[RO-RO] [DIR] OHL 400 kV Tantareni-Urechesti | BC | 0.05433 | -0.00078 | 0.00662 | 0 | 0.10949 | -4e-05 | -0.00028 | 5e-05 | -2e-05 | -1e-05 | 0.08598 | 0.00447 | -0.00339 | 3e-05 | 0.02449 | 0.08297 | 1e-05 | 0.00101 | -2e-05 | -0.0455 | -0.05544 | -0.00066 | -0.001 | 0.09903 | 0.01086 | 0.05897
[RO-RO] [DIR] OHL 400 kV Tantareni-Urechesti | N-1 TIE 400 kV Portile de Fier-Djerdap | 0.05377 | -0.00055 | 0.00994 | 0 | 0.10163 | 6e-05 | -0.00039 | -3e-05 | 6e-05 | 5e-05 | 0.08192 | 0.00621 | -0.00321 | 0.00031 | 0.02698 | 0.07957 | -1e-05 | 0.0003 | 6e-05 | -0.06101 | -0.0232 | 0.00036 | -0.00133 | 0.09191 | 0.00719 | 0.05832
[RO-RO] [DIR] OHL 400 kV Tantareni-Urechesti | N-1 OHL 400 kV Slatina-Portile de Fier | 0.06312 | -0.00129 | 0.0032 | -1e-05 | 0.13706 | -0.00019 | -0.00018 | 0.00018 | -0.00012 | -0.00011 | 0.1042 | 0.00274 | -0.00444 | -0.00038 | 0.02485 | 0.09973 | 5e-05 | 0.00228 | -0.00012 | -0.03342 | -0.08401 | -0.00224 | -0.0008 | 0.12439 | 0.01936 | 0.06852
[RO-RO] [DIR] OHL 400 kV Tantareni-Urechesti | N-1 OHL 400 kV Domnesti-Urechesti | 0.04862 | -0.00148 | -0.00101 | -1e-05 | 0.11663 | -0.00029 | -6e-05 | 0.00027 | -0.0002 | -0.00017 | 0.08415 | 4e-05 | -0.00447 | -0.00068 | 0.01644 | 0.07936 | 7e-05 | 0.00301 | -0.0002 | -0.03887 | -0.07744 | -0.00315 | -0.00055 | 0.10743 | 0.02606 | 0.05257
[RO-RO] [DIR] OHL 400 kV Tantareni-Urechesti | N-1 TRA 400/220 kV AT Urechesti | 0.04398 | -0.00087 | 0.00052 | -1e-05 | 0.09617 | -0.00016 | -4e-05 | 0.00015 | -0.0001 | -9e-05 | 0.07376 | 0.00114 | -0.00268 | -0.00035 | 0.01586 | 0.0708 | 4e-05 | 0.00165 | -0.0001 | -0.05397 | -0.06825 | -0.00187 | -0.00022 | 0.08625 | 0.0107 | 0.04794
[RO-RO] [DIR] OHL 400 kV Tantareni-Urechesti | N-1 TIE 400 kV Resita-Pancevo c2 | 0.05469 | -0.00072 | 0.0077 | 0 | 0.10828 | -1e-05 | -0.00032 | 3e-05 | 1e-05 | 0 | 0.0856 | 0.00504 | -0.0034 | 0.00011 | 0.02551 | 0.08274 | 0 | 0.00083 | 1e-05 | -0.04859 | -0.05412 | -0.00037 | -0.00112 | 0.09798 | 0.01006 | 0.05933
[RO-RO] [DIR] OHL 400 kV Tantareni-Urechesti | N-1 TIE 400 kV Resita-Pancevo c1 | 0.05469 | -0.00072 | 0.0077 | 0 | 0.10828 | -1e-05 | -0.00032 | 3e-05 | 1e-05 | 0 | 0.0856 | 0.00504 | -0.0034 | 0.00011 | 0.02551 | 0.08274 | 0 | 0.00083 | 1e-05 | -0.04859 | -0.05412 | -0.00037 | -0.00112 | 0.09798 | 0.01006 | 0.05933
[RO-RO] [DIR] OHL 400 kV Portile de Fier-Urechesti | BC | -0.02288 | 0.00222 | 0.01953 | 4e-05 | -0.09486 | 0.00073 | -0.0006 | -0.00064 | 0.00052 | 0.00045 | -0.05761 | 0.01028 | 0.00387 | 0.002 | 0.00763 | -0.05152 | -0.00018 | -0.00589 | 0.00052 | -0.08929 | 0.12105 | 0.00758 | -0.00141 | -0.08778 | -0.03766 | -0.02491
[RO-RO] [DIR] OHL 400 kV Portile de Fier-Urechesti | N-1 OHL 400 kV Slatina-Portile de Fier | -0.03519 | 0.00293 | 0.02431 | 5e-05 | -0.13346 | 0.00094 | -0.00073 | -0.00083 | 0.00067 | 0.00058 | -0.08312 | 0.0127 | 0.00534 | 0.00256 | 0.00713 | -0.07498 | -0.00023 | -0.00766 | 0.00067 | -0.10622 | 0.16106 | 0.00979 | -0.0017 | -0.12329 | -0.04956 | -0.03828
[RO-RO] [DIR] OHL 400 kV Portile de Fier-Urechesti | N-1 OHL 220 kV Portile de Fier-Resita 1&2 | -0.01881 | 0.00216 | 0.02117 | 4e-05 | -0.08812 | 0.00075 | -0.00067 | -0.00066 | 0.00054 | 0.00046 | -0.05213 | 0.01115 | 0.00341 | 0.00207 | 0.01043 | -0.04619 | -0.00018 | -0.0059 | 0.00054 | -0.07681 | 0.12679 | 0.00777 | -0.00167 | -0.08136 | -0.0364 | -0.02056
[RO-RO] [DIR] OHL 400 kV Portile de Fier-Urechesti | N-1 OHL 220 kV Resita-Timisoara 1&2 | -0.00592 | 0.00235 | 0.03207 | 5e-05 | -0.07775 | 0.00096 | -0.00109 | -0.00083 | 0.0007 | 0.0006 | -0.04001 | 0.0169 | 0.00212 | 0.00275 | 0.024 | -0.03359 | -0.00023 | -0.00708 | 0.0007 | -0.07221 | 0.14991 | 0.01003 | -0.00311 | -0.07089 | -0.03798 | -0.0069
[RO-RO] [DIR] OHL 400 kV Portile de Fier-Urechesti | N-1 TIE 400 kV Resita-Pancevo c2 | -0.0234 | 0.00214 | 0.01795 | 3e-05 | -0.0931 | 0.00069 | -0.00054 | -0.00061 | 0.00049 | 0.00043 | -0.05706 | 0.00946 | 0.00389 | 0.00188 | 0.00614 | -0.05118 | -0.00017 | -0.00561 | 0.00049 | -0.08481 | 0.11913 | 0.00716 | -0.00123 | -0.08625 | -0.03649 | -0.02544
[RO-RO] [DIR] OHL 400 kV Portile de Fier-Urechesti | N-1 TIE 400 kV Resita-Pancevo c1 | -0.0234 | 0.00214 | 0.01795 | 3e-05 | -0.0931 | 0.00069 | -0.00054 | -0.00061 | 0.00049 | 0.00043 | -0.05706 | 0.00946 | 0.00389 | 0.00188 | 0.00614 | -0.05118 | -0.00017 | -0.00561 | 0.00049 | -0.08481 | 0.11913 | 0.00716 | -0.00123 | -0.08625 | -0.03649 | -0.02544
[RO-RO] [DIR] OHL 400 kV Slatina-Portile de Fier | N-1 OHL 400 kV Portile de Fier-Urechesti | 0.0307 | -0.0022 | -0.01698 | -3e-05 | 0.10727 | -0.00068 | 0.0005 | 0.00061 | -0.00049 | -0.00042 | 0.06849 | -0.00878 | -0.0042 | -0.00185 | -0.00282 | 0.06228 | 0.00017 | 0.00565 | -0.00049 | 0.06969 | -0.12198 | -0.00717 | 0.00113 | 0.09892 | 0.03706 | 0.03339
[RO-RO] [DIR] OHL 400 kV Slatina-Portile de Fier | N-1 TIE 400 kV Resita-Pancevo c2 | 0.02014 | -0.0011 | -0.0068 | -2e-05 | 0.06121 | -0.00031 | 0.00019 | 0.00028 | -0.00022 | -0.00019 | 0.04081 | -0.00342 | -0.00238 | -0.00084 | 0.00166 | 0.03762 | 8e-05 | 0.0027 | -0.00022 | 0.02471 | -0.06339 | -0.00332 | 0.00036 | 0.05634 | 0.01851 | 0.02186
[RO-RO] [DIR] OHL 400 kV Medgidia Sud - Stupina | N-1 OHL 400 kV Cernavodă - Medgidia Sud | 0.06004 | 0.00178 | 0.02903 | 4e-05 | 0.11997 | 0.00079 | -0.00086 | -0.00069 | 0.00058 | 0.0005 | 0.08306 | 0.01758 | 0.0014 | 0.00231 | 0.04349 | 0.07682 | -0.00019 | -0.00592 | 0.00058 | -0.00109 | 0.0289 | 0.00761 | -0.002 | 0.12206 | -0.046 | 0.06196
[RO-RO] [DIR] OHL 400 kV Medgidia Sud- Cernavoda | BC | 0.0541 | 0.00019 | 0.01884 | 2e-05 | 0.13651 | 0.00035 | -0.00071 | -0.00028 | 0.00026 | 0.00023 | 0.08378 | 0.01114 | -0.00225 | 0.00112 | 0.03366 | 0.07446 | -8e-05 | -0.0018 | 0.00026 | -0.07751 | 0.00313 | 0.00333 | -0.00224 | 0.14109 | 0.00255 | 0.05507
[RO-RO] [DIR] OHL 400 kV Medgidia Sud- Cernavoda | N-1 OHL 400 kV Isaccea - Tulcea Vest | 0.04424 | -0.00031 | 0.01302 | 1e-05 | 0.12093 | 0.00016 | -0.00056 | -0.00012 | 0.00013 | 0.00011 | 0.07145 | 0.00757 | -0.00299 | 0.0006 | 0.02573 | 0.06261 | -4e-05 | -0.00031 | 0.00013 | -0.08841 | -0.00493 | 0.00156 | -0.00198 | 0.12557 | 0.01647 | 0.04479
[RO-RO] [DIR] OHL 400 kV Medgidia Sud- Cernavoda | N-1 OHL 400 kV Lacu Sarat - Gura Ialomitei | 0.03907 | -0.0004 | 0.01058 | 1e-05 | 0.1106 | 0.00011 | -0.00047 | -7e-05 | 9e-05 | 7e-05 | 0.06428 | 0.00614 | -0.00291 | 0.00043 | 0.02199 | 0.05598 | -2e-05 | 5e-05 | 9e-05 | -0.08875 | -0.00771 | 0.00101 | -0.00173 | 0.11506 | 0.01747 | 0.03944
[RO-RO] [DIR] OHL 400 kV Medgidia Sud- Cernavoda | N-1 OHL 400 kV Tulcea Vest - Tariverde | 0.04424 | -0.00031 | 0.01302 | 1e-05 | 0.12093 | 0.00016 | -0.00056 | -0.00012 | 0.00013 | 0.00011 | 0.07145 | 0.00757 | -0.00299 | 0.0006 | 0.02573 | 0.06261 | -4e-05 | -0.00031 | 0.00013 | -0.08841 | -0.00493 | 0.00156 | -0.00198 | 0.12557 | 0.01647 | 0.04479
[RO-RO] [DIR] OHL 400 kV Medgidia Sud- Cernavoda | N-1 OHL 400 kV Gutinas – Smardan | 0.05501 | 0.00012 | 0.01895 | 2e-05 | 0.13949 | 0.00033 | -0.00073 | -0.00027 | 0.00026 | 0.00022 | 0.08542 | 0.01116 | -0.0025 | 0.0011 | 0.0341 | 0.07585 | -8e-05 | -0.00165 | 0.00026 | -0.08022 | 0.00282 | 0.00323 | -0.00234 | 0.14422 | 0.00549 | 0.05599
[RO-RO] [DIR] OHL 400 kV Medgidia Sud- Cernavoda | N-1 OHL 400 kV Isaccea - Rahman | 0.07197 | 0.00093 | 0.02855 | 3e-05 | 0.16804 | 0.00064 | -0.00098 | -0.00054 | 0.00048 | 0.00041 | 0.10719 | 0.01706 | -0.00132 | 0.00195 | 0.04741 | 0.09655 | -0.00015 | -0.00408 | 0.00047 | -0.06661 | 0.01509 | 0.00611 | -0.00277 | 0.17285 | -0.01759 | 0.07362
[RO-RO] [DIR] OHL 400 kV Medgidia Sud- Cernavoda | N-1 OHL 400 kV Isaccea - Stupina | 0.07352 | 0.00099 | 0.0294 | 3e-05 | 0.17079 | 0.00066 | -0.001 | -0.00056 | 0.00049 | 0.00042 | 0.10923 | 0.01757 | -0.00124 | 0.00202 | 0.04861 | 0.09848 | -0.00016 | -0.00427 | 0.00049 | -0.06566 | 0.01613 | 0.00635 | -0.00281 | 0.17562 | -0.01935 | 0.07523
[RO-RO] [DIR] OHL 400 kV Medgidia Sud- Cernavoda | N-1 TIE 400 kV MEDGIDIA SUD - VARNA | 0.04141 | -0.00014 | 0.01294 | 1e-05 | 0.11031 | 0.00019 | -0.00053 | -0.00015 | 0.00015 | 0.00013 | 0.06596 | 0.00757 | -0.00244 | 0.00066 | 0.02465 | 0.05807 | -4e-05 | -0.00066 | 0.00015 | -0.0749 | -0.00227 | 0.00183 | -0.0018 | 0.11434 | 0.0109 | 0.042
[RO-RO] [DIR] OHL 400 kV Medgidia Sud- Cernavoda | N-1 TIE 400 kV DOBRUDJA- MEDGIDIA SUD | 0.04208 | -0.00013 | 0.01325 | 1e-05 | 0.11164 | 0.0002 | -0.00054 | -0.00016 | 0.00015 | 0.00013 | 0.0669 | 0.00776 | -0.00243 | 0.00069 | 0.02512 | 0.05893 | -5e-05 | -0.00072 | 0.00015 | -0.07504 | -0.00198 | 0.00191 | -0.00183 | 0.11576 | 0.01046 | 0.04269
[RO-RO] [DIR] OHL 400 kV Medgidia Sud- Cernavoda | N-1 OHL 400 kV Constanta Nord- Cernavoda | 0.04363 | -0.00038 | 0.01243 | 1e-05 | 0.12086 | 0.00014 | -0.00055 | -0.0001 | 0.00011 | 0.0001 | 0.07097 | 0.0072 | -0.00315 | 0.00054 | 0.02506 | 0.06205 | -3e-05 | -0.00011 | 0.00011 | -0.09148 | -0.00615 | 0.00135 | -0.00197 | 0.12559 | 0.01871 | 0.04413
[RO-RO] [DIR] OHL 400 kV Medgidia Sud- Cernavoda | N-1 OHL 400 kV Cernavoda - Pelicanu | 0.05218 | 0.00041 | 0.01943 | 2e-05 | 0.12674 | 0.00039 | -0.0007 | -0.00033 | 0.0003 | 0.00026 | 0.07926 | 0.01154 | -0.00161 | 0.00124 | 0.03343 | 0.07091 | -9e-05 | -0.00231 | 0.0003 | -0.06143 | 0.00707 | 0.0038 | -0.0021 | 0.13069 | -0.00446 | 0.05325
[RO-RO] [DIR] OHL 400 kV Medgidia Sud- Cernavoda | N-1 OHL 400 kV Pelicanu - Bucuresti Sud | 0.05227 | 0.00042 | 0.01948 | 2e-05 | 0.12692 | 0.0004 | -0.0007 | -0.00033 | 0.0003 | 0.00026 | 0.07939 | 0.01156 | -0.00161 | 0.00124 | 0.03349 | 0.07103 | -9e-05 | -0.00232 | 0.0003 | -0.06153 | 0.00713 | 0.00381 | -0.00211 | 0.13088 | -0.00447 | 0.05334
[RO-RO] [DIR] OHL 400 kV Medgidia Sud- Cernavoda | N-1 OHL 400 kV Gura Ialomitei - Bucuresti Sud | 0.05222 | 0.00042 | 0.01946 | 2e-05 | 0.12678 | 0.0004 | -0.0007 | -0.00033 | 0.0003 | 0.00026 | 0.0793 | 0.01155 | -0.00161 | 0.00124 | 0.03346 | 0.07095 | -9e-05 | -0.00232 | 0.0003 | -0.06138 | 0.00713 | 0.0038 | -0.0021 | 0.13073 | -0.00451 | 0.05329
[RO-RO] [DIR] OHL 400 kV Medgidia Sud- Cernavoda | N-1 OHL 400 kV Medgidia Sud - Stupina | 0.07352 | 0.00099 | 0.0294 | 3e-05 | 0.17079 | 0.00066 | -0.001 | -0.00056 | 0.00049 | 0.00042 | 0.10923 | 0.01757 | -0.00124 | 0.00202 | 0.04861 | 0.09848 | -0.00016 | -0.00427 | 0.00049 | -0.06566 | 0.01613 | 0.00635 | -0.00281 | 0.17562 | -0.01935 | 0.07523
[RO-RO] [DIR] OHL 400 kV Medgidia Sud- Cernavoda | N-1 OHL 400 kV Medgidia Sud - Rahman | 0.07197 | 0.00093 | 0.02855 | 3e-05 | 0.16804 | 0.00064 | -0.00098 | -0.00054 | 0.00048 | 0.00041 | 0.10719 | 0.01706 | -0.00132 | 0.00195 | 0.04741 | 0.09655 | -0.00015 | -0.00408 | 0.00047 | -0.06661 | 0.01509 | 0.00611 | -0.00277 | 0.17285 | -0.01759 | 0.07362
[RO-RO] [DIR] OHL 400 kV Medgidia Sud- Cernavoda | N-1 TIE 400 kV Isaccea - Vulcanesti | 0.06039 | 0.00056 | 0.0227 | 2e-05 | 0.14602 | 0.00047 | -0.0008 | -0.0004 | 0.00036 | 0.00031 | 0.09152 | 0.01353 | -0.00162 | 0.00148 | 0.03882 | 0.08194 | -0.00011 | -0.00287 | 0.00036 | -0.06964 | 0.00847 | 0.00456 | -0.00236 | 0.15053 | -0.00852 | 0.06163
[RO-RO] [DIR] OHL 400 kV Cernavoda - Pelicanu | BC | -0.00657 | 0.00077 | 0.00201 | 1e-05 | -0.03348 | 0.00017 | 4e-05 | -0.00016 | 0.00012 | 0.0001 | -0.01549 | 0.00137 | 0.00219 | 0.00041 | -0.00081 | -0.01216 | -4e-05 | -0.00176 | 0.00012 | 0.05509 | 0.0135 | 0.00161 | 0.00047 | -0.03565 | -0.02403 | -0.00623
[RO-RO] [DIR] OHL 400 kV Cernavoda - Pelicanu | N-1 OHL 400 kV Isaccea - Tulcea Vest | -0.00743 | 0.00072 | 0.00151 | 1e-05 | -0.03483 | 0.00015 | 5e-05 | -0.00014 | 0.0001 | 9e-05 | -0.01657 | 0.00106 | 0.00213 | 0.00037 | -0.00151 | -0.01319 | -4e-05 | -0.00163 | 0.0001 | 0.05414 | 0.0128 | 0.00146 | 0.00049 | -0.037 | -0.02281 | -0.00712
[RO-RO] [DIR] OHL 400 kV Cernavoda - Pelicanu | N-1 OHL 400 kV Lacu Sarat - Gura Ialomitei | -0.00828 | 0.0007 | 0.00108 | 1e-05 | -0.03642 | 0.00014 | 6e-05 | -0.00013 | 0.0001 | 8e-05 | -0.01771 | 0.00081 | 0.00212 | 0.00033 | -0.00214 | -0.01425 | -4e-05 | -0.00155 | 0.0001 | 0.05381 | 0.01227 | 0.00135 | 0.00053 | -0.0386 | -0.02233 | -0.008
[RO-RO] [DIR] OHL 400 kV Cernavoda - Pelicanu | N-1 OHL 400 kV Tulcea Vest - Tariverde | -0.00743 | 0.00072 | 0.00151 | 1e-05 | -0.03483 | 0.00015 | 5e-05 | -0.00014 | 0.0001 | 9e-05 | -0.01657 | 0.00106 | 0.00213 | 0.00037 | -0.00151 | -0.01319 | -4e-05 | -0.00163 | 0.0001 | 0.05414 | 0.0128 | 0.00146 | 0.00049 | -0.037 | -0.02281 | -0.00712
[RO-RO] [DIR] OHL 400 kV Cernavoda - Pelicanu | N-1 OHL 400 kV Tariverde - Constanta Nord | -0.00743 | 0.00072 | 0.00151 | 1e-05 | -0.03483 | 0.00015 | 5e-05 | -0.00014 | 0.0001 | 9e-05 | -0.01657 | 0.00106 | 0.00213 | 0.00037 | -0.00151 | -0.01319 | -4e-05 | -0.00163 | 0.0001 | 0.05414 | 0.0128 | 0.00146 | 0.00049 | -0.037 | -0.02281 | -0.00712
[RO-RO] [DIR] OHL 400 kV Cernavoda - Pelicanu | N-1 OHL 400 kV Constanta Nord- Cernavoda | -0.00723 | 0.00073 | 0.00161 | 1e-05 | -0.03447 | 0.00016 | 5e-05 | -0.00014 | 0.00011 | 9e-05 | -0.01631 | 0.00113 | 0.00214 | 0.00037 | -0.00136 | -0.01294 | -4e-05 | -0.00166 | 0.00011 | 0.0542 | 0.01291 | 0.00149 | 0.00049 | -0.03663 | -0.023 | -0.00692
[RO-RO] [DIR] OHL 400 kV Cernavoda - Pelicanu | N-1 OHL 400 kV Gura Ialomitei - Bucuresti Sud | -0.00962 | 0.00113 | 0.00301 | 1e-05 | -0.04924 | 0.00025 | 5e-05 | -0.00023 | 0.00017 | 0.00015 | -0.02275 | 0.00205 | 0.00324 | 0.00061 | -0.00114 | -0.01784 | -6e-05 | -0.00261 | 0.00017 | 0.08121 | 0.01998 | 0.00239 | 0.00069 | -0.05244 | -0.03547 | -0.00911
[RO-RO] [DIR] OHL 400 kV Cernavoda - Pelicanu | N-1 OHL 400 kV Gutinas – Smardan | -0.00865 | 0.00093 | 0.00177 | 1e-05 | -0.04023 | 0.00019 | 8e-05 | -0.00018 | 0.00013 | 0.00011 | -0.0192 | 0.00132 | 0.00276 | 0.00046 | -0.0018 | -0.01531 | -5e-05 | -0.0021 | 0.00013 | 0.06123 | 0.01419 | 0.00182 | 0.00069 | -0.04272 | -0.03067 | -0.00832
[RO-RO] [DIR] OHL 400 kV Cernavoda - Pelicanu | N-1 OHL 400 kV Brasov – Gutinas | -0.00694 | 0.00098 | 0.00279 | 1e-05 | -0.03797 | 0.00022 | 4e-05 | -0.0002 | 0.00015 | 0.00013 | -0.01715 | 0.00192 | 0.0028 | 0.00054 | -0.00039 | -0.01328 | -5e-05 | -0.00228 | 0.00015 | 0.06101 | 0.01584 | 0.00209 | 0.00059 | -0.04056 | -0.03091 | -0.0065
[RO-RO] [DIR] OHL 400 kV Pelicanu - Bucuresti Sud | BC | -0.00625 | 0.00077 | 0.00217 | 1e-05 | -0.03282 | 0.00017 | 3e-05 | -0.00016 | 0.00012 | 0.0001 | -0.01505 | 0.00147 | 0.00219 | 0.00042 | -0.00058 | -0.01175 | -4e-05 | -0.00178 | 0.00012 | 0.0547 | 0.01372 | 0.00165 | 0.00045 | -0.03497 | -0.02404 | -0.0059
[RO-RO] [DIR] OHL 400 kV Pelicanu - Bucuresti Sud | N-1 OHL 400 kV Isaccea - Tulcea Vest | -0.00706 | 0.00073 | 0.00169 | 1e-05 | -0.03411 | 0.00016 | 4e-05 | -0.00015 | 0.00011 | 9e-05 | -0.01607 | 0.00117 | 0.00212 | 0.00038 | -0.00123 | -0.01273 | -4e-05 | -0.00166 | 0.00011 | 0.05379 | 0.01305 | 0.0015 | 0.00047 | -0.03626 | -0.02289 | -0.00675
[RO-RO] [DIR] OHL 400 kV Pelicanu - Bucuresti Sud | N-1 OHL 400 kV Lacu Sarat - Gura Ialomitei | -0.00784 | 0.00071 | 0.0013 | 1e-05 | -0.03557 | 0.00015 | 6e-05 | -0.00014 | 0.0001 | 9e-05 | -0.01711 | 0.00094 | 0.00212 | 0.00035 | -0.00181 | -0.01371 | -4e-05 | -0.00159 | 0.0001 | 0.0535 | 0.01257 | 0.0014 | 0.00051 | -0.03773 | -0.02246 | -0.00755
[RO-RO] [DIR] OHL 400 kV Pelicanu - Bucuresti Sud | N-1 OHL 400 kV Tulcea Vest - Tariverde | -0.00706 | 0.00073 | 0.00169 | 1e-05 | -0.03411 | 0.00016 | 4e-05 | -0.00015 | 0.00011 | 9e-05 | -0.01607 | 0.00117 | 0.00212 | 0.00038 | -0.00123 | -0.01273 | -4e-05 | -0.00166 | 0.00011 | 0.05379 | 0.01305 | 0.0015 | 0.00047 | -0.03626 | -0.02289 | -0.00675
[RO-RO] [DIR] OHL 400 kV Pelicanu - Bucuresti Sud | N-1 OHL 400 kV Tariverde - Constanta Nord | -0.00706 | 0.00073 | 0.00169 | 1e-05 | -0.03411 | 0.00016 | 4e-05 | -0.00015 | 0.00011 | 9e-05 | -0.01607 | 0.00117 | 0.00212 | 0.00038 | -0.00123 | -0.01273 | -4e-05 | -0.00166 | 0.00011 | 0.05379 | 0.01305 | 0.0015 | 0.00047 | -0.03626 | -0.02289 | -0.00675
[RO-RO] [DIR] OHL 400 kV Pelicanu - Bucuresti Sud | N-1 OHL 400 kV Constanta Nord- Cernavoda | -0.00688 | 0.00074 | 0.00179 | 1e-05 | -0.03377 | 0.00016 | 4e-05 | -0.00015 | 0.00011 | 0.0001 | -0.01582 | 0.00123 | 0.00213 | 0.00039 | -0.0011 | -0.0125 | -4e-05 | -0.00168 | 0.00011 | 0.05385 | 0.01316 | 0.00153 | 0.00047 | -0.03591 | -0.02307 | -0.00656
[RO-RO] [DIR] OHL 400 kV Pelicanu - Bucuresti Sud | N-1 OHL 400 kV Gura Ialomitei - Bucuresti Sud | -0.00934 | 0.00114 | 0.00319 | 1e-05 | -0.04884 | 0.00025 | 5e-05 | -0.00024 | 0.00018 | 0.00015 | -0.02243 | 0.00215 | 0.00324 | 0.00062 | -0.00091 | -0.01752 | -6e-05 | -0.00264 | 0.00018 | 0.08124 | 0.0203 | 0.00243 | 0.00067 | -0.05203 | -0.03567 | -0.00882
[RO-RO] [DIR] OHL 400 kV Pelicanu - Bucuresti Sud | N-1 OHL 400 kV Gutinas – Smardan | -0.0083 | 0.00093 | 0.00193 | 1e-05 | -0.03952 | 0.0002 | 7e-05 | -0.00018 | 0.00013 | 0.00012 | -0.01872 | 0.00141 | 0.00275 | 0.00047 | -0.00155 | -0.01487 | -5e-05 | -0.00211 | 0.00013 | 0.06079 | 0.0144 | 0.00186 | 0.00067 | -0.04198 | -0.03063 | -0.00797
[RO-RO] [DIR] OHL 400 kV Pelicanu - Bucuresti Sud | N-1 OHL 400 kV Brasov – Gutinas | -0.00662 | 0.00099 | 0.00295 | 1e-05 | -0.03735 | 0.00022 | 4e-05 | -0.00021 | 0.00015 | 0.00013 | -0.01672 | 0.00202 | 0.00279 | 0.00055 | -0.00015 | -0.01288 | -6e-05 | -0.00231 | 0.00015 | 0.06067 | 0.01607 | 0.00213 | 0.00057 | -0.03992 | -0.03099 | -0.00617
[RO-RO] [DIR] OHL 400 kV Gura Ialomitei - Bucuresti Sud | BC | -0.00621 | 0.00075 | 0.00204 | 1e-05 | -0.03217 | 0.00017 | 3e-05 | -0.00015 | 0.00011 | 0.0001 | -0.01481 | 0.00138 | 0.00213 | 0.00041 | -0.00067 | -0.01159 | -4e-05 | -0.00172 | 0.00011 | 0.05329 | 0.01322 | 0.00158 | 0.00045 | -0.03426 | -0.02334 | -0.00588
[RO-RO] [DIR] OHL 400 kV Gura Ialomitei - Bucuresti Sud | N-1 OHL 400 kV Isaccea - Tulcea Vest | -0.00702 | 0.00071 | 0.00156 | 1e-05 | -0.03345 | 0.00015 | 5e-05 | -0.00014 | 0.0001 | 9e-05 | -0.01583 | 0.00109 | 0.00207 | 0.00036 | -0.00132 | -0.01257 | -4e-05 | -0.0016 | 0.0001 | 0.05239 | 0.01256 | 0.00144 | 0.00047 | -0.03554 | -0.0222 | -0.00672
[RO-RO] [DIR] OHL 400 kV Gura Ialomitei - Bucuresti Sud | N-1 OHL 400 kV Lacu Sarat - Gura Ialomitei | -0.00781 | 0.00068 | 0.00116 | 1e-05 | -0.03492 | 0.00014 | 6e-05 | -0.00013 | 0.0001 | 8e-05 | -0.01688 | 0.00085 | 0.00206 | 0.00033 | -0.00191 | -0.01355 | -4e-05 | -0.00153 | 0.0001 | 0.0521 | 0.01207 | 0.00134 | 0.0005 | -0.03703 | -0.02176 | -0.00754
[RO-RO] [DIR] OHL 400 kV Gura Ialomitei - Bucuresti Sud | N-1 OHL 400 kV Tulcea Vest - Tariverde | -0.00702 | 0.00071 | 0.00156 | 1e-05 | -0.03345 | 0.00015 | 5e-05 | -0.00014 | 0.0001 | 9e-05 | -0.01583 | 0.00109 | 0.00207 | 0.00036 | -0.00132 | -0.01257 | -4e-05 | -0.0016 | 0.0001 | 0.05239 | 0.01256 | 0.00144 | 0.00047 | -0.03554 | -0.0222 | -0.00672
[RO-RO] [DIR] OHL 400 kV Gura Ialomitei - Bucuresti Sud | N-1 OHL 400 kV Tariverde - Constanta Nord | -0.00702 | 0.00071 | 0.00156 | 1e-05 | -0.03345 | 0.00015 | 5e-05 | -0.00014 | 0.0001 | 9e-05 | -0.01583 | 0.00109 | 0.00207 | 0.00036 | -0.00132 | -0.01257 | -4e-05 | -0.0016 | 0.0001 | 0.05239 | 0.01256 | 0.00144 | 0.00047 | -0.03554 | -0.0222 | -0.00672
[RO-RO] [DIR] OHL 400 kV Gura Ialomitei - Bucuresti Sud | N-1 OHL 400 kV Constanta Nord- Cernavoda | -0.00684 | 0.00071 | 0.00165 | 1e-05 | -0.0331 | 0.00015 | 4e-05 | -0.00014 | 0.00011 | 9e-05 | -0.01558 | 0.00115 | 0.00207 | 0.00037 | -0.00118 | -0.01234 | -4e-05 | -0.00162 | 0.00011 | 0.05245 | 0.01267 | 0.00146 | 0.00046 | -0.03519 | -0.02237 | -0.00653
[RO-RO] [DIR] OHL 400 kV Gura Ialomitei - Bucuresti Sud | N-1 OHL 400 kV Cernavoda - Pelicanu | -0.00918 | 0.00109 | 0.00295 | 1e-05 | -0.04729 | 0.00024 | 5e-05 | -0.00022 | 0.00017 | 0.00015 | -0.02181 | 0.002 | 0.00312 | 0.00059 | -0.00103 | -0.01708 | -6e-05 | -0.00252 | 0.00017 | 0.07818 | 0.01932 | 0.00231 | 0.00066 | -0.05037 | -0.0342 | -0.00869
[RO-RO] [DIR] OHL 400 kV Gura Ialomitei - Bucuresti Sud | N-1 OHL 400 kV Gutinas – Smardan | -0.00822 | 0.0009 | 0.0018 | 1e-05 | -0.0387 | 0.00019 | 7e-05 | -0.00018 | 0.00013 | 0.00011 | -0.01839 | 0.00133 | 0.00268 | 0.00045 | -0.00161 | -0.01464 | -5e-05 | -0.00204 | 0.00013 | 0.05923 | 0.01389 | 0.00179 | 0.00066 | -0.0411 | -0.02976 | -0.00789
[RO-RO] [DIR] OHL 400 kV Gura Ialomitei - Bucuresti Sud | N-1 OHL 400 kV Brasov – Gutinas | -0.00657 | 0.00096 | 0.00279 | 1e-05 | -0.03655 | 0.00022 | 4e-05 | -0.0002 | 0.00015 | 0.00013 | -0.01643 | 0.00192 | 0.00271 | 0.00053 | -0.00025 | -0.01269 | -5e-05 | -0.00223 | 0.00015 | 0.05907 | 0.0155 | 0.00205 | 0.00056 | -0.03905 | -0.03006 | -0.00614
[RO-RO] [DIR] OHL 400 kV Gutinas - Smardan | BC | -0.01232 | 0.00096 | -0.00146 | 1e-05 | -0.04013 | 0.00014 | 0.00024 | -0.00014 | 9e-05 | 8e-05 | -0.02199 | -0.00031 | 0.00337 | 0.00029 | -0.00582 | -0.01872 | -4e-05 | -0.00197 | 9e-05 | 0.03647 | 0.00411 | 0.00125 | 0.00131 | -0.042 | -0.03946 | -0.0124
[RO-RO] [DIR] OHL 400 kV Gutinas - Smardan | N-1 OHL 400 kV Isaccea - Tulcea Vest | -0.01109 | 0.00102 | -0.00074 | 1e-05 | -0.03819 | 0.00017 | 0.00022 | -0.00016 | 0.00011 | 0.0001 | -0.02045 | 0.00013 | 0.00346 | 0.00035 | -0.00483 | -0.01725 | -4e-05 | -0.00216 | 0.00011 | 0.03783 | 0.00512 | 0.00147 | 0.00128 | -0.04006 | -0.04119 | -0.01111
[RO-RO] [DIR] OHL 400 kV Gutinas - Smardan | N-1 OHL 400 kV Lacu Sarat - Gura Ialomitei | -0.00947 | 0.00107 | 0.00011 | 1e-05 | -0.03522 | 0.00019 | 0.00019 | -0.00018 | 0.00013 | 0.00011 | -0.01829 | 0.00064 | 0.0035 | 0.00042 | -0.00361 | -0.01522 | -5e-05 | -0.00232 | 0.00013 | 0.0386 | 0.00617 | 0.00169 | 0.00121 | -0.03706 | -0.04229 | -0.00943
[RO-RO] [DIR] OHL 400 kV Gutinas - Smardan | N-1 OHL 400 kV Tulcea Vest - Tariverde | -0.01109 | 0.00102 | -0.00074 | 1e-05 | -0.03819 | 0.00017 | 0.00022 | -0.00016 | 0.00011 | 0.0001 | -0.02045 | 0.00013 | 0.00346 | 0.00035 | -0.00483 | -0.01725 | -4e-05 | -0.00216 | 0.00011 | 0.03783 | 0.00512 | 0.00147 | 0.00128 | -0.04006 | -0.04119 | -0.01111
[RO-RO] [DIR] OHL 400 kV Gutinas - Smardan | N-1 OHL 400 kV Tariverde - Constanta Nord | -0.01109 | 0.00102 | -0.00074 | 1e-05 | -0.03819 | 0.00017 | 0.00022 | -0.00016 | 0.00011 | 0.0001 | -0.02045 | 0.00013 | 0.00346 | 0.00035 | -0.00483 | -0.01725 | -4e-05 | -0.00216 | 0.00011 | 0.03783 | 0.00512 | 0.00147 | 0.00128 | -0.04006 | -0.04119 | -0.01111
[RO-RO] [DIR] OHL 400 kV Gutinas - Smardan | N-1 OHL 400 kV Constanta Nord- Cernavoda | -0.01148 | 0.001 | -0.00095 | 1e-05 | -0.03887 | 0.00016 | 0.00022 | -0.00016 | 0.00011 | 9e-05 | -0.02096 | 0 | 0.00344 | 0.00033 | -0.00513 | -0.01773 | -4e-05 | -0.00211 | 0.0001 | 0.03759 | 0.00485 | 0.00141 | 0.00129 | -0.04076 | -0.04075 | -0.01152
[RO-RO] [DIR] OHL 400 kV Gutinas - Smardan | N-1 OHL 400 kV Cernavoda - Pelicanu | -0.01321 | 0.00106 | -0.00119 | 1e-05 | -0.0447 | 0.00017 | 0.00024 | -0.00016 | 0.00011 | 0.0001 | -0.02411 | -0.00012 | 0.00367 | 0.00034 | -0.00593 | -0.02039 | -4e-05 | -0.00222 | 0.00011 | 0.044 | 0.00596 | 0.00147 | 0.00137 | -0.04687 | -0.04274 | -0.01325
[RO-RO] [DIR] OHL 400 kV Gutinas - Smardan | N-1 OHL 400 kV Gura Ialomitei - Bucuresti Sud | -0.0132 | 0.00106 | -0.00117 | 1e-05 | -0.04473 | 0.00017 | 0.00024 | -0.00016 | 0.00011 | 0.0001 | -0.02411 | -0.00011 | 0.00368 | 0.00034 | -0.00592 | -0.02038 | -4e-05 | -0.00222 | 0.00011 | 0.0441 | 0.006 | 0.00148 | 0.00137 | -0.04691 | -0.0428 | -0.01324
[RO-RO] [DIR] OHL 400 kV Gutinas - Smardan | N-1 OHL 400 kV Bucuresti Sud - Domnesti | -0.01356 | 0.0011 | -0.00108 | 1e-05 | -0.04633 | 0.00017 | 0.00024 | -0.00017 | 0.00011 | 0.0001 | -0.0249 | -5e-05 | 0.00378 | 0.00036 | -0.00598 | -0.02102 | -4e-05 | -0.0023 | 0.00011 | 0.04658 | 0.0067 | 0.00155 | 0.00139 | -0.04858 | -0.04387 | -0.01358
[RO-RO] [DIR] OHL 400 kV Gutinas - Smardan | N-1 TIE 400 kV Isaccea - Vulcanesti | -0.03946 | -0.00065 | -0.01812 | -2e-05 | -0.08117 | -0.00042 | 0.00063 | 0.00035 | -0.00031 | -0.00027 | -0.05537 | -0.01063 | 0.00065 | -0.00126 | -0.02807 | -0.05099 | 0.0001 | 0.00267 | -0.00031 | 0.00254 | -0.01896 | -0.00406 | 0.00183 | -0.08274 | 0.0083 | -0.04074
[RO-RO] [DIR] OHL 400 kV Smardan - Isaccea c1 | BC | 0 | 0 | 0 |  | 0 |  |  |  | 0 | 0 | 0 | 0 |  |  | 0 | 0 | 0 |  | 0 | 0 | 0 | 0 | 0 | 0 | 0 | 0
[RO-RO] [DIR] OHL 400 kV Smardan - Isaccea c1 | N-1 OHL 400 kV Lacu Sarat - Isaccea | 0 | 0 | 0 |  | 0 |  |  |  | 0 | 0 | 0 | 0 |  |  | 0 | 0 | 0 |  | 0 | 0 | 0 | 0 | 0 | 0 | 0 | 0
[RO-RO] [DIR] OHL 400 kV Smardan - Isaccea c2 | N-1 OHL 400 kV Lacu Sarat - Isaccea | 0.00634 | 0.00178 | 0.00919 | 2e-05 | -0.00935 | 0.00046 | -6e-05 | -0.00042 | 0.00033 | 0.00028 | 0.00177 | 0.00616 | 0.00445 | 0.0012 | 0.00895 | 0.00395 | -0.00012 | -0.00451 | 0.00033 | 0.0552 | 0.01859 | 0.00434 | 0.00073 | -0.0112 | -0.06161 | 0.00704
[RO-RO] [DIR] OHL 400 kV Domnesti - Urechesti | N-1 OHL 400 kV Bucuresti Sud - Slatina | -0.01019 | -0.00125 | -0.01362 | -2e-05 | 0.01274 | -0.00045 | 0.00039 | 0.00039 | -0.00032 | -0.00028 | -0.00327 | -0.00791 | -0.00194 | -0.00125 | -0.01439 | -0.00645 | 0.00011 | 0.00357 | -0.00032 | 0.01184 | -0.03929 | -0.00444 | 0.0008 | 0.015 | 0.02714 | -0.01142
[RO-RO] [DIR] OHL 400 kV Tantareni - Bradu | N-1 OHL 400 kV Domnesti-Urechesti | 0.03559 | 0.00125 | 0.02253 | 3e-05 | 0.03274 | 0.00059 | -0.00074 | -0.00051 | 0.00044 | 0.00038 | 0.03912 | 0.01306 | 0.00058 | 0.00174 | 0.0305 | 0.04098 | -0.00014 | -0.00422 | 0.00044 | -0.00689 | 0.04034 | 0.00586 | -0.00196 | 0.0281 | -0.02259 | 0.0385
[RO-RO] [DIR] OHL 400 kV Bucuresti Sud - Domnesti | BC | -0.0095 | 0.00108 | 0.00291 | 1e-05 | -0.04746 | 0.00024 | 5e-05 | -0.00022 | 0.00017 | 0.00014 | -0.02223 | 0.00196 | 0.00309 | 0.00059 | -0.00117 | -0.01756 | -6e-05 | -0.0025 | 0.00017 | 0.07738 | 0.01982 | 0.0023 | 0.00065 | -0.05035 | -0.03376 | -0.00906
[RO-RO] [DIR] OHL 400 kV Bucuresti Sud - Domnesti | N-1 OHL 400 kV Gutinas – Smardan | -0.01249 | 0.00132 | 0.00255 | 1e-05 | -0.05721 | 0.00027 | 0.00011 | -0.00026 | 0.00019 | 0.00016 | -0.02757 | 0.00189 | 0.00391 | 0.00066 | -0.00259 | -0.02211 | -7e-05 | -0.00298 | 0.00019 | 0.08624 | 0.02082 | 0.0026 | 0.00096 | -0.06056 | -0.04335 | -0.01207
[RO-RO] [DIR] OHL 400 kV Slatina-Bucuresti Sud | BC | 0 | 0 | 0 |  | 0 |  |  |  | 0 | 0 | 0 | 0 |  |  | 0 | 0 | 0 |  | 0 | 0 | 0 | 0 | 0 | 0 | 0 | 0
[RO-RO] [DIR] OHL 400 kV Slatina-Bucuresti Sud | N-1 OHL 400 kV Domnesti-Urechesti | 0 | 0 | 0 |  | 0 |  |  |  | 0 | 0 | 0 | 0 |  |  | 0 | 0 | 0 |  | 0 | 0 | 0 | 0 | 0 | 0 | 0 | 0
[RO-RO] [DIR] OHL 400 kV Portile de Fier - Urechesti | BC | -0.02288 | 0.00222 | 0.01953 | 4e-05 | -0.09486 | 0.00073 | -0.0006 | -0.00064 | 0.00052 | 0.00045 | -0.05761 | 0.01028 | 0.00387 | 0.002 | 0.00763 | -0.05152 | -0.00018 | -0.00589 | 0.00052 | -0.08929 | 0.12105 | 0.00758 | -0.00141 | -0.08778 | -0.03766 | -0.02491
[RO-RO] [DIR] OHL 400 kV Portile de Fier - Urechesti | N-1 OHL 400 kV Domnesti-Urechesti | -0.02589 | 0.00185 | 0.01551 | 3e-05 | -0.0911 | 0.0006 | -0.00048 | -0.00053 | 0.00043 | 0.00037 | -0.05858 | 0.00795 | 0.0033 | 0.00163 | 0.00338 | -0.05342 | -0.00015 | -0.00483 | 0.00043 | -0.0858 | 0.10946 | 0.00627 | -0.00117 | -0.08336 | -0.02965 | -0.02828
[RO-RO] [DIR] OHL 400 kV Brazi Vest - Darste | BC | -0.02115 | -0.00022 | -0.01138 | -1e-05 | -0.0357 | -0.00023 | 0.00045 | 0.00019 | -0.00017 | -0.00015 | -0.02719 | -0.00637 | 0.00106 | -0.00073 | -0.0166 | -0.02587 | 5e-05 | 0.00125 | -0.00017 | -0.10004 | -0.01966 | -0.00234 | 0.00147 | -0.03587 | -0.00474 | -0.02211
[RO-RO] [DIR] OHL 400 kV Brazi Vest - Darste | N-1 OHL 400 kV Gutinas – Smardan | -0.02422 | 1e-05 | -0.01175 | -1e-05 | -0.0457 | -0.00019 | 0.00051 | 0.00016 | -0.00015 | -0.00013 | -0.03267 | -0.00644 | 0.0019 | -0.00066 | -0.01805 | -0.03054 | 5e-05 | 0.00076 | -0.00015 | -0.09095 | -0.01864 | -0.00203 | 0.0018 | -0.04634 | -0.01457 | -0.0252
[RO-RO] [DIR] OHL 400 kV Brasov - Darste | BC | -0.02148 | -0.00024 | -0.01162 | -1e-05 | -0.03592 | -0.00024 | 0.00046 | 0.0002 | -0.00018 | -0.00015 | -0.02752 | -0.00651 | 0.00103 | -0.00075 | -0.0169 | -0.02623 | 6e-05 | 0.00131 | -0.00018 | -0.10015 | -0.02011 | -0.00241 | 0.00148 | -0.03604 | -0.00426 | -0.02247
[RO-RO] [DIR] OHL 400 kV Brasov - Darste | N-1 OHL 400 kV Gutinas – Smardan | -0.02468 | 0 | -0.012 | -1e-05 | -0.04634 | -0.0002 | 0.00052 | 0.00016 | -0.00016 | -0.00013 | -0.03323 | -0.00659 | 0.0019 | -0.00067 | -0.01842 | -0.0311 | 5e-05 | 0.0008 | -0.00015 | -0.09068 | -0.01904 | -0.00209 | 0.00182 | -0.04694 | -0.01451 | -0.02569
[RO-RO] [DIR] OHL 220 kV Portile de Fier-Resita c1 | N-1 TIE 400 kV Resita-Pancevo c2 | 0.01103 | -0.00012 | 0.0049 | 0 | 0.0174 | 6e-05 | -0.00021 | -5e-05 | 5e-05 | 4e-05 | 0.01445 | 0.0026 | -0.00124 | 0.00022 | 0.00798 | 0.0141 | -1e-05 | -0.00013 | 5e-05 | 0.03183 | 0.01597 | 0.00064 | -0.00076 | 0.01662 | 0.00297 | 0.01179
[RO-RO] [DIR] OHL 220 kV Portile de Fier-Resita c2 | N-1 TIE 400 kV Resita-Pancevo c2 | 0.01103 | -0.00012 | 0.0049 | 0 | 0.0174 | 6e-05 | -0.00021 | -5e-05 | 5e-05 | 4e-05 | 0.01445 | 0.0026 | -0.00124 | 0.00022 | 0.00798 | 0.0141 | -1e-05 | -0.00013 | 5e-05 | 0.03183 | 0.01597 | 0.00064 | -0.00076 | 0.01662 | 0.00297 | 0.01179
[RO-RO] [DIR] OHL 220 kV Resita-Timisoara c1 | N-1 TIE 400 kV Resita-Pancevo c2 | 0.02637 | 0.00016 | 0.01882 | 2e-05 | 0.02794 | 0.00034 | -0.00075 | -0.00028 | 0.00026 | 0.00022 | 0.02801 | 0.00992 | -0.00274 | 0.00111 | 0.0249 | 0.02839 | -8e-05 | -0.00172 | 0.00026 | 0.02947 | 0.04429 | 0.00361 | -0.00256 | 0.02747 | 0.00018 | 0.02802
[RO-RO] [DIR] OHL 220 kV Resita-Timisoara c2 | N-1 TIE 400 kV Resita-Pancevo c2 | 0.02637 | 0.00016 | 0.01882 | 2e-05 | 0.02794 | 0.00034 | -0.00075 | -0.00028 | 0.00026 | 0.00022 | 0.02801 | 0.00992 | -0.00274 | 0.00111 | 0.0249 | 0.02839 | -8e-05 | -0.00172 | 0.00026 | 0.02947 | 0.04429 | 0.00361 | -0.00256 | 0.02747 | 0.00018 | 0.02802
[RO-RO] [DIR] OHL 220 kV Arad-Timisoara | N-1 TIE 400 kV Resita-Pancevo c2 | -0.02944 | 0.00014 | -0.01883 | -2e-05 | -0.03539 | -0.00029 | 0.00078 | 0.00023 | -0.00022 | -0.00019 | -0.03318 | -0.00975 | 0.00383 | -0.00099 | -0.02616 | -0.03321 | 7e-05 | 0.00112 | -0.00022 | -0.04512 | -0.04333 | -0.00309 | 0.00278 | -0.03457 | -0.00406 | -0.03134
[RO-RO] [DIR] OHL 220 kV Arad-Calea Aradului | N-1 TIE 400 kV Resita-Pancevo c2 | -0.02078 | 0.0001 | -0.01329 | -1e-05 | -0.02497 | -0.0002 | 0.00055 | 0.00016 | -0.00016 | -0.00014 | -0.02341 | -0.00688 | 0.0027 | -0.0007 | -0.01846 | -0.02344 | 5e-05 | 0.00079 | -0.00016 | -0.03183 | -0.03057 | -0.00218 | 0.00196 | -0.02439 | -0.00286 | -0.02211
[RO-RO] [DIR] OHL 220 kV CaleaAradului-Sacalaz | N-1 TIE 400 kV Resita-Pancevo c2 | -0.02078 | 0.0001 | -0.01329 | -1e-05 | -0.02497 | -0.0002 | 0.00055 | 0.00016 | -0.00016 | -0.00014 | -0.02341 | -0.00688 | 0.0027 | -0.0007 | -0.01846 | -0.02344 | 5e-05 | 0.00079 | -0.00016 | -0.03183 | -0.03057 | -0.00218 | 0.00196 | -0.02439 | -0.00286 | -0.02211
[RO-RO] [DIR] OHL 220 kV Sacalaz-Timisoara | N-1 TIE 400 kV Resita-Pancevo c2 | -0.01767 | 9e-05 | -0.0113 | -1e-05 | -0.02124 | -0.00017 | 0.00047 | 0.00014 | -0.00013 | -0.00012 | -0.01992 | -0.00585 | 0.0023 | -0.00059 | -0.0157 | -0.01993 | 4e-05 | 0.00067 | -0.00013 | -0.02708 | -0.026 | -0.00185 | 0.00167 | -0.02075 | -0.00244 | -0.01881
[RO-RO] [DIR] OHL 220 kV Mintia-Timisoara | N-1 TIE 400 kV Resita-Pancevo c2 | -0.00253 | -0.00057 | -0.00551 | -1e-05 | 0.00448 | -0.00019 | 0.00017 | 0.00017 | -0.00014 | -0.00012 | 0.00057 | -0.00322 | -0.00105 | -0.00054 | -0.00517 | -0.00013 | 5e-05 | 0.00153 | -0.00014 | 0.01801 | -0.01468 | -0.00194 | 0.00038 | 0.00403 | 0.00656 | -0.00259
[RO-RO] [DIR] OHL 220 kV Urechesti-Targu Jiu Nord | N-1 TIE 400 kV Resita-Pancevo c2 | 0.02842 | 0.00012 | 0.0154 | 1e-05 | 0.03984 | 0.00028 | -0.00061 | -0.00023 | 0.00021 | 0.00018 | 0.03488 | 0.0084 | -0.00214 | 0.00091 | 0.02264 | 0.03442 | -7e-05 | -0.00138 | 0.00021 | 0.02589 | 0.02984 | 0.00286 | -0.00206 | 0.03827 | 0.00296 | 0.03025
[RO-RO] [DIR] OHL 220 kV Paroseni-Targu Jiu Nord | N-1 TIE 400 kV Resita-Pancevo c2 | -0.02842 | -0.00012 | -0.0154 | -1e-05 | -0.03984 | -0.00028 | 0.00061 | 0.00023 | -0.00021 | -0.00018 | -0.03488 | -0.0084 | 0.00214 | -0.00091 | -0.02264 | -0.03442 | 7e-05 | 0.00138 | -0.00021 | -0.02589 | -0.02984 | -0.00286 | 0.00206 | -0.03827 | -0.00296 | -0.03025
[RO-RO] [DIR] OHL 220 kV Paroseni-Baru Mare | N-1 TIE 400 kV Resita-Pancevo c2 | 0.02548 | 0.00011 | 0.01381 | 1e-05 | 0.03572 | 0.00025 | -0.00055 | -0.0002 | 0.00019 | 0.00016 | 0.03127 | 0.00753 | -0.00192 | 0.00081 | 0.02029 | 0.03086 | -6e-05 | -0.00123 | 0.00019 | 0.02322 | 0.02676 | 0.00256 | -0.00185 | 0.03431 | 0.00265 | 0.02712
[RO-RO] [DIR] OHL 220 kV Baru Mare-Hasdat | N-1 TIE 400 kV Resita-Pancevo c2 | 0.02842 | 0.00012 | 0.0154 | 1e-05 | 0.03984 | 0.00028 | -0.00061 | -0.00023 | 0.00021 | 0.00018 | 0.03488 | 0.0084 | -0.00214 | 0.00091 | 0.02264 | 0.03442 | -7e-05 | -0.00138 | 0.00021 | 0.02589 | 0.02984 | 0.00286 | -0.00206 | 0.03827 | 0.00296 | 0.03025
[RO-RO] [DIR] TRA 400/220 kV AT3 Arad | N-1 TIE 400 kV Resita-Pancevo c2 | 0.03937 | -0.00032 | 0.02483 | 2e-05 | 0.04779 | 0.00036 | -0.00104 | -0.00028 | 0.00028 | 0.00024 | 0.04459 | 0.01274 | -0.00555 | 0.00125 | 0.03478 | 0.04459 | -8e-05 | -0.00121 | 0.00028 | 0.06207 | 0.05768 | 0.00385 | -0.00376 | 0.04666 | 0.00648 | 0.04192
[RO-RO] [DIR] TRA 400/220 kV AT Urechesti | N-1 TIE 400 kV Resita-Pancevo c2 | -0.02122 | -0.00018 | -0.0124 | -1e-05 | -0.02751 | -0.00024 | 0.00048 | 0.0002 | -0.00018 | -0.00016 | -0.02514 | -0.00678 | 0.00145 | -0.00076 | -0.01762 | -0.02503 | 6e-05 | 0.00128 | -0.00018 | -0.01775 | -0.02617 | -0.00245 | 0.00159 | -0.02637 | -0.00043 | -0.0226
[RO-RO] [DIR] TRA 400/220 kV AT1 Portile de Fier | BC | -0.00726 | 0.0001 | -0.00293 | 0 | -0.01201 | -3e-05 | 0.00013 | 2e-05 | -3e-05 | -2e-05 | -0.00978 | -0.00155 | 0.00082 | -0.00012 | -0.005 | -0.0095 | 1e-05 | 2e-05 | -3e-05 | 0.03411 | -0.01024 | -0.00033 | 0.00047 | -0.01145 | -0.00224 | -0.00776
[RO-RO] [DIR] TRA 400/220 kV AT1 Portile de Fier | N-1 OHL 220 kV Portile de Fier-Resita 1&2 | 0 | 0 | 0 | 0 | 0 | 0 | 0 | 0 | 0 | 0 | 0 | 0 | 0 | 0 | 0 | 0 | 0 | 0 | 0 | 0.05637 | 0 | 0 | 0 | 0 | 0 | 0
[RO-RO] [DIR] TRA 400/220 kV AT1 Portile de Fier | N-1 TRA 400/220 kV AT2 Portile de Fier | -0.01037 | 0.00014 | -0.00418 | 0 | -0.01716 | -4e-05 | 0.00018 | 3e-05 | -4e-05 | -3e-05 | -0.01397 | -0.00222 | 0.00118 | -0.00018 | -0.00715 | -0.01357 | 1e-05 | 4e-05 | -4e-05 | 0.04874 | -0.01463 | -0.00047 | 0.00067 | -0.01635 | -0.0032 | -0.01108
[RO-RO] [DIR] TRA 400/220 kV AT1 Portile de Fier | N-1 TRA 400/220 kV AT3 Portile de Fier | -0.01034 | 0.00014 | -0.00417 | 0 | -0.01712 | -4e-05 | 0.00018 | 3e-05 | -4e-05 | -3e-05 | -0.01393 | -0.00221 | 0.00117 | -0.00018 | -0.00713 | -0.01353 | 1e-05 | 4e-05 | -4e-05 | 0.04861 | -0.01459 | -0.00047 | 0.00067 | -0.01631 | -0.00319 | -0.01106
[RO-RO] [DIR] TRA 400/220 kV AT1 Portile de Fier | N-1 OHL 400 kV Portile de Fier-Urechesti | -0.00641 | 1e-05 | -0.00365 | 0 | -0.00852 | -6e-05 | 0.00015 | 5e-05 | -5e-05 | -4e-05 | -0.00765 | -0.00193 | 0.00068 | -0.0002 | -0.00528 | -0.0076 | 1e-05 | 0.00024 | -4e-05 | 0.0374 | -0.0147 | -0.00061 | 0.00052 | -0.00821 | -0.00085 | -0.00684
[RO-RO] [DIR] TRA 400/220 kV AT1 Portile de Fier | N-1 OHL 400 kV Slatina-Portile de Fier | -0.00674 | 7e-05 | -0.00313 | 0 | -0.0104 | -4e-05 | 0.00013 | 3e-05 | -3e-05 | -3e-05 | -0.00871 | -0.00165 | 0.00076 | -0.00015 | -0.00498 | -0.00851 | 1e-05 | 0.0001 | -3e-05 | 0.03482 | -0.01192 | -0.00042 | 0.00048 | -0.00996 | -0.00174 | -0.0072
[RO-RO] [DIR] TRA 400/220 kV AT2 Portile de Fier | BC | -0.00726 | 0.0001 | -0.00293 | 0 | -0.01201 | -3e-05 | 0.00013 | 2e-05 | -3e-05 | -2e-05 | -0.00978 | -0.00155 | 0.00082 | -0.00012 | -0.005 | -0.0095 | 1e-05 | 2e-05 | -3e-05 | 0.03411 | -0.01024 | -0.00033 | 0.00047 | -0.01145 | -0.00224 | -0.00776
[RO-RO] [DIR] TRA 400/220 kV AT2 Portile de Fier | N-1 OHL 220 kV Portile de Fier-Resita 1&2 | 0 | 0 | 0 | 0 | 0 | 0 | 0 | 0 | 0 | 0 | 0 | 0 | 0 | 0 | 0 | 0 | 0 | 0 | 0 | 0.05637 | 0 | 0 | 0 | 0 | 0 | 0
[RO-RO] [DIR] TRA 400/220 kV AT2 Portile de Fier | N-1 TRA 400/220 kV AT1 Portile de Fier | -0.01037 | 0.00014 | -0.00418 | 0 | -0.01716 | -4e-05 | 0.00018 | 3e-05 | -4e-05 | -3e-05 | -0.01397 | -0.00222 | 0.00118 | -0.00018 | -0.00715 | -0.01357 | 1e-05 | 4e-05 | -4e-05 | 0.04874 | -0.01463 | -0.00047 | 0.00067 | -0.01635 | -0.0032 | -0.01108
[RO-RO] [DIR] TRA 400/220 kV AT2 Portile de Fier | N-1 TRA 400/220 kV AT3 Portile de Fier | -0.01034 | 0.00014 | -0.00417 | 0 | -0.01712 | -4e-05 | 0.00018 | 3e-05 | -4e-05 | -3e-05 | -0.01393 | -0.00221 | 0.00117 | -0.00018 | -0.00713 | -0.01353 | 1e-05 | 4e-05 | -4e-05 | 0.04861 | -0.01459 | -0.00047 | 0.00067 | -0.01631 | -0.00319 | -0.01106
[RO-RO] [DIR] TRA 400/220 kV AT2 Portile de Fier | N-1 OHL 400 kV Portile de Fier-Urechesti | -0.00641 | 1e-05 | -0.00365 | 0 | -0.00852 | -6e-05 | 0.00015 | 5e-05 | -5e-05 | -4e-05 | -0.00765 | -0.00193 | 0.00068 | -0.0002 | -0.00528 | -0.0076 | 1e-05 | 0.00024 | -4e-05 | 0.0374 | -0.0147 | -0.00061 | 0.00052 | -0.00821 | -0.00085 | -0.00684
[RO-RO] [DIR] TRA 400/220 kV AT2 Portile de Fier | N-1 OHL 400 kV Slatina-Portile de Fier | -0.00674 | 7e-05 | -0.00313 | 0 | -0.0104 | -4e-05 | 0.00013 | 3e-05 | -3e-05 | -3e-05 | -0.00871 | -0.00165 | 0.00076 | -0.00015 | -0.00498 | -0.00851 | 1e-05 | 0.0001 | -3e-05 | 0.03482 | -0.01192 | -0.00042 | 0.00048 | -0.00996 | -0.00174 | -0.0072
[RO-RO] [DIR] TRA 400/220 kV AT3 Portile de Fier | BC | -0.00721 | 0.0001 | -0.00291 | 0 | -0.01194 | -3e-05 | 0.00013 | 2e-05 | -3e-05 | -2e-05 | -0.00971 | -0.00154 | 0.00082 | -0.00012 | -0.00497 | -0.00944 | 1e-05 | 2e-05 | -3e-05 | 0.0339 | -0.01018 | -0.00033 | 0.00047 | -0.01137 | -0.00223 | -0.00771
[RO-RO] [DIR] TRA 400/220 kV AT3 Portile de Fier | N-1 OHL 220 kV Portile de Fier-Resita 1&2 | 0 | 0 | 0 | 0 | 0 | 0 | 0 | 0 | 0 | 0 | 0 | 0 | 0 | 0 | 0 | 0 | 0 | 0 | 0 | 0.05602 | 0 | 0 | 0 | 0 | 0 | 0
[RO-RO] [DIR] TRA 400/220 kV AT3 Portile de Fier | N-1 TRA 400/220 kV AT1 Portile de Fier | -0.0103 | 0.00014 | -0.00416 | 0 | -0.01706 | -4e-05 | 0.00018 | 3e-05 | -4e-05 | -3e-05 | -0.01388 | -0.0022 | 0.00117 | -0.00017 | -0.0071 | -0.01348 | 1e-05 | 4e-05 | -4e-05 | 0.04843 | -0.01454 | -0.00047 | 0.00067 | -0.01625 | -0.00318 | -0.01102
[RO-RO] [DIR] TRA 400/220 kV AT3 Portile de Fier | N-1 TRA 400/220 kV AT2 Portile de Fier | -0.0103 | 0.00014 | -0.00416 | 0 | -0.01706 | -4e-05 | 0.00018 | 3e-05 | -4e-05 | -3e-05 | -0.01388 | -0.0022 | 0.00117 | -0.00017 | -0.0071 | -0.01348 | 1e-05 | 4e-05 | -4e-05 | 0.04843 | -0.01454 | -0.00047 | 0.00067 | -0.01625 | -0.00318 | -0.01102
[RO-RO] [DIR] TRA 400/220 kV AT3 Portile de Fier | N-1 OHL 400 kV Portile de Fier-Urechesti | -0.00637 | 1e-05 | -0.00362 | 0 | -0.00846 | -6e-05 | 0.00015 | 5e-05 | -4e-05 | -4e-05 | -0.00761 | -0.00192 | 0.00068 | -0.0002 | -0.00525 | -0.00755 | 1e-05 | 0.00024 | -4e-05 | 0.03717 | -0.01461 | -0.00061 | 0.00052 | -0.00816 | -0.00085 | -0.0068
[RO-RO] [DIR] TRA 400/220 kV AT3 Portile de Fier | N-1 OHL 400 kV Slatina-Portile de Fier | -0.0067 | 7e-05 | -0.00311 | 0 | -0.01033 | -4e-05 | 0.00013 | 3e-05 | -3e-05 | -3e-05 | -0.00865 | -0.00164 | 0.00076 | -0.00015 | -0.00495 | -0.00846 | 1e-05 | 0.0001 | -3e-05 | 0.0346 | -0.01184 | -0.00042 | 0.00048 | -0.0099 | -0.00173 | -0.00715
[RO-BG] [OPP] TIE 400 kV TINTARENI-KOZLODUI 1 | BC | -0.09058 | -0.00035 | -0.03053 | -3e-05 | -0.1475 | -0.00056 | 0.00111 | 0.00046 | -0.00043 | -0.00037 | -0.12604 | -0.01811 | 0.00344 | -0.00181 | -0.0564 | -0.124 | 0.00013 | 0.00303 | -0.00043 | 0.08345 | 0.0075 | -0.00532 | 0.00339 | -0.13425 | 0.00279 | -0.09774
[RO-BG] [OPP] TIE 400 kV TINTARENI-KOZLODUI 1 | N-1 TIE 400 kV Portile de Fier-Djerdap | -0.09022 | -0.0005 | -0.03269 | -3e-05 | -0.14238 | -0.00062 | 0.00118 | 0.00052 | -0.00047 | -0.00041 | -0.1234 | -0.01924 | 0.00332 | -0.00199 | -0.05802 | -0.12179 | 0.00015 | 0.00349 | -0.00047 | 0.09355 | -0.0135 | -0.00598 | 0.00361 | -0.12961 | 0.00519 | -0.09731
[RO-BG] [OPP] TIE 400 kV TINTARENI-KOZLODUI 1 | N-1 TIE 400 kV TINTARENI-KOZLODUI 2 | -0.15029 | -0.00058 | -0.05065 | -5e-05 | -0.24472 | -0.00093 | 0.00184 | 0.00077 | -0.00071 | -0.00061 | -0.20911 | -0.03004 | 0.0057 | -0.003 | -0.09357 | -0.20573 | 0.00022 | 0.00502 | -0.00071 | 0.13845 | 0.01244 | -0.00882 | 0.00563 | -0.22273 | 0.00464 | -0.16215
[RO-BG] [OPP] TIE 400 kV TINTARENI-KOZLODUI 1 | N-1 TIE 400 kV Isaccea - Vulcanesti | -0.09524 | -0.00063 | -0.03339 | -3e-05 | -0.15454 | -0.00066 | 0.00118 | 0.00055 | -0.0005 | -0.00043 | -0.13177 | -0.01988 | 0.00297 | -0.00207 | -0.06022 | -0.12954 | 0.00016 | 0.00382 | -0.00049 | 0.07763 | 0.00354 | -0.00623 | 0.00348 | -0.14123 | 0.01098 | -0.1026
[RO-BG] [OPP] TIE 400 kV TINTARENI-KOZLODUI 1 | N-1 TIE 400 kV Resita-Pancevo c2 | -0.09085 | -0.00039 | -0.03132 | -3e-05 | -0.14662 | -0.00058 | 0.00114 | 0.00048 | -0.00044 | -0.00038 | -0.12577 | -0.01852 | 0.00345 | -0.00187 | -0.05715 | -0.12383 | 0.00014 | 0.00316 | -0.00044 | 0.0857 | 0.00653 | -0.00553 | 0.00348 | -0.13348 | 0.00338 | -0.098
[RO-BG] [OPP] TIE 400 kV TINTARENI-KOZLODUI 1 | N-1 TIE 400 kV Resita-Pancevo c1 | -0.09085 | -0.00039 | -0.03132 | -3e-05 | -0.14662 | -0.00058 | 0.00114 | 0.00048 | -0.00044 | -0.00038 | -0.12577 | -0.01852 | 0.00345 | -0.00187 | -0.05715 | -0.12383 | 0.00014 | 0.00316 | -0.00044 | 0.0857 | 0.00653 | -0.00553 | 0.00348 | -0.13348 | 0.00338 | -0.098
[RO-BG] [OPP] TIE 400 kV TINTARENI-KOZLODUI 2 | BC | -0.09058 | -0.00035 | -0.03053 | -3e-05 | -0.1475 | -0.00056 | 0.00111 | 0.00046 | -0.00043 | -0.00037 | -0.12604 | -0.01811 | 0.00344 | -0.00181 | -0.0564 | -0.124 | 0.00013 | 0.00303 | -0.00043 | 0.08345 | 0.0075 | -0.00532 | 0.00339 | -0.13425 | 0.00279 | -0.09774
[RO-BG] [OPP] TIE 400 kV TINTARENI-KOZLODUI 2 | N-1 TIE 400 kV Portile de Fier-Djerdap | -0.09022 | -0.0005 | -0.03269 | -3e-05 | -0.14238 | -0.00062 | 0.00118 | 0.00052 | -0.00047 | -0.00041 | -0.1234 | -0.01924 | 0.00332 | -0.00199 | -0.05802 | -0.12179 | 0.00015 | 0.00349 | -0.00047 | 0.09355 | -0.0135 | -0.00598 | 0.00361 | -0.12961 | 0.00519 | -0.09731
[RO-BG] [OPP] TIE 400 kV TINTARENI-KOZLODUI 2 | N-1 TIE 400 kV TINTARENI-KOZLODUI 1 | -0.15029 | -0.00058 | -0.05065 | -5e-05 | -0.24472 | -0.00093 | 0.00184 | 0.00077 | -0.00071 | -0.00061 | -0.20911 | -0.03004 | 0.0057 | -0.003 | -0.09357 | -0.20573 | 0.00022 | 0.00502 | -0.00071 | 0.13845 | 0.01244 | -0.00882 | 0.00563 | -0.22273 | 0.00464 | -0.16215
[RO-BG] [OPP] TIE 400 kV TINTARENI-KOZLODUI 2 | N-1 TIE 400 kV Isaccea - Vulcanesti | -0.09524 | -0.00063 | -0.03339 | -3e-05 | -0.15454 | -0.00066 | 0.00118 | 0.00055 | -0.0005 | -0.00043 | -0.13177 | -0.01988 | 0.00297 | -0.00207 | -0.06022 | -0.12954 | 0.00016 | 0.00382 | -0.00049 | 0.07763 | 0.00354 | -0.00623 | 0.00348 | -0.14123 | 0.01098 | -0.1026
[RO-BG] [OPP] TIE 400 kV TINTARENI-KOZLODUI 2 | N-1 TIE 400 kV Resita-Pancevo c2 | -0.09085 | -0.00039 | -0.03132 | -3e-05 | -0.14662 | -0.00058 | 0.00114 | 0.00048 | -0.00044 | -0.00038 | -0.12577 | -0.01852 | 0.00345 | -0.00187 | -0.05715 | -0.12383 | 0.00014 | 0.00316 | -0.00044 | 0.0857 | 0.00653 | -0.00553 | 0.00348 | -0.13348 | 0.00338 | -0.098
[RO-BG] [OPP] TIE 400 kV TINTARENI-KOZLODUI 2 | N-1 TIE 400 kV Resita-Pancevo c1 | -0.09085 | -0.00039 | -0.03132 | -3e-05 | -0.14662 | -0.00058 | 0.00114 | 0.00048 | -0.00044 | -0.00038 | -0.12577 | -0.01852 | 0.00345 | -0.00187 | -0.05715 | -0.12383 | 0.00014 | 0.00316 | -0.00044 | 0.0857 | 0.00653 | -0.00553 | 0.00348 | -0.13348 | 0.00338 | -0.098
[RO-RS] [OPP] TIE 400 kV Portile de Fier-Djerdap | BC | -0.00389 | 0.0016 | 0.02296 | 3e-05 | -0.05444 | 0.00068 | -0.0008 | -0.00058 | 0.00049 | 0.00042 | -0.02807 | 0.01205 | 0.00123 | 0.00194 | 0.01721 | -0.02358 | -0.00016 | -0.00491 | 0.00049 | -0.10732 | 0.22313 | 0.00707 | -0.00231 | -0.04927 | -0.02544 | -0.0045
[RO-RS] [OPP] TIE 400 kV Portile de Fier-Djerdap | N-1 TIE 400 kV Arad-Sandorfalva | -0.0051 | 0.00183 | 0.02315 | 4e-05 | -0.05722 | 0.00072 | -0.0008 | -0.00063 | 0.00053 | 0.00045 | -0.03006 | 0.01237 | 0.00223 | 0.00206 | 0.01669 | -0.02546 | -0.00017 | -0.00537 | 0.00052 | -0.1118 | 0.22219 | 0.00756 | -0.00233 | -0.05192 | -0.02752 | -0.00585
[RO-RS] [OPP] TIE 400 kV Portile de Fier-Djerdap | N-1 TIE 400 kV Nadab-Bekescsaba | -0.00656 | 0.00178 | 0.02157 | 3e-05 | -0.05831 | 0.00068 | -0.0007 | -0.00059 | 0.00049 | 0.00043 | -0.03137 | 0.01142 | 0.00194 | 0.00192 | 0.01508 | -0.02681 | -0.00016 | -0.00515 | 0.00049 | -0.11263 | 0.22032 | 0.00704 | -0.00183 | -0.05304 | -0.02731 | -0.00735
[RO-RS] [OPP] TIE 400 kV Portile de Fier-Djerdap | N-1 TIE 400 kV Rosiori-Mukacevo | -0.00857 | 0.00114 | 0.01944 | 3e-05 | -0.06002 | 0.00053 | -0.0007 | -0.00046 | 0.00039 | 0.00034 | -0.03326 | 0.00977 | 0.00016 | 0.00156 | 0.01297 | -0.02874 | -0.00013 | -0.00376 | 0.00039 | -0.1147 | 0.21812 | 0.00572 | -0.00217 | -0.05475 | -0.02299 | -0.00937
[RO-RS] [OPP] TIE 400 kV Portile de Fier-Djerdap | N-1 TIE 400 kV TINTARENI-KOZLODUI 1 | 0.00104 | 0.00162 | 0.02463 | 4e-05 | -0.04641 | 0.00071 | -0.00086 | -0.00061 | 0.00052 | 0.00044 | -0.02121 | 0.01303 | 0.00105 | 0.00204 | 0.02028 | -0.01683 | -0.00017 | -0.00508 | 0.00051 | -0.11186 | 0.22272 | 0.00736 | -0.00249 | -0.04196 | -0.02559 | 0.00082
[RO-RS] [OPP] TIE 400 kV Portile de Fier-Djerdap | N-1 TIE 400 kV TINTARENI-KOZLODUI 2 | 0.00104 | 0.00162 | 0.02463 | 4e-05 | -0.04641 | 0.00071 | -0.00086 | -0.00061 | 0.00052 | 0.00044 | -0.02121 | 0.01303 | 0.00105 | 0.00204 | 0.02028 | -0.01683 | -0.00017 | -0.00508 | 0.00051 | -0.11186 | 0.22272 | 0.00736 | -0.00249 | -0.04196 | -0.02559 | 0.00082
[RO-RS] [OPP] TIE 400 kV Portile de Fier-Djerdap | N-1 TIE 400 kV Isaccea - Vulcanesti | -0.01186 | 0.00113 | 0.01807 | 3e-05 | -0.06649 | 0.00051 | -0.00068 | -0.00044 | 0.00037 | 0.00032 | -0.03788 | 0.00902 | 0.00043 | 0.00149 | 0.01068 | -0.03305 | -0.00012 | -0.00355 | 0.00037 | -0.11728 | 0.21635 | 0.00551 | -0.00215 | -0.06123 | -0.01142 | -0.01282
[RO-RS] [OPP] TIE 400 kV Portile de Fier-Djerdap | N-1 OHL 400 kV Mintia-Arad | -0.00797 | 0.00176 | 0.02128 | 3e-05 | -0.06118 | 0.00068 | -0.00071 | -0.00059 | 0.00049 | 0.00042 | -0.03349 | 0.01127 | 0.0021 | 0.00191 | 0.01429 | -0.02882 | -0.00016 | -0.0051 | 0.00049 | -0.11651 | 0.21986 | 0.00705 | -0.00195 | -0.05579 | -0.02776 | -0.00886
[RO-RS] [OPP] TIE 400 kV Portile de Fier-Djerdap | N-1 OHL 220 kV Portile de Fier-Resita 1&2 | -0.00845 | 0.00166 | 0.02112 | 3e-05 | -0.06199 | 0.00066 | -0.00072 | -0.00057 | 0.00048 | 0.00041 | -0.03422 | 0.01107 | 0.00175 | 0.00186 | 0.01407 | -0.02955 | -0.00016 | -0.0049 | 0.00048 | -0.12131 | 0.21669 | 0.00686 | -0.00201 | -0.05647 | -0.02685 | -0.00938
[RO-RS] [OPP] TIE 400 kV Portile de Fier-Djerdap | N-1 OHL 220 kV Resita-Timisoara 1&2 | -0.00719 | 0.00158 | 0.02052 | 3e-05 | -0.05777 | 0.00063 | -0.0007 | -0.00055 | 0.00046 | 0.0004 | -0.0315 | 0.01076 | 0.00157 | 0.0018 | 0.01402 | -0.02707 | -0.00015 | -0.00468 | 0.00046 | -0.11064 | 0.21751 | 0.0066 | -0.00198 | -0.05256 | -0.02538 | -0.00801
[RO-RS] [OPP] TIE 400 kV Portile de Fier-Djerdap | N-1 TRA 400/220 kV AT3 Arad | -0.0055 | 0.00161 | 0.02191 | 3e-05 | -0.05633 | 0.00066 | -0.00075 | -0.00057 | 0.00048 | 0.00041 | -0.02987 | 0.01151 | 0.00146 | 0.00189 | 0.01576 | -0.02538 | -0.00016 | -0.00486 | 0.00048 | -0.10971 | 0.22073 | 0.0069 | -0.00215 | -0.05112 | -0.02567 | -0.00622
[RO-RS] [OPP] TIE 400 kV Portile de Fier-Djerdap | N-1 TIE 400 kV Resita-Pancevo c2 | -0.00247 | 0.00182 | 0.02724 | 4e-05 | -0.0592 | 0.00078 | -0.00095 | -0.00068 | 0.00057 | 0.00049 | -0.02956 | 0.01429 | 0.00118 | 0.00227 | 0.02123 | -0.02449 | -0.00019 | -0.00565 | 0.00057 | -0.11945 | 0.22833 | 0.00822 | -0.00279 | -0.05343 | -0.02861 | -0.00307
[RO-RS] [OPP] TIE 400 kV Portile de Fier-Djerdap | N-1 TIE 400 kV Resita-Pancevo c1 | -0.00247 | 0.00182 | 0.02724 | 4e-05 | -0.0592 | 0.00078 | -0.00095 | -0.00068 | 0.00057 | 0.00049 | -0.02956 | 0.01429 | 0.00118 | 0.00227 | 0.02123 | -0.02449 | -0.00019 | -0.00565 | 0.00057 | -0.11945 | 0.22833 | 0.00822 | -0.00279 | -0.05343 | -0.02861 | -0.00307
[RO-RO] [OPP] OHL 400 kV Portile de Fier-Resita | BC | 0.01711 | -0.00147 | -0.01303 | -2e-05 | 0.06668 | -0.00048 | 0.0004 | 0.00043 | -0.00035 | -0.0003 | 0.04139 | -0.00678 | -0.00254 | -0.00133 | -0.00458 | 0.03733 | 0.00012 | 0.00391 | -0.00035 | 0.11138 | 0.00693 | -0.00507 | 0.00097 | 0.06147 | 0.02469 | 0.01874
[RO-RO] [OPP] OHL 400 kV Portile de Fier-Resita | N-1 TIE 400 kV Resita-Pancevo c2 | 0.019 | -0.00119 | -0.00732 | -2e-05 | 0.06031 | -0.00034 | 0.00019 | 0.0003 | -0.00024 | -0.00021 | 0.0394 | -0.00378 | -0.00261 | -0.0009 | 0.00079 | 0.0361 | 8e-05 | 0.00292 | -0.00024 | 0.09515 | 0.01388 | -0.00353 | 0.00033 | 0.05591 | 0.02046 | 0.02066
[RO-UA] [OPP] TIE 400 kV Isaccea-Vulcanesti | N-1 TIE 400 kV Resita-Pancevo c2 | 0.10836 | 0.00641 | 0.06629 | 0.00011 | 0.16418 | 0.00222 | -0.00158 | -0.00197 | 0.00161 | 0.00139 | 0.13339 | 0.04111 | 0.01087 | 0.00617 | 0.08865 | 0.12893 | -0.00054 | -0.01852 | 0.0016 | 0.13616 | 0.09189 | 0.02116 | -0.00208 | 0.16292 | -0.19059 | 0.11312
[RO-HU] [OPP] TIE 400 kV Arad-Sandorfalva | BC | -0.02647 | 0.00493 | 0.00396 | 5e-05 | -0.06095 | 0.00106 | -0.00016 | -0.00097 | 0.00073 | 0.00063 | -0.04356 | 0.00713 | 0.0219 | 0.00259 | -0.01156 | -0.0412 | -0.00026 | -0.01004 | 0.00073 | -0.0983 | -0.02055 | 0.0106 | -0.00058 | -0.05815 | -0.04548 | -0.02964
[RO-HU] [OPP] TIE 400 kV Arad-Sandorfalva | N-1 TIE 400 kV Nadab-Bekescsaba | -0.06992 | 0.0078 | -0.01883 | 5e-05 | -0.12396 | 0.00112 | 0.00137 | -0.00111 | 0.00073 | 0.00064 | -0.09719 | -0.00313 | 0.0334 | 0.00226 | -0.04635 | -0.0938 | -0.00029 | -0.01393 | 0.00073 | -0.18491 | -0.06623 | 0.01014 | 0.00721 | -0.11951 | -0.07584 | -0.07599
[RO-HU] [OPP] TIE 400 kV Arad-Sandorfalva | N-1 TIE 400 kV Rosiori-Mukacevo | -0.04992 | 0.00263 | -0.01373 | 2e-05 | -0.08894 | 0.00035 | 0.00033 | -0.00035 | 0.00023 | 0.0002 | -0.06959 | -0.00432 | 0.01654 | 0.00067 | -0.03286 | -0.0671 | -9e-05 | -0.00426 | 0.00022 | -0.13536 | -0.0457 | 0.00381 | 0.00012 | -0.08565 | -0.03316 | -0.05409
[RO-HU] [OPP] TIE 400 kV Arad-Sandorfalva | N-1 TIE 400 kV Portile de Fier-Djerdap | -0.02672 | 0.00504 | 0.00544 | 5e-05 | -0.06445 | 0.0011 | -0.00021 | -0.00101 | 0.00076 | 0.00066 | -0.04537 | 0.00791 | 0.02198 | 0.00271 | -0.01045 | -0.04271 | -0.00027 | -0.01036 | 0.00076 | -0.1052 | -0.00621 | 0.01106 | -0.00073 | -0.06132 | -0.04711 | -0.02993
[RO-HU] [OPP] TIE 400 kV Arad-Sandorfalva | N-1 OHL 400 kV Iernut-Sibiu Sud | -0.02812 | 0.00487 | 0.00295 | 5e-05 | -0.06324 | 0.00103 | -0.00012 | -0.00095 | 0.00071 | 0.00062 | -0.04556 | 0.00653 | 0.02182 | 0.00251 | -0.01293 | -0.04316 | -0.00025 | -0.00984 | 0.00071 | -0.10026 | -0.02209 | 0.01032 | -0.00049 | -0.06038 | -0.04533 | -0.03139
[RO-HU] [OPP] TIE 400 kV Arad-Sandorfalva | N-1 TIE 400 kV Resita-Pancevo c2 | -0.02614 | 0.00498 | 0.00494 | 5e-05 | -0.06204 | 0.00108 | -0.00019 | -0.00099 | 0.00075 | 0.00065 | -0.0439 | 0.00764 | 0.02189 | 0.00266 | -0.01064 | -0.04141 | -0.00027 | -0.01021 | 0.00075 | -0.10107 | -0.01937 | 0.01087 | -0.00069 | -0.0591 | -0.0462 | -0.02932
[RO-HU] [OPP] TIE 400 kV Arad-Sandorfalva | N-1 TIE 400 kV Resita-Pancevo c1 | -0.02614 | 0.00498 | 0.00494 | 5e-05 | -0.06204 | 0.00108 | -0.00019 | -0.00099 | 0.00075 | 0.00065 | -0.0439 | 0.00764 | 0.02189 | 0.00266 | -0.01064 | -0.04141 | -0.00027 | -0.01021 | 0.00075 | -0.10107 | -0.01937 | 0.01087 | -0.00069 | -0.0591 | -0.0462 | -0.02932
[RO-HU] [OPP] TIE 400 kV Nadab-Bekescsaba | BC | -0.07629 | 0.00504 | -0.04002 | 0 | -0.11062 | 0.00012 | 0.00268 | -0.00024 | 0 | 1e-05 | -0.09415 | -0.01802 | 0.02019 | -0.00057 | -0.06108 | -0.09235 | -5e-05 | -0.00683 | 0 | -0.15204 | -0.08019 | -0.00081 | 0.01368 | -0.10771 | -0.0533 | -0.08135
[RO-HU] [OPP] TIE 400 kV Nadab-Bekescsaba | N-1 TIE 400 kV Arad-Sandorfalva | -0.09317 | 0.00819 | -0.03749 | 3e-05 | -0.1495 | 0.00079 | 0.00258 | -0.00086 | 0.00047 | 0.00042 | -0.12194 | -0.01347 | 0.03416 | 0.00108 | -0.06845 | -0.11863 | -0.00021 | -0.01324 | 0.00047 | -0.21475 | -0.0933 | 0.00596 | 0.01331 | -0.14481 | -0.08231 | -0.10026
[RO-HU] [OPP] TIE 400 kV Nadab-Bekescsaba | N-1 TIE 400 kV Rosiori-Mukacevo | -0.12487 | 0.00026 | -0.07665 | -7e-05 | -0.16859 | -0.00134 | 0.00369 | 0.00106 | -0.00104 | -0.00089 | -0.14805 | -0.04173 | 0.00908 | -0.00454 | -0.1052 | -0.14598 | 0.00031 | 0.00516 | -0.00104 | -0.22878 | -0.13227 | -0.01488 | 0.01512 | -0.16466 | -0.02779 | -0.13198
[RO-HU] [OPP] TIE 400 kV Nadab-Bekescsaba | N-1 TIE 400 kV Portile de Fier-Djerdap | -0.0765 | 0.00513 | -0.03875 | 0 | -0.11362 | 0.00015 | 0.00264 | -0.00027 | 3e-05 | 4e-05 | -0.0957 | -0.01736 | 0.02026 | -0.00047 | -0.06013 | -0.09365 | -6e-05 | -0.0071 | 3e-05 | -0.15796 | -0.06788 | -0.00042 | 0.01355 | -0.11043 | -0.0547 | -0.0816
[RO-HU] [OPP] TIE 400 kV Nadab-Bekescsaba | N-1 OHL 400 kV Iernut-Sibiu Sud | -0.07413 | 0.00513 | -0.0387 | 0 | -0.10764 | 0.00015 | 0.00264 | -0.00027 | 3e-05 | 4e-05 | -0.09155 | -0.01724 | 0.02029 | -0.00046 | -0.0593 | -0.0898 | -6e-05 | -0.00709 | 3e-05 | -0.14949 | -0.07819 | -0.00044 | 0.01356 | -0.10482 | -0.05349 | -0.07908
[RO-HU] [OPP] TIE 400 kV Nadab-Bekescsaba | N-1 TIE 400 kV Resita-Pancevo c2 | -0.07601 | 0.00508 | -0.03918 | 0 | -0.11155 | 0.00014 | 0.00265 | -0.00025 | 2e-05 | 3e-05 | -0.09444 | -0.01758 | 0.02018 | -0.00051 | -0.06029 | -0.09253 | -5e-05 | -0.00697 | 2e-05 | -0.15442 | -0.07917 | -0.00058 | 0.01358 | -0.10853 | -0.05392 | -0.08107
[RO-HU] [OPP] TIE 400 kV Nadab-Bekescsaba | N-1 TIE 400 kV Resita-Pancevo c1 | -0.07601 | 0.00508 | -0.03918 | 0 | -0.11155 | 0.00014 | 0.00265 | -0.00025 | 2e-05 | 3e-05 | -0.09444 | -0.01758 | 0.02018 | -0.00051 | -0.06029 | -0.09253 | -5e-05 | -0.00697 | 2e-05 | -0.15442 | -0.07917 | -0.00058 | 0.01358 | -0.10853 | -0.05392 | -0.08107
[RO-UA] [OPP]TIE 400 kV Rosiori-Mukacevo | BC | 0.11857 | 0.01165 | 0.08942 | 0.00018 | 0.14149 | 0.00356 | -0.00246 | -0.00317 | 0.00255 | 0.0022 | 0.13156 | 0.05788 | 0.02711 | 0.00968 | 0.10769 | 0.13091 | -0.00087 | -0.02926 | 0.00254 | 0.18729 | 0.1271 | 0.03435 | -0.00352 | 0.13899 | -0.06226 | 0.12357
[RO-UA] [OPP]TIE 400 kV Rosiori-Mukacevo | N-1 TIE 400 kV Arad-Sandorfalva | 0.12166 | 0.01107 | 0.08896 | 0.00017 | 0.14861 | 0.00344 | -0.00244 | -0.00306 | 0.00247 | 0.00213 | 0.13665 | 0.05705 | 0.02455 | 0.00938 | 0.10904 | 0.13572 | -0.00084 | -0.02809 | 0.00246 | 0.19877 | 0.12951 | 0.03312 | -0.00346 | 0.14578 | -0.05695 | 0.12703
[RO-UA] [OPP]TIE 400 kV Rosiori-Mukacevo | N-1 TIE 400 kV Nadab-Bekescsaba | 0.13505 | 0.01056 | 0.09806 | 0.00018 | 0.16539 | 0.00354 | -0.00304 | -0.00312 | 0.00255 | 0.0022 | 0.1519 | 0.06177 | 0.02275 | 0.00981 | 0.12088 | 0.15085 | -0.00086 | -0.02779 | 0.00254 | 0.22013 | 0.14443 | 0.03453 | -0.00648 | 0.16225 | -0.05075 | 0.14114
[RO-UA] [OPP]TIE 400 kV Rosiori-Mukacevo | N-1 TIE 400 kV Portile de Fier-Djerdap | 0.1187 | 0.0116 | 0.08866 | 0.00018 | 0.14328 | 0.00354 | -0.00243 | -0.00315 | 0.00254 | 0.00219 | 0.13248 | 0.05748 | 0.02707 | 0.00962 | 0.10712 | 0.13168 | -0.00086 | -0.0291 | 0.00253 | 0.19081 | 0.11979 | 0.03412 | -0.00345 | 0.1406 | -0.06143 | 0.12372
[RO-UA] [OPP]TIE 400 kV Rosiori-Mukacevo | N-1 OHL 400 kV Iernut-Sibiu Sud | 0.09264 | 0.0106 | 0.07364 | 0.00015 | 0.10567 | 0.00311 | -0.00192 | -0.00278 | 0.00222 | 0.00192 | 0.10037 | 0.04846 | 0.02588 | 0.00838 | 0.0863 | 0.10022 | -0.00076 | -0.02607 | 0.00221 | 0.15662 | 0.10307 | 0.02991 | -0.00207 | 0.10418 | -0.05995 | 0.09624
[RO-UA] [OPP]TIE 400 kV Rosiori-Mukacevo | N-1 OHL 400 kV Mintia-Arad | 0.12337 | 0.01146 | 0.0914 | 0.00018 | 0.14944 | 0.00356 | -0.00256 | -0.00316 | 0.00255 | 0.00221 | 0.13794 | 0.0588 | 0.02609 | 0.00972 | 0.11114 | 0.13709 | -0.00087 | -0.02904 | 0.00254 | 0.19813 | 0.13096 | 0.03438 | -0.00394 | 0.14667 | -0.05953 | 0.12871
[RO-UA] [OPP]TIE 400 kV Rosiori-Mukacevo | N-1 OHL 400 kV Sibiu Sud-Mintia | 0.12178 | 0.01149 | 0.09046 | 0.00018 | 0.14744 | 0.00355 | -0.00252 | -0.00316 | 0.00255 | 0.0022 | 0.13609 | 0.05833 | 0.02635 | 0.00967 | 0.10977 | 0.13524 | -0.00087 | -0.02902 | 0.00254 | 0.19298 | 0.12875 | 0.03426 | -0.00379 | 0.14474 | -0.05984 | 0.127
[RO-UA] [OPP]TIE 400 kV Rosiori-Mukacevo | N-1 OHL 400 kV Arefu-Sibiu Sud | 0.11047 | 0.01152 | 0.08507 | 0.00017 | 0.13026 | 0.00347 | -0.0023 | -0.00309 | 0.00248 | 0.00214 | 0.12157 | 0.05542 | 0.02738 | 0.00939 | 0.10134 | 0.12101 | -0.00085 | -0.02869 | 0.00247 | 0.18024 | 0.12023 | 0.03341 | -0.00302 | 0.12833 | -0.06199 | 0.11494
[RO-UA] [OPP]TIE 400 kV Rosiori-Mukacevo | N-1 TIE 400 kV Resita-Pancevo c2 | 0.11844 | 0.01163 | 0.08903 | 0.00018 | 0.14193 | 0.00355 | -0.00245 | -0.00316 | 0.00254 | 0.0022 | 0.1317 | 0.05768 | 0.02711 | 0.00965 | 0.10732 | 0.13099 | -0.00087 | -0.02919 | 0.00253 | 0.1884 | 0.12663 | 0.03425 | -0.00348 | 0.13937 | -0.06197 | 0.12344
[RO-UA] [OPP]TIE 400 kV Rosiori-Mukacevo | N-1 OHL 400 kV Arefu-Tantareni | 0.11279 | 0.01154 | 0.08624 | 0.00017 | 0.13403 | 0.00349 | -0.00234 | -0.00311 | 0.0025 | 0.00216 | 0.12457 | 0.05606 | 0.02724 | 0.00946 | 0.1031 | 0.12391 | -0.00085 | -0.0288 | 0.00249 | 0.1842 | 0.12203 | 0.03363 | -0.00318 | 0.13202 | -0.06132 | 0.11739
[RO-UA] [OPP]TIE 400 kV Rosiori-Mukacevo | N-1 TIE 400 kV Resita-Pancevo c1 | 0.11844 | 0.01163 | 0.08903 | 0.00018 | 0.14193 | 0.00355 | -0.00245 | -0.00316 | 0.00254 | 0.0022 | 0.1317 | 0.05768 | 0.02711 | 0.00965 | 0.10732 | 0.13099 | -0.00087 | -0.02919 | 0.00253 | 0.1884 | 0.12663 | 0.03425 | -0.00348 | 0.13937 | -0.06197 | 0.12344
[RO-RS] [OPP] TIE 400 kV Resita-Pancevo c2 | BC | 0.00726 | 0.00109 | 0.02187 | 3e-05 | -0.0244 | 0.00056 | -0.00079 | -0.00048 | 0.00041 | 0.00036 | -0.00764 | 0.01147 | -0.00025 | 0.00166 | 0.02056 | -0.00468 | -0.00013 | -0.00379 | 0.00041 | -0.06214 | 0.0266 | 0.00589 | -0.00245 | -0.0213 | -0.01619 | 0.00734
[RO-RS] [OPP] TIE 400 kV Resita-Pancevo c2 | N-1 TIE 400 kV Arad-Sandorfalva | 0.00597 | 0.00133 | 0.02206 | 3e-05 | -0.02737 | 0.00061 | -0.0008 | -0.00053 | 0.00045 | 0.00039 | -0.00976 | 0.01182 | 0.00082 | 0.00179 | 0.02 | -0.00669 | -0.00015 | -0.00428 | 0.00045 | -0.06693 | 0.0256 | 0.00641 | -0.00248 | -0.02413 | -0.01841 | 0.0059
[RO-RS] [OPP] TIE 400 kV Resita-Pancevo c2 | N-1 TIE 400 kV Nadab-Bekescsaba | 0.00441 | 0.00128 | 0.02037 | 3e-05 | -0.02854 | 0.00057 | -0.00069 | -0.00049 | 0.00041 | 0.00036 | -0.01116 | 0.01079 | 0.0005 | 0.00164 | 0.01828 | -0.00814 | -0.00014 | -0.00405 | 0.00041 | -0.06783 | 0.0236 | 0.00586 | -0.00194 | -0.02533 | -0.01819 | 0.0043
[RO-RS] [OPP] TIE 400 kV Resita-Pancevo c2 | N-1 TIE 400 kV Portile de Fier-Djerdap | 0.00609 | 0.00157 | 0.02877 | 4e-05 | -0.04078 | 0.00076 | -0.00103 | -0.00066 | 0.00056 | 0.00048 | -0.01608 | 0.01509 | 0.00012 | 0.00225 | 0.02574 | -0.01177 | -0.00018 | -0.00527 | 0.00056 | -0.09442 | 0.09372 | 0.00802 | -0.00314 | -0.03612 | -0.02385 | 0.00599
[RO-RS] [OPP] TIE 400 kV Resita-Pancevo c2 | N-1 OHL 400 kV Iernut-Sibiu Sud | 0.00549 | 0.00102 | 0.02079 | 3e-05 | -0.02685 | 0.00053 | -0.00076 | -0.00045 | 0.00039 | 0.00034 | -0.00977 | 0.01082 | -0.00033 | 0.00157 | 0.0191 | -0.00677 | -0.00013 | -0.00357 | 0.00039 | -0.06423 | 0.02497 | 0.00559 | -0.00235 | -0.02367 | -0.01604 | 0.00548
[RO-RS] [OPP] TIE 400 kV Resita-Pancevo c2 | N-1 OHL 400 kV Mintia-Arad | 0.00535 | 0.00116 | 0.02108 | 3e-05 | -0.02757 | 0.00056 | -0.00075 | -0.00048 | 0.00041 | 0.00036 | -0.01018 | 0.0111 | 0.00015 | 0.00165 | 0.01919 | -0.00714 | -0.00013 | -0.00388 | 0.00041 | -0.06646 | 0.02507 | 0.00588 | -0.00228 | -0.02436 | -0.01728 | 0.0053
[RO-RS] [OPP] TIE 400 kV Resita-Pancevo c2 | N-1 OHL 220 kV Portile de Fier-Resita c2 | 0.00806 | 0.00108 | 0.02219 | 3e-05 | -0.02309 | 0.00057 | -0.00081 | -0.00048 | 0.00042 | 0.00036 | -0.00657 | 0.01164 | -0.00034 | 0.00168 | 0.02111 | -0.00364 | -0.00014 | -0.00379 | 0.00042 | -0.0597 | 0.02773 | 0.00593 | -0.0025 | -0.02004 | -0.01595 | 0.00819
[RO-RS] [OPP] TIE 400 kV Resita-Pancevo c2 | N-1 OHL 220 kV Portile de Fier-Resita c1 | 0.00806 | 0.00108 | 0.02219 | 3e-05 | -0.02309 | 0.00057 | -0.00081 | -0.00048 | 0.00042 | 0.00036 | -0.00657 | 0.01164 | -0.00034 | 0.00168 | 0.02111 | -0.00364 | -0.00014 | -0.00379 | 0.00042 | -0.0597 | 0.02773 | 0.00593 | -0.0025 | -0.02004 | -0.01595 | 0.00819
[RO-RS] [OPP] TIE 400 kV Resita-Pancevo c2 | N-1 OHL 220 kV Resita-Timisoara c2 | 0.00466 | 0.00107 | 0.01994 | 3e-05 | -0.02703 | 0.00053 | -0.00072 | -0.00045 | 0.00039 | 0.00033 | -0.01034 | 0.01045 | 2e-05 | 0.00155 | 0.01805 | -0.00744 | -0.00013 | -0.00361 | 0.00039 | -0.06477 | 0.02217 | 0.00551 | -0.00219 | -0.02389 | -0.01614 | 0.00458
[RO-RS] [OPP] TIE 400 kV Resita-Pancevo c2 | N-1 OHL 220 kV Resita-Timisoara c1 | 0.00466 | 0.00107 | 0.01994 | 3e-05 | -0.02703 | 0.00053 | -0.00072 | -0.00045 | 0.00039 | 0.00033 | -0.01034 | 0.01045 | 2e-05 | 0.00155 | 0.01805 | -0.00744 | -0.00013 | -0.00361 | 0.00039 | -0.06477 | 0.02217 | 0.00551 | -0.00219 | -0.02389 | -0.01614 | 0.00458
[RO-RS] [OPP] TIE 400 kV Resita-Pancevo c2 | N-1 TRA 400/220 kV AT3 Arad | 0.00328 | 0.00111 | 0.01927 | 3e-05 | -0.02908 | 0.00052 | -0.00069 | -0.00045 | 0.00038 | 0.00033 | -0.01207 | 0.01013 | 0.00031 | 0.00153 | 0.01697 | -0.00913 | -0.00013 | -0.00365 | 0.00038 | -0.06806 | 0.02068 | 0.00547 | -0.00206 | -0.02587 | -0.01676 | 0.0031
[RO-RS] [OPP] TIE 400 kV Resita-Pancevo c2 | N-1 OHL 400 kV Djerdap - Drmno | 0.00609 | 0.00157 | 0.02877 | 4e-05 | -0.04078 | 0.00076 | -0.00103 | -0.00066 | 0.00056 | 0.00048 | -0.01608 | 0.01509 | 0.00012 | 0.00225 | 0.02574 | -0.01177 | -0.00018 | -0.00527 | 0.00056 | -0.09442 | 0.04081 | 0.00802 | -0.00314 | -0.03612 | -0.02385 | 0.00599
[RO-RS] [OPP] TIE 400 kV Resita-Pancevo c2 | N-1 OHL 400 kV Djerdap - Bor | 0.00726 | 0.00109 | 0.02187 | 3e-05 | -0.0244 | 0.00056 | -0.00079 | -0.00048 | 0.00041 | 0.00036 | -0.00764 | 0.01147 | -0.00025 | 0.00166 | 0.02056 | -0.00468 | -0.00013 | -0.00379 | 0.00041 | -0.06214 | 0.0266 | 0.00589 | -0.00245 | -0.0213 | -0.01619 | 0.00734
[RO-RS] [OPP] TIE 400 kV Resita-Pancevo c2 | N-1 OHL 400 kV Srbobran – Subotica 3 | 0.01471 | 0.00106 | 0.02845 | 3e-05 | -0.01842 | 0.00067 | -0.00106 | -0.00056 | 0.0005 | 0.00043 | -0.00068 | 0.01478 | -0.00175 | 0.00202 | 0.02844 | 0.00254 | -0.00016 | -0.00424 | 0.00049 | -0.05796 | 0.03738 | 0.00702 | -0.00334 | -0.01521 | -0.01617 | 0.01522
[RO-RS] [OPP] TIE 400 kV Resita-Pancevo c2 | N-1 TIE 400 kV Sandorfalva-Subotica 3 | 0.02034 | 0.00107 | 0.03447 | 4e-05 | -0.01434 | 0.00078 | -0.00132 | -0.00065 | 0.00058 | 0.0005 | 0.00432 | 0.01799 | -0.00314 | 0.00238 | 0.03469 | 0.00773 | -0.00018 | -0.00475 | 0.00058 | -0.05542 | 0.04501 | 0.00823 | -0.00422 | -0.01103 | -0.01661 | 0.02099
[RO-RS] [OPP] TIE 400 kV Resita-Pancevo c2 | N-1 OHL 400 kV Bor 2 – Nis 2 | 0.00656 | 0.00109 | 0.02174 | 3e-05 | -0.02479 | 0.00056 | -0.00079 | -0.00048 | 0.00041 | 0.00036 | -0.00835 | 0.01138 | -0.00022 | 0.00166 | 0.0202 | -0.00551 | -0.00013 | -0.00379 | 0.00041 | -0.06212 | 0.02753 | 0.00588 | -0.00243 | -0.02174 | -0.01622 | 0.00642
[RO-RS] [OPP] TIE 400 kV Resita-Pancevo c2 | N-1 OHL 400 kV Portile de Fier-Resita | 0.01271 | 0.00062 | 0.01772 | 2e-05 | -0.00317 | 0.00041 | -0.00067 | -0.00034 | 0.0003 | 0.00026 | 0.00554 | 0.00931 | -0.00106 | 0.00124 | 0.0191 | 0.00721 | -0.0001 | -0.00255 | 0.0003 | -0.02667 | 0.02881 | 0.00428 | -0.00214 | -0.00172 | -0.00833 | 0.01331
[RO-RS] [OPP] TIE 400 kV Resita-Pancevo c2 | N-1 OHL 400 kV Paks -Sandorfalva | 0.00597 | 0.00121 | 0.0211 | 3e-05 | -0.02597 | 0.00057 | -0.00077 | -0.00049 | 0.00042 | 0.00036 | -0.00909 | 0.01122 | 0.00056 | 0.00168 | 0.01941 | -0.00614 | -0.00014 | -0.00397 | 0.00042 | -0.06394 | 0.02495 | 0.00601 | -0.00241 | -0.02284 | -0.01707 | 0.00595
[RO-RS] [OPP] TIE 400 kV Resita-Pancevo c2 | N-1 TIE 400 kV Resita-Pancevo c1 | 0.01167 | 0.00175 | 0.03515 | 5e-05 | -0.03923 | 0.0009 | -0.00128 | -0.00077 | 0.00067 | 0.00057 | -0.01228 | 0.01843 | -0.0004 | 0.00267 | 0.03305 | -0.00752 | -0.00022 | -0.00609 | 0.00066 | -0.09989 | 0.04276 | 0.00947 | -0.00394 | -0.03423 | -0.02603 | 0.0118
[RO-RS] [OPP] TIE 400 kV Resita-Pancevo c1 | BC | 0.00726 | 0.00109 | 0.02187 | 3e-05 | -0.0244 | 0.00056 | -0.00079 | -0.00048 | 0.00041 | 0.00036 | -0.00764 | 0.01147 | -0.00025 | 0.00166 | 0.02056 | -0.00468 | -0.00013 | -0.00379 | 0.00041 | -0.06214 | 0.0266 | 0.00589 | -0.00245 | -0.0213 | -0.01619 | 0.00734
[RO-RS] [OPP] TIE 400 kV Resita-Pancevo c1 | N-1 TIE 400 kV Arad-Sandorfalva | 0.00597 | 0.00133 | 0.02206 | 3e-05 | -0.02737 | 0.00061 | -0.0008 | -0.00053 | 0.00045 | 0.00039 | -0.00976 | 0.01181 | 0.00082 | 0.00179 | 0.02 | -0.00669 | -0.00015 | -0.00428 | 0.00045 | -0.06693 | 0.0256 | 0.00641 | -0.00248 | -0.02413 | -0.01841 | 0.0059
[RO-RS] [OPP] TIE 400 kV Resita-Pancevo c1 | N-1 TIE 400 kV Nadab-Bekescsaba | 0.00441 | 0.00128 | 0.02037 | 3e-05 | -0.02854 | 0.00057 | -0.00069 | -0.00049 | 0.00041 | 0.00036 | -0.01116 | 0.01079 | 0.0005 | 0.00164 | 0.01828 | -0.00814 | -0.00014 | -0.00405 | 0.00041 | -0.06783 | 0.0236 | 0.00586 | -0.00194 | -0.02533 | -0.01819 | 0.0043
[RO-RS] [OPP] TIE 400 kV Resita-Pancevo c1 | N-1 TIE 400 kV Portile de Fier-Djerdap | 0.00609 | 0.00157 | 0.02877 | 4e-05 | -0.04078 | 0.00076 | -0.00103 | -0.00066 | 0.00056 | 0.00048 | -0.01608 | 0.01509 | 0.00012 | 0.00225 | 0.02574 | -0.01177 | -0.00018 | -0.00527 | 0.00056 | -0.09442 | 0.09371 | 0.00802 | -0.00314 | -0.03611 | -0.02384 | 0.00599
[RO-RS] [OPP] TIE 400 kV Resita-Pancevo c1 | N-1 OHL 400 kV Iernut-Sibiu Sud | 0.00549 | 0.00102 | 0.02079 | 3e-05 | -0.02685 | 0.00053 | -0.00076 | -0.00045 | 0.00039 | 0.00034 | -0.00977 | 0.01082 | -0.00033 | 0.00157 | 0.0191 | -0.00677 | -0.00013 | -0.00357 | 0.00039 | -0.06423 | 0.02496 | 0.00559 | -0.00235 | -0.02367 | -0.01603 | 0.00548
[RO-RS] [OPP] TIE 400 kV Resita-Pancevo c1 | N-1 OHL 400 kV Mintia-Arad | 0.00535 | 0.00116 | 0.02108 | 3e-05 | -0.02757 | 0.00056 | -0.00075 | -0.00048 | 0.00041 | 0.00036 | -0.01018 | 0.0111 | 0.00015 | 0.00165 | 0.01919 | -0.00714 | -0.00013 | -0.00388 | 0.00041 | -0.06645 | 0.02507 | 0.00588 | -0.00228 | -0.02436 | -0.01728 | 0.0053
[RO-RS] [OPP] TIE 400 kV Resita-Pancevo c1 | N-1 OHL 220 kV Portile de Fier-Resita c2 | 0.00806 | 0.00108 | 0.02219 | 3e-05 | -0.02309 | 0.00057 | -0.00081 | -0.00048 | 0.00042 | 0.00036 | -0.00657 | 0.01164 | -0.00034 | 0.00168 | 0.02111 | -0.00364 | -0.00014 | -0.00379 | 0.00042 | -0.0597 | 0.02773 | 0.00593 | -0.0025 | -0.02004 | -0.01595 | 0.00819
[RO-RS] [OPP] TIE 400 kV Resita-Pancevo c1 | N-1 OHL 220 kV Portile de Fier-Resita c1 | 0.00806 | 0.00108 | 0.02219 | 3e-05 | -0.02309 | 0.00057 | -0.00081 | -0.00048 | 0.00042 | 0.00036 | -0.00657 | 0.01164 | -0.00034 | 0.00168 | 0.02111 | -0.00364 | -0.00014 | -0.00379 | 0.00042 | -0.0597 | 0.02773 | 0.00593 | -0.0025 | -0.02004 | -0.01595 | 0.00819
[RO-RS] [OPP] TIE 400 kV Resita-Pancevo c1 | N-1 OHL 220 kV Resita-Timisoara c2 | 0.00466 | 0.00107 | 0.01994 | 3e-05 | -0.02703 | 0.00053 | -0.00072 | -0.00045 | 0.00039 | 0.00033 | -0.01034 | 0.01045 | 2e-05 | 0.00155 | 0.01805 | -0.00744 | -0.00013 | -0.00361 | 0.00039 | -0.06476 | 0.02217 | 0.00551 | -0.00219 | -0.02389 | -0.01614 | 0.00458
[RO-RS] [OPP] TIE 400 kV Resita-Pancevo c1 | N-1 OHL 220 kV Resita-Timisoara c1 | 0.00466 | 0.00107 | 0.01994 | 3e-05 | -0.02703 | 0.00053 | -0.00072 | -0.00045 | 0.00039 | 0.00033 | -0.01034 | 0.01045 | 2e-05 | 0.00155 | 0.01805 | -0.00744 | -0.00013 | -0.00361 | 0.00039 | -0.06476 | 0.02217 | 0.00551 | -0.00219 | -0.02389 | -0.01614 | 0.00458
[RO-RS] [OPP] TIE 400 kV Resita-Pancevo c1 | N-1 TRA 400/220 kV AT3 Arad | 0.00328 | 0.00111 | 0.01927 | 3e-05 | -0.02908 | 0.00052 | -0.00069 | -0.00045 | 0.00038 | 0.00033 | -0.01207 | 0.01013 | 0.00031 | 0.00153 | 0.01697 | -0.00913 | -0.00013 | -0.00365 | 0.00038 | -0.06806 | 0.02068 | 0.00547 | -0.00206 | -0.02587 | -0.01676 | 0.0031
[RO-RS] [OPP] TIE 400 kV Resita-Pancevo c1 | N-1 OHL 400 kV Djerdap - Drmno | 0.00609 | 0.00157 | 0.02877 | 4e-05 | -0.04078 | 0.00076 | -0.00103 | -0.00066 | 0.00056 | 0.00048 | -0.01608 | 0.01509 | 0.00012 | 0.00225 | 0.02574 | -0.01177 | -0.00018 | -0.00527 | 0.00056 | -0.09442 | 0.04081 | 0.00802 | -0.00314 | -0.03611 | -0.02384 | 0.00599
[RO-RS] [OPP] TIE 400 kV Resita-Pancevo c1 | N-1 OHL 400 kV Djerdap - Bor | 0.00726 | 0.00109 | 0.02187 | 3e-05 | -0.0244 | 0.00056 | -0.00079 | -0.00048 | 0.00041 | 0.00036 | -0.00764 | 0.01147 | -0.00025 | 0.00166 | 0.02056 | -0.00468 | -0.00013 | -0.00379 | 0.00041 | -0.06214 | 0.0266 | 0.00589 | -0.00245 | -0.0213 | -0.01619 | 0.00734
[RO-RS] [OPP] TIE 400 kV Resita-Pancevo c1 | N-1 OHL 400 kV Srbobran – Subotica 3 | 0.01471 | 0.00106 | 0.02845 | 3e-05 | -0.01842 | 0.00067 | -0.00106 | -0.00056 | 0.0005 | 0.00043 | -0.00068 | 0.01478 | -0.00175 | 0.00202 | 0.02844 | 0.00254 | -0.00016 | -0.00424 | 0.00049 | -0.05796 | 0.03738 | 0.00702 | -0.00334 | -0.01521 | -0.01617 | 0.01521
[RO-RS] [OPP] TIE 400 kV Resita-Pancevo c1 | N-1 TIE 400 kV Sandorfalva-Subotica 3 | 0.02034 | 0.00107 | 0.03447 | 4e-05 | -0.01434 | 0.00078 | -0.00132 | -0.00065 | 0.00058 | 0.0005 | 0.00432 | 0.01799 | -0.00314 | 0.00238 | 0.03468 | 0.00773 | -0.00018 | -0.00475 | 0.00058 | -0.05542 | 0.04501 | 0.00823 | -0.00422 | -0.01103 | -0.01661 | 0.02099
[RO-RS] [OPP] TIE 400 kV Resita-Pancevo c1 | N-1 OHL 400 kV Bor 2 – Nis 2 | 0.00656 | 0.00109 | 0.02174 | 3e-05 | -0.02479 | 0.00056 | -0.00079 | -0.00048 | 0.00041 | 0.00036 | -0.00835 | 0.01138 | -0.00022 | 0.00166 | 0.0202 | -0.00551 | -0.00013 | -0.00379 | 0.00041 | -0.06212 | 0.02752 | 0.00588 | -0.00243 | -0.02174 | -0.01622 | 0.00642
[RO-RS] [OPP] TIE 400 kV Resita-Pancevo c1 | N-1 OHL 400 kV Portile de Fier-Resita | 0.01271 | 0.00062 | 0.01772 | 2e-05 | -0.00317 | 0.00041 | -0.00067 | -0.00034 | 0.0003 | 0.00026 | 0.00554 | 0.00931 | -0.00106 | 0.00124 | 0.0191 | 0.00721 | -0.0001 | -0.00255 | 0.0003 | -0.02667 | 0.02881 | 0.00428 | -0.00214 | -0.00172 | -0.00833 | 0.01331
[RO-RS] [OPP] TIE 400 kV Resita-Pancevo c1 | N-1 OHL 400 kV Paks -Sandorfalva | 0.00597 | 0.00121 | 0.0211 | 3e-05 | -0.02596 | 0.00057 | -0.00077 | -0.00049 | 0.00042 | 0.00036 | -0.00909 | 0.01122 | 0.00056 | 0.00168 | 0.01941 | -0.00614 | -0.00014 | -0.00397 | 0.00042 | -0.06394 | 0.02495 | 0.00601 | -0.00241 | -0.02283 | -0.01707 | 0.00595
[RO-RS] [OPP] TIE 400 kV Resita-Pancevo c1 | N-1 TIE 400 kV Resita-Pancevo c2 | 0.01167 | 0.00175 | 0.03515 | 5e-05 | -0.03923 | 0.0009 | -0.00128 | -0.00077 | 0.00067 | 0.00057 | -0.01228 | 0.01843 | -0.0004 | 0.00267 | 0.03305 | -0.00752 | -0.00022 | -0.00609 | 0.00066 | -0.09989 | 0.04276 | 0.00947 | -0.00394 | -0.03423 | -0.02603 | 0.0118
[RO-BG] [OPP] TIE 400 kV DOBRUDJA- MEDGIDIA SUD | BC | -0.06788 | -0.00178 | -0.03161 | -4e-05 | -0.14051 | -0.00084 | 0.00097 | 0.00072 | -0.00062 | -0.00053 | -0.09538 | -0.01909 | -0.001 | -0.00245 | -0.04825 | -0.08772 | 0.0002 | 0.0061 | -0.00061 | 0.01395 | -0.02887 | -0.00802 | 0.00233 | -0.14311 | 0.0447 | -0.06993
[RO-BG] [OPP] TIE 400 kV DOBRUDJA- MEDGIDIA SUD | N-1 OHL 400 kV Isaccea - Stupina | -0.06607 | -0.00171 | -0.03062 | -4e-05 | -0.13732 | -0.00081 | 0.00094 | 0.0007 | -0.00059 | -0.00051 | -0.09301 | -0.01849 | -0.00091 | -0.00236 | -0.04686 | -0.08548 | 0.00019 | 0.00587 | -0.00059 | 0.01505 | -0.02766 | -0.00774 | 0.00228 | -0.1399 | 0.04266 | -0.06805
[RO-BG] [OPP] TIE 400 kV DOBRUDJA- MEDGIDIA SUD | N-1 TIE 400 kV MEDGIDIA SUD - VARNA | -0.11773 | -0.00309 | -0.05481 | -7e-05 | -0.24347 | -0.00145 | 0.00168 | 0.00125 | -0.00107 | -0.00092 | -0.16543 | -0.03311 | -0.00174 | -0.00424 | -0.08368 | -0.15214 | 0.00035 | 0.01059 | -0.00106 | 0.02419 | -0.05007 | -0.01391 | 0.00404 | -0.24827 | 0.07751 | -0.12127
[RO-BG] [OPP] TIE 400 kV DOBRUDJA- MEDGIDIA SUD | N-1 OHL 400 kV Cernavoda - Pelicanu | -0.06725 | -0.00186 | -0.0318 | -4e-05 | -0.13726 | -0.00085 | 0.00096 | 0.00074 | -0.00063 | -0.00054 | -0.09388 | -0.01923 | -0.00121 | -0.00249 | -0.04817 | -0.08654 | 0.00021 | 0.00627 | -0.00062 | 0.0086 | -0.03018 | -0.00818 | 0.00228 | -0.13965 | 0.04703 | -0.06932
[RO-BG] [OPP] TIE 400 kV DOBRUDJA- MEDGIDIA SUD | N-1 OHL 400 kV Gura Ialomitei - Bucuresti Sud | -0.06725 | -0.00186 | -0.03181 | -4e-05 | -0.13724 | -0.00085 | 0.00096 | 0.00074 | -0.00063 | -0.00054 | -0.09388 | -0.01923 | -0.00122 | -0.00249 | -0.04818 | -0.08654 | 0.00021 | 0.00628 | -0.00062 | 0.00853 | -0.03022 | -0.00818 | 0.00229 | -0.13963 | 0.04707 | -0.06933
[RO-BG] [OPP] TIE 400 kV DOBRUDJA- MEDGIDIA SUD | N-1 OHL 400 kV Gutinas – Smardan | -0.06647 | -0.00189 | -0.03144 | -4e-05 | -0.13592 | -0.00085 | 0.00094 | 0.00074 | -0.00063 | -0.00054 | -0.09286 | -0.01906 | -0.00139 | -0.00248 | -0.04758 | -0.08558 | 0.00021 | 0.00633 | -0.00062 | 0.00977 | -0.02934 | -0.00816 | 0.00218 | -0.1383 | 0.04921 | -0.06851
[RO-BG] [OPP] TIE 400 kV DOBRUDJA- MEDGIDIA SUD | N-1 TIE 400 kV Resita-Pancevo c2 | -0.06793 | -0.00179 | -0.03176 | -4e-05 | -0.14034 | -0.00084 | 0.00097 | 0.00073 | -0.00062 | -0.00053 | -0.09533 | -0.01917 | -0.001 | -0.00246 | -0.04839 | -0.08769 | 0.0002 | 0.00613 | -0.00062 | 0.01437 | -0.02905 | -0.00806 | 0.00235 | -0.14297 | 0.04481 | -0.06998
[RO-BG] [OPP] TIE 400 kV DOBRUDJA- MEDGIDIA SUD | N-1 TIE 400 kV Resita-Pancevo c1 | -0.06793 | -0.00179 | -0.03176 | -4e-05 | -0.14034 | -0.00084 | 0.00097 | 0.00073 | -0.00062 | -0.00053 | -0.09533 | -0.01917 | -0.001 | -0.00246 | -0.04839 | -0.08769 | 0.0002 | 0.00613 | -0.00062 | 0.01437 | -0.02905 | -0.00806 | 0.00235 | -0.14297 | 0.04481 | -0.06998
[RO-BG] [OPP] TIE 400 kV MEDGIDIA SUD - VARNA | BC | -0.07007 | -0.00184 | -0.03262 | -4e-05 | -0.14472 | -0.00086 | 0.001 | 0.00074 | -0.00063 | -0.00055 | -0.09846 | -0.01971 | -0.00103 | -0.00253 | -0.0498 | -0.09054 | 0.00021 | 0.0063 | -0.00063 | 0.01439 | -0.02979 | -0.00828 | 0.00241 | -0.14782 | 0.04613 | -0.07217
[RO-BG] [OPP] TIE 400 kV MEDGIDIA SUD - VARNA | N-1 OHL 400 kV Isaccea - Rahman | -0.06835 | -0.00177 | -0.03168 | -4e-05 | -0.14169 | -0.00084 | 0.00097 | 0.00072 | -0.00061 | -0.00053 | -0.09621 | -0.01914 | -0.00094 | -0.00245 | -0.04847 | -0.08842 | 0.0002 | 0.00608 | -0.00061 | 0.01544 | -0.02864 | -0.00801 | 0.00235 | -0.14476 | 0.04419 | -0.07039
[RO-BG] [OPP] TIE 400 kV MEDGIDIA SUD - VARNA | N-1 TIE 400 kV DOBRUDJA- MEDGIDIA SUD | -0.1188 | -0.00312 | -0.05531 | -7e-05 | -0.24559 | -0.00146 | 0.00169 | 0.00126 | -0.00108 | -0.00093 | -0.16694 | -0.03341 | -0.00175 | -0.00428 | -0.08443 | -0.15352 | 0.00035 | 0.01068 | -0.00107 | 0.02441 | -0.05052 | -0.01403 | 0.00408 | -0.25055 | 0.07821 | -0.12237
[RO-BG] [OPP] TIE 400 kV MEDGIDIA SUD - VARNA | N-1 OHL 400 kV Cernavoda - Pelicanu | -0.06941 | -0.00191 | -0.03282 | -4e-05 | -0.14137 | -0.00088 | 0.00099 | 0.00076 | -0.00065 | -0.00056 | -0.09691 | -0.01984 | -0.00125 | -0.00257 | -0.04972 | -0.08933 | 0.00021 | 0.00648 | -0.00064 | 0.00888 | -0.03114 | -0.00844 | 0.00236 | -0.14425 | 0.04853 | -0.07154
[RO-BG] [OPP] TIE 400 kV MEDGIDIA SUD - VARNA | N-1 OHL 400 kV Gura Ialomitei - Bucuresti Sud | -0.06941 | -0.00192 | -0.03283 | -4e-05 | -0.14135 | -0.00088 | 0.00099 | 0.00076 | -0.00065 | -0.00056 | -0.09691 | -0.01985 | -0.00126 | -0.00257 | -0.04973 | -0.08933 | 0.00021 | 0.00648 | -0.00064 | 0.0088 | -0.03118 | -0.00844 | 0.00236 | -0.14422 | 0.04858 | -0.07155
[RO-BG] [OPP] TIE 400 kV MEDGIDIA SUD - VARNA | N-1 OHL 400 kV Gutinas – Smardan | -0.06861 | -0.00195 | -0.03245 | -4e-05 | -0.13998 | -0.00088 | 0.00097 | 0.00076 | -0.00065 | -0.00056 | -0.09587 | -0.01967 | -0.00143 | -0.00256 | -0.04911 | -0.08833 | 0.00021 | 0.00653 | -0.00064 | 0.01008 | -0.03028 | -0.00842 | 0.00225 | -0.14285 | 0.05079 | -0.0707
[RO-BG] [OPP] TIE 400 kV MEDGIDIA SUD - VARNA | N-1 OHL 400 kV Medgidia Sud - Stupina | -0.0682 | -0.00176 | -0.0316 | -4e-05 | -0.14142 | -0.00083 | 0.00097 | 0.00072 | -0.00061 | -0.00053 | -0.09602 | -0.01909 | -0.00094 | -0.00244 | -0.04836 | -0.08824 | 0.0002 | 0.00606 | -0.00061 | 0.01553 | -0.02854 | -0.00799 | 0.00235 | -0.1445 | 0.04402 | -0.07023
[RO-BG] [OPP] TIE 400 kV MEDGIDIA SUD - VARNA | N-1 OHL 400 kV Cernavodă - Medgidia Sud | -0.06392 | -0.00182 | -0.03048 | -4e-05 | -0.12922 | -0.00082 | 0.00092 | 0.00071 | -0.0006 | -0.00052 | -0.08895 | -0.01844 | -0.00129 | -0.0024 | -0.04597 | -0.08209 | 0.0002 | 0.0061 | -0.0006 | 0.00559 | -0.02944 | -0.0079 | 0.00215 | -0.1318 | 0.04642 | -0.06592
[RO-BG] [OPP] TIE 400 kV MEDGIDIA SUD - VARNA | N-1 TIE 400 kV Resita-Pancevo c2 | -0.07012 | -0.00185 | -0.03277 | -4e-05 | -0.14455 | -0.00087 | 0.001 | 0.00075 | -0.00064 | -0.00055 | -0.09841 | -0.01979 | -0.00103 | -0.00254 | -0.04994 | -0.09051 | 0.00021 | 0.00633 | -0.00064 | 0.01483 | -0.02998 | -0.00832 | 0.00242 | -0.14767 | 0.04624 | -0.07222
[RO-BG] [OPP] TIE 400 kV MEDGIDIA SUD - VARNA | N-1 TIE 400 kV Resita-Pancevo c1 | -0.07012 | -0.00185 | -0.03277 | -4e-05 | -0.14455 | -0.00087 | 0.001 | 0.00075 | -0.00064 | -0.00055 | -0.09841 | -0.01979 | -0.00103 | -0.00254 | -0.04994 | -0.09051 | 0.00021 | 0.00633 | -0.00064 | 0.01483 | -0.02998 | -0.00832 | 0.00242 | -0.14767 | 0.04624 | -0.07222
[RO-RO] [OPP] OHL 400 kV Arad-Nadab | N-1 TIE 400 kV Arad-Sandorfalva | 0.1021 | -0.00149 | 0.05747 | 4e-05 | 0.14125 | 0.00072 | -0.00262 | -0.00053 | 0.00058 | 0.00049 | 0.12309 | 0.02955 | -0.01415 | 0.00268 | 0.08404 | 0.12132 | -0.00016 | -0.00131 | 0.00058 | 0.18398 | 0.11511 | 0.00806 | -0.01023 | 0.13749 | 0.03014 | 0.10859
[RO-RO] [OPP] OHL 400 kV Arad-Nadab | N-1 TIE 400 kV Resita-Pancevo c2 | 0.08256 | 0.00207 | 0.05962 | 8e-05 | 0.09763 | 0.00147 | -0.00271 | -0.00123 | 0.0011 | 0.00094 | 0.09159 | 0.03436 | 0.00182 | 0.00451 | 0.07492 | 0.09144 | -0.00035 | -0.0085 | 0.00109 | 0.1144 | 0.09922 | 0.01559 | -0.01057 | 0.09581 | -0.00247 | 0.08672
[RO-RO] [OPP] OHL 400 kV Mintia-Arad | BC | 0.06061 | -0.00238 | 0.02499 | 0 | 0.10025 | -1e-05 | -0.00126 | 7e-05 | 3e-05 | 2e-05 | 0.08053 | 0.01161 | -0.01286 | 0.00042 | 0.04351 | 0.07797 | 1e-05 | 0.00286 | 3e-05 | 0.13668 | 0.04865 | 0.00038 | -0.00529 | 0.09696 | 0.03448 | 0.0648
[RO-RO] [OPP] OHL 400 kV Mintia-Arad | N-1 TIE 400 kV Rosiori-Mukacevo | 0.07011 | -0.00144 | 0.03215 | 2e-05 | 0.11159 | 0.00027 | -0.00145 | -0.00018 | 0.00024 | 0.0002 | 0.09107 | 0.01625 | -0.01069 | 0.00119 | 0.05213 | 0.08846 | -6e-05 | 0.00052 | 0.00024 | 0.15168 | 0.05884 | 0.00313 | -0.00557 | 0.10809 | 0.02949 | 0.0747
[RO-RO] [OPP] OHL 400 kV Mintia-Arad | N-1 TIE 400 kV Portile de Fier-Djerdap | 0.06083 | -0.00247 | 0.02369 | 0 | 0.10333 | -5e-05 | -0.00121 | 0.00011 | 0 | 0 | 0.08212 | 0.01093 | -0.01293 | 0.00031 | 0.04253 | 0.0793 | 2e-05 | 0.00314 | 0 | 0.14274 | 0.03604 | -2e-05 | -0.00516 | 0.09974 | 0.03592 | 0.06505
[RO-RO] [OPP] OHL 400 kV Mintia-Arad | N-1 OHL 400 kV Iernut-Sibiu Sud | 0.08203 | -0.00151 | 0.03802 | 2e-05 | 0.12985 | 0.00036 | -0.0017 | -0.00025 | 0.0003 | 0.00026 | 0.10629 | 0.01939 | -0.01185 | 0.0015 | 0.06117 | 0.10331 | -8e-05 | 0.00022 | 0.0003 | 0.16201 | 0.0685 | 0.00405 | -0.00649 | 0.1257 | 0.03257 | 0.08737
[RO-RO] [OPP] OHL 400 kV Mintia-Arad | N-1 OHL 220 kV Portile de Fier-Resita 1&2 | 0.06165 | -0.00239 | 0.02541 | 0 | 0.10197 | -1e-05 | -0.00127 | 7e-05 | 4e-05 | 3e-05 | 0.08193 | 0.01183 | -0.01298 | 0.00043 | 0.04422 | 0.07933 | 1e-05 | 0.00286 | 4e-05 | 0.13987 | 0.05012 | 0.00043 | -0.00535 | 0.0986 | 0.0348 | 0.06591
[RO-RO] [OPP] OHL 400 kV Mintia-Arad | N-1 OHL 220 kV Resita-Timisoara 1&2 | 0.06511 | -0.00234 | 0.02832 | 0 | 0.10479 | 5e-05 | -0.00139 | 2e-05 | 8e-05 | 6e-05 | 0.0852 | 0.01336 | -0.01332 | 0.00062 | 0.04785 | 0.08273 | 0 | 0.00254 | 8e-05 | 0.14121 | 0.05631 | 0.00103 | -0.00574 | 0.10144 | 0.0344 | 0.06958
[RO-RO] [OPP] OHL 400 kV Mintia-Arad | N-1 OHL 220 kV Urechesti-Targu Jiu Nord | 0.05415 | -0.00241 | 0.02147 | 0 | 0.09123 | -8e-05 | -0.00112 | 0.00012 | -2e-05 | -2e-05 | 0.07262 | 0.00969 | -0.01237 | 0.00021 | 0.03835 | 0.07016 | 3e-05 | 0.00318 | -2e-05 | 0.13087 | 0.04185 | -0.00028 | -0.00482 | 0.08829 | 0.03383 | 0.05792
[RO-RO] [OPP] OHL 400 kV Mintia-Arad | N-1 OHL 220 kV Paroseni-Targu Jiu Nord | 0.05415 | -0.00241 | 0.02147 | 0 | 0.09123 | -8e-05 | -0.00112 | 0.00012 | -2e-05 | -2e-05 | 0.07262 | 0.00969 | -0.01237 | 0.00021 | 0.03835 | 0.07016 | 3e-05 | 0.00318 | -2e-05 | 0.13087 | 0.04185 | -0.00028 | -0.00482 | 0.08829 | 0.03383 | 0.05792
[RO-RO] [OPP] OHL 400 kV Mintia-Arad | N-1 TRA 400/220 kV AT3 Arad | 0.06922 | -0.00243 | 0.03061 | 1e-05 | 0.11035 | 7e-05 | -0.00149 | 1e-05 | 0.0001 | 8e-05 | 0.09011 | 0.01449 | -0.01406 | 0.00071 | 0.05127 | 0.08758 | -1e-05 | 0.00256 | 0.0001 | 0.14946 | 0.06144 | 0.00128 | -0.00613 | 0.10684 | 0.03571 | 0.07396
[RO-RO] [OPP] OHL 400 kV Mintia-Arad | N-1 TIE 400 kV Resita-Pancevo c2 | 0.06049 | -0.0024 | 0.02461 | 0 | 0.10067 | -2e-05 | -0.00124 | 8e-05 | 3e-05 | 2e-05 | 0.08066 | 0.01141 | -0.01285 | 0.00039 | 0.04315 | 0.07805 | 1e-05 | 0.00292 | 2e-05 | 0.13775 | 0.0482 | 0.00028 | -0.00524 | 0.09732 | 0.03476 | 0.06467
[RO-RO] [OPP] OHL 400 kV Mintia-Arad | N-1 TIE 400 kV Resita-Pancevo c1 | 0.06049 | -0.0024 | 0.02461 | 0 | 0.10067 | -2e-05 | -0.00124 | 8e-05 | 3e-05 | 2e-05 | 0.08066 | 0.01141 | -0.01285 | 0.00039 | 0.04315 | 0.07805 | 1e-05 | 0.00292 | 2e-05 | 0.13775 | 0.0482 | 0.00028 | -0.00524 | 0.09732 | 0.03476 | 0.06467
[RO-RO] [OPP] OHL 400 kV Sibiu Sud-Mintia | N-1 TIE 400 kV Resita-Pancevo c2 | 0.04433 | -0.00223 | 0.01439 | -1e-05 | 0.08212 | -0.00016 | -0.00082 | 0.00019 | -9e-05 | -8e-05 | 0.06261 | 0.00621 | -0.01041 | -0.00011 | 0.0288 | 0.05983 | 5e-05 | 0.00337 | -9e-05 | 0.0785 | 0.02268 | -0.00124 | -0.00371 | 0.07943 | 0.03336 | 0.0474
[RO-RO] [OPP] OHL 400 kV Iernut-Sibiu Sud | N-1 TIE 400 kV Resita-Pancevo c2 | -0.07991 | -0.00322 | -0.04841 | -7e-05 | -0.11085 | -0.00138 | 0.00167 | 0.0012 | -0.00101 | -0.00087 | -0.09634 | -0.02894 | -0.00378 | -0.00401 | -0.06573 | -0.09474 | 0.00033 | 0.00982 | -0.00101 | -0.09538 | -0.07383 | -0.01364 | 0.00445 | -0.10766 | 0.00694 | -0.08423
[RO-RO] [OPP] OHL 400 kV Iernut-Gadalin | N-1 OHL 400 kV Mintia-Arad | 0.08812 | 0.00259 | 0.05123 | 7e-05 | 0.12671 | 0.00132 | -0.00185 | -0.00113 | 0.00097 | 0.00084 | 0.10784 | 0.02994 | 0.00098 | 0.00391 | 0.07137 | 0.10558 | -0.00032 | -0.00875 | 0.00097 | 0.15738 | 0.08013 | 0.01308 | -0.00535 | 0.12345 | 0.00328 | 0.09296
[RO-RO] [OPP] OHL 400 kV Iernut-Gadalin | N-1 TIE 400 kV Resita-Pancevo c2 | 0.07439 | 0.00311 | 0.04534 | 7e-05 | 0.10443 | 0.00131 | -0.00156 | -0.00114 | 0.00096 | 0.00083 | 0.08981 | 0.02719 | 0.00388 | 0.00379 | 0.06133 | 0.08808 | -0.00032 | -0.00935 | 0.00096 | 0.12735 | 0.06886 | 0.01293 | -0.00413 | 0.10188 | -0.00429 | 0.07828
[RO-RO] [OPP] OHL 400 kV Rosiori-Gadalin | N-1 OHL 400 kV Mintia-Arad | -0.08811 | -0.00264 | -0.0514 | -7e-05 | -0.12645 | -0.00133 | 0.00185 | 0.00114 | -0.00098 | -0.00084 | -0.10771 | -0.03007 | -0.00115 | -0.00394 | -0.07147 | -0.10546 | 0.00032 | 0.00888 | -0.00098 | -0.16026 | -0.0804 | -0.01321 | 0.00533 | -0.12323 | -0.00287 | -0.09294
[RO-RO] [OPP] OHL 400 kV Rosiori-Gadalin | N-1 TIE 400 kV Resita-Pancevo c2 | -0.07442 | -0.00316 | -0.04552 | -7e-05 | -0.10424 | -0.00133 | 0.00156 | 0.00115 | -0.00097 | -0.00084 | -0.08972 | -0.02733 | -0.00404 | -0.00383 | -0.06145 | -0.08801 | 0.00032 | 0.00947 | -0.00097 | -0.13032 | -0.06915 | -0.01305 | 0.00412 | -0.10171 | 0.00468 | -0.0783
[RO-RO] [OPP] OHL 400 kV Rosiori-Gadalin | N-1 TIE 400 kV Resita-Pancevo c1 | -0.07442 | -0.00316 | -0.04552 | -7e-05 | -0.10424 | -0.00133 | 0.00156 | 0.00115 | -0.00097 | -0.00084 | -0.08972 | -0.02733 | -0.00404 | -0.00383 | -0.06145 | -0.08801 | 0.00032 | 0.00947 | -0.00097 | -0.13032 | -0.06915 | -0.01305 | 0.00412 | -0.10171 | 0.00468 | -0.0783
[RO-RO] [OPP] OHL 400 kV Arefu-Tantareni | N-1 TIE 400 kV Rosiori-Mukacevo | -0.05133 | -0.00012 | -0.02602 | -2e-05 | -0.06743 | -0.00045 | 0.00101 | 0.00037 | -0.00035 | -0.0003 | -0.06319 | -0.01421 | 0.00394 | -0.00149 | -0.03951 | -0.06337 | 0.00011 | 0.00223 | -0.00035 | -0.01586 | -0.04301 | -0.00461 | 0.00339 | -0.06225 | 0.00439 | -0.0552
[RO-RO] [OPP] OHL 400 kV Arefu-Tantareni | N-1 OHL 400 kV Mintia-Arad | -0.05474 | -0.00151 | -0.0312 | -4e-05 | -0.06799 | -0.00079 | 0.00108 | 0.00067 | -0.00058 | -0.0005 | -0.0653 | -0.01815 | -0.0002 | -0.00234 | -0.04407 | -0.06574 | 0.00019 | 0.00532 | -0.00058 | -0.01609 | -0.04873 | -0.00777 | 0.00305 | -0.06299 | 0.01454 | -0.05856
[RO-RO] [OPP] OHL 400 kV Arefu-Tantareni | N-1 OHL 400 kV Sibiu Sud-Mintia | -0.05232 | -0.00171 | -0.03109 | -4e-05 | -0.06198 | -0.00082 | 0.00105 | 0.00071 | -0.0006 | -0.00052 | -0.06124 | -0.0182 | -0.00095 | -0.00241 | -0.04302 | -0.06199 | 0.0002 | 0.00572 | -0.0006 | -0.01549 | -0.04971 | -0.0081 | 0.00287 | -0.05718 | 0.01777 | -0.05597
[RO-RO] [OPP] OHL 400 kV Arefu-Tantareni | N-1 OHL 400 kV Tantareni-Urechesti | -0.07077 | -0.00109 | -0.03537 | -4e-05 | -0.09754 | -0.00078 | 0.00128 | 0.00065 | -0.00058 | -0.0005 | -0.08873 | -0.0203 | 0.00194 | -0.00239 | -0.05333 | -0.08838 | 0.00019 | 0.0048 | -0.00058 | -0.02629 | -0.0463 | -0.00772 | 0.00387 | -0.0905 | 0.00852 | -0.07583
[RO-RO] [OPP] OHL 400 kV Arefu-Tantareni | N-1 TIE 400 kV Resita-Pancevo c2 | -0.06232 | -0.0012 | -0.03418 | -4e-05 | -0.08082 | -0.00078 | 0.00123 | 0.00066 | -0.00058 | -0.0005 | -0.07551 | -0.01952 | 0.00141 | -0.00238 | -0.04938 | -0.07561 | 0.00019 | 0.00493 | -0.00058 | -0.03382 | -0.05464 | -0.00777 | 0.00369 | -0.07538 | 0.01006 | -0.06666
[RO-RO] [OPP] OHL 400 kV Arefu-Sibiu Sud | N-1 TIE 400 kV Resita-Pancevo c2 | 0.07363 | 0.00114 | 0.03935 | 4e-05 | 0.10241 | 0.00086 | -0.00146 | -0.00072 | 0.00064 | 0.00055 | 0.09098 | 0.02233 | -0.00244 | 0.00264 | 0.05759 | 0.09008 | -0.0002 | -0.00515 | 0.00064 | 0.06468 | 0.06232 | 0.00857 | -0.00453 | 0.09714 | -0.00237 | 0.07847
[RO-RO] [OPP] OHL 400 kV Tantareni-Urechesti | BC | 0.05433 | -0.00078 | 0.00662 | 0 | 0.10949 | -4e-05 | -0.00028 | 5e-05 | -2e-05 | -1e-05 | 0.08598 | 0.00447 | -0.00339 | 3e-05 | 0.02449 | 0.08297 | 1e-05 | 0.00101 | -2e-05 | -0.0455 | -0.05544 | -0.00066 | -0.001 | 0.09903 | 0.01086 | 0.05897
[RO-RO] [OPP] OHL 400 kV Tantareni-Urechesti | N-1 TIE 400 kV Portile de Fier-Djerdap | 0.05377 | -0.00055 | 0.00994 | 0 | 0.10163 | 6e-05 | -0.00039 | -3e-05 | 6e-05 | 5e-05 | 0.08192 | 0.00621 | -0.00321 | 0.00031 | 0.02698 | 0.07957 | -1e-05 | 0.0003 | 6e-05 | -0.06101 | -0.0232 | 0.00036 | -0.00133 | 0.09191 | 0.00719 | 0.05832
[RO-RO] [OPP] OHL 400 kV Tantareni-Urechesti | N-1 OHL 400 kV Slatina-Portile de Fier | 0.06312 | -0.00129 | 0.0032 | -1e-05 | 0.13706 | -0.00019 | -0.00018 | 0.00018 | -0.00012 | -0.00011 | 0.1042 | 0.00274 | -0.00444 | -0.00038 | 0.02485 | 0.09973 | 5e-05 | 0.00228 | -0.00012 | -0.03342 | -0.08401 | -0.00224 | -0.0008 | 0.12439 | 0.01936 | 0.06852
[RO-RO] [OPP] OHL 400 kV Tantareni-Urechesti | N-1 OHL 400 kV Domnesti-Urechesti | 0.04862 | -0.00148 | -0.00101 | -1e-05 | 0.11663 | -0.00029 | -6e-05 | 0.00027 | -0.0002 | -0.00017 | 0.08415 | 4e-05 | -0.00447 | -0.00068 | 0.01644 | 0.07936 | 7e-05 | 0.00301 | -0.0002 | -0.03887 | -0.07744 | -0.00315 | -0.00055 | 0.10743 | 0.02606 | 0.05257
[RO-RO] [OPP] OHL 400 kV Tantareni-Urechesti | N-1 TRA 400/220 kV AT Urechesti | 0.04398 | -0.00087 | 0.00052 | -1e-05 | 0.09617 | -0.00016 | -4e-05 | 0.00015 | -0.0001 | -9e-05 | 0.07376 | 0.00114 | -0.00268 | -0.00035 | 0.01586 | 0.0708 | 4e-05 | 0.00165 | -0.0001 | -0.05397 | -0.06825 | -0.00187 | -0.00022 | 0.08625 | 0.0107 | 0.04794
[RO-RO] [OPP] OHL 400 kV Tantareni-Urechesti | N-1 TIE 400 kV Resita-Pancevo c2 | 0.05469 | -0.00072 | 0.0077 | 0 | 0.10828 | -1e-05 | -0.00032 | 3e-05 | 1e-05 | 0 | 0.0856 | 0.00504 | -0.0034 | 0.00011 | 0.02551 | 0.08274 | 0 | 0.00083 | 1e-05 | -0.04859 | -0.05412 | -0.00037 | -0.00112 | 0.09798 | 0.01006 | 0.05933
[RO-RO] [OPP] OHL 400 kV Tantareni-Urechesti | N-1 TIE 400 kV Resita-Pancevo c1 | 0.05469 | -0.00072 | 0.0077 | 0 | 0.10828 | -1e-05 | -0.00032 | 3e-05 | 1e-05 | 0 | 0.0856 | 0.00504 | -0.0034 | 0.00011 | 0.02551 | 0.08274 | 0 | 0.00083 | 1e-05 | -0.04859 | -0.05412 | -0.00037 | -0.00112 | 0.09798 | 0.01006 | 0.05933
[RO-RO] [OPP] OHL 400 kV Portile de Fier-Urechesti | BC | -0.02288 | 0.00222 | 0.01953 | 4e-05 | -0.09486 | 0.00073 | -0.0006 | -0.00064 | 0.00052 | 0.00045 | -0.05761 | 0.01028 | 0.00387 | 0.002 | 0.00763 | -0.05152 | -0.00018 | -0.00589 | 0.00052 | -0.08929 | 0.12105 | 0.00758 | -0.00141 | -0.08778 | -0.03766 | -0.02491
[RO-RO] [OPP] OHL 400 kV Portile de Fier-Urechesti | N-1 OHL 400 kV Slatina-Portile de Fier | -0.03519 | 0.00293 | 0.02431 | 5e-05 | -0.13346 | 0.00094 | -0.00073 | -0.00083 | 0.00067 | 0.00058 | -0.08312 | 0.0127 | 0.00534 | 0.00256 | 0.00713 | -0.07498 | -0.00023 | -0.00766 | 0.00067 | -0.10622 | 0.16106 | 0.00979 | -0.0017 | -0.12329 | -0.04956 | -0.03828
[RO-RO] [OPP] OHL 400 kV Portile de Fier-Urechesti | N-1 OHL 220 kV Portile de Fier-Resita 1&2 | -0.01881 | 0.00216 | 0.02117 | 4e-05 | -0.08812 | 0.00075 | -0.00067 | -0.00066 | 0.00054 | 0.00046 | -0.05213 | 0.01115 | 0.00341 | 0.00207 | 0.01043 | -0.04619 | -0.00018 | -0.0059 | 0.00054 | -0.07681 | 0.12679 | 0.00777 | -0.00167 | -0.08136 | -0.0364 | -0.02056
[RO-RO] [OPP] OHL 400 kV Portile de Fier-Urechesti | N-1 OHL 220 kV Resita-Timisoara 1&2 | -0.00592 | 0.00235 | 0.03207 | 5e-05 | -0.07775 | 0.00096 | -0.00109 | -0.00083 | 0.0007 | 0.0006 | -0.04001 | 0.0169 | 0.00212 | 0.00275 | 0.024 | -0.03359 | -0.00023 | -0.00708 | 0.0007 | -0.07221 | 0.14991 | 0.01003 | -0.00311 | -0.07089 | -0.03798 | -0.0069
[RO-RO] [OPP] OHL 400 kV Portile de Fier-Urechesti | N-1 TIE 400 kV Resita-Pancevo c2 | -0.0234 | 0.00214 | 0.01795 | 3e-05 | -0.0931 | 0.00069 | -0.00054 | -0.00061 | 0.00049 | 0.00043 | -0.05706 | 0.00946 | 0.00389 | 0.00188 | 0.00614 | -0.05118 | -0.00017 | -0.00561 | 0.00049 | -0.08481 | 0.11913 | 0.00716 | -0.00123 | -0.08625 | -0.03649 | -0.02544
[RO-RO] [OPP] OHL 400 kV Portile de Fier-Urechesti | N-1 TIE 400 kV Resita-Pancevo c1 | -0.0234 | 0.00214 | 0.01795 | 3e-05 | -0.0931 | 0.00069 | -0.00054 | -0.00061 | 0.00049 | 0.00043 | -0.05706 | 0.00946 | 0.00389 | 0.00188 | 0.00614 | -0.05118 | -0.00017 | -0.00561 | 0.00049 | -0.08481 | 0.11913 | 0.00716 | -0.00123 | -0.08625 | -0.03649 | -0.02544
[RO-RO] [OPP] OHL 400 kV Slatina-Portile de Fier | N-1 OHL 400 kV Portile de Fier-Urechesti | 0.0307 | -0.0022 | -0.01698 | -3e-05 | 0.10727 | -0.00068 | 0.0005 | 0.00061 | -0.00049 | -0.00042 | 0.06849 | -0.00878 | -0.0042 | -0.00185 | -0.00282 | 0.06228 | 0.00017 | 0.00565 | -0.00049 | 0.06969 | -0.12198 | -0.00717 | 0.00113 | 0.09892 | 0.03706 | 0.03339
[RO-RO] [OPP] OHL 400 kV Slatina-Portile de Fier | N-1 TIE 400 kV Resita-Pancevo c2 | 0.02014 | -0.0011 | -0.0068 | -2e-05 | 0.06121 | -0.00031 | 0.00019 | 0.00028 | -0.00022 | -0.00019 | 0.04081 | -0.00342 | -0.00238 | -0.00084 | 0.00166 | 0.03762 | 8e-05 | 0.0027 | -0.00022 | 0.02471 | -0.06339 | -0.00332 | 0.00036 | 0.05634 | 0.01851 | 0.02186
[RO-RO] [OPP] OHL 400 kV Medgidia Sud - Stupina | N-1 OHL 400 kV Cernavodă - Medgidia Sud | 0.06004 | 0.00178 | 0.02903 | 4e-05 | 0.11997 | 0.00079 | -0.00086 | -0.00069 | 0.00058 | 0.0005 | 0.08306 | 0.01758 | 0.0014 | 0.00231 | 0.04349 | 0.07682 | -0.00019 | -0.00592 | 0.00058 | -0.00109 | 0.0289 | 0.00761 | -0.002 | 0.12206 | -0.046 | 0.06196
[RO-RO] [OPP] OHL 400 kV Medgidia Sud- Cernavoda | BC | 0.0541 | 0.00019 | 0.01884 | 2e-05 | 0.13651 | 0.00035 | -0.00071 | -0.00028 | 0.00026 | 0.00023 | 0.08378 | 0.01114 | -0.00225 | 0.00112 | 0.03366 | 0.07446 | -8e-05 | -0.0018 | 0.00026 | -0.07751 | 0.00313 | 0.00333 | -0.00224 | 0.14109 | 0.00255 | 0.05507
[RO-RO] [OPP] OHL 400 kV Medgidia Sud- Cernavoda | N-1 OHL 400 kV Isaccea - Tulcea Vest | 0.04424 | -0.00031 | 0.01302 | 1e-05 | 0.12093 | 0.00016 | -0.00056 | -0.00012 | 0.00013 | 0.00011 | 0.07145 | 0.00757 | -0.00299 | 0.0006 | 0.02573 | 0.06261 | -4e-05 | -0.00031 | 0.00013 | -0.08841 | -0.00493 | 0.00156 | -0.00198 | 0.12557 | 0.01647 | 0.04479
[RO-RO] [OPP] OHL 400 kV Medgidia Sud- Cernavoda | N-1 OHL 400 kV Lacu Sarat - Gura Ialomitei | 0.03907 | -0.0004 | 0.01058 | 1e-05 | 0.1106 | 0.00011 | -0.00047 | -7e-05 | 9e-05 | 7e-05 | 0.06428 | 0.00614 | -0.00291 | 0.00043 | 0.02199 | 0.05598 | -2e-05 | 5e-05 | 9e-05 | -0.08875 | -0.00771 | 0.00101 | -0.00173 | 0.11506 | 0.01747 | 0.03944
[RO-RO] [OPP] OHL 400 kV Medgidia Sud- Cernavoda | N-1 OHL 400 kV Tulcea Vest - Tariverde | 0.04424 | -0.00031 | 0.01302 | 1e-05 | 0.12093 | 0.00016 | -0.00056 | -0.00012 | 0.00013 | 0.00011 | 0.07145 | 0.00757 | -0.00299 | 0.0006 | 0.02573 | 0.06261 | -4e-05 | -0.00031 | 0.00013 | -0.08841 | -0.00493 | 0.00156 | -0.00198 | 0.12557 | 0.01647 | 0.04479
[RO-RO] [OPP] OHL 400 kV Medgidia Sud- Cernavoda | N-1 OHL 400 kV Gutinas – Smardan | 0.05501 | 0.00012 | 0.01895 | 2e-05 | 0.13949 | 0.00033 | -0.00073 | -0.00027 | 0.00026 | 0.00022 | 0.08542 | 0.01116 | -0.0025 | 0.0011 | 0.0341 | 0.07585 | -8e-05 | -0.00165 | 0.00026 | -0.08022 | 0.00282 | 0.00323 | -0.00234 | 0.14422 | 0.00549 | 0.05599
[RO-RO] [OPP] OHL 400 kV Medgidia Sud- Cernavoda | N-1 OHL 400 kV Isaccea - Rahman | 0.07197 | 0.00093 | 0.02855 | 3e-05 | 0.16804 | 0.00064 | -0.00098 | -0.00054 | 0.00048 | 0.00041 | 0.10719 | 0.01706 | -0.00132 | 0.00195 | 0.04741 | 0.09655 | -0.00015 | -0.00408 | 0.00047 | -0.06661 | 0.01509 | 0.00611 | -0.00277 | 0.17285 | -0.01759 | 0.07362
[RO-RO] [OPP] OHL 400 kV Medgidia Sud- Cernavoda | N-1 OHL 400 kV Isaccea - Stupina | 0.07352 | 0.00099 | 0.0294 | 3e-05 | 0.17079 | 0.00066 | -0.001 | -0.00056 | 0.00049 | 0.00042 | 0.10923 | 0.01757 | -0.00124 | 0.00202 | 0.04861 | 0.09848 | -0.00016 | -0.00427 | 0.00049 | -0.06566 | 0.01613 | 0.00635 | -0.00281 | 0.17562 | -0.01935 | 0.07523
[RO-RO] [OPP] OHL 400 kV Medgidia Sud- Cernavoda | N-1 TIE 400 kV MEDGIDIA SUD - VARNA | 0.04141 | -0.00014 | 0.01294 | 1e-05 | 0.11031 | 0.00019 | -0.00053 | -0.00015 | 0.00015 | 0.00013 | 0.06596 | 0.00757 | -0.00244 | 0.00066 | 0.02465 | 0.05807 | -4e-05 | -0.00066 | 0.00015 | -0.0749 | -0.00227 | 0.00183 | -0.0018 | 0.11434 | 0.0109 | 0.042
[RO-RO] [OPP] OHL 400 kV Medgidia Sud- Cernavoda | N-1 TIE 400 kV DOBRUDJA- MEDGIDIA SUD | 0.04208 | -0.00013 | 0.01325 | 1e-05 | 0.11164 | 0.0002 | -0.00054 | -0.00016 | 0.00015 | 0.00013 | 0.0669 | 0.00776 | -0.00243 | 0.00069 | 0.02512 | 0.05893 | -5e-05 | -0.00072 | 0.00015 | -0.07504 | -0.00198 | 0.00191 | -0.00183 | 0.11576 | 0.01046 | 0.04269
[RO-RO] [OPP] OHL 400 kV Medgidia Sud- Cernavoda | N-1 OHL 400 kV Constanta Nord- Cernavoda | 0.04363 | -0.00038 | 0.01243 | 1e-05 | 0.12086 | 0.00014 | -0.00055 | -0.0001 | 0.00011 | 0.0001 | 0.07097 | 0.0072 | -0.00315 | 0.00054 | 0.02506 | 0.06205 | -3e-05 | -0.00011 | 0.00011 | -0.09148 | -0.00615 | 0.00135 | -0.00197 | 0.12559 | 0.01871 | 0.04413
[RO-RO] [OPP] OHL 400 kV Medgidia Sud- Cernavoda | N-1 OHL 400 kV Cernavoda - Pelicanu | 0.05218 | 0.00041 | 0.01943 | 2e-05 | 0.12674 | 0.00039 | -0.0007 | -0.00033 | 0.0003 | 0.00026 | 0.07926 | 0.01154 | -0.00161 | 0.00124 | 0.03343 | 0.07091 | -9e-05 | -0.00231 | 0.0003 | -0.06143 | 0.00707 | 0.0038 | -0.0021 | 0.13069 | -0.00446 | 0.05325
[RO-RO] [OPP] OHL 400 kV Medgidia Sud- Cernavoda | N-1 OHL 400 kV Pelicanu - Bucuresti Sud | 0.05227 | 0.00042 | 0.01948 | 2e-05 | 0.12692 | 0.0004 | -0.0007 | -0.00033 | 0.0003 | 0.00026 | 0.07939 | 0.01156 | -0.00161 | 0.00124 | 0.03349 | 0.07103 | -9e-05 | -0.00232 | 0.0003 | -0.06153 | 0.00713 | 0.00381 | -0.00211 | 0.13088 | -0.00447 | 0.05334
[RO-RO] [OPP] OHL 400 kV Medgidia Sud- Cernavoda | N-1 OHL 400 kV Gura Ialomitei - Bucuresti Sud | 0.05222 | 0.00042 | 0.01946 | 2e-05 | 0.12678 | 0.0004 | -0.0007 | -0.00033 | 0.0003 | 0.00026 | 0.0793 | 0.01155 | -0.00161 | 0.00124 | 0.03346 | 0.07095 | -9e-05 | -0.00232 | 0.0003 | -0.06138 | 0.00713 | 0.0038 | -0.0021 | 0.13073 | -0.00451 | 0.05329
[RO-RO] [OPP] OHL 400 kV Medgidia Sud- Cernavoda | N-1 OHL 400 kV Medgidia Sud - Stupina | 0.07352 | 0.00099 | 0.0294 | 3e-05 | 0.17079 | 0.00066 | -0.001 | -0.00056 | 0.00049 | 0.00042 | 0.10923 | 0.01757 | -0.00124 | 0.00202 | 0.04861 | 0.09848 | -0.00016 | -0.00427 | 0.00049 | -0.06566 | 0.01613 | 0.00635 | -0.00281 | 0.17562 | -0.01935 | 0.07523
[RO-RO] [OPP] OHL 400 kV Medgidia Sud- Cernavoda | N-1 OHL 400 kV Medgidia Sud - Rahman | 0.07197 | 0.00093 | 0.02855 | 3e-05 | 0.16804 | 0.00064 | -0.00098 | -0.00054 | 0.00048 | 0.00041 | 0.10719 | 0.01706 | -0.00132 | 0.00195 | 0.04741 | 0.09655 | -0.00015 | -0.00408 | 0.00047 | -0.06661 | 0.01509 | 0.00611 | -0.00277 | 0.17285 | -0.01759 | 0.07362
[RO-RO] [OPP] OHL 400 kV Medgidia Sud- Cernavoda | N-1 TIE 400 kV Isaccea - Vulcanesti | 0.06039 | 0.00056 | 0.0227 | 2e-05 | 0.14602 | 0.00047 | -0.0008 | -0.0004 | 0.00036 | 0.00031 | 0.09152 | 0.01353 | -0.00162 | 0.00148 | 0.03882 | 0.08194 | -0.00011 | -0.00287 | 0.00036 | -0.06964 | 0.00847 | 0.00456 | -0.00236 | 0.15053 | -0.00852 | 0.06163
[RO-RO] [OPP] OHL 400 kV Cernavoda - Pelicanu | BC | -0.00657 | 0.00077 | 0.00201 | 1e-05 | -0.03348 | 0.00017 | 4e-05 | -0.00016 | 0.00012 | 0.0001 | -0.01549 | 0.00137 | 0.00219 | 0.00041 | -0.00081 | -0.01216 | -4e-05 | -0.00176 | 0.00012 | 0.05509 | 0.0135 | 0.00161 | 0.00047 | -0.03565 | -0.02403 | -0.00623
[RO-RO] [OPP] OHL 400 kV Cernavoda - Pelicanu | N-1 OHL 400 kV Isaccea - Tulcea Vest | -0.00743 | 0.00072 | 0.00151 | 1e-05 | -0.03483 | 0.00015 | 5e-05 | -0.00014 | 0.0001 | 9e-05 | -0.01657 | 0.00106 | 0.00213 | 0.00037 | -0.00151 | -0.01319 | -4e-05 | -0.00163 | 0.0001 | 0.05414 | 0.0128 | 0.00146 | 0.00049 | -0.037 | -0.02281 | -0.00712
[RO-RO] [OPP] OHL 400 kV Cernavoda - Pelicanu | N-1 OHL 400 kV Lacu Sarat - Gura Ialomitei | -0.00828 | 0.0007 | 0.00108 | 1e-05 | -0.03642 | 0.00014 | 6e-05 | -0.00013 | 0.0001 | 8e-05 | -0.01771 | 0.00081 | 0.00212 | 0.00033 | -0.00214 | -0.01425 | -4e-05 | -0.00155 | 0.0001 | 0.05381 | 0.01227 | 0.00135 | 0.00053 | -0.0386 | -0.02233 | -0.008
[RO-RO] [OPP] OHL 400 kV Cernavoda - Pelicanu | N-1 OHL 400 kV Tulcea Vest - Tariverde | -0.00743 | 0.00072 | 0.00151 | 1e-05 | -0.03483 | 0.00015 | 5e-05 | -0.00014 | 0.0001 | 9e-05 | -0.01657 | 0.00106 | 0.00213 | 0.00037 | -0.00151 | -0.01319 | -4e-05 | -0.00163 | 0.0001 | 0.05414 | 0.0128 | 0.00146 | 0.00049 | -0.037 | -0.02281 | -0.00712
[RO-RO] [OPP] OHL 400 kV Cernavoda - Pelicanu | N-1 OHL 400 kV Tariverde - Constanta Nord | -0.00743 | 0.00072 | 0.00151 | 1e-05 | -0.03483 | 0.00015 | 5e-05 | -0.00014 | 0.0001 | 9e-05 | -0.01657 | 0.00106 | 0.00213 | 0.00037 | -0.00151 | -0.01319 | -4e-05 | -0.00163 | 0.0001 | 0.05414 | 0.0128 | 0.00146 | 0.00049 | -0.037 | -0.02281 | -0.00712
[RO-RO] [OPP] OHL 400 kV Cernavoda - Pelicanu | N-1 OHL 400 kV Constanta Nord- Cernavoda | -0.00723 | 0.00073 | 0.00161 | 1e-05 | -0.03447 | 0.00016 | 5e-05 | -0.00014 | 0.00011 | 9e-05 | -0.01631 | 0.00113 | 0.00214 | 0.00037 | -0.00136 | -0.01294 | -4e-05 | -0.00166 | 0.00011 | 0.0542 | 0.01291 | 0.00149 | 0.00049 | -0.03663 | -0.023 | -0.00692
[RO-RO] [OPP] OHL 400 kV Cernavoda - Pelicanu | N-1 OHL 400 kV Gura Ialomitei - Bucuresti Sud | -0.00962 | 0.00113 | 0.00301 | 1e-05 | -0.04924 | 0.00025 | 5e-05 | -0.00023 | 0.00017 | 0.00015 | -0.02275 | 0.00205 | 0.00324 | 0.00061 | -0.00114 | -0.01784 | -6e-05 | -0.00261 | 0.00017 | 0.08121 | 0.01998 | 0.00239 | 0.00069 | -0.05244 | -0.03547 | -0.00911
[RO-RO] [OPP] OHL 400 kV Cernavoda - Pelicanu | N-1 OHL 400 kV Gutinas – Smardan | -0.00865 | 0.00093 | 0.00177 | 1e-05 | -0.04023 | 0.00019 | 8e-05 | -0.00018 | 0.00013 | 0.00011 | -0.0192 | 0.00132 | 0.00276 | 0.00046 | -0.0018 | -0.01531 | -5e-05 | -0.0021 | 0.00013 | 0.06123 | 0.01419 | 0.00182 | 0.00069 | -0.04272 | -0.03067 | -0.00832
[RO-RO] [OPP] OHL 400 kV Cernavoda - Pelicanu | N-1 OHL 400 kV Brasov – Gutinas | -0.00694 | 0.00098 | 0.00279 | 1e-05 | -0.03797 | 0.00022 | 4e-05 | -0.0002 | 0.00015 | 0.00013 | -0.01715 | 0.00192 | 0.0028 | 0.00054 | -0.00039 | -0.01328 | -5e-05 | -0.00228 | 0.00015 | 0.06101 | 0.01584 | 0.00209 | 0.00059 | -0.04056 | -0.03091 | -0.0065
[RO-RO] [OPP] OHL 400 kV Pelicanu - Bucuresti Sud | BC | -0.00625 | 0.00077 | 0.00217 | 1e-05 | -0.03282 | 0.00017 | 3e-05 | -0.00016 | 0.00012 | 0.0001 | -0.01505 | 0.00147 | 0.00219 | 0.00042 | -0.00058 | -0.01175 | -4e-05 | -0.00178 | 0.00012 | 0.0547 | 0.01372 | 0.00165 | 0.00045 | -0.03497 | -0.02404 | -0.0059
[RO-RO] [OPP] OHL 400 kV Pelicanu - Bucuresti Sud | N-1 OHL 400 kV Isaccea - Tulcea Vest | -0.00706 | 0.00073 | 0.00169 | 1e-05 | -0.03411 | 0.00016 | 4e-05 | -0.00015 | 0.00011 | 9e-05 | -0.01607 | 0.00117 | 0.00212 | 0.00038 | -0.00123 | -0.01273 | -4e-05 | -0.00166 | 0.00011 | 0.05379 | 0.01305 | 0.0015 | 0.00047 | -0.03626 | -0.02289 | -0.00675
[RO-RO] [OPP] OHL 400 kV Pelicanu - Bucuresti Sud | N-1 OHL 400 kV Lacu Sarat - Gura Ialomitei | -0.00784 | 0.00071 | 0.0013 | 1e-05 | -0.03557 | 0.00015 | 6e-05 | -0.00014 | 0.0001 | 9e-05 | -0.01711 | 0.00094 | 0.00212 | 0.00035 | -0.00181 | -0.01371 | -4e-05 | -0.00159 | 0.0001 | 0.0535 | 0.01257 | 0.0014 | 0.00051 | -0.03773 | -0.02246 | -0.00755
[RO-RO] [OPP] OHL 400 kV Pelicanu - Bucuresti Sud | N-1 OHL 400 kV Tulcea Vest - Tariverde | -0.00706 | 0.00073 | 0.00169 | 1e-05 | -0.03411 | 0.00016 | 4e-05 | -0.00015 | 0.00011 | 9e-05 | -0.01607 | 0.00117 | 0.00212 | 0.00038 | -0.00123 | -0.01273 | -4e-05 | -0.00166 | 0.00011 | 0.05379 | 0.01305 | 0.0015 | 0.00047 | -0.03626 | -0.02289 | -0.00675
[RO-RO] [OPP] OHL 400 kV Pelicanu - Bucuresti Sud | N-1 OHL 400 kV Tariverde - Constanta Nord | -0.00706 | 0.00073 | 0.00169 | 1e-05 | -0.03411 | 0.00016 | 4e-05 | -0.00015 | 0.00011 | 9e-05 | -0.01607 | 0.00117 | 0.00212 | 0.00038 | -0.00123 | -0.01273 | -4e-05 | -0.00166 | 0.00011 | 0.05379 | 0.01305 | 0.0015 | 0.00047 | -0.03626 | -0.02289 | -0.00675
[RO-RO] [OPP] OHL 400 kV Pelicanu - Bucuresti Sud | N-1 OHL 400 kV Constanta Nord- Cernavoda | -0.00688 | 0.00074 | 0.00179 | 1e-05 | -0.03377 | 0.00016 | 4e-05 | -0.00015 | 0.00011 | 0.0001 | -0.01582 | 0.00123 | 0.00213 | 0.00039 | -0.0011 | -0.0125 | -4e-05 | -0.00168 | 0.00011 | 0.05385 | 0.01316 | 0.00153 | 0.00047 | -0.03591 | -0.02307 | -0.00656
[RO-RO] [OPP] OHL 400 kV Pelicanu - Bucuresti Sud | N-1 OHL 400 kV Gura Ialomitei - Bucuresti Sud | -0.00934 | 0.00114 | 0.00319 | 1e-05 | -0.04884 | 0.00025 | 5e-05 | -0.00024 | 0.00018 | 0.00015 | -0.02243 | 0.00215 | 0.00324 | 0.00062 | -0.00091 | -0.01752 | -6e-05 | -0.00264 | 0.00018 | 0.08124 | 0.0203 | 0.00243 | 0.00067 | -0.05203 | -0.03567 | -0.00882
[RO-RO] [OPP] OHL 400 kV Pelicanu - Bucuresti Sud | N-1 OHL 400 kV Gutinas – Smardan | -0.0083 | 0.00093 | 0.00193 | 1e-05 | -0.03952 | 0.0002 | 7e-05 | -0.00018 | 0.00013 | 0.00012 | -0.01872 | 0.00141 | 0.00275 | 0.00047 | -0.00155 | -0.01487 | -5e-05 | -0.00211 | 0.00013 | 0.06079 | 0.0144 | 0.00186 | 0.00067 | -0.04198 | -0.03063 | -0.00797
[RO-RO] [OPP] OHL 400 kV Pelicanu - Bucuresti Sud | N-1 OHL 400 kV Brasov – Gutinas | -0.00662 | 0.00099 | 0.00295 | 1e-05 | -0.03735 | 0.00022 | 4e-05 | -0.00021 | 0.00015 | 0.00013 | -0.01672 | 0.00202 | 0.00279 | 0.00055 | -0.00015 | -0.01288 | -6e-05 | -0.00231 | 0.00015 | 0.06067 | 0.01607 | 0.00213 | 0.00057 | -0.03992 | -0.03099 | -0.00617
[RO-RO] [OPP] OHL 400 kV Gura Ialomitei - Bucuresti Sud | BC | -0.00621 | 0.00075 | 0.00204 | 1e-05 | -0.03217 | 0.00017 | 3e-05 | -0.00015 | 0.00011 | 0.0001 | -0.01481 | 0.00138 | 0.00213 | 0.00041 | -0.00067 | -0.01159 | -4e-05 | -0.00172 | 0.00011 | 0.05329 | 0.01322 | 0.00158 | 0.00045 | -0.03426 | -0.02334 | -0.00588
[RO-RO] [OPP] OHL 400 kV Gura Ialomitei - Bucuresti Sud | N-1 OHL 400 kV Isaccea - Tulcea Vest | -0.00702 | 0.00071 | 0.00156 | 1e-05 | -0.03345 | 0.00015 | 5e-05 | -0.00014 | 0.0001 | 9e-05 | -0.01583 | 0.00109 | 0.00207 | 0.00036 | -0.00132 | -0.01257 | -4e-05 | -0.0016 | 0.0001 | 0.05239 | 0.01256 | 0.00144 | 0.00047 | -0.03554 | -0.0222 | -0.00672
[RO-RO] [OPP] OHL 400 kV Gura Ialomitei - Bucuresti Sud | N-1 OHL 400 kV Lacu Sarat - Gura Ialomitei | -0.00781 | 0.00068 | 0.00116 | 1e-05 | -0.03492 | 0.00014 | 6e-05 | -0.00013 | 0.0001 | 8e-05 | -0.01688 | 0.00085 | 0.00206 | 0.00033 | -0.00191 | -0.01355 | -4e-05 | -0.00153 | 0.0001 | 0.0521 | 0.01207 | 0.00134 | 0.0005 | -0.03703 | -0.02176 | -0.00754
[RO-RO] [OPP] OHL 400 kV Gura Ialomitei - Bucuresti Sud | N-1 OHL 400 kV Tulcea Vest - Tariverde | -0.00702 | 0.00071 | 0.00156 | 1e-05 | -0.03345 | 0.00015 | 5e-05 | -0.00014 | 0.0001 | 9e-05 | -0.01583 | 0.00109 | 0.00207 | 0.00036 | -0.00132 | -0.01257 | -4e-05 | -0.0016 | 0.0001 | 0.05239 | 0.01256 | 0.00144 | 0.00047 | -0.03554 | -0.0222 | -0.00672
[RO-RO] [OPP] OHL 400 kV Gura Ialomitei - Bucuresti Sud | N-1 OHL 400 kV Tariverde - Constanta Nord | -0.00702 | 0.00071 | 0.00156 | 1e-05 | -0.03345 | 0.00015 | 5e-05 | -0.00014 | 0.0001 | 9e-05 | -0.01583 | 0.00109 | 0.00207 | 0.00036 | -0.00132 | -0.01257 | -4e-05 | -0.0016 | 0.0001 | 0.05239 | 0.01256 | 0.00144 | 0.00047 | -0.03554 | -0.0222 | -0.00672
[RO-RO] [OPP] OHL 400 kV Gura Ialomitei - Bucuresti Sud | N-1 OHL 400 kV Constanta Nord- Cernavoda | -0.00684 | 0.00071 | 0.00165 | 1e-05 | -0.0331 | 0.00015 | 4e-05 | -0.00014 | 0.00011 | 9e-05 | -0.01558 | 0.00115 | 0.00207 | 0.00037 | -0.00118 | -0.01234 | -4e-05 | -0.00162 | 0.00011 | 0.05245 | 0.01267 | 0.00146 | 0.00046 | -0.03519 | -0.02237 | -0.00653
[RO-RO] [OPP] OHL 400 kV Gura Ialomitei - Bucuresti Sud | N-1 OHL 400 kV Cernavoda - Pelicanu | -0.00918 | 0.00109 | 0.00295 | 1e-05 | -0.04729 | 0.00024 | 5e-05 | -0.00022 | 0.00017 | 0.00015 | -0.02181 | 0.002 | 0.00312 | 0.00059 | -0.00103 | -0.01708 | -6e-05 | -0.00252 | 0.00017 | 0.07818 | 0.01932 | 0.00231 | 0.00066 | -0.05037 | -0.0342 | -0.00869
[RO-RO] [OPP] OHL 400 kV Gura Ialomitei - Bucuresti Sud | N-1 OHL 400 kV Gutinas – Smardan | -0.00822 | 0.0009 | 0.0018 | 1e-05 | -0.0387 | 0.00019 | 7e-05 | -0.00018 | 0.00013 | 0.00011 | -0.01839 | 0.00133 | 0.00268 | 0.00045 | -0.00161 | -0.01464 | -5e-05 | -0.00204 | 0.00013 | 0.05923 | 0.01389 | 0.00179 | 0.00066 | -0.0411 | -0.02976 | -0.00789
[RO-RO] [OPP] OHL 400 kV Gura Ialomitei - Bucuresti Sud | N-1 OHL 400 kV Brasov – Gutinas | -0.00657 | 0.00096 | 0.00279 | 1e-05 | -0.03655 | 0.00022 | 4e-05 | -0.0002 | 0.00015 | 0.00013 | -0.01643 | 0.00192 | 0.00271 | 0.00053 | -0.00025 | -0.01269 | -5e-05 | -0.00223 | 0.00015 | 0.05907 | 0.0155 | 0.00205 | 0.00056 | -0.03905 | -0.03006 | -0.00614
[RO-RO] [OPP] OHL 400 kV Gutinas - Smardan | BC | -0.01232 | 0.00096 | -0.00146 | 1e-05 | -0.04013 | 0.00014 | 0.00024 | -0.00014 | 9e-05 | 8e-05 | -0.02199 | -0.00031 | 0.00337 | 0.00029 | -0.00582 | -0.01872 | -4e-05 | -0.00197 | 9e-05 | 0.03647 | 0.00411 | 0.00125 | 0.00131 | -0.042 | -0.03946 | -0.0124
[RO-RO] [OPP] OHL 400 kV Gutinas - Smardan | N-1 OHL 400 kV Isaccea - Tulcea Vest | -0.01109 | 0.00102 | -0.00074 | 1e-05 | -0.03819 | 0.00017 | 0.00022 | -0.00016 | 0.00011 | 0.0001 | -0.02045 | 0.00013 | 0.00346 | 0.00035 | -0.00483 | -0.01725 | -4e-05 | -0.00216 | 0.00011 | 0.03783 | 0.00512 | 0.00147 | 0.00128 | -0.04006 | -0.04119 | -0.01111
[RO-RO] [OPP] OHL 400 kV Gutinas - Smardan | N-1 OHL 400 kV Lacu Sarat - Gura Ialomitei | -0.00947 | 0.00107 | 0.00011 | 1e-05 | -0.03522 | 0.00019 | 0.00019 | -0.00018 | 0.00013 | 0.00011 | -0.01829 | 0.00064 | 0.0035 | 0.00042 | -0.00361 | -0.01522 | -5e-05 | -0.00232 | 0.00013 | 0.0386 | 0.00617 | 0.00169 | 0.00121 | -0.03706 | -0.04229 | -0.00943
[RO-RO] [OPP] OHL 400 kV Gutinas - Smardan | N-1 OHL 400 kV Tulcea Vest - Tariverde | -0.01109 | 0.00102 | -0.00074 | 1e-05 | -0.03819 | 0.00017 | 0.00022 | -0.00016 | 0.00011 | 0.0001 | -0.02045 | 0.00013 | 0.00346 | 0.00035 | -0.00483 | -0.01725 | -4e-05 | -0.00216 | 0.00011 | 0.03783 | 0.00512 | 0.00147 | 0.00128 | -0.04006 | -0.04119 | -0.01111
[RO-RO] [OPP] OHL 400 kV Gutinas - Smardan | N-1 OHL 400 kV Tariverde - Constanta Nord | -0.01109 | 0.00102 | -0.00074 | 1e-05 | -0.03819 | 0.00017 | 0.00022 | -0.00016 | 0.00011 | 0.0001 | -0.02045 | 0.00013 | 0.00346 | 0.00035 | -0.00483 | -0.01725 | -4e-05 | -0.00216 | 0.00011 | 0.03783 | 0.00512 | 0.00147 | 0.00128 | -0.04006 | -0.04119 | -0.01111
[RO-RO] [OPP] OHL 400 kV Gutinas - Smardan | N-1 OHL 400 kV Constanta Nord- Cernavoda | -0.01148 | 0.001 | -0.00095 | 1e-05 | -0.03887 | 0.00016 | 0.00022 | -0.00016 | 0.00011 | 9e-05 | -0.02096 | 0 | 0.00344 | 0.00033 | -0.00513 | -0.01773 | -4e-05 | -0.00211 | 0.0001 | 0.03759 | 0.00485 | 0.00141 | 0.00129 | -0.04076 | -0.04075 | -0.01152
[RO-RO] [OPP] OHL 400 kV Gutinas - Smardan | N-1 OHL 400 kV Cernavoda - Pelicanu | -0.01321 | 0.00106 | -0.00119 | 1e-05 | -0.0447 | 0.00017 | 0.00024 | -0.00016 | 0.00011 | 0.0001 | -0.02411 | -0.00012 | 0.00367 | 0.00034 | -0.00593 | -0.02039 | -4e-05 | -0.00222 | 0.00011 | 0.044 | 0.00596 | 0.00147 | 0.00137 | -0.04687 | -0.04274 | -0.01325
[RO-RO] [OPP] OHL 400 kV Gutinas - Smardan | N-1 OHL 400 kV Gura Ialomitei - Bucuresti Sud | -0.0132 | 0.00106 | -0.00117 | 1e-05 | -0.04473 | 0.00017 | 0.00024 | -0.00016 | 0.00011 | 0.0001 | -0.02411 | -0.00011 | 0.00368 | 0.00034 | -0.00592 | -0.02038 | -4e-05 | -0.00222 | 0.00011 | 0.0441 | 0.006 | 0.00148 | 0.00137 | -0.04691 | -0.0428 | -0.01324
[RO-RO] [OPP] OHL 400 kV Gutinas - Smardan | N-1 OHL 400 kV Bucuresti Sud - Domnesti | -0.01356 | 0.0011 | -0.00108 | 1e-05 | -0.04633 | 0.00017 | 0.00024 | -0.00017 | 0.00011 | 0.0001 | -0.0249 | -5e-05 | 0.00378 | 0.00036 | -0.00598 | -0.02102 | -4e-05 | -0.0023 | 0.00011 | 0.04658 | 0.0067 | 0.00155 | 0.00139 | -0.04858 | -0.04387 | -0.01358
[RO-RO] [OPP] OHL 400 kV Gutinas - Smardan | N-1 TIE 400 kV Isaccea - Vulcanesti | -0.03946 | -0.00065 | -0.01812 | -2e-05 | -0.08117 | -0.00042 | 0.00063 | 0.00035 | -0.00031 | -0.00027 | -0.05537 | -0.01063 | 0.00065 | -0.00126 | -0.02807 | -0.05099 | 0.0001 | 0.00267 | -0.00031 | 0.00254 | -0.01896 | -0.00406 | 0.00183 | -0.08274 | 0.0083 | -0.04074
[RO-RO] [OPP] OHL 400 kV Smardan - Isaccea c1 | BC | 0 | 0 | 0 |  | 0 |  |  |  | 0 | 0 | 0 | 0 |  |  | 0 | 0 | 0 |  | 0 | 0 | 0 | 0 | 0 | 0 | 0 | 0
[RO-RO] [OPP] OHL 400 kV Smardan - Isaccea c1 | N-1 OHL 400 kV Lacu Sarat - Isaccea | 0 | 0 | 0 |  | 0 |  |  |  | 0 | 0 | 0 | 0 |  |  | 0 | 0 | 0 |  | 0 | 0 | 0 | 0 | 0 | 0 | 0 | 0
[RO-RO] [OPP] OHL 400 kV Smardan - Isaccea c2 | N-1 OHL 400 kV Lacu Sarat - Isaccea | 0.00634 | 0.00178 | 0.00919 | 2e-05 | -0.00935 | 0.00046 | -6e-05 | -0.00042 | 0.00033 | 0.00028 | 0.00177 | 0.00616 | 0.00445 | 0.0012 | 0.00895 | 0.00395 | -0.00012 | -0.00451 | 0.00033 | 0.0552 | 0.01859 | 0.00434 | 0.00073 | -0.0112 | -0.06161 | 0.00704
[RO-RO] [OPP] OHL 400 kV Domnesti - Urechesti | N-1 OHL 400 kV Bucuresti Sud - Slatina | -0.01019 | -0.00125 | -0.01362 | -2e-05 | 0.01274 | -0.00045 | 0.00039 | 0.00039 | -0.00032 | -0.00028 | -0.00327 | -0.00791 | -0.00194 | -0.00125 | -0.01439 | -0.00645 | 0.00011 | 0.00357 | -0.00032 | 0.01184 | -0.03929 | -0.00444 | 0.0008 | 0.015 | 0.02714 | -0.01142
[RO-RO] [OPP] OHL 400 kV Tantareni - Bradu | N-1 OHL 400 kV Domnesti-Urechesti | 0.03559 | 0.00125 | 0.02253 | 3e-05 | 0.03274 | 0.00059 | -0.00074 | -0.00051 | 0.00044 | 0.00038 | 0.03912 | 0.01306 | 0.00058 | 0.00174 | 0.0305 | 0.04098 | -0.00014 | -0.00422 | 0.00044 | -0.00689 | 0.04034 | 0.00586 | -0.00196 | 0.0281 | -0.02259 | 0.0385
[RO-RO] [OPP] OHL 400 kV Bucuresti Sud - Domnesti | BC | -0.0095 | 0.00108 | 0.00291 | 1e-05 | -0.04746 | 0.00024 | 5e-05 | -0.00022 | 0.00017 | 0.00014 | -0.02223 | 0.00196 | 0.00309 | 0.00059 | -0.00117 | -0.01756 | -6e-05 | -0.0025 | 0.00017 | 0.07738 | 0.01982 | 0.0023 | 0.00065 | -0.05035 | -0.03376 | -0.00906
[RO-RO] [OPP] OHL 400 kV Bucuresti Sud - Domnesti | N-1 OHL 400 kV Gutinas – Smardan | -0.01249 | 0.00132 | 0.00255 | 1e-05 | -0.05721 | 0.00027 | 0.00011 | -0.00026 | 0.00019 | 0.00016 | -0.02757 | 0.00189 | 0.00391 | 0.00066 | -0.00259 | -0.02211 | -7e-05 | -0.00298 | 0.00019 | 0.08624 | 0.02082 | 0.0026 | 0.00096 | -0.06056 | -0.04335 | -0.01207
[RO-RO] [OPP] OHL 400 kV Slatina-Bucuresti Sud | BC | 0 | 0 | 0 |  | 0 |  |  |  | 0 | 0 | 0 | 0 |  |  | 0 | 0 | 0 |  | 0 | 0 | 0 | 0 | 0 | 0 | 0 | 0
[RO-RO] [OPP] OHL 400 kV Slatina-Bucuresti Sud | N-1 OHL 400 kV Domnesti-Urechesti | 0 | 0 | 0 |  | 0 |  |  |  | 0 | 0 | 0 | 0 |  |  | 0 | 0 | 0 |  | 0 | 0 | 0 | 0 | 0 | 0 | 0 | 0
[RO-RO] [OPP] OHL 400 kV Portile de Fier - Urechesti | BC | -0.02288 | 0.00222 | 0.01953 | 4e-05 | -0.09486 | 0.00073 | -0.0006 | -0.00064 | 0.00052 | 0.00045 | -0.05761 | 0.01028 | 0.00387 | 0.002 | 0.00763 | -0.05152 | -0.00018 | -0.00589 | 0.00052 | -0.08929 | 0.12105 | 0.00758 | -0.00141 | -0.08778 | -0.03766 | -0.02491
[RO-RO] [OPP] OHL 400 kV Portile de Fier - Urechesti | N-1 OHL 400 kV Domnesti-Urechesti | -0.02589 | 0.00185 | 0.01551 | 3e-05 | -0.0911 | 0.0006 | -0.00048 | -0.00053 | 0.00043 | 0.00037 | -0.05858 | 0.00795 | 0.0033 | 0.00163 | 0.00338 | -0.05342 | -0.00015 | -0.00483 | 0.00043 | -0.0858 | 0.10946 | 0.00627 | -0.00117 | -0.08336 | -0.02965 | -0.02828
[RO-RO] [OPP] OHL 400 kV Brazi Vest - Darste | BC | -0.02115 | -0.00022 | -0.01138 | -1e-05 | -0.0357 | -0.00023 | 0.00045 | 0.00019 | -0.00017 | -0.00015 | -0.02719 | -0.00637 | 0.00106 | -0.00073 | -0.0166 | -0.02587 | 5e-05 | 0.00125 | -0.00017 | -0.10004 | -0.01966 | -0.00234 | 0.00147 | -0.03587 | -0.00474 | -0.02211
[RO-RO] [OPP] OHL 400 kV Brazi Vest - Darste | N-1 OHL 400 kV Gutinas – Smardan | -0.02422 | 1e-05 | -0.01175 | -1e-05 | -0.0457 | -0.00019 | 0.00051 | 0.00016 | -0.00015 | -0.00013 | -0.03267 | -0.00644 | 0.0019 | -0.00066 | -0.01805 | -0.03054 | 5e-05 | 0.00076 | -0.00015 | -0.09095 | -0.01864 | -0.00203 | 0.0018 | -0.04634 | -0.01457 | -0.0252
[RO-RO] [OPP] OHL 400 kV Brasov - Darste | BC | -0.02148 | -0.00024 | -0.01162 | -1e-05 | -0.03592 | -0.00024 | 0.00046 | 0.0002 | -0.00018 | -0.00015 | -0.02752 | -0.00651 | 0.00103 | -0.00075 | -0.0169 | -0.02623 | 6e-05 | 0.00131 | -0.00018 | -0.10015 | -0.02011 | -0.00241 | 0.00148 | -0.03604 | -0.00426 | -0.02247
[RO-RO] [OPP] OHL 400 kV Brasov - Darste | N-1 OHL 400 kV Gutinas – Smardan | -0.02468 | 0 | -0.012 | -1e-05 | -0.04634 | -0.0002 | 0.00052 | 0.00016 | -0.00016 | -0.00013 | -0.03323 | -0.00659 | 0.0019 | -0.00067 | -0.01842 | -0.0311 | 5e-05 | 0.0008 | -0.00015 | -0.09068 | -0.01904 | -0.00209 | 0.00182 | -0.04694 | -0.01451 | -0.02569
[RO-RO] [OPP] OHL 220 kV Portile de Fier-Resita c1 | N-1 TIE 400 kV Resita-Pancevo c2 | 0.01103 | -0.00012 | 0.0049 | 0 | 0.0174 | 6e-05 | -0.00021 | -5e-05 | 5e-05 | 4e-05 | 0.01445 | 0.0026 | -0.00124 | 0.00022 | 0.00798 | 0.0141 | -1e-05 | -0.00013 | 5e-05 | 0.03183 | 0.01597 | 0.00064 | -0.00076 | 0.01662 | 0.00297 | 0.01179
[RO-RO] [OPP] OHL 220 kV Portile de Fier-Resita c2 | N-1 TIE 400 kV Resita-Pancevo c2 | 0.01103 | -0.00012 | 0.0049 | 0 | 0.0174 | 6e-05 | -0.00021 | -5e-05 | 5e-05 | 4e-05 | 0.01445 | 0.0026 | -0.00124 | 0.00022 | 0.00798 | 0.0141 | -1e-05 | -0.00013 | 5e-05 | 0.03183 | 0.01597 | 0.00064 | -0.00076 | 0.01662 | 0.00297 | 0.01179
[RO-RO] [OPP] OHL 220 kV Resita-Timisoara c1 | N-1 TIE 400 kV Resita-Pancevo c2 | 0.02637 | 0.00016 | 0.01882 | 2e-05 | 0.02794 | 0.00034 | -0.00075 | -0.00028 | 0.00026 | 0.00022 | 0.02801 | 0.00992 | -0.00274 | 0.00111 | 0.0249 | 0.02839 | -8e-05 | -0.00172 | 0.00026 | 0.02947 | 0.04429 | 0.00361 | -0.00256 | 0.02747 | 0.00018 | 0.02802
[RO-RO] [OPP] OHL 220 kV Resita-Timisoara c2 | N-1 TIE 400 kV Resita-Pancevo c2 | 0.02637 | 0.00016 | 0.01882 | 2e-05 | 0.02794 | 0.00034 | -0.00075 | -0.00028 | 0.00026 | 0.00022 | 0.02801 | 0.00992 | -0.00274 | 0.00111 | 0.0249 | 0.02839 | -8e-05 | -0.00172 | 0.00026 | 0.02947 | 0.04429 | 0.00361 | -0.00256 | 0.02747 | 0.00018 | 0.02802
[RO-RO] [OPP] OHL 220 kV Arad-Timisoara | N-1 TIE 400 kV Resita-Pancevo c2 | -0.02944 | 0.00014 | -0.01883 | -2e-05 | -0.03539 | -0.00029 | 0.00078 | 0.00023 | -0.00022 | -0.00019 | -0.03318 | -0.00975 | 0.00383 | -0.00099 | -0.02616 | -0.03321 | 7e-05 | 0.00112 | -0.00022 | -0.04512 | -0.04333 | -0.00309 | 0.00278 | -0.03457 | -0.00406 | -0.03134
[RO-RO] [OPP] OHL 220 kV Arad-Calea Aradului | N-1 TIE 400 kV Resita-Pancevo c2 | -0.02078 | 0.0001 | -0.01329 | -1e-05 | -0.02497 | -0.0002 | 0.00055 | 0.00016 | -0.00016 | -0.00014 | -0.02341 | -0.00688 | 0.0027 | -0.0007 | -0.01846 | -0.02344 | 5e-05 | 0.00079 | -0.00016 | -0.03183 | -0.03057 | -0.00218 | 0.00196 | -0.02439 | -0.00286 | -0.02211
[RO-RO] [OPP] OHL 220 kV CaleaAradului-Sacalaz | N-1 TIE 400 kV Resita-Pancevo c2 | -0.02078 | 0.0001 | -0.01329 | -1e-05 | -0.02497 | -0.0002 | 0.00055 | 0.00016 | -0.00016 | -0.00014 | -0.02341 | -0.00688 | 0.0027 | -0.0007 | -0.01846 | -0.02344 | 5e-05 | 0.00079 | -0.00016 | -0.03183 | -0.03057 | -0.00218 | 0.00196 | -0.02439 | -0.00286 | -0.02211
[RO-RO] [OPP] OHL 220 kV Sacalaz-Timisoara | N-1 TIE 400 kV Resita-Pancevo c2 | -0.01767 | 9e-05 | -0.0113 | -1e-05 | -0.02124 | -0.00017 | 0.00047 | 0.00014 | -0.00013 | -0.00012 | -0.01992 | -0.00585 | 0.0023 | -0.00059 | -0.0157 | -0.01993 | 4e-05 | 0.00067 | -0.00013 | -0.02708 | -0.026 | -0.00185 | 0.00167 | -0.02075 | -0.00244 | -0.01881
[RO-RO] [OPP] OHL 220 kV Mintia-Timisoara | N-1 TIE 400 kV Resita-Pancevo c2 | -0.00253 | -0.00057 | -0.00551 | -1e-05 | 0.00448 | -0.00019 | 0.00017 | 0.00017 | -0.00014 | -0.00012 | 0.00057 | -0.00322 | -0.00105 | -0.00054 | -0.00517 | -0.00013 | 5e-05 | 0.00153 | -0.00014 | 0.01801 | -0.01468 | -0.00194 | 0.00038 | 0.00403 | 0.00656 | -0.00259
[RO-RO] [OPP] OHL 220 kV Urechesti-Targu Jiu Nord | N-1 TIE 400 kV Resita-Pancevo c2 | 0.02842 | 0.00012 | 0.0154 | 1e-05 | 0.03984 | 0.00028 | -0.00061 | -0.00023 | 0.00021 | 0.00018 | 0.03488 | 0.0084 | -0.00214 | 0.00091 | 0.02264 | 0.03442 | -7e-05 | -0.00138 | 0.00021 | 0.02589 | 0.02984 | 0.00286 | -0.00206 | 0.03827 | 0.00296 | 0.03025
[RO-RO] [OPP] OHL 220 kV Paroseni-Targu Jiu Nord | N-1 TIE 400 kV Resita-Pancevo c2 | -0.02842 | -0.00012 | -0.0154 | -1e-05 | -0.03984 | -0.00028 | 0.00061 | 0.00023 | -0.00021 | -0.00018 | -0.03488 | -0.0084 | 0.00214 | -0.00091 | -0.02264 | -0.03442 | 7e-05 | 0.00138 | -0.00021 | -0.02589 | -0.02984 | -0.00286 | 0.00206 | -0.03827 | -0.00296 | -0.03025
[RO-RO] [OPP] OHL 220 kV Paroseni-Baru Mare | N-1 TIE 400 kV Resita-Pancevo c2 | 0.02548 | 0.00011 | 0.01381 | 1e-05 | 0.03572 | 0.00025 | -0.00055 | -0.0002 | 0.00019 | 0.00016 | 0.03127 | 0.00753 | -0.00192 | 0.00081 | 0.02029 | 0.03086 | -6e-05 | -0.00123 | 0.00019 | 0.02322 | 0.02676 | 0.00256 | -0.00185 | 0.03431 | 0.00265 | 0.02712
[RO-RO] [OPP] OHL 220 kV Baru Mare-Hasdat | N-1 TIE 400 kV Resita-Pancevo c2 | 0.02842 | 0.00012 | 0.0154 | 1e-05 | 0.03984 | 0.00028 | -0.00061 | -0.00023 | 0.00021 | 0.00018 | 0.03488 | 0.0084 | -0.00214 | 0.00091 | 0.02264 | 0.03442 | -7e-05 | -0.00138 | 0.00021 | 0.02589 | 0.02984 | 0.00286 | -0.00206 | 0.03827 | 0.00296 | 0.03025
[RO-RO] [OPP] TRA 400/220 kV AT3 Arad | N-1 TIE 400 kV Resita-Pancevo c2 | 0.03937 | -0.00032 | 0.02483 | 2e-05 | 0.04779 | 0.00036 | -0.00104 | -0.00028 | 0.00028 | 0.00024 | 0.04459 | 0.01274 | -0.00555 | 0.00125 | 0.03478 | 0.04459 | -8e-05 | -0.00121 | 0.00028 | 0.06207 | 0.05768 | 0.00385 | -0.00376 | 0.04666 | 0.00648 | 0.04192
[RO-RO] [OPP] TRA 400/220 kV AT Urechesti | N-1 TIE 400 kV Resita-Pancevo c2 | -0.02122 | -0.00018 | -0.0124 | -1e-05 | -0.02751 | -0.00024 | 0.00048 | 0.0002 | -0.00018 | -0.00016 | -0.02514 | -0.00678 | 0.00145 | -0.00076 | -0.01762 | -0.02503 | 6e-05 | 0.00128 | -0.00018 | -0.01775 | -0.02617 | -0.00245 | 0.00159 | -0.02637 | -0.00043 | -0.0226
[RO-RO] [OPP] TRA 400/220 kV AT1 Portile de Fier | BC | -0.00726 | 0.0001 | -0.00293 | 0 | -0.01201 | -3e-05 | 0.00013 | 2e-05 | -3e-05 | -2e-05 | -0.00978 | -0.00155 | 0.00082 | -0.00012 | -0.005 | -0.0095 | 1e-05 | 2e-05 | -3e-05 | 0.03411 | -0.01024 | -0.00033 | 0.00047 | -0.01145 | -0.00224 | -0.00776
[RO-RO] [OPP] TRA 400/220 kV AT1 Portile de Fier | N-1 OHL 220 kV Portile de Fier-Resita 1&2 | 0 | 0 | 0 | 0 | 0 | 0 | 0 | 0 | 0 | 0 | 0 | 0 | 0 | 0 | 0 | 0 | 0 | 0 | 0 | 0.05637 | 0 | 0 | 0 | 0 | 0 | 0
[RO-RO] [OPP] TRA 400/220 kV AT1 Portile de Fier | N-1 TRA 400/220 kV AT2 Portile de Fier | -0.01037 | 0.00014 | -0.00418 | 0 | -0.01716 | -4e-05 | 0.00018 | 3e-05 | -4e-05 | -3e-05 | -0.01397 | -0.00222 | 0.00118 | -0.00018 | -0.00715 | -0.01357 | 1e-05 | 4e-05 | -4e-05 | 0.04874 | -0.01463 | -0.00047 | 0.00067 | -0.01635 | -0.0032 | -0.01108
[RO-RO] [OPP] TRA 400/220 kV AT1 Portile de Fier | N-1 TRA 400/220 kV AT3 Portile de Fier | -0.01034 | 0.00014 | -0.00417 | 0 | -0.01712 | -4e-05 | 0.00018 | 3e-05 | -4e-05 | -3e-05 | -0.01393 | -0.00221 | 0.00117 | -0.00018 | -0.00713 | -0.01353 | 1e-05 | 4e-05 | -4e-05 | 0.04861 | -0.01459 | -0.00047 | 0.00067 | -0.01631 | -0.00319 | -0.01106
[RO-RO] [OPP] TRA 400/220 kV AT1 Portile de Fier | N-1 OHL 400 kV Portile de Fier-Urechesti | -0.00641 | 1e-05 | -0.00365 | 0 | -0.00852 | -6e-05 | 0.00015 | 5e-05 | -5e-05 | -4e-05 | -0.00765 | -0.00193 | 0.00068 | -0.0002 | -0.00528 | -0.0076 | 1e-05 | 0.00024 | -4e-05 | 0.0374 | -0.0147 | -0.00061 | 0.00052 | -0.00821 | -0.00085 | -0.00684
[RO-RO] [OPP] TRA 400/220 kV AT1 Portile de Fier | N-1 OHL 400 kV Slatina-Portile de Fier | -0.00674 | 7e-05 | -0.00313 | 0 | -0.0104 | -4e-05 | 0.00013 | 3e-05 | -3e-05 | -3e-05 | -0.00871 | -0.00165 | 0.00076 | -0.00015 | -0.00498 | -0.00851 | 1e-05 | 0.0001 | -3e-05 | 0.03482 | -0.01192 | -0.00042 | 0.00048 | -0.00996 | -0.00174 | -0.0072
[RO-RO] [OPP] TRA 400/220 kV AT2 Portile de Fier | BC | -0.00726 | 0.0001 | -0.00293 | 0 | -0.01201 | -3e-05 | 0.00013 | 2e-05 | -3e-05 | -2e-05 | -0.00978 | -0.00155 | 0.00082 | -0.00012 | -0.005 | -0.0095 | 1e-05 | 2e-05 | -3e-05 | 0.03411 | -0.01024 | -0.00033 | 0.00047 | -0.01145 | -0.00224 | -0.00776
[RO-RO] [OPP] TRA 400/220 kV AT2 Portile de Fier | N-1 OHL 220 kV Portile de Fier-Resita 1&2 | 0 | 0 | 0 | 0 | 0 | 0 | 0 | 0 | 0 | 0 | 0 | 0 | 0 | 0 | 0 | 0 | 0 | 0 | 0 | 0.05637 | 0 | 0 | 0 | 0 | 0 | 0
[RO-RO] [OPP] TRA 400/220 kV AT2 Portile de Fier | N-1 TRA 400/220 kV AT1 Portile de Fier | -0.01037 | 0.00014 | -0.00418 | 0 | -0.01716 | -4e-05 | 0.00018 | 3e-05 | -4e-05 | -3e-05 | -0.01397 | -0.00222 | 0.00118 | -0.00018 | -0.00715 | -0.01357 | 1e-05 | 4e-05 | -4e-05 | 0.04874 | -0.01463 | -0.00047 | 0.00067 | -0.01635 | -0.0032 | -0.01108
[RO-RO] [OPP] TRA 400/220 kV AT2 Portile de Fier | N-1 TRA 400/220 kV AT3 Portile de Fier | -0.01034 | 0.00014 | -0.00417 | 0 | -0.01712 | -4e-05 | 0.00018 | 3e-05 | -4e-05 | -3e-05 | -0.01393 | -0.00221 | 0.00117 | -0.00018 | -0.00713 | -0.01353 | 1e-05 | 4e-05 | -4e-05 | 0.04861 | -0.01459 | -0.00047 | 0.00067 | -0.01631 | -0.00319 | -0.01106
[RO-RO] [OPP] TRA 400/220 kV AT2 Portile de Fier | N-1 OHL 400 kV Portile de Fier-Urechesti | -0.00641 | 1e-05 | -0.00365 | 0 | -0.00852 | -6e-05 | 0.00015 | 5e-05 | -5e-05 | -4e-05 | -0.00765 | -0.00193 | 0.00068 | -0.0002 | -0.00528 | -0.0076 | 1e-05 | 0.00024 | -4e-05 | 0.0374 | -0.0147 | -0.00061 | 0.00052 | -0.00821 | -0.00085 | -0.00684
[RO-RO] [OPP] TRA 400/220 kV AT2 Portile de Fier | N-1 OHL 400 kV Slatina-Portile de Fier | -0.00674 | 7e-05 | -0.00313 | 0 | -0.0104 | -4e-05 | 0.00013 | 3e-05 | -3e-05 | -3e-05 | -0.00871 | -0.00165 | 0.00076 | -0.00015 | -0.00498 | -0.00851 | 1e-05 | 0.0001 | -3e-05 | 0.03482 | -0.01192 | -0.00042 | 0.00048 | -0.00996 | -0.00174 | -0.0072
[RO-RO] [OPP] TRA 400/220 kV AT3 Portile de Fier | BC | -0.00721 | 0.0001 | -0.00291 | 0 | -0.01194 | -3e-05 | 0.00013 | 2e-05 | -3e-05 | -2e-05 | -0.00971 | -0.00154 | 0.00082 | -0.00012 | -0.00497 | -0.00944 | 1e-05 | 2e-05 | -3e-05 | 0.0339 | -0.01018 | -0.00033 | 0.00047 | -0.01137 | -0.00223 | -0.00771
[RO-RO] [OPP] TRA 400/220 kV AT3 Portile de Fier | N-1 OHL 220 kV Portile de Fier-Resita 1&2 | 0 | 0 | 0 | 0 | 0 | 0 | 0 | 0 | 0 | 0 | 0 | 0 | 0 | 0 | 0 | 0 | 0 | 0 | 0 | 0.05602 | 0 | 0 | 0 | 0 | 0 | 0
[RO-RO] [OPP] TRA 400/220 kV AT3 Portile de Fier | N-1 TRA 400/220 kV AT1 Portile de Fier | -0.0103 | 0.00014 | -0.00416 | 0 | -0.01706 | -4e-05 | 0.00018 | 3e-05 | -4e-05 | -3e-05 | -0.01388 | -0.0022 | 0.00117 | -0.00017 | -0.0071 | -0.01348 | 1e-05 | 4e-05 | -4e-05 | 0.04843 | -0.01454 | -0.00047 | 0.00067 | -0.01625 | -0.00318 | -0.01102
[RO-RO] [OPP] TRA 400/220 kV AT3 Portile de Fier | N-1 TRA 400/220 kV AT2 Portile de Fier | -0.0103 | 0.00014 | -0.00416 | 0 | -0.01706 | -4e-05 | 0.00018 | 3e-05 | -4e-05 | -3e-05 | -0.01388 | -0.0022 | 0.00117 | -0.00017 | -0.0071 | -0.01348 | 1e-05 | 4e-05 | -4e-05 | 0.04843 | -0.01454 | -0.00047 | 0.00067 | -0.01625 | -0.00318 | -0.01102
[RO-RO] [OPP] TRA 400/220 kV AT3 Portile de Fier | N-1 OHL 400 kV Portile de Fier-Urechesti | -0.00637 | 1e-05 | -0.00362 | 0 | -0.00846 | -6e-05 | 0.00015 | 5e-05 | -4e-05 | -4e-05 | -0.00761 | -0.00192 | 0.00068 | -0.0002 | -0.00525 | -0.00755 | 1e-05 | 0.00024 | -4e-05 | 0.03717 | -0.01461 | -0.00061 | 0.00052 | -0.00816 | -0.00085 | -0.0068
[RO-RO] [OPP] TRA 400/220 kV AT3 Portile de Fier | N-1 OHL 400 kV Slatina-Portile de Fier | -0.0067 | 7e-05 | -0.00311 | 0 | -0.01033 | -4e-05 | 0.00013 | 3e-05 | -3e-05 | -3e-05 | -0.00865 | -0.00164 | 0.00076 | -0.00015 | -0.00495 | -0.00846 | 1e-05 | 0.0001 | -3e-05 | 0.0346 | -0.01184 | -0.00042 | 0.00048 | -0.0099 | -0.00173 | -0.00715

## 1930
PTDF report
Generated at: | 04/11/2025 21:59:58
Business day: | 2025-11-06
Horizon: | 2DA
Timestamp | 19:30
Border & direction: | South-Romania Importing
Margin satisfied | False
Process | Reduction
CNE Name | CO Name | AL | AT | BA | BE | BG | CH | CZ | DE | ES | FR | GR | HR | HU | IT | ME | MK | NL | PL | PT | RO | RS | SI | SK | TR | UA | XK
[BG-RO] [DIR] TIE 400 kV TINTARENI-KOZLODUI 2 | BC | -0.0905 | -0.0003 | -0.02984 | -3e-05 | -0.15313 | -0.00055 | 0.00111 | 0.0005 | -0.00043 | -0.00036 | -0.12606 | -0.01804 | 0.00337 | -0.00182 | -0.05717 | -0.12402 | 0.00013 | 0.00302 | -0.00043 | 0.08343 | 0.00707 | -0.00532 | 0.00339 | -0.13425 | 0.00281 | -0.09773
[BG-RO] [DIR] TIE 400 kV TINTARENI-KOZLODUI 2 | N-1 TIE 400 kV TINTARENI-KOZLODUI 1 | -0.15014 | -0.00049 | -0.0495 | -5e-05 | -0.25406 | -0.00091 | 0.00184 | 0.00083 | -0.00071 | -0.0006 | -0.20915 | -0.02993 | 0.00559 | -0.00302 | -0.09486 | -0.20576 | 0.00022 | 0.00501 | -0.00071 | 0.13841 | 0.01173 | -0.00882 | 0.00562 | -0.22273 | 0.00466 | -0.16214
[BG-RO] [DIR] TIE 400 kV TINTARENI-KOZLODUI 2 | N-1 TIE 400 kV PORTILE DE FIER - DJERDAP | -0.09013 | -0.00044 | -0.03205 | -3e-05 | -0.148 | -0.00061 | 0.00118 | 0.00056 | -0.00047 | -0.0004 | -0.12342 | -0.01917 | 0.00324 | -0.00201 | -0.05873 | -0.1218 | 0.00015 | 0.00348 | -0.00047 | 0.09357 | -0.01359 | -0.00598 | 0.00361 | -0.12961 | 0.0052 | -0.09731
[BG-RO] [DIR] TIE 400 kV TINTARENI-KOZLODUI 2 | N-1 TIE 400 kV MEDGIDIA SUD - VARNA | -0.0971 | -0.00047 | -0.03288 | -3e-05 | -0.1661 | -0.00063 | 0.0012 | 0.00058 | -0.00049 | -0.00041 | -0.13534 | -0.01989 | 0.00326 | -0.00206 | -0.0619 | -0.13256 | 0.00015 | 0.00361 | -0.00049 | 0.08476 | 0.00426 | -0.0061 | 0.00362 | -0.14818 | 0.00715 | -0.10453
[BG-RO] [DIR] TIE 400 kV TINTARENI-KOZLODUI 2 | N-1 TIE 400 kV MEDGIDIA SUD - DOBRUDJA | -0.09675 | -0.00046 | -0.03272 | -3e-05 | -0.16544 | -0.00062 | 0.0012 | 0.00057 | -0.00048 | -0.00041 | -0.13485 | -0.01979 | 0.00327 | -0.00205 | -0.06166 | -0.13211 | 0.00015 | 0.00358 | -0.00048 | 0.08469 | 0.0044 | -0.00606 | 0.0036 | -0.14743 | 0.00692 | -0.10417
[BG-RO] [DIR] TIE 400 kV TINTARENI-KOZLODUI 1 | BC | -0.0905 | -0.0003 | -0.02984 | -3e-05 | -0.15313 | -0.00055 | 0.00111 | 0.0005 | -0.00043 | -0.00036 | -0.12606 | -0.01804 | 0.00337 | -0.00182 | -0.05717 | -0.12402 | 0.00013 | 0.00302 | -0.00043 | 0.08343 | 0.00707 | -0.00532 | 0.00339 | -0.13425 | 0.00281 | -0.09773
[BG-RO] [DIR] TIE 400 kV TINTARENI-KOZLODUI 1 | N-1 TIE 400 kV TINTARENI-KOZLODUI 2 | -0.15014 | -0.00049 | -0.0495 | -5e-05 | -0.25406 | -0.00091 | 0.00184 | 0.00083 | -0.00071 | -0.0006 | -0.20915 | -0.02993 | 0.00559 | -0.00302 | -0.09486 | -0.20576 | 0.00022 | 0.00501 | -0.00071 | 0.13841 | 0.01173 | -0.00882 | 0.00562 | -0.22273 | 0.00466 | -0.16214
[BG-RO] [DIR] TIE 400 kV TINTARENI-KOZLODUI 1 | N-1 TIE 400 kV PORTILE DE FIER - DJERDAP | -0.09013 | -0.00044 | -0.03205 | -3e-05 | -0.148 | -0.00061 | 0.00118 | 0.00056 | -0.00047 | -0.0004 | -0.12342 | -0.01917 | 0.00324 | -0.00201 | -0.05873 | -0.1218 | 0.00015 | 0.00348 | -0.00047 | 0.09357 | -0.01359 | -0.00598 | 0.00361 | -0.12961 | 0.0052 | -0.09731
[BG-RO] [DIR] TIE 400 kV TINTARENI-KOZLODUI 1 | N-1 TIE 400 kV MEDGIDIA SUD - VARNA | -0.0971 | -0.00047 | -0.03288 | -3e-05 | -0.1661 | -0.00063 | 0.0012 | 0.00058 | -0.00049 | -0.00041 | -0.13534 | -0.01989 | 0.00326 | -0.00206 | -0.0619 | -0.13256 | 0.00015 | 0.00361 | -0.00049 | 0.08476 | 0.00426 | -0.0061 | 0.00362 | -0.14818 | 0.00715 | -0.10453
[BG-RO] [DIR] TIE 400 kV TINTARENI-KOZLODUI 1 | N-1 TIE 400 kV MEDGIDIA SUD - DOBRUDJA | -0.09675 | -0.00046 | -0.03272 | -3e-05 | -0.16544 | -0.00062 | 0.0012 | 0.00057 | -0.00048 | -0.00041 | -0.13485 | -0.01979 | 0.00327 | -0.00205 | -0.06166 | -0.13211 | 0.00015 | 0.00358 | -0.00048 | 0.08469 | 0.0044 | -0.00606 | 0.0036 | -0.14743 | 0.00692 | -0.10417
[BG-RO] [DIR] TIE 400 kV DOBRUDJA- MEDGIDIA SUD | BC | -0.06784 | -0.00173 | -0.03127 | -4e-05 | -0.13362 | -0.00082 | 0.00097 | 0.00078 | -0.00062 | -0.00053 | -0.09538 | -0.01904 | -0.00112 | -0.00247 | -0.04864 | -0.08772 | 0.0002 | 0.0061 | -0.00061 | 0.01372 | -0.02893 | -0.00802 | 0.00233 | -0.14311 | 0.04464 | -0.06992
[BG-RO] [DIR] TIE 400 kV DOBRUDJA- MEDGIDIA SUD | N-1 TIE 400 kV MEDGIDIA SUD - VARNA | -0.11766 | -0.00299 | -0.05423 | -8e-05 | -0.23154 | -0.00142 | 0.00168 | 0.00136 | -0.00107 | -0.00091 | -0.16543 | -0.03301 | -0.00194 | -0.00428 | -0.08435 | -0.15214 | 0.00035 | 0.01057 | -0.00106 | 0.0238 | -0.05017 | -0.01391 | 0.00404 | -0.24828 | 0.07742 | -0.12127
[BG-RO] [DIR] TIE 400 kV MEDGIDIA SUD - VARNA | BC | -0.07002 | -0.00178 | -0.03227 | -5e-05 | -0.13764 | -0.00085 | 0.001 | 0.00081 | -0.00063 | -0.00054 | -0.09846 | -0.01965 | -0.00116 | -0.00255 | -0.0502 | -0.09055 | 0.00021 | 0.00629 | -0.00063 | 0.01416 | -0.02985 | -0.00828 | 0.0024 | -0.14782 | 0.04607 | -0.07217
[BG-RO] [DIR] TIE 400 kV MEDGIDIA SUD - VARNA | N-1 TIE 400 kV MEDGIDIA SUD - DOBRUDJA | -0.11872 | -0.00302 | -0.05472 | -8e-05 | -0.23356 | -0.00144 | 0.00169 | 0.00137 | -0.00108 | -0.00092 | -0.16693 | -0.03331 | -0.00196 | -0.00432 | -0.08511 | -0.15352 | 0.00035 | 0.01067 | -0.00107 | 0.02401 | -0.05062 | -0.01403 | 0.00407 | -0.25055 | 0.07812 | -0.12236
[BG-RO] [OPP] TIE 400 kV TINTARENI-KOZLODUI 2 | BC | -0.0905 | -0.0003 | -0.02984 | -3e-05 | -0.15313 | -0.00055 | 0.00111 | 0.0005 | -0.00043 | -0.00036 | -0.12606 | -0.01804 | 0.00337 | -0.00182 | -0.05717 | -0.12402 | 0.00013 | 0.00302 | -0.00043 | 0.08343 | 0.00707 | -0.00532 | 0.00339 | -0.13425 | 0.00281 | -0.09773
[BG-RO] [OPP] TIE 400 kV TINTARENI-KOZLODUI 2 | N-1 TIE 400 kV TINTARENI-KOZLODUI 1 | -0.15014 | -0.00049 | -0.0495 | -5e-05 | -0.25406 | -0.00091 | 0.00184 | 0.00083 | -0.00071 | -0.0006 | -0.20915 | -0.02993 | 0.00559 | -0.00302 | -0.09486 | -0.20576 | 0.00022 | 0.00501 | -0.00071 | 0.13841 | 0.01173 | -0.00882 | 0.00562 | -0.22273 | 0.00466 | -0.16214
[BG-RO] [OPP] TIE 400 kV TINTARENI-KOZLODUI 2 | N-1 TIE 400 kV PORTILE DE FIER - DJERDAP | -0.09013 | -0.00044 | -0.03205 | -3e-05 | -0.148 | -0.00061 | 0.00118 | 0.00056 | -0.00047 | -0.0004 | -0.12342 | -0.01917 | 0.00324 | -0.00201 | -0.05873 | -0.1218 | 0.00015 | 0.00348 | -0.00047 | 0.09357 | -0.01359 | -0.00598 | 0.00361 | -0.12961 | 0.0052 | -0.09731
[BG-RO] [OPP] TIE 400 kV TINTARENI-KOZLODUI 2 | N-1 TIE 400 kV MEDGIDIA SUD - VARNA | -0.0971 | -0.00047 | -0.03288 | -3e-05 | -0.1661 | -0.00063 | 0.0012 | 0.00058 | -0.00049 | -0.00041 | -0.13534 | -0.01989 | 0.00326 | -0.00206 | -0.0619 | -0.13256 | 0.00015 | 0.00361 | -0.00049 | 0.08476 | 0.00426 | -0.0061 | 0.00362 | -0.14818 | 0.00715 | -0.10453
[BG-RO] [OPP] TIE 400 kV TINTARENI-KOZLODUI 2 | N-1 TIE 400 kV MEDGIDIA SUD - DOBRUDJA | -0.09675 | -0.00046 | -0.03272 | -3e-05 | -0.16544 | -0.00062 | 0.0012 | 0.00057 | -0.00048 | -0.00041 | -0.13485 | -0.01979 | 0.00327 | -0.00205 | -0.06166 | -0.13211 | 0.00015 | 0.00358 | -0.00048 | 0.08469 | 0.0044 | -0.00606 | 0.0036 | -0.14743 | 0.00692 | -0.10417
[BG-RO] [OPP] TIE 400 kV TINTARENI-KOZLODUI 1 | BC | -0.0905 | -0.0003 | -0.02984 | -3e-05 | -0.15313 | -0.00055 | 0.00111 | 0.0005 | -0.00043 | -0.00036 | -0.12606 | -0.01804 | 0.00337 | -0.00182 | -0.05717 | -0.12402 | 0.00013 | 0.00302 | -0.00043 | 0.08343 | 0.00707 | -0.00532 | 0.00339 | -0.13425 | 0.00281 | -0.09773
[BG-RO] [OPP] TIE 400 kV TINTARENI-KOZLODUI 1 | N-1 TIE 400 kV TINTARENI-KOZLODUI 2 | -0.15014 | -0.00049 | -0.0495 | -5e-05 | -0.25406 | -0.00091 | 0.00184 | 0.00083 | -0.00071 | -0.0006 | -0.20915 | -0.02993 | 0.00559 | -0.00302 | -0.09486 | -0.20576 | 0.00022 | 0.00501 | -0.00071 | 0.13841 | 0.01173 | -0.00882 | 0.00562 | -0.22273 | 0.00466 | -0.16214
[BG-RO] [OPP] TIE 400 kV TINTARENI-KOZLODUI 1 | N-1 TIE 400 kV PORTILE DE FIER - DJERDAP | -0.09013 | -0.00044 | -0.03205 | -3e-05 | -0.148 | -0.00061 | 0.00118 | 0.00056 | -0.00047 | -0.0004 | -0.12342 | -0.01917 | 0.00324 | -0.00201 | -0.05873 | -0.1218 | 0.00015 | 0.00348 | -0.00047 | 0.09357 | -0.01359 | -0.00598 | 0.00361 | -0.12961 | 0.0052 | -0.09731
[BG-RO] [OPP] TIE 400 kV TINTARENI-KOZLODUI 1 | N-1 TIE 400 kV MEDGIDIA SUD - VARNA | -0.0971 | -0.00047 | -0.03288 | -3e-05 | -0.1661 | -0.00063 | 0.0012 | 0.00058 | -0.00049 | -0.00041 | -0.13534 | -0.01989 | 0.00326 | -0.00206 | -0.0619 | -0.13256 | 0.00015 | 0.00361 | -0.00049 | 0.08476 | 0.00426 | -0.0061 | 0.00362 | -0.14818 | 0.00715 | -0.10453
[BG-RO] [OPP] TIE 400 kV TINTARENI-KOZLODUI 1 | N-1 TIE 400 kV MEDGIDIA SUD - DOBRUDJA | -0.09675 | -0.00046 | -0.03272 | -3e-05 | -0.16544 | -0.00062 | 0.0012 | 0.00057 | -0.00048 | -0.00041 | -0.13485 | -0.01979 | 0.00327 | -0.00205 | -0.06166 | -0.13211 | 0.00015 | 0.00358 | -0.00048 | 0.08469 | 0.0044 | -0.00606 | 0.0036 | -0.14743 | 0.00692 | -0.10417
[BG-RO] [OPP] TIE 400 kV DOBRUDJA- MEDGIDIA SUD | BC | -0.06784 | -0.00173 | -0.03127 | -4e-05 | -0.13362 | -0.00082 | 0.00097 | 0.00078 | -0.00062 | -0.00053 | -0.09538 | -0.01904 | -0.00112 | -0.00247 | -0.04864 | -0.08772 | 0.0002 | 0.0061 | -0.00061 | 0.01372 | -0.02893 | -0.00802 | 0.00233 | -0.14311 | 0.04464 | -0.06992
[BG-RO] [OPP] TIE 400 kV DOBRUDJA- MEDGIDIA SUD | N-1 TIE 400 kV MEDGIDIA SUD - VARNA | -0.11766 | -0.00299 | -0.05423 | -8e-05 | -0.23154 | -0.00142 | 0.00168 | 0.00136 | -0.00107 | -0.00091 | -0.16543 | -0.03301 | -0.00194 | -0.00428 | -0.08435 | -0.15214 | 0.00035 | 0.01057 | -0.00106 | 0.0238 | -0.05017 | -0.01391 | 0.00404 | -0.24828 | 0.07742 | -0.12127
[BG-RO] [OPP] TIE 400 kV MEDGIDIA SUD - VARNA | BC | -0.07002 | -0.00178 | -0.03227 | -5e-05 | -0.13764 | -0.00085 | 0.001 | 0.00081 | -0.00063 | -0.00054 | -0.09846 | -0.01965 | -0.00116 | -0.00255 | -0.0502 | -0.09055 | 0.00021 | 0.00629 | -0.00063 | 0.01416 | -0.02985 | -0.00828 | 0.0024 | -0.14782 | 0.04607 | -0.07217
[BG-RO] [OPP] TIE 400 kV MEDGIDIA SUD - VARNA | N-1 TIE 400 kV MEDGIDIA SUD - DOBRUDJA | -0.11872 | -0.00302 | -0.05472 | -8e-05 | -0.23356 | -0.00144 | 0.00169 | 0.00137 | -0.00108 | -0.00092 | -0.16693 | -0.03331 | -0.00196 | -0.00432 | -0.08511 | -0.15352 | 0.00035 | 0.01067 | -0.00107 | 0.02401 | -0.05062 | -0.01403 | 0.00407 | -0.25055 | 0.07812 | -0.12236
[RO-BG] [DIR] TIE 400 kV TINTARENI-KOZLODUI 1 | BC | -0.0905 | -0.0003 | -0.02984 | -3e-05 | -0.15313 | -0.00055 | 0.00111 | 0.0005 | -0.00043 | -0.00036 | -0.12606 | -0.01804 | 0.00337 | -0.00182 | -0.05717 | -0.12402 | 0.00013 | 0.00302 | -0.00043 | 0.08343 | 0.00707 | -0.00532 | 0.00339 | -0.13425 | 0.00281 | -0.09773
[RO-BG] [DIR] TIE 400 kV TINTARENI-KOZLODUI 1 | N-1 TIE 400 kV Portile de Fier-Djerdap | -0.09013 | -0.00044 | -0.03205 | -3e-05 | -0.148 | -0.00061 | 0.00118 | 0.00056 | -0.00047 | -0.0004 | -0.12342 | -0.01917 | 0.00324 | -0.00201 | -0.05873 | -0.1218 | 0.00015 | 0.00348 | -0.00047 | 0.09357 | -0.01359 | -0.00598 | 0.00361 | -0.12961 | 0.0052 | -0.09731
[RO-BG] [DIR] TIE 400 kV TINTARENI-KOZLODUI 1 | N-1 TIE 400 kV TINTARENI-KOZLODUI 2 | -0.15014 | -0.00049 | -0.0495 | -5e-05 | -0.25406 | -0.00091 | 0.00184 | 0.00083 | -0.00071 | -0.0006 | -0.20915 | -0.02993 | 0.00559 | -0.00302 | -0.09486 | -0.20576 | 0.00022 | 0.00501 | -0.00071 | 0.13841 | 0.01173 | -0.00882 | 0.00562 | -0.22273 | 0.00466 | -0.16214
[RO-BG] [DIR] TIE 400 kV TINTARENI-KOZLODUI 1 | N-1 TIE 400 kV Isaccea - Vulcanesti | -0.09515 | -0.00057 | -0.03268 | -4e-05 | -0.16005 | -0.00064 | 0.00118 | 0.00059 | -0.0005 | -0.00042 | -0.13179 | -0.01981 | 0.00289 | -0.00209 | -0.061 | -0.12956 | 0.00015 | 0.00382 | -0.00049 | 0.07762 | 0.00312 | -0.00623 | 0.00348 | -0.14124 | 0.01098 | -0.10259
[RO-BG] [DIR] TIE 400 kV TINTARENI-KOZLODUI 1 | N-1 TIE 400 kV Resita-Pancevo c2 | -0.09076 | -0.00034 | -0.03064 | -3e-05 | -0.15225 | -0.00057 | 0.00114 | 0.00052 | -0.00044 | -0.00038 | -0.12579 | -0.01846 | 0.00338 | -0.00188 | -0.0579 | -0.12385 | 0.00014 | 0.00316 | -0.00044 | 0.08569 | 0.00607 | -0.00553 | 0.00348 | -0.13348 | 0.00339 | -0.098
[RO-BG] [DIR] TIE 400 kV TINTARENI-KOZLODUI 1 | N-1 TIE 400 kV Resita-Pancevo c1 | -0.09076 | -0.00034 | -0.03064 | -3e-05 | -0.15225 | -0.00057 | 0.00114 | 0.00052 | -0.00044 | -0.00038 | -0.12579 | -0.01846 | 0.00338 | -0.00188 | -0.0579 | -0.12385 | 0.00014 | 0.00316 | -0.00044 | 0.08569 | 0.00607 | -0.00553 | 0.00348 | -0.13348 | 0.00339 | -0.098
[RO-BG] [DIR] TIE 400 kV TINTARENI-KOZLODUI 2 | BC | -0.0905 | -0.0003 | -0.02984 | -3e-05 | -0.15313 | -0.00055 | 0.00111 | 0.0005 | -0.00043 | -0.00036 | -0.12606 | -0.01804 | 0.00337 | -0.00182 | -0.05717 | -0.12402 | 0.00013 | 0.00302 | -0.00043 | 0.08343 | 0.00707 | -0.00532 | 0.00339 | -0.13425 | 0.00281 | -0.09773
[RO-BG] [DIR] TIE 400 kV TINTARENI-KOZLODUI 2 | N-1 TIE 400 kV Portile de Fier-Djerdap | -0.09013 | -0.00044 | -0.03205 | -3e-05 | -0.148 | -0.00061 | 0.00118 | 0.00056 | -0.00047 | -0.0004 | -0.12342 | -0.01917 | 0.00324 | -0.00201 | -0.05873 | -0.1218 | 0.00015 | 0.00348 | -0.00047 | 0.09357 | -0.01359 | -0.00598 | 0.00361 | -0.12961 | 0.0052 | -0.09731
[RO-BG] [DIR] TIE 400 kV TINTARENI-KOZLODUI 2 | N-1 TIE 400 kV TINTARENI-KOZLODUI 1 | -0.15014 | -0.00049 | -0.0495 | -5e-05 | -0.25406 | -0.00091 | 0.00184 | 0.00083 | -0.00071 | -0.0006 | -0.20915 | -0.02993 | 0.00559 | -0.00302 | -0.09486 | -0.20576 | 0.00022 | 0.00501 | -0.00071 | 0.13841 | 0.01173 | -0.00882 | 0.00562 | -0.22273 | 0.00466 | -0.16214
[RO-BG] [DIR] TIE 400 kV TINTARENI-KOZLODUI 2 | N-1 TIE 400 kV Isaccea - Vulcanesti | -0.09515 | -0.00057 | -0.03268 | -4e-05 | -0.16005 | -0.00064 | 0.00118 | 0.00059 | -0.0005 | -0.00042 | -0.13179 | -0.01981 | 0.00289 | -0.00209 | -0.061 | -0.12956 | 0.00015 | 0.00382 | -0.00049 | 0.07762 | 0.00312 | -0.00623 | 0.00348 | -0.14124 | 0.01098 | -0.10259
[RO-BG] [DIR] TIE 400 kV TINTARENI-KOZLODUI 2 | N-1 TIE 400 kV Resita-Pancevo c2 | -0.09076 | -0.00034 | -0.03064 | -3e-05 | -0.15225 | -0.00057 | 0.00114 | 0.00052 | -0.00044 | -0.00038 | -0.12579 | -0.01846 | 0.00338 | -0.00188 | -0.0579 | -0.12385 | 0.00014 | 0.00316 | -0.00044 | 0.08569 | 0.00607 | -0.00553 | 0.00348 | -0.13348 | 0.00339 | -0.098
[RO-BG] [DIR] TIE 400 kV TINTARENI-KOZLODUI 2 | N-1 TIE 400 kV Resita-Pancevo c1 | -0.09076 | -0.00034 | -0.03064 | -3e-05 | -0.15225 | -0.00057 | 0.00114 | 0.00052 | -0.00044 | -0.00038 | -0.12579 | -0.01846 | 0.00338 | -0.00188 | -0.0579 | -0.12385 | 0.00014 | 0.00316 | -0.00044 | 0.08569 | 0.00607 | -0.00553 | 0.00348 | -0.13348 | 0.00339 | -0.098
[RO-RS] [DIR] TIE 400 kV Portile de Fier-Djerdap | BC | -0.00386 | 0.00156 | 0.02354 | 4e-05 | -0.05453 | 0.00066 | -0.0008 | -0.00063 | 0.00049 | 0.00042 | -0.02808 | 0.01203 | 0.00135 | 0.00196 | 0.01652 | -0.02359 | -0.00016 | -0.00491 | 0.00049 | -0.10774 | 0.21952 | 0.00707 | -0.0023 | -0.04927 | -0.02542 | -0.0045
[RO-RS] [DIR] TIE 400 kV Portile de Fier-Djerdap | N-1 TIE 400 kV Arad-Sandorfalva | -0.00506 | 0.00178 | 0.02374 | 4e-05 | -0.0573 | 0.00071 | -0.0008 | -0.00068 | 0.00053 | 0.00045 | -0.03007 | 0.01235 | 0.00237 | 0.00208 | 0.01598 | -0.02546 | -0.00017 | -0.00536 | 0.00052 | -0.11222 | 0.2186 | 0.00756 | -0.00233 | -0.05192 | -0.0275 | -0.00585
[RO-RS] [DIR] TIE 400 kV Portile de Fier-Djerdap | N-1 TIE 400 kV Nadab-Bekescsaba | -0.00652 | 0.00174 | 0.02214 | 4e-05 | -0.05839 | 0.00067 | -0.0007 | -0.00064 | 0.00049 | 0.00042 | -0.03137 | 0.0114 | 0.00206 | 0.00194 | 0.01438 | -0.02682 | -0.00016 | -0.00514 | 0.00049 | -0.11306 | 0.21673 | 0.00704 | -0.00183 | -0.05304 | -0.02729 | -0.00734
[RO-RS] [DIR] TIE 400 kV Portile de Fier-Djerdap | N-1 TIE 400 kV Rosiori-Mukacevo | -0.00853 | 0.0011 | 0.02001 | 3e-05 | -0.06012 | 0.00052 | -0.0007 | -0.0005 | 0.00039 | 0.00034 | -0.03327 | 0.00975 | 0.00026 | 0.00157 | 0.01227 | -0.02875 | -0.00013 | -0.00375 | 0.00039 | -0.11512 | 0.21452 | 0.00572 | -0.00217 | -0.05475 | -0.02296 | -0.00937
[RO-RS] [DIR] TIE 400 kV Portile de Fier-Djerdap | N-1 TIE 400 kV TINTARENI-KOZLODUI 1 | 0.00107 | 0.00157 | 0.02516 | 4e-05 | -0.04619 | 0.00069 | -0.00086 | -0.00066 | 0.00052 | 0.00044 | -0.02121 | 0.01301 | 0.00117 | 0.00206 | 0.01963 | -0.01683 | -0.00017 | -0.00507 | 0.00051 | -0.11229 | 0.21914 | 0.00736 | -0.00249 | -0.04196 | -0.02558 | 0.00083
[RO-RS] [DIR] TIE 400 kV Portile de Fier-Djerdap | N-1 TIE 400 kV TINTARENI-KOZLODUI 2 | 0.00107 | 0.00157 | 0.02516 | 4e-05 | -0.04619 | 0.00069 | -0.00086 | -0.00066 | 0.00052 | 0.00044 | -0.02121 | 0.01301 | 0.00117 | 0.00206 | 0.01963 | -0.01683 | -0.00017 | -0.00507 | 0.00051 | -0.11229 | 0.21914 | 0.00736 | -0.00249 | -0.04196 | -0.02558 | 0.00083
[RO-RS] [DIR] TIE 400 kV Portile de Fier-Djerdap | N-1 TIE 400 kV Isaccea - Vulcanesti | -0.01182 | 0.00109 | 0.01866 | 3e-05 | -0.06638 | 0.0005 | -0.00068 | -0.00048 | 0.00037 | 0.00032 | -0.03788 | 0.009 | 0.00053 | 0.0015 | 0.00997 | -0.03306 | -0.00012 | -0.00354 | 0.00037 | -0.1177 | 0.21276 | 0.00551 | -0.00215 | -0.06123 | -0.01142 | -0.01282
[RO-RS] [DIR] TIE 400 kV Portile de Fier-Djerdap | N-1 OHL 400 kV Mintia-Arad | -0.00793 | 0.00172 | 0.02188 | 3e-05 | -0.06126 | 0.00066 | -0.00071 | -0.00064 | 0.00049 | 0.00042 | -0.0335 | 0.01125 | 0.00222 | 0.00193 | 0.01357 | -0.02883 | -0.00016 | -0.0051 | 0.00049 | -0.11693 | 0.21627 | 0.00705 | -0.00195 | -0.05579 | -0.02774 | -0.00886
[RO-RS] [DIR] TIE 400 kV Portile de Fier-Djerdap | N-1 OHL 220 kV Portile de Fier-Resita 1&2 | -0.00841 | 0.00162 | 0.02172 | 3e-05 | -0.06214 | 0.00064 | -0.00072 | -0.00062 | 0.00048 | 0.00041 | -0.03422 | 0.01106 | 0.00187 | 0.00188 | 0.01335 | -0.02956 | -0.00016 | -0.00489 | 0.00048 | -0.12191 | 0.21319 | 0.00686 | -0.00201 | -0.05646 | -0.02683 | -0.00937
[RO-RS] [DIR] TIE 400 kV Portile de Fier-Djerdap | N-1 OHL 220 kV Resita-Timisoara 1&2 | -0.00716 | 0.00154 | 0.02109 | 3e-05 | -0.0579 | 0.00062 | -0.0007 | -0.00059 | 0.00046 | 0.00039 | -0.03151 | 0.01074 | 0.00169 | 0.00181 | 0.01334 | -0.02708 | -0.00015 | -0.00467 | 0.00046 | -0.11111 | 0.21392 | 0.00659 | -0.00197 | -0.05256 | -0.02536 | -0.008
[RO-RS] [DIR] TIE 400 kV Portile de Fier-Djerdap | N-1 TRA 400/220 kV AT3 Arad | -0.00547 | 0.00157 | 0.02248 | 3e-05 | -0.05643 | 0.00065 | -0.00075 | -0.00062 | 0.00048 | 0.00041 | -0.02987 | 0.01149 | 0.00158 | 0.0019 | 0.01507 | -0.02539 | -0.00016 | -0.00485 | 0.00048 | -0.11015 | 0.21713 | 0.0069 | -0.00215 | -0.05112 | -0.02565 | -0.00621
[RO-RS] [DIR] TIE 400 kV Portile de Fier-Djerdap | N-1 TIE 400 kV Resita-Pancevo c2 | -0.00243 | 0.00176 | 0.02788 | 4e-05 | -0.05928 | 0.00077 | -0.00095 | -0.00074 | 0.00057 | 0.00049 | -0.02957 | 0.01426 | 0.00132 | 0.00228 | 0.02044 | -0.0245 | -0.00019 | -0.00564 | 0.00057 | -0.11994 | 0.22489 | 0.00822 | -0.00278 | -0.05343 | -0.02858 | -0.00306
[RO-RS] [DIR] TIE 400 kV Portile de Fier-Djerdap | N-1 TIE 400 kV Resita-Pancevo c1 | -0.00243 | 0.00176 | 0.02788 | 4e-05 | -0.05928 | 0.00077 | -0.00095 | -0.00074 | 0.00057 | 0.00049 | -0.02957 | 0.01426 | 0.00132 | 0.00228 | 0.02044 | -0.0245 | -0.00019 | -0.00564 | 0.00057 | -0.11994 | 0.22489 | 0.00822 | -0.00278 | -0.05343 | -0.02858 | -0.00306
[RO-UA] [DIR] TIE 400 kV Isaccea-Vulcanesti | N-1 TIE 400 kV Resita-Pancevo c2 | 0.1083 | 0.00631 | 0.06607 | 0.00011 | 0.16143 | 0.00219 | -0.00158 | -0.00213 | 0.00161 | 0.00138 | 0.13339 | 0.04101 | 0.0112 | 0.00622 | 0.08891 | 0.12893 | -0.00054 | -0.01851 | 0.0016 | 0.13599 | 0.09174 | 0.02116 | -0.00207 | 0.16292 | -0.19032 | 0.11311
[RO-HU] [DIR] TIE 400 kV Arad-Sandorfalva | BC | -0.02643 | 0.00492 | 0.00435 | 5e-05 | -0.06067 | 0.00104 | -0.00016 | -0.00106 | 0.00073 | 0.00063 | -0.04357 | 0.00715 | 0.02226 | 0.00261 | -0.01184 | -0.0412 | -0.00026 | -0.01003 | 0.00073 | -0.09821 | -0.02025 | 0.0106 | -0.00057 | -0.05816 | -0.04546 | -0.02964
[RO-HU] [DIR] TIE 400 kV Arad-Sandorfalva | N-1 TIE 400 kV Nadab-Bekescsaba | -0.06985 | 0.00786 | -0.01834 | 5e-05 | -0.12363 | 0.00112 | 0.00137 | -0.00121 | 0.00073 | 0.00064 | -0.09721 | -0.00306 | 0.03374 | 0.00228 | -0.04672 | -0.09382 | -0.00029 | -0.01393 | 0.00073 | -0.18476 | -0.06578 | 0.01014 | 0.00722 | -0.11952 | -0.0758 | -0.07598
[RO-HU] [DIR] TIE 400 kV Arad-Sandorfalva | N-1 TIE 400 kV Rosiori-Mukacevo | -0.04987 | 0.00264 | -0.01335 | 2e-05 | -0.08874 | 0.00035 | 0.00033 | -0.00038 | 0.00023 | 0.0002 | -0.0696 | -0.00427 | 0.01676 | 0.00068 | -0.03315 | -0.0671 | -9e-05 | -0.00425 | 0.00022 | -0.13523 | -0.04537 | 0.00381 | 0.00012 | -0.08565 | -0.03313 | -0.05409
[RO-HU] [DIR] TIE 400 kV Arad-Sandorfalva | N-1 TIE 400 kV Portile de Fier-Djerdap | -0.02667 | 0.00502 | 0.00586 | 5e-05 | -0.06417 | 0.00109 | -0.00021 | -0.0011 | 0.00076 | 0.00066 | -0.04537 | 0.00793 | 0.02235 | 0.00273 | -0.01078 | -0.04272 | -0.00027 | -0.01035 | 0.00076 | -0.10514 | -0.00614 | 0.01106 | -0.00072 | -0.06132 | -0.0471 | -0.02993
[RO-HU] [DIR] TIE 400 kV Arad-Sandorfalva | N-1 OHL 400 kV Iernut-Sibiu Sud | -0.02808 | 0.00485 | 0.00335 | 5e-05 | -0.06297 | 0.00101 | -0.00012 | -0.00103 | 0.00071 | 0.00061 | -0.04556 | 0.00655 | 0.02217 | 0.00252 | -0.01321 | -0.04317 | -0.00025 | -0.00983 | 0.00071 | -0.10018 | -0.02178 | 0.01032 | -0.00048 | -0.06038 | -0.04531 | -0.03139
[RO-HU] [DIR] TIE 400 kV Arad-Sandorfalva | N-1 TIE 400 kV Resita-Pancevo c2 | -0.0261 | 0.00497 | 0.00534 | 5e-05 | -0.06175 | 0.00107 | -0.00019 | -0.00108 | 0.00075 | 0.00065 | -0.04391 | 0.00766 | 0.02225 | 0.00268 | -0.01095 | -0.04141 | -0.00027 | -0.0102 | 0.00075 | -0.101 | -0.01902 | 0.01087 | -0.00068 | -0.05911 | -0.04618 | -0.02932
[RO-HU] [DIR] TIE 400 kV Arad-Sandorfalva | N-1 TIE 400 kV Resita-Pancevo c1 | -0.0261 | 0.00497 | 0.00534 | 5e-05 | -0.06175 | 0.00107 | -0.00019 | -0.00108 | 0.00075 | 0.00065 | -0.04391 | 0.00766 | 0.02225 | 0.00268 | -0.01095 | -0.04141 | -0.00027 | -0.0102 | 0.00075 | -0.101 | -0.01902 | 0.01087 | -0.00068 | -0.05911 | -0.04618 | -0.02932
[RO-HU] [DIR] TIE 400 kV Nadab-Bekescsaba | BC | -0.07624 | 0.00517 | -0.03983 | 0 | -0.11053 | 0.00013 | 0.00269 | -0.00026 | 0 | 1e-05 | -0.09416 | -0.01793 | 0.02015 | -0.00058 | -0.06122 | -0.09236 | -5e-05 | -0.00683 | 0 | -0.15194 | -0.07993 | -0.00081 | 0.01367 | -0.10772 | -0.05326 | -0.08135
[RO-HU] [DIR] TIE 400 kV Nadab-Bekescsaba | N-1 TIE 400 kV Arad-Sandorfalva | -0.09309 | 0.0083 | -0.03705 | 3e-05 | -0.14923 | 0.00079 | 0.00258 | -0.00094 | 0.00047 | 0.00042 | -0.12195 | -0.01337 | 0.03435 | 0.00108 | -0.06878 | -0.11864 | -0.00021 | -0.01323 | 0.00047 | -0.21458 | -0.09285 | 0.00596 | 0.01331 | -0.14481 | -0.08226 | -0.10026
[RO-HU] [DIR] TIE 400 kV Nadab-Bekescsaba | N-1 TIE 400 kV Rosiori-Mukacevo | -0.1248 | 0.00045 | -0.07649 | -7e-05 | -0.16867 | -0.00131 | 0.00369 | 0.00115 | -0.00104 | -0.00088 | -0.14806 | -0.0416 | 0.00877 | -0.00458 | -0.10534 | -0.14599 | 0.00031 | 0.00514 | -0.00104 | -0.22861 | -0.13194 | -0.01488 | 0.01511 | -0.16466 | -0.02772 | -0.13198
[RO-HU] [DIR] TIE 400 kV Nadab-Bekescsaba | N-1 TIE 400 kV Portile de Fier-Djerdap | -0.07645 | 0.00525 | -0.03853 | 0 | -0.11353 | 0.00016 | 0.00264 | -0.0003 | 3e-05 | 4e-05 | -0.0957 | -0.01727 | 0.02023 | -0.00047 | -0.06031 | -0.09366 | -6e-05 | -0.0071 | 3e-05 | -0.15788 | -0.06782 | -0.00042 | 0.01355 | -0.11044 | -0.05467 | -0.0816
[RO-HU] [DIR] TIE 400 kV Nadab-Bekescsaba | N-1 OHL 400 kV Iernut-Sibiu Sud | -0.07408 | 0.00525 | -0.03852 | 0 | -0.10754 | 0.00016 | 0.00264 | -0.0003 | 3e-05 | 4e-05 | -0.09156 | -0.01715 | 0.02026 | -0.00047 | -0.05944 | -0.0898 | -6e-05 | -0.0071 | 3e-05 | -0.14938 | -0.07793 | -0.00044 | 0.01355 | -0.10482 | -0.05346 | -0.07908
[RO-HU] [DIR] TIE 400 kV Nadab-Bekescsaba | N-1 TIE 400 kV Resita-Pancevo c2 | -0.07596 | 0.00521 | -0.03897 | 0 | -0.11146 | 0.00015 | 0.00265 | -0.00028 | 2e-05 | 3e-05 | -0.09445 | -0.01749 | 0.02015 | -0.00052 | -0.06045 | -0.09254 | -5e-05 | -0.00698 | 2e-05 | -0.15433 | -0.07887 | -0.00058 | 0.01358 | -0.10853 | -0.05388 | -0.08107
[RO-HU] [DIR] TIE 400 kV Nadab-Bekescsaba | N-1 TIE 400 kV Resita-Pancevo c1 | -0.07596 | 0.00521 | -0.03897 | 0 | -0.11146 | 0.00015 | 0.00265 | -0.00028 | 2e-05 | 3e-05 | -0.09445 | -0.01749 | 0.02015 | -0.00052 | -0.06045 | -0.09254 | -5e-05 | -0.00698 | 2e-05 | -0.15433 | -0.07887 | -0.00058 | 0.01358 | -0.10853 | -0.05388 | -0.08107
[RO-UA] [DIR]TIE 400 kV Rosiori-Mukacevo | BC | 0.11852 | 0.01151 | 0.08948 | 0.00018 | 0.14192 | 0.00351 | -0.00246 | -0.00344 | 0.00255 | 0.00219 | 0.13157 | 0.05777 | 0.02779 | 0.00976 | 0.10768 | 0.13091 | -0.00087 | -0.02922 | 0.00254 | 0.18714 | 0.12696 | 0.03435 | -0.00351 | 0.13899 | -0.06236 | 0.12357
[RO-UA] [DIR]TIE 400 kV Rosiori-Mukacevo | N-1 TIE 400 kV Arad-Sandorfalva | 0.12161 | 0.01094 | 0.08897 | 0.00018 | 0.149 | 0.00338 | -0.00244 | -0.00332 | 0.00247 | 0.00211 | 0.13666 | 0.05693 | 0.02519 | 0.00945 | 0.10906 | 0.13573 | -0.00084 | -0.02805 | 0.00246 | 0.19861 | 0.12932 | 0.03312 | -0.00344 | 0.14578 | -0.05705 | 0.12703
[RO-UA] [DIR]TIE 400 kV Rosiori-Mukacevo | N-1 TIE 400 kV Nadab-Bekescsaba | 0.13499 | 0.0104 | 0.09808 | 0.00018 | 0.16579 | 0.00348 | -0.00304 | -0.00339 | 0.00255 | 0.00219 | 0.15191 | 0.06164 | 0.02343 | 0.00988 | 0.1209 | 0.15086 | -0.00086 | -0.02775 | 0.00254 | 0.21996 | 0.14422 | 0.03453 | -0.00646 | 0.16226 | -0.05085 | 0.14114
[RO-UA] [DIR]TIE 400 kV Rosiori-Mukacevo | N-1 TIE 400 kV Portile de Fier-Djerdap | 0.11865 | 0.01146 | 0.08871 | 0.00018 | 0.14371 | 0.00348 | -0.00243 | -0.00342 | 0.00254 | 0.00217 | 0.13249 | 0.05737 | 0.02774 | 0.00969 | 0.10714 | 0.13169 | -0.00086 | -0.02906 | 0.00253 | 0.19068 | 0.11976 | 0.03412 | -0.00344 | 0.14061 | -0.06152 | 0.12372
[RO-UA] [DIR]TIE 400 kV Rosiori-Mukacevo | N-1 OHL 400 kV Iernut-Sibiu Sud | 0.09261 | 0.01049 | 0.07376 | 0.00016 | 0.10599 | 0.00306 | -0.00191 | -0.00302 | 0.00222 | 0.00191 | 0.10037 | 0.04837 | 0.02648 | 0.00844 | 0.08624 | 0.10023 | -0.00076 | -0.02603 | 0.00221 | 0.15636 | 0.10298 | 0.02991 | -0.00206 | 0.10418 | -0.06003 | 0.09624
[RO-UA] [DIR]TIE 400 kV Rosiori-Mukacevo | N-1 OHL 400 kV Mintia-Arad | 0.12333 | 0.01132 | 0.09144 | 0.00018 | 0.14985 | 0.0035 | -0.00256 | -0.00344 | 0.00255 | 0.00219 | 0.13795 | 0.05868 | 0.02676 | 0.00979 | 0.11115 | 0.1371 | -0.00087 | -0.02899 | 0.00255 | 0.19796 | 0.1308 | 0.03438 | -0.00393 | 0.14668 | -0.05963 | 0.12871
[RO-UA] [DIR]TIE 400 kV Rosiori-Mukacevo | N-1 OHL 400 kV Sibiu Sud-Mintia | 0.12173 | 0.01135 | 0.0905 | 0.00018 | 0.14782 | 0.00349 | -0.00251 | -0.00343 | 0.00255 | 0.00218 | 0.1361 | 0.05821 | 0.02703 | 0.00975 | 0.10979 | 0.13525 | -0.00086 | -0.02898 | 0.00254 | 0.19283 | 0.12859 | 0.03426 | -0.00378 | 0.14475 | -0.05994 | 0.127
[RO-UA] [DIR]TIE 400 kV Rosiori-Mukacevo | N-1 OHL 400 kV Arefu-Sibiu Sud | 0.11043 | 0.01139 | 0.08516 | 0.00018 | 0.13047 | 0.00341 | -0.00229 | -0.00336 | 0.00248 | 0.00213 | 0.12157 | 0.05531 | 0.02804 | 0.00946 | 0.10131 | 0.12102 | -0.00084 | -0.02865 | 0.00247 | 0.18011 | 0.1201 | 0.03341 | -0.00301 | 0.12833 | -0.06208 | 0.11494
[RO-UA] [DIR]TIE 400 kV Rosiori-Mukacevo | N-1 TIE 400 kV Resita-Pancevo c2 | 0.11839 | 0.01149 | 0.08908 | 0.00018 | 0.14235 | 0.0035 | -0.00244 | -0.00343 | 0.00254 | 0.00218 | 0.1317 | 0.05756 | 0.02779 | 0.00973 | 0.10732 | 0.131 | -0.00086 | -0.02915 | 0.00254 | 0.18825 | 0.12647 | 0.03425 | -0.00347 | 0.13937 | -0.06207 | 0.12344
[RO-UA] [DIR]TIE 400 kV Rosiori-Mukacevo | N-1 OHL 400 kV Arefu-Tantareni | 0.11276 | 0.01141 | 0.08632 | 0.00018 | 0.13421 | 0.00343 | -0.00234 | -0.00338 | 0.0025 | 0.00214 | 0.12459 | 0.05596 | 0.02791 | 0.00953 | 0.10308 | 0.12393 | -0.00085 | -0.02876 | 0.00249 | 0.18406 | 0.1219 | 0.03363 | -0.00317 | 0.13204 | -0.06141 | 0.1174
[RO-UA] [DIR]TIE 400 kV Rosiori-Mukacevo | N-1 TIE 400 kV Resita-Pancevo c1 | 0.11839 | 0.01149 | 0.08908 | 0.00018 | 0.14235 | 0.0035 | -0.00244 | -0.00343 | 0.00254 | 0.00218 | 0.1317 | 0.05756 | 0.02779 | 0.00973 | 0.10732 | 0.131 | -0.00086 | -0.02915 | 0.00254 | 0.18825 | 0.12647 | 0.03425 | -0.00347 | 0.13937 | -0.06207 | 0.12344
[RO-RS] [DIR] TIE 400 kV Resita-Pancevo c2 | BC | 0.00728 | 0.00104 | 0.02225 | 3e-05 | -0.02435 | 0.00055 | -0.00079 | -0.00052 | 0.00041 | 0.00035 | -0.00764 | 0.01144 | -0.00016 | 0.00168 | 0.02008 | -0.00469 | -0.00013 | -0.00379 | 0.00041 | -0.06243 | 0.02749 | 0.00589 | -0.00245 | -0.0213 | -0.01618 | 0.00735
[RO-RS] [DIR] TIE 400 kV Resita-Pancevo c2 | N-1 TIE 400 kV Arad-Sandorfalva | 0.00599 | 0.00128 | 0.02246 | 3e-05 | -0.02731 | 0.0006 | -0.0008 | -0.00057 | 0.00045 | 0.00038 | -0.00976 | 0.01179 | 0.00093 | 0.0018 | 0.0195 | -0.00669 | -0.00015 | -0.00427 | 0.00045 | -0.06722 | 0.02651 | 0.00641 | -0.00247 | -0.02413 | -0.0184 | 0.0059
[RO-RS] [DIR] TIE 400 kV Resita-Pancevo c2 | N-1 TIE 400 kV Nadab-Bekescsaba | 0.00443 | 0.00124 | 0.02076 | 3e-05 | -0.02849 | 0.00056 | -0.00069 | -0.00053 | 0.00041 | 0.00035 | -0.01116 | 0.01077 | 0.0006 | 0.00165 | 0.01779 | -0.00814 | -0.00014 | -0.00404 | 0.00041 | -0.06812 | 0.0245 | 0.00586 | -0.00193 | -0.02533 | -0.01818 | 0.0043
[RO-RS] [DIR] TIE 400 kV Resita-Pancevo c2 | N-1 TIE 400 kV Portile de Fier-Djerdap | 0.00612 | 0.00151 | 0.02933 | 4e-05 | -0.04075 | 0.00075 | -0.00103 | -0.00071 | 0.00056 | 0.00048 | -0.01608 | 0.01506 | 0.00025 | 0.00226 | 0.02505 | -0.01178 | -0.00018 | -0.00526 | 0.00056 | -0.09484 | 0.09352 | 0.00802 | -0.00314 | -0.03611 | -0.02383 | 0.00599
[RO-RS] [DIR] TIE 400 kV Resita-Pancevo c2 | N-1 OHL 400 kV Iernut-Sibiu Sud | 0.00551 | 0.00097 | 0.02118 | 3e-05 | -0.0268 | 0.00052 | -0.00076 | -0.00049 | 0.00039 | 0.00033 | -0.00977 | 0.0108 | -0.00025 | 0.00159 | 0.01862 | -0.00678 | -0.00013 | -0.00357 | 0.00039 | -0.06454 | 0.02586 | 0.00559 | -0.00235 | -0.02367 | -0.01602 | 0.00548
[RO-RS] [DIR] TIE 400 kV Resita-Pancevo c2 | N-1 OHL 400 kV Mintia-Arad | 0.00537 | 0.00112 | 0.02147 | 3e-05 | -0.02751 | 0.00055 | -0.00075 | -0.00052 | 0.00041 | 0.00035 | -0.01018 | 0.01108 | 0.00025 | 0.00166 | 0.0187 | -0.00715 | -0.00013 | -0.00388 | 0.00041 | -0.06674 | 0.02596 | 0.00588 | -0.00228 | -0.02436 | -0.01727 | 0.0053
[RO-RS] [DIR] TIE 400 kV Resita-Pancevo c2 | N-1 OHL 220 kV Portile de Fier-Resita c2 | 0.00807 | 0.00103 | 0.02257 | 3e-05 | -0.02302 | 0.00055 | -0.00081 | -0.00052 | 0.00042 | 0.00036 | -0.00657 | 0.01161 | -0.00025 | 0.00169 | 0.02063 | -0.00364 | -0.00013 | -0.00379 | 0.00042 | -0.05997 | 0.0286 | 0.00593 | -0.0025 | -0.02004 | -0.01594 | 0.0082
[RO-RS] [DIR] TIE 400 kV Resita-Pancevo c2 | N-1 OHL 220 kV Portile de Fier-Resita c1 | 0.00807 | 0.00103 | 0.02257 | 3e-05 | -0.02302 | 0.00055 | -0.00081 | -0.00052 | 0.00042 | 0.00036 | -0.00657 | 0.01161 | -0.00025 | 0.00169 | 0.02063 | -0.00364 | -0.00013 | -0.00379 | 0.00042 | -0.05997 | 0.0286 | 0.00593 | -0.0025 | -0.02004 | -0.01594 | 0.0082
[RO-RS] [DIR] TIE 400 kV Resita-Pancevo c2 | N-1 OHL 220 kV Resita-Timisoara c2 | 0.00468 | 0.00103 | 0.02032 | 3e-05 | -0.02701 | 0.00052 | -0.00072 | -0.00049 | 0.00039 | 0.00033 | -0.01035 | 0.01043 | 0.00011 | 0.00156 | 0.01757 | -0.00744 | -0.00013 | -0.0036 | 0.00039 | -0.06509 | 0.02307 | 0.00551 | -0.00219 | -0.02389 | -0.01613 | 0.00458
[RO-RS] [DIR] TIE 400 kV Resita-Pancevo c2 | N-1 OHL 220 kV Resita-Timisoara c1 | 0.00468 | 0.00103 | 0.02032 | 3e-05 | -0.02701 | 0.00052 | -0.00072 | -0.00049 | 0.00039 | 0.00033 | -0.01035 | 0.01043 | 0.00011 | 0.00156 | 0.01757 | -0.00744 | -0.00013 | -0.0036 | 0.00039 | -0.06509 | 0.02307 | 0.00551 | -0.00219 | -0.02389 | -0.01613 | 0.00458
[RO-RS] [DIR] TIE 400 kV Resita-Pancevo c2 | N-1 TRA 400/220 kV AT3 Arad | 0.00329 | 0.00107 | 0.01965 | 3e-05 | -0.02906 | 0.00051 | -0.00069 | -0.00049 | 0.00038 | 0.00033 | -0.01208 | 0.01011 | 0.0004 | 0.00154 | 0.01649 | -0.00914 | -0.00013 | -0.00365 | 0.00038 | -0.06838 | 0.02159 | 0.00547 | -0.00206 | -0.02587 | -0.01675 | 0.0031
[RO-RS] [DIR] TIE 400 kV Resita-Pancevo c2 | N-1 OHL 400 kV Djerdap - Drmno | 0.00612 | 0.00151 | 0.02933 | 4e-05 | -0.04075 | 0.00075 | -0.00103 | -0.00071 | 0.00056 | 0.00048 | -0.01608 | 0.01506 | 0.00025 | 0.00226 | 0.02505 | -0.01178 | -0.00018 | -0.00526 | 0.00056 | -0.09484 | 0.0422 | 0.00802 | -0.00314 | -0.03611 | -0.02383 | 0.00599
[RO-RS] [DIR] TIE 400 kV Resita-Pancevo c2 | N-1 OHL 400 kV Djerdap - Bor | 0.00728 | 0.00104 | 0.02225 | 3e-05 | -0.02435 | 0.00055 | -0.00079 | -0.00052 | 0.00041 | 0.00035 | -0.00764 | 0.01144 | -0.00016 | 0.00168 | 0.02008 | -0.00469 | -0.00013 | -0.00379 | 0.00041 | -0.06243 | 0.02749 | 0.00589 | -0.00245 | -0.0213 | -0.01618 | 0.00735
[RO-RS] [DIR] TIE 400 kV Resita-Pancevo c2 | N-1 OHL 400 kV Srbobran – Subotica 3 | 0.01473 | 0.001 | 0.02887 | 4e-05 | -0.01831 | 0.00065 | -0.00106 | -0.00061 | 0.0005 | 0.00042 | -0.00068 | 0.01475 | -0.00164 | 0.00203 | 0.02791 | 0.00254 | -0.00016 | -0.00423 | 0.00049 | -0.05824 | 0.03829 | 0.00702 | -0.00334 | -0.01521 | -0.01616 | 0.01522
[RO-RS] [DIR] TIE 400 kV Resita-Pancevo c2 | N-1 TIE 400 kV Sandorfalva-Subotica 3 | 0.02036 | 0.001 | 0.03494 | 4e-05 | -0.01418 | 0.00076 | -0.00132 | -0.00071 | 0.00058 | 0.00049 | 0.00431 | 0.01795 | -0.00303 | 0.0024 | 0.03412 | 0.00772 | -0.00018 | -0.00474 | 0.00058 | -0.05569 | 0.04594 | 0.00823 | -0.00422 | -0.01103 | -0.0166 | 0.021
[RO-RS] [DIR] TIE 400 kV Resita-Pancevo c2 | N-1 OHL 400 kV Bor 2 – Nis 2 | 0.00658 | 0.00105 | 0.02213 | 3e-05 | -0.02475 | 0.00055 | -0.00079 | -0.00052 | 0.00041 | 0.00035 | -0.00835 | 0.01135 | -0.00013 | 0.00167 | 0.0197 | -0.00551 | -0.00013 | -0.00378 | 0.00041 | -0.06241 | 0.02842 | 0.00588 | -0.00243 | -0.02174 | -0.01621 | 0.00643
[RO-RS] [DIR] TIE 400 kV Resita-Pancevo c2 | N-1 OHL 400 kV Portile de Fier-Resita | 0.01272 | 0.00058 | 0.01792 | 2e-05 | -0.00304 | 0.0004 | -0.00067 | -0.00037 | 0.0003 | 0.00026 | 0.00554 | 0.00929 | -0.001 | 0.00125 | 0.01883 | 0.0072 | -0.0001 | -0.00254 | 0.0003 | -0.02684 | 0.02922 | 0.00428 | -0.00214 | -0.00172 | -0.00833 | 0.01331
[RO-RS] [DIR] TIE 400 kV Resita-Pancevo c2 | N-1 OHL 400 kV Paks -Sandorfalva | 0.00599 | 0.00116 | 0.02148 | 3e-05 | -0.02591 | 0.00056 | -0.00077 | -0.00053 | 0.00042 | 0.00036 | -0.0091 | 0.01119 | 0.00067 | 0.0017 | 0.01893 | -0.00614 | -0.00014 | -0.00396 | 0.00042 | -0.06423 | 0.02584 | 0.00601 | -0.00241 | -0.02283 | -0.01706 | 0.00596
[RO-RS] [DIR] TIE 400 kV Resita-Pancevo c2 | N-1 TIE 400 kV Resita-Pancevo c1 | 0.0117 | 0.00167 | 0.03576 | 5e-05 | -0.03914 | 0.00088 | -0.00128 | -0.00084 | 0.00067 | 0.00057 | -0.01228 | 0.01839 | -0.00025 | 0.00269 | 0.03228 | -0.00753 | -0.00022 | -0.00608 | 0.00066 | -0.10036 | 0.04419 | 0.00947 | -0.00393 | -0.03423 | -0.02601 | 0.01181
[RO-RS] [DIR] TIE 400 kV Resita-Pancevo c1 | BC | 0.00728 | 0.00104 | 0.02225 | 3e-05 | -0.02435 | 0.00055 | -0.00079 | -0.00052 | 0.00041 | 0.00035 | -0.00764 | 0.01144 | -0.00016 | 0.00168 | 0.02008 | -0.00469 | -0.00013 | -0.00379 | 0.00041 | -0.06243 | 0.02749 | 0.00589 | -0.00245 | -0.02129 | -0.01618 | 0.00735
[RO-RS] [DIR] TIE 400 kV Resita-Pancevo c1 | N-1 TIE 400 kV Arad-Sandorfalva | 0.00599 | 0.00128 | 0.02246 | 3e-05 | -0.02731 | 0.0006 | -0.0008 | -0.00057 | 0.00045 | 0.00038 | -0.00976 | 0.01179 | 0.00093 | 0.0018 | 0.0195 | -0.00669 | -0.00015 | -0.00427 | 0.00045 | -0.06722 | 0.0265 | 0.00641 | -0.00247 | -0.02413 | -0.0184 | 0.0059
[RO-RS] [DIR] TIE 400 kV Resita-Pancevo c1 | N-1 TIE 400 kV Nadab-Bekescsaba | 0.00443 | 0.00124 | 0.02076 | 3e-05 | -0.02848 | 0.00056 | -0.00069 | -0.00053 | 0.00041 | 0.00035 | -0.01116 | 0.01077 | 0.0006 | 0.00165 | 0.01779 | -0.00814 | -0.00014 | -0.00404 | 0.00041 | -0.06812 | 0.0245 | 0.00586 | -0.00193 | -0.02533 | -0.01818 | 0.0043
[RO-RS] [DIR] TIE 400 kV Resita-Pancevo c1 | N-1 TIE 400 kV Portile de Fier-Djerdap | 0.00612 | 0.00151 | 0.02933 | 4e-05 | -0.04075 | 0.00075 | -0.00103 | -0.00071 | 0.00056 | 0.00048 | -0.01608 | 0.01506 | 0.00025 | 0.00226 | 0.02505 | -0.01178 | -0.00018 | -0.00526 | 0.00056 | -0.09484 | 0.09352 | 0.00802 | -0.00314 | -0.03611 | -0.02383 | 0.00599
[RO-RS] [DIR] TIE 400 kV Resita-Pancevo c1 | N-1 OHL 400 kV Iernut-Sibiu Sud | 0.00551 | 0.00097 | 0.02118 | 3e-05 | -0.0268 | 0.00052 | -0.00076 | -0.00049 | 0.00039 | 0.00033 | -0.00977 | 0.0108 | -0.00025 | 0.00159 | 0.01862 | -0.00678 | -0.00013 | -0.00357 | 0.00039 | -0.06453 | 0.02586 | 0.00559 | -0.00235 | -0.02367 | -0.01602 | 0.00548
[RO-RS] [DIR] TIE 400 kV Resita-Pancevo c1 | N-1 OHL 400 kV Mintia-Arad | 0.00537 | 0.00112 | 0.02147 | 3e-05 | -0.02751 | 0.00055 | -0.00075 | -0.00052 | 0.00041 | 0.00035 | -0.01018 | 0.01108 | 0.00025 | 0.00166 | 0.0187 | -0.00715 | -0.00013 | -0.00388 | 0.00041 | -0.06674 | 0.02596 | 0.00588 | -0.00228 | -0.02436 | -0.01727 | 0.0053
[RO-RS] [DIR] TIE 400 kV Resita-Pancevo c1 | N-1 OHL 220 kV Portile de Fier-Resita c2 | 0.00807 | 0.00103 | 0.02256 | 3e-05 | -0.02302 | 0.00055 | -0.00081 | -0.00052 | 0.00042 | 0.00036 | -0.00657 | 0.01161 | -0.00025 | 0.00169 | 0.02063 | -0.00364 | -0.00013 | -0.00379 | 0.00042 | -0.05996 | 0.0286 | 0.00593 | -0.0025 | -0.02004 | -0.01594 | 0.0082
[RO-RS] [DIR] TIE 400 kV Resita-Pancevo c1 | N-1 OHL 220 kV Portile de Fier-Resita c1 | 0.00807 | 0.00103 | 0.02256 | 3e-05 | -0.02302 | 0.00055 | -0.00081 | -0.00052 | 0.00042 | 0.00036 | -0.00657 | 0.01161 | -0.00025 | 0.00169 | 0.02063 | -0.00364 | -0.00013 | -0.00379 | 0.00042 | -0.05996 | 0.0286 | 0.00593 | -0.0025 | -0.02004 | -0.01594 | 0.0082
[RO-RS] [DIR] TIE 400 kV Resita-Pancevo c1 | N-1 OHL 220 kV Resita-Timisoara c2 | 0.00468 | 0.00103 | 0.02032 | 3e-05 | -0.02701 | 0.00052 | -0.00072 | -0.00049 | 0.00039 | 0.00033 | -0.01034 | 0.01043 | 0.00011 | 0.00156 | 0.01757 | -0.00744 | -0.00013 | -0.0036 | 0.00039 | -0.06509 | 0.02307 | 0.00551 | -0.00219 | -0.02389 | -0.01613 | 0.00458
[RO-RS] [DIR] TIE 400 kV Resita-Pancevo c1 | N-1 OHL 220 kV Resita-Timisoara c1 | 0.00468 | 0.00103 | 0.02032 | 3e-05 | -0.02701 | 0.00052 | -0.00072 | -0.00049 | 0.00039 | 0.00033 | -0.01034 | 0.01043 | 0.00011 | 0.00156 | 0.01757 | -0.00744 | -0.00013 | -0.0036 | 0.00039 | -0.06509 | 0.02307 | 0.00551 | -0.00219 | -0.02389 | -0.01613 | 0.00458
[RO-RS] [DIR] TIE 400 kV Resita-Pancevo c1 | N-1 TRA 400/220 kV AT3 Arad | 0.00329 | 0.00107 | 0.01965 | 3e-05 | -0.02906 | 0.00051 | -0.00069 | -0.00049 | 0.00038 | 0.00033 | -0.01208 | 0.01011 | 0.0004 | 0.00154 | 0.01649 | -0.00914 | -0.00013 | -0.00365 | 0.00038 | -0.06838 | 0.02159 | 0.00547 | -0.00206 | -0.02587 | -0.01675 | 0.0031
[RO-RS] [DIR] TIE 400 kV Resita-Pancevo c1 | N-1 OHL 400 kV Djerdap - Drmno | 0.00612 | 0.00151 | 0.02933 | 4e-05 | -0.04075 | 0.00075 | -0.00103 | -0.00071 | 0.00056 | 0.00048 | -0.01608 | 0.01506 | 0.00025 | 0.00226 | 0.02505 | -0.01178 | -0.00018 | -0.00526 | 0.00056 | -0.09484 | 0.0422 | 0.00802 | -0.00314 | -0.03611 | -0.02383 | 0.00599
[RO-RS] [DIR] TIE 400 kV Resita-Pancevo c1 | N-1 OHL 400 kV Djerdap - Bor | 0.00728 | 0.00104 | 0.02225 | 3e-05 | -0.02435 | 0.00055 | -0.00079 | -0.00052 | 0.00041 | 0.00035 | -0.00764 | 0.01144 | -0.00016 | 0.00168 | 0.02008 | -0.00469 | -0.00013 | -0.00379 | 0.00041 | -0.06243 | 0.02749 | 0.00589 | -0.00245 | -0.02129 | -0.01618 | 0.00735
[RO-RS] [DIR] TIE 400 kV Resita-Pancevo c1 | N-1 OHL 400 kV Srbobran – Subotica 3 | 0.01473 | 0.001 | 0.02887 | 4e-05 | -0.01831 | 0.00065 | -0.00106 | -0.00061 | 0.0005 | 0.00042 | -0.00068 | 0.01475 | -0.00164 | 0.00203 | 0.02791 | 0.00254 | -0.00016 | -0.00423 | 0.00049 | -0.05823 | 0.03829 | 0.00702 | -0.00334 | -0.01521 | -0.01616 | 0.01522
[RO-RS] [DIR] TIE 400 kV Resita-Pancevo c1 | N-1 TIE 400 kV Sandorfalva-Subotica 3 | 0.02036 | 0.001 | 0.03493 | 4e-05 | -0.01418 | 0.00076 | -0.00132 | -0.00071 | 0.00058 | 0.00049 | 0.00431 | 0.01795 | -0.00303 | 0.0024 | 0.03412 | 0.00772 | -0.00018 | -0.00474 | 0.00058 | -0.05569 | 0.04594 | 0.00823 | -0.00422 | -0.01103 | -0.0166 | 0.021
[RO-RS] [DIR] TIE 400 kV Resita-Pancevo c1 | N-1 OHL 400 kV Bor 2 – Nis 2 | 0.00658 | 0.00105 | 0.02213 | 3e-05 | -0.02474 | 0.00055 | -0.00079 | -0.00052 | 0.00041 | 0.00035 | -0.00835 | 0.01135 | -0.00013 | 0.00167 | 0.0197 | -0.00551 | -0.00013 | -0.00378 | 0.00041 | -0.06241 | 0.02842 | 0.00588 | -0.00243 | -0.02174 | -0.01621 | 0.00643
[RO-RS] [DIR] TIE 400 kV Resita-Pancevo c1 | N-1 OHL 400 kV Portile de Fier-Resita | 0.01271 | 0.00058 | 0.01792 | 2e-05 | -0.00304 | 0.0004 | -0.00067 | -0.00037 | 0.0003 | 0.00026 | 0.00554 | 0.00929 | -0.001 | 0.00125 | 0.01883 | 0.0072 | -0.0001 | -0.00254 | 0.0003 | -0.02684 | 0.02922 | 0.00428 | -0.00214 | -0.00172 | -0.00833 | 0.01331
[RO-RS] [DIR] TIE 400 kV Resita-Pancevo c1 | N-1 OHL 400 kV Paks -Sandorfalva | 0.00599 | 0.00116 | 0.02148 | 3e-05 | -0.02591 | 0.00056 | -0.00077 | -0.00053 | 0.00042 | 0.00036 | -0.0091 | 0.01119 | 0.00067 | 0.0017 | 0.01893 | -0.00614 | -0.00014 | -0.00396 | 0.00042 | -0.06423 | 0.02584 | 0.00601 | -0.00241 | -0.02283 | -0.01706 | 0.00596
[RO-RS] [DIR] TIE 400 kV Resita-Pancevo c1 | N-1 TIE 400 kV Resita-Pancevo c2 | 0.0117 | 0.00167 | 0.03576 | 5e-05 | -0.03914 | 0.00088 | -0.00128 | -0.00084 | 0.00067 | 0.00057 | -0.01228 | 0.01839 | -0.00025 | 0.00269 | 0.03227 | -0.00753 | -0.00022 | -0.00608 | 0.00066 | -0.10036 | 0.04419 | 0.00947 | -0.00393 | -0.03423 | -0.02601 | 0.01181
[RO-BG] [DIR] TIE 400 kV DOBRUDJA- MEDGIDIA SUD | BC | -0.06784 | -0.00173 | -0.03127 | -4e-05 | -0.13362 | -0.00082 | 0.00097 | 0.00078 | -0.00062 | -0.00053 | -0.09538 | -0.01904 | -0.00112 | -0.00247 | -0.04864 | -0.08772 | 0.0002 | 0.0061 | -0.00061 | 0.01372 | -0.02893 | -0.00802 | 0.00233 | -0.14311 | 0.04464 | -0.06992
[RO-BG] [DIR] TIE 400 kV DOBRUDJA- MEDGIDIA SUD | N-1 OHL 400 kV Isaccea - Stupina | -0.06603 | -0.00165 | -0.03029 | -4e-05 | -0.13053 | -0.00079 | 0.00094 | 0.00075 | -0.00059 | -0.00051 | -0.09301 | -0.01844 | -0.00102 | -0.00238 | -0.04724 | -0.08549 | 0.00019 | 0.00587 | -0.00059 | 0.01483 | -0.02772 | -0.00774 | 0.00227 | -0.1399 | 0.04261 | -0.06805
[RO-BG] [DIR] TIE 400 kV DOBRUDJA- MEDGIDIA SUD | N-1 TIE 400 kV MEDGIDIA SUD - VARNA | -0.11766 | -0.00299 | -0.05423 | -8e-05 | -0.23154 | -0.00142 | 0.00168 | 0.00136 | -0.00107 | -0.00091 | -0.16543 | -0.03301 | -0.00194 | -0.00428 | -0.08435 | -0.15214 | 0.00035 | 0.01057 | -0.00106 | 0.0238 | -0.05017 | -0.01391 | 0.00404 | -0.24828 | 0.07742 | -0.12127
[RO-BG] [DIR] TIE 400 kV DOBRUDJA- MEDGIDIA SUD | N-1 OHL 400 kV Cernavoda - Pelicanu | -0.0672 | -0.0018 | -0.03148 | -4e-05 | -0.1307 | -0.00084 | 0.00096 | 0.0008 | -0.00063 | -0.00054 | -0.09387 | -0.01917 | -0.00134 | -0.00251 | -0.04854 | -0.08654 | 0.0002 | 0.00627 | -0.00062 | 0.0084 | -0.03023 | -0.00818 | 0.00228 | -0.13965 | 0.04697 | -0.06932
[RO-BG] [DIR] TIE 400 kV DOBRUDJA- MEDGIDIA SUD | N-1 OHL 400 kV Gura Ialomitei - Bucuresti Sud | -0.06721 | -0.0018 | -0.03149 | -4e-05 | -0.13068 | -0.00084 | 0.00096 | 0.0008 | -0.00063 | -0.00054 | -0.09387 | -0.01918 | -0.00134 | -0.00251 | -0.04855 | -0.08655 | 0.0002 | 0.00627 | -0.00062 | 0.00833 | -0.03027 | -0.00818 | 0.00228 | -0.13963 | 0.04701 | -0.06933
[RO-BG] [DIR] TIE 400 kV DOBRUDJA- MEDGIDIA SUD | N-1 OHL 400 kV Gutinas – Smardan | -0.06643 | -0.00184 | -0.03112 | -4e-05 | -0.12939 | -0.00084 | 0.00094 | 0.0008 | -0.00063 | -0.00053 | -0.09286 | -0.019 | -0.00151 | -0.0025 | -0.04795 | -0.08558 | 0.0002 | 0.00632 | -0.00062 | 0.00956 | -0.0294 | -0.00816 | 0.00218 | -0.1383 | 0.04915 | -0.06851
[RO-BG] [DIR] TIE 400 kV DOBRUDJA- MEDGIDIA SUD | N-1 TIE 400 kV Resita-Pancevo c2 | -0.06789 | -0.00173 | -0.03142 | -4e-05 | -0.13345 | -0.00082 | 0.00097 | 0.00079 | -0.00062 | -0.00053 | -0.09533 | -0.01912 | -0.00112 | -0.00248 | -0.04877 | -0.08769 | 0.0002 | 0.00612 | -0.00062 | 0.01415 | -0.02912 | -0.00806 | 0.00234 | -0.14297 | 0.04475 | -0.06997
[RO-BG] [DIR] TIE 400 kV DOBRUDJA- MEDGIDIA SUD | N-1 TIE 400 kV Resita-Pancevo c1 | -0.06789 | -0.00173 | -0.03142 | -4e-05 | -0.13345 | -0.00082 | 0.00097 | 0.00079 | -0.00062 | -0.00053 | -0.09533 | -0.01912 | -0.00112 | -0.00248 | -0.04877 | -0.08769 | 0.0002 | 0.00612 | -0.00062 | 0.01415 | -0.02912 | -0.00806 | 0.00234 | -0.14297 | 0.04475 | -0.06997
[RO-BG] [DIR] TIE 400 kV MEDGIDIA SUD - VARNA | BC | -0.07002 | -0.00178 | -0.03227 | -5e-05 | -0.13764 | -0.00085 | 0.001 | 0.00081 | -0.00063 | -0.00054 | -0.09846 | -0.01965 | -0.00116 | -0.00255 | -0.0502 | -0.09055 | 0.00021 | 0.00629 | -0.00063 | 0.01416 | -0.02985 | -0.00828 | 0.0024 | -0.14782 | 0.04607 | -0.07217
[RO-BG] [DIR] TIE 400 kV MEDGIDIA SUD - VARNA | N-1 OHL 400 kV Isaccea - Rahman | -0.0683 | -0.00171 | -0.03134 | -4e-05 | -0.13471 | -0.00082 | 0.00097 | 0.00078 | -0.00061 | -0.00053 | -0.09621 | -0.01908 | -0.00106 | -0.00247 | -0.04887 | -0.08842 | 0.0002 | 0.00607 | -0.00061 | 0.01521 | -0.02871 | -0.00801 | 0.00235 | -0.14476 | 0.04414 | -0.07038
[RO-BG] [DIR] TIE 400 kV MEDGIDIA SUD - VARNA | N-1 TIE 400 kV DOBRUDJA- MEDGIDIA SUD | -0.11872 | -0.00302 | -0.05472 | -8e-05 | -0.23356 | -0.00144 | 0.00169 | 0.00137 | -0.00108 | -0.00092 | -0.16693 | -0.03331 | -0.00196 | -0.00432 | -0.08511 | -0.15352 | 0.00035 | 0.01067 | -0.00107 | 0.02401 | -0.05062 | -0.01403 | 0.00407 | -0.25055 | 0.07812 | -0.12236
[RO-BG] [DIR] TIE 400 kV MEDGIDIA SUD - VARNA | N-1 OHL 400 kV Cernavoda - Pelicanu | -0.06936 | -0.00186 | -0.03249 | -5e-05 | -0.13463 | -0.00086 | 0.00099 | 0.00082 | -0.00065 | -0.00055 | -0.09691 | -0.01979 | -0.00138 | -0.00259 | -0.0501 | -0.08933 | 0.00021 | 0.00647 | -0.00064 | 0.00867 | -0.0312 | -0.00844 | 0.00236 | -0.14425 | 0.04848 | -0.07154
[RO-BG] [DIR] TIE 400 kV MEDGIDIA SUD - VARNA | N-1 OHL 400 kV Gura Ialomitei - Bucuresti Sud | -0.06937 | -0.00186 | -0.0325 | -5e-05 | -0.13461 | -0.00086 | 0.00099 | 0.00083 | -0.00065 | -0.00055 | -0.09691 | -0.01979 | -0.00138 | -0.00259 | -0.05011 | -0.08933 | 0.00021 | 0.00647 | -0.00064 | 0.00859 | -0.03123 | -0.00844 | 0.00236 | -0.14422 | 0.04852 | -0.07155
[RO-BG] [DIR] TIE 400 kV MEDGIDIA SUD - VARNA | N-1 OHL 400 kV Gutinas – Smardan | -0.06857 | -0.0019 | -0.03211 | -5e-05 | -0.13328 | -0.00086 | 0.00097 | 0.00083 | -0.00065 | -0.00055 | -0.09586 | -0.01961 | -0.00156 | -0.00258 | -0.04949 | -0.08833 | 0.00021 | 0.00652 | -0.00064 | 0.00987 | -0.03034 | -0.00842 | 0.00225 | -0.14286 | 0.05073 | -0.0707
[RO-BG] [DIR] TIE 400 kV MEDGIDIA SUD - VARNA | N-1 OHL 400 kV Medgidia Sud - Stupina | -0.06815 | -0.00171 | -0.03126 | -4e-05 | -0.13446 | -0.00082 | 0.00097 | 0.00078 | -0.00061 | -0.00052 | -0.09602 | -0.01903 | -0.00105 | -0.00246 | -0.04875 | -0.08824 | 0.0002 | 0.00605 | -0.00061 | 0.0153 | -0.02861 | -0.00799 | 0.00235 | -0.1445 | 0.04397 | -0.07023
[RO-BG] [DIR] TIE 400 kV MEDGIDIA SUD - VARNA | N-1 OHL 400 kV Cernavodă - Medgidia Sud | -0.06388 | -0.00176 | -0.03018 | -4e-05 | -0.12315 | -0.00081 | 0.00092 | 0.00077 | -0.00061 | -0.00052 | -0.08895 | -0.01839 | -0.00141 | -0.00242 | -0.04632 | -0.08209 | 0.0002 | 0.00609 | -0.0006 | 0.00541 | -0.02948 | -0.0079 | 0.00215 | -0.1318 | 0.04636 | -0.06591
[RO-BG] [DIR] TIE 400 kV MEDGIDIA SUD - VARNA | N-1 TIE 400 kV Resita-Pancevo c2 | -0.07007 | -0.00179 | -0.03243 | -5e-05 | -0.13747 | -0.00085 | 0.001 | 0.00081 | -0.00064 | -0.00054 | -0.09841 | -0.01973 | -0.00115 | -0.00256 | -0.05034 | -0.09051 | 0.00021 | 0.00632 | -0.00064 | 0.0146 | -0.03005 | -0.00832 | 0.00242 | -0.14767 | 0.04619 | -0.07222
[RO-BG] [DIR] TIE 400 kV MEDGIDIA SUD - VARNA | N-1 TIE 400 kV Resita-Pancevo c1 | -0.07007 | -0.00179 | -0.03243 | -5e-05 | -0.13747 | -0.00085 | 0.001 | 0.00081 | -0.00064 | -0.00054 | -0.09841 | -0.01973 | -0.00115 | -0.00256 | -0.05034 | -0.09051 | 0.00021 | 0.00632 | -0.00064 | 0.0146 | -0.03005 | -0.00832 | 0.00242 | -0.14767 | 0.04619 | -0.07222
[RO-RO] [DIR] OHL 400 kV Portile de Fier-Resita | BC | 0.01707 | -0.00145 | -0.01358 | -2e-05 | 0.06693 | -0.00048 | 0.0004 | 0.00046 | -0.00035 | -0.0003 | 0.0414 | -0.00677 | -0.00263 | -0.00134 | -0.00393 | 0.03733 | 0.00012 | 0.0039 | -0.00035 | 0.11176 | 0.00542 | -0.00507 | 0.00097 | 0.06147 | 0.02466 | 0.01873
[RO-RO] [DIR] OHL 400 kV Portile de Fier-Resita | N-1 TIE 400 kV Resita-Pancevo c2 | 0.01897 | -0.00117 | -0.00777 | -2e-05 | 0.06057 | -0.00033 | 0.00019 | 0.00033 | -0.00024 | -0.00021 | 0.0394 | -0.00378 | -0.00267 | -0.0009 | 0.00131 | 0.03611 | 8e-05 | 0.00291 | -0.00024 | 0.09546 | 0.01259 | -0.00353 | 0.00033 | 0.05591 | 0.02044 | 0.02065
[RO-RO] [DIR] OHL 400 kV Arad-Nadab | N-1 TIE 400 kV Arad-Sandorfalva | 0.10204 | -0.00162 | 0.05726 | 4e-05 | 0.14149 | 0.00069 | -0.00262 | -0.00057 | 0.00058 | 0.00049 | 0.1231 | 0.02944 | -0.01405 | 0.0027 | 0.08418 | 0.12133 | -0.00016 | -0.0013 | 0.00058 | 0.18408 | 0.11472 | 0.00806 | -0.01023 | 0.13749 | 0.03009 | 0.10859
[RO-RO] [DIR] OHL 400 kV Arad-Nadab | N-1 TIE 400 kV Resita-Pancevo c2 | 0.08252 | 0.00193 | 0.05968 | 8e-05 | 0.09808 | 0.00144 | -0.00271 | -0.00133 | 0.0011 | 0.00093 | 0.09159 | 0.03427 | 0.00218 | 0.00454 | 0.07487 | 0.09144 | -0.00035 | -0.00848 | 0.00109 | 0.11459 | 0.09903 | 0.01559 | -0.01056 | 0.09581 | -0.00251 | 0.08673
[RO-RO] [DIR] OHL 400 kV Mintia-Arad | BC | 0.06057 | -0.00244 | 0.02468 | 0 | 0.10002 | -2e-05 | -0.00126 | 8e-05 | 3e-05 | 2e-05 | 0.08054 | 0.01155 | -0.0129 | 0.00042 | 0.04379 | 0.07798 | 1e-05 | 0.00286 | 3e-05 | 0.13647 | 0.04842 | 0.00038 | -0.00529 | 0.09696 | 0.03444 | 0.0648
[RO-RO] [DIR] OHL 400 kV Mintia-Arad | N-1 TIE 400 kV Rosiori-Mukacevo | 0.07006 | -0.00151 | 0.03185 | 2e-05 | 0.11138 | 0.00026 | -0.00145 | -0.00019 | 0.00024 | 0.0002 | 0.09108 | 0.01618 | -0.01068 | 0.0012 | 0.05241 | 0.08847 | -6e-05 | 0.00052 | 0.00024 | 0.15145 | 0.05859 | 0.00313 | -0.00557 | 0.10809 | 0.02945 | 0.0747
[RO-RO] [DIR] OHL 400 kV Mintia-Arad | N-1 TIE 400 kV Portile de Fier-Djerdap | 0.06078 | -0.00252 | 0.02335 | 0 | 0.1031 | -5e-05 | -0.00121 | 0.00012 | 0 | 0 | 0.08213 | 0.01087 | -0.01298 | 0.00031 | 0.04285 | 0.07931 | 2e-05 | 0.00314 | 0 | 0.14256 | 0.03601 | -2e-05 | -0.00516 | 0.09975 | 0.03588 | 0.06505
[RO-RO] [DIR] OHL 400 kV Mintia-Arad | N-1 OHL 400 kV Iernut-Sibiu Sud | 0.08197 | -0.00159 | 0.03767 | 2e-05 | 0.12969 | 0.00035 | -0.00171 | -0.00027 | 0.0003 | 0.00026 | 0.1063 | 0.01931 | -0.01183 | 0.00151 | 0.06149 | 0.10333 | -8e-05 | 0.00023 | 0.0003 | 0.16189 | 0.06822 | 0.00405 | -0.00649 | 0.12571 | 0.03252 | 0.08737
[RO-RO] [DIR] OHL 400 kV Mintia-Arad | N-1 OHL 220 kV Portile de Fier-Resita 1&2 | 0.0616 | -0.00245 | 0.02509 | 0 | 0.10175 | -1e-05 | -0.00128 | 8e-05 | 4e-05 | 3e-05 | 0.08194 | 0.01177 | -0.01302 | 0.00044 | 0.04451 | 0.07934 | 1e-05 | 0.00286 | 4e-05 | 0.1397 | 0.04986 | 0.00043 | -0.00536 | 0.0986 | 0.03476 | 0.06591
[RO-RO] [DIR] OHL 400 kV Mintia-Arad | N-1 OHL 220 kV Resita-Timisoara 1&2 | 0.06506 | -0.00241 | 0.02802 | 1e-05 | 0.10461 | 4e-05 | -0.00139 | 3e-05 | 8e-05 | 6e-05 | 0.08521 | 0.0133 | -0.01336 | 0.00062 | 0.04812 | 0.08274 | 0 | 0.00255 | 8e-05 | 0.14105 | 0.05606 | 0.00103 | -0.00574 | 0.10145 | 0.03436 | 0.06958
[RO-RO] [DIR] OHL 400 kV Mintia-Arad | N-1 OHL 220 kV Urechesti-Targu Jiu Nord | 0.05411 | -0.00246 | 0.02118 | 0 | 0.09091 | -8e-05 | -0.00112 | 0.00014 | -2e-05 | -2e-05 | 0.07263 | 0.00964 | -0.01243 | 0.00021 | 0.03861 | 0.07017 | 3e-05 | 0.00318 | -2e-05 | 0.13063 | 0.04165 | -0.00028 | -0.00482 | 0.0883 | 0.03379 | 0.05792
[RO-RO] [DIR] OHL 400 kV Mintia-Arad | N-1 OHL 220 kV Paroseni-Targu Jiu Nord | 0.05411 | -0.00246 | 0.02118 | 0 | 0.09091 | -8e-05 | -0.00112 | 0.00014 | -2e-05 | -2e-05 | 0.07263 | 0.00964 | -0.01243 | 0.00021 | 0.03861 | 0.07017 | 3e-05 | 0.00318 | -2e-05 | 0.13063 | 0.04165 | -0.00028 | -0.00482 | 0.0883 | 0.03379 | 0.05792
[RO-RO] [DIR] OHL 400 kV Mintia-Arad | N-1 TRA 400/220 kV AT3 Arad | 0.06917 | -0.00251 | 0.0303 | 1e-05 | 0.11018 | 6e-05 | -0.00149 | 1e-05 | 0.0001 | 8e-05 | 0.09012 | 0.01442 | -0.0141 | 0.00071 | 0.05153 | 0.08759 | -1e-05 | 0.00256 | 0.0001 | 0.1493 | 0.06116 | 0.00128 | -0.00613 | 0.10684 | 0.03567 | 0.07396
[RO-RO] [DIR] OHL 400 kV Mintia-Arad | N-1 TIE 400 kV Resita-Pancevo c2 | 0.06044 | -0.00245 | 0.0243 | 0 | 0.10044 | -3e-05 | -0.00124 | 9e-05 | 3e-05 | 2e-05 | 0.08067 | 0.01135 | -0.0129 | 0.00039 | 0.04344 | 0.07806 | 1e-05 | 0.00293 | 2e-05 | 0.13754 | 0.04795 | 0.00028 | -0.00525 | 0.09733 | 0.03472 | 0.06467
[RO-RO] [DIR] OHL 400 kV Mintia-Arad | N-1 TIE 400 kV Resita-Pancevo c1 | 0.06044 | -0.00245 | 0.0243 | 0 | 0.10044 | -3e-05 | -0.00124 | 9e-05 | 3e-05 | 2e-05 | 0.08067 | 0.01135 | -0.0129 | 0.00039 | 0.04344 | 0.07806 | 1e-05 | 0.00293 | 2e-05 | 0.13754 | 0.04795 | 0.00028 | -0.00525 | 0.09733 | 0.03472 | 0.06467
[RO-RO] [DIR] OHL 400 kV Sibiu Sud-Mintia | N-1 TIE 400 kV Resita-Pancevo c2 | 0.0443 | -0.00227 | 0.01408 | -1e-05 | 0.08154 | -0.00016 | -0.00082 | 0.00021 | -9e-05 | -8e-05 | 0.06262 | 0.00617 | -0.01047 | -0.00011 | 0.0291 | 0.05985 | 5e-05 | 0.00337 | -9e-05 | 0.07854 | 0.02256 | -0.00124 | -0.00371 | 0.07944 | 0.03333 | 0.0474
[RO-RO] [DIR] OHL 400 kV Iernut-Sibiu Sud | N-1 TIE 400 kV Resita-Pancevo c2 | -0.07987 | -0.00314 | -0.04825 | -7e-05 | -0.11116 | -0.00136 | 0.00166 | 0.0013 | -0.00101 | -0.00087 | -0.09636 | -0.02886 | -0.00402 | -0.00404 | -0.06591 | -0.09475 | 0.00033 | 0.0098 | -0.00101 | -0.09576 | -0.07365 | -0.01364 | 0.00444 | -0.10766 | 0.00699 | -0.08424
[RO-RO] [DIR] OHL 400 kV Iernut-Gadalin | N-1 OHL 400 kV Mintia-Arad | 0.08807 | 0.00249 | 0.05102 | 7e-05 | 0.12655 | 0.00129 | -0.00185 | -0.00122 | 0.00097 | 0.00083 | 0.10785 | 0.02985 | 0.00121 | 0.00394 | 0.07158 | 0.10559 | -0.00031 | -0.00874 | 0.00097 | 0.15725 | 0.07992 | 0.01308 | -0.00535 | 0.12345 | 0.00322 | 0.09296
[RO-RO] [DIR] OHL 400 kV Iernut-Gadalin | N-1 TIE 400 kV Resita-Pancevo c2 | 0.07435 | 0.00303 | 0.0452 | 7e-05 | 0.10433 | 0.00129 | -0.00156 | -0.00123 | 0.00096 | 0.00082 | 0.08981 | 0.02711 | 0.00411 | 0.00382 | 0.06148 | 0.08809 | -0.00031 | -0.00934 | 0.00096 | 0.12727 | 0.06869 | 0.01293 | -0.00413 | 0.10188 | -0.00435 | 0.07829
[RO-RO] [DIR] OHL 400 kV Rosiori-Gadalin | N-1 OHL 400 kV Mintia-Arad | -0.08806 | -0.00255 | -0.05119 | -7e-05 | -0.1263 | -0.0013 | 0.00185 | 0.00123 | -0.00098 | -0.00084 | -0.10772 | -0.02999 | -0.00138 | -0.00397 | -0.07168 | -0.10547 | 0.00032 | 0.00886 | -0.00098 | -0.1601 | -0.0802 | -0.01321 | 0.00533 | -0.12323 | -0.0028 | -0.09294
[RO-RO] [DIR] OHL 400 kV Rosiori-Gadalin | N-1 TIE 400 kV Resita-Pancevo c2 | -0.07438 | -0.00308 | -0.04538 | -7e-05 | -0.10413 | -0.0013 | 0.00156 | 0.00124 | -0.00097 | -0.00083 | -0.08973 | -0.02726 | -0.00428 | -0.00385 | -0.06161 | -0.08802 | 0.00032 | 0.00946 | -0.00097 | -0.13022 | -0.06899 | -0.01305 | 0.00411 | -0.10172 | 0.00473 | -0.0783
[RO-RO] [DIR] OHL 400 kV Rosiori-Gadalin | N-1 TIE 400 kV Resita-Pancevo c1 | -0.07438 | -0.00308 | -0.04538 | -7e-05 | -0.10413 | -0.0013 | 0.00156 | 0.00124 | -0.00097 | -0.00083 | -0.08973 | -0.02726 | -0.00428 | -0.00385 | -0.06161 | -0.08802 | 0.00032 | 0.00946 | -0.00097 | -0.13022 | -0.06899 | -0.01305 | 0.00411 | -0.10172 | 0.00473 | -0.0783
[RO-RO] [DIR] OHL 400 kV Arefu-Tantareni | N-1 TIE 400 kV Rosiori-Mukacevo | -0.05127 | -7e-05 | -0.02582 | -2e-05 | -0.0701 | -0.00044 | 0.00101 | 0.0004 | -0.00035 | -0.00029 | -0.06317 | -0.01416 | 0.00388 | -0.0015 | -0.03967 | -0.06335 | 0.00011 | 0.00222 | -0.00035 | -0.01591 | -0.04285 | -0.00461 | 0.00338 | -0.06222 | 0.0044 | -0.05519
[RO-RO] [DIR] OHL 400 kV Arefu-Tantareni | N-1 OHL 400 kV Mintia-Arad | -0.05469 | -0.00145 | -0.03105 | -4e-05 | -0.07072 | -0.00077 | 0.00108 | 0.00073 | -0.00058 | -0.0005 | -0.06529 | -0.01809 | -0.00033 | -0.00235 | -0.04419 | -0.06573 | 0.00019 | 0.00531 | -0.00058 | -0.01616 | -0.04858 | -0.00777 | 0.00304 | -0.06296 | 0.01455 | -0.05854
[RO-RO] [DIR] OHL 400 kV Arefu-Tantareni | N-1 OHL 400 kV Sibiu Sud-Mintia | -0.05227 | -0.00166 | -0.03097 | -4e-05 | -0.06482 | -0.00081 | 0.00105 | 0.00076 | -0.0006 | -0.00052 | -0.06123 | -0.01815 | -0.00108 | -0.00243 | -0.04311 | -0.06198 | 0.0002 | 0.00571 | -0.0006 | -0.01552 | -0.04956 | -0.0081 | 0.00287 | -0.05715 | 0.01777 | -0.05595
[RO-RO] [DIR] OHL 400 kV Arefu-Tantareni | N-1 OHL 400 kV Tantareni-Urechesti | -0.0707 | -0.00102 | -0.03508 | -4e-05 | -0.1008 | -0.00076 | 0.00128 | 0.00071 | -0.00058 | -0.0005 | -0.08871 | -0.02023 | 0.00182 | -0.00241 | -0.05361 | -0.08837 | 0.00018 | 0.00479 | -0.00058 | -0.02628 | -0.04621 | -0.00771 | 0.00387 | -0.09047 | 0.00854 | -0.07581
[RO-RO] [DIR] OHL 400 kV Arefu-Tantareni | N-1 TIE 400 kV Resita-Pancevo c2 | -0.06226 | -0.00114 | -0.03398 | -4e-05 | -0.08352 | -0.00076 | 0.00123 | 0.00071 | -0.00058 | -0.0005 | -0.0755 | -0.01945 | 0.00129 | -0.00239 | -0.04954 | -0.07559 | 0.00019 | 0.00492 | -0.00058 | -0.03385 | -0.05445 | -0.00777 | 0.00369 | -0.07535 | 0.01008 | -0.06664
[RO-RO] [DIR] OHL 400 kV Arefu-Sibiu Sud | N-1 TIE 400 kV Resita-Pancevo c2 | 0.07361 | 0.00106 | 0.03912 | 5e-05 | 0.10438 | 0.00084 | -0.00146 | -0.00078 | 0.00064 | 0.00055 | 0.09102 | 0.02226 | -0.00231 | 0.00266 | 0.05784 | 0.09012 | -0.0002 | -0.00514 | 0.00064 | 0.06455 | 0.06214 | 0.00857 | -0.00453 | 0.09718 | -0.00239 | 0.07849
[RO-RO] [DIR] OHL 400 kV Tantareni-Urechesti | BC | 0.05427 | -0.00079 | 0.00594 | 0 | 0.11316 | -4e-05 | -0.00028 | 6e-05 | -2e-05 | -1e-05 | 0.08599 | 0.00444 | -0.00342 | 3e-05 | 0.02527 | 0.08299 | 1e-05 | 0.00101 | -2e-05 | -0.04581 | -0.0548 | -0.00066 | -0.001 | 0.09903 | 0.01085 | 0.05896
[RO-RO] [DIR] OHL 400 kV Tantareni-Urechesti | N-1 TIE 400 kV Portile de Fier-Djerdap | 0.05371 | -0.00056 | 0.00934 | 0 | 0.10528 | 6e-05 | -0.00039 | -4e-05 | 6e-05 | 5e-05 | 0.08193 | 0.00618 | -0.00322 | 0.00031 | 0.02766 | 0.07958 | -1e-05 | 0.0003 | 6e-05 | -0.06137 | -0.02308 | 0.00036 | -0.00133 | 0.09191 | 0.00717 | 0.05831
[RO-RO] [DIR] OHL 400 kV Tantareni-Urechesti | N-1 OHL 400 kV Portile de Fier-Urechesti | 0.03957 | 0.00061 | 0.01902 | 2e-05 | 0.05207 | 0.00042 | -0.00066 | -0.00039 | 0.00032 | 0.00027 | 0.04889 | 0.01105 | -0.00084 | 0.00132 | 0.02959 | 0.0498 | -0.0001 | -0.00277 | 0.00032 | -0.10191 | 0.0225 | 0.00422 | -0.00191 | 0.0425 | -0.01338 | 0.04292
[RO-RO] [DIR] OHL 400 kV Tantareni-Urechesti | N-1 OHL 400 kV Slatina-Portile de Fier | 0.06304 | -0.00129 | 0.00232 | -1e-05 | 0.141 | -0.00019 | -0.00018 | 0.0002 | -0.00012 | -0.00011 | 0.10421 | 0.00271 | -0.00449 | -0.00038 | 0.02587 | 0.09974 | 5e-05 | 0.00228 | -0.00012 | -0.03416 | -0.08312 | -0.00224 | -0.0008 | 0.12438 | 0.01934 | 0.06851
[RO-RO] [DIR] OHL 400 kV Tantareni-Urechesti | N-1 OHL 400 kV Domnesti-Urechesti | 0.04856 | -0.00147 | -0.00176 | -1e-05 | 0.11849 | -0.00029 | -6e-05 | 0.00029 | -0.0002 | -0.00017 | 0.08415 | 2e-05 | -0.00454 | -0.00068 | 0.01731 | 0.07937 | 7e-05 | 0.00301 | -0.0002 | -0.03948 | -0.07667 | -0.00315 | -0.00055 | 0.10743 | 0.02603 | 0.05257
[RO-RO] [DIR] OHL 400 kV Tantareni-Urechesti | N-1 TRA 400/220 kV AT Urechesti | 0.04392 | -0.00087 | -0.00013 | -1e-05 | 0.09963 | -0.00015 | -4e-05 | 0.00016 | -0.0001 | -9e-05 | 0.07378 | 0.00112 | -0.00272 | -0.00035 | 0.01662 | 0.07081 | 4e-05 | 0.00164 | -0.0001 | -0.05435 | -0.06755 | -0.00187 | -0.00022 | 0.08625 | 0.01069 | 0.04794
[RO-RO] [DIR] OHL 400 kV Tantareni-Urechesti | N-1 TIE 400 kV Resita-Pancevo c2 | 0.05463 | -0.00074 | 0.00705 | 0 | 0.11195 | -1e-05 | -0.00032 | 3e-05 | 1e-05 | 0 | 0.08561 | 0.00501 | -0.00342 | 0.00011 | 0.02626 | 0.08276 | 0 | 0.00083 | 1e-05 | -0.0489 | -0.05344 | -0.00037 | -0.00112 | 0.09797 | 0.01005 | 0.05933
[RO-RO] [DIR] OHL 400 kV Tantareni-Urechesti | N-1 TIE 400 kV Resita-Pancevo c1 | 0.05463 | -0.00074 | 0.00705 | 0 | 0.11195 | -1e-05 | -0.00032 | 3e-05 | 1e-05 | 0 | 0.08561 | 0.00501 | -0.00342 | 0.00011 | 0.02626 | 0.08276 | 0 | 0.00083 | 1e-05 | -0.0489 | -0.05344 | -0.00037 | -0.00112 | 0.09797 | 0.01005 | 0.05933
[RO-RO] [DIR] OHL 400 kV Portile de Fier-Urechesti | BC | -0.02283 | 0.00218 | 0.0203 | 4e-05 | -0.09486 | 0.00072 | -0.0006 | -0.0007 | 0.00052 | 0.00045 | -0.05762 | 0.01027 | 0.00401 | 0.00202 | 0.0067 | -0.05153 | -0.00018 | -0.00588 | 0.00052 | -0.08711 | 0.12004 | 0.00758 | -0.00141 | -0.08778 | -0.03762 | -0.0249
[RO-RO] [DIR] OHL 400 kV Portile de Fier-Urechesti | N-1 OHL 400 kV Slatina-Portile de Fier | -0.03511 | 0.00288 | 0.02537 | 5e-05 | -0.13384 | 0.00092 | -0.00073 | -0.0009 | 0.00067 | 0.00058 | -0.08313 | 0.01269 | 0.00552 | 0.00258 | 0.00586 | -0.07499 | -0.00023 | -0.00765 | 0.00067 | -0.10342 | 0.15969 | 0.00979 | -0.00169 | -0.12328 | -0.04951 | -0.03827
[RO-RO] [DIR] OHL 400 kV Portile de Fier-Urechesti | N-1 OHL 220 kV Portile de Fier-Resita 1&2 | -0.01876 | 0.00212 | 0.02192 | 4e-05 | -0.08807 | 0.00073 | -0.00067 | -0.00071 | 0.00054 | 0.00046 | -0.05213 | 0.01114 | 0.00355 | 0.00208 | 0.00953 | -0.0462 | -0.00018 | -0.00589 | 0.00054 | -0.07448 | 0.12569 | 0.00777 | -0.00167 | -0.08136 | -0.03637 | -0.02055
[RO-RO] [DIR] OHL 400 kV Portile de Fier-Urechesti | N-1 OHL 220 kV Resita-Timisoara 1&2 | -0.00587 | 0.00228 | 0.03288 | 5e-05 | -0.07755 | 0.00094 | -0.00109 | -0.0009 | 0.0007 | 0.0006 | -0.04001 | 0.01687 | 0.00229 | 0.00277 | 0.02302 | -0.0336 | -0.00023 | -0.00707 | 0.0007 | -0.06984 | 0.14882 | 0.01003 | -0.0031 | -0.07089 | -0.03794 | -0.00689
[RO-RO] [DIR] OHL 400 kV Portile de Fier-Urechesti | N-1 TIE 400 kV Resita-Pancevo c2 | -0.02335 | 0.0021 | 0.0187 | 4e-05 | -0.0931 | 0.00068 | -0.00054 | -0.00066 | 0.00049 | 0.00042 | -0.05707 | 0.00945 | 0.00402 | 0.00189 | 0.00525 | -0.05119 | -0.00017 | -0.00561 | 0.00049 | -0.08261 | 0.11805 | 0.00716 | -0.00123 | -0.08624 | -0.03646 | -0.02543
[RO-RO] [DIR] OHL 400 kV Portile de Fier-Urechesti | N-1 TIE 400 kV Resita-Pancevo c1 | -0.02335 | 0.0021 | 0.0187 | 4e-05 | -0.0931 | 0.00068 | -0.00054 | -0.00066 | 0.00049 | 0.00042 | -0.05707 | 0.00945 | 0.00402 | 0.00189 | 0.00525 | -0.05119 | -0.00017 | -0.00561 | 0.00049 | -0.08261 | 0.11805 | 0.00716 | -0.00123 | -0.08624 | -0.03646 | -0.02543
[RO-RO] [DIR] OHL 400 kV Slatina-Portile de Fier | N-1 OHL 400 kV Portile de Fier-Urechesti | 0.03064 | -0.00216 | -0.01782 | -3e-05 | 0.10788 | -0.00067 | 0.0005 | 0.00066 | -0.00049 | -0.00042 | 0.06849 | -0.00877 | -0.00434 | -0.00187 | -0.00183 | 0.06229 | 0.00017 | 0.00565 | -0.00049 | 0.06766 | -0.12094 | -0.00717 | 0.00113 | 0.09892 | 0.03703 | 0.03338
[RO-RO] [DIR] OHL 400 kV Slatina-Portile de Fier | N-1 TIE 400 kV Resita-Pancevo c2 | 0.0201 | -0.00109 | -0.00726 | -2e-05 | 0.06182 | -0.00031 | 0.00019 | 0.00031 | -0.00022 | -0.00019 | 0.04081 | -0.00342 | -0.00244 | -0.00084 | 0.00219 | 0.03763 | 8e-05 | 0.0027 | -0.00022 | 0.0237 | -0.06279 | -0.00332 | 0.00036 | 0.05634 | 0.01849 | 0.02186
[RO-RO] [DIR] OHL 400 kV Medgidia Sud - Stupina | N-1 OHL 400 kV Cernavodă - Medgidia Sud | 0.06001 | 0.00173 | 0.02875 | 4e-05 | 0.11446 | 0.00078 | -0.00086 | -0.00075 | 0.00058 | 0.0005 | 0.08306 | 0.01753 | 0.00152 | 0.00232 | 0.0438 | 0.07682 | -0.00019 | -0.00591 | 0.00058 | -0.00093 | 0.02893 | 0.00761 | -0.00199 | 0.12206 | -0.04594 | 0.06196
[RO-RO] [DIR] OHL 400 kV Medgidia Sud - Rahman | N-1 OHL 400 kV Cernavodă - Medgidia Sud | -0.05658 | -0.00164 | -0.02711 | -4e-05 | -0.10792 | -0.00073 | 0.00082 | 0.0007 | -0.00055 | -0.00047 | -0.07831 | -0.01653 | -0.00143 | -0.00219 | -0.0413 | -0.07243 | 0.00018 | 0.00557 | -0.00055 | 0.00088 | -0.02728 | -0.00718 | 0.00188 | -0.11508 | 0.04331 | -0.05842
[RO-RO] [DIR] OHL 400 kV Medgidia Sud- Cernavoda | BC | 0.05406 | 0.00016 | 0.01845 | 2e-05 | 0.12765 | 0.00034 | -0.00071 | -0.00031 | 0.00026 | 0.00022 | 0.08378 | 0.01109 | -0.00221 | 0.00113 | 0.03412 | 0.07446 | -8e-05 | -0.00179 | 0.00026 | -0.07709 | 0.00329 | 0.00333 | -0.00224 | 0.1411 | 0.00254 | 0.05507
[RO-RO] [DIR] OHL 400 kV Medgidia Sud- Cernavoda | N-1 OHL 400 kV Isaccea - Tulcea Vest | 0.04421 | -0.00033 | 0.01265 | 1e-05 | 0.11242 | 0.00016 | -0.00056 | -0.00013 | 0.00013 | 0.00011 | 0.07144 | 0.00754 | -0.00298 | 0.00061 | 0.02616 | 0.06262 | -4e-05 | -0.00031 | 0.00013 | -0.08797 | -0.00476 | 0.00156 | -0.00197 | 0.12557 | 0.01644 | 0.04479
[RO-RO] [DIR] OHL 400 kV Medgidia Sud- Cernavoda | N-1 OHL 400 kV Lacu Sarat - Gura Ialomitei | 0.03904 | -0.00042 | 0.01023 | 1e-05 | 0.10255 | 0.0001 | -0.00047 | -8e-05 | 9e-05 | 7e-05 | 0.06428 | 0.00611 | -0.0029 | 0.00043 | 0.0224 | 0.05598 | -2e-05 | 5e-05 | 9e-05 | -0.08833 | -0.00753 | 0.00101 | -0.00173 | 0.11506 | 0.01744 | 0.03944
[RO-RO] [DIR] OHL 400 kV Medgidia Sud- Cernavoda | N-1 OHL 400 kV Tulcea Vest - Tariverde | 0.04421 | -0.00033 | 0.01265 | 1e-05 | 0.11242 | 0.00016 | -0.00056 | -0.00013 | 0.00013 | 0.00011 | 0.07144 | 0.00754 | -0.00298 | 0.00061 | 0.02616 | 0.06262 | -4e-05 | -0.00031 | 0.00013 | -0.08797 | -0.00476 | 0.00156 | -0.00197 | 0.12557 | 0.01644 | 0.04479
[RO-RO] [DIR] OHL 400 kV Medgidia Sud- Cernavoda | N-1 OHL 400 kV Gutinas – Smardan | 0.05498 | 8e-05 | 0.01854 | 2e-05 | 0.13039 | 0.00033 | -0.00073 | -0.00029 | 0.00026 | 0.00022 | 0.08541 | 0.01112 | -0.00246 | 0.00111 | 0.03457 | 0.07586 | -8e-05 | -0.00164 | 0.00026 | -0.07979 | 0.00299 | 0.00323 | -0.00234 | 0.14422 | 0.00547 | 0.05599
[RO-RO] [DIR] OHL 400 kV Medgidia Sud- Cernavoda | N-1 OHL 400 kV Isaccea - Rahman | 0.07192 | 0.00088 | 0.0281 | 3e-05 | 0.15812 | 0.00062 | -0.00098 | -0.00058 | 0.00048 | 0.00041 | 0.10718 | 0.017 | -0.00123 | 0.00196 | 0.04794 | 0.09655 | -0.00015 | -0.00407 | 0.00047 | -0.06618 | 0.01524 | 0.00611 | -0.00277 | 0.17285 | -0.01758 | 0.07361
[RO-RO] [DIR] OHL 400 kV Medgidia Sud- Cernavoda | N-1 OHL 400 kV Isaccea - Stupina | 0.07348 | 0.00094 | 0.02894 | 3e-05 | 0.16077 | 0.00065 | -0.001 | -0.00061 | 0.00049 | 0.00042 | 0.10922 | 0.01751 | -0.00115 | 0.00203 | 0.04915 | 0.09848 | -0.00016 | -0.00427 | 0.00049 | -0.06523 | 0.01629 | 0.00635 | -0.00281 | 0.17562 | -0.01933 | 0.07523
[RO-RO] [DIR] OHL 400 kV Medgidia Sud- Cernavoda | N-1 TIE 400 kV MEDGIDIA SUD - VARNA | 0.04138 | -0.00017 | 0.0126 | 1e-05 | 0.10273 | 0.00018 | -0.00053 | -0.00016 | 0.00015 | 0.00013 | 0.06595 | 0.00754 | -0.00242 | 0.00067 | 0.02504 | 0.05807 | -4e-05 | -0.00065 | 0.00015 | -0.07452 | -0.00211 | 0.00183 | -0.0018 | 0.11434 | 0.01088 | 0.042
[RO-RO] [DIR] OHL 400 kV Medgidia Sud- Cernavoda | N-1 TIE 400 kV DOBRUDJA- MEDGIDIA SUD | 0.04205 | -0.00015 | 0.01291 | 1e-05 | 0.104 | 0.00019 | -0.00054 | -0.00017 | 0.00015 | 0.00013 | 0.0669 | 0.00773 | -0.00241 | 0.00069 | 0.02551 | 0.05894 | -5e-05 | -0.00071 | 0.00015 | -0.07466 | -0.00183 | 0.00191 | -0.00183 | 0.11577 | 0.01044 | 0.04269
[RO-RO] [DIR] OHL 400 kV Medgidia Sud- Cernavoda | N-1 OHL 400 kV Constanta Nord- Cernavoda | 0.0436 | -0.00041 | 0.01206 | 1e-05 | 0.11224 | 0.00013 | -0.00055 | -0.00011 | 0.00011 | 0.0001 | 0.07096 | 0.00717 | -0.00314 | 0.00054 | 0.0255 | 0.06205 | -3e-05 | -0.00011 | 0.00011 | -0.09103 | -0.00597 | 0.00135 | -0.00197 | 0.12559 | 0.01867 | 0.04413
[RO-RO] [DIR] OHL 400 kV Medgidia Sud- Cernavoda | N-1 OHL 400 kV Cernavoda - Pelicanu | 0.05214 | 0.00038 | 0.01907 | 2e-05 | 0.11887 | 0.00039 | -0.0007 | -0.00036 | 0.0003 | 0.00025 | 0.07926 | 0.0115 | -0.00156 | 0.00125 | 0.03384 | 0.07091 | -9e-05 | -0.00231 | 0.0003 | -0.06107 | 0.0072 | 0.0038 | -0.0021 | 0.13069 | -0.00447 | 0.05325
[RO-RO] [DIR] OHL 400 kV Medgidia Sud- Cernavoda | N-1 OHL 400 kV Pelicanu - Bucuresti Sud | 0.05224 | 0.00038 | 0.01912 | 2e-05 | 0.11904 | 0.00039 | -0.0007 | -0.00036 | 0.0003 | 0.00025 | 0.07938 | 0.01152 | -0.00156 | 0.00125 | 0.03391 | 0.07103 | -9e-05 | -0.00231 | 0.0003 | -0.06117 | 0.00727 | 0.00381 | -0.00211 | 0.13088 | -0.00448 | 0.05334
[RO-RO] [DIR] OHL 400 kV Medgidia Sud- Cernavoda | N-1 OHL 400 kV Gura Ialomitei - Bucuresti Sud | 0.05218 | 0.00038 | 0.0191 | 2e-05 | 0.11891 | 0.00039 | -0.0007 | -0.00036 | 0.0003 | 0.00025 | 0.0793 | 0.01151 | -0.00156 | 0.00125 | 0.03387 | 0.07096 | -9e-05 | -0.00231 | 0.0003 | -0.06103 | 0.00726 | 0.0038 | -0.0021 | 0.13073 | -0.00452 | 0.05329
[RO-RO] [DIR] OHL 400 kV Medgidia Sud- Cernavoda | N-1 OHL 400 kV Medgidia Sud - Stupina | 0.07348 | 0.00094 | 0.02894 | 3e-05 | 0.16077 | 0.00065 | -0.001 | -0.00061 | 0.00049 | 0.00042 | 0.10922 | 0.01751 | -0.00115 | 0.00203 | 0.04915 | 0.09848 | -0.00016 | -0.00427 | 0.00049 | -0.06523 | 0.01629 | 0.00635 | -0.00281 | 0.17562 | -0.01933 | 0.07523
[RO-RO] [DIR] OHL 400 kV Medgidia Sud- Cernavoda | N-1 OHL 400 kV Medgidia Sud - Rahman | 0.07192 | 0.00088 | 0.0281 | 3e-05 | 0.15812 | 0.00062 | -0.00098 | -0.00058 | 0.00048 | 0.00041 | 0.10718 | 0.017 | -0.00123 | 0.00196 | 0.04794 | 0.09655 | -0.00015 | -0.00407 | 0.00047 | -0.06618 | 0.01524 | 0.00611 | -0.00277 | 0.17285 | -0.01758 | 0.07361
[RO-RO] [DIR] OHL 400 kV Medgidia Sud- Cernavoda | N-1 TIE 400 kV Isaccea - Vulcanesti | 0.06035 | 0.00052 | 0.02229 | 3e-05 | 0.137 | 0.00046 | -0.0008 | -0.00043 | 0.00036 | 0.0003 | 0.09151 | 0.01348 | -0.00156 | 0.00149 | 0.03929 | 0.08194 | -0.00011 | -0.00287 | 0.00036 | -0.06923 | 0.00863 | 0.00456 | -0.00236 | 0.15054 | -0.00852 | 0.06163
[RO-RO] [DIR] OHL 400 kV Cernavoda - Pelicanu | BC | -0.00657 | 0.00076 | 0.00215 | 1e-05 | -0.03008 | 0.00017 | 4e-05 | -0.00017 | 0.00012 | 0.0001 | -0.01549 | 0.00138 | 0.00222 | 0.00041 | -0.00097 | -0.01216 | -4e-05 | -0.00176 | 0.00012 | 0.05487 | 0.0134 | 0.00161 | 0.00047 | -0.03565 | -0.02399 | -0.00623
[RO-RO] [DIR] OHL 400 kV Cernavoda - Pelicanu | N-1 OHL 400 kV Isaccea - Tulcea Vest | -0.00742 | 0.00072 | 0.00164 | 1e-05 | -0.03141 | 0.00015 | 5e-05 | -0.00015 | 0.0001 | 9e-05 | -0.01657 | 0.00107 | 0.00216 | 0.00037 | -0.00167 | -0.01319 | -4e-05 | -0.00163 | 0.0001 | 0.05392 | 0.0127 | 0.00146 | 0.00049 | -0.037 | -0.02278 | -0.00713
[RO-RO] [DIR] OHL 400 kV Cernavoda - Pelicanu | N-1 OHL 400 kV Lacu Sarat - Gura Ialomitei | -0.00827 | 0.0007 | 0.00122 | 1e-05 | -0.03293 | 0.00014 | 6e-05 | -0.00014 | 0.0001 | 8e-05 | -0.0177 | 0.00081 | 0.00215 | 0.00034 | -0.0023 | -0.01425 | -4e-05 | -0.00155 | 0.0001 | 0.05359 | 0.01217 | 0.00135 | 0.00053 | -0.0386 | -0.0223 | -0.008
[RO-RO] [DIR] OHL 400 kV Cernavoda - Pelicanu | N-1 OHL 400 kV Tulcea Vest - Tariverde | -0.00742 | 0.00072 | 0.00164 | 1e-05 | -0.03141 | 0.00015 | 5e-05 | -0.00015 | 0.0001 | 9e-05 | -0.01657 | 0.00107 | 0.00216 | 0.00037 | -0.00167 | -0.01319 | -4e-05 | -0.00163 | 0.0001 | 0.05392 | 0.0127 | 0.00146 | 0.00049 | -0.037 | -0.02278 | -0.00713
[RO-RO] [DIR] OHL 400 kV Cernavoda - Pelicanu | N-1 OHL 400 kV Tariverde - Constanta Nord | -0.00742 | 0.00072 | 0.00164 | 1e-05 | -0.03141 | 0.00015 | 5e-05 | -0.00015 | 0.0001 | 9e-05 | -0.01657 | 0.00107 | 0.00216 | 0.00037 | -0.00167 | -0.01319 | -4e-05 | -0.00163 | 0.0001 | 0.05392 | 0.0127 | 0.00146 | 0.00049 | -0.037 | -0.02278 | -0.00713
[RO-RO] [DIR] OHL 400 kV Cernavoda - Pelicanu | N-1 OHL 400 kV Constanta Nord- Cernavoda | -0.00723 | 0.00073 | 0.00174 | 1e-05 | -0.03106 | 0.00015 | 5e-05 | -0.00016 | 0.00011 | 9e-05 | -0.0163 | 0.00113 | 0.00216 | 0.00038 | -0.00152 | -0.01295 | -4e-05 | -0.00166 | 0.00011 | 0.05398 | 0.01281 | 0.00149 | 0.00049 | -0.03663 | -0.02297 | -0.00692
[RO-RO] [DIR] OHL 400 kV Cernavoda - Pelicanu | N-1 OHL 400 kV Gura Ialomitei - Bucuresti Sud | -0.00961 | 0.00113 | 0.00321 | 1e-05 | -0.04424 | 0.00025 | 5e-05 | -0.00025 | 0.00017 | 0.00015 | -0.02275 | 0.00205 | 0.00328 | 0.00061 | -0.00138 | -0.01784 | -6e-05 | -0.00261 | 0.00017 | 0.08088 | 0.01983 | 0.00239 | 0.00069 | -0.05244 | -0.03541 | -0.00911
[RO-RO] [DIR] OHL 400 kV Cernavoda - Pelicanu | N-1 OHL 400 kV Gutinas – Smardan | -0.00864 | 0.00093 | 0.00193 | 1e-05 | -0.0363 | 0.00019 | 8e-05 | -0.0002 | 0.00013 | 0.00011 | -0.01919 | 0.00133 | 0.00279 | 0.00046 | -0.00198 | -0.01531 | -5e-05 | -0.0021 | 0.00013 | 0.06099 | 0.01408 | 0.00182 | 0.00069 | -0.04272 | -0.03062 | -0.00832
[RO-RO] [DIR] OHL 400 kV Cernavoda - Pelicanu | N-1 OHL 400 kV Brasov – Gutinas | -0.00693 | 0.00098 | 0.00294 | 1e-05 | -0.034 | 0.00022 | 4e-05 | -0.00022 | 0.00015 | 0.00013 | -0.01715 | 0.00192 | 0.00283 | 0.00054 | -0.00057 | -0.01328 | -5e-05 | -0.00228 | 0.00015 | 0.0608 | 0.01572 | 0.00209 | 0.00059 | -0.04056 | -0.03087 | -0.00651
[RO-RO] [DIR] OHL 400 kV Pelicanu - Bucuresti Sud | BC | -0.00624 | 0.00077 | 0.00231 | 1e-05 | -0.02946 | 0.00017 | 3e-05 | -0.00017 | 0.00012 | 0.0001 | -0.01505 | 0.00147 | 0.00221 | 0.00043 | -0.00073 | -0.01175 | -4e-05 | -0.00178 | 0.00012 | 0.05448 | 0.01361 | 0.00165 | 0.00045 | -0.03497 | -0.02401 | -0.0059
[RO-RO] [DIR] OHL 400 kV Pelicanu - Bucuresti Sud | N-1 OHL 400 kV Isaccea - Tulcea Vest | -0.00706 | 0.00073 | 0.00183 | 1e-05 | -0.03072 | 0.00015 | 4e-05 | -0.00016 | 0.00011 | 9e-05 | -0.01607 | 0.00117 | 0.00215 | 0.00038 | -0.00139 | -0.01273 | -4e-05 | -0.00166 | 0.00011 | 0.05358 | 0.01295 | 0.0015 | 0.00047 | -0.03626 | -0.02286 | -0.00675
[RO-RO] [DIR] OHL 400 kV Pelicanu - Bucuresti Sud | N-1 OHL 400 kV Lacu Sarat - Gura Ialomitei | -0.00783 | 0.00071 | 0.00144 | 1e-05 | -0.03212 | 0.00014 | 6e-05 | -0.00015 | 0.0001 | 9e-05 | -0.01711 | 0.00094 | 0.00214 | 0.00035 | -0.00198 | -0.01371 | -4e-05 | -0.00159 | 0.0001 | 0.05329 | 0.01247 | 0.0014 | 0.00051 | -0.03773 | -0.02243 | -0.00755
[RO-RO] [DIR] OHL 400 kV Pelicanu - Bucuresti Sud | N-1 OHL 400 kV Tulcea Vest - Tariverde | -0.00706 | 0.00073 | 0.00183 | 1e-05 | -0.03072 | 0.00015 | 4e-05 | -0.00016 | 0.00011 | 9e-05 | -0.01607 | 0.00117 | 0.00215 | 0.00038 | -0.00139 | -0.01273 | -4e-05 | -0.00166 | 0.00011 | 0.05358 | 0.01295 | 0.0015 | 0.00047 | -0.03626 | -0.02286 | -0.00675
[RO-RO] [DIR] OHL 400 kV Pelicanu - Bucuresti Sud | N-1 OHL 400 kV Tariverde - Constanta Nord | -0.00706 | 0.00073 | 0.00183 | 1e-05 | -0.03072 | 0.00015 | 4e-05 | -0.00016 | 0.00011 | 9e-05 | -0.01607 | 0.00117 | 0.00215 | 0.00038 | -0.00139 | -0.01273 | -4e-05 | -0.00166 | 0.00011 | 0.05358 | 0.01295 | 0.0015 | 0.00047 | -0.03626 | -0.02286 | -0.00675
[RO-RO] [DIR] OHL 400 kV Pelicanu - Bucuresti Sud | N-1 OHL 400 kV Constanta Nord- Cernavoda | -0.00687 | 0.00073 | 0.00192 | 1e-05 | -0.03039 | 0.00016 | 4e-05 | -0.00016 | 0.00011 | 9e-05 | -0.01582 | 0.00123 | 0.00216 | 0.00039 | -0.00126 | -0.0125 | -4e-05 | -0.00168 | 0.00011 | 0.05364 | 0.01306 | 0.00153 | 0.00047 | -0.03591 | -0.02303 | -0.00656
[RO-RO] [DIR] OHL 400 kV Pelicanu - Bucuresti Sud | N-1 OHL 400 kV Gura Ialomitei - Bucuresti Sud | -0.00933 | 0.00114 | 0.00339 | 1e-05 | -0.04385 | 0.00025 | 5e-05 | -0.00026 | 0.00018 | 0.00015 | -0.02242 | 0.00216 | 0.00329 | 0.00063 | -0.00114 | -0.01752 | -6e-05 | -0.00264 | 0.00018 | 0.08091 | 0.02015 | 0.00243 | 0.00067 | -0.05204 | -0.03561 | -0.00882
[RO-RO] [DIR] OHL 400 kV Pelicanu - Bucuresti Sud | N-1 OHL 400 kV Gutinas – Smardan | -0.0083 | 0.00093 | 0.00209 | 1e-05 | -0.03562 | 0.00019 | 7e-05 | -0.0002 | 0.00013 | 0.00012 | -0.01872 | 0.00142 | 0.00278 | 0.00047 | -0.00173 | -0.01488 | -5e-05 | -0.00211 | 0.00013 | 0.06055 | 0.01429 | 0.00185 | 0.00067 | -0.04199 | -0.03058 | -0.00797
[RO-RO] [DIR] OHL 400 kV Pelicanu - Bucuresti Sud | N-1 OHL 400 kV Brasov – Gutinas | -0.00661 | 0.00099 | 0.00311 | 1e-05 | -0.03341 | 0.00022 | 4e-05 | -0.00022 | 0.00016 | 0.00013 | -0.01672 | 0.00202 | 0.00283 | 0.00056 | -0.00033 | -0.01288 | -6e-05 | -0.00231 | 0.00015 | 0.06045 | 0.01596 | 0.00213 | 0.00057 | -0.03992 | -0.03094 | -0.00618
[RO-RO] [DIR] OHL 400 kV Gura Ialomitei - Bucuresti Sud | BC | -0.00621 | 0.00074 | 0.00217 | 1e-05 | -0.02889 | 0.00016 | 3e-05 | -0.00017 | 0.00011 | 0.0001 | -0.01481 | 0.00138 | 0.00215 | 0.00041 | -0.00082 | -0.01159 | -4e-05 | -0.00172 | 0.00011 | 0.05308 | 0.01312 | 0.00158 | 0.00045 | -0.03426 | -0.02331 | -0.00588
[RO-RO] [DIR] OHL 400 kV Gura Ialomitei - Bucuresti Sud | N-1 OHL 400 kV Isaccea - Tulcea Vest | -0.00702 | 0.0007 | 0.00169 | 1e-05 | -0.03014 | 0.00015 | 5e-05 | -0.00015 | 0.0001 | 9e-05 | -0.01583 | 0.00109 | 0.00209 | 0.00037 | -0.00148 | -0.01257 | -4e-05 | -0.0016 | 0.0001 | 0.05218 | 0.01246 | 0.00144 | 0.00047 | -0.03554 | -0.02216 | -0.00672
[RO-RO] [DIR] OHL 400 kV Gura Ialomitei - Bucuresti Sud | N-1 OHL 400 kV Lacu Sarat - Gura Ialomitei | -0.0078 | 0.00068 | 0.0013 | 1e-05 | -0.03155 | 0.00014 | 6e-05 | -0.00014 | 0.0001 | 8e-05 | -0.01688 | 0.00086 | 0.00208 | 0.00033 | -0.00207 | -0.01355 | -3e-05 | -0.00153 | 0.0001 | 0.05188 | 0.01197 | 0.00134 | 0.0005 | -0.03703 | -0.02172 | -0.00754
[RO-RO] [DIR] OHL 400 kV Gura Ialomitei - Bucuresti Sud | N-1 OHL 400 kV Tulcea Vest - Tariverde | -0.00702 | 0.0007 | 0.00169 | 1e-05 | -0.03014 | 0.00015 | 5e-05 | -0.00015 | 0.0001 | 9e-05 | -0.01583 | 0.00109 | 0.00209 | 0.00037 | -0.00148 | -0.01257 | -4e-05 | -0.0016 | 0.0001 | 0.05218 | 0.01246 | 0.00144 | 0.00047 | -0.03554 | -0.02216 | -0.00672
[RO-RO] [DIR] OHL 400 kV Gura Ialomitei - Bucuresti Sud | N-1 OHL 400 kV Tariverde - Constanta Nord | -0.00702 | 0.0007 | 0.00169 | 1e-05 | -0.03014 | 0.00015 | 5e-05 | -0.00015 | 0.0001 | 9e-05 | -0.01583 | 0.00109 | 0.00209 | 0.00037 | -0.00148 | -0.01257 | -4e-05 | -0.0016 | 0.0001 | 0.05218 | 0.01246 | 0.00144 | 0.00047 | -0.03554 | -0.02216 | -0.00672
[RO-RO] [DIR] OHL 400 kV Gura Ialomitei - Bucuresti Sud | N-1 OHL 400 kV Constanta Nord- Cernavoda | -0.00683 | 0.00071 | 0.00179 | 1e-05 | -0.02981 | 0.00015 | 4e-05 | -0.00015 | 0.00011 | 9e-05 | -0.01558 | 0.00115 | 0.0021 | 0.00037 | -0.00134 | -0.01234 | -4e-05 | -0.00162 | 0.00011 | 0.05224 | 0.01257 | 0.00146 | 0.00046 | -0.0352 | -0.02234 | -0.00653
[RO-RO] [DIR] OHL 400 kV Gura Ialomitei - Bucuresti Sud | N-1 OHL 400 kV Cernavoda - Pelicanu | -0.00917 | 0.00109 | 0.00314 | 1e-05 | -0.04248 | 0.00024 | 5e-05 | -0.00024 | 0.00017 | 0.00014 | -0.02181 | 0.00201 | 0.00316 | 0.0006 | -0.00126 | -0.01709 | -6e-05 | -0.00252 | 0.00017 | 0.07787 | 0.01918 | 0.00231 | 0.00066 | -0.05037 | -0.03415 | -0.00869
[RO-RO] [DIR] OHL 400 kV Gura Ialomitei - Bucuresti Sud | N-1 OHL 400 kV Gutinas – Smardan | -0.00821 | 0.0009 | 0.00195 | 1e-05 | -0.03489 | 0.00019 | 7e-05 | -0.00019 | 0.00013 | 0.00011 | -0.01839 | 0.00134 | 0.00271 | 0.00046 | -0.00179 | -0.01464 | -5e-05 | -0.00204 | 0.00013 | 0.059 | 0.01379 | 0.00179 | 0.00066 | -0.0411 | -0.02972 | -0.00789
[RO-RO] [DIR] OHL 400 kV Gura Ialomitei - Bucuresti Sud | N-1 OHL 400 kV Brasov – Gutinas | -0.00656 | 0.00096 | 0.00295 | 1e-05 | -0.03271 | 0.00021 | 4e-05 | -0.00022 | 0.00015 | 0.00013 | -0.01643 | 0.00192 | 0.00275 | 0.00053 | -0.00043 | -0.01269 | -5e-05 | -0.00223 | 0.00015 | 0.05886 | 0.01539 | 0.00205 | 0.00056 | -0.03905 | -0.03001 | -0.00614
[RO-RO] [DIR] OHL 400 kV Gutinas - Smardan | BC | -0.0123 | 0.00096 | -0.00132 | 1e-05 | -0.0369 | 0.00014 | 0.00024 | -0.00015 | 9e-05 | 8e-05 | -0.02199 | -0.0003 | 0.00339 | 0.00029 | -0.00598 | -0.01872 | -4e-05 | -0.00198 | 9e-05 | 0.03636 | 0.00407 | 0.00125 | 0.00131 | -0.042 | -0.03939 | -0.01239
[RO-RO] [DIR] OHL 400 kV Gutinas - Smardan | N-1 OHL 400 kV Isaccea - Tulcea Vest | -0.01108 | 0.00103 | -0.0006 | 1e-05 | -0.035 | 0.00016 | 0.00022 | -0.00018 | 0.00011 | 0.0001 | -0.02045 | 0.00014 | 0.00349 | 0.00035 | -0.00499 | -0.01725 | -4e-05 | -0.00216 | 0.00011 | 0.03771 | 0.00507 | 0.00147 | 0.00128 | -0.04006 | -0.04112 | -0.01111
[RO-RO] [DIR] OHL 400 kV Gutinas - Smardan | N-1 OHL 400 kV Lacu Sarat - Gura Ialomitei | -0.00946 | 0.00107 | 0.00024 | 1e-05 | -0.03214 | 0.00019 | 0.00019 | -0.0002 | 0.00013 | 0.00011 | -0.01829 | 0.00064 | 0.00352 | 0.00042 | -0.00375 | -0.01522 | -5e-05 | -0.00232 | 0.00013 | 0.03849 | 0.00612 | 0.00169 | 0.00121 | -0.03706 | -0.04222 | -0.00943
[RO-RO] [DIR] OHL 400 kV Gutinas - Smardan | N-1 OHL 400 kV Tulcea Vest - Tariverde | -0.01108 | 0.00103 | -0.0006 | 1e-05 | -0.035 | 0.00016 | 0.00022 | -0.00018 | 0.00011 | 0.0001 | -0.02045 | 0.00014 | 0.00349 | 0.00035 | -0.00499 | -0.01725 | -4e-05 | -0.00216 | 0.00011 | 0.03771 | 0.00507 | 0.00147 | 0.00128 | -0.04006 | -0.04112 | -0.01111
[RO-RO] [DIR] OHL 400 kV Gutinas - Smardan | N-1 OHL 400 kV Tariverde - Constanta Nord | -0.01108 | 0.00103 | -0.0006 | 1e-05 | -0.035 | 0.00016 | 0.00022 | -0.00018 | 0.00011 | 0.0001 | -0.02045 | 0.00014 | 0.00349 | 0.00035 | -0.00499 | -0.01725 | -4e-05 | -0.00216 | 0.00011 | 0.03771 | 0.00507 | 0.00147 | 0.00128 | -0.04006 | -0.04112 | -0.01111
[RO-RO] [DIR] OHL 400 kV Gutinas - Smardan | N-1 OHL 400 kV Constanta Nord- Cernavoda | -0.01147 | 0.00101 | -0.00081 | 1e-05 | -0.03566 | 0.00016 | 0.00023 | -0.00017 | 0.00011 | 9e-05 | -0.02096 | 1e-05 | 0.00347 | 0.00033 | -0.00529 | -0.01773 | -4e-05 | -0.00211 | 0.0001 | 0.03748 | 0.00481 | 0.00141 | 0.00129 | -0.04076 | -0.04069 | -0.01152
[RO-RO] [DIR] OHL 400 kV Gutinas - Smardan | N-1 OHL 400 kV Cernavoda - Pelicanu | -0.0132 | 0.00107 | -0.00103 | 1e-05 | -0.04101 | 0.00016 | 0.00024 | -0.00018 | 0.00011 | 9e-05 | -0.0241 | -0.00011 | 0.0037 | 0.00034 | -0.00611 | -0.02039 | -4e-05 | -0.00222 | 0.00011 | 0.04385 | 0.0059 | 0.00147 | 0.00137 | -0.04687 | -0.04267 | -0.01325
[RO-RO] [DIR] OHL 400 kV Gutinas - Smardan | N-1 OHL 400 kV Gura Ialomitei - Bucuresti Sud | -0.01319 | 0.00107 | -0.00101 | 1e-05 | -0.04104 | 0.00016 | 0.00024 | -0.00018 | 0.00011 | 0.0001 | -0.02411 | -0.0001 | 0.0037 | 0.00035 | -0.0061 | -0.02038 | -4e-05 | -0.00222 | 0.00011 | 0.04396 | 0.00595 | 0.00148 | 0.00137 | -0.04691 | -0.04273 | -0.01324
[RO-RO] [DIR] OHL 400 kV Gutinas - Smardan | N-1 OHL 400 kV Bucuresti Sud - Domnesti | -0.01354 | 0.00111 | -0.00091 | 1e-05 | -0.04249 | 0.00017 | 0.00024 | -0.00019 | 0.00011 | 0.0001 | -0.02489 | -5e-05 | 0.0038 | 0.00036 | -0.00616 | -0.02102 | -4e-05 | -0.0023 | 0.00011 | 0.04643 | 0.00664 | 0.00155 | 0.00139 | -0.04858 | -0.0438 | -0.01358
[RO-RO] [DIR] OHL 400 kV Gutinas - Smardan | N-1 TIE 400 kV Isaccea - Vulcanesti | -0.03944 | -0.00062 | -0.01792 | -2e-05 | -0.07725 | -0.00041 | 0.00063 | 0.00038 | -0.00031 | -0.00026 | -0.05537 | -0.0106 | 0.00059 | -0.00127 | -0.02829 | -0.05099 | 0.0001 | 0.00267 | -0.00031 | 0.00247 | -0.01897 | -0.00406 | 0.00183 | -0.08274 | 0.0083 | -0.04073
[RO-RO] [DIR] OHL 400 kV Smardan - Isaccea c1 | BC | 0 | 0 | 0 |  | 0 |  |  |  | 0 | 0 | 0 | 0 |  | 0 | 0 | 0 | 0 |  | 0 | 0 | 0 | 0 | 0 | 0 | 0 | 0
[RO-RO] [DIR] OHL 400 kV Smardan - Isaccea c1 | N-1 OHL 400 kV Lacu Sarat - Isaccea | 0 | 0 | 0 |  | 0 |  |  |  | 0 | 0 | 0 | 0 |  | 0 | 0 | 0 | 0 |  | 0 | 0 | 0 | 0 | 0 | 0 | 0 | 0
[RO-RO] [DIR] OHL 400 kV Smardan - Isaccea c2 | N-1 OHL 400 kV Lacu Sarat - Isaccea | 0.00634 | 0.00177 | 0.00928 | 2e-05 | -0.00694 | 0.00046 | -5e-05 | -0.00046 | 0.00033 | 0.00028 | 0.00177 | 0.00615 | 0.00452 | 0.00121 | 0.00885 | 0.00395 | -0.00011 | -0.0045 | 0.00033 | 0.05506 | 0.01853 | 0.00434 | 0.00073 | -0.0112 | -0.06152 | 0.00704
[RO-RO] [DIR] OHL 400 kV Domnesti - Urechesti | N-1 OHL 400 kV Bucuresti Sud - Slatina | -0.0102 | -0.00122 | -0.01376 | -2e-05 | 0.0095 | -0.00044 | 0.00039 | 0.00043 | -0.00032 | -0.00028 | -0.00328 | -0.00789 | -0.00201 | -0.00126 | -0.01421 | -0.00645 | 0.00011 | 0.00357 | -0.00032 | 0.0113 | -0.03905 | -0.00444 | 0.0008 | 0.015 | 0.0271 | -0.01142
[RO-RO] [DIR] OHL 400 kV Tantareni - Bradu | N-1 OHL 400 kV Domnesti-Urechesti | 0.03559 | 0.00121 | 0.02249 | 3e-05 | 0.03636 | 0.00058 | -0.00074 | -0.00055 | 0.00044 | 0.00037 | 0.03916 | 0.01303 | 0.00067 | 0.00176 | 0.03055 | 0.04101 | -0.00014 | -0.00422 | 0.00044 | -0.00643 | 0.04021 | 0.00587 | -0.00196 | 0.02814 | -0.02256 | 0.03852
[RO-RO] [DIR] OHL 400 kV Bucuresti Sud - Domnesti | BC | -0.00948 | 0.00108 | 0.00311 | 1e-05 | -0.04278 | 0.00024 | 5e-05 | -0.00024 | 0.00017 | 0.00014 | -0.02222 | 0.00197 | 0.00313 | 0.00059 | -0.0014 | -0.01756 | -6e-05 | -0.0025 | 0.00017 | 0.07708 | 0.01967 | 0.0023 | 0.00065 | -0.05035 | -0.03371 | -0.00906
[RO-RO] [DIR] OHL 400 kV Bucuresti Sud - Domnesti | N-1 OHL 400 kV Gutinas – Smardan | -0.01247 | 0.00132 | 0.00279 | 1e-05 | -0.05175 | 0.00027 | 0.00011 | -0.00028 | 0.00019 | 0.00016 | -0.02757 | 0.00189 | 0.00396 | 0.00066 | -0.00286 | -0.02211 | -7e-05 | -0.00298 | 0.00019 | 0.08592 | 0.02066 | 0.0026 | 0.00097 | -0.06055 | -0.04328 | -0.01207
[RO-RO] [DIR] OHL 400 kV Slatina-Bucuresti Sud | BC | 0 | 0 | 0 |  | 0 |  |  |  | 0 | 0 | 0 | 0 |  | 0 | 0 | 0 | 0 |  | 0 | 0 | 0 | 0 | 0 | 0 | 0 | 0
[RO-RO] [DIR] OHL 400 kV Slatina-Bucuresti Sud | N-1 OHL 400 kV Domnesti-Urechesti | 0 | 0 | 0 |  | 0 |  |  |  | 0 | 0 | 0 | 0 |  | 0 | 0 | 0 | 0 |  | 0 | 0 | 0 | 0 | 0 | 0 | 0 | 0
[RO-RO] [DIR] OHL 400 kV Portile de Fier - Urechesti | BC | -0.02283 | 0.00218 | 0.0203 | 4e-05 | -0.09486 | 0.00072 | -0.0006 | -0.0007 | 0.00052 | 0.00045 | -0.05762 | 0.01027 | 0.00401 | 0.00202 | 0.0067 | -0.05153 | -0.00018 | -0.00588 | 0.00052 | -0.08711 | 0.12004 | 0.00758 | -0.00141 | -0.08778 | -0.03762 | -0.0249
[RO-RO] [DIR] OHL 400 kV Portile de Fier - Urechesti | N-1 OHL 400 kV Domnesti-Urechesti | -0.02583 | 0.00182 | 0.01624 | 3e-05 | -0.09206 | 0.00059 | -0.00048 | -0.00057 | 0.00043 | 0.00037 | -0.05859 | 0.00795 | 0.00341 | 0.00164 | 0.00251 | -0.05343 | -0.00014 | -0.00483 | 0.00043 | -0.08378 | 0.10851 | 0.00627 | -0.00117 | -0.08336 | -0.02963 | -0.02827
[RO-RO] [DIR] OHL 400 kV Brazi Vest - Darste | BC | -0.02113 | -0.0002 | -0.01132 | -1e-05 | -0.03462 | -0.00022 | 0.00045 | 0.00021 | -0.00017 | -0.00015 | -0.02719 | -0.00635 | 0.00102 | -0.00073 | -0.01666 | -0.02587 | 5e-05 | 0.00125 | -0.00017 | -0.09928 | -0.01958 | -0.00234 | 0.00147 | -0.03587 | -0.00472 | -0.02211
[RO-RO] [DIR] OHL 400 kV Brazi Vest - Darste | N-1 OHL 400 kV Gutinas – Smardan | -0.0242 | 4e-05 | -0.01165 | -1e-05 | -0.04381 | -0.00019 | 0.00051 | 0.00017 | -0.00015 | -0.00013 | -0.03267 | -0.00642 | 0.00187 | -0.00066 | -0.01815 | -0.03054 | 4e-05 | 0.00076 | -0.00015 | -0.09022 | -0.01857 | -0.00203 | 0.00179 | -0.04633 | -0.01453 | -0.0252
[RO-RO] [DIR] OHL 400 kV Brasov - Darste | BC | -0.02147 | -0.00022 | -0.01156 | -1e-05 | -0.03489 | -0.00023 | 0.00046 | 0.00021 | -0.00018 | -0.00015 | -0.02753 | -0.00649 | 0.00099 | -0.00075 | -0.01697 | -0.02624 | 6e-05 | 0.00131 | -0.00018 | -0.09941 | -0.02003 | -0.00241 | 0.00148 | -0.03604 | -0.00424 | -0.02247
[RO-RO] [DIR] OHL 400 kV Brasov - Darste | N-1 OHL 400 kV Gutinas – Smardan | -0.02466 | 3e-05 | -0.0119 | -1e-05 | -0.04447 | -0.0002 | 0.00052 | 0.00017 | -0.00016 | -0.00013 | -0.03324 | -0.00657 | 0.00187 | -0.00068 | -0.01852 | -0.0311 | 5e-05 | 0.0008 | -0.00015 | -0.08997 | -0.01897 | -0.00209 | 0.00182 | -0.04695 | -0.01447 | -0.02569
[RO-RO] [DIR] OHL 220 kV Portile de Fier-Resita c1 | N-1 TIE 400 kV Resita-Pancevo c2 | 0.01102 | -0.00013 | 0.00485 | 0 | 0.01753 | 6e-05 | -0.00021 | -5e-05 | 5e-05 | 4e-05 | 0.01445 | 0.00259 | -0.00123 | 0.00023 | 0.00803 | 0.0141 | -1e-05 | -0.00013 | 5e-05 | 0.03223 | 0.01573 | 0.00064 | -0.00076 | 0.01662 | 0.00296 | 0.01179
[RO-RO] [DIR] OHL 220 kV Portile de Fier-Resita c2 | N-1 TIE 400 kV Resita-Pancevo c2 | 0.01102 | -0.00013 | 0.00485 | 0 | 0.01753 | 6e-05 | -0.00021 | -5e-05 | 5e-05 | 4e-05 | 0.01445 | 0.00259 | -0.00123 | 0.00023 | 0.00803 | 0.0141 | -1e-05 | -0.00013 | 5e-05 | 0.03223 | 0.01573 | 0.00064 | -0.00076 | 0.01662 | 0.00296 | 0.01179
[RO-RO] [DIR] OHL 220 kV Resita-Timisoara c1 | N-1 TIE 400 kV Resita-Pancevo c2 | 0.02636 | 0.00012 | 0.01885 | 2e-05 | 0.02825 | 0.00033 | -0.00075 | -0.0003 | 0.00026 | 0.00022 | 0.02801 | 0.00989 | -0.0027 | 0.00112 | 0.02483 | 0.02839 | -8e-05 | -0.00171 | 0.00026 | 0.02979 | 0.04412 | 0.0036 | -0.00256 | 0.02746 | 0.00017 | 0.02802
[RO-RO] [DIR] OHL 220 kV Resita-Timisoara c2 | N-1 TIE 400 kV Resita-Pancevo c2 | 0.02636 | 0.00012 | 0.01885 | 2e-05 | 0.02825 | 0.00033 | -0.00075 | -0.0003 | 0.00026 | 0.00022 | 0.02801 | 0.00989 | -0.0027 | 0.00112 | 0.02483 | 0.02839 | -8e-05 | -0.00171 | 0.00026 | 0.02979 | 0.04412 | 0.0036 | -0.00256 | 0.02746 | 0.00017 | 0.02802
[RO-RO] [DIR] OHL 220 kV Arad-Timisoara | N-1 TIE 400 kV Resita-Pancevo c2 | -0.02943 | 0.00018 | -0.01882 | -2e-05 | -0.03565 | -0.00028 | 0.00078 | 0.00025 | -0.00022 | -0.00019 | -0.03319 | -0.00971 | 0.0038 | -0.001 | -0.02613 | -0.03322 | 7e-05 | 0.00111 | -0.00022 | -0.04532 | -0.04315 | -0.00309 | 0.00278 | -0.03457 | -0.00405 | -0.03134
[RO-RO] [DIR] OHL 220 kV Arad-Calea Aradului | N-1 TIE 400 kV Resita-Pancevo c2 | -0.02076 | 0.00013 | -0.01328 | -1e-05 | -0.02515 | -0.0002 | 0.00055 | 0.00017 | -0.00016 | -0.00013 | -0.02342 | -0.00685 | 0.00268 | -0.0007 | -0.01844 | -0.02344 | 5e-05 | 0.00078 | -0.00016 | -0.03198 | -0.03045 | -0.00218 | 0.00196 | -0.02439 | -0.00286 | -0.02211
[RO-RO] [DIR] OHL 220 kV CaleaAradului-Sacalaz | N-1 TIE 400 kV Resita-Pancevo c2 | -0.02076 | 0.00013 | -0.01328 | -1e-05 | -0.02515 | -0.0002 | 0.00055 | 0.00017 | -0.00016 | -0.00013 | -0.02342 | -0.00685 | 0.00268 | -0.0007 | -0.01844 | -0.02344 | 5e-05 | 0.00078 | -0.00016 | -0.03198 | -0.03045 | -0.00218 | 0.00196 | -0.02439 | -0.00286 | -0.02211
[RO-RO] [DIR] OHL 220 kV Sacalaz-Timisoara | N-1 TIE 400 kV Resita-Pancevo c2 | -0.01766 | 0.00011 | -0.0113 | -1e-05 | -0.02139 | -0.00017 | 0.00047 | 0.00015 | -0.00013 | -0.00011 | -0.01992 | -0.00583 | 0.00228 | -0.0006 | -0.01568 | -0.01994 | 4e-05 | 0.00067 | -0.00013 | -0.0272 | -0.0259 | -0.00185 | 0.00167 | -0.02075 | -0.00243 | -0.01881
[RO-RO] [DIR] OHL 220 kV Mintia-Timisoara | N-1 TIE 400 kV Resita-Pancevo c2 | -0.00253 | -0.00056 | -0.00559 | -1e-05 | 0.0043 | -0.00019 | 0.00017 | 0.00019 | -0.00014 | -0.00012 | 0.00057 | -0.00322 | -0.00108 | -0.00054 | -0.00508 | -0.00013 | 5e-05 | 0.00153 | -0.00014 | 0.01772 | -0.01464 | -0.00194 | 0.00038 | 0.00403 | 0.00656 | -0.00259
[RO-RO] [DIR] OHL 220 kV Urechesti-Targu Jiu Nord | N-1 TIE 400 kV Resita-Pancevo c2 | 0.0284 | 9e-05 | 0.01532 | 1e-05 | 0.04024 | 0.00027 | -0.00061 | -0.00025 | 0.00021 | 0.00018 | 0.03488 | 0.00837 | -0.00211 | 0.00091 | 0.02271 | 0.03442 | -6e-05 | -0.00137 | 0.00021 | 0.02601 | 0.02969 | 0.00286 | -0.00206 | 0.03827 | 0.00295 | 0.03025
[RO-RO] [DIR] OHL 220 kV Paroseni-Targu Jiu Nord | N-1 TIE 400 kV Resita-Pancevo c2 | -0.0284 | -9e-05 | -0.01532 | -1e-05 | -0.04024 | -0.00027 | 0.00061 | 0.00025 | -0.00021 | -0.00018 | -0.03488 | -0.00837 | 0.00211 | -0.00091 | -0.02271 | -0.03442 | 6e-05 | 0.00137 | -0.00021 | -0.02601 | -0.02969 | -0.00286 | 0.00206 | -0.03827 | -0.00295 | -0.03025
[RO-RO] [DIR] OHL 220 kV Paroseni-Baru Mare | N-1 TIE 400 kV Resita-Pancevo c2 | 0.02546 | 8e-05 | 0.01374 | 1e-05 | 0.03608 | 0.00024 | -0.00055 | -0.00022 | 0.00019 | 0.00016 | 0.03127 | 0.00751 | -0.00189 | 0.00082 | 0.02036 | 0.03086 | -6e-05 | -0.00123 | 0.00019 | 0.02332 | 0.02662 | 0.00256 | -0.00184 | 0.03431 | 0.00264 | 0.02712
[RO-RO] [DIR] OHL 220 kV Baru Mare-Hasdat | N-1 TIE 400 kV Resita-Pancevo c2 | 0.0284 | 9e-05 | 0.01532 | 1e-05 | 0.04024 | 0.00027 | -0.00061 | -0.00025 | 0.00021 | 0.00018 | 0.03488 | 0.00837 | -0.00211 | 0.00091 | 0.02271 | 0.03442 | -6e-05 | -0.00137 | 0.00021 | 0.02601 | 0.02969 | 0.00286 | -0.00206 | 0.03827 | 0.00295 | 0.03025
[RO-RO] [DIR] TRA 400/220 kV AT3 Arad | N-1 TIE 400 kV Resita-Pancevo c2 | 0.03934 | -0.00037 | 0.02481 | 2e-05 | 0.04813 | 0.00035 | -0.00104 | -0.0003 | 0.00028 | 0.00024 | 0.04459 | 0.01269 | -0.00551 | 0.00126 | 0.03475 | 0.04459 | -8e-05 | -0.00121 | 0.00028 | 0.06233 | 0.05744 | 0.00385 | -0.00376 | 0.04666 | 0.00646 | 0.04192
[RO-RO] [DIR] TRA 400/220 kV AT Urechesti | N-1 TIE 400 kV Resita-Pancevo c2 | -0.0212 | -0.00016 | -0.01236 | -1e-05 | -0.02794 | -0.00023 | 0.00048 | 0.00021 | -0.00018 | -0.00015 | -0.02514 | -0.00675 | 0.00142 | -0.00077 | -0.01764 | -0.02503 | 6e-05 | 0.00127 | -0.00018 | -0.0179 | -0.02602 | -0.00245 | 0.00159 | -0.02637 | -0.00042 | -0.0226
[RO-RO] [DIR] TRA 400/220 kV AT1 Portile de Fier | BC | -0.00725 | 0.0001 | -0.00289 | 0 | -0.0121 | -3e-05 | 0.00013 | 2e-05 | -3e-05 | -2e-05 | -0.00978 | -0.00155 | 0.00082 | -0.00012 | -0.00504 | -0.0095 | 1e-05 | 2e-05 | -3e-05 | 0.03544 | -0.01007 | -0.00033 | 0.00047 | -0.01145 | -0.00224 | -0.00776
[RO-RO] [DIR] TRA 400/220 kV AT1 Portile de Fier | N-1 OHL 220 kV Portile de Fier-Resita 1&2 | 0 | 0 | 0 | 0 | 0 | 0 | 0 | 0 | 0 | 0 | 0 | 0 | 0 | 0 | 0 | 0 | 0 | 0 | 0 | 0.05797 | 0 | 0 | 0 | 0 | 0 | 0
[RO-RO] [DIR] TRA 400/220 kV AT1 Portile de Fier | N-1 TRA 400/220 kV AT2 Portile de Fier | -0.01036 | 0.00015 | -0.00412 | 0 | -0.01729 | -4e-05 | 0.00018 | 3e-05 | -4e-05 | -3e-05 | -0.01397 | -0.00221 | 0.00117 | -0.00018 | -0.00721 | -0.01357 | 1e-05 | 3e-05 | -4e-05 | 0.05064 | -0.01439 | -0.00047 | 0.00067 | -0.01635 | -0.00319 | -0.01108
[RO-RO] [DIR] TRA 400/220 kV AT1 Portile de Fier | N-1 TRA 400/220 kV AT3 Portile de Fier | -0.01033 | 0.00015 | -0.00411 | 0 | -0.01725 | -4e-05 | 0.00018 | 3e-05 | -4e-05 | -3e-05 | -0.01393 | -0.0022 | 0.00117 | -0.00018 | -0.00719 | -0.01353 | 1e-05 | 3e-05 | -4e-05 | 0.05051 | -0.01435 | -0.00047 | 0.00067 | -0.01631 | -0.00318 | -0.01105
[RO-RO] [DIR] TRA 400/220 kV AT1 Portile de Fier | N-1 OHL 400 kV Portile de Fier-Urechesti | -0.00641 | 2e-05 | -0.00363 | 0 | -0.00861 | -6e-05 | 0.00015 | 5e-05 | -5e-05 | -4e-05 | -0.00765 | -0.00192 | 0.00067 | -0.0002 | -0.00529 | -0.0076 | 1e-05 | 0.00024 | -4e-05 | 0.03865 | -0.01449 | -0.00061 | 0.00052 | -0.00821 | -0.00085 | -0.00684
[RO-RO] [DIR] TRA 400/220 kV AT1 Portile de Fier | N-1 OHL 400 kV Slatina-Portile de Fier | -0.00673 | 7e-05 | -0.0031 | 0 | -0.01047 | -4e-05 | 0.00013 | 3e-05 | -3e-05 | -3e-05 | -0.00871 | -0.00165 | 0.00076 | -0.00015 | -0.00501 | -0.00851 | 1e-05 | 0.0001 | -3e-05 | 0.03613 | -0.01173 | -0.00042 | 0.00048 | -0.00996 | -0.00174 | -0.0072
[RO-RO] [DIR] TRA 400/220 kV AT2 Portile de Fier | BC | -0.00725 | 0.0001 | -0.00289 | 0 | -0.0121 | -3e-05 | 0.00013 | 2e-05 | -3e-05 | -2e-05 | -0.00978 | -0.00155 | 0.00082 | -0.00012 | -0.00504 | -0.0095 | 1e-05 | 2e-05 | -3e-05 | 0.03544 | -0.01007 | -0.00033 | 0.00047 | -0.01145 | -0.00224 | -0.00776
[RO-RO] [DIR] TRA 400/220 kV AT2 Portile de Fier | N-1 OHL 220 kV Portile de Fier-Resita 1&2 | 0 | 0 | 0 | 0 | 0 | 0 | 0 | 0 | 0 | 0 | 0 | 0 | 0 | 0 | 0 | 0 | 0 | 0 | 0 | 0.05797 | 0 | 0 | 0 | 0 | 0 | 0
[RO-RO] [DIR] TRA 400/220 kV AT2 Portile de Fier | N-1 TRA 400/220 kV AT1 Portile de Fier | -0.01036 | 0.00015 | -0.00412 | 0 | -0.01729 | -4e-05 | 0.00018 | 3e-05 | -4e-05 | -3e-05 | -0.01397 | -0.00221 | 0.00117 | -0.00018 | -0.00721 | -0.01357 | 1e-05 | 3e-05 | -4e-05 | 0.05064 | -0.01439 | -0.00047 | 0.00067 | -0.01635 | -0.00319 | -0.01108
[RO-RO] [DIR] TRA 400/220 kV AT2 Portile de Fier | N-1 TRA 400/220 kV AT3 Portile de Fier | -0.01033 | 0.00015 | -0.00411 | 0 | -0.01725 | -4e-05 | 0.00018 | 3e-05 | -4e-05 | -3e-05 | -0.01393 | -0.0022 | 0.00117 | -0.00018 | -0.00719 | -0.01353 | 1e-05 | 3e-05 | -4e-05 | 0.05051 | -0.01435 | -0.00047 | 0.00067 | -0.01631 | -0.00318 | -0.01105
[RO-RO] [DIR] TRA 400/220 kV AT2 Portile de Fier | N-1 OHL 400 kV Portile de Fier-Urechesti | -0.00641 | 2e-05 | -0.00363 | 0 | -0.00861 | -6e-05 | 0.00015 | 5e-05 | -5e-05 | -4e-05 | -0.00765 | -0.00192 | 0.00067 | -0.0002 | -0.00529 | -0.0076 | 1e-05 | 0.00024 | -4e-05 | 0.03865 | -0.01449 | -0.00061 | 0.00052 | -0.00821 | -0.00085 | -0.00684
[RO-RO] [DIR] TRA 400/220 kV AT2 Portile de Fier | N-1 OHL 400 kV Slatina-Portile de Fier | -0.00673 | 7e-05 | -0.0031 | 0 | -0.01047 | -4e-05 | 0.00013 | 3e-05 | -3e-05 | -3e-05 | -0.00871 | -0.00165 | 0.00076 | -0.00015 | -0.00501 | -0.00851 | 1e-05 | 0.0001 | -3e-05 | 0.03613 | -0.01173 | -0.00042 | 0.00048 | -0.00996 | -0.00174 | -0.0072
[RO-RO] [DIR] TRA 400/220 kV AT3 Portile de Fier | BC | -0.0072 | 0.0001 | -0.00287 | 0 | -0.01203 | -3e-05 | 0.00013 | 2e-05 | -3e-05 | -2e-05 | -0.00972 | -0.00154 | 0.00082 | -0.00012 | -0.00501 | -0.00944 | 1e-05 | 2e-05 | -3e-05 | 0.03522 | -0.01001 | -0.00033 | 0.00047 | -0.01137 | -0.00222 | -0.00771
[RO-RO] [DIR] TRA 400/220 kV AT3 Portile de Fier | N-1 OHL 220 kV Portile de Fier-Resita 1&2 | 0 | 0 | 0 | 0 | 0 | 0 | 0 | 0 | 0 | 0 | 0 | 0 | 0 | 0 | 0 | 0 | 0 | 0 | 0 | 0.05761 | 0 | 0 | 0 | 0 | 0 | 0
[RO-RO] [DIR] TRA 400/220 kV AT3 Portile de Fier | N-1 TRA 400/220 kV AT1 Portile de Fier | -0.01029 | 0.00014 | -0.0041 | 0 | -0.01718 | -4e-05 | 0.00018 | 3e-05 | -4e-05 | -3e-05 | -0.01388 | -0.0022 | 0.00116 | -0.00018 | -0.00716 | -0.01348 | 1e-05 | 3e-05 | -4e-05 | 0.05033 | -0.0143 | -0.00047 | 0.00067 | -0.01625 | -0.00317 | -0.01101
[RO-RO] [DIR] TRA 400/220 kV AT3 Portile de Fier | N-1 TRA 400/220 kV AT2 Portile de Fier | -0.01029 | 0.00014 | -0.0041 | 0 | -0.01718 | -4e-05 | 0.00018 | 3e-05 | -4e-05 | -3e-05 | -0.01388 | -0.0022 | 0.00116 | -0.00018 | -0.00716 | -0.01348 | 1e-05 | 3e-05 | -4e-05 | 0.05033 | -0.0143 | -0.00047 | 0.00067 | -0.01625 | -0.00317 | -0.01101
[RO-RO] [DIR] TRA 400/220 kV AT3 Portile de Fier | N-1 OHL 400 kV Portile de Fier-Urechesti | -0.00637 | 2e-05 | -0.00361 | 0 | -0.00855 | -6e-05 | 0.00015 | 5e-05 | -4e-05 | -4e-05 | -0.00761 | -0.00191 | 0.00067 | -0.0002 | -0.00526 | -0.00755 | 1e-05 | 0.00024 | -4e-05 | 0.03841 | -0.0144 | -0.00061 | 0.00052 | -0.00816 | -0.00084 | -0.0068
[RO-RO] [DIR] TRA 400/220 kV AT3 Portile de Fier | N-1 OHL 400 kV Slatina-Portile de Fier | -0.00669 | 7e-05 | -0.00308 | 0 | -0.0104 | -4e-05 | 0.00013 | 3e-05 | -3e-05 | -3e-05 | -0.00865 | -0.00164 | 0.00075 | -0.00015 | -0.00498 | -0.00846 | 1e-05 | 0.0001 | -3e-05 | 0.0359 | -0.01166 | -0.00042 | 0.00048 | -0.0099 | -0.00173 | -0.00715
[RO-BG] [OPP] TIE 400 kV TINTARENI-KOZLODUI 1 | BC | -0.0905 | -0.0003 | -0.02984 | -3e-05 | -0.15313 | -0.00055 | 0.00111 | 0.0005 | -0.00043 | -0.00036 | -0.12606 | -0.01804 | 0.00337 | -0.00182 | -0.05717 | -0.12402 | 0.00013 | 0.00302 | -0.00043 | 0.08343 | 0.00707 | -0.00532 | 0.00339 | -0.13425 | 0.00281 | -0.09773
[RO-BG] [OPP] TIE 400 kV TINTARENI-KOZLODUI 1 | N-1 TIE 400 kV Portile de Fier-Djerdap | -0.09013 | -0.00044 | -0.03205 | -3e-05 | -0.148 | -0.00061 | 0.00118 | 0.00056 | -0.00047 | -0.0004 | -0.12342 | -0.01917 | 0.00324 | -0.00201 | -0.05873 | -0.1218 | 0.00015 | 0.00348 | -0.00047 | 0.09357 | -0.01359 | -0.00598 | 0.00361 | -0.12961 | 0.0052 | -0.09731
[RO-BG] [OPP] TIE 400 kV TINTARENI-KOZLODUI 1 | N-1 TIE 400 kV TINTARENI-KOZLODUI 2 | -0.15014 | -0.00049 | -0.0495 | -5e-05 | -0.25406 | -0.00091 | 0.00184 | 0.00083 | -0.00071 | -0.0006 | -0.20915 | -0.02993 | 0.00559 | -0.00302 | -0.09486 | -0.20576 | 0.00022 | 0.00501 | -0.00071 | 0.13841 | 0.01173 | -0.00882 | 0.00562 | -0.22273 | 0.00466 | -0.16214
[RO-BG] [OPP] TIE 400 kV TINTARENI-KOZLODUI 1 | N-1 TIE 400 kV Isaccea - Vulcanesti | -0.09515 | -0.00057 | -0.03268 | -4e-05 | -0.16005 | -0.00064 | 0.00118 | 0.00059 | -0.0005 | -0.00042 | -0.13179 | -0.01981 | 0.00289 | -0.00209 | -0.061 | -0.12956 | 0.00015 | 0.00382 | -0.00049 | 0.07762 | 0.00312 | -0.00623 | 0.00348 | -0.14124 | 0.01098 | -0.10259
[RO-BG] [OPP] TIE 400 kV TINTARENI-KOZLODUI 1 | N-1 TIE 400 kV Resita-Pancevo c2 | -0.09076 | -0.00034 | -0.03064 | -3e-05 | -0.15225 | -0.00057 | 0.00114 | 0.00052 | -0.00044 | -0.00038 | -0.12579 | -0.01846 | 0.00338 | -0.00188 | -0.0579 | -0.12385 | 0.00014 | 0.00316 | -0.00044 | 0.08569 | 0.00607 | -0.00553 | 0.00348 | -0.13348 | 0.00339 | -0.098
[RO-BG] [OPP] TIE 400 kV TINTARENI-KOZLODUI 1 | N-1 TIE 400 kV Resita-Pancevo c1 | -0.09076 | -0.00034 | -0.03064 | -3e-05 | -0.15225 | -0.00057 | 0.00114 | 0.00052 | -0.00044 | -0.00038 | -0.12579 | -0.01846 | 0.00338 | -0.00188 | -0.0579 | -0.12385 | 0.00014 | 0.00316 | -0.00044 | 0.08569 | 0.00607 | -0.00553 | 0.00348 | -0.13348 | 0.00339 | -0.098
[RO-BG] [OPP] TIE 400 kV TINTARENI-KOZLODUI 2 | BC | -0.0905 | -0.0003 | -0.02984 | -3e-05 | -0.15313 | -0.00055 | 0.00111 | 0.0005 | -0.00043 | -0.00036 | -0.12606 | -0.01804 | 0.00337 | -0.00182 | -0.05717 | -0.12402 | 0.00013 | 0.00302 | -0.00043 | 0.08343 | 0.00707 | -0.00532 | 0.00339 | -0.13425 | 0.00281 | -0.09773
[RO-BG] [OPP] TIE 400 kV TINTARENI-KOZLODUI 2 | N-1 TIE 400 kV Portile de Fier-Djerdap | -0.09013 | -0.00044 | -0.03205 | -3e-05 | -0.148 | -0.00061 | 0.00118 | 0.00056 | -0.00047 | -0.0004 | -0.12342 | -0.01917 | 0.00324 | -0.00201 | -0.05873 | -0.1218 | 0.00015 | 0.00348 | -0.00047 | 0.09357 | -0.01359 | -0.00598 | 0.00361 | -0.12961 | 0.0052 | -0.09731
[RO-BG] [OPP] TIE 400 kV TINTARENI-KOZLODUI 2 | N-1 TIE 400 kV TINTARENI-KOZLODUI 1 | -0.15014 | -0.00049 | -0.0495 | -5e-05 | -0.25406 | -0.00091 | 0.00184 | 0.00083 | -0.00071 | -0.0006 | -0.20915 | -0.02993 | 0.00559 | -0.00302 | -0.09486 | -0.20576 | 0.00022 | 0.00501 | -0.00071 | 0.13841 | 0.01173 | -0.00882 | 0.00562 | -0.22273 | 0.00466 | -0.16214
[RO-BG] [OPP] TIE 400 kV TINTARENI-KOZLODUI 2 | N-1 TIE 400 kV Isaccea - Vulcanesti | -0.09515 | -0.00057 | -0.03268 | -4e-05 | -0.16005 | -0.00064 | 0.00118 | 0.00059 | -0.0005 | -0.00042 | -0.13179 | -0.01981 | 0.00289 | -0.00209 | -0.061 | -0.12956 | 0.00015 | 0.00382 | -0.00049 | 0.07762 | 0.00312 | -0.00623 | 0.00348 | -0.14124 | 0.01098 | -0.10259
[RO-BG] [OPP] TIE 400 kV TINTARENI-KOZLODUI 2 | N-1 TIE 400 kV Resita-Pancevo c2 | -0.09076 | -0.00034 | -0.03064 | -3e-05 | -0.15225 | -0.00057 | 0.00114 | 0.00052 | -0.00044 | -0.00038 | -0.12579 | -0.01846 | 0.00338 | -0.00188 | -0.0579 | -0.12385 | 0.00014 | 0.00316 | -0.00044 | 0.08569 | 0.00607 | -0.00553 | 0.00348 | -0.13348 | 0.00339 | -0.098
[RO-BG] [OPP] TIE 400 kV TINTARENI-KOZLODUI 2 | N-1 TIE 400 kV Resita-Pancevo c1 | -0.09076 | -0.00034 | -0.03064 | -3e-05 | -0.15225 | -0.00057 | 0.00114 | 0.00052 | -0.00044 | -0.00038 | -0.12579 | -0.01846 | 0.00338 | -0.00188 | -0.0579 | -0.12385 | 0.00014 | 0.00316 | -0.00044 | 0.08569 | 0.00607 | -0.00553 | 0.00348 | -0.13348 | 0.00339 | -0.098
[RO-RS] [OPP] TIE 400 kV Portile de Fier-Djerdap | BC | -0.00386 | 0.00156 | 0.02354 | 4e-05 | -0.05453 | 0.00066 | -0.0008 | -0.00063 | 0.00049 | 0.00042 | -0.02808 | 0.01203 | 0.00135 | 0.00196 | 0.01652 | -0.02359 | -0.00016 | -0.00491 | 0.00049 | -0.10774 | 0.21952 | 0.00707 | -0.0023 | -0.04927 | -0.02542 | -0.0045
[RO-RS] [OPP] TIE 400 kV Portile de Fier-Djerdap | N-1 TIE 400 kV Arad-Sandorfalva | -0.00506 | 0.00178 | 0.02374 | 4e-05 | -0.0573 | 0.00071 | -0.0008 | -0.00068 | 0.00053 | 0.00045 | -0.03007 | 0.01235 | 0.00237 | 0.00208 | 0.01598 | -0.02546 | -0.00017 | -0.00536 | 0.00052 | -0.11222 | 0.2186 | 0.00756 | -0.00233 | -0.05192 | -0.0275 | -0.00585
[RO-RS] [OPP] TIE 400 kV Portile de Fier-Djerdap | N-1 TIE 400 kV Nadab-Bekescsaba | -0.00652 | 0.00174 | 0.02214 | 4e-05 | -0.05839 | 0.00067 | -0.0007 | -0.00064 | 0.00049 | 0.00042 | -0.03137 | 0.0114 | 0.00206 | 0.00194 | 0.01438 | -0.02682 | -0.00016 | -0.00514 | 0.00049 | -0.11306 | 0.21673 | 0.00704 | -0.00183 | -0.05304 | -0.02729 | -0.00734
[RO-RS] [OPP] TIE 400 kV Portile de Fier-Djerdap | N-1 TIE 400 kV Rosiori-Mukacevo | -0.00853 | 0.0011 | 0.02001 | 3e-05 | -0.06012 | 0.00052 | -0.0007 | -0.0005 | 0.00039 | 0.00034 | -0.03327 | 0.00975 | 0.00026 | 0.00157 | 0.01227 | -0.02875 | -0.00013 | -0.00375 | 0.00039 | -0.11512 | 0.21452 | 0.00572 | -0.00217 | -0.05475 | -0.02296 | -0.00937
[RO-RS] [OPP] TIE 400 kV Portile de Fier-Djerdap | N-1 TIE 400 kV TINTARENI-KOZLODUI 1 | 0.00107 | 0.00157 | 0.02516 | 4e-05 | -0.04619 | 0.00069 | -0.00086 | -0.00066 | 0.00052 | 0.00044 | -0.02121 | 0.01301 | 0.00117 | 0.00206 | 0.01963 | -0.01683 | -0.00017 | -0.00507 | 0.00051 | -0.11229 | 0.21914 | 0.00736 | -0.00249 | -0.04196 | -0.02558 | 0.00083
[RO-RS] [OPP] TIE 400 kV Portile de Fier-Djerdap | N-1 TIE 400 kV TINTARENI-KOZLODUI 2 | 0.00107 | 0.00157 | 0.02516 | 4e-05 | -0.04619 | 0.00069 | -0.00086 | -0.00066 | 0.00052 | 0.00044 | -0.02121 | 0.01301 | 0.00117 | 0.00206 | 0.01963 | -0.01683 | -0.00017 | -0.00507 | 0.00051 | -0.11229 | 0.21914 | 0.00736 | -0.00249 | -0.04196 | -0.02558 | 0.00083
[RO-RS] [OPP] TIE 400 kV Portile de Fier-Djerdap | N-1 TIE 400 kV Isaccea - Vulcanesti | -0.01182 | 0.00109 | 0.01866 | 3e-05 | -0.06638 | 0.0005 | -0.00068 | -0.00048 | 0.00037 | 0.00032 | -0.03788 | 0.009 | 0.00053 | 0.0015 | 0.00997 | -0.03306 | -0.00012 | -0.00354 | 0.00037 | -0.1177 | 0.21276 | 0.00551 | -0.00215 | -0.06123 | -0.01142 | -0.01282
[RO-RS] [OPP] TIE 400 kV Portile de Fier-Djerdap | N-1 OHL 400 kV Mintia-Arad | -0.00793 | 0.00172 | 0.02188 | 3e-05 | -0.06126 | 0.00066 | -0.00071 | -0.00064 | 0.00049 | 0.00042 | -0.0335 | 0.01125 | 0.00222 | 0.00193 | 0.01357 | -0.02883 | -0.00016 | -0.0051 | 0.00049 | -0.11693 | 0.21627 | 0.00705 | -0.00195 | -0.05579 | -0.02774 | -0.00886
[RO-RS] [OPP] TIE 400 kV Portile de Fier-Djerdap | N-1 OHL 220 kV Portile de Fier-Resita 1&2 | -0.00841 | 0.00162 | 0.02172 | 3e-05 | -0.06214 | 0.00064 | -0.00072 | -0.00062 | 0.00048 | 0.00041 | -0.03422 | 0.01106 | 0.00187 | 0.00188 | 0.01335 | -0.02956 | -0.00016 | -0.00489 | 0.00048 | -0.12191 | 0.21319 | 0.00686 | -0.00201 | -0.05646 | -0.02683 | -0.00937
[RO-RS] [OPP] TIE 400 kV Portile de Fier-Djerdap | N-1 OHL 220 kV Resita-Timisoara 1&2 | -0.00716 | 0.00154 | 0.02109 | 3e-05 | -0.0579 | 0.00062 | -0.0007 | -0.00059 | 0.00046 | 0.00039 | -0.03151 | 0.01074 | 0.00169 | 0.00181 | 0.01334 | -0.02708 | -0.00015 | -0.00467 | 0.00046 | -0.11111 | 0.21392 | 0.00659 | -0.00197 | -0.05256 | -0.02536 | -0.008
[RO-RS] [OPP] TIE 400 kV Portile de Fier-Djerdap | N-1 TRA 400/220 kV AT3 Arad | -0.00547 | 0.00157 | 0.02248 | 3e-05 | -0.05643 | 0.00065 | -0.00075 | -0.00062 | 0.00048 | 0.00041 | -0.02987 | 0.01149 | 0.00158 | 0.0019 | 0.01507 | -0.02539 | -0.00016 | -0.00485 | 0.00048 | -0.11015 | 0.21713 | 0.0069 | -0.00215 | -0.05112 | -0.02565 | -0.00621
[RO-RS] [OPP] TIE 400 kV Portile de Fier-Djerdap | N-1 TIE 400 kV Resita-Pancevo c2 | -0.00243 | 0.00176 | 0.02788 | 4e-05 | -0.05928 | 0.00077 | -0.00095 | -0.00074 | 0.00057 | 0.00049 | -0.02957 | 0.01426 | 0.00132 | 0.00228 | 0.02044 | -0.0245 | -0.00019 | -0.00564 | 0.00057 | -0.11994 | 0.22489 | 0.00822 | -0.00278 | -0.05343 | -0.02858 | -0.00306
[RO-RS] [OPP] TIE 400 kV Portile de Fier-Djerdap | N-1 TIE 400 kV Resita-Pancevo c1 | -0.00243 | 0.00176 | 0.02788 | 4e-05 | -0.05928 | 0.00077 | -0.00095 | -0.00074 | 0.00057 | 0.00049 | -0.02957 | 0.01426 | 0.00132 | 0.00228 | 0.02044 | -0.0245 | -0.00019 | -0.00564 | 0.00057 | -0.11994 | 0.22489 | 0.00822 | -0.00278 | -0.05343 | -0.02858 | -0.00306
[RO-RO] [OPP] OHL 400 kV Portile de Fier-Resita | BC | 0.01707 | -0.00145 | -0.01358 | -2e-05 | 0.06693 | -0.00048 | 0.0004 | 0.00046 | -0.00035 | -0.0003 | 0.0414 | -0.00677 | -0.00263 | -0.00134 | -0.00393 | 0.03733 | 0.00012 | 0.0039 | -0.00035 | 0.11176 | 0.00542 | -0.00507 | 0.00097 | 0.06147 | 0.02466 | 0.01873
[RO-RO] [OPP] OHL 400 kV Portile de Fier-Resita | N-1 TIE 400 kV Resita-Pancevo c2 | 0.01897 | -0.00117 | -0.00777 | -2e-05 | 0.06057 | -0.00033 | 0.00019 | 0.00033 | -0.00024 | -0.00021 | 0.0394 | -0.00378 | -0.00267 | -0.0009 | 0.00131 | 0.03611 | 8e-05 | 0.00291 | -0.00024 | 0.09546 | 0.01259 | -0.00353 | 0.00033 | 0.05591 | 0.02044 | 0.02065
[RO-UA] [OPP] TIE 400 kV Isaccea-Vulcanesti | N-1 TIE 400 kV Resita-Pancevo c2 | 0.1083 | 0.00631 | 0.06607 | 0.00011 | 0.16143 | 0.00219 | -0.00158 | -0.00213 | 0.00161 | 0.00138 | 0.13339 | 0.04101 | 0.0112 | 0.00622 | 0.08891 | 0.12893 | -0.00054 | -0.01851 | 0.0016 | 0.13599 | 0.09174 | 0.02116 | -0.00207 | 0.16292 | -0.19032 | 0.11311
[RO-HU] [OPP] TIE 400 kV Arad-Sandorfalva | BC | -0.02643 | 0.00492 | 0.00435 | 5e-05 | -0.06067 | 0.00104 | -0.00016 | -0.00106 | 0.00073 | 0.00063 | -0.04357 | 0.00715 | 0.02226 | 0.00261 | -0.01184 | -0.0412 | -0.00026 | -0.01003 | 0.00073 | -0.09821 | -0.02025 | 0.0106 | -0.00057 | -0.05816 | -0.04546 | -0.02964
[RO-HU] [OPP] TIE 400 kV Arad-Sandorfalva | N-1 TIE 400 kV Nadab-Bekescsaba | -0.06985 | 0.00786 | -0.01834 | 5e-05 | -0.12363 | 0.00112 | 0.00137 | -0.00121 | 0.00073 | 0.00064 | -0.09721 | -0.00306 | 0.03374 | 0.00228 | -0.04672 | -0.09382 | -0.00029 | -0.01393 | 0.00073 | -0.18476 | -0.06578 | 0.01014 | 0.00722 | -0.11952 | -0.0758 | -0.07598
[RO-HU] [OPP] TIE 400 kV Arad-Sandorfalva | N-1 TIE 400 kV Rosiori-Mukacevo | -0.04987 | 0.00264 | -0.01335 | 2e-05 | -0.08874 | 0.00035 | 0.00033 | -0.00038 | 0.00023 | 0.0002 | -0.0696 | -0.00427 | 0.01676 | 0.00068 | -0.03315 | -0.0671 | -9e-05 | -0.00425 | 0.00022 | -0.13523 | -0.04537 | 0.00381 | 0.00012 | -0.08565 | -0.03313 | -0.05409
[RO-HU] [OPP] TIE 400 kV Arad-Sandorfalva | N-1 TIE 400 kV Portile de Fier-Djerdap | -0.02667 | 0.00502 | 0.00586 | 5e-05 | -0.06417 | 0.00109 | -0.00021 | -0.0011 | 0.00076 | 0.00066 | -0.04537 | 0.00793 | 0.02235 | 0.00273 | -0.01078 | -0.04272 | -0.00027 | -0.01035 | 0.00076 | -0.10514 | -0.00614 | 0.01106 | -0.00072 | -0.06132 | -0.0471 | -0.02993
[RO-HU] [OPP] TIE 400 kV Arad-Sandorfalva | N-1 OHL 400 kV Iernut-Sibiu Sud | -0.02808 | 0.00485 | 0.00335 | 5e-05 | -0.06297 | 0.00101 | -0.00012 | -0.00103 | 0.00071 | 0.00061 | -0.04556 | 0.00655 | 0.02217 | 0.00252 | -0.01321 | -0.04317 | -0.00025 | -0.00983 | 0.00071 | -0.10018 | -0.02178 | 0.01032 | -0.00048 | -0.06038 | -0.04531 | -0.03139
[RO-HU] [OPP] TIE 400 kV Arad-Sandorfalva | N-1 TIE 400 kV Resita-Pancevo c2 | -0.0261 | 0.00497 | 0.00534 | 5e-05 | -0.06175 | 0.00107 | -0.00019 | -0.00108 | 0.00075 | 0.00065 | -0.04391 | 0.00766 | 0.02225 | 0.00268 | -0.01095 | -0.04141 | -0.00027 | -0.0102 | 0.00075 | -0.101 | -0.01902 | 0.01087 | -0.00068 | -0.05911 | -0.04618 | -0.02932
[RO-HU] [OPP] TIE 400 kV Arad-Sandorfalva | N-1 TIE 400 kV Resita-Pancevo c1 | -0.0261 | 0.00497 | 0.00534 | 5e-05 | -0.06175 | 0.00107 | -0.00019 | -0.00108 | 0.00075 | 0.00065 | -0.04391 | 0.00766 | 0.02225 | 0.00268 | -0.01095 | -0.04141 | -0.00027 | -0.0102 | 0.00075 | -0.101 | -0.01902 | 0.01087 | -0.00068 | -0.05911 | -0.04618 | -0.02932
[RO-HU] [OPP] TIE 400 kV Nadab-Bekescsaba | BC | -0.07624 | 0.00517 | -0.03983 | 0 | -0.11053 | 0.00013 | 0.00269 | -0.00026 | 0 | 1e-05 | -0.09416 | -0.01793 | 0.02015 | -0.00058 | -0.06122 | -0.09236 | -5e-05 | -0.00683 | 0 | -0.15194 | -0.07993 | -0.00081 | 0.01367 | -0.10772 | -0.05326 | -0.08135
[RO-HU] [OPP] TIE 400 kV Nadab-Bekescsaba | N-1 TIE 400 kV Arad-Sandorfalva | -0.09309 | 0.0083 | -0.03705 | 3e-05 | -0.14923 | 0.00079 | 0.00258 | -0.00094 | 0.00047 | 0.00042 | -0.12195 | -0.01337 | 0.03435 | 0.00108 | -0.06878 | -0.11864 | -0.00021 | -0.01323 | 0.00047 | -0.21458 | -0.09285 | 0.00596 | 0.01331 | -0.14481 | -0.08226 | -0.10026
[RO-HU] [OPP] TIE 400 kV Nadab-Bekescsaba | N-1 TIE 400 kV Rosiori-Mukacevo | -0.1248 | 0.00045 | -0.07649 | -7e-05 | -0.16867 | -0.00131 | 0.00369 | 0.00115 | -0.00104 | -0.00088 | -0.14806 | -0.0416 | 0.00877 | -0.00458 | -0.10534 | -0.14599 | 0.00031 | 0.00514 | -0.00104 | -0.22861 | -0.13194 | -0.01488 | 0.01511 | -0.16466 | -0.02772 | -0.13198
[RO-HU] [OPP] TIE 400 kV Nadab-Bekescsaba | N-1 TIE 400 kV Portile de Fier-Djerdap | -0.07645 | 0.00525 | -0.03853 | 0 | -0.11353 | 0.00016 | 0.00264 | -0.0003 | 3e-05 | 4e-05 | -0.0957 | -0.01727 | 0.02023 | -0.00047 | -0.06031 | -0.09366 | -6e-05 | -0.0071 | 3e-05 | -0.15788 | -0.06782 | -0.00042 | 0.01355 | -0.11044 | -0.05467 | -0.0816
[RO-HU] [OPP] TIE 400 kV Nadab-Bekescsaba | N-1 OHL 400 kV Iernut-Sibiu Sud | -0.07408 | 0.00525 | -0.03852 | 0 | -0.10754 | 0.00016 | 0.00264 | -0.0003 | 3e-05 | 4e-05 | -0.09156 | -0.01715 | 0.02026 | -0.00047 | -0.05944 | -0.0898 | -6e-05 | -0.0071 | 3e-05 | -0.14938 | -0.07793 | -0.00044 | 0.01355 | -0.10482 | -0.05346 | -0.07908
[RO-HU] [OPP] TIE 400 kV Nadab-Bekescsaba | N-1 TIE 400 kV Resita-Pancevo c2 | -0.07596 | 0.00521 | -0.03897 | 0 | -0.11146 | 0.00015 | 0.00265 | -0.00028 | 2e-05 | 3e-05 | -0.09445 | -0.01749 | 0.02015 | -0.00052 | -0.06045 | -0.09254 | -5e-05 | -0.00698 | 2e-05 | -0.15433 | -0.07887 | -0.00058 | 0.01358 | -0.10853 | -0.05388 | -0.08107
[RO-HU] [OPP] TIE 400 kV Nadab-Bekescsaba | N-1 TIE 400 kV Resita-Pancevo c1 | -0.07596 | 0.00521 | -0.03897 | 0 | -0.11146 | 0.00015 | 0.00265 | -0.00028 | 2e-05 | 3e-05 | -0.09445 | -0.01749 | 0.02015 | -0.00052 | -0.06045 | -0.09254 | -5e-05 | -0.00698 | 2e-05 | -0.15433 | -0.07887 | -0.00058 | 0.01358 | -0.10853 | -0.05388 | -0.08107
[RO-UA] [OPP]TIE 400 kV Rosiori-Mukacevo | BC | 0.11852 | 0.01151 | 0.08948 | 0.00018 | 0.14192 | 0.00351 | -0.00246 | -0.00344 | 0.00255 | 0.00219 | 0.13157 | 0.05777 | 0.02779 | 0.00976 | 0.10768 | 0.13091 | -0.00087 | -0.02922 | 0.00254 | 0.18714 | 0.12696 | 0.03435 | -0.00351 | 0.13899 | -0.06236 | 0.12357
[RO-UA] [OPP]TIE 400 kV Rosiori-Mukacevo | N-1 TIE 400 kV Arad-Sandorfalva | 0.12161 | 0.01094 | 0.08897 | 0.00018 | 0.149 | 0.00338 | -0.00244 | -0.00332 | 0.00247 | 0.00211 | 0.13666 | 0.05693 | 0.02519 | 0.00945 | 0.10906 | 0.13573 | -0.00084 | -0.02805 | 0.00246 | 0.19861 | 0.12932 | 0.03312 | -0.00344 | 0.14578 | -0.05705 | 0.12703
[RO-UA] [OPP]TIE 400 kV Rosiori-Mukacevo | N-1 TIE 400 kV Nadab-Bekescsaba | 0.13499 | 0.0104 | 0.09808 | 0.00018 | 0.16579 | 0.00348 | -0.00304 | -0.00339 | 0.00255 | 0.00219 | 0.15191 | 0.06164 | 0.02343 | 0.00988 | 0.1209 | 0.15086 | -0.00086 | -0.02775 | 0.00254 | 0.21996 | 0.14422 | 0.03453 | -0.00646 | 0.16226 | -0.05085 | 0.14114
[RO-UA] [OPP]TIE 400 kV Rosiori-Mukacevo | N-1 TIE 400 kV Portile de Fier-Djerdap | 0.11865 | 0.01146 | 0.08871 | 0.00018 | 0.14371 | 0.00348 | -0.00243 | -0.00342 | 0.00254 | 0.00217 | 0.13249 | 0.05737 | 0.02774 | 0.00969 | 0.10714 | 0.13169 | -0.00086 | -0.02906 | 0.00253 | 0.19068 | 0.11976 | 0.03412 | -0.00344 | 0.14061 | -0.06152 | 0.12372
[RO-UA] [OPP]TIE 400 kV Rosiori-Mukacevo | N-1 OHL 400 kV Iernut-Sibiu Sud | 0.09261 | 0.01049 | 0.07376 | 0.00016 | 0.10599 | 0.00306 | -0.00191 | -0.00302 | 0.00222 | 0.00191 | 0.10037 | 0.04837 | 0.02648 | 0.00844 | 0.08624 | 0.10023 | -0.00076 | -0.02603 | 0.00221 | 0.15636 | 0.10298 | 0.02991 | -0.00206 | 0.10418 | -0.06003 | 0.09624
[RO-UA] [OPP]TIE 400 kV Rosiori-Mukacevo | N-1 OHL 400 kV Mintia-Arad | 0.12333 | 0.01132 | 0.09144 | 0.00018 | 0.14985 | 0.0035 | -0.00256 | -0.00344 | 0.00255 | 0.00219 | 0.13795 | 0.05868 | 0.02676 | 0.00979 | 0.11115 | 0.1371 | -0.00087 | -0.02899 | 0.00255 | 0.19796 | 0.1308 | 0.03438 | -0.00393 | 0.14668 | -0.05963 | 0.12871
[RO-UA] [OPP]TIE 400 kV Rosiori-Mukacevo | N-1 OHL 400 kV Sibiu Sud-Mintia | 0.12173 | 0.01135 | 0.0905 | 0.00018 | 0.14782 | 0.00349 | -0.00251 | -0.00343 | 0.00255 | 0.00218 | 0.1361 | 0.05821 | 0.02703 | 0.00975 | 0.10979 | 0.13525 | -0.00086 | -0.02898 | 0.00254 | 0.19283 | 0.12859 | 0.03426 | -0.00378 | 0.14475 | -0.05994 | 0.127
[RO-UA] [OPP]TIE 400 kV Rosiori-Mukacevo | N-1 OHL 400 kV Arefu-Sibiu Sud | 0.11043 | 0.01139 | 0.08516 | 0.00018 | 0.13047 | 0.00341 | -0.00229 | -0.00336 | 0.00248 | 0.00213 | 0.12157 | 0.05531 | 0.02804 | 0.00946 | 0.10131 | 0.12102 | -0.00084 | -0.02865 | 0.00247 | 0.18011 | 0.1201 | 0.03341 | -0.00301 | 0.12833 | -0.06208 | 0.11494
[RO-UA] [OPP]TIE 400 kV Rosiori-Mukacevo | N-1 TIE 400 kV Resita-Pancevo c2 | 0.11839 | 0.01149 | 0.08908 | 0.00018 | 0.14235 | 0.0035 | -0.00244 | -0.00343 | 0.00254 | 0.00218 | 0.1317 | 0.05756 | 0.02779 | 0.00973 | 0.10732 | 0.131 | -0.00086 | -0.02915 | 0.00254 | 0.18825 | 0.12647 | 0.03425 | -0.00347 | 0.13937 | -0.06207 | 0.12344
[RO-UA] [OPP]TIE 400 kV Rosiori-Mukacevo | N-1 OHL 400 kV Arefu-Tantareni | 0.11276 | 0.01141 | 0.08632 | 0.00018 | 0.13421 | 0.00343 | -0.00234 | -0.00338 | 0.0025 | 0.00214 | 0.12459 | 0.05596 | 0.02791 | 0.00953 | 0.10308 | 0.12393 | -0.00085 | -0.02876 | 0.00249 | 0.18406 | 0.1219 | 0.03363 | -0.00317 | 0.13204 | -0.06141 | 0.1174
[RO-UA] [OPP]TIE 400 kV Rosiori-Mukacevo | N-1 TIE 400 kV Resita-Pancevo c1 | 0.11839 | 0.01149 | 0.08908 | 0.00018 | 0.14235 | 0.0035 | -0.00244 | -0.00343 | 0.00254 | 0.00218 | 0.1317 | 0.05756 | 0.02779 | 0.00973 | 0.10732 | 0.131 | -0.00086 | -0.02915 | 0.00254 | 0.18825 | 0.12647 | 0.03425 | -0.00347 | 0.13937 | -0.06207 | 0.12344
[RO-RS] [OPP] TIE 400 kV Resita-Pancevo c2 | BC | 0.00728 | 0.00104 | 0.02225 | 3e-05 | -0.02435 | 0.00055 | -0.00079 | -0.00052 | 0.00041 | 0.00035 | -0.00764 | 0.01144 | -0.00016 | 0.00168 | 0.02008 | -0.00469 | -0.00013 | -0.00379 | 0.00041 | -0.06243 | 0.02749 | 0.00589 | -0.00245 | -0.0213 | -0.01618 | 0.00735
[RO-RS] [OPP] TIE 400 kV Resita-Pancevo c2 | N-1 TIE 400 kV Arad-Sandorfalva | 0.00599 | 0.00128 | 0.02246 | 3e-05 | -0.02731 | 0.0006 | -0.0008 | -0.00057 | 0.00045 | 0.00038 | -0.00976 | 0.01179 | 0.00093 | 0.0018 | 0.0195 | -0.00669 | -0.00015 | -0.00427 | 0.00045 | -0.06722 | 0.02651 | 0.00641 | -0.00247 | -0.02413 | -0.0184 | 0.0059
[RO-RS] [OPP] TIE 400 kV Resita-Pancevo c2 | N-1 TIE 400 kV Nadab-Bekescsaba | 0.00443 | 0.00124 | 0.02076 | 3e-05 | -0.02849 | 0.00056 | -0.00069 | -0.00053 | 0.00041 | 0.00035 | -0.01116 | 0.01077 | 0.0006 | 0.00165 | 0.01779 | -0.00814 | -0.00014 | -0.00404 | 0.00041 | -0.06812 | 0.0245 | 0.00586 | -0.00193 | -0.02533 | -0.01818 | 0.0043
[RO-RS] [OPP] TIE 400 kV Resita-Pancevo c2 | N-1 TIE 400 kV Portile de Fier-Djerdap | 0.00612 | 0.00151 | 0.02933 | 4e-05 | -0.04075 | 0.00075 | -0.00103 | -0.00071 | 0.00056 | 0.00048 | -0.01608 | 0.01506 | 0.00025 | 0.00226 | 0.02505 | -0.01178 | -0.00018 | -0.00526 | 0.00056 | -0.09484 | 0.09352 | 0.00802 | -0.00314 | -0.03611 | -0.02383 | 0.00599
[RO-RS] [OPP] TIE 400 kV Resita-Pancevo c2 | N-1 OHL 400 kV Iernut-Sibiu Sud | 0.00551 | 0.00097 | 0.02118 | 3e-05 | -0.0268 | 0.00052 | -0.00076 | -0.00049 | 0.00039 | 0.00033 | -0.00977 | 0.0108 | -0.00025 | 0.00159 | 0.01862 | -0.00678 | -0.00013 | -0.00357 | 0.00039 | -0.06454 | 0.02586 | 0.00559 | -0.00235 | -0.02367 | -0.01602 | 0.00548
[RO-RS] [OPP] TIE 400 kV Resita-Pancevo c2 | N-1 OHL 400 kV Mintia-Arad | 0.00537 | 0.00112 | 0.02147 | 3e-05 | -0.02751 | 0.00055 | -0.00075 | -0.00052 | 0.00041 | 0.00035 | -0.01018 | 0.01108 | 0.00025 | 0.00166 | 0.0187 | -0.00715 | -0.00013 | -0.00388 | 0.00041 | -0.06674 | 0.02596 | 0.00588 | -0.00228 | -0.02436 | -0.01727 | 0.0053
[RO-RS] [OPP] TIE 400 kV Resita-Pancevo c2 | N-1 OHL 220 kV Portile de Fier-Resita c2 | 0.00807 | 0.00103 | 0.02257 | 3e-05 | -0.02302 | 0.00055 | -0.00081 | -0.00052 | 0.00042 | 0.00036 | -0.00657 | 0.01161 | -0.00025 | 0.00169 | 0.02063 | -0.00364 | -0.00013 | -0.00379 | 0.00042 | -0.05997 | 0.0286 | 0.00593 | -0.0025 | -0.02004 | -0.01594 | 0.0082
[RO-RS] [OPP] TIE 400 kV Resita-Pancevo c2 | N-1 OHL 220 kV Portile de Fier-Resita c1 | 0.00807 | 0.00103 | 0.02257 | 3e-05 | -0.02302 | 0.00055 | -0.00081 | -0.00052 | 0.00042 | 0.00036 | -0.00657 | 0.01161 | -0.00025 | 0.00169 | 0.02063 | -0.00364 | -0.00013 | -0.00379 | 0.00042 | -0.05997 | 0.0286 | 0.00593 | -0.0025 | -0.02004 | -0.01594 | 0.0082
[RO-RS] [OPP] TIE 400 kV Resita-Pancevo c2 | N-1 OHL 220 kV Resita-Timisoara c2 | 0.00468 | 0.00103 | 0.02032 | 3e-05 | -0.02701 | 0.00052 | -0.00072 | -0.00049 | 0.00039 | 0.00033 | -0.01035 | 0.01043 | 0.00011 | 0.00156 | 0.01757 | -0.00744 | -0.00013 | -0.0036 | 0.00039 | -0.06509 | 0.02307 | 0.00551 | -0.00219 | -0.02389 | -0.01613 | 0.00458
[RO-RS] [OPP] TIE 400 kV Resita-Pancevo c2 | N-1 OHL 220 kV Resita-Timisoara c1 | 0.00468 | 0.00103 | 0.02032 | 3e-05 | -0.02701 | 0.00052 | -0.00072 | -0.00049 | 0.00039 | 0.00033 | -0.01035 | 0.01043 | 0.00011 | 0.00156 | 0.01757 | -0.00744 | -0.00013 | -0.0036 | 0.00039 | -0.06509 | 0.02307 | 0.00551 | -0.00219 | -0.02389 | -0.01613 | 0.00458
[RO-RS] [OPP] TIE 400 kV Resita-Pancevo c2 | N-1 TRA 400/220 kV AT3 Arad | 0.00329 | 0.00107 | 0.01965 | 3e-05 | -0.02906 | 0.00051 | -0.00069 | -0.00049 | 0.00038 | 0.00033 | -0.01208 | 0.01011 | 0.0004 | 0.00154 | 0.01649 | -0.00914 | -0.00013 | -0.00365 | 0.00038 | -0.06838 | 0.02159 | 0.00547 | -0.00206 | -0.02587 | -0.01675 | 0.0031
[RO-RS] [OPP] TIE 400 kV Resita-Pancevo c2 | N-1 OHL 400 kV Djerdap - Drmno | 0.00612 | 0.00151 | 0.02933 | 4e-05 | -0.04075 | 0.00075 | -0.00103 | -0.00071 | 0.00056 | 0.00048 | -0.01608 | 0.01506 | 0.00025 | 0.00226 | 0.02505 | -0.01178 | -0.00018 | -0.00526 | 0.00056 | -0.09484 | 0.0422 | 0.00802 | -0.00314 | -0.03611 | -0.02383 | 0.00599
[RO-RS] [OPP] TIE 400 kV Resita-Pancevo c2 | N-1 OHL 400 kV Djerdap - Bor | 0.00728 | 0.00104 | 0.02225 | 3e-05 | -0.02435 | 0.00055 | -0.00079 | -0.00052 | 0.00041 | 0.00035 | -0.00764 | 0.01144 | -0.00016 | 0.00168 | 0.02008 | -0.00469 | -0.00013 | -0.00379 | 0.00041 | -0.06243 | 0.02749 | 0.00589 | -0.00245 | -0.0213 | -0.01618 | 0.00735
[RO-RS] [OPP] TIE 400 kV Resita-Pancevo c2 | N-1 OHL 400 kV Srbobran – Subotica 3 | 0.01473 | 0.001 | 0.02887 | 4e-05 | -0.01831 | 0.00065 | -0.00106 | -0.00061 | 0.0005 | 0.00042 | -0.00068 | 0.01475 | -0.00164 | 0.00203 | 0.02791 | 0.00254 | -0.00016 | -0.00423 | 0.00049 | -0.05824 | 0.03829 | 0.00702 | -0.00334 | -0.01521 | -0.01616 | 0.01522
[RO-RS] [OPP] TIE 400 kV Resita-Pancevo c2 | N-1 TIE 400 kV Sandorfalva-Subotica 3 | 0.02036 | 0.001 | 0.03494 | 4e-05 | -0.01418 | 0.00076 | -0.00132 | -0.00071 | 0.00058 | 0.00049 | 0.00431 | 0.01795 | -0.00303 | 0.0024 | 0.03412 | 0.00772 | -0.00018 | -0.00474 | 0.00058 | -0.05569 | 0.04594 | 0.00823 | -0.00422 | -0.01103 | -0.0166 | 0.021
[RO-RS] [OPP] TIE 400 kV Resita-Pancevo c2 | N-1 OHL 400 kV Bor 2 – Nis 2 | 0.00658 | 0.00105 | 0.02213 | 3e-05 | -0.02475 | 0.00055 | -0.00079 | -0.00052 | 0.00041 | 0.00035 | -0.00835 | 0.01135 | -0.00013 | 0.00167 | 0.0197 | -0.00551 | -0.00013 | -0.00378 | 0.00041 | -0.06241 | 0.02842 | 0.00588 | -0.00243 | -0.02174 | -0.01621 | 0.00643
[RO-RS] [OPP] TIE 400 kV Resita-Pancevo c2 | N-1 OHL 400 kV Portile de Fier-Resita | 0.01272 | 0.00058 | 0.01792 | 2e-05 | -0.00304 | 0.0004 | -0.00067 | -0.00037 | 0.0003 | 0.00026 | 0.00554 | 0.00929 | -0.001 | 0.00125 | 0.01883 | 0.0072 | -0.0001 | -0.00254 | 0.0003 | -0.02684 | 0.02922 | 0.00428 | -0.00214 | -0.00172 | -0.00833 | 0.01331
[RO-RS] [OPP] TIE 400 kV Resita-Pancevo c2 | N-1 OHL 400 kV Paks -Sandorfalva | 0.00599 | 0.00116 | 0.02148 | 3e-05 | -0.02591 | 0.00056 | -0.00077 | -0.00053 | 0.00042 | 0.00036 | -0.0091 | 0.01119 | 0.00067 | 0.0017 | 0.01893 | -0.00614 | -0.00014 | -0.00396 | 0.00042 | -0.06423 | 0.02584 | 0.00601 | -0.00241 | -0.02283 | -0.01706 | 0.00596
[RO-RS] [OPP] TIE 400 kV Resita-Pancevo c2 | N-1 TIE 400 kV Resita-Pancevo c1 | 0.0117 | 0.00167 | 0.03576 | 5e-05 | -0.03914 | 0.00088 | -0.00128 | -0.00084 | 0.00067 | 0.00057 | -0.01228 | 0.01839 | -0.00025 | 0.00269 | 0.03228 | -0.00753 | -0.00022 | -0.00608 | 0.00066 | -0.10036 | 0.04419 | 0.00947 | -0.00393 | -0.03423 | -0.02601 | 0.01181
[RO-RS] [OPP] TIE 400 kV Resita-Pancevo c1 | BC | 0.00728 | 0.00104 | 0.02225 | 3e-05 | -0.02435 | 0.00055 | -0.00079 | -0.00052 | 0.00041 | 0.00035 | -0.00764 | 0.01144 | -0.00016 | 0.00168 | 0.02008 | -0.00469 | -0.00013 | -0.00379 | 0.00041 | -0.06243 | 0.02749 | 0.00589 | -0.00245 | -0.02129 | -0.01618 | 0.00735
[RO-RS] [OPP] TIE 400 kV Resita-Pancevo c1 | N-1 TIE 400 kV Arad-Sandorfalva | 0.00599 | 0.00128 | 0.02246 | 3e-05 | -0.02731 | 0.0006 | -0.0008 | -0.00057 | 0.00045 | 0.00038 | -0.00976 | 0.01179 | 0.00093 | 0.0018 | 0.0195 | -0.00669 | -0.00015 | -0.00427 | 0.00045 | -0.06722 | 0.0265 | 0.00641 | -0.00247 | -0.02413 | -0.0184 | 0.0059
[RO-RS] [OPP] TIE 400 kV Resita-Pancevo c1 | N-1 TIE 400 kV Nadab-Bekescsaba | 0.00443 | 0.00124 | 0.02076 | 3e-05 | -0.02848 | 0.00056 | -0.00069 | -0.00053 | 0.00041 | 0.00035 | -0.01116 | 0.01077 | 0.0006 | 0.00165 | 0.01779 | -0.00814 | -0.00014 | -0.00404 | 0.00041 | -0.06812 | 0.0245 | 0.00586 | -0.00193 | -0.02533 | -0.01818 | 0.0043
[RO-RS] [OPP] TIE 400 kV Resita-Pancevo c1 | N-1 TIE 400 kV Portile de Fier-Djerdap | 0.00612 | 0.00151 | 0.02933 | 4e-05 | -0.04075 | 0.00075 | -0.00103 | -0.00071 | 0.00056 | 0.00048 | -0.01608 | 0.01506 | 0.00025 | 0.00226 | 0.02505 | -0.01178 | -0.00018 | -0.00526 | 0.00056 | -0.09484 | 0.09352 | 0.00802 | -0.00314 | -0.03611 | -0.02383 | 0.00599
[RO-RS] [OPP] TIE 400 kV Resita-Pancevo c1 | N-1 OHL 400 kV Iernut-Sibiu Sud | 0.00551 | 0.00097 | 0.02118 | 3e-05 | -0.0268 | 0.00052 | -0.00076 | -0.00049 | 0.00039 | 0.00033 | -0.00977 | 0.0108 | -0.00025 | 0.00159 | 0.01862 | -0.00678 | -0.00013 | -0.00357 | 0.00039 | -0.06453 | 0.02586 | 0.00559 | -0.00235 | -0.02367 | -0.01602 | 0.00548
[RO-RS] [OPP] TIE 400 kV Resita-Pancevo c1 | N-1 OHL 400 kV Mintia-Arad | 0.00537 | 0.00112 | 0.02147 | 3e-05 | -0.02751 | 0.00055 | -0.00075 | -0.00052 | 0.00041 | 0.00035 | -0.01018 | 0.01108 | 0.00025 | 0.00166 | 0.0187 | -0.00715 | -0.00013 | -0.00388 | 0.00041 | -0.06674 | 0.02596 | 0.00588 | -0.00228 | -0.02436 | -0.01727 | 0.0053
[RO-RS] [OPP] TIE 400 kV Resita-Pancevo c1 | N-1 OHL 220 kV Portile de Fier-Resita c2 | 0.00807 | 0.00103 | 0.02256 | 3e-05 | -0.02302 | 0.00055 | -0.00081 | -0.00052 | 0.00042 | 0.00036 | -0.00657 | 0.01161 | -0.00025 | 0.00169 | 0.02063 | -0.00364 | -0.00013 | -0.00379 | 0.00042 | -0.05996 | 0.0286 | 0.00593 | -0.0025 | -0.02004 | -0.01594 | 0.0082
[RO-RS] [OPP] TIE 400 kV Resita-Pancevo c1 | N-1 OHL 220 kV Portile de Fier-Resita c1 | 0.00807 | 0.00103 | 0.02256 | 3e-05 | -0.02302 | 0.00055 | -0.00081 | -0.00052 | 0.00042 | 0.00036 | -0.00657 | 0.01161 | -0.00025 | 0.00169 | 0.02063 | -0.00364 | -0.00013 | -0.00379 | 0.00042 | -0.05996 | 0.0286 | 0.00593 | -0.0025 | -0.02004 | -0.01594 | 0.0082
[RO-RS] [OPP] TIE 400 kV Resita-Pancevo c1 | N-1 OHL 220 kV Resita-Timisoara c2 | 0.00468 | 0.00103 | 0.02032 | 3e-05 | -0.02701 | 0.00052 | -0.00072 | -0.00049 | 0.00039 | 0.00033 | -0.01034 | 0.01043 | 0.00011 | 0.00156 | 0.01757 | -0.00744 | -0.00013 | -0.0036 | 0.00039 | -0.06509 | 0.02307 | 0.00551 | -0.00219 | -0.02389 | -0.01613 | 0.00458
[RO-RS] [OPP] TIE 400 kV Resita-Pancevo c1 | N-1 OHL 220 kV Resita-Timisoara c1 | 0.00468 | 0.00103 | 0.02032 | 3e-05 | -0.02701 | 0.00052 | -0.00072 | -0.00049 | 0.00039 | 0.00033 | -0.01034 | 0.01043 | 0.00011 | 0.00156 | 0.01757 | -0.00744 | -0.00013 | -0.0036 | 0.00039 | -0.06509 | 0.02307 | 0.00551 | -0.00219 | -0.02389 | -0.01613 | 0.00458
[RO-RS] [OPP] TIE 400 kV Resita-Pancevo c1 | N-1 TRA 400/220 kV AT3 Arad | 0.00329 | 0.00107 | 0.01965 | 3e-05 | -0.02906 | 0.00051 | -0.00069 | -0.00049 | 0.00038 | 0.00033 | -0.01208 | 0.01011 | 0.0004 | 0.00154 | 0.01649 | -0.00914 | -0.00013 | -0.00365 | 0.00038 | -0.06838 | 0.02159 | 0.00547 | -0.00206 | -0.02587 | -0.01675 | 0.0031
[RO-RS] [OPP] TIE 400 kV Resita-Pancevo c1 | N-1 OHL 400 kV Djerdap - Drmno | 0.00612 | 0.00151 | 0.02933 | 4e-05 | -0.04075 | 0.00075 | -0.00103 | -0.00071 | 0.00056 | 0.00048 | -0.01608 | 0.01506 | 0.00025 | 0.00226 | 0.02505 | -0.01178 | -0.00018 | -0.00526 | 0.00056 | -0.09484 | 0.0422 | 0.00802 | -0.00314 | -0.03611 | -0.02383 | 0.00599
[RO-RS] [OPP] TIE 400 kV Resita-Pancevo c1 | N-1 OHL 400 kV Djerdap - Bor | 0.00728 | 0.00104 | 0.02225 | 3e-05 | -0.02435 | 0.00055 | -0.00079 | -0.00052 | 0.00041 | 0.00035 | -0.00764 | 0.01144 | -0.00016 | 0.00168 | 0.02008 | -0.00469 | -0.00013 | -0.00379 | 0.00041 | -0.06243 | 0.02749 | 0.00589 | -0.00245 | -0.02129 | -0.01618 | 0.00735
[RO-RS] [OPP] TIE 400 kV Resita-Pancevo c1 | N-1 OHL 400 kV Srbobran – Subotica 3 | 0.01473 | 0.001 | 0.02887 | 4e-05 | -0.01831 | 0.00065 | -0.00106 | -0.00061 | 0.0005 | 0.00042 | -0.00068 | 0.01475 | -0.00164 | 0.00203 | 0.02791 | 0.00254 | -0.00016 | -0.00423 | 0.00049 | -0.05823 | 0.03829 | 0.00702 | -0.00334 | -0.01521 | -0.01616 | 0.01522
[RO-RS] [OPP] TIE 400 kV Resita-Pancevo c1 | N-1 TIE 400 kV Sandorfalva-Subotica 3 | 0.02036 | 0.001 | 0.03493 | 4e-05 | -0.01418 | 0.00076 | -0.00132 | -0.00071 | 0.00058 | 0.00049 | 0.00431 | 0.01795 | -0.00303 | 0.0024 | 0.03412 | 0.00772 | -0.00018 | -0.00474 | 0.00058 | -0.05569 | 0.04594 | 0.00823 | -0.00422 | -0.01103 | -0.0166 | 0.021
[RO-RS] [OPP] TIE 400 kV Resita-Pancevo c1 | N-1 OHL 400 kV Bor 2 – Nis 2 | 0.00658 | 0.00105 | 0.02213 | 3e-05 | -0.02474 | 0.00055 | -0.00079 | -0.00052 | 0.00041 | 0.00035 | -0.00835 | 0.01135 | -0.00013 | 0.00167 | 0.0197 | -0.00551 | -0.00013 | -0.00378 | 0.00041 | -0.06241 | 0.02842 | 0.00588 | -0.00243 | -0.02174 | -0.01621 | 0.00643
[RO-RS] [OPP] TIE 400 kV Resita-Pancevo c1 | N-1 OHL 400 kV Portile de Fier-Resita | 0.01271 | 0.00058 | 0.01792 | 2e-05 | -0.00304 | 0.0004 | -0.00067 | -0.00037 | 0.0003 | 0.00026 | 0.00554 | 0.00929 | -0.001 | 0.00125 | 0.01883 | 0.0072 | -0.0001 | -0.00254 | 0.0003 | -0.02684 | 0.02922 | 0.00428 | -0.00214 | -0.00172 | -0.00833 | 0.01331
[RO-RS] [OPP] TIE 400 kV Resita-Pancevo c1 | N-1 OHL 400 kV Paks -Sandorfalva | 0.00599 | 0.00116 | 0.02148 | 3e-05 | -0.02591 | 0.00056 | -0.00077 | -0.00053 | 0.00042 | 0.00036 | -0.0091 | 0.01119 | 0.00067 | 0.0017 | 0.01893 | -0.00614 | -0.00014 | -0.00396 | 0.00042 | -0.06423 | 0.02584 | 0.00601 | -0.00241 | -0.02283 | -0.01706 | 0.00596
[RO-RS] [OPP] TIE 400 kV Resita-Pancevo c1 | N-1 TIE 400 kV Resita-Pancevo c2 | 0.0117 | 0.00167 | 0.03576 | 5e-05 | -0.03914 | 0.00088 | -0.00128 | -0.00084 | 0.00067 | 0.00057 | -0.01228 | 0.01839 | -0.00025 | 0.00269 | 0.03227 | -0.00753 | -0.00022 | -0.00608 | 0.00066 | -0.10036 | 0.04419 | 0.00947 | -0.00393 | -0.03423 | -0.02601 | 0.01181
[RO-BG] [OPP] TIE 400 kV DOBRUDJA- MEDGIDIA SUD | BC | -0.06784 | -0.00173 | -0.03127 | -4e-05 | -0.13362 | -0.00082 | 0.00097 | 0.00078 | -0.00062 | -0.00053 | -0.09538 | -0.01904 | -0.00112 | -0.00247 | -0.04864 | -0.08772 | 0.0002 | 0.0061 | -0.00061 | 0.01372 | -0.02893 | -0.00802 | 0.00233 | -0.14311 | 0.04464 | -0.06992
[RO-BG] [OPP] TIE 400 kV DOBRUDJA- MEDGIDIA SUD | N-1 OHL 400 kV Isaccea - Stupina | -0.06603 | -0.00165 | -0.03029 | -4e-05 | -0.13053 | -0.00079 | 0.00094 | 0.00075 | -0.00059 | -0.00051 | -0.09301 | -0.01844 | -0.00102 | -0.00238 | -0.04724 | -0.08549 | 0.00019 | 0.00587 | -0.00059 | 0.01483 | -0.02772 | -0.00774 | 0.00227 | -0.1399 | 0.04261 | -0.06805
[RO-BG] [OPP] TIE 400 kV DOBRUDJA- MEDGIDIA SUD | N-1 TIE 400 kV MEDGIDIA SUD - VARNA | -0.11766 | -0.00299 | -0.05423 | -8e-05 | -0.23154 | -0.00142 | 0.00168 | 0.00136 | -0.00107 | -0.00091 | -0.16543 | -0.03301 | -0.00194 | -0.00428 | -0.08435 | -0.15214 | 0.00035 | 0.01057 | -0.00106 | 0.0238 | -0.05017 | -0.01391 | 0.00404 | -0.24828 | 0.07742 | -0.12127
[RO-BG] [OPP] TIE 400 kV DOBRUDJA- MEDGIDIA SUD | N-1 OHL 400 kV Cernavoda - Pelicanu | -0.0672 | -0.0018 | -0.03148 | -4e-05 | -0.1307 | -0.00084 | 0.00096 | 0.0008 | -0.00063 | -0.00054 | -0.09387 | -0.01917 | -0.00134 | -0.00251 | -0.04854 | -0.08654 | 0.0002 | 0.00627 | -0.00062 | 0.0084 | -0.03023 | -0.00818 | 0.00228 | -0.13965 | 0.04697 | -0.06932
[RO-BG] [OPP] TIE 400 kV DOBRUDJA- MEDGIDIA SUD | N-1 OHL 400 kV Gura Ialomitei - Bucuresti Sud | -0.06721 | -0.0018 | -0.03149 | -4e-05 | -0.13068 | -0.00084 | 0.00096 | 0.0008 | -0.00063 | -0.00054 | -0.09387 | -0.01918 | -0.00134 | -0.00251 | -0.04855 | -0.08655 | 0.0002 | 0.00627 | -0.00062 | 0.00833 | -0.03027 | -0.00818 | 0.00228 | -0.13963 | 0.04701 | -0.06933
[RO-BG] [OPP] TIE 400 kV DOBRUDJA- MEDGIDIA SUD | N-1 OHL 400 kV Gutinas – Smardan | -0.06643 | -0.00184 | -0.03112 | -4e-05 | -0.12939 | -0.00084 | 0.00094 | 0.0008 | -0.00063 | -0.00053 | -0.09286 | -0.019 | -0.00151 | -0.0025 | -0.04795 | -0.08558 | 0.0002 | 0.00632 | -0.00062 | 0.00956 | -0.0294 | -0.00816 | 0.00218 | -0.1383 | 0.04915 | -0.06851
[RO-BG] [OPP] TIE 400 kV DOBRUDJA- MEDGIDIA SUD | N-1 TIE 400 kV Resita-Pancevo c2 | -0.06789 | -0.00173 | -0.03142 | -4e-05 | -0.13345 | -0.00082 | 0.00097 | 0.00079 | -0.00062 | -0.00053 | -0.09533 | -0.01912 | -0.00112 | -0.00248 | -0.04877 | -0.08769 | 0.0002 | 0.00612 | -0.00062 | 0.01415 | -0.02912 | -0.00806 | 0.00234 | -0.14297 | 0.04475 | -0.06997
[RO-BG] [OPP] TIE 400 kV DOBRUDJA- MEDGIDIA SUD | N-1 TIE 400 kV Resita-Pancevo c1 | -0.06789 | -0.00173 | -0.03142 | -4e-05 | -0.13345 | -0.00082 | 0.00097 | 0.00079 | -0.00062 | -0.00053 | -0.09533 | -0.01912 | -0.00112 | -0.00248 | -0.04877 | -0.08769 | 0.0002 | 0.00612 | -0.00062 | 0.01415 | -0.02912 | -0.00806 | 0.00234 | -0.14297 | 0.04475 | -0.06997
[RO-BG] [OPP] TIE 400 kV MEDGIDIA SUD - VARNA | BC | -0.07002 | -0.00178 | -0.03227 | -5e-05 | -0.13764 | -0.00085 | 0.001 | 0.00081 | -0.00063 | -0.00054 | -0.09846 | -0.01965 | -0.00116 | -0.00255 | -0.0502 | -0.09055 | 0.00021 | 0.00629 | -0.00063 | 0.01416 | -0.02985 | -0.00828 | 0.0024 | -0.14782 | 0.04607 | -0.07217
[RO-BG] [OPP] TIE 400 kV MEDGIDIA SUD - VARNA | N-1 OHL 400 kV Isaccea - Rahman | -0.0683 | -0.00171 | -0.03134 | -4e-05 | -0.13471 | -0.00082 | 0.00097 | 0.00078 | -0.00061 | -0.00053 | -0.09621 | -0.01908 | -0.00106 | -0.00247 | -0.04887 | -0.08842 | 0.0002 | 0.00607 | -0.00061 | 0.01521 | -0.02871 | -0.00801 | 0.00235 | -0.14476 | 0.04414 | -0.07038
[RO-BG] [OPP] TIE 400 kV MEDGIDIA SUD - VARNA | N-1 TIE 400 kV DOBRUDJA- MEDGIDIA SUD | -0.11872 | -0.00302 | -0.05472 | -8e-05 | -0.23356 | -0.00144 | 0.00169 | 0.00137 | -0.00108 | -0.00092 | -0.16693 | -0.03331 | -0.00196 | -0.00432 | -0.08511 | -0.15352 | 0.00035 | 0.01067 | -0.00107 | 0.02401 | -0.05062 | -0.01403 | 0.00407 | -0.25055 | 0.07812 | -0.12236
[RO-BG] [OPP] TIE 400 kV MEDGIDIA SUD - VARNA | N-1 OHL 400 kV Cernavoda - Pelicanu | -0.06936 | -0.00186 | -0.03249 | -5e-05 | -0.13463 | -0.00086 | 0.00099 | 0.00082 | -0.00065 | -0.00055 | -0.09691 | -0.01979 | -0.00138 | -0.00259 | -0.0501 | -0.08933 | 0.00021 | 0.00647 | -0.00064 | 0.00867 | -0.0312 | -0.00844 | 0.00236 | -0.14425 | 0.04848 | -0.07154
[RO-BG] [OPP] TIE 400 kV MEDGIDIA SUD - VARNA | N-1 OHL 400 kV Gura Ialomitei - Bucuresti Sud | -0.06937 | -0.00186 | -0.0325 | -5e-05 | -0.13461 | -0.00086 | 0.00099 | 0.00083 | -0.00065 | -0.00055 | -0.09691 | -0.01979 | -0.00138 | -0.00259 | -0.05011 | -0.08933 | 0.00021 | 0.00647 | -0.00064 | 0.00859 | -0.03123 | -0.00844 | 0.00236 | -0.14422 | 0.04852 | -0.07155
[RO-BG] [OPP] TIE 400 kV MEDGIDIA SUD - VARNA | N-1 OHL 400 kV Gutinas – Smardan | -0.06857 | -0.0019 | -0.03211 | -5e-05 | -0.13328 | -0.00086 | 0.00097 | 0.00083 | -0.00065 | -0.00055 | -0.09586 | -0.01961 | -0.00156 | -0.00258 | -0.04949 | -0.08833 | 0.00021 | 0.00652 | -0.00064 | 0.00987 | -0.03034 | -0.00842 | 0.00225 | -0.14286 | 0.05073 | -0.0707
[RO-BG] [OPP] TIE 400 kV MEDGIDIA SUD - VARNA | N-1 OHL 400 kV Medgidia Sud - Stupina | -0.06815 | -0.00171 | -0.03126 | -4e-05 | -0.13446 | -0.00082 | 0.00097 | 0.00078 | -0.00061 | -0.00052 | -0.09602 | -0.01903 | -0.00105 | -0.00246 | -0.04875 | -0.08824 | 0.0002 | 0.00605 | -0.00061 | 0.0153 | -0.02861 | -0.00799 | 0.00235 | -0.1445 | 0.04397 | -0.07023
[RO-BG] [OPP] TIE 400 kV MEDGIDIA SUD - VARNA | N-1 OHL 400 kV Cernavodă - Medgidia Sud | -0.06388 | -0.00176 | -0.03018 | -4e-05 | -0.12315 | -0.00081 | 0.00092 | 0.00077 | -0.00061 | -0.00052 | -0.08895 | -0.01839 | -0.00141 | -0.00242 | -0.04632 | -0.08209 | 0.0002 | 0.00609 | -0.0006 | 0.00541 | -0.02948 | -0.0079 | 0.00215 | -0.1318 | 0.04636 | -0.06591
[RO-BG] [OPP] TIE 400 kV MEDGIDIA SUD - VARNA | N-1 TIE 400 kV Resita-Pancevo c2 | -0.07007 | -0.00179 | -0.03243 | -5e-05 | -0.13747 | -0.00085 | 0.001 | 0.00081 | -0.00064 | -0.00054 | -0.09841 | -0.01973 | -0.00115 | -0.00256 | -0.05034 | -0.09051 | 0.00021 | 0.00632 | -0.00064 | 0.0146 | -0.03005 | -0.00832 | 0.00242 | -0.14767 | 0.04619 | -0.07222
[RO-BG] [OPP] TIE 400 kV MEDGIDIA SUD - VARNA | N-1 TIE 400 kV Resita-Pancevo c1 | -0.07007 | -0.00179 | -0.03243 | -5e-05 | -0.13747 | -0.00085 | 0.001 | 0.00081 | -0.00064 | -0.00054 | -0.09841 | -0.01973 | -0.00115 | -0.00256 | -0.05034 | -0.09051 | 0.00021 | 0.00632 | -0.00064 | 0.0146 | -0.03005 | -0.00832 | 0.00242 | -0.14767 | 0.04619 | -0.07222
[RO-RO] [OPP] OHL 400 kV Arad-Nadab | N-1 TIE 400 kV Arad-Sandorfalva | 0.10204 | -0.00162 | 0.05726 | 4e-05 | 0.14149 | 0.00069 | -0.00262 | -0.00057 | 0.00058 | 0.00049 | 0.1231 | 0.02944 | -0.01405 | 0.0027 | 0.08418 | 0.12133 | -0.00016 | -0.0013 | 0.00058 | 0.18408 | 0.11472 | 0.00806 | -0.01023 | 0.13749 | 0.03009 | 0.10859
[RO-RO] [OPP] OHL 400 kV Arad-Nadab | N-1 TIE 400 kV Resita-Pancevo c2 | 0.08252 | 0.00193 | 0.05968 | 8e-05 | 0.09808 | 0.00144 | -0.00271 | -0.00133 | 0.0011 | 0.00093 | 0.09159 | 0.03427 | 0.00218 | 0.00454 | 0.07487 | 0.09144 | -0.00035 | -0.00848 | 0.00109 | 0.11459 | 0.09903 | 0.01559 | -0.01056 | 0.09581 | -0.00251 | 0.08673
[RO-RO] [OPP] OHL 400 kV Mintia-Arad | BC | 0.06057 | -0.00244 | 0.02468 | 0 | 0.10002 | -2e-05 | -0.00126 | 8e-05 | 3e-05 | 2e-05 | 0.08054 | 0.01155 | -0.0129 | 0.00042 | 0.04379 | 0.07798 | 1e-05 | 0.00286 | 3e-05 | 0.13647 | 0.04842 | 0.00038 | -0.00529 | 0.09696 | 0.03444 | 0.0648
[RO-RO] [OPP] OHL 400 kV Mintia-Arad | N-1 TIE 400 kV Rosiori-Mukacevo | 0.07006 | -0.00151 | 0.03185 | 2e-05 | 0.11138 | 0.00026 | -0.00145 | -0.00019 | 0.00024 | 0.0002 | 0.09108 | 0.01618 | -0.01068 | 0.0012 | 0.05241 | 0.08847 | -6e-05 | 0.00052 | 0.00024 | 0.15145 | 0.05859 | 0.00313 | -0.00557 | 0.10809 | 0.02945 | 0.0747
[RO-RO] [OPP] OHL 400 kV Mintia-Arad | N-1 TIE 400 kV Portile de Fier-Djerdap | 0.06078 | -0.00252 | 0.02335 | 0 | 0.1031 | -5e-05 | -0.00121 | 0.00012 | 0 | 0 | 0.08213 | 0.01087 | -0.01298 | 0.00031 | 0.04285 | 0.07931 | 2e-05 | 0.00314 | 0 | 0.14256 | 0.03601 | -2e-05 | -0.00516 | 0.09975 | 0.03588 | 0.06505
[RO-RO] [OPP] OHL 400 kV Mintia-Arad | N-1 OHL 400 kV Iernut-Sibiu Sud | 0.08197 | -0.00159 | 0.03767 | 2e-05 | 0.12969 | 0.00035 | -0.00171 | -0.00027 | 0.0003 | 0.00026 | 0.1063 | 0.01931 | -0.01183 | 0.00151 | 0.06149 | 0.10333 | -8e-05 | 0.00023 | 0.0003 | 0.16189 | 0.06822 | 0.00405 | -0.00649 | 0.12571 | 0.03252 | 0.08737
[RO-RO] [OPP] OHL 400 kV Mintia-Arad | N-1 OHL 220 kV Portile de Fier-Resita 1&2 | 0.0616 | -0.00245 | 0.02509 | 0 | 0.10175 | -1e-05 | -0.00128 | 8e-05 | 4e-05 | 3e-05 | 0.08194 | 0.01177 | -0.01302 | 0.00044 | 0.04451 | 0.07934 | 1e-05 | 0.00286 | 4e-05 | 0.1397 | 0.04986 | 0.00043 | -0.00536 | 0.0986 | 0.03476 | 0.06591
[RO-RO] [OPP] OHL 400 kV Mintia-Arad | N-1 OHL 220 kV Resita-Timisoara 1&2 | 0.06506 | -0.00241 | 0.02802 | 1e-05 | 0.10461 | 4e-05 | -0.00139 | 3e-05 | 8e-05 | 6e-05 | 0.08521 | 0.0133 | -0.01336 | 0.00062 | 0.04812 | 0.08274 | 0 | 0.00255 | 8e-05 | 0.14105 | 0.05606 | 0.00103 | -0.00574 | 0.10145 | 0.03436 | 0.06958
[RO-RO] [OPP] OHL 400 kV Mintia-Arad | N-1 OHL 220 kV Urechesti-Targu Jiu Nord | 0.05411 | -0.00246 | 0.02118 | 0 | 0.09091 | -8e-05 | -0.00112 | 0.00014 | -2e-05 | -2e-05 | 0.07263 | 0.00964 | -0.01243 | 0.00021 | 0.03861 | 0.07017 | 3e-05 | 0.00318 | -2e-05 | 0.13063 | 0.04165 | -0.00028 | -0.00482 | 0.0883 | 0.03379 | 0.05792
[RO-RO] [OPP] OHL 400 kV Mintia-Arad | N-1 OHL 220 kV Paroseni-Targu Jiu Nord | 0.05411 | -0.00246 | 0.02118 | 0 | 0.09091 | -8e-05 | -0.00112 | 0.00014 | -2e-05 | -2e-05 | 0.07263 | 0.00964 | -0.01243 | 0.00021 | 0.03861 | 0.07017 | 3e-05 | 0.00318 | -2e-05 | 0.13063 | 0.04165 | -0.00028 | -0.00482 | 0.0883 | 0.03379 | 0.05792
[RO-RO] [OPP] OHL 400 kV Mintia-Arad | N-1 TRA 400/220 kV AT3 Arad | 0.06917 | -0.00251 | 0.0303 | 1e-05 | 0.11018 | 6e-05 | -0.00149 | 1e-05 | 0.0001 | 8e-05 | 0.09012 | 0.01442 | -0.0141 | 0.00071 | 0.05153 | 0.08759 | -1e-05 | 0.00256 | 0.0001 | 0.1493 | 0.06116 | 0.00128 | -0.00613 | 0.10684 | 0.03567 | 0.07396
[RO-RO] [OPP] OHL 400 kV Mintia-Arad | N-1 TIE 400 kV Resita-Pancevo c2 | 0.06044 | -0.00245 | 0.0243 | 0 | 0.10044 | -3e-05 | -0.00124 | 9e-05 | 3e-05 | 2e-05 | 0.08067 | 0.01135 | -0.0129 | 0.00039 | 0.04344 | 0.07806 | 1e-05 | 0.00293 | 2e-05 | 0.13754 | 0.04795 | 0.00028 | -0.00525 | 0.09733 | 0.03472 | 0.06467
[RO-RO] [OPP] OHL 400 kV Mintia-Arad | N-1 TIE 400 kV Resita-Pancevo c1 | 0.06044 | -0.00245 | 0.0243 | 0 | 0.10044 | -3e-05 | -0.00124 | 9e-05 | 3e-05 | 2e-05 | 0.08067 | 0.01135 | -0.0129 | 0.00039 | 0.04344 | 0.07806 | 1e-05 | 0.00293 | 2e-05 | 0.13754 | 0.04795 | 0.00028 | -0.00525 | 0.09733 | 0.03472 | 0.06467
[RO-RO] [OPP] OHL 400 kV Sibiu Sud-Mintia | N-1 TIE 400 kV Resita-Pancevo c2 | 0.0443 | -0.00227 | 0.01408 | -1e-05 | 0.08154 | -0.00016 | -0.00082 | 0.00021 | -9e-05 | -8e-05 | 0.06262 | 0.00617 | -0.01047 | -0.00011 | 0.0291 | 0.05985 | 5e-05 | 0.00337 | -9e-05 | 0.07854 | 0.02256 | -0.00124 | -0.00371 | 0.07944 | 0.03333 | 0.0474
[RO-RO] [OPP] OHL 400 kV Iernut-Sibiu Sud | N-1 TIE 400 kV Resita-Pancevo c2 | -0.07987 | -0.00314 | -0.04825 | -7e-05 | -0.11116 | -0.00136 | 0.00166 | 0.0013 | -0.00101 | -0.00087 | -0.09636 | -0.02886 | -0.00402 | -0.00404 | -0.06591 | -0.09475 | 0.00033 | 0.0098 | -0.00101 | -0.09576 | -0.07365 | -0.01364 | 0.00444 | -0.10766 | 0.00699 | -0.08424
[RO-RO] [OPP] OHL 400 kV Iernut-Gadalin | N-1 OHL 400 kV Mintia-Arad | 0.08807 | 0.00249 | 0.05102 | 7e-05 | 0.12655 | 0.00129 | -0.00185 | -0.00122 | 0.00097 | 0.00083 | 0.10785 | 0.02985 | 0.00121 | 0.00394 | 0.07158 | 0.10559 | -0.00031 | -0.00874 | 0.00097 | 0.15725 | 0.07992 | 0.01308 | -0.00535 | 0.12345 | 0.00322 | 0.09296
[RO-RO] [OPP] OHL 400 kV Iernut-Gadalin | N-1 TIE 400 kV Resita-Pancevo c2 | 0.07435 | 0.00303 | 0.0452 | 7e-05 | 0.10433 | 0.00129 | -0.00156 | -0.00123 | 0.00096 | 0.00082 | 0.08981 | 0.02711 | 0.00411 | 0.00382 | 0.06148 | 0.08809 | -0.00031 | -0.00934 | 0.00096 | 0.12727 | 0.06869 | 0.01293 | -0.00413 | 0.10188 | -0.00435 | 0.07829
[RO-RO] [OPP] OHL 400 kV Rosiori-Gadalin | N-1 OHL 400 kV Mintia-Arad | -0.08806 | -0.00255 | -0.05119 | -7e-05 | -0.1263 | -0.0013 | 0.00185 | 0.00123 | -0.00098 | -0.00084 | -0.10772 | -0.02999 | -0.00138 | -0.00397 | -0.07168 | -0.10547 | 0.00032 | 0.00886 | -0.00098 | -0.1601 | -0.0802 | -0.01321 | 0.00533 | -0.12323 | -0.0028 | -0.09294
[RO-RO] [OPP] OHL 400 kV Rosiori-Gadalin | N-1 TIE 400 kV Resita-Pancevo c2 | -0.07438 | -0.00308 | -0.04538 | -7e-05 | -0.10413 | -0.0013 | 0.00156 | 0.00124 | -0.00097 | -0.00083 | -0.08973 | -0.02726 | -0.00428 | -0.00385 | -0.06161 | -0.08802 | 0.00032 | 0.00946 | -0.00097 | -0.13022 | -0.06899 | -0.01305 | 0.00411 | -0.10172 | 0.00473 | -0.0783
[RO-RO] [OPP] OHL 400 kV Rosiori-Gadalin | N-1 TIE 400 kV Resita-Pancevo c1 | -0.07438 | -0.00308 | -0.04538 | -7e-05 | -0.10413 | -0.0013 | 0.00156 | 0.00124 | -0.00097 | -0.00083 | -0.08973 | -0.02726 | -0.00428 | -0.00385 | -0.06161 | -0.08802 | 0.00032 | 0.00946 | -0.00097 | -0.13022 | -0.06899 | -0.01305 | 0.00411 | -0.10172 | 0.00473 | -0.0783
[RO-RO] [OPP] OHL 400 kV Arefu-Tantareni | N-1 TIE 400 kV Rosiori-Mukacevo | -0.05127 | -7e-05 | -0.02582 | -2e-05 | -0.0701 | -0.00044 | 0.00101 | 0.0004 | -0.00035 | -0.00029 | -0.06317 | -0.01416 | 0.00388 | -0.0015 | -0.03967 | -0.06335 | 0.00011 | 0.00222 | -0.00035 | -0.01591 | -0.04285 | -0.00461 | 0.00338 | -0.06222 | 0.0044 | -0.05519
[RO-RO] [OPP] OHL 400 kV Arefu-Tantareni | N-1 OHL 400 kV Mintia-Arad | -0.05469 | -0.00145 | -0.03105 | -4e-05 | -0.07072 | -0.00077 | 0.00108 | 0.00073 | -0.00058 | -0.0005 | -0.06529 | -0.01809 | -0.00033 | -0.00235 | -0.04419 | -0.06573 | 0.00019 | 0.00531 | -0.00058 | -0.01616 | -0.04858 | -0.00777 | 0.00304 | -0.06296 | 0.01455 | -0.05854
[RO-RO] [OPP] OHL 400 kV Arefu-Tantareni | N-1 OHL 400 kV Sibiu Sud-Mintia | -0.05227 | -0.00166 | -0.03097 | -4e-05 | -0.06482 | -0.00081 | 0.00105 | 0.00076 | -0.0006 | -0.00052 | -0.06123 | -0.01815 | -0.00108 | -0.00243 | -0.04311 | -0.06198 | 0.0002 | 0.00571 | -0.0006 | -0.01552 | -0.04956 | -0.0081 | 0.00287 | -0.05715 | 0.01777 | -0.05595
[RO-RO] [OPP] OHL 400 kV Arefu-Tantareni | N-1 OHL 400 kV Tantareni-Urechesti | -0.0707 | -0.00102 | -0.03508 | -4e-05 | -0.1008 | -0.00076 | 0.00128 | 0.00071 | -0.00058 | -0.0005 | -0.08871 | -0.02023 | 0.00182 | -0.00241 | -0.05361 | -0.08837 | 0.00018 | 0.00479 | -0.00058 | -0.02628 | -0.04621 | -0.00771 | 0.00387 | -0.09047 | 0.00854 | -0.07581
[RO-RO] [OPP] OHL 400 kV Arefu-Tantareni | N-1 TIE 400 kV Resita-Pancevo c2 | -0.06226 | -0.00114 | -0.03398 | -4e-05 | -0.08352 | -0.00076 | 0.00123 | 0.00071 | -0.00058 | -0.0005 | -0.0755 | -0.01945 | 0.00129 | -0.00239 | -0.04954 | -0.07559 | 0.00019 | 0.00492 | -0.00058 | -0.03385 | -0.05445 | -0.00777 | 0.00369 | -0.07535 | 0.01008 | -0.06664
[RO-RO] [OPP] OHL 400 kV Arefu-Sibiu Sud | N-1 TIE 400 kV Resita-Pancevo c2 | 0.07361 | 0.00106 | 0.03912 | 5e-05 | 0.10438 | 0.00084 | -0.00146 | -0.00078 | 0.00064 | 0.00055 | 0.09102 | 0.02226 | -0.00231 | 0.00266 | 0.05784 | 0.09012 | -0.0002 | -0.00514 | 0.00064 | 0.06455 | 0.06214 | 0.00857 | -0.00453 | 0.09718 | -0.00239 | 0.07849
[RO-RO] [OPP] OHL 400 kV Tantareni-Urechesti | BC | 0.05427 | -0.00079 | 0.00594 | 0 | 0.11316 | -4e-05 | -0.00028 | 6e-05 | -2e-05 | -1e-05 | 0.08599 | 0.00444 | -0.00342 | 3e-05 | 0.02527 | 0.08299 | 1e-05 | 0.00101 | -2e-05 | -0.04581 | -0.0548 | -0.00066 | -0.001 | 0.09903 | 0.01085 | 0.05896
[RO-RO] [OPP] OHL 400 kV Tantareni-Urechesti | N-1 TIE 400 kV Portile de Fier-Djerdap | 0.05371 | -0.00056 | 0.00934 | 0 | 0.10528 | 6e-05 | -0.00039 | -4e-05 | 6e-05 | 5e-05 | 0.08193 | 0.00618 | -0.00322 | 0.00031 | 0.02766 | 0.07958 | -1e-05 | 0.0003 | 6e-05 | -0.06137 | -0.02308 | 0.00036 | -0.00133 | 0.09191 | 0.00717 | 0.05831
[RO-RO] [OPP] OHL 400 kV Tantareni-Urechesti | N-1 OHL 400 kV Portile de Fier-Urechesti | 0.03957 | 0.00061 | 0.01902 | 2e-05 | 0.05207 | 0.00042 | -0.00066 | -0.00039 | 0.00032 | 0.00027 | 0.04889 | 0.01105 | -0.00084 | 0.00132 | 0.02959 | 0.0498 | -0.0001 | -0.00277 | 0.00032 | -0.10191 | 0.0225 | 0.00422 | -0.00191 | 0.0425 | -0.01338 | 0.04292
[RO-RO] [OPP] OHL 400 kV Tantareni-Urechesti | N-1 OHL 400 kV Slatina-Portile de Fier | 0.06304 | -0.00129 | 0.00232 | -1e-05 | 0.141 | -0.00019 | -0.00018 | 0.0002 | -0.00012 | -0.00011 | 0.10421 | 0.00271 | -0.00449 | -0.00038 | 0.02587 | 0.09974 | 5e-05 | 0.00228 | -0.00012 | -0.03416 | -0.08312 | -0.00224 | -0.0008 | 0.12438 | 0.01934 | 0.06851
[RO-RO] [OPP] OHL 400 kV Tantareni-Urechesti | N-1 OHL 400 kV Domnesti-Urechesti | 0.04856 | -0.00147 | -0.00176 | -1e-05 | 0.11849 | -0.00029 | -6e-05 | 0.00029 | -0.0002 | -0.00017 | 0.08415 | 2e-05 | -0.00454 | -0.00068 | 0.01731 | 0.07937 | 7e-05 | 0.00301 | -0.0002 | -0.03948 | -0.07667 | -0.00315 | -0.00055 | 0.10743 | 0.02603 | 0.05257
[RO-RO] [OPP] OHL 400 kV Tantareni-Urechesti | N-1 TRA 400/220 kV AT Urechesti | 0.04392 | -0.00087 | -0.00013 | -1e-05 | 0.09963 | -0.00015 | -4e-05 | 0.00016 | -0.0001 | -9e-05 | 0.07378 | 0.00112 | -0.00272 | -0.00035 | 0.01662 | 0.07081 | 4e-05 | 0.00164 | -0.0001 | -0.05435 | -0.06755 | -0.00187 | -0.00022 | 0.08625 | 0.01069 | 0.04794
[RO-RO] [OPP] OHL 400 kV Tantareni-Urechesti | N-1 TIE 400 kV Resita-Pancevo c2 | 0.05463 | -0.00074 | 0.00705 | 0 | 0.11195 | -1e-05 | -0.00032 | 3e-05 | 1e-05 | 0 | 0.08561 | 0.00501 | -0.00342 | 0.00011 | 0.02626 | 0.08276 | 0 | 0.00083 | 1e-05 | -0.0489 | -0.05344 | -0.00037 | -0.00112 | 0.09797 | 0.01005 | 0.05933
[RO-RO] [OPP] OHL 400 kV Tantareni-Urechesti | N-1 TIE 400 kV Resita-Pancevo c1 | 0.05463 | -0.00074 | 0.00705 | 0 | 0.11195 | -1e-05 | -0.00032 | 3e-05 | 1e-05 | 0 | 0.08561 | 0.00501 | -0.00342 | 0.00011 | 0.02626 | 0.08276 | 0 | 0.00083 | 1e-05 | -0.0489 | -0.05344 | -0.00037 | -0.00112 | 0.09797 | 0.01005 | 0.05933
[RO-RO] [OPP] OHL 400 kV Portile de Fier-Urechesti | BC | -0.02283 | 0.00218 | 0.0203 | 4e-05 | -0.09486 | 0.00072 | -0.0006 | -0.0007 | 0.00052 | 0.00045 | -0.05762 | 0.01027 | 0.00401 | 0.00202 | 0.0067 | -0.05153 | -0.00018 | -0.00588 | 0.00052 | -0.08711 | 0.12004 | 0.00758 | -0.00141 | -0.08778 | -0.03762 | -0.0249
[RO-RO] [OPP] OHL 400 kV Portile de Fier-Urechesti | N-1 OHL 400 kV Slatina-Portile de Fier | -0.03511 | 0.00288 | 0.02537 | 5e-05 | -0.13384 | 0.00092 | -0.00073 | -0.0009 | 0.00067 | 0.00058 | -0.08313 | 0.01269 | 0.00552 | 0.00258 | 0.00586 | -0.07499 | -0.00023 | -0.00765 | 0.00067 | -0.10342 | 0.15969 | 0.00979 | -0.00169 | -0.12328 | -0.04951 | -0.03827
[RO-RO] [OPP] OHL 400 kV Portile de Fier-Urechesti | N-1 OHL 220 kV Portile de Fier-Resita 1&2 | -0.01876 | 0.00212 | 0.02192 | 4e-05 | -0.08807 | 0.00073 | -0.00067 | -0.00071 | 0.00054 | 0.00046 | -0.05213 | 0.01114 | 0.00355 | 0.00208 | 0.00953 | -0.0462 | -0.00018 | -0.00589 | 0.00054 | -0.07448 | 0.12569 | 0.00777 | -0.00167 | -0.08136 | -0.03637 | -0.02055
[RO-RO] [OPP] OHL 400 kV Portile de Fier-Urechesti | N-1 OHL 220 kV Resita-Timisoara 1&2 | -0.00587 | 0.00228 | 0.03288 | 5e-05 | -0.07755 | 0.00094 | -0.00109 | -0.0009 | 0.0007 | 0.0006 | -0.04001 | 0.01687 | 0.00229 | 0.00277 | 0.02302 | -0.0336 | -0.00023 | -0.00707 | 0.0007 | -0.06984 | 0.14882 | 0.01003 | -0.0031 | -0.07089 | -0.03794 | -0.00689
[RO-RO] [OPP] OHL 400 kV Portile de Fier-Urechesti | N-1 TIE 400 kV Resita-Pancevo c2 | -0.02335 | 0.0021 | 0.0187 | 4e-05 | -0.0931 | 0.00068 | -0.00054 | -0.00066 | 0.00049 | 0.00042 | -0.05707 | 0.00945 | 0.00402 | 0.00189 | 0.00525 | -0.05119 | -0.00017 | -0.00561 | 0.00049 | -0.08261 | 0.11805 | 0.00716 | -0.00123 | -0.08624 | -0.03646 | -0.02543
[RO-RO] [OPP] OHL 400 kV Portile de Fier-Urechesti | N-1 TIE 400 kV Resita-Pancevo c1 | -0.02335 | 0.0021 | 0.0187 | 4e-05 | -0.0931 | 0.00068 | -0.00054 | -0.00066 | 0.00049 | 0.00042 | -0.05707 | 0.00945 | 0.00402 | 0.00189 | 0.00525 | -0.05119 | -0.00017 | -0.00561 | 0.00049 | -0.08261 | 0.11805 | 0.00716 | -0.00123 | -0.08624 | -0.03646 | -0.02543
[RO-RO] [OPP] OHL 400 kV Slatina-Portile de Fier | N-1 OHL 400 kV Portile de Fier-Urechesti | 0.03064 | -0.00216 | -0.01782 | -3e-05 | 0.10788 | -0.00067 | 0.0005 | 0.00066 | -0.00049 | -0.00042 | 0.06849 | -0.00877 | -0.00434 | -0.00187 | -0.00183 | 0.06229 | 0.00017 | 0.00565 | -0.00049 | 0.06766 | -0.12094 | -0.00717 | 0.00113 | 0.09892 | 0.03703 | 0.03338
[RO-RO] [OPP] OHL 400 kV Slatina-Portile de Fier | N-1 TIE 400 kV Resita-Pancevo c2 | 0.0201 | -0.00109 | -0.00726 | -2e-05 | 0.06182 | -0.00031 | 0.00019 | 0.00031 | -0.00022 | -0.00019 | 0.04081 | -0.00342 | -0.00244 | -0.00084 | 0.00219 | 0.03763 | 8e-05 | 0.0027 | -0.00022 | 0.0237 | -0.06279 | -0.00332 | 0.00036 | 0.05634 | 0.01849 | 0.02186
[RO-RO] [OPP] OHL 400 kV Medgidia Sud - Stupina | N-1 OHL 400 kV Cernavodă - Medgidia Sud | 0.06001 | 0.00173 | 0.02875 | 4e-05 | 0.11446 | 0.00078 | -0.00086 | -0.00075 | 0.00058 | 0.0005 | 0.08306 | 0.01753 | 0.00152 | 0.00232 | 0.0438 | 0.07682 | -0.00019 | -0.00591 | 0.00058 | -0.00093 | 0.02893 | 0.00761 | -0.00199 | 0.12206 | -0.04594 | 0.06196
[RO-RO] [OPP] OHL 400 kV Medgidia Sud - Rahman | N-1 OHL 400 kV Cernavodă - Medgidia Sud | -0.05658 | -0.00164 | -0.02711 | -4e-05 | -0.10792 | -0.00073 | 0.00082 | 0.0007 | -0.00055 | -0.00047 | -0.07831 | -0.01653 | -0.00143 | -0.00219 | -0.0413 | -0.07243 | 0.00018 | 0.00557 | -0.00055 | 0.00088 | -0.02728 | -0.00718 | 0.00188 | -0.11508 | 0.04331 | -0.05842
[RO-RO] [OPP] OHL 400 kV Medgidia Sud- Cernavoda | BC | 0.05406 | 0.00016 | 0.01845 | 2e-05 | 0.12765 | 0.00034 | -0.00071 | -0.00031 | 0.00026 | 0.00022 | 0.08378 | 0.01109 | -0.00221 | 0.00113 | 0.03412 | 0.07446 | -8e-05 | -0.00179 | 0.00026 | -0.07709 | 0.00329 | 0.00333 | -0.00224 | 0.1411 | 0.00254 | 0.05507
[RO-RO] [OPP] OHL 400 kV Medgidia Sud- Cernavoda | N-1 OHL 400 kV Isaccea - Tulcea Vest | 0.04421 | -0.00033 | 0.01265 | 1e-05 | 0.11242 | 0.00016 | -0.00056 | -0.00013 | 0.00013 | 0.00011 | 0.07144 | 0.00754 | -0.00298 | 0.00061 | 0.02616 | 0.06262 | -4e-05 | -0.00031 | 0.00013 | -0.08797 | -0.00476 | 0.00156 | -0.00197 | 0.12557 | 0.01644 | 0.04479
[RO-RO] [OPP] OHL 400 kV Medgidia Sud- Cernavoda | N-1 OHL 400 kV Lacu Sarat - Gura Ialomitei | 0.03904 | -0.00042 | 0.01023 | 1e-05 | 0.10255 | 0.0001 | -0.00047 | -8e-05 | 9e-05 | 7e-05 | 0.06428 | 0.00611 | -0.0029 | 0.00043 | 0.0224 | 0.05598 | -2e-05 | 5e-05 | 9e-05 | -0.08833 | -0.00753 | 0.00101 | -0.00173 | 0.11506 | 0.01744 | 0.03944
[RO-RO] [OPP] OHL 400 kV Medgidia Sud- Cernavoda | N-1 OHL 400 kV Tulcea Vest - Tariverde | 0.04421 | -0.00033 | 0.01265 | 1e-05 | 0.11242 | 0.00016 | -0.00056 | -0.00013 | 0.00013 | 0.00011 | 0.07144 | 0.00754 | -0.00298 | 0.00061 | 0.02616 | 0.06262 | -4e-05 | -0.00031 | 0.00013 | -0.08797 | -0.00476 | 0.00156 | -0.00197 | 0.12557 | 0.01644 | 0.04479
[RO-RO] [OPP] OHL 400 kV Medgidia Sud- Cernavoda | N-1 OHL 400 kV Gutinas – Smardan | 0.05498 | 8e-05 | 0.01854 | 2e-05 | 0.13039 | 0.00033 | -0.00073 | -0.00029 | 0.00026 | 0.00022 | 0.08541 | 0.01112 | -0.00246 | 0.00111 | 0.03457 | 0.07586 | -8e-05 | -0.00164 | 0.00026 | -0.07979 | 0.00299 | 0.00323 | -0.00234 | 0.14422 | 0.00547 | 0.05599
[RO-RO] [OPP] OHL 400 kV Medgidia Sud- Cernavoda | N-1 OHL 400 kV Isaccea - Rahman | 0.07192 | 0.00088 | 0.0281 | 3e-05 | 0.15812 | 0.00062 | -0.00098 | -0.00058 | 0.00048 | 0.00041 | 0.10718 | 0.017 | -0.00123 | 0.00196 | 0.04794 | 0.09655 | -0.00015 | -0.00407 | 0.00047 | -0.06618 | 0.01524 | 0.00611 | -0.00277 | 0.17285 | -0.01758 | 0.07361
[RO-RO] [OPP] OHL 400 kV Medgidia Sud- Cernavoda | N-1 OHL 400 kV Isaccea - Stupina | 0.07348 | 0.00094 | 0.02894 | 3e-05 | 0.16077 | 0.00065 | -0.001 | -0.00061 | 0.00049 | 0.00042 | 0.10922 | 0.01751 | -0.00115 | 0.00203 | 0.04915 | 0.09848 | -0.00016 | -0.00427 | 0.00049 | -0.06523 | 0.01629 | 0.00635 | -0.00281 | 0.17562 | -0.01933 | 0.07523
[RO-RO] [OPP] OHL 400 kV Medgidia Sud- Cernavoda | N-1 TIE 400 kV MEDGIDIA SUD - VARNA | 0.04138 | -0.00017 | 0.0126 | 1e-05 | 0.10273 | 0.00018 | -0.00053 | -0.00016 | 0.00015 | 0.00013 | 0.06595 | 0.00754 | -0.00242 | 0.00067 | 0.02504 | 0.05807 | -4e-05 | -0.00065 | 0.00015 | -0.07452 | -0.00211 | 0.00183 | -0.0018 | 0.11434 | 0.01088 | 0.042
[RO-RO] [OPP] OHL 400 kV Medgidia Sud- Cernavoda | N-1 TIE 400 kV DOBRUDJA- MEDGIDIA SUD | 0.04205 | -0.00015 | 0.01291 | 1e-05 | 0.104 | 0.00019 | -0.00054 | -0.00017 | 0.00015 | 0.00013 | 0.0669 | 0.00773 | -0.00241 | 0.00069 | 0.02551 | 0.05894 | -5e-05 | -0.00071 | 0.00015 | -0.07466 | -0.00183 | 0.00191 | -0.00183 | 0.11577 | 0.01044 | 0.04269
[RO-RO] [OPP] OHL 400 kV Medgidia Sud- Cernavoda | N-1 OHL 400 kV Constanta Nord- Cernavoda | 0.0436 | -0.00041 | 0.01206 | 1e-05 | 0.11224 | 0.00013 | -0.00055 | -0.00011 | 0.00011 | 0.0001 | 0.07096 | 0.00717 | -0.00314 | 0.00054 | 0.0255 | 0.06205 | -3e-05 | -0.00011 | 0.00011 | -0.09103 | -0.00597 | 0.00135 | -0.00197 | 0.12559 | 0.01867 | 0.04413
[RO-RO] [OPP] OHL 400 kV Medgidia Sud- Cernavoda | N-1 OHL 400 kV Cernavoda - Pelicanu | 0.05214 | 0.00038 | 0.01907 | 2e-05 | 0.11887 | 0.00039 | -0.0007 | -0.00036 | 0.0003 | 0.00025 | 0.07926 | 0.0115 | -0.00156 | 0.00125 | 0.03384 | 0.07091 | -9e-05 | -0.00231 | 0.0003 | -0.06107 | 0.0072 | 0.0038 | -0.0021 | 0.13069 | -0.00447 | 0.05325
[RO-RO] [OPP] OHL 400 kV Medgidia Sud- Cernavoda | N-1 OHL 400 kV Pelicanu - Bucuresti Sud | 0.05224 | 0.00038 | 0.01912 | 2e-05 | 0.11904 | 0.00039 | -0.0007 | -0.00036 | 0.0003 | 0.00025 | 0.07938 | 0.01152 | -0.00156 | 0.00125 | 0.03391 | 0.07103 | -9e-05 | -0.00231 | 0.0003 | -0.06117 | 0.00727 | 0.00381 | -0.00211 | 0.13088 | -0.00448 | 0.05334
[RO-RO] [OPP] OHL 400 kV Medgidia Sud- Cernavoda | N-1 OHL 400 kV Gura Ialomitei - Bucuresti Sud | 0.05218 | 0.00038 | 0.0191 | 2e-05 | 0.11891 | 0.00039 | -0.0007 | -0.00036 | 0.0003 | 0.00025 | 0.0793 | 0.01151 | -0.00156 | 0.00125 | 0.03387 | 0.07096 | -9e-05 | -0.00231 | 0.0003 | -0.06103 | 0.00726 | 0.0038 | -0.0021 | 0.13073 | -0.00452 | 0.05329
[RO-RO] [OPP] OHL 400 kV Medgidia Sud- Cernavoda | N-1 OHL 400 kV Medgidia Sud - Stupina | 0.07348 | 0.00094 | 0.02894 | 3e-05 | 0.16077 | 0.00065 | -0.001 | -0.00061 | 0.00049 | 0.00042 | 0.10922 | 0.01751 | -0.00115 | 0.00203 | 0.04915 | 0.09848 | -0.00016 | -0.00427 | 0.00049 | -0.06523 | 0.01629 | 0.00635 | -0.00281 | 0.17562 | -0.01933 | 0.07523
[RO-RO] [OPP] OHL 400 kV Medgidia Sud- Cernavoda | N-1 OHL 400 kV Medgidia Sud - Rahman | 0.07192 | 0.00088 | 0.0281 | 3e-05 | 0.15812 | 0.00062 | -0.00098 | -0.00058 | 0.00048 | 0.00041 | 0.10718 | 0.017 | -0.00123 | 0.00196 | 0.04794 | 0.09655 | -0.00015 | -0.00407 | 0.00047 | -0.06618 | 0.01524 | 0.00611 | -0.00277 | 0.17285 | -0.01758 | 0.07361
[RO-RO] [OPP] OHL 400 kV Medgidia Sud- Cernavoda | N-1 TIE 400 kV Isaccea - Vulcanesti | 0.06035 | 0.00052 | 0.02229 | 3e-05 | 0.137 | 0.00046 | -0.0008 | -0.00043 | 0.00036 | 0.0003 | 0.09151 | 0.01348 | -0.00156 | 0.00149 | 0.03929 | 0.08194 | -0.00011 | -0.00287 | 0.00036 | -0.06923 | 0.00863 | 0.00456 | -0.00236 | 0.15054 | -0.00852 | 0.06163
[RO-RO] [OPP] OHL 400 kV Cernavoda - Pelicanu | BC | -0.00657 | 0.00076 | 0.00215 | 1e-05 | -0.03008 | 0.00017 | 4e-05 | -0.00017 | 0.00012 | 0.0001 | -0.01549 | 0.00138 | 0.00222 | 0.00041 | -0.00097 | -0.01216 | -4e-05 | -0.00176 | 0.00012 | 0.05487 | 0.0134 | 0.00161 | 0.00047 | -0.03565 | -0.02399 | -0.00623
[RO-RO] [OPP] OHL 400 kV Cernavoda - Pelicanu | N-1 OHL 400 kV Isaccea - Tulcea Vest | -0.00742 | 0.00072 | 0.00164 | 1e-05 | -0.03141 | 0.00015 | 5e-05 | -0.00015 | 0.0001 | 9e-05 | -0.01657 | 0.00107 | 0.00216 | 0.00037 | -0.00167 | -0.01319 | -4e-05 | -0.00163 | 0.0001 | 0.05392 | 0.0127 | 0.00146 | 0.00049 | -0.037 | -0.02278 | -0.00713
[RO-RO] [OPP] OHL 400 kV Cernavoda - Pelicanu | N-1 OHL 400 kV Lacu Sarat - Gura Ialomitei | -0.00827 | 0.0007 | 0.00122 | 1e-05 | -0.03293 | 0.00014 | 6e-05 | -0.00014 | 0.0001 | 8e-05 | -0.0177 | 0.00081 | 0.00215 | 0.00034 | -0.0023 | -0.01425 | -4e-05 | -0.00155 | 0.0001 | 0.05359 | 0.01217 | 0.00135 | 0.00053 | -0.0386 | -0.0223 | -0.008
[RO-RO] [OPP] OHL 400 kV Cernavoda - Pelicanu | N-1 OHL 400 kV Tulcea Vest - Tariverde | -0.00742 | 0.00072 | 0.00164 | 1e-05 | -0.03141 | 0.00015 | 5e-05 | -0.00015 | 0.0001 | 9e-05 | -0.01657 | 0.00107 | 0.00216 | 0.00037 | -0.00167 | -0.01319 | -4e-05 | -0.00163 | 0.0001 | 0.05392 | 0.0127 | 0.00146 | 0.00049 | -0.037 | -0.02278 | -0.00713
[RO-RO] [OPP] OHL 400 kV Cernavoda - Pelicanu | N-1 OHL 400 kV Tariverde - Constanta Nord | -0.00742 | 0.00072 | 0.00164 | 1e-05 | -0.03141 | 0.00015 | 5e-05 | -0.00015 | 0.0001 | 9e-05 | -0.01657 | 0.00107 | 0.00216 | 0.00037 | -0.00167 | -0.01319 | -4e-05 | -0.00163 | 0.0001 | 0.05392 | 0.0127 | 0.00146 | 0.00049 | -0.037 | -0.02278 | -0.00713
[RO-RO] [OPP] OHL 400 kV Cernavoda - Pelicanu | N-1 OHL 400 kV Constanta Nord- Cernavoda | -0.00723 | 0.00073 | 0.00174 | 1e-05 | -0.03106 | 0.00015 | 5e-05 | -0.00016 | 0.00011 | 9e-05 | -0.0163 | 0.00113 | 0.00216 | 0.00038 | -0.00152 | -0.01295 | -4e-05 | -0.00166 | 0.00011 | 0.05398 | 0.01281 | 0.00149 | 0.00049 | -0.03663 | -0.02297 | -0.00692
[RO-RO] [OPP] OHL 400 kV Cernavoda - Pelicanu | N-1 OHL 400 kV Gura Ialomitei - Bucuresti Sud | -0.00961 | 0.00113 | 0.00321 | 1e-05 | -0.04424 | 0.00025 | 5e-05 | -0.00025 | 0.00017 | 0.00015 | -0.02275 | 0.00205 | 0.00328 | 0.00061 | -0.00138 | -0.01784 | -6e-05 | -0.00261 | 0.00017 | 0.08088 | 0.01983 | 0.00239 | 0.00069 | -0.05244 | -0.03541 | -0.00911
[RO-RO] [OPP] OHL 400 kV Cernavoda - Pelicanu | N-1 OHL 400 kV Gutinas – Smardan | -0.00864 | 0.00093 | 0.00193 | 1e-05 | -0.0363 | 0.00019 | 8e-05 | -0.0002 | 0.00013 | 0.00011 | -0.01919 | 0.00133 | 0.00279 | 0.00046 | -0.00198 | -0.01531 | -5e-05 | -0.0021 | 0.00013 | 0.06099 | 0.01408 | 0.00182 | 0.00069 | -0.04272 | -0.03062 | -0.00832
[RO-RO] [OPP] OHL 400 kV Cernavoda - Pelicanu | N-1 OHL 400 kV Brasov – Gutinas | -0.00693 | 0.00098 | 0.00294 | 1e-05 | -0.034 | 0.00022 | 4e-05 | -0.00022 | 0.00015 | 0.00013 | -0.01715 | 0.00192 | 0.00283 | 0.00054 | -0.00057 | -0.01328 | -5e-05 | -0.00228 | 0.00015 | 0.0608 | 0.01572 | 0.00209 | 0.00059 | -0.04056 | -0.03087 | -0.00651
[RO-RO] [OPP] OHL 400 kV Pelicanu - Bucuresti Sud | BC | -0.00624 | 0.00077 | 0.00231 | 1e-05 | -0.02946 | 0.00017 | 3e-05 | -0.00017 | 0.00012 | 0.0001 | -0.01505 | 0.00147 | 0.00221 | 0.00043 | -0.00073 | -0.01175 | -4e-05 | -0.00178 | 0.00012 | 0.05448 | 0.01361 | 0.00165 | 0.00045 | -0.03497 | -0.02401 | -0.0059
[RO-RO] [OPP] OHL 400 kV Pelicanu - Bucuresti Sud | N-1 OHL 400 kV Isaccea - Tulcea Vest | -0.00706 | 0.00073 | 0.00183 | 1e-05 | -0.03072 | 0.00015 | 4e-05 | -0.00016 | 0.00011 | 9e-05 | -0.01607 | 0.00117 | 0.00215 | 0.00038 | -0.00139 | -0.01273 | -4e-05 | -0.00166 | 0.00011 | 0.05358 | 0.01295 | 0.0015 | 0.00047 | -0.03626 | -0.02286 | -0.00675
[RO-RO] [OPP] OHL 400 kV Pelicanu - Bucuresti Sud | N-1 OHL 400 kV Lacu Sarat - Gura Ialomitei | -0.00783 | 0.00071 | 0.00144 | 1e-05 | -0.03212 | 0.00014 | 6e-05 | -0.00015 | 0.0001 | 9e-05 | -0.01711 | 0.00094 | 0.00214 | 0.00035 | -0.00198 | -0.01371 | -4e-05 | -0.00159 | 0.0001 | 0.05329 | 0.01247 | 0.0014 | 0.00051 | -0.03773 | -0.02243 | -0.00755
[RO-RO] [OPP] OHL 400 kV Pelicanu - Bucuresti Sud | N-1 OHL 400 kV Tulcea Vest - Tariverde | -0.00706 | 0.00073 | 0.00183 | 1e-05 | -0.03072 | 0.00015 | 4e-05 | -0.00016 | 0.00011 | 9e-05 | -0.01607 | 0.00117 | 0.00215 | 0.00038 | -0.00139 | -0.01273 | -4e-05 | -0.00166 | 0.00011 | 0.05358 | 0.01295 | 0.0015 | 0.00047 | -0.03626 | -0.02286 | -0.00675
[RO-RO] [OPP] OHL 400 kV Pelicanu - Bucuresti Sud | N-1 OHL 400 kV Tariverde - Constanta Nord | -0.00706 | 0.00073 | 0.00183 | 1e-05 | -0.03072 | 0.00015 | 4e-05 | -0.00016 | 0.00011 | 9e-05 | -0.01607 | 0.00117 | 0.00215 | 0.00038 | -0.00139 | -0.01273 | -4e-05 | -0.00166 | 0.00011 | 0.05358 | 0.01295 | 0.0015 | 0.00047 | -0.03626 | -0.02286 | -0.00675
[RO-RO] [OPP] OHL 400 kV Pelicanu - Bucuresti Sud | N-1 OHL 400 kV Constanta Nord- Cernavoda | -0.00687 | 0.00073 | 0.00192 | 1e-05 | -0.03039 | 0.00016 | 4e-05 | -0.00016 | 0.00011 | 9e-05 | -0.01582 | 0.00123 | 0.00216 | 0.00039 | -0.00126 | -0.0125 | -4e-05 | -0.00168 | 0.00011 | 0.05364 | 0.01306 | 0.00153 | 0.00047 | -0.03591 | -0.02303 | -0.00656
[RO-RO] [OPP] OHL 400 kV Pelicanu - Bucuresti Sud | N-1 OHL 400 kV Gura Ialomitei - Bucuresti Sud | -0.00933 | 0.00114 | 0.00339 | 1e-05 | -0.04385 | 0.00025 | 5e-05 | -0.00026 | 0.00018 | 0.00015 | -0.02242 | 0.00216 | 0.00329 | 0.00063 | -0.00114 | -0.01752 | -6e-05 | -0.00264 | 0.00018 | 0.08091 | 0.02015 | 0.00243 | 0.00067 | -0.05204 | -0.03561 | -0.00882
[RO-RO] [OPP] OHL 400 kV Pelicanu - Bucuresti Sud | N-1 OHL 400 kV Gutinas – Smardan | -0.0083 | 0.00093 | 0.00209 | 1e-05 | -0.03562 | 0.00019 | 7e-05 | -0.0002 | 0.00013 | 0.00012 | -0.01872 | 0.00142 | 0.00278 | 0.00047 | -0.00173 | -0.01488 | -5e-05 | -0.00211 | 0.00013 | 0.06055 | 0.01429 | 0.00185 | 0.00067 | -0.04199 | -0.03058 | -0.00797
[RO-RO] [OPP] OHL 400 kV Pelicanu - Bucuresti Sud | N-1 OHL 400 kV Brasov – Gutinas | -0.00661 | 0.00099 | 0.00311 | 1e-05 | -0.03341 | 0.00022 | 4e-05 | -0.00022 | 0.00016 | 0.00013 | -0.01672 | 0.00202 | 0.00283 | 0.00056 | -0.00033 | -0.01288 | -6e-05 | -0.00231 | 0.00015 | 0.06045 | 0.01596 | 0.00213 | 0.00057 | -0.03992 | -0.03094 | -0.00618
[RO-RO] [OPP] OHL 400 kV Gura Ialomitei - Bucuresti Sud | BC | -0.00621 | 0.00074 | 0.00217 | 1e-05 | -0.02889 | 0.00016 | 3e-05 | -0.00017 | 0.00011 | 0.0001 | -0.01481 | 0.00138 | 0.00215 | 0.00041 | -0.00082 | -0.01159 | -4e-05 | -0.00172 | 0.00011 | 0.05308 | 0.01312 | 0.00158 | 0.00045 | -0.03426 | -0.02331 | -0.00588
[RO-RO] [OPP] OHL 400 kV Gura Ialomitei - Bucuresti Sud | N-1 OHL 400 kV Isaccea - Tulcea Vest | -0.00702 | 0.0007 | 0.00169 | 1e-05 | -0.03014 | 0.00015 | 5e-05 | -0.00015 | 0.0001 | 9e-05 | -0.01583 | 0.00109 | 0.00209 | 0.00037 | -0.00148 | -0.01257 | -4e-05 | -0.0016 | 0.0001 | 0.05218 | 0.01246 | 0.00144 | 0.00047 | -0.03554 | -0.02216 | -0.00672
[RO-RO] [OPP] OHL 400 kV Gura Ialomitei - Bucuresti Sud | N-1 OHL 400 kV Lacu Sarat - Gura Ialomitei | -0.0078 | 0.00068 | 0.0013 | 1e-05 | -0.03155 | 0.00014 | 6e-05 | -0.00014 | 0.0001 | 8e-05 | -0.01688 | 0.00086 | 0.00208 | 0.00033 | -0.00207 | -0.01355 | -3e-05 | -0.00153 | 0.0001 | 0.05188 | 0.01197 | 0.00134 | 0.0005 | -0.03703 | -0.02172 | -0.00754
[RO-RO] [OPP] OHL 400 kV Gura Ialomitei - Bucuresti Sud | N-1 OHL 400 kV Tulcea Vest - Tariverde | -0.00702 | 0.0007 | 0.00169 | 1e-05 | -0.03014 | 0.00015 | 5e-05 | -0.00015 | 0.0001 | 9e-05 | -0.01583 | 0.00109 | 0.00209 | 0.00037 | -0.00148 | -0.01257 | -4e-05 | -0.0016 | 0.0001 | 0.05218 | 0.01246 | 0.00144 | 0.00047 | -0.03554 | -0.02216 | -0.00672
[RO-RO] [OPP] OHL 400 kV Gura Ialomitei - Bucuresti Sud | N-1 OHL 400 kV Tariverde - Constanta Nord | -0.00702 | 0.0007 | 0.00169 | 1e-05 | -0.03014 | 0.00015 | 5e-05 | -0.00015 | 0.0001 | 9e-05 | -0.01583 | 0.00109 | 0.00209 | 0.00037 | -0.00148 | -0.01257 | -4e-05 | -0.0016 | 0.0001 | 0.05218 | 0.01246 | 0.00144 | 0.00047 | -0.03554 | -0.02216 | -0.00672
[RO-RO] [OPP] OHL 400 kV Gura Ialomitei - Bucuresti Sud | N-1 OHL 400 kV Constanta Nord- Cernavoda | -0.00683 | 0.00071 | 0.00179 | 1e-05 | -0.02981 | 0.00015 | 4e-05 | -0.00015 | 0.00011 | 9e-05 | -0.01558 | 0.00115 | 0.0021 | 0.00037 | -0.00134 | -0.01234 | -4e-05 | -0.00162 | 0.00011 | 0.05224 | 0.01257 | 0.00146 | 0.00046 | -0.0352 | -0.02234 | -0.00653
[RO-RO] [OPP] OHL 400 kV Gura Ialomitei - Bucuresti Sud | N-1 OHL 400 kV Cernavoda - Pelicanu | -0.00917 | 0.00109 | 0.00314 | 1e-05 | -0.04248 | 0.00024 | 5e-05 | -0.00024 | 0.00017 | 0.00014 | -0.02181 | 0.00201 | 0.00316 | 0.0006 | -0.00126 | -0.01709 | -6e-05 | -0.00252 | 0.00017 | 0.07787 | 0.01918 | 0.00231 | 0.00066 | -0.05037 | -0.03415 | -0.00869
[RO-RO] [OPP] OHL 400 kV Gura Ialomitei - Bucuresti Sud | N-1 OHL 400 kV Gutinas – Smardan | -0.00821 | 0.0009 | 0.00195 | 1e-05 | -0.03489 | 0.00019 | 7e-05 | -0.00019 | 0.00013 | 0.00011 | -0.01839 | 0.00134 | 0.00271 | 0.00046 | -0.00179 | -0.01464 | -5e-05 | -0.00204 | 0.00013 | 0.059 | 0.01379 | 0.00179 | 0.00066 | -0.0411 | -0.02972 | -0.00789
[RO-RO] [OPP] OHL 400 kV Gura Ialomitei - Bucuresti Sud | N-1 OHL 400 kV Brasov – Gutinas | -0.00656 | 0.00096 | 0.00295 | 1e-05 | -0.03271 | 0.00021 | 4e-05 | -0.00022 | 0.00015 | 0.00013 | -0.01643 | 0.00192 | 0.00275 | 0.00053 | -0.00043 | -0.01269 | -5e-05 | -0.00223 | 0.00015 | 0.05886 | 0.01539 | 0.00205 | 0.00056 | -0.03905 | -0.03001 | -0.00614
[RO-RO] [OPP] OHL 400 kV Gutinas - Smardan | BC | -0.0123 | 0.00096 | -0.00132 | 1e-05 | -0.0369 | 0.00014 | 0.00024 | -0.00015 | 9e-05 | 8e-05 | -0.02199 | -0.0003 | 0.00339 | 0.00029 | -0.00598 | -0.01872 | -4e-05 | -0.00198 | 9e-05 | 0.03636 | 0.00407 | 0.00125 | 0.00131 | -0.042 | -0.03939 | -0.01239
[RO-RO] [OPP] OHL 400 kV Gutinas - Smardan | N-1 OHL 400 kV Isaccea - Tulcea Vest | -0.01108 | 0.00103 | -0.0006 | 1e-05 | -0.035 | 0.00016 | 0.00022 | -0.00018 | 0.00011 | 0.0001 | -0.02045 | 0.00014 | 0.00349 | 0.00035 | -0.00499 | -0.01725 | -4e-05 | -0.00216 | 0.00011 | 0.03771 | 0.00507 | 0.00147 | 0.00128 | -0.04006 | -0.04112 | -0.01111
[RO-RO] [OPP] OHL 400 kV Gutinas - Smardan | N-1 OHL 400 kV Lacu Sarat - Gura Ialomitei | -0.00946 | 0.00107 | 0.00024 | 1e-05 | -0.03214 | 0.00019 | 0.00019 | -0.0002 | 0.00013 | 0.00011 | -0.01829 | 0.00064 | 0.00352 | 0.00042 | -0.00375 | -0.01522 | -5e-05 | -0.00232 | 0.00013 | 0.03849 | 0.00612 | 0.00169 | 0.00121 | -0.03706 | -0.04222 | -0.00943
[RO-RO] [OPP] OHL 400 kV Gutinas - Smardan | N-1 OHL 400 kV Tulcea Vest - Tariverde | -0.01108 | 0.00103 | -0.0006 | 1e-05 | -0.035 | 0.00016 | 0.00022 | -0.00018 | 0.00011 | 0.0001 | -0.02045 | 0.00014 | 0.00349 | 0.00035 | -0.00499 | -0.01725 | -4e-05 | -0.00216 | 0.00011 | 0.03771 | 0.00507 | 0.00147 | 0.00128 | -0.04006 | -0.04112 | -0.01111
[RO-RO] [OPP] OHL 400 kV Gutinas - Smardan | N-1 OHL 400 kV Tariverde - Constanta Nord | -0.01108 | 0.00103 | -0.0006 | 1e-05 | -0.035 | 0.00016 | 0.00022 | -0.00018 | 0.00011 | 0.0001 | -0.02045 | 0.00014 | 0.00349 | 0.00035 | -0.00499 | -0.01725 | -4e-05 | -0.00216 | 0.00011 | 0.03771 | 0.00507 | 0.00147 | 0.00128 | -0.04006 | -0.04112 | -0.01111
[RO-RO] [OPP] OHL 400 kV Gutinas - Smardan | N-1 OHL 400 kV Constanta Nord- Cernavoda | -0.01147 | 0.00101 | -0.00081 | 1e-05 | -0.03566 | 0.00016 | 0.00023 | -0.00017 | 0.00011 | 9e-05 | -0.02096 | 1e-05 | 0.00347 | 0.00033 | -0.00529 | -0.01773 | -4e-05 | -0.00211 | 0.0001 | 0.03748 | 0.00481 | 0.00141 | 0.00129 | -0.04076 | -0.04069 | -0.01152
[RO-RO] [OPP] OHL 400 kV Gutinas - Smardan | N-1 OHL 400 kV Cernavoda - Pelicanu | -0.0132 | 0.00107 | -0.00103 | 1e-05 | -0.04101 | 0.00016 | 0.00024 | -0.00018 | 0.00011 | 9e-05 | -0.0241 | -0.00011 | 0.0037 | 0.00034 | -0.00611 | -0.02039 | -4e-05 | -0.00222 | 0.00011 | 0.04385 | 0.0059 | 0.00147 | 0.00137 | -0.04687 | -0.04267 | -0.01325
[RO-RO] [OPP] OHL 400 kV Gutinas - Smardan | N-1 OHL 400 kV Gura Ialomitei - Bucuresti Sud | -0.01319 | 0.00107 | -0.00101 | 1e-05 | -0.04104 | 0.00016 | 0.00024 | -0.00018 | 0.00011 | 0.0001 | -0.02411 | -0.0001 | 0.0037 | 0.00035 | -0.0061 | -0.02038 | -4e-05 | -0.00222 | 0.00011 | 0.04396 | 0.00595 | 0.00148 | 0.00137 | -0.04691 | -0.04273 | -0.01324
[RO-RO] [OPP] OHL 400 kV Gutinas - Smardan | N-1 OHL 400 kV Bucuresti Sud - Domnesti | -0.01354 | 0.00111 | -0.00091 | 1e-05 | -0.04249 | 0.00017 | 0.00024 | -0.00019 | 0.00011 | 0.0001 | -0.02489 | -5e-05 | 0.0038 | 0.00036 | -0.00616 | -0.02102 | -4e-05 | -0.0023 | 0.00011 | 0.04643 | 0.00664 | 0.00155 | 0.00139 | -0.04858 | -0.0438 | -0.01358
[RO-RO] [OPP] OHL 400 kV Gutinas - Smardan | N-1 TIE 400 kV Isaccea - Vulcanesti | -0.03944 | -0.00062 | -0.01792 | -2e-05 | -0.07725 | -0.00041 | 0.00063 | 0.00038 | -0.00031 | -0.00026 | -0.05537 | -0.0106 | 0.00059 | -0.00127 | -0.02829 | -0.05099 | 0.0001 | 0.00267 | -0.00031 | 0.00247 | -0.01897 | -0.00406 | 0.00183 | -0.08274 | 0.0083 | -0.04073
[RO-RO] [OPP] OHL 400 kV Smardan - Isaccea c1 | BC | 0 | 0 | 0 |  | 0 |  |  |  | 0 | 0 | 0 | 0 |  | 0 | 0 | 0 | 0 |  | 0 | 0 | 0 | 0 | 0 | 0 | 0 | 0
[RO-RO] [OPP] OHL 400 kV Smardan - Isaccea c1 | N-1 OHL 400 kV Lacu Sarat - Isaccea | 0 | 0 | 0 |  | 0 |  |  |  | 0 | 0 | 0 | 0 |  | 0 | 0 | 0 | 0 |  | 0 | 0 | 0 | 0 | 0 | 0 | 0 | 0
[RO-RO] [OPP] OHL 400 kV Smardan - Isaccea c2 | N-1 OHL 400 kV Lacu Sarat - Isaccea | 0.00634 | 0.00177 | 0.00928 | 2e-05 | -0.00694 | 0.00046 | -5e-05 | -0.00046 | 0.00033 | 0.00028 | 0.00177 | 0.00615 | 0.00452 | 0.00121 | 0.00885 | 0.00395 | -0.00011 | -0.0045 | 0.00033 | 0.05506 | 0.01853 | 0.00434 | 0.00073 | -0.0112 | -0.06152 | 0.00704
[RO-RO] [OPP] OHL 400 kV Domnesti - Urechesti | N-1 OHL 400 kV Bucuresti Sud - Slatina | -0.0102 | -0.00122 | -0.01376 | -2e-05 | 0.0095 | -0.00044 | 0.00039 | 0.00043 | -0.00032 | -0.00028 | -0.00328 | -0.00789 | -0.00201 | -0.00126 | -0.01421 | -0.00645 | 0.00011 | 0.00357 | -0.00032 | 0.0113 | -0.03905 | -0.00444 | 0.0008 | 0.015 | 0.0271 | -0.01142
[RO-RO] [OPP] OHL 400 kV Tantareni - Bradu | N-1 OHL 400 kV Domnesti-Urechesti | 0.03559 | 0.00121 | 0.02249 | 3e-05 | 0.03636 | 0.00058 | -0.00074 | -0.00055 | 0.00044 | 0.00037 | 0.03916 | 0.01303 | 0.00067 | 0.00176 | 0.03055 | 0.04101 | -0.00014 | -0.00422 | 0.00044 | -0.00643 | 0.04021 | 0.00587 | -0.00196 | 0.02814 | -0.02256 | 0.03852
[RO-RO] [OPP] OHL 400 kV Bucuresti Sud - Domnesti | BC | -0.00948 | 0.00108 | 0.00311 | 1e-05 | -0.04278 | 0.00024 | 5e-05 | -0.00024 | 0.00017 | 0.00014 | -0.02222 | 0.00197 | 0.00313 | 0.00059 | -0.0014 | -0.01756 | -6e-05 | -0.0025 | 0.00017 | 0.07708 | 0.01967 | 0.0023 | 0.00065 | -0.05035 | -0.03371 | -0.00906
[RO-RO] [OPP] OHL 400 kV Bucuresti Sud - Domnesti | N-1 OHL 400 kV Gutinas – Smardan | -0.01247 | 0.00132 | 0.00279 | 1e-05 | -0.05175 | 0.00027 | 0.00011 | -0.00028 | 0.00019 | 0.00016 | -0.02757 | 0.00189 | 0.00396 | 0.00066 | -0.00286 | -0.02211 | -7e-05 | -0.00298 | 0.00019 | 0.08592 | 0.02066 | 0.0026 | 0.00097 | -0.06055 | -0.04328 | -0.01207
[RO-RO] [OPP] OHL 400 kV Slatina-Bucuresti Sud | BC | 0 | 0 | 0 |  | 0 |  |  |  | 0 | 0 | 0 | 0 |  | 0 | 0 | 0 | 0 |  | 0 | 0 | 0 | 0 | 0 | 0 | 0 | 0
[RO-RO] [OPP] OHL 400 kV Slatina-Bucuresti Sud | N-1 OHL 400 kV Domnesti-Urechesti | 0 | 0 | 0 |  | 0 |  |  |  | 0 | 0 | 0 | 0 |  | 0 | 0 | 0 | 0 |  | 0 | 0 | 0 | 0 | 0 | 0 | 0 | 0
[RO-RO] [OPP] OHL 400 kV Portile de Fier - Urechesti | BC | -0.02283 | 0.00218 | 0.0203 | 4e-05 | -0.09486 | 0.00072 | -0.0006 | -0.0007 | 0.00052 | 0.00045 | -0.05762 | 0.01027 | 0.00401 | 0.00202 | 0.0067 | -0.05153 | -0.00018 | -0.00588 | 0.00052 | -0.08711 | 0.12004 | 0.00758 | -0.00141 | -0.08778 | -0.03762 | -0.0249
[RO-RO] [OPP] OHL 400 kV Portile de Fier - Urechesti | N-1 OHL 400 kV Domnesti-Urechesti | -0.02583 | 0.00182 | 0.01624 | 3e-05 | -0.09206 | 0.00059 | -0.00048 | -0.00057 | 0.00043 | 0.00037 | -0.05859 | 0.00795 | 0.00341 | 0.00164 | 0.00251 | -0.05343 | -0.00014 | -0.00483 | 0.00043 | -0.08378 | 0.10851 | 0.00627 | -0.00117 | -0.08336 | -0.02963 | -0.02827
[RO-RO] [OPP] OHL 400 kV Brazi Vest - Darste | BC | -0.02113 | -0.0002 | -0.01132 | -1e-05 | -0.03462 | -0.00022 | 0.00045 | 0.00021 | -0.00017 | -0.00015 | -0.02719 | -0.00635 | 0.00102 | -0.00073 | -0.01666 | -0.02587 | 5e-05 | 0.00125 | -0.00017 | -0.09928 | -0.01958 | -0.00234 | 0.00147 | -0.03587 | -0.00472 | -0.02211
[RO-RO] [OPP] OHL 400 kV Brazi Vest - Darste | N-1 OHL 400 kV Gutinas – Smardan | -0.0242 | 4e-05 | -0.01165 | -1e-05 | -0.04381 | -0.00019 | 0.00051 | 0.00017 | -0.00015 | -0.00013 | -0.03267 | -0.00642 | 0.00187 | -0.00066 | -0.01815 | -0.03054 | 4e-05 | 0.00076 | -0.00015 | -0.09022 | -0.01857 | -0.00203 | 0.00179 | -0.04633 | -0.01453 | -0.0252
[RO-RO] [OPP] OHL 400 kV Brasov - Darste | BC | -0.02147 | -0.00022 | -0.01156 | -1e-05 | -0.03489 | -0.00023 | 0.00046 | 0.00021 | -0.00018 | -0.00015 | -0.02753 | -0.00649 | 0.00099 | -0.00075 | -0.01697 | -0.02624 | 6e-05 | 0.00131 | -0.00018 | -0.09941 | -0.02003 | -0.00241 | 0.00148 | -0.03604 | -0.00424 | -0.02247
[RO-RO] [OPP] OHL 400 kV Brasov - Darste | N-1 OHL 400 kV Gutinas – Smardan | -0.02466 | 3e-05 | -0.0119 | -1e-05 | -0.04447 | -0.0002 | 0.00052 | 0.00017 | -0.00016 | -0.00013 | -0.03324 | -0.00657 | 0.00187 | -0.00068 | -0.01852 | -0.0311 | 5e-05 | 0.0008 | -0.00015 | -0.08997 | -0.01897 | -0.00209 | 0.00182 | -0.04695 | -0.01447 | -0.02569
[RO-RO] [OPP] OHL 220 kV Portile de Fier-Resita c1 | N-1 TIE 400 kV Resita-Pancevo c2 | 0.01102 | -0.00013 | 0.00485 | 0 | 0.01753 | 6e-05 | -0.00021 | -5e-05 | 5e-05 | 4e-05 | 0.01445 | 0.00259 | -0.00123 | 0.00023 | 0.00803 | 0.0141 | -1e-05 | -0.00013 | 5e-05 | 0.03223 | 0.01573 | 0.00064 | -0.00076 | 0.01662 | 0.00296 | 0.01179
[RO-RO] [OPP] OHL 220 kV Portile de Fier-Resita c2 | N-1 TIE 400 kV Resita-Pancevo c2 | 0.01102 | -0.00013 | 0.00485 | 0 | 0.01753 | 6e-05 | -0.00021 | -5e-05 | 5e-05 | 4e-05 | 0.01445 | 0.00259 | -0.00123 | 0.00023 | 0.00803 | 0.0141 | -1e-05 | -0.00013 | 5e-05 | 0.03223 | 0.01573 | 0.00064 | -0.00076 | 0.01662 | 0.00296 | 0.01179
[RO-RO] [OPP] OHL 220 kV Resita-Timisoara c1 | N-1 TIE 400 kV Resita-Pancevo c2 | 0.02636 | 0.00012 | 0.01885 | 2e-05 | 0.02825 | 0.00033 | -0.00075 | -0.0003 | 0.00026 | 0.00022 | 0.02801 | 0.00989 | -0.0027 | 0.00112 | 0.02483 | 0.02839 | -8e-05 | -0.00171 | 0.00026 | 0.02979 | 0.04412 | 0.0036 | -0.00256 | 0.02746 | 0.00017 | 0.02802
[RO-RO] [OPP] OHL 220 kV Resita-Timisoara c2 | N-1 TIE 400 kV Resita-Pancevo c2 | 0.02636 | 0.00012 | 0.01885 | 2e-05 | 0.02825 | 0.00033 | -0.00075 | -0.0003 | 0.00026 | 0.00022 | 0.02801 | 0.00989 | -0.0027 | 0.00112 | 0.02483 | 0.02839 | -8e-05 | -0.00171 | 0.00026 | 0.02979 | 0.04412 | 0.0036 | -0.00256 | 0.02746 | 0.00017 | 0.02802
[RO-RO] [OPP] OHL 220 kV Arad-Timisoara | N-1 TIE 400 kV Resita-Pancevo c2 | -0.02943 | 0.00018 | -0.01882 | -2e-05 | -0.03565 | -0.00028 | 0.00078 | 0.00025 | -0.00022 | -0.00019 | -0.03319 | -0.00971 | 0.0038 | -0.001 | -0.02613 | -0.03322 | 7e-05 | 0.00111 | -0.00022 | -0.04532 | -0.04315 | -0.00309 | 0.00278 | -0.03457 | -0.00405 | -0.03134
[RO-RO] [OPP] OHL 220 kV Arad-Calea Aradului | N-1 TIE 400 kV Resita-Pancevo c2 | -0.02076 | 0.00013 | -0.01328 | -1e-05 | -0.02515 | -0.0002 | 0.00055 | 0.00017 | -0.00016 | -0.00013 | -0.02342 | -0.00685 | 0.00268 | -0.0007 | -0.01844 | -0.02344 | 5e-05 | 0.00078 | -0.00016 | -0.03198 | -0.03045 | -0.00218 | 0.00196 | -0.02439 | -0.00286 | -0.02211
[RO-RO] [OPP] OHL 220 kV CaleaAradului-Sacalaz | N-1 TIE 400 kV Resita-Pancevo c2 | -0.02076 | 0.00013 | -0.01328 | -1e-05 | -0.02515 | -0.0002 | 0.00055 | 0.00017 | -0.00016 | -0.00013 | -0.02342 | -0.00685 | 0.00268 | -0.0007 | -0.01844 | -0.02344 | 5e-05 | 0.00078 | -0.00016 | -0.03198 | -0.03045 | -0.00218 | 0.00196 | -0.02439 | -0.00286 | -0.02211
[RO-RO] [OPP] OHL 220 kV Sacalaz-Timisoara | N-1 TIE 400 kV Resita-Pancevo c2 | -0.01766 | 0.00011 | -0.0113 | -1e-05 | -0.02139 | -0.00017 | 0.00047 | 0.00015 | -0.00013 | -0.00011 | -0.01992 | -0.00583 | 0.00228 | -0.0006 | -0.01568 | -0.01994 | 4e-05 | 0.00067 | -0.00013 | -0.0272 | -0.0259 | -0.00185 | 0.00167 | -0.02075 | -0.00243 | -0.01881
[RO-RO] [OPP] OHL 220 kV Mintia-Timisoara | N-1 TIE 400 kV Resita-Pancevo c2 | -0.00253 | -0.00056 | -0.00559 | -1e-05 | 0.0043 | -0.00019 | 0.00017 | 0.00019 | -0.00014 | -0.00012 | 0.00057 | -0.00322 | -0.00108 | -0.00054 | -0.00508 | -0.00013 | 5e-05 | 0.00153 | -0.00014 | 0.01772 | -0.01464 | -0.00194 | 0.00038 | 0.00403 | 0.00656 | -0.00259
[RO-RO] [OPP] OHL 220 kV Urechesti-Targu Jiu Nord | N-1 TIE 400 kV Resita-Pancevo c2 | 0.0284 | 9e-05 | 0.01532 | 1e-05 | 0.04024 | 0.00027 | -0.00061 | -0.00025 | 0.00021 | 0.00018 | 0.03488 | 0.00837 | -0.00211 | 0.00091 | 0.02271 | 0.03442 | -6e-05 | -0.00137 | 0.00021 | 0.02601 | 0.02969 | 0.00286 | -0.00206 | 0.03827 | 0.00295 | 0.03025
[RO-RO] [OPP] OHL 220 kV Paroseni-Targu Jiu Nord | N-1 TIE 400 kV Resita-Pancevo c2 | -0.0284 | -9e-05 | -0.01532 | -1e-05 | -0.04024 | -0.00027 | 0.00061 | 0.00025 | -0.00021 | -0.00018 | -0.03488 | -0.00837 | 0.00211 | -0.00091 | -0.02271 | -0.03442 | 6e-05 | 0.00137 | -0.00021 | -0.02601 | -0.02969 | -0.00286 | 0.00206 | -0.03827 | -0.00295 | -0.03025
[RO-RO] [OPP] OHL 220 kV Paroseni-Baru Mare | N-1 TIE 400 kV Resita-Pancevo c2 | 0.02546 | 8e-05 | 0.01374 | 1e-05 | 0.03608 | 0.00024 | -0.00055 | -0.00022 | 0.00019 | 0.00016 | 0.03127 | 0.00751 | -0.00189 | 0.00082 | 0.02036 | 0.03086 | -6e-05 | -0.00123 | 0.00019 | 0.02332 | 0.02662 | 0.00256 | -0.00184 | 0.03431 | 0.00264 | 0.02712
[RO-RO] [OPP] OHL 220 kV Baru Mare-Hasdat | N-1 TIE 400 kV Resita-Pancevo c2 | 0.0284 | 9e-05 | 0.01532 | 1e-05 | 0.04024 | 0.00027 | -0.00061 | -0.00025 | 0.00021 | 0.00018 | 0.03488 | 0.00837 | -0.00211 | 0.00091 | 0.02271 | 0.03442 | -6e-05 | -0.00137 | 0.00021 | 0.02601 | 0.02969 | 0.00286 | -0.00206 | 0.03827 | 0.00295 | 0.03025
[RO-RO] [OPP] TRA 400/220 kV AT3 Arad | N-1 TIE 400 kV Resita-Pancevo c2 | 0.03934 | -0.00037 | 0.02481 | 2e-05 | 0.04813 | 0.00035 | -0.00104 | -0.0003 | 0.00028 | 0.00024 | 0.04459 | 0.01269 | -0.00551 | 0.00126 | 0.03475 | 0.04459 | -8e-05 | -0.00121 | 0.00028 | 0.06233 | 0.05744 | 0.00385 | -0.00376 | 0.04666 | 0.00646 | 0.04192
[RO-RO] [OPP] TRA 400/220 kV AT Urechesti | N-1 TIE 400 kV Resita-Pancevo c2 | -0.0212 | -0.00016 | -0.01236 | -1e-05 | -0.02794 | -0.00023 | 0.00048 | 0.00021 | -0.00018 | -0.00015 | -0.02514 | -0.00675 | 0.00142 | -0.00077 | -0.01764 | -0.02503 | 6e-05 | 0.00127 | -0.00018 | -0.0179 | -0.02602 | -0.00245 | 0.00159 | -0.02637 | -0.00042 | -0.0226
[RO-RO] [OPP] TRA 400/220 kV AT1 Portile de Fier | BC | -0.00725 | 0.0001 | -0.00289 | 0 | -0.0121 | -3e-05 | 0.00013 | 2e-05 | -3e-05 | -2e-05 | -0.00978 | -0.00155 | 0.00082 | -0.00012 | -0.00504 | -0.0095 | 1e-05 | 2e-05 | -3e-05 | 0.03544 | -0.01007 | -0.00033 | 0.00047 | -0.01145 | -0.00224 | -0.00776
[RO-RO] [OPP] TRA 400/220 kV AT1 Portile de Fier | N-1 OHL 220 kV Portile de Fier-Resita 1&2 | 0 | 0 | 0 | 0 | 0 | 0 | 0 | 0 | 0 | 0 | 0 | 0 | 0 | 0 | 0 | 0 | 0 | 0 | 0 | 0.05797 | 0 | 0 | 0 | 0 | 0 | 0
[RO-RO] [OPP] TRA 400/220 kV AT1 Portile de Fier | N-1 TRA 400/220 kV AT2 Portile de Fier | -0.01036 | 0.00015 | -0.00412 | 0 | -0.01729 | -4e-05 | 0.00018 | 3e-05 | -4e-05 | -3e-05 | -0.01397 | -0.00221 | 0.00117 | -0.00018 | -0.00721 | -0.01357 | 1e-05 | 3e-05 | -4e-05 | 0.05064 | -0.01439 | -0.00047 | 0.00067 | -0.01635 | -0.00319 | -0.01108
[RO-RO] [OPP] TRA 400/220 kV AT1 Portile de Fier | N-1 TRA 400/220 kV AT3 Portile de Fier | -0.01033 | 0.00015 | -0.00411 | 0 | -0.01725 | -4e-05 | 0.00018 | 3e-05 | -4e-05 | -3e-05 | -0.01393 | -0.0022 | 0.00117 | -0.00018 | -0.00719 | -0.01353 | 1e-05 | 3e-05 | -4e-05 | 0.05051 | -0.01435 | -0.00047 | 0.00067 | -0.01631 | -0.00318 | -0.01105
[RO-RO] [OPP] TRA 400/220 kV AT1 Portile de Fier | N-1 OHL 400 kV Portile de Fier-Urechesti | -0.00641 | 2e-05 | -0.00363 | 0 | -0.00861 | -6e-05 | 0.00015 | 5e-05 | -5e-05 | -4e-05 | -0.00765 | -0.00192 | 0.00067 | -0.0002 | -0.00529 | -0.0076 | 1e-05 | 0.00024 | -4e-05 | 0.03865 | -0.01449 | -0.00061 | 0.00052 | -0.00821 | -0.00085 | -0.00684
[RO-RO] [OPP] TRA 400/220 kV AT1 Portile de Fier | N-1 OHL 400 kV Slatina-Portile de Fier | -0.00673 | 7e-05 | -0.0031 | 0 | -0.01047 | -4e-05 | 0.00013 | 3e-05 | -3e-05 | -3e-05 | -0.00871 | -0.00165 | 0.00076 | -0.00015 | -0.00501 | -0.00851 | 1e-05 | 0.0001 | -3e-05 | 0.03613 | -0.01173 | -0.00042 | 0.00048 | -0.00996 | -0.00174 | -0.0072
[RO-RO] [OPP] TRA 400/220 kV AT2 Portile de Fier | BC | -0.00725 | 0.0001 | -0.00289 | 0 | -0.0121 | -3e-05 | 0.00013 | 2e-05 | -3e-05 | -2e-05 | -0.00978 | -0.00155 | 0.00082 | -0.00012 | -0.00504 | -0.0095 | 1e-05 | 2e-05 | -3e-05 | 0.03544 | -0.01007 | -0.00033 | 0.00047 | -0.01145 | -0.00224 | -0.00776
[RO-RO] [OPP] TRA 400/220 kV AT2 Portile de Fier | N-1 OHL 220 kV Portile de Fier-Resita 1&2 | 0 | 0 | 0 | 0 | 0 | 0 | 0 | 0 | 0 | 0 | 0 | 0 | 0 | 0 | 0 | 0 | 0 | 0 | 0 | 0.05797 | 0 | 0 | 0 | 0 | 0 | 0
[RO-RO] [OPP] TRA 400/220 kV AT2 Portile de Fier | N-1 TRA 400/220 kV AT1 Portile de Fier | -0.01036 | 0.00015 | -0.00412 | 0 | -0.01729 | -4e-05 | 0.00018 | 3e-05 | -4e-05 | -3e-05 | -0.01397 | -0.00221 | 0.00117 | -0.00018 | -0.00721 | -0.01357 | 1e-05 | 3e-05 | -4e-05 | 0.05064 | -0.01439 | -0.00047 | 0.00067 | -0.01635 | -0.00319 | -0.01108
[RO-RO] [OPP] TRA 400/220 kV AT2 Portile de Fier | N-1 TRA 400/220 kV AT3 Portile de Fier | -0.01033 | 0.00015 | -0.00411 | 0 | -0.01725 | -4e-05 | 0.00018 | 3e-05 | -4e-05 | -3e-05 | -0.01393 | -0.0022 | 0.00117 | -0.00018 | -0.00719 | -0.01353 | 1e-05 | 3e-05 | -4e-05 | 0.05051 | -0.01435 | -0.00047 | 0.00067 | -0.01631 | -0.00318 | -0.01105
[RO-RO] [OPP] TRA 400/220 kV AT2 Portile de Fier | N-1 OHL 400 kV Portile de Fier-Urechesti | -0.00641 | 2e-05 | -0.00363 | 0 | -0.00861 | -6e-05 | 0.00015 | 5e-05 | -5e-05 | -4e-05 | -0.00765 | -0.00192 | 0.00067 | -0.0002 | -0.00529 | -0.0076 | 1e-05 | 0.00024 | -4e-05 | 0.03865 | -0.01449 | -0.00061 | 0.00052 | -0.00821 | -0.00085 | -0.00684
[RO-RO] [OPP] TRA 400/220 kV AT2 Portile de Fier | N-1 OHL 400 kV Slatina-Portile de Fier | -0.00673 | 7e-05 | -0.0031 | 0 | -0.01047 | -4e-05 | 0.00013 | 3e-05 | -3e-05 | -3e-05 | -0.00871 | -0.00165 | 0.00076 | -0.00015 | -0.00501 | -0.00851 | 1e-05 | 0.0001 | -3e-05 | 0.03613 | -0.01173 | -0.00042 | 0.00048 | -0.00996 | -0.00174 | -0.0072
[RO-RO] [OPP] TRA 400/220 kV AT3 Portile de Fier | BC | -0.0072 | 0.0001 | -0.00287 | 0 | -0.01203 | -3e-05 | 0.00013 | 2e-05 | -3e-05 | -2e-05 | -0.00972 | -0.00154 | 0.00082 | -0.00012 | -0.00501 | -0.00944 | 1e-05 | 2e-05 | -3e-05 | 0.03522 | -0.01001 | -0.00033 | 0.00047 | -0.01137 | -0.00222 | -0.00771
[RO-RO] [OPP] TRA 400/220 kV AT3 Portile de Fier | N-1 OHL 220 kV Portile de Fier-Resita 1&2 | 0 | 0 | 0 | 0 | 0 | 0 | 0 | 0 | 0 | 0 | 0 | 0 | 0 | 0 | 0 | 0 | 0 | 0 | 0 | 0.05761 | 0 | 0 | 0 | 0 | 0 | 0
[RO-RO] [OPP] TRA 400/220 kV AT3 Portile de Fier | N-1 TRA 400/220 kV AT1 Portile de Fier | -0.01029 | 0.00014 | -0.0041 | 0 | -0.01718 | -4e-05 | 0.00018 | 3e-05 | -4e-05 | -3e-05 | -0.01388 | -0.0022 | 0.00116 | -0.00018 | -0.00716 | -0.01348 | 1e-05 | 3e-05 | -4e-05 | 0.05033 | -0.0143 | -0.00047 | 0.00067 | -0.01625 | -0.00317 | -0.01101
[RO-RO] [OPP] TRA 400/220 kV AT3 Portile de Fier | N-1 TRA 400/220 kV AT2 Portile de Fier | -0.01029 | 0.00014 | -0.0041 | 0 | -0.01718 | -4e-05 | 0.00018 | 3e-05 | -4e-05 | -3e-05 | -0.01388 | -0.0022 | 0.00116 | -0.00018 | -0.00716 | -0.01348 | 1e-05 | 3e-05 | -4e-05 | 0.05033 | -0.0143 | -0.00047 | 0.00067 | -0.01625 | -0.00317 | -0.01101
[RO-RO] [OPP] TRA 400/220 kV AT3 Portile de Fier | N-1 OHL 400 kV Portile de Fier-Urechesti | -0.00637 | 2e-05 | -0.00361 | 0 | -0.00855 | -6e-05 | 0.00015 | 5e-05 | -4e-05 | -4e-05 | -0.00761 | -0.00191 | 0.00067 | -0.0002 | -0.00526 | -0.00755 | 1e-05 | 0.00024 | -4e-05 | 0.03841 | -0.0144 | -0.00061 | 0.00052 | -0.00816 | -0.00084 | -0.0068
[RO-RO] [OPP] TRA 400/220 kV AT3 Portile de Fier | N-1 OHL 400 kV Slatina-Portile de Fier | -0.00669 | 7e-05 | -0.00308 | 0 | -0.0104 | -4e-05 | 0.00013 | 3e-05 | -3e-05 | -3e-05 | -0.00865 | -0.00164 | 0.00075 | -0.00015 | -0.00498 | -0.00846 | 1e-05 | 0.0001 | -3e-05 | 0.0359 | -0.01166 | -0.00042 | 0.00048 | -0.0099 | -0.00173 | -0.00715

## 2030
PTDF report
Generated at: | 04/11/2025 21:59:59
Business day: | 2025-11-06
Horizon: | 2DA
Timestamp | 20:30
Border & direction: | South-Romania Importing
Margin satisfied | False
Process | Reduction
CNE Name | CO Name | AL | AT | BA | BE | BG | CH | CZ | DE | ES | FR | GR | HR | HU | IT | ME | MK | NL | PL | PT | RO | RS | SI | SK | TR | UA | XK
[BG-RO] [DIR] TIE 400 kV TINTARENI-KOZLODUI 2 | BC | -0.09081 | -0.00026 | -0.02993 | -3e-05 | -0.15512 | -0.00052 | 0.00111 | 0.00052 | -0.00043 | -0.00036 | -0.12648 | -0.01703 | 0.00331 | -0.00185 | -0.05768 | -0.12404 | 0.00013 | 0.00305 | -0.00043 | 0.08307 | 0.00598 | -0.00536 | 0.00337 | -0.13479 | 0.00265 | -0.09805
[BG-RO] [DIR] TIE 400 kV TINTARENI-KOZLODUI 2 | N-1 TIE 400 kV TINTARENI-KOZLODUI 1 | -0.15069 | -0.00044 | -0.04967 | -6e-05 | -0.2574 | -0.00087 | 0.00185 | 0.00086 | -0.00071 | -0.0006 | -0.20987 | -0.02827 | 0.00549 | -0.00306 | -0.09572 | -0.20583 | 0.00021 | 0.00506 | -0.00071 | 0.13784 | 0.00992 | -0.0089 | 0.00559 | -0.22367 | 0.0044 | -0.1627
[BG-RO] [DIR] TIE 400 kV TINTARENI-KOZLODUI 2 | N-1 TIE 400 kV PORTILE DE FIER - DJERDAP | -0.09047 | -0.00041 | -0.03218 | -4e-05 | -0.15003 | -0.00058 | 0.00119 | 0.00058 | -0.00048 | -0.0004 | -0.12387 | -0.01816 | 0.00317 | -0.00203 | -0.05924 | -0.12187 | 0.00014 | 0.00352 | -0.00047 | 0.09311 | -0.01406 | -0.00603 | 0.00358 | -0.1302 | 0.00504 | -0.09766
[BG-RO] [DIR] TIE 400 kV TINTARENI-KOZLODUI 2 | N-1 TIE 400 kV MEDGIDIA SUD - VARNA | -0.09739 | -0.00043 | -0.03297 | -4e-05 | -0.16787 | -0.0006 | 0.00121 | 0.0006 | -0.00049 | -0.00042 | -0.13572 | -0.0188 | 0.00318 | -0.00209 | -0.06241 | -0.13253 | 0.00015 | 0.00365 | -0.00049 | 0.08439 | 0.00316 | -0.00614 | 0.00358 | -0.14866 | 0.00698 | -0.10483
[BG-RO] [DIR] TIE 400 kV TINTARENI-KOZLODUI 2 | N-1 TIE 400 kV MEDGIDIA SUD - DOBRUDJA | -0.09704 | -0.00042 | -0.03281 | -4e-05 | -0.16722 | -0.00059 | 0.0012 | 0.00059 | -0.00049 | -0.00041 | -0.13524 | -0.01871 | 0.00319 | -0.00207 | -0.06217 | -0.13208 | 0.00015 | 0.00361 | -0.00048 | 0.08432 | 0.0033 | -0.0061 | 0.00357 | -0.14792 | 0.00676 | -0.10447
[BG-RO] [DIR] TIE 400 kV TINTARENI-KOZLODUI 1 | BC | -0.09081 | -0.00026 | -0.02993 | -3e-05 | -0.15512 | -0.00052 | 0.00111 | 0.00052 | -0.00043 | -0.00036 | -0.12648 | -0.01703 | 0.00331 | -0.00185 | -0.05768 | -0.12404 | 0.00013 | 0.00305 | -0.00043 | 0.08307 | 0.00598 | -0.00536 | 0.00337 | -0.13479 | 0.00265 | -0.09805
[BG-RO] [DIR] TIE 400 kV TINTARENI-KOZLODUI 1 | N-1 TIE 400 kV TINTARENI-KOZLODUI 2 | -0.15069 | -0.00044 | -0.04967 | -6e-05 | -0.2574 | -0.00087 | 0.00185 | 0.00086 | -0.00071 | -0.0006 | -0.20987 | -0.02827 | 0.00549 | -0.00306 | -0.09572 | -0.20583 | 0.00021 | 0.00506 | -0.00071 | 0.13784 | 0.00992 | -0.0089 | 0.00559 | -0.22367 | 0.0044 | -0.1627
[BG-RO] [DIR] TIE 400 kV TINTARENI-KOZLODUI 1 | N-1 TIE 400 kV PORTILE DE FIER - DJERDAP | -0.09047 | -0.00041 | -0.03218 | -4e-05 | -0.15003 | -0.00058 | 0.00119 | 0.00058 | -0.00048 | -0.0004 | -0.12387 | -0.01816 | 0.00317 | -0.00203 | -0.05924 | -0.12187 | 0.00014 | 0.00352 | -0.00047 | 0.09311 | -0.01406 | -0.00603 | 0.00358 | -0.1302 | 0.00504 | -0.09766
[BG-RO] [DIR] TIE 400 kV TINTARENI-KOZLODUI 1 | N-1 TIE 400 kV MEDGIDIA SUD - VARNA | -0.09739 | -0.00043 | -0.03297 | -4e-05 | -0.16787 | -0.0006 | 0.00121 | 0.0006 | -0.00049 | -0.00042 | -0.13572 | -0.0188 | 0.00318 | -0.00209 | -0.06241 | -0.13253 | 0.00015 | 0.00365 | -0.00049 | 0.08439 | 0.00316 | -0.00614 | 0.00358 | -0.14866 | 0.00698 | -0.10483
[BG-RO] [DIR] TIE 400 kV TINTARENI-KOZLODUI 1 | N-1 TIE 400 kV MEDGIDIA SUD - DOBRUDJA | -0.09704 | -0.00042 | -0.03281 | -4e-05 | -0.16722 | -0.00059 | 0.0012 | 0.00059 | -0.00049 | -0.00041 | -0.13524 | -0.01871 | 0.00319 | -0.00207 | -0.06217 | -0.13208 | 0.00015 | 0.00361 | -0.00048 | 0.08432 | 0.0033 | -0.0061 | 0.00357 | -0.14792 | 0.00676 | -0.10447
[BG-RO] [DIR] TIE 400 kV DOBRUDJA- MEDGIDIA SUD | BC | -0.06789 | -0.00172 | -0.03133 | -5e-05 | -0.1318 | -0.00078 | 0.00096 | 0.00081 | -0.00062 | -0.00053 | -0.09543 | -0.01821 | -0.00128 | -0.00249 | -0.04883 | -0.08766 | 0.00019 | 0.00615 | -0.00061 | 0.01362 | -0.02915 | -0.00805 | 0.0022 | -0.14304 | 0.04475 | -0.06997
[BG-RO] [DIR] TIE 400 kV DOBRUDJA- MEDGIDIA SUD | N-1 TIE 400 kV MEDGIDIA SUD - VARNA | -0.11779 | -0.00299 | -0.05436 | -9e-05 | -0.2285 | -0.00135 | 0.00166 | 0.00141 | -0.00107 | -0.00091 | -0.16558 | -0.03159 | -0.00221 | -0.00432 | -0.08472 | -0.15208 | 0.00034 | 0.01067 | -0.00107 | 0.02362 | -0.05056 | -0.01397 | 0.00382 | -0.24825 | 0.07763 | -0.1214
[BG-RO] [DIR] TIE 400 kV MEDGIDIA SUD - VARNA | BC | -0.07007 | -0.00178 | -0.03234 | -5e-05 | -0.1358 | -0.0008 | 0.00099 | 0.00084 | -0.00064 | -0.00054 | -0.09851 | -0.01879 | -0.00132 | -0.00257 | -0.0504 | -0.09048 | 0.0002 | 0.00635 | -0.00063 | 0.01405 | -0.03007 | -0.00831 | 0.00228 | -0.14775 | 0.04618 | -0.07222
[BG-RO] [DIR] TIE 400 kV MEDGIDIA SUD - VARNA | N-1 TIE 400 kV MEDGIDIA SUD - DOBRUDJA | -0.11885 | -0.00302 | -0.05485 | -9e-05 | -0.2305 | -0.00137 | 0.00168 | 0.00143 | -0.00108 | -0.00092 | -0.16708 | -0.03187 | -0.00223 | -0.00436 | -0.08548 | -0.15346 | 0.00034 | 0.01076 | -0.00108 | 0.02384 | -0.05102 | -0.01409 | 0.00386 | -0.25053 | 0.07833 | -0.12249
[BG-RO] [OPP] TIE 400 kV TINTARENI-KOZLODUI 2 | BC | -0.09081 | -0.00026 | -0.02993 | -3e-05 | -0.15512 | -0.00052 | 0.00111 | 0.00052 | -0.00043 | -0.00036 | -0.12648 | -0.01703 | 0.00331 | -0.00185 | -0.05768 | -0.12404 | 0.00013 | 0.00305 | -0.00043 | 0.08307 | 0.00598 | -0.00536 | 0.00337 | -0.13479 | 0.00265 | -0.09805
[BG-RO] [OPP] TIE 400 kV TINTARENI-KOZLODUI 2 | N-1 TIE 400 kV TINTARENI-KOZLODUI 1 | -0.15069 | -0.00044 | -0.04967 | -6e-05 | -0.2574 | -0.00087 | 0.00185 | 0.00086 | -0.00071 | -0.0006 | -0.20987 | -0.02827 | 0.00549 | -0.00306 | -0.09572 | -0.20583 | 0.00021 | 0.00506 | -0.00071 | 0.13784 | 0.00992 | -0.0089 | 0.00559 | -0.22367 | 0.0044 | -0.1627
[BG-RO] [OPP] TIE 400 kV TINTARENI-KOZLODUI 2 | N-1 TIE 400 kV PORTILE DE FIER - DJERDAP | -0.09047 | -0.00041 | -0.03218 | -4e-05 | -0.15003 | -0.00058 | 0.00119 | 0.00058 | -0.00048 | -0.0004 | -0.12387 | -0.01816 | 0.00317 | -0.00203 | -0.05924 | -0.12187 | 0.00014 | 0.00352 | -0.00047 | 0.09311 | -0.01406 | -0.00603 | 0.00358 | -0.1302 | 0.00504 | -0.09766
[BG-RO] [OPP] TIE 400 kV TINTARENI-KOZLODUI 2 | N-1 TIE 400 kV MEDGIDIA SUD - VARNA | -0.09739 | -0.00043 | -0.03297 | -4e-05 | -0.16787 | -0.0006 | 0.00121 | 0.0006 | -0.00049 | -0.00042 | -0.13572 | -0.0188 | 0.00318 | -0.00209 | -0.06241 | -0.13253 | 0.00015 | 0.00365 | -0.00049 | 0.08439 | 0.00316 | -0.00614 | 0.00358 | -0.14866 | 0.00698 | -0.10483
[BG-RO] [OPP] TIE 400 kV TINTARENI-KOZLODUI 2 | N-1 TIE 400 kV MEDGIDIA SUD - DOBRUDJA | -0.09704 | -0.00042 | -0.03281 | -4e-05 | -0.16722 | -0.00059 | 0.0012 | 0.00059 | -0.00049 | -0.00041 | -0.13524 | -0.01871 | 0.00319 | -0.00207 | -0.06217 | -0.13208 | 0.00015 | 0.00361 | -0.00048 | 0.08432 | 0.0033 | -0.0061 | 0.00357 | -0.14792 | 0.00676 | -0.10447
[BG-RO] [OPP] TIE 400 kV TINTARENI-KOZLODUI 1 | BC | -0.09081 | -0.00026 | -0.02993 | -3e-05 | -0.15512 | -0.00052 | 0.00111 | 0.00052 | -0.00043 | -0.00036 | -0.12648 | -0.01703 | 0.00331 | -0.00185 | -0.05768 | -0.12404 | 0.00013 | 0.00305 | -0.00043 | 0.08307 | 0.00598 | -0.00536 | 0.00337 | -0.13479 | 0.00265 | -0.09805
[BG-RO] [OPP] TIE 400 kV TINTARENI-KOZLODUI 1 | N-1 TIE 400 kV TINTARENI-KOZLODUI 2 | -0.15069 | -0.00044 | -0.04967 | -6e-05 | -0.2574 | -0.00087 | 0.00185 | 0.00086 | -0.00071 | -0.0006 | -0.20987 | -0.02827 | 0.00549 | -0.00306 | -0.09572 | -0.20583 | 0.00021 | 0.00506 | -0.00071 | 0.13784 | 0.00992 | -0.0089 | 0.00559 | -0.22367 | 0.0044 | -0.1627
[BG-RO] [OPP] TIE 400 kV TINTARENI-KOZLODUI 1 | N-1 TIE 400 kV PORTILE DE FIER - DJERDAP | -0.09047 | -0.00041 | -0.03218 | -4e-05 | -0.15003 | -0.00058 | 0.00119 | 0.00058 | -0.00048 | -0.0004 | -0.12387 | -0.01816 | 0.00317 | -0.00203 | -0.05924 | -0.12187 | 0.00014 | 0.00352 | -0.00047 | 0.09311 | -0.01406 | -0.00603 | 0.00358 | -0.1302 | 0.00504 | -0.09766
[BG-RO] [OPP] TIE 400 kV TINTARENI-KOZLODUI 1 | N-1 TIE 400 kV MEDGIDIA SUD - VARNA | -0.09739 | -0.00043 | -0.03297 | -4e-05 | -0.16787 | -0.0006 | 0.00121 | 0.0006 | -0.00049 | -0.00042 | -0.13572 | -0.0188 | 0.00318 | -0.00209 | -0.06241 | -0.13253 | 0.00015 | 0.00365 | -0.00049 | 0.08439 | 0.00316 | -0.00614 | 0.00358 | -0.14866 | 0.00698 | -0.10483
[BG-RO] [OPP] TIE 400 kV TINTARENI-KOZLODUI 1 | N-1 TIE 400 kV MEDGIDIA SUD - DOBRUDJA | -0.09704 | -0.00042 | -0.03281 | -4e-05 | -0.16722 | -0.00059 | 0.0012 | 0.00059 | -0.00049 | -0.00041 | -0.13524 | -0.01871 | 0.00319 | -0.00207 | -0.06217 | -0.13208 | 0.00015 | 0.00361 | -0.00048 | 0.08432 | 0.0033 | -0.0061 | 0.00357 | -0.14792 | 0.00676 | -0.10447
[BG-RO] [OPP] TIE 400 kV DOBRUDJA- MEDGIDIA SUD | BC | -0.06789 | -0.00172 | -0.03133 | -5e-05 | -0.1318 | -0.00078 | 0.00096 | 0.00081 | -0.00062 | -0.00053 | -0.09543 | -0.01821 | -0.00128 | -0.00249 | -0.04883 | -0.08766 | 0.00019 | 0.00615 | -0.00061 | 0.01362 | -0.02915 | -0.00805 | 0.0022 | -0.14304 | 0.04475 | -0.06997
[BG-RO] [OPP] TIE 400 kV DOBRUDJA- MEDGIDIA SUD | N-1 TIE 400 kV MEDGIDIA SUD - VARNA | -0.11779 | -0.00299 | -0.05436 | -9e-05 | -0.2285 | -0.00135 | 0.00166 | 0.00141 | -0.00107 | -0.00091 | -0.16558 | -0.03159 | -0.00221 | -0.00432 | -0.08472 | -0.15208 | 0.00034 | 0.01067 | -0.00107 | 0.02362 | -0.05056 | -0.01397 | 0.00382 | -0.24825 | 0.07763 | -0.1214
[BG-RO] [OPP] TIE 400 kV MEDGIDIA SUD - VARNA | BC | -0.07007 | -0.00178 | -0.03234 | -5e-05 | -0.1358 | -0.0008 | 0.00099 | 0.00084 | -0.00064 | -0.00054 | -0.09851 | -0.01879 | -0.00132 | -0.00257 | -0.0504 | -0.09048 | 0.0002 | 0.00635 | -0.00063 | 0.01405 | -0.03007 | -0.00831 | 0.00228 | -0.14775 | 0.04618 | -0.07222
[BG-RO] [OPP] TIE 400 kV MEDGIDIA SUD - VARNA | N-1 TIE 400 kV MEDGIDIA SUD - DOBRUDJA | -0.11885 | -0.00302 | -0.05485 | -9e-05 | -0.2305 | -0.00137 | 0.00168 | 0.00143 | -0.00108 | -0.00092 | -0.16708 | -0.03187 | -0.00223 | -0.00436 | -0.08548 | -0.15346 | 0.00034 | 0.01076 | -0.00108 | 0.02384 | -0.05102 | -0.01409 | 0.00386 | -0.25053 | 0.07833 | -0.12249
[RO-BG] [DIR] TIE 400 kV TINTARENI-KOZLODUI 1 | BC | -0.09081 | -0.00026 | -0.02993 | -3e-05 | -0.15512 | -0.00052 | 0.00111 | 0.00052 | -0.00043 | -0.00036 | -0.12648 | -0.01703 | 0.00331 | -0.00185 | -0.05768 | -0.12404 | 0.00013 | 0.00305 | -0.00043 | 0.08307 | 0.00598 | -0.00536 | 0.00337 | -0.13479 | 0.00265 | -0.09805
[RO-BG] [DIR] TIE 400 kV TINTARENI-KOZLODUI 1 | N-1 TIE 400 kV Portile de Fier-Djerdap | -0.09047 | -0.00041 | -0.03218 | -4e-05 | -0.15003 | -0.00058 | 0.00119 | 0.00058 | -0.00048 | -0.0004 | -0.12387 | -0.01816 | 0.00317 | -0.00203 | -0.05924 | -0.12187 | 0.00014 | 0.00352 | -0.00047 | 0.09311 | -0.01406 | -0.00603 | 0.00358 | -0.1302 | 0.00504 | -0.09766
[RO-BG] [DIR] TIE 400 kV TINTARENI-KOZLODUI 1 | N-1 TIE 400 kV TINTARENI-KOZLODUI 2 | -0.15069 | -0.00044 | -0.04967 | -6e-05 | -0.2574 | -0.00087 | 0.00185 | 0.00086 | -0.00071 | -0.0006 | -0.20987 | -0.02827 | 0.00549 | -0.00306 | -0.09572 | -0.20583 | 0.00021 | 0.00506 | -0.00071 | 0.13784 | 0.00992 | -0.0089 | 0.00559 | -0.22367 | 0.0044 | -0.1627
[RO-BG] [DIR] TIE 400 kV TINTARENI-KOZLODUI 1 | N-1 TIE 400 kV Isaccea - Vulcanesti | -0.09562 | -0.00055 | -0.03288 | -4e-05 | -0.16225 | -0.00061 | 0.00118 | 0.00062 | -0.0005 | -0.00043 | -0.1324 | -0.0188 | 0.00279 | -0.00213 | -0.06164 | -0.12975 | 0.00015 | 0.00388 | -0.0005 | 0.07708 | 0.00191 | -0.00631 | 0.00344 | -0.14202 | 0.01112 | -0.10307
[RO-BG] [DIR] TIE 400 kV TINTARENI-KOZLODUI 1 | N-1 TIE 400 kV Resita-Pancevo c2 | -0.09108 | -0.0003 | -0.03075 | -4e-05 | -0.15425 | -0.00054 | 0.00114 | 0.00054 | -0.00044 | -0.00038 | -0.12621 | -0.01744 | 0.00331 | -0.00191 | -0.05841 | -0.12388 | 0.00013 | 0.00319 | -0.00044 | 0.08531 | 0.00493 | -0.00558 | 0.00346 | -0.13403 | 0.00324 | -0.09832
[RO-BG] [DIR] TIE 400 kV TINTARENI-KOZLODUI 1 | N-1 TIE 400 kV Resita-Pancevo c1 | -0.09108 | -0.0003 | -0.03075 | -4e-05 | -0.15425 | -0.00054 | 0.00114 | 0.00054 | -0.00044 | -0.00038 | -0.12621 | -0.01744 | 0.00331 | -0.00191 | -0.05841 | -0.12388 | 0.00013 | 0.00319 | -0.00044 | 0.08531 | 0.00493 | -0.00558 | 0.00346 | -0.13403 | 0.00324 | -0.09832
[RO-BG] [DIR] TIE 400 kV TINTARENI-KOZLODUI 2 | BC | -0.09081 | -0.00026 | -0.02993 | -3e-05 | -0.15512 | -0.00052 | 0.00111 | 0.00052 | -0.00043 | -0.00036 | -0.12648 | -0.01703 | 0.00331 | -0.00185 | -0.05768 | -0.12404 | 0.00013 | 0.00305 | -0.00043 | 0.08307 | 0.00598 | -0.00536 | 0.00337 | -0.13479 | 0.00265 | -0.09805
[RO-BG] [DIR] TIE 400 kV TINTARENI-KOZLODUI 2 | N-1 TIE 400 kV Portile de Fier-Djerdap | -0.09047 | -0.00041 | -0.03218 | -4e-05 | -0.15003 | -0.00058 | 0.00119 | 0.00058 | -0.00048 | -0.0004 | -0.12387 | -0.01816 | 0.00317 | -0.00203 | -0.05924 | -0.12187 | 0.00014 | 0.00352 | -0.00047 | 0.09311 | -0.01406 | -0.00603 | 0.00358 | -0.1302 | 0.00504 | -0.09766
[RO-BG] [DIR] TIE 400 kV TINTARENI-KOZLODUI 2 | N-1 TIE 400 kV TINTARENI-KOZLODUI 1 | -0.15069 | -0.00044 | -0.04967 | -6e-05 | -0.2574 | -0.00087 | 0.00185 | 0.00086 | -0.00071 | -0.0006 | -0.20987 | -0.02827 | 0.00549 | -0.00306 | -0.09572 | -0.20583 | 0.00021 | 0.00506 | -0.00071 | 0.13784 | 0.00992 | -0.0089 | 0.00559 | -0.22367 | 0.0044 | -0.1627
[RO-BG] [DIR] TIE 400 kV TINTARENI-KOZLODUI 2 | N-1 TIE 400 kV Isaccea - Vulcanesti | -0.09562 | -0.00055 | -0.03288 | -4e-05 | -0.16225 | -0.00061 | 0.00118 | 0.00062 | -0.0005 | -0.00043 | -0.1324 | -0.0188 | 0.00279 | -0.00213 | -0.06164 | -0.12975 | 0.00015 | 0.00388 | -0.0005 | 0.07708 | 0.00191 | -0.00631 | 0.00344 | -0.14202 | 0.01112 | -0.10307
[RO-BG] [DIR] TIE 400 kV TINTARENI-KOZLODUI 2 | N-1 TIE 400 kV Resita-Pancevo c2 | -0.09108 | -0.0003 | -0.03075 | -4e-05 | -0.15425 | -0.00054 | 0.00114 | 0.00054 | -0.00044 | -0.00038 | -0.12621 | -0.01744 | 0.00331 | -0.00191 | -0.05841 | -0.12388 | 0.00013 | 0.00319 | -0.00044 | 0.08531 | 0.00493 | -0.00558 | 0.00346 | -0.13403 | 0.00324 | -0.09832
[RO-BG] [DIR] TIE 400 kV TINTARENI-KOZLODUI 2 | N-1 TIE 400 kV Resita-Pancevo c1 | -0.09108 | -0.0003 | -0.03075 | -4e-05 | -0.15425 | -0.00054 | 0.00114 | 0.00054 | -0.00044 | -0.00038 | -0.12621 | -0.01744 | 0.00331 | -0.00191 | -0.05841 | -0.12388 | 0.00013 | 0.00319 | -0.00044 | 0.08531 | 0.00493 | -0.00558 | 0.00346 | -0.13403 | 0.00324 | -0.09832
[RO-RS] [DIR] TIE 400 kV Portile de Fier-Djerdap | BC | -0.00358 | 0.00156 | 0.02392 | 4e-05 | -0.05415 | 0.00063 | -0.0008 | -0.00066 | 0.0005 | 0.00042 | -0.02774 | 0.01193 | 0.00151 | 0.00198 | 0.01654 | -0.02305 | -0.00016 | -0.00496 | 0.00049 | -0.10686 | 0.2132 | 0.00713 | -0.00221 | -0.04886 | -0.02539 | -0.0042
[RO-RS] [DIR] TIE 400 kV Portile de Fier-Djerdap | N-1 TIE 400 kV Arad-Sandorfalva | -0.00478 | 0.00179 | 0.02413 | 4e-05 | -0.05691 | 0.00068 | -0.0008 | -0.00071 | 0.00053 | 0.00045 | -0.02973 | 0.01228 | 0.00255 | 0.0021 | 0.016 | -0.02492 | -0.00017 | -0.00543 | 0.00053 | -0.11133 | 0.21231 | 0.00761 | -0.00222 | -0.05151 | -0.02746 | -0.00555
[RO-RS] [DIR] TIE 400 kV Portile de Fier-Djerdap | N-1 TIE 400 kV Nadab-Bekescsaba | -0.00627 | 0.00175 | 0.02251 | 4e-05 | -0.05805 | 0.00064 | -0.0007 | -0.00067 | 0.0005 | 0.00042 | -0.03107 | 0.01134 | 0.00221 | 0.00196 | 0.01438 | -0.0263 | -0.00016 | -0.00521 | 0.00049 | -0.11223 | 0.2104 | 0.0071 | -0.00171 | -0.05266 | -0.02726 | -0.00707
[RO-RS] [DIR] TIE 400 kV Portile de Fier-Djerdap | N-1 TIE 400 kV Rosiori-Mukacevo | -0.00837 | 0.00109 | 0.0203 | 3e-05 | -0.05989 | 0.0005 | -0.0007 | -0.00052 | 0.00039 | 0.00034 | -0.03307 | 0.00966 | 0.00036 | 0.00159 | 0.01219 | -0.02834 | -0.00012 | -0.00378 | 0.00039 | -0.11448 | 0.20807 | 0.00574 | -0.00211 | -0.05448 | -0.02288 | -0.0092
[RO-RS] [DIR] TIE 400 kV Portile de Fier-Djerdap | N-1 TIE 400 kV TINTARENI-KOZLODUI 1 | 0.00136 | 0.00157 | 0.02555 | 4e-05 | -0.04571 | 0.00066 | -0.00086 | -0.00069 | 0.00052 | 0.00044 | -0.02086 | 0.01286 | 0.00133 | 0.00208 | 0.01968 | -0.0163 | -0.00016 | -0.00513 | 0.00052 | -0.11138 | 0.21287 | 0.00742 | -0.0024 | -0.04153 | -0.02553 | 0.00114
[RO-RS] [DIR] TIE 400 kV Portile de Fier-Djerdap | N-1 TIE 400 kV TINTARENI-KOZLODUI 2 | 0.00136 | 0.00157 | 0.02555 | 4e-05 | -0.04571 | 0.00066 | -0.00086 | -0.00069 | 0.00052 | 0.00044 | -0.02086 | 0.01286 | 0.00133 | 0.00208 | 0.01968 | -0.0163 | -0.00016 | -0.00513 | 0.00052 | -0.11138 | 0.21287 | 0.00742 | -0.0024 | -0.04153 | -0.02553 | 0.00114
[RO-RS] [DIR] TIE 400 kV Portile de Fier-Djerdap | N-1 TIE 400 kV Isaccea - Vulcanesti | -0.01144 | 0.0011 | 0.0191 | 3e-05 | -0.0658 | 0.00048 | -0.00068 | -0.0005 | 0.00038 | 0.00032 | -0.03742 | 0.00905 | 0.00066 | 0.00153 | 0.01007 | -0.03239 | -0.00012 | -0.00361 | 0.00038 | -0.11665 | 0.20654 | 0.00558 | -0.00209 | -0.06068 | -0.01154 | -0.01241
[RO-RS] [DIR] TIE 400 kV Portile de Fier-Djerdap | N-1 OHL 400 kV Mintia-Arad | -0.00745 | 0.00173 | 0.02236 | 4e-05 | -0.06057 | 0.00064 | -0.00072 | -0.00067 | 0.0005 | 0.00042 | -0.03291 | 0.01127 | 0.00236 | 0.00196 | 0.01375 | -0.02804 | -0.00016 | -0.00516 | 0.00049 | -0.1156 | 0.21016 | 0.00712 | -0.00186 | -0.05509 | -0.02765 | -0.00834
[RO-RS] [DIR] TIE 400 kV Portile de Fier-Djerdap | N-1 OHL 220 kV Portile de Fier-Resita 1&2 | -0.00811 | 0.00163 | 0.02212 | 4e-05 | -0.06172 | 0.00061 | -0.00072 | -0.00065 | 0.00048 | 0.00041 | -0.03385 | 0.01103 | 0.00202 | 0.0019 | 0.01338 | -0.02896 | -0.00015 | -0.00495 | 0.00048 | -0.12092 | 0.20707 | 0.00692 | -0.00192 | -0.056 | -0.02678 | -0.00904
[RO-RS] [DIR] TIE 400 kV Portile de Fier-Djerdap | N-1 OHL 220 kV Resita-Timisoara 1&2 | -0.00686 | 0.00154 | 0.02147 | 4e-05 | -0.0575 | 0.00059 | -0.0007 | -0.00062 | 0.00046 | 0.00039 | -0.03115 | 0.01071 | 0.00183 | 0.00183 | 0.01338 | -0.02651 | -0.00015 | -0.00473 | 0.00046 | -0.11022 | 0.20764 | 0.00665 | -0.00189 | -0.05212 | -0.02532 | -0.00769
[RO-RS] [DIR] TIE 400 kV Portile de Fier-Djerdap | N-1 TRA 400/220 kV AT3 Arad | -0.00517 | 0.00157 | 0.02288 | 4e-05 | -0.05603 | 0.00062 | -0.00075 | -0.00065 | 0.00048 | 0.00041 | -0.02951 | 0.01143 | 0.00173 | 0.00193 | 0.01511 | -0.02482 | -0.00015 | -0.00491 | 0.00048 | -0.10919 | 0.21086 | 0.00696 | -0.00206 | -0.05068 | -0.02562 | -0.00589
[RO-RS] [DIR] TIE 400 kV Portile de Fier-Djerdap | N-1 TIE 400 kV Resita-Pancevo c2 | -0.00213 | 0.00176 | 0.02832 | 5e-05 | -0.05886 | 0.00074 | -0.00095 | -0.00077 | 0.00058 | 0.00049 | -0.0292 | 0.01412 | 0.0015 | 0.00231 | 0.02046 | -0.0239 | -0.00018 | -0.00571 | 0.00058 | -0.11893 | 0.21888 | 0.00829 | -0.00268 | -0.05298 | -0.02855 | -0.00273
[RO-RS] [DIR] TIE 400 kV Portile de Fier-Djerdap | N-1 TIE 400 kV Resita-Pancevo c1 | -0.00213 | 0.00176 | 0.02832 | 5e-05 | -0.05886 | 0.00074 | -0.00095 | -0.00077 | 0.00058 | 0.00049 | -0.0292 | 0.01412 | 0.0015 | 0.00231 | 0.02046 | -0.0239 | -0.00018 | -0.00571 | 0.00058 | -0.11893 | 0.21888 | 0.00829 | -0.00268 | -0.05298 | -0.02855 | -0.00273
[RO-UA] [DIR] TIE 400 kV Isaccea-Vulcanesti | N-1 TIE 400 kV Resita-Pancevo c2 | 0.10802 | 0.00634 | 0.06605 | 0.00013 | 0.16038 | 0.00207 | -0.00154 | -0.00222 | 0.0016 | 0.00137 | 0.13308 | 0.03953 | 0.01162 | 0.00625 | 0.0888 | 0.12845 | -0.00052 | -0.01862 | 0.0016 | 0.13511 | 0.09114 | 0.02117 | -0.00165 | 0.16263 | -0.19006 | 0.1128
[RO-HU] [DIR] TIE 400 kV Arad-Sandorfalva | BC | -0.0264 | 0.00501 | 0.00447 | 6e-05 | -0.06063 | 0.00099 | -0.00014 | -0.00111 | 0.00073 | 0.00063 | -0.04358 | 0.00769 | 0.02283 | 0.00263 | -0.0119 | -0.04107 | -0.00025 | -0.01013 | 0.00073 | -0.09809 | -0.01952 | 0.01065 | -0.00023 | -0.05818 | -0.0455 | -0.02962
[RO-HU] [DIR] TIE 400 kV Arad-Sandorfalva | N-1 TIE 400 kV Nadab-Bekescsaba | -0.06999 | 0.00807 | -0.01836 | 6e-05 | -0.12383 | 0.00106 | 0.0014 | -0.00128 | 0.00074 | 0.00064 | -0.09743 | -0.00182 | 0.03427 | 0.00229 | -0.04694 | -0.09381 | -0.00028 | -0.01406 | 0.00073 | -0.18502 | -0.06486 | 0.01018 | 0.00787 | -0.11978 | -0.07584 | -0.07613
[RO-HU] [DIR] TIE 400 kV Arad-Sandorfalva | N-1 TIE 400 kV Rosiori-Mukacevo | -0.05006 | 0.00271 | -0.01342 | 2e-05 | -0.08898 | 0.00033 | 0.00034 | -0.0004 | 0.00023 | 0.0002 | -0.06984 | -0.00353 | 0.01715 | 0.00068 | -0.03339 | -0.06719 | -9e-05 | -0.00429 | 0.00022 | -0.13569 | -0.0448 | 0.0038 | 0.00026 | -0.08592 | -0.03314 | -0.05428
[RO-HU] [DIR] TIE 400 kV Arad-Sandorfalva | N-1 TIE 400 kV Portile de Fier-Djerdap | -0.02663 | 0.00511 | 0.00601 | 6e-05 | -0.06411 | 0.00103 | -0.00019 | -0.00115 | 0.00077 | 0.00066 | -0.04536 | 0.00845 | 0.02292 | 0.00276 | -0.01084 | -0.04255 | -0.00026 | -0.01045 | 0.00076 | -0.10496 | -0.00582 | 0.01111 | -0.00037 | -0.06132 | -0.04713 | -0.02989
[RO-HU] [DIR] TIE 400 kV Arad-Sandorfalva | N-1 OHL 400 kV Iernut-Sibiu Sud | -0.02762 | 0.00497 | 0.00373 | 6e-05 | -0.06232 | 0.00097 | -0.00012 | -0.00109 | 0.00072 | 0.00062 | -0.04505 | 0.00726 | 0.02276 | 0.00257 | -0.01291 | -0.04252 | -0.00025 | -0.00998 | 0.00072 | -0.09951 | -0.02064 | 0.01044 | -0.00017 | -0.05982 | -0.0454 | -0.0309
[RO-HU] [DIR] TIE 400 kV Arad-Sandorfalva | N-1 TIE 400 kV Resita-Pancevo c2 | -0.02607 | 0.00506 | 0.00548 | 6e-05 | -0.0617 | 0.00102 | -0.00018 | -0.00114 | 0.00075 | 0.00065 | -0.04391 | 0.00818 | 0.02282 | 0.0027 | -0.01101 | -0.04127 | -0.00026 | -0.0103 | 0.00075 | -0.10084 | -0.01823 | 0.01092 | -0.00034 | -0.05912 | -0.04622 | -0.02928
[RO-HU] [DIR] TIE 400 kV Arad-Sandorfalva | N-1 TIE 400 kV Resita-Pancevo c1 | -0.02607 | 0.00506 | 0.00548 | 6e-05 | -0.0617 | 0.00102 | -0.00018 | -0.00114 | 0.00075 | 0.00065 | -0.04391 | 0.00818 | 0.02282 | 0.0027 | -0.01101 | -0.04127 | -0.00026 | -0.0103 | 0.00075 | -0.10084 | -0.01823 | 0.01092 | -0.00034 | -0.05912 | -0.04622 | -0.02928
[RO-HU] [DIR] TIE 400 kV Nadab-Bekescsaba | BC | -0.07661 | 0.00537 | -0.04013 | 0 | -0.11109 | 0.00012 | 0.00271 | -0.00029 | 0 | 1e-05 | -0.09465 | -0.0167 | 0.02011 | -0.0006 | -0.06158 | -0.0927 | -4e-05 | -0.0069 | 0 | -0.15278 | -0.07968 | -0.00083 | 0.01424 | -0.10827 | -0.05331 | -0.08175
[RO-HU] [DIR] TIE 400 kV Nadab-Bekescsaba | N-1 TIE 400 kV Arad-Sandorfalva | -0.09344 | 0.00857 | -0.03727 | 4e-05 | -0.14973 | 0.00076 | 0.00262 | -0.001 | 0.00047 | 0.00042 | -0.12243 | -0.01181 | 0.03466 | 0.00108 | -0.06917 | -0.11888 | -0.00021 | -0.01336 | 0.00047 | -0.21531 | -0.09213 | 0.00596 | 0.01409 | -0.14536 | -0.08232 | -0.10063
[RO-HU] [DIR] TIE 400 kV Nadab-Bekescsaba | N-1 TIE 400 kV Rosiori-Mukacevo | -0.12539 | 0.00061 | -0.07702 | -8e-05 | -0.16956 | -0.00124 | 0.00371 | 0.00118 | -0.00104 | -0.00088 | -0.14881 | -0.03982 | 0.00841 | -0.00463 | -0.1059 | -0.14655 | 0.0003 | 0.00515 | -0.00104 | -0.23031 | -0.1318 | -0.01495 | 0.01527 | -0.16548 | -0.02783 | -0.13261
[RO-HU] [DIR] TIE 400 kV Nadab-Bekescsaba | N-1 TIE 400 kV Portile de Fier-Djerdap | -0.07681 | 0.00546 | -0.0388 | 0 | -0.11409 | 0.00016 | 0.00267 | -0.00033 | 3e-05 | 4e-05 | -0.09619 | -0.01604 | 0.02019 | -0.00049 | -0.06067 | -0.09397 | -5e-05 | -0.00717 | 3e-05 | -0.15871 | -0.06786 | -0.00044 | 0.01412 | -0.11098 | -0.05472 | -0.08198
[RO-HU] [DIR] TIE 400 kV Nadab-Bekescsaba | N-1 OHL 400 kV Iernut-Sibiu Sud | -0.07501 | 0.00543 | -0.03916 | 0 | -0.10886 | 0.00015 | 0.00268 | -0.00032 | 2e-05 | 3e-05 | -0.09272 | -0.01615 | 0.02019 | -0.00052 | -0.06026 | -0.0908 | -5e-05 | -0.0071 | 2e-05 | -0.15091 | -0.07822 | -0.00056 | 0.01416 | -0.10612 | -0.05345 | -0.08006
[RO-HU] [DIR] TIE 400 kV Nadab-Bekescsaba | N-1 TIE 400 kV Resita-Pancevo c2 | -0.07633 | 0.00541 | -0.03926 | 0 | -0.11201 | 0.00014 | 0.00268 | -0.00031 | 2e-05 | 3e-05 | -0.09493 | -0.01627 | 0.02011 | -0.00053 | -0.06081 | -0.09287 | -5e-05 | -0.00705 | 2e-05 | -0.15515 | -0.07857 | -0.0006 | 0.01415 | -0.10908 | -0.05393 | -0.08146
[RO-HU] [DIR] TIE 400 kV Nadab-Bekescsaba | N-1 TIE 400 kV Resita-Pancevo c1 | -0.07633 | 0.00541 | -0.03926 | 0 | -0.11201 | 0.00014 | 0.00268 | -0.00031 | 2e-05 | 3e-05 | -0.09493 | -0.01627 | 0.02011 | -0.00053 | -0.06081 | -0.09287 | -5e-05 | -0.00705 | 2e-05 | -0.15515 | -0.07857 | -0.0006 | 0.01415 | -0.10908 | -0.05393 | -0.08146
[RO-UA] [DIR]TIE 400 kV Rosiori-Mukacevo | BC | 0.11976 | 0.01168 | 0.09058 | 0.00021 | 0.14357 | 0.00335 | -0.00244 | -0.00361 | 0.00257 | 0.0022 | 0.13299 | 0.05676 | 0.02873 | 0.00989 | 0.1088 | 0.13222 | -0.00084 | -0.02959 | 0.00256 | 0.19037 | 0.12797 | 0.03466 | -0.00252 | 0.14046 | -0.06258 | 0.12488
[RO-UA] [DIR]TIE 400 kV Rosiori-Mukacevo | N-1 TIE 400 kV Arad-Sandorfalva | 0.12286 | 0.0111 | 0.09005 | 0.0002 | 0.15068 | 0.00323 | -0.00242 | -0.00348 | 0.00249 | 0.00213 | 0.1381 | 0.05586 | 0.02606 | 0.00958 | 0.11019 | 0.13704 | -0.00082 | -0.0284 | 0.00248 | 0.20186 | 0.13026 | 0.03341 | -0.00249 | 0.14728 | -0.05725 | 0.12835
[RO-UA] [DIR]TIE 400 kV Rosiori-Mukacevo | N-1 TIE 400 kV Nadab-Bekescsaba | 0.13629 | 0.01052 | 0.09923 | 0.00021 | 0.16754 | 0.00332 | -0.00302 | -0.00355 | 0.00257 | 0.0022 | 0.15341 | 0.06037 | 0.02439 | 0.01002 | 0.12209 | 0.15222 | -0.00084 | -0.0281 | 0.00256 | 0.22333 | 0.14516 | 0.03484 | -0.00559 | 0.16382 | -0.05108 | 0.14251
[RO-UA] [DIR]TIE 400 kV Rosiori-Mukacevo | N-1 TIE 400 kV Portile de Fier-Djerdap | 0.11988 | 0.01163 | 0.08978 | 0.00021 | 0.14539 | 0.00333 | -0.00241 | -0.00359 | 0.00256 | 0.00219 | 0.13392 | 0.05636 | 0.02868 | 0.00982 | 0.10825 | 0.133 | -0.00084 | -0.02942 | 0.00255 | 0.19395 | 0.12083 | 0.03442 | -0.00244 | 0.1421 | -0.06173 | 0.12502
[RO-UA] [DIR]TIE 400 kV Rosiori-Mukacevo | N-1 OHL 400 kV Iernut-Sibiu Sud | 0.10068 | 0.01094 | 0.079 | 0.00019 | 0.11705 | 0.00304 | -0.00204 | -0.00329 | 0.00233 | 0.00199 | 0.10999 | 0.05012 | 0.02771 | 0.00892 | 0.09302 | 0.10964 | -0.00077 | -0.02723 | 0.00232 | 0.16808 | 0.1105 | 0.0314 | -0.00152 | 0.1148 | -0.06094 | 0.10475
[RO-UA] [DIR]TIE 400 kV Rosiori-Mukacevo | N-1 OHL 400 kV Mintia-Arad | 0.1247 | 0.01147 | 0.09256 | 0.00021 | 0.15176 | 0.00335 | -0.00254 | -0.0036 | 0.00257 | 0.0022 | 0.13957 | 0.05761 | 0.02765 | 0.00992 | 0.11236 | 0.13858 | -0.00084 | -0.02933 | 0.00256 | 0.2015 | 0.13184 | 0.03467 | -0.00297 | 0.1484 | -0.0597 | 0.13016
[RO-UA] [DIR]TIE 400 kV Rosiori-Mukacevo | N-1 OHL 400 kV Sibiu Sud-Mintia | 0.12279 | 0.01153 | 0.09155 | 0.00021 | 0.14912 | 0.00334 | -0.0025 | -0.0036 | 0.00257 | 0.0022 | 0.13726 | 0.05715 | 0.02802 | 0.00988 | 0.1108 | 0.1363 | -0.00084 | -0.02936 | 0.00256 | 0.1961 | 0.12953 | 0.03458 | -0.00278 | 0.14587 | -0.06033 | 0.12812
[RO-UA] [DIR]TIE 400 kV Rosiori-Mukacevo | N-1 OHL 400 kV Arefu-Sibiu Sud | 0.11163 | 0.01157 | 0.08623 | 0.0002 | 0.13202 | 0.00326 | -0.00228 | -0.00352 | 0.0025 | 0.00214 | 0.12294 | 0.05441 | 0.02897 | 0.00959 | 0.10238 | 0.12229 | -0.00082 | -0.02901 | 0.00249 | 0.18353 | 0.12112 | 0.03371 | -0.00202 | 0.12976 | -0.0623 | 0.1162
[RO-UA] [DIR]TIE 400 kV Rosiori-Mukacevo | N-1 TIE 400 kV Resita-Pancevo c2 | 0.11963 | 0.01166 | 0.09017 | 0.00021 | 0.14401 | 0.00334 | -0.00242 | -0.0036 | 0.00257 | 0.00219 | 0.13312 | 0.05656 | 0.02873 | 0.00986 | 0.10844 | 0.1323 | -0.00084 | -0.02952 | 0.00256 | 0.19149 | 0.12744 | 0.03456 | -0.00247 | 0.14085 | -0.06229 | 0.12474
[RO-UA] [DIR]TIE 400 kV Rosiori-Mukacevo | N-1 OHL 400 kV Arefu-Tantareni | 0.11396 | 0.01158 | 0.0874 | 0.0002 | 0.13573 | 0.00328 | -0.00232 | -0.00354 | 0.00252 | 0.00216 | 0.12595 | 0.05503 | 0.02885 | 0.00967 | 0.10417 | 0.1252 | -0.00083 | -0.02913 | 0.00251 | 0.18745 | 0.12292 | 0.03394 | -0.00218 | 0.13344 | -0.06167 | 0.11866
[RO-UA] [DIR]TIE 400 kV Rosiori-Mukacevo | N-1 TIE 400 kV Resita-Pancevo c1 | 0.11963 | 0.01166 | 0.09017 | 0.00021 | 0.14401 | 0.00334 | -0.00242 | -0.0036 | 0.00257 | 0.00219 | 0.13312 | 0.05656 | 0.02873 | 0.00986 | 0.10844 | 0.1323 | -0.00084 | -0.02952 | 0.00256 | 0.19149 | 0.12744 | 0.03456 | -0.00247 | 0.14085 | -0.06229 | 0.12474
[RO-RS] [DIR] TIE 400 kV Resita-Pancevo c2 | BC | 0.00743 | 0.00103 | 0.02252 | 3e-05 | -0.02413 | 0.00053 | -0.00079 | -0.00054 | 0.00042 | 0.00036 | -0.00747 | 0.01121 | -3e-05 | 0.0017 | 0.02007 | -0.00438 | -0.00013 | -0.00383 | 0.00042 | -0.0618 | 0.02907 | 0.00593 | -0.00238 | -0.02109 | -0.01619 | 0.00751
[RO-RS] [DIR] TIE 400 kV Resita-Pancevo c2 | N-1 TIE 400 kV Arad-Sandorfalva | 0.00615 | 0.00128 | 0.02274 | 4e-05 | -0.02709 | 0.00057 | -0.0008 | -0.0006 | 0.00045 | 0.00039 | -0.00959 | 0.01159 | 0.00108 | 0.00183 | 0.0195 | -0.00638 | -0.00014 | -0.00432 | 0.00045 | -0.06658 | 0.02812 | 0.00645 | -0.00239 | -0.02392 | -0.0184 | 0.00607
[RO-RS] [DIR] TIE 400 kV Resita-Pancevo c2 | N-1 TIE 400 kV Nadab-Bekescsaba | 0.00456 | 0.00124 | 0.02102 | 3e-05 | -0.0283 | 0.00053 | -0.00069 | -0.00055 | 0.00042 | 0.00036 | -0.01101 | 0.01059 | 0.00072 | 0.00167 | 0.01777 | -0.00786 | -0.00013 | -0.00409 | 0.00042 | -0.06753 | 0.02609 | 0.0059 | -0.00185 | -0.02515 | -0.01819 | 0.00445
[RO-RS] [DIR] TIE 400 kV Resita-Pancevo c2 | N-1 TIE 400 kV Portile de Fier-Djerdap | 0.00636 | 0.0015 | 0.02972 | 5e-05 | -0.04041 | 0.00072 | -0.00103 | -0.00074 | 0.00057 | 0.00048 | -0.01581 | 0.0148 | 0.00042 | 0.00229 | 0.02505 | -0.01131 | -0.00018 | -0.00532 | 0.00056 | -0.09393 | 0.09317 | 0.00807 | -0.00305 | -0.03578 | -0.02382 | 0.00625
[RO-RS] [DIR] TIE 400 kV Resita-Pancevo c2 | N-1 OHL 400 kV Iernut-Sibiu Sud | 0.00618 | 0.00098 | 0.02176 | 3e-05 | -0.02588 | 0.0005 | -0.00077 | -0.00052 | 0.0004 | 0.00034 | -0.00898 | 0.01077 | -0.0001 | 0.00163 | 0.01903 | -0.00587 | -0.00013 | -0.00367 | 0.0004 | -0.06327 | 0.02792 | 0.00572 | -0.00232 | -0.02279 | -0.01608 | 0.00618
[RO-RS] [DIR] TIE 400 kV Resita-Pancevo c2 | N-1 OHL 400 kV Mintia-Arad | 0.00564 | 0.00111 | 0.0218 | 3e-05 | -0.02711 | 0.00053 | -0.00076 | -0.00055 | 0.00042 | 0.00036 | -0.00986 | 0.01091 | 0.00036 | 0.00169 | 0.01878 | -0.0067 | -0.00013 | -0.00392 | 0.00042 | -0.06585 | 0.02767 | 0.00593 | -0.00222 | -0.02398 | -0.01724 | 0.00559
[RO-RS] [DIR] TIE 400 kV Resita-Pancevo c2 | N-1 OHL 220 kV Portile de Fier-Resita c2 | 0.00822 | 0.00102 | 0.02284 | 3e-05 | -0.02281 | 0.00053 | -0.00081 | -0.00054 | 0.00042 | 0.00036 | -0.0064 | 0.01137 | -0.00012 | 0.00171 | 0.02063 | -0.00335 | -0.00013 | -0.00383 | 0.00042 | -0.05935 | 0.03014 | 0.00597 | -0.00243 | -0.01985 | -0.01595 | 0.00836
[RO-RS] [DIR] TIE 400 kV Resita-Pancevo c2 | N-1 OHL 220 kV Portile de Fier-Resita c1 | 0.00822 | 0.00102 | 0.02284 | 3e-05 | -0.02281 | 0.00053 | -0.00081 | -0.00054 | 0.00042 | 0.00036 | -0.0064 | 0.01137 | -0.00012 | 0.00171 | 0.02063 | -0.00335 | -0.00013 | -0.00383 | 0.00042 | -0.05935 | 0.03014 | 0.00597 | -0.00243 | -0.01985 | -0.01595 | 0.00836
[RO-RS] [DIR] TIE 400 kV Resita-Pancevo c2 | N-1 OHL 220 kV Resita-Timisoara c2 | 0.00483 | 0.00102 | 0.02058 | 3e-05 | -0.02679 | 0.00049 | -0.00072 | -0.00051 | 0.00039 | 0.00033 | -0.01016 | 0.01024 | 0.00023 | 0.00158 | 0.01757 | -0.00713 | -0.00012 | -0.00364 | 0.00039 | -0.06446 | 0.02467 | 0.00555 | -0.00212 | -0.02368 | -0.01613 | 0.00475
[RO-RS] [DIR] TIE 400 kV Resita-Pancevo c2 | N-1 OHL 220 kV Resita-Timisoara c1 | 0.00483 | 0.00102 | 0.02058 | 3e-05 | -0.02679 | 0.00049 | -0.00072 | -0.00051 | 0.00039 | 0.00033 | -0.01016 | 0.01024 | 0.00023 | 0.00158 | 0.01757 | -0.00713 | -0.00012 | -0.00364 | 0.00039 | -0.06446 | 0.02467 | 0.00555 | -0.00212 | -0.02368 | -0.01613 | 0.00475
[RO-RS] [DIR] TIE 400 kV Resita-Pancevo c2 | N-1 TRA 400/220 kV AT3 Arad | 0.00349 | 0.00107 | 0.01994 | 3e-05 | -0.0288 | 0.00049 | -0.00069 | -0.00051 | 0.00039 | 0.00033 | -0.01185 | 0.00997 | 0.00052 | 0.00156 | 0.01653 | -0.00878 | -0.00012 | -0.00369 | 0.00039 | -0.06759 | 0.02327 | 0.00552 | -0.00199 | -0.02562 | -0.01676 | 0.00332
[RO-RS] [DIR] TIE 400 kV Resita-Pancevo c2 | N-1 OHL 400 kV Djerdap - Drmno | 0.00636 | 0.0015 | 0.02972 | 5e-05 | -0.04041 | 0.00072 | -0.00103 | -0.00074 | 0.00057 | 0.00048 | -0.01581 | 0.0148 | 0.00042 | 0.00229 | 0.02505 | -0.01131 | -0.00018 | -0.00532 | 0.00056 | -0.09393 | 0.04479 | 0.00807 | -0.00305 | -0.03578 | -0.02382 | 0.00625
[RO-RS] [DIR] TIE 400 kV Resita-Pancevo c2 | N-1 OHL 400 kV Djerdap - Bor | 0.00743 | 0.00103 | 0.02252 | 3e-05 | -0.02413 | 0.00053 | -0.00079 | -0.00054 | 0.00042 | 0.00036 | -0.00747 | 0.01121 | -3e-05 | 0.0017 | 0.02007 | -0.00438 | -0.00013 | -0.00383 | 0.00042 | -0.0618 | 0.02907 | 0.00593 | -0.00238 | -0.02109 | -0.01619 | 0.00751
[RO-RS] [DIR] TIE 400 kV Resita-Pancevo c2 | N-1 OHL 400 kV Srbobran – Subotica 3 | 0.01487 | 0.00098 | 0.02918 | 4e-05 | -0.01811 | 0.00062 | -0.00106 | -0.00063 | 0.0005 | 0.00042 | -0.00053 | 0.01436 | -0.00151 | 0.00206 | 0.02789 | 0.00283 | -0.00015 | -0.00428 | 0.0005 | -0.05766 | 0.03991 | 0.00706 | -0.00328 | -0.01504 | -0.01617 | 0.01537
[RO-RS] [DIR] TIE 400 kV Resita-Pancevo c2 | N-1 TIE 400 kV Sandorfalva-Subotica 3 | 0.02048 | 0.00096 | 0.03526 | 5e-05 | -0.01399 | 0.00072 | -0.00132 | -0.00073 | 0.00058 | 0.0005 | 0.00445 | 0.01745 | -0.00288 | 0.00242 | 0.03408 | 0.00799 | -0.00018 | -0.00478 | 0.00058 | -0.05516 | 0.04758 | 0.00827 | -0.00415 | -0.01087 | -0.01661 | 0.02113
[RO-RS] [DIR] TIE 400 kV Resita-Pancevo c2 | N-1 OHL 400 kV Bor 2 – Nis 2 | 0.00673 | 0.00104 | 0.0224 | 3e-05 | -0.02454 | 0.00052 | -0.00079 | -0.00054 | 0.00042 | 0.00035 | -0.00818 | 0.01113 | 0 | 0.00169 | 0.0197 | -0.00521 | -0.00013 | -0.00382 | 0.00041 | -0.06178 | 0.03001 | 0.00592 | -0.00237 | -0.02154 | -0.01621 | 0.00659
[RO-RS] [DIR] TIE 400 kV Resita-Pancevo c2 | N-1 OHL 400 kV Portile de Fier-Resita | 0.01277 | 0.00057 | 0.01809 | 2e-05 | -0.00295 | 0.00038 | -0.00067 | -0.00039 | 0.00031 | 0.00026 | 0.0056 | 0.00902 | -0.0009 | 0.00126 | 0.01881 | 0.00732 | -9e-05 | -0.00257 | 0.0003 | -0.02646 | 0.02992 | 0.0043 | -0.0021 | -0.00167 | -0.00836 | 0.01337
[RO-RS] [DIR] TIE 400 kV Resita-Pancevo c2 | N-1 OHL 400 kV Paks -Sandorfalva | 0.00615 | 0.00116 | 0.02175 | 3e-05 | -0.02569 | 0.00054 | -0.00077 | -0.00056 | 0.00042 | 0.00036 | -0.00892 | 0.01099 | 0.00081 | 0.00172 | 0.01893 | -0.00584 | -0.00013 | -0.00401 | 0.00042 | -0.06359 | 0.02743 | 0.00605 | -0.00234 | -0.02263 | -0.01707 | 0.00613
[RO-RS] [DIR] TIE 400 kV Resita-Pancevo c2 | N-1 TIE 400 kV Resita-Pancevo c1 | 0.01195 | 0.00166 | 0.0362 | 5e-05 | -0.03879 | 0.00084 | -0.00128 | -0.00087 | 0.00067 | 0.00057 | -0.012 | 0.01802 | -5e-05 | 0.00273 | 0.03227 | -0.00705 | -0.00021 | -0.00615 | 0.00067 | -0.09934 | 0.04673 | 0.00953 | -0.00383 | -0.0339 | -0.02602 | 0.01207
[RO-RS] [DIR] TIE 400 kV Resita-Pancevo c1 | BC | 0.00743 | 0.00103 | 0.02252 | 3e-05 | -0.02413 | 0.00053 | -0.00079 | -0.00054 | 0.00042 | 0.00036 | -0.00747 | 0.01121 | -3e-05 | 0.0017 | 0.02007 | -0.00438 | -0.00013 | -0.00383 | 0.00042 | -0.0618 | 0.02907 | 0.00593 | -0.00238 | -0.02109 | -0.01619 | 0.00751
[RO-RS] [DIR] TIE 400 kV Resita-Pancevo c1 | N-1 TIE 400 kV Arad-Sandorfalva | 0.00615 | 0.00128 | 0.02274 | 4e-05 | -0.02708 | 0.00057 | -0.0008 | -0.0006 | 0.00045 | 0.00039 | -0.00959 | 0.01159 | 0.00108 | 0.00183 | 0.0195 | -0.00638 | -0.00014 | -0.00432 | 0.00045 | -0.06658 | 0.02812 | 0.00645 | -0.00239 | -0.02392 | -0.0184 | 0.00607
[RO-RS] [DIR] TIE 400 kV Resita-Pancevo c1 | N-1 TIE 400 kV Nadab-Bekescsaba | 0.00456 | 0.00124 | 0.02102 | 3e-05 | -0.0283 | 0.00053 | -0.00069 | -0.00055 | 0.00042 | 0.00036 | -0.01101 | 0.01059 | 0.00072 | 0.00167 | 0.01777 | -0.00786 | -0.00013 | -0.00409 | 0.00042 | -0.06753 | 0.02609 | 0.0059 | -0.00185 | -0.02515 | -0.01819 | 0.00445
[RO-RS] [DIR] TIE 400 kV Resita-Pancevo c1 | N-1 TIE 400 kV Portile de Fier-Djerdap | 0.00636 | 0.0015 | 0.02972 | 5e-05 | -0.04041 | 0.00072 | -0.00103 | -0.00074 | 0.00057 | 0.00048 | -0.01581 | 0.0148 | 0.00042 | 0.00229 | 0.02505 | -0.01131 | -0.00018 | -0.00532 | 0.00056 | -0.09393 | 0.09317 | 0.00807 | -0.00305 | -0.03578 | -0.02382 | 0.00625
[RO-RS] [DIR] TIE 400 kV Resita-Pancevo c1 | N-1 OHL 400 kV Iernut-Sibiu Sud | 0.00618 | 0.00098 | 0.02176 | 3e-05 | -0.02588 | 0.0005 | -0.00077 | -0.00052 | 0.0004 | 0.00034 | -0.00898 | 0.01077 | -0.0001 | 0.00163 | 0.01903 | -0.00587 | -0.00013 | -0.00367 | 0.0004 | -0.06327 | 0.02792 | 0.00572 | -0.00232 | -0.02278 | -0.01608 | 0.00618
[RO-RS] [DIR] TIE 400 kV Resita-Pancevo c1 | N-1 OHL 400 kV Mintia-Arad | 0.00564 | 0.00111 | 0.0218 | 3e-05 | -0.02711 | 0.00053 | -0.00076 | -0.00055 | 0.00042 | 0.00036 | -0.00986 | 0.01091 | 0.00036 | 0.00169 | 0.01878 | -0.0067 | -0.00013 | -0.00392 | 0.00042 | -0.06585 | 0.02766 | 0.00593 | -0.00222 | -0.02398 | -0.01724 | 0.00559
[RO-RS] [DIR] TIE 400 kV Resita-Pancevo c1 | N-1 OHL 220 kV Portile de Fier-Resita c2 | 0.00822 | 0.00102 | 0.02284 | 3e-05 | -0.02281 | 0.00053 | -0.00081 | -0.00054 | 0.00042 | 0.00036 | -0.0064 | 0.01137 | -0.00012 | 0.00171 | 0.02063 | -0.00335 | -0.00013 | -0.00383 | 0.00042 | -0.05935 | 0.03014 | 0.00597 | -0.00243 | -0.01985 | -0.01595 | 0.00836
[RO-RS] [DIR] TIE 400 kV Resita-Pancevo c1 | N-1 OHL 220 kV Portile de Fier-Resita c1 | 0.00822 | 0.00102 | 0.02284 | 3e-05 | -0.02281 | 0.00053 | -0.00081 | -0.00054 | 0.00042 | 0.00036 | -0.0064 | 0.01137 | -0.00012 | 0.00171 | 0.02063 | -0.00335 | -0.00013 | -0.00383 | 0.00042 | -0.05935 | 0.03014 | 0.00597 | -0.00243 | -0.01985 | -0.01595 | 0.00836
[RO-RS] [DIR] TIE 400 kV Resita-Pancevo c1 | N-1 OHL 220 kV Resita-Timisoara c2 | 0.00483 | 0.00102 | 0.02058 | 3e-05 | -0.02679 | 0.00049 | -0.00072 | -0.00051 | 0.00039 | 0.00033 | -0.01016 | 0.01024 | 0.00023 | 0.00158 | 0.01757 | -0.00713 | -0.00012 | -0.00364 | 0.00039 | -0.06446 | 0.02467 | 0.00555 | -0.00212 | -0.02368 | -0.01613 | 0.00475
[RO-RS] [DIR] TIE 400 kV Resita-Pancevo c1 | N-1 OHL 220 kV Resita-Timisoara c1 | 0.00483 | 0.00102 | 0.02058 | 3e-05 | -0.02679 | 0.00049 | -0.00072 | -0.00051 | 0.00039 | 0.00033 | -0.01016 | 0.01024 | 0.00023 | 0.00158 | 0.01757 | -0.00713 | -0.00012 | -0.00364 | 0.00039 | -0.06446 | 0.02467 | 0.00555 | -0.00212 | -0.02368 | -0.01613 | 0.00475
[RO-RS] [DIR] TIE 400 kV Resita-Pancevo c1 | N-1 TRA 400/220 kV AT3 Arad | 0.00349 | 0.00107 | 0.01994 | 3e-05 | -0.0288 | 0.00049 | -0.00069 | -0.00051 | 0.00039 | 0.00033 | -0.01185 | 0.00996 | 0.00052 | 0.00156 | 0.01653 | -0.00878 | -0.00012 | -0.00369 | 0.00039 | -0.06759 | 0.02327 | 0.00552 | -0.00199 | -0.02562 | -0.01676 | 0.00332
[RO-RS] [DIR] TIE 400 kV Resita-Pancevo c1 | N-1 OHL 400 kV Djerdap - Drmno | 0.00636 | 0.0015 | 0.02972 | 5e-05 | -0.04041 | 0.00072 | -0.00103 | -0.00074 | 0.00057 | 0.00048 | -0.01581 | 0.0148 | 0.00042 | 0.00229 | 0.02505 | -0.01131 | -0.00018 | -0.00532 | 0.00056 | -0.09393 | 0.04479 | 0.00807 | -0.00305 | -0.03578 | -0.02382 | 0.00625
[RO-RS] [DIR] TIE 400 kV Resita-Pancevo c1 | N-1 OHL 400 kV Djerdap - Bor | 0.00743 | 0.00103 | 0.02252 | 3e-05 | -0.02413 | 0.00053 | -0.00079 | -0.00054 | 0.00042 | 0.00036 | -0.00747 | 0.01121 | -3e-05 | 0.0017 | 0.02007 | -0.00438 | -0.00013 | -0.00383 | 0.00042 | -0.0618 | 0.02907 | 0.00593 | -0.00238 | -0.02109 | -0.01619 | 0.00751
[RO-RS] [DIR] TIE 400 kV Resita-Pancevo c1 | N-1 OHL 400 kV Srbobran – Subotica 3 | 0.01487 | 0.00098 | 0.02918 | 4e-05 | -0.01811 | 0.00062 | -0.00106 | -0.00063 | 0.0005 | 0.00042 | -0.00053 | 0.01436 | -0.00151 | 0.00206 | 0.02789 | 0.00283 | -0.00015 | -0.00428 | 0.0005 | -0.05766 | 0.03991 | 0.00706 | -0.00328 | -0.01504 | -0.01617 | 0.01537
[RO-RS] [DIR] TIE 400 kV Resita-Pancevo c1 | N-1 TIE 400 kV Sandorfalva-Subotica 3 | 0.02048 | 0.00096 | 0.03526 | 5e-05 | -0.01399 | 0.00072 | -0.00132 | -0.00073 | 0.00058 | 0.0005 | 0.00445 | 0.01745 | -0.00288 | 0.00242 | 0.03407 | 0.00799 | -0.00018 | -0.00478 | 0.00058 | -0.05516 | 0.04758 | 0.00827 | -0.00415 | -0.01087 | -0.01661 | 0.02113
[RO-RS] [DIR] TIE 400 kV Resita-Pancevo c1 | N-1 OHL 400 kV Bor 2 – Nis 2 | 0.00673 | 0.00104 | 0.0224 | 3e-05 | -0.02454 | 0.00052 | -0.00079 | -0.00054 | 0.00042 | 0.00035 | -0.00818 | 0.01113 | 0 | 0.00169 | 0.0197 | -0.00521 | -0.00013 | -0.00382 | 0.00041 | -0.06178 | 0.03001 | 0.00592 | -0.00237 | -0.02154 | -0.01621 | 0.00659
[RO-RS] [DIR] TIE 400 kV Resita-Pancevo c1 | N-1 OHL 400 kV Portile de Fier-Resita | 0.01277 | 0.00057 | 0.01809 | 2e-05 | -0.00295 | 0.00038 | -0.00067 | -0.00039 | 0.00031 | 0.00026 | 0.0056 | 0.00902 | -0.0009 | 0.00126 | 0.01881 | 0.00732 | -9e-05 | -0.00257 | 0.0003 | -0.02646 | 0.02992 | 0.0043 | -0.0021 | -0.00167 | -0.00836 | 0.01337
[RO-RS] [DIR] TIE 400 kV Resita-Pancevo c1 | N-1 OHL 400 kV Paks -Sandorfalva | 0.00615 | 0.00116 | 0.02175 | 3e-05 | -0.02569 | 0.00054 | -0.00077 | -0.00056 | 0.00042 | 0.00036 | -0.00892 | 0.01099 | 0.00081 | 0.00172 | 0.01893 | -0.00583 | -0.00013 | -0.00401 | 0.00042 | -0.06359 | 0.02743 | 0.00605 | -0.00234 | -0.02262 | -0.01706 | 0.00613
[RO-RS] [DIR] TIE 400 kV Resita-Pancevo c1 | N-1 TIE 400 kV Resita-Pancevo c2 | 0.01195 | 0.00166 | 0.0362 | 5e-05 | -0.03879 | 0.00084 | -0.00128 | -0.00087 | 0.00067 | 0.00057 | -0.012 | 0.01802 | -5e-05 | 0.00273 | 0.03227 | -0.00705 | -0.00021 | -0.00615 | 0.00067 | -0.09934 | 0.04673 | 0.00953 | -0.00383 | -0.0339 | -0.02602 | 0.01207
[RO-BG] [DIR] TIE 400 kV DOBRUDJA- MEDGIDIA SUD | BC | -0.06789 | -0.00172 | -0.03133 | -5e-05 | -0.1318 | -0.00078 | 0.00096 | 0.00081 | -0.00062 | -0.00053 | -0.09543 | -0.01821 | -0.00128 | -0.00249 | -0.04883 | -0.08766 | 0.00019 | 0.00615 | -0.00061 | 0.01362 | -0.02915 | -0.00805 | 0.0022 | -0.14304 | 0.04475 | -0.06997
[RO-BG] [DIR] TIE 400 kV DOBRUDJA- MEDGIDIA SUD | N-1 OHL 400 kV Isaccea - Stupina | -0.06616 | -0.00165 | -0.0304 | -5e-05 | -0.12886 | -0.00075 | 0.00093 | 0.00079 | -0.0006 | -0.00051 | -0.09315 | -0.01766 | -0.00118 | -0.00241 | -0.04749 | -0.08551 | 0.00019 | 0.00593 | -0.00059 | 0.01464 | -0.028 | -0.00778 | 0.00216 | -0.13995 | 0.0428 | -0.06817
[RO-BG] [DIR] TIE 400 kV DOBRUDJA- MEDGIDIA SUD | N-1 TIE 400 kV MEDGIDIA SUD - VARNA | -0.11779 | -0.00299 | -0.05436 | -9e-05 | -0.2285 | -0.00135 | 0.00166 | 0.00141 | -0.00107 | -0.00091 | -0.16558 | -0.03159 | -0.00221 | -0.00432 | -0.08472 | -0.15208 | 0.00034 | 0.01067 | -0.00107 | 0.02362 | -0.05056 | -0.01397 | 0.00382 | -0.24825 | 0.07763 | -0.1214
[RO-BG] [DIR] TIE 400 kV DOBRUDJA- MEDGIDIA SUD | N-1 OHL 400 kV Cernavoda - Pelicanu | -0.06725 | -0.00179 | -0.0315 | -5e-05 | -0.12909 | -0.00079 | 0.00095 | 0.00083 | -0.00063 | -0.00053 | -0.09396 | -0.01832 | -0.00148 | -0.00252 | -0.0487 | -0.0865 | 0.0002 | 0.0063 | -0.00062 | 0.00868 | -0.0303 | -0.00819 | 0.00216 | -0.13975 | 0.04688 | -0.06936
[RO-BG] [DIR] TIE 400 kV DOBRUDJA- MEDGIDIA SUD | N-1 OHL 400 kV Gura Ialomitei - Bucuresti Sud | -0.06723 | -0.0018 | -0.03155 | -5e-05 | -0.12889 | -0.0008 | 0.00095 | 0.00083 | -0.00063 | -0.00054 | -0.09388 | -0.01835 | -0.0015 | -0.00253 | -0.04872 | -0.08644 | 0.0002 | 0.00632 | -0.00063 | 0.00815 | -0.03045 | -0.00821 | 0.00215 | -0.1395 | 0.04713 | -0.06935
[RO-BG] [DIR] TIE 400 kV DOBRUDJA- MEDGIDIA SUD | N-1 OHL 400 kV Gutinas – Smardan | -0.06638 | -0.00184 | -0.03115 | -5e-05 | -0.12745 | -0.0008 | 0.00093 | 0.00083 | -0.00063 | -0.00053 | -0.09275 | -0.01817 | -0.00168 | -0.00252 | -0.04807 | -0.08538 | 0.0002 | 0.00638 | -0.00062 | 0.00935 | -0.02957 | -0.00819 | 0.00204 | -0.13799 | 0.04934 | -0.06845
[RO-BG] [DIR] TIE 400 kV DOBRUDJA- MEDGIDIA SUD | N-1 TIE 400 kV Resita-Pancevo c2 | -0.06794 | -0.00173 | -0.03149 | -5e-05 | -0.13163 | -0.00078 | 0.00096 | 0.00082 | -0.00062 | -0.00053 | -0.09537 | -0.01828 | -0.00128 | -0.0025 | -0.04897 | -0.08763 | 0.0002 | 0.00617 | -0.00062 | 0.01404 | -0.02934 | -0.00809 | 0.00222 | -0.1429 | 0.04486 | -0.07002
[RO-BG] [DIR] TIE 400 kV DOBRUDJA- MEDGIDIA SUD | N-1 TIE 400 kV Resita-Pancevo c1 | -0.06794 | -0.00173 | -0.03149 | -5e-05 | -0.13163 | -0.00078 | 0.00096 | 0.00082 | -0.00062 | -0.00053 | -0.09537 | -0.01828 | -0.00128 | -0.0025 | -0.04897 | -0.08763 | 0.0002 | 0.00617 | -0.00062 | 0.01404 | -0.02934 | -0.00809 | 0.00222 | -0.1429 | 0.04486 | -0.07002
[RO-BG] [DIR] TIE 400 kV MEDGIDIA SUD - VARNA | BC | -0.07007 | -0.00178 | -0.03234 | -5e-05 | -0.1358 | -0.0008 | 0.00099 | 0.00084 | -0.00064 | -0.00054 | -0.09851 | -0.01879 | -0.00132 | -0.00257 | -0.0504 | -0.09048 | 0.0002 | 0.00635 | -0.00063 | 0.01405 | -0.03007 | -0.00831 | 0.00228 | -0.14775 | 0.04618 | -0.07222
[RO-BG] [DIR] TIE 400 kV MEDGIDIA SUD - VARNA | N-1 OHL 400 kV Isaccea - Rahman | -0.06843 | -0.00171 | -0.03145 | -5e-05 | -0.13301 | -0.00078 | 0.00097 | 0.00081 | -0.00062 | -0.00053 | -0.09635 | -0.01827 | -0.00122 | -0.00249 | -0.04912 | -0.08844 | 0.00019 | 0.00614 | -0.00061 | 0.01502 | -0.02898 | -0.00805 | 0.00223 | -0.14481 | 0.04433 | -0.07051
[RO-BG] [DIR] TIE 400 kV MEDGIDIA SUD - VARNA | N-1 TIE 400 kV DOBRUDJA- MEDGIDIA SUD | -0.11885 | -0.00302 | -0.05485 | -9e-05 | -0.2305 | -0.00137 | 0.00168 | 0.00143 | -0.00108 | -0.00092 | -0.16708 | -0.03187 | -0.00223 | -0.00436 | -0.08548 | -0.15346 | 0.00034 | 0.01076 | -0.00108 | 0.02384 | -0.05102 | -0.01409 | 0.00386 | -0.25053 | 0.07833 | -0.12249
[RO-BG] [DIR] TIE 400 kV MEDGIDIA SUD - VARNA | N-1 OHL 400 kV Cernavoda - Pelicanu | -0.06941 | -0.00185 | -0.03251 | -5e-05 | -0.133 | -0.00082 | 0.00099 | 0.00086 | -0.00065 | -0.00055 | -0.097 | -0.01891 | -0.00152 | -0.0026 | -0.05026 | -0.08928 | 0.0002 | 0.00651 | -0.00064 | 0.00896 | -0.03127 | -0.00845 | 0.00223 | -0.14434 | 0.04838 | -0.07158
[RO-BG] [DIR] TIE 400 kV MEDGIDIA SUD - VARNA | N-1 OHL 400 kV Gura Ialomitei - Bucuresti Sud | -0.06939 | -0.00186 | -0.03256 | -5e-05 | -0.1328 | -0.00082 | 0.00099 | 0.00086 | -0.00065 | -0.00055 | -0.09691 | -0.01894 | -0.00155 | -0.00261 | -0.05028 | -0.08922 | 0.00021 | 0.00653 | -0.00065 | 0.00842 | -0.03142 | -0.00847 | 0.00222 | -0.14409 | 0.04864 | -0.07157
[RO-BG] [DIR] TIE 400 kV MEDGIDIA SUD - VARNA | N-1 OHL 400 kV Gutinas – Smardan | -0.06851 | -0.0019 | -0.03215 | -5e-05 | -0.13131 | -0.00082 | 0.00096 | 0.00086 | -0.00065 | -0.00055 | -0.09575 | -0.01876 | -0.00173 | -0.0026 | -0.04961 | -0.08812 | 0.00021 | 0.00658 | -0.00064 | 0.00965 | -0.03051 | -0.00845 | 0.00211 | -0.14254 | 0.05091 | -0.07064
[RO-BG] [DIR] TIE 400 kV MEDGIDIA SUD - VARNA | N-1 OHL 400 kV Medgidia Sud - Stupina | -0.06828 | -0.00171 | -0.03137 | -5e-05 | -0.13277 | -0.00078 | 0.00096 | 0.00081 | -0.00062 | -0.00052 | -0.09616 | -0.01822 | -0.00121 | -0.00248 | -0.04901 | -0.08826 | 0.00019 | 0.00612 | -0.00061 | 0.01511 | -0.02889 | -0.00803 | 0.00223 | -0.14455 | 0.04417 | -0.07036
[RO-BG] [DIR] TIE 400 kV MEDGIDIA SUD - VARNA | N-1 OHL 400 kV Cernavodă - Medgidia Sud | -0.06393 | -0.00176 | -0.03021 | -5e-05 | -0.12169 | -0.00077 | 0.00091 | 0.0008 | -0.00061 | -0.00052 | -0.08904 | -0.01759 | -0.00155 | -0.00243 | -0.04648 | -0.08206 | 0.00019 | 0.00613 | -0.0006 | 0.00568 | -0.02955 | -0.00791 | 0.00203 | -0.1319 | 0.04629 | -0.06596
[RO-BG] [DIR] TIE 400 kV MEDGIDIA SUD - VARNA | N-1 TIE 400 kV Resita-Pancevo c2 | -0.07012 | -0.00178 | -0.03249 | -5e-05 | -0.13563 | -0.00081 | 0.001 | 0.00084 | -0.00064 | -0.00055 | -0.09846 | -0.01887 | -0.00132 | -0.00258 | -0.05054 | -0.09045 | 0.0002 | 0.00637 | -0.00064 | 0.01449 | -0.03028 | -0.00835 | 0.00229 | -0.1476 | 0.04629 | -0.07227
[RO-BG] [DIR] TIE 400 kV MEDGIDIA SUD - VARNA | N-1 TIE 400 kV Resita-Pancevo c1 | -0.07012 | -0.00178 | -0.03249 | -5e-05 | -0.13563 | -0.00081 | 0.001 | 0.00084 | -0.00064 | -0.00055 | -0.09846 | -0.01887 | -0.00132 | -0.00258 | -0.05054 | -0.09045 | 0.0002 | 0.00637 | -0.00064 | 0.01449 | -0.03028 | -0.00835 | 0.00229 | -0.1476 | 0.04629 | -0.07227
[RO-RO] [DIR] OHL 400 kV Portile de Fier-Resita | N-1 TIE 400 kV Resita-Pancevo c2 | 0.01871 | -0.00119 | -0.00804 | -2e-05 | 0.06022 | -0.00032 | 0.0002 | 0.00035 | -0.00024 | -0.00021 | 0.03907 | -0.00397 | -0.00275 | -0.00092 | 0.00128 | 0.03561 | 8e-05 | 0.00295 | -0.00024 | 0.09486 | 0.01025 | -0.00357 | 0.00027 | 0.0555 | 0.02037 | 0.02037
[RO-RO] [DIR] OHL 400 kV Arad-Nadab | N-1 TIE 400 kV Arad-Sandorfalva | 0.10029 | -0.00182 | 0.0563 | 4e-05 | 0.13926 | 0.00063 | -0.00259 | -0.00055 | 0.00056 | 0.00047 | 0.12106 | 0.02719 | -0.01399 | 0.00263 | 0.08277 | 0.11914 | -0.00015 | -0.00107 | 0.00055 | 0.17956 | 0.11199 | 0.00777 | -0.01026 | 0.13525 | 0.03024 | 0.10674
[RO-RO] [DIR] OHL 400 kV Arad-Nadab | N-1 TIE 400 kV Resita-Pancevo c2 | 0.0808 | 0.0018 | 0.05881 | 9e-05 | 0.09589 | 0.00133 | -0.00266 | -0.00135 | 0.00108 | 0.00091 | 0.08956 | 0.03242 | 0.00264 | 0.00449 | 0.07343 | 0.08936 | -0.00033 | -0.00833 | 0.00107 | 0.11014 | 0.0968 | 0.01533 | -0.01035 | 0.09357 | -0.00237 | 0.08491
[RO-RO] [DIR] OHL 400 kV Mintia-Arad | BC | 0.05911 | -0.00258 | 0.02378 | 0 | 0.09802 | -4e-05 | -0.00123 | 0.00012 | 1e-05 | 1e-05 | 0.07884 | 0.0101 | -0.01302 | 0.00035 | 0.04265 | 0.07614 | 2e-05 | 0.00306 | 1e-05 | 0.13335 | 0.04638 | 0.00013 | -0.00539 | 0.09507 | 0.03451 | 0.06326
[RO-RO] [DIR] OHL 400 kV Mintia-Arad | N-1 TIE 400 kV Rosiori-Mukacevo | 0.06924 | -0.00159 | 0.03145 | 2e-05 | 0.11017 | 0.00024 | -0.00144 | -0.00019 | 0.00023 | 0.00019 | 0.09009 | 0.0149 | -0.01059 | 0.00119 | 0.05186 | 0.08733 | -6e-05 | 0.00056 | 0.00023 | 0.14946 | 0.05721 | 0.00307 | -0.0056 | 0.10696 | 0.02921 | 0.07383
[RO-RO] [DIR] OHL 400 kV Mintia-Arad | N-1 TIE 400 kV Portile de Fier-Djerdap | 0.05931 | -0.00266 | 0.02246 | 0 | 0.10103 | -8e-05 | -0.00119 | 0.00016 | -1e-05 | -2e-05 | 0.08038 | 0.00944 | -0.0131 | 0.00024 | 0.04173 | 0.07742 | 3e-05 | 0.00334 | -1e-05 | 0.13928 | 0.03454 | -0.00026 | -0.00526 | 0.09779 | 0.03592 | 0.06349
[RO-RO] [DIR] OHL 400 kV Mintia-Arad | N-1 OHL 400 kV Iernut-Sibiu Sud | 0.07507 | -0.00195 | 0.03347 | 2e-05 | 0.12021 | 0.00022 | -0.00156 | -0.00015 | 0.00022 | 0.00018 | 0.09807 | 0.01566 | -0.01217 | 0.00117 | 0.05586 | 0.09504 | -5e-05 | 0.00109 | 0.00022 | 0.15199 | 0.061 | 0.00287 | -0.00622 | 0.11655 | 0.03314 | 0.08009
[RO-RO] [DIR] OHL 400 kV Mintia-Arad | N-1 OHL 220 kV Portile de Fier-Resita 1&2 | 0.06014 | -0.00259 | 0.0242 | 0 | 0.09975 | -4e-05 | -0.00125 | 0.00012 | 2e-05 | 1e-05 | 0.08023 | 0.01031 | -0.01314 | 0.00037 | 0.04338 | 0.07749 | 2e-05 | 0.00306 | 2e-05 | 0.13656 | 0.04778 | 0.00018 | -0.00546 | 0.09671 | 0.03483 | 0.06437
[RO-RO] [DIR] OHL 400 kV Mintia-Arad | N-1 OHL 220 kV Resita-Timisoara 1&2 | 0.06367 | -0.00255 | 0.02719 | 0 | 0.10269 | 2e-05 | -0.00137 | 6e-05 | 6e-05 | 5e-05 | 0.08357 | 0.0118 | -0.01347 | 0.00056 | 0.04705 | 0.08096 | 0 | 0.00274 | 6e-05 | 0.13801 | 0.05411 | 0.0008 | -0.00584 | 0.09961 | 0.03441 | 0.06811
[RO-RO] [DIR] OHL 400 kV Mintia-Arad | N-1 OHL 220 kV Urechesti-Targu Jiu Nord | 0.05297 | -0.0026 | 0.02042 | 0 | 0.08938 | -0.0001 | -0.0011 | 0.00018 | -3e-05 | -3e-05 | 0.07133 | 0.00835 | -0.01259 | 0.00015 | 0.0377 | 0.06874 | 3e-05 | 0.00337 | -3e-05 | 0.12743 | 0.03994 | -0.0005 | -0.00494 | 0.08688 | 0.03395 | 0.05672
[RO-RO] [DIR] OHL 400 kV Mintia-Arad | N-1 OHL 220 kV Paroseni-Targu Jiu Nord | 0.05297 | -0.0026 | 0.02042 | 0 | 0.08938 | -0.0001 | -0.0011 | 0.00018 | -3e-05 | -3e-05 | 0.07133 | 0.00835 | -0.01259 | 0.00015 | 0.0377 | 0.06874 | 3e-05 | 0.00337 | -3e-05 | 0.12743 | 0.03994 | -0.0005 | -0.00494 | 0.08688 | 0.03395 | 0.05672
[RO-RO] [DIR] OHL 400 kV Mintia-Arad | N-1 TRA 400/220 kV AT3 Arad | 0.06754 | -0.00266 | 0.0293 | 1e-05 | 0.108 | 3e-05 | -0.00146 | 5e-05 | 8e-05 | 6e-05 | 0.08822 | 0.01277 | -0.0142 | 0.00064 | 0.05024 | 0.08555 | 0 | 0.00277 | 8e-05 | 0.14573 | 0.0588 | 0.00101 | -0.00622 | 0.10475 | 0.03574 | 0.07223
[RO-RO] [DIR] OHL 400 kV Mintia-Arad | N-1 TIE 400 kV Resita-Pancevo c2 | 0.05898 | -0.00259 | 0.02341 | 0 | 0.09843 | -5e-05 | -0.00122 | 0.00013 | 1e-05 | 0 | 0.07896 | 0.00991 | -0.01302 | 0.00033 | 0.04232 | 0.07621 | 2e-05 | 0.00312 | 1e-05 | 0.13438 | 0.0459 | 4e-05 | -0.00535 | 0.09543 | 0.03478 | 0.06313
[RO-RO] [DIR] OHL 400 kV Mintia-Arad | N-1 TIE 400 kV Resita-Pancevo c1 | 0.05898 | -0.00259 | 0.02341 | 0 | 0.09843 | -5e-05 | -0.00122 | 0.00013 | 1e-05 | 0 | 0.07896 | 0.00991 | -0.01302 | 0.00033 | 0.04232 | 0.07621 | 2e-05 | 0.00312 | 1e-05 | 0.13438 | 0.0459 | 4e-05 | -0.00535 | 0.09543 | 0.03478 | 0.06313
[RO-RO] [DIR] OHL 400 kV Sibiu Sud-Mintia | N-1 TIE 400 kV Rosiori-Mukacevo | 0.05208 | -0.00147 | 0.02034 | 1e-05 | 0.09005 | 9e-05 | -0.00099 | -4e-05 | 0.0001 | 8e-05 | 0.07097 | 0.00949 | -0.00837 | 0.0006 | 0.03652 | 0.06808 | -2e-05 | 0.00124 | 0.0001 | 0.09609 | 0.03137 | 0.00125 | -0.00401 | 0.08786 | 0.02811 | 0.0555
[RO-RO] [DIR] OHL 400 kV Sibiu Sud-Mintia | N-1 TIE 400 kV Resita-Pancevo c2 | 0.04375 | -0.00229 | 0.01404 | -1e-05 | 0.08005 | -0.00015 | -0.00082 | 0.00021 | -8e-05 | -7e-05 | 0.06171 | 0.00554 | -0.01037 | -9e-05 | 0.02895 | 0.05887 | 4e-05 | 0.0033 | -8e-05 | 0.08282 | 0.02247 | -0.00116 | -0.00383 | 0.07808 | 0.03247 | 0.04681
[RO-RO] [DIR] OHL 400 kV Iernut-Sibiu Sud | N-1 TIE 400 kV Rosiori-Mukacevo | -0.03732 | 0.00066 | -0.01723 | -1e-05 | -0.05878 | -0.00017 | 0.00079 | 0.00015 | -0.00016 | -0.00013 | -0.0484 | -0.00845 | 0.00474 | -0.00076 | -0.02793 | -0.04706 | 4e-05 | 0.00013 | -0.00016 | -0.02835 | -0.02865 | -0.00211 | 0.00307 | -0.05642 | -0.01258 | -0.03979
[RO-RO] [DIR] OHL 400 kV Iernut-Sibiu Sud | N-1 TIE 400 kV Resita-Pancevo c2 | -0.07339 | -0.00286 | -0.04433 | -8e-05 | -0.10239 | -0.00118 | 0.00152 | 0.00123 | -0.00093 | -0.00079 | -0.08863 | -0.02546 | -0.00394 | -0.00373 | -0.06056 | -0.08702 | 0.00029 | 0.00902 | -0.00093 | -0.08649 | -0.06697 | -0.01251 | 0.00381 | -0.09906 | 0.00614 | -0.07741
[RO-RO] [DIR] OHL 400 kV Iernut-Gadalin | N-1 TIE 400 kV Resita-Pancevo c2 | 0.07329 | 0.00288 | 0.04433 | 8e-05 | 0.1033 | 0.00118 | -0.00152 | -0.00124 | 0.00093 | 0.00079 | 0.08877 | 0.02548 | 0.00404 | 0.00374 | 0.06048 | 0.08691 | -0.0003 | -0.00904 | 0.00093 | 0.12019 | 0.06679 | 0.01255 | -0.00382 | 0.10087 | -0.00348 | 0.07718
[RO-RO] [DIR] OHL 400 kV Rosiori-Gadalin | BC | -0.07535 | -0.00323 | -0.04666 | -8e-05 | -0.10444 | -0.00128 | 0.00158 | 0.00134 | -0.001 | -0.00086 | -0.09043 | -0.02695 | -0.00494 | -0.00401 | -0.06287 | -0.08868 | 0.00032 | 0.00989 | -0.001 | -0.13473 | -0.07042 | -0.01353 | 0.00385 | -0.10204 | 0.00604 | -0.0793
[RO-RO] [DIR] OHL 400 kV Rosiori-Gadalin | N-1 OHL 400 kV Mintia-Arad | -0.08869 | -0.00265 | -0.05202 | -8e-05 | -0.12657 | -0.00127 | 0.00186 | 0.00131 | -0.00101 | -0.00086 | -0.10822 | -0.02923 | -0.00201 | -0.00409 | -0.07249 | -0.10586 | 0.00032 | 0.0092 | -0.001 | -0.16482 | -0.08089 | -0.01356 | 0.00506 | -0.12349 | -0.00175 | -0.09358
[RO-RO] [DIR] OHL 400 kV Rosiori-Gadalin | N-1 TIE 400 kV Resita-Pancevo c2 | -0.07525 | -0.00322 | -0.04637 | -8e-05 | -0.10475 | -0.00127 | 0.00157 | 0.00133 | -0.001 | -0.00085 | -0.09053 | -0.02681 | -0.00495 | -0.00399 | -0.06261 | -0.08874 | 0.00032 | 0.00985 | -0.00099 | -0.1355 | -0.07006 | -0.01345 | 0.00382 | -0.1023 | 0.00583 | -0.0792
[RO-RO] [DIR] OHL 400 kV Rosiori-Gadalin | N-1 TIE 400 kV Resita-Pancevo c1 | -0.07525 | -0.00322 | -0.04637 | -8e-05 | -0.10475 | -0.00127 | 0.00157 | 0.00133 | -0.001 | -0.00085 | -0.09053 | -0.02681 | -0.00495 | -0.00399 | -0.06261 | -0.08874 | 0.00032 | 0.00985 | -0.00099 | -0.1355 | -0.07006 | -0.01345 | 0.00382 | -0.1023 | 0.00583 | -0.0792
[RO-RO] [DIR] OHL 400 kV Arefu-Tantareni | BC | -0.06255 | -0.0011 | -0.0343 | -5e-05 | -0.08455 | -0.00073 | 0.00124 | 0.00074 | -0.00058 | -0.0005 | -0.07579 | -0.01869 | 0.00121 | -0.00242 | -0.04993 | -0.07574 | 0.00018 | 0.00495 | -0.00058 | -0.0314 | -0.05441 | -0.00782 | 0.00363 | -0.07573 | 0.00985 | -0.06694
[RO-RO] [DIR] OHL 400 kV Arefu-Tantareni | N-1 OHL 400 kV Brasov - Sibiu Sud | -0.07301 | -0.00104 | -0.03905 | -5e-05 | -0.10285 | -0.00079 | 0.00145 | 0.0008 | -0.00064 | -0.00054 | -0.08991 | -0.02115 | 0.0021 | -0.00268 | -0.05761 | -0.08909 | 0.0002 | 0.00518 | -0.00064 | -0.04835 | -0.06131 | -0.00858 | 0.00438 | -0.09453 | 0.00361 | -0.07793
[RO-RO] [DIR] OHL 400 kV Arefu-Tantareni | N-1 TIE 400 kV Rosiori-Mukacevo | -0.05142 | -2e-05 | -0.02588 | -3e-05 | -0.07121 | -0.00042 | 0.00101 | 0.00041 | -0.00035 | -0.00029 | -0.06343 | -0.01341 | 0.00388 | -0.0015 | -0.03981 | -0.06344 | 0.0001 | 0.0022 | -0.00034 | -0.0137 | -0.04251 | -0.0046 | 0.0034 | -0.06268 | 0.00403 | -0.05533
[RO-RO] [DIR] OHL 400 kV Arefu-Tantareni | N-1 OHL 400 kV Mintia-Arad | -0.05513 | -0.00142 | -0.03131 | -5e-05 | -0.07225 | -0.00073 | 0.00108 | 0.00076 | -0.00058 | -0.0005 | -0.0659 | -0.01742 | -0.00043 | -0.00238 | -0.04458 | -0.06618 | 0.00018 | 0.00533 | -0.00058 | -0.01466 | -0.04859 | -0.0078 | 0.00295 | -0.0638 | 0.01418 | -0.059
[RO-RO] [DIR] OHL 400 kV Arefu-Tantareni | N-1 OHL 400 kV Sibiu Sud-Mintia | -0.05299 | -0.0016 | -0.03123 | -5e-05 | -0.06706 | -0.00076 | 0.00106 | 0.00079 | -0.0006 | -0.00051 | -0.06231 | -0.01748 | -0.00106 | -0.00244 | -0.0436 | -0.06287 | 0.00019 | 0.00567 | -0.0006 | -0.01329 | -0.0495 | -0.00807 | 0.00279 | -0.05867 | 0.01695 | -0.05671
[RO-RO] [DIR] OHL 400 kV Arefu-Tantareni | N-1 OHL 400 kV Tantareni-Urechesti | -0.07092 | -0.00098 | -0.03519 | -5e-05 | -0.10215 | -0.00072 | 0.00128 | 0.00073 | -0.00058 | -0.0005 | -0.08906 | -0.01929 | 0.00174 | -0.00243 | -0.05387 | -0.08849 | 0.00018 | 0.0048 | -0.00058 | -0.02456 | -0.04614 | -0.00772 | 0.00379 | -0.09099 | 0.00822 | -0.07604
[RO-RO] [DIR] OHL 400 kV Arefu-Tantareni | N-1 OHL 220 kV Portile de Fier-Resita 1&2 | -0.06375 | -0.00108 | -0.03477 | -5e-05 | -0.08657 | -0.00073 | 0.00126 | 0.00075 | -0.00059 | -0.0005 | -0.07742 | -0.01893 | 0.00134 | -0.00244 | -0.05077 | -0.07731 | 0.00018 | 0.00495 | -0.00059 | -0.03514 | -0.05604 | -0.00788 | 0.00371 | -0.07763 | 0.00948 | -0.06823
[RO-RO] [DIR] OHL 400 kV Arefu-Tantareni | N-1 OHL 220 kV Resita-Timisoara 1&2 | -0.06942 | -0.00114 | -0.03943 | -5e-05 | -0.09157 | -0.00082 | 0.00144 | 0.00083 | -0.00066 | -0.00056 | -0.08292 | -0.02125 | 0.00189 | -0.00273 | -0.05655 | -0.08299 | 0.0002 | 0.00544 | -0.00065 | -0.03842 | -0.06603 | -0.00882 | 0.00431 | -0.08256 | 0.01 | -0.07424
[RO-RO] [DIR] OHL 400 kV Arefu-Tantareni | N-1 OHL 220 kV Urechesti-Targu Jiu Nord | -0.06791 | -0.00112 | -0.03724 | -5e-05 | -0.0921 | -0.00078 | 0.00135 | 0.00079 | -0.00063 | -0.00053 | -0.08235 | -0.02022 | 0.00158 | -0.0026 | -0.05425 | -0.0822 | 0.00019 | 0.00522 | -0.00062 | -0.03657 | -0.06004 | -0.00838 | 0.00402 | -0.08289 | 0.00936 | -0.07266
[RO-RO] [DIR] OHL 400 kV Arefu-Tantareni | N-1 OHL 220 kV Paroseni-Targu Jiu Nord | -0.06791 | -0.00112 | -0.03724 | -5e-05 | -0.0921 | -0.00078 | 0.00135 | 0.00079 | -0.00063 | -0.00053 | -0.08235 | -0.02022 | 0.00158 | -0.0026 | -0.05425 | -0.0822 | 0.00019 | 0.00522 | -0.00062 | -0.03657 | -0.06004 | -0.00838 | 0.00402 | -0.08289 | 0.00936 | -0.07266
[RO-RO] [DIR] OHL 400 kV Arefu-Tantareni | N-1 TRA 400/220 kV AT3 Arad | -0.06429 | -0.00108 | -0.03543 | -5e-05 | -0.08661 | -0.00074 | 0.00128 | 0.00076 | -0.0006 | -0.00051 | -0.07773 | -0.01924 | 0.00145 | -0.00248 | -0.05149 | -0.07767 | 0.00018 | 0.00501 | -0.0006 | -0.03395 | -0.05697 | -0.008 | 0.0038 | -0.07773 | 0.0096 | -0.06879
[RO-RO] [DIR] OHL 400 kV Arefu-Tantareni | N-1 TIE 400 kV Resita-Pancevo c2 | -0.06249 | -0.00109 | -0.03411 | -5e-05 | -0.08475 | -0.00072 | 0.00123 | 0.00074 | -0.00058 | -0.00049 | -0.07585 | -0.0186 | 0.00121 | -0.00241 | -0.04977 | -0.07577 | 0.00018 | 0.00492 | -0.00058 | -0.03189 | -0.05418 | -0.00777 | 0.00361 | -0.0759 | 0.00972 | -0.06688
[RO-RO] [DIR] OHL 400 kV Arefu-Tantareni | N-1 TIE 400 kV Resita-Pancevo c1 | -0.06249 | -0.00109 | -0.03411 | -5e-05 | -0.08475 | -0.00072 | 0.00123 | 0.00074 | -0.00058 | -0.00049 | -0.07585 | -0.0186 | 0.00121 | -0.00241 | -0.04977 | -0.07577 | 0.00018 | 0.00492 | -0.00058 | -0.03189 | -0.05418 | -0.00777 | 0.00361 | -0.0759 | 0.00972 | -0.06688
[RO-RO] [DIR] OHL 400 kV Arefu-Sibiu Sud | BC | 0.07391 | 0.00103 | 0.03951 | 5e-05 | 0.10494 | 0.0008 | -0.00147 | -0.00081 | 0.00065 | 0.00055 | 0.09124 | 0.02138 | -0.00219 | 0.0027 | 0.0583 | 0.09022 | -0.0002 | -0.0052 | 0.00064 | 0.06209 | 0.06221 | 0.00865 | -0.00447 | 0.09717 | -0.00259 | 0.07882
[RO-RO] [DIR] OHL 400 kV Arefu-Sibiu Sud | N-1 TIE 400 kV Rosiori-Mukacevo | 0.05901 | -0.00043 | 0.02824 | 3e-05 | 0.08708 | 0.00038 | -0.00117 | -0.00036 | 0.00033 | 0.00028 | 0.0747 | 0.01432 | -0.00577 | 0.00147 | 0.04476 | 0.07377 | -9e-05 | -0.00151 | 0.00033 | 0.03841 | 0.04629 | 0.00434 | -0.00415 | 0.0797 | 0.00519 | 0.06328
[RO-RO] [DIR] OHL 400 kV Arefu-Sibiu Sud | N-1 OHL 400 kV Mintia-Arad | 0.06425 | 0.00145 | 0.03562 | 5e-05 | 0.08893 | 0.00081 | -0.00127 | -0.00083 | 0.00064 | 0.00055 | 0.07836 | 0.01973 | -7e-05 | 0.00264 | 0.05133 | 0.07778 | -0.0002 | -0.0057 | 0.00064 | 0.0403 | 0.05463 | 0.00863 | -0.00358 | 0.08164 | -0.00823 | 0.06848
[RO-RO] [DIR] OHL 400 kV Arefu-Sibiu Sud | N-1 OHL 400 kV Sibiu Sud-Mintia | 0.06156 | 0.00167 | 0.03555 | 5e-05 | 0.08233 | 0.00084 | -0.00124 | -0.00087 | 0.00067 | 0.00057 | 0.07381 | 0.01982 | 0.00073 | 0.00273 | 0.05012 | 0.07359 | -0.00021 | -0.00613 | 0.00067 | 0.03869 | 0.05587 | 0.00898 | -0.00338 | 0.07512 | -0.01176 | 0.0656
[RO-RO] [DIR] OHL 400 kV Arefu-Sibiu Sud | N-1 OHL 400 kV Tantareni-Urechesti | 0.08132 | 0.00092 | 0.0403 | 5e-05 | 0.12051 | 0.00079 | -0.00151 | -0.0008 | 0.00064 | 0.00055 | 0.10298 | 0.02191 | -0.00266 | 0.00271 | 0.06178 | 0.1015 | -0.0002 | -0.00506 | 0.00064 | 0.05604 | 0.0549 | 0.00856 | -0.00461 | 0.11067 | -0.00115 | 0.08687
[RO-RO] [DIR] OHL 400 kV Arefu-Sibiu Sud | N-1 OHL 220 kV Portile de Fier-Resita 1&2 | 0.07535 | 0.00101 | 0.04008 | 5e-05 | 0.10735 | 0.00081 | -0.0015 | -0.00081 | 0.00065 | 0.00055 | 0.09319 | 0.02167 | -0.00236 | 0.00273 | 0.0593 | 0.0921 | -0.0002 | -0.0052 | 0.00065 | 0.06656 | 0.06416 | 0.00872 | -0.00456 | 0.09944 | -0.00215 | 0.08036
[RO-RO] [DIR] OHL 400 kV Arefu-Sibiu Sud | N-1 OHL 220 kV Resita-Timisoara 1&2 | 0.08224 | 0.00107 | 0.04573 | 6e-05 | 0.11345 | 0.00091 | -0.00171 | -0.00091 | 0.00073 | 0.00062 | 0.09988 | 0.02448 | -0.00301 | 0.00308 | 0.06632 | 0.09901 | -0.00022 | -0.00579 | 0.00073 | 0.0706 | 0.0763 | 0.00986 | -0.00529 | 0.10544 | -0.00277 | 0.08767
[RO-RO] [DIR] OHL 400 kV Arefu-Sibiu Sud | N-1 OHL 220 kV Urechesti-Targu Jiu Nord | 0.08056 | 0.00105 | 0.04315 | 6e-05 | 0.1143 | 0.00086 | -0.00161 | -0.00087 | 0.0007 | 0.00059 | 0.09937 | 0.02327 | -0.00266 | 0.00292 | 0.06366 | 0.09823 | -0.00021 | -0.00554 | 0.0007 | 0.06849 | 0.06918 | 0.00934 | -0.00495 | 0.10604 | -0.00199 | 0.0859
[RO-RO] [DIR] OHL 400 kV Arefu-Sibiu Sud | N-1 OHL 220 kV Paroseni-Targu Jiu Nord | 0.08056 | 0.00105 | 0.04315 | 6e-05 | 0.1143 | 0.00086 | -0.00161 | -0.00087 | 0.0007 | 0.00059 | 0.09937 | 0.02327 | -0.00266 | 0.00292 | 0.06366 | 0.09823 | -0.00021 | -0.00554 | 0.0007 | 0.06849 | 0.06918 | 0.00934 | -0.00495 | 0.10604 | -0.00199 | 0.0859
[RO-RO] [DIR] OHL 400 kV Arefu-Sibiu Sud | N-1 TRA 400/220 kV AT3 Arad | 0.07598 | 0.00101 | 0.04087 | 5e-05 | 0.10739 | 0.00082 | -0.00153 | -0.00083 | 0.00066 | 0.00056 | 0.09355 | 0.02204 | -0.00248 | 0.00277 | 0.06016 | 0.09253 | -0.0002 | -0.00527 | 0.00066 | 0.06513 | 0.06526 | 0.00887 | -0.00467 | 0.09955 | -0.00229 | 0.08103
[RO-RO] [DIR] OHL 400 kV Arefu-Sibiu Sud | N-1 TIE 400 kV Resita-Pancevo c2 | 0.07385 | 0.00102 | 0.03931 | 5e-05 | 0.10516 | 0.0008 | -0.00146 | -0.0008 | 0.00064 | 0.00055 | 0.09131 | 0.02128 | -0.00219 | 0.00269 | 0.05812 | 0.09026 | -0.0002 | -0.00516 | 0.00064 | 0.06263 | 0.06196 | 0.0086 | -0.00444 | 0.09736 | -0.00245 | 0.07875
[RO-RO] [DIR] OHL 400 kV Arefu-Sibiu Sud | N-1 TIE 400 kV Resita-Pancevo c1 | 0.07385 | 0.00102 | 0.03931 | 5e-05 | 0.10516 | 0.0008 | -0.00146 | -0.0008 | 0.00064 | 0.00055 | 0.09131 | 0.02128 | -0.00219 | 0.00269 | 0.05812 | 0.09026 | -0.0002 | -0.00516 | 0.00064 | 0.06263 | 0.06196 | 0.0086 | -0.00444 | 0.09736 | -0.00245 | 0.07875
[RO-RO] [DIR] OHL 400 kV Tantareni-Urechesti | N-1 TIE 400 kV Portile de Fier-Djerdap | 0.05367 | -0.00057 | 0.00927 | 0 | 0.10603 | 6e-05 | -0.00039 | -4e-05 | 6e-05 | 5e-05 | 0.08183 | 0.00562 | -0.0032 | 0.00032 | 0.02789 | 0.07921 | -1e-05 | 0.00028 | 6e-05 | -0.05967 | -0.02266 | 0.00039 | -0.00136 | 0.09166 | 0.0069 | 0.05827
[RO-RO] [DIR] OHL 400 kV Tantareni-Urechesti | N-1 OHL 400 kV Portile de Fier-Urechesti | 0.03979 | 0.00062 | 0.01929 | 3e-05 | 0.05308 | 0.00041 | -0.00066 | -0.00042 | 0.00033 | 0.00028 | 0.04904 | 0.01066 | -0.00072 | 0.00136 | 0.02992 | 0.04986 | -0.0001 | -0.00285 | 0.00033 | -0.10043 | 0.02306 | 0.00431 | -0.00187 | 0.04252 | -0.01368 | 0.04316
[RO-RO] [DIR] OHL 400 kV Tantareni-Urechesti | N-1 TIE 400 kV Resita-Pancevo c2 | 0.05456 | -0.00075 | 0.00693 | 0 | 0.11266 | -1e-05 | -0.00032 | 3e-05 | 1e-05 | 0 | 0.08547 | 0.00445 | -0.00342 | 0.00012 | 0.02649 | 0.08232 | 0 | 0.00081 | 1e-05 | -0.04729 | -0.05204 | -0.00035 | -0.00116 | 0.09768 | 0.00976 | 0.05925
[RO-RO] [DIR] OHL 400 kV Tantareni-Urechesti | N-1 TIE 400 kV Resita-Pancevo c1 | 0.05456 | -0.00075 | 0.00693 | 0 | 0.11266 | -1e-05 | -0.00032 | 3e-05 | 1e-05 | 0 | 0.08547 | 0.00445 | -0.00342 | 0.00012 | 0.02649 | 0.08232 | 0 | 0.00081 | 1e-05 | -0.04729 | -0.05204 | -0.00035 | -0.00116 | 0.09768 | 0.00976 | 0.05925
[RO-RO] [DIR] OHL 400 kV Portile de Fier-Urechesti | BC | -0.02229 | 0.0022 | 0.02084 | 4e-05 | -0.09404 | 0.00069 | -0.0006 | -0.00073 | 0.00053 | 0.00045 | -0.05694 | 0.01047 | 0.00417 | 0.00205 | 0.00684 | -0.05058 | -0.00017 | -0.00596 | 0.00053 | -0.08696 | 0.11843 | 0.00766 | -0.00129 | -0.08696 | -0.03752 | -0.02432
[RO-RO] [DIR] OHL 400 kV Portile de Fier-Urechesti | N-1 TIE 400 kV Portile de Fier-Djerdap | -0.02145 | 0.00183 | 0.01527 | 3e-05 | -0.08142 | 0.00054 | -0.00041 | -0.00058 | 0.00041 | 0.00035 | -0.05048 | 0.00769 | 0.00382 | 0.00159 | 0.00299 | -0.04521 | -0.00014 | -0.0048 | 0.00041 | -0.06206 | 0.06875 | 0.006 | -0.00078 | -0.07557 | -0.0316 | -0.02335
[RO-RO] [DIR] OHL 400 kV Portile de Fier-Urechesti | N-1 OHL 400 kV Slatina-Portile de Fier | -0.03445 | 0.0029 | 0.02605 | 6e-05 | -0.13289 | 0.00088 | -0.00073 | -0.00095 | 0.00068 | 0.00058 | -0.0823 | 0.01298 | 0.00573 | 0.00262 | 0.00597 | -0.07377 | -0.00022 | -0.00775 | 0.00068 | -0.10354 | 0.15741 | 0.00989 | -0.00153 | -0.12224 | -0.04935 | -0.03757
[RO-RO] [DIR] OHL 400 kV Portile de Fier-Urechesti | N-1 OHL 220 kV Portile de Fier-Resita 1&2 | -0.01824 | 0.00214 | 0.02246 | 4e-05 | -0.08727 | 0.0007 | -0.00067 | -0.00075 | 0.00054 | 0.00046 | -0.05148 | 0.01128 | 0.00372 | 0.00212 | 0.00967 | -0.04528 | -0.00018 | -0.00597 | 0.00054 | -0.07439 | 0.12391 | 0.00785 | -0.00156 | -0.08057 | -0.03628 | -0.01999
[RO-RO] [DIR] OHL 400 kV Portile de Fier-Urechesti | N-1 OHL 220 kV Resita-Timisoara 1&2 | -0.00536 | 0.00229 | 0.03348 | 6e-05 | -0.07675 | 0.0009 | -0.0011 | -0.00095 | 0.00071 | 0.0006 | -0.03938 | 0.01678 | 0.0025 | 0.00281 | 0.02315 | -0.0327 | -0.00023 | -0.00716 | 0.0007 | -0.06967 | 0.14707 | 0.01012 | -0.00298 | -0.07014 | -0.03789 | -0.00634
[RO-RO] [DIR] OHL 400 kV Portile de Fier-Urechesti | N-1 TIE 400 kV Resita-Pancevo c2 | -0.02282 | 0.00212 | 0.01922 | 4e-05 | -0.09229 | 0.00065 | -0.00054 | -0.00069 | 0.0005 | 0.00043 | -0.05641 | 0.00966 | 0.00417 | 0.00193 | 0.00539 | -0.05026 | -0.00016 | -0.00568 | 0.0005 | -0.0825 | 0.11634 | 0.00723 | -0.00112 | -0.08544 | -0.03635 | -0.02487
[RO-RO] [DIR] OHL 400 kV Portile de Fier-Urechesti | N-1 TIE 400 kV Resita-Pancevo c1 | -0.02282 | 0.00212 | 0.01922 | 4e-05 | -0.09229 | 0.00065 | -0.00054 | -0.00069 | 0.0005 | 0.00043 | -0.05641 | 0.00966 | 0.00417 | 0.00193 | 0.00539 | -0.05026 | -0.00016 | -0.00568 | 0.0005 | -0.0825 | 0.11634 | 0.00723 | -0.00112 | -0.08544 | -0.03635 | -0.02487
[RO-RO] [DIR] OHL 400 kV Slatina-Portile de Fier | BC | 0.01963 | -0.00114 | -0.0084 | -2e-05 | 0.06271 | -0.00032 | 0.00022 | 0.00034 | -0.00024 | -0.00021 | 0.04092 | -0.00406 | -0.00251 | -0.00092 | 0.0014 | 0.03743 | 8e-05 | 0.00289 | -0.00024 | 0.02676 | -0.06291 | -0.00359 | 0.00039 | 0.05694 | 0.01909 | 0.02137
[RO-RO] [DIR] OHL 400 kV Slatina-Portile de Fier | N-1 OHL 400 kV Portile de Fier-Urechesti | 0.0302 | -0.00218 | -0.01828 | -4e-05 | 0.10728 | -0.00064 | 0.0005 | 0.00069 | -0.00049 | -0.00042 | 0.06791 | -0.00902 | -0.00449 | -0.00189 | -0.00184 | 0.0614 | 0.00016 | 0.00571 | -0.00049 | 0.06798 | -0.11905 | -0.00722 | 0.001 | 0.09816 | 0.03687 | 0.0329
[RO-RO] [DIR] OHL 400 kV Slatina-Portile de Fier | N-1 OHL 220 kV Portile de Fier-Resita 1&2 | 0.01745 | -0.00111 | -0.00927 | -2e-05 | 0.05906 | -0.00033 | 0.00026 | 0.00035 | -0.00025 | -0.00021 | 0.03797 | -0.00449 | -0.00227 | -0.00096 | -0.00012 | 0.03457 | 8e-05 | 0.00289 | -0.00025 | 0.01998 | -0.06587 | -0.00369 | 0.00054 | 0.05349 | 0.01842 | 0.01903
[RO-RO] [DIR] OHL 400 kV Slatina-Portile de Fier | N-1 OHL 220 kV Resita-Timisoara 1&2 | 0.01083 | -0.00119 | -0.01498 | -3e-05 | 0.05372 | -0.00043 | 0.00048 | 0.00045 | -0.00034 | -0.00029 | 0.03178 | -0.00734 | -0.00165 | -0.00132 | -0.00708 | 0.02813 | 0.00011 | 0.00351 | -0.00033 | 0.01776 | -0.07781 | -0.00487 | 0.00127 | 0.04819 | 0.01928 | 0.01202
[RO-RO] [DIR] OHL 400 kV Slatina-Portile de Fier | N-1 TIE 400 kV Resita-Pancevo c2 | 0.01994 | -0.0011 | -0.00747 | -2e-05 | 0.06171 | -0.0003 | 0.00019 | 0.00032 | -0.00023 | -0.00019 | 0.04061 | -0.00359 | -0.00252 | -0.00085 | 0.00223 | 0.03725 | 7e-05 | 0.00273 | -0.00022 | 0.0242 | -0.06171 | -0.00335 | 0.00029 | 0.05607 | 0.01842 | 0.02168
[RO-RO] [DIR] OHL 400 kV Slatina-Portile de Fier | N-1 TIE 400 kV Resita-Pancevo c1 | 0.01994 | -0.0011 | -0.00747 | -2e-05 | 0.06171 | -0.0003 | 0.00019 | 0.00032 | -0.00023 | -0.00019 | 0.04061 | -0.00359 | -0.00252 | -0.00085 | 0.00223 | 0.03725 | 7e-05 | 0.00273 | -0.00022 | 0.0242 | -0.06171 | -0.00335 | 0.00029 | 0.05607 | 0.01842 | 0.02168
[RO-RO] [DIR] OHL 400 kV Medgidia Sud - Stupina | BC | 0.04058 | 0.00163 | 0.0219 | 4e-05 | 0.06882 | 0.00061 | -0.0006 | -0.00065 | 0.00048 | 0.00041 | 0.05327 | 0.01285 | 0.00231 | 0.0019 | 0.03141 | 0.05018 | -0.00015 | -0.00518 | 0.00048 | 0.02392 | 0.02691 | 0.00631 | -0.00109 | 0.07245 | -0.04542 | 0.04214
[RO-RO] [DIR] OHL 400 kV Medgidia Sud - Stupina | N-1 OHL 400 kV Isaccea - Rahman | 0.05646 | 0.00227 | 0.03047 | 5e-05 | 0.09576 | 0.00085 | -0.00083 | -0.0009 | 0.00067 | 0.00057 | 0.07413 | 0.01789 | 0.00321 | 0.00264 | 0.04371 | 0.06983 | -0.00021 | -0.00721 | 0.00066 | 0.03329 | 0.03744 | 0.00878 | -0.00152 | 0.10081 | -0.0632 | 0.05863
[RO-RO] [DIR] OHL 400 kV Medgidia Sud - Stupina | N-1 OHL 400 kV Cernavoda - Pelicanu | 0.04094 | 0.0016 | 0.0218 | 4e-05 | 0.07035 | 0.00061 | -0.0006 | -0.00064 | 0.00047 | 0.0004 | 0.05409 | 0.01279 | 0.0022 | 0.00188 | 0.03149 | 0.05084 | -0.00015 | -0.0051 | 0.00047 | 0.02113 | 0.02625 | 0.00623 | -0.00112 | 0.07431 | -0.04421 | 0.04248
[RO-RO] [DIR] OHL 400 kV Medgidia Sud - Stupina | N-1 OHL 400 kV Pelicanu - Bucuresti Sud | 0.04086 | 0.0016 | 0.02179 | 4e-05 | 0.07012 | 0.00061 | -0.0006 | -0.00064 | 0.00047 | 0.0004 | 0.05396 | 0.01278 | 0.00221 | 0.00188 | 0.03145 | 0.05072 | -0.00015 | -0.0051 | 0.00047 | 0.0214 | 0.0263 | 0.00623 | -0.00111 | 0.07404 | -0.04431 | 0.04241
[RO-RO] [DIR] OHL 400 kV Medgidia Sud - Stupina | N-1 OHL 400 kV Gura Ialomitei - Bucuresti Sud | 0.0409 | 0.0016 | 0.02179 | 4e-05 | 0.07026 | 0.00061 | -0.0006 | -0.00064 | 0.00047 | 0.0004 | 0.05404 | 0.01278 | 0.0022 | 0.00188 | 0.03147 | 0.05079 | -0.00015 | -0.0051 | 0.00047 | 0.0212 | 0.02626 | 0.00623 | -0.00112 | 0.07421 | -0.04423 | 0.04245
[RO-RO] [DIR] OHL 400 kV Medgidia Sud - Stupina | N-1 OHL 400 kV Varna-Dobrudja circ1 | 0.04051 | 0.00163 | 0.02187 | 4e-05 | 0.0687 | 0.00061 | -0.0006 | -0.00065 | 0.00048 | 0.00041 | 0.05318 | 0.01284 | 0.00231 | 0.0019 | 0.03137 | 0.0501 | -0.00015 | -0.00518 | 0.00048 | 0.02393 | 0.02688 | 0.0063 | -0.00109 | 0.07231 | -0.04538 | 0.04207
[RO-RO] [DIR] OHL 400 kV Medgidia Sud - Stupina | N-1 OHL 400 kV Varna-Dobrudja circ2 | 0.04051 | 0.00163 | 0.02187 | 4e-05 | 0.0687 | 0.00061 | -0.0006 | -0.00065 | 0.00048 | 0.00041 | 0.05318 | 0.01284 | 0.00231 | 0.0019 | 0.03137 | 0.0501 | -0.00015 | -0.00518 | 0.00048 | 0.02393 | 0.02688 | 0.0063 | -0.00109 | 0.07231 | -0.04538 | 0.04207
[RO-RO] [DIR] OHL 400 kV Medgidia Sud - Stupina | N-1 OHL 400 kV Cernavodă - Medgidia Sud | 0.05941 | 0.0017 | 0.02842 | 5e-05 | 0.11211 | 0.00073 | -0.00085 | -0.00076 | 0.00057 | 0.00049 | 0.08232 | 0.01656 | 0.00161 | 0.00231 | 0.04343 | 0.07601 | -0.00018 | -0.00586 | 0.00057 | -0.00178 | 0.0285 | 0.00752 | -0.00186 | 0.12108 | -0.04506 | 0.06133
[RO-RO] [DIR] OHL 400 kV Medgidia Sud - Rahman | N-1 OHL 400 kV Cernavoda - Pelicanu | -0.0386 | -0.0015 | -0.02055 | -4e-05 | -0.06633 | -0.00057 | 0.00057 | 0.0006 | -0.00045 | -0.00038 | -0.051 | -0.01206 | -0.00207 | -0.00177 | -0.02969 | -0.04793 | 0.00014 | 0.0048 | -0.00044 | -0.01992 | -0.02475 | -0.00587 | 0.00106 | -0.07006 | 0.04169 | -0.04005
[RO-RO] [DIR] OHL 400 kV Medgidia Sud - Rahman | N-1 OHL 400 kV Pelicanu - Bucuresti Sud | -0.03853 | -0.00151 | -0.02054 | -4e-05 | -0.06612 | -0.00057 | 0.00057 | 0.0006 | -0.00045 | -0.00038 | -0.05087 | -0.01205 | -0.00208 | -0.00177 | -0.02965 | -0.04782 | 0.00014 | 0.00481 | -0.00044 | -0.02018 | -0.02479 | -0.00588 | 0.00105 | -0.06981 | 0.04178 | -0.03998
[RO-RO] [DIR] OHL 400 kV Medgidia Sud - Rahman | N-1 OHL 400 kV Gura Ialomitei - Bucuresti Sud | -0.03857 | -0.0015 | -0.02054 | -4e-05 | -0.06625 | -0.00057 | 0.00057 | 0.0006 | -0.00045 | -0.00038 | -0.05095 | -0.01205 | -0.00207 | -0.00177 | -0.02967 | -0.04788 | 0.00014 | 0.0048 | -0.00044 | -0.01999 | -0.02476 | -0.00587 | 0.00105 | -0.06997 | 0.0417 | -0.04002
[RO-RO] [DIR] OHL 400 kV Medgidia Sud - Rahman | N-1 OHL 400 kV Cernavodă - Medgidia Sud | -0.05601 | -0.0016 | -0.02679 | -4e-05 | -0.1057 | -0.00069 | 0.0008 | 0.00072 | -0.00054 | -0.00046 | -0.07761 | -0.01561 | -0.00151 | -0.00218 | -0.04095 | -0.07166 | 0.00017 | 0.00552 | -0.00054 | 0.00168 | -0.02687 | -0.00709 | 0.00175 | -0.11416 | 0.04248 | -0.05782
[RO-RO] [DIR] OHL 400 kV Medgidia Sud- Cernavoda | BC | 0.0549 | 0.00019 | 0.01902 | 2e-05 | 0.12619 | 0.00034 | -0.00073 | -0.00034 | 0.00028 | 0.00024 | 0.08468 | 0.01079 | -0.00205 | 0.00119 | 0.03504 | 0.07528 | -8e-05 | -0.00196 | 0.00028 | -0.07491 | 0.00465 | 0.00353 | -0.00223 | 0.14178 | 0.00105 | 0.05595
[RO-RO] [DIR] OHL 400 kV Medgidia Sud- Cernavoda | N-1 OHL 400 kV Isaccea - Tulcea Vest | 0.04522 | -0.00029 | 0.01334 | 1e-05 | 0.11117 | 0.00017 | -0.00058 | -0.00016 | 0.00015 | 0.00013 | 0.07251 | 0.00745 | -0.00282 | 0.00068 | 0.02723 | 0.06362 | -4e-05 | -0.00051 | 0.00015 | -0.08515 | -0.00311 | 0.00181 | -0.002 | 0.12635 | 0.01453 | 0.04585
[RO-RO] [DIR] OHL 400 kV Medgidia Sud- Cernavoda | N-1 OHL 400 kV Lacu Sarat - Gura Ialomitei | 0.04124 | -0.00032 | 0.01159 | 1e-05 | 0.10338 | 0.00014 | -0.00051 | -0.00012 | 0.00012 | 0.0001 | 0.06689 | 0.00648 | -0.00269 | 0.00057 | 0.0244 | 0.05846 | -3e-05 | -0.00031 | 0.00012 | -0.0845 | -0.005 | 0.00145 | -0.0018 | 0.11787 | 0.01429 | 0.04175
[RO-RO] [DIR] OHL 400 kV Medgidia Sud- Cernavoda | N-1 OHL 400 kV Tulcea Vest - Tariverde | 0.04655 | -0.00023 | 0.01409 | 1e-05 | 0.11337 | 0.00019 | -0.0006 | -0.00018 | 0.00016 | 0.00014 | 0.07424 | 0.00788 | -0.00274 | 0.00075 | 0.02828 | 0.06526 | -5e-05 | -0.0007 | 0.00016 | -0.08412 | -0.00216 | 0.00203 | -0.00204 | 0.12864 | 0.01289 | 0.04724
[RO-RO] [DIR] OHL 400 kV Medgidia Sud- Cernavoda | N-1 OHL 400 kV Gutinas – Smardan | 0.05572 | 0.00013 | 0.01912 | 2e-05 | 0.12855 | 0.00033 | -0.00074 | -0.00033 | 0.00027 | 0.00023 | 0.08614 | 0.01081 | -0.00227 | 0.00118 | 0.03545 | 0.07652 | -8e-05 | -0.00184 | 0.00027 | -0.07723 | 0.00442 | 0.00345 | -0.00232 | 0.14452 | 0.00355 | 0.05678
[RO-RO] [DIR] OHL 400 kV Medgidia Sud- Cernavoda | N-1 OHL 400 kV Isaccea - Rahman | 0.07243 | 0.00089 | 0.02848 | 4e-05 | 0.15593 | 0.0006 | -0.00098 | -0.00062 | 0.00049 | 0.00041 | 0.1077 | 0.01635 | -0.00106 | 0.00201 | 0.04861 | 0.09697 | -0.00015 | -0.0042 | 0.00048 | -0.06458 | 0.01627 | 0.00625 | -0.0027 | 0.17308 | -0.01857 | 0.07416
[RO-RO] [DIR] OHL 400 kV Medgidia Sud- Cernavoda | N-1 OHL 400 kV Isaccea - Stupina | 0.07395 | 0.00096 | 0.02929 | 4e-05 | 0.1585 | 0.00063 | -0.00101 | -0.00064 | 0.0005 | 0.00043 | 0.10969 | 0.01683 | -0.00097 | 0.00208 | 0.04978 | 0.09884 | -0.00016 | -0.0044 | 0.0005 | -0.06368 | 0.01728 | 0.00649 | -0.00274 | 0.17579 | -0.02027 | 0.07573
[RO-RO] [DIR] OHL 400 kV Medgidia Sud- Cernavoda | N-1 TIE 400 kV MEDGIDIA SUD - VARNA | 0.04229 | -0.00013 | 0.0132 | 1e-05 | 0.10175 | 0.00019 | -0.00055 | -0.00018 | 0.00016 | 0.00014 | 0.06696 | 0.00741 | -0.00229 | 0.00073 | 0.02597 | 0.059 | -5e-05 | -0.00082 | 0.00016 | -0.07238 | -0.00077 | 0.00203 | -0.00182 | 0.11519 | 0.00936 | 0.04295
[RO-RO] [DIR] OHL 400 kV Medgidia Sud- Cernavoda | N-1 TIE 400 kV DOBRUDJA- MEDGIDIA SUD | 0.04295 | -0.00011 | 0.0135 | 1e-05 | 0.103 | 0.0002 | -0.00056 | -0.00019 | 0.00017 | 0.00014 | 0.06789 | 0.00759 | -0.00228 | 0.00076 | 0.02644 | 0.05986 | -5e-05 | -0.00088 | 0.00017 | -0.07252 | -0.00048 | 0.00211 | -0.00184 | 0.11661 | 0.00893 | 0.04364
[RO-RO] [DIR] OHL 400 kV Medgidia Sud- Cernavoda | N-1 OHL 400 kV Constanta Nord- Cernavoda | 0.04443 | -0.00037 | 0.01264 | 1e-05 | 0.11072 | 0.00015 | -0.00057 | -0.00013 | 0.00013 | 0.00011 | 0.07181 | 0.00702 | -0.00301 | 0.00061 | 0.02642 | 0.06284 | -3e-05 | -0.00028 | 0.00013 | -0.08848 | -0.00448 | 0.00155 | -0.002 | 0.1261 | 0.01708 | 0.045
[RO-RO] [DIR] OHL 400 kV Medgidia Sud- Cernavoda | N-1 OHL 400 kV Cernavoda - Pelicanu | 0.05289 | 0.0004 | 0.01955 | 2e-05 | 0.11771 | 0.00038 | -0.00071 | -0.00038 | 0.00031 | 0.00026 | 0.08012 | 0.01115 | -0.00142 | 0.0013 | 0.03463 | 0.07167 | -9e-05 | -0.00245 | 0.00031 | -0.05949 | 0.00827 | 0.00396 | -0.00208 | 0.13147 | -0.00562 | 0.05403
[RO-RO] [DIR] OHL 400 kV Medgidia Sud- Cernavoda | N-1 OHL 400 kV Pelicanu - Bucuresti Sud | 0.05304 | 0.00042 | 0.01972 | 3e-05 | 0.11767 | 0.00039 | -0.00072 | -0.00039 | 0.00031 | 0.00027 | 0.0802 | 0.01125 | -0.00138 | 0.00132 | 0.0348 | 0.07179 | -0.0001 | -0.0025 | 0.00031 | -0.05848 | 0.00864 | 0.00402 | -0.00208 | 0.13136 | -0.00619 | 0.05419
[RO-RO] [DIR] OHL 400 kV Medgidia Sud- Cernavoda | N-1 OHL 400 kV Gura Ialomitei - Bucuresti Sud | 0.05292 | 0.00042 | 0.01965 | 3e-05 | 0.11749 | 0.00039 | -0.00071 | -0.00039 | 0.00031 | 0.00027 | 0.08005 | 0.01121 | -0.00138 | 0.00132 | 0.03472 | 0.07165 | -9e-05 | -0.00249 | 0.00031 | -0.05857 | 0.00856 | 0.004 | -0.00208 | 0.13117 | -0.00609 | 0.05408
[RO-RO] [DIR] OHL 400 kV Medgidia Sud- Cernavoda | N-1 OHL 400 kV Medgidia Sud - Stupina | 0.07395 | 0.00096 | 0.02929 | 4e-05 | 0.1585 | 0.00063 | -0.00101 | -0.00064 | 0.0005 | 0.00043 | 0.10969 | 0.01683 | -0.00097 | 0.00208 | 0.04978 | 0.09884 | -0.00016 | -0.0044 | 0.0005 | -0.06368 | 0.01728 | 0.00649 | -0.00274 | 0.17579 | -0.02027 | 0.07573
[RO-RO] [DIR] OHL 400 kV Medgidia Sud- Cernavoda | N-1 OHL 400 kV Medgidia Sud - Rahman | 0.07243 | 0.00089 | 0.02848 | 4e-05 | 0.15593 | 0.0006 | -0.00098 | -0.00062 | 0.00049 | 0.00041 | 0.1077 | 0.01635 | -0.00106 | 0.00201 | 0.04861 | 0.09697 | -0.00015 | -0.0042 | 0.00048 | -0.06458 | 0.01627 | 0.00625 | -0.0027 | 0.17308 | -0.01857 | 0.07416
[RO-RO] [DIR] OHL 400 kV Medgidia Sud- Cernavoda | N-1 TIE 400 kV Isaccea - Vulcanesti | 0.06039 | 0.00051 | 0.02238 | 3e-05 | 0.13432 | 0.00044 | -0.0008 | -0.00045 | 0.00036 | 0.00031 | 0.09144 | 0.0128 | -0.00146 | 0.00151 | 0.03956 | 0.0818 | -0.00011 | -0.00291 | 0.00036 | -0.06808 | 0.00929 | 0.0046 | -0.00232 | 0.15003 | -0.00861 | 0.06168
[RO-RO] [DIR] OHL 400 kV Cernavoda - Pelicanu | BC | -0.00694 | 0.00074 | 0.00186 | 1e-05 | -0.02939 | 0.00015 | 5e-05 | -0.00017 | 0.00011 | 9e-05 | -0.01582 | 0.00124 | 0.00219 | 0.00038 | -0.0014 | -0.01251 | -4e-05 | -0.00168 | 0.00011 | 0.05343 | 0.01255 | 0.0015 | 0.00052 | -0.03571 | -0.02312 | -0.00663
[RO-RO] [DIR] OHL 400 kV Cernavoda - Pelicanu | N-1 OHL 400 kV Isaccea - Tulcea Vest | -0.0079 | 0.0007 | 0.00129 | 1e-05 | -0.03088 | 0.00013 | 6e-05 | -0.00015 | 0.0001 | 8e-05 | -0.01703 | 0.00091 | 0.00211 | 0.00033 | -0.00218 | -0.01367 | -3e-05 | -0.00153 | 0.0001 | 0.05241 | 0.01178 | 0.00133 | 0.00054 | -0.03724 | -0.02178 | -0.00764
[RO-RO] [DIR] OHL 400 kV Cernavoda - Pelicanu | N-1 OHL 400 kV Lacu Sarat - Gura Ialomitei | -0.00869 | 0.00068 | 0.00091 | 1e-05 | -0.03231 | 0.00012 | 8e-05 | -0.00014 | 9e-05 | 8e-05 | -0.0181 | 0.00069 | 0.00211 | 0.0003 | -0.00277 | -0.01466 | -3e-05 | -0.00147 | 9e-05 | 0.0522 | 0.01131 | 0.00124 | 0.00058 | -0.03877 | -0.02142 | -0.00845
[RO-RO] [DIR] OHL 400 kV Cernavoda - Pelicanu | N-1 OHL 400 kV Tulcea Vest - Tariverde | -0.00769 | 0.0007 | 0.00141 | 1e-05 | -0.03054 | 0.00013 | 6e-05 | -0.00015 | 0.0001 | 8e-05 | -0.01676 | 0.00098 | 0.00213 | 0.00034 | -0.00201 | -0.01341 | -3e-05 | -0.00156 | 0.0001 | 0.0526 | 0.01194 | 0.00137 | 0.00054 | -0.03689 | -0.02205 | -0.00741
[RO-RO] [DIR] OHL 400 kV Cernavoda - Pelicanu | N-1 OHL 400 kV Tariverde - Constanta Nord | -0.00769 | 0.0007 | 0.00141 | 1e-05 | -0.03054 | 0.00013 | 6e-05 | -0.00015 | 0.0001 | 8e-05 | -0.01676 | 0.00098 | 0.00213 | 0.00034 | -0.00201 | -0.01341 | -3e-05 | -0.00156 | 0.0001 | 0.0526 | 0.01194 | 0.00137 | 0.00054 | -0.03689 | -0.02205 | -0.00741
[RO-RO] [DIR] OHL 400 kV Cernavoda - Pelicanu | N-1 OHL 400 kV Constanta Nord- Cernavoda | -0.00766 | 0.0007 | 0.00142 | 1e-05 | -0.03045 | 0.00013 | 6e-05 | -0.00015 | 0.0001 | 8e-05 | -0.01671 | 0.00098 | 0.00212 | 0.00034 | -0.002 | -0.01336 | -3e-05 | -0.00156 | 0.0001 | 0.05249 | 0.01192 | 0.00137 | 0.00054 | -0.03678 | -0.02201 | -0.00739
[RO-RO] [DIR] OHL 400 kV Cernavoda - Pelicanu | N-1 OHL 400 kV Gura Ialomitei - Bucuresti Sud | -0.01006 | 0.00111 | 0.00287 | 1e-05 | -0.04317 | 0.00022 | 7e-05 | -0.00025 | 0.00016 | 0.00014 | -0.02315 | 0.00191 | 0.00325 | 0.00058 | -0.00191 | -0.01826 | -6e-05 | -0.00251 | 0.00016 | 0.07931 | 0.01874 | 0.00226 | 0.00077 | -0.05251 | -0.03443 | -0.0096
[RO-RO] [DIR] OHL 400 kV Cernavoda - Pelicanu | N-1 OHL 400 kV Gutinas – Smardan | -0.00904 | 0.0009 | 0.0016 | 1e-05 | -0.03543 | 0.00017 | 9e-05 | -0.00019 | 0.00012 | 0.00011 | -0.01953 | 0.0012 | 0.00275 | 0.00043 | -0.00246 | -0.01567 | -4e-05 | -0.002 | 0.00012 | 0.05934 | 0.01313 | 0.0017 | 0.00075 | -0.04272 | -0.02949 | -0.00875
[RO-RO] [DIR] OHL 400 kV Cernavoda - Pelicanu | N-1 OHL 400 kV Brasov – Gutinas | -0.00784 | 0.00093 | 0.00226 | 1e-05 | -0.03364 | 0.00018 | 6e-05 | -0.00021 | 0.00013 | 0.00012 | -0.01803 | 0.00156 | 0.00274 | 0.00048 | -0.0015 | -0.01421 | -5e-05 | -0.0021 | 0.00013 | 0.05816 | 0.01413 | 0.00185 | 0.00067 | -0.04097 | -0.02925 | -0.00748
[RO-RO] [DIR] OHL 400 kV Pelicanu - Bucuresti Sud | BC | -0.00638 | 0.0008 | 0.0024 | 1e-05 | -0.02922 | 0.00017 | 4e-05 | -0.00019 | 0.00012 | 0.00011 | -0.01539 | 0.00157 | 0.00232 | 0.00044 | -0.0008 | -0.01199 | -4e-05 | -0.00185 | 0.00012 | 0.0564 | 0.0137 | 0.00169 | 0.00052 | -0.03573 | -0.02486 | -0.00603
[RO-RO] [DIR] OHL 400 kV Pelicanu - Bucuresti Sud | N-1 OHL 400 kV Isaccea - Tulcea Vest | -0.00721 | 0.00076 | 0.00191 | 1e-05 | -0.03051 | 0.00015 | 5e-05 | -0.00017 | 0.00011 | 0.0001 | -0.01643 | 0.00128 | 0.00225 | 0.0004 | -0.00147 | -0.01299 | -4e-05 | -0.00173 | 0.00011 | 0.05552 | 0.01304 | 0.00155 | 0.00053 | -0.03706 | -0.0237 | -0.0069
[RO-RO] [DIR] OHL 400 kV Pelicanu - Bucuresti Sud | N-1 OHL 400 kV Lacu Sarat - Gura Ialomitei | -0.00777 | 0.00075 | 0.00165 | 1e-05 | -0.03154 | 0.00015 | 6e-05 | -0.00017 | 0.00011 | 9e-05 | -0.0172 | 0.00113 | 0.00225 | 0.00038 | -0.00188 | -0.0137 | -4e-05 | -0.00168 | 0.00011 | 0.05542 | 0.01272 | 0.00148 | 0.00056 | -0.03816 | -0.02351 | -0.00747
[RO-RO] [DIR] OHL 400 kV Pelicanu - Bucuresti Sud | N-1 OHL 400 kV Tulcea Vest - Tariverde | -0.00703 | 0.00077 | 0.00202 | 1e-05 | -0.03022 | 0.00015 | 5e-05 | -0.00017 | 0.00011 | 0.0001 | -0.0162 | 0.00134 | 0.00226 | 0.0004 | -0.00133 | -0.01277 | -4e-05 | -0.00175 | 0.00011 | 0.05568 | 0.01317 | 0.00158 | 0.00053 | -0.03676 | -0.02394 | -0.00671
[RO-RO] [DIR] OHL 400 kV Pelicanu - Bucuresti Sud | N-1 OHL 400 kV Tariverde - Constanta Nord | -0.00703 | 0.00077 | 0.00202 | 1e-05 | -0.03022 | 0.00015 | 5e-05 | -0.00017 | 0.00011 | 0.0001 | -0.0162 | 0.00134 | 0.00226 | 0.0004 | -0.00133 | -0.01277 | -4e-05 | -0.00175 | 0.00011 | 0.05568 | 0.01317 | 0.00158 | 0.00053 | -0.03676 | -0.02394 | -0.00671
[RO-RO] [DIR] OHL 400 kV Pelicanu - Bucuresti Sud | N-1 OHL 400 kV Constanta Nord- Cernavoda | -0.00701 | 0.00077 | 0.00202 | 1e-05 | -0.03015 | 0.00015 | 5e-05 | -0.00017 | 0.00011 | 0.0001 | -0.01616 | 0.00134 | 0.00226 | 0.0004 | -0.00132 | -0.01274 | -4e-05 | -0.00175 | 0.00011 | 0.05558 | 0.01315 | 0.00157 | 0.00053 | -0.03668 | -0.02389 | -0.00669
[RO-RO] [DIR] OHL 400 kV Pelicanu - Bucuresti Sud | N-1 OHL 400 kV Gura Ialomitei - Bucuresti Sud | -0.00965 | 0.00119 | 0.00346 | 1e-05 | -0.04365 | 0.00024 | 6e-05 | -0.00027 | 0.00018 | 0.00015 | -0.02307 | 0.00226 | 0.00343 | 0.00064 | -0.00133 | -0.01801 | -6e-05 | -0.00272 | 0.00018 | 0.08351 | 0.02019 | 0.00248 | 0.00077 | -0.05333 | -0.03671 | -0.00913
[RO-RO] [DIR] OHL 400 kV Pelicanu - Bucuresti Sud | N-1 OHL 400 kV Gutinas – Smardan | -0.00862 | 0.00098 | 0.00213 | 1e-05 | -0.03566 | 0.00019 | 8e-05 | -0.00021 | 0.00014 | 0.00012 | -0.01934 | 0.00151 | 0.00292 | 0.00049 | -0.00192 | -0.01536 | -5e-05 | -0.00219 | 0.00014 | 0.06271 | 0.01433 | 0.0019 | 0.00076 | -0.04321 | -0.03166 | -0.00829
[RO-RO] [DIR] OHL 400 kV Pelicanu - Bucuresti Sud | N-1 OHL 400 kV Brasov – Gutinas | -0.00737 | 0.00101 | 0.00285 | 1e-05 | -0.0339 | 0.0002 | 5e-05 | -0.00023 | 0.00015 | 0.00013 | -0.01782 | 0.00191 | 0.00293 | 0.00054 | -0.00091 | -0.01387 | -5e-05 | -0.00231 | 0.00015 | 0.06162 | 0.01545 | 0.00208 | 0.00068 | -0.04154 | -0.03164 | -0.00696
[RO-RO] [DIR] OHL 400 kV Gura Ialomitei - Bucuresti Sud | BC | -0.00645 | 0.00075 | 0.00209 | 1e-05 | -0.02845 | 0.00015 | 4e-05 | -0.00017 | 0.00011 | 0.0001 | -0.01514 | 0.00138 | 0.00219 | 0.0004 | -0.00105 | -0.01187 | -4e-05 | -0.00172 | 0.00011 | 0.05344 | 0.01279 | 0.00156 | 0.0005 | -0.03469 | -0.02336 | -0.00612
[RO-RO] [DIR] OHL 400 kV Gura Ialomitei - Bucuresti Sud | N-1 OHL 400 kV Isaccea - Tulcea Vest | -0.00731 | 0.00071 | 0.00158 | 1e-05 | -0.02979 | 0.00014 | 5e-05 | -0.00016 | 0.0001 | 9e-05 | -0.01623 | 0.00108 | 0.00212 | 0.00036 | -0.00174 | -0.01292 | -4e-05 | -0.00159 | 0.0001 | 0.05252 | 0.0121 | 0.00141 | 0.00052 | -0.03607 | -0.02216 | -0.00703
[RO-RO] [DIR] OHL 400 kV Gura Ialomitei - Bucuresti Sud | N-1 OHL 400 kV Lacu Sarat - Gura Ialomitei | -0.00796 | 0.0007 | 0.00127 | 1e-05 | -0.03097 | 0.00013 | 6e-05 | -0.00015 | 0.0001 | 8e-05 | -0.0171 | 0.0009 | 0.00212 | 0.00033 | -0.00222 | -0.01373 | -3e-05 | -0.00154 | 9e-05 | 0.05238 | 0.01172 | 0.00133 | 0.00055 | -0.03733 | -0.0219 | -0.00769
[RO-RO] [DIR] OHL 400 kV Gura Ialomitei - Bucuresti Sud | N-1 OHL 400 kV Tulcea Vest - Tariverde | -0.00712 | 0.00072 | 0.00169 | 1e-05 | -0.02949 | 0.00014 | 5e-05 | -0.00016 | 0.0001 | 9e-05 | -0.01598 | 0.00114 | 0.00214 | 0.00037 | -0.00159 | -0.01269 | -4e-05 | -0.00162 | 0.0001 | 0.05269 | 0.01224 | 0.00144 | 0.00052 | -0.03575 | -0.0224 | -0.00683
[RO-RO] [DIR] OHL 400 kV Gura Ialomitei - Bucuresti Sud | N-1 OHL 400 kV Tariverde - Constanta Nord | -0.00712 | 0.00072 | 0.00169 | 1e-05 | -0.02949 | 0.00014 | 5e-05 | -0.00016 | 0.0001 | 9e-05 | -0.01598 | 0.00114 | 0.00214 | 0.00037 | -0.00159 | -0.01269 | -4e-05 | -0.00162 | 0.0001 | 0.05269 | 0.01224 | 0.00144 | 0.00052 | -0.03575 | -0.0224 | -0.00683
[RO-RO] [DIR] OHL 400 kV Gura Ialomitei - Bucuresti Sud | N-1 OHL 400 kV Constanta Nord- Cernavoda | -0.0071 | 0.00072 | 0.00169 | 1e-05 | -0.02942 | 0.00014 | 5e-05 | -0.00016 | 0.0001 | 9e-05 | -0.01594 | 0.00114 | 0.00213 | 0.00037 | -0.00158 | -0.01265 | -4e-05 | -0.00161 | 0.0001 | 0.05259 | 0.01222 | 0.00144 | 0.00052 | -0.03567 | -0.02236 | -0.00681
[RO-RO] [DIR] OHL 400 kV Gura Ialomitei - Bucuresti Sud | N-1 OHL 400 kV Cernavoda - Pelicanu | -0.00944 | 0.00107 | 0.00289 | 1e-05 | -0.04112 | 0.00022 | 6e-05 | -0.00024 | 0.00016 | 0.00014 | -0.02196 | 0.00191 | 0.00314 | 0.00057 | -0.00165 | -0.01727 | -6e-05 | -0.00244 | 0.00016 | 0.07647 | 0.0182 | 0.00221 | 0.00073 | -0.05008 | -0.03333 | -0.00898
[RO-RO] [DIR] OHL 400 kV Gura Ialomitei - Bucuresti Sud | N-1 OHL 400 kV Gutinas – Smardan | -0.00856 | 0.00091 | 0.00183 | 1e-05 | -0.03452 | 0.00017 | 8e-05 | -0.0002 | 0.00013 | 0.00011 | -0.01887 | 0.00133 | 0.00276 | 0.00045 | -0.0021 | -0.01506 | -4e-05 | -0.00204 | 0.00013 | 0.05939 | 0.01338 | 0.00175 | 0.00073 | -0.04174 | -0.02977 | -0.00825
[RO-RO] [DIR] OHL 400 kV Gura Ialomitei - Bucuresti Sud | N-1 OHL 400 kV Brasov – Gutinas | -0.00736 | 0.00094 | 0.0025 | 1e-05 | -0.0328 | 0.00019 | 6e-05 | -0.00021 | 0.00014 | 0.00012 | -0.0174 | 0.0017 | 0.00276 | 0.0005 | -0.00115 | -0.01362 | -5e-05 | -0.00215 | 0.00014 | 0.0583 | 0.01441 | 0.00192 | 0.00066 | -0.04009 | -0.02966 | -0.00699
[RO-RO] [DIR] OHL 400 kV Gutinas - Smardan | BC | -0.01296 | 0.00099 | -0.00158 | 1e-05 | -0.03729 | 0.00013 | 0.00025 | -0.00016 | 9e-05 | 8e-05 | -0.02291 | -0.00029 | 0.00347 | 0.00027 | -0.0065 | -0.01955 | -3e-05 | -0.00197 | 9e-05 | 0.03655 | 0.00361 | 0.0012 | 0.00139 | -0.04331 | -0.03937 | -0.01308
[RO-RO] [DIR] OHL 400 kV Gutinas - Smardan | N-1 OHL 400 kV Isaccea - Tulcea Vest | -0.01169 | 0.00105 | -0.00084 | 1e-05 | -0.03532 | 0.00015 | 0.00023 | -0.00018 | 0.00011 | 9e-05 | -0.02131 | 0.00015 | 0.00357 | 0.00034 | -0.00548 | -0.01802 | -4e-05 | -0.00216 | 0.00011 | 0.0379 | 0.00463 | 0.00143 | 0.00136 | -0.04128 | -0.04114 | -0.01175
[RO-RO] [DIR] OHL 400 kV Gutinas - Smardan | N-1 OHL 400 kV Lacu Sarat - Gura Ialomitei | -0.01043 | 0.00108 | -0.0002 | 1e-05 | -0.03305 | 0.00017 | 0.00021 | -0.0002 | 0.00012 | 0.0001 | -0.0196 | 0.00051 | 0.00359 | 0.00039 | -0.00452 | -0.01642 | -4e-05 | -0.00228 | 0.00012 | 0.03833 | 0.00541 | 0.00159 | 0.00131 | -0.03886 | -0.04183 | -0.01044
[RO-RO] [DIR] OHL 400 kV Gutinas - Smardan | N-1 OHL 400 kV Tulcea Vest - Tariverde | -0.012 | 0.00104 | -0.00102 | 1e-05 | -0.03582 | 0.00015 | 0.00024 | -0.00018 | 0.0001 | 9e-05 | -0.02171 | 4e-05 | 0.00355 | 0.00032 | -0.00572 | -0.01839 | -4e-05 | -0.00212 | 0.0001 | 0.03762 | 0.0044 | 0.00138 | 0.00137 | -0.04179 | -0.04073 | -0.01207
[RO-RO] [DIR] OHL 400 kV Gutinas - Smardan | N-1 OHL 400 kV Tariverde - Constanta Nord | -0.012 | 0.00104 | -0.00102 | 1e-05 | -0.03582 | 0.00015 | 0.00024 | -0.00018 | 0.0001 | 9e-05 | -0.02171 | 4e-05 | 0.00355 | 0.00032 | -0.00572 | -0.01839 | -4e-05 | -0.00212 | 0.0001 | 0.03762 | 0.0044 | 0.00138 | 0.00137 | -0.04179 | -0.04073 | -0.01207
[RO-RO] [DIR] OHL 400 kV Gutinas - Smardan | N-1 OHL 400 kV Constanta Nord- Cernavoda | -0.01213 | 0.00103 | -0.00108 | 1e-05 | -0.03606 | 0.00015 | 0.00024 | -0.00018 | 0.0001 | 9e-05 | -0.02189 | 1e-05 | 0.00355 | 0.00032 | -0.00581 | -0.01856 | -4e-05 | -0.00211 | 0.0001 | 0.03763 | 0.00434 | 0.00136 | 0.00138 | -0.04206 | -0.04065 | -0.01221
[RO-RO] [DIR] OHL 400 kV Gutinas - Smardan | N-1 OHL 400 kV Cernavoda - Pelicanu | -0.01384 | 0.00108 | -0.00135 | 1e-05 | -0.04102 | 0.00015 | 0.00026 | -0.00018 | 0.0001 | 9e-05 | -0.02492 | -0.00014 | 0.00375 | 0.00032 | -0.00668 | -0.02113 | -4e-05 | -0.00219 | 0.0001 | 0.04332 | 0.0052 | 0.00139 | 0.00146 | -0.04783 | -0.0423 | -0.01392
[RO-RO] [DIR] OHL 400 kV Gutinas - Smardan | N-1 OHL 400 kV Gura Ialomitei - Bucuresti Sud | -0.01389 | 0.0011 | -0.00129 | 1e-05 | -0.04137 | 0.00015 | 0.00026 | -0.00018 | 0.00011 | 9e-05 | -0.02508 | -0.0001 | 0.00379 | 0.00033 | -0.00665 | -0.02125 | -4e-05 | -0.00222 | 0.00011 | 0.0442 | 0.00544 | 0.00143 | 0.00147 | -0.04827 | -0.04271 | -0.01396
[RO-RO] [DIR] OHL 400 kV Gutinas - Smardan | N-1 OHL 400 kV Bucuresti Sud - Domnesti | -0.01429 | 0.00114 | -0.00117 | 1e-05 | -0.04301 | 0.00016 | 0.00026 | -0.00019 | 0.00011 | 0.0001 | -0.02598 | -2e-05 | 0.00391 | 0.00035 | -0.00673 | -0.02198 | -4e-05 | -0.00231 | 0.00011 | 0.04701 | 0.00623 | 0.00152 | 0.00149 | -0.05021 | -0.04401 | -0.01435
[RO-RO] [DIR] OHL 400 kV Gutinas - Smardan | N-1 OHL 400 kV Brasov – Gutinas | -0.00958 | 0.00029 | -0.00311 | 0 | -0.02124 | 0 | 0.00019 | -1e-05 | -1e-05 | -1e-05 | -0.01457 | -0.00149 | 0.00137 | -8e-05 | -0.00613 | -0.01312 | 0 | -0.0004 | -1e-05 | 0.01864 | -0.00237 | -0.00013 | 0.00082 | -0.0234 | -0.01616 | -0.00988
[RO-RO] [DIR] OHL 400 kV Gutinas - Smardan | N-1 TIE 400 kV Isaccea - Vulcanesti | -0.04008 | -0.0006 | -0.01821 | -3e-05 | -0.07746 | -0.00039 | 0.00064 | 0.0004 | -0.00031 | -0.00027 | -0.05627 | -0.01024 | 0.00056 | -0.0013 | -0.02883 | -0.05176 | 0.0001 | 0.00271 | -0.00031 | 0.00282 | -0.01932 | -0.00412 | 0.00181 | -0.08405 | 0.00835 | -0.04139
[RO-RO] [DIR] OHL 400 kV Smardan - Isaccea c1 | BC | 0 | 0 | 0 |  | 0 |  |  |  | 0 | 0 | 0 | 0 |  | 0 | 0 | 0 | 0 |  | 0 | 0 | 0 | 0 | 0 | 0 | 0 | 0
[RO-RO] [DIR] OHL 400 kV Smardan - Isaccea c1 | N-1 OHL 400 kV Lacu Sarat - Isaccea | 0 | 0 | 0 |  | 0 |  |  |  | 0 | 0 | 0 | 0 |  | 0 | 0 | 0 | 0 |  | 0 | 0 | 0 | 0 | 0 | 0 | 0 | 0
[RO-RO] [DIR] OHL 400 kV Smardan - Isaccea c2 | BC | 0.00126 | 0.00118 | 0.00495 | 2e-05 | -0.01015 | 0.00027 | 2e-05 | -0.0003 | 0.0002 | 0.00017 | -0.00307 | 0.00335 | 0.0032 | 0.00073 | 0.0038 | -0.00125 | -7e-05 | -0.0029 | 0.0002 | 0.03751 | 0.01098 | 0.00265 | 0.00071 | -0.01394 | -0.04126 | 0.00163
[RO-RO] [DIR] OHL 400 kV Smardan - Isaccea c2 | N-1 OHL 400 kV Lacu Sarat - Isaccea | 0.00631 | 0.00182 | 0.00939 | 3e-05 | -0.00655 | 0.00044 | -5e-05 | -0.00049 | 0.00033 | 0.00028 | 0.00166 | 0.00611 | 0.00466 | 0.00123 | 0.00886 | 0.00387 | -0.00011 | -0.00458 | 0.00033 | 0.05578 | 0.01858 | 0.00439 | 0.00084 | -0.01147 | -0.06174 | 0.00701
[RO-RO] [DIR] OHL 400 kV Domnesti - Urechesti | BC | -0.01038 | -0.00123 | -0.01393 | -3e-05 | 0.00843 | -0.00042 | 0.00038 | 0.00045 | -0.00033 | -0.00028 | -0.00349 | -0.00775 | -0.00211 | -0.00128 | -0.0143 | -0.00668 | 0.00011 | 0.00361 | -0.00033 | 0.01201 | -0.0387 | -0.00447 | 0.00072 | 0.0148 | 0.02719 | -0.01161
[RO-RO] [DIR] OHL 400 kV Domnesti - Urechesti | N-1 OHL 400 kV Bucuresti Sud - Slatina | -0.01038 | -0.00123 | -0.01393 | -3e-05 | 0.00843 | -0.00042 | 0.00038 | 0.00045 | -0.00033 | -0.00028 | -0.00349 | -0.00775 | -0.00211 | -0.00128 | -0.0143 | -0.00668 | 0.00011 | 0.00361 | -0.00033 | 0.01201 | -0.0387 | -0.00447 | 0.00072 | 0.0148 | 0.02719 | -0.01161
[RO-RO] [DIR] OHL 400 kV Tantareni - Bradu | BC | 0.03436 | 0.00096 | 0.02021 | 3e-05 | 0.04032 | 0.00048 | -0.00067 | -0.00049 | 0.00038 | 0.00032 | 0.03954 | 0.01121 | 0.00033 | 0.00154 | 0.02837 | 0.04064 | -0.00012 | -0.00357 | 0.00038 | -0.00467 | 0.03288 | 0.00507 | -0.00178 | 0.03246 | -0.01681 | 0.03708
[RO-RO] [DIR] OHL 400 kV Tantareni - Bradu | N-1 OHL 400 kV Domnesti-Urechesti | 0.03635 | 0.0012 | 0.02289 | 4e-05 | 0.0387 | 0.00056 | -0.00075 | -0.00058 | 0.00044 | 0.00038 | 0.04021 | 0.0127 | 0.00073 | 0.00179 | 0.03112 | 0.04192 | -0.00014 | -0.00426 | 0.00044 | -0.00698 | 0.04032 | 0.00593 | -0.00192 | 0.02961 | -0.02204 | 0.03932
[RO-RO] [DIR] OHL 400 kV Slatina-Bucuresti Sud | BC | 0 | 0 | 0 |  | 0 |  |  |  | 0 | 0 | 0 | 0 |  | 0 | 0 | 0 | 0 |  | 0 | 0 | 0 | 0 | 0 | 0 | 0 | 0
[RO-RO] [DIR] OHL 400 kV Slatina-Bucuresti Sud | N-1 OHL 400 kV Domnesti-Urechesti | 0 | 0 | 0 |  | 0 |  |  |  | 0 | 0 | 0 | 0 |  | 0 | 0 | 0 | 0 |  | 0 | 0 | 0 | 0 | 0 | 0 | 0 | 0
[RO-RO] [DIR] OHL 400 kV Portile de Fier - Urechesti | BC | -0.02229 | 0.0022 | 0.02084 | 4e-05 | -0.09404 | 0.00069 | -0.0006 | -0.00073 | 0.00053 | 0.00045 | -0.05694 | 0.01047 | 0.00417 | 0.00205 | 0.00684 | -0.05058 | -0.00017 | -0.00596 | 0.00053 | -0.08696 | 0.11843 | 0.00766 | -0.00129 | -0.08696 | -0.03752 | -0.02432
[RO-RO] [DIR] OHL 400 kV Portile de Fier - Urechesti | N-1 OHL 400 kV Domnesti-Urechesti | -0.02536 | 0.00183 | 0.01671 | 4e-05 | -0.09154 | 0.00056 | -0.00048 | -0.0006 | 0.00043 | 0.00037 | -0.05798 | 0.00817 | 0.00355 | 0.00167 | 0.0026 | -0.05256 | -0.00014 | -0.00489 | 0.00043 | -0.0834 | 0.10696 | 0.00634 | -0.00108 | -0.08257 | -0.02945 | -0.02777
[RO-RO] [DIR] OHL 400 kV Brasov – Gutinas | N-1 OHL 400 kV Gutinas – Smardan | 0.00246 | 0.00051 | 0.00339 | 1e-05 | -0.00299 | 0.00014 | -6e-05 | -0.00015 | 0.0001 | 9e-05 | 0.00059 | 0.00209 | 0.00124 | 0.00039 | 0.00335 | 0.0016 | -3e-05 | -0.00132 | 0.0001 | 0.00641 | 0.00737 | 0.00139 | 7e-05 | -0.00549 | -0.01317 | 0.00283
[RO-RO] [DIR] OHL 220 kV Portile de Fier-Resita c1 | N-1 TIE 400 kV Resita-Pancevo c2 | 0.01097 | -0.00014 | 0.00483 | 0 | 0.01746 | 6e-05 | -0.00021 | -5e-05 | 5e-05 | 4e-05 | 0.01437 | 0.00242 | -0.00122 | 0.00023 | 0.00801 | 0.014 | -1e-05 | -0.00013 | 5e-05 | 0.03201 | 0.01529 | 0.00064 | -0.00077 | 0.01652 | 0.00293 | 0.01172
[RO-RO] [DIR] OHL 220 kV Portile de Fier-Resita c2 | N-1 TIE 400 kV Resita-Pancevo c2 | 0.01097 | -0.00014 | 0.00483 | 0 | 0.01746 | 6e-05 | -0.00021 | -5e-05 | 5e-05 | 4e-05 | 0.01437 | 0.00242 | -0.00122 | 0.00023 | 0.00801 | 0.014 | -1e-05 | -0.00013 | 5e-05 | 0.03201 | 0.01529 | 0.00064 | -0.00077 | 0.01652 | 0.00293 | 0.01172
[RO-RO] [DIR] OHL 220 kV Resita-Timisoara c1 | N-1 OHL 220 kV Resita-Timisoara c2 | 0.04177 | 0.00023 | 0.03118 | 4e-05 | 0.04265 | 0.00053 | -0.00123 | -0.00053 | 0.00044 | 0.00037 | 0.04332 | 0.01557 | -0.00411 | 0.00189 | 0.04023 | 0.04411 | -0.00013 | -0.00297 | 0.00044 | 0.04267 | 0.07064 | 0.00607 | -0.00416 | 0.04149 | -0.00091 | 0.04437
[RO-RO] [DIR] OHL 220 kV Resita-Timisoara c1 | N-1 TIE 400 kV Resita-Pancevo c2 | 0.02629 | 0.0001 | 0.01892 | 2e-05 | 0.02818 | 0.00032 | -0.00075 | -0.00031 | 0.00026 | 0.00022 | 0.02791 | 0.00945 | -0.00262 | 0.00113 | 0.02478 | 0.02828 | -8e-05 | -0.00173 | 0.00026 | 0.02977 | 0.04378 | 0.00362 | -0.00255 | 0.02731 | 0.0001 | 0.02795
[RO-RO] [DIR] OHL 220 kV Resita-Timisoara c2 | N-1 TIE 400 kV Resita-Pancevo c2 | 0.02629 | 0.0001 | 0.01892 | 2e-05 | 0.02818 | 0.00032 | -0.00075 | -0.00031 | 0.00026 | 0.00022 | 0.02791 | 0.00945 | -0.00262 | 0.00113 | 0.02478 | 0.02828 | -8e-05 | -0.00173 | 0.00026 | 0.02977 | 0.04378 | 0.00362 | -0.00255 | 0.02731 | 0.0001 | 0.02795
[RO-RO] [DIR] OHL 220 kV Arad-Timisoara | N-1 TIE 400 kV Resita-Pancevo c2 | -0.0291 | 0.00023 | -0.01868 | -2e-05 | -0.03529 | -0.00026 | 0.00077 | 0.00025 | -0.00022 | -0.00019 | -0.0328 | -0.00911 | 0.00377 | -0.00099 | -0.02586 | -0.03281 | 6e-05 | 0.00107 | -0.00022 | -0.0441 | -0.04242 | -0.00304 | 0.00278 | -0.03416 | -0.0041 | -0.03099
[RO-RO] [DIR] OHL 220 kV Arad-Calea Aradului | N-1 TIE 400 kV Resita-Pancevo c2 | -0.02053 | 0.00016 | -0.01318 | -1e-05 | -0.0249 | -0.00018 | 0.00055 | 0.00017 | -0.00016 | -0.00013 | -0.02315 | -0.00643 | 0.00266 | -0.0007 | -0.01824 | -0.02315 | 4e-05 | 0.00076 | -0.00015 | -0.03112 | -0.02993 | -0.00214 | 0.00196 | -0.0241 | -0.00289 | -0.02186
[RO-RO] [DIR] OHL 220 kV CaleaAradului-Sacalaz | N-1 TIE 400 kV Resita-Pancevo c2 | -0.02053 | 0.00016 | -0.01318 | -1e-05 | -0.0249 | -0.00018 | 0.00055 | 0.00017 | -0.00016 | -0.00013 | -0.02315 | -0.00643 | 0.00266 | -0.0007 | -0.01824 | -0.02315 | 4e-05 | 0.00076 | -0.00015 | -0.03112 | -0.02993 | -0.00214 | 0.00196 | -0.0241 | -0.00289 | -0.02186
[RO-RO] [DIR] OHL 220 kV Sacalaz-Timisoara | N-1 TIE 400 kV Resita-Pancevo c2 | -0.01746 | 0.00014 | -0.01121 | -1e-05 | -0.02118 | -0.00016 | 0.00046 | 0.00015 | -0.00013 | -0.00011 | -0.01969 | -0.00547 | 0.00226 | -0.00059 | -0.01552 | -0.01969 | 4e-05 | 0.00064 | -0.00013 | -0.02647 | -0.02546 | -0.00182 | 0.00167 | -0.0205 | -0.00246 | -0.0186
[RO-RO] [DIR] OHL 220 kV Mintia-Timisoara | N-1 TIE 400 kV Resita-Pancevo c2 | -0.00296 | -0.00059 | -0.00598 | -1e-05 | 0.00383 | -0.00019 | 0.00018 | 0.0002 | -0.00015 | -0.00013 | 0.00014 | -0.00336 | -0.00119 | -0.00058 | -0.00547 | -0.0006 | 5e-05 | 0.00163 | -0.00015 | 0.01567 | -0.0152 | -0.00206 | 0.00036 | 0.00363 | 0.00679 | -0.00304
[RO-RO] [DIR] OHL 220 kV Urechesti-Targu Jiu Nord | N-1 TIE 400 kV Resita-Pancevo c2 | 0.02847 | 0.0001 | 0.01551 | 2e-05 | 0.04023 | 0.00026 | -0.00061 | -0.00026 | 0.00022 | 0.00018 | 0.03487 | 0.00805 | -0.00199 | 0.00094 | 0.02287 | 0.03437 | -6e-05 | -0.00144 | 0.00022 | 0.02778 | 0.02974 | 0.00294 | -0.00204 | 0.03814 | 0.00268 | 0.03032
[RO-RO] [DIR] OHL 220 kV Paroseni-Targu Jiu Nord | N-1 TIE 400 kV Resita-Pancevo c2 | -0.02847 | -0.0001 | -0.01551 | -2e-05 | -0.04023 | -0.00026 | 0.00061 | 0.00026 | -0.00022 | -0.00018 | -0.03487 | -0.00805 | 0.00199 | -0.00094 | -0.02287 | -0.03437 | 6e-05 | 0.00144 | -0.00022 | -0.02778 | -0.02974 | -0.00294 | 0.00204 | -0.03814 | -0.00268 | -0.03032
[RO-RO] [DIR] OHL 220 kV Paroseni-Baru Mare | N-1 TIE 400 kV Resita-Pancevo c2 | 0.02589 | 9e-05 | 0.01411 | 2e-05 | 0.03658 | 0.00024 | -0.00056 | -0.00024 | 0.0002 | 0.00017 | 0.03171 | 0.00732 | -0.00181 | 0.00085 | 0.0208 | 0.03126 | -6e-05 | -0.00131 | 0.0002 | 0.02526 | 0.02705 | 0.00267 | -0.00186 | 0.03469 | 0.00244 | 0.02757
[RO-RO] [DIR] OHL 220 kV Baru Mare-Hasdat | N-1 TIE 400 kV Resita-Pancevo c2 | 0.02847 | 0.0001 | 0.01551 | 2e-05 | 0.04023 | 0.00026 | -0.00061 | -0.00026 | 0.00022 | 0.00018 | 0.03487 | 0.00805 | -0.00199 | 0.00094 | 0.02287 | 0.03437 | -6e-05 | -0.00144 | 0.00022 | 0.02778 | 0.02974 | 0.00294 | -0.00204 | 0.03814 | 0.00268 | 0.03032
[RO-RO] [DIR] TRA 400/220 kV AT3 Arad | N-1 TIE 400 kV Resita-Pancevo c2 | 0.03901 | -0.00044 | 0.02467 | 2e-05 | 0.04781 | 0.00032 | -0.00103 | -0.0003 | 0.00028 | 0.00023 | 0.04422 | 0.01191 | -0.00549 | 0.00125 | 0.03447 | 0.04418 | -8e-05 | -0.00116 | 0.00027 | 0.06095 | 0.05657 | 0.00379 | -0.00377 | 0.04627 | 0.00655 | 0.04157
[RO-RO] [DIR] TRA 400/220 kV AT Urechesti | BC | -0.02153 | -0.00016 | -0.01273 | -2e-05 | -0.02825 | -0.00023 | 0.00049 | 0.00023 | -0.00019 | -0.00016 | -0.0254 | -0.00662 | 0.00135 | -0.0008 | -0.01803 | -0.02528 | 6e-05 | 0.00135 | -0.00019 | -0.01943 | -0.02625 | -0.00255 | 0.00161 | -0.02656 | -0.00024 | -0.02294
[RO-RO] [DIR] TRA 400/220 kV AT Urechesti | N-1 OHL 400 kV Domnesti-Urechesti | -0.02302 | -0.00034 | -0.01473 | -2e-05 | -0.02703 | -0.00029 | 0.00055 | 0.00029 | -0.00024 | -0.0002 | -0.02591 | -0.00773 | 0.00105 | -0.00099 | -0.02009 | -0.02624 | 7e-05 | 0.00187 | -0.00023 | -0.01771 | -0.03182 | -0.00319 | 0.00171 | -0.02443 | 0.00367 | -0.02461
[RO-RO] [DIR] TRA 400/220 kV AT Urechesti | N-1 OHL 400 kV Arefu-Sibiu Sud | -0.0266 | -0.00023 | -0.01544 | -2e-05 | -0.03545 | -0.00028 | 0.00059 | 0.00028 | -0.00023 | -0.0002 | -0.03167 | -0.00808 | 0.0015 | -0.00099 | -0.02203 | -0.03147 | 7e-05 | 0.00171 | -0.00023 | -0.0237 | -0.03052 | -0.00314 | 0.00191 | -0.03323 | -6e-05 | -0.02835
[RO-RO] [DIR] TRA 400/220 kV AT Urechesti | N-1 OHL 220 kV Portile de Fier-Resita 1&2 | -0.0226 | -0.00015 | -0.01315 | -2e-05 | -0.03004 | -0.00023 | 0.00051 | 0.00023 | -0.00019 | -0.00016 | -0.02685 | -0.00683 | 0.00147 | -0.00082 | -0.01878 | -0.02668 | 6e-05 | 0.00135 | -0.00019 | -0.02276 | -0.0277 | -0.0026 | 0.00168 | -0.02826 | -0.00057 | -0.02408
[RO-RO] [DIR] TRA 400/220 kV AT Urechesti | N-1 OHL 220 kV Resita-Timisoara 1&2 | -0.02783 | -0.0002 | -0.01743 | -2e-05 | -0.03468 | -0.00031 | 0.00068 | 0.00031 | -0.00025 | -0.00022 | -0.03194 | -0.00897 | 0.00197 | -0.00109 | -0.0241 | -0.03193 | 8e-05 | 0.0018 | -0.00025 | -0.02587 | -0.03691 | -0.00347 | 0.00223 | -0.03282 | -0.0001 | -0.02963
[RO-RO] [DIR] TRA 400/220 kV AT Urechesti | N-1 TRA 400/220 kV AT3 Arad | -0.02169 | -0.00016 | -0.01283 | -2e-05 | -0.02844 | -0.00023 | 0.0005 | 0.00023 | -0.00019 | -0.00016 | -0.02558 | -0.00667 | 0.00137 | -0.00081 | -0.01818 | -0.02546 | 6e-05 | 0.00135 | -0.00019 | -0.01967 | -0.02649 | -0.00257 | 0.00162 | -0.02675 | -0.00026 | -0.02311
[RO-RO] [DIR] TRA 400/220 kV AT Urechesti | N-1 TIE 400 kV Resita-Pancevo c2 | -0.02148 | -0.00016 | -0.01259 | -1e-05 | -0.02839 | -0.00023 | 0.00049 | 0.00023 | -0.00019 | -0.00016 | -0.02545 | -0.00655 | 0.00135 | -0.00079 | -0.01792 | -0.02531 | 6e-05 | 0.00133 | -0.00019 | -0.01979 | -0.02608 | -0.00252 | 0.00159 | -0.02669 | -0.00033 | -0.02289
[RO-RO] [DIR] TRA 400/220 kV AT Urechesti | N-1 OHL 400 kV Arefu-Tantareni | -0.02567 | -0.00024 | -0.015 | -2e-05 | -0.03384 | -0.00028 | 0.00057 | 0.00028 | -0.00023 | -0.00019 | -0.03042 | -0.00785 | 0.00143 | -0.00096 | -0.02134 | -0.03029 | 7e-05 | 0.00168 | -0.00023 | -0.02151 | -0.02985 | -0.00307 | 0.00185 | -0.03158 | 0.00041 | -0.02737
[RO-RO] [DIR] TRA 400/220 kV AT Urechesti | N-1 TIE 400 kV Resita-Pancevo c1 | -0.02148 | -0.00016 | -0.01259 | -1e-05 | -0.02839 | -0.00023 | 0.00049 | 0.00023 | -0.00019 | -0.00016 | -0.02545 | -0.00655 | 0.00135 | -0.00079 | -0.01792 | -0.02531 | 6e-05 | 0.00133 | -0.00019 | -0.01979 | -0.02608 | -0.00252 | 0.00159 | -0.02669 | -0.00033 | -0.02289
[RO-RO] [DIR] TRA 400/220 kV AT Rosiori | BC | 0.02664 | 0.00152 | 0.01761 | 3e-05 | 0.03533 | 0.00053 | -0.00056 | -0.00056 | 0.00041 | 0.00035 | 0.0312 | 0.01041 | 0.00293 | 0.00163 | 0.02287 | 0.03072 | -0.00013 | -0.00431 | 0.00041 | 0.05749 | 0.02646 | 0.00558 | -0.00119 | 0.03459 | -0.00517 | 0.02796
[RO-RO] [DIR] TRA 400/220 kV AT Rosiori | N-1 OHL 400 kV Iernut-Sibiu Sud | 0.02281 | 0.00137 | 0.01529 | 3e-05 | 0.03001 | 0.00047 | -0.00048 | -0.0005 | 0.00036 | 0.00031 | 0.02659 | 0.00908 | 0.00272 | 0.00144 | 0.0197 | 0.02619 | -0.00012 | -0.00384 | 0.00036 | 0.05302 | 0.02296 | 0.00492 | -0.00099 | 0.02944 | -0.00485 | 0.02392
[RO-BG] [OPP] TIE 400 kV TINTARENI-KOZLODUI 1 | BC | -0.09081 | -0.00026 | -0.02993 | -3e-05 | -0.15512 | -0.00052 | 0.00111 | 0.00052 | -0.00043 | -0.00036 | -0.12648 | -0.01703 | 0.00331 | -0.00185 | -0.05768 | -0.12404 | 0.00013 | 0.00305 | -0.00043 | 0.08307 | 0.00598 | -0.00536 | 0.00337 | -0.13479 | 0.00265 | -0.09805
[RO-BG] [OPP] TIE 400 kV TINTARENI-KOZLODUI 1 | N-1 TIE 400 kV Portile de Fier-Djerdap | -0.09047 | -0.00041 | -0.03218 | -4e-05 | -0.15003 | -0.00058 | 0.00119 | 0.00058 | -0.00048 | -0.0004 | -0.12387 | -0.01816 | 0.00317 | -0.00203 | -0.05924 | -0.12187 | 0.00014 | 0.00352 | -0.00047 | 0.09311 | -0.01406 | -0.00603 | 0.00358 | -0.1302 | 0.00504 | -0.09766
[RO-BG] [OPP] TIE 400 kV TINTARENI-KOZLODUI 1 | N-1 TIE 400 kV TINTARENI-KOZLODUI 2 | -0.15069 | -0.00044 | -0.04967 | -6e-05 | -0.2574 | -0.00087 | 0.00185 | 0.00086 | -0.00071 | -0.0006 | -0.20987 | -0.02827 | 0.00549 | -0.00306 | -0.09572 | -0.20583 | 0.00021 | 0.00506 | -0.00071 | 0.13784 | 0.00992 | -0.0089 | 0.00559 | -0.22367 | 0.0044 | -0.1627
[RO-BG] [OPP] TIE 400 kV TINTARENI-KOZLODUI 1 | N-1 TIE 400 kV Isaccea - Vulcanesti | -0.09562 | -0.00055 | -0.03288 | -4e-05 | -0.16225 | -0.00061 | 0.00118 | 0.00062 | -0.0005 | -0.00043 | -0.1324 | -0.0188 | 0.00279 | -0.00213 | -0.06164 | -0.12975 | 0.00015 | 0.00388 | -0.0005 | 0.07708 | 0.00191 | -0.00631 | 0.00344 | -0.14202 | 0.01112 | -0.10307
[RO-BG] [OPP] TIE 400 kV TINTARENI-KOZLODUI 1 | N-1 TIE 400 kV Resita-Pancevo c2 | -0.09108 | -0.0003 | -0.03075 | -4e-05 | -0.15425 | -0.00054 | 0.00114 | 0.00054 | -0.00044 | -0.00038 | -0.12621 | -0.01744 | 0.00331 | -0.00191 | -0.05841 | -0.12388 | 0.00013 | 0.00319 | -0.00044 | 0.08531 | 0.00493 | -0.00558 | 0.00346 | -0.13403 | 0.00324 | -0.09832
[RO-BG] [OPP] TIE 400 kV TINTARENI-KOZLODUI 1 | N-1 TIE 400 kV Resita-Pancevo c1 | -0.09108 | -0.0003 | -0.03075 | -4e-05 | -0.15425 | -0.00054 | 0.00114 | 0.00054 | -0.00044 | -0.00038 | -0.12621 | -0.01744 | 0.00331 | -0.00191 | -0.05841 | -0.12388 | 0.00013 | 0.00319 | -0.00044 | 0.08531 | 0.00493 | -0.00558 | 0.00346 | -0.13403 | 0.00324 | -0.09832
[RO-BG] [OPP] TIE 400 kV TINTARENI-KOZLODUI 2 | BC | -0.09081 | -0.00026 | -0.02993 | -3e-05 | -0.15512 | -0.00052 | 0.00111 | 0.00052 | -0.00043 | -0.00036 | -0.12648 | -0.01703 | 0.00331 | -0.00185 | -0.05768 | -0.12404 | 0.00013 | 0.00305 | -0.00043 | 0.08307 | 0.00598 | -0.00536 | 0.00337 | -0.13479 | 0.00265 | -0.09805
[RO-BG] [OPP] TIE 400 kV TINTARENI-KOZLODUI 2 | N-1 TIE 400 kV Portile de Fier-Djerdap | -0.09047 | -0.00041 | -0.03218 | -4e-05 | -0.15003 | -0.00058 | 0.00119 | 0.00058 | -0.00048 | -0.0004 | -0.12387 | -0.01816 | 0.00317 | -0.00203 | -0.05924 | -0.12187 | 0.00014 | 0.00352 | -0.00047 | 0.09311 | -0.01406 | -0.00603 | 0.00358 | -0.1302 | 0.00504 | -0.09766
[RO-BG] [OPP] TIE 400 kV TINTARENI-KOZLODUI 2 | N-1 TIE 400 kV TINTARENI-KOZLODUI 1 | -0.15069 | -0.00044 | -0.04967 | -6e-05 | -0.2574 | -0.00087 | 0.00185 | 0.00086 | -0.00071 | -0.0006 | -0.20987 | -0.02827 | 0.00549 | -0.00306 | -0.09572 | -0.20583 | 0.00021 | 0.00506 | -0.00071 | 0.13784 | 0.00992 | -0.0089 | 0.00559 | -0.22367 | 0.0044 | -0.1627
[RO-BG] [OPP] TIE 400 kV TINTARENI-KOZLODUI 2 | N-1 TIE 400 kV Isaccea - Vulcanesti | -0.09562 | -0.00055 | -0.03288 | -4e-05 | -0.16225 | -0.00061 | 0.00118 | 0.00062 | -0.0005 | -0.00043 | -0.1324 | -0.0188 | 0.00279 | -0.00213 | -0.06164 | -0.12975 | 0.00015 | 0.00388 | -0.0005 | 0.07708 | 0.00191 | -0.00631 | 0.00344 | -0.14202 | 0.01112 | -0.10307
[RO-BG] [OPP] TIE 400 kV TINTARENI-KOZLODUI 2 | N-1 TIE 400 kV Resita-Pancevo c2 | -0.09108 | -0.0003 | -0.03075 | -4e-05 | -0.15425 | -0.00054 | 0.00114 | 0.00054 | -0.00044 | -0.00038 | -0.12621 | -0.01744 | 0.00331 | -0.00191 | -0.05841 | -0.12388 | 0.00013 | 0.00319 | -0.00044 | 0.08531 | 0.00493 | -0.00558 | 0.00346 | -0.13403 | 0.00324 | -0.09832
[RO-BG] [OPP] TIE 400 kV TINTARENI-KOZLODUI 2 | N-1 TIE 400 kV Resita-Pancevo c1 | -0.09108 | -0.0003 | -0.03075 | -4e-05 | -0.15425 | -0.00054 | 0.00114 | 0.00054 | -0.00044 | -0.00038 | -0.12621 | -0.01744 | 0.00331 | -0.00191 | -0.05841 | -0.12388 | 0.00013 | 0.00319 | -0.00044 | 0.08531 | 0.00493 | -0.00558 | 0.00346 | -0.13403 | 0.00324 | -0.09832
[RO-RS] [OPP] TIE 400 kV Portile de Fier-Djerdap | BC | -0.00358 | 0.00156 | 0.02392 | 4e-05 | -0.05415 | 0.00063 | -0.0008 | -0.00066 | 0.0005 | 0.00042 | -0.02774 | 0.01193 | 0.00151 | 0.00198 | 0.01654 | -0.02305 | -0.00016 | -0.00496 | 0.00049 | -0.10686 | 0.2132 | 0.00713 | -0.00221 | -0.04886 | -0.02539 | -0.0042
[RO-RS] [OPP] TIE 400 kV Portile de Fier-Djerdap | N-1 TIE 400 kV Arad-Sandorfalva | -0.00478 | 0.00179 | 0.02413 | 4e-05 | -0.05691 | 0.00068 | -0.0008 | -0.00071 | 0.00053 | 0.00045 | -0.02973 | 0.01228 | 0.00255 | 0.0021 | 0.016 | -0.02492 | -0.00017 | -0.00543 | 0.00053 | -0.11133 | 0.21231 | 0.00761 | -0.00222 | -0.05151 | -0.02746 | -0.00555
[RO-RS] [OPP] TIE 400 kV Portile de Fier-Djerdap | N-1 TIE 400 kV Nadab-Bekescsaba | -0.00627 | 0.00175 | 0.02251 | 4e-05 | -0.05805 | 0.00064 | -0.0007 | -0.00067 | 0.0005 | 0.00042 | -0.03107 | 0.01134 | 0.00221 | 0.00196 | 0.01438 | -0.0263 | -0.00016 | -0.00521 | 0.00049 | -0.11223 | 0.2104 | 0.0071 | -0.00171 | -0.05266 | -0.02726 | -0.00707
[RO-RS] [OPP] TIE 400 kV Portile de Fier-Djerdap | N-1 TIE 400 kV Rosiori-Mukacevo | -0.00837 | 0.00109 | 0.0203 | 3e-05 | -0.05989 | 0.0005 | -0.0007 | -0.00052 | 0.00039 | 0.00034 | -0.03307 | 0.00966 | 0.00036 | 0.00159 | 0.01219 | -0.02834 | -0.00012 | -0.00378 | 0.00039 | -0.11448 | 0.20807 | 0.00574 | -0.00211 | -0.05448 | -0.02288 | -0.0092
[RO-RS] [OPP] TIE 400 kV Portile de Fier-Djerdap | N-1 TIE 400 kV TINTARENI-KOZLODUI 1 | 0.00136 | 0.00157 | 0.02555 | 4e-05 | -0.04571 | 0.00066 | -0.00086 | -0.00069 | 0.00052 | 0.00044 | -0.02086 | 0.01286 | 0.00133 | 0.00208 | 0.01968 | -0.0163 | -0.00016 | -0.00513 | 0.00052 | -0.11138 | 0.21287 | 0.00742 | -0.0024 | -0.04153 | -0.02553 | 0.00114
[RO-RS] [OPP] TIE 400 kV Portile de Fier-Djerdap | N-1 TIE 400 kV TINTARENI-KOZLODUI 2 | 0.00136 | 0.00157 | 0.02555 | 4e-05 | -0.04571 | 0.00066 | -0.00086 | -0.00069 | 0.00052 | 0.00044 | -0.02086 | 0.01286 | 0.00133 | 0.00208 | 0.01968 | -0.0163 | -0.00016 | -0.00513 | 0.00052 | -0.11138 | 0.21287 | 0.00742 | -0.0024 | -0.04153 | -0.02553 | 0.00114
[RO-RS] [OPP] TIE 400 kV Portile de Fier-Djerdap | N-1 TIE 400 kV Isaccea - Vulcanesti | -0.01144 | 0.0011 | 0.0191 | 3e-05 | -0.0658 | 0.00048 | -0.00068 | -0.0005 | 0.00038 | 0.00032 | -0.03742 | 0.00905 | 0.00066 | 0.00153 | 0.01007 | -0.03239 | -0.00012 | -0.00361 | 0.00038 | -0.11665 | 0.20654 | 0.00558 | -0.00209 | -0.06068 | -0.01154 | -0.01241
[RO-RS] [OPP] TIE 400 kV Portile de Fier-Djerdap | N-1 OHL 400 kV Mintia-Arad | -0.00745 | 0.00173 | 0.02236 | 4e-05 | -0.06057 | 0.00064 | -0.00072 | -0.00067 | 0.0005 | 0.00042 | -0.03291 | 0.01127 | 0.00236 | 0.00196 | 0.01375 | -0.02804 | -0.00016 | -0.00516 | 0.00049 | -0.1156 | 0.21016 | 0.00712 | -0.00186 | -0.05509 | -0.02765 | -0.00834
[RO-RS] [OPP] TIE 400 kV Portile de Fier-Djerdap | N-1 OHL 220 kV Portile de Fier-Resita 1&2 | -0.00811 | 0.00163 | 0.02212 | 4e-05 | -0.06172 | 0.00061 | -0.00072 | -0.00065 | 0.00048 | 0.00041 | -0.03385 | 0.01103 | 0.00202 | 0.0019 | 0.01338 | -0.02896 | -0.00015 | -0.00495 | 0.00048 | -0.12092 | 0.20707 | 0.00692 | -0.00192 | -0.056 | -0.02678 | -0.00904
[RO-RS] [OPP] TIE 400 kV Portile de Fier-Djerdap | N-1 OHL 220 kV Resita-Timisoara 1&2 | -0.00686 | 0.00154 | 0.02147 | 4e-05 | -0.0575 | 0.00059 | -0.0007 | -0.00062 | 0.00046 | 0.00039 | -0.03115 | 0.01071 | 0.00183 | 0.00183 | 0.01338 | -0.02651 | -0.00015 | -0.00473 | 0.00046 | -0.11022 | 0.20764 | 0.00665 | -0.00189 | -0.05212 | -0.02532 | -0.00769
[RO-RS] [OPP] TIE 400 kV Portile de Fier-Djerdap | N-1 TRA 400/220 kV AT3 Arad | -0.00517 | 0.00157 | 0.02288 | 4e-05 | -0.05603 | 0.00062 | -0.00075 | -0.00065 | 0.00048 | 0.00041 | -0.02951 | 0.01143 | 0.00173 | 0.00193 | 0.01511 | -0.02482 | -0.00015 | -0.00491 | 0.00048 | -0.10919 | 0.21086 | 0.00696 | -0.00206 | -0.05068 | -0.02562 | -0.00589
[RO-RS] [OPP] TIE 400 kV Portile de Fier-Djerdap | N-1 TIE 400 kV Resita-Pancevo c2 | -0.00213 | 0.00176 | 0.02832 | 5e-05 | -0.05886 | 0.00074 | -0.00095 | -0.00077 | 0.00058 | 0.00049 | -0.0292 | 0.01412 | 0.0015 | 0.00231 | 0.02046 | -0.0239 | -0.00018 | -0.00571 | 0.00058 | -0.11893 | 0.21888 | 0.00829 | -0.00268 | -0.05298 | -0.02855 | -0.00273
[RO-RS] [OPP] TIE 400 kV Portile de Fier-Djerdap | N-1 TIE 400 kV Resita-Pancevo c1 | -0.00213 | 0.00176 | 0.02832 | 5e-05 | -0.05886 | 0.00074 | -0.00095 | -0.00077 | 0.00058 | 0.00049 | -0.0292 | 0.01412 | 0.0015 | 0.00231 | 0.02046 | -0.0239 | -0.00018 | -0.00571 | 0.00058 | -0.11893 | 0.21888 | 0.00829 | -0.00268 | -0.05298 | -0.02855 | -0.00273
[RO-RO] [OPP] OHL 400 kV Portile de Fier-Resita | N-1 TIE 400 kV Resita-Pancevo c2 | 0.01871 | -0.00119 | -0.00804 | -2e-05 | 0.06022 | -0.00032 | 0.0002 | 0.00035 | -0.00024 | -0.00021 | 0.03907 | -0.00397 | -0.00275 | -0.00092 | 0.00128 | 0.03561 | 8e-05 | 0.00295 | -0.00024 | 0.09486 | 0.01025 | -0.00357 | 0.00027 | 0.0555 | 0.02037 | 0.02037
[RO-UA] [OPP] TIE 400 kV Isaccea-Vulcanesti | N-1 TIE 400 kV Resita-Pancevo c2 | 0.10802 | 0.00634 | 0.06605 | 0.00013 | 0.16038 | 0.00207 | -0.00154 | -0.00222 | 0.0016 | 0.00137 | 0.13308 | 0.03953 | 0.01162 | 0.00625 | 0.0888 | 0.12845 | -0.00052 | -0.01862 | 0.0016 | 0.13511 | 0.09114 | 0.02117 | -0.00165 | 0.16263 | -0.19006 | 0.1128
[RO-HU] [OPP] TIE 400 kV Arad-Sandorfalva | BC | -0.0264 | 0.00501 | 0.00447 | 6e-05 | -0.06063 | 0.00099 | -0.00014 | -0.00111 | 0.00073 | 0.00063 | -0.04358 | 0.00769 | 0.02283 | 0.00263 | -0.0119 | -0.04107 | -0.00025 | -0.01013 | 0.00073 | -0.09809 | -0.01952 | 0.01065 | -0.00023 | -0.05818 | -0.0455 | -0.02962
[RO-HU] [OPP] TIE 400 kV Arad-Sandorfalva | N-1 TIE 400 kV Nadab-Bekescsaba | -0.06999 | 0.00807 | -0.01836 | 6e-05 | -0.12383 | 0.00106 | 0.0014 | -0.00128 | 0.00074 | 0.00064 | -0.09743 | -0.00182 | 0.03427 | 0.00229 | -0.04694 | -0.09381 | -0.00028 | -0.01406 | 0.00073 | -0.18502 | -0.06486 | 0.01018 | 0.00787 | -0.11978 | -0.07584 | -0.07613
[RO-HU] [OPP] TIE 400 kV Arad-Sandorfalva | N-1 TIE 400 kV Rosiori-Mukacevo | -0.05006 | 0.00271 | -0.01342 | 2e-05 | -0.08898 | 0.00033 | 0.00034 | -0.0004 | 0.00023 | 0.0002 | -0.06984 | -0.00353 | 0.01715 | 0.00068 | -0.03339 | -0.06719 | -9e-05 | -0.00429 | 0.00022 | -0.13569 | -0.0448 | 0.0038 | 0.00026 | -0.08592 | -0.03314 | -0.05428
[RO-HU] [OPP] TIE 400 kV Arad-Sandorfalva | N-1 TIE 400 kV Portile de Fier-Djerdap | -0.02663 | 0.00511 | 0.00601 | 6e-05 | -0.06411 | 0.00103 | -0.00019 | -0.00115 | 0.00077 | 0.00066 | -0.04536 | 0.00845 | 0.02292 | 0.00276 | -0.01084 | -0.04255 | -0.00026 | -0.01045 | 0.00076 | -0.10496 | -0.00582 | 0.01111 | -0.00037 | -0.06132 | -0.04713 | -0.02989
[RO-HU] [OPP] TIE 400 kV Arad-Sandorfalva | N-1 OHL 400 kV Iernut-Sibiu Sud | -0.02762 | 0.00497 | 0.00373 | 6e-05 | -0.06232 | 0.00097 | -0.00012 | -0.00109 | 0.00072 | 0.00062 | -0.04505 | 0.00726 | 0.02276 | 0.00257 | -0.01291 | -0.04252 | -0.00025 | -0.00998 | 0.00072 | -0.09951 | -0.02064 | 0.01044 | -0.00017 | -0.05982 | -0.0454 | -0.0309
[RO-HU] [OPP] TIE 400 kV Arad-Sandorfalva | N-1 TIE 400 kV Resita-Pancevo c2 | -0.02607 | 0.00506 | 0.00548 | 6e-05 | -0.0617 | 0.00102 | -0.00018 | -0.00114 | 0.00075 | 0.00065 | -0.04391 | 0.00818 | 0.02282 | 0.0027 | -0.01101 | -0.04127 | -0.00026 | -0.0103 | 0.00075 | -0.10084 | -0.01823 | 0.01092 | -0.00034 | -0.05912 | -0.04622 | -0.02928
[RO-HU] [OPP] TIE 400 kV Arad-Sandorfalva | N-1 TIE 400 kV Resita-Pancevo c1 | -0.02607 | 0.00506 | 0.00548 | 6e-05 | -0.0617 | 0.00102 | -0.00018 | -0.00114 | 0.00075 | 0.00065 | -0.04391 | 0.00818 | 0.02282 | 0.0027 | -0.01101 | -0.04127 | -0.00026 | -0.0103 | 0.00075 | -0.10084 | -0.01823 | 0.01092 | -0.00034 | -0.05912 | -0.04622 | -0.02928
[RO-HU] [OPP] TIE 400 kV Nadab-Bekescsaba | BC | -0.07661 | 0.00537 | -0.04013 | 0 | -0.11109 | 0.00012 | 0.00271 | -0.00029 | 0 | 1e-05 | -0.09465 | -0.0167 | 0.02011 | -0.0006 | -0.06158 | -0.0927 | -4e-05 | -0.0069 | 0 | -0.15278 | -0.07968 | -0.00083 | 0.01424 | -0.10827 | -0.05331 | -0.08175
[RO-HU] [OPP] TIE 400 kV Nadab-Bekescsaba | N-1 TIE 400 kV Arad-Sandorfalva | -0.09344 | 0.00857 | -0.03727 | 4e-05 | -0.14973 | 0.00076 | 0.00262 | -0.001 | 0.00047 | 0.00042 | -0.12243 | -0.01181 | 0.03466 | 0.00108 | -0.06917 | -0.11888 | -0.00021 | -0.01336 | 0.00047 | -0.21531 | -0.09213 | 0.00596 | 0.01409 | -0.14536 | -0.08232 | -0.10063
[RO-HU] [OPP] TIE 400 kV Nadab-Bekescsaba | N-1 TIE 400 kV Rosiori-Mukacevo | -0.12539 | 0.00061 | -0.07702 | -8e-05 | -0.16956 | -0.00124 | 0.00371 | 0.00118 | -0.00104 | -0.00088 | -0.14881 | -0.03982 | 0.00841 | -0.00463 | -0.1059 | -0.14655 | 0.0003 | 0.00515 | -0.00104 | -0.23031 | -0.1318 | -0.01495 | 0.01527 | -0.16548 | -0.02783 | -0.13261
[RO-HU] [OPP] TIE 400 kV Nadab-Bekescsaba | N-1 TIE 400 kV Portile de Fier-Djerdap | -0.07681 | 0.00546 | -0.0388 | 0 | -0.11409 | 0.00016 | 0.00267 | -0.00033 | 3e-05 | 4e-05 | -0.09619 | -0.01604 | 0.02019 | -0.00049 | -0.06067 | -0.09397 | -5e-05 | -0.00717 | 3e-05 | -0.15871 | -0.06786 | -0.00044 | 0.01412 | -0.11098 | -0.05472 | -0.08198
[RO-HU] [OPP] TIE 400 kV Nadab-Bekescsaba | N-1 OHL 400 kV Iernut-Sibiu Sud | -0.07501 | 0.00543 | -0.03916 | 0 | -0.10886 | 0.00015 | 0.00268 | -0.00032 | 2e-05 | 3e-05 | -0.09272 | -0.01615 | 0.02019 | -0.00052 | -0.06026 | -0.0908 | -5e-05 | -0.0071 | 2e-05 | -0.15091 | -0.07822 | -0.00056 | 0.01416 | -0.10612 | -0.05345 | -0.08006
[RO-HU] [OPP] TIE 400 kV Nadab-Bekescsaba | N-1 TIE 400 kV Resita-Pancevo c2 | -0.07633 | 0.00541 | -0.03926 | 0 | -0.11201 | 0.00014 | 0.00268 | -0.00031 | 2e-05 | 3e-05 | -0.09493 | -0.01627 | 0.02011 | -0.00053 | -0.06081 | -0.09287 | -5e-05 | -0.00705 | 2e-05 | -0.15515 | -0.07857 | -0.0006 | 0.01415 | -0.10908 | -0.05393 | -0.08146
[RO-HU] [OPP] TIE 400 kV Nadab-Bekescsaba | N-1 TIE 400 kV Resita-Pancevo c1 | -0.07633 | 0.00541 | -0.03926 | 0 | -0.11201 | 0.00014 | 0.00268 | -0.00031 | 2e-05 | 3e-05 | -0.09493 | -0.01627 | 0.02011 | -0.00053 | -0.06081 | -0.09287 | -5e-05 | -0.00705 | 2e-05 | -0.15515 | -0.07857 | -0.0006 | 0.01415 | -0.10908 | -0.05393 | -0.08146
[RO-UA] [OPP]TIE 400 kV Rosiori-Mukacevo | BC | 0.11976 | 0.01168 | 0.09058 | 0.00021 | 0.14357 | 0.00335 | -0.00244 | -0.00361 | 0.00257 | 0.0022 | 0.13299 | 0.05676 | 0.02873 | 0.00989 | 0.1088 | 0.13222 | -0.00084 | -0.02959 | 0.00256 | 0.19037 | 0.12797 | 0.03466 | -0.00252 | 0.14046 | -0.06258 | 0.12488
[RO-UA] [OPP]TIE 400 kV Rosiori-Mukacevo | N-1 TIE 400 kV Arad-Sandorfalva | 0.12286 | 0.0111 | 0.09005 | 0.0002 | 0.15068 | 0.00323 | -0.00242 | -0.00348 | 0.00249 | 0.00213 | 0.1381 | 0.05586 | 0.02606 | 0.00958 | 0.11019 | 0.13704 | -0.00082 | -0.0284 | 0.00248 | 0.20186 | 0.13026 | 0.03341 | -0.00249 | 0.14728 | -0.05725 | 0.12835
[RO-UA] [OPP]TIE 400 kV Rosiori-Mukacevo | N-1 TIE 400 kV Nadab-Bekescsaba | 0.13629 | 0.01052 | 0.09923 | 0.00021 | 0.16754 | 0.00332 | -0.00302 | -0.00355 | 0.00257 | 0.0022 | 0.15341 | 0.06037 | 0.02439 | 0.01002 | 0.12209 | 0.15222 | -0.00084 | -0.0281 | 0.00256 | 0.22333 | 0.14516 | 0.03484 | -0.00559 | 0.16382 | -0.05108 | 0.14251
[RO-UA] [OPP]TIE 400 kV Rosiori-Mukacevo | N-1 TIE 400 kV Portile de Fier-Djerdap | 0.11988 | 0.01163 | 0.08978 | 0.00021 | 0.14539 | 0.00333 | -0.00241 | -0.00359 | 0.00256 | 0.00219 | 0.13392 | 0.05636 | 0.02868 | 0.00982 | 0.10825 | 0.133 | -0.00084 | -0.02942 | 0.00255 | 0.19395 | 0.12083 | 0.03442 | -0.00244 | 0.1421 | -0.06173 | 0.12502
[RO-UA] [OPP]TIE 400 kV Rosiori-Mukacevo | N-1 OHL 400 kV Iernut-Sibiu Sud | 0.10068 | 0.01094 | 0.079 | 0.00019 | 0.11705 | 0.00304 | -0.00204 | -0.00329 | 0.00233 | 0.00199 | 0.10999 | 0.05012 | 0.02771 | 0.00892 | 0.09302 | 0.10964 | -0.00077 | -0.02723 | 0.00232 | 0.16808 | 0.1105 | 0.0314 | -0.00152 | 0.1148 | -0.06094 | 0.10475
[RO-UA] [OPP]TIE 400 kV Rosiori-Mukacevo | N-1 OHL 400 kV Mintia-Arad | 0.1247 | 0.01147 | 0.09256 | 0.00021 | 0.15176 | 0.00335 | -0.00254 | -0.0036 | 0.00257 | 0.0022 | 0.13957 | 0.05761 | 0.02765 | 0.00992 | 0.11236 | 0.13858 | -0.00084 | -0.02933 | 0.00256 | 0.2015 | 0.13184 | 0.03467 | -0.00297 | 0.1484 | -0.0597 | 0.13016
[RO-UA] [OPP]TIE 400 kV Rosiori-Mukacevo | N-1 OHL 400 kV Sibiu Sud-Mintia | 0.12279 | 0.01153 | 0.09155 | 0.00021 | 0.14912 | 0.00334 | -0.0025 | -0.0036 | 0.00257 | 0.0022 | 0.13726 | 0.05715 | 0.02802 | 0.00988 | 0.1108 | 0.1363 | -0.00084 | -0.02936 | 0.00256 | 0.1961 | 0.12953 | 0.03458 | -0.00278 | 0.14587 | -0.06033 | 0.12812
[RO-UA] [OPP]TIE 400 kV Rosiori-Mukacevo | N-1 OHL 400 kV Arefu-Sibiu Sud | 0.11163 | 0.01157 | 0.08623 | 0.0002 | 0.13202 | 0.00326 | -0.00228 | -0.00352 | 0.0025 | 0.00214 | 0.12294 | 0.05441 | 0.02897 | 0.00959 | 0.10238 | 0.12229 | -0.00082 | -0.02901 | 0.00249 | 0.18353 | 0.12112 | 0.03371 | -0.00202 | 0.12976 | -0.0623 | 0.1162
[RO-UA] [OPP]TIE 400 kV Rosiori-Mukacevo | N-1 TIE 400 kV Resita-Pancevo c2 | 0.11963 | 0.01166 | 0.09017 | 0.00021 | 0.14401 | 0.00334 | -0.00242 | -0.0036 | 0.00257 | 0.00219 | 0.13312 | 0.05656 | 0.02873 | 0.00986 | 0.10844 | 0.1323 | -0.00084 | -0.02952 | 0.00256 | 0.19149 | 0.12744 | 0.03456 | -0.00247 | 0.14085 | -0.06229 | 0.12474
[RO-UA] [OPP]TIE 400 kV Rosiori-Mukacevo | N-1 OHL 400 kV Arefu-Tantareni | 0.11396 | 0.01158 | 0.0874 | 0.0002 | 0.13573 | 0.00328 | -0.00232 | -0.00354 | 0.00252 | 0.00216 | 0.12595 | 0.05503 | 0.02885 | 0.00967 | 0.10417 | 0.1252 | -0.00083 | -0.02913 | 0.00251 | 0.18745 | 0.12292 | 0.03394 | -0.00218 | 0.13344 | -0.06167 | 0.11866
[RO-UA] [OPP]TIE 400 kV Rosiori-Mukacevo | N-1 TIE 400 kV Resita-Pancevo c1 | 0.11963 | 0.01166 | 0.09017 | 0.00021 | 0.14401 | 0.00334 | -0.00242 | -0.0036 | 0.00257 | 0.00219 | 0.13312 | 0.05656 | 0.02873 | 0.00986 | 0.10844 | 0.1323 | -0.00084 | -0.02952 | 0.00256 | 0.19149 | 0.12744 | 0.03456 | -0.00247 | 0.14085 | -0.06229 | 0.12474
[RO-RS] [OPP] TIE 400 kV Resita-Pancevo c2 | BC | 0.00743 | 0.00103 | 0.02252 | 3e-05 | -0.02413 | 0.00053 | -0.00079 | -0.00054 | 0.00042 | 0.00036 | -0.00747 | 0.01121 | -3e-05 | 0.0017 | 0.02007 | -0.00438 | -0.00013 | -0.00383 | 0.00042 | -0.0618 | 0.02907 | 0.00593 | -0.00238 | -0.02109 | -0.01619 | 0.00751
[RO-RS] [OPP] TIE 400 kV Resita-Pancevo c2 | N-1 TIE 400 kV Arad-Sandorfalva | 0.00615 | 0.00128 | 0.02274 | 4e-05 | -0.02709 | 0.00057 | -0.0008 | -0.0006 | 0.00045 | 0.00039 | -0.00959 | 0.01159 | 0.00108 | 0.00183 | 0.0195 | -0.00638 | -0.00014 | -0.00432 | 0.00045 | -0.06658 | 0.02812 | 0.00645 | -0.00239 | -0.02392 | -0.0184 | 0.00607
[RO-RS] [OPP] TIE 400 kV Resita-Pancevo c2 | N-1 TIE 400 kV Nadab-Bekescsaba | 0.00456 | 0.00124 | 0.02102 | 3e-05 | -0.0283 | 0.00053 | -0.00069 | -0.00055 | 0.00042 | 0.00036 | -0.01101 | 0.01059 | 0.00072 | 0.00167 | 0.01777 | -0.00786 | -0.00013 | -0.00409 | 0.00042 | -0.06753 | 0.02609 | 0.0059 | -0.00185 | -0.02515 | -0.01819 | 0.00445
[RO-RS] [OPP] TIE 400 kV Resita-Pancevo c2 | N-1 TIE 400 kV Portile de Fier-Djerdap | 0.00636 | 0.0015 | 0.02972 | 5e-05 | -0.04041 | 0.00072 | -0.00103 | -0.00074 | 0.00057 | 0.00048 | -0.01581 | 0.0148 | 0.00042 | 0.00229 | 0.02505 | -0.01131 | -0.00018 | -0.00532 | 0.00056 | -0.09393 | 0.09317 | 0.00807 | -0.00305 | -0.03578 | -0.02382 | 0.00625
[RO-RS] [OPP] TIE 400 kV Resita-Pancevo c2 | N-1 OHL 400 kV Iernut-Sibiu Sud | 0.00618 | 0.00098 | 0.02176 | 3e-05 | -0.02588 | 0.0005 | -0.00077 | -0.00052 | 0.0004 | 0.00034 | -0.00898 | 0.01077 | -0.0001 | 0.00163 | 0.01903 | -0.00587 | -0.00013 | -0.00367 | 0.0004 | -0.06327 | 0.02792 | 0.00572 | -0.00232 | -0.02279 | -0.01608 | 0.00618
[RO-RS] [OPP] TIE 400 kV Resita-Pancevo c2 | N-1 OHL 400 kV Mintia-Arad | 0.00564 | 0.00111 | 0.0218 | 3e-05 | -0.02711 | 0.00053 | -0.00076 | -0.00055 | 0.00042 | 0.00036 | -0.00986 | 0.01091 | 0.00036 | 0.00169 | 0.01878 | -0.0067 | -0.00013 | -0.00392 | 0.00042 | -0.06585 | 0.02767 | 0.00593 | -0.00222 | -0.02398 | -0.01724 | 0.00559
[RO-RS] [OPP] TIE 400 kV Resita-Pancevo c2 | N-1 OHL 220 kV Portile de Fier-Resita c2 | 0.00822 | 0.00102 | 0.02284 | 3e-05 | -0.02281 | 0.00053 | -0.00081 | -0.00054 | 0.00042 | 0.00036 | -0.0064 | 0.01137 | -0.00012 | 0.00171 | 0.02063 | -0.00335 | -0.00013 | -0.00383 | 0.00042 | -0.05935 | 0.03014 | 0.00597 | -0.00243 | -0.01985 | -0.01595 | 0.00836
[RO-RS] [OPP] TIE 400 kV Resita-Pancevo c2 | N-1 OHL 220 kV Portile de Fier-Resita c1 | 0.00822 | 0.00102 | 0.02284 | 3e-05 | -0.02281 | 0.00053 | -0.00081 | -0.00054 | 0.00042 | 0.00036 | -0.0064 | 0.01137 | -0.00012 | 0.00171 | 0.02063 | -0.00335 | -0.00013 | -0.00383 | 0.00042 | -0.05935 | 0.03014 | 0.00597 | -0.00243 | -0.01985 | -0.01595 | 0.00836
[RO-RS] [OPP] TIE 400 kV Resita-Pancevo c2 | N-1 OHL 220 kV Resita-Timisoara c2 | 0.00483 | 0.00102 | 0.02058 | 3e-05 | -0.02679 | 0.00049 | -0.00072 | -0.00051 | 0.00039 | 0.00033 | -0.01016 | 0.01024 | 0.00023 | 0.00158 | 0.01757 | -0.00713 | -0.00012 | -0.00364 | 0.00039 | -0.06446 | 0.02467 | 0.00555 | -0.00212 | -0.02368 | -0.01613 | 0.00475
[RO-RS] [OPP] TIE 400 kV Resita-Pancevo c2 | N-1 OHL 220 kV Resita-Timisoara c1 | 0.00483 | 0.00102 | 0.02058 | 3e-05 | -0.02679 | 0.00049 | -0.00072 | -0.00051 | 0.00039 | 0.00033 | -0.01016 | 0.01024 | 0.00023 | 0.00158 | 0.01757 | -0.00713 | -0.00012 | -0.00364 | 0.00039 | -0.06446 | 0.02467 | 0.00555 | -0.00212 | -0.02368 | -0.01613 | 0.00475
[RO-RS] [OPP] TIE 400 kV Resita-Pancevo c2 | N-1 TRA 400/220 kV AT3 Arad | 0.00349 | 0.00107 | 0.01994 | 3e-05 | -0.0288 | 0.00049 | -0.00069 | -0.00051 | 0.00039 | 0.00033 | -0.01185 | 0.00997 | 0.00052 | 0.00156 | 0.01653 | -0.00878 | -0.00012 | -0.00369 | 0.00039 | -0.06759 | 0.02327 | 0.00552 | -0.00199 | -0.02562 | -0.01676 | 0.00332
[RO-RS] [OPP] TIE 400 kV Resita-Pancevo c2 | N-1 OHL 400 kV Djerdap - Drmno | 0.00636 | 0.0015 | 0.02972 | 5e-05 | -0.04041 | 0.00072 | -0.00103 | -0.00074 | 0.00057 | 0.00048 | -0.01581 | 0.0148 | 0.00042 | 0.00229 | 0.02505 | -0.01131 | -0.00018 | -0.00532 | 0.00056 | -0.09393 | 0.04479 | 0.00807 | -0.00305 | -0.03578 | -0.02382 | 0.00625
[RO-RS] [OPP] TIE 400 kV Resita-Pancevo c2 | N-1 OHL 400 kV Djerdap - Bor | 0.00743 | 0.00103 | 0.02252 | 3e-05 | -0.02413 | 0.00053 | -0.00079 | -0.00054 | 0.00042 | 0.00036 | -0.00747 | 0.01121 | -3e-05 | 0.0017 | 0.02007 | -0.00438 | -0.00013 | -0.00383 | 0.00042 | -0.0618 | 0.02907 | 0.00593 | -0.00238 | -0.02109 | -0.01619 | 0.00751
[RO-RS] [OPP] TIE 400 kV Resita-Pancevo c2 | N-1 OHL 400 kV Srbobran – Subotica 3 | 0.01487 | 0.00098 | 0.02918 | 4e-05 | -0.01811 | 0.00062 | -0.00106 | -0.00063 | 0.0005 | 0.00042 | -0.00053 | 0.01436 | -0.00151 | 0.00206 | 0.02789 | 0.00283 | -0.00015 | -0.00428 | 0.0005 | -0.05766 | 0.03991 | 0.00706 | -0.00328 | -0.01504 | -0.01617 | 0.01537
[RO-RS] [OPP] TIE 400 kV Resita-Pancevo c2 | N-1 TIE 400 kV Sandorfalva-Subotica 3 | 0.02048 | 0.00096 | 0.03526 | 5e-05 | -0.01399 | 0.00072 | -0.00132 | -0.00073 | 0.00058 | 0.0005 | 0.00445 | 0.01745 | -0.00288 | 0.00242 | 0.03408 | 0.00799 | -0.00018 | -0.00478 | 0.00058 | -0.05516 | 0.04758 | 0.00827 | -0.00415 | -0.01087 | -0.01661 | 0.02113
[RO-RS] [OPP] TIE 400 kV Resita-Pancevo c2 | N-1 OHL 400 kV Bor 2 – Nis 2 | 0.00673 | 0.00104 | 0.0224 | 3e-05 | -0.02454 | 0.00052 | -0.00079 | -0.00054 | 0.00042 | 0.00035 | -0.00818 | 0.01113 | 0 | 0.00169 | 0.0197 | -0.00521 | -0.00013 | -0.00382 | 0.00041 | -0.06178 | 0.03001 | 0.00592 | -0.00237 | -0.02154 | -0.01621 | 0.00659
[RO-RS] [OPP] TIE 400 kV Resita-Pancevo c2 | N-1 OHL 400 kV Portile de Fier-Resita | 0.01277 | 0.00057 | 0.01809 | 2e-05 | -0.00295 | 0.00038 | -0.00067 | -0.00039 | 0.00031 | 0.00026 | 0.0056 | 0.00902 | -0.0009 | 0.00126 | 0.01881 | 0.00732 | -9e-05 | -0.00257 | 0.0003 | -0.02646 | 0.02992 | 0.0043 | -0.0021 | -0.00167 | -0.00836 | 0.01337
[RO-RS] [OPP] TIE 400 kV Resita-Pancevo c2 | N-1 OHL 400 kV Paks -Sandorfalva | 0.00615 | 0.00116 | 0.02175 | 3e-05 | -0.02569 | 0.00054 | -0.00077 | -0.00056 | 0.00042 | 0.00036 | -0.00892 | 0.01099 | 0.00081 | 0.00172 | 0.01893 | -0.00584 | -0.00013 | -0.00401 | 0.00042 | -0.06359 | 0.02743 | 0.00605 | -0.00234 | -0.02263 | -0.01707 | 0.00613
[RO-RS] [OPP] TIE 400 kV Resita-Pancevo c2 | N-1 TIE 400 kV Resita-Pancevo c1 | 0.01195 | 0.00166 | 0.0362 | 5e-05 | -0.03879 | 0.00084 | -0.00128 | -0.00087 | 0.00067 | 0.00057 | -0.012 | 0.01802 | -5e-05 | 0.00273 | 0.03227 | -0.00705 | -0.00021 | -0.00615 | 0.00067 | -0.09934 | 0.04673 | 0.00953 | -0.00383 | -0.0339 | -0.02602 | 0.01207
[RO-RS] [OPP] TIE 400 kV Resita-Pancevo c1 | BC | 0.00743 | 0.00103 | 0.02252 | 3e-05 | -0.02413 | 0.00053 | -0.00079 | -0.00054 | 0.00042 | 0.00036 | -0.00747 | 0.01121 | -3e-05 | 0.0017 | 0.02007 | -0.00438 | -0.00013 | -0.00383 | 0.00042 | -0.0618 | 0.02907 | 0.00593 | -0.00238 | -0.02109 | -0.01619 | 0.00751
[RO-RS] [OPP] TIE 400 kV Resita-Pancevo c1 | N-1 TIE 400 kV Arad-Sandorfalva | 0.00615 | 0.00128 | 0.02274 | 4e-05 | -0.02708 | 0.00057 | -0.0008 | -0.0006 | 0.00045 | 0.00039 | -0.00959 | 0.01159 | 0.00108 | 0.00183 | 0.0195 | -0.00638 | -0.00014 | -0.00432 | 0.00045 | -0.06658 | 0.02812 | 0.00645 | -0.00239 | -0.02392 | -0.0184 | 0.00607
[RO-RS] [OPP] TIE 400 kV Resita-Pancevo c1 | N-1 TIE 400 kV Nadab-Bekescsaba | 0.00456 | 0.00124 | 0.02102 | 3e-05 | -0.0283 | 0.00053 | -0.00069 | -0.00055 | 0.00042 | 0.00036 | -0.01101 | 0.01059 | 0.00072 | 0.00167 | 0.01777 | -0.00786 | -0.00013 | -0.00409 | 0.00042 | -0.06753 | 0.02609 | 0.0059 | -0.00185 | -0.02515 | -0.01819 | 0.00445
[RO-RS] [OPP] TIE 400 kV Resita-Pancevo c1 | N-1 TIE 400 kV Portile de Fier-Djerdap | 0.00636 | 0.0015 | 0.02972 | 5e-05 | -0.04041 | 0.00072 | -0.00103 | -0.00074 | 0.00057 | 0.00048 | -0.01581 | 0.0148 | 0.00042 | 0.00229 | 0.02505 | -0.01131 | -0.00018 | -0.00532 | 0.00056 | -0.09393 | 0.09317 | 0.00807 | -0.00305 | -0.03578 | -0.02382 | 0.00625
[RO-RS] [OPP] TIE 400 kV Resita-Pancevo c1 | N-1 OHL 400 kV Iernut-Sibiu Sud | 0.00618 | 0.00098 | 0.02176 | 3e-05 | -0.02588 | 0.0005 | -0.00077 | -0.00052 | 0.0004 | 0.00034 | -0.00898 | 0.01077 | -0.0001 | 0.00163 | 0.01903 | -0.00587 | -0.00013 | -0.00367 | 0.0004 | -0.06327 | 0.02792 | 0.00572 | -0.00232 | -0.02278 | -0.01608 | 0.00618
[RO-RS] [OPP] TIE 400 kV Resita-Pancevo c1 | N-1 OHL 400 kV Mintia-Arad | 0.00564 | 0.00111 | 0.0218 | 3e-05 | -0.02711 | 0.00053 | -0.00076 | -0.00055 | 0.00042 | 0.00036 | -0.00986 | 0.01091 | 0.00036 | 0.00169 | 0.01878 | -0.0067 | -0.00013 | -0.00392 | 0.00042 | -0.06585 | 0.02766 | 0.00593 | -0.00222 | -0.02398 | -0.01724 | 0.00559
[RO-RS] [OPP] TIE 400 kV Resita-Pancevo c1 | N-1 OHL 220 kV Portile de Fier-Resita c2 | 0.00822 | 0.00102 | 0.02284 | 3e-05 | -0.02281 | 0.00053 | -0.00081 | -0.00054 | 0.00042 | 0.00036 | -0.0064 | 0.01137 | -0.00012 | 0.00171 | 0.02063 | -0.00335 | -0.00013 | -0.00383 | 0.00042 | -0.05935 | 0.03014 | 0.00597 | -0.00243 | -0.01985 | -0.01595 | 0.00836
[RO-RS] [OPP] TIE 400 kV Resita-Pancevo c1 | N-1 OHL 220 kV Portile de Fier-Resita c1 | 0.00822 | 0.00102 | 0.02284 | 3e-05 | -0.02281 | 0.00053 | -0.00081 | -0.00054 | 0.00042 | 0.00036 | -0.0064 | 0.01137 | -0.00012 | 0.00171 | 0.02063 | -0.00335 | -0.00013 | -0.00383 | 0.00042 | -0.05935 | 0.03014 | 0.00597 | -0.00243 | -0.01985 | -0.01595 | 0.00836
[RO-RS] [OPP] TIE 400 kV Resita-Pancevo c1 | N-1 OHL 220 kV Resita-Timisoara c2 | 0.00483 | 0.00102 | 0.02058 | 3e-05 | -0.02679 | 0.00049 | -0.00072 | -0.00051 | 0.00039 | 0.00033 | -0.01016 | 0.01024 | 0.00023 | 0.00158 | 0.01757 | -0.00713 | -0.00012 | -0.00364 | 0.00039 | -0.06446 | 0.02467 | 0.00555 | -0.00212 | -0.02368 | -0.01613 | 0.00475
[RO-RS] [OPP] TIE 400 kV Resita-Pancevo c1 | N-1 OHL 220 kV Resita-Timisoara c1 | 0.00483 | 0.00102 | 0.02058 | 3e-05 | -0.02679 | 0.00049 | -0.00072 | -0.00051 | 0.00039 | 0.00033 | -0.01016 | 0.01024 | 0.00023 | 0.00158 | 0.01757 | -0.00713 | -0.00012 | -0.00364 | 0.00039 | -0.06446 | 0.02467 | 0.00555 | -0.00212 | -0.02368 | -0.01613 | 0.00475
[RO-RS] [OPP] TIE 400 kV Resita-Pancevo c1 | N-1 TRA 400/220 kV AT3 Arad | 0.00349 | 0.00107 | 0.01994 | 3e-05 | -0.0288 | 0.00049 | -0.00069 | -0.00051 | 0.00039 | 0.00033 | -0.01185 | 0.00996 | 0.00052 | 0.00156 | 0.01653 | -0.00878 | -0.00012 | -0.00369 | 0.00039 | -0.06759 | 0.02327 | 0.00552 | -0.00199 | -0.02562 | -0.01676 | 0.00332
[RO-RS] [OPP] TIE 400 kV Resita-Pancevo c1 | N-1 OHL 400 kV Djerdap - Drmno | 0.00636 | 0.0015 | 0.02972 | 5e-05 | -0.04041 | 0.00072 | -0.00103 | -0.00074 | 0.00057 | 0.00048 | -0.01581 | 0.0148 | 0.00042 | 0.00229 | 0.02505 | -0.01131 | -0.00018 | -0.00532 | 0.00056 | -0.09393 | 0.04479 | 0.00807 | -0.00305 | -0.03578 | -0.02382 | 0.00625
[RO-RS] [OPP] TIE 400 kV Resita-Pancevo c1 | N-1 OHL 400 kV Djerdap - Bor | 0.00743 | 0.00103 | 0.02252 | 3e-05 | -0.02413 | 0.00053 | -0.00079 | -0.00054 | 0.00042 | 0.00036 | -0.00747 | 0.01121 | -3e-05 | 0.0017 | 0.02007 | -0.00438 | -0.00013 | -0.00383 | 0.00042 | -0.0618 | 0.02907 | 0.00593 | -0.00238 | -0.02109 | -0.01619 | 0.00751
[RO-RS] [OPP] TIE 400 kV Resita-Pancevo c1 | N-1 OHL 400 kV Srbobran – Subotica 3 | 0.01487 | 0.00098 | 0.02918 | 4e-05 | -0.01811 | 0.00062 | -0.00106 | -0.00063 | 0.0005 | 0.00042 | -0.00053 | 0.01436 | -0.00151 | 0.00206 | 0.02789 | 0.00283 | -0.00015 | -0.00428 | 0.0005 | -0.05766 | 0.03991 | 0.00706 | -0.00328 | -0.01504 | -0.01617 | 0.01537
[RO-RS] [OPP] TIE 400 kV Resita-Pancevo c1 | N-1 TIE 400 kV Sandorfalva-Subotica 3 | 0.02048 | 0.00096 | 0.03526 | 5e-05 | -0.01399 | 0.00072 | -0.00132 | -0.00073 | 0.00058 | 0.0005 | 0.00445 | 0.01745 | -0.00288 | 0.00242 | 0.03407 | 0.00799 | -0.00018 | -0.00478 | 0.00058 | -0.05516 | 0.04758 | 0.00827 | -0.00415 | -0.01087 | -0.01661 | 0.02113
[RO-RS] [OPP] TIE 400 kV Resita-Pancevo c1 | N-1 OHL 400 kV Bor 2 – Nis 2 | 0.00673 | 0.00104 | 0.0224 | 3e-05 | -0.02454 | 0.00052 | -0.00079 | -0.00054 | 0.00042 | 0.00035 | -0.00818 | 0.01113 | 0 | 0.00169 | 0.0197 | -0.00521 | -0.00013 | -0.00382 | 0.00041 | -0.06178 | 0.03001 | 0.00592 | -0.00237 | -0.02154 | -0.01621 | 0.00659
[RO-RS] [OPP] TIE 400 kV Resita-Pancevo c1 | N-1 OHL 400 kV Portile de Fier-Resita | 0.01277 | 0.00057 | 0.01809 | 2e-05 | -0.00295 | 0.00038 | -0.00067 | -0.00039 | 0.00031 | 0.00026 | 0.0056 | 0.00902 | -0.0009 | 0.00126 | 0.01881 | 0.00732 | -9e-05 | -0.00257 | 0.0003 | -0.02646 | 0.02992 | 0.0043 | -0.0021 | -0.00167 | -0.00836 | 0.01337
[RO-RS] [OPP] TIE 400 kV Resita-Pancevo c1 | N-1 OHL 400 kV Paks -Sandorfalva | 0.00615 | 0.00116 | 0.02175 | 3e-05 | -0.02569 | 0.00054 | -0.00077 | -0.00056 | 0.00042 | 0.00036 | -0.00892 | 0.01099 | 0.00081 | 0.00172 | 0.01893 | -0.00583 | -0.00013 | -0.00401 | 0.00042 | -0.06359 | 0.02743 | 0.00605 | -0.00234 | -0.02262 | -0.01706 | 0.00613
[RO-RS] [OPP] TIE 400 kV Resita-Pancevo c1 | N-1 TIE 400 kV Resita-Pancevo c2 | 0.01195 | 0.00166 | 0.0362 | 5e-05 | -0.03879 | 0.00084 | -0.00128 | -0.00087 | 0.00067 | 0.00057 | -0.012 | 0.01802 | -5e-05 | 0.00273 | 0.03227 | -0.00705 | -0.00021 | -0.00615 | 0.00067 | -0.09934 | 0.04673 | 0.00953 | -0.00383 | -0.0339 | -0.02602 | 0.01207
[RO-BG] [OPP] TIE 400 kV DOBRUDJA- MEDGIDIA SUD | BC | -0.06789 | -0.00172 | -0.03133 | -5e-05 | -0.1318 | -0.00078 | 0.00096 | 0.00081 | -0.00062 | -0.00053 | -0.09543 | -0.01821 | -0.00128 | -0.00249 | -0.04883 | -0.08766 | 0.00019 | 0.00615 | -0.00061 | 0.01362 | -0.02915 | -0.00805 | 0.0022 | -0.14304 | 0.04475 | -0.06997
[RO-BG] [OPP] TIE 400 kV DOBRUDJA- MEDGIDIA SUD | N-1 OHL 400 kV Isaccea - Stupina | -0.06616 | -0.00165 | -0.0304 | -5e-05 | -0.12886 | -0.00075 | 0.00093 | 0.00079 | -0.0006 | -0.00051 | -0.09315 | -0.01766 | -0.00118 | -0.00241 | -0.04749 | -0.08551 | 0.00019 | 0.00593 | -0.00059 | 0.01464 | -0.028 | -0.00778 | 0.00216 | -0.13995 | 0.0428 | -0.06817
[RO-BG] [OPP] TIE 400 kV DOBRUDJA- MEDGIDIA SUD | N-1 TIE 400 kV MEDGIDIA SUD - VARNA | -0.11779 | -0.00299 | -0.05436 | -9e-05 | -0.2285 | -0.00135 | 0.00166 | 0.00141 | -0.00107 | -0.00091 | -0.16558 | -0.03159 | -0.00221 | -0.00432 | -0.08472 | -0.15208 | 0.00034 | 0.01067 | -0.00107 | 0.02362 | -0.05056 | -0.01397 | 0.00382 | -0.24825 | 0.07763 | -0.1214
[RO-BG] [OPP] TIE 400 kV DOBRUDJA- MEDGIDIA SUD | N-1 OHL 400 kV Cernavoda - Pelicanu | -0.06725 | -0.00179 | -0.0315 | -5e-05 | -0.12909 | -0.00079 | 0.00095 | 0.00083 | -0.00063 | -0.00053 | -0.09396 | -0.01832 | -0.00148 | -0.00252 | -0.0487 | -0.0865 | 0.0002 | 0.0063 | -0.00062 | 0.00868 | -0.0303 | -0.00819 | 0.00216 | -0.13975 | 0.04688 | -0.06936
[RO-BG] [OPP] TIE 400 kV DOBRUDJA- MEDGIDIA SUD | N-1 OHL 400 kV Gura Ialomitei - Bucuresti Sud | -0.06723 | -0.0018 | -0.03155 | -5e-05 | -0.12889 | -0.0008 | 0.00095 | 0.00083 | -0.00063 | -0.00054 | -0.09388 | -0.01835 | -0.0015 | -0.00253 | -0.04872 | -0.08644 | 0.0002 | 0.00632 | -0.00063 | 0.00815 | -0.03045 | -0.00821 | 0.00215 | -0.1395 | 0.04713 | -0.06935
[RO-BG] [OPP] TIE 400 kV DOBRUDJA- MEDGIDIA SUD | N-1 OHL 400 kV Gutinas – Smardan | -0.06638 | -0.00184 | -0.03115 | -5e-05 | -0.12745 | -0.0008 | 0.00093 | 0.00083 | -0.00063 | -0.00053 | -0.09275 | -0.01817 | -0.00168 | -0.00252 | -0.04807 | -0.08538 | 0.0002 | 0.00638 | -0.00062 | 0.00935 | -0.02957 | -0.00819 | 0.00204 | -0.13799 | 0.04934 | -0.06845
[RO-BG] [OPP] TIE 400 kV DOBRUDJA- MEDGIDIA SUD | N-1 TIE 400 kV Resita-Pancevo c2 | -0.06794 | -0.00173 | -0.03149 | -5e-05 | -0.13163 | -0.00078 | 0.00096 | 0.00082 | -0.00062 | -0.00053 | -0.09537 | -0.01828 | -0.00128 | -0.0025 | -0.04897 | -0.08763 | 0.0002 | 0.00617 | -0.00062 | 0.01404 | -0.02934 | -0.00809 | 0.00222 | -0.1429 | 0.04486 | -0.07002
[RO-BG] [OPP] TIE 400 kV DOBRUDJA- MEDGIDIA SUD | N-1 TIE 400 kV Resita-Pancevo c1 | -0.06794 | -0.00173 | -0.03149 | -5e-05 | -0.13163 | -0.00078 | 0.00096 | 0.00082 | -0.00062 | -0.00053 | -0.09537 | -0.01828 | -0.00128 | -0.0025 | -0.04897 | -0.08763 | 0.0002 | 0.00617 | -0.00062 | 0.01404 | -0.02934 | -0.00809 | 0.00222 | -0.1429 | 0.04486 | -0.07002
[RO-BG] [OPP] TIE 400 kV MEDGIDIA SUD - VARNA | BC | -0.07007 | -0.00178 | -0.03234 | -5e-05 | -0.1358 | -0.0008 | 0.00099 | 0.00084 | -0.00064 | -0.00054 | -0.09851 | -0.01879 | -0.00132 | -0.00257 | -0.0504 | -0.09048 | 0.0002 | 0.00635 | -0.00063 | 0.01405 | -0.03007 | -0.00831 | 0.00228 | -0.14775 | 0.04618 | -0.07222
[RO-BG] [OPP] TIE 400 kV MEDGIDIA SUD - VARNA | N-1 OHL 400 kV Isaccea - Rahman | -0.06843 | -0.00171 | -0.03145 | -5e-05 | -0.13301 | -0.00078 | 0.00097 | 0.00081 | -0.00062 | -0.00053 | -0.09635 | -0.01827 | -0.00122 | -0.00249 | -0.04912 | -0.08844 | 0.00019 | 0.00614 | -0.00061 | 0.01502 | -0.02898 | -0.00805 | 0.00223 | -0.14481 | 0.04433 | -0.07051
[RO-BG] [OPP] TIE 400 kV MEDGIDIA SUD - VARNA | N-1 TIE 400 kV DOBRUDJA- MEDGIDIA SUD | -0.11885 | -0.00302 | -0.05485 | -9e-05 | -0.2305 | -0.00137 | 0.00168 | 0.00143 | -0.00108 | -0.00092 | -0.16708 | -0.03187 | -0.00223 | -0.00436 | -0.08548 | -0.15346 | 0.00034 | 0.01076 | -0.00108 | 0.02384 | -0.05102 | -0.01409 | 0.00386 | -0.25053 | 0.07833 | -0.12249
[RO-BG] [OPP] TIE 400 kV MEDGIDIA SUD - VARNA | N-1 OHL 400 kV Cernavoda - Pelicanu | -0.06941 | -0.00185 | -0.03251 | -5e-05 | -0.133 | -0.00082 | 0.00099 | 0.00086 | -0.00065 | -0.00055 | -0.097 | -0.01891 | -0.00152 | -0.0026 | -0.05026 | -0.08928 | 0.0002 | 0.00651 | -0.00064 | 0.00896 | -0.03127 | -0.00845 | 0.00223 | -0.14434 | 0.04838 | -0.07158
[RO-BG] [OPP] TIE 400 kV MEDGIDIA SUD - VARNA | N-1 OHL 400 kV Gura Ialomitei - Bucuresti Sud | -0.06939 | -0.00186 | -0.03256 | -5e-05 | -0.1328 | -0.00082 | 0.00099 | 0.00086 | -0.00065 | -0.00055 | -0.09691 | -0.01894 | -0.00155 | -0.00261 | -0.05028 | -0.08922 | 0.00021 | 0.00653 | -0.00065 | 0.00842 | -0.03142 | -0.00847 | 0.00222 | -0.14409 | 0.04864 | -0.07157
[RO-BG] [OPP] TIE 400 kV MEDGIDIA SUD - VARNA | N-1 OHL 400 kV Gutinas – Smardan | -0.06851 | -0.0019 | -0.03215 | -5e-05 | -0.13131 | -0.00082 | 0.00096 | 0.00086 | -0.00065 | -0.00055 | -0.09575 | -0.01876 | -0.00173 | -0.0026 | -0.04961 | -0.08812 | 0.00021 | 0.00658 | -0.00064 | 0.00965 | -0.03051 | -0.00845 | 0.00211 | -0.14254 | 0.05091 | -0.07064
[RO-BG] [OPP] TIE 400 kV MEDGIDIA SUD - VARNA | N-1 OHL 400 kV Medgidia Sud - Stupina | -0.06828 | -0.00171 | -0.03137 | -5e-05 | -0.13277 | -0.00078 | 0.00096 | 0.00081 | -0.00062 | -0.00052 | -0.09616 | -0.01822 | -0.00121 | -0.00248 | -0.04901 | -0.08826 | 0.00019 | 0.00612 | -0.00061 | 0.01511 | -0.02889 | -0.00803 | 0.00223 | -0.14455 | 0.04417 | -0.07036
[RO-BG] [OPP] TIE 400 kV MEDGIDIA SUD - VARNA | N-1 OHL 400 kV Cernavodă - Medgidia Sud | -0.06393 | -0.00176 | -0.03021 | -5e-05 | -0.12169 | -0.00077 | 0.00091 | 0.0008 | -0.00061 | -0.00052 | -0.08904 | -0.01759 | -0.00155 | -0.00243 | -0.04648 | -0.08206 | 0.00019 | 0.00613 | -0.0006 | 0.00568 | -0.02955 | -0.00791 | 0.00203 | -0.1319 | 0.04629 | -0.06596
[RO-BG] [OPP] TIE 400 kV MEDGIDIA SUD - VARNA | N-1 TIE 400 kV Resita-Pancevo c2 | -0.07012 | -0.00178 | -0.03249 | -5e-05 | -0.13563 | -0.00081 | 0.001 | 0.00084 | -0.00064 | -0.00055 | -0.09846 | -0.01887 | -0.00132 | -0.00258 | -0.05054 | -0.09045 | 0.0002 | 0.00637 | -0.00064 | 0.01449 | -0.03028 | -0.00835 | 0.00229 | -0.1476 | 0.04629 | -0.07227
[RO-BG] [OPP] TIE 400 kV MEDGIDIA SUD - VARNA | N-1 TIE 400 kV Resita-Pancevo c1 | -0.07012 | -0.00178 | -0.03249 | -5e-05 | -0.13563 | -0.00081 | 0.001 | 0.00084 | -0.00064 | -0.00055 | -0.09846 | -0.01887 | -0.00132 | -0.00258 | -0.05054 | -0.09045 | 0.0002 | 0.00637 | -0.00064 | 0.01449 | -0.03028 | -0.00835 | 0.00229 | -0.1476 | 0.04629 | -0.07227
[RO-RO] [OPP] OHL 400 kV Arad-Nadab | N-1 TIE 400 kV Arad-Sandorfalva | 0.10029 | -0.00182 | 0.0563 | 4e-05 | 0.13926 | 0.00063 | -0.00259 | -0.00055 | 0.00056 | 0.00047 | 0.12106 | 0.02719 | -0.01399 | 0.00263 | 0.08277 | 0.11914 | -0.00015 | -0.00107 | 0.00055 | 0.17956 | 0.11199 | 0.00777 | -0.01026 | 0.13525 | 0.03024 | 0.10674
[RO-RO] [OPP] OHL 400 kV Arad-Nadab | N-1 TIE 400 kV Resita-Pancevo c2 | 0.0808 | 0.0018 | 0.05881 | 9e-05 | 0.09589 | 0.00133 | -0.00266 | -0.00135 | 0.00108 | 0.00091 | 0.08956 | 0.03242 | 0.00264 | 0.00449 | 0.07343 | 0.08936 | -0.00033 | -0.00833 | 0.00107 | 0.11014 | 0.0968 | 0.01533 | -0.01035 | 0.09357 | -0.00237 | 0.08491
[RO-RO] [OPP] OHL 400 kV Mintia-Arad | BC | 0.05911 | -0.00258 | 0.02378 | 0 | 0.09802 | -4e-05 | -0.00123 | 0.00012 | 1e-05 | 1e-05 | 0.07884 | 0.0101 | -0.01302 | 0.00035 | 0.04265 | 0.07614 | 2e-05 | 0.00306 | 1e-05 | 0.13335 | 0.04638 | 0.00013 | -0.00539 | 0.09507 | 0.03451 | 0.06326
[RO-RO] [OPP] OHL 400 kV Mintia-Arad | N-1 TIE 400 kV Rosiori-Mukacevo | 0.06924 | -0.00159 | 0.03145 | 2e-05 | 0.11017 | 0.00024 | -0.00144 | -0.00019 | 0.00023 | 0.00019 | 0.09009 | 0.0149 | -0.01059 | 0.00119 | 0.05186 | 0.08733 | -6e-05 | 0.00056 | 0.00023 | 0.14946 | 0.05721 | 0.00307 | -0.0056 | 0.10696 | 0.02921 | 0.07383
[RO-RO] [OPP] OHL 400 kV Mintia-Arad | N-1 TIE 400 kV Portile de Fier-Djerdap | 0.05931 | -0.00266 | 0.02246 | 0 | 0.10103 | -8e-05 | -0.00119 | 0.00016 | -1e-05 | -2e-05 | 0.08038 | 0.00944 | -0.0131 | 0.00024 | 0.04173 | 0.07742 | 3e-05 | 0.00334 | -1e-05 | 0.13928 | 0.03454 | -0.00026 | -0.00526 | 0.09779 | 0.03592 | 0.06349
[RO-RO] [OPP] OHL 400 kV Mintia-Arad | N-1 OHL 400 kV Iernut-Sibiu Sud | 0.07507 | -0.00195 | 0.03347 | 2e-05 | 0.12021 | 0.00022 | -0.00156 | -0.00015 | 0.00022 | 0.00018 | 0.09807 | 0.01566 | -0.01217 | 0.00117 | 0.05586 | 0.09504 | -5e-05 | 0.00109 | 0.00022 | 0.15199 | 0.061 | 0.00287 | -0.00622 | 0.11655 | 0.03314 | 0.08009
[RO-RO] [OPP] OHL 400 kV Mintia-Arad | N-1 OHL 220 kV Portile de Fier-Resita 1&2 | 0.06014 | -0.00259 | 0.0242 | 0 | 0.09975 | -4e-05 | -0.00125 | 0.00012 | 2e-05 | 1e-05 | 0.08023 | 0.01031 | -0.01314 | 0.00037 | 0.04338 | 0.07749 | 2e-05 | 0.00306 | 2e-05 | 0.13656 | 0.04778 | 0.00018 | -0.00546 | 0.09671 | 0.03483 | 0.06437
[RO-RO] [OPP] OHL 400 kV Mintia-Arad | N-1 OHL 220 kV Resita-Timisoara 1&2 | 0.06367 | -0.00255 | 0.02719 | 0 | 0.10269 | 2e-05 | -0.00137 | 6e-05 | 6e-05 | 5e-05 | 0.08357 | 0.0118 | -0.01347 | 0.00056 | 0.04705 | 0.08096 | 0 | 0.00274 | 6e-05 | 0.13801 | 0.05411 | 0.0008 | -0.00584 | 0.09961 | 0.03441 | 0.06811
[RO-RO] [OPP] OHL 400 kV Mintia-Arad | N-1 OHL 220 kV Urechesti-Targu Jiu Nord | 0.05297 | -0.0026 | 0.02042 | 0 | 0.08938 | -0.0001 | -0.0011 | 0.00018 | -3e-05 | -3e-05 | 0.07133 | 0.00835 | -0.01259 | 0.00015 | 0.0377 | 0.06874 | 3e-05 | 0.00337 | -3e-05 | 0.12743 | 0.03994 | -0.0005 | -0.00494 | 0.08688 | 0.03395 | 0.05672
[RO-RO] [OPP] OHL 400 kV Mintia-Arad | N-1 OHL 220 kV Paroseni-Targu Jiu Nord | 0.05297 | -0.0026 | 0.02042 | 0 | 0.08938 | -0.0001 | -0.0011 | 0.00018 | -3e-05 | -3e-05 | 0.07133 | 0.00835 | -0.01259 | 0.00015 | 0.0377 | 0.06874 | 3e-05 | 0.00337 | -3e-05 | 0.12743 | 0.03994 | -0.0005 | -0.00494 | 0.08688 | 0.03395 | 0.05672
[RO-RO] [OPP] OHL 400 kV Mintia-Arad | N-1 TRA 400/220 kV AT3 Arad | 0.06754 | -0.00266 | 0.0293 | 1e-05 | 0.108 | 3e-05 | -0.00146 | 5e-05 | 8e-05 | 6e-05 | 0.08822 | 0.01277 | -0.0142 | 0.00064 | 0.05024 | 0.08555 | 0 | 0.00277 | 8e-05 | 0.14573 | 0.0588 | 0.00101 | -0.00622 | 0.10475 | 0.03574 | 0.07223
[RO-RO] [OPP] OHL 400 kV Mintia-Arad | N-1 TIE 400 kV Resita-Pancevo c2 | 0.05898 | -0.00259 | 0.02341 | 0 | 0.09843 | -5e-05 | -0.00122 | 0.00013 | 1e-05 | 0 | 0.07896 | 0.00991 | -0.01302 | 0.00033 | 0.04232 | 0.07621 | 2e-05 | 0.00312 | 1e-05 | 0.13438 | 0.0459 | 4e-05 | -0.00535 | 0.09543 | 0.03478 | 0.06313
[RO-RO] [OPP] OHL 400 kV Mintia-Arad | N-1 TIE 400 kV Resita-Pancevo c1 | 0.05898 | -0.00259 | 0.02341 | 0 | 0.09843 | -5e-05 | -0.00122 | 0.00013 | 1e-05 | 0 | 0.07896 | 0.00991 | -0.01302 | 0.00033 | 0.04232 | 0.07621 | 2e-05 | 0.00312 | 1e-05 | 0.13438 | 0.0459 | 4e-05 | -0.00535 | 0.09543 | 0.03478 | 0.06313
[RO-RO] [OPP] OHL 400 kV Sibiu Sud-Mintia | N-1 TIE 400 kV Rosiori-Mukacevo | 0.05208 | -0.00147 | 0.02034 | 1e-05 | 0.09005 | 9e-05 | -0.00099 | -4e-05 | 0.0001 | 8e-05 | 0.07097 | 0.00949 | -0.00837 | 0.0006 | 0.03652 | 0.06808 | -2e-05 | 0.00124 | 0.0001 | 0.09609 | 0.03137 | 0.00125 | -0.00401 | 0.08786 | 0.02811 | 0.0555
[RO-RO] [OPP] OHL 400 kV Sibiu Sud-Mintia | N-1 TIE 400 kV Resita-Pancevo c2 | 0.04375 | -0.00229 | 0.01404 | -1e-05 | 0.08005 | -0.00015 | -0.00082 | 0.00021 | -8e-05 | -7e-05 | 0.06171 | 0.00554 | -0.01037 | -9e-05 | 0.02895 | 0.05887 | 4e-05 | 0.0033 | -8e-05 | 0.08282 | 0.02247 | -0.00116 | -0.00383 | 0.07808 | 0.03247 | 0.04681
[RO-RO] [OPP] OHL 400 kV Iernut-Sibiu Sud | N-1 TIE 400 kV Rosiori-Mukacevo | -0.03732 | 0.00066 | -0.01723 | -1e-05 | -0.05878 | -0.00017 | 0.00079 | 0.00015 | -0.00016 | -0.00013 | -0.0484 | -0.00845 | 0.00474 | -0.00076 | -0.02793 | -0.04706 | 4e-05 | 0.00013 | -0.00016 | -0.02835 | -0.02865 | -0.00211 | 0.00307 | -0.05642 | -0.01258 | -0.03979
[RO-RO] [OPP] OHL 400 kV Iernut-Sibiu Sud | N-1 TIE 400 kV Resita-Pancevo c2 | -0.07339 | -0.00286 | -0.04433 | -8e-05 | -0.10239 | -0.00118 | 0.00152 | 0.00123 | -0.00093 | -0.00079 | -0.08863 | -0.02546 | -0.00394 | -0.00373 | -0.06056 | -0.08702 | 0.00029 | 0.00902 | -0.00093 | -0.08649 | -0.06697 | -0.01251 | 0.00381 | -0.09906 | 0.00614 | -0.07741
[RO-RO] [OPP] OHL 400 kV Iernut-Gadalin | N-1 TIE 400 kV Resita-Pancevo c2 | 0.07329 | 0.00288 | 0.04433 | 8e-05 | 0.1033 | 0.00118 | -0.00152 | -0.00124 | 0.00093 | 0.00079 | 0.08877 | 0.02548 | 0.00404 | 0.00374 | 0.06048 | 0.08691 | -0.0003 | -0.00904 | 0.00093 | 0.12019 | 0.06679 | 0.01255 | -0.00382 | 0.10087 | -0.00348 | 0.07718
[RO-RO] [OPP] OHL 400 kV Rosiori-Gadalin | BC | -0.07535 | -0.00323 | -0.04666 | -8e-05 | -0.10444 | -0.00128 | 0.00158 | 0.00134 | -0.001 | -0.00086 | -0.09043 | -0.02695 | -0.00494 | -0.00401 | -0.06287 | -0.08868 | 0.00032 | 0.00989 | -0.001 | -0.13473 | -0.07042 | -0.01353 | 0.00385 | -0.10204 | 0.00604 | -0.0793
[RO-RO] [OPP] OHL 400 kV Rosiori-Gadalin | N-1 OHL 400 kV Mintia-Arad | -0.08869 | -0.00265 | -0.05202 | -8e-05 | -0.12657 | -0.00127 | 0.00186 | 0.00131 | -0.00101 | -0.00086 | -0.10822 | -0.02923 | -0.00201 | -0.00409 | -0.07249 | -0.10586 | 0.00032 | 0.0092 | -0.001 | -0.16482 | -0.08089 | -0.01356 | 0.00506 | -0.12349 | -0.00175 | -0.09358
[RO-RO] [OPP] OHL 400 kV Rosiori-Gadalin | N-1 TIE 400 kV Resita-Pancevo c2 | -0.07525 | -0.00322 | -0.04637 | -8e-05 | -0.10475 | -0.00127 | 0.00157 | 0.00133 | -0.001 | -0.00085 | -0.09053 | -0.02681 | -0.00495 | -0.00399 | -0.06261 | -0.08874 | 0.00032 | 0.00985 | -0.00099 | -0.1355 | -0.07006 | -0.01345 | 0.00382 | -0.1023 | 0.00583 | -0.0792
[RO-RO] [OPP] OHL 400 kV Rosiori-Gadalin | N-1 TIE 400 kV Resita-Pancevo c1 | -0.07525 | -0.00322 | -0.04637 | -8e-05 | -0.10475 | -0.00127 | 0.00157 | 0.00133 | -0.001 | -0.00085 | -0.09053 | -0.02681 | -0.00495 | -0.00399 | -0.06261 | -0.08874 | 0.00032 | 0.00985 | -0.00099 | -0.1355 | -0.07006 | -0.01345 | 0.00382 | -0.1023 | 0.00583 | -0.0792
[RO-RO] [OPP] OHL 400 kV Arefu-Tantareni | BC | -0.06255 | -0.0011 | -0.0343 | -5e-05 | -0.08455 | -0.00073 | 0.00124 | 0.00074 | -0.00058 | -0.0005 | -0.07579 | -0.01869 | 0.00121 | -0.00242 | -0.04993 | -0.07574 | 0.00018 | 0.00495 | -0.00058 | -0.0314 | -0.05441 | -0.00782 | 0.00363 | -0.07573 | 0.00985 | -0.06694
[RO-RO] [OPP] OHL 400 kV Arefu-Tantareni | N-1 OHL 400 kV Brasov - Sibiu Sud | -0.07301 | -0.00104 | -0.03905 | -5e-05 | -0.10285 | -0.00079 | 0.00145 | 0.0008 | -0.00064 | -0.00054 | -0.08991 | -0.02115 | 0.0021 | -0.00268 | -0.05761 | -0.08909 | 0.0002 | 0.00518 | -0.00064 | -0.04835 | -0.06131 | -0.00858 | 0.00438 | -0.09453 | 0.00361 | -0.07793
[RO-RO] [OPP] OHL 400 kV Arefu-Tantareni | N-1 TIE 400 kV Rosiori-Mukacevo | -0.05142 | -2e-05 | -0.02588 | -3e-05 | -0.07121 | -0.00042 | 0.00101 | 0.00041 | -0.00035 | -0.00029 | -0.06343 | -0.01341 | 0.00388 | -0.0015 | -0.03981 | -0.06344 | 0.0001 | 0.0022 | -0.00034 | -0.0137 | -0.04251 | -0.0046 | 0.0034 | -0.06268 | 0.00403 | -0.05533
[RO-RO] [OPP] OHL 400 kV Arefu-Tantareni | N-1 OHL 400 kV Mintia-Arad | -0.05513 | -0.00142 | -0.03131 | -5e-05 | -0.07225 | -0.00073 | 0.00108 | 0.00076 | -0.00058 | -0.0005 | -0.0659 | -0.01742 | -0.00043 | -0.00238 | -0.04458 | -0.06618 | 0.00018 | 0.00533 | -0.00058 | -0.01466 | -0.04859 | -0.0078 | 0.00295 | -0.0638 | 0.01418 | -0.059
[RO-RO] [OPP] OHL 400 kV Arefu-Tantareni | N-1 OHL 400 kV Sibiu Sud-Mintia | -0.05299 | -0.0016 | -0.03123 | -5e-05 | -0.06706 | -0.00076 | 0.00106 | 0.00079 | -0.0006 | -0.00051 | -0.06231 | -0.01748 | -0.00106 | -0.00244 | -0.0436 | -0.06287 | 0.00019 | 0.00567 | -0.0006 | -0.01329 | -0.0495 | -0.00807 | 0.00279 | -0.05867 | 0.01695 | -0.05671
[RO-RO] [OPP] OHL 400 kV Arefu-Tantareni | N-1 OHL 400 kV Tantareni-Urechesti | -0.07092 | -0.00098 | -0.03519 | -5e-05 | -0.10215 | -0.00072 | 0.00128 | 0.00073 | -0.00058 | -0.0005 | -0.08906 | -0.01929 | 0.00174 | -0.00243 | -0.05387 | -0.08849 | 0.00018 | 0.0048 | -0.00058 | -0.02456 | -0.04614 | -0.00772 | 0.00379 | -0.09099 | 0.00822 | -0.07604
[RO-RO] [OPP] OHL 400 kV Arefu-Tantareni | N-1 OHL 220 kV Portile de Fier-Resita 1&2 | -0.06375 | -0.00108 | -0.03477 | -5e-05 | -0.08657 | -0.00073 | 0.00126 | 0.00075 | -0.00059 | -0.0005 | -0.07742 | -0.01893 | 0.00134 | -0.00244 | -0.05077 | -0.07731 | 0.00018 | 0.00495 | -0.00059 | -0.03514 | -0.05604 | -0.00788 | 0.00371 | -0.07763 | 0.00948 | -0.06823
[RO-RO] [OPP] OHL 400 kV Arefu-Tantareni | N-1 OHL 220 kV Resita-Timisoara 1&2 | -0.06942 | -0.00114 | -0.03943 | -5e-05 | -0.09157 | -0.00082 | 0.00144 | 0.00083 | -0.00066 | -0.00056 | -0.08292 | -0.02125 | 0.00189 | -0.00273 | -0.05655 | -0.08299 | 0.0002 | 0.00544 | -0.00065 | -0.03842 | -0.06603 | -0.00882 | 0.00431 | -0.08256 | 0.01 | -0.07424
[RO-RO] [OPP] OHL 400 kV Arefu-Tantareni | N-1 OHL 220 kV Urechesti-Targu Jiu Nord | -0.06791 | -0.00112 | -0.03724 | -5e-05 | -0.0921 | -0.00078 | 0.00135 | 0.00079 | -0.00063 | -0.00053 | -0.08235 | -0.02022 | 0.00158 | -0.0026 | -0.05425 | -0.0822 | 0.00019 | 0.00522 | -0.00062 | -0.03657 | -0.06004 | -0.00838 | 0.00402 | -0.08289 | 0.00936 | -0.07266
[RO-RO] [OPP] OHL 400 kV Arefu-Tantareni | N-1 OHL 220 kV Paroseni-Targu Jiu Nord | -0.06791 | -0.00112 | -0.03724 | -5e-05 | -0.0921 | -0.00078 | 0.00135 | 0.00079 | -0.00063 | -0.00053 | -0.08235 | -0.02022 | 0.00158 | -0.0026 | -0.05425 | -0.0822 | 0.00019 | 0.00522 | -0.00062 | -0.03657 | -0.06004 | -0.00838 | 0.00402 | -0.08289 | 0.00936 | -0.07266
[RO-RO] [OPP] OHL 400 kV Arefu-Tantareni | N-1 TRA 400/220 kV AT3 Arad | -0.06429 | -0.00108 | -0.03543 | -5e-05 | -0.08661 | -0.00074 | 0.00128 | 0.00076 | -0.0006 | -0.00051 | -0.07773 | -0.01924 | 0.00145 | -0.00248 | -0.05149 | -0.07767 | 0.00018 | 0.00501 | -0.0006 | -0.03395 | -0.05697 | -0.008 | 0.0038 | -0.07773 | 0.0096 | -0.06879
[RO-RO] [OPP] OHL 400 kV Arefu-Tantareni | N-1 TIE 400 kV Resita-Pancevo c2 | -0.06249 | -0.00109 | -0.03411 | -5e-05 | -0.08475 | -0.00072 | 0.00123 | 0.00074 | -0.00058 | -0.00049 | -0.07585 | -0.0186 | 0.00121 | -0.00241 | -0.04977 | -0.07577 | 0.00018 | 0.00492 | -0.00058 | -0.03189 | -0.05418 | -0.00777 | 0.00361 | -0.0759 | 0.00972 | -0.06688
[RO-RO] [OPP] OHL 400 kV Arefu-Tantareni | N-1 TIE 400 kV Resita-Pancevo c1 | -0.06249 | -0.00109 | -0.03411 | -5e-05 | -0.08475 | -0.00072 | 0.00123 | 0.00074 | -0.00058 | -0.00049 | -0.07585 | -0.0186 | 0.00121 | -0.00241 | -0.04977 | -0.07577 | 0.00018 | 0.00492 | -0.00058 | -0.03189 | -0.05418 | -0.00777 | 0.00361 | -0.0759 | 0.00972 | -0.06688
[RO-RO] [OPP] OHL 400 kV Arefu-Sibiu Sud | BC | 0.07391 | 0.00103 | 0.03951 | 5e-05 | 0.10494 | 0.0008 | -0.00147 | -0.00081 | 0.00065 | 0.00055 | 0.09124 | 0.02138 | -0.00219 | 0.0027 | 0.0583 | 0.09022 | -0.0002 | -0.0052 | 0.00064 | 0.06209 | 0.06221 | 0.00865 | -0.00447 | 0.09717 | -0.00259 | 0.07882
[RO-RO] [OPP] OHL 400 kV Arefu-Sibiu Sud | N-1 TIE 400 kV Rosiori-Mukacevo | 0.05901 | -0.00043 | 0.02824 | 3e-05 | 0.08708 | 0.00038 | -0.00117 | -0.00036 | 0.00033 | 0.00028 | 0.0747 | 0.01432 | -0.00577 | 0.00147 | 0.04476 | 0.07377 | -9e-05 | -0.00151 | 0.00033 | 0.03841 | 0.04629 | 0.00434 | -0.00415 | 0.0797 | 0.00519 | 0.06328
[RO-RO] [OPP] OHL 400 kV Arefu-Sibiu Sud | N-1 OHL 400 kV Mintia-Arad | 0.06425 | 0.00145 | 0.03562 | 5e-05 | 0.08893 | 0.00081 | -0.00127 | -0.00083 | 0.00064 | 0.00055 | 0.07836 | 0.01973 | -7e-05 | 0.00264 | 0.05133 | 0.07778 | -0.0002 | -0.0057 | 0.00064 | 0.0403 | 0.05463 | 0.00863 | -0.00358 | 0.08164 | -0.00823 | 0.06848
[RO-RO] [OPP] OHL 400 kV Arefu-Sibiu Sud | N-1 OHL 400 kV Sibiu Sud-Mintia | 0.06156 | 0.00167 | 0.03555 | 5e-05 | 0.08233 | 0.00084 | -0.00124 | -0.00087 | 0.00067 | 0.00057 | 0.07381 | 0.01982 | 0.00073 | 0.00273 | 0.05012 | 0.07359 | -0.00021 | -0.00613 | 0.00067 | 0.03869 | 0.05587 | 0.00898 | -0.00338 | 0.07512 | -0.01176 | 0.0656
[RO-RO] [OPP] OHL 400 kV Arefu-Sibiu Sud | N-1 OHL 400 kV Tantareni-Urechesti | 0.08132 | 0.00092 | 0.0403 | 5e-05 | 0.12051 | 0.00079 | -0.00151 | -0.0008 | 0.00064 | 0.00055 | 0.10298 | 0.02191 | -0.00266 | 0.00271 | 0.06178 | 0.1015 | -0.0002 | -0.00506 | 0.00064 | 0.05604 | 0.0549 | 0.00856 | -0.00461 | 0.11067 | -0.00115 | 0.08687
[RO-RO] [OPP] OHL 400 kV Arefu-Sibiu Sud | N-1 OHL 220 kV Portile de Fier-Resita 1&2 | 0.07535 | 0.00101 | 0.04008 | 5e-05 | 0.10735 | 0.00081 | -0.0015 | -0.00081 | 0.00065 | 0.00055 | 0.09319 | 0.02167 | -0.00236 | 0.00273 | 0.0593 | 0.0921 | -0.0002 | -0.0052 | 0.00065 | 0.06656 | 0.06416 | 0.00872 | -0.00456 | 0.09944 | -0.00215 | 0.08036
[RO-RO] [OPP] OHL 400 kV Arefu-Sibiu Sud | N-1 OHL 220 kV Resita-Timisoara 1&2 | 0.08224 | 0.00107 | 0.04573 | 6e-05 | 0.11345 | 0.00091 | -0.00171 | -0.00091 | 0.00073 | 0.00062 | 0.09988 | 0.02448 | -0.00301 | 0.00308 | 0.06632 | 0.09901 | -0.00022 | -0.00579 | 0.00073 | 0.0706 | 0.0763 | 0.00986 | -0.00529 | 0.10544 | -0.00277 | 0.08767
[RO-RO] [OPP] OHL 400 kV Arefu-Sibiu Sud | N-1 OHL 220 kV Urechesti-Targu Jiu Nord | 0.08056 | 0.00105 | 0.04315 | 6e-05 | 0.1143 | 0.00086 | -0.00161 | -0.00087 | 0.0007 | 0.00059 | 0.09937 | 0.02327 | -0.00266 | 0.00292 | 0.06366 | 0.09823 | -0.00021 | -0.00554 | 0.0007 | 0.06849 | 0.06918 | 0.00934 | -0.00495 | 0.10604 | -0.00199 | 0.0859
[RO-RO] [OPP] OHL 400 kV Arefu-Sibiu Sud | N-1 OHL 220 kV Paroseni-Targu Jiu Nord | 0.08056 | 0.00105 | 0.04315 | 6e-05 | 0.1143 | 0.00086 | -0.00161 | -0.00087 | 0.0007 | 0.00059 | 0.09937 | 0.02327 | -0.00266 | 0.00292 | 0.06366 | 0.09823 | -0.00021 | -0.00554 | 0.0007 | 0.06849 | 0.06918 | 0.00934 | -0.00495 | 0.10604 | -0.00199 | 0.0859
[RO-RO] [OPP] OHL 400 kV Arefu-Sibiu Sud | N-1 TRA 400/220 kV AT3 Arad | 0.07598 | 0.00101 | 0.04087 | 5e-05 | 0.10739 | 0.00082 | -0.00153 | -0.00083 | 0.00066 | 0.00056 | 0.09355 | 0.02204 | -0.00248 | 0.00277 | 0.06016 | 0.09253 | -0.0002 | -0.00527 | 0.00066 | 0.06513 | 0.06526 | 0.00887 | -0.00467 | 0.09955 | -0.00229 | 0.08103
[RO-RO] [OPP] OHL 400 kV Arefu-Sibiu Sud | N-1 TIE 400 kV Resita-Pancevo c2 | 0.07385 | 0.00102 | 0.03931 | 5e-05 | 0.10516 | 0.0008 | -0.00146 | -0.0008 | 0.00064 | 0.00055 | 0.09131 | 0.02128 | -0.00219 | 0.00269 | 0.05812 | 0.09026 | -0.0002 | -0.00516 | 0.00064 | 0.06263 | 0.06196 | 0.0086 | -0.00444 | 0.09736 | -0.00245 | 0.07875
[RO-RO] [OPP] OHL 400 kV Arefu-Sibiu Sud | N-1 TIE 400 kV Resita-Pancevo c1 | 0.07385 | 0.00102 | 0.03931 | 5e-05 | 0.10516 | 0.0008 | -0.00146 | -0.0008 | 0.00064 | 0.00055 | 0.09131 | 0.02128 | -0.00219 | 0.00269 | 0.05812 | 0.09026 | -0.0002 | -0.00516 | 0.00064 | 0.06263 | 0.06196 | 0.0086 | -0.00444 | 0.09736 | -0.00245 | 0.07875
[RO-RO] [OPP] OHL 400 kV Tantareni-Urechesti | N-1 TIE 400 kV Portile de Fier-Djerdap | 0.05367 | -0.00057 | 0.00927 | 0 | 0.10603 | 6e-05 | -0.00039 | -4e-05 | 6e-05 | 5e-05 | 0.08183 | 0.00562 | -0.0032 | 0.00032 | 0.02789 | 0.07921 | -1e-05 | 0.00028 | 6e-05 | -0.05967 | -0.02266 | 0.00039 | -0.00136 | 0.09166 | 0.0069 | 0.05827
[RO-RO] [OPP] OHL 400 kV Tantareni-Urechesti | N-1 OHL 400 kV Portile de Fier-Urechesti | 0.03979 | 0.00062 | 0.01929 | 3e-05 | 0.05308 | 0.00041 | -0.00066 | -0.00042 | 0.00033 | 0.00028 | 0.04904 | 0.01066 | -0.00072 | 0.00136 | 0.02992 | 0.04986 | -0.0001 | -0.00285 | 0.00033 | -0.10043 | 0.02306 | 0.00431 | -0.00187 | 0.04252 | -0.01368 | 0.04316
[RO-RO] [OPP] OHL 400 kV Tantareni-Urechesti | N-1 TIE 400 kV Resita-Pancevo c2 | 0.05456 | -0.00075 | 0.00693 | 0 | 0.11266 | -1e-05 | -0.00032 | 3e-05 | 1e-05 | 0 | 0.08547 | 0.00445 | -0.00342 | 0.00012 | 0.02649 | 0.08232 | 0 | 0.00081 | 1e-05 | -0.04729 | -0.05204 | -0.00035 | -0.00116 | 0.09768 | 0.00976 | 0.05925
[RO-RO] [OPP] OHL 400 kV Tantareni-Urechesti | N-1 TIE 400 kV Resita-Pancevo c1 | 0.05456 | -0.00075 | 0.00693 | 0 | 0.11266 | -1e-05 | -0.00032 | 3e-05 | 1e-05 | 0 | 0.08547 | 0.00445 | -0.00342 | 0.00012 | 0.02649 | 0.08232 | 0 | 0.00081 | 1e-05 | -0.04729 | -0.05204 | -0.00035 | -0.00116 | 0.09768 | 0.00976 | 0.05925
[RO-RO] [OPP] OHL 400 kV Portile de Fier-Urechesti | BC | -0.02229 | 0.0022 | 0.02084 | 4e-05 | -0.09404 | 0.00069 | -0.0006 | -0.00073 | 0.00053 | 0.00045 | -0.05694 | 0.01047 | 0.00417 | 0.00205 | 0.00684 | -0.05058 | -0.00017 | -0.00596 | 0.00053 | -0.08696 | 0.11843 | 0.00766 | -0.00129 | -0.08696 | -0.03752 | -0.02432
[RO-RO] [OPP] OHL 400 kV Portile de Fier-Urechesti | N-1 TIE 400 kV Portile de Fier-Djerdap | -0.02145 | 0.00183 | 0.01527 | 3e-05 | -0.08142 | 0.00054 | -0.00041 | -0.00058 | 0.00041 | 0.00035 | -0.05048 | 0.00769 | 0.00382 | 0.00159 | 0.00299 | -0.04521 | -0.00014 | -0.0048 | 0.00041 | -0.06206 | 0.06875 | 0.006 | -0.00078 | -0.07557 | -0.0316 | -0.02335
[RO-RO] [OPP] OHL 400 kV Portile de Fier-Urechesti | N-1 OHL 400 kV Slatina-Portile de Fier | -0.03445 | 0.0029 | 0.02605 | 6e-05 | -0.13289 | 0.00088 | -0.00073 | -0.00095 | 0.00068 | 0.00058 | -0.0823 | 0.01298 | 0.00573 | 0.00262 | 0.00597 | -0.07377 | -0.00022 | -0.00775 | 0.00068 | -0.10354 | 0.15741 | 0.00989 | -0.00153 | -0.12224 | -0.04935 | -0.03757
[RO-RO] [OPP] OHL 400 kV Portile de Fier-Urechesti | N-1 OHL 220 kV Portile de Fier-Resita 1&2 | -0.01824 | 0.00214 | 0.02246 | 4e-05 | -0.08727 | 0.0007 | -0.00067 | -0.00075 | 0.00054 | 0.00046 | -0.05148 | 0.01128 | 0.00372 | 0.00212 | 0.00967 | -0.04528 | -0.00018 | -0.00597 | 0.00054 | -0.07439 | 0.12391 | 0.00785 | -0.00156 | -0.08057 | -0.03628 | -0.01999
[RO-RO] [OPP] OHL 400 kV Portile de Fier-Urechesti | N-1 OHL 220 kV Resita-Timisoara 1&2 | -0.00536 | 0.00229 | 0.03348 | 6e-05 | -0.07675 | 0.0009 | -0.0011 | -0.00095 | 0.00071 | 0.0006 | -0.03938 | 0.01678 | 0.0025 | 0.00281 | 0.02315 | -0.0327 | -0.00023 | -0.00716 | 0.0007 | -0.06967 | 0.14707 | 0.01012 | -0.00298 | -0.07014 | -0.03789 | -0.00634
[RO-RO] [OPP] OHL 400 kV Portile de Fier-Urechesti | N-1 TIE 400 kV Resita-Pancevo c2 | -0.02282 | 0.00212 | 0.01922 | 4e-05 | -0.09229 | 0.00065 | -0.00054 | -0.00069 | 0.0005 | 0.00043 | -0.05641 | 0.00966 | 0.00417 | 0.00193 | 0.00539 | -0.05026 | -0.00016 | -0.00568 | 0.0005 | -0.0825 | 0.11634 | 0.00723 | -0.00112 | -0.08544 | -0.03635 | -0.02487
[RO-RO] [OPP] OHL 400 kV Portile de Fier-Urechesti | N-1 TIE 400 kV Resita-Pancevo c1 | -0.02282 | 0.00212 | 0.01922 | 4e-05 | -0.09229 | 0.00065 | -0.00054 | -0.00069 | 0.0005 | 0.00043 | -0.05641 | 0.00966 | 0.00417 | 0.00193 | 0.00539 | -0.05026 | -0.00016 | -0.00568 | 0.0005 | -0.0825 | 0.11634 | 0.00723 | -0.00112 | -0.08544 | -0.03635 | -0.02487
[RO-RO] [OPP] OHL 400 kV Slatina-Portile de Fier | BC | 0.01963 | -0.00114 | -0.0084 | -2e-05 | 0.06271 | -0.00032 | 0.00022 | 0.00034 | -0.00024 | -0.00021 | 0.04092 | -0.00406 | -0.00251 | -0.00092 | 0.0014 | 0.03743 | 8e-05 | 0.00289 | -0.00024 | 0.02676 | -0.06291 | -0.00359 | 0.00039 | 0.05694 | 0.01909 | 0.02137
[RO-RO] [OPP] OHL 400 kV Slatina-Portile de Fier | N-1 OHL 400 kV Portile de Fier-Urechesti | 0.0302 | -0.00218 | -0.01828 | -4e-05 | 0.10728 | -0.00064 | 0.0005 | 0.00069 | -0.00049 | -0.00042 | 0.06791 | -0.00902 | -0.00449 | -0.00189 | -0.00184 | 0.0614 | 0.00016 | 0.00571 | -0.00049 | 0.06798 | -0.11905 | -0.00722 | 0.001 | 0.09816 | 0.03687 | 0.0329
[RO-RO] [OPP] OHL 400 kV Slatina-Portile de Fier | N-1 OHL 220 kV Portile de Fier-Resita 1&2 | 0.01745 | -0.00111 | -0.00927 | -2e-05 | 0.05906 | -0.00033 | 0.00026 | 0.00035 | -0.00025 | -0.00021 | 0.03797 | -0.00449 | -0.00227 | -0.00096 | -0.00012 | 0.03457 | 8e-05 | 0.00289 | -0.00025 | 0.01998 | -0.06587 | -0.00369 | 0.00054 | 0.05349 | 0.01842 | 0.01903
[RO-RO] [OPP] OHL 400 kV Slatina-Portile de Fier | N-1 OHL 220 kV Resita-Timisoara 1&2 | 0.01083 | -0.00119 | -0.01498 | -3e-05 | 0.05372 | -0.00043 | 0.00048 | 0.00045 | -0.00034 | -0.00029 | 0.03178 | -0.00734 | -0.00165 | -0.00132 | -0.00708 | 0.02813 | 0.00011 | 0.00351 | -0.00033 | 0.01776 | -0.07781 | -0.00487 | 0.00127 | 0.04819 | 0.01928 | 0.01202
[RO-RO] [OPP] OHL 400 kV Slatina-Portile de Fier | N-1 TIE 400 kV Resita-Pancevo c2 | 0.01994 | -0.0011 | -0.00747 | -2e-05 | 0.06171 | -0.0003 | 0.00019 | 0.00032 | -0.00023 | -0.00019 | 0.04061 | -0.00359 | -0.00252 | -0.00085 | 0.00223 | 0.03725 | 7e-05 | 0.00273 | -0.00022 | 0.0242 | -0.06171 | -0.00335 | 0.00029 | 0.05607 | 0.01842 | 0.02168
[RO-RO] [OPP] OHL 400 kV Slatina-Portile de Fier | N-1 TIE 400 kV Resita-Pancevo c1 | 0.01994 | -0.0011 | -0.00747 | -2e-05 | 0.06171 | -0.0003 | 0.00019 | 0.00032 | -0.00023 | -0.00019 | 0.04061 | -0.00359 | -0.00252 | -0.00085 | 0.00223 | 0.03725 | 7e-05 | 0.00273 | -0.00022 | 0.0242 | -0.06171 | -0.00335 | 0.00029 | 0.05607 | 0.01842 | 0.02168
[RO-RO] [OPP] OHL 400 kV Medgidia Sud - Stupina | BC | 0.04058 | 0.00163 | 0.0219 | 4e-05 | 0.06882 | 0.00061 | -0.0006 | -0.00065 | 0.00048 | 0.00041 | 0.05327 | 0.01285 | 0.00231 | 0.0019 | 0.03141 | 0.05018 | -0.00015 | -0.00518 | 0.00048 | 0.02392 | 0.02691 | 0.00631 | -0.00109 | 0.07245 | -0.04542 | 0.04214
[RO-RO] [OPP] OHL 400 kV Medgidia Sud - Stupina | N-1 OHL 400 kV Isaccea - Rahman | 0.05646 | 0.00227 | 0.03047 | 5e-05 | 0.09576 | 0.00085 | -0.00083 | -0.0009 | 0.00067 | 0.00057 | 0.07413 | 0.01789 | 0.00321 | 0.00264 | 0.04371 | 0.06983 | -0.00021 | -0.00721 | 0.00066 | 0.03329 | 0.03744 | 0.00878 | -0.00152 | 0.10081 | -0.0632 | 0.05863
[RO-RO] [OPP] OHL 400 kV Medgidia Sud - Stupina | N-1 OHL 400 kV Cernavoda - Pelicanu | 0.04094 | 0.0016 | 0.0218 | 4e-05 | 0.07035 | 0.00061 | -0.0006 | -0.00064 | 0.00047 | 0.0004 | 0.05409 | 0.01279 | 0.0022 | 0.00188 | 0.03149 | 0.05084 | -0.00015 | -0.0051 | 0.00047 | 0.02113 | 0.02625 | 0.00623 | -0.00112 | 0.07431 | -0.04421 | 0.04248
[RO-RO] [OPP] OHL 400 kV Medgidia Sud - Stupina | N-1 OHL 400 kV Pelicanu - Bucuresti Sud | 0.04086 | 0.0016 | 0.02179 | 4e-05 | 0.07012 | 0.00061 | -0.0006 | -0.00064 | 0.00047 | 0.0004 | 0.05396 | 0.01278 | 0.00221 | 0.00188 | 0.03145 | 0.05072 | -0.00015 | -0.0051 | 0.00047 | 0.0214 | 0.0263 | 0.00623 | -0.00111 | 0.07404 | -0.04431 | 0.04241
[RO-RO] [OPP] OHL 400 kV Medgidia Sud - Stupina | N-1 OHL 400 kV Gura Ialomitei - Bucuresti Sud | 0.0409 | 0.0016 | 0.02179 | 4e-05 | 0.07026 | 0.00061 | -0.0006 | -0.00064 | 0.00047 | 0.0004 | 0.05404 | 0.01278 | 0.0022 | 0.00188 | 0.03147 | 0.05079 | -0.00015 | -0.0051 | 0.00047 | 0.0212 | 0.02626 | 0.00623 | -0.00112 | 0.07421 | -0.04423 | 0.04245
[RO-RO] [OPP] OHL 400 kV Medgidia Sud - Stupina | N-1 OHL 400 kV Varna-Dobrudja circ1 | 0.04051 | 0.00163 | 0.02187 | 4e-05 | 0.0687 | 0.00061 | -0.0006 | -0.00065 | 0.00048 | 0.00041 | 0.05318 | 0.01284 | 0.00231 | 0.0019 | 0.03137 | 0.0501 | -0.00015 | -0.00518 | 0.00048 | 0.02393 | 0.02688 | 0.0063 | -0.00109 | 0.07231 | -0.04538 | 0.04207
[RO-RO] [OPP] OHL 400 kV Medgidia Sud - Stupina | N-1 OHL 400 kV Varna-Dobrudja circ2 | 0.04051 | 0.00163 | 0.02187 | 4e-05 | 0.0687 | 0.00061 | -0.0006 | -0.00065 | 0.00048 | 0.00041 | 0.05318 | 0.01284 | 0.00231 | 0.0019 | 0.03137 | 0.0501 | -0.00015 | -0.00518 | 0.00048 | 0.02393 | 0.02688 | 0.0063 | -0.00109 | 0.07231 | -0.04538 | 0.04207
[RO-RO] [OPP] OHL 400 kV Medgidia Sud - Stupina | N-1 OHL 400 kV Cernavodă - Medgidia Sud | 0.05941 | 0.0017 | 0.02842 | 5e-05 | 0.11211 | 0.00073 | -0.00085 | -0.00076 | 0.00057 | 0.00049 | 0.08232 | 0.01656 | 0.00161 | 0.00231 | 0.04343 | 0.07601 | -0.00018 | -0.00586 | 0.00057 | -0.00178 | 0.0285 | 0.00752 | -0.00186 | 0.12108 | -0.04506 | 0.06133
[RO-RO] [OPP] OHL 400 kV Medgidia Sud - Rahman | N-1 OHL 400 kV Cernavoda - Pelicanu | -0.0386 | -0.0015 | -0.02055 | -4e-05 | -0.06633 | -0.00057 | 0.00057 | 0.0006 | -0.00045 | -0.00038 | -0.051 | -0.01206 | -0.00207 | -0.00177 | -0.02969 | -0.04793 | 0.00014 | 0.0048 | -0.00044 | -0.01992 | -0.02475 | -0.00587 | 0.00106 | -0.07006 | 0.04169 | -0.04005
[RO-RO] [OPP] OHL 400 kV Medgidia Sud - Rahman | N-1 OHL 400 kV Pelicanu - Bucuresti Sud | -0.03853 | -0.00151 | -0.02054 | -4e-05 | -0.06612 | -0.00057 | 0.00057 | 0.0006 | -0.00045 | -0.00038 | -0.05087 | -0.01205 | -0.00208 | -0.00177 | -0.02965 | -0.04782 | 0.00014 | 0.00481 | -0.00044 | -0.02018 | -0.02479 | -0.00588 | 0.00105 | -0.06981 | 0.04178 | -0.03998
[RO-RO] [OPP] OHL 400 kV Medgidia Sud - Rahman | N-1 OHL 400 kV Gura Ialomitei - Bucuresti Sud | -0.03857 | -0.0015 | -0.02054 | -4e-05 | -0.06625 | -0.00057 | 0.00057 | 0.0006 | -0.00045 | -0.00038 | -0.05095 | -0.01205 | -0.00207 | -0.00177 | -0.02967 | -0.04788 | 0.00014 | 0.0048 | -0.00044 | -0.01999 | -0.02476 | -0.00587 | 0.00105 | -0.06997 | 0.0417 | -0.04002
[RO-RO] [OPP] OHL 400 kV Medgidia Sud - Rahman | N-1 OHL 400 kV Cernavodă - Medgidia Sud | -0.05601 | -0.0016 | -0.02679 | -4e-05 | -0.1057 | -0.00069 | 0.0008 | 0.00072 | -0.00054 | -0.00046 | -0.07761 | -0.01561 | -0.00151 | -0.00218 | -0.04095 | -0.07166 | 0.00017 | 0.00552 | -0.00054 | 0.00168 | -0.02687 | -0.00709 | 0.00175 | -0.11416 | 0.04248 | -0.05782
[RO-RO] [OPP] OHL 400 kV Medgidia Sud- Cernavoda | BC | 0.0549 | 0.00019 | 0.01902 | 2e-05 | 0.12619 | 0.00034 | -0.00073 | -0.00034 | 0.00028 | 0.00024 | 0.08468 | 0.01079 | -0.00205 | 0.00119 | 0.03504 | 0.07528 | -8e-05 | -0.00196 | 0.00028 | -0.07491 | 0.00465 | 0.00353 | -0.00223 | 0.14178 | 0.00105 | 0.05595
[RO-RO] [OPP] OHL 400 kV Medgidia Sud- Cernavoda | N-1 OHL 400 kV Isaccea - Tulcea Vest | 0.04522 | -0.00029 | 0.01334 | 1e-05 | 0.11117 | 0.00017 | -0.00058 | -0.00016 | 0.00015 | 0.00013 | 0.07251 | 0.00745 | -0.00282 | 0.00068 | 0.02723 | 0.06362 | -4e-05 | -0.00051 | 0.00015 | -0.08515 | -0.00311 | 0.00181 | -0.002 | 0.12635 | 0.01453 | 0.04585
[RO-RO] [OPP] OHL 400 kV Medgidia Sud- Cernavoda | N-1 OHL 400 kV Lacu Sarat - Gura Ialomitei | 0.04124 | -0.00032 | 0.01159 | 1e-05 | 0.10338 | 0.00014 | -0.00051 | -0.00012 | 0.00012 | 0.0001 | 0.06689 | 0.00648 | -0.00269 | 0.00057 | 0.0244 | 0.05846 | -3e-05 | -0.00031 | 0.00012 | -0.0845 | -0.005 | 0.00145 | -0.0018 | 0.11787 | 0.01429 | 0.04175
[RO-RO] [OPP] OHL 400 kV Medgidia Sud- Cernavoda | N-1 OHL 400 kV Tulcea Vest - Tariverde | 0.04655 | -0.00023 | 0.01409 | 1e-05 | 0.11337 | 0.00019 | -0.0006 | -0.00018 | 0.00016 | 0.00014 | 0.07424 | 0.00788 | -0.00274 | 0.00075 | 0.02828 | 0.06526 | -5e-05 | -0.0007 | 0.00016 | -0.08412 | -0.00216 | 0.00203 | -0.00204 | 0.12864 | 0.01289 | 0.04724
[RO-RO] [OPP] OHL 400 kV Medgidia Sud- Cernavoda | N-1 OHL 400 kV Gutinas – Smardan | 0.05572 | 0.00013 | 0.01912 | 2e-05 | 0.12855 | 0.00033 | -0.00074 | -0.00033 | 0.00027 | 0.00023 | 0.08614 | 0.01081 | -0.00227 | 0.00118 | 0.03545 | 0.07652 | -8e-05 | -0.00184 | 0.00027 | -0.07723 | 0.00442 | 0.00345 | -0.00232 | 0.14452 | 0.00355 | 0.05678
[RO-RO] [OPP] OHL 400 kV Medgidia Sud- Cernavoda | N-1 OHL 400 kV Isaccea - Rahman | 0.07243 | 0.00089 | 0.02848 | 4e-05 | 0.15593 | 0.0006 | -0.00098 | -0.00062 | 0.00049 | 0.00041 | 0.1077 | 0.01635 | -0.00106 | 0.00201 | 0.04861 | 0.09697 | -0.00015 | -0.0042 | 0.00048 | -0.06458 | 0.01627 | 0.00625 | -0.0027 | 0.17308 | -0.01857 | 0.07416
[RO-RO] [OPP] OHL 400 kV Medgidia Sud- Cernavoda | N-1 OHL 400 kV Isaccea - Stupina | 0.07395 | 0.00096 | 0.02929 | 4e-05 | 0.1585 | 0.00063 | -0.00101 | -0.00064 | 0.0005 | 0.00043 | 0.10969 | 0.01683 | -0.00097 | 0.00208 | 0.04978 | 0.09884 | -0.00016 | -0.0044 | 0.0005 | -0.06368 | 0.01728 | 0.00649 | -0.00274 | 0.17579 | -0.02027 | 0.07573
[RO-RO] [OPP] OHL 400 kV Medgidia Sud- Cernavoda | N-1 TIE 400 kV MEDGIDIA SUD - VARNA | 0.04229 | -0.00013 | 0.0132 | 1e-05 | 0.10175 | 0.00019 | -0.00055 | -0.00018 | 0.00016 | 0.00014 | 0.06696 | 0.00741 | -0.00229 | 0.00073 | 0.02597 | 0.059 | -5e-05 | -0.00082 | 0.00016 | -0.07238 | -0.00077 | 0.00203 | -0.00182 | 0.11519 | 0.00936 | 0.04295
[RO-RO] [OPP] OHL 400 kV Medgidia Sud- Cernavoda | N-1 TIE 400 kV DOBRUDJA- MEDGIDIA SUD | 0.04295 | -0.00011 | 0.0135 | 1e-05 | 0.103 | 0.0002 | -0.00056 | -0.00019 | 0.00017 | 0.00014 | 0.06789 | 0.00759 | -0.00228 | 0.00076 | 0.02644 | 0.05986 | -5e-05 | -0.00088 | 0.00017 | -0.07252 | -0.00048 | 0.00211 | -0.00184 | 0.11661 | 0.00893 | 0.04364
[RO-RO] [OPP] OHL 400 kV Medgidia Sud- Cernavoda | N-1 OHL 400 kV Constanta Nord- Cernavoda | 0.04443 | -0.00037 | 0.01264 | 1e-05 | 0.11072 | 0.00015 | -0.00057 | -0.00013 | 0.00013 | 0.00011 | 0.07181 | 0.00702 | -0.00301 | 0.00061 | 0.02642 | 0.06284 | -3e-05 | -0.00028 | 0.00013 | -0.08848 | -0.00448 | 0.00155 | -0.002 | 0.1261 | 0.01708 | 0.045
[RO-RO] [OPP] OHL 400 kV Medgidia Sud- Cernavoda | N-1 OHL 400 kV Cernavoda - Pelicanu | 0.05289 | 0.0004 | 0.01955 | 2e-05 | 0.11771 | 0.00038 | -0.00071 | -0.00038 | 0.00031 | 0.00026 | 0.08012 | 0.01115 | -0.00142 | 0.0013 | 0.03463 | 0.07167 | -9e-05 | -0.00245 | 0.00031 | -0.05949 | 0.00827 | 0.00396 | -0.00208 | 0.13147 | -0.00562 | 0.05403
[RO-RO] [OPP] OHL 400 kV Medgidia Sud- Cernavoda | N-1 OHL 400 kV Pelicanu - Bucuresti Sud | 0.05304 | 0.00042 | 0.01972 | 3e-05 | 0.11767 | 0.00039 | -0.00072 | -0.00039 | 0.00031 | 0.00027 | 0.0802 | 0.01125 | -0.00138 | 0.00132 | 0.0348 | 0.07179 | -0.0001 | -0.0025 | 0.00031 | -0.05848 | 0.00864 | 0.00402 | -0.00208 | 0.13136 | -0.00619 | 0.05419
[RO-RO] [OPP] OHL 400 kV Medgidia Sud- Cernavoda | N-1 OHL 400 kV Gura Ialomitei - Bucuresti Sud | 0.05292 | 0.00042 | 0.01965 | 3e-05 | 0.11749 | 0.00039 | -0.00071 | -0.00039 | 0.00031 | 0.00027 | 0.08005 | 0.01121 | -0.00138 | 0.00132 | 0.03472 | 0.07165 | -9e-05 | -0.00249 | 0.00031 | -0.05857 | 0.00856 | 0.004 | -0.00208 | 0.13117 | -0.00609 | 0.05408
[RO-RO] [OPP] OHL 400 kV Medgidia Sud- Cernavoda | N-1 OHL 400 kV Medgidia Sud - Stupina | 0.07395 | 0.00096 | 0.02929 | 4e-05 | 0.1585 | 0.00063 | -0.00101 | -0.00064 | 0.0005 | 0.00043 | 0.10969 | 0.01683 | -0.00097 | 0.00208 | 0.04978 | 0.09884 | -0.00016 | -0.0044 | 0.0005 | -0.06368 | 0.01728 | 0.00649 | -0.00274 | 0.17579 | -0.02027 | 0.07573
[RO-RO] [OPP] OHL 400 kV Medgidia Sud- Cernavoda | N-1 OHL 400 kV Medgidia Sud - Rahman | 0.07243 | 0.00089 | 0.02848 | 4e-05 | 0.15593 | 0.0006 | -0.00098 | -0.00062 | 0.00049 | 0.00041 | 0.1077 | 0.01635 | -0.00106 | 0.00201 | 0.04861 | 0.09697 | -0.00015 | -0.0042 | 0.00048 | -0.06458 | 0.01627 | 0.00625 | -0.0027 | 0.17308 | -0.01857 | 0.07416
[RO-RO] [OPP] OHL 400 kV Medgidia Sud- Cernavoda | N-1 TIE 400 kV Isaccea - Vulcanesti | 0.06039 | 0.00051 | 0.02238 | 3e-05 | 0.13432 | 0.00044 | -0.0008 | -0.00045 | 0.00036 | 0.00031 | 0.09144 | 0.0128 | -0.00146 | 0.00151 | 0.03956 | 0.0818 | -0.00011 | -0.00291 | 0.00036 | -0.06808 | 0.00929 | 0.0046 | -0.00232 | 0.15003 | -0.00861 | 0.06168
[RO-RO] [OPP] OHL 400 kV Cernavoda - Pelicanu | BC | -0.00694 | 0.00074 | 0.00186 | 1e-05 | -0.02939 | 0.00015 | 5e-05 | -0.00017 | 0.00011 | 9e-05 | -0.01582 | 0.00124 | 0.00219 | 0.00038 | -0.0014 | -0.01251 | -4e-05 | -0.00168 | 0.00011 | 0.05343 | 0.01255 | 0.0015 | 0.00052 | -0.03571 | -0.02312 | -0.00663
[RO-RO] [OPP] OHL 400 kV Cernavoda - Pelicanu | N-1 OHL 400 kV Isaccea - Tulcea Vest | -0.0079 | 0.0007 | 0.00129 | 1e-05 | -0.03088 | 0.00013 | 6e-05 | -0.00015 | 0.0001 | 8e-05 | -0.01703 | 0.00091 | 0.00211 | 0.00033 | -0.00218 | -0.01367 | -3e-05 | -0.00153 | 0.0001 | 0.05241 | 0.01178 | 0.00133 | 0.00054 | -0.03724 | -0.02178 | -0.00764
[RO-RO] [OPP] OHL 400 kV Cernavoda - Pelicanu | N-1 OHL 400 kV Lacu Sarat - Gura Ialomitei | -0.00869 | 0.00068 | 0.00091 | 1e-05 | -0.03231 | 0.00012 | 8e-05 | -0.00014 | 9e-05 | 8e-05 | -0.0181 | 0.00069 | 0.00211 | 0.0003 | -0.00277 | -0.01466 | -3e-05 | -0.00147 | 9e-05 | 0.0522 | 0.01131 | 0.00124 | 0.00058 | -0.03877 | -0.02142 | -0.00845
[RO-RO] [OPP] OHL 400 kV Cernavoda - Pelicanu | N-1 OHL 400 kV Tulcea Vest - Tariverde | -0.00769 | 0.0007 | 0.00141 | 1e-05 | -0.03054 | 0.00013 | 6e-05 | -0.00015 | 0.0001 | 8e-05 | -0.01676 | 0.00098 | 0.00213 | 0.00034 | -0.00201 | -0.01341 | -3e-05 | -0.00156 | 0.0001 | 0.0526 | 0.01194 | 0.00137 | 0.00054 | -0.03689 | -0.02205 | -0.00741
[RO-RO] [OPP] OHL 400 kV Cernavoda - Pelicanu | N-1 OHL 400 kV Tariverde - Constanta Nord | -0.00769 | 0.0007 | 0.00141 | 1e-05 | -0.03054 | 0.00013 | 6e-05 | -0.00015 | 0.0001 | 8e-05 | -0.01676 | 0.00098 | 0.00213 | 0.00034 | -0.00201 | -0.01341 | -3e-05 | -0.00156 | 0.0001 | 0.0526 | 0.01194 | 0.00137 | 0.00054 | -0.03689 | -0.02205 | -0.00741
[RO-RO] [OPP] OHL 400 kV Cernavoda - Pelicanu | N-1 OHL 400 kV Constanta Nord- Cernavoda | -0.00766 | 0.0007 | 0.00142 | 1e-05 | -0.03045 | 0.00013 | 6e-05 | -0.00015 | 0.0001 | 8e-05 | -0.01671 | 0.00098 | 0.00212 | 0.00034 | -0.002 | -0.01336 | -3e-05 | -0.00156 | 0.0001 | 0.05249 | 0.01192 | 0.00137 | 0.00054 | -0.03678 | -0.02201 | -0.00739
[RO-RO] [OPP] OHL 400 kV Cernavoda - Pelicanu | N-1 OHL 400 kV Gura Ialomitei - Bucuresti Sud | -0.01006 | 0.00111 | 0.00287 | 1e-05 | -0.04317 | 0.00022 | 7e-05 | -0.00025 | 0.00016 | 0.00014 | -0.02315 | 0.00191 | 0.00325 | 0.00058 | -0.00191 | -0.01826 | -6e-05 | -0.00251 | 0.00016 | 0.07931 | 0.01874 | 0.00226 | 0.00077 | -0.05251 | -0.03443 | -0.0096
[RO-RO] [OPP] OHL 400 kV Cernavoda - Pelicanu | N-1 OHL 400 kV Gutinas – Smardan | -0.00904 | 0.0009 | 0.0016 | 1e-05 | -0.03543 | 0.00017 | 9e-05 | -0.00019 | 0.00012 | 0.00011 | -0.01953 | 0.0012 | 0.00275 | 0.00043 | -0.00246 | -0.01567 | -4e-05 | -0.002 | 0.00012 | 0.05934 | 0.01313 | 0.0017 | 0.00075 | -0.04272 | -0.02949 | -0.00875
[RO-RO] [OPP] OHL 400 kV Cernavoda - Pelicanu | N-1 OHL 400 kV Brasov – Gutinas | -0.00784 | 0.00093 | 0.00226 | 1e-05 | -0.03364 | 0.00018 | 6e-05 | -0.00021 | 0.00013 | 0.00012 | -0.01803 | 0.00156 | 0.00274 | 0.00048 | -0.0015 | -0.01421 | -5e-05 | -0.0021 | 0.00013 | 0.05816 | 0.01413 | 0.00185 | 0.00067 | -0.04097 | -0.02925 | -0.00748
[RO-RO] [OPP] OHL 400 kV Pelicanu - Bucuresti Sud | BC | -0.00638 | 0.0008 | 0.0024 | 1e-05 | -0.02922 | 0.00017 | 4e-05 | -0.00019 | 0.00012 | 0.00011 | -0.01539 | 0.00157 | 0.00232 | 0.00044 | -0.0008 | -0.01199 | -4e-05 | -0.00185 | 0.00012 | 0.0564 | 0.0137 | 0.00169 | 0.00052 | -0.03573 | -0.02486 | -0.00603
[RO-RO] [OPP] OHL 400 kV Pelicanu - Bucuresti Sud | N-1 OHL 400 kV Isaccea - Tulcea Vest | -0.00721 | 0.00076 | 0.00191 | 1e-05 | -0.03051 | 0.00015 | 5e-05 | -0.00017 | 0.00011 | 0.0001 | -0.01643 | 0.00128 | 0.00225 | 0.0004 | -0.00147 | -0.01299 | -4e-05 | -0.00173 | 0.00011 | 0.05552 | 0.01304 | 0.00155 | 0.00053 | -0.03706 | -0.0237 | -0.0069
[RO-RO] [OPP] OHL 400 kV Pelicanu - Bucuresti Sud | N-1 OHL 400 kV Lacu Sarat - Gura Ialomitei | -0.00777 | 0.00075 | 0.00165 | 1e-05 | -0.03154 | 0.00015 | 6e-05 | -0.00017 | 0.00011 | 9e-05 | -0.0172 | 0.00113 | 0.00225 | 0.00038 | -0.00188 | -0.0137 | -4e-05 | -0.00168 | 0.00011 | 0.05542 | 0.01272 | 0.00148 | 0.00056 | -0.03816 | -0.02351 | -0.00747
[RO-RO] [OPP] OHL 400 kV Pelicanu - Bucuresti Sud | N-1 OHL 400 kV Tulcea Vest - Tariverde | -0.00703 | 0.00077 | 0.00202 | 1e-05 | -0.03022 | 0.00015 | 5e-05 | -0.00017 | 0.00011 | 0.0001 | -0.0162 | 0.00134 | 0.00226 | 0.0004 | -0.00133 | -0.01277 | -4e-05 | -0.00175 | 0.00011 | 0.05568 | 0.01317 | 0.00158 | 0.00053 | -0.03676 | -0.02394 | -0.00671
[RO-RO] [OPP] OHL 400 kV Pelicanu - Bucuresti Sud | N-1 OHL 400 kV Tariverde - Constanta Nord | -0.00703 | 0.00077 | 0.00202 | 1e-05 | -0.03022 | 0.00015 | 5e-05 | -0.00017 | 0.00011 | 0.0001 | -0.0162 | 0.00134 | 0.00226 | 0.0004 | -0.00133 | -0.01277 | -4e-05 | -0.00175 | 0.00011 | 0.05568 | 0.01317 | 0.00158 | 0.00053 | -0.03676 | -0.02394 | -0.00671
[RO-RO] [OPP] OHL 400 kV Pelicanu - Bucuresti Sud | N-1 OHL 400 kV Constanta Nord- Cernavoda | -0.00701 | 0.00077 | 0.00202 | 1e-05 | -0.03015 | 0.00015 | 5e-05 | -0.00017 | 0.00011 | 0.0001 | -0.01616 | 0.00134 | 0.00226 | 0.0004 | -0.00132 | -0.01274 | -4e-05 | -0.00175 | 0.00011 | 0.05558 | 0.01315 | 0.00157 | 0.00053 | -0.03668 | -0.02389 | -0.00669
[RO-RO] [OPP] OHL 400 kV Pelicanu - Bucuresti Sud | N-1 OHL 400 kV Gura Ialomitei - Bucuresti Sud | -0.00965 | 0.00119 | 0.00346 | 1e-05 | -0.04365 | 0.00024 | 6e-05 | -0.00027 | 0.00018 | 0.00015 | -0.02307 | 0.00226 | 0.00343 | 0.00064 | -0.00133 | -0.01801 | -6e-05 | -0.00272 | 0.00018 | 0.08351 | 0.02019 | 0.00248 | 0.00077 | -0.05333 | -0.03671 | -0.00913
[RO-RO] [OPP] OHL 400 kV Pelicanu - Bucuresti Sud | N-1 OHL 400 kV Gutinas – Smardan | -0.00862 | 0.00098 | 0.00213 | 1e-05 | -0.03566 | 0.00019 | 8e-05 | -0.00021 | 0.00014 | 0.00012 | -0.01934 | 0.00151 | 0.00292 | 0.00049 | -0.00192 | -0.01536 | -5e-05 | -0.00219 | 0.00014 | 0.06271 | 0.01433 | 0.0019 | 0.00076 | -0.04321 | -0.03166 | -0.00829
[RO-RO] [OPP] OHL 400 kV Pelicanu - Bucuresti Sud | N-1 OHL 400 kV Brasov – Gutinas | -0.00737 | 0.00101 | 0.00285 | 1e-05 | -0.0339 | 0.0002 | 5e-05 | -0.00023 | 0.00015 | 0.00013 | -0.01782 | 0.00191 | 0.00293 | 0.00054 | -0.00091 | -0.01387 | -5e-05 | -0.00231 | 0.00015 | 0.06162 | 0.01545 | 0.00208 | 0.00068 | -0.04154 | -0.03164 | -0.00696
[RO-RO] [OPP] OHL 400 kV Gura Ialomitei - Bucuresti Sud | BC | -0.00645 | 0.00075 | 0.00209 | 1e-05 | -0.02845 | 0.00015 | 4e-05 | -0.00017 | 0.00011 | 0.0001 | -0.01514 | 0.00138 | 0.00219 | 0.0004 | -0.00105 | -0.01187 | -4e-05 | -0.00172 | 0.00011 | 0.05344 | 0.01279 | 0.00156 | 0.0005 | -0.03469 | -0.02336 | -0.00612
[RO-RO] [OPP] OHL 400 kV Gura Ialomitei - Bucuresti Sud | N-1 OHL 400 kV Isaccea - Tulcea Vest | -0.00731 | 0.00071 | 0.00158 | 1e-05 | -0.02979 | 0.00014 | 5e-05 | -0.00016 | 0.0001 | 9e-05 | -0.01623 | 0.00108 | 0.00212 | 0.00036 | -0.00174 | -0.01292 | -4e-05 | -0.00159 | 0.0001 | 0.05252 | 0.0121 | 0.00141 | 0.00052 | -0.03607 | -0.02216 | -0.00703
[RO-RO] [OPP] OHL 400 kV Gura Ialomitei - Bucuresti Sud | N-1 OHL 400 kV Lacu Sarat - Gura Ialomitei | -0.00796 | 0.0007 | 0.00127 | 1e-05 | -0.03097 | 0.00013 | 6e-05 | -0.00015 | 0.0001 | 8e-05 | -0.0171 | 0.0009 | 0.00212 | 0.00033 | -0.00222 | -0.01373 | -3e-05 | -0.00154 | 9e-05 | 0.05238 | 0.01172 | 0.00133 | 0.00055 | -0.03733 | -0.0219 | -0.00769
[RO-RO] [OPP] OHL 400 kV Gura Ialomitei - Bucuresti Sud | N-1 OHL 400 kV Tulcea Vest - Tariverde | -0.00712 | 0.00072 | 0.00169 | 1e-05 | -0.02949 | 0.00014 | 5e-05 | -0.00016 | 0.0001 | 9e-05 | -0.01598 | 0.00114 | 0.00214 | 0.00037 | -0.00159 | -0.01269 | -4e-05 | -0.00162 | 0.0001 | 0.05269 | 0.01224 | 0.00144 | 0.00052 | -0.03575 | -0.0224 | -0.00683
[RO-RO] [OPP] OHL 400 kV Gura Ialomitei - Bucuresti Sud | N-1 OHL 400 kV Tariverde - Constanta Nord | -0.00712 | 0.00072 | 0.00169 | 1e-05 | -0.02949 | 0.00014 | 5e-05 | -0.00016 | 0.0001 | 9e-05 | -0.01598 | 0.00114 | 0.00214 | 0.00037 | -0.00159 | -0.01269 | -4e-05 | -0.00162 | 0.0001 | 0.05269 | 0.01224 | 0.00144 | 0.00052 | -0.03575 | -0.0224 | -0.00683
[RO-RO] [OPP] OHL 400 kV Gura Ialomitei - Bucuresti Sud | N-1 OHL 400 kV Constanta Nord- Cernavoda | -0.0071 | 0.00072 | 0.00169 | 1e-05 | -0.02942 | 0.00014 | 5e-05 | -0.00016 | 0.0001 | 9e-05 | -0.01594 | 0.00114 | 0.00213 | 0.00037 | -0.00158 | -0.01265 | -4e-05 | -0.00161 | 0.0001 | 0.05259 | 0.01222 | 0.00144 | 0.00052 | -0.03567 | -0.02236 | -0.00681
[RO-RO] [OPP] OHL 400 kV Gura Ialomitei - Bucuresti Sud | N-1 OHL 400 kV Cernavoda - Pelicanu | -0.00944 | 0.00107 | 0.00289 | 1e-05 | -0.04112 | 0.00022 | 6e-05 | -0.00024 | 0.00016 | 0.00014 | -0.02196 | 0.00191 | 0.00314 | 0.00057 | -0.00165 | -0.01727 | -6e-05 | -0.00244 | 0.00016 | 0.07647 | 0.0182 | 0.00221 | 0.00073 | -0.05008 | -0.03333 | -0.00898
[RO-RO] [OPP] OHL 400 kV Gura Ialomitei - Bucuresti Sud | N-1 OHL 400 kV Gutinas – Smardan | -0.00856 | 0.00091 | 0.00183 | 1e-05 | -0.03452 | 0.00017 | 8e-05 | -0.0002 | 0.00013 | 0.00011 | -0.01887 | 0.00133 | 0.00276 | 0.00045 | -0.0021 | -0.01506 | -4e-05 | -0.00204 | 0.00013 | 0.05939 | 0.01338 | 0.00175 | 0.00073 | -0.04174 | -0.02977 | -0.00825
[RO-RO] [OPP] OHL 400 kV Gura Ialomitei - Bucuresti Sud | N-1 OHL 400 kV Brasov – Gutinas | -0.00736 | 0.00094 | 0.0025 | 1e-05 | -0.0328 | 0.00019 | 6e-05 | -0.00021 | 0.00014 | 0.00012 | -0.0174 | 0.0017 | 0.00276 | 0.0005 | -0.00115 | -0.01362 | -5e-05 | -0.00215 | 0.00014 | 0.0583 | 0.01441 | 0.00192 | 0.00066 | -0.04009 | -0.02966 | -0.00699
[RO-RO] [OPP] OHL 400 kV Gutinas - Smardan | BC | -0.01296 | 0.00099 | -0.00158 | 1e-05 | -0.03729 | 0.00013 | 0.00025 | -0.00016 | 9e-05 | 8e-05 | -0.02291 | -0.00029 | 0.00347 | 0.00027 | -0.0065 | -0.01955 | -3e-05 | -0.00197 | 9e-05 | 0.03655 | 0.00361 | 0.0012 | 0.00139 | -0.04331 | -0.03937 | -0.01308
[RO-RO] [OPP] OHL 400 kV Gutinas - Smardan | N-1 OHL 400 kV Isaccea - Tulcea Vest | -0.01169 | 0.00105 | -0.00084 | 1e-05 | -0.03532 | 0.00015 | 0.00023 | -0.00018 | 0.00011 | 9e-05 | -0.02131 | 0.00015 | 0.00357 | 0.00034 | -0.00548 | -0.01802 | -4e-05 | -0.00216 | 0.00011 | 0.0379 | 0.00463 | 0.00143 | 0.00136 | -0.04128 | -0.04114 | -0.01175
[RO-RO] [OPP] OHL 400 kV Gutinas - Smardan | N-1 OHL 400 kV Lacu Sarat - Gura Ialomitei | -0.01043 | 0.00108 | -0.0002 | 1e-05 | -0.03305 | 0.00017 | 0.00021 | -0.0002 | 0.00012 | 0.0001 | -0.0196 | 0.00051 | 0.00359 | 0.00039 | -0.00452 | -0.01642 | -4e-05 | -0.00228 | 0.00012 | 0.03833 | 0.00541 | 0.00159 | 0.00131 | -0.03886 | -0.04183 | -0.01044
[RO-RO] [OPP] OHL 400 kV Gutinas - Smardan | N-1 OHL 400 kV Tulcea Vest - Tariverde | -0.012 | 0.00104 | -0.00102 | 1e-05 | -0.03582 | 0.00015 | 0.00024 | -0.00018 | 0.0001 | 9e-05 | -0.02171 | 4e-05 | 0.00355 | 0.00032 | -0.00572 | -0.01839 | -4e-05 | -0.00212 | 0.0001 | 0.03762 | 0.0044 | 0.00138 | 0.00137 | -0.04179 | -0.04073 | -0.01207
[RO-RO] [OPP] OHL 400 kV Gutinas - Smardan | N-1 OHL 400 kV Tariverde - Constanta Nord | -0.012 | 0.00104 | -0.00102 | 1e-05 | -0.03582 | 0.00015 | 0.00024 | -0.00018 | 0.0001 | 9e-05 | -0.02171 | 4e-05 | 0.00355 | 0.00032 | -0.00572 | -0.01839 | -4e-05 | -0.00212 | 0.0001 | 0.03762 | 0.0044 | 0.00138 | 0.00137 | -0.04179 | -0.04073 | -0.01207
[RO-RO] [OPP] OHL 400 kV Gutinas - Smardan | N-1 OHL 400 kV Constanta Nord- Cernavoda | -0.01213 | 0.00103 | -0.00108 | 1e-05 | -0.03606 | 0.00015 | 0.00024 | -0.00018 | 0.0001 | 9e-05 | -0.02189 | 1e-05 | 0.00355 | 0.00032 | -0.00581 | -0.01856 | -4e-05 | -0.00211 | 0.0001 | 0.03763 | 0.00434 | 0.00136 | 0.00138 | -0.04206 | -0.04065 | -0.01221
[RO-RO] [OPP] OHL 400 kV Gutinas - Smardan | N-1 OHL 400 kV Cernavoda - Pelicanu | -0.01384 | 0.00108 | -0.00135 | 1e-05 | -0.04102 | 0.00015 | 0.00026 | -0.00018 | 0.0001 | 9e-05 | -0.02492 | -0.00014 | 0.00375 | 0.00032 | -0.00668 | -0.02113 | -4e-05 | -0.00219 | 0.0001 | 0.04332 | 0.0052 | 0.00139 | 0.00146 | -0.04783 | -0.0423 | -0.01392
[RO-RO] [OPP] OHL 400 kV Gutinas - Smardan | N-1 OHL 400 kV Gura Ialomitei - Bucuresti Sud | -0.01389 | 0.0011 | -0.00129 | 1e-05 | -0.04137 | 0.00015 | 0.00026 | -0.00018 | 0.00011 | 9e-05 | -0.02508 | -0.0001 | 0.00379 | 0.00033 | -0.00665 | -0.02125 | -4e-05 | -0.00222 | 0.00011 | 0.0442 | 0.00544 | 0.00143 | 0.00147 | -0.04827 | -0.04271 | -0.01396
[RO-RO] [OPP] OHL 400 kV Gutinas - Smardan | N-1 OHL 400 kV Bucuresti Sud - Domnesti | -0.01429 | 0.00114 | -0.00117 | 1e-05 | -0.04301 | 0.00016 | 0.00026 | -0.00019 | 0.00011 | 0.0001 | -0.02598 | -2e-05 | 0.00391 | 0.00035 | -0.00673 | -0.02198 | -4e-05 | -0.00231 | 0.00011 | 0.04701 | 0.00623 | 0.00152 | 0.00149 | -0.05021 | -0.04401 | -0.01435
[RO-RO] [OPP] OHL 400 kV Gutinas - Smardan | N-1 OHL 400 kV Brasov – Gutinas | -0.00958 | 0.00029 | -0.00311 | 0 | -0.02124 | 0 | 0.00019 | -1e-05 | -1e-05 | -1e-05 | -0.01457 | -0.00149 | 0.00137 | -8e-05 | -0.00613 | -0.01312 | 0 | -0.0004 | -1e-05 | 0.01864 | -0.00237 | -0.00013 | 0.00082 | -0.0234 | -0.01616 | -0.00988
[RO-RO] [OPP] OHL 400 kV Gutinas - Smardan | N-1 TIE 400 kV Isaccea - Vulcanesti | -0.04008 | -0.0006 | -0.01821 | -3e-05 | -0.07746 | -0.00039 | 0.00064 | 0.0004 | -0.00031 | -0.00027 | -0.05627 | -0.01024 | 0.00056 | -0.0013 | -0.02883 | -0.05176 | 0.0001 | 0.00271 | -0.00031 | 0.00282 | -0.01932 | -0.00412 | 0.00181 | -0.08405 | 0.00835 | -0.04139
[RO-RO] [OPP] OHL 400 kV Smardan - Isaccea c1 | BC | 0 | 0 | 0 |  | 0 |  |  |  | 0 | 0 | 0 | 0 |  | 0 | 0 | 0 | 0 |  | 0 | 0 | 0 | 0 | 0 | 0 | 0 | 0
[RO-RO] [OPP] OHL 400 kV Smardan - Isaccea c1 | N-1 OHL 400 kV Lacu Sarat - Isaccea | 0 | 0 | 0 |  | 0 |  |  |  | 0 | 0 | 0 | 0 |  | 0 | 0 | 0 | 0 |  | 0 | 0 | 0 | 0 | 0 | 0 | 0 | 0
[RO-RO] [OPP] OHL 400 kV Smardan - Isaccea c2 | BC | 0.00126 | 0.00118 | 0.00495 | 2e-05 | -0.01015 | 0.00027 | 2e-05 | -0.0003 | 0.0002 | 0.00017 | -0.00307 | 0.00335 | 0.0032 | 0.00073 | 0.0038 | -0.00125 | -7e-05 | -0.0029 | 0.0002 | 0.03751 | 0.01098 | 0.00265 | 0.00071 | -0.01394 | -0.04126 | 0.00163
[RO-RO] [OPP] OHL 400 kV Smardan - Isaccea c2 | N-1 OHL 400 kV Lacu Sarat - Isaccea | 0.00631 | 0.00182 | 0.00939 | 3e-05 | -0.00655 | 0.00044 | -5e-05 | -0.00049 | 0.00033 | 0.00028 | 0.00166 | 0.00611 | 0.00466 | 0.00123 | 0.00886 | 0.00387 | -0.00011 | -0.00458 | 0.00033 | 0.05578 | 0.01858 | 0.00439 | 0.00084 | -0.01147 | -0.06174 | 0.00701
[RO-RO] [OPP] OHL 400 kV Domnesti - Urechesti | BC | -0.01038 | -0.00123 | -0.01393 | -3e-05 | 0.00843 | -0.00042 | 0.00038 | 0.00045 | -0.00033 | -0.00028 | -0.00349 | -0.00775 | -0.00211 | -0.00128 | -0.0143 | -0.00668 | 0.00011 | 0.00361 | -0.00033 | 0.01201 | -0.0387 | -0.00447 | 0.00072 | 0.0148 | 0.02719 | -0.01161
[RO-RO] [OPP] OHL 400 kV Domnesti - Urechesti | N-1 OHL 400 kV Bucuresti Sud - Slatina | -0.01038 | -0.00123 | -0.01393 | -3e-05 | 0.00843 | -0.00042 | 0.00038 | 0.00045 | -0.00033 | -0.00028 | -0.00349 | -0.00775 | -0.00211 | -0.00128 | -0.0143 | -0.00668 | 0.00011 | 0.00361 | -0.00033 | 0.01201 | -0.0387 | -0.00447 | 0.00072 | 0.0148 | 0.02719 | -0.01161
[RO-RO] [OPP] OHL 400 kV Tantareni - Bradu | BC | 0.03436 | 0.00096 | 0.02021 | 3e-05 | 0.04032 | 0.00048 | -0.00067 | -0.00049 | 0.00038 | 0.00032 | 0.03954 | 0.01121 | 0.00033 | 0.00154 | 0.02837 | 0.04064 | -0.00012 | -0.00357 | 0.00038 | -0.00467 | 0.03288 | 0.00507 | -0.00178 | 0.03246 | -0.01681 | 0.03708
[RO-RO] [OPP] OHL 400 kV Tantareni - Bradu | N-1 OHL 400 kV Domnesti-Urechesti | 0.03635 | 0.0012 | 0.02289 | 4e-05 | 0.0387 | 0.00056 | -0.00075 | -0.00058 | 0.00044 | 0.00038 | 0.04021 | 0.0127 | 0.00073 | 0.00179 | 0.03112 | 0.04192 | -0.00014 | -0.00426 | 0.00044 | -0.00698 | 0.04032 | 0.00593 | -0.00192 | 0.02961 | -0.02204 | 0.03932
[RO-RO] [OPP] OHL 400 kV Slatina-Bucuresti Sud | BC | 0 | 0 | 0 |  | 0 |  |  |  | 0 | 0 | 0 | 0 |  | 0 | 0 | 0 | 0 |  | 0 | 0 | 0 | 0 | 0 | 0 | 0 | 0
[RO-RO] [OPP] OHL 400 kV Slatina-Bucuresti Sud | N-1 OHL 400 kV Domnesti-Urechesti | 0 | 0 | 0 |  | 0 |  |  |  | 0 | 0 | 0 | 0 |  | 0 | 0 | 0 | 0 |  | 0 | 0 | 0 | 0 | 0 | 0 | 0 | 0
[RO-RO] [OPP] OHL 400 kV Portile de Fier - Urechesti | BC | -0.02229 | 0.0022 | 0.02084 | 4e-05 | -0.09404 | 0.00069 | -0.0006 | -0.00073 | 0.00053 | 0.00045 | -0.05694 | 0.01047 | 0.00417 | 0.00205 | 0.00684 | -0.05058 | -0.00017 | -0.00596 | 0.00053 | -0.08696 | 0.11843 | 0.00766 | -0.00129 | -0.08696 | -0.03752 | -0.02432
[RO-RO] [OPP] OHL 400 kV Portile de Fier - Urechesti | N-1 OHL 400 kV Domnesti-Urechesti | -0.02536 | 0.00183 | 0.01671 | 4e-05 | -0.09154 | 0.00056 | -0.00048 | -0.0006 | 0.00043 | 0.00037 | -0.05798 | 0.00817 | 0.00355 | 0.00167 | 0.0026 | -0.05256 | -0.00014 | -0.00489 | 0.00043 | -0.0834 | 0.10696 | 0.00634 | -0.00108 | -0.08257 | -0.02945 | -0.02777
[RO-RO] [OPP] OHL 400 kV Brasov – Gutinas | N-1 OHL 400 kV Gutinas – Smardan | 0.00246 | 0.00051 | 0.00339 | 1e-05 | -0.00299 | 0.00014 | -6e-05 | -0.00015 | 0.0001 | 9e-05 | 0.00059 | 0.00209 | 0.00124 | 0.00039 | 0.00335 | 0.0016 | -3e-05 | -0.00132 | 0.0001 | 0.00641 | 0.00737 | 0.00139 | 7e-05 | -0.00549 | -0.01317 | 0.00283
[RO-RO] [OPP] OHL 220 kV Portile de Fier-Resita c1 | N-1 TIE 400 kV Resita-Pancevo c2 | 0.01097 | -0.00014 | 0.00483 | 0 | 0.01746 | 6e-05 | -0.00021 | -5e-05 | 5e-05 | 4e-05 | 0.01437 | 0.00242 | -0.00122 | 0.00023 | 0.00801 | 0.014 | -1e-05 | -0.00013 | 5e-05 | 0.03201 | 0.01529 | 0.00064 | -0.00077 | 0.01652 | 0.00293 | 0.01172
[RO-RO] [OPP] OHL 220 kV Portile de Fier-Resita c2 | N-1 TIE 400 kV Resita-Pancevo c2 | 0.01097 | -0.00014 | 0.00483 | 0 | 0.01746 | 6e-05 | -0.00021 | -5e-05 | 5e-05 | 4e-05 | 0.01437 | 0.00242 | -0.00122 | 0.00023 | 0.00801 | 0.014 | -1e-05 | -0.00013 | 5e-05 | 0.03201 | 0.01529 | 0.00064 | -0.00077 | 0.01652 | 0.00293 | 0.01172
[RO-RO] [OPP] OHL 220 kV Resita-Timisoara c1 | N-1 OHL 220 kV Resita-Timisoara c2 | 0.04177 | 0.00023 | 0.03118 | 4e-05 | 0.04265 | 0.00053 | -0.00123 | -0.00053 | 0.00044 | 0.00037 | 0.04332 | 0.01557 | -0.00411 | 0.00189 | 0.04023 | 0.04411 | -0.00013 | -0.00297 | 0.00044 | 0.04267 | 0.07064 | 0.00607 | -0.00416 | 0.04149 | -0.00091 | 0.04437
[RO-RO] [OPP] OHL 220 kV Resita-Timisoara c1 | N-1 TIE 400 kV Resita-Pancevo c2 | 0.02629 | 0.0001 | 0.01892 | 2e-05 | 0.02818 | 0.00032 | -0.00075 | -0.00031 | 0.00026 | 0.00022 | 0.02791 | 0.00945 | -0.00262 | 0.00113 | 0.02478 | 0.02828 | -8e-05 | -0.00173 | 0.00026 | 0.02977 | 0.04378 | 0.00362 | -0.00255 | 0.02731 | 0.0001 | 0.02795
[RO-RO] [OPP] OHL 220 kV Resita-Timisoara c2 | N-1 TIE 400 kV Resita-Pancevo c2 | 0.02629 | 0.0001 | 0.01892 | 2e-05 | 0.02818 | 0.00032 | -0.00075 | -0.00031 | 0.00026 | 0.00022 | 0.02791 | 0.00945 | -0.00262 | 0.00113 | 0.02478 | 0.02828 | -8e-05 | -0.00173 | 0.00026 | 0.02977 | 0.04378 | 0.00362 | -0.00255 | 0.02731 | 0.0001 | 0.02795
[RO-RO] [OPP] OHL 220 kV Arad-Timisoara | N-1 TIE 400 kV Resita-Pancevo c2 | -0.0291 | 0.00023 | -0.01868 | -2e-05 | -0.03529 | -0.00026 | 0.00077 | 0.00025 | -0.00022 | -0.00019 | -0.0328 | -0.00911 | 0.00377 | -0.00099 | -0.02586 | -0.03281 | 6e-05 | 0.00107 | -0.00022 | -0.0441 | -0.04242 | -0.00304 | 0.00278 | -0.03416 | -0.0041 | -0.03099
[RO-RO] [OPP] OHL 220 kV Arad-Calea Aradului | N-1 TIE 400 kV Resita-Pancevo c2 | -0.02053 | 0.00016 | -0.01318 | -1e-05 | -0.0249 | -0.00018 | 0.00055 | 0.00017 | -0.00016 | -0.00013 | -0.02315 | -0.00643 | 0.00266 | -0.0007 | -0.01824 | -0.02315 | 4e-05 | 0.00076 | -0.00015 | -0.03112 | -0.02993 | -0.00214 | 0.00196 | -0.0241 | -0.00289 | -0.02186
[RO-RO] [OPP] OHL 220 kV CaleaAradului-Sacalaz | N-1 TIE 400 kV Resita-Pancevo c2 | -0.02053 | 0.00016 | -0.01318 | -1e-05 | -0.0249 | -0.00018 | 0.00055 | 0.00017 | -0.00016 | -0.00013 | -0.02315 | -0.00643 | 0.00266 | -0.0007 | -0.01824 | -0.02315 | 4e-05 | 0.00076 | -0.00015 | -0.03112 | -0.02993 | -0.00214 | 0.00196 | -0.0241 | -0.00289 | -0.02186
[RO-RO] [OPP] OHL 220 kV Sacalaz-Timisoara | N-1 TIE 400 kV Resita-Pancevo c2 | -0.01746 | 0.00014 | -0.01121 | -1e-05 | -0.02118 | -0.00016 | 0.00046 | 0.00015 | -0.00013 | -0.00011 | -0.01969 | -0.00547 | 0.00226 | -0.00059 | -0.01552 | -0.01969 | 4e-05 | 0.00064 | -0.00013 | -0.02647 | -0.02546 | -0.00182 | 0.00167 | -0.0205 | -0.00246 | -0.0186
[RO-RO] [OPP] OHL 220 kV Mintia-Timisoara | N-1 TIE 400 kV Resita-Pancevo c2 | -0.00296 | -0.00059 | -0.00598 | -1e-05 | 0.00383 | -0.00019 | 0.00018 | 0.0002 | -0.00015 | -0.00013 | 0.00014 | -0.00336 | -0.00119 | -0.00058 | -0.00547 | -0.0006 | 5e-05 | 0.00163 | -0.00015 | 0.01567 | -0.0152 | -0.00206 | 0.00036 | 0.00363 | 0.00679 | -0.00304
[RO-RO] [OPP] OHL 220 kV Urechesti-Targu Jiu Nord | N-1 TIE 400 kV Resita-Pancevo c2 | 0.02847 | 0.0001 | 0.01551 | 2e-05 | 0.04023 | 0.00026 | -0.00061 | -0.00026 | 0.00022 | 0.00018 | 0.03487 | 0.00805 | -0.00199 | 0.00094 | 0.02287 | 0.03437 | -6e-05 | -0.00144 | 0.00022 | 0.02778 | 0.02974 | 0.00294 | -0.00204 | 0.03814 | 0.00268 | 0.03032
[RO-RO] [OPP] OHL 220 kV Paroseni-Targu Jiu Nord | N-1 TIE 400 kV Resita-Pancevo c2 | -0.02847 | -0.0001 | -0.01551 | -2e-05 | -0.04023 | -0.00026 | 0.00061 | 0.00026 | -0.00022 | -0.00018 | -0.03487 | -0.00805 | 0.00199 | -0.00094 | -0.02287 | -0.03437 | 6e-05 | 0.00144 | -0.00022 | -0.02778 | -0.02974 | -0.00294 | 0.00204 | -0.03814 | -0.00268 | -0.03032
[RO-RO] [OPP] OHL 220 kV Paroseni-Baru Mare | N-1 TIE 400 kV Resita-Pancevo c2 | 0.02589 | 9e-05 | 0.01411 | 2e-05 | 0.03658 | 0.00024 | -0.00056 | -0.00024 | 0.0002 | 0.00017 | 0.03171 | 0.00732 | -0.00181 | 0.00085 | 0.0208 | 0.03126 | -6e-05 | -0.00131 | 0.0002 | 0.02526 | 0.02705 | 0.00267 | -0.00186 | 0.03469 | 0.00244 | 0.02757
[RO-RO] [OPP] OHL 220 kV Baru Mare-Hasdat | N-1 TIE 400 kV Resita-Pancevo c2 | 0.02847 | 0.0001 | 0.01551 | 2e-05 | 0.04023 | 0.00026 | -0.00061 | -0.00026 | 0.00022 | 0.00018 | 0.03487 | 0.00805 | -0.00199 | 0.00094 | 0.02287 | 0.03437 | -6e-05 | -0.00144 | 0.00022 | 0.02778 | 0.02974 | 0.00294 | -0.00204 | 0.03814 | 0.00268 | 0.03032
[RO-RO] [OPP] TRA 400/220 kV AT3 Arad | N-1 TIE 400 kV Resita-Pancevo c2 | 0.03901 | -0.00044 | 0.02467 | 2e-05 | 0.04781 | 0.00032 | -0.00103 | -0.0003 | 0.00028 | 0.00023 | 0.04422 | 0.01191 | -0.00549 | 0.00125 | 0.03447 | 0.04418 | -8e-05 | -0.00116 | 0.00027 | 0.06095 | 0.05657 | 0.00379 | -0.00377 | 0.04627 | 0.00655 | 0.04157
[RO-RO] [OPP] TRA 400/220 kV AT Urechesti | BC | -0.02153 | -0.00016 | -0.01273 | -2e-05 | -0.02825 | -0.00023 | 0.00049 | 0.00023 | -0.00019 | -0.00016 | -0.0254 | -0.00662 | 0.00135 | -0.0008 | -0.01803 | -0.02528 | 6e-05 | 0.00135 | -0.00019 | -0.01943 | -0.02625 | -0.00255 | 0.00161 | -0.02656 | -0.00024 | -0.02294
[RO-RO] [OPP] TRA 400/220 kV AT Urechesti | N-1 OHL 400 kV Domnesti-Urechesti | -0.02302 | -0.00034 | -0.01473 | -2e-05 | -0.02703 | -0.00029 | 0.00055 | 0.00029 | -0.00024 | -0.0002 | -0.02591 | -0.00773 | 0.00105 | -0.00099 | -0.02009 | -0.02624 | 7e-05 | 0.00187 | -0.00023 | -0.01771 | -0.03182 | -0.00319 | 0.00171 | -0.02443 | 0.00367 | -0.02461
[RO-RO] [OPP] TRA 400/220 kV AT Urechesti | N-1 OHL 400 kV Arefu-Sibiu Sud | -0.0266 | -0.00023 | -0.01544 | -2e-05 | -0.03545 | -0.00028 | 0.00059 | 0.00028 | -0.00023 | -0.0002 | -0.03167 | -0.00808 | 0.0015 | -0.00099 | -0.02203 | -0.03147 | 7e-05 | 0.00171 | -0.00023 | -0.0237 | -0.03052 | -0.00314 | 0.00191 | -0.03323 | -6e-05 | -0.02835
[RO-RO] [OPP] TRA 400/220 kV AT Urechesti | N-1 OHL 220 kV Portile de Fier-Resita 1&2 | -0.0226 | -0.00015 | -0.01315 | -2e-05 | -0.03004 | -0.00023 | 0.00051 | 0.00023 | -0.00019 | -0.00016 | -0.02685 | -0.00683 | 0.00147 | -0.00082 | -0.01878 | -0.02668 | 6e-05 | 0.00135 | -0.00019 | -0.02276 | -0.0277 | -0.0026 | 0.00168 | -0.02826 | -0.00057 | -0.02408
[RO-RO] [OPP] TRA 400/220 kV AT Urechesti | N-1 OHL 220 kV Resita-Timisoara 1&2 | -0.02783 | -0.0002 | -0.01743 | -2e-05 | -0.03468 | -0.00031 | 0.00068 | 0.00031 | -0.00025 | -0.00022 | -0.03194 | -0.00897 | 0.00197 | -0.00109 | -0.0241 | -0.03193 | 8e-05 | 0.0018 | -0.00025 | -0.02587 | -0.03691 | -0.00347 | 0.00223 | -0.03282 | -0.0001 | -0.02963
[RO-RO] [OPP] TRA 400/220 kV AT Urechesti | N-1 TRA 400/220 kV AT3 Arad | -0.02169 | -0.00016 | -0.01283 | -2e-05 | -0.02844 | -0.00023 | 0.0005 | 0.00023 | -0.00019 | -0.00016 | -0.02558 | -0.00667 | 0.00137 | -0.00081 | -0.01818 | -0.02546 | 6e-05 | 0.00135 | -0.00019 | -0.01967 | -0.02649 | -0.00257 | 0.00162 | -0.02675 | -0.00026 | -0.02311
[RO-RO] [OPP] TRA 400/220 kV AT Urechesti | N-1 TIE 400 kV Resita-Pancevo c2 | -0.02148 | -0.00016 | -0.01259 | -1e-05 | -0.02839 | -0.00023 | 0.00049 | 0.00023 | -0.00019 | -0.00016 | -0.02545 | -0.00655 | 0.00135 | -0.00079 | -0.01792 | -0.02531 | 6e-05 | 0.00133 | -0.00019 | -0.01979 | -0.02608 | -0.00252 | 0.00159 | -0.02669 | -0.00033 | -0.02289
[RO-RO] [OPP] TRA 400/220 kV AT Urechesti | N-1 OHL 400 kV Arefu-Tantareni | -0.02567 | -0.00024 | -0.015 | -2e-05 | -0.03384 | -0.00028 | 0.00057 | 0.00028 | -0.00023 | -0.00019 | -0.03042 | -0.00785 | 0.00143 | -0.00096 | -0.02134 | -0.03029 | 7e-05 | 0.00168 | -0.00023 | -0.02151 | -0.02985 | -0.00307 | 0.00185 | -0.03158 | 0.00041 | -0.02737
[RO-RO] [OPP] TRA 400/220 kV AT Urechesti | N-1 TIE 400 kV Resita-Pancevo c1 | -0.02148 | -0.00016 | -0.01259 | -1e-05 | -0.02839 | -0.00023 | 0.00049 | 0.00023 | -0.00019 | -0.00016 | -0.02545 | -0.00655 | 0.00135 | -0.00079 | -0.01792 | -0.02531 | 6e-05 | 0.00133 | -0.00019 | -0.01979 | -0.02608 | -0.00252 | 0.00159 | -0.02669 | -0.00033 | -0.02289
[RO-RO] [OPP] TRA 400/220 kV AT Rosiori | BC | 0.02664 | 0.00152 | 0.01761 | 3e-05 | 0.03533 | 0.00053 | -0.00056 | -0.00056 | 0.00041 | 0.00035 | 0.0312 | 0.01041 | 0.00293 | 0.00163 | 0.02287 | 0.03072 | -0.00013 | -0.00431 | 0.00041 | 0.05749 | 0.02646 | 0.00558 | -0.00119 | 0.03459 | -0.00517 | 0.02796
[RO-RO] [OPP] TRA 400/220 kV AT Rosiori | N-1 OHL 400 kV Iernut-Sibiu Sud | 0.02281 | 0.00137 | 0.01529 | 3e-05 | 0.03001 | 0.00047 | -0.00048 | -0.0005 | 0.00036 | 0.00031 | 0.02659 | 0.00908 | 0.00272 | 0.00144 | 0.0197 | 0.02619 | -0.00012 | -0.00384 | 0.00036 | 0.05302 | 0.02296 | 0.00492 | -0.00099 | 0.02944 | -0.00485 | 0.02392

## 2130
PTDF report
Generated at: | 04/11/2025 22:00:00
Business day: | 2025-11-06
Horizon: | 2DA
Timestamp | 21:30
Border & direction: | South-Romania Importing
Margin satisfied | False
Process | Reduction
CNE Name | CO Name | AL | AT | BA | BE | BG | CH | CZ | DE | ES | FR | GR | HR | HU | IT | ME | MK | NL | PL | PT | RO | RS | SI | SK | TR | UA | XK
[BG-RO] [DIR] TIE 400 kV TINTARENI-KOZLODUI 2 | BC | -0.09055 | -0.00021 | -0.02909 | -4e-05 | -0.14924 | -0.00047 | 0.00111 | 0.00052 | -0.00043 | -0.00036 | -0.12623 | -0.01599 | 0.0033 | -0.00183 | -0.05792 | -0.12357 | 0.00012 | 0.00306 | -0.00043 | 0.08341 | -0.00165 | -0.00537 | 0.00336 | -0.13452 | 0.00267 | -0.09825
[BG-RO] [DIR] TIE 400 kV TINTARENI-KOZLODUI 2 | N-1 TIE 400 kV TINTARENI-KOZLODUI 1 | -0.15027 | -0.00035 | -0.04827 | -6e-05 | -0.24766 | -0.00078 | 0.00184 | 0.00087 | -0.00071 | -0.0006 | -0.20948 | -0.02653 | 0.00547 | -0.00304 | -0.09612 | -0.20506 | 0.00021 | 0.00508 | -0.00071 | 0.13843 | -0.00273 | -0.00892 | 0.00558 | -0.22325 | 0.00444 | -0.16304
[BG-RO] [DIR] TIE 400 kV TINTARENI-KOZLODUI 2 | N-1 TIE 400 kV PORTILE DE FIER - DJERDAP | -0.09019 | -0.00036 | -0.03135 | -4e-05 | -0.14415 | -0.00053 | 0.00118 | 0.00059 | -0.00047 | -0.0004 | -0.12359 | -0.01709 | 0.00314 | -0.00202 | -0.05942 | -0.12139 | 0.00014 | 0.00353 | -0.00047 | 0.09343 | -0.01543 | -0.00605 | 0.00357 | -0.1299 | 0.00506 | -0.0978
[BG-RO] [DIR] TIE 400 kV TINTARENI-KOZLODUI 2 | N-1 TIE 400 kV MEDGIDIA SUD - VARNA | -0.09711 | -0.00038 | -0.03208 | -4e-05 | -0.16256 | -0.00054 | 0.0012 | 0.0006 | -0.00049 | -0.00041 | -0.13546 | -0.01768 | 0.00316 | -0.00207 | -0.06266 | -0.13204 | 0.00014 | 0.00366 | -0.00049 | 0.08477 | -0.00456 | -0.00616 | 0.00357 | -0.14838 | 0.00701 | -0.10504
[BG-RO] [DIR] TIE 400 kV TINTARENI-KOZLODUI 2 | N-1 TIE 400 kV MEDGIDIA SUD - DOBRUDJA | -0.09677 | -0.00037 | -0.03192 | -4e-05 | -0.16187 | -0.00054 | 0.0012 | 0.0006 | -0.00048 | -0.00041 | -0.13498 | -0.01759 | 0.00317 | -0.00206 | -0.06241 | -0.13159 | 0.00014 | 0.00363 | -0.00048 | 0.0847 | -0.00441 | -0.00612 | 0.00356 | -0.14764 | 0.00678 | -0.10468
[BG-RO] [DIR] TIE 400 kV TINTARENI-KOZLODUI 1 | BC | -0.09055 | -0.00021 | -0.02909 | -4e-05 | -0.14924 | -0.00047 | 0.00111 | 0.00052 | -0.00043 | -0.00036 | -0.12623 | -0.01599 | 0.0033 | -0.00183 | -0.05792 | -0.12357 | 0.00012 | 0.00306 | -0.00043 | 0.08341 | -0.00165 | -0.00537 | 0.00336 | -0.13452 | 0.00267 | -0.09825
[BG-RO] [DIR] TIE 400 kV TINTARENI-KOZLODUI 1 | N-1 TIE 400 kV TINTARENI-KOZLODUI 2 | -0.15027 | -0.00035 | -0.04827 | -6e-05 | -0.24766 | -0.00078 | 0.00184 | 0.00087 | -0.00071 | -0.0006 | -0.20948 | -0.02653 | 0.00547 | -0.00304 | -0.09612 | -0.20506 | 0.00021 | 0.00508 | -0.00071 | 0.13843 | -0.00273 | -0.00892 | 0.00558 | -0.22325 | 0.00444 | -0.16304
[BG-RO] [DIR] TIE 400 kV TINTARENI-KOZLODUI 1 | N-1 TIE 400 kV PORTILE DE FIER - DJERDAP | -0.09019 | -0.00036 | -0.03135 | -4e-05 | -0.14415 | -0.00053 | 0.00118 | 0.00059 | -0.00047 | -0.0004 | -0.12359 | -0.01709 | 0.00314 | -0.00202 | -0.05942 | -0.12139 | 0.00014 | 0.00353 | -0.00047 | 0.09343 | -0.01543 | -0.00605 | 0.00357 | -0.1299 | 0.00506 | -0.0978
[BG-RO] [DIR] TIE 400 kV TINTARENI-KOZLODUI 1 | N-1 TIE 400 kV MEDGIDIA SUD - VARNA | -0.09711 | -0.00038 | -0.03208 | -4e-05 | -0.16256 | -0.00054 | 0.0012 | 0.0006 | -0.00049 | -0.00041 | -0.13546 | -0.01768 | 0.00316 | -0.00207 | -0.06266 | -0.13204 | 0.00014 | 0.00366 | -0.00049 | 0.08477 | -0.00456 | -0.00616 | 0.00357 | -0.14838 | 0.00701 | -0.10504
[BG-RO] [DIR] TIE 400 kV TINTARENI-KOZLODUI 1 | N-1 TIE 400 kV MEDGIDIA SUD - DOBRUDJA | -0.09677 | -0.00037 | -0.03192 | -4e-05 | -0.16187 | -0.00054 | 0.0012 | 0.0006 | -0.00048 | -0.00041 | -0.13498 | -0.01759 | 0.00317 | -0.00206 | -0.06241 | -0.13159 | 0.00014 | 0.00363 | -0.00048 | 0.0847 | -0.00441 | -0.00612 | 0.00356 | -0.14764 | 0.00678 | -0.10468
[BG-RO] [DIR] TIE 400 kV DOBRUDJA- MEDGIDIA SUD | BC | -0.06776 | -0.0017 | -0.03086 | -5e-05 | -0.13769 | -0.00072 | 0.00096 | 0.00083 | -0.00062 | -0.00052 | -0.09529 | -0.01743 | -0.00141 | -0.00248 | -0.04895 | -0.08744 | 0.00019 | 0.00622 | -0.00061 | 0.01398 | -0.03011 | -0.00808 | 0.00221 | -0.14288 | 0.04472 | -0.07007
[BG-RO] [DIR] TIE 400 kV DOBRUDJA- MEDGIDIA SUD | N-1 TIE 400 kV MEDGIDIA SUD - VARNA | -0.11757 | -0.00296 | -0.05355 | -9e-05 | -0.23879 | -0.00124 | 0.00166 | 0.00144 | -0.00107 | -0.00091 | -0.16536 | -0.03024 | -0.00244 | -0.0043 | -0.08493 | -0.15172 | 0.00033 | 0.01079 | -0.00106 | 0.02426 | -0.05224 | -0.01403 | 0.00383 | -0.248 | 0.0776 | -0.12157
[BG-RO] [DIR] TIE 400 kV MEDGIDIA SUD - VARNA | BC | -0.06994 | -0.00176 | -0.03185 | -5e-05 | -0.14194 | -0.00074 | 0.00099 | 0.00085 | -0.00064 | -0.00054 | -0.09837 | -0.01799 | -0.00145 | -0.00256 | -0.05052 | -0.09026 | 0.0002 | 0.00642 | -0.00063 | 0.01443 | -0.03107 | -0.00834 | 0.00228 | -0.14758 | 0.04616 | -0.07231
[BG-RO] [DIR] TIE 400 kV MEDGIDIA SUD - VARNA | N-1 TIE 400 kV MEDGIDIA SUD - DOBRUDJA | -0.11863 | -0.00298 | -0.05403 | -9e-05 | -0.24089 | -0.00125 | 0.00168 | 0.00145 | -0.00108 | -0.00091 | -0.16686 | -0.03051 | -0.00246 | -0.00434 | -0.0857 | -0.1531 | 0.00033 | 0.01089 | -0.00107 | 0.02448 | -0.0527 | -0.01415 | 0.00386 | -0.25026 | 0.0783 | -0.12266
[BG-RO] [OPP] TIE 400 kV TINTARENI-KOZLODUI 2 | BC | -0.09055 | -0.00021 | -0.02909 | -4e-05 | -0.14924 | -0.00047 | 0.00111 | 0.00052 | -0.00043 | -0.00036 | -0.12623 | -0.01599 | 0.0033 | -0.00183 | -0.05792 | -0.12357 | 0.00012 | 0.00306 | -0.00043 | 0.08341 | -0.00165 | -0.00537 | 0.00336 | -0.13452 | 0.00267 | -0.09825
[BG-RO] [OPP] TIE 400 kV TINTARENI-KOZLODUI 2 | N-1 TIE 400 kV TINTARENI-KOZLODUI 1 | -0.15027 | -0.00035 | -0.04827 | -6e-05 | -0.24766 | -0.00078 | 0.00184 | 0.00087 | -0.00071 | -0.0006 | -0.20948 | -0.02653 | 0.00547 | -0.00304 | -0.09612 | -0.20506 | 0.00021 | 0.00508 | -0.00071 | 0.13843 | -0.00273 | -0.00892 | 0.00558 | -0.22325 | 0.00444 | -0.16304
[BG-RO] [OPP] TIE 400 kV TINTARENI-KOZLODUI 2 | N-1 TIE 400 kV PORTILE DE FIER - DJERDAP | -0.09019 | -0.00036 | -0.03135 | -4e-05 | -0.14415 | -0.00053 | 0.00118 | 0.00059 | -0.00047 | -0.0004 | -0.12359 | -0.01709 | 0.00314 | -0.00202 | -0.05942 | -0.12139 | 0.00014 | 0.00353 | -0.00047 | 0.09343 | -0.01543 | -0.00605 | 0.00357 | -0.1299 | 0.00506 | -0.0978
[BG-RO] [OPP] TIE 400 kV TINTARENI-KOZLODUI 2 | N-1 TIE 400 kV MEDGIDIA SUD - VARNA | -0.09711 | -0.00038 | -0.03208 | -4e-05 | -0.16256 | -0.00054 | 0.0012 | 0.0006 | -0.00049 | -0.00041 | -0.13546 | -0.01768 | 0.00316 | -0.00207 | -0.06266 | -0.13204 | 0.00014 | 0.00366 | -0.00049 | 0.08477 | -0.00456 | -0.00616 | 0.00357 | -0.14838 | 0.00701 | -0.10504
[BG-RO] [OPP] TIE 400 kV TINTARENI-KOZLODUI 2 | N-1 TIE 400 kV MEDGIDIA SUD - DOBRUDJA | -0.09677 | -0.00037 | -0.03192 | -4e-05 | -0.16187 | -0.00054 | 0.0012 | 0.0006 | -0.00048 | -0.00041 | -0.13498 | -0.01759 | 0.00317 | -0.00206 | -0.06241 | -0.13159 | 0.00014 | 0.00363 | -0.00048 | 0.0847 | -0.00441 | -0.00612 | 0.00356 | -0.14764 | 0.00678 | -0.10468
[BG-RO] [OPP] TIE 400 kV TINTARENI-KOZLODUI 1 | BC | -0.09055 | -0.00021 | -0.02909 | -4e-05 | -0.14924 | -0.00047 | 0.00111 | 0.00052 | -0.00043 | -0.00036 | -0.12623 | -0.01599 | 0.0033 | -0.00183 | -0.05792 | -0.12357 | 0.00012 | 0.00306 | -0.00043 | 0.08341 | -0.00165 | -0.00537 | 0.00336 | -0.13452 | 0.00267 | -0.09825
[BG-RO] [OPP] TIE 400 kV TINTARENI-KOZLODUI 1 | N-1 TIE 400 kV TINTARENI-KOZLODUI 2 | -0.15027 | -0.00035 | -0.04827 | -6e-05 | -0.24766 | -0.00078 | 0.00184 | 0.00087 | -0.00071 | -0.0006 | -0.20948 | -0.02653 | 0.00547 | -0.00304 | -0.09612 | -0.20506 | 0.00021 | 0.00508 | -0.00071 | 0.13843 | -0.00273 | -0.00892 | 0.00558 | -0.22325 | 0.00444 | -0.16304
[BG-RO] [OPP] TIE 400 kV TINTARENI-KOZLODUI 1 | N-1 TIE 400 kV PORTILE DE FIER - DJERDAP | -0.09019 | -0.00036 | -0.03135 | -4e-05 | -0.14415 | -0.00053 | 0.00118 | 0.00059 | -0.00047 | -0.0004 | -0.12359 | -0.01709 | 0.00314 | -0.00202 | -0.05942 | -0.12139 | 0.00014 | 0.00353 | -0.00047 | 0.09343 | -0.01543 | -0.00605 | 0.00357 | -0.1299 | 0.00506 | -0.0978
[BG-RO] [OPP] TIE 400 kV TINTARENI-KOZLODUI 1 | N-1 TIE 400 kV MEDGIDIA SUD - VARNA | -0.09711 | -0.00038 | -0.03208 | -4e-05 | -0.16256 | -0.00054 | 0.0012 | 0.0006 | -0.00049 | -0.00041 | -0.13546 | -0.01768 | 0.00316 | -0.00207 | -0.06266 | -0.13204 | 0.00014 | 0.00366 | -0.00049 | 0.08477 | -0.00456 | -0.00616 | 0.00357 | -0.14838 | 0.00701 | -0.10504
[BG-RO] [OPP] TIE 400 kV TINTARENI-KOZLODUI 1 | N-1 TIE 400 kV MEDGIDIA SUD - DOBRUDJA | -0.09677 | -0.00037 | -0.03192 | -4e-05 | -0.16187 | -0.00054 | 0.0012 | 0.0006 | -0.00048 | -0.00041 | -0.13498 | -0.01759 | 0.00317 | -0.00206 | -0.06241 | -0.13159 | 0.00014 | 0.00363 | -0.00048 | 0.0847 | -0.00441 | -0.00612 | 0.00356 | -0.14764 | 0.00678 | -0.10468
[BG-RO] [OPP] TIE 400 kV DOBRUDJA- MEDGIDIA SUD | BC | -0.06776 | -0.0017 | -0.03086 | -5e-05 | -0.13769 | -0.00072 | 0.00096 | 0.00083 | -0.00062 | -0.00052 | -0.09529 | -0.01743 | -0.00141 | -0.00248 | -0.04895 | -0.08744 | 0.00019 | 0.00622 | -0.00061 | 0.01398 | -0.03011 | -0.00808 | 0.00221 | -0.14288 | 0.04472 | -0.07007
[BG-RO] [OPP] TIE 400 kV DOBRUDJA- MEDGIDIA SUD | N-1 TIE 400 kV MEDGIDIA SUD - VARNA | -0.11757 | -0.00296 | -0.05355 | -9e-05 | -0.23879 | -0.00124 | 0.00166 | 0.00144 | -0.00107 | -0.00091 | -0.16536 | -0.03024 | -0.00244 | -0.0043 | -0.08493 | -0.15172 | 0.00033 | 0.01079 | -0.00106 | 0.02426 | -0.05224 | -0.01403 | 0.00383 | -0.248 | 0.0776 | -0.12157
[BG-RO] [OPP] TIE 400 kV MEDGIDIA SUD - VARNA | BC | -0.06994 | -0.00176 | -0.03185 | -5e-05 | -0.14194 | -0.00074 | 0.00099 | 0.00085 | -0.00064 | -0.00054 | -0.09837 | -0.01799 | -0.00145 | -0.00256 | -0.05052 | -0.09026 | 0.0002 | 0.00642 | -0.00063 | 0.01443 | -0.03107 | -0.00834 | 0.00228 | -0.14758 | 0.04616 | -0.07231
[BG-RO] [OPP] TIE 400 kV MEDGIDIA SUD - VARNA | N-1 TIE 400 kV MEDGIDIA SUD - DOBRUDJA | -0.11863 | -0.00298 | -0.05403 | -9e-05 | -0.24089 | -0.00125 | 0.00168 | 0.00145 | -0.00108 | -0.00091 | -0.16686 | -0.03051 | -0.00246 | -0.00434 | -0.0857 | -0.1531 | 0.00033 | 0.01089 | -0.00107 | 0.02448 | -0.0527 | -0.01415 | 0.00386 | -0.25026 | 0.0783 | -0.12266
[RO-BG] [DIR] TIE 400 kV TINTARENI-KOZLODUI 1 | BC | -0.09055 | -0.00021 | -0.02909 | -4e-05 | -0.14924 | -0.00047 | 0.00111 | 0.00052 | -0.00043 | -0.00036 | -0.12623 | -0.01599 | 0.0033 | -0.00183 | -0.05792 | -0.12357 | 0.00012 | 0.00306 | -0.00043 | 0.08341 | -0.00165 | -0.00537 | 0.00336 | -0.13452 | 0.00267 | -0.09825
[RO-BG] [DIR] TIE 400 kV TINTARENI-KOZLODUI 1 | N-1 TIE 400 kV Portile de Fier-Djerdap | -0.09019 | -0.00036 | -0.03135 | -4e-05 | -0.14415 | -0.00053 | 0.00118 | 0.00059 | -0.00047 | -0.0004 | -0.12359 | -0.01709 | 0.00314 | -0.00202 | -0.05942 | -0.12139 | 0.00014 | 0.00353 | -0.00047 | 0.09343 | -0.01543 | -0.00605 | 0.00357 | -0.1299 | 0.00506 | -0.0978
[RO-BG] [DIR] TIE 400 kV TINTARENI-KOZLODUI 1 | N-1 TIE 400 kV TINTARENI-KOZLODUI 2 | -0.15027 | -0.00035 | -0.04827 | -6e-05 | -0.24766 | -0.00078 | 0.00184 | 0.00087 | -0.00071 | -0.0006 | -0.20948 | -0.02653 | 0.00547 | -0.00304 | -0.09612 | -0.20506 | 0.00021 | 0.00508 | -0.00071 | 0.13843 | -0.00273 | -0.00892 | 0.00558 | -0.22325 | 0.00444 | -0.16304
[RO-BG] [DIR] TIE 400 kV TINTARENI-KOZLODUI 1 | N-1 TIE 400 kV Isaccea - Vulcanesti | -0.09531 | -0.00049 | -0.03198 | -4e-05 | -0.15639 | -0.00056 | 0.00118 | 0.00062 | -0.0005 | -0.00042 | -0.13208 | -0.01768 | 0.00277 | -0.00211 | -0.06184 | -0.12921 | 0.00015 | 0.00389 | -0.0005 | 0.07748 | -0.00556 | -0.00631 | 0.00344 | -0.14167 | 0.01102 | -0.10322
[RO-BG] [DIR] TIE 400 kV TINTARENI-KOZLODUI 1 | N-1 TIE 400 kV Resita-Pancevo c2 | -0.09082 | -0.00025 | -0.02991 | -4e-05 | -0.14836 | -0.00049 | 0.00114 | 0.00054 | -0.00044 | -0.00037 | -0.12595 | -0.01639 | 0.00329 | -0.00189 | -0.05863 | -0.12341 | 0.00013 | 0.0032 | -0.00044 | 0.08564 | -0.00328 | -0.00559 | 0.00345 | -0.13376 | 0.00326 | -0.09851
[RO-BG] [DIR] TIE 400 kV TINTARENI-KOZLODUI 1 | N-1 TIE 400 kV Resita-Pancevo c1 | -0.09082 | -0.00025 | -0.02991 | -4e-05 | -0.14836 | -0.00049 | 0.00114 | 0.00054 | -0.00044 | -0.00037 | -0.12595 | -0.01639 | 0.00329 | -0.00189 | -0.05863 | -0.12341 | 0.00013 | 0.0032 | -0.00044 | 0.08564 | -0.00328 | -0.00559 | 0.00345 | -0.13376 | 0.00326 | -0.09851
[RO-BG] [DIR] TIE 400 kV TINTARENI-KOZLODUI 2 | BC | -0.09055 | -0.00021 | -0.02909 | -4e-05 | -0.14924 | -0.00047 | 0.00111 | 0.00052 | -0.00043 | -0.00036 | -0.12623 | -0.01599 | 0.0033 | -0.00183 | -0.05792 | -0.12357 | 0.00012 | 0.00306 | -0.00043 | 0.08341 | -0.00165 | -0.00537 | 0.00336 | -0.13452 | 0.00267 | -0.09825
[RO-BG] [DIR] TIE 400 kV TINTARENI-KOZLODUI 2 | N-1 TIE 400 kV Portile de Fier-Djerdap | -0.09019 | -0.00036 | -0.03135 | -4e-05 | -0.14415 | -0.00053 | 0.00118 | 0.00059 | -0.00047 | -0.0004 | -0.12359 | -0.01709 | 0.00314 | -0.00202 | -0.05942 | -0.12139 | 0.00014 | 0.00353 | -0.00047 | 0.09343 | -0.01543 | -0.00605 | 0.00357 | -0.1299 | 0.00506 | -0.0978
[RO-BG] [DIR] TIE 400 kV TINTARENI-KOZLODUI 2 | N-1 TIE 400 kV TINTARENI-KOZLODUI 1 | -0.15027 | -0.00035 | -0.04827 | -6e-05 | -0.24766 | -0.00078 | 0.00184 | 0.00087 | -0.00071 | -0.0006 | -0.20948 | -0.02653 | 0.00547 | -0.00304 | -0.09612 | -0.20506 | 0.00021 | 0.00508 | -0.00071 | 0.13843 | -0.00273 | -0.00892 | 0.00558 | -0.22325 | 0.00444 | -0.16304
[RO-BG] [DIR] TIE 400 kV TINTARENI-KOZLODUI 2 | N-1 TIE 400 kV Isaccea - Vulcanesti | -0.09531 | -0.00049 | -0.03198 | -4e-05 | -0.15639 | -0.00056 | 0.00118 | 0.00062 | -0.0005 | -0.00042 | -0.13208 | -0.01768 | 0.00277 | -0.00211 | -0.06184 | -0.12921 | 0.00015 | 0.00389 | -0.0005 | 0.07748 | -0.00556 | -0.00631 | 0.00344 | -0.14167 | 0.01102 | -0.10322
[RO-BG] [DIR] TIE 400 kV TINTARENI-KOZLODUI 2 | N-1 TIE 400 kV Resita-Pancevo c2 | -0.09082 | -0.00025 | -0.02991 | -4e-05 | -0.14836 | -0.00049 | 0.00114 | 0.00054 | -0.00044 | -0.00037 | -0.12595 | -0.01639 | 0.00329 | -0.00189 | -0.05863 | -0.12341 | 0.00013 | 0.0032 | -0.00044 | 0.08564 | -0.00328 | -0.00559 | 0.00345 | -0.13376 | 0.00326 | -0.09851
[RO-BG] [DIR] TIE 400 kV TINTARENI-KOZLODUI 2 | N-1 TIE 400 kV Resita-Pancevo c1 | -0.09082 | -0.00025 | -0.02991 | -4e-05 | -0.14836 | -0.00049 | 0.00114 | 0.00054 | -0.00044 | -0.00037 | -0.12595 | -0.01639 | 0.00329 | -0.00189 | -0.05863 | -0.12341 | 0.00013 | 0.0032 | -0.00044 | 0.08564 | -0.00328 | -0.00559 | 0.00345 | -0.13376 | 0.00326 | -0.09851
[RO-RS] [DIR] TIE 400 kV Portile de Fier-Djerdap | BC | -0.00377 | 0.00154 | 0.02403 | 4e-05 | -0.05408 | 0.00058 | -0.00079 | -0.00067 | 0.00049 | 0.00042 | -0.02801 | 0.01173 | 0.00166 | 0.00197 | 0.01598 | -0.02317 | -0.00015 | -0.005 | 0.00049 | -0.10648 | 0.14647 | 0.00714 | -0.00221 | -0.04917 | -0.02539 | -0.00472
[RO-RS] [DIR] TIE 400 kV Portile de Fier-Djerdap | N-1 TIE 400 kV Arad-Sandorfalva | -0.00498 | 0.00177 | 0.02427 | 5e-05 | -0.05685 | 0.00062 | -0.0008 | -0.00072 | 0.00053 | 0.00045 | -0.02999 | 0.0121 | 0.00274 | 0.00209 | 0.01544 | -0.02504 | -0.00017 | -0.00547 | 0.00053 | -0.11097 | 0.14585 | 0.00762 | -0.00222 | -0.05182 | -0.02746 | -0.00608
[RO-RS] [DIR] TIE 400 kV Portile de Fier-Djerdap | N-1 TIE 400 kV Nadab-Bekescsaba | -0.00645 | 0.00174 | 0.02265 | 4e-05 | -0.05796 | 0.00058 | -0.0007 | -0.00068 | 0.00049 | 0.00042 | -0.03132 | 0.01119 | 0.00236 | 0.00195 | 0.01383 | -0.02641 | -0.00016 | -0.00525 | 0.00049 | -0.11184 | 0.14385 | 0.00711 | -0.00171 | -0.05295 | -0.02726 | -0.00758
[RO-RS] [DIR] TIE 400 kV Portile de Fier-Djerdap | N-1 TIE 400 kV Rosiori-Mukacevo | -0.00845 | 0.00108 | 0.0205 | 3e-05 | -0.05966 | 0.00046 | -0.0007 | -0.00053 | 0.00039 | 0.00033 | -0.0332 | 0.00956 | 0.00048 | 0.00158 | 0.01173 | -0.02833 | -0.00012 | -0.00382 | 0.00039 | -0.11394 | 0.14157 | 0.00577 | -0.00211 | -0.05465 | -0.02292 | -0.0096
[RO-RS] [DIR] TIE 400 kV Portile de Fier-Djerdap | N-1 TIE 400 kV TINTARENI-KOZLODUI 1 | 0.00116 | 0.00155 | 0.02562 | 4e-05 | -0.04595 | 0.00061 | -0.00085 | -0.0007 | 0.00052 | 0.00044 | -0.02113 | 0.0126 | 0.00148 | 0.00207 | 0.01914 | -0.01644 | -0.00016 | -0.00517 | 0.00052 | -0.11103 | 0.14655 | 0.00743 | -0.00239 | -0.04184 | -0.02553 | 0.00063
[RO-RS] [DIR] TIE 400 kV Portile de Fier-Djerdap | N-1 TIE 400 kV TINTARENI-KOZLODUI 2 | 0.00116 | 0.00155 | 0.02562 | 4e-05 | -0.04595 | 0.00061 | -0.00085 | -0.0007 | 0.00052 | 0.00044 | -0.02113 | 0.0126 | 0.00148 | 0.00207 | 0.01914 | -0.01644 | -0.00016 | -0.00517 | 0.00052 | -0.11103 | 0.14655 | 0.00743 | -0.00239 | -0.04184 | -0.02553 | 0.00063
[RO-RS] [DIR] TIE 400 kV Portile de Fier-Djerdap | N-1 TIE 400 kV Isaccea - Vulcanesti | -0.01173 | 0.00107 | 0.01919 | 3e-05 | -0.06604 | 0.00044 | -0.00068 | -0.0005 | 0.00038 | 0.00032 | -0.0378 | 0.0089 | 0.00077 | 0.00151 | 0.00942 | -0.03262 | -0.00012 | -0.00361 | 0.00037 | -0.11641 | 0.13992 | 0.00557 | -0.00208 | -0.06113 | -0.01142 | -0.01305
[RO-RS] [DIR] TIE 400 kV Portile de Fier-Djerdap | N-1 OHL 400 kV Mintia-Arad | -0.00773 | 0.00171 | 0.02247 | 4e-05 | -0.06063 | 0.00058 | -0.00071 | -0.00068 | 0.00049 | 0.00042 | -0.03328 | 0.0111 | 0.00253 | 0.00194 | 0.01312 | -0.02825 | -0.00015 | -0.0052 | 0.00049 | -0.11541 | 0.14365 | 0.00712 | -0.00185 | -0.05552 | -0.02766 | -0.00897
[RO-RS] [DIR] TIE 400 kV Portile de Fier-Djerdap | N-1 OHL 220 kV Portile de Fier-Resita 1&2 | -0.00833 | 0.00161 | 0.02225 | 4e-05 | -0.06164 | 0.00056 | -0.00071 | -0.00065 | 0.00048 | 0.00041 | -0.03416 | 0.01087 | 0.00217 | 0.00189 | 0.01278 | -0.02912 | -0.00015 | -0.00498 | 0.00048 | -0.12031 | 0.14229 | 0.00692 | -0.00191 | -0.05636 | -0.02678 | -0.00962
[RO-RS] [DIR] TIE 400 kV Portile de Fier-Djerdap | N-1 OHL 220 kV Resita-Timisoara 1&2 | -0.00709 | 0.00153 | 0.02158 | 4e-05 | -0.05744 | 0.00054 | -0.00069 | -0.00063 | 0.00046 | 0.00039 | -0.03145 | 0.01055 | 0.00198 | 0.00182 | 0.0128 | -0.02667 | -0.00014 | -0.00476 | 0.00046 | -0.1098 | 0.14118 | 0.00665 | -0.00188 | -0.05247 | -0.02532 | -0.00824
[RO-RS] [DIR] TIE 400 kV Portile de Fier-Djerdap | N-1 TRA 400/220 kV AT3 Arad | -0.00538 | 0.00156 | 0.023 | 4e-05 | -0.05596 | 0.00057 | -0.00075 | -0.00066 | 0.00048 | 0.00041 | -0.02979 | 0.01125 | 0.00188 | 0.00191 | 0.01454 | -0.02496 | -0.00015 | -0.00494 | 0.00048 | -0.10882 | 0.14425 | 0.00697 | -0.00205 | -0.05101 | -0.02562 | -0.00643
[RO-RS] [DIR] TIE 400 kV Portile de Fier-Djerdap | N-1 TIE 400 kV Resita-Pancevo c2 | -0.00234 | 0.00174 | 0.02844 | 5e-05 | -0.05879 | 0.00067 | -0.00095 | -0.00078 | 0.00057 | 0.00049 | -0.02949 | 0.01387 | 0.00167 | 0.0023 | 0.01984 | -0.02403 | -0.00018 | -0.00575 | 0.00057 | -0.1185 | 0.15529 | 0.0083 | -0.00267 | -0.05331 | -0.02855 | -0.00331
[RO-RS] [DIR] TIE 400 kV Portile de Fier-Djerdap | N-1 TIE 400 kV Resita-Pancevo c1 | -0.00234 | 0.00174 | 0.02844 | 5e-05 | -0.05879 | 0.00067 | -0.00095 | -0.00078 | 0.00057 | 0.00049 | -0.02949 | 0.01387 | 0.00167 | 0.0023 | 0.01984 | -0.02403 | -0.00018 | -0.00575 | 0.00057 | -0.1185 | 0.15529 | 0.0083 | -0.00267 | -0.05331 | -0.02855 | -0.00331
[RO-UA] [DIR] TIE 400 kV Isaccea-Vulcanesti | N-1 TIE 400 kV Resita-Pancevo c2 | 0.10832 | 0.00638 | 0.06576 | 0.00014 | 0.16319 | 0.00192 | -0.00155 | -0.00226 | 0.00161 | 0.00137 | 0.1335 | 0.03842 | 0.0121 | 0.00625 | 0.0892 | 0.12876 | -0.00051 | -0.01891 | 0.0016 | 0.13583 | 0.08863 | 0.02131 | -0.0017 | 0.1631 | -0.19003 | 0.11335
[RO-HU] [DIR] TIE 400 kV Arad-Sandorfalva | BC | -0.02635 | 0.0051 | 0.00505 | 6e-05 | -0.06064 | 0.00093 | -0.00014 | -0.00113 | 0.00073 | 0.00063 | -0.04353 | 0.00813 | 0.02378 | 0.00262 | -0.01203 | -0.04094 | -0.00025 | -0.01026 | 0.00073 | -0.09831 | -0.01354 | 0.01066 | -0.00025 | -0.05811 | -0.04549 | -0.02974
[RO-HU] [DIR] TIE 400 kV Arad-Sandorfalva | N-1 TIE 400 kV Nadab-Bekescsaba | -0.06982 | 0.00828 | -0.01743 | 6e-05 | -0.12364 | 0.00101 | 0.0014 | -0.0013 | 0.00074 | 0.00064 | -0.09725 | -0.00071 | 0.03515 | 0.00229 | -0.04703 | -0.09351 | -0.00027 | -0.01428 | 0.00073 | -0.18523 | -0.05594 | 0.01015 | 0.00784 | -0.11956 | -0.07583 | -0.07622
[RO-HU] [DIR] TIE 400 kV Arad-Sandorfalva | N-1 TIE 400 kV Rosiori-Mukacevo | -0.04987 | 0.00277 | -0.01272 | 2e-05 | -0.0887 | 0.00032 | 0.00034 | -0.00041 | 0.00023 | 0.0002 | -0.06963 | -0.0028 | 0.01789 | 0.00068 | -0.03342 | -0.06688 | -9e-05 | -0.00435 | 0.00022 | -0.13579 | -0.03816 | 0.00379 | 0.00025 | -0.08566 | -0.03308 | -0.05428
[RO-HU] [DIR] TIE 400 kV Arad-Sandorfalva | N-1 TIE 400 kV Portile de Fier-Djerdap | -0.02659 | 0.0052 | 0.00659 | 7e-05 | -0.06411 | 0.00097 | -0.00019 | -0.00118 | 0.00076 | 0.00065 | -0.04533 | 0.00888 | 0.02389 | 0.00275 | -0.01101 | -0.04243 | -0.00026 | -0.01059 | 0.00076 | -0.10515 | -0.00413 | 0.01112 | -0.00039 | -0.06127 | -0.04712 | -0.03005
[RO-HU] [DIR] TIE 400 kV Arad-Sandorfalva | N-1 OHL 400 kV Iernut-Sibiu Sud | -0.02779 | 0.00504 | 0.00418 | 6e-05 | -0.06264 | 0.00091 | -0.00011 | -0.00111 | 0.00071 | 0.00061 | -0.04527 | 0.00764 | 0.0237 | 0.00255 | -0.01323 | -0.04265 | -0.00024 | -0.01009 | 0.00071 | -0.1 | -0.0148 | 0.01041 | -0.00017 | -0.06005 | -0.04537 | -0.03127
[RO-HU] [DIR] TIE 400 kV Arad-Sandorfalva | N-1 TIE 400 kV Resita-Pancevo c2 | -0.02602 | 0.00514 | 0.00605 | 7e-05 | -0.06171 | 0.00095 | -0.00018 | -0.00116 | 0.00075 | 0.00064 | -0.04387 | 0.00862 | 0.02379 | 0.0027 | -0.01115 | -0.04114 | -0.00025 | -0.01044 | 0.00075 | -0.10105 | -0.01153 | 0.01092 | -0.00035 | -0.05905 | -0.04621 | -0.02942
[RO-HU] [DIR] TIE 400 kV Arad-Sandorfalva | N-1 TIE 400 kV Resita-Pancevo c1 | -0.02602 | 0.00514 | 0.00605 | 7e-05 | -0.06171 | 0.00095 | -0.00018 | -0.00116 | 0.00075 | 0.00064 | -0.04387 | 0.00862 | 0.02379 | 0.0027 | -0.01115 | -0.04114 | -0.00025 | -0.01044 | 0.00075 | -0.10105 | -0.01153 | 0.01092 | -0.00035 | -0.05905 | -0.04621 | -0.02942
[RO-HU] [DIR] TIE 400 kV Nadab-Bekescsaba | BC | -0.07638 | 0.00559 | -0.0395 | 0 | -0.1107 | 0.00015 | 0.00271 | -0.0003 | 0 | 2e-05 | -0.09439 | -0.01553 | 0.01998 | -0.00059 | -0.06149 | -0.09237 | -4e-05 | -0.00705 | 1e-05 | -0.15274 | -0.0745 | -0.00089 | 0.01422 | -0.10798 | -0.05332 | -0.08167
[RO-HU] [DIR] TIE 400 kV Nadab-Bekescsaba | N-1 TIE 400 kV Arad-Sandorfalva | -0.09318 | 0.00884 | -0.03628 | 4e-05 | -0.14936 | 0.00074 | 0.00262 | -0.00102 | 0.00047 | 0.00041 | -0.12215 | -0.01035 | 0.03514 | 0.00108 | -0.06916 | -0.11847 | -0.0002 | -0.01359 | 0.00047 | -0.21542 | -0.08314 | 0.0059 | 0.01406 | -0.14503 | -0.08232 | -0.10063
[RO-HU] [DIR] TIE 400 kV Nadab-Bekescsaba | N-1 TIE 400 kV Rosiori-Mukacevo | -0.12497 | 0.00078 | -0.07621 | -9e-05 | -0.16866 | -0.00112 | 0.0037 | 0.0012 | -0.00104 | -0.00088 | -0.14832 | -0.0381 | 0.0078 | -0.00461 | -0.10567 | -0.14596 | 0.00029 | 0.00518 | -0.00104 | -0.23017 | -0.12537 | -0.01508 | 0.01523 | -0.1649 | -0.02767 | -0.13237
[RO-HU] [DIR] TIE 400 kV Nadab-Bekescsaba | N-1 TIE 400 kV Portile de Fier-Djerdap | -0.07659 | 0.00567 | -0.03816 | 0 | -0.11369 | 0.00018 | 0.00266 | -0.00034 | 3e-05 | 4e-05 | -0.09594 | -0.01488 | 0.02007 | -0.00048 | -0.06061 | -0.09365 | -5e-05 | -0.00732 | 3e-05 | -0.15864 | -0.0664 | -0.0005 | 0.01409 | -0.1107 | -0.05472 | -0.08193
[RO-HU] [DIR] TIE 400 kV Nadab-Bekescsaba | N-1 OHL 400 kV Iernut-Sibiu Sud | -0.07413 | 0.00568 | -0.03814 | 0 | -0.10757 | 0.00018 | 0.00266 | -0.00034 | 3e-05 | 4e-05 | -0.09167 | -0.01477 | 0.0201 | -0.00048 | -0.05963 | -0.0897 | -5e-05 | -0.00733 | 3e-05 | -0.1501 | -0.07253 | -0.00051 | 0.0141 | -0.10494 | -0.0535 | -0.07929
[RO-HU] [DIR] TIE 400 kV Nadab-Bekescsaba | N-1 TIE 400 kV Resita-Pancevo c2 | -0.0761 | 0.00563 | -0.03863 | 0 | -0.11162 | 0.00017 | 0.00268 | -0.00032 | 2e-05 | 3e-05 | -0.09469 | -0.01511 | 0.01998 | -0.00052 | -0.06073 | -0.09254 | -5e-05 | -0.0072 | 2e-05 | -0.1551 | -0.07277 | -0.00067 | 0.01413 | -0.10879 | -0.05394 | -0.08139
[RO-HU] [DIR] TIE 400 kV Nadab-Bekescsaba | N-1 TIE 400 kV Resita-Pancevo c1 | -0.0761 | 0.00563 | -0.03863 | 0 | -0.11162 | 0.00017 | 0.00268 | -0.00032 | 2e-05 | 3e-05 | -0.09469 | -0.01511 | 0.01998 | -0.00052 | -0.06073 | -0.09254 | -5e-05 | -0.0072 | 2e-05 | -0.1551 | -0.07277 | -0.00067 | 0.01413 | -0.10879 | -0.05394 | -0.08139
[RO-UA] [DIR]TIE 400 kV Rosiori-Mukacevo | BC | 0.1186 | 0.01175 | 0.08962 | 0.00022 | 0.14149 | 0.00309 | -0.00241 | -0.00366 | 0.00256 | 0.00218 | 0.13162 | 0.0551 | 0.02973 | 0.00981 | 0.10783 | 0.13082 | -0.00082 | -0.02984 | 0.00255 | 0.189 | 0.12416 | 0.03461 | -0.00248 | 0.13894 | -0.06259 | 0.12375
[RO-UA] [DIR]TIE 400 kV Rosiori-Mukacevo | N-1 TIE 400 kV Arad-Sandorfalva | 0.12169 | 0.01115 | 0.08903 | 0.00021 | 0.14859 | 0.00298 | -0.00239 | -0.00353 | 0.00247 | 0.0021 | 0.13672 | 0.05415 | 0.02694 | 0.0095 | 0.10924 | 0.13562 | -0.0008 | -0.02864 | 0.00246 | 0.20052 | 0.12575 | 0.03337 | -0.00245 | 0.14575 | -0.05726 | 0.12724
[RO-UA] [DIR]TIE 400 kV Rosiori-Mukacevo | N-1 TIE 400 kV Nadab-Bekescsaba | 0.13511 | 0.01054 | 0.09816 | 0.00022 | 0.16541 | 0.00306 | -0.00299 | -0.0036 | 0.00256 | 0.00217 | 0.15202 | 0.05846 | 0.02541 | 0.00994 | 0.12112 | 0.15078 | -0.00082 | -0.02832 | 0.00255 | 0.22201 | 0.14026 | 0.03481 | -0.00555 | 0.16227 | -0.05107 | 0.1414
[RO-UA] [DIR]TIE 400 kV Rosiori-Mukacevo | N-1 TIE 400 kV Portile de Fier-Djerdap | 0.11872 | 0.0117 | 0.08883 | 0.00022 | 0.14326 | 0.00307 | -0.00238 | -0.00364 | 0.00254 | 0.00216 | 0.13254 | 0.05471 | 0.02968 | 0.00975 | 0.1073 | 0.13158 | -0.00082 | -0.02968 | 0.00253 | 0.1925 | 0.11935 | 0.03438 | -0.00241 | 0.14056 | -0.06176 | 0.12391
[RO-UA] [DIR]TIE 400 kV Rosiori-Mukacevo | N-1 OHL 400 kV Iernut-Sibiu Sud | 0.0937 | 0.01079 | 0.07467 | 0.00019 | 0.10695 | 0.00272 | -0.00189 | -0.00324 | 0.00224 | 0.00191 | 0.10158 | 0.04675 | 0.02834 | 0.00855 | 0.08722 | 0.10134 | -0.00073 | -0.02676 | 0.00223 | 0.15985 | 0.10237 | 0.03036 | -0.00117 | 0.10537 | -0.06054 | 0.09744
[RO-UA] [DIR]TIE 400 kV Rosiori-Mukacevo | N-1 OHL 400 kV Mintia-Arad | 0.12343 | 0.01153 | 0.09154 | 0.00022 | 0.14948 | 0.00309 | -0.00251 | -0.00365 | 0.00256 | 0.00218 | 0.13806 | 0.05587 | 0.02866 | 0.00984 | 0.11133 | 0.13703 | -0.00082 | -0.0296 | 0.00255 | 0.1999 | 0.1276 | 0.03464 | -0.00292 | 0.14669 | -0.05981 | 0.12894
[RO-UA] [DIR]TIE 400 kV Rosiori-Mukacevo | N-1 OHL 400 kV Sibiu Sud-Mintia | 0.12164 | 0.01159 | 0.09058 | 0.00022 | 0.14707 | 0.00308 | -0.00247 | -0.00365 | 0.00255 | 0.00217 | 0.13591 | 0.05545 | 0.029 | 0.00981 | 0.10986 | 0.13491 | -0.00082 | -0.02961 | 0.00254 | 0.19469 | 0.12556 | 0.03454 | -0.00275 | 0.14436 | -0.06036 | 0.12702
[RO-UA] [DIR]TIE 400 kV Rosiori-Mukacevo | N-1 OHL 400 kV Arefu-Sibiu Sud | 0.1104 | 0.01164 | 0.08529 | 0.00021 | 0.13006 | 0.00301 | -0.00225 | -0.00357 | 0.00249 | 0.00212 | 0.1215 | 0.05283 | 0.02996 | 0.00951 | 0.10135 | 0.12082 | -0.0008 | -0.02926 | 0.00248 | 0.18208 | 0.11767 | 0.03365 | -0.00199 | 0.12816 | -0.0623 | 0.11499
[RO-UA] [DIR]TIE 400 kV Rosiori-Mukacevo | N-1 TIE 400 kV Resita-Pancevo c2 | 0.11847 | 0.01173 | 0.08922 | 0.00022 | 0.14192 | 0.00308 | -0.0024 | -0.00365 | 0.00255 | 0.00217 | 0.13176 | 0.0549 | 0.02973 | 0.00978 | 0.10748 | 0.1309 | -0.00082 | -0.02977 | 0.00254 | 0.1901 | 0.12335 | 0.03451 | -0.00244 | 0.13932 | -0.0623 | 0.12362
[RO-UA] [DIR]TIE 400 kV Rosiori-Mukacevo | N-1 OHL 400 kV Arefu-Tantareni | 0.11282 | 0.01165 | 0.08649 | 0.00022 | 0.13392 | 0.00303 | -0.0023 | -0.00359 | 0.0025 | 0.00213 | 0.12462 | 0.05344 | 0.02983 | 0.00959 | 0.10321 | 0.12383 | -0.00081 | -0.02938 | 0.00249 | 0.18612 | 0.11943 | 0.03389 | -0.00215 | 0.13195 | -0.06168 | 0.11756
[RO-UA] [DIR]TIE 400 kV Rosiori-Mukacevo | N-1 TIE 400 kV Resita-Pancevo c1 | 0.11847 | 0.01173 | 0.08922 | 0.00022 | 0.14192 | 0.00308 | -0.0024 | -0.00365 | 0.00255 | 0.00217 | 0.13176 | 0.0549 | 0.02973 | 0.00978 | 0.10748 | 0.1309 | -0.00082 | -0.02977 | 0.00254 | 0.1901 | 0.12335 | 0.03451 | -0.00244 | 0.13932 | -0.0623 | 0.12362
[RO-RS] [DIR] TIE 400 kV Resita-Pancevo c2 | BC | 0.00735 | 0.00101 | 0.02256 | 4e-05 | -0.02413 | 0.00048 | -0.00079 | -0.00055 | 0.00042 | 0.00035 | -0.00758 | 0.01095 | 7e-05 | 0.00169 | 0.01973 | -0.00441 | -0.00013 | -0.00386 | 0.00041 | -0.06151 | 0.04518 | 0.00595 | -0.00238 | -0.02122 | -0.01618 | 0.00722
[RO-RS] [DIR] TIE 400 kV Resita-Pancevo c2 | N-1 TIE 400 kV Arad-Sandorfalva | 0.00607 | 0.00126 | 0.02281 | 4e-05 | -0.02708 | 0.00053 | -0.0008 | -0.0006 | 0.00045 | 0.00038 | -0.0097 | 0.01135 | 0.00123 | 0.00182 | 0.01914 | -0.0064 | -0.00014 | -0.00436 | 0.00045 | -0.0663 | 0.04452 | 0.00647 | -0.00239 | -0.02405 | -0.0184 | 0.00577
[RO-RS] [DIR] TIE 400 kV Resita-Pancevo c2 | N-1 TIE 400 kV Nadab-Bekescsaba | 0.00449 | 0.00122 | 0.02108 | 4e-05 | -0.02827 | 0.00049 | -0.00069 | -0.00056 | 0.00042 | 0.00035 | -0.01111 | 0.01037 | 0.00082 | 0.00167 | 0.01742 | -0.00787 | -0.00013 | -0.00413 | 0.00041 | -0.06723 | 0.04239 | 0.00592 | -0.00185 | -0.02526 | -0.01818 | 0.00416
[RO-RS] [DIR] TIE 400 kV Resita-Pancevo c2 | N-1 TIE 400 kV Portile de Fier-Djerdap | 0.00622 | 0.00147 | 0.02979 | 5e-05 | -0.04039 | 0.00065 | -0.00103 | -0.00075 | 0.00056 | 0.00048 | -0.016 | 0.01448 | 0.00057 | 0.00228 | 0.02453 | -0.01138 | -0.00017 | -0.00537 | 0.00056 | -0.09354 | 0.08923 | 0.0081 | -0.00304 | -0.036 | -0.02382 | 0.0058
[RO-RS] [DIR] TIE 400 kV Resita-Pancevo c2 | N-1 OHL 400 kV Iernut-Sibiu Sud | 0.00569 | 0.00095 | 0.02156 | 3e-05 | -0.02644 | 0.00046 | -0.00076 | -0.00052 | 0.00039 | 0.00033 | -0.00958 | 0.0104 | -2e-05 | 0.0016 | 0.01835 | -0.00638 | -0.00012 | -0.00366 | 0.00039 | -0.06346 | 0.04372 | 0.00567 | -0.00229 | -0.02346 | -0.01605 | 0.00546
[RO-RS] [DIR] TIE 400 kV Resita-Pancevo c2 | N-1 OHL 400 kV Mintia-Arad | 0.00551 | 0.00109 | 0.02183 | 4e-05 | -0.02717 | 0.00048 | -0.00075 | -0.00055 | 0.00041 | 0.00035 | -0.01003 | 0.01066 | 0.00048 | 0.00168 | 0.01839 | -0.00677 | -0.00013 | -0.00395 | 0.00041 | -0.06566 | 0.04387 | 0.00595 | -0.00221 | -0.02417 | -0.01724 | 0.00525
[RO-RS] [DIR] TIE 400 kV Resita-Pancevo c2 | N-1 OHL 220 kV Portile de Fier-Resita c2 | 0.00815 | 0.001 | 0.02287 | 4e-05 | -0.02281 | 0.00048 | -0.0008 | -0.00055 | 0.00042 | 0.00035 | -0.0065 | 0.0111 | -2e-05 | 0.0017 | 0.02029 | -0.00337 | -0.00013 | -0.00386 | 0.00042 | -0.0591 | 0.04591 | 0.00599 | -0.00243 | -0.01996 | -0.01594 | 0.00807
[RO-RS] [DIR] TIE 400 kV Resita-Pancevo c2 | N-1 OHL 220 kV Portile de Fier-Resita c1 | 0.00815 | 0.001 | 0.02287 | 4e-05 | -0.02281 | 0.00048 | -0.0008 | -0.00055 | 0.00042 | 0.00035 | -0.0065 | 0.0111 | -2e-05 | 0.0017 | 0.02029 | -0.00337 | -0.00013 | -0.00386 | 0.00042 | -0.0591 | 0.04591 | 0.00599 | -0.00243 | -0.01996 | -0.01594 | 0.00807
[RO-RS] [DIR] TIE 400 kV Resita-Pancevo c2 | N-1 OHL 220 kV Resita-Timisoara c2 | 0.00474 | 0.001 | 0.02063 | 3e-05 | -0.02677 | 0.00045 | -0.00071 | -0.00052 | 0.00039 | 0.00033 | -0.01029 | 0.01002 | 0.00033 | 0.00157 | 0.01722 | -0.00717 | -0.00012 | -0.00367 | 0.00039 | -0.06413 | 0.04101 | 0.00557 | -0.00212 | -0.02382 | -0.01613 | 0.00444
[RO-RS] [DIR] TIE 400 kV Resita-Pancevo c2 | N-1 OHL 220 kV Resita-Timisoara c1 | 0.00474 | 0.001 | 0.02063 | 3e-05 | -0.02677 | 0.00045 | -0.00071 | -0.00052 | 0.00039 | 0.00033 | -0.01029 | 0.01002 | 0.00033 | 0.00157 | 0.01722 | -0.00717 | -0.00012 | -0.00367 | 0.00039 | -0.06413 | 0.04101 | 0.00557 | -0.00212 | -0.02382 | -0.01613 | 0.00444
[RO-RS] [DIR] TIE 400 kV Resita-Pancevo c2 | N-1 TRA 400/220 kV AT3 Arad | 0.00339 | 0.00105 | 0.01999 | 3e-05 | -0.02879 | 0.00045 | -0.00068 | -0.00052 | 0.00039 | 0.00033 | -0.01199 | 0.00975 | 0.00062 | 0.00155 | 0.01616 | -0.00883 | -0.00012 | -0.00372 | 0.00038 | -0.0673 | 0.03971 | 0.00554 | -0.00199 | -0.02577 | -0.01675 | 0.003
[RO-RS] [DIR] TIE 400 kV Resita-Pancevo c2 | N-1 OHL 400 kV Djerdap - Drmno | 0.00622 | 0.00147 | 0.02979 | 5e-05 | -0.04039 | 0.00065 | -0.00103 | -0.00075 | 0.00056 | 0.00048 | -0.016 | 0.01448 | 0.00057 | 0.00228 | 0.02453 | -0.01138 | -0.00017 | -0.00537 | 0.00056 | -0.09354 | 0.07107 | 0.0081 | -0.00304 | -0.036 | -0.02382 | 0.0058
[RO-RS] [DIR] TIE 400 kV Resita-Pancevo c2 | N-1 OHL 400 kV Djerdap - Bor | 0.00735 | 0.00101 | 0.02256 | 4e-05 | -0.02413 | 0.00048 | -0.00079 | -0.00055 | 0.00042 | 0.00035 | -0.00758 | 0.01095 | 7e-05 | 0.00169 | 0.01973 | -0.00441 | -0.00013 | -0.00386 | 0.00041 | -0.06151 | 0.04518 | 0.00595 | -0.00238 | -0.02122 | -0.01618 | 0.00722
[RO-RS] [DIR] TIE 400 kV Resita-Pancevo c2 | N-1 OHL 400 kV Srbobran – Subotica 3 | 0.0148 | 0.00095 | 0.02921 | 4e-05 | -0.01812 | 0.00057 | -0.00106 | -0.00064 | 0.0005 | 0.00042 | -0.00062 | 0.01399 | -0.00142 | 0.00205 | 0.02752 | 0.00282 | -0.00015 | -0.00431 | 0.00049 | -0.05737 | 0.05655 | 0.0071 | -0.00327 | -0.01514 | -0.01616 | 0.01508
[RO-RS] [DIR] TIE 400 kV Resita-Pancevo c2 | N-1 TIE 400 kV Sandorfalva-Subotica 3 | 0.02042 | 0.00092 | 0.03533 | 5e-05 | -0.01402 | 0.00066 | -0.00132 | -0.00074 | 0.00058 | 0.00049 | 0.00437 | 0.01699 | -0.00281 | 0.00241 | 0.0337 | 0.00801 | -0.00017 | -0.00483 | 0.00058 | -0.05487 | 0.0646 | 0.00833 | -0.00415 | -0.01096 | -0.01661 | 0.02084
[RO-RS] [DIR] TIE 400 kV Resita-Pancevo c2 | N-1 OHL 400 kV Bor 2 – Nis 2 | 0.00665 | 0.00101 | 0.02245 | 4e-05 | -0.02453 | 0.00048 | -0.00079 | -0.00055 | 0.00041 | 0.00035 | -0.00829 | 0.01088 | 0.0001 | 0.00168 | 0.01935 | -0.00524 | -0.00013 | -0.00386 | 0.00041 | -0.06149 | 0.04623 | 0.00594 | -0.00237 | -0.02166 | -0.01621 | 0.00629
[RO-RS] [DIR] TIE 400 kV Resita-Pancevo c2 | N-1 OHL 400 kV Portile de Fier-Resita | 0.01277 | 0.00055 | 0.01808 | 3e-05 | -0.00298 | 0.00035 | -0.00066 | -0.00039 | 0.0003 | 0.00026 | 0.00559 | 0.00876 | -0.00085 | 0.00126 | 0.01865 | 0.00736 | -9e-05 | -0.0026 | 0.0003 | -0.02626 | 0.03724 | 0.00433 | -0.0021 | -0.00167 | -0.00835 | 0.01326
[RO-RS] [DIR] TIE 400 kV Resita-Pancevo c2 | N-1 OHL 400 kV Paks -Sandorfalva | 0.00606 | 0.00114 | 0.0218 | 4e-05 | -0.02569 | 0.00049 | -0.00077 | -0.00056 | 0.00042 | 0.00036 | -0.00903 | 0.01076 | 0.00096 | 0.00171 | 0.01858 | -0.00586 | -0.00013 | -0.00404 | 0.00042 | -0.0633 | 0.04353 | 0.00608 | -0.00234 | -0.02275 | -0.01706 | 0.00583
[RO-RS] [DIR] TIE 400 kV Resita-Pancevo c2 | N-1 TIE 400 kV Resita-Pancevo c1 | 0.01182 | 0.00162 | 0.03627 | 6e-05 | -0.03878 | 0.00077 | -0.00127 | -0.00088 | 0.00067 | 0.00057 | -0.01218 | 0.01761 | 0.00012 | 0.00271 | 0.03171 | -0.00709 | -0.0002 | -0.00621 | 0.00067 | -0.09887 | 0.07262 | 0.00957 | -0.00383 | -0.0341 | -0.02601 | 0.0116
[RO-RS] [DIR] TIE 400 kV Resita-Pancevo c1 | BC | 0.00735 | 0.00101 | 0.02256 | 4e-05 | -0.02413 | 0.00048 | -0.00079 | -0.00055 | 0.00042 | 0.00035 | -0.00758 | 0.01095 | 7e-05 | 0.00169 | 0.01973 | -0.00441 | -0.00013 | -0.00386 | 0.00041 | -0.06151 | 0.04518 | 0.00595 | -0.00238 | -0.02122 | -0.01618 | 0.00722
[RO-RS] [DIR] TIE 400 kV Resita-Pancevo c1 | N-1 TIE 400 kV Arad-Sandorfalva | 0.00607 | 0.00126 | 0.02281 | 4e-05 | -0.02708 | 0.00053 | -0.0008 | -0.0006 | 0.00045 | 0.00038 | -0.0097 | 0.01135 | 0.00123 | 0.00182 | 0.01914 | -0.0064 | -0.00014 | -0.00436 | 0.00045 | -0.0663 | 0.04452 | 0.00647 | -0.00239 | -0.02405 | -0.0184 | 0.00577
[RO-RS] [DIR] TIE 400 kV Resita-Pancevo c1 | N-1 TIE 400 kV Nadab-Bekescsaba | 0.00449 | 0.00122 | 0.02108 | 4e-05 | -0.02827 | 0.00049 | -0.00069 | -0.00056 | 0.00042 | 0.00035 | -0.01111 | 0.01037 | 0.00082 | 0.00167 | 0.01742 | -0.00787 | -0.00013 | -0.00413 | 0.00041 | -0.06723 | 0.04239 | 0.00592 | -0.00185 | -0.02526 | -0.01818 | 0.00416
[RO-RS] [DIR] TIE 400 kV Resita-Pancevo c1 | N-1 TIE 400 kV Portile de Fier-Djerdap | 0.00622 | 0.00147 | 0.02979 | 5e-05 | -0.04039 | 0.00065 | -0.00103 | -0.00075 | 0.00056 | 0.00048 | -0.016 | 0.01448 | 0.00057 | 0.00228 | 0.02453 | -0.01138 | -0.00017 | -0.00537 | 0.00056 | -0.09353 | 0.08922 | 0.0081 | -0.00304 | -0.036 | -0.02382 | 0.0058
[RO-RS] [DIR] TIE 400 kV Resita-Pancevo c1 | N-1 OHL 400 kV Iernut-Sibiu Sud | 0.00569 | 0.00095 | 0.02156 | 3e-05 | -0.02644 | 0.00046 | -0.00076 | -0.00052 | 0.00039 | 0.00033 | -0.00958 | 0.0104 | -2e-05 | 0.0016 | 0.01835 | -0.00638 | -0.00012 | -0.00366 | 0.00039 | -0.06346 | 0.04372 | 0.00567 | -0.00229 | -0.02346 | -0.01605 | 0.00546
[RO-RS] [DIR] TIE 400 kV Resita-Pancevo c1 | N-1 OHL 400 kV Mintia-Arad | 0.00551 | 0.00109 | 0.02183 | 4e-05 | -0.02717 | 0.00048 | -0.00075 | -0.00055 | 0.00041 | 0.00035 | -0.01003 | 0.01066 | 0.00048 | 0.00168 | 0.01839 | -0.00677 | -0.00013 | -0.00395 | 0.00041 | -0.06566 | 0.04387 | 0.00595 | -0.00221 | -0.02417 | -0.01724 | 0.00525
[RO-RS] [DIR] TIE 400 kV Resita-Pancevo c1 | N-1 OHL 220 kV Portile de Fier-Resita c2 | 0.00815 | 0.001 | 0.02287 | 4e-05 | -0.02281 | 0.00048 | -0.0008 | -0.00055 | 0.00042 | 0.00035 | -0.0065 | 0.0111 | -2e-05 | 0.0017 | 0.02028 | -0.00337 | -0.00013 | -0.00386 | 0.00042 | -0.0591 | 0.0459 | 0.00599 | -0.00243 | -0.01996 | -0.01594 | 0.00807
[RO-RS] [DIR] TIE 400 kV Resita-Pancevo c1 | N-1 OHL 220 kV Portile de Fier-Resita c1 | 0.00815 | 0.001 | 0.02287 | 4e-05 | -0.02281 | 0.00048 | -0.0008 | -0.00055 | 0.00042 | 0.00035 | -0.0065 | 0.0111 | -2e-05 | 0.0017 | 0.02028 | -0.00337 | -0.00013 | -0.00386 | 0.00042 | -0.0591 | 0.0459 | 0.00599 | -0.00243 | -0.01996 | -0.01594 | 0.00807
[RO-RS] [DIR] TIE 400 kV Resita-Pancevo c1 | N-1 OHL 220 kV Resita-Timisoara c2 | 0.00474 | 0.001 | 0.02063 | 3e-05 | -0.02677 | 0.00045 | -0.00071 | -0.00052 | 0.00039 | 0.00033 | -0.01029 | 0.01002 | 0.00033 | 0.00157 | 0.01722 | -0.00717 | -0.00012 | -0.00367 | 0.00039 | -0.06413 | 0.04101 | 0.00557 | -0.00212 | -0.02382 | -0.01613 | 0.00444
[RO-RS] [DIR] TIE 400 kV Resita-Pancevo c1 | N-1 OHL 220 kV Resita-Timisoara c1 | 0.00474 | 0.001 | 0.02063 | 3e-05 | -0.02677 | 0.00045 | -0.00071 | -0.00052 | 0.00039 | 0.00033 | -0.01029 | 0.01002 | 0.00033 | 0.00157 | 0.01722 | -0.00717 | -0.00012 | -0.00367 | 0.00039 | -0.06413 | 0.04101 | 0.00557 | -0.00212 | -0.02382 | -0.01613 | 0.00444
[RO-RS] [DIR] TIE 400 kV Resita-Pancevo c1 | N-1 TRA 400/220 kV AT3 Arad | 0.00339 | 0.00105 | 0.01999 | 3e-05 | -0.02879 | 0.00045 | -0.00068 | -0.00052 | 0.00039 | 0.00033 | -0.01199 | 0.00975 | 0.00062 | 0.00155 | 0.01616 | -0.00883 | -0.00012 | -0.00372 | 0.00038 | -0.0673 | 0.03971 | 0.00554 | -0.00199 | -0.02577 | -0.01675 | 0.003
[RO-RS] [DIR] TIE 400 kV Resita-Pancevo c1 | N-1 OHL 400 kV Djerdap - Drmno | 0.00622 | 0.00147 | 0.02979 | 5e-05 | -0.04039 | 0.00065 | -0.00103 | -0.00075 | 0.00056 | 0.00048 | -0.016 | 0.01448 | 0.00057 | 0.00228 | 0.02453 | -0.01138 | -0.00017 | -0.00537 | 0.00056 | -0.09353 | 0.07106 | 0.0081 | -0.00304 | -0.036 | -0.02382 | 0.0058
[RO-RS] [DIR] TIE 400 kV Resita-Pancevo c1 | N-1 OHL 400 kV Djerdap - Bor | 0.00735 | 0.00101 | 0.02256 | 4e-05 | -0.02413 | 0.00048 | -0.00079 | -0.00055 | 0.00042 | 0.00035 | -0.00758 | 0.01095 | 7e-05 | 0.00169 | 0.01973 | -0.00441 | -0.00013 | -0.00386 | 0.00041 | -0.06151 | 0.04518 | 0.00595 | -0.00238 | -0.02122 | -0.01618 | 0.00722
[RO-RS] [DIR] TIE 400 kV Resita-Pancevo c1 | N-1 OHL 400 kV Srbobran – Subotica 3 | 0.0148 | 0.00095 | 0.02921 | 4e-05 | -0.01812 | 0.00057 | -0.00106 | -0.00064 | 0.0005 | 0.00042 | -0.00062 | 0.01399 | -0.00142 | 0.00205 | 0.02752 | 0.00282 | -0.00015 | -0.00431 | 0.00049 | -0.05737 | 0.05655 | 0.0071 | -0.00327 | -0.01514 | -0.01616 | 0.01508
[RO-RS] [DIR] TIE 400 kV Resita-Pancevo c1 | N-1 TIE 400 kV Sandorfalva-Subotica 3 | 0.02042 | 0.00092 | 0.03533 | 5e-05 | -0.01402 | 0.00066 | -0.00132 | -0.00074 | 0.00058 | 0.00049 | 0.00437 | 0.01699 | -0.00281 | 0.00241 | 0.0337 | 0.00801 | -0.00017 | -0.00483 | 0.00058 | -0.05487 | 0.0646 | 0.00833 | -0.00415 | -0.01096 | -0.01661 | 0.02084
[RO-RS] [DIR] TIE 400 kV Resita-Pancevo c1 | N-1 OHL 400 kV Bor 2 – Nis 2 | 0.00665 | 0.00101 | 0.02245 | 4e-05 | -0.02452 | 0.00048 | -0.00079 | -0.00055 | 0.00041 | 0.00035 | -0.00829 | 0.01088 | 0.0001 | 0.00168 | 0.01934 | -0.00524 | -0.00013 | -0.00386 | 0.00041 | -0.06149 | 0.04623 | 0.00594 | -0.00237 | -0.02166 | -0.01621 | 0.00629
[RO-RS] [DIR] TIE 400 kV Resita-Pancevo c1 | N-1 OHL 400 kV Portile de Fier-Resita | 0.01277 | 0.00055 | 0.01808 | 3e-05 | -0.00298 | 0.00035 | -0.00066 | -0.00039 | 0.0003 | 0.00026 | 0.00559 | 0.00876 | -0.00085 | 0.00126 | 0.01865 | 0.00736 | -9e-05 | -0.0026 | 0.0003 | -0.02626 | 0.03724 | 0.00433 | -0.0021 | -0.00167 | -0.00835 | 0.01326
[RO-RS] [DIR] TIE 400 kV Resita-Pancevo c1 | N-1 OHL 400 kV Paks -Sandorfalva | 0.00606 | 0.00114 | 0.0218 | 4e-05 | -0.02569 | 0.00049 | -0.00077 | -0.00056 | 0.00042 | 0.00036 | -0.00903 | 0.01076 | 0.00096 | 0.00171 | 0.01858 | -0.00586 | -0.00013 | -0.00404 | 0.00042 | -0.0633 | 0.04353 | 0.00608 | -0.00234 | -0.02275 | -0.01706 | 0.00583
[RO-RS] [DIR] TIE 400 kV Resita-Pancevo c1 | N-1 TIE 400 kV Resita-Pancevo c2 | 0.01182 | 0.00162 | 0.03627 | 6e-05 | -0.03878 | 0.00077 | -0.00127 | -0.00088 | 0.00067 | 0.00057 | -0.01218 | 0.01761 | 0.00012 | 0.00271 | 0.03171 | -0.00709 | -0.0002 | -0.00621 | 0.00067 | -0.09887 | 0.07262 | 0.00957 | -0.00383 | -0.0341 | -0.02601 | 0.0116
[RO-BG] [DIR] TIE 400 kV DOBRUDJA- MEDGIDIA SUD | BC | -0.06776 | -0.0017 | -0.03086 | -5e-05 | -0.13769 | -0.00072 | 0.00096 | 0.00083 | -0.00062 | -0.00052 | -0.09529 | -0.01743 | -0.00141 | -0.00248 | -0.04895 | -0.08744 | 0.00019 | 0.00622 | -0.00061 | 0.01398 | -0.03011 | -0.00808 | 0.00221 | -0.14288 | 0.04472 | -0.07007
[RO-BG] [DIR] TIE 400 kV DOBRUDJA- MEDGIDIA SUD | N-1 OHL 400 kV Isaccea - Stupina | -0.06597 | -0.00163 | -0.0299 | -5e-05 | -0.13456 | -0.00069 | 0.00093 | 0.0008 | -0.00059 | -0.0005 | -0.09294 | -0.01688 | -0.0013 | -0.00239 | -0.04756 | -0.08522 | 0.00018 | 0.00599 | -0.00059 | 0.01505 | -0.02893 | -0.0078 | 0.00216 | -0.13968 | 0.04272 | -0.0682
[RO-BG] [DIR] TIE 400 kV DOBRUDJA- MEDGIDIA SUD | N-1 TIE 400 kV MEDGIDIA SUD - VARNA | -0.11757 | -0.00296 | -0.05355 | -9e-05 | -0.23879 | -0.00124 | 0.00166 | 0.00144 | -0.00107 | -0.00091 | -0.16536 | -0.03024 | -0.00244 | -0.0043 | -0.08493 | -0.15172 | 0.00033 | 0.01079 | -0.00106 | 0.02426 | -0.05224 | -0.01403 | 0.00383 | -0.248 | 0.0776 | -0.12157
[RO-BG] [DIR] TIE 400 kV DOBRUDJA- MEDGIDIA SUD | N-1 OHL 400 kV Cernavoda - Pelicanu | -0.06714 | -0.00178 | -0.03106 | -5e-05 | -0.13473 | -0.00073 | 0.00095 | 0.00084 | -0.00063 | -0.00053 | -0.09386 | -0.01756 | -0.00162 | -0.00251 | -0.04883 | -0.08632 | 0.00019 | 0.00638 | -0.00062 | 0.00899 | -0.03112 | -0.00823 | 0.00216 | -0.13962 | 0.04685 | -0.06947
[RO-BG] [DIR] TIE 400 kV DOBRUDJA- MEDGIDIA SUD | N-1 OHL 400 kV Gura Ialomitei - Bucuresti Sud | -0.06713 | -0.00178 | -0.0311 | -5e-05 | -0.13452 | -0.00073 | 0.00095 | 0.00085 | -0.00063 | -0.00053 | -0.09378 | -0.01758 | -0.00164 | -0.00252 | -0.04886 | -0.08626 | 0.00019 | 0.0064 | -0.00062 | 0.00845 | -0.03126 | -0.00825 | 0.00216 | -0.13937 | 0.04711 | -0.06946
[RO-BG] [DIR] TIE 400 kV DOBRUDJA- MEDGIDIA SUD | N-1 OHL 400 kV Gutinas – Smardan | -0.06626 | -0.00182 | -0.0307 | -5e-05 | -0.13303 | -0.00073 | 0.00093 | 0.00085 | -0.00063 | -0.00053 | -0.09264 | -0.01741 | -0.00182 | -0.00251 | -0.04819 | -0.08518 | 0.00019 | 0.00645 | -0.00062 | 0.0097 | -0.03045 | -0.00823 | 0.00205 | -0.13786 | 0.04932 | -0.06855
[RO-BG] [DIR] TIE 400 kV DOBRUDJA- MEDGIDIA SUD | N-1 TIE 400 kV Resita-Pancevo c2 | -0.06781 | -0.00171 | -0.03102 | -5e-05 | -0.13753 | -0.00072 | 0.00096 | 0.00083 | -0.00062 | -0.00052 | -0.09524 | -0.0175 | -0.00141 | -0.00249 | -0.04909 | -0.08741 | 0.00019 | 0.00624 | -0.00062 | 0.0144 | -0.03042 | -0.00813 | 0.00222 | -0.14274 | 0.04483 | -0.07011
[RO-BG] [DIR] TIE 400 kV DOBRUDJA- MEDGIDIA SUD | N-1 TIE 400 kV Resita-Pancevo c1 | -0.06781 | -0.00171 | -0.03102 | -5e-05 | -0.13753 | -0.00072 | 0.00096 | 0.00083 | -0.00062 | -0.00052 | -0.09524 | -0.0175 | -0.00141 | -0.00249 | -0.04908 | -0.08741 | 0.00019 | 0.00624 | -0.00062 | 0.0144 | -0.03042 | -0.00813 | 0.00222 | -0.14274 | 0.04483 | -0.07011
[RO-BG] [DIR] TIE 400 kV MEDGIDIA SUD - VARNA | BC | -0.06994 | -0.00176 | -0.03185 | -5e-05 | -0.14194 | -0.00074 | 0.00099 | 0.00085 | -0.00064 | -0.00054 | -0.09837 | -0.01799 | -0.00145 | -0.00256 | -0.05052 | -0.09026 | 0.0002 | 0.00642 | -0.00063 | 0.01443 | -0.03107 | -0.00834 | 0.00228 | -0.14758 | 0.04616 | -0.07231
[RO-BG] [DIR] TIE 400 kV MEDGIDIA SUD - VARNA | N-1 OHL 400 kV Isaccea - Rahman | -0.06824 | -0.00169 | -0.03094 | -5e-05 | -0.13896 | -0.00071 | 0.00096 | 0.00083 | -0.00061 | -0.00052 | -0.09614 | -0.01747 | -0.00135 | -0.00248 | -0.0492 | -0.08815 | 0.00019 | 0.0062 | -0.00061 | 0.01544 | -0.02995 | -0.00808 | 0.00223 | -0.14454 | 0.04425 | -0.07054
[RO-BG] [DIR] TIE 400 kV MEDGIDIA SUD - VARNA | N-1 TIE 400 kV DOBRUDJA- MEDGIDIA SUD | -0.11863 | -0.00298 | -0.05403 | -9e-05 | -0.24089 | -0.00125 | 0.00168 | 0.00145 | -0.00108 | -0.00091 | -0.16686 | -0.03051 | -0.00246 | -0.00434 | -0.0857 | -0.1531 | 0.00033 | 0.01089 | -0.00107 | 0.02448 | -0.0527 | -0.01415 | 0.00386 | -0.25026 | 0.0783 | -0.12266
[RO-BG] [DIR] TIE 400 kV MEDGIDIA SUD - VARNA | N-1 OHL 400 kV Cernavoda - Pelicanu | -0.0693 | -0.00183 | -0.03205 | -6e-05 | -0.13888 | -0.00075 | 0.00098 | 0.00087 | -0.00065 | -0.00055 | -0.09689 | -0.01812 | -0.00167 | -0.00259 | -0.0504 | -0.08909 | 0.0002 | 0.00658 | -0.00064 | 0.00928 | -0.03211 | -0.00849 | 0.00223 | -0.14421 | 0.04835 | -0.0717
[RO-BG] [DIR] TIE 400 kV MEDGIDIA SUD - VARNA | N-1 OHL 400 kV Gura Ialomitei - Bucuresti Sud | -0.06929 | -0.00184 | -0.0321 | -6e-05 | -0.13866 | -0.00075 | 0.00098 | 0.00087 | -0.00065 | -0.00055 | -0.09681 | -0.01815 | -0.00169 | -0.0026 | -0.05042 | -0.08904 | 0.0002 | 0.0066 | -0.00064 | 0.00872 | -0.03225 | -0.00851 | 0.00223 | -0.14396 | 0.04862 | -0.07169
[RO-BG] [DIR] TIE 400 kV MEDGIDIA SUD - VARNA | N-1 OHL 400 kV Gutinas – Smardan | -0.06839 | -0.00188 | -0.03168 | -6e-05 | -0.13713 | -0.00075 | 0.00096 | 0.00087 | -0.00065 | -0.00055 | -0.09564 | -0.01797 | -0.00188 | -0.00259 | -0.04974 | -0.08792 | 0.0002 | 0.00666 | -0.00064 | 0.01001 | -0.03142 | -0.00849 | 0.00211 | -0.1424 | 0.0509 | -0.07074
[RO-BG] [DIR] TIE 400 kV MEDGIDIA SUD - VARNA | N-1 OHL 400 kV Medgidia Sud - Stupina | -0.06809 | -0.00168 | -0.03086 | -5e-05 | -0.1387 | -0.00071 | 0.00096 | 0.00082 | -0.00061 | -0.00052 | -0.09594 | -0.01742 | -0.00134 | -0.00247 | -0.04908 | -0.08797 | 0.00019 | 0.00618 | -0.00061 | 0.01553 | -0.02985 | -0.00805 | 0.00223 | -0.14428 | 0.04408 | -0.07038
[RO-BG] [DIR] TIE 400 kV MEDGIDIA SUD - VARNA | N-1 OHL 400 kV Cernavodă - Medgidia Sud | -0.06386 | -0.00174 | -0.0298 | -5e-05 | -0.12703 | -0.0007 | 0.00091 | 0.00082 | -0.0006 | -0.00051 | -0.08897 | -0.01686 | -0.00168 | -0.00243 | -0.04662 | -0.08191 | 0.00019 | 0.0062 | -0.0006 | 0.00594 | -0.03027 | -0.00795 | 0.00203 | -0.13181 | 0.04628 | -0.06609
[RO-BG] [DIR] TIE 400 kV MEDGIDIA SUD - VARNA | N-1 TIE 400 kV Resita-Pancevo c2 | -0.06999 | -0.00177 | -0.03201 | -5e-05 | -0.14177 | -0.00074 | 0.00099 | 0.00086 | -0.00064 | -0.00054 | -0.09832 | -0.01806 | -0.00145 | -0.00257 | -0.05066 | -0.09023 | 0.0002 | 0.00644 | -0.00064 | 0.01486 | -0.03138 | -0.00839 | 0.00229 | -0.14743 | 0.04627 | -0.07236
[RO-BG] [DIR] TIE 400 kV MEDGIDIA SUD - VARNA | N-1 TIE 400 kV Resita-Pancevo c1 | -0.06999 | -0.00177 | -0.03201 | -5e-05 | -0.14177 | -0.00074 | 0.00099 | 0.00086 | -0.00064 | -0.00054 | -0.09832 | -0.01806 | -0.00145 | -0.00257 | -0.05066 | -0.09023 | 0.0002 | 0.00644 | -0.00064 | 0.01486 | -0.03138 | -0.00839 | 0.00229 | -0.14743 | 0.04627 | -0.07236
[RO-RO] [DIR] OHL 400 kV Portile de Fier-Resita | N-1 TIE 400 kV Resita-Pancevo c2 | 0.01893 | -0.00119 | -0.00817 | -2e-05 | 0.0601 | -0.00029 | 0.00019 | 0.00035 | -0.00024 | -0.0002 | 0.03938 | -0.00402 | -0.00286 | -0.00091 | 0.00176 | 0.0358 | 8e-05 | 0.00297 | -0.00024 | 0.09465 | -0.01312 | -0.00355 | 0.00026 | 0.05585 | 0.02038 | 0.02087
[RO-RO] [DIR] OHL 400 kV Arad-Nadab | N-1 TIE 400 kV Arad-Sandorfalva | 0.10113 | -0.00193 | 0.0562 | 5e-05 | 0.14001 | 0.00057 | -0.0026 | -0.00058 | 0.00057 | 0.00047 | 0.1221 | 0.02614 | -0.01393 | 0.00267 | 0.08357 | 0.12006 | -0.00015 | -0.00118 | 0.00057 | 0.18099 | 0.10552 | 0.00804 | -0.01031 | 0.13639 | 0.0301 | 0.10781
[RO-RO] [DIR] OHL 400 kV Arad-Nadab | N-1 TIE 400 kV Resita-Pancevo c2 | 0.08168 | 0.00176 | 0.05912 | 9e-05 | 0.09662 | 0.00123 | -0.00268 | -0.00138 | 0.00109 | 0.00092 | 0.09062 | 0.0317 | 0.0034 | 0.00453 | 0.07414 | 0.09037 | -0.00033 | -0.00853 | 0.00108 | 0.11139 | 0.09414 | 0.0156 | -0.01041 | 0.09474 | -0.00252 | 0.08589
[RO-RO] [DIR] OHL 400 kV Mintia-Arad | BC | 0.05975 | -0.00265 | 0.0237 | 0 | 0.09892 | -4e-05 | -0.00125 | 0.00011 | 2e-05 | 1e-05 | 0.07962 | 0.00956 | -0.01319 | 0.00039 | 0.04337 | 0.07682 | 1e-05 | 0.00302 | 2e-05 | 0.13492 | 0.04256 | 0.00031 | -0.00542 | 0.09593 | 0.03439 | 0.06414
[RO-RO] [DIR] OHL 400 kV Mintia-Arad | N-1 TIE 400 kV Rosiori-Mukacevo | 0.06948 | -0.00168 | 0.03106 | 2e-05 | 0.11053 | 0.00021 | -0.00144 | -0.00019 | 0.00023 | 0.00019 | 0.09042 | 0.01408 | -0.01075 | 0.0012 | 0.05222 | 0.08755 | -5e-05 | 0.00057 | 0.00023 | 0.15043 | 0.05275 | 0.00315 | -0.00562 | 0.10733 | 0.02926 | 0.07429
[RO-RO] [DIR] OHL 400 kV Mintia-Arad | N-1 TIE 400 kV Portile de Fier-Djerdap | 0.05996 | -0.00273 | 0.02236 | 0 | 0.10195 | -8e-05 | -0.0012 | 0.00015 | 0 | -1e-05 | 0.08119 | 0.0089 | -0.01328 | 0.00028 | 0.04247 | 0.07811 | 2e-05 | 0.0033 | 0 | 0.14088 | 0.03437 | -9e-05 | -0.00529 | 0.09868 | 0.03581 | 0.0644
[RO-RO] [DIR] OHL 400 kV Mintia-Arad | N-1 OHL 400 kV Iernut-Sibiu Sud | 0.08026 | -0.00186 | 0.03602 | 2e-05 | 0.12738 | 0.00026 | -0.00167 | -0.00024 | 0.00028 | 0.00023 | 0.10437 | 0.01643 | -0.01205 | 0.00143 | 0.06034 | 0.1011 | -7e-05 | 0.00049 | 0.00028 | 0.15893 | 0.06051 | 0.00382 | -0.0065 | 0.12358 | 0.03271 | 0.08581
[RO-RO] [DIR] OHL 400 kV Mintia-Arad | N-1 OHL 220 kV Portile de Fier-Resita 1&2 | 0.06079 | -0.00266 | 0.02411 | 0 | 0.10065 | -4e-05 | -0.00127 | 0.00011 | 3e-05 | 2e-05 | 0.08103 | 0.00975 | -0.01331 | 0.00041 | 0.0441 | 0.07818 | 1e-05 | 0.00302 | 3e-05 | 0.13809 | 0.04352 | 0.00036 | -0.00549 | 0.09757 | 0.03471 | 0.06526
[RO-RO] [DIR] OHL 400 kV Mintia-Arad | N-1 OHL 220 kV Resita-Timisoara 1&2 | 0.06433 | -0.00263 | 0.02709 | 1e-05 | 0.10356 | 1e-05 | -0.00138 | 5e-05 | 7e-05 | 6e-05 | 0.08437 | 0.01119 | -0.01363 | 0.0006 | 0.04776 | 0.08165 | 0 | 0.00269 | 7e-05 | 0.13951 | 0.04987 | 0.00098 | -0.00587 | 0.10048 | 0.0343 | 0.069
[RO-RO] [DIR] OHL 400 kV Mintia-Arad | N-1 OHL 220 kV Urechesti-Targu Jiu Nord | 0.0535 | -0.00266 | 0.02032 | 0 | 0.0902 | -0.0001 | -0.00111 | 0.00017 | -2e-05 | -3e-05 | 0.07197 | 0.00786 | -0.01275 | 0.00018 | 0.03833 | 0.06929 | 3e-05 | 0.00334 | -2e-05 | 0.129 | 0.03665 | -0.00035 | -0.00497 | 0.08756 | 0.03381 | 0.05747
[RO-RO] [DIR] OHL 400 kV Mintia-Arad | N-1 OHL 220 kV Paroseni-Targu Jiu Nord | 0.0535 | -0.00266 | 0.02032 | 0 | 0.0902 | -0.0001 | -0.00111 | 0.00017 | -2e-05 | -3e-05 | 0.07197 | 0.00786 | -0.01275 | 0.00018 | 0.03833 | 0.06929 | 3e-05 | 0.00334 | -2e-05 | 0.129 | 0.03665 | -0.00035 | -0.00497 | 0.08756 | 0.03381 | 0.05747
[RO-RO] [DIR] OHL 400 kV Mintia-Arad | N-1 TRA 400/220 kV AT3 Arad | 0.06825 | -0.00274 | 0.02922 | 1e-05 | 0.10891 | 2e-05 | -0.00148 | 4e-05 | 9e-05 | 7e-05 | 0.08909 | 0.01213 | -0.01437 | 0.00068 | 0.05101 | 0.0863 | 0 | 0.00273 | 9e-05 | 0.14734 | 0.05429 | 0.0012 | -0.00625 | 0.10569 | 0.03562 | 0.07319
[RO-RO] [DIR] OHL 400 kV Mintia-Arad | N-1 TIE 400 kV Resita-Pancevo c2 | 0.05963 | -0.00266 | 0.02332 | 0 | 0.09933 | -5e-05 | -0.00123 | 0.00012 | 2e-05 | 1e-05 | 0.07975 | 0.00937 | -0.01319 | 0.00036 | 0.04304 | 0.07689 | 2e-05 | 0.00309 | 2e-05 | 0.13596 | 0.0418 | 0.00021 | -0.00538 | 0.09628 | 0.03467 | 0.06402
[RO-RO] [DIR] OHL 400 kV Mintia-Arad | N-1 TIE 400 kV Resita-Pancevo c1 | 0.05963 | -0.00266 | 0.02332 | 0 | 0.09933 | -5e-05 | -0.00123 | 0.00012 | 2e-05 | 1e-05 | 0.07975 | 0.00937 | -0.01319 | 0.00036 | 0.04304 | 0.07689 | 2e-05 | 0.00309 | 2e-05 | 0.13596 | 0.0418 | 0.00021 | -0.00538 | 0.09628 | 0.03467 | 0.06402
[RO-RO] [DIR] OHL 400 kV Sibiu Sud-Mintia | N-1 TIE 400 kV Rosiori-Mukacevo | 0.05256 | -0.00155 | 0.02009 | 1e-05 | 0.09125 | 7e-05 | -0.001 | -4e-05 | 0.0001 | 8e-05 | 0.07167 | 0.00891 | -0.00856 | 0.0006 | 0.03702 | 0.06866 | -2e-05 | 0.00128 | 0.0001 | 0.09613 | 0.029 | 0.0013 | -0.00404 | 0.08874 | 0.02837 | 0.05622
[RO-RO] [DIR] OHL 400 kV Sibiu Sud-Mintia | N-1 TIE 400 kV Resita-Pancevo c2 | 0.04445 | -0.00236 | 0.01396 | -1e-05 | 0.08155 | -0.00014 | -0.00083 | 0.00021 | -8e-05 | -7e-05 | 0.06266 | 0.00515 | -0.0106 | -7e-05 | 0.02964 | 0.0597 | 4e-05 | 0.00332 | -7e-05 | 0.08317 | 0.02052 | -0.00107 | -0.00387 | 0.07922 | 0.03265 | 0.04775
[RO-RO] [DIR] OHL 400 kV Iernut-Sibiu Sud | N-1 TIE 400 kV Rosiori-Mukacevo | -0.04097 | 0.00077 | -0.01863 | -1e-05 | -0.06434 | -0.00017 | 0.00086 | 0.00016 | -0.00017 | -0.00014 | -0.05318 | -0.00876 | 0.00524 | -0.00083 | -0.03077 | -0.05163 | 4e-05 | 0.00013 | -0.00017 | -0.03166 | -0.02923 | -0.00235 | 0.00337 | -0.06206 | -0.01382 | -0.04381
[RO-RO] [DIR] OHL 400 kV Iernut-Sibiu Sud | N-1 TIE 400 kV Resita-Pancevo c2 | -0.07946 | -0.00304 | -0.04751 | -9e-05 | -0.11064 | -0.00117 | 0.00164 | 0.00135 | -0.001 | -0.00085 | -0.09607 | -0.02655 | -0.00443 | -0.004 | -0.06561 | -0.09422 | 0.00031 | 0.00979 | -0.00099 | -0.09385 | -0.06908 | -0.01354 | 0.00415 | -0.10749 | 0.00635 | -0.08397
[RO-RO] [DIR] OHL 400 kV Iernut-Gadalin | N-1 TIE 400 kV Resita-Pancevo c2 | 0.07313 | 0.00288 | 0.04396 | 8e-05 | 0.10294 | 0.00109 | -0.00152 | -0.00126 | 0.00093 | 0.00079 | 0.08856 | 0.02463 | 0.00437 | 0.00373 | 0.06048 | 0.08663 | -0.00029 | -0.00917 | 0.00093 | 0.12085 | 0.06377 | 0.01264 | -0.00381 | 0.10057 | -0.00366 | 0.07716
[RO-RO] [DIR] OHL 400 kV Rosiori-Gadalin | BC | -0.07435 | -0.00318 | -0.04572 | -9e-05 | -0.10304 | -0.00116 | 0.00156 | 0.00135 | -0.00099 | -0.00084 | -0.08927 | -0.02575 | -0.00522 | -0.00395 | -0.06212 | -0.08747 | 0.00031 | 0.0099 | -0.00099 | -0.13361 | -0.06661 | -0.01344 | 0.0038 | -0.10074 | 0.00598 | -0.0784
[RO-RO] [DIR] OHL 400 kV Rosiori-Gadalin | N-1 OHL 400 kV Mintia-Arad | -0.08772 | -0.00259 | -0.05102 | -9e-05 | -0.12517 | -0.00115 | 0.00183 | 0.00132 | -0.001 | -0.00084 | -0.10708 | -0.02788 | -0.00227 | -0.00404 | -0.07182 | -0.10465 | 0.00031 | 0.00922 | -0.00099 | -0.16379 | -0.07613 | -0.01351 | 0.00501 | -0.1222 | -0.00171 | -0.09274
[RO-RO] [DIR] OHL 400 kV Rosiori-Gadalin | N-1 TIE 400 kV Resita-Pancevo c2 | -0.07426 | -0.00317 | -0.04544 | -8e-05 | -0.10334 | -0.00116 | 0.00155 | 0.00134 | -0.00099 | -0.00084 | -0.08937 | -0.02561 | -0.00522 | -0.00393 | -0.06188 | -0.08752 | 0.00031 | 0.00985 | -0.00098 | -0.13437 | -0.06605 | -0.01337 | 0.00377 | -0.10101 | 0.00578 | -0.07831
[RO-RO] [DIR] OHL 400 kV Rosiori-Gadalin | N-1 TIE 400 kV Resita-Pancevo c1 | -0.07426 | -0.00317 | -0.04544 | -8e-05 | -0.10334 | -0.00116 | 0.00155 | 0.00134 | -0.00099 | -0.00084 | -0.08937 | -0.02561 | -0.00522 | -0.00393 | -0.06188 | -0.08752 | 0.00031 | 0.00985 | -0.00098 | -0.13437 | -0.06605 | -0.01337 | 0.00377 | -0.10101 | 0.00578 | -0.07831
[RO-RO] [DIR] OHL 400 kV Arefu-Tantareni | BC | -0.06242 | -0.00106 | -0.03386 | -5e-05 | -0.08176 | -0.00066 | 0.00123 | 0.00075 | -0.00058 | -0.00049 | -0.07566 | -0.0179 | 0.0011 | -0.00241 | -0.04993 | -0.07552 | 0.00018 | 0.005 | -0.00058 | -0.03117 | -0.05114 | -0.00786 | 0.00363 | -0.07559 | 0.00989 | -0.06696
[RO-RO] [DIR] OHL 400 kV Arefu-Tantareni | N-1 OHL 400 kV Brasov - Sibiu Sud | -0.07364 | -0.001 | -0.03894 | -6e-05 | -0.10169 | -0.00073 | 0.00146 | 0.00082 | -0.00065 | -0.00055 | -0.09076 | -0.02044 | 0.00202 | -0.00269 | -0.05823 | -0.0898 | 0.00019 | 0.00528 | -0.00064 | -0.04928 | -0.05821 | -0.00872 | 0.00443 | -0.0956 | 0.00343 | -0.07879
[RO-RO] [DIR] OHL 400 kV Arefu-Tantareni | N-1 TIE 400 kV Rosiori-Mukacevo | -0.05138 | 3e-05 | -0.02553 | -3e-05 | -0.0686 | -0.00038 | 0.00101 | 0.00041 | -0.00035 | -0.00029 | -0.06342 | -0.01277 | 0.00386 | -0.0015 | -0.0399 | -0.06335 | 0.0001 | 0.00222 | -0.00034 | -0.01359 | -0.0396 | -0.00464 | 0.0034 | -0.06267 | 0.00406 | -0.05545
[RO-RO] [DIR] OHL 400 kV Arefu-Tantareni | N-1 OHL 400 kV Mintia-Arad | -0.05488 | -0.0014 | -0.03087 | -5e-05 | -0.06928 | -0.00067 | 0.00108 | 0.00077 | -0.00058 | -0.00049 | -0.06562 | -0.01669 | -0.00057 | -0.00236 | -0.04446 | -0.06583 | 0.00018 | 0.00538 | -0.00058 | -0.01416 | -0.04578 | -0.00782 | 0.00294 | -0.0635 | 0.01422 | -0.05887
[RO-RO] [DIR] OHL 400 kV Arefu-Tantareni | N-1 OHL 400 kV Sibiu Sud-Mintia | -0.05251 | -0.00159 | -0.03075 | -5e-05 | -0.06357 | -0.0007 | 0.00105 | 0.0008 | -0.0006 | -0.00051 | -0.06169 | -0.01675 | -0.00127 | -0.00243 | -0.04332 | -0.06221 | 0.00018 | 0.00574 | -0.0006 | -0.01262 | -0.04657 | -0.0081 | 0.00276 | -0.05793 | 0.01717 | -0.05632
[RO-RO] [DIR] OHL 400 kV Arefu-Tantareni | N-1 OHL 400 kV Tantareni-Urechesti | -0.0708 | -0.00094 | -0.03469 | -5e-05 | -0.09879 | -0.00066 | 0.00128 | 0.00074 | -0.00058 | -0.00049 | -0.08895 | -0.01843 | 0.00164 | -0.00242 | -0.05395 | -0.08826 | 0.00017 | 0.00484 | -0.00058 | -0.02447 | -0.04473 | -0.00777 | 0.00379 | -0.09087 | 0.00825 | -0.07613
[RO-RO] [DIR] OHL 400 kV Arefu-Tantareni | N-1 OHL 220 kV Portile de Fier-Resita 1&2 | -0.06363 | -0.00104 | -0.03433 | -5e-05 | -0.08376 | -0.00067 | 0.00126 | 0.00076 | -0.00059 | -0.0005 | -0.07729 | -0.01813 | 0.00123 | -0.00243 | -0.05078 | -0.0771 | 0.00018 | 0.005 | -0.00059 | -0.03484 | -0.05225 | -0.00792 | 0.00371 | -0.0775 | 0.00952 | -0.06826
[RO-RO] [DIR] OHL 400 kV Arefu-Tantareni | N-1 OHL 220 kV Resita-Timisoara 1&2 | -0.0693 | -0.00109 | -0.03896 | -6e-05 | -0.08873 | -0.00074 | 0.00144 | 0.00084 | -0.00066 | -0.00055 | -0.08281 | -0.02036 | 0.00177 | -0.00272 | -0.05654 | -0.0828 | 0.0002 | 0.00549 | -0.00065 | -0.03807 | -0.06213 | -0.00887 | 0.00431 | -0.08245 | 0.01003 | -0.07427
[RO-RO] [DIR] OHL 400 kV Arefu-Tantareni | N-1 OHL 220 kV Urechesti-Targu Jiu Nord | -0.06779 | -0.00108 | -0.03677 | -5e-05 | -0.08926 | -0.00071 | 0.00135 | 0.0008 | -0.00062 | -0.00053 | -0.08224 | -0.01936 | 0.00147 | -0.00259 | -0.05426 | -0.082 | 0.00019 | 0.00527 | -0.00062 | -0.03627 | -0.05623 | -0.00843 | 0.00402 | -0.08279 | 0.00938 | -0.0727
[RO-RO] [DIR] OHL 400 kV Arefu-Tantareni | N-1 OHL 220 kV Paroseni-Targu Jiu Nord | -0.06779 | -0.00108 | -0.03677 | -5e-05 | -0.08926 | -0.00071 | 0.00135 | 0.0008 | -0.00062 | -0.00053 | -0.08224 | -0.01936 | 0.00147 | -0.00259 | -0.05426 | -0.082 | 0.00019 | 0.00527 | -0.00062 | -0.03627 | -0.05623 | -0.00843 | 0.00402 | -0.08279 | 0.00938 | -0.0727
[RO-RO] [DIR] OHL 400 kV Arefu-Tantareni | N-1 TRA 400/220 kV AT3 Arad | -0.06417 | -0.00104 | -0.035 | -5e-05 | -0.08381 | -0.00068 | 0.00128 | 0.00077 | -0.0006 | -0.0005 | -0.07761 | -0.01843 | 0.00134 | -0.00247 | -0.0515 | -0.07747 | 0.00018 | 0.00506 | -0.00059 | -0.03373 | -0.05356 | -0.00805 | 0.0038 | -0.0776 | 0.00963 | -0.06882
[RO-RO] [DIR] OHL 400 kV Arefu-Tantareni | N-1 TIE 400 kV Resita-Pancevo c2 | -0.06236 | -0.00106 | -0.03368 | -5e-05 | -0.08195 | -0.00066 | 0.00123 | 0.00075 | -0.00058 | -0.00049 | -0.07572 | -0.01781 | 0.0011 | -0.0024 | -0.04977 | -0.07555 | 0.00018 | 0.00497 | -0.00058 | -0.03166 | -0.05078 | -0.00782 | 0.00361 | -0.07576 | 0.00976 | -0.0669
[RO-RO] [DIR] OHL 400 kV Arefu-Tantareni | N-1 TIE 400 kV Resita-Pancevo c1 | -0.06236 | -0.00106 | -0.03368 | -5e-05 | -0.08195 | -0.00066 | 0.00123 | 0.00075 | -0.00058 | -0.00049 | -0.07572 | -0.01781 | 0.0011 | -0.0024 | -0.04977 | -0.07555 | 0.00018 | 0.00497 | -0.00058 | -0.03166 | -0.05078 | -0.00782 | 0.00361 | -0.07576 | 0.00976 | -0.0669
[RO-RO] [DIR] OHL 400 kV Arefu-Sibiu Sud | BC | 0.07403 | 0.00098 | 0.03914 | 6e-05 | 0.10318 | 0.00073 | -0.00147 | -0.00083 | 0.00065 | 0.00055 | 0.09143 | 0.02053 | -0.00208 | 0.0027 | 0.05853 | 0.0903 | -0.00019 | -0.00527 | 0.00065 | 0.06247 | 0.05866 | 0.00874 | -0.00448 | 0.09741 | -0.00261 | 0.07914
[RO-RO] [DIR] OHL 400 kV Arefu-Sibiu Sud | N-1 TIE 400 kV Rosiori-Mukacevo | 0.05916 | -0.00049 | 0.0279 | 3e-05 | 0.08544 | 0.00034 | -0.00117 | -0.00037 | 0.00033 | 0.00027 | 0.07493 | 0.01362 | -0.00581 | 0.00147 | 0.04501 | 0.07389 | -9e-05 | -0.00152 | 0.00033 | 0.03877 | 0.04309 | 0.0044 | -0.00417 | 0.07999 | 0.00524 | 0.06362
[RO-RO] [DIR] OHL 400 kV Arefu-Sibiu Sud | N-1 OHL 400 kV Mintia-Arad | 0.06423 | 0.00142 | 0.03525 | 6e-05 | 0.08696 | 0.00074 | -0.00127 | -0.00084 | 0.00064 | 0.00055 | 0.07838 | 0.01896 | 8e-05 | 0.00264 | 0.05142 | 0.0777 | -0.0002 | -0.00576 | 0.00064 | 0.04034 | 0.05168 | 0.00869 | -0.00359 | 0.08168 | -0.00825 | 0.06862
[RO-RO] [DIR] OHL 400 kV Arefu-Sibiu Sud | N-1 OHL 400 kV Sibiu Sud-Mintia | 0.06126 | 0.00166 | 0.03513 | 6e-05 | 0.07975 | 0.00077 | -0.00123 | -0.00089 | 0.00067 | 0.00057 | 0.07343 | 0.01905 | 0.00096 | 0.00272 | 0.05002 | 0.07315 | -0.00021 | -0.00622 | 0.00067 | 0.03856 | 0.05277 | 0.00905 | -0.00337 | 0.07465 | -0.01199 | 0.06542
[RO-RO] [DIR] OHL 400 kV Arefu-Sibiu Sud | N-1 OHL 400 kV Tantareni-Urechesti | 0.08145 | 0.00087 | 0.03987 | 6e-05 | 0.11826 | 0.00073 | -0.00151 | -0.00082 | 0.00065 | 0.00055 | 0.10319 | 0.02099 | -0.00256 | 0.00271 | 0.06209 | 0.10158 | -0.00019 | -0.00513 | 0.00064 | 0.05653 | 0.05298 | 0.00865 | -0.00462 | 0.11093 | -0.00116 | 0.08726
[RO-RO] [DIR] OHL 400 kV Arefu-Sibiu Sud | N-1 OHL 220 kV Portile de Fier-Resita 1&2 | 0.07548 | 0.00096 | 0.03971 | 6e-05 | 0.10559 | 0.00074 | -0.0015 | -0.00083 | 0.00065 | 0.00055 | 0.09339 | 0.0208 | -0.00225 | 0.00273 | 0.05955 | 0.09219 | -0.0002 | -0.00527 | 0.00065 | 0.06686 | 0.05999 | 0.00881 | -0.00457 | 0.0997 | -0.00217 | 0.0807
[RO-RO] [DIR] OHL 400 kV Arefu-Sibiu Sud | N-1 OHL 220 kV Resita-Timisoara 1&2 | 0.0824 | 0.00102 | 0.04533 | 6e-05 | 0.11166 | 0.00083 | -0.00172 | -0.00093 | 0.00074 | 0.00062 | 0.10012 | 0.02352 | -0.0029 | 0.00308 | 0.06656 | 0.09914 | -0.00022 | -0.00587 | 0.00073 | 0.07085 | 0.07202 | 0.00996 | -0.00531 | 0.10574 | -0.00279 | 0.08803
[RO-RO] [DIR] OHL 400 kV Arefu-Sibiu Sud | N-1 OHL 220 kV Urechesti-Targu Jiu Nord | 0.08072 | 0.001 | 0.04275 | 6e-05 | 0.11251 | 0.00079 | -0.00162 | -0.00089 | 0.0007 | 0.00059 | 0.09961 | 0.02234 | -0.00255 | 0.00292 | 0.06392 | 0.09835 | -0.00021 | -0.00561 | 0.0007 | 0.0688 | 0.06499 | 0.00944 | -0.00496 | 0.10635 | -0.00198 | 0.08628
[RO-RO] [DIR] OHL 400 kV Arefu-Sibiu Sud | N-1 OHL 220 kV Paroseni-Targu Jiu Nord | 0.08072 | 0.001 | 0.04275 | 6e-05 | 0.11251 | 0.00079 | -0.00162 | -0.00089 | 0.0007 | 0.00059 | 0.09961 | 0.02234 | -0.00255 | 0.00292 | 0.06392 | 0.09835 | -0.00021 | -0.00561 | 0.0007 | 0.0688 | 0.06499 | 0.00944 | -0.00496 | 0.10635 | -0.00198 | 0.08628
[RO-RO] [DIR] OHL 400 kV Arefu-Sibiu Sud | N-1 TRA 400/220 kV AT3 Arad | 0.07612 | 0.00096 | 0.0405 | 6e-05 | 0.10564 | 0.00075 | -0.00153 | -0.00084 | 0.00066 | 0.00056 | 0.09376 | 0.02116 | -0.00237 | 0.00277 | 0.06041 | 0.09263 | -0.0002 | -0.00534 | 0.00066 | 0.06552 | 0.06155 | 0.00896 | -0.00468 | 0.09981 | -0.00231 | 0.08137
[RO-RO] [DIR] OHL 400 kV Arefu-Sibiu Sud | N-1 TIE 400 kV Resita-Pancevo c2 | 0.07397 | 0.00098 | 0.03894 | 6e-05 | 0.1034 | 0.00073 | -0.00146 | -0.00082 | 0.00064 | 0.00054 | 0.0915 | 0.02043 | -0.00208 | 0.00269 | 0.05836 | 0.09034 | -0.00019 | -0.00523 | 0.00064 | 0.06301 | 0.05826 | 0.00869 | -0.00446 | 0.0976 | -0.00247 | 0.07908
[RO-RO] [DIR] OHL 400 kV Arefu-Sibiu Sud | N-1 TIE 400 kV Resita-Pancevo c1 | 0.07397 | 0.00098 | 0.03894 | 6e-05 | 0.1034 | 0.00073 | -0.00146 | -0.00082 | 0.00064 | 0.00054 | 0.0915 | 0.02043 | -0.00208 | 0.00269 | 0.05836 | 0.09034 | -0.00019 | -0.00523 | 0.00064 | 0.06301 | 0.05826 | 0.00869 | -0.00446 | 0.0976 | -0.00247 | 0.07908
[RO-RO] [DIR] OHL 400 kV Tantareni-Urechesti | N-1 TIE 400 kV Portile de Fier-Djerdap | 0.05378 | -0.0006 | 0.00883 | 0 | 0.10255 | 5e-05 | -0.0004 | -4e-05 | 6e-05 | 5e-05 | 0.08203 | 0.00512 | -0.00327 | 0.00032 | 0.02835 | 0.07922 | -1e-05 | 0.00028 | 6e-05 | -0.05883 | -0.02041 | 0.00041 | -0.00137 | 0.09191 | 0.00694 | 0.05876
[RO-RO] [DIR] OHL 400 kV Tantareni-Urechesti | N-1 OHL 400 kV Portile de Fier-Urechesti | 0.03967 | 0.00059 | 0.01895 | 3e-05 | 0.04946 | 0.00037 | -0.00066 | -0.00042 | 0.00033 | 0.00028 | 0.04894 | 0.01016 | -0.00068 | 0.00135 | 0.02992 | 0.04968 | -0.0001 | -0.00287 | 0.00032 | -0.10205 | 0.02262 | 0.00432 | -0.00187 | 0.04242 | -0.01364 | 0.04318
[RO-RO] [DIR] OHL 400 kV Tantareni-Urechesti | N-1 TIE 400 kV Resita-Pancevo c2 | 0.05469 | -0.00077 | 0.00648 | 0 | 0.10917 | -1e-05 | -0.00032 | 3e-05 | 1e-05 | 1e-05 | 0.0857 | 0.00397 | -0.00351 | 0.00012 | 0.02702 | 0.08235 | 0 | 0.00081 | 1e-05 | -0.04649 | -0.03933 | -0.00033 | -0.00117 | 0.09796 | 0.00981 | 0.0598
[RO-RO] [DIR] OHL 400 kV Tantareni-Urechesti | N-1 TIE 400 kV Resita-Pancevo c1 | 0.05469 | -0.00077 | 0.00648 | 0 | 0.10917 | -1e-05 | -0.00032 | 3e-05 | 1e-05 | 1e-05 | 0.0857 | 0.00397 | -0.00351 | 0.00012 | 0.02702 | 0.08235 | 0 | 0.00081 | 1e-05 | -0.04649 | -0.03933 | -0.00033 | -0.00117 | 0.09796 | 0.00981 | 0.0598
[RO-RO] [DIR] OHL 400 kV Portile de Fier-Urechesti | BC | -0.02267 | 0.00219 | 0.02103 | 5e-05 | -0.09424 | 0.00063 | -0.00059 | -0.00074 | 0.00052 | 0.00045 | -0.05746 | 0.01041 | 0.00438 | 0.00202 | 0.006 | -0.05089 | -0.00017 | -0.00599 | 0.00052 | -0.09069 | 0.09933 | 0.00764 | -0.00127 | -0.08756 | -0.03753 | -0.02517
[RO-RO] [DIR] OHL 400 kV Portile de Fier-Urechesti | N-1 TIE 400 kV Portile de Fier-Djerdap | -0.02179 | 0.00183 | 0.01543 | 4e-05 | -0.08164 | 0.00049 | -0.0004 | -0.00058 | 0.00041 | 0.00035 | -0.05094 | 0.00768 | 0.00399 | 0.00157 | 0.00228 | -0.0455 | -0.00013 | -0.00483 | 0.00041 | -0.0659 | 0.06522 | 0.00598 | -0.00076 | -0.07611 | -0.03162 | -0.02407
[RO-RO] [DIR] OHL 400 kV Portile de Fier-Urechesti | N-1 OHL 400 kV Slatina-Portile de Fier | -0.03496 | 0.0029 | 0.02634 | 6e-05 | -0.13281 | 0.00081 | -0.00072 | -0.00096 | 0.00067 | 0.00057 | -0.083 | 0.01296 | 0.00601 | 0.00259 | 0.00484 | -0.07418 | -0.00022 | -0.00779 | 0.00067 | -0.10838 | 0.13168 | 0.00986 | -0.00151 | -0.12306 | -0.04937 | -0.03872
[RO-RO] [DIR] OHL 400 kV Portile de Fier-Urechesti | N-1 OHL 220 kV Portile de Fier-Resita 1&2 | -0.0186 | 0.00213 | 0.02262 | 5e-05 | -0.08749 | 0.00064 | -0.00066 | -0.00075 | 0.00054 | 0.00046 | -0.05197 | 0.01117 | 0.00392 | 0.00209 | 0.00886 | -0.04558 | -0.00017 | -0.00601 | 0.00054 | -0.07835 | 0.10305 | 0.00783 | -0.00154 | -0.08114 | -0.03629 | -0.0208
[RO-RO] [DIR] OHL 400 kV Portile de Fier-Urechesti | N-1 OHL 220 kV Resita-Timisoara 1&2 | -0.00569 | 0.00226 | 0.0336 | 6e-05 | -0.07703 | 0.00083 | -0.00109 | -0.00096 | 0.0007 | 0.0006 | -0.03982 | 0.01648 | 0.00272 | 0.00279 | 0.02231 | -0.03294 | -0.00022 | -0.00721 | 0.0007 | -0.07367 | 0.12644 | 0.01013 | -0.00296 | -0.07065 | -0.03789 | -0.00714
[RO-RO] [DIR] OHL 400 kV Portile de Fier-Urechesti | N-1 TIE 400 kV Resita-Pancevo c2 | -0.0232 | 0.00212 | 0.0194 | 4e-05 | -0.09249 | 0.00059 | -0.00053 | -0.0007 | 0.00049 | 0.00042 | -0.05691 | 0.00962 | 0.00437 | 0.0019 | 0.00458 | -0.05057 | -0.00016 | -0.00571 | 0.00049 | -0.08625 | 0.09607 | 0.00721 | -0.0011 | -0.08603 | -0.03636 | -0.02569
[RO-RO] [DIR] OHL 400 kV Portile de Fier-Urechesti | N-1 TIE 400 kV Resita-Pancevo c1 | -0.0232 | 0.00212 | 0.0194 | 4e-05 | -0.09249 | 0.00059 | -0.00053 | -0.0007 | 0.00049 | 0.00042 | -0.05691 | 0.00962 | 0.00437 | 0.0019 | 0.00458 | -0.05057 | -0.00016 | -0.00571 | 0.00049 | -0.08625 | 0.09607 | 0.00721 | -0.0011 | -0.08603 | -0.03636 | -0.02569
[RO-RO] [DIR] OHL 400 kV Slatina-Portile de Fier | BC | 0.01983 | -0.00114 | -0.00857 | -2e-05 | 0.06222 | -0.00029 | 0.00022 | 0.00035 | -0.00024 | -0.0002 | 0.04119 | -0.00411 | -0.00263 | -0.00091 | 0.00188 | 0.03757 | 8e-05 | 0.0029 | -0.00024 | 0.02853 | -0.05219 | -0.00358 | 0.00038 | 0.05726 | 0.0191 | 0.02185
[RO-RO] [DIR] OHL 400 kV Slatina-Portile de Fier | N-1 OHL 400 kV Portile de Fier-Urechesti | 0.03058 | -0.00219 | -0.01854 | -4e-05 | 0.10693 | -0.00059 | 0.0005 | 0.0007 | -0.00049 | -0.00042 | 0.06845 | -0.00905 | -0.0047 | -0.00187 | -0.00097 | 0.06171 | 0.00016 | 0.00575 | -0.00049 | 0.07155 | -0.09931 | -0.0072 | 0.00099 | 0.0988 | 0.0369 | 0.03379
[RO-RO] [DIR] OHL 400 kV Slatina-Portile de Fier | N-1 OHL 220 kV Portile de Fier-Resita 1&2 | 0.01763 | -0.00111 | -0.00943 | -2e-05 | 0.05859 | -0.0003 | 0.00025 | 0.00035 | -0.00025 | -0.00021 | 0.03823 | -0.00453 | -0.00238 | -0.00095 | 0.00033 | 0.03471 | 8e-05 | 0.00291 | -0.00025 | 0.02188 | -0.0542 | -0.00368 | 0.00053 | 0.0538 | 0.01843 | 0.0195
[RO-RO] [DIR] OHL 400 kV Slatina-Portile de Fier | N-1 OHL 220 kV Resita-Timisoara 1&2 | 0.011 | -0.00118 | -0.01511 | -3e-05 | 0.05328 | -0.00039 | 0.00047 | 0.00046 | -0.00033 | -0.00028 | 0.03202 | -0.00727 | -0.00177 | -0.00131 | -0.0066 | 0.02824 | 0.0001 | 0.00354 | -0.00033 | 0.01969 | -0.06629 | -0.00487 | 0.00126 | 0.04847 | 0.01929 | 0.01248
[RO-RO] [DIR] OHL 400 kV Slatina-Portile de Fier | N-1 TIE 400 kV Resita-Pancevo c2 | 0.02013 | -0.0011 | -0.00764 | -2e-05 | 0.06123 | -0.00027 | 0.00018 | 0.00032 | -0.00022 | -0.00019 | 0.04088 | -0.00366 | -0.00262 | -0.00084 | 0.00269 | 0.03739 | 7e-05 | 0.00275 | -0.00022 | 0.02599 | -0.05033 | -0.00333 | 0.00028 | 0.05639 | 0.01843 | 0.02215
[RO-RO] [DIR] OHL 400 kV Slatina-Portile de Fier | N-1 TIE 400 kV Resita-Pancevo c1 | 0.02013 | -0.0011 | -0.00764 | -2e-05 | 0.06123 | -0.00027 | 0.00018 | 0.00032 | -0.00022 | -0.00019 | 0.04088 | -0.00366 | -0.00262 | -0.00084 | 0.00269 | 0.03739 | 7e-05 | 0.00275 | -0.00022 | 0.02599 | -0.05033 | -0.00333 | 0.00028 | 0.05639 | 0.01843 | 0.02215
[RO-RO] [DIR] OHL 400 kV Medgidia Sud - Stupina | BC | 0.04127 | 0.00166 | 0.02207 | 4e-05 | 0.07212 | 0.00058 | -0.00061 | -0.00067 | 0.00049 | 0.00041 | 0.05417 | 0.01262 | 0.00248 | 0.00193 | 0.03205 | 0.051 | -0.00015 | -0.00535 | 0.00049 | 0.02454 | 0.02704 | 0.00646 | -0.00112 | 0.0736 | -0.04615 | 0.04297
[RO-RO] [DIR] OHL 400 kV Medgidia Sud - Stupina | N-1 OHL 400 kV Isaccea - Rahman | 0.05775 | 0.00233 | 0.03089 | 6e-05 | 0.10093 | 0.00081 | -0.00085 | -0.00094 | 0.00068 | 0.00058 | 0.0758 | 0.01766 | 0.00347 | 0.0027 | 0.04486 | 0.07136 | -0.00021 | -0.00748 | 0.00068 | 0.03434 | 0.03784 | 0.00903 | -0.00157 | 0.103 | -0.06458 | 0.06012
[RO-RO] [DIR] OHL 400 kV Medgidia Sud - Stupina | N-1 OHL 400 kV Cernavoda - Pelicanu | 0.04162 | 0.00162 | 0.02196 | 4e-05 | 0.07383 | 0.00057 | -0.00061 | -0.00066 | 0.00048 | 0.00041 | 0.05499 | 0.01255 | 0.00236 | 0.00191 | 0.03212 | 0.05164 | -0.00015 | -0.00526 | 0.00048 | 0.02166 | 0.02646 | 0.00637 | -0.00115 | 0.07549 | -0.04492 | 0.04331
[RO-RO] [DIR] OHL 400 kV Medgidia Sud - Stupina | N-1 OHL 400 kV Pelicanu - Bucuresti Sud | 0.04154 | 0.00162 | 0.02195 | 4e-05 | 0.07358 | 0.00057 | -0.00061 | -0.00066 | 0.00048 | 0.00041 | 0.05485 | 0.01255 | 0.00237 | 0.00191 | 0.03208 | 0.05153 | -0.00015 | -0.00526 | 0.00048 | 0.02194 | 0.02649 | 0.00638 | -0.00114 | 0.07521 | -0.04502 | 0.04323
[RO-RO] [DIR] OHL 400 kV Medgidia Sud - Stupina | N-1 OHL 400 kV Gura Ialomitei - Bucuresti Sud | 0.04159 | 0.00162 | 0.02195 | 4e-05 | 0.07373 | 0.00057 | -0.00061 | -0.00066 | 0.00048 | 0.00041 | 0.05494 | 0.01254 | 0.00236 | 0.00191 | 0.0321 | 0.05159 | -0.00015 | -0.00526 | 0.00048 | 0.02173 | 0.02646 | 0.00637 | -0.00115 | 0.07538 | -0.04494 | 0.04327
[RO-RO] [DIR] OHL 400 kV Medgidia Sud - Stupina | N-1 OHL 400 kV Varna-Dobrudja circ1 | 0.0412 | 0.00166 | 0.02205 | 4e-05 | 0.072 | 0.00057 | -0.00061 | -0.00067 | 0.00049 | 0.00041 | 0.05408 | 0.01261 | 0.00248 | 0.00192 | 0.03201 | 0.05091 | -0.00015 | -0.00534 | 0.00049 | 0.02455 | 0.02701 | 0.00645 | -0.00112 | 0.07347 | -0.04611 | 0.0429
[RO-RO] [DIR] OHL 400 kV Medgidia Sud - Stupina | N-1 OHL 400 kV Varna-Dobrudja circ2 | 0.0412 | 0.00166 | 0.02205 | 4e-05 | 0.072 | 0.00057 | -0.00061 | -0.00067 | 0.00049 | 0.00041 | 0.05408 | 0.01261 | 0.00248 | 0.00192 | 0.03201 | 0.05091 | -0.00015 | -0.00534 | 0.00049 | 0.02455 | 0.02701 | 0.00645 | -0.00112 | 0.07347 | -0.04611 | 0.0429
[RO-RO] [DIR] OHL 400 kV Medgidia Sud - Stupina | N-1 OHL 400 kV Cernavodă - Medgidia Sud | 0.05991 | 0.00171 | 0.02837 | 5e-05 | 0.11782 | 0.00068 | -0.00085 | -0.00079 | 0.00058 | 0.00049 | 0.08299 | 0.01607 | 0.00178 | 0.00233 | 0.04402 | 0.07657 | -0.00018 | -0.00601 | 0.00058 | -0.00149 | 0.02948 | 0.00765 | -0.00188 | 0.12195 | -0.04576 | 0.06204
[RO-RO] [DIR] OHL 400 kV Medgidia Sud - Rahman | BC | -0.03891 | -0.00157 | -0.02081 | -4e-05 | -0.068 | -0.00054 | 0.00057 | 0.00063 | -0.00046 | -0.00039 | -0.05107 | -0.0119 | -0.00234 | -0.00182 | -0.03022 | -0.04808 | 0.00014 | 0.00504 | -0.00046 | -0.02313 | -0.0255 | -0.00609 | 0.00106 | -0.0694 | 0.04351 | -0.04051
[RO-RO] [DIR] OHL 400 kV Medgidia Sud - Rahman | N-1 OHL 400 kV Cernavoda - Pelicanu | -0.03924 | -0.00153 | -0.02071 | -4e-05 | -0.06961 | -0.00054 | 0.00058 | 0.00062 | -0.00045 | -0.00039 | -0.05185 | -0.01183 | -0.00223 | -0.0018 | -0.03029 | -0.04869 | 0.00014 | 0.00495 | -0.00045 | -0.02042 | -0.02495 | -0.00601 | 0.00108 | -0.07117 | 0.04235 | -0.04083
[RO-RO] [DIR] OHL 400 kV Medgidia Sud - Rahman | N-1 OHL 400 kV Pelicanu - Bucuresti Sud | -0.03917 | -0.00153 | -0.0207 | -4e-05 | -0.06937 | -0.00054 | 0.00058 | 0.00063 | -0.00045 | -0.00039 | -0.05172 | -0.01183 | -0.00224 | -0.0018 | -0.03025 | -0.04858 | 0.00014 | 0.00496 | -0.00045 | -0.02068 | -0.02498 | -0.00601 | 0.00108 | -0.07092 | 0.04244 | -0.04076
[RO-RO] [DIR] OHL 400 kV Medgidia Sud - Rahman | N-1 OHL 400 kV Gura Ialomitei - Bucuresti Sud | -0.03921 | -0.00153 | -0.0207 | -4e-05 | -0.06952 | -0.00054 | 0.00058 | 0.00062 | -0.00045 | -0.00039 | -0.0518 | -0.01183 | -0.00223 | -0.0018 | -0.03027 | -0.04864 | 0.00014 | 0.00495 | -0.00045 | -0.02049 | -0.02495 | -0.00601 | 0.00108 | -0.07108 | 0.04237 | -0.0408
[RO-RO] [DIR] OHL 400 kV Medgidia Sud - Rahman | N-1 OHL 400 kV Varna-Dobrudja circ1 | -0.03885 | -0.00157 | -0.02079 | -4e-05 | -0.06788 | -0.00054 | 0.00057 | 0.00063 | -0.00046 | -0.00039 | -0.05099 | -0.01189 | -0.00234 | -0.00181 | -0.03018 | -0.048 | 0.00014 | 0.00504 | -0.00046 | -0.02315 | -0.02547 | -0.00608 | 0.00105 | -0.06927 | 0.04347 | -0.04045
[RO-RO] [DIR] OHL 400 kV Medgidia Sud - Rahman | N-1 OHL 400 kV Varna-Dobrudja circ2 | -0.03885 | -0.00157 | -0.02079 | -4e-05 | -0.06788 | -0.00054 | 0.00057 | 0.00063 | -0.00046 | -0.00039 | -0.05099 | -0.01189 | -0.00234 | -0.00181 | -0.03018 | -0.048 | 0.00014 | 0.00504 | -0.00046 | -0.02315 | -0.02547 | -0.00608 | 0.00105 | -0.06927 | 0.04347 | -0.04045
[RO-RO] [DIR] OHL 400 kV Medgidia Sud - Rahman | N-1 OHL 400 kV Cernavodă - Medgidia Sud | -0.05649 | -0.00161 | -0.02674 | -5e-05 | -0.11108 | -0.00064 | 0.00081 | 0.00074 | -0.00055 | -0.00046 | -0.07824 | -0.01515 | -0.00168 | -0.0022 | -0.0415 | -0.07219 | 0.00017 | 0.00567 | -0.00055 | 0.0014 | -0.0278 | -0.00721 | 0.00177 | -0.11498 | 0.04315 | -0.0585
[RO-RO] [DIR] OHL 400 kV Medgidia Sud- Cernavoda | BC | 0.05441 | 0.00015 | 0.01836 | 2e-05 | 0.13337 | 0.0003 | -0.00072 | -0.00033 | 0.00027 | 0.00023 | 0.08411 | 0.01006 | -0.00205 | 0.00117 | 0.03491 | 0.07464 | -8e-05 | -0.00194 | 0.00027 | -0.07595 | 0.00712 | 0.00349 | -0.00221 | 0.14111 | 0.00112 | 0.05568
[RO-RO] [DIR] OHL 400 kV Medgidia Sud- Cernavoda | N-1 OHL 400 kV Isaccea - Tulcea Vest | 0.04483 | -0.00033 | 0.01277 | 1e-05 | 0.11828 | 0.00015 | -0.00057 | -0.00015 | 0.00014 | 0.00012 | 0.07208 | 0.00684 | -0.00285 | 0.00066 | 0.02714 | 0.06311 | -4e-05 | -0.00047 | 0.00014 | -0.08636 | -0.0004 | 0.00177 | -0.00198 | 0.12593 | 0.01454 | 0.04566
[RO-RO] [DIR] OHL 400 kV Medgidia Sud- Cernavoda | N-1 OHL 400 kV Lacu Sarat - Gura Ialomitei | 0.0404 | -0.00037 | 0.01081 | 1e-05 | 0.1093 | 0.00011 | -0.0005 | -0.00011 | 0.00011 | 9e-05 | 0.06585 | 0.00579 | -0.00274 | 0.00053 | 0.02395 | 0.05739 | -3e-05 | -0.00021 | 0.00011 | -0.08588 | -0.00256 | 0.00134 | -0.00176 | 0.1166 | 0.0147 | 0.04107
[RO-RO] [DIR] OHL 400 kV Medgidia Sud- Cernavoda | N-1 OHL 400 kV Tulcea Vest - Tariverde | 0.04483 | -0.00033 | 0.01277 | 1e-05 | 0.11828 | 0.00015 | -0.00057 | -0.00015 | 0.00014 | 0.00012 | 0.07208 | 0.00684 | -0.00285 | 0.00066 | 0.02714 | 0.06311 | -4e-05 | -0.00047 | 0.00014 | -0.08636 | -0.0004 | 0.00177 | -0.00198 | 0.12593 | 0.01454 | 0.04566
[RO-RO] [DIR] OHL 400 kV Medgidia Sud- Cernavoda | N-1 OHL 400 kV Gutinas – Smardan | 0.05523 | 8e-05 | 0.01845 | 2e-05 | 0.13593 | 0.00029 | -0.00073 | -0.00032 | 0.00027 | 0.00023 | 0.08557 | 0.01007 | -0.00227 | 0.00115 | 0.03533 | 0.07588 | -8e-05 | -0.00181 | 0.00027 | -0.0783 | 0.00693 | 0.00341 | -0.0023 | 0.14386 | 0.00364 | 0.05651
[RO-RO] [DIR] OHL 400 kV Medgidia Sud- Cernavoda | N-1 OHL 400 kV Isaccea - Rahman | 0.07231 | 0.00087 | 0.02794 | 4e-05 | 0.16466 | 0.00055 | -0.00098 | -0.00063 | 0.00048 | 0.00041 | 0.10761 | 0.01553 | -0.00097 | 0.00201 | 0.04882 | 0.09676 | -0.00015 | -0.00426 | 0.00048 | -0.06531 | 0.01885 | 0.00629 | -0.0027 | 0.17304 | -0.01889 | 0.07432
[RO-RO] [DIR] OHL 400 kV Medgidia Sud- Cernavoda | N-1 OHL 400 kV Isaccea - Stupina | 0.07387 | 0.00093 | 0.02877 | 4e-05 | 0.16738 | 0.00057 | -0.001 | -0.00065 | 0.0005 | 0.00043 | 0.10965 | 0.01601 | -0.00088 | 0.00208 | 0.05002 | 0.09868 | -0.00015 | -0.00446 | 0.0005 | -0.06439 | 0.01987 | 0.00653 | -0.00274 | 0.17582 | -0.02063 | 0.07594
[RO-RO] [DIR] OHL 400 kV Medgidia Sud- Cernavoda | N-1 TIE 400 kV MEDGIDIA SUD - VARNA | 0.04184 | -0.00017 | 0.01263 | 1e-05 | 0.10785 | 0.00017 | -0.00054 | -0.00018 | 0.00016 | 0.00013 | 0.06642 | 0.00682 | -0.00231 | 0.00071 | 0.02583 | 0.05841 | -4e-05 | -0.00078 | 0.00016 | -0.07336 | 0.00153 | 0.00199 | -0.0018 | 0.11457 | 0.00943 | 0.04268
[RO-RO] [DIR] OHL 400 kV Medgidia Sud- Cernavoda | N-1 TIE 400 kV DOBRUDJA- MEDGIDIA SUD | 0.0425 | -0.00015 | 0.01293 | 1e-05 | 0.10916 | 0.00018 | -0.00055 | -0.00019 | 0.00017 | 0.00014 | 0.06736 | 0.00699 | -0.00229 | 0.00073 | 0.0263 | 0.05927 | -5e-05 | -0.00084 | 0.00016 | -0.0735 | 0.00183 | 0.00207 | -0.00182 | 0.11599 | 0.00899 | 0.04336
[RO-RO] [DIR] OHL 400 kV Medgidia Sud- Cernavoda | N-1 OHL 400 kV Constanta Nord- Cernavoda | 0.0442 | -0.0004 | 0.01216 | 1e-05 | 0.11813 | 0.00013 | -0.00056 | -0.00013 | 0.00013 | 0.00011 | 0.07157 | 0.00648 | -0.00302 | 0.0006 | 0.02647 | 0.06252 | -3e-05 | -0.00027 | 0.00013 | -0.08942 | -0.00152 | 0.00155 | -0.00198 | 0.12589 | 0.01678 | 0.04498
[RO-RO] [DIR] OHL 400 kV Medgidia Sud- Cernavoda | N-1 OHL 400 kV Cernavoda - Pelicanu | 0.05249 | 0.00037 | 0.01897 | 3e-05 | 0.12413 | 0.00034 | -0.0007 | -0.00038 | 0.00031 | 0.00026 | 0.07964 | 0.01046 | -0.0014 | 0.00128 | 0.03454 | 0.07113 | -9e-05 | -0.00244 | 0.0003 | -0.06036 | 0.01029 | 0.00393 | -0.00206 | 0.13091 | -0.00553 | 0.05383
[RO-RO] [DIR] OHL 400 kV Medgidia Sud- Cernavoda | N-1 OHL 400 kV Pelicanu - Bucuresti Sud | 0.05264 | 0.00039 | 0.01914 | 3e-05 | 0.12408 | 0.00035 | -0.00071 | -0.00039 | 0.00031 | 0.00026 | 0.07973 | 0.01056 | -0.00135 | 0.0013 | 0.03472 | 0.07126 | -9e-05 | -0.00249 | 0.00031 | -0.05933 | 0.01063 | 0.004 | -0.00207 | 0.13082 | -0.0061 | 0.054
[RO-RO] [DIR] OHL 400 kV Medgidia Sud- Cernavoda | N-1 OHL 400 kV Gura Ialomitei - Bucuresti Sud | 0.05253 | 0.00038 | 0.01907 | 3e-05 | 0.12388 | 0.00035 | -0.00071 | -0.00039 | 0.00031 | 0.00026 | 0.07959 | 0.01052 | -0.00136 | 0.0013 | 0.03463 | 0.07112 | -9e-05 | -0.00248 | 0.00031 | -0.05943 | 0.01055 | 0.00398 | -0.00206 | 0.13062 | -0.006 | 0.05388
[RO-RO] [DIR] OHL 400 kV Medgidia Sud- Cernavoda | N-1 OHL 400 kV Medgidia Sud - Stupina | 0.07387 | 0.00093 | 0.02877 | 4e-05 | 0.16738 | 0.00057 | -0.001 | -0.00065 | 0.0005 | 0.00043 | 0.10965 | 0.01601 | -0.00088 | 0.00208 | 0.05002 | 0.09868 | -0.00015 | -0.00446 | 0.0005 | -0.06439 | 0.01987 | 0.00653 | -0.00274 | 0.17582 | -0.02063 | 0.07594
[RO-RO] [DIR] OHL 400 kV Medgidia Sud- Cernavoda | N-1 OHL 400 kV Medgidia Sud - Rahman | 0.07231 | 0.00087 | 0.02794 | 4e-05 | 0.16466 | 0.00055 | -0.00098 | -0.00063 | 0.00048 | 0.00041 | 0.10761 | 0.01553 | -0.00097 | 0.00201 | 0.04882 | 0.09676 | -0.00015 | -0.00426 | 0.00048 | -0.06531 | 0.01885 | 0.00629 | -0.0027 | 0.17304 | -0.01889 | 0.07432
[RO-RO] [DIR] OHL 400 kV Medgidia Sud- Cernavoda | N-1 TIE 400 kV Isaccea - Vulcanesti | 0.05987 | 0.00047 | 0.02168 | 3e-05 | 0.14157 | 0.0004 | -0.00079 | -0.00045 | 0.00035 | 0.0003 | 0.09082 | 0.012 | -0.00144 | 0.00149 | 0.03941 | 0.08112 | -0.00011 | -0.00289 | 0.00035 | -0.06915 | 0.0116 | 0.00457 | -0.0023 | 0.14931 | -0.00844 | 0.06139
[RO-RO] [DIR] OHL 400 kV Cernavoda - Pelicanu | BC | -0.00668 | 0.00076 | 0.00209 | 1e-05 | -0.03204 | 0.00014 | 4e-05 | -0.00017 | 0.00011 | 9e-05 | -0.01551 | 0.00139 | 0.00225 | 0.00039 | -0.00128 | -0.01218 | -4e-05 | -0.00173 | 0.00011 | 0.05404 | 0.01097 | 0.00154 | 0.0005 | -0.03536 | -0.02304 | -0.00643
[RO-RO] [DIR] OHL 400 kV Cernavoda - Pelicanu | N-1 OHL 400 kV Isaccea - Tulcea Vest | -0.00758 | 0.00072 | 0.00157 | 1e-05 | -0.03346 | 0.00013 | 6e-05 | -0.00016 | 0.0001 | 8e-05 | -0.01664 | 0.00108 | 0.00217 | 0.00035 | -0.00201 | -0.01326 | -3e-05 | -0.00159 | 0.0001 | 0.05306 | 0.01027 | 0.00138 | 0.00052 | -0.03679 | -0.02178 | -0.00737
[RO-RO] [DIR] OHL 400 kV Cernavoda - Pelicanu | N-1 OHL 400 kV Lacu Sarat - Gura Ialomitei | -0.00848 | 0.00069 | 0.00112 | 1e-05 | -0.03514 | 0.00012 | 7e-05 | -0.00014 | 9e-05 | 8e-05 | -0.01786 | 0.00084 | 0.00216 | 0.00031 | -0.00269 | -0.0144 | -3e-05 | -0.0015 | 9e-05 | 0.05276 | 0.00973 | 0.00126 | 0.00056 | -0.03852 | -0.02129 | -0.00831
[RO-RO] [DIR] OHL 400 kV Cernavoda - Pelicanu | N-1 OHL 400 kV Tulcea Vest - Tariverde | -0.00758 | 0.00072 | 0.00157 | 1e-05 | -0.03346 | 0.00013 | 6e-05 | -0.00016 | 0.0001 | 8e-05 | -0.01664 | 0.00108 | 0.00217 | 0.00035 | -0.00201 | -0.01326 | -3e-05 | -0.00159 | 0.0001 | 0.05306 | 0.01027 | 0.00138 | 0.00052 | -0.03679 | -0.02178 | -0.00737
[RO-RO] [DIR] OHL 400 kV Cernavoda - Pelicanu | N-1 OHL 400 kV Tariverde - Constanta Nord | -0.00758 | 0.00072 | 0.00157 | 1e-05 | -0.03346 | 0.00013 | 6e-05 | -0.00016 | 0.0001 | 8e-05 | -0.01664 | 0.00108 | 0.00217 | 0.00035 | -0.00201 | -0.01326 | -3e-05 | -0.00159 | 0.0001 | 0.05306 | 0.01027 | 0.00138 | 0.00052 | -0.03679 | -0.02178 | -0.00737
[RO-RO] [DIR] OHL 400 kV Cernavoda - Pelicanu | N-1 OHL 400 kV Constanta Nord- Cernavoda | -0.00737 | 0.00072 | 0.00168 | 1e-05 | -0.03307 | 0.00013 | 5e-05 | -0.00016 | 0.0001 | 9e-05 | -0.01636 | 0.00114 | 0.00218 | 0.00036 | -0.00185 | -0.013 | -3e-05 | -0.00161 | 0.0001 | 0.05313 | 0.01039 | 0.00141 | 0.00052 | -0.03639 | -0.02199 | -0.00715
[RO-RO] [DIR] OHL 400 kV Cernavoda - Pelicanu | N-1 OHL 400 kV Gura Ialomitei - Bucuresti Sud | -0.00967 | 0.00114 | 0.00322 | 1e-05 | -0.04709 | 0.00021 | 6e-05 | -0.00026 | 0.00017 | 0.00014 | -0.02269 | 0.00212 | 0.00334 | 0.00059 | -0.00173 | -0.01777 | -6e-05 | -0.00259 | 0.00017 | 0.08025 | 0.01642 | 0.00232 | 0.00074 | -0.05201 | -0.03434 | -0.00929
[RO-RO] [DIR] OHL 400 kV Cernavoda - Pelicanu | N-1 OHL 400 kV Gutinas – Smardan | -0.00876 | 0.00093 | 0.00187 | 1e-05 | -0.03852 | 0.00016 | 8e-05 | -0.0002 | 0.00013 | 0.00011 | -0.0192 | 0.00137 | 0.00282 | 0.00044 | -0.00234 | -0.01532 | -4e-05 | -0.00205 | 0.00012 | 0.05998 | 0.01145 | 0.00174 | 0.00073 | -0.04234 | -0.02943 | -0.00854
[RO-RO] [DIR] OHL 400 kV Cernavoda - Pelicanu | N-1 OHL 400 kV Brasov – Gutinas | -0.00716 | 0.00097 | 0.00278 | 1e-05 | -0.03631 | 0.00018 | 5e-05 | -0.00022 | 0.00014 | 0.00012 | -0.01726 | 0.00186 | 0.00285 | 0.00051 | -0.00104 | -0.01341 | -5e-05 | -0.00221 | 0.00014 | 0.05947 | 0.01282 | 0.00197 | 0.00064 | -0.04021 | -0.02946 | -0.00684
[RO-RO] [DIR] OHL 400 kV Pelicanu - Bucuresti Sud | BC | -0.00609 | 0.00082 | 0.00266 | 1e-05 | -0.0319 | 0.00016 | 3e-05 | -0.00019 | 0.00013 | 0.00011 | -0.01503 | 0.00171 | 0.00238 | 0.00045 | -0.00065 | -0.01162 | -4e-05 | -0.0019 | 0.00012 | 0.05706 | 0.01206 | 0.00174 | 0.00049 | -0.03534 | -0.0248 | -0.00579
[RO-RO] [DIR] OHL 400 kV Pelicanu - Bucuresti Sud | N-1 OHL 400 kV Isaccea - Tulcea Vest | -0.00687 | 0.00079 | 0.0022 | 1e-05 | -0.03313 | 0.00015 | 4e-05 | -0.00018 | 0.00011 | 0.0001 | -0.01601 | 0.00145 | 0.00232 | 0.00041 | -0.00128 | -0.01256 | -4e-05 | -0.00179 | 0.00011 | 0.05621 | 0.01145 | 0.0016 | 0.00051 | -0.03658 | -0.02371 | -0.0066
[RO-RO] [DIR] OHL 400 kV Pelicanu - Bucuresti Sud | N-1 OHL 400 kV Lacu Sarat - Gura Ialomitei | -0.00752 | 0.00077 | 0.00188 | 1e-05 | -0.03436 | 0.00014 | 5e-05 | -0.00017 | 0.00011 | 9e-05 | -0.0169 | 0.00127 | 0.00231 | 0.00038 | -0.00177 | -0.01338 | -4e-05 | -0.00173 | 0.00011 | 0.05604 | 0.01107 | 0.00152 | 0.00054 | -0.03784 | -0.02341 | -0.00728
[RO-RO] [DIR] OHL 400 kV Pelicanu - Bucuresti Sud | N-1 OHL 400 kV Tulcea Vest - Tariverde | -0.00687 | 0.00079 | 0.0022 | 1e-05 | -0.03313 | 0.00015 | 4e-05 | -0.00018 | 0.00011 | 0.0001 | -0.01601 | 0.00145 | 0.00232 | 0.00041 | -0.00128 | -0.01256 | -4e-05 | -0.00179 | 0.00011 | 0.05621 | 0.01145 | 0.0016 | 0.00051 | -0.03658 | -0.02371 | -0.0066
[RO-RO] [DIR] OHL 400 kV Pelicanu - Bucuresti Sud | N-1 OHL 400 kV Tariverde - Constanta Nord | -0.00687 | 0.00079 | 0.0022 | 1e-05 | -0.03313 | 0.00015 | 4e-05 | -0.00018 | 0.00011 | 0.0001 | -0.01601 | 0.00145 | 0.00232 | 0.00041 | -0.00128 | -0.01256 | -4e-05 | -0.00179 | 0.00011 | 0.05621 | 0.01145 | 0.0016 | 0.00051 | -0.03658 | -0.02371 | -0.0066
[RO-RO] [DIR] OHL 400 kV Pelicanu - Bucuresti Sud | N-1 OHL 400 kV Constanta Nord- Cernavoda | -0.00669 | 0.00079 | 0.00229 | 1e-05 | -0.0328 | 0.00015 | 4e-05 | -0.00018 | 0.00012 | 0.0001 | -0.01577 | 0.0015 | 0.00232 | 0.00042 | -0.00115 | -0.01234 | -4e-05 | -0.00181 | 0.00012 | 0.05626 | 0.01155 | 0.00162 | 0.00051 | -0.03624 | -0.02387 | -0.00642
[RO-RO] [DIR] OHL 400 kV Pelicanu - Bucuresti Sud | N-1 OHL 400 kV Gura Ialomitei - Bucuresti Sud | -0.00922 | 0.00122 | 0.00384 | 2e-05 | -0.04767 | 0.00023 | 5e-05 | -0.00029 | 0.00018 | 0.00016 | -0.02256 | 0.00248 | 0.00353 | 0.00066 | -0.00111 | -0.01748 | -6e-05 | -0.0028 | 0.00018 | 0.08452 | 0.01776 | 0.00255 | 0.00074 | -0.05278 | -0.03663 | -0.00878
[RO-RO] [DIR] OHL 400 kV Pelicanu - Bucuresti Sud | N-1 OHL 400 kV Gutinas – Smardan | -0.00831 | 0.001 | 0.00241 | 1e-05 | -0.03881 | 0.00018 | 7e-05 | -0.00022 | 0.00014 | 0.00012 | -0.01896 | 0.00169 | 0.00299 | 0.0005 | -0.00178 | -0.01497 | -5e-05 | -0.00225 | 0.00014 | 0.0634 | 0.01257 | 0.00195 | 0.00073 | -0.04278 | -0.03161 | -0.00804
[RO-RO] [DIR] OHL 400 kV Pelicanu - Bucuresti Sud | N-1 OHL 400 kV Brasov – Gutinas | -0.00662 | 0.00105 | 0.00341 | 1e-05 | -0.03661 | 0.0002 | 4e-05 | -0.00025 | 0.00016 | 0.00014 | -0.01696 | 0.00224 | 0.00304 | 0.00058 | -0.00038 | -0.01298 | -5e-05 | -0.00244 | 0.00016 | 0.06305 | 0.0141 | 0.00221 | 0.00064 | -0.04069 | -0.03188 | -0.00625
[RO-RO] [DIR] OHL 400 kV Gura Ialomitei - Bucuresti Sud | BC | -0.00617 | 0.00077 | 0.00233 | 1e-05 | -0.03104 | 0.00015 | 3e-05 | -0.00018 | 0.00012 | 0.0001 | -0.01481 | 0.00152 | 0.00225 | 0.00041 | -0.00091 | -0.01153 | -4e-05 | -0.00177 | 0.00011 | 0.05406 | 0.01122 | 0.0016 | 0.00048 | -0.03433 | -0.0233 | -0.0059
[RO-RO] [DIR] OHL 400 kV Gura Ialomitei - Bucuresti Sud | N-1 OHL 400 kV Isaccea - Tulcea Vest | -0.00699 | 0.00073 | 0.00185 | 1e-05 | -0.03232 | 0.00013 | 5e-05 | -0.00016 | 0.0001 | 9e-05 | -0.01583 | 0.00124 | 0.00218 | 0.00037 | -0.00157 | -0.01251 | -4e-05 | -0.00165 | 0.0001 | 0.05318 | 0.01059 | 0.00145 | 0.0005 | -0.03561 | -0.02216 | -0.00675
[RO-RO] [DIR] OHL 400 kV Gura Ialomitei - Bucuresti Sud | N-1 OHL 400 kV Lacu Sarat - Gura Ialomitei | -0.00773 | 0.00071 | 0.00149 | 1e-05 | -0.03371 | 0.00013 | 6e-05 | -0.00015 | 0.0001 | 8e-05 | -0.01684 | 0.00104 | 0.00218 | 0.00034 | -0.00213 | -0.01345 | -3e-05 | -0.00158 | 0.0001 | 0.05296 | 0.01015 | 0.00136 | 0.00053 | -0.03705 | -0.02179 | -0.00753
[RO-RO] [DIR] OHL 400 kV Gura Ialomitei - Bucuresti Sud | N-1 OHL 400 kV Tulcea Vest - Tariverde | -0.00699 | 0.00073 | 0.00185 | 1e-05 | -0.03232 | 0.00013 | 5e-05 | -0.00016 | 0.0001 | 9e-05 | -0.01583 | 0.00124 | 0.00218 | 0.00037 | -0.00157 | -0.01251 | -4e-05 | -0.00165 | 0.0001 | 0.05318 | 0.01059 | 0.00145 | 0.0005 | -0.03561 | -0.02216 | -0.00675
[RO-RO] [DIR] OHL 400 kV Gura Ialomitei - Bucuresti Sud | N-1 OHL 400 kV Tariverde - Constanta Nord | -0.00699 | 0.00073 | 0.00185 | 1e-05 | -0.03232 | 0.00013 | 5e-05 | -0.00016 | 0.0001 | 9e-05 | -0.01583 | 0.00124 | 0.00218 | 0.00037 | -0.00157 | -0.01251 | -4e-05 | -0.00165 | 0.0001 | 0.05318 | 0.01059 | 0.00145 | 0.0005 | -0.03561 | -0.02216 | -0.00675
[RO-RO] [DIR] OHL 400 kV Gura Ialomitei - Bucuresti Sud | N-1 OHL 400 kV Constanta Nord- Cernavoda | -0.0068 | 0.00074 | 0.00195 | 1e-05 | -0.03197 | 0.00014 | 4e-05 | -0.00017 | 0.00011 | 9e-05 | -0.01558 | 0.0013 | 0.00219 | 0.00038 | -0.00143 | -0.01228 | -4e-05 | -0.00167 | 0.00011 | 0.05323 | 0.0107 | 0.00148 | 0.0005 | -0.03526 | -0.02234 | -0.00656
[RO-RO] [DIR] OHL 400 kV Gura Ialomitei - Bucuresti Sud | N-1 OHL 400 kV Cernavoda - Pelicanu | -0.00906 | 0.0011 | 0.00323 | 1e-05 | -0.04487 | 0.00021 | 5e-05 | -0.00025 | 0.00016 | 0.00014 | -0.02151 | 0.00211 | 0.00322 | 0.00058 | -0.00147 | -0.01679 | -6e-05 | -0.00252 | 0.00016 | 0.07738 | 0.01596 | 0.00226 | 0.0007 | -0.0496 | -0.03324 | -0.00868
[RO-RO] [DIR] OHL 400 kV Gura Ialomitei - Bucuresti Sud | N-1 OHL 400 kV Gutinas – Smardan | -0.00827 | 0.00094 | 0.0021 | 1e-05 | -0.03756 | 0.00017 | 8e-05 | -0.00021 | 0.00013 | 0.00011 | -0.01852 | 0.0015 | 0.00283 | 0.00046 | -0.00197 | -0.01469 | -4e-05 | -0.0021 | 0.00013 | 0.06004 | 0.01171 | 0.0018 | 0.00071 | -0.04135 | -0.02972 | -0.00803
[RO-RO] [DIR] OHL 400 kV Gura Ialomitei - Bucuresti Sud | N-1 OHL 400 kV Brasov – Gutinas | -0.00667 | 0.00099 | 0.00303 | 1e-05 | -0.03542 | 0.00019 | 4e-05 | -0.00023 | 0.00015 | 0.00013 | -0.0166 | 0.00201 | 0.00287 | 0.00053 | -0.00066 | -0.0128 | -5e-05 | -0.00227 | 0.00015 | 0.05963 | 0.01312 | 0.00204 | 0.00062 | -0.0393 | -0.02988 | -0.00633
[RO-RO] [DIR] OHL 400 kV Gutinas - Smardan | BC | -0.01287 | 0.00102 | -0.00141 | 1e-05 | -0.04007 | 0.00013 | 0.00025 | -0.00016 | 9e-05 | 8e-05 | -0.02279 | -0.00012 | 0.00354 | 0.00027 | -0.00652 | -0.01941 | -3e-05 | -0.00202 | 9e-05 | 0.03675 | 0.00297 | 0.00121 | 0.00139 | -0.04314 | -0.03949 | -0.01306
[RO-RO] [DIR] OHL 400 kV Gutinas - Smardan | N-1 OHL 400 kV Isaccea - Tulcea Vest | -0.0117 | 0.00108 | -0.00072 | 1e-05 | -0.03823 | 0.00014 | 0.00023 | -0.00019 | 0.00011 | 9e-05 | -0.02132 | 0.00027 | 0.00364 | 0.00034 | -0.00557 | -0.018 | -4e-05 | -0.00219 | 0.00011 | 0.03803 | 0.00389 | 0.00142 | 0.00136 | -0.04128 | -0.04113 | -0.01183
[RO-RO] [DIR] OHL 400 kV Gutinas - Smardan | N-1 OHL 400 kV Lacu Sarat - Gura Ialomitei | -0.01025 | 0.00112 | 1e-05 | 1e-05 | -0.03557 | 0.00016 | 0.00021 | -0.0002 | 0.00012 | 0.0001 | -0.01938 | 0.00068 | 0.00367 | 0.0004 | -0.00447 | -0.01618 | -4e-05 | -0.00234 | 0.00012 | 0.03861 | 0.00478 | 0.00161 | 0.0013 | -0.03855 | -0.04203 | -0.01033
[RO-RO] [DIR] OHL 400 kV Gutinas - Smardan | N-1 OHL 400 kV Tulcea Vest - Tariverde | -0.0117 | 0.00108 | -0.00072 | 1e-05 | -0.03823 | 0.00014 | 0.00023 | -0.00019 | 0.00011 | 9e-05 | -0.02132 | 0.00027 | 0.00364 | 0.00034 | -0.00557 | -0.018 | -4e-05 | -0.00219 | 0.00011 | 0.03803 | 0.00389 | 0.00142 | 0.00136 | -0.04128 | -0.04113 | -0.01183
[RO-RO] [DIR] OHL 400 kV Gutinas - Smardan | N-1 OHL 400 kV Tariverde - Constanta Nord | -0.0117 | 0.00108 | -0.00072 | 1e-05 | -0.03823 | 0.00014 | 0.00023 | -0.00019 | 0.00011 | 9e-05 | -0.02132 | 0.00027 | 0.00364 | 0.00034 | -0.00557 | -0.018 | -4e-05 | -0.00219 | 0.00011 | 0.03803 | 0.00389 | 0.00142 | 0.00136 | -0.04128 | -0.04113 | -0.01183
[RO-RO] [DIR] OHL 400 kV Gutinas - Smardan | N-1 OHL 400 kV Constanta Nord- Cernavoda | -0.01208 | 0.00106 | -0.00093 | 1e-05 | -0.03889 | 0.00014 | 0.00024 | -0.00018 | 0.0001 | 9e-05 | -0.02182 | 0.00016 | 0.00362 | 0.00032 | -0.00587 | -0.01847 | -4e-05 | -0.00215 | 0.0001 | 0.0378 | 0.00364 | 0.00136 | 0.00137 | -0.04196 | -0.04071 | -0.01223
[RO-RO] [DIR] OHL 400 kV Gutinas - Smardan | N-1 OHL 400 kV Cernavoda - Pelicanu | -0.01372 | 0.00111 | -0.00114 | 1e-05 | -0.04413 | 0.00014 | 0.00026 | -0.00019 | 0.0001 | 9e-05 | -0.02476 | 6e-05 | 0.00382 | 0.00032 | -0.00669 | -0.02095 | -4e-05 | -0.00223 | 0.0001 | 0.04359 | 0.00435 | 0.00141 | 0.00145 | -0.04761 | -0.04241 | -0.01387
[RO-RO] [DIR] OHL 400 kV Gutinas - Smardan | N-1 OHL 400 kV Gura Ialomitei - Bucuresti Sud | -0.01375 | 0.00113 | -0.00108 | 1e-05 | -0.04451 | 0.00015 | 0.00026 | -0.00019 | 0.00011 | 9e-05 | -0.02491 | 0.0001 | 0.00386 | 0.00033 | -0.00665 | -0.02106 | -4e-05 | -0.00227 | 0.00011 | 0.04448 | 0.00457 | 0.00144 | 0.00146 | -0.04805 | -0.04282 | -0.0139
[RO-RO] [DIR] OHL 400 kV Gutinas - Smardan | N-1 OHL 400 kV Bucuresti Sud - Domnesti | -0.01413 | 0.00117 | -0.00094 | 1e-05 | -0.04626 | 0.00015 | 0.00026 | -0.0002 | 0.00011 | 0.0001 | -0.02578 | 0.00019 | 0.00399 | 0.00036 | -0.00671 | -0.02176 | -4e-05 | -0.00237 | 0.00011 | 0.04734 | 0.00527 | 0.00153 | 0.00148 | -0.04995 | -0.04411 | -0.01427
[RO-RO] [DIR] OHL 400 kV Gutinas - Smardan | N-1 OHL 400 kV Brasov – Gutinas | -0.01106 | 0.00025 | -0.00396 | 0 | -0.02421 | -2e-05 | 0.00022 | 2e-05 | -3e-05 | -2e-05 | -0.0163 | -0.00189 | 0.00131 | -0.00015 | -0.00743 | -0.01484 | 1e-05 | -0.00021 | -3e-05 | 0.01655 | -0.0039 | -0.0004 | 0.0009 | -0.02511 | -0.01564 | -0.01151
[RO-RO] [DIR] OHL 400 kV Gutinas - Smardan | N-1 TIE 400 kV Isaccea - Vulcanesti | -0.04017 | -0.00059 | -0.01803 | -3e-05 | -0.08112 | -0.00036 | 0.00064 | 0.00041 | -0.00032 | -0.00027 | -0.0564 | -0.00982 | 0.00049 | -0.0013 | -0.02904 | -0.05183 | 0.0001 | 0.00276 | -0.00031 | 0.0027 | -0.01947 | -0.00417 | 0.00182 | -0.08417 | 0.00842 | -0.04163
[RO-RO] [DIR] OHL 400 kV Smardan - Isaccea c1 | BC | 0 | 0 | 0 |  | 0 |  |  |  | 0 | 0 | 0 | 0 |  | 0 | 0 | 0 | 0 |  | 0 | 0 | 0 | 0 | 0 | 0 | 0 | 0
[RO-RO] [DIR] OHL 400 kV Smardan - Isaccea c1 | N-1 OHL 400 kV Lacu Sarat - Isaccea | 0 | 0 | 0 |  | 0 |  |  |  | 0 | 0 | 0 | 0 |  | 0 | 0 | 0 | 0 |  | 0 | 0 | 0 | 0 | 0 | 0 | 0 | 0
[RO-RO] [DIR] OHL 400 kV Smardan - Isaccea c2 | BC | 0.00152 | 0.00121 | 0.00514 | 2e-05 | -0.01145 | 0.00025 | 1e-05 | -0.00031 | 0.0002 | 0.00017 | -0.00273 | 0.00342 | 0.0033 | 0.00074 | 0.00396 | -0.00092 | -7e-05 | -0.00297 | 0.0002 | 0.03786 | 0.01039 | 0.0027 | 0.0007 | -0.01349 | -0.04158 | 0.00187
[RO-RO] [DIR] OHL 400 kV Smardan - Isaccea c2 | N-1 OHL 400 kV Lacu Sarat - Isaccea | 0.00678 | 0.00186 | 0.00968 | 3e-05 | -0.00799 | 0.00042 | -5e-05 | -0.0005 | 0.00034 | 0.00029 | 0.00226 | 0.00619 | 0.00482 | 0.00125 | 0.00917 | 0.00444 | -0.00011 | -0.00471 | 0.00033 | 0.0564 | 0.01775 | 0.00448 | 0.00082 | -0.01069 | -0.06233 | 0.00747
[RO-RO] [DIR] OHL 400 kV Domnesti - Urechesti | BC | -0.01004 | -0.00123 | -0.01377 | -3e-05 | 0.01188 | -0.00038 | 0.00038 | 0.00045 | -0.00032 | -0.00027 | -0.00307 | -0.00749 | -0.00222 | -0.00126 | -0.01394 | -0.00629 | 0.0001 | 0.00363 | -0.00032 | 0.01309 | -0.03413 | -0.00445 | 0.00071 | 0.01531 | 0.02723 | -0.0112
[RO-RO] [DIR] OHL 400 kV Domnesti - Urechesti | N-1 OHL 400 kV Bucuresti Sud - Slatina | -0.01004 | -0.00123 | -0.01377 | -3e-05 | 0.01188 | -0.00038 | 0.00038 | 0.00045 | -0.00032 | -0.00027 | -0.00307 | -0.00749 | -0.00222 | -0.00126 | -0.01394 | -0.00629 | 0.0001 | 0.00363 | -0.00032 | 0.01309 | -0.03413 | -0.00445 | 0.00071 | 0.01531 | 0.02723 | -0.0112
[RO-RO] [DIR] OHL 400 kV Tantareni - Bradu | BC | 0.0337 | 0.00093 | 0.01966 | 3e-05 | 0.03662 | 0.00043 | -0.00066 | -0.0005 | 0.00037 | 0.00032 | 0.03874 | 0.0106 | 0.00041 | 0.00151 | 0.02788 | 0.03981 | -0.00011 | -0.00356 | 0.00037 | -0.00575 | 0.03045 | 0.00502 | -0.00174 | 0.03153 | -0.0169 | 0.03647
[RO-RO] [DIR] OHL 400 kV Tantareni - Bradu | N-1 OHL 400 kV Domnesti-Urechesti | 0.03565 | 0.00117 | 0.02233 | 4e-05 | 0.03432 | 0.00051 | -0.00073 | -0.00058 | 0.00044 | 0.00037 | 0.03933 | 0.01205 | 0.00084 | 0.00176 | 0.03058 | 0.04103 | -0.00013 | -0.00426 | 0.00043 | -0.00828 | 0.03706 | 0.00588 | -0.00188 | 0.02856 | -0.02217 | 0.03864
[RO-RO] [DIR] OHL 400 kV Slatina-Bucuresti Sud | BC | 0 | 0 | 0 |  | 0 |  |  |  | 0 | 0 | 0 | 0 |  | 0 | 0 | 0 | 0 |  | 0 | 0 | 0 | 0 | 0 | 0 | 0 | 0
[RO-RO] [DIR] OHL 400 kV Slatina-Bucuresti Sud | N-1 OHL 400 kV Domnesti-Urechesti | 0 | 0 | 0 |  | 0 |  |  |  | 0 | 0 | 0 | 0 |  | 0 | 0 | 0 | 0 |  | 0 | 0 | 0 | 0 | 0 | 0 | 0 | 0
[RO-RO] [DIR] OHL 400 kV Portile de Fier - Urechesti | BC | -0.02267 | 0.00219 | 0.02103 | 5e-05 | -0.09424 | 0.00063 | -0.00059 | -0.00074 | 0.00052 | 0.00045 | -0.05746 | 0.01041 | 0.00438 | 0.00202 | 0.006 | -0.05089 | -0.00017 | -0.00599 | 0.00052 | -0.09069 | 0.09933 | 0.00764 | -0.00127 | -0.08756 | -0.03753 | -0.02517
[RO-RO] [DIR] OHL 400 kV Portile de Fier - Urechesti | N-1 OHL 400 kV Domnesti-Urechesti | -0.02564 | 0.00183 | 0.01695 | 4e-05 | -0.09072 | 0.00052 | -0.00048 | -0.00061 | 0.00043 | 0.00036 | -0.05837 | 0.00819 | 0.00372 | 0.00165 | 0.00187 | -0.05275 | -0.00014 | -0.00492 | 0.00043 | -0.08681 | 0.08922 | 0.00632 | -0.00106 | -0.08303 | -0.02947 | -0.02849
[RO-RO] [DIR] OHL 400 kV Brasov – Gutinas | N-1 OHL 400 kV Gutinas – Smardan | 0.00501 | 0.00058 | 0.00483 | 1e-05 | -0.00035 | 0.00016 | -0.00011 | -0.00019 | 0.00013 | 0.00011 | 0.00375 | 0.00283 | 0.00132 | 0.0005 | 0.00538 | 0.00468 | -4e-05 | -0.00158 | 0.00013 | 0.00911 | 0.00889 | 0.00176 | -8e-05 | -0.00185 | -0.01313 | 0.00552
[RO-RO] [DIR] OHL 220 kV Portile de Fier-Resita c1 | N-1 TIE 400 kV Resita-Pancevo c2 | 0.01103 | -0.00015 | 0.00479 | 0 | 0.01741 | 5e-05 | -0.00021 | -5e-05 | 5e-05 | 4e-05 | 0.01446 | 0.0023 | -0.00123 | 0.00023 | 0.00809 | 0.01407 | -1e-05 | -0.00013 | 5e-05 | 0.03146 | 0.01101 | 0.00065 | -0.00077 | 0.01663 | 0.00293 | 0.01183
[RO-RO] [DIR] OHL 220 kV Portile de Fier-Resita c2 | N-1 TIE 400 kV Resita-Pancevo c2 | 0.01103 | -0.00015 | 0.00479 | 0 | 0.01741 | 5e-05 | -0.00021 | -5e-05 | 5e-05 | 4e-05 | 0.01446 | 0.0023 | -0.00123 | 0.00023 | 0.00809 | 0.01407 | -1e-05 | -0.00013 | 5e-05 | 0.03146 | 0.01101 | 0.00065 | -0.00077 | 0.01663 | 0.00293 | 0.01183
[RO-RO] [DIR] OHL 220 kV Resita-Timisoara c1 | N-1 OHL 220 kV Resita-Timisoara c2 | 0.04194 | 0.00017 | 0.03106 | 4e-05 | 0.04249 | 0.00049 | -0.00123 | -0.00054 | 0.00044 | 0.00037 | 0.04356 | 0.01501 | -0.00408 | 0.00189 | 0.04028 | 0.04433 | -0.00013 | -0.003 | 0.00044 | 0.04203 | 0.06697 | 0.00615 | -0.00417 | 0.04178 | -0.00088 | 0.04454
[RO-RO] [DIR] OHL 220 kV Resita-Timisoara c1 | N-1 TIE 400 kV Resita-Pancevo c2 | 0.02641 | 7e-05 | 0.01884 | 2e-05 | 0.02807 | 0.00029 | -0.00075 | -0.00032 | 0.00026 | 0.00022 | 0.02806 | 0.0091 | -0.0026 | 0.00113 | 0.02483 | 0.02842 | -8e-05 | -0.00175 | 0.00026 | 0.02935 | 0.04076 | 0.00367 | -0.00256 | 0.0275 | 0.00012 | 0.02807
[RO-RO] [DIR] OHL 220 kV Resita-Timisoara c2 | N-1 TIE 400 kV Resita-Pancevo c2 | 0.02641 | 7e-05 | 0.01884 | 2e-05 | 0.02807 | 0.00029 | -0.00075 | -0.00032 | 0.00026 | 0.00022 | 0.02806 | 0.0091 | -0.0026 | 0.00113 | 0.02483 | 0.02842 | -8e-05 | -0.00175 | 0.00026 | 0.02935 | 0.04076 | 0.00367 | -0.00256 | 0.0275 | 0.00012 | 0.02807
[RO-RO] [DIR] OHL 220 kV Arad-Timisoara | N-1 TIE 400 kV Resita-Pancevo c2 | -0.02926 | 0.00026 | -0.0186 | -2e-05 | -0.03525 | -0.00024 | 0.00078 | 0.00025 | -0.00022 | -0.00019 | -0.033 | -0.00876 | 0.00377 | -0.00099 | -0.02598 | -0.03298 | 6e-05 | 0.0011 | -0.00022 | -0.04408 | -0.03935 | -0.0031 | 0.00279 | -0.03438 | -0.00406 | -0.03118
[RO-RO] [DIR] OHL 220 kV Arad-Calea Aradului | N-1 TIE 400 kV Resita-Pancevo c2 | -0.02064 | 0.00018 | -0.01313 | -1e-05 | -0.02487 | -0.00017 | 0.00055 | 0.00018 | -0.00016 | -0.00013 | -0.02329 | -0.00618 | 0.00266 | -0.0007 | -0.01833 | -0.02327 | 4e-05 | 0.00078 | -0.00016 | -0.0311 | -0.02776 | -0.00219 | 0.00197 | -0.02425 | -0.00287 | -0.022
[RO-RO] [DIR] OHL 220 kV CaleaAradului-Sacalaz | N-1 TIE 400 kV Resita-Pancevo c2 | -0.02064 | 0.00018 | -0.01313 | -1e-05 | -0.02487 | -0.00017 | 0.00055 | 0.00018 | -0.00016 | -0.00013 | -0.02329 | -0.00618 | 0.00266 | -0.0007 | -0.01833 | -0.02327 | 4e-05 | 0.00078 | -0.00016 | -0.0311 | -0.02776 | -0.00219 | 0.00197 | -0.02425 | -0.00287 | -0.022
[RO-RO] [DIR] OHL 220 kV Sacalaz-Timisoara | N-1 TIE 400 kV Resita-Pancevo c2 | -0.01756 | 0.00016 | -0.01117 | -1e-05 | -0.02115 | -0.00014 | 0.00047 | 0.00015 | -0.00013 | -0.00011 | -0.01981 | -0.00526 | 0.00226 | -0.0006 | -0.01559 | -0.0198 | 4e-05 | 0.00066 | -0.00013 | -0.02646 | -0.02361 | -0.00186 | 0.00167 | -0.02063 | -0.00244 | -0.01871
[RO-RO] [DIR] OHL 220 kV Mintia-Timisoara | N-1 TIE 400 kV Resita-Pancevo c2 | -0.00291 | -0.00058 | -0.00594 | -1e-05 | 0.00397 | -0.00017 | 0.00018 | 0.00021 | -0.00015 | -0.00012 | 0.00016 | -0.00326 | -0.00122 | -0.00057 | -0.00535 | -0.00059 | 5e-05 | 0.00162 | -0.00015 | 0.01649 | -0.01441 | -0.00204 | 0.00036 | 0.00363 | 0.0067 | -0.00295
[RO-RO] [DIR] OHL 220 kV Urechesti-Targu Jiu Nord | N-1 TIE 400 kV Resita-Pancevo c2 | 0.0286 | 7e-05 | 0.01537 | 2e-05 | 0.04008 | 0.00024 | -0.00062 | -0.00026 | 0.00022 | 0.00018 | 0.03509 | 0.00771 | -0.002 | 0.00094 | 0.023 | 0.03454 | -6e-05 | -0.00145 | 0.00022 | 0.02745 | 0.02687 | 0.00296 | -0.00206 | 0.03843 | 0.00278 | 0.03053
[RO-RO] [DIR] OHL 220 kV Paroseni-Targu Jiu Nord | N-1 TIE 400 kV Resita-Pancevo c2 | -0.0286 | -7e-05 | -0.01537 | -2e-05 | -0.04008 | -0.00024 | 0.00062 | 0.00026 | -0.00022 | -0.00018 | -0.03509 | -0.00771 | 0.002 | -0.00094 | -0.023 | -0.03454 | 6e-05 | 0.00145 | -0.00022 | -0.02745 | -0.02687 | -0.00296 | 0.00206 | -0.03843 | -0.00278 | -0.03053
[RO-RO] [DIR] OHL 220 kV Paroseni-Baru Mare | N-1 TIE 400 kV Resita-Pancevo c2 | 0.02601 | 6e-05 | 0.01398 | 2e-05 | 0.03645 | 0.00022 | -0.00056 | -0.00024 | 0.0002 | 0.00017 | 0.03191 | 0.00701 | -0.00182 | 0.00085 | 0.02091 | 0.03141 | -6e-05 | -0.00132 | 0.0002 | 0.02497 | 0.02444 | 0.00269 | -0.00187 | 0.03495 | 0.00253 | 0.02777
[RO-RO] [DIR] OHL 220 kV Baru Mare-Hasdat | N-1 TIE 400 kV Resita-Pancevo c2 | 0.0286 | 7e-05 | 0.01537 | 2e-05 | 0.04008 | 0.00024 | -0.00062 | -0.00026 | 0.00022 | 0.00018 | 0.03509 | 0.00771 | -0.002 | 0.00094 | 0.023 | 0.03454 | -6e-05 | -0.00145 | 0.00022 | 0.02745 | 0.02687 | 0.00296 | -0.00206 | 0.03843 | 0.00278 | 0.03053
[RO-RO] [DIR] TRA 400/220 kV AT3 Arad | N-1 TIE 400 kV Resita-Pancevo c2 | 0.03919 | -0.00048 | 0.02455 | 2e-05 | 0.04771 | 0.00029 | -0.00104 | -0.00031 | 0.00028 | 0.00023 | 0.04444 | 0.01142 | -0.0055 | 0.00126 | 0.03461 | 0.04437 | -8e-05 | -0.00119 | 0.00028 | 0.06088 | 0.05235 | 0.00387 | -0.00378 | 0.04651 | 0.00651 | 0.0418
[RO-RO] [DIR] TRA 400/220 kV AT Urechesti | BC | -0.02162 | -0.00014 | -0.01262 | -2e-05 | -0.02801 | -0.00021 | 0.00049 | 0.00023 | -0.00019 | -0.00016 | -0.02555 | -0.00635 | 0.00135 | -0.0008 | -0.0181 | -0.0254 | 6e-05 | 0.00136 | -0.00019 | -0.01908 | -0.02362 | -0.00257 | 0.00161 | -0.02676 | -0.00031 | -0.02307
[RO-RO] [DIR] TRA 400/220 kV AT Urechesti | N-1 OHL 400 kV Domnesti-Urechesti | -0.02305 | -0.00032 | -0.01459 | -2e-05 | -0.0263 | -0.00026 | 0.00055 | 0.0003 | -0.00023 | -0.0002 | -0.02599 | -0.00742 | 0.00103 | -0.00098 | -0.0201 | -0.0263 | 7e-05 | 0.00188 | -0.00023 | -0.01721 | -0.02851 | -0.00321 | 0.00172 | -0.02457 | 0.00359 | -0.02468
[RO-RO] [DIR] TRA 400/220 kV AT Urechesti | N-1 OHL 400 kV Arefu-Sibiu Sud | -0.02669 | -0.00021 | -0.0153 | -2e-05 | -0.03508 | -0.00026 | 0.0006 | 0.00029 | -0.00023 | -0.0002 | -0.03182 | -0.00775 | 0.00149 | -0.00099 | -0.02211 | -0.03159 | 7e-05 | 0.00172 | -0.00023 | -0.02337 | -0.02764 | -0.00317 | 0.00192 | -0.03344 | -0.00013 | -0.0285
[RO-RO] [DIR] TRA 400/220 kV AT Urechesti | N-1 OHL 220 kV Portile de Fier-Resita 1&2 | -0.0227 | -0.00012 | -0.01304 | -2e-05 | -0.0298 | -0.00021 | 0.00051 | 0.00024 | -0.00019 | -0.00016 | -0.02701 | -0.00655 | 0.00147 | -0.00082 | -0.01886 | -0.02681 | 6e-05 | 0.00136 | -0.00019 | -0.02238 | -0.02461 | -0.00262 | 0.00169 | -0.02847 | -0.00064 | -0.02424
[RO-RO] [DIR] TRA 400/220 kV AT Urechesti | N-1 OHL 220 kV Resita-Timisoara 1&2 | -0.02799 | -0.00017 | -0.01734 | -2e-05 | -0.03447 | -0.00028 | 0.00068 | 0.00031 | -0.00026 | -0.00022 | -0.03217 | -0.00863 | 0.00197 | -0.00109 | -0.02423 | -0.03214 | 7e-05 | 0.00181 | -0.00025 | -0.02548 | -0.0338 | -0.0035 | 0.00225 | -0.03311 | -0.00017 | -0.02985
[RO-RO] [DIR] TRA 400/220 kV AT Urechesti | N-1 TRA 400/220 kV AT3 Arad | -0.02177 | -0.00014 | -0.01272 | -2e-05 | -0.02818 | -0.00021 | 0.0005 | 0.00023 | -0.00019 | -0.00016 | -0.02572 | -0.00639 | 0.00137 | -0.00081 | -0.01824 | -0.02557 | 6e-05 | 0.00136 | -0.00019 | -0.01931 | -0.02383 | -0.00259 | 0.00163 | -0.02693 | -0.00033 | -0.02323
[RO-RO] [DIR] TRA 400/220 kV AT Urechesti | N-1 TIE 400 kV Resita-Pancevo c2 | -0.02157 | -0.00013 | -0.01249 | -2e-05 | -0.02815 | -0.00021 | 0.00049 | 0.00023 | -0.00019 | -0.00016 | -0.02559 | -0.00628 | 0.00135 | -0.00079 | -0.01799 | -0.02542 | 5e-05 | 0.00133 | -0.00018 | -0.01944 | -0.02336 | -0.00253 | 0.0016 | -0.02688 | -0.0004 | -0.02303
[RO-RO] [DIR] TRA 400/220 kV AT Urechesti | N-1 OHL 400 kV Arefu-Tantareni | -0.02573 | -0.00021 | -0.01485 | -2e-05 | -0.03339 | -0.00025 | 0.00058 | 0.00028 | -0.00023 | -0.00019 | -0.03053 | -0.00752 | 0.00142 | -0.00096 | -0.02139 | -0.03037 | 7e-05 | 0.00168 | -0.00023 | -0.02114 | -0.02699 | -0.00309 | 0.00185 | -0.03174 | 0.00034 | -0.02748
[RO-RO] [DIR] TRA 400/220 kV AT Urechesti | N-1 TIE 400 kV Resita-Pancevo c1 | -0.02157 | -0.00013 | -0.01249 | -2e-05 | -0.02815 | -0.00021 | 0.00049 | 0.00023 | -0.00019 | -0.00016 | -0.02559 | -0.00628 | 0.00135 | -0.00079 | -0.01799 | -0.02542 | 5e-05 | 0.00133 | -0.00018 | -0.01944 | -0.02336 | -0.00253 | 0.0016 | -0.02688 | -0.0004 | -0.02303
[RO-RO] [DIR] TRA 400/220 kV AT Rosiori | BC | 0.02563 | 0.00149 | 0.01691 | 3e-05 | 0.03393 | 0.00048 | -0.00054 | -0.00056 | 0.0004 | 0.00034 | 0.03001 | 0.00977 | 0.00303 | 0.00158 | 0.02205 | 0.02953 | -0.00013 | -0.00424 | 0.0004 | 0.05623 | 0.02459 | 0.00544 | -0.00114 | 0.03325 | -0.00511 | 0.02694
[RO-RO] [DIR] TRA 400/220 kV AT Rosiori | N-1 OHL 400 kV Iernut-Sibiu Sud | 0.01944 | 0.00125 | 0.01319 | 3e-05 | 0.02534 | 0.00038 | -0.00041 | -0.00045 | 0.00032 | 0.00027 | 0.02253 | 0.00769 | 0.00268 | 0.00126 | 0.01693 | 0.0222 | -0.0001 | -0.00348 | 0.00032 | 0.04898 | 0.01917 | 0.00438 | -0.00081 | 0.0249 | -0.0046 | 0.0204
[RO-BG] [OPP] TIE 400 kV TINTARENI-KOZLODUI 1 | BC | -0.09055 | -0.00021 | -0.02909 | -4e-05 | -0.14924 | -0.00047 | 0.00111 | 0.00052 | -0.00043 | -0.00036 | -0.12623 | -0.01599 | 0.0033 | -0.00183 | -0.05792 | -0.12357 | 0.00012 | 0.00306 | -0.00043 | 0.08341 | -0.00165 | -0.00537 | 0.00336 | -0.13452 | 0.00267 | -0.09825
[RO-BG] [OPP] TIE 400 kV TINTARENI-KOZLODUI 1 | N-1 TIE 400 kV Portile de Fier-Djerdap | -0.09019 | -0.00036 | -0.03135 | -4e-05 | -0.14415 | -0.00053 | 0.00118 | 0.00059 | -0.00047 | -0.0004 | -0.12359 | -0.01709 | 0.00314 | -0.00202 | -0.05942 | -0.12139 | 0.00014 | 0.00353 | -0.00047 | 0.09343 | -0.01543 | -0.00605 | 0.00357 | -0.1299 | 0.00506 | -0.0978
[RO-BG] [OPP] TIE 400 kV TINTARENI-KOZLODUI 1 | N-1 TIE 400 kV TINTARENI-KOZLODUI 2 | -0.15027 | -0.00035 | -0.04827 | -6e-05 | -0.24766 | -0.00078 | 0.00184 | 0.00087 | -0.00071 | -0.0006 | -0.20948 | -0.02653 | 0.00547 | -0.00304 | -0.09612 | -0.20506 | 0.00021 | 0.00508 | -0.00071 | 0.13843 | -0.00273 | -0.00892 | 0.00558 | -0.22325 | 0.00444 | -0.16304
[RO-BG] [OPP] TIE 400 kV TINTARENI-KOZLODUI 1 | N-1 TIE 400 kV Isaccea - Vulcanesti | -0.09531 | -0.00049 | -0.03198 | -4e-05 | -0.15639 | -0.00056 | 0.00118 | 0.00062 | -0.0005 | -0.00042 | -0.13208 | -0.01768 | 0.00277 | -0.00211 | -0.06184 | -0.12921 | 0.00015 | 0.00389 | -0.0005 | 0.07748 | -0.00556 | -0.00631 | 0.00344 | -0.14167 | 0.01102 | -0.10322
[RO-BG] [OPP] TIE 400 kV TINTARENI-KOZLODUI 1 | N-1 TIE 400 kV Resita-Pancevo c2 | -0.09082 | -0.00025 | -0.02991 | -4e-05 | -0.14836 | -0.00049 | 0.00114 | 0.00054 | -0.00044 | -0.00037 | -0.12595 | -0.01639 | 0.00329 | -0.00189 | -0.05863 | -0.12341 | 0.00013 | 0.0032 | -0.00044 | 0.08564 | -0.00328 | -0.00559 | 0.00345 | -0.13376 | 0.00326 | -0.09851
[RO-BG] [OPP] TIE 400 kV TINTARENI-KOZLODUI 1 | N-1 TIE 400 kV Resita-Pancevo c1 | -0.09082 | -0.00025 | -0.02991 | -4e-05 | -0.14836 | -0.00049 | 0.00114 | 0.00054 | -0.00044 | -0.00037 | -0.12595 | -0.01639 | 0.00329 | -0.00189 | -0.05863 | -0.12341 | 0.00013 | 0.0032 | -0.00044 | 0.08564 | -0.00328 | -0.00559 | 0.00345 | -0.13376 | 0.00326 | -0.09851
[RO-BG] [OPP] TIE 400 kV TINTARENI-KOZLODUI 2 | BC | -0.09055 | -0.00021 | -0.02909 | -4e-05 | -0.14924 | -0.00047 | 0.00111 | 0.00052 | -0.00043 | -0.00036 | -0.12623 | -0.01599 | 0.0033 | -0.00183 | -0.05792 | -0.12357 | 0.00012 | 0.00306 | -0.00043 | 0.08341 | -0.00165 | -0.00537 | 0.00336 | -0.13452 | 0.00267 | -0.09825
[RO-BG] [OPP] TIE 400 kV TINTARENI-KOZLODUI 2 | N-1 TIE 400 kV Portile de Fier-Djerdap | -0.09019 | -0.00036 | -0.03135 | -4e-05 | -0.14415 | -0.00053 | 0.00118 | 0.00059 | -0.00047 | -0.0004 | -0.12359 | -0.01709 | 0.00314 | -0.00202 | -0.05942 | -0.12139 | 0.00014 | 0.00353 | -0.00047 | 0.09343 | -0.01543 | -0.00605 | 0.00357 | -0.1299 | 0.00506 | -0.0978
[RO-BG] [OPP] TIE 400 kV TINTARENI-KOZLODUI 2 | N-1 TIE 400 kV TINTARENI-KOZLODUI 1 | -0.15027 | -0.00035 | -0.04827 | -6e-05 | -0.24766 | -0.00078 | 0.00184 | 0.00087 | -0.00071 | -0.0006 | -0.20948 | -0.02653 | 0.00547 | -0.00304 | -0.09612 | -0.20506 | 0.00021 | 0.00508 | -0.00071 | 0.13843 | -0.00273 | -0.00892 | 0.00558 | -0.22325 | 0.00444 | -0.16304
[RO-BG] [OPP] TIE 400 kV TINTARENI-KOZLODUI 2 | N-1 TIE 400 kV Isaccea - Vulcanesti | -0.09531 | -0.00049 | -0.03198 | -4e-05 | -0.15639 | -0.00056 | 0.00118 | 0.00062 | -0.0005 | -0.00042 | -0.13208 | -0.01768 | 0.00277 | -0.00211 | -0.06184 | -0.12921 | 0.00015 | 0.00389 | -0.0005 | 0.07748 | -0.00556 | -0.00631 | 0.00344 | -0.14167 | 0.01102 | -0.10322
[RO-BG] [OPP] TIE 400 kV TINTARENI-KOZLODUI 2 | N-1 TIE 400 kV Resita-Pancevo c2 | -0.09082 | -0.00025 | -0.02991 | -4e-05 | -0.14836 | -0.00049 | 0.00114 | 0.00054 | -0.00044 | -0.00037 | -0.12595 | -0.01639 | 0.00329 | -0.00189 | -0.05863 | -0.12341 | 0.00013 | 0.0032 | -0.00044 | 0.08564 | -0.00328 | -0.00559 | 0.00345 | -0.13376 | 0.00326 | -0.09851
[RO-BG] [OPP] TIE 400 kV TINTARENI-KOZLODUI 2 | N-1 TIE 400 kV Resita-Pancevo c1 | -0.09082 | -0.00025 | -0.02991 | -4e-05 | -0.14836 | -0.00049 | 0.00114 | 0.00054 | -0.00044 | -0.00037 | -0.12595 | -0.01639 | 0.00329 | -0.00189 | -0.05863 | -0.12341 | 0.00013 | 0.0032 | -0.00044 | 0.08564 | -0.00328 | -0.00559 | 0.00345 | -0.13376 | 0.00326 | -0.09851
[RO-RS] [OPP] TIE 400 kV Portile de Fier-Djerdap | BC | -0.00377 | 0.00154 | 0.02403 | 4e-05 | -0.05408 | 0.00058 | -0.00079 | -0.00067 | 0.00049 | 0.00042 | -0.02801 | 0.01173 | 0.00166 | 0.00197 | 0.01598 | -0.02317 | -0.00015 | -0.005 | 0.00049 | -0.10648 | 0.14647 | 0.00714 | -0.00221 | -0.04917 | -0.02539 | -0.00472
[RO-RS] [OPP] TIE 400 kV Portile de Fier-Djerdap | N-1 TIE 400 kV Arad-Sandorfalva | -0.00498 | 0.00177 | 0.02427 | 5e-05 | -0.05685 | 0.00062 | -0.0008 | -0.00072 | 0.00053 | 0.00045 | -0.02999 | 0.0121 | 0.00274 | 0.00209 | 0.01544 | -0.02504 | -0.00017 | -0.00547 | 0.00053 | -0.11097 | 0.14585 | 0.00762 | -0.00222 | -0.05182 | -0.02746 | -0.00608
[RO-RS] [OPP] TIE 400 kV Portile de Fier-Djerdap | N-1 TIE 400 kV Nadab-Bekescsaba | -0.00645 | 0.00174 | 0.02265 | 4e-05 | -0.05796 | 0.00058 | -0.0007 | -0.00068 | 0.00049 | 0.00042 | -0.03132 | 0.01119 | 0.00236 | 0.00195 | 0.01383 | -0.02641 | -0.00016 | -0.00525 | 0.00049 | -0.11184 | 0.14385 | 0.00711 | -0.00171 | -0.05295 | -0.02726 | -0.00758
[RO-RS] [OPP] TIE 400 kV Portile de Fier-Djerdap | N-1 TIE 400 kV Rosiori-Mukacevo | -0.00845 | 0.00108 | 0.0205 | 3e-05 | -0.05966 | 0.00046 | -0.0007 | -0.00053 | 0.00039 | 0.00033 | -0.0332 | 0.00956 | 0.00048 | 0.00158 | 0.01173 | -0.02833 | -0.00012 | -0.00382 | 0.00039 | -0.11394 | 0.14157 | 0.00577 | -0.00211 | -0.05465 | -0.02292 | -0.0096
[RO-RS] [OPP] TIE 400 kV Portile de Fier-Djerdap | N-1 TIE 400 kV TINTARENI-KOZLODUI 1 | 0.00116 | 0.00155 | 0.02562 | 4e-05 | -0.04595 | 0.00061 | -0.00085 | -0.0007 | 0.00052 | 0.00044 | -0.02113 | 0.0126 | 0.00148 | 0.00207 | 0.01914 | -0.01644 | -0.00016 | -0.00517 | 0.00052 | -0.11103 | 0.14655 | 0.00743 | -0.00239 | -0.04184 | -0.02553 | 0.00063
[RO-RS] [OPP] TIE 400 kV Portile de Fier-Djerdap | N-1 TIE 400 kV TINTARENI-KOZLODUI 2 | 0.00116 | 0.00155 | 0.02562 | 4e-05 | -0.04595 | 0.00061 | -0.00085 | -0.0007 | 0.00052 | 0.00044 | -0.02113 | 0.0126 | 0.00148 | 0.00207 | 0.01914 | -0.01644 | -0.00016 | -0.00517 | 0.00052 | -0.11103 | 0.14655 | 0.00743 | -0.00239 | -0.04184 | -0.02553 | 0.00063
[RO-RS] [OPP] TIE 400 kV Portile de Fier-Djerdap | N-1 TIE 400 kV Isaccea - Vulcanesti | -0.01173 | 0.00107 | 0.01919 | 3e-05 | -0.06604 | 0.00044 | -0.00068 | -0.0005 | 0.00038 | 0.00032 | -0.0378 | 0.0089 | 0.00077 | 0.00151 | 0.00942 | -0.03262 | -0.00012 | -0.00361 | 0.00037 | -0.11641 | 0.13992 | 0.00557 | -0.00208 | -0.06113 | -0.01142 | -0.01305
[RO-RS] [OPP] TIE 400 kV Portile de Fier-Djerdap | N-1 OHL 400 kV Mintia-Arad | -0.00773 | 0.00171 | 0.02247 | 4e-05 | -0.06063 | 0.00058 | -0.00071 | -0.00068 | 0.00049 | 0.00042 | -0.03328 | 0.0111 | 0.00253 | 0.00194 | 0.01312 | -0.02825 | -0.00015 | -0.0052 | 0.00049 | -0.11541 | 0.14365 | 0.00712 | -0.00185 | -0.05552 | -0.02766 | -0.00897
[RO-RS] [OPP] TIE 400 kV Portile de Fier-Djerdap | N-1 OHL 220 kV Portile de Fier-Resita 1&2 | -0.00833 | 0.00161 | 0.02225 | 4e-05 | -0.06164 | 0.00056 | -0.00071 | -0.00065 | 0.00048 | 0.00041 | -0.03416 | 0.01087 | 0.00217 | 0.00189 | 0.01278 | -0.02912 | -0.00015 | -0.00498 | 0.00048 | -0.12031 | 0.14229 | 0.00692 | -0.00191 | -0.05636 | -0.02678 | -0.00962
[RO-RS] [OPP] TIE 400 kV Portile de Fier-Djerdap | N-1 OHL 220 kV Resita-Timisoara 1&2 | -0.00709 | 0.00153 | 0.02158 | 4e-05 | -0.05744 | 0.00054 | -0.00069 | -0.00063 | 0.00046 | 0.00039 | -0.03145 | 0.01055 | 0.00198 | 0.00182 | 0.0128 | -0.02667 | -0.00014 | -0.00476 | 0.00046 | -0.1098 | 0.14118 | 0.00665 | -0.00188 | -0.05247 | -0.02532 | -0.00824
[RO-RS] [OPP] TIE 400 kV Portile de Fier-Djerdap | N-1 TRA 400/220 kV AT3 Arad | -0.00538 | 0.00156 | 0.023 | 4e-05 | -0.05596 | 0.00057 | -0.00075 | -0.00066 | 0.00048 | 0.00041 | -0.02979 | 0.01125 | 0.00188 | 0.00191 | 0.01454 | -0.02496 | -0.00015 | -0.00494 | 0.00048 | -0.10882 | 0.14425 | 0.00697 | -0.00205 | -0.05101 | -0.02562 | -0.00643
[RO-RS] [OPP] TIE 400 kV Portile de Fier-Djerdap | N-1 TIE 400 kV Resita-Pancevo c2 | -0.00234 | 0.00174 | 0.02844 | 5e-05 | -0.05879 | 0.00067 | -0.00095 | -0.00078 | 0.00057 | 0.00049 | -0.02949 | 0.01387 | 0.00167 | 0.0023 | 0.01984 | -0.02403 | -0.00018 | -0.00575 | 0.00057 | -0.1185 | 0.15529 | 0.0083 | -0.00267 | -0.05331 | -0.02855 | -0.00331
[RO-RS] [OPP] TIE 400 kV Portile de Fier-Djerdap | N-1 TIE 400 kV Resita-Pancevo c1 | -0.00234 | 0.00174 | 0.02844 | 5e-05 | -0.05879 | 0.00067 | -0.00095 | -0.00078 | 0.00057 | 0.00049 | -0.02949 | 0.01387 | 0.00167 | 0.0023 | 0.01984 | -0.02403 | -0.00018 | -0.00575 | 0.00057 | -0.1185 | 0.15529 | 0.0083 | -0.00267 | -0.05331 | -0.02855 | -0.00331
[RO-RO] [OPP] OHL 400 kV Portile de Fier-Resita | N-1 TIE 400 kV Resita-Pancevo c2 | 0.01893 | -0.00119 | -0.00817 | -2e-05 | 0.0601 | -0.00029 | 0.00019 | 0.00035 | -0.00024 | -0.0002 | 0.03938 | -0.00402 | -0.00286 | -0.00091 | 0.00176 | 0.0358 | 8e-05 | 0.00297 | -0.00024 | 0.09465 | -0.01312 | -0.00355 | 0.00026 | 0.05585 | 0.02038 | 0.02087
[RO-UA] [OPP] TIE 400 kV Isaccea-Vulcanesti | N-1 TIE 400 kV Resita-Pancevo c2 | 0.10832 | 0.00638 | 0.06576 | 0.00014 | 0.16319 | 0.00192 | -0.00155 | -0.00226 | 0.00161 | 0.00137 | 0.1335 | 0.03842 | 0.0121 | 0.00625 | 0.0892 | 0.12876 | -0.00051 | -0.01891 | 0.0016 | 0.13583 | 0.08863 | 0.02131 | -0.0017 | 0.1631 | -0.19003 | 0.11335
[RO-HU] [OPP] TIE 400 kV Arad-Sandorfalva | BC | -0.02635 | 0.0051 | 0.00505 | 6e-05 | -0.06064 | 0.00093 | -0.00014 | -0.00113 | 0.00073 | 0.00063 | -0.04353 | 0.00813 | 0.02378 | 0.00262 | -0.01203 | -0.04094 | -0.00025 | -0.01026 | 0.00073 | -0.09831 | -0.01354 | 0.01066 | -0.00025 | -0.05811 | -0.04549 | -0.02974
[RO-HU] [OPP] TIE 400 kV Arad-Sandorfalva | N-1 TIE 400 kV Nadab-Bekescsaba | -0.06982 | 0.00828 | -0.01743 | 6e-05 | -0.12364 | 0.00101 | 0.0014 | -0.0013 | 0.00074 | 0.00064 | -0.09725 | -0.00071 | 0.03515 | 0.00229 | -0.04703 | -0.09351 | -0.00027 | -0.01428 | 0.00073 | -0.18523 | -0.05594 | 0.01015 | 0.00784 | -0.11956 | -0.07583 | -0.07622
[RO-HU] [OPP] TIE 400 kV Arad-Sandorfalva | N-1 TIE 400 kV Rosiori-Mukacevo | -0.04987 | 0.00277 | -0.01272 | 2e-05 | -0.0887 | 0.00032 | 0.00034 | -0.00041 | 0.00023 | 0.0002 | -0.06963 | -0.0028 | 0.01789 | 0.00068 | -0.03342 | -0.06688 | -9e-05 | -0.00435 | 0.00022 | -0.13579 | -0.03816 | 0.00379 | 0.00025 | -0.08566 | -0.03308 | -0.05428
[RO-HU] [OPP] TIE 400 kV Arad-Sandorfalva | N-1 TIE 400 kV Portile de Fier-Djerdap | -0.02659 | 0.0052 | 0.00659 | 7e-05 | -0.06411 | 0.00097 | -0.00019 | -0.00118 | 0.00076 | 0.00065 | -0.04533 | 0.00888 | 0.02389 | 0.00275 | -0.01101 | -0.04243 | -0.00026 | -0.01059 | 0.00076 | -0.10515 | -0.00413 | 0.01112 | -0.00039 | -0.06127 | -0.04712 | -0.03005
[RO-HU] [OPP] TIE 400 kV Arad-Sandorfalva | N-1 OHL 400 kV Iernut-Sibiu Sud | -0.02779 | 0.00504 | 0.00418 | 6e-05 | -0.06264 | 0.00091 | -0.00011 | -0.00111 | 0.00071 | 0.00061 | -0.04527 | 0.00764 | 0.0237 | 0.00255 | -0.01323 | -0.04265 | -0.00024 | -0.01009 | 0.00071 | -0.1 | -0.0148 | 0.01041 | -0.00017 | -0.06005 | -0.04537 | -0.03127
[RO-HU] [OPP] TIE 400 kV Arad-Sandorfalva | N-1 TIE 400 kV Resita-Pancevo c2 | -0.02602 | 0.00514 | 0.00605 | 7e-05 | -0.06171 | 0.00095 | -0.00018 | -0.00116 | 0.00075 | 0.00064 | -0.04387 | 0.00862 | 0.02379 | 0.0027 | -0.01115 | -0.04114 | -0.00025 | -0.01044 | 0.00075 | -0.10105 | -0.01153 | 0.01092 | -0.00035 | -0.05905 | -0.04621 | -0.02942
[RO-HU] [OPP] TIE 400 kV Arad-Sandorfalva | N-1 TIE 400 kV Resita-Pancevo c1 | -0.02602 | 0.00514 | 0.00605 | 7e-05 | -0.06171 | 0.00095 | -0.00018 | -0.00116 | 0.00075 | 0.00064 | -0.04387 | 0.00862 | 0.02379 | 0.0027 | -0.01115 | -0.04114 | -0.00025 | -0.01044 | 0.00075 | -0.10105 | -0.01153 | 0.01092 | -0.00035 | -0.05905 | -0.04621 | -0.02942
[RO-HU] [OPP] TIE 400 kV Nadab-Bekescsaba | BC | -0.07638 | 0.00559 | -0.0395 | 0 | -0.1107 | 0.00015 | 0.00271 | -0.0003 | 0 | 2e-05 | -0.09439 | -0.01553 | 0.01998 | -0.00059 | -0.06149 | -0.09237 | -4e-05 | -0.00705 | 1e-05 | -0.15274 | -0.0745 | -0.00089 | 0.01422 | -0.10798 | -0.05332 | -0.08167
[RO-HU] [OPP] TIE 400 kV Nadab-Bekescsaba | N-1 TIE 400 kV Arad-Sandorfalva | -0.09318 | 0.00884 | -0.03628 | 4e-05 | -0.14936 | 0.00074 | 0.00262 | -0.00102 | 0.00047 | 0.00041 | -0.12215 | -0.01035 | 0.03514 | 0.00108 | -0.06916 | -0.11847 | -0.0002 | -0.01359 | 0.00047 | -0.21542 | -0.08314 | 0.0059 | 0.01406 | -0.14503 | -0.08232 | -0.10063
[RO-HU] [OPP] TIE 400 kV Nadab-Bekescsaba | N-1 TIE 400 kV Rosiori-Mukacevo | -0.12497 | 0.00078 | -0.07621 | -9e-05 | -0.16866 | -0.00112 | 0.0037 | 0.0012 | -0.00104 | -0.00088 | -0.14832 | -0.0381 | 0.0078 | -0.00461 | -0.10567 | -0.14596 | 0.00029 | 0.00518 | -0.00104 | -0.23017 | -0.12537 | -0.01508 | 0.01523 | -0.1649 | -0.02767 | -0.13237
[RO-HU] [OPP] TIE 400 kV Nadab-Bekescsaba | N-1 TIE 400 kV Portile de Fier-Djerdap | -0.07659 | 0.00567 | -0.03816 | 0 | -0.11369 | 0.00018 | 0.00266 | -0.00034 | 3e-05 | 4e-05 | -0.09594 | -0.01488 | 0.02007 | -0.00048 | -0.06061 | -0.09365 | -5e-05 | -0.00732 | 3e-05 | -0.15864 | -0.0664 | -0.0005 | 0.01409 | -0.1107 | -0.05472 | -0.08193
[RO-HU] [OPP] TIE 400 kV Nadab-Bekescsaba | N-1 OHL 400 kV Iernut-Sibiu Sud | -0.07413 | 0.00568 | -0.03814 | 0 | -0.10757 | 0.00018 | 0.00266 | -0.00034 | 3e-05 | 4e-05 | -0.09167 | -0.01477 | 0.0201 | -0.00048 | -0.05963 | -0.0897 | -5e-05 | -0.00733 | 3e-05 | -0.1501 | -0.07253 | -0.00051 | 0.0141 | -0.10494 | -0.0535 | -0.07929
[RO-HU] [OPP] TIE 400 kV Nadab-Bekescsaba | N-1 TIE 400 kV Resita-Pancevo c2 | -0.0761 | 0.00563 | -0.03863 | 0 | -0.11162 | 0.00017 | 0.00268 | -0.00032 | 2e-05 | 3e-05 | -0.09469 | -0.01511 | 0.01998 | -0.00052 | -0.06073 | -0.09254 | -5e-05 | -0.0072 | 2e-05 | -0.1551 | -0.07277 | -0.00067 | 0.01413 | -0.10879 | -0.05394 | -0.08139
[RO-HU] [OPP] TIE 400 kV Nadab-Bekescsaba | N-1 TIE 400 kV Resita-Pancevo c1 | -0.0761 | 0.00563 | -0.03863 | 0 | -0.11162 | 0.00017 | 0.00268 | -0.00032 | 2e-05 | 3e-05 | -0.09469 | -0.01511 | 0.01998 | -0.00052 | -0.06073 | -0.09254 | -5e-05 | -0.0072 | 2e-05 | -0.1551 | -0.07277 | -0.00067 | 0.01413 | -0.10879 | -0.05394 | -0.08139
[RO-UA] [OPP]TIE 400 kV Rosiori-Mukacevo | BC | 0.1186 | 0.01175 | 0.08962 | 0.00022 | 0.14149 | 0.00309 | -0.00241 | -0.00366 | 0.00256 | 0.00218 | 0.13162 | 0.0551 | 0.02973 | 0.00981 | 0.10783 | 0.13082 | -0.00082 | -0.02984 | 0.00255 | 0.189 | 0.12416 | 0.03461 | -0.00248 | 0.13894 | -0.06259 | 0.12375
[RO-UA] [OPP]TIE 400 kV Rosiori-Mukacevo | N-1 TIE 400 kV Arad-Sandorfalva | 0.12169 | 0.01115 | 0.08903 | 0.00021 | 0.14859 | 0.00298 | -0.00239 | -0.00353 | 0.00247 | 0.0021 | 0.13672 | 0.05415 | 0.02694 | 0.0095 | 0.10924 | 0.13562 | -0.0008 | -0.02864 | 0.00246 | 0.20052 | 0.12575 | 0.03337 | -0.00245 | 0.14575 | -0.05726 | 0.12724
[RO-UA] [OPP]TIE 400 kV Rosiori-Mukacevo | N-1 TIE 400 kV Nadab-Bekescsaba | 0.13511 | 0.01054 | 0.09816 | 0.00022 | 0.16541 | 0.00306 | -0.00299 | -0.0036 | 0.00256 | 0.00217 | 0.15202 | 0.05846 | 0.02541 | 0.00994 | 0.12112 | 0.15078 | -0.00082 | -0.02832 | 0.00255 | 0.22201 | 0.14026 | 0.03481 | -0.00555 | 0.16227 | -0.05107 | 0.1414
[RO-UA] [OPP]TIE 400 kV Rosiori-Mukacevo | N-1 TIE 400 kV Portile de Fier-Djerdap | 0.11872 | 0.0117 | 0.08883 | 0.00022 | 0.14326 | 0.00307 | -0.00238 | -0.00364 | 0.00254 | 0.00216 | 0.13254 | 0.05471 | 0.02968 | 0.00975 | 0.1073 | 0.13158 | -0.00082 | -0.02968 | 0.00253 | 0.1925 | 0.11935 | 0.03438 | -0.00241 | 0.14056 | -0.06176 | 0.12391
[RO-UA] [OPP]TIE 400 kV Rosiori-Mukacevo | N-1 OHL 400 kV Iernut-Sibiu Sud | 0.0937 | 0.01079 | 0.07467 | 0.00019 | 0.10695 | 0.00272 | -0.00189 | -0.00324 | 0.00224 | 0.00191 | 0.10158 | 0.04675 | 0.02834 | 0.00855 | 0.08722 | 0.10134 | -0.00073 | -0.02676 | 0.00223 | 0.15985 | 0.10237 | 0.03036 | -0.00117 | 0.10537 | -0.06054 | 0.09744
[RO-UA] [OPP]TIE 400 kV Rosiori-Mukacevo | N-1 OHL 400 kV Mintia-Arad | 0.12343 | 0.01153 | 0.09154 | 0.00022 | 0.14948 | 0.00309 | -0.00251 | -0.00365 | 0.00256 | 0.00218 | 0.13806 | 0.05587 | 0.02866 | 0.00984 | 0.11133 | 0.13703 | -0.00082 | -0.0296 | 0.00255 | 0.1999 | 0.1276 | 0.03464 | -0.00292 | 0.14669 | -0.05981 | 0.12894
[RO-UA] [OPP]TIE 400 kV Rosiori-Mukacevo | N-1 OHL 400 kV Sibiu Sud-Mintia | 0.12164 | 0.01159 | 0.09058 | 0.00022 | 0.14707 | 0.00308 | -0.00247 | -0.00365 | 0.00255 | 0.00217 | 0.13591 | 0.05545 | 0.029 | 0.00981 | 0.10986 | 0.13491 | -0.00082 | -0.02961 | 0.00254 | 0.19469 | 0.12556 | 0.03454 | -0.00275 | 0.14436 | -0.06036 | 0.12702
[RO-UA] [OPP]TIE 400 kV Rosiori-Mukacevo | N-1 OHL 400 kV Arefu-Sibiu Sud | 0.1104 | 0.01164 | 0.08529 | 0.00021 | 0.13006 | 0.00301 | -0.00225 | -0.00357 | 0.00249 | 0.00212 | 0.1215 | 0.05283 | 0.02996 | 0.00951 | 0.10135 | 0.12082 | -0.0008 | -0.02926 | 0.00248 | 0.18208 | 0.11767 | 0.03365 | -0.00199 | 0.12816 | -0.0623 | 0.11499
[RO-UA] [OPP]TIE 400 kV Rosiori-Mukacevo | N-1 TIE 400 kV Resita-Pancevo c2 | 0.11847 | 0.01173 | 0.08922 | 0.00022 | 0.14192 | 0.00308 | -0.0024 | -0.00365 | 0.00255 | 0.00217 | 0.13176 | 0.0549 | 0.02973 | 0.00978 | 0.10748 | 0.1309 | -0.00082 | -0.02977 | 0.00254 | 0.1901 | 0.12335 | 0.03451 | -0.00244 | 0.13932 | -0.0623 | 0.12362
[RO-UA] [OPP]TIE 400 kV Rosiori-Mukacevo | N-1 OHL 400 kV Arefu-Tantareni | 0.11282 | 0.01165 | 0.08649 | 0.00022 | 0.13392 | 0.00303 | -0.0023 | -0.00359 | 0.0025 | 0.00213 | 0.12462 | 0.05344 | 0.02983 | 0.00959 | 0.10321 | 0.12383 | -0.00081 | -0.02938 | 0.00249 | 0.18612 | 0.11943 | 0.03389 | -0.00215 | 0.13195 | -0.06168 | 0.11756
[RO-UA] [OPP]TIE 400 kV Rosiori-Mukacevo | N-1 TIE 400 kV Resita-Pancevo c1 | 0.11847 | 0.01173 | 0.08922 | 0.00022 | 0.14192 | 0.00308 | -0.0024 | -0.00365 | 0.00255 | 0.00217 | 0.13176 | 0.0549 | 0.02973 | 0.00978 | 0.10748 | 0.1309 | -0.00082 | -0.02977 | 0.00254 | 0.1901 | 0.12335 | 0.03451 | -0.00244 | 0.13932 | -0.0623 | 0.12362
[RO-RS] [OPP] TIE 400 kV Resita-Pancevo c2 | BC | 0.00735 | 0.00101 | 0.02256 | 4e-05 | -0.02413 | 0.00048 | -0.00079 | -0.00055 | 0.00042 | 0.00035 | -0.00758 | 0.01095 | 7e-05 | 0.00169 | 0.01973 | -0.00441 | -0.00013 | -0.00386 | 0.00041 | -0.06151 | 0.04518 | 0.00595 | -0.00238 | -0.02122 | -0.01618 | 0.00722
[RO-RS] [OPP] TIE 400 kV Resita-Pancevo c2 | N-1 TIE 400 kV Arad-Sandorfalva | 0.00607 | 0.00126 | 0.02281 | 4e-05 | -0.02708 | 0.00053 | -0.0008 | -0.0006 | 0.00045 | 0.00038 | -0.0097 | 0.01135 | 0.00123 | 0.00182 | 0.01914 | -0.0064 | -0.00014 | -0.00436 | 0.00045 | -0.0663 | 0.04452 | 0.00647 | -0.00239 | -0.02405 | -0.0184 | 0.00577
[RO-RS] [OPP] TIE 400 kV Resita-Pancevo c2 | N-1 TIE 400 kV Nadab-Bekescsaba | 0.00449 | 0.00122 | 0.02108 | 4e-05 | -0.02827 | 0.00049 | -0.00069 | -0.00056 | 0.00042 | 0.00035 | -0.01111 | 0.01037 | 0.00082 | 0.00167 | 0.01742 | -0.00787 | -0.00013 | -0.00413 | 0.00041 | -0.06723 | 0.04239 | 0.00592 | -0.00185 | -0.02526 | -0.01818 | 0.00416
[RO-RS] [OPP] TIE 400 kV Resita-Pancevo c2 | N-1 TIE 400 kV Portile de Fier-Djerdap | 0.00622 | 0.00147 | 0.02979 | 5e-05 | -0.04039 | 0.00065 | -0.00103 | -0.00075 | 0.00056 | 0.00048 | -0.016 | 0.01448 | 0.00057 | 0.00228 | 0.02453 | -0.01138 | -0.00017 | -0.00537 | 0.00056 | -0.09354 | 0.08923 | 0.0081 | -0.00304 | -0.036 | -0.02382 | 0.0058
[RO-RS] [OPP] TIE 400 kV Resita-Pancevo c2 | N-1 OHL 400 kV Iernut-Sibiu Sud | 0.00569 | 0.00095 | 0.02156 | 3e-05 | -0.02644 | 0.00046 | -0.00076 | -0.00052 | 0.00039 | 0.00033 | -0.00958 | 0.0104 | -2e-05 | 0.0016 | 0.01835 | -0.00638 | -0.00012 | -0.00366 | 0.00039 | -0.06346 | 0.04372 | 0.00567 | -0.00229 | -0.02346 | -0.01605 | 0.00546
[RO-RS] [OPP] TIE 400 kV Resita-Pancevo c2 | N-1 OHL 400 kV Mintia-Arad | 0.00551 | 0.00109 | 0.02183 | 4e-05 | -0.02717 | 0.00048 | -0.00075 | -0.00055 | 0.00041 | 0.00035 | -0.01003 | 0.01066 | 0.00048 | 0.00168 | 0.01839 | -0.00677 | -0.00013 | -0.00395 | 0.00041 | -0.06566 | 0.04387 | 0.00595 | -0.00221 | -0.02417 | -0.01724 | 0.00525
[RO-RS] [OPP] TIE 400 kV Resita-Pancevo c2 | N-1 OHL 220 kV Portile de Fier-Resita c2 | 0.00815 | 0.001 | 0.02287 | 4e-05 | -0.02281 | 0.00048 | -0.0008 | -0.00055 | 0.00042 | 0.00035 | -0.0065 | 0.0111 | -2e-05 | 0.0017 | 0.02029 | -0.00337 | -0.00013 | -0.00386 | 0.00042 | -0.0591 | 0.04591 | 0.00599 | -0.00243 | -0.01996 | -0.01594 | 0.00807
[RO-RS] [OPP] TIE 400 kV Resita-Pancevo c2 | N-1 OHL 220 kV Portile de Fier-Resita c1 | 0.00815 | 0.001 | 0.02287 | 4e-05 | -0.02281 | 0.00048 | -0.0008 | -0.00055 | 0.00042 | 0.00035 | -0.0065 | 0.0111 | -2e-05 | 0.0017 | 0.02029 | -0.00337 | -0.00013 | -0.00386 | 0.00042 | -0.0591 | 0.04591 | 0.00599 | -0.00243 | -0.01996 | -0.01594 | 0.00807
[RO-RS] [OPP] TIE 400 kV Resita-Pancevo c2 | N-1 OHL 220 kV Resita-Timisoara c2 | 0.00474 | 0.001 | 0.02063 | 3e-05 | -0.02677 | 0.00045 | -0.00071 | -0.00052 | 0.00039 | 0.00033 | -0.01029 | 0.01002 | 0.00033 | 0.00157 | 0.01722 | -0.00717 | -0.00012 | -0.00367 | 0.00039 | -0.06413 | 0.04101 | 0.00557 | -0.00212 | -0.02382 | -0.01613 | 0.00444
[RO-RS] [OPP] TIE 400 kV Resita-Pancevo c2 | N-1 OHL 220 kV Resita-Timisoara c1 | 0.00474 | 0.001 | 0.02063 | 3e-05 | -0.02677 | 0.00045 | -0.00071 | -0.00052 | 0.00039 | 0.00033 | -0.01029 | 0.01002 | 0.00033 | 0.00157 | 0.01722 | -0.00717 | -0.00012 | -0.00367 | 0.00039 | -0.06413 | 0.04101 | 0.00557 | -0.00212 | -0.02382 | -0.01613 | 0.00444
[RO-RS] [OPP] TIE 400 kV Resita-Pancevo c2 | N-1 TRA 400/220 kV AT3 Arad | 0.00339 | 0.00105 | 0.01999 | 3e-05 | -0.02879 | 0.00045 | -0.00068 | -0.00052 | 0.00039 | 0.00033 | -0.01199 | 0.00975 | 0.00062 | 0.00155 | 0.01616 | -0.00883 | -0.00012 | -0.00372 | 0.00038 | -0.0673 | 0.03971 | 0.00554 | -0.00199 | -0.02577 | -0.01675 | 0.003
[RO-RS] [OPP] TIE 400 kV Resita-Pancevo c2 | N-1 OHL 400 kV Djerdap - Drmno | 0.00622 | 0.00147 | 0.02979 | 5e-05 | -0.04039 | 0.00065 | -0.00103 | -0.00075 | 0.00056 | 0.00048 | -0.016 | 0.01448 | 0.00057 | 0.00228 | 0.02453 | -0.01138 | -0.00017 | -0.00537 | 0.00056 | -0.09354 | 0.07107 | 0.0081 | -0.00304 | -0.036 | -0.02382 | 0.0058
[RO-RS] [OPP] TIE 400 kV Resita-Pancevo c2 | N-1 OHL 400 kV Djerdap - Bor | 0.00735 | 0.00101 | 0.02256 | 4e-05 | -0.02413 | 0.00048 | -0.00079 | -0.00055 | 0.00042 | 0.00035 | -0.00758 | 0.01095 | 7e-05 | 0.00169 | 0.01973 | -0.00441 | -0.00013 | -0.00386 | 0.00041 | -0.06151 | 0.04518 | 0.00595 | -0.00238 | -0.02122 | -0.01618 | 0.00722
[RO-RS] [OPP] TIE 400 kV Resita-Pancevo c2 | N-1 OHL 400 kV Srbobran – Subotica 3 | 0.0148 | 0.00095 | 0.02921 | 4e-05 | -0.01812 | 0.00057 | -0.00106 | -0.00064 | 0.0005 | 0.00042 | -0.00062 | 0.01399 | -0.00142 | 0.00205 | 0.02752 | 0.00282 | -0.00015 | -0.00431 | 0.00049 | -0.05737 | 0.05655 | 0.0071 | -0.00327 | -0.01514 | -0.01616 | 0.01508
[RO-RS] [OPP] TIE 400 kV Resita-Pancevo c2 | N-1 TIE 400 kV Sandorfalva-Subotica 3 | 0.02042 | 0.00092 | 0.03533 | 5e-05 | -0.01402 | 0.00066 | -0.00132 | -0.00074 | 0.00058 | 0.00049 | 0.00437 | 0.01699 | -0.00281 | 0.00241 | 0.0337 | 0.00801 | -0.00017 | -0.00483 | 0.00058 | -0.05487 | 0.0646 | 0.00833 | -0.00415 | -0.01096 | -0.01661 | 0.02084
[RO-RS] [OPP] TIE 400 kV Resita-Pancevo c2 | N-1 OHL 400 kV Bor 2 – Nis 2 | 0.00665 | 0.00101 | 0.02245 | 4e-05 | -0.02453 | 0.00048 | -0.00079 | -0.00055 | 0.00041 | 0.00035 | -0.00829 | 0.01088 | 0.0001 | 0.00168 | 0.01935 | -0.00524 | -0.00013 | -0.00386 | 0.00041 | -0.06149 | 0.04623 | 0.00594 | -0.00237 | -0.02166 | -0.01621 | 0.00629
[RO-RS] [OPP] TIE 400 kV Resita-Pancevo c2 | N-1 OHL 400 kV Portile de Fier-Resita | 0.01277 | 0.00055 | 0.01808 | 3e-05 | -0.00298 | 0.00035 | -0.00066 | -0.00039 | 0.0003 | 0.00026 | 0.00559 | 0.00876 | -0.00085 | 0.00126 | 0.01865 | 0.00736 | -9e-05 | -0.0026 | 0.0003 | -0.02626 | 0.03724 | 0.00433 | -0.0021 | -0.00167 | -0.00835 | 0.01326
[RO-RS] [OPP] TIE 400 kV Resita-Pancevo c2 | N-1 OHL 400 kV Paks -Sandorfalva | 0.00606 | 0.00114 | 0.0218 | 4e-05 | -0.02569 | 0.00049 | -0.00077 | -0.00056 | 0.00042 | 0.00036 | -0.00903 | 0.01076 | 0.00096 | 0.00171 | 0.01858 | -0.00586 | -0.00013 | -0.00404 | 0.00042 | -0.0633 | 0.04353 | 0.00608 | -0.00234 | -0.02275 | -0.01706 | 0.00583
[RO-RS] [OPP] TIE 400 kV Resita-Pancevo c2 | N-1 TIE 400 kV Resita-Pancevo c1 | 0.01182 | 0.00162 | 0.03627 | 6e-05 | -0.03878 | 0.00077 | -0.00127 | -0.00088 | 0.00067 | 0.00057 | -0.01218 | 0.01761 | 0.00012 | 0.00271 | 0.03171 | -0.00709 | -0.0002 | -0.00621 | 0.00067 | -0.09887 | 0.07262 | 0.00957 | -0.00383 | -0.0341 | -0.02601 | 0.0116
[RO-RS] [OPP] TIE 400 kV Resita-Pancevo c1 | BC | 0.00735 | 0.00101 | 0.02256 | 4e-05 | -0.02413 | 0.00048 | -0.00079 | -0.00055 | 0.00042 | 0.00035 | -0.00758 | 0.01095 | 7e-05 | 0.00169 | 0.01973 | -0.00441 | -0.00013 | -0.00386 | 0.00041 | -0.06151 | 0.04518 | 0.00595 | -0.00238 | -0.02122 | -0.01618 | 0.00722
[RO-RS] [OPP] TIE 400 kV Resita-Pancevo c1 | N-1 TIE 400 kV Arad-Sandorfalva | 0.00607 | 0.00126 | 0.02281 | 4e-05 | -0.02708 | 0.00053 | -0.0008 | -0.0006 | 0.00045 | 0.00038 | -0.0097 | 0.01135 | 0.00123 | 0.00182 | 0.01914 | -0.0064 | -0.00014 | -0.00436 | 0.00045 | -0.0663 | 0.04452 | 0.00647 | -0.00239 | -0.02405 | -0.0184 | 0.00577
[RO-RS] [OPP] TIE 400 kV Resita-Pancevo c1 | N-1 TIE 400 kV Nadab-Bekescsaba | 0.00449 | 0.00122 | 0.02108 | 4e-05 | -0.02827 | 0.00049 | -0.00069 | -0.00056 | 0.00042 | 0.00035 | -0.01111 | 0.01037 | 0.00082 | 0.00167 | 0.01742 | -0.00787 | -0.00013 | -0.00413 | 0.00041 | -0.06723 | 0.04239 | 0.00592 | -0.00185 | -0.02526 | -0.01818 | 0.00416
[RO-RS] [OPP] TIE 400 kV Resita-Pancevo c1 | N-1 TIE 400 kV Portile de Fier-Djerdap | 0.00622 | 0.00147 | 0.02979 | 5e-05 | -0.04039 | 0.00065 | -0.00103 | -0.00075 | 0.00056 | 0.00048 | -0.016 | 0.01448 | 0.00057 | 0.00228 | 0.02453 | -0.01138 | -0.00017 | -0.00537 | 0.00056 | -0.09353 | 0.08922 | 0.0081 | -0.00304 | -0.036 | -0.02382 | 0.0058
[RO-RS] [OPP] TIE 400 kV Resita-Pancevo c1 | N-1 OHL 400 kV Iernut-Sibiu Sud | 0.00569 | 0.00095 | 0.02156 | 3e-05 | -0.02644 | 0.00046 | -0.00076 | -0.00052 | 0.00039 | 0.00033 | -0.00958 | 0.0104 | -2e-05 | 0.0016 | 0.01835 | -0.00638 | -0.00012 | -0.00366 | 0.00039 | -0.06346 | 0.04372 | 0.00567 | -0.00229 | -0.02346 | -0.01605 | 0.00546
[RO-RS] [OPP] TIE 400 kV Resita-Pancevo c1 | N-1 OHL 400 kV Mintia-Arad | 0.00551 | 0.00109 | 0.02183 | 4e-05 | -0.02717 | 0.00048 | -0.00075 | -0.00055 | 0.00041 | 0.00035 | -0.01003 | 0.01066 | 0.00048 | 0.00168 | 0.01839 | -0.00677 | -0.00013 | -0.00395 | 0.00041 | -0.06566 | 0.04387 | 0.00595 | -0.00221 | -0.02417 | -0.01724 | 0.00525
[RO-RS] [OPP] TIE 400 kV Resita-Pancevo c1 | N-1 OHL 220 kV Portile de Fier-Resita c2 | 0.00815 | 0.001 | 0.02287 | 4e-05 | -0.02281 | 0.00048 | -0.0008 | -0.00055 | 0.00042 | 0.00035 | -0.0065 | 0.0111 | -2e-05 | 0.0017 | 0.02028 | -0.00337 | -0.00013 | -0.00386 | 0.00042 | -0.0591 | 0.0459 | 0.00599 | -0.00243 | -0.01996 | -0.01594 | 0.00807
[RO-RS] [OPP] TIE 400 kV Resita-Pancevo c1 | N-1 OHL 220 kV Portile de Fier-Resita c1 | 0.00815 | 0.001 | 0.02287 | 4e-05 | -0.02281 | 0.00048 | -0.0008 | -0.00055 | 0.00042 | 0.00035 | -0.0065 | 0.0111 | -2e-05 | 0.0017 | 0.02028 | -0.00337 | -0.00013 | -0.00386 | 0.00042 | -0.0591 | 0.0459 | 0.00599 | -0.00243 | -0.01996 | -0.01594 | 0.00807
[RO-RS] [OPP] TIE 400 kV Resita-Pancevo c1 | N-1 OHL 220 kV Resita-Timisoara c2 | 0.00474 | 0.001 | 0.02063 | 3e-05 | -0.02677 | 0.00045 | -0.00071 | -0.00052 | 0.00039 | 0.00033 | -0.01029 | 0.01002 | 0.00033 | 0.00157 | 0.01722 | -0.00717 | -0.00012 | -0.00367 | 0.00039 | -0.06413 | 0.04101 | 0.00557 | -0.00212 | -0.02382 | -0.01613 | 0.00444
[RO-RS] [OPP] TIE 400 kV Resita-Pancevo c1 | N-1 OHL 220 kV Resita-Timisoara c1 | 0.00474 | 0.001 | 0.02063 | 3e-05 | -0.02677 | 0.00045 | -0.00071 | -0.00052 | 0.00039 | 0.00033 | -0.01029 | 0.01002 | 0.00033 | 0.00157 | 0.01722 | -0.00717 | -0.00012 | -0.00367 | 0.00039 | -0.06413 | 0.04101 | 0.00557 | -0.00212 | -0.02382 | -0.01613 | 0.00444
[RO-RS] [OPP] TIE 400 kV Resita-Pancevo c1 | N-1 TRA 400/220 kV AT3 Arad | 0.00339 | 0.00105 | 0.01999 | 3e-05 | -0.02879 | 0.00045 | -0.00068 | -0.00052 | 0.00039 | 0.00033 | -0.01199 | 0.00975 | 0.00062 | 0.00155 | 0.01616 | -0.00883 | -0.00012 | -0.00372 | 0.00038 | -0.0673 | 0.03971 | 0.00554 | -0.00199 | -0.02577 | -0.01675 | 0.003
[RO-RS] [OPP] TIE 400 kV Resita-Pancevo c1 | N-1 OHL 400 kV Djerdap - Drmno | 0.00622 | 0.00147 | 0.02979 | 5e-05 | -0.04039 | 0.00065 | -0.00103 | -0.00075 | 0.00056 | 0.00048 | -0.016 | 0.01448 | 0.00057 | 0.00228 | 0.02453 | -0.01138 | -0.00017 | -0.00537 | 0.00056 | -0.09353 | 0.07106 | 0.0081 | -0.00304 | -0.036 | -0.02382 | 0.0058
[RO-RS] [OPP] TIE 400 kV Resita-Pancevo c1 | N-1 OHL 400 kV Djerdap - Bor | 0.00735 | 0.00101 | 0.02256 | 4e-05 | -0.02413 | 0.00048 | -0.00079 | -0.00055 | 0.00042 | 0.00035 | -0.00758 | 0.01095 | 7e-05 | 0.00169 | 0.01973 | -0.00441 | -0.00013 | -0.00386 | 0.00041 | -0.06151 | 0.04518 | 0.00595 | -0.00238 | -0.02122 | -0.01618 | 0.00722
[RO-RS] [OPP] TIE 400 kV Resita-Pancevo c1 | N-1 OHL 400 kV Srbobran – Subotica 3 | 0.0148 | 0.00095 | 0.02921 | 4e-05 | -0.01812 | 0.00057 | -0.00106 | -0.00064 | 0.0005 | 0.00042 | -0.00062 | 0.01399 | -0.00142 | 0.00205 | 0.02752 | 0.00282 | -0.00015 | -0.00431 | 0.00049 | -0.05737 | 0.05655 | 0.0071 | -0.00327 | -0.01514 | -0.01616 | 0.01508
[RO-RS] [OPP] TIE 400 kV Resita-Pancevo c1 | N-1 TIE 400 kV Sandorfalva-Subotica 3 | 0.02042 | 0.00092 | 0.03533 | 5e-05 | -0.01402 | 0.00066 | -0.00132 | -0.00074 | 0.00058 | 0.00049 | 0.00437 | 0.01699 | -0.00281 | 0.00241 | 0.0337 | 0.00801 | -0.00017 | -0.00483 | 0.00058 | -0.05487 | 0.0646 | 0.00833 | -0.00415 | -0.01096 | -0.01661 | 0.02084
[RO-RS] [OPP] TIE 400 kV Resita-Pancevo c1 | N-1 OHL 400 kV Bor 2 – Nis 2 | 0.00665 | 0.00101 | 0.02245 | 4e-05 | -0.02452 | 0.00048 | -0.00079 | -0.00055 | 0.00041 | 0.00035 | -0.00829 | 0.01088 | 0.0001 | 0.00168 | 0.01934 | -0.00524 | -0.00013 | -0.00386 | 0.00041 | -0.06149 | 0.04623 | 0.00594 | -0.00237 | -0.02166 | -0.01621 | 0.00629
[RO-RS] [OPP] TIE 400 kV Resita-Pancevo c1 | N-1 OHL 400 kV Portile de Fier-Resita | 0.01277 | 0.00055 | 0.01808 | 3e-05 | -0.00298 | 0.00035 | -0.00066 | -0.00039 | 0.0003 | 0.00026 | 0.00559 | 0.00876 | -0.00085 | 0.00126 | 0.01865 | 0.00736 | -9e-05 | -0.0026 | 0.0003 | -0.02626 | 0.03724 | 0.00433 | -0.0021 | -0.00167 | -0.00835 | 0.01326
[RO-RS] [OPP] TIE 400 kV Resita-Pancevo c1 | N-1 OHL 400 kV Paks -Sandorfalva | 0.00606 | 0.00114 | 0.0218 | 4e-05 | -0.02569 | 0.00049 | -0.00077 | -0.00056 | 0.00042 | 0.00036 | -0.00903 | 0.01076 | 0.00096 | 0.00171 | 0.01858 | -0.00586 | -0.00013 | -0.00404 | 0.00042 | -0.0633 | 0.04353 | 0.00608 | -0.00234 | -0.02275 | -0.01706 | 0.00583
[RO-RS] [OPP] TIE 400 kV Resita-Pancevo c1 | N-1 TIE 400 kV Resita-Pancevo c2 | 0.01182 | 0.00162 | 0.03627 | 6e-05 | -0.03878 | 0.00077 | -0.00127 | -0.00088 | 0.00067 | 0.00057 | -0.01218 | 0.01761 | 0.00012 | 0.00271 | 0.03171 | -0.00709 | -0.0002 | -0.00621 | 0.00067 | -0.09887 | 0.07262 | 0.00957 | -0.00383 | -0.0341 | -0.02601 | 0.0116
[RO-BG] [OPP] TIE 400 kV DOBRUDJA- MEDGIDIA SUD | BC | -0.06776 | -0.0017 | -0.03086 | -5e-05 | -0.13769 | -0.00072 | 0.00096 | 0.00083 | -0.00062 | -0.00052 | -0.09529 | -0.01743 | -0.00141 | -0.00248 | -0.04895 | -0.08744 | 0.00019 | 0.00622 | -0.00061 | 0.01398 | -0.03011 | -0.00808 | 0.00221 | -0.14288 | 0.04472 | -0.07007
[RO-BG] [OPP] TIE 400 kV DOBRUDJA- MEDGIDIA SUD | N-1 OHL 400 kV Isaccea - Stupina | -0.06597 | -0.00163 | -0.0299 | -5e-05 | -0.13456 | -0.00069 | 0.00093 | 0.0008 | -0.00059 | -0.0005 | -0.09294 | -0.01688 | -0.0013 | -0.00239 | -0.04756 | -0.08522 | 0.00018 | 0.00599 | -0.00059 | 0.01505 | -0.02893 | -0.0078 | 0.00216 | -0.13968 | 0.04272 | -0.0682
[RO-BG] [OPP] TIE 400 kV DOBRUDJA- MEDGIDIA SUD | N-1 TIE 400 kV MEDGIDIA SUD - VARNA | -0.11757 | -0.00296 | -0.05355 | -9e-05 | -0.23879 | -0.00124 | 0.00166 | 0.00144 | -0.00107 | -0.00091 | -0.16536 | -0.03024 | -0.00244 | -0.0043 | -0.08493 | -0.15172 | 0.00033 | 0.01079 | -0.00106 | 0.02426 | -0.05224 | -0.01403 | 0.00383 | -0.248 | 0.0776 | -0.12157
[RO-BG] [OPP] TIE 400 kV DOBRUDJA- MEDGIDIA SUD | N-1 OHL 400 kV Cernavoda - Pelicanu | -0.06714 | -0.00178 | -0.03106 | -5e-05 | -0.13473 | -0.00073 | 0.00095 | 0.00084 | -0.00063 | -0.00053 | -0.09386 | -0.01756 | -0.00162 | -0.00251 | -0.04883 | -0.08632 | 0.00019 | 0.00638 | -0.00062 | 0.00899 | -0.03112 | -0.00823 | 0.00216 | -0.13962 | 0.04685 | -0.06947
[RO-BG] [OPP] TIE 400 kV DOBRUDJA- MEDGIDIA SUD | N-1 OHL 400 kV Gura Ialomitei - Bucuresti Sud | -0.06713 | -0.00178 | -0.0311 | -5e-05 | -0.13452 | -0.00073 | 0.00095 | 0.00085 | -0.00063 | -0.00053 | -0.09378 | -0.01758 | -0.00164 | -0.00252 | -0.04886 | -0.08626 | 0.00019 | 0.0064 | -0.00062 | 0.00845 | -0.03126 | -0.00825 | 0.00216 | -0.13937 | 0.04711 | -0.06946
[RO-BG] [OPP] TIE 400 kV DOBRUDJA- MEDGIDIA SUD | N-1 OHL 400 kV Gutinas – Smardan | -0.06626 | -0.00182 | -0.0307 | -5e-05 | -0.13303 | -0.00073 | 0.00093 | 0.00085 | -0.00063 | -0.00053 | -0.09264 | -0.01741 | -0.00182 | -0.00251 | -0.04819 | -0.08518 | 0.00019 | 0.00645 | -0.00062 | 0.0097 | -0.03045 | -0.00823 | 0.00205 | -0.13786 | 0.04932 | -0.06855
[RO-BG] [OPP] TIE 400 kV DOBRUDJA- MEDGIDIA SUD | N-1 TIE 400 kV Resita-Pancevo c2 | -0.06781 | -0.00171 | -0.03102 | -5e-05 | -0.13753 | -0.00072 | 0.00096 | 0.00083 | -0.00062 | -0.00052 | -0.09524 | -0.0175 | -0.00141 | -0.00249 | -0.04909 | -0.08741 | 0.00019 | 0.00624 | -0.00062 | 0.0144 | -0.03042 | -0.00813 | 0.00222 | -0.14274 | 0.04483 | -0.07011
[RO-BG] [OPP] TIE 400 kV DOBRUDJA- MEDGIDIA SUD | N-1 TIE 400 kV Resita-Pancevo c1 | -0.06781 | -0.00171 | -0.03102 | -5e-05 | -0.13753 | -0.00072 | 0.00096 | 0.00083 | -0.00062 | -0.00052 | -0.09524 | -0.0175 | -0.00141 | -0.00249 | -0.04908 | -0.08741 | 0.00019 | 0.00624 | -0.00062 | 0.0144 | -0.03042 | -0.00813 | 0.00222 | -0.14274 | 0.04483 | -0.07011
[RO-BG] [OPP] TIE 400 kV MEDGIDIA SUD - VARNA | BC | -0.06994 | -0.00176 | -0.03185 | -5e-05 | -0.14194 | -0.00074 | 0.00099 | 0.00085 | -0.00064 | -0.00054 | -0.09837 | -0.01799 | -0.00145 | -0.00256 | -0.05052 | -0.09026 | 0.0002 | 0.00642 | -0.00063 | 0.01443 | -0.03107 | -0.00834 | 0.00228 | -0.14758 | 0.04616 | -0.07231
[RO-BG] [OPP] TIE 400 kV MEDGIDIA SUD - VARNA | N-1 OHL 400 kV Isaccea - Rahman | -0.06824 | -0.00169 | -0.03094 | -5e-05 | -0.13896 | -0.00071 | 0.00096 | 0.00083 | -0.00061 | -0.00052 | -0.09614 | -0.01747 | -0.00135 | -0.00248 | -0.0492 | -0.08815 | 0.00019 | 0.0062 | -0.00061 | 0.01544 | -0.02995 | -0.00808 | 0.00223 | -0.14454 | 0.04425 | -0.07054
[RO-BG] [OPP] TIE 400 kV MEDGIDIA SUD - VARNA | N-1 TIE 400 kV DOBRUDJA- MEDGIDIA SUD | -0.11863 | -0.00298 | -0.05403 | -9e-05 | -0.24089 | -0.00125 | 0.00168 | 0.00145 | -0.00108 | -0.00091 | -0.16686 | -0.03051 | -0.00246 | -0.00434 | -0.0857 | -0.1531 | 0.00033 | 0.01089 | -0.00107 | 0.02448 | -0.0527 | -0.01415 | 0.00386 | -0.25026 | 0.0783 | -0.12266
[RO-BG] [OPP] TIE 400 kV MEDGIDIA SUD - VARNA | N-1 OHL 400 kV Cernavoda - Pelicanu | -0.0693 | -0.00183 | -0.03205 | -6e-05 | -0.13888 | -0.00075 | 0.00098 | 0.00087 | -0.00065 | -0.00055 | -0.09689 | -0.01812 | -0.00167 | -0.00259 | -0.0504 | -0.08909 | 0.0002 | 0.00658 | -0.00064 | 0.00928 | -0.03211 | -0.00849 | 0.00223 | -0.14421 | 0.04835 | -0.0717
[RO-BG] [OPP] TIE 400 kV MEDGIDIA SUD - VARNA | N-1 OHL 400 kV Gura Ialomitei - Bucuresti Sud | -0.06929 | -0.00184 | -0.0321 | -6e-05 | -0.13866 | -0.00075 | 0.00098 | 0.00087 | -0.00065 | -0.00055 | -0.09681 | -0.01815 | -0.00169 | -0.0026 | -0.05042 | -0.08904 | 0.0002 | 0.0066 | -0.00064 | 0.00872 | -0.03225 | -0.00851 | 0.00223 | -0.14396 | 0.04862 | -0.07169
[RO-BG] [OPP] TIE 400 kV MEDGIDIA SUD - VARNA | N-1 OHL 400 kV Gutinas – Smardan | -0.06839 | -0.00188 | -0.03168 | -6e-05 | -0.13713 | -0.00075 | 0.00096 | 0.00087 | -0.00065 | -0.00055 | -0.09564 | -0.01797 | -0.00188 | -0.00259 | -0.04974 | -0.08792 | 0.0002 | 0.00666 | -0.00064 | 0.01001 | -0.03142 | -0.00849 | 0.00211 | -0.1424 | 0.0509 | -0.07074
[RO-BG] [OPP] TIE 400 kV MEDGIDIA SUD - VARNA | N-1 OHL 400 kV Medgidia Sud - Stupina | -0.06809 | -0.00168 | -0.03086 | -5e-05 | -0.1387 | -0.00071 | 0.00096 | 0.00082 | -0.00061 | -0.00052 | -0.09594 | -0.01742 | -0.00134 | -0.00247 | -0.04908 | -0.08797 | 0.00019 | 0.00618 | -0.00061 | 0.01553 | -0.02985 | -0.00805 | 0.00223 | -0.14428 | 0.04408 | -0.07038
[RO-BG] [OPP] TIE 400 kV MEDGIDIA SUD - VARNA | N-1 OHL 400 kV Cernavodă - Medgidia Sud | -0.06386 | -0.00174 | -0.0298 | -5e-05 | -0.12703 | -0.0007 | 0.00091 | 0.00082 | -0.0006 | -0.00051 | -0.08897 | -0.01686 | -0.00168 | -0.00243 | -0.04662 | -0.08191 | 0.00019 | 0.0062 | -0.0006 | 0.00594 | -0.03027 | -0.00795 | 0.00203 | -0.13181 | 0.04628 | -0.06609
[RO-BG] [OPP] TIE 400 kV MEDGIDIA SUD - VARNA | N-1 TIE 400 kV Resita-Pancevo c2 | -0.06999 | -0.00177 | -0.03201 | -5e-05 | -0.14177 | -0.00074 | 0.00099 | 0.00086 | -0.00064 | -0.00054 | -0.09832 | -0.01806 | -0.00145 | -0.00257 | -0.05066 | -0.09023 | 0.0002 | 0.00644 | -0.00064 | 0.01486 | -0.03138 | -0.00839 | 0.00229 | -0.14743 | 0.04627 | -0.07236
[RO-BG] [OPP] TIE 400 kV MEDGIDIA SUD - VARNA | N-1 TIE 400 kV Resita-Pancevo c1 | -0.06999 | -0.00177 | -0.03201 | -5e-05 | -0.14177 | -0.00074 | 0.00099 | 0.00086 | -0.00064 | -0.00054 | -0.09832 | -0.01806 | -0.00145 | -0.00257 | -0.05066 | -0.09023 | 0.0002 | 0.00644 | -0.00064 | 0.01486 | -0.03138 | -0.00839 | 0.00229 | -0.14743 | 0.04627 | -0.07236
[RO-RO] [OPP] OHL 400 kV Arad-Nadab | N-1 TIE 400 kV Arad-Sandorfalva | 0.10113 | -0.00193 | 0.0562 | 5e-05 | 0.14001 | 0.00057 | -0.0026 | -0.00058 | 0.00057 | 0.00047 | 0.1221 | 0.02614 | -0.01393 | 0.00267 | 0.08357 | 0.12006 | -0.00015 | -0.00118 | 0.00057 | 0.18099 | 0.10552 | 0.00804 | -0.01031 | 0.13639 | 0.0301 | 0.10781
[RO-RO] [OPP] OHL 400 kV Arad-Nadab | N-1 TIE 400 kV Resita-Pancevo c2 | 0.08168 | 0.00176 | 0.05912 | 9e-05 | 0.09662 | 0.00123 | -0.00268 | -0.00138 | 0.00109 | 0.00092 | 0.09062 | 0.0317 | 0.0034 | 0.00453 | 0.07414 | 0.09037 | -0.00033 | -0.00853 | 0.00108 | 0.11139 | 0.09414 | 0.0156 | -0.01041 | 0.09474 | -0.00252 | 0.08589
[RO-RO] [OPP] OHL 400 kV Mintia-Arad | BC | 0.05975 | -0.00265 | 0.0237 | 0 | 0.09892 | -4e-05 | -0.00125 | 0.00011 | 2e-05 | 1e-05 | 0.07962 | 0.00956 | -0.01319 | 0.00039 | 0.04337 | 0.07682 | 1e-05 | 0.00302 | 2e-05 | 0.13492 | 0.04256 | 0.00031 | -0.00542 | 0.09593 | 0.03439 | 0.06414
[RO-RO] [OPP] OHL 400 kV Mintia-Arad | N-1 TIE 400 kV Rosiori-Mukacevo | 0.06948 | -0.00168 | 0.03106 | 2e-05 | 0.11053 | 0.00021 | -0.00144 | -0.00019 | 0.00023 | 0.00019 | 0.09042 | 0.01408 | -0.01075 | 0.0012 | 0.05222 | 0.08755 | -5e-05 | 0.00057 | 0.00023 | 0.15043 | 0.05275 | 0.00315 | -0.00562 | 0.10733 | 0.02926 | 0.07429
[RO-RO] [OPP] OHL 400 kV Mintia-Arad | N-1 TIE 400 kV Portile de Fier-Djerdap | 0.05996 | -0.00273 | 0.02236 | 0 | 0.10195 | -8e-05 | -0.0012 | 0.00015 | 0 | -1e-05 | 0.08119 | 0.0089 | -0.01328 | 0.00028 | 0.04247 | 0.07811 | 2e-05 | 0.0033 | 0 | 0.14088 | 0.03437 | -9e-05 | -0.00529 | 0.09868 | 0.03581 | 0.0644
[RO-RO] [OPP] OHL 400 kV Mintia-Arad | N-1 OHL 400 kV Iernut-Sibiu Sud | 0.08026 | -0.00186 | 0.03602 | 2e-05 | 0.12738 | 0.00026 | -0.00167 | -0.00024 | 0.00028 | 0.00023 | 0.10437 | 0.01643 | -0.01205 | 0.00143 | 0.06034 | 0.1011 | -7e-05 | 0.00049 | 0.00028 | 0.15893 | 0.06051 | 0.00382 | -0.0065 | 0.12358 | 0.03271 | 0.08581
[RO-RO] [OPP] OHL 400 kV Mintia-Arad | N-1 OHL 220 kV Portile de Fier-Resita 1&2 | 0.06079 | -0.00266 | 0.02411 | 0 | 0.10065 | -4e-05 | -0.00127 | 0.00011 | 3e-05 | 2e-05 | 0.08103 | 0.00975 | -0.01331 | 0.00041 | 0.0441 | 0.07818 | 1e-05 | 0.00302 | 3e-05 | 0.13809 | 0.04352 | 0.00036 | -0.00549 | 0.09757 | 0.03471 | 0.06526
[RO-RO] [OPP] OHL 400 kV Mintia-Arad | N-1 OHL 220 kV Resita-Timisoara 1&2 | 0.06433 | -0.00263 | 0.02709 | 1e-05 | 0.10356 | 1e-05 | -0.00138 | 5e-05 | 7e-05 | 6e-05 | 0.08437 | 0.01119 | -0.01363 | 0.0006 | 0.04776 | 0.08165 | 0 | 0.00269 | 7e-05 | 0.13951 | 0.04987 | 0.00098 | -0.00587 | 0.10048 | 0.0343 | 0.069
[RO-RO] [OPP] OHL 400 kV Mintia-Arad | N-1 OHL 220 kV Urechesti-Targu Jiu Nord | 0.0535 | -0.00266 | 0.02032 | 0 | 0.0902 | -0.0001 | -0.00111 | 0.00017 | -2e-05 | -3e-05 | 0.07197 | 0.00786 | -0.01275 | 0.00018 | 0.03833 | 0.06929 | 3e-05 | 0.00334 | -2e-05 | 0.129 | 0.03665 | -0.00035 | -0.00497 | 0.08756 | 0.03381 | 0.05747
[RO-RO] [OPP] OHL 400 kV Mintia-Arad | N-1 OHL 220 kV Paroseni-Targu Jiu Nord | 0.0535 | -0.00266 | 0.02032 | 0 | 0.0902 | -0.0001 | -0.00111 | 0.00017 | -2e-05 | -3e-05 | 0.07197 | 0.00786 | -0.01275 | 0.00018 | 0.03833 | 0.06929 | 3e-05 | 0.00334 | -2e-05 | 0.129 | 0.03665 | -0.00035 | -0.00497 | 0.08756 | 0.03381 | 0.05747
[RO-RO] [OPP] OHL 400 kV Mintia-Arad | N-1 TRA 400/220 kV AT3 Arad | 0.06825 | -0.00274 | 0.02922 | 1e-05 | 0.10891 | 2e-05 | -0.00148 | 4e-05 | 9e-05 | 7e-05 | 0.08909 | 0.01213 | -0.01437 | 0.00068 | 0.05101 | 0.0863 | 0 | 0.00273 | 9e-05 | 0.14734 | 0.05429 | 0.0012 | -0.00625 | 0.10569 | 0.03562 | 0.07319
[RO-RO] [OPP] OHL 400 kV Mintia-Arad | N-1 TIE 400 kV Resita-Pancevo c2 | 0.05963 | -0.00266 | 0.02332 | 0 | 0.09933 | -5e-05 | -0.00123 | 0.00012 | 2e-05 | 1e-05 | 0.07975 | 0.00937 | -0.01319 | 0.00036 | 0.04304 | 0.07689 | 2e-05 | 0.00309 | 2e-05 | 0.13596 | 0.0418 | 0.00021 | -0.00538 | 0.09628 | 0.03467 | 0.06402
[RO-RO] [OPP] OHL 400 kV Mintia-Arad | N-1 TIE 400 kV Resita-Pancevo c1 | 0.05963 | -0.00266 | 0.02332 | 0 | 0.09933 | -5e-05 | -0.00123 | 0.00012 | 2e-05 | 1e-05 | 0.07975 | 0.00937 | -0.01319 | 0.00036 | 0.04304 | 0.07689 | 2e-05 | 0.00309 | 2e-05 | 0.13596 | 0.0418 | 0.00021 | -0.00538 | 0.09628 | 0.03467 | 0.06402
[RO-RO] [OPP] OHL 400 kV Sibiu Sud-Mintia | N-1 TIE 400 kV Rosiori-Mukacevo | 0.05256 | -0.00155 | 0.02009 | 1e-05 | 0.09125 | 7e-05 | -0.001 | -4e-05 | 0.0001 | 8e-05 | 0.07167 | 0.00891 | -0.00856 | 0.0006 | 0.03702 | 0.06866 | -2e-05 | 0.00128 | 0.0001 | 0.09613 | 0.029 | 0.0013 | -0.00404 | 0.08874 | 0.02837 | 0.05622
[RO-RO] [OPP] OHL 400 kV Sibiu Sud-Mintia | N-1 TIE 400 kV Resita-Pancevo c2 | 0.04445 | -0.00236 | 0.01396 | -1e-05 | 0.08155 | -0.00014 | -0.00083 | 0.00021 | -8e-05 | -7e-05 | 0.06266 | 0.00515 | -0.0106 | -7e-05 | 0.02964 | 0.0597 | 4e-05 | 0.00332 | -7e-05 | 0.08317 | 0.02052 | -0.00107 | -0.00387 | 0.07922 | 0.03265 | 0.04775
[RO-RO] [OPP] OHL 400 kV Iernut-Sibiu Sud | N-1 TIE 400 kV Rosiori-Mukacevo | -0.04097 | 0.00077 | -0.01863 | -1e-05 | -0.06434 | -0.00017 | 0.00086 | 0.00016 | -0.00017 | -0.00014 | -0.05318 | -0.00876 | 0.00524 | -0.00083 | -0.03077 | -0.05163 | 4e-05 | 0.00013 | -0.00017 | -0.03166 | -0.02923 | -0.00235 | 0.00337 | -0.06206 | -0.01382 | -0.04381
[RO-RO] [OPP] OHL 400 kV Iernut-Sibiu Sud | N-1 TIE 400 kV Resita-Pancevo c2 | -0.07946 | -0.00304 | -0.04751 | -9e-05 | -0.11064 | -0.00117 | 0.00164 | 0.00135 | -0.001 | -0.00085 | -0.09607 | -0.02655 | -0.00443 | -0.004 | -0.06561 | -0.09422 | 0.00031 | 0.00979 | -0.00099 | -0.09385 | -0.06908 | -0.01354 | 0.00415 | -0.10749 | 0.00635 | -0.08397
[RO-RO] [OPP] OHL 400 kV Iernut-Gadalin | N-1 TIE 400 kV Resita-Pancevo c2 | 0.07313 | 0.00288 | 0.04396 | 8e-05 | 0.10294 | 0.00109 | -0.00152 | -0.00126 | 0.00093 | 0.00079 | 0.08856 | 0.02463 | 0.00437 | 0.00373 | 0.06048 | 0.08663 | -0.00029 | -0.00917 | 0.00093 | 0.12085 | 0.06377 | 0.01264 | -0.00381 | 0.10057 | -0.00366 | 0.07716
[RO-RO] [OPP] OHL 400 kV Rosiori-Gadalin | BC | -0.07435 | -0.00318 | -0.04572 | -9e-05 | -0.10304 | -0.00116 | 0.00156 | 0.00135 | -0.00099 | -0.00084 | -0.08927 | -0.02575 | -0.00522 | -0.00395 | -0.06212 | -0.08747 | 0.00031 | 0.0099 | -0.00099 | -0.13361 | -0.06661 | -0.01344 | 0.0038 | -0.10074 | 0.00598 | -0.0784
[RO-RO] [OPP] OHL 400 kV Rosiori-Gadalin | N-1 OHL 400 kV Mintia-Arad | -0.08772 | -0.00259 | -0.05102 | -9e-05 | -0.12517 | -0.00115 | 0.00183 | 0.00132 | -0.001 | -0.00084 | -0.10708 | -0.02788 | -0.00227 | -0.00404 | -0.07182 | -0.10465 | 0.00031 | 0.00922 | -0.00099 | -0.16379 | -0.07613 | -0.01351 | 0.00501 | -0.1222 | -0.00171 | -0.09274
[RO-RO] [OPP] OHL 400 kV Rosiori-Gadalin | N-1 TIE 400 kV Resita-Pancevo c2 | -0.07426 | -0.00317 | -0.04544 | -8e-05 | -0.10334 | -0.00116 | 0.00155 | 0.00134 | -0.00099 | -0.00084 | -0.08937 | -0.02561 | -0.00522 | -0.00393 | -0.06188 | -0.08752 | 0.00031 | 0.00985 | -0.00098 | -0.13437 | -0.06605 | -0.01337 | 0.00377 | -0.10101 | 0.00578 | -0.07831
[RO-RO] [OPP] OHL 400 kV Rosiori-Gadalin | N-1 TIE 400 kV Resita-Pancevo c1 | -0.07426 | -0.00317 | -0.04544 | -8e-05 | -0.10334 | -0.00116 | 0.00155 | 0.00134 | -0.00099 | -0.00084 | -0.08937 | -0.02561 | -0.00522 | -0.00393 | -0.06188 | -0.08752 | 0.00031 | 0.00985 | -0.00098 | -0.13437 | -0.06605 | -0.01337 | 0.00377 | -0.10101 | 0.00578 | -0.07831
[RO-RO] [OPP] OHL 400 kV Arefu-Tantareni | BC | -0.06242 | -0.00106 | -0.03386 | -5e-05 | -0.08176 | -0.00066 | 0.00123 | 0.00075 | -0.00058 | -0.00049 | -0.07566 | -0.0179 | 0.0011 | -0.00241 | -0.04993 | -0.07552 | 0.00018 | 0.005 | -0.00058 | -0.03117 | -0.05114 | -0.00786 | 0.00363 | -0.07559 | 0.00989 | -0.06696
[RO-RO] [OPP] OHL 400 kV Arefu-Tantareni | N-1 OHL 400 kV Brasov - Sibiu Sud | -0.07364 | -0.001 | -0.03894 | -6e-05 | -0.10169 | -0.00073 | 0.00146 | 0.00082 | -0.00065 | -0.00055 | -0.09076 | -0.02044 | 0.00202 | -0.00269 | -0.05823 | -0.0898 | 0.00019 | 0.00528 | -0.00064 | -0.04928 | -0.05821 | -0.00872 | 0.00443 | -0.0956 | 0.00343 | -0.07879
[RO-RO] [OPP] OHL 400 kV Arefu-Tantareni | N-1 TIE 400 kV Rosiori-Mukacevo | -0.05138 | 3e-05 | -0.02553 | -3e-05 | -0.0686 | -0.00038 | 0.00101 | 0.00041 | -0.00035 | -0.00029 | -0.06342 | -0.01277 | 0.00386 | -0.0015 | -0.0399 | -0.06335 | 0.0001 | 0.00222 | -0.00034 | -0.01359 | -0.0396 | -0.00464 | 0.0034 | -0.06267 | 0.00406 | -0.05545
[RO-RO] [OPP] OHL 400 kV Arefu-Tantareni | N-1 OHL 400 kV Mintia-Arad | -0.05488 | -0.0014 | -0.03087 | -5e-05 | -0.06928 | -0.00067 | 0.00108 | 0.00077 | -0.00058 | -0.00049 | -0.06562 | -0.01669 | -0.00057 | -0.00236 | -0.04446 | -0.06583 | 0.00018 | 0.00538 | -0.00058 | -0.01416 | -0.04578 | -0.00782 | 0.00294 | -0.0635 | 0.01422 | -0.05887
[RO-RO] [OPP] OHL 400 kV Arefu-Tantareni | N-1 OHL 400 kV Sibiu Sud-Mintia | -0.05251 | -0.00159 | -0.03075 | -5e-05 | -0.06357 | -0.0007 | 0.00105 | 0.0008 | -0.0006 | -0.00051 | -0.06169 | -0.01675 | -0.00127 | -0.00243 | -0.04332 | -0.06221 | 0.00018 | 0.00574 | -0.0006 | -0.01262 | -0.04657 | -0.0081 | 0.00276 | -0.05793 | 0.01717 | -0.05632
[RO-RO] [OPP] OHL 400 kV Arefu-Tantareni | N-1 OHL 400 kV Tantareni-Urechesti | -0.0708 | -0.00094 | -0.03469 | -5e-05 | -0.09879 | -0.00066 | 0.00128 | 0.00074 | -0.00058 | -0.00049 | -0.08895 | -0.01843 | 0.00164 | -0.00242 | -0.05395 | -0.08826 | 0.00017 | 0.00484 | -0.00058 | -0.02447 | -0.04473 | -0.00777 | 0.00379 | -0.09087 | 0.00825 | -0.07613
[RO-RO] [OPP] OHL 400 kV Arefu-Tantareni | N-1 OHL 220 kV Portile de Fier-Resita 1&2 | -0.06363 | -0.00104 | -0.03433 | -5e-05 | -0.08376 | -0.00067 | 0.00126 | 0.00076 | -0.00059 | -0.0005 | -0.07729 | -0.01813 | 0.00123 | -0.00243 | -0.05078 | -0.0771 | 0.00018 | 0.005 | -0.00059 | -0.03484 | -0.05225 | -0.00792 | 0.00371 | -0.0775 | 0.00952 | -0.06826
[RO-RO] [OPP] OHL 400 kV Arefu-Tantareni | N-1 OHL 220 kV Resita-Timisoara 1&2 | -0.0693 | -0.00109 | -0.03896 | -6e-05 | -0.08873 | -0.00074 | 0.00144 | 0.00084 | -0.00066 | -0.00055 | -0.08281 | -0.02036 | 0.00177 | -0.00272 | -0.05654 | -0.0828 | 0.0002 | 0.00549 | -0.00065 | -0.03807 | -0.06213 | -0.00887 | 0.00431 | -0.08245 | 0.01003 | -0.07427
[RO-RO] [OPP] OHL 400 kV Arefu-Tantareni | N-1 OHL 220 kV Urechesti-Targu Jiu Nord | -0.06779 | -0.00108 | -0.03677 | -5e-05 | -0.08926 | -0.00071 | 0.00135 | 0.0008 | -0.00062 | -0.00053 | -0.08224 | -0.01936 | 0.00147 | -0.00259 | -0.05426 | -0.082 | 0.00019 | 0.00527 | -0.00062 | -0.03627 | -0.05623 | -0.00843 | 0.00402 | -0.08279 | 0.00938 | -0.0727
[RO-RO] [OPP] OHL 400 kV Arefu-Tantareni | N-1 OHL 220 kV Paroseni-Targu Jiu Nord | -0.06779 | -0.00108 | -0.03677 | -5e-05 | -0.08926 | -0.00071 | 0.00135 | 0.0008 | -0.00062 | -0.00053 | -0.08224 | -0.01936 | 0.00147 | -0.00259 | -0.05426 | -0.082 | 0.00019 | 0.00527 | -0.00062 | -0.03627 | -0.05623 | -0.00843 | 0.00402 | -0.08279 | 0.00938 | -0.0727
[RO-RO] [OPP] OHL 400 kV Arefu-Tantareni | N-1 TRA 400/220 kV AT3 Arad | -0.06417 | -0.00104 | -0.035 | -5e-05 | -0.08381 | -0.00068 | 0.00128 | 0.00077 | -0.0006 | -0.0005 | -0.07761 | -0.01843 | 0.00134 | -0.00247 | -0.0515 | -0.07747 | 0.00018 | 0.00506 | -0.00059 | -0.03373 | -0.05356 | -0.00805 | 0.0038 | -0.0776 | 0.00963 | -0.06882
[RO-RO] [OPP] OHL 400 kV Arefu-Tantareni | N-1 TIE 400 kV Resita-Pancevo c2 | -0.06236 | -0.00106 | -0.03368 | -5e-05 | -0.08195 | -0.00066 | 0.00123 | 0.00075 | -0.00058 | -0.00049 | -0.07572 | -0.01781 | 0.0011 | -0.0024 | -0.04977 | -0.07555 | 0.00018 | 0.00497 | -0.00058 | -0.03166 | -0.05078 | -0.00782 | 0.00361 | -0.07576 | 0.00976 | -0.0669
[RO-RO] [OPP] OHL 400 kV Arefu-Tantareni | N-1 TIE 400 kV Resita-Pancevo c1 | -0.06236 | -0.00106 | -0.03368 | -5e-05 | -0.08195 | -0.00066 | 0.00123 | 0.00075 | -0.00058 | -0.00049 | -0.07572 | -0.01781 | 0.0011 | -0.0024 | -0.04977 | -0.07555 | 0.00018 | 0.00497 | -0.00058 | -0.03166 | -0.05078 | -0.00782 | 0.00361 | -0.07576 | 0.00976 | -0.0669
[RO-RO] [OPP] OHL 400 kV Arefu-Sibiu Sud | BC | 0.07403 | 0.00098 | 0.03914 | 6e-05 | 0.10318 | 0.00073 | -0.00147 | -0.00083 | 0.00065 | 0.00055 | 0.09143 | 0.02053 | -0.00208 | 0.0027 | 0.05853 | 0.0903 | -0.00019 | -0.00527 | 0.00065 | 0.06247 | 0.05866 | 0.00874 | -0.00448 | 0.09741 | -0.00261 | 0.07914
[RO-RO] [OPP] OHL 400 kV Arefu-Sibiu Sud | N-1 TIE 400 kV Rosiori-Mukacevo | 0.05916 | -0.00049 | 0.0279 | 3e-05 | 0.08544 | 0.00034 | -0.00117 | -0.00037 | 0.00033 | 0.00027 | 0.07493 | 0.01362 | -0.00581 | 0.00147 | 0.04501 | 0.07389 | -9e-05 | -0.00152 | 0.00033 | 0.03877 | 0.04309 | 0.0044 | -0.00417 | 0.07999 | 0.00524 | 0.06362
[RO-RO] [OPP] OHL 400 kV Arefu-Sibiu Sud | N-1 OHL 400 kV Mintia-Arad | 0.06423 | 0.00142 | 0.03525 | 6e-05 | 0.08696 | 0.00074 | -0.00127 | -0.00084 | 0.00064 | 0.00055 | 0.07838 | 0.01896 | 8e-05 | 0.00264 | 0.05142 | 0.0777 | -0.0002 | -0.00576 | 0.00064 | 0.04034 | 0.05168 | 0.00869 | -0.00359 | 0.08168 | -0.00825 | 0.06862
[RO-RO] [OPP] OHL 400 kV Arefu-Sibiu Sud | N-1 OHL 400 kV Sibiu Sud-Mintia | 0.06126 | 0.00166 | 0.03513 | 6e-05 | 0.07975 | 0.00077 | -0.00123 | -0.00089 | 0.00067 | 0.00057 | 0.07343 | 0.01905 | 0.00096 | 0.00272 | 0.05002 | 0.07315 | -0.00021 | -0.00622 | 0.00067 | 0.03856 | 0.05277 | 0.00905 | -0.00337 | 0.07465 | -0.01199 | 0.06542
[RO-RO] [OPP] OHL 400 kV Arefu-Sibiu Sud | N-1 OHL 400 kV Tantareni-Urechesti | 0.08145 | 0.00087 | 0.03987 | 6e-05 | 0.11826 | 0.00073 | -0.00151 | -0.00082 | 0.00065 | 0.00055 | 0.10319 | 0.02099 | -0.00256 | 0.00271 | 0.06209 | 0.10158 | -0.00019 | -0.00513 | 0.00064 | 0.05653 | 0.05298 | 0.00865 | -0.00462 | 0.11093 | -0.00116 | 0.08726
[RO-RO] [OPP] OHL 400 kV Arefu-Sibiu Sud | N-1 OHL 220 kV Portile de Fier-Resita 1&2 | 0.07548 | 0.00096 | 0.03971 | 6e-05 | 0.10559 | 0.00074 | -0.0015 | -0.00083 | 0.00065 | 0.00055 | 0.09339 | 0.0208 | -0.00225 | 0.00273 | 0.05955 | 0.09219 | -0.0002 | -0.00527 | 0.00065 | 0.06686 | 0.05999 | 0.00881 | -0.00457 | 0.0997 | -0.00217 | 0.0807
[RO-RO] [OPP] OHL 400 kV Arefu-Sibiu Sud | N-1 OHL 220 kV Resita-Timisoara 1&2 | 0.0824 | 0.00102 | 0.04533 | 6e-05 | 0.11166 | 0.00083 | -0.00172 | -0.00093 | 0.00074 | 0.00062 | 0.10012 | 0.02352 | -0.0029 | 0.00308 | 0.06656 | 0.09914 | -0.00022 | -0.00587 | 0.00073 | 0.07085 | 0.07202 | 0.00996 | -0.00531 | 0.10574 | -0.00279 | 0.08803
[RO-RO] [OPP] OHL 400 kV Arefu-Sibiu Sud | N-1 OHL 220 kV Urechesti-Targu Jiu Nord | 0.08072 | 0.001 | 0.04275 | 6e-05 | 0.11251 | 0.00079 | -0.00162 | -0.00089 | 0.0007 | 0.00059 | 0.09961 | 0.02234 | -0.00255 | 0.00292 | 0.06392 | 0.09835 | -0.00021 | -0.00561 | 0.0007 | 0.0688 | 0.06499 | 0.00944 | -0.00496 | 0.10635 | -0.00198 | 0.08628
[RO-RO] [OPP] OHL 400 kV Arefu-Sibiu Sud | N-1 OHL 220 kV Paroseni-Targu Jiu Nord | 0.08072 | 0.001 | 0.04275 | 6e-05 | 0.11251 | 0.00079 | -0.00162 | -0.00089 | 0.0007 | 0.00059 | 0.09961 | 0.02234 | -0.00255 | 0.00292 | 0.06392 | 0.09835 | -0.00021 | -0.00561 | 0.0007 | 0.0688 | 0.06499 | 0.00944 | -0.00496 | 0.10635 | -0.00198 | 0.08628
[RO-RO] [OPP] OHL 400 kV Arefu-Sibiu Sud | N-1 TRA 400/220 kV AT3 Arad | 0.07612 | 0.00096 | 0.0405 | 6e-05 | 0.10564 | 0.00075 | -0.00153 | -0.00084 | 0.00066 | 0.00056 | 0.09376 | 0.02116 | -0.00237 | 0.00277 | 0.06041 | 0.09263 | -0.0002 | -0.00534 | 0.00066 | 0.06552 | 0.06155 | 0.00896 | -0.00468 | 0.09981 | -0.00231 | 0.08137
[RO-RO] [OPP] OHL 400 kV Arefu-Sibiu Sud | N-1 TIE 400 kV Resita-Pancevo c2 | 0.07397 | 0.00098 | 0.03894 | 6e-05 | 0.1034 | 0.00073 | -0.00146 | -0.00082 | 0.00064 | 0.00054 | 0.0915 | 0.02043 | -0.00208 | 0.00269 | 0.05836 | 0.09034 | -0.00019 | -0.00523 | 0.00064 | 0.06301 | 0.05826 | 0.00869 | -0.00446 | 0.0976 | -0.00247 | 0.07908
[RO-RO] [OPP] OHL 400 kV Arefu-Sibiu Sud | N-1 TIE 400 kV Resita-Pancevo c1 | 0.07397 | 0.00098 | 0.03894 | 6e-05 | 0.1034 | 0.00073 | -0.00146 | -0.00082 | 0.00064 | 0.00054 | 0.0915 | 0.02043 | -0.00208 | 0.00269 | 0.05836 | 0.09034 | -0.00019 | -0.00523 | 0.00064 | 0.06301 | 0.05826 | 0.00869 | -0.00446 | 0.0976 | -0.00247 | 0.07908
[RO-RO] [OPP] OHL 400 kV Tantareni-Urechesti | N-1 TIE 400 kV Portile de Fier-Djerdap | 0.05378 | -0.0006 | 0.00883 | 0 | 0.10255 | 5e-05 | -0.0004 | -4e-05 | 6e-05 | 5e-05 | 0.08203 | 0.00512 | -0.00327 | 0.00032 | 0.02835 | 0.07922 | -1e-05 | 0.00028 | 6e-05 | -0.05883 | -0.02041 | 0.00041 | -0.00137 | 0.09191 | 0.00694 | 0.05876
[RO-RO] [OPP] OHL 400 kV Tantareni-Urechesti | N-1 OHL 400 kV Portile de Fier-Urechesti | 0.03967 | 0.00059 | 0.01895 | 3e-05 | 0.04946 | 0.00037 | -0.00066 | -0.00042 | 0.00033 | 0.00028 | 0.04894 | 0.01016 | -0.00068 | 0.00135 | 0.02992 | 0.04968 | -0.0001 | -0.00287 | 0.00032 | -0.10205 | 0.02262 | 0.00432 | -0.00187 | 0.04242 | -0.01364 | 0.04318
[RO-RO] [OPP] OHL 400 kV Tantareni-Urechesti | N-1 TIE 400 kV Resita-Pancevo c2 | 0.05469 | -0.00077 | 0.00648 | 0 | 0.10917 | -1e-05 | -0.00032 | 3e-05 | 1e-05 | 1e-05 | 0.0857 | 0.00397 | -0.00351 | 0.00012 | 0.02702 | 0.08235 | 0 | 0.00081 | 1e-05 | -0.04649 | -0.03933 | -0.00033 | -0.00117 | 0.09796 | 0.00981 | 0.0598
[RO-RO] [OPP] OHL 400 kV Tantareni-Urechesti | N-1 TIE 400 kV Resita-Pancevo c1 | 0.05469 | -0.00077 | 0.00648 | 0 | 0.10917 | -1e-05 | -0.00032 | 3e-05 | 1e-05 | 1e-05 | 0.0857 | 0.00397 | -0.00351 | 0.00012 | 0.02702 | 0.08235 | 0 | 0.00081 | 1e-05 | -0.04649 | -0.03933 | -0.00033 | -0.00117 | 0.09796 | 0.00981 | 0.0598
[RO-RO] [OPP] OHL 400 kV Portile de Fier-Urechesti | BC | -0.02267 | 0.00219 | 0.02103 | 5e-05 | -0.09424 | 0.00063 | -0.00059 | -0.00074 | 0.00052 | 0.00045 | -0.05746 | 0.01041 | 0.00438 | 0.00202 | 0.006 | -0.05089 | -0.00017 | -0.00599 | 0.00052 | -0.09069 | 0.09933 | 0.00764 | -0.00127 | -0.08756 | -0.03753 | -0.02517
[RO-RO] [OPP] OHL 400 kV Portile de Fier-Urechesti | N-1 TIE 400 kV Portile de Fier-Djerdap | -0.02179 | 0.00183 | 0.01543 | 4e-05 | -0.08164 | 0.00049 | -0.0004 | -0.00058 | 0.00041 | 0.00035 | -0.05094 | 0.00768 | 0.00399 | 0.00157 | 0.00228 | -0.0455 | -0.00013 | -0.00483 | 0.00041 | -0.0659 | 0.06522 | 0.00598 | -0.00076 | -0.07611 | -0.03162 | -0.02407
[RO-RO] [OPP] OHL 400 kV Portile de Fier-Urechesti | N-1 OHL 400 kV Slatina-Portile de Fier | -0.03496 | 0.0029 | 0.02634 | 6e-05 | -0.13281 | 0.00081 | -0.00072 | -0.00096 | 0.00067 | 0.00057 | -0.083 | 0.01296 | 0.00601 | 0.00259 | 0.00484 | -0.07418 | -0.00022 | -0.00779 | 0.00067 | -0.10838 | 0.13168 | 0.00986 | -0.00151 | -0.12306 | -0.04937 | -0.03872
[RO-RO] [OPP] OHL 400 kV Portile de Fier-Urechesti | N-1 OHL 220 kV Portile de Fier-Resita 1&2 | -0.0186 | 0.00213 | 0.02262 | 5e-05 | -0.08749 | 0.00064 | -0.00066 | -0.00075 | 0.00054 | 0.00046 | -0.05197 | 0.01117 | 0.00392 | 0.00209 | 0.00886 | -0.04558 | -0.00017 | -0.00601 | 0.00054 | -0.07835 | 0.10305 | 0.00783 | -0.00154 | -0.08114 | -0.03629 | -0.0208
[RO-RO] [OPP] OHL 400 kV Portile de Fier-Urechesti | N-1 OHL 220 kV Resita-Timisoara 1&2 | -0.00569 | 0.00226 | 0.0336 | 6e-05 | -0.07703 | 0.00083 | -0.00109 | -0.00096 | 0.0007 | 0.0006 | -0.03982 | 0.01648 | 0.00272 | 0.00279 | 0.02231 | -0.03294 | -0.00022 | -0.00721 | 0.0007 | -0.07367 | 0.12644 | 0.01013 | -0.00296 | -0.07065 | -0.03789 | -0.00714
[RO-RO] [OPP] OHL 400 kV Portile de Fier-Urechesti | N-1 TIE 400 kV Resita-Pancevo c2 | -0.0232 | 0.00212 | 0.0194 | 4e-05 | -0.09249 | 0.00059 | -0.00053 | -0.0007 | 0.00049 | 0.00042 | -0.05691 | 0.00962 | 0.00437 | 0.0019 | 0.00458 | -0.05057 | -0.00016 | -0.00571 | 0.00049 | -0.08625 | 0.09607 | 0.00721 | -0.0011 | -0.08603 | -0.03636 | -0.02569
[RO-RO] [OPP] OHL 400 kV Portile de Fier-Urechesti | N-1 TIE 400 kV Resita-Pancevo c1 | -0.0232 | 0.00212 | 0.0194 | 4e-05 | -0.09249 | 0.00059 | -0.00053 | -0.0007 | 0.00049 | 0.00042 | -0.05691 | 0.00962 | 0.00437 | 0.0019 | 0.00458 | -0.05057 | -0.00016 | -0.00571 | 0.00049 | -0.08625 | 0.09607 | 0.00721 | -0.0011 | -0.08603 | -0.03636 | -0.02569
[RO-RO] [OPP] OHL 400 kV Slatina-Portile de Fier | BC | 0.01983 | -0.00114 | -0.00857 | -2e-05 | 0.06222 | -0.00029 | 0.00022 | 0.00035 | -0.00024 | -0.0002 | 0.04119 | -0.00411 | -0.00263 | -0.00091 | 0.00188 | 0.03757 | 8e-05 | 0.0029 | -0.00024 | 0.02853 | -0.05219 | -0.00358 | 0.00038 | 0.05726 | 0.0191 | 0.02185
[RO-RO] [OPP] OHL 400 kV Slatina-Portile de Fier | N-1 OHL 400 kV Portile de Fier-Urechesti | 0.03058 | -0.00219 | -0.01854 | -4e-05 | 0.10693 | -0.00059 | 0.0005 | 0.0007 | -0.00049 | -0.00042 | 0.06845 | -0.00905 | -0.0047 | -0.00187 | -0.00097 | 0.06171 | 0.00016 | 0.00575 | -0.00049 | 0.07155 | -0.09931 | -0.0072 | 0.00099 | 0.0988 | 0.0369 | 0.03379
[RO-RO] [OPP] OHL 400 kV Slatina-Portile de Fier | N-1 OHL 220 kV Portile de Fier-Resita 1&2 | 0.01763 | -0.00111 | -0.00943 | -2e-05 | 0.05859 | -0.0003 | 0.00025 | 0.00035 | -0.00025 | -0.00021 | 0.03823 | -0.00453 | -0.00238 | -0.00095 | 0.00033 | 0.03471 | 8e-05 | 0.00291 | -0.00025 | 0.02188 | -0.0542 | -0.00368 | 0.00053 | 0.0538 | 0.01843 | 0.0195
[RO-RO] [OPP] OHL 400 kV Slatina-Portile de Fier | N-1 OHL 220 kV Resita-Timisoara 1&2 | 0.011 | -0.00118 | -0.01511 | -3e-05 | 0.05328 | -0.00039 | 0.00047 | 0.00046 | -0.00033 | -0.00028 | 0.03202 | -0.00727 | -0.00177 | -0.00131 | -0.0066 | 0.02824 | 0.0001 | 0.00354 | -0.00033 | 0.01969 | -0.06629 | -0.00487 | 0.00126 | 0.04847 | 0.01929 | 0.01248
[RO-RO] [OPP] OHL 400 kV Slatina-Portile de Fier | N-1 TIE 400 kV Resita-Pancevo c2 | 0.02013 | -0.0011 | -0.00764 | -2e-05 | 0.06123 | -0.00027 | 0.00018 | 0.00032 | -0.00022 | -0.00019 | 0.04088 | -0.00366 | -0.00262 | -0.00084 | 0.00269 | 0.03739 | 7e-05 | 0.00275 | -0.00022 | 0.02599 | -0.05033 | -0.00333 | 0.00028 | 0.05639 | 0.01843 | 0.02215
[RO-RO] [OPP] OHL 400 kV Slatina-Portile de Fier | N-1 TIE 400 kV Resita-Pancevo c1 | 0.02013 | -0.0011 | -0.00764 | -2e-05 | 0.06123 | -0.00027 | 0.00018 | 0.00032 | -0.00022 | -0.00019 | 0.04088 | -0.00366 | -0.00262 | -0.00084 | 0.00269 | 0.03739 | 7e-05 | 0.00275 | -0.00022 | 0.02599 | -0.05033 | -0.00333 | 0.00028 | 0.05639 | 0.01843 | 0.02215
[RO-RO] [OPP] OHL 400 kV Medgidia Sud - Stupina | BC | 0.04127 | 0.00166 | 0.02207 | 4e-05 | 0.07212 | 0.00058 | -0.00061 | -0.00067 | 0.00049 | 0.00041 | 0.05417 | 0.01262 | 0.00248 | 0.00193 | 0.03205 | 0.051 | -0.00015 | -0.00535 | 0.00049 | 0.02454 | 0.02704 | 0.00646 | -0.00112 | 0.0736 | -0.04615 | 0.04297
[RO-RO] [OPP] OHL 400 kV Medgidia Sud - Stupina | N-1 OHL 400 kV Isaccea - Rahman | 0.05775 | 0.00233 | 0.03089 | 6e-05 | 0.10093 | 0.00081 | -0.00085 | -0.00094 | 0.00068 | 0.00058 | 0.0758 | 0.01766 | 0.00347 | 0.0027 | 0.04486 | 0.07136 | -0.00021 | -0.00748 | 0.00068 | 0.03434 | 0.03784 | 0.00903 | -0.00157 | 0.103 | -0.06458 | 0.06012
[RO-RO] [OPP] OHL 400 kV Medgidia Sud - Stupina | N-1 OHL 400 kV Cernavoda - Pelicanu | 0.04162 | 0.00162 | 0.02196 | 4e-05 | 0.07383 | 0.00057 | -0.00061 | -0.00066 | 0.00048 | 0.00041 | 0.05499 | 0.01255 | 0.00236 | 0.00191 | 0.03212 | 0.05164 | -0.00015 | -0.00526 | 0.00048 | 0.02166 | 0.02646 | 0.00637 | -0.00115 | 0.07549 | -0.04492 | 0.04331
[RO-RO] [OPP] OHL 400 kV Medgidia Sud - Stupina | N-1 OHL 400 kV Pelicanu - Bucuresti Sud | 0.04154 | 0.00162 | 0.02195 | 4e-05 | 0.07358 | 0.00057 | -0.00061 | -0.00066 | 0.00048 | 0.00041 | 0.05485 | 0.01255 | 0.00237 | 0.00191 | 0.03208 | 0.05153 | -0.00015 | -0.00526 | 0.00048 | 0.02194 | 0.02649 | 0.00638 | -0.00114 | 0.07521 | -0.04502 | 0.04323
[RO-RO] [OPP] OHL 400 kV Medgidia Sud - Stupina | N-1 OHL 400 kV Gura Ialomitei - Bucuresti Sud | 0.04159 | 0.00162 | 0.02195 | 4e-05 | 0.07373 | 0.00057 | -0.00061 | -0.00066 | 0.00048 | 0.00041 | 0.05494 | 0.01254 | 0.00236 | 0.00191 | 0.0321 | 0.05159 | -0.00015 | -0.00526 | 0.00048 | 0.02173 | 0.02646 | 0.00637 | -0.00115 | 0.07538 | -0.04494 | 0.04327
[RO-RO] [OPP] OHL 400 kV Medgidia Sud - Stupina | N-1 OHL 400 kV Varna-Dobrudja circ1 | 0.0412 | 0.00166 | 0.02205 | 4e-05 | 0.072 | 0.00057 | -0.00061 | -0.00067 | 0.00049 | 0.00041 | 0.05408 | 0.01261 | 0.00248 | 0.00192 | 0.03201 | 0.05091 | -0.00015 | -0.00534 | 0.00049 | 0.02455 | 0.02701 | 0.00645 | -0.00112 | 0.07347 | -0.04611 | 0.0429
[RO-RO] [OPP] OHL 400 kV Medgidia Sud - Stupina | N-1 OHL 400 kV Varna-Dobrudja circ2 | 0.0412 | 0.00166 | 0.02205 | 4e-05 | 0.072 | 0.00057 | -0.00061 | -0.00067 | 0.00049 | 0.00041 | 0.05408 | 0.01261 | 0.00248 | 0.00192 | 0.03201 | 0.05091 | -0.00015 | -0.00534 | 0.00049 | 0.02455 | 0.02701 | 0.00645 | -0.00112 | 0.07347 | -0.04611 | 0.0429
[RO-RO] [OPP] OHL 400 kV Medgidia Sud - Stupina | N-1 OHL 400 kV Cernavodă - Medgidia Sud | 0.05991 | 0.00171 | 0.02837 | 5e-05 | 0.11782 | 0.00068 | -0.00085 | -0.00079 | 0.00058 | 0.00049 | 0.08299 | 0.01607 | 0.00178 | 0.00233 | 0.04402 | 0.07657 | -0.00018 | -0.00601 | 0.00058 | -0.00149 | 0.02948 | 0.00765 | -0.00188 | 0.12195 | -0.04576 | 0.06204
[RO-RO] [OPP] OHL 400 kV Medgidia Sud - Rahman | BC | -0.03891 | -0.00157 | -0.02081 | -4e-05 | -0.068 | -0.00054 | 0.00057 | 0.00063 | -0.00046 | -0.00039 | -0.05107 | -0.0119 | -0.00234 | -0.00182 | -0.03022 | -0.04808 | 0.00014 | 0.00504 | -0.00046 | -0.02313 | -0.0255 | -0.00609 | 0.00106 | -0.0694 | 0.04351 | -0.04051
[RO-RO] [OPP] OHL 400 kV Medgidia Sud - Rahman | N-1 OHL 400 kV Cernavoda - Pelicanu | -0.03924 | -0.00153 | -0.02071 | -4e-05 | -0.06961 | -0.00054 | 0.00058 | 0.00062 | -0.00045 | -0.00039 | -0.05185 | -0.01183 | -0.00223 | -0.0018 | -0.03029 | -0.04869 | 0.00014 | 0.00495 | -0.00045 | -0.02042 | -0.02495 | -0.00601 | 0.00108 | -0.07117 | 0.04235 | -0.04083
[RO-RO] [OPP] OHL 400 kV Medgidia Sud - Rahman | N-1 OHL 400 kV Pelicanu - Bucuresti Sud | -0.03917 | -0.00153 | -0.0207 | -4e-05 | -0.06937 | -0.00054 | 0.00058 | 0.00063 | -0.00045 | -0.00039 | -0.05172 | -0.01183 | -0.00224 | -0.0018 | -0.03025 | -0.04858 | 0.00014 | 0.00496 | -0.00045 | -0.02068 | -0.02498 | -0.00601 | 0.00108 | -0.07092 | 0.04244 | -0.04076
[RO-RO] [OPP] OHL 400 kV Medgidia Sud - Rahman | N-1 OHL 400 kV Gura Ialomitei - Bucuresti Sud | -0.03921 | -0.00153 | -0.0207 | -4e-05 | -0.06952 | -0.00054 | 0.00058 | 0.00062 | -0.00045 | -0.00039 | -0.0518 | -0.01183 | -0.00223 | -0.0018 | -0.03027 | -0.04864 | 0.00014 | 0.00495 | -0.00045 | -0.02049 | -0.02495 | -0.00601 | 0.00108 | -0.07108 | 0.04237 | -0.0408
[RO-RO] [OPP] OHL 400 kV Medgidia Sud - Rahman | N-1 OHL 400 kV Varna-Dobrudja circ1 | -0.03885 | -0.00157 | -0.02079 | -4e-05 | -0.06788 | -0.00054 | 0.00057 | 0.00063 | -0.00046 | -0.00039 | -0.05099 | -0.01189 | -0.00234 | -0.00181 | -0.03018 | -0.048 | 0.00014 | 0.00504 | -0.00046 | -0.02315 | -0.02547 | -0.00608 | 0.00105 | -0.06927 | 0.04347 | -0.04045
[RO-RO] [OPP] OHL 400 kV Medgidia Sud - Rahman | N-1 OHL 400 kV Varna-Dobrudja circ2 | -0.03885 | -0.00157 | -0.02079 | -4e-05 | -0.06788 | -0.00054 | 0.00057 | 0.00063 | -0.00046 | -0.00039 | -0.05099 | -0.01189 | -0.00234 | -0.00181 | -0.03018 | -0.048 | 0.00014 | 0.00504 | -0.00046 | -0.02315 | -0.02547 | -0.00608 | 0.00105 | -0.06927 | 0.04347 | -0.04045
[RO-RO] [OPP] OHL 400 kV Medgidia Sud - Rahman | N-1 OHL 400 kV Cernavodă - Medgidia Sud | -0.05649 | -0.00161 | -0.02674 | -5e-05 | -0.11108 | -0.00064 | 0.00081 | 0.00074 | -0.00055 | -0.00046 | -0.07824 | -0.01515 | -0.00168 | -0.0022 | -0.0415 | -0.07219 | 0.00017 | 0.00567 | -0.00055 | 0.0014 | -0.0278 | -0.00721 | 0.00177 | -0.11498 | 0.04315 | -0.0585
[RO-RO] [OPP] OHL 400 kV Medgidia Sud- Cernavoda | BC | 0.05441 | 0.00015 | 0.01836 | 2e-05 | 0.13337 | 0.0003 | -0.00072 | -0.00033 | 0.00027 | 0.00023 | 0.08411 | 0.01006 | -0.00205 | 0.00117 | 0.03491 | 0.07464 | -8e-05 | -0.00194 | 0.00027 | -0.07595 | 0.00712 | 0.00349 | -0.00221 | 0.14111 | 0.00112 | 0.05568
[RO-RO] [OPP] OHL 400 kV Medgidia Sud- Cernavoda | N-1 OHL 400 kV Isaccea - Tulcea Vest | 0.04483 | -0.00033 | 0.01277 | 1e-05 | 0.11828 | 0.00015 | -0.00057 | -0.00015 | 0.00014 | 0.00012 | 0.07208 | 0.00684 | -0.00285 | 0.00066 | 0.02714 | 0.06311 | -4e-05 | -0.00047 | 0.00014 | -0.08636 | -0.0004 | 0.00177 | -0.00198 | 0.12593 | 0.01454 | 0.04566
[RO-RO] [OPP] OHL 400 kV Medgidia Sud- Cernavoda | N-1 OHL 400 kV Lacu Sarat - Gura Ialomitei | 0.0404 | -0.00037 | 0.01081 | 1e-05 | 0.1093 | 0.00011 | -0.0005 | -0.00011 | 0.00011 | 9e-05 | 0.06585 | 0.00579 | -0.00274 | 0.00053 | 0.02395 | 0.05739 | -3e-05 | -0.00021 | 0.00011 | -0.08588 | -0.00256 | 0.00134 | -0.00176 | 0.1166 | 0.0147 | 0.04107
[RO-RO] [OPP] OHL 400 kV Medgidia Sud- Cernavoda | N-1 OHL 400 kV Tulcea Vest - Tariverde | 0.04483 | -0.00033 | 0.01277 | 1e-05 | 0.11828 | 0.00015 | -0.00057 | -0.00015 | 0.00014 | 0.00012 | 0.07208 | 0.00684 | -0.00285 | 0.00066 | 0.02714 | 0.06311 | -4e-05 | -0.00047 | 0.00014 | -0.08636 | -0.0004 | 0.00177 | -0.00198 | 0.12593 | 0.01454 | 0.04566
[RO-RO] [OPP] OHL 400 kV Medgidia Sud- Cernavoda | N-1 OHL 400 kV Gutinas – Smardan | 0.05523 | 8e-05 | 0.01845 | 2e-05 | 0.13593 | 0.00029 | -0.00073 | -0.00032 | 0.00027 | 0.00023 | 0.08557 | 0.01007 | -0.00227 | 0.00115 | 0.03533 | 0.07588 | -8e-05 | -0.00181 | 0.00027 | -0.0783 | 0.00693 | 0.00341 | -0.0023 | 0.14386 | 0.00364 | 0.05651
[RO-RO] [OPP] OHL 400 kV Medgidia Sud- Cernavoda | N-1 OHL 400 kV Isaccea - Rahman | 0.07231 | 0.00087 | 0.02794 | 4e-05 | 0.16466 | 0.00055 | -0.00098 | -0.00063 | 0.00048 | 0.00041 | 0.10761 | 0.01553 | -0.00097 | 0.00201 | 0.04882 | 0.09676 | -0.00015 | -0.00426 | 0.00048 | -0.06531 | 0.01885 | 0.00629 | -0.0027 | 0.17304 | -0.01889 | 0.07432
[RO-RO] [OPP] OHL 400 kV Medgidia Sud- Cernavoda | N-1 OHL 400 kV Isaccea - Stupina | 0.07387 | 0.00093 | 0.02877 | 4e-05 | 0.16738 | 0.00057 | -0.001 | -0.00065 | 0.0005 | 0.00043 | 0.10965 | 0.01601 | -0.00088 | 0.00208 | 0.05002 | 0.09868 | -0.00015 | -0.00446 | 0.0005 | -0.06439 | 0.01987 | 0.00653 | -0.00274 | 0.17582 | -0.02063 | 0.07594
[RO-RO] [OPP] OHL 400 kV Medgidia Sud- Cernavoda | N-1 TIE 400 kV MEDGIDIA SUD - VARNA | 0.04184 | -0.00017 | 0.01263 | 1e-05 | 0.10785 | 0.00017 | -0.00054 | -0.00018 | 0.00016 | 0.00013 | 0.06642 | 0.00682 | -0.00231 | 0.00071 | 0.02583 | 0.05841 | -4e-05 | -0.00078 | 0.00016 | -0.07336 | 0.00153 | 0.00199 | -0.0018 | 0.11457 | 0.00943 | 0.04268
[RO-RO] [OPP] OHL 400 kV Medgidia Sud- Cernavoda | N-1 TIE 400 kV DOBRUDJA- MEDGIDIA SUD | 0.0425 | -0.00015 | 0.01293 | 1e-05 | 0.10916 | 0.00018 | -0.00055 | -0.00019 | 0.00017 | 0.00014 | 0.06736 | 0.00699 | -0.00229 | 0.00073 | 0.0263 | 0.05927 | -5e-05 | -0.00084 | 0.00016 | -0.0735 | 0.00183 | 0.00207 | -0.00182 | 0.11599 | 0.00899 | 0.04336
[RO-RO] [OPP] OHL 400 kV Medgidia Sud- Cernavoda | N-1 OHL 400 kV Constanta Nord- Cernavoda | 0.0442 | -0.0004 | 0.01216 | 1e-05 | 0.11813 | 0.00013 | -0.00056 | -0.00013 | 0.00013 | 0.00011 | 0.07157 | 0.00648 | -0.00302 | 0.0006 | 0.02647 | 0.06252 | -3e-05 | -0.00027 | 0.00013 | -0.08942 | -0.00152 | 0.00155 | -0.00198 | 0.12589 | 0.01678 | 0.04498
[RO-RO] [OPP] OHL 400 kV Medgidia Sud- Cernavoda | N-1 OHL 400 kV Cernavoda - Pelicanu | 0.05249 | 0.00037 | 0.01897 | 3e-05 | 0.12413 | 0.00034 | -0.0007 | -0.00038 | 0.00031 | 0.00026 | 0.07964 | 0.01046 | -0.0014 | 0.00128 | 0.03454 | 0.07113 | -9e-05 | -0.00244 | 0.0003 | -0.06036 | 0.01029 | 0.00393 | -0.00206 | 0.13091 | -0.00553 | 0.05383
[RO-RO] [OPP] OHL 400 kV Medgidia Sud- Cernavoda | N-1 OHL 400 kV Pelicanu - Bucuresti Sud | 0.05264 | 0.00039 | 0.01914 | 3e-05 | 0.12408 | 0.00035 | -0.00071 | -0.00039 | 0.00031 | 0.00026 | 0.07973 | 0.01056 | -0.00135 | 0.0013 | 0.03472 | 0.07126 | -9e-05 | -0.00249 | 0.00031 | -0.05933 | 0.01063 | 0.004 | -0.00207 | 0.13082 | -0.0061 | 0.054
[RO-RO] [OPP] OHL 400 kV Medgidia Sud- Cernavoda | N-1 OHL 400 kV Gura Ialomitei - Bucuresti Sud | 0.05253 | 0.00038 | 0.01907 | 3e-05 | 0.12388 | 0.00035 | -0.00071 | -0.00039 | 0.00031 | 0.00026 | 0.07959 | 0.01052 | -0.00136 | 0.0013 | 0.03463 | 0.07112 | -9e-05 | -0.00248 | 0.00031 | -0.05943 | 0.01055 | 0.00398 | -0.00206 | 0.13062 | -0.006 | 0.05388
[RO-RO] [OPP] OHL 400 kV Medgidia Sud- Cernavoda | N-1 OHL 400 kV Medgidia Sud - Stupina | 0.07387 | 0.00093 | 0.02877 | 4e-05 | 0.16738 | 0.00057 | -0.001 | -0.00065 | 0.0005 | 0.00043 | 0.10965 | 0.01601 | -0.00088 | 0.00208 | 0.05002 | 0.09868 | -0.00015 | -0.00446 | 0.0005 | -0.06439 | 0.01987 | 0.00653 | -0.00274 | 0.17582 | -0.02063 | 0.07594
[RO-RO] [OPP] OHL 400 kV Medgidia Sud- Cernavoda | N-1 OHL 400 kV Medgidia Sud - Rahman | 0.07231 | 0.00087 | 0.02794 | 4e-05 | 0.16466 | 0.00055 | -0.00098 | -0.00063 | 0.00048 | 0.00041 | 0.10761 | 0.01553 | -0.00097 | 0.00201 | 0.04882 | 0.09676 | -0.00015 | -0.00426 | 0.00048 | -0.06531 | 0.01885 | 0.00629 | -0.0027 | 0.17304 | -0.01889 | 0.07432
[RO-RO] [OPP] OHL 400 kV Medgidia Sud- Cernavoda | N-1 TIE 400 kV Isaccea - Vulcanesti | 0.05987 | 0.00047 | 0.02168 | 3e-05 | 0.14157 | 0.0004 | -0.00079 | -0.00045 | 0.00035 | 0.0003 | 0.09082 | 0.012 | -0.00144 | 0.00149 | 0.03941 | 0.08112 | -0.00011 | -0.00289 | 0.00035 | -0.06915 | 0.0116 | 0.00457 | -0.0023 | 0.14931 | -0.00844 | 0.06139
[RO-RO] [OPP] OHL 400 kV Cernavoda - Pelicanu | BC | -0.00668 | 0.00076 | 0.00209 | 1e-05 | -0.03204 | 0.00014 | 4e-05 | -0.00017 | 0.00011 | 9e-05 | -0.01551 | 0.00139 | 0.00225 | 0.00039 | -0.00128 | -0.01218 | -4e-05 | -0.00173 | 0.00011 | 0.05404 | 0.01097 | 0.00154 | 0.0005 | -0.03536 | -0.02304 | -0.00643
[RO-RO] [OPP] OHL 400 kV Cernavoda - Pelicanu | N-1 OHL 400 kV Isaccea - Tulcea Vest | -0.00758 | 0.00072 | 0.00157 | 1e-05 | -0.03346 | 0.00013 | 6e-05 | -0.00016 | 0.0001 | 8e-05 | -0.01664 | 0.00108 | 0.00217 | 0.00035 | -0.00201 | -0.01326 | -3e-05 | -0.00159 | 0.0001 | 0.05306 | 0.01027 | 0.00138 | 0.00052 | -0.03679 | -0.02178 | -0.00737
[RO-RO] [OPP] OHL 400 kV Cernavoda - Pelicanu | N-1 OHL 400 kV Lacu Sarat - Gura Ialomitei | -0.00848 | 0.00069 | 0.00112 | 1e-05 | -0.03514 | 0.00012 | 7e-05 | -0.00014 | 9e-05 | 8e-05 | -0.01786 | 0.00084 | 0.00216 | 0.00031 | -0.00269 | -0.0144 | -3e-05 | -0.0015 | 9e-05 | 0.05276 | 0.00973 | 0.00126 | 0.00056 | -0.03852 | -0.02129 | -0.00831
[RO-RO] [OPP] OHL 400 kV Cernavoda - Pelicanu | N-1 OHL 400 kV Tulcea Vest - Tariverde | -0.00758 | 0.00072 | 0.00157 | 1e-05 | -0.03346 | 0.00013 | 6e-05 | -0.00016 | 0.0001 | 8e-05 | -0.01664 | 0.00108 | 0.00217 | 0.00035 | -0.00201 | -0.01326 | -3e-05 | -0.00159 | 0.0001 | 0.05306 | 0.01027 | 0.00138 | 0.00052 | -0.03679 | -0.02178 | -0.00737
[RO-RO] [OPP] OHL 400 kV Cernavoda - Pelicanu | N-1 OHL 400 kV Tariverde - Constanta Nord | -0.00758 | 0.00072 | 0.00157 | 1e-05 | -0.03346 | 0.00013 | 6e-05 | -0.00016 | 0.0001 | 8e-05 | -0.01664 | 0.00108 | 0.00217 | 0.00035 | -0.00201 | -0.01326 | -3e-05 | -0.00159 | 0.0001 | 0.05306 | 0.01027 | 0.00138 | 0.00052 | -0.03679 | -0.02178 | -0.00737
[RO-RO] [OPP] OHL 400 kV Cernavoda - Pelicanu | N-1 OHL 400 kV Constanta Nord- Cernavoda | -0.00737 | 0.00072 | 0.00168 | 1e-05 | -0.03307 | 0.00013 | 5e-05 | -0.00016 | 0.0001 | 9e-05 | -0.01636 | 0.00114 | 0.00218 | 0.00036 | -0.00185 | -0.013 | -3e-05 | -0.00161 | 0.0001 | 0.05313 | 0.01039 | 0.00141 | 0.00052 | -0.03639 | -0.02199 | -0.00715
[RO-RO] [OPP] OHL 400 kV Cernavoda - Pelicanu | N-1 OHL 400 kV Gura Ialomitei - Bucuresti Sud | -0.00967 | 0.00114 | 0.00322 | 1e-05 | -0.04709 | 0.00021 | 6e-05 | -0.00026 | 0.00017 | 0.00014 | -0.02269 | 0.00212 | 0.00334 | 0.00059 | -0.00173 | -0.01777 | -6e-05 | -0.00259 | 0.00017 | 0.08025 | 0.01642 | 0.00232 | 0.00074 | -0.05201 | -0.03434 | -0.00929
[RO-RO] [OPP] OHL 400 kV Cernavoda - Pelicanu | N-1 OHL 400 kV Gutinas – Smardan | -0.00876 | 0.00093 | 0.00187 | 1e-05 | -0.03852 | 0.00016 | 8e-05 | -0.0002 | 0.00013 | 0.00011 | -0.0192 | 0.00137 | 0.00282 | 0.00044 | -0.00234 | -0.01532 | -4e-05 | -0.00205 | 0.00012 | 0.05998 | 0.01145 | 0.00174 | 0.00073 | -0.04234 | -0.02943 | -0.00854
[RO-RO] [OPP] OHL 400 kV Cernavoda - Pelicanu | N-1 OHL 400 kV Brasov – Gutinas | -0.00716 | 0.00097 | 0.00278 | 1e-05 | -0.03631 | 0.00018 | 5e-05 | -0.00022 | 0.00014 | 0.00012 | -0.01726 | 0.00186 | 0.00285 | 0.00051 | -0.00104 | -0.01341 | -5e-05 | -0.00221 | 0.00014 | 0.05947 | 0.01282 | 0.00197 | 0.00064 | -0.04021 | -0.02946 | -0.00684
[RO-RO] [OPP] OHL 400 kV Pelicanu - Bucuresti Sud | BC | -0.00609 | 0.00082 | 0.00266 | 1e-05 | -0.0319 | 0.00016 | 3e-05 | -0.00019 | 0.00013 | 0.00011 | -0.01503 | 0.00171 | 0.00238 | 0.00045 | -0.00065 | -0.01162 | -4e-05 | -0.0019 | 0.00012 | 0.05706 | 0.01206 | 0.00174 | 0.00049 | -0.03534 | -0.0248 | -0.00579
[RO-RO] [OPP] OHL 400 kV Pelicanu - Bucuresti Sud | N-1 OHL 400 kV Isaccea - Tulcea Vest | -0.00687 | 0.00079 | 0.0022 | 1e-05 | -0.03313 | 0.00015 | 4e-05 | -0.00018 | 0.00011 | 0.0001 | -0.01601 | 0.00145 | 0.00232 | 0.00041 | -0.00128 | -0.01256 | -4e-05 | -0.00179 | 0.00011 | 0.05621 | 0.01145 | 0.0016 | 0.00051 | -0.03658 | -0.02371 | -0.0066
[RO-RO] [OPP] OHL 400 kV Pelicanu - Bucuresti Sud | N-1 OHL 400 kV Lacu Sarat - Gura Ialomitei | -0.00752 | 0.00077 | 0.00188 | 1e-05 | -0.03436 | 0.00014 | 5e-05 | -0.00017 | 0.00011 | 9e-05 | -0.0169 | 0.00127 | 0.00231 | 0.00038 | -0.00177 | -0.01338 | -4e-05 | -0.00173 | 0.00011 | 0.05604 | 0.01107 | 0.00152 | 0.00054 | -0.03784 | -0.02341 | -0.00728
[RO-RO] [OPP] OHL 400 kV Pelicanu - Bucuresti Sud | N-1 OHL 400 kV Tulcea Vest - Tariverde | -0.00687 | 0.00079 | 0.0022 | 1e-05 | -0.03313 | 0.00015 | 4e-05 | -0.00018 | 0.00011 | 0.0001 | -0.01601 | 0.00145 | 0.00232 | 0.00041 | -0.00128 | -0.01256 | -4e-05 | -0.00179 | 0.00011 | 0.05621 | 0.01145 | 0.0016 | 0.00051 | -0.03658 | -0.02371 | -0.0066
[RO-RO] [OPP] OHL 400 kV Pelicanu - Bucuresti Sud | N-1 OHL 400 kV Tariverde - Constanta Nord | -0.00687 | 0.00079 | 0.0022 | 1e-05 | -0.03313 | 0.00015 | 4e-05 | -0.00018 | 0.00011 | 0.0001 | -0.01601 | 0.00145 | 0.00232 | 0.00041 | -0.00128 | -0.01256 | -4e-05 | -0.00179 | 0.00011 | 0.05621 | 0.01145 | 0.0016 | 0.00051 | -0.03658 | -0.02371 | -0.0066
[RO-RO] [OPP] OHL 400 kV Pelicanu - Bucuresti Sud | N-1 OHL 400 kV Constanta Nord- Cernavoda | -0.00669 | 0.00079 | 0.00229 | 1e-05 | -0.0328 | 0.00015 | 4e-05 | -0.00018 | 0.00012 | 0.0001 | -0.01577 | 0.0015 | 0.00232 | 0.00042 | -0.00115 | -0.01234 | -4e-05 | -0.00181 | 0.00012 | 0.05626 | 0.01155 | 0.00162 | 0.00051 | -0.03624 | -0.02387 | -0.00642
[RO-RO] [OPP] OHL 400 kV Pelicanu - Bucuresti Sud | N-1 OHL 400 kV Gura Ialomitei - Bucuresti Sud | -0.00922 | 0.00122 | 0.00384 | 2e-05 | -0.04767 | 0.00023 | 5e-05 | -0.00029 | 0.00018 | 0.00016 | -0.02256 | 0.00248 | 0.00353 | 0.00066 | -0.00111 | -0.01748 | -6e-05 | -0.0028 | 0.00018 | 0.08452 | 0.01776 | 0.00255 | 0.00074 | -0.05278 | -0.03663 | -0.00878
[RO-RO] [OPP] OHL 400 kV Pelicanu - Bucuresti Sud | N-1 OHL 400 kV Gutinas – Smardan | -0.00831 | 0.001 | 0.00241 | 1e-05 | -0.03881 | 0.00018 | 7e-05 | -0.00022 | 0.00014 | 0.00012 | -0.01896 | 0.00169 | 0.00299 | 0.0005 | -0.00178 | -0.01497 | -5e-05 | -0.00225 | 0.00014 | 0.0634 | 0.01257 | 0.00195 | 0.00073 | -0.04278 | -0.03161 | -0.00804
[RO-RO] [OPP] OHL 400 kV Pelicanu - Bucuresti Sud | N-1 OHL 400 kV Brasov – Gutinas | -0.00662 | 0.00105 | 0.00341 | 1e-05 | -0.03661 | 0.0002 | 4e-05 | -0.00025 | 0.00016 | 0.00014 | -0.01696 | 0.00224 | 0.00304 | 0.00058 | -0.00038 | -0.01298 | -5e-05 | -0.00244 | 0.00016 | 0.06305 | 0.0141 | 0.00221 | 0.00064 | -0.04069 | -0.03188 | -0.00625
[RO-RO] [OPP] OHL 400 kV Gura Ialomitei - Bucuresti Sud | BC | -0.00617 | 0.00077 | 0.00233 | 1e-05 | -0.03104 | 0.00015 | 3e-05 | -0.00018 | 0.00012 | 0.0001 | -0.01481 | 0.00152 | 0.00225 | 0.00041 | -0.00091 | -0.01153 | -4e-05 | -0.00177 | 0.00011 | 0.05406 | 0.01122 | 0.0016 | 0.00048 | -0.03433 | -0.0233 | -0.0059
[RO-RO] [OPP] OHL 400 kV Gura Ialomitei - Bucuresti Sud | N-1 OHL 400 kV Isaccea - Tulcea Vest | -0.00699 | 0.00073 | 0.00185 | 1e-05 | -0.03232 | 0.00013 | 5e-05 | -0.00016 | 0.0001 | 9e-05 | -0.01583 | 0.00124 | 0.00218 | 0.00037 | -0.00157 | -0.01251 | -4e-05 | -0.00165 | 0.0001 | 0.05318 | 0.01059 | 0.00145 | 0.0005 | -0.03561 | -0.02216 | -0.00675
[RO-RO] [OPP] OHL 400 kV Gura Ialomitei - Bucuresti Sud | N-1 OHL 400 kV Lacu Sarat - Gura Ialomitei | -0.00773 | 0.00071 | 0.00149 | 1e-05 | -0.03371 | 0.00013 | 6e-05 | -0.00015 | 0.0001 | 8e-05 | -0.01684 | 0.00104 | 0.00218 | 0.00034 | -0.00213 | -0.01345 | -3e-05 | -0.00158 | 0.0001 | 0.05296 | 0.01015 | 0.00136 | 0.00053 | -0.03705 | -0.02179 | -0.00753
[RO-RO] [OPP] OHL 400 kV Gura Ialomitei - Bucuresti Sud | N-1 OHL 400 kV Tulcea Vest - Tariverde | -0.00699 | 0.00073 | 0.00185 | 1e-05 | -0.03232 | 0.00013 | 5e-05 | -0.00016 | 0.0001 | 9e-05 | -0.01583 | 0.00124 | 0.00218 | 0.00037 | -0.00157 | -0.01251 | -4e-05 | -0.00165 | 0.0001 | 0.05318 | 0.01059 | 0.00145 | 0.0005 | -0.03561 | -0.02216 | -0.00675
[RO-RO] [OPP] OHL 400 kV Gura Ialomitei - Bucuresti Sud | N-1 OHL 400 kV Tariverde - Constanta Nord | -0.00699 | 0.00073 | 0.00185 | 1e-05 | -0.03232 | 0.00013 | 5e-05 | -0.00016 | 0.0001 | 9e-05 | -0.01583 | 0.00124 | 0.00218 | 0.00037 | -0.00157 | -0.01251 | -4e-05 | -0.00165 | 0.0001 | 0.05318 | 0.01059 | 0.00145 | 0.0005 | -0.03561 | -0.02216 | -0.00675
[RO-RO] [OPP] OHL 400 kV Gura Ialomitei - Bucuresti Sud | N-1 OHL 400 kV Constanta Nord- Cernavoda | -0.0068 | 0.00074 | 0.00195 | 1e-05 | -0.03197 | 0.00014 | 4e-05 | -0.00017 | 0.00011 | 9e-05 | -0.01558 | 0.0013 | 0.00219 | 0.00038 | -0.00143 | -0.01228 | -4e-05 | -0.00167 | 0.00011 | 0.05323 | 0.0107 | 0.00148 | 0.0005 | -0.03526 | -0.02234 | -0.00656
[RO-RO] [OPP] OHL 400 kV Gura Ialomitei - Bucuresti Sud | N-1 OHL 400 kV Cernavoda - Pelicanu | -0.00906 | 0.0011 | 0.00323 | 1e-05 | -0.04487 | 0.00021 | 5e-05 | -0.00025 | 0.00016 | 0.00014 | -0.02151 | 0.00211 | 0.00322 | 0.00058 | -0.00147 | -0.01679 | -6e-05 | -0.00252 | 0.00016 | 0.07738 | 0.01596 | 0.00226 | 0.0007 | -0.0496 | -0.03324 | -0.00868
[RO-RO] [OPP] OHL 400 kV Gura Ialomitei - Bucuresti Sud | N-1 OHL 400 kV Gutinas – Smardan | -0.00827 | 0.00094 | 0.0021 | 1e-05 | -0.03756 | 0.00017 | 8e-05 | -0.00021 | 0.00013 | 0.00011 | -0.01852 | 0.0015 | 0.00283 | 0.00046 | -0.00197 | -0.01469 | -4e-05 | -0.0021 | 0.00013 | 0.06004 | 0.01171 | 0.0018 | 0.00071 | -0.04135 | -0.02972 | -0.00803
[RO-RO] [OPP] OHL 400 kV Gura Ialomitei - Bucuresti Sud | N-1 OHL 400 kV Brasov – Gutinas | -0.00667 | 0.00099 | 0.00303 | 1e-05 | -0.03542 | 0.00019 | 4e-05 | -0.00023 | 0.00015 | 0.00013 | -0.0166 | 0.00201 | 0.00287 | 0.00053 | -0.00066 | -0.0128 | -5e-05 | -0.00227 | 0.00015 | 0.05963 | 0.01312 | 0.00204 | 0.00062 | -0.0393 | -0.02988 | -0.00633
[RO-RO] [OPP] OHL 400 kV Gutinas - Smardan | BC | -0.01287 | 0.00102 | -0.00141 | 1e-05 | -0.04007 | 0.00013 | 0.00025 | -0.00016 | 9e-05 | 8e-05 | -0.02279 | -0.00012 | 0.00354 | 0.00027 | -0.00652 | -0.01941 | -3e-05 | -0.00202 | 9e-05 | 0.03675 | 0.00297 | 0.00121 | 0.00139 | -0.04314 | -0.03949 | -0.01306
[RO-RO] [OPP] OHL 400 kV Gutinas - Smardan | N-1 OHL 400 kV Isaccea - Tulcea Vest | -0.0117 | 0.00108 | -0.00072 | 1e-05 | -0.03823 | 0.00014 | 0.00023 | -0.00019 | 0.00011 | 9e-05 | -0.02132 | 0.00027 | 0.00364 | 0.00034 | -0.00557 | -0.018 | -4e-05 | -0.00219 | 0.00011 | 0.03803 | 0.00389 | 0.00142 | 0.00136 | -0.04128 | -0.04113 | -0.01183
[RO-RO] [OPP] OHL 400 kV Gutinas - Smardan | N-1 OHL 400 kV Lacu Sarat - Gura Ialomitei | -0.01025 | 0.00112 | 1e-05 | 1e-05 | -0.03557 | 0.00016 | 0.00021 | -0.0002 | 0.00012 | 0.0001 | -0.01938 | 0.00068 | 0.00367 | 0.0004 | -0.00447 | -0.01618 | -4e-05 | -0.00234 | 0.00012 | 0.03861 | 0.00478 | 0.00161 | 0.0013 | -0.03855 | -0.04203 | -0.01033
[RO-RO] [OPP] OHL 400 kV Gutinas - Smardan | N-1 OHL 400 kV Tulcea Vest - Tariverde | -0.0117 | 0.00108 | -0.00072 | 1e-05 | -0.03823 | 0.00014 | 0.00023 | -0.00019 | 0.00011 | 9e-05 | -0.02132 | 0.00027 | 0.00364 | 0.00034 | -0.00557 | -0.018 | -4e-05 | -0.00219 | 0.00011 | 0.03803 | 0.00389 | 0.00142 | 0.00136 | -0.04128 | -0.04113 | -0.01183
[RO-RO] [OPP] OHL 400 kV Gutinas - Smardan | N-1 OHL 400 kV Tariverde - Constanta Nord | -0.0117 | 0.00108 | -0.00072 | 1e-05 | -0.03823 | 0.00014 | 0.00023 | -0.00019 | 0.00011 | 9e-05 | -0.02132 | 0.00027 | 0.00364 | 0.00034 | -0.00557 | -0.018 | -4e-05 | -0.00219 | 0.00011 | 0.03803 | 0.00389 | 0.00142 | 0.00136 | -0.04128 | -0.04113 | -0.01183
[RO-RO] [OPP] OHL 400 kV Gutinas - Smardan | N-1 OHL 400 kV Constanta Nord- Cernavoda | -0.01208 | 0.00106 | -0.00093 | 1e-05 | -0.03889 | 0.00014 | 0.00024 | -0.00018 | 0.0001 | 9e-05 | -0.02182 | 0.00016 | 0.00362 | 0.00032 | -0.00587 | -0.01847 | -4e-05 | -0.00215 | 0.0001 | 0.0378 | 0.00364 | 0.00136 | 0.00137 | -0.04196 | -0.04071 | -0.01223
[RO-RO] [OPP] OHL 400 kV Gutinas - Smardan | N-1 OHL 400 kV Cernavoda - Pelicanu | -0.01372 | 0.00111 | -0.00114 | 1e-05 | -0.04413 | 0.00014 | 0.00026 | -0.00019 | 0.0001 | 9e-05 | -0.02476 | 6e-05 | 0.00382 | 0.00032 | -0.00669 | -0.02095 | -4e-05 | -0.00223 | 0.0001 | 0.04359 | 0.00435 | 0.00141 | 0.00145 | -0.04761 | -0.04241 | -0.01387
[RO-RO] [OPP] OHL 400 kV Gutinas - Smardan | N-1 OHL 400 kV Gura Ialomitei - Bucuresti Sud | -0.01375 | 0.00113 | -0.00108 | 1e-05 | -0.04451 | 0.00015 | 0.00026 | -0.00019 | 0.00011 | 9e-05 | -0.02491 | 0.0001 | 0.00386 | 0.00033 | -0.00665 | -0.02106 | -4e-05 | -0.00227 | 0.00011 | 0.04448 | 0.00457 | 0.00144 | 0.00146 | -0.04805 | -0.04282 | -0.0139
[RO-RO] [OPP] OHL 400 kV Gutinas - Smardan | N-1 OHL 400 kV Bucuresti Sud - Domnesti | -0.01413 | 0.00117 | -0.00094 | 1e-05 | -0.04626 | 0.00015 | 0.00026 | -0.0002 | 0.00011 | 0.0001 | -0.02578 | 0.00019 | 0.00399 | 0.00036 | -0.00671 | -0.02176 | -4e-05 | -0.00237 | 0.00011 | 0.04734 | 0.00527 | 0.00153 | 0.00148 | -0.04995 | -0.04411 | -0.01427
[RO-RO] [OPP] OHL 400 kV Gutinas - Smardan | N-1 OHL 400 kV Brasov – Gutinas | -0.01106 | 0.00025 | -0.00396 | 0 | -0.02421 | -2e-05 | 0.00022 | 2e-05 | -3e-05 | -2e-05 | -0.0163 | -0.00189 | 0.00131 | -0.00015 | -0.00743 | -0.01484 | 1e-05 | -0.00021 | -3e-05 | 0.01655 | -0.0039 | -0.0004 | 0.0009 | -0.02511 | -0.01564 | -0.01151
[RO-RO] [OPP] OHL 400 kV Gutinas - Smardan | N-1 TIE 400 kV Isaccea - Vulcanesti | -0.04017 | -0.00059 | -0.01803 | -3e-05 | -0.08112 | -0.00036 | 0.00064 | 0.00041 | -0.00032 | -0.00027 | -0.0564 | -0.00982 | 0.00049 | -0.0013 | -0.02904 | -0.05183 | 0.0001 | 0.00276 | -0.00031 | 0.0027 | -0.01947 | -0.00417 | 0.00182 | -0.08417 | 0.00842 | -0.04163
[RO-RO] [OPP] OHL 400 kV Smardan - Isaccea c1 | BC | 0 | 0 | 0 |  | 0 |  |  |  | 0 | 0 | 0 | 0 |  | 0 | 0 | 0 | 0 |  | 0 | 0 | 0 | 0 | 0 | 0 | 0 | 0
[RO-RO] [OPP] OHL 400 kV Smardan - Isaccea c1 | N-1 OHL 400 kV Lacu Sarat - Isaccea | 0 | 0 | 0 |  | 0 |  |  |  | 0 | 0 | 0 | 0 |  | 0 | 0 | 0 | 0 |  | 0 | 0 | 0 | 0 | 0 | 0 | 0 | 0
[RO-RO] [OPP] OHL 400 kV Smardan - Isaccea c2 | BC | 0.00152 | 0.00121 | 0.00514 | 2e-05 | -0.01145 | 0.00025 | 1e-05 | -0.00031 | 0.0002 | 0.00017 | -0.00273 | 0.00342 | 0.0033 | 0.00074 | 0.00396 | -0.00092 | -7e-05 | -0.00297 | 0.0002 | 0.03786 | 0.01039 | 0.0027 | 0.0007 | -0.01349 | -0.04158 | 0.00187
[RO-RO] [OPP] OHL 400 kV Smardan - Isaccea c2 | N-1 OHL 400 kV Lacu Sarat - Isaccea | 0.00678 | 0.00186 | 0.00968 | 3e-05 | -0.00799 | 0.00042 | -5e-05 | -0.0005 | 0.00034 | 0.00029 | 0.00226 | 0.00619 | 0.00482 | 0.00125 | 0.00917 | 0.00444 | -0.00011 | -0.00471 | 0.00033 | 0.0564 | 0.01775 | 0.00448 | 0.00082 | -0.01069 | -0.06233 | 0.00747
[RO-RO] [OPP] OHL 400 kV Domnesti - Urechesti | BC | -0.01004 | -0.00123 | -0.01377 | -3e-05 | 0.01188 | -0.00038 | 0.00038 | 0.00045 | -0.00032 | -0.00027 | -0.00307 | -0.00749 | -0.00222 | -0.00126 | -0.01394 | -0.00629 | 0.0001 | 0.00363 | -0.00032 | 0.01309 | -0.03413 | -0.00445 | 0.00071 | 0.01531 | 0.02723 | -0.0112
[RO-RO] [OPP] OHL 400 kV Domnesti - Urechesti | N-1 OHL 400 kV Bucuresti Sud - Slatina | -0.01004 | -0.00123 | -0.01377 | -3e-05 | 0.01188 | -0.00038 | 0.00038 | 0.00045 | -0.00032 | -0.00027 | -0.00307 | -0.00749 | -0.00222 | -0.00126 | -0.01394 | -0.00629 | 0.0001 | 0.00363 | -0.00032 | 0.01309 | -0.03413 | -0.00445 | 0.00071 | 0.01531 | 0.02723 | -0.0112
[RO-RO] [OPP] OHL 400 kV Tantareni - Bradu | BC | 0.0337 | 0.00093 | 0.01966 | 3e-05 | 0.03662 | 0.00043 | -0.00066 | -0.0005 | 0.00037 | 0.00032 | 0.03874 | 0.0106 | 0.00041 | 0.00151 | 0.02788 | 0.03981 | -0.00011 | -0.00356 | 0.00037 | -0.00575 | 0.03045 | 0.00502 | -0.00174 | 0.03153 | -0.0169 | 0.03647
[RO-RO] [OPP] OHL 400 kV Tantareni - Bradu | N-1 OHL 400 kV Domnesti-Urechesti | 0.03565 | 0.00117 | 0.02233 | 4e-05 | 0.03432 | 0.00051 | -0.00073 | -0.00058 | 0.00044 | 0.00037 | 0.03933 | 0.01205 | 0.00084 | 0.00176 | 0.03058 | 0.04103 | -0.00013 | -0.00426 | 0.00043 | -0.00828 | 0.03706 | 0.00588 | -0.00188 | 0.02856 | -0.02217 | 0.03864
[RO-RO] [OPP] OHL 400 kV Slatina-Bucuresti Sud | BC | 0 | 0 | 0 |  | 0 |  |  |  | 0 | 0 | 0 | 0 |  | 0 | 0 | 0 | 0 |  | 0 | 0 | 0 | 0 | 0 | 0 | 0 | 0
[RO-RO] [OPP] OHL 400 kV Slatina-Bucuresti Sud | N-1 OHL 400 kV Domnesti-Urechesti | 0 | 0 | 0 |  | 0 |  |  |  | 0 | 0 | 0 | 0 |  | 0 | 0 | 0 | 0 |  | 0 | 0 | 0 | 0 | 0 | 0 | 0 | 0
[RO-RO] [OPP] OHL 400 kV Portile de Fier - Urechesti | BC | -0.02267 | 0.00219 | 0.02103 | 5e-05 | -0.09424 | 0.00063 | -0.00059 | -0.00074 | 0.00052 | 0.00045 | -0.05746 | 0.01041 | 0.00438 | 0.00202 | 0.006 | -0.05089 | -0.00017 | -0.00599 | 0.00052 | -0.09069 | 0.09933 | 0.00764 | -0.00127 | -0.08756 | -0.03753 | -0.02517
[RO-RO] [OPP] OHL 400 kV Portile de Fier - Urechesti | N-1 OHL 400 kV Domnesti-Urechesti | -0.02564 | 0.00183 | 0.01695 | 4e-05 | -0.09072 | 0.00052 | -0.00048 | -0.00061 | 0.00043 | 0.00036 | -0.05837 | 0.00819 | 0.00372 | 0.00165 | 0.00187 | -0.05275 | -0.00014 | -0.00492 | 0.00043 | -0.08681 | 0.08922 | 0.00632 | -0.00106 | -0.08303 | -0.02947 | -0.02849
[RO-RO] [OPP] OHL 400 kV Brasov – Gutinas | N-1 OHL 400 kV Gutinas – Smardan | 0.00501 | 0.00058 | 0.00483 | 1e-05 | -0.00035 | 0.00016 | -0.00011 | -0.00019 | 0.00013 | 0.00011 | 0.00375 | 0.00283 | 0.00132 | 0.0005 | 0.00538 | 0.00468 | -4e-05 | -0.00158 | 0.00013 | 0.00911 | 0.00889 | 0.00176 | -8e-05 | -0.00185 | -0.01313 | 0.00552
[RO-RO] [OPP] OHL 220 kV Portile de Fier-Resita c1 | N-1 TIE 400 kV Resita-Pancevo c2 | 0.01103 | -0.00015 | 0.00479 | 0 | 0.01741 | 5e-05 | -0.00021 | -5e-05 | 5e-05 | 4e-05 | 0.01446 | 0.0023 | -0.00123 | 0.00023 | 0.00809 | 0.01407 | -1e-05 | -0.00013 | 5e-05 | 0.03146 | 0.01101 | 0.00065 | -0.00077 | 0.01663 | 0.00293 | 0.01183
[RO-RO] [OPP] OHL 220 kV Portile de Fier-Resita c2 | N-1 TIE 400 kV Resita-Pancevo c2 | 0.01103 | -0.00015 | 0.00479 | 0 | 0.01741 | 5e-05 | -0.00021 | -5e-05 | 5e-05 | 4e-05 | 0.01446 | 0.0023 | -0.00123 | 0.00023 | 0.00809 | 0.01407 | -1e-05 | -0.00013 | 5e-05 | 0.03146 | 0.01101 | 0.00065 | -0.00077 | 0.01663 | 0.00293 | 0.01183
[RO-RO] [OPP] OHL 220 kV Resita-Timisoara c1 | N-1 OHL 220 kV Resita-Timisoara c2 | 0.04194 | 0.00017 | 0.03106 | 4e-05 | 0.04249 | 0.00049 | -0.00123 | -0.00054 | 0.00044 | 0.00037 | 0.04356 | 0.01501 | -0.00408 | 0.00189 | 0.04028 | 0.04433 | -0.00013 | -0.003 | 0.00044 | 0.04203 | 0.06697 | 0.00615 | -0.00417 | 0.04178 | -0.00088 | 0.04454
[RO-RO] [OPP] OHL 220 kV Resita-Timisoara c1 | N-1 TIE 400 kV Resita-Pancevo c2 | 0.02641 | 7e-05 | 0.01884 | 2e-05 | 0.02807 | 0.00029 | -0.00075 | -0.00032 | 0.00026 | 0.00022 | 0.02806 | 0.0091 | -0.0026 | 0.00113 | 0.02483 | 0.02842 | -8e-05 | -0.00175 | 0.00026 | 0.02935 | 0.04076 | 0.00367 | -0.00256 | 0.0275 | 0.00012 | 0.02807
[RO-RO] [OPP] OHL 220 kV Resita-Timisoara c2 | N-1 TIE 400 kV Resita-Pancevo c2 | 0.02641 | 7e-05 | 0.01884 | 2e-05 | 0.02807 | 0.00029 | -0.00075 | -0.00032 | 0.00026 | 0.00022 | 0.02806 | 0.0091 | -0.0026 | 0.00113 | 0.02483 | 0.02842 | -8e-05 | -0.00175 | 0.00026 | 0.02935 | 0.04076 | 0.00367 | -0.00256 | 0.0275 | 0.00012 | 0.02807
[RO-RO] [OPP] OHL 220 kV Arad-Timisoara | N-1 TIE 400 kV Resita-Pancevo c2 | -0.02926 | 0.00026 | -0.0186 | -2e-05 | -0.03525 | -0.00024 | 0.00078 | 0.00025 | -0.00022 | -0.00019 | -0.033 | -0.00876 | 0.00377 | -0.00099 | -0.02598 | -0.03298 | 6e-05 | 0.0011 | -0.00022 | -0.04408 | -0.03935 | -0.0031 | 0.00279 | -0.03438 | -0.00406 | -0.03118
[RO-RO] [OPP] OHL 220 kV Arad-Calea Aradului | N-1 TIE 400 kV Resita-Pancevo c2 | -0.02064 | 0.00018 | -0.01313 | -1e-05 | -0.02487 | -0.00017 | 0.00055 | 0.00018 | -0.00016 | -0.00013 | -0.02329 | -0.00618 | 0.00266 | -0.0007 | -0.01833 | -0.02327 | 4e-05 | 0.00078 | -0.00016 | -0.0311 | -0.02776 | -0.00219 | 0.00197 | -0.02425 | -0.00287 | -0.022
[RO-RO] [OPP] OHL 220 kV CaleaAradului-Sacalaz | N-1 TIE 400 kV Resita-Pancevo c2 | -0.02064 | 0.00018 | -0.01313 | -1e-05 | -0.02487 | -0.00017 | 0.00055 | 0.00018 | -0.00016 | -0.00013 | -0.02329 | -0.00618 | 0.00266 | -0.0007 | -0.01833 | -0.02327 | 4e-05 | 0.00078 | -0.00016 | -0.0311 | -0.02776 | -0.00219 | 0.00197 | -0.02425 | -0.00287 | -0.022
[RO-RO] [OPP] OHL 220 kV Sacalaz-Timisoara | N-1 TIE 400 kV Resita-Pancevo c2 | -0.01756 | 0.00016 | -0.01117 | -1e-05 | -0.02115 | -0.00014 | 0.00047 | 0.00015 | -0.00013 | -0.00011 | -0.01981 | -0.00526 | 0.00226 | -0.0006 | -0.01559 | -0.0198 | 4e-05 | 0.00066 | -0.00013 | -0.02646 | -0.02361 | -0.00186 | 0.00167 | -0.02063 | -0.00244 | -0.01871
[RO-RO] [OPP] OHL 220 kV Mintia-Timisoara | N-1 TIE 400 kV Resita-Pancevo c2 | -0.00291 | -0.00058 | -0.00594 | -1e-05 | 0.00397 | -0.00017 | 0.00018 | 0.00021 | -0.00015 | -0.00012 | 0.00016 | -0.00326 | -0.00122 | -0.00057 | -0.00535 | -0.00059 | 5e-05 | 0.00162 | -0.00015 | 0.01649 | -0.01441 | -0.00204 | 0.00036 | 0.00363 | 0.0067 | -0.00295
[RO-RO] [OPP] OHL 220 kV Urechesti-Targu Jiu Nord | N-1 TIE 400 kV Resita-Pancevo c2 | 0.0286 | 7e-05 | 0.01537 | 2e-05 | 0.04008 | 0.00024 | -0.00062 | -0.00026 | 0.00022 | 0.00018 | 0.03509 | 0.00771 | -0.002 | 0.00094 | 0.023 | 0.03454 | -6e-05 | -0.00145 | 0.00022 | 0.02745 | 0.02687 | 0.00296 | -0.00206 | 0.03843 | 0.00278 | 0.03053
[RO-RO] [OPP] OHL 220 kV Paroseni-Targu Jiu Nord | N-1 TIE 400 kV Resita-Pancevo c2 | -0.0286 | -7e-05 | -0.01537 | -2e-05 | -0.04008 | -0.00024 | 0.00062 | 0.00026 | -0.00022 | -0.00018 | -0.03509 | -0.00771 | 0.002 | -0.00094 | -0.023 | -0.03454 | 6e-05 | 0.00145 | -0.00022 | -0.02745 | -0.02687 | -0.00296 | 0.00206 | -0.03843 | -0.00278 | -0.03053
[RO-RO] [OPP] OHL 220 kV Paroseni-Baru Mare | N-1 TIE 400 kV Resita-Pancevo c2 | 0.02601 | 6e-05 | 0.01398 | 2e-05 | 0.03645 | 0.00022 | -0.00056 | -0.00024 | 0.0002 | 0.00017 | 0.03191 | 0.00701 | -0.00182 | 0.00085 | 0.02091 | 0.03141 | -6e-05 | -0.00132 | 0.0002 | 0.02497 | 0.02444 | 0.00269 | -0.00187 | 0.03495 | 0.00253 | 0.02777
[RO-RO] [OPP] OHL 220 kV Baru Mare-Hasdat | N-1 TIE 400 kV Resita-Pancevo c2 | 0.0286 | 7e-05 | 0.01537 | 2e-05 | 0.04008 | 0.00024 | -0.00062 | -0.00026 | 0.00022 | 0.00018 | 0.03509 | 0.00771 | -0.002 | 0.00094 | 0.023 | 0.03454 | -6e-05 | -0.00145 | 0.00022 | 0.02745 | 0.02687 | 0.00296 | -0.00206 | 0.03843 | 0.00278 | 0.03053
[RO-RO] [OPP] TRA 400/220 kV AT3 Arad | N-1 TIE 400 kV Resita-Pancevo c2 | 0.03919 | -0.00048 | 0.02455 | 2e-05 | 0.04771 | 0.00029 | -0.00104 | -0.00031 | 0.00028 | 0.00023 | 0.04444 | 0.01142 | -0.0055 | 0.00126 | 0.03461 | 0.04437 | -8e-05 | -0.00119 | 0.00028 | 0.06088 | 0.05235 | 0.00387 | -0.00378 | 0.04651 | 0.00651 | 0.0418
[RO-RO] [OPP] TRA 400/220 kV AT Urechesti | BC | -0.02162 | -0.00014 | -0.01262 | -2e-05 | -0.02801 | -0.00021 | 0.00049 | 0.00023 | -0.00019 | -0.00016 | -0.02555 | -0.00635 | 0.00135 | -0.0008 | -0.0181 | -0.0254 | 6e-05 | 0.00136 | -0.00019 | -0.01908 | -0.02362 | -0.00257 | 0.00161 | -0.02676 | -0.00031 | -0.02307
[RO-RO] [OPP] TRA 400/220 kV AT Urechesti | N-1 OHL 400 kV Domnesti-Urechesti | -0.02305 | -0.00032 | -0.01459 | -2e-05 | -0.0263 | -0.00026 | 0.00055 | 0.0003 | -0.00023 | -0.0002 | -0.02599 | -0.00742 | 0.00103 | -0.00098 | -0.0201 | -0.0263 | 7e-05 | 0.00188 | -0.00023 | -0.01721 | -0.02851 | -0.00321 | 0.00172 | -0.02457 | 0.00359 | -0.02468
[RO-RO] [OPP] TRA 400/220 kV AT Urechesti | N-1 OHL 400 kV Arefu-Sibiu Sud | -0.02669 | -0.00021 | -0.0153 | -2e-05 | -0.03508 | -0.00026 | 0.0006 | 0.00029 | -0.00023 | -0.0002 | -0.03182 | -0.00775 | 0.00149 | -0.00099 | -0.02211 | -0.03159 | 7e-05 | 0.00172 | -0.00023 | -0.02337 | -0.02764 | -0.00317 | 0.00192 | -0.03344 | -0.00013 | -0.0285
[RO-RO] [OPP] TRA 400/220 kV AT Urechesti | N-1 OHL 220 kV Portile de Fier-Resita 1&2 | -0.0227 | -0.00012 | -0.01304 | -2e-05 | -0.0298 | -0.00021 | 0.00051 | 0.00024 | -0.00019 | -0.00016 | -0.02701 | -0.00655 | 0.00147 | -0.00082 | -0.01886 | -0.02681 | 6e-05 | 0.00136 | -0.00019 | -0.02238 | -0.02461 | -0.00262 | 0.00169 | -0.02847 | -0.00064 | -0.02424
[RO-RO] [OPP] TRA 400/220 kV AT Urechesti | N-1 OHL 220 kV Resita-Timisoara 1&2 | -0.02799 | -0.00017 | -0.01734 | -2e-05 | -0.03447 | -0.00028 | 0.00068 | 0.00031 | -0.00026 | -0.00022 | -0.03217 | -0.00863 | 0.00197 | -0.00109 | -0.02423 | -0.03214 | 7e-05 | 0.00181 | -0.00025 | -0.02548 | -0.0338 | -0.0035 | 0.00225 | -0.03311 | -0.00017 | -0.02985
[RO-RO] [OPP] TRA 400/220 kV AT Urechesti | N-1 TRA 400/220 kV AT3 Arad | -0.02177 | -0.00014 | -0.01272 | -2e-05 | -0.02818 | -0.00021 | 0.0005 | 0.00023 | -0.00019 | -0.00016 | -0.02572 | -0.00639 | 0.00137 | -0.00081 | -0.01824 | -0.02557 | 6e-05 | 0.00136 | -0.00019 | -0.01931 | -0.02383 | -0.00259 | 0.00163 | -0.02693 | -0.00033 | -0.02323
[RO-RO] [OPP] TRA 400/220 kV AT Urechesti | N-1 TIE 400 kV Resita-Pancevo c2 | -0.02157 | -0.00013 | -0.01249 | -2e-05 | -0.02815 | -0.00021 | 0.00049 | 0.00023 | -0.00019 | -0.00016 | -0.02559 | -0.00628 | 0.00135 | -0.00079 | -0.01799 | -0.02542 | 5e-05 | 0.00133 | -0.00018 | -0.01944 | -0.02336 | -0.00253 | 0.0016 | -0.02688 | -0.0004 | -0.02303
[RO-RO] [OPP] TRA 400/220 kV AT Urechesti | N-1 OHL 400 kV Arefu-Tantareni | -0.02573 | -0.00021 | -0.01485 | -2e-05 | -0.03339 | -0.00025 | 0.00058 | 0.00028 | -0.00023 | -0.00019 | -0.03053 | -0.00752 | 0.00142 | -0.00096 | -0.02139 | -0.03037 | 7e-05 | 0.00168 | -0.00023 | -0.02114 | -0.02699 | -0.00309 | 0.00185 | -0.03174 | 0.00034 | -0.02748
[RO-RO] [OPP] TRA 400/220 kV AT Urechesti | N-1 TIE 400 kV Resita-Pancevo c1 | -0.02157 | -0.00013 | -0.01249 | -2e-05 | -0.02815 | -0.00021 | 0.00049 | 0.00023 | -0.00019 | -0.00016 | -0.02559 | -0.00628 | 0.00135 | -0.00079 | -0.01799 | -0.02542 | 5e-05 | 0.00133 | -0.00018 | -0.01944 | -0.02336 | -0.00253 | 0.0016 | -0.02688 | -0.0004 | -0.02303
[RO-RO] [OPP] TRA 400/220 kV AT Rosiori | BC | 0.02563 | 0.00149 | 0.01691 | 3e-05 | 0.03393 | 0.00048 | -0.00054 | -0.00056 | 0.0004 | 0.00034 | 0.03001 | 0.00977 | 0.00303 | 0.00158 | 0.02205 | 0.02953 | -0.00013 | -0.00424 | 0.0004 | 0.05623 | 0.02459 | 0.00544 | -0.00114 | 0.03325 | -0.00511 | 0.02694
[RO-RO] [OPP] TRA 400/220 kV AT Rosiori | N-1 OHL 400 kV Iernut-Sibiu Sud | 0.01944 | 0.00125 | 0.01319 | 3e-05 | 0.02534 | 0.00038 | -0.00041 | -0.00045 | 0.00032 | 0.00027 | 0.02253 | 0.00769 | 0.00268 | 0.00126 | 0.01693 | 0.0222 | -0.0001 | -0.00348 | 0.00032 | 0.04898 | 0.01917 | 0.00438 | -0.00081 | 0.0249 | -0.0046 | 0.0204

## 2230
PTDF report
Generated at: | 04/11/2025 22:00:00
Business day: | 2025-11-06
Horizon: | 2DA
Timestamp | 22:30
Border & direction: | South-Romania Importing
Margin satisfied | False
Process | Reduction
CNE Name | CO Name | AL | AT | BA | BE | BG | CH | CZ | DE | ES | FR | GR | HR | HU | IT | ME | MK | NL | PL | PT | RO | RS | SI | SK | TR | UA | XK
[BG-RO] [DIR] TIE 400 kV TINTARENI-KOZLODUI 2 | BC | -0.09059 | -0.00021 | -0.02781 | -4e-05 | -0.15112 | -0.00046 | 0.00111 | 0.00054 | -0.00043 | -0.00036 | -0.12619 | -0.01601 | 0.00329 | -0.00186 | -0.06685 | -0.12359 | 0.00012 | 0.00305 | -0.00043 | 0.08941 | 0.00066 | -0.00542 | 0.00339 | -0.13453 | 0.00266 | -0.09826
[BG-RO] [DIR] TIE 400 kV TINTARENI-KOZLODUI 2 | N-1 TIE 400 kV TINTARENI-KOZLODUI 1 | -0.15034 | -0.00035 | -0.04615 | -6e-05 | -0.25079 | -0.00077 | 0.00184 | 0.00089 | -0.00071 | -0.0006 | -0.20942 | -0.02657 | 0.00546 | -0.00308 | -0.11094 | -0.20509 | 0.0002 | 0.00506 | -0.00071 | 0.14837 | 0.0011 | -0.009 | 0.00562 | -0.22325 | 0.00441 | -0.16307
[BG-RO] [DIR] TIE 400 kV TINTARENI-KOZLODUI 2 | N-1 TIE 400 kV PORTILE DE FIER - DJERDAP | -0.09024 | -0.00036 | -0.03003 | -4e-05 | -0.14601 | -0.00051 | 0.00118 | 0.0006 | -0.00047 | -0.0004 | -0.12356 | -0.01711 | 0.00313 | -0.00204 | -0.06753 | -0.12141 | 0.00014 | 0.00352 | -0.00047 | 0.10031 | -0.01402 | -0.0061 | 0.0036 | -0.1299 | 0.00505 | -0.09782
[BG-RO] [DIR] TIE 400 kV TINTARENI-KOZLODUI 2 | N-1 TIE 400 kV MEDGIDIA SUD - VARNA | -0.09716 | -0.00038 | -0.03071 | -4e-05 | -0.16427 | -0.00053 | 0.0012 | 0.00062 | -0.00049 | -0.00041 | -0.13542 | -0.0177 | 0.00315 | -0.0021 | -0.07201 | -0.13206 | 0.00014 | 0.00365 | -0.00049 | 0.09079 | -0.0022 | -0.00621 | 0.0036 | -0.14838 | 0.00699 | -0.10505
[BG-RO] [DIR] TIE 400 kV TINTARENI-KOZLODUI 2 | N-1 TIE 400 kV MEDGIDIA SUD - DOBRUDJA | -0.09681 | -0.00037 | -0.03056 | -4e-05 | -0.16359 | -0.00053 | 0.00119 | 0.00062 | -0.00048 | -0.00041 | -0.13493 | -0.01761 | 0.00316 | -0.00209 | -0.07174 | -0.13161 | 0.00014 | 0.00362 | -0.00048 | 0.09072 | -0.00205 | -0.00617 | 0.00359 | -0.14764 | 0.00677 | -0.1047
[BG-RO] [DIR] TIE 400 kV TINTARENI-KOZLODUI 1 | BC | -0.09059 | -0.00021 | -0.02781 | -4e-05 | -0.15112 | -0.00046 | 0.00111 | 0.00054 | -0.00043 | -0.00036 | -0.12619 | -0.01601 | 0.00329 | -0.00186 | -0.06685 | -0.12359 | 0.00012 | 0.00305 | -0.00043 | 0.08941 | 0.00066 | -0.00542 | 0.00339 | -0.13453 | 0.00266 | -0.09826
[BG-RO] [DIR] TIE 400 kV TINTARENI-KOZLODUI 1 | N-1 TIE 400 kV TINTARENI-KOZLODUI 2 | -0.15034 | -0.00035 | -0.04615 | -6e-05 | -0.25079 | -0.00077 | 0.00184 | 0.00089 | -0.00071 | -0.0006 | -0.20942 | -0.02657 | 0.00546 | -0.00308 | -0.11094 | -0.20509 | 0.0002 | 0.00506 | -0.00071 | 0.14837 | 0.0011 | -0.009 | 0.00562 | -0.22325 | 0.00441 | -0.16307
[BG-RO] [DIR] TIE 400 kV TINTARENI-KOZLODUI 1 | N-1 TIE 400 kV PORTILE DE FIER - DJERDAP | -0.09024 | -0.00036 | -0.03003 | -4e-05 | -0.14601 | -0.00051 | 0.00118 | 0.0006 | -0.00047 | -0.0004 | -0.12356 | -0.01711 | 0.00313 | -0.00204 | -0.06753 | -0.12141 | 0.00014 | 0.00352 | -0.00047 | 0.10031 | -0.01402 | -0.0061 | 0.0036 | -0.1299 | 0.00505 | -0.09782
[BG-RO] [DIR] TIE 400 kV TINTARENI-KOZLODUI 1 | N-1 TIE 400 kV MEDGIDIA SUD - VARNA | -0.09716 | -0.00038 | -0.03071 | -4e-05 | -0.16427 | -0.00053 | 0.0012 | 0.00062 | -0.00049 | -0.00041 | -0.13542 | -0.0177 | 0.00315 | -0.0021 | -0.07201 | -0.13206 | 0.00014 | 0.00365 | -0.00049 | 0.09079 | -0.0022 | -0.00621 | 0.0036 | -0.14838 | 0.00699 | -0.10505
[BG-RO] [DIR] TIE 400 kV TINTARENI-KOZLODUI 1 | N-1 TIE 400 kV MEDGIDIA SUD - DOBRUDJA | -0.09681 | -0.00037 | -0.03056 | -4e-05 | -0.16359 | -0.00053 | 0.00119 | 0.00062 | -0.00048 | -0.00041 | -0.13493 | -0.01761 | 0.00316 | -0.00209 | -0.07174 | -0.13161 | 0.00014 | 0.00362 | -0.00048 | 0.09072 | -0.00205 | -0.00617 | 0.00359 | -0.14764 | 0.00677 | -0.1047
[BG-RO] [DIR] TIE 400 kV DOBRUDJA- MEDGIDIA SUD | BC | -0.06776 | -0.00171 | -0.02991 | -5e-05 | -0.13588 | -0.0007 | 0.00094 | 0.00085 | -0.00062 | -0.00052 | -0.09521 | -0.01744 | -0.00143 | -0.00251 | -0.05325 | -0.08744 | 0.00019 | 0.00621 | -0.00061 | 0.01429 | -0.02953 | -0.00814 | 0.00222 | -0.14289 | 0.04478 | -0.07008
[BG-RO] [DIR] TIE 400 kV DOBRUDJA- MEDGIDIA SUD | N-1 TIE 400 kV MEDGIDIA SUD - VARNA | -0.11757 | -0.00297 | -0.0519 | -9e-05 | -0.23561 | -0.00122 | 0.00164 | 0.00148 | -0.00107 | -0.0009 | -0.16521 | -0.03026 | -0.00249 | -0.00435 | -0.09239 | -0.15172 | 0.00032 | 0.01078 | -0.00106 | 0.02479 | -0.05123 | -0.01413 | 0.00385 | -0.248 | 0.0777 | -0.12159
[BG-RO] [DIR] TIE 400 kV MEDGIDIA SUD - VARNA | BC | -0.06994 | -0.00177 | -0.03087 | -5e-05 | -0.14002 | -0.00072 | 0.00097 | 0.00088 | -0.00064 | -0.00054 | -0.09829 | -0.018 | -0.00148 | -0.00259 | -0.05496 | -0.09026 | 0.00019 | 0.00641 | -0.00063 | 0.01475 | -0.03047 | -0.0084 | 0.00229 | -0.14758 | 0.04621 | -0.07232
[BG-RO] [DIR] TIE 400 kV MEDGIDIA SUD - VARNA | N-1 TIE 400 kV MEDGIDIA SUD - DOBRUDJA | -0.11863 | -0.003 | -0.05237 | -9e-05 | -0.23767 | -0.00123 | 0.00165 | 0.00149 | -0.00108 | -0.00091 | -0.16671 | -0.03053 | -0.00251 | -0.00439 | -0.09322 | -0.15309 | 0.00032 | 0.01087 | -0.00107 | 0.02501 | -0.05169 | -0.01425 | 0.00388 | -0.25027 | 0.0784 | -0.12268
[BG-RO] [OPP] TIE 400 kV TINTARENI-KOZLODUI 2 | BC | -0.09059 | -0.00021 | -0.02781 | -4e-05 | -0.15112 | -0.00046 | 0.00111 | 0.00054 | -0.00043 | -0.00036 | -0.12619 | -0.01601 | 0.00329 | -0.00186 | -0.06685 | -0.12359 | 0.00012 | 0.00305 | -0.00043 | 0.08941 | 0.00066 | -0.00542 | 0.00339 | -0.13453 | 0.00266 | -0.09826
[BG-RO] [OPP] TIE 400 kV TINTARENI-KOZLODUI 2 | N-1 TIE 400 kV TINTARENI-KOZLODUI 1 | -0.15034 | -0.00035 | -0.04615 | -6e-05 | -0.25079 | -0.00077 | 0.00184 | 0.00089 | -0.00071 | -0.0006 | -0.20942 | -0.02657 | 0.00546 | -0.00308 | -0.11094 | -0.20509 | 0.0002 | 0.00506 | -0.00071 | 0.14837 | 0.0011 | -0.009 | 0.00562 | -0.22325 | 0.00441 | -0.16307
[BG-RO] [OPP] TIE 400 kV TINTARENI-KOZLODUI 2 | N-1 TIE 400 kV PORTILE DE FIER - DJERDAP | -0.09024 | -0.00036 | -0.03003 | -4e-05 | -0.14601 | -0.00051 | 0.00118 | 0.0006 | -0.00047 | -0.0004 | -0.12356 | -0.01711 | 0.00313 | -0.00204 | -0.06753 | -0.12141 | 0.00014 | 0.00352 | -0.00047 | 0.10031 | -0.01402 | -0.0061 | 0.0036 | -0.1299 | 0.00505 | -0.09782
[BG-RO] [OPP] TIE 400 kV TINTARENI-KOZLODUI 2 | N-1 TIE 400 kV MEDGIDIA SUD - VARNA | -0.09716 | -0.00038 | -0.03071 | -4e-05 | -0.16427 | -0.00053 | 0.0012 | 0.00062 | -0.00049 | -0.00041 | -0.13542 | -0.0177 | 0.00315 | -0.0021 | -0.07201 | -0.13206 | 0.00014 | 0.00365 | -0.00049 | 0.09079 | -0.0022 | -0.00621 | 0.0036 | -0.14838 | 0.00699 | -0.10505
[BG-RO] [OPP] TIE 400 kV TINTARENI-KOZLODUI 2 | N-1 TIE 400 kV MEDGIDIA SUD - DOBRUDJA | -0.09681 | -0.00037 | -0.03056 | -4e-05 | -0.16359 | -0.00053 | 0.00119 | 0.00062 | -0.00048 | -0.00041 | -0.13493 | -0.01761 | 0.00316 | -0.00209 | -0.07174 | -0.13161 | 0.00014 | 0.00362 | -0.00048 | 0.09072 | -0.00205 | -0.00617 | 0.00359 | -0.14764 | 0.00677 | -0.1047
[BG-RO] [OPP] TIE 400 kV TINTARENI-KOZLODUI 1 | BC | -0.09059 | -0.00021 | -0.02781 | -4e-05 | -0.15112 | -0.00046 | 0.00111 | 0.00054 | -0.00043 | -0.00036 | -0.12619 | -0.01601 | 0.00329 | -0.00186 | -0.06685 | -0.12359 | 0.00012 | 0.00305 | -0.00043 | 0.08941 | 0.00066 | -0.00542 | 0.00339 | -0.13453 | 0.00266 | -0.09826
[BG-RO] [OPP] TIE 400 kV TINTARENI-KOZLODUI 1 | N-1 TIE 400 kV TINTARENI-KOZLODUI 2 | -0.15034 | -0.00035 | -0.04615 | -6e-05 | -0.25079 | -0.00077 | 0.00184 | 0.00089 | -0.00071 | -0.0006 | -0.20942 | -0.02657 | 0.00546 | -0.00308 | -0.11094 | -0.20509 | 0.0002 | 0.00506 | -0.00071 | 0.14837 | 0.0011 | -0.009 | 0.00562 | -0.22325 | 0.00441 | -0.16307
[BG-RO] [OPP] TIE 400 kV TINTARENI-KOZLODUI 1 | N-1 TIE 400 kV PORTILE DE FIER - DJERDAP | -0.09024 | -0.00036 | -0.03003 | -4e-05 | -0.14601 | -0.00051 | 0.00118 | 0.0006 | -0.00047 | -0.0004 | -0.12356 | -0.01711 | 0.00313 | -0.00204 | -0.06753 | -0.12141 | 0.00014 | 0.00352 | -0.00047 | 0.10031 | -0.01402 | -0.0061 | 0.0036 | -0.1299 | 0.00505 | -0.09782
[BG-RO] [OPP] TIE 400 kV TINTARENI-KOZLODUI 1 | N-1 TIE 400 kV MEDGIDIA SUD - VARNA | -0.09716 | -0.00038 | -0.03071 | -4e-05 | -0.16427 | -0.00053 | 0.0012 | 0.00062 | -0.00049 | -0.00041 | -0.13542 | -0.0177 | 0.00315 | -0.0021 | -0.07201 | -0.13206 | 0.00014 | 0.00365 | -0.00049 | 0.09079 | -0.0022 | -0.00621 | 0.0036 | -0.14838 | 0.00699 | -0.10505
[BG-RO] [OPP] TIE 400 kV TINTARENI-KOZLODUI 1 | N-1 TIE 400 kV MEDGIDIA SUD - DOBRUDJA | -0.09681 | -0.00037 | -0.03056 | -4e-05 | -0.16359 | -0.00053 | 0.00119 | 0.00062 | -0.00048 | -0.00041 | -0.13493 | -0.01761 | 0.00316 | -0.00209 | -0.07174 | -0.13161 | 0.00014 | 0.00362 | -0.00048 | 0.09072 | -0.00205 | -0.00617 | 0.00359 | -0.14764 | 0.00677 | -0.1047
[BG-RO] [OPP] TIE 400 kV DOBRUDJA- MEDGIDIA SUD | BC | -0.06776 | -0.00171 | -0.02991 | -5e-05 | -0.13588 | -0.0007 | 0.00094 | 0.00085 | -0.00062 | -0.00052 | -0.09521 | -0.01744 | -0.00143 | -0.00251 | -0.05325 | -0.08744 | 0.00019 | 0.00621 | -0.00061 | 0.01429 | -0.02953 | -0.00814 | 0.00222 | -0.14289 | 0.04478 | -0.07008
[BG-RO] [OPP] TIE 400 kV DOBRUDJA- MEDGIDIA SUD | N-1 TIE 400 kV MEDGIDIA SUD - VARNA | -0.11757 | -0.00297 | -0.0519 | -9e-05 | -0.23561 | -0.00122 | 0.00164 | 0.00148 | -0.00107 | -0.0009 | -0.16521 | -0.03026 | -0.00249 | -0.00435 | -0.09239 | -0.15172 | 0.00032 | 0.01078 | -0.00106 | 0.02479 | -0.05123 | -0.01413 | 0.00385 | -0.248 | 0.0777 | -0.12159
[BG-RO] [OPP] TIE 400 kV MEDGIDIA SUD - VARNA | BC | -0.06994 | -0.00177 | -0.03087 | -5e-05 | -0.14002 | -0.00072 | 0.00097 | 0.00088 | -0.00064 | -0.00054 | -0.09829 | -0.018 | -0.00148 | -0.00259 | -0.05496 | -0.09026 | 0.00019 | 0.00641 | -0.00063 | 0.01475 | -0.03047 | -0.0084 | 0.00229 | -0.14758 | 0.04621 | -0.07232
[BG-RO] [OPP] TIE 400 kV MEDGIDIA SUD - VARNA | N-1 TIE 400 kV MEDGIDIA SUD - DOBRUDJA | -0.11863 | -0.003 | -0.05237 | -9e-05 | -0.23767 | -0.00123 | 0.00165 | 0.00149 | -0.00108 | -0.00091 | -0.16671 | -0.03053 | -0.00251 | -0.00439 | -0.09322 | -0.15309 | 0.00032 | 0.01087 | -0.00107 | 0.02501 | -0.05169 | -0.01425 | 0.00388 | -0.25027 | 0.0784 | -0.12268
[RO-BG] [DIR] TIE 400 kV TINTARENI-KOZLODUI 1 | BC | -0.09059 | -0.00021 | -0.02781 | -4e-05 | -0.15112 | -0.00046 | 0.00111 | 0.00054 | -0.00043 | -0.00036 | -0.12619 | -0.01601 | 0.00329 | -0.00186 | -0.06685 | -0.12359 | 0.00012 | 0.00305 | -0.00043 | 0.08941 | 0.00066 | -0.00542 | 0.00339 | -0.13453 | 0.00266 | -0.09826
[RO-BG] [DIR] TIE 400 kV TINTARENI-KOZLODUI 1 | N-1 TIE 400 kV Portile de Fier-Djerdap | -0.09024 | -0.00036 | -0.03003 | -4e-05 | -0.14601 | -0.00051 | 0.00118 | 0.0006 | -0.00047 | -0.0004 | -0.12356 | -0.01711 | 0.00313 | -0.00204 | -0.06753 | -0.12141 | 0.00014 | 0.00352 | -0.00047 | 0.10031 | -0.01402 | -0.0061 | 0.0036 | -0.1299 | 0.00505 | -0.09782
[RO-BG] [DIR] TIE 400 kV TINTARENI-KOZLODUI 1 | N-1 TIE 400 kV TINTARENI-KOZLODUI 2 | -0.15034 | -0.00035 | -0.04615 | -6e-05 | -0.25079 | -0.00077 | 0.00184 | 0.00089 | -0.00071 | -0.0006 | -0.20942 | -0.02657 | 0.00546 | -0.00308 | -0.11094 | -0.20509 | 0.0002 | 0.00506 | -0.00071 | 0.14837 | 0.0011 | -0.009 | 0.00562 | -0.22325 | 0.00441 | -0.16307
[RO-BG] [DIR] TIE 400 kV TINTARENI-KOZLODUI 1 | N-1 TIE 400 kV Isaccea - Vulcanesti | -0.09535 | -0.00049 | -0.03064 | -4e-05 | -0.15824 | -0.00054 | 0.00117 | 0.00064 | -0.0005 | -0.00042 | -0.13205 | -0.0177 | 0.00275 | -0.00213 | -0.07087 | -0.12923 | 0.00014 | 0.00388 | -0.0005 | 0.08305 | -0.00326 | -0.00637 | 0.00346 | -0.14167 | 0.01102 | -0.10324
[RO-BG] [DIR] TIE 400 kV TINTARENI-KOZLODUI 1 | N-1 TIE 400 kV Resita-Pancevo c2 | -0.09086 | -0.00025 | -0.02861 | -4e-05 | -0.15024 | -0.00048 | 0.00114 | 0.00056 | -0.00044 | -0.00037 | -0.12592 | -0.01641 | 0.00328 | -0.00192 | -0.06734 | -0.12343 | 0.00013 | 0.00319 | -0.00044 | 0.09175 | -0.00096 | -0.00564 | 0.00347 | -0.13376 | 0.00324 | -0.09853
[RO-BG] [DIR] TIE 400 kV TINTARENI-KOZLODUI 1 | N-1 TIE 400 kV Resita-Pancevo c1 | -0.09086 | -0.00025 | -0.02861 | -4e-05 | -0.15024 | -0.00048 | 0.00114 | 0.00056 | -0.00044 | -0.00037 | -0.12592 | -0.01641 | 0.00328 | -0.00192 | -0.06734 | -0.12343 | 0.00013 | 0.00319 | -0.00044 | 0.09175 | -0.00096 | -0.00564 | 0.00347 | -0.13376 | 0.00324 | -0.09853
[RO-BG] [DIR] TIE 400 kV TINTARENI-KOZLODUI 2 | BC | -0.09059 | -0.00021 | -0.02781 | -4e-05 | -0.15112 | -0.00046 | 0.00111 | 0.00054 | -0.00043 | -0.00036 | -0.12619 | -0.01601 | 0.00329 | -0.00186 | -0.06685 | -0.12359 | 0.00012 | 0.00305 | -0.00043 | 0.08941 | 0.00066 | -0.00542 | 0.00339 | -0.13453 | 0.00266 | -0.09826
[RO-BG] [DIR] TIE 400 kV TINTARENI-KOZLODUI 2 | N-1 TIE 400 kV Portile de Fier-Djerdap | -0.09024 | -0.00036 | -0.03003 | -4e-05 | -0.14601 | -0.00051 | 0.00118 | 0.0006 | -0.00047 | -0.0004 | -0.12356 | -0.01711 | 0.00313 | -0.00204 | -0.06753 | -0.12141 | 0.00014 | 0.00352 | -0.00047 | 0.10031 | -0.01402 | -0.0061 | 0.0036 | -0.1299 | 0.00505 | -0.09782
[RO-BG] [DIR] TIE 400 kV TINTARENI-KOZLODUI 2 | N-1 TIE 400 kV TINTARENI-KOZLODUI 1 | -0.15034 | -0.00035 | -0.04615 | -6e-05 | -0.25079 | -0.00077 | 0.00184 | 0.00089 | -0.00071 | -0.0006 | -0.20942 | -0.02657 | 0.00546 | -0.00308 | -0.11094 | -0.20509 | 0.0002 | 0.00506 | -0.00071 | 0.14837 | 0.0011 | -0.009 | 0.00562 | -0.22325 | 0.00441 | -0.16307
[RO-BG] [DIR] TIE 400 kV TINTARENI-KOZLODUI 2 | N-1 TIE 400 kV Isaccea - Vulcanesti | -0.09535 | -0.00049 | -0.03064 | -4e-05 | -0.15824 | -0.00054 | 0.00117 | 0.00064 | -0.0005 | -0.00042 | -0.13205 | -0.0177 | 0.00275 | -0.00213 | -0.07087 | -0.12923 | 0.00014 | 0.00388 | -0.0005 | 0.08305 | -0.00326 | -0.00637 | 0.00346 | -0.14167 | 0.01102 | -0.10324
[RO-BG] [DIR] TIE 400 kV TINTARENI-KOZLODUI 2 | N-1 TIE 400 kV Resita-Pancevo c2 | -0.09086 | -0.00025 | -0.02861 | -4e-05 | -0.15024 | -0.00048 | 0.00114 | 0.00056 | -0.00044 | -0.00037 | -0.12592 | -0.01641 | 0.00328 | -0.00192 | -0.06734 | -0.12343 | 0.00013 | 0.00319 | -0.00044 | 0.09175 | -0.00096 | -0.00564 | 0.00347 | -0.13376 | 0.00324 | -0.09853
[RO-BG] [DIR] TIE 400 kV TINTARENI-KOZLODUI 2 | N-1 TIE 400 kV Resita-Pancevo c1 | -0.09086 | -0.00025 | -0.02861 | -4e-05 | -0.15024 | -0.00048 | 0.00114 | 0.00056 | -0.00044 | -0.00037 | -0.12592 | -0.01641 | 0.00328 | -0.00192 | -0.06734 | -0.12343 | 0.00013 | 0.00319 | -0.00044 | 0.09175 | -0.00096 | -0.00564 | 0.00347 | -0.13376 | 0.00324 | -0.09853
[RO-RS] [DIR] TIE 400 kV Portile de Fier-Djerdap | BC | -0.00375 | 0.00155 | 0.0236 | 4e-05 | -0.05428 | 0.00057 | -0.00078 | -0.00069 | 0.00049 | 0.00042 | -0.02796 | 0.01172 | 0.00169 | 0.00199 | 0.0072 | -0.02318 | -0.00015 | -0.00499 | 0.00049 | -0.11589 | 0.15598 | 0.00719 | -0.00222 | -0.04917 | -0.02541 | -0.00473
[RO-RS] [DIR] TIE 400 kV Portile de Fier-Djerdap | N-1 TIE 400 kV Arad-Sandorfalva | -0.00495 | 0.00178 | 0.02388 | 4e-05 | -0.05705 | 0.00061 | -0.00078 | -0.00074 | 0.00053 | 0.00045 | -0.02994 | 0.01209 | 0.00278 | 0.00211 | 0.00651 | -0.02504 | -0.00016 | -0.00546 | 0.00053 | -0.11992 | 0.15533 | 0.00768 | -0.00223 | -0.05182 | -0.02748 | -0.00609
[RO-RS] [DIR] TIE 400 kV Portile de Fier-Djerdap | N-1 TIE 400 kV Nadab-Bekescsaba | -0.00643 | 0.00174 | 0.02227 | 4e-05 | -0.05817 | 0.00057 | -0.00068 | -0.0007 | 0.00049 | 0.00042 | -0.03127 | 0.01117 | 0.00239 | 0.00197 | 0.00501 | -0.02641 | -0.00015 | -0.00524 | 0.00049 | -0.1208 | 0.15334 | 0.00716 | -0.00172 | -0.05295 | -0.02728 | -0.00759
[RO-RS] [DIR] TIE 400 kV Portile de Fier-Djerdap | N-1 TIE 400 kV Rosiori-Mukacevo | -0.00843 | 0.00108 | 0.02012 | 3e-05 | -0.05987 | 0.00045 | -0.00069 | -0.00054 | 0.00039 | 0.00033 | -0.03315 | 0.00954 | 0.00051 | 0.0016 | 0.00298 | -0.02834 | -0.00012 | -0.00382 | 0.00039 | -0.12275 | 0.15106 | 0.00582 | -0.00213 | -0.05465 | -0.02294 | -0.00961
[RO-RS] [DIR] TIE 400 kV Portile de Fier-Djerdap | N-1 TIE 400 kV TINTARENI-KOZLODUI 1 | 0.00119 | 0.00156 | 0.02511 | 4e-05 | -0.04605 | 0.00059 | -0.00084 | -0.00072 | 0.00052 | 0.00044 | -0.02108 | 0.01259 | 0.00151 | 0.00209 | 0.01084 | -0.01644 | -0.00016 | -0.00516 | 0.00052 | -0.12076 | 0.15595 | 0.00748 | -0.00241 | -0.04184 | -0.02555 | 0.00062
[RO-RS] [DIR] TIE 400 kV Portile de Fier-Djerdap | N-1 TIE 400 kV TINTARENI-KOZLODUI 2 | 0.00119 | 0.00156 | 0.02511 | 4e-05 | -0.04605 | 0.00059 | -0.00084 | -0.00072 | 0.00052 | 0.00044 | -0.02108 | 0.01259 | 0.00151 | 0.00209 | 0.01084 | -0.01644 | -0.00016 | -0.00516 | 0.00052 | -0.12076 | 0.15595 | 0.00748 | -0.00241 | -0.04184 | -0.02555 | 0.00062
[RO-RS] [DIR] TIE 400 kV Portile de Fier-Djerdap | N-1 TIE 400 kV Isaccea - Vulcanesti | -0.01171 | 0.00108 | 0.01887 | 3e-05 | -0.0662 | 0.00043 | -0.00067 | -0.00052 | 0.00038 | 0.00032 | -0.03775 | 0.00889 | 0.00079 | 0.00153 | 0.00046 | -0.03263 | -0.00011 | -0.0036 | 0.00037 | -0.12652 | 0.14942 | 0.00561 | -0.0021 | -0.06113 | -0.01142 | -0.01306
[RO-RS] [DIR] TIE 400 kV Portile de Fier-Djerdap | N-1 OHL 400 kV Mintia-Arad | -0.0077 | 0.00172 | 0.02212 | 4e-05 | -0.06083 | 0.00057 | -0.00069 | -0.0007 | 0.00049 | 0.00042 | -0.03322 | 0.01109 | 0.00256 | 0.00197 | 0.00414 | -0.02826 | -0.00015 | -0.00519 | 0.00049 | -0.12419 | 0.15314 | 0.00717 | -0.00186 | -0.05551 | -0.02768 | -0.00897
[RO-RS] [DIR] TIE 400 kV Portile de Fier-Djerdap | N-1 OHL 220 kV Portile de Fier-Resita 1&2 | -0.00831 | 0.00162 | 0.02189 | 4e-05 | -0.06186 | 0.00055 | -0.0007 | -0.00068 | 0.00048 | 0.0004 | -0.03411 | 0.01086 | 0.0022 | 0.00191 | 0.0037 | -0.02913 | -0.00015 | -0.00498 | 0.00048 | -0.13236 | 0.15161 | 0.00697 | -0.00192 | -0.05636 | -0.0268 | -0.00963
[RO-RS] [DIR] TIE 400 kV Portile de Fier-Djerdap | N-1 OHL 220 kV Resita-Timisoara 1&2 | -0.00706 | 0.00153 | 0.02123 | 4e-05 | -0.05765 | 0.00053 | -0.00068 | -0.00065 | 0.00046 | 0.00039 | -0.0314 | 0.01053 | 0.00201 | 0.00184 | 0.0042 | -0.02668 | -0.00014 | -0.00476 | 0.00046 | -0.12037 | 0.1506 | 0.0067 | -0.00189 | -0.05247 | -0.02534 | -0.00825
[RO-RS] [DIR] TIE 400 kV Portile de Fier-Djerdap | N-1 TRA 400/220 kV AT3 Arad | -0.00535 | 0.00157 | 0.0226 | 4e-05 | -0.05617 | 0.00055 | -0.00073 | -0.00068 | 0.00048 | 0.00041 | -0.02974 | 0.01123 | 0.00191 | 0.00194 | 0.0058 | -0.02496 | -0.00015 | -0.00494 | 0.00048 | -0.11838 | 0.15374 | 0.00702 | -0.00206 | -0.05101 | -0.02564 | -0.00644
[RO-RS] [DIR] TIE 400 kV Portile de Fier-Djerdap | N-1 TIE 400 kV Resita-Pancevo c2 | -0.00231 | 0.00175 | 0.0279 | 5e-05 | -0.05901 | 0.00066 | -0.00093 | -0.0008 | 0.00058 | 0.00049 | -0.02943 | 0.01386 | 0.00171 | 0.00233 | 0.00983 | -0.02404 | -0.00017 | -0.00575 | 0.00057 | -0.12853 | 0.1647 | 0.00836 | -0.00269 | -0.05331 | -0.02857 | -0.00332
[RO-RS] [DIR] TIE 400 kV Portile de Fier-Djerdap | N-1 TIE 400 kV Resita-Pancevo c1 | -0.00231 | 0.00175 | 0.0279 | 5e-05 | -0.05901 | 0.00066 | -0.00093 | -0.0008 | 0.00058 | 0.00049 | -0.02943 | 0.01386 | 0.00171 | 0.00233 | 0.00983 | -0.02404 | -0.00017 | -0.00575 | 0.00057 | -0.12853 | 0.1647 | 0.00836 | -0.00269 | -0.05331 | -0.02857 | -0.00332
[RO-UA] [DIR] TIE 400 kV Isaccea-Vulcanesti | N-1 TIE 400 kV Resita-Pancevo c2 | 0.10836 | 0.00642 | 0.06415 | 0.00014 | 0.16254 | 0.00188 | -0.00149 | -0.00233 | 0.00161 | 0.00136 | 0.13345 | 0.03843 | 0.01218 | 0.00632 | 0.09159 | 0.12877 | -0.0005 | -0.0189 | 0.0016 | 0.14548 | 0.08893 | 0.02144 | -0.00168 | 0.16311 | -0.19034 | 0.11337
[RO-HU] [DIR] TIE 400 kV Arad-Sandorfalva | BC | -0.02636 | 0.00513 | 0.00617 | 6e-05 | -0.06066 | 0.00091 | -0.0001 | -0.00117 | 0.00073 | 0.00063 | -0.04349 | 0.00811 | 0.02395 | 0.00265 | -0.01512 | -0.04094 | -0.00024 | -0.01025 | 0.00073 | -0.08828 | -0.01425 | 0.01068 | -0.00026 | -0.0581 | -0.04549 | -0.02975
[RO-HU] [DIR] TIE 400 kV Arad-Sandorfalva | N-1 TIE 400 kV Nadab-Bekescsaba | -0.06986 | 0.00834 | -0.01532 | 6e-05 | -0.1237 | 0.00099 | 0.00148 | -0.00134 | 0.00074 | 0.00063 | -0.09719 | -0.00073 | 0.03528 | 0.00231 | -0.05063 | -0.09351 | -0.00027 | -0.01427 | 0.00073 | -0.16794 | -0.05718 | 0.01012 | 0.00796 | -0.11955 | -0.07584 | -0.07623
[RO-HU] [DIR] TIE 400 kV Arad-Sandorfalva | N-1 TIE 400 kV Rosiori-Mukacevo | -0.04989 | 0.00279 | -0.01129 | 2e-05 | -0.08876 | 0.00031 | 0.00036 | -0.00042 | 0.00023 | 0.00019 | -0.06959 | -0.00282 | 0.01803 | 0.00068 | -0.0363 | -0.06689 | -8e-05 | -0.00434 | 0.00022 | -0.12274 | -0.03902 | 0.00378 | 0.00022 | -0.08566 | -0.03312 | -0.05429
[RO-HU] [DIR] TIE 400 kV Arad-Sandorfalva | N-1 TIE 400 kV Portile de Fier-Djerdap | -0.0266 | 0.00523 | 0.00769 | 7e-05 | -0.06415 | 0.00094 | -0.00015 | -0.00121 | 0.00076 | 0.00065 | -0.04529 | 0.00886 | 0.02406 | 0.00278 | -0.01466 | -0.04243 | -0.00025 | -0.01057 | 0.00076 | -0.09573 | -0.00423 | 0.01114 | -0.0004 | -0.06126 | -0.04713 | -0.03005
[RO-HU] [DIR] TIE 400 kV Arad-Sandorfalva | N-1 OHL 400 kV Iernut-Sibiu Sud | -0.02781 | 0.00508 | 0.00533 | 6e-05 | -0.06267 | 0.00089 | -7e-05 | -0.00114 | 0.00071 | 0.00061 | -0.04523 | 0.00763 | 0.02387 | 0.00258 | -0.01634 | -0.04265 | -0.00024 | -0.01007 | 0.00071 | -0.09041 | -0.01553 | 0.01043 | -0.00018 | -0.06005 | -0.04538 | -0.03127
[RO-HU] [DIR] TIE 400 kV Arad-Sandorfalva | N-1 TIE 400 kV Resita-Pancevo c2 | -0.02604 | 0.00518 | 0.00715 | 6e-05 | -0.06174 | 0.00093 | -0.00013 | -0.00119 | 0.00075 | 0.00064 | -0.04383 | 0.0086 | 0.02396 | 0.00273 | -0.01452 | -0.04114 | -0.00025 | -0.01042 | 0.00075 | -0.09116 | -0.01227 | 0.01095 | -0.00037 | -0.05905 | -0.04622 | -0.02942
[RO-HU] [DIR] TIE 400 kV Arad-Sandorfalva | N-1 TIE 400 kV Resita-Pancevo c1 | -0.02604 | 0.00518 | 0.00715 | 6e-05 | -0.06174 | 0.00093 | -0.00013 | -0.00119 | 0.00075 | 0.00064 | -0.04383 | 0.0086 | 0.02396 | 0.00273 | -0.01452 | -0.04114 | -0.00025 | -0.01042 | 0.00075 | -0.09116 | -0.01227 | 0.01095 | -0.00037 | -0.05905 | -0.04622 | -0.02942
[RO-HU] [DIR] TIE 400 kV Nadab-Bekescsaba | BC | -0.07642 | 0.00564 | -0.03777 | 0 | -0.11077 | 0.00014 | 0.00276 | -0.00031 | 1e-05 | 2e-05 | -0.09436 | -0.01554 | 0.0199 | -0.0006 | -0.0624 | -0.09237 | -4e-05 | -0.00705 | 1e-05 | -0.13997 | -0.07542 | -0.00098 | 0.01445 | -0.10797 | -0.05333 | -0.08167
[RO-HU] [DIR] TIE 400 kV Nadab-Bekescsaba | N-1 TIE 400 kV Arad-Sandorfalva | -0.09323 | 0.00891 | -0.03383 | 4e-05 | -0.14945 | 0.00072 | 0.0027 | -0.00106 | 0.00047 | 0.00041 | -0.12209 | -0.01037 | 0.03518 | 0.00109 | -0.07204 | -0.11847 | -0.0002 | -0.01359 | 0.00047 | -0.19626 | -0.08451 | 0.00583 | 0.01428 | -0.14502 | -0.08234 | -0.10064
[RO-HU] [DIR] TIE 400 kV Nadab-Bekescsaba | N-1 TIE 400 kV Rosiori-Mukacevo | -0.12503 | 0.0008 | -0.07385 | -9e-05 | -0.16882 | -0.0011 | 0.00371 | 0.00124 | -0.00104 | -0.00087 | -0.14828 | -0.03811 | 0.00766 | -0.00467 | -0.10615 | -0.14597 | 0.00029 | 0.00515 | -0.00104 | -0.21117 | -0.12659 | -0.01523 | 0.01543 | -0.1649 | -0.02776 | -0.13238
[RO-HU] [DIR] TIE 400 kV Nadab-Bekescsaba | N-1 TIE 400 kV Portile de Fier-Djerdap | -0.07663 | 0.00572 | -0.03646 | 0 | -0.11378 | 0.00017 | 0.00272 | -0.00035 | 3e-05 | 4e-05 | -0.09591 | -0.01489 | 0.02 | -0.00049 | -0.062 | -0.09365 | -5e-05 | -0.00733 | 3e-05 | -0.14639 | -0.06678 | -0.00058 | 0.01433 | -0.1107 | -0.05473 | -0.08193
[RO-HU] [DIR] TIE 400 kV Nadab-Bekescsaba | N-1 OHL 400 kV Iernut-Sibiu Sud | -0.07417 | 0.00573 | -0.03645 | 0 | -0.10764 | 0.00017 | 0.00272 | -0.00035 | 3e-05 | 4e-05 | -0.09164 | -0.01478 | 0.02003 | -0.00049 | -0.06049 | -0.0897 | -5e-05 | -0.00733 | 3e-05 | -0.13665 | -0.07343 | -0.00059 | 0.01433 | -0.10494 | -0.05351 | -0.07929
[RO-HU] [DIR] TIE 400 kV Nadab-Bekescsaba | N-1 TIE 400 kV Resita-Pancevo c2 | -0.07614 | 0.00568 | -0.03692 | 0 | -0.1117 | 0.00016 | 0.00273 | -0.00033 | 2e-05 | 3e-05 | -0.09465 | -0.01512 | 0.01991 | -0.00054 | -0.06188 | -0.09254 | -5e-05 | -0.0072 | 2e-05 | -0.14246 | -0.0737 | -0.00075 | 0.01436 | -0.10879 | -0.05395 | -0.0814
[RO-HU] [DIR] TIE 400 kV Nadab-Bekescsaba | N-1 TIE 400 kV Resita-Pancevo c1 | -0.07614 | 0.00568 | -0.03692 | 0 | -0.1117 | 0.00016 | 0.00273 | -0.00033 | 2e-05 | 3e-05 | -0.09465 | -0.01512 | 0.01991 | -0.00054 | -0.06188 | -0.09254 | -5e-05 | -0.0072 | 2e-05 | -0.14246 | -0.0737 | -0.00075 | 0.01436 | -0.10879 | -0.05395 | -0.0814
[RO-UA] [DIR]TIE 400 kV Rosiori-Mukacevo | BC | 0.11865 | 0.01182 | 0.08808 | 0.00022 | 0.14169 | 0.00302 | -0.00231 | -0.00377 | 0.00256 | 0.00217 | 0.13161 | 0.0551 | 0.02989 | 0.00993 | 0.10681 | 0.13083 | -0.0008 | -0.02979 | 0.00255 | 0.17378 | 0.1249 | 0.03479 | -0.00241 | 0.13895 | -0.06242 | 0.12376
[RO-UA] [DIR]TIE 400 kV Rosiori-Mukacevo | N-1 TIE 400 kV Arad-Sandorfalva | 0.12174 | 0.01122 | 0.08736 | 0.00021 | 0.1488 | 0.00291 | -0.0023 | -0.00364 | 0.00247 | 0.0021 | 0.13671 | 0.05415 | 0.02708 | 0.00962 | 0.10858 | 0.13563 | -0.00077 | -0.02858 | 0.00246 | 0.18413 | 0.12657 | 0.03354 | -0.00237 | 0.14576 | -0.05708 | 0.12725
[RO-UA] [DIR]TIE 400 kV Rosiori-Mukacevo | N-1 TIE 400 kV Nadab-Bekescsaba | 0.13517 | 0.0106 | 0.09624 | 0.00022 | 0.16563 | 0.00299 | -0.0029 | -0.00371 | 0.00256 | 0.00217 | 0.152 | 0.05846 | 0.02558 | 0.01006 | 0.12029 | 0.1508 | -0.00079 | -0.02826 | 0.00255 | 0.20403 | 0.1412 | 0.035 | -0.00553 | 0.16228 | -0.05089 | 0.14141
[RO-UA] [DIR]TIE 400 kV Rosiori-Mukacevo | N-1 TIE 400 kV Portile de Fier-Djerdap | 0.11878 | 0.01177 | 0.0873 | 0.00022 | 0.14348 | 0.003 | -0.00228 | -0.00375 | 0.00254 | 0.00216 | 0.13253 | 0.05471 | 0.02983 | 0.00986 | 0.10657 | 0.1316 | -0.0008 | -0.02962 | 0.00253 | 0.17759 | 0.11977 | 0.03455 | -0.00233 | 0.14057 | -0.06158 | 0.12392
[RO-UA] [DIR]TIE 400 kV Rosiori-Mukacevo | N-1 OHL 400 kV Iernut-Sibiu Sud | 0.09374 | 0.01086 | 0.07353 | 0.00019 | 0.10709 | 0.00266 | -0.0018 | -0.00334 | 0.00224 | 0.00191 | 0.10158 | 0.04675 | 0.02848 | 0.00866 | 0.08577 | 0.10135 | -0.00071 | -0.02672 | 0.00223 | 0.13704 | 0.10297 | 0.0305 | -0.00109 | 0.10538 | -0.0604 | 0.09745
[RO-UA] [DIR]TIE 400 kV Rosiori-Mukacevo | N-1 OHL 400 kV Mintia-Arad | 0.12348 | 0.01161 | 0.08989 | 0.00022 | 0.14969 | 0.00302 | -0.00241 | -0.00377 | 0.00256 | 0.00217 | 0.13804 | 0.05587 | 0.02882 | 0.00996 | 0.11054 | 0.13704 | -0.0008 | -0.02954 | 0.00255 | 0.18392 | 0.12837 | 0.03482 | -0.00285 | 0.1467 | -0.05963 | 0.12895
[RO-UA] [DIR]TIE 400 kV Rosiori-Mukacevo | N-1 OHL 400 kV Sibiu Sud-Mintia | 0.1217 | 0.01166 | 0.08897 | 0.00022 | 0.14727 | 0.00301 | -0.00237 | -0.00376 | 0.00255 | 0.00217 | 0.1359 | 0.05545 | 0.02916 | 0.00992 | 0.10906 | 0.13492 | -0.0008 | -0.02956 | 0.00254 | 0.18067 | 0.1263 | 0.03472 | -0.00267 | 0.14437 | -0.06018 | 0.12703
[RO-UA] [DIR]TIE 400 kV Rosiori-Mukacevo | N-1 OHL 400 kV Arefu-Sibiu Sud | 0.11045 | 0.01171 | 0.08389 | 0.00021 | 0.13019 | 0.00294 | -0.00215 | -0.00368 | 0.00249 | 0.00211 | 0.12149 | 0.05283 | 0.03011 | 0.00963 | 0.10009 | 0.12084 | -0.00078 | -0.0292 | 0.00248 | 0.1639 | 0.11836 | 0.03381 | -0.00191 | 0.12816 | -0.06213 | 0.115
[RO-UA] [DIR]TIE 400 kV Rosiori-Mukacevo | N-1 TIE 400 kV Resita-Pancevo c2 | 0.11852 | 0.0118 | 0.08768 | 0.00022 | 0.14213 | 0.00301 | -0.00229 | -0.00376 | 0.00255 | 0.00217 | 0.13175 | 0.0549 | 0.02988 | 0.0099 | 0.10657 | 0.13091 | -0.0008 | -0.02972 | 0.00254 | 0.17494 | 0.1241 | 0.03468 | -0.00236 | 0.13933 | -0.06212 | 0.12364
[RO-UA] [DIR]TIE 400 kV Rosiori-Mukacevo | N-1 OHL 400 kV Arefu-Tantareni | 0.11287 | 0.01172 | 0.08505 | 0.00021 | 0.13405 | 0.00296 | -0.00219 | -0.0037 | 0.0025 | 0.00213 | 0.12461 | 0.05344 | 0.02998 | 0.0097 | 0.10204 | 0.12385 | -0.00079 | -0.02932 | 0.00249 | 0.16928 | 0.12013 | 0.03405 | -0.00207 | 0.13195 | -0.0615 | 0.11757
[RO-UA] [DIR]TIE 400 kV Rosiori-Mukacevo | N-1 TIE 400 kV Resita-Pancevo c1 | 0.11852 | 0.0118 | 0.08768 | 0.00022 | 0.14213 | 0.00301 | -0.00229 | -0.00376 | 0.00255 | 0.00217 | 0.13175 | 0.0549 | 0.02988 | 0.0099 | 0.10657 | 0.13091 | -0.0008 | -0.02972 | 0.00254 | 0.17494 | 0.1241 | 0.03468 | -0.00236 | 0.13933 | -0.06212 | 0.12364
[RO-RS] [DIR] TIE 400 kV Resita-Pancevo c2 | BC | 0.00737 | 0.00101 | 0.02202 | 4e-05 | -0.02422 | 0.00047 | -0.00078 | -0.00057 | 0.00042 | 0.00035 | -0.00754 | 0.01095 | 9e-05 | 0.00171 | 0.01348 | -0.00441 | -0.00012 | -0.00385 | 0.00041 | -0.06471 | 0.04464 | 0.006 | -0.0024 | -0.02122 | -0.01619 | 0.00721
[RO-RS] [DIR] TIE 400 kV Resita-Pancevo c2 | N-1 TIE 400 kV Arad-Sandorfalva | 0.00609 | 0.00126 | 0.02232 | 4e-05 | -0.02718 | 0.00051 | -0.00079 | -0.00062 | 0.00045 | 0.00038 | -0.00966 | 0.01134 | 0.00126 | 0.00184 | 0.01274 | -0.00641 | -0.00014 | -0.00435 | 0.00045 | -0.06901 | 0.04395 | 0.00652 | -0.00241 | -0.02405 | -0.01841 | 0.00576
[RO-RS] [DIR] TIE 400 kV Resita-Pancevo c2 | N-1 TIE 400 kV Nadab-Bekescsaba | 0.00451 | 0.00123 | 0.02061 | 4e-05 | -0.02837 | 0.00048 | -0.00068 | -0.00058 | 0.00042 | 0.00035 | -0.01108 | 0.01036 | 0.00084 | 0.00169 | 0.01114 | -0.00787 | -0.00013 | -0.00412 | 0.00041 | -0.06995 | 0.04182 | 0.00597 | -0.00186 | -0.02526 | -0.01819 | 0.00415
[RO-RS] [DIR] TIE 400 kV Resita-Pancevo c2 | N-1 TIE 400 kV Portile de Fier-Djerdap | 0.00625 | 0.00148 | 0.02912 | 5e-05 | -0.04055 | 0.00064 | -0.00102 | -0.00077 | 0.00056 | 0.00048 | -0.01595 | 0.01447 | 0.0006 | 0.00231 | 0.01564 | -0.01138 | -0.00017 | -0.00536 | 0.00056 | -0.09956 | 0.09155 | 0.00816 | -0.00307 | -0.036 | -0.02383 | 0.00579
[RO-RS] [DIR] TIE 400 kV Resita-Pancevo c2 | N-1 OHL 400 kV Iernut-Sibiu Sud | 0.00571 | 0.00095 | 0.02105 | 3e-05 | -0.02653 | 0.00045 | -0.00075 | -0.00054 | 0.00039 | 0.00033 | -0.00955 | 0.01039 | 0 | 0.00162 | 0.01207 | -0.00638 | -0.00012 | -0.00365 | 0.00039 | -0.06716 | 0.04318 | 0.00572 | -0.00231 | -0.02346 | -0.01605 | 0.00545
[RO-RS] [DIR] TIE 400 kV Resita-Pancevo c2 | N-1 OHL 400 kV Mintia-Arad | 0.00554 | 0.0011 | 0.02133 | 4e-05 | -0.02727 | 0.00047 | -0.00074 | -0.00057 | 0.00041 | 0.00035 | -0.00999 | 0.01065 | 0.0005 | 0.0017 | 0.01206 | -0.00677 | -0.00012 | -0.00395 | 0.00041 | -0.06857 | 0.04332 | 0.00599 | -0.00223 | -0.02417 | -0.01725 | 0.00524
[RO-RS] [DIR] TIE 400 kV Resita-Pancevo c2 | N-1 OHL 220 kV Portile de Fier-Resita c2 | 0.00817 | 0.001 | 0.02232 | 4e-05 | -0.0229 | 0.00047 | -0.0008 | -0.00057 | 0.00042 | 0.00035 | -0.00647 | 0.0111 | 0 | 0.00172 | 0.01409 | -0.00337 | -0.00012 | -0.00386 | 0.00042 | -0.06184 | 0.04541 | 0.00604 | -0.00245 | -0.01996 | -0.01595 | 0.00807
[RO-RS] [DIR] TIE 400 kV Resita-Pancevo c2 | N-1 OHL 220 kV Portile de Fier-Resita c1 | 0.00817 | 0.001 | 0.02232 | 4e-05 | -0.0229 | 0.00047 | -0.0008 | -0.00057 | 0.00042 | 0.00035 | -0.00647 | 0.0111 | 0 | 0.00172 | 0.01409 | -0.00337 | -0.00012 | -0.00386 | 0.00042 | -0.06184 | 0.04541 | 0.00604 | -0.00245 | -0.01996 | -0.01595 | 0.00807
[RO-RS] [DIR] TIE 400 kV Resita-Pancevo c2 | N-1 OHL 220 kV Resita-Timisoara c2 | 0.00476 | 0.001 | 0.02015 | 3e-05 | -0.02688 | 0.00044 | -0.00071 | -0.00053 | 0.00039 | 0.00033 | -0.01026 | 0.01001 | 0.00035 | 0.00159 | 0.01111 | -0.00717 | -0.00012 | -0.00367 | 0.00039 | -0.06824 | 0.0404 | 0.00561 | -0.00214 | -0.02382 | -0.01614 | 0.00444
[RO-RS] [DIR] TIE 400 kV Resita-Pancevo c2 | N-1 OHL 220 kV Resita-Timisoara c1 | 0.00476 | 0.001 | 0.02015 | 3e-05 | -0.02688 | 0.00044 | -0.00071 | -0.00053 | 0.00039 | 0.00033 | -0.01026 | 0.01001 | 0.00035 | 0.00159 | 0.01111 | -0.00717 | -0.00012 | -0.00367 | 0.00039 | -0.06824 | 0.0404 | 0.00561 | -0.00214 | -0.02382 | -0.01614 | 0.00444
[RO-RS] [DIR] TIE 400 kV Resita-Pancevo c2 | N-1 TRA 400/220 kV AT3 Arad | 0.00341 | 0.00106 | 0.01955 | 3e-05 | -0.02889 | 0.00044 | -0.00067 | -0.00053 | 0.00039 | 0.00033 | -0.01196 | 0.00975 | 0.00064 | 0.00157 | 0.01003 | -0.00883 | -0.00012 | -0.00372 | 0.00038 | -0.07087 | 0.03908 | 0.00558 | -0.00201 | -0.02577 | -0.01676 | 0.00299
[RO-RS] [DIR] TIE 400 kV Resita-Pancevo c2 | N-1 OHL 400 kV Djerdap - Drmno | 0.00625 | 0.00148 | 0.02912 | 5e-05 | -0.04055 | 0.00064 | -0.00102 | -0.00077 | 0.00056 | 0.00048 | -0.01595 | 0.01447 | 0.0006 | 0.00231 | 0.01564 | -0.01138 | -0.00017 | -0.00536 | 0.00056 | -0.09956 | 0.07071 | 0.00816 | -0.00307 | -0.036 | -0.02383 | 0.00579
[RO-RS] [DIR] TIE 400 kV Resita-Pancevo c2 | N-1 OHL 400 kV Djerdap - Bor | 0.00737 | 0.00101 | 0.02202 | 4e-05 | -0.02422 | 0.00047 | -0.00078 | -0.00057 | 0.00042 | 0.00035 | -0.00754 | 0.01095 | 9e-05 | 0.00171 | 0.01348 | -0.00441 | -0.00012 | -0.00385 | 0.00041 | -0.06471 | 0.04464 | 0.006 | -0.0024 | -0.02122 | -0.01619 | 0.00721
[RO-RS] [DIR] TIE 400 kV Resita-Pancevo c2 | N-1 OHL 400 kV Srbobran – Subotica 3 | 0.01483 | 0.00095 | 0.02849 | 4e-05 | -0.0182 | 0.00056 | -0.00105 | -0.00066 | 0.0005 | 0.00042 | -0.00058 | 0.01398 | -0.0014 | 0.00207 | 0.02061 | 0.00282 | -0.00015 | -0.0043 | 0.00049 | -0.05987 | 0.05607 | 0.00716 | -0.0033 | -0.01514 | -0.01617 | 0.01507
[RO-RS] [DIR] TIE 400 kV Resita-Pancevo c2 | N-1 TIE 400 kV Sandorfalva-Subotica 3 | 0.02045 | 0.00092 | 0.03456 | 5e-05 | -0.01409 | 0.00065 | -0.00131 | -0.00077 | 0.00058 | 0.00049 | 0.00441 | 0.01698 | -0.00279 | 0.00244 | 0.0263 | 0.00801 | -0.00017 | -0.00482 | 0.00058 | -0.05681 | 0.06413 | 0.0084 | -0.00419 | -0.01095 | -0.01661 | 0.02084
[RO-RS] [DIR] TIE 400 kV Resita-Pancevo c2 | N-1 OHL 400 kV Bor 2 – Nis 2 | 0.00667 | 0.00102 | 0.02192 | 4e-05 | -0.02462 | 0.00047 | -0.00078 | -0.00057 | 0.00041 | 0.00035 | -0.00826 | 0.01087 | 0.00012 | 0.0017 | 0.01299 | -0.00524 | -0.00012 | -0.00385 | 0.00041 | -0.06469 | 0.04571 | 0.00599 | -0.00239 | -0.02166 | -0.01621 | 0.00629
[RO-RS] [DIR] TIE 400 kV Resita-Pancevo c2 | N-1 OHL 400 kV Portile de Fier-Resita | 0.01279 | 0.00055 | 0.01758 | 3e-05 | -0.003 | 0.00034 | -0.00066 | -0.00041 | 0.0003 | 0.00026 | 0.00561 | 0.00876 | -0.00083 | 0.00127 | 0.01501 | 0.00736 | -9e-05 | -0.00259 | 0.0003 | -0.02544 | 0.03723 | 0.00437 | -0.00212 | -0.00167 | -0.00835 | 0.01326
[RO-RS] [DIR] TIE 400 kV Resita-Pancevo c2 | N-1 OHL 400 kV Paks -Sandorfalva | 0.00608 | 0.00114 | 0.0213 | 4e-05 | -0.02578 | 0.00048 | -0.00076 | -0.00058 | 0.00042 | 0.00036 | -0.009 | 0.01075 | 0.00099 | 0.00173 | 0.01238 | -0.00587 | -0.00013 | -0.00403 | 0.00042 | -0.06645 | 0.04298 | 0.00612 | -0.00236 | -0.02275 | -0.01707 | 0.00582
[RO-RS] [DIR] TIE 400 kV Resita-Pancevo c2 | N-1 TIE 400 kV Resita-Pancevo c1 | 0.01185 | 0.00163 | 0.0354 | 6e-05 | -0.03893 | 0.00076 | -0.00126 | -0.00091 | 0.00067 | 0.00056 | -0.01213 | 0.01759 | 0.00015 | 0.00275 | 0.02166 | -0.00709 | -0.0002 | -0.0062 | 0.00067 | -0.10401 | 0.07176 | 0.00965 | -0.00386 | -0.0341 | -0.02602 | 0.01159
[RO-RS] [DIR] TIE 400 kV Resita-Pancevo c1 | BC | 0.00737 | 0.00101 | 0.02202 | 4e-05 | -0.02422 | 0.00047 | -0.00078 | -0.00057 | 0.00042 | 0.00035 | -0.00754 | 0.01095 | 9e-05 | 0.00171 | 0.01348 | -0.00441 | -0.00012 | -0.00385 | 0.00041 | -0.0647 | 0.04464 | 0.006 | -0.0024 | -0.02122 | -0.01619 | 0.00721
[RO-RS] [DIR] TIE 400 kV Resita-Pancevo c1 | N-1 TIE 400 kV Arad-Sandorfalva | 0.00609 | 0.00126 | 0.02232 | 4e-05 | -0.02717 | 0.00051 | -0.00079 | -0.00062 | 0.00045 | 0.00038 | -0.00966 | 0.01134 | 0.00126 | 0.00184 | 0.01274 | -0.0064 | -0.00014 | -0.00435 | 0.00045 | -0.069 | 0.04395 | 0.00652 | -0.00241 | -0.02404 | -0.0184 | 0.00576
[RO-RS] [DIR] TIE 400 kV Resita-Pancevo c1 | N-1 TIE 400 kV Nadab-Bekescsaba | 0.00451 | 0.00123 | 0.02061 | 4e-05 | -0.02837 | 0.00048 | -0.00068 | -0.00058 | 0.00042 | 0.00035 | -0.01108 | 0.01036 | 0.00084 | 0.00169 | 0.01114 | -0.00787 | -0.00013 | -0.00412 | 0.00041 | -0.06995 | 0.04182 | 0.00596 | -0.00186 | -0.02526 | -0.01819 | 0.00415
[RO-RS] [DIR] TIE 400 kV Resita-Pancevo c1 | N-1 TIE 400 kV Portile de Fier-Djerdap | 0.00625 | 0.00148 | 0.02912 | 5e-05 | -0.04054 | 0.00064 | -0.00102 | -0.00077 | 0.00056 | 0.00048 | -0.01595 | 0.01447 | 0.0006 | 0.00231 | 0.01564 | -0.01138 | -0.00017 | -0.00536 | 0.00056 | -0.09956 | 0.09155 | 0.00816 | -0.00307 | -0.036 | -0.02383 | 0.00579
[RO-RS] [DIR] TIE 400 kV Resita-Pancevo c1 | N-1 OHL 400 kV Iernut-Sibiu Sud | 0.00571 | 0.00095 | 0.02105 | 3e-05 | -0.02653 | 0.00045 | -0.00075 | -0.00054 | 0.00039 | 0.00033 | -0.00955 | 0.01039 | 0 | 0.00162 | 0.01207 | -0.00638 | -0.00012 | -0.00365 | 0.00039 | -0.06716 | 0.04318 | 0.00571 | -0.00231 | -0.02346 | -0.01605 | 0.00545
[RO-RS] [DIR] TIE 400 kV Resita-Pancevo c1 | N-1 OHL 400 kV Mintia-Arad | 0.00553 | 0.0011 | 0.02133 | 4e-05 | -0.02727 | 0.00047 | -0.00074 | -0.00057 | 0.00041 | 0.00035 | -0.00999 | 0.01065 | 0.0005 | 0.0017 | 0.01206 | -0.00677 | -0.00012 | -0.00395 | 0.00041 | -0.06856 | 0.04332 | 0.00599 | -0.00223 | -0.02417 | -0.01725 | 0.00524
[RO-RS] [DIR] TIE 400 kV Resita-Pancevo c1 | N-1 OHL 220 kV Portile de Fier-Resita c2 | 0.00817 | 0.001 | 0.02232 | 4e-05 | -0.0229 | 0.00047 | -0.0008 | -0.00057 | 0.00042 | 0.00035 | -0.00647 | 0.0111 | 0 | 0.00172 | 0.01409 | -0.00337 | -0.00012 | -0.00386 | 0.00042 | -0.06184 | 0.0454 | 0.00604 | -0.00245 | -0.01996 | -0.01595 | 0.00807
[RO-RS] [DIR] TIE 400 kV Resita-Pancevo c1 | N-1 OHL 220 kV Portile de Fier-Resita c1 | 0.00817 | 0.001 | 0.02232 | 4e-05 | -0.0229 | 0.00047 | -0.0008 | -0.00057 | 0.00042 | 0.00035 | -0.00647 | 0.0111 | 0 | 0.00172 | 0.01409 | -0.00337 | -0.00012 | -0.00386 | 0.00042 | -0.06184 | 0.0454 | 0.00604 | -0.00245 | -0.01996 | -0.01595 | 0.00807
[RO-RS] [DIR] TIE 400 kV Resita-Pancevo c1 | N-1 OHL 220 kV Resita-Timisoara c2 | 0.00476 | 0.001 | 0.02015 | 3e-05 | -0.02688 | 0.00044 | -0.00071 | -0.00053 | 0.00039 | 0.00033 | -0.01026 | 0.01001 | 0.00035 | 0.00159 | 0.01111 | -0.00717 | -0.00012 | -0.00367 | 0.00039 | -0.06824 | 0.0404 | 0.00561 | -0.00214 | -0.02382 | -0.01614 | 0.00444
[RO-RS] [DIR] TIE 400 kV Resita-Pancevo c1 | N-1 OHL 220 kV Resita-Timisoara c1 | 0.00476 | 0.001 | 0.02015 | 3e-05 | -0.02688 | 0.00044 | -0.00071 | -0.00053 | 0.00039 | 0.00033 | -0.01026 | 0.01001 | 0.00035 | 0.00159 | 0.01111 | -0.00717 | -0.00012 | -0.00367 | 0.00039 | -0.06824 | 0.0404 | 0.00561 | -0.00214 | -0.02382 | -0.01614 | 0.00444
[RO-RS] [DIR] TIE 400 kV Resita-Pancevo c1 | N-1 TRA 400/220 kV AT3 Arad | 0.00341 | 0.00106 | 0.01955 | 3e-05 | -0.02889 | 0.00044 | -0.00067 | -0.00053 | 0.00039 | 0.00033 | -0.01196 | 0.00975 | 0.00064 | 0.00157 | 0.01003 | -0.00883 | -0.00012 | -0.00372 | 0.00038 | -0.07087 | 0.03908 | 0.00558 | -0.00201 | -0.02577 | -0.01676 | 0.00299
[RO-RS] [DIR] TIE 400 kV Resita-Pancevo c1 | N-1 OHL 400 kV Djerdap - Drmno | 0.00625 | 0.00148 | 0.02912 | 5e-05 | -0.04054 | 0.00064 | -0.00102 | -0.00077 | 0.00056 | 0.00048 | -0.01595 | 0.01447 | 0.0006 | 0.00231 | 0.01564 | -0.01138 | -0.00017 | -0.00536 | 0.00056 | -0.09956 | 0.07071 | 0.00816 | -0.00307 | -0.036 | -0.02383 | 0.00579
[RO-RS] [DIR] TIE 400 kV Resita-Pancevo c1 | N-1 OHL 400 kV Djerdap - Bor | 0.00737 | 0.00101 | 0.02202 | 4e-05 | -0.02422 | 0.00047 | -0.00078 | -0.00057 | 0.00042 | 0.00035 | -0.00754 | 0.01095 | 9e-05 | 0.00171 | 0.01348 | -0.00441 | -0.00012 | -0.00385 | 0.00041 | -0.0647 | 0.04464 | 0.006 | -0.0024 | -0.02122 | -0.01619 | 0.00721
[RO-RS] [DIR] TIE 400 kV Resita-Pancevo c1 | N-1 OHL 400 kV Srbobran – Subotica 3 | 0.01483 | 0.00095 | 0.02849 | 4e-05 | -0.0182 | 0.00056 | -0.00105 | -0.00066 | 0.0005 | 0.00042 | -0.00058 | 0.01398 | -0.0014 | 0.00207 | 0.02061 | 0.00282 | -0.00015 | -0.0043 | 0.00049 | -0.05987 | 0.05607 | 0.00716 | -0.0033 | -0.01514 | -0.01617 | 0.01507
[RO-RS] [DIR] TIE 400 kV Resita-Pancevo c1 | N-1 TIE 400 kV Sandorfalva-Subotica 3 | 0.02045 | 0.00092 | 0.03455 | 5e-05 | -0.01409 | 0.00065 | -0.00131 | -0.00077 | 0.00058 | 0.00049 | 0.00441 | 0.01698 | -0.00279 | 0.00244 | 0.0263 | 0.00801 | -0.00017 | -0.00482 | 0.00058 | -0.05681 | 0.06412 | 0.0084 | -0.00419 | -0.01095 | -0.01661 | 0.02083
[RO-RS] [DIR] TIE 400 kV Resita-Pancevo c1 | N-1 OHL 400 kV Bor 2 – Nis 2 | 0.00667 | 0.00102 | 0.02192 | 4e-05 | -0.02462 | 0.00047 | -0.00078 | -0.00057 | 0.00041 | 0.00035 | -0.00826 | 0.01087 | 0.00012 | 0.0017 | 0.01299 | -0.00524 | -0.00012 | -0.00385 | 0.00041 | -0.06469 | 0.04571 | 0.00599 | -0.00239 | -0.02166 | -0.01621 | 0.00629
[RO-RS] [DIR] TIE 400 kV Resita-Pancevo c1 | N-1 OHL 400 kV Portile de Fier-Resita | 0.01279 | 0.00055 | 0.01758 | 3e-05 | -0.003 | 0.00034 | -0.00066 | -0.00041 | 0.0003 | 0.00026 | 0.00561 | 0.00876 | -0.00083 | 0.00127 | 0.015 | 0.00736 | -9e-05 | -0.00259 | 0.0003 | -0.02544 | 0.03723 | 0.00437 | -0.00212 | -0.00167 | -0.00835 | 0.01326
[RO-RS] [DIR] TIE 400 kV Resita-Pancevo c1 | N-1 OHL 400 kV Paks -Sandorfalva | 0.00608 | 0.00114 | 0.0213 | 4e-05 | -0.02578 | 0.00048 | -0.00076 | -0.00058 | 0.00042 | 0.00036 | -0.009 | 0.01075 | 0.00099 | 0.00173 | 0.01238 | -0.00587 | -0.00013 | -0.00403 | 0.00042 | -0.06645 | 0.04298 | 0.00612 | -0.00236 | -0.02275 | -0.01707 | 0.00582
[RO-RS] [DIR] TIE 400 kV Resita-Pancevo c1 | N-1 TIE 400 kV Resita-Pancevo c2 | 0.01185 | 0.00163 | 0.0354 | 6e-05 | -0.03893 | 0.00076 | -0.00126 | -0.00091 | 0.00067 | 0.00056 | -0.01213 | 0.01759 | 0.00015 | 0.00275 | 0.02166 | -0.00709 | -0.0002 | -0.0062 | 0.00067 | -0.104 | 0.07176 | 0.00965 | -0.00386 | -0.0341 | -0.02602 | 0.01159
[RO-BG] [DIR] TIE 400 kV DOBRUDJA- MEDGIDIA SUD | BC | -0.06776 | -0.00171 | -0.02991 | -5e-05 | -0.13588 | -0.0007 | 0.00094 | 0.00085 | -0.00062 | -0.00052 | -0.09521 | -0.01744 | -0.00143 | -0.00251 | -0.05325 | -0.08744 | 0.00019 | 0.00621 | -0.00061 | 0.01429 | -0.02953 | -0.00814 | 0.00222 | -0.14289 | 0.04478 | -0.07008
[RO-BG] [DIR] TIE 400 kV DOBRUDJA- MEDGIDIA SUD | N-1 OHL 400 kV Isaccea - Stupina | -0.06596 | -0.00164 | -0.02898 | -5e-05 | -0.13277 | -0.00068 | 0.00092 | 0.00082 | -0.00059 | -0.0005 | -0.09285 | -0.01689 | -0.00132 | -0.00242 | -0.05178 | -0.08522 | 0.00018 | 0.00598 | -0.00059 | 0.0155 | -0.02836 | -0.00786 | 0.00217 | -0.13969 | 0.04277 | -0.06821
[RO-BG] [DIR] TIE 400 kV DOBRUDJA- MEDGIDIA SUD | N-1 TIE 400 kV MEDGIDIA SUD - VARNA | -0.11757 | -0.00297 | -0.0519 | -9e-05 | -0.23561 | -0.00122 | 0.00164 | 0.00148 | -0.00107 | -0.0009 | -0.16521 | -0.03026 | -0.00249 | -0.00435 | -0.09239 | -0.15172 | 0.00032 | 0.01078 | -0.00106 | 0.02479 | -0.05123 | -0.01413 | 0.00385 | -0.248 | 0.0777 | -0.12159
[RO-BG] [DIR] TIE 400 kV DOBRUDJA- MEDGIDIA SUD | N-1 OHL 400 kV Cernavoda - Pelicanu | -0.06714 | -0.00178 | -0.03011 | -5e-05 | -0.13301 | -0.00071 | 0.00094 | 0.00087 | -0.00063 | -0.00053 | -0.09378 | -0.01757 | -0.00164 | -0.00255 | -0.05295 | -0.08632 | 0.00019 | 0.00637 | -0.00062 | 0.00874 | -0.03059 | -0.00828 | 0.00217 | -0.13962 | 0.04691 | -0.06948
[RO-BG] [DIR] TIE 400 kV DOBRUDJA- MEDGIDIA SUD | N-1 OHL 400 kV Gura Ialomitei - Bucuresti Sud | -0.06713 | -0.00179 | -0.03016 | -5e-05 | -0.1328 | -0.00071 | 0.00094 | 0.00087 | -0.00063 | -0.00053 | -0.0937 | -0.0176 | -0.00167 | -0.00255 | -0.05296 | -0.08626 | 0.00019 | 0.00639 | -0.00062 | 0.00813 | -0.03073 | -0.00831 | 0.00217 | -0.13937 | 0.04717 | -0.06947
[RO-BG] [DIR] TIE 400 kV DOBRUDJA- MEDGIDIA SUD | N-1 OHL 400 kV Gutinas – Smardan | -0.06626 | -0.00183 | -0.02977 | -5e-05 | -0.13132 | -0.00071 | 0.00091 | 0.00087 | -0.00063 | -0.00053 | -0.09256 | -0.01743 | -0.00185 | -0.00254 | -0.05227 | -0.08518 | 0.00019 | 0.00645 | -0.00062 | 0.0103 | -0.02991 | -0.00828 | 0.00205 | -0.13786 | 0.04939 | -0.06855
[RO-BG] [DIR] TIE 400 kV DOBRUDJA- MEDGIDIA SUD | N-1 TIE 400 kV Resita-Pancevo c2 | -0.06781 | -0.00172 | -0.03007 | -5e-05 | -0.13572 | -0.0007 | 0.00095 | 0.00086 | -0.00062 | -0.00052 | -0.09516 | -0.01751 | -0.00143 | -0.00252 | -0.05334 | -0.08741 | 0.00019 | 0.00624 | -0.00062 | 0.01473 | -0.02984 | -0.00818 | 0.00223 | -0.14274 | 0.04489 | -0.07012
[RO-BG] [DIR] TIE 400 kV DOBRUDJA- MEDGIDIA SUD | N-1 TIE 400 kV Resita-Pancevo c1 | -0.06781 | -0.00172 | -0.03007 | -5e-05 | -0.13572 | -0.0007 | 0.00095 | 0.00086 | -0.00062 | -0.00052 | -0.09516 | -0.01751 | -0.00143 | -0.00252 | -0.05334 | -0.08741 | 0.00019 | 0.00624 | -0.00062 | 0.01473 | -0.02984 | -0.00818 | 0.00223 | -0.14274 | 0.04489 | -0.07012
[RO-BG] [DIR] TIE 400 kV MEDGIDIA SUD - VARNA | BC | -0.06994 | -0.00177 | -0.03087 | -5e-05 | -0.14002 | -0.00072 | 0.00097 | 0.00088 | -0.00064 | -0.00054 | -0.09829 | -0.018 | -0.00148 | -0.00259 | -0.05496 | -0.09026 | 0.00019 | 0.00641 | -0.00063 | 0.01475 | -0.03047 | -0.0084 | 0.00229 | -0.14758 | 0.04621 | -0.07232
[RO-BG] [DIR] TIE 400 kV MEDGIDIA SUD - VARNA | N-1 OHL 400 kV Isaccea - Rahman | -0.06823 | -0.0017 | -0.02999 | -5e-05 | -0.13707 | -0.0007 | 0.00095 | 0.00085 | -0.00062 | -0.00052 | -0.09605 | -0.01748 | -0.00138 | -0.00251 | -0.05357 | -0.08815 | 0.00019 | 0.00619 | -0.00061 | 0.01589 | -0.02936 | -0.00813 | 0.00224 | -0.14454 | 0.04431 | -0.07055
[RO-BG] [DIR] TIE 400 kV MEDGIDIA SUD - VARNA | N-1 TIE 400 kV DOBRUDJA- MEDGIDIA SUD | -0.11863 | -0.003 | -0.05237 | -9e-05 | -0.23767 | -0.00123 | 0.00165 | 0.00149 | -0.00108 | -0.00091 | -0.16671 | -0.03053 | -0.00251 | -0.00439 | -0.09322 | -0.15309 | 0.00032 | 0.01087 | -0.00107 | 0.02501 | -0.05169 | -0.01425 | 0.00388 | -0.25027 | 0.0784 | -0.12268
[RO-BG] [DIR] TIE 400 kV MEDGIDIA SUD - VARNA | N-1 OHL 400 kV Cernavoda - Pelicanu | -0.0693 | -0.00184 | -0.03108 | -5e-05 | -0.13705 | -0.00074 | 0.00097 | 0.0009 | -0.00065 | -0.00055 | -0.09681 | -0.01813 | -0.00169 | -0.00263 | -0.05465 | -0.08909 | 0.0002 | 0.00658 | -0.00064 | 0.00901 | -0.03157 | -0.00855 | 0.00224 | -0.14421 | 0.04842 | -0.07171
[RO-BG] [DIR] TIE 400 kV MEDGIDIA SUD - VARNA | N-1 OHL 400 kV Gura Ialomitei - Bucuresti Sud | -0.06928 | -0.00185 | -0.03112 | -5e-05 | -0.13684 | -0.00074 | 0.00097 | 0.0009 | -0.00065 | -0.00055 | -0.09673 | -0.01816 | -0.00172 | -0.00263 | -0.05466 | -0.08904 | 0.0002 | 0.0066 | -0.00064 | 0.00839 | -0.03171 | -0.00857 | 0.00224 | -0.14396 | 0.04868 | -0.0717
[RO-BG] [DIR] TIE 400 kV MEDGIDIA SUD - VARNA | N-1 OHL 400 kV Gutinas – Smardan | -0.06839 | -0.00189 | -0.03073 | -5e-05 | -0.13531 | -0.00074 | 0.00094 | 0.0009 | -0.00065 | -0.00055 | -0.09555 | -0.01798 | -0.00191 | -0.00262 | -0.05395 | -0.08792 | 0.0002 | 0.00665 | -0.00064 | 0.01063 | -0.03087 | -0.00855 | 0.00212 | -0.1424 | 0.05097 | -0.07075
[RO-BG] [DIR] TIE 400 kV MEDGIDIA SUD - VARNA | N-1 OHL 400 kV Medgidia Sud - Stupina | -0.06808 | -0.00169 | -0.02991 | -5e-05 | -0.13681 | -0.0007 | 0.00095 | 0.00085 | -0.00061 | -0.00052 | -0.09586 | -0.01743 | -0.00137 | -0.0025 | -0.05344 | -0.08797 | 0.00018 | 0.00617 | -0.00061 | 0.01599 | -0.02926 | -0.00811 | 0.00224 | -0.14428 | 0.04414 | -0.07039
[RO-BG] [DIR] TIE 400 kV MEDGIDIA SUD - VARNA | N-1 OHL 400 kV Cernavodă - Medgidia Sud | -0.06385 | -0.00175 | -0.0289 | -5e-05 | -0.12538 | -0.00069 | 0.00089 | 0.00084 | -0.0006 | -0.00051 | -0.0889 | -0.01687 | -0.00171 | -0.00246 | -0.05046 | -0.08191 | 0.00018 | 0.00619 | -0.0006 | 0.00548 | -0.02979 | -0.00801 | 0.00204 | -0.13181 | 0.04634 | -0.0661
[RO-BG] [DIR] TIE 400 kV MEDGIDIA SUD - VARNA | N-1 TIE 400 kV Resita-Pancevo c2 | -0.06999 | -0.00178 | -0.03103 | -5e-05 | -0.13985 | -0.00073 | 0.00098 | 0.00088 | -0.00064 | -0.00054 | -0.09823 | -0.01808 | -0.00148 | -0.0026 | -0.05505 | -0.09022 | 0.00019 | 0.00644 | -0.00064 | 0.0152 | -0.03079 | -0.00844 | 0.00231 | -0.14743 | 0.04633 | -0.07237
[RO-BG] [DIR] TIE 400 kV MEDGIDIA SUD - VARNA | N-1 TIE 400 kV Resita-Pancevo c1 | -0.06999 | -0.00178 | -0.03103 | -5e-05 | -0.13985 | -0.00073 | 0.00098 | 0.00088 | -0.00064 | -0.00054 | -0.09823 | -0.01808 | -0.00148 | -0.0026 | -0.05505 | -0.09022 | 0.00019 | 0.00644 | -0.00064 | 0.0152 | -0.03079 | -0.00844 | 0.00231 | -0.14743 | 0.04633 | -0.07237
[RO-RO] [DIR] OHL 400 kV Portile de Fier-Resita | N-1 TIE 400 kV Resita-Pancevo c2 | 0.01892 | -0.0012 | -0.00819 | -2e-05 | 0.06032 | -0.00029 | 0.00018 | 0.00036 | -0.00024 | -0.0002 | 0.03934 | -0.004 | -0.00288 | -0.00092 | 0.00832 | 0.0358 | 8e-05 | 0.00296 | -0.00024 | 0.10643 | -0.01162 | -0.00357 | 0.00026 | 0.05585 | 0.0204 | 0.02088
[RO-RO] [DIR] OHL 400 kV Arad-Nadab | N-1 TIE 400 kV Arad-Sandorfalva | 0.10118 | -0.00195 | 0.05398 | 5e-05 | 0.1402 | 0.00056 | -0.00263 | -0.0006 | 0.00057 | 0.00047 | 0.12206 | 0.02616 | -0.01391 | 0.00271 | 0.08419 | 0.12007 | -0.00014 | -0.00116 | 0.00057 | 0.17782 | 0.10695 | 0.00814 | -0.01043 | 0.13639 | 0.03016 | 0.10782
[RO-RO] [DIR] OHL 400 kV Arad-Nadab | N-1 TIE 400 kV Resita-Pancevo c2 | 0.08172 | 0.00176 | 0.05774 | 9e-05 | 0.09679 | 0.00121 | -0.00267 | -0.00143 | 0.00109 | 0.00092 | 0.09061 | 0.0317 | 0.00355 | 0.00459 | 0.07272 | 0.09037 | -0.00032 | -0.0085 | 0.00108 | 0.11564 | 0.09507 | 0.01573 | -0.01054 | 0.09475 | -0.00246 | 0.0859
[RO-RO] [DIR] OHL 400 kV Mintia-Arad | BC | 0.05978 | -0.00267 | 0.02239 | 0 | 0.09897 | -4e-05 | -0.00127 | 0.00011 | 2e-05 | 1e-05 | 0.07958 | 0.00957 | -0.01321 | 0.0004 | 0.04617 | 0.07682 | 1e-05 | 0.00303 | 2e-05 | 0.12549 | 0.04302 | 0.00035 | -0.00549 | 0.09592 | 0.03443 | 0.06414
[RO-RO] [DIR] OHL 400 kV Mintia-Arad | N-1 TIE 400 kV Rosiori-Mukacevo | 0.06951 | -0.0017 | 0.02962 | 2e-05 | 0.1106 | 0.00021 | -0.00146 | -0.0002 | 0.00023 | 0.00019 | 0.09038 | 0.01409 | -0.01076 | 0.00121 | 0.05493 | 0.08756 | -5e-05 | 0.00058 | 0.00023 | 0.13975 | 0.05327 | 0.0032 | -0.00568 | 0.10732 | 0.02931 | 0.0743
[RO-RO] [DIR] OHL 400 kV Mintia-Arad | N-1 TIE 400 kV Portile de Fier-Djerdap | 0.05999 | -0.00276 | 0.02107 | 0 | 0.10201 | -7e-05 | -0.00123 | 0.00015 | 0 | -1e-05 | 0.08115 | 0.00891 | -0.01331 | 0.00029 | 0.04576 | 0.07812 | 2e-05 | 0.00331 | 0 | 0.13197 | 0.0343 | -5e-05 | -0.00536 | 0.09867 | 0.03586 | 0.06441
[RO-RO] [DIR] OHL 400 kV Mintia-Arad | N-1 OHL 400 kV Iernut-Sibiu Sud | 0.0803 | -0.00188 | 0.03437 | 2e-05 | 0.12748 | 0.00026 | -0.00169 | -0.00025 | 0.00028 | 0.00023 | 0.10432 | 0.01645 | -0.01206 | 0.00145 | 0.06349 | 0.10111 | -7e-05 | 0.0005 | 0.00028 | 0.15575 | 0.06108 | 0.00388 | -0.00657 | 0.12358 | 0.03277 | 0.08582
[RO-RO] [DIR] OHL 400 kV Mintia-Arad | N-1 OHL 220 kV Portile de Fier-Resita 1&2 | 0.06082 | -0.00269 | 0.02278 | 0 | 0.10071 | -4e-05 | -0.00129 | 0.00011 | 3e-05 | 2e-05 | 0.08099 | 0.00977 | -0.01333 | 0.00042 | 0.04697 | 0.07818 | 1e-05 | 0.00302 | 3e-05 | 0.12926 | 0.04402 | 0.0004 | -0.00555 | 0.09757 | 0.03475 | 0.06527
[RO-RO] [DIR] OHL 400 kV Mintia-Arad | N-1 OHL 220 kV Resita-Timisoara 1&2 | 0.06436 | -0.00265 | 0.02566 | 1e-05 | 0.10362 | 1e-05 | -0.00141 | 5e-05 | 7e-05 | 5e-05 | 0.08433 | 0.01121 | -0.01366 | 0.00061 | 0.05031 | 0.08166 | 0 | 0.0027 | 7e-05 | 0.13168 | 0.05046 | 0.00103 | -0.00594 | 0.10048 | 0.03434 | 0.069
[RO-RO] [DIR] OHL 400 kV Mintia-Arad | N-1 OHL 220 kV Urechesti-Targu Jiu Nord | 0.05352 | -0.00268 | 0.01913 | 0 | 0.09022 | -9e-05 | -0.00114 | 0.00017 | -2e-05 | -3e-05 | 0.07193 | 0.00787 | -0.01278 | 0.00019 | 0.04101 | 0.06929 | 3e-05 | 0.00335 | -2e-05 | 0.11466 | 0.03702 | -0.00031 | -0.00503 | 0.08756 | 0.03384 | 0.05747
[RO-RO] [DIR] OHL 400 kV Mintia-Arad | N-1 OHL 220 kV Paroseni-Targu Jiu Nord | 0.05352 | -0.00268 | 0.01913 | 0 | 0.09022 | -9e-05 | -0.00114 | 0.00017 | -2e-05 | -3e-05 | 0.07193 | 0.00787 | -0.01278 | 0.00019 | 0.04101 | 0.06929 | 3e-05 | 0.00335 | -2e-05 | 0.11466 | 0.03702 | -0.00031 | -0.00503 | 0.08756 | 0.03384 | 0.05747
[RO-RO] [DIR] OHL 400 kV Mintia-Arad | N-1 TRA 400/220 kV AT3 Arad | 0.06828 | -0.00276 | 0.02769 | 1e-05 | 0.10899 | 3e-05 | -0.0015 | 4e-05 | 9e-05 | 7e-05 | 0.08905 | 0.01214 | -0.01439 | 0.00069 | 0.05357 | 0.08631 | 0 | 0.00273 | 9e-05 | 0.1387 | 0.05495 | 0.00126 | -0.00633 | 0.10569 | 0.03566 | 0.0732
[RO-RO] [DIR] OHL 400 kV Mintia-Arad | N-1 TIE 400 kV Resita-Pancevo c2 | 0.05965 | -0.00269 | 0.02202 | 0 | 0.09938 | -5e-05 | -0.00126 | 0.00012 | 2e-05 | 1e-05 | 0.07971 | 0.00938 | -0.01321 | 0.00037 | 0.04594 | 0.0769 | 2e-05 | 0.00309 | 2e-05 | 0.12658 | 0.04227 | 0.00025 | -0.00544 | 0.09628 | 0.03471 | 0.06402
[RO-RO] [DIR] OHL 400 kV Mintia-Arad | N-1 TIE 400 kV Resita-Pancevo c1 | 0.05965 | -0.00269 | 0.02202 | 0 | 0.09938 | -5e-05 | -0.00126 | 0.00012 | 2e-05 | 1e-05 | 0.07971 | 0.00938 | -0.01321 | 0.00037 | 0.04594 | 0.0769 | 2e-05 | 0.00309 | 2e-05 | 0.12658 | 0.04227 | 0.00025 | -0.00544 | 0.09628 | 0.03471 | 0.06402
[RO-RO] [DIR] OHL 400 kV Sibiu Sud-Mintia | N-1 TIE 400 kV Rosiori-Mukacevo | 0.05258 | -0.00157 | 0.01906 | 1e-05 | 0.09121 | 7e-05 | -0.00101 | -4e-05 | 0.0001 | 8e-05 | 0.07164 | 0.00893 | -0.00858 | 0.00061 | 0.0402 | 0.06866 | -2e-05 | 0.00129 | 0.0001 | 0.11261 | 0.02905 | 0.00133 | -0.00409 | 0.08874 | 0.02842 | 0.05622
[RO-RO] [DIR] OHL 400 kV Sibiu Sud-Mintia | N-1 TIE 400 kV Resita-Pancevo c2 | 0.04446 | -0.00238 | 0.01304 | -1e-05 | 0.0815 | -0.00014 | -0.00085 | 0.00022 | -8e-05 | -7e-05 | 0.06262 | 0.00516 | -0.01062 | -7e-05 | 0.03289 | 0.0597 | 4e-05 | 0.00332 | -8e-05 | 0.10069 | 0.02052 | -0.00105 | -0.00392 | 0.07922 | 0.03269 | 0.04775
[RO-RO] [DIR] OHL 400 kV Iernut-Sibiu Sud | N-1 TIE 400 kV Rosiori-Mukacevo | -0.04099 | 0.00078 | -0.01783 | -1e-05 | -0.06446 | -0.00016 | 0.00087 | 0.00017 | -0.00017 | -0.00014 | -0.05315 | -0.00876 | 0.00524 | -0.00084 | -0.03247 | -0.05163 | 4e-05 | 0.00012 | -0.00017 | -0.06085 | -0.02943 | -0.00238 | 0.00341 | -0.06206 | -0.01385 | -0.04382
[RO-RO] [DIR] OHL 400 kV Iernut-Sibiu Sud | N-1 TIE 400 kV Resita-Pancevo c2 | -0.07949 | -0.00305 | -0.04621 | -8e-05 | -0.11083 | -0.00114 | 0.00161 | 0.00139 | -0.001 | -0.00084 | -0.09605 | -0.02655 | -0.00448 | -0.00405 | -0.06705 | -0.09423 | 0.0003 | 0.00976 | -0.00099 | -0.11813 | -0.06952 | -0.01363 | 0.00417 | -0.10749 | 0.00626 | -0.08398
[RO-RO] [DIR] OHL 400 kV Iernut-Gadalin | N-1 TIE 400 kV Resita-Pancevo c2 | 0.07316 | 0.00289 | 0.04277 | 8e-05 | 0.103 | 0.00107 | -0.00149 | -0.0013 | 0.00093 | 0.00079 | 0.08853 | 0.02463 | 0.00442 | 0.00378 | 0.06178 | 0.08664 | -0.00028 | -0.00914 | 0.00093 | 0.13004 | 0.06417 | 0.01272 | -0.00382 | 0.10057 | -0.00357 | 0.07717
[RO-RO] [DIR] OHL 400 kV Rosiori-Gadalin | BC | -0.07439 | -0.0032 | -0.04451 | -8e-05 | -0.10311 | -0.00114 | 0.00153 | 0.00139 | -0.00099 | -0.00084 | -0.08925 | -0.02575 | -0.00528 | -0.004 | -0.0632 | -0.08748 | 0.0003 | 0.00987 | -0.00099 | -0.13049 | -0.06704 | -0.01353 | 0.00381 | -0.10075 | 0.0059 | -0.0784
[RO-RO] [DIR] OHL 400 kV Rosiori-Gadalin | N-1 OHL 400 kV Mintia-Arad | -0.08775 | -0.0026 | -0.04952 | -8e-05 | -0.12524 | -0.00113 | 0.00181 | 0.00136 | -0.001 | -0.00084 | -0.10705 | -0.02789 | -0.00232 | -0.00409 | -0.07352 | -0.10466 | 0.0003 | 0.0092 | -0.00099 | -0.15856 | -0.07666 | -0.01361 | 0.00504 | -0.1222 | -0.00181 | -0.09275
[RO-RO] [DIR] OHL 400 kV Rosiori-Gadalin | N-1 TIE 400 kV Resita-Pancevo c2 | -0.07429 | -0.00319 | -0.04424 | -8e-05 | -0.10341 | -0.00113 | 0.00152 | 0.00138 | -0.00099 | -0.00083 | -0.08934 | -0.02562 | -0.00527 | -0.00398 | -0.06303 | -0.08753 | 0.0003 | 0.00983 | -0.00098 | -0.13129 | -0.06649 | -0.01345 | 0.00378 | -0.10101 | 0.0057 | -0.07831
[RO-RO] [DIR] OHL 400 kV Rosiori-Gadalin | N-1 TIE 400 kV Resita-Pancevo c1 | -0.07429 | -0.00319 | -0.04424 | -8e-05 | -0.10341 | -0.00113 | 0.00152 | 0.00138 | -0.00099 | -0.00083 | -0.08934 | -0.02562 | -0.00527 | -0.00398 | -0.06303 | -0.08753 | 0.0003 | 0.00983 | -0.00098 | -0.13129 | -0.06649 | -0.01345 | 0.00378 | -0.10101 | 0.0057 | -0.07831
[RO-RO] [DIR] OHL 400 kV Arefu-Tantareni | BC | -0.06245 | -0.00107 | -0.03273 | -5e-05 | -0.08263 | -0.00065 | 0.00123 | 0.00078 | -0.00058 | -0.00049 | -0.07565 | -0.01791 | 0.00107 | -0.00244 | -0.05151 | -0.07553 | 0.00017 | 0.00499 | -0.00058 | -0.04866 | -0.0515 | -0.00793 | 0.00365 | -0.07559 | 0.00987 | -0.06697
[RO-RO] [DIR] OHL 400 kV Arefu-Tantareni | N-1 OHL 400 kV Brasov - Sibiu Sud | -0.07368 | -0.001 | -0.03761 | -5e-05 | -0.10245 | -0.00072 | 0.00145 | 0.00085 | -0.00065 | -0.00055 | -0.09075 | -0.02045 | 0.00199 | -0.00273 | -0.06037 | -0.08981 | 0.00019 | 0.00526 | -0.00064 | -0.07343 | -0.05858 | -0.00879 | 0.00446 | -0.0956 | 0.00339 | -0.0788
[RO-RO] [DIR] OHL 400 kV Arefu-Tantareni | N-1 TIE 400 kV Rosiori-Mukacevo | -0.05142 | 3e-05 | -0.02454 | -3e-05 | -0.06945 | -0.00037 | 0.00101 | 0.00043 | -0.00035 | -0.00029 | -0.06341 | -0.01278 | 0.00385 | -0.00152 | -0.04158 | -0.06336 | 0.0001 | 0.00222 | -0.00034 | -0.0325 | -0.03988 | -0.00469 | 0.00343 | -0.06267 | 0.00406 | -0.05545
[RO-RO] [DIR] OHL 400 kV Arefu-Tantareni | N-1 OHL 400 kV Mintia-Arad | -0.05492 | -0.0014 | -0.02991 | -5e-05 | -0.07015 | -0.00065 | 0.00107 | 0.00079 | -0.00058 | -0.00049 | -0.06562 | -0.0167 | -0.00059 | -0.00239 | -0.04569 | -0.06584 | 0.00017 | 0.00537 | -0.00058 | -0.03284 | -0.04608 | -0.00788 | 0.00296 | -0.0635 | 0.01421 | -0.05888
[RO-RO] [DIR] OHL 400 kV Arefu-Tantareni | N-1 OHL 400 kV Sibiu Sud-Mintia | -0.05254 | -0.0016 | -0.02982 | -5e-05 | -0.06446 | -0.00068 | 0.00104 | 0.00083 | -0.0006 | -0.00051 | -0.06169 | -0.01676 | -0.00129 | -0.00246 | -0.04418 | -0.06222 | 0.00018 | 0.00573 | -0.0006 | -0.02621 | -0.04693 | -0.00816 | 0.00278 | -0.05793 | 0.01715 | -0.05632
[RO-RO] [DIR] OHL 400 kV Arefu-Tantareni | N-1 OHL 400 kV Tantareni-Urechesti | -0.07084 | -0.00094 | -0.03347 | -5e-05 | -0.09987 | -0.00064 | 0.00127 | 0.00077 | -0.00058 | -0.00049 | -0.08893 | -0.01844 | 0.00162 | -0.00245 | -0.05697 | -0.08828 | 0.00017 | 0.00483 | -0.00058 | -0.04116 | -0.04462 | -0.00783 | 0.00382 | -0.09088 | 0.00823 | -0.07614
[RO-RO] [DIR] OHL 400 kV Arefu-Tantareni | N-1 OHL 220 kV Portile de Fier-Resita 1&2 | -0.06366 | -0.00105 | -0.03318 | -5e-05 | -0.08464 | -0.00065 | 0.00125 | 0.00078 | -0.00059 | -0.0005 | -0.07728 | -0.01814 | 0.00121 | -0.00246 | -0.05244 | -0.07711 | 0.00017 | 0.00499 | -0.00059 | -0.05303 | -0.05266 | -0.00798 | 0.00373 | -0.0775 | 0.0095 | -0.06826
[RO-RO] [DIR] OHL 400 kV Arefu-Tantareni | N-1 OHL 220 kV Resita-Timisoara 1&2 | -0.06934 | -0.00109 | -0.03765 | -6e-05 | -0.08963 | -0.00073 | 0.00143 | 0.00087 | -0.00066 | -0.00055 | -0.0828 | -0.02037 | 0.00174 | -0.00276 | -0.05775 | -0.08281 | 0.00019 | 0.00548 | -0.00065 | -0.05798 | -0.06269 | -0.00895 | 0.00434 | -0.08245 | 0.01001 | -0.07428
[RO-RO] [DIR] OHL 400 kV Arefu-Tantareni | N-1 OHL 220 kV Urechesti-Targu Jiu Nord | -0.06783 | -0.00108 | -0.03553 | -5e-05 | -0.09016 | -0.00069 | 0.00134 | 0.00083 | -0.00062 | -0.00053 | -0.08223 | -0.01937 | 0.00145 | -0.00262 | -0.05595 | -0.08201 | 0.00018 | 0.00526 | -0.00062 | -0.05798 | -0.05666 | -0.00849 | 0.00405 | -0.08279 | 0.00936 | -0.07271
[RO-RO] [DIR] OHL 400 kV Arefu-Tantareni | N-1 OHL 220 kV Paroseni-Targu Jiu Nord | -0.06783 | -0.00108 | -0.03553 | -5e-05 | -0.09016 | -0.00069 | 0.00134 | 0.00083 | -0.00062 | -0.00053 | -0.08223 | -0.01937 | 0.00145 | -0.00262 | -0.05595 | -0.08201 | 0.00018 | 0.00526 | -0.00062 | -0.05798 | -0.05666 | -0.00849 | 0.00405 | -0.08279 | 0.00936 | -0.07271
[RO-RO] [DIR] OHL 400 kV Arefu-Tantareni | N-1 TRA 400/220 kV AT3 Arad | -0.06421 | -0.00105 | -0.03382 | -5e-05 | -0.08469 | -0.00066 | 0.00127 | 0.00079 | -0.0006 | -0.0005 | -0.0776 | -0.01844 | 0.00132 | -0.0025 | -0.05304 | -0.07748 | 0.00017 | 0.00505 | -0.00059 | -0.05138 | -0.05396 | -0.00811 | 0.00383 | -0.0776 | 0.00961 | -0.06883
[RO-RO] [DIR] OHL 400 kV Arefu-Tantareni | N-1 TIE 400 kV Resita-Pancevo c2 | -0.0624 | -0.00106 | -0.03255 | -5e-05 | -0.08283 | -0.00065 | 0.00122 | 0.00077 | -0.00058 | -0.00049 | -0.07571 | -0.01782 | 0.00107 | -0.00243 | -0.0514 | -0.07556 | 0.00017 | 0.00495 | -0.00058 | -0.04918 | -0.05114 | -0.00788 | 0.00363 | -0.07576 | 0.00974 | -0.06691
[RO-RO] [DIR] OHL 400 kV Arefu-Tantareni | N-1 TIE 400 kV Resita-Pancevo c1 | -0.0624 | -0.00106 | -0.03255 | -5e-05 | -0.08283 | -0.00065 | 0.00122 | 0.00077 | -0.00058 | -0.00049 | -0.07571 | -0.01782 | 0.00107 | -0.00243 | -0.0514 | -0.07556 | 0.00017 | 0.00495 | -0.00058 | -0.04918 | -0.05114 | -0.00788 | 0.00363 | -0.07576 | 0.00974 | -0.06691
[RO-RO] [DIR] OHL 400 kV Arefu-Sibiu Sud | BC | 0.07407 | 0.00099 | 0.0378 | 5e-05 | 0.10387 | 0.00072 | -0.00146 | -0.00085 | 0.00065 | 0.00055 | 0.09141 | 0.02054 | -0.00206 | 0.00274 | 0.06068 | 0.09031 | -0.00019 | -0.00525 | 0.00065 | 0.08926 | 0.05904 | 0.00881 | -0.00451 | 0.09741 | -0.00257 | 0.07915
[RO-RO] [DIR] OHL 400 kV Arefu-Sibiu Sud | N-1 TIE 400 kV Rosiori-Mukacevo | 0.05919 | -0.0005 | 0.02675 | 3e-05 | 0.0861 | 0.00034 | -0.00118 | -0.00038 | 0.00033 | 0.00027 | 0.07491 | 0.01363 | -0.00581 | 0.00149 | 0.04729 | 0.0739 | -9e-05 | -0.00152 | 0.00033 | 0.06747 | 0.04338 | 0.00445 | -0.00421 | 0.07999 | 0.00526 | 0.06363
[RO-RO] [DIR] OHL 400 kV Arefu-Sibiu Sud | N-1 OHL 400 kV Mintia-Arad | 0.06427 | 0.00142 | 0.03413 | 5e-05 | 0.08764 | 0.00072 | -0.00126 | -0.00087 | 0.00064 | 0.00054 | 0.07836 | 0.01897 | 0.00011 | 0.00267 | 0.05311 | 0.07771 | -0.00019 | -0.00575 | 0.00064 | 0.06869 | 0.05199 | 0.00875 | -0.00361 | 0.08168 | -0.00822 | 0.06863
[RO-RO] [DIR] OHL 400 kV Arefu-Sibiu Sud | N-1 OHL 400 kV Sibiu Sud-Mintia | 0.0613 | 0.00167 | 0.03405 | 6e-05 | 0.08045 | 0.00076 | -0.00122 | -0.00091 | 0.00067 | 0.00057 | 0.07342 | 0.01906 | 0.00099 | 0.00276 | 0.05123 | 0.07315 | -0.0002 | -0.00621 | 0.00067 | 0.06033 | 0.05315 | 0.00911 | -0.00338 | 0.07465 | -0.01196 | 0.06543
[RO-RO] [DIR] OHL 400 kV Arefu-Sibiu Sud | N-1 OHL 400 kV Tantareni-Urechesti | 0.08149 | 0.00087 | 0.03845 | 5e-05 | 0.11912 | 0.00071 | -0.0015 | -0.00084 | 0.00065 | 0.00054 | 0.10316 | 0.02101 | -0.00254 | 0.00274 | 0.06551 | 0.10159 | -0.00019 | -0.00511 | 0.00064 | 0.08263 | 0.05295 | 0.00873 | -0.00466 | 0.11093 | -0.00112 | 0.08727
[RO-RO] [DIR] OHL 400 kV Arefu-Sibiu Sud | N-1 OHL 220 kV Portile de Fier-Resita 1&2 | 0.07552 | 0.00096 | 0.03834 | 6e-05 | 0.10628 | 0.00072 | -0.00149 | -0.00086 | 0.00065 | 0.00055 | 0.09337 | 0.02081 | -0.00222 | 0.00276 | 0.06179 | 0.0922 | -0.00019 | -0.00526 | 0.00065 | 0.0945 | 0.06043 | 0.00888 | -0.00461 | 0.0997 | -0.00213 | 0.08071
[RO-RO] [DIR] OHL 400 kV Arefu-Sibiu Sud | N-1 OHL 220 kV Resita-Timisoara 1&2 | 0.08244 | 0.00102 | 0.04378 | 6e-05 | 0.11237 | 0.00081 | -0.00171 | -0.00096 | 0.00074 | 0.00062 | 0.1001 | 0.02353 | -0.00287 | 0.00312 | 0.06826 | 0.09915 | -0.00021 | -0.00585 | 0.00073 | 0.10059 | 0.07264 | 0.01005 | -0.00535 | 0.10574 | -0.00274 | 0.08803
[RO-RO] [DIR] OHL 400 kV Arefu-Sibiu Sud | N-1 OHL 220 kV Urechesti-Targu Jiu Nord | 0.08076 | 0.001 | 0.04128 | 6e-05 | 0.11323 | 0.00077 | -0.00161 | -0.00091 | 0.0007 | 0.00059 | 0.09959 | 0.02235 | -0.00252 | 0.00296 | 0.0662 | 0.09836 | -0.0002 | -0.00559 | 0.0007 | 0.10085 | 0.06546 | 0.00952 | -0.005 | 0.10635 | -0.00194 | 0.08628
[RO-RO] [DIR] OHL 400 kV Arefu-Sibiu Sud | N-1 OHL 220 kV Paroseni-Targu Jiu Nord | 0.08076 | 0.001 | 0.04128 | 6e-05 | 0.11323 | 0.00077 | -0.00161 | -0.00091 | 0.0007 | 0.00059 | 0.09959 | 0.02235 | -0.00252 | 0.00296 | 0.0662 | 0.09836 | -0.0002 | -0.00559 | 0.0007 | 0.10085 | 0.06546 | 0.00952 | -0.005 | 0.10635 | -0.00194 | 0.08628
[RO-RO] [DIR] OHL 400 kV Arefu-Sibiu Sud | N-1 TRA 400/220 kV AT3 Arad | 0.07616 | 0.00096 | 0.0391 | 6e-05 | 0.10633 | 0.00073 | -0.00152 | -0.00087 | 0.00066 | 0.00056 | 0.09374 | 0.02117 | -0.00235 | 0.00281 | 0.0625 | 0.09264 | -0.00019 | -0.00532 | 0.00066 | 0.09252 | 0.06198 | 0.00903 | -0.00472 | 0.09982 | -0.00227 | 0.08138
[RO-RO] [DIR] OHL 400 kV Arefu-Sibiu Sud | N-1 TIE 400 kV Resita-Pancevo c2 | 0.07401 | 0.00098 | 0.0376 | 5e-05 | 0.10408 | 0.00071 | -0.00146 | -0.00085 | 0.00064 | 0.00054 | 0.09148 | 0.02044 | -0.00206 | 0.00272 | 0.06056 | 0.09035 | -0.00019 | -0.00522 | 0.00064 | 0.08983 | 0.05865 | 0.00876 | -0.00449 | 0.0976 | -0.00243 | 0.07909
[RO-RO] [DIR] OHL 400 kV Arefu-Sibiu Sud | N-1 TIE 400 kV Resita-Pancevo c1 | 0.07401 | 0.00098 | 0.0376 | 5e-05 | 0.10408 | 0.00071 | -0.00146 | -0.00085 | 0.00064 | 0.00054 | 0.09148 | 0.02044 | -0.00206 | 0.00272 | 0.06056 | 0.09035 | -0.00019 | -0.00522 | 0.00064 | 0.08983 | 0.05865 | 0.00876 | -0.00449 | 0.0976 | -0.00243 | 0.07909
[RO-RO] [DIR] OHL 400 kV Tantareni-Urechesti | N-1 TIE 400 kV Portile de Fier-Djerdap | 0.0538 | -0.00061 | 0.00821 | 0 | 0.10382 | 5e-05 | -0.0004 | -4e-05 | 6e-05 | 5e-05 | 0.082 | 0.00514 | -0.00328 | 0.00033 | 0.03638 | 0.07924 | -1e-05 | 0.00028 | 6e-05 | -0.06532 | -0.02205 | 0.00042 | -0.00138 | 0.09191 | 0.00695 | 0.05878
[RO-RO] [DIR] OHL 400 kV Tantareni-Urechesti | N-1 OHL 400 kV Portile de Fier-Urechesti | 0.0397 | 0.0006 | 0.01827 | 3e-05 | 0.0506 | 0.00036 | -0.00066 | -0.00043 | 0.00033 | 0.00027 | 0.04895 | 0.01016 | -0.00067 | 0.00136 | 0.03177 | 0.04969 | -0.0001 | -0.00286 | 0.00032 | -0.11064 | 0.02245 | 0.00435 | -0.00189 | 0.04243 | -0.01365 | 0.04318
[RO-RO] [DIR] OHL 400 kV Tantareni-Urechesti | N-1 TIE 400 kV Resita-Pancevo c2 | 0.05471 | -0.00078 | 0.00589 | 0 | 0.11046 | -1e-05 | -0.00033 | 3e-05 | 1e-05 | 1e-05 | 0.08566 | 0.00399 | -0.00352 | 0.00012 | 0.03601 | 0.08237 | 0 | 0.00082 | 1e-05 | -0.05178 | -0.04238 | -0.00032 | -0.00118 | 0.09796 | 0.00982 | 0.05982
[RO-RO] [DIR] OHL 400 kV Tantareni-Urechesti | N-1 TIE 400 kV Resita-Pancevo c1 | 0.05471 | -0.00078 | 0.00589 | 0 | 0.11046 | -1e-05 | -0.00033 | 3e-05 | 1e-05 | 1e-05 | 0.08566 | 0.00399 | -0.00352 | 0.00012 | 0.03601 | 0.08237 | 0 | 0.00082 | 1e-05 | -0.05178 | -0.04238 | -0.00032 | -0.00118 | 0.09796 | 0.00982 | 0.05982
[RO-RO] [DIR] OHL 400 kV Portile de Fier-Urechesti | BC | -0.02265 | 0.00221 | 0.02084 | 4e-05 | -0.09448 | 0.00062 | -0.00057 | -0.00076 | 0.00052 | 0.00044 | -0.05739 | 0.01039 | 0.00442 | 0.00205 | -0.00553 | -0.0509 | -0.00016 | -0.00599 | 0.00052 | -0.09604 | 0.10373 | 0.00769 | -0.00128 | -0.08756 | -0.03757 | -0.02519
[RO-RO] [DIR] OHL 400 kV Portile de Fier-Urechesti | N-1 TIE 400 kV Portile de Fier-Djerdap | -0.02178 | 0.00185 | 0.01535 | 3e-05 | -0.08184 | 0.00048 | -0.00039 | -0.0006 | 0.00041 | 0.00035 | -0.05088 | 0.00766 | 0.00402 | 0.00159 | -0.00721 | -0.0455 | -0.00013 | -0.00482 | 0.00041 | -0.06906 | 0.06741 | 0.00601 | -0.00076 | -0.07611 | -0.03165 | -0.02408
[RO-RO] [DIR] OHL 400 kV Portile de Fier-Urechesti | N-1 OHL 400 kV Slatina-Portile de Fier | -0.03494 | 0.00292 | 0.02616 | 6e-05 | -0.13326 | 0.00079 | -0.0007 | -0.00099 | 0.00067 | 0.00057 | -0.0829 | 0.01293 | 0.00605 | 0.00262 | -0.01094 | -0.07419 | -0.00021 | -0.00779 | 0.00067 | -0.1142 | 0.13765 | 0.00992 | -0.00152 | -0.12306 | -0.04942 | -0.03874
[RO-RO] [DIR] OHL 400 kV Portile de Fier-Urechesti | N-1 OHL 220 kV Portile de Fier-Resita 1&2 | -0.01858 | 0.00214 | 0.02236 | 5e-05 | -0.08771 | 0.00063 | -0.00064 | -0.00078 | 0.00054 | 0.00046 | -0.0519 | 0.01116 | 0.00395 | 0.00212 | -0.00241 | -0.04558 | -0.00017 | -0.006 | 0.00054 | -0.08134 | 0.10763 | 0.00788 | -0.00155 | -0.08114 | -0.03632 | -0.02081
[RO-RO] [DIR] OHL 400 kV Portile de Fier-Urechesti | N-1 OHL 220 kV Resita-Timisoara 1&2 | -0.00565 | 0.00228 | 0.03299 | 6e-05 | -0.07722 | 0.00081 | -0.00107 | -0.00099 | 0.0007 | 0.00059 | -0.03975 | 0.01647 | 0.00277 | 0.00282 | 0.00986 | -0.03295 | -0.00021 | -0.0072 | 0.0007 | -0.07305 | 0.13133 | 0.0102 | -0.00298 | -0.07064 | -0.03792 | -0.00715
[RO-RO] [DIR] OHL 400 kV Portile de Fier-Urechesti | N-1 TIE 400 kV Resita-Pancevo c2 | -0.02318 | 0.00213 | 0.01925 | 4e-05 | -0.09273 | 0.00058 | -0.00051 | -0.00072 | 0.00049 | 0.00042 | -0.05685 | 0.0096 | 0.00441 | 0.00193 | -0.0065 | -0.05058 | -0.00015 | -0.00571 | 0.00049 | -0.09137 | 0.10051 | 0.00725 | -0.00111 | -0.08603 | -0.0364 | -0.02571
[RO-RO] [DIR] OHL 400 kV Portile de Fier-Urechesti | N-1 TIE 400 kV Resita-Pancevo c1 | -0.02318 | 0.00213 | 0.01925 | 4e-05 | -0.09273 | 0.00058 | -0.00051 | -0.00072 | 0.00049 | 0.00042 | -0.05685 | 0.0096 | 0.00441 | 0.00193 | -0.0065 | -0.05058 | -0.00015 | -0.00571 | 0.00049 | -0.09137 | 0.10051 | 0.00725 | -0.00111 | -0.08603 | -0.0364 | -0.02571
[RO-RO] [DIR] OHL 400 kV Slatina-Portile de Fier | BC | 0.01982 | -0.00115 | -0.00858 | -2e-05 | 0.06255 | -0.00029 | 0.00021 | 0.00036 | -0.00024 | -0.0002 | 0.04115 | -0.0041 | -0.00264 | -0.00092 | 0.00873 | 0.03758 | 8e-05 | 0.0029 | -0.00024 | 0.02928 | -0.05471 | -0.0036 | 0.00038 | 0.05726 | 0.01912 | 0.02186
[RO-RO] [DIR] OHL 400 kV Slatina-Portile de Fier | N-1 OHL 400 kV Portile de Fier-Urechesti | 0.03056 | -0.0022 | -0.01847 | -4e-05 | 0.10737 | -0.00058 | 0.00048 | 0.00072 | -0.00049 | -0.00041 | 0.06837 | -0.00903 | -0.00474 | -0.0019 | 0.01135 | 0.06172 | 0.00015 | 0.00574 | -0.00049 | 0.07484 | -0.10392 | -0.00724 | 0.00099 | 0.0988 | 0.03694 | 0.03381
[RO-RO] [DIR] OHL 400 kV Slatina-Portile de Fier | N-1 OHL 220 kV Portile de Fier-Resita 1&2 | 0.01763 | -0.00112 | -0.0094 | -2e-05 | 0.0589 | -0.00029 | 0.00025 | 0.00037 | -0.00025 | -0.00021 | 0.03819 | -0.00451 | -0.0024 | -0.00096 | 0.00705 | 0.03471 | 8e-05 | 0.00291 | -0.00025 | 0.02136 | -0.05682 | -0.0037 | 0.00053 | 0.0538 | 0.01845 | 0.0195
[RO-RO] [DIR] OHL 400 kV Slatina-Portile de Fier | N-1 OHL 220 kV Resita-Timisoara 1&2 | 0.01099 | -0.00119 | -0.0149 | -3e-05 | 0.05358 | -0.00039 | 0.00047 | 0.00047 | -0.00033 | -0.00028 | 0.03198 | -0.00726 | -0.00179 | -0.00133 | 0.00073 | 0.02825 | 0.0001 | 0.00353 | -0.00033 | 0.01734 | -0.06906 | -0.0049 | 0.00127 | 0.04847 | 0.0193 | 0.01249
[RO-RO] [DIR] OHL 400 kV Slatina-Portile de Fier | N-1 TIE 400 kV Resita-Pancevo c2 | 0.02013 | -0.00111 | -0.00767 | -2e-05 | 0.06155 | -0.00027 | 0.00017 | 0.00033 | -0.00022 | -0.00019 | 0.04084 | -0.00365 | -0.00264 | -0.00085 | 0.00929 | 0.0374 | 7e-05 | 0.00274 | -0.00022 | 0.02661 | -0.05287 | -0.00335 | 0.00028 | 0.05638 | 0.01845 | 0.02216
[RO-RO] [DIR] OHL 400 kV Slatina-Portile de Fier | N-1 TIE 400 kV Resita-Pancevo c1 | 0.02013 | -0.00111 | -0.00767 | -2e-05 | 0.06155 | -0.00027 | 0.00017 | 0.00033 | -0.00022 | -0.00019 | 0.04084 | -0.00365 | -0.00264 | -0.00085 | 0.00929 | 0.0374 | 7e-05 | 0.00274 | -0.00022 | 0.02661 | -0.05287 | -0.00335 | 0.00028 | 0.05638 | 0.01845 | 0.02216
[RO-RO] [DIR] OHL 400 kV Medgidia Sud - Stupina | BC | 0.04127 | 0.00167 | 0.02147 | 4e-05 | 0.07147 | 0.00056 | -0.00059 | -0.00069 | 0.00049 | 0.00041 | 0.05413 | 0.01263 | 0.0025 | 0.00195 | 0.03373 | 0.051 | -0.00015 | -0.00534 | 0.00049 | 0.02776 | 0.02696 | 0.0065 | -0.00112 | 0.07361 | -0.04621 | 0.04297
[RO-RO] [DIR] OHL 400 kV Medgidia Sud - Stupina | N-1 OHL 400 kV Isaccea - Rahman | 0.05776 | 0.00234 | 0.03004 | 6e-05 | 0.10002 | 0.00079 | -0.00083 | -0.00097 | 0.00068 | 0.00058 | 0.07575 | 0.01767 | 0.0035 | 0.00273 | 0.0472 | 0.07136 | -0.00021 | -0.00748 | 0.00068 | 0.03885 | 0.03773 | 0.00909 | -0.00157 | 0.103 | -0.06467 | 0.06013
[RO-RO] [DIR] OHL 400 kV Medgidia Sud - Stupina | N-1 OHL 400 kV Cernavoda - Pelicanu | 0.04163 | 0.00163 | 0.02135 | 4e-05 | 0.07313 | 0.00056 | -0.0006 | -0.00068 | 0.00048 | 0.00041 | 0.05496 | 0.01256 | 0.00238 | 0.00193 | 0.0339 | 0.05165 | -0.00015 | -0.00525 | 0.00048 | 0.02457 | 0.02635 | 0.00642 | -0.00115 | 0.07549 | -0.04499 | 0.04331
[RO-RO] [DIR] OHL 400 kV Medgidia Sud - Stupina | N-1 OHL 400 kV Pelicanu - Bucuresti Sud | 0.04155 | 0.00163 | 0.02135 | 4e-05 | 0.07288 | 0.00056 | -0.0006 | -0.00068 | 0.00048 | 0.00041 | 0.05482 | 0.01255 | 0.00239 | 0.00193 | 0.03385 | 0.05153 | -0.00015 | -0.00526 | 0.00048 | 0.02487 | 0.02639 | 0.00642 | -0.00115 | 0.07522 | -0.04508 | 0.04323
[RO-RO] [DIR] OHL 400 kV Medgidia Sud - Stupina | N-1 OHL 400 kV Gura Ialomitei - Bucuresti Sud | 0.04159 | 0.00163 | 0.02135 | 4e-05 | 0.07304 | 0.00056 | -0.0006 | -0.00068 | 0.00048 | 0.00041 | 0.0549 | 0.01255 | 0.00239 | 0.00193 | 0.03388 | 0.0516 | -0.00015 | -0.00525 | 0.00048 | 0.02464 | 0.02636 | 0.00641 | -0.00115 | 0.07539 | -0.045 | 0.04328
[RO-RO] [DIR] OHL 400 kV Medgidia Sud - Stupina | N-1 OHL 400 kV Varna-Dobrudja circ1 | 0.04121 | 0.00167 | 0.02144 | 4e-05 | 0.07135 | 0.00056 | -0.00059 | -0.00069 | 0.00049 | 0.00041 | 0.05404 | 0.01261 | 0.0025 | 0.00195 | 0.03368 | 0.05092 | -0.00015 | -0.00534 | 0.00049 | 0.02778 | 0.02694 | 0.00649 | -0.00112 | 0.07347 | -0.04617 | 0.04291
[RO-RO] [DIR] OHL 400 kV Medgidia Sud - Stupina | N-1 OHL 400 kV Varna-Dobrudja circ2 | 0.04121 | 0.00167 | 0.02144 | 4e-05 | 0.07135 | 0.00056 | -0.00059 | -0.00069 | 0.00049 | 0.00041 | 0.05404 | 0.01261 | 0.0025 | 0.00195 | 0.03368 | 0.05092 | -0.00015 | -0.00534 | 0.00049 | 0.02778 | 0.02694 | 0.00649 | -0.00112 | 0.07347 | -0.04617 | 0.04291
[RO-RO] [DIR] OHL 400 kV Medgidia Sud - Stupina | N-1 OHL 400 kV Cernavodă - Medgidia Sud | 0.05991 | 0.00172 | 0.02752 | 5e-05 | 0.11635 | 0.00066 | -0.00084 | -0.00081 | 0.00058 | 0.00049 | 0.08292 | 0.01608 | 0.0018 | 0.00236 | 0.04751 | 0.07657 | -0.00018 | -0.006 | 0.00058 | -0.00063 | 0.02906 | 0.0077 | -0.00189 | 0.12195 | -0.04582 | 0.06205
[RO-RO] [DIR] OHL 400 kV Medgidia Sud - Rahman | N-1 OHL 400 kV Cernavoda - Pelicanu | -0.03925 | -0.00154 | -0.02013 | -4e-05 | -0.06895 | -0.00052 | 0.00056 | 0.00064 | -0.00045 | -0.00038 | -0.05182 | -0.01184 | -0.00225 | -0.00182 | -0.03196 | -0.04869 | 0.00014 | 0.00495 | -0.00045 | -0.02316 | -0.02485 | -0.00605 | 0.00108 | -0.07117 | 0.04242 | -0.04084
[RO-RO] [DIR] OHL 400 kV Medgidia Sud - Rahman | N-1 OHL 400 kV Pelicanu - Bucuresti Sud | -0.03918 | -0.00154 | -0.02013 | -4e-05 | -0.06872 | -0.00052 | 0.00056 | 0.00064 | -0.00045 | -0.00038 | -0.05168 | -0.01183 | -0.00226 | -0.00182 | -0.03192 | -0.04858 | 0.00014 | 0.00496 | -0.00045 | -0.02345 | -0.02488 | -0.00605 | 0.00108 | -0.07092 | 0.04251 | -0.04076
[RO-RO] [DIR] OHL 400 kV Medgidia Sud - Rahman | N-1 OHL 400 kV Gura Ialomitei - Bucuresti Sud | -0.03922 | -0.00154 | -0.02013 | -4e-05 | -0.06886 | -0.00052 | 0.00056 | 0.00064 | -0.00045 | -0.00038 | -0.05176 | -0.01183 | -0.00225 | -0.00182 | -0.03194 | -0.04865 | 0.00014 | 0.00495 | -0.00045 | -0.02324 | -0.02485 | -0.00605 | 0.00108 | -0.07108 | 0.04243 | -0.0408
[RO-RO] [DIR] OHL 400 kV Medgidia Sud - Rahman | N-1 OHL 400 kV Cernavodă - Medgidia Sud | -0.05649 | -0.00162 | -0.02594 | -5e-05 | -0.1097 | -0.00063 | 0.00079 | 0.00076 | -0.00055 | -0.00046 | -0.07818 | -0.01516 | -0.0017 | -0.00222 | -0.04479 | -0.07219 | 0.00017 | 0.00566 | -0.00055 | 0.0006 | -0.0274 | -0.00726 | 0.00178 | -0.11498 | 0.0432 | -0.0585
[RO-RO] [DIR] OHL 400 kV Medgidia Sud- Cernavoda | BC | 0.05439 | 0.00015 | 0.01765 | 2e-05 | 0.13098 | 0.0003 | -0.00072 | -0.00034 | 0.00027 | 0.00023 | 0.08401 | 0.01007 | -0.00204 | 0.00119 | 0.04021 | 0.07464 | -8e-05 | -0.00193 | 0.00027 | -0.08289 | 0.00612 | 0.00352 | -0.00223 | 0.14111 | 0.00114 | 0.05569
[RO-RO] [DIR] OHL 400 kV Medgidia Sud- Cernavoda | N-1 OHL 400 kV Isaccea - Tulcea Vest | 0.0448 | -0.00033 | 0.0122 | 1e-05 | 0.11597 | 0.00015 | -0.00057 | -0.00016 | 0.00014 | 0.00012 | 0.07198 | 0.00685 | -0.00285 | 0.00067 | 0.03218 | 0.06311 | -4e-05 | -0.00047 | 0.00014 | -0.09453 | -0.00142 | 0.00179 | -0.002 | 0.12593 | 0.01458 | 0.04566
[RO-RO] [DIR] OHL 400 kV Medgidia Sud- Cernavoda | N-1 OHL 400 kV Lacu Sarat - Gura Ialomitei | 0.04037 | -0.00038 | 0.01031 | 1e-05 | 0.1071 | 0.00011 | -0.0005 | -0.00012 | 0.00011 | 9e-05 | 0.06575 | 0.0058 | -0.00275 | 0.00053 | 0.02872 | 0.05738 | -3e-05 | -0.00021 | 0.00011 | -0.09473 | -0.00356 | 0.00136 | -0.00178 | 0.1166 | 0.01474 | 0.04107
[RO-RO] [DIR] OHL 400 kV Medgidia Sud- Cernavoda | N-1 OHL 400 kV Tulcea Vest - Tariverde | 0.0448 | -0.00033 | 0.0122 | 1e-05 | 0.11597 | 0.00015 | -0.00057 | -0.00016 | 0.00014 | 0.00012 | 0.07198 | 0.00685 | -0.00285 | 0.00067 | 0.03218 | 0.06311 | -4e-05 | -0.00047 | 0.00014 | -0.09453 | -0.00142 | 0.00179 | -0.002 | 0.12593 | 0.01458 | 0.04566
[RO-RO] [DIR] OHL 400 kV Medgidia Sud- Cernavoda | N-1 OHL 400 kV Gutinas – Smardan | 0.05521 | 8e-05 | 0.01773 | 2e-05 | 0.13348 | 0.00029 | -0.00073 | -0.00033 | 0.00027 | 0.00022 | 0.08546 | 0.01008 | -0.00227 | 0.00117 | 0.04074 | 0.07587 | -8e-05 | -0.0018 | 0.00027 | -0.08507 | 0.00591 | 0.00345 | -0.00232 | 0.14386 | 0.00367 | 0.05652
[RO-RO] [DIR] OHL 400 kV Medgidia Sud- Cernavoda | N-1 OHL 400 kV Isaccea - Rahman | 0.0723 | 0.00087 | 0.02697 | 4e-05 | 0.16198 | 0.00054 | -0.00097 | -0.00065 | 0.00048 | 0.00041 | 0.10749 | 0.01555 | -0.00095 | 0.00203 | 0.05484 | 0.09676 | -0.00014 | -0.00425 | 0.00048 | -0.07085 | 0.01782 | 0.00634 | -0.00271 | 0.17304 | -0.0189 | 0.07433
[RO-RO] [DIR] OHL 400 kV Medgidia Sud- Cernavoda | N-1 OHL 400 kV Isaccea - Stupina | 0.07385 | 0.00093 | 0.02778 | 4e-05 | 0.16468 | 0.00056 | -0.001 | -0.00067 | 0.0005 | 0.00042 | 0.10953 | 0.01603 | -0.00086 | 0.00211 | 0.05611 | 0.09868 | -0.00015 | -0.00445 | 0.0005 | -0.0698 | 0.01883 | 0.00659 | -0.00276 | 0.17582 | -0.02065 | 0.07595
[RO-RO] [DIR] OHL 400 kV Medgidia Sud- Cernavoda | N-1 TIE 400 kV MEDGIDIA SUD - VARNA | 0.04182 | -0.00017 | 0.0121 | 1e-05 | 0.1058 | 0.00017 | -0.00054 | -0.00019 | 0.00016 | 0.00013 | 0.06633 | 0.00683 | -0.00231 | 0.00072 | 0.03032 | 0.0584 | -4e-05 | -0.00078 | 0.00016 | -0.08024 | 0.00064 | 0.00201 | -0.00181 | 0.11457 | 0.00945 | 0.04268
[RO-RO] [DIR] OHL 400 kV Medgidia Sud- Cernavoda | N-1 TIE 400 kV DOBRUDJA- MEDGIDIA SUD | 0.04248 | -0.00016 | 0.01239 | 1e-05 | 0.10709 | 0.00017 | -0.00055 | -0.00019 | 0.00017 | 0.00014 | 0.06727 | 0.007 | -0.00229 | 0.00074 | 0.03084 | 0.05926 | -5e-05 | -0.00084 | 0.00016 | -0.08038 | 0.00093 | 0.00209 | -0.00184 | 0.11599 | 0.00902 | 0.04337
[RO-RO] [DIR] OHL 400 kV Medgidia Sud- Cernavoda | N-1 OHL 400 kV Constanta Nord- Cernavoda | 0.04417 | -0.00041 | 0.01161 | 1e-05 | 0.11579 | 0.00013 | -0.00056 | -0.00013 | 0.00013 | 0.00011 | 0.07147 | 0.0065 | -0.00302 | 0.00061 | 0.03156 | 0.06251 | -3e-05 | -0.00026 | 0.00013 | -0.09791 | -0.00256 | 0.00157 | -0.002 | 0.12589 | 0.01682 | 0.04498
[RO-RO] [DIR] OHL 400 kV Medgidia Sud- Cernavoda | N-1 OHL 400 kV Cernavoda - Pelicanu | 0.05247 | 0.00037 | 0.01827 | 3e-05 | 0.122 | 0.00034 | -0.0007 | -0.0004 | 0.00031 | 0.00026 | 0.07955 | 0.01047 | -0.00139 | 0.0013 | 0.03928 | 0.07112 | -9e-05 | -0.00243 | 0.0003 | -0.06555 | 0.00943 | 0.00397 | -0.00208 | 0.13091 | -0.00552 | 0.05384
[RO-RO] [DIR] OHL 400 kV Medgidia Sud- Cernavoda | N-1 OHL 400 kV Pelicanu - Bucuresti Sud | 0.05263 | 0.00039 | 0.01844 | 3e-05 | 0.12196 | 0.00034 | -0.0007 | -0.0004 | 0.00031 | 0.00026 | 0.07964 | 0.01057 | -0.00134 | 0.00132 | 0.03944 | 0.07125 | -9e-05 | -0.00249 | 0.00031 | -0.06438 | 0.00979 | 0.00403 | -0.00208 | 0.13082 | -0.00609 | 0.054
[RO-RO] [DIR] OHL 400 kV Medgidia Sud- Cernavoda | N-1 OHL 400 kV Gura Ialomitei - Bucuresti Sud | 0.05251 | 0.00038 | 0.01838 | 3e-05 | 0.12177 | 0.00034 | -0.0007 | -0.0004 | 0.00031 | 0.00026 | 0.07949 | 0.01053 | -0.00135 | 0.00131 | 0.03935 | 0.07111 | -9e-05 | -0.00247 | 0.00031 | -0.0645 | 0.0097 | 0.00401 | -0.00208 | 0.13062 | -0.00599 | 0.05388
[RO-RO] [DIR] OHL 400 kV Medgidia Sud- Cernavoda | N-1 OHL 400 kV Medgidia Sud - Stupina | 0.07385 | 0.00093 | 0.02778 | 4e-05 | 0.16468 | 0.00056 | -0.001 | -0.00067 | 0.0005 | 0.00042 | 0.10953 | 0.01603 | -0.00086 | 0.00211 | 0.05611 | 0.09868 | -0.00015 | -0.00445 | 0.0005 | -0.0698 | 0.01883 | 0.00659 | -0.00276 | 0.17582 | -0.02065 | 0.07595
[RO-RO] [DIR] OHL 400 kV Medgidia Sud- Cernavoda | N-1 OHL 400 kV Medgidia Sud - Rahman | 0.0723 | 0.00087 | 0.02697 | 4e-05 | 0.16198 | 0.00054 | -0.00097 | -0.00065 | 0.00048 | 0.00041 | 0.10749 | 0.01555 | -0.00095 | 0.00203 | 0.05484 | 0.09676 | -0.00014 | -0.00425 | 0.00048 | -0.07085 | 0.01782 | 0.00634 | -0.00271 | 0.17304 | -0.0189 | 0.07433
[RO-RO] [DIR] OHL 400 kV Medgidia Sud- Cernavoda | N-1 TIE 400 kV Isaccea - Vulcanesti | 0.05985 | 0.00047 | 0.02089 | 3e-05 | 0.13914 | 0.00039 | -0.00079 | -0.00046 | 0.00035 | 0.0003 | 0.09072 | 0.01201 | -0.00143 | 0.0015 | 0.04482 | 0.08111 | -0.0001 | -0.00288 | 0.00035 | -0.0756 | 0.01062 | 0.0046 | -0.00231 | 0.14931 | -0.00844 | 0.0614
[RO-RO] [DIR] OHL 400 kV Cernavoda - Pelicanu | BC | -0.00666 | 0.00077 | 0.00214 | 1e-05 | -0.03112 | 0.00014 | 5e-05 | -0.00018 | 0.00011 | 9e-05 | -0.01548 | 0.00138 | 0.00226 | 0.0004 | -0.0032 | -0.01218 | -4e-05 | -0.00173 | 0.00011 | 0.06009 | 0.01147 | 0.00154 | 0.00051 | -0.03536 | -0.02308 | -0.00643
[RO-RO] [DIR] OHL 400 kV Cernavoda - Pelicanu | N-1 OHL 400 kV Isaccea - Tulcea Vest | -0.00756 | 0.00072 | 0.00163 | 1e-05 | -0.03252 | 0.00012 | 6e-05 | -0.00016 | 0.0001 | 8e-05 | -0.0166 | 0.00108 | 0.00218 | 0.00035 | -0.00395 | -0.01326 | -3e-05 | -0.00159 | 0.0001 | 0.059 | 0.01077 | 0.00138 | 0.00053 | -0.03679 | -0.02182 | -0.00737
[RO-RO] [DIR] OHL 400 kV Cernavoda - Pelicanu | N-1 OHL 400 kV Lacu Sarat - Gura Ialomitei | -0.00847 | 0.0007 | 0.00119 | 1e-05 | -0.03419 | 0.00011 | 8e-05 | -0.00015 | 9e-05 | 8e-05 | -0.01783 | 0.00083 | 0.00217 | 0.00031 | -0.00468 | -0.0144 | -3e-05 | -0.00151 | 9e-05 | 0.05857 | 0.01023 | 0.00127 | 0.00057 | -0.03852 | -0.02133 | -0.00831
[RO-RO] [DIR] OHL 400 kV Cernavoda - Pelicanu | N-1 OHL 400 kV Tulcea Vest - Tariverde | -0.00756 | 0.00072 | 0.00163 | 1e-05 | -0.03252 | 0.00012 | 6e-05 | -0.00016 | 0.0001 | 8e-05 | -0.0166 | 0.00108 | 0.00218 | 0.00035 | -0.00395 | -0.01326 | -3e-05 | -0.00159 | 0.0001 | 0.059 | 0.01077 | 0.00138 | 0.00053 | -0.03679 | -0.02182 | -0.00737
[RO-RO] [DIR] OHL 400 kV Cernavoda - Pelicanu | N-1 OHL 400 kV Tariverde - Constanta Nord | -0.00756 | 0.00072 | 0.00163 | 1e-05 | -0.03252 | 0.00012 | 6e-05 | -0.00016 | 0.0001 | 8e-05 | -0.0166 | 0.00108 | 0.00218 | 0.00035 | -0.00395 | -0.01326 | -3e-05 | -0.00159 | 0.0001 | 0.059 | 0.01077 | 0.00138 | 0.00053 | -0.03679 | -0.02182 | -0.00737
[RO-RO] [DIR] OHL 400 kV Cernavoda - Pelicanu | N-1 OHL 400 kV Constanta Nord- Cernavoda | -0.00735 | 0.00073 | 0.00173 | 1e-05 | -0.03214 | 0.00013 | 6e-05 | -0.00016 | 0.0001 | 9e-05 | -0.01632 | 0.00114 | 0.00219 | 0.00036 | -0.00378 | -0.01299 | -3e-05 | -0.00162 | 0.0001 | 0.05908 | 0.01089 | 0.00141 | 0.00053 | -0.03639 | -0.02203 | -0.00715
[RO-RO] [DIR] OHL 400 kV Cernavoda - Pelicanu | N-1 OHL 400 kV Gura Ialomitei - Bucuresti Sud | -0.00965 | 0.00114 | 0.00328 | 1e-05 | -0.04573 | 0.00021 | 7e-05 | -0.00027 | 0.00017 | 0.00014 | -0.02264 | 0.00212 | 0.00335 | 0.0006 | -0.00456 | -0.01777 | -6e-05 | -0.00259 | 0.00017 | 0.08926 | 0.01716 | 0.00232 | 0.00075 | -0.05201 | -0.0344 | -0.00929
[RO-RO] [DIR] OHL 400 kV Cernavoda - Pelicanu | N-1 OHL 400 kV Gutinas – Smardan | -0.00874 | 0.00093 | 0.00194 | 1e-05 | -0.03745 | 0.00016 | 9e-05 | -0.00021 | 0.00013 | 0.00011 | -0.01916 | 0.00136 | 0.00283 | 0.00044 | -0.00456 | -0.01531 | -4e-05 | -0.00205 | 0.00012 | 0.06563 | 0.012 | 0.00174 | 0.00074 | -0.04234 | -0.02948 | -0.00854
[RO-RO] [DIR] OHL 400 kV Cernavoda - Pelicanu | N-1 OHL 400 kV Brasov – Gutinas | -0.00715 | 0.00098 | 0.00283 | 1e-05 | -0.03523 | 0.00018 | 6e-05 | -0.00023 | 0.00014 | 0.00012 | -0.01722 | 0.00186 | 0.00286 | 0.00052 | -0.00323 | -0.0134 | -5e-05 | -0.00221 | 0.00014 | 0.06553 | 0.01338 | 0.00198 | 0.00064 | -0.04021 | -0.02951 | -0.00684
[RO-RO] [DIR] OHL 400 kV Pelicanu - Bucuresti Sud | BC | -0.00607 | 0.00083 | 0.00269 | 1e-05 | -0.03095 | 0.00015 | 4e-05 | -0.0002 | 0.00013 | 0.00011 | -0.015 | 0.00171 | 0.00239 | 0.00046 | -0.00262 | -0.01162 | -4e-05 | -0.00191 | 0.00013 | 0.06353 | 0.01258 | 0.00174 | 0.0005 | -0.03534 | -0.02484 | -0.00579
[RO-RO] [DIR] OHL 400 kV Pelicanu - Bucuresti Sud | N-1 OHL 400 kV Isaccea - Tulcea Vest | -0.00685 | 0.00079 | 0.00225 | 1e-05 | -0.03217 | 0.00014 | 5e-05 | -0.00019 | 0.00011 | 0.0001 | -0.01597 | 0.00145 | 0.00233 | 0.00041 | -0.00327 | -0.01256 | -4e-05 | -0.00179 | 0.00011 | 0.06258 | 0.01197 | 0.0016 | 0.00052 | -0.03658 | -0.02375 | -0.0066
[RO-RO] [DIR] OHL 400 kV Pelicanu - Bucuresti Sud | N-1 OHL 400 kV Lacu Sarat - Gura Ialomitei | -0.0075 | 0.00078 | 0.00194 | 1e-05 | -0.03339 | 0.00014 | 6e-05 | -0.00018 | 0.00011 | 9e-05 | -0.01686 | 0.00127 | 0.00232 | 0.00039 | -0.00379 | -0.01338 | -4e-05 | -0.00173 | 0.00011 | 0.06232 | 0.01159 | 0.00152 | 0.00055 | -0.03784 | -0.02345 | -0.00728
[RO-RO] [DIR] OHL 400 kV Pelicanu - Bucuresti Sud | N-1 OHL 400 kV Tulcea Vest - Tariverde | -0.00685 | 0.00079 | 0.00225 | 1e-05 | -0.03217 | 0.00014 | 5e-05 | -0.00019 | 0.00011 | 0.0001 | -0.01597 | 0.00145 | 0.00233 | 0.00041 | -0.00327 | -0.01256 | -4e-05 | -0.00179 | 0.00011 | 0.06258 | 0.01197 | 0.0016 | 0.00052 | -0.03658 | -0.02375 | -0.0066
[RO-RO] [DIR] OHL 400 kV Pelicanu - Bucuresti Sud | N-1 OHL 400 kV Tariverde - Constanta Nord | -0.00685 | 0.00079 | 0.00225 | 1e-05 | -0.03217 | 0.00014 | 5e-05 | -0.00019 | 0.00011 | 0.0001 | -0.01597 | 0.00145 | 0.00233 | 0.00041 | -0.00327 | -0.01256 | -4e-05 | -0.00179 | 0.00011 | 0.06258 | 0.01197 | 0.0016 | 0.00052 | -0.03658 | -0.02375 | -0.0066
[RO-RO] [DIR] OHL 400 kV Pelicanu - Bucuresti Sud | N-1 OHL 400 kV Constanta Nord- Cernavoda | -0.00668 | 0.0008 | 0.00233 | 1e-05 | -0.03185 | 0.00014 | 5e-05 | -0.00019 | 0.00012 | 0.0001 | -0.01574 | 0.0015 | 0.00233 | 0.00042 | -0.00313 | -0.01233 | -4e-05 | -0.00181 | 0.00012 | 0.06264 | 0.01207 | 0.00163 | 0.00051 | -0.03624 | -0.02391 | -0.00642
[RO-RO] [DIR] OHL 400 kV Pelicanu - Bucuresti Sud | N-1 OHL 400 kV Gura Ialomitei - Bucuresti Sud | -0.0092 | 0.00123 | 0.00389 | 2e-05 | -0.04626 | 0.00023 | 6e-05 | -0.00029 | 0.00018 | 0.00016 | -0.0225 | 0.00248 | 0.00354 | 0.00067 | -0.00404 | -0.01748 | -6e-05 | -0.00281 | 0.00018 | 0.09409 | 0.01854 | 0.00256 | 0.00075 | -0.05278 | -0.0367 | -0.00879
[RO-RO] [DIR] OHL 400 kV Pelicanu - Bucuresti Sud | N-1 OHL 400 kV Gutinas – Smardan | -0.00829 | 0.00101 | 0.00248 | 1e-05 | -0.03771 | 0.00018 | 8e-05 | -0.00023 | 0.00014 | 0.00012 | -0.01892 | 0.00169 | 0.003 | 0.0005 | -0.00407 | -0.01496 | -5e-05 | -0.00225 | 0.00014 | 0.06943 | 0.01315 | 0.00195 | 0.00074 | -0.04278 | -0.03167 | -0.00804
[RO-RO] [DIR] OHL 400 kV Gura Ialomitei - Bucuresti Sud | BC | -0.00616 | 0.00078 | 0.00236 | 1e-05 | -0.03013 | 0.00014 | 4e-05 | -0.00018 | 0.00012 | 0.0001 | -0.01478 | 0.00151 | 0.00226 | 0.00042 | -0.0028 | -0.01153 | -4e-05 | -0.00177 | 0.00011 | 0.06016 | 0.01172 | 0.0016 | 0.00049 | -0.03433 | -0.02334 | -0.00591
[RO-RO] [DIR] OHL 400 kV Gura Ialomitei - Bucuresti Sud | N-1 OHL 400 kV Isaccea - Tulcea Vest | -0.00697 | 0.00074 | 0.0019 | 1e-05 | -0.0314 | 0.00013 | 5e-05 | -0.00017 | 0.0001 | 9e-05 | -0.01579 | 0.00124 | 0.00219 | 0.00037 | -0.00348 | -0.01251 | -3e-05 | -0.00165 | 0.0001 | 0.05917 | 0.01109 | 0.00146 | 0.00051 | -0.03561 | -0.0222 | -0.00675
[RO-RO] [DIR] OHL 400 kV Gura Ialomitei - Bucuresti Sud | N-1 OHL 400 kV Lacu Sarat - Gura Ialomitei | -0.00772 | 0.00072 | 0.00155 | 1e-05 | -0.03278 | 0.00012 | 7e-05 | -0.00016 | 0.0001 | 8e-05 | -0.0168 | 0.00104 | 0.00218 | 0.00034 | -0.00408 | -0.01345 | -3e-05 | -0.00158 | 0.0001 | 0.05884 | 0.01065 | 0.00136 | 0.00054 | -0.03705 | -0.02183 | -0.00753
[RO-RO] [DIR] OHL 400 kV Gura Ialomitei - Bucuresti Sud | N-1 OHL 400 kV Tulcea Vest - Tariverde | -0.00697 | 0.00074 | 0.0019 | 1e-05 | -0.0314 | 0.00013 | 5e-05 | -0.00017 | 0.0001 | 9e-05 | -0.01579 | 0.00124 | 0.00219 | 0.00037 | -0.00348 | -0.01251 | -3e-05 | -0.00165 | 0.0001 | 0.05917 | 0.01109 | 0.00146 | 0.00051 | -0.03561 | -0.0222 | -0.00675
[RO-RO] [DIR] OHL 400 kV Gura Ialomitei - Bucuresti Sud | N-1 OHL 400 kV Tariverde - Constanta Nord | -0.00697 | 0.00074 | 0.0019 | 1e-05 | -0.0314 | 0.00013 | 5e-05 | -0.00017 | 0.0001 | 9e-05 | -0.01579 | 0.00124 | 0.00219 | 0.00037 | -0.00348 | -0.01251 | -3e-05 | -0.00165 | 0.0001 | 0.05917 | 0.01109 | 0.00146 | 0.00051 | -0.03561 | -0.0222 | -0.00675
[RO-RO] [DIR] OHL 400 kV Gura Ialomitei - Bucuresti Sud | N-1 OHL 400 kV Constanta Nord- Cernavoda | -0.00678 | 0.00074 | 0.002 | 1e-05 | -0.03106 | 0.00013 | 5e-05 | -0.00017 | 0.00011 | 9e-05 | -0.01554 | 0.00129 | 0.0022 | 0.00038 | -0.00333 | -0.01227 | -4e-05 | -0.00167 | 0.00011 | 0.05924 | 0.01119 | 0.00149 | 0.0005 | -0.03526 | -0.02238 | -0.00656
[RO-RO] [DIR] OHL 400 kV Gura Ialomitei - Bucuresti Sud | N-1 OHL 400 kV Cernavoda - Pelicanu | -0.00904 | 0.00111 | 0.00329 | 1e-05 | -0.04356 | 0.0002 | 6e-05 | -0.00026 | 0.00016 | 0.00014 | -0.02146 | 0.00211 | 0.00324 | 0.00059 | -0.00419 | -0.01679 | -5e-05 | -0.00252 | 0.00016 | 0.0861 | 0.01668 | 0.00227 | 0.00071 | -0.04959 | -0.0333 | -0.00868
[RO-RO] [DIR] OHL 400 kV Gura Ialomitei - Bucuresti Sud | N-1 OHL 400 kV Gutinas – Smardan | -0.00825 | 0.00094 | 0.00217 | 1e-05 | -0.0365 | 0.00016 | 8e-05 | -0.00021 | 0.00013 | 0.00011 | -0.01848 | 0.00149 | 0.00284 | 0.00046 | -0.00417 | -0.01469 | -4e-05 | -0.0021 | 0.00013 | 0.06573 | 0.01226 | 0.0018 | 0.00072 | -0.04135 | -0.02978 | -0.00803
[RO-RO] [DIR] OHL 400 kV Gura Ialomitei - Bucuresti Sud | N-1 OHL 400 kV Brasov – Gutinas | -0.00666 | 0.00099 | 0.00307 | 1e-05 | -0.03435 | 0.00018 | 5e-05 | -0.00024 | 0.00015 | 0.00013 | -0.01656 | 0.002 | 0.00288 | 0.00054 | -0.00283 | -0.01279 | -5e-05 | -0.00227 | 0.00015 | 0.06573 | 0.01368 | 0.00205 | 0.00063 | -0.0393 | -0.02993 | -0.00633
[RO-RO] [DIR] OHL 400 kV Gutinas - Smardan | BC | -0.01286 | 0.00103 | -0.00121 | 1e-05 | -0.03917 | 0.00012 | 0.00026 | -0.00017 | 9e-05 | 8e-05 | -0.02276 | -0.00012 | 0.00355 | 0.00028 | -0.0084 | -0.01941 | -3e-05 | -0.00202 | 9e-05 | 0.03424 | 0.00328 | 0.00121 | 0.0014 | -0.04314 | -0.03957 | -0.01306
[RO-RO] [DIR] OHL 400 kV Gutinas - Smardan | N-1 OHL 400 kV Isaccea - Tulcea Vest | -0.01169 | 0.00108 | -0.00055 | 1e-05 | -0.03734 | 0.00014 | 0.00024 | -0.00019 | 0.00011 | 9e-05 | -0.02128 | 0.00027 | 0.00365 | 0.00034 | -0.00741 | -0.018 | -4e-05 | -0.0022 | 0.00011 | 0.03566 | 0.0042 | 0.00142 | 0.00138 | -0.04128 | -0.04121 | -0.01184
[RO-RO] [DIR] OHL 400 kV Gutinas - Smardan | N-1 OHL 400 kV Lacu Sarat - Gura Ialomitei | -0.01024 | 0.00112 | 0.00016 | 1e-05 | -0.03471 | 0.00016 | 0.00022 | -0.00021 | 0.00012 | 0.0001 | -0.01934 | 0.00068 | 0.00368 | 0.0004 | -0.00625 | -0.01618 | -4e-05 | -0.00234 | 0.00012 | 0.03645 | 0.00509 | 0.00161 | 0.00132 | -0.03855 | -0.04211 | -0.01033
[RO-RO] [DIR] OHL 400 kV Gutinas - Smardan | N-1 OHL 400 kV Tulcea Vest - Tariverde | -0.01169 | 0.00108 | -0.00055 | 1e-05 | -0.03734 | 0.00014 | 0.00024 | -0.00019 | 0.00011 | 9e-05 | -0.02128 | 0.00027 | 0.00365 | 0.00034 | -0.00741 | -0.018 | -4e-05 | -0.0022 | 0.00011 | 0.03566 | 0.0042 | 0.00142 | 0.00138 | -0.04128 | -0.04121 | -0.01184
[RO-RO] [DIR] OHL 400 kV Gutinas - Smardan | N-1 OHL 400 kV Tariverde - Constanta Nord | -0.01169 | 0.00108 | -0.00055 | 1e-05 | -0.03734 | 0.00014 | 0.00024 | -0.00019 | 0.00011 | 9e-05 | -0.02128 | 0.00027 | 0.00365 | 0.00034 | -0.00741 | -0.018 | -4e-05 | -0.0022 | 0.00011 | 0.03566 | 0.0042 | 0.00142 | 0.00138 | -0.04128 | -0.04121 | -0.01184
[RO-RO] [DIR] OHL 400 kV Gutinas - Smardan | N-1 OHL 400 kV Constanta Nord- Cernavoda | -0.01207 | 0.00107 | -0.00074 | 1e-05 | -0.038 | 0.00014 | 0.00025 | -0.00018 | 0.0001 | 9e-05 | -0.02178 | 0.00015 | 0.00363 | 0.00032 | -0.00773 | -0.01847 | -4e-05 | -0.00215 | 0.0001 | 0.03541 | 0.00395 | 0.00136 | 0.00139 | -0.04196 | -0.04079 | -0.01223
[RO-RO] [DIR] OHL 400 kV Gutinas - Smardan | N-1 OHL 400 kV Cernavoda - Pelicanu | -0.0137 | 0.00112 | -0.00094 | 1e-05 | -0.04311 | 0.00014 | 0.00027 | -0.00019 | 0.0001 | 9e-05 | -0.02471 | 5e-05 | 0.00384 | 0.00033 | -0.0088 | -0.02095 | -4e-05 | -0.00224 | 0.0001 | 0.04184 | 0.00473 | 0.00141 | 0.00147 | -0.04761 | -0.04249 | -0.01387
[RO-RO] [DIR] OHL 400 kV Gutinas - Smardan | N-1 OHL 400 kV Gura Ialomitei - Bucuresti Sud | -0.01374 | 0.00114 | -0.00087 | 1e-05 | -0.04348 | 0.00014 | 0.00027 | -0.00019 | 0.00011 | 9e-05 | -0.02487 | 9e-05 | 0.00387 | 0.00034 | -0.0088 | -0.02106 | -4e-05 | -0.00227 | 0.00011 | 0.04284 | 0.00496 | 0.00144 | 0.00147 | -0.04805 | -0.04291 | -0.01391
[RO-RO] [DIR] OHL 400 kV Gutinas - Smardan | N-1 OHL 400 kV Bucuresti Sud - Domnesti | -0.01411 | 0.00118 | -0.00073 | 1e-05 | -0.04519 | 0.00015 | 0.00027 | -0.00021 | 0.00011 | 0.0001 | -0.02574 | 0.00018 | 0.004 | 0.00036 | -0.00897 | -0.02175 | -4e-05 | -0.00237 | 0.00011 | 0.04603 | 0.00569 | 0.00153 | 0.0015 | -0.04995 | -0.0442 | -0.01427
[RO-RO] [DIR] OHL 400 kV Gutinas - Smardan | N-1 OHL 400 kV Brasov – Gutinas | -0.01106 | 0.00025 | -0.00378 | 0 | -0.02388 | -2e-05 | 0.00023 | 2e-05 | -3e-05 | -2e-05 | -0.01629 | -0.0019 | 0.00131 | -0.00016 | -0.0083 | -0.01484 | 1e-05 | -0.00022 | -3e-05 | 0.01401 | -0.00381 | -0.0004 | 0.0009 | -0.02511 | -0.01568 | -0.01151
[RO-RO] [DIR] OHL 400 kV Gutinas - Smardan | N-1 TIE 400 kV Isaccea - Vulcanesti | -0.04017 | -0.00059 | -0.01743 | -3e-05 | -0.08005 | -0.00035 | 0.00064 | 0.00042 | -0.00032 | -0.00027 | -0.05635 | -0.00983 | 0.00048 | -0.00132 | -0.0315 | -0.05183 | 9e-05 | 0.00275 | -0.00031 | -0.00224 | -0.01923 | -0.00421 | 0.00183 | -0.08417 | 0.00841 | -0.04163
[RO-RO] [DIR] OHL 400 kV Smardan - Isaccea c1 | BC | 0 | 0 | 0 |  | 0 |  |  |  | 0 | 0 | 0 | 0 |  |  | 0 | 0 | 0 |  | 0 | 0 | 0 | 0 | 0 | 0 | 0 | 0
[RO-RO] [DIR] OHL 400 kV Smardan - Isaccea c1 | N-1 OHL 400 kV Lacu Sarat - Isaccea | 0 | 0 | 0 |  | 0 |  |  |  | 0 | 0 | 0 | 0 |  |  | 0 | 0 | 0 |  | 0 | 0 | 0 | 0 | 0 | 0 | 0 | 0
[RO-RO] [DIR] OHL 400 kV Smardan - Isaccea c2 | BC | 0.00153 | 0.00122 | 0.00512 | 2e-05 | -0.01092 | 0.00025 | 2e-05 | -0.00032 | 0.0002 | 0.00017 | -0.00271 | 0.00342 | 0.00331 | 0.00075 | 0.00293 | -0.00092 | -7e-05 | -0.00298 | 0.0002 | 0.03775 | 0.01064 | 0.00271 | 0.00071 | -0.01349 | -0.04165 | 0.00187
[RO-RO] [DIR] OHL 400 kV Smardan - Isaccea c2 | N-1 OHL 400 kV Lacu Sarat - Isaccea | 0.0068 | 0.00187 | 0.00958 | 3e-05 | -0.0073 | 0.00041 | -4e-05 | -0.00052 | 0.00034 | 0.00029 | 0.00228 | 0.00619 | 0.00484 | 0.00126 | 0.0079 | 0.00445 | -0.00011 | -0.00472 | 0.00033 | 0.05698 | 0.01809 | 0.0045 | 0.00083 | -0.01069 | -0.06245 | 0.00747
[RO-RO] [DIR] OHL 400 kV Domnesti - Urechesti | BC | -0.01006 | -0.00124 | -0.01347 | -3e-05 | 0.01097 | -0.00038 | 0.00037 | 0.00047 | -0.00032 | -0.00027 | -0.0031 | -0.00749 | -0.00224 | -0.00128 | -0.0116 | -0.00629 | 0.0001 | 0.00363 | -0.00032 | 0.015 | -0.0351 | -0.00448 | 0.00071 | 0.0153 | 0.02726 | -0.0112
[RO-RO] [DIR] OHL 400 kV Domnesti - Urechesti | N-1 OHL 400 kV Bucuresti Sud - Slatina | -0.01006 | -0.00124 | -0.01347 | -3e-05 | 0.01097 | -0.00038 | 0.00037 | 0.00047 | -0.00032 | -0.00027 | -0.0031 | -0.00749 | -0.00224 | -0.00128 | -0.0116 | -0.00629 | 0.0001 | 0.00363 | -0.00032 | 0.015 | -0.0351 | -0.00448 | 0.00071 | 0.0153 | 0.02726 | -0.0112
[RO-RO] [DIR] OHL 400 kV Tantareni - Bradu | BC | 0.03373 | 0.00094 | 0.01905 | 3e-05 | 0.0375 | 0.00042 | -0.00065 | -0.00051 | 0.00037 | 0.00032 | 0.03875 | 0.0106 | 0.00043 | 0.00153 | 0.02837 | 0.03982 | -0.00011 | -0.00355 | 0.00037 | -0.00216 | 0.03071 | 0.00506 | -0.00175 | 0.03153 | -0.01691 | 0.03647
[RO-RO] [DIR] OHL 400 kV Tantareni - Bradu | N-1 OHL 400 kV Domnesti-Urechesti | 0.03568 | 0.00118 | 0.02165 | 4e-05 | 0.03538 | 0.00049 | -0.00072 | -0.0006 | 0.00044 | 0.00037 | 0.03935 | 0.01205 | 0.00086 | 0.00178 | 0.03062 | 0.04104 | -0.00013 | -0.00425 | 0.00043 | -0.00507 | 0.03751 | 0.00592 | -0.00189 | 0.02856 | -0.02219 | 0.03864
[RO-RO] [DIR] OHL 400 kV Slatina-Bucuresti Sud | BC | 0 | 0 | 0 |  | 0 |  |  |  | 0 | 0 | 0 | 0 |  |  | 0 | 0 | 0 |  | 0 | 0 | 0 | 0 | 0 | 0 | 0 | 0
[RO-RO] [DIR] OHL 400 kV Slatina-Bucuresti Sud | N-1 OHL 400 kV Domnesti-Urechesti | 0 | 0 | 0 |  | 0 |  |  |  | 0 | 0 | 0 | 0 |  |  | 0 | 0 | 0 |  | 0 | 0 | 0 | 0 | 0 | 0 | 0 | 0
[RO-RO] [DIR] OHL 400 kV Portile de Fier - Urechesti | BC | -0.02265 | 0.00221 | 0.02084 | 4e-05 | -0.09448 | 0.00062 | -0.00057 | -0.00076 | 0.00052 | 0.00044 | -0.05739 | 0.01039 | 0.00442 | 0.00205 | -0.00553 | -0.0509 | -0.00016 | -0.00599 | 0.00052 | -0.09604 | 0.10373 | 0.00769 | -0.00128 | -0.08756 | -0.03757 | -0.02519
[RO-RO] [DIR] OHL 400 kV Portile de Fier - Urechesti | N-1 OHL 400 kV Domnesti-Urechesti | -0.02563 | 0.00184 | 0.01685 | 4e-05 | -0.09123 | 0.0005 | -0.00046 | -0.00063 | 0.00043 | 0.00036 | -0.05831 | 0.00817 | 0.00375 | 0.00167 | -0.00897 | -0.05276 | -0.00013 | -0.00491 | 0.00043 | -0.0916 | 0.09333 | 0.00636 | -0.00107 | -0.08303 | -0.02949 | -0.0285
[RO-RO] [DIR] OHL 400 kV Brasov – Gutinas | N-1 OHL 400 kV Gutinas – Smardan | 0.00502 | 0.00059 | 0.00473 | 1e-05 | -1e-05 | 0.00015 | -0.0001 | -0.00019 | 0.00013 | 0.00011 | 0.00376 | 0.00283 | 0.00133 | 0.00051 | 0.00496 | 0.00468 | -4e-05 | -0.00158 | 0.00013 | 0.01067 | 0.00905 | 0.00177 | -7e-05 | -0.00185 | -0.01315 | 0.00552
[RO-RO] [DIR] OHL 220 kV Portile de Fier-Resita c1 | N-1 TIE 400 kV Resita-Pancevo c2 | 0.01104 | -0.00015 | 0.00458 | 0 | 0.01747 | 5e-05 | -0.00021 | -5e-05 | 5e-05 | 4e-05 | 0.01446 | 0.00231 | -0.00123 | 0.00023 | 0.00865 | 0.01407 | -1e-05 | -0.00013 | 5e-05 | 0.03766 | 0.01147 | 0.00066 | -0.00078 | 0.01663 | 0.00294 | 0.01183
[RO-RO] [DIR] OHL 220 kV Portile de Fier-Resita c2 | N-1 TIE 400 kV Resita-Pancevo c2 | 0.01104 | -0.00015 | 0.00458 | 0 | 0.01747 | 5e-05 | -0.00021 | -5e-05 | 5e-05 | 4e-05 | 0.01446 | 0.00231 | -0.00123 | 0.00023 | 0.00865 | 0.01407 | -1e-05 | -0.00013 | 5e-05 | 0.03766 | 0.01147 | 0.00066 | -0.00078 | 0.01663 | 0.00294 | 0.01183
[RO-RO] [DIR] OHL 220 kV Resita-Timisoara c1 | N-1 OHL 220 kV Resita-Timisoara c2 | 0.04198 | 0.00017 | 0.03 | 4e-05 | 0.04263 | 0.00048 | -0.00123 | -0.00055 | 0.00044 | 0.00037 | 0.04356 | 0.01501 | -0.00407 | 0.00191 | 0.03801 | 0.04434 | -0.00012 | -0.00299 | 0.00044 | 0.05677 | 0.06817 | 0.00621 | -0.00421 | 0.04178 | -0.00086 | 0.04455
[RO-RO] [DIR] OHL 220 kV Resita-Timisoara c1 | N-1 TIE 400 kV Resita-Pancevo c2 | 0.02642 | 7e-05 | 0.01819 | 2e-05 | 0.02817 | 0.00028 | -0.00075 | -0.00033 | 0.00026 | 0.00022 | 0.02806 | 0.0091 | -0.0026 | 0.00115 | 0.02364 | 0.02842 | -7e-05 | -0.00175 | 0.00026 | 0.03887 | 0.04154 | 0.0037 | -0.00258 | 0.0275 | 0.00013 | 0.02807
[RO-RO] [DIR] OHL 220 kV Resita-Timisoara c2 | N-1 TIE 400 kV Resita-Pancevo c2 | 0.02642 | 7e-05 | 0.01819 | 2e-05 | 0.02817 | 0.00028 | -0.00075 | -0.00033 | 0.00026 | 0.00022 | 0.02806 | 0.0091 | -0.0026 | 0.00115 | 0.02364 | 0.02842 | -7e-05 | -0.00175 | 0.00026 | 0.03887 | 0.04154 | 0.0037 | -0.00258 | 0.0275 | 0.00013 | 0.02807
[RO-RO] [DIR] OHL 220 kV Arad-Timisoara | N-1 TIE 400 kV Resita-Pancevo c2 | -0.02928 | 0.00027 | -0.0179 | -2e-05 | -0.03534 | -0.00023 | 0.00078 | 0.00026 | -0.00022 | -0.00019 | -0.033 | -0.00876 | 0.00377 | -0.00101 | -0.02532 | -0.03299 | 6e-05 | 0.0011 | -0.00022 | -0.0477 | -0.04007 | -0.00314 | 0.00281 | -0.03438 | -0.00408 | -0.03118
[RO-RO] [DIR] OHL 220 kV Arad-Calea Aradului | N-1 TIE 400 kV Resita-Pancevo c2 | -0.02066 | 0.00019 | -0.01263 | -1e-05 | -0.02493 | -0.00016 | 0.00055 | 0.00018 | -0.00016 | -0.00013 | -0.02328 | -0.00618 | 0.00266 | -0.00071 | -0.01786 | -0.02327 | 4e-05 | 0.00077 | -0.00016 | -0.03366 | -0.02827 | -0.00221 | 0.00199 | -0.02425 | -0.00288 | -0.022
[RO-RO] [DIR] OHL 220 kV CaleaAradului-Sacalaz | N-1 TIE 400 kV Resita-Pancevo c2 | -0.02066 | 0.00019 | -0.01263 | -1e-05 | -0.02493 | -0.00016 | 0.00055 | 0.00018 | -0.00016 | -0.00013 | -0.02328 | -0.00618 | 0.00266 | -0.00071 | -0.01786 | -0.02327 | 4e-05 | 0.00077 | -0.00016 | -0.03366 | -0.02827 | -0.00221 | 0.00199 | -0.02425 | -0.00288 | -0.022
[RO-RO] [DIR] OHL 220 kV Sacalaz-Timisoara | N-1 TIE 400 kV Resita-Pancevo c2 | -0.01757 | 0.00016 | -0.01074 | -1e-05 | -0.02121 | -0.00014 | 0.00047 | 0.00016 | -0.00013 | -0.00011 | -0.0198 | -0.00526 | 0.00226 | -0.0006 | -0.01519 | -0.0198 | 4e-05 | 0.00066 | -0.00013 | -0.02863 | -0.02405 | -0.00188 | 0.00169 | -0.02063 | -0.00245 | -0.01871
[RO-RO] [DIR] OHL 220 kV Mintia-Timisoara | N-1 TIE 400 kV Resita-Pancevo c2 | -0.00292 | -0.00059 | -0.00584 | -1e-05 | 0.00394 | -0.00017 | 0.00017 | 0.00021 | -0.00015 | -0.00012 | 0.00015 | -0.00326 | -0.00123 | -0.00058 | -0.0041 | -0.00059 | 5e-05 | 0.00162 | -0.00015 | 0.00361 | -0.01474 | -0.00205 | 0.00036 | 0.00363 | 0.0067 | -0.00295
[RO-RO] [DIR] OHL 220 kV Urechesti-Targu Jiu Nord | N-1 TIE 400 kV Resita-Pancevo c2 | 0.02862 | 6e-05 | 0.01481 | 2e-05 | 0.04023 | 0.00023 | -0.00062 | -0.00027 | 0.00022 | 0.00018 | 0.03508 | 0.00771 | -0.00199 | 0.00095 | 0.02357 | 0.03455 | -6e-05 | -0.00144 | 0.00022 | 0.04997 | 0.02727 | 0.00299 | -0.00207 | 0.03843 | 0.00279 | 0.03053
[RO-RO] [DIR] OHL 220 kV Paroseni-Targu Jiu Nord | N-1 TIE 400 kV Resita-Pancevo c2 | -0.02862 | -6e-05 | -0.01481 | -2e-05 | -0.04023 | -0.00023 | 0.00062 | 0.00027 | -0.00022 | -0.00018 | -0.03508 | -0.00771 | 0.00199 | -0.00095 | -0.02357 | -0.03455 | 6e-05 | 0.00144 | -0.00022 | -0.04997 | -0.02727 | -0.00299 | 0.00207 | -0.03843 | -0.00279 | -0.03053
[RO-RO] [DIR] OHL 220 kV Paroseni-Baru Mare | N-1 TIE 400 kV Resita-Pancevo c2 | 0.02603 | 6e-05 | 0.01347 | 2e-05 | 0.03659 | 0.00021 | -0.00056 | -0.00025 | 0.0002 | 0.00017 | 0.0319 | 0.00702 | -0.00181 | 0.00086 | 0.02144 | 0.03142 | -6e-05 | -0.00131 | 0.0002 | 0.04544 | 0.0248 | 0.00272 | -0.00189 | 0.03495 | 0.00254 | 0.02777
[RO-RO] [DIR] OHL 220 kV Baru Mare-Hasdat | N-1 TIE 400 kV Resita-Pancevo c2 | 0.02862 | 6e-05 | 0.01481 | 2e-05 | 0.04023 | 0.00023 | -0.00062 | -0.00027 | 0.00022 | 0.00018 | 0.03508 | 0.00771 | -0.00199 | 0.00095 | 0.02357 | 0.03455 | -6e-05 | -0.00144 | 0.00022 | 0.04997 | 0.02727 | 0.00299 | -0.00207 | 0.03843 | 0.00279 | 0.03053
[RO-RO] [DIR] TRA 400/220 kV AT3 Arad | N-1 TIE 400 kV Resita-Pancevo c2 | 0.03922 | -0.00049 | 0.0236 | 2e-05 | 0.04783 | 0.00029 | -0.00104 | -0.00032 | 0.00028 | 0.00023 | 0.04444 | 0.01143 | -0.0055 | 0.00127 | 0.03378 | 0.04438 | -7e-05 | -0.00118 | 0.00028 | 0.06473 | 0.05333 | 0.00392 | -0.00382 | 0.04652 | 0.00653 | 0.0418
[RO-RO] [DIR] TRA 400/220 kV AT Urechesti | BC | -0.02163 | -0.00014 | -0.01218 | -2e-05 | -0.02816 | -0.0002 | 0.00049 | 0.00024 | -0.00019 | -0.00016 | -0.02555 | -0.00635 | 0.00134 | -0.00081 | -0.01821 | -0.0254 | 5e-05 | 0.00135 | -0.00019 | -0.0361 | -0.02403 | -0.00259 | 0.00163 | -0.02676 | -0.00032 | -0.02307
[RO-RO] [DIR] TRA 400/220 kV AT Urechesti | N-1 OHL 400 kV Domnesti-Urechesti | -0.02307 | -0.00032 | -0.01411 | -2e-05 | -0.02658 | -0.00026 | 0.00055 | 0.00031 | -0.00023 | -0.0002 | -0.02599 | -0.00742 | 0.00102 | -0.00099 | -0.01988 | -0.0263 | 7e-05 | 0.00187 | -0.00023 | -0.03395 | -0.02907 | -0.00323 | 0.00173 | -0.02457 | 0.00359 | -0.02468
[RO-RO] [DIR] TRA 400/220 kV AT Urechesti | N-1 OHL 400 kV Arefu-Sibiu Sud | -0.02671 | -0.00021 | -0.01477 | -2e-05 | -0.03528 | -0.00025 | 0.00059 | 0.0003 | -0.00023 | -0.0002 | -0.03181 | -0.00776 | 0.00148 | -0.001 | -0.02237 | -0.03159 | 7e-05 | 0.00171 | -0.00023 | -0.04222 | -0.02808 | -0.0032 | 0.00194 | -0.03344 | -0.00014 | -0.0285
[RO-RO] [DIR] TRA 400/220 kV AT Urechesti | N-1 OHL 220 kV Portile de Fier-Resita 1&2 | -0.02271 | -0.00012 | -0.01258 | -2e-05 | -0.02996 | -0.00021 | 0.00051 | 0.00024 | -0.00019 | -0.00016 | -0.02701 | -0.00655 | 0.00147 | -0.00083 | -0.01905 | -0.02682 | 5e-05 | 0.00135 | -0.00019 | -0.04002 | -0.02508 | -0.00265 | 0.0017 | -0.02847 | -0.00065 | -0.02424
[RO-RO] [DIR] TRA 400/220 kV AT Urechesti | N-1 OHL 220 kV Resita-Timisoara 1&2 | -0.02801 | -0.00016 | -0.01674 | -2e-05 | -0.03464 | -0.00028 | 0.00068 | 0.00032 | -0.00026 | -0.00021 | -0.03217 | -0.00863 | 0.00196 | -0.0011 | -0.02399 | -0.03214 | 7e-05 | 0.00181 | -0.00025 | -0.04473 | -0.0344 | -0.00354 | 0.00227 | -0.03311 | -0.00019 | -0.02985
[RO-RO] [DIR] TRA 400/220 kV AT Urechesti | N-1 TRA 400/220 kV AT3 Arad | -0.02178 | -0.00014 | -0.01227 | -2e-05 | -0.02833 | -0.00021 | 0.0005 | 0.00024 | -0.00019 | -0.00016 | -0.02572 | -0.00639 | 0.00136 | -0.00082 | -0.01834 | -0.02557 | 5e-05 | 0.00136 | -0.00019 | -0.03633 | -0.02425 | -0.00261 | 0.00164 | -0.02693 | -0.00034 | -0.02323
[RO-RO] [DIR] TRA 400/220 kV AT Urechesti | N-1 TIE 400 kV Resita-Pancevo c2 | -0.02159 | -0.00013 | -0.01205 | -2e-05 | -0.0283 | -0.0002 | 0.00049 | 0.00024 | -0.00019 | -0.00016 | -0.02559 | -0.00629 | 0.00134 | -0.0008 | -0.01813 | -0.02542 | 5e-05 | 0.00133 | -0.00018 | -0.03647 | -0.02378 | -0.00256 | 0.00161 | -0.02688 | -0.00041 | -0.02303
[RO-RO] [DIR] TRA 400/220 kV AT Urechesti | N-1 OHL 400 kV Arefu-Tantareni | -0.02574 | -0.00021 | -0.01433 | -2e-05 | -0.0336 | -0.00025 | 0.00057 | 0.00029 | -0.00023 | -0.00019 | -0.03053 | -0.00753 | 0.00141 | -0.00097 | -0.0216 | -0.03037 | 6e-05 | 0.00168 | -0.00023 | -0.0393 | -0.02743 | -0.00312 | 0.00187 | -0.03174 | 0.00033 | -0.02748
[RO-RO] [DIR] TRA 400/220 kV AT Urechesti | N-1 TIE 400 kV Resita-Pancevo c1 | -0.02159 | -0.00013 | -0.01205 | -2e-05 | -0.0283 | -0.0002 | 0.00049 | 0.00024 | -0.00019 | -0.00016 | -0.02559 | -0.00629 | 0.00134 | -0.0008 | -0.01813 | -0.02542 | 5e-05 | 0.00133 | -0.00018 | -0.03647 | -0.02378 | -0.00256 | 0.00161 | -0.02688 | -0.00041 | -0.02303
[RO-RO] [DIR] TRA 400/220 kV AT Rosiori | BC | 0.02565 | 0.00149 | 0.01651 | 3e-05 | 0.03395 | 0.00046 | -0.00053 | -0.00057 | 0.0004 | 0.00034 | 0.03 | 0.00977 | 0.00305 | 0.0016 | 0.02221 | 0.02953 | -0.00012 | -0.00423 | 0.0004 | 0.04439 | 0.02476 | 0.00547 | -0.00114 | 0.03325 | -0.00508 | 0.02695
[RO-RO] [DIR] TRA 400/220 kV AT Rosiori | N-1 OHL 400 kV Iernut-Sibiu Sud | 0.01945 | 0.00126 | 0.01289 | 3e-05 | 0.02534 | 0.00038 | -0.0004 | -0.00046 | 0.00032 | 0.00027 | 0.02253 | 0.00769 | 0.0027 | 0.00128 | 0.01697 | 0.0222 | -0.0001 | -0.00347 | 0.00032 | 0.03525 | 0.0193 | 0.0044 | -0.00081 | 0.0249 | -0.00457 | 0.0204
[RO-BG] [OPP] TIE 400 kV TINTARENI-KOZLODUI 1 | BC | -0.09059 | -0.00021 | -0.02781 | -4e-05 | -0.15112 | -0.00046 | 0.00111 | 0.00054 | -0.00043 | -0.00036 | -0.12619 | -0.01601 | 0.00329 | -0.00186 | -0.06685 | -0.12359 | 0.00012 | 0.00305 | -0.00043 | 0.08941 | 0.00066 | -0.00542 | 0.00339 | -0.13453 | 0.00266 | -0.09826
[RO-BG] [OPP] TIE 400 kV TINTARENI-KOZLODUI 1 | N-1 TIE 400 kV Portile de Fier-Djerdap | -0.09024 | -0.00036 | -0.03003 | -4e-05 | -0.14601 | -0.00051 | 0.00118 | 0.0006 | -0.00047 | -0.0004 | -0.12356 | -0.01711 | 0.00313 | -0.00204 | -0.06753 | -0.12141 | 0.00014 | 0.00352 | -0.00047 | 0.10031 | -0.01402 | -0.0061 | 0.0036 | -0.1299 | 0.00505 | -0.09782
[RO-BG] [OPP] TIE 400 kV TINTARENI-KOZLODUI 1 | N-1 TIE 400 kV TINTARENI-KOZLODUI 2 | -0.15034 | -0.00035 | -0.04615 | -6e-05 | -0.25079 | -0.00077 | 0.00184 | 0.00089 | -0.00071 | -0.0006 | -0.20942 | -0.02657 | 0.00546 | -0.00308 | -0.11094 | -0.20509 | 0.0002 | 0.00506 | -0.00071 | 0.14837 | 0.0011 | -0.009 | 0.00562 | -0.22325 | 0.00441 | -0.16307
[RO-BG] [OPP] TIE 400 kV TINTARENI-KOZLODUI 1 | N-1 TIE 400 kV Isaccea - Vulcanesti | -0.09535 | -0.00049 | -0.03064 | -4e-05 | -0.15824 | -0.00054 | 0.00117 | 0.00064 | -0.0005 | -0.00042 | -0.13205 | -0.0177 | 0.00275 | -0.00213 | -0.07087 | -0.12923 | 0.00014 | 0.00388 | -0.0005 | 0.08305 | -0.00326 | -0.00637 | 0.00346 | -0.14167 | 0.01102 | -0.10324
[RO-BG] [OPP] TIE 400 kV TINTARENI-KOZLODUI 1 | N-1 TIE 400 kV Resita-Pancevo c2 | -0.09086 | -0.00025 | -0.02861 | -4e-05 | -0.15024 | -0.00048 | 0.00114 | 0.00056 | -0.00044 | -0.00037 | -0.12592 | -0.01641 | 0.00328 | -0.00192 | -0.06734 | -0.12343 | 0.00013 | 0.00319 | -0.00044 | 0.09175 | -0.00096 | -0.00564 | 0.00347 | -0.13376 | 0.00324 | -0.09853
[RO-BG] [OPP] TIE 400 kV TINTARENI-KOZLODUI 1 | N-1 TIE 400 kV Resita-Pancevo c1 | -0.09086 | -0.00025 | -0.02861 | -4e-05 | -0.15024 | -0.00048 | 0.00114 | 0.00056 | -0.00044 | -0.00037 | -0.12592 | -0.01641 | 0.00328 | -0.00192 | -0.06734 | -0.12343 | 0.00013 | 0.00319 | -0.00044 | 0.09175 | -0.00096 | -0.00564 | 0.00347 | -0.13376 | 0.00324 | -0.09853
[RO-BG] [OPP] TIE 400 kV TINTARENI-KOZLODUI 2 | BC | -0.09059 | -0.00021 | -0.02781 | -4e-05 | -0.15112 | -0.00046 | 0.00111 | 0.00054 | -0.00043 | -0.00036 | -0.12619 | -0.01601 | 0.00329 | -0.00186 | -0.06685 | -0.12359 | 0.00012 | 0.00305 | -0.00043 | 0.08941 | 0.00066 | -0.00542 | 0.00339 | -0.13453 | 0.00266 | -0.09826
[RO-BG] [OPP] TIE 400 kV TINTARENI-KOZLODUI 2 | N-1 TIE 400 kV Portile de Fier-Djerdap | -0.09024 | -0.00036 | -0.03003 | -4e-05 | -0.14601 | -0.00051 | 0.00118 | 0.0006 | -0.00047 | -0.0004 | -0.12356 | -0.01711 | 0.00313 | -0.00204 | -0.06753 | -0.12141 | 0.00014 | 0.00352 | -0.00047 | 0.10031 | -0.01402 | -0.0061 | 0.0036 | -0.1299 | 0.00505 | -0.09782
[RO-BG] [OPP] TIE 400 kV TINTARENI-KOZLODUI 2 | N-1 TIE 400 kV TINTARENI-KOZLODUI 1 | -0.15034 | -0.00035 | -0.04615 | -6e-05 | -0.25079 | -0.00077 | 0.00184 | 0.00089 | -0.00071 | -0.0006 | -0.20942 | -0.02657 | 0.00546 | -0.00308 | -0.11094 | -0.20509 | 0.0002 | 0.00506 | -0.00071 | 0.14837 | 0.0011 | -0.009 | 0.00562 | -0.22325 | 0.00441 | -0.16307
[RO-BG] [OPP] TIE 400 kV TINTARENI-KOZLODUI 2 | N-1 TIE 400 kV Isaccea - Vulcanesti | -0.09535 | -0.00049 | -0.03064 | -4e-05 | -0.15824 | -0.00054 | 0.00117 | 0.00064 | -0.0005 | -0.00042 | -0.13205 | -0.0177 | 0.00275 | -0.00213 | -0.07087 | -0.12923 | 0.00014 | 0.00388 | -0.0005 | 0.08305 | -0.00326 | -0.00637 | 0.00346 | -0.14167 | 0.01102 | -0.10324
[RO-BG] [OPP] TIE 400 kV TINTARENI-KOZLODUI 2 | N-1 TIE 400 kV Resita-Pancevo c2 | -0.09086 | -0.00025 | -0.02861 | -4e-05 | -0.15024 | -0.00048 | 0.00114 | 0.00056 | -0.00044 | -0.00037 | -0.12592 | -0.01641 | 0.00328 | -0.00192 | -0.06734 | -0.12343 | 0.00013 | 0.00319 | -0.00044 | 0.09175 | -0.00096 | -0.00564 | 0.00347 | -0.13376 | 0.00324 | -0.09853
[RO-BG] [OPP] TIE 400 kV TINTARENI-KOZLODUI 2 | N-1 TIE 400 kV Resita-Pancevo c1 | -0.09086 | -0.00025 | -0.02861 | -4e-05 | -0.15024 | -0.00048 | 0.00114 | 0.00056 | -0.00044 | -0.00037 | -0.12592 | -0.01641 | 0.00328 | -0.00192 | -0.06734 | -0.12343 | 0.00013 | 0.00319 | -0.00044 | 0.09175 | -0.00096 | -0.00564 | 0.00347 | -0.13376 | 0.00324 | -0.09853
[RO-RS] [OPP] TIE 400 kV Portile de Fier-Djerdap | BC | -0.00375 | 0.00155 | 0.0236 | 4e-05 | -0.05428 | 0.00057 | -0.00078 | -0.00069 | 0.00049 | 0.00042 | -0.02796 | 0.01172 | 0.00169 | 0.00199 | 0.0072 | -0.02318 | -0.00015 | -0.00499 | 0.00049 | -0.11589 | 0.15598 | 0.00719 | -0.00222 | -0.04917 | -0.02541 | -0.00473
[RO-RS] [OPP] TIE 400 kV Portile de Fier-Djerdap | N-1 TIE 400 kV Arad-Sandorfalva | -0.00495 | 0.00178 | 0.02388 | 4e-05 | -0.05705 | 0.00061 | -0.00078 | -0.00074 | 0.00053 | 0.00045 | -0.02994 | 0.01209 | 0.00278 | 0.00211 | 0.00651 | -0.02504 | -0.00016 | -0.00546 | 0.00053 | -0.11992 | 0.15533 | 0.00768 | -0.00223 | -0.05182 | -0.02748 | -0.00609
[RO-RS] [OPP] TIE 400 kV Portile de Fier-Djerdap | N-1 TIE 400 kV Nadab-Bekescsaba | -0.00643 | 0.00174 | 0.02227 | 4e-05 | -0.05817 | 0.00057 | -0.00068 | -0.0007 | 0.00049 | 0.00042 | -0.03127 | 0.01117 | 0.00239 | 0.00197 | 0.00501 | -0.02641 | -0.00015 | -0.00524 | 0.00049 | -0.1208 | 0.15334 | 0.00716 | -0.00172 | -0.05295 | -0.02728 | -0.00759
[RO-RS] [OPP] TIE 400 kV Portile de Fier-Djerdap | N-1 TIE 400 kV Rosiori-Mukacevo | -0.00843 | 0.00108 | 0.02012 | 3e-05 | -0.05987 | 0.00045 | -0.00069 | -0.00054 | 0.00039 | 0.00033 | -0.03315 | 0.00954 | 0.00051 | 0.0016 | 0.00298 | -0.02834 | -0.00012 | -0.00382 | 0.00039 | -0.12275 | 0.15106 | 0.00582 | -0.00213 | -0.05465 | -0.02294 | -0.00961
[RO-RS] [OPP] TIE 400 kV Portile de Fier-Djerdap | N-1 TIE 400 kV TINTARENI-KOZLODUI 1 | 0.00119 | 0.00156 | 0.02511 | 4e-05 | -0.04605 | 0.00059 | -0.00084 | -0.00072 | 0.00052 | 0.00044 | -0.02108 | 0.01259 | 0.00151 | 0.00209 | 0.01084 | -0.01644 | -0.00016 | -0.00516 | 0.00052 | -0.12076 | 0.15595 | 0.00748 | -0.00241 | -0.04184 | -0.02555 | 0.00062
[RO-RS] [OPP] TIE 400 kV Portile de Fier-Djerdap | N-1 TIE 400 kV TINTARENI-KOZLODUI 2 | 0.00119 | 0.00156 | 0.02511 | 4e-05 | -0.04605 | 0.00059 | -0.00084 | -0.00072 | 0.00052 | 0.00044 | -0.02108 | 0.01259 | 0.00151 | 0.00209 | 0.01084 | -0.01644 | -0.00016 | -0.00516 | 0.00052 | -0.12076 | 0.15595 | 0.00748 | -0.00241 | -0.04184 | -0.02555 | 0.00062
[RO-RS] [OPP] TIE 400 kV Portile de Fier-Djerdap | N-1 TIE 400 kV Isaccea - Vulcanesti | -0.01171 | 0.00108 | 0.01887 | 3e-05 | -0.0662 | 0.00043 | -0.00067 | -0.00052 | 0.00038 | 0.00032 | -0.03775 | 0.00889 | 0.00079 | 0.00153 | 0.00046 | -0.03263 | -0.00011 | -0.0036 | 0.00037 | -0.12652 | 0.14942 | 0.00561 | -0.0021 | -0.06113 | -0.01142 | -0.01306
[RO-RS] [OPP] TIE 400 kV Portile de Fier-Djerdap | N-1 OHL 400 kV Mintia-Arad | -0.0077 | 0.00172 | 0.02212 | 4e-05 | -0.06083 | 0.00057 | -0.00069 | -0.0007 | 0.00049 | 0.00042 | -0.03322 | 0.01109 | 0.00256 | 0.00197 | 0.00414 | -0.02826 | -0.00015 | -0.00519 | 0.00049 | -0.12419 | 0.15314 | 0.00717 | -0.00186 | -0.05551 | -0.02768 | -0.00897
[RO-RS] [OPP] TIE 400 kV Portile de Fier-Djerdap | N-1 OHL 220 kV Portile de Fier-Resita 1&2 | -0.00831 | 0.00162 | 0.02189 | 4e-05 | -0.06186 | 0.00055 | -0.0007 | -0.00068 | 0.00048 | 0.0004 | -0.03411 | 0.01086 | 0.0022 | 0.00191 | 0.0037 | -0.02913 | -0.00015 | -0.00498 | 0.00048 | -0.13236 | 0.15161 | 0.00697 | -0.00192 | -0.05636 | -0.0268 | -0.00963
[RO-RS] [OPP] TIE 400 kV Portile de Fier-Djerdap | N-1 OHL 220 kV Resita-Timisoara 1&2 | -0.00706 | 0.00153 | 0.02123 | 4e-05 | -0.05765 | 0.00053 | -0.00068 | -0.00065 | 0.00046 | 0.00039 | -0.0314 | 0.01053 | 0.00201 | 0.00184 | 0.0042 | -0.02668 | -0.00014 | -0.00476 | 0.00046 | -0.12037 | 0.1506 | 0.0067 | -0.00189 | -0.05247 | -0.02534 | -0.00825
[RO-RS] [OPP] TIE 400 kV Portile de Fier-Djerdap | N-1 TRA 400/220 kV AT3 Arad | -0.00535 | 0.00157 | 0.0226 | 4e-05 | -0.05617 | 0.00055 | -0.00073 | -0.00068 | 0.00048 | 0.00041 | -0.02974 | 0.01123 | 0.00191 | 0.00194 | 0.0058 | -0.02496 | -0.00015 | -0.00494 | 0.00048 | -0.11838 | 0.15374 | 0.00702 | -0.00206 | -0.05101 | -0.02564 | -0.00644
[RO-RS] [OPP] TIE 400 kV Portile de Fier-Djerdap | N-1 TIE 400 kV Resita-Pancevo c2 | -0.00231 | 0.00175 | 0.0279 | 5e-05 | -0.05901 | 0.00066 | -0.00093 | -0.0008 | 0.00058 | 0.00049 | -0.02943 | 0.01386 | 0.00171 | 0.00233 | 0.00983 | -0.02404 | -0.00017 | -0.00575 | 0.00057 | -0.12853 | 0.1647 | 0.00836 | -0.00269 | -0.05331 | -0.02857 | -0.00332
[RO-RS] [OPP] TIE 400 kV Portile de Fier-Djerdap | N-1 TIE 400 kV Resita-Pancevo c1 | -0.00231 | 0.00175 | 0.0279 | 5e-05 | -0.05901 | 0.00066 | -0.00093 | -0.0008 | 0.00058 | 0.00049 | -0.02943 | 0.01386 | 0.00171 | 0.00233 | 0.00983 | -0.02404 | -0.00017 | -0.00575 | 0.00057 | -0.12853 | 0.1647 | 0.00836 | -0.00269 | -0.05331 | -0.02857 | -0.00332
[RO-RO] [OPP] OHL 400 kV Portile de Fier-Resita | N-1 TIE 400 kV Resita-Pancevo c2 | 0.01892 | -0.0012 | -0.00819 | -2e-05 | 0.06032 | -0.00029 | 0.00018 | 0.00036 | -0.00024 | -0.0002 | 0.03934 | -0.004 | -0.00288 | -0.00092 | 0.00832 | 0.0358 | 8e-05 | 0.00296 | -0.00024 | 0.10643 | -0.01162 | -0.00357 | 0.00026 | 0.05585 | 0.0204 | 0.02088
[RO-UA] [OPP] TIE 400 kV Isaccea-Vulcanesti | N-1 TIE 400 kV Resita-Pancevo c2 | 0.10836 | 0.00642 | 0.06415 | 0.00014 | 0.16254 | 0.00188 | -0.00149 | -0.00233 | 0.00161 | 0.00136 | 0.13345 | 0.03843 | 0.01218 | 0.00632 | 0.09159 | 0.12877 | -0.0005 | -0.0189 | 0.0016 | 0.14548 | 0.08893 | 0.02144 | -0.00168 | 0.16311 | -0.19034 | 0.11337
[RO-HU] [OPP] TIE 400 kV Arad-Sandorfalva | BC | -0.02636 | 0.00513 | 0.00617 | 6e-05 | -0.06066 | 0.00091 | -0.0001 | -0.00117 | 0.00073 | 0.00063 | -0.04349 | 0.00811 | 0.02395 | 0.00265 | -0.01512 | -0.04094 | -0.00024 | -0.01025 | 0.00073 | -0.08828 | -0.01425 | 0.01068 | -0.00026 | -0.0581 | -0.04549 | -0.02975
[RO-HU] [OPP] TIE 400 kV Arad-Sandorfalva | N-1 TIE 400 kV Nadab-Bekescsaba | -0.06986 | 0.00834 | -0.01532 | 6e-05 | -0.1237 | 0.00099 | 0.00148 | -0.00134 | 0.00074 | 0.00063 | -0.09719 | -0.00073 | 0.03528 | 0.00231 | -0.05063 | -0.09351 | -0.00027 | -0.01427 | 0.00073 | -0.16794 | -0.05718 | 0.01012 | 0.00796 | -0.11955 | -0.07584 | -0.07623
[RO-HU] [OPP] TIE 400 kV Arad-Sandorfalva | N-1 TIE 400 kV Rosiori-Mukacevo | -0.04989 | 0.00279 | -0.01129 | 2e-05 | -0.08876 | 0.00031 | 0.00036 | -0.00042 | 0.00023 | 0.00019 | -0.06959 | -0.00282 | 0.01803 | 0.00068 | -0.0363 | -0.06689 | -8e-05 | -0.00434 | 0.00022 | -0.12274 | -0.03902 | 0.00378 | 0.00022 | -0.08566 | -0.03312 | -0.05429
[RO-HU] [OPP] TIE 400 kV Arad-Sandorfalva | N-1 TIE 400 kV Portile de Fier-Djerdap | -0.0266 | 0.00523 | 0.00769 | 7e-05 | -0.06415 | 0.00094 | -0.00015 | -0.00121 | 0.00076 | 0.00065 | -0.04529 | 0.00886 | 0.02406 | 0.00278 | -0.01466 | -0.04243 | -0.00025 | -0.01057 | 0.00076 | -0.09573 | -0.00423 | 0.01114 | -0.0004 | -0.06126 | -0.04713 | -0.03005
[RO-HU] [OPP] TIE 400 kV Arad-Sandorfalva | N-1 OHL 400 kV Iernut-Sibiu Sud | -0.02781 | 0.00508 | 0.00533 | 6e-05 | -0.06267 | 0.00089 | -7e-05 | -0.00114 | 0.00071 | 0.00061 | -0.04523 | 0.00763 | 0.02387 | 0.00258 | -0.01634 | -0.04265 | -0.00024 | -0.01007 | 0.00071 | -0.09041 | -0.01553 | 0.01043 | -0.00018 | -0.06005 | -0.04538 | -0.03127
[RO-HU] [OPP] TIE 400 kV Arad-Sandorfalva | N-1 TIE 400 kV Resita-Pancevo c2 | -0.02604 | 0.00518 | 0.00715 | 6e-05 | -0.06174 | 0.00093 | -0.00013 | -0.00119 | 0.00075 | 0.00064 | -0.04383 | 0.0086 | 0.02396 | 0.00273 | -0.01452 | -0.04114 | -0.00025 | -0.01042 | 0.00075 | -0.09116 | -0.01227 | 0.01095 | -0.00037 | -0.05905 | -0.04622 | -0.02942
[RO-HU] [OPP] TIE 400 kV Arad-Sandorfalva | N-1 TIE 400 kV Resita-Pancevo c1 | -0.02604 | 0.00518 | 0.00715 | 6e-05 | -0.06174 | 0.00093 | -0.00013 | -0.00119 | 0.00075 | 0.00064 | -0.04383 | 0.0086 | 0.02396 | 0.00273 | -0.01452 | -0.04114 | -0.00025 | -0.01042 | 0.00075 | -0.09116 | -0.01227 | 0.01095 | -0.00037 | -0.05905 | -0.04622 | -0.02942
[RO-HU] [OPP] TIE 400 kV Nadab-Bekescsaba | BC | -0.07642 | 0.00564 | -0.03777 | 0 | -0.11077 | 0.00014 | 0.00276 | -0.00031 | 1e-05 | 2e-05 | -0.09436 | -0.01554 | 0.0199 | -0.0006 | -0.0624 | -0.09237 | -4e-05 | -0.00705 | 1e-05 | -0.13997 | -0.07542 | -0.00098 | 0.01445 | -0.10797 | -0.05333 | -0.08167
[RO-HU] [OPP] TIE 400 kV Nadab-Bekescsaba | N-1 TIE 400 kV Arad-Sandorfalva | -0.09323 | 0.00891 | -0.03383 | 4e-05 | -0.14945 | 0.00072 | 0.0027 | -0.00106 | 0.00047 | 0.00041 | -0.12209 | -0.01037 | 0.03518 | 0.00109 | -0.07204 | -0.11847 | -0.0002 | -0.01359 | 0.00047 | -0.19626 | -0.08451 | 0.00583 | 0.01428 | -0.14502 | -0.08234 | -0.10064
[RO-HU] [OPP] TIE 400 kV Nadab-Bekescsaba | N-1 TIE 400 kV Rosiori-Mukacevo | -0.12503 | 0.0008 | -0.07385 | -9e-05 | -0.16882 | -0.0011 | 0.00371 | 0.00124 | -0.00104 | -0.00087 | -0.14828 | -0.03811 | 0.00766 | -0.00467 | -0.10615 | -0.14597 | 0.00029 | 0.00515 | -0.00104 | -0.21117 | -0.12659 | -0.01523 | 0.01543 | -0.1649 | -0.02776 | -0.13238
[RO-HU] [OPP] TIE 400 kV Nadab-Bekescsaba | N-1 TIE 400 kV Portile de Fier-Djerdap | -0.07663 | 0.00572 | -0.03646 | 0 | -0.11378 | 0.00017 | 0.00272 | -0.00035 | 3e-05 | 4e-05 | -0.09591 | -0.01489 | 0.02 | -0.00049 | -0.062 | -0.09365 | -5e-05 | -0.00733 | 3e-05 | -0.14639 | -0.06678 | -0.00058 | 0.01433 | -0.1107 | -0.05473 | -0.08193
[RO-HU] [OPP] TIE 400 kV Nadab-Bekescsaba | N-1 OHL 400 kV Iernut-Sibiu Sud | -0.07417 | 0.00573 | -0.03645 | 0 | -0.10764 | 0.00017 | 0.00272 | -0.00035 | 3e-05 | 4e-05 | -0.09164 | -0.01478 | 0.02003 | -0.00049 | -0.06049 | -0.0897 | -5e-05 | -0.00733 | 3e-05 | -0.13665 | -0.07343 | -0.00059 | 0.01433 | -0.10494 | -0.05351 | -0.07929
[RO-HU] [OPP] TIE 400 kV Nadab-Bekescsaba | N-1 TIE 400 kV Resita-Pancevo c2 | -0.07614 | 0.00568 | -0.03692 | 0 | -0.1117 | 0.00016 | 0.00273 | -0.00033 | 2e-05 | 3e-05 | -0.09465 | -0.01512 | 0.01991 | -0.00054 | -0.06188 | -0.09254 | -5e-05 | -0.0072 | 2e-05 | -0.14246 | -0.0737 | -0.00075 | 0.01436 | -0.10879 | -0.05395 | -0.0814
[RO-HU] [OPP] TIE 400 kV Nadab-Bekescsaba | N-1 TIE 400 kV Resita-Pancevo c1 | -0.07614 | 0.00568 | -0.03692 | 0 | -0.1117 | 0.00016 | 0.00273 | -0.00033 | 2e-05 | 3e-05 | -0.09465 | -0.01512 | 0.01991 | -0.00054 | -0.06188 | -0.09254 | -5e-05 | -0.0072 | 2e-05 | -0.14246 | -0.0737 | -0.00075 | 0.01436 | -0.10879 | -0.05395 | -0.0814
[RO-UA] [OPP]TIE 400 kV Rosiori-Mukacevo | BC | 0.11865 | 0.01182 | 0.08808 | 0.00022 | 0.14169 | 0.00302 | -0.00231 | -0.00377 | 0.00256 | 0.00217 | 0.13161 | 0.0551 | 0.02989 | 0.00993 | 0.10681 | 0.13083 | -0.0008 | -0.02979 | 0.00255 | 0.17378 | 0.1249 | 0.03479 | -0.00241 | 0.13895 | -0.06242 | 0.12376
[RO-UA] [OPP]TIE 400 kV Rosiori-Mukacevo | N-1 TIE 400 kV Arad-Sandorfalva | 0.12174 | 0.01122 | 0.08736 | 0.00021 | 0.1488 | 0.00291 | -0.0023 | -0.00364 | 0.00247 | 0.0021 | 0.13671 | 0.05415 | 0.02708 | 0.00962 | 0.10858 | 0.13563 | -0.00077 | -0.02858 | 0.00246 | 0.18413 | 0.12657 | 0.03354 | -0.00237 | 0.14576 | -0.05708 | 0.12725
[RO-UA] [OPP]TIE 400 kV Rosiori-Mukacevo | N-1 TIE 400 kV Nadab-Bekescsaba | 0.13517 | 0.0106 | 0.09624 | 0.00022 | 0.16563 | 0.00299 | -0.0029 | -0.00371 | 0.00256 | 0.00217 | 0.152 | 0.05846 | 0.02558 | 0.01006 | 0.12029 | 0.1508 | -0.00079 | -0.02826 | 0.00255 | 0.20403 | 0.1412 | 0.035 | -0.00553 | 0.16228 | -0.05089 | 0.14141
[RO-UA] [OPP]TIE 400 kV Rosiori-Mukacevo | N-1 TIE 400 kV Portile de Fier-Djerdap | 0.11878 | 0.01177 | 0.0873 | 0.00022 | 0.14348 | 0.003 | -0.00228 | -0.00375 | 0.00254 | 0.00216 | 0.13253 | 0.05471 | 0.02983 | 0.00986 | 0.10657 | 0.1316 | -0.0008 | -0.02962 | 0.00253 | 0.17759 | 0.11977 | 0.03455 | -0.00233 | 0.14057 | -0.06158 | 0.12392
[RO-UA] [OPP]TIE 400 kV Rosiori-Mukacevo | N-1 OHL 400 kV Iernut-Sibiu Sud | 0.09374 | 0.01086 | 0.07353 | 0.00019 | 0.10709 | 0.00266 | -0.0018 | -0.00334 | 0.00224 | 0.00191 | 0.10158 | 0.04675 | 0.02848 | 0.00866 | 0.08577 | 0.10135 | -0.00071 | -0.02672 | 0.00223 | 0.13704 | 0.10297 | 0.0305 | -0.00109 | 0.10538 | -0.0604 | 0.09745
[RO-UA] [OPP]TIE 400 kV Rosiori-Mukacevo | N-1 OHL 400 kV Mintia-Arad | 0.12348 | 0.01161 | 0.08989 | 0.00022 | 0.14969 | 0.00302 | -0.00241 | -0.00377 | 0.00256 | 0.00217 | 0.13804 | 0.05587 | 0.02882 | 0.00996 | 0.11054 | 0.13704 | -0.0008 | -0.02954 | 0.00255 | 0.18392 | 0.12837 | 0.03482 | -0.00285 | 0.1467 | -0.05963 | 0.12895
[RO-UA] [OPP]TIE 400 kV Rosiori-Mukacevo | N-1 OHL 400 kV Sibiu Sud-Mintia | 0.1217 | 0.01166 | 0.08897 | 0.00022 | 0.14727 | 0.00301 | -0.00237 | -0.00376 | 0.00255 | 0.00217 | 0.1359 | 0.05545 | 0.02916 | 0.00992 | 0.10906 | 0.13492 | -0.0008 | -0.02956 | 0.00254 | 0.18067 | 0.1263 | 0.03472 | -0.00267 | 0.14437 | -0.06018 | 0.12703
[RO-UA] [OPP]TIE 400 kV Rosiori-Mukacevo | N-1 OHL 400 kV Arefu-Sibiu Sud | 0.11045 | 0.01171 | 0.08389 | 0.00021 | 0.13019 | 0.00294 | -0.00215 | -0.00368 | 0.00249 | 0.00211 | 0.12149 | 0.05283 | 0.03011 | 0.00963 | 0.10009 | 0.12084 | -0.00078 | -0.0292 | 0.00248 | 0.1639 | 0.11836 | 0.03381 | -0.00191 | 0.12816 | -0.06213 | 0.115
[RO-UA] [OPP]TIE 400 kV Rosiori-Mukacevo | N-1 TIE 400 kV Resita-Pancevo c2 | 0.11852 | 0.0118 | 0.08768 | 0.00022 | 0.14213 | 0.00301 | -0.00229 | -0.00376 | 0.00255 | 0.00217 | 0.13175 | 0.0549 | 0.02988 | 0.0099 | 0.10657 | 0.13091 | -0.0008 | -0.02972 | 0.00254 | 0.17494 | 0.1241 | 0.03468 | -0.00236 | 0.13933 | -0.06212 | 0.12364
[RO-UA] [OPP]TIE 400 kV Rosiori-Mukacevo | N-1 OHL 400 kV Arefu-Tantareni | 0.11287 | 0.01172 | 0.08505 | 0.00021 | 0.13405 | 0.00296 | -0.00219 | -0.0037 | 0.0025 | 0.00213 | 0.12461 | 0.05344 | 0.02998 | 0.0097 | 0.10204 | 0.12385 | -0.00079 | -0.02932 | 0.00249 | 0.16928 | 0.12013 | 0.03405 | -0.00207 | 0.13195 | -0.0615 | 0.11757
[RO-UA] [OPP]TIE 400 kV Rosiori-Mukacevo | N-1 TIE 400 kV Resita-Pancevo c1 | 0.11852 | 0.0118 | 0.08768 | 0.00022 | 0.14213 | 0.00301 | -0.00229 | -0.00376 | 0.00255 | 0.00217 | 0.13175 | 0.0549 | 0.02988 | 0.0099 | 0.10657 | 0.13091 | -0.0008 | -0.02972 | 0.00254 | 0.17494 | 0.1241 | 0.03468 | -0.00236 | 0.13933 | -0.06212 | 0.12364
[RO-RS] [OPP] TIE 400 kV Resita-Pancevo c2 | BC | 0.00737 | 0.00101 | 0.02202 | 4e-05 | -0.02422 | 0.00047 | -0.00078 | -0.00057 | 0.00042 | 0.00035 | -0.00754 | 0.01095 | 9e-05 | 0.00171 | 0.01348 | -0.00441 | -0.00012 | -0.00385 | 0.00041 | -0.06471 | 0.04464 | 0.006 | -0.0024 | -0.02122 | -0.01619 | 0.00721
[RO-RS] [OPP] TIE 400 kV Resita-Pancevo c2 | N-1 TIE 400 kV Arad-Sandorfalva | 0.00609 | 0.00126 | 0.02232 | 4e-05 | -0.02718 | 0.00051 | -0.00079 | -0.00062 | 0.00045 | 0.00038 | -0.00966 | 0.01134 | 0.00126 | 0.00184 | 0.01274 | -0.00641 | -0.00014 | -0.00435 | 0.00045 | -0.06901 | 0.04395 | 0.00652 | -0.00241 | -0.02405 | -0.01841 | 0.00576
[RO-RS] [OPP] TIE 400 kV Resita-Pancevo c2 | N-1 TIE 400 kV Nadab-Bekescsaba | 0.00451 | 0.00123 | 0.02061 | 4e-05 | -0.02837 | 0.00048 | -0.00068 | -0.00058 | 0.00042 | 0.00035 | -0.01108 | 0.01036 | 0.00084 | 0.00169 | 0.01114 | -0.00787 | -0.00013 | -0.00412 | 0.00041 | -0.06995 | 0.04182 | 0.00597 | -0.00186 | -0.02526 | -0.01819 | 0.00415
[RO-RS] [OPP] TIE 400 kV Resita-Pancevo c2 | N-1 TIE 400 kV Portile de Fier-Djerdap | 0.00625 | 0.00148 | 0.02912 | 5e-05 | -0.04055 | 0.00064 | -0.00102 | -0.00077 | 0.00056 | 0.00048 | -0.01595 | 0.01447 | 0.0006 | 0.00231 | 0.01564 | -0.01138 | -0.00017 | -0.00536 | 0.00056 | -0.09956 | 0.09155 | 0.00816 | -0.00307 | -0.036 | -0.02383 | 0.00579
[RO-RS] [OPP] TIE 400 kV Resita-Pancevo c2 | N-1 OHL 400 kV Iernut-Sibiu Sud | 0.00571 | 0.00095 | 0.02105 | 3e-05 | -0.02653 | 0.00045 | -0.00075 | -0.00054 | 0.00039 | 0.00033 | -0.00955 | 0.01039 | 0 | 0.00162 | 0.01207 | -0.00638 | -0.00012 | -0.00365 | 0.00039 | -0.06716 | 0.04318 | 0.00572 | -0.00231 | -0.02346 | -0.01605 | 0.00545
[RO-RS] [OPP] TIE 400 kV Resita-Pancevo c2 | N-1 OHL 400 kV Mintia-Arad | 0.00554 | 0.0011 | 0.02133 | 4e-05 | -0.02727 | 0.00047 | -0.00074 | -0.00057 | 0.00041 | 0.00035 | -0.00999 | 0.01065 | 0.0005 | 0.0017 | 0.01206 | -0.00677 | -0.00012 | -0.00395 | 0.00041 | -0.06857 | 0.04332 | 0.00599 | -0.00223 | -0.02417 | -0.01725 | 0.00524
[RO-RS] [OPP] TIE 400 kV Resita-Pancevo c2 | N-1 OHL 220 kV Portile de Fier-Resita c2 | 0.00817 | 0.001 | 0.02232 | 4e-05 | -0.0229 | 0.00047 | -0.0008 | -0.00057 | 0.00042 | 0.00035 | -0.00647 | 0.0111 | 0 | 0.00172 | 0.01409 | -0.00337 | -0.00012 | -0.00386 | 0.00042 | -0.06184 | 0.04541 | 0.00604 | -0.00245 | -0.01996 | -0.01595 | 0.00807
[RO-RS] [OPP] TIE 400 kV Resita-Pancevo c2 | N-1 OHL 220 kV Portile de Fier-Resita c1 | 0.00817 | 0.001 | 0.02232 | 4e-05 | -0.0229 | 0.00047 | -0.0008 | -0.00057 | 0.00042 | 0.00035 | -0.00647 | 0.0111 | 0 | 0.00172 | 0.01409 | -0.00337 | -0.00012 | -0.00386 | 0.00042 | -0.06184 | 0.04541 | 0.00604 | -0.00245 | -0.01996 | -0.01595 | 0.00807
[RO-RS] [OPP] TIE 400 kV Resita-Pancevo c2 | N-1 OHL 220 kV Resita-Timisoara c2 | 0.00476 | 0.001 | 0.02015 | 3e-05 | -0.02688 | 0.00044 | -0.00071 | -0.00053 | 0.00039 | 0.00033 | -0.01026 | 0.01001 | 0.00035 | 0.00159 | 0.01111 | -0.00717 | -0.00012 | -0.00367 | 0.00039 | -0.06824 | 0.0404 | 0.00561 | -0.00214 | -0.02382 | -0.01614 | 0.00444
[RO-RS] [OPP] TIE 400 kV Resita-Pancevo c2 | N-1 OHL 220 kV Resita-Timisoara c1 | 0.00476 | 0.001 | 0.02015 | 3e-05 | -0.02688 | 0.00044 | -0.00071 | -0.00053 | 0.00039 | 0.00033 | -0.01026 | 0.01001 | 0.00035 | 0.00159 | 0.01111 | -0.00717 | -0.00012 | -0.00367 | 0.00039 | -0.06824 | 0.0404 | 0.00561 | -0.00214 | -0.02382 | -0.01614 | 0.00444
[RO-RS] [OPP] TIE 400 kV Resita-Pancevo c2 | N-1 TRA 400/220 kV AT3 Arad | 0.00341 | 0.00106 | 0.01955 | 3e-05 | -0.02889 | 0.00044 | -0.00067 | -0.00053 | 0.00039 | 0.00033 | -0.01196 | 0.00975 | 0.00064 | 0.00157 | 0.01003 | -0.00883 | -0.00012 | -0.00372 | 0.00038 | -0.07087 | 0.03908 | 0.00558 | -0.00201 | -0.02577 | -0.01676 | 0.00299
[RO-RS] [OPP] TIE 400 kV Resita-Pancevo c2 | N-1 OHL 400 kV Djerdap - Drmno | 0.00625 | 0.00148 | 0.02912 | 5e-05 | -0.04055 | 0.00064 | -0.00102 | -0.00077 | 0.00056 | 0.00048 | -0.01595 | 0.01447 | 0.0006 | 0.00231 | 0.01564 | -0.01138 | -0.00017 | -0.00536 | 0.00056 | -0.09956 | 0.07071 | 0.00816 | -0.00307 | -0.036 | -0.02383 | 0.00579
[RO-RS] [OPP] TIE 400 kV Resita-Pancevo c2 | N-1 OHL 400 kV Djerdap - Bor | 0.00737 | 0.00101 | 0.02202 | 4e-05 | -0.02422 | 0.00047 | -0.00078 | -0.00057 | 0.00042 | 0.00035 | -0.00754 | 0.01095 | 9e-05 | 0.00171 | 0.01348 | -0.00441 | -0.00012 | -0.00385 | 0.00041 | -0.06471 | 0.04464 | 0.006 | -0.0024 | -0.02122 | -0.01619 | 0.00721
[RO-RS] [OPP] TIE 400 kV Resita-Pancevo c2 | N-1 OHL 400 kV Srbobran – Subotica 3 | 0.01483 | 0.00095 | 0.02849 | 4e-05 | -0.0182 | 0.00056 | -0.00105 | -0.00066 | 0.0005 | 0.00042 | -0.00058 | 0.01398 | -0.0014 | 0.00207 | 0.02061 | 0.00282 | -0.00015 | -0.0043 | 0.00049 | -0.05987 | 0.05607 | 0.00716 | -0.0033 | -0.01514 | -0.01617 | 0.01507
[RO-RS] [OPP] TIE 400 kV Resita-Pancevo c2 | N-1 TIE 400 kV Sandorfalva-Subotica 3 | 0.02045 | 0.00092 | 0.03456 | 5e-05 | -0.01409 | 0.00065 | -0.00131 | -0.00077 | 0.00058 | 0.00049 | 0.00441 | 0.01698 | -0.00279 | 0.00244 | 0.0263 | 0.00801 | -0.00017 | -0.00482 | 0.00058 | -0.05681 | 0.06413 | 0.0084 | -0.00419 | -0.01095 | -0.01661 | 0.02084
[RO-RS] [OPP] TIE 400 kV Resita-Pancevo c2 | N-1 OHL 400 kV Bor 2 – Nis 2 | 0.00667 | 0.00102 | 0.02192 | 4e-05 | -0.02462 | 0.00047 | -0.00078 | -0.00057 | 0.00041 | 0.00035 | -0.00826 | 0.01087 | 0.00012 | 0.0017 | 0.01299 | -0.00524 | -0.00012 | -0.00385 | 0.00041 | -0.06469 | 0.04571 | 0.00599 | -0.00239 | -0.02166 | -0.01621 | 0.00629
[RO-RS] [OPP] TIE 400 kV Resita-Pancevo c2 | N-1 OHL 400 kV Portile de Fier-Resita | 0.01279 | 0.00055 | 0.01758 | 3e-05 | -0.003 | 0.00034 | -0.00066 | -0.00041 | 0.0003 | 0.00026 | 0.00561 | 0.00876 | -0.00083 | 0.00127 | 0.01501 | 0.00736 | -9e-05 | -0.00259 | 0.0003 | -0.02544 | 0.03723 | 0.00437 | -0.00212 | -0.00167 | -0.00835 | 0.01326
[RO-RS] [OPP] TIE 400 kV Resita-Pancevo c2 | N-1 OHL 400 kV Paks -Sandorfalva | 0.00608 | 0.00114 | 0.0213 | 4e-05 | -0.02578 | 0.00048 | -0.00076 | -0.00058 | 0.00042 | 0.00036 | -0.009 | 0.01075 | 0.00099 | 0.00173 | 0.01238 | -0.00587 | -0.00013 | -0.00403 | 0.00042 | -0.06645 | 0.04298 | 0.00612 | -0.00236 | -0.02275 | -0.01707 | 0.00582
[RO-RS] [OPP] TIE 400 kV Resita-Pancevo c2 | N-1 TIE 400 kV Resita-Pancevo c1 | 0.01185 | 0.00163 | 0.0354 | 6e-05 | -0.03893 | 0.00076 | -0.00126 | -0.00091 | 0.00067 | 0.00056 | -0.01213 | 0.01759 | 0.00015 | 0.00275 | 0.02166 | -0.00709 | -0.0002 | -0.0062 | 0.00067 | -0.10401 | 0.07176 | 0.00965 | -0.00386 | -0.0341 | -0.02602 | 0.01159
[RO-RS] [OPP] TIE 400 kV Resita-Pancevo c1 | BC | 0.00737 | 0.00101 | 0.02202 | 4e-05 | -0.02422 | 0.00047 | -0.00078 | -0.00057 | 0.00042 | 0.00035 | -0.00754 | 0.01095 | 9e-05 | 0.00171 | 0.01348 | -0.00441 | -0.00012 | -0.00385 | 0.00041 | -0.0647 | 0.04464 | 0.006 | -0.0024 | -0.02122 | -0.01619 | 0.00721
[RO-RS] [OPP] TIE 400 kV Resita-Pancevo c1 | N-1 TIE 400 kV Arad-Sandorfalva | 0.00609 | 0.00126 | 0.02232 | 4e-05 | -0.02717 | 0.00051 | -0.00079 | -0.00062 | 0.00045 | 0.00038 | -0.00966 | 0.01134 | 0.00126 | 0.00184 | 0.01274 | -0.0064 | -0.00014 | -0.00435 | 0.00045 | -0.069 | 0.04395 | 0.00652 | -0.00241 | -0.02404 | -0.0184 | 0.00576
[RO-RS] [OPP] TIE 400 kV Resita-Pancevo c1 | N-1 TIE 400 kV Nadab-Bekescsaba | 0.00451 | 0.00123 | 0.02061 | 4e-05 | -0.02837 | 0.00048 | -0.00068 | -0.00058 | 0.00042 | 0.00035 | -0.01108 | 0.01036 | 0.00084 | 0.00169 | 0.01114 | -0.00787 | -0.00013 | -0.00412 | 0.00041 | -0.06995 | 0.04182 | 0.00596 | -0.00186 | -0.02526 | -0.01819 | 0.00415
[RO-RS] [OPP] TIE 400 kV Resita-Pancevo c1 | N-1 TIE 400 kV Portile de Fier-Djerdap | 0.00625 | 0.00148 | 0.02912 | 5e-05 | -0.04054 | 0.00064 | -0.00102 | -0.00077 | 0.00056 | 0.00048 | -0.01595 | 0.01447 | 0.0006 | 0.00231 | 0.01564 | -0.01138 | -0.00017 | -0.00536 | 0.00056 | -0.09956 | 0.09155 | 0.00816 | -0.00307 | -0.036 | -0.02383 | 0.00579
[RO-RS] [OPP] TIE 400 kV Resita-Pancevo c1 | N-1 OHL 400 kV Iernut-Sibiu Sud | 0.00571 | 0.00095 | 0.02105 | 3e-05 | -0.02653 | 0.00045 | -0.00075 | -0.00054 | 0.00039 | 0.00033 | -0.00955 | 0.01039 | 0 | 0.00162 | 0.01207 | -0.00638 | -0.00012 | -0.00365 | 0.00039 | -0.06716 | 0.04318 | 0.00571 | -0.00231 | -0.02346 | -0.01605 | 0.00545
[RO-RS] [OPP] TIE 400 kV Resita-Pancevo c1 | N-1 OHL 400 kV Mintia-Arad | 0.00553 | 0.0011 | 0.02133 | 4e-05 | -0.02727 | 0.00047 | -0.00074 | -0.00057 | 0.00041 | 0.00035 | -0.00999 | 0.01065 | 0.0005 | 0.0017 | 0.01206 | -0.00677 | -0.00012 | -0.00395 | 0.00041 | -0.06856 | 0.04332 | 0.00599 | -0.00223 | -0.02417 | -0.01725 | 0.00524
[RO-RS] [OPP] TIE 400 kV Resita-Pancevo c1 | N-1 OHL 220 kV Portile de Fier-Resita c2 | 0.00817 | 0.001 | 0.02232 | 4e-05 | -0.0229 | 0.00047 | -0.0008 | -0.00057 | 0.00042 | 0.00035 | -0.00647 | 0.0111 | 0 | 0.00172 | 0.01409 | -0.00337 | -0.00012 | -0.00386 | 0.00042 | -0.06184 | 0.0454 | 0.00604 | -0.00245 | -0.01996 | -0.01595 | 0.00807
[RO-RS] [OPP] TIE 400 kV Resita-Pancevo c1 | N-1 OHL 220 kV Portile de Fier-Resita c1 | 0.00817 | 0.001 | 0.02232 | 4e-05 | -0.0229 | 0.00047 | -0.0008 | -0.00057 | 0.00042 | 0.00035 | -0.00647 | 0.0111 | 0 | 0.00172 | 0.01409 | -0.00337 | -0.00012 | -0.00386 | 0.00042 | -0.06184 | 0.0454 | 0.00604 | -0.00245 | -0.01996 | -0.01595 | 0.00807
[RO-RS] [OPP] TIE 400 kV Resita-Pancevo c1 | N-1 OHL 220 kV Resita-Timisoara c2 | 0.00476 | 0.001 | 0.02015 | 3e-05 | -0.02688 | 0.00044 | -0.00071 | -0.00053 | 0.00039 | 0.00033 | -0.01026 | 0.01001 | 0.00035 | 0.00159 | 0.01111 | -0.00717 | -0.00012 | -0.00367 | 0.00039 | -0.06824 | 0.0404 | 0.00561 | -0.00214 | -0.02382 | -0.01614 | 0.00444
[RO-RS] [OPP] TIE 400 kV Resita-Pancevo c1 | N-1 OHL 220 kV Resita-Timisoara c1 | 0.00476 | 0.001 | 0.02015 | 3e-05 | -0.02688 | 0.00044 | -0.00071 | -0.00053 | 0.00039 | 0.00033 | -0.01026 | 0.01001 | 0.00035 | 0.00159 | 0.01111 | -0.00717 | -0.00012 | -0.00367 | 0.00039 | -0.06824 | 0.0404 | 0.00561 | -0.00214 | -0.02382 | -0.01614 | 0.00444
[RO-RS] [OPP] TIE 400 kV Resita-Pancevo c1 | N-1 TRA 400/220 kV AT3 Arad | 0.00341 | 0.00106 | 0.01955 | 3e-05 | -0.02889 | 0.00044 | -0.00067 | -0.00053 | 0.00039 | 0.00033 | -0.01196 | 0.00975 | 0.00064 | 0.00157 | 0.01003 | -0.00883 | -0.00012 | -0.00372 | 0.00038 | -0.07087 | 0.03908 | 0.00558 | -0.00201 | -0.02577 | -0.01676 | 0.00299
[RO-RS] [OPP] TIE 400 kV Resita-Pancevo c1 | N-1 OHL 400 kV Djerdap - Drmno | 0.00625 | 0.00148 | 0.02912 | 5e-05 | -0.04054 | 0.00064 | -0.00102 | -0.00077 | 0.00056 | 0.00048 | -0.01595 | 0.01447 | 0.0006 | 0.00231 | 0.01564 | -0.01138 | -0.00017 | -0.00536 | 0.00056 | -0.09956 | 0.07071 | 0.00816 | -0.00307 | -0.036 | -0.02383 | 0.00579
[RO-RS] [OPP] TIE 400 kV Resita-Pancevo c1 | N-1 OHL 400 kV Djerdap - Bor | 0.00737 | 0.00101 | 0.02202 | 4e-05 | -0.02422 | 0.00047 | -0.00078 | -0.00057 | 0.00042 | 0.00035 | -0.00754 | 0.01095 | 9e-05 | 0.00171 | 0.01348 | -0.00441 | -0.00012 | -0.00385 | 0.00041 | -0.0647 | 0.04464 | 0.006 | -0.0024 | -0.02122 | -0.01619 | 0.00721
[RO-RS] [OPP] TIE 400 kV Resita-Pancevo c1 | N-1 OHL 400 kV Srbobran – Subotica 3 | 0.01483 | 0.00095 | 0.02849 | 4e-05 | -0.0182 | 0.00056 | -0.00105 | -0.00066 | 0.0005 | 0.00042 | -0.00058 | 0.01398 | -0.0014 | 0.00207 | 0.02061 | 0.00282 | -0.00015 | -0.0043 | 0.00049 | -0.05987 | 0.05607 | 0.00716 | -0.0033 | -0.01514 | -0.01617 | 0.01507
[RO-RS] [OPP] TIE 400 kV Resita-Pancevo c1 | N-1 TIE 400 kV Sandorfalva-Subotica 3 | 0.02045 | 0.00092 | 0.03455 | 5e-05 | -0.01409 | 0.00065 | -0.00131 | -0.00077 | 0.00058 | 0.00049 | 0.00441 | 0.01698 | -0.00279 | 0.00244 | 0.0263 | 0.00801 | -0.00017 | -0.00482 | 0.00058 | -0.05681 | 0.06412 | 0.0084 | -0.00419 | -0.01095 | -0.01661 | 0.02083
[RO-RS] [OPP] TIE 400 kV Resita-Pancevo c1 | N-1 OHL 400 kV Bor 2 – Nis 2 | 0.00667 | 0.00102 | 0.02192 | 4e-05 | -0.02462 | 0.00047 | -0.00078 | -0.00057 | 0.00041 | 0.00035 | -0.00826 | 0.01087 | 0.00012 | 0.0017 | 0.01299 | -0.00524 | -0.00012 | -0.00385 | 0.00041 | -0.06469 | 0.04571 | 0.00599 | -0.00239 | -0.02166 | -0.01621 | 0.00629
[RO-RS] [OPP] TIE 400 kV Resita-Pancevo c1 | N-1 OHL 400 kV Portile de Fier-Resita | 0.01279 | 0.00055 | 0.01758 | 3e-05 | -0.003 | 0.00034 | -0.00066 | -0.00041 | 0.0003 | 0.00026 | 0.00561 | 0.00876 | -0.00083 | 0.00127 | 0.015 | 0.00736 | -9e-05 | -0.00259 | 0.0003 | -0.02544 | 0.03723 | 0.00437 | -0.00212 | -0.00167 | -0.00835 | 0.01326
[RO-RS] [OPP] TIE 400 kV Resita-Pancevo c1 | N-1 OHL 400 kV Paks -Sandorfalva | 0.00608 | 0.00114 | 0.0213 | 4e-05 | -0.02578 | 0.00048 | -0.00076 | -0.00058 | 0.00042 | 0.00036 | -0.009 | 0.01075 | 0.00099 | 0.00173 | 0.01238 | -0.00587 | -0.00013 | -0.00403 | 0.00042 | -0.06645 | 0.04298 | 0.00612 | -0.00236 | -0.02275 | -0.01707 | 0.00582
[RO-RS] [OPP] TIE 400 kV Resita-Pancevo c1 | N-1 TIE 400 kV Resita-Pancevo c2 | 0.01185 | 0.00163 | 0.0354 | 6e-05 | -0.03893 | 0.00076 | -0.00126 | -0.00091 | 0.00067 | 0.00056 | -0.01213 | 0.01759 | 0.00015 | 0.00275 | 0.02166 | -0.00709 | -0.0002 | -0.0062 | 0.00067 | -0.104 | 0.07176 | 0.00965 | -0.00386 | -0.0341 | -0.02602 | 0.01159
[RO-BG] [OPP] TIE 400 kV DOBRUDJA- MEDGIDIA SUD | BC | -0.06776 | -0.00171 | -0.02991 | -5e-05 | -0.13588 | -0.0007 | 0.00094 | 0.00085 | -0.00062 | -0.00052 | -0.09521 | -0.01744 | -0.00143 | -0.00251 | -0.05325 | -0.08744 | 0.00019 | 0.00621 | -0.00061 | 0.01429 | -0.02953 | -0.00814 | 0.00222 | -0.14289 | 0.04478 | -0.07008
[RO-BG] [OPP] TIE 400 kV DOBRUDJA- MEDGIDIA SUD | N-1 OHL 400 kV Isaccea - Stupina | -0.06596 | -0.00164 | -0.02898 | -5e-05 | -0.13277 | -0.00068 | 0.00092 | 0.00082 | -0.00059 | -0.0005 | -0.09285 | -0.01689 | -0.00132 | -0.00242 | -0.05178 | -0.08522 | 0.00018 | 0.00598 | -0.00059 | 0.0155 | -0.02836 | -0.00786 | 0.00217 | -0.13969 | 0.04277 | -0.06821
[RO-BG] [OPP] TIE 400 kV DOBRUDJA- MEDGIDIA SUD | N-1 TIE 400 kV MEDGIDIA SUD - VARNA | -0.11757 | -0.00297 | -0.0519 | -9e-05 | -0.23561 | -0.00122 | 0.00164 | 0.00148 | -0.00107 | -0.0009 | -0.16521 | -0.03026 | -0.00249 | -0.00435 | -0.09239 | -0.15172 | 0.00032 | 0.01078 | -0.00106 | 0.02479 | -0.05123 | -0.01413 | 0.00385 | -0.248 | 0.0777 | -0.12159
[RO-BG] [OPP] TIE 400 kV DOBRUDJA- MEDGIDIA SUD | N-1 OHL 400 kV Cernavoda - Pelicanu | -0.06714 | -0.00178 | -0.03011 | -5e-05 | -0.13301 | -0.00071 | 0.00094 | 0.00087 | -0.00063 | -0.00053 | -0.09378 | -0.01757 | -0.00164 | -0.00255 | -0.05295 | -0.08632 | 0.00019 | 0.00637 | -0.00062 | 0.00874 | -0.03059 | -0.00828 | 0.00217 | -0.13962 | 0.04691 | -0.06948
[RO-BG] [OPP] TIE 400 kV DOBRUDJA- MEDGIDIA SUD | N-1 OHL 400 kV Gura Ialomitei - Bucuresti Sud | -0.06713 | -0.00179 | -0.03016 | -5e-05 | -0.1328 | -0.00071 | 0.00094 | 0.00087 | -0.00063 | -0.00053 | -0.0937 | -0.0176 | -0.00167 | -0.00255 | -0.05296 | -0.08626 | 0.00019 | 0.00639 | -0.00062 | 0.00813 | -0.03073 | -0.00831 | 0.00217 | -0.13937 | 0.04717 | -0.06947
[RO-BG] [OPP] TIE 400 kV DOBRUDJA- MEDGIDIA SUD | N-1 OHL 400 kV Gutinas – Smardan | -0.06626 | -0.00183 | -0.02977 | -5e-05 | -0.13132 | -0.00071 | 0.00091 | 0.00087 | -0.00063 | -0.00053 | -0.09256 | -0.01743 | -0.00185 | -0.00254 | -0.05227 | -0.08518 | 0.00019 | 0.00645 | -0.00062 | 0.0103 | -0.02991 | -0.00828 | 0.00205 | -0.13786 | 0.04939 | -0.06855
[RO-BG] [OPP] TIE 400 kV DOBRUDJA- MEDGIDIA SUD | N-1 TIE 400 kV Resita-Pancevo c2 | -0.06781 | -0.00172 | -0.03007 | -5e-05 | -0.13572 | -0.0007 | 0.00095 | 0.00086 | -0.00062 | -0.00052 | -0.09516 | -0.01751 | -0.00143 | -0.00252 | -0.05334 | -0.08741 | 0.00019 | 0.00624 | -0.00062 | 0.01473 | -0.02984 | -0.00818 | 0.00223 | -0.14274 | 0.04489 | -0.07012
[RO-BG] [OPP] TIE 400 kV DOBRUDJA- MEDGIDIA SUD | N-1 TIE 400 kV Resita-Pancevo c1 | -0.06781 | -0.00172 | -0.03007 | -5e-05 | -0.13572 | -0.0007 | 0.00095 | 0.00086 | -0.00062 | -0.00052 | -0.09516 | -0.01751 | -0.00143 | -0.00252 | -0.05334 | -0.08741 | 0.00019 | 0.00624 | -0.00062 | 0.01473 | -0.02984 | -0.00818 | 0.00223 | -0.14274 | 0.04489 | -0.07012
[RO-BG] [OPP] TIE 400 kV MEDGIDIA SUD - VARNA | BC | -0.06994 | -0.00177 | -0.03087 | -5e-05 | -0.14002 | -0.00072 | 0.00097 | 0.00088 | -0.00064 | -0.00054 | -0.09829 | -0.018 | -0.00148 | -0.00259 | -0.05496 | -0.09026 | 0.00019 | 0.00641 | -0.00063 | 0.01475 | -0.03047 | -0.0084 | 0.00229 | -0.14758 | 0.04621 | -0.07232
[RO-BG] [OPP] TIE 400 kV MEDGIDIA SUD - VARNA | N-1 OHL 400 kV Isaccea - Rahman | -0.06823 | -0.0017 | -0.02999 | -5e-05 | -0.13707 | -0.0007 | 0.00095 | 0.00085 | -0.00062 | -0.00052 | -0.09605 | -0.01748 | -0.00138 | -0.00251 | -0.05357 | -0.08815 | 0.00019 | 0.00619 | -0.00061 | 0.01589 | -0.02936 | -0.00813 | 0.00224 | -0.14454 | 0.04431 | -0.07055
[RO-BG] [OPP] TIE 400 kV MEDGIDIA SUD - VARNA | N-1 TIE 400 kV DOBRUDJA- MEDGIDIA SUD | -0.11863 | -0.003 | -0.05237 | -9e-05 | -0.23767 | -0.00123 | 0.00165 | 0.00149 | -0.00108 | -0.00091 | -0.16671 | -0.03053 | -0.00251 | -0.00439 | -0.09322 | -0.15309 | 0.00032 | 0.01087 | -0.00107 | 0.02501 | -0.05169 | -0.01425 | 0.00388 | -0.25027 | 0.0784 | -0.12268
[RO-BG] [OPP] TIE 400 kV MEDGIDIA SUD - VARNA | N-1 OHL 400 kV Cernavoda - Pelicanu | -0.0693 | -0.00184 | -0.03108 | -5e-05 | -0.13705 | -0.00074 | 0.00097 | 0.0009 | -0.00065 | -0.00055 | -0.09681 | -0.01813 | -0.00169 | -0.00263 | -0.05465 | -0.08909 | 0.0002 | 0.00658 | -0.00064 | 0.00901 | -0.03157 | -0.00855 | 0.00224 | -0.14421 | 0.04842 | -0.07171
[RO-BG] [OPP] TIE 400 kV MEDGIDIA SUD - VARNA | N-1 OHL 400 kV Gura Ialomitei - Bucuresti Sud | -0.06928 | -0.00185 | -0.03112 | -5e-05 | -0.13684 | -0.00074 | 0.00097 | 0.0009 | -0.00065 | -0.00055 | -0.09673 | -0.01816 | -0.00172 | -0.00263 | -0.05466 | -0.08904 | 0.0002 | 0.0066 | -0.00064 | 0.00839 | -0.03171 | -0.00857 | 0.00224 | -0.14396 | 0.04868 | -0.0717
[RO-BG] [OPP] TIE 400 kV MEDGIDIA SUD - VARNA | N-1 OHL 400 kV Gutinas – Smardan | -0.06839 | -0.00189 | -0.03073 | -5e-05 | -0.13531 | -0.00074 | 0.00094 | 0.0009 | -0.00065 | -0.00055 | -0.09555 | -0.01798 | -0.00191 | -0.00262 | -0.05395 | -0.08792 | 0.0002 | 0.00665 | -0.00064 | 0.01063 | -0.03087 | -0.00855 | 0.00212 | -0.1424 | 0.05097 | -0.07075
[RO-BG] [OPP] TIE 400 kV MEDGIDIA SUD - VARNA | N-1 OHL 400 kV Medgidia Sud - Stupina | -0.06808 | -0.00169 | -0.02991 | -5e-05 | -0.13681 | -0.0007 | 0.00095 | 0.00085 | -0.00061 | -0.00052 | -0.09586 | -0.01743 | -0.00137 | -0.0025 | -0.05344 | -0.08797 | 0.00018 | 0.00617 | -0.00061 | 0.01599 | -0.02926 | -0.00811 | 0.00224 | -0.14428 | 0.04414 | -0.07039
[RO-BG] [OPP] TIE 400 kV MEDGIDIA SUD - VARNA | N-1 OHL 400 kV Cernavodă - Medgidia Sud | -0.06385 | -0.00175 | -0.0289 | -5e-05 | -0.12538 | -0.00069 | 0.00089 | 0.00084 | -0.0006 | -0.00051 | -0.0889 | -0.01687 | -0.00171 | -0.00246 | -0.05046 | -0.08191 | 0.00018 | 0.00619 | -0.0006 | 0.00548 | -0.02979 | -0.00801 | 0.00204 | -0.13181 | 0.04634 | -0.0661
[RO-BG] [OPP] TIE 400 kV MEDGIDIA SUD - VARNA | N-1 TIE 400 kV Resita-Pancevo c2 | -0.06999 | -0.00178 | -0.03103 | -5e-05 | -0.13985 | -0.00073 | 0.00098 | 0.00088 | -0.00064 | -0.00054 | -0.09823 | -0.01808 | -0.00148 | -0.0026 | -0.05505 | -0.09022 | 0.00019 | 0.00644 | -0.00064 | 0.0152 | -0.03079 | -0.00844 | 0.00231 | -0.14743 | 0.04633 | -0.07237
[RO-BG] [OPP] TIE 400 kV MEDGIDIA SUD - VARNA | N-1 TIE 400 kV Resita-Pancevo c1 | -0.06999 | -0.00178 | -0.03103 | -5e-05 | -0.13985 | -0.00073 | 0.00098 | 0.00088 | -0.00064 | -0.00054 | -0.09823 | -0.01808 | -0.00148 | -0.0026 | -0.05505 | -0.09022 | 0.00019 | 0.00644 | -0.00064 | 0.0152 | -0.03079 | -0.00844 | 0.00231 | -0.14743 | 0.04633 | -0.07237
[RO-RO] [OPP] OHL 400 kV Arad-Nadab | N-1 TIE 400 kV Arad-Sandorfalva | 0.10118 | -0.00195 | 0.05398 | 5e-05 | 0.1402 | 0.00056 | -0.00263 | -0.0006 | 0.00057 | 0.00047 | 0.12206 | 0.02616 | -0.01391 | 0.00271 | 0.08419 | 0.12007 | -0.00014 | -0.00116 | 0.00057 | 0.17782 | 0.10695 | 0.00814 | -0.01043 | 0.13639 | 0.03016 | 0.10782
[RO-RO] [OPP] OHL 400 kV Arad-Nadab | N-1 TIE 400 kV Resita-Pancevo c2 | 0.08172 | 0.00176 | 0.05774 | 9e-05 | 0.09679 | 0.00121 | -0.00267 | -0.00143 | 0.00109 | 0.00092 | 0.09061 | 0.0317 | 0.00355 | 0.00459 | 0.07272 | 0.09037 | -0.00032 | -0.0085 | 0.00108 | 0.11564 | 0.09507 | 0.01573 | -0.01054 | 0.09475 | -0.00246 | 0.0859
[RO-RO] [OPP] OHL 400 kV Mintia-Arad | BC | 0.05978 | -0.00267 | 0.02239 | 0 | 0.09897 | -4e-05 | -0.00127 | 0.00011 | 2e-05 | 1e-05 | 0.07958 | 0.00957 | -0.01321 | 0.0004 | 0.04617 | 0.07682 | 1e-05 | 0.00303 | 2e-05 | 0.12549 | 0.04302 | 0.00035 | -0.00549 | 0.09592 | 0.03443 | 0.06414
[RO-RO] [OPP] OHL 400 kV Mintia-Arad | N-1 TIE 400 kV Rosiori-Mukacevo | 0.06951 | -0.0017 | 0.02962 | 2e-05 | 0.1106 | 0.00021 | -0.00146 | -0.0002 | 0.00023 | 0.00019 | 0.09038 | 0.01409 | -0.01076 | 0.00121 | 0.05493 | 0.08756 | -5e-05 | 0.00058 | 0.00023 | 0.13975 | 0.05327 | 0.0032 | -0.00568 | 0.10732 | 0.02931 | 0.0743
[RO-RO] [OPP] OHL 400 kV Mintia-Arad | N-1 TIE 400 kV Portile de Fier-Djerdap | 0.05999 | -0.00276 | 0.02107 | 0 | 0.10201 | -7e-05 | -0.00123 | 0.00015 | 0 | -1e-05 | 0.08115 | 0.00891 | -0.01331 | 0.00029 | 0.04576 | 0.07812 | 2e-05 | 0.00331 | 0 | 0.13197 | 0.0343 | -5e-05 | -0.00536 | 0.09867 | 0.03586 | 0.06441
[RO-RO] [OPP] OHL 400 kV Mintia-Arad | N-1 OHL 400 kV Iernut-Sibiu Sud | 0.0803 | -0.00188 | 0.03437 | 2e-05 | 0.12748 | 0.00026 | -0.00169 | -0.00025 | 0.00028 | 0.00023 | 0.10432 | 0.01645 | -0.01206 | 0.00145 | 0.06349 | 0.10111 | -7e-05 | 0.0005 | 0.00028 | 0.15575 | 0.06108 | 0.00388 | -0.00657 | 0.12358 | 0.03277 | 0.08582
[RO-RO] [OPP] OHL 400 kV Mintia-Arad | N-1 OHL 220 kV Portile de Fier-Resita 1&2 | 0.06082 | -0.00269 | 0.02278 | 0 | 0.10071 | -4e-05 | -0.00129 | 0.00011 | 3e-05 | 2e-05 | 0.08099 | 0.00977 | -0.01333 | 0.00042 | 0.04697 | 0.07818 | 1e-05 | 0.00302 | 3e-05 | 0.12926 | 0.04402 | 0.0004 | -0.00555 | 0.09757 | 0.03475 | 0.06527
[RO-RO] [OPP] OHL 400 kV Mintia-Arad | N-1 OHL 220 kV Resita-Timisoara 1&2 | 0.06436 | -0.00265 | 0.02566 | 1e-05 | 0.10362 | 1e-05 | -0.00141 | 5e-05 | 7e-05 | 5e-05 | 0.08433 | 0.01121 | -0.01366 | 0.00061 | 0.05031 | 0.08166 | 0 | 0.0027 | 7e-05 | 0.13168 | 0.05046 | 0.00103 | -0.00594 | 0.10048 | 0.03434 | 0.069
[RO-RO] [OPP] OHL 400 kV Mintia-Arad | N-1 OHL 220 kV Urechesti-Targu Jiu Nord | 0.05352 | -0.00268 | 0.01913 | 0 | 0.09022 | -9e-05 | -0.00114 | 0.00017 | -2e-05 | -3e-05 | 0.07193 | 0.00787 | -0.01278 | 0.00019 | 0.04101 | 0.06929 | 3e-05 | 0.00335 | -2e-05 | 0.11466 | 0.03702 | -0.00031 | -0.00503 | 0.08756 | 0.03384 | 0.05747
[RO-RO] [OPP] OHL 400 kV Mintia-Arad | N-1 OHL 220 kV Paroseni-Targu Jiu Nord | 0.05352 | -0.00268 | 0.01913 | 0 | 0.09022 | -9e-05 | -0.00114 | 0.00017 | -2e-05 | -3e-05 | 0.07193 | 0.00787 | -0.01278 | 0.00019 | 0.04101 | 0.06929 | 3e-05 | 0.00335 | -2e-05 | 0.11466 | 0.03702 | -0.00031 | -0.00503 | 0.08756 | 0.03384 | 0.05747
[RO-RO] [OPP] OHL 400 kV Mintia-Arad | N-1 TRA 400/220 kV AT3 Arad | 0.06828 | -0.00276 | 0.02769 | 1e-05 | 0.10899 | 3e-05 | -0.0015 | 4e-05 | 9e-05 | 7e-05 | 0.08905 | 0.01214 | -0.01439 | 0.00069 | 0.05357 | 0.08631 | 0 | 0.00273 | 9e-05 | 0.1387 | 0.05495 | 0.00126 | -0.00633 | 0.10569 | 0.03566 | 0.0732
[RO-RO] [OPP] OHL 400 kV Mintia-Arad | N-1 TIE 400 kV Resita-Pancevo c2 | 0.05965 | -0.00269 | 0.02202 | 0 | 0.09938 | -5e-05 | -0.00126 | 0.00012 | 2e-05 | 1e-05 | 0.07971 | 0.00938 | -0.01321 | 0.00037 | 0.04594 | 0.0769 | 2e-05 | 0.00309 | 2e-05 | 0.12658 | 0.04227 | 0.00025 | -0.00544 | 0.09628 | 0.03471 | 0.06402
[RO-RO] [OPP] OHL 400 kV Mintia-Arad | N-1 TIE 400 kV Resita-Pancevo c1 | 0.05965 | -0.00269 | 0.02202 | 0 | 0.09938 | -5e-05 | -0.00126 | 0.00012 | 2e-05 | 1e-05 | 0.07971 | 0.00938 | -0.01321 | 0.00037 | 0.04594 | 0.0769 | 2e-05 | 0.00309 | 2e-05 | 0.12658 | 0.04227 | 0.00025 | -0.00544 | 0.09628 | 0.03471 | 0.06402
[RO-RO] [OPP] OHL 400 kV Sibiu Sud-Mintia | N-1 TIE 400 kV Rosiori-Mukacevo | 0.05258 | -0.00157 | 0.01906 | 1e-05 | 0.09121 | 7e-05 | -0.00101 | -4e-05 | 0.0001 | 8e-05 | 0.07164 | 0.00893 | -0.00858 | 0.00061 | 0.0402 | 0.06866 | -2e-05 | 0.00129 | 0.0001 | 0.11261 | 0.02905 | 0.00133 | -0.00409 | 0.08874 | 0.02842 | 0.05622
[RO-RO] [OPP] OHL 400 kV Sibiu Sud-Mintia | N-1 TIE 400 kV Resita-Pancevo c2 | 0.04446 | -0.00238 | 0.01304 | -1e-05 | 0.0815 | -0.00014 | -0.00085 | 0.00022 | -8e-05 | -7e-05 | 0.06262 | 0.00516 | -0.01062 | -7e-05 | 0.03289 | 0.0597 | 4e-05 | 0.00332 | -8e-05 | 0.10069 | 0.02052 | -0.00105 | -0.00392 | 0.07922 | 0.03269 | 0.04775
[RO-RO] [OPP] OHL 400 kV Iernut-Sibiu Sud | N-1 TIE 400 kV Rosiori-Mukacevo | -0.04099 | 0.00078 | -0.01783 | -1e-05 | -0.06446 | -0.00016 | 0.00087 | 0.00017 | -0.00017 | -0.00014 | -0.05315 | -0.00876 | 0.00524 | -0.00084 | -0.03247 | -0.05163 | 4e-05 | 0.00012 | -0.00017 | -0.06085 | -0.02943 | -0.00238 | 0.00341 | -0.06206 | -0.01385 | -0.04382
[RO-RO] [OPP] OHL 400 kV Iernut-Sibiu Sud | N-1 TIE 400 kV Resita-Pancevo c2 | -0.07949 | -0.00305 | -0.04621 | -8e-05 | -0.11083 | -0.00114 | 0.00161 | 0.00139 | -0.001 | -0.00084 | -0.09605 | -0.02655 | -0.00448 | -0.00405 | -0.06705 | -0.09423 | 0.0003 | 0.00976 | -0.00099 | -0.11813 | -0.06952 | -0.01363 | 0.00417 | -0.10749 | 0.00626 | -0.08398
[RO-RO] [OPP] OHL 400 kV Iernut-Gadalin | N-1 TIE 400 kV Resita-Pancevo c2 | 0.07316 | 0.00289 | 0.04277 | 8e-05 | 0.103 | 0.00107 | -0.00149 | -0.0013 | 0.00093 | 0.00079 | 0.08853 | 0.02463 | 0.00442 | 0.00378 | 0.06178 | 0.08664 | -0.00028 | -0.00914 | 0.00093 | 0.13004 | 0.06417 | 0.01272 | -0.00382 | 0.10057 | -0.00357 | 0.07717
[RO-RO] [OPP] OHL 400 kV Rosiori-Gadalin | BC | -0.07439 | -0.0032 | -0.04451 | -8e-05 | -0.10311 | -0.00114 | 0.00153 | 0.00139 | -0.00099 | -0.00084 | -0.08925 | -0.02575 | -0.00528 | -0.004 | -0.0632 | -0.08748 | 0.0003 | 0.00987 | -0.00099 | -0.13049 | -0.06704 | -0.01353 | 0.00381 | -0.10075 | 0.0059 | -0.0784
[RO-RO] [OPP] OHL 400 kV Rosiori-Gadalin | N-1 OHL 400 kV Mintia-Arad | -0.08775 | -0.0026 | -0.04952 | -8e-05 | -0.12524 | -0.00113 | 0.00181 | 0.00136 | -0.001 | -0.00084 | -0.10705 | -0.02789 | -0.00232 | -0.00409 | -0.07352 | -0.10466 | 0.0003 | 0.0092 | -0.00099 | -0.15856 | -0.07666 | -0.01361 | 0.00504 | -0.1222 | -0.00181 | -0.09275
[RO-RO] [OPP] OHL 400 kV Rosiori-Gadalin | N-1 TIE 400 kV Resita-Pancevo c2 | -0.07429 | -0.00319 | -0.04424 | -8e-05 | -0.10341 | -0.00113 | 0.00152 | 0.00138 | -0.00099 | -0.00083 | -0.08934 | -0.02562 | -0.00527 | -0.00398 | -0.06303 | -0.08753 | 0.0003 | 0.00983 | -0.00098 | -0.13129 | -0.06649 | -0.01345 | 0.00378 | -0.10101 | 0.0057 | -0.07831
[RO-RO] [OPP] OHL 400 kV Rosiori-Gadalin | N-1 TIE 400 kV Resita-Pancevo c1 | -0.07429 | -0.00319 | -0.04424 | -8e-05 | -0.10341 | -0.00113 | 0.00152 | 0.00138 | -0.00099 | -0.00083 | -0.08934 | -0.02562 | -0.00527 | -0.00398 | -0.06303 | -0.08753 | 0.0003 | 0.00983 | -0.00098 | -0.13129 | -0.06649 | -0.01345 | 0.00378 | -0.10101 | 0.0057 | -0.07831
[RO-RO] [OPP] OHL 400 kV Arefu-Tantareni | BC | -0.06245 | -0.00107 | -0.03273 | -5e-05 | -0.08263 | -0.00065 | 0.00123 | 0.00078 | -0.00058 | -0.00049 | -0.07565 | -0.01791 | 0.00107 | -0.00244 | -0.05151 | -0.07553 | 0.00017 | 0.00499 | -0.00058 | -0.04866 | -0.0515 | -0.00793 | 0.00365 | -0.07559 | 0.00987 | -0.06697
[RO-RO] [OPP] OHL 400 kV Arefu-Tantareni | N-1 OHL 400 kV Brasov - Sibiu Sud | -0.07368 | -0.001 | -0.03761 | -5e-05 | -0.10245 | -0.00072 | 0.00145 | 0.00085 | -0.00065 | -0.00055 | -0.09075 | -0.02045 | 0.00199 | -0.00273 | -0.06037 | -0.08981 | 0.00019 | 0.00526 | -0.00064 | -0.07343 | -0.05858 | -0.00879 | 0.00446 | -0.0956 | 0.00339 | -0.0788
[RO-RO] [OPP] OHL 400 kV Arefu-Tantareni | N-1 TIE 400 kV Rosiori-Mukacevo | -0.05142 | 3e-05 | -0.02454 | -3e-05 | -0.06945 | -0.00037 | 0.00101 | 0.00043 | -0.00035 | -0.00029 | -0.06341 | -0.01278 | 0.00385 | -0.00152 | -0.04158 | -0.06336 | 0.0001 | 0.00222 | -0.00034 | -0.0325 | -0.03988 | -0.00469 | 0.00343 | -0.06267 | 0.00406 | -0.05545
[RO-RO] [OPP] OHL 400 kV Arefu-Tantareni | N-1 OHL 400 kV Mintia-Arad | -0.05492 | -0.0014 | -0.02991 | -5e-05 | -0.07015 | -0.00065 | 0.00107 | 0.00079 | -0.00058 | -0.00049 | -0.06562 | -0.0167 | -0.00059 | -0.00239 | -0.04569 | -0.06584 | 0.00017 | 0.00537 | -0.00058 | -0.03284 | -0.04608 | -0.00788 | 0.00296 | -0.0635 | 0.01421 | -0.05888
[RO-RO] [OPP] OHL 400 kV Arefu-Tantareni | N-1 OHL 400 kV Sibiu Sud-Mintia | -0.05254 | -0.0016 | -0.02982 | -5e-05 | -0.06446 | -0.00068 | 0.00104 | 0.00083 | -0.0006 | -0.00051 | -0.06169 | -0.01676 | -0.00129 | -0.00246 | -0.04418 | -0.06222 | 0.00018 | 0.00573 | -0.0006 | -0.02621 | -0.04693 | -0.00816 | 0.00278 | -0.05793 | 0.01715 | -0.05632
[RO-RO] [OPP] OHL 400 kV Arefu-Tantareni | N-1 OHL 400 kV Tantareni-Urechesti | -0.07084 | -0.00094 | -0.03347 | -5e-05 | -0.09987 | -0.00064 | 0.00127 | 0.00077 | -0.00058 | -0.00049 | -0.08893 | -0.01844 | 0.00162 | -0.00245 | -0.05697 | -0.08828 | 0.00017 | 0.00483 | -0.00058 | -0.04116 | -0.04462 | -0.00783 | 0.00382 | -0.09088 | 0.00823 | -0.07614
[RO-RO] [OPP] OHL 400 kV Arefu-Tantareni | N-1 OHL 220 kV Portile de Fier-Resita 1&2 | -0.06366 | -0.00105 | -0.03318 | -5e-05 | -0.08464 | -0.00065 | 0.00125 | 0.00078 | -0.00059 | -0.0005 | -0.07728 | -0.01814 | 0.00121 | -0.00246 | -0.05244 | -0.07711 | 0.00017 | 0.00499 | -0.00059 | -0.05303 | -0.05266 | -0.00798 | 0.00373 | -0.0775 | 0.0095 | -0.06826
[RO-RO] [OPP] OHL 400 kV Arefu-Tantareni | N-1 OHL 220 kV Resita-Timisoara 1&2 | -0.06934 | -0.00109 | -0.03765 | -6e-05 | -0.08963 | -0.00073 | 0.00143 | 0.00087 | -0.00066 | -0.00055 | -0.0828 | -0.02037 | 0.00174 | -0.00276 | -0.05775 | -0.08281 | 0.00019 | 0.00548 | -0.00065 | -0.05798 | -0.06269 | -0.00895 | 0.00434 | -0.08245 | 0.01001 | -0.07428
[RO-RO] [OPP] OHL 400 kV Arefu-Tantareni | N-1 OHL 220 kV Urechesti-Targu Jiu Nord | -0.06783 | -0.00108 | -0.03553 | -5e-05 | -0.09016 | -0.00069 | 0.00134 | 0.00083 | -0.00062 | -0.00053 | -0.08223 | -0.01937 | 0.00145 | -0.00262 | -0.05595 | -0.08201 | 0.00018 | 0.00526 | -0.00062 | -0.05798 | -0.05666 | -0.00849 | 0.00405 | -0.08279 | 0.00936 | -0.07271
[RO-RO] [OPP] OHL 400 kV Arefu-Tantareni | N-1 OHL 220 kV Paroseni-Targu Jiu Nord | -0.06783 | -0.00108 | -0.03553 | -5e-05 | -0.09016 | -0.00069 | 0.00134 | 0.00083 | -0.00062 | -0.00053 | -0.08223 | -0.01937 | 0.00145 | -0.00262 | -0.05595 | -0.08201 | 0.00018 | 0.00526 | -0.00062 | -0.05798 | -0.05666 | -0.00849 | 0.00405 | -0.08279 | 0.00936 | -0.07271
[RO-RO] [OPP] OHL 400 kV Arefu-Tantareni | N-1 TRA 400/220 kV AT3 Arad | -0.06421 | -0.00105 | -0.03382 | -5e-05 | -0.08469 | -0.00066 | 0.00127 | 0.00079 | -0.0006 | -0.0005 | -0.0776 | -0.01844 | 0.00132 | -0.0025 | -0.05304 | -0.07748 | 0.00017 | 0.00505 | -0.00059 | -0.05138 | -0.05396 | -0.00811 | 0.00383 | -0.0776 | 0.00961 | -0.06883
[RO-RO] [OPP] OHL 400 kV Arefu-Tantareni | N-1 TIE 400 kV Resita-Pancevo c2 | -0.0624 | -0.00106 | -0.03255 | -5e-05 | -0.08283 | -0.00065 | 0.00122 | 0.00077 | -0.00058 | -0.00049 | -0.07571 | -0.01782 | 0.00107 | -0.00243 | -0.0514 | -0.07556 | 0.00017 | 0.00495 | -0.00058 | -0.04918 | -0.05114 | -0.00788 | 0.00363 | -0.07576 | 0.00974 | -0.06691
[RO-RO] [OPP] OHL 400 kV Arefu-Tantareni | N-1 TIE 400 kV Resita-Pancevo c1 | -0.0624 | -0.00106 | -0.03255 | -5e-05 | -0.08283 | -0.00065 | 0.00122 | 0.00077 | -0.00058 | -0.00049 | -0.07571 | -0.01782 | 0.00107 | -0.00243 | -0.0514 | -0.07556 | 0.00017 | 0.00495 | -0.00058 | -0.04918 | -0.05114 | -0.00788 | 0.00363 | -0.07576 | 0.00974 | -0.06691
[RO-RO] [OPP] OHL 400 kV Arefu-Sibiu Sud | BC | 0.07407 | 0.00099 | 0.0378 | 5e-05 | 0.10387 | 0.00072 | -0.00146 | -0.00085 | 0.00065 | 0.00055 | 0.09141 | 0.02054 | -0.00206 | 0.00274 | 0.06068 | 0.09031 | -0.00019 | -0.00525 | 0.00065 | 0.08926 | 0.05904 | 0.00881 | -0.00451 | 0.09741 | -0.00257 | 0.07915
[RO-RO] [OPP] OHL 400 kV Arefu-Sibiu Sud | N-1 TIE 400 kV Rosiori-Mukacevo | 0.05919 | -0.0005 | 0.02675 | 3e-05 | 0.0861 | 0.00034 | -0.00118 | -0.00038 | 0.00033 | 0.00027 | 0.07491 | 0.01363 | -0.00581 | 0.00149 | 0.04729 | 0.0739 | -9e-05 | -0.00152 | 0.00033 | 0.06747 | 0.04338 | 0.00445 | -0.00421 | 0.07999 | 0.00526 | 0.06363
[RO-RO] [OPP] OHL 400 kV Arefu-Sibiu Sud | N-1 OHL 400 kV Mintia-Arad | 0.06427 | 0.00142 | 0.03413 | 5e-05 | 0.08764 | 0.00072 | -0.00126 | -0.00087 | 0.00064 | 0.00054 | 0.07836 | 0.01897 | 0.00011 | 0.00267 | 0.05311 | 0.07771 | -0.00019 | -0.00575 | 0.00064 | 0.06869 | 0.05199 | 0.00875 | -0.00361 | 0.08168 | -0.00822 | 0.06863
[RO-RO] [OPP] OHL 400 kV Arefu-Sibiu Sud | N-1 OHL 400 kV Sibiu Sud-Mintia | 0.0613 | 0.00167 | 0.03405 | 6e-05 | 0.08045 | 0.00076 | -0.00122 | -0.00091 | 0.00067 | 0.00057 | 0.07342 | 0.01906 | 0.00099 | 0.00276 | 0.05123 | 0.07315 | -0.0002 | -0.00621 | 0.00067 | 0.06033 | 0.05315 | 0.00911 | -0.00338 | 0.07465 | -0.01196 | 0.06543
[RO-RO] [OPP] OHL 400 kV Arefu-Sibiu Sud | N-1 OHL 400 kV Tantareni-Urechesti | 0.08149 | 0.00087 | 0.03845 | 5e-05 | 0.11912 | 0.00071 | -0.0015 | -0.00084 | 0.00065 | 0.00054 | 0.10316 | 0.02101 | -0.00254 | 0.00274 | 0.06551 | 0.10159 | -0.00019 | -0.00511 | 0.00064 | 0.08263 | 0.05295 | 0.00873 | -0.00466 | 0.11093 | -0.00112 | 0.08727
[RO-RO] [OPP] OHL 400 kV Arefu-Sibiu Sud | N-1 OHL 220 kV Portile de Fier-Resita 1&2 | 0.07552 | 0.00096 | 0.03834 | 6e-05 | 0.10628 | 0.00072 | -0.00149 | -0.00086 | 0.00065 | 0.00055 | 0.09337 | 0.02081 | -0.00222 | 0.00276 | 0.06179 | 0.0922 | -0.00019 | -0.00526 | 0.00065 | 0.0945 | 0.06043 | 0.00888 | -0.00461 | 0.0997 | -0.00213 | 0.08071
[RO-RO] [OPP] OHL 400 kV Arefu-Sibiu Sud | N-1 OHL 220 kV Resita-Timisoara 1&2 | 0.08244 | 0.00102 | 0.04378 | 6e-05 | 0.11237 | 0.00081 | -0.00171 | -0.00096 | 0.00074 | 0.00062 | 0.1001 | 0.02353 | -0.00287 | 0.00312 | 0.06826 | 0.09915 | -0.00021 | -0.00585 | 0.00073 | 0.10059 | 0.07264 | 0.01005 | -0.00535 | 0.10574 | -0.00274 | 0.08803
[RO-RO] [OPP] OHL 400 kV Arefu-Sibiu Sud | N-1 OHL 220 kV Urechesti-Targu Jiu Nord | 0.08076 | 0.001 | 0.04128 | 6e-05 | 0.11323 | 0.00077 | -0.00161 | -0.00091 | 0.0007 | 0.00059 | 0.09959 | 0.02235 | -0.00252 | 0.00296 | 0.0662 | 0.09836 | -0.0002 | -0.00559 | 0.0007 | 0.10085 | 0.06546 | 0.00952 | -0.005 | 0.10635 | -0.00194 | 0.08628
[RO-RO] [OPP] OHL 400 kV Arefu-Sibiu Sud | N-1 OHL 220 kV Paroseni-Targu Jiu Nord | 0.08076 | 0.001 | 0.04128 | 6e-05 | 0.11323 | 0.00077 | -0.00161 | -0.00091 | 0.0007 | 0.00059 | 0.09959 | 0.02235 | -0.00252 | 0.00296 | 0.0662 | 0.09836 | -0.0002 | -0.00559 | 0.0007 | 0.10085 | 0.06546 | 0.00952 | -0.005 | 0.10635 | -0.00194 | 0.08628
[RO-RO] [OPP] OHL 400 kV Arefu-Sibiu Sud | N-1 TRA 400/220 kV AT3 Arad | 0.07616 | 0.00096 | 0.0391 | 6e-05 | 0.10633 | 0.00073 | -0.00152 | -0.00087 | 0.00066 | 0.00056 | 0.09374 | 0.02117 | -0.00235 | 0.00281 | 0.0625 | 0.09264 | -0.00019 | -0.00532 | 0.00066 | 0.09252 | 0.06198 | 0.00903 | -0.00472 | 0.09982 | -0.00227 | 0.08138
[RO-RO] [OPP] OHL 400 kV Arefu-Sibiu Sud | N-1 TIE 400 kV Resita-Pancevo c2 | 0.07401 | 0.00098 | 0.0376 | 5e-05 | 0.10408 | 0.00071 | -0.00146 | -0.00085 | 0.00064 | 0.00054 | 0.09148 | 0.02044 | -0.00206 | 0.00272 | 0.06056 | 0.09035 | -0.00019 | -0.00522 | 0.00064 | 0.08983 | 0.05865 | 0.00876 | -0.00449 | 0.0976 | -0.00243 | 0.07909
[RO-RO] [OPP] OHL 400 kV Arefu-Sibiu Sud | N-1 TIE 400 kV Resita-Pancevo c1 | 0.07401 | 0.00098 | 0.0376 | 5e-05 | 0.10408 | 0.00071 | -0.00146 | -0.00085 | 0.00064 | 0.00054 | 0.09148 | 0.02044 | -0.00206 | 0.00272 | 0.06056 | 0.09035 | -0.00019 | -0.00522 | 0.00064 | 0.08983 | 0.05865 | 0.00876 | -0.00449 | 0.0976 | -0.00243 | 0.07909
[RO-RO] [OPP] OHL 400 kV Tantareni-Urechesti | N-1 TIE 400 kV Portile de Fier-Djerdap | 0.0538 | -0.00061 | 0.00821 | 0 | 0.10382 | 5e-05 | -0.0004 | -4e-05 | 6e-05 | 5e-05 | 0.082 | 0.00514 | -0.00328 | 0.00033 | 0.03638 | 0.07924 | -1e-05 | 0.00028 | 6e-05 | -0.06532 | -0.02205 | 0.00042 | -0.00138 | 0.09191 | 0.00695 | 0.05878
[RO-RO] [OPP] OHL 400 kV Tantareni-Urechesti | N-1 OHL 400 kV Portile de Fier-Urechesti | 0.0397 | 0.0006 | 0.01827 | 3e-05 | 0.0506 | 0.00036 | -0.00066 | -0.00043 | 0.00033 | 0.00027 | 0.04895 | 0.01016 | -0.00067 | 0.00136 | 0.03177 | 0.04969 | -0.0001 | -0.00286 | 0.00032 | -0.11064 | 0.02245 | 0.00435 | -0.00189 | 0.04243 | -0.01365 | 0.04318
[RO-RO] [OPP] OHL 400 kV Tantareni-Urechesti | N-1 TIE 400 kV Resita-Pancevo c2 | 0.05471 | -0.00078 | 0.00589 | 0 | 0.11046 | -1e-05 | -0.00033 | 3e-05 | 1e-05 | 1e-05 | 0.08566 | 0.00399 | -0.00352 | 0.00012 | 0.03601 | 0.08237 | 0 | 0.00082 | 1e-05 | -0.05178 | -0.04238 | -0.00032 | -0.00118 | 0.09796 | 0.00982 | 0.05982
[RO-RO] [OPP] OHL 400 kV Tantareni-Urechesti | N-1 TIE 400 kV Resita-Pancevo c1 | 0.05471 | -0.00078 | 0.00589 | 0 | 0.11046 | -1e-05 | -0.00033 | 3e-05 | 1e-05 | 1e-05 | 0.08566 | 0.00399 | -0.00352 | 0.00012 | 0.03601 | 0.08237 | 0 | 0.00082 | 1e-05 | -0.05178 | -0.04238 | -0.00032 | -0.00118 | 0.09796 | 0.00982 | 0.05982
[RO-RO] [OPP] OHL 400 kV Portile de Fier-Urechesti | BC | -0.02265 | 0.00221 | 0.02084 | 4e-05 | -0.09448 | 0.00062 | -0.00057 | -0.00076 | 0.00052 | 0.00044 | -0.05739 | 0.01039 | 0.00442 | 0.00205 | -0.00553 | -0.0509 | -0.00016 | -0.00599 | 0.00052 | -0.09604 | 0.10373 | 0.00769 | -0.00128 | -0.08756 | -0.03757 | -0.02519
[RO-RO] [OPP] OHL 400 kV Portile de Fier-Urechesti | N-1 TIE 400 kV Portile de Fier-Djerdap | -0.02178 | 0.00185 | 0.01535 | 3e-05 | -0.08184 | 0.00048 | -0.00039 | -0.0006 | 0.00041 | 0.00035 | -0.05088 | 0.00766 | 0.00402 | 0.00159 | -0.00721 | -0.0455 | -0.00013 | -0.00482 | 0.00041 | -0.06906 | 0.06741 | 0.00601 | -0.00076 | -0.07611 | -0.03165 | -0.02408
[RO-RO] [OPP] OHL 400 kV Portile de Fier-Urechesti | N-1 OHL 400 kV Slatina-Portile de Fier | -0.03494 | 0.00292 | 0.02616 | 6e-05 | -0.13326 | 0.00079 | -0.0007 | -0.00099 | 0.00067 | 0.00057 | -0.0829 | 0.01293 | 0.00605 | 0.00262 | -0.01094 | -0.07419 | -0.00021 | -0.00779 | 0.00067 | -0.1142 | 0.13765 | 0.00992 | -0.00152 | -0.12306 | -0.04942 | -0.03874
[RO-RO] [OPP] OHL 400 kV Portile de Fier-Urechesti | N-1 OHL 220 kV Portile de Fier-Resita 1&2 | -0.01858 | 0.00214 | 0.02236 | 5e-05 | -0.08771 | 0.00063 | -0.00064 | -0.00078 | 0.00054 | 0.00046 | -0.0519 | 0.01116 | 0.00395 | 0.00212 | -0.00241 | -0.04558 | -0.00017 | -0.006 | 0.00054 | -0.08134 | 0.10763 | 0.00788 | -0.00155 | -0.08114 | -0.03632 | -0.02081
[RO-RO] [OPP] OHL 400 kV Portile de Fier-Urechesti | N-1 OHL 220 kV Resita-Timisoara 1&2 | -0.00565 | 0.00228 | 0.03299 | 6e-05 | -0.07722 | 0.00081 | -0.00107 | -0.00099 | 0.0007 | 0.00059 | -0.03975 | 0.01647 | 0.00277 | 0.00282 | 0.00986 | -0.03295 | -0.00021 | -0.0072 | 0.0007 | -0.07305 | 0.13133 | 0.0102 | -0.00298 | -0.07064 | -0.03792 | -0.00715
[RO-RO] [OPP] OHL 400 kV Portile de Fier-Urechesti | N-1 TIE 400 kV Resita-Pancevo c2 | -0.02318 | 0.00213 | 0.01925 | 4e-05 | -0.09273 | 0.00058 | -0.00051 | -0.00072 | 0.00049 | 0.00042 | -0.05685 | 0.0096 | 0.00441 | 0.00193 | -0.0065 | -0.05058 | -0.00015 | -0.00571 | 0.00049 | -0.09137 | 0.10051 | 0.00725 | -0.00111 | -0.08603 | -0.0364 | -0.02571
[RO-RO] [OPP] OHL 400 kV Portile de Fier-Urechesti | N-1 TIE 400 kV Resita-Pancevo c1 | -0.02318 | 0.00213 | 0.01925 | 4e-05 | -0.09273 | 0.00058 | -0.00051 | -0.00072 | 0.00049 | 0.00042 | -0.05685 | 0.0096 | 0.00441 | 0.00193 | -0.0065 | -0.05058 | -0.00015 | -0.00571 | 0.00049 | -0.09137 | 0.10051 | 0.00725 | -0.00111 | -0.08603 | -0.0364 | -0.02571
[RO-RO] [OPP] OHL 400 kV Slatina-Portile de Fier | BC | 0.01982 | -0.00115 | -0.00858 | -2e-05 | 0.06255 | -0.00029 | 0.00021 | 0.00036 | -0.00024 | -0.0002 | 0.04115 | -0.0041 | -0.00264 | -0.00092 | 0.00873 | 0.03758 | 8e-05 | 0.0029 | -0.00024 | 0.02928 | -0.05471 | -0.0036 | 0.00038 | 0.05726 | 0.01912 | 0.02186
[RO-RO] [OPP] OHL 400 kV Slatina-Portile de Fier | N-1 OHL 400 kV Portile de Fier-Urechesti | 0.03056 | -0.0022 | -0.01847 | -4e-05 | 0.10737 | -0.00058 | 0.00048 | 0.00072 | -0.00049 | -0.00041 | 0.06837 | -0.00903 | -0.00474 | -0.0019 | 0.01135 | 0.06172 | 0.00015 | 0.00574 | -0.00049 | 0.07484 | -0.10392 | -0.00724 | 0.00099 | 0.0988 | 0.03694 | 0.03381
[RO-RO] [OPP] OHL 400 kV Slatina-Portile de Fier | N-1 OHL 220 kV Portile de Fier-Resita 1&2 | 0.01763 | -0.00112 | -0.0094 | -2e-05 | 0.0589 | -0.00029 | 0.00025 | 0.00037 | -0.00025 | -0.00021 | 0.03819 | -0.00451 | -0.0024 | -0.00096 | 0.00705 | 0.03471 | 8e-05 | 0.00291 | -0.00025 | 0.02136 | -0.05682 | -0.0037 | 0.00053 | 0.0538 | 0.01845 | 0.0195
[RO-RO] [OPP] OHL 400 kV Slatina-Portile de Fier | N-1 OHL 220 kV Resita-Timisoara 1&2 | 0.01099 | -0.00119 | -0.0149 | -3e-05 | 0.05358 | -0.00039 | 0.00047 | 0.00047 | -0.00033 | -0.00028 | 0.03198 | -0.00726 | -0.00179 | -0.00133 | 0.00073 | 0.02825 | 0.0001 | 0.00353 | -0.00033 | 0.01734 | -0.06906 | -0.0049 | 0.00127 | 0.04847 | 0.0193 | 0.01249
[RO-RO] [OPP] OHL 400 kV Slatina-Portile de Fier | N-1 TIE 400 kV Resita-Pancevo c2 | 0.02013 | -0.00111 | -0.00767 | -2e-05 | 0.06155 | -0.00027 | 0.00017 | 0.00033 | -0.00022 | -0.00019 | 0.04084 | -0.00365 | -0.00264 | -0.00085 | 0.00929 | 0.0374 | 7e-05 | 0.00274 | -0.00022 | 0.02661 | -0.05287 | -0.00335 | 0.00028 | 0.05638 | 0.01845 | 0.02216
[RO-RO] [OPP] OHL 400 kV Slatina-Portile de Fier | N-1 TIE 400 kV Resita-Pancevo c1 | 0.02013 | -0.00111 | -0.00767 | -2e-05 | 0.06155 | -0.00027 | 0.00017 | 0.00033 | -0.00022 | -0.00019 | 0.04084 | -0.00365 | -0.00264 | -0.00085 | 0.00929 | 0.0374 | 7e-05 | 0.00274 | -0.00022 | 0.02661 | -0.05287 | -0.00335 | 0.00028 | 0.05638 | 0.01845 | 0.02216
[RO-RO] [OPP] OHL 400 kV Medgidia Sud - Stupina | BC | 0.04127 | 0.00167 | 0.02147 | 4e-05 | 0.07147 | 0.00056 | -0.00059 | -0.00069 | 0.00049 | 0.00041 | 0.05413 | 0.01263 | 0.0025 | 0.00195 | 0.03373 | 0.051 | -0.00015 | -0.00534 | 0.00049 | 0.02776 | 0.02696 | 0.0065 | -0.00112 | 0.07361 | -0.04621 | 0.04297
[RO-RO] [OPP] OHL 400 kV Medgidia Sud - Stupina | N-1 OHL 400 kV Isaccea - Rahman | 0.05776 | 0.00234 | 0.03004 | 6e-05 | 0.10002 | 0.00079 | -0.00083 | -0.00097 | 0.00068 | 0.00058 | 0.07575 | 0.01767 | 0.0035 | 0.00273 | 0.0472 | 0.07136 | -0.00021 | -0.00748 | 0.00068 | 0.03885 | 0.03773 | 0.00909 | -0.00157 | 0.103 | -0.06467 | 0.06013
[RO-RO] [OPP] OHL 400 kV Medgidia Sud - Stupina | N-1 OHL 400 kV Cernavoda - Pelicanu | 0.04163 | 0.00163 | 0.02135 | 4e-05 | 0.07313 | 0.00056 | -0.0006 | -0.00068 | 0.00048 | 0.00041 | 0.05496 | 0.01256 | 0.00238 | 0.00193 | 0.0339 | 0.05165 | -0.00015 | -0.00525 | 0.00048 | 0.02457 | 0.02635 | 0.00642 | -0.00115 | 0.07549 | -0.04499 | 0.04331
[RO-RO] [OPP] OHL 400 kV Medgidia Sud - Stupina | N-1 OHL 400 kV Pelicanu - Bucuresti Sud | 0.04155 | 0.00163 | 0.02135 | 4e-05 | 0.07288 | 0.00056 | -0.0006 | -0.00068 | 0.00048 | 0.00041 | 0.05482 | 0.01255 | 0.00239 | 0.00193 | 0.03385 | 0.05153 | -0.00015 | -0.00526 | 0.00048 | 0.02487 | 0.02639 | 0.00642 | -0.00115 | 0.07522 | -0.04508 | 0.04323
[RO-RO] [OPP] OHL 400 kV Medgidia Sud - Stupina | N-1 OHL 400 kV Gura Ialomitei - Bucuresti Sud | 0.04159 | 0.00163 | 0.02135 | 4e-05 | 0.07304 | 0.00056 | -0.0006 | -0.00068 | 0.00048 | 0.00041 | 0.0549 | 0.01255 | 0.00239 | 0.00193 | 0.03388 | 0.0516 | -0.00015 | -0.00525 | 0.00048 | 0.02464 | 0.02636 | 0.00641 | -0.00115 | 0.07539 | -0.045 | 0.04328
[RO-RO] [OPP] OHL 400 kV Medgidia Sud - Stupina | N-1 OHL 400 kV Varna-Dobrudja circ1 | 0.04121 | 0.00167 | 0.02144 | 4e-05 | 0.07135 | 0.00056 | -0.00059 | -0.00069 | 0.00049 | 0.00041 | 0.05404 | 0.01261 | 0.0025 | 0.00195 | 0.03368 | 0.05092 | -0.00015 | -0.00534 | 0.00049 | 0.02778 | 0.02694 | 0.00649 | -0.00112 | 0.07347 | -0.04617 | 0.04291
[RO-RO] [OPP] OHL 400 kV Medgidia Sud - Stupina | N-1 OHL 400 kV Varna-Dobrudja circ2 | 0.04121 | 0.00167 | 0.02144 | 4e-05 | 0.07135 | 0.00056 | -0.00059 | -0.00069 | 0.00049 | 0.00041 | 0.05404 | 0.01261 | 0.0025 | 0.00195 | 0.03368 | 0.05092 | -0.00015 | -0.00534 | 0.00049 | 0.02778 | 0.02694 | 0.00649 | -0.00112 | 0.07347 | -0.04617 | 0.04291
[RO-RO] [OPP] OHL 400 kV Medgidia Sud - Stupina | N-1 OHL 400 kV Cernavodă - Medgidia Sud | 0.05991 | 0.00172 | 0.02752 | 5e-05 | 0.11635 | 0.00066 | -0.00084 | -0.00081 | 0.00058 | 0.00049 | 0.08292 | 0.01608 | 0.0018 | 0.00236 | 0.04751 | 0.07657 | -0.00018 | -0.006 | 0.00058 | -0.00063 | 0.02906 | 0.0077 | -0.00189 | 0.12195 | -0.04582 | 0.06205
[RO-RO] [OPP] OHL 400 kV Medgidia Sud - Rahman | N-1 OHL 400 kV Cernavoda - Pelicanu | -0.03925 | -0.00154 | -0.02013 | -4e-05 | -0.06895 | -0.00052 | 0.00056 | 0.00064 | -0.00045 | -0.00038 | -0.05182 | -0.01184 | -0.00225 | -0.00182 | -0.03196 | -0.04869 | 0.00014 | 0.00495 | -0.00045 | -0.02316 | -0.02485 | -0.00605 | 0.00108 | -0.07117 | 0.04242 | -0.04084
[RO-RO] [OPP] OHL 400 kV Medgidia Sud - Rahman | N-1 OHL 400 kV Pelicanu - Bucuresti Sud | -0.03918 | -0.00154 | -0.02013 | -4e-05 | -0.06872 | -0.00052 | 0.00056 | 0.00064 | -0.00045 | -0.00038 | -0.05168 | -0.01183 | -0.00226 | -0.00182 | -0.03192 | -0.04858 | 0.00014 | 0.00496 | -0.00045 | -0.02345 | -0.02488 | -0.00605 | 0.00108 | -0.07092 | 0.04251 | -0.04076
[RO-RO] [OPP] OHL 400 kV Medgidia Sud - Rahman | N-1 OHL 400 kV Gura Ialomitei - Bucuresti Sud | -0.03922 | -0.00154 | -0.02013 | -4e-05 | -0.06886 | -0.00052 | 0.00056 | 0.00064 | -0.00045 | -0.00038 | -0.05176 | -0.01183 | -0.00225 | -0.00182 | -0.03194 | -0.04865 | 0.00014 | 0.00495 | -0.00045 | -0.02324 | -0.02485 | -0.00605 | 0.00108 | -0.07108 | 0.04243 | -0.0408
[RO-RO] [OPP] OHL 400 kV Medgidia Sud - Rahman | N-1 OHL 400 kV Cernavodă - Medgidia Sud | -0.05649 | -0.00162 | -0.02594 | -5e-05 | -0.1097 | -0.00063 | 0.00079 | 0.00076 | -0.00055 | -0.00046 | -0.07818 | -0.01516 | -0.0017 | -0.00222 | -0.04479 | -0.07219 | 0.00017 | 0.00566 | -0.00055 | 0.0006 | -0.0274 | -0.00726 | 0.00178 | -0.11498 | 0.0432 | -0.0585
[RO-RO] [OPP] OHL 400 kV Medgidia Sud- Cernavoda | BC | 0.05439 | 0.00015 | 0.01765 | 2e-05 | 0.13098 | 0.0003 | -0.00072 | -0.00034 | 0.00027 | 0.00023 | 0.08401 | 0.01007 | -0.00204 | 0.00119 | 0.04021 | 0.07464 | -8e-05 | -0.00193 | 0.00027 | -0.08289 | 0.00612 | 0.00352 | -0.00223 | 0.14111 | 0.00114 | 0.05569
[RO-RO] [OPP] OHL 400 kV Medgidia Sud- Cernavoda | N-1 OHL 400 kV Isaccea - Tulcea Vest | 0.0448 | -0.00033 | 0.0122 | 1e-05 | 0.11597 | 0.00015 | -0.00057 | -0.00016 | 0.00014 | 0.00012 | 0.07198 | 0.00685 | -0.00285 | 0.00067 | 0.03218 | 0.06311 | -4e-05 | -0.00047 | 0.00014 | -0.09453 | -0.00142 | 0.00179 | -0.002 | 0.12593 | 0.01458 | 0.04566
[RO-RO] [OPP] OHL 400 kV Medgidia Sud- Cernavoda | N-1 OHL 400 kV Lacu Sarat - Gura Ialomitei | 0.04037 | -0.00038 | 0.01031 | 1e-05 | 0.1071 | 0.00011 | -0.0005 | -0.00012 | 0.00011 | 9e-05 | 0.06575 | 0.0058 | -0.00275 | 0.00053 | 0.02872 | 0.05738 | -3e-05 | -0.00021 | 0.00011 | -0.09473 | -0.00356 | 0.00136 | -0.00178 | 0.1166 | 0.01474 | 0.04107
[RO-RO] [OPP] OHL 400 kV Medgidia Sud- Cernavoda | N-1 OHL 400 kV Tulcea Vest - Tariverde | 0.0448 | -0.00033 | 0.0122 | 1e-05 | 0.11597 | 0.00015 | -0.00057 | -0.00016 | 0.00014 | 0.00012 | 0.07198 | 0.00685 | -0.00285 | 0.00067 | 0.03218 | 0.06311 | -4e-05 | -0.00047 | 0.00014 | -0.09453 | -0.00142 | 0.00179 | -0.002 | 0.12593 | 0.01458 | 0.04566
[RO-RO] [OPP] OHL 400 kV Medgidia Sud- Cernavoda | N-1 OHL 400 kV Gutinas – Smardan | 0.05521 | 8e-05 | 0.01773 | 2e-05 | 0.13348 | 0.00029 | -0.00073 | -0.00033 | 0.00027 | 0.00022 | 0.08546 | 0.01008 | -0.00227 | 0.00117 | 0.04074 | 0.07587 | -8e-05 | -0.0018 | 0.00027 | -0.08507 | 0.00591 | 0.00345 | -0.00232 | 0.14386 | 0.00367 | 0.05652
[RO-RO] [OPP] OHL 400 kV Medgidia Sud- Cernavoda | N-1 OHL 400 kV Isaccea - Rahman | 0.0723 | 0.00087 | 0.02697 | 4e-05 | 0.16198 | 0.00054 | -0.00097 | -0.00065 | 0.00048 | 0.00041 | 0.10749 | 0.01555 | -0.00095 | 0.00203 | 0.05484 | 0.09676 | -0.00014 | -0.00425 | 0.00048 | -0.07085 | 0.01782 | 0.00634 | -0.00271 | 0.17304 | -0.0189 | 0.07433
[RO-RO] [OPP] OHL 400 kV Medgidia Sud- Cernavoda | N-1 OHL 400 kV Isaccea - Stupina | 0.07385 | 0.00093 | 0.02778 | 4e-05 | 0.16468 | 0.00056 | -0.001 | -0.00067 | 0.0005 | 0.00042 | 0.10953 | 0.01603 | -0.00086 | 0.00211 | 0.05611 | 0.09868 | -0.00015 | -0.00445 | 0.0005 | -0.0698 | 0.01883 | 0.00659 | -0.00276 | 0.17582 | -0.02065 | 0.07595
[RO-RO] [OPP] OHL 400 kV Medgidia Sud- Cernavoda | N-1 TIE 400 kV MEDGIDIA SUD - VARNA | 0.04182 | -0.00017 | 0.0121 | 1e-05 | 0.1058 | 0.00017 | -0.00054 | -0.00019 | 0.00016 | 0.00013 | 0.06633 | 0.00683 | -0.00231 | 0.00072 | 0.03032 | 0.0584 | -4e-05 | -0.00078 | 0.00016 | -0.08024 | 0.00064 | 0.00201 | -0.00181 | 0.11457 | 0.00945 | 0.04268
[RO-RO] [OPP] OHL 400 kV Medgidia Sud- Cernavoda | N-1 TIE 400 kV DOBRUDJA- MEDGIDIA SUD | 0.04248 | -0.00016 | 0.01239 | 1e-05 | 0.10709 | 0.00017 | -0.00055 | -0.00019 | 0.00017 | 0.00014 | 0.06727 | 0.007 | -0.00229 | 0.00074 | 0.03084 | 0.05926 | -5e-05 | -0.00084 | 0.00016 | -0.08038 | 0.00093 | 0.00209 | -0.00184 | 0.11599 | 0.00902 | 0.04337
[RO-RO] [OPP] OHL 400 kV Medgidia Sud- Cernavoda | N-1 OHL 400 kV Constanta Nord- Cernavoda | 0.04417 | -0.00041 | 0.01161 | 1e-05 | 0.11579 | 0.00013 | -0.00056 | -0.00013 | 0.00013 | 0.00011 | 0.07147 | 0.0065 | -0.00302 | 0.00061 | 0.03156 | 0.06251 | -3e-05 | -0.00026 | 0.00013 | -0.09791 | -0.00256 | 0.00157 | -0.002 | 0.12589 | 0.01682 | 0.04498
[RO-RO] [OPP] OHL 400 kV Medgidia Sud- Cernavoda | N-1 OHL 400 kV Cernavoda - Pelicanu | 0.05247 | 0.00037 | 0.01827 | 3e-05 | 0.122 | 0.00034 | -0.0007 | -0.0004 | 0.00031 | 0.00026 | 0.07955 | 0.01047 | -0.00139 | 0.0013 | 0.03928 | 0.07112 | -9e-05 | -0.00243 | 0.0003 | -0.06555 | 0.00943 | 0.00397 | -0.00208 | 0.13091 | -0.00552 | 0.05384
[RO-RO] [OPP] OHL 400 kV Medgidia Sud- Cernavoda | N-1 OHL 400 kV Pelicanu - Bucuresti Sud | 0.05263 | 0.00039 | 0.01844 | 3e-05 | 0.12196 | 0.00034 | -0.0007 | -0.0004 | 0.00031 | 0.00026 | 0.07964 | 0.01057 | -0.00134 | 0.00132 | 0.03944 | 0.07125 | -9e-05 | -0.00249 | 0.00031 | -0.06438 | 0.00979 | 0.00403 | -0.00208 | 0.13082 | -0.00609 | 0.054
[RO-RO] [OPP] OHL 400 kV Medgidia Sud- Cernavoda | N-1 OHL 400 kV Gura Ialomitei - Bucuresti Sud | 0.05251 | 0.00038 | 0.01838 | 3e-05 | 0.12177 | 0.00034 | -0.0007 | -0.0004 | 0.00031 | 0.00026 | 0.07949 | 0.01053 | -0.00135 | 0.00131 | 0.03935 | 0.07111 | -9e-05 | -0.00247 | 0.00031 | -0.0645 | 0.0097 | 0.00401 | -0.00208 | 0.13062 | -0.00599 | 0.05388
[RO-RO] [OPP] OHL 400 kV Medgidia Sud- Cernavoda | N-1 OHL 400 kV Medgidia Sud - Stupina | 0.07385 | 0.00093 | 0.02778 | 4e-05 | 0.16468 | 0.00056 | -0.001 | -0.00067 | 0.0005 | 0.00042 | 0.10953 | 0.01603 | -0.00086 | 0.00211 | 0.05611 | 0.09868 | -0.00015 | -0.00445 | 0.0005 | -0.0698 | 0.01883 | 0.00659 | -0.00276 | 0.17582 | -0.02065 | 0.07595
[RO-RO] [OPP] OHL 400 kV Medgidia Sud- Cernavoda | N-1 OHL 400 kV Medgidia Sud - Rahman | 0.0723 | 0.00087 | 0.02697 | 4e-05 | 0.16198 | 0.00054 | -0.00097 | -0.00065 | 0.00048 | 0.00041 | 0.10749 | 0.01555 | -0.00095 | 0.00203 | 0.05484 | 0.09676 | -0.00014 | -0.00425 | 0.00048 | -0.07085 | 0.01782 | 0.00634 | -0.00271 | 0.17304 | -0.0189 | 0.07433
[RO-RO] [OPP] OHL 400 kV Medgidia Sud- Cernavoda | N-1 TIE 400 kV Isaccea - Vulcanesti | 0.05985 | 0.00047 | 0.02089 | 3e-05 | 0.13914 | 0.00039 | -0.00079 | -0.00046 | 0.00035 | 0.0003 | 0.09072 | 0.01201 | -0.00143 | 0.0015 | 0.04482 | 0.08111 | -0.0001 | -0.00288 | 0.00035 | -0.0756 | 0.01062 | 0.0046 | -0.00231 | 0.14931 | -0.00844 | 0.0614
[RO-RO] [OPP] OHL 400 kV Cernavoda - Pelicanu | BC | -0.00666 | 0.00077 | 0.00214 | 1e-05 | -0.03112 | 0.00014 | 5e-05 | -0.00018 | 0.00011 | 9e-05 | -0.01548 | 0.00138 | 0.00226 | 0.0004 | -0.0032 | -0.01218 | -4e-05 | -0.00173 | 0.00011 | 0.06009 | 0.01147 | 0.00154 | 0.00051 | -0.03536 | -0.02308 | -0.00643
[RO-RO] [OPP] OHL 400 kV Cernavoda - Pelicanu | N-1 OHL 400 kV Isaccea - Tulcea Vest | -0.00756 | 0.00072 | 0.00163 | 1e-05 | -0.03252 | 0.00012 | 6e-05 | -0.00016 | 0.0001 | 8e-05 | -0.0166 | 0.00108 | 0.00218 | 0.00035 | -0.00395 | -0.01326 | -3e-05 | -0.00159 | 0.0001 | 0.059 | 0.01077 | 0.00138 | 0.00053 | -0.03679 | -0.02182 | -0.00737
[RO-RO] [OPP] OHL 400 kV Cernavoda - Pelicanu | N-1 OHL 400 kV Lacu Sarat - Gura Ialomitei | -0.00847 | 0.0007 | 0.00119 | 1e-05 | -0.03419 | 0.00011 | 8e-05 | -0.00015 | 9e-05 | 8e-05 | -0.01783 | 0.00083 | 0.00217 | 0.00031 | -0.00468 | -0.0144 | -3e-05 | -0.00151 | 9e-05 | 0.05857 | 0.01023 | 0.00127 | 0.00057 | -0.03852 | -0.02133 | -0.00831
[RO-RO] [OPP] OHL 400 kV Cernavoda - Pelicanu | N-1 OHL 400 kV Tulcea Vest - Tariverde | -0.00756 | 0.00072 | 0.00163 | 1e-05 | -0.03252 | 0.00012 | 6e-05 | -0.00016 | 0.0001 | 8e-05 | -0.0166 | 0.00108 | 0.00218 | 0.00035 | -0.00395 | -0.01326 | -3e-05 | -0.00159 | 0.0001 | 0.059 | 0.01077 | 0.00138 | 0.00053 | -0.03679 | -0.02182 | -0.00737
[RO-RO] [OPP] OHL 400 kV Cernavoda - Pelicanu | N-1 OHL 400 kV Tariverde - Constanta Nord | -0.00756 | 0.00072 | 0.00163 | 1e-05 | -0.03252 | 0.00012 | 6e-05 | -0.00016 | 0.0001 | 8e-05 | -0.0166 | 0.00108 | 0.00218 | 0.00035 | -0.00395 | -0.01326 | -3e-05 | -0.00159 | 0.0001 | 0.059 | 0.01077 | 0.00138 | 0.00053 | -0.03679 | -0.02182 | -0.00737
[RO-RO] [OPP] OHL 400 kV Cernavoda - Pelicanu | N-1 OHL 400 kV Constanta Nord- Cernavoda | -0.00735 | 0.00073 | 0.00173 | 1e-05 | -0.03214 | 0.00013 | 6e-05 | -0.00016 | 0.0001 | 9e-05 | -0.01632 | 0.00114 | 0.00219 | 0.00036 | -0.00378 | -0.01299 | -3e-05 | -0.00162 | 0.0001 | 0.05908 | 0.01089 | 0.00141 | 0.00053 | -0.03639 | -0.02203 | -0.00715
[RO-RO] [OPP] OHL 400 kV Cernavoda - Pelicanu | N-1 OHL 400 kV Gura Ialomitei - Bucuresti Sud | -0.00965 | 0.00114 | 0.00328 | 1e-05 | -0.04573 | 0.00021 | 7e-05 | -0.00027 | 0.00017 | 0.00014 | -0.02264 | 0.00212 | 0.00335 | 0.0006 | -0.00456 | -0.01777 | -6e-05 | -0.00259 | 0.00017 | 0.08926 | 0.01716 | 0.00232 | 0.00075 | -0.05201 | -0.0344 | -0.00929
[RO-RO] [OPP] OHL 400 kV Cernavoda - Pelicanu | N-1 OHL 400 kV Gutinas – Smardan | -0.00874 | 0.00093 | 0.00194 | 1e-05 | -0.03745 | 0.00016 | 9e-05 | -0.00021 | 0.00013 | 0.00011 | -0.01916 | 0.00136 | 0.00283 | 0.00044 | -0.00456 | -0.01531 | -4e-05 | -0.00205 | 0.00012 | 0.06563 | 0.012 | 0.00174 | 0.00074 | -0.04234 | -0.02948 | -0.00854
[RO-RO] [OPP] OHL 400 kV Cernavoda - Pelicanu | N-1 OHL 400 kV Brasov – Gutinas | -0.00715 | 0.00098 | 0.00283 | 1e-05 | -0.03523 | 0.00018 | 6e-05 | -0.00023 | 0.00014 | 0.00012 | -0.01722 | 0.00186 | 0.00286 | 0.00052 | -0.00323 | -0.0134 | -5e-05 | -0.00221 | 0.00014 | 0.06553 | 0.01338 | 0.00198 | 0.00064 | -0.04021 | -0.02951 | -0.00684
[RO-RO] [OPP] OHL 400 kV Pelicanu - Bucuresti Sud | BC | -0.00607 | 0.00083 | 0.00269 | 1e-05 | -0.03095 | 0.00015 | 4e-05 | -0.0002 | 0.00013 | 0.00011 | -0.015 | 0.00171 | 0.00239 | 0.00046 | -0.00262 | -0.01162 | -4e-05 | -0.00191 | 0.00013 | 0.06353 | 0.01258 | 0.00174 | 0.0005 | -0.03534 | -0.02484 | -0.00579
[RO-RO] [OPP] OHL 400 kV Pelicanu - Bucuresti Sud | N-1 OHL 400 kV Isaccea - Tulcea Vest | -0.00685 | 0.00079 | 0.00225 | 1e-05 | -0.03217 | 0.00014 | 5e-05 | -0.00019 | 0.00011 | 0.0001 | -0.01597 | 0.00145 | 0.00233 | 0.00041 | -0.00327 | -0.01256 | -4e-05 | -0.00179 | 0.00011 | 0.06258 | 0.01197 | 0.0016 | 0.00052 | -0.03658 | -0.02375 | -0.0066
[RO-RO] [OPP] OHL 400 kV Pelicanu - Bucuresti Sud | N-1 OHL 400 kV Lacu Sarat - Gura Ialomitei | -0.0075 | 0.00078 | 0.00194 | 1e-05 | -0.03339 | 0.00014 | 6e-05 | -0.00018 | 0.00011 | 9e-05 | -0.01686 | 0.00127 | 0.00232 | 0.00039 | -0.00379 | -0.01338 | -4e-05 | -0.00173 | 0.00011 | 0.06232 | 0.01159 | 0.00152 | 0.00055 | -0.03784 | -0.02345 | -0.00728
[RO-RO] [OPP] OHL 400 kV Pelicanu - Bucuresti Sud | N-1 OHL 400 kV Tulcea Vest - Tariverde | -0.00685 | 0.00079 | 0.00225 | 1e-05 | -0.03217 | 0.00014 | 5e-05 | -0.00019 | 0.00011 | 0.0001 | -0.01597 | 0.00145 | 0.00233 | 0.00041 | -0.00327 | -0.01256 | -4e-05 | -0.00179 | 0.00011 | 0.06258 | 0.01197 | 0.0016 | 0.00052 | -0.03658 | -0.02375 | -0.0066
[RO-RO] [OPP] OHL 400 kV Pelicanu - Bucuresti Sud | N-1 OHL 400 kV Tariverde - Constanta Nord | -0.00685 | 0.00079 | 0.00225 | 1e-05 | -0.03217 | 0.00014 | 5e-05 | -0.00019 | 0.00011 | 0.0001 | -0.01597 | 0.00145 | 0.00233 | 0.00041 | -0.00327 | -0.01256 | -4e-05 | -0.00179 | 0.00011 | 0.06258 | 0.01197 | 0.0016 | 0.00052 | -0.03658 | -0.02375 | -0.0066
[RO-RO] [OPP] OHL 400 kV Pelicanu - Bucuresti Sud | N-1 OHL 400 kV Constanta Nord- Cernavoda | -0.00668 | 0.0008 | 0.00233 | 1e-05 | -0.03185 | 0.00014 | 5e-05 | -0.00019 | 0.00012 | 0.0001 | -0.01574 | 0.0015 | 0.00233 | 0.00042 | -0.00313 | -0.01233 | -4e-05 | -0.00181 | 0.00012 | 0.06264 | 0.01207 | 0.00163 | 0.00051 | -0.03624 | -0.02391 | -0.00642
[RO-RO] [OPP] OHL 400 kV Pelicanu - Bucuresti Sud | N-1 OHL 400 kV Gura Ialomitei - Bucuresti Sud | -0.0092 | 0.00123 | 0.00389 | 2e-05 | -0.04626 | 0.00023 | 6e-05 | -0.00029 | 0.00018 | 0.00016 | -0.0225 | 0.00248 | 0.00354 | 0.00067 | -0.00404 | -0.01748 | -6e-05 | -0.00281 | 0.00018 | 0.09409 | 0.01854 | 0.00256 | 0.00075 | -0.05278 | -0.0367 | -0.00879
[RO-RO] [OPP] OHL 400 kV Pelicanu - Bucuresti Sud | N-1 OHL 400 kV Gutinas – Smardan | -0.00829 | 0.00101 | 0.00248 | 1e-05 | -0.03771 | 0.00018 | 8e-05 | -0.00023 | 0.00014 | 0.00012 | -0.01892 | 0.00169 | 0.003 | 0.0005 | -0.00407 | -0.01496 | -5e-05 | -0.00225 | 0.00014 | 0.06943 | 0.01315 | 0.00195 | 0.00074 | -0.04278 | -0.03167 | -0.00804
[RO-RO] [OPP] OHL 400 kV Gura Ialomitei - Bucuresti Sud | BC | -0.00616 | 0.00078 | 0.00236 | 1e-05 | -0.03013 | 0.00014 | 4e-05 | -0.00018 | 0.00012 | 0.0001 | -0.01478 | 0.00151 | 0.00226 | 0.00042 | -0.0028 | -0.01153 | -4e-05 | -0.00177 | 0.00011 | 0.06016 | 0.01172 | 0.0016 | 0.00049 | -0.03433 | -0.02334 | -0.00591
[RO-RO] [OPP] OHL 400 kV Gura Ialomitei - Bucuresti Sud | N-1 OHL 400 kV Isaccea - Tulcea Vest | -0.00697 | 0.00074 | 0.0019 | 1e-05 | -0.0314 | 0.00013 | 5e-05 | -0.00017 | 0.0001 | 9e-05 | -0.01579 | 0.00124 | 0.00219 | 0.00037 | -0.00348 | -0.01251 | -3e-05 | -0.00165 | 0.0001 | 0.05917 | 0.01109 | 0.00146 | 0.00051 | -0.03561 | -0.0222 | -0.00675
[RO-RO] [OPP] OHL 400 kV Gura Ialomitei - Bucuresti Sud | N-1 OHL 400 kV Lacu Sarat - Gura Ialomitei | -0.00772 | 0.00072 | 0.00155 | 1e-05 | -0.03278 | 0.00012 | 7e-05 | -0.00016 | 0.0001 | 8e-05 | -0.0168 | 0.00104 | 0.00218 | 0.00034 | -0.00408 | -0.01345 | -3e-05 | -0.00158 | 0.0001 | 0.05884 | 0.01065 | 0.00136 | 0.00054 | -0.03705 | -0.02183 | -0.00753
[RO-RO] [OPP] OHL 400 kV Gura Ialomitei - Bucuresti Sud | N-1 OHL 400 kV Tulcea Vest - Tariverde | -0.00697 | 0.00074 | 0.0019 | 1e-05 | -0.0314 | 0.00013 | 5e-05 | -0.00017 | 0.0001 | 9e-05 | -0.01579 | 0.00124 | 0.00219 | 0.00037 | -0.00348 | -0.01251 | -3e-05 | -0.00165 | 0.0001 | 0.05917 | 0.01109 | 0.00146 | 0.00051 | -0.03561 | -0.0222 | -0.00675
[RO-RO] [OPP] OHL 400 kV Gura Ialomitei - Bucuresti Sud | N-1 OHL 400 kV Tariverde - Constanta Nord | -0.00697 | 0.00074 | 0.0019 | 1e-05 | -0.0314 | 0.00013 | 5e-05 | -0.00017 | 0.0001 | 9e-05 | -0.01579 | 0.00124 | 0.00219 | 0.00037 | -0.00348 | -0.01251 | -3e-05 | -0.00165 | 0.0001 | 0.05917 | 0.01109 | 0.00146 | 0.00051 | -0.03561 | -0.0222 | -0.00675
[RO-RO] [OPP] OHL 400 kV Gura Ialomitei - Bucuresti Sud | N-1 OHL 400 kV Constanta Nord- Cernavoda | -0.00678 | 0.00074 | 0.002 | 1e-05 | -0.03106 | 0.00013 | 5e-05 | -0.00017 | 0.00011 | 9e-05 | -0.01554 | 0.00129 | 0.0022 | 0.00038 | -0.00333 | -0.01227 | -4e-05 | -0.00167 | 0.00011 | 0.05924 | 0.01119 | 0.00149 | 0.0005 | -0.03526 | -0.02238 | -0.00656
[RO-RO] [OPP] OHL 400 kV Gura Ialomitei - Bucuresti Sud | N-1 OHL 400 kV Cernavoda - Pelicanu | -0.00904 | 0.00111 | 0.00329 | 1e-05 | -0.04356 | 0.0002 | 6e-05 | -0.00026 | 0.00016 | 0.00014 | -0.02146 | 0.00211 | 0.00324 | 0.00059 | -0.00419 | -0.01679 | -5e-05 | -0.00252 | 0.00016 | 0.0861 | 0.01668 | 0.00227 | 0.00071 | -0.04959 | -0.0333 | -0.00868
[RO-RO] [OPP] OHL 400 kV Gura Ialomitei - Bucuresti Sud | N-1 OHL 400 kV Gutinas – Smardan | -0.00825 | 0.00094 | 0.00217 | 1e-05 | -0.0365 | 0.00016 | 8e-05 | -0.00021 | 0.00013 | 0.00011 | -0.01848 | 0.00149 | 0.00284 | 0.00046 | -0.00417 | -0.01469 | -4e-05 | -0.0021 | 0.00013 | 0.06573 | 0.01226 | 0.0018 | 0.00072 | -0.04135 | -0.02978 | -0.00803
[RO-RO] [OPP] OHL 400 kV Gura Ialomitei - Bucuresti Sud | N-1 OHL 400 kV Brasov – Gutinas | -0.00666 | 0.00099 | 0.00307 | 1e-05 | -0.03435 | 0.00018 | 5e-05 | -0.00024 | 0.00015 | 0.00013 | -0.01656 | 0.002 | 0.00288 | 0.00054 | -0.00283 | -0.01279 | -5e-05 | -0.00227 | 0.00015 | 0.06573 | 0.01368 | 0.00205 | 0.00063 | -0.0393 | -0.02993 | -0.00633
[RO-RO] [OPP] OHL 400 kV Gutinas - Smardan | BC | -0.01286 | 0.00103 | -0.00121 | 1e-05 | -0.03917 | 0.00012 | 0.00026 | -0.00017 | 9e-05 | 8e-05 | -0.02276 | -0.00012 | 0.00355 | 0.00028 | -0.0084 | -0.01941 | -3e-05 | -0.00202 | 9e-05 | 0.03424 | 0.00328 | 0.00121 | 0.0014 | -0.04314 | -0.03957 | -0.01306
[RO-RO] [OPP] OHL 400 kV Gutinas - Smardan | N-1 OHL 400 kV Isaccea - Tulcea Vest | -0.01169 | 0.00108 | -0.00055 | 1e-05 | -0.03734 | 0.00014 | 0.00024 | -0.00019 | 0.00011 | 9e-05 | -0.02128 | 0.00027 | 0.00365 | 0.00034 | -0.00741 | -0.018 | -4e-05 | -0.0022 | 0.00011 | 0.03566 | 0.0042 | 0.00142 | 0.00138 | -0.04128 | -0.04121 | -0.01184
[RO-RO] [OPP] OHL 400 kV Gutinas - Smardan | N-1 OHL 400 kV Lacu Sarat - Gura Ialomitei | -0.01024 | 0.00112 | 0.00016 | 1e-05 | -0.03471 | 0.00016 | 0.00022 | -0.00021 | 0.00012 | 0.0001 | -0.01934 | 0.00068 | 0.00368 | 0.0004 | -0.00625 | -0.01618 | -4e-05 | -0.00234 | 0.00012 | 0.03645 | 0.00509 | 0.00161 | 0.00132 | -0.03855 | -0.04211 | -0.01033
[RO-RO] [OPP] OHL 400 kV Gutinas - Smardan | N-1 OHL 400 kV Tulcea Vest - Tariverde | -0.01169 | 0.00108 | -0.00055 | 1e-05 | -0.03734 | 0.00014 | 0.00024 | -0.00019 | 0.00011 | 9e-05 | -0.02128 | 0.00027 | 0.00365 | 0.00034 | -0.00741 | -0.018 | -4e-05 | -0.0022 | 0.00011 | 0.03566 | 0.0042 | 0.00142 | 0.00138 | -0.04128 | -0.04121 | -0.01184
[RO-RO] [OPP] OHL 400 kV Gutinas - Smardan | N-1 OHL 400 kV Tariverde - Constanta Nord | -0.01169 | 0.00108 | -0.00055 | 1e-05 | -0.03734 | 0.00014 | 0.00024 | -0.00019 | 0.00011 | 9e-05 | -0.02128 | 0.00027 | 0.00365 | 0.00034 | -0.00741 | -0.018 | -4e-05 | -0.0022 | 0.00011 | 0.03566 | 0.0042 | 0.00142 | 0.00138 | -0.04128 | -0.04121 | -0.01184
[RO-RO] [OPP] OHL 400 kV Gutinas - Smardan | N-1 OHL 400 kV Constanta Nord- Cernavoda | -0.01207 | 0.00107 | -0.00074 | 1e-05 | -0.038 | 0.00014 | 0.00025 | -0.00018 | 0.0001 | 9e-05 | -0.02178 | 0.00015 | 0.00363 | 0.00032 | -0.00773 | -0.01847 | -4e-05 | -0.00215 | 0.0001 | 0.03541 | 0.00395 | 0.00136 | 0.00139 | -0.04196 | -0.04079 | -0.01223
[RO-RO] [OPP] OHL 400 kV Gutinas - Smardan | N-1 OHL 400 kV Cernavoda - Pelicanu | -0.0137 | 0.00112 | -0.00094 | 1e-05 | -0.04311 | 0.00014 | 0.00027 | -0.00019 | 0.0001 | 9e-05 | -0.02471 | 5e-05 | 0.00384 | 0.00033 | -0.0088 | -0.02095 | -4e-05 | -0.00224 | 0.0001 | 0.04184 | 0.00473 | 0.00141 | 0.00147 | -0.04761 | -0.04249 | -0.01387
[RO-RO] [OPP] OHL 400 kV Gutinas - Smardan | N-1 OHL 400 kV Gura Ialomitei - Bucuresti Sud | -0.01374 | 0.00114 | -0.00087 | 1e-05 | -0.04348 | 0.00014 | 0.00027 | -0.00019 | 0.00011 | 9e-05 | -0.02487 | 9e-05 | 0.00387 | 0.00034 | -0.0088 | -0.02106 | -4e-05 | -0.00227 | 0.00011 | 0.04284 | 0.00496 | 0.00144 | 0.00147 | -0.04805 | -0.04291 | -0.01391
[RO-RO] [OPP] OHL 400 kV Gutinas - Smardan | N-1 OHL 400 kV Bucuresti Sud - Domnesti | -0.01411 | 0.00118 | -0.00073 | 1e-05 | -0.04519 | 0.00015 | 0.00027 | -0.00021 | 0.00011 | 0.0001 | -0.02574 | 0.00018 | 0.004 | 0.00036 | -0.00897 | -0.02175 | -4e-05 | -0.00237 | 0.00011 | 0.04603 | 0.00569 | 0.00153 | 0.0015 | -0.04995 | -0.0442 | -0.01427
[RO-RO] [OPP] OHL 400 kV Gutinas - Smardan | N-1 OHL 400 kV Brasov – Gutinas | -0.01106 | 0.00025 | -0.00378 | 0 | -0.02388 | -2e-05 | 0.00023 | 2e-05 | -3e-05 | -2e-05 | -0.01629 | -0.0019 | 0.00131 | -0.00016 | -0.0083 | -0.01484 | 1e-05 | -0.00022 | -3e-05 | 0.01401 | -0.00381 | -0.0004 | 0.0009 | -0.02511 | -0.01568 | -0.01151
[RO-RO] [OPP] OHL 400 kV Gutinas - Smardan | N-1 TIE 400 kV Isaccea - Vulcanesti | -0.04017 | -0.00059 | -0.01743 | -3e-05 | -0.08005 | -0.00035 | 0.00064 | 0.00042 | -0.00032 | -0.00027 | -0.05635 | -0.00983 | 0.00048 | -0.00132 | -0.0315 | -0.05183 | 9e-05 | 0.00275 | -0.00031 | -0.00224 | -0.01923 | -0.00421 | 0.00183 | -0.08417 | 0.00841 | -0.04163
[RO-RO] [OPP] OHL 400 kV Smardan - Isaccea c1 | BC | 0 | 0 | 0 |  | 0 |  |  |  | 0 | 0 | 0 | 0 |  |  | 0 | 0 | 0 |  | 0 | 0 | 0 | 0 | 0 | 0 | 0 | 0
[RO-RO] [OPP] OHL 400 kV Smardan - Isaccea c1 | N-1 OHL 400 kV Lacu Sarat - Isaccea | 0 | 0 | 0 |  | 0 |  |  |  | 0 | 0 | 0 | 0 |  |  | 0 | 0 | 0 |  | 0 | 0 | 0 | 0 | 0 | 0 | 0 | 0
[RO-RO] [OPP] OHL 400 kV Smardan - Isaccea c2 | BC | 0.00153 | 0.00122 | 0.00512 | 2e-05 | -0.01092 | 0.00025 | 2e-05 | -0.00032 | 0.0002 | 0.00017 | -0.00271 | 0.00342 | 0.00331 | 0.00075 | 0.00293 | -0.00092 | -7e-05 | -0.00298 | 0.0002 | 0.03775 | 0.01064 | 0.00271 | 0.00071 | -0.01349 | -0.04165 | 0.00187
[RO-RO] [OPP] OHL 400 kV Smardan - Isaccea c2 | N-1 OHL 400 kV Lacu Sarat - Isaccea | 0.0068 | 0.00187 | 0.00958 | 3e-05 | -0.0073 | 0.00041 | -4e-05 | -0.00052 | 0.00034 | 0.00029 | 0.00228 | 0.00619 | 0.00484 | 0.00126 | 0.0079 | 0.00445 | -0.00011 | -0.00472 | 0.00033 | 0.05698 | 0.01809 | 0.0045 | 0.00083 | -0.01069 | -0.06245 | 0.00747
[RO-RO] [OPP] OHL 400 kV Domnesti - Urechesti | BC | -0.01006 | -0.00124 | -0.01347 | -3e-05 | 0.01097 | -0.00038 | 0.00037 | 0.00047 | -0.00032 | -0.00027 | -0.0031 | -0.00749 | -0.00224 | -0.00128 | -0.0116 | -0.00629 | 0.0001 | 0.00363 | -0.00032 | 0.015 | -0.0351 | -0.00448 | 0.00071 | 0.0153 | 0.02726 | -0.0112
[RO-RO] [OPP] OHL 400 kV Domnesti - Urechesti | N-1 OHL 400 kV Bucuresti Sud - Slatina | -0.01006 | -0.00124 | -0.01347 | -3e-05 | 0.01097 | -0.00038 | 0.00037 | 0.00047 | -0.00032 | -0.00027 | -0.0031 | -0.00749 | -0.00224 | -0.00128 | -0.0116 | -0.00629 | 0.0001 | 0.00363 | -0.00032 | 0.015 | -0.0351 | -0.00448 | 0.00071 | 0.0153 | 0.02726 | -0.0112
[RO-RO] [OPP] OHL 400 kV Tantareni - Bradu | BC | 0.03373 | 0.00094 | 0.01905 | 3e-05 | 0.0375 | 0.00042 | -0.00065 | -0.00051 | 0.00037 | 0.00032 | 0.03875 | 0.0106 | 0.00043 | 0.00153 | 0.02837 | 0.03982 | -0.00011 | -0.00355 | 0.00037 | -0.00216 | 0.03071 | 0.00506 | -0.00175 | 0.03153 | -0.01691 | 0.03647
[RO-RO] [OPP] OHL 400 kV Tantareni - Bradu | N-1 OHL 400 kV Domnesti-Urechesti | 0.03568 | 0.00118 | 0.02165 | 4e-05 | 0.03538 | 0.00049 | -0.00072 | -0.0006 | 0.00044 | 0.00037 | 0.03935 | 0.01205 | 0.00086 | 0.00178 | 0.03062 | 0.04104 | -0.00013 | -0.00425 | 0.00043 | -0.00507 | 0.03751 | 0.00592 | -0.00189 | 0.02856 | -0.02219 | 0.03864
[RO-RO] [OPP] OHL 400 kV Slatina-Bucuresti Sud | BC | 0 | 0 | 0 |  | 0 |  |  |  | 0 | 0 | 0 | 0 |  |  | 0 | 0 | 0 |  | 0 | 0 | 0 | 0 | 0 | 0 | 0 | 0
[RO-RO] [OPP] OHL 400 kV Slatina-Bucuresti Sud | N-1 OHL 400 kV Domnesti-Urechesti | 0 | 0 | 0 |  | 0 |  |  |  | 0 | 0 | 0 | 0 |  |  | 0 | 0 | 0 |  | 0 | 0 | 0 | 0 | 0 | 0 | 0 | 0
[RO-RO] [OPP] OHL 400 kV Portile de Fier - Urechesti | BC | -0.02265 | 0.00221 | 0.02084 | 4e-05 | -0.09448 | 0.00062 | -0.00057 | -0.00076 | 0.00052 | 0.00044 | -0.05739 | 0.01039 | 0.00442 | 0.00205 | -0.00553 | -0.0509 | -0.00016 | -0.00599 | 0.00052 | -0.09604 | 0.10373 | 0.00769 | -0.00128 | -0.08756 | -0.03757 | -0.02519
[RO-RO] [OPP] OHL 400 kV Portile de Fier - Urechesti | N-1 OHL 400 kV Domnesti-Urechesti | -0.02563 | 0.00184 | 0.01685 | 4e-05 | -0.09123 | 0.0005 | -0.00046 | -0.00063 | 0.00043 | 0.00036 | -0.05831 | 0.00817 | 0.00375 | 0.00167 | -0.00897 | -0.05276 | -0.00013 | -0.00491 | 0.00043 | -0.0916 | 0.09333 | 0.00636 | -0.00107 | -0.08303 | -0.02949 | -0.0285
[RO-RO] [OPP] OHL 400 kV Brasov – Gutinas | N-1 OHL 400 kV Gutinas – Smardan | 0.00502 | 0.00059 | 0.00473 | 1e-05 | -1e-05 | 0.00015 | -0.0001 | -0.00019 | 0.00013 | 0.00011 | 0.00376 | 0.00283 | 0.00133 | 0.00051 | 0.00496 | 0.00468 | -4e-05 | -0.00158 | 0.00013 | 0.01067 | 0.00905 | 0.00177 | -7e-05 | -0.00185 | -0.01315 | 0.00552
[RO-RO] [OPP] OHL 220 kV Portile de Fier-Resita c1 | N-1 TIE 400 kV Resita-Pancevo c2 | 0.01104 | -0.00015 | 0.00458 | 0 | 0.01747 | 5e-05 | -0.00021 | -5e-05 | 5e-05 | 4e-05 | 0.01446 | 0.00231 | -0.00123 | 0.00023 | 0.00865 | 0.01407 | -1e-05 | -0.00013 | 5e-05 | 0.03766 | 0.01147 | 0.00066 | -0.00078 | 0.01663 | 0.00294 | 0.01183
[RO-RO] [OPP] OHL 220 kV Portile de Fier-Resita c2 | N-1 TIE 400 kV Resita-Pancevo c2 | 0.01104 | -0.00015 | 0.00458 | 0 | 0.01747 | 5e-05 | -0.00021 | -5e-05 | 5e-05 | 4e-05 | 0.01446 | 0.00231 | -0.00123 | 0.00023 | 0.00865 | 0.01407 | -1e-05 | -0.00013 | 5e-05 | 0.03766 | 0.01147 | 0.00066 | -0.00078 | 0.01663 | 0.00294 | 0.01183
[RO-RO] [OPP] OHL 220 kV Resita-Timisoara c1 | N-1 OHL 220 kV Resita-Timisoara c2 | 0.04198 | 0.00017 | 0.03 | 4e-05 | 0.04263 | 0.00048 | -0.00123 | -0.00055 | 0.00044 | 0.00037 | 0.04356 | 0.01501 | -0.00407 | 0.00191 | 0.03801 | 0.04434 | -0.00012 | -0.00299 | 0.00044 | 0.05677 | 0.06817 | 0.00621 | -0.00421 | 0.04178 | -0.00086 | 0.04455
[RO-RO] [OPP] OHL 220 kV Resita-Timisoara c1 | N-1 TIE 400 kV Resita-Pancevo c2 | 0.02642 | 7e-05 | 0.01819 | 2e-05 | 0.02817 | 0.00028 | -0.00075 | -0.00033 | 0.00026 | 0.00022 | 0.02806 | 0.0091 | -0.0026 | 0.00115 | 0.02364 | 0.02842 | -7e-05 | -0.00175 | 0.00026 | 0.03887 | 0.04154 | 0.0037 | -0.00258 | 0.0275 | 0.00013 | 0.02807
[RO-RO] [OPP] OHL 220 kV Resita-Timisoara c2 | N-1 TIE 400 kV Resita-Pancevo c2 | 0.02642 | 7e-05 | 0.01819 | 2e-05 | 0.02817 | 0.00028 | -0.00075 | -0.00033 | 0.00026 | 0.00022 | 0.02806 | 0.0091 | -0.0026 | 0.00115 | 0.02364 | 0.02842 | -7e-05 | -0.00175 | 0.00026 | 0.03887 | 0.04154 | 0.0037 | -0.00258 | 0.0275 | 0.00013 | 0.02807
[RO-RO] [OPP] OHL 220 kV Arad-Timisoara | N-1 TIE 400 kV Resita-Pancevo c2 | -0.02928 | 0.00027 | -0.0179 | -2e-05 | -0.03534 | -0.00023 | 0.00078 | 0.00026 | -0.00022 | -0.00019 | -0.033 | -0.00876 | 0.00377 | -0.00101 | -0.02532 | -0.03299 | 6e-05 | 0.0011 | -0.00022 | -0.0477 | -0.04007 | -0.00314 | 0.00281 | -0.03438 | -0.00408 | -0.03118
[RO-RO] [OPP] OHL 220 kV Arad-Calea Aradului | N-1 TIE 400 kV Resita-Pancevo c2 | -0.02066 | 0.00019 | -0.01263 | -1e-05 | -0.02493 | -0.00016 | 0.00055 | 0.00018 | -0.00016 | -0.00013 | -0.02328 | -0.00618 | 0.00266 | -0.00071 | -0.01786 | -0.02327 | 4e-05 | 0.00077 | -0.00016 | -0.03366 | -0.02827 | -0.00221 | 0.00199 | -0.02425 | -0.00288 | -0.022
[RO-RO] [OPP] OHL 220 kV CaleaAradului-Sacalaz | N-1 TIE 400 kV Resita-Pancevo c2 | -0.02066 | 0.00019 | -0.01263 | -1e-05 | -0.02493 | -0.00016 | 0.00055 | 0.00018 | -0.00016 | -0.00013 | -0.02328 | -0.00618 | 0.00266 | -0.00071 | -0.01786 | -0.02327 | 4e-05 | 0.00077 | -0.00016 | -0.03366 | -0.02827 | -0.00221 | 0.00199 | -0.02425 | -0.00288 | -0.022
[RO-RO] [OPP] OHL 220 kV Sacalaz-Timisoara | N-1 TIE 400 kV Resita-Pancevo c2 | -0.01757 | 0.00016 | -0.01074 | -1e-05 | -0.02121 | -0.00014 | 0.00047 | 0.00016 | -0.00013 | -0.00011 | -0.0198 | -0.00526 | 0.00226 | -0.0006 | -0.01519 | -0.0198 | 4e-05 | 0.00066 | -0.00013 | -0.02863 | -0.02405 | -0.00188 | 0.00169 | -0.02063 | -0.00245 | -0.01871
[RO-RO] [OPP] OHL 220 kV Mintia-Timisoara | N-1 TIE 400 kV Resita-Pancevo c2 | -0.00292 | -0.00059 | -0.00584 | -1e-05 | 0.00394 | -0.00017 | 0.00017 | 0.00021 | -0.00015 | -0.00012 | 0.00015 | -0.00326 | -0.00123 | -0.00058 | -0.0041 | -0.00059 | 5e-05 | 0.00162 | -0.00015 | 0.00361 | -0.01474 | -0.00205 | 0.00036 | 0.00363 | 0.0067 | -0.00295
[RO-RO] [OPP] OHL 220 kV Urechesti-Targu Jiu Nord | N-1 TIE 400 kV Resita-Pancevo c2 | 0.02862 | 6e-05 | 0.01481 | 2e-05 | 0.04023 | 0.00023 | -0.00062 | -0.00027 | 0.00022 | 0.00018 | 0.03508 | 0.00771 | -0.00199 | 0.00095 | 0.02357 | 0.03455 | -6e-05 | -0.00144 | 0.00022 | 0.04997 | 0.02727 | 0.00299 | -0.00207 | 0.03843 | 0.00279 | 0.03053
[RO-RO] [OPP] OHL 220 kV Paroseni-Targu Jiu Nord | N-1 TIE 400 kV Resita-Pancevo c2 | -0.02862 | -6e-05 | -0.01481 | -2e-05 | -0.04023 | -0.00023 | 0.00062 | 0.00027 | -0.00022 | -0.00018 | -0.03508 | -0.00771 | 0.00199 | -0.00095 | -0.02357 | -0.03455 | 6e-05 | 0.00144 | -0.00022 | -0.04997 | -0.02727 | -0.00299 | 0.00207 | -0.03843 | -0.00279 | -0.03053
[RO-RO] [OPP] OHL 220 kV Paroseni-Baru Mare | N-1 TIE 400 kV Resita-Pancevo c2 | 0.02603 | 6e-05 | 0.01347 | 2e-05 | 0.03659 | 0.00021 | -0.00056 | -0.00025 | 0.0002 | 0.00017 | 0.0319 | 0.00702 | -0.00181 | 0.00086 | 0.02144 | 0.03142 | -6e-05 | -0.00131 | 0.0002 | 0.04544 | 0.0248 | 0.00272 | -0.00189 | 0.03495 | 0.00254 | 0.02777
[RO-RO] [OPP] OHL 220 kV Baru Mare-Hasdat | N-1 TIE 400 kV Resita-Pancevo c2 | 0.02862 | 6e-05 | 0.01481 | 2e-05 | 0.04023 | 0.00023 | -0.00062 | -0.00027 | 0.00022 | 0.00018 | 0.03508 | 0.00771 | -0.00199 | 0.00095 | 0.02357 | 0.03455 | -6e-05 | -0.00144 | 0.00022 | 0.04997 | 0.02727 | 0.00299 | -0.00207 | 0.03843 | 0.00279 | 0.03053
[RO-RO] [OPP] TRA 400/220 kV AT3 Arad | N-1 TIE 400 kV Resita-Pancevo c2 | 0.03922 | -0.00049 | 0.0236 | 2e-05 | 0.04783 | 0.00029 | -0.00104 | -0.00032 | 0.00028 | 0.00023 | 0.04444 | 0.01143 | -0.0055 | 0.00127 | 0.03378 | 0.04438 | -7e-05 | -0.00118 | 0.00028 | 0.06473 | 0.05333 | 0.00392 | -0.00382 | 0.04652 | 0.00653 | 0.0418
[RO-RO] [OPP] TRA 400/220 kV AT Urechesti | BC | -0.02163 | -0.00014 | -0.01218 | -2e-05 | -0.02816 | -0.0002 | 0.00049 | 0.00024 | -0.00019 | -0.00016 | -0.02555 | -0.00635 | 0.00134 | -0.00081 | -0.01821 | -0.0254 | 5e-05 | 0.00135 | -0.00019 | -0.0361 | -0.02403 | -0.00259 | 0.00163 | -0.02676 | -0.00032 | -0.02307
[RO-RO] [OPP] TRA 400/220 kV AT Urechesti | N-1 OHL 400 kV Domnesti-Urechesti | -0.02307 | -0.00032 | -0.01411 | -2e-05 | -0.02658 | -0.00026 | 0.00055 | 0.00031 | -0.00023 | -0.0002 | -0.02599 | -0.00742 | 0.00102 | -0.00099 | -0.01988 | -0.0263 | 7e-05 | 0.00187 | -0.00023 | -0.03395 | -0.02907 | -0.00323 | 0.00173 | -0.02457 | 0.00359 | -0.02468
[RO-RO] [OPP] TRA 400/220 kV AT Urechesti | N-1 OHL 400 kV Arefu-Sibiu Sud | -0.02671 | -0.00021 | -0.01477 | -2e-05 | -0.03528 | -0.00025 | 0.00059 | 0.0003 | -0.00023 | -0.0002 | -0.03181 | -0.00776 | 0.00148 | -0.001 | -0.02237 | -0.03159 | 7e-05 | 0.00171 | -0.00023 | -0.04222 | -0.02808 | -0.0032 | 0.00194 | -0.03344 | -0.00014 | -0.0285
[RO-RO] [OPP] TRA 400/220 kV AT Urechesti | N-1 OHL 220 kV Portile de Fier-Resita 1&2 | -0.02271 | -0.00012 | -0.01258 | -2e-05 | -0.02996 | -0.00021 | 0.00051 | 0.00024 | -0.00019 | -0.00016 | -0.02701 | -0.00655 | 0.00147 | -0.00083 | -0.01905 | -0.02682 | 5e-05 | 0.00135 | -0.00019 | -0.04002 | -0.02508 | -0.00265 | 0.0017 | -0.02847 | -0.00065 | -0.02424
[RO-RO] [OPP] TRA 400/220 kV AT Urechesti | N-1 OHL 220 kV Resita-Timisoara 1&2 | -0.02801 | -0.00016 | -0.01674 | -2e-05 | -0.03464 | -0.00028 | 0.00068 | 0.00032 | -0.00026 | -0.00021 | -0.03217 | -0.00863 | 0.00196 | -0.0011 | -0.02399 | -0.03214 | 7e-05 | 0.00181 | -0.00025 | -0.04473 | -0.0344 | -0.00354 | 0.00227 | -0.03311 | -0.00019 | -0.02985
[RO-RO] [OPP] TRA 400/220 kV AT Urechesti | N-1 TRA 400/220 kV AT3 Arad | -0.02178 | -0.00014 | -0.01227 | -2e-05 | -0.02833 | -0.00021 | 0.0005 | 0.00024 | -0.00019 | -0.00016 | -0.02572 | -0.00639 | 0.00136 | -0.00082 | -0.01834 | -0.02557 | 5e-05 | 0.00136 | -0.00019 | -0.03633 | -0.02425 | -0.00261 | 0.00164 | -0.02693 | -0.00034 | -0.02323
[RO-RO] [OPP] TRA 400/220 kV AT Urechesti | N-1 TIE 400 kV Resita-Pancevo c2 | -0.02159 | -0.00013 | -0.01205 | -2e-05 | -0.0283 | -0.0002 | 0.00049 | 0.00024 | -0.00019 | -0.00016 | -0.02559 | -0.00629 | 0.00134 | -0.0008 | -0.01813 | -0.02542 | 5e-05 | 0.00133 | -0.00018 | -0.03647 | -0.02378 | -0.00256 | 0.00161 | -0.02688 | -0.00041 | -0.02303
[RO-RO] [OPP] TRA 400/220 kV AT Urechesti | N-1 OHL 400 kV Arefu-Tantareni | -0.02574 | -0.00021 | -0.01433 | -2e-05 | -0.0336 | -0.00025 | 0.00057 | 0.00029 | -0.00023 | -0.00019 | -0.03053 | -0.00753 | 0.00141 | -0.00097 | -0.0216 | -0.03037 | 6e-05 | 0.00168 | -0.00023 | -0.0393 | -0.02743 | -0.00312 | 0.00187 | -0.03174 | 0.00033 | -0.02748
[RO-RO] [OPP] TRA 400/220 kV AT Urechesti | N-1 TIE 400 kV Resita-Pancevo c1 | -0.02159 | -0.00013 | -0.01205 | -2e-05 | -0.0283 | -0.0002 | 0.00049 | 0.00024 | -0.00019 | -0.00016 | -0.02559 | -0.00629 | 0.00134 | -0.0008 | -0.01813 | -0.02542 | 5e-05 | 0.00133 | -0.00018 | -0.03647 | -0.02378 | -0.00256 | 0.00161 | -0.02688 | -0.00041 | -0.02303
[RO-RO] [OPP] TRA 400/220 kV AT Rosiori | BC | 0.02565 | 0.00149 | 0.01651 | 3e-05 | 0.03395 | 0.00046 | -0.00053 | -0.00057 | 0.0004 | 0.00034 | 0.03 | 0.00977 | 0.00305 | 0.0016 | 0.02221 | 0.02953 | -0.00012 | -0.00423 | 0.0004 | 0.04439 | 0.02476 | 0.00547 | -0.00114 | 0.03325 | -0.00508 | 0.02695
[RO-RO] [OPP] TRA 400/220 kV AT Rosiori | N-1 OHL 400 kV Iernut-Sibiu Sud | 0.01945 | 0.00126 | 0.01289 | 3e-05 | 0.02534 | 0.00038 | -0.0004 | -0.00046 | 0.00032 | 0.00027 | 0.02253 | 0.00769 | 0.0027 | 0.00128 | 0.01697 | 0.0222 | -0.0001 | -0.00347 | 0.00032 | 0.03525 | 0.0193 | 0.0044 | -0.00081 | 0.0249 | -0.00457 | 0.0204

## 2330
PTDF report
Generated at: | 04/11/2025 22:00:01
Business day: | 2025-11-06
Horizon: | 2DA
Timestamp | 23:30
Border & direction: | South-Romania Importing
Margin satisfied | False
Process | Reduction
CNE Name | CO Name | AL | AT | BA | BE | BG | CH | CZ | DE | ES | FR | GR | HR | HU | IT | ME | MK | NL | PL | PT | RO | RS | SI | SK | TR | UA | XK
[BG-RO] [DIR] TIE 400 kV TINTARENI-KOZLODUI 2 | BC | -0.09073 | -0.0002 | -0.02639 | -4e-05 | -0.15171 | -0.00046 | 0.00111 | 0.00056 | -0.00043 | -0.00036 | -0.1262 | -0.01592 | 0.00327 | -0.00186 | -0.07202 | -0.12367 | 0.00012 | 0.00306 | -0.00042 | 0.0898 | -6e-05 | -0.00546 | 0.00339 | -0.13453 | 0.00257 | -0.09827
[BG-RO] [DIR] TIE 400 kV TINTARENI-KOZLODUI 2 | N-1 TIE 400 kV TINTARENI-KOZLODUI 1 | -0.15057 | -0.00034 | -0.04379 | -6e-05 | -0.25177 | -0.00076 | 0.00183 | 0.00092 | -0.00071 | -0.0006 | -0.20944 | -0.02642 | 0.00542 | -0.00309 | -0.11952 | -0.20524 | 0.0002 | 0.00508 | -0.00071 | 0.14903 | -0.0001 | -0.00907 | 0.00562 | -0.22325 | 0.00427 | -0.16308
[BG-RO] [DIR] TIE 400 kV TINTARENI-KOZLODUI 2 | N-1 TIE 400 kV PORTILE DE FIER - DJERDAP | -0.09037 | -0.00035 | -0.02858 | -4e-05 | -0.14663 | -0.00051 | 0.00118 | 0.00062 | -0.00047 | -0.0004 | -0.12357 | -0.01702 | 0.0031 | -0.00205 | -0.07254 | -0.12148 | 0.00014 | 0.00353 | -0.00047 | 0.10079 | -0.01396 | -0.00614 | 0.00359 | -0.1299 | 0.00498 | -0.09782
[BG-RO] [DIR] TIE 400 kV TINTARENI-KOZLODUI 2 | N-1 TIE 400 kV MEDGIDIA SUD - VARNA | -0.0973 | -0.00037 | -0.02919 | -4e-05 | -0.16471 | -0.00053 | 0.0012 | 0.00064 | -0.00049 | -0.00041 | -0.13543 | -0.01761 | 0.00312 | -0.00211 | -0.07748 | -0.13217 | 0.00014 | 0.00366 | -0.00048 | 0.09117 | -0.00293 | -0.00626 | 0.0036 | -0.14838 | 0.00695 | -0.10506
[BG-RO] [DIR] TIE 400 kV TINTARENI-KOZLODUI 2 | N-1 TIE 400 kV MEDGIDIA SUD - DOBRUDJA | -0.09696 | -0.00036 | -0.02904 | -4e-05 | -0.16404 | -0.00052 | 0.00119 | 0.00064 | -0.00048 | -0.00041 | -0.13495 | -0.01752 | 0.00313 | -0.00209 | -0.0772 | -0.13172 | 0.00014 | 0.00363 | -0.00048 | 0.0911 | -0.00278 | -0.00622 | 0.00359 | -0.14764 | 0.00672 | -0.1047
[BG-RO] [DIR] TIE 400 kV TINTARENI-KOZLODUI 1 | BC | -0.09073 | -0.0002 | -0.02639 | -4e-05 | -0.15171 | -0.00046 | 0.00111 | 0.00056 | -0.00043 | -0.00036 | -0.1262 | -0.01592 | 0.00327 | -0.00186 | -0.07202 | -0.12367 | 0.00012 | 0.00306 | -0.00042 | 0.0898 | -6e-05 | -0.00546 | 0.00339 | -0.13453 | 0.00257 | -0.09827
[BG-RO] [DIR] TIE 400 kV TINTARENI-KOZLODUI 1 | N-1 TIE 400 kV TINTARENI-KOZLODUI 2 | -0.15057 | -0.00034 | -0.04379 | -6e-05 | -0.25177 | -0.00076 | 0.00183 | 0.00092 | -0.00071 | -0.0006 | -0.20944 | -0.02642 | 0.00542 | -0.00309 | -0.11952 | -0.20524 | 0.0002 | 0.00508 | -0.00071 | 0.14903 | -0.0001 | -0.00907 | 0.00562 | -0.22325 | 0.00427 | -0.16308
[BG-RO] [DIR] TIE 400 kV TINTARENI-KOZLODUI 1 | N-1 TIE 400 kV PORTILE DE FIER - DJERDAP | -0.09037 | -0.00035 | -0.02858 | -4e-05 | -0.14663 | -0.00051 | 0.00118 | 0.00062 | -0.00047 | -0.0004 | -0.12357 | -0.01702 | 0.0031 | -0.00205 | -0.07254 | -0.12148 | 0.00014 | 0.00353 | -0.00047 | 0.10079 | -0.01396 | -0.00614 | 0.00359 | -0.1299 | 0.00498 | -0.09782
[BG-RO] [DIR] TIE 400 kV TINTARENI-KOZLODUI 1 | N-1 TIE 400 kV MEDGIDIA SUD - VARNA | -0.0973 | -0.00037 | -0.02919 | -4e-05 | -0.16471 | -0.00053 | 0.0012 | 0.00064 | -0.00049 | -0.00041 | -0.13543 | -0.01761 | 0.00312 | -0.00211 | -0.07748 | -0.13217 | 0.00014 | 0.00366 | -0.00048 | 0.09117 | -0.00293 | -0.00626 | 0.0036 | -0.14838 | 0.00695 | -0.10506
[BG-RO] [DIR] TIE 400 kV TINTARENI-KOZLODUI 1 | N-1 TIE 400 kV MEDGIDIA SUD - DOBRUDJA | -0.09696 | -0.00036 | -0.02904 | -4e-05 | -0.16404 | -0.00052 | 0.00119 | 0.00064 | -0.00048 | -0.00041 | -0.13495 | -0.01752 | 0.00313 | -0.00209 | -0.0772 | -0.13172 | 0.00014 | 0.00363 | -0.00048 | 0.0911 | -0.00278 | -0.00622 | 0.00359 | -0.14764 | 0.00672 | -0.1047
[BG-RO] [DIR] TIE 400 kV DOBRUDJA- MEDGIDIA SUD | BC | -0.06786 | -0.00171 | -0.02889 | -5e-05 | -0.13432 | -0.00069 | 0.00094 | 0.00088 | -0.00061 | -0.00052 | -0.09524 | -0.01737 | -0.00148 | -0.00252 | -0.05641 | -0.08767 | 0.00019 | 0.00623 | -0.00061 | 0.01415 | -0.02958 | -0.00819 | 0.00222 | -0.14288 | 0.04518 | -0.07008
[BG-RO] [DIR] TIE 400 kV DOBRUDJA- MEDGIDIA SUD | N-1 TIE 400 kV MEDGIDIA SUD - VARNA | -0.11775 | -0.00296 | -0.05013 | -9e-05 | -0.23297 | -0.0012 | 0.00164 | 0.00152 | -0.00107 | -0.0009 | -0.16527 | -0.03013 | -0.00258 | -0.00437 | -0.09788 | -0.15212 | 0.00032 | 0.0108 | -0.00106 | 0.02455 | -0.05132 | -0.0142 | 0.00385 | -0.24798 | 0.07839 | -0.12159
[BG-RO] [DIR] TIE 400 kV MEDGIDIA SUD - VARNA | BC | -0.07004 | -0.00176 | -0.02982 | -5e-05 | -0.13851 | -0.00072 | 0.00097 | 0.0009 | -0.00063 | -0.00054 | -0.09832 | -0.01792 | -0.00153 | -0.0026 | -0.05822 | -0.09049 | 0.00019 | 0.00642 | -0.00063 | 0.01461 | -0.03052 | -0.00845 | 0.00229 | -0.14757 | 0.04663 | -0.07233
[BG-RO] [DIR] TIE 400 kV MEDGIDIA SUD - VARNA | N-1 TIE 400 kV MEDGIDIA SUD - DOBRUDJA | -0.11881 | -0.00299 | -0.05058 | -9e-05 | -0.23504 | -0.00122 | 0.00165 | 0.00153 | -0.00108 | -0.00091 | -0.16677 | -0.0304 | -0.0026 | -0.00441 | -0.09876 | -0.15349 | 0.00033 | 0.0109 | -0.00107 | 0.02478 | -0.05178 | -0.01433 | 0.00388 | -0.25025 | 0.07909 | -0.12269
[BG-RO] [OPP] TIE 400 kV TINTARENI-KOZLODUI 2 | BC | -0.09073 | -0.0002 | -0.02639 | -4e-05 | -0.15171 | -0.00046 | 0.00111 | 0.00056 | -0.00043 | -0.00036 | -0.1262 | -0.01592 | 0.00327 | -0.00186 | -0.07202 | -0.12367 | 0.00012 | 0.00306 | -0.00042 | 0.0898 | -6e-05 | -0.00546 | 0.00339 | -0.13453 | 0.00257 | -0.09827
[BG-RO] [OPP] TIE 400 kV TINTARENI-KOZLODUI 2 | N-1 TIE 400 kV TINTARENI-KOZLODUI 1 | -0.15057 | -0.00034 | -0.04379 | -6e-05 | -0.25177 | -0.00076 | 0.00183 | 0.00092 | -0.00071 | -0.0006 | -0.20944 | -0.02642 | 0.00542 | -0.00309 | -0.11952 | -0.20524 | 0.0002 | 0.00508 | -0.00071 | 0.14903 | -0.0001 | -0.00907 | 0.00562 | -0.22325 | 0.00427 | -0.16308
[BG-RO] [OPP] TIE 400 kV TINTARENI-KOZLODUI 2 | N-1 TIE 400 kV PORTILE DE FIER - DJERDAP | -0.09037 | -0.00035 | -0.02858 | -4e-05 | -0.14663 | -0.00051 | 0.00118 | 0.00062 | -0.00047 | -0.0004 | -0.12357 | -0.01702 | 0.0031 | -0.00205 | -0.07254 | -0.12148 | 0.00014 | 0.00353 | -0.00047 | 0.10079 | -0.01396 | -0.00614 | 0.00359 | -0.1299 | 0.00498 | -0.09782
[BG-RO] [OPP] TIE 400 kV TINTARENI-KOZLODUI 2 | N-1 TIE 400 kV MEDGIDIA SUD - VARNA | -0.0973 | -0.00037 | -0.02919 | -4e-05 | -0.16471 | -0.00053 | 0.0012 | 0.00064 | -0.00049 | -0.00041 | -0.13543 | -0.01761 | 0.00312 | -0.00211 | -0.07748 | -0.13217 | 0.00014 | 0.00366 | -0.00048 | 0.09117 | -0.00293 | -0.00626 | 0.0036 | -0.14838 | 0.00695 | -0.10506
[BG-RO] [OPP] TIE 400 kV TINTARENI-KOZLODUI 2 | N-1 TIE 400 kV MEDGIDIA SUD - DOBRUDJA | -0.09696 | -0.00036 | -0.02904 | -4e-05 | -0.16404 | -0.00052 | 0.00119 | 0.00064 | -0.00048 | -0.00041 | -0.13495 | -0.01752 | 0.00313 | -0.00209 | -0.0772 | -0.13172 | 0.00014 | 0.00363 | -0.00048 | 0.0911 | -0.00278 | -0.00622 | 0.00359 | -0.14764 | 0.00672 | -0.1047
[BG-RO] [OPP] TIE 400 kV TINTARENI-KOZLODUI 1 | BC | -0.09073 | -0.0002 | -0.02639 | -4e-05 | -0.15171 | -0.00046 | 0.00111 | 0.00056 | -0.00043 | -0.00036 | -0.1262 | -0.01592 | 0.00327 | -0.00186 | -0.07202 | -0.12367 | 0.00012 | 0.00306 | -0.00042 | 0.0898 | -6e-05 | -0.00546 | 0.00339 | -0.13453 | 0.00257 | -0.09827
[BG-RO] [OPP] TIE 400 kV TINTARENI-KOZLODUI 1 | N-1 TIE 400 kV TINTARENI-KOZLODUI 2 | -0.15057 | -0.00034 | -0.04379 | -6e-05 | -0.25177 | -0.00076 | 0.00183 | 0.00092 | -0.00071 | -0.0006 | -0.20944 | -0.02642 | 0.00542 | -0.00309 | -0.11952 | -0.20524 | 0.0002 | 0.00508 | -0.00071 | 0.14903 | -0.0001 | -0.00907 | 0.00562 | -0.22325 | 0.00427 | -0.16308
[BG-RO] [OPP] TIE 400 kV TINTARENI-KOZLODUI 1 | N-1 TIE 400 kV PORTILE DE FIER - DJERDAP | -0.09037 | -0.00035 | -0.02858 | -4e-05 | -0.14663 | -0.00051 | 0.00118 | 0.00062 | -0.00047 | -0.0004 | -0.12357 | -0.01702 | 0.0031 | -0.00205 | -0.07254 | -0.12148 | 0.00014 | 0.00353 | -0.00047 | 0.10079 | -0.01396 | -0.00614 | 0.00359 | -0.1299 | 0.00498 | -0.09782
[BG-RO] [OPP] TIE 400 kV TINTARENI-KOZLODUI 1 | N-1 TIE 400 kV MEDGIDIA SUD - VARNA | -0.0973 | -0.00037 | -0.02919 | -4e-05 | -0.16471 | -0.00053 | 0.0012 | 0.00064 | -0.00049 | -0.00041 | -0.13543 | -0.01761 | 0.00312 | -0.00211 | -0.07748 | -0.13217 | 0.00014 | 0.00366 | -0.00048 | 0.09117 | -0.00293 | -0.00626 | 0.0036 | -0.14838 | 0.00695 | -0.10506
[BG-RO] [OPP] TIE 400 kV TINTARENI-KOZLODUI 1 | N-1 TIE 400 kV MEDGIDIA SUD - DOBRUDJA | -0.09696 | -0.00036 | -0.02904 | -4e-05 | -0.16404 | -0.00052 | 0.00119 | 0.00064 | -0.00048 | -0.00041 | -0.13495 | -0.01752 | 0.00313 | -0.00209 | -0.0772 | -0.13172 | 0.00014 | 0.00363 | -0.00048 | 0.0911 | -0.00278 | -0.00622 | 0.00359 | -0.14764 | 0.00672 | -0.1047
[BG-RO] [OPP] TIE 400 kV DOBRUDJA- MEDGIDIA SUD | BC | -0.06786 | -0.00171 | -0.02889 | -5e-05 | -0.13432 | -0.00069 | 0.00094 | 0.00088 | -0.00061 | -0.00052 | -0.09524 | -0.01737 | -0.00148 | -0.00252 | -0.05641 | -0.08767 | 0.00019 | 0.00623 | -0.00061 | 0.01415 | -0.02958 | -0.00819 | 0.00222 | -0.14288 | 0.04518 | -0.07008
[BG-RO] [OPP] TIE 400 kV DOBRUDJA- MEDGIDIA SUD | N-1 TIE 400 kV MEDGIDIA SUD - VARNA | -0.11775 | -0.00296 | -0.05013 | -9e-05 | -0.23297 | -0.0012 | 0.00164 | 0.00152 | -0.00107 | -0.0009 | -0.16527 | -0.03013 | -0.00258 | -0.00437 | -0.09788 | -0.15212 | 0.00032 | 0.0108 | -0.00106 | 0.02455 | -0.05132 | -0.0142 | 0.00385 | -0.24798 | 0.07839 | -0.12159
[BG-RO] [OPP] TIE 400 kV MEDGIDIA SUD - VARNA | BC | -0.07004 | -0.00176 | -0.02982 | -5e-05 | -0.13851 | -0.00072 | 0.00097 | 0.0009 | -0.00063 | -0.00054 | -0.09832 | -0.01792 | -0.00153 | -0.0026 | -0.05822 | -0.09049 | 0.00019 | 0.00642 | -0.00063 | 0.01461 | -0.03052 | -0.00845 | 0.00229 | -0.14757 | 0.04663 | -0.07233
[BG-RO] [OPP] TIE 400 kV MEDGIDIA SUD - VARNA | N-1 TIE 400 kV MEDGIDIA SUD - DOBRUDJA | -0.11881 | -0.00299 | -0.05058 | -9e-05 | -0.23504 | -0.00122 | 0.00165 | 0.00153 | -0.00108 | -0.00091 | -0.16677 | -0.0304 | -0.0026 | -0.00441 | -0.09876 | -0.15349 | 0.00033 | 0.0109 | -0.00107 | 0.02478 | -0.05178 | -0.01433 | 0.00388 | -0.25025 | 0.07909 | -0.12269
[RO-BG] [DIR] TIE 400 kV TINTARENI-KOZLODUI 1 | BC | -0.09073 | -0.0002 | -0.02639 | -4e-05 | -0.15171 | -0.00046 | 0.00111 | 0.00056 | -0.00043 | -0.00036 | -0.1262 | -0.01592 | 0.00327 | -0.00186 | -0.07202 | -0.12367 | 0.00012 | 0.00306 | -0.00042 | 0.0898 | -6e-05 | -0.00546 | 0.00339 | -0.13453 | 0.00257 | -0.09827
[RO-BG] [DIR] TIE 400 kV TINTARENI-KOZLODUI 1 | N-1 TIE 400 kV Portile de Fier-Djerdap | -0.09037 | -0.00035 | -0.02858 | -4e-05 | -0.14663 | -0.00051 | 0.00118 | 0.00062 | -0.00047 | -0.0004 | -0.12357 | -0.01702 | 0.0031 | -0.00205 | -0.07254 | -0.12148 | 0.00014 | 0.00353 | -0.00047 | 0.10079 | -0.01396 | -0.00614 | 0.00359 | -0.1299 | 0.00498 | -0.09782
[RO-BG] [DIR] TIE 400 kV TINTARENI-KOZLODUI 1 | N-1 TIE 400 kV TINTARENI-KOZLODUI 2 | -0.15057 | -0.00034 | -0.04379 | -6e-05 | -0.25177 | -0.00076 | 0.00183 | 0.00092 | -0.00071 | -0.0006 | -0.20944 | -0.02642 | 0.00542 | -0.00309 | -0.11952 | -0.20524 | 0.0002 | 0.00508 | -0.00071 | 0.14903 | -0.0001 | -0.00907 | 0.00562 | -0.22325 | 0.00427 | -0.16308
[RO-BG] [DIR] TIE 400 kV TINTARENI-KOZLODUI 1 | N-1 TIE 400 kV Isaccea - Vulcanesti | -0.09549 | -0.00048 | -0.02914 | -4e-05 | -0.1588 | -0.00054 | 0.00117 | 0.00066 | -0.0005 | -0.00042 | -0.13206 | -0.01761 | 0.00272 | -0.00214 | -0.07622 | -0.12933 | 0.00014 | 0.00389 | -0.0005 | 0.08343 | -0.00397 | -0.00641 | 0.00346 | -0.14167 | 0.01102 | -0.10325
[RO-BG] [DIR] TIE 400 kV TINTARENI-KOZLODUI 1 | N-1 TIE 400 kV Resita-Pancevo c2 | -0.09099 | -0.00024 | -0.02717 | -4e-05 | -0.15084 | -0.00048 | 0.00113 | 0.00058 | -0.00044 | -0.00037 | -0.12593 | -0.01632 | 0.00326 | -0.00193 | -0.07248 | -0.12351 | 0.00013 | 0.0032 | -0.00044 | 0.09216 | -0.00176 | -0.00568 | 0.00347 | -0.13376 | 0.00316 | -0.09853
[RO-BG] [DIR] TIE 400 kV TINTARENI-KOZLODUI 1 | N-1 TIE 400 kV Resita-Pancevo c1 | -0.09099 | -0.00024 | -0.02717 | -4e-05 | -0.15084 | -0.00048 | 0.00113 | 0.00058 | -0.00044 | -0.00037 | -0.12593 | -0.01632 | 0.00326 | -0.00193 | -0.07248 | -0.12351 | 0.00013 | 0.0032 | -0.00044 | 0.09216 | -0.00176 | -0.00568 | 0.00347 | -0.13376 | 0.00316 | -0.09853
[RO-BG] [DIR] TIE 400 kV TINTARENI-KOZLODUI 2 | BC | -0.09073 | -0.0002 | -0.02639 | -4e-05 | -0.15171 | -0.00046 | 0.00111 | 0.00056 | -0.00043 | -0.00036 | -0.1262 | -0.01592 | 0.00327 | -0.00186 | -0.07202 | -0.12367 | 0.00012 | 0.00306 | -0.00042 | 0.0898 | -6e-05 | -0.00546 | 0.00339 | -0.13453 | 0.00257 | -0.09827
[RO-BG] [DIR] TIE 400 kV TINTARENI-KOZLODUI 2 | N-1 TIE 400 kV Portile de Fier-Djerdap | -0.09037 | -0.00035 | -0.02858 | -4e-05 | -0.14663 | -0.00051 | 0.00118 | 0.00062 | -0.00047 | -0.0004 | -0.12357 | -0.01702 | 0.0031 | -0.00205 | -0.07254 | -0.12148 | 0.00014 | 0.00353 | -0.00047 | 0.10079 | -0.01396 | -0.00614 | 0.00359 | -0.1299 | 0.00498 | -0.09782
[RO-BG] [DIR] TIE 400 kV TINTARENI-KOZLODUI 2 | N-1 TIE 400 kV TINTARENI-KOZLODUI 1 | -0.15057 | -0.00034 | -0.04379 | -6e-05 | -0.25177 | -0.00076 | 0.00183 | 0.00092 | -0.00071 | -0.0006 | -0.20944 | -0.02642 | 0.00542 | -0.00309 | -0.11952 | -0.20524 | 0.0002 | 0.00508 | -0.00071 | 0.14903 | -0.0001 | -0.00907 | 0.00562 | -0.22325 | 0.00427 | -0.16308
[RO-BG] [DIR] TIE 400 kV TINTARENI-KOZLODUI 2 | N-1 TIE 400 kV Isaccea - Vulcanesti | -0.09549 | -0.00048 | -0.02914 | -4e-05 | -0.1588 | -0.00054 | 0.00117 | 0.00066 | -0.0005 | -0.00042 | -0.13206 | -0.01761 | 0.00272 | -0.00214 | -0.07622 | -0.12933 | 0.00014 | 0.00389 | -0.0005 | 0.08343 | -0.00397 | -0.00641 | 0.00346 | -0.14167 | 0.01102 | -0.10325
[RO-BG] [DIR] TIE 400 kV TINTARENI-KOZLODUI 2 | N-1 TIE 400 kV Resita-Pancevo c2 | -0.09099 | -0.00024 | -0.02717 | -4e-05 | -0.15084 | -0.00048 | 0.00113 | 0.00058 | -0.00044 | -0.00037 | -0.12593 | -0.01632 | 0.00326 | -0.00193 | -0.07248 | -0.12351 | 0.00013 | 0.0032 | -0.00044 | 0.09216 | -0.00176 | -0.00568 | 0.00347 | -0.13376 | 0.00316 | -0.09853
[RO-BG] [DIR] TIE 400 kV TINTARENI-KOZLODUI 2 | N-1 TIE 400 kV Resita-Pancevo c1 | -0.09099 | -0.00024 | -0.02717 | -4e-05 | -0.15084 | -0.00048 | 0.00113 | 0.00058 | -0.00044 | -0.00037 | -0.12593 | -0.01632 | 0.00326 | -0.00193 | -0.07248 | -0.12351 | 0.00013 | 0.0032 | -0.00044 | 0.09216 | -0.00176 | -0.00568 | 0.00347 | -0.13376 | 0.00316 | -0.09853
[RO-RS] [DIR] TIE 400 kV Portile de Fier-Djerdap | BC | -0.00383 | 0.00154 | 0.02325 | 4e-05 | -0.054 | 0.00056 | -0.00078 | -0.00071 | 0.00049 | 0.00042 | -0.02797 | 0.01169 | 0.00174 | 0.002 | 0.00555 | -0.02332 | -0.00015 | -0.005 | 0.00049 | -0.11673 | 0.14765 | 0.00723 | -0.00222 | -0.04916 | -0.02556 | -0.00473
[RO-RS] [DIR] TIE 400 kV Portile de Fier-Djerdap | N-1 TIE 400 kV Arad-Sandorfalva | -0.00504 | 0.00178 | 0.02359 | 4e-05 | -0.05675 | 0.0006 | -0.00078 | -0.00077 | 0.00053 | 0.00045 | -0.02996 | 0.01206 | 0.00285 | 0.00212 | 0.00474 | -0.02519 | -0.00016 | -0.00547 | 0.00052 | -0.12072 | 0.14704 | 0.00772 | -0.00223 | -0.05181 | -0.02764 | -0.00609
[RO-RS] [DIR] TIE 400 kV Portile de Fier-Djerdap | N-1 TIE 400 kV Nadab-Bekescsaba | -0.00651 | 0.00174 | 0.02199 | 4e-05 | -0.05787 | 0.00057 | -0.00068 | -0.00072 | 0.00049 | 0.00042 | -0.03128 | 0.01115 | 0.00244 | 0.00198 | 0.00324 | -0.02656 | -0.00015 | -0.00525 | 0.00049 | -0.12161 | 0.14503 | 0.00719 | -0.00171 | -0.05295 | -0.02744 | -0.0076
[RO-RS] [DIR] TIE 400 kV Portile de Fier-Djerdap | N-1 TIE 400 kV Rosiori-Mukacevo | -0.00851 | 0.00108 | 0.01984 | 3e-05 | -0.05959 | 0.00044 | -0.00069 | -0.00056 | 0.00039 | 0.00033 | -0.03317 | 0.00952 | 0.00055 | 0.00161 | 0.00121 | -0.02848 | -0.00012 | -0.00383 | 0.00039 | -0.12355 | 0.14274 | 0.00585 | -0.00213 | -0.05464 | -0.02312 | -0.00962
[RO-RS] [DIR] TIE 400 kV Portile de Fier-Djerdap | N-1 TIE 400 kV TINTARENI-KOZLODUI 1 | 0.00111 | 0.00155 | 0.02469 | 4e-05 | -0.04573 | 0.00059 | -0.00084 | -0.00074 | 0.00052 | 0.00044 | -0.0211 | 0.01256 | 0.00157 | 0.0021 | 0.00948 | -0.01658 | -0.00016 | -0.00517 | 0.00051 | -0.12162 | 0.14766 | 0.00753 | -0.0024 | -0.04183 | -0.0257 | 0.00062
[RO-RS] [DIR] TIE 400 kV Portile de Fier-Djerdap | N-1 TIE 400 kV TINTARENI-KOZLODUI 2 | 0.00111 | 0.00155 | 0.02469 | 4e-05 | -0.04573 | 0.00059 | -0.00084 | -0.00074 | 0.00052 | 0.00044 | -0.0211 | 0.01256 | 0.00157 | 0.0021 | 0.00948 | -0.01658 | -0.00016 | -0.00517 | 0.00051 | -0.12162 | 0.14766 | 0.00753 | -0.0024 | -0.04183 | -0.0257 | 0.00062
[RO-RS] [DIR] TIE 400 kV Portile de Fier-Djerdap | N-1 TIE 400 kV Isaccea - Vulcanesti | -0.0118 | 0.00107 | 0.01865 | 3e-05 | -0.06586 | 0.00042 | -0.00067 | -0.00053 | 0.00038 | 0.00032 | -0.03777 | 0.00887 | 0.00084 | 0.00153 | -0.00148 | -0.03278 | -0.00011 | -0.00361 | 0.00037 | -0.1274 | 0.14112 | 0.00565 | -0.0021 | -0.06112 | -0.01143 | -0.01306
[RO-RS] [DIR] TIE 400 kV Portile de Fier-Djerdap | N-1 OHL 400 kV Mintia-Arad | -0.00779 | 0.00172 | 0.02186 | 4e-05 | -0.06053 | 0.00056 | -0.0007 | -0.00072 | 0.00049 | 0.00042 | -0.03324 | 0.01106 | 0.00262 | 0.00197 | 0.00228 | -0.0284 | -0.00015 | -0.00521 | 0.00049 | -0.12492 | 0.14485 | 0.00721 | -0.00186 | -0.05551 | -0.02786 | -0.00898
[RO-RS] [DIR] TIE 400 kV Portile de Fier-Djerdap | N-1 OHL 220 kV Portile de Fier-Resita 1&2 | -0.0084 | 0.00162 | 0.02164 | 4e-05 | -0.06157 | 0.00055 | -0.0007 | -0.00069 | 0.00048 | 0.0004 | -0.03412 | 0.01084 | 0.00226 | 0.00192 | 0.00181 | -0.02927 | -0.00015 | -0.00499 | 0.00047 | -0.13341 | 0.14355 | 0.00701 | -0.00192 | -0.05636 | -0.02698 | -0.00963
[RO-RS] [DIR] TIE 400 kV Portile de Fier-Djerdap | N-1 OHL 220 kV Resita-Timisoara 1&2 | -0.00715 | 0.00153 | 0.02097 | 4e-05 | -0.05737 | 0.00052 | -0.00068 | -0.00067 | 0.00046 | 0.00039 | -0.03141 | 0.01051 | 0.00206 | 0.00185 | 0.00244 | -0.02682 | -0.00014 | -0.00477 | 0.00046 | -0.12129 | 0.1423 | 0.00674 | -0.00189 | -0.05246 | -0.0255 | -0.00825
[RO-RS] [DIR] TIE 400 kV Portile de Fier-Djerdap | N-1 TRA 400/220 kV AT3 Arad | -0.00543 | 0.00156 | 0.02229 | 4e-05 | -0.05589 | 0.00055 | -0.00074 | -0.0007 | 0.00048 | 0.00041 | -0.02976 | 0.01121 | 0.00197 | 0.00195 | 0.00409 | -0.0251 | -0.00015 | -0.00495 | 0.00048 | -0.11925 | 0.14542 | 0.00706 | -0.00206 | -0.051 | -0.0258 | -0.00644
[RO-RS] [DIR] TIE 400 kV Portile de Fier-Djerdap | N-1 TIE 400 kV Resita-Pancevo c2 | -0.0024 | 0.00174 | 0.02746 | 5e-05 | -0.05869 | 0.00065 | -0.00093 | -0.00082 | 0.00057 | 0.00049 | -0.02945 | 0.01382 | 0.00177 | 0.00234 | 0.00804 | -0.02419 | -0.00017 | -0.00576 | 0.00057 | -0.12944 | 0.15683 | 0.00841 | -0.00269 | -0.05331 | -0.02874 | -0.00332
[RO-RS] [DIR] TIE 400 kV Portile de Fier-Djerdap | N-1 TIE 400 kV Resita-Pancevo c1 | -0.0024 | 0.00174 | 0.02746 | 5e-05 | -0.05869 | 0.00065 | -0.00093 | -0.00082 | 0.00057 | 0.00049 | -0.02945 | 0.01382 | 0.00177 | 0.00234 | 0.00804 | -0.02419 | -0.00017 | -0.00576 | 0.00057 | -0.12944 | 0.15683 | 0.00841 | -0.00269 | -0.05331 | -0.02874 | -0.00332
[RO-UA] [DIR] TIE 400 kV Isaccea-Vulcanesti | N-1 TIE 400 kV Resita-Pancevo c2 | 0.10846 | 0.00641 | 0.06249 | 0.00013 | 0.16179 | 0.00186 | -0.0015 | -0.0024 | 0.0016 | 0.00136 | 0.13347 | 0.0383 | 0.01234 | 0.00635 | 0.0957 | 0.12891 | -0.0005 | -0.01894 | 0.0016 | 0.14595 | 0.08854 | 0.02154 | -0.00168 | 0.16311 | -0.19234 | 0.11337
[RO-HU] [DIR] TIE 400 kV Arad-Sandorfalva | BC | -0.02643 | 0.00514 | 0.0074 | 6e-05 | -0.06043 | 0.0009 | -0.0001 | -0.0012 | 0.00073 | 0.00063 | -0.04351 | 0.00813 | 0.0242 | 0.00267 | -0.01772 | -0.04102 | -0.00024 | -0.01028 | 0.00073 | -0.08752 | -0.01346 | 0.0107 | -0.00026 | -0.0581 | -0.04564 | -0.02975
[RO-HU] [DIR] TIE 400 kV Arad-Sandorfalva | N-1 TIE 400 kV Nadab-Bekescsaba | -0.06997 | 0.00836 | -0.01307 | 6e-05 | -0.12336 | 0.00098 | 0.00146 | -0.00137 | 0.00073 | 0.00063 | -0.09721 | -0.00065 | 0.03548 | 0.00232 | -0.05531 | -0.09362 | -0.00027 | -0.01429 | 0.00073 | -0.16674 | -0.05603 | 0.0101 | 0.00797 | -0.11955 | -0.07616 | -0.07623
[RO-HU] [DIR] TIE 400 kV Arad-Sandorfalva | N-1 TIE 400 kV Rosiori-Mukacevo | -0.04997 | 0.00279 | -0.00976 | 2e-05 | -0.08852 | 0.0003 | 0.00036 | -0.00043 | 0.00023 | 0.00019 | -0.06961 | -0.00276 | 0.01821 | 0.00069 | -0.03956 | -0.06697 | -8e-05 | -0.00435 | 0.00022 | -0.12177 | -0.03817 | 0.00377 | 0.00022 | -0.08566 | -0.03339 | -0.05429
[RO-HU] [DIR] TIE 400 kV Arad-Sandorfalva | N-1 TIE 400 kV Portile de Fier-Djerdap | -0.02668 | 0.00524 | 0.0089 | 6e-05 | -0.0639 | 0.00093 | -0.00015 | -0.00124 | 0.00076 | 0.00065 | -0.0453 | 0.00888 | 0.02431 | 0.00279 | -0.01736 | -0.04252 | -0.00025 | -0.0106 | 0.00076 | -0.09502 | -0.00397 | 0.01116 | -0.0004 | -0.06126 | -0.04728 | -0.03005
[RO-HU] [DIR] TIE 400 kV Arad-Sandorfalva | N-1 OHL 400 kV Iernut-Sibiu Sud | -0.02788 | 0.00508 | 0.00658 | 6e-05 | -0.06243 | 0.00088 | -8e-05 | -0.00117 | 0.00071 | 0.00061 | -0.04525 | 0.00765 | 0.02411 | 0.00259 | -0.019 | -0.04273 | -0.00024 | -0.0101 | 0.00071 | -0.08959 | -0.01472 | 0.01045 | -0.00018 | -0.06005 | -0.04553 | -0.03127
[RO-HU] [DIR] TIE 400 kV Arad-Sandorfalva | N-1 TIE 400 kV Resita-Pancevo c2 | -0.02611 | 0.00518 | 0.00836 | 6e-05 | -0.0615 | 0.00092 | -0.00014 | -0.00122 | 0.00075 | 0.00064 | -0.04384 | 0.00862 | 0.0242 | 0.00274 | -0.01715 | -0.04122 | -0.00025 | -0.01045 | 0.00075 | -0.09042 | -0.01137 | 0.01096 | -0.00036 | -0.05905 | -0.04637 | -0.02943
[RO-HU] [DIR] TIE 400 kV Arad-Sandorfalva | N-1 TIE 400 kV Resita-Pancevo c1 | -0.02611 | 0.00518 | 0.00836 | 6e-05 | -0.0615 | 0.00092 | -0.00014 | -0.00122 | 0.00075 | 0.00064 | -0.04384 | 0.00862 | 0.0242 | 0.00274 | -0.01715 | -0.04122 | -0.00025 | -0.01045 | 0.00075 | -0.09042 | -0.01137 | 0.01096 | -0.00036 | -0.05905 | -0.04637 | -0.02943
[RO-HU] [DIR] TIE 400 kV Nadab-Bekescsaba | BC | -0.0765 | 0.00566 | -0.03598 | 0 | -0.11058 | 0.00014 | 0.00275 | -0.00031 | 1e-05 | 2e-05 | -0.09437 | -0.01543 | 0.01982 | -0.0006 | -0.06605 | -0.09243 | -4e-05 | -0.00706 | 1e-05 | -0.1392 | -0.07481 | -0.00105 | 0.01445 | -0.10797 | -0.05363 | -0.08167
[RO-HU] [DIR] TIE 400 kV Nadab-Bekescsaba | N-1 TIE 400 kV Arad-Sandorfalva | -0.09335 | 0.00894 | -0.03126 | 4e-05 | -0.14911 | 0.00071 | 0.00268 | -0.00107 | 0.00047 | 0.00041 | -0.12211 | -0.01025 | 0.03525 | 0.0011 | -0.07734 | -0.11859 | -0.0002 | -0.01361 | 0.00047 | -0.195 | -0.08339 | 0.00577 | 0.01428 | -0.14502 | -0.08273 | -0.10064
[RO-HU] [DIR] TIE 400 kV Nadab-Bekescsaba | N-1 TIE 400 kV Rosiori-Mukacevo | -0.12513 | 0.00082 | -0.07143 | -9e-05 | -0.16862 | -0.00109 | 0.0037 | 0.00128 | -0.00104 | -0.00087 | -0.1483 | -0.03794 | 0.00746 | -0.00469 | -0.11117 | -0.14605 | 0.00029 | 0.00517 | -0.00104 | -0.20996 | -0.12586 | -0.01535 | 0.01543 | -0.1649 | -0.02831 | -0.13238
[RO-HU] [DIR] TIE 400 kV Nadab-Bekescsaba | N-1 TIE 400 kV Portile de Fier-Djerdap | -0.07671 | 0.00575 | -0.03469 | 0 | -0.11357 | 0.00017 | 0.00271 | -0.00035 | 3e-05 | 4e-05 | -0.09592 | -0.01479 | 0.01992 | -0.00049 | -0.06574 | -0.09372 | -5e-05 | -0.00734 | 3e-05 | -0.14566 | -0.06664 | -0.00064 | 0.01433 | -0.11069 | -0.05505 | -0.08194
[RO-HU] [DIR] TIE 400 kV Nadab-Bekescsaba | N-1 OHL 400 kV Iernut-Sibiu Sud | -0.07424 | 0.00575 | -0.0347 | 0 | -0.10745 | 0.00017 | 0.0027 | -0.00035 | 3e-05 | 4e-05 | -0.09165 | -0.01468 | 0.01995 | -0.00049 | -0.06405 | -0.08976 | -5e-05 | -0.00734 | 3e-05 | -0.13597 | -0.07284 | -0.00065 | 0.01433 | -0.10493 | -0.0538 | -0.07929
[RO-HU] [DIR] TIE 400 kV Nadab-Bekescsaba | N-1 TIE 400 kV Resita-Pancevo c2 | -0.07622 | 0.0057 | -0.03515 | 0 | -0.1115 | 0.00015 | 0.00272 | -0.00033 | 2e-05 | 3e-05 | -0.09466 | -0.01501 | 0.01983 | -0.00054 | -0.06556 | -0.09261 | -5e-05 | -0.00721 | 2e-05 | -0.1417 | -0.073 | -0.00081 | 0.01436 | -0.10879 | -0.05426 | -0.0814
[RO-HU] [DIR] TIE 400 kV Nadab-Bekescsaba | N-1 TIE 400 kV Resita-Pancevo c1 | -0.07622 | 0.0057 | -0.03515 | 0 | -0.1115 | 0.00015 | 0.00272 | -0.00033 | 2e-05 | 3e-05 | -0.09466 | -0.01501 | 0.01983 | -0.00054 | -0.06556 | -0.09261 | -5e-05 | -0.00721 | 2e-05 | -0.1417 | -0.073 | -0.00081 | 0.01436 | -0.10879 | -0.05426 | -0.0814
[RO-UA] [DIR]TIE 400 kV Rosiori-Mukacevo | BC | 0.11871 | 0.01181 | 0.08653 | 0.00021 | 0.14166 | 0.00299 | -0.00232 | -0.00387 | 0.00255 | 0.00217 | 0.13162 | 0.05494 | 0.03019 | 0.00997 | 0.11013 | 0.13087 | -0.0008 | -0.02986 | 0.00254 | 0.17272 | 0.12461 | 0.03493 | -0.0024 | 0.13895 | -0.0618 | 0.12377
[RO-UA] [DIR]TIE 400 kV Rosiori-Mukacevo | N-1 TIE 400 kV Arad-Sandorfalva | 0.12181 | 0.01121 | 0.08566 | 0.0002 | 0.14874 | 0.00289 | -0.00231 | -0.00373 | 0.00247 | 0.0021 | 0.13672 | 0.05399 | 0.02735 | 0.00966 | 0.11221 | 0.13567 | -0.00078 | -0.02866 | 0.00246 | 0.18298 | 0.12618 | 0.03367 | -0.00237 | 0.14576 | -0.05645 | 0.12725
[RO-UA] [DIR]TIE 400 kV Rosiori-Mukacevo | N-1 TIE 400 kV Nadab-Bekescsaba | 0.13525 | 0.01059 | 0.0943 | 0.00021 | 0.16555 | 0.00296 | -0.00292 | -0.00381 | 0.00255 | 0.00217 | 0.15202 | 0.05828 | 0.0259 | 0.0101 | 0.12441 | 0.15084 | -0.00079 | -0.02834 | 0.00254 | 0.20281 | 0.14077 | 0.03515 | -0.00552 | 0.16228 | -0.05021 | 0.14142
[RO-UA] [DIR]TIE 400 kV Rosiori-Mukacevo | N-1 TIE 400 kV Portile de Fier-Djerdap | 0.11884 | 0.01176 | 0.08577 | 0.00021 | 0.14343 | 0.00297 | -0.0023 | -0.00385 | 0.00254 | 0.00216 | 0.13254 | 0.05456 | 0.03013 | 0.00991 | 0.10995 | 0.13163 | -0.0008 | -0.0297 | 0.00253 | 0.17656 | 0.11975 | 0.03469 | -0.00232 | 0.14057 | -0.06096 | 0.12392
[RO-UA] [DIR]TIE 400 kV Rosiori-Mukacevo | N-1 OHL 400 kV Iernut-Sibiu Sud | 0.09378 | 0.01086 | 0.07241 | 0.00019 | 0.10709 | 0.00263 | -0.00181 | -0.00342 | 0.00224 | 0.00191 | 0.10158 | 0.04662 | 0.02875 | 0.00869 | 0.08812 | 0.10137 | -0.00071 | -0.02678 | 0.00223 | 0.13706 | 0.10281 | 0.03062 | -0.00109 | 0.10538 | -0.0599 | 0.09745
[RO-UA] [DIR]TIE 400 kV Rosiori-Mukacevo | N-1 OHL 400 kV Mintia-Arad | 0.12355 | 0.0116 | 0.08823 | 0.00021 | 0.14963 | 0.00299 | -0.00242 | -0.00386 | 0.00256 | 0.00217 | 0.13805 | 0.05571 | 0.02912 | 0.01001 | 0.11413 | 0.13708 | -0.0008 | -0.02962 | 0.00255 | 0.18273 | 0.12803 | 0.03496 | -0.00284 | 0.1467 | -0.059 | 0.12895
[RO-UA] [DIR]TIE 400 kV Rosiori-Mukacevo | N-1 OHL 400 kV Sibiu Sud-Mintia | 0.12176 | 0.01165 | 0.08735 | 0.00021 | 0.14721 | 0.00298 | -0.00238 | -0.00386 | 0.00255 | 0.00217 | 0.13591 | 0.05529 | 0.02946 | 0.00997 | 0.11257 | 0.13496 | -0.0008 | -0.02963 | 0.00254 | 0.17941 | 0.12598 | 0.03486 | -0.00267 | 0.14437 | -0.05955 | 0.12704
[RO-UA] [DIR]TIE 400 kV Rosiori-Mukacevo | N-1 OHL 400 kV Arefu-Sibiu Sud | 0.11051 | 0.01171 | 0.0825 | 0.00021 | 0.13014 | 0.00291 | -0.00216 | -0.00378 | 0.00248 | 0.00211 | 0.1215 | 0.05268 | 0.03041 | 0.00967 | 0.10305 | 0.12086 | -0.00078 | -0.02928 | 0.00247 | 0.16228 | 0.11812 | 0.03394 | -0.0019 | 0.12817 | -0.06154 | 0.115
[RO-UA] [DIR]TIE 400 kV Rosiori-Mukacevo | N-1 TIE 400 kV Resita-Pancevo c2 | 0.11858 | 0.0118 | 0.08614 | 0.00021 | 0.14209 | 0.00298 | -0.00231 | -0.00386 | 0.00255 | 0.00217 | 0.13176 | 0.05474 | 0.03018 | 0.00994 | 0.10991 | 0.13095 | -0.0008 | -0.02979 | 0.00254 | 0.17389 | 0.12376 | 0.03482 | -0.00235 | 0.13933 | -0.06151 | 0.12364
[RO-UA] [DIR]TIE 400 kV Rosiori-Mukacevo | N-1 OHL 400 kV Arefu-Tantareni | 0.11293 | 0.01172 | 0.08361 | 0.00021 | 0.13398 | 0.00293 | -0.00221 | -0.0038 | 0.0025 | 0.00213 | 0.12462 | 0.05329 | 0.03028 | 0.00975 | 0.10511 | 0.12388 | -0.00079 | -0.0294 | 0.00249 | 0.16789 | 0.11988 | 0.03419 | -0.00206 | 0.13196 | -0.0609 | 0.11757
[RO-UA] [DIR]TIE 400 kV Rosiori-Mukacevo | N-1 TIE 400 kV Resita-Pancevo c1 | 0.11858 | 0.0118 | 0.08614 | 0.00021 | 0.14209 | 0.00298 | -0.00231 | -0.00386 | 0.00255 | 0.00217 | 0.13176 | 0.05474 | 0.03018 | 0.00994 | 0.10991 | 0.13095 | -0.0008 | -0.02979 | 0.00254 | 0.17389 | 0.12376 | 0.03482 | -0.00235 | 0.13933 | -0.06151 | 0.12364
[RO-RS] [DIR] TIE 400 kV Resita-Pancevo c2 | BC | 0.00733 | 0.00101 | 0.02154 | 3e-05 | -0.02402 | 0.00047 | -0.00078 | -0.00058 | 0.00041 | 0.00035 | -0.00755 | 0.01091 | 0.00014 | 0.00172 | 0.01276 | -0.0045 | -0.00012 | -0.00386 | 0.00041 | -0.06509 | 0.047 | 0.00604 | -0.0024 | -0.02121 | -0.01626 | 0.00721
[RO-RS] [DIR] TIE 400 kV Resita-Pancevo c2 | N-1 TIE 400 kV Arad-Sandorfalva | 0.00604 | 0.00126 | 0.0219 | 4e-05 | -0.02697 | 0.00051 | -0.00079 | -0.00064 | 0.00045 | 0.00038 | -0.00967 | 0.01131 | 0.00132 | 0.00185 | 0.01189 | -0.0065 | -0.00014 | -0.00436 | 0.00045 | -0.06935 | 0.04635 | 0.00656 | -0.00241 | -0.02404 | -0.01849 | 0.00576
[RO-RS] [DIR] TIE 400 kV Resita-Pancevo c2 | N-1 TIE 400 kV Nadab-Bekescsaba | 0.00446 | 0.00122 | 0.02019 | 3e-05 | -0.02816 | 0.00047 | -0.00068 | -0.00059 | 0.00042 | 0.00035 | -0.01109 | 0.01034 | 0.00088 | 0.00169 | 0.01028 | -0.00796 | -0.00013 | -0.00413 | 0.00041 | -0.0703 | 0.0442 | 0.006 | -0.00186 | -0.02526 | -0.01827 | 0.00415
[RO-RS] [DIR] TIE 400 kV Resita-Pancevo c2 | N-1 TIE 400 kV Portile de Fier-Djerdap | 0.00617 | 0.00147 | 0.02853 | 5e-05 | -0.04026 | 0.00063 | -0.00102 | -0.0008 | 0.00056 | 0.00048 | -0.01597 | 0.01443 | 0.00066 | 0.00232 | 0.01443 | -0.01151 | -0.00017 | -0.00537 | 0.00056 | -0.10019 | 0.09141 | 0.00821 | -0.00307 | -0.036 | -0.02395 | 0.00579
[RO-RS] [DIR] TIE 400 kV Resita-Pancevo c2 | N-1 OHL 400 kV Iernut-Sibiu Sud | 0.00566 | 0.00095 | 0.02059 | 3e-05 | -0.02633 | 0.00044 | -0.00075 | -0.00055 | 0.00039 | 0.00033 | -0.00956 | 0.01036 | 4e-05 | 0.00163 | 0.01128 | -0.00647 | -0.00012 | -0.00366 | 0.00039 | -0.06747 | 0.04555 | 0.00575 | -0.00231 | -0.02346 | -0.01614 | 0.00545
[RO-RS] [DIR] TIE 400 kV Resita-Pancevo c2 | N-1 OHL 400 kV Mintia-Arad | 0.00548 | 0.00109 | 0.02089 | 3e-05 | -0.02706 | 0.00047 | -0.00074 | -0.00059 | 0.00041 | 0.00035 | -0.01 | 0.01062 | 0.00054 | 0.0017 | 0.01124 | -0.00687 | -0.00012 | -0.00396 | 0.00041 | -0.0689 | 0.0457 | 0.00603 | -0.00223 | -0.02416 | -0.01733 | 0.00524
[RO-RS] [DIR] TIE 400 kV Resita-Pancevo c2 | N-1 OHL 220 kV Portile de Fier-Resita c2 | 0.00812 | 0.001 | 0.02182 | 3e-05 | -0.0227 | 0.00047 | -0.0008 | -0.00059 | 0.00042 | 0.00035 | -0.00648 | 0.01106 | 5e-05 | 0.00173 | 0.01341 | -0.00346 | -0.00012 | -0.00387 | 0.00042 | -0.06218 | 0.04772 | 0.00608 | -0.00245 | -0.01996 | -0.01602 | 0.00806
[RO-RS] [DIR] TIE 400 kV Resita-Pancevo c2 | N-1 OHL 220 kV Portile de Fier-Resita c1 | 0.00812 | 0.001 | 0.02182 | 3e-05 | -0.0227 | 0.00047 | -0.0008 | -0.00059 | 0.00042 | 0.00035 | -0.00648 | 0.01106 | 5e-05 | 0.00173 | 0.01341 | -0.00346 | -0.00012 | -0.00387 | 0.00042 | -0.06218 | 0.04772 | 0.00608 | -0.00245 | -0.01996 | -0.01602 | 0.00806
[RO-RS] [DIR] TIE 400 kV Resita-Pancevo c2 | N-1 OHL 220 kV Resita-Timisoara c2 | 0.00471 | 0.001 | 0.01973 | 3e-05 | -0.02668 | 0.00044 | -0.00071 | -0.00055 | 0.00039 | 0.00033 | -0.01027 | 0.00998 | 0.00039 | 0.0016 | 0.0103 | -0.00726 | -0.00012 | -0.00368 | 0.00039 | -0.06869 | 0.04278 | 0.00565 | -0.00214 | -0.02382 | -0.01622 | 0.00444
[RO-RS] [DIR] TIE 400 kV Resita-Pancevo c2 | N-1 OHL 220 kV Resita-Timisoara c1 | 0.00471 | 0.001 | 0.01973 | 3e-05 | -0.02668 | 0.00044 | -0.00071 | -0.00055 | 0.00039 | 0.00033 | -0.01027 | 0.00998 | 0.00039 | 0.0016 | 0.0103 | -0.00726 | -0.00012 | -0.00368 | 0.00039 | -0.06869 | 0.04278 | 0.00565 | -0.00214 | -0.02382 | -0.01622 | 0.00444
[RO-RS] [DIR] TIE 400 kV Resita-Pancevo c2 | N-1 TRA 400/220 kV AT3 Arad | 0.00336 | 0.00105 | 0.01916 | 3e-05 | -0.0287 | 0.00044 | -0.00067 | -0.00055 | 0.00039 | 0.00033 | -0.01197 | 0.00972 | 0.00069 | 0.00158 | 0.00915 | -0.00892 | -0.00012 | -0.00373 | 0.00038 | -0.07131 | 0.04148 | 0.00561 | -0.002 | -0.02577 | -0.01685 | 0.00299
[RO-RS] [DIR] TIE 400 kV Resita-Pancevo c2 | N-1 OHL 400 kV Djerdap - Drmno | 0.00617 | 0.00147 | 0.02853 | 5e-05 | -0.04026 | 0.00063 | -0.00102 | -0.0008 | 0.00056 | 0.00048 | -0.01597 | 0.01443 | 0.00066 | 0.00232 | 0.01443 | -0.01151 | -0.00017 | -0.00537 | 0.00056 | -0.10019 | 0.07455 | 0.00821 | -0.00307 | -0.036 | -0.02395 | 0.00579
[RO-RS] [DIR] TIE 400 kV Resita-Pancevo c2 | N-1 OHL 400 kV Djerdap - Bor | 0.00733 | 0.00101 | 0.02154 | 3e-05 | -0.02402 | 0.00047 | -0.00078 | -0.00058 | 0.00041 | 0.00035 | -0.00755 | 0.01091 | 0.00014 | 0.00172 | 0.01276 | -0.0045 | -0.00012 | -0.00386 | 0.00041 | -0.06509 | 0.047 | 0.00604 | -0.0024 | -0.02121 | -0.01626 | 0.00721
[RO-RS] [DIR] TIE 400 kV Resita-Pancevo c2 | N-1 OHL 400 kV Srbobran – Subotica 3 | 0.01478 | 0.00094 | 0.02783 | 4e-05 | -0.01798 | 0.00055 | -0.00105 | -0.00068 | 0.0005 | 0.00042 | -0.00059 | 0.01393 | -0.00136 | 0.00208 | 0.02007 | 0.00272 | -0.00015 | -0.00432 | 0.00049 | -0.0602 | 0.05852 | 0.00721 | -0.0033 | -0.01513 | -0.01623 | 0.01507
[RO-RS] [DIR] TIE 400 kV Resita-Pancevo c2 | N-1 TIE 400 kV Sandorfalva-Subotica 3 | 0.0204 | 0.00091 | 0.03385 | 5e-05 | -0.01386 | 0.00064 | -0.00131 | -0.00079 | 0.00058 | 0.00049 | 0.00439 | 0.01692 | -0.00274 | 0.00246 | 0.02581 | 0.00791 | -0.00017 | -0.00483 | 0.00058 | -0.0571 | 0.06664 | 0.00846 | -0.00419 | -0.01095 | -0.01666 | 0.02083
[RO-RS] [DIR] TIE 400 kV Resita-Pancevo c2 | N-1 OHL 400 kV Bor 2 – Nis 2 | 0.00662 | 0.00101 | 0.02144 | 3e-05 | -0.02443 | 0.00046 | -0.00078 | -0.00058 | 0.00041 | 0.00035 | -0.00827 | 0.01084 | 0.00017 | 0.00171 | 0.01221 | -0.00533 | -0.00012 | -0.00386 | 0.00041 | -0.06507 | 0.04805 | 0.00603 | -0.00238 | -0.02166 | -0.01629 | 0.00628
[RO-RS] [DIR] TIE 400 kV Resita-Pancevo c2 | N-1 OHL 400 kV Portile de Fier-Resita | 0.01276 | 0.00054 | 0.01711 | 3e-05 | -0.00288 | 0.00034 | -0.00066 | -0.00042 | 0.0003 | 0.00026 | 0.0056 | 0.00873 | -0.0008 | 0.00128 | 0.01495 | 0.00731 | -9e-05 | -0.0026 | 0.0003 | -0.0255 | 0.03834 | 0.0044 | -0.00212 | -0.00167 | -0.00836 | 0.01326
[RO-RS] [DIR] TIE 400 kV Resita-Pancevo c2 | N-1 OHL 400 kV Paks -Sandorfalva | 0.00603 | 0.00114 | 0.02085 | 3e-05 | -0.02558 | 0.00048 | -0.00076 | -0.0006 | 0.00042 | 0.00036 | -0.00901 | 0.01072 | 0.00104 | 0.00174 | 0.0116 | -0.00596 | -0.00013 | -0.00404 | 0.00042 | -0.06683 | 0.04534 | 0.00616 | -0.00236 | -0.02275 | -0.01714 | 0.00582
[RO-RS] [DIR] TIE 400 kV Resita-Pancevo c2 | N-1 TIE 400 kV Resita-Pancevo c1 | 0.01177 | 0.00162 | 0.03462 | 6e-05 | -0.03861 | 0.00075 | -0.00126 | -0.00094 | 0.00067 | 0.00056 | -0.01214 | 0.01754 | 0.00022 | 0.00276 | 0.0205 | -0.00724 | -0.0002 | -0.00621 | 0.00066 | -0.10462 | 0.07555 | 0.00971 | -0.00386 | -0.0341 | -0.02614 | 0.01159
[RO-RS] [DIR] TIE 400 kV Resita-Pancevo c1 | BC | 0.00733 | 0.00101 | 0.02154 | 3e-05 | -0.02402 | 0.00047 | -0.00078 | -0.00058 | 0.00041 | 0.00035 | -0.00755 | 0.01091 | 0.00014 | 0.00172 | 0.01276 | -0.0045 | -0.00012 | -0.00386 | 0.00041 | -0.06509 | 0.047 | 0.00604 | -0.0024 | -0.02121 | -0.01626 | 0.00721
[RO-RS] [DIR] TIE 400 kV Resita-Pancevo c1 | N-1 TIE 400 kV Arad-Sandorfalva | 0.00604 | 0.00126 | 0.0219 | 4e-05 | -0.02696 | 0.00051 | -0.00079 | -0.00064 | 0.00045 | 0.00038 | -0.00967 | 0.01131 | 0.00132 | 0.00185 | 0.01189 | -0.0065 | -0.00014 | -0.00436 | 0.00045 | -0.06935 | 0.04635 | 0.00656 | -0.00241 | -0.02404 | -0.01849 | 0.00576
[RO-RS] [DIR] TIE 400 kV Resita-Pancevo c1 | N-1 TIE 400 kV Nadab-Bekescsaba | 0.00446 | 0.00122 | 0.02019 | 3e-05 | -0.02816 | 0.00047 | -0.00068 | -0.00059 | 0.00042 | 0.00035 | -0.01109 | 0.01034 | 0.00088 | 0.00169 | 0.01028 | -0.00796 | -0.00013 | -0.00413 | 0.00041 | -0.0703 | 0.0442 | 0.006 | -0.00186 | -0.02526 | -0.01827 | 0.00415
[RO-RS] [DIR] TIE 400 kV Resita-Pancevo c1 | N-1 TIE 400 kV Portile de Fier-Djerdap | 0.00617 | 0.00147 | 0.02853 | 5e-05 | -0.04026 | 0.00063 | -0.00102 | -0.0008 | 0.00056 | 0.00048 | -0.01597 | 0.01443 | 0.00066 | 0.00232 | 0.01443 | -0.01151 | -0.00017 | -0.00537 | 0.00056 | -0.10019 | 0.09141 | 0.00821 | -0.00307 | -0.036 | -0.02395 | 0.00579
[RO-RS] [DIR] TIE 400 kV Resita-Pancevo c1 | N-1 OHL 400 kV Iernut-Sibiu Sud | 0.00566 | 0.00095 | 0.02059 | 3e-05 | -0.02633 | 0.00044 | -0.00075 | -0.00055 | 0.00039 | 0.00033 | -0.00956 | 0.01036 | 4e-05 | 0.00163 | 0.01128 | -0.00647 | -0.00012 | -0.00366 | 0.00039 | -0.06747 | 0.04555 | 0.00575 | -0.00231 | -0.02346 | -0.01614 | 0.00545
[RO-RS] [DIR] TIE 400 kV Resita-Pancevo c1 | N-1 OHL 400 kV Mintia-Arad | 0.00548 | 0.00109 | 0.02089 | 3e-05 | -0.02706 | 0.00047 | -0.00074 | -0.00059 | 0.00041 | 0.00035 | -0.01 | 0.01062 | 0.00054 | 0.0017 | 0.01123 | -0.00687 | -0.00012 | -0.00396 | 0.00041 | -0.06889 | 0.0457 | 0.00603 | -0.00223 | -0.02416 | -0.01733 | 0.00524
[RO-RS] [DIR] TIE 400 kV Resita-Pancevo c1 | N-1 OHL 220 kV Portile de Fier-Resita c2 | 0.00812 | 0.001 | 0.02182 | 3e-05 | -0.0227 | 0.00047 | -0.0008 | -0.00059 | 0.00042 | 0.00035 | -0.00648 | 0.01106 | 5e-05 | 0.00173 | 0.01341 | -0.00346 | -0.00012 | -0.00387 | 0.00042 | -0.06218 | 0.04772 | 0.00608 | -0.00245 | -0.01996 | -0.01602 | 0.00806
[RO-RS] [DIR] TIE 400 kV Resita-Pancevo c1 | N-1 OHL 220 kV Portile de Fier-Resita c1 | 0.00812 | 0.001 | 0.02182 | 3e-05 | -0.0227 | 0.00047 | -0.0008 | -0.00059 | 0.00042 | 0.00035 | -0.00648 | 0.01106 | 5e-05 | 0.00173 | 0.01341 | -0.00346 | -0.00012 | -0.00387 | 0.00042 | -0.06218 | 0.04772 | 0.00608 | -0.00245 | -0.01996 | -0.01602 | 0.00806
[RO-RS] [DIR] TIE 400 kV Resita-Pancevo c1 | N-1 OHL 220 kV Resita-Timisoara c2 | 0.00471 | 0.001 | 0.01973 | 3e-05 | -0.02668 | 0.00044 | -0.00071 | -0.00055 | 0.00039 | 0.00033 | -0.01027 | 0.00998 | 0.00039 | 0.0016 | 0.0103 | -0.00726 | -0.00012 | -0.00368 | 0.00039 | -0.06868 | 0.04278 | 0.00565 | -0.00214 | -0.02381 | -0.01622 | 0.00444
[RO-RS] [DIR] TIE 400 kV Resita-Pancevo c1 | N-1 OHL 220 kV Resita-Timisoara c1 | 0.00471 | 0.001 | 0.01973 | 3e-05 | -0.02668 | 0.00044 | -0.00071 | -0.00055 | 0.00039 | 0.00033 | -0.01027 | 0.00998 | 0.00039 | 0.0016 | 0.0103 | -0.00726 | -0.00012 | -0.00368 | 0.00039 | -0.06868 | 0.04278 | 0.00565 | -0.00214 | -0.02381 | -0.01622 | 0.00444
[RO-RS] [DIR] TIE 400 kV Resita-Pancevo c1 | N-1 TRA 400/220 kV AT3 Arad | 0.00336 | 0.00105 | 0.01916 | 3e-05 | -0.0287 | 0.00044 | -0.00067 | -0.00055 | 0.00039 | 0.00033 | -0.01197 | 0.00972 | 0.00069 | 0.00158 | 0.00915 | -0.00892 | -0.00012 | -0.00373 | 0.00038 | -0.07131 | 0.04148 | 0.00561 | -0.002 | -0.02577 | -0.01685 | 0.00299
[RO-RS] [DIR] TIE 400 kV Resita-Pancevo c1 | N-1 OHL 400 kV Djerdap - Bor | 0.00733 | 0.00101 | 0.02154 | 3e-05 | -0.02402 | 0.00047 | -0.00078 | -0.00058 | 0.00041 | 0.00035 | -0.00755 | 0.01091 | 0.00014 | 0.00172 | 0.01276 | -0.0045 | -0.00012 | -0.00386 | 0.00041 | -0.06509 | 0.047 | 0.00604 | -0.0024 | -0.02121 | -0.01626 | 0.00721
[RO-RS] [DIR] TIE 400 kV Resita-Pancevo c1 | N-1 OHL 400 kV Srbobran – Subotica 3 | 0.01478 | 0.00094 | 0.02783 | 4e-05 | -0.01798 | 0.00055 | -0.00105 | -0.00068 | 0.0005 | 0.00042 | -0.00059 | 0.01393 | -0.00136 | 0.00208 | 0.02007 | 0.00272 | -0.00015 | -0.00432 | 0.00049 | -0.0602 | 0.05852 | 0.00721 | -0.0033 | -0.01513 | -0.01622 | 0.01507
[RO-RS] [DIR] TIE 400 kV Resita-Pancevo c1 | N-1 TIE 400 kV Sandorfalva-Subotica 3 | 0.0204 | 0.00091 | 0.03385 | 5e-05 | -0.01386 | 0.00064 | -0.00131 | -0.00079 | 0.00058 | 0.00049 | 0.00439 | 0.01692 | -0.00274 | 0.00246 | 0.02581 | 0.00791 | -0.00017 | -0.00483 | 0.00058 | -0.0571 | 0.06663 | 0.00846 | -0.00419 | -0.01095 | -0.01666 | 0.02083
[RO-RS] [DIR] TIE 400 kV Resita-Pancevo c1 | N-1 OHL 400 kV Bor 2 – Nis 2 | 0.00662 | 0.00101 | 0.02144 | 3e-05 | -0.02443 | 0.00046 | -0.00078 | -0.00058 | 0.00041 | 0.00035 | -0.00827 | 0.01084 | 0.00017 | 0.00171 | 0.01221 | -0.00533 | -0.00012 | -0.00386 | 0.00041 | -0.06507 | 0.04804 | 0.00603 | -0.00238 | -0.02166 | -0.01629 | 0.00628
[RO-RS] [DIR] TIE 400 kV Resita-Pancevo c1 | N-1 OHL 400 kV Portile de Fier-Resita | 0.01276 | 0.00054 | 0.01711 | 3e-05 | -0.00288 | 0.00034 | -0.00066 | -0.00042 | 0.0003 | 0.00026 | 0.0056 | 0.00873 | -0.0008 | 0.00128 | 0.01495 | 0.00731 | -9e-05 | -0.0026 | 0.0003 | -0.0255 | 0.03834 | 0.0044 | -0.00212 | -0.00167 | -0.00836 | 0.01326
[RO-RS] [DIR] TIE 400 kV Resita-Pancevo c1 | N-1 OHL 400 kV Paks -Sandorfalva | 0.00603 | 0.00114 | 0.02085 | 3e-05 | -0.02558 | 0.00048 | -0.00076 | -0.0006 | 0.00042 | 0.00036 | -0.00901 | 0.01072 | 0.00104 | 0.00174 | 0.0116 | -0.00596 | -0.00013 | -0.00404 | 0.00042 | -0.06683 | 0.04534 | 0.00616 | -0.00236 | -0.02275 | -0.01714 | 0.00582
[RO-RS] [DIR] TIE 400 kV Resita-Pancevo c1 | N-1 TIE 400 kV Resita-Pancevo c2 | 0.01177 | 0.00162 | 0.03462 | 6e-05 | -0.03861 | 0.00075 | -0.00126 | -0.00094 | 0.00067 | 0.00056 | -0.01214 | 0.01754 | 0.00022 | 0.00276 | 0.0205 | -0.00724 | -0.0002 | -0.00621 | 0.00066 | -0.10462 | 0.07555 | 0.00971 | -0.00386 | -0.0341 | -0.02614 | 0.01159
[RO-BG] [DIR] TIE 400 kV DOBRUDJA- MEDGIDIA SUD | BC | -0.06786 | -0.00171 | -0.02889 | -5e-05 | -0.13432 | -0.00069 | 0.00094 | 0.00088 | -0.00061 | -0.00052 | -0.09524 | -0.01737 | -0.00148 | -0.00252 | -0.05641 | -0.08767 | 0.00019 | 0.00623 | -0.00061 | 0.01415 | -0.02958 | -0.00819 | 0.00222 | -0.14288 | 0.04518 | -0.07008
[RO-BG] [DIR] TIE 400 kV DOBRUDJA- MEDGIDIA SUD | N-1 OHL 400 kV Isaccea - Stupina | -0.06606 | -0.00163 | -0.02799 | -5e-05 | -0.13124 | -0.00067 | 0.00092 | 0.00085 | -0.00059 | -0.0005 | -0.09289 | -0.01682 | -0.00137 | -0.00243 | -0.05487 | -0.08545 | 0.00018 | 0.00599 | -0.00059 | 0.01537 | -0.02841 | -0.0079 | 0.00217 | -0.13968 | 0.04315 | -0.06821
[RO-BG] [DIR] TIE 400 kV DOBRUDJA- MEDGIDIA SUD | N-1 TIE 400 kV MEDGIDIA SUD - VARNA | -0.11775 | -0.00296 | -0.05013 | -9e-05 | -0.23297 | -0.0012 | 0.00164 | 0.00152 | -0.00107 | -0.0009 | -0.16527 | -0.03013 | -0.00258 | -0.00437 | -0.09788 | -0.15212 | 0.00032 | 0.0108 | -0.00106 | 0.02455 | -0.05132 | -0.0142 | 0.00385 | -0.24798 | 0.07839 | -0.12159
[RO-BG] [DIR] TIE 400 kV DOBRUDJA- MEDGIDIA SUD | N-1 OHL 400 kV Cernavoda - Pelicanu | -0.06724 | -0.00178 | -0.0291 | -5e-05 | -0.13151 | -0.00071 | 0.00094 | 0.00089 | -0.00062 | -0.00053 | -0.09381 | -0.01749 | -0.00169 | -0.00256 | -0.05606 | -0.08653 | 0.00019 | 0.00639 | -0.00062 | 0.00856 | -0.03063 | -0.00833 | 0.00217 | -0.13961 | 0.04734 | -0.06948
[RO-BG] [DIR] TIE 400 kV DOBRUDJA- MEDGIDIA SUD | N-1 OHL 400 kV Gura Ialomitei - Bucuresti Sud | -0.06723 | -0.00179 | -0.02914 | -5e-05 | -0.13131 | -0.00071 | 0.00094 | 0.0009 | -0.00063 | -0.00053 | -0.09373 | -0.01752 | -0.00172 | -0.00256 | -0.05606 | -0.08648 | 0.00019 | 0.00641 | -0.00062 | 0.00795 | -0.03076 | -0.00835 | 0.00217 | -0.13937 | 0.04759 | -0.06947
[RO-BG] [DIR] TIE 400 kV DOBRUDJA- MEDGIDIA SUD | N-1 OHL 400 kV Gutinas – Smardan | -0.06636 | -0.00183 | -0.02878 | -5e-05 | -0.12984 | -0.00071 | 0.00091 | 0.0009 | -0.00063 | -0.00053 | -0.09259 | -0.01735 | -0.0019 | -0.00255 | -0.05533 | -0.0854 | 0.00019 | 0.00646 | -0.00062 | 0.01025 | -0.02996 | -0.00833 | 0.00205 | -0.13785 | 0.04985 | -0.06856
[RO-BG] [DIR] TIE 400 kV DOBRUDJA- MEDGIDIA SUD | N-1 TIE 400 kV Resita-Pancevo c2 | -0.06791 | -0.00171 | -0.02904 | -5e-05 | -0.13416 | -0.0007 | 0.00095 | 0.00088 | -0.00062 | -0.00052 | -0.09519 | -0.01744 | -0.00149 | -0.00253 | -0.0565 | -0.08764 | 0.00019 | 0.00625 | -0.00061 | 0.0146 | -0.0299 | -0.00823 | 0.00223 | -0.14273 | 0.04529 | -0.07013
[RO-BG] [DIR] TIE 400 kV DOBRUDJA- MEDGIDIA SUD | N-1 TIE 400 kV Resita-Pancevo c1 | -0.06791 | -0.00171 | -0.02904 | -5e-05 | -0.13416 | -0.0007 | 0.00095 | 0.00088 | -0.00062 | -0.00052 | -0.09519 | -0.01744 | -0.00149 | -0.00253 | -0.0565 | -0.08764 | 0.00019 | 0.00625 | -0.00061 | 0.0146 | -0.0299 | -0.00823 | 0.00223 | -0.14273 | 0.04529 | -0.07013
[RO-BG] [DIR] TIE 400 kV MEDGIDIA SUD - VARNA | BC | -0.07004 | -0.00176 | -0.02982 | -5e-05 | -0.13851 | -0.00072 | 0.00097 | 0.0009 | -0.00063 | -0.00054 | -0.09832 | -0.01792 | -0.00153 | -0.0026 | -0.05822 | -0.09049 | 0.00019 | 0.00642 | -0.00063 | 0.01461 | -0.03052 | -0.00845 | 0.00229 | -0.14757 | 0.04663 | -0.07233
[RO-BG] [DIR] TIE 400 kV MEDGIDIA SUD - VARNA | N-1 OHL 400 kV Isaccea - Rahman | -0.06834 | -0.00169 | -0.02896 | -5e-05 | -0.13558 | -0.00069 | 0.00095 | 0.00088 | -0.00061 | -0.00052 | -0.09609 | -0.0174 | -0.00143 | -0.00252 | -0.05676 | -0.08838 | 0.00019 | 0.0062 | -0.00061 | 0.01577 | -0.02941 | -0.00818 | 0.00224 | -0.14454 | 0.0447 | -0.07055
[RO-BG] [DIR] TIE 400 kV MEDGIDIA SUD - VARNA | N-1 TIE 400 kV DOBRUDJA- MEDGIDIA SUD | -0.11881 | -0.00299 | -0.05058 | -9e-05 | -0.23504 | -0.00122 | 0.00165 | 0.00153 | -0.00108 | -0.00091 | -0.16677 | -0.0304 | -0.0026 | -0.00441 | -0.09876 | -0.15349 | 0.00033 | 0.0109 | -0.00107 | 0.02478 | -0.05178 | -0.01433 | 0.00388 | -0.25025 | 0.07909 | -0.12269
[RO-BG] [DIR] TIE 400 kV MEDGIDIA SUD - VARNA | N-1 OHL 400 kV Cernavoda - Pelicanu | -0.0694 | -0.00184 | -0.03003 | -5e-05 | -0.13561 | -0.00073 | 0.00097 | 0.00092 | -0.00064 | -0.00055 | -0.09685 | -0.01805 | -0.00175 | -0.00264 | -0.05786 | -0.08932 | 0.0002 | 0.00659 | -0.00064 | 0.00883 | -0.0316 | -0.0086 | 0.00224 | -0.1442 | 0.04885 | -0.07171
[RO-BG] [DIR] TIE 400 kV MEDGIDIA SUD - VARNA | N-1 OHL 400 kV Gura Ialomitei - Bucuresti Sud | -0.06939 | -0.00184 | -0.03007 | -5e-05 | -0.1354 | -0.00073 | 0.00097 | 0.00092 | -0.00065 | -0.00055 | -0.09676 | -0.01808 | -0.00177 | -0.00264 | -0.05787 | -0.08926 | 0.0002 | 0.00661 | -0.00064 | 0.00821 | -0.03174 | -0.00862 | 0.00224 | -0.14395 | 0.04912 | -0.0717
[RO-BG] [DIR] TIE 400 kV MEDGIDIA SUD - VARNA | N-1 OHL 400 kV Gutinas – Smardan | -0.06849 | -0.00189 | -0.0297 | -5e-05 | -0.13389 | -0.00073 | 0.00094 | 0.00093 | -0.00065 | -0.00055 | -0.09559 | -0.01791 | -0.00196 | -0.00263 | -0.05711 | -0.08815 | 0.0002 | 0.00667 | -0.00064 | 0.01058 | -0.03091 | -0.00859 | 0.00212 | -0.14239 | 0.05144 | -0.07076
[RO-BG] [DIR] TIE 400 kV MEDGIDIA SUD - VARNA | N-1 OHL 400 kV Medgidia Sud - Stupina | -0.06819 | -0.00169 | -0.02888 | -5e-05 | -0.13533 | -0.00069 | 0.00095 | 0.00087 | -0.00061 | -0.00052 | -0.09589 | -0.01736 | -0.00142 | -0.00251 | -0.05663 | -0.0882 | 0.00019 | 0.00618 | -0.00061 | 0.01587 | -0.02932 | -0.00816 | 0.00224 | -0.14427 | 0.04453 | -0.0704
[RO-BG] [DIR] TIE 400 kV MEDGIDIA SUD - VARNA | N-1 OHL 400 kV Cernavodă - Medgidia Sud | -0.06395 | -0.00175 | -0.02793 | -5e-05 | -0.12408 | -0.00068 | 0.00089 | 0.00087 | -0.0006 | -0.00051 | -0.08893 | -0.0168 | -0.00176 | -0.00247 | -0.0534 | -0.08212 | 0.00018 | 0.00621 | -0.0006 | 0.0053 | -0.02981 | -0.00805 | 0.00204 | -0.1318 | 0.04676 | -0.0661
[RO-BG] [DIR] TIE 400 kV MEDGIDIA SUD - VARNA | N-1 TIE 400 kV Resita-Pancevo c2 | -0.07009 | -0.00177 | -0.02997 | -5e-05 | -0.13834 | -0.00072 | 0.00098 | 0.00091 | -0.00064 | -0.00054 | -0.09827 | -0.018 | -0.00153 | -0.00261 | -0.05831 | -0.09046 | 0.00019 | 0.00645 | -0.00063 | 0.01506 | -0.03085 | -0.00849 | 0.0023 | -0.14743 | 0.04674 | -0.07238
[RO-BG] [DIR] TIE 400 kV MEDGIDIA SUD - VARNA | N-1 TIE 400 kV Resita-Pancevo c1 | -0.07009 | -0.00177 | -0.02997 | -5e-05 | -0.13834 | -0.00072 | 0.00098 | 0.00091 | -0.00064 | -0.00054 | -0.09827 | -0.018 | -0.00153 | -0.00261 | -0.05831 | -0.09046 | 0.00019 | 0.00645 | -0.00063 | 0.01506 | -0.03085 | -0.00849 | 0.0023 | -0.14743 | 0.04674 | -0.07238
[RO-RO] [DIR] OHL 400 kV Portile de Fier-Resita | N-1 TIE 400 kV Resita-Pancevo c2 | 0.019 | -0.0012 | -0.00828 | -2e-05 | 0.06013 | -0.00028 | 0.00018 | 0.00037 | -0.00024 | -0.0002 | 0.03935 | -0.00401 | -0.00292 | -0.00092 | 0.01022 | 0.03591 | 8e-05 | 0.00297 | -0.00024 | 0.10733 | -0.01493 | -0.00358 | 0.00025 | 0.05585 | 0.02056 | 0.02088
[RO-RO] [DIR] OHL 400 kV Arad-Nadab | N-1 TIE 400 kV Arad-Sandorfalva | 0.10127 | -0.00197 | 0.05169 | 5e-05 | 0.14004 | 0.00056 | -0.00262 | -0.00062 | 0.00057 | 0.00047 | 0.12208 | 0.02602 | -0.01386 | 0.00272 | 0.08869 | 0.12014 | -0.00014 | -0.00117 | 0.00056 | 0.17706 | 0.10607 | 0.00823 | -0.01043 | 0.13639 | 0.03058 | 0.10782
[RO-RO] [DIR] OHL 400 kV Arad-Nadab | N-1 TIE 400 kV Resita-Pancevo c2 | 0.08176 | 0.00174 | 0.05636 | 9e-05 | 0.0968 | 0.0012 | -0.00267 | -0.00147 | 0.00109 | 0.00092 | 0.09062 | 0.03158 | 0.00378 | 0.00461 | 0.07535 | 0.09039 | -0.00032 | -0.00853 | 0.00108 | 0.11545 | 0.09469 | 0.01583 | -0.01054 | 0.09475 | -0.00214 | 0.0859
[RO-RO] [DIR] OHL 400 kV Mintia-Arad | BC | 0.05986 | -0.00268 | 0.021 | 0 | 0.09872 | -4e-05 | -0.00127 | 0.00011 | 2e-05 | 1e-05 | 0.0796 | 0.0095 | -0.01324 | 0.0004 | 0.04943 | 0.07691 | 1e-05 | 0.00303 | 2e-05 | 0.1238 | 0.04241 | 0.00039 | -0.00549 | 0.09592 | 0.03475 | 0.06415
[RO-RO] [DIR] OHL 400 kV Mintia-Arad | N-1 TIE 400 kV Rosiori-Mukacevo | 0.0696 | -0.00171 | 0.0281 | 2e-05 | 0.11035 | 0.00021 | -0.00146 | -0.00021 | 0.00023 | 0.00019 | 0.09039 | 0.01401 | -0.01077 | 0.00122 | 0.05846 | 0.08765 | -5e-05 | 0.00058 | 0.00023 | 0.13797 | 0.05263 | 0.00325 | -0.00568 | 0.10732 | 0.02968 | 0.0743
[RO-RO] [DIR] OHL 400 kV Mintia-Arad | N-1 TIE 400 kV Portile de Fier-Djerdap | 0.06007 | -0.00277 | 0.0197 | 0 | 0.10174 | -7e-05 | -0.00122 | 0.00015 | 0 | -1e-05 | 0.08116 | 0.00884 | -0.01334 | 0.00029 | 0.04912 | 0.07821 | 2e-05 | 0.00331 | 0 | 0.13033 | 0.03415 | -2e-05 | -0.00536 | 0.09867 | 0.03618 | 0.06441
[RO-RO] [DIR] OHL 400 kV Mintia-Arad | N-1 OHL 400 kV Iernut-Sibiu Sud | 0.08039 | -0.00189 | 0.03263 | 2e-05 | 0.1272 | 0.00026 | -0.00168 | -0.00026 | 0.00028 | 0.00023 | 0.10434 | 0.01635 | -0.01206 | 0.00145 | 0.06756 | 0.10121 | -7e-05 | 0.00049 | 0.00028 | 0.15317 | 0.06036 | 0.00394 | -0.00657 | 0.12357 | 0.03318 | 0.08582
[RO-RO] [DIR] OHL 400 kV Mintia-Arad | N-1 OHL 220 kV Portile de Fier-Resita 1&2 | 0.0609 | -0.0027 | 0.02137 | 0 | 0.10046 | -3e-05 | -0.00128 | 0.00011 | 3e-05 | 2e-05 | 0.081 | 0.00969 | -0.01336 | 0.00042 | 0.05028 | 0.07827 | 1e-05 | 0.00303 | 3e-05 | 0.12762 | 0.04335 | 0.00044 | -0.00556 | 0.09757 | 0.03507 | 0.06527
[RO-RO] [DIR] OHL 400 kV Mintia-Arad | N-1 OHL 220 kV Resita-Timisoara 1&2 | 0.06444 | -0.00266 | 0.02415 | 1e-05 | 0.10338 | 1e-05 | -0.0014 | 5e-05 | 7e-05 | 5e-05 | 0.08435 | 0.01113 | -0.01368 | 0.00061 | 0.05373 | 0.08174 | 0 | 0.0027 | 7e-05 | 0.1301 | 0.0498 | 0.00107 | -0.00594 | 0.10048 | 0.03466 | 0.06901
[RO-RO] [DIR] OHL 400 kV Mintia-Arad | N-1 OHL 220 kV Urechesti-Targu Jiu Nord | 0.0536 | -0.00269 | 0.01787 | 0 | 0.08997 | -9e-05 | -0.00113 | 0.00017 | -2e-05 | -3e-05 | 0.07195 | 0.00781 | -0.01281 | 0.00019 | 0.04399 | 0.06937 | 3e-05 | 0.00335 | -2e-05 | 0.11276 | 0.03649 | -0.00028 | -0.00503 | 0.08756 | 0.03413 | 0.05748
[RO-RO] [DIR] OHL 400 kV Mintia-Arad | N-1 OHL 220 kV Paroseni-Targu Jiu Nord | 0.0536 | -0.00269 | 0.01787 | 0 | 0.08997 | -9e-05 | -0.00113 | 0.00017 | -2e-05 | -3e-05 | 0.07195 | 0.00781 | -0.01281 | 0.00019 | 0.04399 | 0.06937 | 3e-05 | 0.00335 | -2e-05 | 0.11276 | 0.03649 | -0.00028 | -0.00503 | 0.08756 | 0.03413 | 0.05748
[RO-RO] [DIR] OHL 400 kV Mintia-Arad | N-1 TRA 400/220 kV AT3 Arad | 0.06836 | -0.00278 | 0.02609 | 1e-05 | 0.10875 | 3e-05 | -0.0015 | 3e-05 | 9e-05 | 7e-05 | 0.08906 | 0.01206 | -0.01442 | 0.00069 | 0.05716 | 0.08639 | 0 | 0.00273 | 9e-05 | 0.13714 | 0.05426 | 0.0013 | -0.00633 | 0.10569 | 0.036 | 0.0732
[RO-RO] [DIR] OHL 400 kV Mintia-Arad | N-1 TIE 400 kV Resita-Pancevo c2 | 0.05973 | -0.0027 | 0.02063 | 0 | 0.09913 | -5e-05 | -0.00125 | 0.00012 | 2e-05 | 1e-05 | 0.07972 | 0.00931 | -0.01325 | 0.00037 | 0.04921 | 0.07698 | 2e-05 | 0.0031 | 2e-05 | 0.1249 | 0.04161 | 0.00028 | -0.00545 | 0.09628 | 0.03502 | 0.06403
[RO-RO] [DIR] OHL 400 kV Mintia-Arad | N-1 TIE 400 kV Resita-Pancevo c1 | 0.05973 | -0.0027 | 0.02063 | 0 | 0.09913 | -5e-05 | -0.00125 | 0.00012 | 2e-05 | 1e-05 | 0.07972 | 0.00931 | -0.01325 | 0.00037 | 0.04921 | 0.07698 | 2e-05 | 0.0031 | 2e-05 | 0.1249 | 0.04161 | 0.00028 | -0.00545 | 0.09628 | 0.03502 | 0.06403
[RO-RO] [DIR] OHL 400 kV Sibiu Sud-Mintia | N-1 TIE 400 kV Rosiori-Mukacevo | 0.05266 | -0.00158 | 0.01796 | 1e-05 | 0.09091 | 7e-05 | -0.00101 | -4e-05 | 0.0001 | 8e-05 | 0.07165 | 0.00887 | -0.00859 | 0.00062 | 0.04306 | 0.06875 | -2e-05 | 0.00129 | 0.0001 | 0.10957 | 0.02866 | 0.00136 | -0.00409 | 0.08874 | 0.02875 | 0.05623
[RO-RO] [DIR] OHL 400 kV Sibiu Sud-Mintia | N-1 TIE 400 kV Resita-Pancevo c2 | 0.04453 | -0.00239 | 0.01205 | -1e-05 | 0.08121 | -0.00014 | -0.00085 | 0.00022 | -8e-05 | -7e-05 | 0.06264 | 0.00511 | -0.01066 | -7e-05 | 0.03553 | 0.05979 | 4e-05 | 0.00333 | -7e-05 | 0.09772 | 0.02014 | -0.00103 | -0.00392 | 0.07922 | 0.03298 | 0.04776
[RO-RO] [DIR] OHL 400 kV Iernut-Sibiu Sud | N-1 TIE 400 kV Rosiori-Mukacevo | -0.04104 | 0.00079 | -0.01698 | -1e-05 | -0.06436 | -0.00016 | 0.00087 | 0.00018 | -0.00017 | -0.00014 | -0.05316 | -0.00871 | 0.00523 | -0.00084 | -0.03452 | -0.05168 | 4e-05 | 0.00013 | -0.00017 | -0.05776 | -0.02911 | -0.00241 | 0.00341 | -0.06206 | -0.01403 | -0.04382
[RO-RO] [DIR] OHL 400 kV Iernut-Sibiu Sud | N-1 TIE 400 kV Resita-Pancevo c2 | -0.07956 | -0.00304 | -0.04486 | -8e-05 | -0.11071 | -0.00113 | 0.00162 | 0.00143 | -0.001 | -0.00084 | -0.09606 | -0.02645 | -0.00459 | -0.00407 | -0.07019 | -0.09429 | 0.0003 | 0.00979 | -0.00099 | -0.11469 | -0.06908 | -0.0137 | 0.00416 | -0.10749 | 0.00588 | -0.08398
[RO-RO] [DIR] OHL 400 kV Iernut-Gadalin | N-1 TIE 400 kV Resita-Pancevo c2 | 0.07322 | 0.00289 | 0.04153 | 8e-05 | 0.10283 | 0.00106 | -0.00149 | -0.00134 | 0.00093 | 0.00079 | 0.08854 | 0.02454 | 0.00452 | 0.00379 | 0.06465 | 0.0867 | -0.00028 | -0.00917 | 0.00093 | 0.12851 | 0.06377 | 0.01279 | -0.00382 | 0.10057 | -0.00317 | 0.07717
[RO-RO] [DIR] OHL 400 kV Rosiori-Gadalin | BC | -0.07445 | -0.00319 | -0.04327 | -8e-05 | -0.10295 | -0.00113 | 0.00153 | 0.00143 | -0.00099 | -0.00084 | -0.08926 | -0.02566 | -0.00538 | -0.00402 | -0.06605 | -0.08753 | 0.0003 | 0.0099 | -0.00099 | -0.12914 | -0.06667 | -0.0136 | 0.00381 | -0.10075 | 0.00549 | -0.0784
[RO-RO] [DIR] OHL 400 kV Rosiori-Gadalin | N-1 OHL 400 kV Mintia-Arad | -0.08783 | -0.00259 | -0.04797 | -8e-05 | -0.12503 | -0.00112 | 0.00181 | 0.0014 | -0.00099 | -0.00084 | -0.10706 | -0.02778 | -0.00242 | -0.00411 | -0.0771 | -0.10473 | 0.0003 | 0.00922 | -0.00099 | -0.15683 | -0.07615 | -0.01368 | 0.00503 | -0.1222 | -0.00228 | -0.09275
[RO-RO] [DIR] OHL 400 kV Rosiori-Gadalin | N-1 TIE 400 kV Resita-Pancevo c2 | -0.07436 | -0.00318 | -0.043 | -8e-05 | -0.10324 | -0.00112 | 0.00152 | 0.00142 | -0.00098 | -0.00083 | -0.08935 | -0.02552 | -0.00538 | -0.004 | -0.06589 | -0.08759 | 0.0003 | 0.00985 | -0.00098 | -0.12995 | -0.06609 | -0.01352 | 0.00378 | -0.10101 | 0.00529 | -0.07832
[RO-RO] [DIR] OHL 400 kV Rosiori-Gadalin | N-1 TIE 400 kV Resita-Pancevo c1 | -0.07436 | -0.00318 | -0.043 | -8e-05 | -0.10324 | -0.00112 | 0.00152 | 0.00142 | -0.00098 | -0.00083 | -0.08935 | -0.02552 | -0.00538 | -0.004 | -0.06589 | -0.08759 | 0.0003 | 0.00985 | -0.00098 | -0.12995 | -0.06609 | -0.01352 | 0.00378 | -0.10101 | 0.00529 | -0.07832
[RO-RO] [DIR] OHL 400 kV Arefu-Tantareni | BC | -0.06251 | -0.00106 | -0.03154 | -5e-05 | -0.08298 | -0.00064 | 0.00123 | 0.0008 | -0.00058 | -0.00049 | -0.07566 | -0.01783 | 0.00102 | -0.00245 | -0.05427 | -0.07554 | 0.00017 | 0.005 | -0.00058 | -0.05223 | -0.05106 | -0.00798 | 0.00365 | -0.07559 | 0.00979 | -0.06697
[RO-RO] [DIR] OHL 400 kV Arefu-Tantareni | N-1 OHL 400 kV Brasov - Sibiu Sud | -0.07375 | -0.00099 | -0.03621 | -5e-05 | -0.10266 | -0.00071 | 0.00145 | 0.00088 | -0.00065 | -0.00055 | -0.09075 | -0.02036 | 0.00194 | -0.00274 | -0.06368 | -0.08985 | 0.00019 | 0.00528 | -0.00064 | -0.07818 | -0.05808 | -0.00885 | 0.00446 | -0.0956 | 0.00321 | -0.0788
[RO-RO] [DIR] OHL 400 kV Arefu-Tantareni | N-1 TIE 400 kV Rosiori-Mukacevo | -0.05147 | 4e-05 | -0.02349 | -3e-05 | -0.0698 | -0.00037 | 0.00101 | 0.00044 | -0.00035 | -0.00029 | -0.06341 | -0.01272 | 0.00383 | -0.00153 | -0.04403 | -0.06337 | 0.0001 | 0.00222 | -0.00034 | -0.03616 | -0.03947 | -0.00473 | 0.00343 | -0.06267 | 0.00404 | -0.05546
[RO-RO] [DIR] OHL 400 kV Arefu-Tantareni | N-1 OHL 400 kV Mintia-Arad | -0.05496 | -0.0014 | -0.0289 | -5e-05 | -0.07053 | -0.00065 | 0.00107 | 0.00081 | -0.00058 | -0.00049 | -0.06562 | -0.01663 | -0.00065 | -0.0024 | -0.04804 | -0.06584 | 0.00017 | 0.00538 | -0.00058 | -0.03662 | -0.04572 | -0.00793 | 0.00296 | -0.0635 | 0.01417 | -0.05888
[RO-RO] [DIR] OHL 400 kV Arefu-Tantareni | N-1 OHL 400 kV Sibiu Sud-Mintia | -0.05258 | -0.00159 | -0.02886 | -5e-05 | -0.06487 | -0.00067 | 0.00104 | 0.00085 | -0.0006 | -0.00051 | -0.06169 | -0.01669 | -0.00135 | -0.00247 | -0.04635 | -0.06221 | 0.00018 | 0.00574 | -0.0006 | -0.03044 | -0.04658 | -0.00821 | 0.00278 | -0.05793 | 0.01715 | -0.05632
[RO-RO] [DIR] OHL 400 kV Arefu-Tantareni | N-1 OHL 400 kV Tantareni-Urechesti | -0.07092 | -0.00093 | -0.03218 | -5e-05 | -0.10025 | -0.00064 | 0.00127 | 0.00079 | -0.00058 | -0.00049 | -0.08894 | -0.01836 | 0.00157 | -0.00246 | -0.06031 | -0.0883 | 0.00017 | 0.00484 | -0.00058 | -0.04448 | -0.04437 | -0.00788 | 0.00382 | -0.09088 | 0.00814 | -0.07615
[RO-RO] [DIR] OHL 400 kV Arefu-Tantareni | N-1 OHL 220 kV Portile de Fier-Resita 1&2 | -0.06372 | -0.00104 | -0.03197 | -5e-05 | -0.08498 | -0.00065 | 0.00125 | 0.0008 | -0.00059 | -0.0005 | -0.07729 | -0.01806 | 0.00116 | -0.00248 | -0.05526 | -0.07712 | 0.00017 | 0.005 | -0.00058 | -0.05665 | -0.05215 | -0.00804 | 0.00373 | -0.0775 | 0.00942 | -0.06827
[RO-RO] [DIR] OHL 400 kV Arefu-Tantareni | N-1 OHL 220 kV Resita-Timisoara 1&2 | -0.0694 | -0.00108 | -0.03629 | -5e-05 | -0.08999 | -0.00072 | 0.00143 | 0.00089 | -0.00065 | -0.00055 | -0.08281 | -0.02028 | 0.00169 | -0.00277 | -0.06074 | -0.08281 | 0.00019 | 0.00549 | -0.00065 | -0.06171 | -0.06219 | -0.00901 | 0.00434 | -0.08245 | 0.00992 | -0.07428
[RO-RO] [DIR] OHL 400 kV Arefu-Tantareni | N-1 OHL 220 kV Urechesti-Targu Jiu Nord | -0.0679 | -0.00107 | -0.03423 | -5e-05 | -0.09051 | -0.00069 | 0.00134 | 0.00085 | -0.00062 | -0.00053 | -0.08224 | -0.01928 | 0.0014 | -0.00263 | -0.05895 | -0.08202 | 0.00018 | 0.00527 | -0.00062 | -0.06173 | -0.05616 | -0.00855 | 0.00404 | -0.08279 | 0.00927 | -0.07271
[RO-RO] [DIR] OHL 400 kV Arefu-Tantareni | N-1 OHL 220 kV Paroseni-Targu Jiu Nord | -0.0679 | -0.00107 | -0.03423 | -5e-05 | -0.09051 | -0.00069 | 0.00134 | 0.00085 | -0.00062 | -0.00053 | -0.08224 | -0.01928 | 0.0014 | -0.00263 | -0.05895 | -0.08202 | 0.00018 | 0.00527 | -0.00062 | -0.06173 | -0.05616 | -0.00855 | 0.00404 | -0.08279 | 0.00927 | -0.07271
[RO-RO] [DIR] OHL 400 kV Arefu-Tantareni | N-1 TRA 400/220 kV AT3 Arad | -0.06426 | -0.00104 | -0.03259 | -5e-05 | -0.08504 | -0.00066 | 0.00127 | 0.00082 | -0.0006 | -0.0005 | -0.07761 | -0.01836 | 0.00127 | -0.00251 | -0.05586 | -0.07749 | 0.00018 | 0.00506 | -0.00059 | -0.05498 | -0.0535 | -0.00817 | 0.00383 | -0.07761 | 0.00953 | -0.06883
[RO-RO] [DIR] OHL 400 kV Arefu-Tantareni | N-1 TIE 400 kV Resita-Pancevo c2 | -0.06245 | -0.00105 | -0.03137 | -5e-05 | -0.08317 | -0.00064 | 0.00122 | 0.00079 | -0.00058 | -0.00049 | -0.07572 | -0.01774 | 0.00103 | -0.00244 | -0.05417 | -0.07558 | 0.00017 | 0.00497 | -0.00058 | -0.05275 | -0.05069 | -0.00793 | 0.00363 | -0.07576 | 0.00966 | -0.06691
[RO-RO] [DIR] OHL 400 kV Arefu-Tantareni | N-1 TIE 400 kV Resita-Pancevo c1 | -0.06245 | -0.00105 | -0.03137 | -5e-05 | -0.08317 | -0.00064 | 0.00122 | 0.00079 | -0.00058 | -0.00049 | -0.07572 | -0.01774 | 0.00103 | -0.00244 | -0.05417 | -0.07558 | 0.00017 | 0.00497 | -0.00058 | -0.05275 | -0.05069 | -0.00793 | 0.00363 | -0.07576 | 0.00966 | -0.06691
[RO-RO] [DIR] OHL 400 kV Arefu-Sibiu Sud | BC | 0.07414 | 0.00098 | 0.03639 | 5e-05 | 0.10403 | 0.00071 | -0.00146 | -0.00088 | 0.00065 | 0.00055 | 0.09142 | 0.02045 | -0.002 | 0.00275 | 0.064 | 0.09035 | -0.00019 | -0.00527 | 0.00064 | 0.09432 | 0.05853 | 0.00887 | -0.00451 | 0.09741 | -0.00238 | 0.07915
[RO-RO] [DIR] OHL 400 kV Arefu-Sibiu Sud | N-1 TIE 400 kV Rosiori-Mukacevo | 0.05926 | -0.00051 | 0.02554 | 3e-05 | 0.08627 | 0.00034 | -0.00117 | -0.00039 | 0.00033 | 0.00027 | 0.07492 | 0.01356 | -0.00579 | 0.0015 | 0.05019 | 0.07394 | -9e-05 | -0.00152 | 0.00033 | 0.07266 | 0.04291 | 0.00449 | -0.00421 | 0.07999 | 0.00537 | 0.06363
[RO-RO] [DIR] OHL 400 kV Arefu-Sibiu Sud | N-1 OHL 400 kV Mintia-Arad | 0.06433 | 0.00142 | 0.03295 | 5e-05 | 0.08784 | 0.00072 | -0.00126 | -0.00089 | 0.00064 | 0.00054 | 0.07837 | 0.01889 | 0.00017 | 0.00268 | 0.0559 | 0.07774 | -0.00019 | -0.00576 | 0.00064 | 0.07402 | 0.05158 | 0.00881 | -0.00361 | 0.08168 | -0.00807 | 0.06863
[RO-RO] [DIR] OHL 400 kV Arefu-Sibiu Sud | N-1 OHL 400 kV Sibiu Sud-Mintia | 0.06135 | 0.00166 | 0.03293 | 6e-05 | 0.0807 | 0.00075 | -0.00122 | -0.00094 | 0.00067 | 0.00057 | 0.07342 | 0.01898 | 0.00106 | 0.00277 | 0.0538 | 0.07317 | -0.0002 | -0.00622 | 0.00067 | 0.06624 | 0.05275 | 0.00917 | -0.00338 | 0.07465 | -0.01185 | 0.06543
[RO-RO] [DIR] OHL 400 kV Arefu-Sibiu Sud | N-1 OHL 400 kV Tantareni-Urechesti | 0.08158 | 0.00086 | 0.03696 | 5e-05 | 0.11932 | 0.00071 | -0.0015 | -0.00087 | 0.00065 | 0.00054 | 0.10317 | 0.02091 | -0.00249 | 0.00275 | 0.06935 | 0.10164 | -0.00019 | -0.00513 | 0.00064 | 0.08747 | 0.05261 | 0.00879 | -0.00465 | 0.11093 | -0.00091 | 0.08727
[RO-RO] [DIR] OHL 400 kV Arefu-Sibiu Sud | N-1 OHL 220 kV Portile de Fier-Resita 1&2 | 0.0756 | 0.00095 | 0.03691 | 5e-05 | 0.10644 | 0.00072 | -0.00149 | -0.00088 | 0.00065 | 0.00055 | 0.09338 | 0.02072 | -0.00217 | 0.00277 | 0.06519 | 0.09224 | -0.00019 | -0.00527 | 0.00065 | 0.09962 | 0.05984 | 0.00894 | -0.00461 | 0.0997 | -0.00193 | 0.08071
[RO-RO] [DIR] OHL 400 kV Arefu-Sibiu Sud | N-1 OHL 220 kV Resita-Timisoara 1&2 | 0.08252 | 0.00101 | 0.04217 | 6e-05 | 0.11255 | 0.00081 | -0.00171 | -0.00099 | 0.00073 | 0.00062 | 0.10011 | 0.02343 | -0.00281 | 0.00313 | 0.07187 | 0.09919 | -0.00021 | -0.00587 | 0.00073 | 0.10584 | 0.07206 | 0.01012 | -0.00535 | 0.10575 | -0.00253 | 0.08804
[RO-RO] [DIR] OHL 400 kV Arefu-Sibiu Sud | N-1 OHL 220 kV Urechesti-Targu Jiu Nord | 0.08084 | 0.00099 | 0.03974 | 6e-05 | 0.1134 | 0.00077 | -0.00161 | -0.00094 | 0.0007 | 0.00059 | 0.0996 | 0.02225 | -0.00247 | 0.00297 | 0.06982 | 0.09841 | -0.0002 | -0.00561 | 0.0007 | 0.10613 | 0.06487 | 0.00958 | -0.005 | 0.10635 | -0.00172 | 0.08629
[RO-RO] [DIR] OHL 400 kV Arefu-Sibiu Sud | N-1 OHL 220 kV Paroseni-Targu Jiu Nord | 0.08084 | 0.00099 | 0.03974 | 6e-05 | 0.1134 | 0.00077 | -0.00161 | -0.00094 | 0.0007 | 0.00059 | 0.0996 | 0.02225 | -0.00247 | 0.00297 | 0.06982 | 0.09841 | -0.0002 | -0.00561 | 0.0007 | 0.10613 | 0.06487 | 0.00958 | -0.005 | 0.10635 | -0.00172 | 0.08629
[RO-RO] [DIR] OHL 400 kV Arefu-Sibiu Sud | N-1 TRA 400/220 kV AT3 Arad | 0.07624 | 0.00095 | 0.03765 | 5e-05 | 0.1065 | 0.00073 | -0.00152 | -0.0009 | 0.00066 | 0.00056 | 0.09375 | 0.02108 | -0.00229 | 0.00282 | 0.06591 | 0.09268 | -0.00019 | -0.00534 | 0.00066 | 0.09761 | 0.06145 | 0.0091 | -0.00472 | 0.09982 | -0.00207 | 0.08138
[RO-RO] [DIR] OHL 400 kV Arefu-Sibiu Sud | N-1 TIE 400 kV Resita-Pancevo c2 | 0.07408 | 0.00097 | 0.0362 | 5e-05 | 0.10425 | 0.00071 | -0.00146 | -0.00087 | 0.00064 | 0.00054 | 0.09149 | 0.02035 | -0.00201 | 0.00273 | 0.06389 | 0.09039 | -0.00019 | -0.00523 | 0.00064 | 0.0949 | 0.05812 | 0.00882 | -0.00449 | 0.0976 | -0.00223 | 0.07909
[RO-RO] [DIR] OHL 400 kV Arefu-Sibiu Sud | N-1 TIE 400 kV Resita-Pancevo c1 | 0.07408 | 0.00097 | 0.0362 | 5e-05 | 0.10425 | 0.00071 | -0.00146 | -0.00087 | 0.00064 | 0.00054 | 0.09149 | 0.02035 | -0.00201 | 0.00273 | 0.06389 | 0.09039 | -0.00019 | -0.00523 | 0.00064 | 0.0949 | 0.05812 | 0.00882 | -0.00449 | 0.0976 | -0.00223 | 0.07909
[RO-RO] [DIR] OHL 400 kV Tantareni-Urechesti | N-1 TIE 400 kV Portile de Fier-Djerdap | 0.0539 | -0.00061 | 0.00748 | 0 | 0.10415 | 5e-05 | -0.0004 | -4e-05 | 6e-05 | 5e-05 | 0.08201 | 0.0051 | -0.00329 | 0.00033 | 0.03995 | 0.07932 | -1e-05 | 0.00028 | 6e-05 | -0.06705 | -0.02205 | 0.00043 | -0.00138 | 0.09191 | 0.00703 | 0.05878
[RO-RO] [DIR] OHL 400 kV Tantareni-Urechesti | N-1 OHL 400 kV Portile de Fier-Urechesti | 0.03974 | 0.00059 | 0.01755 | 3e-05 | 0.05115 | 0.00036 | -0.00066 | -0.00045 | 0.00033 | 0.00027 | 0.04894 | 0.01012 | -0.00064 | 0.00137 | 0.0337 | 0.04968 | -0.0001 | -0.00287 | 0.00032 | -0.11229 | 0.02235 | 0.00438 | -0.00189 | 0.04243 | -0.01374 | 0.04318
[RO-RO] [DIR] OHL 400 kV Tantareni-Urechesti | N-1 TIE 400 kV Resita-Pancevo c2 | 0.05482 | -0.00078 | 0.00518 | 0 | 0.11076 | -1e-05 | -0.00033 | 3e-05 | 1e-05 | 1e-05 | 0.08568 | 0.00395 | -0.00353 | 0.00012 | 0.03978 | 0.08247 | 0 | 0.00082 | 1e-05 | -0.05341 | -0.04105 | -0.00031 | -0.00118 | 0.09796 | 0.00992 | 0.05982
[RO-RO] [DIR] OHL 400 kV Tantareni-Urechesti | N-1 TIE 400 kV Resita-Pancevo c1 | 0.05482 | -0.00078 | 0.00518 | 0 | 0.11076 | -1e-05 | -0.00033 | 3e-05 | 1e-05 | 1e-05 | 0.08568 | 0.00395 | -0.00353 | 0.00012 | 0.03978 | 0.08247 | 0 | 0.00082 | 1e-05 | -0.05341 | -0.04105 | -0.00031 | -0.00118 | 0.09796 | 0.00992 | 0.05982
[RO-RO] [DIR] OHL 400 kV Portile de Fier-Urechesti | BC | -0.02277 | 0.0022 | 0.02078 | 4e-05 | -0.09406 | 0.00061 | -0.00057 | -0.00078 | 0.00052 | 0.00044 | -0.05741 | 0.01038 | 0.00448 | 0.00206 | -0.00844 | -0.05109 | -0.00016 | -0.006 | 0.00052 | -0.09609 | 0.10171 | 0.00773 | -0.00128 | -0.08755 | -0.03785 | -0.02519
[RO-RO] [DIR] OHL 400 kV Portile de Fier-Urechesti | N-1 TIE 400 kV Portile de Fier-Djerdap | -0.02188 | 0.00184 | 0.01537 | 3e-05 | -0.08149 | 0.00048 | -0.00039 | -0.00062 | 0.00041 | 0.00035 | -0.0509 | 0.00766 | 0.00408 | 0.00159 | -0.00973 | -0.04566 | -0.00013 | -0.00483 | 0.00041 | -0.06891 | 0.06733 | 0.00604 | -0.00076 | -0.07611 | -0.0319 | -0.02409
[RO-RO] [DIR] OHL 400 kV Portile de Fier-Urechesti | N-1 OHL 400 kV Slatina-Portile de Fier | -0.0351 | 0.00292 | 0.02617 | 6e-05 | -0.13275 | 0.00078 | -0.0007 | -0.00101 | 0.00067 | 0.00057 | -0.08293 | 0.01292 | 0.00614 | 0.00263 | -0.01508 | -0.07445 | -0.00021 | -0.0078 | 0.00067 | -0.11404 | 0.13493 | 0.00997 | -0.00151 | -0.12305 | -0.04979 | -0.03874
[RO-RO] [DIR] OHL 400 kV Portile de Fier-Urechesti | N-1 OHL 220 kV Portile de Fier-Resita 1&2 | -0.01869 | 0.00214 | 0.02223 | 4e-05 | -0.0873 | 0.00062 | -0.00065 | -0.0008 | 0.00054 | 0.00046 | -0.05193 | 0.01114 | 0.00402 | 0.00213 | -0.0051 | -0.04577 | -0.00017 | -0.00601 | 0.00054 | -0.0812 | 0.10537 | 0.00792 | -0.00155 | -0.08113 | -0.03658 | -0.02082
[RO-RO] [DIR] OHL 400 kV Portile de Fier-Urechesti | N-1 OHL 220 kV Resita-Timisoara 1&2 | -0.00577 | 0.00227 | 0.0325 | 6e-05 | -0.07676 | 0.0008 | -0.00107 | -0.00102 | 0.0007 | 0.00059 | -0.03977 | 0.01643 | 0.00285 | 0.00284 | 0.00752 | -0.03314 | -0.00021 | -0.00722 | 0.0007 | -0.0727 | 0.12916 | 0.01026 | -0.00298 | -0.07064 | -0.03816 | -0.00715
[RO-RO] [DIR] OHL 400 kV Portile de Fier-Urechesti | N-1 TIE 400 kV Resita-Pancevo c2 | -0.0233 | 0.00213 | 0.01923 | 4e-05 | -0.09233 | 0.00058 | -0.00052 | -0.00074 | 0.00049 | 0.00042 | -0.05687 | 0.00959 | 0.00447 | 0.00193 | -0.00936 | -0.05076 | -0.00015 | -0.00572 | 0.00049 | -0.09139 | 0.09832 | 0.00729 | -0.0011 | -0.08602 | -0.03667 | -0.02571
[RO-RO] [DIR] OHL 400 kV Portile de Fier-Urechesti | N-1 TIE 400 kV Resita-Pancevo c1 | -0.0233 | 0.00213 | 0.01923 | 4e-05 | -0.09233 | 0.00058 | -0.00052 | -0.00074 | 0.00049 | 0.00042 | -0.05687 | 0.00959 | 0.00447 | 0.00193 | -0.00936 | -0.05076 | -0.00015 | -0.00572 | 0.00049 | -0.09139 | 0.09832 | 0.00729 | -0.0011 | -0.08602 | -0.03667 | -0.02571
[RO-RO] [DIR] OHL 400 kV Slatina-Portile de Fier | BC | 0.0199 | -0.00115 | -0.00868 | -2e-05 | 0.0624 | -0.00028 | 0.00021 | 0.00037 | -0.00024 | -0.0002 | 0.04116 | -0.0041 | -0.00268 | -0.00093 | 0.01072 | 0.03768 | 8e-05 | 0.00291 | -0.00024 | 0.02896 | -0.05359 | -0.00361 | 0.00038 | 0.05726 | 0.01927 | 0.02186
[RO-RO] [DIR] OHL 400 kV Slatina-Portile de Fier | N-1 OHL 400 kV Portile de Fier-Urechesti | 0.0307 | -0.0022 | -0.01854 | -4e-05 | 0.10702 | -0.00057 | 0.00048 | 0.00074 | -0.00049 | -0.00041 | 0.0684 | -0.00902 | -0.0048 | -0.0019 | 0.01472 | 0.06192 | 0.00015 | 0.00575 | -0.00049 | 0.07454 | -0.10184 | -0.00728 | 0.00099 | 0.09879 | 0.03722 | 0.03381
[RO-RO] [DIR] OHL 400 kV Slatina-Portile de Fier | N-1 OHL 220 kV Portile de Fier-Resita 1&2 | 0.0177 | -0.00112 | -0.00946 | -2e-05 | 0.05876 | -0.00029 | 0.00025 | 0.00037 | -0.00025 | -0.00021 | 0.0382 | -0.00451 | -0.00243 | -0.00097 | 0.00891 | 0.03482 | 8e-05 | 0.00292 | -0.00025 | 0.02093 | -0.05557 | -0.00372 | 0.00053 | 0.05379 | 0.01859 | 0.01951
[RO-RO] [DIR] OHL 400 kV Slatina-Portile de Fier | N-1 OHL 220 kV Resita-Timisoara 1&2 | 0.01106 | -0.00119 | -0.01477 | -3e-05 | 0.05341 | -0.00038 | 0.00047 | 0.00049 | -0.00033 | -0.00028 | 0.03199 | -0.00725 | -0.00183 | -0.00133 | 0.00242 | 0.02836 | 0.0001 | 0.00354 | -0.00033 | 0.01681 | -0.06786 | -0.00493 | 0.00127 | 0.04846 | 0.01943 | 0.01249
[RO-RO] [DIR] OHL 400 kV Slatina-Portile de Fier | N-1 TIE 400 kV Resita-Pancevo c2 | 0.0202 | -0.00111 | -0.00779 | -2e-05 | 0.06141 | -0.00026 | 0.00017 | 0.00034 | -0.00022 | -0.00019 | 0.04085 | -0.00365 | -0.00267 | -0.00086 | 0.01124 | 0.0375 | 7e-05 | 0.00275 | -0.00022 | 0.02627 | -0.05165 | -0.00336 | 0.00028 | 0.05638 | 0.0186 | 0.02216
[RO-RO] [DIR] OHL 400 kV Slatina-Portile de Fier | N-1 TIE 400 kV Resita-Pancevo c1 | 0.0202 | -0.00111 | -0.00779 | -2e-05 | 0.06141 | -0.00026 | 0.00017 | 0.00034 | -0.00022 | -0.00019 | 0.04085 | -0.00365 | -0.00267 | -0.00086 | 0.01124 | 0.0375 | 7e-05 | 0.00275 | -0.00022 | 0.02627 | -0.05165 | -0.00336 | 0.00028 | 0.05638 | 0.0186 | 0.02216
[RO-RO] [DIR] OHL 400 kV Medgidia Sud - Stupina | BC | 0.04132 | 0.00167 | 0.02083 | 4e-05 | 0.0709 | 0.00056 | -0.0006 | -0.00071 | 0.00049 | 0.00041 | 0.05415 | 0.01258 | 0.00255 | 0.00196 | 0.03547 | 0.05109 | -0.00015 | -0.00535 | 0.00048 | 0.02809 | 0.02689 | 0.00653 | -0.00112 | 0.0736 | -0.04667 | 0.04297
[RO-RO] [DIR] OHL 400 kV Medgidia Sud - Stupina | N-1 OHL 400 kV Isaccea - Rahman | 0.05783 | 0.00233 | 0.02915 | 6e-05 | 0.09921 | 0.00078 | -0.00083 | -0.001 | 0.00068 | 0.00058 | 0.07577 | 0.01761 | 0.00356 | 0.00274 | 0.04964 | 0.07149 | -0.00021 | -0.00749 | 0.00068 | 0.03931 | 0.03762 | 0.00914 | -0.00157 | 0.103 | -0.06531 | 0.06014
[RO-RO] [DIR] OHL 400 kV Medgidia Sud - Stupina | N-1 OHL 400 kV Cernavoda - Pelicanu | 0.04168 | 0.00163 | 0.02071 | 4e-05 | 0.07251 | 0.00055 | -0.0006 | -0.0007 | 0.00048 | 0.00041 | 0.05497 | 0.01251 | 0.00243 | 0.00194 | 0.03568 | 0.05174 | -0.00015 | -0.00526 | 0.00048 | 0.02487 | 0.02629 | 0.00645 | -0.00115 | 0.07548 | -0.04543 | 0.04331
[RO-RO] [DIR] OHL 400 kV Medgidia Sud - Stupina | N-1 OHL 400 kV Pelicanu - Bucuresti Sud | 0.0416 | 0.00163 | 0.0207 | 4e-05 | 0.07227 | 0.00055 | -0.0006 | -0.0007 | 0.00048 | 0.00041 | 0.05483 | 0.0125 | 0.00244 | 0.00194 | 0.03562 | 0.05162 | -0.00015 | -0.00527 | 0.00048 | 0.02517 | 0.02632 | 0.00645 | -0.00114 | 0.07521 | -0.04552 | 0.04324
[RO-RO] [DIR] OHL 400 kV Medgidia Sud - Stupina | N-1 OHL 400 kV Gura Ialomitei - Bucuresti Sud | 0.04164 | 0.00163 | 0.0207 | 4e-05 | 0.07242 | 0.00055 | -0.0006 | -0.0007 | 0.00048 | 0.00041 | 0.05492 | 0.0125 | 0.00243 | 0.00194 | 0.03565 | 0.05169 | -0.00015 | -0.00526 | 0.00048 | 0.02495 | 0.02629 | 0.00645 | -0.00115 | 0.07538 | -0.04545 | 0.04328
[RO-RO] [DIR] OHL 400 kV Medgidia Sud - Stupina | N-1 OHL 400 kV Varna-Dobrudja circ1 | 0.04126 | 0.00167 | 0.0208 | 4e-05 | 0.07077 | 0.00056 | -0.0006 | -0.00071 | 0.00049 | 0.00041 | 0.05406 | 0.01256 | 0.00255 | 0.00196 | 0.03542 | 0.05101 | -0.00015 | -0.00535 | 0.00048 | 0.0281 | 0.02686 | 0.00652 | -0.00112 | 0.07346 | -0.04663 | 0.04291
[RO-RO] [DIR] OHL 400 kV Medgidia Sud - Stupina | N-1 OHL 400 kV Varna-Dobrudja circ2 | 0.04126 | 0.00167 | 0.0208 | 4e-05 | 0.07077 | 0.00056 | -0.0006 | -0.00071 | 0.00049 | 0.00041 | 0.05406 | 0.01256 | 0.00255 | 0.00196 | 0.03542 | 0.05101 | -0.00015 | -0.00535 | 0.00048 | 0.0281 | 0.02686 | 0.00652 | -0.00112 | 0.07346 | -0.04663 | 0.04291
[RO-RO] [DIR] OHL 400 kV Medgidia Sud - Stupina | N-1 OHL 400 kV Cernavodă - Medgidia Sud | 0.06 | 0.00172 | 0.02661 | 5e-05 | 0.11513 | 0.00066 | -0.00084 | -0.00083 | 0.00058 | 0.00049 | 0.08295 | 0.01601 | 0.00185 | 0.00237 | 0.05024 | 0.07675 | -0.00018 | -0.00602 | 0.00058 | -0.00043 | 0.02907 | 0.00775 | -0.00188 | 0.12195 | -0.04625 | 0.06205
[RO-RO] [DIR] OHL 400 kV Medgidia Sud - Rahman | N-1 OHL 400 kV Cernavoda - Pelicanu | -0.0393 | -0.00153 | -0.01953 | -4e-05 | -0.06837 | -0.00052 | 0.00056 | 0.00066 | -0.00045 | -0.00038 | -0.05183 | -0.01179 | -0.00229 | -0.00183 | -0.03364 | -0.04879 | 0.00014 | 0.00496 | -0.00045 | -0.02345 | -0.02478 | -0.00608 | 0.00108 | -0.07117 | 0.04283 | -0.04084
[RO-RO] [DIR] OHL 400 kV Medgidia Sud - Rahman | N-1 OHL 400 kV Pelicanu - Bucuresti Sud | -0.03922 | -0.00154 | -0.01952 | -4e-05 | -0.06814 | -0.00052 | 0.00056 | 0.00066 | -0.00045 | -0.00038 | -0.0517 | -0.01179 | -0.0023 | -0.00183 | -0.03358 | -0.04867 | 0.00014 | 0.00497 | -0.00045 | -0.02373 | -0.02482 | -0.00608 | 0.00108 | -0.07091 | 0.04292 | -0.04077
[RO-RO] [DIR] OHL 400 kV Medgidia Sud - Rahman | N-1 OHL 400 kV Gura Ialomitei - Bucuresti Sud | -0.03926 | -0.00153 | -0.01952 | -4e-05 | -0.06828 | -0.00052 | 0.00056 | 0.00066 | -0.00045 | -0.00038 | -0.05178 | -0.01179 | -0.00229 | -0.00183 | -0.03361 | -0.04874 | 0.00014 | 0.00496 | -0.00045 | -0.02352 | -0.02478 | -0.00608 | 0.00108 | -0.07107 | 0.04285 | -0.04081
[RO-RO] [DIR] OHL 400 kV Medgidia Sud - Rahman | N-1 OHL 400 kV Cernavodă - Medgidia Sud | -0.05657 | -0.00162 | -0.02509 | -5e-05 | -0.10855 | -0.00062 | 0.00079 | 0.00079 | -0.00055 | -0.00046 | -0.0782 | -0.0151 | -0.00175 | -0.00223 | -0.04737 | -0.07237 | 0.00017 | 0.00567 | -0.00054 | 0.00041 | -0.02741 | -0.0073 | 0.00178 | -0.11498 | 0.0436 | -0.05851
[RO-RO] [DIR] OHL 400 kV Medgidia Sud- Cernavoda | BC | 0.0545 | 0.00014 | 0.01687 | 2e-05 | 0.12909 | 0.00029 | -0.00071 | -0.00036 | 0.00027 | 0.00023 | 0.08405 | 0.01002 | -0.00202 | 0.00119 | 0.04311 | 0.07491 | -8e-05 | -0.00194 | 0.00027 | -0.08326 | 0.00638 | 0.00355 | -0.00223 | 0.1411 | 0.00124 | 0.05569
[RO-RO] [DIR] OHL 400 kV Medgidia Sud- Cernavoda | N-1 OHL 400 kV Isaccea - Tulcea Vest | 0.0449 | -0.00034 | 0.01157 | 1e-05 | 0.11417 | 0.00014 | -0.00057 | -0.00017 | 0.00014 | 0.00012 | 0.07202 | 0.00681 | -0.00285 | 0.00067 | 0.0347 | 0.06337 | -4e-05 | -0.00047 | 0.00014 | -0.09501 | -0.00114 | 0.00181 | -0.002 | 0.12591 | 0.01481 | 0.04567
[RO-RO] [DIR] OHL 400 kV Medgidia Sud- Cernavoda | N-1 OHL 400 kV Lacu Sarat - Gura Ialomitei | 0.04047 | -0.00038 | 0.00975 | 1e-05 | 0.1054 | 0.00011 | -0.0005 | -0.00012 | 0.00011 | 9e-05 | 0.06579 | 0.00576 | -0.00274 | 0.00054 | 0.03103 | 0.05762 | -3e-05 | -0.00021 | 0.00011 | -0.09531 | -0.00326 | 0.00137 | -0.00178 | 0.11659 | 0.01496 | 0.04107
[RO-RO] [DIR] OHL 400 kV Medgidia Sud- Cernavoda | N-1 OHL 400 kV Tulcea Vest - Tariverde | 0.0449 | -0.00034 | 0.01157 | 1e-05 | 0.11417 | 0.00014 | -0.00057 | -0.00017 | 0.00014 | 0.00012 | 0.07202 | 0.00681 | -0.00285 | 0.00067 | 0.0347 | 0.06337 | -4e-05 | -0.00047 | 0.00014 | -0.09501 | -0.00114 | 0.00181 | -0.002 | 0.12591 | 0.01481 | 0.04567
[RO-RO] [DIR] OHL 400 kV Medgidia Sud- Cernavoda | N-1 OHL 400 kV Gutinas – Smardan | 0.05532 | 8e-05 | 0.01693 | 2e-05 | 0.13155 | 0.00029 | -0.00073 | -0.00034 | 0.00027 | 0.00022 | 0.0855 | 0.01003 | -0.00225 | 0.00117 | 0.0437 | 0.07615 | -8e-05 | -0.00181 | 0.00027 | -0.0854 | 0.00617 | 0.00347 | -0.00232 | 0.14385 | 0.00379 | 0.05653
[RO-RO] [DIR] OHL 400 kV Medgidia Sud- Cernavoda | N-1 OHL 400 kV Isaccea - Rahman | 0.07243 | 0.00086 | 0.0259 | 4e-05 | 0.15985 | 0.00054 | -0.00097 | -0.00066 | 0.00048 | 0.00041 | 0.10754 | 0.01547 | -0.00092 | 0.00204 | 0.05849 | 0.09707 | -0.00014 | -0.00426 | 0.00048 | -0.07107 | 0.01804 | 0.00638 | -0.00271 | 0.17303 | -0.019 | 0.07433
[RO-RO] [DIR] OHL 400 kV Medgidia Sud- Cernavoda | N-1 OHL 400 kV Isaccea - Stupina | 0.07398 | 0.00093 | 0.02669 | 4e-05 | 0.16252 | 0.00056 | -0.001 | -0.00069 | 0.0005 | 0.00042 | 0.10958 | 0.01595 | -0.00082 | 0.00211 | 0.05983 | 0.099 | -0.00015 | -0.00446 | 0.0005 | -0.07001 | 0.01905 | 0.00663 | -0.00275 | 0.1758 | -0.02076 | 0.07595
[RO-RO] [DIR] OHL 400 kV Medgidia Sud- Cernavoda | N-1 TIE 400 kV MEDGIDIA SUD - VARNA | 0.0419 | -0.00018 | 0.01151 | 1e-05 | 0.10418 | 0.00016 | -0.00054 | -0.00019 | 0.00016 | 0.00013 | 0.06637 | 0.00679 | -0.0023 | 0.00072 | 0.03263 | 0.05863 | -4e-05 | -0.00078 | 0.00016 | -0.08063 | 0.00089 | 0.00203 | -0.00181 | 0.11456 | 0.00962 | 0.04269
[RO-RO] [DIR] OHL 400 kV Medgidia Sud- Cernavoda | N-1 TIE 400 kV DOBRUDJA- MEDGIDIA SUD | 0.04257 | -0.00016 | 0.01179 | 1e-05 | 0.10547 | 0.00017 | -0.00055 | -0.0002 | 0.00016 | 0.00014 | 0.0673 | 0.00696 | -0.00229 | 0.00075 | 0.03319 | 0.05949 | -5e-05 | -0.00084 | 0.00016 | -0.08077 | 0.00117 | 0.00211 | -0.00184 | 0.11598 | 0.00918 | 0.04337
[RO-RO] [DIR] OHL 400 kV Medgidia Sud- Cernavoda | N-1 OHL 400 kV Constanta Nord- Cernavoda | 0.04427 | -0.00041 | 0.01099 | 1e-05 | 0.11397 | 0.00013 | -0.00056 | -0.00014 | 0.00013 | 0.00011 | 0.07151 | 0.00645 | -0.00302 | 0.00061 | 0.03407 | 0.06277 | -3e-05 | -0.00026 | 0.00013 | -0.09842 | -0.00226 | 0.00159 | -0.002 | 0.12588 | 0.01708 | 0.04499
[RO-RO] [DIR] OHL 400 kV Medgidia Sud- Cernavoda | N-1 OHL 400 kV Cernavoda - Pelicanu | 0.05257 | 0.00036 | 0.01751 | 3e-05 | 0.12031 | 0.00033 | -0.0007 | -0.00041 | 0.0003 | 0.00026 | 0.07958 | 0.01042 | -0.00137 | 0.00131 | 0.04201 | 0.07137 | -9e-05 | -0.00244 | 0.0003 | -0.06578 | 0.00963 | 0.004 | -0.00208 | 0.1309 | -0.0055 | 0.05384
[RO-RO] [DIR] OHL 400 kV Medgidia Sud- Cernavoda | N-1 OHL 400 kV Pelicanu - Bucuresti Sud | 0.05272 | 0.00038 | 0.01767 | 3e-05 | 0.12028 | 0.00034 | -0.0007 | -0.00042 | 0.00031 | 0.00026 | 0.07968 | 0.01052 | -0.00132 | 0.00132 | 0.04217 | 0.0715 | -9e-05 | -0.00249 | 0.00031 | -0.06461 | 0.00998 | 0.00406 | -0.00208 | 0.13081 | -0.00608 | 0.05401
[RO-RO] [DIR] OHL 400 kV Medgidia Sud- Cernavoda | N-1 OHL 400 kV Gura Ialomitei - Bucuresti Sud | 0.05261 | 0.00038 | 0.01761 | 3e-05 | 0.12009 | 0.00034 | -0.0007 | -0.00041 | 0.00031 | 0.00026 | 0.07953 | 0.01048 | -0.00133 | 0.00132 | 0.04207 | 0.07135 | -9e-05 | -0.00248 | 0.00031 | -0.06472 | 0.0099 | 0.00404 | -0.00208 | 0.13061 | -0.00598 | 0.05389
[RO-RO] [DIR] OHL 400 kV Medgidia Sud- Cernavoda | N-1 OHL 400 kV Medgidia Sud - Stupina | 0.07398 | 0.00093 | 0.02669 | 4e-05 | 0.16252 | 0.00056 | -0.001 | -0.00069 | 0.0005 | 0.00042 | 0.10958 | 0.01595 | -0.00082 | 0.00211 | 0.05983 | 0.099 | -0.00015 | -0.00446 | 0.0005 | -0.07001 | 0.01905 | 0.00663 | -0.00275 | 0.1758 | -0.02076 | 0.07595
[RO-RO] [DIR] OHL 400 kV Medgidia Sud- Cernavoda | N-1 OHL 400 kV Medgidia Sud - Rahman | 0.07243 | 0.00086 | 0.0259 | 4e-05 | 0.15985 | 0.00054 | -0.00097 | -0.00066 | 0.00048 | 0.00041 | 0.10754 | 0.01547 | -0.00092 | 0.00204 | 0.05849 | 0.09707 | -0.00014 | -0.00426 | 0.00048 | -0.07107 | 0.01804 | 0.00638 | -0.00271 | 0.17303 | -0.019 | 0.07433
[RO-RO] [DIR] OHL 400 kV Medgidia Sud- Cernavoda | N-1 TIE 400 kV Isaccea - Vulcanesti | 0.05996 | 0.00046 | 0.02002 | 3e-05 | 0.13722 | 0.00039 | -0.00079 | -0.00048 | 0.00035 | 0.0003 | 0.09076 | 0.01195 | -0.0014 | 0.00151 | 0.04793 | 0.08139 | -0.0001 | -0.00289 | 0.00035 | -0.07595 | 0.01085 | 0.00463 | -0.00231 | 0.14929 | -0.00844 | 0.0614
[RO-RO] [DIR] OHL 400 kV Cernavoda - Pelicanu | BC | -0.00669 | 0.00077 | 0.0022 | 1e-05 | -0.03042 | 0.00014 | 5e-05 | -0.00018 | 0.00011 | 9e-05 | -0.01549 | 0.00138 | 0.00227 | 0.0004 | -0.0038 | -0.01227 | -4e-05 | -0.00173 | 0.00011 | 0.06055 | 0.01129 | 0.00155 | 0.00051 | -0.03536 | -0.02335 | -0.00643
[RO-RO] [DIR] OHL 400 kV Cernavoda - Pelicanu | N-1 OHL 400 kV Isaccea - Tulcea Vest | -0.00759 | 0.00072 | 0.00171 | 1e-05 | -0.03182 | 0.00012 | 6e-05 | -0.00016 | 0.0001 | 8e-05 | -0.01662 | 0.00108 | 0.00219 | 0.00035 | -0.00459 | -0.01335 | -3e-05 | -0.00159 | 0.0001 | 0.05945 | 0.01058 | 0.00139 | 0.00053 | -0.03678 | -0.02207 | -0.00737
[RO-RO] [DIR] OHL 400 kV Cernavoda - Pelicanu | N-1 OHL 400 kV Lacu Sarat - Gura Ialomitei | -0.0085 | 0.0007 | 0.00129 | 1e-05 | -0.03347 | 0.00011 | 8e-05 | -0.00015 | 9e-05 | 8e-05 | -0.01784 | 0.00084 | 0.00218 | 0.00032 | -0.00535 | -0.01449 | -3e-05 | -0.00151 | 9e-05 | 0.059 | 0.01005 | 0.00127 | 0.00057 | -0.03851 | -0.02158 | -0.00831
[RO-RO] [DIR] OHL 400 kV Cernavoda - Pelicanu | N-1 OHL 400 kV Tulcea Vest - Tariverde | -0.00759 | 0.00072 | 0.00171 | 1e-05 | -0.03182 | 0.00012 | 6e-05 | -0.00016 | 0.0001 | 8e-05 | -0.01662 | 0.00108 | 0.00219 | 0.00035 | -0.00459 | -0.01335 | -3e-05 | -0.00159 | 0.0001 | 0.05945 | 0.01058 | 0.00139 | 0.00053 | -0.03678 | -0.02207 | -0.00737
[RO-RO] [DIR] OHL 400 kV Cernavoda - Pelicanu | N-1 OHL 400 kV Tariverde - Constanta Nord | -0.00759 | 0.00072 | 0.00171 | 1e-05 | -0.03182 | 0.00012 | 6e-05 | -0.00016 | 0.0001 | 8e-05 | -0.01662 | 0.00108 | 0.00219 | 0.00035 | -0.00459 | -0.01335 | -3e-05 | -0.00159 | 0.0001 | 0.05945 | 0.01058 | 0.00139 | 0.00053 | -0.03678 | -0.02207 | -0.00737
[RO-RO] [DIR] OHL 400 kV Cernavoda - Pelicanu | N-1 OHL 400 kV Constanta Nord- Cernavoda | -0.00738 | 0.00073 | 0.00181 | 1e-05 | -0.03144 | 0.00012 | 6e-05 | -0.00017 | 0.0001 | 9e-05 | -0.01633 | 0.00114 | 0.0022 | 0.00036 | -0.00441 | -0.01309 | -3e-05 | -0.00162 | 0.0001 | 0.05953 | 0.01071 | 0.00142 | 0.00053 | -0.03638 | -0.02228 | -0.00715
[RO-RO] [DIR] OHL 400 kV Cernavoda - Pelicanu | N-1 OHL 400 kV Gura Ialomitei - Bucuresti Sud | -0.0097 | 0.00115 | 0.00338 | 1e-05 | -0.0447 | 0.0002 | 7e-05 | -0.00027 | 0.00017 | 0.00014 | -0.02266 | 0.00212 | 0.00338 | 0.0006 | -0.00544 | -0.01791 | -6e-05 | -0.00259 | 0.00017 | 0.08995 | 0.01688 | 0.00233 | 0.00075 | -0.05201 | -0.0348 | -0.00929
[RO-RO] [DIR] OHL 400 kV Cernavoda - Pelicanu | N-1 OHL 400 kV Gutinas – Smardan | -0.00878 | 0.00093 | 0.00205 | 1e-05 | -0.03665 | 0.00016 | 9e-05 | -0.00021 | 0.00013 | 0.00011 | -0.01917 | 0.00137 | 0.00285 | 0.00045 | -0.0053 | -0.01542 | -4e-05 | -0.00206 | 0.00012 | 0.06597 | 0.01181 | 0.00174 | 0.00074 | -0.04233 | -0.02983 | -0.00854
[RO-RO] [DIR] OHL 400 kV Cernavoda - Pelicanu | N-1 OHL 400 kV Brasov – Gutinas | -0.00718 | 0.00098 | 0.0029 | 1e-05 | -0.03443 | 0.00018 | 6e-05 | -0.00023 | 0.00014 | 0.00012 | -0.01723 | 0.00186 | 0.00288 | 0.00052 | -0.0039 | -0.01351 | -5e-05 | -0.00222 | 0.00014 | 0.06582 | 0.01318 | 0.00198 | 0.00064 | -0.04021 | -0.02985 | -0.00685
[RO-RO] [DIR] OHL 400 kV Pelicanu - Bucuresti Sud | BC | -0.0061 | 0.00083 | 0.00274 | 1e-05 | -0.03024 | 0.00015 | 4e-05 | -0.0002 | 0.00013 | 0.00011 | -0.01501 | 0.00171 | 0.00241 | 0.00046 | -0.0032 | -0.01171 | -4e-05 | -0.00191 | 0.00012 | 0.06402 | 0.01238 | 0.00175 | 0.0005 | -0.03534 | -0.02513 | -0.00579
[RO-RO] [DIR] OHL 400 kV Pelicanu - Bucuresti Sud | N-1 OHL 400 kV Isaccea - Tulcea Vest | -0.00688 | 0.00079 | 0.00231 | 1e-05 | -0.03146 | 0.00014 | 5e-05 | -0.00019 | 0.00011 | 0.0001 | -0.01599 | 0.00145 | 0.00234 | 0.00042 | -0.00389 | -0.01265 | -4e-05 | -0.00179 | 0.00011 | 0.06307 | 0.01177 | 0.00161 | 0.00052 | -0.03657 | -0.02402 | -0.0066
[RO-RO] [DIR] OHL 400 kV Pelicanu - Bucuresti Sud | N-1 OHL 400 kV Lacu Sarat - Gura Ialomitei | -0.00753 | 0.00078 | 0.00202 | 1e-05 | -0.03266 | 0.00013 | 6e-05 | -0.00018 | 0.00011 | 9e-05 | -0.01687 | 0.00127 | 0.00233 | 0.00039 | -0.00444 | -0.01348 | -4e-05 | -0.00173 | 0.00011 | 0.06279 | 0.0114 | 0.00153 | 0.00055 | -0.03784 | -0.02372 | -0.00728
[RO-RO] [DIR] OHL 400 kV Pelicanu - Bucuresti Sud | N-1 OHL 400 kV Tulcea Vest - Tariverde | -0.00688 | 0.00079 | 0.00231 | 1e-05 | -0.03146 | 0.00014 | 5e-05 | -0.00019 | 0.00011 | 0.0001 | -0.01599 | 0.00145 | 0.00234 | 0.00042 | -0.00389 | -0.01265 | -4e-05 | -0.00179 | 0.00011 | 0.06307 | 0.01177 | 0.00161 | 0.00052 | -0.03657 | -0.02402 | -0.0066
[RO-RO] [DIR] OHL 400 kV Pelicanu - Bucuresti Sud | N-1 OHL 400 kV Tariverde - Constanta Nord | -0.00688 | 0.00079 | 0.00231 | 1e-05 | -0.03146 | 0.00014 | 5e-05 | -0.00019 | 0.00011 | 0.0001 | -0.01599 | 0.00145 | 0.00234 | 0.00042 | -0.00389 | -0.01265 | -4e-05 | -0.00179 | 0.00011 | 0.06307 | 0.01177 | 0.00161 | 0.00052 | -0.03657 | -0.02402 | -0.0066
[RO-RO] [DIR] OHL 400 kV Pelicanu - Bucuresti Sud | N-1 OHL 400 kV Constanta Nord- Cernavoda | -0.00671 | 0.0008 | 0.0024 | 1e-05 | -0.03114 | 0.00014 | 5e-05 | -0.00019 | 0.00012 | 0.0001 | -0.01575 | 0.0015 | 0.00235 | 0.00042 | -0.00374 | -0.01243 | -4e-05 | -0.00181 | 0.00012 | 0.06313 | 0.01187 | 0.00163 | 0.00052 | -0.03624 | -0.02419 | -0.00642
[RO-RO] [DIR] OHL 400 kV Pelicanu - Bucuresti Sud | N-1 OHL 400 kV Gura Ialomitei - Bucuresti Sud | -0.00925 | 0.00123 | 0.00398 | 2e-05 | -0.0452 | 0.00022 | 6e-05 | -0.0003 | 0.00018 | 0.00016 | -0.02252 | 0.00248 | 0.00356 | 0.00067 | -0.00492 | -0.01762 | -6e-05 | -0.00281 | 0.00018 | 0.09482 | 0.01825 | 0.00257 | 0.00075 | -0.05277 | -0.03712 | -0.00879
[RO-RO] [DIR] OHL 400 kV Pelicanu - Bucuresti Sud | N-1 OHL 400 kV Gutinas – Smardan | -0.00833 | 0.00101 | 0.00257 | 1e-05 | -0.03688 | 0.00017 | 8e-05 | -0.00023 | 0.00014 | 0.00012 | -0.01894 | 0.00169 | 0.00302 | 0.00051 | -0.0048 | -0.01508 | -5e-05 | -0.00226 | 0.00014 | 0.06981 | 0.01294 | 0.00196 | 0.00074 | -0.04278 | -0.03204 | -0.00804
[RO-RO] [DIR] OHL 400 kV Gura Ialomitei - Bucuresti Sud | BC | -0.00619 | 0.00078 | 0.00242 | 1e-05 | -0.02945 | 0.00014 | 4e-05 | -0.00019 | 0.00012 | 0.0001 | -0.01479 | 0.00151 | 0.00228 | 0.00042 | -0.00338 | -0.01162 | -4e-05 | -0.00177 | 0.00011 | 0.06062 | 0.01154 | 0.00161 | 0.00049 | -0.03432 | -0.0236 | -0.00591
[RO-RO] [DIR] OHL 400 kV Gura Ialomitei - Bucuresti Sud | N-1 OHL 400 kV Isaccea - Tulcea Vest | -0.007 | 0.00074 | 0.00198 | 1e-05 | -0.03071 | 0.00013 | 5e-05 | -0.00017 | 0.0001 | 9e-05 | -0.01581 | 0.00124 | 0.00221 | 0.00038 | -0.00409 | -0.0126 | -3e-05 | -0.00165 | 0.0001 | 0.05963 | 0.0109 | 0.00146 | 0.00051 | -0.03561 | -0.02246 | -0.00675
[RO-RO] [DIR] OHL 400 kV Gura Ialomitei - Bucuresti Sud | N-1 OHL 400 kV Lacu Sarat - Gura Ialomitei | -0.00775 | 0.00072 | 0.00163 | 1e-05 | -0.03208 | 0.00012 | 6e-05 | -0.00016 | 0.0001 | 8e-05 | -0.01682 | 0.00104 | 0.0022 | 0.00035 | -0.00472 | -0.01354 | -3e-05 | -0.00158 | 0.0001 | 0.05928 | 0.01047 | 0.00137 | 0.00054 | -0.03705 | -0.02208 | -0.00753
[RO-RO] [DIR] OHL 400 kV Gura Ialomitei - Bucuresti Sud | N-1 OHL 400 kV Tulcea Vest - Tariverde | -0.007 | 0.00074 | 0.00198 | 1e-05 | -0.03071 | 0.00013 | 5e-05 | -0.00017 | 0.0001 | 9e-05 | -0.01581 | 0.00124 | 0.00221 | 0.00038 | -0.00409 | -0.0126 | -3e-05 | -0.00165 | 0.0001 | 0.05963 | 0.0109 | 0.00146 | 0.00051 | -0.03561 | -0.02246 | -0.00675
[RO-RO] [DIR] OHL 400 kV Gura Ialomitei - Bucuresti Sud | N-1 OHL 400 kV Tariverde - Constanta Nord | -0.007 | 0.00074 | 0.00198 | 1e-05 | -0.03071 | 0.00013 | 5e-05 | -0.00017 | 0.0001 | 9e-05 | -0.01581 | 0.00124 | 0.00221 | 0.00038 | -0.00409 | -0.0126 | -3e-05 | -0.00165 | 0.0001 | 0.05963 | 0.0109 | 0.00146 | 0.00051 | -0.03561 | -0.02246 | -0.00675
[RO-RO] [DIR] OHL 400 kV Gura Ialomitei - Bucuresti Sud | N-1 OHL 400 kV Constanta Nord- Cernavoda | -0.00682 | 0.00074 | 0.00206 | 1e-05 | -0.03037 | 0.00013 | 5e-05 | -0.00018 | 0.00011 | 9e-05 | -0.01556 | 0.0013 | 0.00222 | 0.00038 | -0.00393 | -0.01237 | -4e-05 | -0.00167 | 0.00011 | 0.05969 | 0.01101 | 0.00149 | 0.0005 | -0.03525 | -0.02264 | -0.00656
[RO-RO] [DIR] OHL 400 kV Gura Ialomitei - Bucuresti Sud | N-1 OHL 400 kV Cernavoda - Pelicanu | -0.00908 | 0.00111 | 0.00338 | 1e-05 | -0.04258 | 0.0002 | 6e-05 | -0.00027 | 0.00016 | 0.00014 | -0.02148 | 0.00211 | 0.00326 | 0.00059 | -0.00502 | -0.01692 | -5e-05 | -0.00252 | 0.00016 | 0.08676 | 0.01641 | 0.00228 | 0.00071 | -0.04959 | -0.03368 | -0.00868
[RO-RO] [DIR] OHL 400 kV Gura Ialomitei - Bucuresti Sud | N-1 OHL 400 kV Gutinas – Smardan | -0.00829 | 0.00095 | 0.00226 | 1e-05 | -0.03571 | 0.00016 | 8e-05 | -0.00022 | 0.00013 | 0.00011 | -0.01849 | 0.0015 | 0.00286 | 0.00046 | -0.00489 | -0.0148 | -4e-05 | -0.0021 | 0.00013 | 0.06608 | 0.01206 | 0.00181 | 0.00072 | -0.04134 | -0.03012 | -0.00803
[RO-RO] [DIR] OHL 400 kV Gura Ialomitei - Bucuresti Sud | N-1 OHL 400 kV Brasov – Gutinas | -0.00669 | 0.00099 | 0.00314 | 1e-05 | -0.03355 | 0.00018 | 5e-05 | -0.00024 | 0.00015 | 0.00013 | -0.01658 | 0.002 | 0.0029 | 0.00054 | -0.00348 | -0.0129 | -5e-05 | -0.00227 | 0.00015 | 0.06603 | 0.01347 | 0.00205 | 0.00063 | -0.0393 | -0.03027 | -0.00633
[RO-RO] [DIR] OHL 400 kV Gutinas - Smardan | BC | -0.01289 | 0.00103 | -0.00099 | 1e-05 | -0.03848 | 0.00012 | 0.00026 | -0.00017 | 9e-05 | 8e-05 | -0.02277 | -0.00011 | 0.00356 | 0.00028 | -0.00927 | -0.0195 | -3e-05 | -0.00202 | 9e-05 | 0.03354 | 0.00323 | 0.00121 | 0.0014 | -0.04313 | -0.04007 | -0.01306
[RO-RO] [DIR] OHL 400 kV Gutinas - Smardan | N-1 OHL 400 kV Isaccea - Tulcea Vest | -0.01172 | 0.00109 | -0.00034 | 1e-05 | -0.03666 | 0.00014 | 0.00024 | -0.00019 | 0.00011 | 9e-05 | -0.0213 | 0.00028 | 0.00366 | 0.00034 | -0.00824 | -0.01809 | -4e-05 | -0.0022 | 0.00011 | 0.03498 | 0.00415 | 0.00142 | 0.00138 | -0.04128 | -0.04173 | -0.01184
[RO-RO] [DIR] OHL 400 kV Gutinas - Smardan | N-1 OHL 400 kV Lacu Sarat - Gura Ialomitei | -0.01027 | 0.00113 | 0.00034 | 1e-05 | -0.03405 | 0.00016 | 0.00022 | -0.00022 | 0.00012 | 0.0001 | -0.01935 | 0.00068 | 0.0037 | 0.0004 | -0.00701 | -0.01627 | -4e-05 | -0.00234 | 0.00012 | 0.0358 | 0.00503 | 0.00161 | 0.00132 | -0.03855 | -0.04264 | -0.01033
[RO-RO] [DIR] OHL 400 kV Gutinas - Smardan | N-1 OHL 400 kV Tulcea Vest - Tariverde | -0.01172 | 0.00109 | -0.00034 | 1e-05 | -0.03666 | 0.00014 | 0.00024 | -0.00019 | 0.00011 | 9e-05 | -0.0213 | 0.00028 | 0.00366 | 0.00034 | -0.00824 | -0.01809 | -4e-05 | -0.0022 | 0.00011 | 0.03498 | 0.00415 | 0.00142 | 0.00138 | -0.04128 | -0.04173 | -0.01184
[RO-RO] [DIR] OHL 400 kV Gutinas - Smardan | N-1 OHL 400 kV Tariverde - Constanta Nord | -0.01172 | 0.00109 | -0.00034 | 1e-05 | -0.03666 | 0.00014 | 0.00024 | -0.00019 | 0.00011 | 9e-05 | -0.0213 | 0.00028 | 0.00366 | 0.00034 | -0.00824 | -0.01809 | -4e-05 | -0.0022 | 0.00011 | 0.03498 | 0.00415 | 0.00142 | 0.00138 | -0.04128 | -0.04173 | -0.01184
[RO-RO] [DIR] OHL 400 kV Gutinas - Smardan | N-1 OHL 400 kV Constanta Nord- Cernavoda | -0.0121 | 0.00107 | -0.00053 | 1e-05 | -0.03731 | 0.00013 | 0.00025 | -0.00019 | 0.0001 | 9e-05 | -0.0218 | 0.00016 | 0.00364 | 0.00032 | -0.00857 | -0.01856 | -4e-05 | -0.00215 | 0.0001 | 0.03472 | 0.0039 | 0.00136 | 0.00139 | -0.04195 | -0.0413 | -0.01223
[RO-RO] [DIR] OHL 400 kV Gutinas - Smardan | N-1 OHL 400 kV Cernavoda - Pelicanu | -0.01374 | 0.00112 | -0.00071 | 1e-05 | -0.04233 | 0.00014 | 0.00027 | -0.00019 | 0.0001 | 9e-05 | -0.02473 | 6e-05 | 0.00385 | 0.00033 | -0.00975 | -0.02106 | -4e-05 | -0.00224 | 0.0001 | 0.0412 | 0.00466 | 0.0014 | 0.00147 | -0.04761 | -0.04303 | -0.01388
[RO-RO] [DIR] OHL 400 kV Gutinas - Smardan | N-1 OHL 400 kV Gura Ialomitei - Bucuresti Sud | -0.01378 | 0.00114 | -0.00064 | 1e-05 | -0.04269 | 0.00014 | 0.00027 | -0.0002 | 0.00011 | 9e-05 | -0.02489 | 0.0001 | 0.00389 | 0.00034 | -0.00975 | -0.02117 | -4e-05 | -0.00228 | 0.00011 | 0.04221 | 0.00488 | 0.00144 | 0.00147 | -0.04804 | -0.04345 | -0.01391
[RO-RO] [DIR] OHL 400 kV Gutinas - Smardan | N-1 OHL 400 kV Bucuresti Sud - Domnesti | -0.01415 | 0.00118 | -0.0005 | 1e-05 | -0.04436 | 0.00015 | 0.00027 | -0.00021 | 0.00011 | 0.0001 | -0.02575 | 0.00019 | 0.00402 | 0.00036 | -0.00996 | -0.02187 | -4e-05 | -0.00238 | 0.00011 | 0.04541 | 0.0056 | 0.00153 | 0.0015 | -0.04994 | -0.04475 | -0.01427
[RO-RO] [DIR] OHL 400 kV Gutinas - Smardan | N-1 OHL 400 kV Brasov – Gutinas | -0.01108 | 0.00025 | -0.00358 | 0 | -0.0236 | -2e-05 | 0.00023 | 2e-05 | -3e-05 | -2e-05 | -0.01629 | -0.00188 | 0.00131 | -0.00016 | -0.0089 | -0.01488 | 1e-05 | -0.00021 | -3e-05 | 0.01395 | -0.0038 | -0.00041 | 0.0009 | -0.02511 | -0.0159 | -0.01151
[RO-RO] [DIR] OHL 400 kV Gutinas - Smardan | N-1 TIE 400 kV Isaccea - Vulcanesti | -0.04023 | -0.00059 | -0.01678 | -3e-05 | -0.07917 | -0.00035 | 0.00064 | 0.00043 | -0.00032 | -0.00027 | -0.05637 | -0.00979 | 0.00046 | -0.00133 | -0.03341 | -0.05196 | 9e-05 | 0.00276 | -0.00031 | -0.00306 | -0.01919 | -0.00423 | 0.00183 | -0.08416 | 0.00842 | -0.04164
[RO-RO] [DIR] OHL 400 kV Smardan - Isaccea c1 | BC | 0 | 0 | 0 |  | 0 |  |  |  | 0 | 0 | 0 | 0 |  |  | 0 | 0 | 0 |  | 0 | 0 | 0 | 0 | 0 | 0 | 0 | 0
[RO-RO] [DIR] OHL 400 kV Smardan - Isaccea c1 | N-1 OHL 400 kV Lacu Sarat - Isaccea | 0 | 0 | 0 |  | 0 |  |  |  | 0 | 0 | 0 | 0 |  |  | 0 | 0 | 0 |  | 0 | 0 | 0 | 0 | 0 | 0 | 0 | 0
[RO-RO] [DIR] OHL 400 kV Smardan - Isaccea c2 | BC | 0.00152 | 0.00122 | 0.0051 | 2e-05 | -0.01053 | 0.00024 | 2e-05 | -0.00033 | 0.0002 | 0.00017 | -0.00272 | 0.00342 | 0.00334 | 0.00075 | 0.00273 | -0.00097 | -7e-05 | -0.00298 | 0.0002 | 0.03744 | 0.01057 | 0.00272 | 0.00071 | -0.01349 | -0.04214 | 0.00187
[RO-RO] [DIR] OHL 400 kV Smardan - Isaccea c2 | N-1 OHL 400 kV Lacu Sarat - Isaccea | 0.00678 | 0.00187 | 0.00949 | 3e-05 | -0.00682 | 0.0004 | -4e-05 | -0.00053 | 0.00034 | 0.00029 | 0.00227 | 0.00618 | 0.00488 | 0.00127 | 0.00783 | 0.00439 | -0.00011 | -0.00472 | 0.00033 | 0.05662 | 0.01797 | 0.00451 | 0.00083 | -0.01068 | -0.06317 | 0.00747
[RO-RO] [DIR] OHL 400 kV Domnesti - Urechesti | BC | -0.01004 | -0.00124 | -0.01318 | -3e-05 | 0.01031 | -0.00037 | 0.00037 | 0.00048 | -0.00032 | -0.00027 | -0.00309 | -0.00747 | -0.00227 | -0.00128 | -0.01159 | -0.0062 | 0.0001 | 0.00364 | -0.00032 | 0.01466 | -0.03462 | -0.0045 | 0.00071 | 0.0153 | 0.0275 | -0.0112
[RO-RO] [DIR] OHL 400 kV Domnesti - Urechesti | N-1 OHL 400 kV Bucuresti Sud - Slatina | -0.01004 | -0.00124 | -0.01318 | -3e-05 | 0.01031 | -0.00037 | 0.00037 | 0.00048 | -0.00032 | -0.00027 | -0.00309 | -0.00747 | -0.00227 | -0.00128 | -0.01159 | -0.0062 | 0.0001 | 0.00364 | -0.00032 | 0.01466 | -0.03462 | -0.0045 | 0.00071 | 0.0153 | 0.0275 | -0.0112
[RO-RO] [DIR] OHL 400 kV Tantareni - Bradu | BC | 0.03375 | 0.00093 | 0.0184 | 3e-05 | 0.03797 | 0.00042 | -0.00065 | -0.00052 | 0.00037 | 0.00032 | 0.03874 | 0.01056 | 0.00046 | 0.00154 | 0.02979 | 0.03979 | -0.00011 | -0.00356 | 0.00037 | -0.0011 | 0.03046 | 0.00509 | -0.00175 | 0.03153 | -0.017 | 0.03647
[RO-RO] [DIR] OHL 400 kV Tantareni - Bradu | N-1 OHL 400 kV Domnesti-Urechesti | 0.0357 | 0.00117 | 0.02096 | 4e-05 | 0.03597 | 0.00049 | -0.00072 | -0.00062 | 0.00043 | 0.00037 | 0.03934 | 0.01201 | 0.0009 | 0.00179 | 0.03203 | 0.04099 | -0.00013 | -0.00426 | 0.00043 | -0.00394 | 0.03716 | 0.00596 | -0.00189 | 0.02857 | -0.02233 | 0.03864
[RO-RO] [DIR] OHL 400 kV Slatina-Bucuresti Sud | BC | 0 | 0 | 0 |  | 0 |  |  |  | 0 | 0 | 0 | 0 |  |  | 0 | 0 | 0 |  | 0 | 0 | 0 | 0 | 0 | 0 | 0 | 0
[RO-RO] [DIR] OHL 400 kV Slatina-Bucuresti Sud | N-1 OHL 400 kV Domnesti-Urechesti | 0 | 0 | 0 |  | 0 |  |  |  | 0 | 0 | 0 | 0 |  |  | 0 | 0 | 0 |  | 0 | 0 | 0 | 0 | 0 | 0 | 0 | 0
[RO-RO] [DIR] OHL 400 kV Portile de Fier - Urechesti | BC | -0.02277 | 0.0022 | 0.02078 | 4e-05 | -0.09406 | 0.00061 | -0.00057 | -0.00078 | 0.00052 | 0.00044 | -0.05741 | 0.01038 | 0.00448 | 0.00206 | -0.00844 | -0.05109 | -0.00016 | -0.006 | 0.00052 | -0.09609 | 0.10171 | 0.00773 | -0.00128 | -0.08755 | -0.03785 | -0.02519
[RO-RO] [DIR] OHL 400 kV Portile de Fier - Urechesti | N-1 OHL 400 kV Domnesti-Urechesti | -0.02574 | 0.00184 | 0.01688 | 4e-05 | -0.09101 | 0.0005 | -0.00046 | -0.00064 | 0.00043 | 0.00036 | -0.05833 | 0.00817 | 0.00381 | 0.00168 | -0.01187 | -0.05292 | -0.00013 | -0.00492 | 0.00043 | -0.09174 | 0.09145 | 0.00639 | -0.00107 | -0.08302 | -0.0297 | -0.02851
[RO-RO] [DIR] OHL 400 kV Brasov – Gutinas | N-1 OHL 400 kV Gutinas – Smardan | 0.00501 | 0.00059 | 0.00464 | 1e-05 | 0.00022 | 0.00015 | -0.0001 | -0.0002 | 0.00013 | 0.00011 | 0.00376 | 0.00283 | 0.00134 | 0.00051 | 0.00505 | 0.00466 | -4e-05 | -0.00158 | 0.00013 | 0.01011 | 0.00897 | 0.00178 | -7e-05 | -0.00185 | -0.01327 | 0.00552
[RO-RO] [DIR] OHL 220 kV Portile de Fier-Resita c1 | N-1 TIE 400 kV Resita-Pancevo c2 | 0.01105 | -0.00015 | 0.00436 | 0 | 0.01746 | 5e-05 | -0.00021 | -5e-05 | 5e-05 | 4e-05 | 0.01446 | 0.00229 | -0.00123 | 0.00023 | 0.00922 | 0.01408 | -1e-05 | -0.00013 | 5e-05 | 0.03816 | 0.0109 | 0.00067 | -0.00078 | 0.01663 | 0.00298 | 0.01183
[RO-RO] [DIR] OHL 220 kV Portile de Fier-Resita c2 | N-1 TIE 400 kV Resita-Pancevo c2 | 0.01105 | -0.00015 | 0.00436 | 0 | 0.01746 | 5e-05 | -0.00021 | -5e-05 | 5e-05 | 4e-05 | 0.01446 | 0.00229 | -0.00123 | 0.00023 | 0.00922 | 0.01408 | -1e-05 | -0.00013 | 5e-05 | 0.03816 | 0.0109 | 0.00067 | -0.00078 | 0.01663 | 0.00298 | 0.01183
[RO-RO] [DIR] OHL 220 kV Resita-Timisoara c1 | N-1 OHL 220 kV Resita-Timisoara c2 | 0.04199 | 0.00016 | 0.02894 | 4e-05 | 0.04273 | 0.00047 | -0.00123 | -0.00057 | 0.00044 | 0.00037 | 0.04356 | 0.01495 | -0.00404 | 0.00192 | 0.03942 | 0.04432 | -0.00012 | -0.003 | 0.00044 | 0.05776 | 0.0678 | 0.00626 | -0.00421 | 0.04179 | -0.00076 | 0.04455
[RO-RO] [DIR] OHL 220 kV Resita-Timisoara c1 | N-1 TIE 400 kV Resita-Pancevo c2 | 0.02644 | 6e-05 | 0.01753 | 2e-05 | 0.02822 | 0.00028 | -0.00075 | -0.00034 | 0.00026 | 0.00022 | 0.02806 | 0.00906 | -0.00258 | 0.00115 | 0.02457 | 0.02841 | -7e-05 | -0.00175 | 0.00026 | 0.03952 | 0.04121 | 0.00373 | -0.00258 | 0.0275 | 0.0002 | 0.02807
[RO-RO] [DIR] OHL 220 kV Resita-Timisoara c2 | N-1 TIE 400 kV Resita-Pancevo c2 | 0.02644 | 6e-05 | 0.01753 | 2e-05 | 0.02822 | 0.00028 | -0.00075 | -0.00034 | 0.00026 | 0.00022 | 0.02806 | 0.00906 | -0.00258 | 0.00115 | 0.02457 | 0.02841 | -7e-05 | -0.00175 | 0.00026 | 0.03952 | 0.04121 | 0.00373 | -0.00258 | 0.0275 | 0.0002 | 0.02807
[RO-RO] [DIR] OHL 220 kV Arad-Timisoara | N-1 TIE 400 kV Resita-Pancevo c2 | -0.02929 | 0.00027 | -0.01718 | -2e-05 | -0.03536 | -0.00023 | 0.00078 | 0.00027 | -0.00022 | -0.00019 | -0.033 | -0.00872 | 0.00375 | -0.00101 | -0.02649 | -0.03299 | 6e-05 | 0.0011 | -0.00022 | -0.04817 | -0.03971 | -0.00317 | 0.00281 | -0.03438 | -0.00417 | -0.03118
[RO-RO] [DIR] OHL 220 kV Arad-Calea Aradului | N-1 TIE 400 kV Resita-Pancevo c2 | -0.02067 | 0.00019 | -0.01212 | -1e-05 | -0.02495 | -0.00016 | 0.00055 | 0.00019 | -0.00016 | -0.00013 | -0.02328 | -0.00615 | 0.00265 | -0.00071 | -0.01869 | -0.02328 | 4e-05 | 0.00078 | -0.00016 | -0.03399 | -0.02802 | -0.00223 | 0.00199 | -0.02426 | -0.00294 | -0.022
[RO-RO] [DIR] OHL 220 kV CaleaAradului-Sacalaz | N-1 TIE 400 kV Resita-Pancevo c2 | -0.02067 | 0.00019 | -0.01212 | -1e-05 | -0.02495 | -0.00016 | 0.00055 | 0.00019 | -0.00016 | -0.00013 | -0.02328 | -0.00615 | 0.00265 | -0.00071 | -0.01869 | -0.02328 | 4e-05 | 0.00078 | -0.00016 | -0.03399 | -0.02802 | -0.00223 | 0.00199 | -0.02426 | -0.00294 | -0.022
[RO-RO] [DIR] OHL 220 kV Sacalaz-Timisoara | N-1 TIE 400 kV Resita-Pancevo c2 | -0.01758 | 0.00016 | -0.01031 | -1e-05 | -0.02122 | -0.00014 | 0.00047 | 0.00016 | -0.00013 | -0.00011 | -0.01981 | -0.00523 | 0.00225 | -0.00061 | -0.0159 | -0.0198 | 4e-05 | 0.00066 | -0.00013 | -0.02891 | -0.02383 | -0.0019 | 0.00169 | -0.02063 | -0.0025 | -0.01872
[RO-RO] [DIR] OHL 220 kV Mintia-Timisoara | N-1 TIE 400 kV Resita-Pancevo c2 | -0.00291 | -0.00059 | -0.00575 | -1e-05 | 0.00386 | -0.00017 | 0.00017 | 0.00022 | -0.00015 | -0.00012 | 0.00016 | -0.00325 | -0.00125 | -0.00058 | -0.00397 | -0.00056 | 5e-05 | 0.00163 | -0.00015 | 0.00312 | -0.0147 | -0.00206 | 0.00036 | 0.00363 | 0.00672 | -0.00295
[RO-RO] [DIR] OHL 220 kV Urechesti-Targu Jiu Nord | N-1 TIE 400 kV Resita-Pancevo c2 | 0.02865 | 6e-05 | 0.01422 | 2e-05 | 0.04024 | 0.00023 | -0.00062 | -0.00028 | 0.00022 | 0.00018 | 0.03508 | 0.00768 | -0.00198 | 0.00095 | 0.02486 | 0.03456 | -6e-05 | -0.00145 | 0.00022 | 0.05093 | 0.02689 | 0.00301 | -0.00207 | 0.03843 | 0.00289 | 0.03054
[RO-RO] [DIR] OHL 220 kV Paroseni-Targu Jiu Nord | N-1 TIE 400 kV Resita-Pancevo c2 | -0.02865 | -6e-05 | -0.01422 | -2e-05 | -0.04024 | -0.00023 | 0.00062 | 0.00028 | -0.00022 | -0.00018 | -0.03508 | -0.00768 | 0.00198 | -0.00095 | -0.02486 | -0.03456 | 6e-05 | 0.00145 | -0.00022 | -0.05093 | -0.02689 | -0.00301 | 0.00207 | -0.03843 | -0.00289 | -0.03054
[RO-RO] [DIR] OHL 220 kV Paroseni-Baru Mare | N-1 TIE 400 kV Resita-Pancevo c2 | 0.02605 | 5e-05 | 0.01293 | 2e-05 | 0.0366 | 0.00021 | -0.00056 | -0.00026 | 0.0002 | 0.00017 | 0.0319 | 0.00698 | -0.0018 | 0.00087 | 0.02261 | 0.03143 | -6e-05 | -0.00131 | 0.0002 | 0.04632 | 0.02446 | 0.00274 | -0.00189 | 0.03495 | 0.00263 | 0.02777
[RO-RO] [DIR] OHL 220 kV Baru Mare-Hasdat | N-1 TIE 400 kV Resita-Pancevo c2 | 0.02865 | 6e-05 | 0.01422 | 2e-05 | 0.04024 | 0.00023 | -0.00062 | -0.00028 | 0.00022 | 0.00018 | 0.03508 | 0.00768 | -0.00198 | 0.00095 | 0.02486 | 0.03456 | -6e-05 | -0.00145 | 0.00022 | 0.05093 | 0.02689 | 0.00301 | -0.00207 | 0.03843 | 0.00289 | 0.03054
[RO-RO] [DIR] TRA 400/220 kV AT3 Arad | N-1 TIE 400 kV Resita-Pancevo c2 | 0.03924 | -0.0005 | 0.02263 | 2e-05 | 0.04785 | 0.00028 | -0.00104 | -0.00033 | 0.00028 | 0.00023 | 0.04444 | 0.01137 | -0.00549 | 0.00128 | 0.03538 | 0.04438 | -7e-05 | -0.00119 | 0.00028 | 0.06535 | 0.05283 | 0.00396 | -0.00382 | 0.04652 | 0.00665 | 0.0418
[RO-RO] [DIR] TRA 400/220 kV AT Urechesti | BC | -0.02165 | -0.00014 | -0.01172 | -2e-05 | -0.02819 | -0.0002 | 0.00049 | 0.00025 | -0.00019 | -0.00016 | -0.02555 | -0.00632 | 0.00133 | -0.00081 | -0.01912 | -0.02541 | 5e-05 | 0.00136 | -0.00019 | -0.03681 | -0.0237 | -0.00261 | 0.00163 | -0.02676 | -0.00038 | -0.02307
[RO-RO] [DIR] TRA 400/220 kV AT Urechesti | N-1 OHL 400 kV Domnesti-Urechesti | -0.02309 | -0.00031 | -0.01361 | -2e-05 | -0.02672 | -0.00026 | 0.00055 | 0.00032 | -0.00023 | -0.0002 | -0.02599 | -0.00739 | 0.001 | -0.001 | -0.02079 | -0.02629 | 7e-05 | 0.00188 | -0.00023 | -0.03471 | -0.02867 | -0.00326 | 0.00173 | -0.02457 | 0.00356 | -0.02468
[RO-RO] [DIR] TRA 400/220 kV AT Urechesti | N-1 OHL 400 kV Arefu-Sibiu Sud | -0.02673 | -0.0002 | -0.01421 | -2e-05 | -0.03533 | -0.00025 | 0.00059 | 0.00031 | -0.00023 | -0.0002 | -0.03182 | -0.00772 | 0.00147 | -0.001 | -0.02351 | -0.0316 | 7e-05 | 0.00172 | -0.00023 | -0.04328 | -0.02772 | -0.00322 | 0.00194 | -0.03344 | -0.00022 | -0.0285
[RO-RO] [DIR] TRA 400/220 kV AT Urechesti | N-1 OHL 220 kV Portile de Fier-Resita 1&2 | -0.02273 | -0.00012 | -0.0121 | -2e-05 | -0.03 | -0.00021 | 0.00051 | 0.00025 | -0.00019 | -0.00016 | -0.02701 | -0.00652 | 0.00145 | -0.00083 | -0.02002 | -0.02682 | 5e-05 | 0.00136 | -0.00019 | -0.04078 | -0.02468 | -0.00267 | 0.0017 | -0.02847 | -0.00072 | -0.02424
[RO-RO] [DIR] TRA 400/220 kV AT Urechesti | N-1 OHL 220 kV Resita-Timisoara 1&2 | -0.02803 | -0.00016 | -0.01612 | -2e-05 | -0.03469 | -0.00027 | 0.00068 | 0.00033 | -0.00025 | -0.00021 | -0.03217 | -0.00859 | 0.00194 | -0.00111 | -0.02512 | -0.03214 | 7e-05 | 0.00181 | -0.00025 | -0.04559 | -0.03401 | -0.00356 | 0.00227 | -0.03311 | -0.00026 | -0.02985
[RO-RO] [DIR] TRA 400/220 kV AT Urechesti | N-1 TRA 400/220 kV AT3 Arad | -0.0218 | -0.00013 | -0.01181 | -2e-05 | -0.02837 | -0.0002 | 0.0005 | 0.00025 | -0.00019 | -0.00016 | -0.02572 | -0.00637 | 0.00135 | -0.00082 | -0.01926 | -0.02557 | 5e-05 | 0.00136 | -0.00019 | -0.03705 | -0.02392 | -0.00263 | 0.00164 | -0.02693 | -0.0004 | -0.02324
[RO-RO] [DIR] TRA 400/220 kV AT Urechesti | N-1 TIE 400 kV Resita-Pancevo c2 | -0.0216 | -0.00013 | -0.01159 | -2e-05 | -0.02833 | -0.0002 | 0.00049 | 0.00024 | -0.00019 | -0.00016 | -0.02559 | -0.00626 | 0.00133 | -0.0008 | -0.01905 | -0.02543 | 5e-05 | 0.00133 | -0.00018 | -0.03719 | -0.02343 | -0.00258 | 0.00161 | -0.02688 | -0.00047 | -0.02303
[RO-RO] [DIR] TRA 400/220 kV AT Urechesti | N-1 OHL 400 kV Arefu-Tantareni | -0.02576 | -0.00021 | -0.0138 | -2e-05 | -0.03366 | -0.00025 | 0.00057 | 0.0003 | -0.00023 | -0.00019 | -0.03053 | -0.00749 | 0.0014 | -0.00098 | -0.0227 | -0.03038 | 7e-05 | 0.00168 | -0.00023 | -0.04025 | -0.02707 | -0.00314 | 0.00187 | -0.03174 | 0.00027 | -0.02748
[RO-RO] [DIR] TRA 400/220 kV AT Urechesti | N-1 TIE 400 kV Resita-Pancevo c1 | -0.0216 | -0.00013 | -0.01159 | -2e-05 | -0.02833 | -0.0002 | 0.00049 | 0.00024 | -0.00019 | -0.00016 | -0.02559 | -0.00626 | 0.00133 | -0.0008 | -0.01905 | -0.02543 | 5e-05 | 0.00133 | -0.00018 | -0.03719 | -0.02343 | -0.00258 | 0.00161 | -0.02688 | -0.00047 | -0.02303
[RO-RO] [DIR] TRA 400/220 kV AT Rosiori | BC | 0.02566 | 0.00149 | 0.0161 | 3e-05 | 0.03391 | 0.00046 | -0.00053 | -0.00059 | 0.0004 | 0.00034 | 0.03 | 0.00974 | 0.0031 | 0.0016 | 0.02311 | 0.02954 | -0.00012 | -0.00425 | 0.0004 | 0.04421 | 0.02464 | 0.0055 | -0.00113 | 0.03325 | -0.00494 | 0.02695
[RO-RO] [DIR] TRA 400/220 kV AT Rosiori | N-1 OHL 400 kV Iernut-Sibiu Sud | 0.01946 | 0.00125 | 0.01259 | 3e-05 | 0.02531 | 0.00037 | -0.0004 | -0.00048 | 0.00032 | 0.00027 | 0.02253 | 0.00767 | 0.00274 | 0.00128 | 0.01763 | 0.02221 | -0.0001 | -0.00348 | 0.00032 | 0.03534 | 0.01922 | 0.00442 | -0.00081 | 0.0249 | -0.00447 | 0.0204
[RO-BG] [OPP] TIE 400 kV TINTARENI-KOZLODUI 1 | BC | -0.09073 | -0.0002 | -0.02639 | -4e-05 | -0.15171 | -0.00046 | 0.00111 | 0.00056 | -0.00043 | -0.00036 | -0.1262 | -0.01592 | 0.00327 | -0.00186 | -0.07202 | -0.12367 | 0.00012 | 0.00306 | -0.00042 | 0.0898 | -6e-05 | -0.00546 | 0.00339 | -0.13453 | 0.00257 | -0.09827
[RO-BG] [OPP] TIE 400 kV TINTARENI-KOZLODUI 1 | N-1 TIE 400 kV Portile de Fier-Djerdap | -0.09037 | -0.00035 | -0.02858 | -4e-05 | -0.14663 | -0.00051 | 0.00118 | 0.00062 | -0.00047 | -0.0004 | -0.12357 | -0.01702 | 0.0031 | -0.00205 | -0.07254 | -0.12148 | 0.00014 | 0.00353 | -0.00047 | 0.10079 | -0.01396 | -0.00614 | 0.00359 | -0.1299 | 0.00498 | -0.09782
[RO-BG] [OPP] TIE 400 kV TINTARENI-KOZLODUI 1 | N-1 TIE 400 kV TINTARENI-KOZLODUI 2 | -0.15057 | -0.00034 | -0.04379 | -6e-05 | -0.25177 | -0.00076 | 0.00183 | 0.00092 | -0.00071 | -0.0006 | -0.20944 | -0.02642 | 0.00542 | -0.00309 | -0.11952 | -0.20524 | 0.0002 | 0.00508 | -0.00071 | 0.14903 | -0.0001 | -0.00907 | 0.00562 | -0.22325 | 0.00427 | -0.16308
[RO-BG] [OPP] TIE 400 kV TINTARENI-KOZLODUI 1 | N-1 TIE 400 kV Isaccea - Vulcanesti | -0.09549 | -0.00048 | -0.02914 | -4e-05 | -0.1588 | -0.00054 | 0.00117 | 0.00066 | -0.0005 | -0.00042 | -0.13206 | -0.01761 | 0.00272 | -0.00214 | -0.07622 | -0.12933 | 0.00014 | 0.00389 | -0.0005 | 0.08343 | -0.00397 | -0.00641 | 0.00346 | -0.14167 | 0.01102 | -0.10325
[RO-BG] [OPP] TIE 400 kV TINTARENI-KOZLODUI 1 | N-1 TIE 400 kV Resita-Pancevo c2 | -0.09099 | -0.00024 | -0.02717 | -4e-05 | -0.15084 | -0.00048 | 0.00113 | 0.00058 | -0.00044 | -0.00037 | -0.12593 | -0.01632 | 0.00326 | -0.00193 | -0.07248 | -0.12351 | 0.00013 | 0.0032 | -0.00044 | 0.09216 | -0.00176 | -0.00568 | 0.00347 | -0.13376 | 0.00316 | -0.09853
[RO-BG] [OPP] TIE 400 kV TINTARENI-KOZLODUI 1 | N-1 TIE 400 kV Resita-Pancevo c1 | -0.09099 | -0.00024 | -0.02717 | -4e-05 | -0.15084 | -0.00048 | 0.00113 | 0.00058 | -0.00044 | -0.00037 | -0.12593 | -0.01632 | 0.00326 | -0.00193 | -0.07248 | -0.12351 | 0.00013 | 0.0032 | -0.00044 | 0.09216 | -0.00176 | -0.00568 | 0.00347 | -0.13376 | 0.00316 | -0.09853
[RO-BG] [OPP] TIE 400 kV TINTARENI-KOZLODUI 2 | BC | -0.09073 | -0.0002 | -0.02639 | -4e-05 | -0.15171 | -0.00046 | 0.00111 | 0.00056 | -0.00043 | -0.00036 | -0.1262 | -0.01592 | 0.00327 | -0.00186 | -0.07202 | -0.12367 | 0.00012 | 0.00306 | -0.00042 | 0.0898 | -6e-05 | -0.00546 | 0.00339 | -0.13453 | 0.00257 | -0.09827
[RO-BG] [OPP] TIE 400 kV TINTARENI-KOZLODUI 2 | N-1 TIE 400 kV Portile de Fier-Djerdap | -0.09037 | -0.00035 | -0.02858 | -4e-05 | -0.14663 | -0.00051 | 0.00118 | 0.00062 | -0.00047 | -0.0004 | -0.12357 | -0.01702 | 0.0031 | -0.00205 | -0.07254 | -0.12148 | 0.00014 | 0.00353 | -0.00047 | 0.10079 | -0.01396 | -0.00614 | 0.00359 | -0.1299 | 0.00498 | -0.09782
[RO-BG] [OPP] TIE 400 kV TINTARENI-KOZLODUI 2 | N-1 TIE 400 kV TINTARENI-KOZLODUI 1 | -0.15057 | -0.00034 | -0.04379 | -6e-05 | -0.25177 | -0.00076 | 0.00183 | 0.00092 | -0.00071 | -0.0006 | -0.20944 | -0.02642 | 0.00542 | -0.00309 | -0.11952 | -0.20524 | 0.0002 | 0.00508 | -0.00071 | 0.14903 | -0.0001 | -0.00907 | 0.00562 | -0.22325 | 0.00427 | -0.16308
[RO-BG] [OPP] TIE 400 kV TINTARENI-KOZLODUI 2 | N-1 TIE 400 kV Isaccea - Vulcanesti | -0.09549 | -0.00048 | -0.02914 | -4e-05 | -0.1588 | -0.00054 | 0.00117 | 0.00066 | -0.0005 | -0.00042 | -0.13206 | -0.01761 | 0.00272 | -0.00214 | -0.07622 | -0.12933 | 0.00014 | 0.00389 | -0.0005 | 0.08343 | -0.00397 | -0.00641 | 0.00346 | -0.14167 | 0.01102 | -0.10325
[RO-BG] [OPP] TIE 400 kV TINTARENI-KOZLODUI 2 | N-1 TIE 400 kV Resita-Pancevo c2 | -0.09099 | -0.00024 | -0.02717 | -4e-05 | -0.15084 | -0.00048 | 0.00113 | 0.00058 | -0.00044 | -0.00037 | -0.12593 | -0.01632 | 0.00326 | -0.00193 | -0.07248 | -0.12351 | 0.00013 | 0.0032 | -0.00044 | 0.09216 | -0.00176 | -0.00568 | 0.00347 | -0.13376 | 0.00316 | -0.09853
[RO-BG] [OPP] TIE 400 kV TINTARENI-KOZLODUI 2 | N-1 TIE 400 kV Resita-Pancevo c1 | -0.09099 | -0.00024 | -0.02717 | -4e-05 | -0.15084 | -0.00048 | 0.00113 | 0.00058 | -0.00044 | -0.00037 | -0.12593 | -0.01632 | 0.00326 | -0.00193 | -0.07248 | -0.12351 | 0.00013 | 0.0032 | -0.00044 | 0.09216 | -0.00176 | -0.00568 | 0.00347 | -0.13376 | 0.00316 | -0.09853
[RO-RS] [OPP] TIE 400 kV Portile de Fier-Djerdap | BC | -0.00383 | 0.00154 | 0.02325 | 4e-05 | -0.054 | 0.00056 | -0.00078 | -0.00071 | 0.00049 | 0.00042 | -0.02797 | 0.01169 | 0.00174 | 0.002 | 0.00555 | -0.02332 | -0.00015 | -0.005 | 0.00049 | -0.11673 | 0.14765 | 0.00723 | -0.00222 | -0.04916 | -0.02556 | -0.00473
[RO-RS] [OPP] TIE 400 kV Portile de Fier-Djerdap | N-1 TIE 400 kV Arad-Sandorfalva | -0.00504 | 0.00178 | 0.02359 | 4e-05 | -0.05675 | 0.0006 | -0.00078 | -0.00077 | 0.00053 | 0.00045 | -0.02996 | 0.01206 | 0.00285 | 0.00212 | 0.00474 | -0.02519 | -0.00016 | -0.00547 | 0.00052 | -0.12072 | 0.14704 | 0.00772 | -0.00223 | -0.05181 | -0.02764 | -0.00609
[RO-RS] [OPP] TIE 400 kV Portile de Fier-Djerdap | N-1 TIE 400 kV Nadab-Bekescsaba | -0.00651 | 0.00174 | 0.02199 | 4e-05 | -0.05787 | 0.00057 | -0.00068 | -0.00072 | 0.00049 | 0.00042 | -0.03128 | 0.01115 | 0.00244 | 0.00198 | 0.00324 | -0.02656 | -0.00015 | -0.00525 | 0.00049 | -0.12161 | 0.14503 | 0.00719 | -0.00171 | -0.05295 | -0.02744 | -0.0076
[RO-RS] [OPP] TIE 400 kV Portile de Fier-Djerdap | N-1 TIE 400 kV Rosiori-Mukacevo | -0.00851 | 0.00108 | 0.01984 | 3e-05 | -0.05959 | 0.00044 | -0.00069 | -0.00056 | 0.00039 | 0.00033 | -0.03317 | 0.00952 | 0.00055 | 0.00161 | 0.00121 | -0.02848 | -0.00012 | -0.00383 | 0.00039 | -0.12355 | 0.14274 | 0.00585 | -0.00213 | -0.05464 | -0.02312 | -0.00962
[RO-RS] [OPP] TIE 400 kV Portile de Fier-Djerdap | N-1 TIE 400 kV TINTARENI-KOZLODUI 1 | 0.00111 | 0.00155 | 0.02469 | 4e-05 | -0.04573 | 0.00059 | -0.00084 | -0.00074 | 0.00052 | 0.00044 | -0.0211 | 0.01256 | 0.00157 | 0.0021 | 0.00948 | -0.01658 | -0.00016 | -0.00517 | 0.00051 | -0.12162 | 0.14766 | 0.00753 | -0.0024 | -0.04183 | -0.0257 | 0.00062
[RO-RS] [OPP] TIE 400 kV Portile de Fier-Djerdap | N-1 TIE 400 kV TINTARENI-KOZLODUI 2 | 0.00111 | 0.00155 | 0.02469 | 4e-05 | -0.04573 | 0.00059 | -0.00084 | -0.00074 | 0.00052 | 0.00044 | -0.0211 | 0.01256 | 0.00157 | 0.0021 | 0.00948 | -0.01658 | -0.00016 | -0.00517 | 0.00051 | -0.12162 | 0.14766 | 0.00753 | -0.0024 | -0.04183 | -0.0257 | 0.00062
[RO-RS] [OPP] TIE 400 kV Portile de Fier-Djerdap | N-1 TIE 400 kV Isaccea - Vulcanesti | -0.0118 | 0.00107 | 0.01865 | 3e-05 | -0.06586 | 0.00042 | -0.00067 | -0.00053 | 0.00038 | 0.00032 | -0.03777 | 0.00887 | 0.00084 | 0.00153 | -0.00148 | -0.03278 | -0.00011 | -0.00361 | 0.00037 | -0.1274 | 0.14112 | 0.00565 | -0.0021 | -0.06112 | -0.01143 | -0.01306
[RO-RS] [OPP] TIE 400 kV Portile de Fier-Djerdap | N-1 OHL 400 kV Mintia-Arad | -0.00779 | 0.00172 | 0.02186 | 4e-05 | -0.06053 | 0.00056 | -0.0007 | -0.00072 | 0.00049 | 0.00042 | -0.03324 | 0.01106 | 0.00262 | 0.00197 | 0.00228 | -0.0284 | -0.00015 | -0.00521 | 0.00049 | -0.12492 | 0.14485 | 0.00721 | -0.00186 | -0.05551 | -0.02786 | -0.00898
[RO-RS] [OPP] TIE 400 kV Portile de Fier-Djerdap | N-1 OHL 220 kV Portile de Fier-Resita 1&2 | -0.0084 | 0.00162 | 0.02164 | 4e-05 | -0.06157 | 0.00055 | -0.0007 | -0.00069 | 0.00048 | 0.0004 | -0.03412 | 0.01084 | 0.00226 | 0.00192 | 0.00181 | -0.02927 | -0.00015 | -0.00499 | 0.00047 | -0.13341 | 0.14355 | 0.00701 | -0.00192 | -0.05636 | -0.02698 | -0.00963
[RO-RS] [OPP] TIE 400 kV Portile de Fier-Djerdap | N-1 OHL 220 kV Resita-Timisoara 1&2 | -0.00715 | 0.00153 | 0.02097 | 4e-05 | -0.05737 | 0.00052 | -0.00068 | -0.00067 | 0.00046 | 0.00039 | -0.03141 | 0.01051 | 0.00206 | 0.00185 | 0.00244 | -0.02682 | -0.00014 | -0.00477 | 0.00046 | -0.12129 | 0.1423 | 0.00674 | -0.00189 | -0.05246 | -0.0255 | -0.00825
[RO-RS] [OPP] TIE 400 kV Portile de Fier-Djerdap | N-1 TRA 400/220 kV AT3 Arad | -0.00543 | 0.00156 | 0.02229 | 4e-05 | -0.05589 | 0.00055 | -0.00074 | -0.0007 | 0.00048 | 0.00041 | -0.02976 | 0.01121 | 0.00197 | 0.00195 | 0.00409 | -0.0251 | -0.00015 | -0.00495 | 0.00048 | -0.11925 | 0.14542 | 0.00706 | -0.00206 | -0.051 | -0.0258 | -0.00644
[RO-RS] [OPP] TIE 400 kV Portile de Fier-Djerdap | N-1 TIE 400 kV Resita-Pancevo c2 | -0.0024 | 0.00174 | 0.02746 | 5e-05 | -0.05869 | 0.00065 | -0.00093 | -0.00082 | 0.00057 | 0.00049 | -0.02945 | 0.01382 | 0.00177 | 0.00234 | 0.00804 | -0.02419 | -0.00017 | -0.00576 | 0.00057 | -0.12944 | 0.15683 | 0.00841 | -0.00269 | -0.05331 | -0.02874 | -0.00332
[RO-RS] [OPP] TIE 400 kV Portile de Fier-Djerdap | N-1 TIE 400 kV Resita-Pancevo c1 | -0.0024 | 0.00174 | 0.02746 | 5e-05 | -0.05869 | 0.00065 | -0.00093 | -0.00082 | 0.00057 | 0.00049 | -0.02945 | 0.01382 | 0.00177 | 0.00234 | 0.00804 | -0.02419 | -0.00017 | -0.00576 | 0.00057 | -0.12944 | 0.15683 | 0.00841 | -0.00269 | -0.05331 | -0.02874 | -0.00332
[RO-RO] [OPP] OHL 400 kV Portile de Fier-Resita | N-1 TIE 400 kV Resita-Pancevo c2 | 0.019 | -0.0012 | -0.00828 | -2e-05 | 0.06013 | -0.00028 | 0.00018 | 0.00037 | -0.00024 | -0.0002 | 0.03935 | -0.00401 | -0.00292 | -0.00092 | 0.01022 | 0.03591 | 8e-05 | 0.00297 | -0.00024 | 0.10733 | -0.01493 | -0.00358 | 0.00025 | 0.05585 | 0.02056 | 0.02088
[RO-UA] [OPP] TIE 400 kV Isaccea-Vulcanesti | N-1 TIE 400 kV Resita-Pancevo c2 | 0.10846 | 0.00641 | 0.06249 | 0.00013 | 0.16179 | 0.00186 | -0.0015 | -0.0024 | 0.0016 | 0.00136 | 0.13347 | 0.0383 | 0.01234 | 0.00635 | 0.0957 | 0.12891 | -0.0005 | -0.01894 | 0.0016 | 0.14595 | 0.08854 | 0.02154 | -0.00168 | 0.16311 | -0.19234 | 0.11337
[RO-HU] [OPP] TIE 400 kV Arad-Sandorfalva | BC | -0.02643 | 0.00514 | 0.0074 | 6e-05 | -0.06043 | 0.0009 | -0.0001 | -0.0012 | 0.00073 | 0.00063 | -0.04351 | 0.00813 | 0.0242 | 0.00267 | -0.01772 | -0.04102 | -0.00024 | -0.01028 | 0.00073 | -0.08752 | -0.01346 | 0.0107 | -0.00026 | -0.0581 | -0.04564 | -0.02975
[RO-HU] [OPP] TIE 400 kV Arad-Sandorfalva | N-1 TIE 400 kV Nadab-Bekescsaba | -0.06997 | 0.00836 | -0.01307 | 6e-05 | -0.12336 | 0.00098 | 0.00146 | -0.00137 | 0.00073 | 0.00063 | -0.09721 | -0.00065 | 0.03548 | 0.00232 | -0.05531 | -0.09362 | -0.00027 | -0.01429 | 0.00073 | -0.16674 | -0.05603 | 0.0101 | 0.00797 | -0.11955 | -0.07616 | -0.07623
[RO-HU] [OPP] TIE 400 kV Arad-Sandorfalva | N-1 TIE 400 kV Rosiori-Mukacevo | -0.04997 | 0.00279 | -0.00976 | 2e-05 | -0.08852 | 0.0003 | 0.00036 | -0.00043 | 0.00023 | 0.00019 | -0.06961 | -0.00276 | 0.01821 | 0.00069 | -0.03956 | -0.06697 | -8e-05 | -0.00435 | 0.00022 | -0.12177 | -0.03817 | 0.00377 | 0.00022 | -0.08566 | -0.03339 | -0.05429
[RO-HU] [OPP] TIE 400 kV Arad-Sandorfalva | N-1 TIE 400 kV Portile de Fier-Djerdap | -0.02668 | 0.00524 | 0.0089 | 6e-05 | -0.0639 | 0.00093 | -0.00015 | -0.00124 | 0.00076 | 0.00065 | -0.0453 | 0.00888 | 0.02431 | 0.00279 | -0.01736 | -0.04252 | -0.00025 | -0.0106 | 0.00076 | -0.09502 | -0.00397 | 0.01116 | -0.0004 | -0.06126 | -0.04728 | -0.03005
[RO-HU] [OPP] TIE 400 kV Arad-Sandorfalva | N-1 OHL 400 kV Iernut-Sibiu Sud | -0.02788 | 0.00508 | 0.00658 | 6e-05 | -0.06243 | 0.00088 | -8e-05 | -0.00117 | 0.00071 | 0.00061 | -0.04525 | 0.00765 | 0.02411 | 0.00259 | -0.019 | -0.04273 | -0.00024 | -0.0101 | 0.00071 | -0.08959 | -0.01472 | 0.01045 | -0.00018 | -0.06005 | -0.04553 | -0.03127
[RO-HU] [OPP] TIE 400 kV Arad-Sandorfalva | N-1 TIE 400 kV Resita-Pancevo c2 | -0.02611 | 0.00518 | 0.00836 | 6e-05 | -0.0615 | 0.00092 | -0.00014 | -0.00122 | 0.00075 | 0.00064 | -0.04384 | 0.00862 | 0.0242 | 0.00274 | -0.01715 | -0.04122 | -0.00025 | -0.01045 | 0.00075 | -0.09042 | -0.01137 | 0.01096 | -0.00036 | -0.05905 | -0.04637 | -0.02943
[RO-HU] [OPP] TIE 400 kV Arad-Sandorfalva | N-1 TIE 400 kV Resita-Pancevo c1 | -0.02611 | 0.00518 | 0.00836 | 6e-05 | -0.0615 | 0.00092 | -0.00014 | -0.00122 | 0.00075 | 0.00064 | -0.04384 | 0.00862 | 0.0242 | 0.00274 | -0.01715 | -0.04122 | -0.00025 | -0.01045 | 0.00075 | -0.09042 | -0.01137 | 0.01096 | -0.00036 | -0.05905 | -0.04637 | -0.02943
[RO-HU] [OPP] TIE 400 kV Nadab-Bekescsaba | BC | -0.0765 | 0.00566 | -0.03598 | 0 | -0.11058 | 0.00014 | 0.00275 | -0.00031 | 1e-05 | 2e-05 | -0.09437 | -0.01543 | 0.01982 | -0.0006 | -0.06605 | -0.09243 | -4e-05 | -0.00706 | 1e-05 | -0.1392 | -0.07481 | -0.00105 | 0.01445 | -0.10797 | -0.05363 | -0.08167
[RO-HU] [OPP] TIE 400 kV Nadab-Bekescsaba | N-1 TIE 400 kV Arad-Sandorfalva | -0.09335 | 0.00894 | -0.03126 | 4e-05 | -0.14911 | 0.00071 | 0.00268 | -0.00107 | 0.00047 | 0.00041 | -0.12211 | -0.01025 | 0.03525 | 0.0011 | -0.07734 | -0.11859 | -0.0002 | -0.01361 | 0.00047 | -0.195 | -0.08339 | 0.00577 | 0.01428 | -0.14502 | -0.08273 | -0.10064
[RO-HU] [OPP] TIE 400 kV Nadab-Bekescsaba | N-1 TIE 400 kV Rosiori-Mukacevo | -0.12513 | 0.00082 | -0.07143 | -9e-05 | -0.16862 | -0.00109 | 0.0037 | 0.00128 | -0.00104 | -0.00087 | -0.1483 | -0.03794 | 0.00746 | -0.00469 | -0.11117 | -0.14605 | 0.00029 | 0.00517 | -0.00104 | -0.20996 | -0.12586 | -0.01535 | 0.01543 | -0.1649 | -0.02831 | -0.13238
[RO-HU] [OPP] TIE 400 kV Nadab-Bekescsaba | N-1 TIE 400 kV Portile de Fier-Djerdap | -0.07671 | 0.00575 | -0.03469 | 0 | -0.11357 | 0.00017 | 0.00271 | -0.00035 | 3e-05 | 4e-05 | -0.09592 | -0.01479 | 0.01992 | -0.00049 | -0.06574 | -0.09372 | -5e-05 | -0.00734 | 3e-05 | -0.14566 | -0.06664 | -0.00064 | 0.01433 | -0.11069 | -0.05505 | -0.08194
[RO-HU] [OPP] TIE 400 kV Nadab-Bekescsaba | N-1 OHL 400 kV Iernut-Sibiu Sud | -0.07424 | 0.00575 | -0.0347 | 0 | -0.10745 | 0.00017 | 0.0027 | -0.00035 | 3e-05 | 4e-05 | -0.09165 | -0.01468 | 0.01995 | -0.00049 | -0.06405 | -0.08976 | -5e-05 | -0.00734 | 3e-05 | -0.13597 | -0.07284 | -0.00065 | 0.01433 | -0.10493 | -0.0538 | -0.07929
[RO-HU] [OPP] TIE 400 kV Nadab-Bekescsaba | N-1 TIE 400 kV Resita-Pancevo c2 | -0.07622 | 0.0057 | -0.03515 | 0 | -0.1115 | 0.00015 | 0.00272 | -0.00033 | 2e-05 | 3e-05 | -0.09466 | -0.01501 | 0.01983 | -0.00054 | -0.06556 | -0.09261 | -5e-05 | -0.00721 | 2e-05 | -0.1417 | -0.073 | -0.00081 | 0.01436 | -0.10879 | -0.05426 | -0.0814
[RO-HU] [OPP] TIE 400 kV Nadab-Bekescsaba | N-1 TIE 400 kV Resita-Pancevo c1 | -0.07622 | 0.0057 | -0.03515 | 0 | -0.1115 | 0.00015 | 0.00272 | -0.00033 | 2e-05 | 3e-05 | -0.09466 | -0.01501 | 0.01983 | -0.00054 | -0.06556 | -0.09261 | -5e-05 | -0.00721 | 2e-05 | -0.1417 | -0.073 | -0.00081 | 0.01436 | -0.10879 | -0.05426 | -0.0814
[RO-UA] [OPP]TIE 400 kV Rosiori-Mukacevo | BC | 0.11871 | 0.01181 | 0.08653 | 0.00021 | 0.14166 | 0.00299 | -0.00232 | -0.00387 | 0.00255 | 0.00217 | 0.13162 | 0.05494 | 0.03019 | 0.00997 | 0.11013 | 0.13087 | -0.0008 | -0.02986 | 0.00254 | 0.17272 | 0.12461 | 0.03493 | -0.0024 | 0.13895 | -0.0618 | 0.12377
[RO-UA] [OPP]TIE 400 kV Rosiori-Mukacevo | N-1 TIE 400 kV Arad-Sandorfalva | 0.12181 | 0.01121 | 0.08566 | 0.0002 | 0.14874 | 0.00289 | -0.00231 | -0.00373 | 0.00247 | 0.0021 | 0.13672 | 0.05399 | 0.02735 | 0.00966 | 0.11221 | 0.13567 | -0.00078 | -0.02866 | 0.00246 | 0.18298 | 0.12618 | 0.03367 | -0.00237 | 0.14576 | -0.05645 | 0.12725
[RO-UA] [OPP]TIE 400 kV Rosiori-Mukacevo | N-1 TIE 400 kV Nadab-Bekescsaba | 0.13525 | 0.01059 | 0.0943 | 0.00021 | 0.16555 | 0.00296 | -0.00292 | -0.00381 | 0.00255 | 0.00217 | 0.15202 | 0.05828 | 0.0259 | 0.0101 | 0.12441 | 0.15084 | -0.00079 | -0.02834 | 0.00254 | 0.20281 | 0.14077 | 0.03515 | -0.00552 | 0.16228 | -0.05021 | 0.14142
[RO-UA] [OPP]TIE 400 kV Rosiori-Mukacevo | N-1 TIE 400 kV Portile de Fier-Djerdap | 0.11884 | 0.01176 | 0.08577 | 0.00021 | 0.14343 | 0.00297 | -0.0023 | -0.00385 | 0.00254 | 0.00216 | 0.13254 | 0.05456 | 0.03013 | 0.00991 | 0.10995 | 0.13163 | -0.0008 | -0.0297 | 0.00253 | 0.17656 | 0.11975 | 0.03469 | -0.00232 | 0.14057 | -0.06096 | 0.12392
[RO-UA] [OPP]TIE 400 kV Rosiori-Mukacevo | N-1 OHL 400 kV Iernut-Sibiu Sud | 0.09378 | 0.01086 | 0.07241 | 0.00019 | 0.10709 | 0.00263 | -0.00181 | -0.00342 | 0.00224 | 0.00191 | 0.10158 | 0.04662 | 0.02875 | 0.00869 | 0.08812 | 0.10137 | -0.00071 | -0.02678 | 0.00223 | 0.13706 | 0.10281 | 0.03062 | -0.00109 | 0.10538 | -0.0599 | 0.09745
[RO-UA] [OPP]TIE 400 kV Rosiori-Mukacevo | N-1 OHL 400 kV Mintia-Arad | 0.12355 | 0.0116 | 0.08823 | 0.00021 | 0.14963 | 0.00299 | -0.00242 | -0.00386 | 0.00256 | 0.00217 | 0.13805 | 0.05571 | 0.02912 | 0.01001 | 0.11413 | 0.13708 | -0.0008 | -0.02962 | 0.00255 | 0.18273 | 0.12803 | 0.03496 | -0.00284 | 0.1467 | -0.059 | 0.12895
[RO-UA] [OPP]TIE 400 kV Rosiori-Mukacevo | N-1 OHL 400 kV Sibiu Sud-Mintia | 0.12176 | 0.01165 | 0.08735 | 0.00021 | 0.14721 | 0.00298 | -0.00238 | -0.00386 | 0.00255 | 0.00217 | 0.13591 | 0.05529 | 0.02946 | 0.00997 | 0.11257 | 0.13496 | -0.0008 | -0.02963 | 0.00254 | 0.17941 | 0.12598 | 0.03486 | -0.00267 | 0.14437 | -0.05955 | 0.12704
[RO-UA] [OPP]TIE 400 kV Rosiori-Mukacevo | N-1 OHL 400 kV Arefu-Sibiu Sud | 0.11051 | 0.01171 | 0.0825 | 0.00021 | 0.13014 | 0.00291 | -0.00216 | -0.00378 | 0.00248 | 0.00211 | 0.1215 | 0.05268 | 0.03041 | 0.00967 | 0.10305 | 0.12086 | -0.00078 | -0.02928 | 0.00247 | 0.16228 | 0.11812 | 0.03394 | -0.0019 | 0.12817 | -0.06154 | 0.115
[RO-UA] [OPP]TIE 400 kV Rosiori-Mukacevo | N-1 TIE 400 kV Resita-Pancevo c2 | 0.11858 | 0.0118 | 0.08614 | 0.00021 | 0.14209 | 0.00298 | -0.00231 | -0.00386 | 0.00255 | 0.00217 | 0.13176 | 0.05474 | 0.03018 | 0.00994 | 0.10991 | 0.13095 | -0.0008 | -0.02979 | 0.00254 | 0.17389 | 0.12376 | 0.03482 | -0.00235 | 0.13933 | -0.06151 | 0.12364
[RO-UA] [OPP]TIE 400 kV Rosiori-Mukacevo | N-1 OHL 400 kV Arefu-Tantareni | 0.11293 | 0.01172 | 0.08361 | 0.00021 | 0.13398 | 0.00293 | -0.00221 | -0.0038 | 0.0025 | 0.00213 | 0.12462 | 0.05329 | 0.03028 | 0.00975 | 0.10511 | 0.12388 | -0.00079 | -0.0294 | 0.00249 | 0.16789 | 0.11988 | 0.03419 | -0.00206 | 0.13196 | -0.0609 | 0.11757
[RO-UA] [OPP]TIE 400 kV Rosiori-Mukacevo | N-1 TIE 400 kV Resita-Pancevo c1 | 0.11858 | 0.0118 | 0.08614 | 0.00021 | 0.14209 | 0.00298 | -0.00231 | -0.00386 | 0.00255 | 0.00217 | 0.13176 | 0.05474 | 0.03018 | 0.00994 | 0.10991 | 0.13095 | -0.0008 | -0.02979 | 0.00254 | 0.17389 | 0.12376 | 0.03482 | -0.00235 | 0.13933 | -0.06151 | 0.12364
[RO-RS] [OPP] TIE 400 kV Resita-Pancevo c2 | BC | 0.00733 | 0.00101 | 0.02154 | 3e-05 | -0.02402 | 0.00047 | -0.00078 | -0.00058 | 0.00041 | 0.00035 | -0.00755 | 0.01091 | 0.00014 | 0.00172 | 0.01276 | -0.0045 | -0.00012 | -0.00386 | 0.00041 | -0.06509 | 0.047 | 0.00604 | -0.0024 | -0.02121 | -0.01626 | 0.00721
[RO-RS] [OPP] TIE 400 kV Resita-Pancevo c2 | N-1 TIE 400 kV Arad-Sandorfalva | 0.00604 | 0.00126 | 0.0219 | 4e-05 | -0.02697 | 0.00051 | -0.00079 | -0.00064 | 0.00045 | 0.00038 | -0.00967 | 0.01131 | 0.00132 | 0.00185 | 0.01189 | -0.0065 | -0.00014 | -0.00436 | 0.00045 | -0.06935 | 0.04635 | 0.00656 | -0.00241 | -0.02404 | -0.01849 | 0.00576
[RO-RS] [OPP] TIE 400 kV Resita-Pancevo c2 | N-1 TIE 400 kV Nadab-Bekescsaba | 0.00446 | 0.00122 | 0.02019 | 3e-05 | -0.02816 | 0.00047 | -0.00068 | -0.00059 | 0.00042 | 0.00035 | -0.01109 | 0.01034 | 0.00088 | 0.00169 | 0.01028 | -0.00796 | -0.00013 | -0.00413 | 0.00041 | -0.0703 | 0.0442 | 0.006 | -0.00186 | -0.02526 | -0.01827 | 0.00415
[RO-RS] [OPP] TIE 400 kV Resita-Pancevo c2 | N-1 TIE 400 kV Portile de Fier-Djerdap | 0.00617 | 0.00147 | 0.02853 | 5e-05 | -0.04026 | 0.00063 | -0.00102 | -0.0008 | 0.00056 | 0.00048 | -0.01597 | 0.01443 | 0.00066 | 0.00232 | 0.01443 | -0.01151 | -0.00017 | -0.00537 | 0.00056 | -0.10019 | 0.09141 | 0.00821 | -0.00307 | -0.036 | -0.02395 | 0.00579
[RO-RS] [OPP] TIE 400 kV Resita-Pancevo c2 | N-1 OHL 400 kV Iernut-Sibiu Sud | 0.00566 | 0.00095 | 0.02059 | 3e-05 | -0.02633 | 0.00044 | -0.00075 | -0.00055 | 0.00039 | 0.00033 | -0.00956 | 0.01036 | 4e-05 | 0.00163 | 0.01128 | -0.00647 | -0.00012 | -0.00366 | 0.00039 | -0.06747 | 0.04555 | 0.00575 | -0.00231 | -0.02346 | -0.01614 | 0.00545
[RO-RS] [OPP] TIE 400 kV Resita-Pancevo c2 | N-1 OHL 400 kV Mintia-Arad | 0.00548 | 0.00109 | 0.02089 | 3e-05 | -0.02706 | 0.00047 | -0.00074 | -0.00059 | 0.00041 | 0.00035 | -0.01 | 0.01062 | 0.00054 | 0.0017 | 0.01124 | -0.00687 | -0.00012 | -0.00396 | 0.00041 | -0.0689 | 0.0457 | 0.00603 | -0.00223 | -0.02416 | -0.01733 | 0.00524
[RO-RS] [OPP] TIE 400 kV Resita-Pancevo c2 | N-1 OHL 220 kV Portile de Fier-Resita c2 | 0.00812 | 0.001 | 0.02182 | 3e-05 | -0.0227 | 0.00047 | -0.0008 | -0.00059 | 0.00042 | 0.00035 | -0.00648 | 0.01106 | 5e-05 | 0.00173 | 0.01341 | -0.00346 | -0.00012 | -0.00387 | 0.00042 | -0.06218 | 0.04772 | 0.00608 | -0.00245 | -0.01996 | -0.01602 | 0.00806
[RO-RS] [OPP] TIE 400 kV Resita-Pancevo c2 | N-1 OHL 220 kV Portile de Fier-Resita c1 | 0.00812 | 0.001 | 0.02182 | 3e-05 | -0.0227 | 0.00047 | -0.0008 | -0.00059 | 0.00042 | 0.00035 | -0.00648 | 0.01106 | 5e-05 | 0.00173 | 0.01341 | -0.00346 | -0.00012 | -0.00387 | 0.00042 | -0.06218 | 0.04772 | 0.00608 | -0.00245 | -0.01996 | -0.01602 | 0.00806
[RO-RS] [OPP] TIE 400 kV Resita-Pancevo c2 | N-1 OHL 220 kV Resita-Timisoara c2 | 0.00471 | 0.001 | 0.01973 | 3e-05 | -0.02668 | 0.00044 | -0.00071 | -0.00055 | 0.00039 | 0.00033 | -0.01027 | 0.00998 | 0.00039 | 0.0016 | 0.0103 | -0.00726 | -0.00012 | -0.00368 | 0.00039 | -0.06869 | 0.04278 | 0.00565 | -0.00214 | -0.02382 | -0.01622 | 0.00444
[RO-RS] [OPP] TIE 400 kV Resita-Pancevo c2 | N-1 OHL 220 kV Resita-Timisoara c1 | 0.00471 | 0.001 | 0.01973 | 3e-05 | -0.02668 | 0.00044 | -0.00071 | -0.00055 | 0.00039 | 0.00033 | -0.01027 | 0.00998 | 0.00039 | 0.0016 | 0.0103 | -0.00726 | -0.00012 | -0.00368 | 0.00039 | -0.06869 | 0.04278 | 0.00565 | -0.00214 | -0.02382 | -0.01622 | 0.00444
[RO-RS] [OPP] TIE 400 kV Resita-Pancevo c2 | N-1 TRA 400/220 kV AT3 Arad | 0.00336 | 0.00105 | 0.01916 | 3e-05 | -0.0287 | 0.00044 | -0.00067 | -0.00055 | 0.00039 | 0.00033 | -0.01197 | 0.00972 | 0.00069 | 0.00158 | 0.00915 | -0.00892 | -0.00012 | -0.00373 | 0.00038 | -0.07131 | 0.04148 | 0.00561 | -0.002 | -0.02577 | -0.01685 | 0.00299
[RO-RS] [OPP] TIE 400 kV Resita-Pancevo c2 | N-1 OHL 400 kV Djerdap - Drmno | 0.00617 | 0.00147 | 0.02853 | 5e-05 | -0.04026 | 0.00063 | -0.00102 | -0.0008 | 0.00056 | 0.00048 | -0.01597 | 0.01443 | 0.00066 | 0.00232 | 0.01443 | -0.01151 | -0.00017 | -0.00537 | 0.00056 | -0.10019 | 0.07455 | 0.00821 | -0.00307 | -0.036 | -0.02395 | 0.00579
[RO-RS] [OPP] TIE 400 kV Resita-Pancevo c2 | N-1 OHL 400 kV Djerdap - Bor | 0.00733 | 0.00101 | 0.02154 | 3e-05 | -0.02402 | 0.00047 | -0.00078 | -0.00058 | 0.00041 | 0.00035 | -0.00755 | 0.01091 | 0.00014 | 0.00172 | 0.01276 | -0.0045 | -0.00012 | -0.00386 | 0.00041 | -0.06509 | 0.047 | 0.00604 | -0.0024 | -0.02121 | -0.01626 | 0.00721
[RO-RS] [OPP] TIE 400 kV Resita-Pancevo c2 | N-1 OHL 400 kV Srbobran – Subotica 3 | 0.01478 | 0.00094 | 0.02783 | 4e-05 | -0.01798 | 0.00055 | -0.00105 | -0.00068 | 0.0005 | 0.00042 | -0.00059 | 0.01393 | -0.00136 | 0.00208 | 0.02007 | 0.00272 | -0.00015 | -0.00432 | 0.00049 | -0.0602 | 0.05852 | 0.00721 | -0.0033 | -0.01513 | -0.01623 | 0.01507
[RO-RS] [OPP] TIE 400 kV Resita-Pancevo c2 | N-1 TIE 400 kV Sandorfalva-Subotica 3 | 0.0204 | 0.00091 | 0.03385 | 5e-05 | -0.01386 | 0.00064 | -0.00131 | -0.00079 | 0.00058 | 0.00049 | 0.00439 | 0.01692 | -0.00274 | 0.00246 | 0.02581 | 0.00791 | -0.00017 | -0.00483 | 0.00058 | -0.0571 | 0.06664 | 0.00846 | -0.00419 | -0.01095 | -0.01666 | 0.02083
[RO-RS] [OPP] TIE 400 kV Resita-Pancevo c2 | N-1 OHL 400 kV Bor 2 – Nis 2 | 0.00662 | 0.00101 | 0.02144 | 3e-05 | -0.02443 | 0.00046 | -0.00078 | -0.00058 | 0.00041 | 0.00035 | -0.00827 | 0.01084 | 0.00017 | 0.00171 | 0.01221 | -0.00533 | -0.00012 | -0.00386 | 0.00041 | -0.06507 | 0.04805 | 0.00603 | -0.00238 | -0.02166 | -0.01629 | 0.00628
[RO-RS] [OPP] TIE 400 kV Resita-Pancevo c2 | N-1 OHL 400 kV Portile de Fier-Resita | 0.01276 | 0.00054 | 0.01711 | 3e-05 | -0.00288 | 0.00034 | -0.00066 | -0.00042 | 0.0003 | 0.00026 | 0.0056 | 0.00873 | -0.0008 | 0.00128 | 0.01495 | 0.00731 | -9e-05 | -0.0026 | 0.0003 | -0.0255 | 0.03834 | 0.0044 | -0.00212 | -0.00167 | -0.00836 | 0.01326
[RO-RS] [OPP] TIE 400 kV Resita-Pancevo c2 | N-1 OHL 400 kV Paks -Sandorfalva | 0.00603 | 0.00114 | 0.02085 | 3e-05 | -0.02558 | 0.00048 | -0.00076 | -0.0006 | 0.00042 | 0.00036 | -0.00901 | 0.01072 | 0.00104 | 0.00174 | 0.0116 | -0.00596 | -0.00013 | -0.00404 | 0.00042 | -0.06683 | 0.04534 | 0.00616 | -0.00236 | -0.02275 | -0.01714 | 0.00582
[RO-RS] [OPP] TIE 400 kV Resita-Pancevo c2 | N-1 TIE 400 kV Resita-Pancevo c1 | 0.01177 | 0.00162 | 0.03462 | 6e-05 | -0.03861 | 0.00075 | -0.00126 | -0.00094 | 0.00067 | 0.00056 | -0.01214 | 0.01754 | 0.00022 | 0.00276 | 0.0205 | -0.00724 | -0.0002 | -0.00621 | 0.00066 | -0.10462 | 0.07555 | 0.00971 | -0.00386 | -0.0341 | -0.02614 | 0.01159
[RO-RS] [OPP] TIE 400 kV Resita-Pancevo c1 | BC | 0.00733 | 0.00101 | 0.02154 | 3e-05 | -0.02402 | 0.00047 | -0.00078 | -0.00058 | 0.00041 | 0.00035 | -0.00755 | 0.01091 | 0.00014 | 0.00172 | 0.01276 | -0.0045 | -0.00012 | -0.00386 | 0.00041 | -0.06509 | 0.047 | 0.00604 | -0.0024 | -0.02121 | -0.01626 | 0.00721
[RO-RS] [OPP] TIE 400 kV Resita-Pancevo c1 | N-1 TIE 400 kV Arad-Sandorfalva | 0.00604 | 0.00126 | 0.0219 | 4e-05 | -0.02696 | 0.00051 | -0.00079 | -0.00064 | 0.00045 | 0.00038 | -0.00967 | 0.01131 | 0.00132 | 0.00185 | 0.01189 | -0.0065 | -0.00014 | -0.00436 | 0.00045 | -0.06935 | 0.04635 | 0.00656 | -0.00241 | -0.02404 | -0.01849 | 0.00576
[RO-RS] [OPP] TIE 400 kV Resita-Pancevo c1 | N-1 TIE 400 kV Nadab-Bekescsaba | 0.00446 | 0.00122 | 0.02019 | 3e-05 | -0.02816 | 0.00047 | -0.00068 | -0.00059 | 0.00042 | 0.00035 | -0.01109 | 0.01034 | 0.00088 | 0.00169 | 0.01028 | -0.00796 | -0.00013 | -0.00413 | 0.00041 | -0.0703 | 0.0442 | 0.006 | -0.00186 | -0.02526 | -0.01827 | 0.00415
[RO-RS] [OPP] TIE 400 kV Resita-Pancevo c1 | N-1 TIE 400 kV Portile de Fier-Djerdap | 0.00617 | 0.00147 | 0.02853 | 5e-05 | -0.04026 | 0.00063 | -0.00102 | -0.0008 | 0.00056 | 0.00048 | -0.01597 | 0.01443 | 0.00066 | 0.00232 | 0.01443 | -0.01151 | -0.00017 | -0.00537 | 0.00056 | -0.10019 | 0.09141 | 0.00821 | -0.00307 | -0.036 | -0.02395 | 0.00579
[RO-RS] [OPP] TIE 400 kV Resita-Pancevo c1 | N-1 OHL 400 kV Iernut-Sibiu Sud | 0.00566 | 0.00095 | 0.02059 | 3e-05 | -0.02633 | 0.00044 | -0.00075 | -0.00055 | 0.00039 | 0.00033 | -0.00956 | 0.01036 | 4e-05 | 0.00163 | 0.01128 | -0.00647 | -0.00012 | -0.00366 | 0.00039 | -0.06747 | 0.04555 | 0.00575 | -0.00231 | -0.02346 | -0.01614 | 0.00545
[RO-RS] [OPP] TIE 400 kV Resita-Pancevo c1 | N-1 OHL 400 kV Mintia-Arad | 0.00548 | 0.00109 | 0.02089 | 3e-05 | -0.02706 | 0.00047 | -0.00074 | -0.00059 | 0.00041 | 0.00035 | -0.01 | 0.01062 | 0.00054 | 0.0017 | 0.01123 | -0.00687 | -0.00012 | -0.00396 | 0.00041 | -0.06889 | 0.0457 | 0.00603 | -0.00223 | -0.02416 | -0.01733 | 0.00524
[RO-RS] [OPP] TIE 400 kV Resita-Pancevo c1 | N-1 OHL 220 kV Portile de Fier-Resita c2 | 0.00812 | 0.001 | 0.02182 | 3e-05 | -0.0227 | 0.00047 | -0.0008 | -0.00059 | 0.00042 | 0.00035 | -0.00648 | 0.01106 | 5e-05 | 0.00173 | 0.01341 | -0.00346 | -0.00012 | -0.00387 | 0.00042 | -0.06218 | 0.04772 | 0.00608 | -0.00245 | -0.01996 | -0.01602 | 0.00806
[RO-RS] [OPP] TIE 400 kV Resita-Pancevo c1 | N-1 OHL 220 kV Portile de Fier-Resita c1 | 0.00812 | 0.001 | 0.02182 | 3e-05 | -0.0227 | 0.00047 | -0.0008 | -0.00059 | 0.00042 | 0.00035 | -0.00648 | 0.01106 | 5e-05 | 0.00173 | 0.01341 | -0.00346 | -0.00012 | -0.00387 | 0.00042 | -0.06218 | 0.04772 | 0.00608 | -0.00245 | -0.01996 | -0.01602 | 0.00806
[RO-RS] [OPP] TIE 400 kV Resita-Pancevo c1 | N-1 OHL 220 kV Resita-Timisoara c2 | 0.00471 | 0.001 | 0.01973 | 3e-05 | -0.02668 | 0.00044 | -0.00071 | -0.00055 | 0.00039 | 0.00033 | -0.01027 | 0.00998 | 0.00039 | 0.0016 | 0.0103 | -0.00726 | -0.00012 | -0.00368 | 0.00039 | -0.06868 | 0.04278 | 0.00565 | -0.00214 | -0.02381 | -0.01622 | 0.00444
[RO-RS] [OPP] TIE 400 kV Resita-Pancevo c1 | N-1 OHL 220 kV Resita-Timisoara c1 | 0.00471 | 0.001 | 0.01973 | 3e-05 | -0.02668 | 0.00044 | -0.00071 | -0.00055 | 0.00039 | 0.00033 | -0.01027 | 0.00998 | 0.00039 | 0.0016 | 0.0103 | -0.00726 | -0.00012 | -0.00368 | 0.00039 | -0.06868 | 0.04278 | 0.00565 | -0.00214 | -0.02381 | -0.01622 | 0.00444
[RO-RS] [OPP] TIE 400 kV Resita-Pancevo c1 | N-1 TRA 400/220 kV AT3 Arad | 0.00336 | 0.00105 | 0.01916 | 3e-05 | -0.0287 | 0.00044 | -0.00067 | -0.00055 | 0.00039 | 0.00033 | -0.01197 | 0.00972 | 0.00069 | 0.00158 | 0.00915 | -0.00892 | -0.00012 | -0.00373 | 0.00038 | -0.07131 | 0.04148 | 0.00561 | -0.002 | -0.02577 | -0.01685 | 0.00299
[RO-RS] [OPP] TIE 400 kV Resita-Pancevo c1 | N-1 OHL 400 kV Djerdap - Bor | 0.00733 | 0.00101 | 0.02154 | 3e-05 | -0.02402 | 0.00047 | -0.00078 | -0.00058 | 0.00041 | 0.00035 | -0.00755 | 0.01091 | 0.00014 | 0.00172 | 0.01276 | -0.0045 | -0.00012 | -0.00386 | 0.00041 | -0.06509 | 0.047 | 0.00604 | -0.0024 | -0.02121 | -0.01626 | 0.00721
[RO-RS] [OPP] TIE 400 kV Resita-Pancevo c1 | N-1 OHL 400 kV Srbobran – Subotica 3 | 0.01478 | 0.00094 | 0.02783 | 4e-05 | -0.01798 | 0.00055 | -0.00105 | -0.00068 | 0.0005 | 0.00042 | -0.00059 | 0.01393 | -0.00136 | 0.00208 | 0.02007 | 0.00272 | -0.00015 | -0.00432 | 0.00049 | -0.0602 | 0.05852 | 0.00721 | -0.0033 | -0.01513 | -0.01622 | 0.01507
[RO-RS] [OPP] TIE 400 kV Resita-Pancevo c1 | N-1 TIE 400 kV Sandorfalva-Subotica 3 | 0.0204 | 0.00091 | 0.03385 | 5e-05 | -0.01386 | 0.00064 | -0.00131 | -0.00079 | 0.00058 | 0.00049 | 0.00439 | 0.01692 | -0.00274 | 0.00246 | 0.02581 | 0.00791 | -0.00017 | -0.00483 | 0.00058 | -0.0571 | 0.06663 | 0.00846 | -0.00419 | -0.01095 | -0.01666 | 0.02083
[RO-RS] [OPP] TIE 400 kV Resita-Pancevo c1 | N-1 OHL 400 kV Bor 2 – Nis 2 | 0.00662 | 0.00101 | 0.02144 | 3e-05 | -0.02443 | 0.00046 | -0.00078 | -0.00058 | 0.00041 | 0.00035 | -0.00827 | 0.01084 | 0.00017 | 0.00171 | 0.01221 | -0.00533 | -0.00012 | -0.00386 | 0.00041 | -0.06507 | 0.04804 | 0.00603 | -0.00238 | -0.02166 | -0.01629 | 0.00628
[RO-RS] [OPP] TIE 400 kV Resita-Pancevo c1 | N-1 OHL 400 kV Portile de Fier-Resita | 0.01276 | 0.00054 | 0.01711 | 3e-05 | -0.00288 | 0.00034 | -0.00066 | -0.00042 | 0.0003 | 0.00026 | 0.0056 | 0.00873 | -0.0008 | 0.00128 | 0.01495 | 0.00731 | -9e-05 | -0.0026 | 0.0003 | -0.0255 | 0.03834 | 0.0044 | -0.00212 | -0.00167 | -0.00836 | 0.01326
[RO-RS] [OPP] TIE 400 kV Resita-Pancevo c1 | N-1 OHL 400 kV Paks -Sandorfalva | 0.00603 | 0.00114 | 0.02085 | 3e-05 | -0.02558 | 0.00048 | -0.00076 | -0.0006 | 0.00042 | 0.00036 | -0.00901 | 0.01072 | 0.00104 | 0.00174 | 0.0116 | -0.00596 | -0.00013 | -0.00404 | 0.00042 | -0.06683 | 0.04534 | 0.00616 | -0.00236 | -0.02275 | -0.01714 | 0.00582
[RO-RS] [OPP] TIE 400 kV Resita-Pancevo c1 | N-1 TIE 400 kV Resita-Pancevo c2 | 0.01177 | 0.00162 | 0.03462 | 6e-05 | -0.03861 | 0.00075 | -0.00126 | -0.00094 | 0.00067 | 0.00056 | -0.01214 | 0.01754 | 0.00022 | 0.00276 | 0.0205 | -0.00724 | -0.0002 | -0.00621 | 0.00066 | -0.10462 | 0.07555 | 0.00971 | -0.00386 | -0.0341 | -0.02614 | 0.01159
[RO-BG] [OPP] TIE 400 kV DOBRUDJA- MEDGIDIA SUD | BC | -0.06786 | -0.00171 | -0.02889 | -5e-05 | -0.13432 | -0.00069 | 0.00094 | 0.00088 | -0.00061 | -0.00052 | -0.09524 | -0.01737 | -0.00148 | -0.00252 | -0.05641 | -0.08767 | 0.00019 | 0.00623 | -0.00061 | 0.01415 | -0.02958 | -0.00819 | 0.00222 | -0.14288 | 0.04518 | -0.07008
[RO-BG] [OPP] TIE 400 kV DOBRUDJA- MEDGIDIA SUD | N-1 OHL 400 kV Isaccea - Stupina | -0.06606 | -0.00163 | -0.02799 | -5e-05 | -0.13124 | -0.00067 | 0.00092 | 0.00085 | -0.00059 | -0.0005 | -0.09289 | -0.01682 | -0.00137 | -0.00243 | -0.05487 | -0.08545 | 0.00018 | 0.00599 | -0.00059 | 0.01537 | -0.02841 | -0.0079 | 0.00217 | -0.13968 | 0.04315 | -0.06821
[RO-BG] [OPP] TIE 400 kV DOBRUDJA- MEDGIDIA SUD | N-1 TIE 400 kV MEDGIDIA SUD - VARNA | -0.11775 | -0.00296 | -0.05013 | -9e-05 | -0.23297 | -0.0012 | 0.00164 | 0.00152 | -0.00107 | -0.0009 | -0.16527 | -0.03013 | -0.00258 | -0.00437 | -0.09788 | -0.15212 | 0.00032 | 0.0108 | -0.00106 | 0.02455 | -0.05132 | -0.0142 | 0.00385 | -0.24798 | 0.07839 | -0.12159
[RO-BG] [OPP] TIE 400 kV DOBRUDJA- MEDGIDIA SUD | N-1 OHL 400 kV Cernavoda - Pelicanu | -0.06724 | -0.00178 | -0.0291 | -5e-05 | -0.13151 | -0.00071 | 0.00094 | 0.00089 | -0.00062 | -0.00053 | -0.09381 | -0.01749 | -0.00169 | -0.00256 | -0.05606 | -0.08653 | 0.00019 | 0.00639 | -0.00062 | 0.00856 | -0.03063 | -0.00833 | 0.00217 | -0.13961 | 0.04734 | -0.06948
[RO-BG] [OPP] TIE 400 kV DOBRUDJA- MEDGIDIA SUD | N-1 OHL 400 kV Gura Ialomitei - Bucuresti Sud | -0.06723 | -0.00179 | -0.02914 | -5e-05 | -0.13131 | -0.00071 | 0.00094 | 0.0009 | -0.00063 | -0.00053 | -0.09373 | -0.01752 | -0.00172 | -0.00256 | -0.05606 | -0.08648 | 0.00019 | 0.00641 | -0.00062 | 0.00795 | -0.03076 | -0.00835 | 0.00217 | -0.13937 | 0.04759 | -0.06947
[RO-BG] [OPP] TIE 400 kV DOBRUDJA- MEDGIDIA SUD | N-1 OHL 400 kV Gutinas – Smardan | -0.06636 | -0.00183 | -0.02878 | -5e-05 | -0.12984 | -0.00071 | 0.00091 | 0.0009 | -0.00063 | -0.00053 | -0.09259 | -0.01735 | -0.0019 | -0.00255 | -0.05533 | -0.0854 | 0.00019 | 0.00646 | -0.00062 | 0.01025 | -0.02996 | -0.00833 | 0.00205 | -0.13785 | 0.04985 | -0.06856
[RO-BG] [OPP] TIE 400 kV DOBRUDJA- MEDGIDIA SUD | N-1 TIE 400 kV Resita-Pancevo c2 | -0.06791 | -0.00171 | -0.02904 | -5e-05 | -0.13416 | -0.0007 | 0.00095 | 0.00088 | -0.00062 | -0.00052 | -0.09519 | -0.01744 | -0.00149 | -0.00253 | -0.0565 | -0.08764 | 0.00019 | 0.00625 | -0.00061 | 0.0146 | -0.0299 | -0.00823 | 0.00223 | -0.14273 | 0.04529 | -0.07013
[RO-BG] [OPP] TIE 400 kV DOBRUDJA- MEDGIDIA SUD | N-1 TIE 400 kV Resita-Pancevo c1 | -0.06791 | -0.00171 | -0.02904 | -5e-05 | -0.13416 | -0.0007 | 0.00095 | 0.00088 | -0.00062 | -0.00052 | -0.09519 | -0.01744 | -0.00149 | -0.00253 | -0.0565 | -0.08764 | 0.00019 | 0.00625 | -0.00061 | 0.0146 | -0.0299 | -0.00823 | 0.00223 | -0.14273 | 0.04529 | -0.07013
[RO-BG] [OPP] TIE 400 kV MEDGIDIA SUD - VARNA | BC | -0.07004 | -0.00176 | -0.02982 | -5e-05 | -0.13851 | -0.00072 | 0.00097 | 0.0009 | -0.00063 | -0.00054 | -0.09832 | -0.01792 | -0.00153 | -0.0026 | -0.05822 | -0.09049 | 0.00019 | 0.00642 | -0.00063 | 0.01461 | -0.03052 | -0.00845 | 0.00229 | -0.14757 | 0.04663 | -0.07233
[RO-BG] [OPP] TIE 400 kV MEDGIDIA SUD - VARNA | N-1 OHL 400 kV Isaccea - Rahman | -0.06834 | -0.00169 | -0.02896 | -5e-05 | -0.13558 | -0.00069 | 0.00095 | 0.00088 | -0.00061 | -0.00052 | -0.09609 | -0.0174 | -0.00143 | -0.00252 | -0.05676 | -0.08838 | 0.00019 | 0.0062 | -0.00061 | 0.01577 | -0.02941 | -0.00818 | 0.00224 | -0.14454 | 0.0447 | -0.07055
[RO-BG] [OPP] TIE 400 kV MEDGIDIA SUD - VARNA | N-1 TIE 400 kV DOBRUDJA- MEDGIDIA SUD | -0.11881 | -0.00299 | -0.05058 | -9e-05 | -0.23504 | -0.00122 | 0.00165 | 0.00153 | -0.00108 | -0.00091 | -0.16677 | -0.0304 | -0.0026 | -0.00441 | -0.09876 | -0.15349 | 0.00033 | 0.0109 | -0.00107 | 0.02478 | -0.05178 | -0.01433 | 0.00388 | -0.25025 | 0.07909 | -0.12269
[RO-BG] [OPP] TIE 400 kV MEDGIDIA SUD - VARNA | N-1 OHL 400 kV Cernavoda - Pelicanu | -0.0694 | -0.00184 | -0.03003 | -5e-05 | -0.13561 | -0.00073 | 0.00097 | 0.00092 | -0.00064 | -0.00055 | -0.09685 | -0.01805 | -0.00175 | -0.00264 | -0.05786 | -0.08932 | 0.0002 | 0.00659 | -0.00064 | 0.00883 | -0.0316 | -0.0086 | 0.00224 | -0.1442 | 0.04885 | -0.07171
[RO-BG] [OPP] TIE 400 kV MEDGIDIA SUD - VARNA | N-1 OHL 400 kV Gura Ialomitei - Bucuresti Sud | -0.06939 | -0.00184 | -0.03007 | -5e-05 | -0.1354 | -0.00073 | 0.00097 | 0.00092 | -0.00065 | -0.00055 | -0.09676 | -0.01808 | -0.00177 | -0.00264 | -0.05787 | -0.08926 | 0.0002 | 0.00661 | -0.00064 | 0.00821 | -0.03174 | -0.00862 | 0.00224 | -0.14395 | 0.04912 | -0.0717
[RO-BG] [OPP] TIE 400 kV MEDGIDIA SUD - VARNA | N-1 OHL 400 kV Gutinas – Smardan | -0.06849 | -0.00189 | -0.0297 | -5e-05 | -0.13389 | -0.00073 | 0.00094 | 0.00093 | -0.00065 | -0.00055 | -0.09559 | -0.01791 | -0.00196 | -0.00263 | -0.05711 | -0.08815 | 0.0002 | 0.00667 | -0.00064 | 0.01058 | -0.03091 | -0.00859 | 0.00212 | -0.14239 | 0.05144 | -0.07076
[RO-BG] [OPP] TIE 400 kV MEDGIDIA SUD - VARNA | N-1 OHL 400 kV Medgidia Sud - Stupina | -0.06819 | -0.00169 | -0.02888 | -5e-05 | -0.13533 | -0.00069 | 0.00095 | 0.00087 | -0.00061 | -0.00052 | -0.09589 | -0.01736 | -0.00142 | -0.00251 | -0.05663 | -0.0882 | 0.00019 | 0.00618 | -0.00061 | 0.01587 | -0.02932 | -0.00816 | 0.00224 | -0.14427 | 0.04453 | -0.0704
[RO-BG] [OPP] TIE 400 kV MEDGIDIA SUD - VARNA | N-1 OHL 400 kV Cernavodă - Medgidia Sud | -0.06395 | -0.00175 | -0.02793 | -5e-05 | -0.12408 | -0.00068 | 0.00089 | 0.00087 | -0.0006 | -0.00051 | -0.08893 | -0.0168 | -0.00176 | -0.00247 | -0.0534 | -0.08212 | 0.00018 | 0.00621 | -0.0006 | 0.0053 | -0.02981 | -0.00805 | 0.00204 | -0.1318 | 0.04676 | -0.0661
[RO-BG] [OPP] TIE 400 kV MEDGIDIA SUD - VARNA | N-1 TIE 400 kV Resita-Pancevo c2 | -0.07009 | -0.00177 | -0.02997 | -5e-05 | -0.13834 | -0.00072 | 0.00098 | 0.00091 | -0.00064 | -0.00054 | -0.09827 | -0.018 | -0.00153 | -0.00261 | -0.05831 | -0.09046 | 0.00019 | 0.00645 | -0.00063 | 0.01506 | -0.03085 | -0.00849 | 0.0023 | -0.14743 | 0.04674 | -0.07238
[RO-BG] [OPP] TIE 400 kV MEDGIDIA SUD - VARNA | N-1 TIE 400 kV Resita-Pancevo c1 | -0.07009 | -0.00177 | -0.02997 | -5e-05 | -0.13834 | -0.00072 | 0.00098 | 0.00091 | -0.00064 | -0.00054 | -0.09827 | -0.018 | -0.00153 | -0.00261 | -0.05831 | -0.09046 | 0.00019 | 0.00645 | -0.00063 | 0.01506 | -0.03085 | -0.00849 | 0.0023 | -0.14743 | 0.04674 | -0.07238
[RO-RO] [OPP] OHL 400 kV Arad-Nadab | N-1 TIE 400 kV Arad-Sandorfalva | 0.10127 | -0.00197 | 0.05169 | 5e-05 | 0.14004 | 0.00056 | -0.00262 | -0.00062 | 0.00057 | 0.00047 | 0.12208 | 0.02602 | -0.01386 | 0.00272 | 0.08869 | 0.12014 | -0.00014 | -0.00117 | 0.00056 | 0.17706 | 0.10607 | 0.00823 | -0.01043 | 0.13639 | 0.03058 | 0.10782
[RO-RO] [OPP] OHL 400 kV Arad-Nadab | N-1 TIE 400 kV Resita-Pancevo c2 | 0.08176 | 0.00174 | 0.05636 | 9e-05 | 0.0968 | 0.0012 | -0.00267 | -0.00147 | 0.00109 | 0.00092 | 0.09062 | 0.03158 | 0.00378 | 0.00461 | 0.07535 | 0.09039 | -0.00032 | -0.00853 | 0.00108 | 0.11545 | 0.09469 | 0.01583 | -0.01054 | 0.09475 | -0.00214 | 0.0859
[RO-RO] [OPP] OHL 400 kV Mintia-Arad | BC | 0.05986 | -0.00268 | 0.021 | 0 | 0.09872 | -4e-05 | -0.00127 | 0.00011 | 2e-05 | 1e-05 | 0.0796 | 0.0095 | -0.01324 | 0.0004 | 0.04943 | 0.07691 | 1e-05 | 0.00303 | 2e-05 | 0.1238 | 0.04241 | 0.00039 | -0.00549 | 0.09592 | 0.03475 | 0.06415
[RO-RO] [OPP] OHL 400 kV Mintia-Arad | N-1 TIE 400 kV Rosiori-Mukacevo | 0.0696 | -0.00171 | 0.0281 | 2e-05 | 0.11035 | 0.00021 | -0.00146 | -0.00021 | 0.00023 | 0.00019 | 0.09039 | 0.01401 | -0.01077 | 0.00122 | 0.05846 | 0.08765 | -5e-05 | 0.00058 | 0.00023 | 0.13797 | 0.05263 | 0.00325 | -0.00568 | 0.10732 | 0.02968 | 0.0743
[RO-RO] [OPP] OHL 400 kV Mintia-Arad | N-1 TIE 400 kV Portile de Fier-Djerdap | 0.06007 | -0.00277 | 0.0197 | 0 | 0.10174 | -7e-05 | -0.00122 | 0.00015 | 0 | -1e-05 | 0.08116 | 0.00884 | -0.01334 | 0.00029 | 0.04912 | 0.07821 | 2e-05 | 0.00331 | 0 | 0.13033 | 0.03415 | -2e-05 | -0.00536 | 0.09867 | 0.03618 | 0.06441
[RO-RO] [OPP] OHL 400 kV Mintia-Arad | N-1 OHL 400 kV Iernut-Sibiu Sud | 0.08039 | -0.00189 | 0.03263 | 2e-05 | 0.1272 | 0.00026 | -0.00168 | -0.00026 | 0.00028 | 0.00023 | 0.10434 | 0.01635 | -0.01206 | 0.00145 | 0.06756 | 0.10121 | -7e-05 | 0.00049 | 0.00028 | 0.15317 | 0.06036 | 0.00394 | -0.00657 | 0.12357 | 0.03318 | 0.08582
[RO-RO] [OPP] OHL 400 kV Mintia-Arad | N-1 OHL 220 kV Portile de Fier-Resita 1&2 | 0.0609 | -0.0027 | 0.02137 | 0 | 0.10046 | -3e-05 | -0.00128 | 0.00011 | 3e-05 | 2e-05 | 0.081 | 0.00969 | -0.01336 | 0.00042 | 0.05028 | 0.07827 | 1e-05 | 0.00303 | 3e-05 | 0.12762 | 0.04335 | 0.00044 | -0.00556 | 0.09757 | 0.03507 | 0.06527
[RO-RO] [OPP] OHL 400 kV Mintia-Arad | N-1 OHL 220 kV Resita-Timisoara 1&2 | 0.06444 | -0.00266 | 0.02415 | 1e-05 | 0.10338 | 1e-05 | -0.0014 | 5e-05 | 7e-05 | 5e-05 | 0.08435 | 0.01113 | -0.01368 | 0.00061 | 0.05373 | 0.08174 | 0 | 0.0027 | 7e-05 | 0.1301 | 0.0498 | 0.00107 | -0.00594 | 0.10048 | 0.03466 | 0.06901
[RO-RO] [OPP] OHL 400 kV Mintia-Arad | N-1 OHL 220 kV Urechesti-Targu Jiu Nord | 0.0536 | -0.00269 | 0.01787 | 0 | 0.08997 | -9e-05 | -0.00113 | 0.00017 | -2e-05 | -3e-05 | 0.07195 | 0.00781 | -0.01281 | 0.00019 | 0.04399 | 0.06937 | 3e-05 | 0.00335 | -2e-05 | 0.11276 | 0.03649 | -0.00028 | -0.00503 | 0.08756 | 0.03413 | 0.05748
[RO-RO] [OPP] OHL 400 kV Mintia-Arad | N-1 OHL 220 kV Paroseni-Targu Jiu Nord | 0.0536 | -0.00269 | 0.01787 | 0 | 0.08997 | -9e-05 | -0.00113 | 0.00017 | -2e-05 | -3e-05 | 0.07195 | 0.00781 | -0.01281 | 0.00019 | 0.04399 | 0.06937 | 3e-05 | 0.00335 | -2e-05 | 0.11276 | 0.03649 | -0.00028 | -0.00503 | 0.08756 | 0.03413 | 0.05748
[RO-RO] [OPP] OHL 400 kV Mintia-Arad | N-1 TRA 400/220 kV AT3 Arad | 0.06836 | -0.00278 | 0.02609 | 1e-05 | 0.10875 | 3e-05 | -0.0015 | 3e-05 | 9e-05 | 7e-05 | 0.08906 | 0.01206 | -0.01442 | 0.00069 | 0.05716 | 0.08639 | 0 | 0.00273 | 9e-05 | 0.13714 | 0.05426 | 0.0013 | -0.00633 | 0.10569 | 0.036 | 0.0732
[RO-RO] [OPP] OHL 400 kV Mintia-Arad | N-1 TIE 400 kV Resita-Pancevo c2 | 0.05973 | -0.0027 | 0.02063 | 0 | 0.09913 | -5e-05 | -0.00125 | 0.00012 | 2e-05 | 1e-05 | 0.07972 | 0.00931 | -0.01325 | 0.00037 | 0.04921 | 0.07698 | 2e-05 | 0.0031 | 2e-05 | 0.1249 | 0.04161 | 0.00028 | -0.00545 | 0.09628 | 0.03502 | 0.06403
[RO-RO] [OPP] OHL 400 kV Mintia-Arad | N-1 TIE 400 kV Resita-Pancevo c1 | 0.05973 | -0.0027 | 0.02063 | 0 | 0.09913 | -5e-05 | -0.00125 | 0.00012 | 2e-05 | 1e-05 | 0.07972 | 0.00931 | -0.01325 | 0.00037 | 0.04921 | 0.07698 | 2e-05 | 0.0031 | 2e-05 | 0.1249 | 0.04161 | 0.00028 | -0.00545 | 0.09628 | 0.03502 | 0.06403
[RO-RO] [OPP] OHL 400 kV Sibiu Sud-Mintia | N-1 TIE 400 kV Rosiori-Mukacevo | 0.05266 | -0.00158 | 0.01796 | 1e-05 | 0.09091 | 7e-05 | -0.00101 | -4e-05 | 0.0001 | 8e-05 | 0.07165 | 0.00887 | -0.00859 | 0.00062 | 0.04306 | 0.06875 | -2e-05 | 0.00129 | 0.0001 | 0.10957 | 0.02866 | 0.00136 | -0.00409 | 0.08874 | 0.02875 | 0.05623
[RO-RO] [OPP] OHL 400 kV Sibiu Sud-Mintia | N-1 TIE 400 kV Resita-Pancevo c2 | 0.04453 | -0.00239 | 0.01205 | -1e-05 | 0.08121 | -0.00014 | -0.00085 | 0.00022 | -8e-05 | -7e-05 | 0.06264 | 0.00511 | -0.01066 | -7e-05 | 0.03553 | 0.05979 | 4e-05 | 0.00333 | -7e-05 | 0.09772 | 0.02014 | -0.00103 | -0.00392 | 0.07922 | 0.03298 | 0.04776
[RO-RO] [OPP] OHL 400 kV Iernut-Sibiu Sud | N-1 TIE 400 kV Rosiori-Mukacevo | -0.04104 | 0.00079 | -0.01698 | -1e-05 | -0.06436 | -0.00016 | 0.00087 | 0.00018 | -0.00017 | -0.00014 | -0.05316 | -0.00871 | 0.00523 | -0.00084 | -0.03452 | -0.05168 | 4e-05 | 0.00013 | -0.00017 | -0.05776 | -0.02911 | -0.00241 | 0.00341 | -0.06206 | -0.01403 | -0.04382
[RO-RO] [OPP] OHL 400 kV Iernut-Sibiu Sud | N-1 TIE 400 kV Resita-Pancevo c2 | -0.07956 | -0.00304 | -0.04486 | -8e-05 | -0.11071 | -0.00113 | 0.00162 | 0.00143 | -0.001 | -0.00084 | -0.09606 | -0.02645 | -0.00459 | -0.00407 | -0.07019 | -0.09429 | 0.0003 | 0.00979 | -0.00099 | -0.11469 | -0.06908 | -0.0137 | 0.00416 | -0.10749 | 0.00588 | -0.08398
[RO-RO] [OPP] OHL 400 kV Iernut-Gadalin | N-1 TIE 400 kV Resita-Pancevo c2 | 0.07322 | 0.00289 | 0.04153 | 8e-05 | 0.10283 | 0.00106 | -0.00149 | -0.00134 | 0.00093 | 0.00079 | 0.08854 | 0.02454 | 0.00452 | 0.00379 | 0.06465 | 0.0867 | -0.00028 | -0.00917 | 0.00093 | 0.12851 | 0.06377 | 0.01279 | -0.00382 | 0.10057 | -0.00317 | 0.07717
[RO-RO] [OPP] OHL 400 kV Rosiori-Gadalin | BC | -0.07445 | -0.00319 | -0.04327 | -8e-05 | -0.10295 | -0.00113 | 0.00153 | 0.00143 | -0.00099 | -0.00084 | -0.08926 | -0.02566 | -0.00538 | -0.00402 | -0.06605 | -0.08753 | 0.0003 | 0.0099 | -0.00099 | -0.12914 | -0.06667 | -0.0136 | 0.00381 | -0.10075 | 0.00549 | -0.0784
[RO-RO] [OPP] OHL 400 kV Rosiori-Gadalin | N-1 OHL 400 kV Mintia-Arad | -0.08783 | -0.00259 | -0.04797 | -8e-05 | -0.12503 | -0.00112 | 0.00181 | 0.0014 | -0.00099 | -0.00084 | -0.10706 | -0.02778 | -0.00242 | -0.00411 | -0.0771 | -0.10473 | 0.0003 | 0.00922 | -0.00099 | -0.15683 | -0.07615 | -0.01368 | 0.00503 | -0.1222 | -0.00228 | -0.09275
[RO-RO] [OPP] OHL 400 kV Rosiori-Gadalin | N-1 TIE 400 kV Resita-Pancevo c2 | -0.07436 | -0.00318 | -0.043 | -8e-05 | -0.10324 | -0.00112 | 0.00152 | 0.00142 | -0.00098 | -0.00083 | -0.08935 | -0.02552 | -0.00538 | -0.004 | -0.06589 | -0.08759 | 0.0003 | 0.00985 | -0.00098 | -0.12995 | -0.06609 | -0.01352 | 0.00378 | -0.10101 | 0.00529 | -0.07832
[RO-RO] [OPP] OHL 400 kV Rosiori-Gadalin | N-1 TIE 400 kV Resita-Pancevo c1 | -0.07436 | -0.00318 | -0.043 | -8e-05 | -0.10324 | -0.00112 | 0.00152 | 0.00142 | -0.00098 | -0.00083 | -0.08935 | -0.02552 | -0.00538 | -0.004 | -0.06589 | -0.08759 | 0.0003 | 0.00985 | -0.00098 | -0.12995 | -0.06609 | -0.01352 | 0.00378 | -0.10101 | 0.00529 | -0.07832
[RO-RO] [OPP] OHL 400 kV Arefu-Tantareni | BC | -0.06251 | -0.00106 | -0.03154 | -5e-05 | -0.08298 | -0.00064 | 0.00123 | 0.0008 | -0.00058 | -0.00049 | -0.07566 | -0.01783 | 0.00102 | -0.00245 | -0.05427 | -0.07554 | 0.00017 | 0.005 | -0.00058 | -0.05223 | -0.05106 | -0.00798 | 0.00365 | -0.07559 | 0.00979 | -0.06697
[RO-RO] [OPP] OHL 400 kV Arefu-Tantareni | N-1 OHL 400 kV Brasov - Sibiu Sud | -0.07375 | -0.00099 | -0.03621 | -5e-05 | -0.10266 | -0.00071 | 0.00145 | 0.00088 | -0.00065 | -0.00055 | -0.09075 | -0.02036 | 0.00194 | -0.00274 | -0.06368 | -0.08985 | 0.00019 | 0.00528 | -0.00064 | -0.07818 | -0.05808 | -0.00885 | 0.00446 | -0.0956 | 0.00321 | -0.0788
[RO-RO] [OPP] OHL 400 kV Arefu-Tantareni | N-1 TIE 400 kV Rosiori-Mukacevo | -0.05147 | 4e-05 | -0.02349 | -3e-05 | -0.0698 | -0.00037 | 0.00101 | 0.00044 | -0.00035 | -0.00029 | -0.06341 | -0.01272 | 0.00383 | -0.00153 | -0.04403 | -0.06337 | 0.0001 | 0.00222 | -0.00034 | -0.03616 | -0.03947 | -0.00473 | 0.00343 | -0.06267 | 0.00404 | -0.05546
[RO-RO] [OPP] OHL 400 kV Arefu-Tantareni | N-1 OHL 400 kV Mintia-Arad | -0.05496 | -0.0014 | -0.0289 | -5e-05 | -0.07053 | -0.00065 | 0.00107 | 0.00081 | -0.00058 | -0.00049 | -0.06562 | -0.01663 | -0.00065 | -0.0024 | -0.04804 | -0.06584 | 0.00017 | 0.00538 | -0.00058 | -0.03662 | -0.04572 | -0.00793 | 0.00296 | -0.0635 | 0.01417 | -0.05888
[RO-RO] [OPP] OHL 400 kV Arefu-Tantareni | N-1 OHL 400 kV Sibiu Sud-Mintia | -0.05258 | -0.00159 | -0.02886 | -5e-05 | -0.06487 | -0.00067 | 0.00104 | 0.00085 | -0.0006 | -0.00051 | -0.06169 | -0.01669 | -0.00135 | -0.00247 | -0.04635 | -0.06221 | 0.00018 | 0.00574 | -0.0006 | -0.03044 | -0.04658 | -0.00821 | 0.00278 | -0.05793 | 0.01715 | -0.05632
[RO-RO] [OPP] OHL 400 kV Arefu-Tantareni | N-1 OHL 400 kV Tantareni-Urechesti | -0.07092 | -0.00093 | -0.03218 | -5e-05 | -0.10025 | -0.00064 | 0.00127 | 0.00079 | -0.00058 | -0.00049 | -0.08894 | -0.01836 | 0.00157 | -0.00246 | -0.06031 | -0.0883 | 0.00017 | 0.00484 | -0.00058 | -0.04448 | -0.04437 | -0.00788 | 0.00382 | -0.09088 | 0.00814 | -0.07615
[RO-RO] [OPP] OHL 400 kV Arefu-Tantareni | N-1 OHL 220 kV Portile de Fier-Resita 1&2 | -0.06372 | -0.00104 | -0.03197 | -5e-05 | -0.08498 | -0.00065 | 0.00125 | 0.0008 | -0.00059 | -0.0005 | -0.07729 | -0.01806 | 0.00116 | -0.00248 | -0.05526 | -0.07712 | 0.00017 | 0.005 | -0.00058 | -0.05665 | -0.05215 | -0.00804 | 0.00373 | -0.0775 | 0.00942 | -0.06827
[RO-RO] [OPP] OHL 400 kV Arefu-Tantareni | N-1 OHL 220 kV Resita-Timisoara 1&2 | -0.0694 | -0.00108 | -0.03629 | -5e-05 | -0.08999 | -0.00072 | 0.00143 | 0.00089 | -0.00065 | -0.00055 | -0.08281 | -0.02028 | 0.00169 | -0.00277 | -0.06074 | -0.08281 | 0.00019 | 0.00549 | -0.00065 | -0.06171 | -0.06219 | -0.00901 | 0.00434 | -0.08245 | 0.00992 | -0.07428
[RO-RO] [OPP] OHL 400 kV Arefu-Tantareni | N-1 OHL 220 kV Urechesti-Targu Jiu Nord | -0.0679 | -0.00107 | -0.03423 | -5e-05 | -0.09051 | -0.00069 | 0.00134 | 0.00085 | -0.00062 | -0.00053 | -0.08224 | -0.01928 | 0.0014 | -0.00263 | -0.05895 | -0.08202 | 0.00018 | 0.00527 | -0.00062 | -0.06173 | -0.05616 | -0.00855 | 0.00404 | -0.08279 | 0.00927 | -0.07271
[RO-RO] [OPP] OHL 400 kV Arefu-Tantareni | N-1 OHL 220 kV Paroseni-Targu Jiu Nord | -0.0679 | -0.00107 | -0.03423 | -5e-05 | -0.09051 | -0.00069 | 0.00134 | 0.00085 | -0.00062 | -0.00053 | -0.08224 | -0.01928 | 0.0014 | -0.00263 | -0.05895 | -0.08202 | 0.00018 | 0.00527 | -0.00062 | -0.06173 | -0.05616 | -0.00855 | 0.00404 | -0.08279 | 0.00927 | -0.07271
[RO-RO] [OPP] OHL 400 kV Arefu-Tantareni | N-1 TRA 400/220 kV AT3 Arad | -0.06426 | -0.00104 | -0.03259 | -5e-05 | -0.08504 | -0.00066 | 0.00127 | 0.00082 | -0.0006 | -0.0005 | -0.07761 | -0.01836 | 0.00127 | -0.00251 | -0.05586 | -0.07749 | 0.00018 | 0.00506 | -0.00059 | -0.05498 | -0.0535 | -0.00817 | 0.00383 | -0.07761 | 0.00953 | -0.06883
[RO-RO] [OPP] OHL 400 kV Arefu-Tantareni | N-1 TIE 400 kV Resita-Pancevo c2 | -0.06245 | -0.00105 | -0.03137 | -5e-05 | -0.08317 | -0.00064 | 0.00122 | 0.00079 | -0.00058 | -0.00049 | -0.07572 | -0.01774 | 0.00103 | -0.00244 | -0.05417 | -0.07558 | 0.00017 | 0.00497 | -0.00058 | -0.05275 | -0.05069 | -0.00793 | 0.00363 | -0.07576 | 0.00966 | -0.06691
[RO-RO] [OPP] OHL 400 kV Arefu-Tantareni | N-1 TIE 400 kV Resita-Pancevo c1 | -0.06245 | -0.00105 | -0.03137 | -5e-05 | -0.08317 | -0.00064 | 0.00122 | 0.00079 | -0.00058 | -0.00049 | -0.07572 | -0.01774 | 0.00103 | -0.00244 | -0.05417 | -0.07558 | 0.00017 | 0.00497 | -0.00058 | -0.05275 | -0.05069 | -0.00793 | 0.00363 | -0.07576 | 0.00966 | -0.06691
[RO-RO] [OPP] OHL 400 kV Arefu-Sibiu Sud | BC | 0.07414 | 0.00098 | 0.03639 | 5e-05 | 0.10403 | 0.00071 | -0.00146 | -0.00088 | 0.00065 | 0.00055 | 0.09142 | 0.02045 | -0.002 | 0.00275 | 0.064 | 0.09035 | -0.00019 | -0.00527 | 0.00064 | 0.09432 | 0.05853 | 0.00887 | -0.00451 | 0.09741 | -0.00238 | 0.07915
[RO-RO] [OPP] OHL 400 kV Arefu-Sibiu Sud | N-1 TIE 400 kV Rosiori-Mukacevo | 0.05926 | -0.00051 | 0.02554 | 3e-05 | 0.08627 | 0.00034 | -0.00117 | -0.00039 | 0.00033 | 0.00027 | 0.07492 | 0.01356 | -0.00579 | 0.0015 | 0.05019 | 0.07394 | -9e-05 | -0.00152 | 0.00033 | 0.07266 | 0.04291 | 0.00449 | -0.00421 | 0.07999 | 0.00537 | 0.06363
[RO-RO] [OPP] OHL 400 kV Arefu-Sibiu Sud | N-1 OHL 400 kV Mintia-Arad | 0.06433 | 0.00142 | 0.03295 | 5e-05 | 0.08784 | 0.00072 | -0.00126 | -0.00089 | 0.00064 | 0.00054 | 0.07837 | 0.01889 | 0.00017 | 0.00268 | 0.0559 | 0.07774 | -0.00019 | -0.00576 | 0.00064 | 0.07402 | 0.05158 | 0.00881 | -0.00361 | 0.08168 | -0.00807 | 0.06863
[RO-RO] [OPP] OHL 400 kV Arefu-Sibiu Sud | N-1 OHL 400 kV Sibiu Sud-Mintia | 0.06135 | 0.00166 | 0.03293 | 6e-05 | 0.0807 | 0.00075 | -0.00122 | -0.00094 | 0.00067 | 0.00057 | 0.07342 | 0.01898 | 0.00106 | 0.00277 | 0.0538 | 0.07317 | -0.0002 | -0.00622 | 0.00067 | 0.06624 | 0.05275 | 0.00917 | -0.00338 | 0.07465 | -0.01185 | 0.06543
[RO-RO] [OPP] OHL 400 kV Arefu-Sibiu Sud | N-1 OHL 400 kV Tantareni-Urechesti | 0.08158 | 0.00086 | 0.03696 | 5e-05 | 0.11932 | 0.00071 | -0.0015 | -0.00087 | 0.00065 | 0.00054 | 0.10317 | 0.02091 | -0.00249 | 0.00275 | 0.06935 | 0.10164 | -0.00019 | -0.00513 | 0.00064 | 0.08747 | 0.05261 | 0.00879 | -0.00465 | 0.11093 | -0.00091 | 0.08727
[RO-RO] [OPP] OHL 400 kV Arefu-Sibiu Sud | N-1 OHL 220 kV Portile de Fier-Resita 1&2 | 0.0756 | 0.00095 | 0.03691 | 5e-05 | 0.10644 | 0.00072 | -0.00149 | -0.00088 | 0.00065 | 0.00055 | 0.09338 | 0.02072 | -0.00217 | 0.00277 | 0.06519 | 0.09224 | -0.00019 | -0.00527 | 0.00065 | 0.09962 | 0.05984 | 0.00894 | -0.00461 | 0.0997 | -0.00193 | 0.08071
[RO-RO] [OPP] OHL 400 kV Arefu-Sibiu Sud | N-1 OHL 220 kV Resita-Timisoara 1&2 | 0.08252 | 0.00101 | 0.04217 | 6e-05 | 0.11255 | 0.00081 | -0.00171 | -0.00099 | 0.00073 | 0.00062 | 0.10011 | 0.02343 | -0.00281 | 0.00313 | 0.07187 | 0.09919 | -0.00021 | -0.00587 | 0.00073 | 0.10584 | 0.07206 | 0.01012 | -0.00535 | 0.10575 | -0.00253 | 0.08804
[RO-RO] [OPP] OHL 400 kV Arefu-Sibiu Sud | N-1 OHL 220 kV Urechesti-Targu Jiu Nord | 0.08084 | 0.00099 | 0.03974 | 6e-05 | 0.1134 | 0.00077 | -0.00161 | -0.00094 | 0.0007 | 0.00059 | 0.0996 | 0.02225 | -0.00247 | 0.00297 | 0.06982 | 0.09841 | -0.0002 | -0.00561 | 0.0007 | 0.10613 | 0.06487 | 0.00958 | -0.005 | 0.10635 | -0.00172 | 0.08629
[RO-RO] [OPP] OHL 400 kV Arefu-Sibiu Sud | N-1 OHL 220 kV Paroseni-Targu Jiu Nord | 0.08084 | 0.00099 | 0.03974 | 6e-05 | 0.1134 | 0.00077 | -0.00161 | -0.00094 | 0.0007 | 0.00059 | 0.0996 | 0.02225 | -0.00247 | 0.00297 | 0.06982 | 0.09841 | -0.0002 | -0.00561 | 0.0007 | 0.10613 | 0.06487 | 0.00958 | -0.005 | 0.10635 | -0.00172 | 0.08629
[RO-RO] [OPP] OHL 400 kV Arefu-Sibiu Sud | N-1 TRA 400/220 kV AT3 Arad | 0.07624 | 0.00095 | 0.03765 | 5e-05 | 0.1065 | 0.00073 | -0.00152 | -0.0009 | 0.00066 | 0.00056 | 0.09375 | 0.02108 | -0.00229 | 0.00282 | 0.06591 | 0.09268 | -0.00019 | -0.00534 | 0.00066 | 0.09761 | 0.06145 | 0.0091 | -0.00472 | 0.09982 | -0.00207 | 0.08138
[RO-RO] [OPP] OHL 400 kV Arefu-Sibiu Sud | N-1 TIE 400 kV Resita-Pancevo c2 | 0.07408 | 0.00097 | 0.0362 | 5e-05 | 0.10425 | 0.00071 | -0.00146 | -0.00087 | 0.00064 | 0.00054 | 0.09149 | 0.02035 | -0.00201 | 0.00273 | 0.06389 | 0.09039 | -0.00019 | -0.00523 | 0.00064 | 0.0949 | 0.05812 | 0.00882 | -0.00449 | 0.0976 | -0.00223 | 0.07909
[RO-RO] [OPP] OHL 400 kV Arefu-Sibiu Sud | N-1 TIE 400 kV Resita-Pancevo c1 | 0.07408 | 0.00097 | 0.0362 | 5e-05 | 0.10425 | 0.00071 | -0.00146 | -0.00087 | 0.00064 | 0.00054 | 0.09149 | 0.02035 | -0.00201 | 0.00273 | 0.06389 | 0.09039 | -0.00019 | -0.00523 | 0.00064 | 0.0949 | 0.05812 | 0.00882 | -0.00449 | 0.0976 | -0.00223 | 0.07909
[RO-RO] [OPP] OHL 400 kV Tantareni-Urechesti | N-1 TIE 400 kV Portile de Fier-Djerdap | 0.0539 | -0.00061 | 0.00748 | 0 | 0.10415 | 5e-05 | -0.0004 | -4e-05 | 6e-05 | 5e-05 | 0.08201 | 0.0051 | -0.00329 | 0.00033 | 0.03995 | 0.07932 | -1e-05 | 0.00028 | 6e-05 | -0.06705 | -0.02205 | 0.00043 | -0.00138 | 0.09191 | 0.00703 | 0.05878
[RO-RO] [OPP] OHL 400 kV Tantareni-Urechesti | N-1 OHL 400 kV Portile de Fier-Urechesti | 0.03974 | 0.00059 | 0.01755 | 3e-05 | 0.05115 | 0.00036 | -0.00066 | -0.00045 | 0.00033 | 0.00027 | 0.04894 | 0.01012 | -0.00064 | 0.00137 | 0.0337 | 0.04968 | -0.0001 | -0.00287 | 0.00032 | -0.11229 | 0.02235 | 0.00438 | -0.00189 | 0.04243 | -0.01374 | 0.04318
[RO-RO] [OPP] OHL 400 kV Tantareni-Urechesti | N-1 TIE 400 kV Resita-Pancevo c2 | 0.05482 | -0.00078 | 0.00518 | 0 | 0.11076 | -1e-05 | -0.00033 | 3e-05 | 1e-05 | 1e-05 | 0.08568 | 0.00395 | -0.00353 | 0.00012 | 0.03978 | 0.08247 | 0 | 0.00082 | 1e-05 | -0.05341 | -0.04105 | -0.00031 | -0.00118 | 0.09796 | 0.00992 | 0.05982
[RO-RO] [OPP] OHL 400 kV Tantareni-Urechesti | N-1 TIE 400 kV Resita-Pancevo c1 | 0.05482 | -0.00078 | 0.00518 | 0 | 0.11076 | -1e-05 | -0.00033 | 3e-05 | 1e-05 | 1e-05 | 0.08568 | 0.00395 | -0.00353 | 0.00012 | 0.03978 | 0.08247 | 0 | 0.00082 | 1e-05 | -0.05341 | -0.04105 | -0.00031 | -0.00118 | 0.09796 | 0.00992 | 0.05982
[RO-RO] [OPP] OHL 400 kV Portile de Fier-Urechesti | BC | -0.02277 | 0.0022 | 0.02078 | 4e-05 | -0.09406 | 0.00061 | -0.00057 | -0.00078 | 0.00052 | 0.00044 | -0.05741 | 0.01038 | 0.00448 | 0.00206 | -0.00844 | -0.05109 | -0.00016 | -0.006 | 0.00052 | -0.09609 | 0.10171 | 0.00773 | -0.00128 | -0.08755 | -0.03785 | -0.02519
[RO-RO] [OPP] OHL 400 kV Portile de Fier-Urechesti | N-1 TIE 400 kV Portile de Fier-Djerdap | -0.02188 | 0.00184 | 0.01537 | 3e-05 | -0.08149 | 0.00048 | -0.00039 | -0.00062 | 0.00041 | 0.00035 | -0.0509 | 0.00766 | 0.00408 | 0.00159 | -0.00973 | -0.04566 | -0.00013 | -0.00483 | 0.00041 | -0.06891 | 0.06733 | 0.00604 | -0.00076 | -0.07611 | -0.0319 | -0.02409
[RO-RO] [OPP] OHL 400 kV Portile de Fier-Urechesti | N-1 OHL 400 kV Slatina-Portile de Fier | -0.0351 | 0.00292 | 0.02617 | 6e-05 | -0.13275 | 0.00078 | -0.0007 | -0.00101 | 0.00067 | 0.00057 | -0.08293 | 0.01292 | 0.00614 | 0.00263 | -0.01508 | -0.07445 | -0.00021 | -0.0078 | 0.00067 | -0.11404 | 0.13493 | 0.00997 | -0.00151 | -0.12305 | -0.04979 | -0.03874
[RO-RO] [OPP] OHL 400 kV Portile de Fier-Urechesti | N-1 OHL 220 kV Portile de Fier-Resita 1&2 | -0.01869 | 0.00214 | 0.02223 | 4e-05 | -0.0873 | 0.00062 | -0.00065 | -0.0008 | 0.00054 | 0.00046 | -0.05193 | 0.01114 | 0.00402 | 0.00213 | -0.0051 | -0.04577 | -0.00017 | -0.00601 | 0.00054 | -0.0812 | 0.10537 | 0.00792 | -0.00155 | -0.08113 | -0.03658 | -0.02082
[RO-RO] [OPP] OHL 400 kV Portile de Fier-Urechesti | N-1 OHL 220 kV Resita-Timisoara 1&2 | -0.00577 | 0.00227 | 0.0325 | 6e-05 | -0.07676 | 0.0008 | -0.00107 | -0.00102 | 0.0007 | 0.00059 | -0.03977 | 0.01643 | 0.00285 | 0.00284 | 0.00752 | -0.03314 | -0.00021 | -0.00722 | 0.0007 | -0.0727 | 0.12916 | 0.01026 | -0.00298 | -0.07064 | -0.03816 | -0.00715
[RO-RO] [OPP] OHL 400 kV Portile de Fier-Urechesti | N-1 TIE 400 kV Resita-Pancevo c2 | -0.0233 | 0.00213 | 0.01923 | 4e-05 | -0.09233 | 0.00058 | -0.00052 | -0.00074 | 0.00049 | 0.00042 | -0.05687 | 0.00959 | 0.00447 | 0.00193 | -0.00936 | -0.05076 | -0.00015 | -0.00572 | 0.00049 | -0.09139 | 0.09832 | 0.00729 | -0.0011 | -0.08602 | -0.03667 | -0.02571
[RO-RO] [OPP] OHL 400 kV Portile de Fier-Urechesti | N-1 TIE 400 kV Resita-Pancevo c1 | -0.0233 | 0.00213 | 0.01923 | 4e-05 | -0.09233 | 0.00058 | -0.00052 | -0.00074 | 0.00049 | 0.00042 | -0.05687 | 0.00959 | 0.00447 | 0.00193 | -0.00936 | -0.05076 | -0.00015 | -0.00572 | 0.00049 | -0.09139 | 0.09832 | 0.00729 | -0.0011 | -0.08602 | -0.03667 | -0.02571
[RO-RO] [OPP] OHL 400 kV Slatina-Portile de Fier | BC | 0.0199 | -0.00115 | -0.00868 | -2e-05 | 0.0624 | -0.00028 | 0.00021 | 0.00037 | -0.00024 | -0.0002 | 0.04116 | -0.0041 | -0.00268 | -0.00093 | 0.01072 | 0.03768 | 8e-05 | 0.00291 | -0.00024 | 0.02896 | -0.05359 | -0.00361 | 0.00038 | 0.05726 | 0.01927 | 0.02186
[RO-RO] [OPP] OHL 400 kV Slatina-Portile de Fier | N-1 OHL 400 kV Portile de Fier-Urechesti | 0.0307 | -0.0022 | -0.01854 | -4e-05 | 0.10702 | -0.00057 | 0.00048 | 0.00074 | -0.00049 | -0.00041 | 0.0684 | -0.00902 | -0.0048 | -0.0019 | 0.01472 | 0.06192 | 0.00015 | 0.00575 | -0.00049 | 0.07454 | -0.10184 | -0.00728 | 0.00099 | 0.09879 | 0.03722 | 0.03381
[RO-RO] [OPP] OHL 400 kV Slatina-Portile de Fier | N-1 OHL 220 kV Portile de Fier-Resita 1&2 | 0.0177 | -0.00112 | -0.00946 | -2e-05 | 0.05876 | -0.00029 | 0.00025 | 0.00037 | -0.00025 | -0.00021 | 0.0382 | -0.00451 | -0.00243 | -0.00097 | 0.00891 | 0.03482 | 8e-05 | 0.00292 | -0.00025 | 0.02093 | -0.05557 | -0.00372 | 0.00053 | 0.05379 | 0.01859 | 0.01951
[RO-RO] [OPP] OHL 400 kV Slatina-Portile de Fier | N-1 OHL 220 kV Resita-Timisoara 1&2 | 0.01106 | -0.00119 | -0.01477 | -3e-05 | 0.05341 | -0.00038 | 0.00047 | 0.00049 | -0.00033 | -0.00028 | 0.03199 | -0.00725 | -0.00183 | -0.00133 | 0.00242 | 0.02836 | 0.0001 | 0.00354 | -0.00033 | 0.01681 | -0.06786 | -0.00493 | 0.00127 | 0.04846 | 0.01943 | 0.01249
[RO-RO] [OPP] OHL 400 kV Slatina-Portile de Fier | N-1 TIE 400 kV Resita-Pancevo c2 | 0.0202 | -0.00111 | -0.00779 | -2e-05 | 0.06141 | -0.00026 | 0.00017 | 0.00034 | -0.00022 | -0.00019 | 0.04085 | -0.00365 | -0.00267 | -0.00086 | 0.01124 | 0.0375 | 7e-05 | 0.00275 | -0.00022 | 0.02627 | -0.05165 | -0.00336 | 0.00028 | 0.05638 | 0.0186 | 0.02216
[RO-RO] [OPP] OHL 400 kV Slatina-Portile de Fier | N-1 TIE 400 kV Resita-Pancevo c1 | 0.0202 | -0.00111 | -0.00779 | -2e-05 | 0.06141 | -0.00026 | 0.00017 | 0.00034 | -0.00022 | -0.00019 | 0.04085 | -0.00365 | -0.00267 | -0.00086 | 0.01124 | 0.0375 | 7e-05 | 0.00275 | -0.00022 | 0.02627 | -0.05165 | -0.00336 | 0.00028 | 0.05638 | 0.0186 | 0.02216
[RO-RO] [OPP] OHL 400 kV Medgidia Sud - Stupina | BC | 0.04132 | 0.00167 | 0.02083 | 4e-05 | 0.0709 | 0.00056 | -0.0006 | -0.00071 | 0.00049 | 0.00041 | 0.05415 | 0.01258 | 0.00255 | 0.00196 | 0.03547 | 0.05109 | -0.00015 | -0.00535 | 0.00048 | 0.02809 | 0.02689 | 0.00653 | -0.00112 | 0.0736 | -0.04667 | 0.04297
[RO-RO] [OPP] OHL 400 kV Medgidia Sud - Stupina | N-1 OHL 400 kV Isaccea - Rahman | 0.05783 | 0.00233 | 0.02915 | 6e-05 | 0.09921 | 0.00078 | -0.00083 | -0.001 | 0.00068 | 0.00058 | 0.07577 | 0.01761 | 0.00356 | 0.00274 | 0.04964 | 0.07149 | -0.00021 | -0.00749 | 0.00068 | 0.03931 | 0.03762 | 0.00914 | -0.00157 | 0.103 | -0.06531 | 0.06014
[RO-RO] [OPP] OHL 400 kV Medgidia Sud - Stupina | N-1 OHL 400 kV Cernavoda - Pelicanu | 0.04168 | 0.00163 | 0.02071 | 4e-05 | 0.07251 | 0.00055 | -0.0006 | -0.0007 | 0.00048 | 0.00041 | 0.05497 | 0.01251 | 0.00243 | 0.00194 | 0.03568 | 0.05174 | -0.00015 | -0.00526 | 0.00048 | 0.02487 | 0.02629 | 0.00645 | -0.00115 | 0.07548 | -0.04543 | 0.04331
[RO-RO] [OPP] OHL 400 kV Medgidia Sud - Stupina | N-1 OHL 400 kV Pelicanu - Bucuresti Sud | 0.0416 | 0.00163 | 0.0207 | 4e-05 | 0.07227 | 0.00055 | -0.0006 | -0.0007 | 0.00048 | 0.00041 | 0.05483 | 0.0125 | 0.00244 | 0.00194 | 0.03562 | 0.05162 | -0.00015 | -0.00527 | 0.00048 | 0.02517 | 0.02632 | 0.00645 | -0.00114 | 0.07521 | -0.04552 | 0.04324
[RO-RO] [OPP] OHL 400 kV Medgidia Sud - Stupina | N-1 OHL 400 kV Gura Ialomitei - Bucuresti Sud | 0.04164 | 0.00163 | 0.0207 | 4e-05 | 0.07242 | 0.00055 | -0.0006 | -0.0007 | 0.00048 | 0.00041 | 0.05492 | 0.0125 | 0.00243 | 0.00194 | 0.03565 | 0.05169 | -0.00015 | -0.00526 | 0.00048 | 0.02495 | 0.02629 | 0.00645 | -0.00115 | 0.07538 | -0.04545 | 0.04328
[RO-RO] [OPP] OHL 400 kV Medgidia Sud - Stupina | N-1 OHL 400 kV Varna-Dobrudja circ1 | 0.04126 | 0.00167 | 0.0208 | 4e-05 | 0.07077 | 0.00056 | -0.0006 | -0.00071 | 0.00049 | 0.00041 | 0.05406 | 0.01256 | 0.00255 | 0.00196 | 0.03542 | 0.05101 | -0.00015 | -0.00535 | 0.00048 | 0.0281 | 0.02686 | 0.00652 | -0.00112 | 0.07346 | -0.04663 | 0.04291
[RO-RO] [OPP] OHL 400 kV Medgidia Sud - Stupina | N-1 OHL 400 kV Varna-Dobrudja circ2 | 0.04126 | 0.00167 | 0.0208 | 4e-05 | 0.07077 | 0.00056 | -0.0006 | -0.00071 | 0.00049 | 0.00041 | 0.05406 | 0.01256 | 0.00255 | 0.00196 | 0.03542 | 0.05101 | -0.00015 | -0.00535 | 0.00048 | 0.0281 | 0.02686 | 0.00652 | -0.00112 | 0.07346 | -0.04663 | 0.04291
[RO-RO] [OPP] OHL 400 kV Medgidia Sud - Stupina | N-1 OHL 400 kV Cernavodă - Medgidia Sud | 0.06 | 0.00172 | 0.02661 | 5e-05 | 0.11513 | 0.00066 | -0.00084 | -0.00083 | 0.00058 | 0.00049 | 0.08295 | 0.01601 | 0.00185 | 0.00237 | 0.05024 | 0.07675 | -0.00018 | -0.00602 | 0.00058 | -0.00043 | 0.02907 | 0.00775 | -0.00188 | 0.12195 | -0.04625 | 0.06205
[RO-RO] [OPP] OHL 400 kV Medgidia Sud - Rahman | N-1 OHL 400 kV Cernavoda - Pelicanu | -0.0393 | -0.00153 | -0.01953 | -4e-05 | -0.06837 | -0.00052 | 0.00056 | 0.00066 | -0.00045 | -0.00038 | -0.05183 | -0.01179 | -0.00229 | -0.00183 | -0.03364 | -0.04879 | 0.00014 | 0.00496 | -0.00045 | -0.02345 | -0.02478 | -0.00608 | 0.00108 | -0.07117 | 0.04283 | -0.04084
[RO-RO] [OPP] OHL 400 kV Medgidia Sud - Rahman | N-1 OHL 400 kV Pelicanu - Bucuresti Sud | -0.03922 | -0.00154 | -0.01952 | -4e-05 | -0.06814 | -0.00052 | 0.00056 | 0.00066 | -0.00045 | -0.00038 | -0.0517 | -0.01179 | -0.0023 | -0.00183 | -0.03358 | -0.04867 | 0.00014 | 0.00497 | -0.00045 | -0.02373 | -0.02482 | -0.00608 | 0.00108 | -0.07091 | 0.04292 | -0.04077
[RO-RO] [OPP] OHL 400 kV Medgidia Sud - Rahman | N-1 OHL 400 kV Gura Ialomitei - Bucuresti Sud | -0.03926 | -0.00153 | -0.01952 | -4e-05 | -0.06828 | -0.00052 | 0.00056 | 0.00066 | -0.00045 | -0.00038 | -0.05178 | -0.01179 | -0.00229 | -0.00183 | -0.03361 | -0.04874 | 0.00014 | 0.00496 | -0.00045 | -0.02352 | -0.02478 | -0.00608 | 0.00108 | -0.07107 | 0.04285 | -0.04081
[RO-RO] [OPP] OHL 400 kV Medgidia Sud - Rahman | N-1 OHL 400 kV Cernavodă - Medgidia Sud | -0.05657 | -0.00162 | -0.02509 | -5e-05 | -0.10855 | -0.00062 | 0.00079 | 0.00079 | -0.00055 | -0.00046 | -0.0782 | -0.0151 | -0.00175 | -0.00223 | -0.04737 | -0.07237 | 0.00017 | 0.00567 | -0.00054 | 0.00041 | -0.02741 | -0.0073 | 0.00178 | -0.11498 | 0.0436 | -0.05851
[RO-RO] [OPP] OHL 400 kV Medgidia Sud- Cernavoda | BC | 0.0545 | 0.00014 | 0.01687 | 2e-05 | 0.12909 | 0.00029 | -0.00071 | -0.00036 | 0.00027 | 0.00023 | 0.08405 | 0.01002 | -0.00202 | 0.00119 | 0.04311 | 0.07491 | -8e-05 | -0.00194 | 0.00027 | -0.08326 | 0.00638 | 0.00355 | -0.00223 | 0.1411 | 0.00124 | 0.05569
[RO-RO] [OPP] OHL 400 kV Medgidia Sud- Cernavoda | N-1 OHL 400 kV Isaccea - Tulcea Vest | 0.0449 | -0.00034 | 0.01157 | 1e-05 | 0.11417 | 0.00014 | -0.00057 | -0.00017 | 0.00014 | 0.00012 | 0.07202 | 0.00681 | -0.00285 | 0.00067 | 0.0347 | 0.06337 | -4e-05 | -0.00047 | 0.00014 | -0.09501 | -0.00114 | 0.00181 | -0.002 | 0.12591 | 0.01481 | 0.04567
[RO-RO] [OPP] OHL 400 kV Medgidia Sud- Cernavoda | N-1 OHL 400 kV Lacu Sarat - Gura Ialomitei | 0.04047 | -0.00038 | 0.00975 | 1e-05 | 0.1054 | 0.00011 | -0.0005 | -0.00012 | 0.00011 | 9e-05 | 0.06579 | 0.00576 | -0.00274 | 0.00054 | 0.03103 | 0.05762 | -3e-05 | -0.00021 | 0.00011 | -0.09531 | -0.00326 | 0.00137 | -0.00178 | 0.11659 | 0.01496 | 0.04107
[RO-RO] [OPP] OHL 400 kV Medgidia Sud- Cernavoda | N-1 OHL 400 kV Tulcea Vest - Tariverde | 0.0449 | -0.00034 | 0.01157 | 1e-05 | 0.11417 | 0.00014 | -0.00057 | -0.00017 | 0.00014 | 0.00012 | 0.07202 | 0.00681 | -0.00285 | 0.00067 | 0.0347 | 0.06337 | -4e-05 | -0.00047 | 0.00014 | -0.09501 | -0.00114 | 0.00181 | -0.002 | 0.12591 | 0.01481 | 0.04567
[RO-RO] [OPP] OHL 400 kV Medgidia Sud- Cernavoda | N-1 OHL 400 kV Gutinas – Smardan | 0.05532 | 8e-05 | 0.01693 | 2e-05 | 0.13155 | 0.00029 | -0.00073 | -0.00034 | 0.00027 | 0.00022 | 0.0855 | 0.01003 | -0.00225 | 0.00117 | 0.0437 | 0.07615 | -8e-05 | -0.00181 | 0.00027 | -0.0854 | 0.00617 | 0.00347 | -0.00232 | 0.14385 | 0.00379 | 0.05653
[RO-RO] [OPP] OHL 400 kV Medgidia Sud- Cernavoda | N-1 OHL 400 kV Isaccea - Rahman | 0.07243 | 0.00086 | 0.0259 | 4e-05 | 0.15985 | 0.00054 | -0.00097 | -0.00066 | 0.00048 | 0.00041 | 0.10754 | 0.01547 | -0.00092 | 0.00204 | 0.05849 | 0.09707 | -0.00014 | -0.00426 | 0.00048 | -0.07107 | 0.01804 | 0.00638 | -0.00271 | 0.17303 | -0.019 | 0.07433
[RO-RO] [OPP] OHL 400 kV Medgidia Sud- Cernavoda | N-1 OHL 400 kV Isaccea - Stupina | 0.07398 | 0.00093 | 0.02669 | 4e-05 | 0.16252 | 0.00056 | -0.001 | -0.00069 | 0.0005 | 0.00042 | 0.10958 | 0.01595 | -0.00082 | 0.00211 | 0.05983 | 0.099 | -0.00015 | -0.00446 | 0.0005 | -0.07001 | 0.01905 | 0.00663 | -0.00275 | 0.1758 | -0.02076 | 0.07595
[RO-RO] [OPP] OHL 400 kV Medgidia Sud- Cernavoda | N-1 TIE 400 kV MEDGIDIA SUD - VARNA | 0.0419 | -0.00018 | 0.01151 | 1e-05 | 0.10418 | 0.00016 | -0.00054 | -0.00019 | 0.00016 | 0.00013 | 0.06637 | 0.00679 | -0.0023 | 0.00072 | 0.03263 | 0.05863 | -4e-05 | -0.00078 | 0.00016 | -0.08063 | 0.00089 | 0.00203 | -0.00181 | 0.11456 | 0.00962 | 0.04269
[RO-RO] [OPP] OHL 400 kV Medgidia Sud- Cernavoda | N-1 TIE 400 kV DOBRUDJA- MEDGIDIA SUD | 0.04257 | -0.00016 | 0.01179 | 1e-05 | 0.10547 | 0.00017 | -0.00055 | -0.0002 | 0.00016 | 0.00014 | 0.0673 | 0.00696 | -0.00229 | 0.00075 | 0.03319 | 0.05949 | -5e-05 | -0.00084 | 0.00016 | -0.08077 | 0.00117 | 0.00211 | -0.00184 | 0.11598 | 0.00918 | 0.04337
[RO-RO] [OPP] OHL 400 kV Medgidia Sud- Cernavoda | N-1 OHL 400 kV Constanta Nord- Cernavoda | 0.04427 | -0.00041 | 0.01099 | 1e-05 | 0.11397 | 0.00013 | -0.00056 | -0.00014 | 0.00013 | 0.00011 | 0.07151 | 0.00645 | -0.00302 | 0.00061 | 0.03407 | 0.06277 | -3e-05 | -0.00026 | 0.00013 | -0.09842 | -0.00226 | 0.00159 | -0.002 | 0.12588 | 0.01708 | 0.04499
[RO-RO] [OPP] OHL 400 kV Medgidia Sud- Cernavoda | N-1 OHL 400 kV Cernavoda - Pelicanu | 0.05257 | 0.00036 | 0.01751 | 3e-05 | 0.12031 | 0.00033 | -0.0007 | -0.00041 | 0.0003 | 0.00026 | 0.07958 | 0.01042 | -0.00137 | 0.00131 | 0.04201 | 0.07137 | -9e-05 | -0.00244 | 0.0003 | -0.06578 | 0.00963 | 0.004 | -0.00208 | 0.1309 | -0.0055 | 0.05384
[RO-RO] [OPP] OHL 400 kV Medgidia Sud- Cernavoda | N-1 OHL 400 kV Pelicanu - Bucuresti Sud | 0.05272 | 0.00038 | 0.01767 | 3e-05 | 0.12028 | 0.00034 | -0.0007 | -0.00042 | 0.00031 | 0.00026 | 0.07968 | 0.01052 | -0.00132 | 0.00132 | 0.04217 | 0.0715 | -9e-05 | -0.00249 | 0.00031 | -0.06461 | 0.00998 | 0.00406 | -0.00208 | 0.13081 | -0.00608 | 0.05401
[RO-RO] [OPP] OHL 400 kV Medgidia Sud- Cernavoda | N-1 OHL 400 kV Gura Ialomitei - Bucuresti Sud | 0.05261 | 0.00038 | 0.01761 | 3e-05 | 0.12009 | 0.00034 | -0.0007 | -0.00041 | 0.00031 | 0.00026 | 0.07953 | 0.01048 | -0.00133 | 0.00132 | 0.04207 | 0.07135 | -9e-05 | -0.00248 | 0.00031 | -0.06472 | 0.0099 | 0.00404 | -0.00208 | 0.13061 | -0.00598 | 0.05389
[RO-RO] [OPP] OHL 400 kV Medgidia Sud- Cernavoda | N-1 OHL 400 kV Medgidia Sud - Stupina | 0.07398 | 0.00093 | 0.02669 | 4e-05 | 0.16252 | 0.00056 | -0.001 | -0.00069 | 0.0005 | 0.00042 | 0.10958 | 0.01595 | -0.00082 | 0.00211 | 0.05983 | 0.099 | -0.00015 | -0.00446 | 0.0005 | -0.07001 | 0.01905 | 0.00663 | -0.00275 | 0.1758 | -0.02076 | 0.07595
[RO-RO] [OPP] OHL 400 kV Medgidia Sud- Cernavoda | N-1 OHL 400 kV Medgidia Sud - Rahman | 0.07243 | 0.00086 | 0.0259 | 4e-05 | 0.15985 | 0.00054 | -0.00097 | -0.00066 | 0.00048 | 0.00041 | 0.10754 | 0.01547 | -0.00092 | 0.00204 | 0.05849 | 0.09707 | -0.00014 | -0.00426 | 0.00048 | -0.07107 | 0.01804 | 0.00638 | -0.00271 | 0.17303 | -0.019 | 0.07433
[RO-RO] [OPP] OHL 400 kV Medgidia Sud- Cernavoda | N-1 TIE 400 kV Isaccea - Vulcanesti | 0.05996 | 0.00046 | 0.02002 | 3e-05 | 0.13722 | 0.00039 | -0.00079 | -0.00048 | 0.00035 | 0.0003 | 0.09076 | 0.01195 | -0.0014 | 0.00151 | 0.04793 | 0.08139 | -0.0001 | -0.00289 | 0.00035 | -0.07595 | 0.01085 | 0.00463 | -0.00231 | 0.14929 | -0.00844 | 0.0614
[RO-RO] [OPP] OHL 400 kV Cernavoda - Pelicanu | BC | -0.00669 | 0.00077 | 0.0022 | 1e-05 | -0.03042 | 0.00014 | 5e-05 | -0.00018 | 0.00011 | 9e-05 | -0.01549 | 0.00138 | 0.00227 | 0.0004 | -0.0038 | -0.01227 | -4e-05 | -0.00173 | 0.00011 | 0.06055 | 0.01129 | 0.00155 | 0.00051 | -0.03536 | -0.02335 | -0.00643
[RO-RO] [OPP] OHL 400 kV Cernavoda - Pelicanu | N-1 OHL 400 kV Isaccea - Tulcea Vest | -0.00759 | 0.00072 | 0.00171 | 1e-05 | -0.03182 | 0.00012 | 6e-05 | -0.00016 | 0.0001 | 8e-05 | -0.01662 | 0.00108 | 0.00219 | 0.00035 | -0.00459 | -0.01335 | -3e-05 | -0.00159 | 0.0001 | 0.05945 | 0.01058 | 0.00139 | 0.00053 | -0.03678 | -0.02207 | -0.00737
[RO-RO] [OPP] OHL 400 kV Cernavoda - Pelicanu | N-1 OHL 400 kV Lacu Sarat - Gura Ialomitei | -0.0085 | 0.0007 | 0.00129 | 1e-05 | -0.03347 | 0.00011 | 8e-05 | -0.00015 | 9e-05 | 8e-05 | -0.01784 | 0.00084 | 0.00218 | 0.00032 | -0.00535 | -0.01449 | -3e-05 | -0.00151 | 9e-05 | 0.059 | 0.01005 | 0.00127 | 0.00057 | -0.03851 | -0.02158 | -0.00831
[RO-RO] [OPP] OHL 400 kV Cernavoda - Pelicanu | N-1 OHL 400 kV Tulcea Vest - Tariverde | -0.00759 | 0.00072 | 0.00171 | 1e-05 | -0.03182 | 0.00012 | 6e-05 | -0.00016 | 0.0001 | 8e-05 | -0.01662 | 0.00108 | 0.00219 | 0.00035 | -0.00459 | -0.01335 | -3e-05 | -0.00159 | 0.0001 | 0.05945 | 0.01058 | 0.00139 | 0.00053 | -0.03678 | -0.02207 | -0.00737
[RO-RO] [OPP] OHL 400 kV Cernavoda - Pelicanu | N-1 OHL 400 kV Tariverde - Constanta Nord | -0.00759 | 0.00072 | 0.00171 | 1e-05 | -0.03182 | 0.00012 | 6e-05 | -0.00016 | 0.0001 | 8e-05 | -0.01662 | 0.00108 | 0.00219 | 0.00035 | -0.00459 | -0.01335 | -3e-05 | -0.00159 | 0.0001 | 0.05945 | 0.01058 | 0.00139 | 0.00053 | -0.03678 | -0.02207 | -0.00737
[RO-RO] [OPP] OHL 400 kV Cernavoda - Pelicanu | N-1 OHL 400 kV Constanta Nord- Cernavoda | -0.00738 | 0.00073 | 0.00181 | 1e-05 | -0.03144 | 0.00012 | 6e-05 | -0.00017 | 0.0001 | 9e-05 | -0.01633 | 0.00114 | 0.0022 | 0.00036 | -0.00441 | -0.01309 | -3e-05 | -0.00162 | 0.0001 | 0.05953 | 0.01071 | 0.00142 | 0.00053 | -0.03638 | -0.02228 | -0.00715
[RO-RO] [OPP] OHL 400 kV Cernavoda - Pelicanu | N-1 OHL 400 kV Gura Ialomitei - Bucuresti Sud | -0.0097 | 0.00115 | 0.00338 | 1e-05 | -0.0447 | 0.0002 | 7e-05 | -0.00027 | 0.00017 | 0.00014 | -0.02266 | 0.00212 | 0.00338 | 0.0006 | -0.00544 | -0.01791 | -6e-05 | -0.00259 | 0.00017 | 0.08995 | 0.01688 | 0.00233 | 0.00075 | -0.05201 | -0.0348 | -0.00929
[RO-RO] [OPP] OHL 400 kV Cernavoda - Pelicanu | N-1 OHL 400 kV Gutinas – Smardan | -0.00878 | 0.00093 | 0.00205 | 1e-05 | -0.03665 | 0.00016 | 9e-05 | -0.00021 | 0.00013 | 0.00011 | -0.01917 | 0.00137 | 0.00285 | 0.00045 | -0.0053 | -0.01542 | -4e-05 | -0.00206 | 0.00012 | 0.06597 | 0.01181 | 0.00174 | 0.00074 | -0.04233 | -0.02983 | -0.00854
[RO-RO] [OPP] OHL 400 kV Cernavoda - Pelicanu | N-1 OHL 400 kV Brasov – Gutinas | -0.00718 | 0.00098 | 0.0029 | 1e-05 | -0.03443 | 0.00018 | 6e-05 | -0.00023 | 0.00014 | 0.00012 | -0.01723 | 0.00186 | 0.00288 | 0.00052 | -0.0039 | -0.01351 | -5e-05 | -0.00222 | 0.00014 | 0.06582 | 0.01318 | 0.00198 | 0.00064 | -0.04021 | -0.02985 | -0.00685
[RO-RO] [OPP] OHL 400 kV Pelicanu - Bucuresti Sud | BC | -0.0061 | 0.00083 | 0.00274 | 1e-05 | -0.03024 | 0.00015 | 4e-05 | -0.0002 | 0.00013 | 0.00011 | -0.01501 | 0.00171 | 0.00241 | 0.00046 | -0.0032 | -0.01171 | -4e-05 | -0.00191 | 0.00012 | 0.06402 | 0.01238 | 0.00175 | 0.0005 | -0.03534 | -0.02513 | -0.00579
[RO-RO] [OPP] OHL 400 kV Pelicanu - Bucuresti Sud | N-1 OHL 400 kV Isaccea - Tulcea Vest | -0.00688 | 0.00079 | 0.00231 | 1e-05 | -0.03146 | 0.00014 | 5e-05 | -0.00019 | 0.00011 | 0.0001 | -0.01599 | 0.00145 | 0.00234 | 0.00042 | -0.00389 | -0.01265 | -4e-05 | -0.00179 | 0.00011 | 0.06307 | 0.01177 | 0.00161 | 0.00052 | -0.03657 | -0.02402 | -0.0066
[RO-RO] [OPP] OHL 400 kV Pelicanu - Bucuresti Sud | N-1 OHL 400 kV Lacu Sarat - Gura Ialomitei | -0.00753 | 0.00078 | 0.00202 | 1e-05 | -0.03266 | 0.00013 | 6e-05 | -0.00018 | 0.00011 | 9e-05 | -0.01687 | 0.00127 | 0.00233 | 0.00039 | -0.00444 | -0.01348 | -4e-05 | -0.00173 | 0.00011 | 0.06279 | 0.0114 | 0.00153 | 0.00055 | -0.03784 | -0.02372 | -0.00728
[RO-RO] [OPP] OHL 400 kV Pelicanu - Bucuresti Sud | N-1 OHL 400 kV Tulcea Vest - Tariverde | -0.00688 | 0.00079 | 0.00231 | 1e-05 | -0.03146 | 0.00014 | 5e-05 | -0.00019 | 0.00011 | 0.0001 | -0.01599 | 0.00145 | 0.00234 | 0.00042 | -0.00389 | -0.01265 | -4e-05 | -0.00179 | 0.00011 | 0.06307 | 0.01177 | 0.00161 | 0.00052 | -0.03657 | -0.02402 | -0.0066
[RO-RO] [OPP] OHL 400 kV Pelicanu - Bucuresti Sud | N-1 OHL 400 kV Tariverde - Constanta Nord | -0.00688 | 0.00079 | 0.00231 | 1e-05 | -0.03146 | 0.00014 | 5e-05 | -0.00019 | 0.00011 | 0.0001 | -0.01599 | 0.00145 | 0.00234 | 0.00042 | -0.00389 | -0.01265 | -4e-05 | -0.00179 | 0.00011 | 0.06307 | 0.01177 | 0.00161 | 0.00052 | -0.03657 | -0.02402 | -0.0066
[RO-RO] [OPP] OHL 400 kV Pelicanu - Bucuresti Sud | N-1 OHL 400 kV Constanta Nord- Cernavoda | -0.00671 | 0.0008 | 0.0024 | 1e-05 | -0.03114 | 0.00014 | 5e-05 | -0.00019 | 0.00012 | 0.0001 | -0.01575 | 0.0015 | 0.00235 | 0.00042 | -0.00374 | -0.01243 | -4e-05 | -0.00181 | 0.00012 | 0.06313 | 0.01187 | 0.00163 | 0.00052 | -0.03624 | -0.02419 | -0.00642
[RO-RO] [OPP] OHL 400 kV Pelicanu - Bucuresti Sud | N-1 OHL 400 kV Gura Ialomitei - Bucuresti Sud | -0.00925 | 0.00123 | 0.00398 | 2e-05 | -0.0452 | 0.00022 | 6e-05 | -0.0003 | 0.00018 | 0.00016 | -0.02252 | 0.00248 | 0.00356 | 0.00067 | -0.00492 | -0.01762 | -6e-05 | -0.00281 | 0.00018 | 0.09482 | 0.01825 | 0.00257 | 0.00075 | -0.05277 | -0.03712 | -0.00879
[RO-RO] [OPP] OHL 400 kV Pelicanu - Bucuresti Sud | N-1 OHL 400 kV Gutinas – Smardan | -0.00833 | 0.00101 | 0.00257 | 1e-05 | -0.03688 | 0.00017 | 8e-05 | -0.00023 | 0.00014 | 0.00012 | -0.01894 | 0.00169 | 0.00302 | 0.00051 | -0.0048 | -0.01508 | -5e-05 | -0.00226 | 0.00014 | 0.06981 | 0.01294 | 0.00196 | 0.00074 | -0.04278 | -0.03204 | -0.00804
[RO-RO] [OPP] OHL 400 kV Gura Ialomitei - Bucuresti Sud | BC | -0.00619 | 0.00078 | 0.00242 | 1e-05 | -0.02945 | 0.00014 | 4e-05 | -0.00019 | 0.00012 | 0.0001 | -0.01479 | 0.00151 | 0.00228 | 0.00042 | -0.00338 | -0.01162 | -4e-05 | -0.00177 | 0.00011 | 0.06062 | 0.01154 | 0.00161 | 0.00049 | -0.03432 | -0.0236 | -0.00591
[RO-RO] [OPP] OHL 400 kV Gura Ialomitei - Bucuresti Sud | N-1 OHL 400 kV Isaccea - Tulcea Vest | -0.007 | 0.00074 | 0.00198 | 1e-05 | -0.03071 | 0.00013 | 5e-05 | -0.00017 | 0.0001 | 9e-05 | -0.01581 | 0.00124 | 0.00221 | 0.00038 | -0.00409 | -0.0126 | -3e-05 | -0.00165 | 0.0001 | 0.05963 | 0.0109 | 0.00146 | 0.00051 | -0.03561 | -0.02246 | -0.00675
[RO-RO] [OPP] OHL 400 kV Gura Ialomitei - Bucuresti Sud | N-1 OHL 400 kV Lacu Sarat - Gura Ialomitei | -0.00775 | 0.00072 | 0.00163 | 1e-05 | -0.03208 | 0.00012 | 6e-05 | -0.00016 | 0.0001 | 8e-05 | -0.01682 | 0.00104 | 0.0022 | 0.00035 | -0.00472 | -0.01354 | -3e-05 | -0.00158 | 0.0001 | 0.05928 | 0.01047 | 0.00137 | 0.00054 | -0.03705 | -0.02208 | -0.00753
[RO-RO] [OPP] OHL 400 kV Gura Ialomitei - Bucuresti Sud | N-1 OHL 400 kV Tulcea Vest - Tariverde | -0.007 | 0.00074 | 0.00198 | 1e-05 | -0.03071 | 0.00013 | 5e-05 | -0.00017 | 0.0001 | 9e-05 | -0.01581 | 0.00124 | 0.00221 | 0.00038 | -0.00409 | -0.0126 | -3e-05 | -0.00165 | 0.0001 | 0.05963 | 0.0109 | 0.00146 | 0.00051 | -0.03561 | -0.02246 | -0.00675
[RO-RO] [OPP] OHL 400 kV Gura Ialomitei - Bucuresti Sud | N-1 OHL 400 kV Tariverde - Constanta Nord | -0.007 | 0.00074 | 0.00198 | 1e-05 | -0.03071 | 0.00013 | 5e-05 | -0.00017 | 0.0001 | 9e-05 | -0.01581 | 0.00124 | 0.00221 | 0.00038 | -0.00409 | -0.0126 | -3e-05 | -0.00165 | 0.0001 | 0.05963 | 0.0109 | 0.00146 | 0.00051 | -0.03561 | -0.02246 | -0.00675
[RO-RO] [OPP] OHL 400 kV Gura Ialomitei - Bucuresti Sud | N-1 OHL 400 kV Constanta Nord- Cernavoda | -0.00682 | 0.00074 | 0.00206 | 1e-05 | -0.03037 | 0.00013 | 5e-05 | -0.00018 | 0.00011 | 9e-05 | -0.01556 | 0.0013 | 0.00222 | 0.00038 | -0.00393 | -0.01237 | -4e-05 | -0.00167 | 0.00011 | 0.05969 | 0.01101 | 0.00149 | 0.0005 | -0.03525 | -0.02264 | -0.00656
[RO-RO] [OPP] OHL 400 kV Gura Ialomitei - Bucuresti Sud | N-1 OHL 400 kV Cernavoda - Pelicanu | -0.00908 | 0.00111 | 0.00338 | 1e-05 | -0.04258 | 0.0002 | 6e-05 | -0.00027 | 0.00016 | 0.00014 | -0.02148 | 0.00211 | 0.00326 | 0.00059 | -0.00502 | -0.01692 | -5e-05 | -0.00252 | 0.00016 | 0.08676 | 0.01641 | 0.00228 | 0.00071 | -0.04959 | -0.03368 | -0.00868
[RO-RO] [OPP] OHL 400 kV Gura Ialomitei - Bucuresti Sud | N-1 OHL 400 kV Gutinas – Smardan | -0.00829 | 0.00095 | 0.00226 | 1e-05 | -0.03571 | 0.00016 | 8e-05 | -0.00022 | 0.00013 | 0.00011 | -0.01849 | 0.0015 | 0.00286 | 0.00046 | -0.00489 | -0.0148 | -4e-05 | -0.0021 | 0.00013 | 0.06608 | 0.01206 | 0.00181 | 0.00072 | -0.04134 | -0.03012 | -0.00803
[RO-RO] [OPP] OHL 400 kV Gura Ialomitei - Bucuresti Sud | N-1 OHL 400 kV Brasov – Gutinas | -0.00669 | 0.00099 | 0.00314 | 1e-05 | -0.03355 | 0.00018 | 5e-05 | -0.00024 | 0.00015 | 0.00013 | -0.01658 | 0.002 | 0.0029 | 0.00054 | -0.00348 | -0.0129 | -5e-05 | -0.00227 | 0.00015 | 0.06603 | 0.01347 | 0.00205 | 0.00063 | -0.0393 | -0.03027 | -0.00633
[RO-RO] [OPP] OHL 400 kV Gutinas - Smardan | BC | -0.01289 | 0.00103 | -0.00099 | 1e-05 | -0.03848 | 0.00012 | 0.00026 | -0.00017 | 9e-05 | 8e-05 | -0.02277 | -0.00011 | 0.00356 | 0.00028 | -0.00927 | -0.0195 | -3e-05 | -0.00202 | 9e-05 | 0.03354 | 0.00323 | 0.00121 | 0.0014 | -0.04313 | -0.04007 | -0.01306
[RO-RO] [OPP] OHL 400 kV Gutinas - Smardan | N-1 OHL 400 kV Isaccea - Tulcea Vest | -0.01172 | 0.00109 | -0.00034 | 1e-05 | -0.03666 | 0.00014 | 0.00024 | -0.00019 | 0.00011 | 9e-05 | -0.0213 | 0.00028 | 0.00366 | 0.00034 | -0.00824 | -0.01809 | -4e-05 | -0.0022 | 0.00011 | 0.03498 | 0.00415 | 0.00142 | 0.00138 | -0.04128 | -0.04173 | -0.01184
[RO-RO] [OPP] OHL 400 kV Gutinas - Smardan | N-1 OHL 400 kV Lacu Sarat - Gura Ialomitei | -0.01027 | 0.00113 | 0.00034 | 1e-05 | -0.03405 | 0.00016 | 0.00022 | -0.00022 | 0.00012 | 0.0001 | -0.01935 | 0.00068 | 0.0037 | 0.0004 | -0.00701 | -0.01627 | -4e-05 | -0.00234 | 0.00012 | 0.0358 | 0.00503 | 0.00161 | 0.00132 | -0.03855 | -0.04264 | -0.01033
[RO-RO] [OPP] OHL 400 kV Gutinas - Smardan | N-1 OHL 400 kV Tulcea Vest - Tariverde | -0.01172 | 0.00109 | -0.00034 | 1e-05 | -0.03666 | 0.00014 | 0.00024 | -0.00019 | 0.00011 | 9e-05 | -0.0213 | 0.00028 | 0.00366 | 0.00034 | -0.00824 | -0.01809 | -4e-05 | -0.0022 | 0.00011 | 0.03498 | 0.00415 | 0.00142 | 0.00138 | -0.04128 | -0.04173 | -0.01184
[RO-RO] [OPP] OHL 400 kV Gutinas - Smardan | N-1 OHL 400 kV Tariverde - Constanta Nord | -0.01172 | 0.00109 | -0.00034 | 1e-05 | -0.03666 | 0.00014 | 0.00024 | -0.00019 | 0.00011 | 9e-05 | -0.0213 | 0.00028 | 0.00366 | 0.00034 | -0.00824 | -0.01809 | -4e-05 | -0.0022 | 0.00011 | 0.03498 | 0.00415 | 0.00142 | 0.00138 | -0.04128 | -0.04173 | -0.01184
[RO-RO] [OPP] OHL 400 kV Gutinas - Smardan | N-1 OHL 400 kV Constanta Nord- Cernavoda | -0.0121 | 0.00107 | -0.00053 | 1e-05 | -0.03731 | 0.00013 | 0.00025 | -0.00019 | 0.0001 | 9e-05 | -0.0218 | 0.00016 | 0.00364 | 0.00032 | -0.00857 | -0.01856 | -4e-05 | -0.00215 | 0.0001 | 0.03472 | 0.0039 | 0.00136 | 0.00139 | -0.04195 | -0.0413 | -0.01223
[RO-RO] [OPP] OHL 400 kV Gutinas - Smardan | N-1 OHL 400 kV Cernavoda - Pelicanu | -0.01374 | 0.00112 | -0.00071 | 1e-05 | -0.04233 | 0.00014 | 0.00027 | -0.00019 | 0.0001 | 9e-05 | -0.02473 | 6e-05 | 0.00385 | 0.00033 | -0.00975 | -0.02106 | -4e-05 | -0.00224 | 0.0001 | 0.0412 | 0.00466 | 0.0014 | 0.00147 | -0.04761 | -0.04303 | -0.01388
[RO-RO] [OPP] OHL 400 kV Gutinas - Smardan | N-1 OHL 400 kV Gura Ialomitei - Bucuresti Sud | -0.01378 | 0.00114 | -0.00064 | 1e-05 | -0.04269 | 0.00014 | 0.00027 | -0.0002 | 0.00011 | 9e-05 | -0.02489 | 0.0001 | 0.00389 | 0.00034 | -0.00975 | -0.02117 | -4e-05 | -0.00228 | 0.00011 | 0.04221 | 0.00488 | 0.00144 | 0.00147 | -0.04804 | -0.04345 | -0.01391
[RO-RO] [OPP] OHL 400 kV Gutinas - Smardan | N-1 OHL 400 kV Bucuresti Sud - Domnesti | -0.01415 | 0.00118 | -0.0005 | 1e-05 | -0.04436 | 0.00015 | 0.00027 | -0.00021 | 0.00011 | 0.0001 | -0.02575 | 0.00019 | 0.00402 | 0.00036 | -0.00996 | -0.02187 | -4e-05 | -0.00238 | 0.00011 | 0.04541 | 0.0056 | 0.00153 | 0.0015 | -0.04994 | -0.04475 | -0.01427
[RO-RO] [OPP] OHL 400 kV Gutinas - Smardan | N-1 OHL 400 kV Brasov – Gutinas | -0.01108 | 0.00025 | -0.00358 | 0 | -0.0236 | -2e-05 | 0.00023 | 2e-05 | -3e-05 | -2e-05 | -0.01629 | -0.00188 | 0.00131 | -0.00016 | -0.0089 | -0.01488 | 1e-05 | -0.00021 | -3e-05 | 0.01395 | -0.0038 | -0.00041 | 0.0009 | -0.02511 | -0.0159 | -0.01151
[RO-RO] [OPP] OHL 400 kV Gutinas - Smardan | N-1 TIE 400 kV Isaccea - Vulcanesti | -0.04023 | -0.00059 | -0.01678 | -3e-05 | -0.07917 | -0.00035 | 0.00064 | 0.00043 | -0.00032 | -0.00027 | -0.05637 | -0.00979 | 0.00046 | -0.00133 | -0.03341 | -0.05196 | 9e-05 | 0.00276 | -0.00031 | -0.00306 | -0.01919 | -0.00423 | 0.00183 | -0.08416 | 0.00842 | -0.04164
[RO-RO] [OPP] OHL 400 kV Smardan - Isaccea c1 | BC | 0 | 0 | 0 |  | 0 |  |  |  | 0 | 0 | 0 | 0 |  |  | 0 | 0 | 0 |  | 0 | 0 | 0 | 0 | 0 | 0 | 0 | 0
[RO-RO] [OPP] OHL 400 kV Smardan - Isaccea c1 | N-1 OHL 400 kV Lacu Sarat - Isaccea | 0 | 0 | 0 |  | 0 |  |  |  | 0 | 0 | 0 | 0 |  |  | 0 | 0 | 0 |  | 0 | 0 | 0 | 0 | 0 | 0 | 0 | 0
[RO-RO] [OPP] OHL 400 kV Smardan - Isaccea c2 | BC | 0.00152 | 0.00122 | 0.0051 | 2e-05 | -0.01053 | 0.00024 | 2e-05 | -0.00033 | 0.0002 | 0.00017 | -0.00272 | 0.00342 | 0.00334 | 0.00075 | 0.00273 | -0.00097 | -7e-05 | -0.00298 | 0.0002 | 0.03744 | 0.01057 | 0.00272 | 0.00071 | -0.01349 | -0.04214 | 0.00187
[RO-RO] [OPP] OHL 400 kV Smardan - Isaccea c2 | N-1 OHL 400 kV Lacu Sarat - Isaccea | 0.00678 | 0.00187 | 0.00949 | 3e-05 | -0.00682 | 0.0004 | -4e-05 | -0.00053 | 0.00034 | 0.00029 | 0.00227 | 0.00618 | 0.00488 | 0.00127 | 0.00783 | 0.00439 | -0.00011 | -0.00472 | 0.00033 | 0.05662 | 0.01797 | 0.00451 | 0.00083 | -0.01068 | -0.06317 | 0.00747
[RO-RO] [OPP] OHL 400 kV Domnesti - Urechesti | BC | -0.01004 | -0.00124 | -0.01318 | -3e-05 | 0.01031 | -0.00037 | 0.00037 | 0.00048 | -0.00032 | -0.00027 | -0.00309 | -0.00747 | -0.00227 | -0.00128 | -0.01159 | -0.0062 | 0.0001 | 0.00364 | -0.00032 | 0.01466 | -0.03462 | -0.0045 | 0.00071 | 0.0153 | 0.0275 | -0.0112
[RO-RO] [OPP] OHL 400 kV Domnesti - Urechesti | N-1 OHL 400 kV Bucuresti Sud - Slatina | -0.01004 | -0.00124 | -0.01318 | -3e-05 | 0.01031 | -0.00037 | 0.00037 | 0.00048 | -0.00032 | -0.00027 | -0.00309 | -0.00747 | -0.00227 | -0.00128 | -0.01159 | -0.0062 | 0.0001 | 0.00364 | -0.00032 | 0.01466 | -0.03462 | -0.0045 | 0.00071 | 0.0153 | 0.0275 | -0.0112
[RO-RO] [OPP] OHL 400 kV Tantareni - Bradu | BC | 0.03375 | 0.00093 | 0.0184 | 3e-05 | 0.03797 | 0.00042 | -0.00065 | -0.00052 | 0.00037 | 0.00032 | 0.03874 | 0.01056 | 0.00046 | 0.00154 | 0.02979 | 0.03979 | -0.00011 | -0.00356 | 0.00037 | -0.0011 | 0.03046 | 0.00509 | -0.00175 | 0.03153 | -0.017 | 0.03647
[RO-RO] [OPP] OHL 400 kV Tantareni - Bradu | N-1 OHL 400 kV Domnesti-Urechesti | 0.0357 | 0.00117 | 0.02096 | 4e-05 | 0.03597 | 0.00049 | -0.00072 | -0.00062 | 0.00043 | 0.00037 | 0.03934 | 0.01201 | 0.0009 | 0.00179 | 0.03203 | 0.04099 | -0.00013 | -0.00426 | 0.00043 | -0.00394 | 0.03716 | 0.00596 | -0.00189 | 0.02857 | -0.02233 | 0.03864
[RO-RO] [OPP] OHL 400 kV Slatina-Bucuresti Sud | BC | 0 | 0 | 0 |  | 0 |  |  |  | 0 | 0 | 0 | 0 |  |  | 0 | 0 | 0 |  | 0 | 0 | 0 | 0 | 0 | 0 | 0 | 0
[RO-RO] [OPP] OHL 400 kV Slatina-Bucuresti Sud | N-1 OHL 400 kV Domnesti-Urechesti | 0 | 0 | 0 |  | 0 |  |  |  | 0 | 0 | 0 | 0 |  |  | 0 | 0 | 0 |  | 0 | 0 | 0 | 0 | 0 | 0 | 0 | 0
[RO-RO] [OPP] OHL 400 kV Portile de Fier - Urechesti | BC | -0.02277 | 0.0022 | 0.02078 | 4e-05 | -0.09406 | 0.00061 | -0.00057 | -0.00078 | 0.00052 | 0.00044 | -0.05741 | 0.01038 | 0.00448 | 0.00206 | -0.00844 | -0.05109 | -0.00016 | -0.006 | 0.00052 | -0.09609 | 0.10171 | 0.00773 | -0.00128 | -0.08755 | -0.03785 | -0.02519
[RO-RO] [OPP] OHL 400 kV Portile de Fier - Urechesti | N-1 OHL 400 kV Domnesti-Urechesti | -0.02574 | 0.00184 | 0.01688 | 4e-05 | -0.09101 | 0.0005 | -0.00046 | -0.00064 | 0.00043 | 0.00036 | -0.05833 | 0.00817 | 0.00381 | 0.00168 | -0.01187 | -0.05292 | -0.00013 | -0.00492 | 0.00043 | -0.09174 | 0.09145 | 0.00639 | -0.00107 | -0.08302 | -0.0297 | -0.02851
[RO-RO] [OPP] OHL 400 kV Brasov – Gutinas | N-1 OHL 400 kV Gutinas – Smardan | 0.00501 | 0.00059 | 0.00464 | 1e-05 | 0.00022 | 0.00015 | -0.0001 | -0.0002 | 0.00013 | 0.00011 | 0.00376 | 0.00283 | 0.00134 | 0.00051 | 0.00505 | 0.00466 | -4e-05 | -0.00158 | 0.00013 | 0.01011 | 0.00897 | 0.00178 | -7e-05 | -0.00185 | -0.01327 | 0.00552
[RO-RO] [OPP] OHL 220 kV Portile de Fier-Resita c1 | N-1 TIE 400 kV Resita-Pancevo c2 | 0.01105 | -0.00015 | 0.00436 | 0 | 0.01746 | 5e-05 | -0.00021 | -5e-05 | 5e-05 | 4e-05 | 0.01446 | 0.00229 | -0.00123 | 0.00023 | 0.00922 | 0.01408 | -1e-05 | -0.00013 | 5e-05 | 0.03816 | 0.0109 | 0.00067 | -0.00078 | 0.01663 | 0.00298 | 0.01183
[RO-RO] [OPP] OHL 220 kV Portile de Fier-Resita c2 | N-1 TIE 400 kV Resita-Pancevo c2 | 0.01105 | -0.00015 | 0.00436 | 0 | 0.01746 | 5e-05 | -0.00021 | -5e-05 | 5e-05 | 4e-05 | 0.01446 | 0.00229 | -0.00123 | 0.00023 | 0.00922 | 0.01408 | -1e-05 | -0.00013 | 5e-05 | 0.03816 | 0.0109 | 0.00067 | -0.00078 | 0.01663 | 0.00298 | 0.01183
[RO-RO] [OPP] OHL 220 kV Resita-Timisoara c1 | N-1 OHL 220 kV Resita-Timisoara c2 | 0.04199 | 0.00016 | 0.02894 | 4e-05 | 0.04273 | 0.00047 | -0.00123 | -0.00057 | 0.00044 | 0.00037 | 0.04356 | 0.01495 | -0.00404 | 0.00192 | 0.03942 | 0.04432 | -0.00012 | -0.003 | 0.00044 | 0.05776 | 0.0678 | 0.00626 | -0.00421 | 0.04179 | -0.00076 | 0.04455
[RO-RO] [OPP] OHL 220 kV Resita-Timisoara c1 | N-1 TIE 400 kV Resita-Pancevo c2 | 0.02644 | 6e-05 | 0.01753 | 2e-05 | 0.02822 | 0.00028 | -0.00075 | -0.00034 | 0.00026 | 0.00022 | 0.02806 | 0.00906 | -0.00258 | 0.00115 | 0.02457 | 0.02841 | -7e-05 | -0.00175 | 0.00026 | 0.03952 | 0.04121 | 0.00373 | -0.00258 | 0.0275 | 0.0002 | 0.02807
[RO-RO] [OPP] OHL 220 kV Resita-Timisoara c2 | N-1 TIE 400 kV Resita-Pancevo c2 | 0.02644 | 6e-05 | 0.01753 | 2e-05 | 0.02822 | 0.00028 | -0.00075 | -0.00034 | 0.00026 | 0.00022 | 0.02806 | 0.00906 | -0.00258 | 0.00115 | 0.02457 | 0.02841 | -7e-05 | -0.00175 | 0.00026 | 0.03952 | 0.04121 | 0.00373 | -0.00258 | 0.0275 | 0.0002 | 0.02807
[RO-RO] [OPP] OHL 220 kV Arad-Timisoara | N-1 TIE 400 kV Resita-Pancevo c2 | -0.02929 | 0.00027 | -0.01718 | -2e-05 | -0.03536 | -0.00023 | 0.00078 | 0.00027 | -0.00022 | -0.00019 | -0.033 | -0.00872 | 0.00375 | -0.00101 | -0.02649 | -0.03299 | 6e-05 | 0.0011 | -0.00022 | -0.04817 | -0.03971 | -0.00317 | 0.00281 | -0.03438 | -0.00417 | -0.03118
[RO-RO] [OPP] OHL 220 kV Arad-Calea Aradului | N-1 TIE 400 kV Resita-Pancevo c2 | -0.02067 | 0.00019 | -0.01212 | -1e-05 | -0.02495 | -0.00016 | 0.00055 | 0.00019 | -0.00016 | -0.00013 | -0.02328 | -0.00615 | 0.00265 | -0.00071 | -0.01869 | -0.02328 | 4e-05 | 0.00078 | -0.00016 | -0.03399 | -0.02802 | -0.00223 | 0.00199 | -0.02426 | -0.00294 | -0.022
[RO-RO] [OPP] OHL 220 kV CaleaAradului-Sacalaz | N-1 TIE 400 kV Resita-Pancevo c2 | -0.02067 | 0.00019 | -0.01212 | -1e-05 | -0.02495 | -0.00016 | 0.00055 | 0.00019 | -0.00016 | -0.00013 | -0.02328 | -0.00615 | 0.00265 | -0.00071 | -0.01869 | -0.02328 | 4e-05 | 0.00078 | -0.00016 | -0.03399 | -0.02802 | -0.00223 | 0.00199 | -0.02426 | -0.00294 | -0.022
[RO-RO] [OPP] OHL 220 kV Sacalaz-Timisoara | N-1 TIE 400 kV Resita-Pancevo c2 | -0.01758 | 0.00016 | -0.01031 | -1e-05 | -0.02122 | -0.00014 | 0.00047 | 0.00016 | -0.00013 | -0.00011 | -0.01981 | -0.00523 | 0.00225 | -0.00061 | -0.0159 | -0.0198 | 4e-05 | 0.00066 | -0.00013 | -0.02891 | -0.02383 | -0.0019 | 0.00169 | -0.02063 | -0.0025 | -0.01872
[RO-RO] [OPP] OHL 220 kV Mintia-Timisoara | N-1 TIE 400 kV Resita-Pancevo c2 | -0.00291 | -0.00059 | -0.00575 | -1e-05 | 0.00386 | -0.00017 | 0.00017 | 0.00022 | -0.00015 | -0.00012 | 0.00016 | -0.00325 | -0.00125 | -0.00058 | -0.00397 | -0.00056 | 5e-05 | 0.00163 | -0.00015 | 0.00312 | -0.0147 | -0.00206 | 0.00036 | 0.00363 | 0.00672 | -0.00295
[RO-RO] [OPP] OHL 220 kV Urechesti-Targu Jiu Nord | N-1 TIE 400 kV Resita-Pancevo c2 | 0.02865 | 6e-05 | 0.01422 | 2e-05 | 0.04024 | 0.00023 | -0.00062 | -0.00028 | 0.00022 | 0.00018 | 0.03508 | 0.00768 | -0.00198 | 0.00095 | 0.02486 | 0.03456 | -6e-05 | -0.00145 | 0.00022 | 0.05093 | 0.02689 | 0.00301 | -0.00207 | 0.03843 | 0.00289 | 0.03054
[RO-RO] [OPP] OHL 220 kV Paroseni-Targu Jiu Nord | N-1 TIE 400 kV Resita-Pancevo c2 | -0.02865 | -6e-05 | -0.01422 | -2e-05 | -0.04024 | -0.00023 | 0.00062 | 0.00028 | -0.00022 | -0.00018 | -0.03508 | -0.00768 | 0.00198 | -0.00095 | -0.02486 | -0.03456 | 6e-05 | 0.00145 | -0.00022 | -0.05093 | -0.02689 | -0.00301 | 0.00207 | -0.03843 | -0.00289 | -0.03054
[RO-RO] [OPP] OHL 220 kV Paroseni-Baru Mare | N-1 TIE 400 kV Resita-Pancevo c2 | 0.02605 | 5e-05 | 0.01293 | 2e-05 | 0.0366 | 0.00021 | -0.00056 | -0.00026 | 0.0002 | 0.00017 | 0.0319 | 0.00698 | -0.0018 | 0.00087 | 0.02261 | 0.03143 | -6e-05 | -0.00131 | 0.0002 | 0.04632 | 0.02446 | 0.00274 | -0.00189 | 0.03495 | 0.00263 | 0.02777
[RO-RO] [OPP] OHL 220 kV Baru Mare-Hasdat | N-1 TIE 400 kV Resita-Pancevo c2 | 0.02865 | 6e-05 | 0.01422 | 2e-05 | 0.04024 | 0.00023 | -0.00062 | -0.00028 | 0.00022 | 0.00018 | 0.03508 | 0.00768 | -0.00198 | 0.00095 | 0.02486 | 0.03456 | -6e-05 | -0.00145 | 0.00022 | 0.05093 | 0.02689 | 0.00301 | -0.00207 | 0.03843 | 0.00289 | 0.03054
[RO-RO] [OPP] TRA 400/220 kV AT3 Arad | N-1 TIE 400 kV Resita-Pancevo c2 | 0.03924 | -0.0005 | 0.02263 | 2e-05 | 0.04785 | 0.00028 | -0.00104 | -0.00033 | 0.00028 | 0.00023 | 0.04444 | 0.01137 | -0.00549 | 0.00128 | 0.03538 | 0.04438 | -7e-05 | -0.00119 | 0.00028 | 0.06535 | 0.05283 | 0.00396 | -0.00382 | 0.04652 | 0.00665 | 0.0418
[RO-RO] [OPP] TRA 400/220 kV AT Urechesti | BC | -0.02165 | -0.00014 | -0.01172 | -2e-05 | -0.02819 | -0.0002 | 0.00049 | 0.00025 | -0.00019 | -0.00016 | -0.02555 | -0.00632 | 0.00133 | -0.00081 | -0.01912 | -0.02541 | 5e-05 | 0.00136 | -0.00019 | -0.03681 | -0.0237 | -0.00261 | 0.00163 | -0.02676 | -0.00038 | -0.02307
[RO-RO] [OPP] TRA 400/220 kV AT Urechesti | N-1 OHL 400 kV Domnesti-Urechesti | -0.02309 | -0.00031 | -0.01361 | -2e-05 | -0.02672 | -0.00026 | 0.00055 | 0.00032 | -0.00023 | -0.0002 | -0.02599 | -0.00739 | 0.001 | -0.001 | -0.02079 | -0.02629 | 7e-05 | 0.00188 | -0.00023 | -0.03471 | -0.02867 | -0.00326 | 0.00173 | -0.02457 | 0.00356 | -0.02468
[RO-RO] [OPP] TRA 400/220 kV AT Urechesti | N-1 OHL 400 kV Arefu-Sibiu Sud | -0.02673 | -0.0002 | -0.01421 | -2e-05 | -0.03533 | -0.00025 | 0.00059 | 0.00031 | -0.00023 | -0.0002 | -0.03182 | -0.00772 | 0.00147 | -0.001 | -0.02351 | -0.0316 | 7e-05 | 0.00172 | -0.00023 | -0.04328 | -0.02772 | -0.00322 | 0.00194 | -0.03344 | -0.00022 | -0.0285
[RO-RO] [OPP] TRA 400/220 kV AT Urechesti | N-1 OHL 220 kV Portile de Fier-Resita 1&2 | -0.02273 | -0.00012 | -0.0121 | -2e-05 | -0.03 | -0.00021 | 0.00051 | 0.00025 | -0.00019 | -0.00016 | -0.02701 | -0.00652 | 0.00145 | -0.00083 | -0.02002 | -0.02682 | 5e-05 | 0.00136 | -0.00019 | -0.04078 | -0.02468 | -0.00267 | 0.0017 | -0.02847 | -0.00072 | -0.02424
[RO-RO] [OPP] TRA 400/220 kV AT Urechesti | N-1 OHL 220 kV Resita-Timisoara 1&2 | -0.02803 | -0.00016 | -0.01612 | -2e-05 | -0.03469 | -0.00027 | 0.00068 | 0.00033 | -0.00025 | -0.00021 | -0.03217 | -0.00859 | 0.00194 | -0.00111 | -0.02512 | -0.03214 | 7e-05 | 0.00181 | -0.00025 | -0.04559 | -0.03401 | -0.00356 | 0.00227 | -0.03311 | -0.00026 | -0.02985
[RO-RO] [OPP] TRA 400/220 kV AT Urechesti | N-1 TRA 400/220 kV AT3 Arad | -0.0218 | -0.00013 | -0.01181 | -2e-05 | -0.02837 | -0.0002 | 0.0005 | 0.00025 | -0.00019 | -0.00016 | -0.02572 | -0.00637 | 0.00135 | -0.00082 | -0.01926 | -0.02557 | 5e-05 | 0.00136 | -0.00019 | -0.03705 | -0.02392 | -0.00263 | 0.00164 | -0.02693 | -0.0004 | -0.02324
[RO-RO] [OPP] TRA 400/220 kV AT Urechesti | N-1 TIE 400 kV Resita-Pancevo c2 | -0.0216 | -0.00013 | -0.01159 | -2e-05 | -0.02833 | -0.0002 | 0.00049 | 0.00024 | -0.00019 | -0.00016 | -0.02559 | -0.00626 | 0.00133 | -0.0008 | -0.01905 | -0.02543 | 5e-05 | 0.00133 | -0.00018 | -0.03719 | -0.02343 | -0.00258 | 0.00161 | -0.02688 | -0.00047 | -0.02303
[RO-RO] [OPP] TRA 400/220 kV AT Urechesti | N-1 OHL 400 kV Arefu-Tantareni | -0.02576 | -0.00021 | -0.0138 | -2e-05 | -0.03366 | -0.00025 | 0.00057 | 0.0003 | -0.00023 | -0.00019 | -0.03053 | -0.00749 | 0.0014 | -0.00098 | -0.0227 | -0.03038 | 7e-05 | 0.00168 | -0.00023 | -0.04025 | -0.02707 | -0.00314 | 0.00187 | -0.03174 | 0.00027 | -0.02748
[RO-RO] [OPP] TRA 400/220 kV AT Urechesti | N-1 TIE 400 kV Resita-Pancevo c1 | -0.0216 | -0.00013 | -0.01159 | -2e-05 | -0.02833 | -0.0002 | 0.00049 | 0.00024 | -0.00019 | -0.00016 | -0.02559 | -0.00626 | 0.00133 | -0.0008 | -0.01905 | -0.02543 | 5e-05 | 0.00133 | -0.00018 | -0.03719 | -0.02343 | -0.00258 | 0.00161 | -0.02688 | -0.00047 | -0.02303
[RO-RO] [OPP] TRA 400/220 kV AT Rosiori | BC | 0.02566 | 0.00149 | 0.0161 | 3e-05 | 0.03391 | 0.00046 | -0.00053 | -0.00059 | 0.0004 | 0.00034 | 0.03 | 0.00974 | 0.0031 | 0.0016 | 0.02311 | 0.02954 | -0.00012 | -0.00425 | 0.0004 | 0.04421 | 0.02464 | 0.0055 | -0.00113 | 0.03325 | -0.00494 | 0.02695
[RO-RO] [OPP] TRA 400/220 kV AT Rosiori | N-1 OHL 400 kV Iernut-Sibiu Sud | 0.01946 | 0.00125 | 0.01259 | 3e-05 | 0.02531 | 0.00037 | -0.0004 | -0.00048 | 0.00032 | 0.00027 | 0.02253 | 0.00767 | 0.00274 | 0.00128 | 0.01763 | 0.02221 | -0.0001 | -0.00348 | 0.00032 | 0.03534 | 0.01922 | 0.00442 | -0.00081 | 0.0249 | -0.00447 | 0.0204