## 0030
PTDF report
Generated at: | 04/11/2025 21:59:43
Business day: | 2025-11-06
Horizon: | 2DA
Timestamp | 00:30
Border & direction: | South-Romania Importing
Margin satisfied | False
Process | Reduction
CNE Name | CO Name | AL | AT | BA | BE | BG | CH | CZ | DE | ES | FR | GR | HR | HU | IT | ME | MK | NL | PL | PT | RO | RS | SI | SK | TR | UA | XK
[BG-RO] [DIR] TIE 400 kV TINTARENI-KOZLODUI 2 | BC | -0.09195 | -0.00034 | -0.02724 | -5e-05 | -0.14062 | -0.00045 | 0.00117 | 0.00054 | -0.00046 | -0.00039 | -0.12683 | -0.01891 | 0.00349 | -0.0019 | -0.06899 | -0.12531 | 0.00012 | 0.00317 | -0.00046 | 0.08989 | -0.00317 | -0.00559 | 0.00347 | -0.13505 | 0.00266 | -0.09873
[BG-RO] [DIR] TIE 400 kV TINTARENI-KOZLODUI 2 | N-1 TIE 400 kV TINTARENI-KOZLODUI 1 | -0.15258 | -0.00056 | -0.0452 | -8e-05 | -0.23334 | -0.00075 | 0.00195 | 0.00089 | -0.00076 | -0.00065 | -0.21046 | -0.03139 | 0.0058 | -0.00316 | -0.11448 | -0.20794 | 0.00021 | 0.00526 | -0.00076 | 0.14916 | -0.00526 | -0.00928 | 0.00576 | -0.22409 | 0.00441 | -0.16383
[BG-RO] [DIR] TIE 400 kV TINTARENI-KOZLODUI 2 | N-1 TIE 400 kV PORTILE DE FIER - DJERDAP | -0.0917 | -0.00048 | -0.02955 | -5e-05 | -0.13566 | -0.00051 | 0.00126 | 0.0006 | -0.00051 | -0.00043 | -0.12432 | -0.02015 | 0.00338 | -0.0021 | -0.06976 | -0.12319 | 0.00014 | 0.00366 | -0.00051 | 0.10101 | -0.01666 | -0.0063 | 0.0037 | -0.13052 | 0.00507 | -0.09845
[BG-RO] [DIR] TIE 400 kV TINTARENI-KOZLODUI 2 | N-1 TIE 400 kV MEDGIDIA SUD - VARNA | -0.09864 | -0.0005 | -0.03011 | -5e-05 | -0.15502 | -0.00052 | 0.00127 | 0.00062 | -0.00052 | -0.00045 | -0.13614 | -0.02084 | 0.00339 | -0.00215 | -0.0743 | -0.13392 | 0.00014 | 0.00379 | -0.00052 | 0.09103 | -0.00617 | -0.0064 | 0.00369 | -0.14898 | 0.00703 | -0.10559
[BG-RO] [DIR] TIE 400 kV TINTARENI-KOZLODUI 2 | N-1 TIE 400 kV MEDGIDIA SUD - DOBRUDJA | -0.09829 | -0.00049 | -0.02996 | -5e-05 | -0.15427 | -0.00052 | 0.00127 | 0.00061 | -0.00052 | -0.00044 | -0.13565 | -0.02073 | 0.00339 | -0.00214 | -0.07402 | -0.13346 | 0.00014 | 0.00376 | -0.00052 | 0.09097 | -0.00601 | -0.00635 | 0.00368 | -0.14824 | 0.0068 | -0.10523
[BG-RO] [DIR] TIE 400 kV TINTARENI-KOZLODUI 1 | BC | -0.09195 | -0.00034 | -0.02724 | -5e-05 | -0.14062 | -0.00045 | 0.00117 | 0.00054 | -0.00046 | -0.00039 | -0.12683 | -0.01891 | 0.00349 | -0.0019 | -0.06899 | -0.12531 | 0.00012 | 0.00317 | -0.00046 | 0.08989 | -0.00317 | -0.00559 | 0.00347 | -0.13505 | 0.00266 | -0.09873
[BG-RO] [DIR] TIE 400 kV TINTARENI-KOZLODUI 1 | N-1 TIE 400 kV TINTARENI-KOZLODUI 2 | -0.15258 | -0.00056 | -0.0452 | -8e-05 | -0.23334 | -0.00075 | 0.00195 | 0.00089 | -0.00076 | -0.00065 | -0.21046 | -0.03139 | 0.0058 | -0.00316 | -0.11448 | -0.20794 | 0.00021 | 0.00526 | -0.00076 | 0.14916 | -0.00526 | -0.00928 | 0.00576 | -0.22409 | 0.00441 | -0.16383
[BG-RO] [DIR] TIE 400 kV TINTARENI-KOZLODUI 1 | N-1 TIE 400 kV PORTILE DE FIER - DJERDAP | -0.0917 | -0.00048 | -0.02955 | -5e-05 | -0.13566 | -0.00051 | 0.00126 | 0.0006 | -0.00051 | -0.00043 | -0.12432 | -0.02015 | 0.00338 | -0.0021 | -0.06976 | -0.12319 | 0.00014 | 0.00366 | -0.00051 | 0.10101 | -0.01666 | -0.0063 | 0.0037 | -0.13052 | 0.00507 | -0.09845
[BG-RO] [DIR] TIE 400 kV TINTARENI-KOZLODUI 1 | N-1 TIE 400 kV MEDGIDIA SUD - VARNA | -0.09864 | -0.0005 | -0.03011 | -5e-05 | -0.15502 | -0.00052 | 0.00127 | 0.00062 | -0.00052 | -0.00045 | -0.13614 | -0.02084 | 0.00339 | -0.00215 | -0.0743 | -0.13392 | 0.00014 | 0.00379 | -0.00052 | 0.09103 | -0.00617 | -0.0064 | 0.00369 | -0.14898 | 0.00703 | -0.10559
[BG-RO] [DIR] TIE 400 kV TINTARENI-KOZLODUI 1 | N-1 TIE 400 kV MEDGIDIA SUD - DOBRUDJA | -0.09829 | -0.00049 | -0.02996 | -5e-05 | -0.15427 | -0.00052 | 0.00127 | 0.00061 | -0.00052 | -0.00044 | -0.13565 | -0.02073 | 0.00339 | -0.00214 | -0.07402 | -0.13346 | 0.00014 | 0.00376 | -0.00052 | 0.09097 | -0.00601 | -0.00635 | 0.00368 | -0.14824 | 0.0068 | -0.10523
[BG-RO] [DIR] TIE 400 kV DOBRUDJA- MEDGIDIA SUD | BC | -0.06883 | -0.00171 | -0.02953 | -7e-05 | -0.14838 | -0.00069 | 0.00099 | 0.00085 | -0.00065 | -0.00056 | -0.09581 | -0.01978 | -0.00113 | -0.00255 | -0.05469 | -0.08859 | 0.00019 | 0.00639 | -0.00065 | 0.01178 | -0.03089 | -0.00829 | 0.0023 | -0.14332 | 0.04503 | -0.07057
[BG-RO] [DIR] TIE 400 kV DOBRUDJA- MEDGIDIA SUD | N-1 TIE 400 kV MEDGIDIA SUD - VARNA | -0.11943 | -0.00297 | -0.05124 | -0.00012 | -0.25738 | -0.00119 | 0.00171 | 0.00147 | -0.00113 | -0.00097 | -0.16627 | -0.03432 | -0.00195 | -0.00443 | -0.0949 | -0.15372 | 0.00033 | 0.01108 | -0.00112 | 0.02044 | -0.05359 | -0.01439 | 0.00398 | -0.24875 | 0.07813 | -0.12244
[BG-RO] [DIR] TIE 400 kV MEDGIDIA SUD - VARNA | BC | -0.07105 | -0.00177 | -0.03048 | -7e-05 | -0.15305 | -0.00071 | 0.00102 | 0.00087 | -0.00067 | -0.00057 | -0.09891 | -0.02042 | -0.00116 | -0.00263 | -0.05645 | -0.09144 | 0.0002 | 0.00659 | -0.00067 | 0.01216 | -0.03187 | -0.00856 | 0.00237 | -0.14803 | 0.04647 | -0.07283
[BG-RO] [DIR] TIE 400 kV MEDGIDIA SUD - VARNA | N-1 TIE 400 kV MEDGIDIA SUD - DOBRUDJA | -0.12051 | -0.003 | -0.0517 | -0.00012 | -0.25968 | -0.0012 | 0.00173 | 0.00148 | -0.00114 | -0.00098 | -0.16777 | -0.03463 | -0.00197 | -0.00447 | -0.09575 | -0.15511 | 0.00033 | 0.01118 | -0.00113 | 0.02063 | -0.05407 | -0.01452 | 0.00402 | -0.25103 | 0.07883 | -0.12355
[BG-RO] [OPP] TIE 400 kV TINTARENI-KOZLODUI 2 | BC | -0.09195 | -0.00034 | -0.02724 | -5e-05 | -0.14062 | -0.00045 | 0.00117 | 0.00054 | -0.00046 | -0.00039 | -0.12683 | -0.01891 | 0.00349 | -0.0019 | -0.06899 | -0.12531 | 0.00012 | 0.00317 | -0.00046 | 0.08989 | -0.00317 | -0.00559 | 0.00347 | -0.13505 | 0.00266 | -0.09873
[BG-RO] [OPP] TIE 400 kV TINTARENI-KOZLODUI 2 | N-1 TIE 400 kV TINTARENI-KOZLODUI 1 | -0.15258 | -0.00056 | -0.0452 | -8e-05 | -0.23334 | -0.00075 | 0.00195 | 0.00089 | -0.00076 | -0.00065 | -0.21046 | -0.03139 | 0.0058 | -0.00316 | -0.11448 | -0.20794 | 0.00021 | 0.00526 | -0.00076 | 0.14916 | -0.00526 | -0.00928 | 0.00576 | -0.22409 | 0.00441 | -0.16383
[BG-RO] [OPP] TIE 400 kV TINTARENI-KOZLODUI 2 | N-1 TIE 400 kV PORTILE DE FIER - DJERDAP | -0.0917 | -0.00048 | -0.02955 | -5e-05 | -0.13566 | -0.00051 | 0.00126 | 0.0006 | -0.00051 | -0.00043 | -0.12432 | -0.02015 | 0.00338 | -0.0021 | -0.06976 | -0.12319 | 0.00014 | 0.00366 | -0.00051 | 0.10101 | -0.01666 | -0.0063 | 0.0037 | -0.13052 | 0.00507 | -0.09845
[BG-RO] [OPP] TIE 400 kV TINTARENI-KOZLODUI 2 | N-1 TIE 400 kV MEDGIDIA SUD - VARNA | -0.09864 | -0.0005 | -0.03011 | -5e-05 | -0.15502 | -0.00052 | 0.00127 | 0.00062 | -0.00052 | -0.00045 | -0.13614 | -0.02084 | 0.00339 | -0.00215 | -0.0743 | -0.13392 | 0.00014 | 0.00379 | -0.00052 | 0.09103 | -0.00617 | -0.0064 | 0.00369 | -0.14898 | 0.00703 | -0.10559
[BG-RO] [OPP] TIE 400 kV TINTARENI-KOZLODUI 2 | N-1 TIE 400 kV MEDGIDIA SUD - DOBRUDJA | -0.09829 | -0.00049 | -0.02996 | -5e-05 | -0.15427 | -0.00052 | 0.00127 | 0.00061 | -0.00052 | -0.00044 | -0.13565 | -0.02073 | 0.00339 | -0.00214 | -0.07402 | -0.13346 | 0.00014 | 0.00376 | -0.00052 | 0.09097 | -0.00601 | -0.00635 | 0.00368 | -0.14824 | 0.0068 | -0.10523
[BG-RO] [OPP] TIE 400 kV TINTARENI-KOZLODUI 1 | BC | -0.09195 | -0.00034 | -0.02724 | -5e-05 | -0.14062 | -0.00045 | 0.00117 | 0.00054 | -0.00046 | -0.00039 | -0.12683 | -0.01891 | 0.00349 | -0.0019 | -0.06899 | -0.12531 | 0.00012 | 0.00317 | -0.00046 | 0.08989 | -0.00317 | -0.00559 | 0.00347 | -0.13505 | 0.00266 | -0.09873
[BG-RO] [OPP] TIE 400 kV TINTARENI-KOZLODUI 1 | N-1 TIE 400 kV TINTARENI-KOZLODUI 2 | -0.15258 | -0.00056 | -0.0452 | -8e-05 | -0.23334 | -0.00075 | 0.00195 | 0.00089 | -0.00076 | -0.00065 | -0.21046 | -0.03139 | 0.0058 | -0.00316 | -0.11448 | -0.20794 | 0.00021 | 0.00526 | -0.00076 | 0.14916 | -0.00526 | -0.00928 | 0.00576 | -0.22409 | 0.00441 | -0.16383
[BG-RO] [OPP] TIE 400 kV TINTARENI-KOZLODUI 1 | N-1 TIE 400 kV PORTILE DE FIER - DJERDAP | -0.0917 | -0.00048 | -0.02955 | -5e-05 | -0.13566 | -0.00051 | 0.00126 | 0.0006 | -0.00051 | -0.00043 | -0.12432 | -0.02015 | 0.00338 | -0.0021 | -0.06976 | -0.12319 | 0.00014 | 0.00366 | -0.00051 | 0.10101 | -0.01666 | -0.0063 | 0.0037 | -0.13052 | 0.00507 | -0.09845
[BG-RO] [OPP] TIE 400 kV TINTARENI-KOZLODUI 1 | N-1 TIE 400 kV MEDGIDIA SUD - VARNA | -0.09864 | -0.0005 | -0.03011 | -5e-05 | -0.15502 | -0.00052 | 0.00127 | 0.00062 | -0.00052 | -0.00045 | -0.13614 | -0.02084 | 0.00339 | -0.00215 | -0.0743 | -0.13392 | 0.00014 | 0.00379 | -0.00052 | 0.09103 | -0.00617 | -0.0064 | 0.00369 | -0.14898 | 0.00703 | -0.10559
[BG-RO] [OPP] TIE 400 kV TINTARENI-KOZLODUI 1 | N-1 TIE 400 kV MEDGIDIA SUD - DOBRUDJA | -0.09829 | -0.00049 | -0.02996 | -5e-05 | -0.15427 | -0.00052 | 0.00127 | 0.00061 | -0.00052 | -0.00044 | -0.13565 | -0.02073 | 0.00339 | -0.00214 | -0.07402 | -0.13346 | 0.00014 | 0.00376 | -0.00052 | 0.09097 | -0.00601 | -0.00635 | 0.00368 | -0.14824 | 0.0068 | -0.10523
[BG-RO] [OPP] TIE 400 kV DOBRUDJA- MEDGIDIA SUD | BC | -0.06883 | -0.00171 | -0.02953 | -7e-05 | -0.14838 | -0.00069 | 0.00099 | 0.00085 | -0.00065 | -0.00056 | -0.09581 | -0.01978 | -0.00113 | -0.00255 | -0.05469 | -0.08859 | 0.00019 | 0.00639 | -0.00065 | 0.01178 | -0.03089 | -0.00829 | 0.0023 | -0.14332 | 0.04503 | -0.07057
[BG-RO] [OPP] TIE 400 kV DOBRUDJA- MEDGIDIA SUD | N-1 TIE 400 kV MEDGIDIA SUD - VARNA | -0.11943 | -0.00297 | -0.05124 | -0.00012 | -0.25738 | -0.00119 | 0.00171 | 0.00147 | -0.00113 | -0.00097 | -0.16627 | -0.03432 | -0.00195 | -0.00443 | -0.0949 | -0.15372 | 0.00033 | 0.01108 | -0.00112 | 0.02044 | -0.05359 | -0.01439 | 0.00398 | -0.24875 | 0.07813 | -0.12244
[BG-RO] [OPP] TIE 400 kV MEDGIDIA SUD - VARNA | BC | -0.07105 | -0.00177 | -0.03048 | -7e-05 | -0.15305 | -0.00071 | 0.00102 | 0.00087 | -0.00067 | -0.00057 | -0.09891 | -0.02042 | -0.00116 | -0.00263 | -0.05645 | -0.09144 | 0.0002 | 0.00659 | -0.00067 | 0.01216 | -0.03187 | -0.00856 | 0.00237 | -0.14803 | 0.04647 | -0.07283
[BG-RO] [OPP] TIE 400 kV MEDGIDIA SUD - VARNA | N-1 TIE 400 kV MEDGIDIA SUD - DOBRUDJA | -0.12051 | -0.003 | -0.0517 | -0.00012 | -0.25968 | -0.0012 | 0.00173 | 0.00148 | -0.00114 | -0.00098 | -0.16777 | -0.03463 | -0.00197 | -0.00447 | -0.09575 | -0.15511 | 0.00033 | 0.01118 | -0.00113 | 0.02063 | -0.05407 | -0.01452 | 0.00402 | -0.25103 | 0.07883 | -0.12355
[RO-BG] [DIR] TIE 400 kV TINTARENI-KOZLODUI 1 | BC | -0.09195 | -0.00034 | -0.02724 | -5e-05 | -0.14062 | -0.00045 | 0.00117 | 0.00054 | -0.00046 | -0.00039 | -0.12683 | -0.01891 | 0.00349 | -0.0019 | -0.06899 | -0.12531 | 0.00012 | 0.00317 | -0.00046 | 0.08989 | -0.00317 | -0.00559 | 0.00347 | -0.13505 | 0.00266 | -0.09873
[RO-BG] [DIR] TIE 400 kV TINTARENI-KOZLODUI 1 | N-1 TIE 400 kV Portile de Fier-Djerdap | -0.0917 | -0.00048 | -0.02955 | -5e-05 | -0.13566 | -0.00051 | 0.00126 | 0.0006 | -0.00051 | -0.00043 | -0.12432 | -0.02015 | 0.00338 | -0.0021 | -0.06976 | -0.12319 | 0.00014 | 0.00366 | -0.00051 | 0.10101 | -0.01666 | -0.0063 | 0.0037 | -0.13052 | 0.00507 | -0.09845
[RO-BG] [DIR] TIE 400 kV TINTARENI-KOZLODUI 1 | N-1 TIE 400 kV TINTARENI-KOZLODUI 2 | -0.15258 | -0.00056 | -0.0452 | -8e-05 | -0.23334 | -0.00075 | 0.00195 | 0.00089 | -0.00076 | -0.00065 | -0.21046 | -0.03139 | 0.0058 | -0.00316 | -0.11448 | -0.20794 | 0.00021 | 0.00526 | -0.00076 | 0.14916 | -0.00526 | -0.00928 | 0.00576 | -0.22409 | 0.00441 | -0.16383
[RO-BG] [DIR] TIE 400 kV TINTARENI-KOZLODUI 1 | N-1 TIE 400 kV Isaccea - Vulcanesti | -0.09683 | -0.00061 | -0.03006 | -5e-05 | -0.14806 | -0.00053 | 0.00124 | 0.00064 | -0.00053 | -0.00046 | -0.13279 | -0.0208 | 0.00299 | -0.00219 | -0.07315 | -0.13109 | 0.00015 | 0.00403 | -0.00053 | 0.08349 | -0.00717 | -0.00656 | 0.00355 | -0.14231 | 0.01117 | -0.10381
[RO-BG] [DIR] TIE 400 kV TINTARENI-KOZLODUI 1 | N-1 TIE 400 kV Resita-Pancevo c2 | -0.09226 | -0.00037 | -0.02807 | -5e-05 | -0.13978 | -0.00047 | 0.00121 | 0.00056 | -0.00047 | -0.00041 | -0.1266 | -0.01937 | 0.00351 | -0.00197 | -0.06952 | -0.12518 | 0.00013 | 0.00332 | -0.00047 | 0.09228 | -0.00493 | -0.00582 | 0.00356 | -0.13431 | 0.00325 | -0.09905
[RO-BG] [DIR] TIE 400 kV TINTARENI-KOZLODUI 1 | N-1 TIE 400 kV Resita-Pancevo c1 | -0.09226 | -0.00037 | -0.02807 | -5e-05 | -0.13978 | -0.00047 | 0.00121 | 0.00056 | -0.00047 | -0.00041 | -0.1266 | -0.01937 | 0.00351 | -0.00197 | -0.06952 | -0.12518 | 0.00013 | 0.00332 | -0.00047 | 0.09228 | -0.00493 | -0.00582 | 0.00356 | -0.13431 | 0.00325 | -0.09905
[RO-BG] [DIR] TIE 400 kV TINTARENI-KOZLODUI 2 | BC | -0.09195 | -0.00034 | -0.02724 | -5e-05 | -0.14062 | -0.00045 | 0.00117 | 0.00054 | -0.00046 | -0.00039 | -0.12683 | -0.01891 | 0.00349 | -0.0019 | -0.06899 | -0.12531 | 0.00012 | 0.00317 | -0.00046 | 0.08989 | -0.00317 | -0.00559 | 0.00347 | -0.13505 | 0.00266 | -0.09873
[RO-BG] [DIR] TIE 400 kV TINTARENI-KOZLODUI 2 | N-1 TIE 400 kV Portile de Fier-Djerdap | -0.0917 | -0.00048 | -0.02955 | -5e-05 | -0.13566 | -0.00051 | 0.00126 | 0.0006 | -0.00051 | -0.00043 | -0.12432 | -0.02015 | 0.00338 | -0.0021 | -0.06976 | -0.12319 | 0.00014 | 0.00366 | -0.00051 | 0.10101 | -0.01666 | -0.0063 | 0.0037 | -0.13052 | 0.00507 | -0.09845
[RO-BG] [DIR] TIE 400 kV TINTARENI-KOZLODUI 2 | N-1 TIE 400 kV TINTARENI-KOZLODUI 1 | -0.15258 | -0.00056 | -0.0452 | -8e-05 | -0.23334 | -0.00075 | 0.00195 | 0.00089 | -0.00076 | -0.00065 | -0.21046 | -0.03139 | 0.0058 | -0.00316 | -0.11448 | -0.20794 | 0.00021 | 0.00526 | -0.00076 | 0.14916 | -0.00526 | -0.00928 | 0.00576 | -0.22409 | 0.00441 | -0.16383
[RO-BG] [DIR] TIE 400 kV TINTARENI-KOZLODUI 2 | N-1 TIE 400 kV Isaccea - Vulcanesti | -0.09683 | -0.00061 | -0.03006 | -5e-05 | -0.14806 | -0.00053 | 0.00124 | 0.00064 | -0.00053 | -0.00046 | -0.13279 | -0.0208 | 0.00299 | -0.00219 | -0.07315 | -0.13109 | 0.00015 | 0.00403 | -0.00053 | 0.08349 | -0.00717 | -0.00656 | 0.00355 | -0.14231 | 0.01117 | -0.10381
[RO-BG] [DIR] TIE 400 kV TINTARENI-KOZLODUI 2 | N-1 TIE 400 kV Resita-Pancevo c2 | -0.09226 | -0.00037 | -0.02807 | -5e-05 | -0.13978 | -0.00047 | 0.00121 | 0.00056 | -0.00047 | -0.00041 | -0.1266 | -0.01937 | 0.00351 | -0.00197 | -0.06952 | -0.12518 | 0.00013 | 0.00332 | -0.00047 | 0.09228 | -0.00493 | -0.00582 | 0.00356 | -0.13431 | 0.00325 | -0.09905
[RO-BG] [DIR] TIE 400 kV TINTARENI-KOZLODUI 2 | N-1 TIE 400 kV Resita-Pancevo c1 | -0.09226 | -0.00037 | -0.02807 | -5e-05 | -0.13978 | -0.00047 | 0.00121 | 0.00056 | -0.00047 | -0.00041 | -0.1266 | -0.01937 | 0.00351 | -0.00197 | -0.06952 | -0.12518 | 0.00013 | 0.00332 | -0.00047 | 0.09228 | -0.00493 | -0.00582 | 0.00356 | -0.13431 | 0.00325 | -0.09905
[RO-RS] [DIR] TIE 400 kV Portile de Fier-Djerdap | BC | -0.00266 | 0.00154 | 0.02437 | 5e-05 | -0.05236 | 0.00057 | -0.00086 | -0.0007 | 0.00053 | 0.00046 | -0.02654 | 0.01302 | 0.00117 | 0.00208 | 0.00818 | -0.0224 | -0.00016 | -0.00521 | 0.00053 | -0.11764 | 0.14265 | 0.0075 | -0.00242 | -0.04789 | -0.02552 | -0.00293
[RO-RS] [DIR] TIE 400 kV Portile de Fier-Djerdap | N-1 TIE 400 kV Arad-Sandorfalva | -0.00401 | 0.00175 | 0.02452 | 6e-05 | -0.05516 | 0.0006 | -0.00085 | -0.00075 | 0.00056 | 0.00048 | -0.02861 | 0.01324 | 0.00222 | 0.00219 | 0.00731 | -0.02438 | -0.00017 | -0.00566 | 0.00056 | -0.1216 | 0.14187 | 0.00793 | -0.00241 | -0.05057 | -0.02752 | -0.00441
[RO-RS] [DIR] TIE 400 kV Portile de Fier-Djerdap | N-1 TIE 400 kV Nadab-Bekescsaba | -0.00536 | 0.00171 | 0.02307 | 5e-05 | -0.0562 | 0.00057 | -0.00076 | -0.00071 | 0.00053 | 0.00046 | -0.02984 | 0.01235 | 0.00188 | 0.00206 | 0.00594 | -0.02564 | -0.00016 | -0.00545 | 0.00053 | -0.12246 | 0.14003 | 0.00745 | -0.00192 | -0.05164 | -0.02735 | -0.00579
[RO-RS] [DIR] TIE 400 kV Portile de Fier-Djerdap | N-1 TIE 400 kV Rosiori-Mukacevo | -0.00737 | 0.0011 | 0.02095 | 4e-05 | -0.05792 | 0.00045 | -0.00077 | -0.00055 | 0.00043 | 0.00037 | -0.03175 | 0.0107 | 3e-05 | 0.00169 | 0.00392 | -0.02758 | -0.00012 | -0.004 | 0.00043 | -0.12448 | 0.13775 | 0.00612 | -0.00233 | -0.05338 | -0.02307 | -0.00782
[RO-RS] [DIR] TIE 400 kV Portile de Fier-Djerdap | N-1 TIE 400 kV TINTARENI-KOZLODUI 1 | 0.00236 | 0.00156 | 0.02586 | 6e-05 | -0.04467 | 0.00059 | -0.00092 | -0.00073 | 0.00056 | 0.00048 | -0.01961 | 0.01406 | 0.00098 | 0.00219 | 0.01195 | -0.01555 | -0.00016 | -0.00538 | 0.00056 | -0.12256 | 0.14282 | 0.0078 | -0.00261 | -0.0405 | -0.02567 | 0.00247
[RO-RS] [DIR] TIE 400 kV Portile de Fier-Djerdap | N-1 TIE 400 kV TINTARENI-KOZLODUI 2 | 0.00236 | 0.00156 | 0.02586 | 6e-05 | -0.04467 | 0.00059 | -0.00092 | -0.00073 | 0.00056 | 0.00048 | -0.01961 | 0.01406 | 0.00098 | 0.00219 | 0.01195 | -0.01555 | -0.00016 | -0.00538 | 0.00056 | -0.12256 | 0.14282 | 0.0078 | -0.00261 | -0.0405 | -0.02567 | 0.00247
[RO-RS] [DIR] TIE 400 kV Portile de Fier-Djerdap | N-1 TIE 400 kV Isaccea - Vulcanesti | -0.01058 | 0.0011 | 0.01979 | 4e-05 | -0.06444 | 0.00044 | -0.00075 | -0.00053 | 0.00041 | 0.00035 | -0.03622 | 0.00996 | 0.00034 | 0.00162 | 0.00142 | -0.03178 | -0.00012 | -0.00381 | 0.00041 | -0.12802 | 0.13616 | 0.00593 | -0.00229 | -0.05968 | -0.0117 | -0.01117
[RO-RS] [DIR] TIE 400 kV Portile de Fier-Djerdap | N-1 OHL 400 kV Mintia-Arad | -0.00668 | 0.00169 | 0.02288 | 5e-05 | -0.05886 | 0.00057 | -0.00077 | -0.00071 | 0.00053 | 0.00045 | -0.03181 | 0.0122 | 0.00205 | 0.00205 | 0.005 | -0.02752 | -0.00016 | -0.0054 | 0.00053 | -0.12572 | 0.13976 | 0.00745 | -0.00205 | -0.05419 | -0.02775 | -0.00721
[RO-RS] [DIR] TIE 400 kV Portile de Fier-Djerdap | N-1 OHL 220 kV Portile de Fier-Resita 1&2 | -0.00734 | 0.0016 | 0.02266 | 5e-05 | -0.05986 | 0.00055 | -0.00077 | -0.00068 | 0.00052 | 0.00044 | -0.03277 | 0.01197 | 0.00171 | 0.002 | 0.00452 | -0.02847 | -0.00015 | -0.00519 | 0.00051 | -0.13503 | 0.13854 | 0.00726 | -0.00211 | -0.05514 | -0.02693 | -0.00791
[RO-RS] [DIR] TIE 400 kV Portile de Fier-Djerdap | N-1 OHL 220 kV Resita-Timisoara 1&2 | -0.00597 | 0.00152 | 0.02206 | 5e-05 | -0.05562 | 0.00053 | -0.00076 | -0.00066 | 0.0005 | 0.00043 | -0.02996 | 0.01169 | 0.00152 | 0.00193 | 0.00515 | -0.02588 | -0.00015 | -0.00497 | 0.0005 | -0.12222 | 0.13745 | 0.007 | -0.00208 | -0.05115 | -0.02546 | -0.00644
[RO-RS] [DIR] TIE 400 kV Portile de Fier-Djerdap | N-1 TRA 400/220 kV AT3 Arad | -0.00427 | 0.00155 | 0.02338 | 5e-05 | -0.0542 | 0.00056 | -0.00081 | -0.00069 | 0.00052 | 0.00045 | -0.02832 | 0.01246 | 0.0014 | 0.00203 | 0.00676 | -0.02418 | -0.00015 | -0.00515 | 0.00052 | -0.12015 | 0.14045 | 0.00732 | -0.00226 | -0.04971 | -0.02575 | -0.00464
[RO-RS] [DIR] TIE 400 kV Portile de Fier-Djerdap | N-1 TIE 400 kV Resita-Pancevo c2 | -0.001 | 0.00175 | 0.0288 | 6e-05 | -0.05685 | 0.00066 | -0.00103 | -0.00081 | 0.00062 | 0.00053 | -0.02778 | 0.01545 | 0.0011 | 0.00243 | 0.01103 | -0.02309 | -0.00018 | -0.006 | 0.00062 | -0.1305 | 0.1521 | 0.00873 | -0.00293 | -0.05183 | -0.02871 | -0.00121
[RO-RS] [DIR] TIE 400 kV Portile de Fier-Djerdap | N-1 TIE 400 kV Resita-Pancevo c1 | -0.001 | 0.00175 | 0.0288 | 6e-05 | -0.05685 | 0.00066 | -0.00103 | -0.00081 | 0.00062 | 0.00053 | -0.02778 | 0.01545 | 0.0011 | 0.00243 | 0.01103 | -0.02309 | -0.00018 | -0.006 | 0.00062 | -0.1305 | 0.1521 | 0.00873 | -0.00293 | -0.05183 | -0.02871 | -0.00121
[RO-UA] [DIR] TIE 400 kV Isaccea-Vulcanesti | N-1 TIE 400 kV Resita-Pancevo c2 | 0.10981 | 0.00617 | 0.06336 | 0.00017 | 0.16796 | 0.00184 | -0.00152 | -0.00232 | 0.00168 | 0.00145 | 0.13441 | 0.04234 | 0.01147 | 0.0064 | 0.09367 | 0.1303 | -0.00051 | -0.01939 | 0.00168 | 0.14468 | 0.08958 | 0.02171 | -0.00181 | 0.16389 | -0.19164 | 0.11429
[RO-HU] [DIR] TIE 400 kV Arad-Sandorfalva | BC | -0.03062 | 0.00475 | 0.00356 | 7e-05 | -0.06391 | 0.00084 | 0.0001 | -0.0011 | 0.0007 | 0.00061 | -0.04715 | 0.00505 | 0.02396 | 0.00244 | -0.01969 | -0.04516 | -0.00023 | -0.01019 | 0.0007 | -0.09012 | -0.01788 | 0.00996 | 0.00027 | -0.06123 | -0.04548 | -0.03379
[RO-HU] [DIR] TIE 400 kV Arad-Sandorfalva | N-1 TIE 400 kV Nadab-Bekescsaba | -0.07562 | 0.00752 | -0.01803 | 7e-05 | -0.12806 | 0.00091 | 0.00182 | -0.00127 | 0.00068 | 0.0006 | -0.10216 | -0.00617 | 0.03573 | 0.00202 | -0.05702 | -0.0993 | -0.00025 | -0.01425 | 0.00068 | -0.17054 | -0.06159 | 0.00916 | 0.00867 | -0.12387 | -0.07609 | -0.08162
[RO-HU] [DIR] TIE 400 kV Arad-Sandorfalva | N-1 TIE 400 kV Rosiori-Mukacevo | -0.05413 | 0.00253 | -0.01351 | 2e-05 | -0.09175 | 0.00026 | 0.00055 | -0.00036 | 0.00018 | 0.00016 | -0.07319 | -0.00658 | 0.01824 | 0.00047 | -0.04099 | -0.0711 | -7e-05 | -0.00417 | 0.00018 | -0.1243 | -0.04239 | 0.00305 | 0.00075 | -0.08872 | -0.0332 | -0.05826
[RO-HU] [DIR] TIE 400 kV Arad-Sandorfalva | N-1 TIE 400 kV Portile de Fier-Djerdap | -0.03078 | 0.00485 | 0.00506 | 8e-05 | -0.06714 | 0.00087 | 5e-05 | -0.00114 | 0.00074 | 0.00064 | -0.04879 | 0.00585 | 0.02403 | 0.00256 | -0.01918 | -0.04654 | -0.00024 | -0.01051 | 0.00073 | -0.09736 | -0.00911 | 0.01042 | 0.00012 | -0.06418 | -0.04705 | -0.03397
[RO-HU] [DIR] TIE 400 kV Arad-Sandorfalva | N-1 OHL 400 kV Iernut-Sibiu Sud | -0.03225 | 0.00469 | 0.00263 | 7e-05 | -0.06615 | 0.00081 | 0.00013 | -0.00107 | 0.00068 | 0.00059 | -0.04911 | 0.00445 | 0.02388 | 0.00235 | -0.02108 | -0.04709 | -0.00023 | -0.00999 | 0.00068 | -0.0925 | -0.01931 | 0.00967 | 0.00036 | -0.06341 | -0.04536 | -0.03551
[RO-HU] [DIR] TIE 400 kV Arad-Sandorfalva | N-1 TIE 400 kV Resita-Pancevo c2 | -0.03025 | 0.0048 | 0.00453 | 7e-05 | -0.0649 | 0.00086 | 6e-05 | -0.00112 | 0.00072 | 0.00062 | -0.04742 | 0.00558 | 0.02394 | 0.00251 | -0.01906 | -0.04531 | -0.00024 | -0.01037 | 0.00072 | -0.09293 | -0.01581 | 0.01023 | 0.00016 | -0.06209 | -0.04618 | -0.03341
[RO-HU] [DIR] TIE 400 kV Arad-Sandorfalva | N-1 TIE 400 kV Resita-Pancevo c1 | -0.03025 | 0.0048 | 0.00453 | 7e-05 | -0.0649 | 0.00086 | 6e-05 | -0.00112 | 0.00072 | 0.00062 | -0.04742 | 0.00558 | 0.02394 | 0.00251 | -0.01906 | -0.04531 | -0.00024 | -0.01037 | 0.00072 | -0.09293 | -0.01581 | 0.01023 | 0.00016 | -0.06209 | -0.04618 | -0.03341
[RO-HU] [DIR] TIE 400 kV Nadab-Bekescsaba | BC | -0.07869 | 0.00484 | -0.03775 | 0 | -0.11216 | 0.00013 | 0.003 | -0.0003 | -4e-05 | -2e-05 | -0.09618 | -0.01963 | 0.02059 | -0.00072 | -0.06527 | -0.09466 | -4e-05 | -0.0071 | -4e-05 | -0.14063 | -0.07642 | -0.00139 | 0.01468 | -0.10953 | -0.05353 | -0.08363
[RO-HU] [DIR] TIE 400 kV Nadab-Bekescsaba | N-1 TIE 400 kV Arad-Sandorfalva | -0.09839 | 0.00789 | -0.03546 | 4e-05 | -0.15328 | 0.00067 | 0.00307 | -0.001 | 0.00042 | 0.00037 | -0.12652 | -0.01637 | 0.03601 | 0.00085 | -0.07794 | -0.12372 | -0.00019 | -0.01366 | 0.00041 | -0.19861 | -0.08793 | 0.00502 | 0.01486 | -0.14892 | -0.08279 | -0.10537
[RO-HU] [DIR] TIE 400 kV Nadab-Bekescsaba | N-1 TIE 400 kV Rosiori-Mukacevo | -0.12736 | 0.00025 | -0.07308 | -0.00011 | -0.16977 | -0.00107 | 0.00395 | 0.00123 | -0.00112 | -0.00096 | -0.15007 | -0.0437 | 0.00877 | -0.0048 | -0.10936 | -0.14835 | 0.00029 | 0.00538 | -0.00112 | -0.21136 | -0.12714 | -0.01568 | 0.01566 | -0.16642 | -0.02811 | -0.13428
[RO-HU] [DIR] TIE 400 kV Nadab-Bekescsaba | N-1 TIE 400 kV Portile de Fier-Djerdap | -0.07884 | 0.00492 | -0.03644 | 0 | -0.11499 | 0.00016 | 0.00296 | -0.00034 | -1e-05 | 0 | -0.09762 | -0.01892 | 0.02065 | -0.00061 | -0.06483 | -0.09588 | -5e-05 | -0.00738 | -1e-05 | -0.14699 | -0.06871 | -0.00098 | 0.01455 | -0.11212 | -0.0549 | -0.08379
[RO-HU] [DIR] TIE 400 kV Nadab-Bekescsaba | N-1 OHL 400 kV Iernut-Sibiu Sud | -0.07648 | 0.00492 | -0.03649 | 0 | -0.10913 | 0.00016 | 0.00296 | -0.00034 | -1e-05 | 0 | -0.09353 | -0.01881 | 0.0207 | -0.00061 | -0.06338 | -0.09205 | -5e-05 | -0.00738 | -1e-05 | -0.1374 | -0.07449 | -0.00101 | 0.01456 | -0.10657 | -0.0537 | -0.0813
[RO-HU] [DIR] TIE 400 kV Nadab-Bekescsaba | N-1 TIE 400 kV Resita-Pancevo c2 | -0.07837 | 0.00488 | -0.0369 | 0 | -0.11302 | 0.00015 | 0.00297 | -0.00032 | -2e-05 | -1e-05 | -0.09642 | -0.01916 | 0.02058 | -0.00065 | -0.06473 | -0.0948 | -4e-05 | -0.00725 | -2e-05 | -0.14309 | -0.07461 | -0.00115 | 0.01459 | -0.11028 | -0.05414 | -0.0833
[RO-HU] [DIR] TIE 400 kV Nadab-Bekescsaba | N-1 TIE 400 kV Resita-Pancevo c1 | -0.07837 | 0.00488 | -0.0369 | 0 | -0.11302 | 0.00015 | 0.00297 | -0.00032 | -2e-05 | -1e-05 | -0.09642 | -0.01916 | 0.02058 | -0.00065 | -0.06473 | -0.0948 | -4e-05 | -0.00725 | -2e-05 | -0.14309 | -0.07461 | -0.00115 | 0.01459 | -0.11028 | -0.05414 | -0.0833
[RO-UA] [DIR]TIE 400 kV Rosiori-Mukacevo | BC | 0.11883 | 0.0112 | 0.08626 | 0.00027 | 0.14066 | 0.00294 | -0.0023 | -0.00372 | 0.00265 | 0.00228 | 0.13158 | 0.05878 | 0.02887 | 0.00996 | 0.10763 | 0.13108 | -0.00081 | -0.03046 | 0.00265 | 0.17271 | 0.12382 | 0.03489 | -0.00239 | 0.13891 | -0.06205 | 0.12366
[RO-UA] [DIR]TIE 400 kV Rosiori-Mukacevo | N-1 TIE 400 kV Arad-Sandorfalva | 0.12243 | 0.01064 | 0.08584 | 0.00026 | 0.14818 | 0.00284 | -0.00231 | -0.00359 | 0.00257 | 0.00221 | 0.13712 | 0.05819 | 0.02605 | 0.00967 | 0.10995 | 0.13639 | -0.00078 | -0.02926 | 0.00256 | 0.18331 | 0.12593 | 0.03372 | -0.00243 | 0.14611 | -0.05671 | 0.12763
[RO-UA] [DIR]TIE 400 kV Rosiori-Mukacevo | N-1 TIE 400 kV Nadab-Bekescsaba | 0.13585 | 0.01015 | 0.09442 | 0.00027 | 0.16492 | 0.00291 | -0.00295 | -0.00366 | 0.00266 | 0.00229 | 0.15238 | 0.06303 | 0.02441 | 0.01011 | 0.12175 | 0.15155 | -0.0008 | -0.02892 | 0.00265 | 0.20312 | 0.14035 | 0.03519 | -0.00557 | 0.1626 | -0.05048 | 0.14174
[RO-UA] [DIR]TIE 400 kV Rosiori-Mukacevo | N-1 TIE 400 kV Portile de Fier-Djerdap | 0.11892 | 0.01115 | 0.08545 | 0.00027 | 0.14239 | 0.00292 | -0.00227 | -0.0037 | 0.00264 | 0.00227 | 0.13245 | 0.05835 | 0.02883 | 0.00989 | 0.10736 | 0.13182 | -0.00081 | -0.03029 | 0.00263 | 0.17659 | 0.11912 | 0.03464 | -0.00231 | 0.14049 | -0.06121 | 0.12375
[RO-UA] [DIR]TIE 400 kV Rosiori-Mukacevo | N-1 OHL 400 kV Iernut-Sibiu Sud | 0.09348 | 0.01025 | 0.07183 | 0.00024 | 0.10603 | 0.00258 | -0.00177 | -0.00329 | 0.00232 | 0.002 | 0.1012 | 0.04943 | 0.02765 | 0.00866 | 0.08599 | 0.10113 | -0.00071 | -0.02729 | 0.00232 | 0.13576 | 0.1017 | 0.03052 | -0.00104 | 0.10506 | -0.06009 | 0.097
[RO-UA] [DIR]TIE 400 kV Rosiori-Mukacevo | N-1 OHL 400 kV Mintia-Arad | 0.12387 | 0.01101 | 0.08813 | 0.00027 | 0.1488 | 0.00293 | -0.00242 | -0.00371 | 0.00266 | 0.00229 | 0.13817 | 0.05982 | 0.02777 | 0.01 | 0.11161 | 0.1375 | -0.00081 | -0.03022 | 0.00265 | 0.18282 | 0.12745 | 0.03495 | -0.00286 | 0.1468 | -0.05926 | 0.12902
[RO-UA] [DIR]TIE 400 kV Rosiori-Mukacevo | N-1 OHL 400 kV Sibiu Sud-Mintia | 0.122 | 0.01106 | 0.08718 | 0.00027 | 0.14636 | 0.00293 | -0.00237 | -0.00371 | 0.00265 | 0.00228 | 0.13595 | 0.05929 | 0.02813 | 0.00996 | 0.11003 | 0.13529 | -0.00081 | -0.03023 | 0.00264 | 0.17946 | 0.12534 | 0.03484 | -0.00268 | 0.14441 | -0.05981 | 0.12702
[RO-UA] [DIR]TIE 400 kV Rosiori-Mukacevo | N-1 OHL 400 kV Arefu-Sibiu Sud | 0.11043 | 0.01108 | 0.08207 | 0.00026 | 0.12949 | 0.00286 | -0.00213 | -0.00363 | 0.00258 | 0.00222 | 0.1213 | 0.05615 | 0.02915 | 0.00964 | 0.10065 | 0.12087 | -0.00079 | -0.02985 | 0.00257 | 0.16275 | 0.11716 | 0.03388 | -0.00187 | 0.12802 | -0.06176 | 0.11473
[RO-UA] [DIR]TIE 400 kV Rosiori-Mukacevo | N-1 TIE 400 kV Resita-Pancevo c2 | 0.11868 | 0.01118 | 0.08585 | 0.00027 | 0.14108 | 0.00293 | -0.00229 | -0.00371 | 0.00265 | 0.00227 | 0.13169 | 0.05856 | 0.02887 | 0.00992 | 0.10737 | 0.13114 | -0.00081 | -0.03039 | 0.00264 | 0.17389 | 0.12296 | 0.03478 | -0.00235 | 0.13928 | -0.06176 | 0.1235
[RO-UA] [DIR]TIE 400 kV Rosiori-Mukacevo | N-1 OHL 400 kV Arefu-Tantareni | 0.113 | 0.0111 | 0.08328 | 0.00027 | 0.13349 | 0.00288 | -0.00218 | -0.00365 | 0.0026 | 0.00223 | 0.12456 | 0.0569 | 0.029 | 0.00973 | 0.10275 | 0.12404 | -0.0008 | -0.02999 | 0.00259 | 0.16784 | 0.11904 | 0.03414 | -0.00205 | 0.13191 | -0.06116 | 0.11743
[RO-UA] [DIR]TIE 400 kV Rosiori-Mukacevo | N-1 TIE 400 kV Resita-Pancevo c1 | 0.11868 | 0.01118 | 0.08585 | 0.00027 | 0.14108 | 0.00293 | -0.00229 | -0.00371 | 0.00265 | 0.00227 | 0.13169 | 0.05856 | 0.02887 | 0.00992 | 0.10737 | 0.13114 | -0.00081 | -0.03039 | 0.00264 | 0.17389 | 0.12296 | 0.03478 | -0.00235 | 0.13928 | -0.06176 | 0.1235
[RO-RS] [DIR] TIE 400 kV Resita-Pancevo c2 | BC | 0.00845 | 0.00105 | 0.02259 | 5e-05 | -0.02291 | 0.00047 | -0.00086 | -0.00058 | 0.00045 | 0.00039 | -0.00629 | 0.01239 | -0.00034 | 0.00179 | 0.01456 | -0.00354 | -0.00013 | -0.00403 | 0.00045 | -0.06558 | 0.04821 | 0.00628 | -0.00258 | -0.0201 | -0.01625 | 0.00876
[RO-RS] [DIR] TIE 400 kV Resita-Pancevo c2 | N-1 TIE 400 kV Arad-Sandorfalva | 0.00701 | 0.00127 | 0.02276 | 5e-05 | -0.02593 | 0.00051 | -0.00086 | -0.00063 | 0.00048 | 0.00042 | -0.00852 | 0.01262 | 0.00079 | 0.00191 | 0.01363 | -0.00567 | -0.00014 | -0.00451 | 0.00048 | -0.06983 | 0.04737 | 0.00675 | -0.00256 | -0.02298 | -0.0184 | 0.00717
[RO-RS] [DIR] TIE 400 kV Resita-Pancevo c2 | N-1 TIE 400 kV Nadab-Bekescsaba | 0.00556 | 0.00123 | 0.02121 | 5e-05 | -0.02703 | 0.00048 | -0.00075 | -0.00059 | 0.00045 | 0.00039 | -0.00982 | 0.01167 | 0.00041 | 0.00176 | 0.01216 | -0.00702 | -0.00013 | -0.00429 | 0.00045 | -0.07074 | 0.04541 | 0.00623 | -0.00204 | -0.02412 | -0.01822 | 0.00569
[RO-RS] [DIR] TIE 400 kV Resita-Pancevo c2 | N-1 TIE 400 kV Portile de Fier-Djerdap | 0.00765 | 0.00151 | 0.02995 | 6e-05 | -0.03873 | 0.00064 | -0.00112 | -0.00079 | 0.00061 | 0.00052 | -0.01431 | 0.01632 | 1e-05 | 0.00242 | 0.01703 | -0.01031 | -0.00018 | -0.00561 | 0.00061 | -0.10111 | 0.0913 | 0.00854 | -0.00331 | -0.03456 | -0.02396 | 0.00788
[RO-RS] [DIR] TIE 400 kV Resita-Pancevo c2 | N-1 OHL 400 kV Iernut-Sibiu Sud | 0.00682 | 0.00099 | 0.02166 | 4e-05 | -0.02515 | 0.00045 | -0.00083 | -0.00055 | 0.00043 | 0.00037 | -0.00825 | 0.01178 | -0.00042 | 0.00171 | 0.01316 | -0.00548 | -0.00012 | -0.00383 | 0.00043 | -0.06796 | 0.04679 | 0.006 | -0.00249 | -0.02228 | -0.01613 | 0.00704
[RO-RS] [DIR] TIE 400 kV Resita-Pancevo c2 | N-1 OHL 400 kV Mintia-Arad | 0.00663 | 0.00112 | 0.02192 | 5e-05 | -0.02586 | 0.00047 | -0.00082 | -0.00058 | 0.00045 | 0.00039 | -0.00868 | 0.01201 | 5e-05 | 0.00177 | 0.01312 | -0.00587 | -0.00013 | -0.00412 | 0.00045 | -0.06923 | 0.0469 | 0.00626 | -0.00241 | -0.02295 | -0.01727 | 0.00682
[RO-RS] [DIR] TIE 400 kV Resita-Pancevo c2 | N-1 OHL 220 kV Portile de Fier-Resita c2 | 0.00928 | 0.00104 | 0.02289 | 5e-05 | -0.0216 | 0.00047 | -0.00088 | -0.00058 | 0.00045 | 0.00039 | -0.0052 | 0.01257 | -0.00044 | 0.00181 | 0.0152 | -0.00248 | -0.00013 | -0.00404 | 0.00045 | -0.06253 | 0.04894 | 0.00632 | -0.00263 | -0.01882 | -0.01601 | 0.00964
[RO-RS] [DIR] TIE 400 kV Resita-Pancevo c2 | N-1 OHL 220 kV Portile de Fier-Resita c1 | 0.00928 | 0.00104 | 0.02289 | 5e-05 | -0.0216 | 0.00047 | -0.00088 | -0.00058 | 0.00045 | 0.00039 | -0.0052 | 0.01257 | -0.00044 | 0.00181 | 0.0152 | -0.00248 | -0.00013 | -0.00404 | 0.00045 | -0.06253 | 0.04894 | 0.00632 | -0.00263 | -0.01882 | -0.01601 | 0.00964
[RO-RS] [DIR] TIE 400 kV Resita-Pancevo c2 | N-1 OHL 220 kV Resita-Timisoara c2 | 0.00576 | 0.00103 | 0.02071 | 4e-05 | -0.02557 | 0.00044 | -0.00078 | -0.00054 | 0.00042 | 0.00036 | -0.00908 | 0.0113 | -6e-05 | 0.00167 | 0.01208 | -0.00638 | -0.00012 | -0.00384 | 0.00042 | -0.06931 | 0.04397 | 0.00587 | -0.0023 | -0.02276 | -0.0162 | 0.0059
[RO-RS] [DIR] TIE 400 kV Resita-Pancevo c2 | N-1 OHL 220 kV Resita-Timisoara c1 | 0.00576 | 0.00103 | 0.02071 | 4e-05 | -0.02557 | 0.00044 | -0.00078 | -0.00054 | 0.00042 | 0.00036 | -0.00908 | 0.0113 | -6e-05 | 0.00167 | 0.01208 | -0.00638 | -0.00012 | -0.00384 | 0.00042 | -0.06931 | 0.04397 | 0.00587 | -0.0023 | -0.02276 | -0.0162 | 0.0059
[RO-RS] [DIR] TIE 400 kV Resita-Pancevo c2 | N-1 TRA 400/220 kV AT3 Arad | 0.00437 | 0.00107 | 0.0201 | 4e-05 | -0.02759 | 0.00044 | -0.00074 | -0.00054 | 0.00042 | 0.00036 | -0.0108 | 0.01096 | 0.00024 | 0.00165 | 0.01095 | -0.00808 | -0.00012 | -0.00388 | 0.00042 | -0.07193 | 0.04264 | 0.00583 | -0.00217 | -0.02473 | -0.01683 | 0.00442
[RO-RS] [DIR] TIE 400 kV Resita-Pancevo c2 | N-1 OHL 400 kV Djerdap - Drmno | 0.00765 | 0.00151 | 0.02995 | 6e-05 | -0.03873 | 0.00064 | -0.00112 | -0.00079 | 0.00061 | 0.00052 | -0.01431 | 0.01632 | 1e-05 | 0.00242 | 0.01703 | -0.01031 | -0.00018 | -0.00561 | 0.00061 | -0.10111 | 0.07723 | 0.00854 | -0.00331 | -0.03456 | -0.02396 | 0.00788
[RO-RS] [DIR] TIE 400 kV Resita-Pancevo c2 | N-1 OHL 400 kV Djerdap - Bor | 0.00845 | 0.00105 | 0.02259 | 5e-05 | -0.02291 | 0.00047 | -0.00086 | -0.00058 | 0.00045 | 0.00039 | -0.00629 | 0.01239 | -0.00034 | 0.00179 | 0.01456 | -0.00354 | -0.00013 | -0.00403 | 0.00045 | -0.06558 | 0.04821 | 0.00628 | -0.00258 | -0.0201 | -0.01625 | 0.00876
[RO-RS] [DIR] TIE 400 kV Resita-Pancevo c2 | N-1 OHL 400 kV Srbobran – Subotica 3 | 0.01588 | 0.00103 | 0.02918 | 6e-05 | -0.01712 | 0.00056 | -0.00115 | -0.00068 | 0.00054 | 0.00046 | 0.00058 | 0.01597 | -0.0019 | 0.00218 | 0.0218 | 0.00357 | -0.00015 | -0.00454 | 0.00054 | -0.06082 | 0.05969 | 0.00754 | -0.00353 | -0.01414 | -0.01634 | 0.01656
[RO-RS] [DIR] TIE 400 kV Resita-Pancevo c2 | N-1 TIE 400 kV Sandorfalva-Subotica 3 | 0.02023 | 0.00103 | 0.03363 | 6e-05 | -0.01392 | 0.00062 | -0.00135 | -0.00075 | 0.00061 | 0.00052 | 0.00447 | 0.0184 | -0.00294 | 0.00246 | 0.02618 | 0.00761 | -0.00017 | -0.00491 | 0.00061 | -0.05831 | 0.06611 | 0.00845 | -0.00418 | -0.01085 | -0.01661 | 0.02105
[RO-RS] [DIR] TIE 400 kV Resita-Pancevo c2 | N-1 OHL 400 kV Bor 2 – Nis 2 | 0.00775 | 0.00105 | 0.02249 | 5e-05 | -0.0233 | 0.00047 | -0.00086 | -0.00057 | 0.00045 | 0.00039 | -0.007 | 0.0123 | -0.00032 | 0.00178 | 0.01405 | -0.00437 | -0.00013 | -0.00403 | 0.00045 | -0.06555 | 0.04934 | 0.00627 | -0.00256 | -0.02054 | -0.01628 | 0.00784
[RO-RS] [DIR] TIE 400 kV Resita-Pancevo c2 | N-1 OHL 400 kV Portile de Fier-Resita | 0.01372 | 0.0006 | 0.01799 | 3e-05 | -0.00226 | 0.00034 | -0.00073 | -0.00041 | 0.00033 | 0.00028 | 0.00658 | 0.01006 | -0.00116 | 0.00134 | 0.016 | 0.00815 | -9e-05 | -0.00272 | 0.00033 | -0.0257 | 0.03919 | 0.00459 | -0.00226 | -0.00081 | -0.00838 | 0.01444
[RO-RS] [DIR] TIE 400 kV Resita-Pancevo c2 | N-1 OHL 400 kV Paks -Sandorfalva | 0.00693 | 0.00119 | 0.02182 | 5e-05 | -0.02479 | 0.00049 | -0.00083 | -0.0006 | 0.00046 | 0.0004 | -0.00803 | 0.0121 | 0.00071 | 0.00182 | 0.01325 | -0.00528 | -0.00013 | -0.00427 | 0.00046 | -0.0677 | 0.04627 | 0.00644 | -0.00254 | -0.02195 | -0.01736 | 0.00712
[RO-RS] [DIR] TIE 400 kV Resita-Pancevo c2 | N-1 TIE 400 kV Resita-Pancevo c1 | 0.0136 | 0.00169 | 0.03633 | 7e-05 | -0.03685 | 0.00076 | -0.00138 | -0.00093 | 0.00073 | 0.00062 | -0.01012 | 0.01992 | -0.00055 | 0.00288 | 0.02341 | -0.0057 | -0.00021 | -0.00649 | 0.00072 | -0.10546 | 0.07754 | 0.0101 | -0.00415 | -0.03232 | -0.02614 | 0.01409
[RO-RS] [DIR] TIE 400 kV Resita-Pancevo c1 | BC | 0.00845 | 0.00105 | 0.02259 | 5e-05 | -0.02291 | 0.00047 | -0.00086 | -0.00058 | 0.00045 | 0.00039 | -0.00629 | 0.01239 | -0.00034 | 0.00179 | 0.01456 | -0.00354 | -0.00013 | -0.00403 | 0.00045 | -0.06557 | 0.04821 | 0.00628 | -0.00258 | -0.0201 | -0.01625 | 0.00876
[RO-RS] [DIR] TIE 400 kV Resita-Pancevo c1 | N-1 TIE 400 kV Arad-Sandorfalva | 0.00701 | 0.00127 | 0.02276 | 5e-05 | -0.02593 | 0.00051 | -0.00086 | -0.00063 | 0.00048 | 0.00042 | -0.00852 | 0.01262 | 0.00079 | 0.00191 | 0.01363 | -0.00567 | -0.00014 | -0.00451 | 0.00048 | -0.06982 | 0.04737 | 0.00675 | -0.00256 | -0.02298 | -0.0184 | 0.00717
[RO-RS] [DIR] TIE 400 kV Resita-Pancevo c1 | N-1 TIE 400 kV Nadab-Bekescsaba | 0.00556 | 0.00123 | 0.0212 | 5e-05 | -0.02703 | 0.00048 | -0.00075 | -0.00059 | 0.00045 | 0.00039 | -0.00982 | 0.01166 | 0.00041 | 0.00176 | 0.01216 | -0.00702 | -0.00013 | -0.00429 | 0.00045 | -0.07074 | 0.04541 | 0.00623 | -0.00204 | -0.02412 | -0.01822 | 0.00569
[RO-RS] [DIR] TIE 400 kV Resita-Pancevo c1 | N-1 TIE 400 kV Portile de Fier-Djerdap | 0.00765 | 0.00151 | 0.02995 | 6e-05 | -0.03873 | 0.00064 | -0.00112 | -0.00079 | 0.00061 | 0.00052 | -0.01431 | 0.01632 | 1e-05 | 0.00242 | 0.01703 | -0.01031 | -0.00018 | -0.00561 | 0.00061 | -0.10111 | 0.0913 | 0.00854 | -0.00331 | -0.03456 | -0.02396 | 0.00788
[RO-RS] [DIR] TIE 400 kV Resita-Pancevo c1 | N-1 OHL 400 kV Iernut-Sibiu Sud | 0.00682 | 0.00099 | 0.02166 | 4e-05 | -0.02515 | 0.00045 | -0.00083 | -0.00055 | 0.00043 | 0.00037 | -0.00825 | 0.01178 | -0.00042 | 0.00171 | 0.01316 | -0.00548 | -0.00012 | -0.00383 | 0.00043 | -0.06796 | 0.04679 | 0.006 | -0.00249 | -0.02228 | -0.01613 | 0.00704
[RO-RS] [DIR] TIE 400 kV Resita-Pancevo c1 | N-1 OHL 400 kV Mintia-Arad | 0.00663 | 0.00112 | 0.02192 | 5e-05 | -0.02586 | 0.00047 | -0.00082 | -0.00058 | 0.00045 | 0.00039 | -0.00868 | 0.01201 | 5e-05 | 0.00177 | 0.01312 | -0.00587 | -0.00013 | -0.00412 | 0.00045 | -0.06923 | 0.0469 | 0.00626 | -0.00241 | -0.02295 | -0.01727 | 0.00682
[RO-RS] [DIR] TIE 400 kV Resita-Pancevo c1 | N-1 OHL 220 kV Portile de Fier-Resita c2 | 0.00927 | 0.00104 | 0.02289 | 5e-05 | -0.0216 | 0.00047 | -0.00088 | -0.00058 | 0.00045 | 0.00039 | -0.0052 | 0.01257 | -0.00044 | 0.00181 | 0.0152 | -0.00248 | -0.00013 | -0.00404 | 0.00045 | -0.06253 | 0.04893 | 0.00632 | -0.00263 | -0.01882 | -0.01601 | 0.00964
[RO-RS] [DIR] TIE 400 kV Resita-Pancevo c1 | N-1 OHL 220 kV Portile de Fier-Resita c1 | 0.00927 | 0.00104 | 0.02289 | 5e-05 | -0.0216 | 0.00047 | -0.00088 | -0.00058 | 0.00045 | 0.00039 | -0.0052 | 0.01257 | -0.00044 | 0.00181 | 0.0152 | -0.00248 | -0.00013 | -0.00404 | 0.00045 | -0.06253 | 0.04893 | 0.00632 | -0.00263 | -0.01882 | -0.01601 | 0.00964
[RO-RS] [DIR] TIE 400 kV Resita-Pancevo c1 | N-1 OHL 220 kV Resita-Timisoara c2 | 0.00576 | 0.00103 | 0.02071 | 4e-05 | -0.02557 | 0.00044 | -0.00078 | -0.00054 | 0.00042 | 0.00036 | -0.00908 | 0.0113 | -6e-05 | 0.00167 | 0.01208 | -0.00638 | -0.00012 | -0.00384 | 0.00042 | -0.06931 | 0.04397 | 0.00587 | -0.0023 | -0.02276 | -0.0162 | 0.0059
[RO-RS] [DIR] TIE 400 kV Resita-Pancevo c1 | N-1 OHL 220 kV Resita-Timisoara c1 | 0.00576 | 0.00103 | 0.02071 | 4e-05 | -0.02557 | 0.00044 | -0.00078 | -0.00054 | 0.00042 | 0.00036 | -0.00908 | 0.0113 | -6e-05 | 0.00167 | 0.01208 | -0.00638 | -0.00012 | -0.00384 | 0.00042 | -0.06931 | 0.04397 | 0.00587 | -0.0023 | -0.02276 | -0.0162 | 0.0059
[RO-RS] [DIR] TIE 400 kV Resita-Pancevo c1 | N-1 TRA 400/220 kV AT3 Arad | 0.00437 | 0.00107 | 0.0201 | 4e-05 | -0.02759 | 0.00044 | -0.00074 | -0.00054 | 0.00042 | 0.00036 | -0.0108 | 0.01096 | 0.00024 | 0.00165 | 0.01095 | -0.00808 | -0.00012 | -0.00388 | 0.00042 | -0.07193 | 0.04264 | 0.00583 | -0.00217 | -0.02473 | -0.01683 | 0.00442
[RO-RS] [DIR] TIE 400 kV Resita-Pancevo c1 | N-1 OHL 400 kV Djerdap - Drmno | 0.00765 | 0.00151 | 0.02995 | 6e-05 | -0.03873 | 0.00064 | -0.00112 | -0.00079 | 0.00061 | 0.00052 | -0.01431 | 0.01632 | 1e-05 | 0.00242 | 0.01703 | -0.01031 | -0.00018 | -0.00561 | 0.00061 | -0.10111 | 0.07723 | 0.00854 | -0.00331 | -0.03456 | -0.02396 | 0.00788
[RO-RS] [DIR] TIE 400 kV Resita-Pancevo c1 | N-1 OHL 400 kV Djerdap - Bor | 0.00845 | 0.00105 | 0.02259 | 5e-05 | -0.02291 | 0.00047 | -0.00086 | -0.00058 | 0.00045 | 0.00039 | -0.00629 | 0.01239 | -0.00034 | 0.00179 | 0.01456 | -0.00354 | -0.00013 | -0.00403 | 0.00045 | -0.06557 | 0.04821 | 0.00628 | -0.00258 | -0.0201 | -0.01625 | 0.00876
[RO-RS] [DIR] TIE 400 kV Resita-Pancevo c1 | N-1 OHL 400 kV Srbobran – Subotica 3 | 0.01588 | 0.00103 | 0.02918 | 6e-05 | -0.01712 | 0.00056 | -0.00115 | -0.00068 | 0.00054 | 0.00046 | 0.00058 | 0.01597 | -0.0019 | 0.00218 | 0.0218 | 0.00357 | -0.00015 | -0.00454 | 0.00054 | -0.06082 | 0.05968 | 0.00754 | -0.00353 | -0.01414 | -0.01634 | 0.01656
[RO-RS] [DIR] TIE 400 kV Resita-Pancevo c1 | N-1 TIE 400 kV Sandorfalva-Subotica 3 | 0.02023 | 0.00103 | 0.03363 | 6e-05 | -0.01392 | 0.00062 | -0.00135 | -0.00075 | 0.00061 | 0.00052 | 0.00447 | 0.0184 | -0.00294 | 0.00246 | 0.02618 | 0.00761 | -0.00017 | -0.00491 | 0.00061 | -0.05831 | 0.06611 | 0.00845 | -0.00418 | -0.01085 | -0.01661 | 0.02105
[RO-RS] [DIR] TIE 400 kV Resita-Pancevo c1 | N-1 OHL 400 kV Bor 2 – Nis 2 | 0.00775 | 0.00105 | 0.02249 | 5e-05 | -0.0233 | 0.00047 | -0.00086 | -0.00057 | 0.00045 | 0.00039 | -0.007 | 0.0123 | -0.00032 | 0.00178 | 0.01405 | -0.00437 | -0.00013 | -0.00403 | 0.00045 | -0.06555 | 0.04934 | 0.00627 | -0.00256 | -0.02054 | -0.01628 | 0.00784
[RO-RS] [DIR] TIE 400 kV Resita-Pancevo c1 | N-1 OHL 400 kV Portile de Fier-Resita | 0.01372 | 0.0006 | 0.01798 | 3e-05 | -0.00226 | 0.00034 | -0.00073 | -0.00041 | 0.00033 | 0.00028 | 0.00658 | 0.01006 | -0.00116 | 0.00134 | 0.016 | 0.00815 | -9e-05 | -0.00272 | 0.00033 | -0.0257 | 0.03919 | 0.00459 | -0.00226 | -0.00081 | -0.00838 | 0.01444
[RO-RS] [DIR] TIE 400 kV Resita-Pancevo c1 | N-1 OHL 400 kV Paks -Sandorfalva | 0.00693 | 0.00119 | 0.02182 | 5e-05 | -0.02479 | 0.00049 | -0.00083 | -0.0006 | 0.00046 | 0.0004 | -0.00803 | 0.0121 | 0.00071 | 0.00182 | 0.01325 | -0.00528 | -0.00013 | -0.00427 | 0.00046 | -0.0677 | 0.04627 | 0.00644 | -0.00254 | -0.02195 | -0.01736 | 0.00712
[RO-RS] [DIR] TIE 400 kV Resita-Pancevo c1 | N-1 TIE 400 kV Resita-Pancevo c2 | 0.0136 | 0.00169 | 0.03633 | 7e-05 | -0.03685 | 0.00076 | -0.00138 | -0.00093 | 0.00073 | 0.00062 | -0.01012 | 0.01992 | -0.00055 | 0.00288 | 0.02341 | -0.0057 | -0.00021 | -0.00649 | 0.00072 | -0.10546 | 0.07754 | 0.0101 | -0.00415 | -0.03232 | -0.02614 | 0.01409
[RO-BG] [DIR] TIE 400 kV DOBRUDJA- MEDGIDIA SUD | BC | -0.06883 | -0.00171 | -0.02953 | -7e-05 | -0.14838 | -0.00069 | 0.00099 | 0.00085 | -0.00065 | -0.00056 | -0.09581 | -0.01978 | -0.00113 | -0.00255 | -0.05469 | -0.08859 | 0.00019 | 0.00639 | -0.00065 | 0.01178 | -0.03089 | -0.00829 | 0.0023 | -0.14332 | 0.04503 | -0.07057
[RO-BG] [DIR] TIE 400 kV DOBRUDJA- MEDGIDIA SUD | N-1 OHL 400 kV Isaccea - Stupina | -0.06701 | -0.00164 | -0.02861 | -6e-05 | -0.14507 | -0.00066 | 0.00096 | 0.00082 | -0.00063 | -0.00054 | -0.09345 | -0.01917 | -0.00103 | -0.00247 | -0.05319 | -0.08634 | 0.00018 | 0.00615 | -0.00063 | 0.01302 | -0.02969 | -0.00801 | 0.00225 | -0.14011 | 0.04301 | -0.06869
[RO-BG] [DIR] TIE 400 kV DOBRUDJA- MEDGIDIA SUD | N-1 TIE 400 kV MEDGIDIA SUD - VARNA | -0.11943 | -0.00297 | -0.05124 | -0.00012 | -0.25738 | -0.00119 | 0.00171 | 0.00147 | -0.00113 | -0.00097 | -0.16627 | -0.03432 | -0.00195 | -0.00443 | -0.0949 | -0.15372 | 0.00033 | 0.01108 | -0.00112 | 0.02044 | -0.05359 | -0.01439 | 0.00398 | -0.24875 | 0.07813 | -0.12244
[RO-BG] [DIR] TIE 400 kV DOBRUDJA- MEDGIDIA SUD | N-1 OHL 400 kV Cernavoda - Pelicanu | -0.06821 | -0.00178 | -0.02973 | -7e-05 | -0.14495 | -0.0007 | 0.00098 | 0.00086 | -0.00066 | -0.00057 | -0.09439 | -0.0199 | -0.00133 | -0.00259 | -0.05439 | -0.08746 | 0.00019 | 0.00655 | -0.00066 | 0.00634 | -0.0319 | -0.00844 | 0.00225 | -0.14005 | 0.04718 | -0.06999
[RO-BG] [DIR] TIE 400 kV DOBRUDJA- MEDGIDIA SUD | N-1 OHL 400 kV Gura Ialomitei - Bucuresti Sud | -0.0682 | -0.00179 | -0.02978 | -7e-05 | -0.14469 | -0.0007 | 0.00098 | 0.00087 | -0.00066 | -0.00057 | -0.09431 | -0.01993 | -0.00135 | -0.0026 | -0.0544 | -0.0874 | 0.00019 | 0.00657 | -0.00066 | 0.00575 | -0.03203 | -0.00846 | 0.00225 | -0.13981 | 0.04744 | -0.06998
[RO-BG] [DIR] TIE 400 kV DOBRUDJA- MEDGIDIA SUD | N-1 OHL 400 kV Gutinas – Smardan | -0.06728 | -0.00182 | -0.02938 | -7e-05 | -0.14312 | -0.0007 | 0.00095 | 0.00087 | -0.00066 | -0.00057 | -0.09313 | -0.01971 | -0.00154 | -0.00258 | -0.05365 | -0.08627 | 0.00019 | 0.00662 | -0.00066 | 0.00807 | -0.03118 | -0.00843 | 0.00213 | -0.13828 | 0.04965 | -0.06901
[RO-BG] [DIR] TIE 400 kV DOBRUDJA- MEDGIDIA SUD | N-1 TIE 400 kV Resita-Pancevo c2 | -0.06889 | -0.00172 | -0.02969 | -7e-05 | -0.14821 | -0.00069 | 0.00099 | 0.00085 | -0.00065 | -0.00056 | -0.09577 | -0.01987 | -0.00112 | -0.00257 | -0.05479 | -0.08856 | 0.00019 | 0.00642 | -0.00065 | 0.01225 | -0.03123 | -0.00834 | 0.00231 | -0.14318 | 0.04514 | -0.07063
[RO-BG] [DIR] TIE 400 kV DOBRUDJA- MEDGIDIA SUD | N-1 TIE 400 kV Resita-Pancevo c1 | -0.06889 | -0.00172 | -0.02969 | -7e-05 | -0.14821 | -0.00069 | 0.00099 | 0.00085 | -0.00065 | -0.00056 | -0.09577 | -0.01987 | -0.00112 | -0.00257 | -0.05479 | -0.08856 | 0.00019 | 0.00642 | -0.00065 | 0.01225 | -0.03123 | -0.00834 | 0.00231 | -0.14318 | 0.04514 | -0.07063
[RO-BG] [DIR] TIE 400 kV MEDGIDIA SUD - VARNA | BC | -0.07105 | -0.00177 | -0.03048 | -7e-05 | -0.15305 | -0.00071 | 0.00102 | 0.00087 | -0.00067 | -0.00057 | -0.09891 | -0.02042 | -0.00116 | -0.00263 | -0.05645 | -0.09144 | 0.0002 | 0.00659 | -0.00067 | 0.01216 | -0.03187 | -0.00856 | 0.00237 | -0.14803 | 0.04647 | -0.07283
[RO-BG] [DIR] TIE 400 kV MEDGIDIA SUD - VARNA | N-1 OHL 400 kV Isaccea - Rahman | -0.06932 | -0.0017 | -0.0296 | -7e-05 | -0.14991 | -0.00068 | 0.00099 | 0.00085 | -0.00065 | -0.00056 | -0.09666 | -0.01983 | -0.00107 | -0.00255 | -0.05502 | -0.08931 | 0.00019 | 0.00636 | -0.00065 | 0.01334 | -0.03074 | -0.00829 | 0.00232 | -0.14498 | 0.04455 | -0.07104
[RO-BG] [DIR] TIE 400 kV MEDGIDIA SUD - VARNA | N-1 TIE 400 kV DOBRUDJA- MEDGIDIA SUD | -0.12051 | -0.003 | -0.0517 | -0.00012 | -0.25968 | -0.0012 | 0.00173 | 0.00148 | -0.00114 | -0.00098 | -0.16777 | -0.03463 | -0.00197 | -0.00447 | -0.09575 | -0.15511 | 0.00033 | 0.01118 | -0.00113 | 0.02063 | -0.05407 | -0.01452 | 0.00402 | -0.25103 | 0.07883 | -0.12355
[RO-BG] [DIR] TIE 400 kV MEDGIDIA SUD - VARNA | N-1 OHL 400 kV Cernavoda - Pelicanu | -0.0704 | -0.00183 | -0.03069 | -7e-05 | -0.14951 | -0.00072 | 0.00101 | 0.00089 | -0.00068 | -0.00058 | -0.09744 | -0.02054 | -0.00137 | -0.00267 | -0.05613 | -0.09027 | 0.0002 | 0.00676 | -0.00068 | 0.00654 | -0.03291 | -0.00871 | 0.00232 | -0.14466 | 0.04869 | -0.07223
[RO-BG] [DIR] TIE 400 kV MEDGIDIA SUD - VARNA | N-1 OHL 400 kV Gura Ialomitei - Bucuresti Sud | -0.07039 | -0.00184 | -0.03073 | -7e-05 | -0.14925 | -0.00072 | 0.00101 | 0.00089 | -0.00068 | -0.00059 | -0.09736 | -0.02057 | -0.0014 | -0.00268 | -0.05614 | -0.09021 | 0.0002 | 0.00678 | -0.00068 | 0.00593 | -0.03305 | -0.00873 | 0.00232 | -0.14441 | 0.04896 | -0.07222
[RO-BG] [DIR] TIE 400 kV MEDGIDIA SUD - VARNA | N-1 OHL 400 kV Gutinas – Smardan | -0.06944 | -0.00188 | -0.03032 | -7e-05 | -0.14762 | -0.00072 | 0.00098 | 0.00089 | -0.00068 | -0.00058 | -0.09614 | -0.02034 | -0.00159 | -0.00267 | -0.05537 | -0.08905 | 0.0002 | 0.00683 | -0.00068 | 0.00833 | -0.03217 | -0.0087 | 0.0022 | -0.14283 | 0.05124 | -0.07123
[RO-BG] [DIR] TIE 400 kV MEDGIDIA SUD - VARNA | N-1 OHL 400 kV Medgidia Sud - Stupina | -0.06917 | -0.00169 | -0.02952 | -7e-05 | -0.14964 | -0.00068 | 0.00099 | 0.00084 | -0.00065 | -0.00056 | -0.09647 | -0.01978 | -0.00106 | -0.00255 | -0.0549 | -0.08912 | 0.00019 | 0.00634 | -0.00065 | 0.01344 | -0.03064 | -0.00826 | 0.00232 | -0.14472 | 0.04439 | -0.07089
[RO-BG] [DIR] TIE 400 kV MEDGIDIA SUD - VARNA | N-1 OHL 400 kV Cernavodă - Medgidia Sud | -0.06487 | -0.00174 | -0.02854 | -7e-05 | -0.13662 | -0.00067 | 0.00093 | 0.00084 | -0.00064 | -0.00055 | -0.08948 | -0.0191 | -0.00141 | -0.0025 | -0.05182 | -0.08299 | 0.00019 | 0.00637 | -0.00064 | 0.00328 | -0.031 | -0.00815 | 0.00212 | -0.13222 | 0.04661 | -0.06658
[RO-BG] [DIR] TIE 400 kV MEDGIDIA SUD - VARNA | N-1 TIE 400 kV Resita-Pancevo c2 | -0.07111 | -0.00177 | -0.03064 | -7e-05 | -0.15288 | -0.00071 | 0.00102 | 0.00088 | -0.00067 | -0.00058 | -0.09887 | -0.02051 | -0.00116 | -0.00265 | -0.05655 | -0.09141 | 0.0002 | 0.00662 | -0.00067 | 0.01264 | -0.03222 | -0.0086 | 0.00239 | -0.14788 | 0.04659 | -0.0729
[RO-BG] [DIR] TIE 400 kV MEDGIDIA SUD - VARNA | N-1 TIE 400 kV Resita-Pancevo c1 | -0.07111 | -0.00177 | -0.03064 | -7e-05 | -0.15288 | -0.00071 | 0.00102 | 0.00088 | -0.00067 | -0.00058 | -0.09887 | -0.02051 | -0.00116 | -0.00265 | -0.05655 | -0.09141 | 0.0002 | 0.00662 | -0.00067 | 0.01264 | -0.03222 | -0.0086 | 0.00239 | -0.14788 | 0.04659 | -0.0729
[RO-RO] [DIR] OHL 400 kV Portile de Fier-Resita | N-1 TIE 400 kV Resita-Pancevo c2 | 0.01875 | -0.00114 | -0.00859 | -3e-05 | 0.05897 | -0.00029 | 0.0002 | 0.00036 | -0.00026 | -0.00022 | 0.03884 | -0.00407 | -0.00265 | -0.00095 | 0.00835 | 0.03585 | 8e-05 | 0.00307 | -0.00025 | 0.10827 | -0.0158 | -0.00368 | 0.00033 | 0.05538 | 0.02052 | 0.02015
[RO-RO] [DIR] OHL 400 kV Arad-Nadab | N-1 TIE 400 kV Arad-Sandorfalva | 0.1049 | -0.00147 | 0.05462 | 7e-05 | 0.14218 | 0.00057 | -0.00288 | -0.00061 | 0.00064 | 0.00054 | 0.12525 | 0.03158 | -0.01485 | 0.00289 | 0.08862 | 0.12384 | -0.00015 | -0.00136 | 0.00064 | 0.18074 | 0.10889 | 0.00877 | -0.01085 | 0.13921 | 0.03057 | 0.11125
[RO-RO] [DIR] OHL 400 kV Arad-Nadab | N-1 TIE 400 kV Resita-Pancevo c2 | 0.08218 | 0.00197 | 0.05647 | 0.00012 | 0.09609 | 0.00117 | -0.00278 | -0.0014 | 0.00114 | 0.00098 | 0.0909 | 0.03487 | 0.00272 | 0.00462 | 0.07371 | 0.09086 | -0.00032 | -0.0087 | 0.00114 | 0.11686 | 0.09417 | 0.01586 | -0.01056 | 0.095 | -0.00223 | 0.08619
[RO-RO] [DIR] OHL 400 kV Mintia-Arad | BC | 0.06233 | -0.0023 | 0.0231 | 1e-05 | 0.10076 | -2e-05 | -0.00143 | 9e-05 | 6e-05 | 5e-05 | 0.08163 | 0.01282 | -0.01356 | 0.00053 | 0.0492 | 0.07943 | 1e-05 | 0.00294 | 6e-05 | 0.12515 | 0.04485 | 0.00079 | -0.00577 | 0.09766 | 0.03458 | 0.06634
[RO-RO] [DIR] OHL 400 kV Mintia-Arad | N-1 TIE 400 kV Rosiori-Mukacevo | 0.07206 | -0.00138 | 0.03016 | 3e-05 | 0.11227 | 0.00022 | -0.00162 | -0.00022 | 0.00028 | 0.00023 | 0.0924 | 0.01763 | -0.0112 | 0.00134 | 0.05801 | 0.09015 | -6e-05 | 0.00045 | 0.00028 | 0.13928 | 0.05499 | 0.00364 | -0.00597 | 0.10903 | 0.0295 | 0.07646
[RO-RO] [DIR] OHL 400 kV Mintia-Arad | N-1 TIE 400 kV Portile de Fier-Djerdap | 0.06248 | -0.00238 | 0.02177 | 0 | 0.10361 | -5e-05 | -0.00139 | 0.00013 | 3e-05 | 2e-05 | 0.08308 | 0.01211 | -0.01363 | 0.00041 | 0.04875 | 0.08065 | 2e-05 | 0.00323 | 3e-05 | 0.13156 | 0.03708 | 0.00038 | -0.00564 | 0.10027 | 0.03597 | 0.0665
[RO-RO] [DIR] OHL 400 kV Mintia-Arad | N-1 OHL 400 kV Iernut-Sibiu Sud | 0.0833 | -0.00151 | 0.03503 | 3e-05 | 0.12939 | 0.00027 | -0.00188 | -0.00027 | 0.00034 | 0.00028 | 0.10675 | 0.02056 | -0.01255 | 0.0016 | 0.0671 | 0.1042 | -7e-05 | 0.00033 | 0.00034 | 0.15571 | 0.06315 | 0.0044 | -0.00689 | 0.12566 | 0.03296 | 0.08839
[RO-RO] [DIR] OHL 400 kV Mintia-Arad | N-1 OHL 220 kV Portile de Fier-Resita 1&2 | 0.06342 | -0.00231 | 0.0235 | 1e-05 | 0.1025 | -2e-05 | -0.00146 | 8e-05 | 7e-05 | 5e-05 | 0.08308 | 0.01307 | -0.01369 | 0.00055 | 0.05005 | 0.08084 | 1e-05 | 0.00294 | 7e-05 | 0.12919 | 0.04581 | 0.00084 | -0.00584 | 0.09935 | 0.03491 | 0.0675
[RO-RO] [DIR] OHL 400 kV Mintia-Arad | N-1 OHL 220 kV Resita-Timisoara 1&2 | 0.06736 | -0.00226 | 0.0266 | 1e-05 | 0.1057 | 4e-05 | -0.00159 | 2e-05 | 0.00012 | 0.0001 | 0.08682 | 0.01485 | -0.01409 | 0.00076 | 0.0538 | 0.08471 | -1e-05 | 0.00258 | 0.00012 | 0.1321 | 0.05275 | 0.00154 | -0.00628 | 0.10262 | 0.03449 | 0.07167
[RO-RO] [DIR] OHL 400 kV Mintia-Arad | N-1 OHL 220 kV Urechesti-Targu Jiu Nord | 0.05595 | -0.00233 | 0.01985 | 0 | 0.09214 | -7e-05 | -0.00129 | 0.00015 | 1e-05 | 0 | 0.07391 | 0.01084 | -0.01309 | 0.00031 | 0.04386 | 0.07177 | 2e-05 | 0.00328 | 1e-05 | 0.11411 | 0.03885 | 0.0001 | -0.0053 | 0.08924 | 0.03398 | 0.05957
[RO-RO] [DIR] OHL 400 kV Mintia-Arad | N-1 OHL 220 kV Paroseni-Targu Jiu Nord | 0.05595 | -0.00233 | 0.01985 | 0 | 0.09214 | -7e-05 | -0.00129 | 0.00015 | 1e-05 | 0 | 0.07391 | 0.01084 | -0.01309 | 0.00031 | 0.04386 | 0.07177 | 2e-05 | 0.00328 | 1e-05 | 0.11411 | 0.03885 | 0.0001 | -0.0053 | 0.08924 | 0.03398 | 0.05957
[RO-RO] [DIR] OHL 400 kV Mintia-Arad | N-1 TRA 400/220 kV AT3 Arad | 0.07132 | -0.00236 | 0.02858 | 1e-05 | 0.11103 | 5e-05 | -0.0017 | 1e-05 | 0.00013 | 0.00011 | 0.09155 | 0.01596 | -0.01485 | 0.00084 | 0.05713 | 0.08939 | -1e-05 | 0.00261 | 0.00013 | 0.13912 | 0.0571 | 0.00178 | -0.00667 | 0.10783 | 0.03584 | 0.07589
[RO-RO] [DIR] OHL 400 kV Mintia-Arad | N-1 TIE 400 kV Resita-Pancevo c2 | 0.0622 | -0.00232 | 0.02274 | 1e-05 | 0.10112 | -3e-05 | -0.00142 | 0.0001 | 5e-05 | 4e-05 | 0.08173 | 0.01262 | -0.01356 | 0.0005 | 0.04897 | 0.07948 | 1e-05 | 0.00301 | 5e-05 | 0.1262 | 0.04408 | 0.00069 | -0.00573 | 0.09798 | 0.03484 | 0.0662
[RO-RO] [DIR] OHL 400 kV Mintia-Arad | N-1 TIE 400 kV Resita-Pancevo c1 | 0.0622 | -0.00232 | 0.02274 | 1e-05 | 0.10112 | -3e-05 | -0.00142 | 0.0001 | 5e-05 | 4e-05 | 0.08173 | 0.01262 | -0.01356 | 0.0005 | 0.04897 | 0.07948 | 1e-05 | 0.00301 | 5e-05 | 0.1262 | 0.04408 | 0.00069 | -0.00573 | 0.09798 | 0.03484 | 0.0662
[RO-RO] [DIR] OHL 400 kV Sibiu Sud-Mintia | N-1 TIE 400 kV Rosiori-Mukacevo | 0.05441 | -0.00132 | 0.01941 | 1e-05 | 0.09297 | 8e-05 | -0.00113 | -5e-05 | 0.00013 | 0.00011 | 0.07303 | 0.01144 | -0.00884 | 0.0007 | 0.04243 | 0.07057 | -2e-05 | 0.00121 | 0.00013 | 0.1105 | 0.03057 | 0.00163 | -0.00428 | 0.0899 | 0.02859 | 0.05767
[RO-RO] [DIR] OHL 400 kV Sibiu Sud-Mintia | N-1 TIE 400 kV Resita-Pancevo c2 | 0.0463 | -0.00209 | 0.01354 | -1e-05 | 0.08334 | -0.00012 | -0.00097 | 0.0002 | -5e-05 | -5e-05 | 0.06404 | 0.00744 | -0.01081 | 2e-05 | 0.03509 | 0.06161 | 3e-05 | 0.00329 | -5e-05 | 0.09864 | 0.02216 | -0.00075 | -0.00412 | 0.08039 | 0.03281 | 0.04923
[RO-RO] [DIR] OHL 400 kV Iernut-Sibiu Sud | N-1 TIE 400 kV Rosiori-Mukacevo | -0.04229 | 0.00061 | -0.018 | -2e-05 | -0.06479 | -0.00017 | 0.00096 | 0.00018 | -0.0002 | -0.00017 | -0.05417 | -0.01073 | 0.00549 | -0.00091 | -0.03408 | -0.05298 | 5e-05 | 0.0002 | -0.0002 | -0.06177 | -0.03034 | -0.0026 | 0.00355 | -0.0629 | -0.01393 | -0.04488
[RO-RO] [DIR] OHL 400 kV Iernut-Sibiu Sud | N-1 TIE 400 kV Resita-Pancevo c2 | -0.08086 | -0.00302 | -0.04581 | -0.00011 | -0.11081 | -0.00112 | 0.0017 | 0.00138 | -0.00106 | -0.0009 | -0.09704 | -0.02971 | -0.0039 | -0.00413 | -0.06893 | -0.09566 | 0.00031 | 0.01006 | -0.00105 | -0.11871 | -0.07007 | -0.01388 | 0.0043 | -0.10832 | 0.00607 | -0.08501
[RO-RO] [DIR] OHL 400 kV Iernut-Gadalin | N-1 TIE 400 kV Resita-Pancevo c2 | 0.07437 | 0.00286 | 0.04237 | 0.0001 | 0.10364 | 0.00104 | -0.00157 | -0.00129 | 0.00098 | 0.00084 | 0.08941 | 0.02751 | 0.00389 | 0.00384 | 0.06347 | 0.08791 | -0.00029 | -0.00942 | 0.00098 | 0.12876 | 0.06465 | 0.01295 | -0.00394 | 0.1013 | -0.00336 | 0.07808
[RO-RO] [DIR] OHL 400 kV Rosiori-Gadalin | BC | -0.07557 | -0.00315 | -0.04407 | -0.00011 | -0.10372 | -0.00111 | 0.0016 | 0.00138 | -0.00104 | -0.0009 | -0.09012 | -0.02867 | -0.00472 | -0.00407 | -0.06486 | -0.08872 | 0.00031 | 0.01016 | -0.00104 | -0.12926 | -0.06746 | -0.01376 | 0.00393 | -0.10148 | 0.00567 | -0.07929
[RO-RO] [DIR] OHL 400 kV Rosiori-Gadalin | N-1 OHL 400 kV Mintia-Arad | -0.08961 | -0.00263 | -0.04927 | -0.00011 | -0.1264 | -0.00111 | 0.00192 | 0.00136 | -0.00106 | -0.00091 | -0.1085 | -0.03155 | -0.00166 | -0.00418 | -0.07594 | -0.10661 | 0.00031 | 0.0095 | -0.00106 | -0.15744 | -0.07756 | -0.01393 | 0.00522 | -0.12347 | -0.00211 | -0.09423
[RO-RO] [DIR] OHL 400 kV Rosiori-Gadalin | N-1 TIE 400 kV Resita-Pancevo c2 | -0.07547 | -0.00314 | -0.0438 | -0.00011 | -0.10399 | -0.00111 | 0.00159 | 0.00137 | -0.00104 | -0.00089 | -0.09019 | -0.02852 | -0.00472 | -0.00404 | -0.06469 | -0.08876 | 0.00031 | 0.01011 | -0.00104 | -0.13005 | -0.06689 | -0.01368 | 0.00389 | -0.10172 | 0.00548 | -0.07919
[RO-RO] [DIR] OHL 400 kV Rosiori-Gadalin | N-1 TIE 400 kV Resita-Pancevo c1 | -0.07547 | -0.00314 | -0.0438 | -0.00011 | -0.10399 | -0.00111 | 0.00159 | 0.00137 | -0.00104 | -0.00089 | -0.09019 | -0.02852 | -0.00472 | -0.00404 | -0.06469 | -0.08876 | 0.00031 | 0.01011 | -0.00104 | -0.13005 | -0.06689 | -0.01368 | 0.00389 | -0.10172 | 0.00548 | -0.07919
[RO-RO] [DIR] OHL 400 kV Arefu-Tantareni | BC | -0.06356 | -0.00114 | -0.03248 | -6e-05 | -0.07807 | -0.00064 | 0.00131 | 0.00077 | -0.00062 | -0.00053 | -0.07637 | -0.02051 | 0.0015 | -0.00251 | -0.05315 | -0.07664 | 0.00018 | 0.00514 | -0.00062 | -0.05304 | -0.05207 | -0.00814 | 0.00379 | -0.07627 | 0.00967 | -0.06777
[RO-RO] [DIR] OHL 400 kV Arefu-Tantareni | N-1 OHL 400 kV Brasov - Sibiu Sud | -0.07474 | -0.0011 | -0.03722 | -7e-05 | -0.09836 | -0.0007 | 0.00155 | 0.00084 | -0.00069 | -0.00059 | -0.09124 | -0.02344 | 0.00246 | -0.0028 | -0.06211 | -0.09081 | 0.00019 | 0.00543 | -0.00069 | -0.07683 | -0.05914 | -0.00902 | 0.00461 | -0.09593 | 0.00325 | -0.07947
[RO-RO] [DIR] OHL 400 kV Arefu-Tantareni | N-1 TIE 400 kV Rosiori-Mukacevo | -0.05252 | -0.0001 | -0.02447 | -4e-05 | -0.06501 | -0.00037 | 0.00109 | 0.00043 | -0.00038 | -0.00032 | -0.06415 | -0.01505 | 0.00418 | -0.00158 | -0.04316 | -0.06447 | 0.0001 | 0.00232 | -0.00037 | -0.03701 | -0.04057 | -0.0049 | 0.00357 | -0.06337 | 0.00391 | -0.05629
[RO-RO] [DIR] OHL 400 kV Arefu-Tantareni | N-1 OHL 400 kV Mintia-Arad | -0.0558 | -0.00142 | -0.02961 | -6e-05 | -0.06553 | -0.00064 | 0.00113 | 0.00078 | -0.00061 | -0.00053 | -0.0662 | -0.01891 | -0.00019 | -0.00244 | -0.04703 | -0.06675 | 0.00018 | 0.00551 | -0.00061 | -0.03746 | -0.04648 | -0.00805 | 0.00307 | -0.06411 | 0.01398 | -0.05951
[RO-RO] [DIR] OHL 400 kV Arefu-Tantareni | N-1 OHL 400 kV Sibiu Sud-Mintia | -0.05331 | -0.0016 | -0.02949 | -6e-05 | -0.05962 | -0.00067 | 0.00109 | 0.00082 | -0.00063 | -0.00054 | -0.06219 | -0.01886 | -0.00089 | -0.0025 | -0.04539 | -0.06301 | 0.00018 | 0.00587 | -0.00063 | -0.0312 | -0.04717 | -0.00831 | 0.00288 | -0.05847 | 0.01694 | -0.05688
[RO-RO] [DIR] OHL 400 kV Arefu-Tantareni | N-1 OHL 400 kV Tantareni-Urechesti | -0.07184 | -0.00102 | -0.0331 | -6e-05 | -0.09385 | -0.00063 | 0.00135 | 0.00076 | -0.00062 | -0.00053 | -0.08937 | -0.02119 | 0.00202 | -0.00251 | -0.05863 | -0.08926 | 0.00017 | 0.00498 | -0.00062 | -0.04478 | -0.04584 | -0.00804 | 0.00395 | -0.09125 | 0.00804 | -0.0767
[RO-RO] [DIR] OHL 400 kV Arefu-Tantareni | N-1 OHL 220 kV Portile de Fier-Resita 1&2 | -0.0648 | -0.00112 | -0.03294 | -6e-05 | -0.08007 | -0.00064 | 0.00133 | 0.00078 | -0.00063 | -0.00054 | -0.07802 | -0.02079 | 0.00164 | -0.00253 | -0.05412 | -0.07826 | 0.00018 | 0.00515 | -0.00063 | -0.05767 | -0.05316 | -0.00821 | 0.00388 | -0.0782 | 0.0093 | -0.0691
[RO-RO] [DIR] OHL 400 kV Arefu-Tantareni | N-1 OHL 220 kV Resita-Timisoara 1&2 | -0.07087 | -0.00119 | -0.03757 | -7e-05 | -0.08527 | -0.00072 | 0.00153 | 0.00087 | -0.0007 | -0.0006 | -0.08391 | -0.02345 | 0.00226 | -0.00284 | -0.05985 | -0.08433 | 0.0002 | 0.00568 | -0.0007 | -0.06315 | -0.06355 | -0.00924 | 0.00453 | -0.08348 | 0.00981 | -0.07552
[RO-RO] [DIR] OHL 400 kV Arefu-Tantareni | N-1 OHL 220 kV Urechesti-Targu Jiu Nord | -0.06911 | -0.00116 | -0.03531 | -7e-05 | -0.08557 | -0.00068 | 0.00143 | 0.00083 | -0.00067 | -0.00057 | -0.08309 | -0.02223 | 0.00191 | -0.00269 | -0.0578 | -0.0833 | 0.00019 | 0.00544 | -0.00067 | -0.06264 | -0.05729 | -0.00874 | 0.0042 | -0.08359 | 0.00915 | -0.07366
[RO-RO] [DIR] OHL 400 kV Arefu-Tantareni | N-1 OHL 220 kV Paroseni-Targu Jiu Nord | -0.06911 | -0.00116 | -0.03531 | -7e-05 | -0.08557 | -0.00068 | 0.00143 | 0.00083 | -0.00067 | -0.00057 | -0.08309 | -0.02223 | 0.00191 | -0.00269 | -0.0578 | -0.0833 | 0.00019 | 0.00544 | -0.00067 | -0.06264 | -0.05729 | -0.00874 | 0.0042 | -0.08359 | 0.00915 | -0.07366
[RO-RO] [DIR] OHL 400 kV Arefu-Tantareni | N-1 TRA 400/220 kV AT3 Arad | -0.06543 | -0.00112 | -0.03362 | -7e-05 | -0.08021 | -0.00065 | 0.00136 | 0.00079 | -0.00064 | -0.00055 | -0.07843 | -0.02116 | 0.00177 | -0.00257 | -0.05481 | -0.07872 | 0.00018 | 0.00521 | -0.00064 | -0.05596 | -0.05462 | -0.00835 | 0.00398 | -0.07839 | 0.00941 | -0.06976
[RO-RO] [DIR] OHL 400 kV Arefu-Tantareni | N-1 TIE 400 kV Resita-Pancevo c2 | -0.0635 | -0.00113 | -0.03231 | -6e-05 | -0.07825 | -0.00063 | 0.0013 | 0.00077 | -0.00062 | -0.00053 | -0.07641 | -0.02041 | 0.0015 | -0.00249 | -0.05304 | -0.07667 | 0.00017 | 0.00511 | -0.00062 | -0.05354 | -0.0517 | -0.0081 | 0.00377 | -0.07642 | 0.00955 | -0.06771
[RO-RO] [DIR] OHL 400 kV Arefu-Tantareni | N-1 TIE 400 kV Resita-Pancevo c1 | -0.0635 | -0.00113 | -0.03231 | -6e-05 | -0.07825 | -0.00063 | 0.0013 | 0.00077 | -0.00062 | -0.00053 | -0.07641 | -0.02041 | 0.0015 | -0.00249 | -0.05304 | -0.07667 | 0.00017 | 0.00511 | -0.00062 | -0.05354 | -0.0517 | -0.0081 | 0.00377 | -0.07642 | 0.00955 | -0.06771
[RO-RO] [DIR] OHL 400 kV Arefu-Sibiu Sud | BC | 0.07625 | 0.00111 | 0.03798 | 7e-05 | 0.1014 | 0.00071 | -0.00158 | -0.00086 | 0.0007 | 0.0006 | 0.09321 | 0.0239 | -0.00255 | 0.00285 | 0.06335 | 0.09264 | -0.0002 | -0.00551 | 0.0007 | 0.09042 | 0.06047 | 0.00919 | -0.00472 | 0.09888 | -0.00269 | 0.08101
[RO-RO] [DIR] OHL 400 kV Arefu-Sibiu Sud | N-1 TIE 400 kV Rosiori-Mukacevo | 0.0613 | -0.0003 | 0.02712 | 4e-05 | 0.08371 | 0.00034 | -0.00129 | -0.00039 | 0.00037 | 0.00031 | 0.07666 | 0.01651 | -0.00618 | 0.00159 | 0.04981 | 0.07615 | -9e-05 | -0.00168 | 0.00037 | 0.06869 | 0.04489 | 0.0048 | -0.00442 | 0.0814 | 0.00512 | 0.06545
[RO-RO] [DIR] OHL 400 kV Arefu-Sibiu Sud | N-1 OHL 400 kV Mintia-Arad | 0.06607 | 0.00149 | 0.0342 | 7e-05 | 0.08495 | 0.00072 | -0.00135 | -0.00087 | 0.00069 | 0.00059 | 0.07988 | 0.02181 | -0.00033 | 0.00276 | 0.05532 | 0.07967 | -0.0002 | -0.00599 | 0.00069 | 0.06999 | 0.05314 | 0.00906 | -0.00378 | 0.08294 | -0.00834 | 0.07018
[RO-RO] [DIR] OHL 400 kV Arefu-Sibiu Sud | N-1 OHL 400 kV Sibiu Sud-Mintia | 0.06294 | 0.00171 | 0.03409 | 7e-05 | 0.07744 | 0.00075 | -0.0013 | -0.00092 | 0.00072 | 0.00061 | 0.0748 | 0.02177 | 0.00056 | 0.00284 | 0.05327 | 0.07493 | -0.00021 | -0.00646 | 0.00072 | 0.06204 | 0.05411 | 0.00941 | -0.00354 | 0.07576 | -0.01213 | 0.06686
[RO-RO] [DIR] OHL 400 kV Arefu-Sibiu Sud | N-1 OHL 400 kV Tantareni-Urechesti | 0.08382 | 0.00101 | 0.03854 | 7e-05 | 0.11583 | 0.00071 | -0.00162 | -0.00085 | 0.0007 | 0.0006 | 0.1051 | 0.02453 | -0.00302 | 0.00285 | 0.06836 | 0.10418 | -0.00019 | -0.00536 | 0.0007 | 0.08287 | 0.05477 | 0.0091 | -0.00486 | 0.11258 | -0.0012 | 0.08917
[RO-RO] [DIR] OHL 400 kV Arefu-Sibiu Sud | N-1 OHL 220 kV Portile de Fier-Resita 1&2 | 0.07776 | 0.00109 | 0.03853 | 7e-05 | 0.10382 | 0.00072 | -0.00161 | -0.00087 | 0.00071 | 0.00061 | 0.09522 | 0.02424 | -0.00272 | 0.00288 | 0.06453 | 0.0946 | -0.0002 | -0.00552 | 0.00071 | 0.09602 | 0.06179 | 0.00927 | -0.00482 | 0.10122 | -0.00224 | 0.08262
[RO-RO] [DIR] OHL 400 kV Arefu-Sibiu Sud | N-1 OHL 220 kV Resita-Timisoara 1&2 | 0.08521 | 0.00118 | 0.04422 | 8e-05 | 0.11023 | 0.00081 | -0.00186 | -0.00098 | 0.0008 | 0.00068 | 0.10247 | 0.02752 | -0.00348 | 0.00326 | 0.07156 | 0.10207 | -0.00022 | -0.00616 | 0.0008 | 0.10282 | 0.07455 | 0.01054 | -0.00563 | 0.10773 | -0.00286 | 0.09051
[RO-RO] [DIR] OHL 400 kV Arefu-Sibiu Sud | N-1 OHL 220 kV Urechesti-Targu Jiu Nord | 0.0832 | 0.00115 | 0.04151 | 8e-05 | 0.11079 | 0.00077 | -0.00174 | -0.00093 | 0.00076 | 0.00065 | 0.10163 | 0.02606 | -0.00307 | 0.00308 | 0.06917 | 0.10098 | -0.00021 | -0.00588 | 0.00076 | 0.10244 | 0.06701 | 0.00994 | -0.00523 | 0.10805 | -0.00204 | 0.08839
[RO-RO] [DIR] OHL 400 kV Arefu-Sibiu Sud | N-1 OHL 220 kV Paroseni-Targu Jiu Nord | 0.0832 | 0.00115 | 0.04151 | 8e-05 | 0.11079 | 0.00077 | -0.00174 | -0.00093 | 0.00076 | 0.00065 | 0.10163 | 0.02606 | -0.00307 | 0.00308 | 0.06917 | 0.10098 | -0.00021 | -0.00588 | 0.00076 | 0.10244 | 0.06701 | 0.00994 | -0.00523 | 0.10805 | -0.00204 | 0.08839
[RO-RO] [DIR] OHL 400 kV Arefu-Sibiu Sud | N-1 TRA 400/220 kV AT3 Arad | 0.07851 | 0.0011 | 0.03935 | 7e-05 | 0.10399 | 0.00073 | -0.00165 | -0.00088 | 0.00072 | 0.00062 | 0.09571 | 0.02469 | -0.00287 | 0.00293 | 0.06535 | 0.09515 | -0.0002 | -0.00559 | 0.00072 | 0.09394 | 0.06355 | 0.00944 | -0.00495 | 0.10144 | -0.00237 | 0.08341
[RO-RO] [DIR] OHL 400 kV Arefu-Sibiu Sud | N-1 TIE 400 kV Resita-Pancevo c2 | 0.07618 | 0.0011 | 0.03779 | 7e-05 | 0.10159 | 0.00071 | -0.00157 | -0.00085 | 0.0007 | 0.0006 | 0.09326 | 0.0238 | -0.00254 | 0.00283 | 0.06323 | 0.09267 | -0.0002 | -0.00548 | 0.0007 | 0.09097 | 0.06007 | 0.00914 | -0.0047 | 0.09905 | -0.00255 | 0.08094
[RO-RO] [DIR] OHL 400 kV Arefu-Sibiu Sud | N-1 TIE 400 kV Resita-Pancevo c1 | 0.07618 | 0.0011 | 0.03779 | 7e-05 | 0.10159 | 0.00071 | -0.00157 | -0.00085 | 0.0007 | 0.0006 | 0.09326 | 0.0238 | -0.00254 | 0.00283 | 0.06323 | 0.09267 | -0.0002 | -0.00548 | 0.0007 | 0.09097 | 0.06007 | 0.00914 | -0.0047 | 0.09905 | -0.00255 | 0.08094
[RO-RO] [DIR] OHL 400 kV Tantareni-Urechesti | N-1 TIE 400 kV Portile de Fier-Djerdap | 0.05412 | -0.00052 | 0.00759 | 1e-05 | 0.09626 | 4e-05 | -0.00042 | -3e-05 | 6e-05 | 5e-05 | 0.08174 | 0.0064 | -0.00323 | 0.00032 | 0.03724 | 0.07982 | -1e-05 | 0.00031 | 6e-05 | -0.07138 | -0.02037 | 0.00041 | -0.00137 | 0.09168 | 0.00706 | 0.05833
[RO-RO] [DIR] OHL 400 kV Tantareni-Urechesti | N-1 OHL 400 kV Portile de Fier-Urechesti | 0.04029 | 0.00064 | 0.01805 | 4e-05 | 0.04389 | 0.00036 | -0.0007 | -0.00043 | 0.00035 | 0.0003 | 0.04925 | 0.01168 | -0.00088 | 0.0014 | 0.03274 | 0.05033 | -0.0001 | -0.00295 | 0.00035 | -0.11048 | 0.02324 | 0.00447 | -0.00195 | 0.0427 | -0.01367 | 0.04353
[RO-RO] [DIR] OHL 400 kV Tantareni-Urechesti | N-1 TIE 400 kV Resita-Pancevo c2 | 0.05492 | -0.00069 | 0.00519 | 0 | 0.10269 | -2e-05 | -0.00034 | 4e-05 | 1e-05 | 0 | 0.08527 | 0.00513 | -0.00342 | 0.00011 | 0.03678 | 0.08288 | 0 | 0.00086 | 1e-05 | -0.05762 | -0.0386 | -0.00036 | -0.00114 | 0.09761 | 0.00995 | 0.05919
[RO-RO] [DIR] OHL 400 kV Tantareni-Urechesti | N-1 TIE 400 kV Resita-Pancevo c1 | 0.05492 | -0.00069 | 0.00519 | 0 | 0.10269 | -2e-05 | -0.00034 | 4e-05 | 1e-05 | 0 | 0.08527 | 0.00513 | -0.00342 | 0.00011 | 0.03678 | 0.08288 | 0 | 0.00086 | 1e-05 | -0.05762 | -0.0386 | -0.00037 | -0.00114 | 0.09761 | 0.00995 | 0.05919
[RO-RO] [DIR] OHL 400 kV Portile de Fier-Urechesti | BC | -0.02198 | 0.00213 | 0.02163 | 6e-05 | -0.09268 | 0.00061 | -0.00063 | -0.00077 | 0.00056 | 0.00048 | -0.05619 | 0.01108 | 0.00391 | 0.00213 | -0.00513 | -0.05061 | -0.00017 | -0.00621 | 0.00056 | -0.08676 | 0.09932 | 0.00795 | -0.00145 | -0.08645 | -0.03776 | -0.02355
[RO-RO] [DIR] OHL 400 kV Portile de Fier-Urechesti | N-1 TIE 400 kV Portile de Fier-Djerdap | -0.02136 | 0.00177 | 0.01597 | 4e-05 | -0.08053 | 0.00048 | -0.00043 | -0.00061 | 0.00044 | 0.00038 | -0.05003 | 0.00805 | 0.00363 | 0.00164 | -0.00702 | -0.04541 | -0.00013 | -0.005 | 0.00044 | -0.05945 | 0.0662 | 0.00621 | -0.00089 | -0.07533 | -0.03183 | -0.02287
[RO-RO] [DIR] OHL 400 kV Portile de Fier-Urechesti | N-1 OHL 400 kV Slatina-Portile de Fier | -0.03411 | 0.00281 | 0.02725 | 7e-05 | -0.13019 | 0.00079 | -0.00077 | -0.001 | 0.00072 | 0.00062 | -0.08134 | 0.01369 | 0.00539 | 0.00272 | -0.01051 | -0.07391 | -0.00022 | -0.00808 | 0.00072 | -0.10179 | 0.13163 | 0.01026 | -0.00174 | -0.12162 | -0.04969 | -0.03658
[RO-RO] [DIR] OHL 400 kV Portile de Fier-Urechesti | N-1 OHL 220 kV Portile de Fier-Resita 1&2 | -0.01778 | 0.00208 | 0.02316 | 6e-05 | -0.08595 | 0.00063 | -0.00071 | -0.00079 | 0.00058 | 0.0005 | -0.05061 | 0.01202 | 0.00342 | 0.0022 | -0.00185 | -0.04517 | -0.00017 | -0.00623 | 0.00058 | -0.07118 | 0.103 | 0.00817 | -0.00173 | -0.07994 | -0.0365 | -0.01908
[RO-RO] [DIR] OHL 400 kV Portile de Fier-Urechesti | N-1 OHL 220 kV Resita-Timisoara 1&2 | -0.00403 | 0.00226 | 0.03413 | 8e-05 | -0.07501 | 0.00081 | -0.00118 | -0.001 | 0.00076 | 0.00065 | -0.03766 | 0.01832 | 0.00203 | 0.00296 | 0.01131 | -0.03174 | -0.00022 | -0.00751 | 0.00076 | -0.06193 | 0.12753 | 0.01065 | -0.00327 | -0.06873 | -0.03809 | -0.00452
[RO-RO] [DIR] OHL 400 kV Portile de Fier-Urechesti | N-1 TIE 400 kV Resita-Pancevo c2 | -0.02258 | 0.00205 | 0.02001 | 5e-05 | -0.09104 | 0.00058 | -0.00057 | -0.00073 | 0.00053 | 0.00045 | -0.05574 | 0.01019 | 0.00393 | 0.002 | -0.00617 | -0.05036 | -0.00016 | -0.00592 | 0.00053 | -0.08206 | 0.09586 | 0.0075 | -0.00127 | -0.08501 | -0.03659 | -0.02418
[RO-RO] [DIR] OHL 400 kV Portile de Fier-Urechesti | N-1 TIE 400 kV Resita-Pancevo c1 | -0.02258 | 0.00205 | 0.02001 | 5e-05 | -0.09104 | 0.00058 | -0.00057 | -0.00073 | 0.00053 | 0.00045 | -0.05574 | 0.01019 | 0.00393 | 0.002 | -0.00617 | -0.05036 | -0.00016 | -0.00592 | 0.00053 | -0.08206 | 0.09586 | 0.0075 | -0.00127 | -0.08501 | -0.03659 | -0.02418
[RO-RO] [DIR] OHL 400 kV Slatina-Portile de Fier | BC | 0.01956 | -0.0011 | -0.00906 | -3e-05 | 0.06044 | -0.00029 | 0.00023 | 0.00036 | -0.00026 | -0.00022 | 0.04054 | -0.00422 | -0.00239 | -0.00096 | 0.00868 | 0.03754 | 8e-05 | 0.00301 | -0.00026 | 0.02423 | -0.05208 | -0.00373 | 0.00047 | 0.05669 | 0.01923 | 0.02101
[RO-RO] [DIR] OHL 400 kV Slatina-Portile de Fier | N-1 OHL 400 kV Portile de Fier-Urechesti | 0.03 | -0.00211 | -0.01934 | -5e-05 | 0.10447 | -0.00058 | 0.00053 | 0.00073 | -0.00052 | -0.00045 | 0.06723 | -0.00948 | -0.00425 | -0.00197 | 0.01111 | 0.06158 | 0.00016 | 0.00596 | -0.00052 | 0.06544 | -0.09926 | -0.0075 | 0.00116 | 0.09776 | 0.03717 | 0.03219
[RO-RO] [DIR] OHL 400 kV Slatina-Portile de Fier | N-1 OHL 220 kV Portile de Fier-Resita 1&2 | 0.01729 | -0.00107 | -0.00989 | -3e-05 | 0.05681 | -0.00029 | 0.00027 | 0.00037 | -0.00027 | -0.00023 | 0.03753 | -0.00473 | -0.00213 | -0.001 | 0.00691 | 0.03461 | 8e-05 | 0.00302 | -0.00027 | 0.01583 | -0.05407 | -0.00384 | 0.00062 | 0.05318 | 0.01855 | 0.0186
[RO-RO] [DIR] OHL 400 kV Slatina-Portile de Fier | N-1 OHL 220 kV Resita-Timisoara 1&2 | 0.01023 | -0.00117 | -0.01556 | -4e-05 | 0.05126 | -0.00039 | 0.00052 | 0.00048 | -0.00036 | -0.00031 | 0.03091 | -0.00798 | -0.00142 | -0.00139 | 0.00014 | 0.02773 | 0.00011 | 0.00369 | -0.00036 | 0.01133 | -0.06674 | -0.00513 | 0.00141 | 0.04749 | 0.0194 | 0.01112
[RO-RO] [DIR] OHL 400 kV Slatina-Portile de Fier | N-1 TIE 400 kV Resita-Pancevo c2 | 0.0199 | -0.00106 | -0.00813 | -2e-05 | 0.0595 | -0.00027 | 0.00019 | 0.00034 | -0.00024 | -0.00021 | 0.04028 | -0.00371 | -0.00241 | -0.00089 | 0.00928 | 0.0374 | 7e-05 | 0.00285 | -0.00024 | 0.02154 | -0.0501 | -0.00347 | 0.00036 | 0.05587 | 0.01856 | 0.02137
[RO-RO] [DIR] OHL 400 kV Slatina-Portile de Fier | N-1 TIE 400 kV Resita-Pancevo c1 | 0.0199 | -0.00106 | -0.00813 | -2e-05 | 0.0595 | -0.00027 | 0.00019 | 0.00034 | -0.00024 | -0.00021 | 0.04028 | -0.00371 | -0.00241 | -0.00089 | 0.00928 | 0.0374 | 7e-05 | 0.00285 | -0.00024 | 0.02154 | -0.0501 | -0.00347 | 0.00036 | 0.05587 | 0.01856 | 0.02137
[RO-RO] [DIR] OHL 400 kV Medgidia Sud - Stupina | BC | 0.04194 | 0.00163 | 0.02124 | 5e-05 | 0.07617 | 0.00055 | -0.00062 | -0.00069 | 0.00051 | 0.00044 | 0.05457 | 0.01413 | 0.00227 | 0.00198 | 0.03463 | 0.05171 | -0.00015 | -0.00549 | 0.00051 | 0.02853 | 0.02752 | 0.00661 | -0.00118 | 0.07395 | -0.04652 | 0.04338
[RO-RO] [DIR] OHL 400 kV Medgidia Sud - Stupina | N-1 OHL 400 kV Isaccea - Rahman | 0.05869 | 0.00228 | 0.02972 | 7e-05 | 0.1066 | 0.00077 | -0.00086 | -0.00096 | 0.00072 | 0.00062 | 0.07637 | 0.01977 | 0.00317 | 0.00277 | 0.04846 | 0.07236 | -0.00021 | -0.00768 | 0.00072 | 0.03993 | 0.03851 | 0.00924 | -0.00165 | 0.10349 | -0.0651 | 0.0607
[RO-RO] [DIR] OHL 400 kV Medgidia Sud - Stupina | N-1 OHL 400 kV Cernavoda - Pelicanu | 0.0423 | 0.00159 | 0.02112 | 5e-05 | 0.07814 | 0.00054 | -0.00062 | -0.00068 | 0.00051 | 0.00044 | 0.05539 | 0.01406 | 0.00215 | 0.00196 | 0.0348 | 0.05236 | -0.00015 | -0.0054 | 0.00051 | 0.0254 | 0.02693 | 0.00652 | -0.0012 | 0.07583 | -0.04528 | 0.04371
[RO-RO] [DIR] OHL 400 kV Medgidia Sud - Stupina | N-1 OHL 400 kV Pelicanu - Bucuresti Sud | 0.04222 | 0.0016 | 0.02111 | 5e-05 | 0.07786 | 0.00054 | -0.00062 | -0.00068 | 0.00051 | 0.00044 | 0.05525 | 0.01405 | 0.00216 | 0.00196 | 0.03475 | 0.05224 | -0.00015 | -0.0054 | 0.00051 | 0.02569 | 0.02697 | 0.00653 | -0.0012 | 0.07556 | -0.04538 | 0.04363
[RO-RO] [DIR] OHL 400 kV Medgidia Sud - Stupina | N-1 OHL 400 kV Gura Ialomitei - Bucuresti Sud | 0.04226 | 0.00159 | 0.02111 | 5e-05 | 0.07804 | 0.00054 | -0.00062 | -0.00068 | 0.00051 | 0.00044 | 0.05534 | 0.01405 | 0.00215 | 0.00196 | 0.03478 | 0.05231 | -0.00015 | -0.0054 | 0.00051 | 0.02548 | 0.02693 | 0.00652 | -0.0012 | 0.07573 | -0.0453 | 0.04367
[RO-RO] [DIR] OHL 400 kV Medgidia Sud - Stupina | N-1 OHL 400 kV Varna-Dobrudja circ1 | 0.04188 | 0.00163 | 0.02121 | 5e-05 | 0.07604 | 0.00055 | -0.00062 | -0.00069 | 0.00051 | 0.00044 | 0.05448 | 0.01411 | 0.00226 | 0.00198 | 0.03458 | 0.05163 | -0.00015 | -0.00548 | 0.00051 | 0.02854 | 0.02749 | 0.0066 | -0.00118 | 0.07381 | -0.04648 | 0.04331
[RO-RO] [DIR] OHL 400 kV Medgidia Sud - Stupina | N-1 OHL 400 kV Varna-Dobrudja circ2 | 0.04188 | 0.00163 | 0.02121 | 5e-05 | 0.07604 | 0.00055 | -0.00062 | -0.00069 | 0.00051 | 0.00044 | 0.05448 | 0.01411 | 0.00226 | 0.00198 | 0.03458 | 0.05163 | -0.00015 | -0.00548 | 0.00051 | 0.02854 | 0.02749 | 0.0066 | -0.00118 | 0.07381 | -0.04648 | 0.04331
[RO-RO] [DIR] OHL 400 kV Medgidia Sud - Stupina | N-1 OHL 400 kV Cernavodă - Medgidia Sud | 0.06086 | 0.00171 | 0.02718 | 6e-05 | 0.12648 | 0.00065 | -0.00088 | -0.00081 | 0.00061 | 0.00053 | 0.08347 | 0.01817 | 0.00151 | 0.0024 | 0.04879 | 0.07758 | -0.00018 | -0.00617 | 0.00061 | 0.00134 | 0.03017 | 0.00784 | -0.00196 | 0.12235 | -0.04609 | 0.06252
[RO-RO] [DIR] OHL 400 kV Medgidia Sud - Rahman | N-1 OHL 400 kV Cernavoda - Pelicanu | -0.03988 | -0.0015 | -0.01991 | -5e-05 | -0.07368 | -0.00051 | 0.00059 | 0.00064 | -0.00048 | -0.00041 | -0.05223 | -0.01326 | -0.00202 | -0.00185 | -0.03282 | -0.04937 | 0.00014 | 0.00509 | -0.00048 | -0.02395 | -0.02539 | -0.00615 | 0.00114 | -0.07149 | 0.04269 | -0.04121
[RO-RO] [DIR] OHL 400 kV Medgidia Sud - Rahman | N-1 OHL 400 kV Pelicanu - Bucuresti Sud | -0.03981 | -0.0015 | -0.0199 | -5e-05 | -0.07341 | -0.00051 | 0.00058 | 0.00064 | -0.00048 | -0.00041 | -0.0521 | -0.01325 | -0.00204 | -0.00185 | -0.03277 | -0.04926 | 0.00014 | 0.00509 | -0.00048 | -0.02423 | -0.02543 | -0.00615 | 0.00113 | -0.07124 | 0.04278 | -0.04114
[RO-RO] [DIR] OHL 400 kV Medgidia Sud - Rahman | N-1 OHL 400 kV Gura Ialomitei - Bucuresti Sud | -0.03985 | -0.0015 | -0.0199 | -5e-05 | -0.07358 | -0.00051 | 0.00058 | 0.00064 | -0.00048 | -0.00041 | -0.05217 | -0.01325 | -0.00203 | -0.00185 | -0.03279 | -0.04932 | 0.00014 | 0.00509 | -0.00048 | -0.02402 | -0.0254 | -0.00615 | 0.00113 | -0.0714 | 0.04271 | -0.04118
[RO-RO] [DIR] OHL 400 kV Medgidia Sud - Rahman | N-1 OHL 400 kV Cernavodă - Medgidia Sud | -0.05738 | -0.00161 | -0.02562 | -6e-05 | -0.11925 | -0.00061 | 0.00083 | 0.00076 | -0.00058 | -0.0005 | -0.0787 | -0.01714 | -0.00143 | -0.00226 | -0.046 | -0.07315 | 0.00017 | 0.00582 | -0.00058 | -0.00126 | -0.02844 | -0.0074 | 0.00185 | -0.11536 | 0.04346 | -0.05894
[RO-RO] [DIR] OHL 400 kV Medgidia Sud- Cernavoda | BC | 0.05523 | 0.00022 | 0.01734 | 3e-05 | 0.14684 | 0.00029 | -0.00076 | -0.00034 | 0.00029 | 0.00025 | 0.08436 | 0.01181 | -0.00219 | 0.00121 | 0.04133 | 0.07553 | -8e-05 | -0.00199 | 0.00029 | -0.07939 | 0.00775 | 0.00361 | -0.00228 | 0.1413 | 0.00125 | 0.05588
[RO-RO] [DIR] OHL 400 kV Medgidia Sud- Cernavoda | N-1 OHL 400 kV Isaccea - Tulcea Vest | 0.04548 | -0.00024 | 0.01194 | 2e-05 | 0.13116 | 0.00014 | -0.00061 | -0.00016 | 0.00016 | 0.00013 | 0.07222 | 0.00823 | -0.00294 | 0.00069 | 0.0331 | 0.06384 | -4e-05 | -0.00049 | 0.00016 | -0.0911 | 0.00011 | 0.00186 | -0.00204 | 0.12603 | 0.01477 | 0.04575
[RO-RO] [DIR] OHL 400 kV Medgidia Sud- Cernavoda | N-1 OHL 400 kV Lacu Sarat - Gura Ialomitei | 0.04095 | -0.00029 | 0.01006 | 1e-05 | 0.12146 | 0.00011 | -0.00053 | -0.00011 | 0.00012 | 0.0001 | 0.06592 | 0.007 | -0.00281 | 0.00055 | 0.02951 | 0.05801 | -3e-05 | -0.00022 | 0.00012 | -0.09158 | -0.00212 | 0.00141 | -0.00181 | 0.11665 | 0.01493 | 0.04109
[RO-RO] [DIR] OHL 400 kV Medgidia Sud- Cernavoda | N-1 OHL 400 kV Tulcea Vest - Tariverde | 0.04548 | -0.00024 | 0.01194 | 2e-05 | 0.13116 | 0.00014 | -0.00061 | -0.00016 | 0.00016 | 0.00013 | 0.07222 | 0.00823 | -0.00294 | 0.00069 | 0.0331 | 0.06384 | -4e-05 | -0.00049 | 0.00016 | -0.0911 | 0.00011 | 0.00186 | -0.00204 | 0.12603 | 0.01477 | 0.04575
[RO-RO] [DIR] OHL 400 kV Medgidia Sud- Cernavoda | N-1 OHL 400 kV Gutinas – Smardan | 0.0561 | 0.00016 | 0.01743 | 3e-05 | 0.14976 | 0.00028 | -0.00078 | -0.00033 | 0.00029 | 0.00024 | 0.08585 | 0.01185 | -0.00242 | 0.00119 | 0.04191 | 0.07682 | -8e-05 | -0.00186 | 0.00029 | -0.08145 | 0.00758 | 0.00354 | -0.00237 | 0.14411 | 0.00382 | 0.05675
[RO-RO] [DIR] OHL 400 kV Medgidia Sud- Cernavoda | N-1 OHL 400 kV Isaccea - Rahman | 0.07343 | 0.00093 | 0.02655 | 5e-05 | 0.17989 | 0.00053 | -0.00103 | -0.00064 | 0.00051 | 0.00044 | 0.10804 | 0.01794 | -0.00121 | 0.00207 | 0.05635 | 0.09797 | -0.00015 | -0.00437 | 0.00051 | -0.06701 | 0.01968 | 0.00648 | -0.00279 | 0.17339 | -0.01894 | 0.0747
[RO-RO] [DIR] OHL 400 kV Medgidia Sud- Cernavoda | N-1 OHL 400 kV Isaccea - Stupina | 0.07501 | 0.00099 | 0.02735 | 5e-05 | 0.18276 | 0.00055 | -0.00105 | -0.00067 | 0.00053 | 0.00046 | 0.11009 | 0.01847 | -0.00112 | 0.00215 | 0.05766 | 0.09992 | -0.00015 | -0.00458 | 0.00053 | -0.06594 | 0.02072 | 0.00673 | -0.00283 | 0.17618 | -0.02069 | 0.07634
[RO-RO] [DIR] OHL 400 kV Medgidia Sud- Cernavoda | N-1 TIE 400 kV MEDGIDIA SUD - VARNA | 0.04244 | -0.0001 | 0.01185 | 2e-05 | 0.11928 | 0.00016 | -0.00058 | -0.00018 | 0.00017 | 0.00015 | 0.06655 | 0.00813 | -0.0024 | 0.00074 | 0.03117 | 0.05907 | -4e-05 | -0.00081 | 0.00017 | -0.0772 | 0.00201 | 0.00207 | -0.00185 | 0.11465 | 0.00961 | 0.04277
[RO-RO] [DIR] OHL 400 kV Medgidia Sud- Cernavoda | N-1 TIE 400 kV DOBRUDJA- MEDGIDIA SUD | 0.04311 | -8e-05 | 0.01214 | 2e-05 | 0.12072 | 0.00017 | -0.00058 | -0.00019 | 0.00018 | 0.00015 | 0.06749 | 0.00833 | -0.00239 | 0.00076 | 0.0317 | 0.05994 | -5e-05 | -0.00087 | 0.00018 | -0.07732 | 0.00231 | 0.00215 | -0.00187 | 0.11608 | 0.00917 | 0.04346
[RO-RO] [DIR] OHL 400 kV Medgidia Sud- Cernavoda | N-1 OHL 400 kV Constanta Nord- Cernavoda | 0.04484 | -0.00031 | 0.01135 | 1e-05 | 0.13115 | 0.00012 | -0.0006 | -0.00013 | 0.00014 | 0.00012 | 0.07169 | 0.00785 | -0.0031 | 0.00062 | 0.03246 | 0.06323 | -3e-05 | -0.00028 | 0.00014 | -0.09443 | -0.00101 | 0.00163 | -0.00204 | 0.12598 | 0.01703 | 0.04506
[RO-RO] [DIR] OHL 400 kV Medgidia Sud- Cernavoda | N-1 OHL 400 kV Cernavoda - Pelicanu | 0.05329 | 0.00043 | 0.01797 | 3e-05 | 0.13614 | 0.00033 | -0.00074 | -0.00039 | 0.00033 | 0.00028 | 0.07991 | 0.01218 | -0.00155 | 0.00133 | 0.04038 | 0.072 | -9e-05 | -0.00251 | 0.00032 | -0.0624 | 0.0109 | 0.00406 | -0.00213 | 0.13111 | -0.00549 | 0.05407
[RO-RO] [DIR] OHL 400 kV Medgidia Sud- Cernavoda | N-1 OHL 400 kV Pelicanu - Bucuresti Sud | 0.05345 | 0.00045 | 0.01814 | 3e-05 | 0.13604 | 0.00033 | -0.00074 | -0.0004 | 0.00033 | 0.00028 | 0.08001 | 0.01229 | -0.00151 | 0.00135 | 0.04054 | 0.07213 | -9e-05 | -0.00256 | 0.00033 | -0.06125 | 0.01125 | 0.00413 | -0.00213 | 0.13102 | -0.00607 | 0.05424
[RO-RO] [DIR] OHL 400 kV Medgidia Sud- Cernavoda | N-1 OHL 400 kV Gura Ialomitei - Bucuresti Sud | 0.05333 | 0.00044 | 0.01808 | 3e-05 | 0.13584 | 0.00033 | -0.00074 | -0.0004 | 0.00033 | 0.00028 | 0.07986 | 0.01225 | -0.00151 | 0.00134 | 0.04045 | 0.07199 | -9e-05 | -0.00255 | 0.00033 | -0.06137 | 0.01117 | 0.00411 | -0.00213 | 0.13082 | -0.00597 | 0.05412
[RO-RO] [DIR] OHL 400 kV Medgidia Sud- Cernavoda | N-1 OHL 400 kV Medgidia Sud - Stupina | 0.07501 | 0.00099 | 0.02735 | 5e-05 | 0.18276 | 0.00055 | -0.00105 | -0.00067 | 0.00053 | 0.00046 | 0.11009 | 0.01847 | -0.00112 | 0.00215 | 0.05766 | 0.09992 | -0.00015 | -0.00458 | 0.00053 | -0.06594 | 0.02072 | 0.00673 | -0.00283 | 0.17618 | -0.02069 | 0.07634
[RO-RO] [DIR] OHL 400 kV Medgidia Sud- Cernavoda | N-1 OHL 400 kV Medgidia Sud - Rahman | 0.07343 | 0.00093 | 0.02655 | 5e-05 | 0.17989 | 0.00053 | -0.00103 | -0.00064 | 0.00051 | 0.00044 | 0.10804 | 0.01794 | -0.00121 | 0.00207 | 0.05635 | 0.09797 | -0.00015 | -0.00437 | 0.00051 | -0.06701 | 0.01968 | 0.00648 | -0.00279 | 0.17339 | -0.01894 | 0.0747
[RO-RO] [DIR] OHL 400 kV Medgidia Sud- Cernavoda | N-1 TIE 400 kV Isaccea - Vulcanesti | 0.06082 | 0.00053 | 0.02057 | 4e-05 | 0.15537 | 0.00038 | -0.00084 | -0.00046 | 0.00038 | 0.00032 | 0.09119 | 0.01397 | -0.00161 | 0.00154 | 0.0461 | 0.08216 | -0.00011 | -0.00298 | 0.00038 | -0.07207 | 0.01232 | 0.00472 | -0.00237 | 0.14962 | -0.0085 | 0.0617
[RO-RO] [DIR] OHL 400 kV Cernavoda - Pelicanu | BC | -0.00672 | 0.00071 | 0.0022 | 1e-05 | -0.037 | 0.00014 | 6e-05 | -0.00018 | 0.00012 | 0.0001 | -0.01539 | 0.00128 | 0.00221 | 0.0004 | -0.00328 | -0.01224 | -4e-05 | -0.00177 | 0.00011 | 0.05876 | 0.01092 | 0.00156 | 0.0005 | -0.03525 | -0.02329 | -0.00628
[RO-RO] [DIR] OHL 400 kV Cernavoda - Pelicanu | N-1 OHL 400 kV Isaccea - Tulcea Vest | -0.00763 | 0.00067 | 0.00169 | 1e-05 | -0.03847 | 0.00012 | 7e-05 | -0.00016 | 0.0001 | 9e-05 | -0.01653 | 0.00095 | 0.00214 | 0.00035 | -0.00406 | -0.01334 | -3e-05 | -0.00163 | 0.0001 | 0.05765 | 0.0102 | 0.0014 | 0.00053 | -0.03669 | -0.02202 | -0.00723
[RO-RO] [DIR] OHL 400 kV Cernavoda - Pelicanu | N-1 OHL 400 kV Lacu Sarat - Gura Ialomitei | -0.00856 | 0.00064 | 0.00126 | 1e-05 | -0.04027 | 0.00011 | 9e-05 | -0.00015 | 9e-05 | 8e-05 | -0.01777 | 0.00067 | 0.00213 | 0.00032 | -0.00481 | -0.0145 | -3e-05 | -0.00155 | 9e-05 | 0.05718 | 0.00965 | 0.00128 | 0.00057 | -0.03843 | -0.02152 | -0.00819
[RO-RO] [DIR] OHL 400 kV Cernavoda - Pelicanu | N-1 OHL 400 kV Tulcea Vest - Tariverde | -0.00763 | 0.00067 | 0.00169 | 1e-05 | -0.03847 | 0.00012 | 7e-05 | -0.00016 | 0.0001 | 9e-05 | -0.01653 | 0.00095 | 0.00214 | 0.00035 | -0.00406 | -0.01334 | -3e-05 | -0.00163 | 0.0001 | 0.05765 | 0.0102 | 0.0014 | 0.00053 | -0.03669 | -0.02202 | -0.00723
[RO-RO] [DIR] OHL 400 kV Cernavoda - Pelicanu | N-1 OHL 400 kV Tariverde - Constanta Nord | -0.00763 | 0.00067 | 0.00169 | 1e-05 | -0.03847 | 0.00012 | 7e-05 | -0.00016 | 0.0001 | 9e-05 | -0.01653 | 0.00095 | 0.00214 | 0.00035 | -0.00406 | -0.01334 | -3e-05 | -0.00163 | 0.0001 | 0.05765 | 0.0102 | 0.0014 | 0.00053 | -0.03669 | -0.02202 | -0.00723
[RO-RO] [DIR] OHL 400 kV Cernavoda - Pelicanu | N-1 OHL 400 kV Constanta Nord- Cernavoda | -0.00742 | 0.00067 | 0.00179 | 1e-05 | -0.03806 | 0.00012 | 7e-05 | -0.00016 | 0.0001 | 9e-05 | -0.01625 | 0.00102 | 0.00215 | 0.00036 | -0.00388 | -0.01307 | -3e-05 | -0.00166 | 0.0001 | 0.05774 | 0.01033 | 0.00143 | 0.00052 | -0.03629 | -0.02222 | -0.00701
[RO-RO] [DIR] OHL 400 kV Cernavoda - Pelicanu | N-1 OHL 400 kV Gura Ialomitei - Bucuresti Sud | -0.00972 | 0.00106 | 0.00337 | 2e-05 | -0.05439 | 0.0002 | 8e-05 | -0.00027 | 0.00017 | 0.00015 | -0.0225 | 0.00198 | 0.00328 | 0.00061 | -0.00468 | -0.01784 | -6e-05 | -0.00266 | 0.00017 | 0.08725 | 0.01633 | 0.00235 | 0.00074 | -0.05182 | -0.03469 | -0.00906
[RO-RO] [DIR] OHL 400 kV Cernavoda - Pelicanu | N-1 OHL 400 kV Gutinas – Smardan | -0.00889 | 0.00086 | 0.00198 | 1e-05 | -0.04434 | 0.00015 | 0.00011 | -0.00021 | 0.00013 | 0.00011 | -0.01914 | 0.00118 | 0.00278 | 0.00045 | -0.00474 | -0.01548 | -4e-05 | -0.0021 | 0.00013 | 0.06394 | 0.01133 | 0.00175 | 0.00074 | -0.04229 | -0.02975 | -0.00845
[RO-RO] [DIR] OHL 400 kV Cernavoda - Pelicanu | N-1 OHL 400 kV Brasov – Gutinas | -0.00727 | 0.0009 | 0.00286 | 2e-05 | -0.04216 | 0.00017 | 7e-05 | -0.00023 | 0.00015 | 0.00013 | -0.01719 | 0.00174 | 0.0028 | 0.00052 | -0.00337 | -0.01355 | -5e-05 | -0.00227 | 0.00015 | 0.06449 | 0.01272 | 0.00199 | 0.00064 | -0.04016 | -0.02978 | -0.00674
[RO-RO] [DIR] OHL 400 kV Pelicanu - Bucuresti Sud | BC | -0.00611 | 0.00077 | 0.00275 | 1e-05 | -0.03699 | 0.00015 | 5e-05 | -0.0002 | 0.00013 | 0.00011 | -0.01489 | 0.00164 | 0.00233 | 0.00046 | -0.00268 | -0.01166 | -4e-05 | -0.00196 | 0.00013 | 0.06216 | 0.01202 | 0.00176 | 0.00049 | -0.03522 | -0.02506 | -0.00562
[RO-RO] [DIR] OHL 400 kV Pelicanu - Bucuresti Sud | N-1 OHL 400 kV Isaccea - Tulcea Vest | -0.00691 | 0.00073 | 0.00231 | 1e-05 | -0.03827 | 0.00014 | 6e-05 | -0.00019 | 0.00012 | 0.0001 | -0.01589 | 0.00135 | 0.00227 | 0.00042 | -0.00336 | -0.01262 | -4e-05 | -0.00184 | 0.00012 | 0.06121 | 0.01139 | 0.00162 | 0.00051 | -0.03646 | -0.02396 | -0.00645
[RO-RO] [DIR] OHL 400 kV Pelicanu - Bucuresti Sud | N-1 OHL 400 kV Lacu Sarat - Gura Ialomitei | -0.00757 | 0.00072 | 0.002 | 1e-05 | -0.03959 | 0.00013 | 7e-05 | -0.00018 | 0.00011 | 0.0001 | -0.01678 | 0.00115 | 0.00227 | 0.00039 | -0.00389 | -0.01346 | -4e-05 | -0.00178 | 0.00011 | 0.06092 | 0.01101 | 0.00154 | 0.00054 | -0.03774 | -0.02366 | -0.00714
[RO-RO] [DIR] OHL 400 kV Pelicanu - Bucuresti Sud | N-1 OHL 400 kV Tulcea Vest - Tariverde | -0.00691 | 0.00073 | 0.00231 | 1e-05 | -0.03827 | 0.00014 | 6e-05 | -0.00019 | 0.00012 | 0.0001 | -0.01589 | 0.00135 | 0.00227 | 0.00042 | -0.00336 | -0.01262 | -4e-05 | -0.00184 | 0.00012 | 0.06121 | 0.01139 | 0.00162 | 0.00051 | -0.03646 | -0.02396 | -0.00645
[RO-RO] [DIR] OHL 400 kV Pelicanu - Bucuresti Sud | N-1 OHL 400 kV Tariverde - Constanta Nord | -0.00691 | 0.00073 | 0.00231 | 1e-05 | -0.03827 | 0.00014 | 6e-05 | -0.00019 | 0.00012 | 0.0001 | -0.01589 | 0.00135 | 0.00227 | 0.00042 | -0.00336 | -0.01262 | -4e-05 | -0.00184 | 0.00012 | 0.06121 | 0.01139 | 0.00162 | 0.00051 | -0.03646 | -0.02396 | -0.00645
[RO-RO] [DIR] OHL 400 kV Pelicanu - Bucuresti Sud | N-1 OHL 400 kV Constanta Nord- Cernavoda | -0.00673 | 0.00074 | 0.00239 | 1e-05 | -0.03792 | 0.00014 | 5e-05 | -0.00019 | 0.00012 | 0.0001 | -0.01565 | 0.0014 | 0.00228 | 0.00043 | -0.00321 | -0.01239 | -4e-05 | -0.00186 | 0.00012 | 0.06127 | 0.0115 | 0.00165 | 0.00051 | -0.03613 | -0.02412 | -0.00626
[RO-RO] [DIR] OHL 400 kV Pelicanu - Bucuresti Sud | N-1 OHL 400 kV Gura Ialomitei - Bucuresti Sud | -0.00926 | 0.00114 | 0.00398 | 2e-05 | -0.05522 | 0.00022 | 7e-05 | -0.00029 | 0.00019 | 0.00017 | -0.02234 | 0.00237 | 0.00346 | 0.00068 | -0.00414 | -0.01754 | -6e-05 | -0.00288 | 0.00019 | 0.09201 | 0.01769 | 0.00259 | 0.00074 | -0.05257 | -0.037 | -0.00854
[RO-RO] [DIR] OHL 400 kV Pelicanu - Bucuresti Sud | N-1 OHL 400 kV Gutinas – Smardan | -0.00843 | 0.00093 | 0.00252 | 1e-05 | -0.04483 | 0.00017 | 0.0001 | -0.00023 | 0.00015 | 0.00013 | -0.0189 | 0.00152 | 0.00295 | 0.00051 | -0.00424 | -0.01512 | -5e-05 | -0.00231 | 0.00015 | 0.06769 | 0.01245 | 0.00196 | 0.00074 | -0.04273 | -0.03195 | -0.00794
[RO-RO] [DIR] OHL 400 kV Gura Ialomitei - Bucuresti Sud | BC | -0.00621 | 0.00072 | 0.00242 | 1e-05 | -0.03592 | 0.00014 | 5e-05 | -0.00018 | 0.00012 | 0.0001 | -0.01469 | 0.00143 | 0.00221 | 0.00042 | -0.00287 | -0.01158 | -4e-05 | -0.00182 | 0.00012 | 0.05884 | 0.01118 | 0.00162 | 0.00048 | -0.03422 | -0.02354 | -0.00575
[RO-RO] [DIR] OHL 400 kV Gura Ialomitei - Bucuresti Sud | N-1 OHL 400 kV Isaccea - Tulcea Vest | -0.00703 | 0.00068 | 0.00197 | 1e-05 | -0.03725 | 0.00013 | 6e-05 | -0.00017 | 0.00011 | 9e-05 | -0.01571 | 0.00113 | 0.00215 | 0.00038 | -0.00357 | -0.01257 | -4e-05 | -0.00169 | 0.00011 | 0.05785 | 0.01053 | 0.00147 | 0.00051 | -0.03551 | -0.0224 | -0.00661
[RO-RO] [DIR] OHL 400 kV Gura Ialomitei - Bucuresti Sud | N-1 OHL 400 kV Lacu Sarat - Gura Ialomitei | -0.00779 | 0.00066 | 0.00161 | 1e-05 | -0.03875 | 0.00012 | 7e-05 | -0.00016 | 0.0001 | 9e-05 | -0.01674 | 0.0009 | 0.00214 | 0.00035 | -0.00419 | -0.01353 | -3e-05 | -0.00162 | 0.0001 | 0.05749 | 0.01008 | 0.00138 | 0.00054 | -0.03696 | -0.02202 | -0.0074
[RO-RO] [DIR] OHL 400 kV Gura Ialomitei - Bucuresti Sud | N-1 OHL 400 kV Tulcea Vest - Tariverde | -0.00703 | 0.00068 | 0.00197 | 1e-05 | -0.03725 | 0.00013 | 6e-05 | -0.00017 | 0.00011 | 9e-05 | -0.01571 | 0.00113 | 0.00215 | 0.00038 | -0.00357 | -0.01257 | -4e-05 | -0.00169 | 0.00011 | 0.05785 | 0.01053 | 0.00147 | 0.00051 | -0.03551 | -0.0224 | -0.00661
[RO-RO] [DIR] OHL 400 kV Gura Ialomitei - Bucuresti Sud | N-1 OHL 400 kV Tariverde - Constanta Nord | -0.00703 | 0.00068 | 0.00197 | 1e-05 | -0.03725 | 0.00013 | 6e-05 | -0.00017 | 0.00011 | 9e-05 | -0.01571 | 0.00113 | 0.00215 | 0.00038 | -0.00357 | -0.01257 | -4e-05 | -0.00169 | 0.00011 | 0.05785 | 0.01053 | 0.00147 | 0.00051 | -0.03551 | -0.0224 | -0.00661
[RO-RO] [DIR] OHL 400 kV Gura Ialomitei - Bucuresti Sud | N-1 OHL 400 kV Constanta Nord- Cernavoda | -0.00684 | 0.00069 | 0.00206 | 1e-05 | -0.03689 | 0.00013 | 6e-05 | -0.00017 | 0.00011 | 0.0001 | -0.01546 | 0.00119 | 0.00215 | 0.00039 | -0.00342 | -0.01234 | -4e-05 | -0.00171 | 0.00011 | 0.05792 | 0.01064 | 0.0015 | 0.0005 | -0.03515 | -0.02258 | -0.00642
[RO-RO] [DIR] OHL 400 kV Gura Ialomitei - Bucuresti Sud | N-1 OHL 400 kV Cernavoda - Pelicanu | -0.0091 | 0.00103 | 0.00337 | 2e-05 | -0.05187 | 0.0002 | 7e-05 | -0.00026 | 0.00017 | 0.00015 | -0.02132 | 0.00199 | 0.00316 | 0.0006 | -0.00429 | -0.01686 | -6e-05 | -0.00258 | 0.00017 | 0.08417 | 0.01589 | 0.00229 | 0.0007 | -0.04941 | -0.03358 | -0.00846
[RO-RO] [DIR] OHL 400 kV Gura Ialomitei - Bucuresti Sud | N-1 OHL 400 kV Gutinas – Smardan | -0.00839 | 0.00087 | 0.00221 | 1e-05 | -0.04331 | 0.00016 | 0.0001 | -0.00021 | 0.00013 | 0.00012 | -0.01846 | 0.00132 | 0.00279 | 0.00046 | -0.00434 | -0.01484 | -4e-05 | -0.00215 | 0.00013 | 0.06406 | 0.01159 | 0.00181 | 0.00072 | -0.0413 | -0.03004 | -0.00794
[RO-RO] [DIR] OHL 400 kV Gura Ialomitei - Bucuresti Sud | N-1 OHL 400 kV Brasov – Gutinas | -0.00677 | 0.00092 | 0.0031 | 2e-05 | -0.04122 | 0.00018 | 6e-05 | -0.00024 | 0.00015 | 0.00013 | -0.01653 | 0.0019 | 0.00282 | 0.00054 | -0.00296 | -0.01292 | -5e-05 | -0.00233 | 0.00015 | 0.06472 | 0.01302 | 0.00206 | 0.00063 | -0.03925 | -0.0302 | -0.00623
[RO-RO] [DIR] OHL 400 kV Gutinas - Smardan | BC | -0.01339 | 0.00092 | -0.00133 | 1e-05 | -0.0453 | 0.00012 | 0.0003 | -0.00016 | 9e-05 | 8e-05 | -0.02314 | -0.00067 | 0.00356 | 0.00026 | -0.00897 | -0.01998 | -3e-05 | -0.00204 | 9e-05 | 0.03197 | 0.00253 | 0.00115 | 0.00144 | -0.04342 | -0.03984 | -0.0134
[RO-RO] [DIR] OHL 400 kV Gutinas - Smardan | N-1 OHL 400 kV Isaccea - Tulcea Vest | -0.0122 | 0.00098 | -0.00067 | 1e-05 | -0.04338 | 0.00013 | 0.00028 | -0.00019 | 0.0001 | 9e-05 | -0.02165 | -0.00023 | 0.00365 | 0.00032 | -0.00796 | -0.01855 | -4e-05 | -0.00222 | 0.0001 | 0.0334 | 0.00346 | 0.00136 | 0.00141 | -0.04155 | -0.0415 | -0.01216
[RO-RO] [DIR] OHL 400 kV Gutinas - Smardan | N-1 OHL 400 kV Lacu Sarat - Gura Ialomitei | -0.01072 | 0.00102 | 3e-05 | 1e-05 | -0.04055 | 0.00015 | 0.00026 | -0.00021 | 0.00012 | 0.0001 | -0.01969 | 0.00023 | 0.00368 | 0.00038 | -0.00676 | -0.0167 | -4e-05 | -0.00237 | 0.00012 | 0.03425 | 0.00438 | 0.00156 | 0.00135 | -0.0388 | -0.04241 | -0.01063
[RO-RO] [DIR] OHL 400 kV Gutinas - Smardan | N-1 OHL 400 kV Tulcea Vest - Tariverde | -0.0122 | 0.00098 | -0.00067 | 1e-05 | -0.04338 | 0.00013 | 0.00028 | -0.00019 | 0.0001 | 9e-05 | -0.02165 | -0.00023 | 0.00365 | 0.00032 | -0.00796 | -0.01855 | -4e-05 | -0.00222 | 0.0001 | 0.0334 | 0.00346 | 0.00136 | 0.00141 | -0.04155 | -0.0415 | -0.01216
[RO-RO] [DIR] OHL 400 kV Gutinas - Smardan | N-1 OHL 400 kV Tariverde - Constanta Nord | -0.0122 | 0.00098 | -0.00067 | 1e-05 | -0.04338 | 0.00013 | 0.00028 | -0.00019 | 0.0001 | 9e-05 | -0.02165 | -0.00023 | 0.00365 | 0.00032 | -0.00796 | -0.01855 | -4e-05 | -0.00222 | 0.0001 | 0.0334 | 0.00346 | 0.00136 | 0.00141 | -0.04155 | -0.0415 | -0.01216
[RO-RO] [DIR] OHL 400 kV Gutinas - Smardan | N-1 OHL 400 kV Constanta Nord- Cernavoda | -0.01258 | 0.00096 | -0.00087 | 1e-05 | -0.04408 | 0.00013 | 0.00028 | -0.00018 | 0.0001 | 9e-05 | -0.02216 | -0.00036 | 0.00363 | 0.0003 | -0.00828 | -0.01903 | -4e-05 | -0.00217 | 0.0001 | 0.03314 | 0.00321 | 0.0013 | 0.00142 | -0.04223 | -0.04107 | -0.01256
[RO-RO] [DIR] OHL 400 kV Gutinas - Smardan | N-1 OHL 400 kV Cernavoda - Pelicanu | -0.01424 | 0.00101 | -0.00105 | 1e-05 | -0.05 | 0.00013 | 0.0003 | -0.00019 | 0.0001 | 9e-05 | -0.02509 | -0.0005 | 0.00384 | 0.00031 | -0.00939 | -0.02153 | -4e-05 | -0.00226 | 0.0001 | 0.03942 | 0.00391 | 0.00134 | 0.00151 | -0.04789 | -0.0428 | -0.01419
[RO-RO] [DIR] OHL 400 kV Gutinas - Smardan | N-1 OHL 400 kV Gura Ialomitei - Bucuresti Sud | -0.01428 | 0.00102 | -0.00099 | 1e-05 | -0.05045 | 0.00014 | 0.0003 | -0.00019 | 0.0001 | 9e-05 | -0.02525 | -0.00046 | 0.00388 | 0.00032 | -0.00938 | -0.02164 | -4e-05 | -0.0023 | 0.0001 | 0.0404 | 0.00413 | 0.00138 | 0.00151 | -0.04832 | -0.04322 | -0.01422
[RO-RO] [DIR] OHL 400 kV Gutinas - Smardan | N-1 OHL 400 kV Bucuresti Sud - Domnesti | -0.01468 | 0.00106 | -0.00086 | 1e-05 | -0.05245 | 0.00014 | 0.00031 | -0.0002 | 0.00011 | 0.0001 | -0.02613 | -0.00039 | 0.004 | 0.00034 | -0.00958 | -0.02236 | -4e-05 | -0.0024 | 0.00011 | 0.0436 | 0.0048 | 0.00147 | 0.00154 | -0.05022 | -0.0445 | -0.0146
[RO-RO] [DIR] OHL 400 kV Gutinas - Smardan | N-1 OHL 400 kV Brasov – Gutinas | -0.01134 | 0.00021 | -0.00378 | 0 | -0.0262 | -2e-05 | 0.00025 | 2e-05 | -3e-05 | -3e-05 | -0.01647 | -0.00234 | 0.00136 | -0.00017 | -0.00865 | -0.01513 | 1e-05 | -0.00021 | -3e-05 | 0.01074 | -0.00413 | -0.00044 | 0.00093 | -0.02526 | -0.01583 | -0.01168
[RO-RO] [DIR] OHL 400 kV Gutinas - Smardan | N-1 TIE 400 kV Isaccea - Vulcanesti | -0.04111 | -0.00064 | -0.01737 | -3e-05 | -0.08762 | -0.00035 | 0.00068 | 0.00042 | -0.00034 | -0.00029 | -0.05703 | -0.01138 | 0.00067 | -0.00136 | -0.03264 | -0.05284 | 0.0001 | 0.00286 | -0.00034 | -0.00437 | -0.02019 | -0.00435 | 0.00191 | -0.08471 | 0.00854 | -0.04225
[RO-RO] [DIR] OHL 400 kV Smardan - Isaccea c1 | BC | 0 | 0 | 0 |  | 0 |  |  |  | 0 | 0 | 0 | 0 |  |  | 0 | 0 | 0 |  | 0 | 0 | 0 | 0 | 0 | 0 | 0 | 0
[RO-RO] [DIR] OHL 400 kV Smardan - Isaccea c1 | N-1 OHL 400 kV Lacu Sarat - Isaccea | 0 | 0 | 0 |  | 0 |  |  |  | 0 | 0 | 0 | 0 |  |  | 0 | 0 | 0 |  | 0 | 0 | 0 | 0 | 0 | 0 | 0 | 0
[RO-RO] [DIR] OHL 400 kV Smardan - Isaccea c2 | BC | 0.00135 | 0.00113 | 0.00498 | 2e-05 | -0.01444 | 0.00024 | 4e-05 | -0.00031 | 0.00021 | 0.00018 | -0.00284 | 0.00344 | 0.00325 | 0.00075 | 0.00277 | -0.00112 | -7e-05 | -0.00303 | 0.00021 | 0.03619 | 0.01023 | 0.0027 | 0.00072 | -0.01357 | -0.04194 | 0.00178
[RO-RO] [DIR] OHL 400 kV Smardan - Isaccea c2 | N-1 OHL 400 kV Lacu Sarat - Isaccea | 0.00664 | 0.00175 | 0.00938 | 4e-05 | -0.01172 | 0.00039 | -2e-05 | -0.00051 | 0.00035 | 0.0003 | 0.00218 | 0.0064 | 0.00473 | 0.00126 | 0.00781 | 0.00428 | -0.00011 | -0.00481 | 0.00035 | 0.05489 | 0.01758 | 0.0045 | 0.00084 | -0.01074 | -0.06288 | 0.0074
[RO-RO] [DIR] OHL 400 kV Domnesti - Urechesti | BC | -0.01025 | -0.00119 | -0.01344 | -3e-05 | 0.0166 | -0.00037 | 0.00038 | 0.00046 | -0.00034 | -0.00029 | -0.00332 | -0.00817 | -0.00202 | -0.0013 | -0.0119 | -0.0064 | 0.0001 | 0.00373 | -0.00034 | 0.00906 | -0.03422 | -0.00456 | 0.00076 | 0.01507 | 0.02736 | -0.01155
[RO-RO] [DIR] OHL 400 kV Domnesti - Urechesti | N-1 OHL 400 kV Bucuresti Sud - Slatina | -0.01025 | -0.00119 | -0.01344 | -3e-05 | 0.0166 | -0.00037 | 0.00038 | 0.00046 | -0.00034 | -0.00029 | -0.00332 | -0.00817 | -0.00202 | -0.0013 | -0.0119 | -0.0064 | 0.0001 | 0.00373 | -0.00034 | 0.00906 | -0.03422 | -0.00456 | 0.00076 | 0.01507 | 0.02736 | -0.01155
[RO-RO] [DIR] OHL 400 kV Tantareni - Bradu | BC | 0.03523 | 0.00097 | 0.01939 | 4e-05 | 0.03323 | 0.00042 | -0.00071 | -0.00052 | 0.00041 | 0.00035 | 0.0402 | 0.01233 | 0.00018 | 0.00161 | 0.03003 | 0.04151 | -0.00012 | -0.00375 | 0.0004 | 0.00026 | 0.03172 | 0.00531 | -0.00188 | 0.03271 | -0.01732 | 0.03793
[RO-RO] [DIR] OHL 400 kV Tantareni - Bradu | N-1 OHL 400 kV Domnesti-Urechesti | 0.0373 | 0.00121 | 0.0221 | 5e-05 | 0.02988 | 0.0005 | -0.00079 | -0.00061 | 0.00047 | 0.00041 | 0.04087 | 0.01398 | 0.00059 | 0.00187 | 0.03243 | 0.04281 | -0.00014 | -0.0045 | 0.00047 | -0.00156 | 0.03862 | 0.00623 | -0.00203 | 0.02967 | -0.02284 | 0.04026
[RO-RO] [DIR] OHL 400 kV Slatina-Bucuresti Sud | BC | 0 | 0 | 0 |  | 0 |  |  |  | 0 | 0 | 0 | 0 |  |  | 0 | 0 | 0 |  | 0 | 0 | 0 | 0 | 0 | 0 | 0 | 0
[RO-RO] [DIR] OHL 400 kV Slatina-Bucuresti Sud | N-1 OHL 400 kV Domnesti-Urechesti | 0 | 0 | 0 |  | 0 |  |  |  | 0 | 0 | 0 | 0 |  |  | 0 | 0 | 0 |  | 0 | 0 | 0 | 0 | 0 | 0 | 0 | 0
[RO-RO] [DIR] OHL 400 kV Portile de Fier - Urechesti | BC | -0.02198 | 0.00213 | 0.02163 | 6e-05 | -0.09268 | 0.00061 | -0.00063 | -0.00077 | 0.00056 | 0.00048 | -0.05619 | 0.01108 | 0.00391 | 0.00213 | -0.00513 | -0.05061 | -0.00017 | -0.00621 | 0.00056 | -0.08676 | 0.09932 | 0.00795 | -0.00145 | -0.08645 | -0.03776 | -0.02355
[RO-RO] [DIR] OHL 400 kV Portile de Fier - Urechesti | N-1 OHL 400 kV Domnesti-Urechesti | -0.025 | 0.00178 | 0.01766 | 5e-05 | -0.08778 | 0.0005 | -0.00051 | -0.00063 | 0.00046 | 0.0004 | -0.05717 | 0.00867 | 0.00331 | 0.00174 | -0.00864 | -0.0525 | -0.00014 | -0.00511 | 0.00046 | -0.08408 | 0.08921 | 0.00661 | -0.00123 | -0.082 | -0.02968 | -0.02696
[RO-RO] [DIR] OHL 400 kV Brasov – Gutinas | N-1 OHL 400 kV Gutinas – Smardan | 0.00496 | 0.00055 | 0.00462 | 1e-05 | -0.00219 | 0.00015 | -0.0001 | -0.00019 | 0.00014 | 0.00012 | 0.0037 | 0.00301 | 0.00126 | 0.00051 | 0.00496 | 0.00461 | -4e-05 | -0.00161 | 0.00013 | 0.0136 | 0.00882 | 0.00178 | -8e-05 | -0.00187 | -0.01316 | 0.00548
[RO-RO] [DIR] OHL 220 kV Portile de Fier-Resita c1 | N-1 TIE 400 kV Resita-Pancevo c2 | 0.01137 | -0.00011 | 0.00462 | 1e-05 | 0.01736 | 5e-05 | -0.00023 | -5e-05 | 6e-05 | 5e-05 | 0.0147 | 0.00281 | -0.00129 | 0.00025 | 0.00907 | 0.01441 | -1e-05 | -0.00015 | 6e-05 | 0.0399 | 0.01097 | 0.00072 | -0.00081 | 0.01683 | 0.00296 | 0.01209
[RO-RO] [DIR] OHL 220 kV Portile de Fier-Resita c2 | N-1 TIE 400 kV Resita-Pancevo c2 | 0.01137 | -0.00011 | 0.00462 | 1e-05 | 0.01736 | 5e-05 | -0.00023 | -5e-05 | 6e-05 | 5e-05 | 0.0147 | 0.00281 | -0.00129 | 0.00025 | 0.00907 | 0.01441 | -1e-05 | -0.00015 | 6e-05 | 0.0399 | 0.01097 | 0.00072 | -0.00081 | 0.01683 | 0.00296 | 0.01209
[RO-RO] [DIR] OHL 220 kV Resita-Timisoara c1 | N-1 OHL 220 kV Resita-Timisoara c2 | 0.04383 | 0.00032 | 0.03054 | 5e-05 | 0.04317 | 0.00048 | -0.00135 | -0.00057 | 0.00049 | 0.00041 | 0.04526 | 0.01768 | -0.00457 | 0.00202 | 0.04015 | 0.0461 | -0.00013 | -0.00319 | 0.00049 | 0.06064 | 0.0689 | 0.00658 | -0.00445 | 0.04327 | -0.00082 | 0.04648
[RO-RO] [DIR] OHL 220 kV Resita-Timisoara c1 | N-1 TIE 400 kV Resita-Pancevo c2 | 0.02754 | 0.00016 | 0.01849 | 3e-05 | 0.02842 | 0.00029 | -0.00083 | -0.00034 | 0.00029 | 0.00025 | 0.02906 | 0.01074 | -0.00289 | 0.00121 | 0.02494 | 0.02948 | -8e-05 | -0.00186 | 0.00029 | 0.0413 | 0.04184 | 0.00393 | -0.00272 | 0.02836 | 0.00015 | 0.02921
[RO-RO] [DIR] OHL 220 kV Resita-Timisoara c2 | N-1 TIE 400 kV Resita-Pancevo c2 | 0.02754 | 0.00016 | 0.01849 | 3e-05 | 0.02842 | 0.00029 | -0.00083 | -0.00034 | 0.00029 | 0.00025 | 0.02906 | 0.01074 | -0.00289 | 0.00121 | 0.02494 | 0.02948 | -8e-05 | -0.00186 | 0.00029 | 0.0413 | 0.04184 | 0.00393 | -0.00272 | 0.02836 | 0.00015 | 0.02921
[RO-RO] [DIR] OHL 220 kV Arad-Timisoara | N-1 TIE 400 kV Resita-Pancevo c2 | -0.03052 | 0.00014 | -0.01825 | -3e-05 | -0.03572 | -0.00024 | 0.00086 | 0.00027 | -0.00025 | -0.00021 | -0.03408 | -0.01052 | 0.00406 | -0.00108 | -0.02677 | -0.03418 | 6e-05 | 0.0012 | -0.00025 | -0.04977 | -0.04052 | -0.00338 | 0.00297 | -0.0353 | -0.00411 | -0.0324
[RO-RO] [DIR] OHL 220 kV Arad-Calea Aradului | N-1 TIE 400 kV Resita-Pancevo c2 | -0.02153 | 0.0001 | -0.01287 | -2e-05 | -0.0252 | -0.00017 | 0.00061 | 0.00019 | -0.00018 | -0.00015 | -0.02404 | -0.00742 | 0.00286 | -0.00076 | -0.01889 | -0.02412 | 5e-05 | 0.00085 | -0.00018 | -0.03512 | -0.02859 | -0.00238 | 0.00209 | -0.02491 | -0.0029 | -0.02286
[RO-RO] [DIR] OHL 220 kV CaleaAradului-Sacalaz | N-1 TIE 400 kV Resita-Pancevo c2 | -0.02153 | 0.0001 | -0.01287 | -2e-05 | -0.0252 | -0.00017 | 0.00061 | 0.00019 | -0.00018 | -0.00015 | -0.02404 | -0.00742 | 0.00286 | -0.00076 | -0.01889 | -0.02412 | 5e-05 | 0.00085 | -0.00018 | -0.03512 | -0.02859 | -0.00238 | 0.00209 | -0.02491 | -0.0029 | -0.02286
[RO-RO] [DIR] OHL 220 kV Sacalaz-Timisoara | N-1 TIE 400 kV Resita-Pancevo c2 | -0.01831 | 8e-05 | -0.01095 | -2e-05 | -0.02144 | -0.00014 | 0.00052 | 0.00016 | -0.00015 | -0.00013 | -0.02045 | -0.00631 | 0.00244 | -0.00065 | -0.01607 | -0.02052 | 4e-05 | 0.00072 | -0.00015 | -0.02987 | -0.02432 | -0.00203 | 0.00178 | -0.02119 | -0.00247 | -0.01945
[RO-RO] [DIR] OHL 220 kV Mintia-Timisoara | N-1 TIE 400 kV Resita-Pancevo c2 | -0.00303 | -0.00057 | -0.00586 | -2e-05 | 0.00408 | -0.00017 | 0.00018 | 0.00021 | -0.00015 | -0.00013 | 0 | -0.00353 | -0.00113 | -0.00059 | -0.00422 | -0.00066 | 5e-05 | 0.00167 | -0.00015 | 0.00228 | -0.01456 | -0.00209 | 0.00038 | 0.00348 | 0.00671 | -0.00316
[RO-RO] [DIR] OHL 220 kV Urechesti-Targu Jiu Nord | N-1 TIE 400 kV Resita-Pancevo c2 | 0.02946 | 0.00014 | 0.0149 | 2e-05 | 0.03993 | 0.00023 | -0.00067 | -0.00028 | 0.00024 | 0.0002 | 0.03574 | 0.00909 | -0.0022 | 0.00099 | 0.02463 | 0.03539 | -6e-05 | -0.00152 | 0.00024 | 0.05131 | 0.02752 | 0.00314 | -0.00217 | 0.03899 | 0.00285 | 0.03125
[RO-RO] [DIR] OHL 220 kV Paroseni-Targu Jiu Nord | N-1 TIE 400 kV Resita-Pancevo c2 | -0.02946 | -0.00014 | -0.0149 | -2e-05 | -0.03993 | -0.00023 | 0.00067 | 0.00028 | -0.00024 | -0.0002 | -0.03574 | -0.00909 | 0.0022 | -0.00099 | -0.02463 | -0.03539 | 6e-05 | 0.00152 | -0.00024 | -0.05131 | -0.02752 | -0.00314 | 0.00217 | -0.03899 | -0.00285 | -0.03125
[RO-RO] [DIR] OHL 220 kV Paroseni-Baru Mare | N-1 TIE 400 kV Resita-Pancevo c2 | 0.02679 | 0.00013 | 0.01355 | 2e-05 | 0.03631 | 0.00021 | -0.00061 | -0.00025 | 0.00022 | 0.00018 | 0.0325 | 0.00827 | -0.002 | 0.0009 | 0.0224 | 0.03219 | -6e-05 | -0.00138 | 0.00022 | 0.04666 | 0.02503 | 0.00286 | -0.00197 | 0.03546 | 0.00259 | 0.02842
[RO-RO] [DIR] OHL 220 kV Baru Mare-Hasdat | N-1 TIE 400 kV Resita-Pancevo c2 | 0.02946 | 0.00014 | 0.0149 | 2e-05 | 0.03993 | 0.00023 | -0.00067 | -0.00028 | 0.00024 | 0.0002 | 0.03574 | 0.00909 | -0.0022 | 0.00099 | 0.02463 | 0.03539 | -6e-05 | -0.00152 | 0.00024 | 0.05131 | 0.02752 | 0.00314 | -0.00217 | 0.03899 | 0.00285 | 0.03125
[RO-RO] [DIR] TRA 400/220 kV AT3 Arad | N-1 TIE 400 kV Resita-Pancevo c2 | 0.04092 | -0.00031 | 0.02409 | 3e-05 | 0.04838 | 0.00029 | -0.00116 | -0.00033 | 0.00032 | 0.00027 | 0.04592 | 0.01381 | -0.00589 | 0.00137 | 0.03578 | 0.04602 | -8e-05 | -0.00132 | 0.00031 | 0.0675 | 0.05397 | 0.00425 | -0.00403 | 0.04779 | 0.00657 | 0.04348
[RO-RO] [DIR] TRA 400/220 kV AT Urechesti | BC | -0.02228 | -0.00019 | -0.01225 | -2e-05 | -0.02774 | -0.0002 | 0.00054 | 0.00024 | -0.0002 | -0.00017 | -0.02608 | -0.00743 | 0.00152 | -0.00085 | -0.01903 | -0.02605 | 6e-05 | 0.00142 | -0.0002 | -0.03714 | -0.02411 | -0.00272 | 0.00171 | -0.02722 | -0.00036 | -0.02366
[RO-RO] [DIR] TRA 400/220 kV AT Urechesti | N-1 OHL 400 kV Domnesti-Urechesti | -0.02374 | -0.00036 | -0.01418 | -3e-05 | -0.02537 | -0.00026 | 0.00059 | 0.00031 | -0.00025 | -0.00022 | -0.02655 | -0.0086 | 0.00123 | -0.00103 | -0.02073 | -0.02696 | 7e-05 | 0.00195 | -0.00025 | -0.03584 | -0.02901 | -0.00337 | 0.00181 | -0.02507 | 0.00356 | -0.02531
[RO-RO] [DIR] TRA 400/220 kV AT Urechesti | N-1 OHL 400 kV Arefu-Sibiu Sud | -0.02753 | -0.00027 | -0.01487 | -3e-05 | -0.03473 | -0.00025 | 0.00065 | 0.0003 | -0.00025 | -0.00022 | -0.0325 | -0.00908 | 0.0017 | -0.00104 | -0.02339 | -0.03243 | 7e-05 | 0.0018 | -0.00025 | -0.04337 | -0.02828 | -0.00335 | 0.00203 | -0.03404 | -0.00017 | -0.02924
[RO-RO] [DIR] TRA 400/220 kV AT Urechesti | N-1 OHL 220 kV Portile de Fier-Resita 1&2 | -0.0234 | -0.00018 | -0.01266 | -2e-05 | -0.02954 | -0.00021 | 0.00056 | 0.00025 | -0.00021 | -0.00018 | -0.02757 | -0.00768 | 0.00165 | -0.00087 | -0.0199 | -0.0275 | 6e-05 | 0.00143 | -0.00021 | -0.0413 | -0.0251 | -0.00277 | 0.00178 | -0.02896 | -0.00069 | -0.02485
[RO-RO] [DIR] TRA 400/220 kV AT Urechesti | N-1 OHL 220 kV Resita-Timisoara 1&2 | -0.02903 | -0.00024 | -0.01695 | -3e-05 | -0.03439 | -0.00028 | 0.00074 | 0.00033 | -0.00028 | -0.00024 | -0.03304 | -0.01015 | 0.00222 | -0.00116 | -0.02521 | -0.03314 | 8e-05 | 0.00191 | -0.00028 | -0.04647 | -0.03472 | -0.00373 | 0.00239 | -0.03388 | -0.00023 | -0.03082
[RO-RO] [DIR] TRA 400/220 kV AT Urechesti | N-1 TRA 400/220 kV AT3 Arad | -0.02246 | -0.00019 | -0.01236 | -2e-05 | -0.02795 | -0.00021 | 0.00054 | 0.00024 | -0.00021 | -0.00018 | -0.02628 | -0.00749 | 0.00155 | -0.00085 | -0.01919 | -0.02625 | 6e-05 | 0.00143 | -0.00021 | -0.03742 | -0.02436 | -0.00274 | 0.00172 | -0.02743 | -0.00038 | -0.02386
[RO-RO] [DIR] TRA 400/220 kV AT Urechesti | N-1 TIE 400 kV Resita-Pancevo c2 | -0.02223 | -0.00019 | -0.01213 | -2e-05 | -0.02787 | -0.0002 | 0.00053 | 0.00024 | -0.0002 | -0.00017 | -0.02611 | -0.00736 | 0.00152 | -0.00084 | -0.01894 | -0.02607 | 6e-05 | 0.0014 | -0.0002 | -0.0375 | -0.02384 | -0.00268 | 0.00169 | -0.02733 | -0.00045 | -0.02361
[RO-RO] [DIR] TRA 400/220 kV AT Urechesti | N-1 OHL 400 kV Arefu-Tantareni | -0.02644 | -0.00027 | -0.01438 | -3e-05 | -0.03285 | -0.00025 | 0.00062 | 0.00029 | -0.00025 | -0.00021 | -0.03107 | -0.00877 | 0.00162 | -0.00101 | -0.0225 | -0.03106 | 7e-05 | 0.00176 | -0.00025 | -0.04061 | -0.02752 | -0.00325 | 0.00195 | -0.03221 | 0.00028 | -0.02809
[RO-RO] [DIR] TRA 400/220 kV AT Urechesti | N-1 TIE 400 kV Resita-Pancevo c1 | -0.02223 | -0.00019 | -0.01213 | -2e-05 | -0.02787 | -0.0002 | 0.00053 | 0.00024 | -0.0002 | -0.00017 | -0.02611 | -0.00736 | 0.00152 | -0.00084 | -0.01894 | -0.02607 | 6e-05 | 0.0014 | -0.0002 | -0.0375 | -0.02384 | -0.00268 | 0.00169 | -0.02733 | -0.00045 | -0.02361
[RO-RO] [DIR] TRA 400/220 kV AT Rosiori | BC | 0.02596 | 0.00145 | 0.01629 | 4e-05 | 0.03408 | 0.00045 | -0.00055 | -0.00057 | 0.00042 | 0.00036 | 0.03022 | 0.01073 | 0.00285 | 0.00161 | 0.02268 | 0.02986 | -0.00013 | -0.00435 | 0.00042 | 0.04395 | 0.02479 | 0.00554 | -0.00116 | 0.03344 | -0.005 | 0.02717
[RO-RO] [DIR] TRA 400/220 kV AT Rosiori | N-1 OHL 400 kV Iernut-Sibiu Sud | 0.01966 | 0.00121 | 0.01271 | 3e-05 | 0.02548 | 0.00037 | -0.00041 | -0.00046 | 0.00034 | 0.00029 | 0.02268 | 0.00841 | 0.00254 | 0.00129 | 0.0173 | 0.02242 | -0.0001 | -0.00356 | 0.00034 | 0.03478 | 0.0193 | 0.00445 | -0.00083 | 0.02503 | -0.00451 | 0.02055
[RO-BG] [OPP] TIE 400 kV TINTARENI-KOZLODUI 1 | BC | -0.09195 | -0.00034 | -0.02724 | -5e-05 | -0.14062 | -0.00045 | 0.00117 | 0.00054 | -0.00046 | -0.00039 | -0.12683 | -0.01891 | 0.00349 | -0.0019 | -0.06899 | -0.12531 | 0.00012 | 0.00317 | -0.00046 | 0.08989 | -0.00317 | -0.00559 | 0.00347 | -0.13505 | 0.00266 | -0.09873
[RO-BG] [OPP] TIE 400 kV TINTARENI-KOZLODUI 1 | N-1 TIE 400 kV Portile de Fier-Djerdap | -0.0917 | -0.00048 | -0.02955 | -5e-05 | -0.13566 | -0.00051 | 0.00126 | 0.0006 | -0.00051 | -0.00043 | -0.12432 | -0.02015 | 0.00338 | -0.0021 | -0.06976 | -0.12319 | 0.00014 | 0.00366 | -0.00051 | 0.10101 | -0.01666 | -0.0063 | 0.0037 | -0.13052 | 0.00507 | -0.09845
[RO-BG] [OPP] TIE 400 kV TINTARENI-KOZLODUI 1 | N-1 TIE 400 kV TINTARENI-KOZLODUI 2 | -0.15258 | -0.00056 | -0.0452 | -8e-05 | -0.23334 | -0.00075 | 0.00195 | 0.00089 | -0.00076 | -0.00065 | -0.21046 | -0.03139 | 0.0058 | -0.00316 | -0.11448 | -0.20794 | 0.00021 | 0.00526 | -0.00076 | 0.14916 | -0.00526 | -0.00928 | 0.00576 | -0.22409 | 0.00441 | -0.16383
[RO-BG] [OPP] TIE 400 kV TINTARENI-KOZLODUI 1 | N-1 TIE 400 kV Isaccea - Vulcanesti | -0.09683 | -0.00061 | -0.03006 | -5e-05 | -0.14806 | -0.00053 | 0.00124 | 0.00064 | -0.00053 | -0.00046 | -0.13279 | -0.0208 | 0.00299 | -0.00219 | -0.07315 | -0.13109 | 0.00015 | 0.00403 | -0.00053 | 0.08349 | -0.00717 | -0.00656 | 0.00355 | -0.14231 | 0.01117 | -0.10381
[RO-BG] [OPP] TIE 400 kV TINTARENI-KOZLODUI 1 | N-1 TIE 400 kV Resita-Pancevo c2 | -0.09226 | -0.00037 | -0.02807 | -5e-05 | -0.13978 | -0.00047 | 0.00121 | 0.00056 | -0.00047 | -0.00041 | -0.1266 | -0.01937 | 0.00351 | -0.00197 | -0.06952 | -0.12518 | 0.00013 | 0.00332 | -0.00047 | 0.09228 | -0.00493 | -0.00582 | 0.00356 | -0.13431 | 0.00325 | -0.09905
[RO-BG] [OPP] TIE 400 kV TINTARENI-KOZLODUI 1 | N-1 TIE 400 kV Resita-Pancevo c1 | -0.09226 | -0.00037 | -0.02807 | -5e-05 | -0.13978 | -0.00047 | 0.00121 | 0.00056 | -0.00047 | -0.00041 | -0.1266 | -0.01937 | 0.00351 | -0.00197 | -0.06952 | -0.12518 | 0.00013 | 0.00332 | -0.00047 | 0.09228 | -0.00493 | -0.00582 | 0.00356 | -0.13431 | 0.00325 | -0.09905
[RO-BG] [OPP] TIE 400 kV TINTARENI-KOZLODUI 2 | BC | -0.09195 | -0.00034 | -0.02724 | -5e-05 | -0.14062 | -0.00045 | 0.00117 | 0.00054 | -0.00046 | -0.00039 | -0.12683 | -0.01891 | 0.00349 | -0.0019 | -0.06899 | -0.12531 | 0.00012 | 0.00317 | -0.00046 | 0.08989 | -0.00317 | -0.00559 | 0.00347 | -0.13505 | 0.00266 | -0.09873
[RO-BG] [OPP] TIE 400 kV TINTARENI-KOZLODUI 2 | N-1 TIE 400 kV Portile de Fier-Djerdap | -0.0917 | -0.00048 | -0.02955 | -5e-05 | -0.13566 | -0.00051 | 0.00126 | 0.0006 | -0.00051 | -0.00043 | -0.12432 | -0.02015 | 0.00338 | -0.0021 | -0.06976 | -0.12319 | 0.00014 | 0.00366 | -0.00051 | 0.10101 | -0.01666 | -0.0063 | 0.0037 | -0.13052 | 0.00507 | -0.09845
[RO-BG] [OPP] TIE 400 kV TINTARENI-KOZLODUI 2 | N-1 TIE 400 kV TINTARENI-KOZLODUI 1 | -0.15258 | -0.00056 | -0.0452 | -8e-05 | -0.23334 | -0.00075 | 0.00195 | 0.00089 | -0.00076 | -0.00065 | -0.21046 | -0.03139 | 0.0058 | -0.00316 | -0.11448 | -0.20794 | 0.00021 | 0.00526 | -0.00076 | 0.14916 | -0.00526 | -0.00928 | 0.00576 | -0.22409 | 0.00441 | -0.16383
[RO-BG] [OPP] TIE 400 kV TINTARENI-KOZLODUI 2 | N-1 TIE 400 kV Isaccea - Vulcanesti | -0.09683 | -0.00061 | -0.03006 | -5e-05 | -0.14806 | -0.00053 | 0.00124 | 0.00064 | -0.00053 | -0.00046 | -0.13279 | -0.0208 | 0.00299 | -0.00219 | -0.07315 | -0.13109 | 0.00015 | 0.00403 | -0.00053 | 0.08349 | -0.00717 | -0.00656 | 0.00355 | -0.14231 | 0.01117 | -0.10381
[RO-BG] [OPP] TIE 400 kV TINTARENI-KOZLODUI 2 | N-1 TIE 400 kV Resita-Pancevo c2 | -0.09226 | -0.00037 | -0.02807 | -5e-05 | -0.13978 | -0.00047 | 0.00121 | 0.00056 | -0.00047 | -0.00041 | -0.1266 | -0.01937 | 0.00351 | -0.00197 | -0.06952 | -0.12518 | 0.00013 | 0.00332 | -0.00047 | 0.09228 | -0.00493 | -0.00582 | 0.00356 | -0.13431 | 0.00325 | -0.09905
[RO-BG] [OPP] TIE 400 kV TINTARENI-KOZLODUI 2 | N-1 TIE 400 kV Resita-Pancevo c1 | -0.09226 | -0.00037 | -0.02807 | -5e-05 | -0.13978 | -0.00047 | 0.00121 | 0.00056 | -0.00047 | -0.00041 | -0.1266 | -0.01937 | 0.00351 | -0.00197 | -0.06952 | -0.12518 | 0.00013 | 0.00332 | -0.00047 | 0.09228 | -0.00493 | -0.00582 | 0.00356 | -0.13431 | 0.00325 | -0.09905
[RO-RS] [OPP] TIE 400 kV Portile de Fier-Djerdap | BC | -0.00266 | 0.00154 | 0.02437 | 5e-05 | -0.05236 | 0.00057 | -0.00086 | -0.0007 | 0.00053 | 0.00046 | -0.02654 | 0.01302 | 0.00117 | 0.00208 | 0.00818 | -0.0224 | -0.00016 | -0.00521 | 0.00053 | -0.11764 | 0.14265 | 0.0075 | -0.00242 | -0.04789 | -0.02552 | -0.00293
[RO-RS] [OPP] TIE 400 kV Portile de Fier-Djerdap | N-1 TIE 400 kV Arad-Sandorfalva | -0.00401 | 0.00175 | 0.02452 | 6e-05 | -0.05516 | 0.0006 | -0.00085 | -0.00075 | 0.00056 | 0.00048 | -0.02861 | 0.01324 | 0.00222 | 0.00219 | 0.00731 | -0.02438 | -0.00017 | -0.00566 | 0.00056 | -0.1216 | 0.14187 | 0.00793 | -0.00241 | -0.05057 | -0.02752 | -0.00441
[RO-RS] [OPP] TIE 400 kV Portile de Fier-Djerdap | N-1 TIE 400 kV Nadab-Bekescsaba | -0.00536 | 0.00171 | 0.02307 | 5e-05 | -0.0562 | 0.00057 | -0.00076 | -0.00071 | 0.00053 | 0.00046 | -0.02984 | 0.01235 | 0.00188 | 0.00206 | 0.00594 | -0.02564 | -0.00016 | -0.00545 | 0.00053 | -0.12246 | 0.14003 | 0.00745 | -0.00192 | -0.05164 | -0.02735 | -0.00579
[RO-RS] [OPP] TIE 400 kV Portile de Fier-Djerdap | N-1 TIE 400 kV Rosiori-Mukacevo | -0.00737 | 0.0011 | 0.02095 | 4e-05 | -0.05792 | 0.00045 | -0.00077 | -0.00055 | 0.00043 | 0.00037 | -0.03175 | 0.0107 | 3e-05 | 0.00169 | 0.00392 | -0.02758 | -0.00012 | -0.004 | 0.00043 | -0.12448 | 0.13775 | 0.00612 | -0.00233 | -0.05338 | -0.02307 | -0.00782
[RO-RS] [OPP] TIE 400 kV Portile de Fier-Djerdap | N-1 TIE 400 kV TINTARENI-KOZLODUI 1 | 0.00236 | 0.00156 | 0.02586 | 6e-05 | -0.04467 | 0.00059 | -0.00092 | -0.00073 | 0.00056 | 0.00048 | -0.01961 | 0.01406 | 0.00098 | 0.00219 | 0.01195 | -0.01555 | -0.00016 | -0.00538 | 0.00056 | -0.12256 | 0.14282 | 0.0078 | -0.00261 | -0.0405 | -0.02567 | 0.00247
[RO-RS] [OPP] TIE 400 kV Portile de Fier-Djerdap | N-1 TIE 400 kV TINTARENI-KOZLODUI 2 | 0.00236 | 0.00156 | 0.02586 | 6e-05 | -0.04467 | 0.00059 | -0.00092 | -0.00073 | 0.00056 | 0.00048 | -0.01961 | 0.01406 | 0.00098 | 0.00219 | 0.01195 | -0.01555 | -0.00016 | -0.00538 | 0.00056 | -0.12256 | 0.14282 | 0.0078 | -0.00261 | -0.0405 | -0.02567 | 0.00247
[RO-RS] [OPP] TIE 400 kV Portile de Fier-Djerdap | N-1 TIE 400 kV Isaccea - Vulcanesti | -0.01058 | 0.0011 | 0.01979 | 4e-05 | -0.06444 | 0.00044 | -0.00075 | -0.00053 | 0.00041 | 0.00035 | -0.03622 | 0.00996 | 0.00034 | 0.00162 | 0.00142 | -0.03178 | -0.00012 | -0.00381 | 0.00041 | -0.12802 | 0.13616 | 0.00593 | -0.00229 | -0.05968 | -0.0117 | -0.01117
[RO-RS] [OPP] TIE 400 kV Portile de Fier-Djerdap | N-1 OHL 400 kV Mintia-Arad | -0.00668 | 0.00169 | 0.02288 | 5e-05 | -0.05886 | 0.00057 | -0.00077 | -0.00071 | 0.00053 | 0.00045 | -0.03181 | 0.0122 | 0.00205 | 0.00205 | 0.005 | -0.02752 | -0.00016 | -0.0054 | 0.00053 | -0.12572 | 0.13976 | 0.00745 | -0.00205 | -0.05419 | -0.02775 | -0.00721
[RO-RS] [OPP] TIE 400 kV Portile de Fier-Djerdap | N-1 OHL 220 kV Portile de Fier-Resita 1&2 | -0.00734 | 0.0016 | 0.02266 | 5e-05 | -0.05986 | 0.00055 | -0.00077 | -0.00068 | 0.00052 | 0.00044 | -0.03277 | 0.01197 | 0.00171 | 0.002 | 0.00452 | -0.02847 | -0.00015 | -0.00519 | 0.00051 | -0.13503 | 0.13854 | 0.00726 | -0.00211 | -0.05514 | -0.02693 | -0.00791
[RO-RS] [OPP] TIE 400 kV Portile de Fier-Djerdap | N-1 OHL 220 kV Resita-Timisoara 1&2 | -0.00597 | 0.00152 | 0.02206 | 5e-05 | -0.05562 | 0.00053 | -0.00076 | -0.00066 | 0.0005 | 0.00043 | -0.02996 | 0.01169 | 0.00152 | 0.00193 | 0.00515 | -0.02588 | -0.00015 | -0.00497 | 0.0005 | -0.12222 | 0.13745 | 0.007 | -0.00208 | -0.05115 | -0.02546 | -0.00644
[RO-RS] [OPP] TIE 400 kV Portile de Fier-Djerdap | N-1 TRA 400/220 kV AT3 Arad | -0.00427 | 0.00155 | 0.02338 | 5e-05 | -0.0542 | 0.00056 | -0.00081 | -0.00069 | 0.00052 | 0.00045 | -0.02832 | 0.01246 | 0.0014 | 0.00203 | 0.00676 | -0.02418 | -0.00015 | -0.00515 | 0.00052 | -0.12015 | 0.14045 | 0.00732 | -0.00226 | -0.04971 | -0.02575 | -0.00464
[RO-RS] [OPP] TIE 400 kV Portile de Fier-Djerdap | N-1 TIE 400 kV Resita-Pancevo c2 | -0.001 | 0.00175 | 0.0288 | 6e-05 | -0.05685 | 0.00066 | -0.00103 | -0.00081 | 0.00062 | 0.00053 | -0.02778 | 0.01545 | 0.0011 | 0.00243 | 0.01103 | -0.02309 | -0.00018 | -0.006 | 0.00062 | -0.1305 | 0.1521 | 0.00873 | -0.00293 | -0.05183 | -0.02871 | -0.00121
[RO-RS] [OPP] TIE 400 kV Portile de Fier-Djerdap | N-1 TIE 400 kV Resita-Pancevo c1 | -0.001 | 0.00175 | 0.0288 | 6e-05 | -0.05685 | 0.00066 | -0.00103 | -0.00081 | 0.00062 | 0.00053 | -0.02778 | 0.01545 | 0.0011 | 0.00243 | 0.01103 | -0.02309 | -0.00018 | -0.006 | 0.00062 | -0.1305 | 0.1521 | 0.00873 | -0.00293 | -0.05183 | -0.02871 | -0.00121
[RO-RO] [OPP] OHL 400 kV Portile de Fier-Resita | N-1 TIE 400 kV Resita-Pancevo c2 | 0.01875 | -0.00114 | -0.00859 | -3e-05 | 0.05897 | -0.00029 | 0.0002 | 0.00036 | -0.00026 | -0.00022 | 0.03884 | -0.00407 | -0.00265 | -0.00095 | 0.00835 | 0.03585 | 8e-05 | 0.00307 | -0.00025 | 0.10827 | -0.0158 | -0.00368 | 0.00033 | 0.05538 | 0.02052 | 0.02015
[RO-UA] [OPP] TIE 400 kV Isaccea-Vulcanesti | N-1 TIE 400 kV Resita-Pancevo c2 | 0.10981 | 0.00617 | 0.06336 | 0.00017 | 0.16796 | 0.00184 | -0.00152 | -0.00232 | 0.00168 | 0.00145 | 0.13441 | 0.04234 | 0.01147 | 0.0064 | 0.09367 | 0.1303 | -0.00051 | -0.01939 | 0.00168 | 0.14468 | 0.08958 | 0.02171 | -0.00181 | 0.16389 | -0.19164 | 0.11429
[RO-HU] [OPP] TIE 400 kV Arad-Sandorfalva | BC | -0.03062 | 0.00475 | 0.00356 | 7e-05 | -0.06391 | 0.00084 | 0.0001 | -0.0011 | 0.0007 | 0.00061 | -0.04715 | 0.00505 | 0.02396 | 0.00244 | -0.01969 | -0.04516 | -0.00023 | -0.01019 | 0.0007 | -0.09012 | -0.01788 | 0.00996 | 0.00027 | -0.06123 | -0.04548 | -0.03379
[RO-HU] [OPP] TIE 400 kV Arad-Sandorfalva | N-1 TIE 400 kV Nadab-Bekescsaba | -0.07562 | 0.00752 | -0.01803 | 7e-05 | -0.12806 | 0.00091 | 0.00182 | -0.00127 | 0.00068 | 0.0006 | -0.10216 | -0.00617 | 0.03573 | 0.00202 | -0.05702 | -0.0993 | -0.00025 | -0.01425 | 0.00068 | -0.17054 | -0.06159 | 0.00916 | 0.00867 | -0.12387 | -0.07609 | -0.08162
[RO-HU] [OPP] TIE 400 kV Arad-Sandorfalva | N-1 TIE 400 kV Rosiori-Mukacevo | -0.05413 | 0.00253 | -0.01351 | 2e-05 | -0.09175 | 0.00026 | 0.00055 | -0.00036 | 0.00018 | 0.00016 | -0.07319 | -0.00658 | 0.01824 | 0.00047 | -0.04099 | -0.0711 | -7e-05 | -0.00417 | 0.00018 | -0.1243 | -0.04239 | 0.00305 | 0.00075 | -0.08872 | -0.0332 | -0.05826
[RO-HU] [OPP] TIE 400 kV Arad-Sandorfalva | N-1 TIE 400 kV Portile de Fier-Djerdap | -0.03078 | 0.00485 | 0.00506 | 8e-05 | -0.06714 | 0.00087 | 5e-05 | -0.00114 | 0.00074 | 0.00064 | -0.04879 | 0.00585 | 0.02403 | 0.00256 | -0.01918 | -0.04654 | -0.00024 | -0.01051 | 0.00073 | -0.09736 | -0.00911 | 0.01042 | 0.00012 | -0.06418 | -0.04705 | -0.03397
[RO-HU] [OPP] TIE 400 kV Arad-Sandorfalva | N-1 OHL 400 kV Iernut-Sibiu Sud | -0.03225 | 0.00469 | 0.00263 | 7e-05 | -0.06615 | 0.00081 | 0.00013 | -0.00107 | 0.00068 | 0.00059 | -0.04911 | 0.00445 | 0.02388 | 0.00235 | -0.02108 | -0.04709 | -0.00023 | -0.00999 | 0.00068 | -0.0925 | -0.01931 | 0.00967 | 0.00036 | -0.06341 | -0.04536 | -0.03551
[RO-HU] [OPP] TIE 400 kV Arad-Sandorfalva | N-1 TIE 400 kV Resita-Pancevo c2 | -0.03025 | 0.0048 | 0.00453 | 7e-05 | -0.0649 | 0.00086 | 6e-05 | -0.00112 | 0.00072 | 0.00062 | -0.04742 | 0.00558 | 0.02394 | 0.00251 | -0.01906 | -0.04531 | -0.00024 | -0.01037 | 0.00072 | -0.09293 | -0.01581 | 0.01023 | 0.00016 | -0.06209 | -0.04618 | -0.03341
[RO-HU] [OPP] TIE 400 kV Arad-Sandorfalva | N-1 TIE 400 kV Resita-Pancevo c1 | -0.03025 | 0.0048 | 0.00453 | 7e-05 | -0.0649 | 0.00086 | 6e-05 | -0.00112 | 0.00072 | 0.00062 | -0.04742 | 0.00558 | 0.02394 | 0.00251 | -0.01906 | -0.04531 | -0.00024 | -0.01037 | 0.00072 | -0.09293 | -0.01581 | 0.01023 | 0.00016 | -0.06209 | -0.04618 | -0.03341
[RO-HU] [OPP] TIE 400 kV Nadab-Bekescsaba | BC | -0.07869 | 0.00484 | -0.03775 | 0 | -0.11216 | 0.00013 | 0.003 | -0.0003 | -4e-05 | -2e-05 | -0.09618 | -0.01963 | 0.02059 | -0.00072 | -0.06527 | -0.09466 | -4e-05 | -0.0071 | -4e-05 | -0.14063 | -0.07642 | -0.00139 | 0.01468 | -0.10953 | -0.05353 | -0.08363
[RO-HU] [OPP] TIE 400 kV Nadab-Bekescsaba | N-1 TIE 400 kV Arad-Sandorfalva | -0.09839 | 0.00789 | -0.03546 | 4e-05 | -0.15328 | 0.00067 | 0.00307 | -0.001 | 0.00042 | 0.00037 | -0.12652 | -0.01637 | 0.03601 | 0.00085 | -0.07794 | -0.12372 | -0.00019 | -0.01366 | 0.00041 | -0.19861 | -0.08793 | 0.00502 | 0.01486 | -0.14892 | -0.08279 | -0.10537
[RO-HU] [OPP] TIE 400 kV Nadab-Bekescsaba | N-1 TIE 400 kV Rosiori-Mukacevo | -0.12736 | 0.00025 | -0.07308 | -0.00011 | -0.16977 | -0.00107 | 0.00395 | 0.00123 | -0.00112 | -0.00096 | -0.15007 | -0.0437 | 0.00877 | -0.0048 | -0.10936 | -0.14835 | 0.00029 | 0.00538 | -0.00112 | -0.21136 | -0.12714 | -0.01568 | 0.01566 | -0.16642 | -0.02811 | -0.13428
[RO-HU] [OPP] TIE 400 kV Nadab-Bekescsaba | N-1 TIE 400 kV Portile de Fier-Djerdap | -0.07884 | 0.00492 | -0.03644 | 0 | -0.11499 | 0.00016 | 0.00296 | -0.00034 | -1e-05 | 0 | -0.09762 | -0.01892 | 0.02065 | -0.00061 | -0.06483 | -0.09588 | -5e-05 | -0.00738 | -1e-05 | -0.14699 | -0.06871 | -0.00098 | 0.01455 | -0.11212 | -0.0549 | -0.08379
[RO-HU] [OPP] TIE 400 kV Nadab-Bekescsaba | N-1 OHL 400 kV Iernut-Sibiu Sud | -0.07648 | 0.00492 | -0.03649 | 0 | -0.10913 | 0.00016 | 0.00296 | -0.00034 | -1e-05 | 0 | -0.09353 | -0.01881 | 0.0207 | -0.00061 | -0.06338 | -0.09205 | -5e-05 | -0.00738 | -1e-05 | -0.1374 | -0.07449 | -0.00101 | 0.01456 | -0.10657 | -0.0537 | -0.0813
[RO-HU] [OPP] TIE 400 kV Nadab-Bekescsaba | N-1 TIE 400 kV Resita-Pancevo c2 | -0.07837 | 0.00488 | -0.0369 | 0 | -0.11302 | 0.00015 | 0.00297 | -0.00032 | -2e-05 | -1e-05 | -0.09642 | -0.01916 | 0.02058 | -0.00065 | -0.06473 | -0.0948 | -4e-05 | -0.00725 | -2e-05 | -0.14309 | -0.07461 | -0.00115 | 0.01459 | -0.11028 | -0.05414 | -0.0833
[RO-HU] [OPP] TIE 400 kV Nadab-Bekescsaba | N-1 TIE 400 kV Resita-Pancevo c1 | -0.07837 | 0.00488 | -0.0369 | 0 | -0.11302 | 0.00015 | 0.00297 | -0.00032 | -2e-05 | -1e-05 | -0.09642 | -0.01916 | 0.02058 | -0.00065 | -0.06473 | -0.0948 | -4e-05 | -0.00725 | -2e-05 | -0.14309 | -0.07461 | -0.00115 | 0.01459 | -0.11028 | -0.05414 | -0.0833
[RO-UA] [OPP]TIE 400 kV Rosiori-Mukacevo | BC | 0.11883 | 0.0112 | 0.08626 | 0.00027 | 0.14066 | 0.00294 | -0.0023 | -0.00372 | 0.00265 | 0.00228 | 0.13158 | 0.05878 | 0.02887 | 0.00996 | 0.10763 | 0.13108 | -0.00081 | -0.03046 | 0.00265 | 0.17271 | 0.12382 | 0.03489 | -0.00239 | 0.13891 | -0.06205 | 0.12366
[RO-UA] [OPP]TIE 400 kV Rosiori-Mukacevo | N-1 TIE 400 kV Arad-Sandorfalva | 0.12243 | 0.01064 | 0.08584 | 0.00026 | 0.14818 | 0.00284 | -0.00231 | -0.00359 | 0.00257 | 0.00221 | 0.13712 | 0.05819 | 0.02605 | 0.00967 | 0.10995 | 0.13639 | -0.00078 | -0.02926 | 0.00256 | 0.18331 | 0.12593 | 0.03372 | -0.00243 | 0.14611 | -0.05671 | 0.12763
[RO-UA] [OPP]TIE 400 kV Rosiori-Mukacevo | N-1 TIE 400 kV Nadab-Bekescsaba | 0.13585 | 0.01015 | 0.09442 | 0.00027 | 0.16492 | 0.00291 | -0.00295 | -0.00366 | 0.00266 | 0.00229 | 0.15238 | 0.06303 | 0.02441 | 0.01011 | 0.12175 | 0.15155 | -0.0008 | -0.02892 | 0.00265 | 0.20312 | 0.14035 | 0.03519 | -0.00557 | 0.1626 | -0.05048 | 0.14174
[RO-UA] [OPP]TIE 400 kV Rosiori-Mukacevo | N-1 TIE 400 kV Portile de Fier-Djerdap | 0.11892 | 0.01115 | 0.08545 | 0.00027 | 0.14239 | 0.00292 | -0.00227 | -0.0037 | 0.00264 | 0.00227 | 0.13245 | 0.05835 | 0.02883 | 0.00989 | 0.10736 | 0.13182 | -0.00081 | -0.03029 | 0.00263 | 0.17659 | 0.11912 | 0.03464 | -0.00231 | 0.14049 | -0.06121 | 0.12375
[RO-UA] [OPP]TIE 400 kV Rosiori-Mukacevo | N-1 OHL 400 kV Iernut-Sibiu Sud | 0.09348 | 0.01025 | 0.07183 | 0.00024 | 0.10603 | 0.00258 | -0.00177 | -0.00329 | 0.00232 | 0.002 | 0.1012 | 0.04943 | 0.02765 | 0.00866 | 0.08599 | 0.10113 | -0.00071 | -0.02729 | 0.00232 | 0.13576 | 0.1017 | 0.03052 | -0.00104 | 0.10506 | -0.06009 | 0.097
[RO-UA] [OPP]TIE 400 kV Rosiori-Mukacevo | N-1 OHL 400 kV Mintia-Arad | 0.12387 | 0.01101 | 0.08813 | 0.00027 | 0.1488 | 0.00293 | -0.00242 | -0.00371 | 0.00266 | 0.00229 | 0.13817 | 0.05982 | 0.02777 | 0.01 | 0.11161 | 0.1375 | -0.00081 | -0.03022 | 0.00265 | 0.18282 | 0.12745 | 0.03495 | -0.00286 | 0.1468 | -0.05926 | 0.12902
[RO-UA] [OPP]TIE 400 kV Rosiori-Mukacevo | N-1 OHL 400 kV Sibiu Sud-Mintia | 0.122 | 0.01106 | 0.08718 | 0.00027 | 0.14636 | 0.00293 | -0.00237 | -0.00371 | 0.00265 | 0.00228 | 0.13595 | 0.05929 | 0.02813 | 0.00996 | 0.11003 | 0.13529 | -0.00081 | -0.03023 | 0.00264 | 0.17946 | 0.12534 | 0.03484 | -0.00268 | 0.14441 | -0.05981 | 0.12702
[RO-UA] [OPP]TIE 400 kV Rosiori-Mukacevo | N-1 OHL 400 kV Arefu-Sibiu Sud | 0.11043 | 0.01108 | 0.08207 | 0.00026 | 0.12949 | 0.00286 | -0.00213 | -0.00363 | 0.00258 | 0.00222 | 0.1213 | 0.05615 | 0.02915 | 0.00964 | 0.10065 | 0.12087 | -0.00079 | -0.02985 | 0.00257 | 0.16275 | 0.11716 | 0.03388 | -0.00187 | 0.12802 | -0.06176 | 0.11473
[RO-UA] [OPP]TIE 400 kV Rosiori-Mukacevo | N-1 TIE 400 kV Resita-Pancevo c2 | 0.11868 | 0.01118 | 0.08585 | 0.00027 | 0.14108 | 0.00293 | -0.00229 | -0.00371 | 0.00265 | 0.00227 | 0.13169 | 0.05856 | 0.02887 | 0.00992 | 0.10737 | 0.13114 | -0.00081 | -0.03039 | 0.00264 | 0.17389 | 0.12296 | 0.03478 | -0.00235 | 0.13928 | -0.06176 | 0.1235
[RO-UA] [OPP]TIE 400 kV Rosiori-Mukacevo | N-1 OHL 400 kV Arefu-Tantareni | 0.113 | 0.0111 | 0.08328 | 0.00027 | 0.13349 | 0.00288 | -0.00218 | -0.00365 | 0.0026 | 0.00223 | 0.12456 | 0.0569 | 0.029 | 0.00973 | 0.10275 | 0.12404 | -0.0008 | -0.02999 | 0.00259 | 0.16784 | 0.11904 | 0.03414 | -0.00205 | 0.13191 | -0.06116 | 0.11743
[RO-UA] [OPP]TIE 400 kV Rosiori-Mukacevo | N-1 TIE 400 kV Resita-Pancevo c1 | 0.11868 | 0.01118 | 0.08585 | 0.00027 | 0.14108 | 0.00293 | -0.00229 | -0.00371 | 0.00265 | 0.00227 | 0.13169 | 0.05856 | 0.02887 | 0.00992 | 0.10737 | 0.13114 | -0.00081 | -0.03039 | 0.00264 | 0.17389 | 0.12296 | 0.03478 | -0.00235 | 0.13928 | -0.06176 | 0.1235
[RO-RS] [OPP] TIE 400 kV Resita-Pancevo c2 | BC | 0.00845 | 0.00105 | 0.02259 | 5e-05 | -0.02291 | 0.00047 | -0.00086 | -0.00058 | 0.00045 | 0.00039 | -0.00629 | 0.01239 | -0.00034 | 0.00179 | 0.01456 | -0.00354 | -0.00013 | -0.00403 | 0.00045 | -0.06558 | 0.04821 | 0.00628 | -0.00258 | -0.0201 | -0.01625 | 0.00876
[RO-RS] [OPP] TIE 400 kV Resita-Pancevo c2 | N-1 TIE 400 kV Arad-Sandorfalva | 0.00701 | 0.00127 | 0.02276 | 5e-05 | -0.02593 | 0.00051 | -0.00086 | -0.00063 | 0.00048 | 0.00042 | -0.00852 | 0.01262 | 0.00079 | 0.00191 | 0.01363 | -0.00567 | -0.00014 | -0.00451 | 0.00048 | -0.06983 | 0.04737 | 0.00675 | -0.00256 | -0.02298 | -0.0184 | 0.00717
[RO-RS] [OPP] TIE 400 kV Resita-Pancevo c2 | N-1 TIE 400 kV Nadab-Bekescsaba | 0.00556 | 0.00123 | 0.02121 | 5e-05 | -0.02703 | 0.00048 | -0.00075 | -0.00059 | 0.00045 | 0.00039 | -0.00982 | 0.01167 | 0.00041 | 0.00176 | 0.01216 | -0.00702 | -0.00013 | -0.00429 | 0.00045 | -0.07074 | 0.04541 | 0.00623 | -0.00204 | -0.02412 | -0.01822 | 0.00569
[RO-RS] [OPP] TIE 400 kV Resita-Pancevo c2 | N-1 TIE 400 kV Portile de Fier-Djerdap | 0.00765 | 0.00151 | 0.02995 | 6e-05 | -0.03873 | 0.00064 | -0.00112 | -0.00079 | 0.00061 | 0.00052 | -0.01431 | 0.01632 | 1e-05 | 0.00242 | 0.01703 | -0.01031 | -0.00018 | -0.00561 | 0.00061 | -0.10111 | 0.0913 | 0.00854 | -0.00331 | -0.03456 | -0.02396 | 0.00788
[RO-RS] [OPP] TIE 400 kV Resita-Pancevo c2 | N-1 OHL 400 kV Iernut-Sibiu Sud | 0.00682 | 0.00099 | 0.02166 | 4e-05 | -0.02515 | 0.00045 | -0.00083 | -0.00055 | 0.00043 | 0.00037 | -0.00825 | 0.01178 | -0.00042 | 0.00171 | 0.01316 | -0.00548 | -0.00012 | -0.00383 | 0.00043 | -0.06796 | 0.04679 | 0.006 | -0.00249 | -0.02228 | -0.01613 | 0.00704
[RO-RS] [OPP] TIE 400 kV Resita-Pancevo c2 | N-1 OHL 400 kV Mintia-Arad | 0.00663 | 0.00112 | 0.02192 | 5e-05 | -0.02586 | 0.00047 | -0.00082 | -0.00058 | 0.00045 | 0.00039 | -0.00868 | 0.01201 | 5e-05 | 0.00177 | 0.01312 | -0.00587 | -0.00013 | -0.00412 | 0.00045 | -0.06923 | 0.0469 | 0.00626 | -0.00241 | -0.02295 | -0.01727 | 0.00682
[RO-RS] [OPP] TIE 400 kV Resita-Pancevo c2 | N-1 OHL 220 kV Portile de Fier-Resita c2 | 0.00928 | 0.00104 | 0.02289 | 5e-05 | -0.0216 | 0.00047 | -0.00088 | -0.00058 | 0.00045 | 0.00039 | -0.0052 | 0.01257 | -0.00044 | 0.00181 | 0.0152 | -0.00248 | -0.00013 | -0.00404 | 0.00045 | -0.06253 | 0.04894 | 0.00632 | -0.00263 | -0.01882 | -0.01601 | 0.00964
[RO-RS] [OPP] TIE 400 kV Resita-Pancevo c2 | N-1 OHL 220 kV Portile de Fier-Resita c1 | 0.00928 | 0.00104 | 0.02289 | 5e-05 | -0.0216 | 0.00047 | -0.00088 | -0.00058 | 0.00045 | 0.00039 | -0.0052 | 0.01257 | -0.00044 | 0.00181 | 0.0152 | -0.00248 | -0.00013 | -0.00404 | 0.00045 | -0.06253 | 0.04894 | 0.00632 | -0.00263 | -0.01882 | -0.01601 | 0.00964
[RO-RS] [OPP] TIE 400 kV Resita-Pancevo c2 | N-1 OHL 220 kV Resita-Timisoara c2 | 0.00576 | 0.00103 | 0.02071 | 4e-05 | -0.02557 | 0.00044 | -0.00078 | -0.00054 | 0.00042 | 0.00036 | -0.00908 | 0.0113 | -6e-05 | 0.00167 | 0.01208 | -0.00638 | -0.00012 | -0.00384 | 0.00042 | -0.06931 | 0.04397 | 0.00587 | -0.0023 | -0.02276 | -0.0162 | 0.0059
[RO-RS] [OPP] TIE 400 kV Resita-Pancevo c2 | N-1 OHL 220 kV Resita-Timisoara c1 | 0.00576 | 0.00103 | 0.02071 | 4e-05 | -0.02557 | 0.00044 | -0.00078 | -0.00054 | 0.00042 | 0.00036 | -0.00908 | 0.0113 | -6e-05 | 0.00167 | 0.01208 | -0.00638 | -0.00012 | -0.00384 | 0.00042 | -0.06931 | 0.04397 | 0.00587 | -0.0023 | -0.02276 | -0.0162 | 0.0059
[RO-RS] [OPP] TIE 400 kV Resita-Pancevo c2 | N-1 TRA 400/220 kV AT3 Arad | 0.00437 | 0.00107 | 0.0201 | 4e-05 | -0.02759 | 0.00044 | -0.00074 | -0.00054 | 0.00042 | 0.00036 | -0.0108 | 0.01096 | 0.00024 | 0.00165 | 0.01095 | -0.00808 | -0.00012 | -0.00388 | 0.00042 | -0.07193 | 0.04264 | 0.00583 | -0.00217 | -0.02473 | -0.01683 | 0.00442
[RO-RS] [OPP] TIE 400 kV Resita-Pancevo c2 | N-1 OHL 400 kV Djerdap - Drmno | 0.00765 | 0.00151 | 0.02995 | 6e-05 | -0.03873 | 0.00064 | -0.00112 | -0.00079 | 0.00061 | 0.00052 | -0.01431 | 0.01632 | 1e-05 | 0.00242 | 0.01703 | -0.01031 | -0.00018 | -0.00561 | 0.00061 | -0.10111 | 0.07723 | 0.00854 | -0.00331 | -0.03456 | -0.02396 | 0.00788
[RO-RS] [OPP] TIE 400 kV Resita-Pancevo c2 | N-1 OHL 400 kV Djerdap - Bor | 0.00845 | 0.00105 | 0.02259 | 5e-05 | -0.02291 | 0.00047 | -0.00086 | -0.00058 | 0.00045 | 0.00039 | -0.00629 | 0.01239 | -0.00034 | 0.00179 | 0.01456 | -0.00354 | -0.00013 | -0.00403 | 0.00045 | -0.06558 | 0.04821 | 0.00628 | -0.00258 | -0.0201 | -0.01625 | 0.00876
[RO-RS] [OPP] TIE 400 kV Resita-Pancevo c2 | N-1 OHL 400 kV Srbobran – Subotica 3 | 0.01588 | 0.00103 | 0.02918 | 6e-05 | -0.01712 | 0.00056 | -0.00115 | -0.00068 | 0.00054 | 0.00046 | 0.00058 | 0.01597 | -0.0019 | 0.00218 | 0.0218 | 0.00357 | -0.00015 | -0.00454 | 0.00054 | -0.06082 | 0.05969 | 0.00754 | -0.00353 | -0.01414 | -0.01634 | 0.01656
[RO-RS] [OPP] TIE 400 kV Resita-Pancevo c2 | N-1 TIE 400 kV Sandorfalva-Subotica 3 | 0.02023 | 0.00103 | 0.03363 | 6e-05 | -0.01392 | 0.00062 | -0.00135 | -0.00075 | 0.00061 | 0.00052 | 0.00447 | 0.0184 | -0.00294 | 0.00246 | 0.02618 | 0.00761 | -0.00017 | -0.00491 | 0.00061 | -0.05831 | 0.06611 | 0.00845 | -0.00418 | -0.01085 | -0.01661 | 0.02105
[RO-RS] [OPP] TIE 400 kV Resita-Pancevo c2 | N-1 OHL 400 kV Bor 2 – Nis 2 | 0.00775 | 0.00105 | 0.02249 | 5e-05 | -0.0233 | 0.00047 | -0.00086 | -0.00057 | 0.00045 | 0.00039 | -0.007 | 0.0123 | -0.00032 | 0.00178 | 0.01405 | -0.00437 | -0.00013 | -0.00403 | 0.00045 | -0.06555 | 0.04934 | 0.00627 | -0.00256 | -0.02054 | -0.01628 | 0.00784
[RO-RS] [OPP] TIE 400 kV Resita-Pancevo c2 | N-1 OHL 400 kV Portile de Fier-Resita | 0.01372 | 0.0006 | 0.01799 | 3e-05 | -0.00226 | 0.00034 | -0.00073 | -0.00041 | 0.00033 | 0.00028 | 0.00658 | 0.01006 | -0.00116 | 0.00134 | 0.016 | 0.00815 | -9e-05 | -0.00272 | 0.00033 | -0.0257 | 0.03919 | 0.00459 | -0.00226 | -0.00081 | -0.00838 | 0.01444
[RO-RS] [OPP] TIE 400 kV Resita-Pancevo c2 | N-1 OHL 400 kV Paks -Sandorfalva | 0.00693 | 0.00119 | 0.02182 | 5e-05 | -0.02479 | 0.00049 | -0.00083 | -0.0006 | 0.00046 | 0.0004 | -0.00803 | 0.0121 | 0.00071 | 0.00182 | 0.01325 | -0.00528 | -0.00013 | -0.00427 | 0.00046 | -0.0677 | 0.04627 | 0.00644 | -0.00254 | -0.02195 | -0.01736 | 0.00712
[RO-RS] [OPP] TIE 400 kV Resita-Pancevo c2 | N-1 TIE 400 kV Resita-Pancevo c1 | 0.0136 | 0.00169 | 0.03633 | 7e-05 | -0.03685 | 0.00076 | -0.00138 | -0.00093 | 0.00073 | 0.00062 | -0.01012 | 0.01992 | -0.00055 | 0.00288 | 0.02341 | -0.0057 | -0.00021 | -0.00649 | 0.00072 | -0.10546 | 0.07754 | 0.0101 | -0.00415 | -0.03232 | -0.02614 | 0.01409
[RO-RS] [OPP] TIE 400 kV Resita-Pancevo c1 | BC | 0.00845 | 0.00105 | 0.02259 | 5e-05 | -0.02291 | 0.00047 | -0.00086 | -0.00058 | 0.00045 | 0.00039 | -0.00629 | 0.01239 | -0.00034 | 0.00179 | 0.01456 | -0.00354 | -0.00013 | -0.00403 | 0.00045 | -0.06557 | 0.04821 | 0.00628 | -0.00258 | -0.0201 | -0.01625 | 0.00876
[RO-RS] [OPP] TIE 400 kV Resita-Pancevo c1 | N-1 TIE 400 kV Arad-Sandorfalva | 0.00701 | 0.00127 | 0.02276 | 5e-05 | -0.02593 | 0.00051 | -0.00086 | -0.00063 | 0.00048 | 0.00042 | -0.00852 | 0.01262 | 0.00079 | 0.00191 | 0.01363 | -0.00567 | -0.00014 | -0.00451 | 0.00048 | -0.06982 | 0.04737 | 0.00675 | -0.00256 | -0.02298 | -0.0184 | 0.00717
[RO-RS] [OPP] TIE 400 kV Resita-Pancevo c1 | N-1 TIE 400 kV Nadab-Bekescsaba | 0.00556 | 0.00123 | 0.0212 | 5e-05 | -0.02703 | 0.00048 | -0.00075 | -0.00059 | 0.00045 | 0.00039 | -0.00982 | 0.01166 | 0.00041 | 0.00176 | 0.01216 | -0.00702 | -0.00013 | -0.00429 | 0.00045 | -0.07074 | 0.04541 | 0.00623 | -0.00204 | -0.02412 | -0.01822 | 0.00569
[RO-RS] [OPP] TIE 400 kV Resita-Pancevo c1 | N-1 TIE 400 kV Portile de Fier-Djerdap | 0.00765 | 0.00151 | 0.02995 | 6e-05 | -0.03873 | 0.00064 | -0.00112 | -0.00079 | 0.00061 | 0.00052 | -0.01431 | 0.01632 | 1e-05 | 0.00242 | 0.01703 | -0.01031 | -0.00018 | -0.00561 | 0.00061 | -0.10111 | 0.0913 | 0.00854 | -0.00331 | -0.03456 | -0.02396 | 0.00788
[RO-RS] [OPP] TIE 400 kV Resita-Pancevo c1 | N-1 OHL 400 kV Iernut-Sibiu Sud | 0.00682 | 0.00099 | 0.02166 | 4e-05 | -0.02515 | 0.00045 | -0.00083 | -0.00055 | 0.00043 | 0.00037 | -0.00825 | 0.01178 | -0.00042 | 0.00171 | 0.01316 | -0.00548 | -0.00012 | -0.00383 | 0.00043 | -0.06796 | 0.04679 | 0.006 | -0.00249 | -0.02228 | -0.01613 | 0.00704
[RO-RS] [OPP] TIE 400 kV Resita-Pancevo c1 | N-1 OHL 400 kV Mintia-Arad | 0.00663 | 0.00112 | 0.02192 | 5e-05 | -0.02586 | 0.00047 | -0.00082 | -0.00058 | 0.00045 | 0.00039 | -0.00868 | 0.01201 | 5e-05 | 0.00177 | 0.01312 | -0.00587 | -0.00013 | -0.00412 | 0.00045 | -0.06923 | 0.0469 | 0.00626 | -0.00241 | -0.02295 | -0.01727 | 0.00682
[RO-RS] [OPP] TIE 400 kV Resita-Pancevo c1 | N-1 OHL 220 kV Portile de Fier-Resita c2 | 0.00927 | 0.00104 | 0.02289 | 5e-05 | -0.0216 | 0.00047 | -0.00088 | -0.00058 | 0.00045 | 0.00039 | -0.0052 | 0.01257 | -0.00044 | 0.00181 | 0.0152 | -0.00248 | -0.00013 | -0.00404 | 0.00045 | -0.06253 | 0.04893 | 0.00632 | -0.00263 | -0.01882 | -0.01601 | 0.00964
[RO-RS] [OPP] TIE 400 kV Resita-Pancevo c1 | N-1 OHL 220 kV Portile de Fier-Resita c1 | 0.00927 | 0.00104 | 0.02289 | 5e-05 | -0.0216 | 0.00047 | -0.00088 | -0.00058 | 0.00045 | 0.00039 | -0.0052 | 0.01257 | -0.00044 | 0.00181 | 0.0152 | -0.00248 | -0.00013 | -0.00404 | 0.00045 | -0.06253 | 0.04893 | 0.00632 | -0.00263 | -0.01882 | -0.01601 | 0.00964
[RO-RS] [OPP] TIE 400 kV Resita-Pancevo c1 | N-1 OHL 220 kV Resita-Timisoara c2 | 0.00576 | 0.00103 | 0.02071 | 4e-05 | -0.02557 | 0.00044 | -0.00078 | -0.00054 | 0.00042 | 0.00036 | -0.00908 | 0.0113 | -6e-05 | 0.00167 | 0.01208 | -0.00638 | -0.00012 | -0.00384 | 0.00042 | -0.06931 | 0.04397 | 0.00587 | -0.0023 | -0.02276 | -0.0162 | 0.0059
[RO-RS] [OPP] TIE 400 kV Resita-Pancevo c1 | N-1 OHL 220 kV Resita-Timisoara c1 | 0.00576 | 0.00103 | 0.02071 | 4e-05 | -0.02557 | 0.00044 | -0.00078 | -0.00054 | 0.00042 | 0.00036 | -0.00908 | 0.0113 | -6e-05 | 0.00167 | 0.01208 | -0.00638 | -0.00012 | -0.00384 | 0.00042 | -0.06931 | 0.04397 | 0.00587 | -0.0023 | -0.02276 | -0.0162 | 0.0059
[RO-RS] [OPP] TIE 400 kV Resita-Pancevo c1 | N-1 TRA 400/220 kV AT3 Arad | 0.00437 | 0.00107 | 0.0201 | 4e-05 | -0.02759 | 0.00044 | -0.00074 | -0.00054 | 0.00042 | 0.00036 | -0.0108 | 0.01096 | 0.00024 | 0.00165 | 0.01095 | -0.00808 | -0.00012 | -0.00388 | 0.00042 | -0.07193 | 0.04264 | 0.00583 | -0.00217 | -0.02473 | -0.01683 | 0.00442
[RO-RS] [OPP] TIE 400 kV Resita-Pancevo c1 | N-1 OHL 400 kV Djerdap - Drmno | 0.00765 | 0.00151 | 0.02995 | 6e-05 | -0.03873 | 0.00064 | -0.00112 | -0.00079 | 0.00061 | 0.00052 | -0.01431 | 0.01632 | 1e-05 | 0.00242 | 0.01703 | -0.01031 | -0.00018 | -0.00561 | 0.00061 | -0.10111 | 0.07723 | 0.00854 | -0.00331 | -0.03456 | -0.02396 | 0.00788
[RO-RS] [OPP] TIE 400 kV Resita-Pancevo c1 | N-1 OHL 400 kV Djerdap - Bor | 0.00845 | 0.00105 | 0.02259 | 5e-05 | -0.02291 | 0.00047 | -0.00086 | -0.00058 | 0.00045 | 0.00039 | -0.00629 | 0.01239 | -0.00034 | 0.00179 | 0.01456 | -0.00354 | -0.00013 | -0.00403 | 0.00045 | -0.06557 | 0.04821 | 0.00628 | -0.00258 | -0.0201 | -0.01625 | 0.00876
[RO-RS] [OPP] TIE 400 kV Resita-Pancevo c1 | N-1 OHL 400 kV Srbobran – Subotica 3 | 0.01588 | 0.00103 | 0.02918 | 6e-05 | -0.01712 | 0.00056 | -0.00115 | -0.00068 | 0.00054 | 0.00046 | 0.00058 | 0.01597 | -0.0019 | 0.00218 | 0.0218 | 0.00357 | -0.00015 | -0.00454 | 0.00054 | -0.06082 | 0.05968 | 0.00754 | -0.00353 | -0.01414 | -0.01634 | 0.01656
[RO-RS] [OPP] TIE 400 kV Resita-Pancevo c1 | N-1 TIE 400 kV Sandorfalva-Subotica 3 | 0.02023 | 0.00103 | 0.03363 | 6e-05 | -0.01392 | 0.00062 | -0.00135 | -0.00075 | 0.00061 | 0.00052 | 0.00447 | 0.0184 | -0.00294 | 0.00246 | 0.02618 | 0.00761 | -0.00017 | -0.00491 | 0.00061 | -0.05831 | 0.06611 | 0.00845 | -0.00418 | -0.01085 | -0.01661 | 0.02105
[RO-RS] [OPP] TIE 400 kV Resita-Pancevo c1 | N-1 OHL 400 kV Bor 2 – Nis 2 | 0.00775 | 0.00105 | 0.02249 | 5e-05 | -0.0233 | 0.00047 | -0.00086 | -0.00057 | 0.00045 | 0.00039 | -0.007 | 0.0123 | -0.00032 | 0.00178 | 0.01405 | -0.00437 | -0.00013 | -0.00403 | 0.00045 | -0.06555 | 0.04934 | 0.00627 | -0.00256 | -0.02054 | -0.01628 | 0.00784
[RO-RS] [OPP] TIE 400 kV Resita-Pancevo c1 | N-1 OHL 400 kV Portile de Fier-Resita | 0.01372 | 0.0006 | 0.01798 | 3e-05 | -0.00226 | 0.00034 | -0.00073 | -0.00041 | 0.00033 | 0.00028 | 0.00658 | 0.01006 | -0.00116 | 0.00134 | 0.016 | 0.00815 | -9e-05 | -0.00272 | 0.00033 | -0.0257 | 0.03919 | 0.00459 | -0.00226 | -0.00081 | -0.00838 | 0.01444
[RO-RS] [OPP] TIE 400 kV Resita-Pancevo c1 | N-1 OHL 400 kV Paks -Sandorfalva | 0.00693 | 0.00119 | 0.02182 | 5e-05 | -0.02479 | 0.00049 | -0.00083 | -0.0006 | 0.00046 | 0.0004 | -0.00803 | 0.0121 | 0.00071 | 0.00182 | 0.01325 | -0.00528 | -0.00013 | -0.00427 | 0.00046 | -0.0677 | 0.04627 | 0.00644 | -0.00254 | -0.02195 | -0.01736 | 0.00712
[RO-RS] [OPP] TIE 400 kV Resita-Pancevo c1 | N-1 TIE 400 kV Resita-Pancevo c2 | 0.0136 | 0.00169 | 0.03633 | 7e-05 | -0.03685 | 0.00076 | -0.00138 | -0.00093 | 0.00073 | 0.00062 | -0.01012 | 0.01992 | -0.00055 | 0.00288 | 0.02341 | -0.0057 | -0.00021 | -0.00649 | 0.00072 | -0.10546 | 0.07754 | 0.0101 | -0.00415 | -0.03232 | -0.02614 | 0.01409
[RO-BG] [OPP] TIE 400 kV DOBRUDJA- MEDGIDIA SUD | BC | -0.06883 | -0.00171 | -0.02953 | -7e-05 | -0.14838 | -0.00069 | 0.00099 | 0.00085 | -0.00065 | -0.00056 | -0.09581 | -0.01978 | -0.00113 | -0.00255 | -0.05469 | -0.08859 | 0.00019 | 0.00639 | -0.00065 | 0.01178 | -0.03089 | -0.00829 | 0.0023 | -0.14332 | 0.04503 | -0.07057
[RO-BG] [OPP] TIE 400 kV DOBRUDJA- MEDGIDIA SUD | N-1 OHL 400 kV Isaccea - Stupina | -0.06701 | -0.00164 | -0.02861 | -6e-05 | -0.14507 | -0.00066 | 0.00096 | 0.00082 | -0.00063 | -0.00054 | -0.09345 | -0.01917 | -0.00103 | -0.00247 | -0.05319 | -0.08634 | 0.00018 | 0.00615 | -0.00063 | 0.01302 | -0.02969 | -0.00801 | 0.00225 | -0.14011 | 0.04301 | -0.06869
[RO-BG] [OPP] TIE 400 kV DOBRUDJA- MEDGIDIA SUD | N-1 TIE 400 kV MEDGIDIA SUD - VARNA | -0.11943 | -0.00297 | -0.05124 | -0.00012 | -0.25738 | -0.00119 | 0.00171 | 0.00147 | -0.00113 | -0.00097 | -0.16627 | -0.03432 | -0.00195 | -0.00443 | -0.0949 | -0.15372 | 0.00033 | 0.01108 | -0.00112 | 0.02044 | -0.05359 | -0.01439 | 0.00398 | -0.24875 | 0.07813 | -0.12244
[RO-BG] [OPP] TIE 400 kV DOBRUDJA- MEDGIDIA SUD | N-1 OHL 400 kV Cernavoda - Pelicanu | -0.06821 | -0.00178 | -0.02973 | -7e-05 | -0.14495 | -0.0007 | 0.00098 | 0.00086 | -0.00066 | -0.00057 | -0.09439 | -0.0199 | -0.00133 | -0.00259 | -0.05439 | -0.08746 | 0.00019 | 0.00655 | -0.00066 | 0.00634 | -0.0319 | -0.00844 | 0.00225 | -0.14005 | 0.04718 | -0.06999
[RO-BG] [OPP] TIE 400 kV DOBRUDJA- MEDGIDIA SUD | N-1 OHL 400 kV Gura Ialomitei - Bucuresti Sud | -0.0682 | -0.00179 | -0.02978 | -7e-05 | -0.14469 | -0.0007 | 0.00098 | 0.00087 | -0.00066 | -0.00057 | -0.09431 | -0.01993 | -0.00135 | -0.0026 | -0.0544 | -0.0874 | 0.00019 | 0.00657 | -0.00066 | 0.00575 | -0.03203 | -0.00846 | 0.00225 | -0.13981 | 0.04744 | -0.06998
[RO-BG] [OPP] TIE 400 kV DOBRUDJA- MEDGIDIA SUD | N-1 OHL 400 kV Gutinas – Smardan | -0.06728 | -0.00182 | -0.02938 | -7e-05 | -0.14312 | -0.0007 | 0.00095 | 0.00087 | -0.00066 | -0.00057 | -0.09313 | -0.01971 | -0.00154 | -0.00258 | -0.05365 | -0.08627 | 0.00019 | 0.00662 | -0.00066 | 0.00807 | -0.03118 | -0.00843 | 0.00213 | -0.13828 | 0.04965 | -0.06901
[RO-BG] [OPP] TIE 400 kV DOBRUDJA- MEDGIDIA SUD | N-1 TIE 400 kV Resita-Pancevo c2 | -0.06889 | -0.00172 | -0.02969 | -7e-05 | -0.14821 | -0.00069 | 0.00099 | 0.00085 | -0.00065 | -0.00056 | -0.09577 | -0.01987 | -0.00112 | -0.00257 | -0.05479 | -0.08856 | 0.00019 | 0.00642 | -0.00065 | 0.01225 | -0.03123 | -0.00834 | 0.00231 | -0.14318 | 0.04514 | -0.07063
[RO-BG] [OPP] TIE 400 kV DOBRUDJA- MEDGIDIA SUD | N-1 TIE 400 kV Resita-Pancevo c1 | -0.06889 | -0.00172 | -0.02969 | -7e-05 | -0.14821 | -0.00069 | 0.00099 | 0.00085 | -0.00065 | -0.00056 | -0.09577 | -0.01987 | -0.00112 | -0.00257 | -0.05479 | -0.08856 | 0.00019 | 0.00642 | -0.00065 | 0.01225 | -0.03123 | -0.00834 | 0.00231 | -0.14318 | 0.04514 | -0.07063
[RO-BG] [OPP] TIE 400 kV MEDGIDIA SUD - VARNA | BC | -0.07105 | -0.00177 | -0.03048 | -7e-05 | -0.15305 | -0.00071 | 0.00102 | 0.00087 | -0.00067 | -0.00057 | -0.09891 | -0.02042 | -0.00116 | -0.00263 | -0.05645 | -0.09144 | 0.0002 | 0.00659 | -0.00067 | 0.01216 | -0.03187 | -0.00856 | 0.00237 | -0.14803 | 0.04647 | -0.07283
[RO-BG] [OPP] TIE 400 kV MEDGIDIA SUD - VARNA | N-1 OHL 400 kV Isaccea - Rahman | -0.06932 | -0.0017 | -0.0296 | -7e-05 | -0.14991 | -0.00068 | 0.00099 | 0.00085 | -0.00065 | -0.00056 | -0.09666 | -0.01983 | -0.00107 | -0.00255 | -0.05502 | -0.08931 | 0.00019 | 0.00636 | -0.00065 | 0.01334 | -0.03074 | -0.00829 | 0.00232 | -0.14498 | 0.04455 | -0.07104
[RO-BG] [OPP] TIE 400 kV MEDGIDIA SUD - VARNA | N-1 TIE 400 kV DOBRUDJA- MEDGIDIA SUD | -0.12051 | -0.003 | -0.0517 | -0.00012 | -0.25968 | -0.0012 | 0.00173 | 0.00148 | -0.00114 | -0.00098 | -0.16777 | -0.03463 | -0.00197 | -0.00447 | -0.09575 | -0.15511 | 0.00033 | 0.01118 | -0.00113 | 0.02063 | -0.05407 | -0.01452 | 0.00402 | -0.25103 | 0.07883 | -0.12355
[RO-BG] [OPP] TIE 400 kV MEDGIDIA SUD - VARNA | N-1 OHL 400 kV Cernavoda - Pelicanu | -0.0704 | -0.00183 | -0.03069 | -7e-05 | -0.14951 | -0.00072 | 0.00101 | 0.00089 | -0.00068 | -0.00058 | -0.09744 | -0.02054 | -0.00137 | -0.00267 | -0.05613 | -0.09027 | 0.0002 | 0.00676 | -0.00068 | 0.00654 | -0.03291 | -0.00871 | 0.00232 | -0.14466 | 0.04869 | -0.07223
[RO-BG] [OPP] TIE 400 kV MEDGIDIA SUD - VARNA | N-1 OHL 400 kV Gura Ialomitei - Bucuresti Sud | -0.07039 | -0.00184 | -0.03073 | -7e-05 | -0.14925 | -0.00072 | 0.00101 | 0.00089 | -0.00068 | -0.00059 | -0.09736 | -0.02057 | -0.0014 | -0.00268 | -0.05614 | -0.09021 | 0.0002 | 0.00678 | -0.00068 | 0.00593 | -0.03305 | -0.00873 | 0.00232 | -0.14441 | 0.04896 | -0.07222
[RO-BG] [OPP] TIE 400 kV MEDGIDIA SUD - VARNA | N-1 OHL 400 kV Gutinas – Smardan | -0.06944 | -0.00188 | -0.03032 | -7e-05 | -0.14762 | -0.00072 | 0.00098 | 0.00089 | -0.00068 | -0.00058 | -0.09614 | -0.02034 | -0.00159 | -0.00267 | -0.05537 | -0.08905 | 0.0002 | 0.00683 | -0.00068 | 0.00833 | -0.03217 | -0.0087 | 0.0022 | -0.14283 | 0.05124 | -0.07123
[RO-BG] [OPP] TIE 400 kV MEDGIDIA SUD - VARNA | N-1 OHL 400 kV Medgidia Sud - Stupina | -0.06917 | -0.00169 | -0.02952 | -7e-05 | -0.14964 | -0.00068 | 0.00099 | 0.00084 | -0.00065 | -0.00056 | -0.09647 | -0.01978 | -0.00106 | -0.00255 | -0.0549 | -0.08912 | 0.00019 | 0.00634 | -0.00065 | 0.01344 | -0.03064 | -0.00826 | 0.00232 | -0.14472 | 0.04439 | -0.07089
[RO-BG] [OPP] TIE 400 kV MEDGIDIA SUD - VARNA | N-1 OHL 400 kV Cernavodă - Medgidia Sud | -0.06487 | -0.00174 | -0.02854 | -7e-05 | -0.13662 | -0.00067 | 0.00093 | 0.00084 | -0.00064 | -0.00055 | -0.08948 | -0.0191 | -0.00141 | -0.0025 | -0.05182 | -0.08299 | 0.00019 | 0.00637 | -0.00064 | 0.00328 | -0.031 | -0.00815 | 0.00212 | -0.13222 | 0.04661 | -0.06658
[RO-BG] [OPP] TIE 400 kV MEDGIDIA SUD - VARNA | N-1 TIE 400 kV Resita-Pancevo c2 | -0.07111 | -0.00177 | -0.03064 | -7e-05 | -0.15288 | -0.00071 | 0.00102 | 0.00088 | -0.00067 | -0.00058 | -0.09887 | -0.02051 | -0.00116 | -0.00265 | -0.05655 | -0.09141 | 0.0002 | 0.00662 | -0.00067 | 0.01264 | -0.03222 | -0.0086 | 0.00239 | -0.14788 | 0.04659 | -0.0729
[RO-BG] [OPP] TIE 400 kV MEDGIDIA SUD - VARNA | N-1 TIE 400 kV Resita-Pancevo c1 | -0.07111 | -0.00177 | -0.03064 | -7e-05 | -0.15288 | -0.00071 | 0.00102 | 0.00088 | -0.00067 | -0.00058 | -0.09887 | -0.02051 | -0.00116 | -0.00265 | -0.05655 | -0.09141 | 0.0002 | 0.00662 | -0.00067 | 0.01264 | -0.03222 | -0.0086 | 0.00239 | -0.14788 | 0.04659 | -0.0729
[RO-RO] [OPP] OHL 400 kV Arad-Nadab | N-1 TIE 400 kV Arad-Sandorfalva | 0.1049 | -0.00147 | 0.05462 | 7e-05 | 0.14218 | 0.00057 | -0.00288 | -0.00061 | 0.00064 | 0.00054 | 0.12525 | 0.03158 | -0.01485 | 0.00289 | 0.08862 | 0.12384 | -0.00015 | -0.00136 | 0.00064 | 0.18074 | 0.10889 | 0.00877 | -0.01085 | 0.13921 | 0.03057 | 0.11125
[RO-RO] [OPP] OHL 400 kV Arad-Nadab | N-1 TIE 400 kV Resita-Pancevo c2 | 0.08218 | 0.00197 | 0.05647 | 0.00012 | 0.09609 | 0.00117 | -0.00278 | -0.0014 | 0.00114 | 0.00098 | 0.0909 | 0.03487 | 0.00272 | 0.00462 | 0.07371 | 0.09086 | -0.00032 | -0.0087 | 0.00114 | 0.11686 | 0.09417 | 0.01586 | -0.01056 | 0.095 | -0.00223 | 0.08619
[RO-RO] [OPP] OHL 400 kV Mintia-Arad | BC | 0.06233 | -0.0023 | 0.0231 | 1e-05 | 0.10076 | -2e-05 | -0.00143 | 9e-05 | 6e-05 | 5e-05 | 0.08163 | 0.01282 | -0.01356 | 0.00053 | 0.0492 | 0.07943 | 1e-05 | 0.00294 | 6e-05 | 0.12515 | 0.04485 | 0.00079 | -0.00577 | 0.09766 | 0.03458 | 0.06634
[RO-RO] [OPP] OHL 400 kV Mintia-Arad | N-1 TIE 400 kV Rosiori-Mukacevo | 0.07206 | -0.00138 | 0.03016 | 3e-05 | 0.11227 | 0.00022 | -0.00162 | -0.00022 | 0.00028 | 0.00023 | 0.0924 | 0.01763 | -0.0112 | 0.00134 | 0.05801 | 0.09015 | -6e-05 | 0.00045 | 0.00028 | 0.13928 | 0.05499 | 0.00364 | -0.00597 | 0.10903 | 0.0295 | 0.07646
[RO-RO] [OPP] OHL 400 kV Mintia-Arad | N-1 TIE 400 kV Portile de Fier-Djerdap | 0.06248 | -0.00238 | 0.02177 | 0 | 0.10361 | -5e-05 | -0.00139 | 0.00013 | 3e-05 | 2e-05 | 0.08308 | 0.01211 | -0.01363 | 0.00041 | 0.04875 | 0.08065 | 2e-05 | 0.00323 | 3e-05 | 0.13156 | 0.03708 | 0.00038 | -0.00564 | 0.10027 | 0.03597 | 0.0665
[RO-RO] [OPP] OHL 400 kV Mintia-Arad | N-1 OHL 400 kV Iernut-Sibiu Sud | 0.0833 | -0.00151 | 0.03503 | 3e-05 | 0.12939 | 0.00027 | -0.00188 | -0.00027 | 0.00034 | 0.00028 | 0.10675 | 0.02056 | -0.01255 | 0.0016 | 0.0671 | 0.1042 | -7e-05 | 0.00033 | 0.00034 | 0.15571 | 0.06315 | 0.0044 | -0.00689 | 0.12566 | 0.03296 | 0.08839
[RO-RO] [OPP] OHL 400 kV Mintia-Arad | N-1 OHL 220 kV Portile de Fier-Resita 1&2 | 0.06342 | -0.00231 | 0.0235 | 1e-05 | 0.1025 | -2e-05 | -0.00146 | 8e-05 | 7e-05 | 5e-05 | 0.08308 | 0.01307 | -0.01369 | 0.00055 | 0.05005 | 0.08084 | 1e-05 | 0.00294 | 7e-05 | 0.12919 | 0.04581 | 0.00084 | -0.00584 | 0.09935 | 0.03491 | 0.0675
[RO-RO] [OPP] OHL 400 kV Mintia-Arad | N-1 OHL 220 kV Resita-Timisoara 1&2 | 0.06736 | -0.00226 | 0.0266 | 1e-05 | 0.1057 | 4e-05 | -0.00159 | 2e-05 | 0.00012 | 0.0001 | 0.08682 | 0.01485 | -0.01409 | 0.00076 | 0.0538 | 0.08471 | -1e-05 | 0.00258 | 0.00012 | 0.1321 | 0.05275 | 0.00154 | -0.00628 | 0.10262 | 0.03449 | 0.07167
[RO-RO] [OPP] OHL 400 kV Mintia-Arad | N-1 OHL 220 kV Urechesti-Targu Jiu Nord | 0.05595 | -0.00233 | 0.01985 | 0 | 0.09214 | -7e-05 | -0.00129 | 0.00015 | 1e-05 | 0 | 0.07391 | 0.01084 | -0.01309 | 0.00031 | 0.04386 | 0.07177 | 2e-05 | 0.00328 | 1e-05 | 0.11411 | 0.03885 | 0.0001 | -0.0053 | 0.08924 | 0.03398 | 0.05957
[RO-RO] [OPP] OHL 400 kV Mintia-Arad | N-1 OHL 220 kV Paroseni-Targu Jiu Nord | 0.05595 | -0.00233 | 0.01985 | 0 | 0.09214 | -7e-05 | -0.00129 | 0.00015 | 1e-05 | 0 | 0.07391 | 0.01084 | -0.01309 | 0.00031 | 0.04386 | 0.07177 | 2e-05 | 0.00328 | 1e-05 | 0.11411 | 0.03885 | 0.0001 | -0.0053 | 0.08924 | 0.03398 | 0.05957
[RO-RO] [OPP] OHL 400 kV Mintia-Arad | N-1 TRA 400/220 kV AT3 Arad | 0.07132 | -0.00236 | 0.02858 | 1e-05 | 0.11103 | 5e-05 | -0.0017 | 1e-05 | 0.00013 | 0.00011 | 0.09155 | 0.01596 | -0.01485 | 0.00084 | 0.05713 | 0.08939 | -1e-05 | 0.00261 | 0.00013 | 0.13912 | 0.0571 | 0.00178 | -0.00667 | 0.10783 | 0.03584 | 0.07589
[RO-RO] [OPP] OHL 400 kV Mintia-Arad | N-1 TIE 400 kV Resita-Pancevo c2 | 0.0622 | -0.00232 | 0.02274 | 1e-05 | 0.10112 | -3e-05 | -0.00142 | 0.0001 | 5e-05 | 4e-05 | 0.08173 | 0.01262 | -0.01356 | 0.0005 | 0.04897 | 0.07948 | 1e-05 | 0.00301 | 5e-05 | 0.1262 | 0.04408 | 0.00069 | -0.00573 | 0.09798 | 0.03484 | 0.0662
[RO-RO] [OPP] OHL 400 kV Mintia-Arad | N-1 TIE 400 kV Resita-Pancevo c1 | 0.0622 | -0.00232 | 0.02274 | 1e-05 | 0.10112 | -3e-05 | -0.00142 | 0.0001 | 5e-05 | 4e-05 | 0.08173 | 0.01262 | -0.01356 | 0.0005 | 0.04897 | 0.07948 | 1e-05 | 0.00301 | 5e-05 | 0.1262 | 0.04408 | 0.00069 | -0.00573 | 0.09798 | 0.03484 | 0.0662
[RO-RO] [OPP] OHL 400 kV Sibiu Sud-Mintia | N-1 TIE 400 kV Rosiori-Mukacevo | 0.05441 | -0.00132 | 0.01941 | 1e-05 | 0.09297 | 8e-05 | -0.00113 | -5e-05 | 0.00013 | 0.00011 | 0.07303 | 0.01144 | -0.00884 | 0.0007 | 0.04243 | 0.07057 | -2e-05 | 0.00121 | 0.00013 | 0.1105 | 0.03057 | 0.00163 | -0.00428 | 0.0899 | 0.02859 | 0.05767
[RO-RO] [OPP] OHL 400 kV Sibiu Sud-Mintia | N-1 TIE 400 kV Resita-Pancevo c2 | 0.0463 | -0.00209 | 0.01354 | -1e-05 | 0.08334 | -0.00012 | -0.00097 | 0.0002 | -5e-05 | -5e-05 | 0.06404 | 0.00744 | -0.01081 | 2e-05 | 0.03509 | 0.06161 | 3e-05 | 0.00329 | -5e-05 | 0.09864 | 0.02216 | -0.00075 | -0.00412 | 0.08039 | 0.03281 | 0.04923
[RO-RO] [OPP] OHL 400 kV Iernut-Sibiu Sud | N-1 TIE 400 kV Rosiori-Mukacevo | -0.04229 | 0.00061 | -0.018 | -2e-05 | -0.06479 | -0.00017 | 0.00096 | 0.00018 | -0.0002 | -0.00017 | -0.05417 | -0.01073 | 0.00549 | -0.00091 | -0.03408 | -0.05298 | 5e-05 | 0.0002 | -0.0002 | -0.06177 | -0.03034 | -0.0026 | 0.00355 | -0.0629 | -0.01393 | -0.04488
[RO-RO] [OPP] OHL 400 kV Iernut-Sibiu Sud | N-1 TIE 400 kV Resita-Pancevo c2 | -0.08086 | -0.00302 | -0.04581 | -0.00011 | -0.11081 | -0.00112 | 0.0017 | 0.00138 | -0.00106 | -0.0009 | -0.09704 | -0.02971 | -0.0039 | -0.00413 | -0.06893 | -0.09566 | 0.00031 | 0.01006 | -0.00105 | -0.11871 | -0.07007 | -0.01388 | 0.0043 | -0.10832 | 0.00607 | -0.08501
[RO-RO] [OPP] OHL 400 kV Iernut-Gadalin | N-1 TIE 400 kV Resita-Pancevo c2 | 0.07437 | 0.00286 | 0.04237 | 0.0001 | 0.10364 | 0.00104 | -0.00157 | -0.00129 | 0.00098 | 0.00084 | 0.08941 | 0.02751 | 0.00389 | 0.00384 | 0.06347 | 0.08791 | -0.00029 | -0.00942 | 0.00098 | 0.12876 | 0.06465 | 0.01295 | -0.00394 | 0.1013 | -0.00336 | 0.07808
[RO-RO] [OPP] OHL 400 kV Rosiori-Gadalin | BC | -0.07557 | -0.00315 | -0.04407 | -0.00011 | -0.10372 | -0.00111 | 0.0016 | 0.00138 | -0.00104 | -0.0009 | -0.09012 | -0.02867 | -0.00472 | -0.00407 | -0.06486 | -0.08872 | 0.00031 | 0.01016 | -0.00104 | -0.12926 | -0.06746 | -0.01376 | 0.00393 | -0.10148 | 0.00567 | -0.07929
[RO-RO] [OPP] OHL 400 kV Rosiori-Gadalin | N-1 OHL 400 kV Mintia-Arad | -0.08961 | -0.00263 | -0.04927 | -0.00011 | -0.1264 | -0.00111 | 0.00192 | 0.00136 | -0.00106 | -0.00091 | -0.1085 | -0.03155 | -0.00166 | -0.00418 | -0.07594 | -0.10661 | 0.00031 | 0.0095 | -0.00106 | -0.15744 | -0.07756 | -0.01393 | 0.00522 | -0.12347 | -0.00211 | -0.09423
[RO-RO] [OPP] OHL 400 kV Rosiori-Gadalin | N-1 TIE 400 kV Resita-Pancevo c2 | -0.07547 | -0.00314 | -0.0438 | -0.00011 | -0.10399 | -0.00111 | 0.00159 | 0.00137 | -0.00104 | -0.00089 | -0.09019 | -0.02852 | -0.00472 | -0.00404 | -0.06469 | -0.08876 | 0.00031 | 0.01011 | -0.00104 | -0.13005 | -0.06689 | -0.01368 | 0.00389 | -0.10172 | 0.00548 | -0.07919
[RO-RO] [OPP] OHL 400 kV Rosiori-Gadalin | N-1 TIE 400 kV Resita-Pancevo c1 | -0.07547 | -0.00314 | -0.0438 | -0.00011 | -0.10399 | -0.00111 | 0.00159 | 0.00137 | -0.00104 | -0.00089 | -0.09019 | -0.02852 | -0.00472 | -0.00404 | -0.06469 | -0.08876 | 0.00031 | 0.01011 | -0.00104 | -0.13005 | -0.06689 | -0.01368 | 0.00389 | -0.10172 | 0.00548 | -0.07919
[RO-RO] [OPP] OHL 400 kV Arefu-Tantareni | BC | -0.06356 | -0.00114 | -0.03248 | -6e-05 | -0.07807 | -0.00064 | 0.00131 | 0.00077 | -0.00062 | -0.00053 | -0.07637 | -0.02051 | 0.0015 | -0.00251 | -0.05315 | -0.07664 | 0.00018 | 0.00514 | -0.00062 | -0.05304 | -0.05207 | -0.00814 | 0.00379 | -0.07627 | 0.00967 | -0.06777
[RO-RO] [OPP] OHL 400 kV Arefu-Tantareni | N-1 OHL 400 kV Brasov - Sibiu Sud | -0.07474 | -0.0011 | -0.03722 | -7e-05 | -0.09836 | -0.0007 | 0.00155 | 0.00084 | -0.00069 | -0.00059 | -0.09124 | -0.02344 | 0.00246 | -0.0028 | -0.06211 | -0.09081 | 0.00019 | 0.00543 | -0.00069 | -0.07683 | -0.05914 | -0.00902 | 0.00461 | -0.09593 | 0.00325 | -0.07947
[RO-RO] [OPP] OHL 400 kV Arefu-Tantareni | N-1 TIE 400 kV Rosiori-Mukacevo | -0.05252 | -0.0001 | -0.02447 | -4e-05 | -0.06501 | -0.00037 | 0.00109 | 0.00043 | -0.00038 | -0.00032 | -0.06415 | -0.01505 | 0.00418 | -0.00158 | -0.04316 | -0.06447 | 0.0001 | 0.00232 | -0.00037 | -0.03701 | -0.04057 | -0.0049 | 0.00357 | -0.06337 | 0.00391 | -0.05629
[RO-RO] [OPP] OHL 400 kV Arefu-Tantareni | N-1 OHL 400 kV Mintia-Arad | -0.0558 | -0.00142 | -0.02961 | -6e-05 | -0.06553 | -0.00064 | 0.00113 | 0.00078 | -0.00061 | -0.00053 | -0.0662 | -0.01891 | -0.00019 | -0.00244 | -0.04703 | -0.06675 | 0.00018 | 0.00551 | -0.00061 | -0.03746 | -0.04648 | -0.00805 | 0.00307 | -0.06411 | 0.01398 | -0.05951
[RO-RO] [OPP] OHL 400 kV Arefu-Tantareni | N-1 OHL 400 kV Sibiu Sud-Mintia | -0.05331 | -0.0016 | -0.02949 | -6e-05 | -0.05962 | -0.00067 | 0.00109 | 0.00082 | -0.00063 | -0.00054 | -0.06219 | -0.01886 | -0.00089 | -0.0025 | -0.04539 | -0.06301 | 0.00018 | 0.00587 | -0.00063 | -0.0312 | -0.04717 | -0.00831 | 0.00288 | -0.05847 | 0.01694 | -0.05688
[RO-RO] [OPP] OHL 400 kV Arefu-Tantareni | N-1 OHL 400 kV Tantareni-Urechesti | -0.07184 | -0.00102 | -0.0331 | -6e-05 | -0.09385 | -0.00063 | 0.00135 | 0.00076 | -0.00062 | -0.00053 | -0.08937 | -0.02119 | 0.00202 | -0.00251 | -0.05863 | -0.08926 | 0.00017 | 0.00498 | -0.00062 | -0.04478 | -0.04584 | -0.00804 | 0.00395 | -0.09125 | 0.00804 | -0.0767
[RO-RO] [OPP] OHL 400 kV Arefu-Tantareni | N-1 OHL 220 kV Portile de Fier-Resita 1&2 | -0.0648 | -0.00112 | -0.03294 | -6e-05 | -0.08007 | -0.00064 | 0.00133 | 0.00078 | -0.00063 | -0.00054 | -0.07802 | -0.02079 | 0.00164 | -0.00253 | -0.05412 | -0.07826 | 0.00018 | 0.00515 | -0.00063 | -0.05767 | -0.05316 | -0.00821 | 0.00388 | -0.0782 | 0.0093 | -0.0691
[RO-RO] [OPP] OHL 400 kV Arefu-Tantareni | N-1 OHL 220 kV Resita-Timisoara 1&2 | -0.07087 | -0.00119 | -0.03757 | -7e-05 | -0.08527 | -0.00072 | 0.00153 | 0.00087 | -0.0007 | -0.0006 | -0.08391 | -0.02345 | 0.00226 | -0.00284 | -0.05985 | -0.08433 | 0.0002 | 0.00568 | -0.0007 | -0.06315 | -0.06355 | -0.00924 | 0.00453 | -0.08348 | 0.00981 | -0.07552
[RO-RO] [OPP] OHL 400 kV Arefu-Tantareni | N-1 OHL 220 kV Urechesti-Targu Jiu Nord | -0.06911 | -0.00116 | -0.03531 | -7e-05 | -0.08557 | -0.00068 | 0.00143 | 0.00083 | -0.00067 | -0.00057 | -0.08309 | -0.02223 | 0.00191 | -0.00269 | -0.0578 | -0.0833 | 0.00019 | 0.00544 | -0.00067 | -0.06264 | -0.05729 | -0.00874 | 0.0042 | -0.08359 | 0.00915 | -0.07366
[RO-RO] [OPP] OHL 400 kV Arefu-Tantareni | N-1 OHL 220 kV Paroseni-Targu Jiu Nord | -0.06911 | -0.00116 | -0.03531 | -7e-05 | -0.08557 | -0.00068 | 0.00143 | 0.00083 | -0.00067 | -0.00057 | -0.08309 | -0.02223 | 0.00191 | -0.00269 | -0.0578 | -0.0833 | 0.00019 | 0.00544 | -0.00067 | -0.06264 | -0.05729 | -0.00874 | 0.0042 | -0.08359 | 0.00915 | -0.07366
[RO-RO] [OPP] OHL 400 kV Arefu-Tantareni | N-1 TRA 400/220 kV AT3 Arad | -0.06543 | -0.00112 | -0.03362 | -7e-05 | -0.08021 | -0.00065 | 0.00136 | 0.00079 | -0.00064 | -0.00055 | -0.07843 | -0.02116 | 0.00177 | -0.00257 | -0.05481 | -0.07872 | 0.00018 | 0.00521 | -0.00064 | -0.05596 | -0.05462 | -0.00835 | 0.00398 | -0.07839 | 0.00941 | -0.06976
[RO-RO] [OPP] OHL 400 kV Arefu-Tantareni | N-1 TIE 400 kV Resita-Pancevo c2 | -0.0635 | -0.00113 | -0.03231 | -6e-05 | -0.07825 | -0.00063 | 0.0013 | 0.00077 | -0.00062 | -0.00053 | -0.07641 | -0.02041 | 0.0015 | -0.00249 | -0.05304 | -0.07667 | 0.00017 | 0.00511 | -0.00062 | -0.05354 | -0.0517 | -0.0081 | 0.00377 | -0.07642 | 0.00955 | -0.06771
[RO-RO] [OPP] OHL 400 kV Arefu-Tantareni | N-1 TIE 400 kV Resita-Pancevo c1 | -0.0635 | -0.00113 | -0.03231 | -6e-05 | -0.07825 | -0.00063 | 0.0013 | 0.00077 | -0.00062 | -0.00053 | -0.07641 | -0.02041 | 0.0015 | -0.00249 | -0.05304 | -0.07667 | 0.00017 | 0.00511 | -0.00062 | -0.05354 | -0.0517 | -0.0081 | 0.00377 | -0.07642 | 0.00955 | -0.06771
[RO-RO] [OPP] OHL 400 kV Arefu-Sibiu Sud | BC | 0.07625 | 0.00111 | 0.03798 | 7e-05 | 0.1014 | 0.00071 | -0.00158 | -0.00086 | 0.0007 | 0.0006 | 0.09321 | 0.0239 | -0.00255 | 0.00285 | 0.06335 | 0.09264 | -0.0002 | -0.00551 | 0.0007 | 0.09042 | 0.06047 | 0.00919 | -0.00472 | 0.09888 | -0.00269 | 0.08101
[RO-RO] [OPP] OHL 400 kV Arefu-Sibiu Sud | N-1 TIE 400 kV Rosiori-Mukacevo | 0.0613 | -0.0003 | 0.02712 | 4e-05 | 0.08371 | 0.00034 | -0.00129 | -0.00039 | 0.00037 | 0.00031 | 0.07666 | 0.01651 | -0.00618 | 0.00159 | 0.04981 | 0.07615 | -9e-05 | -0.00168 | 0.00037 | 0.06869 | 0.04489 | 0.0048 | -0.00442 | 0.0814 | 0.00512 | 0.06545
[RO-RO] [OPP] OHL 400 kV Arefu-Sibiu Sud | N-1 OHL 400 kV Mintia-Arad | 0.06607 | 0.00149 | 0.0342 | 7e-05 | 0.08495 | 0.00072 | -0.00135 | -0.00087 | 0.00069 | 0.00059 | 0.07988 | 0.02181 | -0.00033 | 0.00276 | 0.05532 | 0.07967 | -0.0002 | -0.00599 | 0.00069 | 0.06999 | 0.05314 | 0.00906 | -0.00378 | 0.08294 | -0.00834 | 0.07018
[RO-RO] [OPP] OHL 400 kV Arefu-Sibiu Sud | N-1 OHL 400 kV Sibiu Sud-Mintia | 0.06294 | 0.00171 | 0.03409 | 7e-05 | 0.07744 | 0.00075 | -0.0013 | -0.00092 | 0.00072 | 0.00061 | 0.0748 | 0.02177 | 0.00056 | 0.00284 | 0.05327 | 0.07493 | -0.00021 | -0.00646 | 0.00072 | 0.06204 | 0.05411 | 0.00941 | -0.00354 | 0.07576 | -0.01213 | 0.06686
[RO-RO] [OPP] OHL 400 kV Arefu-Sibiu Sud | N-1 OHL 400 kV Tantareni-Urechesti | 0.08382 | 0.00101 | 0.03854 | 7e-05 | 0.11583 | 0.00071 | -0.00162 | -0.00085 | 0.0007 | 0.0006 | 0.1051 | 0.02453 | -0.00302 | 0.00285 | 0.06836 | 0.10418 | -0.00019 | -0.00536 | 0.0007 | 0.08287 | 0.05477 | 0.0091 | -0.00486 | 0.11258 | -0.0012 | 0.08917
[RO-RO] [OPP] OHL 400 kV Arefu-Sibiu Sud | N-1 OHL 220 kV Portile de Fier-Resita 1&2 | 0.07776 | 0.00109 | 0.03853 | 7e-05 | 0.10382 | 0.00072 | -0.00161 | -0.00087 | 0.00071 | 0.00061 | 0.09522 | 0.02424 | -0.00272 | 0.00288 | 0.06453 | 0.0946 | -0.0002 | -0.00552 | 0.00071 | 0.09602 | 0.06179 | 0.00927 | -0.00482 | 0.10122 | -0.00224 | 0.08262
[RO-RO] [OPP] OHL 400 kV Arefu-Sibiu Sud | N-1 OHL 220 kV Resita-Timisoara 1&2 | 0.08521 | 0.00118 | 0.04422 | 8e-05 | 0.11023 | 0.00081 | -0.00186 | -0.00098 | 0.0008 | 0.00068 | 0.10247 | 0.02752 | -0.00348 | 0.00326 | 0.07156 | 0.10207 | -0.00022 | -0.00616 | 0.0008 | 0.10282 | 0.07455 | 0.01054 | -0.00563 | 0.10773 | -0.00286 | 0.09051
[RO-RO] [OPP] OHL 400 kV Arefu-Sibiu Sud | N-1 OHL 220 kV Urechesti-Targu Jiu Nord | 0.0832 | 0.00115 | 0.04151 | 8e-05 | 0.11079 | 0.00077 | -0.00174 | -0.00093 | 0.00076 | 0.00065 | 0.10163 | 0.02606 | -0.00307 | 0.00308 | 0.06917 | 0.10098 | -0.00021 | -0.00588 | 0.00076 | 0.10244 | 0.06701 | 0.00994 | -0.00523 | 0.10805 | -0.00204 | 0.08839
[RO-RO] [OPP] OHL 400 kV Arefu-Sibiu Sud | N-1 OHL 220 kV Paroseni-Targu Jiu Nord | 0.0832 | 0.00115 | 0.04151 | 8e-05 | 0.11079 | 0.00077 | -0.00174 | -0.00093 | 0.00076 | 0.00065 | 0.10163 | 0.02606 | -0.00307 | 0.00308 | 0.06917 | 0.10098 | -0.00021 | -0.00588 | 0.00076 | 0.10244 | 0.06701 | 0.00994 | -0.00523 | 0.10805 | -0.00204 | 0.08839
[RO-RO] [OPP] OHL 400 kV Arefu-Sibiu Sud | N-1 TRA 400/220 kV AT3 Arad | 0.07851 | 0.0011 | 0.03935 | 7e-05 | 0.10399 | 0.00073 | -0.00165 | -0.00088 | 0.00072 | 0.00062 | 0.09571 | 0.02469 | -0.00287 | 0.00293 | 0.06535 | 0.09515 | -0.0002 | -0.00559 | 0.00072 | 0.09394 | 0.06355 | 0.00944 | -0.00495 | 0.10144 | -0.00237 | 0.08341
[RO-RO] [OPP] OHL 400 kV Arefu-Sibiu Sud | N-1 TIE 400 kV Resita-Pancevo c2 | 0.07618 | 0.0011 | 0.03779 | 7e-05 | 0.10159 | 0.00071 | -0.00157 | -0.00085 | 0.0007 | 0.0006 | 0.09326 | 0.0238 | -0.00254 | 0.00283 | 0.06323 | 0.09267 | -0.0002 | -0.00548 | 0.0007 | 0.09097 | 0.06007 | 0.00914 | -0.0047 | 0.09905 | -0.00255 | 0.08094
[RO-RO] [OPP] OHL 400 kV Arefu-Sibiu Sud | N-1 TIE 400 kV Resita-Pancevo c1 | 0.07618 | 0.0011 | 0.03779 | 7e-05 | 0.10159 | 0.00071 | -0.00157 | -0.00085 | 0.0007 | 0.0006 | 0.09326 | 0.0238 | -0.00254 | 0.00283 | 0.06323 | 0.09267 | -0.0002 | -0.00548 | 0.0007 | 0.09097 | 0.06007 | 0.00914 | -0.0047 | 0.09905 | -0.00255 | 0.08094
[RO-RO] [OPP] OHL 400 kV Tantareni-Urechesti | N-1 TIE 400 kV Portile de Fier-Djerdap | 0.05412 | -0.00052 | 0.00759 | 1e-05 | 0.09626 | 4e-05 | -0.00042 | -3e-05 | 6e-05 | 5e-05 | 0.08174 | 0.0064 | -0.00323 | 0.00032 | 0.03724 | 0.07982 | -1e-05 | 0.00031 | 6e-05 | -0.07138 | -0.02037 | 0.00041 | -0.00137 | 0.09168 | 0.00706 | 0.05833
[RO-RO] [OPP] OHL 400 kV Tantareni-Urechesti | N-1 OHL 400 kV Portile de Fier-Urechesti | 0.04029 | 0.00064 | 0.01805 | 4e-05 | 0.04389 | 0.00036 | -0.0007 | -0.00043 | 0.00035 | 0.0003 | 0.04925 | 0.01168 | -0.00088 | 0.0014 | 0.03274 | 0.05033 | -0.0001 | -0.00295 | 0.00035 | -0.11048 | 0.02324 | 0.00447 | -0.00195 | 0.0427 | -0.01367 | 0.04353
[RO-RO] [OPP] OHL 400 kV Tantareni-Urechesti | N-1 TIE 400 kV Resita-Pancevo c2 | 0.05492 | -0.00069 | 0.00519 | 0 | 0.10269 | -2e-05 | -0.00034 | 4e-05 | 1e-05 | 0 | 0.08527 | 0.00513 | -0.00342 | 0.00011 | 0.03678 | 0.08288 | 0 | 0.00086 | 1e-05 | -0.05762 | -0.0386 | -0.00036 | -0.00114 | 0.09761 | 0.00995 | 0.05919
[RO-RO] [OPP] OHL 400 kV Tantareni-Urechesti | N-1 TIE 400 kV Resita-Pancevo c1 | 0.05492 | -0.00069 | 0.00519 | 0 | 0.10269 | -2e-05 | -0.00034 | 4e-05 | 1e-05 | 0 | 0.08527 | 0.00513 | -0.00342 | 0.00011 | 0.03678 | 0.08288 | 0 | 0.00086 | 1e-05 | -0.05762 | -0.0386 | -0.00037 | -0.00114 | 0.09761 | 0.00995 | 0.05919
[RO-RO] [OPP] OHL 400 kV Portile de Fier-Urechesti | BC | -0.02198 | 0.00213 | 0.02163 | 6e-05 | -0.09268 | 0.00061 | -0.00063 | -0.00077 | 0.00056 | 0.00048 | -0.05619 | 0.01108 | 0.00391 | 0.00213 | -0.00513 | -0.05061 | -0.00017 | -0.00621 | 0.00056 | -0.08676 | 0.09932 | 0.00795 | -0.00145 | -0.08645 | -0.03776 | -0.02355
[RO-RO] [OPP] OHL 400 kV Portile de Fier-Urechesti | N-1 TIE 400 kV Portile de Fier-Djerdap | -0.02136 | 0.00177 | 0.01597 | 4e-05 | -0.08053 | 0.00048 | -0.00043 | -0.00061 | 0.00044 | 0.00038 | -0.05003 | 0.00805 | 0.00363 | 0.00164 | -0.00702 | -0.04541 | -0.00013 | -0.005 | 0.00044 | -0.05945 | 0.0662 | 0.00621 | -0.00089 | -0.07533 | -0.03183 | -0.02287
[RO-RO] [OPP] OHL 400 kV Portile de Fier-Urechesti | N-1 OHL 400 kV Slatina-Portile de Fier | -0.03411 | 0.00281 | 0.02725 | 7e-05 | -0.13019 | 0.00079 | -0.00077 | -0.001 | 0.00072 | 0.00062 | -0.08134 | 0.01369 | 0.00539 | 0.00272 | -0.01051 | -0.07391 | -0.00022 | -0.00808 | 0.00072 | -0.10179 | 0.13163 | 0.01026 | -0.00174 | -0.12162 | -0.04969 | -0.03658
[RO-RO] [OPP] OHL 400 kV Portile de Fier-Urechesti | N-1 OHL 220 kV Portile de Fier-Resita 1&2 | -0.01778 | 0.00208 | 0.02316 | 6e-05 | -0.08595 | 0.00063 | -0.00071 | -0.00079 | 0.00058 | 0.0005 | -0.05061 | 0.01202 | 0.00342 | 0.0022 | -0.00185 | -0.04517 | -0.00017 | -0.00623 | 0.00058 | -0.07118 | 0.103 | 0.00817 | -0.00173 | -0.07994 | -0.0365 | -0.01908
[RO-RO] [OPP] OHL 400 kV Portile de Fier-Urechesti | N-1 OHL 220 kV Resita-Timisoara 1&2 | -0.00403 | 0.00226 | 0.03413 | 8e-05 | -0.07501 | 0.00081 | -0.00118 | -0.001 | 0.00076 | 0.00065 | -0.03766 | 0.01832 | 0.00203 | 0.00296 | 0.01131 | -0.03174 | -0.00022 | -0.00751 | 0.00076 | -0.06193 | 0.12753 | 0.01065 | -0.00327 | -0.06873 | -0.03809 | -0.00452
[RO-RO] [OPP] OHL 400 kV Portile de Fier-Urechesti | N-1 TIE 400 kV Resita-Pancevo c2 | -0.02258 | 0.00205 | 0.02001 | 5e-05 | -0.09104 | 0.00058 | -0.00057 | -0.00073 | 0.00053 | 0.00045 | -0.05574 | 0.01019 | 0.00393 | 0.002 | -0.00617 | -0.05036 | -0.00016 | -0.00592 | 0.00053 | -0.08206 | 0.09586 | 0.0075 | -0.00127 | -0.08501 | -0.03659 | -0.02418
[RO-RO] [OPP] OHL 400 kV Portile de Fier-Urechesti | N-1 TIE 400 kV Resita-Pancevo c1 | -0.02258 | 0.00205 | 0.02001 | 5e-05 | -0.09104 | 0.00058 | -0.00057 | -0.00073 | 0.00053 | 0.00045 | -0.05574 | 0.01019 | 0.00393 | 0.002 | -0.00617 | -0.05036 | -0.00016 | -0.00592 | 0.00053 | -0.08206 | 0.09586 | 0.0075 | -0.00127 | -0.08501 | -0.03659 | -0.02418
[RO-RO] [OPP] OHL 400 kV Slatina-Portile de Fier | BC | 0.01956 | -0.0011 | -0.00906 | -3e-05 | 0.06044 | -0.00029 | 0.00023 | 0.00036 | -0.00026 | -0.00022 | 0.04054 | -0.00422 | -0.00239 | -0.00096 | 0.00868 | 0.03754 | 8e-05 | 0.00301 | -0.00026 | 0.02423 | -0.05208 | -0.00373 | 0.00047 | 0.05669 | 0.01923 | 0.02101
[RO-RO] [OPP] OHL 400 kV Slatina-Portile de Fier | N-1 OHL 400 kV Portile de Fier-Urechesti | 0.03 | -0.00211 | -0.01934 | -5e-05 | 0.10447 | -0.00058 | 0.00053 | 0.00073 | -0.00052 | -0.00045 | 0.06723 | -0.00948 | -0.00425 | -0.00197 | 0.01111 | 0.06158 | 0.00016 | 0.00596 | -0.00052 | 0.06544 | -0.09926 | -0.0075 | 0.00116 | 0.09776 | 0.03717 | 0.03219
[RO-RO] [OPP] OHL 400 kV Slatina-Portile de Fier | N-1 OHL 220 kV Portile de Fier-Resita 1&2 | 0.01729 | -0.00107 | -0.00989 | -3e-05 | 0.05681 | -0.00029 | 0.00027 | 0.00037 | -0.00027 | -0.00023 | 0.03753 | -0.00473 | -0.00213 | -0.001 | 0.00691 | 0.03461 | 8e-05 | 0.00302 | -0.00027 | 0.01583 | -0.05407 | -0.00384 | 0.00062 | 0.05318 | 0.01855 | 0.0186
[RO-RO] [OPP] OHL 400 kV Slatina-Portile de Fier | N-1 OHL 220 kV Resita-Timisoara 1&2 | 0.01023 | -0.00117 | -0.01556 | -4e-05 | 0.05126 | -0.00039 | 0.00052 | 0.00048 | -0.00036 | -0.00031 | 0.03091 | -0.00798 | -0.00142 | -0.00139 | 0.00014 | 0.02773 | 0.00011 | 0.00369 | -0.00036 | 0.01133 | -0.06674 | -0.00513 | 0.00141 | 0.04749 | 0.0194 | 0.01112
[RO-RO] [OPP] OHL 400 kV Slatina-Portile de Fier | N-1 TIE 400 kV Resita-Pancevo c2 | 0.0199 | -0.00106 | -0.00813 | -2e-05 | 0.0595 | -0.00027 | 0.00019 | 0.00034 | -0.00024 | -0.00021 | 0.04028 | -0.00371 | -0.00241 | -0.00089 | 0.00928 | 0.0374 | 7e-05 | 0.00285 | -0.00024 | 0.02154 | -0.0501 | -0.00347 | 0.00036 | 0.05587 | 0.01856 | 0.02137
[RO-RO] [OPP] OHL 400 kV Slatina-Portile de Fier | N-1 TIE 400 kV Resita-Pancevo c1 | 0.0199 | -0.00106 | -0.00813 | -2e-05 | 0.0595 | -0.00027 | 0.00019 | 0.00034 | -0.00024 | -0.00021 | 0.04028 | -0.00371 | -0.00241 | -0.00089 | 0.00928 | 0.0374 | 7e-05 | 0.00285 | -0.00024 | 0.02154 | -0.0501 | -0.00347 | 0.00036 | 0.05587 | 0.01856 | 0.02137
[RO-RO] [OPP] OHL 400 kV Medgidia Sud - Stupina | BC | 0.04194 | 0.00163 | 0.02124 | 5e-05 | 0.07617 | 0.00055 | -0.00062 | -0.00069 | 0.00051 | 0.00044 | 0.05457 | 0.01413 | 0.00227 | 0.00198 | 0.03463 | 0.05171 | -0.00015 | -0.00549 | 0.00051 | 0.02853 | 0.02752 | 0.00661 | -0.00118 | 0.07395 | -0.04652 | 0.04338
[RO-RO] [OPP] OHL 400 kV Medgidia Sud - Stupina | N-1 OHL 400 kV Isaccea - Rahman | 0.05869 | 0.00228 | 0.02972 | 7e-05 | 0.1066 | 0.00077 | -0.00086 | -0.00096 | 0.00072 | 0.00062 | 0.07637 | 0.01977 | 0.00317 | 0.00277 | 0.04846 | 0.07236 | -0.00021 | -0.00768 | 0.00072 | 0.03993 | 0.03851 | 0.00924 | -0.00165 | 0.10349 | -0.0651 | 0.0607
[RO-RO] [OPP] OHL 400 kV Medgidia Sud - Stupina | N-1 OHL 400 kV Cernavoda - Pelicanu | 0.0423 | 0.00159 | 0.02112 | 5e-05 | 0.07814 | 0.00054 | -0.00062 | -0.00068 | 0.00051 | 0.00044 | 0.05539 | 0.01406 | 0.00215 | 0.00196 | 0.0348 | 0.05236 | -0.00015 | -0.0054 | 0.00051 | 0.0254 | 0.02693 | 0.00652 | -0.0012 | 0.07583 | -0.04528 | 0.04371
[RO-RO] [OPP] OHL 400 kV Medgidia Sud - Stupina | N-1 OHL 400 kV Pelicanu - Bucuresti Sud | 0.04222 | 0.0016 | 0.02111 | 5e-05 | 0.07786 | 0.00054 | -0.00062 | -0.00068 | 0.00051 | 0.00044 | 0.05525 | 0.01405 | 0.00216 | 0.00196 | 0.03475 | 0.05224 | -0.00015 | -0.0054 | 0.00051 | 0.02569 | 0.02697 | 0.00653 | -0.0012 | 0.07556 | -0.04538 | 0.04363
[RO-RO] [OPP] OHL 400 kV Medgidia Sud - Stupina | N-1 OHL 400 kV Gura Ialomitei - Bucuresti Sud | 0.04226 | 0.00159 | 0.02111 | 5e-05 | 0.07804 | 0.00054 | -0.00062 | -0.00068 | 0.00051 | 0.00044 | 0.05534 | 0.01405 | 0.00215 | 0.00196 | 0.03478 | 0.05231 | -0.00015 | -0.0054 | 0.00051 | 0.02548 | 0.02693 | 0.00652 | -0.0012 | 0.07573 | -0.0453 | 0.04367
[RO-RO] [OPP] OHL 400 kV Medgidia Sud - Stupina | N-1 OHL 400 kV Varna-Dobrudja circ1 | 0.04188 | 0.00163 | 0.02121 | 5e-05 | 0.07604 | 0.00055 | -0.00062 | -0.00069 | 0.00051 | 0.00044 | 0.05448 | 0.01411 | 0.00226 | 0.00198 | 0.03458 | 0.05163 | -0.00015 | -0.00548 | 0.00051 | 0.02854 | 0.02749 | 0.0066 | -0.00118 | 0.07381 | -0.04648 | 0.04331
[RO-RO] [OPP] OHL 400 kV Medgidia Sud - Stupina | N-1 OHL 400 kV Varna-Dobrudja circ2 | 0.04188 | 0.00163 | 0.02121 | 5e-05 | 0.07604 | 0.00055 | -0.00062 | -0.00069 | 0.00051 | 0.00044 | 0.05448 | 0.01411 | 0.00226 | 0.00198 | 0.03458 | 0.05163 | -0.00015 | -0.00548 | 0.00051 | 0.02854 | 0.02749 | 0.0066 | -0.00118 | 0.07381 | -0.04648 | 0.04331
[RO-RO] [OPP] OHL 400 kV Medgidia Sud - Stupina | N-1 OHL 400 kV Cernavodă - Medgidia Sud | 0.06086 | 0.00171 | 0.02718 | 6e-05 | 0.12648 | 0.00065 | -0.00088 | -0.00081 | 0.00061 | 0.00053 | 0.08347 | 0.01817 | 0.00151 | 0.0024 | 0.04879 | 0.07758 | -0.00018 | -0.00617 | 0.00061 | 0.00134 | 0.03017 | 0.00784 | -0.00196 | 0.12235 | -0.04609 | 0.06252
[RO-RO] [OPP] OHL 400 kV Medgidia Sud - Rahman | N-1 OHL 400 kV Cernavoda - Pelicanu | -0.03988 | -0.0015 | -0.01991 | -5e-05 | -0.07368 | -0.00051 | 0.00059 | 0.00064 | -0.00048 | -0.00041 | -0.05223 | -0.01326 | -0.00202 | -0.00185 | -0.03282 | -0.04937 | 0.00014 | 0.00509 | -0.00048 | -0.02395 | -0.02539 | -0.00615 | 0.00114 | -0.07149 | 0.04269 | -0.04121
[RO-RO] [OPP] OHL 400 kV Medgidia Sud - Rahman | N-1 OHL 400 kV Pelicanu - Bucuresti Sud | -0.03981 | -0.0015 | -0.0199 | -5e-05 | -0.07341 | -0.00051 | 0.00058 | 0.00064 | -0.00048 | -0.00041 | -0.0521 | -0.01325 | -0.00204 | -0.00185 | -0.03277 | -0.04926 | 0.00014 | 0.00509 | -0.00048 | -0.02423 | -0.02543 | -0.00615 | 0.00113 | -0.07124 | 0.04278 | -0.04114
[RO-RO] [OPP] OHL 400 kV Medgidia Sud - Rahman | N-1 OHL 400 kV Gura Ialomitei - Bucuresti Sud | -0.03985 | -0.0015 | -0.0199 | -5e-05 | -0.07358 | -0.00051 | 0.00058 | 0.00064 | -0.00048 | -0.00041 | -0.05217 | -0.01325 | -0.00203 | -0.00185 | -0.03279 | -0.04932 | 0.00014 | 0.00509 | -0.00048 | -0.02402 | -0.0254 | -0.00615 | 0.00113 | -0.0714 | 0.04271 | -0.04118
[RO-RO] [OPP] OHL 400 kV Medgidia Sud - Rahman | N-1 OHL 400 kV Cernavodă - Medgidia Sud | -0.05738 | -0.00161 | -0.02562 | -6e-05 | -0.11925 | -0.00061 | 0.00083 | 0.00076 | -0.00058 | -0.0005 | -0.0787 | -0.01714 | -0.00143 | -0.00226 | -0.046 | -0.07315 | 0.00017 | 0.00582 | -0.00058 | -0.00126 | -0.02844 | -0.0074 | 0.00185 | -0.11536 | 0.04346 | -0.05894
[RO-RO] [OPP] OHL 400 kV Medgidia Sud- Cernavoda | BC | 0.05523 | 0.00022 | 0.01734 | 3e-05 | 0.14684 | 0.00029 | -0.00076 | -0.00034 | 0.00029 | 0.00025 | 0.08436 | 0.01181 | -0.00219 | 0.00121 | 0.04133 | 0.07553 | -8e-05 | -0.00199 | 0.00029 | -0.07939 | 0.00775 | 0.00361 | -0.00228 | 0.1413 | 0.00125 | 0.05588
[RO-RO] [OPP] OHL 400 kV Medgidia Sud- Cernavoda | N-1 OHL 400 kV Isaccea - Tulcea Vest | 0.04548 | -0.00024 | 0.01194 | 2e-05 | 0.13116 | 0.00014 | -0.00061 | -0.00016 | 0.00016 | 0.00013 | 0.07222 | 0.00823 | -0.00294 | 0.00069 | 0.0331 | 0.06384 | -4e-05 | -0.00049 | 0.00016 | -0.0911 | 0.00011 | 0.00186 | -0.00204 | 0.12603 | 0.01477 | 0.04575
[RO-RO] [OPP] OHL 400 kV Medgidia Sud- Cernavoda | N-1 OHL 400 kV Lacu Sarat - Gura Ialomitei | 0.04095 | -0.00029 | 0.01006 | 1e-05 | 0.12146 | 0.00011 | -0.00053 | -0.00011 | 0.00012 | 0.0001 | 0.06592 | 0.007 | -0.00281 | 0.00055 | 0.02951 | 0.05801 | -3e-05 | -0.00022 | 0.00012 | -0.09158 | -0.00212 | 0.00141 | -0.00181 | 0.11665 | 0.01493 | 0.04109
[RO-RO] [OPP] OHL 400 kV Medgidia Sud- Cernavoda | N-1 OHL 400 kV Tulcea Vest - Tariverde | 0.04548 | -0.00024 | 0.01194 | 2e-05 | 0.13116 | 0.00014 | -0.00061 | -0.00016 | 0.00016 | 0.00013 | 0.07222 | 0.00823 | -0.00294 | 0.00069 | 0.0331 | 0.06384 | -4e-05 | -0.00049 | 0.00016 | -0.0911 | 0.00011 | 0.00186 | -0.00204 | 0.12603 | 0.01477 | 0.04575
[RO-RO] [OPP] OHL 400 kV Medgidia Sud- Cernavoda | N-1 OHL 400 kV Gutinas – Smardan | 0.0561 | 0.00016 | 0.01743 | 3e-05 | 0.14976 | 0.00028 | -0.00078 | -0.00033 | 0.00029 | 0.00024 | 0.08585 | 0.01185 | -0.00242 | 0.00119 | 0.04191 | 0.07682 | -8e-05 | -0.00186 | 0.00029 | -0.08145 | 0.00758 | 0.00354 | -0.00237 | 0.14411 | 0.00382 | 0.05675
[RO-RO] [OPP] OHL 400 kV Medgidia Sud- Cernavoda | N-1 OHL 400 kV Isaccea - Rahman | 0.07343 | 0.00093 | 0.02655 | 5e-05 | 0.17989 | 0.00053 | -0.00103 | -0.00064 | 0.00051 | 0.00044 | 0.10804 | 0.01794 | -0.00121 | 0.00207 | 0.05635 | 0.09797 | -0.00015 | -0.00437 | 0.00051 | -0.06701 | 0.01968 | 0.00648 | -0.00279 | 0.17339 | -0.01894 | 0.0747
[RO-RO] [OPP] OHL 400 kV Medgidia Sud- Cernavoda | N-1 OHL 400 kV Isaccea - Stupina | 0.07501 | 0.00099 | 0.02735 | 5e-05 | 0.18276 | 0.00055 | -0.00105 | -0.00067 | 0.00053 | 0.00046 | 0.11009 | 0.01847 | -0.00112 | 0.00215 | 0.05766 | 0.09992 | -0.00015 | -0.00458 | 0.00053 | -0.06594 | 0.02072 | 0.00673 | -0.00283 | 0.17618 | -0.02069 | 0.07634
[RO-RO] [OPP] OHL 400 kV Medgidia Sud- Cernavoda | N-1 TIE 400 kV MEDGIDIA SUD - VARNA | 0.04244 | -0.0001 | 0.01185 | 2e-05 | 0.11928 | 0.00016 | -0.00058 | -0.00018 | 0.00017 | 0.00015 | 0.06655 | 0.00813 | -0.0024 | 0.00074 | 0.03117 | 0.05907 | -4e-05 | -0.00081 | 0.00017 | -0.0772 | 0.00201 | 0.00207 | -0.00185 | 0.11465 | 0.00961 | 0.04277
[RO-RO] [OPP] OHL 400 kV Medgidia Sud- Cernavoda | N-1 TIE 400 kV DOBRUDJA- MEDGIDIA SUD | 0.04311 | -8e-05 | 0.01214 | 2e-05 | 0.12072 | 0.00017 | -0.00058 | -0.00019 | 0.00018 | 0.00015 | 0.06749 | 0.00833 | -0.00239 | 0.00076 | 0.0317 | 0.05994 | -5e-05 | -0.00087 | 0.00018 | -0.07732 | 0.00231 | 0.00215 | -0.00187 | 0.11608 | 0.00917 | 0.04346
[RO-RO] [OPP] OHL 400 kV Medgidia Sud- Cernavoda | N-1 OHL 400 kV Constanta Nord- Cernavoda | 0.04484 | -0.00031 | 0.01135 | 1e-05 | 0.13115 | 0.00012 | -0.0006 | -0.00013 | 0.00014 | 0.00012 | 0.07169 | 0.00785 | -0.0031 | 0.00062 | 0.03246 | 0.06323 | -3e-05 | -0.00028 | 0.00014 | -0.09443 | -0.00101 | 0.00163 | -0.00204 | 0.12598 | 0.01703 | 0.04506
[RO-RO] [OPP] OHL 400 kV Medgidia Sud- Cernavoda | N-1 OHL 400 kV Cernavoda - Pelicanu | 0.05329 | 0.00043 | 0.01797 | 3e-05 | 0.13614 | 0.00033 | -0.00074 | -0.00039 | 0.00033 | 0.00028 | 0.07991 | 0.01218 | -0.00155 | 0.00133 | 0.04038 | 0.072 | -9e-05 | -0.00251 | 0.00032 | -0.0624 | 0.0109 | 0.00406 | -0.00213 | 0.13111 | -0.00549 | 0.05407
[RO-RO] [OPP] OHL 400 kV Medgidia Sud- Cernavoda | N-1 OHL 400 kV Pelicanu - Bucuresti Sud | 0.05345 | 0.00045 | 0.01814 | 3e-05 | 0.13604 | 0.00033 | -0.00074 | -0.0004 | 0.00033 | 0.00028 | 0.08001 | 0.01229 | -0.00151 | 0.00135 | 0.04054 | 0.07213 | -9e-05 | -0.00256 | 0.00033 | -0.06125 | 0.01125 | 0.00413 | -0.00213 | 0.13102 | -0.00607 | 0.05424
[RO-RO] [OPP] OHL 400 kV Medgidia Sud- Cernavoda | N-1 OHL 400 kV Gura Ialomitei - Bucuresti Sud | 0.05333 | 0.00044 | 0.01808 | 3e-05 | 0.13584 | 0.00033 | -0.00074 | -0.0004 | 0.00033 | 0.00028 | 0.07986 | 0.01225 | -0.00151 | 0.00134 | 0.04045 | 0.07199 | -9e-05 | -0.00255 | 0.00033 | -0.06137 | 0.01117 | 0.00411 | -0.00213 | 0.13082 | -0.00597 | 0.05412
[RO-RO] [OPP] OHL 400 kV Medgidia Sud- Cernavoda | N-1 OHL 400 kV Medgidia Sud - Stupina | 0.07501 | 0.00099 | 0.02735 | 5e-05 | 0.18276 | 0.00055 | -0.00105 | -0.00067 | 0.00053 | 0.00046 | 0.11009 | 0.01847 | -0.00112 | 0.00215 | 0.05766 | 0.09992 | -0.00015 | -0.00458 | 0.00053 | -0.06594 | 0.02072 | 0.00673 | -0.00283 | 0.17618 | -0.02069 | 0.07634
[RO-RO] [OPP] OHL 400 kV Medgidia Sud- Cernavoda | N-1 OHL 400 kV Medgidia Sud - Rahman | 0.07343 | 0.00093 | 0.02655 | 5e-05 | 0.17989 | 0.00053 | -0.00103 | -0.00064 | 0.00051 | 0.00044 | 0.10804 | 0.01794 | -0.00121 | 0.00207 | 0.05635 | 0.09797 | -0.00015 | -0.00437 | 0.00051 | -0.06701 | 0.01968 | 0.00648 | -0.00279 | 0.17339 | -0.01894 | 0.0747
[RO-RO] [OPP] OHL 400 kV Medgidia Sud- Cernavoda | N-1 TIE 400 kV Isaccea - Vulcanesti | 0.06082 | 0.00053 | 0.02057 | 4e-05 | 0.15537 | 0.00038 | -0.00084 | -0.00046 | 0.00038 | 0.00032 | 0.09119 | 0.01397 | -0.00161 | 0.00154 | 0.0461 | 0.08216 | -0.00011 | -0.00298 | 0.00038 | -0.07207 | 0.01232 | 0.00472 | -0.00237 | 0.14962 | -0.0085 | 0.0617
[RO-RO] [OPP] OHL 400 kV Cernavoda - Pelicanu | BC | -0.00672 | 0.00071 | 0.0022 | 1e-05 | -0.037 | 0.00014 | 6e-05 | -0.00018 | 0.00012 | 0.0001 | -0.01539 | 0.00128 | 0.00221 | 0.0004 | -0.00328 | -0.01224 | -4e-05 | -0.00177 | 0.00011 | 0.05876 | 0.01092 | 0.00156 | 0.0005 | -0.03525 | -0.02329 | -0.00628
[RO-RO] [OPP] OHL 400 kV Cernavoda - Pelicanu | N-1 OHL 400 kV Isaccea - Tulcea Vest | -0.00763 | 0.00067 | 0.00169 | 1e-05 | -0.03847 | 0.00012 | 7e-05 | -0.00016 | 0.0001 | 9e-05 | -0.01653 | 0.00095 | 0.00214 | 0.00035 | -0.00406 | -0.01334 | -3e-05 | -0.00163 | 0.0001 | 0.05765 | 0.0102 | 0.0014 | 0.00053 | -0.03669 | -0.02202 | -0.00723
[RO-RO] [OPP] OHL 400 kV Cernavoda - Pelicanu | N-1 OHL 400 kV Lacu Sarat - Gura Ialomitei | -0.00856 | 0.00064 | 0.00126 | 1e-05 | -0.04027 | 0.00011 | 9e-05 | -0.00015 | 9e-05 | 8e-05 | -0.01777 | 0.00067 | 0.00213 | 0.00032 | -0.00481 | -0.0145 | -3e-05 | -0.00155 | 9e-05 | 0.05718 | 0.00965 | 0.00128 | 0.00057 | -0.03843 | -0.02152 | -0.00819
[RO-RO] [OPP] OHL 400 kV Cernavoda - Pelicanu | N-1 OHL 400 kV Tulcea Vest - Tariverde | -0.00763 | 0.00067 | 0.00169 | 1e-05 | -0.03847 | 0.00012 | 7e-05 | -0.00016 | 0.0001 | 9e-05 | -0.01653 | 0.00095 | 0.00214 | 0.00035 | -0.00406 | -0.01334 | -3e-05 | -0.00163 | 0.0001 | 0.05765 | 0.0102 | 0.0014 | 0.00053 | -0.03669 | -0.02202 | -0.00723
[RO-RO] [OPP] OHL 400 kV Cernavoda - Pelicanu | N-1 OHL 400 kV Tariverde - Constanta Nord | -0.00763 | 0.00067 | 0.00169 | 1e-05 | -0.03847 | 0.00012 | 7e-05 | -0.00016 | 0.0001 | 9e-05 | -0.01653 | 0.00095 | 0.00214 | 0.00035 | -0.00406 | -0.01334 | -3e-05 | -0.00163 | 0.0001 | 0.05765 | 0.0102 | 0.0014 | 0.00053 | -0.03669 | -0.02202 | -0.00723
[RO-RO] [OPP] OHL 400 kV Cernavoda - Pelicanu | N-1 OHL 400 kV Constanta Nord- Cernavoda | -0.00742 | 0.00067 | 0.00179 | 1e-05 | -0.03806 | 0.00012 | 7e-05 | -0.00016 | 0.0001 | 9e-05 | -0.01625 | 0.00102 | 0.00215 | 0.00036 | -0.00388 | -0.01307 | -3e-05 | -0.00166 | 0.0001 | 0.05774 | 0.01033 | 0.00143 | 0.00052 | -0.03629 | -0.02222 | -0.00701
[RO-RO] [OPP] OHL 400 kV Cernavoda - Pelicanu | N-1 OHL 400 kV Gura Ialomitei - Bucuresti Sud | -0.00972 | 0.00106 | 0.00337 | 2e-05 | -0.05439 | 0.0002 | 8e-05 | -0.00027 | 0.00017 | 0.00015 | -0.0225 | 0.00198 | 0.00328 | 0.00061 | -0.00468 | -0.01784 | -6e-05 | -0.00266 | 0.00017 | 0.08725 | 0.01633 | 0.00235 | 0.00074 | -0.05182 | -0.03469 | -0.00906
[RO-RO] [OPP] OHL 400 kV Cernavoda - Pelicanu | N-1 OHL 400 kV Gutinas – Smardan | -0.00889 | 0.00086 | 0.00198 | 1e-05 | -0.04434 | 0.00015 | 0.00011 | -0.00021 | 0.00013 | 0.00011 | -0.01914 | 0.00118 | 0.00278 | 0.00045 | -0.00474 | -0.01548 | -4e-05 | -0.0021 | 0.00013 | 0.06394 | 0.01133 | 0.00175 | 0.00074 | -0.04229 | -0.02975 | -0.00845
[RO-RO] [OPP] OHL 400 kV Cernavoda - Pelicanu | N-1 OHL 400 kV Brasov – Gutinas | -0.00727 | 0.0009 | 0.00286 | 2e-05 | -0.04216 | 0.00017 | 7e-05 | -0.00023 | 0.00015 | 0.00013 | -0.01719 | 0.00174 | 0.0028 | 0.00052 | -0.00337 | -0.01355 | -5e-05 | -0.00227 | 0.00015 | 0.06449 | 0.01272 | 0.00199 | 0.00064 | -0.04016 | -0.02978 | -0.00674
[RO-RO] [OPP] OHL 400 kV Pelicanu - Bucuresti Sud | BC | -0.00611 | 0.00077 | 0.00275 | 1e-05 | -0.03699 | 0.00015 | 5e-05 | -0.0002 | 0.00013 | 0.00011 | -0.01489 | 0.00164 | 0.00233 | 0.00046 | -0.00268 | -0.01166 | -4e-05 | -0.00196 | 0.00013 | 0.06216 | 0.01202 | 0.00176 | 0.00049 | -0.03522 | -0.02506 | -0.00562
[RO-RO] [OPP] OHL 400 kV Pelicanu - Bucuresti Sud | N-1 OHL 400 kV Isaccea - Tulcea Vest | -0.00691 | 0.00073 | 0.00231 | 1e-05 | -0.03827 | 0.00014 | 6e-05 | -0.00019 | 0.00012 | 0.0001 | -0.01589 | 0.00135 | 0.00227 | 0.00042 | -0.00336 | -0.01262 | -4e-05 | -0.00184 | 0.00012 | 0.06121 | 0.01139 | 0.00162 | 0.00051 | -0.03646 | -0.02396 | -0.00645
[RO-RO] [OPP] OHL 400 kV Pelicanu - Bucuresti Sud | N-1 OHL 400 kV Lacu Sarat - Gura Ialomitei | -0.00757 | 0.00072 | 0.002 | 1e-05 | -0.03959 | 0.00013 | 7e-05 | -0.00018 | 0.00011 | 0.0001 | -0.01678 | 0.00115 | 0.00227 | 0.00039 | -0.00389 | -0.01346 | -4e-05 | -0.00178 | 0.00011 | 0.06092 | 0.01101 | 0.00154 | 0.00054 | -0.03774 | -0.02366 | -0.00714
[RO-RO] [OPP] OHL 400 kV Pelicanu - Bucuresti Sud | N-1 OHL 400 kV Tulcea Vest - Tariverde | -0.00691 | 0.00073 | 0.00231 | 1e-05 | -0.03827 | 0.00014 | 6e-05 | -0.00019 | 0.00012 | 0.0001 | -0.01589 | 0.00135 | 0.00227 | 0.00042 | -0.00336 | -0.01262 | -4e-05 | -0.00184 | 0.00012 | 0.06121 | 0.01139 | 0.00162 | 0.00051 | -0.03646 | -0.02396 | -0.00645
[RO-RO] [OPP] OHL 400 kV Pelicanu - Bucuresti Sud | N-1 OHL 400 kV Tariverde - Constanta Nord | -0.00691 | 0.00073 | 0.00231 | 1e-05 | -0.03827 | 0.00014 | 6e-05 | -0.00019 | 0.00012 | 0.0001 | -0.01589 | 0.00135 | 0.00227 | 0.00042 | -0.00336 | -0.01262 | -4e-05 | -0.00184 | 0.00012 | 0.06121 | 0.01139 | 0.00162 | 0.00051 | -0.03646 | -0.02396 | -0.00645
[RO-RO] [OPP] OHL 400 kV Pelicanu - Bucuresti Sud | N-1 OHL 400 kV Constanta Nord- Cernavoda | -0.00673 | 0.00074 | 0.00239 | 1e-05 | -0.03792 | 0.00014 | 5e-05 | -0.00019 | 0.00012 | 0.0001 | -0.01565 | 0.0014 | 0.00228 | 0.00043 | -0.00321 | -0.01239 | -4e-05 | -0.00186 | 0.00012 | 0.06127 | 0.0115 | 0.00165 | 0.00051 | -0.03613 | -0.02412 | -0.00626
[RO-RO] [OPP] OHL 400 kV Pelicanu - Bucuresti Sud | N-1 OHL 400 kV Gura Ialomitei - Bucuresti Sud | -0.00926 | 0.00114 | 0.00398 | 2e-05 | -0.05522 | 0.00022 | 7e-05 | -0.00029 | 0.00019 | 0.00017 | -0.02234 | 0.00237 | 0.00346 | 0.00068 | -0.00414 | -0.01754 | -6e-05 | -0.00288 | 0.00019 | 0.09201 | 0.01769 | 0.00259 | 0.00074 | -0.05257 | -0.037 | -0.00854
[RO-RO] [OPP] OHL 400 kV Pelicanu - Bucuresti Sud | N-1 OHL 400 kV Gutinas – Smardan | -0.00843 | 0.00093 | 0.00252 | 1e-05 | -0.04483 | 0.00017 | 0.0001 | -0.00023 | 0.00015 | 0.00013 | -0.0189 | 0.00152 | 0.00295 | 0.00051 | -0.00424 | -0.01512 | -5e-05 | -0.00231 | 0.00015 | 0.06769 | 0.01245 | 0.00196 | 0.00074 | -0.04273 | -0.03195 | -0.00794
[RO-RO] [OPP] OHL 400 kV Gura Ialomitei - Bucuresti Sud | BC | -0.00621 | 0.00072 | 0.00242 | 1e-05 | -0.03592 | 0.00014 | 5e-05 | -0.00018 | 0.00012 | 0.0001 | -0.01469 | 0.00143 | 0.00221 | 0.00042 | -0.00287 | -0.01158 | -4e-05 | -0.00182 | 0.00012 | 0.05884 | 0.01118 | 0.00162 | 0.00048 | -0.03422 | -0.02354 | -0.00575
[RO-RO] [OPP] OHL 400 kV Gura Ialomitei - Bucuresti Sud | N-1 OHL 400 kV Isaccea - Tulcea Vest | -0.00703 | 0.00068 | 0.00197 | 1e-05 | -0.03725 | 0.00013 | 6e-05 | -0.00017 | 0.00011 | 9e-05 | -0.01571 | 0.00113 | 0.00215 | 0.00038 | -0.00357 | -0.01257 | -4e-05 | -0.00169 | 0.00011 | 0.05785 | 0.01053 | 0.00147 | 0.00051 | -0.03551 | -0.0224 | -0.00661
[RO-RO] [OPP] OHL 400 kV Gura Ialomitei - Bucuresti Sud | N-1 OHL 400 kV Lacu Sarat - Gura Ialomitei | -0.00779 | 0.00066 | 0.00161 | 1e-05 | -0.03875 | 0.00012 | 7e-05 | -0.00016 | 0.0001 | 9e-05 | -0.01674 | 0.0009 | 0.00214 | 0.00035 | -0.00419 | -0.01353 | -3e-05 | -0.00162 | 0.0001 | 0.05749 | 0.01008 | 0.00138 | 0.00054 | -0.03696 | -0.02202 | -0.0074
[RO-RO] [OPP] OHL 400 kV Gura Ialomitei - Bucuresti Sud | N-1 OHL 400 kV Tulcea Vest - Tariverde | -0.00703 | 0.00068 | 0.00197 | 1e-05 | -0.03725 | 0.00013 | 6e-05 | -0.00017 | 0.00011 | 9e-05 | -0.01571 | 0.00113 | 0.00215 | 0.00038 | -0.00357 | -0.01257 | -4e-05 | -0.00169 | 0.00011 | 0.05785 | 0.01053 | 0.00147 | 0.00051 | -0.03551 | -0.0224 | -0.00661
[RO-RO] [OPP] OHL 400 kV Gura Ialomitei - Bucuresti Sud | N-1 OHL 400 kV Tariverde - Constanta Nord | -0.00703 | 0.00068 | 0.00197 | 1e-05 | -0.03725 | 0.00013 | 6e-05 | -0.00017 | 0.00011 | 9e-05 | -0.01571 | 0.00113 | 0.00215 | 0.00038 | -0.00357 | -0.01257 | -4e-05 | -0.00169 | 0.00011 | 0.05785 | 0.01053 | 0.00147 | 0.00051 | -0.03551 | -0.0224 | -0.00661
[RO-RO] [OPP] OHL 400 kV Gura Ialomitei - Bucuresti Sud | N-1 OHL 400 kV Constanta Nord- Cernavoda | -0.00684 | 0.00069 | 0.00206 | 1e-05 | -0.03689 | 0.00013 | 6e-05 | -0.00017 | 0.00011 | 0.0001 | -0.01546 | 0.00119 | 0.00215 | 0.00039 | -0.00342 | -0.01234 | -4e-05 | -0.00171 | 0.00011 | 0.05792 | 0.01064 | 0.0015 | 0.0005 | -0.03515 | -0.02258 | -0.00642
[RO-RO] [OPP] OHL 400 kV Gura Ialomitei - Bucuresti Sud | N-1 OHL 400 kV Cernavoda - Pelicanu | -0.0091 | 0.00103 | 0.00337 | 2e-05 | -0.05187 | 0.0002 | 7e-05 | -0.00026 | 0.00017 | 0.00015 | -0.02132 | 0.00199 | 0.00316 | 0.0006 | -0.00429 | -0.01686 | -6e-05 | -0.00258 | 0.00017 | 0.08417 | 0.01589 | 0.00229 | 0.0007 | -0.04941 | -0.03358 | -0.00846
[RO-RO] [OPP] OHL 400 kV Gura Ialomitei - Bucuresti Sud | N-1 OHL 400 kV Gutinas – Smardan | -0.00839 | 0.00087 | 0.00221 | 1e-05 | -0.04331 | 0.00016 | 0.0001 | -0.00021 | 0.00013 | 0.00012 | -0.01846 | 0.00132 | 0.00279 | 0.00046 | -0.00434 | -0.01484 | -4e-05 | -0.00215 | 0.00013 | 0.06406 | 0.01159 | 0.00181 | 0.00072 | -0.0413 | -0.03004 | -0.00794
[RO-RO] [OPP] OHL 400 kV Gura Ialomitei - Bucuresti Sud | N-1 OHL 400 kV Brasov – Gutinas | -0.00677 | 0.00092 | 0.0031 | 2e-05 | -0.04122 | 0.00018 | 6e-05 | -0.00024 | 0.00015 | 0.00013 | -0.01653 | 0.0019 | 0.00282 | 0.00054 | -0.00296 | -0.01292 | -5e-05 | -0.00233 | 0.00015 | 0.06472 | 0.01302 | 0.00206 | 0.00063 | -0.03925 | -0.0302 | -0.00623
[RO-RO] [OPP] OHL 400 kV Gutinas - Smardan | BC | -0.01339 | 0.00092 | -0.00133 | 1e-05 | -0.0453 | 0.00012 | 0.0003 | -0.00016 | 9e-05 | 8e-05 | -0.02314 | -0.00067 | 0.00356 | 0.00026 | -0.00897 | -0.01998 | -3e-05 | -0.00204 | 9e-05 | 0.03197 | 0.00253 | 0.00115 | 0.00144 | -0.04342 | -0.03984 | -0.0134
[RO-RO] [OPP] OHL 400 kV Gutinas - Smardan | N-1 OHL 400 kV Isaccea - Tulcea Vest | -0.0122 | 0.00098 | -0.00067 | 1e-05 | -0.04338 | 0.00013 | 0.00028 | -0.00019 | 0.0001 | 9e-05 | -0.02165 | -0.00023 | 0.00365 | 0.00032 | -0.00796 | -0.01855 | -4e-05 | -0.00222 | 0.0001 | 0.0334 | 0.00346 | 0.00136 | 0.00141 | -0.04155 | -0.0415 | -0.01216
[RO-RO] [OPP] OHL 400 kV Gutinas - Smardan | N-1 OHL 400 kV Lacu Sarat - Gura Ialomitei | -0.01072 | 0.00102 | 3e-05 | 1e-05 | -0.04055 | 0.00015 | 0.00026 | -0.00021 | 0.00012 | 0.0001 | -0.01969 | 0.00023 | 0.00368 | 0.00038 | -0.00676 | -0.0167 | -4e-05 | -0.00237 | 0.00012 | 0.03425 | 0.00438 | 0.00156 | 0.00135 | -0.0388 | -0.04241 | -0.01063
[RO-RO] [OPP] OHL 400 kV Gutinas - Smardan | N-1 OHL 400 kV Tulcea Vest - Tariverde | -0.0122 | 0.00098 | -0.00067 | 1e-05 | -0.04338 | 0.00013 | 0.00028 | -0.00019 | 0.0001 | 9e-05 | -0.02165 | -0.00023 | 0.00365 | 0.00032 | -0.00796 | -0.01855 | -4e-05 | -0.00222 | 0.0001 | 0.0334 | 0.00346 | 0.00136 | 0.00141 | -0.04155 | -0.0415 | -0.01216
[RO-RO] [OPP] OHL 400 kV Gutinas - Smardan | N-1 OHL 400 kV Tariverde - Constanta Nord | -0.0122 | 0.00098 | -0.00067 | 1e-05 | -0.04338 | 0.00013 | 0.00028 | -0.00019 | 0.0001 | 9e-05 | -0.02165 | -0.00023 | 0.00365 | 0.00032 | -0.00796 | -0.01855 | -4e-05 | -0.00222 | 0.0001 | 0.0334 | 0.00346 | 0.00136 | 0.00141 | -0.04155 | -0.0415 | -0.01216
[RO-RO] [OPP] OHL 400 kV Gutinas - Smardan | N-1 OHL 400 kV Constanta Nord- Cernavoda | -0.01258 | 0.00096 | -0.00087 | 1e-05 | -0.04408 | 0.00013 | 0.00028 | -0.00018 | 0.0001 | 9e-05 | -0.02216 | -0.00036 | 0.00363 | 0.0003 | -0.00828 | -0.01903 | -4e-05 | -0.00217 | 0.0001 | 0.03314 | 0.00321 | 0.0013 | 0.00142 | -0.04223 | -0.04107 | -0.01256
[RO-RO] [OPP] OHL 400 kV Gutinas - Smardan | N-1 OHL 400 kV Cernavoda - Pelicanu | -0.01424 | 0.00101 | -0.00105 | 1e-05 | -0.05 | 0.00013 | 0.0003 | -0.00019 | 0.0001 | 9e-05 | -0.02509 | -0.0005 | 0.00384 | 0.00031 | -0.00939 | -0.02153 | -4e-05 | -0.00226 | 0.0001 | 0.03942 | 0.00391 | 0.00134 | 0.00151 | -0.04789 | -0.0428 | -0.01419
[RO-RO] [OPP] OHL 400 kV Gutinas - Smardan | N-1 OHL 400 kV Gura Ialomitei - Bucuresti Sud | -0.01428 | 0.00102 | -0.00099 | 1e-05 | -0.05045 | 0.00014 | 0.0003 | -0.00019 | 0.0001 | 9e-05 | -0.02525 | -0.00046 | 0.00388 | 0.00032 | -0.00938 | -0.02164 | -4e-05 | -0.0023 | 0.0001 | 0.0404 | 0.00413 | 0.00138 | 0.00151 | -0.04832 | -0.04322 | -0.01422
[RO-RO] [OPP] OHL 400 kV Gutinas - Smardan | N-1 OHL 400 kV Bucuresti Sud - Domnesti | -0.01468 | 0.00106 | -0.00086 | 1e-05 | -0.05245 | 0.00014 | 0.00031 | -0.0002 | 0.00011 | 0.0001 | -0.02613 | -0.00039 | 0.004 | 0.00034 | -0.00958 | -0.02236 | -4e-05 | -0.0024 | 0.00011 | 0.0436 | 0.0048 | 0.00147 | 0.00154 | -0.05022 | -0.0445 | -0.0146
[RO-RO] [OPP] OHL 400 kV Gutinas - Smardan | N-1 OHL 400 kV Brasov – Gutinas | -0.01134 | 0.00021 | -0.00378 | 0 | -0.0262 | -2e-05 | 0.00025 | 2e-05 | -3e-05 | -3e-05 | -0.01647 | -0.00234 | 0.00136 | -0.00017 | -0.00865 | -0.01513 | 1e-05 | -0.00021 | -3e-05 | 0.01074 | -0.00413 | -0.00044 | 0.00093 | -0.02526 | -0.01583 | -0.01168
[RO-RO] [OPP] OHL 400 kV Gutinas - Smardan | N-1 TIE 400 kV Isaccea - Vulcanesti | -0.04111 | -0.00064 | -0.01737 | -3e-05 | -0.08762 | -0.00035 | 0.00068 | 0.00042 | -0.00034 | -0.00029 | -0.05703 | -0.01138 | 0.00067 | -0.00136 | -0.03264 | -0.05284 | 0.0001 | 0.00286 | -0.00034 | -0.00437 | -0.02019 | -0.00435 | 0.00191 | -0.08471 | 0.00854 | -0.04225
[RO-RO] [OPP] OHL 400 kV Smardan - Isaccea c1 | BC | 0 | 0 | 0 |  | 0 |  |  |  | 0 | 0 | 0 | 0 |  |  | 0 | 0 | 0 |  | 0 | 0 | 0 | 0 | 0 | 0 | 0 | 0
[RO-RO] [OPP] OHL 400 kV Smardan - Isaccea c1 | N-1 OHL 400 kV Lacu Sarat - Isaccea | 0 | 0 | 0 |  | 0 |  |  |  | 0 | 0 | 0 | 0 |  |  | 0 | 0 | 0 |  | 0 | 0 | 0 | 0 | 0 | 0 | 0 | 0
[RO-RO] [OPP] OHL 400 kV Smardan - Isaccea c2 | BC | 0.00135 | 0.00113 | 0.00498 | 2e-05 | -0.01444 | 0.00024 | 4e-05 | -0.00031 | 0.00021 | 0.00018 | -0.00284 | 0.00344 | 0.00325 | 0.00075 | 0.00277 | -0.00112 | -7e-05 | -0.00303 | 0.00021 | 0.03619 | 0.01023 | 0.0027 | 0.00072 | -0.01357 | -0.04194 | 0.00178
[RO-RO] [OPP] OHL 400 kV Smardan - Isaccea c2 | N-1 OHL 400 kV Lacu Sarat - Isaccea | 0.00664 | 0.00175 | 0.00938 | 4e-05 | -0.01172 | 0.00039 | -2e-05 | -0.00051 | 0.00035 | 0.0003 | 0.00218 | 0.0064 | 0.00473 | 0.00126 | 0.00781 | 0.00428 | -0.00011 | -0.00481 | 0.00035 | 0.05489 | 0.01758 | 0.0045 | 0.00084 | -0.01074 | -0.06288 | 0.0074
[RO-RO] [OPP] OHL 400 kV Domnesti - Urechesti | BC | -0.01025 | -0.00119 | -0.01344 | -3e-05 | 0.0166 | -0.00037 | 0.00038 | 0.00046 | -0.00034 | -0.00029 | -0.00332 | -0.00817 | -0.00202 | -0.0013 | -0.0119 | -0.0064 | 0.0001 | 0.00373 | -0.00034 | 0.00906 | -0.03422 | -0.00456 | 0.00076 | 0.01507 | 0.02736 | -0.01155
[RO-RO] [OPP] OHL 400 kV Domnesti - Urechesti | N-1 OHL 400 kV Bucuresti Sud - Slatina | -0.01025 | -0.00119 | -0.01344 | -3e-05 | 0.0166 | -0.00037 | 0.00038 | 0.00046 | -0.00034 | -0.00029 | -0.00332 | -0.00817 | -0.00202 | -0.0013 | -0.0119 | -0.0064 | 0.0001 | 0.00373 | -0.00034 | 0.00906 | -0.03422 | -0.00456 | 0.00076 | 0.01507 | 0.02736 | -0.01155
[RO-RO] [OPP] OHL 400 kV Tantareni - Bradu | BC | 0.03523 | 0.00097 | 0.01939 | 4e-05 | 0.03323 | 0.00042 | -0.00071 | -0.00052 | 0.00041 | 0.00035 | 0.0402 | 0.01233 | 0.00018 | 0.00161 | 0.03003 | 0.04151 | -0.00012 | -0.00375 | 0.0004 | 0.00026 | 0.03172 | 0.00531 | -0.00188 | 0.03271 | -0.01732 | 0.03793
[RO-RO] [OPP] OHL 400 kV Tantareni - Bradu | N-1 OHL 400 kV Domnesti-Urechesti | 0.0373 | 0.00121 | 0.0221 | 5e-05 | 0.02988 | 0.0005 | -0.00079 | -0.00061 | 0.00047 | 0.00041 | 0.04087 | 0.01398 | 0.00059 | 0.00187 | 0.03243 | 0.04281 | -0.00014 | -0.0045 | 0.00047 | -0.00156 | 0.03862 | 0.00623 | -0.00203 | 0.02967 | -0.02284 | 0.04026
[RO-RO] [OPP] OHL 400 kV Slatina-Bucuresti Sud | BC | 0 | 0 | 0 |  | 0 |  |  |  | 0 | 0 | 0 | 0 |  |  | 0 | 0 | 0 |  | 0 | 0 | 0 | 0 | 0 | 0 | 0 | 0
[RO-RO] [OPP] OHL 400 kV Slatina-Bucuresti Sud | N-1 OHL 400 kV Domnesti-Urechesti | 0 | 0 | 0 |  | 0 |  |  |  | 0 | 0 | 0 | 0 |  |  | 0 | 0 | 0 |  | 0 | 0 | 0 | 0 | 0 | 0 | 0 | 0
[RO-RO] [OPP] OHL 400 kV Portile de Fier - Urechesti | BC | -0.02198 | 0.00213 | 0.02163 | 6e-05 | -0.09268 | 0.00061 | -0.00063 | -0.00077 | 0.00056 | 0.00048 | -0.05619 | 0.01108 | 0.00391 | 0.00213 | -0.00513 | -0.05061 | -0.00017 | -0.00621 | 0.00056 | -0.08676 | 0.09932 | 0.00795 | -0.00145 | -0.08645 | -0.03776 | -0.02355
[RO-RO] [OPP] OHL 400 kV Portile de Fier - Urechesti | N-1 OHL 400 kV Domnesti-Urechesti | -0.025 | 0.00178 | 0.01766 | 5e-05 | -0.08778 | 0.0005 | -0.00051 | -0.00063 | 0.00046 | 0.0004 | -0.05717 | 0.00867 | 0.00331 | 0.00174 | -0.00864 | -0.0525 | -0.00014 | -0.00511 | 0.00046 | -0.08408 | 0.08921 | 0.00661 | -0.00123 | -0.082 | -0.02968 | -0.02696
[RO-RO] [OPP] OHL 400 kV Brasov – Gutinas | N-1 OHL 400 kV Gutinas – Smardan | 0.00496 | 0.00055 | 0.00462 | 1e-05 | -0.00219 | 0.00015 | -0.0001 | -0.00019 | 0.00014 | 0.00012 | 0.0037 | 0.00301 | 0.00126 | 0.00051 | 0.00496 | 0.00461 | -4e-05 | -0.00161 | 0.00013 | 0.0136 | 0.00882 | 0.00178 | -8e-05 | -0.00187 | -0.01316 | 0.00548
[RO-RO] [OPP] OHL 220 kV Portile de Fier-Resita c1 | N-1 TIE 400 kV Resita-Pancevo c2 | 0.01137 | -0.00011 | 0.00462 | 1e-05 | 0.01736 | 5e-05 | -0.00023 | -5e-05 | 6e-05 | 5e-05 | 0.0147 | 0.00281 | -0.00129 | 0.00025 | 0.00907 | 0.01441 | -1e-05 | -0.00015 | 6e-05 | 0.0399 | 0.01097 | 0.00072 | -0.00081 | 0.01683 | 0.00296 | 0.01209
[RO-RO] [OPP] OHL 220 kV Portile de Fier-Resita c2 | N-1 TIE 400 kV Resita-Pancevo c2 | 0.01137 | -0.00011 | 0.00462 | 1e-05 | 0.01736 | 5e-05 | -0.00023 | -5e-05 | 6e-05 | 5e-05 | 0.0147 | 0.00281 | -0.00129 | 0.00025 | 0.00907 | 0.01441 | -1e-05 | -0.00015 | 6e-05 | 0.0399 | 0.01097 | 0.00072 | -0.00081 | 0.01683 | 0.00296 | 0.01209
[RO-RO] [OPP] OHL 220 kV Resita-Timisoara c1 | N-1 OHL 220 kV Resita-Timisoara c2 | 0.04383 | 0.00032 | 0.03054 | 5e-05 | 0.04317 | 0.00048 | -0.00135 | -0.00057 | 0.00049 | 0.00041 | 0.04526 | 0.01768 | -0.00457 | 0.00202 | 0.04015 | 0.0461 | -0.00013 | -0.00319 | 0.00049 | 0.06064 | 0.0689 | 0.00658 | -0.00445 | 0.04327 | -0.00082 | 0.04648
[RO-RO] [OPP] OHL 220 kV Resita-Timisoara c1 | N-1 TIE 400 kV Resita-Pancevo c2 | 0.02754 | 0.00016 | 0.01849 | 3e-05 | 0.02842 | 0.00029 | -0.00083 | -0.00034 | 0.00029 | 0.00025 | 0.02906 | 0.01074 | -0.00289 | 0.00121 | 0.02494 | 0.02948 | -8e-05 | -0.00186 | 0.00029 | 0.0413 | 0.04184 | 0.00393 | -0.00272 | 0.02836 | 0.00015 | 0.02921
[RO-RO] [OPP] OHL 220 kV Resita-Timisoara c2 | N-1 TIE 400 kV Resita-Pancevo c2 | 0.02754 | 0.00016 | 0.01849 | 3e-05 | 0.02842 | 0.00029 | -0.00083 | -0.00034 | 0.00029 | 0.00025 | 0.02906 | 0.01074 | -0.00289 | 0.00121 | 0.02494 | 0.02948 | -8e-05 | -0.00186 | 0.00029 | 0.0413 | 0.04184 | 0.00393 | -0.00272 | 0.02836 | 0.00015 | 0.02921
[RO-RO] [OPP] OHL 220 kV Arad-Timisoara | N-1 TIE 400 kV Resita-Pancevo c2 | -0.03052 | 0.00014 | -0.01825 | -3e-05 | -0.03572 | -0.00024 | 0.00086 | 0.00027 | -0.00025 | -0.00021 | -0.03408 | -0.01052 | 0.00406 | -0.00108 | -0.02677 | -0.03418 | 6e-05 | 0.0012 | -0.00025 | -0.04977 | -0.04052 | -0.00338 | 0.00297 | -0.0353 | -0.00411 | -0.0324
[RO-RO] [OPP] OHL 220 kV Arad-Calea Aradului | N-1 TIE 400 kV Resita-Pancevo c2 | -0.02153 | 0.0001 | -0.01287 | -2e-05 | -0.0252 | -0.00017 | 0.00061 | 0.00019 | -0.00018 | -0.00015 | -0.02404 | -0.00742 | 0.00286 | -0.00076 | -0.01889 | -0.02412 | 5e-05 | 0.00085 | -0.00018 | -0.03512 | -0.02859 | -0.00238 | 0.00209 | -0.02491 | -0.0029 | -0.02286
[RO-RO] [OPP] OHL 220 kV CaleaAradului-Sacalaz | N-1 TIE 400 kV Resita-Pancevo c2 | -0.02153 | 0.0001 | -0.01287 | -2e-05 | -0.0252 | -0.00017 | 0.00061 | 0.00019 | -0.00018 | -0.00015 | -0.02404 | -0.00742 | 0.00286 | -0.00076 | -0.01889 | -0.02412 | 5e-05 | 0.00085 | -0.00018 | -0.03512 | -0.02859 | -0.00238 | 0.00209 | -0.02491 | -0.0029 | -0.02286
[RO-RO] [OPP] OHL 220 kV Sacalaz-Timisoara | N-1 TIE 400 kV Resita-Pancevo c2 | -0.01831 | 8e-05 | -0.01095 | -2e-05 | -0.02144 | -0.00014 | 0.00052 | 0.00016 | -0.00015 | -0.00013 | -0.02045 | -0.00631 | 0.00244 | -0.00065 | -0.01607 | -0.02052 | 4e-05 | 0.00072 | -0.00015 | -0.02987 | -0.02432 | -0.00203 | 0.00178 | -0.02119 | -0.00247 | -0.01945
[RO-RO] [OPP] OHL 220 kV Mintia-Timisoara | N-1 TIE 400 kV Resita-Pancevo c2 | -0.00303 | -0.00057 | -0.00586 | -2e-05 | 0.00408 | -0.00017 | 0.00018 | 0.00021 | -0.00015 | -0.00013 | 0 | -0.00353 | -0.00113 | -0.00059 | -0.00422 | -0.00066 | 5e-05 | 0.00167 | -0.00015 | 0.00228 | -0.01456 | -0.00209 | 0.00038 | 0.00348 | 0.00671 | -0.00316
[RO-RO] [OPP] OHL 220 kV Urechesti-Targu Jiu Nord | N-1 TIE 400 kV Resita-Pancevo c2 | 0.02946 | 0.00014 | 0.0149 | 2e-05 | 0.03993 | 0.00023 | -0.00067 | -0.00028 | 0.00024 | 0.0002 | 0.03574 | 0.00909 | -0.0022 | 0.00099 | 0.02463 | 0.03539 | -6e-05 | -0.00152 | 0.00024 | 0.05131 | 0.02752 | 0.00314 | -0.00217 | 0.03899 | 0.00285 | 0.03125
[RO-RO] [OPP] OHL 220 kV Paroseni-Targu Jiu Nord | N-1 TIE 400 kV Resita-Pancevo c2 | -0.02946 | -0.00014 | -0.0149 | -2e-05 | -0.03993 | -0.00023 | 0.00067 | 0.00028 | -0.00024 | -0.0002 | -0.03574 | -0.00909 | 0.0022 | -0.00099 | -0.02463 | -0.03539 | 6e-05 | 0.00152 | -0.00024 | -0.05131 | -0.02752 | -0.00314 | 0.00217 | -0.03899 | -0.00285 | -0.03125
[RO-RO] [OPP] OHL 220 kV Paroseni-Baru Mare | N-1 TIE 400 kV Resita-Pancevo c2 | 0.02679 | 0.00013 | 0.01355 | 2e-05 | 0.03631 | 0.00021 | -0.00061 | -0.00025 | 0.00022 | 0.00018 | 0.0325 | 0.00827 | -0.002 | 0.0009 | 0.0224 | 0.03219 | -6e-05 | -0.00138 | 0.00022 | 0.04666 | 0.02503 | 0.00286 | -0.00197 | 0.03546 | 0.00259 | 0.02842
[RO-RO] [OPP] OHL 220 kV Baru Mare-Hasdat | N-1 TIE 400 kV Resita-Pancevo c2 | 0.02946 | 0.00014 | 0.0149 | 2e-05 | 0.03993 | 0.00023 | -0.00067 | -0.00028 | 0.00024 | 0.0002 | 0.03574 | 0.00909 | -0.0022 | 0.00099 | 0.02463 | 0.03539 | -6e-05 | -0.00152 | 0.00024 | 0.05131 | 0.02752 | 0.00314 | -0.00217 | 0.03899 | 0.00285 | 0.03125
[RO-RO] [OPP] TRA 400/220 kV AT3 Arad | N-1 TIE 400 kV Resita-Pancevo c2 | 0.04092 | -0.00031 | 0.02409 | 3e-05 | 0.04838 | 0.00029 | -0.00116 | -0.00033 | 0.00032 | 0.00027 | 0.04592 | 0.01381 | -0.00589 | 0.00137 | 0.03578 | 0.04602 | -8e-05 | -0.00132 | 0.00031 | 0.0675 | 0.05397 | 0.00425 | -0.00403 | 0.04779 | 0.00657 | 0.04348
[RO-RO] [OPP] TRA 400/220 kV AT Urechesti | BC | -0.02228 | -0.00019 | -0.01225 | -2e-05 | -0.02774 | -0.0002 | 0.00054 | 0.00024 | -0.0002 | -0.00017 | -0.02608 | -0.00743 | 0.00152 | -0.00085 | -0.01903 | -0.02605 | 6e-05 | 0.00142 | -0.0002 | -0.03714 | -0.02411 | -0.00272 | 0.00171 | -0.02722 | -0.00036 | -0.02366
[RO-RO] [OPP] TRA 400/220 kV AT Urechesti | N-1 OHL 400 kV Domnesti-Urechesti | -0.02374 | -0.00036 | -0.01418 | -3e-05 | -0.02537 | -0.00026 | 0.00059 | 0.00031 | -0.00025 | -0.00022 | -0.02655 | -0.0086 | 0.00123 | -0.00103 | -0.02073 | -0.02696 | 7e-05 | 0.00195 | -0.00025 | -0.03584 | -0.02901 | -0.00337 | 0.00181 | -0.02507 | 0.00356 | -0.02531
[RO-RO] [OPP] TRA 400/220 kV AT Urechesti | N-1 OHL 400 kV Arefu-Sibiu Sud | -0.02753 | -0.00027 | -0.01487 | -3e-05 | -0.03473 | -0.00025 | 0.00065 | 0.0003 | -0.00025 | -0.00022 | -0.0325 | -0.00908 | 0.0017 | -0.00104 | -0.02339 | -0.03243 | 7e-05 | 0.0018 | -0.00025 | -0.04337 | -0.02828 | -0.00335 | 0.00203 | -0.03404 | -0.00017 | -0.02924
[RO-RO] [OPP] TRA 400/220 kV AT Urechesti | N-1 OHL 220 kV Portile de Fier-Resita 1&2 | -0.0234 | -0.00018 | -0.01266 | -2e-05 | -0.02954 | -0.00021 | 0.00056 | 0.00025 | -0.00021 | -0.00018 | -0.02757 | -0.00768 | 0.00165 | -0.00087 | -0.0199 | -0.0275 | 6e-05 | 0.00143 | -0.00021 | -0.0413 | -0.0251 | -0.00277 | 0.00178 | -0.02896 | -0.00069 | -0.02485
[RO-RO] [OPP] TRA 400/220 kV AT Urechesti | N-1 OHL 220 kV Resita-Timisoara 1&2 | -0.02903 | -0.00024 | -0.01695 | -3e-05 | -0.03439 | -0.00028 | 0.00074 | 0.00033 | -0.00028 | -0.00024 | -0.03304 | -0.01015 | 0.00222 | -0.00116 | -0.02521 | -0.03314 | 8e-05 | 0.00191 | -0.00028 | -0.04647 | -0.03472 | -0.00373 | 0.00239 | -0.03388 | -0.00023 | -0.03082
[RO-RO] [OPP] TRA 400/220 kV AT Urechesti | N-1 TRA 400/220 kV AT3 Arad | -0.02246 | -0.00019 | -0.01236 | -2e-05 | -0.02795 | -0.00021 | 0.00054 | 0.00024 | -0.00021 | -0.00018 | -0.02628 | -0.00749 | 0.00155 | -0.00085 | -0.01919 | -0.02625 | 6e-05 | 0.00143 | -0.00021 | -0.03742 | -0.02436 | -0.00274 | 0.00172 | -0.02743 | -0.00038 | -0.02386
[RO-RO] [OPP] TRA 400/220 kV AT Urechesti | N-1 TIE 400 kV Resita-Pancevo c2 | -0.02223 | -0.00019 | -0.01213 | -2e-05 | -0.02787 | -0.0002 | 0.00053 | 0.00024 | -0.0002 | -0.00017 | -0.02611 | -0.00736 | 0.00152 | -0.00084 | -0.01894 | -0.02607 | 6e-05 | 0.0014 | -0.0002 | -0.0375 | -0.02384 | -0.00268 | 0.00169 | -0.02733 | -0.00045 | -0.02361
[RO-RO] [OPP] TRA 400/220 kV AT Urechesti | N-1 OHL 400 kV Arefu-Tantareni | -0.02644 | -0.00027 | -0.01438 | -3e-05 | -0.03285 | -0.00025 | 0.00062 | 0.00029 | -0.00025 | -0.00021 | -0.03107 | -0.00877 | 0.00162 | -0.00101 | -0.0225 | -0.03106 | 7e-05 | 0.00176 | -0.00025 | -0.04061 | -0.02752 | -0.00325 | 0.00195 | -0.03221 | 0.00028 | -0.02809
[RO-RO] [OPP] TRA 400/220 kV AT Urechesti | N-1 TIE 400 kV Resita-Pancevo c1 | -0.02223 | -0.00019 | -0.01213 | -2e-05 | -0.02787 | -0.0002 | 0.00053 | 0.00024 | -0.0002 | -0.00017 | -0.02611 | -0.00736 | 0.00152 | -0.00084 | -0.01894 | -0.02607 | 6e-05 | 0.0014 | -0.0002 | -0.0375 | -0.02384 | -0.00268 | 0.00169 | -0.02733 | -0.00045 | -0.02361
[RO-RO] [OPP] TRA 400/220 kV AT Rosiori | BC | 0.02596 | 0.00145 | 0.01629 | 4e-05 | 0.03408 | 0.00045 | -0.00055 | -0.00057 | 0.00042 | 0.00036 | 0.03022 | 0.01073 | 0.00285 | 0.00161 | 0.02268 | 0.02986 | -0.00013 | -0.00435 | 0.00042 | 0.04395 | 0.02479 | 0.00554 | -0.00116 | 0.03344 | -0.005 | 0.02717
[RO-RO] [OPP] TRA 400/220 kV AT Rosiori | N-1 OHL 400 kV Iernut-Sibiu Sud | 0.01966 | 0.00121 | 0.01271 | 3e-05 | 0.02548 | 0.00037 | -0.00041 | -0.00046 | 0.00034 | 0.00029 | 0.02268 | 0.00841 | 0.00254 | 0.00129 | 0.0173 | 0.02242 | -0.0001 | -0.00356 | 0.00034 | 0.03478 | 0.0193 | 0.00445 | -0.00083 | 0.02503 | -0.00451 | 0.02055

## 0130
PTDF report
Generated at: | 04/11/2025 21:59:44
Business day: | 2025-11-06
Horizon: | 2DA
Timestamp | 01:30
Border & direction: | South-Romania Importing
Margin satisfied | False
Process | Reduction
CNE Name | CO Name | AL | AT | BA | BE | BG | CH | CZ | DE | ES | FR | GR | HR | HU | IT | ME | MK | NL | PL | PT | RO | RS | SI | SK | TR | UA | XK
[BG-RO] [DIR] TIE 400 kV TINTARENI-KOZLODUI 2 | BC | -0.09307 | -0.00033 | -0.02737 | -4e-05 | -0.14152 | -0.00046 | 0.00119 | 0.00052 | -0.00046 | -0.00039 | -0.12756 | -0.01881 | 0.00351 | -0.00192 | -0.06953 | -0.12597 | 0.00013 | 0.00315 | -0.00046 | 0.08836 | -0.00621 | -0.00565 | 0.00356 | -0.13594 | -0.00016 | -0.09934
[BG-RO] [DIR] TIE 400 kV TINTARENI-KOZLODUI 2 | N-1 TIE 400 kV TINTARENI-KOZLODUI 1 | -0.15446 | -0.00055 | -0.04542 | -7e-05 | -0.23485 | -0.00076 | 0.00198 | 0.00087 | -0.00077 | -0.00065 | -0.21169 | -0.03121 | 0.00582 | -0.00319 | -0.11539 | -0.20905 | 0.00021 | 0.00523 | -0.00076 | 0.14664 | -0.0103 | -0.00938 | 0.0059 | -0.22559 | -0.00027 | -0.16486
[BG-RO] [DIR] TIE 400 kV TINTARENI-KOZLODUI 2 | N-1 TIE 400 kV PORTILE DE FIER - DJERDAP | -0.0927 | -0.00048 | -0.02963 | -5e-05 | -0.13643 | -0.00051 | 0.00127 | 0.00059 | -0.00051 | -0.00044 | -0.12494 | -0.02 | 0.00338 | -0.00212 | -0.07022 | -0.12375 | 0.00014 | 0.00363 | -0.00051 | 0.09953 | -0.01877 | -0.00635 | 0.00378 | -0.13128 | 0.00264 | -0.09897
[BG-RO] [DIR] TIE 400 kV TINTARENI-KOZLODUI 2 | N-1 TIE 400 kV MEDGIDIA SUD - VARNA | -0.09954 | -0.0005 | -0.03009 | -5e-05 | -0.1555 | -0.00052 | 0.00128 | 0.0006 | -0.00052 | -0.00045 | -0.13655 | -0.02062 | 0.00338 | -0.00216 | -0.07463 | -0.13426 | 0.00014 | 0.00375 | -0.00052 | 0.08993 | -0.00908 | -0.00642 | 0.00375 | -0.14945 | 0.00533 | -0.10593
[BG-RO] [DIR] TIE 400 kV TINTARENI-KOZLODUI 2 | N-1 TIE 400 kV MEDGIDIA SUD - DOBRUDJA | -0.0992 | -0.00049 | -0.02995 | -5e-05 | -0.15477 | -0.00052 | 0.00128 | 0.0006 | -0.00052 | -0.00044 | -0.13607 | -0.02053 | 0.00339 | -0.00215 | -0.07436 | -0.13382 | 0.00014 | 0.00372 | -0.00052 | 0.08985 | -0.00893 | -0.00638 | 0.00374 | -0.14873 | 0.00504 | -0.10558
[BG-RO] [DIR] TIE 400 kV TINTARENI-KOZLODUI 1 | BC | -0.09307 | -0.00033 | -0.02737 | -4e-05 | -0.14152 | -0.00046 | 0.00119 | 0.00052 | -0.00046 | -0.00039 | -0.12756 | -0.01881 | 0.00351 | -0.00192 | -0.06953 | -0.12597 | 0.00013 | 0.00315 | -0.00046 | 0.08836 | -0.00621 | -0.00565 | 0.00356 | -0.13594 | -0.00016 | -0.09934
[BG-RO] [DIR] TIE 400 kV TINTARENI-KOZLODUI 1 | N-1 TIE 400 kV TINTARENI-KOZLODUI 2 | -0.15446 | -0.00055 | -0.04542 | -7e-05 | -0.23485 | -0.00076 | 0.00198 | 0.00087 | -0.00077 | -0.00065 | -0.21169 | -0.03121 | 0.00582 | -0.00319 | -0.11539 | -0.20905 | 0.00021 | 0.00523 | -0.00076 | 0.14664 | -0.0103 | -0.00938 | 0.0059 | -0.22559 | -0.00027 | -0.16486
[BG-RO] [DIR] TIE 400 kV TINTARENI-KOZLODUI 1 | N-1 TIE 400 kV PORTILE DE FIER - DJERDAP | -0.0927 | -0.00048 | -0.02963 | -5e-05 | -0.13643 | -0.00051 | 0.00127 | 0.00059 | -0.00051 | -0.00044 | -0.12494 | -0.02 | 0.00338 | -0.00212 | -0.07022 | -0.12375 | 0.00014 | 0.00363 | -0.00051 | 0.09953 | -0.01877 | -0.00635 | 0.00378 | -0.13128 | 0.00264 | -0.09897
[BG-RO] [DIR] TIE 400 kV TINTARENI-KOZLODUI 1 | N-1 TIE 400 kV MEDGIDIA SUD - VARNA | -0.09954 | -0.0005 | -0.03009 | -5e-05 | -0.1555 | -0.00052 | 0.00128 | 0.0006 | -0.00052 | -0.00045 | -0.13655 | -0.02062 | 0.00338 | -0.00216 | -0.07463 | -0.13426 | 0.00014 | 0.00375 | -0.00052 | 0.08993 | -0.00908 | -0.00642 | 0.00375 | -0.14945 | 0.00533 | -0.10593
[BG-RO] [DIR] TIE 400 kV TINTARENI-KOZLODUI 1 | N-1 TIE 400 kV MEDGIDIA SUD - DOBRUDJA | -0.0992 | -0.00049 | -0.02995 | -5e-05 | -0.15477 | -0.00052 | 0.00128 | 0.0006 | -0.00052 | -0.00044 | -0.13607 | -0.02053 | 0.00339 | -0.00215 | -0.07436 | -0.13382 | 0.00014 | 0.00372 | -0.00052 | 0.08985 | -0.00893 | -0.00638 | 0.00374 | -0.14873 | 0.00504 | -0.10558
[BG-RO] [DIR] TIE 400 kV DOBRUDJA- MEDGIDIA SUD | BC | -0.06669 | -0.00171 | -0.02811 | -6e-05 | -0.14431 | -0.00066 | 0.00089 | 0.00079 | -0.00063 | -0.00054 | -0.09269 | -0.01874 | -0.00135 | -0.00246 | -0.05259 | -0.08549 | 0.00018 | 0.00622 | -0.00062 | 0.01617 | -0.02961 | -0.00797 | 0.00199 | -0.13935 | 0.05668 | -0.06791
[BG-RO] [DIR] TIE 400 kV DOBRUDJA- MEDGIDIA SUD | N-1 TIE 400 kV MEDGIDIA SUD - VARNA | -0.11591 | -0.00297 | -0.04885 | -0.0001 | -0.25074 | -0.00115 | 0.00154 | 0.00138 | -0.00109 | -0.00093 | -0.16112 | -0.03258 | -0.00235 | -0.00427 | -0.09141 | -0.14859 | 0.00032 | 0.01081 | -0.00108 | 0.02811 | -0.05146 | -0.01385 | 0.00346 | -0.24228 | 0.09851 | -0.11802
[BG-RO] [DIR] TIE 400 kV MEDGIDIA SUD - VARNA | BC | -0.06883 | -0.00176 | -0.02901 | -6e-05 | -0.14885 | -0.00069 | 0.00091 | 0.00082 | -0.00065 | -0.00055 | -0.09569 | -0.01934 | -0.00139 | -0.00254 | -0.05428 | -0.08824 | 0.00019 | 0.00642 | -0.00064 | 0.01669 | -0.03055 | -0.00822 | 0.00205 | -0.14394 | 0.05849 | -0.07009
[BG-RO] [DIR] TIE 400 kV MEDGIDIA SUD - VARNA | N-1 TIE 400 kV MEDGIDIA SUD - DOBRUDJA | -0.11695 | -0.003 | -0.04929 | -0.0001 | -0.25296 | -0.00116 | 0.00155 | 0.00139 | -0.0011 | -0.00094 | -0.16256 | -0.03287 | -0.00237 | -0.00431 | -0.09223 | -0.14992 | 0.00032 | 0.01091 | -0.00109 | 0.02836 | -0.05192 | -0.01397 | 0.00349 | -0.24447 | 0.09938 | -0.11908
[BG-RO] [OPP] TIE 400 kV TINTARENI-KOZLODUI 2 | BC | -0.09307 | -0.00033 | -0.02737 | -4e-05 | -0.14152 | -0.00046 | 0.00119 | 0.00052 | -0.00046 | -0.00039 | -0.12756 | -0.01881 | 0.00351 | -0.00192 | -0.06953 | -0.12597 | 0.00013 | 0.00315 | -0.00046 | 0.08836 | -0.00621 | -0.00565 | 0.00356 | -0.13594 | -0.00016 | -0.09934
[BG-RO] [OPP] TIE 400 kV TINTARENI-KOZLODUI 2 | N-1 TIE 400 kV TINTARENI-KOZLODUI 1 | -0.15446 | -0.00055 | -0.04542 | -7e-05 | -0.23485 | -0.00076 | 0.00198 | 0.00087 | -0.00077 | -0.00065 | -0.21169 | -0.03121 | 0.00582 | -0.00319 | -0.11539 | -0.20905 | 0.00021 | 0.00523 | -0.00076 | 0.14664 | -0.0103 | -0.00938 | 0.0059 | -0.22559 | -0.00027 | -0.16486
[BG-RO] [OPP] TIE 400 kV TINTARENI-KOZLODUI 2 | N-1 TIE 400 kV PORTILE DE FIER - DJERDAP | -0.0927 | -0.00048 | -0.02963 | -5e-05 | -0.13643 | -0.00051 | 0.00127 | 0.00059 | -0.00051 | -0.00044 | -0.12494 | -0.02 | 0.00338 | -0.00212 | -0.07022 | -0.12375 | 0.00014 | 0.00363 | -0.00051 | 0.09953 | -0.01877 | -0.00635 | 0.00378 | -0.13128 | 0.00264 | -0.09897
[BG-RO] [OPP] TIE 400 kV TINTARENI-KOZLODUI 2 | N-1 TIE 400 kV MEDGIDIA SUD - VARNA | -0.09954 | -0.0005 | -0.03009 | -5e-05 | -0.1555 | -0.00052 | 0.00128 | 0.0006 | -0.00052 | -0.00045 | -0.13655 | -0.02062 | 0.00338 | -0.00216 | -0.07463 | -0.13426 | 0.00014 | 0.00375 | -0.00052 | 0.08993 | -0.00908 | -0.00642 | 0.00375 | -0.14945 | 0.00533 | -0.10593
[BG-RO] [OPP] TIE 400 kV TINTARENI-KOZLODUI 2 | N-1 TIE 400 kV MEDGIDIA SUD - DOBRUDJA | -0.0992 | -0.00049 | -0.02995 | -5e-05 | -0.15477 | -0.00052 | 0.00128 | 0.0006 | -0.00052 | -0.00044 | -0.13607 | -0.02053 | 0.00339 | -0.00215 | -0.07436 | -0.13382 | 0.00014 | 0.00372 | -0.00052 | 0.08985 | -0.00893 | -0.00638 | 0.00374 | -0.14873 | 0.00504 | -0.10558
[BG-RO] [OPP] TIE 400 kV TINTARENI-KOZLODUI 1 | BC | -0.09307 | -0.00033 | -0.02737 | -4e-05 | -0.14152 | -0.00046 | 0.00119 | 0.00052 | -0.00046 | -0.00039 | -0.12756 | -0.01881 | 0.00351 | -0.00192 | -0.06953 | -0.12597 | 0.00013 | 0.00315 | -0.00046 | 0.08836 | -0.00621 | -0.00565 | 0.00356 | -0.13594 | -0.00016 | -0.09934
[BG-RO] [OPP] TIE 400 kV TINTARENI-KOZLODUI 1 | N-1 TIE 400 kV TINTARENI-KOZLODUI 2 | -0.15446 | -0.00055 | -0.04542 | -7e-05 | -0.23485 | -0.00076 | 0.00198 | 0.00087 | -0.00077 | -0.00065 | -0.21169 | -0.03121 | 0.00582 | -0.00319 | -0.11539 | -0.20905 | 0.00021 | 0.00523 | -0.00076 | 0.14664 | -0.0103 | -0.00938 | 0.0059 | -0.22559 | -0.00027 | -0.16486
[BG-RO] [OPP] TIE 400 kV TINTARENI-KOZLODUI 1 | N-1 TIE 400 kV PORTILE DE FIER - DJERDAP | -0.0927 | -0.00048 | -0.02963 | -5e-05 | -0.13643 | -0.00051 | 0.00127 | 0.00059 | -0.00051 | -0.00044 | -0.12494 | -0.02 | 0.00338 | -0.00212 | -0.07022 | -0.12375 | 0.00014 | 0.00363 | -0.00051 | 0.09953 | -0.01877 | -0.00635 | 0.00378 | -0.13128 | 0.00264 | -0.09897
[BG-RO] [OPP] TIE 400 kV TINTARENI-KOZLODUI 1 | N-1 TIE 400 kV MEDGIDIA SUD - VARNA | -0.09954 | -0.0005 | -0.03009 | -5e-05 | -0.1555 | -0.00052 | 0.00128 | 0.0006 | -0.00052 | -0.00045 | -0.13655 | -0.02062 | 0.00338 | -0.00216 | -0.07463 | -0.13426 | 0.00014 | 0.00375 | -0.00052 | 0.08993 | -0.00908 | -0.00642 | 0.00375 | -0.14945 | 0.00533 | -0.10593
[BG-RO] [OPP] TIE 400 kV TINTARENI-KOZLODUI 1 | N-1 TIE 400 kV MEDGIDIA SUD - DOBRUDJA | -0.0992 | -0.00049 | -0.02995 | -5e-05 | -0.15477 | -0.00052 | 0.00128 | 0.0006 | -0.00052 | -0.00044 | -0.13607 | -0.02053 | 0.00339 | -0.00215 | -0.07436 | -0.13382 | 0.00014 | 0.00372 | -0.00052 | 0.08985 | -0.00893 | -0.00638 | 0.00374 | -0.14873 | 0.00504 | -0.10558
[BG-RO] [OPP] TIE 400 kV DOBRUDJA- MEDGIDIA SUD | BC | -0.06669 | -0.00171 | -0.02811 | -6e-05 | -0.14431 | -0.00066 | 0.00089 | 0.00079 | -0.00063 | -0.00054 | -0.09269 | -0.01874 | -0.00135 | -0.00246 | -0.05259 | -0.08549 | 0.00018 | 0.00622 | -0.00062 | 0.01617 | -0.02961 | -0.00797 | 0.00199 | -0.13935 | 0.05668 | -0.06791
[BG-RO] [OPP] TIE 400 kV DOBRUDJA- MEDGIDIA SUD | N-1 TIE 400 kV MEDGIDIA SUD - VARNA | -0.11591 | -0.00297 | -0.04885 | -0.0001 | -0.25074 | -0.00115 | 0.00154 | 0.00138 | -0.00109 | -0.00093 | -0.16112 | -0.03258 | -0.00235 | -0.00427 | -0.09141 | -0.14859 | 0.00032 | 0.01081 | -0.00108 | 0.02811 | -0.05146 | -0.01385 | 0.00346 | -0.24228 | 0.09851 | -0.11802
[BG-RO] [OPP] TIE 400 kV MEDGIDIA SUD - VARNA | BC | -0.06883 | -0.00176 | -0.02901 | -6e-05 | -0.14885 | -0.00069 | 0.00091 | 0.00082 | -0.00065 | -0.00055 | -0.09569 | -0.01934 | -0.00139 | -0.00254 | -0.05428 | -0.08824 | 0.00019 | 0.00642 | -0.00064 | 0.01669 | -0.03055 | -0.00822 | 0.00205 | -0.14394 | 0.05849 | -0.07009
[BG-RO] [OPP] TIE 400 kV MEDGIDIA SUD - VARNA | N-1 TIE 400 kV MEDGIDIA SUD - DOBRUDJA | -0.11695 | -0.003 | -0.04929 | -0.0001 | -0.25296 | -0.00116 | 0.00155 | 0.00139 | -0.0011 | -0.00094 | -0.16256 | -0.03287 | -0.00237 | -0.00431 | -0.09223 | -0.14992 | 0.00032 | 0.01091 | -0.00109 | 0.02836 | -0.05192 | -0.01397 | 0.00349 | -0.24447 | 0.09938 | -0.11908
[RO-BG] [DIR] TIE 400 kV TINTARENI-KOZLODUI 1 | BC | -0.09307 | -0.00033 | -0.02737 | -4e-05 | -0.14152 | -0.00046 | 0.00119 | 0.00052 | -0.00046 | -0.00039 | -0.12756 | -0.01881 | 0.00351 | -0.00192 | -0.06953 | -0.12597 | 0.00013 | 0.00315 | -0.00046 | 0.08836 | -0.00621 | -0.00565 | 0.00356 | -0.13594 | -0.00016 | -0.09934
[RO-BG] [DIR] TIE 400 kV TINTARENI-KOZLODUI 1 | N-1 TIE 400 kV Portile de Fier-Djerdap | -0.0927 | -0.00048 | -0.02963 | -5e-05 | -0.13643 | -0.00051 | 0.00127 | 0.00059 | -0.00051 | -0.00044 | -0.12494 | -0.02 | 0.00338 | -0.00212 | -0.07022 | -0.12375 | 0.00014 | 0.00363 | -0.00051 | 0.09953 | -0.01877 | -0.00635 | 0.00378 | -0.13128 | 0.00264 | -0.09897
[RO-BG] [DIR] TIE 400 kV TINTARENI-KOZLODUI 1 | N-1 TIE 400 kV TINTARENI-KOZLODUI 2 | -0.15446 | -0.00055 | -0.04542 | -7e-05 | -0.23485 | -0.00076 | 0.00198 | 0.00087 | -0.00077 | -0.00065 | -0.21169 | -0.03121 | 0.00582 | -0.00319 | -0.11539 | -0.20905 | 0.00021 | 0.00523 | -0.00076 | 0.14664 | -0.0103 | -0.00938 | 0.0059 | -0.22559 | -0.00027 | -0.16486
[RO-BG] [DIR] TIE 400 kV TINTARENI-KOZLODUI 1 | N-1 TIE 400 kV Isaccea - Vulcanesti | -0.09738 | -0.0006 | -0.02988 | -5e-05 | -0.14802 | -0.00053 | 0.00124 | 0.00062 | -0.00053 | -0.00045 | -0.13279 | -0.02049 | 0.00296 | -0.00219 | -0.0732 | -0.13104 | 0.00015 | 0.00398 | -0.00053 | 0.08274 | -0.00973 | -0.00654 | 0.00357 | -0.14229 | 0.01099 | -0.10381
[RO-BG] [DIR] TIE 400 kV TINTARENI-KOZLODUI 1 | N-1 TIE 400 kV Resita-Pancevo c2 | -0.09336 | -0.00037 | -0.02819 | -4e-05 | -0.14066 | -0.00048 | 0.00122 | 0.00054 | -0.00048 | -0.00041 | -0.12731 | -0.01925 | 0.00352 | -0.00199 | -0.07005 | -0.12582 | 0.00013 | 0.00329 | -0.00048 | 0.09076 | -0.00794 | -0.00588 | 0.00365 | -0.13518 | 0.0005 | -0.09965
[RO-BG] [DIR] TIE 400 kV TINTARENI-KOZLODUI 1 | N-1 TIE 400 kV Resita-Pancevo c1 | -0.09336 | -0.00037 | -0.02819 | -4e-05 | -0.14066 | -0.00048 | 0.00122 | 0.00054 | -0.00048 | -0.00041 | -0.12731 | -0.01925 | 0.00352 | -0.00199 | -0.07005 | -0.12582 | 0.00013 | 0.00329 | -0.00048 | 0.09076 | -0.00794 | -0.00588 | 0.00365 | -0.13518 | 0.0005 | -0.09965
[RO-BG] [DIR] TIE 400 kV TINTARENI-KOZLODUI 2 | BC | -0.09307 | -0.00033 | -0.02737 | -4e-05 | -0.14152 | -0.00046 | 0.00119 | 0.00052 | -0.00046 | -0.00039 | -0.12756 | -0.01881 | 0.00351 | -0.00192 | -0.06953 | -0.12597 | 0.00013 | 0.00315 | -0.00046 | 0.08836 | -0.00621 | -0.00565 | 0.00356 | -0.13594 | -0.00016 | -0.09934
[RO-BG] [DIR] TIE 400 kV TINTARENI-KOZLODUI 2 | N-1 TIE 400 kV Portile de Fier-Djerdap | -0.0927 | -0.00048 | -0.02963 | -5e-05 | -0.13643 | -0.00051 | 0.00127 | 0.00059 | -0.00051 | -0.00044 | -0.12494 | -0.02 | 0.00338 | -0.00212 | -0.07022 | -0.12375 | 0.00014 | 0.00363 | -0.00051 | 0.09953 | -0.01877 | -0.00635 | 0.00378 | -0.13128 | 0.00264 | -0.09897
[RO-BG] [DIR] TIE 400 kV TINTARENI-KOZLODUI 2 | N-1 TIE 400 kV TINTARENI-KOZLODUI 1 | -0.15446 | -0.00055 | -0.04542 | -7e-05 | -0.23485 | -0.00076 | 0.00198 | 0.00087 | -0.00077 | -0.00065 | -0.21169 | -0.03121 | 0.00582 | -0.00319 | -0.11539 | -0.20905 | 0.00021 | 0.00523 | -0.00076 | 0.14664 | -0.0103 | -0.00938 | 0.0059 | -0.22559 | -0.00027 | -0.16486
[RO-BG] [DIR] TIE 400 kV TINTARENI-KOZLODUI 2 | N-1 TIE 400 kV Isaccea - Vulcanesti | -0.09738 | -0.0006 | -0.02988 | -5e-05 | -0.14802 | -0.00053 | 0.00124 | 0.00062 | -0.00053 | -0.00045 | -0.13279 | -0.02049 | 0.00296 | -0.00219 | -0.0732 | -0.13104 | 0.00015 | 0.00398 | -0.00053 | 0.08274 | -0.00973 | -0.00654 | 0.00357 | -0.14229 | 0.01099 | -0.10381
[RO-BG] [DIR] TIE 400 kV TINTARENI-KOZLODUI 2 | N-1 TIE 400 kV Resita-Pancevo c2 | -0.09336 | -0.00037 | -0.02819 | -4e-05 | -0.14066 | -0.00048 | 0.00122 | 0.00054 | -0.00048 | -0.00041 | -0.12731 | -0.01925 | 0.00352 | -0.00199 | -0.07005 | -0.12582 | 0.00013 | 0.00329 | -0.00048 | 0.09076 | -0.00794 | -0.00588 | 0.00365 | -0.13518 | 0.0005 | -0.09965
[RO-BG] [DIR] TIE 400 kV TINTARENI-KOZLODUI 2 | N-1 TIE 400 kV Resita-Pancevo c1 | -0.09336 | -0.00037 | -0.02819 | -4e-05 | -0.14066 | -0.00048 | 0.00122 | 0.00054 | -0.00048 | -0.00041 | -0.12731 | -0.01925 | 0.00352 | -0.00199 | -0.07005 | -0.12582 | 0.00013 | 0.00329 | -0.00048 | 0.09076 | -0.00794 | -0.00588 | 0.00365 | -0.13518 | 0.0005 | -0.09965
[RO-RS] [DIR] TIE 400 kV Portile de Fier-Djerdap | BC | -0.00399 | 0.00154 | 0.02399 | 5e-05 | -0.05387 | 0.00056 | -0.00081 | -0.00067 | 0.00052 | 0.00045 | -0.02777 | 0.01267 | 0.00133 | 0.00205 | 0.00735 | -0.02353 | -0.00015 | -0.00511 | 0.00052 | -0.11827 | 0.1331 | 0.00737 | -0.00232 | -0.04936 | -0.0297 | -0.00394
[RO-RS] [DIR] TIE 400 kV Portile de Fier-Djerdap | N-1 TIE 400 kV Arad-Sandorfalva | -0.00539 | 0.00175 | 0.02413 | 5e-05 | -0.05675 | 0.0006 | -0.00081 | -0.00071 | 0.00055 | 0.00048 | -0.0299 | 0.01289 | 0.00242 | 0.00215 | 0.00645 | -0.02557 | -0.00016 | -0.00555 | 0.00055 | -0.1223 | 0.13231 | 0.0078 | -0.0023 | -0.05212 | -0.03185 | -0.00547
[RO-RS] [DIR] TIE 400 kV Portile de Fier-Djerdap | N-1 TIE 400 kV Nadab-Bekescsaba | -0.0068 | 0.00171 | 0.02264 | 5e-05 | -0.05786 | 0.00056 | -0.0007 | -0.00068 | 0.00052 | 0.00045 | -0.03118 | 0.01198 | 0.00203 | 0.00202 | 0.00504 | -0.02689 | -0.00016 | -0.00535 | 0.00052 | -0.12324 | 0.13043 | 0.00731 | -0.0018 | -0.05326 | -0.03182 | -0.00691
[RO-RS] [DIR] TIE 400 kV Portile de Fier-Djerdap | N-1 TIE 400 kV Rosiori-Mukacevo | -0.00916 | 0.00107 | 0.02028 | 4e-05 | -0.06005 | 0.00044 | -0.00072 | -0.00052 | 0.00041 | 0.00035 | -0.03351 | 0.01017 | 0.00011 | 0.00162 | 0.0027 | -0.02924 | -0.00012 | -0.00385 | 0.00041 | -0.12576 | 0.12781 | 0.00589 | -0.00219 | -0.05546 | -0.02806 | -0.00931
[RO-RS] [DIR] TIE 400 kV Portile de Fier-Djerdap | N-1 TIE 400 kV TINTARENI-KOZLODUI 1 | 0.00108 | 0.00156 | 0.02548 | 5e-05 | -0.04615 | 0.00058 | -0.00088 | -0.0007 | 0.00055 | 0.00047 | -0.02081 | 0.0137 | 0.00114 | 0.00215 | 0.01115 | -0.01666 | -0.00016 | -0.00528 | 0.00055 | -0.12309 | 0.13344 | 0.00767 | -0.00251 | -0.04194 | -0.02969 | 0.00148
[RO-RS] [DIR] TIE 400 kV Portile de Fier-Djerdap | N-1 TIE 400 kV TINTARENI-KOZLODUI 2 | 0.00108 | 0.00156 | 0.02548 | 5e-05 | -0.04615 | 0.00058 | -0.00088 | -0.0007 | 0.00055 | 0.00047 | -0.02081 | 0.0137 | 0.00114 | 0.00215 | 0.01115 | -0.01666 | -0.00016 | -0.00528 | 0.00055 | -0.12309 | 0.13344 | 0.00767 | -0.00251 | -0.04194 | -0.02969 | 0.00148
[RO-RS] [DIR] TIE 400 kV Portile de Fier-Djerdap | N-1 TIE 400 kV Isaccea - Vulcanesti | -0.01101 | 0.0011 | 0.0199 | 4e-05 | -0.06447 | 0.00043 | -0.00074 | -0.00052 | 0.00041 | 0.00035 | -0.03629 | 0.00993 | 0.00043 | 0.00162 | 0.00137 | -0.03179 | -0.00012 | -0.00376 | 0.00041 | -0.12742 | 0.12736 | 0.00591 | -0.0023 | -0.05971 | -0.01153 | -0.01121
[RO-RS] [DIR] TIE 400 kV Portile de Fier-Djerdap | N-1 OHL 400 kV Mintia-Arad | -0.00823 | 0.00169 | 0.02241 | 5e-05 | -0.06068 | 0.00056 | -0.00071 | -0.00067 | 0.00052 | 0.00045 | -0.03328 | 0.0118 | 0.00223 | 0.00201 | 0.00402 | -0.02889 | -0.00015 | -0.00529 | 0.00052 | -0.12667 | 0.13008 | 0.0073 | -0.00192 | -0.05596 | -0.03256 | -0.00843
[RO-RS] [DIR] TIE 400 kV Portile de Fier-Djerdap | N-1 OHL 220 kV Portile de Fier-Resita 1&2 | -0.00883 | 0.0016 | 0.02221 | 5e-05 | -0.06159 | 0.00054 | -0.00072 | -0.00065 | 0.0005 | 0.00043 | -0.03416 | 0.01159 | 0.00188 | 0.00195 | 0.00359 | -0.02977 | -0.00015 | -0.00508 | 0.0005 | -0.13569 | 0.12903 | 0.00711 | -0.00199 | -0.05683 | -0.0317 | -0.00906
[RO-RS] [DIR] TIE 400 kV Portile de Fier-Djerdap | N-1 OHL 220 kV Resita-Timisoara 1&2 | -0.00739 | 0.00152 | 0.02163 | 5e-05 | -0.05725 | 0.00052 | -0.00071 | -0.00063 | 0.00049 | 0.00042 | -0.03129 | 0.01132 | 0.00168 | 0.00189 | 0.00425 | -0.02711 | -0.00014 | -0.00487 | 0.00048 | -0.12292 | 0.12791 | 0.00686 | -0.00197 | -0.05274 | -0.02989 | -0.00754
[RO-RS] [DIR] TIE 400 kV Portile de Fier-Djerdap | N-1 TRA 400/220 kV AT3 Arad | -0.00566 | 0.00155 | 0.02298 | 5e-05 | -0.05578 | 0.00055 | -0.00076 | -0.00065 | 0.00051 | 0.00044 | -0.0296 | 0.0121 | 0.00156 | 0.00199 | 0.00589 | -0.02538 | -0.00015 | -0.00505 | 0.00051 | -0.12083 | 0.1309 | 0.00718 | -0.00215 | -0.05125 | -0.03007 | -0.0057
[RO-RS] [DIR] TIE 400 kV Portile de Fier-Djerdap | N-1 TIE 400 kV Resita-Pancevo c2 | -0.00247 | 0.00175 | 0.02839 | 6e-05 | -0.0585 | 0.00065 | -0.00098 | -0.00078 | 0.00061 | 0.00052 | -0.02911 | 0.01506 | 0.00128 | 0.00239 | 0.01014 | -0.02433 | -0.00018 | -0.00589 | 0.00061 | -0.13118 | 0.14245 | 0.00859 | -0.00282 | -0.05344 | -0.03324 | -0.00232
[RO-RS] [DIR] TIE 400 kV Portile de Fier-Djerdap | N-1 TIE 400 kV Resita-Pancevo c1 | -0.00247 | 0.00175 | 0.02839 | 6e-05 | -0.0585 | 0.00065 | -0.00098 | -0.00078 | 0.00061 | 0.00052 | -0.02911 | 0.01506 | 0.00128 | 0.00239 | 0.01014 | -0.02433 | -0.00018 | -0.00589 | 0.00061 | -0.13118 | 0.14245 | 0.00859 | -0.00282 | -0.05344 | -0.03324 | -0.00232
[RO-UA] [DIR] TIE 400 kV Isaccea-Vulcanesti | N-1 TIE 400 kV Resita-Pancevo c2 | 0.09715 | 0.00616 | 0.05652 | 0.00015 | 0.14717 | 0.00173 | -0.00102 | -0.00211 | 0.00157 | 0.00135 | 0.11817 | 0.03784 | 0.01247 | 0.00592 | 0.08287 | 0.11456 | -0.00048 | -0.01872 | 0.00156 | 0.12748 | 0.07923 | 0.0201 | -0.00019 | 0.14364 | -0.25167 | 0.10073
[RO-HU] [DIR] TIE 400 kV Arad-Sandorfalva | BC | -0.03179 | 0.00476 | 0.00316 | 6e-05 | -0.06532 | 0.00083 | 0.00018 | -0.00105 | 0.00069 | 0.0006 | -0.04829 | 0.0049 | 0.02474 | 0.0024 | -0.02049 | -0.04623 | -0.00023 | -0.01 | 0.00069 | -0.09148 | -0.01796 | 0.00981 | 0.00034 | -0.0626 | -0.0489 | -0.03474
[RO-HU] [DIR] TIE 400 kV Arad-Sandorfalva | N-1 TIE 400 kV Nadab-Bekescsaba | -0.07808 | 0.00755 | -0.01899 | 6e-05 | -0.13124 | 0.00089 | 0.00198 | -0.00119 | 0.00066 | 0.00058 | -0.10471 | -0.0065 | 0.03637 | 0.00194 | -0.05879 | -0.10172 | -0.00025 | -0.01397 | 0.00066 | -0.17353 | -0.06205 | 0.00888 | 0.00887 | -0.12697 | -0.08399 | -0.08375
[RO-HU] [DIR] TIE 400 kV Arad-Sandorfalva | N-1 TIE 400 kV Rosiori-Mukacevo | -0.05665 | 0.0025 | -0.01466 | 1e-05 | -0.09509 | 0.00023 | 0.00065 | -0.00032 | 0.00015 | 0.00013 | -0.07592 | -0.00715 | 0.01887 | 0.00036 | -0.04291 | -0.07371 | -6e-05 | -0.00393 | 0.00015 | -0.12752 | -0.04344 | 0.00269 | 0.00096 | -0.09198 | -0.04103 | -0.06057
[RO-HU] [DIR] TIE 400 kV Arad-Sandorfalva | N-1 TIE 400 kV Portile de Fier-Djerdap | -0.03204 | 0.00486 | 0.00465 | 7e-05 | -0.06865 | 0.00086 | 0.00013 | -0.00109 | 0.00072 | 0.00063 | -0.05001 | 0.00568 | 0.02482 | 0.00252 | -0.02003 | -0.04768 | -0.00024 | -0.01032 | 0.00072 | -0.09879 | -0.00973 | 0.01027 | 0.00019 | -0.06566 | -0.05073 | -0.03498
[RO-HU] [DIR] TIE 400 kV Arad-Sandorfalva | N-1 OHL 400 kV Iernut-Sibiu Sud | -0.03357 | 0.0047 | 0.00216 | 6e-05 | -0.06776 | 0.0008 | 0.00022 | -0.00102 | 0.00067 | 0.00058 | -0.05042 | 0.00425 | 0.02466 | 0.00231 | -0.022 | -0.04833 | -0.00022 | -0.00979 | 0.00067 | -0.09406 | -0.0195 | 0.00951 | 0.00044 | -0.06498 | -0.04904 | -0.0366
[RO-HU] [DIR] TIE 400 kV Arad-Sandorfalva | N-1 TIE 400 kV Resita-Pancevo c2 | -0.03145 | 0.00481 | 0.00413 | 7e-05 | -0.06634 | 0.00085 | 0.00014 | -0.00107 | 0.00071 | 0.00061 | -0.04859 | 0.00542 | 0.02473 | 0.00247 | -0.01988 | -0.0464 | -0.00024 | -0.01018 | 0.00071 | -0.09431 | -0.01591 | 0.01008 | 0.00023 | -0.0635 | -0.04967 | -0.03438
[RO-HU] [DIR] TIE 400 kV Arad-Sandorfalva | N-1 TIE 400 kV Resita-Pancevo c1 | -0.03145 | 0.00481 | 0.00413 | 7e-05 | -0.06634 | 0.00085 | 0.00014 | -0.00107 | 0.00071 | 0.00061 | -0.04859 | 0.00542 | 0.02473 | 0.00247 | -0.01988 | -0.0464 | -0.00024 | -0.01018 | 0.00071 | -0.09431 | -0.01591 | 0.01008 | 0.00023 | -0.0635 | -0.04967 | -0.03438
[RO-HU] [DIR] TIE 400 kV Nadab-Bekescsaba | BC | -0.08083 | 0.00486 | -0.03869 | 0 | -0.11509 | 0.00011 | 0.00314 | -0.00026 | -5e-05 | -4e-05 | -0.09851 | -0.0199 | 0.0203 | -0.00079 | -0.06688 | -0.09688 | -4e-05 | -0.00692 | -5e-05 | -0.14327 | -0.07698 | -0.00163 | 0.0149 | -0.11239 | -0.06128 | -0.08557
[RO-HU] [DIR] TIE 400 kV Nadab-Bekescsaba | N-1 TIE 400 kV Arad-Sandorfalva | -0.1013 | 0.00793 | -0.03665 | 4e-05 | -0.15715 | 0.00064 | 0.00326 | -0.00093 | 0.00039 | 0.00035 | -0.12961 | -0.01675 | 0.03623 | 0.00075 | -0.08007 | -0.12665 | -0.00018 | -0.01336 | 0.00039 | -0.20217 | -0.08854 | 0.00469 | 0.01511 | -0.1527 | -0.09277 | -0.10794
[RO-HU] [DIR] TIE 400 kV Nadab-Bekescsaba | N-1 TIE 400 kV Rosiori-Mukacevo | -0.13232 | 0.00018 | -0.07561 | -0.00011 | -0.17673 | -0.00113 | 0.00411 | 0.00125 | -0.00117 | -0.001 | -0.15571 | -0.04484 | 0.00814 | -0.00501 | -0.11331 | -0.15379 | 0.00031 | 0.00566 | -0.00117 | -0.2179 | -0.12973 | -0.01637 | 0.01619 | -0.17322 | -0.04499 | -0.13907
[RO-HU] [DIR] TIE 400 kV Nadab-Bekescsaba | N-1 TIE 400 kV Portile de Fier-Djerdap | -0.08105 | 0.00495 | -0.03738 | 0 | -0.11804 | 0.00014 | 0.0031 | -0.0003 | -2e-05 | -1e-05 | -0.10003 | -0.01921 | 0.02037 | -0.00068 | -0.06647 | -0.09817 | -4e-05 | -0.0072 | -2e-05 | -0.14974 | -0.06969 | -0.00123 | 0.01477 | -0.11509 | -0.06291 | -0.08579
[RO-HU] [DIR] TIE 400 kV Nadab-Bekescsaba | N-1 OHL 400 kV Iernut-Sibiu Sud | -0.0787 | 0.00494 | -0.03749 | 0 | -0.11218 | 0.00014 | 0.0031 | -0.00029 | -3e-05 | -1e-05 | -0.09597 | -0.01913 | 0.0204 | -0.00068 | -0.06507 | -0.09438 | -4e-05 | -0.00717 | -3e-05 | -0.14018 | -0.07514 | -0.00127 | 0.01478 | -0.10954 | -0.06111 | -0.08334
[RO-HU] [DIR] TIE 400 kV Nadab-Bekescsaba | N-1 TIE 400 kV Resita-Pancevo c2 | -0.08054 | 0.0049 | -0.03784 | 0 | -0.11598 | 0.00013 | 0.00311 | -0.00028 | -4e-05 | -2e-05 | -0.09877 | -0.01944 | 0.02029 | -0.00072 | -0.06634 | -0.09704 | -4e-05 | -0.00707 | -4e-05 | -0.14575 | -0.07517 | -0.0014 | 0.0148 | -0.11317 | -0.06196 | -0.08526
[RO-HU] [DIR] TIE 400 kV Nadab-Bekescsaba | N-1 TIE 400 kV Resita-Pancevo c1 | -0.08054 | 0.0049 | -0.03784 | 0 | -0.11598 | 0.00013 | 0.00311 | -0.00028 | -4e-05 | -2e-05 | -0.09877 | -0.01944 | 0.02029 | -0.00072 | -0.06634 | -0.09704 | -4e-05 | -0.00707 | -4e-05 | -0.14575 | -0.07517 | -0.0014 | 0.0148 | -0.11317 | -0.06196 | -0.08526
[RO-UA] [DIR]TIE 400 kV Rosiori-Mukacevo | BC | 0.12342 | 0.01123 | 0.08849 | 0.00025 | 0.14774 | 0.00297 | -0.00232 | -0.00362 | 0.00268 | 0.0023 | 0.1371 | 0.05977 | 0.02914 | 0.0101 | 0.1113 | 0.13638 | -0.00082 | -0.03015 | 0.00267 | 0.17889 | 0.12643 | 0.03532 | -0.00311 | 0.14581 | -0.03905 | 0.12822
[RO-UA] [DIR]TIE 400 kV Rosiori-Mukacevo | N-1 TIE 400 kV Arad-Sandorfalva | 0.12719 | 0.01066 | 0.08811 | 0.00024 | 0.15549 | 0.00287 | -0.00234 | -0.0035 | 0.0026 | 0.00223 | 0.14282 | 0.05919 | 0.02621 | 0.00982 | 0.11373 | 0.14186 | -0.0008 | -0.02897 | 0.00259 | 0.18974 | 0.12856 | 0.03416 | -0.00315 | 0.15323 | -0.03325 | 0.13234
[RO-UA] [DIR]TIE 400 kV Rosiori-Mukacevo | N-1 TIE 400 kV Nadab-Bekescsaba | 0.14106 | 0.01016 | 0.09693 | 0.00025 | 0.17287 | 0.00294 | -0.00301 | -0.00356 | 0.00269 | 0.00231 | 0.1586 | 0.06412 | 0.02471 | 0.01027 | 0.1259 | 0.15753 | -0.00081 | -0.02864 | 0.00268 | 0.21017 | 0.14323 | 0.03568 | -0.00636 | 0.17034 | -0.02567 | 0.1469
[RO-UA] [DIR]TIE 400 kV Rosiori-Mukacevo | N-1 TIE 400 kV Portile de Fier-Djerdap | 0.12356 | 0.01117 | 0.08766 | 0.00025 | 0.14961 | 0.00295 | -0.0023 | -0.0036 | 0.00266 | 0.00229 | 0.13806 | 0.05934 | 0.02909 | 0.01003 | 0.11104 | 0.13719 | -0.00082 | -0.02997 | 0.00265 | 0.18298 | 0.12183 | 0.03507 | -0.00303 | 0.14751 | -0.03802 | 0.12836
[RO-UA] [DIR]TIE 400 kV Rosiori-Mukacevo | N-1 OHL 400 kV Iernut-Sibiu Sud | 0.09753 | 0.01029 | 0.07386 | 0.00022 | 0.1123 | 0.00261 | -0.00178 | -0.0032 | 0.00235 | 0.00202 | 0.10613 | 0.05039 | 0.02793 | 0.00879 | 0.08927 | 0.10587 | -0.00072 | -0.02705 | 0.00234 | 0.14136 | 0.10411 | 0.03092 | -0.00165 | 0.11115 | -0.04117 | 0.10109
[RO-UA] [DIR]TIE 400 kV Rosiori-Mukacevo | N-1 OHL 400 kV Mintia-Arad | 0.12891 | 0.01103 | 0.09054 | 0.00025 | 0.15658 | 0.00297 | -0.00245 | -0.00361 | 0.00269 | 0.00231 | 0.14425 | 0.0609 | 0.02797 | 0.01015 | 0.11563 | 0.14334 | -0.00082 | -0.02991 | 0.00267 | 0.18979 | 0.13035 | 0.03541 | -0.00362 | 0.15437 | -0.03533 | 0.13404
[RO-UA] [DIR]TIE 400 kV Rosiori-Mukacevo | N-1 OHL 400 kV Sibiu Sud-Mintia | 0.12692 | 0.01108 | 0.08953 | 0.00025 | 0.15398 | 0.00296 | -0.0024 | -0.00361 | 0.00268 | 0.0023 | 0.14189 | 0.06034 | 0.02834 | 0.01011 | 0.11395 | 0.14099 | -0.00082 | -0.02992 | 0.00267 | 0.18626 | 0.12814 | 0.03528 | -0.00342 | 0.15182 | -0.03607 | 0.13192
[RO-UA] [DIR]TIE 400 kV Rosiori-Mukacevo | N-1 OHL 400 kV Arefu-Sibiu Sud | 0.11502 | 0.01111 | 0.08433 | 0.00024 | 0.13658 | 0.00289 | -0.00215 | -0.00353 | 0.0026 | 0.00224 | 0.12687 | 0.05718 | 0.02941 | 0.00979 | 0.10434 | 0.12622 | -0.0008 | -0.02956 | 0.00259 | 0.16902 | 0.11983 | 0.03431 | -0.00258 | 0.13492 | -0.03946 | 0.11934
[RO-UA] [DIR]TIE 400 kV Rosiori-Mukacevo | N-1 TIE 400 kV Resita-Pancevo c2 | 0.12327 | 0.01121 | 0.08807 | 0.00025 | 0.14818 | 0.00296 | -0.00231 | -0.00361 | 0.00267 | 0.0023 | 0.13722 | 0.05955 | 0.02914 | 0.01007 | 0.11104 | 0.13646 | -0.00082 | -0.03008 | 0.00266 | 0.18011 | 0.12555 | 0.03521 | -0.00306 | 0.14619 | -0.03871 | 0.12807
[RO-UA] [DIR]TIE 400 kV Rosiori-Mukacevo | N-1 OHL 400 kV Arefu-Tantareni | 0.11759 | 0.01112 | 0.08552 | 0.00024 | 0.14059 | 0.00291 | -0.0022 | -0.00355 | 0.00262 | 0.00226 | 0.13011 | 0.05792 | 0.02927 | 0.00987 | 0.10644 | 0.12938 | -0.00081 | -0.02969 | 0.00261 | 0.17415 | 0.1217 | 0.03458 | -0.00275 | 0.13882 | -0.03843 | 0.12203
[RO-UA] [DIR]TIE 400 kV Rosiori-Mukacevo | N-1 TIE 400 kV Resita-Pancevo c1 | 0.12327 | 0.01121 | 0.08807 | 0.00025 | 0.14818 | 0.00296 | -0.00231 | -0.00361 | 0.00267 | 0.0023 | 0.13722 | 0.05955 | 0.02914 | 0.01007 | 0.11104 | 0.13646 | -0.00082 | -0.03008 | 0.00266 | 0.18011 | 0.12555 | 0.03521 | -0.00306 | 0.14619 | -0.03871 | 0.12807
[RO-RS] [DIR] TIE 400 kV Resita-Pancevo c2 | BC | 0.00779 | 0.00105 | 0.02244 | 4e-05 | -0.0236 | 0.00047 | -0.00084 | -0.00055 | 0.00045 | 0.00038 | -0.00686 | 0.01217 | -0.00024 | 0.00177 | 0.01418 | -0.00406 | -0.00013 | -0.00397 | 0.00044 | -0.06579 | 0.04766 | 0.00622 | -0.00254 | -0.02077 | -0.01808 | 0.0083
[RO-RS] [DIR] TIE 400 kV Resita-Pancevo c2 | N-1 TIE 400 kV Arad-Sandorfalva | 0.00629 | 0.00127 | 0.02259 | 4e-05 | -0.02669 | 0.00051 | -0.00083 | -0.0006 | 0.00048 | 0.00041 | -0.00914 | 0.01241 | 0.00093 | 0.00189 | 0.01321 | -0.00624 | -0.00014 | -0.00444 | 0.00048 | -0.07011 | 0.04681 | 0.00668 | -0.00252 | -0.02373 | -0.02039 | 0.00665
[RO-RS] [DIR] TIE 400 kV Resita-Pancevo c2 | N-1 TIE 400 kV Nadab-Bekescsaba | 0.0048 | 0.00123 | 0.02101 | 4e-05 | -0.02785 | 0.00047 | -0.00072 | -0.00056 | 0.00044 | 0.00038 | -0.0105 | 0.01144 | 0.00051 | 0.00174 | 0.01171 | -0.00764 | -0.00013 | -0.00422 | 0.00044 | -0.07108 | 0.04482 | 0.00616 | -0.00199 | -0.02492 | -0.02034 | 0.00514
[RO-RS] [DIR] TIE 400 kV Resita-Pancevo c2 | N-1 TIE 400 kV Portile de Fier-Djerdap | 0.00658 | 0.00151 | 0.02969 | 6e-05 | -0.03988 | 0.00064 | -0.00108 | -0.00075 | 0.0006 | 0.00052 | -0.01525 | 0.016 | 0.00016 | 0.00239 | 0.0164 | -0.01117 | -0.00018 | -0.00551 | 0.0006 | -0.10154 | 0.08789 | 0.00844 | -0.00324 | -0.03569 | -0.02705 | 0.0071
[RO-RS] [DIR] TIE 400 kV Resita-Pancevo c2 | N-1 OHL 400 kV Iernut-Sibiu Sud | 0.00605 | 0.00098 | 0.02146 | 4e-05 | -0.02598 | 0.00044 | -0.0008 | -0.00052 | 0.00042 | 0.00036 | -0.00894 | 0.01154 | -0.00032 | 0.00169 | 0.0127 | -0.00611 | -0.00012 | -0.00376 | 0.00042 | -0.06831 | 0.04616 | 0.00592 | -0.00244 | -0.0231 | -0.01822 | 0.00647
[RO-RS] [DIR] TIE 400 kV Resita-Pancevo c2 | N-1 OHL 400 kV Mintia-Arad | 0.00587 | 0.00112 | 0.02173 | 4e-05 | -0.02668 | 0.00047 | -0.00079 | -0.00055 | 0.00044 | 0.00038 | -0.00935 | 0.01178 | 0.00017 | 0.00176 | 0.01267 | -0.00649 | -0.00013 | -0.00405 | 0.00044 | -0.06959 | 0.04629 | 0.00618 | -0.00236 | -0.02376 | -0.01937 | 0.00627
[RO-RS] [DIR] TIE 400 kV Resita-Pancevo c2 | N-1 OHL 220 kV Portile de Fier-Resita c2 | 0.00863 | 0.00104 | 0.02275 | 4e-05 | -0.02225 | 0.00047 | -0.00086 | -0.00055 | 0.00045 | 0.00038 | -0.00574 | 0.01236 | -0.00034 | 0.00179 | 0.01484 | -0.00297 | -0.00013 | -0.00397 | 0.00045 | -0.06275 | 0.04837 | 0.00626 | -0.0026 | -0.01946 | -0.01773 | 0.00919
[RO-RS] [DIR] TIE 400 kV Resita-Pancevo c2 | N-1 OHL 220 kV Portile de Fier-Resita c1 | 0.00863 | 0.00104 | 0.02275 | 4e-05 | -0.02225 | 0.00047 | -0.00086 | -0.00055 | 0.00045 | 0.00038 | -0.00574 | 0.01236 | -0.00034 | 0.00179 | 0.01484 | -0.00297 | -0.00013 | -0.00397 | 0.00045 | -0.06275 | 0.04837 | 0.00626 | -0.0026 | -0.01946 | -0.01773 | 0.00919
[RO-RS] [DIR] TIE 400 kV Resita-Pancevo c2 | N-1 OHL 220 kV Resita-Timisoara c2 | 0.00504 | 0.00103 | 0.02053 | 4e-05 | -0.02633 | 0.00044 | -0.00075 | -0.00052 | 0.00042 | 0.00036 | -0.0097 | 0.01108 | 4e-05 | 0.00165 | 0.01167 | -0.00695 | -0.00012 | -0.00377 | 0.00041 | -0.06955 | 0.04346 | 0.00581 | -0.00226 | -0.0235 | -0.01823 | 0.00539
[RO-RS] [DIR] TIE 400 kV Resita-Pancevo c2 | N-1 OHL 220 kV Resita-Timisoara c1 | 0.00504 | 0.00103 | 0.02053 | 4e-05 | -0.02633 | 0.00044 | -0.00075 | -0.00052 | 0.00042 | 0.00036 | -0.0097 | 0.01108 | 4e-05 | 0.00165 | 0.01167 | -0.00695 | -0.00012 | -0.00377 | 0.00041 | -0.06955 | 0.04346 | 0.00581 | -0.00226 | -0.0235 | -0.01823 | 0.00539
[RO-RS] [DIR] TIE 400 kV Resita-Pancevo c2 | N-1 TRA 400/220 kV AT3 Arad | 0.0036 | 0.00107 | 0.0199 | 4e-05 | -0.02841 | 0.00044 | -0.00072 | -0.00052 | 0.00041 | 0.00035 | -0.01148 | 0.01074 | 0.00035 | 0.00163 | 0.01049 | -0.0087 | -0.00012 | -0.00382 | 0.00041 | -0.07223 | 0.04212 | 0.00575 | -0.00212 | -0.02553 | -0.01902 | 0.00386
[RO-RS] [DIR] TIE 400 kV Resita-Pancevo c2 | N-1 OHL 400 kV Djerdap - Drmno | 0.00658 | 0.00151 | 0.02969 | 6e-05 | -0.03988 | 0.00064 | -0.00108 | -0.00075 | 0.0006 | 0.00052 | -0.01525 | 0.016 | 0.00016 | 0.00239 | 0.0164 | -0.01117 | -0.00018 | -0.00551 | 0.0006 | -0.10154 | 0.07552 | 0.00844 | -0.00324 | -0.03569 | -0.02705 | 0.0071
[RO-RS] [DIR] TIE 400 kV Resita-Pancevo c2 | N-1 OHL 400 kV Djerdap - Bor | 0.00779 | 0.00105 | 0.02244 | 4e-05 | -0.0236 | 0.00047 | -0.00084 | -0.00055 | 0.00045 | 0.00038 | -0.00686 | 0.01217 | -0.00024 | 0.00177 | 0.01418 | -0.00406 | -0.00013 | -0.00397 | 0.00044 | -0.06579 | 0.04766 | 0.00622 | -0.00254 | -0.02077 | -0.01808 | 0.0083
[RO-RS] [DIR] TIE 400 kV Resita-Pancevo c2 | N-1 OHL 400 kV Srbobran – Subotica 3 | 0.01528 | 0.00103 | 0.02907 | 5e-05 | -0.01767 | 0.00056 | -0.00113 | -0.00065 | 0.00054 | 0.00046 | 0.00011 | 0.01574 | -0.00181 | 0.00217 | 0.02148 | 0.00315 | -0.00015 | -0.00447 | 0.00054 | -0.06095 | 0.0591 | 0.00749 | -0.0035 | -0.01469 | -0.01772 | 0.01617
[RO-RS] [DIR] TIE 400 kV Resita-Pancevo c2 | N-1 TIE 400 kV Sandorfalva-Subotica 3 | 0.01967 | 0.00103 | 0.03355 | 6e-05 | -0.0144 | 0.00062 | -0.00134 | -0.00072 | 0.0006 | 0.00052 | 0.00406 | 0.01817 | -0.00286 | 0.00244 | 0.0259 | 0.00724 | -0.00017 | -0.00484 | 0.0006 | -0.05839 | 0.06554 | 0.0084 | -0.00416 | -0.01131 | -0.01773 | 0.02071
[RO-RS] [DIR] TIE 400 kV Resita-Pancevo c2 | N-1 OHL 400 kV Bor 2 – Nis 2 | 0.00708 | 0.00105 | 0.02234 | 4e-05 | -0.02399 | 0.00047 | -0.00083 | -0.00055 | 0.00045 | 0.00038 | -0.00757 | 0.01209 | -0.00021 | 0.00177 | 0.01367 | -0.00489 | -0.00013 | -0.00396 | 0.00044 | -0.06577 | 0.0487 | 0.0062 | -0.00252 | -0.02122 | -0.01811 | 0.00737
[RO-RS] [DIR] TIE 400 kV Resita-Pancevo c2 | N-1 OHL 400 kV Portile de Fier-Resita | 0.01354 | 0.0006 | 0.01799 | 3e-05 | -0.00236 | 0.00034 | -0.00072 | -0.0004 | 0.00033 | 0.00028 | 0.00648 | 0.00996 | -0.00111 | 0.00134 | 0.01594 | 0.00807 | -9e-05 | -0.00269 | 0.00033 | -0.02564 | 0.03873 | 0.00457 | -0.00226 | -0.00092 | -0.00857 | 0.01436
[RO-RS] [DIR] TIE 400 kV Resita-Pancevo c2 | N-1 OHL 400 kV Paks -Sandorfalva | 0.00622 | 0.00119 | 0.02165 | 4e-05 | -0.02552 | 0.00048 | -0.00081 | -0.00057 | 0.00046 | 0.00039 | -0.00864 | 0.01189 | 0.00086 | 0.0018 | 0.01285 | -0.00584 | -0.00013 | -0.0042 | 0.00045 | -0.06797 | 0.0457 | 0.00638 | -0.0025 | -0.02267 | -0.01926 | 0.00661
[RO-RS] [DIR] TIE 400 kV Resita-Pancevo c2 | N-1 TIE 400 kV Resita-Pancevo c1 | 0.01253 | 0.00168 | 0.03609 | 7e-05 | -0.03795 | 0.00075 | -0.00135 | -0.00089 | 0.00072 | 0.00061 | -0.01103 | 0.01958 | -0.00039 | 0.00285 | 0.02281 | -0.00653 | -0.00021 | -0.00638 | 0.00071 | -0.10581 | 0.07665 | 0.01 | -0.00408 | -0.0334 | -0.02907 | 0.01334
[RO-RS] [DIR] TIE 400 kV Resita-Pancevo c1 | BC | 0.00779 | 0.00105 | 0.02244 | 4e-05 | -0.0236 | 0.00047 | -0.00084 | -0.00055 | 0.00045 | 0.00038 | -0.00686 | 0.01217 | -0.00024 | 0.00177 | 0.01418 | -0.00406 | -0.00013 | -0.00397 | 0.00044 | -0.06579 | 0.04766 | 0.00622 | -0.00254 | -0.02077 | -0.01807 | 0.0083
[RO-RS] [DIR] TIE 400 kV Resita-Pancevo c1 | N-1 TIE 400 kV Arad-Sandorfalva | 0.00629 | 0.00127 | 0.02259 | 4e-05 | -0.02669 | 0.00051 | -0.00083 | -0.0006 | 0.00048 | 0.00041 | -0.00914 | 0.0124 | 0.00093 | 0.00189 | 0.01321 | -0.00624 | -0.00014 | -0.00444 | 0.00048 | -0.07011 | 0.04681 | 0.00668 | -0.00252 | -0.02373 | -0.02039 | 0.00665
[RO-RS] [DIR] TIE 400 kV Resita-Pancevo c1 | N-1 TIE 400 kV Nadab-Bekescsaba | 0.0048 | 0.00123 | 0.02101 | 4e-05 | -0.02785 | 0.00047 | -0.00072 | -0.00056 | 0.00044 | 0.00038 | -0.0105 | 0.01144 | 0.00051 | 0.00174 | 0.01171 | -0.00764 | -0.00013 | -0.00422 | 0.00044 | -0.07108 | 0.04482 | 0.00616 | -0.00199 | -0.02492 | -0.02034 | 0.00514
[RO-RS] [DIR] TIE 400 kV Resita-Pancevo c1 | N-1 TIE 400 kV Portile de Fier-Djerdap | 0.00658 | 0.00151 | 0.02969 | 6e-05 | -0.03988 | 0.00064 | -0.00108 | -0.00075 | 0.0006 | 0.00052 | -0.01525 | 0.016 | 0.00016 | 0.00239 | 0.0164 | -0.01117 | -0.00018 | -0.00551 | 0.0006 | -0.10154 | 0.08789 | 0.00844 | -0.00324 | -0.03569 | -0.02705 | 0.0071
[RO-RS] [DIR] TIE 400 kV Resita-Pancevo c1 | N-1 OHL 400 kV Iernut-Sibiu Sud | 0.00605 | 0.00098 | 0.02146 | 4e-05 | -0.02598 | 0.00044 | -0.0008 | -0.00052 | 0.00042 | 0.00036 | -0.00894 | 0.01154 | -0.00032 | 0.00169 | 0.0127 | -0.00611 | -0.00012 | -0.00376 | 0.00042 | -0.06831 | 0.04616 | 0.00592 | -0.00244 | -0.02309 | -0.01822 | 0.00647
[RO-RS] [DIR] TIE 400 kV Resita-Pancevo c1 | N-1 OHL 400 kV Mintia-Arad | 0.00587 | 0.00112 | 0.02173 | 4e-05 | -0.02668 | 0.00047 | -0.00079 | -0.00055 | 0.00044 | 0.00038 | -0.00935 | 0.01178 | 0.00017 | 0.00176 | 0.01267 | -0.00649 | -0.00013 | -0.00405 | 0.00044 | -0.06959 | 0.04629 | 0.00618 | -0.00236 | -0.02375 | -0.01937 | 0.00627
[RO-RS] [DIR] TIE 400 kV Resita-Pancevo c1 | N-1 OHL 220 kV Portile de Fier-Resita c2 | 0.00863 | 0.00104 | 0.02275 | 4e-05 | -0.02225 | 0.00047 | -0.00086 | -0.00055 | 0.00045 | 0.00038 | -0.00574 | 0.01236 | -0.00034 | 0.00179 | 0.01484 | -0.00297 | -0.00013 | -0.00397 | 0.00045 | -0.06274 | 0.04837 | 0.00626 | -0.0026 | -0.01946 | -0.01772 | 0.00919
[RO-RS] [DIR] TIE 400 kV Resita-Pancevo c1 | N-1 OHL 220 kV Portile de Fier-Resita c1 | 0.00863 | 0.00104 | 0.02275 | 4e-05 | -0.02225 | 0.00047 | -0.00086 | -0.00055 | 0.00045 | 0.00038 | -0.00574 | 0.01236 | -0.00034 | 0.00179 | 0.01484 | -0.00297 | -0.00013 | -0.00397 | 0.00045 | -0.06274 | 0.04837 | 0.00626 | -0.0026 | -0.01946 | -0.01772 | 0.00919
[RO-RS] [DIR] TIE 400 kV Resita-Pancevo c1 | N-1 OHL 220 kV Resita-Timisoara c2 | 0.00504 | 0.00103 | 0.02053 | 4e-05 | -0.02633 | 0.00044 | -0.00075 | -0.00052 | 0.00042 | 0.00036 | -0.0097 | 0.01108 | 4e-05 | 0.00165 | 0.01167 | -0.00695 | -0.00012 | -0.00377 | 0.00041 | -0.06955 | 0.04346 | 0.0058 | -0.00226 | -0.0235 | -0.01823 | 0.00539
[RO-RS] [DIR] TIE 400 kV Resita-Pancevo c1 | N-1 OHL 220 kV Resita-Timisoara c1 | 0.00504 | 0.00103 | 0.02053 | 4e-05 | -0.02633 | 0.00044 | -0.00075 | -0.00052 | 0.00042 | 0.00036 | -0.0097 | 0.01108 | 4e-05 | 0.00165 | 0.01167 | -0.00695 | -0.00012 | -0.00377 | 0.00041 | -0.06955 | 0.04346 | 0.0058 | -0.00226 | -0.0235 | -0.01823 | 0.00539
[RO-RS] [DIR] TIE 400 kV Resita-Pancevo c1 | N-1 TRA 400/220 kV AT3 Arad | 0.0036 | 0.00107 | 0.0199 | 4e-05 | -0.02841 | 0.00044 | -0.00072 | -0.00052 | 0.00041 | 0.00035 | -0.01148 | 0.01074 | 0.00035 | 0.00163 | 0.01049 | -0.0087 | -0.00012 | -0.00382 | 0.00041 | -0.07223 | 0.04212 | 0.00575 | -0.00212 | -0.02553 | -0.01902 | 0.00386
[RO-RS] [DIR] TIE 400 kV Resita-Pancevo c1 | N-1 OHL 400 kV Djerdap - Drmno | 0.00658 | 0.00151 | 0.02969 | 6e-05 | -0.03988 | 0.00064 | -0.00108 | -0.00075 | 0.0006 | 0.00052 | -0.01525 | 0.016 | 0.00016 | 0.00239 | 0.0164 | -0.01117 | -0.00018 | -0.00551 | 0.0006 | -0.10154 | 0.07552 | 0.00844 | -0.00324 | -0.03569 | -0.02705 | 0.0071
[RO-RS] [DIR] TIE 400 kV Resita-Pancevo c1 | N-1 OHL 400 kV Djerdap - Bor | 0.00779 | 0.00105 | 0.02244 | 4e-05 | -0.0236 | 0.00047 | -0.00084 | -0.00055 | 0.00045 | 0.00038 | -0.00686 | 0.01217 | -0.00024 | 0.00177 | 0.01418 | -0.00406 | -0.00013 | -0.00397 | 0.00044 | -0.06579 | 0.04766 | 0.00622 | -0.00254 | -0.02077 | -0.01807 | 0.0083
[RO-RS] [DIR] TIE 400 kV Resita-Pancevo c1 | N-1 OHL 400 kV Srbobran – Subotica 3 | 0.01528 | 0.00103 | 0.02907 | 5e-05 | -0.01767 | 0.00056 | -0.00113 | -0.00065 | 0.00054 | 0.00046 | 0.00011 | 0.01574 | -0.00181 | 0.00217 | 0.02148 | 0.00315 | -0.00015 | -0.00447 | 0.00054 | -0.06095 | 0.0591 | 0.00749 | -0.0035 | -0.01469 | -0.01772 | 0.01617
[RO-RS] [DIR] TIE 400 kV Resita-Pancevo c1 | N-1 TIE 400 kV Sandorfalva-Subotica 3 | 0.01967 | 0.00103 | 0.03355 | 6e-05 | -0.0144 | 0.00062 | -0.00134 | -0.00072 | 0.0006 | 0.00052 | 0.00406 | 0.01817 | -0.00286 | 0.00244 | 0.0259 | 0.00724 | -0.00017 | -0.00484 | 0.0006 | -0.05838 | 0.06554 | 0.0084 | -0.00416 | -0.01131 | -0.01773 | 0.02071
[RO-RS] [DIR] TIE 400 kV Resita-Pancevo c1 | N-1 OHL 400 kV Bor 2 – Nis 2 | 0.00708 | 0.00105 | 0.02234 | 4e-05 | -0.02399 | 0.00047 | -0.00083 | -0.00055 | 0.00045 | 0.00038 | -0.00757 | 0.01209 | -0.00021 | 0.00177 | 0.01367 | -0.00489 | -0.00013 | -0.00396 | 0.00044 | -0.06577 | 0.0487 | 0.0062 | -0.00252 | -0.02122 | -0.01811 | 0.00737
[RO-RS] [DIR] TIE 400 kV Resita-Pancevo c1 | N-1 OHL 400 kV Portile de Fier-Resita | 0.01354 | 0.0006 | 0.01799 | 3e-05 | -0.00236 | 0.00034 | -0.00072 | -0.0004 | 0.00033 | 0.00028 | 0.00648 | 0.00996 | -0.00111 | 0.00134 | 0.01594 | 0.00807 | -9e-05 | -0.00269 | 0.00033 | -0.02564 | 0.03873 | 0.00457 | -0.00226 | -0.00092 | -0.00857 | 0.01436
[RO-RS] [DIR] TIE 400 kV Resita-Pancevo c1 | N-1 OHL 400 kV Paks -Sandorfalva | 0.00622 | 0.00119 | 0.02165 | 4e-05 | -0.02552 | 0.00048 | -0.00081 | -0.00057 | 0.00046 | 0.00039 | -0.00864 | 0.01189 | 0.00086 | 0.0018 | 0.01285 | -0.00584 | -0.00013 | -0.0042 | 0.00045 | -0.06797 | 0.0457 | 0.00638 | -0.0025 | -0.02267 | -0.01926 | 0.00661
[RO-RS] [DIR] TIE 400 kV Resita-Pancevo c1 | N-1 TIE 400 kV Resita-Pancevo c2 | 0.01253 | 0.00168 | 0.03609 | 7e-05 | -0.03795 | 0.00075 | -0.00135 | -0.00089 | 0.00072 | 0.00061 | -0.01103 | 0.01958 | -0.00039 | 0.00285 | 0.02281 | -0.00653 | -0.00021 | -0.00638 | 0.00071 | -0.10581 | 0.07665 | 0.01 | -0.00408 | -0.0334 | -0.02907 | 0.01334
[RO-BG] [DIR] TIE 400 kV DOBRUDJA- MEDGIDIA SUD | BC | -0.06669 | -0.00171 | -0.02811 | -6e-05 | -0.14431 | -0.00066 | 0.00089 | 0.00079 | -0.00063 | -0.00054 | -0.09269 | -0.01874 | -0.00135 | -0.00246 | -0.05259 | -0.08549 | 0.00018 | 0.00622 | -0.00062 | 0.01617 | -0.02961 | -0.00797 | 0.00199 | -0.13935 | 0.05668 | -0.06791
[RO-BG] [DIR] TIE 400 kV DOBRUDJA- MEDGIDIA SUD | N-1 OHL 400 kV Isaccea - Stupina | -0.06505 | -0.00164 | -0.02728 | -6e-05 | -0.14131 | -0.00064 | 0.00086 | 0.00077 | -0.00061 | -0.00052 | -0.09056 | -0.0182 | -0.00125 | -0.00238 | -0.05125 | -0.08347 | 0.00018 | 0.006 | -0.0006 | 0.0172 | -0.02855 | -0.00771 | 0.00195 | -0.13644 | 0.05416 | -0.06622
[RO-BG] [DIR] TIE 400 kV DOBRUDJA- MEDGIDIA SUD | N-1 TIE 400 kV MEDGIDIA SUD - VARNA | -0.11591 | -0.00297 | -0.04885 | -0.0001 | -0.25074 | -0.00115 | 0.00154 | 0.00138 | -0.00109 | -0.00093 | -0.16112 | -0.03258 | -0.00235 | -0.00427 | -0.09141 | -0.14859 | 0.00032 | 0.01081 | -0.00108 | 0.02811 | -0.05146 | -0.01385 | 0.00346 | -0.24228 | 0.09851 | -0.11802
[RO-BG] [DIR] TIE 400 kV DOBRUDJA- MEDGIDIA SUD | N-1 OHL 400 kV Cernavoda - Pelicanu | -0.06588 | -0.00178 | -0.02823 | -6e-05 | -0.14056 | -0.00068 | 0.00087 | 0.00081 | -0.00064 | -0.00054 | -0.09103 | -0.01881 | -0.00157 | -0.00249 | -0.05215 | -0.08414 | 0.00019 | 0.00638 | -0.00063 | 0.01077 | -0.03046 | -0.00809 | 0.00192 | -0.13578 | 0.05963 | -0.06715
[RO-BG] [DIR] TIE 400 kV DOBRUDJA- MEDGIDIA SUD | N-1 OHL 400 kV Gura Ialomitei - Bucuresti Sud | -0.06585 | -0.00178 | -0.02827 | -6e-05 | -0.14027 | -0.00068 | 0.00087 | 0.00081 | -0.00064 | -0.00055 | -0.09093 | -0.01884 | -0.0016 | -0.00249 | -0.05214 | -0.08406 | 0.00019 | 0.0064 | -0.00063 | 0.01018 | -0.03058 | -0.00811 | 0.00192 | -0.1355 | 0.05998 | -0.06712
[RO-BG] [DIR] TIE 400 kV DOBRUDJA- MEDGIDIA SUD | N-1 OHL 400 kV Gutinas – Smardan | -0.06467 | -0.00182 | -0.02775 | -6e-05 | -0.13823 | -0.00067 | 0.00084 | 0.00081 | -0.00063 | -0.00054 | -0.08941 | -0.01854 | -0.00181 | -0.00247 | -0.05119 | -0.08261 | 0.00019 | 0.00645 | -0.00063 | 0.01282 | -0.02956 | -0.00806 | 0.00176 | -0.13352 | 0.0633 | -0.06589
[RO-BG] [DIR] TIE 400 kV DOBRUDJA- MEDGIDIA SUD | N-1 TIE 400 kV Resita-Pancevo c2 | -0.06675 | -0.00172 | -0.02827 | -6e-05 | -0.14413 | -0.00067 | 0.00089 | 0.0008 | -0.00063 | -0.00054 | -0.09264 | -0.01883 | -0.00135 | -0.00247 | -0.0527 | -0.08546 | 0.00019 | 0.00625 | -0.00063 | 0.01665 | -0.02996 | -0.00801 | 0.00201 | -0.1392 | 0.05681 | -0.06797
[RO-BG] [DIR] TIE 400 kV DOBRUDJA- MEDGIDIA SUD | N-1 TIE 400 kV Resita-Pancevo c1 | -0.06675 | -0.00172 | -0.02827 | -6e-05 | -0.14413 | -0.00067 | 0.00089 | 0.0008 | -0.00063 | -0.00054 | -0.09264 | -0.01883 | -0.00135 | -0.00247 | -0.0527 | -0.08546 | 0.00019 | 0.00625 | -0.00063 | 0.01665 | -0.02996 | -0.00801 | 0.00201 | -0.1392 | 0.05681 | -0.06797
[RO-BG] [DIR] TIE 400 kV MEDGIDIA SUD - VARNA | BC | -0.06883 | -0.00176 | -0.02901 | -6e-05 | -0.14885 | -0.00069 | 0.00091 | 0.00082 | -0.00065 | -0.00055 | -0.09569 | -0.01934 | -0.00139 | -0.00254 | -0.05428 | -0.08824 | 0.00019 | 0.00642 | -0.00064 | 0.01669 | -0.03055 | -0.00822 | 0.00205 | -0.14394 | 0.05849 | -0.07009
[RO-BG] [DIR] TIE 400 kV MEDGIDIA SUD - VARNA | N-1 OHL 400 kV Isaccea - Rahman | -0.06728 | -0.0017 | -0.02823 | -6e-05 | -0.146 | -0.00066 | 0.00089 | 0.00079 | -0.00063 | -0.00054 | -0.09366 | -0.01882 | -0.00129 | -0.00246 | -0.053 | -0.08633 | 0.00018 | 0.00621 | -0.00062 | 0.01766 | -0.02955 | -0.00797 | 0.00202 | -0.14118 | 0.05611 | -0.06848
[RO-BG] [DIR] TIE 400 kV MEDGIDIA SUD - VARNA | N-1 TIE 400 kV DOBRUDJA- MEDGIDIA SUD | -0.11695 | -0.003 | -0.04929 | -0.0001 | -0.25296 | -0.00116 | 0.00155 | 0.00139 | -0.0011 | -0.00094 | -0.16256 | -0.03287 | -0.00237 | -0.00431 | -0.09223 | -0.14992 | 0.00032 | 0.01091 | -0.00109 | 0.02836 | -0.05192 | -0.01397 | 0.00349 | -0.24447 | 0.09938 | -0.11908
[RO-BG] [DIR] TIE 400 kV MEDGIDIA SUD - VARNA | N-1 OHL 400 kV Cernavoda - Pelicanu | -0.068 | -0.00183 | -0.02914 | -6e-05 | -0.14498 | -0.0007 | 0.0009 | 0.00083 | -0.00066 | -0.00056 | -0.09398 | -0.01942 | -0.00162 | -0.00257 | -0.05382 | -0.08685 | 0.00019 | 0.00659 | -0.00065 | 0.01111 | -0.03143 | -0.00835 | 0.00198 | -0.14025 | 0.06154 | -0.0693
[RO-BG] [DIR] TIE 400 kV MEDGIDIA SUD - VARNA | N-1 OHL 400 kV Gura Ialomitei - Bucuresti Sud | -0.06796 | -0.00184 | -0.02918 | -6e-05 | -0.14468 | -0.0007 | 0.0009 | 0.00084 | -0.00066 | -0.00056 | -0.09387 | -0.01944 | -0.00165 | -0.00257 | -0.05382 | -0.08677 | 0.00019 | 0.00661 | -0.00065 | 0.01051 | -0.03155 | -0.00837 | 0.00198 | -0.13996 | 0.0619 | -0.06927
[RO-BG] [DIR] TIE 400 kV MEDGIDIA SUD - VARNA | N-1 OHL 400 kV Gutinas – Smardan | -0.06675 | -0.00188 | -0.02864 | -6e-05 | -0.14258 | -0.0007 | 0.00086 | 0.00083 | -0.00065 | -0.00056 | -0.0923 | -0.01914 | -0.00186 | -0.00255 | -0.05283 | -0.08527 | 0.00019 | 0.00666 | -0.00065 | 0.01323 | -0.0305 | -0.00832 | 0.00182 | -0.13792 | 0.06533 | -0.068
[RO-BG] [DIR] TIE 400 kV MEDGIDIA SUD - VARNA | N-1 OHL 400 kV Medgidia Sud - Stupina | -0.06714 | -0.00169 | -0.02816 | -6e-05 | -0.14576 | -0.00066 | 0.00089 | 0.00079 | -0.00063 | -0.00054 | -0.09349 | -0.01878 | -0.00129 | -0.00245 | -0.05289 | -0.08616 | 0.00018 | 0.00619 | -0.00062 | 0.01775 | -0.02946 | -0.00795 | 0.00202 | -0.14093 | 0.0559 | -0.06834
[RO-BG] [DIR] TIE 400 kV MEDGIDIA SUD - VARNA | N-1 OHL 400 kV Cernavodă - Medgidia Sud | -0.06252 | -0.00174 | -0.02704 | -6e-05 | -0.13226 | -0.00065 | 0.00083 | 0.00078 | -0.00061 | -0.00053 | -0.08613 | -0.01802 | -0.00164 | -0.0024 | -0.04958 | -0.07969 | 0.00018 | 0.0062 | -0.00061 | 0.00769 | -0.0295 | -0.00781 | 0.00179 | -0.12798 | 0.05899 | -0.06374
[RO-BG] [DIR] TIE 400 kV MEDGIDIA SUD - VARNA | N-1 TIE 400 kV Resita-Pancevo c2 | -0.06889 | -0.00177 | -0.02918 | -6e-05 | -0.14867 | -0.00069 | 0.00092 | 0.00082 | -0.00065 | -0.00056 | -0.09564 | -0.01944 | -0.00139 | -0.00255 | -0.05439 | -0.08821 | 0.00019 | 0.00645 | -0.00065 | 0.01719 | -0.03092 | -0.00827 | 0.00207 | -0.14378 | 0.05863 | -0.07015
[RO-BG] [DIR] TIE 400 kV MEDGIDIA SUD - VARNA | N-1 TIE 400 kV Resita-Pancevo c1 | -0.06889 | -0.00177 | -0.02918 | -6e-05 | -0.14867 | -0.00069 | 0.00092 | 0.00082 | -0.00065 | -0.00056 | -0.09564 | -0.01944 | -0.00139 | -0.00255 | -0.05439 | -0.08821 | 0.00019 | 0.00645 | -0.00065 | 0.01719 | -0.03091 | -0.00827 | 0.00207 | -0.14378 | 0.05863 | -0.07015
[RO-RO] [DIR] OHL 400 kV Portile de Fier-Resita | N-1 TIE 400 kV Resita-Pancevo c2 | 0.02011 | -0.00114 | -0.00815 | -2e-05 | 0.06062 | -0.00028 | 0.00015 | 0.00034 | -0.00025 | -0.00021 | 0.04016 | -0.00378 | -0.00278 | -0.00091 | 0.00924 | 0.03708 | 8e-05 | 0.00299 | -0.00024 | 0.10907 | -0.01565 | -0.00354 | 0.00021 | 0.05699 | 0.02518 | 0.02124
[RO-RO] [DIR] OHL 400 kV Arad-Nadab | N-1 TIE 400 kV Arad-Sandorfalva | 0.10803 | -0.00149 | 0.056 | 6e-05 | 0.14665 | 0.00059 | -0.003 | -0.00062 | 0.00066 | 0.00056 | 0.12877 | 0.03206 | -0.01491 | 0.003 | 0.09101 | 0.1272 | -0.00016 | -0.00144 | 0.00066 | 0.18441 | 0.1096 | 0.00909 | -0.01121 | 0.14356 | 0.04345 | 0.11416
[RO-RO] [DIR] OHL 400 kV Arad-Nadab | N-1 TIE 400 kV Resita-Pancevo c2 | 0.08445 | 0.00197 | 0.05757 | 0.00011 | 0.09952 | 0.00118 | -0.00284 | -0.00137 | 0.00116 | 0.00099 | 0.09357 | 0.03524 | 0.00325 | 0.00469 | 0.0755 | 0.09342 | -0.00033 | -0.00865 | 0.00115 | 0.1195 | 0.09482 | 0.01608 | -0.01088 | 0.09833 | 0.00819 | 0.0884
[RO-RO] [DIR] OHL 400 kV Mintia-Arad | BC | 0.06467 | -0.00231 | 0.02409 | 1e-05 | 0.10399 | 0 | -0.00154 | 6e-05 | 8e-05 | 6e-05 | 0.08419 | 0.01324 | -0.01377 | 0.0006 | 0.05094 | 0.08186 | 0 | 0.00282 | 8e-05 | 0.12827 | 0.04609 | 0.00104 | -0.00602 | 0.10081 | 0.04375 | 0.06847
[RO-RO] [DIR] OHL 400 kV Mintia-Arad | N-1 TIE 400 kV Rosiori-Mukacevo | 0.07538 | -0.00134 | 0.03177 | 3e-05 | 0.11681 | 0.00026 | -0.00174 | -0.00025 | 0.00031 | 0.00026 | 0.09609 | 0.01842 | -0.01124 | 0.00148 | 0.0606 | 0.0937 | -7e-05 | 0.00021 | 0.00031 | 0.1438 | 0.05706 | 0.00411 | -0.00629 | 0.11346 | 0.04036 | 0.07959
[RO-RO] [DIR] OHL 400 kV Mintia-Arad | N-1 TIE 400 kV Portile de Fier-Djerdap | 0.06489 | -0.0024 | 0.02277 | 0 | 0.10696 | -3e-05 | -0.00149 | 0.0001 | 5e-05 | 4e-05 | 0.08573 | 0.01254 | -0.01384 | 0.00049 | 0.05054 | 0.08316 | 1e-05 | 0.00311 | 5e-05 | 0.1348 | 0.03874 | 0.00063 | -0.00589 | 0.10353 | 0.04539 | 0.06869
[RO-RO] [DIR] OHL 400 kV Mintia-Arad | N-1 OHL 400 kV Iernut-Sibiu Sud | 0.08666 | -0.00151 | 0.03651 | 3e-05 | 0.13409 | 0.0003 | -0.002 | -0.0003 | 0.00036 | 0.00031 | 0.1105 | 0.02121 | -0.01274 | 0.00171 | 0.06965 | 0.10777 | -8e-05 | 0.00019 | 0.00036 | 0.16015 | 0.06505 | 0.00478 | -0.00726 | 0.13024 | 0.04556 | 0.09151
[RO-RO] [DIR] OHL 400 kV Mintia-Arad | N-1 OHL 220 kV Portile de Fier-Resita 1&2 | 0.06581 | -0.00232 | 0.02451 | 1e-05 | 0.1058 | 0 | -0.00156 | 6e-05 | 8e-05 | 7e-05 | 0.0857 | 0.01349 | -0.0139 | 0.00063 | 0.05183 | 0.08333 | 0 | 0.00282 | 8e-05 | 0.13237 | 0.04705 | 0.0011 | -0.0061 | 0.10256 | 0.04422 | 0.06967
[RO-RO] [DIR] OHL 400 kV Mintia-Arad | N-1 OHL 220 kV Resita-Timisoara 1&2 | 0.06985 | -0.00227 | 0.02768 | 1e-05 | 0.10913 | 6e-05 | -0.0017 | 0 | 0.00014 | 0.00011 | 0.08956 | 0.01529 | -0.0143 | 0.00084 | 0.05568 | 0.08732 | -1e-05 | 0.00246 | 0.00014 | 0.13536 | 0.054 | 0.00182 | -0.00655 | 0.10596 | 0.04405 | 0.07395
[RO-RO] [DIR] OHL 400 kV Mintia-Arad | N-1 OHL 220 kV Urechesti-Targu Jiu Nord | 0.05817 | -0.00234 | 0.02079 | 0 | 0.09519 | -5e-05 | -0.00139 | 0.00012 | 3e-05 | 2e-05 | 0.07633 | 0.01125 | -0.01329 | 0.00038 | 0.04551 | 0.07408 | 2e-05 | 0.00316 | 3e-05 | 0.1172 | 0.04009 | 0.00034 | -0.00553 | 0.09222 | 0.04247 | 0.06159
[RO-RO] [DIR] OHL 400 kV Mintia-Arad | N-1 OHL 220 kV Paroseni-Targu Jiu Nord | 0.05817 | -0.00234 | 0.02079 | 0 | 0.09519 | -5e-05 | -0.00139 | 0.00012 | 3e-05 | 2e-05 | 0.07633 | 0.01125 | -0.01329 | 0.00038 | 0.04551 | 0.07408 | 2e-05 | 0.00316 | 3e-05 | 0.1172 | 0.04009 | 0.00034 | -0.00553 | 0.09222 | 0.04247 | 0.06159
[RO-RO] [DIR] OHL 400 kV Mintia-Arad | N-1 TRA 400/220 kV AT3 Arad | 0.07389 | -0.00237 | 0.02968 | 1e-05 | 0.11458 | 7e-05 | -0.00181 | -2e-05 | 0.00015 | 0.00013 | 0.09437 | 0.0164 | -0.01506 | 0.00093 | 0.05906 | 0.09208 | -2e-05 | 0.00249 | 0.00015 | 0.14245 | 0.05829 | 0.00206 | -0.00695 | 0.11129 | 0.04583 | 0.07823
[RO-RO] [DIR] OHL 400 kV Mintia-Arad | N-1 TIE 400 kV Resita-Pancevo c2 | 0.06455 | -0.00233 | 0.02373 | 1e-05 | 0.10437 | -1e-05 | -0.00152 | 7e-05 | 7e-05 | 6e-05 | 0.08431 | 0.01304 | -0.01376 | 0.00057 | 0.05071 | 0.08193 | 0 | 0.00289 | 7e-05 | 0.12934 | 0.04532 | 0.00094 | -0.00598 | 0.10114 | 0.04404 | 0.06833
[RO-RO] [DIR] OHL 400 kV Mintia-Arad | N-1 TIE 400 kV Resita-Pancevo c1 | 0.06455 | -0.00233 | 0.02373 | 1e-05 | 0.10437 | -1e-05 | -0.00152 | 7e-05 | 7e-05 | 6e-05 | 0.08431 | 0.01304 | -0.01376 | 0.00057 | 0.05071 | 0.08193 | 0 | 0.00289 | 7e-05 | 0.12934 | 0.04532 | 0.00094 | -0.00598 | 0.10114 | 0.04404 | 0.06833
[RO-RO] [DIR] OHL 400 kV Sibiu Sud-Mintia | N-1 TIE 400 kV Rosiori-Mukacevo | 0.05742 | -0.00128 | 0.02086 | 1e-05 | 0.09707 | 0.00011 | -0.00123 | -9e-05 | 0.00016 | 0.00013 | 0.07637 | 0.0122 | -0.00888 | 0.00083 | 0.04477 | 0.07377 | -3e-05 | 0.00099 | 0.00016 | 0.11501 | 0.0329 | 0.00205 | -0.00457 | 0.0939 | 0.03838 | 0.0605
[RO-RO] [DIR] OHL 400 kV Sibiu Sud-Mintia | N-1 TIE 400 kV Resita-Pancevo c2 | 0.04845 | -0.00209 | 0.01444 | 0 | 0.08631 | -0.0001 | -0.00106 | 0.00017 | -4e-05 | -3e-05 | 0.06639 | 0.00786 | -0.011 | 9e-05 | 0.03668 | 0.06385 | 3e-05 | 0.00318 | -4e-05 | 0.10194 | 0.02374 | -0.00051 | -0.00434 | 0.08328 | 0.04121 | 0.05118
[RO-RO] [DIR] OHL 400 kV Iernut-Sibiu Sud | N-1 TIE 400 kV Rosiori-Mukacevo | -0.04402 | 0.00059 | -0.01882 | -2e-05 | -0.06711 | -0.00019 | 0.00102 | 0.00019 | -0.00021 | -0.00018 | -0.05605 | -0.01111 | 0.00548 | -0.00098 | -0.03541 | -0.05479 | 5e-05 | 0.00032 | -0.00021 | -0.06381 | -0.03148 | -0.00284 | 0.00372 | -0.06517 | -0.0195 | -0.04649
[RO-RO] [DIR] OHL 400 kV Iernut-Sibiu Sud | N-1 TIE 400 kV Resita-Pancevo c2 | -0.08377 | -0.00303 | -0.04712 | -0.0001 | -0.11507 | -0.00114 | 0.00176 | 0.00136 | -0.00107 | -0.00092 | -0.10039 | -0.03026 | -0.00393 | -0.00422 | -0.07117 | -0.09886 | 0.00031 | 0.01 | -0.00107 | -0.12232 | -0.07174 | -0.01417 | 0.00469 | -0.11248 | -0.0071 | -0.08778
[RO-RO] [DIR] OHL 400 kV Iernut-Gadalin | N-1 TIE 400 kV Resita-Pancevo c2 | 0.07734 | 0.00286 | 0.04373 | 9e-05 | 0.10803 | 0.00107 | -0.00163 | -0.00127 | 0.001 | 0.00086 | 0.09286 | 0.02812 | 0.0039 | 0.00394 | 0.06577 | 0.09121 | -0.00029 | -0.00937 | 0.001 | 0.13294 | 0.0664 | 0.01325 | -0.00434 | 0.10558 | 0.01015 | 0.08092
[RO-RO] [DIR] OHL 400 kV Rosiori-Gadalin | BC | -0.07857 | -0.00315 | -0.04545 | -0.0001 | -0.10815 | -0.00113 | 0.00166 | 0.00135 | -0.00106 | -0.00091 | -0.0936 | -0.02928 | -0.00475 | -0.00416 | -0.06719 | -0.09205 | 0.00031 | 0.0101 | -0.00106 | -0.13344 | -0.06922 | -0.01405 | 0.00433 | -0.10579 | -0.00803 | -0.08217
[RO-RO] [DIR] OHL 400 kV Rosiori-Gadalin | N-1 OHL 400 kV Mintia-Arad | -0.09332 | -0.00263 | -0.05095 | -0.0001 | -0.13187 | -0.00113 | 0.00201 | 0.00134 | -0.00108 | -0.00093 | -0.1128 | -0.0323 | -0.00161 | -0.0043 | -0.07881 | -0.11072 | 0.00031 | 0.00946 | -0.00108 | -0.1627 | -0.07973 | -0.01429 | 0.00571 | -0.12879 | -0.01801 | -0.09779
[RO-RO] [DIR] OHL 400 kV Rosiori-Gadalin | N-1 TIE 400 kV Resita-Pancevo c2 | -0.07847 | -0.00314 | -0.04518 | -0.0001 | -0.10844 | -0.00113 | 0.00165 | 0.00135 | -0.00106 | -0.00091 | -0.09368 | -0.02913 | -0.00475 | -0.00414 | -0.06701 | -0.0921 | 0.00031 | 0.01006 | -0.00105 | -0.13425 | -0.06863 | -0.01398 | 0.0043 | -0.10605 | -0.00825 | -0.08207
[RO-RO] [DIR] OHL 400 kV Rosiori-Gadalin | N-1 TIE 400 kV Resita-Pancevo c1 | -0.07847 | -0.00314 | -0.04518 | -0.0001 | -0.10844 | -0.00113 | 0.00165 | 0.00135 | -0.00106 | -0.00091 | -0.09368 | -0.02913 | -0.00475 | -0.00414 | -0.06701 | -0.0921 | 0.00031 | 0.01006 | -0.00105 | -0.13425 | -0.06863 | -0.01398 | 0.0043 | -0.10605 | -0.00825 | -0.08207
[RO-RO] [DIR] OHL 400 kV Arefu-Tantareni | BC | -0.0643 | -0.00113 | -0.03271 | -6e-05 | -0.07894 | -0.00064 | 0.00132 | 0.00075 | -0.00063 | -0.00053 | -0.07704 | -0.02045 | 0.00146 | -0.00252 | -0.05363 | -0.07728 | 0.00018 | 0.00509 | -0.00062 | -0.05234 | -0.05219 | -0.00819 | 0.00388 | -0.07712 | 0.00685 | -0.06834
[RO-RO] [DIR] OHL 400 kV Arefu-Tantareni | N-1 OHL 400 kV Brasov - Sibiu Sud | -0.07632 | -0.0011 | -0.03783 | -6e-05 | -0.10048 | -0.00071 | 0.00158 | 0.00083 | -0.0007 | -0.0006 | -0.0929 | -0.02359 | 0.00246 | -0.00284 | -0.06324 | -0.09239 | 0.0002 | 0.0054 | -0.0007 | -0.07763 | -0.05987 | -0.00916 | 0.0048 | -0.09799 | -0.00293 | -0.08084
[RO-RO] [DIR] OHL 400 kV Arefu-Tantareni | N-1 TIE 400 kV Rosiori-Mukacevo | -0.05288 | -0.0001 | -0.02452 | -3e-05 | -0.06527 | -0.00037 | 0.0011 | 0.00042 | -0.00038 | -0.00032 | -0.06435 | -0.01492 | 0.00415 | -0.00159 | -0.04333 | -0.06466 | 0.0001 | 0.0023 | -0.00038 | -0.03578 | -0.04049 | -0.00492 | 0.0036 | -0.06362 | 0.00324 | -0.05647
[RO-RO] [DIR] OHL 400 kV Arefu-Tantareni | N-1 OHL 400 kV Mintia-Arad | -0.05627 | -0.00142 | -0.02971 | -6e-05 | -0.06602 | -0.00064 | 0.00113 | 0.00076 | -0.00062 | -0.00053 | -0.06658 | -0.0188 | -0.00026 | -0.00245 | -0.0473 | -0.06711 | 0.00018 | 0.00545 | -0.00061 | -0.0364 | -0.04646 | -0.00806 | 0.00314 | -0.06459 | 0.01229 | -0.05983
[RO-RO] [DIR] OHL 400 kV Arefu-Tantareni | N-1 OHL 400 kV Sibiu Sud-Mintia | -0.05359 | -0.0016 | -0.02952 | -6e-05 | -0.05984 | -0.00067 | 0.00108 | 0.00079 | -0.00063 | -0.00054 | -0.06236 | -0.01871 | -0.00098 | -0.0025 | -0.04552 | -0.06316 | 0.00018 | 0.0058 | -0.00063 | -0.02978 | -0.04695 | -0.00831 | 0.00292 | -0.05869 | 0.01597 | -0.05702
[RO-RO] [DIR] OHL 400 kV Arefu-Tantareni | N-1 OHL 400 kV Tantareni-Urechesti | -0.07276 | -0.00102 | -0.03335 | -6e-05 | -0.09488 | -0.00064 | 0.00137 | 0.00074 | -0.00062 | -0.00053 | -0.09018 | -0.02114 | 0.00199 | -0.00253 | -0.0592 | -0.09003 | 0.00018 | 0.00494 | -0.00062 | -0.04439 | -0.04654 | -0.0081 | 0.00405 | -0.09226 | 0.00478 | -0.07738
[RO-RO] [DIR] OHL 400 kV Arefu-Tantareni | N-1 OHL 220 kV Portile de Fier-Resita 1&2 | -0.06559 | -0.00112 | -0.03318 | -6e-05 | -0.081 | -0.00065 | 0.00134 | 0.00076 | -0.00063 | -0.00054 | -0.07875 | -0.02074 | 0.0016 | -0.00255 | -0.05464 | -0.07895 | 0.00018 | 0.0051 | -0.00063 | -0.05698 | -0.05328 | -0.00826 | 0.00397 | -0.07911 | 0.00632 | -0.0697
[RO-RO] [DIR] OHL 400 kV Arefu-Tantareni | N-1 OHL 220 kV Resita-Timisoara 1&2 | -0.07175 | -0.00119 | -0.03787 | -7e-05 | -0.08635 | -0.00072 | 0.00155 | 0.00084 | -0.00071 | -0.0006 | -0.08476 | -0.02341 | 0.00222 | -0.00287 | -0.06045 | -0.08513 | 0.0002 | 0.00563 | -0.0007 | -0.06254 | -0.06357 | -0.00931 | 0.00465 | -0.08454 | 0.00642 | -0.07623
[RO-RO] [DIR] OHL 400 kV Arefu-Tantareni | N-1 OHL 220 kV Urechesti-Targu Jiu Nord | -0.07001 | -0.00116 | -0.0356 | -6e-05 | -0.08665 | -0.00069 | 0.00145 | 0.0008 | -0.00067 | -0.00057 | -0.08394 | -0.02219 | 0.00187 | -0.00272 | -0.0584 | -0.08411 | 0.00019 | 0.00539 | -0.00067 | -0.06206 | -0.05746 | -0.00881 | 0.00431 | -0.08465 | 0.00573 | -0.07437
[RO-RO] [DIR] OHL 400 kV Arefu-Tantareni | N-1 OHL 220 kV Paroseni-Targu Jiu Nord | -0.07001 | -0.00116 | -0.0356 | -6e-05 | -0.08665 | -0.00069 | 0.00145 | 0.0008 | -0.00067 | -0.00057 | -0.08394 | -0.02219 | 0.00187 | -0.00272 | -0.0584 | -0.08411 | 0.00019 | 0.00539 | -0.00067 | -0.06206 | -0.05746 | -0.00881 | 0.00431 | -0.08465 | 0.00573 | -0.07437
[RO-RO] [DIR] OHL 400 kV Arefu-Tantareni | N-1 TRA 400/220 kV AT3 Arad | -0.06622 | -0.00112 | -0.03387 | -6e-05 | -0.08115 | -0.00066 | 0.00137 | 0.00077 | -0.00064 | -0.00055 | -0.07917 | -0.02111 | 0.00173 | -0.00259 | -0.05533 | -0.07942 | 0.00018 | 0.00516 | -0.00064 | -0.0553 | -0.05474 | -0.00841 | 0.00408 | -0.07931 | 0.00641 | -0.07037
[RO-RO] [DIR] OHL 400 kV Arefu-Tantareni | N-1 TIE 400 kV Resita-Pancevo c2 | -0.06424 | -0.00113 | -0.03254 | -6e-05 | -0.07912 | -0.00064 | 0.00131 | 0.00075 | -0.00062 | -0.00053 | -0.0771 | -0.02036 | 0.00145 | -0.00251 | -0.05353 | -0.07732 | 0.00018 | 0.00506 | -0.00062 | -0.05284 | -0.05183 | -0.00815 | 0.00386 | -0.07728 | 0.00671 | -0.06827
[RO-RO] [DIR] OHL 400 kV Arefu-Tantareni | N-1 TIE 400 kV Resita-Pancevo c1 | -0.06424 | -0.00113 | -0.03254 | -6e-05 | -0.07912 | -0.00064 | 0.00131 | 0.00075 | -0.00062 | -0.00053 | -0.0771 | -0.02036 | 0.00145 | -0.00251 | -0.05353 | -0.07732 | 0.00018 | 0.00506 | -0.00062 | -0.05284 | -0.05183 | -0.00815 | 0.00386 | -0.07728 | 0.00671 | -0.06827
[RO-RO] [DIR] OHL 400 kV Arefu-Sibiu Sud | BC | 0.07784 | 0.00111 | 0.03859 | 7e-05 | 0.10352 | 0.00073 | -0.00162 | -0.00084 | 0.00071 | 0.00061 | 0.09487 | 0.02405 | -0.00254 | 0.00289 | 0.06449 | 0.09422 | -0.0002 | -0.00548 | 0.00071 | 0.09157 | 0.0612 | 0.00933 | -0.00492 | 0.10094 | 0.00381 | 0.08239
[RO-RO] [DIR] OHL 400 kV Arefu-Sibiu Sud | N-1 TIE 400 kV Rosiori-Mukacevo | 0.06251 | -0.00029 | 0.0276 | 3e-05 | 0.08516 | 0.00036 | -0.00133 | -0.00039 | 0.00038 | 0.00032 | 0.07785 | 0.01663 | -0.00616 | 0.00164 | 0.05067 | 0.07728 | -0.0001 | -0.00174 | 0.00038 | 0.06935 | 0.04549 | 0.00495 | -0.00453 | 0.08283 | 0.00866 | 0.06646
[RO-RO] [DIR] OHL 400 kV Arefu-Sibiu Sud | N-1 OHL 400 kV Mintia-Arad | 0.06734 | 0.00148 | 0.03468 | 6e-05 | 0.08663 | 0.00073 | -0.00137 | -0.00085 | 0.0007 | 0.0006 | 0.0812 | 0.0219 | -0.00031 | 0.0028 | 0.05622 | 0.08093 | -0.0002 | -0.00594 | 0.0007 | 0.07074 | 0.05371 | 0.00916 | -0.00394 | 0.08457 | -0.0033 | 0.07127
[RO-RO] [DIR] OHL 400 kV Arefu-Sibiu Sud | N-1 OHL 400 kV Sibiu Sud-Mintia | 0.06394 | 0.00171 | 0.03445 | 7e-05 | 0.07875 | 0.00076 | -0.00132 | -0.00089 | 0.00072 | 0.00062 | 0.07583 | 0.0218 | 0.00061 | 0.00287 | 0.05397 | 0.07591 | -0.00021 | -0.00639 | 0.00072 | 0.06232 | 0.0544 | 0.00948 | -0.00367 | 0.07705 | -0.00801 | 0.06771
[RO-RO] [DIR] OHL 400 kV Arefu-Sibiu Sud | N-1 OHL 400 kV Tantareni-Urechesti | 0.08558 | 0.00101 | 0.03918 | 7e-05 | 0.1181 | 0.00072 | -0.00166 | -0.00083 | 0.00071 | 0.00061 | 0.1069 | 0.02469 | -0.00303 | 0.0029 | 0.06959 | 0.10589 | -0.0002 | -0.00534 | 0.00071 | 0.0843 | 0.05602 | 0.00925 | -0.00507 | 0.1148 | 0.0057 | 0.09066
[RO-RO] [DIR] OHL 400 kV Arefu-Sibiu Sud | N-1 OHL 220 kV Portile de Fier-Resita 1&2 | 0.0794 | 0.00109 | 0.03917 | 7e-05 | 0.10602 | 0.00073 | -0.00165 | -0.00085 | 0.00072 | 0.00061 | 0.09694 | 0.0244 | -0.00272 | 0.00292 | 0.06571 | 0.09624 | -0.0002 | -0.00549 | 0.00071 | 0.09721 | 0.06251 | 0.00941 | -0.00502 | 0.10336 | 0.00446 | 0.08405
[RO-RO] [DIR] OHL 400 kV Arefu-Sibiu Sud | N-1 OHL 220 kV Resita-Timisoara 1&2 | 0.087 | 0.00117 | 0.04494 | 7e-05 | 0.11262 | 0.00083 | -0.0019 | -0.00096 | 0.00081 | 0.00069 | 0.10436 | 0.02769 | -0.00348 | 0.00331 | 0.07287 | 0.10387 | -0.00023 | -0.00613 | 0.00081 | 0.10411 | 0.07519 | 0.0107 | -0.00585 | 0.11006 | 0.00434 | 0.09209
[RO-RO] [DIR] OHL 400 kV Arefu-Sibiu Sud | N-1 OHL 220 kV Urechesti-Targu Jiu Nord | 0.085 | 0.00114 | 0.04222 | 7e-05 | 0.11319 | 0.00078 | -0.00179 | -0.00091 | 0.00077 | 0.00066 | 0.10352 | 0.02624 | -0.00307 | 0.00314 | 0.07047 | 0.10278 | -0.00022 | -0.00585 | 0.00077 | 0.10376 | 0.0678 | 0.0101 | -0.00545 | 0.11039 | 0.00522 | 0.08996
[RO-RO] [DIR] OHL 400 kV Arefu-Sibiu Sud | N-1 OHL 220 kV Paroseni-Targu Jiu Nord | 0.085 | 0.00114 | 0.04222 | 7e-05 | 0.11319 | 0.00078 | -0.00179 | -0.00091 | 0.00077 | 0.00066 | 0.10352 | 0.02624 | -0.00307 | 0.00314 | 0.07047 | 0.10278 | -0.00022 | -0.00585 | 0.00077 | 0.10376 | 0.0678 | 0.0101 | -0.00545 | 0.11039 | 0.00522 | 0.08996
[RO-RO] [DIR] OHL 400 kV Arefu-Sibiu Sud | N-1 TRA 400/220 kV AT3 Arad | 0.08017 | 0.00109 | 0.04001 | 7e-05 | 0.1062 | 0.00074 | -0.00169 | -0.00086 | 0.00073 | 0.00062 | 0.09745 | 0.02485 | -0.00287 | 0.00298 | 0.06654 | 0.09681 | -0.0002 | -0.00557 | 0.00073 | 0.09516 | 0.06428 | 0.00959 | -0.00515 | 0.10359 | 0.00434 | 0.08486
[RO-RO] [DIR] OHL 400 kV Arefu-Sibiu Sud | N-1 TIE 400 kV Resita-Pancevo c2 | 0.07777 | 0.0011 | 0.0384 | 7e-05 | 0.10371 | 0.00072 | -0.00161 | -0.00084 | 0.00071 | 0.0006 | 0.09493 | 0.02395 | -0.00254 | 0.00288 | 0.06437 | 0.09426 | -0.0002 | -0.00545 | 0.0007 | 0.09213 | 0.06079 | 0.00928 | -0.00489 | 0.10112 | 0.00396 | 0.08232
[RO-RO] [DIR] OHL 400 kV Arefu-Sibiu Sud | N-1 TIE 400 kV Resita-Pancevo c1 | 0.07777 | 0.0011 | 0.0384 | 7e-05 | 0.10371 | 0.00072 | -0.00161 | -0.00084 | 0.00071 | 0.0006 | 0.09493 | 0.02395 | -0.00254 | 0.00288 | 0.06437 | 0.09426 | -0.0002 | -0.00545 | 0.0007 | 0.09213 | 0.06079 | 0.00928 | -0.00489 | 0.10112 | 0.00396 | 0.08232
[RO-RO] [DIR] OHL 400 kV Tantareni-Urechesti | N-1 TIE 400 kV Portile de Fier-Djerdap | 0.05505 | -0.00052 | 0.00771 | 1e-05 | 0.09705 | 5e-05 | -0.00044 | -4e-05 | 7e-05 | 6e-05 | 0.08239 | 0.0064 | -0.0033 | 0.00034 | 0.0377 | 0.0804 | -1e-05 | 0.00029 | 7e-05 | -0.06934 | -0.01797 | 0.00047 | -0.00143 | 0.09246 | 0.00934 | 0.05887
[RO-RO] [DIR] OHL 400 kV Tantareni-Urechesti | N-1 OHL 400 kV Portile de Fier-Urechesti | 0.03991 | 0.00063 | 0.01774 | 3e-05 | 0.04304 | 0.00035 | -0.00068 | -0.00041 | 0.00034 | 0.00029 | 0.04858 | 0.01138 | -0.00081 | 0.00138 | 0.03233 | 0.04968 | -0.0001 | -0.0029 | 0.00034 | -0.11037 | 0.02309 | 0.0044 | -0.0019 | 0.04188 | -0.01595 | 0.04299
[RO-RO] [DIR] OHL 400 kV Tantareni-Urechesti | N-1 TIE 400 kV Resita-Pancevo c2 | 0.05601 | -0.00069 | 0.00536 | 0 | 0.10366 | -1e-05 | -0.00036 | 3e-05 | 1e-05 | 1e-05 | 0.08606 | 0.00517 | -0.0035 | 0.00013 | 0.03734 | 0.0836 | 0 | 0.00083 | 1e-05 | -0.05552 | -0.03483 | -0.00029 | -0.00122 | 0.09856 | 0.01273 | 0.05985
[RO-RO] [DIR] OHL 400 kV Tantareni-Urechesti | N-1 TIE 400 kV Resita-Pancevo c1 | 0.05601 | -0.00069 | 0.00536 | 0 | 0.10366 | -1e-05 | -0.00036 | 3e-05 | 1e-05 | 1e-05 | 0.08606 | 0.00517 | -0.0035 | 0.00013 | 0.03734 | 0.0836 | 0 | 0.00083 | 1e-05 | -0.05552 | -0.03483 | -0.00029 | -0.00122 | 0.09856 | 0.01273 | 0.05985
[RO-RO] [DIR] OHL 400 kV Portile de Fier-Urechesti | BC | -0.0243 | 0.00213 | 0.02086 | 5e-05 | -0.0955 | 0.0006 | -0.00055 | -0.00073 | 0.00054 | 0.00047 | -0.05846 | 0.01052 | 0.00414 | 0.00206 | -0.00665 | -0.05273 | -0.00017 | -0.00607 | 0.00054 | -0.08981 | 0.09317 | 0.00772 | -0.00125 | -0.0892 | -0.0457 | -0.02542
[RO-RO] [DIR] OHL 400 kV Portile de Fier-Urechesti | N-1 TIE 400 kV Portile de Fier-Djerdap | -0.02337 | 0.00177 | 0.01531 | 4e-05 | -0.08303 | 0.00047 | -0.00036 | -0.00057 | 0.00042 | 0.00036 | -0.05203 | 0.00759 | 0.00383 | 0.00159 | -0.00836 | -0.04728 | -0.00013 | -0.00488 | 0.00042 | -0.06242 | 0.06234 | 0.00601 | -0.00071 | -0.07777 | -0.03883 | -0.02451
[RO-RO] [DIR] OHL 400 kV Portile de Fier-Urechesti | N-1 OHL 400 kV Slatina-Portile de Fier | -0.03723 | 0.00282 | 0.02625 | 6e-05 | -0.13398 | 0.00077 | -0.00066 | -0.00094 | 0.0007 | 0.0006 | -0.08439 | 0.01298 | 0.0057 | 0.00263 | -0.01255 | -0.07675 | -0.00021 | -0.00789 | 0.00069 | -0.10603 | 0.12338 | 0.00996 | -0.00147 | -0.12533 | -0.06026 | -0.03909
[RO-RO] [DIR] OHL 400 kV Portile de Fier-Urechesti | N-1 OHL 220 kV Portile de Fier-Resita 1&2 | -0.01998 | 0.00208 | 0.02244 | 5e-05 | -0.08861 | 0.00061 | -0.00063 | -0.00074 | 0.00056 | 0.00048 | -0.05275 | 0.01149 | 0.00365 | 0.00214 | -0.00329 | -0.04717 | -0.00017 | -0.00609 | 0.00056 | -0.07427 | 0.0968 | 0.00795 | -0.00154 | -0.08253 | -0.04392 | -0.02085
[RO-RO] [DIR] OHL 400 kV Portile de Fier-Urechesti | N-1 OHL 220 kV Resita-Timisoara 1&2 | -0.0061 | 0.00226 | 0.03348 | 7e-05 | -0.07742 | 0.0008 | -0.00111 | -0.00095 | 0.00074 | 0.00064 | -0.03962 | 0.01776 | 0.00228 | 0.0029 | 0.00999 | -0.03356 | -0.00022 | -0.00736 | 0.00074 | -0.06491 | 0.12097 | 0.01044 | -0.0031 | -0.07109 | -0.04465 | -0.00615
[RO-RO] [DIR] OHL 400 kV Portile de Fier-Urechesti | N-1 TIE 400 kV Resita-Pancevo c2 | -0.02485 | 0.00206 | 0.01926 | 5e-05 | -0.09382 | 0.00056 | -0.00049 | -0.00069 | 0.00051 | 0.00044 | -0.05797 | 0.00965 | 0.00416 | 0.00193 | -0.00767 | -0.05244 | -0.00016 | -0.00578 | 0.00051 | -0.08511 | 0.08977 | 0.00727 | -0.00106 | -0.08772 | -0.04441 | -0.02602
[RO-RO] [DIR] OHL 400 kV Portile de Fier-Urechesti | N-1 TIE 400 kV Resita-Pancevo c1 | -0.02485 | 0.00206 | 0.01926 | 5e-05 | -0.09382 | 0.00056 | -0.00049 | -0.00069 | 0.00051 | 0.00044 | -0.05797 | 0.00965 | 0.00416 | 0.00193 | -0.00767 | -0.05244 | -0.00016 | -0.00578 | 0.00051 | -0.08511 | 0.08977 | 0.00727 | -0.00106 | -0.08772 | -0.04441 | -0.02602
[RO-RO] [DIR] OHL 400 kV Slatina-Portile de Fier | BC | 0.02082 | -0.0011 | -0.00867 | -2e-05 | 0.06193 | -0.00028 | 0.00019 | 0.00034 | -0.00025 | -0.00021 | 0.04173 | -0.00395 | -0.00252 | -0.00093 | 0.00949 | 0.03866 | 8e-05 | 0.00294 | -0.00025 | 0.0261 | -0.04862 | -0.0036 | 0.00036 | 0.05814 | 0.02342 | 0.022
[RO-RO] [DIR] OHL 400 kV Slatina-Portile de Fier | N-1 OHL 400 kV Portile de Fier-Urechesti | 0.03239 | -0.00212 | -0.0186 | -5e-05 | 0.10738 | -0.00056 | 0.00045 | 0.00069 | -0.00051 | -0.00044 | 0.06955 | -0.00896 | -0.00449 | -0.00191 | 0.01266 | 0.06375 | 0.00016 | 0.00583 | -0.0005 | 0.06884 | -0.09297 | -0.00728 | 0.00095 | 0.1006 | 0.04518 | 0.0341
[RO-RO] [DIR] OHL 400 kV Slatina-Portile de Fier | N-1 OHL 220 kV Portile de Fier-Resita 1&2 | 0.01849 | -0.00107 | -0.00953 | -2e-05 | 0.05821 | -0.00029 | 0.00023 | 0.00035 | -0.00026 | -0.00022 | 0.03865 | -0.00447 | -0.00225 | -0.00097 | 0.00767 | 0.03565 | 8e-05 | 0.00295 | -0.00026 | 0.01771 | -0.05058 | -0.00373 | 0.00052 | 0.05455 | 0.02246 | 0.01953
[RO-RO] [DIR] OHL 400 kV Slatina-Portile de Fier | N-1 OHL 220 kV Resita-Timisoara 1&2 | 0.01137 | -0.00117 | -0.01523 | -3e-05 | 0.05253 | -0.00038 | 0.00048 | 0.00046 | -0.00035 | -0.0003 | 0.03194 | -0.00771 | -0.00155 | -0.00136 | 0.00084 | 0.0287 | 0.00011 | 0.00361 | -0.00035 | 0.01315 | -0.06306 | -0.00502 | 0.00132 | 0.04873 | 0.02287 | 0.01198
[RO-RO] [DIR] OHL 400 kV Slatina-Portile de Fier | N-1 TIE 400 kV Resita-Pancevo c2 | 0.02114 | -0.00106 | -0.00776 | -2e-05 | 0.06096 | -0.00026 | 0.00015 | 0.00032 | -0.00023 | -0.0002 | 0.04145 | -0.00345 | -0.00253 | -0.00085 | 0.01007 | 0.03849 | 7e-05 | 0.00278 | -0.00023 | 0.0234 | -0.04667 | -0.00335 | 0.00025 | 0.05729 | 0.02268 | 0.02234
[RO-RO] [DIR] OHL 400 kV Slatina-Portile de Fier | N-1 TIE 400 kV Resita-Pancevo c1 | 0.02114 | -0.00106 | -0.00776 | -2e-05 | 0.06096 | -0.00026 | 0.00015 | 0.00032 | -0.00023 | -0.0002 | 0.04145 | -0.00345 | -0.00253 | -0.00085 | 0.01007 | 0.03849 | 7e-05 | 0.00278 | -0.00023 | 0.0234 | -0.04667 | -0.00335 | 0.00025 | 0.05729 | 0.02268 | 0.02234
[RO-RO] [DIR] OHL 400 kV Medgidia Sud - Stupina | BC | 0.03919 | 0.00163 | 0.01966 | 5e-05 | 0.07149 | 0.00053 | -0.0005 | -0.00064 | 0.00049 | 0.00042 | 0.05093 | 0.01305 | 0.00251 | 0.00187 | 0.0322 | 0.04816 | -0.00015 | -0.00532 | 0.00048 | 0.02448 | 0.02535 | 0.00624 | -0.00082 | 0.06939 | -0.06001 | 0.04031
[RO-RO] [DIR] OHL 400 kV Medgidia Sud - Stupina | N-1 OHL 400 kV Isaccea - Rahman | 0.05494 | 0.00228 | 0.02756 | 6e-05 | 0.10021 | 0.00074 | -0.00071 | -0.00089 | 0.00068 | 0.00059 | 0.07139 | 0.0183 | 0.00351 | 0.00263 | 0.04513 | 0.0675 | -0.00021 | -0.00746 | 0.00068 | 0.03431 | 0.03553 | 0.00874 | -0.00114 | 0.09726 | -0.08411 | 0.05651
[RO-RO] [DIR] OHL 400 kV Medgidia Sud - Stupina | N-1 OHL 400 kV Cernavoda - Pelicanu | 0.03964 | 0.00159 | 0.01959 | 4e-05 | 0.07354 | 0.00052 | -0.00051 | -0.00063 | 0.00048 | 0.00041 | 0.05184 | 0.01301 | 0.00239 | 0.00186 | 0.03244 | 0.04889 | -0.00014 | -0.00524 | 0.00048 | 0.02152 | 0.02489 | 0.00617 | -0.00085 | 0.07134 | -0.05839 | 0.04073
[RO-RO] [DIR] OHL 400 kV Medgidia Sud - Stupina | N-1 OHL 400 kV Pelicanu - Bucuresti Sud | 0.03955 | 0.0016 | 0.01958 | 4e-05 | 0.07324 | 0.00052 | -0.00051 | -0.00063 | 0.00048 | 0.00041 | 0.05168 | 0.01301 | 0.0024 | 0.00186 | 0.03238 | 0.04876 | -0.00014 | -0.00524 | 0.00048 | 0.02183 | 0.02491 | 0.00617 | -0.00085 | 0.07105 | -0.05854 | 0.04064
[RO-RO] [DIR] OHL 400 kV Medgidia Sud - Stupina | N-1 OHL 400 kV Gura Ialomitei - Bucuresti Sud | 0.0396 | 0.00159 | 0.01959 | 4e-05 | 0.07343 | 0.00052 | -0.00051 | -0.00063 | 0.00048 | 0.00041 | 0.05177 | 0.01301 | 0.00239 | 0.00186 | 0.03241 | 0.04884 | -0.00014 | -0.00524 | 0.00048 | 0.02161 | 0.02489 | 0.00617 | -0.00085 | 0.07123 | -0.05843 | 0.04069
[RO-RO] [DIR] OHL 400 kV Medgidia Sud - Stupina | N-1 OHL 400 kV Varna-Dobrudja circ1 | 0.03913 | 0.00163 | 0.01964 | 5e-05 | 0.07136 | 0.00053 | -0.0005 | -0.00064 | 0.00049 | 0.00042 | 0.05084 | 0.01303 | 0.00251 | 0.00187 | 0.03215 | 0.04808 | -0.00015 | -0.00532 | 0.00048 | 0.02449 | 0.02532 | 0.00623 | -0.00081 | 0.06926 | -0.05996 | 0.04025
[RO-RO] [DIR] OHL 400 kV Medgidia Sud - Stupina | N-1 OHL 400 kV Varna-Dobrudja circ2 | 0.03913 | 0.00163 | 0.01964 | 5e-05 | 0.07136 | 0.00053 | -0.0005 | -0.00064 | 0.00049 | 0.00042 | 0.05084 | 0.01303 | 0.00251 | 0.00187 | 0.03215 | 0.04808 | -0.00015 | -0.00532 | 0.00048 | 0.02449 | 0.02532 | 0.00623 | -0.00081 | 0.06926 | -0.05996 | 0.04025
[RO-RO] [DIR] OHL 400 kV Medgidia Sud - Stupina | N-1 OHL 400 kV Cernavodă - Medgidia Sud | 0.05848 | 0.0017 | 0.02568 | 5e-05 | 0.12211 | 0.00063 | -0.00077 | -0.00075 | 0.00059 | 0.0005 | 0.08011 | 0.01711 | 0.00175 | 0.0023 | 0.04654 | 0.07428 | -0.00017 | -0.00601 | 0.00059 | -0.00298 | 0.02858 | 0.0075 | -0.00163 | 0.1181 | -0.0585 | 0.05968
[RO-RO] [DIR] OHL 400 kV Medgidia Sud - Rahman | BC | -0.03695 | -0.00154 | -0.01854 | -4e-05 | -0.0674 | -0.0005 | 0.00048 | 0.0006 | -0.00046 | -0.00039 | -0.04802 | -0.01231 | -0.00236 | -0.00177 | -0.03036 | -0.0454 | 0.00014 | 0.00502 | -0.00046 | -0.02308 | -0.0239 | -0.00588 | 0.00077 | -0.06542 | 0.05658 | -0.03801
[RO-RO] [DIR] OHL 400 kV Medgidia Sud - Rahman | N-1 OHL 400 kV Cernavoda - Pelicanu | -0.03737 | -0.0015 | -0.01847 | -4e-05 | -0.06934 | -0.00049 | 0.00048 | 0.00059 | -0.00045 | -0.00039 | -0.04887 | -0.01227 | -0.00225 | -0.00175 | -0.03059 | -0.0461 | 0.00014 | 0.00494 | -0.00045 | -0.02029 | -0.02346 | -0.00582 | 0.0008 | -0.06726 | 0.05506 | -0.0384
[RO-RO] [DIR] OHL 400 kV Medgidia Sud - Rahman | N-1 OHL 400 kV Pelicanu - Bucuresti Sud | -0.03729 | -0.0015 | -0.01846 | -4e-05 | -0.06905 | -0.00049 | 0.00048 | 0.00059 | -0.00045 | -0.00039 | -0.04873 | -0.01226 | -0.00226 | -0.00175 | -0.03053 | -0.04598 | 0.00014 | 0.00494 | -0.00045 | -0.02058 | -0.02349 | -0.00582 | 0.0008 | -0.06699 | 0.05519 | -0.03832
[RO-RO] [DIR] OHL 400 kV Medgidia Sud - Rahman | N-1 OHL 400 kV Gura Ialomitei - Bucuresti Sud | -0.03733 | -0.0015 | -0.01847 | -4e-05 | -0.06923 | -0.00049 | 0.00048 | 0.00059 | -0.00045 | -0.00039 | -0.04881 | -0.01226 | -0.00225 | -0.00175 | -0.03056 | -0.04605 | 0.00014 | 0.00494 | -0.00045 | -0.02037 | -0.02346 | -0.00581 | 0.0008 | -0.06716 | 0.05509 | -0.03836
[RO-RO] [DIR] OHL 400 kV Medgidia Sud - Rahman | N-1 OHL 400 kV Varna-Dobrudja circ1 | -0.0369 | -0.00154 | -0.01852 | -4e-05 | -0.06728 | -0.0005 | 0.00047 | 0.0006 | -0.00046 | -0.00039 | -0.04794 | -0.01229 | -0.00236 | -0.00176 | -0.03031 | -0.04533 | 0.00014 | 0.00502 | -0.00046 | -0.02309 | -0.02388 | -0.00587 | 0.00077 | -0.0653 | 0.05653 | -0.03795
[RO-RO] [DIR] OHL 400 kV Medgidia Sud - Rahman | N-1 OHL 400 kV Varna-Dobrudja circ2 | -0.0369 | -0.00154 | -0.01852 | -4e-05 | -0.06728 | -0.0005 | 0.00047 | 0.0006 | -0.00046 | -0.00039 | -0.04794 | -0.01229 | -0.00236 | -0.00176 | -0.03031 | -0.04533 | 0.00014 | 0.00502 | -0.00046 | -0.02309 | -0.02388 | -0.00587 | 0.00077 | -0.0653 | 0.05653 | -0.03795
[RO-RO] [DIR] OHL 400 kV Medgidia Sud - Rahman | N-1 OHL 400 kV Cernavodă - Medgidia Sud | -0.05514 | -0.00161 | -0.02421 | -5e-05 | -0.11513 | -0.00059 | 0.00073 | 0.00071 | -0.00055 | -0.00048 | -0.07553 | -0.01613 | -0.00165 | -0.00216 | -0.04388 | -0.07003 | 0.00016 | 0.00566 | -0.00055 | 0.00281 | -0.02695 | -0.00707 | 0.00153 | -0.11135 | 0.05515 | -0.05626
[RO-RO] [DIR] OHL 400 kV Medgidia Sud- Cernavoda | BC | 0.05634 | 0.00022 | 0.01759 | 3e-05 | 0.14789 | 0.00029 | -0.00078 | -0.00034 | 0.0003 | 0.00025 | 0.08526 | 0.01184 | -0.00221 | 0.00123 | 0.04191 | 0.07631 | -8e-05 | -0.00199 | 0.0003 | -0.08021 | 0.00944 | 0.00369 | -0.00237 | 0.14232 | 0.00441 | 0.05657
[RO-RO] [DIR] OHL 400 kV Medgidia Sud- Cernavoda | N-1 OHL 400 kV Isaccea - Tulcea Vest | 0.04742 | -0.00024 | 0.01265 | 2e-05 | 0.13359 | 0.00015 | -0.00067 | -0.00017 | 0.00017 | 0.00014 | 0.0742 | 0.00857 | -0.00304 | 0.00074 | 0.0344 | 0.06567 | -4e-05 | -0.00053 | 0.00017 | -0.0908 | 0.0025 | 0.00204 | -0.00224 | 0.12839 | 0.02201 | 0.04734
[RO-RO] [DIR] OHL 400 kV Medgidia Sud- Cernavoda | N-1 OHL 400 kV Lacu Sarat - Gura Ialomitei | 0.0428 | -0.0003 | 0.01074 | 1e-05 | 0.1238 | 0.00012 | -0.00059 | -0.00012 | 0.00013 | 0.00011 | 0.06782 | 0.00734 | -0.00291 | 0.0006 | 0.03075 | 0.05976 | -3e-05 | -0.00026 | 0.00013 | -0.09134 | 0.00019 | 0.00158 | -0.002 | 0.11892 | 0.02184 | 0.04262
[RO-RO] [DIR] OHL 400 kV Medgidia Sud- Cernavoda | N-1 OHL 400 kV Tulcea Vest - Tariverde | 0.04742 | -0.00024 | 0.01265 | 2e-05 | 0.13359 | 0.00015 | -0.00067 | -0.00017 | 0.00017 | 0.00014 | 0.0742 | 0.00857 | -0.00304 | 0.00074 | 0.0344 | 0.06567 | -4e-05 | -0.00053 | 0.00017 | -0.0908 | 0.0025 | 0.00204 | -0.00224 | 0.12839 | 0.02201 | 0.04734
[RO-RO] [DIR] OHL 400 kV Medgidia Sud- Cernavoda | N-1 OHL 400 kV Gutinas – Smardan | 0.05745 | 0.00016 | 0.01778 | 3e-05 | 0.15122 | 0.00029 | -0.00081 | -0.00033 | 0.00029 | 0.00025 | 0.08706 | 0.01195 | -0.00246 | 0.00123 | 0.04268 | 0.07789 | -8e-05 | -0.00186 | 0.00029 | -0.08205 | 0.00947 | 0.00364 | -0.00249 | 0.14552 | 0.00804 | 0.05768
[RO-RO] [DIR] OHL 400 kV Medgidia Sud- Cernavoda | N-1 OHL 400 kV Isaccea - Rahman | 0.07336 | 0.00093 | 0.02612 | 5e-05 | 0.17893 | 0.00052 | -0.001 | -0.00061 | 0.00051 | 0.00043 | 0.10738 | 0.01751 | -0.00112 | 0.00205 | 0.05589 | 0.09722 | -0.00014 | -0.0043 | 0.00051 | -0.06958 | 0.02045 | 0.00639 | -0.00272 | 0.17245 | -0.02165 | 0.07408
[RO-RO] [DIR] OHL 400 kV Medgidia Sud- Cernavoda | N-1 OHL 400 kV Isaccea - Stupina | 0.07484 | 0.00099 | 0.02687 | 5e-05 | 0.18164 | 0.00054 | -0.00102 | -0.00064 | 0.00053 | 0.00045 | 0.1093 | 0.018 | -0.00103 | 0.00212 | 0.05711 | 0.09904 | -0.00015 | -0.0045 | 0.00052 | -0.06866 | 0.02141 | 0.00663 | -0.00276 | 0.17508 | -0.02392 | 0.0756
[RO-RO] [DIR] OHL 400 kV Medgidia Sud- Cernavoda | N-1 TIE 400 kV MEDGIDIA SUD - VARNA | 0.0439 | -0.0001 | 0.01234 | 2e-05 | 0.12098 | 0.00017 | -0.00062 | -0.00019 | 0.00018 | 0.00015 | 0.06796 | 0.00835 | -0.00247 | 0.00078 | 0.0321 | 0.06036 | -5e-05 | -0.00083 | 0.00018 | -0.0772 | 0.00392 | 0.0022 | -0.002 | 0.1163 | 0.01498 | 0.0439
[RO-RO] [DIR] OHL 400 kV Medgidia Sud- Cernavoda | N-1 TIE 400 kV DOBRUDJA- MEDGIDIA SUD | 0.04455 | -8e-05 | 0.01262 | 2e-05 | 0.12239 | 0.00018 | -0.00062 | -0.0002 | 0.00019 | 0.00016 | 0.06888 | 0.00853 | -0.00245 | 0.0008 | 0.03261 | 0.0612 | -5e-05 | -0.00089 | 0.00018 | -0.07735 | 0.00421 | 0.00228 | -0.00202 | 0.1177 | 0.01443 | 0.04457
[RO-RO] [DIR] OHL 400 kV Medgidia Sud- Cernavoda | N-1 OHL 400 kV Constanta Nord- Cernavoda | 0.04694 | -0.00032 | 0.01214 | 1e-05 | 0.13384 | 0.00014 | -0.00066 | -0.00014 | 0.00015 | 0.00013 | 0.07388 | 0.00824 | -0.00321 | 0.00069 | 0.03389 | 0.06525 | -4e-05 | -0.00033 | 0.00015 | -0.09396 | 0.00152 | 0.00183 | -0.00226 | 0.1286 | 0.02498 | 0.04682
[RO-RO] [DIR] OHL 400 kV Medgidia Sud- Cernavoda | N-1 OHL 400 kV Cernavoda - Pelicanu | 0.05386 | 0.00042 | 0.01797 | 3e-05 | 0.1364 | 0.00033 | -0.00074 | -0.00038 | 0.00033 | 0.00028 | 0.08018 | 0.01206 | -0.00154 | 0.00133 | 0.04054 | 0.07217 | -9e-05 | -0.00248 | 0.00032 | -0.06364 | 0.01204 | 0.00407 | -0.00216 | 0.13136 | -0.00464 | 0.05424
[RO-RO] [DIR] OHL 400 kV Medgidia Sud- Cernavoda | N-1 OHL 400 kV Pelicanu - Bucuresti Sud | 0.05398 | 0.00044 | 0.01812 | 3e-05 | 0.13624 | 0.00033 | -0.00075 | -0.00039 | 0.00033 | 0.00028 | 0.08023 | 0.01215 | -0.00149 | 0.00135 | 0.04067 | 0.07226 | -9e-05 | -0.00253 | 0.00033 | -0.06252 | 0.01235 | 0.00413 | -0.00216 | 0.13121 | -0.0054 | 0.05437
[RO-RO] [DIR] OHL 400 kV Medgidia Sud- Cernavoda | N-1 OHL 400 kV Gura Ialomitei - Bucuresti Sud | 0.05386 | 0.00044 | 0.01806 | 3e-05 | 0.13604 | 0.00033 | -0.00074 | -0.00039 | 0.00033 | 0.00028 | 0.08009 | 0.01212 | -0.0015 | 0.00134 | 0.04058 | 0.07212 | -9e-05 | -0.00252 | 0.00033 | -0.06264 | 0.01228 | 0.00412 | -0.00215 | 0.13102 | -0.00527 | 0.05425
[RO-RO] [DIR] OHL 400 kV Medgidia Sud- Cernavoda | N-1 OHL 400 kV Medgidia Sud - Stupina | 0.07484 | 0.00099 | 0.02687 | 5e-05 | 0.18164 | 0.00054 | -0.00102 | -0.00064 | 0.00053 | 0.00045 | 0.1093 | 0.018 | -0.00103 | 0.00212 | 0.05711 | 0.09904 | -0.00015 | -0.0045 | 0.00052 | -0.06866 | 0.02141 | 0.00663 | -0.00276 | 0.17508 | -0.02392 | 0.0756
[RO-RO] [DIR] OHL 400 kV Medgidia Sud- Cernavoda | N-1 OHL 400 kV Medgidia Sud - Rahman | 0.07336 | 0.00093 | 0.02612 | 5e-05 | 0.17893 | 0.00052 | -0.001 | -0.00061 | 0.00051 | 0.00043 | 0.10738 | 0.01751 | -0.00112 | 0.00205 | 0.05589 | 0.09722 | -0.00014 | -0.0043 | 0.00051 | -0.06958 | 0.02045 | 0.00639 | -0.00272 | 0.17245 | -0.02165 | 0.07408
[RO-RO] [DIR] OHL 400 kV Medgidia Sud- Cernavoda | N-1 TIE 400 kV Isaccea - Vulcanesti | 0.06127 | 0.00053 | 0.02047 | 3e-05 | 0.15535 | 0.00038 | -0.00083 | -0.00044 | 0.00038 | 0.00032 | 0.09126 | 0.01377 | -0.00158 | 0.00154 | 0.04612 | 0.08213 | -0.00011 | -0.00294 | 0.00037 | -0.07377 | 0.01349 | 0.00471 | -0.00238 | 0.14961 | -0.00837 | 0.06169
[RO-RO] [DIR] OHL 400 kV Cernavoda - Pelicanu | BC | -0.00858 | 0.00071 | 0.00132 | 1e-05 | -0.03976 | 0.00012 | 0.00012 | -0.00016 | 0.0001 | 9e-05 | -0.01758 | 0.00075 | 0.00234 | 0.00034 | -0.00474 | -0.01432 | -3e-05 | -0.0017 | 0.0001 | 0.05732 | 0.009 | 0.00135 | 0.00072 | -0.03794 | -0.03129 | -0.00809
[RO-RO] [DIR] OHL 400 kV Cernavoda - Pelicanu | N-1 OHL 400 kV Isaccea - Tulcea Vest | -0.00941 | 0.00067 | 0.00087 | 1e-05 | -0.04108 | 0.00011 | 0.00013 | -0.00014 | 9e-05 | 8e-05 | -0.0186 | 0.00045 | 0.00226 | 0.00029 | -0.00543 | -0.0153 | -3e-05 | -0.00156 | 9e-05 | 0.05635 | 0.00836 | 0.0012 | 0.00074 | -0.03922 | -0.02967 | -0.00894
[RO-RO] [DIR] OHL 400 kV Cernavoda - Pelicanu | N-1 OHL 400 kV Lacu Sarat - Gura Ialomitei | -0.01032 | 0.00065 | 0.00045 | 1e-05 | -0.04284 | 0.0001 | 0.00015 | -0.00013 | 8e-05 | 7e-05 | -0.01981 | 0.00017 | 0.00225 | 0.00026 | -0.00616 | -0.01644 | -3e-05 | -0.00147 | 8e-05 | 0.0559 | 0.00781 | 0.00108 | 0.00077 | -0.04093 | -0.02907 | -0.00987
[RO-RO] [DIR] OHL 400 kV Cernavoda - Pelicanu | N-1 OHL 400 kV Tulcea Vest - Tariverde | -0.00941 | 0.00067 | 0.00087 | 1e-05 | -0.04108 | 0.00011 | 0.00013 | -0.00014 | 9e-05 | 8e-05 | -0.0186 | 0.00045 | 0.00226 | 0.00029 | -0.00543 | -0.0153 | -3e-05 | -0.00156 | 9e-05 | 0.05635 | 0.00836 | 0.0012 | 0.00074 | -0.03922 | -0.02967 | -0.00894
[RO-RO] [DIR] OHL 400 kV Cernavoda - Pelicanu | N-1 OHL 400 kV Tariverde - Constanta Nord | -0.00941 | 0.00067 | 0.00087 | 1e-05 | -0.04108 | 0.00011 | 0.00013 | -0.00014 | 9e-05 | 8e-05 | -0.0186 | 0.00045 | 0.00226 | 0.00029 | -0.00543 | -0.0153 | -3e-05 | -0.00156 | 9e-05 | 0.05635 | 0.00836 | 0.0012 | 0.00074 | -0.03922 | -0.02967 | -0.00894
[RO-RO] [DIR] OHL 400 kV Cernavoda - Pelicanu | N-1 OHL 400 kV Constanta Nord- Cernavoda | -0.00921 | 0.00068 | 0.00096 | 1e-05 | -0.04069 | 0.00011 | 0.00013 | -0.00014 | 9e-05 | 8e-05 | -0.01834 | 0.00051 | 0.00227 | 0.0003 | -0.00527 | -0.01505 | -3e-05 | -0.00158 | 9e-05 | 0.05641 | 0.00847 | 0.00122 | 0.00073 | -0.03885 | -0.02993 | -0.00873
[RO-RO] [DIR] OHL 400 kV Cernavoda - Pelicanu | N-1 OHL 400 kV Gura Ialomitei - Bucuresti Sud | -0.01251 | 0.00106 | 0.00207 | 1e-05 | -0.05857 | 0.00018 | 0.00018 | -0.00023 | 0.00015 | 0.00013 | -0.02579 | 0.00118 | 0.00347 | 0.00051 | -0.00684 | -0.02097 | -5e-05 | -0.00254 | 0.00015 | 0.08521 | 0.01349 | 0.00203 | 0.00107 | -0.05588 | -0.04665 | -0.01177
[RO-RO] [DIR] OHL 400 kV Cernavoda - Pelicanu | N-1 OHL 400 kV Gutinas – Smardan | -0.01137 | 0.00086 | 0.00083 | 1e-05 | -0.04812 | 0.00014 | 0.00019 | -0.00018 | 0.00011 | 0.0001 | -0.02209 | 0.00047 | 0.00296 | 0.00036 | -0.00667 | -0.01828 | -4e-05 | -0.00201 | 0.00011 | 0.06193 | 0.00893 | 0.00147 | 0.00103 | -0.04597 | -0.04041 | -0.01087
[RO-RO] [DIR] OHL 400 kV Cernavoda - Pelicanu | N-1 OHL 400 kV Brasov – Gutinas | -0.00966 | 0.00091 | 0.00175 | 1e-05 | -0.04579 | 0.00016 | 0.00016 | -0.0002 | 0.00013 | 0.00011 | -0.02003 | 0.00106 | 0.00298 | 0.00044 | -0.00523 | -0.01624 | -4e-05 | -0.00218 | 0.00013 | 0.06258 | 0.01037 | 0.00172 | 0.00093 | -0.04369 | -0.04016 | -0.00907
[RO-RO] [DIR] OHL 400 kV Pelicanu - Bucuresti Sud | N-1 OHL 400 kV Isaccea - Tulcea Vest | -0.00881 | 0.00074 | 0.00142 | 1e-05 | -0.04108 | 0.00013 | 0.00012 | -0.00016 | 0.0001 | 9e-05 | -0.01812 | 0.0008 | 0.00241 | 0.00035 | -0.00483 | -0.01474 | -4e-05 | -0.00176 | 0.0001 | 0.05977 | 0.00942 | 0.0014 | 0.00074 | -0.0392 | -0.03221 | -0.00829
[RO-RO] [DIR] OHL 400 kV Pelicanu - Bucuresti Sud | N-1 OHL 400 kV Lacu Sarat - Gura Ialomitei | -0.00947 | 0.00072 | 0.00112 | 1e-05 | -0.04238 | 0.00012 | 0.00014 | -0.00015 | 0.0001 | 8e-05 | -0.019 | 0.00061 | 0.0024 | 0.00033 | -0.00536 | -0.01557 | -3e-05 | -0.0017 | 0.0001 | 0.05949 | 0.00904 | 0.00132 | 0.00077 | -0.04046 | -0.03185 | -0.00896
[RO-RO] [DIR] OHL 400 kV Pelicanu - Bucuresti Sud | N-1 OHL 400 kV Tulcea Vest - Tariverde | -0.00881 | 0.00074 | 0.00142 | 1e-05 | -0.04108 | 0.00013 | 0.00012 | -0.00016 | 0.0001 | 9e-05 | -0.01812 | 0.0008 | 0.00241 | 0.00035 | -0.00483 | -0.01474 | -4e-05 | -0.00176 | 0.0001 | 0.05977 | 0.00942 | 0.0014 | 0.00074 | -0.0392 | -0.03221 | -0.00829
[RO-RO] [DIR] OHL 400 kV Pelicanu - Bucuresti Sud | N-1 OHL 400 kV Tariverde - Constanta Nord | -0.00881 | 0.00074 | 0.00142 | 1e-05 | -0.04108 | 0.00013 | 0.00012 | -0.00016 | 0.0001 | 9e-05 | -0.01812 | 0.0008 | 0.00241 | 0.00035 | -0.00483 | -0.01474 | -4e-05 | -0.00176 | 0.0001 | 0.05977 | 0.00942 | 0.0014 | 0.00074 | -0.0392 | -0.03221 | -0.00829
[RO-RO] [DIR] OHL 400 kV Pelicanu - Bucuresti Sud | N-1 OHL 400 kV Constanta Nord- Cernavoda | -0.00864 | 0.00074 | 0.0015 | 1e-05 | -0.04076 | 0.00013 | 0.00012 | -0.00016 | 0.00011 | 9e-05 | -0.0179 | 0.00085 | 0.00242 | 0.00036 | -0.0047 | -0.01453 | -4e-05 | -0.00178 | 0.00011 | 0.05982 | 0.00952 | 0.00143 | 0.00073 | -0.03888 | -0.03242 | -0.00812
[RO-RO] [DIR] OHL 400 kV Pelicanu - Bucuresti Sud | N-1 OHL 400 kV Gura Ialomitei - Bucuresti Sud | -0.01221 | 0.00114 | 0.0026 | 2e-05 | -0.05965 | 0.0002 | 0.00017 | -0.00026 | 0.00017 | 0.00014 | -0.02584 | 0.00152 | 0.00367 | 0.00058 | -0.00644 | -0.02086 | -6e-05 | -0.00276 | 0.00017 | 0.08984 | 0.01469 | 0.00225 | 0.00109 | -0.05688 | -0.0497 | -0.01141
[RO-RO] [DIR] OHL 400 kV Pelicanu - Bucuresti Sud | N-1 OHL 400 kV Gutinas – Smardan | -0.01107 | 0.00094 | 0.00128 | 1e-05 | -0.04886 | 0.00015 | 0.00019 | -0.0002 | 0.00012 | 0.00011 | -0.02205 | 0.00077 | 0.00314 | 0.00042 | -0.0063 | -0.01811 | -4e-05 | -0.00221 | 0.00012 | 0.06554 | 0.0099 | 0.00167 | 0.00106 | -0.04665 | -0.04334 | -0.01052
[RO-RO] [DIR] OHL 400 kV Gura Ialomitei - Bucuresti Sud | BC | -0.00808 | 0.00072 | 0.00154 | 1e-05 | -0.03871 | 0.00013 | 0.00012 | -0.00016 | 0.0001 | 9e-05 | -0.01689 | 0.00089 | 0.00234 | 0.00036 | -0.00434 | -0.01368 | -4e-05 | -0.00174 | 0.0001 | 0.05739 | 0.00925 | 0.00141 | 0.0007 | -0.03692 | -0.03161 | -0.00757
[RO-RO] [DIR] OHL 400 kV Gura Ialomitei - Bucuresti Sud | N-1 OHL 400 kV Isaccea - Tulcea Vest | -0.00882 | 0.00068 | 0.00113 | 1e-05 | -0.03989 | 0.00011 | 0.00012 | -0.00015 | 9e-05 | 8e-05 | -0.01781 | 0.00062 | 0.00227 | 0.00032 | -0.00496 | -0.01456 | -3e-05 | -0.00162 | 9e-05 | 0.05651 | 0.00868 | 0.00127 | 0.00072 | -0.03808 | -0.03015 | -0.00834
[RO-RO] [DIR] OHL 400 kV Gura Ialomitei - Bucuresti Sud | N-1 OHL 400 kV Lacu Sarat - Gura Ialomitei | -0.00957 | 0.00067 | 0.00079 | 1e-05 | -0.04136 | 0.00011 | 0.00014 | -0.00014 | 9e-05 | 8e-05 | -0.01881 | 0.0004 | 0.00226 | 0.00029 | -0.00557 | -0.01551 | -3e-05 | -0.00155 | 9e-05 | 0.05617 | 0.00823 | 0.00118 | 0.00075 | -0.0395 | -0.02968 | -0.00911
[RO-RO] [DIR] OHL 400 kV Gura Ialomitei - Bucuresti Sud | N-1 OHL 400 kV Tulcea Vest - Tariverde | -0.00882 | 0.00068 | 0.00113 | 1e-05 | -0.03989 | 0.00011 | 0.00012 | -0.00015 | 9e-05 | 8e-05 | -0.01781 | 0.00062 | 0.00227 | 0.00032 | -0.00496 | -0.01456 | -3e-05 | -0.00162 | 9e-05 | 0.05651 | 0.00868 | 0.00127 | 0.00072 | -0.03808 | -0.03015 | -0.00834
[RO-RO] [DIR] OHL 400 kV Gura Ialomitei - Bucuresti Sud | N-1 OHL 400 kV Tariverde - Constanta Nord | -0.00882 | 0.00068 | 0.00113 | 1e-05 | -0.03989 | 0.00011 | 0.00012 | -0.00015 | 9e-05 | 8e-05 | -0.01781 | 0.00062 | 0.00227 | 0.00032 | -0.00496 | -0.01456 | -3e-05 | -0.00162 | 9e-05 | 0.05651 | 0.00868 | 0.00127 | 0.00072 | -0.03808 | -0.03015 | -0.00834
[RO-RO] [DIR] OHL 400 kV Gura Ialomitei - Bucuresti Sud | N-1 OHL 400 kV Constanta Nord- Cernavoda | -0.00865 | 0.00069 | 0.00122 | 1e-05 | -0.03955 | 0.00012 | 0.00012 | -0.00015 | 0.0001 | 8e-05 | -0.01758 | 0.00068 | 0.00228 | 0.00033 | -0.00482 | -0.01435 | -3e-05 | -0.00164 | 0.0001 | 0.05657 | 0.00877 | 0.0013 | 0.00071 | -0.03775 | -0.03037 | -0.00816
[RO-RO] [DIR] OHL 400 kV Gura Ialomitei - Bucuresti Sud | N-1 OHL 400 kV Cernavoda - Pelicanu | -0.01179 | 0.00103 | 0.00212 | 1e-05 | -0.0559 | 0.00018 | 0.00017 | -0.00023 | 0.00015 | 0.00013 | -0.0245 | 0.00122 | 0.00335 | 0.0005 | -0.00638 | -0.01988 | -5e-05 | -0.00247 | 0.00015 | 0.08219 | 0.01314 | 0.00199 | 0.00102 | -0.05333 | -0.04514 | -0.01107
[RO-RO] [DIR] OHL 400 kV Gura Ialomitei - Bucuresti Sud | N-1 OHL 400 kV Gutinas – Smardan | -0.01088 | 0.00088 | 0.00104 | 1e-05 | -0.04712 | 0.00014 | 0.00019 | -0.00018 | 0.00011 | 0.0001 | -0.02143 | 0.00062 | 0.00297 | 0.00038 | -0.00629 | -0.01766 | -4e-05 | -0.00206 | 0.00011 | 0.06203 | 0.00918 | 0.00153 | 0.00101 | -0.04499 | -0.04078 | -0.01037
[RO-RO] [DIR] OHL 400 kV Gura Ialomitei - Bucuresti Sud | N-1 OHL 400 kV Brasov – Gutinas | -0.00918 | 0.00092 | 0.00197 | 1e-05 | -0.04489 | 0.00016 | 0.00015 | -0.00021 | 0.00013 | 0.00012 | -0.0194 | 0.00121 | 0.003 | 0.00046 | -0.00485 | -0.01565 | -5e-05 | -0.00223 | 0.00013 | 0.06279 | 0.01066 | 0.00179 | 0.00091 | -0.04281 | -0.0407 | -0.00858
[RO-RO] [DIR] OHL 400 kV Gutinas - Smardan | BC | -0.01682 | 0.00092 | -0.00301 | 1e-05 | -0.05053 | 9e-05 | 0.00042 | -0.00013 | 6e-05 | 5e-05 | -0.02727 | -0.00167 | 0.00378 | 0.00014 | -0.01172 | -0.02393 | -3e-05 | -0.0019 | 6e-05 | 0.02788 | -0.00042 | 0.00075 | 0.00186 | -0.04851 | -0.05509 | -0.01681
[RO-RO] [DIR] OHL 400 kV Gutinas - Smardan | N-1 OHL 400 kV Isaccea - Tulcea Vest | -0.0157 | 0.00098 | -0.00239 | 1e-05 | -0.04873 | 0.00011 | 0.0004 | -0.00015 | 7e-05 | 7e-05 | -0.02588 | -0.00126 | 0.00388 | 0.0002 | -0.01077 | -0.02259 | -3e-05 | -0.00209 | 7e-05 | 0.02921 | 0.00046 | 0.00095 | 0.00185 | -0.04676 | -0.05731 | -0.01565
[RO-RO] [DIR] OHL 400 kV Gutinas - Smardan | N-1 OHL 400 kV Lacu Sarat - Gura Ialomitei | -0.01426 | 0.00102 | -0.00171 | 1e-05 | -0.04597 | 0.00012 | 0.00038 | -0.00017 | 9e-05 | 8e-05 | -0.02397 | -0.00081 | 0.00391 | 0.00026 | -0.00961 | -0.0208 | -3e-05 | -0.00223 | 9e-05 | 0.02999 | 0.00134 | 0.00114 | 0.00179 | -0.04408 | -0.05839 | -0.01418
[RO-RO] [DIR] OHL 400 kV Gutinas - Smardan | N-1 OHL 400 kV Tulcea Vest - Tariverde | -0.0157 | 0.00098 | -0.00239 | 1e-05 | -0.04873 | 0.00011 | 0.0004 | -0.00015 | 7e-05 | 7e-05 | -0.02588 | -0.00126 | 0.00388 | 0.0002 | -0.01077 | -0.02259 | -3e-05 | -0.00209 | 7e-05 | 0.02921 | 0.00046 | 0.00095 | 0.00185 | -0.04676 | -0.05731 | -0.01565
[RO-RO] [DIR] OHL 400 kV Gutinas - Smardan | N-1 OHL 400 kV Tariverde - Constanta Nord | -0.0157 | 0.00098 | -0.00239 | 1e-05 | -0.04873 | 0.00011 | 0.0004 | -0.00015 | 7e-05 | 7e-05 | -0.02588 | -0.00126 | 0.00388 | 0.0002 | -0.01077 | -0.02259 | -3e-05 | -0.00209 | 7e-05 | 0.02921 | 0.00046 | 0.00095 | 0.00185 | -0.04676 | -0.05731 | -0.01565
[RO-RO] [DIR] OHL 400 kV Gutinas - Smardan | N-1 OHL 400 kV Constanta Nord- Cernavoda | -0.01607 | 0.00096 | -0.00258 | 1e-05 | -0.04941 | 0.0001 | 0.00041 | -0.00014 | 7e-05 | 6e-05 | -0.02636 | -0.00138 | 0.00386 | 0.00018 | -0.01108 | -0.02305 | -3e-05 | -0.00204 | 7e-05 | 0.02898 | 0.00022 | 0.00089 | 0.00185 | -0.04741 | -0.05673 | -0.01604
[RO-RO] [DIR] OHL 400 kV Gutinas - Smardan | N-1 OHL 400 kV Cernavoda - Pelicanu | -0.01793 | 0.00101 | -0.00284 | 1e-05 | -0.05566 | 0.0001 | 0.00043 | -0.00015 | 7e-05 | 6e-05 | -0.02953 | -0.00157 | 0.00408 | 0.00018 | -0.01233 | -0.02578 | -3e-05 | -0.00212 | 7e-05 | 0.03527 | 0.00074 | 0.00092 | 0.00196 | -0.0534 | -0.05913 | -0.01786
[RO-RO] [DIR] OHL 400 kV Gutinas - Smardan | N-1 OHL 400 kV Gura Ialomitei - Bucuresti Sud | -0.018 | 0.00103 | -0.00278 | 1e-05 | -0.05617 | 0.00011 | 0.00043 | -0.00015 | 7e-05 | 7e-05 | -0.02973 | -0.00154 | 0.00412 | 0.00019 | -0.01235 | -0.02592 | -3e-05 | -0.00216 | 7e-05 | 0.03625 | 0.00093 | 0.00095 | 0.00196 | -0.05389 | -0.0597 | -0.01792
[RO-RO] [DIR] OHL 400 kV Gutinas - Smardan | N-1 OHL 400 kV Bucuresti Sud - Domnesti | -0.01851 | 0.00107 | -0.0027 | 1e-05 | -0.05836 | 0.00011 | 0.00044 | -0.00016 | 8e-05 | 7e-05 | -0.03075 | -0.00149 | 0.00425 | 0.00021 | -0.01263 | -0.02677 | -3e-05 | -0.00225 | 8e-05 | 0.03942 | 0.0015 | 0.00103 | 0.002 | -0.05597 | -0.06145 | -0.01841
[RO-RO] [DIR] OHL 400 kV Gutinas - Smardan | N-1 OHL 400 kV Brasov – Gutinas | -0.01293 | 0.00021 | -0.00454 | 0 | -0.02864 | -4e-05 | 0.0003 | 3e-05 | -5e-05 | -4e-05 | -0.01838 | -0.00277 | 0.00145 | -0.00022 | -0.00991 | -0.01695 | 1e-05 | -0.00016 | -5e-05 | 0.00878 | -0.0054 | -0.00062 | 0.00112 | -0.02764 | -0.0229 | -0.01325
[RO-RO] [DIR] OHL 400 kV Gutinas - Smardan | N-1 TIE 400 kV Isaccea - Vulcanesti | -0.04134 | -0.00063 | -0.01731 | -3e-05 | -0.0876 | -0.00035 | 0.00068 | 0.00041 | -0.00034 | -0.00029 | -0.05706 | -0.01124 | 0.00063 | -0.00136 | -0.03265 | -0.05282 | 0.0001 | 0.00283 | -0.00034 | -0.00413 | -0.0205 | -0.00434 | 0.00192 | -0.08469 | 0.00842 | -0.04224
[RO-RO] [DIR] OHL 400 kV Smardan - Isaccea c1 | BC | 0 | 0 | 0 |  | 0 |  |  |  | 0 | 0 | 0 | 0 |  |  | 0 | 0 | 0 |  | 0 | 0 | 0 | 0 | 0 | 0 | 0 | 0
[RO-RO] [DIR] OHL 400 kV Smardan - Isaccea c1 | N-1 OHL 400 kV Lacu Sarat - Isaccea | 0 | 0 | 0 |  | 0 |  |  |  | 0 | 0 | 0 | 0 |  |  | 0 | 0 | 0 |  | 0 | 0 | 0 | 0 | 0 | 0 | 0 | 0
[RO-RO] [DIR] OHL 400 kV Smardan - Isaccea c2 | BC | -0.00191 | 0.00113 | 0.00333 | 2e-05 | -0.01954 | 0.00021 | 0.00016 | -0.00027 | 0.00018 | 0.00016 | -0.00684 | 0.00242 | 0.00348 | 0.00063 | 0.00011 | -0.00497 | -6e-05 | -0.00289 | 0.00018 | 0.03219 | 0.00744 | 0.00231 | 0.00112 | -0.01853 | -0.05676 | -0.00156
[RO-RO] [DIR] OHL 400 kV Smardan - Isaccea c2 | N-1 OHL 400 kV Lacu Sarat - Isaccea | 0.00186 | 0.00175 | 0.00694 | 3e-05 | -0.01924 | 0.00036 | 0.00016 | -0.00045 | 0.00031 | 0.00026 | -0.00372 | 0.00488 | 0.00507 | 0.00109 | 0.00388 | -0.0014 | -0.0001 | -0.0046 | 0.0003 | 0.04903 | 0.01352 | 0.00392 | 0.00144 | -0.01806 | -0.0848 | 0.0025
[RO-RO] [DIR] OHL 400 kV Domnesti - Urechesti | BC | -0.00858 | -0.0012 | -0.01266 | -3e-05 | 0.01907 | -0.00036 | 0.00032 | 0.00043 | -0.00033 | -0.00028 | -0.00135 | -0.00762 | -0.00217 | -0.00124 | -0.01061 | -0.00453 | 0.0001 | 0.00363 | -0.00032 | 0.01391 | -0.03195 | -0.00436 | 0.00057 | 0.01747 | 0.03442 | -0.00993
[RO-RO] [DIR] OHL 400 kV Domnesti - Urechesti | N-1 OHL 400 kV Bucuresti Sud - Slatina | -0.00858 | -0.0012 | -0.01266 | -3e-05 | 0.01907 | -0.00036 | 0.00032 | 0.00043 | -0.00033 | -0.00028 | -0.00135 | -0.00762 | -0.00217 | -0.00124 | -0.01061 | -0.00453 | 0.0001 | 0.00363 | -0.00032 | 0.01391 | -0.03195 | -0.00436 | 0.00057 | 0.01747 | 0.03442 | -0.00993
[RO-RO] [DIR] OHL 400 kV Tantareni - Bradu | BC | 0.03471 | 0.00097 | 0.01905 | 4e-05 | 0.03228 | 0.00042 | -0.00068 | -0.0005 | 0.0004 | 0.00034 | 0.03944 | 0.01201 | 0.00027 | 0.00158 | 0.02955 | 0.04079 | -0.00012 | -0.00368 | 0.0004 | -0.00256 | 0.03101 | 0.00523 | -0.00181 | 0.03178 | -0.01991 | 0.03731
[RO-RO] [DIR] OHL 400 kV Tantareni - Bradu | N-1 OHL 400 kV Domnesti-Urechesti | 0.03645 | 0.00121 | 0.02161 | 4e-05 | 0.02842 | 0.00049 | -0.00075 | -0.00058 | 0.00047 | 0.0004 | 0.03972 | 0.01355 | 0.00071 | 0.00184 | 0.0317 | 0.0417 | -0.00014 | -0.00442 | 0.00046 | -0.00538 | 0.03748 | 0.00611 | -0.00193 | 0.02824 | -0.02688 | 0.03932
[RO-RO] [DIR] OHL 400 kV Slatina-Bucuresti Sud | BC | 0 | 0 | 0 |  | 0 |  |  |  | 0 | 0 | 0 | 0 |  |  | 0 | 0 | 0 |  | 0 | 0 | 0 | 0 | 0 | 0 | 0 | 0
[RO-RO] [DIR] OHL 400 kV Slatina-Bucuresti Sud | N-1 OHL 400 kV Domnesti-Urechesti | 0 | 0 | 0 |  | 0 |  |  |  | 0 | 0 | 0 | 0 |  |  | 0 | 0 | 0 |  | 0 | 0 | 0 | 0 | 0 | 0 | 0 | 0
[RO-RO] [DIR] OHL 400 kV Portile de Fier - Urechesti | BC | -0.0243 | 0.00213 | 0.02086 | 5e-05 | -0.0955 | 0.0006 | -0.00055 | -0.00073 | 0.00054 | 0.00047 | -0.05846 | 0.01052 | 0.00414 | 0.00206 | -0.00665 | -0.05273 | -0.00017 | -0.00607 | 0.00054 | -0.08981 | 0.09317 | 0.00772 | -0.00125 | -0.0892 | -0.0457 | -0.02542
[RO-RO] [DIR] OHL 400 kV Portile de Fier - Urechesti | N-1 OHL 400 kV Domnesti-Urechesti | -0.02682 | 0.00178 | 0.01714 | 4e-05 | -0.08989 | 0.00049 | -0.00045 | -0.0006 | 0.00045 | 0.00038 | -0.05885 | 0.00828 | 0.0035 | 0.00169 | -0.00977 | -0.05406 | -0.00014 | -0.005 | 0.00045 | -0.08572 | 0.08377 | 0.00644 | -0.00108 | -0.08406 | -0.03558 | -0.02834
[RO-RO] [DIR] OHL 400 kV Brasov – Gutinas | N-1 OHL 400 kV Gutinas – Smardan | 0.00413 | 0.00056 | 0.00421 | 1e-05 | -0.00351 | 0.00014 | -7e-05 | -0.00018 | 0.00013 | 0.00011 | 0.00267 | 0.00274 | 0.00134 | 0.00048 | 0.00429 | 0.00363 | -4e-05 | -0.00156 | 0.00013 | 0.0129 | 0.00803 | 0.00168 | 2e-05 | -0.00314 | -0.01682 | 0.00463
[RO-RO] [DIR] OHL 220 kV Portile de Fier-Resita c1 | N-1 TIE 400 kV Resita-Pancevo c2 | 0.01171 | -0.00011 | 0.00476 | 1e-05 | 0.01783 | 5e-05 | -0.00024 | -6e-05 | 6e-05 | 5e-05 | 0.01507 | 0.00286 | -0.00131 | 0.00026 | 0.00932 | 0.01476 | -1e-05 | -0.00016 | 6e-05 | 0.03991 | 0.01083 | 0.00075 | -0.00085 | 0.01729 | 0.00433 | 0.0124
[RO-RO] [DIR] OHL 220 kV Portile de Fier-Resita c2 | N-1 TIE 400 kV Resita-Pancevo c2 | 0.01171 | -0.00011 | 0.00476 | 1e-05 | 0.01783 | 5e-05 | -0.00024 | -6e-05 | 6e-05 | 5e-05 | 0.01507 | 0.00286 | -0.00131 | 0.00026 | 0.00932 | 0.01476 | -1e-05 | -0.00016 | 6e-05 | 0.03991 | 0.01083 | 0.00075 | -0.00085 | 0.01729 | 0.00433 | 0.0124
[RO-RO] [DIR] OHL 220 kV Resita-Timisoara c1 | N-1 OHL 220 kV Resita-Timisoara c2 | 0.04456 | 0.00032 | 0.03091 | 5e-05 | 0.04429 | 0.00049 | -0.00138 | -0.00055 | 0.00049 | 0.00042 | 0.04613 | 0.01772 | -0.00457 | 0.00205 | 0.04075 | 0.04695 | -0.00013 | -0.00317 | 0.00049 | 0.061 | 0.06808 | 0.00666 | -0.00455 | 0.04436 | 0.00258 | 0.04721
[RO-RO] [DIR] OHL 220 kV Resita-Timisoara c1 | N-1 TIE 400 kV Resita-Pancevo c2 | 0.02803 | 0.00016 | 0.01873 | 3e-05 | 0.02916 | 0.00029 | -0.00084 | -0.00033 | 0.00029 | 0.00025 | 0.02964 | 0.01077 | -0.00289 | 0.00123 | 0.02534 | 0.03004 | -8e-05 | -0.00185 | 0.00029 | 0.04154 | 0.04133 | 0.00398 | -0.00279 | 0.02909 | 0.00239 | 0.02969
[RO-RO] [DIR] OHL 220 kV Resita-Timisoara c2 | N-1 TIE 400 kV Resita-Pancevo c2 | 0.02803 | 0.00016 | 0.01873 | 3e-05 | 0.02916 | 0.00029 | -0.00084 | -0.00033 | 0.00029 | 0.00025 | 0.02964 | 0.01077 | -0.00289 | 0.00123 | 0.02534 | 0.03004 | -8e-05 | -0.00185 | 0.00029 | 0.04154 | 0.04133 | 0.00398 | -0.00279 | 0.02909 | 0.00239 | 0.02969
[RO-RO] [DIR] OHL 220 kV Arad-Timisoara | N-1 TIE 400 kV Resita-Pancevo c2 | -0.03119 | 0.00014 | -0.01856 | -2e-05 | -0.0367 | -0.00024 | 0.00089 | 0.00027 | -0.00026 | -0.00022 | -0.03485 | -0.01059 | 0.00408 | -0.0011 | -0.0273 | -0.03492 | 7e-05 | 0.00121 | -0.00025 | -0.05029 | -0.04022 | -0.00345 | 0.00305 | -0.03626 | -0.00701 | -0.03304
[RO-RO] [DIR] OHL 220 kV Arad-Calea Aradului | N-1 TIE 400 kV Resita-Pancevo c2 | -0.02201 | 0.0001 | -0.01309 | -2e-05 | -0.02589 | -0.00017 | 0.00063 | 0.00019 | -0.00018 | -0.00015 | -0.02459 | -0.00747 | 0.00288 | -0.00078 | -0.01926 | -0.02464 | 5e-05 | 0.00085 | -0.00018 | -0.03548 | -0.02838 | -0.00243 | 0.00215 | -0.02558 | -0.00494 | -0.02331
[RO-RO] [DIR] OHL 220 kV CaleaAradului-Sacalaz | N-1 TIE 400 kV Resita-Pancevo c2 | -0.02201 | 0.0001 | -0.01309 | -2e-05 | -0.02589 | -0.00017 | 0.00063 | 0.00019 | -0.00018 | -0.00015 | -0.02459 | -0.00747 | 0.00288 | -0.00078 | -0.01926 | -0.02464 | 5e-05 | 0.00085 | -0.00018 | -0.03548 | -0.02838 | -0.00243 | 0.00215 | -0.02558 | -0.00494 | -0.02331
[RO-RO] [DIR] OHL 220 kV Sacalaz-Timisoara | N-1 TIE 400 kV Resita-Pancevo c2 | -0.01872 | 9e-05 | -0.01114 | -1e-05 | -0.02202 | -0.00015 | 0.00053 | 0.00016 | -0.00015 | -0.00013 | -0.02091 | -0.00636 | 0.00245 | -0.00066 | -0.01638 | -0.02096 | 4e-05 | 0.00073 | -0.00015 | -0.03018 | -0.02414 | -0.00207 | 0.00183 | -0.02176 | -0.00421 | -0.01983
[RO-RO] [DIR] OHL 220 kV Mintia-Timisoara | N-1 TIE 400 kV Resita-Pancevo c2 | -0.00286 | -0.00057 | -0.00582 | -1e-05 | 0.00427 | -0.00017 | 0.00017 | 0.0002 | -0.00015 | -0.00013 | 0.00016 | -0.00347 | -0.00117 | -0.00058 | -0.00412 | -0.00052 | 5e-05 | 0.00164 | -0.00015 | 0.00269 | -0.01407 | -0.00207 | 0.00037 | 0.00367 | 0.00717 | -0.00303
[RO-RO] [DIR] OHL 220 kV Urechesti-Targu Jiu Nord | N-1 TIE 400 kV Resita-Pancevo c2 | 0.03022 | 0.00014 | 0.01522 | 2e-05 | 0.04099 | 0.00024 | -0.00069 | -0.00027 | 0.00024 | 0.00021 | 0.03657 | 0.00919 | -0.00222 | 0.00102 | 0.0252 | 0.03619 | -7e-05 | -0.00153 | 0.00024 | 0.05181 | 0.02768 | 0.00322 | -0.00226 | 0.04003 | 0.00603 | 0.03195
[RO-RO] [DIR] OHL 220 kV Paroseni-Targu Jiu Nord | N-1 TIE 400 kV Resita-Pancevo c2 | -0.03022 | -0.00014 | -0.01522 | -2e-05 | -0.04099 | -0.00024 | 0.00069 | 0.00027 | -0.00024 | -0.00021 | -0.03657 | -0.00919 | 0.00222 | -0.00102 | -0.0252 | -0.03619 | 7e-05 | 0.00153 | -0.00024 | -0.05181 | -0.02768 | -0.00322 | 0.00226 | -0.04003 | -0.00603 | -0.03195
[RO-RO] [DIR] OHL 220 kV Paroseni-Baru Mare | N-1 TIE 400 kV Resita-Pancevo c2 | 0.02748 | 0.00012 | 0.01384 | 2e-05 | 0.03728 | 0.00022 | -0.00063 | -0.00025 | 0.00022 | 0.00019 | 0.03326 | 0.00836 | -0.00202 | 0.00093 | 0.02292 | 0.03291 | -6e-05 | -0.00139 | 0.00022 | 0.04712 | 0.02517 | 0.00293 | -0.00206 | 0.0364 | 0.00548 | 0.02906
[RO-RO] [DIR] OHL 220 kV Baru Mare-Hasdat | N-1 TIE 400 kV Resita-Pancevo c2 | 0.03022 | 0.00014 | 0.01522 | 2e-05 | 0.04099 | 0.00024 | -0.00069 | -0.00027 | 0.00024 | 0.00021 | 0.03657 | 0.00919 | -0.00222 | 0.00102 | 0.0252 | 0.03619 | -7e-05 | -0.00153 | 0.00024 | 0.05181 | 0.02768 | 0.00322 | -0.00226 | 0.04003 | 0.00603 | 0.03195
[RO-RO] [DIR] TRA 400/220 kV AT3 Arad | N-1 TIE 400 kV Resita-Pancevo c2 | 0.04183 | -0.00032 | 0.02451 | 3e-05 | 0.04969 | 0.0003 | -0.00119 | -0.00033 | 0.00032 | 0.00027 | 0.04695 | 0.0139 | -0.00593 | 0.0014 | 0.03648 | 0.04701 | -8e-05 | -0.00134 | 0.00032 | 0.0682 | 0.05357 | 0.00435 | -0.00414 | 0.04907 | 0.01043 | 0.04433
[RO-RO] [DIR] TRA 400/220 kV AT Urechesti | BC | -0.02275 | -0.00019 | -0.01245 | -2e-05 | -0.0284 | -0.00021 | 0.00055 | 0.00024 | -0.00021 | -0.00018 | -0.02659 | -0.00747 | 0.00152 | -0.00086 | -0.01938 | -0.02654 | 6e-05 | 0.00142 | -0.00021 | -0.03734 | -0.02403 | -0.00276 | 0.00176 | -0.02786 | -0.00234 | -0.02409
[RO-RO] [DIR] TRA 400/220 kV AT Urechesti | N-1 OHL 400 kV Domnesti-Urechesti | -0.02397 | -0.00036 | -0.01426 | -2e-05 | -0.02567 | -0.00026 | 0.0006 | 0.0003 | -0.00025 | -0.00022 | -0.02678 | -0.00856 | 0.00121 | -0.00104 | -0.02089 | -0.02718 | 7e-05 | 0.00193 | -0.00025 | -0.03535 | -0.0286 | -0.00339 | 0.00185 | -0.02536 | 0.00258 | -0.02551
[RO-RO] [DIR] TRA 400/220 kV AT Urechesti | N-1 OHL 400 kV Arefu-Sibiu Sud | -0.02813 | -0.00027 | -0.01512 | -2e-05 | -0.03556 | -0.00026 | 0.00066 | 0.0003 | -0.00026 | -0.00022 | -0.03315 | -0.00914 | 0.0017 | -0.00106 | -0.02384 | -0.03306 | 7e-05 | 0.0018 | -0.00026 | -0.04368 | -0.02827 | -0.00341 | 0.0021 | -0.03484 | -0.0026 | -0.02979
[RO-RO] [DIR] TRA 400/220 kV AT Urechesti | N-1 OHL 220 kV Portile de Fier-Resita 1&2 | -0.02391 | -0.00018 | -0.01288 | -2e-05 | -0.03025 | -0.00021 | 0.00057 | 0.00024 | -0.00021 | -0.00018 | -0.02812 | -0.00773 | 0.00165 | -0.00088 | -0.02028 | -0.02803 | 6e-05 | 0.00142 | -0.00021 | -0.04152 | -0.02501 | -0.00282 | 0.00184 | -0.02965 | -0.00282 | -0.02531
[RO-RO] [DIR] TRA 400/220 kV AT Urechesti | N-1 OHL 220 kV Resita-Timisoara 1&2 | -0.02963 | -0.00024 | -0.01722 | -3e-05 | -0.03523 | -0.00028 | 0.00076 | 0.00032 | -0.00028 | -0.00024 | -0.03371 | -0.01021 | 0.00223 | -0.00118 | -0.02567 | -0.03378 | 8e-05 | 0.00191 | -0.00028 | -0.04675 | -0.03454 | -0.00379 | 0.00247 | -0.0347 | -0.00274 | -0.03137
[RO-RO] [DIR] TRA 400/220 kV AT Urechesti | N-1 TRA 400/220 kV AT3 Arad | -0.02294 | -0.00019 | -0.01257 | -2e-05 | -0.02862 | -0.00021 | 0.00056 | 0.00024 | -0.00021 | -0.00018 | -0.0268 | -0.00754 | 0.00155 | -0.00087 | -0.01955 | -0.02675 | 6e-05 | 0.00142 | -0.00021 | -0.03764 | -0.02429 | -0.00278 | 0.00178 | -0.02808 | -0.00238 | -0.02429
[RO-RO] [DIR] TRA 400/220 kV AT Urechesti | N-1 TIE 400 kV Resita-Pancevo c2 | -0.0227 | -0.00019 | -0.01233 | -2e-05 | -0.02853 | -0.00021 | 0.00055 | 0.00023 | -0.00021 | -0.00018 | -0.02663 | -0.00741 | 0.00152 | -0.00085 | -0.0193 | -0.02656 | 6e-05 | 0.00139 | -0.0002 | -0.03771 | -0.02377 | -0.00273 | 0.00175 | -0.02797 | -0.00244 | -0.02404
[RO-RO] [DIR] TRA 400/220 kV AT Urechesti | N-1 OHL 400 kV Arefu-Tantareni | -0.02696 | -0.00027 | -0.0146 | -2e-05 | -0.03357 | -0.00025 | 0.00064 | 0.00029 | -0.00025 | -0.00021 | -0.03164 | -0.00881 | 0.00162 | -0.00103 | -0.02289 | -0.0316 | 7e-05 | 0.00175 | -0.00025 | -0.04077 | -0.02745 | -0.0033 | 0.00202 | -0.03291 | -0.00189 | -0.02856
[RO-RO] [DIR] TRA 400/220 kV AT Urechesti | N-1 TIE 400 kV Resita-Pancevo c1 | -0.0227 | -0.00019 | -0.01233 | -2e-05 | -0.02853 | -0.00021 | 0.00055 | 0.00023 | -0.00021 | -0.00018 | -0.02663 | -0.00741 | 0.00152 | -0.00085 | -0.0193 | -0.02656 | 6e-05 | 0.00139 | -0.0002 | -0.03771 | -0.02377 | -0.00273 | 0.00175 | -0.02797 | -0.00244 | -0.02404
[RO-RO] [DIR] TRA 400/220 kV AT Rosiori | BC | 0.02699 | 0.00145 | 0.01678 | 4e-05 | 0.03562 | 0.00046 | -0.00056 | -0.00055 | 0.00043 | 0.00037 | 0.03143 | 0.01094 | 0.00287 | 0.00165 | 0.02348 | 0.03101 | -0.00013 | -0.00431 | 0.00042 | 0.04538 | 0.02537 | 0.00564 | -0.00131 | 0.03494 | -0.00017 | 0.02817
[RO-RO] [DIR] TRA 400/220 kV AT Rosiori | N-1 OHL 400 kV Iernut-Sibiu Sud | 0.02054 | 0.00121 | 0.01314 | 3e-05 | 0.0268 | 0.00037 | -0.00043 | -0.00045 | 0.00034 | 0.0003 | 0.02372 | 0.00861 | 0.00257 | 0.00132 | 0.018 | 0.02342 | -0.0001 | -0.00354 | 0.00034 | 0.03604 | 0.01981 | 0.00454 | -0.00095 | 0.02632 | -0.0007 | 0.02142
[RO-BG] [OPP] TIE 400 kV TINTARENI-KOZLODUI 1 | BC | -0.09307 | -0.00033 | -0.02737 | -4e-05 | -0.14152 | -0.00046 | 0.00119 | 0.00052 | -0.00046 | -0.00039 | -0.12756 | -0.01881 | 0.00351 | -0.00192 | -0.06953 | -0.12597 | 0.00013 | 0.00315 | -0.00046 | 0.08836 | -0.00621 | -0.00565 | 0.00356 | -0.13594 | -0.00016 | -0.09934
[RO-BG] [OPP] TIE 400 kV TINTARENI-KOZLODUI 1 | N-1 TIE 400 kV Portile de Fier-Djerdap | -0.0927 | -0.00048 | -0.02963 | -5e-05 | -0.13643 | -0.00051 | 0.00127 | 0.00059 | -0.00051 | -0.00044 | -0.12494 | -0.02 | 0.00338 | -0.00212 | -0.07022 | -0.12375 | 0.00014 | 0.00363 | -0.00051 | 0.09953 | -0.01877 | -0.00635 | 0.00378 | -0.13128 | 0.00264 | -0.09897
[RO-BG] [OPP] TIE 400 kV TINTARENI-KOZLODUI 1 | N-1 TIE 400 kV TINTARENI-KOZLODUI 2 | -0.15446 | -0.00055 | -0.04542 | -7e-05 | -0.23485 | -0.00076 | 0.00198 | 0.00087 | -0.00077 | -0.00065 | -0.21169 | -0.03121 | 0.00582 | -0.00319 | -0.11539 | -0.20905 | 0.00021 | 0.00523 | -0.00076 | 0.14664 | -0.0103 | -0.00938 | 0.0059 | -0.22559 | -0.00027 | -0.16486
[RO-BG] [OPP] TIE 400 kV TINTARENI-KOZLODUI 1 | N-1 TIE 400 kV Isaccea - Vulcanesti | -0.09738 | -0.0006 | -0.02988 | -5e-05 | -0.14802 | -0.00053 | 0.00124 | 0.00062 | -0.00053 | -0.00045 | -0.13279 | -0.02049 | 0.00296 | -0.00219 | -0.0732 | -0.13104 | 0.00015 | 0.00398 | -0.00053 | 0.08274 | -0.00973 | -0.00654 | 0.00357 | -0.14229 | 0.01099 | -0.10381
[RO-BG] [OPP] TIE 400 kV TINTARENI-KOZLODUI 1 | N-1 TIE 400 kV Resita-Pancevo c2 | -0.09336 | -0.00037 | -0.02819 | -4e-05 | -0.14066 | -0.00048 | 0.00122 | 0.00054 | -0.00048 | -0.00041 | -0.12731 | -0.01925 | 0.00352 | -0.00199 | -0.07005 | -0.12582 | 0.00013 | 0.00329 | -0.00048 | 0.09076 | -0.00794 | -0.00588 | 0.00365 | -0.13518 | 0.0005 | -0.09965
[RO-BG] [OPP] TIE 400 kV TINTARENI-KOZLODUI 1 | N-1 TIE 400 kV Resita-Pancevo c1 | -0.09336 | -0.00037 | -0.02819 | -4e-05 | -0.14066 | -0.00048 | 0.00122 | 0.00054 | -0.00048 | -0.00041 | -0.12731 | -0.01925 | 0.00352 | -0.00199 | -0.07005 | -0.12582 | 0.00013 | 0.00329 | -0.00048 | 0.09076 | -0.00794 | -0.00588 | 0.00365 | -0.13518 | 0.0005 | -0.09965
[RO-BG] [OPP] TIE 400 kV TINTARENI-KOZLODUI 2 | BC | -0.09307 | -0.00033 | -0.02737 | -4e-05 | -0.14152 | -0.00046 | 0.00119 | 0.00052 | -0.00046 | -0.00039 | -0.12756 | -0.01881 | 0.00351 | -0.00192 | -0.06953 | -0.12597 | 0.00013 | 0.00315 | -0.00046 | 0.08836 | -0.00621 | -0.00565 | 0.00356 | -0.13594 | -0.00016 | -0.09934
[RO-BG] [OPP] TIE 400 kV TINTARENI-KOZLODUI 2 | N-1 TIE 400 kV Portile de Fier-Djerdap | -0.0927 | -0.00048 | -0.02963 | -5e-05 | -0.13643 | -0.00051 | 0.00127 | 0.00059 | -0.00051 | -0.00044 | -0.12494 | -0.02 | 0.00338 | -0.00212 | -0.07022 | -0.12375 | 0.00014 | 0.00363 | -0.00051 | 0.09953 | -0.01877 | -0.00635 | 0.00378 | -0.13128 | 0.00264 | -0.09897
[RO-BG] [OPP] TIE 400 kV TINTARENI-KOZLODUI 2 | N-1 TIE 400 kV TINTARENI-KOZLODUI 1 | -0.15446 | -0.00055 | -0.04542 | -7e-05 | -0.23485 | -0.00076 | 0.00198 | 0.00087 | -0.00077 | -0.00065 | -0.21169 | -0.03121 | 0.00582 | -0.00319 | -0.11539 | -0.20905 | 0.00021 | 0.00523 | -0.00076 | 0.14664 | -0.0103 | -0.00938 | 0.0059 | -0.22559 | -0.00027 | -0.16486
[RO-BG] [OPP] TIE 400 kV TINTARENI-KOZLODUI 2 | N-1 TIE 400 kV Isaccea - Vulcanesti | -0.09738 | -0.0006 | -0.02988 | -5e-05 | -0.14802 | -0.00053 | 0.00124 | 0.00062 | -0.00053 | -0.00045 | -0.13279 | -0.02049 | 0.00296 | -0.00219 | -0.0732 | -0.13104 | 0.00015 | 0.00398 | -0.00053 | 0.08274 | -0.00973 | -0.00654 | 0.00357 | -0.14229 | 0.01099 | -0.10381
[RO-BG] [OPP] TIE 400 kV TINTARENI-KOZLODUI 2 | N-1 TIE 400 kV Resita-Pancevo c2 | -0.09336 | -0.00037 | -0.02819 | -4e-05 | -0.14066 | -0.00048 | 0.00122 | 0.00054 | -0.00048 | -0.00041 | -0.12731 | -0.01925 | 0.00352 | -0.00199 | -0.07005 | -0.12582 | 0.00013 | 0.00329 | -0.00048 | 0.09076 | -0.00794 | -0.00588 | 0.00365 | -0.13518 | 0.0005 | -0.09965
[RO-BG] [OPP] TIE 400 kV TINTARENI-KOZLODUI 2 | N-1 TIE 400 kV Resita-Pancevo c1 | -0.09336 | -0.00037 | -0.02819 | -4e-05 | -0.14066 | -0.00048 | 0.00122 | 0.00054 | -0.00048 | -0.00041 | -0.12731 | -0.01925 | 0.00352 | -0.00199 | -0.07005 | -0.12582 | 0.00013 | 0.00329 | -0.00048 | 0.09076 | -0.00794 | -0.00588 | 0.00365 | -0.13518 | 0.0005 | -0.09965
[RO-RS] [OPP] TIE 400 kV Portile de Fier-Djerdap | BC | -0.00399 | 0.00154 | 0.02399 | 5e-05 | -0.05387 | 0.00056 | -0.00081 | -0.00067 | 0.00052 | 0.00045 | -0.02777 | 0.01267 | 0.00133 | 0.00205 | 0.00735 | -0.02353 | -0.00015 | -0.00511 | 0.00052 | -0.11827 | 0.1331 | 0.00737 | -0.00232 | -0.04936 | -0.0297 | -0.00394
[RO-RS] [OPP] TIE 400 kV Portile de Fier-Djerdap | N-1 TIE 400 kV Arad-Sandorfalva | -0.00539 | 0.00175 | 0.02413 | 5e-05 | -0.05675 | 0.0006 | -0.00081 | -0.00071 | 0.00055 | 0.00048 | -0.0299 | 0.01289 | 0.00242 | 0.00215 | 0.00645 | -0.02557 | -0.00016 | -0.00555 | 0.00055 | -0.1223 | 0.13231 | 0.0078 | -0.0023 | -0.05212 | -0.03185 | -0.00547
[RO-RS] [OPP] TIE 400 kV Portile de Fier-Djerdap | N-1 TIE 400 kV Nadab-Bekescsaba | -0.0068 | 0.00171 | 0.02264 | 5e-05 | -0.05786 | 0.00056 | -0.0007 | -0.00068 | 0.00052 | 0.00045 | -0.03118 | 0.01198 | 0.00203 | 0.00202 | 0.00504 | -0.02689 | -0.00016 | -0.00535 | 0.00052 | -0.12324 | 0.13043 | 0.00731 | -0.0018 | -0.05326 | -0.03182 | -0.00691
[RO-RS] [OPP] TIE 400 kV Portile de Fier-Djerdap | N-1 TIE 400 kV Rosiori-Mukacevo | -0.00916 | 0.00107 | 0.02028 | 4e-05 | -0.06005 | 0.00044 | -0.00072 | -0.00052 | 0.00041 | 0.00035 | -0.03351 | 0.01017 | 0.00011 | 0.00162 | 0.0027 | -0.02924 | -0.00012 | -0.00385 | 0.00041 | -0.12576 | 0.12781 | 0.00589 | -0.00219 | -0.05546 | -0.02806 | -0.00931
[RO-RS] [OPP] TIE 400 kV Portile de Fier-Djerdap | N-1 TIE 400 kV TINTARENI-KOZLODUI 1 | 0.00108 | 0.00156 | 0.02548 | 5e-05 | -0.04615 | 0.00058 | -0.00088 | -0.0007 | 0.00055 | 0.00047 | -0.02081 | 0.0137 | 0.00114 | 0.00215 | 0.01115 | -0.01666 | -0.00016 | -0.00528 | 0.00055 | -0.12309 | 0.13344 | 0.00767 | -0.00251 | -0.04194 | -0.02969 | 0.00148
[RO-RS] [OPP] TIE 400 kV Portile de Fier-Djerdap | N-1 TIE 400 kV TINTARENI-KOZLODUI 2 | 0.00108 | 0.00156 | 0.02548 | 5e-05 | -0.04615 | 0.00058 | -0.00088 | -0.0007 | 0.00055 | 0.00047 | -0.02081 | 0.0137 | 0.00114 | 0.00215 | 0.01115 | -0.01666 | -0.00016 | -0.00528 | 0.00055 | -0.12309 | 0.13344 | 0.00767 | -0.00251 | -0.04194 | -0.02969 | 0.00148
[RO-RS] [OPP] TIE 400 kV Portile de Fier-Djerdap | N-1 TIE 400 kV Isaccea - Vulcanesti | -0.01101 | 0.0011 | 0.0199 | 4e-05 | -0.06447 | 0.00043 | -0.00074 | -0.00052 | 0.00041 | 0.00035 | -0.03629 | 0.00993 | 0.00043 | 0.00162 | 0.00137 | -0.03179 | -0.00012 | -0.00376 | 0.00041 | -0.12742 | 0.12736 | 0.00591 | -0.0023 | -0.05971 | -0.01153 | -0.01121
[RO-RS] [OPP] TIE 400 kV Portile de Fier-Djerdap | N-1 OHL 400 kV Mintia-Arad | -0.00823 | 0.00169 | 0.02241 | 5e-05 | -0.06068 | 0.00056 | -0.00071 | -0.00067 | 0.00052 | 0.00045 | -0.03328 | 0.0118 | 0.00223 | 0.00201 | 0.00402 | -0.02889 | -0.00015 | -0.00529 | 0.00052 | -0.12667 | 0.13008 | 0.0073 | -0.00192 | -0.05596 | -0.03256 | -0.00843
[RO-RS] [OPP] TIE 400 kV Portile de Fier-Djerdap | N-1 OHL 220 kV Portile de Fier-Resita 1&2 | -0.00883 | 0.0016 | 0.02221 | 5e-05 | -0.06159 | 0.00054 | -0.00072 | -0.00065 | 0.0005 | 0.00043 | -0.03416 | 0.01159 | 0.00188 | 0.00195 | 0.00359 | -0.02977 | -0.00015 | -0.00508 | 0.0005 | -0.13569 | 0.12903 | 0.00711 | -0.00199 | -0.05683 | -0.0317 | -0.00906
[RO-RS] [OPP] TIE 400 kV Portile de Fier-Djerdap | N-1 OHL 220 kV Resita-Timisoara 1&2 | -0.00739 | 0.00152 | 0.02163 | 5e-05 | -0.05725 | 0.00052 | -0.00071 | -0.00063 | 0.00049 | 0.00042 | -0.03129 | 0.01132 | 0.00168 | 0.00189 | 0.00425 | -0.02711 | -0.00014 | -0.00487 | 0.00048 | -0.12292 | 0.12791 | 0.00686 | -0.00197 | -0.05274 | -0.02989 | -0.00754
[RO-RS] [OPP] TIE 400 kV Portile de Fier-Djerdap | N-1 TRA 400/220 kV AT3 Arad | -0.00566 | 0.00155 | 0.02298 | 5e-05 | -0.05578 | 0.00055 | -0.00076 | -0.00065 | 0.00051 | 0.00044 | -0.0296 | 0.0121 | 0.00156 | 0.00199 | 0.00589 | -0.02538 | -0.00015 | -0.00505 | 0.00051 | -0.12083 | 0.1309 | 0.00718 | -0.00215 | -0.05125 | -0.03007 | -0.0057
[RO-RS] [OPP] TIE 400 kV Portile de Fier-Djerdap | N-1 TIE 400 kV Resita-Pancevo c2 | -0.00247 | 0.00175 | 0.02839 | 6e-05 | -0.0585 | 0.00065 | -0.00098 | -0.00078 | 0.00061 | 0.00052 | -0.02911 | 0.01506 | 0.00128 | 0.00239 | 0.01014 | -0.02433 | -0.00018 | -0.00589 | 0.00061 | -0.13118 | 0.14245 | 0.00859 | -0.00282 | -0.05344 | -0.03324 | -0.00232
[RO-RS] [OPP] TIE 400 kV Portile de Fier-Djerdap | N-1 TIE 400 kV Resita-Pancevo c1 | -0.00247 | 0.00175 | 0.02839 | 6e-05 | -0.0585 | 0.00065 | -0.00098 | -0.00078 | 0.00061 | 0.00052 | -0.02911 | 0.01506 | 0.00128 | 0.00239 | 0.01014 | -0.02433 | -0.00018 | -0.00589 | 0.00061 | -0.13118 | 0.14245 | 0.00859 | -0.00282 | -0.05344 | -0.03324 | -0.00232
[RO-RO] [OPP] OHL 400 kV Portile de Fier-Resita | N-1 TIE 400 kV Resita-Pancevo c2 | 0.02011 | -0.00114 | -0.00815 | -2e-05 | 0.06062 | -0.00028 | 0.00015 | 0.00034 | -0.00025 | -0.00021 | 0.04016 | -0.00378 | -0.00278 | -0.00091 | 0.00924 | 0.03708 | 8e-05 | 0.00299 | -0.00024 | 0.10907 | -0.01565 | -0.00354 | 0.00021 | 0.05699 | 0.02518 | 0.02124
[RO-UA] [OPP] TIE 400 kV Isaccea-Vulcanesti | N-1 TIE 400 kV Resita-Pancevo c2 | 0.09715 | 0.00616 | 0.05652 | 0.00015 | 0.14717 | 0.00173 | -0.00102 | -0.00211 | 0.00157 | 0.00135 | 0.11817 | 0.03784 | 0.01247 | 0.00592 | 0.08287 | 0.11456 | -0.00048 | -0.01872 | 0.00156 | 0.12748 | 0.07923 | 0.0201 | -0.00019 | 0.14364 | -0.25167 | 0.10073
[RO-HU] [OPP] TIE 400 kV Arad-Sandorfalva | BC | -0.03179 | 0.00476 | 0.00316 | 6e-05 | -0.06532 | 0.00083 | 0.00018 | -0.00105 | 0.00069 | 0.0006 | -0.04829 | 0.0049 | 0.02474 | 0.0024 | -0.02049 | -0.04623 | -0.00023 | -0.01 | 0.00069 | -0.09148 | -0.01796 | 0.00981 | 0.00034 | -0.0626 | -0.0489 | -0.03474
[RO-HU] [OPP] TIE 400 kV Arad-Sandorfalva | N-1 TIE 400 kV Nadab-Bekescsaba | -0.07808 | 0.00755 | -0.01899 | 6e-05 | -0.13124 | 0.00089 | 0.00198 | -0.00119 | 0.00066 | 0.00058 | -0.10471 | -0.0065 | 0.03637 | 0.00194 | -0.05879 | -0.10172 | -0.00025 | -0.01397 | 0.00066 | -0.17353 | -0.06205 | 0.00888 | 0.00887 | -0.12697 | -0.08399 | -0.08375
[RO-HU] [OPP] TIE 400 kV Arad-Sandorfalva | N-1 TIE 400 kV Rosiori-Mukacevo | -0.05665 | 0.0025 | -0.01466 | 1e-05 | -0.09509 | 0.00023 | 0.00065 | -0.00032 | 0.00015 | 0.00013 | -0.07592 | -0.00715 | 0.01887 | 0.00036 | -0.04291 | -0.07371 | -6e-05 | -0.00393 | 0.00015 | -0.12752 | -0.04344 | 0.00269 | 0.00096 | -0.09198 | -0.04103 | -0.06057
[RO-HU] [OPP] TIE 400 kV Arad-Sandorfalva | N-1 TIE 400 kV Portile de Fier-Djerdap | -0.03204 | 0.00486 | 0.00465 | 7e-05 | -0.06865 | 0.00086 | 0.00013 | -0.00109 | 0.00072 | 0.00063 | -0.05001 | 0.00568 | 0.02482 | 0.00252 | -0.02003 | -0.04768 | -0.00024 | -0.01032 | 0.00072 | -0.09879 | -0.00973 | 0.01027 | 0.00019 | -0.06566 | -0.05073 | -0.03498
[RO-HU] [OPP] TIE 400 kV Arad-Sandorfalva | N-1 OHL 400 kV Iernut-Sibiu Sud | -0.03357 | 0.0047 | 0.00216 | 6e-05 | -0.06776 | 0.0008 | 0.00022 | -0.00102 | 0.00067 | 0.00058 | -0.05042 | 0.00425 | 0.02466 | 0.00231 | -0.022 | -0.04833 | -0.00022 | -0.00979 | 0.00067 | -0.09406 | -0.0195 | 0.00951 | 0.00044 | -0.06498 | -0.04904 | -0.0366
[RO-HU] [OPP] TIE 400 kV Arad-Sandorfalva | N-1 TIE 400 kV Resita-Pancevo c2 | -0.03145 | 0.00481 | 0.00413 | 7e-05 | -0.06634 | 0.00085 | 0.00014 | -0.00107 | 0.00071 | 0.00061 | -0.04859 | 0.00542 | 0.02473 | 0.00247 | -0.01988 | -0.0464 | -0.00024 | -0.01018 | 0.00071 | -0.09431 | -0.01591 | 0.01008 | 0.00023 | -0.0635 | -0.04967 | -0.03438
[RO-HU] [OPP] TIE 400 kV Arad-Sandorfalva | N-1 TIE 400 kV Resita-Pancevo c1 | -0.03145 | 0.00481 | 0.00413 | 7e-05 | -0.06634 | 0.00085 | 0.00014 | -0.00107 | 0.00071 | 0.00061 | -0.04859 | 0.00542 | 0.02473 | 0.00247 | -0.01988 | -0.0464 | -0.00024 | -0.01018 | 0.00071 | -0.09431 | -0.01591 | 0.01008 | 0.00023 | -0.0635 | -0.04967 | -0.03438
[RO-HU] [OPP] TIE 400 kV Nadab-Bekescsaba | BC | -0.08083 | 0.00486 | -0.03869 | 0 | -0.11509 | 0.00011 | 0.00314 | -0.00026 | -5e-05 | -4e-05 | -0.09851 | -0.0199 | 0.0203 | -0.00079 | -0.06688 | -0.09688 | -4e-05 | -0.00692 | -5e-05 | -0.14327 | -0.07698 | -0.00163 | 0.0149 | -0.11239 | -0.06128 | -0.08557
[RO-HU] [OPP] TIE 400 kV Nadab-Bekescsaba | N-1 TIE 400 kV Arad-Sandorfalva | -0.1013 | 0.00793 | -0.03665 | 4e-05 | -0.15715 | 0.00064 | 0.00326 | -0.00093 | 0.00039 | 0.00035 | -0.12961 | -0.01675 | 0.03623 | 0.00075 | -0.08007 | -0.12665 | -0.00018 | -0.01336 | 0.00039 | -0.20217 | -0.08854 | 0.00469 | 0.01511 | -0.1527 | -0.09277 | -0.10794
[RO-HU] [OPP] TIE 400 kV Nadab-Bekescsaba | N-1 TIE 400 kV Rosiori-Mukacevo | -0.13232 | 0.00018 | -0.07561 | -0.00011 | -0.17673 | -0.00113 | 0.00411 | 0.00125 | -0.00117 | -0.001 | -0.15571 | -0.04484 | 0.00814 | -0.00501 | -0.11331 | -0.15379 | 0.00031 | 0.00566 | -0.00117 | -0.2179 | -0.12973 | -0.01637 | 0.01619 | -0.17322 | -0.04499 | -0.13907
[RO-HU] [OPP] TIE 400 kV Nadab-Bekescsaba | N-1 TIE 400 kV Portile de Fier-Djerdap | -0.08105 | 0.00495 | -0.03738 | 0 | -0.11804 | 0.00014 | 0.0031 | -0.0003 | -2e-05 | -1e-05 | -0.10003 | -0.01921 | 0.02037 | -0.00068 | -0.06647 | -0.09817 | -4e-05 | -0.0072 | -2e-05 | -0.14974 | -0.06969 | -0.00123 | 0.01477 | -0.11509 | -0.06291 | -0.08579
[RO-HU] [OPP] TIE 400 kV Nadab-Bekescsaba | N-1 OHL 400 kV Iernut-Sibiu Sud | -0.0787 | 0.00494 | -0.03749 | 0 | -0.11218 | 0.00014 | 0.0031 | -0.00029 | -3e-05 | -1e-05 | -0.09597 | -0.01913 | 0.0204 | -0.00068 | -0.06507 | -0.09438 | -4e-05 | -0.00717 | -3e-05 | -0.14018 | -0.07514 | -0.00127 | 0.01478 | -0.10954 | -0.06111 | -0.08334
[RO-HU] [OPP] TIE 400 kV Nadab-Bekescsaba | N-1 TIE 400 kV Resita-Pancevo c2 | -0.08054 | 0.0049 | -0.03784 | 0 | -0.11598 | 0.00013 | 0.00311 | -0.00028 | -4e-05 | -2e-05 | -0.09877 | -0.01944 | 0.02029 | -0.00072 | -0.06634 | -0.09704 | -4e-05 | -0.00707 | -4e-05 | -0.14575 | -0.07517 | -0.0014 | 0.0148 | -0.11317 | -0.06196 | -0.08526
[RO-HU] [OPP] TIE 400 kV Nadab-Bekescsaba | N-1 TIE 400 kV Resita-Pancevo c1 | -0.08054 | 0.0049 | -0.03784 | 0 | -0.11598 | 0.00013 | 0.00311 | -0.00028 | -4e-05 | -2e-05 | -0.09877 | -0.01944 | 0.02029 | -0.00072 | -0.06634 | -0.09704 | -4e-05 | -0.00707 | -4e-05 | -0.14575 | -0.07517 | -0.0014 | 0.0148 | -0.11317 | -0.06196 | -0.08526
[RO-UA] [OPP]TIE 400 kV Rosiori-Mukacevo | BC | 0.12342 | 0.01123 | 0.08849 | 0.00025 | 0.14774 | 0.00297 | -0.00232 | -0.00362 | 0.00268 | 0.0023 | 0.1371 | 0.05977 | 0.02914 | 0.0101 | 0.1113 | 0.13638 | -0.00082 | -0.03015 | 0.00267 | 0.17889 | 0.12643 | 0.03532 | -0.00311 | 0.14581 | -0.03905 | 0.12822
[RO-UA] [OPP]TIE 400 kV Rosiori-Mukacevo | N-1 TIE 400 kV Arad-Sandorfalva | 0.12719 | 0.01066 | 0.08811 | 0.00024 | 0.15549 | 0.00287 | -0.00234 | -0.0035 | 0.0026 | 0.00223 | 0.14282 | 0.05919 | 0.02621 | 0.00982 | 0.11373 | 0.14186 | -0.0008 | -0.02897 | 0.00259 | 0.18974 | 0.12856 | 0.03416 | -0.00315 | 0.15323 | -0.03325 | 0.13234
[RO-UA] [OPP]TIE 400 kV Rosiori-Mukacevo | N-1 TIE 400 kV Nadab-Bekescsaba | 0.14106 | 0.01016 | 0.09693 | 0.00025 | 0.17287 | 0.00294 | -0.00301 | -0.00356 | 0.00269 | 0.00231 | 0.1586 | 0.06412 | 0.02471 | 0.01027 | 0.1259 | 0.15753 | -0.00081 | -0.02864 | 0.00268 | 0.21017 | 0.14323 | 0.03568 | -0.00636 | 0.17034 | -0.02567 | 0.1469
[RO-UA] [OPP]TIE 400 kV Rosiori-Mukacevo | N-1 TIE 400 kV Portile de Fier-Djerdap | 0.12356 | 0.01117 | 0.08766 | 0.00025 | 0.14961 | 0.00295 | -0.0023 | -0.0036 | 0.00266 | 0.00229 | 0.13806 | 0.05934 | 0.02909 | 0.01003 | 0.11104 | 0.13719 | -0.00082 | -0.02997 | 0.00265 | 0.18298 | 0.12183 | 0.03507 | -0.00303 | 0.14751 | -0.03802 | 0.12836
[RO-UA] [OPP]TIE 400 kV Rosiori-Mukacevo | N-1 OHL 400 kV Iernut-Sibiu Sud | 0.09753 | 0.01029 | 0.07386 | 0.00022 | 0.1123 | 0.00261 | -0.00178 | -0.0032 | 0.00235 | 0.00202 | 0.10613 | 0.05039 | 0.02793 | 0.00879 | 0.08927 | 0.10587 | -0.00072 | -0.02705 | 0.00234 | 0.14136 | 0.10411 | 0.03092 | -0.00165 | 0.11115 | -0.04117 | 0.10109
[RO-UA] [OPP]TIE 400 kV Rosiori-Mukacevo | N-1 OHL 400 kV Mintia-Arad | 0.12891 | 0.01103 | 0.09054 | 0.00025 | 0.15658 | 0.00297 | -0.00245 | -0.00361 | 0.00269 | 0.00231 | 0.14425 | 0.0609 | 0.02797 | 0.01015 | 0.11563 | 0.14334 | -0.00082 | -0.02991 | 0.00267 | 0.18979 | 0.13035 | 0.03541 | -0.00362 | 0.15437 | -0.03533 | 0.13404
[RO-UA] [OPP]TIE 400 kV Rosiori-Mukacevo | N-1 OHL 400 kV Sibiu Sud-Mintia | 0.12692 | 0.01108 | 0.08953 | 0.00025 | 0.15398 | 0.00296 | -0.0024 | -0.00361 | 0.00268 | 0.0023 | 0.14189 | 0.06034 | 0.02834 | 0.01011 | 0.11395 | 0.14099 | -0.00082 | -0.02992 | 0.00267 | 0.18626 | 0.12814 | 0.03528 | -0.00342 | 0.15182 | -0.03607 | 0.13192
[RO-UA] [OPP]TIE 400 kV Rosiori-Mukacevo | N-1 OHL 400 kV Arefu-Sibiu Sud | 0.11502 | 0.01111 | 0.08433 | 0.00024 | 0.13658 | 0.00289 | -0.00215 | -0.00353 | 0.0026 | 0.00224 | 0.12687 | 0.05718 | 0.02941 | 0.00979 | 0.10434 | 0.12622 | -0.0008 | -0.02956 | 0.00259 | 0.16902 | 0.11983 | 0.03431 | -0.00258 | 0.13492 | -0.03946 | 0.11934
[RO-UA] [OPP]TIE 400 kV Rosiori-Mukacevo | N-1 TIE 400 kV Resita-Pancevo c2 | 0.12327 | 0.01121 | 0.08807 | 0.00025 | 0.14818 | 0.00296 | -0.00231 | -0.00361 | 0.00267 | 0.0023 | 0.13722 | 0.05955 | 0.02914 | 0.01007 | 0.11104 | 0.13646 | -0.00082 | -0.03008 | 0.00266 | 0.18011 | 0.12555 | 0.03521 | -0.00306 | 0.14619 | -0.03871 | 0.12807
[RO-UA] [OPP]TIE 400 kV Rosiori-Mukacevo | N-1 OHL 400 kV Arefu-Tantareni | 0.11759 | 0.01112 | 0.08552 | 0.00024 | 0.14059 | 0.00291 | -0.0022 | -0.00355 | 0.00262 | 0.00226 | 0.13011 | 0.05792 | 0.02927 | 0.00987 | 0.10644 | 0.12938 | -0.00081 | -0.02969 | 0.00261 | 0.17415 | 0.1217 | 0.03458 | -0.00275 | 0.13882 | -0.03843 | 0.12203
[RO-UA] [OPP]TIE 400 kV Rosiori-Mukacevo | N-1 TIE 400 kV Resita-Pancevo c1 | 0.12327 | 0.01121 | 0.08807 | 0.00025 | 0.14818 | 0.00296 | -0.00231 | -0.00361 | 0.00267 | 0.0023 | 0.13722 | 0.05955 | 0.02914 | 0.01007 | 0.11104 | 0.13646 | -0.00082 | -0.03008 | 0.00266 | 0.18011 | 0.12555 | 0.03521 | -0.00306 | 0.14619 | -0.03871 | 0.12807
[RO-RS] [OPP] TIE 400 kV Resita-Pancevo c2 | BC | 0.00779 | 0.00105 | 0.02244 | 4e-05 | -0.0236 | 0.00047 | -0.00084 | -0.00055 | 0.00045 | 0.00038 | -0.00686 | 0.01217 | -0.00024 | 0.00177 | 0.01418 | -0.00406 | -0.00013 | -0.00397 | 0.00044 | -0.06579 | 0.04766 | 0.00622 | -0.00254 | -0.02077 | -0.01808 | 0.0083
[RO-RS] [OPP] TIE 400 kV Resita-Pancevo c2 | N-1 TIE 400 kV Arad-Sandorfalva | 0.00629 | 0.00127 | 0.02259 | 4e-05 | -0.02669 | 0.00051 | -0.00083 | -0.0006 | 0.00048 | 0.00041 | -0.00914 | 0.01241 | 0.00093 | 0.00189 | 0.01321 | -0.00624 | -0.00014 | -0.00444 | 0.00048 | -0.07011 | 0.04681 | 0.00668 | -0.00252 | -0.02373 | -0.02039 | 0.00665
[RO-RS] [OPP] TIE 400 kV Resita-Pancevo c2 | N-1 TIE 400 kV Nadab-Bekescsaba | 0.0048 | 0.00123 | 0.02101 | 4e-05 | -0.02785 | 0.00047 | -0.00072 | -0.00056 | 0.00044 | 0.00038 | -0.0105 | 0.01144 | 0.00051 | 0.00174 | 0.01171 | -0.00764 | -0.00013 | -0.00422 | 0.00044 | -0.07108 | 0.04482 | 0.00616 | -0.00199 | -0.02492 | -0.02034 | 0.00514
[RO-RS] [OPP] TIE 400 kV Resita-Pancevo c2 | N-1 TIE 400 kV Portile de Fier-Djerdap | 0.00658 | 0.00151 | 0.02969 | 6e-05 | -0.03988 | 0.00064 | -0.00108 | -0.00075 | 0.0006 | 0.00052 | -0.01525 | 0.016 | 0.00016 | 0.00239 | 0.0164 | -0.01117 | -0.00018 | -0.00551 | 0.0006 | -0.10154 | 0.08789 | 0.00844 | -0.00324 | -0.03569 | -0.02705 | 0.0071
[RO-RS] [OPP] TIE 400 kV Resita-Pancevo c2 | N-1 OHL 400 kV Iernut-Sibiu Sud | 0.00605 | 0.00098 | 0.02146 | 4e-05 | -0.02598 | 0.00044 | -0.0008 | -0.00052 | 0.00042 | 0.00036 | -0.00894 | 0.01154 | -0.00032 | 0.00169 | 0.0127 | -0.00611 | -0.00012 | -0.00376 | 0.00042 | -0.06831 | 0.04616 | 0.00592 | -0.00244 | -0.0231 | -0.01822 | 0.00647
[RO-RS] [OPP] TIE 400 kV Resita-Pancevo c2 | N-1 OHL 400 kV Mintia-Arad | 0.00587 | 0.00112 | 0.02173 | 4e-05 | -0.02668 | 0.00047 | -0.00079 | -0.00055 | 0.00044 | 0.00038 | -0.00935 | 0.01178 | 0.00017 | 0.00176 | 0.01267 | -0.00649 | -0.00013 | -0.00405 | 0.00044 | -0.06959 | 0.04629 | 0.00618 | -0.00236 | -0.02376 | -0.01937 | 0.00627
[RO-RS] [OPP] TIE 400 kV Resita-Pancevo c2 | N-1 OHL 220 kV Portile de Fier-Resita c2 | 0.00863 | 0.00104 | 0.02275 | 4e-05 | -0.02225 | 0.00047 | -0.00086 | -0.00055 | 0.00045 | 0.00038 | -0.00574 | 0.01236 | -0.00034 | 0.00179 | 0.01484 | -0.00297 | -0.00013 | -0.00397 | 0.00045 | -0.06275 | 0.04837 | 0.00626 | -0.0026 | -0.01946 | -0.01773 | 0.00919
[RO-RS] [OPP] TIE 400 kV Resita-Pancevo c2 | N-1 OHL 220 kV Portile de Fier-Resita c1 | 0.00863 | 0.00104 | 0.02275 | 4e-05 | -0.02225 | 0.00047 | -0.00086 | -0.00055 | 0.00045 | 0.00038 | -0.00574 | 0.01236 | -0.00034 | 0.00179 | 0.01484 | -0.00297 | -0.00013 | -0.00397 | 0.00045 | -0.06275 | 0.04837 | 0.00626 | -0.0026 | -0.01946 | -0.01773 | 0.00919
[RO-RS] [OPP] TIE 400 kV Resita-Pancevo c2 | N-1 OHL 220 kV Resita-Timisoara c2 | 0.00504 | 0.00103 | 0.02053 | 4e-05 | -0.02633 | 0.00044 | -0.00075 | -0.00052 | 0.00042 | 0.00036 | -0.0097 | 0.01108 | 4e-05 | 0.00165 | 0.01167 | -0.00695 | -0.00012 | -0.00377 | 0.00041 | -0.06955 | 0.04346 | 0.00581 | -0.00226 | -0.0235 | -0.01823 | 0.00539
[RO-RS] [OPP] TIE 400 kV Resita-Pancevo c2 | N-1 OHL 220 kV Resita-Timisoara c1 | 0.00504 | 0.00103 | 0.02053 | 4e-05 | -0.02633 | 0.00044 | -0.00075 | -0.00052 | 0.00042 | 0.00036 | -0.0097 | 0.01108 | 4e-05 | 0.00165 | 0.01167 | -0.00695 | -0.00012 | -0.00377 | 0.00041 | -0.06955 | 0.04346 | 0.00581 | -0.00226 | -0.0235 | -0.01823 | 0.00539
[RO-RS] [OPP] TIE 400 kV Resita-Pancevo c2 | N-1 TRA 400/220 kV AT3 Arad | 0.0036 | 0.00107 | 0.0199 | 4e-05 | -0.02841 | 0.00044 | -0.00072 | -0.00052 | 0.00041 | 0.00035 | -0.01148 | 0.01074 | 0.00035 | 0.00163 | 0.01049 | -0.0087 | -0.00012 | -0.00382 | 0.00041 | -0.07223 | 0.04212 | 0.00575 | -0.00212 | -0.02553 | -0.01902 | 0.00386
[RO-RS] [OPP] TIE 400 kV Resita-Pancevo c2 | N-1 OHL 400 kV Djerdap - Drmno | 0.00658 | 0.00151 | 0.02969 | 6e-05 | -0.03988 | 0.00064 | -0.00108 | -0.00075 | 0.0006 | 0.00052 | -0.01525 | 0.016 | 0.00016 | 0.00239 | 0.0164 | -0.01117 | -0.00018 | -0.00551 | 0.0006 | -0.10154 | 0.07552 | 0.00844 | -0.00324 | -0.03569 | -0.02705 | 0.0071
[RO-RS] [OPP] TIE 400 kV Resita-Pancevo c2 | N-1 OHL 400 kV Djerdap - Bor | 0.00779 | 0.00105 | 0.02244 | 4e-05 | -0.0236 | 0.00047 | -0.00084 | -0.00055 | 0.00045 | 0.00038 | -0.00686 | 0.01217 | -0.00024 | 0.00177 | 0.01418 | -0.00406 | -0.00013 | -0.00397 | 0.00044 | -0.06579 | 0.04766 | 0.00622 | -0.00254 | -0.02077 | -0.01808 | 0.0083
[RO-RS] [OPP] TIE 400 kV Resita-Pancevo c2 | N-1 OHL 400 kV Srbobran – Subotica 3 | 0.01528 | 0.00103 | 0.02907 | 5e-05 | -0.01767 | 0.00056 | -0.00113 | -0.00065 | 0.00054 | 0.00046 | 0.00011 | 0.01574 | -0.00181 | 0.00217 | 0.02148 | 0.00315 | -0.00015 | -0.00447 | 0.00054 | -0.06095 | 0.0591 | 0.00749 | -0.0035 | -0.01469 | -0.01772 | 0.01617
[RO-RS] [OPP] TIE 400 kV Resita-Pancevo c2 | N-1 TIE 400 kV Sandorfalva-Subotica 3 | 0.01967 | 0.00103 | 0.03355 | 6e-05 | -0.0144 | 0.00062 | -0.00134 | -0.00072 | 0.0006 | 0.00052 | 0.00406 | 0.01817 | -0.00286 | 0.00244 | 0.0259 | 0.00724 | -0.00017 | -0.00484 | 0.0006 | -0.05839 | 0.06554 | 0.0084 | -0.00416 | -0.01131 | -0.01773 | 0.02071
[RO-RS] [OPP] TIE 400 kV Resita-Pancevo c2 | N-1 OHL 400 kV Bor 2 – Nis 2 | 0.00708 | 0.00105 | 0.02234 | 4e-05 | -0.02399 | 0.00047 | -0.00083 | -0.00055 | 0.00045 | 0.00038 | -0.00757 | 0.01209 | -0.00021 | 0.00177 | 0.01367 | -0.00489 | -0.00013 | -0.00396 | 0.00044 | -0.06577 | 0.0487 | 0.0062 | -0.00252 | -0.02122 | -0.01811 | 0.00737
[RO-RS] [OPP] TIE 400 kV Resita-Pancevo c2 | N-1 OHL 400 kV Portile de Fier-Resita | 0.01354 | 0.0006 | 0.01799 | 3e-05 | -0.00236 | 0.00034 | -0.00072 | -0.0004 | 0.00033 | 0.00028 | 0.00648 | 0.00996 | -0.00111 | 0.00134 | 0.01594 | 0.00807 | -9e-05 | -0.00269 | 0.00033 | -0.02564 | 0.03873 | 0.00457 | -0.00226 | -0.00092 | -0.00857 | 0.01436
[RO-RS] [OPP] TIE 400 kV Resita-Pancevo c2 | N-1 OHL 400 kV Paks -Sandorfalva | 0.00622 | 0.00119 | 0.02165 | 4e-05 | -0.02552 | 0.00048 | -0.00081 | -0.00057 | 0.00046 | 0.00039 | -0.00864 | 0.01189 | 0.00086 | 0.0018 | 0.01285 | -0.00584 | -0.00013 | -0.0042 | 0.00045 | -0.06797 | 0.0457 | 0.00638 | -0.0025 | -0.02267 | -0.01926 | 0.00661
[RO-RS] [OPP] TIE 400 kV Resita-Pancevo c2 | N-1 TIE 400 kV Resita-Pancevo c1 | 0.01253 | 0.00168 | 0.03609 | 7e-05 | -0.03795 | 0.00075 | -0.00135 | -0.00089 | 0.00072 | 0.00061 | -0.01103 | 0.01958 | -0.00039 | 0.00285 | 0.02281 | -0.00653 | -0.00021 | -0.00638 | 0.00071 | -0.10581 | 0.07665 | 0.01 | -0.00408 | -0.0334 | -0.02907 | 0.01334
[RO-RS] [OPP] TIE 400 kV Resita-Pancevo c1 | BC | 0.00779 | 0.00105 | 0.02244 | 4e-05 | -0.0236 | 0.00047 | -0.00084 | -0.00055 | 0.00045 | 0.00038 | -0.00686 | 0.01217 | -0.00024 | 0.00177 | 0.01418 | -0.00406 | -0.00013 | -0.00397 | 0.00044 | -0.06579 | 0.04766 | 0.00622 | -0.00254 | -0.02077 | -0.01807 | 0.0083
[RO-RS] [OPP] TIE 400 kV Resita-Pancevo c1 | N-1 TIE 400 kV Arad-Sandorfalva | 0.00629 | 0.00127 | 0.02259 | 4e-05 | -0.02669 | 0.00051 | -0.00083 | -0.0006 | 0.00048 | 0.00041 | -0.00914 | 0.0124 | 0.00093 | 0.00189 | 0.01321 | -0.00624 | -0.00014 | -0.00444 | 0.00048 | -0.07011 | 0.04681 | 0.00668 | -0.00252 | -0.02373 | -0.02039 | 0.00665
[RO-RS] [OPP] TIE 400 kV Resita-Pancevo c1 | N-1 TIE 400 kV Nadab-Bekescsaba | 0.0048 | 0.00123 | 0.02101 | 4e-05 | -0.02785 | 0.00047 | -0.00072 | -0.00056 | 0.00044 | 0.00038 | -0.0105 | 0.01144 | 0.00051 | 0.00174 | 0.01171 | -0.00764 | -0.00013 | -0.00422 | 0.00044 | -0.07108 | 0.04482 | 0.00616 | -0.00199 | -0.02492 | -0.02034 | 0.00514
[RO-RS] [OPP] TIE 400 kV Resita-Pancevo c1 | N-1 TIE 400 kV Portile de Fier-Djerdap | 0.00658 | 0.00151 | 0.02969 | 6e-05 | -0.03988 | 0.00064 | -0.00108 | -0.00075 | 0.0006 | 0.00052 | -0.01525 | 0.016 | 0.00016 | 0.00239 | 0.0164 | -0.01117 | -0.00018 | -0.00551 | 0.0006 | -0.10154 | 0.08789 | 0.00844 | -0.00324 | -0.03569 | -0.02705 | 0.0071
[RO-RS] [OPP] TIE 400 kV Resita-Pancevo c1 | N-1 OHL 400 kV Iernut-Sibiu Sud | 0.00605 | 0.00098 | 0.02146 | 4e-05 | -0.02598 | 0.00044 | -0.0008 | -0.00052 | 0.00042 | 0.00036 | -0.00894 | 0.01154 | -0.00032 | 0.00169 | 0.0127 | -0.00611 | -0.00012 | -0.00376 | 0.00042 | -0.06831 | 0.04616 | 0.00592 | -0.00244 | -0.02309 | -0.01822 | 0.00647
[RO-RS] [OPP] TIE 400 kV Resita-Pancevo c1 | N-1 OHL 400 kV Mintia-Arad | 0.00587 | 0.00112 | 0.02173 | 4e-05 | -0.02668 | 0.00047 | -0.00079 | -0.00055 | 0.00044 | 0.00038 | -0.00935 | 0.01178 | 0.00017 | 0.00176 | 0.01267 | -0.00649 | -0.00013 | -0.00405 | 0.00044 | -0.06959 | 0.04629 | 0.00618 | -0.00236 | -0.02375 | -0.01937 | 0.00627
[RO-RS] [OPP] TIE 400 kV Resita-Pancevo c1 | N-1 OHL 220 kV Portile de Fier-Resita c2 | 0.00863 | 0.00104 | 0.02275 | 4e-05 | -0.02225 | 0.00047 | -0.00086 | -0.00055 | 0.00045 | 0.00038 | -0.00574 | 0.01236 | -0.00034 | 0.00179 | 0.01484 | -0.00297 | -0.00013 | -0.00397 | 0.00045 | -0.06274 | 0.04837 | 0.00626 | -0.0026 | -0.01946 | -0.01772 | 0.00919
[RO-RS] [OPP] TIE 400 kV Resita-Pancevo c1 | N-1 OHL 220 kV Portile de Fier-Resita c1 | 0.00863 | 0.00104 | 0.02275 | 4e-05 | -0.02225 | 0.00047 | -0.00086 | -0.00055 | 0.00045 | 0.00038 | -0.00574 | 0.01236 | -0.00034 | 0.00179 | 0.01484 | -0.00297 | -0.00013 | -0.00397 | 0.00045 | -0.06274 | 0.04837 | 0.00626 | -0.0026 | -0.01946 | -0.01772 | 0.00919
[RO-RS] [OPP] TIE 400 kV Resita-Pancevo c1 | N-1 OHL 220 kV Resita-Timisoara c2 | 0.00504 | 0.00103 | 0.02053 | 4e-05 | -0.02633 | 0.00044 | -0.00075 | -0.00052 | 0.00042 | 0.00036 | -0.0097 | 0.01108 | 4e-05 | 0.00165 | 0.01167 | -0.00695 | -0.00012 | -0.00377 | 0.00041 | -0.06955 | 0.04346 | 0.0058 | -0.00226 | -0.0235 | -0.01823 | 0.00539
[RO-RS] [OPP] TIE 400 kV Resita-Pancevo c1 | N-1 OHL 220 kV Resita-Timisoara c1 | 0.00504 | 0.00103 | 0.02053 | 4e-05 | -0.02633 | 0.00044 | -0.00075 | -0.00052 | 0.00042 | 0.00036 | -0.0097 | 0.01108 | 4e-05 | 0.00165 | 0.01167 | -0.00695 | -0.00012 | -0.00377 | 0.00041 | -0.06955 | 0.04346 | 0.0058 | -0.00226 | -0.0235 | -0.01823 | 0.00539
[RO-RS] [OPP] TIE 400 kV Resita-Pancevo c1 | N-1 TRA 400/220 kV AT3 Arad | 0.0036 | 0.00107 | 0.0199 | 4e-05 | -0.02841 | 0.00044 | -0.00072 | -0.00052 | 0.00041 | 0.00035 | -0.01148 | 0.01074 | 0.00035 | 0.00163 | 0.01049 | -0.0087 | -0.00012 | -0.00382 | 0.00041 | -0.07223 | 0.04212 | 0.00575 | -0.00212 | -0.02553 | -0.01902 | 0.00386
[RO-RS] [OPP] TIE 400 kV Resita-Pancevo c1 | N-1 OHL 400 kV Djerdap - Drmno | 0.00658 | 0.00151 | 0.02969 | 6e-05 | -0.03988 | 0.00064 | -0.00108 | -0.00075 | 0.0006 | 0.00052 | -0.01525 | 0.016 | 0.00016 | 0.00239 | 0.0164 | -0.01117 | -0.00018 | -0.00551 | 0.0006 | -0.10154 | 0.07552 | 0.00844 | -0.00324 | -0.03569 | -0.02705 | 0.0071
[RO-RS] [OPP] TIE 400 kV Resita-Pancevo c1 | N-1 OHL 400 kV Djerdap - Bor | 0.00779 | 0.00105 | 0.02244 | 4e-05 | -0.0236 | 0.00047 | -0.00084 | -0.00055 | 0.00045 | 0.00038 | -0.00686 | 0.01217 | -0.00024 | 0.00177 | 0.01418 | -0.00406 | -0.00013 | -0.00397 | 0.00044 | -0.06579 | 0.04766 | 0.00622 | -0.00254 | -0.02077 | -0.01807 | 0.0083
[RO-RS] [OPP] TIE 400 kV Resita-Pancevo c1 | N-1 OHL 400 kV Srbobran – Subotica 3 | 0.01528 | 0.00103 | 0.02907 | 5e-05 | -0.01767 | 0.00056 | -0.00113 | -0.00065 | 0.00054 | 0.00046 | 0.00011 | 0.01574 | -0.00181 | 0.00217 | 0.02148 | 0.00315 | -0.00015 | -0.00447 | 0.00054 | -0.06095 | 0.0591 | 0.00749 | -0.0035 | -0.01469 | -0.01772 | 0.01617
[RO-RS] [OPP] TIE 400 kV Resita-Pancevo c1 | N-1 TIE 400 kV Sandorfalva-Subotica 3 | 0.01967 | 0.00103 | 0.03355 | 6e-05 | -0.0144 | 0.00062 | -0.00134 | -0.00072 | 0.0006 | 0.00052 | 0.00406 | 0.01817 | -0.00286 | 0.00244 | 0.0259 | 0.00724 | -0.00017 | -0.00484 | 0.0006 | -0.05838 | 0.06554 | 0.0084 | -0.00416 | -0.01131 | -0.01773 | 0.02071
[RO-RS] [OPP] TIE 400 kV Resita-Pancevo c1 | N-1 OHL 400 kV Bor 2 – Nis 2 | 0.00708 | 0.00105 | 0.02234 | 4e-05 | -0.02399 | 0.00047 | -0.00083 | -0.00055 | 0.00045 | 0.00038 | -0.00757 | 0.01209 | -0.00021 | 0.00177 | 0.01367 | -0.00489 | -0.00013 | -0.00396 | 0.00044 | -0.06577 | 0.0487 | 0.0062 | -0.00252 | -0.02122 | -0.01811 | 0.00737
[RO-RS] [OPP] TIE 400 kV Resita-Pancevo c1 | N-1 OHL 400 kV Portile de Fier-Resita | 0.01354 | 0.0006 | 0.01799 | 3e-05 | -0.00236 | 0.00034 | -0.00072 | -0.0004 | 0.00033 | 0.00028 | 0.00648 | 0.00996 | -0.00111 | 0.00134 | 0.01594 | 0.00807 | -9e-05 | -0.00269 | 0.00033 | -0.02564 | 0.03873 | 0.00457 | -0.00226 | -0.00092 | -0.00857 | 0.01436
[RO-RS] [OPP] TIE 400 kV Resita-Pancevo c1 | N-1 OHL 400 kV Paks -Sandorfalva | 0.00622 | 0.00119 | 0.02165 | 4e-05 | -0.02552 | 0.00048 | -0.00081 | -0.00057 | 0.00046 | 0.00039 | -0.00864 | 0.01189 | 0.00086 | 0.0018 | 0.01285 | -0.00584 | -0.00013 | -0.0042 | 0.00045 | -0.06797 | 0.0457 | 0.00638 | -0.0025 | -0.02267 | -0.01926 | 0.00661
[RO-RS] [OPP] TIE 400 kV Resita-Pancevo c1 | N-1 TIE 400 kV Resita-Pancevo c2 | 0.01253 | 0.00168 | 0.03609 | 7e-05 | -0.03795 | 0.00075 | -0.00135 | -0.00089 | 0.00072 | 0.00061 | -0.01103 | 0.01958 | -0.00039 | 0.00285 | 0.02281 | -0.00653 | -0.00021 | -0.00638 | 0.00071 | -0.10581 | 0.07665 | 0.01 | -0.00408 | -0.0334 | -0.02907 | 0.01334
[RO-BG] [OPP] TIE 400 kV DOBRUDJA- MEDGIDIA SUD | BC | -0.06669 | -0.00171 | -0.02811 | -6e-05 | -0.14431 | -0.00066 | 0.00089 | 0.00079 | -0.00063 | -0.00054 | -0.09269 | -0.01874 | -0.00135 | -0.00246 | -0.05259 | -0.08549 | 0.00018 | 0.00622 | -0.00062 | 0.01617 | -0.02961 | -0.00797 | 0.00199 | -0.13935 | 0.05668 | -0.06791
[RO-BG] [OPP] TIE 400 kV DOBRUDJA- MEDGIDIA SUD | N-1 OHL 400 kV Isaccea - Stupina | -0.06505 | -0.00164 | -0.02728 | -6e-05 | -0.14131 | -0.00064 | 0.00086 | 0.00077 | -0.00061 | -0.00052 | -0.09056 | -0.0182 | -0.00125 | -0.00238 | -0.05125 | -0.08347 | 0.00018 | 0.006 | -0.0006 | 0.0172 | -0.02855 | -0.00771 | 0.00195 | -0.13644 | 0.05416 | -0.06622
[RO-BG] [OPP] TIE 400 kV DOBRUDJA- MEDGIDIA SUD | N-1 TIE 400 kV MEDGIDIA SUD - VARNA | -0.11591 | -0.00297 | -0.04885 | -0.0001 | -0.25074 | -0.00115 | 0.00154 | 0.00138 | -0.00109 | -0.00093 | -0.16112 | -0.03258 | -0.00235 | -0.00427 | -0.09141 | -0.14859 | 0.00032 | 0.01081 | -0.00108 | 0.02811 | -0.05146 | -0.01385 | 0.00346 | -0.24228 | 0.09851 | -0.11802
[RO-BG] [OPP] TIE 400 kV DOBRUDJA- MEDGIDIA SUD | N-1 OHL 400 kV Cernavoda - Pelicanu | -0.06588 | -0.00178 | -0.02823 | -6e-05 | -0.14056 | -0.00068 | 0.00087 | 0.00081 | -0.00064 | -0.00054 | -0.09103 | -0.01881 | -0.00157 | -0.00249 | -0.05215 | -0.08414 | 0.00019 | 0.00638 | -0.00063 | 0.01077 | -0.03046 | -0.00809 | 0.00192 | -0.13578 | 0.05963 | -0.06715
[RO-BG] [OPP] TIE 400 kV DOBRUDJA- MEDGIDIA SUD | N-1 OHL 400 kV Gura Ialomitei - Bucuresti Sud | -0.06585 | -0.00178 | -0.02827 | -6e-05 | -0.14027 | -0.00068 | 0.00087 | 0.00081 | -0.00064 | -0.00055 | -0.09093 | -0.01884 | -0.0016 | -0.00249 | -0.05214 | -0.08406 | 0.00019 | 0.0064 | -0.00063 | 0.01018 | -0.03058 | -0.00811 | 0.00192 | -0.1355 | 0.05998 | -0.06712
[RO-BG] [OPP] TIE 400 kV DOBRUDJA- MEDGIDIA SUD | N-1 OHL 400 kV Gutinas – Smardan | -0.06467 | -0.00182 | -0.02775 | -6e-05 | -0.13823 | -0.00067 | 0.00084 | 0.00081 | -0.00063 | -0.00054 | -0.08941 | -0.01854 | -0.00181 | -0.00247 | -0.05119 | -0.08261 | 0.00019 | 0.00645 | -0.00063 | 0.01282 | -0.02956 | -0.00806 | 0.00176 | -0.13352 | 0.0633 | -0.06589
[RO-BG] [OPP] TIE 400 kV DOBRUDJA- MEDGIDIA SUD | N-1 TIE 400 kV Resita-Pancevo c2 | -0.06675 | -0.00172 | -0.02827 | -6e-05 | -0.14413 | -0.00067 | 0.00089 | 0.0008 | -0.00063 | -0.00054 | -0.09264 | -0.01883 | -0.00135 | -0.00247 | -0.0527 | -0.08546 | 0.00019 | 0.00625 | -0.00063 | 0.01665 | -0.02996 | -0.00801 | 0.00201 | -0.1392 | 0.05681 | -0.06797
[RO-BG] [OPP] TIE 400 kV DOBRUDJA- MEDGIDIA SUD | N-1 TIE 400 kV Resita-Pancevo c1 | -0.06675 | -0.00172 | -0.02827 | -6e-05 | -0.14413 | -0.00067 | 0.00089 | 0.0008 | -0.00063 | -0.00054 | -0.09264 | -0.01883 | -0.00135 | -0.00247 | -0.0527 | -0.08546 | 0.00019 | 0.00625 | -0.00063 | 0.01665 | -0.02996 | -0.00801 | 0.00201 | -0.1392 | 0.05681 | -0.06797
[RO-BG] [OPP] TIE 400 kV MEDGIDIA SUD - VARNA | BC | -0.06883 | -0.00176 | -0.02901 | -6e-05 | -0.14885 | -0.00069 | 0.00091 | 0.00082 | -0.00065 | -0.00055 | -0.09569 | -0.01934 | -0.00139 | -0.00254 | -0.05428 | -0.08824 | 0.00019 | 0.00642 | -0.00064 | 0.01669 | -0.03055 | -0.00822 | 0.00205 | -0.14394 | 0.05849 | -0.07009
[RO-BG] [OPP] TIE 400 kV MEDGIDIA SUD - VARNA | N-1 OHL 400 kV Isaccea - Rahman | -0.06728 | -0.0017 | -0.02823 | -6e-05 | -0.146 | -0.00066 | 0.00089 | 0.00079 | -0.00063 | -0.00054 | -0.09366 | -0.01882 | -0.00129 | -0.00246 | -0.053 | -0.08633 | 0.00018 | 0.00621 | -0.00062 | 0.01766 | -0.02955 | -0.00797 | 0.00202 | -0.14118 | 0.05611 | -0.06848
[RO-BG] [OPP] TIE 400 kV MEDGIDIA SUD - VARNA | N-1 TIE 400 kV DOBRUDJA- MEDGIDIA SUD | -0.11695 | -0.003 | -0.04929 | -0.0001 | -0.25296 | -0.00116 | 0.00155 | 0.00139 | -0.0011 | -0.00094 | -0.16256 | -0.03287 | -0.00237 | -0.00431 | -0.09223 | -0.14992 | 0.00032 | 0.01091 | -0.00109 | 0.02836 | -0.05192 | -0.01397 | 0.00349 | -0.24447 | 0.09938 | -0.11908
[RO-BG] [OPP] TIE 400 kV MEDGIDIA SUD - VARNA | N-1 OHL 400 kV Cernavoda - Pelicanu | -0.068 | -0.00183 | -0.02914 | -6e-05 | -0.14498 | -0.0007 | 0.0009 | 0.00083 | -0.00066 | -0.00056 | -0.09398 | -0.01942 | -0.00162 | -0.00257 | -0.05382 | -0.08685 | 0.00019 | 0.00659 | -0.00065 | 0.01111 | -0.03143 | -0.00835 | 0.00198 | -0.14025 | 0.06154 | -0.0693
[RO-BG] [OPP] TIE 400 kV MEDGIDIA SUD - VARNA | N-1 OHL 400 kV Gura Ialomitei - Bucuresti Sud | -0.06796 | -0.00184 | -0.02918 | -6e-05 | -0.14468 | -0.0007 | 0.0009 | 0.00084 | -0.00066 | -0.00056 | -0.09387 | -0.01944 | -0.00165 | -0.00257 | -0.05382 | -0.08677 | 0.00019 | 0.00661 | -0.00065 | 0.01051 | -0.03155 | -0.00837 | 0.00198 | -0.13996 | 0.0619 | -0.06927
[RO-BG] [OPP] TIE 400 kV MEDGIDIA SUD - VARNA | N-1 OHL 400 kV Gutinas – Smardan | -0.06675 | -0.00188 | -0.02864 | -6e-05 | -0.14258 | -0.0007 | 0.00086 | 0.00083 | -0.00065 | -0.00056 | -0.0923 | -0.01914 | -0.00186 | -0.00255 | -0.05283 | -0.08527 | 0.00019 | 0.00666 | -0.00065 | 0.01323 | -0.0305 | -0.00832 | 0.00182 | -0.13792 | 0.06533 | -0.068
[RO-BG] [OPP] TIE 400 kV MEDGIDIA SUD - VARNA | N-1 OHL 400 kV Medgidia Sud - Stupina | -0.06714 | -0.00169 | -0.02816 | -6e-05 | -0.14576 | -0.00066 | 0.00089 | 0.00079 | -0.00063 | -0.00054 | -0.09349 | -0.01878 | -0.00129 | -0.00245 | -0.05289 | -0.08616 | 0.00018 | 0.00619 | -0.00062 | 0.01775 | -0.02946 | -0.00795 | 0.00202 | -0.14093 | 0.0559 | -0.06834
[RO-BG] [OPP] TIE 400 kV MEDGIDIA SUD - VARNA | N-1 OHL 400 kV Cernavodă - Medgidia Sud | -0.06252 | -0.00174 | -0.02704 | -6e-05 | -0.13226 | -0.00065 | 0.00083 | 0.00078 | -0.00061 | -0.00053 | -0.08613 | -0.01802 | -0.00164 | -0.0024 | -0.04958 | -0.07969 | 0.00018 | 0.0062 | -0.00061 | 0.00769 | -0.0295 | -0.00781 | 0.00179 | -0.12798 | 0.05899 | -0.06374
[RO-BG] [OPP] TIE 400 kV MEDGIDIA SUD - VARNA | N-1 TIE 400 kV Resita-Pancevo c2 | -0.06889 | -0.00177 | -0.02918 | -6e-05 | -0.14867 | -0.00069 | 0.00092 | 0.00082 | -0.00065 | -0.00056 | -0.09564 | -0.01944 | -0.00139 | -0.00255 | -0.05439 | -0.08821 | 0.00019 | 0.00645 | -0.00065 | 0.01719 | -0.03092 | -0.00827 | 0.00207 | -0.14378 | 0.05863 | -0.07015
[RO-BG] [OPP] TIE 400 kV MEDGIDIA SUD - VARNA | N-1 TIE 400 kV Resita-Pancevo c1 | -0.06889 | -0.00177 | -0.02918 | -6e-05 | -0.14867 | -0.00069 | 0.00092 | 0.00082 | -0.00065 | -0.00056 | -0.09564 | -0.01944 | -0.00139 | -0.00255 | -0.05439 | -0.08821 | 0.00019 | 0.00645 | -0.00065 | 0.01719 | -0.03091 | -0.00827 | 0.00207 | -0.14378 | 0.05863 | -0.07015
[RO-RO] [OPP] OHL 400 kV Arad-Nadab | N-1 TIE 400 kV Arad-Sandorfalva | 0.10803 | -0.00149 | 0.056 | 6e-05 | 0.14665 | 0.00059 | -0.003 | -0.00062 | 0.00066 | 0.00056 | 0.12877 | 0.03206 | -0.01491 | 0.003 | 0.09101 | 0.1272 | -0.00016 | -0.00144 | 0.00066 | 0.18441 | 0.1096 | 0.00909 | -0.01121 | 0.14356 | 0.04345 | 0.11416
[RO-RO] [OPP] OHL 400 kV Arad-Nadab | N-1 TIE 400 kV Resita-Pancevo c2 | 0.08445 | 0.00197 | 0.05757 | 0.00011 | 0.09952 | 0.00118 | -0.00284 | -0.00137 | 0.00116 | 0.00099 | 0.09357 | 0.03524 | 0.00325 | 0.00469 | 0.0755 | 0.09342 | -0.00033 | -0.00865 | 0.00115 | 0.1195 | 0.09482 | 0.01608 | -0.01088 | 0.09833 | 0.00819 | 0.0884
[RO-RO] [OPP] OHL 400 kV Mintia-Arad | BC | 0.06467 | -0.00231 | 0.02409 | 1e-05 | 0.10399 | 0 | -0.00154 | 6e-05 | 8e-05 | 6e-05 | 0.08419 | 0.01324 | -0.01377 | 0.0006 | 0.05094 | 0.08186 | 0 | 0.00282 | 8e-05 | 0.12827 | 0.04609 | 0.00104 | -0.00602 | 0.10081 | 0.04375 | 0.06847
[RO-RO] [OPP] OHL 400 kV Mintia-Arad | N-1 TIE 400 kV Rosiori-Mukacevo | 0.07538 | -0.00134 | 0.03177 | 3e-05 | 0.11681 | 0.00026 | -0.00174 | -0.00025 | 0.00031 | 0.00026 | 0.09609 | 0.01842 | -0.01124 | 0.00148 | 0.0606 | 0.0937 | -7e-05 | 0.00021 | 0.00031 | 0.1438 | 0.05706 | 0.00411 | -0.00629 | 0.11346 | 0.04036 | 0.07959
[RO-RO] [OPP] OHL 400 kV Mintia-Arad | N-1 TIE 400 kV Portile de Fier-Djerdap | 0.06489 | -0.0024 | 0.02277 | 0 | 0.10696 | -3e-05 | -0.00149 | 0.0001 | 5e-05 | 4e-05 | 0.08573 | 0.01254 | -0.01384 | 0.00049 | 0.05054 | 0.08316 | 1e-05 | 0.00311 | 5e-05 | 0.1348 | 0.03874 | 0.00063 | -0.00589 | 0.10353 | 0.04539 | 0.06869
[RO-RO] [OPP] OHL 400 kV Mintia-Arad | N-1 OHL 400 kV Iernut-Sibiu Sud | 0.08666 | -0.00151 | 0.03651 | 3e-05 | 0.13409 | 0.0003 | -0.002 | -0.0003 | 0.00036 | 0.00031 | 0.1105 | 0.02121 | -0.01274 | 0.00171 | 0.06965 | 0.10777 | -8e-05 | 0.00019 | 0.00036 | 0.16015 | 0.06505 | 0.00478 | -0.00726 | 0.13024 | 0.04556 | 0.09151
[RO-RO] [OPP] OHL 400 kV Mintia-Arad | N-1 OHL 220 kV Portile de Fier-Resita 1&2 | 0.06581 | -0.00232 | 0.02451 | 1e-05 | 0.1058 | 0 | -0.00156 | 6e-05 | 8e-05 | 7e-05 | 0.0857 | 0.01349 | -0.0139 | 0.00063 | 0.05183 | 0.08333 | 0 | 0.00282 | 8e-05 | 0.13237 | 0.04705 | 0.0011 | -0.0061 | 0.10256 | 0.04422 | 0.06967
[RO-RO] [OPP] OHL 400 kV Mintia-Arad | N-1 OHL 220 kV Resita-Timisoara 1&2 | 0.06985 | -0.00227 | 0.02768 | 1e-05 | 0.10913 | 6e-05 | -0.0017 | 0 | 0.00014 | 0.00011 | 0.08956 | 0.01529 | -0.0143 | 0.00084 | 0.05568 | 0.08732 | -1e-05 | 0.00246 | 0.00014 | 0.13536 | 0.054 | 0.00182 | -0.00655 | 0.10596 | 0.04405 | 0.07395
[RO-RO] [OPP] OHL 400 kV Mintia-Arad | N-1 OHL 220 kV Urechesti-Targu Jiu Nord | 0.05817 | -0.00234 | 0.02079 | 0 | 0.09519 | -5e-05 | -0.00139 | 0.00012 | 3e-05 | 2e-05 | 0.07633 | 0.01125 | -0.01329 | 0.00038 | 0.04551 | 0.07408 | 2e-05 | 0.00316 | 3e-05 | 0.1172 | 0.04009 | 0.00034 | -0.00553 | 0.09222 | 0.04247 | 0.06159
[RO-RO] [OPP] OHL 400 kV Mintia-Arad | N-1 OHL 220 kV Paroseni-Targu Jiu Nord | 0.05817 | -0.00234 | 0.02079 | 0 | 0.09519 | -5e-05 | -0.00139 | 0.00012 | 3e-05 | 2e-05 | 0.07633 | 0.01125 | -0.01329 | 0.00038 | 0.04551 | 0.07408 | 2e-05 | 0.00316 | 3e-05 | 0.1172 | 0.04009 | 0.00034 | -0.00553 | 0.09222 | 0.04247 | 0.06159
[RO-RO] [OPP] OHL 400 kV Mintia-Arad | N-1 TRA 400/220 kV AT3 Arad | 0.07389 | -0.00237 | 0.02968 | 1e-05 | 0.11458 | 7e-05 | -0.00181 | -2e-05 | 0.00015 | 0.00013 | 0.09437 | 0.0164 | -0.01506 | 0.00093 | 0.05906 | 0.09208 | -2e-05 | 0.00249 | 0.00015 | 0.14245 | 0.05829 | 0.00206 | -0.00695 | 0.11129 | 0.04583 | 0.07823
[RO-RO] [OPP] OHL 400 kV Mintia-Arad | N-1 TIE 400 kV Resita-Pancevo c2 | 0.06455 | -0.00233 | 0.02373 | 1e-05 | 0.10437 | -1e-05 | -0.00152 | 7e-05 | 7e-05 | 6e-05 | 0.08431 | 0.01304 | -0.01376 | 0.00057 | 0.05071 | 0.08193 | 0 | 0.00289 | 7e-05 | 0.12934 | 0.04532 | 0.00094 | -0.00598 | 0.10114 | 0.04404 | 0.06833
[RO-RO] [OPP] OHL 400 kV Mintia-Arad | N-1 TIE 400 kV Resita-Pancevo c1 | 0.06455 | -0.00233 | 0.02373 | 1e-05 | 0.10437 | -1e-05 | -0.00152 | 7e-05 | 7e-05 | 6e-05 | 0.08431 | 0.01304 | -0.01376 | 0.00057 | 0.05071 | 0.08193 | 0 | 0.00289 | 7e-05 | 0.12934 | 0.04532 | 0.00094 | -0.00598 | 0.10114 | 0.04404 | 0.06833
[RO-RO] [OPP] OHL 400 kV Sibiu Sud-Mintia | N-1 TIE 400 kV Rosiori-Mukacevo | 0.05742 | -0.00128 | 0.02086 | 1e-05 | 0.09707 | 0.00011 | -0.00123 | -9e-05 | 0.00016 | 0.00013 | 0.07637 | 0.0122 | -0.00888 | 0.00083 | 0.04477 | 0.07377 | -3e-05 | 0.00099 | 0.00016 | 0.11501 | 0.0329 | 0.00205 | -0.00457 | 0.0939 | 0.03838 | 0.0605
[RO-RO] [OPP] OHL 400 kV Sibiu Sud-Mintia | N-1 TIE 400 kV Resita-Pancevo c2 | 0.04845 | -0.00209 | 0.01444 | 0 | 0.08631 | -0.0001 | -0.00106 | 0.00017 | -4e-05 | -3e-05 | 0.06639 | 0.00786 | -0.011 | 9e-05 | 0.03668 | 0.06385 | 3e-05 | 0.00318 | -4e-05 | 0.10194 | 0.02374 | -0.00051 | -0.00434 | 0.08328 | 0.04121 | 0.05118
[RO-RO] [OPP] OHL 400 kV Iernut-Sibiu Sud | N-1 TIE 400 kV Rosiori-Mukacevo | -0.04402 | 0.00059 | -0.01882 | -2e-05 | -0.06711 | -0.00019 | 0.00102 | 0.00019 | -0.00021 | -0.00018 | -0.05605 | -0.01111 | 0.00548 | -0.00098 | -0.03541 | -0.05479 | 5e-05 | 0.00032 | -0.00021 | -0.06381 | -0.03148 | -0.00284 | 0.00372 | -0.06517 | -0.0195 | -0.04649
[RO-RO] [OPP] OHL 400 kV Iernut-Sibiu Sud | N-1 TIE 400 kV Resita-Pancevo c2 | -0.08377 | -0.00303 | -0.04712 | -0.0001 | -0.11507 | -0.00114 | 0.00176 | 0.00136 | -0.00107 | -0.00092 | -0.10039 | -0.03026 | -0.00393 | -0.00422 | -0.07117 | -0.09886 | 0.00031 | 0.01 | -0.00107 | -0.12232 | -0.07174 | -0.01417 | 0.00469 | -0.11248 | -0.0071 | -0.08778
[RO-RO] [OPP] OHL 400 kV Iernut-Gadalin | N-1 TIE 400 kV Resita-Pancevo c2 | 0.07734 | 0.00286 | 0.04373 | 9e-05 | 0.10803 | 0.00107 | -0.00163 | -0.00127 | 0.001 | 0.00086 | 0.09286 | 0.02812 | 0.0039 | 0.00394 | 0.06577 | 0.09121 | -0.00029 | -0.00937 | 0.001 | 0.13294 | 0.0664 | 0.01325 | -0.00434 | 0.10558 | 0.01015 | 0.08092
[RO-RO] [OPP] OHL 400 kV Rosiori-Gadalin | BC | -0.07857 | -0.00315 | -0.04545 | -0.0001 | -0.10815 | -0.00113 | 0.00166 | 0.00135 | -0.00106 | -0.00091 | -0.0936 | -0.02928 | -0.00475 | -0.00416 | -0.06719 | -0.09205 | 0.00031 | 0.0101 | -0.00106 | -0.13344 | -0.06922 | -0.01405 | 0.00433 | -0.10579 | -0.00803 | -0.08217
[RO-RO] [OPP] OHL 400 kV Rosiori-Gadalin | N-1 OHL 400 kV Mintia-Arad | -0.09332 | -0.00263 | -0.05095 | -0.0001 | -0.13187 | -0.00113 | 0.00201 | 0.00134 | -0.00108 | -0.00093 | -0.1128 | -0.0323 | -0.00161 | -0.0043 | -0.07881 | -0.11072 | 0.00031 | 0.00946 | -0.00108 | -0.1627 | -0.07973 | -0.01429 | 0.00571 | -0.12879 | -0.01801 | -0.09779
[RO-RO] [OPP] OHL 400 kV Rosiori-Gadalin | N-1 TIE 400 kV Resita-Pancevo c2 | -0.07847 | -0.00314 | -0.04518 | -0.0001 | -0.10844 | -0.00113 | 0.00165 | 0.00135 | -0.00106 | -0.00091 | -0.09368 | -0.02913 | -0.00475 | -0.00414 | -0.06701 | -0.0921 | 0.00031 | 0.01006 | -0.00105 | -0.13425 | -0.06863 | -0.01398 | 0.0043 | -0.10605 | -0.00825 | -0.08207
[RO-RO] [OPP] OHL 400 kV Rosiori-Gadalin | N-1 TIE 400 kV Resita-Pancevo c1 | -0.07847 | -0.00314 | -0.04518 | -0.0001 | -0.10844 | -0.00113 | 0.00165 | 0.00135 | -0.00106 | -0.00091 | -0.09368 | -0.02913 | -0.00475 | -0.00414 | -0.06701 | -0.0921 | 0.00031 | 0.01006 | -0.00105 | -0.13425 | -0.06863 | -0.01398 | 0.0043 | -0.10605 | -0.00825 | -0.08207
[RO-RO] [OPP] OHL 400 kV Arefu-Tantareni | BC | -0.0643 | -0.00113 | -0.03271 | -6e-05 | -0.07894 | -0.00064 | 0.00132 | 0.00075 | -0.00063 | -0.00053 | -0.07704 | -0.02045 | 0.00146 | -0.00252 | -0.05363 | -0.07728 | 0.00018 | 0.00509 | -0.00062 | -0.05234 | -0.05219 | -0.00819 | 0.00388 | -0.07712 | 0.00685 | -0.06834
[RO-RO] [OPP] OHL 400 kV Arefu-Tantareni | N-1 OHL 400 kV Brasov - Sibiu Sud | -0.07632 | -0.0011 | -0.03783 | -6e-05 | -0.10048 | -0.00071 | 0.00158 | 0.00083 | -0.0007 | -0.0006 | -0.0929 | -0.02359 | 0.00246 | -0.00284 | -0.06324 | -0.09239 | 0.0002 | 0.0054 | -0.0007 | -0.07763 | -0.05987 | -0.00916 | 0.0048 | -0.09799 | -0.00293 | -0.08084
[RO-RO] [OPP] OHL 400 kV Arefu-Tantareni | N-1 TIE 400 kV Rosiori-Mukacevo | -0.05288 | -0.0001 | -0.02452 | -3e-05 | -0.06527 | -0.00037 | 0.0011 | 0.00042 | -0.00038 | -0.00032 | -0.06435 | -0.01492 | 0.00415 | -0.00159 | -0.04333 | -0.06466 | 0.0001 | 0.0023 | -0.00038 | -0.03578 | -0.04049 | -0.00492 | 0.0036 | -0.06362 | 0.00324 | -0.05647
[RO-RO] [OPP] OHL 400 kV Arefu-Tantareni | N-1 OHL 400 kV Mintia-Arad | -0.05627 | -0.00142 | -0.02971 | -6e-05 | -0.06602 | -0.00064 | 0.00113 | 0.00076 | -0.00062 | -0.00053 | -0.06658 | -0.0188 | -0.00026 | -0.00245 | -0.0473 | -0.06711 | 0.00018 | 0.00545 | -0.00061 | -0.0364 | -0.04646 | -0.00806 | 0.00314 | -0.06459 | 0.01229 | -0.05983
[RO-RO] [OPP] OHL 400 kV Arefu-Tantareni | N-1 OHL 400 kV Sibiu Sud-Mintia | -0.05359 | -0.0016 | -0.02952 | -6e-05 | -0.05984 | -0.00067 | 0.00108 | 0.00079 | -0.00063 | -0.00054 | -0.06236 | -0.01871 | -0.00098 | -0.0025 | -0.04552 | -0.06316 | 0.00018 | 0.0058 | -0.00063 | -0.02978 | -0.04695 | -0.00831 | 0.00292 | -0.05869 | 0.01597 | -0.05702
[RO-RO] [OPP] OHL 400 kV Arefu-Tantareni | N-1 OHL 400 kV Tantareni-Urechesti | -0.07276 | -0.00102 | -0.03335 | -6e-05 | -0.09488 | -0.00064 | 0.00137 | 0.00074 | -0.00062 | -0.00053 | -0.09018 | -0.02114 | 0.00199 | -0.00253 | -0.0592 | -0.09003 | 0.00018 | 0.00494 | -0.00062 | -0.04439 | -0.04654 | -0.0081 | 0.00405 | -0.09226 | 0.00478 | -0.07738
[RO-RO] [OPP] OHL 400 kV Arefu-Tantareni | N-1 OHL 220 kV Portile de Fier-Resita 1&2 | -0.06559 | -0.00112 | -0.03318 | -6e-05 | -0.081 | -0.00065 | 0.00134 | 0.00076 | -0.00063 | -0.00054 | -0.07875 | -0.02074 | 0.0016 | -0.00255 | -0.05464 | -0.07895 | 0.00018 | 0.0051 | -0.00063 | -0.05698 | -0.05328 | -0.00826 | 0.00397 | -0.07911 | 0.00632 | -0.0697
[RO-RO] [OPP] OHL 400 kV Arefu-Tantareni | N-1 OHL 220 kV Resita-Timisoara 1&2 | -0.07175 | -0.00119 | -0.03787 | -7e-05 | -0.08635 | -0.00072 | 0.00155 | 0.00084 | -0.00071 | -0.0006 | -0.08476 | -0.02341 | 0.00222 | -0.00287 | -0.06045 | -0.08513 | 0.0002 | 0.00563 | -0.0007 | -0.06254 | -0.06357 | -0.00931 | 0.00465 | -0.08454 | 0.00642 | -0.07623
[RO-RO] [OPP] OHL 400 kV Arefu-Tantareni | N-1 OHL 220 kV Urechesti-Targu Jiu Nord | -0.07001 | -0.00116 | -0.0356 | -6e-05 | -0.08665 | -0.00069 | 0.00145 | 0.0008 | -0.00067 | -0.00057 | -0.08394 | -0.02219 | 0.00187 | -0.00272 | -0.0584 | -0.08411 | 0.00019 | 0.00539 | -0.00067 | -0.06206 | -0.05746 | -0.00881 | 0.00431 | -0.08465 | 0.00573 | -0.07437
[RO-RO] [OPP] OHL 400 kV Arefu-Tantareni | N-1 OHL 220 kV Paroseni-Targu Jiu Nord | -0.07001 | -0.00116 | -0.0356 | -6e-05 | -0.08665 | -0.00069 | 0.00145 | 0.0008 | -0.00067 | -0.00057 | -0.08394 | -0.02219 | 0.00187 | -0.00272 | -0.0584 | -0.08411 | 0.00019 | 0.00539 | -0.00067 | -0.06206 | -0.05746 | -0.00881 | 0.00431 | -0.08465 | 0.00573 | -0.07437
[RO-RO] [OPP] OHL 400 kV Arefu-Tantareni | N-1 TRA 400/220 kV AT3 Arad | -0.06622 | -0.00112 | -0.03387 | -6e-05 | -0.08115 | -0.00066 | 0.00137 | 0.00077 | -0.00064 | -0.00055 | -0.07917 | -0.02111 | 0.00173 | -0.00259 | -0.05533 | -0.07942 | 0.00018 | 0.00516 | -0.00064 | -0.0553 | -0.05474 | -0.00841 | 0.00408 | -0.07931 | 0.00641 | -0.07037
[RO-RO] [OPP] OHL 400 kV Arefu-Tantareni | N-1 TIE 400 kV Resita-Pancevo c2 | -0.06424 | -0.00113 | -0.03254 | -6e-05 | -0.07912 | -0.00064 | 0.00131 | 0.00075 | -0.00062 | -0.00053 | -0.0771 | -0.02036 | 0.00145 | -0.00251 | -0.05353 | -0.07732 | 0.00018 | 0.00506 | -0.00062 | -0.05284 | -0.05183 | -0.00815 | 0.00386 | -0.07728 | 0.00671 | -0.06827
[RO-RO] [OPP] OHL 400 kV Arefu-Tantareni | N-1 TIE 400 kV Resita-Pancevo c1 | -0.06424 | -0.00113 | -0.03254 | -6e-05 | -0.07912 | -0.00064 | 0.00131 | 0.00075 | -0.00062 | -0.00053 | -0.0771 | -0.02036 | 0.00145 | -0.00251 | -0.05353 | -0.07732 | 0.00018 | 0.00506 | -0.00062 | -0.05284 | -0.05183 | -0.00815 | 0.00386 | -0.07728 | 0.00671 | -0.06827
[RO-RO] [OPP] OHL 400 kV Arefu-Sibiu Sud | BC | 0.07784 | 0.00111 | 0.03859 | 7e-05 | 0.10352 | 0.00073 | -0.00162 | -0.00084 | 0.00071 | 0.00061 | 0.09487 | 0.02405 | -0.00254 | 0.00289 | 0.06449 | 0.09422 | -0.0002 | -0.00548 | 0.00071 | 0.09157 | 0.0612 | 0.00933 | -0.00492 | 0.10094 | 0.00381 | 0.08239
[RO-RO] [OPP] OHL 400 kV Arefu-Sibiu Sud | N-1 TIE 400 kV Rosiori-Mukacevo | 0.06251 | -0.00029 | 0.0276 | 3e-05 | 0.08516 | 0.00036 | -0.00133 | -0.00039 | 0.00038 | 0.00032 | 0.07785 | 0.01663 | -0.00616 | 0.00164 | 0.05067 | 0.07728 | -0.0001 | -0.00174 | 0.00038 | 0.06935 | 0.04549 | 0.00495 | -0.00453 | 0.08283 | 0.00866 | 0.06646
[RO-RO] [OPP] OHL 400 kV Arefu-Sibiu Sud | N-1 OHL 400 kV Mintia-Arad | 0.06734 | 0.00148 | 0.03468 | 6e-05 | 0.08663 | 0.00073 | -0.00137 | -0.00085 | 0.0007 | 0.0006 | 0.0812 | 0.0219 | -0.00031 | 0.0028 | 0.05622 | 0.08093 | -0.0002 | -0.00594 | 0.0007 | 0.07074 | 0.05371 | 0.00916 | -0.00394 | 0.08457 | -0.0033 | 0.07127
[RO-RO] [OPP] OHL 400 kV Arefu-Sibiu Sud | N-1 OHL 400 kV Sibiu Sud-Mintia | 0.06394 | 0.00171 | 0.03445 | 7e-05 | 0.07875 | 0.00076 | -0.00132 | -0.00089 | 0.00072 | 0.00062 | 0.07583 | 0.0218 | 0.00061 | 0.00287 | 0.05397 | 0.07591 | -0.00021 | -0.00639 | 0.00072 | 0.06232 | 0.0544 | 0.00948 | -0.00367 | 0.07705 | -0.00801 | 0.06771
[RO-RO] [OPP] OHL 400 kV Arefu-Sibiu Sud | N-1 OHL 400 kV Tantareni-Urechesti | 0.08558 | 0.00101 | 0.03918 | 7e-05 | 0.1181 | 0.00072 | -0.00166 | -0.00083 | 0.00071 | 0.00061 | 0.1069 | 0.02469 | -0.00303 | 0.0029 | 0.06959 | 0.10589 | -0.0002 | -0.00534 | 0.00071 | 0.0843 | 0.05602 | 0.00925 | -0.00507 | 0.1148 | 0.0057 | 0.09066
[RO-RO] [OPP] OHL 400 kV Arefu-Sibiu Sud | N-1 OHL 220 kV Portile de Fier-Resita 1&2 | 0.0794 | 0.00109 | 0.03917 | 7e-05 | 0.10602 | 0.00073 | -0.00165 | -0.00085 | 0.00072 | 0.00061 | 0.09694 | 0.0244 | -0.00272 | 0.00292 | 0.06571 | 0.09624 | -0.0002 | -0.00549 | 0.00071 | 0.09721 | 0.06251 | 0.00941 | -0.00502 | 0.10336 | 0.00446 | 0.08405
[RO-RO] [OPP] OHL 400 kV Arefu-Sibiu Sud | N-1 OHL 220 kV Resita-Timisoara 1&2 | 0.087 | 0.00117 | 0.04494 | 7e-05 | 0.11262 | 0.00083 | -0.0019 | -0.00096 | 0.00081 | 0.00069 | 0.10436 | 0.02769 | -0.00348 | 0.00331 | 0.07287 | 0.10387 | -0.00023 | -0.00613 | 0.00081 | 0.10411 | 0.07519 | 0.0107 | -0.00585 | 0.11006 | 0.00434 | 0.09209
[RO-RO] [OPP] OHL 400 kV Arefu-Sibiu Sud | N-1 OHL 220 kV Urechesti-Targu Jiu Nord | 0.085 | 0.00114 | 0.04222 | 7e-05 | 0.11319 | 0.00078 | -0.00179 | -0.00091 | 0.00077 | 0.00066 | 0.10352 | 0.02624 | -0.00307 | 0.00314 | 0.07047 | 0.10278 | -0.00022 | -0.00585 | 0.00077 | 0.10376 | 0.0678 | 0.0101 | -0.00545 | 0.11039 | 0.00522 | 0.08996
[RO-RO] [OPP] OHL 400 kV Arefu-Sibiu Sud | N-1 OHL 220 kV Paroseni-Targu Jiu Nord | 0.085 | 0.00114 | 0.04222 | 7e-05 | 0.11319 | 0.00078 | -0.00179 | -0.00091 | 0.00077 | 0.00066 | 0.10352 | 0.02624 | -0.00307 | 0.00314 | 0.07047 | 0.10278 | -0.00022 | -0.00585 | 0.00077 | 0.10376 | 0.0678 | 0.0101 | -0.00545 | 0.11039 | 0.00522 | 0.08996
[RO-RO] [OPP] OHL 400 kV Arefu-Sibiu Sud | N-1 TRA 400/220 kV AT3 Arad | 0.08017 | 0.00109 | 0.04001 | 7e-05 | 0.1062 | 0.00074 | -0.00169 | -0.00086 | 0.00073 | 0.00062 | 0.09745 | 0.02485 | -0.00287 | 0.00298 | 0.06654 | 0.09681 | -0.0002 | -0.00557 | 0.00073 | 0.09516 | 0.06428 | 0.00959 | -0.00515 | 0.10359 | 0.00434 | 0.08486
[RO-RO] [OPP] OHL 400 kV Arefu-Sibiu Sud | N-1 TIE 400 kV Resita-Pancevo c2 | 0.07777 | 0.0011 | 0.0384 | 7e-05 | 0.10371 | 0.00072 | -0.00161 | -0.00084 | 0.00071 | 0.0006 | 0.09493 | 0.02395 | -0.00254 | 0.00288 | 0.06437 | 0.09426 | -0.0002 | -0.00545 | 0.0007 | 0.09213 | 0.06079 | 0.00928 | -0.00489 | 0.10112 | 0.00396 | 0.08232
[RO-RO] [OPP] OHL 400 kV Arefu-Sibiu Sud | N-1 TIE 400 kV Resita-Pancevo c1 | 0.07777 | 0.0011 | 0.0384 | 7e-05 | 0.10371 | 0.00072 | -0.00161 | -0.00084 | 0.00071 | 0.0006 | 0.09493 | 0.02395 | -0.00254 | 0.00288 | 0.06437 | 0.09426 | -0.0002 | -0.00545 | 0.0007 | 0.09213 | 0.06079 | 0.00928 | -0.00489 | 0.10112 | 0.00396 | 0.08232
[RO-RO] [OPP] OHL 400 kV Tantareni-Urechesti | N-1 TIE 400 kV Portile de Fier-Djerdap | 0.05505 | -0.00052 | 0.00771 | 1e-05 | 0.09705 | 5e-05 | -0.00044 | -4e-05 | 7e-05 | 6e-05 | 0.08239 | 0.0064 | -0.0033 | 0.00034 | 0.0377 | 0.0804 | -1e-05 | 0.00029 | 7e-05 | -0.06934 | -0.01797 | 0.00047 | -0.00143 | 0.09246 | 0.00934 | 0.05887
[RO-RO] [OPP] OHL 400 kV Tantareni-Urechesti | N-1 OHL 400 kV Portile de Fier-Urechesti | 0.03991 | 0.00063 | 0.01774 | 3e-05 | 0.04304 | 0.00035 | -0.00068 | -0.00041 | 0.00034 | 0.00029 | 0.04858 | 0.01138 | -0.00081 | 0.00138 | 0.03233 | 0.04968 | -0.0001 | -0.0029 | 0.00034 | -0.11037 | 0.02309 | 0.0044 | -0.0019 | 0.04188 | -0.01595 | 0.04299
[RO-RO] [OPP] OHL 400 kV Tantareni-Urechesti | N-1 TIE 400 kV Resita-Pancevo c2 | 0.05601 | -0.00069 | 0.00536 | 0 | 0.10366 | -1e-05 | -0.00036 | 3e-05 | 1e-05 | 1e-05 | 0.08606 | 0.00517 | -0.0035 | 0.00013 | 0.03734 | 0.0836 | 0 | 0.00083 | 1e-05 | -0.05552 | -0.03483 | -0.00029 | -0.00122 | 0.09856 | 0.01273 | 0.05985
[RO-RO] [OPP] OHL 400 kV Tantareni-Urechesti | N-1 TIE 400 kV Resita-Pancevo c1 | 0.05601 | -0.00069 | 0.00536 | 0 | 0.10366 | -1e-05 | -0.00036 | 3e-05 | 1e-05 | 1e-05 | 0.08606 | 0.00517 | -0.0035 | 0.00013 | 0.03734 | 0.0836 | 0 | 0.00083 | 1e-05 | -0.05552 | -0.03483 | -0.00029 | -0.00122 | 0.09856 | 0.01273 | 0.05985
[RO-RO] [OPP] OHL 400 kV Portile de Fier-Urechesti | BC | -0.0243 | 0.00213 | 0.02086 | 5e-05 | -0.0955 | 0.0006 | -0.00055 | -0.00073 | 0.00054 | 0.00047 | -0.05846 | 0.01052 | 0.00414 | 0.00206 | -0.00665 | -0.05273 | -0.00017 | -0.00607 | 0.00054 | -0.08981 | 0.09317 | 0.00772 | -0.00125 | -0.0892 | -0.0457 | -0.02542
[RO-RO] [OPP] OHL 400 kV Portile de Fier-Urechesti | N-1 TIE 400 kV Portile de Fier-Djerdap | -0.02337 | 0.00177 | 0.01531 | 4e-05 | -0.08303 | 0.00047 | -0.00036 | -0.00057 | 0.00042 | 0.00036 | -0.05203 | 0.00759 | 0.00383 | 0.00159 | -0.00836 | -0.04728 | -0.00013 | -0.00488 | 0.00042 | -0.06242 | 0.06234 | 0.00601 | -0.00071 | -0.07777 | -0.03883 | -0.02451
[RO-RO] [OPP] OHL 400 kV Portile de Fier-Urechesti | N-1 OHL 400 kV Slatina-Portile de Fier | -0.03723 | 0.00282 | 0.02625 | 6e-05 | -0.13398 | 0.00077 | -0.00066 | -0.00094 | 0.0007 | 0.0006 | -0.08439 | 0.01298 | 0.0057 | 0.00263 | -0.01255 | -0.07675 | -0.00021 | -0.00789 | 0.00069 | -0.10603 | 0.12338 | 0.00996 | -0.00147 | -0.12533 | -0.06026 | -0.03909
[RO-RO] [OPP] OHL 400 kV Portile de Fier-Urechesti | N-1 OHL 220 kV Portile de Fier-Resita 1&2 | -0.01998 | 0.00208 | 0.02244 | 5e-05 | -0.08861 | 0.00061 | -0.00063 | -0.00074 | 0.00056 | 0.00048 | -0.05275 | 0.01149 | 0.00365 | 0.00214 | -0.00329 | -0.04717 | -0.00017 | -0.00609 | 0.00056 | -0.07427 | 0.0968 | 0.00795 | -0.00154 | -0.08253 | -0.04392 | -0.02085
[RO-RO] [OPP] OHL 400 kV Portile de Fier-Urechesti | N-1 OHL 220 kV Resita-Timisoara 1&2 | -0.0061 | 0.00226 | 0.03348 | 7e-05 | -0.07742 | 0.0008 | -0.00111 | -0.00095 | 0.00074 | 0.00064 | -0.03962 | 0.01776 | 0.00228 | 0.0029 | 0.00999 | -0.03356 | -0.00022 | -0.00736 | 0.00074 | -0.06491 | 0.12097 | 0.01044 | -0.0031 | -0.07109 | -0.04465 | -0.00615
[RO-RO] [OPP] OHL 400 kV Portile de Fier-Urechesti | N-1 TIE 400 kV Resita-Pancevo c2 | -0.02485 | 0.00206 | 0.01926 | 5e-05 | -0.09382 | 0.00056 | -0.00049 | -0.00069 | 0.00051 | 0.00044 | -0.05797 | 0.00965 | 0.00416 | 0.00193 | -0.00767 | -0.05244 | -0.00016 | -0.00578 | 0.00051 | -0.08511 | 0.08977 | 0.00727 | -0.00106 | -0.08772 | -0.04441 | -0.02602
[RO-RO] [OPP] OHL 400 kV Portile de Fier-Urechesti | N-1 TIE 400 kV Resita-Pancevo c1 | -0.02485 | 0.00206 | 0.01926 | 5e-05 | -0.09382 | 0.00056 | -0.00049 | -0.00069 | 0.00051 | 0.00044 | -0.05797 | 0.00965 | 0.00416 | 0.00193 | -0.00767 | -0.05244 | -0.00016 | -0.00578 | 0.00051 | -0.08511 | 0.08977 | 0.00727 | -0.00106 | -0.08772 | -0.04441 | -0.02602
[RO-RO] [OPP] OHL 400 kV Slatina-Portile de Fier | BC | 0.02082 | -0.0011 | -0.00867 | -2e-05 | 0.06193 | -0.00028 | 0.00019 | 0.00034 | -0.00025 | -0.00021 | 0.04173 | -0.00395 | -0.00252 | -0.00093 | 0.00949 | 0.03866 | 8e-05 | 0.00294 | -0.00025 | 0.0261 | -0.04862 | -0.0036 | 0.00036 | 0.05814 | 0.02342 | 0.022
[RO-RO] [OPP] OHL 400 kV Slatina-Portile de Fier | N-1 OHL 400 kV Portile de Fier-Urechesti | 0.03239 | -0.00212 | -0.0186 | -5e-05 | 0.10738 | -0.00056 | 0.00045 | 0.00069 | -0.00051 | -0.00044 | 0.06955 | -0.00896 | -0.00449 | -0.00191 | 0.01266 | 0.06375 | 0.00016 | 0.00583 | -0.0005 | 0.06884 | -0.09297 | -0.00728 | 0.00095 | 0.1006 | 0.04518 | 0.0341
[RO-RO] [OPP] OHL 400 kV Slatina-Portile de Fier | N-1 OHL 220 kV Portile de Fier-Resita 1&2 | 0.01849 | -0.00107 | -0.00953 | -2e-05 | 0.05821 | -0.00029 | 0.00023 | 0.00035 | -0.00026 | -0.00022 | 0.03865 | -0.00447 | -0.00225 | -0.00097 | 0.00767 | 0.03565 | 8e-05 | 0.00295 | -0.00026 | 0.01771 | -0.05058 | -0.00373 | 0.00052 | 0.05455 | 0.02246 | 0.01953
[RO-RO] [OPP] OHL 400 kV Slatina-Portile de Fier | N-1 OHL 220 kV Resita-Timisoara 1&2 | 0.01137 | -0.00117 | -0.01523 | -3e-05 | 0.05253 | -0.00038 | 0.00048 | 0.00046 | -0.00035 | -0.0003 | 0.03194 | -0.00771 | -0.00155 | -0.00136 | 0.00084 | 0.0287 | 0.00011 | 0.00361 | -0.00035 | 0.01315 | -0.06306 | -0.00502 | 0.00132 | 0.04873 | 0.02287 | 0.01198
[RO-RO] [OPP] OHL 400 kV Slatina-Portile de Fier | N-1 TIE 400 kV Resita-Pancevo c2 | 0.02114 | -0.00106 | -0.00776 | -2e-05 | 0.06096 | -0.00026 | 0.00015 | 0.00032 | -0.00023 | -0.0002 | 0.04145 | -0.00345 | -0.00253 | -0.00085 | 0.01007 | 0.03849 | 7e-05 | 0.00278 | -0.00023 | 0.0234 | -0.04667 | -0.00335 | 0.00025 | 0.05729 | 0.02268 | 0.02234
[RO-RO] [OPP] OHL 400 kV Slatina-Portile de Fier | N-1 TIE 400 kV Resita-Pancevo c1 | 0.02114 | -0.00106 | -0.00776 | -2e-05 | 0.06096 | -0.00026 | 0.00015 | 0.00032 | -0.00023 | -0.0002 | 0.04145 | -0.00345 | -0.00253 | -0.00085 | 0.01007 | 0.03849 | 7e-05 | 0.00278 | -0.00023 | 0.0234 | -0.04667 | -0.00335 | 0.00025 | 0.05729 | 0.02268 | 0.02234
[RO-RO] [OPP] OHL 400 kV Medgidia Sud - Stupina | BC | 0.03919 | 0.00163 | 0.01966 | 5e-05 | 0.07149 | 0.00053 | -0.0005 | -0.00064 | 0.00049 | 0.00042 | 0.05093 | 0.01305 | 0.00251 | 0.00187 | 0.0322 | 0.04816 | -0.00015 | -0.00532 | 0.00048 | 0.02448 | 0.02535 | 0.00624 | -0.00082 | 0.06939 | -0.06001 | 0.04031
[RO-RO] [OPP] OHL 400 kV Medgidia Sud - Stupina | N-1 OHL 400 kV Isaccea - Rahman | 0.05494 | 0.00228 | 0.02756 | 6e-05 | 0.10021 | 0.00074 | -0.00071 | -0.00089 | 0.00068 | 0.00059 | 0.07139 | 0.0183 | 0.00351 | 0.00263 | 0.04513 | 0.0675 | -0.00021 | -0.00746 | 0.00068 | 0.03431 | 0.03553 | 0.00874 | -0.00114 | 0.09726 | -0.08411 | 0.05651
[RO-RO] [OPP] OHL 400 kV Medgidia Sud - Stupina | N-1 OHL 400 kV Cernavoda - Pelicanu | 0.03964 | 0.00159 | 0.01959 | 4e-05 | 0.07354 | 0.00052 | -0.00051 | -0.00063 | 0.00048 | 0.00041 | 0.05184 | 0.01301 | 0.00239 | 0.00186 | 0.03244 | 0.04889 | -0.00014 | -0.00524 | 0.00048 | 0.02152 | 0.02489 | 0.00617 | -0.00085 | 0.07134 | -0.05839 | 0.04073
[RO-RO] [OPP] OHL 400 kV Medgidia Sud - Stupina | N-1 OHL 400 kV Pelicanu - Bucuresti Sud | 0.03955 | 0.0016 | 0.01958 | 4e-05 | 0.07324 | 0.00052 | -0.00051 | -0.00063 | 0.00048 | 0.00041 | 0.05168 | 0.01301 | 0.0024 | 0.00186 | 0.03238 | 0.04876 | -0.00014 | -0.00524 | 0.00048 | 0.02183 | 0.02491 | 0.00617 | -0.00085 | 0.07105 | -0.05854 | 0.04064
[RO-RO] [OPP] OHL 400 kV Medgidia Sud - Stupina | N-1 OHL 400 kV Gura Ialomitei - Bucuresti Sud | 0.0396 | 0.00159 | 0.01959 | 4e-05 | 0.07343 | 0.00052 | -0.00051 | -0.00063 | 0.00048 | 0.00041 | 0.05177 | 0.01301 | 0.00239 | 0.00186 | 0.03241 | 0.04884 | -0.00014 | -0.00524 | 0.00048 | 0.02161 | 0.02489 | 0.00617 | -0.00085 | 0.07123 | -0.05843 | 0.04069
[RO-RO] [OPP] OHL 400 kV Medgidia Sud - Stupina | N-1 OHL 400 kV Varna-Dobrudja circ1 | 0.03913 | 0.00163 | 0.01964 | 5e-05 | 0.07136 | 0.00053 | -0.0005 | -0.00064 | 0.00049 | 0.00042 | 0.05084 | 0.01303 | 0.00251 | 0.00187 | 0.03215 | 0.04808 | -0.00015 | -0.00532 | 0.00048 | 0.02449 | 0.02532 | 0.00623 | -0.00081 | 0.06926 | -0.05996 | 0.04025
[RO-RO] [OPP] OHL 400 kV Medgidia Sud - Stupina | N-1 OHL 400 kV Varna-Dobrudja circ2 | 0.03913 | 0.00163 | 0.01964 | 5e-05 | 0.07136 | 0.00053 | -0.0005 | -0.00064 | 0.00049 | 0.00042 | 0.05084 | 0.01303 | 0.00251 | 0.00187 | 0.03215 | 0.04808 | -0.00015 | -0.00532 | 0.00048 | 0.02449 | 0.02532 | 0.00623 | -0.00081 | 0.06926 | -0.05996 | 0.04025
[RO-RO] [OPP] OHL 400 kV Medgidia Sud - Stupina | N-1 OHL 400 kV Cernavodă - Medgidia Sud | 0.05848 | 0.0017 | 0.02568 | 5e-05 | 0.12211 | 0.00063 | -0.00077 | -0.00075 | 0.00059 | 0.0005 | 0.08011 | 0.01711 | 0.00175 | 0.0023 | 0.04654 | 0.07428 | -0.00017 | -0.00601 | 0.00059 | -0.00298 | 0.02858 | 0.0075 | -0.00163 | 0.1181 | -0.0585 | 0.05968
[RO-RO] [OPP] OHL 400 kV Medgidia Sud - Rahman | BC | -0.03695 | -0.00154 | -0.01854 | -4e-05 | -0.0674 | -0.0005 | 0.00048 | 0.0006 | -0.00046 | -0.00039 | -0.04802 | -0.01231 | -0.00236 | -0.00177 | -0.03036 | -0.0454 | 0.00014 | 0.00502 | -0.00046 | -0.02308 | -0.0239 | -0.00588 | 0.00077 | -0.06542 | 0.05658 | -0.03801
[RO-RO] [OPP] OHL 400 kV Medgidia Sud - Rahman | N-1 OHL 400 kV Cernavoda - Pelicanu | -0.03737 | -0.0015 | -0.01847 | -4e-05 | -0.06934 | -0.00049 | 0.00048 | 0.00059 | -0.00045 | -0.00039 | -0.04887 | -0.01227 | -0.00225 | -0.00175 | -0.03059 | -0.0461 | 0.00014 | 0.00494 | -0.00045 | -0.02029 | -0.02346 | -0.00582 | 0.0008 | -0.06726 | 0.05506 | -0.0384
[RO-RO] [OPP] OHL 400 kV Medgidia Sud - Rahman | N-1 OHL 400 kV Pelicanu - Bucuresti Sud | -0.03729 | -0.0015 | -0.01846 | -4e-05 | -0.06905 | -0.00049 | 0.00048 | 0.00059 | -0.00045 | -0.00039 | -0.04873 | -0.01226 | -0.00226 | -0.00175 | -0.03053 | -0.04598 | 0.00014 | 0.00494 | -0.00045 | -0.02058 | -0.02349 | -0.00582 | 0.0008 | -0.06699 | 0.05519 | -0.03832
[RO-RO] [OPP] OHL 400 kV Medgidia Sud - Rahman | N-1 OHL 400 kV Gura Ialomitei - Bucuresti Sud | -0.03733 | -0.0015 | -0.01847 | -4e-05 | -0.06923 | -0.00049 | 0.00048 | 0.00059 | -0.00045 | -0.00039 | -0.04881 | -0.01226 | -0.00225 | -0.00175 | -0.03056 | -0.04605 | 0.00014 | 0.00494 | -0.00045 | -0.02037 | -0.02346 | -0.00581 | 0.0008 | -0.06716 | 0.05509 | -0.03836
[RO-RO] [OPP] OHL 400 kV Medgidia Sud - Rahman | N-1 OHL 400 kV Varna-Dobrudja circ1 | -0.0369 | -0.00154 | -0.01852 | -4e-05 | -0.06728 | -0.0005 | 0.00047 | 0.0006 | -0.00046 | -0.00039 | -0.04794 | -0.01229 | -0.00236 | -0.00176 | -0.03031 | -0.04533 | 0.00014 | 0.00502 | -0.00046 | -0.02309 | -0.02388 | -0.00587 | 0.00077 | -0.0653 | 0.05653 | -0.03795
[RO-RO] [OPP] OHL 400 kV Medgidia Sud - Rahman | N-1 OHL 400 kV Varna-Dobrudja circ2 | -0.0369 | -0.00154 | -0.01852 | -4e-05 | -0.06728 | -0.0005 | 0.00047 | 0.0006 | -0.00046 | -0.00039 | -0.04794 | -0.01229 | -0.00236 | -0.00176 | -0.03031 | -0.04533 | 0.00014 | 0.00502 | -0.00046 | -0.02309 | -0.02388 | -0.00587 | 0.00077 | -0.0653 | 0.05653 | -0.03795
[RO-RO] [OPP] OHL 400 kV Medgidia Sud - Rahman | N-1 OHL 400 kV Cernavodă - Medgidia Sud | -0.05514 | -0.00161 | -0.02421 | -5e-05 | -0.11513 | -0.00059 | 0.00073 | 0.00071 | -0.00055 | -0.00048 | -0.07553 | -0.01613 | -0.00165 | -0.00216 | -0.04388 | -0.07003 | 0.00016 | 0.00566 | -0.00055 | 0.00281 | -0.02695 | -0.00707 | 0.00153 | -0.11135 | 0.05515 | -0.05626
[RO-RO] [OPP] OHL 400 kV Medgidia Sud- Cernavoda | BC | 0.05634 | 0.00022 | 0.01759 | 3e-05 | 0.14789 | 0.00029 | -0.00078 | -0.00034 | 0.0003 | 0.00025 | 0.08526 | 0.01184 | -0.00221 | 0.00123 | 0.04191 | 0.07631 | -8e-05 | -0.00199 | 0.0003 | -0.08021 | 0.00944 | 0.00369 | -0.00237 | 0.14232 | 0.00441 | 0.05657
[RO-RO] [OPP] OHL 400 kV Medgidia Sud- Cernavoda | N-1 OHL 400 kV Isaccea - Tulcea Vest | 0.04742 | -0.00024 | 0.01265 | 2e-05 | 0.13359 | 0.00015 | -0.00067 | -0.00017 | 0.00017 | 0.00014 | 0.0742 | 0.00857 | -0.00304 | 0.00074 | 0.0344 | 0.06567 | -4e-05 | -0.00053 | 0.00017 | -0.0908 | 0.0025 | 0.00204 | -0.00224 | 0.12839 | 0.02201 | 0.04734
[RO-RO] [OPP] OHL 400 kV Medgidia Sud- Cernavoda | N-1 OHL 400 kV Lacu Sarat - Gura Ialomitei | 0.0428 | -0.0003 | 0.01074 | 1e-05 | 0.1238 | 0.00012 | -0.00059 | -0.00012 | 0.00013 | 0.00011 | 0.06782 | 0.00734 | -0.00291 | 0.0006 | 0.03075 | 0.05976 | -3e-05 | -0.00026 | 0.00013 | -0.09134 | 0.00019 | 0.00158 | -0.002 | 0.11892 | 0.02184 | 0.04262
[RO-RO] [OPP] OHL 400 kV Medgidia Sud- Cernavoda | N-1 OHL 400 kV Tulcea Vest - Tariverde | 0.04742 | -0.00024 | 0.01265 | 2e-05 | 0.13359 | 0.00015 | -0.00067 | -0.00017 | 0.00017 | 0.00014 | 0.0742 | 0.00857 | -0.00304 | 0.00074 | 0.0344 | 0.06567 | -4e-05 | -0.00053 | 0.00017 | -0.0908 | 0.0025 | 0.00204 | -0.00224 | 0.12839 | 0.02201 | 0.04734
[RO-RO] [OPP] OHL 400 kV Medgidia Sud- Cernavoda | N-1 OHL 400 kV Gutinas – Smardan | 0.05745 | 0.00016 | 0.01778 | 3e-05 | 0.15122 | 0.00029 | -0.00081 | -0.00033 | 0.00029 | 0.00025 | 0.08706 | 0.01195 | -0.00246 | 0.00123 | 0.04268 | 0.07789 | -8e-05 | -0.00186 | 0.00029 | -0.08205 | 0.00947 | 0.00364 | -0.00249 | 0.14552 | 0.00804 | 0.05768
[RO-RO] [OPP] OHL 400 kV Medgidia Sud- Cernavoda | N-1 OHL 400 kV Isaccea - Rahman | 0.07336 | 0.00093 | 0.02612 | 5e-05 | 0.17893 | 0.00052 | -0.001 | -0.00061 | 0.00051 | 0.00043 | 0.10738 | 0.01751 | -0.00112 | 0.00205 | 0.05589 | 0.09722 | -0.00014 | -0.0043 | 0.00051 | -0.06958 | 0.02045 | 0.00639 | -0.00272 | 0.17245 | -0.02165 | 0.07408
[RO-RO] [OPP] OHL 400 kV Medgidia Sud- Cernavoda | N-1 OHL 400 kV Isaccea - Stupina | 0.07484 | 0.00099 | 0.02687 | 5e-05 | 0.18164 | 0.00054 | -0.00102 | -0.00064 | 0.00053 | 0.00045 | 0.1093 | 0.018 | -0.00103 | 0.00212 | 0.05711 | 0.09904 | -0.00015 | -0.0045 | 0.00052 | -0.06866 | 0.02141 | 0.00663 | -0.00276 | 0.17508 | -0.02392 | 0.0756
[RO-RO] [OPP] OHL 400 kV Medgidia Sud- Cernavoda | N-1 TIE 400 kV MEDGIDIA SUD - VARNA | 0.0439 | -0.0001 | 0.01234 | 2e-05 | 0.12098 | 0.00017 | -0.00062 | -0.00019 | 0.00018 | 0.00015 | 0.06796 | 0.00835 | -0.00247 | 0.00078 | 0.0321 | 0.06036 | -5e-05 | -0.00083 | 0.00018 | -0.0772 | 0.00392 | 0.0022 | -0.002 | 0.1163 | 0.01498 | 0.0439
[RO-RO] [OPP] OHL 400 kV Medgidia Sud- Cernavoda | N-1 TIE 400 kV DOBRUDJA- MEDGIDIA SUD | 0.04455 | -8e-05 | 0.01262 | 2e-05 | 0.12239 | 0.00018 | -0.00062 | -0.0002 | 0.00019 | 0.00016 | 0.06888 | 0.00853 | -0.00245 | 0.0008 | 0.03261 | 0.0612 | -5e-05 | -0.00089 | 0.00018 | -0.07735 | 0.00421 | 0.00228 | -0.00202 | 0.1177 | 0.01443 | 0.04457
[RO-RO] [OPP] OHL 400 kV Medgidia Sud- Cernavoda | N-1 OHL 400 kV Constanta Nord- Cernavoda | 0.04694 | -0.00032 | 0.01214 | 1e-05 | 0.13384 | 0.00014 | -0.00066 | -0.00014 | 0.00015 | 0.00013 | 0.07388 | 0.00824 | -0.00321 | 0.00069 | 0.03389 | 0.06525 | -4e-05 | -0.00033 | 0.00015 | -0.09396 | 0.00152 | 0.00183 | -0.00226 | 0.1286 | 0.02498 | 0.04682
[RO-RO] [OPP] OHL 400 kV Medgidia Sud- Cernavoda | N-1 OHL 400 kV Cernavoda - Pelicanu | 0.05386 | 0.00042 | 0.01797 | 3e-05 | 0.1364 | 0.00033 | -0.00074 | -0.00038 | 0.00033 | 0.00028 | 0.08018 | 0.01206 | -0.00154 | 0.00133 | 0.04054 | 0.07217 | -9e-05 | -0.00248 | 0.00032 | -0.06364 | 0.01204 | 0.00407 | -0.00216 | 0.13136 | -0.00464 | 0.05424
[RO-RO] [OPP] OHL 400 kV Medgidia Sud- Cernavoda | N-1 OHL 400 kV Pelicanu - Bucuresti Sud | 0.05398 | 0.00044 | 0.01812 | 3e-05 | 0.13624 | 0.00033 | -0.00075 | -0.00039 | 0.00033 | 0.00028 | 0.08023 | 0.01215 | -0.00149 | 0.00135 | 0.04067 | 0.07226 | -9e-05 | -0.00253 | 0.00033 | -0.06252 | 0.01235 | 0.00413 | -0.00216 | 0.13121 | -0.0054 | 0.05437
[RO-RO] [OPP] OHL 400 kV Medgidia Sud- Cernavoda | N-1 OHL 400 kV Gura Ialomitei - Bucuresti Sud | 0.05386 | 0.00044 | 0.01806 | 3e-05 | 0.13604 | 0.00033 | -0.00074 | -0.00039 | 0.00033 | 0.00028 | 0.08009 | 0.01212 | -0.0015 | 0.00134 | 0.04058 | 0.07212 | -9e-05 | -0.00252 | 0.00033 | -0.06264 | 0.01228 | 0.00412 | -0.00215 | 0.13102 | -0.00527 | 0.05425
[RO-RO] [OPP] OHL 400 kV Medgidia Sud- Cernavoda | N-1 OHL 400 kV Medgidia Sud - Stupina | 0.07484 | 0.00099 | 0.02687 | 5e-05 | 0.18164 | 0.00054 | -0.00102 | -0.00064 | 0.00053 | 0.00045 | 0.1093 | 0.018 | -0.00103 | 0.00212 | 0.05711 | 0.09904 | -0.00015 | -0.0045 | 0.00052 | -0.06866 | 0.02141 | 0.00663 | -0.00276 | 0.17508 | -0.02392 | 0.0756
[RO-RO] [OPP] OHL 400 kV Medgidia Sud- Cernavoda | N-1 OHL 400 kV Medgidia Sud - Rahman | 0.07336 | 0.00093 | 0.02612 | 5e-05 | 0.17893 | 0.00052 | -0.001 | -0.00061 | 0.00051 | 0.00043 | 0.10738 | 0.01751 | -0.00112 | 0.00205 | 0.05589 | 0.09722 | -0.00014 | -0.0043 | 0.00051 | -0.06958 | 0.02045 | 0.00639 | -0.00272 | 0.17245 | -0.02165 | 0.07408
[RO-RO] [OPP] OHL 400 kV Medgidia Sud- Cernavoda | N-1 TIE 400 kV Isaccea - Vulcanesti | 0.06127 | 0.00053 | 0.02047 | 3e-05 | 0.15535 | 0.00038 | -0.00083 | -0.00044 | 0.00038 | 0.00032 | 0.09126 | 0.01377 | -0.00158 | 0.00154 | 0.04612 | 0.08213 | -0.00011 | -0.00294 | 0.00037 | -0.07377 | 0.01349 | 0.00471 | -0.00238 | 0.14961 | -0.00837 | 0.06169
[RO-RO] [OPP] OHL 400 kV Cernavoda - Pelicanu | BC | -0.00858 | 0.00071 | 0.00132 | 1e-05 | -0.03976 | 0.00012 | 0.00012 | -0.00016 | 0.0001 | 9e-05 | -0.01758 | 0.00075 | 0.00234 | 0.00034 | -0.00474 | -0.01432 | -3e-05 | -0.0017 | 0.0001 | 0.05732 | 0.009 | 0.00135 | 0.00072 | -0.03794 | -0.03129 | -0.00809
[RO-RO] [OPP] OHL 400 kV Cernavoda - Pelicanu | N-1 OHL 400 kV Isaccea - Tulcea Vest | -0.00941 | 0.00067 | 0.00087 | 1e-05 | -0.04108 | 0.00011 | 0.00013 | -0.00014 | 9e-05 | 8e-05 | -0.0186 | 0.00045 | 0.00226 | 0.00029 | -0.00543 | -0.0153 | -3e-05 | -0.00156 | 9e-05 | 0.05635 | 0.00836 | 0.0012 | 0.00074 | -0.03922 | -0.02967 | -0.00894
[RO-RO] [OPP] OHL 400 kV Cernavoda - Pelicanu | N-1 OHL 400 kV Lacu Sarat - Gura Ialomitei | -0.01032 | 0.00065 | 0.00045 | 1e-05 | -0.04284 | 0.0001 | 0.00015 | -0.00013 | 8e-05 | 7e-05 | -0.01981 | 0.00017 | 0.00225 | 0.00026 | -0.00616 | -0.01644 | -3e-05 | -0.00147 | 8e-05 | 0.0559 | 0.00781 | 0.00108 | 0.00077 | -0.04093 | -0.02907 | -0.00987
[RO-RO] [OPP] OHL 400 kV Cernavoda - Pelicanu | N-1 OHL 400 kV Tulcea Vest - Tariverde | -0.00941 | 0.00067 | 0.00087 | 1e-05 | -0.04108 | 0.00011 | 0.00013 | -0.00014 | 9e-05 | 8e-05 | -0.0186 | 0.00045 | 0.00226 | 0.00029 | -0.00543 | -0.0153 | -3e-05 | -0.00156 | 9e-05 | 0.05635 | 0.00836 | 0.0012 | 0.00074 | -0.03922 | -0.02967 | -0.00894
[RO-RO] [OPP] OHL 400 kV Cernavoda - Pelicanu | N-1 OHL 400 kV Tariverde - Constanta Nord | -0.00941 | 0.00067 | 0.00087 | 1e-05 | -0.04108 | 0.00011 | 0.00013 | -0.00014 | 9e-05 | 8e-05 | -0.0186 | 0.00045 | 0.00226 | 0.00029 | -0.00543 | -0.0153 | -3e-05 | -0.00156 | 9e-05 | 0.05635 | 0.00836 | 0.0012 | 0.00074 | -0.03922 | -0.02967 | -0.00894
[RO-RO] [OPP] OHL 400 kV Cernavoda - Pelicanu | N-1 OHL 400 kV Constanta Nord- Cernavoda | -0.00921 | 0.00068 | 0.00096 | 1e-05 | -0.04069 | 0.00011 | 0.00013 | -0.00014 | 9e-05 | 8e-05 | -0.01834 | 0.00051 | 0.00227 | 0.0003 | -0.00527 | -0.01505 | -3e-05 | -0.00158 | 9e-05 | 0.05641 | 0.00847 | 0.00122 | 0.00073 | -0.03885 | -0.02993 | -0.00873
[RO-RO] [OPP] OHL 400 kV Cernavoda - Pelicanu | N-1 OHL 400 kV Gura Ialomitei - Bucuresti Sud | -0.01251 | 0.00106 | 0.00207 | 1e-05 | -0.05857 | 0.00018 | 0.00018 | -0.00023 | 0.00015 | 0.00013 | -0.02579 | 0.00118 | 0.00347 | 0.00051 | -0.00684 | -0.02097 | -5e-05 | -0.00254 | 0.00015 | 0.08521 | 0.01349 | 0.00203 | 0.00107 | -0.05588 | -0.04665 | -0.01177
[RO-RO] [OPP] OHL 400 kV Cernavoda - Pelicanu | N-1 OHL 400 kV Gutinas – Smardan | -0.01137 | 0.00086 | 0.00083 | 1e-05 | -0.04812 | 0.00014 | 0.00019 | -0.00018 | 0.00011 | 0.0001 | -0.02209 | 0.00047 | 0.00296 | 0.00036 | -0.00667 | -0.01828 | -4e-05 | -0.00201 | 0.00011 | 0.06193 | 0.00893 | 0.00147 | 0.00103 | -0.04597 | -0.04041 | -0.01087
[RO-RO] [OPP] OHL 400 kV Cernavoda - Pelicanu | N-1 OHL 400 kV Brasov – Gutinas | -0.00966 | 0.00091 | 0.00175 | 1e-05 | -0.04579 | 0.00016 | 0.00016 | -0.0002 | 0.00013 | 0.00011 | -0.02003 | 0.00106 | 0.00298 | 0.00044 | -0.00523 | -0.01624 | -4e-05 | -0.00218 | 0.00013 | 0.06258 | 0.01037 | 0.00172 | 0.00093 | -0.04369 | -0.04016 | -0.00907
[RO-RO] [OPP] OHL 400 kV Pelicanu - Bucuresti Sud | N-1 OHL 400 kV Isaccea - Tulcea Vest | -0.00881 | 0.00074 | 0.00142 | 1e-05 | -0.04108 | 0.00013 | 0.00012 | -0.00016 | 0.0001 | 9e-05 | -0.01812 | 0.0008 | 0.00241 | 0.00035 | -0.00483 | -0.01474 | -4e-05 | -0.00176 | 0.0001 | 0.05977 | 0.00942 | 0.0014 | 0.00074 | -0.0392 | -0.03221 | -0.00829
[RO-RO] [OPP] OHL 400 kV Pelicanu - Bucuresti Sud | N-1 OHL 400 kV Lacu Sarat - Gura Ialomitei | -0.00947 | 0.00072 | 0.00112 | 1e-05 | -0.04238 | 0.00012 | 0.00014 | -0.00015 | 0.0001 | 8e-05 | -0.019 | 0.00061 | 0.0024 | 0.00033 | -0.00536 | -0.01557 | -3e-05 | -0.0017 | 0.0001 | 0.05949 | 0.00904 | 0.00132 | 0.00077 | -0.04046 | -0.03185 | -0.00896
[RO-RO] [OPP] OHL 400 kV Pelicanu - Bucuresti Sud | N-1 OHL 400 kV Tulcea Vest - Tariverde | -0.00881 | 0.00074 | 0.00142 | 1e-05 | -0.04108 | 0.00013 | 0.00012 | -0.00016 | 0.0001 | 9e-05 | -0.01812 | 0.0008 | 0.00241 | 0.00035 | -0.00483 | -0.01474 | -4e-05 | -0.00176 | 0.0001 | 0.05977 | 0.00942 | 0.0014 | 0.00074 | -0.0392 | -0.03221 | -0.00829
[RO-RO] [OPP] OHL 400 kV Pelicanu - Bucuresti Sud | N-1 OHL 400 kV Tariverde - Constanta Nord | -0.00881 | 0.00074 | 0.00142 | 1e-05 | -0.04108 | 0.00013 | 0.00012 | -0.00016 | 0.0001 | 9e-05 | -0.01812 | 0.0008 | 0.00241 | 0.00035 | -0.00483 | -0.01474 | -4e-05 | -0.00176 | 0.0001 | 0.05977 | 0.00942 | 0.0014 | 0.00074 | -0.0392 | -0.03221 | -0.00829
[RO-RO] [OPP] OHL 400 kV Pelicanu - Bucuresti Sud | N-1 OHL 400 kV Constanta Nord- Cernavoda | -0.00864 | 0.00074 | 0.0015 | 1e-05 | -0.04076 | 0.00013 | 0.00012 | -0.00016 | 0.00011 | 9e-05 | -0.0179 | 0.00085 | 0.00242 | 0.00036 | -0.0047 | -0.01453 | -4e-05 | -0.00178 | 0.00011 | 0.05982 | 0.00952 | 0.00143 | 0.00073 | -0.03888 | -0.03242 | -0.00812
[RO-RO] [OPP] OHL 400 kV Pelicanu - Bucuresti Sud | N-1 OHL 400 kV Gura Ialomitei - Bucuresti Sud | -0.01221 | 0.00114 | 0.0026 | 2e-05 | -0.05965 | 0.0002 | 0.00017 | -0.00026 | 0.00017 | 0.00014 | -0.02584 | 0.00152 | 0.00367 | 0.00058 | -0.00644 | -0.02086 | -6e-05 | -0.00276 | 0.00017 | 0.08984 | 0.01469 | 0.00225 | 0.00109 | -0.05688 | -0.0497 | -0.01141
[RO-RO] [OPP] OHL 400 kV Pelicanu - Bucuresti Sud | N-1 OHL 400 kV Gutinas – Smardan | -0.01107 | 0.00094 | 0.00128 | 1e-05 | -0.04886 | 0.00015 | 0.00019 | -0.0002 | 0.00012 | 0.00011 | -0.02205 | 0.00077 | 0.00314 | 0.00042 | -0.0063 | -0.01811 | -4e-05 | -0.00221 | 0.00012 | 0.06554 | 0.0099 | 0.00167 | 0.00106 | -0.04665 | -0.04334 | -0.01052
[RO-RO] [OPP] OHL 400 kV Gura Ialomitei - Bucuresti Sud | BC | -0.00808 | 0.00072 | 0.00154 | 1e-05 | -0.03871 | 0.00013 | 0.00012 | -0.00016 | 0.0001 | 9e-05 | -0.01689 | 0.00089 | 0.00234 | 0.00036 | -0.00434 | -0.01368 | -4e-05 | -0.00174 | 0.0001 | 0.05739 | 0.00925 | 0.00141 | 0.0007 | -0.03692 | -0.03161 | -0.00757
[RO-RO] [OPP] OHL 400 kV Gura Ialomitei - Bucuresti Sud | N-1 OHL 400 kV Isaccea - Tulcea Vest | -0.00882 | 0.00068 | 0.00113 | 1e-05 | -0.03989 | 0.00011 | 0.00012 | -0.00015 | 9e-05 | 8e-05 | -0.01781 | 0.00062 | 0.00227 | 0.00032 | -0.00496 | -0.01456 | -3e-05 | -0.00162 | 9e-05 | 0.05651 | 0.00868 | 0.00127 | 0.00072 | -0.03808 | -0.03015 | -0.00834
[RO-RO] [OPP] OHL 400 kV Gura Ialomitei - Bucuresti Sud | N-1 OHL 400 kV Lacu Sarat - Gura Ialomitei | -0.00957 | 0.00067 | 0.00079 | 1e-05 | -0.04136 | 0.00011 | 0.00014 | -0.00014 | 9e-05 | 8e-05 | -0.01881 | 0.0004 | 0.00226 | 0.00029 | -0.00557 | -0.01551 | -3e-05 | -0.00155 | 9e-05 | 0.05617 | 0.00823 | 0.00118 | 0.00075 | -0.0395 | -0.02968 | -0.00911
[RO-RO] [OPP] OHL 400 kV Gura Ialomitei - Bucuresti Sud | N-1 OHL 400 kV Tulcea Vest - Tariverde | -0.00882 | 0.00068 | 0.00113 | 1e-05 | -0.03989 | 0.00011 | 0.00012 | -0.00015 | 9e-05 | 8e-05 | -0.01781 | 0.00062 | 0.00227 | 0.00032 | -0.00496 | -0.01456 | -3e-05 | -0.00162 | 9e-05 | 0.05651 | 0.00868 | 0.00127 | 0.00072 | -0.03808 | -0.03015 | -0.00834
[RO-RO] [OPP] OHL 400 kV Gura Ialomitei - Bucuresti Sud | N-1 OHL 400 kV Tariverde - Constanta Nord | -0.00882 | 0.00068 | 0.00113 | 1e-05 | -0.03989 | 0.00011 | 0.00012 | -0.00015 | 9e-05 | 8e-05 | -0.01781 | 0.00062 | 0.00227 | 0.00032 | -0.00496 | -0.01456 | -3e-05 | -0.00162 | 9e-05 | 0.05651 | 0.00868 | 0.00127 | 0.00072 | -0.03808 | -0.03015 | -0.00834
[RO-RO] [OPP] OHL 400 kV Gura Ialomitei - Bucuresti Sud | N-1 OHL 400 kV Constanta Nord- Cernavoda | -0.00865 | 0.00069 | 0.00122 | 1e-05 | -0.03955 | 0.00012 | 0.00012 | -0.00015 | 0.0001 | 8e-05 | -0.01758 | 0.00068 | 0.00228 | 0.00033 | -0.00482 | -0.01435 | -3e-05 | -0.00164 | 0.0001 | 0.05657 | 0.00877 | 0.0013 | 0.00071 | -0.03775 | -0.03037 | -0.00816
[RO-RO] [OPP] OHL 400 kV Gura Ialomitei - Bucuresti Sud | N-1 OHL 400 kV Cernavoda - Pelicanu | -0.01179 | 0.00103 | 0.00212 | 1e-05 | -0.0559 | 0.00018 | 0.00017 | -0.00023 | 0.00015 | 0.00013 | -0.0245 | 0.00122 | 0.00335 | 0.0005 | -0.00638 | -0.01988 | -5e-05 | -0.00247 | 0.00015 | 0.08219 | 0.01314 | 0.00199 | 0.00102 | -0.05333 | -0.04514 | -0.01107
[RO-RO] [OPP] OHL 400 kV Gura Ialomitei - Bucuresti Sud | N-1 OHL 400 kV Gutinas – Smardan | -0.01088 | 0.00088 | 0.00104 | 1e-05 | -0.04712 | 0.00014 | 0.00019 | -0.00018 | 0.00011 | 0.0001 | -0.02143 | 0.00062 | 0.00297 | 0.00038 | -0.00629 | -0.01766 | -4e-05 | -0.00206 | 0.00011 | 0.06203 | 0.00918 | 0.00153 | 0.00101 | -0.04499 | -0.04078 | -0.01037
[RO-RO] [OPP] OHL 400 kV Gura Ialomitei - Bucuresti Sud | N-1 OHL 400 kV Brasov – Gutinas | -0.00918 | 0.00092 | 0.00197 | 1e-05 | -0.04489 | 0.00016 | 0.00015 | -0.00021 | 0.00013 | 0.00012 | -0.0194 | 0.00121 | 0.003 | 0.00046 | -0.00485 | -0.01565 | -5e-05 | -0.00223 | 0.00013 | 0.06279 | 0.01066 | 0.00179 | 0.00091 | -0.04281 | -0.0407 | -0.00858
[RO-RO] [OPP] OHL 400 kV Gutinas - Smardan | BC | -0.01682 | 0.00092 | -0.00301 | 1e-05 | -0.05053 | 9e-05 | 0.00042 | -0.00013 | 6e-05 | 5e-05 | -0.02727 | -0.00167 | 0.00378 | 0.00014 | -0.01172 | -0.02393 | -3e-05 | -0.0019 | 6e-05 | 0.02788 | -0.00042 | 0.00075 | 0.00186 | -0.04851 | -0.05509 | -0.01681
[RO-RO] [OPP] OHL 400 kV Gutinas - Smardan | N-1 OHL 400 kV Isaccea - Tulcea Vest | -0.0157 | 0.00098 | -0.00239 | 1e-05 | -0.04873 | 0.00011 | 0.0004 | -0.00015 | 7e-05 | 7e-05 | -0.02588 | -0.00126 | 0.00388 | 0.0002 | -0.01077 | -0.02259 | -3e-05 | -0.00209 | 7e-05 | 0.02921 | 0.00046 | 0.00095 | 0.00185 | -0.04676 | -0.05731 | -0.01565
[RO-RO] [OPP] OHL 400 kV Gutinas - Smardan | N-1 OHL 400 kV Lacu Sarat - Gura Ialomitei | -0.01426 | 0.00102 | -0.00171 | 1e-05 | -0.04597 | 0.00012 | 0.00038 | -0.00017 | 9e-05 | 8e-05 | -0.02397 | -0.00081 | 0.00391 | 0.00026 | -0.00961 | -0.0208 | -3e-05 | -0.00223 | 9e-05 | 0.02999 | 0.00134 | 0.00114 | 0.00179 | -0.04408 | -0.05839 | -0.01418
[RO-RO] [OPP] OHL 400 kV Gutinas - Smardan | N-1 OHL 400 kV Tulcea Vest - Tariverde | -0.0157 | 0.00098 | -0.00239 | 1e-05 | -0.04873 | 0.00011 | 0.0004 | -0.00015 | 7e-05 | 7e-05 | -0.02588 | -0.00126 | 0.00388 | 0.0002 | -0.01077 | -0.02259 | -3e-05 | -0.00209 | 7e-05 | 0.02921 | 0.00046 | 0.00095 | 0.00185 | -0.04676 | -0.05731 | -0.01565
[RO-RO] [OPP] OHL 400 kV Gutinas - Smardan | N-1 OHL 400 kV Tariverde - Constanta Nord | -0.0157 | 0.00098 | -0.00239 | 1e-05 | -0.04873 | 0.00011 | 0.0004 | -0.00015 | 7e-05 | 7e-05 | -0.02588 | -0.00126 | 0.00388 | 0.0002 | -0.01077 | -0.02259 | -3e-05 | -0.00209 | 7e-05 | 0.02921 | 0.00046 | 0.00095 | 0.00185 | -0.04676 | -0.05731 | -0.01565
[RO-RO] [OPP] OHL 400 kV Gutinas - Smardan | N-1 OHL 400 kV Constanta Nord- Cernavoda | -0.01607 | 0.00096 | -0.00258 | 1e-05 | -0.04941 | 0.0001 | 0.00041 | -0.00014 | 7e-05 | 6e-05 | -0.02636 | -0.00138 | 0.00386 | 0.00018 | -0.01108 | -0.02305 | -3e-05 | -0.00204 | 7e-05 | 0.02898 | 0.00022 | 0.00089 | 0.00185 | -0.04741 | -0.05673 | -0.01604
[RO-RO] [OPP] OHL 400 kV Gutinas - Smardan | N-1 OHL 400 kV Cernavoda - Pelicanu | -0.01793 | 0.00101 | -0.00284 | 1e-05 | -0.05566 | 0.0001 | 0.00043 | -0.00015 | 7e-05 | 6e-05 | -0.02953 | -0.00157 | 0.00408 | 0.00018 | -0.01233 | -0.02578 | -3e-05 | -0.00212 | 7e-05 | 0.03527 | 0.00074 | 0.00092 | 0.00196 | -0.0534 | -0.05913 | -0.01786
[RO-RO] [OPP] OHL 400 kV Gutinas - Smardan | N-1 OHL 400 kV Gura Ialomitei - Bucuresti Sud | -0.018 | 0.00103 | -0.00278 | 1e-05 | -0.05617 | 0.00011 | 0.00043 | -0.00015 | 7e-05 | 7e-05 | -0.02973 | -0.00154 | 0.00412 | 0.00019 | -0.01235 | -0.02592 | -3e-05 | -0.00216 | 7e-05 | 0.03625 | 0.00093 | 0.00095 | 0.00196 | -0.05389 | -0.0597 | -0.01792
[RO-RO] [OPP] OHL 400 kV Gutinas - Smardan | N-1 OHL 400 kV Bucuresti Sud - Domnesti | -0.01851 | 0.00107 | -0.0027 | 1e-05 | -0.05836 | 0.00011 | 0.00044 | -0.00016 | 8e-05 | 7e-05 | -0.03075 | -0.00149 | 0.00425 | 0.00021 | -0.01263 | -0.02677 | -3e-05 | -0.00225 | 8e-05 | 0.03942 | 0.0015 | 0.00103 | 0.002 | -0.05597 | -0.06145 | -0.01841
[RO-RO] [OPP] OHL 400 kV Gutinas - Smardan | N-1 OHL 400 kV Brasov – Gutinas | -0.01293 | 0.00021 | -0.00454 | 0 | -0.02864 | -4e-05 | 0.0003 | 3e-05 | -5e-05 | -4e-05 | -0.01838 | -0.00277 | 0.00145 | -0.00022 | -0.00991 | -0.01695 | 1e-05 | -0.00016 | -5e-05 | 0.00878 | -0.0054 | -0.00062 | 0.00112 | -0.02764 | -0.0229 | -0.01325
[RO-RO] [OPP] OHL 400 kV Gutinas - Smardan | N-1 TIE 400 kV Isaccea - Vulcanesti | -0.04134 | -0.00063 | -0.01731 | -3e-05 | -0.0876 | -0.00035 | 0.00068 | 0.00041 | -0.00034 | -0.00029 | -0.05706 | -0.01124 | 0.00063 | -0.00136 | -0.03265 | -0.05282 | 0.0001 | 0.00283 | -0.00034 | -0.00413 | -0.0205 | -0.00434 | 0.00192 | -0.08469 | 0.00842 | -0.04224
[RO-RO] [OPP] OHL 400 kV Smardan - Isaccea c1 | BC | 0 | 0 | 0 |  | 0 |  |  |  | 0 | 0 | 0 | 0 |  |  | 0 | 0 | 0 |  | 0 | 0 | 0 | 0 | 0 | 0 | 0 | 0
[RO-RO] [OPP] OHL 400 kV Smardan - Isaccea c1 | N-1 OHL 400 kV Lacu Sarat - Isaccea | 0 | 0 | 0 |  | 0 |  |  |  | 0 | 0 | 0 | 0 |  |  | 0 | 0 | 0 |  | 0 | 0 | 0 | 0 | 0 | 0 | 0 | 0
[RO-RO] [OPP] OHL 400 kV Smardan - Isaccea c2 | BC | -0.00191 | 0.00113 | 0.00333 | 2e-05 | -0.01954 | 0.00021 | 0.00016 | -0.00027 | 0.00018 | 0.00016 | -0.00684 | 0.00242 | 0.00348 | 0.00063 | 0.00011 | -0.00497 | -6e-05 | -0.00289 | 0.00018 | 0.03219 | 0.00744 | 0.00231 | 0.00112 | -0.01853 | -0.05676 | -0.00156
[RO-RO] [OPP] OHL 400 kV Smardan - Isaccea c2 | N-1 OHL 400 kV Lacu Sarat - Isaccea | 0.00186 | 0.00175 | 0.00694 | 3e-05 | -0.01924 | 0.00036 | 0.00016 | -0.00045 | 0.00031 | 0.00026 | -0.00372 | 0.00488 | 0.00507 | 0.00109 | 0.00388 | -0.0014 | -0.0001 | -0.0046 | 0.0003 | 0.04903 | 0.01352 | 0.00392 | 0.00144 | -0.01806 | -0.0848 | 0.0025
[RO-RO] [OPP] OHL 400 kV Domnesti - Urechesti | BC | -0.00858 | -0.0012 | -0.01266 | -3e-05 | 0.01907 | -0.00036 | 0.00032 | 0.00043 | -0.00033 | -0.00028 | -0.00135 | -0.00762 | -0.00217 | -0.00124 | -0.01061 | -0.00453 | 0.0001 | 0.00363 | -0.00032 | 0.01391 | -0.03195 | -0.00436 | 0.00057 | 0.01747 | 0.03442 | -0.00993
[RO-RO] [OPP] OHL 400 kV Domnesti - Urechesti | N-1 OHL 400 kV Bucuresti Sud - Slatina | -0.00858 | -0.0012 | -0.01266 | -3e-05 | 0.01907 | -0.00036 | 0.00032 | 0.00043 | -0.00033 | -0.00028 | -0.00135 | -0.00762 | -0.00217 | -0.00124 | -0.01061 | -0.00453 | 0.0001 | 0.00363 | -0.00032 | 0.01391 | -0.03195 | -0.00436 | 0.00057 | 0.01747 | 0.03442 | -0.00993
[RO-RO] [OPP] OHL 400 kV Tantareni - Bradu | BC | 0.03471 | 0.00097 | 0.01905 | 4e-05 | 0.03228 | 0.00042 | -0.00068 | -0.0005 | 0.0004 | 0.00034 | 0.03944 | 0.01201 | 0.00027 | 0.00158 | 0.02955 | 0.04079 | -0.00012 | -0.00368 | 0.0004 | -0.00256 | 0.03101 | 0.00523 | -0.00181 | 0.03178 | -0.01991 | 0.03731
[RO-RO] [OPP] OHL 400 kV Tantareni - Bradu | N-1 OHL 400 kV Domnesti-Urechesti | 0.03645 | 0.00121 | 0.02161 | 4e-05 | 0.02842 | 0.00049 | -0.00075 | -0.00058 | 0.00047 | 0.0004 | 0.03972 | 0.01355 | 0.00071 | 0.00184 | 0.0317 | 0.0417 | -0.00014 | -0.00442 | 0.00046 | -0.00538 | 0.03748 | 0.00611 | -0.00193 | 0.02824 | -0.02688 | 0.03932
[RO-RO] [OPP] OHL 400 kV Slatina-Bucuresti Sud | BC | 0 | 0 | 0 |  | 0 |  |  |  | 0 | 0 | 0 | 0 |  |  | 0 | 0 | 0 |  | 0 | 0 | 0 | 0 | 0 | 0 | 0 | 0
[RO-RO] [OPP] OHL 400 kV Slatina-Bucuresti Sud | N-1 OHL 400 kV Domnesti-Urechesti | 0 | 0 | 0 |  | 0 |  |  |  | 0 | 0 | 0 | 0 |  |  | 0 | 0 | 0 |  | 0 | 0 | 0 | 0 | 0 | 0 | 0 | 0
[RO-RO] [OPP] OHL 400 kV Portile de Fier - Urechesti | BC | -0.0243 | 0.00213 | 0.02086 | 5e-05 | -0.0955 | 0.0006 | -0.00055 | -0.00073 | 0.00054 | 0.00047 | -0.05846 | 0.01052 | 0.00414 | 0.00206 | -0.00665 | -0.05273 | -0.00017 | -0.00607 | 0.00054 | -0.08981 | 0.09317 | 0.00772 | -0.00125 | -0.0892 | -0.0457 | -0.02542
[RO-RO] [OPP] OHL 400 kV Portile de Fier - Urechesti | N-1 OHL 400 kV Domnesti-Urechesti | -0.02682 | 0.00178 | 0.01714 | 4e-05 | -0.08989 | 0.00049 | -0.00045 | -0.0006 | 0.00045 | 0.00038 | -0.05885 | 0.00828 | 0.0035 | 0.00169 | -0.00977 | -0.05406 | -0.00014 | -0.005 | 0.00045 | -0.08572 | 0.08377 | 0.00644 | -0.00108 | -0.08406 | -0.03558 | -0.02834
[RO-RO] [OPP] OHL 400 kV Brasov – Gutinas | N-1 OHL 400 kV Gutinas – Smardan | 0.00413 | 0.00056 | 0.00421 | 1e-05 | -0.00351 | 0.00014 | -7e-05 | -0.00018 | 0.00013 | 0.00011 | 0.00267 | 0.00274 | 0.00134 | 0.00048 | 0.00429 | 0.00363 | -4e-05 | -0.00156 | 0.00013 | 0.0129 | 0.00803 | 0.00168 | 2e-05 | -0.00314 | -0.01682 | 0.00463
[RO-RO] [OPP] OHL 220 kV Portile de Fier-Resita c1 | N-1 TIE 400 kV Resita-Pancevo c2 | 0.01171 | -0.00011 | 0.00476 | 1e-05 | 0.01783 | 5e-05 | -0.00024 | -6e-05 | 6e-05 | 5e-05 | 0.01507 | 0.00286 | -0.00131 | 0.00026 | 0.00932 | 0.01476 | -1e-05 | -0.00016 | 6e-05 | 0.03991 | 0.01083 | 0.00075 | -0.00085 | 0.01729 | 0.00433 | 0.0124
[RO-RO] [OPP] OHL 220 kV Portile de Fier-Resita c2 | N-1 TIE 400 kV Resita-Pancevo c2 | 0.01171 | -0.00011 | 0.00476 | 1e-05 | 0.01783 | 5e-05 | -0.00024 | -6e-05 | 6e-05 | 5e-05 | 0.01507 | 0.00286 | -0.00131 | 0.00026 | 0.00932 | 0.01476 | -1e-05 | -0.00016 | 6e-05 | 0.03991 | 0.01083 | 0.00075 | -0.00085 | 0.01729 | 0.00433 | 0.0124
[RO-RO] [OPP] OHL 220 kV Resita-Timisoara c1 | N-1 OHL 220 kV Resita-Timisoara c2 | 0.04456 | 0.00032 | 0.03091 | 5e-05 | 0.04429 | 0.00049 | -0.00138 | -0.00055 | 0.00049 | 0.00042 | 0.04613 | 0.01772 | -0.00457 | 0.00205 | 0.04075 | 0.04695 | -0.00013 | -0.00317 | 0.00049 | 0.061 | 0.06808 | 0.00666 | -0.00455 | 0.04436 | 0.00258 | 0.04721
[RO-RO] [OPP] OHL 220 kV Resita-Timisoara c1 | N-1 TIE 400 kV Resita-Pancevo c2 | 0.02803 | 0.00016 | 0.01873 | 3e-05 | 0.02916 | 0.00029 | -0.00084 | -0.00033 | 0.00029 | 0.00025 | 0.02964 | 0.01077 | -0.00289 | 0.00123 | 0.02534 | 0.03004 | -8e-05 | -0.00185 | 0.00029 | 0.04154 | 0.04133 | 0.00398 | -0.00279 | 0.02909 | 0.00239 | 0.02969
[RO-RO] [OPP] OHL 220 kV Resita-Timisoara c2 | N-1 TIE 400 kV Resita-Pancevo c2 | 0.02803 | 0.00016 | 0.01873 | 3e-05 | 0.02916 | 0.00029 | -0.00084 | -0.00033 | 0.00029 | 0.00025 | 0.02964 | 0.01077 | -0.00289 | 0.00123 | 0.02534 | 0.03004 | -8e-05 | -0.00185 | 0.00029 | 0.04154 | 0.04133 | 0.00398 | -0.00279 | 0.02909 | 0.00239 | 0.02969
[RO-RO] [OPP] OHL 220 kV Arad-Timisoara | N-1 TIE 400 kV Resita-Pancevo c2 | -0.03119 | 0.00014 | -0.01856 | -2e-05 | -0.0367 | -0.00024 | 0.00089 | 0.00027 | -0.00026 | -0.00022 | -0.03485 | -0.01059 | 0.00408 | -0.0011 | -0.0273 | -0.03492 | 7e-05 | 0.00121 | -0.00025 | -0.05029 | -0.04022 | -0.00345 | 0.00305 | -0.03626 | -0.00701 | -0.03304
[RO-RO] [OPP] OHL 220 kV Arad-Calea Aradului | N-1 TIE 400 kV Resita-Pancevo c2 | -0.02201 | 0.0001 | -0.01309 | -2e-05 | -0.02589 | -0.00017 | 0.00063 | 0.00019 | -0.00018 | -0.00015 | -0.02459 | -0.00747 | 0.00288 | -0.00078 | -0.01926 | -0.02464 | 5e-05 | 0.00085 | -0.00018 | -0.03548 | -0.02838 | -0.00243 | 0.00215 | -0.02558 | -0.00494 | -0.02331
[RO-RO] [OPP] OHL 220 kV CaleaAradului-Sacalaz | N-1 TIE 400 kV Resita-Pancevo c2 | -0.02201 | 0.0001 | -0.01309 | -2e-05 | -0.02589 | -0.00017 | 0.00063 | 0.00019 | -0.00018 | -0.00015 | -0.02459 | -0.00747 | 0.00288 | -0.00078 | -0.01926 | -0.02464 | 5e-05 | 0.00085 | -0.00018 | -0.03548 | -0.02838 | -0.00243 | 0.00215 | -0.02558 | -0.00494 | -0.02331
[RO-RO] [OPP] OHL 220 kV Sacalaz-Timisoara | N-1 TIE 400 kV Resita-Pancevo c2 | -0.01872 | 9e-05 | -0.01114 | -1e-05 | -0.02202 | -0.00015 | 0.00053 | 0.00016 | -0.00015 | -0.00013 | -0.02091 | -0.00636 | 0.00245 | -0.00066 | -0.01638 | -0.02096 | 4e-05 | 0.00073 | -0.00015 | -0.03018 | -0.02414 | -0.00207 | 0.00183 | -0.02176 | -0.00421 | -0.01983
[RO-RO] [OPP] OHL 220 kV Mintia-Timisoara | N-1 TIE 400 kV Resita-Pancevo c2 | -0.00286 | -0.00057 | -0.00582 | -1e-05 | 0.00427 | -0.00017 | 0.00017 | 0.0002 | -0.00015 | -0.00013 | 0.00016 | -0.00347 | -0.00117 | -0.00058 | -0.00412 | -0.00052 | 5e-05 | 0.00164 | -0.00015 | 0.00269 | -0.01407 | -0.00207 | 0.00037 | 0.00367 | 0.00717 | -0.00303
[RO-RO] [OPP] OHL 220 kV Urechesti-Targu Jiu Nord | N-1 TIE 400 kV Resita-Pancevo c2 | 0.03022 | 0.00014 | 0.01522 | 2e-05 | 0.04099 | 0.00024 | -0.00069 | -0.00027 | 0.00024 | 0.00021 | 0.03657 | 0.00919 | -0.00222 | 0.00102 | 0.0252 | 0.03619 | -7e-05 | -0.00153 | 0.00024 | 0.05181 | 0.02768 | 0.00322 | -0.00226 | 0.04003 | 0.00603 | 0.03195
[RO-RO] [OPP] OHL 220 kV Paroseni-Targu Jiu Nord | N-1 TIE 400 kV Resita-Pancevo c2 | -0.03022 | -0.00014 | -0.01522 | -2e-05 | -0.04099 | -0.00024 | 0.00069 | 0.00027 | -0.00024 | -0.00021 | -0.03657 | -0.00919 | 0.00222 | -0.00102 | -0.0252 | -0.03619 | 7e-05 | 0.00153 | -0.00024 | -0.05181 | -0.02768 | -0.00322 | 0.00226 | -0.04003 | -0.00603 | -0.03195
[RO-RO] [OPP] OHL 220 kV Paroseni-Baru Mare | N-1 TIE 400 kV Resita-Pancevo c2 | 0.02748 | 0.00012 | 0.01384 | 2e-05 | 0.03728 | 0.00022 | -0.00063 | -0.00025 | 0.00022 | 0.00019 | 0.03326 | 0.00836 | -0.00202 | 0.00093 | 0.02292 | 0.03291 | -6e-05 | -0.00139 | 0.00022 | 0.04712 | 0.02517 | 0.00293 | -0.00206 | 0.0364 | 0.00548 | 0.02906
[RO-RO] [OPP] OHL 220 kV Baru Mare-Hasdat | N-1 TIE 400 kV Resita-Pancevo c2 | 0.03022 | 0.00014 | 0.01522 | 2e-05 | 0.04099 | 0.00024 | -0.00069 | -0.00027 | 0.00024 | 0.00021 | 0.03657 | 0.00919 | -0.00222 | 0.00102 | 0.0252 | 0.03619 | -7e-05 | -0.00153 | 0.00024 | 0.05181 | 0.02768 | 0.00322 | -0.00226 | 0.04003 | 0.00603 | 0.03195
[RO-RO] [OPP] TRA 400/220 kV AT3 Arad | N-1 TIE 400 kV Resita-Pancevo c2 | 0.04183 | -0.00032 | 0.02451 | 3e-05 | 0.04969 | 0.0003 | -0.00119 | -0.00033 | 0.00032 | 0.00027 | 0.04695 | 0.0139 | -0.00593 | 0.0014 | 0.03648 | 0.04701 | -8e-05 | -0.00134 | 0.00032 | 0.0682 | 0.05357 | 0.00435 | -0.00414 | 0.04907 | 0.01043 | 0.04433
[RO-RO] [OPP] TRA 400/220 kV AT Urechesti | BC | -0.02275 | -0.00019 | -0.01245 | -2e-05 | -0.0284 | -0.00021 | 0.00055 | 0.00024 | -0.00021 | -0.00018 | -0.02659 | -0.00747 | 0.00152 | -0.00086 | -0.01938 | -0.02654 | 6e-05 | 0.00142 | -0.00021 | -0.03734 | -0.02403 | -0.00276 | 0.00176 | -0.02786 | -0.00234 | -0.02409
[RO-RO] [OPP] TRA 400/220 kV AT Urechesti | N-1 OHL 400 kV Domnesti-Urechesti | -0.02397 | -0.00036 | -0.01426 | -2e-05 | -0.02567 | -0.00026 | 0.0006 | 0.0003 | -0.00025 | -0.00022 | -0.02678 | -0.00856 | 0.00121 | -0.00104 | -0.02089 | -0.02718 | 7e-05 | 0.00193 | -0.00025 | -0.03535 | -0.0286 | -0.00339 | 0.00185 | -0.02536 | 0.00258 | -0.02551
[RO-RO] [OPP] TRA 400/220 kV AT Urechesti | N-1 OHL 400 kV Arefu-Sibiu Sud | -0.02813 | -0.00027 | -0.01512 | -2e-05 | -0.03556 | -0.00026 | 0.00066 | 0.0003 | -0.00026 | -0.00022 | -0.03315 | -0.00914 | 0.0017 | -0.00106 | -0.02384 | -0.03306 | 7e-05 | 0.0018 | -0.00026 | -0.04368 | -0.02827 | -0.00341 | 0.0021 | -0.03484 | -0.0026 | -0.02979
[RO-RO] [OPP] TRA 400/220 kV AT Urechesti | N-1 OHL 220 kV Portile de Fier-Resita 1&2 | -0.02391 | -0.00018 | -0.01288 | -2e-05 | -0.03025 | -0.00021 | 0.00057 | 0.00024 | -0.00021 | -0.00018 | -0.02812 | -0.00773 | 0.00165 | -0.00088 | -0.02028 | -0.02803 | 6e-05 | 0.00142 | -0.00021 | -0.04152 | -0.02501 | -0.00282 | 0.00184 | -0.02965 | -0.00282 | -0.02531
[RO-RO] [OPP] TRA 400/220 kV AT Urechesti | N-1 OHL 220 kV Resita-Timisoara 1&2 | -0.02963 | -0.00024 | -0.01722 | -3e-05 | -0.03523 | -0.00028 | 0.00076 | 0.00032 | -0.00028 | -0.00024 | -0.03371 | -0.01021 | 0.00223 | -0.00118 | -0.02567 | -0.03378 | 8e-05 | 0.00191 | -0.00028 | -0.04675 | -0.03454 | -0.00379 | 0.00247 | -0.0347 | -0.00274 | -0.03137
[RO-RO] [OPP] TRA 400/220 kV AT Urechesti | N-1 TRA 400/220 kV AT3 Arad | -0.02294 | -0.00019 | -0.01257 | -2e-05 | -0.02862 | -0.00021 | 0.00056 | 0.00024 | -0.00021 | -0.00018 | -0.0268 | -0.00754 | 0.00155 | -0.00087 | -0.01955 | -0.02675 | 6e-05 | 0.00142 | -0.00021 | -0.03764 | -0.02429 | -0.00278 | 0.00178 | -0.02808 | -0.00238 | -0.02429
[RO-RO] [OPP] TRA 400/220 kV AT Urechesti | N-1 TIE 400 kV Resita-Pancevo c2 | -0.0227 | -0.00019 | -0.01233 | -2e-05 | -0.02853 | -0.00021 | 0.00055 | 0.00023 | -0.00021 | -0.00018 | -0.02663 | -0.00741 | 0.00152 | -0.00085 | -0.0193 | -0.02656 | 6e-05 | 0.00139 | -0.0002 | -0.03771 | -0.02377 | -0.00273 | 0.00175 | -0.02797 | -0.00244 | -0.02404
[RO-RO] [OPP] TRA 400/220 kV AT Urechesti | N-1 OHL 400 kV Arefu-Tantareni | -0.02696 | -0.00027 | -0.0146 | -2e-05 | -0.03357 | -0.00025 | 0.00064 | 0.00029 | -0.00025 | -0.00021 | -0.03164 | -0.00881 | 0.00162 | -0.00103 | -0.02289 | -0.0316 | 7e-05 | 0.00175 | -0.00025 | -0.04077 | -0.02745 | -0.0033 | 0.00202 | -0.03291 | -0.00189 | -0.02856
[RO-RO] [OPP] TRA 400/220 kV AT Urechesti | N-1 TIE 400 kV Resita-Pancevo c1 | -0.0227 | -0.00019 | -0.01233 | -2e-05 | -0.02853 | -0.00021 | 0.00055 | 0.00023 | -0.00021 | -0.00018 | -0.02663 | -0.00741 | 0.00152 | -0.00085 | -0.0193 | -0.02656 | 6e-05 | 0.00139 | -0.0002 | -0.03771 | -0.02377 | -0.00273 | 0.00175 | -0.02797 | -0.00244 | -0.02404
[RO-RO] [OPP] TRA 400/220 kV AT Rosiori | BC | 0.02699 | 0.00145 | 0.01678 | 4e-05 | 0.03562 | 0.00046 | -0.00056 | -0.00055 | 0.00043 | 0.00037 | 0.03143 | 0.01094 | 0.00287 | 0.00165 | 0.02348 | 0.03101 | -0.00013 | -0.00431 | 0.00042 | 0.04538 | 0.02537 | 0.00564 | -0.00131 | 0.03494 | -0.00017 | 0.02817
[RO-RO] [OPP] TRA 400/220 kV AT Rosiori | N-1 OHL 400 kV Iernut-Sibiu Sud | 0.02054 | 0.00121 | 0.01314 | 3e-05 | 0.0268 | 0.00037 | -0.00043 | -0.00045 | 0.00034 | 0.0003 | 0.02372 | 0.00861 | 0.00257 | 0.00132 | 0.018 | 0.02342 | -0.0001 | -0.00354 | 0.00034 | 0.03604 | 0.01981 | 0.00454 | -0.00095 | 0.02632 | -0.0007 | 0.02142

## 0230
PTDF report
Generated at: | 04/11/2025 21:59:44
Business day: | 2025-11-06
Horizon: | 2DA
Timestamp | 02:30
Border & direction: | South-Romania Importing
Margin satisfied | False
Process | Reduction
CNE Name | CO Name | AL | AT | BA | BE | BG | CH | CZ | DE | ES | FR | GR | HR | HU | IT | ME | MK | NL | PL | PT | RO | RS | SI | SK | TR | UA | XK
[BG-RO] [DIR] TIE 400 kV TINTARENI-KOZLODUI 2 | BC | -0.09317 | -0.00033 | -0.02734 | -4e-05 | -0.14222 | -0.00046 | 0.00119 | 0.00052 | -0.00046 | -0.0004 | -0.12758 | -0.01874 | 0.00347 | -0.00196 | -0.06948 | -0.12595 | 0.00013 | 0.00315 | -0.00046 | 0.08773 | -0.00602 | -0.00565 | 0.00355 | -0.13594 | -0.00016 | -0.09937
[BG-RO] [DIR] TIE 400 kV TINTARENI-KOZLODUI 2 | N-1 TIE 400 kV TINTARENI-KOZLODUI 1 | -0.15462 | -0.00054 | -0.04537 | -7e-05 | -0.23601 | -0.00076 | 0.00198 | 0.00087 | -0.00077 | -0.00066 | -0.21172 | -0.0311 | 0.00576 | -0.00325 | -0.1153 | -0.20902 | 0.00021 | 0.00523 | -0.00076 | 0.14559 | -0.00998 | -0.00938 | 0.0059 | -0.22559 | -0.00027 | -0.1649
[BG-RO] [DIR] TIE 400 kV TINTARENI-KOZLODUI 2 | N-1 TIE 400 kV PORTILE DE FIER - DJERDAP | -0.09279 | -0.00047 | -0.02961 | -5e-05 | -0.13714 | -0.00051 | 0.00127 | 0.00058 | -0.00051 | -0.00044 | -0.12496 | -0.01993 | 0.00332 | -0.00215 | -0.07018 | -0.12373 | 0.00014 | 0.00364 | -0.00051 | 0.09884 | -0.01854 | -0.00635 | 0.00377 | -0.13128 | 0.00264 | -0.09899
[BG-RO] [DIR] TIE 400 kV TINTARENI-KOZLODUI 2 | N-1 TIE 400 kV MEDGIDIA SUD - VARNA | -0.09964 | -0.00049 | -0.03006 | -5e-05 | -0.15611 | -0.00052 | 0.00128 | 0.0006 | -0.00052 | -0.00045 | -0.13657 | -0.02055 | 0.00332 | -0.0022 | -0.07458 | -0.13424 | 0.00015 | 0.00376 | -0.00052 | 0.08938 | -0.00888 | -0.00642 | 0.00375 | -0.14945 | 0.00533 | -0.10595
[BG-RO] [DIR] TIE 400 kV TINTARENI-KOZLODUI 2 | N-1 TIE 400 kV MEDGIDIA SUD - DOBRUDJA | -0.0993 | -0.00048 | -0.02992 | -5e-05 | -0.15538 | -0.00052 | 0.00128 | 0.00059 | -0.00052 | -0.00045 | -0.13609 | -0.02045 | 0.00333 | -0.00219 | -0.07431 | -0.1338 | 0.00014 | 0.00372 | -0.00052 | 0.08929 | -0.00873 | -0.00638 | 0.00374 | -0.14873 | 0.00504 | -0.1056
[BG-RO] [DIR] TIE 400 kV TINTARENI-KOZLODUI 1 | BC | -0.09317 | -0.00033 | -0.02734 | -4e-05 | -0.14222 | -0.00046 | 0.00119 | 0.00052 | -0.00046 | -0.0004 | -0.12758 | -0.01874 | 0.00347 | -0.00196 | -0.06948 | -0.12595 | 0.00013 | 0.00315 | -0.00046 | 0.08773 | -0.00602 | -0.00565 | 0.00355 | -0.13594 | -0.00016 | -0.09937
[BG-RO] [DIR] TIE 400 kV TINTARENI-KOZLODUI 1 | N-1 TIE 400 kV TINTARENI-KOZLODUI 2 | -0.15462 | -0.00054 | -0.04537 | -7e-05 | -0.23601 | -0.00076 | 0.00198 | 0.00087 | -0.00077 | -0.00066 | -0.21172 | -0.0311 | 0.00576 | -0.00325 | -0.1153 | -0.20902 | 0.00021 | 0.00523 | -0.00076 | 0.14559 | -0.00998 | -0.00938 | 0.0059 | -0.22559 | -0.00027 | -0.1649
[BG-RO] [DIR] TIE 400 kV TINTARENI-KOZLODUI 1 | N-1 TIE 400 kV PORTILE DE FIER - DJERDAP | -0.09279 | -0.00047 | -0.02961 | -5e-05 | -0.13714 | -0.00051 | 0.00127 | 0.00058 | -0.00051 | -0.00044 | -0.12496 | -0.01993 | 0.00332 | -0.00215 | -0.07018 | -0.12373 | 0.00014 | 0.00364 | -0.00051 | 0.09884 | -0.01854 | -0.00635 | 0.00377 | -0.13128 | 0.00264 | -0.09899
[BG-RO] [DIR] TIE 400 kV TINTARENI-KOZLODUI 1 | N-1 TIE 400 kV MEDGIDIA SUD - VARNA | -0.09964 | -0.00049 | -0.03006 | -5e-05 | -0.15611 | -0.00052 | 0.00128 | 0.0006 | -0.00052 | -0.00045 | -0.13657 | -0.02055 | 0.00332 | -0.0022 | -0.07458 | -0.13424 | 0.00015 | 0.00376 | -0.00052 | 0.08938 | -0.00888 | -0.00642 | 0.00375 | -0.14945 | 0.00533 | -0.10595
[BG-RO] [DIR] TIE 400 kV TINTARENI-KOZLODUI 1 | N-1 TIE 400 kV MEDGIDIA SUD - DOBRUDJA | -0.0993 | -0.00048 | -0.02992 | -5e-05 | -0.15538 | -0.00052 | 0.00128 | 0.00059 | -0.00052 | -0.00045 | -0.13609 | -0.02045 | 0.00333 | -0.00219 | -0.07431 | -0.1338 | 0.00014 | 0.00372 | -0.00052 | 0.08929 | -0.00873 | -0.00638 | 0.00374 | -0.14873 | 0.00504 | -0.1056
[BG-RO] [DIR] TIE 400 kV DOBRUDJA- MEDGIDIA SUD | BC | -0.06675 | -0.00171 | -0.0281 | -6e-05 | -0.14335 | -0.00067 | 0.00089 | 0.00079 | -0.00063 | -0.00054 | -0.09274 | -0.01869 | -0.0016 | -0.0025 | -0.05257 | -0.08549 | 0.00019 | 0.00623 | -0.00062 | 0.01699 | -0.02953 | -0.00797 | 0.00198 | -0.13935 | 0.05667 | -0.06792
[BG-RO] [DIR] TIE 400 kV DOBRUDJA- MEDGIDIA SUD | N-1 TIE 400 kV MEDGIDIA SUD - VARNA | -0.11602 | -0.00297 | -0.04884 | -0.0001 | -0.2491 | -0.00116 | 0.00154 | 0.00137 | -0.00109 | -0.00094 | -0.16121 | -0.03249 | -0.00277 | -0.00434 | -0.09137 | -0.14859 | 0.00032 | 0.01083 | -0.00108 | 0.02954 | -0.05131 | -0.01385 | 0.00345 | -0.24228 | 0.09848 | -0.11805
[BG-RO] [DIR] TIE 400 kV MEDGIDIA SUD - VARNA | BC | -0.0689 | -0.00176 | -0.029 | -6e-05 | -0.14788 | -0.00069 | 0.00091 | 0.00081 | -0.00065 | -0.00056 | -0.09574 | -0.01929 | -0.00165 | -0.00258 | -0.05426 | -0.08824 | 0.00019 | 0.00643 | -0.00064 | 0.01754 | -0.03047 | -0.00823 | 0.00205 | -0.14394 | 0.05848 | -0.0701
[BG-RO] [DIR] TIE 400 kV MEDGIDIA SUD - VARNA | N-1 TIE 400 kV MEDGIDIA SUD - DOBRUDJA | -0.11706 | -0.00299 | -0.04928 | -0.0001 | -0.2513 | -0.00117 | 0.00155 | 0.00138 | -0.0011 | -0.00095 | -0.16265 | -0.03278 | -0.0028 | -0.00438 | -0.09218 | -0.14992 | 0.00033 | 0.01093 | -0.00109 | 0.0298 | -0.05177 | -0.01398 | 0.00348 | -0.24448 | 0.09936 | -0.1191
[BG-RO] [OPP] TIE 400 kV TINTARENI-KOZLODUI 2 | BC | -0.09317 | -0.00033 | -0.02734 | -4e-05 | -0.14222 | -0.00046 | 0.00119 | 0.00052 | -0.00046 | -0.0004 | -0.12758 | -0.01874 | 0.00347 | -0.00196 | -0.06948 | -0.12595 | 0.00013 | 0.00315 | -0.00046 | 0.08773 | -0.00602 | -0.00565 | 0.00355 | -0.13594 | -0.00016 | -0.09937
[BG-RO] [OPP] TIE 400 kV TINTARENI-KOZLODUI 2 | N-1 TIE 400 kV TINTARENI-KOZLODUI 1 | -0.15462 | -0.00054 | -0.04537 | -7e-05 | -0.23601 | -0.00076 | 0.00198 | 0.00087 | -0.00077 | -0.00066 | -0.21172 | -0.0311 | 0.00576 | -0.00325 | -0.1153 | -0.20902 | 0.00021 | 0.00523 | -0.00076 | 0.14559 | -0.00998 | -0.00938 | 0.0059 | -0.22559 | -0.00027 | -0.1649
[BG-RO] [OPP] TIE 400 kV TINTARENI-KOZLODUI 2 | N-1 TIE 400 kV PORTILE DE FIER - DJERDAP | -0.09279 | -0.00047 | -0.02961 | -5e-05 | -0.13714 | -0.00051 | 0.00127 | 0.00058 | -0.00051 | -0.00044 | -0.12496 | -0.01993 | 0.00332 | -0.00215 | -0.07018 | -0.12373 | 0.00014 | 0.00364 | -0.00051 | 0.09884 | -0.01854 | -0.00635 | 0.00377 | -0.13128 | 0.00264 | -0.09899
[BG-RO] [OPP] TIE 400 kV TINTARENI-KOZLODUI 2 | N-1 TIE 400 kV MEDGIDIA SUD - VARNA | -0.09964 | -0.00049 | -0.03006 | -5e-05 | -0.15611 | -0.00052 | 0.00128 | 0.0006 | -0.00052 | -0.00045 | -0.13657 | -0.02055 | 0.00332 | -0.0022 | -0.07458 | -0.13424 | 0.00015 | 0.00376 | -0.00052 | 0.08938 | -0.00888 | -0.00642 | 0.00375 | -0.14945 | 0.00533 | -0.10595
[BG-RO] [OPP] TIE 400 kV TINTARENI-KOZLODUI 2 | N-1 TIE 400 kV MEDGIDIA SUD - DOBRUDJA | -0.0993 | -0.00048 | -0.02992 | -5e-05 | -0.15538 | -0.00052 | 0.00128 | 0.00059 | -0.00052 | -0.00045 | -0.13609 | -0.02045 | 0.00333 | -0.00219 | -0.07431 | -0.1338 | 0.00014 | 0.00372 | -0.00052 | 0.08929 | -0.00873 | -0.00638 | 0.00374 | -0.14873 | 0.00504 | -0.1056
[BG-RO] [OPP] TIE 400 kV TINTARENI-KOZLODUI 1 | BC | -0.09317 | -0.00033 | -0.02734 | -4e-05 | -0.14222 | -0.00046 | 0.00119 | 0.00052 | -0.00046 | -0.0004 | -0.12758 | -0.01874 | 0.00347 | -0.00196 | -0.06948 | -0.12595 | 0.00013 | 0.00315 | -0.00046 | 0.08773 | -0.00602 | -0.00565 | 0.00355 | -0.13594 | -0.00016 | -0.09937
[BG-RO] [OPP] TIE 400 kV TINTARENI-KOZLODUI 1 | N-1 TIE 400 kV TINTARENI-KOZLODUI 2 | -0.15462 | -0.00054 | -0.04537 | -7e-05 | -0.23601 | -0.00076 | 0.00198 | 0.00087 | -0.00077 | -0.00066 | -0.21172 | -0.0311 | 0.00576 | -0.00325 | -0.1153 | -0.20902 | 0.00021 | 0.00523 | -0.00076 | 0.14559 | -0.00998 | -0.00938 | 0.0059 | -0.22559 | -0.00027 | -0.1649
[BG-RO] [OPP] TIE 400 kV TINTARENI-KOZLODUI 1 | N-1 TIE 400 kV PORTILE DE FIER - DJERDAP | -0.09279 | -0.00047 | -0.02961 | -5e-05 | -0.13714 | -0.00051 | 0.00127 | 0.00058 | -0.00051 | -0.00044 | -0.12496 | -0.01993 | 0.00332 | -0.00215 | -0.07018 | -0.12373 | 0.00014 | 0.00364 | -0.00051 | 0.09884 | -0.01854 | -0.00635 | 0.00377 | -0.13128 | 0.00264 | -0.09899
[BG-RO] [OPP] TIE 400 kV TINTARENI-KOZLODUI 1 | N-1 TIE 400 kV MEDGIDIA SUD - VARNA | -0.09964 | -0.00049 | -0.03006 | -5e-05 | -0.15611 | -0.00052 | 0.00128 | 0.0006 | -0.00052 | -0.00045 | -0.13657 | -0.02055 | 0.00332 | -0.0022 | -0.07458 | -0.13424 | 0.00015 | 0.00376 | -0.00052 | 0.08938 | -0.00888 | -0.00642 | 0.00375 | -0.14945 | 0.00533 | -0.10595
[BG-RO] [OPP] TIE 400 kV TINTARENI-KOZLODUI 1 | N-1 TIE 400 kV MEDGIDIA SUD - DOBRUDJA | -0.0993 | -0.00048 | -0.02992 | -5e-05 | -0.15538 | -0.00052 | 0.00128 | 0.00059 | -0.00052 | -0.00045 | -0.13609 | -0.02045 | 0.00333 | -0.00219 | -0.07431 | -0.1338 | 0.00014 | 0.00372 | -0.00052 | 0.08929 | -0.00873 | -0.00638 | 0.00374 | -0.14873 | 0.00504 | -0.1056
[BG-RO] [OPP] TIE 400 kV DOBRUDJA- MEDGIDIA SUD | BC | -0.06675 | -0.00171 | -0.0281 | -6e-05 | -0.14335 | -0.00067 | 0.00089 | 0.00079 | -0.00063 | -0.00054 | -0.09274 | -0.01869 | -0.0016 | -0.0025 | -0.05257 | -0.08549 | 0.00019 | 0.00623 | -0.00062 | 0.01699 | -0.02953 | -0.00797 | 0.00198 | -0.13935 | 0.05667 | -0.06792
[BG-RO] [OPP] TIE 400 kV DOBRUDJA- MEDGIDIA SUD | N-1 TIE 400 kV MEDGIDIA SUD - VARNA | -0.11602 | -0.00297 | -0.04884 | -0.0001 | -0.2491 | -0.00116 | 0.00154 | 0.00137 | -0.00109 | -0.00094 | -0.16121 | -0.03249 | -0.00277 | -0.00434 | -0.09137 | -0.14859 | 0.00032 | 0.01083 | -0.00108 | 0.02954 | -0.05131 | -0.01385 | 0.00345 | -0.24228 | 0.09848 | -0.11805
[BG-RO] [OPP] TIE 400 kV MEDGIDIA SUD - VARNA | BC | -0.0689 | -0.00176 | -0.029 | -6e-05 | -0.14788 | -0.00069 | 0.00091 | 0.00081 | -0.00065 | -0.00056 | -0.09574 | -0.01929 | -0.00165 | -0.00258 | -0.05426 | -0.08824 | 0.00019 | 0.00643 | -0.00064 | 0.01754 | -0.03047 | -0.00823 | 0.00205 | -0.14394 | 0.05848 | -0.0701
[BG-RO] [OPP] TIE 400 kV MEDGIDIA SUD - VARNA | N-1 TIE 400 kV MEDGIDIA SUD - DOBRUDJA | -0.11706 | -0.00299 | -0.04928 | -0.0001 | -0.2513 | -0.00117 | 0.00155 | 0.00138 | -0.0011 | -0.00095 | -0.16265 | -0.03278 | -0.0028 | -0.00438 | -0.09218 | -0.14992 | 0.00033 | 0.01093 | -0.00109 | 0.0298 | -0.05177 | -0.01398 | 0.00348 | -0.24448 | 0.09936 | -0.1191
[RO-BG] [DIR] TIE 400 kV TINTARENI-KOZLODUI 1 | BC | -0.09317 | -0.00033 | -0.02734 | -4e-05 | -0.14222 | -0.00046 | 0.00119 | 0.00052 | -0.00046 | -0.0004 | -0.12758 | -0.01874 | 0.00347 | -0.00196 | -0.06948 | -0.12595 | 0.00013 | 0.00315 | -0.00046 | 0.08773 | -0.00602 | -0.00565 | 0.00355 | -0.13594 | -0.00016 | -0.09937
[RO-BG] [DIR] TIE 400 kV TINTARENI-KOZLODUI 1 | N-1 TIE 400 kV Portile de Fier-Djerdap | -0.09279 | -0.00047 | -0.02961 | -5e-05 | -0.13714 | -0.00051 | 0.00127 | 0.00058 | -0.00051 | -0.00044 | -0.12496 | -0.01993 | 0.00332 | -0.00215 | -0.07018 | -0.12373 | 0.00014 | 0.00364 | -0.00051 | 0.09884 | -0.01854 | -0.00635 | 0.00377 | -0.13128 | 0.00264 | -0.09899
[RO-BG] [DIR] TIE 400 kV TINTARENI-KOZLODUI 1 | N-1 TIE 400 kV TINTARENI-KOZLODUI 2 | -0.15462 | -0.00054 | -0.04537 | -7e-05 | -0.23601 | -0.00076 | 0.00198 | 0.00087 | -0.00077 | -0.00066 | -0.21172 | -0.0311 | 0.00576 | -0.00325 | -0.1153 | -0.20902 | 0.00021 | 0.00523 | -0.00076 | 0.14559 | -0.00998 | -0.00938 | 0.0059 | -0.22559 | -0.00027 | -0.1649
[RO-BG] [DIR] TIE 400 kV TINTARENI-KOZLODUI 1 | N-1 TIE 400 kV Isaccea - Vulcanesti | -0.09748 | -0.0006 | -0.02985 | -5e-05 | -0.14871 | -0.00054 | 0.00124 | 0.00061 | -0.00053 | -0.00046 | -0.13281 | -0.02041 | 0.00288 | -0.00222 | -0.07315 | -0.13102 | 0.00015 | 0.00398 | -0.00053 | 0.0821 | -0.00954 | -0.00654 | 0.00356 | -0.14229 | 0.01098 | -0.10383
[RO-BG] [DIR] TIE 400 kV TINTARENI-KOZLODUI 1 | N-1 TIE 400 kV Resita-Pancevo c2 | -0.09345 | -0.00036 | -0.02816 | -4e-05 | -0.14136 | -0.00048 | 0.00122 | 0.00054 | -0.00048 | -0.00041 | -0.12733 | -0.01918 | 0.00347 | -0.00202 | -0.07 | -0.1258 | 0.00013 | 0.0033 | -0.00048 | 0.09012 | -0.00776 | -0.00588 | 0.00365 | -0.13518 | 0.0005 | -0.09967
[RO-BG] [DIR] TIE 400 kV TINTARENI-KOZLODUI 1 | N-1 TIE 400 kV Resita-Pancevo c1 | -0.09345 | -0.00036 | -0.02816 | -4e-05 | -0.14136 | -0.00048 | 0.00122 | 0.00054 | -0.00048 | -0.00041 | -0.12733 | -0.01918 | 0.00347 | -0.00202 | -0.07 | -0.1258 | 0.00013 | 0.0033 | -0.00048 | 0.09012 | -0.00776 | -0.00588 | 0.00365 | -0.13518 | 0.0005 | -0.09967
[RO-BG] [DIR] TIE 400 kV TINTARENI-KOZLODUI 2 | BC | -0.09317 | -0.00033 | -0.02734 | -4e-05 | -0.14222 | -0.00046 | 0.00119 | 0.00052 | -0.00046 | -0.0004 | -0.12758 | -0.01874 | 0.00347 | -0.00196 | -0.06948 | -0.12595 | 0.00013 | 0.00315 | -0.00046 | 0.08773 | -0.00602 | -0.00565 | 0.00355 | -0.13594 | -0.00016 | -0.09937
[RO-BG] [DIR] TIE 400 kV TINTARENI-KOZLODUI 2 | N-1 TIE 400 kV Portile de Fier-Djerdap | -0.09279 | -0.00047 | -0.02961 | -5e-05 | -0.13714 | -0.00051 | 0.00127 | 0.00058 | -0.00051 | -0.00044 | -0.12496 | -0.01993 | 0.00332 | -0.00215 | -0.07018 | -0.12373 | 0.00014 | 0.00364 | -0.00051 | 0.09884 | -0.01854 | -0.00635 | 0.00377 | -0.13128 | 0.00264 | -0.09899
[RO-BG] [DIR] TIE 400 kV TINTARENI-KOZLODUI 2 | N-1 TIE 400 kV TINTARENI-KOZLODUI 1 | -0.15462 | -0.00054 | -0.04537 | -7e-05 | -0.23601 | -0.00076 | 0.00198 | 0.00087 | -0.00077 | -0.00066 | -0.21172 | -0.0311 | 0.00576 | -0.00325 | -0.1153 | -0.20902 | 0.00021 | 0.00523 | -0.00076 | 0.14559 | -0.00998 | -0.00938 | 0.0059 | -0.22559 | -0.00027 | -0.1649
[RO-BG] [DIR] TIE 400 kV TINTARENI-KOZLODUI 2 | N-1 TIE 400 kV Isaccea - Vulcanesti | -0.09748 | -0.0006 | -0.02985 | -5e-05 | -0.14871 | -0.00054 | 0.00124 | 0.00061 | -0.00053 | -0.00046 | -0.13281 | -0.02041 | 0.00288 | -0.00222 | -0.07315 | -0.13102 | 0.00015 | 0.00398 | -0.00053 | 0.0821 | -0.00954 | -0.00654 | 0.00356 | -0.14229 | 0.01098 | -0.10383
[RO-BG] [DIR] TIE 400 kV TINTARENI-KOZLODUI 2 | N-1 TIE 400 kV Resita-Pancevo c2 | -0.09345 | -0.00036 | -0.02816 | -4e-05 | -0.14136 | -0.00048 | 0.00122 | 0.00054 | -0.00048 | -0.00041 | -0.12733 | -0.01918 | 0.00347 | -0.00202 | -0.07 | -0.1258 | 0.00013 | 0.0033 | -0.00048 | 0.09012 | -0.00776 | -0.00588 | 0.00365 | -0.13518 | 0.0005 | -0.09967
[RO-BG] [DIR] TIE 400 kV TINTARENI-KOZLODUI 2 | N-1 TIE 400 kV Resita-Pancevo c1 | -0.09345 | -0.00036 | -0.02816 | -4e-05 | -0.14136 | -0.00048 | 0.00122 | 0.00054 | -0.00048 | -0.00041 | -0.12733 | -0.01918 | 0.00347 | -0.00202 | -0.07 | -0.1258 | 0.00013 | 0.0033 | -0.00048 | 0.09012 | -0.00776 | -0.00588 | 0.00365 | -0.13518 | 0.0005 | -0.09967
[RO-RS] [DIR] TIE 400 kV Portile de Fier-Djerdap | BC | -0.00404 | 0.00154 | 0.02403 | 5e-05 | -0.05383 | 0.00056 | -0.00081 | -0.00066 | 0.00052 | 0.00045 | -0.02779 | 0.01265 | 0.00164 | 0.00208 | 0.00737 | -0.02352 | -0.00016 | -0.00512 | 0.00052 | -0.11768 | 0.13271 | 0.00737 | -0.00231 | -0.04936 | -0.02969 | -0.00396
[RO-RS] [DIR] TIE 400 kV Portile de Fier-Djerdap | N-1 TIE 400 kV Arad-Sandorfalva | -0.00544 | 0.00175 | 0.02417 | 5e-05 | -0.05671 | 0.0006 | -0.00081 | -0.00071 | 0.00056 | 0.00048 | -0.02992 | 0.01287 | 0.00282 | 0.00218 | 0.00647 | -0.02555 | -0.00017 | -0.00556 | 0.00055 | -0.12171 | 0.13192 | 0.0078 | -0.0023 | -0.05212 | -0.03184 | -0.00549
[RO-RS] [DIR] TIE 400 kV Portile de Fier-Djerdap | N-1 TIE 400 kV Nadab-Bekescsaba | -0.00685 | 0.00171 | 0.02269 | 5e-05 | -0.05782 | 0.00057 | -0.00071 | -0.00067 | 0.00052 | 0.00045 | -0.03121 | 0.01197 | 0.00232 | 0.00205 | 0.00506 | -0.02688 | -0.00016 | -0.00536 | 0.00052 | -0.12265 | 0.13004 | 0.00731 | -0.0018 | -0.05325 | -0.03181 | -0.00692
[RO-RS] [DIR] TIE 400 kV Portile de Fier-Djerdap | N-1 TIE 400 kV Rosiori-Mukacevo | -0.00921 | 0.00107 | 0.02033 | 4e-05 | -0.06002 | 0.00044 | -0.00072 | -0.00051 | 0.00041 | 0.00036 | -0.03353 | 0.01016 | 0.00033 | 0.00165 | 0.00272 | -0.02923 | -0.00012 | -0.00385 | 0.00041 | -0.12517 | 0.12742 | 0.00589 | -0.00219 | -0.05546 | -0.02805 | -0.00932
[RO-RS] [DIR] TIE 400 kV Portile de Fier-Djerdap | N-1 TIE 400 kV TINTARENI-KOZLODUI 1 | 0.00104 | 0.00156 | 0.02552 | 5e-05 | -0.04607 | 0.00059 | -0.00088 | -0.00069 | 0.00055 | 0.00047 | -0.02083 | 0.01368 | 0.00145 | 0.00218 | 0.01116 | -0.01665 | -0.00016 | -0.00529 | 0.00055 | -0.12246 | 0.13304 | 0.00768 | -0.00251 | -0.04194 | -0.02968 | 0.00147
[RO-RS] [DIR] TIE 400 kV Portile de Fier-Djerdap | N-1 TIE 400 kV TINTARENI-KOZLODUI 2 | 0.00104 | 0.00156 | 0.02552 | 5e-05 | -0.04607 | 0.00059 | -0.00088 | -0.00069 | 0.00055 | 0.00047 | -0.02083 | 0.01368 | 0.00145 | 0.00218 | 0.01116 | -0.01665 | -0.00016 | -0.00529 | 0.00055 | -0.12246 | 0.13304 | 0.00768 | -0.00251 | -0.04194 | -0.02968 | 0.00147
[RO-RS] [DIR] TIE 400 kV Portile de Fier-Djerdap | N-1 TIE 400 kV Isaccea - Vulcanesti | -0.01106 | 0.0011 | 0.01994 | 4e-05 | -0.06441 | 0.00044 | -0.00074 | -0.00051 | 0.00041 | 0.00035 | -0.03631 | 0.00992 | 0.00068 | 0.00164 | 0.00139 | -0.03178 | -0.00012 | -0.00376 | 0.00041 | -0.12686 | 0.12697 | 0.00591 | -0.0023 | -0.05971 | -0.01153 | -0.01123
[RO-RS] [DIR] TIE 400 kV Portile de Fier-Djerdap | N-1 OHL 400 kV Mintia-Arad | -0.00828 | 0.00169 | 0.02246 | 5e-05 | -0.06064 | 0.00056 | -0.00071 | -0.00067 | 0.00052 | 0.00045 | -0.03331 | 0.01179 | 0.00256 | 0.00204 | 0.00404 | -0.02888 | -0.00016 | -0.0053 | 0.00052 | -0.1261 | 0.1297 | 0.0073 | -0.00192 | -0.05596 | -0.03255 | -0.00844
[RO-RS] [DIR] TIE 400 kV Portile de Fier-Djerdap | N-1 OHL 220 kV Portile de Fier-Resita 1&2 | -0.00889 | 0.0016 | 0.02226 | 5e-05 | -0.06156 | 0.00054 | -0.00072 | -0.00065 | 0.0005 | 0.00044 | -0.03419 | 0.01158 | 0.00219 | 0.00198 | 0.00361 | -0.02975 | -0.00015 | -0.00509 | 0.0005 | -0.13492 | 0.12867 | 0.00711 | -0.00198 | -0.05683 | -0.03169 | -0.00908
[RO-RS] [DIR] TIE 400 kV Portile de Fier-Djerdap | N-1 OHL 220 kV Resita-Timisoara 1&2 | -0.00744 | 0.00152 | 0.02167 | 4e-05 | -0.05721 | 0.00052 | -0.00071 | -0.00062 | 0.00049 | 0.00042 | -0.03131 | 0.01131 | 0.00198 | 0.00192 | 0.00427 | -0.0271 | -0.00015 | -0.00487 | 0.00048 | -0.12229 | 0.12752 | 0.00686 | -0.00197 | -0.05274 | -0.02989 | -0.00756
[RO-RS] [DIR] TIE 400 kV Portile de Fier-Djerdap | N-1 TRA 400/220 kV AT3 Arad | -0.0057 | 0.00155 | 0.02302 | 5e-05 | -0.05574 | 0.00055 | -0.00077 | -0.00065 | 0.00051 | 0.00044 | -0.02963 | 0.01208 | 0.00187 | 0.00202 | 0.00591 | -0.02536 | -0.00015 | -0.00506 | 0.00051 | -0.12022 | 0.13051 | 0.00718 | -0.00215 | -0.05125 | -0.03006 | -0.00572
[RO-RS] [DIR] TIE 400 kV Portile de Fier-Djerdap | N-1 TIE 400 kV Resita-Pancevo c2 | -0.00252 | 0.00175 | 0.02844 | 6e-05 | -0.05845 | 0.00065 | -0.00098 | -0.00077 | 0.00061 | 0.00053 | -0.02914 | 0.01504 | 0.00163 | 0.00243 | 0.01016 | -0.02431 | -0.00018 | -0.0059 | 0.00061 | -0.13051 | 0.14211 | 0.00859 | -0.00281 | -0.05343 | -0.03323 | -0.00233
[RO-RS] [DIR] TIE 400 kV Portile de Fier-Djerdap | N-1 TIE 400 kV Resita-Pancevo c1 | -0.00252 | 0.00175 | 0.02844 | 6e-05 | -0.05845 | 0.00065 | -0.00098 | -0.00077 | 0.00061 | 0.00053 | -0.02914 | 0.01504 | 0.00163 | 0.00243 | 0.01016 | -0.02431 | -0.00018 | -0.0059 | 0.00061 | -0.13051 | 0.14211 | 0.00859 | -0.00281 | -0.05343 | -0.03323 | -0.00233
[RO-UA] [DIR] TIE 400 kV Isaccea-Vulcanesti | N-1 TIE 400 kV Resita-Pancevo c2 | 0.09722 | 0.00616 | 0.05654 | 0.00014 | 0.14683 | 0.00173 | -0.00103 | -0.0021 | 0.00157 | 0.00136 | 0.11821 | 0.03776 | 0.01332 | 0.00601 | 0.08285 | 0.11457 | -0.00049 | -0.01876 | 0.00156 | 0.12787 | 0.07914 | 0.0201 | -0.00018 | 0.14366 | -0.25161 | 0.10075
[RO-HU] [DIR] TIE 400 kV Arad-Sandorfalva | BC | -0.03183 | 0.00477 | 0.0032 | 6e-05 | -0.06525 | 0.00083 | 0.00018 | -0.00104 | 0.00069 | 0.0006 | -0.04831 | 0.00493 | 0.02679 | 0.00243 | -0.02046 | -0.04622 | -0.00023 | -0.01002 | 0.00069 | -0.09161 | -0.01783 | 0.00981 | 0.00035 | -0.0626 | -0.04888 | -0.03474
[RO-HU] [DIR] TIE 400 kV Arad-Sandorfalva | N-1 TIE 400 kV Nadab-Bekescsaba | -0.07815 | 0.00756 | -0.01896 | 6e-05 | -0.13114 | 0.0009 | 0.00197 | -0.00118 | 0.00066 | 0.00058 | -0.10473 | -0.00641 | 0.03815 | 0.00196 | -0.05874 | -0.1017 | -0.00025 | -0.014 | 0.00066 | -0.17374 | -0.06185 | 0.00888 | 0.00888 | -0.12696 | -0.08397 | -0.08375
[RO-HU] [DIR] TIE 400 kV Arad-Sandorfalva | N-1 TIE 400 kV Rosiori-Mukacevo | -0.05671 | 0.00251 | -0.01464 | 1e-05 | -0.09503 | 0.00023 | 0.00065 | -0.00031 | 0.00015 | 0.00013 | -0.07593 | -0.00709 | 0.02051 | 0.00036 | -0.04288 | -0.0737 | -6e-05 | -0.00394 | 0.00015 | -0.1277 | -0.04329 | 0.0027 | 0.00097 | -0.09198 | -0.04102 | -0.06058
[RO-HU] [DIR] TIE 400 kV Arad-Sandorfalva | N-1 TIE 400 kV Portile de Fier-Djerdap | -0.03208 | 0.00486 | 0.00468 | 7e-05 | -0.06858 | 0.00087 | 0.00013 | -0.00108 | 0.00072 | 0.00063 | -0.05003 | 0.00571 | 0.02689 | 0.00256 | -0.02 | -0.04767 | -0.00024 | -0.01034 | 0.00072 | -0.09889 | -0.00962 | 0.01027 | 0.0002 | -0.06565 | -0.05072 | -0.03499
[RO-HU] [DIR] TIE 400 kV Arad-Sandorfalva | N-1 OHL 400 kV Iernut-Sibiu Sud | -0.03361 | 0.0047 | 0.00219 | 6e-05 | -0.06769 | 0.00081 | 0.00022 | -0.00101 | 0.00067 | 0.00058 | -0.05044 | 0.00429 | 0.0267 | 0.00234 | -0.02197 | -0.04831 | -0.00022 | -0.00981 | 0.00067 | -0.0942 | -0.01936 | 0.00951 | 0.00045 | -0.06498 | -0.04903 | -0.03661
[RO-HU] [DIR] TIE 400 kV Arad-Sandorfalva | N-1 TIE 400 kV Resita-Pancevo c2 | -0.03149 | 0.00481 | 0.00416 | 6e-05 | -0.06627 | 0.00085 | 0.00014 | -0.00106 | 0.00071 | 0.00062 | -0.0486 | 0.00546 | 0.02679 | 0.0025 | -0.01985 | -0.04639 | -0.00024 | -0.01019 | 0.00071 | -0.09443 | -0.01577 | 0.01008 | 0.00024 | -0.06349 | -0.04966 | -0.03438
[RO-HU] [DIR] TIE 400 kV Arad-Sandorfalva | N-1 TIE 400 kV Resita-Pancevo c1 | -0.03149 | 0.00481 | 0.00416 | 6e-05 | -0.06627 | 0.00085 | 0.00014 | -0.00106 | 0.00071 | 0.00062 | -0.0486 | 0.00546 | 0.02679 | 0.0025 | -0.01985 | -0.04639 | -0.00024 | -0.01019 | 0.00071 | -0.09443 | -0.01577 | 0.01008 | 0.00024 | -0.06349 | -0.04966 | -0.03438
[RO-HU] [DIR] TIE 400 kV Nadab-Bekescsaba | BC | -0.08088 | 0.00488 | -0.03869 | 0 | -0.11504 | 0.00011 | 0.00314 | -0.00025 | -5e-05 | -4e-05 | -0.09852 | -0.01981 | 0.01983 | -0.00081 | -0.06684 | -0.09687 | -4e-05 | -0.00694 | -5e-05 | -0.14339 | -0.07686 | -0.00163 | 0.0149 | -0.11238 | -0.06127 | -0.08557
[RO-HU] [DIR] TIE 400 kV Nadab-Bekescsaba | N-1 TIE 400 kV Arad-Sandorfalva | -0.10138 | 0.00795 | -0.03663 | 4e-05 | -0.15706 | 0.00065 | 0.00325 | -0.00092 | 0.00039 | 0.00035 | -0.12963 | -0.01663 | 0.03708 | 0.00075 | -0.08001 | -0.12663 | -0.00018 | -0.01339 | 0.00039 | -0.20239 | -0.08835 | 0.00469 | 0.01512 | -0.15269 | -0.09274 | -0.10795
[RO-HU] [DIR] TIE 400 kV Nadab-Bekescsaba | N-1 TIE 400 kV Rosiori-Mukacevo | -0.1324 | 0.0002 | -0.07563 | -0.00011 | -0.1767 | -0.00113 | 0.00411 | 0.00124 | -0.00117 | -0.001 | -0.15573 | -0.0447 | 0.00682 | -0.00509 | -0.11326 | -0.15378 | 0.00031 | 0.00566 | -0.00117 | -0.21813 | -0.12959 | -0.01637 | 0.01619 | -0.17322 | -0.04498 | -0.13908
[RO-HU] [DIR] TIE 400 kV Nadab-Bekescsaba | N-1 TIE 400 kV Portile de Fier-Djerdap | -0.0811 | 0.00497 | -0.03737 | 0 | -0.11799 | 0.00014 | 0.00309 | -0.00029 | -2e-05 | -1e-05 | -0.10004 | -0.01912 | 0.01992 | -0.0007 | -0.06643 | -0.09816 | -4e-05 | -0.00722 | -2e-05 | -0.14983 | -0.0696 | -0.00123 | 0.01477 | -0.11508 | -0.06289 | -0.08579
[RO-HU] [DIR] TIE 400 kV Nadab-Bekescsaba | N-1 OHL 400 kV Iernut-Sibiu Sud | -0.07875 | 0.00496 | -0.03749 | 0 | -0.11213 | 0.00014 | 0.00309 | -0.00029 | -3e-05 | -1e-05 | -0.09598 | -0.01904 | 0.01994 | -0.00071 | -0.06503 | -0.09436 | -4e-05 | -0.00719 | -3e-05 | -0.1403 | -0.07503 | -0.00127 | 0.01478 | -0.10953 | -0.06109 | -0.08334
[RO-HU] [DIR] TIE 400 kV Nadab-Bekescsaba | N-1 TIE 400 kV Resita-Pancevo c2 | -0.08059 | 0.00492 | -0.03784 | 0 | -0.11593 | 0.00013 | 0.00311 | -0.00028 | -4e-05 | -2e-05 | -0.09878 | -0.01935 | 0.01983 | -0.00075 | -0.0663 | -0.09702 | -4e-05 | -0.00709 | -4e-05 | -0.14587 | -0.07505 | -0.00139 | 0.0148 | -0.11317 | -0.06195 | -0.08526
[RO-HU] [DIR] TIE 400 kV Nadab-Bekescsaba | N-1 TIE 400 kV Resita-Pancevo c1 | -0.08059 | 0.00492 | -0.03784 | 0 | -0.11593 | 0.00013 | 0.00311 | -0.00028 | -4e-05 | -2e-05 | -0.09878 | -0.01935 | 0.01983 | -0.00075 | -0.0663 | -0.09702 | -4e-05 | -0.00709 | -4e-05 | -0.14587 | -0.07505 | -0.00139 | 0.0148 | -0.11317 | -0.06195 | -0.08526
[RO-UA] [DIR]TIE 400 kV Rosiori-Mukacevo | BC | 0.12348 | 0.01122 | 0.08853 | 0.00024 | 0.14778 | 0.00298 | -0.00233 | -0.00359 | 0.00268 | 0.00232 | 0.13712 | 0.05967 | 0.03118 | 0.01025 | 0.11128 | 0.13639 | -0.00083 | -0.0302 | 0.00267 | 0.17912 | 0.12638 | 0.03533 | -0.00308 | 0.14582 | -0.03903 | 0.12824
[RO-UA] [DIR]TIE 400 kV Rosiori-Mukacevo | N-1 TIE 400 kV Arad-Sandorfalva | 0.12725 | 0.01066 | 0.08815 | 0.00024 | 0.15552 | 0.00288 | -0.00235 | -0.00347 | 0.0026 | 0.00225 | 0.14285 | 0.05909 | 0.028 | 0.00996 | 0.1137 | 0.14187 | -0.0008 | -0.02901 | 0.00259 | 0.18998 | 0.12849 | 0.03416 | -0.00313 | 0.15324 | -0.03324 | 0.13236
[RO-UA] [DIR]TIE 400 kV Rosiori-Mukacevo | N-1 TIE 400 kV Nadab-Bekescsaba | 0.14113 | 0.01016 | 0.09698 | 0.00024 | 0.1729 | 0.00295 | -0.00302 | -0.00354 | 0.00269 | 0.00233 | 0.15863 | 0.064 | 0.02685 | 0.01043 | 0.12587 | 0.15754 | -0.00082 | -0.02869 | 0.00268 | 0.21042 | 0.14316 | 0.03568 | -0.00634 | 0.17036 | -0.02566 | 0.14692
[RO-UA] [DIR]TIE 400 kV Rosiori-Mukacevo | N-1 TIE 400 kV Portile de Fier-Djerdap | 0.12362 | 0.01117 | 0.0877 | 0.00024 | 0.14964 | 0.00296 | -0.0023 | -0.00357 | 0.00266 | 0.0023 | 0.13808 | 0.05923 | 0.03112 | 0.01018 | 0.11102 | 0.1372 | -0.00082 | -0.03002 | 0.00265 | 0.18319 | 0.12179 | 0.03507 | -0.003 | 0.14753 | -0.03801 | 0.12838
[RO-UA] [DIR]TIE 400 kV Rosiori-Mukacevo | N-1 OHL 400 kV Iernut-Sibiu Sud | 0.09757 | 0.01029 | 0.0739 | 0.00021 | 0.11233 | 0.00262 | -0.00178 | -0.00317 | 0.00235 | 0.00203 | 0.10614 | 0.05031 | 0.02977 | 0.00892 | 0.08926 | 0.10588 | -0.00073 | -0.02709 | 0.00234 | 0.14153 | 0.10409 | 0.03093 | -0.00163 | 0.11117 | -0.04116 | 0.10111
[RO-UA] [DIR]TIE 400 kV Rosiori-Mukacevo | N-1 OHL 400 kV Mintia-Arad | 0.12898 | 0.01103 | 0.09058 | 0.00024 | 0.15661 | 0.00298 | -0.00246 | -0.00359 | 0.00269 | 0.00232 | 0.14428 | 0.06079 | 0.02997 | 0.0103 | 0.1156 | 0.14334 | -0.00083 | -0.02996 | 0.00268 | 0.19005 | 0.13028 | 0.03542 | -0.0036 | 0.15439 | -0.03532 | 0.13406
[RO-UA] [DIR]TIE 400 kV Rosiori-Mukacevo | N-1 OHL 400 kV Sibiu Sud-Mintia | 0.12698 | 0.01107 | 0.08957 | 0.00024 | 0.15401 | 0.00297 | -0.00241 | -0.00358 | 0.00268 | 0.00232 | 0.14192 | 0.06023 | 0.03036 | 0.01026 | 0.11392 | 0.141 | -0.00083 | -0.02997 | 0.00267 | 0.18654 | 0.12808 | 0.03529 | -0.0034 | 0.15184 | -0.03606 | 0.13194
[RO-UA] [DIR]TIE 400 kV Rosiori-Mukacevo | N-1 OHL 400 kV Arefu-Sibiu Sud | 0.11508 | 0.0111 | 0.08437 | 0.00024 | 0.13659 | 0.0029 | -0.00216 | -0.0035 | 0.00261 | 0.00225 | 0.12689 | 0.05709 | 0.03143 | 0.00993 | 0.10433 | 0.12623 | -0.00081 | -0.02961 | 0.00259 | 0.1693 | 0.11979 | 0.03432 | -0.00256 | 0.13494 | -0.03945 | 0.11936
[RO-UA] [DIR]TIE 400 kV Rosiori-Mukacevo | N-1 TIE 400 kV Resita-Pancevo c2 | 0.12333 | 0.0112 | 0.08812 | 0.00024 | 0.14822 | 0.00297 | -0.00232 | -0.00358 | 0.00267 | 0.00231 | 0.13725 | 0.05945 | 0.03118 | 0.01022 | 0.11101 | 0.13646 | -0.00083 | -0.03013 | 0.00266 | 0.18033 | 0.12549 | 0.03521 | -0.00304 | 0.14621 | -0.0387 | 0.12809
[RO-UA] [DIR]TIE 400 kV Rosiori-Mukacevo | N-1 OHL 400 kV Arefu-Tantareni | 0.11764 | 0.01112 | 0.08557 | 0.00024 | 0.1406 | 0.00292 | -0.00221 | -0.00352 | 0.00263 | 0.00227 | 0.13014 | 0.05782 | 0.03129 | 0.01002 | 0.10642 | 0.12938 | -0.00081 | -0.02974 | 0.00261 | 0.17449 | 0.12166 | 0.03459 | -0.00273 | 0.13883 | -0.03841 | 0.12205
[RO-UA] [DIR]TIE 400 kV Rosiori-Mukacevo | N-1 TIE 400 kV Resita-Pancevo c1 | 0.12333 | 0.0112 | 0.08812 | 0.00024 | 0.14822 | 0.00297 | -0.00232 | -0.00358 | 0.00267 | 0.00231 | 0.13725 | 0.05945 | 0.03118 | 0.01022 | 0.11101 | 0.13646 | -0.00083 | -0.03013 | 0.00266 | 0.18033 | 0.12549 | 0.03521 | -0.00304 | 0.14621 | -0.0387 | 0.12809
[RO-RS] [DIR] TIE 400 kV Resita-Pancevo c2 | BC | 0.00776 | 0.00104 | 0.02247 | 4e-05 | -0.02356 | 0.00047 | -0.00084 | -0.00055 | 0.00045 | 0.00038 | -0.00687 | 0.01215 | -3e-05 | 0.0018 | 0.01419 | -0.00405 | -0.00013 | -0.00397 | 0.00044 | -0.06544 | 0.04794 | 0.00622 | -0.00254 | -0.02076 | -0.01807 | 0.00829
[RO-RS] [DIR] TIE 400 kV Resita-Pancevo c2 | N-1 TIE 400 kV Arad-Sandorfalva | 0.00626 | 0.00127 | 0.02262 | 4e-05 | -0.02664 | 0.00051 | -0.00083 | -0.0006 | 0.00048 | 0.00041 | -0.00916 | 0.01238 | 0.00124 | 0.00192 | 0.01322 | -0.00623 | -0.00014 | -0.00445 | 0.00048 | -0.06977 | 0.0471 | 0.00668 | -0.00252 | -0.02372 | -0.02038 | 0.00665
[RO-RS] [DIR] TIE 400 kV Resita-Pancevo c2 | N-1 TIE 400 kV Nadab-Bekescsaba | 0.00477 | 0.00122 | 0.02104 | 4e-05 | -0.02781 | 0.00047 | -0.00072 | -0.00056 | 0.00044 | 0.00038 | -0.01051 | 0.01142 | 0.0007 | 0.00177 | 0.01172 | -0.00763 | -0.00013 | -0.00423 | 0.00044 | -0.07074 | 0.0451 | 0.00616 | -0.00199 | -0.02491 | -0.02033 | 0.00513
[RO-RS] [DIR] TIE 400 kV Resita-Pancevo c2 | N-1 TIE 400 kV Portile de Fier-Djerdap | 0.00654 | 0.00151 | 0.02974 | 5e-05 | -0.03983 | 0.00064 | -0.00109 | -0.00075 | 0.00061 | 0.00052 | -0.01527 | 0.01598 | 0.00047 | 0.00243 | 0.01642 | -0.01116 | -0.00018 | -0.00552 | 0.0006 | -0.10101 | 0.08806 | 0.00844 | -0.00324 | -0.03568 | -0.02705 | 0.00709
[RO-RS] [DIR] TIE 400 kV Resita-Pancevo c2 | N-1 OHL 400 kV Iernut-Sibiu Sud | 0.00602 | 0.00098 | 0.02149 | 4e-05 | -0.02594 | 0.00045 | -0.0008 | -0.00052 | 0.00042 | 0.00037 | -0.00895 | 0.01152 | -0.00012 | 0.00171 | 0.01271 | -0.0061 | -0.00012 | -0.00376 | 0.00042 | -0.06797 | 0.04645 | 0.00592 | -0.00244 | -0.02309 | -0.01821 | 0.00646
[RO-RS] [DIR] TIE 400 kV Resita-Pancevo c2 | N-1 OHL 400 kV Mintia-Arad | 0.00584 | 0.00111 | 0.02176 | 4e-05 | -0.02664 | 0.00047 | -0.00079 | -0.00055 | 0.00044 | 0.00038 | -0.00937 | 0.01176 | 0.00039 | 0.00178 | 0.01268 | -0.00648 | -0.00013 | -0.00406 | 0.00044 | -0.06925 | 0.04658 | 0.00619 | -0.00236 | -0.02375 | -0.01937 | 0.00626
[RO-RS] [DIR] TIE 400 kV Resita-Pancevo c2 | N-1 OHL 220 kV Portile de Fier-Resita c2 | 0.00861 | 0.00103 | 0.02278 | 4e-05 | -0.02221 | 0.00047 | -0.00086 | -0.00055 | 0.00045 | 0.00039 | -0.00575 | 0.01234 | -0.00013 | 0.00182 | 0.01485 | -0.00296 | -0.00013 | -0.00398 | 0.00045 | -0.06242 | 0.04865 | 0.00626 | -0.00259 | -0.01946 | -0.01772 | 0.00918
[RO-RS] [DIR] TIE 400 kV Resita-Pancevo c2 | N-1 OHL 220 kV Portile de Fier-Resita c1 | 0.00861 | 0.00103 | 0.02278 | 4e-05 | -0.02221 | 0.00047 | -0.00086 | -0.00055 | 0.00045 | 0.00039 | -0.00575 | 0.01234 | -0.00013 | 0.00182 | 0.01485 | -0.00296 | -0.00013 | -0.00398 | 0.00045 | -0.06242 | 0.04865 | 0.00626 | -0.00259 | -0.01946 | -0.01772 | 0.00918
[RO-RS] [DIR] TIE 400 kV Resita-Pancevo c2 | N-1 OHL 220 kV Resita-Timisoara c2 | 0.00501 | 0.00102 | 0.02057 | 4e-05 | -0.02629 | 0.00044 | -0.00075 | -0.00051 | 0.00042 | 0.00036 | -0.00972 | 0.01106 | 0.00025 | 0.00167 | 0.01168 | -0.00694 | -0.00012 | -0.00378 | 0.00041 | -0.06917 | 0.04375 | 0.00581 | -0.00226 | -0.0235 | -0.01823 | 0.00538
[RO-RS] [DIR] TIE 400 kV Resita-Pancevo c2 | N-1 OHL 220 kV Resita-Timisoara c1 | 0.00501 | 0.00102 | 0.02057 | 4e-05 | -0.02629 | 0.00044 | -0.00075 | -0.00051 | 0.00042 | 0.00036 | -0.00972 | 0.01106 | 0.00025 | 0.00167 | 0.01168 | -0.00694 | -0.00012 | -0.00378 | 0.00041 | -0.06917 | 0.04375 | 0.00581 | -0.00226 | -0.0235 | -0.01823 | 0.00538
[RO-RS] [DIR] TIE 400 kV Resita-Pancevo c2 | N-1 TRA 400/220 kV AT3 Arad | 0.00357 | 0.00107 | 0.01993 | 4e-05 | -0.02838 | 0.00044 | -0.00072 | -0.00051 | 0.00041 | 0.00036 | -0.01149 | 0.01072 | 0.00056 | 0.00165 | 0.0105 | -0.00869 | -0.00012 | -0.00382 | 0.00041 | -0.07184 | 0.0424 | 0.00576 | -0.00211 | -0.02553 | -0.01902 | 0.00385
[RO-RS] [DIR] TIE 400 kV Resita-Pancevo c2 | N-1 OHL 400 kV Djerdap - Drmno | 0.00654 | 0.00151 | 0.02974 | 5e-05 | -0.03983 | 0.00064 | -0.00109 | -0.00075 | 0.00061 | 0.00052 | -0.01527 | 0.01598 | 0.00047 | 0.00243 | 0.01642 | -0.01116 | -0.00018 | -0.00552 | 0.0006 | -0.10101 | 0.076 | 0.00844 | -0.00324 | -0.03568 | -0.02705 | 0.00709
[RO-RS] [DIR] TIE 400 kV Resita-Pancevo c2 | N-1 OHL 400 kV Djerdap - Bor | 0.00776 | 0.00104 | 0.02247 | 4e-05 | -0.02356 | 0.00047 | -0.00084 | -0.00055 | 0.00045 | 0.00038 | -0.00687 | 0.01215 | -3e-05 | 0.0018 | 0.01419 | -0.00405 | -0.00013 | -0.00397 | 0.00044 | -0.06544 | 0.04794 | 0.00622 | -0.00254 | -0.02076 | -0.01807 | 0.00829
[RO-RS] [DIR] TIE 400 kV Resita-Pancevo c2 | N-1 OHL 400 kV Srbobran – Subotica 3 | 0.01525 | 0.00102 | 0.02911 | 5e-05 | -0.01762 | 0.00056 | -0.00113 | -0.00065 | 0.00054 | 0.00046 | 9e-05 | 0.01571 | -0.00163 | 0.0022 | 0.02149 | 0.00316 | -0.00015 | -0.00447 | 0.00054 | -0.06062 | 0.0594 | 0.00749 | -0.0035 | -0.01468 | -0.01772 | 0.01616
[RO-RS] [DIR] TIE 400 kV Resita-Pancevo c2 | N-1 TIE 400 kV Sandorfalva-Subotica 3 | 0.01964 | 0.00103 | 0.0336 | 5e-05 | -0.01434 | 0.00062 | -0.00134 | -0.00072 | 0.0006 | 0.00052 | 0.00405 | 0.01813 | -0.0027 | 0.00248 | 0.02591 | 0.00725 | -0.00017 | -0.00485 | 0.0006 | -0.05807 | 0.06585 | 0.0084 | -0.00416 | -0.01131 | -0.01773 | 0.0207
[RO-RS] [DIR] TIE 400 kV Resita-Pancevo c2 | N-1 OHL 400 kV Bor 2 – Nis 2 | 0.00705 | 0.00105 | 0.02237 | 4e-05 | -0.02395 | 0.00047 | -0.00083 | -0.00055 | 0.00045 | 0.00038 | -0.00759 | 0.01206 | 0 | 0.0018 | 0.01368 | -0.00488 | -0.00013 | -0.00397 | 0.00044 | -0.06542 | 0.04895 | 0.00621 | -0.00252 | -0.02122 | -0.01811 | 0.00736
[RO-RS] [DIR] TIE 400 kV Resita-Pancevo c2 | N-1 OHL 400 kV Portile de Fier-Resita | 0.01353 | 0.00059 | 0.01801 | 3e-05 | -0.00233 | 0.00034 | -0.00072 | -0.0004 | 0.00033 | 0.00029 | 0.00648 | 0.00994 | -0.00098 | 0.00136 | 0.01594 | 0.00808 | -9e-05 | -0.00269 | 0.00033 | -0.02548 | 0.03887 | 0.00457 | -0.00226 | -0.00092 | -0.00856 | 0.01436
[RO-RS] [DIR] TIE 400 kV Resita-Pancevo c2 | N-1 OHL 400 kV Paks -Sandorfalva | 0.00619 | 0.00119 | 0.02168 | 4e-05 | -0.02548 | 0.00048 | -0.00081 | -0.00057 | 0.00046 | 0.00039 | -0.00865 | 0.01187 | 0.00118 | 0.00183 | 0.01286 | -0.00583 | -0.00013 | -0.00421 | 0.00046 | -0.06762 | 0.04599 | 0.00638 | -0.0025 | -0.02266 | -0.01926 | 0.00661
[RO-RS] [DIR] TIE 400 kV Resita-Pancevo c2 | N-1 TIE 400 kV Resita-Pancevo c1 | 0.01248 | 0.00168 | 0.03614 | 6e-05 | -0.03789 | 0.00075 | -0.00135 | -0.00088 | 0.00072 | 0.00062 | -0.01105 | 0.01954 | -5e-05 | 0.0029 | 0.02282 | -0.00651 | -0.00021 | -0.00639 | 0.00072 | -0.10525 | 0.07711 | 0.01 | -0.00408 | -0.0334 | -0.02906 | 0.01333
[RO-RS] [DIR] TIE 400 kV Resita-Pancevo c1 | BC | 0.00776 | 0.00104 | 0.02247 | 4e-05 | -0.02356 | 0.00047 | -0.00084 | -0.00055 | 0.00045 | 0.00038 | -0.00687 | 0.01215 | -3e-05 | 0.0018 | 0.01419 | -0.00405 | -0.00013 | -0.00397 | 0.00044 | -0.06544 | 0.04794 | 0.00622 | -0.00254 | -0.02076 | -0.01807 | 0.00829
[RO-RS] [DIR] TIE 400 kV Resita-Pancevo c1 | N-1 TIE 400 kV Arad-Sandorfalva | 0.00626 | 0.00127 | 0.02262 | 4e-05 | -0.02664 | 0.00051 | -0.00083 | -0.0006 | 0.00048 | 0.00041 | -0.00916 | 0.01238 | 0.00124 | 0.00192 | 0.01322 | -0.00623 | -0.00014 | -0.00445 | 0.00048 | -0.06977 | 0.0471 | 0.00668 | -0.00252 | -0.02372 | -0.02038 | 0.00665
[RO-RS] [DIR] TIE 400 kV Resita-Pancevo c1 | N-1 TIE 400 kV Nadab-Bekescsaba | 0.00477 | 0.00122 | 0.02104 | 4e-05 | -0.02781 | 0.00047 | -0.00072 | -0.00056 | 0.00044 | 0.00038 | -0.01051 | 0.01142 | 0.0007 | 0.00177 | 0.01172 | -0.00763 | -0.00013 | -0.00423 | 0.00044 | -0.07073 | 0.0451 | 0.00616 | -0.00199 | -0.02491 | -0.02033 | 0.00513
[RO-RS] [DIR] TIE 400 kV Resita-Pancevo c1 | N-1 TIE 400 kV Portile de Fier-Djerdap | 0.00654 | 0.00151 | 0.02974 | 5e-05 | -0.03983 | 0.00064 | -0.00108 | -0.00075 | 0.00061 | 0.00052 | -0.01527 | 0.01597 | 0.00047 | 0.00243 | 0.01642 | -0.01116 | -0.00018 | -0.00552 | 0.0006 | -0.10101 | 0.08806 | 0.00844 | -0.00324 | -0.03568 | -0.02704 | 0.00709
[RO-RS] [DIR] TIE 400 kV Resita-Pancevo c1 | N-1 OHL 400 kV Iernut-Sibiu Sud | 0.00602 | 0.00098 | 0.02149 | 4e-05 | -0.02594 | 0.00045 | -0.0008 | -0.00052 | 0.00042 | 0.00037 | -0.00895 | 0.01152 | -0.00012 | 0.00171 | 0.01271 | -0.0061 | -0.00012 | -0.00376 | 0.00042 | -0.06796 | 0.04644 | 0.00592 | -0.00244 | -0.02309 | -0.01821 | 0.00646
[RO-RS] [DIR] TIE 400 kV Resita-Pancevo c1 | N-1 OHL 400 kV Mintia-Arad | 0.00584 | 0.00111 | 0.02176 | 4e-05 | -0.02664 | 0.00047 | -0.00079 | -0.00055 | 0.00044 | 0.00038 | -0.00937 | 0.01176 | 0.00039 | 0.00178 | 0.01268 | -0.00648 | -0.00013 | -0.00406 | 0.00044 | -0.06925 | 0.04658 | 0.00619 | -0.00236 | -0.02375 | -0.01937 | 0.00626
[RO-RS] [DIR] TIE 400 kV Resita-Pancevo c1 | N-1 OHL 220 kV Portile de Fier-Resita c2 | 0.00861 | 0.00103 | 0.02278 | 4e-05 | -0.02221 | 0.00047 | -0.00086 | -0.00055 | 0.00045 | 0.00039 | -0.00575 | 0.01234 | -0.00013 | 0.00182 | 0.01485 | -0.00296 | -0.00013 | -0.00398 | 0.00045 | -0.06242 | 0.04865 | 0.00626 | -0.00259 | -0.01946 | -0.01772 | 0.00918
[RO-RS] [DIR] TIE 400 kV Resita-Pancevo c1 | N-1 OHL 220 kV Portile de Fier-Resita c1 | 0.00861 | 0.00103 | 0.02278 | 4e-05 | -0.02221 | 0.00047 | -0.00086 | -0.00055 | 0.00045 | 0.00039 | -0.00575 | 0.01234 | -0.00013 | 0.00182 | 0.01485 | -0.00296 | -0.00013 | -0.00398 | 0.00045 | -0.06242 | 0.04865 | 0.00626 | -0.00259 | -0.01946 | -0.01772 | 0.00918
[RO-RS] [DIR] TIE 400 kV Resita-Pancevo c1 | N-1 OHL 220 kV Resita-Timisoara c2 | 0.00501 | 0.00102 | 0.02057 | 4e-05 | -0.02629 | 0.00044 | -0.00075 | -0.00051 | 0.00042 | 0.00036 | -0.00972 | 0.01106 | 0.00025 | 0.00167 | 0.01168 | -0.00694 | -0.00012 | -0.00378 | 0.00041 | -0.06916 | 0.04375 | 0.00581 | -0.00226 | -0.0235 | -0.01823 | 0.00538
[RO-RS] [DIR] TIE 400 kV Resita-Pancevo c1 | N-1 OHL 220 kV Resita-Timisoara c1 | 0.00501 | 0.00102 | 0.02057 | 4e-05 | -0.02629 | 0.00044 | -0.00075 | -0.00051 | 0.00042 | 0.00036 | -0.00972 | 0.01106 | 0.00025 | 0.00167 | 0.01168 | -0.00694 | -0.00012 | -0.00378 | 0.00041 | -0.06916 | 0.04375 | 0.00581 | -0.00226 | -0.0235 | -0.01823 | 0.00538
[RO-RS] [DIR] TIE 400 kV Resita-Pancevo c1 | N-1 TRA 400/220 kV AT3 Arad | 0.00357 | 0.00107 | 0.01993 | 4e-05 | -0.02837 | 0.00044 | -0.00072 | -0.00051 | 0.00041 | 0.00036 | -0.01149 | 0.01072 | 0.00056 | 0.00165 | 0.0105 | -0.00869 | -0.00012 | -0.00382 | 0.00041 | -0.07184 | 0.0424 | 0.00576 | -0.00211 | -0.02553 | -0.01902 | 0.00385
[RO-RS] [DIR] TIE 400 kV Resita-Pancevo c1 | N-1 OHL 400 kV Djerdap - Drmno | 0.00654 | 0.00151 | 0.02974 | 5e-05 | -0.03983 | 0.00064 | -0.00108 | -0.00075 | 0.00061 | 0.00052 | -0.01527 | 0.01597 | 0.00047 | 0.00243 | 0.01642 | -0.01116 | -0.00018 | -0.00552 | 0.0006 | -0.10101 | 0.07599 | 0.00844 | -0.00324 | -0.03568 | -0.02704 | 0.00709
[RO-RS] [DIR] TIE 400 kV Resita-Pancevo c1 | N-1 OHL 400 kV Djerdap - Bor | 0.00776 | 0.00104 | 0.02247 | 4e-05 | -0.02356 | 0.00047 | -0.00084 | -0.00055 | 0.00045 | 0.00038 | -0.00687 | 0.01215 | -3e-05 | 0.0018 | 0.01419 | -0.00405 | -0.00013 | -0.00397 | 0.00044 | -0.06544 | 0.04794 | 0.00622 | -0.00254 | -0.02076 | -0.01807 | 0.00829
[RO-RS] [DIR] TIE 400 kV Resita-Pancevo c1 | N-1 OHL 400 kV Srbobran – Subotica 3 | 0.01525 | 0.00102 | 0.02911 | 5e-05 | -0.01762 | 0.00056 | -0.00113 | -0.00065 | 0.00054 | 0.00046 | 9e-05 | 0.01571 | -0.00163 | 0.0022 | 0.02149 | 0.00316 | -0.00015 | -0.00447 | 0.00054 | -0.06062 | 0.0594 | 0.00749 | -0.0035 | -0.01468 | -0.01772 | 0.01616
[RO-RS] [DIR] TIE 400 kV Resita-Pancevo c1 | N-1 TIE 400 kV Sandorfalva-Subotica 3 | 0.01964 | 0.00103 | 0.03359 | 5e-05 | -0.01434 | 0.00062 | -0.00134 | -0.00072 | 0.0006 | 0.00052 | 0.00405 | 0.01813 | -0.0027 | 0.00248 | 0.02591 | 0.00725 | -0.00017 | -0.00485 | 0.0006 | -0.05807 | 0.06585 | 0.0084 | -0.00416 | -0.01131 | -0.01773 | 0.0207
[RO-RS] [DIR] TIE 400 kV Resita-Pancevo c1 | N-1 OHL 400 kV Bor 2 – Nis 2 | 0.00705 | 0.00105 | 0.02237 | 4e-05 | -0.02395 | 0.00047 | -0.00083 | -0.00055 | 0.00045 | 0.00038 | -0.00759 | 0.01206 | 0 | 0.0018 | 0.01368 | -0.00488 | -0.00013 | -0.00397 | 0.00044 | -0.06542 | 0.04895 | 0.0062 | -0.00252 | -0.02122 | -0.01811 | 0.00736
[RO-RS] [DIR] TIE 400 kV Resita-Pancevo c1 | N-1 OHL 400 kV Portile de Fier-Resita | 0.01352 | 0.00059 | 0.01801 | 3e-05 | -0.00233 | 0.00034 | -0.00072 | -0.0004 | 0.00033 | 0.00028 | 0.00648 | 0.00994 | -0.00098 | 0.00136 | 0.01594 | 0.00808 | -9e-05 | -0.00269 | 0.00033 | -0.02548 | 0.03887 | 0.00457 | -0.00226 | -0.00092 | -0.00856 | 0.01436
[RO-RS] [DIR] TIE 400 kV Resita-Pancevo c1 | N-1 OHL 400 kV Paks -Sandorfalva | 0.00619 | 0.00119 | 0.02168 | 4e-05 | -0.02548 | 0.00048 | -0.00081 | -0.00057 | 0.00046 | 0.00039 | -0.00865 | 0.01187 | 0.00118 | 0.00183 | 0.01285 | -0.00583 | -0.00013 | -0.00421 | 0.00046 | -0.06761 | 0.04599 | 0.00638 | -0.0025 | -0.02266 | -0.01926 | 0.00661
[RO-RS] [DIR] TIE 400 kV Resita-Pancevo c1 | N-1 TIE 400 kV Resita-Pancevo c2 | 0.01248 | 0.00168 | 0.03614 | 6e-05 | -0.03789 | 0.00075 | -0.00135 | -0.00088 | 0.00072 | 0.00062 | -0.01105 | 0.01954 | -5e-05 | 0.0029 | 0.02282 | -0.00651 | -0.00021 | -0.00639 | 0.00072 | -0.10525 | 0.07711 | 0.01 | -0.00408 | -0.03339 | -0.02906 | 0.01333
[RO-BG] [DIR] TIE 400 kV DOBRUDJA- MEDGIDIA SUD | BC | -0.06675 | -0.00171 | -0.0281 | -6e-05 | -0.14335 | -0.00067 | 0.00089 | 0.00079 | -0.00063 | -0.00054 | -0.09274 | -0.01869 | -0.0016 | -0.0025 | -0.05257 | -0.08549 | 0.00019 | 0.00623 | -0.00062 | 0.01699 | -0.02953 | -0.00797 | 0.00198 | -0.13935 | 0.05667 | -0.06792
[RO-BG] [DIR] TIE 400 kV DOBRUDJA- MEDGIDIA SUD | N-1 OHL 400 kV Isaccea - Stupina | -0.06511 | -0.00164 | -0.02728 | -5e-05 | -0.14037 | -0.00064 | 0.00086 | 0.00076 | -0.00061 | -0.00052 | -0.09061 | -0.01815 | -0.00148 | -0.00242 | -0.05122 | -0.08347 | 0.00018 | 0.00601 | -0.0006 | 0.01802 | -0.02847 | -0.00771 | 0.00195 | -0.13645 | 0.05415 | -0.06623
[RO-BG] [DIR] TIE 400 kV DOBRUDJA- MEDGIDIA SUD | N-1 TIE 400 kV MEDGIDIA SUD - VARNA | -0.11602 | -0.00297 | -0.04884 | -0.0001 | -0.2491 | -0.00116 | 0.00154 | 0.00137 | -0.00109 | -0.00094 | -0.16121 | -0.03249 | -0.00277 | -0.00434 | -0.09137 | -0.14859 | 0.00032 | 0.01083 | -0.00108 | 0.02954 | -0.05131 | -0.01385 | 0.00345 | -0.24228 | 0.09848 | -0.11805
[RO-BG] [DIR] TIE 400 kV DOBRUDJA- MEDGIDIA SUD | N-1 OHL 400 kV Cernavoda - Pelicanu | -0.06594 | -0.00177 | -0.02823 | -6e-05 | -0.13965 | -0.00068 | 0.00087 | 0.0008 | -0.00064 | -0.00055 | -0.09108 | -0.01876 | -0.00183 | -0.00253 | -0.05212 | -0.08414 | 0.00019 | 0.00639 | -0.00063 | 0.01151 | -0.03038 | -0.0081 | 0.00192 | -0.13578 | 0.05961 | -0.06716
[RO-BG] [DIR] TIE 400 kV DOBRUDJA- MEDGIDIA SUD | N-1 OHL 400 kV Gura Ialomitei - Bucuresti Sud | -0.06591 | -0.00178 | -0.02826 | -6e-05 | -0.13936 | -0.00068 | 0.00087 | 0.00081 | -0.00064 | -0.00055 | -0.09098 | -0.01879 | -0.00185 | -0.00253 | -0.05212 | -0.08406 | 0.00019 | 0.00642 | -0.00063 | 0.01092 | -0.03049 | -0.00812 | 0.00191 | -0.1355 | 0.05996 | -0.06713
[RO-BG] [DIR] TIE 400 kV DOBRUDJA- MEDGIDIA SUD | N-1 OHL 400 kV Gutinas – Smardan | -0.06473 | -0.00182 | -0.02774 | -6e-05 | -0.13733 | -0.00068 | 0.00084 | 0.0008 | -0.00063 | -0.00055 | -0.08946 | -0.01849 | -0.00206 | -0.00251 | -0.05116 | -0.08261 | 0.00019 | 0.00646 | -0.00063 | 0.01362 | -0.02948 | -0.00806 | 0.00176 | -0.13352 | 0.06329 | -0.0659
[RO-BG] [DIR] TIE 400 kV DOBRUDJA- MEDGIDIA SUD | N-1 TIE 400 kV Resita-Pancevo c2 | -0.06681 | -0.00171 | -0.02827 | -6e-05 | -0.14318 | -0.00067 | 0.00089 | 0.00079 | -0.00063 | -0.00054 | -0.09269 | -0.01878 | -0.0016 | -0.00251 | -0.05267 | -0.08546 | 0.00019 | 0.00626 | -0.00063 | 0.01747 | -0.02988 | -0.00802 | 0.002 | -0.1392 | 0.0568 | -0.06798
[RO-BG] [DIR] TIE 400 kV DOBRUDJA- MEDGIDIA SUD | N-1 TIE 400 kV Resita-Pancevo c1 | -0.06681 | -0.00171 | -0.02827 | -6e-05 | -0.14318 | -0.00067 | 0.00089 | 0.00079 | -0.00063 | -0.00054 | -0.09269 | -0.01878 | -0.0016 | -0.00251 | -0.05267 | -0.08546 | 0.00019 | 0.00626 | -0.00063 | 0.01747 | -0.02988 | -0.00802 | 0.002 | -0.1392 | 0.0568 | -0.06798
[RO-BG] [DIR] TIE 400 kV MEDGIDIA SUD - VARNA | BC | -0.0689 | -0.00176 | -0.029 | -6e-05 | -0.14788 | -0.00069 | 0.00091 | 0.00081 | -0.00065 | -0.00056 | -0.09574 | -0.01929 | -0.00165 | -0.00258 | -0.05426 | -0.08824 | 0.00019 | 0.00643 | -0.00064 | 0.01754 | -0.03047 | -0.00823 | 0.00205 | -0.14394 | 0.05848 | -0.0701
[RO-BG] [DIR] TIE 400 kV MEDGIDIA SUD - VARNA | N-1 OHL 400 kV Isaccea - Rahman | -0.06734 | -0.0017 | -0.02822 | -6e-05 | -0.14504 | -0.00067 | 0.00089 | 0.00079 | -0.00063 | -0.00054 | -0.09371 | -0.01877 | -0.00154 | -0.0025 | -0.05298 | -0.08633 | 0.00019 | 0.00622 | -0.00062 | 0.01851 | -0.02946 | -0.00798 | 0.00202 | -0.14118 | 0.05609 | -0.06849
[RO-BG] [DIR] TIE 400 kV MEDGIDIA SUD - VARNA | N-1 TIE 400 kV DOBRUDJA- MEDGIDIA SUD | -0.11706 | -0.00299 | -0.04928 | -0.0001 | -0.2513 | -0.00117 | 0.00155 | 0.00138 | -0.0011 | -0.00095 | -0.16265 | -0.03278 | -0.0028 | -0.00438 | -0.09218 | -0.14992 | 0.00033 | 0.01093 | -0.00109 | 0.0298 | -0.05177 | -0.01398 | 0.00348 | -0.24448 | 0.09936 | -0.1191
[RO-BG] [DIR] TIE 400 kV MEDGIDIA SUD - VARNA | N-1 OHL 400 kV Cernavoda - Pelicanu | -0.06806 | -0.00183 | -0.02913 | -6e-05 | -0.14406 | -0.0007 | 0.0009 | 0.00083 | -0.00066 | -0.00057 | -0.09403 | -0.01936 | -0.00188 | -0.00261 | -0.0538 | -0.08685 | 0.0002 | 0.0066 | -0.00065 | 0.01188 | -0.03134 | -0.00836 | 0.00198 | -0.14025 | 0.06152 | -0.06931
[RO-BG] [DIR] TIE 400 kV MEDGIDIA SUD - VARNA | N-1 OHL 400 kV Gura Ialomitei - Bucuresti Sud | -0.06803 | -0.00184 | -0.02917 | -6e-05 | -0.14376 | -0.0007 | 0.0009 | 0.00083 | -0.00066 | -0.00057 | -0.09392 | -0.01939 | -0.00191 | -0.00262 | -0.05379 | -0.08677 | 0.0002 | 0.00662 | -0.00066 | 0.01127 | -0.03147 | -0.00838 | 0.00197 | -0.13996 | 0.06188 | -0.06928
[RO-BG] [DIR] TIE 400 kV MEDGIDIA SUD - VARNA | N-1 OHL 400 kV Gutinas – Smardan | -0.06681 | -0.00188 | -0.02863 | -6e-05 | -0.14166 | -0.0007 | 0.00086 | 0.00083 | -0.00065 | -0.00056 | -0.09236 | -0.01909 | -0.00213 | -0.00259 | -0.0528 | -0.08527 | 0.00019 | 0.00667 | -0.00065 | 0.01405 | -0.03042 | -0.00832 | 0.00182 | -0.13792 | 0.06532 | -0.06801
[RO-BG] [DIR] TIE 400 kV MEDGIDIA SUD - VARNA | N-1 OHL 400 kV Medgidia Sud - Stupina | -0.0672 | -0.00169 | -0.02815 | -6e-05 | -0.1448 | -0.00066 | 0.00089 | 0.00079 | -0.00063 | -0.00054 | -0.09354 | -0.01873 | -0.00153 | -0.00249 | -0.05286 | -0.08616 | 0.00019 | 0.0062 | -0.00062 | 0.01859 | -0.02937 | -0.00796 | 0.00201 | -0.14094 | 0.05588 | -0.06836
[RO-BG] [DIR] TIE 400 kV MEDGIDIA SUD - VARNA | N-1 OHL 400 kV Cernavodă - Medgidia Sud | -0.06258 | -0.00174 | -0.02703 | -6e-05 | -0.13143 | -0.00065 | 0.00083 | 0.00078 | -0.00061 | -0.00053 | -0.08617 | -0.01797 | -0.00189 | -0.00244 | -0.04956 | -0.07969 | 0.00018 | 0.00621 | -0.00061 | 0.00837 | -0.02942 | -0.00781 | 0.00178 | -0.12798 | 0.05897 | -0.06375
[RO-BG] [DIR] TIE 400 kV MEDGIDIA SUD - VARNA | N-1 TIE 400 kV Resita-Pancevo c2 | -0.06896 | -0.00177 | -0.02917 | -6e-05 | -0.1477 | -0.00069 | 0.00092 | 0.00082 | -0.00065 | -0.00056 | -0.09569 | -0.01938 | -0.00165 | -0.00259 | -0.05436 | -0.08821 | 0.00019 | 0.00646 | -0.00065 | 0.01803 | -0.03083 | -0.00827 | 0.00207 | -0.14378 | 0.05862 | -0.07016
[RO-BG] [DIR] TIE 400 kV MEDGIDIA SUD - VARNA | N-1 TIE 400 kV Resita-Pancevo c1 | -0.06896 | -0.00177 | -0.02917 | -6e-05 | -0.1477 | -0.00069 | 0.00092 | 0.00082 | -0.00065 | -0.00056 | -0.09569 | -0.01938 | -0.00165 | -0.00259 | -0.05436 | -0.08821 | 0.00019 | 0.00646 | -0.00065 | 0.01803 | -0.03083 | -0.00827 | 0.00207 | -0.14378 | 0.05862 | -0.07016
[RO-RO] [DIR] OHL 400 kV Portile de Fier-Resita | N-1 TIE 400 kV Resita-Pancevo c2 | 0.02015 | -0.00114 | -0.00818 | -2e-05 | 0.06061 | -0.00028 | 0.00015 | 0.00034 | -0.00025 | -0.00021 | 0.04018 | -0.00378 | -0.003 | -0.00092 | 0.00922 | 0.03707 | 8e-05 | 0.003 | -0.00024 | 0.10856 | -0.01602 | -0.00355 | 0.0002 | 0.05699 | 0.02518 | 0.02125
[RO-RO] [DIR] OHL 400 kV Arad-Nadab | N-1 TIE 400 kV Arad-Sandorfalva | 0.10809 | -0.00151 | 0.05601 | 6e-05 | 0.14664 | 0.00059 | -0.003 | -0.00062 | 0.00067 | 0.00057 | 0.12879 | 0.03194 | -0.01484 | 0.00305 | 0.09096 | 0.12719 | -0.00016 | -0.00144 | 0.00066 | 0.18433 | 0.10946 | 0.00909 | -0.01121 | 0.14356 | 0.04344 | 0.11417
[RO-RO] [DIR] OHL 400 kV Arad-Nadab | N-1 TIE 400 kV Resita-Pancevo c2 | 0.08448 | 0.00196 | 0.0576 | 0.0001 | 0.09956 | 0.00119 | -0.00284 | -0.00136 | 0.00116 | 0.00099 | 0.09358 | 0.03515 | 0.00482 | 0.00477 | 0.07548 | 0.09342 | -0.00033 | -0.00866 | 0.00115 | 0.11931 | 0.09477 | 0.01608 | -0.01087 | 0.09833 | 0.00819 | 0.0884
[RO-RO] [DIR] OHL 400 kV Mintia-Arad | BC | 0.06473 | -0.00232 | 0.02408 | 1e-05 | 0.10392 | 0 | -0.00153 | 6e-05 | 8e-05 | 6e-05 | 0.08421 | 0.01317 | -0.01417 | 0.00062 | 0.05091 | 0.08185 | 0 | 0.00283 | 8e-05 | 0.12866 | 0.04596 | 0.00104 | -0.00602 | 0.10081 | 0.04374 | 0.06847
[RO-RO] [DIR] OHL 400 kV Mintia-Arad | N-1 TIE 400 kV Rosiori-Mukacevo | 0.07544 | -0.00135 | 0.03176 | 3e-05 | 0.11674 | 0.00026 | -0.00174 | -0.00025 | 0.00031 | 0.00026 | 0.09611 | 0.01835 | -0.01147 | 0.00151 | 0.06056 | 0.09369 | -7e-05 | 0.00021 | 0.00031 | 0.1442 | 0.05692 | 0.00411 | -0.00629 | 0.11346 | 0.04035 | 0.0796
[RO-RO] [DIR] OHL 400 kV Mintia-Arad | N-1 TIE 400 kV Portile de Fier-Djerdap | 0.06495 | -0.0024 | 0.02275 | 0 | 0.10689 | -3e-05 | -0.00149 | 0.0001 | 5e-05 | 4e-05 | 0.08575 | 0.01247 | -0.01426 | 0.0005 | 0.0505 | 0.08315 | 1e-05 | 0.00312 | 5e-05 | 0.13515 | 0.03863 | 0.00063 | -0.0059 | 0.10353 | 0.04538 | 0.06869
[RO-RO] [DIR] OHL 400 kV Mintia-Arad | N-1 OHL 400 kV Iernut-Sibiu Sud | 0.08673 | -0.00152 | 0.0365 | 3e-05 | 0.13402 | 0.0003 | -0.002 | -0.0003 | 0.00036 | 0.00031 | 0.11052 | 0.02113 | -0.01298 | 0.00175 | 0.0696 | 0.10776 | -8e-05 | 0.00019 | 0.00036 | 0.16059 | 0.06489 | 0.00477 | -0.00726 | 0.13024 | 0.04555 | 0.09152
[RO-RO] [DIR] OHL 400 kV Mintia-Arad | N-1 OHL 220 kV Portile de Fier-Resita 1&2 | 0.06587 | -0.00233 | 0.02449 | 1e-05 | 0.10574 | 0 | -0.00156 | 6e-05 | 8e-05 | 7e-05 | 0.08572 | 0.01343 | -0.0143 | 0.00064 | 0.05179 | 0.08332 | 0 | 0.00283 | 8e-05 | 0.13272 | 0.04691 | 0.0011 | -0.0061 | 0.10256 | 0.04421 | 0.06968
[RO-RO] [DIR] OHL 400 kV Mintia-Arad | N-1 OHL 220 kV Resita-Timisoara 1&2 | 0.06991 | -0.00228 | 0.02767 | 1e-05 | 0.10907 | 5e-05 | -0.00169 | 0 | 0.00014 | 0.00011 | 0.08957 | 0.01523 | -0.01469 | 0.00086 | 0.05564 | 0.08731 | -1e-05 | 0.00246 | 0.00014 | 0.13568 | 0.05387 | 0.00181 | -0.00655 | 0.10596 | 0.04404 | 0.07396
[RO-RO] [DIR] OHL 400 kV Mintia-Arad | N-1 OHL 220 kV Urechesti-Targu Jiu Nord | 0.05821 | -0.00235 | 0.02078 | 0 | 0.09512 | -5e-05 | -0.00138 | 0.00012 | 3e-05 | 2e-05 | 0.07635 | 0.01119 | -0.0137 | 0.00039 | 0.04547 | 0.07407 | 2e-05 | 0.00317 | 3e-05 | 0.11764 | 0.03996 | 0.00034 | -0.00553 | 0.09222 | 0.04246 | 0.06159
[RO-RO] [DIR] OHL 400 kV Mintia-Arad | N-1 OHL 220 kV Paroseni-Targu Jiu Nord | 0.05821 | -0.00235 | 0.02078 | 0 | 0.09512 | -5e-05 | -0.00138 | 0.00012 | 3e-05 | 2e-05 | 0.07635 | 0.01119 | -0.0137 | 0.00039 | 0.04547 | 0.07407 | 2e-05 | 0.00317 | 3e-05 | 0.11764 | 0.03996 | 0.00034 | -0.00553 | 0.09222 | 0.04246 | 0.06159
[RO-RO] [DIR] OHL 400 kV Mintia-Arad | N-1 TRA 400/220 kV AT3 Arad | 0.07394 | -0.00238 | 0.02967 | 1e-05 | 0.11452 | 7e-05 | -0.0018 | -2e-05 | 0.00015 | 0.00013 | 0.09439 | 0.01633 | -0.01548 | 0.00095 | 0.05902 | 0.09207 | -2e-05 | 0.0025 | 0.00015 | 0.14276 | 0.05815 | 0.00205 | -0.00695 | 0.11129 | 0.04582 | 0.07824
[RO-RO] [DIR] OHL 400 kV Mintia-Arad | N-1 TIE 400 kV Resita-Pancevo c2 | 0.0646 | -0.00234 | 0.02371 | 1e-05 | 0.1043 | -1e-05 | -0.00152 | 7e-05 | 7e-05 | 6e-05 | 0.08432 | 0.01297 | -0.01417 | 0.00059 | 0.05068 | 0.08192 | 0 | 0.0029 | 7e-05 | 0.12972 | 0.04518 | 0.00094 | -0.00598 | 0.10114 | 0.04403 | 0.06834
[RO-RO] [DIR] OHL 400 kV Mintia-Arad | N-1 TIE 400 kV Resita-Pancevo c1 | 0.0646 | -0.00234 | 0.02371 | 1e-05 | 0.1043 | -1e-05 | -0.00152 | 7e-05 | 7e-05 | 6e-05 | 0.08432 | 0.01297 | -0.01417 | 0.00059 | 0.05068 | 0.08192 | 0 | 0.0029 | 7e-05 | 0.12972 | 0.04518 | 0.00094 | -0.00598 | 0.10114 | 0.04403 | 0.06834
[RO-RO] [DIR] OHL 400 kV Sibiu Sud-Mintia | N-1 TIE 400 kV Rosiori-Mukacevo | 0.05747 | -0.00128 | 0.02084 | 1e-05 | 0.09697 | 0.00011 | -0.00123 | -9e-05 | 0.00016 | 0.00013 | 0.07639 | 0.01215 | -0.0091 | 0.00084 | 0.04474 | 0.07376 | -3e-05 | 0.00099 | 0.00016 | 0.11574 | 0.03278 | 0.00205 | -0.00457 | 0.0939 | 0.03837 | 0.06051
[RO-RO] [DIR] OHL 400 kV Sibiu Sud-Mintia | N-1 TIE 400 kV Resita-Pancevo c2 | 0.04849 | -0.0021 | 0.01442 | 0 | 0.0862 | -0.00011 | -0.00106 | 0.00017 | -4e-05 | -3e-05 | 0.06641 | 0.00782 | -0.01137 | 0.0001 | 0.03665 | 0.06384 | 3e-05 | 0.00318 | -4e-05 | 0.10266 | 0.02362 | -0.00052 | -0.00435 | 0.08328 | 0.0412 | 0.05119
[RO-RO] [DIR] OHL 400 kV Iernut-Sibiu Sud | N-1 TIE 400 kV Rosiori-Mukacevo | -0.04405 | 0.00059 | -0.01881 | -2e-05 | -0.06711 | -0.00019 | 0.00102 | 0.00019 | -0.00021 | -0.00018 | -0.05606 | -0.01107 | 0.00551 | -0.00099 | -0.03539 | -0.05479 | 5e-05 | 0.00031 | -0.00021 | -0.06393 | -0.0314 | -0.00284 | 0.00372 | -0.06517 | -0.01949 | -0.04649
[RO-RO] [DIR] OHL 400 kV Iernut-Sibiu Sud | N-1 TIE 400 kV Resita-Pancevo c2 | -0.08382 | -0.00302 | -0.04713 | -0.0001 | -0.11508 | -0.00114 | 0.00176 | 0.00135 | -0.00107 | -0.00093 | -0.10041 | -0.03019 | -0.00456 | -0.00428 | -0.07114 | -0.09886 | 0.00032 | 0.01002 | -0.00107 | -0.12251 | -0.07164 | -0.01417 | 0.00468 | -0.11248 | -0.0071 | -0.08779
[RO-RO] [DIR] OHL 400 kV Iernut-Gadalin | N-1 TIE 400 kV Resita-Pancevo c2 | 0.07739 | 0.00286 | 0.04374 | 9e-05 | 0.10799 | 0.00107 | -0.00163 | -0.00126 | 0.001 | 0.00087 | 0.09288 | 0.02805 | 0.0045 | 0.004 | 0.06574 | 0.0912 | -0.0003 | -0.00938 | 0.001 | 0.13336 | 0.06631 | 0.01325 | -0.00433 | 0.10558 | 0.01015 | 0.08093
[RO-RO] [DIR] OHL 400 kV Rosiori-Gadalin | BC | -0.07862 | -0.00315 | -0.04546 | -0.0001 | -0.10811 | -0.00114 | 0.00166 | 0.00134 | -0.00107 | -0.00092 | -0.09361 | -0.02921 | -0.00539 | -0.00423 | -0.06716 | -0.09205 | 0.00032 | 0.01012 | -0.00106 | -0.13384 | -0.06914 | -0.01406 | 0.00433 | -0.1058 | -0.00803 | -0.08219
[RO-RO] [DIR] OHL 400 kV Rosiori-Gadalin | N-1 OHL 400 kV Mintia-Arad | -0.09338 | -0.00262 | -0.05096 | -0.0001 | -0.13182 | -0.00114 | 0.00201 | 0.00133 | -0.00108 | -0.00093 | -0.11282 | -0.03221 | -0.00216 | -0.00437 | -0.07878 | -0.11072 | 0.00032 | 0.00947 | -0.00108 | -0.16318 | -0.07962 | -0.01429 | 0.0057 | -0.12879 | -0.01801 | -0.0978
[RO-RO] [DIR] OHL 400 kV Rosiori-Gadalin | N-1 TIE 400 kV Resita-Pancevo c2 | -0.07852 | -0.00313 | -0.04519 | -0.0001 | -0.1084 | -0.00113 | 0.00165 | 0.00134 | -0.00106 | -0.00091 | -0.0937 | -0.02906 | -0.00539 | -0.0042 | -0.06699 | -0.0921 | 0.00031 | 0.01007 | -0.00105 | -0.13464 | -0.06855 | -0.01398 | 0.00429 | -0.10605 | -0.00825 | -0.08208
[RO-RO] [DIR] OHL 400 kV Rosiori-Gadalin | N-1 TIE 400 kV Resita-Pancevo c1 | -0.07852 | -0.00313 | -0.04519 | -0.0001 | -0.1084 | -0.00113 | 0.00165 | 0.00134 | -0.00106 | -0.00091 | -0.0937 | -0.02906 | -0.00539 | -0.0042 | -0.06699 | -0.0921 | 0.00031 | 0.01007 | -0.00105 | -0.13464 | -0.06855 | -0.01398 | 0.00429 | -0.10605 | -0.00825 | -0.08208
[RO-RO] [DIR] OHL 400 kV Arefu-Tantareni | BC | -0.06435 | -0.00113 | -0.03271 | -6e-05 | -0.07928 | -0.00064 | 0.00132 | 0.00075 | -0.00063 | -0.00054 | -0.07705 | -0.02039 | 0.00124 | -0.00256 | -0.05361 | -0.07728 | 0.00018 | 0.0051 | -0.00062 | -0.0511 | -0.05209 | -0.00819 | 0.00388 | -0.07712 | 0.00685 | -0.06835
[RO-RO] [DIR] OHL 400 kV Arefu-Tantareni | N-1 OHL 400 kV Brasov - Sibiu Sud | -0.07637 | -0.00109 | -0.03783 | -6e-05 | -0.10075 | -0.00071 | 0.00158 | 0.00082 | -0.0007 | -0.0006 | -0.09291 | -0.02352 | 0.00223 | -0.00289 | -0.06321 | -0.09238 | 0.0002 | 0.00541 | -0.0007 | -0.07674 | -0.05975 | -0.00916 | 0.0048 | -0.098 | -0.00293 | -0.08085
[RO-RO] [DIR] OHL 400 kV Arefu-Tantareni | N-1 TIE 400 kV Rosiori-Mukacevo | -0.05292 | -9e-05 | -0.02451 | -3e-05 | -0.0656 | -0.00037 | 0.0011 | 0.00041 | -0.00038 | -0.00032 | -0.06436 | -0.01487 | 0.00412 | -0.00162 | -0.04331 | -0.06465 | 0.0001 | 0.00231 | -0.00038 | -0.03453 | -0.04039 | -0.00492 | 0.0036 | -0.06362 | 0.00323 | -0.05648
[RO-RO] [DIR] OHL 400 kV Arefu-Tantareni | N-1 OHL 400 kV Mintia-Arad | -0.0563 | -0.00142 | -0.02972 | -6e-05 | -0.06637 | -0.00064 | 0.00113 | 0.00075 | -0.00062 | -0.00053 | -0.06659 | -0.01875 | -0.00052 | -0.00249 | -0.04728 | -0.06711 | 0.00018 | 0.00545 | -0.00061 | -0.03512 | -0.04638 | -0.00807 | 0.00313 | -0.0646 | 0.01228 | -0.05984
[RO-RO] [DIR] OHL 400 kV Arefu-Tantareni | N-1 OHL 400 kV Sibiu Sud-Mintia | -0.05362 | -0.00159 | -0.02952 | -6e-05 | -0.06021 | -0.00067 | 0.00108 | 0.00078 | -0.00063 | -0.00055 | -0.06236 | -0.01866 | -0.00128 | -0.00254 | -0.0455 | -0.06316 | 0.00019 | 0.00581 | -0.00063 | -0.02838 | -0.04687 | -0.00831 | 0.00292 | -0.0587 | 0.01596 | -0.05702
[RO-RO] [DIR] OHL 400 kV Arefu-Tantareni | N-1 OHL 400 kV Tantareni-Urechesti | -0.07282 | -0.00102 | -0.03335 | -6e-05 | -0.09529 | -0.00064 | 0.00137 | 0.00074 | -0.00062 | -0.00054 | -0.09019 | -0.02108 | 0.00179 | -0.00257 | -0.05917 | -0.09002 | 0.00018 | 0.00495 | -0.00062 | -0.04328 | -0.04641 | -0.0081 | 0.00405 | -0.09226 | 0.00478 | -0.07739
[RO-RO] [DIR] OHL 400 kV Arefu-Tantareni | N-1 OHL 220 kV Portile de Fier-Resita 1&2 | -0.06564 | -0.00111 | -0.03318 | -6e-05 | -0.08134 | -0.00065 | 0.00134 | 0.00075 | -0.00063 | -0.00054 | -0.07876 | -0.02068 | 0.00138 | -0.00259 | -0.05461 | -0.07894 | 0.00018 | 0.00511 | -0.00063 | -0.0557 | -0.05317 | -0.00826 | 0.00397 | -0.07911 | 0.00631 | -0.06971
[RO-RO] [DIR] OHL 400 kV Arefu-Tantareni | N-1 OHL 220 kV Resita-Timisoara 1&2 | -0.0718 | -0.00118 | -0.03788 | -6e-05 | -0.0867 | -0.00073 | 0.00155 | 0.00084 | -0.00071 | -0.00061 | -0.08476 | -0.02334 | 0.00199 | -0.00291 | -0.06042 | -0.08513 | 0.0002 | 0.00563 | -0.0007 | -0.06121 | -0.06347 | -0.00931 | 0.00464 | -0.08454 | 0.00642 | -0.07624
[RO-RO] [DIR] OHL 400 kV Arefu-Tantareni | N-1 OHL 220 kV Urechesti-Targu Jiu Nord | -0.07006 | -0.00116 | -0.0356 | -6e-05 | -0.087 | -0.00069 | 0.00145 | 0.0008 | -0.00067 | -0.00058 | -0.08395 | -0.02213 | 0.00165 | -0.00276 | -0.05837 | -0.0841 | 0.00019 | 0.00539 | -0.00067 | -0.06077 | -0.05735 | -0.00881 | 0.00431 | -0.08466 | 0.00573 | -0.07438
[RO-RO] [DIR] OHL 400 kV Arefu-Tantareni | N-1 OHL 220 kV Paroseni-Targu Jiu Nord | -0.07006 | -0.00116 | -0.0356 | -6e-05 | -0.087 | -0.00069 | 0.00145 | 0.0008 | -0.00067 | -0.00058 | -0.08395 | -0.02213 | 0.00165 | -0.00276 | -0.05837 | -0.0841 | 0.00019 | 0.00539 | -0.00067 | -0.06077 | -0.05735 | -0.00881 | 0.00431 | -0.08466 | 0.00573 | -0.07438
[RO-RO] [DIR] OHL 400 kV Arefu-Tantareni | N-1 TRA 400/220 kV AT3 Arad | -0.06627 | -0.00112 | -0.03387 | -6e-05 | -0.08149 | -0.00066 | 0.00137 | 0.00076 | -0.00064 | -0.00055 | -0.07917 | -0.02105 | 0.00151 | -0.00263 | -0.0553 | -0.07941 | 0.00018 | 0.00517 | -0.00064 | -0.05405 | -0.05464 | -0.00841 | 0.00408 | -0.07931 | 0.00641 | -0.07038
[RO-RO] [DIR] OHL 400 kV Arefu-Tantareni | N-1 TIE 400 kV Resita-Pancevo c2 | -0.06429 | -0.00112 | -0.03254 | -6e-05 | -0.07946 | -0.00064 | 0.00131 | 0.00074 | -0.00062 | -0.00054 | -0.0771 | -0.0203 | 0.00124 | -0.00255 | -0.0535 | -0.07731 | 0.00018 | 0.00507 | -0.00062 | -0.0516 | -0.05173 | -0.00815 | 0.00386 | -0.07728 | 0.00671 | -0.06828
[RO-RO] [DIR] OHL 400 kV Arefu-Tantareni | N-1 TIE 400 kV Resita-Pancevo c1 | -0.06429 | -0.00112 | -0.03254 | -6e-05 | -0.07946 | -0.00064 | 0.00131 | 0.00074 | -0.00062 | -0.00054 | -0.0771 | -0.0203 | 0.00124 | -0.00255 | -0.0535 | -0.07731 | 0.00018 | 0.00507 | -0.00062 | -0.0516 | -0.05173 | -0.00815 | 0.00386 | -0.07728 | 0.00671 | -0.06828
[RO-RO] [DIR] OHL 400 kV Arefu-Sibiu Sud | BC | 0.07789 | 0.0011 | 0.03859 | 6e-05 | 0.10376 | 0.00073 | -0.00162 | -0.00084 | 0.00071 | 0.00061 | 0.09489 | 0.02398 | -0.00231 | 0.00294 | 0.06446 | 0.09422 | -0.0002 | -0.00549 | 0.00071 | 0.09104 | 0.06107 | 0.00933 | -0.00491 | 0.10094 | 0.00381 | 0.0824
[RO-RO] [DIR] OHL 400 kV Arefu-Sibiu Sud | N-1 TIE 400 kV Rosiori-Mukacevo | 0.06255 | -0.00029 | 0.02759 | 3e-05 | 0.0854 | 0.00036 | -0.00133 | -0.00039 | 0.00038 | 0.00032 | 0.07786 | 0.01657 | -0.00619 | 0.00167 | 0.05064 | 0.07728 | -0.0001 | -0.00174 | 0.00038 | 0.0688 | 0.04538 | 0.00495 | -0.00453 | 0.08283 | 0.00866 | 0.06647
[RO-RO] [DIR] OHL 400 kV Arefu-Sibiu Sud | N-1 OHL 400 kV Mintia-Arad | 0.06738 | 0.00148 | 0.03468 | 6e-05 | 0.08688 | 0.00073 | -0.00137 | -0.00085 | 0.0007 | 0.0006 | 0.08121 | 0.02184 | -1e-05 | 0.00284 | 0.05619 | 0.08092 | -0.0002 | -0.00595 | 0.0007 | 0.07015 | 0.05361 | 0.00916 | -0.00393 | 0.08457 | -0.00329 | 0.07128
[RO-RO] [DIR] OHL 400 kV Arefu-Sibiu Sud | N-1 OHL 400 kV Sibiu Sud-Mintia | 0.06398 | 0.0017 | 0.03446 | 7e-05 | 0.07903 | 0.00076 | -0.00132 | -0.00089 | 0.00072 | 0.00062 | 0.07584 | 0.02174 | 0.00095 | 0.00291 | 0.05395 | 0.0759 | -0.00021 | -0.0064 | 0.00072 | 0.06158 | 0.05431 | 0.00948 | -0.00367 | 0.07705 | -0.00801 | 0.06772
[RO-RO] [DIR] OHL 400 kV Arefu-Sibiu Sud | N-1 OHL 400 kV Tantareni-Urechesti | 0.08564 | 0.001 | 0.03918 | 6e-05 | 0.11841 | 0.00072 | -0.00166 | -0.00083 | 0.00071 | 0.00061 | 0.10691 | 0.02461 | -0.00282 | 0.00295 | 0.06955 | 0.10587 | -0.0002 | -0.00535 | 0.00071 | 0.08388 | 0.05588 | 0.00925 | -0.00506 | 0.1148 | 0.0057 | 0.09068
[RO-RO] [DIR] OHL 400 kV Arefu-Sibiu Sud | N-1 OHL 220 kV Portile de Fier-Resita 1&2 | 0.07946 | 0.00108 | 0.03916 | 6e-05 | 0.10626 | 0.00073 | -0.00165 | -0.00084 | 0.00072 | 0.00062 | 0.09696 | 0.02433 | -0.00249 | 0.00297 | 0.06568 | 0.09624 | -0.0002 | -0.0055 | 0.00071 | 0.09663 | 0.06238 | 0.00942 | -0.00502 | 0.10336 | 0.00446 | 0.08406
[RO-RO] [DIR] OHL 400 kV Arefu-Sibiu Sud | N-1 OHL 220 kV Resita-Timisoara 1&2 | 0.08705 | 0.00117 | 0.04495 | 7e-05 | 0.11288 | 0.00083 | -0.0019 | -0.00095 | 0.00081 | 0.0007 | 0.10437 | 0.02761 | -0.00323 | 0.00337 | 0.07283 | 0.10387 | -0.00023 | -0.00614 | 0.00081 | 0.10347 | 0.07507 | 0.0107 | -0.00585 | 0.11006 | 0.00434 | 0.09211
[RO-RO] [DIR] OHL 400 kV Arefu-Sibiu Sud | N-1 OHL 220 kV Urechesti-Targu Jiu Nord | 0.08506 | 0.00113 | 0.04222 | 7e-05 | 0.11344 | 0.00078 | -0.00178 | -0.0009 | 0.00077 | 0.00066 | 0.10354 | 0.02616 | -0.00283 | 0.00319 | 0.07043 | 0.10278 | -0.00022 | -0.00586 | 0.00077 | 0.10317 | 0.06767 | 0.0101 | -0.00545 | 0.11039 | 0.00521 | 0.08997
[RO-RO] [DIR] OHL 400 kV Arefu-Sibiu Sud | N-1 OHL 220 kV Paroseni-Targu Jiu Nord | 0.08506 | 0.00113 | 0.04222 | 7e-05 | 0.11344 | 0.00078 | -0.00178 | -0.0009 | 0.00077 | 0.00066 | 0.10354 | 0.02616 | -0.00283 | 0.00319 | 0.07043 | 0.10278 | -0.00022 | -0.00586 | 0.00077 | 0.10317 | 0.06767 | 0.0101 | -0.00545 | 0.11039 | 0.00521 | 0.08997
[RO-RO] [DIR] OHL 400 kV Arefu-Sibiu Sud | N-1 TRA 400/220 kV AT3 Arad | 0.08022 | 0.00109 | 0.04001 | 7e-05 | 0.10644 | 0.00074 | -0.00169 | -0.00086 | 0.00073 | 0.00063 | 0.09746 | 0.02478 | -0.00264 | 0.00302 | 0.06651 | 0.0968 | -0.00021 | -0.00557 | 0.00073 | 0.09461 | 0.06416 | 0.00959 | -0.00515 | 0.1036 | 0.00434 | 0.08487
[RO-RO] [DIR] OHL 400 kV Arefu-Sibiu Sud | N-1 TIE 400 kV Resita-Pancevo c2 | 0.07783 | 0.00109 | 0.0384 | 6e-05 | 0.10396 | 0.00072 | -0.00161 | -0.00083 | 0.00071 | 0.00061 | 0.09494 | 0.02388 | -0.00231 | 0.00293 | 0.06434 | 0.09425 | -0.0002 | -0.00546 | 0.0007 | 0.0916 | 0.06067 | 0.00928 | -0.00489 | 0.10112 | 0.00396 | 0.08233
[RO-RO] [DIR] OHL 400 kV Arefu-Sibiu Sud | N-1 TIE 400 kV Resita-Pancevo c1 | 0.07783 | 0.00109 | 0.0384 | 6e-05 | 0.10396 | 0.00072 | -0.00161 | -0.00083 | 0.00071 | 0.00061 | 0.09494 | 0.02388 | -0.00231 | 0.00293 | 0.06434 | 0.09425 | -0.0002 | -0.00546 | 0.0007 | 0.0916 | 0.06067 | 0.00928 | -0.00489 | 0.10112 | 0.00396 | 0.08233
[RO-RO] [DIR] OHL 400 kV Tantareni-Urechesti | N-1 TIE 400 kV Portile de Fier-Djerdap | 0.05512 | -0.00052 | 0.00768 | 1e-05 | 0.09749 | 5e-05 | -0.00044 | -4e-05 | 7e-05 | 6e-05 | 0.08241 | 0.00637 | -0.00342 | 0.00035 | 0.03766 | 0.08038 | -1e-05 | 0.00029 | 7e-05 | -0.06847 | -0.01817 | 0.00047 | -0.00143 | 0.09246 | 0.00933 | 0.05889
[RO-RO] [DIR] OHL 400 kV Tantareni-Urechesti | N-1 OHL 400 kV Portile de Fier-Urechesti | 0.03994 | 0.00063 | 0.01774 | 3e-05 | 0.04353 | 0.00035 | -0.00068 | -0.00041 | 0.00034 | 0.00029 | 0.04858 | 0.01135 | -0.00071 | 0.0014 | 0.03231 | 0.04967 | -0.0001 | -0.0029 | 0.00034 | -0.11027 | 0.02302 | 0.0044 | -0.0019 | 0.04188 | -0.01594 | 0.043
[RO-RO] [DIR] OHL 400 kV Tantareni-Urechesti | N-1 TIE 400 kV Resita-Pancevo c2 | 0.05609 | -0.00069 | 0.00532 | 0 | 0.1041 | -1e-05 | -0.00036 | 3e-05 | 1e-05 | 1e-05 | 0.08608 | 0.00514 | -0.00365 | 0.00014 | 0.0373 | 0.08358 | 0 | 0.00083 | 1e-05 | -0.05472 | -0.03496 | -0.00029 | -0.00122 | 0.09856 | 0.01273 | 0.05987
[RO-RO] [DIR] OHL 400 kV Tantareni-Urechesti | N-1 TIE 400 kV Resita-Pancevo c1 | 0.05609 | -0.00069 | 0.00532 | 0 | 0.1041 | -1e-05 | -0.00036 | 3e-05 | 1e-05 | 1e-05 | 0.08608 | 0.00514 | -0.00365 | 0.00014 | 0.0373 | 0.08358 | 0 | 0.00083 | 1e-05 | -0.05472 | -0.03496 | -0.00029 | -0.00122 | 0.09856 | 0.01273 | 0.05987
[RO-RO] [DIR] OHL 400 kV Portile de Fier-Urechesti | BC | -0.02437 | 0.00213 | 0.02092 | 5e-05 | -0.09543 | 0.0006 | -0.00055 | -0.00072 | 0.00054 | 0.00047 | -0.05849 | 0.01052 | 0.00455 | 0.00209 | -0.00662 | -0.05271 | -0.00017 | -0.00608 | 0.00054 | -0.09088 | 0.09328 | 0.00772 | -0.00124 | -0.08919 | -0.04569 | -0.02544
[RO-RO] [DIR] OHL 400 kV Portile de Fier-Urechesti | N-1 TIE 400 kV Portile de Fier-Djerdap | -0.02343 | 0.00177 | 0.01535 | 4e-05 | -0.08297 | 0.00047 | -0.00036 | -0.00057 | 0.00042 | 0.00037 | -0.05205 | 0.00759 | 0.00417 | 0.00161 | -0.00833 | -0.04727 | -0.00013 | -0.00489 | 0.00042 | -0.06362 | 0.06254 | 0.00601 | -0.0007 | -0.07776 | -0.03882 | -0.02453
[RO-RO] [DIR] OHL 400 kV Portile de Fier-Urechesti | N-1 OHL 400 kV Slatina-Portile de Fier | -0.03734 | 0.00281 | 0.02633 | 6e-05 | -0.13394 | 0.00077 | -0.00067 | -0.00093 | 0.0007 | 0.0006 | -0.08443 | 0.01298 | 0.00624 | 0.00267 | -0.0125 | -0.07672 | -0.00022 | -0.00791 | 0.0007 | -0.10757 | 0.12353 | 0.00996 | -0.00146 | -0.12532 | -0.06024 | -0.03912
[RO-RO] [DIR] OHL 400 kV Portile de Fier-Urechesti | N-1 OHL 220 kV Portile de Fier-Resita 1&2 | -0.02005 | 0.00208 | 0.0225 | 5e-05 | -0.08854 | 0.00062 | -0.00063 | -0.00074 | 0.00056 | 0.00048 | -0.05278 | 0.01148 | 0.00405 | 0.00217 | -0.00326 | -0.04715 | -0.00017 | -0.0061 | 0.00056 | -0.07549 | 0.09689 | 0.00795 | -0.00154 | -0.08253 | -0.04391 | -0.02087
[RO-RO] [DIR] OHL 400 kV Portile de Fier-Urechesti | N-1 OHL 220 kV Resita-Timisoara 1&2 | -0.00617 | 0.00226 | 0.03355 | 7e-05 | -0.07732 | 0.0008 | -0.00111 | -0.00095 | 0.00074 | 0.00064 | -0.03965 | 0.01773 | 0.00272 | 0.00294 | 0.01001 | -0.03354 | -0.00022 | -0.00737 | 0.00074 | -0.0662 | 0.12107 | 0.01044 | -0.0031 | -0.07108 | -0.04464 | -0.00617
[RO-RO] [DIR] OHL 400 kV Portile de Fier-Urechesti | N-1 TIE 400 kV Resita-Pancevo c2 | -0.02492 | 0.00205 | 0.01931 | 5e-05 | -0.09375 | 0.00057 | -0.00049 | -0.00068 | 0.00051 | 0.00044 | -0.058 | 0.00965 | 0.00455 | 0.00196 | -0.00763 | -0.05242 | -0.00016 | -0.00579 | 0.00051 | -0.0862 | 0.08985 | 0.00728 | -0.00106 | -0.08771 | -0.0444 | -0.02604
[RO-RO] [DIR] OHL 400 kV Portile de Fier-Urechesti | N-1 TIE 400 kV Resita-Pancevo c1 | -0.02492 | 0.00205 | 0.01931 | 5e-05 | -0.09375 | 0.00057 | -0.00049 | -0.00068 | 0.00051 | 0.00044 | -0.058 | 0.00965 | 0.00455 | 0.00196 | -0.00763 | -0.05242 | -0.00016 | -0.00579 | 0.00051 | -0.0862 | 0.08985 | 0.00728 | -0.00106 | -0.08771 | -0.0444 | -0.02604
[RO-RO] [DIR] OHL 400 kV Slatina-Portile de Fier | BC | 0.02087 | -0.0011 | -0.00871 | -2e-05 | 0.06197 | -0.00028 | 0.00019 | 0.00034 | -0.00025 | -0.00021 | 0.04175 | -0.00396 | -0.00273 | -0.00094 | 0.00947 | 0.03864 | 8e-05 | 0.00295 | -0.00025 | 0.02687 | -0.04869 | -0.00361 | 0.00036 | 0.05814 | 0.02342 | 0.02201
[RO-RO] [DIR] OHL 400 kV Slatina-Portile de Fier | N-1 OHL 400 kV Portile de Fier-Urechesti | 0.03247 | -0.00211 | -0.01866 | -5e-05 | 0.10739 | -0.00056 | 0.00045 | 0.00068 | -0.00051 | -0.00044 | 0.06959 | -0.00896 | -0.00489 | -0.00193 | 0.01262 | 0.06373 | 0.00016 | 0.00584 | -0.0005 | 0.07012 | -0.09309 | -0.00728 | 0.00095 | 0.10059 | 0.04516 | 0.03412
[RO-RO] [DIR] OHL 400 kV Slatina-Portile de Fier | N-1 OHL 220 kV Portile de Fier-Resita 1&2 | 0.01854 | -0.00107 | -0.00956 | -2e-05 | 0.05825 | -0.00029 | 0.00023 | 0.00035 | -0.00026 | -0.00022 | 0.03867 | -0.00447 | -0.00246 | -0.00098 | 0.00766 | 0.03564 | 8e-05 | 0.00296 | -0.00026 | 0.01857 | -0.05064 | -0.00373 | 0.00052 | 0.05455 | 0.02245 | 0.01954
[RO-RO] [DIR] OHL 400 kV Slatina-Portile de Fier | N-1 OHL 220 kV Resita-Timisoara 1&2 | 0.01141 | -0.00117 | -0.01527 | -3e-05 | 0.05255 | -0.00038 | 0.00048 | 0.00045 | -0.00035 | -0.0003 | 0.03196 | -0.0077 | -0.00178 | -0.00138 | 0.00082 | 0.02868 | 0.00011 | 0.00362 | -0.00035 | 0.01404 | -0.06314 | -0.00502 | 0.00132 | 0.04873 | 0.02287 | 0.01199
[RO-RO] [DIR] OHL 400 kV Slatina-Portile de Fier | N-1 TIE 400 kV Resita-Pancevo c2 | 0.02119 | -0.00106 | -0.00779 | -2e-05 | 0.061 | -0.00026 | 0.00015 | 0.00031 | -0.00023 | -0.0002 | 0.04147 | -0.00346 | -0.00273 | -0.00087 | 0.01005 | 0.03848 | 7e-05 | 0.00278 | -0.00023 | 0.02419 | -0.04673 | -0.00335 | 0.00025 | 0.05729 | 0.02268 | 0.02235
[RO-RO] [DIR] OHL 400 kV Slatina-Portile de Fier | N-1 TIE 400 kV Resita-Pancevo c1 | 0.02119 | -0.00106 | -0.00779 | -2e-05 | 0.061 | -0.00026 | 0.00015 | 0.00031 | -0.00023 | -0.0002 | 0.04147 | -0.00346 | -0.00273 | -0.00087 | 0.01005 | 0.03848 | 7e-05 | 0.00278 | -0.00023 | 0.02419 | -0.04673 | -0.00335 | 0.00025 | 0.05729 | 0.02268 | 0.02235
[RO-RO] [DIR] OHL 400 kV Medgidia Sud - Stupina | BC | 0.03923 | 0.00163 | 0.01966 | 4e-05 | 0.07115 | 0.00053 | -0.0005 | -0.00063 | 0.00049 | 0.00042 | 0.05095 | 0.01302 | 0.00274 | 0.0019 | 0.03218 | 0.04816 | -0.00015 | -0.00534 | 0.00048 | 0.02442 | 0.02531 | 0.00624 | -0.00081 | 0.06939 | -0.05999 | 0.04032
[RO-RO] [DIR] OHL 400 kV Medgidia Sud - Stupina | N-1 OHL 400 kV Isaccea - Rahman | 0.05498 | 0.00228 | 0.02756 | 6e-05 | 0.09974 | 0.00074 | -0.00071 | -0.00089 | 0.00068 | 0.00059 | 0.07142 | 0.01825 | 0.00384 | 0.00267 | 0.04511 | 0.0675 | -0.00021 | -0.00748 | 0.00068 | 0.03423 | 0.03547 | 0.00875 | -0.00114 | 0.09727 | -0.08409 | 0.05652
[RO-RO] [DIR] OHL 400 kV Medgidia Sud - Stupina | N-1 OHL 400 kV Cernavoda - Pelicanu | 0.03967 | 0.00159 | 0.0196 | 4e-05 | 0.07318 | 0.00052 | -0.00051 | -0.00062 | 0.00048 | 0.00042 | 0.05186 | 0.01298 | 0.00261 | 0.00188 | 0.03243 | 0.04889 | -0.00015 | -0.00525 | 0.00048 | 0.02142 | 0.02484 | 0.00617 | -0.00085 | 0.07135 | -0.05838 | 0.04074
[RO-RO] [DIR] OHL 400 kV Medgidia Sud - Stupina | N-1 OHL 400 kV Pelicanu - Bucuresti Sud | 0.03958 | 0.00159 | 0.01958 | 4e-05 | 0.07288 | 0.00052 | -0.00051 | -0.00062 | 0.00048 | 0.00042 | 0.05171 | 0.01297 | 0.00262 | 0.00189 | 0.03237 | 0.04876 | -0.00015 | -0.00525 | 0.00048 | 0.02174 | 0.02487 | 0.00617 | -0.00084 | 0.07105 | -0.05852 | 0.04065
[RO-RO] [DIR] OHL 400 kV Medgidia Sud - Stupina | N-1 OHL 400 kV Gura Ialomitei - Bucuresti Sud | 0.03963 | 0.00159 | 0.01959 | 4e-05 | 0.07307 | 0.00052 | -0.00051 | -0.00062 | 0.00048 | 0.00042 | 0.0518 | 0.01298 | 0.00262 | 0.00188 | 0.0324 | 0.04884 | -0.00015 | -0.00525 | 0.00048 | 0.02151 | 0.02484 | 0.00617 | -0.00085 | 0.07124 | -0.05841 | 0.0407
[RO-RO] [DIR] OHL 400 kV Medgidia Sud - Stupina | N-1 OHL 400 kV Varna-Dobrudja circ1 | 0.03917 | 0.00163 | 0.01964 | 4e-05 | 0.07103 | 0.00053 | -0.0005 | -0.00063 | 0.00049 | 0.00042 | 0.05087 | 0.013 | 0.00274 | 0.0019 | 0.03214 | 0.04808 | -0.00015 | -0.00533 | 0.00048 | 0.02444 | 0.02528 | 0.00623 | -0.00081 | 0.06926 | -0.05994 | 0.04026
[RO-RO] [DIR] OHL 400 kV Medgidia Sud - Stupina | N-1 OHL 400 kV Varna-Dobrudja circ2 | 0.03917 | 0.00163 | 0.01964 | 4e-05 | 0.07103 | 0.00053 | -0.0005 | -0.00063 | 0.00049 | 0.00042 | 0.05087 | 0.013 | 0.00274 | 0.0019 | 0.03214 | 0.04808 | -0.00015 | -0.00533 | 0.00048 | 0.02444 | 0.02528 | 0.00623 | -0.00081 | 0.06926 | -0.05994 | 0.04026
[RO-RO] [DIR] OHL 400 kV Medgidia Sud - Stupina | N-1 OHL 400 kV Cernavodă - Medgidia Sud | 0.05853 | 0.0017 | 0.02568 | 5e-05 | 0.12135 | 0.00063 | -0.00077 | -0.00075 | 0.00059 | 0.00051 | 0.08016 | 0.01706 | 0.00199 | 0.00233 | 0.04652 | 0.07428 | -0.00018 | -0.00602 | 0.00059 | -0.00356 | 0.02851 | 0.0075 | -0.00162 | 0.1181 | -0.05848 | 0.05969
[RO-RO] [DIR] OHL 400 kV Medgidia Sud - Rahman | BC | -0.03698 | -0.00154 | -0.01854 | -4e-05 | -0.06709 | -0.0005 | 0.00048 | 0.0006 | -0.00046 | -0.0004 | -0.04804 | -0.01228 | -0.00258 | -0.00179 | -0.03034 | -0.0454 | 0.00014 | 0.00503 | -0.00046 | -0.02303 | -0.02386 | -0.00588 | 0.00077 | -0.06542 | 0.05656 | -0.03801
[RO-RO] [DIR] OHL 400 kV Medgidia Sud - Rahman | N-1 OHL 400 kV Cernavoda - Pelicanu | -0.0374 | -0.0015 | -0.01848 | -4e-05 | -0.069 | -0.00049 | 0.00048 | 0.00059 | -0.00045 | -0.00039 | -0.0489 | -0.01224 | -0.00246 | -0.00178 | -0.03057 | -0.0461 | 0.00014 | 0.00495 | -0.00045 | -0.0202 | -0.02342 | -0.00582 | 0.0008 | -0.06727 | 0.05504 | -0.03841
[RO-RO] [DIR] OHL 400 kV Medgidia Sud - Rahman | N-1 OHL 400 kV Pelicanu - Bucuresti Sud | -0.03732 | -0.0015 | -0.01847 | -4e-05 | -0.06871 | -0.00049 | 0.00048 | 0.00059 | -0.00045 | -0.00039 | -0.04875 | -0.01223 | -0.00247 | -0.00178 | -0.03052 | -0.04598 | 0.00014 | 0.00495 | -0.00045 | -0.02049 | -0.02345 | -0.00582 | 0.0008 | -0.06699 | 0.05518 | -0.03833
[RO-RO] [DIR] OHL 400 kV Medgidia Sud - Rahman | N-1 OHL 400 kV Gura Ialomitei - Bucuresti Sud | -0.03737 | -0.0015 | -0.01847 | -4e-05 | -0.06889 | -0.00049 | 0.00048 | 0.00059 | -0.00045 | -0.00039 | -0.04884 | -0.01223 | -0.00247 | -0.00178 | -0.03055 | -0.04605 | 0.00014 | 0.00495 | -0.00045 | -0.02028 | -0.02342 | -0.00582 | 0.0008 | -0.06716 | 0.05507 | -0.03837
[RO-RO] [DIR] OHL 400 kV Medgidia Sud - Rahman | N-1 OHL 400 kV Varna-Dobrudja circ1 | -0.03693 | -0.00153 | -0.01852 | -4e-05 | -0.06697 | -0.0005 | 0.00047 | 0.0006 | -0.00046 | -0.0004 | -0.04796 | -0.01226 | -0.00258 | -0.00179 | -0.0303 | -0.04533 | 0.00014 | 0.00503 | -0.00046 | -0.02304 | -0.02383 | -0.00588 | 0.00076 | -0.0653 | 0.05652 | -0.03796
[RO-RO] [DIR] OHL 400 kV Medgidia Sud - Rahman | N-1 OHL 400 kV Varna-Dobrudja circ2 | -0.03693 | -0.00153 | -0.01852 | -4e-05 | -0.06697 | -0.0005 | 0.00047 | 0.0006 | -0.00046 | -0.0004 | -0.04796 | -0.01226 | -0.00258 | -0.00179 | -0.0303 | -0.04533 | 0.00014 | 0.00503 | -0.00046 | -0.02304 | -0.02383 | -0.00588 | 0.00076 | -0.0653 | 0.05652 | -0.03796
[RO-RO] [DIR] OHL 400 kV Medgidia Sud - Rahman | N-1 OHL 400 kV Cernavodă - Medgidia Sud | -0.05519 | -0.00161 | -0.02421 | -5e-05 | -0.11442 | -0.00059 | 0.00073 | 0.0007 | -0.00056 | -0.00048 | -0.07557 | -0.01609 | -0.00188 | -0.0022 | -0.04386 | -0.07003 | 0.00017 | 0.00567 | -0.00055 | 0.00335 | -0.02688 | -0.00707 | 0.00153 | -0.11135 | 0.05514 | -0.05628
[RO-RO] [DIR] OHL 400 kV Medgidia Sud- Cernavoda | BC | 0.0564 | 0.00022 | 0.01757 | 3e-05 | 0.14666 | 0.00029 | -0.00078 | -0.00033 | 0.0003 | 0.00025 | 0.08532 | 0.0118 | -0.00218 | 0.00126 | 0.04188 | 0.07631 | -8e-05 | -0.00199 | 0.0003 | -0.08174 | 0.00936 | 0.00369 | -0.00237 | 0.14232 | 0.00441 | 0.05658
[RO-RO] [DIR] OHL 400 kV Medgidia Sud- Cernavoda | N-1 OHL 400 kV Isaccea - Tulcea Vest | 0.04748 | -0.00025 | 0.01263 | 2e-05 | 0.13241 | 0.00015 | -0.00067 | -0.00017 | 0.00017 | 0.00014 | 0.07425 | 0.00854 | -0.00307 | 0.00076 | 0.03437 | 0.06566 | -4e-05 | -0.00053 | 0.00017 | -0.09238 | 0.00243 | 0.00204 | -0.00224 | 0.12839 | 0.022 | 0.04735
[RO-RO] [DIR] OHL 400 kV Medgidia Sud- Cernavoda | N-1 OHL 400 kV Lacu Sarat - Gura Ialomitei | 0.04286 | -0.0003 | 0.01072 | 1e-05 | 0.12267 | 0.00012 | -0.00059 | -0.00012 | 0.00013 | 0.00011 | 0.06787 | 0.00731 | -0.00295 | 0.00061 | 0.03073 | 0.05976 | -3e-05 | -0.00026 | 0.00013 | -0.09291 | 0.00012 | 0.00158 | -0.002 | 0.11892 | 0.02184 | 0.04263
[RO-RO] [DIR] OHL 400 kV Medgidia Sud- Cernavoda | N-1 OHL 400 kV Tulcea Vest - Tariverde | 0.04748 | -0.00025 | 0.01263 | 2e-05 | 0.13241 | 0.00015 | -0.00067 | -0.00017 | 0.00017 | 0.00014 | 0.07425 | 0.00854 | -0.00307 | 0.00076 | 0.03437 | 0.06566 | -4e-05 | -0.00053 | 0.00017 | -0.09238 | 0.00243 | 0.00204 | -0.00224 | 0.12839 | 0.022 | 0.04735
[RO-RO] [DIR] OHL 400 kV Medgidia Sud- Cernavoda | N-1 OHL 400 kV Gutinas – Smardan | 0.05751 | 0.00015 | 0.01777 | 3e-05 | 0.14996 | 0.00029 | -0.00081 | -0.00033 | 0.00029 | 0.00025 | 0.08712 | 0.01191 | -0.00243 | 0.00125 | 0.04265 | 0.07788 | -8e-05 | -0.00186 | 0.00029 | -0.08359 | 0.00938 | 0.00364 | -0.00249 | 0.14552 | 0.00804 | 0.05769
[RO-RO] [DIR] OHL 400 kV Medgidia Sud- Cernavoda | N-1 OHL 400 kV Isaccea - Rahman | 0.07343 | 0.00092 | 0.02611 | 5e-05 | 0.17756 | 0.00052 | -0.001 | -0.00061 | 0.00051 | 0.00044 | 0.10744 | 0.01746 | -0.00099 | 0.00208 | 0.05586 | 0.09722 | -0.00015 | -0.00431 | 0.00051 | -0.07114 | 0.02035 | 0.00639 | -0.00272 | 0.17245 | -0.02164 | 0.07409
[RO-RO] [DIR] OHL 400 kV Medgidia Sud- Cernavoda | N-1 OHL 400 kV Isaccea - Stupina | 0.07492 | 0.00098 | 0.02685 | 5e-05 | 0.18025 | 0.00054 | -0.00102 | -0.00063 | 0.00053 | 0.00045 | 0.10937 | 0.01795 | -0.00088 | 0.00215 | 0.05707 | 0.09904 | -0.00015 | -0.00451 | 0.00052 | -0.07021 | 0.0213 | 0.00663 | -0.00275 | 0.17508 | -0.02391 | 0.07562
[RO-RO] [DIR] OHL 400 kV Medgidia Sud- Cernavoda | N-1 TIE 400 kV MEDGIDIA SUD - VARNA | 0.04395 | -0.0001 | 0.01233 | 2e-05 | 0.11993 | 0.00017 | -0.00061 | -0.00019 | 0.00018 | 0.00015 | 0.06801 | 0.00831 | -0.00247 | 0.00079 | 0.03207 | 0.06036 | -5e-05 | -0.00083 | 0.00018 | -0.07857 | 0.00385 | 0.0022 | -0.002 | 0.1163 | 0.01498 | 0.04391
[RO-RO] [DIR] OHL 400 kV Medgidia Sud- Cernavoda | N-1 TIE 400 kV DOBRUDJA- MEDGIDIA SUD | 0.0446 | -9e-05 | 0.0126 | 2e-05 | 0.12133 | 0.00018 | -0.00062 | -0.0002 | 0.00019 | 0.00016 | 0.06893 | 0.0085 | -0.00246 | 0.00081 | 0.03259 | 0.0612 | -5e-05 | -0.00089 | 0.00019 | -0.07874 | 0.00414 | 0.00228 | -0.00202 | 0.11769 | 0.01442 | 0.04458
[RO-RO] [DIR] OHL 400 kV Medgidia Sud- Cernavoda | N-1 OHL 400 kV Constanta Nord- Cernavoda | 0.047 | -0.00032 | 0.01213 | 1e-05 | 0.13264 | 0.00014 | -0.00066 | -0.00014 | 0.00015 | 0.00013 | 0.07393 | 0.00821 | -0.00325 | 0.0007 | 0.03387 | 0.06525 | -4e-05 | -0.00032 | 0.00015 | -0.09557 | 0.00145 | 0.00183 | -0.00226 | 0.1286 | 0.02498 | 0.04683
[RO-RO] [DIR] OHL 400 kV Medgidia Sud- Cernavoda | N-1 OHL 400 kV Cernavoda - Pelicanu | 0.05392 | 0.00042 | 0.01795 | 3e-05 | 0.13531 | 0.00033 | -0.00074 | -0.00038 | 0.00033 | 0.00028 | 0.08023 | 0.01202 | -0.00147 | 0.00135 | 0.04052 | 0.07217 | -9e-05 | -0.00248 | 0.00032 | -0.06494 | 0.01197 | 0.00408 | -0.00216 | 0.13136 | -0.00463 | 0.05425
[RO-RO] [DIR] OHL 400 kV Medgidia Sud- Cernavoda | N-1 OHL 400 kV Pelicanu - Bucuresti Sud | 0.05403 | 0.00044 | 0.0181 | 3e-05 | 0.13515 | 0.00033 | -0.00075 | -0.00039 | 0.00033 | 0.00028 | 0.08028 | 0.01211 | -0.00142 | 0.00137 | 0.04065 | 0.07226 | -9e-05 | -0.00254 | 0.00033 | -0.0638 | 0.01228 | 0.00413 | -0.00216 | 0.13121 | -0.0054 | 0.05438
[RO-RO] [DIR] OHL 400 kV Medgidia Sud- Cernavoda | N-1 OHL 400 kV Gura Ialomitei - Bucuresti Sud | 0.05392 | 0.00044 | 0.01804 | 3e-05 | 0.13495 | 0.00033 | -0.00074 | -0.00038 | 0.00033 | 0.00028 | 0.08014 | 0.01208 | -0.00143 | 0.00137 | 0.04056 | 0.07212 | -9e-05 | -0.00252 | 0.00033 | -0.06392 | 0.0122 | 0.00412 | -0.00215 | 0.13102 | -0.00527 | 0.05427
[RO-RO] [DIR] OHL 400 kV Medgidia Sud- Cernavoda | N-1 OHL 400 kV Medgidia Sud - Stupina | 0.07492 | 0.00098 | 0.02685 | 5e-05 | 0.18025 | 0.00054 | -0.00102 | -0.00063 | 0.00053 | 0.00045 | 0.10937 | 0.01795 | -0.00088 | 0.00215 | 0.05707 | 0.09904 | -0.00015 | -0.00451 | 0.00052 | -0.07021 | 0.0213 | 0.00663 | -0.00275 | 0.17508 | -0.02391 | 0.07562
[RO-RO] [DIR] OHL 400 kV Medgidia Sud- Cernavoda | N-1 OHL 400 kV Medgidia Sud - Rahman | 0.07343 | 0.00092 | 0.02611 | 5e-05 | 0.17756 | 0.00052 | -0.001 | -0.00061 | 0.00051 | 0.00044 | 0.10744 | 0.01746 | -0.00099 | 0.00208 | 0.05586 | 0.09722 | -0.00015 | -0.00431 | 0.00051 | -0.07114 | 0.02035 | 0.00639 | -0.00272 | 0.17245 | -0.02164 | 0.07409
[RO-RO] [DIR] OHL 400 kV Medgidia Sud- Cernavoda | N-1 TIE 400 kV Isaccea - Vulcanesti | 0.06134 | 0.00053 | 0.02045 | 3e-05 | 0.1541 | 0.00038 | -0.00083 | -0.00044 | 0.00038 | 0.00032 | 0.09132 | 0.01372 | -0.0015 | 0.00156 | 0.04609 | 0.08212 | -0.00011 | -0.00294 | 0.00037 | -0.07528 | 0.0134 | 0.00471 | -0.00238 | 0.14961 | -0.00837 | 0.0617
[RO-RO] [DIR] OHL 400 kV Cernavoda - Pelicanu | BC | -0.0086 | 0.00071 | 0.00133 | 1e-05 | -0.03929 | 0.00012 | 0.00012 | -0.00015 | 0.0001 | 9e-05 | -0.0176 | 0.00075 | 0.00244 | 0.00034 | -0.00473 | -0.01432 | -3e-05 | -0.0017 | 0.0001 | 0.05815 | 0.00902 | 0.00135 | 0.00072 | -0.03794 | -0.03129 | -0.00809
[RO-RO] [DIR] OHL 400 kV Cernavoda - Pelicanu | N-1 OHL 400 kV Isaccea - Tulcea Vest | -0.00942 | 0.00067 | 0.00088 | 1e-05 | -0.0406 | 0.00011 | 0.00013 | -0.00014 | 9e-05 | 8e-05 | -0.01862 | 0.00045 | 0.00235 | 0.0003 | -0.00542 | -0.0153 | -3e-05 | -0.00157 | 9e-05 | 0.05717 | 0.00838 | 0.0012 | 0.00074 | -0.03922 | -0.02967 | -0.00894
[RO-RO] [DIR] OHL 400 kV Cernavoda - Pelicanu | N-1 OHL 400 kV Lacu Sarat - Gura Ialomitei | -0.01033 | 0.00065 | 0.00046 | 1e-05 | -0.04235 | 0.0001 | 0.00015 | -0.00013 | 8e-05 | 7e-05 | -0.01983 | 0.00018 | 0.00234 | 0.00026 | -0.00615 | -0.01644 | -3e-05 | -0.00148 | 8e-05 | 0.05672 | 0.00784 | 0.00108 | 0.00077 | -0.04093 | -0.02906 | -0.00987
[RO-RO] [DIR] OHL 400 kV Cernavoda - Pelicanu | N-1 OHL 400 kV Tulcea Vest - Tariverde | -0.00942 | 0.00067 | 0.00088 | 1e-05 | -0.0406 | 0.00011 | 0.00013 | -0.00014 | 9e-05 | 8e-05 | -0.01862 | 0.00045 | 0.00235 | 0.0003 | -0.00542 | -0.0153 | -3e-05 | -0.00157 | 9e-05 | 0.05717 | 0.00838 | 0.0012 | 0.00074 | -0.03922 | -0.02967 | -0.00894
[RO-RO] [DIR] OHL 400 kV Cernavoda - Pelicanu | N-1 OHL 400 kV Tariverde - Constanta Nord | -0.00942 | 0.00067 | 0.00088 | 1e-05 | -0.0406 | 0.00011 | 0.00013 | -0.00014 | 9e-05 | 8e-05 | -0.01862 | 0.00045 | 0.00235 | 0.0003 | -0.00542 | -0.0153 | -3e-05 | -0.00157 | 9e-05 | 0.05717 | 0.00838 | 0.0012 | 0.00074 | -0.03922 | -0.02967 | -0.00894
[RO-RO] [DIR] OHL 400 kV Cernavoda - Pelicanu | N-1 OHL 400 kV Constanta Nord- Cernavoda | -0.00922 | 0.00068 | 0.00097 | 1e-05 | -0.04022 | 0.00011 | 0.00013 | -0.00014 | 9e-05 | 8e-05 | -0.01836 | 0.00052 | 0.00237 | 0.00031 | -0.00526 | -0.01505 | -3e-05 | -0.00159 | 9e-05 | 0.05723 | 0.00849 | 0.00123 | 0.00073 | -0.03885 | -0.02992 | -0.00874
[RO-RO] [DIR] OHL 400 kV Cernavoda - Pelicanu | N-1 OHL 400 kV Gura Ialomitei - Bucuresti Sud | -0.01254 | 0.00106 | 0.00209 | 1e-05 | -0.05787 | 0.00018 | 0.00018 | -0.00023 | 0.00015 | 0.00013 | -0.02582 | 0.00119 | 0.00362 | 0.00052 | -0.00683 | -0.02097 | -5e-05 | -0.00255 | 0.00015 | 0.08644 | 0.01352 | 0.00203 | 0.00107 | -0.05588 | -0.04664 | -0.01177
[RO-RO] [DIR] OHL 400 kV Cernavoda - Pelicanu | N-1 OHL 400 kV Gutinas – Smardan | -0.01139 | 0.00087 | 0.00084 | 1e-05 | -0.04757 | 0.00014 | 0.00019 | -0.00018 | 0.00011 | 0.0001 | -0.02211 | 0.00048 | 0.00308 | 0.00037 | -0.00666 | -0.01828 | -4e-05 | -0.00202 | 0.00011 | 0.0628 | 0.00896 | 0.00147 | 0.00103 | -0.04596 | -0.0404 | -0.01087
[RO-RO] [DIR] OHL 400 kV Cernavoda - Pelicanu | N-1 OHL 400 kV Brasov – Gutinas | -0.00968 | 0.00091 | 0.00176 | 1e-05 | -0.04524 | 0.00016 | 0.00016 | -0.0002 | 0.00013 | 0.00011 | -0.02005 | 0.00106 | 0.0031 | 0.00044 | -0.00523 | -0.01624 | -4e-05 | -0.00218 | 0.00013 | 0.06351 | 0.01039 | 0.00172 | 0.00093 | -0.04369 | -0.04015 | -0.00907
[RO-RO] [DIR] OHL 400 kV Pelicanu - Bucuresti Sud | BC | -0.00811 | 0.00077 | 0.00182 | 1e-05 | -0.03945 | 0.00014 | 0.00012 | -0.00017 | 0.00011 | 0.0001 | -0.01725 | 0.00107 | 0.00258 | 0.0004 | -0.00423 | -0.01389 | -4e-05 | -0.00188 | 0.00011 | 0.06149 | 0.01 | 0.00154 | 0.00073 | -0.03809 | -0.03361 | -0.00755
[RO-RO] [DIR] OHL 400 kV Pelicanu - Bucuresti Sud | N-1 OHL 400 kV Lacu Sarat - Gura Ialomitei | -0.00949 | 0.00072 | 0.00113 | 1e-05 | -0.04188 | 0.00012 | 0.00013 | -0.00015 | 0.0001 | 9e-05 | -0.01902 | 0.00061 | 0.00251 | 0.00033 | -0.00536 | -0.01556 | -3e-05 | -0.0017 | 0.0001 | 0.06036 | 0.00906 | 0.00132 | 0.00077 | -0.04045 | -0.03184 | -0.00897
[RO-RO] [DIR] OHL 400 kV Pelicanu - Bucuresti Sud | N-1 OHL 400 kV Constanta Nord- Cernavoda | -0.00866 | 0.00074 | 0.00151 | 1e-05 | -0.04027 | 0.00013 | 0.00012 | -0.00016 | 0.00011 | 9e-05 | -0.01792 | 0.00086 | 0.00252 | 0.00037 | -0.00469 | -0.01453 | -4e-05 | -0.00178 | 0.00011 | 0.06068 | 0.00954 | 0.00143 | 0.00074 | -0.03888 | -0.03241 | -0.00812
[RO-RO] [DIR] OHL 400 kV Pelicanu - Bucuresti Sud | N-1 OHL 400 kV Gura Ialomitei - Bucuresti Sud | -0.01224 | 0.00114 | 0.00261 | 2e-05 | -0.05892 | 0.0002 | 0.00017 | -0.00026 | 0.00017 | 0.00015 | -0.02586 | 0.00153 | 0.00383 | 0.00058 | -0.00643 | -0.02085 | -6e-05 | -0.00276 | 0.00017 | 0.09113 | 0.01472 | 0.00225 | 0.00109 | -0.05688 | -0.04969 | -0.01141
[RO-RO] [DIR] OHL 400 kV Pelicanu - Bucuresti Sud | N-1 OHL 400 kV Gutinas – Smardan | -0.01109 | 0.00094 | 0.00129 | 1e-05 | -0.04829 | 0.00015 | 0.00019 | -0.0002 | 0.00012 | 0.00011 | -0.02207 | 0.00078 | 0.00327 | 0.00042 | -0.00629 | -0.01811 | -4e-05 | -0.00221 | 0.00012 | 0.06644 | 0.00993 | 0.00167 | 0.00106 | -0.04665 | -0.04333 | -0.01052
[RO-RO] [DIR] OHL 400 kV Gura Ialomitei - Bucuresti Sud | BC | -0.0081 | 0.00072 | 0.00155 | 1e-05 | -0.03824 | 0.00013 | 0.00012 | -0.00016 | 0.0001 | 9e-05 | -0.01691 | 0.0009 | 0.00244 | 0.00036 | -0.00433 | -0.01368 | -4e-05 | -0.00174 | 0.0001 | 0.05822 | 0.00927 | 0.00141 | 0.00071 | -0.03692 | -0.0316 | -0.00757
[RO-RO] [DIR] OHL 400 kV Gura Ialomitei - Bucuresti Sud | N-1 OHL 400 kV Isaccea - Tulcea Vest | -0.00884 | 0.00069 | 0.00114 | 1e-05 | -0.03942 | 0.00012 | 0.00012 | -0.00015 | 9e-05 | 8e-05 | -0.01783 | 0.00063 | 0.00237 | 0.00032 | -0.00495 | -0.01456 | -3e-05 | -0.00162 | 9e-05 | 0.05734 | 0.0087 | 0.00127 | 0.00072 | -0.03807 | -0.03014 | -0.00834
[RO-RO] [DIR] OHL 400 kV Gura Ialomitei - Bucuresti Sud | N-1 OHL 400 kV Lacu Sarat - Gura Ialomitei | -0.00959 | 0.00067 | 0.0008 | 1e-05 | -0.04088 | 0.00011 | 0.00014 | -0.00014 | 9e-05 | 8e-05 | -0.01883 | 0.0004 | 0.00236 | 0.00029 | -0.00556 | -0.0155 | -3e-05 | -0.00155 | 9e-05 | 0.05699 | 0.00825 | 0.00118 | 0.00075 | -0.0395 | -0.02968 | -0.00911
[RO-RO] [DIR] OHL 400 kV Gura Ialomitei - Bucuresti Sud | N-1 OHL 400 kV Tulcea Vest - Tariverde | -0.00884 | 0.00069 | 0.00114 | 1e-05 | -0.03942 | 0.00012 | 0.00012 | -0.00015 | 9e-05 | 8e-05 | -0.01783 | 0.00063 | 0.00237 | 0.00032 | -0.00495 | -0.01456 | -3e-05 | -0.00162 | 9e-05 | 0.05734 | 0.0087 | 0.00127 | 0.00072 | -0.03807 | -0.03014 | -0.00834
[RO-RO] [DIR] OHL 400 kV Gura Ialomitei - Bucuresti Sud | N-1 OHL 400 kV Tariverde - Constanta Nord | -0.00884 | 0.00069 | 0.00114 | 1e-05 | -0.03942 | 0.00012 | 0.00012 | -0.00015 | 9e-05 | 8e-05 | -0.01783 | 0.00063 | 0.00237 | 0.00032 | -0.00495 | -0.01456 | -3e-05 | -0.00162 | 9e-05 | 0.05734 | 0.0087 | 0.00127 | 0.00072 | -0.03807 | -0.03014 | -0.00834
[RO-RO] [DIR] OHL 400 kV Gura Ialomitei - Bucuresti Sud | N-1 OHL 400 kV Constanta Nord- Cernavoda | -0.00866 | 0.00069 | 0.00122 | 1e-05 | -0.03908 | 0.00012 | 0.00012 | -0.00015 | 0.0001 | 8e-05 | -0.01759 | 0.00068 | 0.00238 | 0.00033 | -0.00481 | -0.01434 | -3e-05 | -0.00164 | 0.0001 | 0.05739 | 0.0088 | 0.0013 | 0.00071 | -0.03774 | -0.03036 | -0.00816
[RO-RO] [DIR] OHL 400 kV Gura Ialomitei - Bucuresti Sud | N-1 OHL 400 kV Cernavoda - Pelicanu | -0.01182 | 0.00103 | 0.00213 | 1e-05 | -0.05523 | 0.00018 | 0.00017 | -0.00023 | 0.00015 | 0.00013 | -0.02452 | 0.00122 | 0.0035 | 0.00051 | -0.00637 | -0.01987 | -5e-05 | -0.00248 | 0.00015 | 0.08337 | 0.01317 | 0.00199 | 0.00102 | -0.05333 | -0.04513 | -0.01107
[RO-RO] [DIR] OHL 400 kV Gura Ialomitei - Bucuresti Sud | N-1 OHL 400 kV Gutinas – Smardan | -0.0109 | 0.00088 | 0.00105 | 1e-05 | -0.04657 | 0.00014 | 0.00018 | -0.00018 | 0.00011 | 0.0001 | -0.02145 | 0.00062 | 0.00309 | 0.00039 | -0.00628 | -0.01766 | -4e-05 | -0.00206 | 0.00011 | 0.06289 | 0.00921 | 0.00153 | 0.00102 | -0.04499 | -0.04077 | -0.01037
[RO-RO] [DIR] OHL 400 kV Gura Ialomitei - Bucuresti Sud | N-1 OHL 400 kV Brasov – Gutinas | -0.0092 | 0.00093 | 0.00199 | 1e-05 | -0.04434 | 0.00016 | 0.00015 | -0.00021 | 0.00013 | 0.00012 | -0.01942 | 0.00121 | 0.00313 | 0.00047 | -0.00484 | -0.01565 | -5e-05 | -0.00224 | 0.00013 | 0.06371 | 0.01068 | 0.00179 | 0.00091 | -0.04281 | -0.04069 | -0.00858
[RO-RO] [DIR] OHL 400 kV Gutinas - Smardan | BC | -0.01684 | 0.00092 | -0.003 | 1e-05 | -0.05006 | 9e-05 | 0.00042 | -0.00013 | 6e-05 | 5e-05 | -0.02728 | -0.00165 | 0.00388 | 0.00014 | -0.0117 | -0.02393 | -3e-05 | -0.00191 | 6e-05 | 0.0281 | -0.00038 | 0.00075 | 0.00186 | -0.0485 | -0.05508 | -0.01682
[RO-RO] [DIR] OHL 400 kV Gutinas - Smardan | N-1 OHL 400 kV Isaccea - Tulcea Vest | -0.01572 | 0.00098 | -0.00238 | 1e-05 | -0.04827 | 0.00011 | 0.0004 | -0.00015 | 8e-05 | 7e-05 | -0.02589 | -0.00124 | 0.00399 | 0.0002 | -0.01076 | -0.02259 | -3e-05 | -0.00209 | 7e-05 | 0.02943 | 0.00049 | 0.00096 | 0.00185 | -0.04675 | -0.05729 | -0.01566
[RO-RO] [DIR] OHL 400 kV Gutinas - Smardan | N-1 OHL 400 kV Lacu Sarat - Gura Ialomitei | -0.01428 | 0.00102 | -0.0017 | 1e-05 | -0.04552 | 0.00012 | 0.00038 | -0.00017 | 9e-05 | 8e-05 | -0.02398 | -0.0008 | 0.00403 | 0.00026 | -0.00959 | -0.02079 | -4e-05 | -0.00224 | 9e-05 | 0.03021 | 0.00137 | 0.00115 | 0.00179 | -0.04408 | -0.05838 | -0.01418
[RO-RO] [DIR] OHL 400 kV Gutinas - Smardan | N-1 OHL 400 kV Tulcea Vest - Tariverde | -0.01572 | 0.00098 | -0.00238 | 1e-05 | -0.04827 | 0.00011 | 0.0004 | -0.00015 | 8e-05 | 7e-05 | -0.02589 | -0.00124 | 0.00399 | 0.0002 | -0.01076 | -0.02259 | -3e-05 | -0.00209 | 7e-05 | 0.02943 | 0.00049 | 0.00096 | 0.00185 | -0.04675 | -0.05729 | -0.01566
[RO-RO] [DIR] OHL 400 kV Gutinas - Smardan | N-1 OHL 400 kV Tariverde - Constanta Nord | -0.01572 | 0.00098 | -0.00238 | 1e-05 | -0.04827 | 0.00011 | 0.0004 | -0.00015 | 8e-05 | 7e-05 | -0.02589 | -0.00124 | 0.00399 | 0.0002 | -0.01076 | -0.02259 | -3e-05 | -0.00209 | 7e-05 | 0.02943 | 0.00049 | 0.00096 | 0.00185 | -0.04675 | -0.05729 | -0.01566
[RO-RO] [DIR] OHL 400 kV Gutinas - Smardan | N-1 OHL 400 kV Constanta Nord- Cernavoda | -0.01609 | 0.00097 | -0.00257 | 1e-05 | -0.04894 | 0.0001 | 0.00041 | -0.00014 | 7e-05 | 6e-05 | -0.02638 | -0.00137 | 0.00397 | 0.00018 | -0.01107 | -0.02304 | -3e-05 | -0.00204 | 7e-05 | 0.0292 | 0.00025 | 0.0009 | 0.00185 | -0.04741 | -0.05672 | -0.01604
[RO-RO] [DIR] OHL 400 kV Gutinas - Smardan | N-1 OHL 400 kV Cernavoda - Pelicanu | -0.01795 | 0.00102 | -0.00283 | 1e-05 | -0.05513 | 0.00011 | 0.00043 | -0.00015 | 7e-05 | 6e-05 | -0.02955 | -0.00155 | 0.0042 | 0.00018 | -0.01231 | -0.02577 | -3e-05 | -0.00213 | 7e-05 | 0.03559 | 0.00078 | 0.00092 | 0.00196 | -0.0534 | -0.05912 | -0.01786
[RO-RO] [DIR] OHL 400 kV Gutinas - Smardan | N-1 OHL 400 kV Gura Ialomitei - Bucuresti Sud | -0.01802 | 0.00103 | -0.00277 | 1e-05 | -0.05564 | 0.00011 | 0.00043 | -0.00015 | 7e-05 | 7e-05 | -0.02975 | -0.00152 | 0.00424 | 0.00019 | -0.01234 | -0.02592 | -3e-05 | -0.00216 | 7e-05 | 0.03658 | 0.00097 | 0.00095 | 0.00197 | -0.05389 | -0.05969 | -0.01792
[RO-RO] [DIR] OHL 400 kV Gutinas - Smardan | N-1 OHL 400 kV Bucuresti Sud - Domnesti | -0.01853 | 0.00107 | -0.00269 | 1e-05 | -0.05779 | 0.00012 | 0.00044 | -0.00016 | 8e-05 | 7e-05 | -0.03077 | -0.00148 | 0.00438 | 0.00021 | -0.01261 | -0.02677 | -3e-05 | -0.00226 | 8e-05 | 0.0398 | 0.00154 | 0.00103 | 0.00201 | -0.05596 | -0.06144 | -0.01841
[RO-RO] [DIR] OHL 400 kV Gutinas - Smardan | N-1 OHL 400 kV Brasov – Gutinas | -0.01294 | 0.00021 | -0.00453 | 0 | -0.02846 | -4e-05 | 0.0003 | 3e-05 | -5e-05 | -4e-05 | -0.01838 | -0.00276 | 0.00146 | -0.00023 | -0.0099 | -0.01695 | 1e-05 | -0.00016 | -5e-05 | 0.00863 | -0.00537 | -0.00062 | 0.00113 | -0.02764 | -0.0229 | -0.01325
[RO-RO] [DIR] OHL 400 kV Gutinas - Smardan | N-1 TIE 400 kV Isaccea - Vulcanesti | -0.04138 | -0.00063 | -0.01731 | -3e-05 | -0.08705 | -0.00035 | 0.00068 | 0.0004 | -0.00034 | -0.00029 | -0.05709 | -0.0112 | 0.00052 | -0.00138 | -0.03263 | -0.05281 | 0.0001 | 0.00283 | -0.00034 | -0.00402 | -0.02044 | -0.00434 | 0.00191 | -0.08469 | 0.00842 | -0.04225
[RO-RO] [DIR] OHL 400 kV Smardan - Isaccea c1 | BC | 0 | 0 | 0 |  | 0 |  |  |  | 0 | 0 | 0 | 0 |  |  | 0 | 0 | 0 |  | 0 | 0 | 0 | 0 | 0 | 0 | 0 | 0
[RO-RO] [DIR] OHL 400 kV Smardan - Isaccea c1 | N-1 OHL 400 kV Lacu Sarat - Isaccea | 0 | 0 | 0 |  | 0 |  |  |  | 0 | 0 | 0 | 0 |  |  | 0 | 0 | 0 |  | 0 | 0 | 0 | 0 | 0 | 0 | 0 | 0
[RO-RO] [DIR] OHL 400 kV Smardan - Isaccea c2 | BC | -0.00192 | 0.00114 | 0.00334 | 2e-05 | -0.01926 | 0.00021 | 0.00016 | -0.00027 | 0.00018 | 0.00016 | -0.00685 | 0.00242 | 0.00362 | 0.00064 | 0.00011 | -0.00497 | -6e-05 | -0.0029 | 0.00018 | 0.03242 | 0.00745 | 0.00231 | 0.00113 | -0.01853 | -0.05675 | -0.00156
[RO-RO] [DIR] OHL 400 kV Smardan - Isaccea c2 | N-1 OHL 400 kV Lacu Sarat - Isaccea | 0.00185 | 0.00175 | 0.00696 | 3e-05 | -0.01889 | 0.00036 | 0.00016 | -0.00045 | 0.00031 | 0.00027 | -0.00373 | 0.00488 | 0.00529 | 0.0011 | 0.00389 | -0.0014 | -0.0001 | -0.00461 | 0.0003 | 0.04937 | 0.01353 | 0.00392 | 0.00144 | -0.01806 | -0.08479 | 0.0025
[RO-RO] [DIR] OHL 400 kV Domnesti - Urechesti | BC | -0.00858 | -0.00119 | -0.01267 | -3e-05 | 0.01862 | -0.00036 | 0.00032 | 0.00043 | -0.00033 | -0.00028 | -0.00133 | -0.00761 | -0.00237 | -0.00126 | -0.01061 | -0.00453 | 0.0001 | 0.00363 | -0.00032 | 0.01627 | -0.03196 | -0.00436 | 0.00057 | 0.01747 | 0.03441 | -0.00993
[RO-RO] [DIR] OHL 400 kV Domnesti - Urechesti | N-1 OHL 400 kV Bucuresti Sud - Slatina | -0.00858 | -0.00119 | -0.01267 | -3e-05 | 0.01862 | -0.00036 | 0.00032 | 0.00043 | -0.00033 | -0.00028 | -0.00133 | -0.00761 | -0.00237 | -0.00126 | -0.01061 | -0.00453 | 0.0001 | 0.00363 | -0.00032 | 0.01627 | -0.03196 | -0.00436 | 0.00057 | 0.01747 | 0.03441 | -0.00993
[RO-RO] [DIR] OHL 400 kV Tantareni - Bradu | BC | 0.03473 | 0.00097 | 0.01905 | 4e-05 | 0.03268 | 0.00042 | -0.00068 | -0.00049 | 0.0004 | 0.00034 | 0.03944 | 0.01198 | 0.00044 | 0.00161 | 0.02954 | 0.04078 | -0.00012 | -0.00369 | 0.0004 | -0.00432 | 0.03095 | 0.00523 | -0.00181 | 0.03178 | -0.0199 | 0.03731
[RO-RO] [DIR] OHL 400 kV Tantareni - Bradu | N-1 OHL 400 kV Domnesti-Urechesti | 0.03647 | 0.00121 | 0.02162 | 4e-05 | 0.02891 | 0.00049 | -0.00075 | -0.00058 | 0.00047 | 0.0004 | 0.03971 | 0.01352 | 0.00092 | 0.00186 | 0.03168 | 0.0417 | -0.00014 | -0.00442 | 0.00046 | -0.00762 | 0.03743 | 0.00611 | -0.00193 | 0.02825 | -0.02687 | 0.03932
[RO-RO] [DIR] OHL 400 kV Slatina-Bucuresti Sud | BC | 0 | 0 | 0 |  | 0 |  |  |  | 0 | 0 | 0 | 0 |  |  | 0 | 0 | 0 |  | 0 | 0 | 0 | 0 | 0 | 0 | 0 | 0
[RO-RO] [DIR] OHL 400 kV Slatina-Bucuresti Sud | N-1 OHL 400 kV Domnesti-Urechesti | 0 | 0 | 0 |  | 0 |  |  |  | 0 | 0 | 0 | 0 |  |  | 0 | 0 | 0 |  | 0 | 0 | 0 | 0 | 0 | 0 | 0 | 0
[RO-RO] [DIR] OHL 400 kV Portile de Fier - Urechesti | BC | -0.02437 | 0.00213 | 0.02092 | 5e-05 | -0.09543 | 0.0006 | -0.00055 | -0.00072 | 0.00054 | 0.00047 | -0.05849 | 0.01052 | 0.00455 | 0.00209 | -0.00662 | -0.05271 | -0.00017 | -0.00608 | 0.00054 | -0.09088 | 0.09328 | 0.00772 | -0.00124 | -0.08919 | -0.04569 | -0.02544
[RO-RO] [DIR] OHL 400 kV Portile de Fier - Urechesti | N-1 OHL 400 kV Domnesti-Urechesti | -0.02689 | 0.00178 | 0.01719 | 4e-05 | -0.08996 | 0.0005 | -0.00045 | -0.0006 | 0.00045 | 0.00039 | -0.05888 | 0.00828 | 0.00385 | 0.00172 | -0.00974 | -0.05404 | -0.00014 | -0.00501 | 0.00045 | -0.08609 | 0.08388 | 0.00644 | -0.00107 | -0.08406 | -0.03557 | -0.02836
[RO-RO] [DIR] OHL 400 kV Brasov – Gutinas | N-1 OHL 400 kV Gutinas – Smardan | 0.00413 | 0.00056 | 0.00422 | 1e-05 | -0.00334 | 0.00014 | -7e-05 | -0.00017 | 0.00013 | 0.00011 | 0.00267 | 0.00274 | 0.00143 | 0.00049 | 0.00429 | 0.00363 | -4e-05 | -0.00157 | 0.00013 | 0.01334 | 0.00803 | 0.00168 | 2e-05 | -0.00314 | -0.01682 | 0.00463
[RO-RO] [DIR] OHL 220 kV Portile de Fier-Resita c1 | N-1 TIE 400 kV Resita-Pancevo c2 | 0.01172 | -0.00011 | 0.00476 | 1e-05 | 0.01784 | 5e-05 | -0.00024 | -6e-05 | 6e-05 | 5e-05 | 0.01507 | 0.00285 | -0.00133 | 0.00026 | 0.00931 | 0.01476 | -1e-05 | -0.00016 | 6e-05 | 0.03951 | 0.01078 | 0.00075 | -0.00085 | 0.01729 | 0.00433 | 0.0124
[RO-RO] [DIR] OHL 220 kV Portile de Fier-Resita c2 | N-1 TIE 400 kV Resita-Pancevo c2 | 0.01172 | -0.00011 | 0.00476 | 1e-05 | 0.01784 | 5e-05 | -0.00024 | -6e-05 | 6e-05 | 5e-05 | 0.01507 | 0.00285 | -0.00133 | 0.00026 | 0.00931 | 0.01476 | -1e-05 | -0.00016 | 6e-05 | 0.03951 | 0.01078 | 0.00075 | -0.00085 | 0.01729 | 0.00433 | 0.0124
[RO-RO] [DIR] OHL 220 kV Resita-Timisoara c1 | N-1 OHL 220 kV Resita-Timisoara c2 | 0.04457 | 0.00031 | 0.03092 | 4e-05 | 0.04436 | 0.00049 | -0.00138 | -0.00055 | 0.00049 | 0.00042 | 0.04613 | 0.01767 | -0.00448 | 0.00208 | 0.04074 | 0.04695 | -0.00013 | -0.00317 | 0.00049 | 0.06044 | 0.06807 | 0.00666 | -0.00455 | 0.04436 | 0.00258 | 0.04721
[RO-RO] [DIR] OHL 220 kV Resita-Timisoara c1 | N-1 TIE 400 kV Resita-Pancevo c2 | 0.02804 | 0.00016 | 0.01874 | 3e-05 | 0.0292 | 0.00029 | -0.00084 | -0.00033 | 0.00029 | 0.00025 | 0.02964 | 0.01074 | -0.00285 | 0.00125 | 0.02533 | 0.03004 | -8e-05 | -0.00185 | 0.00029 | 0.04117 | 0.04132 | 0.00398 | -0.00279 | 0.02909 | 0.00239 | 0.02969
[RO-RO] [DIR] OHL 220 kV Resita-Timisoara c2 | N-1 TIE 400 kV Resita-Pancevo c2 | 0.02804 | 0.00016 | 0.01874 | 3e-05 | 0.0292 | 0.00029 | -0.00084 | -0.00033 | 0.00029 | 0.00025 | 0.02964 | 0.01074 | -0.00285 | 0.00125 | 0.02533 | 0.03004 | -8e-05 | -0.00185 | 0.00029 | 0.04117 | 0.04132 | 0.00398 | -0.00279 | 0.02909 | 0.00239 | 0.02969
[RO-RO] [DIR] OHL 220 kV Arad-Timisoara | N-1 TIE 400 kV Resita-Pancevo c2 | -0.0312 | 0.00015 | -0.01856 | -2e-05 | -0.03673 | -0.00024 | 0.00089 | 0.00027 | -0.00026 | -0.00022 | -0.03485 | -0.01056 | 0.00409 | -0.00112 | -0.02729 | -0.03492 | 7e-05 | 0.00121 | -0.00025 | -0.05 | -0.04019 | -0.00345 | 0.00305 | -0.03626 | -0.00701 | -0.03304
[RO-RO] [DIR] OHL 220 kV Arad-Calea Aradului | N-1 TIE 400 kV Resita-Pancevo c2 | -0.02202 | 0.00011 | -0.0131 | -2e-05 | -0.02591 | -0.00017 | 0.00063 | 0.00019 | -0.00018 | -0.00015 | -0.02459 | -0.00745 | 0.00289 | -0.00079 | -0.01925 | -0.02464 | 5e-05 | 0.00085 | -0.00018 | -0.03528 | -0.02836 | -0.00243 | 0.00215 | -0.02558 | -0.00494 | -0.02331
[RO-RO] [DIR] OHL 220 kV CaleaAradului-Sacalaz | N-1 TIE 400 kV Resita-Pancevo c2 | -0.02202 | 0.00011 | -0.0131 | -2e-05 | -0.02591 | -0.00017 | 0.00063 | 0.00019 | -0.00018 | -0.00015 | -0.02459 | -0.00745 | 0.00289 | -0.00079 | -0.01925 | -0.02464 | 5e-05 | 0.00085 | -0.00018 | -0.03528 | -0.02836 | -0.00243 | 0.00215 | -0.02558 | -0.00494 | -0.02331
[RO-RO] [DIR] OHL 220 kV Sacalaz-Timisoara | N-1 TIE 400 kV Resita-Pancevo c2 | -0.01873 | 9e-05 | -0.01114 | -1e-05 | -0.02204 | -0.00015 | 0.00053 | 0.00016 | -0.00015 | -0.00013 | -0.02091 | -0.00634 | 0.00246 | -0.00067 | -0.01638 | -0.02096 | 4e-05 | 0.00073 | -0.00015 | -0.03001 | -0.02412 | -0.00207 | 0.00183 | -0.02176 | -0.0042 | -0.01983
[RO-RO] [DIR] OHL 220 kV Mintia-Timisoara | N-1 TIE 400 kV Resita-Pancevo c2 | -0.00286 | -0.00057 | -0.00582 | -1e-05 | 0.00423 | -0.00017 | 0.00017 | 0.0002 | -0.00015 | -0.00013 | 0.00016 | -0.00347 | -0.00128 | -0.00059 | -0.00412 | -0.00052 | 5e-05 | 0.00164 | -0.00015 | 0.00294 | -0.01409 | -0.00207 | 0.00037 | 0.00367 | 0.00717 | -0.00303
[RO-RO] [DIR] OHL 220 kV Urechesti-Targu Jiu Nord | N-1 TIE 400 kV Resita-Pancevo c2 | 0.03024 | 0.00013 | 0.01522 | 2e-05 | 0.04103 | 0.00024 | -0.00069 | -0.00027 | 0.00024 | 0.00021 | 0.03658 | 0.00916 | -0.00218 | 0.00104 | 0.02518 | 0.03619 | -7e-05 | -0.00153 | 0.00024 | 0.05155 | 0.02763 | 0.00322 | -0.00226 | 0.04003 | 0.00603 | 0.03195
[RO-RO] [DIR] OHL 220 kV Paroseni-Targu Jiu Nord | N-1 TIE 400 kV Resita-Pancevo c2 | -0.03024 | -0.00013 | -0.01522 | -2e-05 | -0.04103 | -0.00024 | 0.00069 | 0.00027 | -0.00024 | -0.00021 | -0.03658 | -0.00916 | 0.00218 | -0.00104 | -0.02518 | -0.03619 | 7e-05 | 0.00153 | -0.00024 | -0.05155 | -0.02763 | -0.00322 | 0.00226 | -0.04003 | -0.00603 | -0.03195
[RO-RO] [DIR] OHL 220 kV Paroseni-Baru Mare | N-1 TIE 400 kV Resita-Pancevo c2 | 0.0275 | 0.00012 | 0.01384 | 2e-05 | 0.03732 | 0.00022 | -0.00063 | -0.00025 | 0.00022 | 0.00019 | 0.03327 | 0.00833 | -0.00198 | 0.00094 | 0.0229 | 0.03291 | -6e-05 | -0.00139 | 0.00022 | 0.04688 | 0.02512 | 0.00293 | -0.00206 | 0.03641 | 0.00548 | 0.02906
[RO-RO] [DIR] OHL 220 kV Baru Mare-Hasdat | N-1 TIE 400 kV Resita-Pancevo c2 | 0.03024 | 0.00013 | 0.01522 | 2e-05 | 0.04103 | 0.00024 | -0.00069 | -0.00027 | 0.00024 | 0.00021 | 0.03658 | 0.00916 | -0.00218 | 0.00104 | 0.02518 | 0.03619 | -7e-05 | -0.00153 | 0.00024 | 0.05155 | 0.02763 | 0.00322 | -0.00226 | 0.04003 | 0.00603 | 0.03195
[RO-RO] [DIR] TRA 400/220 kV AT3 Arad | N-1 TIE 400 kV Resita-Pancevo c2 | 0.04185 | -0.00032 | 0.02451 | 3e-05 | 0.04973 | 0.0003 | -0.00119 | -0.00033 | 0.00032 | 0.00027 | 0.04695 | 0.01386 | -0.00597 | 0.00143 | 0.03647 | 0.04701 | -8e-05 | -0.00134 | 0.00032 | 0.06782 | 0.05353 | 0.00435 | -0.00414 | 0.04907 | 0.01043 | 0.04433
[RO-RO] [DIR] TRA 400/220 kV AT Urechesti | BC | -0.02276 | -0.00019 | -0.01245 | -2e-05 | -0.02845 | -0.00021 | 0.00055 | 0.00024 | -0.00021 | -0.00018 | -0.02659 | -0.00745 | 0.00148 | -0.00088 | -0.01937 | -0.02654 | 6e-05 | 0.00142 | -0.00021 | -0.03697 | -0.02399 | -0.00276 | 0.00176 | -0.02786 | -0.00234 | -0.02409
[RO-RO] [DIR] TRA 400/220 kV AT Urechesti | N-1 OHL 400 kV Domnesti-Urechesti | -0.02399 | -0.00036 | -0.01427 | -2e-05 | -0.02579 | -0.00026 | 0.0006 | 0.0003 | -0.00025 | -0.00022 | -0.02678 | -0.00854 | 0.00114 | -0.00106 | -0.02088 | -0.02718 | 7e-05 | 0.00194 | -0.00025 | -0.03464 | -0.02856 | -0.00339 | 0.00185 | -0.02536 | 0.00258 | -0.02551
[RO-RO] [DIR] TRA 400/220 kV AT Urechesti | N-1 OHL 400 kV Arefu-Sibiu Sud | -0.02815 | -0.00026 | -0.01512 | -2e-05 | -0.03563 | -0.00026 | 0.00066 | 0.00029 | -0.00026 | -0.00022 | -0.03316 | -0.00911 | 0.00164 | -0.00108 | -0.02383 | -0.03305 | 7e-05 | 0.0018 | -0.00026 | -0.04326 | -0.02822 | -0.00341 | 0.0021 | -0.03484 | -0.0026 | -0.02979
[RO-RO] [DIR] TRA 400/220 kV AT Urechesti | N-1 OHL 220 kV Portile de Fier-Resita 1&2 | -0.02392 | -0.00017 | -0.01288 | -2e-05 | -0.0303 | -0.00021 | 0.00057 | 0.00024 | -0.00021 | -0.00018 | -0.02813 | -0.00771 | 0.00161 | -0.0009 | -0.02027 | -0.02803 | 6e-05 | 0.00142 | -0.00021 | -0.0411 | -0.02496 | -0.00282 | 0.00184 | -0.02965 | -0.00282 | -0.02532
[RO-RO] [DIR] TRA 400/220 kV AT Urechesti | N-1 OHL 220 kV Resita-Timisoara 1&2 | -0.02964 | -0.00024 | -0.01723 | -3e-05 | -0.0353 | -0.00028 | 0.00076 | 0.00032 | -0.00028 | -0.00024 | -0.03371 | -0.01018 | 0.00217 | -0.0012 | -0.02566 | -0.03378 | 8e-05 | 0.00191 | -0.00028 | -0.04629 | -0.0345 | -0.00379 | 0.00247 | -0.0347 | -0.00274 | -0.03137
[RO-RO] [DIR] TRA 400/220 kV AT Urechesti | N-1 TRA 400/220 kV AT3 Arad | -0.02296 | -0.00019 | -0.01257 | -2e-05 | -0.02867 | -0.00021 | 0.00056 | 0.00024 | -0.00021 | -0.00018 | -0.02681 | -0.00752 | 0.0015 | -0.00088 | -0.01954 | -0.02675 | 6e-05 | 0.00142 | -0.00021 | -0.03726 | -0.02425 | -0.00278 | 0.00178 | -0.02808 | -0.00238 | -0.02429
[RO-RO] [DIR] TRA 400/220 kV AT Urechesti | N-1 TIE 400 kV Resita-Pancevo c2 | -0.02272 | -0.00018 | -0.01233 | -2e-05 | -0.02858 | -0.00021 | 0.00055 | 0.00023 | -0.00021 | -0.00018 | -0.02663 | -0.00738 | 0.00148 | -0.00087 | -0.01929 | -0.02656 | 6e-05 | 0.0014 | -0.0002 | -0.03733 | -0.02373 | -0.00273 | 0.00175 | -0.02797 | -0.00244 | -0.02404
[RO-RO] [DIR] TRA 400/220 kV AT Urechesti | N-1 OHL 400 kV Arefu-Tantareni | -0.02698 | -0.00026 | -0.0146 | -2e-05 | -0.03364 | -0.00025 | 0.00064 | 0.00029 | -0.00025 | -0.00021 | -0.03164 | -0.00879 | 0.00156 | -0.00104 | -0.02288 | -0.0316 | 7e-05 | 0.00175 | -0.00025 | -0.04031 | -0.02741 | -0.0033 | 0.00202 | -0.03291 | -0.00189 | -0.02857
[RO-RO] [DIR] TRA 400/220 kV AT Urechesti | N-1 TIE 400 kV Resita-Pancevo c1 | -0.02272 | -0.00018 | -0.01233 | -2e-05 | -0.02858 | -0.00021 | 0.00055 | 0.00023 | -0.00021 | -0.00018 | -0.02663 | -0.00738 | 0.00148 | -0.00087 | -0.01929 | -0.02656 | 6e-05 | 0.0014 | -0.0002 | -0.03733 | -0.02373 | -0.00273 | 0.00175 | -0.02797 | -0.00244 | -0.02404
[RO-RO] [DIR] TRA 400/220 kV AT Rosiori | BC | 0.027 | 0.00145 | 0.01678 | 4e-05 | 0.03561 | 0.00046 | -0.00056 | -0.00055 | 0.00043 | 0.00037 | 0.03144 | 0.01092 | 0.00316 | 0.00167 | 0.02347 | 0.03101 | -0.00013 | -0.00432 | 0.00043 | 0.04549 | 0.02535 | 0.00564 | -0.00131 | 0.03494 | -0.00017 | 0.02818
[RO-RO] [DIR] TRA 400/220 kV AT Rosiori | N-1 OHL 400 kV Iernut-Sibiu Sud | 0.02055 | 0.00121 | 0.01314 | 3e-05 | 0.02679 | 0.00037 | -0.00043 | -0.00045 | 0.00034 | 0.0003 | 0.02373 | 0.00859 | 0.00281 | 0.00134 | 0.01799 | 0.02342 | -0.0001 | -0.00355 | 0.00034 | 0.03614 | 0.0198 | 0.00454 | -0.00094 | 0.02632 | -0.0007 | 0.02142
[RO-BG] [OPP] TIE 400 kV TINTARENI-KOZLODUI 1 | BC | -0.09317 | -0.00033 | -0.02734 | -4e-05 | -0.14222 | -0.00046 | 0.00119 | 0.00052 | -0.00046 | -0.0004 | -0.12758 | -0.01874 | 0.00347 | -0.00196 | -0.06948 | -0.12595 | 0.00013 | 0.00315 | -0.00046 | 0.08773 | -0.00602 | -0.00565 | 0.00355 | -0.13594 | -0.00016 | -0.09937
[RO-BG] [OPP] TIE 400 kV TINTARENI-KOZLODUI 1 | N-1 TIE 400 kV Portile de Fier-Djerdap | -0.09279 | -0.00047 | -0.02961 | -5e-05 | -0.13714 | -0.00051 | 0.00127 | 0.00058 | -0.00051 | -0.00044 | -0.12496 | -0.01993 | 0.00332 | -0.00215 | -0.07018 | -0.12373 | 0.00014 | 0.00364 | -0.00051 | 0.09884 | -0.01854 | -0.00635 | 0.00377 | -0.13128 | 0.00264 | -0.09899
[RO-BG] [OPP] TIE 400 kV TINTARENI-KOZLODUI 1 | N-1 TIE 400 kV TINTARENI-KOZLODUI 2 | -0.15462 | -0.00054 | -0.04537 | -7e-05 | -0.23601 | -0.00076 | 0.00198 | 0.00087 | -0.00077 | -0.00066 | -0.21172 | -0.0311 | 0.00576 | -0.00325 | -0.1153 | -0.20902 | 0.00021 | 0.00523 | -0.00076 | 0.14559 | -0.00998 | -0.00938 | 0.0059 | -0.22559 | -0.00027 | -0.1649
[RO-BG] [OPP] TIE 400 kV TINTARENI-KOZLODUI 1 | N-1 TIE 400 kV Isaccea - Vulcanesti | -0.09748 | -0.0006 | -0.02985 | -5e-05 | -0.14871 | -0.00054 | 0.00124 | 0.00061 | -0.00053 | -0.00046 | -0.13281 | -0.02041 | 0.00288 | -0.00222 | -0.07315 | -0.13102 | 0.00015 | 0.00398 | -0.00053 | 0.0821 | -0.00954 | -0.00654 | 0.00356 | -0.14229 | 0.01098 | -0.10383
[RO-BG] [OPP] TIE 400 kV TINTARENI-KOZLODUI 1 | N-1 TIE 400 kV Resita-Pancevo c2 | -0.09345 | -0.00036 | -0.02816 | -4e-05 | -0.14136 | -0.00048 | 0.00122 | 0.00054 | -0.00048 | -0.00041 | -0.12733 | -0.01918 | 0.00347 | -0.00202 | -0.07 | -0.1258 | 0.00013 | 0.0033 | -0.00048 | 0.09012 | -0.00776 | -0.00588 | 0.00365 | -0.13518 | 0.0005 | -0.09967
[RO-BG] [OPP] TIE 400 kV TINTARENI-KOZLODUI 1 | N-1 TIE 400 kV Resita-Pancevo c1 | -0.09345 | -0.00036 | -0.02816 | -4e-05 | -0.14136 | -0.00048 | 0.00122 | 0.00054 | -0.00048 | -0.00041 | -0.12733 | -0.01918 | 0.00347 | -0.00202 | -0.07 | -0.1258 | 0.00013 | 0.0033 | -0.00048 | 0.09012 | -0.00776 | -0.00588 | 0.00365 | -0.13518 | 0.0005 | -0.09967
[RO-BG] [OPP] TIE 400 kV TINTARENI-KOZLODUI 2 | BC | -0.09317 | -0.00033 | -0.02734 | -4e-05 | -0.14222 | -0.00046 | 0.00119 | 0.00052 | -0.00046 | -0.0004 | -0.12758 | -0.01874 | 0.00347 | -0.00196 | -0.06948 | -0.12595 | 0.00013 | 0.00315 | -0.00046 | 0.08773 | -0.00602 | -0.00565 | 0.00355 | -0.13594 | -0.00016 | -0.09937
[RO-BG] [OPP] TIE 400 kV TINTARENI-KOZLODUI 2 | N-1 TIE 400 kV Portile de Fier-Djerdap | -0.09279 | -0.00047 | -0.02961 | -5e-05 | -0.13714 | -0.00051 | 0.00127 | 0.00058 | -0.00051 | -0.00044 | -0.12496 | -0.01993 | 0.00332 | -0.00215 | -0.07018 | -0.12373 | 0.00014 | 0.00364 | -0.00051 | 0.09884 | -0.01854 | -0.00635 | 0.00377 | -0.13128 | 0.00264 | -0.09899
[RO-BG] [OPP] TIE 400 kV TINTARENI-KOZLODUI 2 | N-1 TIE 400 kV TINTARENI-KOZLODUI 1 | -0.15462 | -0.00054 | -0.04537 | -7e-05 | -0.23601 | -0.00076 | 0.00198 | 0.00087 | -0.00077 | -0.00066 | -0.21172 | -0.0311 | 0.00576 | -0.00325 | -0.1153 | -0.20902 | 0.00021 | 0.00523 | -0.00076 | 0.14559 | -0.00998 | -0.00938 | 0.0059 | -0.22559 | -0.00027 | -0.1649
[RO-BG] [OPP] TIE 400 kV TINTARENI-KOZLODUI 2 | N-1 TIE 400 kV Isaccea - Vulcanesti | -0.09748 | -0.0006 | -0.02985 | -5e-05 | -0.14871 | -0.00054 | 0.00124 | 0.00061 | -0.00053 | -0.00046 | -0.13281 | -0.02041 | 0.00288 | -0.00222 | -0.07315 | -0.13102 | 0.00015 | 0.00398 | -0.00053 | 0.0821 | -0.00954 | -0.00654 | 0.00356 | -0.14229 | 0.01098 | -0.10383
[RO-BG] [OPP] TIE 400 kV TINTARENI-KOZLODUI 2 | N-1 TIE 400 kV Resita-Pancevo c2 | -0.09345 | -0.00036 | -0.02816 | -4e-05 | -0.14136 | -0.00048 | 0.00122 | 0.00054 | -0.00048 | -0.00041 | -0.12733 | -0.01918 | 0.00347 | -0.00202 | -0.07 | -0.1258 | 0.00013 | 0.0033 | -0.00048 | 0.09012 | -0.00776 | -0.00588 | 0.00365 | -0.13518 | 0.0005 | -0.09967
[RO-BG] [OPP] TIE 400 kV TINTARENI-KOZLODUI 2 | N-1 TIE 400 kV Resita-Pancevo c1 | -0.09345 | -0.00036 | -0.02816 | -4e-05 | -0.14136 | -0.00048 | 0.00122 | 0.00054 | -0.00048 | -0.00041 | -0.12733 | -0.01918 | 0.00347 | -0.00202 | -0.07 | -0.1258 | 0.00013 | 0.0033 | -0.00048 | 0.09012 | -0.00776 | -0.00588 | 0.00365 | -0.13518 | 0.0005 | -0.09967
[RO-RS] [OPP] TIE 400 kV Portile de Fier-Djerdap | BC | -0.00404 | 0.00154 | 0.02403 | 5e-05 | -0.05383 | 0.00056 | -0.00081 | -0.00066 | 0.00052 | 0.00045 | -0.02779 | 0.01265 | 0.00164 | 0.00208 | 0.00737 | -0.02352 | -0.00016 | -0.00512 | 0.00052 | -0.11768 | 0.13271 | 0.00737 | -0.00231 | -0.04936 | -0.02969 | -0.00396
[RO-RS] [OPP] TIE 400 kV Portile de Fier-Djerdap | N-1 TIE 400 kV Arad-Sandorfalva | -0.00544 | 0.00175 | 0.02417 | 5e-05 | -0.05671 | 0.0006 | -0.00081 | -0.00071 | 0.00056 | 0.00048 | -0.02992 | 0.01287 | 0.00282 | 0.00218 | 0.00647 | -0.02555 | -0.00017 | -0.00556 | 0.00055 | -0.12171 | 0.13192 | 0.0078 | -0.0023 | -0.05212 | -0.03184 | -0.00549
[RO-RS] [OPP] TIE 400 kV Portile de Fier-Djerdap | N-1 TIE 400 kV Nadab-Bekescsaba | -0.00685 | 0.00171 | 0.02269 | 5e-05 | -0.05782 | 0.00057 | -0.00071 | -0.00067 | 0.00052 | 0.00045 | -0.03121 | 0.01197 | 0.00232 | 0.00205 | 0.00506 | -0.02688 | -0.00016 | -0.00536 | 0.00052 | -0.12265 | 0.13004 | 0.00731 | -0.0018 | -0.05325 | -0.03181 | -0.00692
[RO-RS] [OPP] TIE 400 kV Portile de Fier-Djerdap | N-1 TIE 400 kV Rosiori-Mukacevo | -0.00921 | 0.00107 | 0.02033 | 4e-05 | -0.06002 | 0.00044 | -0.00072 | -0.00051 | 0.00041 | 0.00036 | -0.03353 | 0.01016 | 0.00033 | 0.00165 | 0.00272 | -0.02923 | -0.00012 | -0.00385 | 0.00041 | -0.12517 | 0.12742 | 0.00589 | -0.00219 | -0.05546 | -0.02805 | -0.00932
[RO-RS] [OPP] TIE 400 kV Portile de Fier-Djerdap | N-1 TIE 400 kV TINTARENI-KOZLODUI 1 | 0.00104 | 0.00156 | 0.02552 | 5e-05 | -0.04607 | 0.00059 | -0.00088 | -0.00069 | 0.00055 | 0.00047 | -0.02083 | 0.01368 | 0.00145 | 0.00218 | 0.01116 | -0.01665 | -0.00016 | -0.00529 | 0.00055 | -0.12246 | 0.13304 | 0.00768 | -0.00251 | -0.04194 | -0.02968 | 0.00147
[RO-RS] [OPP] TIE 400 kV Portile de Fier-Djerdap | N-1 TIE 400 kV TINTARENI-KOZLODUI 2 | 0.00104 | 0.00156 | 0.02552 | 5e-05 | -0.04607 | 0.00059 | -0.00088 | -0.00069 | 0.00055 | 0.00047 | -0.02083 | 0.01368 | 0.00145 | 0.00218 | 0.01116 | -0.01665 | -0.00016 | -0.00529 | 0.00055 | -0.12246 | 0.13304 | 0.00768 | -0.00251 | -0.04194 | -0.02968 | 0.00147
[RO-RS] [OPP] TIE 400 kV Portile de Fier-Djerdap | N-1 TIE 400 kV Isaccea - Vulcanesti | -0.01106 | 0.0011 | 0.01994 | 4e-05 | -0.06441 | 0.00044 | -0.00074 | -0.00051 | 0.00041 | 0.00035 | -0.03631 | 0.00992 | 0.00068 | 0.00164 | 0.00139 | -0.03178 | -0.00012 | -0.00376 | 0.00041 | -0.12686 | 0.12697 | 0.00591 | -0.0023 | -0.05971 | -0.01153 | -0.01123
[RO-RS] [OPP] TIE 400 kV Portile de Fier-Djerdap | N-1 OHL 400 kV Mintia-Arad | -0.00828 | 0.00169 | 0.02246 | 5e-05 | -0.06064 | 0.00056 | -0.00071 | -0.00067 | 0.00052 | 0.00045 | -0.03331 | 0.01179 | 0.00256 | 0.00204 | 0.00404 | -0.02888 | -0.00016 | -0.0053 | 0.00052 | -0.1261 | 0.1297 | 0.0073 | -0.00192 | -0.05596 | -0.03255 | -0.00844
[RO-RS] [OPP] TIE 400 kV Portile de Fier-Djerdap | N-1 OHL 220 kV Portile de Fier-Resita 1&2 | -0.00889 | 0.0016 | 0.02226 | 5e-05 | -0.06156 | 0.00054 | -0.00072 | -0.00065 | 0.0005 | 0.00044 | -0.03419 | 0.01158 | 0.00219 | 0.00198 | 0.00361 | -0.02975 | -0.00015 | -0.00509 | 0.0005 | -0.13492 | 0.12867 | 0.00711 | -0.00198 | -0.05683 | -0.03169 | -0.00908
[RO-RS] [OPP] TIE 400 kV Portile de Fier-Djerdap | N-1 OHL 220 kV Resita-Timisoara 1&2 | -0.00744 | 0.00152 | 0.02167 | 4e-05 | -0.05721 | 0.00052 | -0.00071 | -0.00062 | 0.00049 | 0.00042 | -0.03131 | 0.01131 | 0.00198 | 0.00192 | 0.00427 | -0.0271 | -0.00015 | -0.00487 | 0.00048 | -0.12229 | 0.12752 | 0.00686 | -0.00197 | -0.05274 | -0.02989 | -0.00756
[RO-RS] [OPP] TIE 400 kV Portile de Fier-Djerdap | N-1 TRA 400/220 kV AT3 Arad | -0.0057 | 0.00155 | 0.02302 | 5e-05 | -0.05574 | 0.00055 | -0.00077 | -0.00065 | 0.00051 | 0.00044 | -0.02963 | 0.01208 | 0.00187 | 0.00202 | 0.00591 | -0.02536 | -0.00015 | -0.00506 | 0.00051 | -0.12022 | 0.13051 | 0.00718 | -0.00215 | -0.05125 | -0.03006 | -0.00572
[RO-RS] [OPP] TIE 400 kV Portile de Fier-Djerdap | N-1 TIE 400 kV Resita-Pancevo c2 | -0.00252 | 0.00175 | 0.02844 | 6e-05 | -0.05845 | 0.00065 | -0.00098 | -0.00077 | 0.00061 | 0.00053 | -0.02914 | 0.01504 | 0.00163 | 0.00243 | 0.01016 | -0.02431 | -0.00018 | -0.0059 | 0.00061 | -0.13051 | 0.14211 | 0.00859 | -0.00281 | -0.05343 | -0.03323 | -0.00233
[RO-RS] [OPP] TIE 400 kV Portile de Fier-Djerdap | N-1 TIE 400 kV Resita-Pancevo c1 | -0.00252 | 0.00175 | 0.02844 | 6e-05 | -0.05845 | 0.00065 | -0.00098 | -0.00077 | 0.00061 | 0.00053 | -0.02914 | 0.01504 | 0.00163 | 0.00243 | 0.01016 | -0.02431 | -0.00018 | -0.0059 | 0.00061 | -0.13051 | 0.14211 | 0.00859 | -0.00281 | -0.05343 | -0.03323 | -0.00233
[RO-RO] [OPP] OHL 400 kV Portile de Fier-Resita | N-1 TIE 400 kV Resita-Pancevo c2 | 0.02015 | -0.00114 | -0.00818 | -2e-05 | 0.06061 | -0.00028 | 0.00015 | 0.00034 | -0.00025 | -0.00021 | 0.04018 | -0.00378 | -0.003 | -0.00092 | 0.00922 | 0.03707 | 8e-05 | 0.003 | -0.00024 | 0.10856 | -0.01602 | -0.00355 | 0.0002 | 0.05699 | 0.02518 | 0.02125
[RO-UA] [OPP] TIE 400 kV Isaccea-Vulcanesti | N-1 TIE 400 kV Resita-Pancevo c2 | 0.09722 | 0.00616 | 0.05654 | 0.00014 | 0.14683 | 0.00173 | -0.00103 | -0.0021 | 0.00157 | 0.00136 | 0.11821 | 0.03776 | 0.01332 | 0.00601 | 0.08285 | 0.11457 | -0.00049 | -0.01876 | 0.00156 | 0.12787 | 0.07914 | 0.0201 | -0.00018 | 0.14366 | -0.25161 | 0.10075
[RO-HU] [OPP] TIE 400 kV Arad-Sandorfalva | BC | -0.03183 | 0.00477 | 0.0032 | 6e-05 | -0.06525 | 0.00083 | 0.00018 | -0.00104 | 0.00069 | 0.0006 | -0.04831 | 0.00493 | 0.02679 | 0.00243 | -0.02046 | -0.04622 | -0.00023 | -0.01002 | 0.00069 | -0.09161 | -0.01783 | 0.00981 | 0.00035 | -0.0626 | -0.04888 | -0.03474
[RO-HU] [OPP] TIE 400 kV Arad-Sandorfalva | N-1 TIE 400 kV Nadab-Bekescsaba | -0.07815 | 0.00756 | -0.01896 | 6e-05 | -0.13114 | 0.0009 | 0.00197 | -0.00118 | 0.00066 | 0.00058 | -0.10473 | -0.00641 | 0.03815 | 0.00196 | -0.05874 | -0.1017 | -0.00025 | -0.014 | 0.00066 | -0.17374 | -0.06185 | 0.00888 | 0.00888 | -0.12696 | -0.08397 | -0.08375
[RO-HU] [OPP] TIE 400 kV Arad-Sandorfalva | N-1 TIE 400 kV Rosiori-Mukacevo | -0.05671 | 0.00251 | -0.01464 | 1e-05 | -0.09503 | 0.00023 | 0.00065 | -0.00031 | 0.00015 | 0.00013 | -0.07593 | -0.00709 | 0.02051 | 0.00036 | -0.04288 | -0.0737 | -6e-05 | -0.00394 | 0.00015 | -0.1277 | -0.04329 | 0.0027 | 0.00097 | -0.09198 | -0.04102 | -0.06058
[RO-HU] [OPP] TIE 400 kV Arad-Sandorfalva | N-1 TIE 400 kV Portile de Fier-Djerdap | -0.03208 | 0.00486 | 0.00468 | 7e-05 | -0.06858 | 0.00087 | 0.00013 | -0.00108 | 0.00072 | 0.00063 | -0.05003 | 0.00571 | 0.02689 | 0.00256 | -0.02 | -0.04767 | -0.00024 | -0.01034 | 0.00072 | -0.09889 | -0.00962 | 0.01027 | 0.0002 | -0.06565 | -0.05072 | -0.03499
[RO-HU] [OPP] TIE 400 kV Arad-Sandorfalva | N-1 OHL 400 kV Iernut-Sibiu Sud | -0.03361 | 0.0047 | 0.00219 | 6e-05 | -0.06769 | 0.00081 | 0.00022 | -0.00101 | 0.00067 | 0.00058 | -0.05044 | 0.00429 | 0.0267 | 0.00234 | -0.02197 | -0.04831 | -0.00022 | -0.00981 | 0.00067 | -0.0942 | -0.01936 | 0.00951 | 0.00045 | -0.06498 | -0.04903 | -0.03661
[RO-HU] [OPP] TIE 400 kV Arad-Sandorfalva | N-1 TIE 400 kV Resita-Pancevo c2 | -0.03149 | 0.00481 | 0.00416 | 6e-05 | -0.06627 | 0.00085 | 0.00014 | -0.00106 | 0.00071 | 0.00062 | -0.0486 | 0.00546 | 0.02679 | 0.0025 | -0.01985 | -0.04639 | -0.00024 | -0.01019 | 0.00071 | -0.09443 | -0.01577 | 0.01008 | 0.00024 | -0.06349 | -0.04966 | -0.03438
[RO-HU] [OPP] TIE 400 kV Arad-Sandorfalva | N-1 TIE 400 kV Resita-Pancevo c1 | -0.03149 | 0.00481 | 0.00416 | 6e-05 | -0.06627 | 0.00085 | 0.00014 | -0.00106 | 0.00071 | 0.00062 | -0.0486 | 0.00546 | 0.02679 | 0.0025 | -0.01985 | -0.04639 | -0.00024 | -0.01019 | 0.00071 | -0.09443 | -0.01577 | 0.01008 | 0.00024 | -0.06349 | -0.04966 | -0.03438
[RO-HU] [OPP] TIE 400 kV Nadab-Bekescsaba | BC | -0.08088 | 0.00488 | -0.03869 | 0 | -0.11504 | 0.00011 | 0.00314 | -0.00025 | -5e-05 | -4e-05 | -0.09852 | -0.01981 | 0.01983 | -0.00081 | -0.06684 | -0.09687 | -4e-05 | -0.00694 | -5e-05 | -0.14339 | -0.07686 | -0.00163 | 0.0149 | -0.11238 | -0.06127 | -0.08557
[RO-HU] [OPP] TIE 400 kV Nadab-Bekescsaba | N-1 TIE 400 kV Arad-Sandorfalva | -0.10138 | 0.00795 | -0.03663 | 4e-05 | -0.15706 | 0.00065 | 0.00325 | -0.00092 | 0.00039 | 0.00035 | -0.12963 | -0.01663 | 0.03708 | 0.00075 | -0.08001 | -0.12663 | -0.00018 | -0.01339 | 0.00039 | -0.20239 | -0.08835 | 0.00469 | 0.01512 | -0.15269 | -0.09274 | -0.10795
[RO-HU] [OPP] TIE 400 kV Nadab-Bekescsaba | N-1 TIE 400 kV Rosiori-Mukacevo | -0.1324 | 0.0002 | -0.07563 | -0.00011 | -0.1767 | -0.00113 | 0.00411 | 0.00124 | -0.00117 | -0.001 | -0.15573 | -0.0447 | 0.00682 | -0.00509 | -0.11326 | -0.15378 | 0.00031 | 0.00566 | -0.00117 | -0.21813 | -0.12959 | -0.01637 | 0.01619 | -0.17322 | -0.04498 | -0.13908
[RO-HU] [OPP] TIE 400 kV Nadab-Bekescsaba | N-1 TIE 400 kV Portile de Fier-Djerdap | -0.0811 | 0.00497 | -0.03737 | 0 | -0.11799 | 0.00014 | 0.00309 | -0.00029 | -2e-05 | -1e-05 | -0.10004 | -0.01912 | 0.01992 | -0.0007 | -0.06643 | -0.09816 | -4e-05 | -0.00722 | -2e-05 | -0.14983 | -0.0696 | -0.00123 | 0.01477 | -0.11508 | -0.06289 | -0.08579
[RO-HU] [OPP] TIE 400 kV Nadab-Bekescsaba | N-1 OHL 400 kV Iernut-Sibiu Sud | -0.07875 | 0.00496 | -0.03749 | 0 | -0.11213 | 0.00014 | 0.00309 | -0.00029 | -3e-05 | -1e-05 | -0.09598 | -0.01904 | 0.01994 | -0.00071 | -0.06503 | -0.09436 | -4e-05 | -0.00719 | -3e-05 | -0.1403 | -0.07503 | -0.00127 | 0.01478 | -0.10953 | -0.06109 | -0.08334
[RO-HU] [OPP] TIE 400 kV Nadab-Bekescsaba | N-1 TIE 400 kV Resita-Pancevo c2 | -0.08059 | 0.00492 | -0.03784 | 0 | -0.11593 | 0.00013 | 0.00311 | -0.00028 | -4e-05 | -2e-05 | -0.09878 | -0.01935 | 0.01983 | -0.00075 | -0.0663 | -0.09702 | -4e-05 | -0.00709 | -4e-05 | -0.14587 | -0.07505 | -0.00139 | 0.0148 | -0.11317 | -0.06195 | -0.08526
[RO-HU] [OPP] TIE 400 kV Nadab-Bekescsaba | N-1 TIE 400 kV Resita-Pancevo c1 | -0.08059 | 0.00492 | -0.03784 | 0 | -0.11593 | 0.00013 | 0.00311 | -0.00028 | -4e-05 | -2e-05 | -0.09878 | -0.01935 | 0.01983 | -0.00075 | -0.0663 | -0.09702 | -4e-05 | -0.00709 | -4e-05 | -0.14587 | -0.07505 | -0.00139 | 0.0148 | -0.11317 | -0.06195 | -0.08526
[RO-UA] [OPP]TIE 400 kV Rosiori-Mukacevo | BC | 0.12348 | 0.01122 | 0.08853 | 0.00024 | 0.14778 | 0.00298 | -0.00233 | -0.00359 | 0.00268 | 0.00232 | 0.13712 | 0.05967 | 0.03118 | 0.01025 | 0.11128 | 0.13639 | -0.00083 | -0.0302 | 0.00267 | 0.17912 | 0.12638 | 0.03533 | -0.00308 | 0.14582 | -0.03903 | 0.12824
[RO-UA] [OPP]TIE 400 kV Rosiori-Mukacevo | N-1 TIE 400 kV Arad-Sandorfalva | 0.12725 | 0.01066 | 0.08815 | 0.00024 | 0.15552 | 0.00288 | -0.00235 | -0.00347 | 0.0026 | 0.00225 | 0.14285 | 0.05909 | 0.028 | 0.00996 | 0.1137 | 0.14187 | -0.0008 | -0.02901 | 0.00259 | 0.18998 | 0.12849 | 0.03416 | -0.00313 | 0.15324 | -0.03324 | 0.13236
[RO-UA] [OPP]TIE 400 kV Rosiori-Mukacevo | N-1 TIE 400 kV Nadab-Bekescsaba | 0.14113 | 0.01016 | 0.09698 | 0.00024 | 0.1729 | 0.00295 | -0.00302 | -0.00354 | 0.00269 | 0.00233 | 0.15863 | 0.064 | 0.02685 | 0.01043 | 0.12587 | 0.15754 | -0.00082 | -0.02869 | 0.00268 | 0.21042 | 0.14316 | 0.03568 | -0.00634 | 0.17036 | -0.02566 | 0.14692
[RO-UA] [OPP]TIE 400 kV Rosiori-Mukacevo | N-1 TIE 400 kV Portile de Fier-Djerdap | 0.12362 | 0.01117 | 0.0877 | 0.00024 | 0.14964 | 0.00296 | -0.0023 | -0.00357 | 0.00266 | 0.0023 | 0.13808 | 0.05923 | 0.03112 | 0.01018 | 0.11102 | 0.1372 | -0.00082 | -0.03002 | 0.00265 | 0.18319 | 0.12179 | 0.03507 | -0.003 | 0.14753 | -0.03801 | 0.12838
[RO-UA] [OPP]TIE 400 kV Rosiori-Mukacevo | N-1 OHL 400 kV Iernut-Sibiu Sud | 0.09757 | 0.01029 | 0.0739 | 0.00021 | 0.11233 | 0.00262 | -0.00178 | -0.00317 | 0.00235 | 0.00203 | 0.10614 | 0.05031 | 0.02977 | 0.00892 | 0.08926 | 0.10588 | -0.00073 | -0.02709 | 0.00234 | 0.14153 | 0.10409 | 0.03093 | -0.00163 | 0.11117 | -0.04116 | 0.10111
[RO-UA] [OPP]TIE 400 kV Rosiori-Mukacevo | N-1 OHL 400 kV Mintia-Arad | 0.12898 | 0.01103 | 0.09058 | 0.00024 | 0.15661 | 0.00298 | -0.00246 | -0.00359 | 0.00269 | 0.00232 | 0.14428 | 0.06079 | 0.02997 | 0.0103 | 0.1156 | 0.14334 | -0.00083 | -0.02996 | 0.00268 | 0.19005 | 0.13028 | 0.03542 | -0.0036 | 0.15439 | -0.03532 | 0.13406
[RO-UA] [OPP]TIE 400 kV Rosiori-Mukacevo | N-1 OHL 400 kV Sibiu Sud-Mintia | 0.12698 | 0.01107 | 0.08957 | 0.00024 | 0.15401 | 0.00297 | -0.00241 | -0.00358 | 0.00268 | 0.00232 | 0.14192 | 0.06023 | 0.03036 | 0.01026 | 0.11392 | 0.141 | -0.00083 | -0.02997 | 0.00267 | 0.18654 | 0.12808 | 0.03529 | -0.0034 | 0.15184 | -0.03606 | 0.13194
[RO-UA] [OPP]TIE 400 kV Rosiori-Mukacevo | N-1 OHL 400 kV Arefu-Sibiu Sud | 0.11508 | 0.0111 | 0.08437 | 0.00024 | 0.13659 | 0.0029 | -0.00216 | -0.0035 | 0.00261 | 0.00225 | 0.12689 | 0.05709 | 0.03143 | 0.00993 | 0.10433 | 0.12623 | -0.00081 | -0.02961 | 0.00259 | 0.1693 | 0.11979 | 0.03432 | -0.00256 | 0.13494 | -0.03945 | 0.11936
[RO-UA] [OPP]TIE 400 kV Rosiori-Mukacevo | N-1 TIE 400 kV Resita-Pancevo c2 | 0.12333 | 0.0112 | 0.08812 | 0.00024 | 0.14822 | 0.00297 | -0.00232 | -0.00358 | 0.00267 | 0.00231 | 0.13725 | 0.05945 | 0.03118 | 0.01022 | 0.11101 | 0.13646 | -0.00083 | -0.03013 | 0.00266 | 0.18033 | 0.12549 | 0.03521 | -0.00304 | 0.14621 | -0.0387 | 0.12809
[RO-UA] [OPP]TIE 400 kV Rosiori-Mukacevo | N-1 OHL 400 kV Arefu-Tantareni | 0.11764 | 0.01112 | 0.08557 | 0.00024 | 0.1406 | 0.00292 | -0.00221 | -0.00352 | 0.00263 | 0.00227 | 0.13014 | 0.05782 | 0.03129 | 0.01002 | 0.10642 | 0.12938 | -0.00081 | -0.02974 | 0.00261 | 0.17449 | 0.12166 | 0.03459 | -0.00273 | 0.13883 | -0.03841 | 0.12205
[RO-UA] [OPP]TIE 400 kV Rosiori-Mukacevo | N-1 TIE 400 kV Resita-Pancevo c1 | 0.12333 | 0.0112 | 0.08812 | 0.00024 | 0.14822 | 0.00297 | -0.00232 | -0.00358 | 0.00267 | 0.00231 | 0.13725 | 0.05945 | 0.03118 | 0.01022 | 0.11101 | 0.13646 | -0.00083 | -0.03013 | 0.00266 | 0.18033 | 0.12549 | 0.03521 | -0.00304 | 0.14621 | -0.0387 | 0.12809
[RO-RS] [OPP] TIE 400 kV Resita-Pancevo c2 | BC | 0.00776 | 0.00104 | 0.02247 | 4e-05 | -0.02356 | 0.00047 | -0.00084 | -0.00055 | 0.00045 | 0.00038 | -0.00687 | 0.01215 | -3e-05 | 0.0018 | 0.01419 | -0.00405 | -0.00013 | -0.00397 | 0.00044 | -0.06544 | 0.04794 | 0.00622 | -0.00254 | -0.02076 | -0.01807 | 0.00829
[RO-RS] [OPP] TIE 400 kV Resita-Pancevo c2 | N-1 TIE 400 kV Arad-Sandorfalva | 0.00626 | 0.00127 | 0.02262 | 4e-05 | -0.02664 | 0.00051 | -0.00083 | -0.0006 | 0.00048 | 0.00041 | -0.00916 | 0.01238 | 0.00124 | 0.00192 | 0.01322 | -0.00623 | -0.00014 | -0.00445 | 0.00048 | -0.06977 | 0.0471 | 0.00668 | -0.00252 | -0.02372 | -0.02038 | 0.00665
[RO-RS] [OPP] TIE 400 kV Resita-Pancevo c2 | N-1 TIE 400 kV Nadab-Bekescsaba | 0.00477 | 0.00122 | 0.02104 | 4e-05 | -0.02781 | 0.00047 | -0.00072 | -0.00056 | 0.00044 | 0.00038 | -0.01051 | 0.01142 | 0.0007 | 0.00177 | 0.01172 | -0.00763 | -0.00013 | -0.00423 | 0.00044 | -0.07074 | 0.0451 | 0.00616 | -0.00199 | -0.02491 | -0.02033 | 0.00513
[RO-RS] [OPP] TIE 400 kV Resita-Pancevo c2 | N-1 TIE 400 kV Portile de Fier-Djerdap | 0.00654 | 0.00151 | 0.02974 | 5e-05 | -0.03983 | 0.00064 | -0.00109 | -0.00075 | 0.00061 | 0.00052 | -0.01527 | 0.01598 | 0.00047 | 0.00243 | 0.01642 | -0.01116 | -0.00018 | -0.00552 | 0.0006 | -0.10101 | 0.08806 | 0.00844 | -0.00324 | -0.03568 | -0.02705 | 0.00709
[RO-RS] [OPP] TIE 400 kV Resita-Pancevo c2 | N-1 OHL 400 kV Iernut-Sibiu Sud | 0.00602 | 0.00098 | 0.02149 | 4e-05 | -0.02594 | 0.00045 | -0.0008 | -0.00052 | 0.00042 | 0.00037 | -0.00895 | 0.01152 | -0.00012 | 0.00171 | 0.01271 | -0.0061 | -0.00012 | -0.00376 | 0.00042 | -0.06797 | 0.04645 | 0.00592 | -0.00244 | -0.02309 | -0.01821 | 0.00646
[RO-RS] [OPP] TIE 400 kV Resita-Pancevo c2 | N-1 OHL 400 kV Mintia-Arad | 0.00584 | 0.00111 | 0.02176 | 4e-05 | -0.02664 | 0.00047 | -0.00079 | -0.00055 | 0.00044 | 0.00038 | -0.00937 | 0.01176 | 0.00039 | 0.00178 | 0.01268 | -0.00648 | -0.00013 | -0.00406 | 0.00044 | -0.06925 | 0.04658 | 0.00619 | -0.00236 | -0.02375 | -0.01937 | 0.00626
[RO-RS] [OPP] TIE 400 kV Resita-Pancevo c2 | N-1 OHL 220 kV Portile de Fier-Resita c2 | 0.00861 | 0.00103 | 0.02278 | 4e-05 | -0.02221 | 0.00047 | -0.00086 | -0.00055 | 0.00045 | 0.00039 | -0.00575 | 0.01234 | -0.00013 | 0.00182 | 0.01485 | -0.00296 | -0.00013 | -0.00398 | 0.00045 | -0.06242 | 0.04865 | 0.00626 | -0.00259 | -0.01946 | -0.01772 | 0.00918
[RO-RS] [OPP] TIE 400 kV Resita-Pancevo c2 | N-1 OHL 220 kV Portile de Fier-Resita c1 | 0.00861 | 0.00103 | 0.02278 | 4e-05 | -0.02221 | 0.00047 | -0.00086 | -0.00055 | 0.00045 | 0.00039 | -0.00575 | 0.01234 | -0.00013 | 0.00182 | 0.01485 | -0.00296 | -0.00013 | -0.00398 | 0.00045 | -0.06242 | 0.04865 | 0.00626 | -0.00259 | -0.01946 | -0.01772 | 0.00918
[RO-RS] [OPP] TIE 400 kV Resita-Pancevo c2 | N-1 OHL 220 kV Resita-Timisoara c2 | 0.00501 | 0.00102 | 0.02057 | 4e-05 | -0.02629 | 0.00044 | -0.00075 | -0.00051 | 0.00042 | 0.00036 | -0.00972 | 0.01106 | 0.00025 | 0.00167 | 0.01168 | -0.00694 | -0.00012 | -0.00378 | 0.00041 | -0.06917 | 0.04375 | 0.00581 | -0.00226 | -0.0235 | -0.01823 | 0.00538
[RO-RS] [OPP] TIE 400 kV Resita-Pancevo c2 | N-1 OHL 220 kV Resita-Timisoara c1 | 0.00501 | 0.00102 | 0.02057 | 4e-05 | -0.02629 | 0.00044 | -0.00075 | -0.00051 | 0.00042 | 0.00036 | -0.00972 | 0.01106 | 0.00025 | 0.00167 | 0.01168 | -0.00694 | -0.00012 | -0.00378 | 0.00041 | -0.06917 | 0.04375 | 0.00581 | -0.00226 | -0.0235 | -0.01823 | 0.00538
[RO-RS] [OPP] TIE 400 kV Resita-Pancevo c2 | N-1 TRA 400/220 kV AT3 Arad | 0.00357 | 0.00107 | 0.01993 | 4e-05 | -0.02838 | 0.00044 | -0.00072 | -0.00051 | 0.00041 | 0.00036 | -0.01149 | 0.01072 | 0.00056 | 0.00165 | 0.0105 | -0.00869 | -0.00012 | -0.00382 | 0.00041 | -0.07184 | 0.0424 | 0.00576 | -0.00211 | -0.02553 | -0.01902 | 0.00385
[RO-RS] [OPP] TIE 400 kV Resita-Pancevo c2 | N-1 OHL 400 kV Djerdap - Drmno | 0.00654 | 0.00151 | 0.02974 | 5e-05 | -0.03983 | 0.00064 | -0.00109 | -0.00075 | 0.00061 | 0.00052 | -0.01527 | 0.01598 | 0.00047 | 0.00243 | 0.01642 | -0.01116 | -0.00018 | -0.00552 | 0.0006 | -0.10101 | 0.076 | 0.00844 | -0.00324 | -0.03568 | -0.02705 | 0.00709
[RO-RS] [OPP] TIE 400 kV Resita-Pancevo c2 | N-1 OHL 400 kV Djerdap - Bor | 0.00776 | 0.00104 | 0.02247 | 4e-05 | -0.02356 | 0.00047 | -0.00084 | -0.00055 | 0.00045 | 0.00038 | -0.00687 | 0.01215 | -3e-05 | 0.0018 | 0.01419 | -0.00405 | -0.00013 | -0.00397 | 0.00044 | -0.06544 | 0.04794 | 0.00622 | -0.00254 | -0.02076 | -0.01807 | 0.00829
[RO-RS] [OPP] TIE 400 kV Resita-Pancevo c2 | N-1 OHL 400 kV Srbobran – Subotica 3 | 0.01525 | 0.00102 | 0.02911 | 5e-05 | -0.01762 | 0.00056 | -0.00113 | -0.00065 | 0.00054 | 0.00046 | 9e-05 | 0.01571 | -0.00163 | 0.0022 | 0.02149 | 0.00316 | -0.00015 | -0.00447 | 0.00054 | -0.06062 | 0.0594 | 0.00749 | -0.0035 | -0.01468 | -0.01772 | 0.01616
[RO-RS] [OPP] TIE 400 kV Resita-Pancevo c2 | N-1 TIE 400 kV Sandorfalva-Subotica 3 | 0.01964 | 0.00103 | 0.0336 | 5e-05 | -0.01434 | 0.00062 | -0.00134 | -0.00072 | 0.0006 | 0.00052 | 0.00405 | 0.01813 | -0.0027 | 0.00248 | 0.02591 | 0.00725 | -0.00017 | -0.00485 | 0.0006 | -0.05807 | 0.06585 | 0.0084 | -0.00416 | -0.01131 | -0.01773 | 0.0207
[RO-RS] [OPP] TIE 400 kV Resita-Pancevo c2 | N-1 OHL 400 kV Bor 2 – Nis 2 | 0.00705 | 0.00105 | 0.02237 | 4e-05 | -0.02395 | 0.00047 | -0.00083 | -0.00055 | 0.00045 | 0.00038 | -0.00759 | 0.01206 | 0 | 0.0018 | 0.01368 | -0.00488 | -0.00013 | -0.00397 | 0.00044 | -0.06542 | 0.04895 | 0.00621 | -0.00252 | -0.02122 | -0.01811 | 0.00736
[RO-RS] [OPP] TIE 400 kV Resita-Pancevo c2 | N-1 OHL 400 kV Portile de Fier-Resita | 0.01353 | 0.00059 | 0.01801 | 3e-05 | -0.00233 | 0.00034 | -0.00072 | -0.0004 | 0.00033 | 0.00029 | 0.00648 | 0.00994 | -0.00098 | 0.00136 | 0.01594 | 0.00808 | -9e-05 | -0.00269 | 0.00033 | -0.02548 | 0.03887 | 0.00457 | -0.00226 | -0.00092 | -0.00856 | 0.01436
[RO-RS] [OPP] TIE 400 kV Resita-Pancevo c2 | N-1 OHL 400 kV Paks -Sandorfalva | 0.00619 | 0.00119 | 0.02168 | 4e-05 | -0.02548 | 0.00048 | -0.00081 | -0.00057 | 0.00046 | 0.00039 | -0.00865 | 0.01187 | 0.00118 | 0.00183 | 0.01286 | -0.00583 | -0.00013 | -0.00421 | 0.00046 | -0.06762 | 0.04599 | 0.00638 | -0.0025 | -0.02266 | -0.01926 | 0.00661
[RO-RS] [OPP] TIE 400 kV Resita-Pancevo c2 | N-1 TIE 400 kV Resita-Pancevo c1 | 0.01248 | 0.00168 | 0.03614 | 6e-05 | -0.03789 | 0.00075 | -0.00135 | -0.00088 | 0.00072 | 0.00062 | -0.01105 | 0.01954 | -5e-05 | 0.0029 | 0.02282 | -0.00651 | -0.00021 | -0.00639 | 0.00072 | -0.10525 | 0.07711 | 0.01 | -0.00408 | -0.0334 | -0.02906 | 0.01333
[RO-RS] [OPP] TIE 400 kV Resita-Pancevo c1 | BC | 0.00776 | 0.00104 | 0.02247 | 4e-05 | -0.02356 | 0.00047 | -0.00084 | -0.00055 | 0.00045 | 0.00038 | -0.00687 | 0.01215 | -3e-05 | 0.0018 | 0.01419 | -0.00405 | -0.00013 | -0.00397 | 0.00044 | -0.06544 | 0.04794 | 0.00622 | -0.00254 | -0.02076 | -0.01807 | 0.00829
[RO-RS] [OPP] TIE 400 kV Resita-Pancevo c1 | N-1 TIE 400 kV Arad-Sandorfalva | 0.00626 | 0.00127 | 0.02262 | 4e-05 | -0.02664 | 0.00051 | -0.00083 | -0.0006 | 0.00048 | 0.00041 | -0.00916 | 0.01238 | 0.00124 | 0.00192 | 0.01322 | -0.00623 | -0.00014 | -0.00445 | 0.00048 | -0.06977 | 0.0471 | 0.00668 | -0.00252 | -0.02372 | -0.02038 | 0.00665
[RO-RS] [OPP] TIE 400 kV Resita-Pancevo c1 | N-1 TIE 400 kV Nadab-Bekescsaba | 0.00477 | 0.00122 | 0.02104 | 4e-05 | -0.02781 | 0.00047 | -0.00072 | -0.00056 | 0.00044 | 0.00038 | -0.01051 | 0.01142 | 0.0007 | 0.00177 | 0.01172 | -0.00763 | -0.00013 | -0.00423 | 0.00044 | -0.07073 | 0.0451 | 0.00616 | -0.00199 | -0.02491 | -0.02033 | 0.00513
[RO-RS] [OPP] TIE 400 kV Resita-Pancevo c1 | N-1 TIE 400 kV Portile de Fier-Djerdap | 0.00654 | 0.00151 | 0.02974 | 5e-05 | -0.03983 | 0.00064 | -0.00108 | -0.00075 | 0.00061 | 0.00052 | -0.01527 | 0.01597 | 0.00047 | 0.00243 | 0.01642 | -0.01116 | -0.00018 | -0.00552 | 0.0006 | -0.10101 | 0.08806 | 0.00844 | -0.00324 | -0.03568 | -0.02704 | 0.00709
[RO-RS] [OPP] TIE 400 kV Resita-Pancevo c1 | N-1 OHL 400 kV Iernut-Sibiu Sud | 0.00602 | 0.00098 | 0.02149 | 4e-05 | -0.02594 | 0.00045 | -0.0008 | -0.00052 | 0.00042 | 0.00037 | -0.00895 | 0.01152 | -0.00012 | 0.00171 | 0.01271 | -0.0061 | -0.00012 | -0.00376 | 0.00042 | -0.06796 | 0.04644 | 0.00592 | -0.00244 | -0.02309 | -0.01821 | 0.00646
[RO-RS] [OPP] TIE 400 kV Resita-Pancevo c1 | N-1 OHL 400 kV Mintia-Arad | 0.00584 | 0.00111 | 0.02176 | 4e-05 | -0.02664 | 0.00047 | -0.00079 | -0.00055 | 0.00044 | 0.00038 | -0.00937 | 0.01176 | 0.00039 | 0.00178 | 0.01268 | -0.00648 | -0.00013 | -0.00406 | 0.00044 | -0.06925 | 0.04658 | 0.00619 | -0.00236 | -0.02375 | -0.01937 | 0.00626
[RO-RS] [OPP] TIE 400 kV Resita-Pancevo c1 | N-1 OHL 220 kV Portile de Fier-Resita c2 | 0.00861 | 0.00103 | 0.02278 | 4e-05 | -0.02221 | 0.00047 | -0.00086 | -0.00055 | 0.00045 | 0.00039 | -0.00575 | 0.01234 | -0.00013 | 0.00182 | 0.01485 | -0.00296 | -0.00013 | -0.00398 | 0.00045 | -0.06242 | 0.04865 | 0.00626 | -0.00259 | -0.01946 | -0.01772 | 0.00918
[RO-RS] [OPP] TIE 400 kV Resita-Pancevo c1 | N-1 OHL 220 kV Portile de Fier-Resita c1 | 0.00861 | 0.00103 | 0.02278 | 4e-05 | -0.02221 | 0.00047 | -0.00086 | -0.00055 | 0.00045 | 0.00039 | -0.00575 | 0.01234 | -0.00013 | 0.00182 | 0.01485 | -0.00296 | -0.00013 | -0.00398 | 0.00045 | -0.06242 | 0.04865 | 0.00626 | -0.00259 | -0.01946 | -0.01772 | 0.00918
[RO-RS] [OPP] TIE 400 kV Resita-Pancevo c1 | N-1 OHL 220 kV Resita-Timisoara c2 | 0.00501 | 0.00102 | 0.02057 | 4e-05 | -0.02629 | 0.00044 | -0.00075 | -0.00051 | 0.00042 | 0.00036 | -0.00972 | 0.01106 | 0.00025 | 0.00167 | 0.01168 | -0.00694 | -0.00012 | -0.00378 | 0.00041 | -0.06916 | 0.04375 | 0.00581 | -0.00226 | -0.0235 | -0.01823 | 0.00538
[RO-RS] [OPP] TIE 400 kV Resita-Pancevo c1 | N-1 OHL 220 kV Resita-Timisoara c1 | 0.00501 | 0.00102 | 0.02057 | 4e-05 | -0.02629 | 0.00044 | -0.00075 | -0.00051 | 0.00042 | 0.00036 | -0.00972 | 0.01106 | 0.00025 | 0.00167 | 0.01168 | -0.00694 | -0.00012 | -0.00378 | 0.00041 | -0.06916 | 0.04375 | 0.00581 | -0.00226 | -0.0235 | -0.01823 | 0.00538
[RO-RS] [OPP] TIE 400 kV Resita-Pancevo c1 | N-1 TRA 400/220 kV AT3 Arad | 0.00357 | 0.00107 | 0.01993 | 4e-05 | -0.02837 | 0.00044 | -0.00072 | -0.00051 | 0.00041 | 0.00036 | -0.01149 | 0.01072 | 0.00056 | 0.00165 | 0.0105 | -0.00869 | -0.00012 | -0.00382 | 0.00041 | -0.07184 | 0.0424 | 0.00576 | -0.00211 | -0.02553 | -0.01902 | 0.00385
[RO-RS] [OPP] TIE 400 kV Resita-Pancevo c1 | N-1 OHL 400 kV Djerdap - Drmno | 0.00654 | 0.00151 | 0.02974 | 5e-05 | -0.03983 | 0.00064 | -0.00108 | -0.00075 | 0.00061 | 0.00052 | -0.01527 | 0.01597 | 0.00047 | 0.00243 | 0.01642 | -0.01116 | -0.00018 | -0.00552 | 0.0006 | -0.10101 | 0.07599 | 0.00844 | -0.00324 | -0.03568 | -0.02704 | 0.00709
[RO-RS] [OPP] TIE 400 kV Resita-Pancevo c1 | N-1 OHL 400 kV Djerdap - Bor | 0.00776 | 0.00104 | 0.02247 | 4e-05 | -0.02356 | 0.00047 | -0.00084 | -0.00055 | 0.00045 | 0.00038 | -0.00687 | 0.01215 | -3e-05 | 0.0018 | 0.01419 | -0.00405 | -0.00013 | -0.00397 | 0.00044 | -0.06544 | 0.04794 | 0.00622 | -0.00254 | -0.02076 | -0.01807 | 0.00829
[RO-RS] [OPP] TIE 400 kV Resita-Pancevo c1 | N-1 OHL 400 kV Srbobran – Subotica 3 | 0.01525 | 0.00102 | 0.02911 | 5e-05 | -0.01762 | 0.00056 | -0.00113 | -0.00065 | 0.00054 | 0.00046 | 9e-05 | 0.01571 | -0.00163 | 0.0022 | 0.02149 | 0.00316 | -0.00015 | -0.00447 | 0.00054 | -0.06062 | 0.0594 | 0.00749 | -0.0035 | -0.01468 | -0.01772 | 0.01616
[RO-RS] [OPP] TIE 400 kV Resita-Pancevo c1 | N-1 TIE 400 kV Sandorfalva-Subotica 3 | 0.01964 | 0.00103 | 0.03359 | 5e-05 | -0.01434 | 0.00062 | -0.00134 | -0.00072 | 0.0006 | 0.00052 | 0.00405 | 0.01813 | -0.0027 | 0.00248 | 0.02591 | 0.00725 | -0.00017 | -0.00485 | 0.0006 | -0.05807 | 0.06585 | 0.0084 | -0.00416 | -0.01131 | -0.01773 | 0.0207
[RO-RS] [OPP] TIE 400 kV Resita-Pancevo c1 | N-1 OHL 400 kV Bor 2 – Nis 2 | 0.00705 | 0.00105 | 0.02237 | 4e-05 | -0.02395 | 0.00047 | -0.00083 | -0.00055 | 0.00045 | 0.00038 | -0.00759 | 0.01206 | 0 | 0.0018 | 0.01368 | -0.00488 | -0.00013 | -0.00397 | 0.00044 | -0.06542 | 0.04895 | 0.0062 | -0.00252 | -0.02122 | -0.01811 | 0.00736
[RO-RS] [OPP] TIE 400 kV Resita-Pancevo c1 | N-1 OHL 400 kV Portile de Fier-Resita | 0.01352 | 0.00059 | 0.01801 | 3e-05 | -0.00233 | 0.00034 | -0.00072 | -0.0004 | 0.00033 | 0.00028 | 0.00648 | 0.00994 | -0.00098 | 0.00136 | 0.01594 | 0.00808 | -9e-05 | -0.00269 | 0.00033 | -0.02548 | 0.03887 | 0.00457 | -0.00226 | -0.00092 | -0.00856 | 0.01436
[RO-RS] [OPP] TIE 400 kV Resita-Pancevo c1 | N-1 OHL 400 kV Paks -Sandorfalva | 0.00619 | 0.00119 | 0.02168 | 4e-05 | -0.02548 | 0.00048 | -0.00081 | -0.00057 | 0.00046 | 0.00039 | -0.00865 | 0.01187 | 0.00118 | 0.00183 | 0.01285 | -0.00583 | -0.00013 | -0.00421 | 0.00046 | -0.06761 | 0.04599 | 0.00638 | -0.0025 | -0.02266 | -0.01926 | 0.00661
[RO-RS] [OPP] TIE 400 kV Resita-Pancevo c1 | N-1 TIE 400 kV Resita-Pancevo c2 | 0.01248 | 0.00168 | 0.03614 | 6e-05 | -0.03789 | 0.00075 | -0.00135 | -0.00088 | 0.00072 | 0.00062 | -0.01105 | 0.01954 | -5e-05 | 0.0029 | 0.02282 | -0.00651 | -0.00021 | -0.00639 | 0.00072 | -0.10525 | 0.07711 | 0.01 | -0.00408 | -0.03339 | -0.02906 | 0.01333
[RO-BG] [OPP] TIE 400 kV DOBRUDJA- MEDGIDIA SUD | BC | -0.06675 | -0.00171 | -0.0281 | -6e-05 | -0.14335 | -0.00067 | 0.00089 | 0.00079 | -0.00063 | -0.00054 | -0.09274 | -0.01869 | -0.0016 | -0.0025 | -0.05257 | -0.08549 | 0.00019 | 0.00623 | -0.00062 | 0.01699 | -0.02953 | -0.00797 | 0.00198 | -0.13935 | 0.05667 | -0.06792
[RO-BG] [OPP] TIE 400 kV DOBRUDJA- MEDGIDIA SUD | N-1 OHL 400 kV Isaccea - Stupina | -0.06511 | -0.00164 | -0.02728 | -5e-05 | -0.14037 | -0.00064 | 0.00086 | 0.00076 | -0.00061 | -0.00052 | -0.09061 | -0.01815 | -0.00148 | -0.00242 | -0.05122 | -0.08347 | 0.00018 | 0.00601 | -0.0006 | 0.01802 | -0.02847 | -0.00771 | 0.00195 | -0.13645 | 0.05415 | -0.06623
[RO-BG] [OPP] TIE 400 kV DOBRUDJA- MEDGIDIA SUD | N-1 TIE 400 kV MEDGIDIA SUD - VARNA | -0.11602 | -0.00297 | -0.04884 | -0.0001 | -0.2491 | -0.00116 | 0.00154 | 0.00137 | -0.00109 | -0.00094 | -0.16121 | -0.03249 | -0.00277 | -0.00434 | -0.09137 | -0.14859 | 0.00032 | 0.01083 | -0.00108 | 0.02954 | -0.05131 | -0.01385 | 0.00345 | -0.24228 | 0.09848 | -0.11805
[RO-BG] [OPP] TIE 400 kV DOBRUDJA- MEDGIDIA SUD | N-1 OHL 400 kV Cernavoda - Pelicanu | -0.06594 | -0.00177 | -0.02823 | -6e-05 | -0.13965 | -0.00068 | 0.00087 | 0.0008 | -0.00064 | -0.00055 | -0.09108 | -0.01876 | -0.00183 | -0.00253 | -0.05212 | -0.08414 | 0.00019 | 0.00639 | -0.00063 | 0.01151 | -0.03038 | -0.0081 | 0.00192 | -0.13578 | 0.05961 | -0.06716
[RO-BG] [OPP] TIE 400 kV DOBRUDJA- MEDGIDIA SUD | N-1 OHL 400 kV Gura Ialomitei - Bucuresti Sud | -0.06591 | -0.00178 | -0.02826 | -6e-05 | -0.13936 | -0.00068 | 0.00087 | 0.00081 | -0.00064 | -0.00055 | -0.09098 | -0.01879 | -0.00185 | -0.00253 | -0.05212 | -0.08406 | 0.00019 | 0.00642 | -0.00063 | 0.01092 | -0.03049 | -0.00812 | 0.00191 | -0.1355 | 0.05996 | -0.06713
[RO-BG] [OPP] TIE 400 kV DOBRUDJA- MEDGIDIA SUD | N-1 OHL 400 kV Gutinas – Smardan | -0.06473 | -0.00182 | -0.02774 | -6e-05 | -0.13733 | -0.00068 | 0.00084 | 0.0008 | -0.00063 | -0.00055 | -0.08946 | -0.01849 | -0.00206 | -0.00251 | -0.05116 | -0.08261 | 0.00019 | 0.00646 | -0.00063 | 0.01362 | -0.02948 | -0.00806 | 0.00176 | -0.13352 | 0.06329 | -0.0659
[RO-BG] [OPP] TIE 400 kV DOBRUDJA- MEDGIDIA SUD | N-1 TIE 400 kV Resita-Pancevo c2 | -0.06681 | -0.00171 | -0.02827 | -6e-05 | -0.14318 | -0.00067 | 0.00089 | 0.00079 | -0.00063 | -0.00054 | -0.09269 | -0.01878 | -0.0016 | -0.00251 | -0.05267 | -0.08546 | 0.00019 | 0.00626 | -0.00063 | 0.01747 | -0.02988 | -0.00802 | 0.002 | -0.1392 | 0.0568 | -0.06798
[RO-BG] [OPP] TIE 400 kV DOBRUDJA- MEDGIDIA SUD | N-1 TIE 400 kV Resita-Pancevo c1 | -0.06681 | -0.00171 | -0.02827 | -6e-05 | -0.14318 | -0.00067 | 0.00089 | 0.00079 | -0.00063 | -0.00054 | -0.09269 | -0.01878 | -0.0016 | -0.00251 | -0.05267 | -0.08546 | 0.00019 | 0.00626 | -0.00063 | 0.01747 | -0.02988 | -0.00802 | 0.002 | -0.1392 | 0.0568 | -0.06798
[RO-BG] [OPP] TIE 400 kV MEDGIDIA SUD - VARNA | BC | -0.0689 | -0.00176 | -0.029 | -6e-05 | -0.14788 | -0.00069 | 0.00091 | 0.00081 | -0.00065 | -0.00056 | -0.09574 | -0.01929 | -0.00165 | -0.00258 | -0.05426 | -0.08824 | 0.00019 | 0.00643 | -0.00064 | 0.01754 | -0.03047 | -0.00823 | 0.00205 | -0.14394 | 0.05848 | -0.0701
[RO-BG] [OPP] TIE 400 kV MEDGIDIA SUD - VARNA | N-1 OHL 400 kV Isaccea - Rahman | -0.06734 | -0.0017 | -0.02822 | -6e-05 | -0.14504 | -0.00067 | 0.00089 | 0.00079 | -0.00063 | -0.00054 | -0.09371 | -0.01877 | -0.00154 | -0.0025 | -0.05298 | -0.08633 | 0.00019 | 0.00622 | -0.00062 | 0.01851 | -0.02946 | -0.00798 | 0.00202 | -0.14118 | 0.05609 | -0.06849
[RO-BG] [OPP] TIE 400 kV MEDGIDIA SUD - VARNA | N-1 TIE 400 kV DOBRUDJA- MEDGIDIA SUD | -0.11706 | -0.00299 | -0.04928 | -0.0001 | -0.2513 | -0.00117 | 0.00155 | 0.00138 | -0.0011 | -0.00095 | -0.16265 | -0.03278 | -0.0028 | -0.00438 | -0.09218 | -0.14992 | 0.00033 | 0.01093 | -0.00109 | 0.0298 | -0.05177 | -0.01398 | 0.00348 | -0.24448 | 0.09936 | -0.1191
[RO-BG] [OPP] TIE 400 kV MEDGIDIA SUD - VARNA | N-1 OHL 400 kV Cernavoda - Pelicanu | -0.06806 | -0.00183 | -0.02913 | -6e-05 | -0.14406 | -0.0007 | 0.0009 | 0.00083 | -0.00066 | -0.00057 | -0.09403 | -0.01936 | -0.00188 | -0.00261 | -0.0538 | -0.08685 | 0.0002 | 0.0066 | -0.00065 | 0.01188 | -0.03134 | -0.00836 | 0.00198 | -0.14025 | 0.06152 | -0.06931
[RO-BG] [OPP] TIE 400 kV MEDGIDIA SUD - VARNA | N-1 OHL 400 kV Gura Ialomitei - Bucuresti Sud | -0.06803 | -0.00184 | -0.02917 | -6e-05 | -0.14376 | -0.0007 | 0.0009 | 0.00083 | -0.00066 | -0.00057 | -0.09392 | -0.01939 | -0.00191 | -0.00262 | -0.05379 | -0.08677 | 0.0002 | 0.00662 | -0.00066 | 0.01127 | -0.03147 | -0.00838 | 0.00197 | -0.13996 | 0.06188 | -0.06928
[RO-BG] [OPP] TIE 400 kV MEDGIDIA SUD - VARNA | N-1 OHL 400 kV Gutinas – Smardan | -0.06681 | -0.00188 | -0.02863 | -6e-05 | -0.14166 | -0.0007 | 0.00086 | 0.00083 | -0.00065 | -0.00056 | -0.09236 | -0.01909 | -0.00213 | -0.00259 | -0.0528 | -0.08527 | 0.00019 | 0.00667 | -0.00065 | 0.01405 | -0.03042 | -0.00832 | 0.00182 | -0.13792 | 0.06532 | -0.06801
[RO-BG] [OPP] TIE 400 kV MEDGIDIA SUD - VARNA | N-1 OHL 400 kV Medgidia Sud - Stupina | -0.0672 | -0.00169 | -0.02815 | -6e-05 | -0.1448 | -0.00066 | 0.00089 | 0.00079 | -0.00063 | -0.00054 | -0.09354 | -0.01873 | -0.00153 | -0.00249 | -0.05286 | -0.08616 | 0.00019 | 0.0062 | -0.00062 | 0.01859 | -0.02937 | -0.00796 | 0.00201 | -0.14094 | 0.05588 | -0.06836
[RO-BG] [OPP] TIE 400 kV MEDGIDIA SUD - VARNA | N-1 OHL 400 kV Cernavodă - Medgidia Sud | -0.06258 | -0.00174 | -0.02703 | -6e-05 | -0.13143 | -0.00065 | 0.00083 | 0.00078 | -0.00061 | -0.00053 | -0.08617 | -0.01797 | -0.00189 | -0.00244 | -0.04956 | -0.07969 | 0.00018 | 0.00621 | -0.00061 | 0.00837 | -0.02942 | -0.00781 | 0.00178 | -0.12798 | 0.05897 | -0.06375
[RO-BG] [OPP] TIE 400 kV MEDGIDIA SUD - VARNA | N-1 TIE 400 kV Resita-Pancevo c2 | -0.06896 | -0.00177 | -0.02917 | -6e-05 | -0.1477 | -0.00069 | 0.00092 | 0.00082 | -0.00065 | -0.00056 | -0.09569 | -0.01938 | -0.00165 | -0.00259 | -0.05436 | -0.08821 | 0.00019 | 0.00646 | -0.00065 | 0.01803 | -0.03083 | -0.00827 | 0.00207 | -0.14378 | 0.05862 | -0.07016
[RO-BG] [OPP] TIE 400 kV MEDGIDIA SUD - VARNA | N-1 TIE 400 kV Resita-Pancevo c1 | -0.06896 | -0.00177 | -0.02917 | -6e-05 | -0.1477 | -0.00069 | 0.00092 | 0.00082 | -0.00065 | -0.00056 | -0.09569 | -0.01938 | -0.00165 | -0.00259 | -0.05436 | -0.08821 | 0.00019 | 0.00646 | -0.00065 | 0.01803 | -0.03083 | -0.00827 | 0.00207 | -0.14378 | 0.05862 | -0.07016
[RO-RO] [OPP] OHL 400 kV Arad-Nadab | N-1 TIE 400 kV Arad-Sandorfalva | 0.10809 | -0.00151 | 0.05601 | 6e-05 | 0.14664 | 0.00059 | -0.003 | -0.00062 | 0.00067 | 0.00057 | 0.12879 | 0.03194 | -0.01484 | 0.00305 | 0.09096 | 0.12719 | -0.00016 | -0.00144 | 0.00066 | 0.18433 | 0.10946 | 0.00909 | -0.01121 | 0.14356 | 0.04344 | 0.11417
[RO-RO] [OPP] OHL 400 kV Arad-Nadab | N-1 TIE 400 kV Resita-Pancevo c2 | 0.08448 | 0.00196 | 0.0576 | 0.0001 | 0.09956 | 0.00119 | -0.00284 | -0.00136 | 0.00116 | 0.00099 | 0.09358 | 0.03515 | 0.00482 | 0.00477 | 0.07548 | 0.09342 | -0.00033 | -0.00866 | 0.00115 | 0.11931 | 0.09477 | 0.01608 | -0.01087 | 0.09833 | 0.00819 | 0.0884
[RO-RO] [OPP] OHL 400 kV Mintia-Arad | BC | 0.06473 | -0.00232 | 0.02408 | 1e-05 | 0.10392 | 0 | -0.00153 | 6e-05 | 8e-05 | 6e-05 | 0.08421 | 0.01317 | -0.01417 | 0.00062 | 0.05091 | 0.08185 | 0 | 0.00283 | 8e-05 | 0.12866 | 0.04596 | 0.00104 | -0.00602 | 0.10081 | 0.04374 | 0.06847
[RO-RO] [OPP] OHL 400 kV Mintia-Arad | N-1 TIE 400 kV Rosiori-Mukacevo | 0.07544 | -0.00135 | 0.03176 | 3e-05 | 0.11674 | 0.00026 | -0.00174 | -0.00025 | 0.00031 | 0.00026 | 0.09611 | 0.01835 | -0.01147 | 0.00151 | 0.06056 | 0.09369 | -7e-05 | 0.00021 | 0.00031 | 0.1442 | 0.05692 | 0.00411 | -0.00629 | 0.11346 | 0.04035 | 0.0796
[RO-RO] [OPP] OHL 400 kV Mintia-Arad | N-1 TIE 400 kV Portile de Fier-Djerdap | 0.06495 | -0.0024 | 0.02275 | 0 | 0.10689 | -3e-05 | -0.00149 | 0.0001 | 5e-05 | 4e-05 | 0.08575 | 0.01247 | -0.01426 | 0.0005 | 0.0505 | 0.08315 | 1e-05 | 0.00312 | 5e-05 | 0.13515 | 0.03863 | 0.00063 | -0.0059 | 0.10353 | 0.04538 | 0.06869
[RO-RO] [OPP] OHL 400 kV Mintia-Arad | N-1 OHL 400 kV Iernut-Sibiu Sud | 0.08673 | -0.00152 | 0.0365 | 3e-05 | 0.13402 | 0.0003 | -0.002 | -0.0003 | 0.00036 | 0.00031 | 0.11052 | 0.02113 | -0.01298 | 0.00175 | 0.0696 | 0.10776 | -8e-05 | 0.00019 | 0.00036 | 0.16059 | 0.06489 | 0.00477 | -0.00726 | 0.13024 | 0.04555 | 0.09152
[RO-RO] [OPP] OHL 400 kV Mintia-Arad | N-1 OHL 220 kV Portile de Fier-Resita 1&2 | 0.06587 | -0.00233 | 0.02449 | 1e-05 | 0.10574 | 0 | -0.00156 | 6e-05 | 8e-05 | 7e-05 | 0.08572 | 0.01343 | -0.0143 | 0.00064 | 0.05179 | 0.08332 | 0 | 0.00283 | 8e-05 | 0.13272 | 0.04691 | 0.0011 | -0.0061 | 0.10256 | 0.04421 | 0.06968
[RO-RO] [OPP] OHL 400 kV Mintia-Arad | N-1 OHL 220 kV Resita-Timisoara 1&2 | 0.06991 | -0.00228 | 0.02767 | 1e-05 | 0.10907 | 5e-05 | -0.00169 | 0 | 0.00014 | 0.00011 | 0.08957 | 0.01523 | -0.01469 | 0.00086 | 0.05564 | 0.08731 | -1e-05 | 0.00246 | 0.00014 | 0.13568 | 0.05387 | 0.00181 | -0.00655 | 0.10596 | 0.04404 | 0.07396
[RO-RO] [OPP] OHL 400 kV Mintia-Arad | N-1 OHL 220 kV Urechesti-Targu Jiu Nord | 0.05821 | -0.00235 | 0.02078 | 0 | 0.09512 | -5e-05 | -0.00138 | 0.00012 | 3e-05 | 2e-05 | 0.07635 | 0.01119 | -0.0137 | 0.00039 | 0.04547 | 0.07407 | 2e-05 | 0.00317 | 3e-05 | 0.11764 | 0.03996 | 0.00034 | -0.00553 | 0.09222 | 0.04246 | 0.06159
[RO-RO] [OPP] OHL 400 kV Mintia-Arad | N-1 OHL 220 kV Paroseni-Targu Jiu Nord | 0.05821 | -0.00235 | 0.02078 | 0 | 0.09512 | -5e-05 | -0.00138 | 0.00012 | 3e-05 | 2e-05 | 0.07635 | 0.01119 | -0.0137 | 0.00039 | 0.04547 | 0.07407 | 2e-05 | 0.00317 | 3e-05 | 0.11764 | 0.03996 | 0.00034 | -0.00553 | 0.09222 | 0.04246 | 0.06159
[RO-RO] [OPP] OHL 400 kV Mintia-Arad | N-1 TRA 400/220 kV AT3 Arad | 0.07394 | -0.00238 | 0.02967 | 1e-05 | 0.11452 | 7e-05 | -0.0018 | -2e-05 | 0.00015 | 0.00013 | 0.09439 | 0.01633 | -0.01548 | 0.00095 | 0.05902 | 0.09207 | -2e-05 | 0.0025 | 0.00015 | 0.14276 | 0.05815 | 0.00205 | -0.00695 | 0.11129 | 0.04582 | 0.07824
[RO-RO] [OPP] OHL 400 kV Mintia-Arad | N-1 TIE 400 kV Resita-Pancevo c2 | 0.0646 | -0.00234 | 0.02371 | 1e-05 | 0.1043 | -1e-05 | -0.00152 | 7e-05 | 7e-05 | 6e-05 | 0.08432 | 0.01297 | -0.01417 | 0.00059 | 0.05068 | 0.08192 | 0 | 0.0029 | 7e-05 | 0.12972 | 0.04518 | 0.00094 | -0.00598 | 0.10114 | 0.04403 | 0.06834
[RO-RO] [OPP] OHL 400 kV Mintia-Arad | N-1 TIE 400 kV Resita-Pancevo c1 | 0.0646 | -0.00234 | 0.02371 | 1e-05 | 0.1043 | -1e-05 | -0.00152 | 7e-05 | 7e-05 | 6e-05 | 0.08432 | 0.01297 | -0.01417 | 0.00059 | 0.05068 | 0.08192 | 0 | 0.0029 | 7e-05 | 0.12972 | 0.04518 | 0.00094 | -0.00598 | 0.10114 | 0.04403 | 0.06834
[RO-RO] [OPP] OHL 400 kV Sibiu Sud-Mintia | N-1 TIE 400 kV Rosiori-Mukacevo | 0.05747 | -0.00128 | 0.02084 | 1e-05 | 0.09697 | 0.00011 | -0.00123 | -9e-05 | 0.00016 | 0.00013 | 0.07639 | 0.01215 | -0.0091 | 0.00084 | 0.04474 | 0.07376 | -3e-05 | 0.00099 | 0.00016 | 0.11574 | 0.03278 | 0.00205 | -0.00457 | 0.0939 | 0.03837 | 0.06051
[RO-RO] [OPP] OHL 400 kV Sibiu Sud-Mintia | N-1 TIE 400 kV Resita-Pancevo c2 | 0.04849 | -0.0021 | 0.01442 | 0 | 0.0862 | -0.00011 | -0.00106 | 0.00017 | -4e-05 | -3e-05 | 0.06641 | 0.00782 | -0.01137 | 0.0001 | 0.03665 | 0.06384 | 3e-05 | 0.00318 | -4e-05 | 0.10266 | 0.02362 | -0.00052 | -0.00435 | 0.08328 | 0.0412 | 0.05119
[RO-RO] [OPP] OHL 400 kV Iernut-Sibiu Sud | N-1 TIE 400 kV Rosiori-Mukacevo | -0.04405 | 0.00059 | -0.01881 | -2e-05 | -0.06711 | -0.00019 | 0.00102 | 0.00019 | -0.00021 | -0.00018 | -0.05606 | -0.01107 | 0.00551 | -0.00099 | -0.03539 | -0.05479 | 5e-05 | 0.00031 | -0.00021 | -0.06393 | -0.0314 | -0.00284 | 0.00372 | -0.06517 | -0.01949 | -0.04649
[RO-RO] [OPP] OHL 400 kV Iernut-Sibiu Sud | N-1 TIE 400 kV Resita-Pancevo c2 | -0.08382 | -0.00302 | -0.04713 | -0.0001 | -0.11508 | -0.00114 | 0.00176 | 0.00135 | -0.00107 | -0.00093 | -0.10041 | -0.03019 | -0.00456 | -0.00428 | -0.07114 | -0.09886 | 0.00032 | 0.01002 | -0.00107 | -0.12251 | -0.07164 | -0.01417 | 0.00468 | -0.11248 | -0.0071 | -0.08779
[RO-RO] [OPP] OHL 400 kV Iernut-Gadalin | N-1 TIE 400 kV Resita-Pancevo c2 | 0.07739 | 0.00286 | 0.04374 | 9e-05 | 0.10799 | 0.00107 | -0.00163 | -0.00126 | 0.001 | 0.00087 | 0.09288 | 0.02805 | 0.0045 | 0.004 | 0.06574 | 0.0912 | -0.0003 | -0.00938 | 0.001 | 0.13336 | 0.06631 | 0.01325 | -0.00433 | 0.10558 | 0.01015 | 0.08093
[RO-RO] [OPP] OHL 400 kV Rosiori-Gadalin | BC | -0.07862 | -0.00315 | -0.04546 | -0.0001 | -0.10811 | -0.00114 | 0.00166 | 0.00134 | -0.00107 | -0.00092 | -0.09361 | -0.02921 | -0.00539 | -0.00423 | -0.06716 | -0.09205 | 0.00032 | 0.01012 | -0.00106 | -0.13384 | -0.06914 | -0.01406 | 0.00433 | -0.1058 | -0.00803 | -0.08219
[RO-RO] [OPP] OHL 400 kV Rosiori-Gadalin | N-1 OHL 400 kV Mintia-Arad | -0.09338 | -0.00262 | -0.05096 | -0.0001 | -0.13182 | -0.00114 | 0.00201 | 0.00133 | -0.00108 | -0.00093 | -0.11282 | -0.03221 | -0.00216 | -0.00437 | -0.07878 | -0.11072 | 0.00032 | 0.00947 | -0.00108 | -0.16318 | -0.07962 | -0.01429 | 0.0057 | -0.12879 | -0.01801 | -0.0978
[RO-RO] [OPP] OHL 400 kV Rosiori-Gadalin | N-1 TIE 400 kV Resita-Pancevo c2 | -0.07852 | -0.00313 | -0.04519 | -0.0001 | -0.1084 | -0.00113 | 0.00165 | 0.00134 | -0.00106 | -0.00091 | -0.0937 | -0.02906 | -0.00539 | -0.0042 | -0.06699 | -0.0921 | 0.00031 | 0.01007 | -0.00105 | -0.13464 | -0.06855 | -0.01398 | 0.00429 | -0.10605 | -0.00825 | -0.08208
[RO-RO] [OPP] OHL 400 kV Rosiori-Gadalin | N-1 TIE 400 kV Resita-Pancevo c1 | -0.07852 | -0.00313 | -0.04519 | -0.0001 | -0.1084 | -0.00113 | 0.00165 | 0.00134 | -0.00106 | -0.00091 | -0.0937 | -0.02906 | -0.00539 | -0.0042 | -0.06699 | -0.0921 | 0.00031 | 0.01007 | -0.00105 | -0.13464 | -0.06855 | -0.01398 | 0.00429 | -0.10605 | -0.00825 | -0.08208
[RO-RO] [OPP] OHL 400 kV Arefu-Tantareni | BC | -0.06435 | -0.00113 | -0.03271 | -6e-05 | -0.07928 | -0.00064 | 0.00132 | 0.00075 | -0.00063 | -0.00054 | -0.07705 | -0.02039 | 0.00124 | -0.00256 | -0.05361 | -0.07728 | 0.00018 | 0.0051 | -0.00062 | -0.0511 | -0.05209 | -0.00819 | 0.00388 | -0.07712 | 0.00685 | -0.06835
[RO-RO] [OPP] OHL 400 kV Arefu-Tantareni | N-1 OHL 400 kV Brasov - Sibiu Sud | -0.07637 | -0.00109 | -0.03783 | -6e-05 | -0.10075 | -0.00071 | 0.00158 | 0.00082 | -0.0007 | -0.0006 | -0.09291 | -0.02352 | 0.00223 | -0.00289 | -0.06321 | -0.09238 | 0.0002 | 0.00541 | -0.0007 | -0.07674 | -0.05975 | -0.00916 | 0.0048 | -0.098 | -0.00293 | -0.08085
[RO-RO] [OPP] OHL 400 kV Arefu-Tantareni | N-1 TIE 400 kV Rosiori-Mukacevo | -0.05292 | -9e-05 | -0.02451 | -3e-05 | -0.0656 | -0.00037 | 0.0011 | 0.00041 | -0.00038 | -0.00032 | -0.06436 | -0.01487 | 0.00412 | -0.00162 | -0.04331 | -0.06465 | 0.0001 | 0.00231 | -0.00038 | -0.03453 | -0.04039 | -0.00492 | 0.0036 | -0.06362 | 0.00323 | -0.05648
[RO-RO] [OPP] OHL 400 kV Arefu-Tantareni | N-1 OHL 400 kV Mintia-Arad | -0.0563 | -0.00142 | -0.02972 | -6e-05 | -0.06637 | -0.00064 | 0.00113 | 0.00075 | -0.00062 | -0.00053 | -0.06659 | -0.01875 | -0.00052 | -0.00249 | -0.04728 | -0.06711 | 0.00018 | 0.00545 | -0.00061 | -0.03512 | -0.04638 | -0.00807 | 0.00313 | -0.0646 | 0.01228 | -0.05984
[RO-RO] [OPP] OHL 400 kV Arefu-Tantareni | N-1 OHL 400 kV Sibiu Sud-Mintia | -0.05362 | -0.00159 | -0.02952 | -6e-05 | -0.06021 | -0.00067 | 0.00108 | 0.00078 | -0.00063 | -0.00055 | -0.06236 | -0.01866 | -0.00128 | -0.00254 | -0.0455 | -0.06316 | 0.00019 | 0.00581 | -0.00063 | -0.02838 | -0.04687 | -0.00831 | 0.00292 | -0.0587 | 0.01596 | -0.05702
[RO-RO] [OPP] OHL 400 kV Arefu-Tantareni | N-1 OHL 400 kV Tantareni-Urechesti | -0.07282 | -0.00102 | -0.03335 | -6e-05 | -0.09529 | -0.00064 | 0.00137 | 0.00074 | -0.00062 | -0.00054 | -0.09019 | -0.02108 | 0.00179 | -0.00257 | -0.05917 | -0.09002 | 0.00018 | 0.00495 | -0.00062 | -0.04328 | -0.04641 | -0.0081 | 0.00405 | -0.09226 | 0.00478 | -0.07739
[RO-RO] [OPP] OHL 400 kV Arefu-Tantareni | N-1 OHL 220 kV Portile de Fier-Resita 1&2 | -0.06564 | -0.00111 | -0.03318 | -6e-05 | -0.08134 | -0.00065 | 0.00134 | 0.00075 | -0.00063 | -0.00054 | -0.07876 | -0.02068 | 0.00138 | -0.00259 | -0.05461 | -0.07894 | 0.00018 | 0.00511 | -0.00063 | -0.0557 | -0.05317 | -0.00826 | 0.00397 | -0.07911 | 0.00631 | -0.06971
[RO-RO] [OPP] OHL 400 kV Arefu-Tantareni | N-1 OHL 220 kV Resita-Timisoara 1&2 | -0.0718 | -0.00118 | -0.03788 | -6e-05 | -0.0867 | -0.00073 | 0.00155 | 0.00084 | -0.00071 | -0.00061 | -0.08476 | -0.02334 | 0.00199 | -0.00291 | -0.06042 | -0.08513 | 0.0002 | 0.00563 | -0.0007 | -0.06121 | -0.06347 | -0.00931 | 0.00464 | -0.08454 | 0.00642 | -0.07624
[RO-RO] [OPP] OHL 400 kV Arefu-Tantareni | N-1 OHL 220 kV Urechesti-Targu Jiu Nord | -0.07006 | -0.00116 | -0.0356 | -6e-05 | -0.087 | -0.00069 | 0.00145 | 0.0008 | -0.00067 | -0.00058 | -0.08395 | -0.02213 | 0.00165 | -0.00276 | -0.05837 | -0.0841 | 0.00019 | 0.00539 | -0.00067 | -0.06077 | -0.05735 | -0.00881 | 0.00431 | -0.08466 | 0.00573 | -0.07438
[RO-RO] [OPP] OHL 400 kV Arefu-Tantareni | N-1 OHL 220 kV Paroseni-Targu Jiu Nord | -0.07006 | -0.00116 | -0.0356 | -6e-05 | -0.087 | -0.00069 | 0.00145 | 0.0008 | -0.00067 | -0.00058 | -0.08395 | -0.02213 | 0.00165 | -0.00276 | -0.05837 | -0.0841 | 0.00019 | 0.00539 | -0.00067 | -0.06077 | -0.05735 | -0.00881 | 0.00431 | -0.08466 | 0.00573 | -0.07438
[RO-RO] [OPP] OHL 400 kV Arefu-Tantareni | N-1 TRA 400/220 kV AT3 Arad | -0.06627 | -0.00112 | -0.03387 | -6e-05 | -0.08149 | -0.00066 | 0.00137 | 0.00076 | -0.00064 | -0.00055 | -0.07917 | -0.02105 | 0.00151 | -0.00263 | -0.0553 | -0.07941 | 0.00018 | 0.00517 | -0.00064 | -0.05405 | -0.05464 | -0.00841 | 0.00408 | -0.07931 | 0.00641 | -0.07038
[RO-RO] [OPP] OHL 400 kV Arefu-Tantareni | N-1 TIE 400 kV Resita-Pancevo c2 | -0.06429 | -0.00112 | -0.03254 | -6e-05 | -0.07946 | -0.00064 | 0.00131 | 0.00074 | -0.00062 | -0.00054 | -0.0771 | -0.0203 | 0.00124 | -0.00255 | -0.0535 | -0.07731 | 0.00018 | 0.00507 | -0.00062 | -0.0516 | -0.05173 | -0.00815 | 0.00386 | -0.07728 | 0.00671 | -0.06828
[RO-RO] [OPP] OHL 400 kV Arefu-Tantareni | N-1 TIE 400 kV Resita-Pancevo c1 | -0.06429 | -0.00112 | -0.03254 | -6e-05 | -0.07946 | -0.00064 | 0.00131 | 0.00074 | -0.00062 | -0.00054 | -0.0771 | -0.0203 | 0.00124 | -0.00255 | -0.0535 | -0.07731 | 0.00018 | 0.00507 | -0.00062 | -0.0516 | -0.05173 | -0.00815 | 0.00386 | -0.07728 | 0.00671 | -0.06828
[RO-RO] [OPP] OHL 400 kV Arefu-Sibiu Sud | BC | 0.07789 | 0.0011 | 0.03859 | 6e-05 | 0.10376 | 0.00073 | -0.00162 | -0.00084 | 0.00071 | 0.00061 | 0.09489 | 0.02398 | -0.00231 | 0.00294 | 0.06446 | 0.09422 | -0.0002 | -0.00549 | 0.00071 | 0.09104 | 0.06107 | 0.00933 | -0.00491 | 0.10094 | 0.00381 | 0.0824
[RO-RO] [OPP] OHL 400 kV Arefu-Sibiu Sud | N-1 TIE 400 kV Rosiori-Mukacevo | 0.06255 | -0.00029 | 0.02759 | 3e-05 | 0.0854 | 0.00036 | -0.00133 | -0.00039 | 0.00038 | 0.00032 | 0.07786 | 0.01657 | -0.00619 | 0.00167 | 0.05064 | 0.07728 | -0.0001 | -0.00174 | 0.00038 | 0.0688 | 0.04538 | 0.00495 | -0.00453 | 0.08283 | 0.00866 | 0.06647
[RO-RO] [OPP] OHL 400 kV Arefu-Sibiu Sud | N-1 OHL 400 kV Mintia-Arad | 0.06738 | 0.00148 | 0.03468 | 6e-05 | 0.08688 | 0.00073 | -0.00137 | -0.00085 | 0.0007 | 0.0006 | 0.08121 | 0.02184 | -1e-05 | 0.00284 | 0.05619 | 0.08092 | -0.0002 | -0.00595 | 0.0007 | 0.07015 | 0.05361 | 0.00916 | -0.00393 | 0.08457 | -0.00329 | 0.07128
[RO-RO] [OPP] OHL 400 kV Arefu-Sibiu Sud | N-1 OHL 400 kV Sibiu Sud-Mintia | 0.06398 | 0.0017 | 0.03446 | 7e-05 | 0.07903 | 0.00076 | -0.00132 | -0.00089 | 0.00072 | 0.00062 | 0.07584 | 0.02174 | 0.00095 | 0.00291 | 0.05395 | 0.0759 | -0.00021 | -0.0064 | 0.00072 | 0.06158 | 0.05431 | 0.00948 | -0.00367 | 0.07705 | -0.00801 | 0.06772
[RO-RO] [OPP] OHL 400 kV Arefu-Sibiu Sud | N-1 OHL 400 kV Tantareni-Urechesti | 0.08564 | 0.001 | 0.03918 | 6e-05 | 0.11841 | 0.00072 | -0.00166 | -0.00083 | 0.00071 | 0.00061 | 0.10691 | 0.02461 | -0.00282 | 0.00295 | 0.06955 | 0.10587 | -0.0002 | -0.00535 | 0.00071 | 0.08388 | 0.05588 | 0.00925 | -0.00506 | 0.1148 | 0.0057 | 0.09068
[RO-RO] [OPP] OHL 400 kV Arefu-Sibiu Sud | N-1 OHL 220 kV Portile de Fier-Resita 1&2 | 0.07946 | 0.00108 | 0.03916 | 6e-05 | 0.10626 | 0.00073 | -0.00165 | -0.00084 | 0.00072 | 0.00062 | 0.09696 | 0.02433 | -0.00249 | 0.00297 | 0.06568 | 0.09624 | -0.0002 | -0.0055 | 0.00071 | 0.09663 | 0.06238 | 0.00942 | -0.00502 | 0.10336 | 0.00446 | 0.08406
[RO-RO] [OPP] OHL 400 kV Arefu-Sibiu Sud | N-1 OHL 220 kV Resita-Timisoara 1&2 | 0.08705 | 0.00117 | 0.04495 | 7e-05 | 0.11288 | 0.00083 | -0.0019 | -0.00095 | 0.00081 | 0.0007 | 0.10437 | 0.02761 | -0.00323 | 0.00337 | 0.07283 | 0.10387 | -0.00023 | -0.00614 | 0.00081 | 0.10347 | 0.07507 | 0.0107 | -0.00585 | 0.11006 | 0.00434 | 0.09211
[RO-RO] [OPP] OHL 400 kV Arefu-Sibiu Sud | N-1 OHL 220 kV Urechesti-Targu Jiu Nord | 0.08506 | 0.00113 | 0.04222 | 7e-05 | 0.11344 | 0.00078 | -0.00178 | -0.0009 | 0.00077 | 0.00066 | 0.10354 | 0.02616 | -0.00283 | 0.00319 | 0.07043 | 0.10278 | -0.00022 | -0.00586 | 0.00077 | 0.10317 | 0.06767 | 0.0101 | -0.00545 | 0.11039 | 0.00521 | 0.08997
[RO-RO] [OPP] OHL 400 kV Arefu-Sibiu Sud | N-1 OHL 220 kV Paroseni-Targu Jiu Nord | 0.08506 | 0.00113 | 0.04222 | 7e-05 | 0.11344 | 0.00078 | -0.00178 | -0.0009 | 0.00077 | 0.00066 | 0.10354 | 0.02616 | -0.00283 | 0.00319 | 0.07043 | 0.10278 | -0.00022 | -0.00586 | 0.00077 | 0.10317 | 0.06767 | 0.0101 | -0.00545 | 0.11039 | 0.00521 | 0.08997
[RO-RO] [OPP] OHL 400 kV Arefu-Sibiu Sud | N-1 TRA 400/220 kV AT3 Arad | 0.08022 | 0.00109 | 0.04001 | 7e-05 | 0.10644 | 0.00074 | -0.00169 | -0.00086 | 0.00073 | 0.00063 | 0.09746 | 0.02478 | -0.00264 | 0.00302 | 0.06651 | 0.0968 | -0.00021 | -0.00557 | 0.00073 | 0.09461 | 0.06416 | 0.00959 | -0.00515 | 0.1036 | 0.00434 | 0.08487
[RO-RO] [OPP] OHL 400 kV Arefu-Sibiu Sud | N-1 TIE 400 kV Resita-Pancevo c2 | 0.07783 | 0.00109 | 0.0384 | 6e-05 | 0.10396 | 0.00072 | -0.00161 | -0.00083 | 0.00071 | 0.00061 | 0.09494 | 0.02388 | -0.00231 | 0.00293 | 0.06434 | 0.09425 | -0.0002 | -0.00546 | 0.0007 | 0.0916 | 0.06067 | 0.00928 | -0.00489 | 0.10112 | 0.00396 | 0.08233
[RO-RO] [OPP] OHL 400 kV Arefu-Sibiu Sud | N-1 TIE 400 kV Resita-Pancevo c1 | 0.07783 | 0.00109 | 0.0384 | 6e-05 | 0.10396 | 0.00072 | -0.00161 | -0.00083 | 0.00071 | 0.00061 | 0.09494 | 0.02388 | -0.00231 | 0.00293 | 0.06434 | 0.09425 | -0.0002 | -0.00546 | 0.0007 | 0.0916 | 0.06067 | 0.00928 | -0.00489 | 0.10112 | 0.00396 | 0.08233
[RO-RO] [OPP] OHL 400 kV Tantareni-Urechesti | N-1 TIE 400 kV Portile de Fier-Djerdap | 0.05512 | -0.00052 | 0.00768 | 1e-05 | 0.09749 | 5e-05 | -0.00044 | -4e-05 | 7e-05 | 6e-05 | 0.08241 | 0.00637 | -0.00342 | 0.00035 | 0.03766 | 0.08038 | -1e-05 | 0.00029 | 7e-05 | -0.06847 | -0.01817 | 0.00047 | -0.00143 | 0.09246 | 0.00933 | 0.05889
[RO-RO] [OPP] OHL 400 kV Tantareni-Urechesti | N-1 OHL 400 kV Portile de Fier-Urechesti | 0.03994 | 0.00063 | 0.01774 | 3e-05 | 0.04353 | 0.00035 | -0.00068 | -0.00041 | 0.00034 | 0.00029 | 0.04858 | 0.01135 | -0.00071 | 0.0014 | 0.03231 | 0.04967 | -0.0001 | -0.0029 | 0.00034 | -0.11027 | 0.02302 | 0.0044 | -0.0019 | 0.04188 | -0.01594 | 0.043
[RO-RO] [OPP] OHL 400 kV Tantareni-Urechesti | N-1 TIE 400 kV Resita-Pancevo c2 | 0.05609 | -0.00069 | 0.00532 | 0 | 0.1041 | -1e-05 | -0.00036 | 3e-05 | 1e-05 | 1e-05 | 0.08608 | 0.00514 | -0.00365 | 0.00014 | 0.0373 | 0.08358 | 0 | 0.00083 | 1e-05 | -0.05472 | -0.03496 | -0.00029 | -0.00122 | 0.09856 | 0.01273 | 0.05987
[RO-RO] [OPP] OHL 400 kV Tantareni-Urechesti | N-1 TIE 400 kV Resita-Pancevo c1 | 0.05609 | -0.00069 | 0.00532 | 0 | 0.1041 | -1e-05 | -0.00036 | 3e-05 | 1e-05 | 1e-05 | 0.08608 | 0.00514 | -0.00365 | 0.00014 | 0.0373 | 0.08358 | 0 | 0.00083 | 1e-05 | -0.05472 | -0.03496 | -0.00029 | -0.00122 | 0.09856 | 0.01273 | 0.05987
[RO-RO] [OPP] OHL 400 kV Portile de Fier-Urechesti | BC | -0.02437 | 0.00213 | 0.02092 | 5e-05 | -0.09543 | 0.0006 | -0.00055 | -0.00072 | 0.00054 | 0.00047 | -0.05849 | 0.01052 | 0.00455 | 0.00209 | -0.00662 | -0.05271 | -0.00017 | -0.00608 | 0.00054 | -0.09088 | 0.09328 | 0.00772 | -0.00124 | -0.08919 | -0.04569 | -0.02544
[RO-RO] [OPP] OHL 400 kV Portile de Fier-Urechesti | N-1 TIE 400 kV Portile de Fier-Djerdap | -0.02343 | 0.00177 | 0.01535 | 4e-05 | -0.08297 | 0.00047 | -0.00036 | -0.00057 | 0.00042 | 0.00037 | -0.05205 | 0.00759 | 0.00417 | 0.00161 | -0.00833 | -0.04727 | -0.00013 | -0.00489 | 0.00042 | -0.06362 | 0.06254 | 0.00601 | -0.0007 | -0.07776 | -0.03882 | -0.02453
[RO-RO] [OPP] OHL 400 kV Portile de Fier-Urechesti | N-1 OHL 400 kV Slatina-Portile de Fier | -0.03734 | 0.00281 | 0.02633 | 6e-05 | -0.13394 | 0.00077 | -0.00067 | -0.00093 | 0.0007 | 0.0006 | -0.08443 | 0.01298 | 0.00624 | 0.00267 | -0.0125 | -0.07672 | -0.00022 | -0.00791 | 0.0007 | -0.10757 | 0.12353 | 0.00996 | -0.00146 | -0.12532 | -0.06024 | -0.03912
[RO-RO] [OPP] OHL 400 kV Portile de Fier-Urechesti | N-1 OHL 220 kV Portile de Fier-Resita 1&2 | -0.02005 | 0.00208 | 0.0225 | 5e-05 | -0.08854 | 0.00062 | -0.00063 | -0.00074 | 0.00056 | 0.00048 | -0.05278 | 0.01148 | 0.00405 | 0.00217 | -0.00326 | -0.04715 | -0.00017 | -0.0061 | 0.00056 | -0.07549 | 0.09689 | 0.00795 | -0.00154 | -0.08253 | -0.04391 | -0.02087
[RO-RO] [OPP] OHL 400 kV Portile de Fier-Urechesti | N-1 OHL 220 kV Resita-Timisoara 1&2 | -0.00617 | 0.00226 | 0.03355 | 7e-05 | -0.07732 | 0.0008 | -0.00111 | -0.00095 | 0.00074 | 0.00064 | -0.03965 | 0.01773 | 0.00272 | 0.00294 | 0.01001 | -0.03354 | -0.00022 | -0.00737 | 0.00074 | -0.0662 | 0.12107 | 0.01044 | -0.0031 | -0.07108 | -0.04464 | -0.00617
[RO-RO] [OPP] OHL 400 kV Portile de Fier-Urechesti | N-1 TIE 400 kV Resita-Pancevo c2 | -0.02492 | 0.00205 | 0.01931 | 5e-05 | -0.09375 | 0.00057 | -0.00049 | -0.00068 | 0.00051 | 0.00044 | -0.058 | 0.00965 | 0.00455 | 0.00196 | -0.00763 | -0.05242 | -0.00016 | -0.00579 | 0.00051 | -0.0862 | 0.08985 | 0.00728 | -0.00106 | -0.08771 | -0.0444 | -0.02604
[RO-RO] [OPP] OHL 400 kV Portile de Fier-Urechesti | N-1 TIE 400 kV Resita-Pancevo c1 | -0.02492 | 0.00205 | 0.01931 | 5e-05 | -0.09375 | 0.00057 | -0.00049 | -0.00068 | 0.00051 | 0.00044 | -0.058 | 0.00965 | 0.00455 | 0.00196 | -0.00763 | -0.05242 | -0.00016 | -0.00579 | 0.00051 | -0.0862 | 0.08985 | 0.00728 | -0.00106 | -0.08771 | -0.0444 | -0.02604
[RO-RO] [OPP] OHL 400 kV Slatina-Portile de Fier | BC | 0.02087 | -0.0011 | -0.00871 | -2e-05 | 0.06197 | -0.00028 | 0.00019 | 0.00034 | -0.00025 | -0.00021 | 0.04175 | -0.00396 | -0.00273 | -0.00094 | 0.00947 | 0.03864 | 8e-05 | 0.00295 | -0.00025 | 0.02687 | -0.04869 | -0.00361 | 0.00036 | 0.05814 | 0.02342 | 0.02201
[RO-RO] [OPP] OHL 400 kV Slatina-Portile de Fier | N-1 OHL 400 kV Portile de Fier-Urechesti | 0.03247 | -0.00211 | -0.01866 | -5e-05 | 0.10739 | -0.00056 | 0.00045 | 0.00068 | -0.00051 | -0.00044 | 0.06959 | -0.00896 | -0.00489 | -0.00193 | 0.01262 | 0.06373 | 0.00016 | 0.00584 | -0.0005 | 0.07012 | -0.09309 | -0.00728 | 0.00095 | 0.10059 | 0.04516 | 0.03412
[RO-RO] [OPP] OHL 400 kV Slatina-Portile de Fier | N-1 OHL 220 kV Portile de Fier-Resita 1&2 | 0.01854 | -0.00107 | -0.00956 | -2e-05 | 0.05825 | -0.00029 | 0.00023 | 0.00035 | -0.00026 | -0.00022 | 0.03867 | -0.00447 | -0.00246 | -0.00098 | 0.00766 | 0.03564 | 8e-05 | 0.00296 | -0.00026 | 0.01857 | -0.05064 | -0.00373 | 0.00052 | 0.05455 | 0.02245 | 0.01954
[RO-RO] [OPP] OHL 400 kV Slatina-Portile de Fier | N-1 OHL 220 kV Resita-Timisoara 1&2 | 0.01141 | -0.00117 | -0.01527 | -3e-05 | 0.05255 | -0.00038 | 0.00048 | 0.00045 | -0.00035 | -0.0003 | 0.03196 | -0.0077 | -0.00178 | -0.00138 | 0.00082 | 0.02868 | 0.00011 | 0.00362 | -0.00035 | 0.01404 | -0.06314 | -0.00502 | 0.00132 | 0.04873 | 0.02287 | 0.01199
[RO-RO] [OPP] OHL 400 kV Slatina-Portile de Fier | N-1 TIE 400 kV Resita-Pancevo c2 | 0.02119 | -0.00106 | -0.00779 | -2e-05 | 0.061 | -0.00026 | 0.00015 | 0.00031 | -0.00023 | -0.0002 | 0.04147 | -0.00346 | -0.00273 | -0.00087 | 0.01005 | 0.03848 | 7e-05 | 0.00278 | -0.00023 | 0.02419 | -0.04673 | -0.00335 | 0.00025 | 0.05729 | 0.02268 | 0.02235
[RO-RO] [OPP] OHL 400 kV Slatina-Portile de Fier | N-1 TIE 400 kV Resita-Pancevo c1 | 0.02119 | -0.00106 | -0.00779 | -2e-05 | 0.061 | -0.00026 | 0.00015 | 0.00031 | -0.00023 | -0.0002 | 0.04147 | -0.00346 | -0.00273 | -0.00087 | 0.01005 | 0.03848 | 7e-05 | 0.00278 | -0.00023 | 0.02419 | -0.04673 | -0.00335 | 0.00025 | 0.05729 | 0.02268 | 0.02235
[RO-RO] [OPP] OHL 400 kV Medgidia Sud - Stupina | BC | 0.03923 | 0.00163 | 0.01966 | 4e-05 | 0.07115 | 0.00053 | -0.0005 | -0.00063 | 0.00049 | 0.00042 | 0.05095 | 0.01302 | 0.00274 | 0.0019 | 0.03218 | 0.04816 | -0.00015 | -0.00534 | 0.00048 | 0.02442 | 0.02531 | 0.00624 | -0.00081 | 0.06939 | -0.05999 | 0.04032
[RO-RO] [OPP] OHL 400 kV Medgidia Sud - Stupina | N-1 OHL 400 kV Isaccea - Rahman | 0.05498 | 0.00228 | 0.02756 | 6e-05 | 0.09974 | 0.00074 | -0.00071 | -0.00089 | 0.00068 | 0.00059 | 0.07142 | 0.01825 | 0.00384 | 0.00267 | 0.04511 | 0.0675 | -0.00021 | -0.00748 | 0.00068 | 0.03423 | 0.03547 | 0.00875 | -0.00114 | 0.09727 | -0.08409 | 0.05652
[RO-RO] [OPP] OHL 400 kV Medgidia Sud - Stupina | N-1 OHL 400 kV Cernavoda - Pelicanu | 0.03967 | 0.00159 | 0.0196 | 4e-05 | 0.07318 | 0.00052 | -0.00051 | -0.00062 | 0.00048 | 0.00042 | 0.05186 | 0.01298 | 0.00261 | 0.00188 | 0.03243 | 0.04889 | -0.00015 | -0.00525 | 0.00048 | 0.02142 | 0.02484 | 0.00617 | -0.00085 | 0.07135 | -0.05838 | 0.04074
[RO-RO] [OPP] OHL 400 kV Medgidia Sud - Stupina | N-1 OHL 400 kV Pelicanu - Bucuresti Sud | 0.03958 | 0.00159 | 0.01958 | 4e-05 | 0.07288 | 0.00052 | -0.00051 | -0.00062 | 0.00048 | 0.00042 | 0.05171 | 0.01297 | 0.00262 | 0.00189 | 0.03237 | 0.04876 | -0.00015 | -0.00525 | 0.00048 | 0.02174 | 0.02487 | 0.00617 | -0.00084 | 0.07105 | -0.05852 | 0.04065
[RO-RO] [OPP] OHL 400 kV Medgidia Sud - Stupina | N-1 OHL 400 kV Gura Ialomitei - Bucuresti Sud | 0.03963 | 0.00159 | 0.01959 | 4e-05 | 0.07307 | 0.00052 | -0.00051 | -0.00062 | 0.00048 | 0.00042 | 0.0518 | 0.01298 | 0.00262 | 0.00188 | 0.0324 | 0.04884 | -0.00015 | -0.00525 | 0.00048 | 0.02151 | 0.02484 | 0.00617 | -0.00085 | 0.07124 | -0.05841 | 0.0407
[RO-RO] [OPP] OHL 400 kV Medgidia Sud - Stupina | N-1 OHL 400 kV Varna-Dobrudja circ1 | 0.03917 | 0.00163 | 0.01964 | 4e-05 | 0.07103 | 0.00053 | -0.0005 | -0.00063 | 0.00049 | 0.00042 | 0.05087 | 0.013 | 0.00274 | 0.0019 | 0.03214 | 0.04808 | -0.00015 | -0.00533 | 0.00048 | 0.02444 | 0.02528 | 0.00623 | -0.00081 | 0.06926 | -0.05994 | 0.04026
[RO-RO] [OPP] OHL 400 kV Medgidia Sud - Stupina | N-1 OHL 400 kV Varna-Dobrudja circ2 | 0.03917 | 0.00163 | 0.01964 | 4e-05 | 0.07103 | 0.00053 | -0.0005 | -0.00063 | 0.00049 | 0.00042 | 0.05087 | 0.013 | 0.00274 | 0.0019 | 0.03214 | 0.04808 | -0.00015 | -0.00533 | 0.00048 | 0.02444 | 0.02528 | 0.00623 | -0.00081 | 0.06926 | -0.05994 | 0.04026
[RO-RO] [OPP] OHL 400 kV Medgidia Sud - Stupina | N-1 OHL 400 kV Cernavodă - Medgidia Sud | 0.05853 | 0.0017 | 0.02568 | 5e-05 | 0.12135 | 0.00063 | -0.00077 | -0.00075 | 0.00059 | 0.00051 | 0.08016 | 0.01706 | 0.00199 | 0.00233 | 0.04652 | 0.07428 | -0.00018 | -0.00602 | 0.00059 | -0.00356 | 0.02851 | 0.0075 | -0.00162 | 0.1181 | -0.05848 | 0.05969
[RO-RO] [OPP] OHL 400 kV Medgidia Sud - Rahman | BC | -0.03698 | -0.00154 | -0.01854 | -4e-05 | -0.06709 | -0.0005 | 0.00048 | 0.0006 | -0.00046 | -0.0004 | -0.04804 | -0.01228 | -0.00258 | -0.00179 | -0.03034 | -0.0454 | 0.00014 | 0.00503 | -0.00046 | -0.02303 | -0.02386 | -0.00588 | 0.00077 | -0.06542 | 0.05656 | -0.03801
[RO-RO] [OPP] OHL 400 kV Medgidia Sud - Rahman | N-1 OHL 400 kV Cernavoda - Pelicanu | -0.0374 | -0.0015 | -0.01848 | -4e-05 | -0.069 | -0.00049 | 0.00048 | 0.00059 | -0.00045 | -0.00039 | -0.0489 | -0.01224 | -0.00246 | -0.00178 | -0.03057 | -0.0461 | 0.00014 | 0.00495 | -0.00045 | -0.0202 | -0.02342 | -0.00582 | 0.0008 | -0.06727 | 0.05504 | -0.03841
[RO-RO] [OPP] OHL 400 kV Medgidia Sud - Rahman | N-1 OHL 400 kV Pelicanu - Bucuresti Sud | -0.03732 | -0.0015 | -0.01847 | -4e-05 | -0.06871 | -0.00049 | 0.00048 | 0.00059 | -0.00045 | -0.00039 | -0.04875 | -0.01223 | -0.00247 | -0.00178 | -0.03052 | -0.04598 | 0.00014 | 0.00495 | -0.00045 | -0.02049 | -0.02345 | -0.00582 | 0.0008 | -0.06699 | 0.05518 | -0.03833
[RO-RO] [OPP] OHL 400 kV Medgidia Sud - Rahman | N-1 OHL 400 kV Gura Ialomitei - Bucuresti Sud | -0.03737 | -0.0015 | -0.01847 | -4e-05 | -0.06889 | -0.00049 | 0.00048 | 0.00059 | -0.00045 | -0.00039 | -0.04884 | -0.01223 | -0.00247 | -0.00178 | -0.03055 | -0.04605 | 0.00014 | 0.00495 | -0.00045 | -0.02028 | -0.02342 | -0.00582 | 0.0008 | -0.06716 | 0.05507 | -0.03837
[RO-RO] [OPP] OHL 400 kV Medgidia Sud - Rahman | N-1 OHL 400 kV Varna-Dobrudja circ1 | -0.03693 | -0.00153 | -0.01852 | -4e-05 | -0.06697 | -0.0005 | 0.00047 | 0.0006 | -0.00046 | -0.0004 | -0.04796 | -0.01226 | -0.00258 | -0.00179 | -0.0303 | -0.04533 | 0.00014 | 0.00503 | -0.00046 | -0.02304 | -0.02383 | -0.00588 | 0.00076 | -0.0653 | 0.05652 | -0.03796
[RO-RO] [OPP] OHL 400 kV Medgidia Sud - Rahman | N-1 OHL 400 kV Varna-Dobrudja circ2 | -0.03693 | -0.00153 | -0.01852 | -4e-05 | -0.06697 | -0.0005 | 0.00047 | 0.0006 | -0.00046 | -0.0004 | -0.04796 | -0.01226 | -0.00258 | -0.00179 | -0.0303 | -0.04533 | 0.00014 | 0.00503 | -0.00046 | -0.02304 | -0.02383 | -0.00588 | 0.00076 | -0.0653 | 0.05652 | -0.03796
[RO-RO] [OPP] OHL 400 kV Medgidia Sud - Rahman | N-1 OHL 400 kV Cernavodă - Medgidia Sud | -0.05519 | -0.00161 | -0.02421 | -5e-05 | -0.11442 | -0.00059 | 0.00073 | 0.0007 | -0.00056 | -0.00048 | -0.07557 | -0.01609 | -0.00188 | -0.0022 | -0.04386 | -0.07003 | 0.00017 | 0.00567 | -0.00055 | 0.00335 | -0.02688 | -0.00707 | 0.00153 | -0.11135 | 0.05514 | -0.05628
[RO-RO] [OPP] OHL 400 kV Medgidia Sud- Cernavoda | BC | 0.0564 | 0.00022 | 0.01757 | 3e-05 | 0.14666 | 0.00029 | -0.00078 | -0.00033 | 0.0003 | 0.00025 | 0.08532 | 0.0118 | -0.00218 | 0.00126 | 0.04188 | 0.07631 | -8e-05 | -0.00199 | 0.0003 | -0.08174 | 0.00936 | 0.00369 | -0.00237 | 0.14232 | 0.00441 | 0.05658
[RO-RO] [OPP] OHL 400 kV Medgidia Sud- Cernavoda | N-1 OHL 400 kV Isaccea - Tulcea Vest | 0.04748 | -0.00025 | 0.01263 | 2e-05 | 0.13241 | 0.00015 | -0.00067 | -0.00017 | 0.00017 | 0.00014 | 0.07425 | 0.00854 | -0.00307 | 0.00076 | 0.03437 | 0.06566 | -4e-05 | -0.00053 | 0.00017 | -0.09238 | 0.00243 | 0.00204 | -0.00224 | 0.12839 | 0.022 | 0.04735
[RO-RO] [OPP] OHL 400 kV Medgidia Sud- Cernavoda | N-1 OHL 400 kV Lacu Sarat - Gura Ialomitei | 0.04286 | -0.0003 | 0.01072 | 1e-05 | 0.12267 | 0.00012 | -0.00059 | -0.00012 | 0.00013 | 0.00011 | 0.06787 | 0.00731 | -0.00295 | 0.00061 | 0.03073 | 0.05976 | -3e-05 | -0.00026 | 0.00013 | -0.09291 | 0.00012 | 0.00158 | -0.002 | 0.11892 | 0.02184 | 0.04263
[RO-RO] [OPP] OHL 400 kV Medgidia Sud- Cernavoda | N-1 OHL 400 kV Tulcea Vest - Tariverde | 0.04748 | -0.00025 | 0.01263 | 2e-05 | 0.13241 | 0.00015 | -0.00067 | -0.00017 | 0.00017 | 0.00014 | 0.07425 | 0.00854 | -0.00307 | 0.00076 | 0.03437 | 0.06566 | -4e-05 | -0.00053 | 0.00017 | -0.09238 | 0.00243 | 0.00204 | -0.00224 | 0.12839 | 0.022 | 0.04735
[RO-RO] [OPP] OHL 400 kV Medgidia Sud- Cernavoda | N-1 OHL 400 kV Gutinas – Smardan | 0.05751 | 0.00015 | 0.01777 | 3e-05 | 0.14996 | 0.00029 | -0.00081 | -0.00033 | 0.00029 | 0.00025 | 0.08712 | 0.01191 | -0.00243 | 0.00125 | 0.04265 | 0.07788 | -8e-05 | -0.00186 | 0.00029 | -0.08359 | 0.00938 | 0.00364 | -0.00249 | 0.14552 | 0.00804 | 0.05769
[RO-RO] [OPP] OHL 400 kV Medgidia Sud- Cernavoda | N-1 OHL 400 kV Isaccea - Rahman | 0.07343 | 0.00092 | 0.02611 | 5e-05 | 0.17756 | 0.00052 | -0.001 | -0.00061 | 0.00051 | 0.00044 | 0.10744 | 0.01746 | -0.00099 | 0.00208 | 0.05586 | 0.09722 | -0.00015 | -0.00431 | 0.00051 | -0.07114 | 0.02035 | 0.00639 | -0.00272 | 0.17245 | -0.02164 | 0.07409
[RO-RO] [OPP] OHL 400 kV Medgidia Sud- Cernavoda | N-1 OHL 400 kV Isaccea - Stupina | 0.07492 | 0.00098 | 0.02685 | 5e-05 | 0.18025 | 0.00054 | -0.00102 | -0.00063 | 0.00053 | 0.00045 | 0.10937 | 0.01795 | -0.00088 | 0.00215 | 0.05707 | 0.09904 | -0.00015 | -0.00451 | 0.00052 | -0.07021 | 0.0213 | 0.00663 | -0.00275 | 0.17508 | -0.02391 | 0.07562
[RO-RO] [OPP] OHL 400 kV Medgidia Sud- Cernavoda | N-1 TIE 400 kV MEDGIDIA SUD - VARNA | 0.04395 | -0.0001 | 0.01233 | 2e-05 | 0.11993 | 0.00017 | -0.00061 | -0.00019 | 0.00018 | 0.00015 | 0.06801 | 0.00831 | -0.00247 | 0.00079 | 0.03207 | 0.06036 | -5e-05 | -0.00083 | 0.00018 | -0.07857 | 0.00385 | 0.0022 | -0.002 | 0.1163 | 0.01498 | 0.04391
[RO-RO] [OPP] OHL 400 kV Medgidia Sud- Cernavoda | N-1 TIE 400 kV DOBRUDJA- MEDGIDIA SUD | 0.0446 | -9e-05 | 0.0126 | 2e-05 | 0.12133 | 0.00018 | -0.00062 | -0.0002 | 0.00019 | 0.00016 | 0.06893 | 0.0085 | -0.00246 | 0.00081 | 0.03259 | 0.0612 | -5e-05 | -0.00089 | 0.00019 | -0.07874 | 0.00414 | 0.00228 | -0.00202 | 0.11769 | 0.01442 | 0.04458
[RO-RO] [OPP] OHL 400 kV Medgidia Sud- Cernavoda | N-1 OHL 400 kV Constanta Nord- Cernavoda | 0.047 | -0.00032 | 0.01213 | 1e-05 | 0.13264 | 0.00014 | -0.00066 | -0.00014 | 0.00015 | 0.00013 | 0.07393 | 0.00821 | -0.00325 | 0.0007 | 0.03387 | 0.06525 | -4e-05 | -0.00032 | 0.00015 | -0.09557 | 0.00145 | 0.00183 | -0.00226 | 0.1286 | 0.02498 | 0.04683
[RO-RO] [OPP] OHL 400 kV Medgidia Sud- Cernavoda | N-1 OHL 400 kV Cernavoda - Pelicanu | 0.05392 | 0.00042 | 0.01795 | 3e-05 | 0.13531 | 0.00033 | -0.00074 | -0.00038 | 0.00033 | 0.00028 | 0.08023 | 0.01202 | -0.00147 | 0.00135 | 0.04052 | 0.07217 | -9e-05 | -0.00248 | 0.00032 | -0.06494 | 0.01197 | 0.00408 | -0.00216 | 0.13136 | -0.00463 | 0.05425
[RO-RO] [OPP] OHL 400 kV Medgidia Sud- Cernavoda | N-1 OHL 400 kV Pelicanu - Bucuresti Sud | 0.05403 | 0.00044 | 0.0181 | 3e-05 | 0.13515 | 0.00033 | -0.00075 | -0.00039 | 0.00033 | 0.00028 | 0.08028 | 0.01211 | -0.00142 | 0.00137 | 0.04065 | 0.07226 | -9e-05 | -0.00254 | 0.00033 | -0.0638 | 0.01228 | 0.00413 | -0.00216 | 0.13121 | -0.0054 | 0.05438
[RO-RO] [OPP] OHL 400 kV Medgidia Sud- Cernavoda | N-1 OHL 400 kV Gura Ialomitei - Bucuresti Sud | 0.05392 | 0.00044 | 0.01804 | 3e-05 | 0.13495 | 0.00033 | -0.00074 | -0.00038 | 0.00033 | 0.00028 | 0.08014 | 0.01208 | -0.00143 | 0.00137 | 0.04056 | 0.07212 | -9e-05 | -0.00252 | 0.00033 | -0.06392 | 0.0122 | 0.00412 | -0.00215 | 0.13102 | -0.00527 | 0.05427
[RO-RO] [OPP] OHL 400 kV Medgidia Sud- Cernavoda | N-1 OHL 400 kV Medgidia Sud - Stupina | 0.07492 | 0.00098 | 0.02685 | 5e-05 | 0.18025 | 0.00054 | -0.00102 | -0.00063 | 0.00053 | 0.00045 | 0.10937 | 0.01795 | -0.00088 | 0.00215 | 0.05707 | 0.09904 | -0.00015 | -0.00451 | 0.00052 | -0.07021 | 0.0213 | 0.00663 | -0.00275 | 0.17508 | -0.02391 | 0.07562
[RO-RO] [OPP] OHL 400 kV Medgidia Sud- Cernavoda | N-1 OHL 400 kV Medgidia Sud - Rahman | 0.07343 | 0.00092 | 0.02611 | 5e-05 | 0.17756 | 0.00052 | -0.001 | -0.00061 | 0.00051 | 0.00044 | 0.10744 | 0.01746 | -0.00099 | 0.00208 | 0.05586 | 0.09722 | -0.00015 | -0.00431 | 0.00051 | -0.07114 | 0.02035 | 0.00639 | -0.00272 | 0.17245 | -0.02164 | 0.07409
[RO-RO] [OPP] OHL 400 kV Medgidia Sud- Cernavoda | N-1 TIE 400 kV Isaccea - Vulcanesti | 0.06134 | 0.00053 | 0.02045 | 3e-05 | 0.1541 | 0.00038 | -0.00083 | -0.00044 | 0.00038 | 0.00032 | 0.09132 | 0.01372 | -0.0015 | 0.00156 | 0.04609 | 0.08212 | -0.00011 | -0.00294 | 0.00037 | -0.07528 | 0.0134 | 0.00471 | -0.00238 | 0.14961 | -0.00837 | 0.0617
[RO-RO] [OPP] OHL 400 kV Cernavoda - Pelicanu | BC | -0.0086 | 0.00071 | 0.00133 | 1e-05 | -0.03929 | 0.00012 | 0.00012 | -0.00015 | 0.0001 | 9e-05 | -0.0176 | 0.00075 | 0.00244 | 0.00034 | -0.00473 | -0.01432 | -3e-05 | -0.0017 | 0.0001 | 0.05815 | 0.00902 | 0.00135 | 0.00072 | -0.03794 | -0.03129 | -0.00809
[RO-RO] [OPP] OHL 400 kV Cernavoda - Pelicanu | N-1 OHL 400 kV Isaccea - Tulcea Vest | -0.00942 | 0.00067 | 0.00088 | 1e-05 | -0.0406 | 0.00011 | 0.00013 | -0.00014 | 9e-05 | 8e-05 | -0.01862 | 0.00045 | 0.00235 | 0.0003 | -0.00542 | -0.0153 | -3e-05 | -0.00157 | 9e-05 | 0.05717 | 0.00838 | 0.0012 | 0.00074 | -0.03922 | -0.02967 | -0.00894
[RO-RO] [OPP] OHL 400 kV Cernavoda - Pelicanu | N-1 OHL 400 kV Lacu Sarat - Gura Ialomitei | -0.01033 | 0.00065 | 0.00046 | 1e-05 | -0.04235 | 0.0001 | 0.00015 | -0.00013 | 8e-05 | 7e-05 | -0.01983 | 0.00018 | 0.00234 | 0.00026 | -0.00615 | -0.01644 | -3e-05 | -0.00148 | 8e-05 | 0.05672 | 0.00784 | 0.00108 | 0.00077 | -0.04093 | -0.02906 | -0.00987
[RO-RO] [OPP] OHL 400 kV Cernavoda - Pelicanu | N-1 OHL 400 kV Tulcea Vest - Tariverde | -0.00942 | 0.00067 | 0.00088 | 1e-05 | -0.0406 | 0.00011 | 0.00013 | -0.00014 | 9e-05 | 8e-05 | -0.01862 | 0.00045 | 0.00235 | 0.0003 | -0.00542 | -0.0153 | -3e-05 | -0.00157 | 9e-05 | 0.05717 | 0.00838 | 0.0012 | 0.00074 | -0.03922 | -0.02967 | -0.00894
[RO-RO] [OPP] OHL 400 kV Cernavoda - Pelicanu | N-1 OHL 400 kV Tariverde - Constanta Nord | -0.00942 | 0.00067 | 0.00088 | 1e-05 | -0.0406 | 0.00011 | 0.00013 | -0.00014 | 9e-05 | 8e-05 | -0.01862 | 0.00045 | 0.00235 | 0.0003 | -0.00542 | -0.0153 | -3e-05 | -0.00157 | 9e-05 | 0.05717 | 0.00838 | 0.0012 | 0.00074 | -0.03922 | -0.02967 | -0.00894
[RO-RO] [OPP] OHL 400 kV Cernavoda - Pelicanu | N-1 OHL 400 kV Constanta Nord- Cernavoda | -0.00922 | 0.00068 | 0.00097 | 1e-05 | -0.04022 | 0.00011 | 0.00013 | -0.00014 | 9e-05 | 8e-05 | -0.01836 | 0.00052 | 0.00237 | 0.00031 | -0.00526 | -0.01505 | -3e-05 | -0.00159 | 9e-05 | 0.05723 | 0.00849 | 0.00123 | 0.00073 | -0.03885 | -0.02992 | -0.00874
[RO-RO] [OPP] OHL 400 kV Cernavoda - Pelicanu | N-1 OHL 400 kV Gura Ialomitei - Bucuresti Sud | -0.01254 | 0.00106 | 0.00209 | 1e-05 | -0.05787 | 0.00018 | 0.00018 | -0.00023 | 0.00015 | 0.00013 | -0.02582 | 0.00119 | 0.00362 | 0.00052 | -0.00683 | -0.02097 | -5e-05 | -0.00255 | 0.00015 | 0.08644 | 0.01352 | 0.00203 | 0.00107 | -0.05588 | -0.04664 | -0.01177
[RO-RO] [OPP] OHL 400 kV Cernavoda - Pelicanu | N-1 OHL 400 kV Gutinas – Smardan | -0.01139 | 0.00087 | 0.00084 | 1e-05 | -0.04757 | 0.00014 | 0.00019 | -0.00018 | 0.00011 | 0.0001 | -0.02211 | 0.00048 | 0.00308 | 0.00037 | -0.00666 | -0.01828 | -4e-05 | -0.00202 | 0.00011 | 0.0628 | 0.00896 | 0.00147 | 0.00103 | -0.04596 | -0.0404 | -0.01087
[RO-RO] [OPP] OHL 400 kV Cernavoda - Pelicanu | N-1 OHL 400 kV Brasov – Gutinas | -0.00968 | 0.00091 | 0.00176 | 1e-05 | -0.04524 | 0.00016 | 0.00016 | -0.0002 | 0.00013 | 0.00011 | -0.02005 | 0.00106 | 0.0031 | 0.00044 | -0.00523 | -0.01624 | -4e-05 | -0.00218 | 0.00013 | 0.06351 | 0.01039 | 0.00172 | 0.00093 | -0.04369 | -0.04015 | -0.00907
[RO-RO] [OPP] OHL 400 kV Pelicanu - Bucuresti Sud | BC | -0.00811 | 0.00077 | 0.00182 | 1e-05 | -0.03945 | 0.00014 | 0.00012 | -0.00017 | 0.00011 | 0.0001 | -0.01725 | 0.00107 | 0.00258 | 0.0004 | -0.00423 | -0.01389 | -4e-05 | -0.00188 | 0.00011 | 0.06149 | 0.01 | 0.00154 | 0.00073 | -0.03809 | -0.03361 | -0.00755
[RO-RO] [OPP] OHL 400 kV Pelicanu - Bucuresti Sud | N-1 OHL 400 kV Lacu Sarat - Gura Ialomitei | -0.00949 | 0.00072 | 0.00113 | 1e-05 | -0.04188 | 0.00012 | 0.00013 | -0.00015 | 0.0001 | 9e-05 | -0.01902 | 0.00061 | 0.00251 | 0.00033 | -0.00536 | -0.01556 | -3e-05 | -0.0017 | 0.0001 | 0.06036 | 0.00906 | 0.00132 | 0.00077 | -0.04045 | -0.03184 | -0.00897
[RO-RO] [OPP] OHL 400 kV Pelicanu - Bucuresti Sud | N-1 OHL 400 kV Constanta Nord- Cernavoda | -0.00866 | 0.00074 | 0.00151 | 1e-05 | -0.04027 | 0.00013 | 0.00012 | -0.00016 | 0.00011 | 9e-05 | -0.01792 | 0.00086 | 0.00252 | 0.00037 | -0.00469 | -0.01453 | -4e-05 | -0.00178 | 0.00011 | 0.06068 | 0.00954 | 0.00143 | 0.00074 | -0.03888 | -0.03241 | -0.00812
[RO-RO] [OPP] OHL 400 kV Pelicanu - Bucuresti Sud | N-1 OHL 400 kV Gura Ialomitei - Bucuresti Sud | -0.01224 | 0.00114 | 0.00261 | 2e-05 | -0.05892 | 0.0002 | 0.00017 | -0.00026 | 0.00017 | 0.00015 | -0.02586 | 0.00153 | 0.00383 | 0.00058 | -0.00643 | -0.02085 | -6e-05 | -0.00276 | 0.00017 | 0.09113 | 0.01472 | 0.00225 | 0.00109 | -0.05688 | -0.04969 | -0.01141
[RO-RO] [OPP] OHL 400 kV Pelicanu - Bucuresti Sud | N-1 OHL 400 kV Gutinas – Smardan | -0.01109 | 0.00094 | 0.00129 | 1e-05 | -0.04829 | 0.00015 | 0.00019 | -0.0002 | 0.00012 | 0.00011 | -0.02207 | 0.00078 | 0.00327 | 0.00042 | -0.00629 | -0.01811 | -4e-05 | -0.00221 | 0.00012 | 0.06644 | 0.00993 | 0.00167 | 0.00106 | -0.04665 | -0.04333 | -0.01052
[RO-RO] [OPP] OHL 400 kV Gura Ialomitei - Bucuresti Sud | BC | -0.0081 | 0.00072 | 0.00155 | 1e-05 | -0.03824 | 0.00013 | 0.00012 | -0.00016 | 0.0001 | 9e-05 | -0.01691 | 0.0009 | 0.00244 | 0.00036 | -0.00433 | -0.01368 | -4e-05 | -0.00174 | 0.0001 | 0.05822 | 0.00927 | 0.00141 | 0.00071 | -0.03692 | -0.0316 | -0.00757
[RO-RO] [OPP] OHL 400 kV Gura Ialomitei - Bucuresti Sud | N-1 OHL 400 kV Isaccea - Tulcea Vest | -0.00884 | 0.00069 | 0.00114 | 1e-05 | -0.03942 | 0.00012 | 0.00012 | -0.00015 | 9e-05 | 8e-05 | -0.01783 | 0.00063 | 0.00237 | 0.00032 | -0.00495 | -0.01456 | -3e-05 | -0.00162 | 9e-05 | 0.05734 | 0.0087 | 0.00127 | 0.00072 | -0.03807 | -0.03014 | -0.00834
[RO-RO] [OPP] OHL 400 kV Gura Ialomitei - Bucuresti Sud | N-1 OHL 400 kV Lacu Sarat - Gura Ialomitei | -0.00959 | 0.00067 | 0.0008 | 1e-05 | -0.04088 | 0.00011 | 0.00014 | -0.00014 | 9e-05 | 8e-05 | -0.01883 | 0.0004 | 0.00236 | 0.00029 | -0.00556 | -0.0155 | -3e-05 | -0.00155 | 9e-05 | 0.05699 | 0.00825 | 0.00118 | 0.00075 | -0.0395 | -0.02968 | -0.00911
[RO-RO] [OPP] OHL 400 kV Gura Ialomitei - Bucuresti Sud | N-1 OHL 400 kV Tulcea Vest - Tariverde | -0.00884 | 0.00069 | 0.00114 | 1e-05 | -0.03942 | 0.00012 | 0.00012 | -0.00015 | 9e-05 | 8e-05 | -0.01783 | 0.00063 | 0.00237 | 0.00032 | -0.00495 | -0.01456 | -3e-05 | -0.00162 | 9e-05 | 0.05734 | 0.0087 | 0.00127 | 0.00072 | -0.03807 | -0.03014 | -0.00834
[RO-RO] [OPP] OHL 400 kV Gura Ialomitei - Bucuresti Sud | N-1 OHL 400 kV Tariverde - Constanta Nord | -0.00884 | 0.00069 | 0.00114 | 1e-05 | -0.03942 | 0.00012 | 0.00012 | -0.00015 | 9e-05 | 8e-05 | -0.01783 | 0.00063 | 0.00237 | 0.00032 | -0.00495 | -0.01456 | -3e-05 | -0.00162 | 9e-05 | 0.05734 | 0.0087 | 0.00127 | 0.00072 | -0.03807 | -0.03014 | -0.00834
[RO-RO] [OPP] OHL 400 kV Gura Ialomitei - Bucuresti Sud | N-1 OHL 400 kV Constanta Nord- Cernavoda | -0.00866 | 0.00069 | 0.00122 | 1e-05 | -0.03908 | 0.00012 | 0.00012 | -0.00015 | 0.0001 | 8e-05 | -0.01759 | 0.00068 | 0.00238 | 0.00033 | -0.00481 | -0.01434 | -3e-05 | -0.00164 | 0.0001 | 0.05739 | 0.0088 | 0.0013 | 0.00071 | -0.03774 | -0.03036 | -0.00816
[RO-RO] [OPP] OHL 400 kV Gura Ialomitei - Bucuresti Sud | N-1 OHL 400 kV Cernavoda - Pelicanu | -0.01182 | 0.00103 | 0.00213 | 1e-05 | -0.05523 | 0.00018 | 0.00017 | -0.00023 | 0.00015 | 0.00013 | -0.02452 | 0.00122 | 0.0035 | 0.00051 | -0.00637 | -0.01987 | -5e-05 | -0.00248 | 0.00015 | 0.08337 | 0.01317 | 0.00199 | 0.00102 | -0.05333 | -0.04513 | -0.01107
[RO-RO] [OPP] OHL 400 kV Gura Ialomitei - Bucuresti Sud | N-1 OHL 400 kV Gutinas – Smardan | -0.0109 | 0.00088 | 0.00105 | 1e-05 | -0.04657 | 0.00014 | 0.00018 | -0.00018 | 0.00011 | 0.0001 | -0.02145 | 0.00062 | 0.00309 | 0.00039 | -0.00628 | -0.01766 | -4e-05 | -0.00206 | 0.00011 | 0.06289 | 0.00921 | 0.00153 | 0.00102 | -0.04499 | -0.04077 | -0.01037
[RO-RO] [OPP] OHL 400 kV Gura Ialomitei - Bucuresti Sud | N-1 OHL 400 kV Brasov – Gutinas | -0.0092 | 0.00093 | 0.00199 | 1e-05 | -0.04434 | 0.00016 | 0.00015 | -0.00021 | 0.00013 | 0.00012 | -0.01942 | 0.00121 | 0.00313 | 0.00047 | -0.00484 | -0.01565 | -5e-05 | -0.00224 | 0.00013 | 0.06371 | 0.01068 | 0.00179 | 0.00091 | -0.04281 | -0.04069 | -0.00858
[RO-RO] [OPP] OHL 400 kV Gutinas - Smardan | BC | -0.01684 | 0.00092 | -0.003 | 1e-05 | -0.05006 | 9e-05 | 0.00042 | -0.00013 | 6e-05 | 5e-05 | -0.02728 | -0.00165 | 0.00388 | 0.00014 | -0.0117 | -0.02393 | -3e-05 | -0.00191 | 6e-05 | 0.0281 | -0.00038 | 0.00075 | 0.00186 | -0.0485 | -0.05508 | -0.01682
[RO-RO] [OPP] OHL 400 kV Gutinas - Smardan | N-1 OHL 400 kV Isaccea - Tulcea Vest | -0.01572 | 0.00098 | -0.00238 | 1e-05 | -0.04827 | 0.00011 | 0.0004 | -0.00015 | 8e-05 | 7e-05 | -0.02589 | -0.00124 | 0.00399 | 0.0002 | -0.01076 | -0.02259 | -3e-05 | -0.00209 | 7e-05 | 0.02943 | 0.00049 | 0.00096 | 0.00185 | -0.04675 | -0.05729 | -0.01566
[RO-RO] [OPP] OHL 400 kV Gutinas - Smardan | N-1 OHL 400 kV Lacu Sarat - Gura Ialomitei | -0.01428 | 0.00102 | -0.0017 | 1e-05 | -0.04552 | 0.00012 | 0.00038 | -0.00017 | 9e-05 | 8e-05 | -0.02398 | -0.0008 | 0.00403 | 0.00026 | -0.00959 | -0.02079 | -4e-05 | -0.00224 | 9e-05 | 0.03021 | 0.00137 | 0.00115 | 0.00179 | -0.04408 | -0.05838 | -0.01418
[RO-RO] [OPP] OHL 400 kV Gutinas - Smardan | N-1 OHL 400 kV Tulcea Vest - Tariverde | -0.01572 | 0.00098 | -0.00238 | 1e-05 | -0.04827 | 0.00011 | 0.0004 | -0.00015 | 8e-05 | 7e-05 | -0.02589 | -0.00124 | 0.00399 | 0.0002 | -0.01076 | -0.02259 | -3e-05 | -0.00209 | 7e-05 | 0.02943 | 0.00049 | 0.00096 | 0.00185 | -0.04675 | -0.05729 | -0.01566
[RO-RO] [OPP] OHL 400 kV Gutinas - Smardan | N-1 OHL 400 kV Tariverde - Constanta Nord | -0.01572 | 0.00098 | -0.00238 | 1e-05 | -0.04827 | 0.00011 | 0.0004 | -0.00015 | 8e-05 | 7e-05 | -0.02589 | -0.00124 | 0.00399 | 0.0002 | -0.01076 | -0.02259 | -3e-05 | -0.00209 | 7e-05 | 0.02943 | 0.00049 | 0.00096 | 0.00185 | -0.04675 | -0.05729 | -0.01566
[RO-RO] [OPP] OHL 400 kV Gutinas - Smardan | N-1 OHL 400 kV Constanta Nord- Cernavoda | -0.01609 | 0.00097 | -0.00257 | 1e-05 | -0.04894 | 0.0001 | 0.00041 | -0.00014 | 7e-05 | 6e-05 | -0.02638 | -0.00137 | 0.00397 | 0.00018 | -0.01107 | -0.02304 | -3e-05 | -0.00204 | 7e-05 | 0.0292 | 0.00025 | 0.0009 | 0.00185 | -0.04741 | -0.05672 | -0.01604
[RO-RO] [OPP] OHL 400 kV Gutinas - Smardan | N-1 OHL 400 kV Cernavoda - Pelicanu | -0.01795 | 0.00102 | -0.00283 | 1e-05 | -0.05513 | 0.00011 | 0.00043 | -0.00015 | 7e-05 | 6e-05 | -0.02955 | -0.00155 | 0.0042 | 0.00018 | -0.01231 | -0.02577 | -3e-05 | -0.00213 | 7e-05 | 0.03559 | 0.00078 | 0.00092 | 0.00196 | -0.0534 | -0.05912 | -0.01786
[RO-RO] [OPP] OHL 400 kV Gutinas - Smardan | N-1 OHL 400 kV Gura Ialomitei - Bucuresti Sud | -0.01802 | 0.00103 | -0.00277 | 1e-05 | -0.05564 | 0.00011 | 0.00043 | -0.00015 | 7e-05 | 7e-05 | -0.02975 | -0.00152 | 0.00424 | 0.00019 | -0.01234 | -0.02592 | -3e-05 | -0.00216 | 7e-05 | 0.03658 | 0.00097 | 0.00095 | 0.00197 | -0.05389 | -0.05969 | -0.01792
[RO-RO] [OPP] OHL 400 kV Gutinas - Smardan | N-1 OHL 400 kV Bucuresti Sud - Domnesti | -0.01853 | 0.00107 | -0.00269 | 1e-05 | -0.05779 | 0.00012 | 0.00044 | -0.00016 | 8e-05 | 7e-05 | -0.03077 | -0.00148 | 0.00438 | 0.00021 | -0.01261 | -0.02677 | -3e-05 | -0.00226 | 8e-05 | 0.0398 | 0.00154 | 0.00103 | 0.00201 | -0.05596 | -0.06144 | -0.01841
[RO-RO] [OPP] OHL 400 kV Gutinas - Smardan | N-1 OHL 400 kV Brasov – Gutinas | -0.01294 | 0.00021 | -0.00453 | 0 | -0.02846 | -4e-05 | 0.0003 | 3e-05 | -5e-05 | -4e-05 | -0.01838 | -0.00276 | 0.00146 | -0.00023 | -0.0099 | -0.01695 | 1e-05 | -0.00016 | -5e-05 | 0.00863 | -0.00537 | -0.00062 | 0.00113 | -0.02764 | -0.0229 | -0.01325
[RO-RO] [OPP] OHL 400 kV Gutinas - Smardan | N-1 TIE 400 kV Isaccea - Vulcanesti | -0.04138 | -0.00063 | -0.01731 | -3e-05 | -0.08705 | -0.00035 | 0.00068 | 0.0004 | -0.00034 | -0.00029 | -0.05709 | -0.0112 | 0.00052 | -0.00138 | -0.03263 | -0.05281 | 0.0001 | 0.00283 | -0.00034 | -0.00402 | -0.02044 | -0.00434 | 0.00191 | -0.08469 | 0.00842 | -0.04225
[RO-RO] [OPP] OHL 400 kV Smardan - Isaccea c1 | BC | 0 | 0 | 0 |  | 0 |  |  |  | 0 | 0 | 0 | 0 |  |  | 0 | 0 | 0 |  | 0 | 0 | 0 | 0 | 0 | 0 | 0 | 0
[RO-RO] [OPP] OHL 400 kV Smardan - Isaccea c1 | N-1 OHL 400 kV Lacu Sarat - Isaccea | 0 | 0 | 0 |  | 0 |  |  |  | 0 | 0 | 0 | 0 |  |  | 0 | 0 | 0 |  | 0 | 0 | 0 | 0 | 0 | 0 | 0 | 0
[RO-RO] [OPP] OHL 400 kV Smardan - Isaccea c2 | BC | -0.00192 | 0.00114 | 0.00334 | 2e-05 | -0.01926 | 0.00021 | 0.00016 | -0.00027 | 0.00018 | 0.00016 | -0.00685 | 0.00242 | 0.00362 | 0.00064 | 0.00011 | -0.00497 | -6e-05 | -0.0029 | 0.00018 | 0.03242 | 0.00745 | 0.00231 | 0.00113 | -0.01853 | -0.05675 | -0.00156
[RO-RO] [OPP] OHL 400 kV Smardan - Isaccea c2 | N-1 OHL 400 kV Lacu Sarat - Isaccea | 0.00185 | 0.00175 | 0.00696 | 3e-05 | -0.01889 | 0.00036 | 0.00016 | -0.00045 | 0.00031 | 0.00027 | -0.00373 | 0.00488 | 0.00529 | 0.0011 | 0.00389 | -0.0014 | -0.0001 | -0.00461 | 0.0003 | 0.04937 | 0.01353 | 0.00392 | 0.00144 | -0.01806 | -0.08479 | 0.0025
[RO-RO] [OPP] OHL 400 kV Domnesti - Urechesti | BC | -0.00858 | -0.00119 | -0.01267 | -3e-05 | 0.01862 | -0.00036 | 0.00032 | 0.00043 | -0.00033 | -0.00028 | -0.00133 | -0.00761 | -0.00237 | -0.00126 | -0.01061 | -0.00453 | 0.0001 | 0.00363 | -0.00032 | 0.01627 | -0.03196 | -0.00436 | 0.00057 | 0.01747 | 0.03441 | -0.00993
[RO-RO] [OPP] OHL 400 kV Domnesti - Urechesti | N-1 OHL 400 kV Bucuresti Sud - Slatina | -0.00858 | -0.00119 | -0.01267 | -3e-05 | 0.01862 | -0.00036 | 0.00032 | 0.00043 | -0.00033 | -0.00028 | -0.00133 | -0.00761 | -0.00237 | -0.00126 | -0.01061 | -0.00453 | 0.0001 | 0.00363 | -0.00032 | 0.01627 | -0.03196 | -0.00436 | 0.00057 | 0.01747 | 0.03441 | -0.00993
[RO-RO] [OPP] OHL 400 kV Tantareni - Bradu | BC | 0.03473 | 0.00097 | 0.01905 | 4e-05 | 0.03268 | 0.00042 | -0.00068 | -0.00049 | 0.0004 | 0.00034 | 0.03944 | 0.01198 | 0.00044 | 0.00161 | 0.02954 | 0.04078 | -0.00012 | -0.00369 | 0.0004 | -0.00432 | 0.03095 | 0.00523 | -0.00181 | 0.03178 | -0.0199 | 0.03731
[RO-RO] [OPP] OHL 400 kV Tantareni - Bradu | N-1 OHL 400 kV Domnesti-Urechesti | 0.03647 | 0.00121 | 0.02162 | 4e-05 | 0.02891 | 0.00049 | -0.00075 | -0.00058 | 0.00047 | 0.0004 | 0.03971 | 0.01352 | 0.00092 | 0.00186 | 0.03168 | 0.0417 | -0.00014 | -0.00442 | 0.00046 | -0.00762 | 0.03743 | 0.00611 | -0.00193 | 0.02825 | -0.02687 | 0.03932
[RO-RO] [OPP] OHL 400 kV Slatina-Bucuresti Sud | BC | 0 | 0 | 0 |  | 0 |  |  |  | 0 | 0 | 0 | 0 |  |  | 0 | 0 | 0 |  | 0 | 0 | 0 | 0 | 0 | 0 | 0 | 0
[RO-RO] [OPP] OHL 400 kV Slatina-Bucuresti Sud | N-1 OHL 400 kV Domnesti-Urechesti | 0 | 0 | 0 |  | 0 |  |  |  | 0 | 0 | 0 | 0 |  |  | 0 | 0 | 0 |  | 0 | 0 | 0 | 0 | 0 | 0 | 0 | 0
[RO-RO] [OPP] OHL 400 kV Portile de Fier - Urechesti | BC | -0.02437 | 0.00213 | 0.02092 | 5e-05 | -0.09543 | 0.0006 | -0.00055 | -0.00072 | 0.00054 | 0.00047 | -0.05849 | 0.01052 | 0.00455 | 0.00209 | -0.00662 | -0.05271 | -0.00017 | -0.00608 | 0.00054 | -0.09088 | 0.09328 | 0.00772 | -0.00124 | -0.08919 | -0.04569 | -0.02544
[RO-RO] [OPP] OHL 400 kV Portile de Fier - Urechesti | N-1 OHL 400 kV Domnesti-Urechesti | -0.02689 | 0.00178 | 0.01719 | 4e-05 | -0.08996 | 0.0005 | -0.00045 | -0.0006 | 0.00045 | 0.00039 | -0.05888 | 0.00828 | 0.00385 | 0.00172 | -0.00974 | -0.05404 | -0.00014 | -0.00501 | 0.00045 | -0.08609 | 0.08388 | 0.00644 | -0.00107 | -0.08406 | -0.03557 | -0.02836
[RO-RO] [OPP] OHL 400 kV Brasov – Gutinas | N-1 OHL 400 kV Gutinas – Smardan | 0.00413 | 0.00056 | 0.00422 | 1e-05 | -0.00334 | 0.00014 | -7e-05 | -0.00017 | 0.00013 | 0.00011 | 0.00267 | 0.00274 | 0.00143 | 0.00049 | 0.00429 | 0.00363 | -4e-05 | -0.00157 | 0.00013 | 0.01334 | 0.00803 | 0.00168 | 2e-05 | -0.00314 | -0.01682 | 0.00463
[RO-RO] [OPP] OHL 220 kV Portile de Fier-Resita c1 | N-1 TIE 400 kV Resita-Pancevo c2 | 0.01172 | -0.00011 | 0.00476 | 1e-05 | 0.01784 | 5e-05 | -0.00024 | -6e-05 | 6e-05 | 5e-05 | 0.01507 | 0.00285 | -0.00133 | 0.00026 | 0.00931 | 0.01476 | -1e-05 | -0.00016 | 6e-05 | 0.03951 | 0.01078 | 0.00075 | -0.00085 | 0.01729 | 0.00433 | 0.0124
[RO-RO] [OPP] OHL 220 kV Portile de Fier-Resita c2 | N-1 TIE 400 kV Resita-Pancevo c2 | 0.01172 | -0.00011 | 0.00476 | 1e-05 | 0.01784 | 5e-05 | -0.00024 | -6e-05 | 6e-05 | 5e-05 | 0.01507 | 0.00285 | -0.00133 | 0.00026 | 0.00931 | 0.01476 | -1e-05 | -0.00016 | 6e-05 | 0.03951 | 0.01078 | 0.00075 | -0.00085 | 0.01729 | 0.00433 | 0.0124
[RO-RO] [OPP] OHL 220 kV Resita-Timisoara c1 | N-1 OHL 220 kV Resita-Timisoara c2 | 0.04457 | 0.00031 | 0.03092 | 4e-05 | 0.04436 | 0.00049 | -0.00138 | -0.00055 | 0.00049 | 0.00042 | 0.04613 | 0.01767 | -0.00448 | 0.00208 | 0.04074 | 0.04695 | -0.00013 | -0.00317 | 0.00049 | 0.06044 | 0.06807 | 0.00666 | -0.00455 | 0.04436 | 0.00258 | 0.04721
[RO-RO] [OPP] OHL 220 kV Resita-Timisoara c1 | N-1 TIE 400 kV Resita-Pancevo c2 | 0.02804 | 0.00016 | 0.01874 | 3e-05 | 0.0292 | 0.00029 | -0.00084 | -0.00033 | 0.00029 | 0.00025 | 0.02964 | 0.01074 | -0.00285 | 0.00125 | 0.02533 | 0.03004 | -8e-05 | -0.00185 | 0.00029 | 0.04117 | 0.04132 | 0.00398 | -0.00279 | 0.02909 | 0.00239 | 0.02969
[RO-RO] [OPP] OHL 220 kV Resita-Timisoara c2 | N-1 TIE 400 kV Resita-Pancevo c2 | 0.02804 | 0.00016 | 0.01874 | 3e-05 | 0.0292 | 0.00029 | -0.00084 | -0.00033 | 0.00029 | 0.00025 | 0.02964 | 0.01074 | -0.00285 | 0.00125 | 0.02533 | 0.03004 | -8e-05 | -0.00185 | 0.00029 | 0.04117 | 0.04132 | 0.00398 | -0.00279 | 0.02909 | 0.00239 | 0.02969
[RO-RO] [OPP] OHL 220 kV Arad-Timisoara | N-1 TIE 400 kV Resita-Pancevo c2 | -0.0312 | 0.00015 | -0.01856 | -2e-05 | -0.03673 | -0.00024 | 0.00089 | 0.00027 | -0.00026 | -0.00022 | -0.03485 | -0.01056 | 0.00409 | -0.00112 | -0.02729 | -0.03492 | 7e-05 | 0.00121 | -0.00025 | -0.05 | -0.04019 | -0.00345 | 0.00305 | -0.03626 | -0.00701 | -0.03304
[RO-RO] [OPP] OHL 220 kV Arad-Calea Aradului | N-1 TIE 400 kV Resita-Pancevo c2 | -0.02202 | 0.00011 | -0.0131 | -2e-05 | -0.02591 | -0.00017 | 0.00063 | 0.00019 | -0.00018 | -0.00015 | -0.02459 | -0.00745 | 0.00289 | -0.00079 | -0.01925 | -0.02464 | 5e-05 | 0.00085 | -0.00018 | -0.03528 | -0.02836 | -0.00243 | 0.00215 | -0.02558 | -0.00494 | -0.02331
[RO-RO] [OPP] OHL 220 kV CaleaAradului-Sacalaz | N-1 TIE 400 kV Resita-Pancevo c2 | -0.02202 | 0.00011 | -0.0131 | -2e-05 | -0.02591 | -0.00017 | 0.00063 | 0.00019 | -0.00018 | -0.00015 | -0.02459 | -0.00745 | 0.00289 | -0.00079 | -0.01925 | -0.02464 | 5e-05 | 0.00085 | -0.00018 | -0.03528 | -0.02836 | -0.00243 | 0.00215 | -0.02558 | -0.00494 | -0.02331
[RO-RO] [OPP] OHL 220 kV Sacalaz-Timisoara | N-1 TIE 400 kV Resita-Pancevo c2 | -0.01873 | 9e-05 | -0.01114 | -1e-05 | -0.02204 | -0.00015 | 0.00053 | 0.00016 | -0.00015 | -0.00013 | -0.02091 | -0.00634 | 0.00246 | -0.00067 | -0.01638 | -0.02096 | 4e-05 | 0.00073 | -0.00015 | -0.03001 | -0.02412 | -0.00207 | 0.00183 | -0.02176 | -0.0042 | -0.01983
[RO-RO] [OPP] OHL 220 kV Mintia-Timisoara | N-1 TIE 400 kV Resita-Pancevo c2 | -0.00286 | -0.00057 | -0.00582 | -1e-05 | 0.00423 | -0.00017 | 0.00017 | 0.0002 | -0.00015 | -0.00013 | 0.00016 | -0.00347 | -0.00128 | -0.00059 | -0.00412 | -0.00052 | 5e-05 | 0.00164 | -0.00015 | 0.00294 | -0.01409 | -0.00207 | 0.00037 | 0.00367 | 0.00717 | -0.00303
[RO-RO] [OPP] OHL 220 kV Urechesti-Targu Jiu Nord | N-1 TIE 400 kV Resita-Pancevo c2 | 0.03024 | 0.00013 | 0.01522 | 2e-05 | 0.04103 | 0.00024 | -0.00069 | -0.00027 | 0.00024 | 0.00021 | 0.03658 | 0.00916 | -0.00218 | 0.00104 | 0.02518 | 0.03619 | -7e-05 | -0.00153 | 0.00024 | 0.05155 | 0.02763 | 0.00322 | -0.00226 | 0.04003 | 0.00603 | 0.03195
[RO-RO] [OPP] OHL 220 kV Paroseni-Targu Jiu Nord | N-1 TIE 400 kV Resita-Pancevo c2 | -0.03024 | -0.00013 | -0.01522 | -2e-05 | -0.04103 | -0.00024 | 0.00069 | 0.00027 | -0.00024 | -0.00021 | -0.03658 | -0.00916 | 0.00218 | -0.00104 | -0.02518 | -0.03619 | 7e-05 | 0.00153 | -0.00024 | -0.05155 | -0.02763 | -0.00322 | 0.00226 | -0.04003 | -0.00603 | -0.03195
[RO-RO] [OPP] OHL 220 kV Paroseni-Baru Mare | N-1 TIE 400 kV Resita-Pancevo c2 | 0.0275 | 0.00012 | 0.01384 | 2e-05 | 0.03732 | 0.00022 | -0.00063 | -0.00025 | 0.00022 | 0.00019 | 0.03327 | 0.00833 | -0.00198 | 0.00094 | 0.0229 | 0.03291 | -6e-05 | -0.00139 | 0.00022 | 0.04688 | 0.02512 | 0.00293 | -0.00206 | 0.03641 | 0.00548 | 0.02906
[RO-RO] [OPP] OHL 220 kV Baru Mare-Hasdat | N-1 TIE 400 kV Resita-Pancevo c2 | 0.03024 | 0.00013 | 0.01522 | 2e-05 | 0.04103 | 0.00024 | -0.00069 | -0.00027 | 0.00024 | 0.00021 | 0.03658 | 0.00916 | -0.00218 | 0.00104 | 0.02518 | 0.03619 | -7e-05 | -0.00153 | 0.00024 | 0.05155 | 0.02763 | 0.00322 | -0.00226 | 0.04003 | 0.00603 | 0.03195
[RO-RO] [OPP] TRA 400/220 kV AT3 Arad | N-1 TIE 400 kV Resita-Pancevo c2 | 0.04185 | -0.00032 | 0.02451 | 3e-05 | 0.04973 | 0.0003 | -0.00119 | -0.00033 | 0.00032 | 0.00027 | 0.04695 | 0.01386 | -0.00597 | 0.00143 | 0.03647 | 0.04701 | -8e-05 | -0.00134 | 0.00032 | 0.06782 | 0.05353 | 0.00435 | -0.00414 | 0.04907 | 0.01043 | 0.04433
[RO-RO] [OPP] TRA 400/220 kV AT Urechesti | BC | -0.02276 | -0.00019 | -0.01245 | -2e-05 | -0.02845 | -0.00021 | 0.00055 | 0.00024 | -0.00021 | -0.00018 | -0.02659 | -0.00745 | 0.00148 | -0.00088 | -0.01937 | -0.02654 | 6e-05 | 0.00142 | -0.00021 | -0.03697 | -0.02399 | -0.00276 | 0.00176 | -0.02786 | -0.00234 | -0.02409
[RO-RO] [OPP] TRA 400/220 kV AT Urechesti | N-1 OHL 400 kV Domnesti-Urechesti | -0.02399 | -0.00036 | -0.01427 | -2e-05 | -0.02579 | -0.00026 | 0.0006 | 0.0003 | -0.00025 | -0.00022 | -0.02678 | -0.00854 | 0.00114 | -0.00106 | -0.02088 | -0.02718 | 7e-05 | 0.00194 | -0.00025 | -0.03464 | -0.02856 | -0.00339 | 0.00185 | -0.02536 | 0.00258 | -0.02551
[RO-RO] [OPP] TRA 400/220 kV AT Urechesti | N-1 OHL 400 kV Arefu-Sibiu Sud | -0.02815 | -0.00026 | -0.01512 | -2e-05 | -0.03563 | -0.00026 | 0.00066 | 0.00029 | -0.00026 | -0.00022 | -0.03316 | -0.00911 | 0.00164 | -0.00108 | -0.02383 | -0.03305 | 7e-05 | 0.0018 | -0.00026 | -0.04326 | -0.02822 | -0.00341 | 0.0021 | -0.03484 | -0.0026 | -0.02979
[RO-RO] [OPP] TRA 400/220 kV AT Urechesti | N-1 OHL 220 kV Portile de Fier-Resita 1&2 | -0.02392 | -0.00017 | -0.01288 | -2e-05 | -0.0303 | -0.00021 | 0.00057 | 0.00024 | -0.00021 | -0.00018 | -0.02813 | -0.00771 | 0.00161 | -0.0009 | -0.02027 | -0.02803 | 6e-05 | 0.00142 | -0.00021 | -0.0411 | -0.02496 | -0.00282 | 0.00184 | -0.02965 | -0.00282 | -0.02532
[RO-RO] [OPP] TRA 400/220 kV AT Urechesti | N-1 OHL 220 kV Resita-Timisoara 1&2 | -0.02964 | -0.00024 | -0.01723 | -3e-05 | -0.0353 | -0.00028 | 0.00076 | 0.00032 | -0.00028 | -0.00024 | -0.03371 | -0.01018 | 0.00217 | -0.0012 | -0.02566 | -0.03378 | 8e-05 | 0.00191 | -0.00028 | -0.04629 | -0.0345 | -0.00379 | 0.00247 | -0.0347 | -0.00274 | -0.03137
[RO-RO] [OPP] TRA 400/220 kV AT Urechesti | N-1 TRA 400/220 kV AT3 Arad | -0.02296 | -0.00019 | -0.01257 | -2e-05 | -0.02867 | -0.00021 | 0.00056 | 0.00024 | -0.00021 | -0.00018 | -0.02681 | -0.00752 | 0.0015 | -0.00088 | -0.01954 | -0.02675 | 6e-05 | 0.00142 | -0.00021 | -0.03726 | -0.02425 | -0.00278 | 0.00178 | -0.02808 | -0.00238 | -0.02429
[RO-RO] [OPP] TRA 400/220 kV AT Urechesti | N-1 TIE 400 kV Resita-Pancevo c2 | -0.02272 | -0.00018 | -0.01233 | -2e-05 | -0.02858 | -0.00021 | 0.00055 | 0.00023 | -0.00021 | -0.00018 | -0.02663 | -0.00738 | 0.00148 | -0.00087 | -0.01929 | -0.02656 | 6e-05 | 0.0014 | -0.0002 | -0.03733 | -0.02373 | -0.00273 | 0.00175 | -0.02797 | -0.00244 | -0.02404
[RO-RO] [OPP] TRA 400/220 kV AT Urechesti | N-1 OHL 400 kV Arefu-Tantareni | -0.02698 | -0.00026 | -0.0146 | -2e-05 | -0.03364 | -0.00025 | 0.00064 | 0.00029 | -0.00025 | -0.00021 | -0.03164 | -0.00879 | 0.00156 | -0.00104 | -0.02288 | -0.0316 | 7e-05 | 0.00175 | -0.00025 | -0.04031 | -0.02741 | -0.0033 | 0.00202 | -0.03291 | -0.00189 | -0.02857
[RO-RO] [OPP] TRA 400/220 kV AT Urechesti | N-1 TIE 400 kV Resita-Pancevo c1 | -0.02272 | -0.00018 | -0.01233 | -2e-05 | -0.02858 | -0.00021 | 0.00055 | 0.00023 | -0.00021 | -0.00018 | -0.02663 | -0.00738 | 0.00148 | -0.00087 | -0.01929 | -0.02656 | 6e-05 | 0.0014 | -0.0002 | -0.03733 | -0.02373 | -0.00273 | 0.00175 | -0.02797 | -0.00244 | -0.02404
[RO-RO] [OPP] TRA 400/220 kV AT Rosiori | BC | 0.027 | 0.00145 | 0.01678 | 4e-05 | 0.03561 | 0.00046 | -0.00056 | -0.00055 | 0.00043 | 0.00037 | 0.03144 | 0.01092 | 0.00316 | 0.00167 | 0.02347 | 0.03101 | -0.00013 | -0.00432 | 0.00043 | 0.04549 | 0.02535 | 0.00564 | -0.00131 | 0.03494 | -0.00017 | 0.02818
[RO-RO] [OPP] TRA 400/220 kV AT Rosiori | N-1 OHL 400 kV Iernut-Sibiu Sud | 0.02055 | 0.00121 | 0.01314 | 3e-05 | 0.02679 | 0.00037 | -0.00043 | -0.00045 | 0.00034 | 0.0003 | 0.02373 | 0.00859 | 0.00281 | 0.00134 | 0.01799 | 0.02342 | -0.0001 | -0.00355 | 0.00034 | 0.03614 | 0.0198 | 0.00454 | -0.00094 | 0.02632 | -0.0007 | 0.02142

## 0330
PTDF report
Generated at: | 04/11/2025 21:59:45
Business day: | 2025-11-06
Horizon: | 2DA
Timestamp | 03:30
Border & direction: | South-Romania Importing
Margin satisfied | False
Process | Reduction
CNE Name | CO Name | AL | AT | BA | BE | BG | CH | CZ | DE | ES | FR | GR | HR | HU | IT | ME | MK | NL | PL | PT | RO | RS | SI | SK | TR | UA | XK
[BG-RO] [DIR] TIE 400 kV TINTARENI-KOZLODUI 2 | BC | -0.0932 | -0.00031 | -0.02736 | -4e-05 | -0.14213 | -0.00046 | 0.00119 | 0.00052 | -0.00046 | -0.0004 | -0.12759 | -0.01867 | 0.00345 | -0.00195 | -0.06945 | -0.12603 | 0.00013 | 0.00315 | -0.00046 | 0.08743 | -0.00615 | -0.00565 | 0.00356 | -0.13594 | -0.00016 | -0.09939
[BG-RO] [DIR] TIE 400 kV TINTARENI-KOZLODUI 2 | N-1 TIE 400 kV TINTARENI-KOZLODUI 1 | -0.15466 | -0.00052 | -0.0454 | -7e-05 | -0.23586 | -0.00076 | 0.00198 | 0.00087 | -0.00077 | -0.00067 | -0.21175 | -0.03099 | 0.00572 | -0.00324 | -0.11525 | -0.20915 | 0.00021 | 0.00523 | -0.00076 | 0.1451 | -0.01021 | -0.00938 | 0.0059 | -0.22559 | -0.00026 | -0.16494
[BG-RO] [DIR] TIE 400 kV TINTARENI-KOZLODUI 2 | N-1 TIE 400 kV PORTILE DE FIER - DJERDAP | -0.09282 | -0.00046 | -0.02963 | -4e-05 | -0.13704 | -0.00051 | 0.00127 | 0.00059 | -0.00051 | -0.00044 | -0.12497 | -0.01987 | 0.00328 | -0.00215 | -0.07015 | -0.1238 | 0.00014 | 0.00364 | -0.00051 | 0.09853 | -0.01857 | -0.00635 | 0.00377 | -0.13128 | 0.00264 | -0.09902
[BG-RO] [DIR] TIE 400 kV TINTARENI-KOZLODUI 2 | N-1 TIE 400 kV MEDGIDIA SUD - VARNA | -0.09967 | -0.00048 | -0.03008 | -5e-05 | -0.15603 | -0.00052 | 0.00128 | 0.0006 | -0.00052 | -0.00045 | -0.13659 | -0.02048 | 0.00328 | -0.00219 | -0.07454 | -0.13433 | 0.00015 | 0.00376 | -0.00052 | 0.08911 | -0.00902 | -0.00642 | 0.00375 | -0.14945 | 0.00533 | -0.10598
[BG-RO] [DIR] TIE 400 kV TINTARENI-KOZLODUI 2 | N-1 TIE 400 kV MEDGIDIA SUD - DOBRUDJA | -0.09933 | -0.00047 | -0.02994 | -5e-05 | -0.1553 | -0.00052 | 0.00127 | 0.0006 | -0.00052 | -0.00045 | -0.13611 | -0.02039 | 0.00329 | -0.00218 | -0.07428 | -0.13389 | 0.00015 | 0.00372 | -0.00052 | 0.08902 | -0.00886 | -0.00638 | 0.00374 | -0.14873 | 0.00504 | -0.10563
[BG-RO] [DIR] TIE 400 kV TINTARENI-KOZLODUI 1 | BC | -0.0932 | -0.00031 | -0.02736 | -4e-05 | -0.14213 | -0.00046 | 0.00119 | 0.00052 | -0.00046 | -0.0004 | -0.12759 | -0.01867 | 0.00345 | -0.00195 | -0.06945 | -0.12603 | 0.00013 | 0.00315 | -0.00046 | 0.08743 | -0.00615 | -0.00565 | 0.00356 | -0.13594 | -0.00016 | -0.09939
[BG-RO] [DIR] TIE 400 kV TINTARENI-KOZLODUI 1 | N-1 TIE 400 kV TINTARENI-KOZLODUI 2 | -0.15466 | -0.00052 | -0.0454 | -7e-05 | -0.23586 | -0.00076 | 0.00198 | 0.00087 | -0.00077 | -0.00067 | -0.21175 | -0.03099 | 0.00572 | -0.00324 | -0.11525 | -0.20915 | 0.00021 | 0.00523 | -0.00076 | 0.1451 | -0.01021 | -0.00938 | 0.0059 | -0.22559 | -0.00026 | -0.16494
[BG-RO] [DIR] TIE 400 kV TINTARENI-KOZLODUI 1 | N-1 TIE 400 kV PORTILE DE FIER - DJERDAP | -0.09282 | -0.00046 | -0.02963 | -4e-05 | -0.13704 | -0.00051 | 0.00127 | 0.00059 | -0.00051 | -0.00044 | -0.12497 | -0.01987 | 0.00328 | -0.00215 | -0.07015 | -0.1238 | 0.00014 | 0.00364 | -0.00051 | 0.09853 | -0.01857 | -0.00635 | 0.00377 | -0.13128 | 0.00264 | -0.09902
[BG-RO] [DIR] TIE 400 kV TINTARENI-KOZLODUI 1 | N-1 TIE 400 kV MEDGIDIA SUD - VARNA | -0.09967 | -0.00048 | -0.03008 | -5e-05 | -0.15603 | -0.00052 | 0.00128 | 0.0006 | -0.00052 | -0.00045 | -0.13659 | -0.02048 | 0.00328 | -0.00219 | -0.07454 | -0.13433 | 0.00015 | 0.00376 | -0.00052 | 0.08911 | -0.00902 | -0.00642 | 0.00375 | -0.14945 | 0.00533 | -0.10598
[BG-RO] [DIR] TIE 400 kV TINTARENI-KOZLODUI 1 | N-1 TIE 400 kV MEDGIDIA SUD - DOBRUDJA | -0.09933 | -0.00047 | -0.02994 | -5e-05 | -0.1553 | -0.00052 | 0.00127 | 0.0006 | -0.00052 | -0.00045 | -0.13611 | -0.02039 | 0.00329 | -0.00218 | -0.07428 | -0.13389 | 0.00015 | 0.00372 | -0.00052 | 0.08902 | -0.00886 | -0.00638 | 0.00374 | -0.14873 | 0.00504 | -0.10563
[BG-RO] [DIR] TIE 400 kV DOBRUDJA- MEDGIDIA SUD | BC | -0.06676 | -0.0017 | -0.02811 | -5e-05 | -0.14348 | -0.00066 | 0.00088 | 0.00079 | -0.00063 | -0.00055 | -0.09279 | -0.01864 | -0.00171 | -0.00249 | -0.05255 | -0.08558 | 0.00019 | 0.00623 | -0.00062 | 0.01728 | -0.02955 | -0.00797 | 0.00198 | -0.13936 | 0.05664 | -0.06793
[BG-RO] [DIR] TIE 400 kV DOBRUDJA- MEDGIDIA SUD | N-1 TIE 400 kV MEDGIDIA SUD - VARNA | -0.11604 | -0.00296 | -0.04886 | -0.0001 | -0.24932 | -0.00115 | 0.00153 | 0.00137 | -0.00109 | -0.00095 | -0.16129 | -0.0324 | -0.00298 | -0.00433 | -0.09134 | -0.14875 | 0.00033 | 0.01083 | -0.00108 | 0.03003 | -0.05135 | -0.01385 | 0.00345 | -0.24229 | 0.09843 | -0.11807
[BG-RO] [DIR] TIE 400 kV MEDGIDIA SUD - VARNA | BC | -0.06891 | -0.00176 | -0.02901 | -6e-05 | -0.14801 | -0.00069 | 0.00091 | 0.00081 | -0.00065 | -0.00056 | -0.09579 | -0.01924 | -0.00177 | -0.00257 | -0.05424 | -0.08833 | 0.00019 | 0.00643 | -0.00064 | 0.01783 | -0.03049 | -0.00823 | 0.00205 | -0.14394 | 0.05845 | -0.07011
[BG-RO] [DIR] TIE 400 kV MEDGIDIA SUD - VARNA | N-1 TIE 400 kV MEDGIDIA SUD - DOBRUDJA | -0.11708 | -0.00299 | -0.0493 | -0.0001 | -0.25152 | -0.00116 | 0.00155 | 0.00138 | -0.0011 | -0.00096 | -0.16274 | -0.03269 | -0.003 | -0.00437 | -0.09215 | -0.15008 | 0.00033 | 0.01093 | -0.00109 | 0.0303 | -0.05181 | -0.01398 | 0.00348 | -0.24448 | 0.09931 | -0.11912
[BG-RO] [OPP] TIE 400 kV TINTARENI-KOZLODUI 2 | BC | -0.0932 | -0.00031 | -0.02736 | -4e-05 | -0.14213 | -0.00046 | 0.00119 | 0.00052 | -0.00046 | -0.0004 | -0.12759 | -0.01867 | 0.00345 | -0.00195 | -0.06945 | -0.12603 | 0.00013 | 0.00315 | -0.00046 | 0.08743 | -0.00615 | -0.00565 | 0.00356 | -0.13594 | -0.00016 | -0.09939
[BG-RO] [OPP] TIE 400 kV TINTARENI-KOZLODUI 2 | N-1 TIE 400 kV TINTARENI-KOZLODUI 1 | -0.15466 | -0.00052 | -0.0454 | -7e-05 | -0.23586 | -0.00076 | 0.00198 | 0.00087 | -0.00077 | -0.00067 | -0.21175 | -0.03099 | 0.00572 | -0.00324 | -0.11525 | -0.20915 | 0.00021 | 0.00523 | -0.00076 | 0.1451 | -0.01021 | -0.00938 | 0.0059 | -0.22559 | -0.00026 | -0.16494
[BG-RO] [OPP] TIE 400 kV TINTARENI-KOZLODUI 2 | N-1 TIE 400 kV PORTILE DE FIER - DJERDAP | -0.09282 | -0.00046 | -0.02963 | -4e-05 | -0.13704 | -0.00051 | 0.00127 | 0.00059 | -0.00051 | -0.00044 | -0.12497 | -0.01987 | 0.00328 | -0.00215 | -0.07015 | -0.1238 | 0.00014 | 0.00364 | -0.00051 | 0.09853 | -0.01857 | -0.00635 | 0.00377 | -0.13128 | 0.00264 | -0.09902
[BG-RO] [OPP] TIE 400 kV TINTARENI-KOZLODUI 2 | N-1 TIE 400 kV MEDGIDIA SUD - VARNA | -0.09967 | -0.00048 | -0.03008 | -5e-05 | -0.15603 | -0.00052 | 0.00128 | 0.0006 | -0.00052 | -0.00045 | -0.13659 | -0.02048 | 0.00328 | -0.00219 | -0.07454 | -0.13433 | 0.00015 | 0.00376 | -0.00052 | 0.08911 | -0.00902 | -0.00642 | 0.00375 | -0.14945 | 0.00533 | -0.10598
[BG-RO] [OPP] TIE 400 kV TINTARENI-KOZLODUI 2 | N-1 TIE 400 kV MEDGIDIA SUD - DOBRUDJA | -0.09933 | -0.00047 | -0.02994 | -5e-05 | -0.1553 | -0.00052 | 0.00127 | 0.0006 | -0.00052 | -0.00045 | -0.13611 | -0.02039 | 0.00329 | -0.00218 | -0.07428 | -0.13389 | 0.00015 | 0.00372 | -0.00052 | 0.08902 | -0.00886 | -0.00638 | 0.00374 | -0.14873 | 0.00504 | -0.10563
[BG-RO] [OPP] TIE 400 kV TINTARENI-KOZLODUI 1 | BC | -0.0932 | -0.00031 | -0.02736 | -4e-05 | -0.14213 | -0.00046 | 0.00119 | 0.00052 | -0.00046 | -0.0004 | -0.12759 | -0.01867 | 0.00345 | -0.00195 | -0.06945 | -0.12603 | 0.00013 | 0.00315 | -0.00046 | 0.08743 | -0.00615 | -0.00565 | 0.00356 | -0.13594 | -0.00016 | -0.09939
[BG-RO] [OPP] TIE 400 kV TINTARENI-KOZLODUI 1 | N-1 TIE 400 kV TINTARENI-KOZLODUI 2 | -0.15466 | -0.00052 | -0.0454 | -7e-05 | -0.23586 | -0.00076 | 0.00198 | 0.00087 | -0.00077 | -0.00067 | -0.21175 | -0.03099 | 0.00572 | -0.00324 | -0.11525 | -0.20915 | 0.00021 | 0.00523 | -0.00076 | 0.1451 | -0.01021 | -0.00938 | 0.0059 | -0.22559 | -0.00026 | -0.16494
[BG-RO] [OPP] TIE 400 kV TINTARENI-KOZLODUI 1 | N-1 TIE 400 kV PORTILE DE FIER - DJERDAP | -0.09282 | -0.00046 | -0.02963 | -4e-05 | -0.13704 | -0.00051 | 0.00127 | 0.00059 | -0.00051 | -0.00044 | -0.12497 | -0.01987 | 0.00328 | -0.00215 | -0.07015 | -0.1238 | 0.00014 | 0.00364 | -0.00051 | 0.09853 | -0.01857 | -0.00635 | 0.00377 | -0.13128 | 0.00264 | -0.09902
[BG-RO] [OPP] TIE 400 kV TINTARENI-KOZLODUI 1 | N-1 TIE 400 kV MEDGIDIA SUD - VARNA | -0.09967 | -0.00048 | -0.03008 | -5e-05 | -0.15603 | -0.00052 | 0.00128 | 0.0006 | -0.00052 | -0.00045 | -0.13659 | -0.02048 | 0.00328 | -0.00219 | -0.07454 | -0.13433 | 0.00015 | 0.00376 | -0.00052 | 0.08911 | -0.00902 | -0.00642 | 0.00375 | -0.14945 | 0.00533 | -0.10598
[BG-RO] [OPP] TIE 400 kV TINTARENI-KOZLODUI 1 | N-1 TIE 400 kV MEDGIDIA SUD - DOBRUDJA | -0.09933 | -0.00047 | -0.02994 | -5e-05 | -0.1553 | -0.00052 | 0.00127 | 0.0006 | -0.00052 | -0.00045 | -0.13611 | -0.02039 | 0.00329 | -0.00218 | -0.07428 | -0.13389 | 0.00015 | 0.00372 | -0.00052 | 0.08902 | -0.00886 | -0.00638 | 0.00374 | -0.14873 | 0.00504 | -0.10563
[BG-RO] [OPP] TIE 400 kV DOBRUDJA- MEDGIDIA SUD | BC | -0.06676 | -0.0017 | -0.02811 | -5e-05 | -0.14348 | -0.00066 | 0.00088 | 0.00079 | -0.00063 | -0.00055 | -0.09279 | -0.01864 | -0.00171 | -0.00249 | -0.05255 | -0.08558 | 0.00019 | 0.00623 | -0.00062 | 0.01728 | -0.02955 | -0.00797 | 0.00198 | -0.13936 | 0.05664 | -0.06793
[BG-RO] [OPP] TIE 400 kV DOBRUDJA- MEDGIDIA SUD | N-1 TIE 400 kV MEDGIDIA SUD - VARNA | -0.11604 | -0.00296 | -0.04886 | -0.0001 | -0.24932 | -0.00115 | 0.00153 | 0.00137 | -0.00109 | -0.00095 | -0.16129 | -0.0324 | -0.00298 | -0.00433 | -0.09134 | -0.14875 | 0.00033 | 0.01083 | -0.00108 | 0.03003 | -0.05135 | -0.01385 | 0.00345 | -0.24229 | 0.09843 | -0.11807
[BG-RO] [OPP] TIE 400 kV MEDGIDIA SUD - VARNA | BC | -0.06891 | -0.00176 | -0.02901 | -6e-05 | -0.14801 | -0.00069 | 0.00091 | 0.00081 | -0.00065 | -0.00056 | -0.09579 | -0.01924 | -0.00177 | -0.00257 | -0.05424 | -0.08833 | 0.00019 | 0.00643 | -0.00064 | 0.01783 | -0.03049 | -0.00823 | 0.00205 | -0.14394 | 0.05845 | -0.07011
[BG-RO] [OPP] TIE 400 kV MEDGIDIA SUD - VARNA | N-1 TIE 400 kV MEDGIDIA SUD - DOBRUDJA | -0.11708 | -0.00299 | -0.0493 | -0.0001 | -0.25152 | -0.00116 | 0.00155 | 0.00138 | -0.0011 | -0.00096 | -0.16274 | -0.03269 | -0.003 | -0.00437 | -0.09215 | -0.15008 | 0.00033 | 0.01093 | -0.00109 | 0.0303 | -0.05181 | -0.01398 | 0.00348 | -0.24448 | 0.09931 | -0.11912
[RO-BG] [DIR] TIE 400 kV TINTARENI-KOZLODUI 1 | BC | -0.0932 | -0.00031 | -0.02736 | -4e-05 | -0.14213 | -0.00046 | 0.00119 | 0.00052 | -0.00046 | -0.0004 | -0.12759 | -0.01867 | 0.00345 | -0.00195 | -0.06945 | -0.12603 | 0.00013 | 0.00315 | -0.00046 | 0.08743 | -0.00615 | -0.00565 | 0.00356 | -0.13594 | -0.00016 | -0.09939
[RO-BG] [DIR] TIE 400 kV TINTARENI-KOZLODUI 1 | N-1 TIE 400 kV Portile de Fier-Djerdap | -0.09282 | -0.00046 | -0.02963 | -4e-05 | -0.13704 | -0.00051 | 0.00127 | 0.00059 | -0.00051 | -0.00044 | -0.12497 | -0.01987 | 0.00328 | -0.00215 | -0.07015 | -0.1238 | 0.00014 | 0.00364 | -0.00051 | 0.09853 | -0.01857 | -0.00635 | 0.00377 | -0.13128 | 0.00264 | -0.09902
[RO-BG] [DIR] TIE 400 kV TINTARENI-KOZLODUI 1 | N-1 TIE 400 kV TINTARENI-KOZLODUI 2 | -0.15466 | -0.00052 | -0.0454 | -7e-05 | -0.23586 | -0.00076 | 0.00198 | 0.00087 | -0.00077 | -0.00067 | -0.21175 | -0.03099 | 0.00572 | -0.00324 | -0.11525 | -0.20915 | 0.00021 | 0.00523 | -0.00076 | 0.1451 | -0.01021 | -0.00938 | 0.0059 | -0.22559 | -0.00026 | -0.16494
[RO-BG] [DIR] TIE 400 kV TINTARENI-KOZLODUI 1 | N-1 TIE 400 kV Isaccea - Vulcanesti | -0.0975 | -0.00059 | -0.02987 | -5e-05 | -0.14862 | -0.00053 | 0.00124 | 0.00062 | -0.00053 | -0.00046 | -0.13283 | -0.02035 | 0.00284 | -0.00222 | -0.07312 | -0.1311 | 0.00015 | 0.00398 | -0.00053 | 0.08179 | -0.00967 | -0.00654 | 0.00356 | -0.14229 | 0.01098 | -0.10385
[RO-BG] [DIR] TIE 400 kV TINTARENI-KOZLODUI 1 | N-1 TIE 400 kV Resita-Pancevo c2 | -0.09348 | -0.00035 | -0.02818 | -4e-05 | -0.14127 | -0.00047 | 0.00122 | 0.00054 | -0.00048 | -0.00042 | -0.12734 | -0.01912 | 0.00344 | -0.00202 | -0.06997 | -0.12588 | 0.00013 | 0.0033 | -0.00048 | 0.08981 | -0.00791 | -0.00588 | 0.00365 | -0.13518 | 0.0005 | -0.09969
[RO-BG] [DIR] TIE 400 kV TINTARENI-KOZLODUI 1 | N-1 TIE 400 kV Resita-Pancevo c1 | -0.09348 | -0.00035 | -0.02818 | -4e-05 | -0.14127 | -0.00047 | 0.00122 | 0.00054 | -0.00048 | -0.00042 | -0.12734 | -0.01912 | 0.00344 | -0.00202 | -0.06997 | -0.12588 | 0.00013 | 0.0033 | -0.00048 | 0.08981 | -0.00791 | -0.00588 | 0.00365 | -0.13518 | 0.0005 | -0.09969
[RO-BG] [DIR] TIE 400 kV TINTARENI-KOZLODUI 2 | BC | -0.0932 | -0.00031 | -0.02736 | -4e-05 | -0.14213 | -0.00046 | 0.00119 | 0.00052 | -0.00046 | -0.0004 | -0.12759 | -0.01867 | 0.00345 | -0.00195 | -0.06945 | -0.12603 | 0.00013 | 0.00315 | -0.00046 | 0.08743 | -0.00615 | -0.00565 | 0.00356 | -0.13594 | -0.00016 | -0.09939
[RO-BG] [DIR] TIE 400 kV TINTARENI-KOZLODUI 2 | N-1 TIE 400 kV Portile de Fier-Djerdap | -0.09282 | -0.00046 | -0.02963 | -4e-05 | -0.13704 | -0.00051 | 0.00127 | 0.00059 | -0.00051 | -0.00044 | -0.12497 | -0.01987 | 0.00328 | -0.00215 | -0.07015 | -0.1238 | 0.00014 | 0.00364 | -0.00051 | 0.09853 | -0.01857 | -0.00635 | 0.00377 | -0.13128 | 0.00264 | -0.09902
[RO-BG] [DIR] TIE 400 kV TINTARENI-KOZLODUI 2 | N-1 TIE 400 kV TINTARENI-KOZLODUI 1 | -0.15466 | -0.00052 | -0.0454 | -7e-05 | -0.23586 | -0.00076 | 0.00198 | 0.00087 | -0.00077 | -0.00067 | -0.21175 | -0.03099 | 0.00572 | -0.00324 | -0.11525 | -0.20915 | 0.00021 | 0.00523 | -0.00076 | 0.1451 | -0.01021 | -0.00938 | 0.0059 | -0.22559 | -0.00026 | -0.16494
[RO-BG] [DIR] TIE 400 kV TINTARENI-KOZLODUI 2 | N-1 TIE 400 kV Isaccea - Vulcanesti | -0.0975 | -0.00059 | -0.02987 | -5e-05 | -0.14862 | -0.00053 | 0.00124 | 0.00062 | -0.00053 | -0.00046 | -0.13283 | -0.02035 | 0.00284 | -0.00222 | -0.07312 | -0.1311 | 0.00015 | 0.00398 | -0.00053 | 0.08179 | -0.00967 | -0.00654 | 0.00356 | -0.14229 | 0.01098 | -0.10385
[RO-BG] [DIR] TIE 400 kV TINTARENI-KOZLODUI 2 | N-1 TIE 400 kV Resita-Pancevo c2 | -0.09348 | -0.00035 | -0.02818 | -4e-05 | -0.14127 | -0.00047 | 0.00122 | 0.00054 | -0.00048 | -0.00042 | -0.12734 | -0.01912 | 0.00344 | -0.00202 | -0.06997 | -0.12588 | 0.00013 | 0.0033 | -0.00048 | 0.08981 | -0.00791 | -0.00588 | 0.00365 | -0.13518 | 0.0005 | -0.09969
[RO-BG] [DIR] TIE 400 kV TINTARENI-KOZLODUI 2 | N-1 TIE 400 kV Resita-Pancevo c1 | -0.09348 | -0.00035 | -0.02818 | -4e-05 | -0.14127 | -0.00047 | 0.00122 | 0.00054 | -0.00048 | -0.00042 | -0.12734 | -0.01912 | 0.00344 | -0.00202 | -0.06997 | -0.12588 | 0.00013 | 0.0033 | -0.00048 | 0.08981 | -0.00791 | -0.00588 | 0.00365 | -0.13518 | 0.0005 | -0.09969
[RO-RS] [DIR] TIE 400 kV Portile de Fier-Djerdap | BC | -0.00404 | 0.00154 | 0.02402 | 5e-05 | -0.05384 | 0.00056 | -0.00081 | -0.00066 | 0.00052 | 0.00046 | -0.02782 | 0.01263 | 0.00177 | 0.00207 | 0.00738 | -0.02359 | -0.00016 | -0.00512 | 0.00052 | -0.11756 | 0.1316 | 0.00737 | -0.00232 | -0.04936 | -0.02968 | -0.00397
[RO-RS] [DIR] TIE 400 kV Portile de Fier-Djerdap | N-1 TIE 400 kV Arad-Sandorfalva | -0.00545 | 0.00175 | 0.02416 | 5e-05 | -0.05671 | 0.0006 | -0.0008 | -0.00071 | 0.00056 | 0.00048 | -0.02995 | 0.01285 | 0.00298 | 0.00218 | 0.00648 | -0.02563 | -0.00017 | -0.00556 | 0.00055 | -0.1216 | 0.13082 | 0.0078 | -0.0023 | -0.05212 | -0.03183 | -0.0055
[RO-RS] [DIR] TIE 400 kV Portile de Fier-Djerdap | N-1 TIE 400 kV Nadab-Bekescsaba | -0.00685 | 0.00171 | 0.02268 | 5e-05 | -0.05782 | 0.00056 | -0.0007 | -0.00067 | 0.00052 | 0.00046 | -0.03123 | 0.01195 | 0.00246 | 0.00205 | 0.00507 | -0.02695 | -0.00016 | -0.00536 | 0.00052 | -0.12254 | 0.12894 | 0.00731 | -0.0018 | -0.05325 | -0.0318 | -0.00694
[RO-RS] [DIR] TIE 400 kV Portile de Fier-Djerdap | N-1 TIE 400 kV Rosiori-Mukacevo | -0.00921 | 0.00107 | 0.02032 | 4e-05 | -0.06002 | 0.00044 | -0.00071 | -0.00051 | 0.00041 | 0.00036 | -0.03356 | 0.01014 | 0.00042 | 0.00165 | 0.00273 | -0.0293 | -0.00012 | -0.00385 | 0.00041 | -0.12506 | 0.12632 | 0.00589 | -0.00219 | -0.05546 | -0.02804 | -0.00934
[RO-RS] [DIR] TIE 400 kV Portile de Fier-Djerdap | N-1 TIE 400 kV TINTARENI-KOZLODUI 1 | 0.00104 | 0.00155 | 0.02551 | 5e-05 | -0.04608 | 0.00058 | -0.00088 | -0.00069 | 0.00055 | 0.00048 | -0.02085 | 0.01365 | 0.00158 | 0.00218 | 0.01117 | -0.01672 | -0.00016 | -0.00529 | 0.00055 | -0.12233 | 0.13194 | 0.00768 | -0.00251 | -0.04194 | -0.02967 | 0.00145
[RO-RS] [DIR] TIE 400 kV Portile de Fier-Djerdap | N-1 TIE 400 kV TINTARENI-KOZLODUI 2 | 0.00104 | 0.00155 | 0.02551 | 5e-05 | -0.04608 | 0.00058 | -0.00088 | -0.00069 | 0.00055 | 0.00048 | -0.02085 | 0.01365 | 0.00158 | 0.00218 | 0.01117 | -0.01672 | -0.00016 | -0.00529 | 0.00055 | -0.12233 | 0.13194 | 0.00768 | -0.00251 | -0.04194 | -0.02967 | 0.00145
[RO-RS] [DIR] TIE 400 kV Portile de Fier-Djerdap | N-1 TIE 400 kV Isaccea - Vulcanesti | -0.01106 | 0.00109 | 0.01993 | 4e-05 | -0.06441 | 0.00043 | -0.00074 | -0.00051 | 0.00041 | 0.00036 | -0.03634 | 0.00991 | 0.00078 | 0.00164 | 0.0014 | -0.03186 | -0.00012 | -0.00376 | 0.00041 | -0.12675 | 0.12587 | 0.00591 | -0.0023 | -0.05971 | -0.01153 | -0.01124
[RO-RS] [DIR] TIE 400 kV Portile de Fier-Djerdap | N-1 OHL 400 kV Mintia-Arad | -0.00828 | 0.00169 | 0.02244 | 5e-05 | -0.06064 | 0.00056 | -0.00071 | -0.00067 | 0.00052 | 0.00045 | -0.03333 | 0.01178 | 0.00271 | 0.00203 | 0.00405 | -0.02895 | -0.00016 | -0.0053 | 0.00052 | -0.12599 | 0.1286 | 0.0073 | -0.00192 | -0.05596 | -0.03254 | -0.00846
[RO-RS] [DIR] TIE 400 kV Portile de Fier-Djerdap | N-1 OHL 220 kV Portile de Fier-Resita 1&2 | -0.00889 | 0.0016 | 0.02225 | 4e-05 | -0.06156 | 0.00054 | -0.00072 | -0.00064 | 0.0005 | 0.00044 | -0.03421 | 0.01156 | 0.00233 | 0.00198 | 0.00362 | -0.02983 | -0.00015 | -0.00509 | 0.0005 | -0.1348 | 0.12759 | 0.00711 | -0.00198 | -0.05682 | -0.03168 | -0.0091
[RO-RS] [DIR] TIE 400 kV Portile de Fier-Djerdap | N-1 OHL 220 kV Resita-Timisoara 1&2 | -0.00744 | 0.00151 | 0.02166 | 4e-05 | -0.05722 | 0.00052 | -0.00071 | -0.00062 | 0.00049 | 0.00042 | -0.03133 | 0.01129 | 0.00211 | 0.00192 | 0.00428 | -0.02717 | -0.00015 | -0.00487 | 0.00048 | -0.12217 | 0.12642 | 0.00686 | -0.00197 | -0.05274 | -0.02987 | -0.00757
[RO-RS] [DIR] TIE 400 kV Portile de Fier-Djerdap | N-1 TRA 400/220 kV AT3 Arad | -0.00571 | 0.00155 | 0.02301 | 4e-05 | -0.05575 | 0.00055 | -0.00076 | -0.00065 | 0.00051 | 0.00045 | -0.02965 | 0.01207 | 0.00201 | 0.00201 | 0.00592 | -0.02544 | -0.00015 | -0.00506 | 0.00051 | -0.1201 | 0.12941 | 0.00719 | -0.00215 | -0.05125 | -0.03005 | -0.00573
[RO-RS] [DIR] TIE 400 kV Portile de Fier-Djerdap | N-1 TIE 400 kV Resita-Pancevo c2 | -0.00252 | 0.00174 | 0.02843 | 5e-05 | -0.05846 | 0.00065 | -0.00098 | -0.00077 | 0.00061 | 0.00053 | -0.02917 | 0.01501 | 0.00178 | 0.00243 | 0.01017 | -0.0244 | -0.00018 | -0.0059 | 0.00061 | -0.13039 | 0.14106 | 0.00859 | -0.00281 | -0.05343 | -0.03322 | -0.00235
[RO-RS] [DIR] TIE 400 kV Portile de Fier-Djerdap | N-1 TIE 400 kV Resita-Pancevo c1 | -0.00252 | 0.00174 | 0.02843 | 5e-05 | -0.05846 | 0.00065 | -0.00098 | -0.00077 | 0.00061 | 0.00053 | -0.02917 | 0.01501 | 0.00178 | 0.00243 | 0.01017 | -0.0244 | -0.00018 | -0.0059 | 0.00061 | -0.13039 | 0.14106 | 0.00859 | -0.00281 | -0.05343 | -0.03322 | -0.00235
[RO-UA] [DIR] TIE 400 kV Isaccea-Vulcanesti | N-1 TIE 400 kV Resita-Pancevo c2 | 0.09724 | 0.00618 | 0.05655 | 0.00014 | 0.14689 | 0.00173 | -0.00101 | -0.00209 | 0.00157 | 0.00137 | 0.11824 | 0.03769 | 0.01371 | 0.006 | 0.08283 | 0.11463 | -0.00049 | -0.01876 | 0.00156 | 0.12798 | 0.07911 | 0.02011 | -0.00018 | 0.14366 | -0.25146 | 0.10076
[RO-HU] [DIR] TIE 400 kV Arad-Sandorfalva | BC | -0.03184 | 0.0048 | 0.00318 | 6e-05 | -0.06526 | 0.00083 | 0.00019 | -0.00103 | 0.00069 | 0.00061 | -0.04832 | 0.00496 | 0.02757 | 0.00242 | -0.02044 | -0.04626 | -0.00023 | -0.01002 | 0.00069 | -0.09165 | -0.01774 | 0.00981 | 0.00034 | -0.06259 | -0.04887 | -0.03475
[RO-HU] [DIR] TIE 400 kV Arad-Sandorfalva | N-1 TIE 400 kV Nadab-Bekescsaba | -0.07817 | 0.00763 | -0.01898 | 6e-05 | -0.13115 | 0.0009 | 0.00199 | -0.00117 | 0.00066 | 0.00059 | -0.10476 | -0.00633 | 0.03893 | 0.00196 | -0.0587 | -0.10176 | -0.00025 | -0.014 | 0.00066 | -0.17378 | -0.06172 | 0.00888 | 0.00888 | -0.12696 | -0.08394 | -0.08376
[RO-HU] [DIR] TIE 400 kV Arad-Sandorfalva | N-1 TIE 400 kV Rosiori-Mukacevo | -0.05672 | 0.00253 | -0.01466 | 1e-05 | -0.09504 | 0.00023 | 0.00065 | -0.00031 | 0.00015 | 0.00014 | -0.07595 | -0.00704 | 0.02108 | 0.00036 | -0.04286 | -0.07374 | -6e-05 | -0.00394 | 0.00015 | -0.12775 | -0.0432 | 0.0027 | 0.00097 | -0.09198 | -0.041 | -0.06059
[RO-HU] [DIR] TIE 400 kV Arad-Sandorfalva | N-1 TIE 400 kV Portile de Fier-Djerdap | -0.03209 | 0.00489 | 0.00467 | 6e-05 | -0.06859 | 0.00086 | 0.00014 | -0.00107 | 0.00072 | 0.00064 | -0.05004 | 0.00574 | 0.02768 | 0.00255 | -0.01998 | -0.04772 | -0.00024 | -0.01034 | 0.00072 | -0.09892 | -0.0096 | 0.01027 | 0.0002 | -0.06565 | -0.0507 | -0.03499
[RO-HU] [DIR] TIE 400 kV Arad-Sandorfalva | N-1 OHL 400 kV Iernut-Sibiu Sud | -0.03362 | 0.00473 | 0.00218 | 6e-05 | -0.0677 | 0.00081 | 0.00022 | -0.001 | 0.00067 | 0.00059 | -0.05045 | 0.00432 | 0.02746 | 0.00233 | -0.02195 | -0.04835 | -0.00023 | -0.00981 | 0.00067 | -0.09423 | -0.01927 | 0.00951 | 0.00044 | -0.06498 | -0.04902 | -0.03661
[RO-HU] [DIR] TIE 400 kV Arad-Sandorfalva | N-1 TIE 400 kV Resita-Pancevo c2 | -0.0315 | 0.00484 | 0.00415 | 6e-05 | -0.06627 | 0.00085 | 0.00015 | -0.00105 | 0.00071 | 0.00062 | -0.04862 | 0.00548 | 0.02757 | 0.0025 | -0.01983 | -0.04643 | -0.00024 | -0.01019 | 0.00071 | -0.09446 | -0.01567 | 0.01008 | 0.00023 | -0.06349 | -0.04965 | -0.03439
[RO-HU] [DIR] TIE 400 kV Arad-Sandorfalva | N-1 TIE 400 kV Resita-Pancevo c1 | -0.0315 | 0.00484 | 0.00415 | 6e-05 | -0.06627 | 0.00085 | 0.00015 | -0.00105 | 0.00071 | 0.00062 | -0.04862 | 0.00548 | 0.02757 | 0.0025 | -0.01983 | -0.04643 | -0.00024 | -0.01019 | 0.00071 | -0.09446 | -0.01567 | 0.01008 | 0.00023 | -0.06349 | -0.04965 | -0.03439
[RO-HU] [DIR] TIE 400 kV Nadab-Bekescsaba | BC | -0.0809 | 0.00495 | -0.0387 | 0 | -0.11505 | 0.00012 | 0.00315 | -0.00025 | -5e-05 | -4e-05 | -0.09854 | -0.01972 | 0.01984 | -0.00081 | -0.06681 | -0.09691 | -4e-05 | -0.00694 | -5e-05 | -0.14342 | -0.07678 | -0.00163 | 0.0149 | -0.11238 | -0.06124 | -0.08558
[RO-HU] [DIR] TIE 400 kV Nadab-Bekescsaba | N-1 TIE 400 kV Arad-Sandorfalva | -0.1014 | 0.00804 | -0.03665 | 4e-05 | -0.15707 | 0.00065 | 0.00327 | -0.00091 | 0.00039 | 0.00035 | -0.12965 | -0.01653 | 0.0376 | 0.00075 | -0.07997 | -0.1267 | -0.00019 | -0.01339 | 0.00039 | -0.20244 | -0.08821 | 0.00469 | 0.01512 | -0.15269 | -0.09271 | -0.10795
[RO-HU] [DIR] TIE 400 kV Nadab-Bekescsaba | N-1 TIE 400 kV Rosiori-Mukacevo | -0.13242 | 0.00025 | -0.07564 | -0.0001 | -0.17671 | -0.00112 | 0.00411 | 0.00125 | -0.00117 | -0.00101 | -0.15576 | -0.04458 | 0.00641 | -0.00508 | -0.11323 | -0.15383 | 0.00031 | 0.00566 | -0.00117 | -0.21818 | -0.12949 | -0.01637 | 0.01619 | -0.17322 | -0.04494 | -0.13909
[RO-HU] [DIR] TIE 400 kV Nadab-Bekescsaba | N-1 TIE 400 kV Portile de Fier-Djerdap | -0.08112 | 0.00503 | -0.03738 | 0 | -0.11799 | 0.00015 | 0.0031 | -0.00028 | -2e-05 | -1e-05 | -0.10006 | -0.01903 | 0.01994 | -0.0007 | -0.06641 | -0.0982 | -4e-05 | -0.00722 | -2e-05 | -0.14985 | -0.06958 | -0.00122 | 0.01477 | -0.11508 | -0.06286 | -0.0858
[RO-HU] [DIR] TIE 400 kV Nadab-Bekescsaba | N-1 OHL 400 kV Iernut-Sibiu Sud | -0.07877 | 0.00503 | -0.0375 | 0 | -0.11213 | 0.00015 | 0.0031 | -0.00028 | -3e-05 | -1e-05 | -0.09599 | -0.01896 | 0.01997 | -0.0007 | -0.065 | -0.0944 | -4e-05 | -0.00719 | -3e-05 | -0.14033 | -0.07495 | -0.00127 | 0.01478 | -0.10953 | -0.06107 | -0.08335
[RO-HU] [DIR] TIE 400 kV Nadab-Bekescsaba | N-1 TIE 400 kV Resita-Pancevo c2 | -0.0806 | 0.00499 | -0.03785 | 0 | -0.11594 | 0.00013 | 0.00312 | -0.00027 | -4e-05 | -2e-05 | -0.0988 | -0.01926 | 0.01985 | -0.00074 | -0.06627 | -0.09706 | -4e-05 | -0.00709 | -4e-05 | -0.14589 | -0.07496 | -0.00139 | 0.01481 | -0.11316 | -0.06192 | -0.08527
[RO-HU] [DIR] TIE 400 kV Nadab-Bekescsaba | N-1 TIE 400 kV Resita-Pancevo c1 | -0.0806 | 0.00499 | -0.03785 | 0 | -0.11594 | 0.00013 | 0.00312 | -0.00027 | -4e-05 | -2e-05 | -0.0988 | -0.01926 | 0.01985 | -0.00074 | -0.06627 | -0.09706 | -4e-05 | -0.00709 | -4e-05 | -0.14589 | -0.07496 | -0.00139 | 0.01481 | -0.11316 | -0.06192 | -0.08527
[RO-UA] [DIR]TIE 400 kV Rosiori-Mukacevo | BC | 0.1235 | 0.01126 | 0.08854 | 0.00024 | 0.14779 | 0.00297 | -0.00231 | -0.00358 | 0.00268 | 0.00234 | 0.13714 | 0.05957 | 0.03219 | 0.01024 | 0.11126 | 0.13642 | -0.00084 | -0.0302 | 0.00267 | 0.17918 | 0.12634 | 0.03533 | -0.00309 | 0.14583 | -0.03907 | 0.12825
[RO-UA] [DIR]TIE 400 kV Rosiori-Mukacevo | N-1 TIE 400 kV Arad-Sandorfalva | 0.12727 | 0.01069 | 0.08816 | 0.00023 | 0.15552 | 0.00287 | -0.00233 | -0.00346 | 0.0026 | 0.00227 | 0.14287 | 0.05898 | 0.02892 | 0.00995 | 0.11368 | 0.1419 | -0.00081 | -0.02901 | 0.00259 | 0.19004 | 0.12844 | 0.03417 | -0.00313 | 0.15325 | -0.03328 | 0.13237
[RO-UA] [DIR]TIE 400 kV Rosiori-Mukacevo | N-1 TIE 400 kV Nadab-Bekescsaba | 0.14116 | 0.01018 | 0.09699 | 0.00024 | 0.1729 | 0.00295 | -0.003 | -0.00353 | 0.00269 | 0.00235 | 0.15865 | 0.06387 | 0.02786 | 0.01041 | 0.12585 | 0.15758 | -0.00083 | -0.02869 | 0.00268 | 0.21049 | 0.1431 | 0.03568 | -0.00634 | 0.17036 | -0.0257 | 0.14693
[RO-UA] [DIR]TIE 400 kV Rosiori-Mukacevo | N-1 TIE 400 kV Portile de Fier-Djerdap | 0.12364 | 0.01121 | 0.08771 | 0.00023 | 0.14965 | 0.00295 | -0.00228 | -0.00356 | 0.00266 | 0.00233 | 0.1381 | 0.05913 | 0.03213 | 0.01017 | 0.111 | 0.13724 | -0.00083 | -0.03002 | 0.00265 | 0.18324 | 0.12179 | 0.03508 | -0.00301 | 0.14753 | -0.03804 | 0.12839
[RO-UA] [DIR]TIE 400 kV Rosiori-Mukacevo | N-1 OHL 400 kV Iernut-Sibiu Sud | 0.09759 | 0.01032 | 0.07391 | 0.00021 | 0.11234 | 0.00262 | -0.00176 | -0.00316 | 0.00235 | 0.00205 | 0.10616 | 0.05022 | 0.03069 | 0.00891 | 0.08925 | 0.1059 | -0.00074 | -0.02709 | 0.00234 | 0.1416 | 0.10406 | 0.03093 | -0.00163 | 0.11117 | -0.04119 | 0.10111
[RO-UA] [DIR]TIE 400 kV Rosiori-Mukacevo | N-1 OHL 400 kV Mintia-Arad | 0.129 | 0.01106 | 0.09059 | 0.00024 | 0.15662 | 0.00297 | -0.00244 | -0.00358 | 0.00269 | 0.00235 | 0.1443 | 0.06068 | 0.03097 | 0.01029 | 0.11558 | 0.14338 | -0.00084 | -0.02996 | 0.00268 | 0.19011 | 0.13024 | 0.03542 | -0.0036 | 0.1544 | -0.03535 | 0.13407
[RO-UA] [DIR]TIE 400 kV Rosiori-Mukacevo | N-1 OHL 400 kV Sibiu Sud-Mintia | 0.127 | 0.01111 | 0.08958 | 0.00024 | 0.15401 | 0.00296 | -0.00238 | -0.00357 | 0.00268 | 0.00234 | 0.14193 | 0.06013 | 0.03136 | 0.01024 | 0.1139 | 0.14103 | -0.00083 | -0.02997 | 0.00267 | 0.1866 | 0.12804 | 0.03529 | -0.0034 | 0.15184 | -0.03609 | 0.13195
[RO-UA] [DIR]TIE 400 kV Rosiori-Mukacevo | N-1 OHL 400 kV Arefu-Sibiu Sud | 0.1151 | 0.01114 | 0.08438 | 0.00023 | 0.1366 | 0.00289 | -0.00213 | -0.00349 | 0.00261 | 0.00228 | 0.12691 | 0.05699 | 0.03243 | 0.00992 | 0.10431 | 0.12626 | -0.00081 | -0.02961 | 0.00259 | 0.16938 | 0.11976 | 0.03432 | -0.00256 | 0.13494 | -0.03948 | 0.11936
[RO-UA] [DIR]TIE 400 kV Rosiori-Mukacevo | N-1 TIE 400 kV Resita-Pancevo c2 | 0.12336 | 0.01124 | 0.08813 | 0.00024 | 0.14822 | 0.00296 | -0.00229 | -0.00357 | 0.00267 | 0.00233 | 0.13727 | 0.05934 | 0.03219 | 0.0102 | 0.111 | 0.1365 | -0.00083 | -0.03013 | 0.00266 | 0.18038 | 0.12545 | 0.03521 | -0.00304 | 0.14621 | -0.03873 | 0.1281
[RO-UA] [DIR]TIE 400 kV Rosiori-Mukacevo | N-1 OHL 400 kV Arefu-Tantareni | 0.11767 | 0.01116 | 0.08558 | 0.00023 | 0.1406 | 0.00291 | -0.00219 | -0.00351 | 0.00263 | 0.00229 | 0.13015 | 0.05772 | 0.03229 | 0.01 | 0.1064 | 0.12941 | -0.00082 | -0.02974 | 0.00261 | 0.17458 | 0.12162 | 0.03459 | -0.00274 | 0.13884 | -0.03845 | 0.12205
[RO-UA] [DIR]TIE 400 kV Rosiori-Mukacevo | N-1 TIE 400 kV Resita-Pancevo c1 | 0.12336 | 0.01124 | 0.08813 | 0.00024 | 0.14822 | 0.00296 | -0.00229 | -0.00357 | 0.00267 | 0.00233 | 0.13727 | 0.05934 | 0.03219 | 0.0102 | 0.111 | 0.1365 | -0.00083 | -0.03013 | 0.00266 | 0.18038 | 0.12545 | 0.03521 | -0.00304 | 0.14621 | -0.03873 | 0.1281
[RO-RS] [DIR] TIE 400 kV Resita-Pancevo c2 | BC | 0.00776 | 0.00104 | 0.02247 | 4e-05 | -0.02356 | 0.00047 | -0.00084 | -0.00055 | 0.00045 | 0.00039 | -0.00689 | 0.01213 | 6e-05 | 0.0018 | 0.01419 | -0.0041 | -0.00013 | -0.00397 | 0.00044 | -0.0654 | 0.04822 | 0.00622 | -0.00254 | -0.02076 | -0.01806 | 0.00828
[RO-RS] [DIR] TIE 400 kV Resita-Pancevo c2 | N-1 TIE 400 kV Arad-Sandorfalva | 0.00626 | 0.00126 | 0.02262 | 4e-05 | -0.02665 | 0.00051 | -0.00083 | -0.0006 | 0.00048 | 0.00042 | -0.00917 | 0.01236 | 0.00137 | 0.00191 | 0.01323 | -0.00628 | -0.00014 | -0.00445 | 0.00048 | -0.06973 | 0.04738 | 0.00668 | -0.00252 | -0.02372 | -0.02037 | 0.00663
[RO-RS] [DIR] TIE 400 kV Resita-Pancevo c2 | N-1 TIE 400 kV Nadab-Bekescsaba | 0.00477 | 0.00122 | 0.02104 | 4e-05 | -0.02781 | 0.00047 | -0.00072 | -0.00056 | 0.00044 | 0.00039 | -0.01053 | 0.0114 | 0.0008 | 0.00177 | 0.01173 | -0.00768 | -0.00013 | -0.00423 | 0.00044 | -0.07069 | 0.04538 | 0.00616 | -0.00199 | -0.02491 | -0.02033 | 0.00512
[RO-RS] [DIR] TIE 400 kV Resita-Pancevo c2 | N-1 TIE 400 kV Portile de Fier-Djerdap | 0.00654 | 0.0015 | 0.02973 | 5e-05 | -0.03984 | 0.00064 | -0.00108 | -0.00075 | 0.00061 | 0.00053 | -0.0153 | 0.01595 | 0.0006 | 0.00243 | 0.01643 | -0.01123 | -0.00018 | -0.00552 | 0.0006 | -0.10093 | 0.088 | 0.00844 | -0.00324 | -0.03568 | -0.02704 | 0.00708
[RO-RS] [DIR] TIE 400 kV Resita-Pancevo c2 | N-1 OHL 400 kV Iernut-Sibiu Sud | 0.00602 | 0.00098 | 0.02148 | 4e-05 | -0.02595 | 0.00044 | -0.0008 | -0.00052 | 0.00042 | 0.00037 | -0.00897 | 0.0115 | -4e-05 | 0.00171 | 0.01271 | -0.00615 | -0.00012 | -0.00376 | 0.00042 | -0.06792 | 0.04672 | 0.00592 | -0.00244 | -0.02309 | -0.01821 | 0.00645
[RO-RS] [DIR] TIE 400 kV Resita-Pancevo c2 | N-1 OHL 400 kV Mintia-Arad | 0.00584 | 0.00111 | 0.02175 | 4e-05 | -0.02665 | 0.00047 | -0.00079 | -0.00055 | 0.00044 | 0.00039 | -0.00939 | 0.01174 | 0.00049 | 0.00178 | 0.01268 | -0.00653 | -0.00013 | -0.00406 | 0.00044 | -0.06921 | 0.04685 | 0.00619 | -0.00236 | -0.02375 | -0.01936 | 0.00625
[RO-RS] [DIR] TIE 400 kV Resita-Pancevo c2 | N-1 OHL 220 kV Portile de Fier-Resita c2 | 0.00861 | 0.00103 | 0.02278 | 4e-05 | -0.02221 | 0.00047 | -0.00085 | -0.00055 | 0.00045 | 0.00039 | -0.00577 | 0.01231 | -3e-05 | 0.00181 | 0.01485 | -0.00301 | -0.00013 | -0.00398 | 0.00045 | -0.06238 | 0.04892 | 0.00626 | -0.00259 | -0.01946 | -0.01772 | 0.00917
[RO-RS] [DIR] TIE 400 kV Resita-Pancevo c2 | N-1 OHL 220 kV Portile de Fier-Resita c1 | 0.00861 | 0.00103 | 0.02278 | 4e-05 | -0.02221 | 0.00047 | -0.00085 | -0.00055 | 0.00045 | 0.00039 | -0.00577 | 0.01231 | -3e-05 | 0.00181 | 0.01485 | -0.00301 | -0.00013 | -0.00398 | 0.00045 | -0.06238 | 0.04892 | 0.00626 | -0.00259 | -0.01946 | -0.01772 | 0.00917
[RO-RS] [DIR] TIE 400 kV Resita-Pancevo c2 | N-1 OHL 220 kV Resita-Timisoara c2 | 0.00501 | 0.00102 | 0.02056 | 4e-05 | -0.0263 | 0.00044 | -0.00075 | -0.00051 | 0.00042 | 0.00036 | -0.00973 | 0.01104 | 0.00034 | 0.00167 | 0.01168 | -0.00699 | -0.00012 | -0.00378 | 0.00041 | -0.06912 | 0.04402 | 0.00581 | -0.00226 | -0.0235 | -0.01822 | 0.00537
[RO-RS] [DIR] TIE 400 kV Resita-Pancevo c2 | N-1 OHL 220 kV Resita-Timisoara c1 | 0.00501 | 0.00102 | 0.02056 | 4e-05 | -0.0263 | 0.00044 | -0.00075 | -0.00051 | 0.00042 | 0.00036 | -0.00973 | 0.01104 | 0.00034 | 0.00167 | 0.01168 | -0.00699 | -0.00012 | -0.00378 | 0.00041 | -0.06912 | 0.04402 | 0.00581 | -0.00226 | -0.0235 | -0.01822 | 0.00537
[RO-RS] [DIR] TIE 400 kV Resita-Pancevo c2 | N-1 TRA 400/220 kV AT3 Arad | 0.00357 | 0.00107 | 0.01993 | 4e-05 | -0.02838 | 0.00044 | -0.00071 | -0.00051 | 0.00041 | 0.00036 | -0.01151 | 0.0107 | 0.00066 | 0.00165 | 0.01051 | -0.00874 | -0.00012 | -0.00382 | 0.00041 | -0.0718 | 0.04268 | 0.00576 | -0.00211 | -0.02553 | -0.01901 | 0.00384
[RO-RS] [DIR] TIE 400 kV Resita-Pancevo c2 | N-1 OHL 400 kV Djerdap - Drmno | 0.00654 | 0.0015 | 0.02973 | 5e-05 | -0.03984 | 0.00064 | -0.00108 | -0.00075 | 0.00061 | 0.00053 | -0.0153 | 0.01595 | 0.0006 | 0.00243 | 0.01643 | -0.01123 | -0.00018 | -0.00552 | 0.0006 | -0.10093 | 0.07643 | 0.00844 | -0.00324 | -0.03568 | -0.02704 | 0.00708
[RO-RS] [DIR] TIE 400 kV Resita-Pancevo c2 | N-1 OHL 400 kV Djerdap - Bor | 0.00776 | 0.00104 | 0.02247 | 4e-05 | -0.02356 | 0.00047 | -0.00084 | -0.00055 | 0.00045 | 0.00039 | -0.00689 | 0.01213 | 6e-05 | 0.0018 | 0.01419 | -0.0041 | -0.00013 | -0.00397 | 0.00044 | -0.0654 | 0.04822 | 0.00622 | -0.00254 | -0.02076 | -0.01806 | 0.00828
[RO-RS] [DIR] TIE 400 kV Resita-Pancevo c2 | N-1 OHL 400 kV Srbobran – Subotica 3 | 0.01526 | 0.00101 | 0.0291 | 5e-05 | -0.01763 | 0.00056 | -0.00113 | -0.00065 | 0.00054 | 0.00047 | 8e-05 | 0.01567 | -0.00155 | 0.0022 | 0.02149 | 0.00311 | -0.00016 | -0.00447 | 0.00054 | -0.06058 | 0.05968 | 0.00749 | -0.0035 | -0.01468 | -0.01771 | 0.01615
[RO-RS] [DIR] TIE 400 kV Resita-Pancevo c2 | N-1 TIE 400 kV Sandorfalva-Subotica 3 | 0.01965 | 0.00101 | 0.03359 | 5e-05 | -0.01435 | 0.00062 | -0.00134 | -0.00072 | 0.0006 | 0.00053 | 0.00403 | 0.01809 | -0.00262 | 0.00248 | 0.02591 | 0.0072 | -0.00017 | -0.00485 | 0.0006 | -0.05803 | 0.06613 | 0.0084 | -0.00416 | -0.01131 | -0.01772 | 0.02069
[RO-RS] [DIR] TIE 400 kV Resita-Pancevo c2 | N-1 OHL 400 kV Bor 2 – Nis 2 | 0.00705 | 0.00104 | 0.02237 | 4e-05 | -0.02396 | 0.00047 | -0.00083 | -0.00055 | 0.00045 | 0.00039 | -0.0076 | 0.01204 | 9e-05 | 0.00179 | 0.01368 | -0.00493 | -0.00013 | -0.00397 | 0.00044 | -0.06538 | 0.04922 | 0.00621 | -0.00252 | -0.02122 | -0.0181 | 0.00735
[RO-RS] [DIR] TIE 400 kV Resita-Pancevo c2 | N-1 OHL 400 kV Portile de Fier-Resita | 0.01353 | 0.00059 | 0.01801 | 3e-05 | -0.00233 | 0.00034 | -0.00072 | -0.0004 | 0.00033 | 0.00029 | 0.00647 | 0.00992 | -0.00093 | 0.00136 | 0.01594 | 0.00805 | -0.0001 | -0.00269 | 0.00033 | -0.02549 | 0.039 | 0.00457 | -0.00226 | -0.00092 | -0.00856 | 0.01435
[RO-RS] [DIR] TIE 400 kV Resita-Pancevo c2 | N-1 OHL 400 kV Paks -Sandorfalva | 0.00619 | 0.00119 | 0.02168 | 4e-05 | -0.02549 | 0.00048 | -0.00081 | -0.00057 | 0.00046 | 0.0004 | -0.00867 | 0.01185 | 0.00131 | 0.00183 | 0.01286 | -0.00588 | -0.00014 | -0.00421 | 0.00046 | -0.06757 | 0.04626 | 0.00638 | -0.0025 | -0.02266 | -0.01925 | 0.0066
[RO-RS] [DIR] TIE 400 kV Resita-Pancevo c2 | N-1 TIE 400 kV Resita-Pancevo c1 | 0.01248 | 0.00167 | 0.03613 | 6e-05 | -0.0379 | 0.00075 | -0.00135 | -0.00088 | 0.00072 | 0.00062 | -0.01108 | 0.0195 | 0.0001 | 0.00289 | 0.02283 | -0.00659 | -0.00021 | -0.00639 | 0.00072 | -0.10518 | 0.07755 | 0.01 | -0.00408 | -0.03339 | -0.02905 | 0.01331
[RO-RS] [DIR] TIE 400 kV Resita-Pancevo c1 | BC | 0.00776 | 0.00104 | 0.02247 | 4e-05 | -0.02356 | 0.00047 | -0.00084 | -0.00055 | 0.00045 | 0.00039 | -0.00689 | 0.01213 | 6e-05 | 0.0018 | 0.01419 | -0.0041 | -0.00013 | -0.00397 | 0.00044 | -0.06539 | 0.04821 | 0.00622 | -0.00254 | -0.02076 | -0.01806 | 0.00828
[RO-RS] [DIR] TIE 400 kV Resita-Pancevo c1 | N-1 TIE 400 kV Arad-Sandorfalva | 0.00626 | 0.00126 | 0.02262 | 4e-05 | -0.02665 | 0.00051 | -0.00083 | -0.0006 | 0.00048 | 0.00042 | -0.00917 | 0.01236 | 0.00137 | 0.00191 | 0.01323 | -0.00628 | -0.00014 | -0.00445 | 0.00048 | -0.06973 | 0.04738 | 0.00668 | -0.00252 | -0.02372 | -0.02037 | 0.00663
[RO-RS] [DIR] TIE 400 kV Resita-Pancevo c1 | N-1 TIE 400 kV Nadab-Bekescsaba | 0.00477 | 0.00122 | 0.02104 | 4e-05 | -0.02781 | 0.00047 | -0.00072 | -0.00056 | 0.00044 | 0.00039 | -0.01053 | 0.0114 | 0.0008 | 0.00177 | 0.01173 | -0.00768 | -0.00013 | -0.00423 | 0.00044 | -0.07069 | 0.04538 | 0.00616 | -0.00199 | -0.02491 | -0.02033 | 0.00512
[RO-RS] [DIR] TIE 400 kV Resita-Pancevo c1 | N-1 TIE 400 kV Portile de Fier-Djerdap | 0.00654 | 0.0015 | 0.02973 | 5e-05 | -0.03984 | 0.00064 | -0.00108 | -0.00075 | 0.00061 | 0.00053 | -0.0153 | 0.01595 | 0.0006 | 0.00243 | 0.01642 | -0.01123 | -0.00018 | -0.00552 | 0.0006 | -0.10093 | 0.088 | 0.00844 | -0.00324 | -0.03568 | -0.02703 | 0.00708
[RO-RS] [DIR] TIE 400 kV Resita-Pancevo c1 | N-1 OHL 400 kV Iernut-Sibiu Sud | 0.00602 | 0.00098 | 0.02148 | 4e-05 | -0.02595 | 0.00044 | -0.0008 | -0.00052 | 0.00042 | 0.00037 | -0.00897 | 0.0115 | -4e-05 | 0.00171 | 0.01271 | -0.00615 | -0.00012 | -0.00376 | 0.00042 | -0.06792 | 0.04672 | 0.00592 | -0.00244 | -0.02309 | -0.01821 | 0.00645
[RO-RS] [DIR] TIE 400 kV Resita-Pancevo c1 | N-1 OHL 400 kV Mintia-Arad | 0.00584 | 0.00111 | 0.02175 | 4e-05 | -0.02664 | 0.00047 | -0.00079 | -0.00055 | 0.00044 | 0.00039 | -0.00939 | 0.01174 | 0.00049 | 0.00178 | 0.01268 | -0.00653 | -0.00013 | -0.00406 | 0.00044 | -0.06921 | 0.04685 | 0.00619 | -0.00236 | -0.02375 | -0.01936 | 0.00625
[RO-RS] [DIR] TIE 400 kV Resita-Pancevo c1 | N-1 OHL 220 kV Portile de Fier-Resita c2 | 0.00861 | 0.00103 | 0.02278 | 4e-05 | -0.02221 | 0.00047 | -0.00085 | -0.00055 | 0.00045 | 0.00039 | -0.00577 | 0.01231 | -3e-05 | 0.00181 | 0.01485 | -0.00301 | -0.00013 | -0.00398 | 0.00045 | -0.06238 | 0.04892 | 0.00626 | -0.00259 | -0.01946 | -0.01771 | 0.00917
[RO-RS] [DIR] TIE 400 kV Resita-Pancevo c1 | N-1 OHL 220 kV Portile de Fier-Resita c1 | 0.00861 | 0.00103 | 0.02278 | 4e-05 | -0.02221 | 0.00047 | -0.00085 | -0.00055 | 0.00045 | 0.00039 | -0.00577 | 0.01231 | -3e-05 | 0.00181 | 0.01485 | -0.00301 | -0.00013 | -0.00398 | 0.00045 | -0.06238 | 0.04892 | 0.00626 | -0.00259 | -0.01946 | -0.01771 | 0.00917
[RO-RS] [DIR] TIE 400 kV Resita-Pancevo c1 | N-1 OHL 220 kV Resita-Timisoara c2 | 0.00501 | 0.00102 | 0.02056 | 4e-05 | -0.0263 | 0.00044 | -0.00075 | -0.00051 | 0.00042 | 0.00036 | -0.00973 | 0.01104 | 0.00034 | 0.00167 | 0.01168 | -0.00699 | -0.00012 | -0.00378 | 0.00041 | -0.06912 | 0.04402 | 0.00581 | -0.00226 | -0.0235 | -0.01822 | 0.00537
[RO-RS] [DIR] TIE 400 kV Resita-Pancevo c1 | N-1 OHL 220 kV Resita-Timisoara c1 | 0.00501 | 0.00102 | 0.02056 | 4e-05 | -0.0263 | 0.00044 | -0.00075 | -0.00051 | 0.00042 | 0.00036 | -0.00973 | 0.01104 | 0.00034 | 0.00167 | 0.01168 | -0.00699 | -0.00012 | -0.00378 | 0.00041 | -0.06912 | 0.04402 | 0.00581 | -0.00226 | -0.0235 | -0.01822 | 0.00537
[RO-RS] [DIR] TIE 400 kV Resita-Pancevo c1 | N-1 TRA 400/220 kV AT3 Arad | 0.00357 | 0.00107 | 0.01993 | 4e-05 | -0.02838 | 0.00044 | -0.00071 | -0.00051 | 0.00041 | 0.00036 | -0.01151 | 0.0107 | 0.00066 | 0.00165 | 0.01051 | -0.00874 | -0.00012 | -0.00382 | 0.00041 | -0.07179 | 0.04268 | 0.00576 | -0.00211 | -0.02553 | -0.01901 | 0.00384
[RO-RS] [DIR] TIE 400 kV Resita-Pancevo c1 | N-1 OHL 400 kV Djerdap - Drmno | 0.00654 | 0.0015 | 0.02973 | 5e-05 | -0.03984 | 0.00064 | -0.00108 | -0.00075 | 0.00061 | 0.00053 | -0.0153 | 0.01595 | 0.0006 | 0.00243 | 0.01642 | -0.01123 | -0.00018 | -0.00552 | 0.0006 | -0.10093 | 0.07643 | 0.00844 | -0.00324 | -0.03568 | -0.02703 | 0.00708
[RO-RS] [DIR] TIE 400 kV Resita-Pancevo c1 | N-1 OHL 400 kV Djerdap - Bor | 0.00776 | 0.00104 | 0.02247 | 4e-05 | -0.02356 | 0.00047 | -0.00084 | -0.00055 | 0.00045 | 0.00039 | -0.00689 | 0.01213 | 6e-05 | 0.0018 | 0.01419 | -0.0041 | -0.00013 | -0.00397 | 0.00044 | -0.06539 | 0.04821 | 0.00622 | -0.00254 | -0.02076 | -0.01806 | 0.00828
[RO-RS] [DIR] TIE 400 kV Resita-Pancevo c1 | N-1 OHL 400 kV Srbobran – Subotica 3 | 0.01525 | 0.00101 | 0.0291 | 5e-05 | -0.01763 | 0.00056 | -0.00113 | -0.00065 | 0.00054 | 0.00047 | 8e-05 | 0.01567 | -0.00155 | 0.0022 | 0.02149 | 0.00311 | -0.00016 | -0.00447 | 0.00054 | -0.06058 | 0.05968 | 0.00749 | -0.0035 | -0.01468 | -0.01771 | 0.01615
[RO-RS] [DIR] TIE 400 kV Resita-Pancevo c1 | N-1 TIE 400 kV Sandorfalva-Subotica 3 | 0.01965 | 0.00101 | 0.03359 | 5e-05 | -0.01435 | 0.00062 | -0.00134 | -0.00072 | 0.0006 | 0.00052 | 0.00403 | 0.01809 | -0.00262 | 0.00248 | 0.02591 | 0.0072 | -0.00017 | -0.00485 | 0.0006 | -0.05803 | 0.06613 | 0.0084 | -0.00416 | -0.01131 | -0.01772 | 0.02069
[RO-RS] [DIR] TIE 400 kV Resita-Pancevo c1 | N-1 OHL 400 kV Bor 2 – Nis 2 | 0.00705 | 0.00104 | 0.02237 | 4e-05 | -0.02396 | 0.00047 | -0.00083 | -0.00055 | 0.00045 | 0.00039 | -0.0076 | 0.01204 | 9e-05 | 0.00179 | 0.01368 | -0.00493 | -0.00013 | -0.00397 | 0.00044 | -0.06538 | 0.04922 | 0.00621 | -0.00252 | -0.02121 | -0.0181 | 0.00735
[RO-RS] [DIR] TIE 400 kV Resita-Pancevo c1 | N-1 OHL 400 kV Portile de Fier-Resita | 0.01353 | 0.00059 | 0.01801 | 3e-05 | -0.00233 | 0.00034 | -0.00072 | -0.0004 | 0.00033 | 0.00029 | 0.00647 | 0.00992 | -0.00093 | 0.00136 | 0.01594 | 0.00805 | -0.0001 | -0.00269 | 0.00033 | -0.02549 | 0.039 | 0.00457 | -0.00226 | -0.00092 | -0.00856 | 0.01435
[RO-RS] [DIR] TIE 400 kV Resita-Pancevo c1 | N-1 OHL 400 kV Paks -Sandorfalva | 0.00619 | 0.00119 | 0.02168 | 4e-05 | -0.02549 | 0.00048 | -0.00081 | -0.00057 | 0.00046 | 0.0004 | -0.00867 | 0.01185 | 0.00131 | 0.00183 | 0.01286 | -0.00588 | -0.00014 | -0.00421 | 0.00046 | -0.06757 | 0.04626 | 0.00638 | -0.0025 | -0.02266 | -0.01925 | 0.00659
[RO-RS] [DIR] TIE 400 kV Resita-Pancevo c1 | N-1 TIE 400 kV Resita-Pancevo c2 | 0.01248 | 0.00167 | 0.03613 | 6e-05 | -0.0379 | 0.00075 | -0.00135 | -0.00088 | 0.00072 | 0.00062 | -0.01108 | 0.0195 | 0.0001 | 0.00289 | 0.02283 | -0.00659 | -0.00021 | -0.00639 | 0.00072 | -0.10518 | 0.07754 | 0.01 | -0.00408 | -0.03339 | -0.02905 | 0.01331
[RO-BG] [DIR] TIE 400 kV DOBRUDJA- MEDGIDIA SUD | BC | -0.06676 | -0.0017 | -0.02811 | -5e-05 | -0.14348 | -0.00066 | 0.00088 | 0.00079 | -0.00063 | -0.00055 | -0.09279 | -0.01864 | -0.00171 | -0.00249 | -0.05255 | -0.08558 | 0.00019 | 0.00623 | -0.00062 | 0.01728 | -0.02955 | -0.00797 | 0.00198 | -0.13936 | 0.05664 | -0.06793
[RO-BG] [DIR] TIE 400 kV DOBRUDJA- MEDGIDIA SUD | N-1 OHL 400 kV Isaccea - Stupina | -0.06512 | -0.00164 | -0.02729 | -5e-05 | -0.1405 | -0.00064 | 0.00086 | 0.00076 | -0.00061 | -0.00053 | -0.09066 | -0.0181 | -0.00159 | -0.00241 | -0.0512 | -0.08356 | 0.00018 | 0.00601 | -0.0006 | 0.0183 | -0.02849 | -0.00771 | 0.00195 | -0.13645 | 0.05412 | -0.06624
[RO-BG] [DIR] TIE 400 kV DOBRUDJA- MEDGIDIA SUD | N-1 TIE 400 kV MEDGIDIA SUD - VARNA | -0.11604 | -0.00296 | -0.04886 | -0.0001 | -0.24932 | -0.00115 | 0.00153 | 0.00137 | -0.00109 | -0.00095 | -0.16129 | -0.0324 | -0.00298 | -0.00433 | -0.09134 | -0.14875 | 0.00033 | 0.01083 | -0.00108 | 0.03003 | -0.05135 | -0.01385 | 0.00345 | -0.24229 | 0.09843 | -0.11807
[RO-BG] [DIR] TIE 400 kV DOBRUDJA- MEDGIDIA SUD | N-1 OHL 400 kV Cernavoda - Pelicanu | -0.06595 | -0.00177 | -0.02824 | -6e-05 | -0.13977 | -0.00068 | 0.00087 | 0.0008 | -0.00064 | -0.00055 | -0.09113 | -0.01871 | -0.00195 | -0.00252 | -0.05211 | -0.08423 | 0.00019 | 0.00639 | -0.00063 | 0.01177 | -0.0304 | -0.0081 | 0.00192 | -0.13578 | 0.05958 | -0.06717
[RO-BG] [DIR] TIE 400 kV DOBRUDJA- MEDGIDIA SUD | N-1 OHL 400 kV Gura Ialomitei - Bucuresti Sud | -0.06592 | -0.00178 | -0.02828 | -6e-05 | -0.13948 | -0.00068 | 0.00087 | 0.0008 | -0.00064 | -0.00056 | -0.09103 | -0.01874 | -0.00197 | -0.00253 | -0.0521 | -0.08415 | 0.00019 | 0.00642 | -0.00063 | 0.01117 | -0.03051 | -0.00812 | 0.00191 | -0.1355 | 0.05993 | -0.06714
[RO-BG] [DIR] TIE 400 kV DOBRUDJA- MEDGIDIA SUD | N-1 OHL 400 kV Gutinas – Smardan | -0.06474 | -0.00182 | -0.02775 | -6e-05 | -0.13745 | -0.00067 | 0.00083 | 0.0008 | -0.00063 | -0.00055 | -0.08951 | -0.01845 | -0.00219 | -0.00251 | -0.05114 | -0.0827 | 0.00019 | 0.00646 | -0.00063 | 0.01389 | -0.0295 | -0.00806 | 0.00176 | -0.13352 | 0.06326 | -0.06591
[RO-BG] [DIR] TIE 400 kV DOBRUDJA- MEDGIDIA SUD | N-1 TIE 400 kV Resita-Pancevo c2 | -0.06682 | -0.00171 | -0.02828 | -6e-05 | -0.14331 | -0.00067 | 0.00089 | 0.00079 | -0.00063 | -0.00055 | -0.09274 | -0.01873 | -0.00171 | -0.00251 | -0.05266 | -0.08555 | 0.00019 | 0.00626 | -0.00063 | 0.01776 | -0.0299 | -0.00802 | 0.002 | -0.1392 | 0.05677 | -0.06799
[RO-BG] [DIR] TIE 400 kV DOBRUDJA- MEDGIDIA SUD | N-1 TIE 400 kV Resita-Pancevo c1 | -0.06682 | -0.00171 | -0.02828 | -6e-05 | -0.14331 | -0.00067 | 0.00089 | 0.00079 | -0.00063 | -0.00055 | -0.09274 | -0.01873 | -0.00171 | -0.00251 | -0.05266 | -0.08555 | 0.00019 | 0.00626 | -0.00063 | 0.01776 | -0.0299 | -0.00802 | 0.002 | -0.1392 | 0.05677 | -0.06799
[RO-BG] [DIR] TIE 400 kV MEDGIDIA SUD - VARNA | BC | -0.06891 | -0.00176 | -0.02901 | -6e-05 | -0.14801 | -0.00069 | 0.00091 | 0.00081 | -0.00065 | -0.00056 | -0.09579 | -0.01924 | -0.00177 | -0.00257 | -0.05424 | -0.08833 | 0.00019 | 0.00643 | -0.00064 | 0.01783 | -0.03049 | -0.00823 | 0.00205 | -0.14394 | 0.05845 | -0.07011
[RO-BG] [DIR] TIE 400 kV MEDGIDIA SUD - VARNA | N-1 OHL 400 kV Isaccea - Rahman | -0.06735 | -0.00169 | -0.02823 | -6e-05 | -0.14517 | -0.00066 | 0.00089 | 0.00079 | -0.00063 | -0.00055 | -0.09377 | -0.01872 | -0.00166 | -0.0025 | -0.05296 | -0.08642 | 0.00019 | 0.00622 | -0.00062 | 0.0188 | -0.02948 | -0.00798 | 0.00202 | -0.14118 | 0.05606 | -0.06851
[RO-BG] [DIR] TIE 400 kV MEDGIDIA SUD - VARNA | N-1 TIE 400 kV DOBRUDJA- MEDGIDIA SUD | -0.11708 | -0.00299 | -0.0493 | -0.0001 | -0.25152 | -0.00116 | 0.00155 | 0.00138 | -0.0011 | -0.00096 | -0.16274 | -0.03269 | -0.003 | -0.00437 | -0.09215 | -0.15008 | 0.00033 | 0.01093 | -0.00109 | 0.0303 | -0.05181 | -0.01398 | 0.00348 | -0.24448 | 0.09931 | -0.11912
[RO-BG] [DIR] TIE 400 kV MEDGIDIA SUD - VARNA | N-1 OHL 400 kV Cernavoda - Pelicanu | -0.06807 | -0.00183 | -0.02914 | -6e-05 | -0.14418 | -0.0007 | 0.0009 | 0.00083 | -0.00066 | -0.00057 | -0.09408 | -0.01931 | -0.00201 | -0.00261 | -0.05378 | -0.08694 | 0.0002 | 0.0066 | -0.00065 | 0.01215 | -0.03137 | -0.00836 | 0.00198 | -0.14025 | 0.06149 | -0.06932
[RO-BG] [DIR] TIE 400 kV MEDGIDIA SUD - VARNA | N-1 OHL 400 kV Gura Ialomitei - Bucuresti Sud | -0.06804 | -0.00184 | -0.02918 | -6e-05 | -0.14388 | -0.0007 | 0.0009 | 0.00083 | -0.00066 | -0.00057 | -0.09397 | -0.01934 | -0.00204 | -0.00261 | -0.05377 | -0.08686 | 0.0002 | 0.00662 | -0.00066 | 0.01153 | -0.03149 | -0.00838 | 0.00197 | -0.13996 | 0.06185 | -0.06929
[RO-BG] [DIR] TIE 400 kV MEDGIDIA SUD - VARNA | N-1 OHL 400 kV Gutinas – Smardan | -0.06682 | -0.00187 | -0.02864 | -6e-05 | -0.14179 | -0.0007 | 0.00086 | 0.00083 | -0.00065 | -0.00057 | -0.09241 | -0.01904 | -0.00226 | -0.00259 | -0.05279 | -0.08536 | 0.0002 | 0.00667 | -0.00065 | 0.01434 | -0.03044 | -0.00832 | 0.00182 | -0.13792 | 0.06528 | -0.06802
[RO-BG] [DIR] TIE 400 kV MEDGIDIA SUD - VARNA | N-1 OHL 400 kV Medgidia Sud - Stupina | -0.06721 | -0.00169 | -0.02816 | -5e-05 | -0.14493 | -0.00066 | 0.00089 | 0.00079 | -0.00063 | -0.00054 | -0.09359 | -0.01868 | -0.00165 | -0.00249 | -0.05285 | -0.08625 | 0.00019 | 0.0062 | -0.00062 | 0.01889 | -0.0294 | -0.00796 | 0.00201 | -0.14094 | 0.05585 | -0.06837
[RO-BG] [DIR] TIE 400 kV MEDGIDIA SUD - VARNA | N-1 OHL 400 kV Cernavodă - Medgidia Sud | -0.06259 | -0.00173 | -0.02704 | -5e-05 | -0.13154 | -0.00065 | 0.00082 | 0.00078 | -0.00061 | -0.00053 | -0.08622 | -0.01792 | -0.00201 | -0.00243 | -0.04954 | -0.07977 | 0.00018 | 0.00621 | -0.00061 | 0.00861 | -0.02944 | -0.00781 | 0.00178 | -0.12798 | 0.05894 | -0.06376
[RO-BG] [DIR] TIE 400 kV MEDGIDIA SUD - VARNA | N-1 TIE 400 kV Resita-Pancevo c2 | -0.06897 | -0.00177 | -0.02918 | -6e-05 | -0.14783 | -0.00069 | 0.00092 | 0.00082 | -0.00065 | -0.00057 | -0.09574 | -0.01933 | -0.00177 | -0.00259 | -0.05435 | -0.0883 | 0.00019 | 0.00646 | -0.00065 | 0.01833 | -0.03086 | -0.00827 | 0.00207 | -0.14378 | 0.05858 | -0.07017
[RO-BG] [DIR] TIE 400 kV MEDGIDIA SUD - VARNA | N-1 TIE 400 kV Resita-Pancevo c1 | -0.06897 | -0.00177 | -0.02918 | -6e-05 | -0.14783 | -0.00069 | 0.00092 | 0.00082 | -0.00065 | -0.00057 | -0.09574 | -0.01933 | -0.00177 | -0.00259 | -0.05435 | -0.0883 | 0.00019 | 0.00646 | -0.00065 | 0.01833 | -0.03086 | -0.00827 | 0.00207 | -0.14378 | 0.05858 | -0.07017
[RO-RO] [DIR] OHL 400 kV Portile de Fier-Resita | N-1 TIE 400 kV Resita-Pancevo c2 | 0.02016 | -0.00115 | -0.00817 | -2e-05 | 0.06061 | -0.00028 | 0.00015 | 0.00034 | -0.00025 | -0.00021 | 0.0402 | -0.00378 | -0.00309 | -0.00092 | 0.0092 | 0.03713 | 8e-05 | 0.003 | -0.00024 | 0.10843 | -0.01641 | -0.00355 | 0.0002 | 0.05699 | 0.02516 | 0.02126
[RO-RO] [DIR] OHL 400 kV Arad-Nadab | N-1 TIE 400 kV Arad-Sandorfalva | 0.10812 | -0.00155 | 0.05602 | 6e-05 | 0.14664 | 0.00059 | -0.00301 | -0.00063 | 0.00066 | 0.00057 | 0.12881 | 0.03184 | -0.01486 | 0.00304 | 0.09093 | 0.12724 | -0.00016 | -0.00144 | 0.00066 | 0.1843 | 0.10935 | 0.00909 | -0.01121 | 0.14356 | 0.04341 | 0.11418
[RO-RO] [DIR] OHL 400 kV Arad-Nadab | N-1 TIE 400 kV Resita-Pancevo c2 | 0.0845 | 0.00193 | 0.0576 | 0.0001 | 0.09956 | 0.00118 | -0.00284 | -0.00136 | 0.00116 | 0.00101 | 0.09359 | 0.03507 | 0.00537 | 0.00476 | 0.07546 | 0.09344 | -0.00033 | -0.00866 | 0.00115 | 0.11926 | 0.09471 | 0.01608 | -0.01088 | 0.09833 | 0.00816 | 0.08841
[RO-RO] [DIR] OHL 400 kV Mintia-Arad | BC | 0.06474 | -0.00235 | 0.02409 | 1e-05 | 0.10393 | 0 | -0.00154 | 5e-05 | 8e-05 | 6e-05 | 0.08423 | 0.01311 | -0.01436 | 0.00062 | 0.05088 | 0.0819 | 0 | 0.00283 | 8e-05 | 0.12871 | 0.04589 | 0.00104 | -0.00602 | 0.1008 | 0.04372 | 0.06848
[RO-RO] [DIR] OHL 400 kV Mintia-Arad | N-1 TIE 400 kV Rosiori-Mukacevo | 0.07546 | -0.00138 | 0.03177 | 3e-05 | 0.11675 | 0.00025 | -0.00174 | -0.00026 | 0.00031 | 0.00027 | 0.09613 | 0.01828 | -0.01157 | 0.00151 | 0.06054 | 0.09374 | -7e-05 | 0.00021 | 0.00031 | 0.14426 | 0.05685 | 0.0041 | -0.00629 | 0.11346 | 0.04033 | 0.07961
[RO-RO] [DIR] OHL 400 kV Mintia-Arad | N-1 TIE 400 kV Portile de Fier-Djerdap | 0.06496 | -0.00244 | 0.02276 | 0 | 0.1069 | -3e-05 | -0.00149 | 9e-05 | 5e-05 | 4e-05 | 0.08577 | 0.01242 | -0.01446 | 0.0005 | 0.05048 | 0.0832 | 1e-05 | 0.00312 | 5e-05 | 0.1352 | 0.03862 | 0.00063 | -0.0059 | 0.10353 | 0.04535 | 0.0687
[RO-RO] [DIR] OHL 400 kV Mintia-Arad | N-1 OHL 400 kV Iernut-Sibiu Sud | 0.08675 | -0.00156 | 0.03652 | 3e-05 | 0.13403 | 0.0003 | -0.002 | -0.0003 | 0.00036 | 0.00031 | 0.11054 | 0.02105 | -0.01309 | 0.00174 | 0.06958 | 0.10782 | -8e-05 | 0.00019 | 0.00036 | 0.16062 | 0.0648 | 0.00477 | -0.00726 | 0.13024 | 0.04552 | 0.09153
[RO-RO] [DIR] OHL 400 kV Mintia-Arad | N-1 OHL 220 kV Portile de Fier-Resita 1&2 | 0.06588 | -0.00237 | 0.02451 | 1e-05 | 0.10574 | 0 | -0.00156 | 5e-05 | 8e-05 | 7e-05 | 0.08574 | 0.01337 | -0.0145 | 0.00064 | 0.05177 | 0.08337 | 0 | 0.00283 | 8e-05 | 0.13277 | 0.04683 | 0.0011 | -0.0061 | 0.10256 | 0.04419 | 0.06969
[RO-RO] [DIR] OHL 400 kV Mintia-Arad | N-1 OHL 220 kV Resita-Timisoara 1&2 | 0.06992 | -0.00232 | 0.02768 | 1e-05 | 0.10908 | 5e-05 | -0.0017 | -1e-05 | 0.00014 | 0.00011 | 0.08959 | 0.01516 | -0.01488 | 0.00086 | 0.05562 | 0.08736 | -1e-05 | 0.00246 | 0.00014 | 0.13573 | 0.05379 | 0.00181 | -0.00655 | 0.10596 | 0.04402 | 0.07397
[RO-RO] [DIR] OHL 400 kV Mintia-Arad | N-1 OHL 220 kV Urechesti-Targu Jiu Nord | 0.05823 | -0.00238 | 0.02079 | 0 | 0.09512 | -6e-05 | -0.00139 | 0.00011 | 3e-05 | 2e-05 | 0.07637 | 0.01114 | -0.0139 | 0.00039 | 0.04545 | 0.07412 | 2e-05 | 0.00317 | 3e-05 | 0.11772 | 0.0399 | 0.00034 | -0.00553 | 0.09221 | 0.04244 | 0.0616
[RO-RO] [DIR] OHL 400 kV Mintia-Arad | N-1 OHL 220 kV Paroseni-Targu Jiu Nord | 0.05823 | -0.00238 | 0.02079 | 0 | 0.09512 | -6e-05 | -0.00139 | 0.00011 | 3e-05 | 2e-05 | 0.07637 | 0.01114 | -0.0139 | 0.00039 | 0.04545 | 0.07412 | 2e-05 | 0.00317 | 3e-05 | 0.11772 | 0.0399 | 0.00034 | -0.00553 | 0.09221 | 0.04244 | 0.0616
[RO-RO] [DIR] OHL 400 kV Mintia-Arad | N-1 TRA 400/220 kV AT3 Arad | 0.07396 | -0.00242 | 0.02968 | 1e-05 | 0.11453 | 7e-05 | -0.00181 | -2e-05 | 0.00015 | 0.00013 | 0.09441 | 0.01626 | -0.01567 | 0.00095 | 0.05899 | 0.09212 | -2e-05 | 0.0025 | 0.00015 | 0.1428 | 0.05807 | 0.00205 | -0.00695 | 0.11129 | 0.0458 | 0.07825
[RO-RO] [DIR] OHL 400 kV Mintia-Arad | N-1 TIE 400 kV Resita-Pancevo c2 | 0.06461 | -0.00237 | 0.02372 | 1e-05 | 0.10431 | -1e-05 | -0.00153 | 6e-05 | 7e-05 | 6e-05 | 0.08434 | 0.01292 | -0.01436 | 0.00059 | 0.05065 | 0.08197 | 0 | 0.0029 | 7e-05 | 0.12977 | 0.0451 | 0.00094 | -0.00598 | 0.10114 | 0.04401 | 0.06835
[RO-RO] [DIR] OHL 400 kV Mintia-Arad | N-1 TIE 400 kV Resita-Pancevo c1 | 0.06461 | -0.00237 | 0.02372 | 1e-05 | 0.10431 | -1e-05 | -0.00153 | 6e-05 | 7e-05 | 6e-05 | 0.08434 | 0.01292 | -0.01436 | 0.00059 | 0.05065 | 0.08197 | 0 | 0.0029 | 7e-05 | 0.12977 | 0.0451 | 0.00094 | -0.00598 | 0.10114 | 0.04401 | 0.06835
[RO-RO] [DIR] OHL 400 kV Sibiu Sud-Mintia | N-1 TIE 400 kV Rosiori-Mukacevo | 0.05748 | -0.00131 | 0.02086 | 1e-05 | 0.09698 | 0.00011 | -0.00123 | -9e-05 | 0.00016 | 0.00014 | 0.07641 | 0.0121 | -0.0092 | 0.00084 | 0.04472 | 0.07381 | -3e-05 | 0.00099 | 0.00016 | 0.1159 | 0.03274 | 0.00205 | -0.00457 | 0.0939 | 0.03835 | 0.06052
[RO-RO] [DIR] OHL 400 kV Sibiu Sud-Mintia | N-1 TIE 400 kV Resita-Pancevo c2 | 0.0485 | -0.00213 | 0.01443 | 0 | 0.08621 | -0.00011 | -0.00106 | 0.00017 | -4e-05 | -3e-05 | 0.06643 | 0.00778 | -0.01154 | 0.0001 | 0.03664 | 0.06388 | 3e-05 | 0.00319 | -4e-05 | 0.10282 | 0.02359 | -0.00052 | -0.00435 | 0.08328 | 0.04118 | 0.0512
[RO-RO] [DIR] OHL 400 kV Iernut-Sibiu Sud | N-1 TIE 400 kV Rosiori-Mukacevo | -0.04406 | 0.00061 | -0.01882 | -2e-05 | -0.06711 | -0.00019 | 0.00102 | 0.0002 | -0.00021 | -0.00018 | -0.05608 | -0.01103 | 0.00553 | -0.00099 | -0.03538 | -0.05481 | 5e-05 | 0.00031 | -0.00021 | -0.06387 | -0.03136 | -0.00284 | 0.00372 | -0.06517 | -0.01948 | -0.0465
[RO-RO] [DIR] OHL 400 kV Iernut-Sibiu Sud | N-1 TIE 400 kV Resita-Pancevo c2 | -0.08384 | -0.00301 | -0.04714 | -9e-05 | -0.11508 | -0.00114 | 0.00175 | 0.00135 | -0.00107 | -0.00094 | -0.10042 | -0.03012 | -0.00486 | -0.00428 | -0.07112 | -0.0989 | 0.00032 | 0.01002 | -0.00107 | -0.12247 | -0.07158 | -0.01417 | 0.00469 | -0.11248 | -0.00708 | -0.0878
[RO-RO] [DIR] OHL 400 kV Iernut-Gadalin | N-1 TIE 400 kV Resita-Pancevo c2 | 0.07741 | 0.00285 | 0.04375 | 9e-05 | 0.108 | 0.00107 | -0.00163 | -0.00126 | 0.001 | 0.00087 | 0.09289 | 0.02798 | 0.00478 | 0.00399 | 0.06573 | 0.09124 | -0.0003 | -0.00938 | 0.001 | 0.13345 | 0.06627 | 0.01325 | -0.00434 | 0.10558 | 0.01012 | 0.08094
[RO-RO] [DIR] OHL 400 kV Rosiori-Gadalin | BC | -0.07863 | -0.00314 | -0.04547 | -9e-05 | -0.10812 | -0.00113 | 0.00166 | 0.00134 | -0.00107 | -0.00093 | -0.09363 | -0.02914 | -0.0057 | -0.00422 | -0.06715 | -0.09209 | 0.00032 | 0.01012 | -0.00106 | -0.13393 | -0.06909 | -0.01406 | 0.00433 | -0.1058 | -0.008 | -0.08219
[RO-RO] [DIR] OHL 400 kV Rosiori-Gadalin | N-1 OHL 400 kV Mintia-Arad | -0.0934 | -0.00261 | -0.05097 | -9e-05 | -0.13182 | -0.00113 | 0.00201 | 0.00133 | -0.00108 | -0.00094 | -0.11284 | -0.03213 | -0.00243 | -0.00436 | -0.07875 | -0.11077 | 0.00032 | 0.00947 | -0.00108 | -0.16329 | -0.07956 | -0.01429 | 0.0057 | -0.12879 | -0.01798 | -0.09781
[RO-RO] [DIR] OHL 400 kV Rosiori-Gadalin | N-1 TIE 400 kV Resita-Pancevo c2 | -0.07854 | -0.00313 | -0.0452 | -9e-05 | -0.10841 | -0.00113 | 0.00165 | 0.00134 | -0.00106 | -0.00092 | -0.09372 | -0.02899 | -0.0057 | -0.0042 | -0.06697 | -0.09214 | 0.00032 | 0.01007 | -0.00105 | -0.13473 | -0.0685 | -0.01398 | 0.0043 | -0.10605 | -0.00823 | -0.08209
[RO-RO] [DIR] OHL 400 kV Rosiori-Gadalin | N-1 TIE 400 kV Resita-Pancevo c1 | -0.07854 | -0.00313 | -0.0452 | -9e-05 | -0.10841 | -0.00113 | 0.00165 | 0.00134 | -0.00106 | -0.00092 | -0.09372 | -0.02899 | -0.0057 | -0.0042 | -0.06697 | -0.09214 | 0.00032 | 0.01007 | -0.00105 | -0.13473 | -0.0685 | -0.01398 | 0.0043 | -0.10605 | -0.00823 | -0.08209
[RO-RO] [DIR] OHL 400 kV Arefu-Tantareni | BC | -0.06436 | -0.00112 | -0.03272 | -5e-05 | -0.07924 | -0.00064 | 0.00132 | 0.00075 | -0.00063 | -0.00054 | -0.07705 | -0.02034 | 0.00113 | -0.00256 | -0.05359 | -0.0773 | 0.00018 | 0.0051 | -0.00062 | -0.05065 | -0.05204 | -0.00819 | 0.00388 | -0.07712 | 0.00685 | -0.06835
[RO-RO] [DIR] OHL 400 kV Arefu-Tantareni | N-1 OHL 400 kV Brasov - Sibiu Sud | -0.07639 | -0.00108 | -0.03784 | -6e-05 | -0.10071 | -0.00071 | 0.00158 | 0.00082 | -0.0007 | -0.00061 | -0.09292 | -0.02345 | 0.00212 | -0.00288 | -0.06319 | -0.09242 | 0.0002 | 0.00541 | -0.0007 | -0.07641 | -0.0597 | -0.00916 | 0.0048 | -0.098 | -0.00292 | -0.08086
[RO-RO] [DIR] OHL 400 kV Arefu-Tantareni | N-1 TIE 400 kV Rosiori-Mukacevo | -0.05293 | -8e-05 | -0.02452 | -3e-05 | -0.06556 | -0.00037 | 0.0011 | 0.00042 | -0.00038 | -0.00033 | -0.06436 | -0.01482 | 0.00411 | -0.00161 | -0.04329 | -0.06467 | 0.0001 | 0.00231 | -0.00038 | -0.03406 | -0.04035 | -0.00492 | 0.0036 | -0.06362 | 0.00324 | -0.05648
[RO-RO] [DIR] OHL 400 kV Arefu-Tantareni | N-1 OHL 400 kV Mintia-Arad | -0.05632 | -0.00141 | -0.02972 | -5e-05 | -0.06633 | -0.00064 | 0.00112 | 0.00075 | -0.00062 | -0.00054 | -0.06659 | -0.01871 | -0.00065 | -0.00248 | -0.04727 | -0.06713 | 0.00018 | 0.00545 | -0.00061 | -0.03465 | -0.04634 | -0.00807 | 0.00313 | -0.0646 | 0.01228 | -0.05985
[RO-RO] [DIR] OHL 400 kV Arefu-Tantareni | N-1 OHL 400 kV Sibiu Sud-Mintia | -0.05363 | -0.00159 | -0.02953 | -6e-05 | -0.06016 | -0.00067 | 0.00108 | 0.00078 | -0.00063 | -0.00055 | -0.06236 | -0.01862 | -0.00142 | -0.00254 | -0.04549 | -0.06317 | 0.00019 | 0.00581 | -0.00063 | -0.02789 | -0.04683 | -0.00831 | 0.00292 | -0.0587 | 0.01596 | -0.05703
[RO-RO] [DIR] OHL 400 kV Arefu-Tantareni | N-1 OHL 400 kV Tantareni-Urechesti | -0.07284 | -0.001 | -0.03336 | -5e-05 | -0.09524 | -0.00064 | 0.00137 | 0.00074 | -0.00062 | -0.00054 | -0.0902 | -0.02102 | 0.0017 | -0.00257 | -0.05915 | -0.09005 | 0.00018 | 0.00495 | -0.00062 | -0.04289 | -0.0464 | -0.0081 | 0.00405 | -0.09226 | 0.00478 | -0.0774
[RO-RO] [DIR] OHL 400 kV Arefu-Tantareni | N-1 OHL 220 kV Portile de Fier-Resita 1&2 | -0.06565 | -0.0011 | -0.03319 | -6e-05 | -0.0813 | -0.00065 | 0.00134 | 0.00075 | -0.00063 | -0.00055 | -0.07876 | -0.02062 | 0.00128 | -0.00259 | -0.0546 | -0.07897 | 0.00018 | 0.00511 | -0.00063 | -0.05524 | -0.05311 | -0.00826 | 0.00397 | -0.07911 | 0.00632 | -0.06972
[RO-RO] [DIR] OHL 400 kV Arefu-Tantareni | N-1 OHL 220 kV Resita-Timisoara 1&2 | -0.07182 | -0.00117 | -0.03789 | -6e-05 | -0.08665 | -0.00072 | 0.00155 | 0.00084 | -0.00071 | -0.00061 | -0.08477 | -0.02328 | 0.00187 | -0.00291 | -0.0604 | -0.08515 | 0.0002 | 0.00563 | -0.0007 | -0.06074 | -0.06342 | -0.00931 | 0.00464 | -0.08454 | 0.00642 | -0.07625
[RO-RO] [DIR] OHL 400 kV Arefu-Tantareni | N-1 OHL 220 kV Urechesti-Targu Jiu Nord | -0.07008 | -0.00114 | -0.03561 | -6e-05 | -0.08696 | -0.00069 | 0.00145 | 0.0008 | -0.00067 | -0.00058 | -0.08395 | -0.02207 | 0.00154 | -0.00276 | -0.05836 | -0.08413 | 0.00019 | 0.00539 | -0.00067 | -0.06028 | -0.05729 | -0.00881 | 0.00431 | -0.08466 | 0.00573 | -0.07439
[RO-RO] [DIR] OHL 400 kV Arefu-Tantareni | N-1 OHL 220 kV Paroseni-Targu Jiu Nord | -0.07008 | -0.00114 | -0.03561 | -6e-05 | -0.08696 | -0.00069 | 0.00145 | 0.0008 | -0.00067 | -0.00058 | -0.08395 | -0.02207 | 0.00154 | -0.00276 | -0.05836 | -0.08413 | 0.00019 | 0.00539 | -0.00067 | -0.06028 | -0.05729 | -0.00881 | 0.00431 | -0.08466 | 0.00573 | -0.07439
[RO-RO] [DIR] OHL 400 kV Arefu-Tantareni | N-1 TRA 400/220 kV AT3 Arad | -0.06628 | -0.0011 | -0.03388 | -6e-05 | -0.08145 | -0.00066 | 0.00137 | 0.00076 | -0.00064 | -0.00056 | -0.07918 | -0.02099 | 0.0014 | -0.00263 | -0.05528 | -0.07943 | 0.00018 | 0.00517 | -0.00064 | -0.05358 | -0.05458 | -0.00841 | 0.00408 | -0.07931 | 0.00642 | -0.07039
[RO-RO] [DIR] OHL 400 kV Arefu-Tantareni | N-1 TIE 400 kV Resita-Pancevo c2 | -0.0643 | -0.00111 | -0.03255 | -5e-05 | -0.07942 | -0.00064 | 0.00131 | 0.00074 | -0.00062 | -0.00054 | -0.07711 | -0.02024 | 0.00113 | -0.00255 | -0.05348 | -0.07733 | 0.00018 | 0.00507 | -0.00062 | -0.05114 | -0.05168 | -0.00815 | 0.00386 | -0.07728 | 0.00671 | -0.06829
[RO-RO] [DIR] OHL 400 kV Arefu-Tantareni | N-1 TIE 400 kV Resita-Pancevo c1 | -0.0643 | -0.00111 | -0.03255 | -5e-05 | -0.07942 | -0.00064 | 0.00131 | 0.00074 | -0.00062 | -0.00054 | -0.07711 | -0.02024 | 0.00113 | -0.00255 | -0.05348 | -0.07733 | 0.00018 | 0.00507 | -0.00062 | -0.05114 | -0.05168 | -0.00815 | 0.00386 | -0.07728 | 0.00671 | -0.06829
[RO-RO] [DIR] OHL 400 kV Arefu-Sibiu Sud | BC | 0.07791 | 0.00109 | 0.0386 | 6e-05 | 0.10373 | 0.00072 | -0.00162 | -0.00084 | 0.00071 | 0.00062 | 0.0949 | 0.02391 | -0.0022 | 0.00294 | 0.06444 | 0.09425 | -0.0002 | -0.00549 | 0.00071 | 0.09087 | 0.06102 | 0.00933 | -0.00491 | 0.10094 | 0.0038 | 0.08241
[RO-RO] [DIR] OHL 400 kV Arefu-Sibiu Sud | N-1 TIE 400 kV Rosiori-Mukacevo | 0.06257 | -0.00031 | 0.02761 | 3e-05 | 0.08537 | 0.00036 | -0.00133 | -0.00039 | 0.00038 | 0.00033 | 0.07786 | 0.01651 | -0.0062 | 0.00166 | 0.05062 | 0.07731 | -0.0001 | -0.00174 | 0.00038 | 0.06862 | 0.04532 | 0.00495 | -0.00453 | 0.08283 | 0.00865 | 0.06648
[RO-RO] [DIR] OHL 400 kV Arefu-Sibiu Sud | N-1 OHL 400 kV Mintia-Arad | 0.0674 | 0.00147 | 0.03469 | 6e-05 | 0.08685 | 0.00072 | -0.00137 | -0.00085 | 0.0007 | 0.00061 | 0.08122 | 0.02178 | 0.00013 | 0.00284 | 0.05618 | 0.08095 | -0.0002 | -0.00595 | 0.0007 | 0.06997 | 0.05357 | 0.00917 | -0.00394 | 0.08457 | -0.0033 | 0.07129
[RO-RO] [DIR] OHL 400 kV Arefu-Sibiu Sud | N-1 OHL 400 kV Sibiu Sud-Mintia | 0.064 | 0.0017 | 0.03447 | 6e-05 | 0.07899 | 0.00075 | -0.00131 | -0.00089 | 0.00072 | 0.00063 | 0.07584 | 0.02168 | 0.00111 | 0.00291 | 0.05393 | 0.07593 | -0.00021 | -0.0064 | 0.00072 | 0.06137 | 0.05426 | 0.00948 | -0.00367 | 0.07705 | -0.00802 | 0.06773
[RO-RO] [DIR] OHL 400 kV Arefu-Sibiu Sud | N-1 OHL 400 kV Tantareni-Urechesti | 0.08566 | 0.00098 | 0.03919 | 6e-05 | 0.11837 | 0.00072 | -0.00166 | -0.00083 | 0.00071 | 0.00062 | 0.10693 | 0.02454 | -0.00272 | 0.00294 | 0.06953 | 0.10592 | -0.0002 | -0.00535 | 0.00071 | 0.08378 | 0.05585 | 0.00925 | -0.00507 | 0.1148 | 0.00569 | 0.09069
[RO-RO] [DIR] OHL 400 kV Arefu-Sibiu Sud | N-1 OHL 220 kV Portile de Fier-Resita 1&2 | 0.07948 | 0.00107 | 0.03918 | 6e-05 | 0.10623 | 0.00073 | -0.00165 | -0.00084 | 0.00072 | 0.00062 | 0.09697 | 0.02426 | -0.00238 | 0.00297 | 0.06566 | 0.09627 | -0.0002 | -0.0055 | 0.00071 | 0.09646 | 0.06232 | 0.00942 | -0.00502 | 0.10336 | 0.00444 | 0.08407
[RO-RO] [DIR] OHL 400 kV Arefu-Sibiu Sud | N-1 OHL 220 kV Resita-Timisoara 1&2 | 0.08707 | 0.00115 | 0.04496 | 7e-05 | 0.11284 | 0.00082 | -0.0019 | -0.00095 | 0.00081 | 0.00071 | 0.10438 | 0.02753 | -0.00311 | 0.00336 | 0.07281 | 0.1039 | -0.00023 | -0.00614 | 0.00081 | 0.10328 | 0.075 | 0.0107 | -0.00585 | 0.11006 | 0.00432 | 0.09211
[RO-RO] [DIR] OHL 400 kV Arefu-Sibiu Sud | N-1 OHL 220 kV Urechesti-Targu Jiu Nord | 0.08508 | 0.00112 | 0.04223 | 7e-05 | 0.11341 | 0.00078 | -0.00178 | -0.0009 | 0.00077 | 0.00067 | 0.10355 | 0.02609 | -0.00271 | 0.00318 | 0.07041 | 0.10281 | -0.00022 | -0.00586 | 0.00077 | 0.10296 | 0.0676 | 0.0101 | -0.00545 | 0.11039 | 0.0052 | 0.08998
[RO-RO] [DIR] OHL 400 kV Arefu-Sibiu Sud | N-1 OHL 220 kV Paroseni-Targu Jiu Nord | 0.08508 | 0.00112 | 0.04223 | 7e-05 | 0.11341 | 0.00078 | -0.00178 | -0.0009 | 0.00077 | 0.00067 | 0.10355 | 0.02609 | -0.00271 | 0.00318 | 0.07041 | 0.10281 | -0.00022 | -0.00586 | 0.00077 | 0.10296 | 0.0676 | 0.0101 | -0.00545 | 0.11039 | 0.0052 | 0.08998
[RO-RO] [DIR] OHL 400 kV Arefu-Sibiu Sud | N-1 TRA 400/220 kV AT3 Arad | 0.08024 | 0.00107 | 0.04002 | 6e-05 | 0.10641 | 0.00074 | -0.00169 | -0.00086 | 0.00073 | 0.00063 | 0.09747 | 0.02471 | -0.00253 | 0.00302 | 0.06649 | 0.09684 | -0.00021 | -0.00557 | 0.00073 | 0.09444 | 0.0641 | 0.00959 | -0.00515 | 0.1036 | 0.00432 | 0.08488
[RO-RO] [DIR] OHL 400 kV Arefu-Sibiu Sud | N-1 TIE 400 kV Resita-Pancevo c2 | 0.07784 | 0.00108 | 0.03841 | 6e-05 | 0.10393 | 0.00072 | -0.00161 | -0.00083 | 0.00071 | 0.00062 | 0.09495 | 0.02381 | -0.0022 | 0.00292 | 0.06432 | 0.09429 | -0.0002 | -0.00546 | 0.0007 | 0.09142 | 0.06061 | 0.00928 | -0.00489 | 0.10112 | 0.00395 | 0.08234
[RO-RO] [DIR] OHL 400 kV Arefu-Sibiu Sud | N-1 TIE 400 kV Resita-Pancevo c1 | 0.07784 | 0.00108 | 0.03841 | 6e-05 | 0.10393 | 0.00072 | -0.00161 | -0.00083 | 0.00071 | 0.00062 | 0.09495 | 0.02381 | -0.0022 | 0.00292 | 0.06432 | 0.09429 | -0.0002 | -0.00546 | 0.0007 | 0.09142 | 0.06061 | 0.00928 | -0.00489 | 0.10112 | 0.00395 | 0.08234
[RO-RO] [DIR] OHL 400 kV Tantareni-Urechesti | N-1 TIE 400 kV Portile de Fier-Djerdap | 0.05514 | -0.00053 | 0.00769 | 1e-05 | 0.09744 | 5e-05 | -0.00044 | -4e-05 | 7e-05 | 6e-05 | 0.08242 | 0.00634 | -0.00347 | 0.00035 | 0.03764 | 0.08045 | -1e-05 | 0.00029 | 7e-05 | -0.06796 | -0.01813 | 0.00047 | -0.00143 | 0.09246 | 0.00933 | 0.05891
[RO-RO] [DIR] OHL 400 kV Tantareni-Urechesti | N-1 OHL 400 kV Portile de Fier-Urechesti | 0.03995 | 0.00063 | 0.01775 | 3e-05 | 0.04346 | 0.00035 | -0.00068 | -0.00041 | 0.00034 | 0.0003 | 0.04857 | 0.01131 | -0.00066 | 0.0014 | 0.0323 | 0.04969 | -0.0001 | -0.00291 | 0.00034 | -0.10941 | 0.02301 | 0.0044 | -0.0019 | 0.04188 | -0.01594 | 0.043
[RO-RO] [DIR] OHL 400 kV Tantareni-Urechesti | N-1 TIE 400 kV Resita-Pancevo c2 | 0.05611 | -0.0007 | 0.00533 | 0 | 0.10404 | -1e-05 | -0.00036 | 3e-05 | 1e-05 | 1e-05 | 0.0861 | 0.00511 | -0.00372 | 0.00014 | 0.03728 | 0.08365 | 0 | 0.00083 | 1e-05 | -0.05422 | -0.03475 | -0.00029 | -0.00122 | 0.09856 | 0.01272 | 0.05989
[RO-RO] [DIR] OHL 400 kV Tantareni-Urechesti | N-1 TIE 400 kV Resita-Pancevo c1 | 0.05611 | -0.0007 | 0.00533 | 0 | 0.10404 | -1e-05 | -0.00036 | 3e-05 | 1e-05 | 1e-05 | 0.0861 | 0.00511 | -0.00372 | 0.00014 | 0.03728 | 0.08365 | 0 | 0.00083 | 1e-05 | -0.05422 | -0.03475 | -0.00029 | -0.00122 | 0.09856 | 0.01272 | 0.05989
[RO-RO] [DIR] OHL 400 kV Portile de Fier-Urechesti | BC | -0.02438 | 0.00213 | 0.0209 | 5e-05 | -0.09544 | 0.0006 | -0.00054 | -0.00072 | 0.00054 | 0.00047 | -0.05853 | 0.01051 | 0.00473 | 0.00209 | -0.0066 | -0.05282 | -0.00017 | -0.00608 | 0.00054 | -0.09029 | 0.09297 | 0.00772 | -0.00124 | -0.08919 | -0.04567 | -0.02547
[RO-RO] [DIR] OHL 400 kV Portile de Fier-Urechesti | N-1 TIE 400 kV Portile de Fier-Djerdap | -0.02344 | 0.00178 | 0.01534 | 4e-05 | -0.08297 | 0.00047 | -0.00036 | -0.00057 | 0.00042 | 0.00037 | -0.05208 | 0.00759 | 0.00432 | 0.00161 | -0.00831 | -0.04735 | -0.00013 | -0.00489 | 0.00042 | -0.06307 | 0.06249 | 0.00602 | -0.00071 | -0.07776 | -0.0388 | -0.02455
[RO-RO] [DIR] OHL 400 kV Portile de Fier-Urechesti | N-1 OHL 400 kV Slatina-Portile de Fier | -0.03735 | 0.00282 | 0.02631 | 6e-05 | -0.13394 | 0.00077 | -0.00066 | -0.00093 | 0.0007 | 0.00061 | -0.08448 | 0.01297 | 0.00648 | 0.00267 | -0.01248 | -0.07687 | -0.00022 | -0.00791 | 0.0007 | -0.10692 | 0.12311 | 0.00996 | -0.00146 | -0.12532 | -0.06021 | -0.03915
[RO-RO] [DIR] OHL 400 kV Portile de Fier-Urechesti | N-1 OHL 220 kV Portile de Fier-Resita 1&2 | -0.02005 | 0.00208 | 0.02249 | 5e-05 | -0.08854 | 0.00061 | -0.00063 | -0.00074 | 0.00056 | 0.00049 | -0.05281 | 0.01147 | 0.00423 | 0.00217 | -0.00324 | -0.04725 | -0.00017 | -0.0061 | 0.00056 | -0.07491 | 0.09655 | 0.00795 | -0.00154 | -0.08253 | -0.04389 | -0.02089
[RO-RO] [DIR] OHL 400 kV Portile de Fier-Urechesti | N-1 OHL 220 kV Resita-Timisoara 1&2 | -0.00617 | 0.00225 | 0.03353 | 7e-05 | -0.07733 | 0.0008 | -0.00111 | -0.00094 | 0.00074 | 0.00065 | -0.03969 | 0.01771 | 0.00291 | 0.00294 | 0.01003 | -0.03365 | -0.00022 | -0.00737 | 0.00074 | -0.06564 | 0.12074 | 0.01044 | -0.0031 | -0.07108 | -0.04462 | -0.00619
[RO-RO] [DIR] OHL 400 kV Portile de Fier-Urechesti | N-1 TIE 400 kV Resita-Pancevo c2 | -0.02493 | 0.00206 | 0.0193 | 5e-05 | -0.09376 | 0.00057 | -0.00048 | -0.00068 | 0.00051 | 0.00045 | -0.05803 | 0.00965 | 0.00472 | 0.00196 | -0.00762 | -0.05252 | -0.00016 | -0.00579 | 0.00051 | -0.08562 | 0.08952 | 0.00728 | -0.00106 | -0.08771 | -0.04438 | -0.02606
[RO-RO] [DIR] OHL 400 kV Portile de Fier-Urechesti | N-1 TIE 400 kV Resita-Pancevo c1 | -0.02493 | 0.00206 | 0.0193 | 5e-05 | -0.09376 | 0.00057 | -0.00048 | -0.00068 | 0.00051 | 0.00045 | -0.05803 | 0.00965 | 0.00472 | 0.00196 | -0.00762 | -0.05252 | -0.00016 | -0.00579 | 0.00051 | -0.08562 | 0.08952 | 0.00728 | -0.00106 | -0.08771 | -0.04438 | -0.02606
[RO-RO] [DIR] OHL 400 kV Slatina-Portile de Fier | BC | 0.02088 | -0.0011 | -0.0087 | -2e-05 | 0.06196 | -0.00028 | 0.00019 | 0.00034 | -0.00025 | -0.00022 | 0.04177 | -0.00396 | -0.00282 | -0.00094 | 0.00946 | 0.0387 | 8e-05 | 0.00295 | -0.00025 | 0.02676 | -0.04852 | -0.00361 | 0.00036 | 0.05814 | 0.0234 | 0.02202
[RO-RO] [DIR] OHL 400 kV Slatina-Portile de Fier | N-1 OHL 400 kV Portile de Fier-Urechesti | 0.03248 | -0.00212 | -0.01865 | -4e-05 | 0.10739 | -0.00056 | 0.00045 | 0.00068 | -0.00051 | -0.00044 | 0.06963 | -0.00896 | -0.00507 | -0.00193 | 0.0126 | 0.06384 | 0.00016 | 0.00584 | -0.00051 | 0.06973 | -0.09277 | -0.00728 | 0.00095 | 0.10059 | 0.04514 | 0.03414
[RO-RO] [DIR] OHL 400 kV Slatina-Portile de Fier | N-1 OHL 220 kV Portile de Fier-Resita 1&2 | 0.01855 | -0.00108 | -0.00955 | -2e-05 | 0.05824 | -0.00029 | 0.00023 | 0.00034 | -0.00026 | -0.00023 | 0.03869 | -0.00447 | -0.00255 | -0.00098 | 0.00764 | 0.0357 | 8e-05 | 0.00296 | -0.00026 | 0.01846 | -0.05045 | -0.00373 | 0.00052 | 0.05454 | 0.02244 | 0.01956
[RO-RO] [DIR] OHL 400 kV Slatina-Portile de Fier | N-1 OHL 220 kV Resita-Timisoara 1&2 | 0.01142 | -0.00117 | -0.01526 | -3e-05 | 0.05255 | -0.00038 | 0.00048 | 0.00045 | -0.00035 | -0.00031 | 0.03198 | -0.0077 | -0.00188 | -0.00138 | 0.00081 | 0.02874 | 0.00011 | 0.00362 | -0.00035 | 0.01395 | -0.06295 | -0.00502 | 0.00132 | 0.04873 | 0.02286 | 0.01201
[RO-RO] [DIR] OHL 400 kV Slatina-Portile de Fier | N-1 TIE 400 kV Resita-Pancevo c2 | 0.02119 | -0.00106 | -0.00778 | -2e-05 | 0.06099 | -0.00026 | 0.00015 | 0.00031 | -0.00023 | -0.0002 | 0.04149 | -0.00346 | -0.00282 | -0.00086 | 0.01004 | 0.03854 | 7e-05 | 0.00278 | -0.00023 | 0.02407 | -0.04654 | -0.00335 | 0.00025 | 0.05729 | 0.02266 | 0.02236
[RO-RO] [DIR] OHL 400 kV Slatina-Portile de Fier | N-1 TIE 400 kV Resita-Pancevo c1 | 0.02119 | -0.00106 | -0.00778 | -2e-05 | 0.06099 | -0.00026 | 0.00015 | 0.00031 | -0.00023 | -0.0002 | 0.04149 | -0.00346 | -0.00282 | -0.00086 | 0.01004 | 0.03854 | 7e-05 | 0.00278 | -0.00023 | 0.02408 | -0.04654 | -0.00335 | 0.00025 | 0.05729 | 0.02266 | 0.02236
[RO-RO] [DIR] OHL 400 kV Medgidia Sud - Stupina | BC | 0.03923 | 0.00163 | 0.01967 | 4e-05 | 0.0712 | 0.00053 | -0.0005 | -0.00063 | 0.00049 | 0.00042 | 0.05097 | 0.01299 | 0.00285 | 0.0019 | 0.03217 | 0.04819 | -0.00015 | -0.00534 | 0.00048 | 0.0244 | 0.0253 | 0.00624 | -0.00081 | 0.06939 | -0.05996 | 0.04032
[RO-RO] [DIR] OHL 400 kV Medgidia Sud - Stupina | N-1 OHL 400 kV Isaccea - Rahman | 0.05499 | 0.00229 | 0.02757 | 6e-05 | 0.0998 | 0.00074 | -0.0007 | -0.00089 | 0.00068 | 0.0006 | 0.07145 | 0.01821 | 0.00399 | 0.00266 | 0.0451 | 0.06756 | -0.00021 | -0.00748 | 0.00068 | 0.0342 | 0.03547 | 0.00875 | -0.00114 | 0.09727 | -0.08405 | 0.05652
[RO-RO] [DIR] OHL 400 kV Medgidia Sud - Stupina | N-1 OHL 400 kV Cernavoda - Pelicanu | 0.03968 | 0.00159 | 0.0196 | 4e-05 | 0.07323 | 0.00052 | -0.00051 | -0.00062 | 0.00048 | 0.00042 | 0.05188 | 0.01295 | 0.00272 | 0.00188 | 0.03242 | 0.04893 | -0.00015 | -0.00525 | 0.00048 | 0.02139 | 0.02484 | 0.00617 | -0.00085 | 0.07135 | -0.05835 | 0.04074
[RO-RO] [DIR] OHL 400 kV Medgidia Sud - Stupina | N-1 OHL 400 kV Pelicanu - Bucuresti Sud | 0.03959 | 0.0016 | 0.01959 | 4e-05 | 0.07293 | 0.00052 | -0.00051 | -0.00062 | 0.00048 | 0.00042 | 0.05173 | 0.01294 | 0.00273 | 0.00188 | 0.03236 | 0.0488 | -0.00015 | -0.00525 | 0.00048 | 0.0217 | 0.02487 | 0.00617 | -0.00084 | 0.07105 | -0.05849 | 0.04065
[RO-RO] [DIR] OHL 400 kV Medgidia Sud - Stupina | N-1 OHL 400 kV Gura Ialomitei - Bucuresti Sud | 0.03964 | 0.00159 | 0.01959 | 4e-05 | 0.07312 | 0.00052 | -0.00051 | -0.00062 | 0.00048 | 0.00042 | 0.05182 | 0.01295 | 0.00272 | 0.00188 | 0.03239 | 0.04888 | -0.00015 | -0.00525 | 0.00048 | 0.02148 | 0.02484 | 0.00617 | -0.00085 | 0.07124 | -0.05838 | 0.0407
[RO-RO] [DIR] OHL 400 kV Medgidia Sud - Stupina | N-1 OHL 400 kV Varna-Dobrudja circ1 | 0.03917 | 0.00163 | 0.01965 | 4e-05 | 0.07107 | 0.00053 | -0.0005 | -0.00063 | 0.00049 | 0.00042 | 0.05089 | 0.01297 | 0.00284 | 0.0019 | 0.03213 | 0.04812 | -0.00015 | -0.00533 | 0.00048 | 0.02442 | 0.02528 | 0.00623 | -0.00081 | 0.06926 | -0.05991 | 0.04026
[RO-RO] [DIR] OHL 400 kV Medgidia Sud - Stupina | N-1 OHL 400 kV Varna-Dobrudja circ2 | 0.03917 | 0.00163 | 0.01965 | 4e-05 | 0.07107 | 0.00053 | -0.0005 | -0.00063 | 0.00049 | 0.00042 | 0.05089 | 0.01297 | 0.00284 | 0.0019 | 0.03213 | 0.04812 | -0.00015 | -0.00533 | 0.00048 | 0.02442 | 0.02528 | 0.00623 | -0.00081 | 0.06926 | -0.05991 | 0.04026
[RO-RO] [DIR] OHL 400 kV Medgidia Sud - Stupina | N-1 OHL 400 kV Cernavodă - Medgidia Sud | 0.05854 | 0.0017 | 0.02569 | 5e-05 | 0.12146 | 0.00063 | -0.00077 | -0.00075 | 0.00059 | 0.00051 | 0.0802 | 0.01702 | 0.00211 | 0.00233 | 0.0465 | 0.07435 | -0.00018 | -0.00602 | 0.00059 | -0.00376 | 0.02852 | 0.0075 | -0.00162 | 0.11811 | -0.05845 | 0.0597
[RO-RO] [DIR] OHL 400 kV Medgidia Sud - Rahman | BC | -0.03699 | -0.00154 | -0.01855 | -4e-05 | -0.06713 | -0.0005 | 0.00047 | 0.0006 | -0.00046 | -0.0004 | -0.04806 | -0.01225 | -0.00268 | -0.00179 | -0.03034 | -0.04544 | 0.00014 | 0.00503 | -0.00046 | -0.02301 | -0.02386 | -0.00588 | 0.00077 | -0.06542 | 0.05653 | -0.03802
[RO-RO] [DIR] OHL 400 kV Medgidia Sud - Rahman | N-1 OHL 400 kV Cernavoda - Pelicanu | -0.03741 | -0.0015 | -0.01848 | -4e-05 | -0.06904 | -0.00049 | 0.00048 | 0.00059 | -0.00045 | -0.0004 | -0.04892 | -0.01221 | -0.00256 | -0.00177 | -0.03057 | -0.04614 | 0.00014 | 0.00495 | -0.00045 | -0.02017 | -0.02342 | -0.00582 | 0.0008 | -0.06727 | 0.05501 | -0.03841
[RO-RO] [DIR] OHL 400 kV Medgidia Sud - Rahman | N-1 OHL 400 kV Pelicanu - Bucuresti Sud | -0.03732 | -0.00151 | -0.01847 | -4e-05 | -0.06876 | -0.00049 | 0.00048 | 0.00059 | -0.00045 | -0.0004 | -0.04877 | -0.0122 | -0.00258 | -0.00178 | -0.03051 | -0.04601 | 0.00014 | 0.00495 | -0.00045 | -0.02046 | -0.02345 | -0.00582 | 0.0008 | -0.06699 | 0.05515 | -0.03833
[RO-RO] [DIR] OHL 400 kV Medgidia Sud - Rahman | N-1 OHL 400 kV Gura Ialomitei - Bucuresti Sud | -0.03737 | -0.0015 | -0.01847 | -4e-05 | -0.06894 | -0.00049 | 0.00048 | 0.00059 | -0.00045 | -0.0004 | -0.04886 | -0.01221 | -0.00257 | -0.00177 | -0.03054 | -0.04609 | 0.00014 | 0.00495 | -0.00045 | -0.02025 | -0.02342 | -0.00582 | 0.0008 | -0.06717 | 0.05504 | -0.03838
[RO-RO] [DIR] OHL 400 kV Medgidia Sud - Rahman | N-1 OHL 400 kV Varna-Dobrudja circ1 | -0.03693 | -0.00154 | -0.01852 | -4e-05 | -0.06701 | -0.0005 | 0.00047 | 0.00059 | -0.00046 | -0.0004 | -0.04798 | -0.01223 | -0.00268 | -0.00179 | -0.03029 | -0.04537 | 0.00014 | 0.00503 | -0.00046 | -0.02302 | -0.02383 | -0.00588 | 0.00076 | -0.0653 | 0.05648 | -0.03796
[RO-RO] [DIR] OHL 400 kV Medgidia Sud - Rahman | N-1 OHL 400 kV Varna-Dobrudja circ2 | -0.03693 | -0.00154 | -0.01852 | -4e-05 | -0.06701 | -0.0005 | 0.00047 | 0.00059 | -0.00046 | -0.0004 | -0.04798 | -0.01223 | -0.00268 | -0.00179 | -0.03029 | -0.04537 | 0.00014 | 0.00503 | -0.00046 | -0.02302 | -0.02383 | -0.00588 | 0.00076 | -0.0653 | 0.05648 | -0.03796
[RO-RO] [DIR] OHL 400 kV Medgidia Sud - Rahman | N-1 OHL 400 kV Cernavodă - Medgidia Sud | -0.05519 | -0.0016 | -0.02422 | -5e-05 | -0.11451 | -0.00059 | 0.00072 | 0.0007 | -0.00056 | -0.00048 | -0.07561 | -0.01604 | -0.00199 | -0.0022 | -0.04385 | -0.0701 | 0.00017 | 0.00567 | -0.00055 | 0.00354 | -0.02689 | -0.00707 | 0.00153 | -0.11136 | 0.05511 | -0.05628
[RO-RO] [DIR] OHL 400 kV Medgidia Sud- Cernavoda | BC | 0.05641 | 0.00021 | 0.01758 | 3e-05 | 0.14682 | 0.00029 | -0.00078 | -0.00034 | 0.0003 | 0.00026 | 0.08538 | 0.01176 | -0.00215 | 0.00125 | 0.04186 | 0.07641 | -8e-05 | -0.00199 | 0.0003 | -0.08227 | 0.00941 | 0.00369 | -0.00237 | 0.14232 | 0.0044 | 0.0566
[RO-RO] [DIR] OHL 400 kV Medgidia Sud- Cernavoda | N-1 OHL 400 kV Isaccea - Tulcea Vest | 0.04748 | -0.00026 | 0.01264 | 1e-05 | 0.13256 | 0.00015 | -0.00067 | -0.00017 | 0.00017 | 0.00015 | 0.07431 | 0.00851 | -0.00307 | 0.00076 | 0.03435 | 0.06576 | -4e-05 | -0.00053 | 0.00017 | -0.09293 | 0.00248 | 0.00204 | -0.00224 | 0.12839 | 0.02198 | 0.04736
[RO-RO] [DIR] OHL 400 kV Medgidia Sud- Cernavoda | N-1 OHL 400 kV Lacu Sarat - Gura Ialomitei | 0.04286 | -0.00031 | 0.01073 | 1e-05 | 0.12282 | 0.00012 | -0.00059 | -0.00013 | 0.00013 | 0.00011 | 0.06792 | 0.00728 | -0.00296 | 0.00061 | 0.03072 | 0.05985 | -3e-05 | -0.00026 | 0.00013 | -0.09346 | 0.00017 | 0.00158 | -0.002 | 0.11892 | 0.02182 | 0.04264
[RO-RO] [DIR] OHL 400 kV Medgidia Sud- Cernavoda | N-1 OHL 400 kV Tulcea Vest - Tariverde | 0.04748 | -0.00026 | 0.01264 | 1e-05 | 0.13256 | 0.00015 | -0.00067 | -0.00017 | 0.00017 | 0.00015 | 0.07431 | 0.00851 | -0.00307 | 0.00076 | 0.03435 | 0.06576 | -4e-05 | -0.00053 | 0.00017 | -0.09293 | 0.00248 | 0.00204 | -0.00224 | 0.12839 | 0.02198 | 0.04736
[RO-RO] [DIR] OHL 400 kV Medgidia Sud- Cernavoda | N-1 OHL 400 kV Gutinas – Smardan | 0.05752 | 0.00015 | 0.01778 | 3e-05 | 0.15012 | 0.00029 | -0.00081 | -0.00033 | 0.00029 | 0.00025 | 0.08718 | 0.01187 | -0.00241 | 0.00124 | 0.04263 | 0.07799 | -8e-05 | -0.00186 | 0.00029 | -0.08412 | 0.00944 | 0.00364 | -0.00249 | 0.14552 | 0.00803 | 0.0577
[RO-RO] [DIR] OHL 400 kV Medgidia Sud- Cernavoda | N-1 OHL 400 kV Isaccea - Rahman | 0.07344 | 0.00091 | 0.02612 | 4e-05 | 0.17774 | 0.00052 | -0.001 | -0.00061 | 0.00051 | 0.00044 | 0.10751 | 0.0174 | -0.00092 | 0.00208 | 0.05584 | 0.09734 | -0.00015 | -0.00431 | 0.00051 | -0.07167 | 0.0204 | 0.0064 | -0.00272 | 0.17245 | -0.02163 | 0.0741
[RO-RO] [DIR] OHL 400 kV Medgidia Sud- Cernavoda | N-1 OHL 400 kV Isaccea - Stupina | 0.07493 | 0.00098 | 0.02687 | 5e-05 | 0.18043 | 0.00054 | -0.00102 | -0.00063 | 0.00053 | 0.00046 | 0.10944 | 0.01789 | -0.00081 | 0.00215 | 0.05705 | 0.09916 | -0.00015 | -0.00451 | 0.00052 | -0.07075 | 0.02135 | 0.00663 | -0.00275 | 0.17508 | -0.0239 | 0.07563
[RO-RO] [DIR] OHL 400 kV Medgidia Sud- Cernavoda | N-1 TIE 400 kV MEDGIDIA SUD - VARNA | 0.04395 | -0.00011 | 0.01234 | 2e-05 | 0.12007 | 0.00017 | -0.00062 | -0.00019 | 0.00018 | 0.00016 | 0.06806 | 0.00828 | -0.00247 | 0.00079 | 0.03206 | 0.06044 | -5e-05 | -0.00083 | 0.00018 | -0.07904 | 0.0039 | 0.0022 | -0.002 | 0.1163 | 0.01497 | 0.04392
[RO-RO] [DIR] OHL 400 kV Medgidia Sud- Cernavoda | N-1 TIE 400 kV DOBRUDJA- MEDGIDIA SUD | 0.04461 | -9e-05 | 0.01261 | 2e-05 | 0.12147 | 0.00018 | -0.00062 | -0.0002 | 0.00019 | 0.00016 | 0.06898 | 0.00847 | -0.00246 | 0.00081 | 0.03258 | 0.06129 | -5e-05 | -0.00089 | 0.00019 | -0.07921 | 0.00419 | 0.00228 | -0.00202 | 0.11769 | 0.01441 | 0.04459
[RO-RO] [DIR] OHL 400 kV Medgidia Sud- Cernavoda | N-1 OHL 400 kV Constanta Nord- Cernavoda | 0.047 | -0.00033 | 0.01214 | 1e-05 | 0.13279 | 0.00014 | -0.00066 | -0.00014 | 0.00015 | 0.00013 | 0.07399 | 0.00818 | -0.00326 | 0.0007 | 0.03385 | 0.06535 | -4e-05 | -0.00032 | 0.00015 | -0.09613 | 0.0015 | 0.00183 | -0.00226 | 0.1286 | 0.02496 | 0.04684
[RO-RO] [DIR] OHL 400 kV Medgidia Sud- Cernavoda | N-1 OHL 400 kV Cernavoda - Pelicanu | 0.05392 | 0.00041 | 0.01797 | 3e-05 | 0.13545 | 0.00033 | -0.00074 | -0.00038 | 0.00033 | 0.00028 | 0.08029 | 0.01198 | -0.00144 | 0.00135 | 0.0405 | 0.07226 | -9e-05 | -0.00248 | 0.00032 | -0.06538 | 0.01201 | 0.00408 | -0.00216 | 0.13136 | -0.00463 | 0.05426
[RO-RO] [DIR] OHL 400 kV Medgidia Sud- Cernavoda | N-1 OHL 400 kV Pelicanu - Bucuresti Sud | 0.05404 | 0.00043 | 0.01811 | 3e-05 | 0.13529 | 0.00033 | -0.00075 | -0.00039 | 0.00033 | 0.00029 | 0.08034 | 0.01207 | -0.00139 | 0.00137 | 0.04063 | 0.07235 | -9e-05 | -0.00254 | 0.00033 | -0.06424 | 0.01232 | 0.00413 | -0.00216 | 0.13121 | -0.0054 | 0.05439
[RO-RO] [DIR] OHL 400 kV Medgidia Sud- Cernavoda | N-1 OHL 400 kV Gura Ialomitei - Bucuresti Sud | 0.05393 | 0.00043 | 0.01806 | 3e-05 | 0.1351 | 0.00033 | -0.00074 | -0.00038 | 0.00033 | 0.00029 | 0.0802 | 0.01204 | -0.00139 | 0.00136 | 0.04054 | 0.07221 | -9e-05 | -0.00252 | 0.00033 | -0.06435 | 0.01224 | 0.00412 | -0.00215 | 0.13102 | -0.00527 | 0.05428
[RO-RO] [DIR] OHL 400 kV Medgidia Sud- Cernavoda | N-1 OHL 400 kV Medgidia Sud - Stupina | 0.07493 | 0.00098 | 0.02687 | 5e-05 | 0.18043 | 0.00054 | -0.00102 | -0.00063 | 0.00053 | 0.00046 | 0.10944 | 0.01789 | -0.00081 | 0.00215 | 0.05705 | 0.09916 | -0.00015 | -0.00451 | 0.00052 | -0.07075 | 0.02135 | 0.00663 | -0.00275 | 0.17508 | -0.0239 | 0.07563
[RO-RO] [DIR] OHL 400 kV Medgidia Sud- Cernavoda | N-1 OHL 400 kV Medgidia Sud - Rahman | 0.07344 | 0.00091 | 0.02612 | 4e-05 | 0.17774 | 0.00052 | -0.001 | -0.00061 | 0.00051 | 0.00044 | 0.10751 | 0.0174 | -0.00092 | 0.00208 | 0.05584 | 0.09734 | -0.00015 | -0.00431 | 0.00051 | -0.07167 | 0.0204 | 0.0064 | -0.00272 | 0.17245 | -0.02163 | 0.0741
[RO-RO] [DIR] OHL 400 kV Medgidia Sud- Cernavoda | N-1 TIE 400 kV Isaccea - Vulcanesti | 0.06135 | 0.00052 | 0.02046 | 3e-05 | 0.15427 | 0.00038 | -0.00083 | -0.00044 | 0.00038 | 0.00033 | 0.09138 | 0.01368 | -0.00146 | 0.00156 | 0.04608 | 0.08223 | -0.00011 | -0.00294 | 0.00037 | -0.0758 | 0.01345 | 0.00471 | -0.00238 | 0.14961 | -0.00837 | 0.06171
[RO-RO] [DIR] OHL 400 kV Cernavoda - Pelicanu | BC | -0.0086 | 0.00072 | 0.00133 | 1e-05 | -0.03935 | 0.00012 | 0.00012 | -0.00015 | 0.0001 | 9e-05 | -0.01762 | 0.00076 | 0.00248 | 0.00034 | -0.00472 | -0.01435 | -3e-05 | -0.0017 | 0.0001 | 0.05843 | 0.00899 | 0.00135 | 0.00072 | -0.03794 | -0.03127 | -0.00809
[RO-RO] [DIR] OHL 400 kV Cernavoda - Pelicanu | N-1 OHL 400 kV Isaccea - Tulcea Vest | -0.00942 | 0.00067 | 0.00088 | 1e-05 | -0.04066 | 0.00011 | 0.00013 | -0.00014 | 9e-05 | 8e-05 | -0.01864 | 0.00046 | 0.0024 | 0.0003 | -0.00542 | -0.01534 | -3e-05 | -0.00157 | 9e-05 | 0.05745 | 0.00835 | 0.0012 | 0.00074 | -0.03922 | -0.02965 | -0.00894
[RO-RO] [DIR] OHL 400 kV Cernavoda - Pelicanu | N-1 OHL 400 kV Lacu Sarat - Gura Ialomitei | -0.01033 | 0.00065 | 0.00046 | 1e-05 | -0.04242 | 0.0001 | 0.00015 | -0.00013 | 8e-05 | 7e-05 | -0.01985 | 0.00019 | 0.00238 | 0.00026 | -0.00615 | -0.01647 | -3e-05 | -0.00148 | 8e-05 | 0.057 | 0.00781 | 0.00108 | 0.00077 | -0.04093 | -0.02904 | -0.00987
[RO-RO] [DIR] OHL 400 kV Cernavoda - Pelicanu | N-1 OHL 400 kV Tulcea Vest - Tariverde | -0.00942 | 0.00067 | 0.00088 | 1e-05 | -0.04066 | 0.00011 | 0.00013 | -0.00014 | 9e-05 | 8e-05 | -0.01864 | 0.00046 | 0.0024 | 0.0003 | -0.00542 | -0.01534 | -3e-05 | -0.00157 | 9e-05 | 0.05745 | 0.00835 | 0.0012 | 0.00074 | -0.03922 | -0.02965 | -0.00894
[RO-RO] [DIR] OHL 400 kV Cernavoda - Pelicanu | N-1 OHL 400 kV Tariverde - Constanta Nord | -0.00942 | 0.00067 | 0.00088 | 1e-05 | -0.04066 | 0.00011 | 0.00013 | -0.00014 | 9e-05 | 8e-05 | -0.01864 | 0.00046 | 0.0024 | 0.0003 | -0.00542 | -0.01534 | -3e-05 | -0.00157 | 9e-05 | 0.05745 | 0.00835 | 0.0012 | 0.00074 | -0.03922 | -0.02965 | -0.00894
[RO-RO] [DIR] OHL 400 kV Cernavoda - Pelicanu | N-1 OHL 400 kV Constanta Nord- Cernavoda | -0.00922 | 0.00068 | 0.00097 | 1e-05 | -0.04028 | 0.00011 | 0.00013 | -0.00014 | 9e-05 | 8e-05 | -0.01838 | 0.00052 | 0.00241 | 0.00031 | -0.00526 | -0.01509 | -3e-05 | -0.00159 | 9e-05 | 0.05751 | 0.00846 | 0.00123 | 0.00073 | -0.03885 | -0.0299 | -0.00874
[RO-RO] [DIR] OHL 400 kV Cernavoda - Pelicanu | N-1 OHL 400 kV Gura Ialomitei - Bucuresti Sud | -0.01253 | 0.00107 | 0.00208 | 1e-05 | -0.05796 | 0.00018 | 0.00018 | -0.00023 | 0.00015 | 0.00013 | -0.02585 | 0.0012 | 0.00369 | 0.00052 | -0.00682 | -0.02102 | -5e-05 | -0.00255 | 0.00015 | 0.08687 | 0.01348 | 0.00203 | 0.00107 | -0.05588 | -0.04661 | -0.01177
[RO-RO] [DIR] OHL 400 kV Cernavoda - Pelicanu | N-1 OHL 400 kV Gutinas – Smardan | -0.01139 | 0.00087 | 0.00083 | 1e-05 | -0.04764 | 0.00014 | 0.00019 | -0.00017 | 0.00011 | 0.0001 | -0.02214 | 0.00049 | 0.00313 | 0.00037 | -0.00666 | -0.01832 | -4e-05 | -0.00202 | 0.00011 | 0.06309 | 0.00892 | 0.00147 | 0.00103 | -0.04596 | -0.04037 | -0.01087
[RO-RO] [DIR] OHL 400 kV Cernavoda - Pelicanu | N-1 OHL 400 kV Brasov – Gutinas | -0.00968 | 0.00092 | 0.00175 | 1e-05 | -0.04531 | 0.00016 | 0.00016 | -0.0002 | 0.00013 | 0.00011 | -0.02008 | 0.00107 | 0.00316 | 0.00044 | -0.00522 | -0.01628 | -4e-05 | -0.00218 | 0.00013 | 0.06383 | 0.01036 | 0.00173 | 0.00093 | -0.04369 | -0.04013 | -0.00907
[RO-RO] [DIR] OHL 400 kV Pelicanu - Bucuresti Sud | BC | -0.00811 | 0.00078 | 0.00182 | 1e-05 | -0.03952 | 0.00014 | 0.00012 | -0.00017 | 0.00011 | 0.0001 | -0.01728 | 0.00107 | 0.00263 | 0.0004 | -0.00422 | -0.01392 | -4e-05 | -0.00188 | 0.00011 | 0.06179 | 0.00997 | 0.00154 | 0.00073 | -0.03808 | -0.03358 | -0.00756
[RO-RO] [DIR] OHL 400 kV Pelicanu - Bucuresti Sud | N-1 OHL 400 kV Isaccea - Tulcea Vest | -0.00882 | 0.00074 | 0.00143 | 1e-05 | -0.04065 | 0.00013 | 0.00013 | -0.00016 | 0.0001 | 9e-05 | -0.01816 | 0.00081 | 0.00256 | 0.00036 | -0.00482 | -0.01477 | -4e-05 | -0.00176 | 0.0001 | 0.06094 | 0.00941 | 0.00141 | 0.00074 | -0.03919 | -0.03218 | -0.00829
[RO-RO] [DIR] OHL 400 kV Pelicanu - Bucuresti Sud | N-1 OHL 400 kV Lacu Sarat - Gura Ialomitei | -0.00948 | 0.00073 | 0.00113 | 1e-05 | -0.04195 | 0.00012 | 0.00014 | -0.00015 | 0.0001 | 9e-05 | -0.01904 | 0.00062 | 0.00255 | 0.00033 | -0.00535 | -0.0156 | -3e-05 | -0.0017 | 0.0001 | 0.06065 | 0.00903 | 0.00132 | 0.00077 | -0.04045 | -0.03182 | -0.00897
[RO-RO] [DIR] OHL 400 kV Pelicanu - Bucuresti Sud | N-1 OHL 400 kV Tulcea Vest - Tariverde | -0.00882 | 0.00074 | 0.00143 | 1e-05 | -0.04065 | 0.00013 | 0.00013 | -0.00016 | 0.0001 | 9e-05 | -0.01816 | 0.00081 | 0.00256 | 0.00036 | -0.00482 | -0.01477 | -4e-05 | -0.00176 | 0.0001 | 0.06094 | 0.00941 | 0.00141 | 0.00074 | -0.03919 | -0.03218 | -0.00829
[RO-RO] [DIR] OHL 400 kV Pelicanu - Bucuresti Sud | N-1 OHL 400 kV Tariverde - Constanta Nord | -0.00882 | 0.00074 | 0.00143 | 1e-05 | -0.04065 | 0.00013 | 0.00013 | -0.00016 | 0.0001 | 9e-05 | -0.01816 | 0.00081 | 0.00256 | 0.00036 | -0.00482 | -0.01477 | -4e-05 | -0.00176 | 0.0001 | 0.06094 | 0.00941 | 0.00141 | 0.00074 | -0.03919 | -0.03218 | -0.00829
[RO-RO] [DIR] OHL 400 kV Pelicanu - Bucuresti Sud | N-1 OHL 400 kV Constanta Nord- Cernavoda | -0.00866 | 0.00075 | 0.0015 | 1e-05 | -0.04033 | 0.00013 | 0.00012 | -0.00016 | 0.00011 | 9e-05 | -0.01794 | 0.00086 | 0.00257 | 0.00037 | -0.00469 | -0.01457 | -4e-05 | -0.00178 | 0.00011 | 0.06098 | 0.00951 | 0.00143 | 0.00074 | -0.03888 | -0.03239 | -0.00812
[RO-RO] [DIR] OHL 400 kV Pelicanu - Bucuresti Sud | N-1 OHL 400 kV Gura Ialomitei - Bucuresti Sud | -0.01224 | 0.00115 | 0.00261 | 1e-05 | -0.05902 | 0.0002 | 0.00018 | -0.00025 | 0.00017 | 0.00015 | -0.0259 | 0.00153 | 0.0039 | 0.00058 | -0.00642 | -0.02091 | -6e-05 | -0.00277 | 0.00017 | 0.09157 | 0.01467 | 0.00225 | 0.00109 | -0.05688 | -0.04966 | -0.01141
[RO-RO] [DIR] OHL 400 kV Pelicanu - Bucuresti Sud | N-1 OHL 400 kV Gutinas – Smardan | -0.01109 | 0.00094 | 0.00129 | 1e-05 | -0.04836 | 0.00015 | 0.00019 | -0.00019 | 0.00012 | 0.00011 | -0.02209 | 0.00078 | 0.00332 | 0.00042 | -0.00629 | -0.01815 | -4e-05 | -0.00221 | 0.00012 | 0.06675 | 0.0099 | 0.00167 | 0.00106 | -0.04664 | -0.0433 | -0.01052
[RO-RO] [DIR] OHL 400 kV Gura Ialomitei - Bucuresti Sud | BC | -0.0081 | 0.00073 | 0.00155 | 1e-05 | -0.0383 | 0.00013 | 0.00012 | -0.00016 | 0.0001 | 9e-05 | -0.01693 | 0.0009 | 0.00249 | 0.00036 | -0.00432 | -0.01371 | -4e-05 | -0.00174 | 0.0001 | 0.0585 | 0.00924 | 0.00141 | 0.00071 | -0.03692 | -0.03158 | -0.00758
[RO-RO] [DIR] OHL 400 kV Gura Ialomitei - Bucuresti Sud | N-1 OHL 400 kV Isaccea - Tulcea Vest | -0.00884 | 0.00069 | 0.00114 | 1e-05 | -0.03948 | 0.00011 | 0.00013 | -0.00015 | 9e-05 | 8e-05 | -0.01785 | 0.00063 | 0.00241 | 0.00032 | -0.00495 | -0.0146 | -3e-05 | -0.00162 | 9e-05 | 0.05762 | 0.00867 | 0.00127 | 0.00072 | -0.03807 | -0.03012 | -0.00834
[RO-RO] [DIR] OHL 400 kV Gura Ialomitei - Bucuresti Sud | N-1 OHL 400 kV Lacu Sarat - Gura Ialomitei | -0.00959 | 0.00067 | 0.00079 | 1e-05 | -0.04094 | 0.00011 | 0.00014 | -0.00014 | 9e-05 | 8e-05 | -0.01885 | 0.00041 | 0.0024 | 0.00029 | -0.00555 | -0.01554 | -3e-05 | -0.00155 | 9e-05 | 0.05727 | 0.00822 | 0.00118 | 0.00075 | -0.0395 | -0.02966 | -0.00911
[RO-RO] [DIR] OHL 400 kV Gura Ialomitei - Bucuresti Sud | N-1 OHL 400 kV Tulcea Vest - Tariverde | -0.00884 | 0.00069 | 0.00114 | 1e-05 | -0.03948 | 0.00011 | 0.00013 | -0.00015 | 9e-05 | 8e-05 | -0.01785 | 0.00063 | 0.00241 | 0.00032 | -0.00495 | -0.0146 | -3e-05 | -0.00162 | 9e-05 | 0.05762 | 0.00867 | 0.00127 | 0.00072 | -0.03807 | -0.03012 | -0.00834
[RO-RO] [DIR] OHL 400 kV Gura Ialomitei - Bucuresti Sud | N-1 OHL 400 kV Tariverde - Constanta Nord | -0.00884 | 0.00069 | 0.00114 | 1e-05 | -0.03948 | 0.00011 | 0.00013 | -0.00015 | 9e-05 | 8e-05 | -0.01785 | 0.00063 | 0.00241 | 0.00032 | -0.00495 | -0.0146 | -3e-05 | -0.00162 | 9e-05 | 0.05762 | 0.00867 | 0.00127 | 0.00072 | -0.03807 | -0.03012 | -0.00834
[RO-RO] [DIR] OHL 400 kV Gura Ialomitei - Bucuresti Sud | N-1 OHL 400 kV Constanta Nord- Cernavoda | -0.00866 | 0.0007 | 0.00122 | 1e-05 | -0.03914 | 0.00012 | 0.00012 | -0.00015 | 0.0001 | 8e-05 | -0.01762 | 0.00069 | 0.00242 | 0.00033 | -0.00481 | -0.01438 | -3e-05 | -0.00164 | 0.0001 | 0.05767 | 0.00877 | 0.0013 | 0.00071 | -0.03774 | -0.03034 | -0.00816
[RO-RO] [DIR] OHL 400 kV Gura Ialomitei - Bucuresti Sud | N-1 OHL 400 kV Cernavoda - Pelicanu | -0.01182 | 0.00104 | 0.00213 | 1e-05 | -0.05532 | 0.00018 | 0.00017 | -0.00023 | 0.00015 | 0.00013 | -0.02455 | 0.00123 | 0.00356 | 0.00051 | -0.00637 | -0.01992 | -5e-05 | -0.00248 | 0.00015 | 0.08378 | 0.01313 | 0.00199 | 0.00102 | -0.05333 | -0.0451 | -0.01108
[RO-RO] [DIR] OHL 400 kV Gura Ialomitei - Bucuresti Sud | N-1 OHL 400 kV Gutinas – Smardan | -0.0109 | 0.00088 | 0.00105 | 1e-05 | -0.04664 | 0.00014 | 0.00019 | -0.00018 | 0.00011 | 0.0001 | -0.02148 | 0.00063 | 0.00314 | 0.00039 | -0.00627 | -0.0177 | -4e-05 | -0.00206 | 0.00011 | 0.06319 | 0.00918 | 0.00153 | 0.00102 | -0.04499 | -0.04074 | -0.01038
[RO-RO] [DIR] OHL 400 kV Gura Ialomitei - Bucuresti Sud | N-1 OHL 400 kV Brasov – Gutinas | -0.0092 | 0.00093 | 0.00198 | 1e-05 | -0.04441 | 0.00016 | 0.00015 | -0.0002 | 0.00013 | 0.00012 | -0.01945 | 0.00122 | 0.00319 | 0.00047 | -0.00483 | -0.01569 | -5e-05 | -0.00224 | 0.00013 | 0.06404 | 0.01065 | 0.00179 | 0.00091 | -0.04281 | -0.04066 | -0.00858
[RO-RO] [DIR] OHL 400 kV Gutinas - Smardan | BC | -0.01684 | 0.00093 | -0.003 | 1e-05 | -0.05012 | 9e-05 | 0.00042 | -0.00012 | 6e-05 | 5e-05 | -0.02731 | -0.00164 | 0.00393 | 0.00014 | -0.0117 | -0.02396 | -3e-05 | -0.00191 | 6e-05 | 0.02815 | -0.00039 | 0.00075 | 0.00186 | -0.0485 | -0.05504 | -0.01682
[RO-RO] [DIR] OHL 400 kV Gutinas - Smardan | N-1 OHL 400 kV Isaccea - Tulcea Vest | -0.01572 | 0.00099 | -0.00238 | 1e-05 | -0.04833 | 0.00011 | 0.0004 | -0.00015 | 8e-05 | 7e-05 | -0.02591 | -0.00123 | 0.00404 | 0.0002 | -0.01075 | -0.02262 | -3e-05 | -0.00209 | 7e-05 | 0.02949 | 0.00048 | 0.00096 | 0.00185 | -0.04675 | -0.05725 | -0.01566
[RO-RO] [DIR] OHL 400 kV Gutinas - Smardan | N-1 OHL 400 kV Lacu Sarat - Gura Ialomitei | -0.01428 | 0.00103 | -0.00171 | 1e-05 | -0.04558 | 0.00012 | 0.00038 | -0.00016 | 9e-05 | 8e-05 | -0.024 | -0.00079 | 0.00408 | 0.00026 | -0.00959 | -0.02083 | -4e-05 | -0.00224 | 9e-05 | 0.03026 | 0.00136 | 0.00115 | 0.00179 | -0.04407 | -0.05834 | -0.01418
[RO-RO] [DIR] OHL 400 kV Gutinas - Smardan | N-1 OHL 400 kV Tulcea Vest - Tariverde | -0.01572 | 0.00099 | -0.00238 | 1e-05 | -0.04833 | 0.00011 | 0.0004 | -0.00015 | 8e-05 | 7e-05 | -0.02591 | -0.00123 | 0.00404 | 0.0002 | -0.01075 | -0.02262 | -3e-05 | -0.00209 | 7e-05 | 0.02949 | 0.00048 | 0.00096 | 0.00185 | -0.04675 | -0.05725 | -0.01566
[RO-RO] [DIR] OHL 400 kV Gutinas - Smardan | N-1 OHL 400 kV Tariverde - Constanta Nord | -0.01572 | 0.00099 | -0.00238 | 1e-05 | -0.04833 | 0.00011 | 0.0004 | -0.00015 | 8e-05 | 7e-05 | -0.02591 | -0.00123 | 0.00404 | 0.0002 | -0.01075 | -0.02262 | -3e-05 | -0.00209 | 7e-05 | 0.02949 | 0.00048 | 0.00096 | 0.00185 | -0.04675 | -0.05725 | -0.01566
[RO-RO] [DIR] OHL 400 kV Gutinas - Smardan | N-1 OHL 400 kV Constanta Nord- Cernavoda | -0.01609 | 0.00098 | -0.00257 | 1e-05 | -0.049 | 0.0001 | 0.00041 | -0.00014 | 7e-05 | 6e-05 | -0.0264 | -0.00135 | 0.00402 | 0.00018 | -0.01106 | -0.02308 | -3e-05 | -0.00204 | 7e-05 | 0.02925 | 0.00024 | 0.0009 | 0.00186 | -0.04741 | -0.05668 | -0.01604
[RO-RO] [DIR] OHL 400 kV Gutinas - Smardan | N-1 OHL 400 kV Cernavoda - Pelicanu | -0.01795 | 0.00103 | -0.00283 | 1e-05 | -0.0552 | 0.00011 | 0.00043 | -0.00014 | 7e-05 | 6e-05 | -0.02958 | -0.00154 | 0.00425 | 0.00018 | -0.01231 | -0.02581 | -3e-05 | -0.00213 | 7e-05 | 0.03568 | 0.00077 | 0.00092 | 0.00196 | -0.0534 | -0.05908 | -0.01786
[RO-RO] [DIR] OHL 400 kV Gutinas - Smardan | N-1 OHL 400 kV Gura Ialomitei - Bucuresti Sud | -0.01802 | 0.00104 | -0.00278 | 1e-05 | -0.05571 | 0.00011 | 0.00044 | -0.00015 | 7e-05 | 7e-05 | -0.02977 | -0.00151 | 0.00429 | 0.00019 | -0.01233 | -0.02596 | -3e-05 | -0.00216 | 7e-05 | 0.03668 | 0.00096 | 0.00095 | 0.00197 | -0.05388 | -0.05965 | -0.01792
[RO-RO] [DIR] OHL 400 kV Gutinas - Smardan | N-1 OHL 400 kV Bucuresti Sud - Domnesti | -0.01853 | 0.00108 | -0.00269 | 1e-05 | -0.05787 | 0.00012 | 0.00044 | -0.00016 | 8e-05 | 7e-05 | -0.0308 | -0.00146 | 0.00443 | 0.00021 | -0.01261 | -0.02681 | -3e-05 | -0.00226 | 8e-05 | 0.0399 | 0.00152 | 0.00103 | 0.00201 | -0.05596 | -0.0614 | -0.01841
[RO-RO] [DIR] OHL 400 kV Gutinas - Smardan | N-1 OHL 400 kV Brasov – Gutinas | -0.01294 | 0.00021 | -0.00454 | 0 | -0.02848 | -4e-05 | 0.0003 | 4e-05 | -5e-05 | -4e-05 | -0.01839 | -0.00275 | 0.00146 | -0.00022 | -0.0099 | -0.01697 | 1e-05 | -0.00016 | -5e-05 | 0.00855 | -0.00537 | -0.00062 | 0.00113 | -0.02763 | -0.02288 | -0.01325
[RO-RO] [DIR] OHL 400 kV Gutinas - Smardan | N-1 TIE 400 kV Isaccea - Vulcanesti | -0.04139 | -0.00063 | -0.01732 | -3e-05 | -0.08712 | -0.00035 | 0.00068 | 0.00041 | -0.00034 | -0.00029 | -0.05711 | -0.01117 | 0.00047 | -0.00138 | -0.03262 | -0.05287 | 0.0001 | 0.00283 | -0.00034 | -0.00399 | -0.02045 | -0.00434 | 0.00191 | -0.08469 | 0.00842 | -0.04225
[RO-RO] [DIR] OHL 400 kV Smardan - Isaccea c1 | BC | 0 | 0 | 0 |  | 0 |  |  |  | 0 | 0 | 0 | 0 |  |  | 0 | 0 | 0 |  | 0 | 0 | 0 | 0 | 0 | 0 | 0 | 0
[RO-RO] [DIR] OHL 400 kV Smardan - Isaccea c1 | N-1 OHL 400 kV Lacu Sarat - Isaccea | 0 | 0 | 0 |  | 0 |  |  |  | 0 | 0 | 0 | 0 |  |  | 0 | 0 | 0 |  | 0 | 0 | 0 | 0 | 0 | 0 | 0 | 0
[RO-RO] [DIR] OHL 400 kV Smardan - Isaccea c2 | BC | -0.00192 | 0.00114 | 0.00334 | 2e-05 | -0.0193 | 0.00021 | 0.00016 | -0.00027 | 0.00018 | 0.00016 | -0.00686 | 0.00242 | 0.00368 | 0.00064 | 0.00011 | -0.00498 | -6e-05 | -0.0029 | 0.00018 | 0.03248 | 0.00744 | 0.00231 | 0.00113 | -0.01853 | -0.05671 | -0.00156
[RO-RO] [DIR] OHL 400 kV Smardan - Isaccea c2 | N-1 OHL 400 kV Lacu Sarat - Isaccea | 0.00186 | 0.00176 | 0.00695 | 3e-05 | -0.01893 | 0.00036 | 0.00016 | -0.00044 | 0.00031 | 0.00027 | -0.00375 | 0.00488 | 0.0054 | 0.0011 | 0.00389 | -0.00142 | -0.0001 | -0.00461 | 0.0003 | 0.04947 | 0.01352 | 0.00392 | 0.00144 | -0.01805 | -0.08473 | 0.0025
[RO-RO] [DIR] OHL 400 kV Domnesti - Urechesti | BC | -0.00858 | -0.0012 | -0.01267 | -3e-05 | 0.01867 | -0.00036 | 0.00032 | 0.00043 | -0.00033 | -0.00028 | -0.00132 | -0.0076 | -0.00246 | -0.00126 | -0.01061 | -0.0045 | 0.0001 | 0.00363 | -0.00032 | 0.01718 | -0.03189 | -0.00436 | 0.00057 | 0.01747 | 0.03439 | -0.00992
[RO-RO] [DIR] OHL 400 kV Domnesti - Urechesti | N-1 OHL 400 kV Bucuresti Sud - Slatina | -0.00858 | -0.0012 | -0.01267 | -3e-05 | 0.01867 | -0.00036 | 0.00032 | 0.00043 | -0.00033 | -0.00028 | -0.00132 | -0.0076 | -0.00246 | -0.00126 | -0.01061 | -0.0045 | 0.0001 | 0.00363 | -0.00032 | 0.01718 | -0.03189 | -0.00436 | 0.00057 | 0.01747 | 0.03439 | -0.00992
[RO-RO] [DIR] OHL 400 kV Tantareni - Bradu | BC | 0.03474 | 0.00096 | 0.01906 | 4e-05 | 0.03263 | 0.00042 | -0.00068 | -0.00049 | 0.0004 | 0.00035 | 0.03943 | 0.01195 | 0.00052 | 0.00161 | 0.02953 | 0.04079 | -0.00012 | -0.00369 | 0.0004 | -0.00499 | 0.03092 | 0.00523 | -0.00181 | 0.03179 | -0.0199 | 0.03732
[RO-RO] [DIR] OHL 400 kV Tantareni - Bradu | N-1 OHL 400 kV Domnesti-Urechesti | 0.03648 | 0.00121 | 0.02162 | 4e-05 | 0.02885 | 0.00049 | -0.00074 | -0.00058 | 0.00047 | 0.00041 | 0.0397 | 0.01349 | 0.00101 | 0.00186 | 0.03168 | 0.0417 | -0.00014 | -0.00442 | 0.00046 | -0.00847 | 0.03738 | 0.00611 | -0.00193 | 0.02825 | -0.02686 | 0.03933
[RO-RO] [DIR] OHL 400 kV Slatina-Bucuresti Sud | BC | 0 | 0 | 0 |  | 0 |  |  |  | 0 | 0 | 0 | 0 |  |  | 0 | 0 | 0 |  | 0 | 0 | 0 | 0 | 0 | 0 | 0 | 0
[RO-RO] [DIR] OHL 400 kV Slatina-Bucuresti Sud | N-1 OHL 400 kV Domnesti-Urechesti | 0 | 0 | 0 |  | 0 |  |  |  | 0 | 0 | 0 | 0 |  |  | 0 | 0 | 0 |  | 0 | 0 | 0 | 0 | 0 | 0 | 0 | 0
[RO-RO] [DIR] OHL 400 kV Portile de Fier - Urechesti | BC | -0.02438 | 0.00213 | 0.0209 | 5e-05 | -0.09544 | 0.0006 | -0.00054 | -0.00072 | 0.00054 | 0.00047 | -0.05853 | 0.01051 | 0.00473 | 0.00209 | -0.0066 | -0.05282 | -0.00017 | -0.00608 | 0.00054 | -0.09029 | 0.09297 | 0.00772 | -0.00124 | -0.08919 | -0.04567 | -0.02547
[RO-RO] [DIR] OHL 400 kV Portile de Fier - Urechesti | N-1 OHL 400 kV Domnesti-Urechesti | -0.0269 | 0.00178 | 0.01718 | 4e-05 | -0.08995 | 0.00049 | -0.00045 | -0.00059 | 0.00045 | 0.00039 | -0.05891 | 0.00828 | 0.004 | 0.00172 | -0.00972 | -0.05414 | -0.00014 | -0.00501 | 0.00045 | -0.08524 | 0.08359 | 0.00644 | -0.00107 | -0.08405 | -0.03555 | -0.02838
[RO-RO] [DIR] OHL 400 kV Brasov – Gutinas | N-1 OHL 400 kV Gutinas – Smardan | 0.00413 | 0.00056 | 0.00422 | 1e-05 | -0.00336 | 0.00014 | -7e-05 | -0.00017 | 0.00013 | 0.00011 | 0.00266 | 0.00273 | 0.00147 | 0.00048 | 0.00429 | 0.00362 | -4e-05 | -0.00157 | 0.00013 | 0.01351 | 0.00802 | 0.00168 | 2e-05 | -0.00314 | -0.01681 | 0.00464
[RO-RO] [DIR] OHL 220 kV Portile de Fier-Resita c1 | N-1 TIE 400 kV Resita-Pancevo c2 | 0.01172 | -0.00012 | 0.00476 | 1e-05 | 0.01784 | 5e-05 | -0.00024 | -6e-05 | 6e-05 | 5e-05 | 0.01508 | 0.00284 | -0.00133 | 0.00026 | 0.00931 | 0.01477 | -1e-05 | -0.00016 | 6e-05 | 0.0395 | 0.01071 | 0.00075 | -0.00085 | 0.01729 | 0.00433 | 0.0124
[RO-RO] [DIR] OHL 220 kV Portile de Fier-Resita c2 | N-1 TIE 400 kV Resita-Pancevo c2 | 0.01172 | -0.00012 | 0.00476 | 1e-05 | 0.01784 | 5e-05 | -0.00024 | -6e-05 | 6e-05 | 5e-05 | 0.01508 | 0.00284 | -0.00133 | 0.00026 | 0.00931 | 0.01477 | -1e-05 | -0.00016 | 6e-05 | 0.0395 | 0.01071 | 0.00075 | -0.00085 | 0.01729 | 0.00433 | 0.0124
[RO-RO] [DIR] OHL 220 kV Resita-Timisoara c1 | N-1 OHL 220 kV Resita-Timisoara c2 | 0.04458 | 0.0003 | 0.03093 | 4e-05 | 0.04435 | 0.00049 | -0.00138 | -0.00055 | 0.00049 | 0.00043 | 0.04613 | 0.01762 | -0.00444 | 0.00208 | 0.04073 | 0.04694 | -0.00014 | -0.00317 | 0.00049 | 0.06037 | 0.06802 | 0.00666 | -0.00455 | 0.04436 | 0.00257 | 0.04721
[RO-RO] [DIR] OHL 220 kV Resita-Timisoara c1 | N-1 TIE 400 kV Resita-Pancevo c2 | 0.02804 | 0.00015 | 0.01874 | 3e-05 | 0.0292 | 0.00029 | -0.00084 | -0.00033 | 0.00029 | 0.00026 | 0.02964 | 0.01071 | -0.00283 | 0.00125 | 0.02532 | 0.03004 | -8e-05 | -0.00185 | 0.00029 | 0.04113 | 0.04127 | 0.00398 | -0.00279 | 0.02909 | 0.00239 | 0.02969
[RO-RO] [DIR] OHL 220 kV Resita-Timisoara c2 | N-1 TIE 400 kV Resita-Pancevo c2 | 0.02804 | 0.00015 | 0.01874 | 3e-05 | 0.0292 | 0.00029 | -0.00084 | -0.00033 | 0.00029 | 0.00026 | 0.02964 | 0.01071 | -0.00283 | 0.00125 | 0.02532 | 0.03004 | -8e-05 | -0.00185 | 0.00029 | 0.04113 | 0.04127 | 0.00398 | -0.00279 | 0.02909 | 0.00239 | 0.02969
[RO-RO] [DIR] OHL 220 kV Arad-Timisoara | N-1 TIE 400 kV Resita-Pancevo c2 | -0.03121 | 0.00016 | -0.01857 | -2e-05 | -0.03672 | -0.00024 | 0.00089 | 0.00027 | -0.00026 | -0.00022 | -0.03485 | -0.01052 | 0.0041 | -0.00112 | -0.02728 | -0.03492 | 7e-05 | 0.00121 | -0.00025 | -0.04996 | -0.04014 | -0.00345 | 0.00305 | -0.03626 | -0.007 | -0.03304
[RO-RO] [DIR] OHL 220 kV Arad-Calea Aradului | N-1 TIE 400 kV Resita-Pancevo c2 | -0.02202 | 0.00011 | -0.0131 | -2e-05 | -0.02591 | -0.00017 | 0.00063 | 0.00019 | -0.00018 | -0.00016 | -0.02459 | -0.00743 | 0.00289 | -0.00079 | -0.01925 | -0.02464 | 5e-05 | 0.00085 | -0.00018 | -0.03525 | -0.02832 | -0.00243 | 0.00215 | -0.02558 | -0.00494 | -0.02331
[RO-RO] [DIR] OHL 220 kV CaleaAradului-Sacalaz | N-1 TIE 400 kV Resita-Pancevo c2 | -0.02202 | 0.00011 | -0.0131 | -2e-05 | -0.02591 | -0.00017 | 0.00063 | 0.00019 | -0.00018 | -0.00016 | -0.02459 | -0.00743 | 0.00289 | -0.00079 | -0.01925 | -0.02464 | 5e-05 | 0.00085 | -0.00018 | -0.03525 | -0.02832 | -0.00243 | 0.00215 | -0.02558 | -0.00494 | -0.02331
[RO-RO] [DIR] OHL 220 kV Sacalaz-Timisoara | N-1 TIE 400 kV Resita-Pancevo c2 | -0.01873 | 0.0001 | -0.01114 | -1e-05 | -0.02204 | -0.00014 | 0.00053 | 0.00016 | -0.00015 | -0.00013 | -0.02092 | -0.00632 | 0.00246 | -0.00067 | -0.01637 | -0.02096 | 4e-05 | 0.00073 | -0.00015 | -0.02998 | -0.02409 | -0.00207 | 0.00183 | -0.02176 | -0.0042 | -0.01983
[RO-RO] [DIR] OHL 220 kV Mintia-Timisoara | N-1 TIE 400 kV Resita-Pancevo c2 | -0.00286 | -0.00057 | -0.00582 | -1e-05 | 0.00424 | -0.00017 | 0.00017 | 0.0002 | -0.00015 | -0.00013 | 0.00017 | -0.00346 | -0.00133 | -0.00059 | -0.00412 | -0.00051 | 5e-05 | 0.00164 | -0.00015 | 0.00296 | -0.01408 | -0.00208 | 0.00037 | 0.00367 | 0.00717 | -0.00302
[RO-RO] [DIR] OHL 220 kV Urechesti-Targu Jiu Nord | N-1 TIE 400 kV Resita-Pancevo c2 | 0.03025 | 0.00013 | 0.01523 | 2e-05 | 0.04103 | 0.00024 | -0.00069 | -0.00027 | 0.00024 | 0.00021 | 0.03658 | 0.00913 | -0.00216 | 0.00103 | 0.02518 | 0.0362 | -7e-05 | -0.00153 | 0.00024 | 0.05138 | 0.02758 | 0.00322 | -0.00226 | 0.04003 | 0.00602 | 0.03195
[RO-RO] [DIR] OHL 220 kV Paroseni-Targu Jiu Nord | N-1 TIE 400 kV Resita-Pancevo c2 | -0.03025 | -0.00013 | -0.01523 | -2e-05 | -0.04103 | -0.00024 | 0.00069 | 0.00027 | -0.00024 | -0.00021 | -0.03658 | -0.00913 | 0.00216 | -0.00103 | -0.02518 | -0.0362 | 7e-05 | 0.00153 | -0.00024 | -0.05138 | -0.02758 | -0.00322 | 0.00226 | -0.04003 | -0.00602 | -0.03195
[RO-RO] [DIR] OHL 220 kV Paroseni-Baru Mare | N-1 TIE 400 kV Resita-Pancevo c2 | 0.02751 | 0.00011 | 0.01385 | 2e-05 | 0.03731 | 0.00022 | -0.00063 | -0.00025 | 0.00022 | 0.00019 | 0.03327 | 0.00831 | -0.00197 | 0.00094 | 0.0229 | 0.03292 | -6e-05 | -0.00139 | 0.00022 | 0.04673 | 0.02508 | 0.00293 | -0.00206 | 0.03641 | 0.00548 | 0.02906
[RO-RO] [DIR] OHL 220 kV Baru Mare-Hasdat | N-1 TIE 400 kV Resita-Pancevo c2 | 0.03025 | 0.00013 | 0.01523 | 2e-05 | 0.04103 | 0.00024 | -0.00069 | -0.00027 | 0.00024 | 0.00021 | 0.03658 | 0.00913 | -0.00216 | 0.00103 | 0.02518 | 0.0362 | -7e-05 | -0.00153 | 0.00024 | 0.05138 | 0.02758 | 0.00322 | -0.00226 | 0.04003 | 0.00602 | 0.03195
[RO-RO] [DIR] TRA 400/220 kV AT3 Arad | N-1 TIE 400 kV Resita-Pancevo c2 | 0.04185 | -0.00034 | 0.02452 | 3e-05 | 0.04973 | 0.0003 | -0.00119 | -0.00033 | 0.00032 | 0.00028 | 0.04696 | 0.01382 | -0.00599 | 0.00142 | 0.03646 | 0.04702 | -8e-05 | -0.00134 | 0.00032 | 0.06777 | 0.05346 | 0.00435 | -0.00414 | 0.04907 | 0.01042 | 0.04433
[RO-RO] [DIR] TRA 400/220 kV AT Urechesti | BC | -0.02277 | -0.00018 | -0.01246 | -2e-05 | -0.02844 | -0.00021 | 0.00055 | 0.00024 | -0.00021 | -0.00018 | -0.02659 | -0.00743 | 0.00146 | -0.00087 | -0.01936 | -0.02654 | 6e-05 | 0.00142 | -0.00021 | -0.03684 | -0.02395 | -0.00276 | 0.00176 | -0.02786 | -0.00233 | -0.02409
[RO-RO] [DIR] TRA 400/220 kV AT Urechesti | N-1 OHL 400 kV Domnesti-Urechesti | -0.02399 | -0.00035 | -0.01427 | -2e-05 | -0.02577 | -0.00026 | 0.0006 | 0.0003 | -0.00025 | -0.00022 | -0.02678 | -0.00852 | 0.0011 | -0.00105 | -0.02088 | -0.02719 | 7e-05 | 0.00194 | -0.00025 | -0.03438 | -0.02851 | -0.00339 | 0.00185 | -0.02536 | 0.00258 | -0.02551
[RO-RO] [DIR] TRA 400/220 kV AT Urechesti | N-1 OHL 400 kV Arefu-Sibiu Sud | -0.02816 | -0.00026 | -0.01513 | -2e-05 | -0.03562 | -0.00026 | 0.00066 | 0.00029 | -0.00026 | -0.00022 | -0.03316 | -0.00908 | 0.00161 | -0.00108 | -0.02382 | -0.03306 | 7e-05 | 0.0018 | -0.00026 | -0.04312 | -0.02817 | -0.00341 | 0.0021 | -0.03484 | -0.0026 | -0.02979
[RO-RO] [DIR] TRA 400/220 kV AT Urechesti | N-1 OHL 220 kV Portile de Fier-Resita 1&2 | -0.02393 | -0.00017 | -0.01288 | -2e-05 | -0.03029 | -0.00021 | 0.00057 | 0.00024 | -0.00021 | -0.00018 | -0.02813 | -0.00769 | 0.00159 | -0.0009 | -0.02026 | -0.02804 | 6e-05 | 0.00142 | -0.00021 | -0.04097 | -0.02491 | -0.00282 | 0.00184 | -0.02965 | -0.00281 | -0.02532
[RO-RO] [DIR] TRA 400/220 kV AT Urechesti | N-1 OHL 220 kV Resita-Timisoara 1&2 | -0.02965 | -0.00023 | -0.01723 | -2e-05 | -0.03529 | -0.00028 | 0.00076 | 0.00032 | -0.00028 | -0.00025 | -0.03371 | -0.01015 | 0.00214 | -0.00119 | -0.02565 | -0.03379 | 8e-05 | 0.00191 | -0.00028 | -0.04615 | -0.03445 | -0.00379 | 0.00247 | -0.03471 | -0.00273 | -0.03138
[RO-RO] [DIR] TRA 400/220 kV AT Urechesti | N-1 TRA 400/220 kV AT3 Arad | -0.02296 | -0.00018 | -0.01257 | -2e-05 | -0.02867 | -0.00021 | 0.00056 | 0.00024 | -0.00021 | -0.00018 | -0.02681 | -0.0075 | 0.00148 | -0.00088 | -0.01953 | -0.02676 | 6e-05 | 0.00142 | -0.00021 | -0.03713 | -0.02421 | -0.00278 | 0.00178 | -0.02808 | -0.00238 | -0.0243
[RO-RO] [DIR] TRA 400/220 kV AT Urechesti | N-1 TIE 400 kV Resita-Pancevo c2 | -0.02272 | -0.00018 | -0.01233 | -2e-05 | -0.02857 | -0.0002 | 0.00054 | 0.00023 | -0.00021 | -0.00018 | -0.02663 | -0.00736 | 0.00146 | -0.00086 | -0.01928 | -0.02657 | 6e-05 | 0.0014 | -0.0002 | -0.0372 | -0.02368 | -0.00273 | 0.00175 | -0.02797 | -0.00244 | -0.02404
[RO-RO] [DIR] TRA 400/220 kV AT Urechesti | N-1 OHL 400 kV Arefu-Tantareni | -0.02698 | -0.00026 | -0.0146 | -2e-05 | -0.03363 | -0.00025 | 0.00064 | 0.00029 | -0.00025 | -0.00022 | -0.03164 | -0.00876 | 0.00153 | -0.00104 | -0.02287 | -0.03161 | 7e-05 | 0.00175 | -0.00025 | -0.04015 | -0.02736 | -0.0033 | 0.00202 | -0.03291 | -0.00189 | -0.02857
[RO-RO] [DIR] TRA 400/220 kV AT Urechesti | N-1 TIE 400 kV Resita-Pancevo c1 | -0.02272 | -0.00018 | -0.01233 | -2e-05 | -0.02857 | -0.0002 | 0.00054 | 0.00023 | -0.00021 | -0.00018 | -0.02663 | -0.00736 | 0.00146 | -0.00086 | -0.01928 | -0.02657 | 6e-05 | 0.0014 | -0.0002 | -0.0372 | -0.02368 | -0.00273 | 0.00175 | -0.02797 | -0.00244 | -0.02404
[RO-RO] [DIR] TRA 400/220 kV AT Rosiori | BC | 0.02701 | 0.00145 | 0.01679 | 4e-05 | 0.03561 | 0.00046 | -0.00056 | -0.00055 | 0.00043 | 0.00037 | 0.03144 | 0.0109 | 0.00329 | 0.00167 | 0.02347 | 0.03103 | -0.00013 | -0.00432 | 0.00043 | 0.04553 | 0.02533 | 0.00564 | -0.00131 | 0.03494 | -0.00018 | 0.02818
[RO-RO] [DIR] TRA 400/220 kV AT Rosiori | N-1 OHL 400 kV Iernut-Sibiu Sud | 0.02056 | 0.00122 | 0.01314 | 3e-05 | 0.02679 | 0.00037 | -0.00043 | -0.00045 | 0.00034 | 0.0003 | 0.02373 | 0.00857 | 0.00292 | 0.00134 | 0.01799 | 0.02343 | -0.0001 | -0.00355 | 0.00034 | 0.03617 | 0.01979 | 0.00454 | -0.00095 | 0.02632 | -0.00071 | 0.02142
[RO-BG] [OPP] TIE 400 kV TINTARENI-KOZLODUI 1 | BC | -0.0932 | -0.00031 | -0.02736 | -4e-05 | -0.14213 | -0.00046 | 0.00119 | 0.00052 | -0.00046 | -0.0004 | -0.12759 | -0.01867 | 0.00345 | -0.00195 | -0.06945 | -0.12603 | 0.00013 | 0.00315 | -0.00046 | 0.08743 | -0.00615 | -0.00565 | 0.00356 | -0.13594 | -0.00016 | -0.09939
[RO-BG] [OPP] TIE 400 kV TINTARENI-KOZLODUI 1 | N-1 TIE 400 kV Portile de Fier-Djerdap | -0.09282 | -0.00046 | -0.02963 | -4e-05 | -0.13704 | -0.00051 | 0.00127 | 0.00059 | -0.00051 | -0.00044 | -0.12497 | -0.01987 | 0.00328 | -0.00215 | -0.07015 | -0.1238 | 0.00014 | 0.00364 | -0.00051 | 0.09853 | -0.01857 | -0.00635 | 0.00377 | -0.13128 | 0.00264 | -0.09902
[RO-BG] [OPP] TIE 400 kV TINTARENI-KOZLODUI 1 | N-1 TIE 400 kV TINTARENI-KOZLODUI 2 | -0.15466 | -0.00052 | -0.0454 | -7e-05 | -0.23586 | -0.00076 | 0.00198 | 0.00087 | -0.00077 | -0.00067 | -0.21175 | -0.03099 | 0.00572 | -0.00324 | -0.11525 | -0.20915 | 0.00021 | 0.00523 | -0.00076 | 0.1451 | -0.01021 | -0.00938 | 0.0059 | -0.22559 | -0.00026 | -0.16494
[RO-BG] [OPP] TIE 400 kV TINTARENI-KOZLODUI 1 | N-1 TIE 400 kV Isaccea - Vulcanesti | -0.0975 | -0.00059 | -0.02987 | -5e-05 | -0.14862 | -0.00053 | 0.00124 | 0.00062 | -0.00053 | -0.00046 | -0.13283 | -0.02035 | 0.00284 | -0.00222 | -0.07312 | -0.1311 | 0.00015 | 0.00398 | -0.00053 | 0.08179 | -0.00967 | -0.00654 | 0.00356 | -0.14229 | 0.01098 | -0.10385
[RO-BG] [OPP] TIE 400 kV TINTARENI-KOZLODUI 1 | N-1 TIE 400 kV Resita-Pancevo c2 | -0.09348 | -0.00035 | -0.02818 | -4e-05 | -0.14127 | -0.00047 | 0.00122 | 0.00054 | -0.00048 | -0.00042 | -0.12734 | -0.01912 | 0.00344 | -0.00202 | -0.06997 | -0.12588 | 0.00013 | 0.0033 | -0.00048 | 0.08981 | -0.00791 | -0.00588 | 0.00365 | -0.13518 | 0.0005 | -0.09969
[RO-BG] [OPP] TIE 400 kV TINTARENI-KOZLODUI 1 | N-1 TIE 400 kV Resita-Pancevo c1 | -0.09348 | -0.00035 | -0.02818 | -4e-05 | -0.14127 | -0.00047 | 0.00122 | 0.00054 | -0.00048 | -0.00042 | -0.12734 | -0.01912 | 0.00344 | -0.00202 | -0.06997 | -0.12588 | 0.00013 | 0.0033 | -0.00048 | 0.08981 | -0.00791 | -0.00588 | 0.00365 | -0.13518 | 0.0005 | -0.09969
[RO-BG] [OPP] TIE 400 kV TINTARENI-KOZLODUI 2 | BC | -0.0932 | -0.00031 | -0.02736 | -4e-05 | -0.14213 | -0.00046 | 0.00119 | 0.00052 | -0.00046 | -0.0004 | -0.12759 | -0.01867 | 0.00345 | -0.00195 | -0.06945 | -0.12603 | 0.00013 | 0.00315 | -0.00046 | 0.08743 | -0.00615 | -0.00565 | 0.00356 | -0.13594 | -0.00016 | -0.09939
[RO-BG] [OPP] TIE 400 kV TINTARENI-KOZLODUI 2 | N-1 TIE 400 kV Portile de Fier-Djerdap | -0.09282 | -0.00046 | -0.02963 | -4e-05 | -0.13704 | -0.00051 | 0.00127 | 0.00059 | -0.00051 | -0.00044 | -0.12497 | -0.01987 | 0.00328 | -0.00215 | -0.07015 | -0.1238 | 0.00014 | 0.00364 | -0.00051 | 0.09853 | -0.01857 | -0.00635 | 0.00377 | -0.13128 | 0.00264 | -0.09902
[RO-BG] [OPP] TIE 400 kV TINTARENI-KOZLODUI 2 | N-1 TIE 400 kV TINTARENI-KOZLODUI 1 | -0.15466 | -0.00052 | -0.0454 | -7e-05 | -0.23586 | -0.00076 | 0.00198 | 0.00087 | -0.00077 | -0.00067 | -0.21175 | -0.03099 | 0.00572 | -0.00324 | -0.11525 | -0.20915 | 0.00021 | 0.00523 | -0.00076 | 0.1451 | -0.01021 | -0.00938 | 0.0059 | -0.22559 | -0.00026 | -0.16494
[RO-BG] [OPP] TIE 400 kV TINTARENI-KOZLODUI 2 | N-1 TIE 400 kV Isaccea - Vulcanesti | -0.0975 | -0.00059 | -0.02987 | -5e-05 | -0.14862 | -0.00053 | 0.00124 | 0.00062 | -0.00053 | -0.00046 | -0.13283 | -0.02035 | 0.00284 | -0.00222 | -0.07312 | -0.1311 | 0.00015 | 0.00398 | -0.00053 | 0.08179 | -0.00967 | -0.00654 | 0.00356 | -0.14229 | 0.01098 | -0.10385
[RO-BG] [OPP] TIE 400 kV TINTARENI-KOZLODUI 2 | N-1 TIE 400 kV Resita-Pancevo c2 | -0.09348 | -0.00035 | -0.02818 | -4e-05 | -0.14127 | -0.00047 | 0.00122 | 0.00054 | -0.00048 | -0.00042 | -0.12734 | -0.01912 | 0.00344 | -0.00202 | -0.06997 | -0.12588 | 0.00013 | 0.0033 | -0.00048 | 0.08981 | -0.00791 | -0.00588 | 0.00365 | -0.13518 | 0.0005 | -0.09969
[RO-BG] [OPP] TIE 400 kV TINTARENI-KOZLODUI 2 | N-1 TIE 400 kV Resita-Pancevo c1 | -0.09348 | -0.00035 | -0.02818 | -4e-05 | -0.14127 | -0.00047 | 0.00122 | 0.00054 | -0.00048 | -0.00042 | -0.12734 | -0.01912 | 0.00344 | -0.00202 | -0.06997 | -0.12588 | 0.00013 | 0.0033 | -0.00048 | 0.08981 | -0.00791 | -0.00588 | 0.00365 | -0.13518 | 0.0005 | -0.09969
[RO-RS] [OPP] TIE 400 kV Portile de Fier-Djerdap | BC | -0.00404 | 0.00154 | 0.02402 | 5e-05 | -0.05384 | 0.00056 | -0.00081 | -0.00066 | 0.00052 | 0.00046 | -0.02782 | 0.01263 | 0.00177 | 0.00207 | 0.00738 | -0.02359 | -0.00016 | -0.00512 | 0.00052 | -0.11756 | 0.1316 | 0.00737 | -0.00232 | -0.04936 | -0.02968 | -0.00397
[RO-RS] [OPP] TIE 400 kV Portile de Fier-Djerdap | N-1 TIE 400 kV Arad-Sandorfalva | -0.00545 | 0.00175 | 0.02416 | 5e-05 | -0.05671 | 0.0006 | -0.0008 | -0.00071 | 0.00056 | 0.00048 | -0.02995 | 0.01285 | 0.00298 | 0.00218 | 0.00648 | -0.02563 | -0.00017 | -0.00556 | 0.00055 | -0.1216 | 0.13082 | 0.0078 | -0.0023 | -0.05212 | -0.03183 | -0.0055
[RO-RS] [OPP] TIE 400 kV Portile de Fier-Djerdap | N-1 TIE 400 kV Nadab-Bekescsaba | -0.00685 | 0.00171 | 0.02268 | 5e-05 | -0.05782 | 0.00056 | -0.0007 | -0.00067 | 0.00052 | 0.00046 | -0.03123 | 0.01195 | 0.00246 | 0.00205 | 0.00507 | -0.02695 | -0.00016 | -0.00536 | 0.00052 | -0.12254 | 0.12894 | 0.00731 | -0.0018 | -0.05325 | -0.0318 | -0.00694
[RO-RS] [OPP] TIE 400 kV Portile de Fier-Djerdap | N-1 TIE 400 kV Rosiori-Mukacevo | -0.00921 | 0.00107 | 0.02032 | 4e-05 | -0.06002 | 0.00044 | -0.00071 | -0.00051 | 0.00041 | 0.00036 | -0.03356 | 0.01014 | 0.00042 | 0.00165 | 0.00273 | -0.0293 | -0.00012 | -0.00385 | 0.00041 | -0.12506 | 0.12632 | 0.00589 | -0.00219 | -0.05546 | -0.02804 | -0.00934
[RO-RS] [OPP] TIE 400 kV Portile de Fier-Djerdap | N-1 TIE 400 kV TINTARENI-KOZLODUI 1 | 0.00104 | 0.00155 | 0.02551 | 5e-05 | -0.04608 | 0.00058 | -0.00088 | -0.00069 | 0.00055 | 0.00048 | -0.02085 | 0.01365 | 0.00158 | 0.00218 | 0.01117 | -0.01672 | -0.00016 | -0.00529 | 0.00055 | -0.12233 | 0.13194 | 0.00768 | -0.00251 | -0.04194 | -0.02967 | 0.00145
[RO-RS] [OPP] TIE 400 kV Portile de Fier-Djerdap | N-1 TIE 400 kV TINTARENI-KOZLODUI 2 | 0.00104 | 0.00155 | 0.02551 | 5e-05 | -0.04608 | 0.00058 | -0.00088 | -0.00069 | 0.00055 | 0.00048 | -0.02085 | 0.01365 | 0.00158 | 0.00218 | 0.01117 | -0.01672 | -0.00016 | -0.00529 | 0.00055 | -0.12233 | 0.13194 | 0.00768 | -0.00251 | -0.04194 | -0.02967 | 0.00145
[RO-RS] [OPP] TIE 400 kV Portile de Fier-Djerdap | N-1 TIE 400 kV Isaccea - Vulcanesti | -0.01106 | 0.00109 | 0.01993 | 4e-05 | -0.06441 | 0.00043 | -0.00074 | -0.00051 | 0.00041 | 0.00036 | -0.03634 | 0.00991 | 0.00078 | 0.00164 | 0.0014 | -0.03186 | -0.00012 | -0.00376 | 0.00041 | -0.12675 | 0.12587 | 0.00591 | -0.0023 | -0.05971 | -0.01153 | -0.01124
[RO-RS] [OPP] TIE 400 kV Portile de Fier-Djerdap | N-1 OHL 400 kV Mintia-Arad | -0.00828 | 0.00169 | 0.02244 | 5e-05 | -0.06064 | 0.00056 | -0.00071 | -0.00067 | 0.00052 | 0.00045 | -0.03333 | 0.01178 | 0.00271 | 0.00203 | 0.00405 | -0.02895 | -0.00016 | -0.0053 | 0.00052 | -0.12599 | 0.1286 | 0.0073 | -0.00192 | -0.05596 | -0.03254 | -0.00846
[RO-RS] [OPP] TIE 400 kV Portile de Fier-Djerdap | N-1 OHL 220 kV Portile de Fier-Resita 1&2 | -0.00889 | 0.0016 | 0.02225 | 4e-05 | -0.06156 | 0.00054 | -0.00072 | -0.00064 | 0.0005 | 0.00044 | -0.03421 | 0.01156 | 0.00233 | 0.00198 | 0.00362 | -0.02983 | -0.00015 | -0.00509 | 0.0005 | -0.1348 | 0.12759 | 0.00711 | -0.00198 | -0.05682 | -0.03168 | -0.0091
[RO-RS] [OPP] TIE 400 kV Portile de Fier-Djerdap | N-1 OHL 220 kV Resita-Timisoara 1&2 | -0.00744 | 0.00151 | 0.02166 | 4e-05 | -0.05722 | 0.00052 | -0.00071 | -0.00062 | 0.00049 | 0.00042 | -0.03133 | 0.01129 | 0.00211 | 0.00192 | 0.00428 | -0.02717 | -0.00015 | -0.00487 | 0.00048 | -0.12217 | 0.12642 | 0.00686 | -0.00197 | -0.05274 | -0.02987 | -0.00757
[RO-RS] [OPP] TIE 400 kV Portile de Fier-Djerdap | N-1 TRA 400/220 kV AT3 Arad | -0.00571 | 0.00155 | 0.02301 | 4e-05 | -0.05575 | 0.00055 | -0.00076 | -0.00065 | 0.00051 | 0.00045 | -0.02965 | 0.01207 | 0.00201 | 0.00201 | 0.00592 | -0.02544 | -0.00015 | -0.00506 | 0.00051 | -0.1201 | 0.12941 | 0.00719 | -0.00215 | -0.05125 | -0.03005 | -0.00573
[RO-RS] [OPP] TIE 400 kV Portile de Fier-Djerdap | N-1 TIE 400 kV Resita-Pancevo c2 | -0.00252 | 0.00174 | 0.02843 | 5e-05 | -0.05846 | 0.00065 | -0.00098 | -0.00077 | 0.00061 | 0.00053 | -0.02917 | 0.01501 | 0.00178 | 0.00243 | 0.01017 | -0.0244 | -0.00018 | -0.0059 | 0.00061 | -0.13039 | 0.14106 | 0.00859 | -0.00281 | -0.05343 | -0.03322 | -0.00235
[RO-RS] [OPP] TIE 400 kV Portile de Fier-Djerdap | N-1 TIE 400 kV Resita-Pancevo c1 | -0.00252 | 0.00174 | 0.02843 | 5e-05 | -0.05846 | 0.00065 | -0.00098 | -0.00077 | 0.00061 | 0.00053 | -0.02917 | 0.01501 | 0.00178 | 0.00243 | 0.01017 | -0.0244 | -0.00018 | -0.0059 | 0.00061 | -0.13039 | 0.14106 | 0.00859 | -0.00281 | -0.05343 | -0.03322 | -0.00235
[RO-RO] [OPP] OHL 400 kV Portile de Fier-Resita | N-1 TIE 400 kV Resita-Pancevo c2 | 0.02016 | -0.00115 | -0.00817 | -2e-05 | 0.06061 | -0.00028 | 0.00015 | 0.00034 | -0.00025 | -0.00021 | 0.0402 | -0.00378 | -0.00309 | -0.00092 | 0.0092 | 0.03713 | 8e-05 | 0.003 | -0.00024 | 0.10843 | -0.01641 | -0.00355 | 0.0002 | 0.05699 | 0.02516 | 0.02126
[RO-UA] [OPP] TIE 400 kV Isaccea-Vulcanesti | N-1 TIE 400 kV Resita-Pancevo c2 | 0.09724 | 0.00618 | 0.05655 | 0.00014 | 0.14689 | 0.00173 | -0.00101 | -0.00209 | 0.00157 | 0.00137 | 0.11824 | 0.03769 | 0.01371 | 0.006 | 0.08283 | 0.11463 | -0.00049 | -0.01876 | 0.00156 | 0.12798 | 0.07911 | 0.02011 | -0.00018 | 0.14366 | -0.25146 | 0.10076
[RO-HU] [OPP] TIE 400 kV Arad-Sandorfalva | BC | -0.03184 | 0.0048 | 0.00318 | 6e-05 | -0.06526 | 0.00083 | 0.00019 | -0.00103 | 0.00069 | 0.00061 | -0.04832 | 0.00496 | 0.02757 | 0.00242 | -0.02044 | -0.04626 | -0.00023 | -0.01002 | 0.00069 | -0.09165 | -0.01774 | 0.00981 | 0.00034 | -0.06259 | -0.04887 | -0.03475
[RO-HU] [OPP] TIE 400 kV Arad-Sandorfalva | N-1 TIE 400 kV Nadab-Bekescsaba | -0.07817 | 0.00763 | -0.01898 | 6e-05 | -0.13115 | 0.0009 | 0.00199 | -0.00117 | 0.00066 | 0.00059 | -0.10476 | -0.00633 | 0.03893 | 0.00196 | -0.0587 | -0.10176 | -0.00025 | -0.014 | 0.00066 | -0.17378 | -0.06172 | 0.00888 | 0.00888 | -0.12696 | -0.08394 | -0.08376
[RO-HU] [OPP] TIE 400 kV Arad-Sandorfalva | N-1 TIE 400 kV Rosiori-Mukacevo | -0.05672 | 0.00253 | -0.01466 | 1e-05 | -0.09504 | 0.00023 | 0.00065 | -0.00031 | 0.00015 | 0.00014 | -0.07595 | -0.00704 | 0.02108 | 0.00036 | -0.04286 | -0.07374 | -6e-05 | -0.00394 | 0.00015 | -0.12775 | -0.0432 | 0.0027 | 0.00097 | -0.09198 | -0.041 | -0.06059
[RO-HU] [OPP] TIE 400 kV Arad-Sandorfalva | N-1 TIE 400 kV Portile de Fier-Djerdap | -0.03209 | 0.00489 | 0.00467 | 6e-05 | -0.06859 | 0.00086 | 0.00014 | -0.00107 | 0.00072 | 0.00064 | -0.05004 | 0.00574 | 0.02768 | 0.00255 | -0.01998 | -0.04772 | -0.00024 | -0.01034 | 0.00072 | -0.09892 | -0.0096 | 0.01027 | 0.0002 | -0.06565 | -0.0507 | -0.03499
[RO-HU] [OPP] TIE 400 kV Arad-Sandorfalva | N-1 OHL 400 kV Iernut-Sibiu Sud | -0.03362 | 0.00473 | 0.00218 | 6e-05 | -0.0677 | 0.00081 | 0.00022 | -0.001 | 0.00067 | 0.00059 | -0.05045 | 0.00432 | 0.02746 | 0.00233 | -0.02195 | -0.04835 | -0.00023 | -0.00981 | 0.00067 | -0.09423 | -0.01927 | 0.00951 | 0.00044 | -0.06498 | -0.04902 | -0.03661
[RO-HU] [OPP] TIE 400 kV Arad-Sandorfalva | N-1 TIE 400 kV Resita-Pancevo c2 | -0.0315 | 0.00484 | 0.00415 | 6e-05 | -0.06627 | 0.00085 | 0.00015 | -0.00105 | 0.00071 | 0.00062 | -0.04862 | 0.00548 | 0.02757 | 0.0025 | -0.01983 | -0.04643 | -0.00024 | -0.01019 | 0.00071 | -0.09446 | -0.01567 | 0.01008 | 0.00023 | -0.06349 | -0.04965 | -0.03439
[RO-HU] [OPP] TIE 400 kV Arad-Sandorfalva | N-1 TIE 400 kV Resita-Pancevo c1 | -0.0315 | 0.00484 | 0.00415 | 6e-05 | -0.06627 | 0.00085 | 0.00015 | -0.00105 | 0.00071 | 0.00062 | -0.04862 | 0.00548 | 0.02757 | 0.0025 | -0.01983 | -0.04643 | -0.00024 | -0.01019 | 0.00071 | -0.09446 | -0.01567 | 0.01008 | 0.00023 | -0.06349 | -0.04965 | -0.03439
[RO-HU] [OPP] TIE 400 kV Nadab-Bekescsaba | BC | -0.0809 | 0.00495 | -0.0387 | 0 | -0.11505 | 0.00012 | 0.00315 | -0.00025 | -5e-05 | -4e-05 | -0.09854 | -0.01972 | 0.01984 | -0.00081 | -0.06681 | -0.09691 | -4e-05 | -0.00694 | -5e-05 | -0.14342 | -0.07678 | -0.00163 | 0.0149 | -0.11238 | -0.06124 | -0.08558
[RO-HU] [OPP] TIE 400 kV Nadab-Bekescsaba | N-1 TIE 400 kV Arad-Sandorfalva | -0.1014 | 0.00804 | -0.03665 | 4e-05 | -0.15707 | 0.00065 | 0.00327 | -0.00091 | 0.00039 | 0.00035 | -0.12965 | -0.01653 | 0.0376 | 0.00075 | -0.07997 | -0.1267 | -0.00019 | -0.01339 | 0.00039 | -0.20244 | -0.08821 | 0.00469 | 0.01512 | -0.15269 | -0.09271 | -0.10795
[RO-HU] [OPP] TIE 400 kV Nadab-Bekescsaba | N-1 TIE 400 kV Rosiori-Mukacevo | -0.13242 | 0.00025 | -0.07564 | -0.0001 | -0.17671 | -0.00112 | 0.00411 | 0.00125 | -0.00117 | -0.00101 | -0.15576 | -0.04458 | 0.00641 | -0.00508 | -0.11323 | -0.15383 | 0.00031 | 0.00566 | -0.00117 | -0.21818 | -0.12949 | -0.01637 | 0.01619 | -0.17322 | -0.04494 | -0.13909
[RO-HU] [OPP] TIE 400 kV Nadab-Bekescsaba | N-1 TIE 400 kV Portile de Fier-Djerdap | -0.08112 | 0.00503 | -0.03738 | 0 | -0.11799 | 0.00015 | 0.0031 | -0.00028 | -2e-05 | -1e-05 | -0.10006 | -0.01903 | 0.01994 | -0.0007 | -0.06641 | -0.0982 | -4e-05 | -0.00722 | -2e-05 | -0.14985 | -0.06958 | -0.00122 | 0.01477 | -0.11508 | -0.06286 | -0.0858
[RO-HU] [OPP] TIE 400 kV Nadab-Bekescsaba | N-1 OHL 400 kV Iernut-Sibiu Sud | -0.07877 | 0.00503 | -0.0375 | 0 | -0.11213 | 0.00015 | 0.0031 | -0.00028 | -3e-05 | -1e-05 | -0.09599 | -0.01896 | 0.01997 | -0.0007 | -0.065 | -0.0944 | -4e-05 | -0.00719 | -3e-05 | -0.14033 | -0.07495 | -0.00127 | 0.01478 | -0.10953 | -0.06107 | -0.08335
[RO-HU] [OPP] TIE 400 kV Nadab-Bekescsaba | N-1 TIE 400 kV Resita-Pancevo c2 | -0.0806 | 0.00499 | -0.03785 | 0 | -0.11594 | 0.00013 | 0.00312 | -0.00027 | -4e-05 | -2e-05 | -0.0988 | -0.01926 | 0.01985 | -0.00074 | -0.06627 | -0.09706 | -4e-05 | -0.00709 | -4e-05 | -0.14589 | -0.07496 | -0.00139 | 0.01481 | -0.11316 | -0.06192 | -0.08527
[RO-HU] [OPP] TIE 400 kV Nadab-Bekescsaba | N-1 TIE 400 kV Resita-Pancevo c1 | -0.0806 | 0.00499 | -0.03785 | 0 | -0.11594 | 0.00013 | 0.00312 | -0.00027 | -4e-05 | -2e-05 | -0.0988 | -0.01926 | 0.01985 | -0.00074 | -0.06627 | -0.09706 | -4e-05 | -0.00709 | -4e-05 | -0.14589 | -0.07496 | -0.00139 | 0.01481 | -0.11316 | -0.06192 | -0.08527
[RO-UA] [OPP]TIE 400 kV Rosiori-Mukacevo | BC | 0.1235 | 0.01126 | 0.08854 | 0.00024 | 0.14779 | 0.00297 | -0.00231 | -0.00358 | 0.00268 | 0.00234 | 0.13714 | 0.05957 | 0.03219 | 0.01024 | 0.11126 | 0.13642 | -0.00084 | -0.0302 | 0.00267 | 0.17918 | 0.12634 | 0.03533 | -0.00309 | 0.14583 | -0.03907 | 0.12825
[RO-UA] [OPP]TIE 400 kV Rosiori-Mukacevo | N-1 TIE 400 kV Arad-Sandorfalva | 0.12727 | 0.01069 | 0.08816 | 0.00023 | 0.15552 | 0.00287 | -0.00233 | -0.00346 | 0.0026 | 0.00227 | 0.14287 | 0.05898 | 0.02892 | 0.00995 | 0.11368 | 0.1419 | -0.00081 | -0.02901 | 0.00259 | 0.19004 | 0.12844 | 0.03417 | -0.00313 | 0.15325 | -0.03328 | 0.13237
[RO-UA] [OPP]TIE 400 kV Rosiori-Mukacevo | N-1 TIE 400 kV Nadab-Bekescsaba | 0.14116 | 0.01018 | 0.09699 | 0.00024 | 0.1729 | 0.00295 | -0.003 | -0.00353 | 0.00269 | 0.00235 | 0.15865 | 0.06387 | 0.02786 | 0.01041 | 0.12585 | 0.15758 | -0.00083 | -0.02869 | 0.00268 | 0.21049 | 0.1431 | 0.03568 | -0.00634 | 0.17036 | -0.0257 | 0.14693
[RO-UA] [OPP]TIE 400 kV Rosiori-Mukacevo | N-1 TIE 400 kV Portile de Fier-Djerdap | 0.12364 | 0.01121 | 0.08771 | 0.00023 | 0.14965 | 0.00295 | -0.00228 | -0.00356 | 0.00266 | 0.00233 | 0.1381 | 0.05913 | 0.03213 | 0.01017 | 0.111 | 0.13724 | -0.00083 | -0.03002 | 0.00265 | 0.18324 | 0.12179 | 0.03508 | -0.00301 | 0.14753 | -0.03804 | 0.12839
[RO-UA] [OPP]TIE 400 kV Rosiori-Mukacevo | N-1 OHL 400 kV Iernut-Sibiu Sud | 0.09759 | 0.01032 | 0.07391 | 0.00021 | 0.11234 | 0.00262 | -0.00176 | -0.00316 | 0.00235 | 0.00205 | 0.10616 | 0.05022 | 0.03069 | 0.00891 | 0.08925 | 0.1059 | -0.00074 | -0.02709 | 0.00234 | 0.1416 | 0.10406 | 0.03093 | -0.00163 | 0.11117 | -0.04119 | 0.10111
[RO-UA] [OPP]TIE 400 kV Rosiori-Mukacevo | N-1 OHL 400 kV Mintia-Arad | 0.129 | 0.01106 | 0.09059 | 0.00024 | 0.15662 | 0.00297 | -0.00244 | -0.00358 | 0.00269 | 0.00235 | 0.1443 | 0.06068 | 0.03097 | 0.01029 | 0.11558 | 0.14338 | -0.00084 | -0.02996 | 0.00268 | 0.19011 | 0.13024 | 0.03542 | -0.0036 | 0.1544 | -0.03535 | 0.13407
[RO-UA] [OPP]TIE 400 kV Rosiori-Mukacevo | N-1 OHL 400 kV Sibiu Sud-Mintia | 0.127 | 0.01111 | 0.08958 | 0.00024 | 0.15401 | 0.00296 | -0.00238 | -0.00357 | 0.00268 | 0.00234 | 0.14193 | 0.06013 | 0.03136 | 0.01024 | 0.1139 | 0.14103 | -0.00083 | -0.02997 | 0.00267 | 0.1866 | 0.12804 | 0.03529 | -0.0034 | 0.15184 | -0.03609 | 0.13195
[RO-UA] [OPP]TIE 400 kV Rosiori-Mukacevo | N-1 OHL 400 kV Arefu-Sibiu Sud | 0.1151 | 0.01114 | 0.08438 | 0.00023 | 0.1366 | 0.00289 | -0.00213 | -0.00349 | 0.00261 | 0.00228 | 0.12691 | 0.05699 | 0.03243 | 0.00992 | 0.10431 | 0.12626 | -0.00081 | -0.02961 | 0.00259 | 0.16938 | 0.11976 | 0.03432 | -0.00256 | 0.13494 | -0.03948 | 0.11936
[RO-UA] [OPP]TIE 400 kV Rosiori-Mukacevo | N-1 TIE 400 kV Resita-Pancevo c2 | 0.12336 | 0.01124 | 0.08813 | 0.00024 | 0.14822 | 0.00296 | -0.00229 | -0.00357 | 0.00267 | 0.00233 | 0.13727 | 0.05934 | 0.03219 | 0.0102 | 0.111 | 0.1365 | -0.00083 | -0.03013 | 0.00266 | 0.18038 | 0.12545 | 0.03521 | -0.00304 | 0.14621 | -0.03873 | 0.1281
[RO-UA] [OPP]TIE 400 kV Rosiori-Mukacevo | N-1 OHL 400 kV Arefu-Tantareni | 0.11767 | 0.01116 | 0.08558 | 0.00023 | 0.1406 | 0.00291 | -0.00219 | -0.00351 | 0.00263 | 0.00229 | 0.13015 | 0.05772 | 0.03229 | 0.01 | 0.1064 | 0.12941 | -0.00082 | -0.02974 | 0.00261 | 0.17458 | 0.12162 | 0.03459 | -0.00274 | 0.13884 | -0.03845 | 0.12205
[RO-UA] [OPP]TIE 400 kV Rosiori-Mukacevo | N-1 TIE 400 kV Resita-Pancevo c1 | 0.12336 | 0.01124 | 0.08813 | 0.00024 | 0.14822 | 0.00296 | -0.00229 | -0.00357 | 0.00267 | 0.00233 | 0.13727 | 0.05934 | 0.03219 | 0.0102 | 0.111 | 0.1365 | -0.00083 | -0.03013 | 0.00266 | 0.18038 | 0.12545 | 0.03521 | -0.00304 | 0.14621 | -0.03873 | 0.1281
[RO-RS] [OPP] TIE 400 kV Resita-Pancevo c2 | BC | 0.00776 | 0.00104 | 0.02247 | 4e-05 | -0.02356 | 0.00047 | -0.00084 | -0.00055 | 0.00045 | 0.00039 | -0.00689 | 0.01213 | 6e-05 | 0.0018 | 0.01419 | -0.0041 | -0.00013 | -0.00397 | 0.00044 | -0.0654 | 0.04822 | 0.00622 | -0.00254 | -0.02076 | -0.01806 | 0.00828
[RO-RS] [OPP] TIE 400 kV Resita-Pancevo c2 | N-1 TIE 400 kV Arad-Sandorfalva | 0.00626 | 0.00126 | 0.02262 | 4e-05 | -0.02665 | 0.00051 | -0.00083 | -0.0006 | 0.00048 | 0.00042 | -0.00917 | 0.01236 | 0.00137 | 0.00191 | 0.01323 | -0.00628 | -0.00014 | -0.00445 | 0.00048 | -0.06973 | 0.04738 | 0.00668 | -0.00252 | -0.02372 | -0.02037 | 0.00663
[RO-RS] [OPP] TIE 400 kV Resita-Pancevo c2 | N-1 TIE 400 kV Nadab-Bekescsaba | 0.00477 | 0.00122 | 0.02104 | 4e-05 | -0.02781 | 0.00047 | -0.00072 | -0.00056 | 0.00044 | 0.00039 | -0.01053 | 0.0114 | 0.0008 | 0.00177 | 0.01173 | -0.00768 | -0.00013 | -0.00423 | 0.00044 | -0.07069 | 0.04538 | 0.00616 | -0.00199 | -0.02491 | -0.02033 | 0.00512
[RO-RS] [OPP] TIE 400 kV Resita-Pancevo c2 | N-1 TIE 400 kV Portile de Fier-Djerdap | 0.00654 | 0.0015 | 0.02973 | 5e-05 | -0.03984 | 0.00064 | -0.00108 | -0.00075 | 0.00061 | 0.00053 | -0.0153 | 0.01595 | 0.0006 | 0.00243 | 0.01643 | -0.01123 | -0.00018 | -0.00552 | 0.0006 | -0.10093 | 0.088 | 0.00844 | -0.00324 | -0.03568 | -0.02704 | 0.00708
[RO-RS] [OPP] TIE 400 kV Resita-Pancevo c2 | N-1 OHL 400 kV Iernut-Sibiu Sud | 0.00602 | 0.00098 | 0.02148 | 4e-05 | -0.02595 | 0.00044 | -0.0008 | -0.00052 | 0.00042 | 0.00037 | -0.00897 | 0.0115 | -4e-05 | 0.00171 | 0.01271 | -0.00615 | -0.00012 | -0.00376 | 0.00042 | -0.06792 | 0.04672 | 0.00592 | -0.00244 | -0.02309 | -0.01821 | 0.00645
[RO-RS] [OPP] TIE 400 kV Resita-Pancevo c2 | N-1 OHL 400 kV Mintia-Arad | 0.00584 | 0.00111 | 0.02175 | 4e-05 | -0.02665 | 0.00047 | -0.00079 | -0.00055 | 0.00044 | 0.00039 | -0.00939 | 0.01174 | 0.00049 | 0.00178 | 0.01268 | -0.00653 | -0.00013 | -0.00406 | 0.00044 | -0.06921 | 0.04685 | 0.00619 | -0.00236 | -0.02375 | -0.01936 | 0.00625
[RO-RS] [OPP] TIE 400 kV Resita-Pancevo c2 | N-1 OHL 220 kV Portile de Fier-Resita c2 | 0.00861 | 0.00103 | 0.02278 | 4e-05 | -0.02221 | 0.00047 | -0.00085 | -0.00055 | 0.00045 | 0.00039 | -0.00577 | 0.01231 | -3e-05 | 0.00181 | 0.01485 | -0.00301 | -0.00013 | -0.00398 | 0.00045 | -0.06238 | 0.04892 | 0.00626 | -0.00259 | -0.01946 | -0.01772 | 0.00917
[RO-RS] [OPP] TIE 400 kV Resita-Pancevo c2 | N-1 OHL 220 kV Portile de Fier-Resita c1 | 0.00861 | 0.00103 | 0.02278 | 4e-05 | -0.02221 | 0.00047 | -0.00085 | -0.00055 | 0.00045 | 0.00039 | -0.00577 | 0.01231 | -3e-05 | 0.00181 | 0.01485 | -0.00301 | -0.00013 | -0.00398 | 0.00045 | -0.06238 | 0.04892 | 0.00626 | -0.00259 | -0.01946 | -0.01772 | 0.00917
[RO-RS] [OPP] TIE 400 kV Resita-Pancevo c2 | N-1 OHL 220 kV Resita-Timisoara c2 | 0.00501 | 0.00102 | 0.02056 | 4e-05 | -0.0263 | 0.00044 | -0.00075 | -0.00051 | 0.00042 | 0.00036 | -0.00973 | 0.01104 | 0.00034 | 0.00167 | 0.01168 | -0.00699 | -0.00012 | -0.00378 | 0.00041 | -0.06912 | 0.04402 | 0.00581 | -0.00226 | -0.0235 | -0.01822 | 0.00537
[RO-RS] [OPP] TIE 400 kV Resita-Pancevo c2 | N-1 OHL 220 kV Resita-Timisoara c1 | 0.00501 | 0.00102 | 0.02056 | 4e-05 | -0.0263 | 0.00044 | -0.00075 | -0.00051 | 0.00042 | 0.00036 | -0.00973 | 0.01104 | 0.00034 | 0.00167 | 0.01168 | -0.00699 | -0.00012 | -0.00378 | 0.00041 | -0.06912 | 0.04402 | 0.00581 | -0.00226 | -0.0235 | -0.01822 | 0.00537
[RO-RS] [OPP] TIE 400 kV Resita-Pancevo c2 | N-1 TRA 400/220 kV AT3 Arad | 0.00357 | 0.00107 | 0.01993 | 4e-05 | -0.02838 | 0.00044 | -0.00071 | -0.00051 | 0.00041 | 0.00036 | -0.01151 | 0.0107 | 0.00066 | 0.00165 | 0.01051 | -0.00874 | -0.00012 | -0.00382 | 0.00041 | -0.0718 | 0.04268 | 0.00576 | -0.00211 | -0.02553 | -0.01901 | 0.00384
[RO-RS] [OPP] TIE 400 kV Resita-Pancevo c2 | N-1 OHL 400 kV Djerdap - Drmno | 0.00654 | 0.0015 | 0.02973 | 5e-05 | -0.03984 | 0.00064 | -0.00108 | -0.00075 | 0.00061 | 0.00053 | -0.0153 | 0.01595 | 0.0006 | 0.00243 | 0.01643 | -0.01123 | -0.00018 | -0.00552 | 0.0006 | -0.10093 | 0.07643 | 0.00844 | -0.00324 | -0.03568 | -0.02704 | 0.00708
[RO-RS] [OPP] TIE 400 kV Resita-Pancevo c2 | N-1 OHL 400 kV Djerdap - Bor | 0.00776 | 0.00104 | 0.02247 | 4e-05 | -0.02356 | 0.00047 | -0.00084 | -0.00055 | 0.00045 | 0.00039 | -0.00689 | 0.01213 | 6e-05 | 0.0018 | 0.01419 | -0.0041 | -0.00013 | -0.00397 | 0.00044 | -0.0654 | 0.04822 | 0.00622 | -0.00254 | -0.02076 | -0.01806 | 0.00828
[RO-RS] [OPP] TIE 400 kV Resita-Pancevo c2 | N-1 OHL 400 kV Srbobran – Subotica 3 | 0.01526 | 0.00101 | 0.0291 | 5e-05 | -0.01763 | 0.00056 | -0.00113 | -0.00065 | 0.00054 | 0.00047 | 8e-05 | 0.01567 | -0.00155 | 0.0022 | 0.02149 | 0.00311 | -0.00016 | -0.00447 | 0.00054 | -0.06058 | 0.05968 | 0.00749 | -0.0035 | -0.01468 | -0.01771 | 0.01615
[RO-RS] [OPP] TIE 400 kV Resita-Pancevo c2 | N-1 TIE 400 kV Sandorfalva-Subotica 3 | 0.01965 | 0.00101 | 0.03359 | 5e-05 | -0.01435 | 0.00062 | -0.00134 | -0.00072 | 0.0006 | 0.00053 | 0.00403 | 0.01809 | -0.00262 | 0.00248 | 0.02591 | 0.0072 | -0.00017 | -0.00485 | 0.0006 | -0.05803 | 0.06613 | 0.0084 | -0.00416 | -0.01131 | -0.01772 | 0.02069
[RO-RS] [OPP] TIE 400 kV Resita-Pancevo c2 | N-1 OHL 400 kV Bor 2 – Nis 2 | 0.00705 | 0.00104 | 0.02237 | 4e-05 | -0.02396 | 0.00047 | -0.00083 | -0.00055 | 0.00045 | 0.00039 | -0.0076 | 0.01204 | 9e-05 | 0.00179 | 0.01368 | -0.00493 | -0.00013 | -0.00397 | 0.00044 | -0.06538 | 0.04922 | 0.00621 | -0.00252 | -0.02122 | -0.0181 | 0.00735
[RO-RS] [OPP] TIE 400 kV Resita-Pancevo c2 | N-1 OHL 400 kV Portile de Fier-Resita | 0.01353 | 0.00059 | 0.01801 | 3e-05 | -0.00233 | 0.00034 | -0.00072 | -0.0004 | 0.00033 | 0.00029 | 0.00647 | 0.00992 | -0.00093 | 0.00136 | 0.01594 | 0.00805 | -0.0001 | -0.00269 | 0.00033 | -0.02549 | 0.039 | 0.00457 | -0.00226 | -0.00092 | -0.00856 | 0.01435
[RO-RS] [OPP] TIE 400 kV Resita-Pancevo c2 | N-1 OHL 400 kV Paks -Sandorfalva | 0.00619 | 0.00119 | 0.02168 | 4e-05 | -0.02549 | 0.00048 | -0.00081 | -0.00057 | 0.00046 | 0.0004 | -0.00867 | 0.01185 | 0.00131 | 0.00183 | 0.01286 | -0.00588 | -0.00014 | -0.00421 | 0.00046 | -0.06757 | 0.04626 | 0.00638 | -0.0025 | -0.02266 | -0.01925 | 0.0066
[RO-RS] [OPP] TIE 400 kV Resita-Pancevo c2 | N-1 TIE 400 kV Resita-Pancevo c1 | 0.01248 | 0.00167 | 0.03613 | 6e-05 | -0.0379 | 0.00075 | -0.00135 | -0.00088 | 0.00072 | 0.00062 | -0.01108 | 0.0195 | 0.0001 | 0.00289 | 0.02283 | -0.00659 | -0.00021 | -0.00639 | 0.00072 | -0.10518 | 0.07755 | 0.01 | -0.00408 | -0.03339 | -0.02905 | 0.01331
[RO-RS] [OPP] TIE 400 kV Resita-Pancevo c1 | BC | 0.00776 | 0.00104 | 0.02247 | 4e-05 | -0.02356 | 0.00047 | -0.00084 | -0.00055 | 0.00045 | 0.00039 | -0.00689 | 0.01213 | 6e-05 | 0.0018 | 0.01419 | -0.0041 | -0.00013 | -0.00397 | 0.00044 | -0.06539 | 0.04821 | 0.00622 | -0.00254 | -0.02076 | -0.01806 | 0.00828
[RO-RS] [OPP] TIE 400 kV Resita-Pancevo c1 | N-1 TIE 400 kV Arad-Sandorfalva | 0.00626 | 0.00126 | 0.02262 | 4e-05 | -0.02665 | 0.00051 | -0.00083 | -0.0006 | 0.00048 | 0.00042 | -0.00917 | 0.01236 | 0.00137 | 0.00191 | 0.01323 | -0.00628 | -0.00014 | -0.00445 | 0.00048 | -0.06973 | 0.04738 | 0.00668 | -0.00252 | -0.02372 | -0.02037 | 0.00663
[RO-RS] [OPP] TIE 400 kV Resita-Pancevo c1 | N-1 TIE 400 kV Nadab-Bekescsaba | 0.00477 | 0.00122 | 0.02104 | 4e-05 | -0.02781 | 0.00047 | -0.00072 | -0.00056 | 0.00044 | 0.00039 | -0.01053 | 0.0114 | 0.0008 | 0.00177 | 0.01173 | -0.00768 | -0.00013 | -0.00423 | 0.00044 | -0.07069 | 0.04538 | 0.00616 | -0.00199 | -0.02491 | -0.02033 | 0.00512
[RO-RS] [OPP] TIE 400 kV Resita-Pancevo c1 | N-1 TIE 400 kV Portile de Fier-Djerdap | 0.00654 | 0.0015 | 0.02973 | 5e-05 | -0.03984 | 0.00064 | -0.00108 | -0.00075 | 0.00061 | 0.00053 | -0.0153 | 0.01595 | 0.0006 | 0.00243 | 0.01642 | -0.01123 | -0.00018 | -0.00552 | 0.0006 | -0.10093 | 0.088 | 0.00844 | -0.00324 | -0.03568 | -0.02703 | 0.00708
[RO-RS] [OPP] TIE 400 kV Resita-Pancevo c1 | N-1 OHL 400 kV Iernut-Sibiu Sud | 0.00602 | 0.00098 | 0.02148 | 4e-05 | -0.02595 | 0.00044 | -0.0008 | -0.00052 | 0.00042 | 0.00037 | -0.00897 | 0.0115 | -4e-05 | 0.00171 | 0.01271 | -0.00615 | -0.00012 | -0.00376 | 0.00042 | -0.06792 | 0.04672 | 0.00592 | -0.00244 | -0.02309 | -0.01821 | 0.00645
[RO-RS] [OPP] TIE 400 kV Resita-Pancevo c1 | N-1 OHL 400 kV Mintia-Arad | 0.00584 | 0.00111 | 0.02175 | 4e-05 | -0.02664 | 0.00047 | -0.00079 | -0.00055 | 0.00044 | 0.00039 | -0.00939 | 0.01174 | 0.00049 | 0.00178 | 0.01268 | -0.00653 | -0.00013 | -0.00406 | 0.00044 | -0.06921 | 0.04685 | 0.00619 | -0.00236 | -0.02375 | -0.01936 | 0.00625
[RO-RS] [OPP] TIE 400 kV Resita-Pancevo c1 | N-1 OHL 220 kV Portile de Fier-Resita c2 | 0.00861 | 0.00103 | 0.02278 | 4e-05 | -0.02221 | 0.00047 | -0.00085 | -0.00055 | 0.00045 | 0.00039 | -0.00577 | 0.01231 | -3e-05 | 0.00181 | 0.01485 | -0.00301 | -0.00013 | -0.00398 | 0.00045 | -0.06238 | 0.04892 | 0.00626 | -0.00259 | -0.01946 | -0.01771 | 0.00917
[RO-RS] [OPP] TIE 400 kV Resita-Pancevo c1 | N-1 OHL 220 kV Portile de Fier-Resita c1 | 0.00861 | 0.00103 | 0.02278 | 4e-05 | -0.02221 | 0.00047 | -0.00085 | -0.00055 | 0.00045 | 0.00039 | -0.00577 | 0.01231 | -3e-05 | 0.00181 | 0.01485 | -0.00301 | -0.00013 | -0.00398 | 0.00045 | -0.06238 | 0.04892 | 0.00626 | -0.00259 | -0.01946 | -0.01771 | 0.00917
[RO-RS] [OPP] TIE 400 kV Resita-Pancevo c1 | N-1 OHL 220 kV Resita-Timisoara c2 | 0.00501 | 0.00102 | 0.02056 | 4e-05 | -0.0263 | 0.00044 | -0.00075 | -0.00051 | 0.00042 | 0.00036 | -0.00973 | 0.01104 | 0.00034 | 0.00167 | 0.01168 | -0.00699 | -0.00012 | -0.00378 | 0.00041 | -0.06912 | 0.04402 | 0.00581 | -0.00226 | -0.0235 | -0.01822 | 0.00537
[RO-RS] [OPP] TIE 400 kV Resita-Pancevo c1 | N-1 OHL 220 kV Resita-Timisoara c1 | 0.00501 | 0.00102 | 0.02056 | 4e-05 | -0.0263 | 0.00044 | -0.00075 | -0.00051 | 0.00042 | 0.00036 | -0.00973 | 0.01104 | 0.00034 | 0.00167 | 0.01168 | -0.00699 | -0.00012 | -0.00378 | 0.00041 | -0.06912 | 0.04402 | 0.00581 | -0.00226 | -0.0235 | -0.01822 | 0.00537
[RO-RS] [OPP] TIE 400 kV Resita-Pancevo c1 | N-1 TRA 400/220 kV AT3 Arad | 0.00357 | 0.00107 | 0.01993 | 4e-05 | -0.02838 | 0.00044 | -0.00071 | -0.00051 | 0.00041 | 0.00036 | -0.01151 | 0.0107 | 0.00066 | 0.00165 | 0.01051 | -0.00874 | -0.00012 | -0.00382 | 0.00041 | -0.07179 | 0.04268 | 0.00576 | -0.00211 | -0.02553 | -0.01901 | 0.00384
[RO-RS] [OPP] TIE 400 kV Resita-Pancevo c1 | N-1 OHL 400 kV Djerdap - Drmno | 0.00654 | 0.0015 | 0.02973 | 5e-05 | -0.03984 | 0.00064 | -0.00108 | -0.00075 | 0.00061 | 0.00053 | -0.0153 | 0.01595 | 0.0006 | 0.00243 | 0.01642 | -0.01123 | -0.00018 | -0.00552 | 0.0006 | -0.10093 | 0.07643 | 0.00844 | -0.00324 | -0.03568 | -0.02703 | 0.00708
[RO-RS] [OPP] TIE 400 kV Resita-Pancevo c1 | N-1 OHL 400 kV Djerdap - Bor | 0.00776 | 0.00104 | 0.02247 | 4e-05 | -0.02356 | 0.00047 | -0.00084 | -0.00055 | 0.00045 | 0.00039 | -0.00689 | 0.01213 | 6e-05 | 0.0018 | 0.01419 | -0.0041 | -0.00013 | -0.00397 | 0.00044 | -0.06539 | 0.04821 | 0.00622 | -0.00254 | -0.02076 | -0.01806 | 0.00828
[RO-RS] [OPP] TIE 400 kV Resita-Pancevo c1 | N-1 OHL 400 kV Srbobran – Subotica 3 | 0.01525 | 0.00101 | 0.0291 | 5e-05 | -0.01763 | 0.00056 | -0.00113 | -0.00065 | 0.00054 | 0.00047 | 8e-05 | 0.01567 | -0.00155 | 0.0022 | 0.02149 | 0.00311 | -0.00016 | -0.00447 | 0.00054 | -0.06058 | 0.05968 | 0.00749 | -0.0035 | -0.01468 | -0.01771 | 0.01615
[RO-RS] [OPP] TIE 400 kV Resita-Pancevo c1 | N-1 TIE 400 kV Sandorfalva-Subotica 3 | 0.01965 | 0.00101 | 0.03359 | 5e-05 | -0.01435 | 0.00062 | -0.00134 | -0.00072 | 0.0006 | 0.00052 | 0.00403 | 0.01809 | -0.00262 | 0.00248 | 0.02591 | 0.0072 | -0.00017 | -0.00485 | 0.0006 | -0.05803 | 0.06613 | 0.0084 | -0.00416 | -0.01131 | -0.01772 | 0.02069
[RO-RS] [OPP] TIE 400 kV Resita-Pancevo c1 | N-1 OHL 400 kV Bor 2 – Nis 2 | 0.00705 | 0.00104 | 0.02237 | 4e-05 | -0.02396 | 0.00047 | -0.00083 | -0.00055 | 0.00045 | 0.00039 | -0.0076 | 0.01204 | 9e-05 | 0.00179 | 0.01368 | -0.00493 | -0.00013 | -0.00397 | 0.00044 | -0.06538 | 0.04922 | 0.00621 | -0.00252 | -0.02121 | -0.0181 | 0.00735
[RO-RS] [OPP] TIE 400 kV Resita-Pancevo c1 | N-1 OHL 400 kV Portile de Fier-Resita | 0.01353 | 0.00059 | 0.01801 | 3e-05 | -0.00233 | 0.00034 | -0.00072 | -0.0004 | 0.00033 | 0.00029 | 0.00647 | 0.00992 | -0.00093 | 0.00136 | 0.01594 | 0.00805 | -0.0001 | -0.00269 | 0.00033 | -0.02549 | 0.039 | 0.00457 | -0.00226 | -0.00092 | -0.00856 | 0.01435
[RO-RS] [OPP] TIE 400 kV Resita-Pancevo c1 | N-1 OHL 400 kV Paks -Sandorfalva | 0.00619 | 0.00119 | 0.02168 | 4e-05 | -0.02549 | 0.00048 | -0.00081 | -0.00057 | 0.00046 | 0.0004 | -0.00867 | 0.01185 | 0.00131 | 0.00183 | 0.01286 | -0.00588 | -0.00014 | -0.00421 | 0.00046 | -0.06757 | 0.04626 | 0.00638 | -0.0025 | -0.02266 | -0.01925 | 0.00659
[RO-RS] [OPP] TIE 400 kV Resita-Pancevo c1 | N-1 TIE 400 kV Resita-Pancevo c2 | 0.01248 | 0.00167 | 0.03613 | 6e-05 | -0.0379 | 0.00075 | -0.00135 | -0.00088 | 0.00072 | 0.00062 | -0.01108 | 0.0195 | 0.0001 | 0.00289 | 0.02283 | -0.00659 | -0.00021 | -0.00639 | 0.00072 | -0.10518 | 0.07754 | 0.01 | -0.00408 | -0.03339 | -0.02905 | 0.01331
[RO-BG] [OPP] TIE 400 kV DOBRUDJA- MEDGIDIA SUD | BC | -0.06676 | -0.0017 | -0.02811 | -5e-05 | -0.14348 | -0.00066 | 0.00088 | 0.00079 | -0.00063 | -0.00055 | -0.09279 | -0.01864 | -0.00171 | -0.00249 | -0.05255 | -0.08558 | 0.00019 | 0.00623 | -0.00062 | 0.01728 | -0.02955 | -0.00797 | 0.00198 | -0.13936 | 0.05664 | -0.06793
[RO-BG] [OPP] TIE 400 kV DOBRUDJA- MEDGIDIA SUD | N-1 OHL 400 kV Isaccea - Stupina | -0.06512 | -0.00164 | -0.02729 | -5e-05 | -0.1405 | -0.00064 | 0.00086 | 0.00076 | -0.00061 | -0.00053 | -0.09066 | -0.0181 | -0.00159 | -0.00241 | -0.0512 | -0.08356 | 0.00018 | 0.00601 | -0.0006 | 0.0183 | -0.02849 | -0.00771 | 0.00195 | -0.13645 | 0.05412 | -0.06624
[RO-BG] [OPP] TIE 400 kV DOBRUDJA- MEDGIDIA SUD | N-1 TIE 400 kV MEDGIDIA SUD - VARNA | -0.11604 | -0.00296 | -0.04886 | -0.0001 | -0.24932 | -0.00115 | 0.00153 | 0.00137 | -0.00109 | -0.00095 | -0.16129 | -0.0324 | -0.00298 | -0.00433 | -0.09134 | -0.14875 | 0.00033 | 0.01083 | -0.00108 | 0.03003 | -0.05135 | -0.01385 | 0.00345 | -0.24229 | 0.09843 | -0.11807
[RO-BG] [OPP] TIE 400 kV DOBRUDJA- MEDGIDIA SUD | N-1 OHL 400 kV Cernavoda - Pelicanu | -0.06595 | -0.00177 | -0.02824 | -6e-05 | -0.13977 | -0.00068 | 0.00087 | 0.0008 | -0.00064 | -0.00055 | -0.09113 | -0.01871 | -0.00195 | -0.00252 | -0.05211 | -0.08423 | 0.00019 | 0.00639 | -0.00063 | 0.01177 | -0.0304 | -0.0081 | 0.00192 | -0.13578 | 0.05958 | -0.06717
[RO-BG] [OPP] TIE 400 kV DOBRUDJA- MEDGIDIA SUD | N-1 OHL 400 kV Gura Ialomitei - Bucuresti Sud | -0.06592 | -0.00178 | -0.02828 | -6e-05 | -0.13948 | -0.00068 | 0.00087 | 0.0008 | -0.00064 | -0.00056 | -0.09103 | -0.01874 | -0.00197 | -0.00253 | -0.0521 | -0.08415 | 0.00019 | 0.00642 | -0.00063 | 0.01117 | -0.03051 | -0.00812 | 0.00191 | -0.1355 | 0.05993 | -0.06714
[RO-BG] [OPP] TIE 400 kV DOBRUDJA- MEDGIDIA SUD | N-1 OHL 400 kV Gutinas – Smardan | -0.06474 | -0.00182 | -0.02775 | -6e-05 | -0.13745 | -0.00067 | 0.00083 | 0.0008 | -0.00063 | -0.00055 | -0.08951 | -0.01845 | -0.00219 | -0.00251 | -0.05114 | -0.0827 | 0.00019 | 0.00646 | -0.00063 | 0.01389 | -0.0295 | -0.00806 | 0.00176 | -0.13352 | 0.06326 | -0.06591
[RO-BG] [OPP] TIE 400 kV DOBRUDJA- MEDGIDIA SUD | N-1 TIE 400 kV Resita-Pancevo c2 | -0.06682 | -0.00171 | -0.02828 | -6e-05 | -0.14331 | -0.00067 | 0.00089 | 0.00079 | -0.00063 | -0.00055 | -0.09274 | -0.01873 | -0.00171 | -0.00251 | -0.05266 | -0.08555 | 0.00019 | 0.00626 | -0.00063 | 0.01776 | -0.0299 | -0.00802 | 0.002 | -0.1392 | 0.05677 | -0.06799
[RO-BG] [OPP] TIE 400 kV DOBRUDJA- MEDGIDIA SUD | N-1 TIE 400 kV Resita-Pancevo c1 | -0.06682 | -0.00171 | -0.02828 | -6e-05 | -0.14331 | -0.00067 | 0.00089 | 0.00079 | -0.00063 | -0.00055 | -0.09274 | -0.01873 | -0.00171 | -0.00251 | -0.05266 | -0.08555 | 0.00019 | 0.00626 | -0.00063 | 0.01776 | -0.0299 | -0.00802 | 0.002 | -0.1392 | 0.05677 | -0.06799
[RO-BG] [OPP] TIE 400 kV MEDGIDIA SUD - VARNA | BC | -0.06891 | -0.00176 | -0.02901 | -6e-05 | -0.14801 | -0.00069 | 0.00091 | 0.00081 | -0.00065 | -0.00056 | -0.09579 | -0.01924 | -0.00177 | -0.00257 | -0.05424 | -0.08833 | 0.00019 | 0.00643 | -0.00064 | 0.01783 | -0.03049 | -0.00823 | 0.00205 | -0.14394 | 0.05845 | -0.07011
[RO-BG] [OPP] TIE 400 kV MEDGIDIA SUD - VARNA | N-1 OHL 400 kV Isaccea - Rahman | -0.06735 | -0.00169 | -0.02823 | -6e-05 | -0.14517 | -0.00066 | 0.00089 | 0.00079 | -0.00063 | -0.00055 | -0.09377 | -0.01872 | -0.00166 | -0.0025 | -0.05296 | -0.08642 | 0.00019 | 0.00622 | -0.00062 | 0.0188 | -0.02948 | -0.00798 | 0.00202 | -0.14118 | 0.05606 | -0.06851
[RO-BG] [OPP] TIE 400 kV MEDGIDIA SUD - VARNA | N-1 TIE 400 kV DOBRUDJA- MEDGIDIA SUD | -0.11708 | -0.00299 | -0.0493 | -0.0001 | -0.25152 | -0.00116 | 0.00155 | 0.00138 | -0.0011 | -0.00096 | -0.16274 | -0.03269 | -0.003 | -0.00437 | -0.09215 | -0.15008 | 0.00033 | 0.01093 | -0.00109 | 0.0303 | -0.05181 | -0.01398 | 0.00348 | -0.24448 | 0.09931 | -0.11912
[RO-BG] [OPP] TIE 400 kV MEDGIDIA SUD - VARNA | N-1 OHL 400 kV Cernavoda - Pelicanu | -0.06807 | -0.00183 | -0.02914 | -6e-05 | -0.14418 | -0.0007 | 0.0009 | 0.00083 | -0.00066 | -0.00057 | -0.09408 | -0.01931 | -0.00201 | -0.00261 | -0.05378 | -0.08694 | 0.0002 | 0.0066 | -0.00065 | 0.01215 | -0.03137 | -0.00836 | 0.00198 | -0.14025 | 0.06149 | -0.06932
[RO-BG] [OPP] TIE 400 kV MEDGIDIA SUD - VARNA | N-1 OHL 400 kV Gura Ialomitei - Bucuresti Sud | -0.06804 | -0.00184 | -0.02918 | -6e-05 | -0.14388 | -0.0007 | 0.0009 | 0.00083 | -0.00066 | -0.00057 | -0.09397 | -0.01934 | -0.00204 | -0.00261 | -0.05377 | -0.08686 | 0.0002 | 0.00662 | -0.00066 | 0.01153 | -0.03149 | -0.00838 | 0.00197 | -0.13996 | 0.06185 | -0.06929
[RO-BG] [OPP] TIE 400 kV MEDGIDIA SUD - VARNA | N-1 OHL 400 kV Gutinas – Smardan | -0.06682 | -0.00187 | -0.02864 | -6e-05 | -0.14179 | -0.0007 | 0.00086 | 0.00083 | -0.00065 | -0.00057 | -0.09241 | -0.01904 | -0.00226 | -0.00259 | -0.05279 | -0.08536 | 0.0002 | 0.00667 | -0.00065 | 0.01434 | -0.03044 | -0.00832 | 0.00182 | -0.13792 | 0.06528 | -0.06802
[RO-BG] [OPP] TIE 400 kV MEDGIDIA SUD - VARNA | N-1 OHL 400 kV Medgidia Sud - Stupina | -0.06721 | -0.00169 | -0.02816 | -5e-05 | -0.14493 | -0.00066 | 0.00089 | 0.00079 | -0.00063 | -0.00054 | -0.09359 | -0.01868 | -0.00165 | -0.00249 | -0.05285 | -0.08625 | 0.00019 | 0.0062 | -0.00062 | 0.01889 | -0.0294 | -0.00796 | 0.00201 | -0.14094 | 0.05585 | -0.06837
[RO-BG] [OPP] TIE 400 kV MEDGIDIA SUD - VARNA | N-1 OHL 400 kV Cernavodă - Medgidia Sud | -0.06259 | -0.00173 | -0.02704 | -5e-05 | -0.13154 | -0.00065 | 0.00082 | 0.00078 | -0.00061 | -0.00053 | -0.08622 | -0.01792 | -0.00201 | -0.00243 | -0.04954 | -0.07977 | 0.00018 | 0.00621 | -0.00061 | 0.00861 | -0.02944 | -0.00781 | 0.00178 | -0.12798 | 0.05894 | -0.06376
[RO-BG] [OPP] TIE 400 kV MEDGIDIA SUD - VARNA | N-1 TIE 400 kV Resita-Pancevo c2 | -0.06897 | -0.00177 | -0.02918 | -6e-05 | -0.14783 | -0.00069 | 0.00092 | 0.00082 | -0.00065 | -0.00057 | -0.09574 | -0.01933 | -0.00177 | -0.00259 | -0.05435 | -0.0883 | 0.00019 | 0.00646 | -0.00065 | 0.01833 | -0.03086 | -0.00827 | 0.00207 | -0.14378 | 0.05858 | -0.07017
[RO-BG] [OPP] TIE 400 kV MEDGIDIA SUD - VARNA | N-1 TIE 400 kV Resita-Pancevo c1 | -0.06897 | -0.00177 | -0.02918 | -6e-05 | -0.14783 | -0.00069 | 0.00092 | 0.00082 | -0.00065 | -0.00057 | -0.09574 | -0.01933 | -0.00177 | -0.00259 | -0.05435 | -0.0883 | 0.00019 | 0.00646 | -0.00065 | 0.01833 | -0.03086 | -0.00827 | 0.00207 | -0.14378 | 0.05858 | -0.07017
[RO-RO] [OPP] OHL 400 kV Arad-Nadab | N-1 TIE 400 kV Arad-Sandorfalva | 0.10812 | -0.00155 | 0.05602 | 6e-05 | 0.14664 | 0.00059 | -0.00301 | -0.00063 | 0.00066 | 0.00057 | 0.12881 | 0.03184 | -0.01486 | 0.00304 | 0.09093 | 0.12724 | -0.00016 | -0.00144 | 0.00066 | 0.1843 | 0.10935 | 0.00909 | -0.01121 | 0.14356 | 0.04341 | 0.11418
[RO-RO] [OPP] OHL 400 kV Arad-Nadab | N-1 TIE 400 kV Resita-Pancevo c2 | 0.0845 | 0.00193 | 0.0576 | 0.0001 | 0.09956 | 0.00118 | -0.00284 | -0.00136 | 0.00116 | 0.00101 | 0.09359 | 0.03507 | 0.00537 | 0.00476 | 0.07546 | 0.09344 | -0.00033 | -0.00866 | 0.00115 | 0.11926 | 0.09471 | 0.01608 | -0.01088 | 0.09833 | 0.00816 | 0.08841
[RO-RO] [OPP] OHL 400 kV Mintia-Arad | BC | 0.06474 | -0.00235 | 0.02409 | 1e-05 | 0.10393 | 0 | -0.00154 | 5e-05 | 8e-05 | 6e-05 | 0.08423 | 0.01311 | -0.01436 | 0.00062 | 0.05088 | 0.0819 | 0 | 0.00283 | 8e-05 | 0.12871 | 0.04589 | 0.00104 | -0.00602 | 0.1008 | 0.04372 | 0.06848
[RO-RO] [OPP] OHL 400 kV Mintia-Arad | N-1 TIE 400 kV Rosiori-Mukacevo | 0.07546 | -0.00138 | 0.03177 | 3e-05 | 0.11675 | 0.00025 | -0.00174 | -0.00026 | 0.00031 | 0.00027 | 0.09613 | 0.01828 | -0.01157 | 0.00151 | 0.06054 | 0.09374 | -7e-05 | 0.00021 | 0.00031 | 0.14426 | 0.05685 | 0.0041 | -0.00629 | 0.11346 | 0.04033 | 0.07961
[RO-RO] [OPP] OHL 400 kV Mintia-Arad | N-1 TIE 400 kV Portile de Fier-Djerdap | 0.06496 | -0.00244 | 0.02276 | 0 | 0.1069 | -3e-05 | -0.00149 | 9e-05 | 5e-05 | 4e-05 | 0.08577 | 0.01242 | -0.01446 | 0.0005 | 0.05048 | 0.0832 | 1e-05 | 0.00312 | 5e-05 | 0.1352 | 0.03862 | 0.00063 | -0.0059 | 0.10353 | 0.04535 | 0.0687
[RO-RO] [OPP] OHL 400 kV Mintia-Arad | N-1 OHL 400 kV Iernut-Sibiu Sud | 0.08675 | -0.00156 | 0.03652 | 3e-05 | 0.13403 | 0.0003 | -0.002 | -0.0003 | 0.00036 | 0.00031 | 0.11054 | 0.02105 | -0.01309 | 0.00174 | 0.06958 | 0.10782 | -8e-05 | 0.00019 | 0.00036 | 0.16062 | 0.0648 | 0.00477 | -0.00726 | 0.13024 | 0.04552 | 0.09153
[RO-RO] [OPP] OHL 400 kV Mintia-Arad | N-1 OHL 220 kV Portile de Fier-Resita 1&2 | 0.06588 | -0.00237 | 0.02451 | 1e-05 | 0.10574 | 0 | -0.00156 | 5e-05 | 8e-05 | 7e-05 | 0.08574 | 0.01337 | -0.0145 | 0.00064 | 0.05177 | 0.08337 | 0 | 0.00283 | 8e-05 | 0.13277 | 0.04683 | 0.0011 | -0.0061 | 0.10256 | 0.04419 | 0.06969
[RO-RO] [OPP] OHL 400 kV Mintia-Arad | N-1 OHL 220 kV Resita-Timisoara 1&2 | 0.06992 | -0.00232 | 0.02768 | 1e-05 | 0.10908 | 5e-05 | -0.0017 | -1e-05 | 0.00014 | 0.00011 | 0.08959 | 0.01516 | -0.01488 | 0.00086 | 0.05562 | 0.08736 | -1e-05 | 0.00246 | 0.00014 | 0.13573 | 0.05379 | 0.00181 | -0.00655 | 0.10596 | 0.04402 | 0.07397
[RO-RO] [OPP] OHL 400 kV Mintia-Arad | N-1 OHL 220 kV Urechesti-Targu Jiu Nord | 0.05823 | -0.00238 | 0.02079 | 0 | 0.09512 | -6e-05 | -0.00139 | 0.00011 | 3e-05 | 2e-05 | 0.07637 | 0.01114 | -0.0139 | 0.00039 | 0.04545 | 0.07412 | 2e-05 | 0.00317 | 3e-05 | 0.11772 | 0.0399 | 0.00034 | -0.00553 | 0.09221 | 0.04244 | 0.0616
[RO-RO] [OPP] OHL 400 kV Mintia-Arad | N-1 OHL 220 kV Paroseni-Targu Jiu Nord | 0.05823 | -0.00238 | 0.02079 | 0 | 0.09512 | -6e-05 | -0.00139 | 0.00011 | 3e-05 | 2e-05 | 0.07637 | 0.01114 | -0.0139 | 0.00039 | 0.04545 | 0.07412 | 2e-05 | 0.00317 | 3e-05 | 0.11772 | 0.0399 | 0.00034 | -0.00553 | 0.09221 | 0.04244 | 0.0616
[RO-RO] [OPP] OHL 400 kV Mintia-Arad | N-1 TRA 400/220 kV AT3 Arad | 0.07396 | -0.00242 | 0.02968 | 1e-05 | 0.11453 | 7e-05 | -0.00181 | -2e-05 | 0.00015 | 0.00013 | 0.09441 | 0.01626 | -0.01567 | 0.00095 | 0.05899 | 0.09212 | -2e-05 | 0.0025 | 0.00015 | 0.1428 | 0.05807 | 0.00205 | -0.00695 | 0.11129 | 0.0458 | 0.07825
[RO-RO] [OPP] OHL 400 kV Mintia-Arad | N-1 TIE 400 kV Resita-Pancevo c2 | 0.06461 | -0.00237 | 0.02372 | 1e-05 | 0.10431 | -1e-05 | -0.00153 | 6e-05 | 7e-05 | 6e-05 | 0.08434 | 0.01292 | -0.01436 | 0.00059 | 0.05065 | 0.08197 | 0 | 0.0029 | 7e-05 | 0.12977 | 0.0451 | 0.00094 | -0.00598 | 0.10114 | 0.04401 | 0.06835
[RO-RO] [OPP] OHL 400 kV Mintia-Arad | N-1 TIE 400 kV Resita-Pancevo c1 | 0.06461 | -0.00237 | 0.02372 | 1e-05 | 0.10431 | -1e-05 | -0.00153 | 6e-05 | 7e-05 | 6e-05 | 0.08434 | 0.01292 | -0.01436 | 0.00059 | 0.05065 | 0.08197 | 0 | 0.0029 | 7e-05 | 0.12977 | 0.0451 | 0.00094 | -0.00598 | 0.10114 | 0.04401 | 0.06835
[RO-RO] [OPP] OHL 400 kV Sibiu Sud-Mintia | N-1 TIE 400 kV Rosiori-Mukacevo | 0.05748 | -0.00131 | 0.02086 | 1e-05 | 0.09698 | 0.00011 | -0.00123 | -9e-05 | 0.00016 | 0.00014 | 0.07641 | 0.0121 | -0.0092 | 0.00084 | 0.04472 | 0.07381 | -3e-05 | 0.00099 | 0.00016 | 0.1159 | 0.03274 | 0.00205 | -0.00457 | 0.0939 | 0.03835 | 0.06052
[RO-RO] [OPP] OHL 400 kV Sibiu Sud-Mintia | N-1 TIE 400 kV Resita-Pancevo c2 | 0.0485 | -0.00213 | 0.01443 | 0 | 0.08621 | -0.00011 | -0.00106 | 0.00017 | -4e-05 | -3e-05 | 0.06643 | 0.00778 | -0.01154 | 0.0001 | 0.03664 | 0.06388 | 3e-05 | 0.00319 | -4e-05 | 0.10282 | 0.02359 | -0.00052 | -0.00435 | 0.08328 | 0.04118 | 0.0512
[RO-RO] [OPP] OHL 400 kV Iernut-Sibiu Sud | N-1 TIE 400 kV Rosiori-Mukacevo | -0.04406 | 0.00061 | -0.01882 | -2e-05 | -0.06711 | -0.00019 | 0.00102 | 0.0002 | -0.00021 | -0.00018 | -0.05608 | -0.01103 | 0.00553 | -0.00099 | -0.03538 | -0.05481 | 5e-05 | 0.00031 | -0.00021 | -0.06387 | -0.03136 | -0.00284 | 0.00372 | -0.06517 | -0.01948 | -0.0465
[RO-RO] [OPP] OHL 400 kV Iernut-Sibiu Sud | N-1 TIE 400 kV Resita-Pancevo c2 | -0.08384 | -0.00301 | -0.04714 | -9e-05 | -0.11508 | -0.00114 | 0.00175 | 0.00135 | -0.00107 | -0.00094 | -0.10042 | -0.03012 | -0.00486 | -0.00428 | -0.07112 | -0.0989 | 0.00032 | 0.01002 | -0.00107 | -0.12247 | -0.07158 | -0.01417 | 0.00469 | -0.11248 | -0.00708 | -0.0878
[RO-RO] [OPP] OHL 400 kV Iernut-Gadalin | N-1 TIE 400 kV Resita-Pancevo c2 | 0.07741 | 0.00285 | 0.04375 | 9e-05 | 0.108 | 0.00107 | -0.00163 | -0.00126 | 0.001 | 0.00087 | 0.09289 | 0.02798 | 0.00478 | 0.00399 | 0.06573 | 0.09124 | -0.0003 | -0.00938 | 0.001 | 0.13345 | 0.06627 | 0.01325 | -0.00434 | 0.10558 | 0.01012 | 0.08094
[RO-RO] [OPP] OHL 400 kV Rosiori-Gadalin | BC | -0.07863 | -0.00314 | -0.04547 | -9e-05 | -0.10812 | -0.00113 | 0.00166 | 0.00134 | -0.00107 | -0.00093 | -0.09363 | -0.02914 | -0.0057 | -0.00422 | -0.06715 | -0.09209 | 0.00032 | 0.01012 | -0.00106 | -0.13393 | -0.06909 | -0.01406 | 0.00433 | -0.1058 | -0.008 | -0.08219
[RO-RO] [OPP] OHL 400 kV Rosiori-Gadalin | N-1 OHL 400 kV Mintia-Arad | -0.0934 | -0.00261 | -0.05097 | -9e-05 | -0.13182 | -0.00113 | 0.00201 | 0.00133 | -0.00108 | -0.00094 | -0.11284 | -0.03213 | -0.00243 | -0.00436 | -0.07875 | -0.11077 | 0.00032 | 0.00947 | -0.00108 | -0.16329 | -0.07956 | -0.01429 | 0.0057 | -0.12879 | -0.01798 | -0.09781
[RO-RO] [OPP] OHL 400 kV Rosiori-Gadalin | N-1 TIE 400 kV Resita-Pancevo c2 | -0.07854 | -0.00313 | -0.0452 | -9e-05 | -0.10841 | -0.00113 | 0.00165 | 0.00134 | -0.00106 | -0.00092 | -0.09372 | -0.02899 | -0.0057 | -0.0042 | -0.06697 | -0.09214 | 0.00032 | 0.01007 | -0.00105 | -0.13473 | -0.0685 | -0.01398 | 0.0043 | -0.10605 | -0.00823 | -0.08209
[RO-RO] [OPP] OHL 400 kV Rosiori-Gadalin | N-1 TIE 400 kV Resita-Pancevo c1 | -0.07854 | -0.00313 | -0.0452 | -9e-05 | -0.10841 | -0.00113 | 0.00165 | 0.00134 | -0.00106 | -0.00092 | -0.09372 | -0.02899 | -0.0057 | -0.0042 | -0.06697 | -0.09214 | 0.00032 | 0.01007 | -0.00105 | -0.13473 | -0.0685 | -0.01398 | 0.0043 | -0.10605 | -0.00823 | -0.08209
[RO-RO] [OPP] OHL 400 kV Arefu-Tantareni | BC | -0.06436 | -0.00112 | -0.03272 | -5e-05 | -0.07924 | -0.00064 | 0.00132 | 0.00075 | -0.00063 | -0.00054 | -0.07705 | -0.02034 | 0.00113 | -0.00256 | -0.05359 | -0.0773 | 0.00018 | 0.0051 | -0.00062 | -0.05065 | -0.05204 | -0.00819 | 0.00388 | -0.07712 | 0.00685 | -0.06835
[RO-RO] [OPP] OHL 400 kV Arefu-Tantareni | N-1 OHL 400 kV Brasov - Sibiu Sud | -0.07639 | -0.00108 | -0.03784 | -6e-05 | -0.10071 | -0.00071 | 0.00158 | 0.00082 | -0.0007 | -0.00061 | -0.09292 | -0.02345 | 0.00212 | -0.00288 | -0.06319 | -0.09242 | 0.0002 | 0.00541 | -0.0007 | -0.07641 | -0.0597 | -0.00916 | 0.0048 | -0.098 | -0.00292 | -0.08086
[RO-RO] [OPP] OHL 400 kV Arefu-Tantareni | N-1 TIE 400 kV Rosiori-Mukacevo | -0.05293 | -8e-05 | -0.02452 | -3e-05 | -0.06556 | -0.00037 | 0.0011 | 0.00042 | -0.00038 | -0.00033 | -0.06436 | -0.01482 | 0.00411 | -0.00161 | -0.04329 | -0.06467 | 0.0001 | 0.00231 | -0.00038 | -0.03406 | -0.04035 | -0.00492 | 0.0036 | -0.06362 | 0.00324 | -0.05648
[RO-RO] [OPP] OHL 400 kV Arefu-Tantareni | N-1 OHL 400 kV Mintia-Arad | -0.05632 | -0.00141 | -0.02972 | -5e-05 | -0.06633 | -0.00064 | 0.00112 | 0.00075 | -0.00062 | -0.00054 | -0.06659 | -0.01871 | -0.00065 | -0.00248 | -0.04727 | -0.06713 | 0.00018 | 0.00545 | -0.00061 | -0.03465 | -0.04634 | -0.00807 | 0.00313 | -0.0646 | 0.01228 | -0.05985
[RO-RO] [OPP] OHL 400 kV Arefu-Tantareni | N-1 OHL 400 kV Sibiu Sud-Mintia | -0.05363 | -0.00159 | -0.02953 | -6e-05 | -0.06016 | -0.00067 | 0.00108 | 0.00078 | -0.00063 | -0.00055 | -0.06236 | -0.01862 | -0.00142 | -0.00254 | -0.04549 | -0.06317 | 0.00019 | 0.00581 | -0.00063 | -0.02789 | -0.04683 | -0.00831 | 0.00292 | -0.0587 | 0.01596 | -0.05703
[RO-RO] [OPP] OHL 400 kV Arefu-Tantareni | N-1 OHL 400 kV Tantareni-Urechesti | -0.07284 | -0.001 | -0.03336 | -5e-05 | -0.09524 | -0.00064 | 0.00137 | 0.00074 | -0.00062 | -0.00054 | -0.0902 | -0.02102 | 0.0017 | -0.00257 | -0.05915 | -0.09005 | 0.00018 | 0.00495 | -0.00062 | -0.04289 | -0.0464 | -0.0081 | 0.00405 | -0.09226 | 0.00478 | -0.0774
[RO-RO] [OPP] OHL 400 kV Arefu-Tantareni | N-1 OHL 220 kV Portile de Fier-Resita 1&2 | -0.06565 | -0.0011 | -0.03319 | -6e-05 | -0.0813 | -0.00065 | 0.00134 | 0.00075 | -0.00063 | -0.00055 | -0.07876 | -0.02062 | 0.00128 | -0.00259 | -0.0546 | -0.07897 | 0.00018 | 0.00511 | -0.00063 | -0.05524 | -0.05311 | -0.00826 | 0.00397 | -0.07911 | 0.00632 | -0.06972
[RO-RO] [OPP] OHL 400 kV Arefu-Tantareni | N-1 OHL 220 kV Resita-Timisoara 1&2 | -0.07182 | -0.00117 | -0.03789 | -6e-05 | -0.08665 | -0.00072 | 0.00155 | 0.00084 | -0.00071 | -0.00061 | -0.08477 | -0.02328 | 0.00187 | -0.00291 | -0.0604 | -0.08515 | 0.0002 | 0.00563 | -0.0007 | -0.06074 | -0.06342 | -0.00931 | 0.00464 | -0.08454 | 0.00642 | -0.07625
[RO-RO] [OPP] OHL 400 kV Arefu-Tantareni | N-1 OHL 220 kV Urechesti-Targu Jiu Nord | -0.07008 | -0.00114 | -0.03561 | -6e-05 | -0.08696 | -0.00069 | 0.00145 | 0.0008 | -0.00067 | -0.00058 | -0.08395 | -0.02207 | 0.00154 | -0.00276 | -0.05836 | -0.08413 | 0.00019 | 0.00539 | -0.00067 | -0.06028 | -0.05729 | -0.00881 | 0.00431 | -0.08466 | 0.00573 | -0.07439
[RO-RO] [OPP] OHL 400 kV Arefu-Tantareni | N-1 OHL 220 kV Paroseni-Targu Jiu Nord | -0.07008 | -0.00114 | -0.03561 | -6e-05 | -0.08696 | -0.00069 | 0.00145 | 0.0008 | -0.00067 | -0.00058 | -0.08395 | -0.02207 | 0.00154 | -0.00276 | -0.05836 | -0.08413 | 0.00019 | 0.00539 | -0.00067 | -0.06028 | -0.05729 | -0.00881 | 0.00431 | -0.08466 | 0.00573 | -0.07439
[RO-RO] [OPP] OHL 400 kV Arefu-Tantareni | N-1 TRA 400/220 kV AT3 Arad | -0.06628 | -0.0011 | -0.03388 | -6e-05 | -0.08145 | -0.00066 | 0.00137 | 0.00076 | -0.00064 | -0.00056 | -0.07918 | -0.02099 | 0.0014 | -0.00263 | -0.05528 | -0.07943 | 0.00018 | 0.00517 | -0.00064 | -0.05358 | -0.05458 | -0.00841 | 0.00408 | -0.07931 | 0.00642 | -0.07039
[RO-RO] [OPP] OHL 400 kV Arefu-Tantareni | N-1 TIE 400 kV Resita-Pancevo c2 | -0.0643 | -0.00111 | -0.03255 | -5e-05 | -0.07942 | -0.00064 | 0.00131 | 0.00074 | -0.00062 | -0.00054 | -0.07711 | -0.02024 | 0.00113 | -0.00255 | -0.05348 | -0.07733 | 0.00018 | 0.00507 | -0.00062 | -0.05114 | -0.05168 | -0.00815 | 0.00386 | -0.07728 | 0.00671 | -0.06829
[RO-RO] [OPP] OHL 400 kV Arefu-Tantareni | N-1 TIE 400 kV Resita-Pancevo c1 | -0.0643 | -0.00111 | -0.03255 | -5e-05 | -0.07942 | -0.00064 | 0.00131 | 0.00074 | -0.00062 | -0.00054 | -0.07711 | -0.02024 | 0.00113 | -0.00255 | -0.05348 | -0.07733 | 0.00018 | 0.00507 | -0.00062 | -0.05114 | -0.05168 | -0.00815 | 0.00386 | -0.07728 | 0.00671 | -0.06829
[RO-RO] [OPP] OHL 400 kV Arefu-Sibiu Sud | BC | 0.07791 | 0.00109 | 0.0386 | 6e-05 | 0.10373 | 0.00072 | -0.00162 | -0.00084 | 0.00071 | 0.00062 | 0.0949 | 0.02391 | -0.0022 | 0.00294 | 0.06444 | 0.09425 | -0.0002 | -0.00549 | 0.00071 | 0.09087 | 0.06102 | 0.00933 | -0.00491 | 0.10094 | 0.0038 | 0.08241
[RO-RO] [OPP] OHL 400 kV Arefu-Sibiu Sud | N-1 TIE 400 kV Rosiori-Mukacevo | 0.06257 | -0.00031 | 0.02761 | 3e-05 | 0.08537 | 0.00036 | -0.00133 | -0.00039 | 0.00038 | 0.00033 | 0.07786 | 0.01651 | -0.0062 | 0.00166 | 0.05062 | 0.07731 | -0.0001 | -0.00174 | 0.00038 | 0.06862 | 0.04532 | 0.00495 | -0.00453 | 0.08283 | 0.00865 | 0.06648
[RO-RO] [OPP] OHL 400 kV Arefu-Sibiu Sud | N-1 OHL 400 kV Mintia-Arad | 0.0674 | 0.00147 | 0.03469 | 6e-05 | 0.08685 | 0.00072 | -0.00137 | -0.00085 | 0.0007 | 0.00061 | 0.08122 | 0.02178 | 0.00013 | 0.00284 | 0.05618 | 0.08095 | -0.0002 | -0.00595 | 0.0007 | 0.06997 | 0.05357 | 0.00917 | -0.00394 | 0.08457 | -0.0033 | 0.07129
[RO-RO] [OPP] OHL 400 kV Arefu-Sibiu Sud | N-1 OHL 400 kV Sibiu Sud-Mintia | 0.064 | 0.0017 | 0.03447 | 6e-05 | 0.07899 | 0.00075 | -0.00131 | -0.00089 | 0.00072 | 0.00063 | 0.07584 | 0.02168 | 0.00111 | 0.00291 | 0.05393 | 0.07593 | -0.00021 | -0.0064 | 0.00072 | 0.06137 | 0.05426 | 0.00948 | -0.00367 | 0.07705 | -0.00802 | 0.06773
[RO-RO] [OPP] OHL 400 kV Arefu-Sibiu Sud | N-1 OHL 400 kV Tantareni-Urechesti | 0.08566 | 0.00098 | 0.03919 | 6e-05 | 0.11837 | 0.00072 | -0.00166 | -0.00083 | 0.00071 | 0.00062 | 0.10693 | 0.02454 | -0.00272 | 0.00294 | 0.06953 | 0.10592 | -0.0002 | -0.00535 | 0.00071 | 0.08378 | 0.05585 | 0.00925 | -0.00507 | 0.1148 | 0.00569 | 0.09069
[RO-RO] [OPP] OHL 400 kV Arefu-Sibiu Sud | N-1 OHL 220 kV Portile de Fier-Resita 1&2 | 0.07948 | 0.00107 | 0.03918 | 6e-05 | 0.10623 | 0.00073 | -0.00165 | -0.00084 | 0.00072 | 0.00062 | 0.09697 | 0.02426 | -0.00238 | 0.00297 | 0.06566 | 0.09627 | -0.0002 | -0.0055 | 0.00071 | 0.09646 | 0.06232 | 0.00942 | -0.00502 | 0.10336 | 0.00444 | 0.08407
[RO-RO] [OPP] OHL 400 kV Arefu-Sibiu Sud | N-1 OHL 220 kV Resita-Timisoara 1&2 | 0.08707 | 0.00115 | 0.04496 | 7e-05 | 0.11284 | 0.00082 | -0.0019 | -0.00095 | 0.00081 | 0.00071 | 0.10438 | 0.02753 | -0.00311 | 0.00336 | 0.07281 | 0.1039 | -0.00023 | -0.00614 | 0.00081 | 0.10328 | 0.075 | 0.0107 | -0.00585 | 0.11006 | 0.00432 | 0.09211
[RO-RO] [OPP] OHL 400 kV Arefu-Sibiu Sud | N-1 OHL 220 kV Urechesti-Targu Jiu Nord | 0.08508 | 0.00112 | 0.04223 | 7e-05 | 0.11341 | 0.00078 | -0.00178 | -0.0009 | 0.00077 | 0.00067 | 0.10355 | 0.02609 | -0.00271 | 0.00318 | 0.07041 | 0.10281 | -0.00022 | -0.00586 | 0.00077 | 0.10296 | 0.0676 | 0.0101 | -0.00545 | 0.11039 | 0.0052 | 0.08998
[RO-RO] [OPP] OHL 400 kV Arefu-Sibiu Sud | N-1 OHL 220 kV Paroseni-Targu Jiu Nord | 0.08508 | 0.00112 | 0.04223 | 7e-05 | 0.11341 | 0.00078 | -0.00178 | -0.0009 | 0.00077 | 0.00067 | 0.10355 | 0.02609 | -0.00271 | 0.00318 | 0.07041 | 0.10281 | -0.00022 | -0.00586 | 0.00077 | 0.10296 | 0.0676 | 0.0101 | -0.00545 | 0.11039 | 0.0052 | 0.08998
[RO-RO] [OPP] OHL 400 kV Arefu-Sibiu Sud | N-1 TRA 400/220 kV AT3 Arad | 0.08024 | 0.00107 | 0.04002 | 6e-05 | 0.10641 | 0.00074 | -0.00169 | -0.00086 | 0.00073 | 0.00063 | 0.09747 | 0.02471 | -0.00253 | 0.00302 | 0.06649 | 0.09684 | -0.00021 | -0.00557 | 0.00073 | 0.09444 | 0.0641 | 0.00959 | -0.00515 | 0.1036 | 0.00432 | 0.08488
[RO-RO] [OPP] OHL 400 kV Arefu-Sibiu Sud | N-1 TIE 400 kV Resita-Pancevo c2 | 0.07784 | 0.00108 | 0.03841 | 6e-05 | 0.10393 | 0.00072 | -0.00161 | -0.00083 | 0.00071 | 0.00062 | 0.09495 | 0.02381 | -0.0022 | 0.00292 | 0.06432 | 0.09429 | -0.0002 | -0.00546 | 0.0007 | 0.09142 | 0.06061 | 0.00928 | -0.00489 | 0.10112 | 0.00395 | 0.08234
[RO-RO] [OPP] OHL 400 kV Arefu-Sibiu Sud | N-1 TIE 400 kV Resita-Pancevo c1 | 0.07784 | 0.00108 | 0.03841 | 6e-05 | 0.10393 | 0.00072 | -0.00161 | -0.00083 | 0.00071 | 0.00062 | 0.09495 | 0.02381 | -0.0022 | 0.00292 | 0.06432 | 0.09429 | -0.0002 | -0.00546 | 0.0007 | 0.09142 | 0.06061 | 0.00928 | -0.00489 | 0.10112 | 0.00395 | 0.08234
[RO-RO] [OPP] OHL 400 kV Tantareni-Urechesti | N-1 TIE 400 kV Portile de Fier-Djerdap | 0.05514 | -0.00053 | 0.00769 | 1e-05 | 0.09744 | 5e-05 | -0.00044 | -4e-05 | 7e-05 | 6e-05 | 0.08242 | 0.00634 | -0.00347 | 0.00035 | 0.03764 | 0.08045 | -1e-05 | 0.00029 | 7e-05 | -0.06796 | -0.01813 | 0.00047 | -0.00143 | 0.09246 | 0.00933 | 0.05891
[RO-RO] [OPP] OHL 400 kV Tantareni-Urechesti | N-1 OHL 400 kV Portile de Fier-Urechesti | 0.03995 | 0.00063 | 0.01775 | 3e-05 | 0.04346 | 0.00035 | -0.00068 | -0.00041 | 0.00034 | 0.0003 | 0.04857 | 0.01131 | -0.00066 | 0.0014 | 0.0323 | 0.04969 | -0.0001 | -0.00291 | 0.00034 | -0.10941 | 0.02301 | 0.0044 | -0.0019 | 0.04188 | -0.01594 | 0.043
[RO-RO] [OPP] OHL 400 kV Tantareni-Urechesti | N-1 TIE 400 kV Resita-Pancevo c2 | 0.05611 | -0.0007 | 0.00533 | 0 | 0.10404 | -1e-05 | -0.00036 | 3e-05 | 1e-05 | 1e-05 | 0.0861 | 0.00511 | -0.00372 | 0.00014 | 0.03728 | 0.08365 | 0 | 0.00083 | 1e-05 | -0.05422 | -0.03475 | -0.00029 | -0.00122 | 0.09856 | 0.01272 | 0.05989
[RO-RO] [OPP] OHL 400 kV Tantareni-Urechesti | N-1 TIE 400 kV Resita-Pancevo c1 | 0.05611 | -0.0007 | 0.00533 | 0 | 0.10404 | -1e-05 | -0.00036 | 3e-05 | 1e-05 | 1e-05 | 0.0861 | 0.00511 | -0.00372 | 0.00014 | 0.03728 | 0.08365 | 0 | 0.00083 | 1e-05 | -0.05422 | -0.03475 | -0.00029 | -0.00122 | 0.09856 | 0.01272 | 0.05989
[RO-RO] [OPP] OHL 400 kV Portile de Fier-Urechesti | BC | -0.02438 | 0.00213 | 0.0209 | 5e-05 | -0.09544 | 0.0006 | -0.00054 | -0.00072 | 0.00054 | 0.00047 | -0.05853 | 0.01051 | 0.00473 | 0.00209 | -0.0066 | -0.05282 | -0.00017 | -0.00608 | 0.00054 | -0.09029 | 0.09297 | 0.00772 | -0.00124 | -0.08919 | -0.04567 | -0.02547
[RO-RO] [OPP] OHL 400 kV Portile de Fier-Urechesti | N-1 TIE 400 kV Portile de Fier-Djerdap | -0.02344 | 0.00178 | 0.01534 | 4e-05 | -0.08297 | 0.00047 | -0.00036 | -0.00057 | 0.00042 | 0.00037 | -0.05208 | 0.00759 | 0.00432 | 0.00161 | -0.00831 | -0.04735 | -0.00013 | -0.00489 | 0.00042 | -0.06307 | 0.06249 | 0.00602 | -0.00071 | -0.07776 | -0.0388 | -0.02455
[RO-RO] [OPP] OHL 400 kV Portile de Fier-Urechesti | N-1 OHL 400 kV Slatina-Portile de Fier | -0.03735 | 0.00282 | 0.02631 | 6e-05 | -0.13394 | 0.00077 | -0.00066 | -0.00093 | 0.0007 | 0.00061 | -0.08448 | 0.01297 | 0.00648 | 0.00267 | -0.01248 | -0.07687 | -0.00022 | -0.00791 | 0.0007 | -0.10692 | 0.12311 | 0.00996 | -0.00146 | -0.12532 | -0.06021 | -0.03915
[RO-RO] [OPP] OHL 400 kV Portile de Fier-Urechesti | N-1 OHL 220 kV Portile de Fier-Resita 1&2 | -0.02005 | 0.00208 | 0.02249 | 5e-05 | -0.08854 | 0.00061 | -0.00063 | -0.00074 | 0.00056 | 0.00049 | -0.05281 | 0.01147 | 0.00423 | 0.00217 | -0.00324 | -0.04725 | -0.00017 | -0.0061 | 0.00056 | -0.07491 | 0.09655 | 0.00795 | -0.00154 | -0.08253 | -0.04389 | -0.02089
[RO-RO] [OPP] OHL 400 kV Portile de Fier-Urechesti | N-1 OHL 220 kV Resita-Timisoara 1&2 | -0.00617 | 0.00225 | 0.03353 | 7e-05 | -0.07733 | 0.0008 | -0.00111 | -0.00094 | 0.00074 | 0.00065 | -0.03969 | 0.01771 | 0.00291 | 0.00294 | 0.01003 | -0.03365 | -0.00022 | -0.00737 | 0.00074 | -0.06564 | 0.12074 | 0.01044 | -0.0031 | -0.07108 | -0.04462 | -0.00619
[RO-RO] [OPP] OHL 400 kV Portile de Fier-Urechesti | N-1 TIE 400 kV Resita-Pancevo c2 | -0.02493 | 0.00206 | 0.0193 | 5e-05 | -0.09376 | 0.00057 | -0.00048 | -0.00068 | 0.00051 | 0.00045 | -0.05803 | 0.00965 | 0.00472 | 0.00196 | -0.00762 | -0.05252 | -0.00016 | -0.00579 | 0.00051 | -0.08562 | 0.08952 | 0.00728 | -0.00106 | -0.08771 | -0.04438 | -0.02606
[RO-RO] [OPP] OHL 400 kV Portile de Fier-Urechesti | N-1 TIE 400 kV Resita-Pancevo c1 | -0.02493 | 0.00206 | 0.0193 | 5e-05 | -0.09376 | 0.00057 | -0.00048 | -0.00068 | 0.00051 | 0.00045 | -0.05803 | 0.00965 | 0.00472 | 0.00196 | -0.00762 | -0.05252 | -0.00016 | -0.00579 | 0.00051 | -0.08562 | 0.08952 | 0.00728 | -0.00106 | -0.08771 | -0.04438 | -0.02606
[RO-RO] [OPP] OHL 400 kV Slatina-Portile de Fier | BC | 0.02088 | -0.0011 | -0.0087 | -2e-05 | 0.06196 | -0.00028 | 0.00019 | 0.00034 | -0.00025 | -0.00022 | 0.04177 | -0.00396 | -0.00282 | -0.00094 | 0.00946 | 0.0387 | 8e-05 | 0.00295 | -0.00025 | 0.02676 | -0.04852 | -0.00361 | 0.00036 | 0.05814 | 0.0234 | 0.02202
[RO-RO] [OPP] OHL 400 kV Slatina-Portile de Fier | N-1 OHL 400 kV Portile de Fier-Urechesti | 0.03248 | -0.00212 | -0.01865 | -4e-05 | 0.10739 | -0.00056 | 0.00045 | 0.00068 | -0.00051 | -0.00044 | 0.06963 | -0.00896 | -0.00507 | -0.00193 | 0.0126 | 0.06384 | 0.00016 | 0.00584 | -0.00051 | 0.06973 | -0.09277 | -0.00728 | 0.00095 | 0.10059 | 0.04514 | 0.03414
[RO-RO] [OPP] OHL 400 kV Slatina-Portile de Fier | N-1 OHL 220 kV Portile de Fier-Resita 1&2 | 0.01855 | -0.00108 | -0.00955 | -2e-05 | 0.05824 | -0.00029 | 0.00023 | 0.00034 | -0.00026 | -0.00023 | 0.03869 | -0.00447 | -0.00255 | -0.00098 | 0.00764 | 0.0357 | 8e-05 | 0.00296 | -0.00026 | 0.01846 | -0.05045 | -0.00373 | 0.00052 | 0.05454 | 0.02244 | 0.01956
[RO-RO] [OPP] OHL 400 kV Slatina-Portile de Fier | N-1 OHL 220 kV Resita-Timisoara 1&2 | 0.01142 | -0.00117 | -0.01526 | -3e-05 | 0.05255 | -0.00038 | 0.00048 | 0.00045 | -0.00035 | -0.00031 | 0.03198 | -0.0077 | -0.00188 | -0.00138 | 0.00081 | 0.02874 | 0.00011 | 0.00362 | -0.00035 | 0.01395 | -0.06295 | -0.00502 | 0.00132 | 0.04873 | 0.02286 | 0.01201
[RO-RO] [OPP] OHL 400 kV Slatina-Portile de Fier | N-1 TIE 400 kV Resita-Pancevo c2 | 0.02119 | -0.00106 | -0.00778 | -2e-05 | 0.06099 | -0.00026 | 0.00015 | 0.00031 | -0.00023 | -0.0002 | 0.04149 | -0.00346 | -0.00282 | -0.00086 | 0.01004 | 0.03854 | 7e-05 | 0.00278 | -0.00023 | 0.02407 | -0.04654 | -0.00335 | 0.00025 | 0.05729 | 0.02266 | 0.02236
[RO-RO] [OPP] OHL 400 kV Slatina-Portile de Fier | N-1 TIE 400 kV Resita-Pancevo c1 | 0.02119 | -0.00106 | -0.00778 | -2e-05 | 0.06099 | -0.00026 | 0.00015 | 0.00031 | -0.00023 | -0.0002 | 0.04149 | -0.00346 | -0.00282 | -0.00086 | 0.01004 | 0.03854 | 7e-05 | 0.00278 | -0.00023 | 0.02408 | -0.04654 | -0.00335 | 0.00025 | 0.05729 | 0.02266 | 0.02236
[RO-RO] [OPP] OHL 400 kV Medgidia Sud - Stupina | BC | 0.03923 | 0.00163 | 0.01967 | 4e-05 | 0.0712 | 0.00053 | -0.0005 | -0.00063 | 0.00049 | 0.00042 | 0.05097 | 0.01299 | 0.00285 | 0.0019 | 0.03217 | 0.04819 | -0.00015 | -0.00534 | 0.00048 | 0.0244 | 0.0253 | 0.00624 | -0.00081 | 0.06939 | -0.05996 | 0.04032
[RO-RO] [OPP] OHL 400 kV Medgidia Sud - Stupina | N-1 OHL 400 kV Isaccea - Rahman | 0.05499 | 0.00229 | 0.02757 | 6e-05 | 0.0998 | 0.00074 | -0.0007 | -0.00089 | 0.00068 | 0.0006 | 0.07145 | 0.01821 | 0.00399 | 0.00266 | 0.0451 | 0.06756 | -0.00021 | -0.00748 | 0.00068 | 0.0342 | 0.03547 | 0.00875 | -0.00114 | 0.09727 | -0.08405 | 0.05652
[RO-RO] [OPP] OHL 400 kV Medgidia Sud - Stupina | N-1 OHL 400 kV Cernavoda - Pelicanu | 0.03968 | 0.00159 | 0.0196 | 4e-05 | 0.07323 | 0.00052 | -0.00051 | -0.00062 | 0.00048 | 0.00042 | 0.05188 | 0.01295 | 0.00272 | 0.00188 | 0.03242 | 0.04893 | -0.00015 | -0.00525 | 0.00048 | 0.02139 | 0.02484 | 0.00617 | -0.00085 | 0.07135 | -0.05835 | 0.04074
[RO-RO] [OPP] OHL 400 kV Medgidia Sud - Stupina | N-1 OHL 400 kV Pelicanu - Bucuresti Sud | 0.03959 | 0.0016 | 0.01959 | 4e-05 | 0.07293 | 0.00052 | -0.00051 | -0.00062 | 0.00048 | 0.00042 | 0.05173 | 0.01294 | 0.00273 | 0.00188 | 0.03236 | 0.0488 | -0.00015 | -0.00525 | 0.00048 | 0.0217 | 0.02487 | 0.00617 | -0.00084 | 0.07105 | -0.05849 | 0.04065
[RO-RO] [OPP] OHL 400 kV Medgidia Sud - Stupina | N-1 OHL 400 kV Gura Ialomitei - Bucuresti Sud | 0.03964 | 0.00159 | 0.01959 | 4e-05 | 0.07312 | 0.00052 | -0.00051 | -0.00062 | 0.00048 | 0.00042 | 0.05182 | 0.01295 | 0.00272 | 0.00188 | 0.03239 | 0.04888 | -0.00015 | -0.00525 | 0.00048 | 0.02148 | 0.02484 | 0.00617 | -0.00085 | 0.07124 | -0.05838 | 0.0407
[RO-RO] [OPP] OHL 400 kV Medgidia Sud - Stupina | N-1 OHL 400 kV Varna-Dobrudja circ1 | 0.03917 | 0.00163 | 0.01965 | 4e-05 | 0.07107 | 0.00053 | -0.0005 | -0.00063 | 0.00049 | 0.00042 | 0.05089 | 0.01297 | 0.00284 | 0.0019 | 0.03213 | 0.04812 | -0.00015 | -0.00533 | 0.00048 | 0.02442 | 0.02528 | 0.00623 | -0.00081 | 0.06926 | -0.05991 | 0.04026
[RO-RO] [OPP] OHL 400 kV Medgidia Sud - Stupina | N-1 OHL 400 kV Varna-Dobrudja circ2 | 0.03917 | 0.00163 | 0.01965 | 4e-05 | 0.07107 | 0.00053 | -0.0005 | -0.00063 | 0.00049 | 0.00042 | 0.05089 | 0.01297 | 0.00284 | 0.0019 | 0.03213 | 0.04812 | -0.00015 | -0.00533 | 0.00048 | 0.02442 | 0.02528 | 0.00623 | -0.00081 | 0.06926 | -0.05991 | 0.04026
[RO-RO] [OPP] OHL 400 kV Medgidia Sud - Stupina | N-1 OHL 400 kV Cernavodă - Medgidia Sud | 0.05854 | 0.0017 | 0.02569 | 5e-05 | 0.12146 | 0.00063 | -0.00077 | -0.00075 | 0.00059 | 0.00051 | 0.0802 | 0.01702 | 0.00211 | 0.00233 | 0.0465 | 0.07435 | -0.00018 | -0.00602 | 0.00059 | -0.00376 | 0.02852 | 0.0075 | -0.00162 | 0.11811 | -0.05845 | 0.0597
[RO-RO] [OPP] OHL 400 kV Medgidia Sud - Rahman | BC | -0.03699 | -0.00154 | -0.01855 | -4e-05 | -0.06713 | -0.0005 | 0.00047 | 0.0006 | -0.00046 | -0.0004 | -0.04806 | -0.01225 | -0.00268 | -0.00179 | -0.03034 | -0.04544 | 0.00014 | 0.00503 | -0.00046 | -0.02301 | -0.02386 | -0.00588 | 0.00077 | -0.06542 | 0.05653 | -0.03802
[RO-RO] [OPP] OHL 400 kV Medgidia Sud - Rahman | N-1 OHL 400 kV Cernavoda - Pelicanu | -0.03741 | -0.0015 | -0.01848 | -4e-05 | -0.06904 | -0.00049 | 0.00048 | 0.00059 | -0.00045 | -0.0004 | -0.04892 | -0.01221 | -0.00256 | -0.00177 | -0.03057 | -0.04614 | 0.00014 | 0.00495 | -0.00045 | -0.02017 | -0.02342 | -0.00582 | 0.0008 | -0.06727 | 0.05501 | -0.03841
[RO-RO] [OPP] OHL 400 kV Medgidia Sud - Rahman | N-1 OHL 400 kV Pelicanu - Bucuresti Sud | -0.03732 | -0.00151 | -0.01847 | -4e-05 | -0.06876 | -0.00049 | 0.00048 | 0.00059 | -0.00045 | -0.0004 | -0.04877 | -0.0122 | -0.00258 | -0.00178 | -0.03051 | -0.04601 | 0.00014 | 0.00495 | -0.00045 | -0.02046 | -0.02345 | -0.00582 | 0.0008 | -0.06699 | 0.05515 | -0.03833
[RO-RO] [OPP] OHL 400 kV Medgidia Sud - Rahman | N-1 OHL 400 kV Gura Ialomitei - Bucuresti Sud | -0.03737 | -0.0015 | -0.01847 | -4e-05 | -0.06894 | -0.00049 | 0.00048 | 0.00059 | -0.00045 | -0.0004 | -0.04886 | -0.01221 | -0.00257 | -0.00177 | -0.03054 | -0.04609 | 0.00014 | 0.00495 | -0.00045 | -0.02025 | -0.02342 | -0.00582 | 0.0008 | -0.06717 | 0.05504 | -0.03838
[RO-RO] [OPP] OHL 400 kV Medgidia Sud - Rahman | N-1 OHL 400 kV Varna-Dobrudja circ1 | -0.03693 | -0.00154 | -0.01852 | -4e-05 | -0.06701 | -0.0005 | 0.00047 | 0.00059 | -0.00046 | -0.0004 | -0.04798 | -0.01223 | -0.00268 | -0.00179 | -0.03029 | -0.04537 | 0.00014 | 0.00503 | -0.00046 | -0.02302 | -0.02383 | -0.00588 | 0.00076 | -0.0653 | 0.05648 | -0.03796
[RO-RO] [OPP] OHL 400 kV Medgidia Sud - Rahman | N-1 OHL 400 kV Varna-Dobrudja circ2 | -0.03693 | -0.00154 | -0.01852 | -4e-05 | -0.06701 | -0.0005 | 0.00047 | 0.00059 | -0.00046 | -0.0004 | -0.04798 | -0.01223 | -0.00268 | -0.00179 | -0.03029 | -0.04537 | 0.00014 | 0.00503 | -0.00046 | -0.02302 | -0.02383 | -0.00588 | 0.00076 | -0.0653 | 0.05648 | -0.03796
[RO-RO] [OPP] OHL 400 kV Medgidia Sud - Rahman | N-1 OHL 400 kV Cernavodă - Medgidia Sud | -0.05519 | -0.0016 | -0.02422 | -5e-05 | -0.11451 | -0.00059 | 0.00072 | 0.0007 | -0.00056 | -0.00048 | -0.07561 | -0.01604 | -0.00199 | -0.0022 | -0.04385 | -0.0701 | 0.00017 | 0.00567 | -0.00055 | 0.00354 | -0.02689 | -0.00707 | 0.00153 | -0.11136 | 0.05511 | -0.05628
[RO-RO] [OPP] OHL 400 kV Medgidia Sud- Cernavoda | BC | 0.05641 | 0.00021 | 0.01758 | 3e-05 | 0.14682 | 0.00029 | -0.00078 | -0.00034 | 0.0003 | 0.00026 | 0.08538 | 0.01176 | -0.00215 | 0.00125 | 0.04186 | 0.07641 | -8e-05 | -0.00199 | 0.0003 | -0.08227 | 0.00941 | 0.00369 | -0.00237 | 0.14232 | 0.0044 | 0.0566
[RO-RO] [OPP] OHL 400 kV Medgidia Sud- Cernavoda | N-1 OHL 400 kV Isaccea - Tulcea Vest | 0.04748 | -0.00026 | 0.01264 | 1e-05 | 0.13256 | 0.00015 | -0.00067 | -0.00017 | 0.00017 | 0.00015 | 0.07431 | 0.00851 | -0.00307 | 0.00076 | 0.03435 | 0.06576 | -4e-05 | -0.00053 | 0.00017 | -0.09293 | 0.00248 | 0.00204 | -0.00224 | 0.12839 | 0.02198 | 0.04736
[RO-RO] [OPP] OHL 400 kV Medgidia Sud- Cernavoda | N-1 OHL 400 kV Lacu Sarat - Gura Ialomitei | 0.04286 | -0.00031 | 0.01073 | 1e-05 | 0.12282 | 0.00012 | -0.00059 | -0.00013 | 0.00013 | 0.00011 | 0.06792 | 0.00728 | -0.00296 | 0.00061 | 0.03072 | 0.05985 | -3e-05 | -0.00026 | 0.00013 | -0.09346 | 0.00017 | 0.00158 | -0.002 | 0.11892 | 0.02182 | 0.04264
[RO-RO] [OPP] OHL 400 kV Medgidia Sud- Cernavoda | N-1 OHL 400 kV Tulcea Vest - Tariverde | 0.04748 | -0.00026 | 0.01264 | 1e-05 | 0.13256 | 0.00015 | -0.00067 | -0.00017 | 0.00017 | 0.00015 | 0.07431 | 0.00851 | -0.00307 | 0.00076 | 0.03435 | 0.06576 | -4e-05 | -0.00053 | 0.00017 | -0.09293 | 0.00248 | 0.00204 | -0.00224 | 0.12839 | 0.02198 | 0.04736
[RO-RO] [OPP] OHL 400 kV Medgidia Sud- Cernavoda | N-1 OHL 400 kV Gutinas – Smardan | 0.05752 | 0.00015 | 0.01778 | 3e-05 | 0.15012 | 0.00029 | -0.00081 | -0.00033 | 0.00029 | 0.00025 | 0.08718 | 0.01187 | -0.00241 | 0.00124 | 0.04263 | 0.07799 | -8e-05 | -0.00186 | 0.00029 | -0.08412 | 0.00944 | 0.00364 | -0.00249 | 0.14552 | 0.00803 | 0.0577
[RO-RO] [OPP] OHL 400 kV Medgidia Sud- Cernavoda | N-1 OHL 400 kV Isaccea - Rahman | 0.07344 | 0.00091 | 0.02612 | 4e-05 | 0.17774 | 0.00052 | -0.001 | -0.00061 | 0.00051 | 0.00044 | 0.10751 | 0.0174 | -0.00092 | 0.00208 | 0.05584 | 0.09734 | -0.00015 | -0.00431 | 0.00051 | -0.07167 | 0.0204 | 0.0064 | -0.00272 | 0.17245 | -0.02163 | 0.0741
[RO-RO] [OPP] OHL 400 kV Medgidia Sud- Cernavoda | N-1 OHL 400 kV Isaccea - Stupina | 0.07493 | 0.00098 | 0.02687 | 5e-05 | 0.18043 | 0.00054 | -0.00102 | -0.00063 | 0.00053 | 0.00046 | 0.10944 | 0.01789 | -0.00081 | 0.00215 | 0.05705 | 0.09916 | -0.00015 | -0.00451 | 0.00052 | -0.07075 | 0.02135 | 0.00663 | -0.00275 | 0.17508 | -0.0239 | 0.07563
[RO-RO] [OPP] OHL 400 kV Medgidia Sud- Cernavoda | N-1 TIE 400 kV MEDGIDIA SUD - VARNA | 0.04395 | -0.00011 | 0.01234 | 2e-05 | 0.12007 | 0.00017 | -0.00062 | -0.00019 | 0.00018 | 0.00016 | 0.06806 | 0.00828 | -0.00247 | 0.00079 | 0.03206 | 0.06044 | -5e-05 | -0.00083 | 0.00018 | -0.07904 | 0.0039 | 0.0022 | -0.002 | 0.1163 | 0.01497 | 0.04392
[RO-RO] [OPP] OHL 400 kV Medgidia Sud- Cernavoda | N-1 TIE 400 kV DOBRUDJA- MEDGIDIA SUD | 0.04461 | -9e-05 | 0.01261 | 2e-05 | 0.12147 | 0.00018 | -0.00062 | -0.0002 | 0.00019 | 0.00016 | 0.06898 | 0.00847 | -0.00246 | 0.00081 | 0.03258 | 0.06129 | -5e-05 | -0.00089 | 0.00019 | -0.07921 | 0.00419 | 0.00228 | -0.00202 | 0.11769 | 0.01441 | 0.04459
[RO-RO] [OPP] OHL 400 kV Medgidia Sud- Cernavoda | N-1 OHL 400 kV Constanta Nord- Cernavoda | 0.047 | -0.00033 | 0.01214 | 1e-05 | 0.13279 | 0.00014 | -0.00066 | -0.00014 | 0.00015 | 0.00013 | 0.07399 | 0.00818 | -0.00326 | 0.0007 | 0.03385 | 0.06535 | -4e-05 | -0.00032 | 0.00015 | -0.09613 | 0.0015 | 0.00183 | -0.00226 | 0.1286 | 0.02496 | 0.04684
[RO-RO] [OPP] OHL 400 kV Medgidia Sud- Cernavoda | N-1 OHL 400 kV Cernavoda - Pelicanu | 0.05392 | 0.00041 | 0.01797 | 3e-05 | 0.13545 | 0.00033 | -0.00074 | -0.00038 | 0.00033 | 0.00028 | 0.08029 | 0.01198 | -0.00144 | 0.00135 | 0.0405 | 0.07226 | -9e-05 | -0.00248 | 0.00032 | -0.06538 | 0.01201 | 0.00408 | -0.00216 | 0.13136 | -0.00463 | 0.05426
[RO-RO] [OPP] OHL 400 kV Medgidia Sud- Cernavoda | N-1 OHL 400 kV Pelicanu - Bucuresti Sud | 0.05404 | 0.00043 | 0.01811 | 3e-05 | 0.13529 | 0.00033 | -0.00075 | -0.00039 | 0.00033 | 0.00029 | 0.08034 | 0.01207 | -0.00139 | 0.00137 | 0.04063 | 0.07235 | -9e-05 | -0.00254 | 0.00033 | -0.06424 | 0.01232 | 0.00413 | -0.00216 | 0.13121 | -0.0054 | 0.05439
[RO-RO] [OPP] OHL 400 kV Medgidia Sud- Cernavoda | N-1 OHL 400 kV Gura Ialomitei - Bucuresti Sud | 0.05393 | 0.00043 | 0.01806 | 3e-05 | 0.1351 | 0.00033 | -0.00074 | -0.00038 | 0.00033 | 0.00029 | 0.0802 | 0.01204 | -0.00139 | 0.00136 | 0.04054 | 0.07221 | -9e-05 | -0.00252 | 0.00033 | -0.06435 | 0.01224 | 0.00412 | -0.00215 | 0.13102 | -0.00527 | 0.05428
[RO-RO] [OPP] OHL 400 kV Medgidia Sud- Cernavoda | N-1 OHL 400 kV Medgidia Sud - Stupina | 0.07493 | 0.00098 | 0.02687 | 5e-05 | 0.18043 | 0.00054 | -0.00102 | -0.00063 | 0.00053 | 0.00046 | 0.10944 | 0.01789 | -0.00081 | 0.00215 | 0.05705 | 0.09916 | -0.00015 | -0.00451 | 0.00052 | -0.07075 | 0.02135 | 0.00663 | -0.00275 | 0.17508 | -0.0239 | 0.07563
[RO-RO] [OPP] OHL 400 kV Medgidia Sud- Cernavoda | N-1 OHL 400 kV Medgidia Sud - Rahman | 0.07344 | 0.00091 | 0.02612 | 4e-05 | 0.17774 | 0.00052 | -0.001 | -0.00061 | 0.00051 | 0.00044 | 0.10751 | 0.0174 | -0.00092 | 0.00208 | 0.05584 | 0.09734 | -0.00015 | -0.00431 | 0.00051 | -0.07167 | 0.0204 | 0.0064 | -0.00272 | 0.17245 | -0.02163 | 0.0741
[RO-RO] [OPP] OHL 400 kV Medgidia Sud- Cernavoda | N-1 TIE 400 kV Isaccea - Vulcanesti | 0.06135 | 0.00052 | 0.02046 | 3e-05 | 0.15427 | 0.00038 | -0.00083 | -0.00044 | 0.00038 | 0.00033 | 0.09138 | 0.01368 | -0.00146 | 0.00156 | 0.04608 | 0.08223 | -0.00011 | -0.00294 | 0.00037 | -0.0758 | 0.01345 | 0.00471 | -0.00238 | 0.14961 | -0.00837 | 0.06171
[RO-RO] [OPP] OHL 400 kV Cernavoda - Pelicanu | BC | -0.0086 | 0.00072 | 0.00133 | 1e-05 | -0.03935 | 0.00012 | 0.00012 | -0.00015 | 0.0001 | 9e-05 | -0.01762 | 0.00076 | 0.00248 | 0.00034 | -0.00472 | -0.01435 | -3e-05 | -0.0017 | 0.0001 | 0.05843 | 0.00899 | 0.00135 | 0.00072 | -0.03794 | -0.03127 | -0.00809
[RO-RO] [OPP] OHL 400 kV Cernavoda - Pelicanu | N-1 OHL 400 kV Isaccea - Tulcea Vest | -0.00942 | 0.00067 | 0.00088 | 1e-05 | -0.04066 | 0.00011 | 0.00013 | -0.00014 | 9e-05 | 8e-05 | -0.01864 | 0.00046 | 0.0024 | 0.0003 | -0.00542 | -0.01534 | -3e-05 | -0.00157 | 9e-05 | 0.05745 | 0.00835 | 0.0012 | 0.00074 | -0.03922 | -0.02965 | -0.00894
[RO-RO] [OPP] OHL 400 kV Cernavoda - Pelicanu | N-1 OHL 400 kV Lacu Sarat - Gura Ialomitei | -0.01033 | 0.00065 | 0.00046 | 1e-05 | -0.04242 | 0.0001 | 0.00015 | -0.00013 | 8e-05 | 7e-05 | -0.01985 | 0.00019 | 0.00238 | 0.00026 | -0.00615 | -0.01647 | -3e-05 | -0.00148 | 8e-05 | 0.057 | 0.00781 | 0.00108 | 0.00077 | -0.04093 | -0.02904 | -0.00987
[RO-RO] [OPP] OHL 400 kV Cernavoda - Pelicanu | N-1 OHL 400 kV Tulcea Vest - Tariverde | -0.00942 | 0.00067 | 0.00088 | 1e-05 | -0.04066 | 0.00011 | 0.00013 | -0.00014 | 9e-05 | 8e-05 | -0.01864 | 0.00046 | 0.0024 | 0.0003 | -0.00542 | -0.01534 | -3e-05 | -0.00157 | 9e-05 | 0.05745 | 0.00835 | 0.0012 | 0.00074 | -0.03922 | -0.02965 | -0.00894
[RO-RO] [OPP] OHL 400 kV Cernavoda - Pelicanu | N-1 OHL 400 kV Tariverde - Constanta Nord | -0.00942 | 0.00067 | 0.00088 | 1e-05 | -0.04066 | 0.00011 | 0.00013 | -0.00014 | 9e-05 | 8e-05 | -0.01864 | 0.00046 | 0.0024 | 0.0003 | -0.00542 | -0.01534 | -3e-05 | -0.00157 | 9e-05 | 0.05745 | 0.00835 | 0.0012 | 0.00074 | -0.03922 | -0.02965 | -0.00894
[RO-RO] [OPP] OHL 400 kV Cernavoda - Pelicanu | N-1 OHL 400 kV Constanta Nord- Cernavoda | -0.00922 | 0.00068 | 0.00097 | 1e-05 | -0.04028 | 0.00011 | 0.00013 | -0.00014 | 9e-05 | 8e-05 | -0.01838 | 0.00052 | 0.00241 | 0.00031 | -0.00526 | -0.01509 | -3e-05 | -0.00159 | 9e-05 | 0.05751 | 0.00846 | 0.00123 | 0.00073 | -0.03885 | -0.0299 | -0.00874
[RO-RO] [OPP] OHL 400 kV Cernavoda - Pelicanu | N-1 OHL 400 kV Gura Ialomitei - Bucuresti Sud | -0.01253 | 0.00107 | 0.00208 | 1e-05 | -0.05796 | 0.00018 | 0.00018 | -0.00023 | 0.00015 | 0.00013 | -0.02585 | 0.0012 | 0.00369 | 0.00052 | -0.00682 | -0.02102 | -5e-05 | -0.00255 | 0.00015 | 0.08687 | 0.01348 | 0.00203 | 0.00107 | -0.05588 | -0.04661 | -0.01177
[RO-RO] [OPP] OHL 400 kV Cernavoda - Pelicanu | N-1 OHL 400 kV Gutinas – Smardan | -0.01139 | 0.00087 | 0.00083 | 1e-05 | -0.04764 | 0.00014 | 0.00019 | -0.00017 | 0.00011 | 0.0001 | -0.02214 | 0.00049 | 0.00313 | 0.00037 | -0.00666 | -0.01832 | -4e-05 | -0.00202 | 0.00011 | 0.06309 | 0.00892 | 0.00147 | 0.00103 | -0.04596 | -0.04037 | -0.01087
[RO-RO] [OPP] OHL 400 kV Cernavoda - Pelicanu | N-1 OHL 400 kV Brasov – Gutinas | -0.00968 | 0.00092 | 0.00175 | 1e-05 | -0.04531 | 0.00016 | 0.00016 | -0.0002 | 0.00013 | 0.00011 | -0.02008 | 0.00107 | 0.00316 | 0.00044 | -0.00522 | -0.01628 | -4e-05 | -0.00218 | 0.00013 | 0.06383 | 0.01036 | 0.00173 | 0.00093 | -0.04369 | -0.04013 | -0.00907
[RO-RO] [OPP] OHL 400 kV Pelicanu - Bucuresti Sud | BC | -0.00811 | 0.00078 | 0.00182 | 1e-05 | -0.03952 | 0.00014 | 0.00012 | -0.00017 | 0.00011 | 0.0001 | -0.01728 | 0.00107 | 0.00263 | 0.0004 | -0.00422 | -0.01392 | -4e-05 | -0.00188 | 0.00011 | 0.06179 | 0.00997 | 0.00154 | 0.00073 | -0.03808 | -0.03358 | -0.00756
[RO-RO] [OPP] OHL 400 kV Pelicanu - Bucuresti Sud | N-1 OHL 400 kV Isaccea - Tulcea Vest | -0.00882 | 0.00074 | 0.00143 | 1e-05 | -0.04065 | 0.00013 | 0.00013 | -0.00016 | 0.0001 | 9e-05 | -0.01816 | 0.00081 | 0.00256 | 0.00036 | -0.00482 | -0.01477 | -4e-05 | -0.00176 | 0.0001 | 0.06094 | 0.00941 | 0.00141 | 0.00074 | -0.03919 | -0.03218 | -0.00829
[RO-RO] [OPP] OHL 400 kV Pelicanu - Bucuresti Sud | N-1 OHL 400 kV Lacu Sarat - Gura Ialomitei | -0.00948 | 0.00073 | 0.00113 | 1e-05 | -0.04195 | 0.00012 | 0.00014 | -0.00015 | 0.0001 | 9e-05 | -0.01904 | 0.00062 | 0.00255 | 0.00033 | -0.00535 | -0.0156 | -3e-05 | -0.0017 | 0.0001 | 0.06065 | 0.00903 | 0.00132 | 0.00077 | -0.04045 | -0.03182 | -0.00897
[RO-RO] [OPP] OHL 400 kV Pelicanu - Bucuresti Sud | N-1 OHL 400 kV Tulcea Vest - Tariverde | -0.00882 | 0.00074 | 0.00143 | 1e-05 | -0.04065 | 0.00013 | 0.00013 | -0.00016 | 0.0001 | 9e-05 | -0.01816 | 0.00081 | 0.00256 | 0.00036 | -0.00482 | -0.01477 | -4e-05 | -0.00176 | 0.0001 | 0.06094 | 0.00941 | 0.00141 | 0.00074 | -0.03919 | -0.03218 | -0.00829
[RO-RO] [OPP] OHL 400 kV Pelicanu - Bucuresti Sud | N-1 OHL 400 kV Tariverde - Constanta Nord | -0.00882 | 0.00074 | 0.00143 | 1e-05 | -0.04065 | 0.00013 | 0.00013 | -0.00016 | 0.0001 | 9e-05 | -0.01816 | 0.00081 | 0.00256 | 0.00036 | -0.00482 | -0.01477 | -4e-05 | -0.00176 | 0.0001 | 0.06094 | 0.00941 | 0.00141 | 0.00074 | -0.03919 | -0.03218 | -0.00829
[RO-RO] [OPP] OHL 400 kV Pelicanu - Bucuresti Sud | N-1 OHL 400 kV Constanta Nord- Cernavoda | -0.00866 | 0.00075 | 0.0015 | 1e-05 | -0.04033 | 0.00013 | 0.00012 | -0.00016 | 0.00011 | 9e-05 | -0.01794 | 0.00086 | 0.00257 | 0.00037 | -0.00469 | -0.01457 | -4e-05 | -0.00178 | 0.00011 | 0.06098 | 0.00951 | 0.00143 | 0.00074 | -0.03888 | -0.03239 | -0.00812
[RO-RO] [OPP] OHL 400 kV Pelicanu - Bucuresti Sud | N-1 OHL 400 kV Gura Ialomitei - Bucuresti Sud | -0.01224 | 0.00115 | 0.00261 | 1e-05 | -0.05902 | 0.0002 | 0.00018 | -0.00025 | 0.00017 | 0.00015 | -0.0259 | 0.00153 | 0.0039 | 0.00058 | -0.00642 | -0.02091 | -6e-05 | -0.00277 | 0.00017 | 0.09157 | 0.01467 | 0.00225 | 0.00109 | -0.05688 | -0.04966 | -0.01141
[RO-RO] [OPP] OHL 400 kV Pelicanu - Bucuresti Sud | N-1 OHL 400 kV Gutinas – Smardan | -0.01109 | 0.00094 | 0.00129 | 1e-05 | -0.04836 | 0.00015 | 0.00019 | -0.00019 | 0.00012 | 0.00011 | -0.02209 | 0.00078 | 0.00332 | 0.00042 | -0.00629 | -0.01815 | -4e-05 | -0.00221 | 0.00012 | 0.06675 | 0.0099 | 0.00167 | 0.00106 | -0.04664 | -0.0433 | -0.01052
[RO-RO] [OPP] OHL 400 kV Gura Ialomitei - Bucuresti Sud | BC | -0.0081 | 0.00073 | 0.00155 | 1e-05 | -0.0383 | 0.00013 | 0.00012 | -0.00016 | 0.0001 | 9e-05 | -0.01693 | 0.0009 | 0.00249 | 0.00036 | -0.00432 | -0.01371 | -4e-05 | -0.00174 | 0.0001 | 0.0585 | 0.00924 | 0.00141 | 0.00071 | -0.03692 | -0.03158 | -0.00758
[RO-RO] [OPP] OHL 400 kV Gura Ialomitei - Bucuresti Sud | N-1 OHL 400 kV Isaccea - Tulcea Vest | -0.00884 | 0.00069 | 0.00114 | 1e-05 | -0.03948 | 0.00011 | 0.00013 | -0.00015 | 9e-05 | 8e-05 | -0.01785 | 0.00063 | 0.00241 | 0.00032 | -0.00495 | -0.0146 | -3e-05 | -0.00162 | 9e-05 | 0.05762 | 0.00867 | 0.00127 | 0.00072 | -0.03807 | -0.03012 | -0.00834
[RO-RO] [OPP] OHL 400 kV Gura Ialomitei - Bucuresti Sud | N-1 OHL 400 kV Lacu Sarat - Gura Ialomitei | -0.00959 | 0.00067 | 0.00079 | 1e-05 | -0.04094 | 0.00011 | 0.00014 | -0.00014 | 9e-05 | 8e-05 | -0.01885 | 0.00041 | 0.0024 | 0.00029 | -0.00555 | -0.01554 | -3e-05 | -0.00155 | 9e-05 | 0.05727 | 0.00822 | 0.00118 | 0.00075 | -0.0395 | -0.02966 | -0.00911
[RO-RO] [OPP] OHL 400 kV Gura Ialomitei - Bucuresti Sud | N-1 OHL 400 kV Tulcea Vest - Tariverde | -0.00884 | 0.00069 | 0.00114 | 1e-05 | -0.03948 | 0.00011 | 0.00013 | -0.00015 | 9e-05 | 8e-05 | -0.01785 | 0.00063 | 0.00241 | 0.00032 | -0.00495 | -0.0146 | -3e-05 | -0.00162 | 9e-05 | 0.05762 | 0.00867 | 0.00127 | 0.00072 | -0.03807 | -0.03012 | -0.00834
[RO-RO] [OPP] OHL 400 kV Gura Ialomitei - Bucuresti Sud | N-1 OHL 400 kV Tariverde - Constanta Nord | -0.00884 | 0.00069 | 0.00114 | 1e-05 | -0.03948 | 0.00011 | 0.00013 | -0.00015 | 9e-05 | 8e-05 | -0.01785 | 0.00063 | 0.00241 | 0.00032 | -0.00495 | -0.0146 | -3e-05 | -0.00162 | 9e-05 | 0.05762 | 0.00867 | 0.00127 | 0.00072 | -0.03807 | -0.03012 | -0.00834
[RO-RO] [OPP] OHL 400 kV Gura Ialomitei - Bucuresti Sud | N-1 OHL 400 kV Constanta Nord- Cernavoda | -0.00866 | 0.0007 | 0.00122 | 1e-05 | -0.03914 | 0.00012 | 0.00012 | -0.00015 | 0.0001 | 8e-05 | -0.01762 | 0.00069 | 0.00242 | 0.00033 | -0.00481 | -0.01438 | -3e-05 | -0.00164 | 0.0001 | 0.05767 | 0.00877 | 0.0013 | 0.00071 | -0.03774 | -0.03034 | -0.00816
[RO-RO] [OPP] OHL 400 kV Gura Ialomitei - Bucuresti Sud | N-1 OHL 400 kV Cernavoda - Pelicanu | -0.01182 | 0.00104 | 0.00213 | 1e-05 | -0.05532 | 0.00018 | 0.00017 | -0.00023 | 0.00015 | 0.00013 | -0.02455 | 0.00123 | 0.00356 | 0.00051 | -0.00637 | -0.01992 | -5e-05 | -0.00248 | 0.00015 | 0.08378 | 0.01313 | 0.00199 | 0.00102 | -0.05333 | -0.0451 | -0.01108
[RO-RO] [OPP] OHL 400 kV Gura Ialomitei - Bucuresti Sud | N-1 OHL 400 kV Gutinas – Smardan | -0.0109 | 0.00088 | 0.00105 | 1e-05 | -0.04664 | 0.00014 | 0.00019 | -0.00018 | 0.00011 | 0.0001 | -0.02148 | 0.00063 | 0.00314 | 0.00039 | -0.00627 | -0.0177 | -4e-05 | -0.00206 | 0.00011 | 0.06319 | 0.00918 | 0.00153 | 0.00102 | -0.04499 | -0.04074 | -0.01038
[RO-RO] [OPP] OHL 400 kV Gura Ialomitei - Bucuresti Sud | N-1 OHL 400 kV Brasov – Gutinas | -0.0092 | 0.00093 | 0.00198 | 1e-05 | -0.04441 | 0.00016 | 0.00015 | -0.0002 | 0.00013 | 0.00012 | -0.01945 | 0.00122 | 0.00319 | 0.00047 | -0.00483 | -0.01569 | -5e-05 | -0.00224 | 0.00013 | 0.06404 | 0.01065 | 0.00179 | 0.00091 | -0.04281 | -0.04066 | -0.00858
[RO-RO] [OPP] OHL 400 kV Gutinas - Smardan | BC | -0.01684 | 0.00093 | -0.003 | 1e-05 | -0.05012 | 9e-05 | 0.00042 | -0.00012 | 6e-05 | 5e-05 | -0.02731 | -0.00164 | 0.00393 | 0.00014 | -0.0117 | -0.02396 | -3e-05 | -0.00191 | 6e-05 | 0.02815 | -0.00039 | 0.00075 | 0.00186 | -0.0485 | -0.05504 | -0.01682
[RO-RO] [OPP] OHL 400 kV Gutinas - Smardan | N-1 OHL 400 kV Isaccea - Tulcea Vest | -0.01572 | 0.00099 | -0.00238 | 1e-05 | -0.04833 | 0.00011 | 0.0004 | -0.00015 | 8e-05 | 7e-05 | -0.02591 | -0.00123 | 0.00404 | 0.0002 | -0.01075 | -0.02262 | -3e-05 | -0.00209 | 7e-05 | 0.02949 | 0.00048 | 0.00096 | 0.00185 | -0.04675 | -0.05725 | -0.01566
[RO-RO] [OPP] OHL 400 kV Gutinas - Smardan | N-1 OHL 400 kV Lacu Sarat - Gura Ialomitei | -0.01428 | 0.00103 | -0.00171 | 1e-05 | -0.04558 | 0.00012 | 0.00038 | -0.00016 | 9e-05 | 8e-05 | -0.024 | -0.00079 | 0.00408 | 0.00026 | -0.00959 | -0.02083 | -4e-05 | -0.00224 | 9e-05 | 0.03026 | 0.00136 | 0.00115 | 0.00179 | -0.04407 | -0.05834 | -0.01418
[RO-RO] [OPP] OHL 400 kV Gutinas - Smardan | N-1 OHL 400 kV Tulcea Vest - Tariverde | -0.01572 | 0.00099 | -0.00238 | 1e-05 | -0.04833 | 0.00011 | 0.0004 | -0.00015 | 8e-05 | 7e-05 | -0.02591 | -0.00123 | 0.00404 | 0.0002 | -0.01075 | -0.02262 | -3e-05 | -0.00209 | 7e-05 | 0.02949 | 0.00048 | 0.00096 | 0.00185 | -0.04675 | -0.05725 | -0.01566
[RO-RO] [OPP] OHL 400 kV Gutinas - Smardan | N-1 OHL 400 kV Tariverde - Constanta Nord | -0.01572 | 0.00099 | -0.00238 | 1e-05 | -0.04833 | 0.00011 | 0.0004 | -0.00015 | 8e-05 | 7e-05 | -0.02591 | -0.00123 | 0.00404 | 0.0002 | -0.01075 | -0.02262 | -3e-05 | -0.00209 | 7e-05 | 0.02949 | 0.00048 | 0.00096 | 0.00185 | -0.04675 | -0.05725 | -0.01566
[RO-RO] [OPP] OHL 400 kV Gutinas - Smardan | N-1 OHL 400 kV Constanta Nord- Cernavoda | -0.01609 | 0.00098 | -0.00257 | 1e-05 | -0.049 | 0.0001 | 0.00041 | -0.00014 | 7e-05 | 6e-05 | -0.0264 | -0.00135 | 0.00402 | 0.00018 | -0.01106 | -0.02308 | -3e-05 | -0.00204 | 7e-05 | 0.02925 | 0.00024 | 0.0009 | 0.00186 | -0.04741 | -0.05668 | -0.01604
[RO-RO] [OPP] OHL 400 kV Gutinas - Smardan | N-1 OHL 400 kV Cernavoda - Pelicanu | -0.01795 | 0.00103 | -0.00283 | 1e-05 | -0.0552 | 0.00011 | 0.00043 | -0.00014 | 7e-05 | 6e-05 | -0.02958 | -0.00154 | 0.00425 | 0.00018 | -0.01231 | -0.02581 | -3e-05 | -0.00213 | 7e-05 | 0.03568 | 0.00077 | 0.00092 | 0.00196 | -0.0534 | -0.05908 | -0.01786
[RO-RO] [OPP] OHL 400 kV Gutinas - Smardan | N-1 OHL 400 kV Gura Ialomitei - Bucuresti Sud | -0.01802 | 0.00104 | -0.00278 | 1e-05 | -0.05571 | 0.00011 | 0.00044 | -0.00015 | 7e-05 | 7e-05 | -0.02977 | -0.00151 | 0.00429 | 0.00019 | -0.01233 | -0.02596 | -3e-05 | -0.00216 | 7e-05 | 0.03668 | 0.00096 | 0.00095 | 0.00197 | -0.05388 | -0.05965 | -0.01792
[RO-RO] [OPP] OHL 400 kV Gutinas - Smardan | N-1 OHL 400 kV Bucuresti Sud - Domnesti | -0.01853 | 0.00108 | -0.00269 | 1e-05 | -0.05787 | 0.00012 | 0.00044 | -0.00016 | 8e-05 | 7e-05 | -0.0308 | -0.00146 | 0.00443 | 0.00021 | -0.01261 | -0.02681 | -3e-05 | -0.00226 | 8e-05 | 0.0399 | 0.00152 | 0.00103 | 0.00201 | -0.05596 | -0.0614 | -0.01841
[RO-RO] [OPP] OHL 400 kV Gutinas - Smardan | N-1 OHL 400 kV Brasov – Gutinas | -0.01294 | 0.00021 | -0.00454 | 0 | -0.02848 | -4e-05 | 0.0003 | 4e-05 | -5e-05 | -4e-05 | -0.01839 | -0.00275 | 0.00146 | -0.00022 | -0.0099 | -0.01697 | 1e-05 | -0.00016 | -5e-05 | 0.00855 | -0.00537 | -0.00062 | 0.00113 | -0.02763 | -0.02288 | -0.01325
[RO-RO] [OPP] OHL 400 kV Gutinas - Smardan | N-1 TIE 400 kV Isaccea - Vulcanesti | -0.04139 | -0.00063 | -0.01732 | -3e-05 | -0.08712 | -0.00035 | 0.00068 | 0.00041 | -0.00034 | -0.00029 | -0.05711 | -0.01117 | 0.00047 | -0.00138 | -0.03262 | -0.05287 | 0.0001 | 0.00283 | -0.00034 | -0.00399 | -0.02045 | -0.00434 | 0.00191 | -0.08469 | 0.00842 | -0.04225
[RO-RO] [OPP] OHL 400 kV Smardan - Isaccea c1 | BC | 0 | 0 | 0 |  | 0 |  |  |  | 0 | 0 | 0 | 0 |  |  | 0 | 0 | 0 |  | 0 | 0 | 0 | 0 | 0 | 0 | 0 | 0
[RO-RO] [OPP] OHL 400 kV Smardan - Isaccea c1 | N-1 OHL 400 kV Lacu Sarat - Isaccea | 0 | 0 | 0 |  | 0 |  |  |  | 0 | 0 | 0 | 0 |  |  | 0 | 0 | 0 |  | 0 | 0 | 0 | 0 | 0 | 0 | 0 | 0
[RO-RO] [OPP] OHL 400 kV Smardan - Isaccea c2 | BC | -0.00192 | 0.00114 | 0.00334 | 2e-05 | -0.0193 | 0.00021 | 0.00016 | -0.00027 | 0.00018 | 0.00016 | -0.00686 | 0.00242 | 0.00368 | 0.00064 | 0.00011 | -0.00498 | -6e-05 | -0.0029 | 0.00018 | 0.03248 | 0.00744 | 0.00231 | 0.00113 | -0.01853 | -0.05671 | -0.00156
[RO-RO] [OPP] OHL 400 kV Smardan - Isaccea c2 | N-1 OHL 400 kV Lacu Sarat - Isaccea | 0.00186 | 0.00176 | 0.00695 | 3e-05 | -0.01893 | 0.00036 | 0.00016 | -0.00044 | 0.00031 | 0.00027 | -0.00375 | 0.00488 | 0.0054 | 0.0011 | 0.00389 | -0.00142 | -0.0001 | -0.00461 | 0.0003 | 0.04947 | 0.01352 | 0.00392 | 0.00144 | -0.01805 | -0.08473 | 0.0025
[RO-RO] [OPP] OHL 400 kV Domnesti - Urechesti | BC | -0.00858 | -0.0012 | -0.01267 | -3e-05 | 0.01867 | -0.00036 | 0.00032 | 0.00043 | -0.00033 | -0.00028 | -0.00132 | -0.0076 | -0.00246 | -0.00126 | -0.01061 | -0.0045 | 0.0001 | 0.00363 | -0.00032 | 0.01718 | -0.03189 | -0.00436 | 0.00057 | 0.01747 | 0.03439 | -0.00992
[RO-RO] [OPP] OHL 400 kV Domnesti - Urechesti | N-1 OHL 400 kV Bucuresti Sud - Slatina | -0.00858 | -0.0012 | -0.01267 | -3e-05 | 0.01867 | -0.00036 | 0.00032 | 0.00043 | -0.00033 | -0.00028 | -0.00132 | -0.0076 | -0.00246 | -0.00126 | -0.01061 | -0.0045 | 0.0001 | 0.00363 | -0.00032 | 0.01718 | -0.03189 | -0.00436 | 0.00057 | 0.01747 | 0.03439 | -0.00992
[RO-RO] [OPP] OHL 400 kV Tantareni - Bradu | BC | 0.03474 | 0.00096 | 0.01906 | 4e-05 | 0.03263 | 0.00042 | -0.00068 | -0.00049 | 0.0004 | 0.00035 | 0.03943 | 0.01195 | 0.00052 | 0.00161 | 0.02953 | 0.04079 | -0.00012 | -0.00369 | 0.0004 | -0.00499 | 0.03092 | 0.00523 | -0.00181 | 0.03179 | -0.0199 | 0.03732
[RO-RO] [OPP] OHL 400 kV Tantareni - Bradu | N-1 OHL 400 kV Domnesti-Urechesti | 0.03648 | 0.00121 | 0.02162 | 4e-05 | 0.02885 | 0.00049 | -0.00074 | -0.00058 | 0.00047 | 0.00041 | 0.0397 | 0.01349 | 0.00101 | 0.00186 | 0.03168 | 0.0417 | -0.00014 | -0.00442 | 0.00046 | -0.00847 | 0.03738 | 0.00611 | -0.00193 | 0.02825 | -0.02686 | 0.03933
[RO-RO] [OPP] OHL 400 kV Slatina-Bucuresti Sud | BC | 0 | 0 | 0 |  | 0 |  |  |  | 0 | 0 | 0 | 0 |  |  | 0 | 0 | 0 |  | 0 | 0 | 0 | 0 | 0 | 0 | 0 | 0
[RO-RO] [OPP] OHL 400 kV Slatina-Bucuresti Sud | N-1 OHL 400 kV Domnesti-Urechesti | 0 | 0 | 0 |  | 0 |  |  |  | 0 | 0 | 0 | 0 |  |  | 0 | 0 | 0 |  | 0 | 0 | 0 | 0 | 0 | 0 | 0 | 0
[RO-RO] [OPP] OHL 400 kV Portile de Fier - Urechesti | BC | -0.02438 | 0.00213 | 0.0209 | 5e-05 | -0.09544 | 0.0006 | -0.00054 | -0.00072 | 0.00054 | 0.00047 | -0.05853 | 0.01051 | 0.00473 | 0.00209 | -0.0066 | -0.05282 | -0.00017 | -0.00608 | 0.00054 | -0.09029 | 0.09297 | 0.00772 | -0.00124 | -0.08919 | -0.04567 | -0.02547
[RO-RO] [OPP] OHL 400 kV Portile de Fier - Urechesti | N-1 OHL 400 kV Domnesti-Urechesti | -0.0269 | 0.00178 | 0.01718 | 4e-05 | -0.08995 | 0.00049 | -0.00045 | -0.00059 | 0.00045 | 0.00039 | -0.05891 | 0.00828 | 0.004 | 0.00172 | -0.00972 | -0.05414 | -0.00014 | -0.00501 | 0.00045 | -0.08524 | 0.08359 | 0.00644 | -0.00107 | -0.08405 | -0.03555 | -0.02838
[RO-RO] [OPP] OHL 400 kV Brasov – Gutinas | N-1 OHL 400 kV Gutinas – Smardan | 0.00413 | 0.00056 | 0.00422 | 1e-05 | -0.00336 | 0.00014 | -7e-05 | -0.00017 | 0.00013 | 0.00011 | 0.00266 | 0.00273 | 0.00147 | 0.00048 | 0.00429 | 0.00362 | -4e-05 | -0.00157 | 0.00013 | 0.01351 | 0.00802 | 0.00168 | 2e-05 | -0.00314 | -0.01681 | 0.00464
[RO-RO] [OPP] OHL 220 kV Portile de Fier-Resita c1 | N-1 TIE 400 kV Resita-Pancevo c2 | 0.01172 | -0.00012 | 0.00476 | 1e-05 | 0.01784 | 5e-05 | -0.00024 | -6e-05 | 6e-05 | 5e-05 | 0.01508 | 0.00284 | -0.00133 | 0.00026 | 0.00931 | 0.01477 | -1e-05 | -0.00016 | 6e-05 | 0.0395 | 0.01071 | 0.00075 | -0.00085 | 0.01729 | 0.00433 | 0.0124
[RO-RO] [OPP] OHL 220 kV Portile de Fier-Resita c2 | N-1 TIE 400 kV Resita-Pancevo c2 | 0.01172 | -0.00012 | 0.00476 | 1e-05 | 0.01784 | 5e-05 | -0.00024 | -6e-05 | 6e-05 | 5e-05 | 0.01508 | 0.00284 | -0.00133 | 0.00026 | 0.00931 | 0.01477 | -1e-05 | -0.00016 | 6e-05 | 0.0395 | 0.01071 | 0.00075 | -0.00085 | 0.01729 | 0.00433 | 0.0124
[RO-RO] [OPP] OHL 220 kV Resita-Timisoara c1 | N-1 OHL 220 kV Resita-Timisoara c2 | 0.04458 | 0.0003 | 0.03093 | 4e-05 | 0.04435 | 0.00049 | -0.00138 | -0.00055 | 0.00049 | 0.00043 | 0.04613 | 0.01762 | -0.00444 | 0.00208 | 0.04073 | 0.04694 | -0.00014 | -0.00317 | 0.00049 | 0.06037 | 0.06802 | 0.00666 | -0.00455 | 0.04436 | 0.00257 | 0.04721
[RO-RO] [OPP] OHL 220 kV Resita-Timisoara c1 | N-1 TIE 400 kV Resita-Pancevo c2 | 0.02804 | 0.00015 | 0.01874 | 3e-05 | 0.0292 | 0.00029 | -0.00084 | -0.00033 | 0.00029 | 0.00026 | 0.02964 | 0.01071 | -0.00283 | 0.00125 | 0.02532 | 0.03004 | -8e-05 | -0.00185 | 0.00029 | 0.04113 | 0.04127 | 0.00398 | -0.00279 | 0.02909 | 0.00239 | 0.02969
[RO-RO] [OPP] OHL 220 kV Resita-Timisoara c2 | N-1 TIE 400 kV Resita-Pancevo c2 | 0.02804 | 0.00015 | 0.01874 | 3e-05 | 0.0292 | 0.00029 | -0.00084 | -0.00033 | 0.00029 | 0.00026 | 0.02964 | 0.01071 | -0.00283 | 0.00125 | 0.02532 | 0.03004 | -8e-05 | -0.00185 | 0.00029 | 0.04113 | 0.04127 | 0.00398 | -0.00279 | 0.02909 | 0.00239 | 0.02969
[RO-RO] [OPP] OHL 220 kV Arad-Timisoara | N-1 TIE 400 kV Resita-Pancevo c2 | -0.03121 | 0.00016 | -0.01857 | -2e-05 | -0.03672 | -0.00024 | 0.00089 | 0.00027 | -0.00026 | -0.00022 | -0.03485 | -0.01052 | 0.0041 | -0.00112 | -0.02728 | -0.03492 | 7e-05 | 0.00121 | -0.00025 | -0.04996 | -0.04014 | -0.00345 | 0.00305 | -0.03626 | -0.007 | -0.03304
[RO-RO] [OPP] OHL 220 kV Arad-Calea Aradului | N-1 TIE 400 kV Resita-Pancevo c2 | -0.02202 | 0.00011 | -0.0131 | -2e-05 | -0.02591 | -0.00017 | 0.00063 | 0.00019 | -0.00018 | -0.00016 | -0.02459 | -0.00743 | 0.00289 | -0.00079 | -0.01925 | -0.02464 | 5e-05 | 0.00085 | -0.00018 | -0.03525 | -0.02832 | -0.00243 | 0.00215 | -0.02558 | -0.00494 | -0.02331
[RO-RO] [OPP] OHL 220 kV CaleaAradului-Sacalaz | N-1 TIE 400 kV Resita-Pancevo c2 | -0.02202 | 0.00011 | -0.0131 | -2e-05 | -0.02591 | -0.00017 | 0.00063 | 0.00019 | -0.00018 | -0.00016 | -0.02459 | -0.00743 | 0.00289 | -0.00079 | -0.01925 | -0.02464 | 5e-05 | 0.00085 | -0.00018 | -0.03525 | -0.02832 | -0.00243 | 0.00215 | -0.02558 | -0.00494 | -0.02331
[RO-RO] [OPP] OHL 220 kV Sacalaz-Timisoara | N-1 TIE 400 kV Resita-Pancevo c2 | -0.01873 | 0.0001 | -0.01114 | -1e-05 | -0.02204 | -0.00014 | 0.00053 | 0.00016 | -0.00015 | -0.00013 | -0.02092 | -0.00632 | 0.00246 | -0.00067 | -0.01637 | -0.02096 | 4e-05 | 0.00073 | -0.00015 | -0.02998 | -0.02409 | -0.00207 | 0.00183 | -0.02176 | -0.0042 | -0.01983
[RO-RO] [OPP] OHL 220 kV Mintia-Timisoara | N-1 TIE 400 kV Resita-Pancevo c2 | -0.00286 | -0.00057 | -0.00582 | -1e-05 | 0.00424 | -0.00017 | 0.00017 | 0.0002 | -0.00015 | -0.00013 | 0.00017 | -0.00346 | -0.00133 | -0.00059 | -0.00412 | -0.00051 | 5e-05 | 0.00164 | -0.00015 | 0.00296 | -0.01408 | -0.00208 | 0.00037 | 0.00367 | 0.00717 | -0.00302
[RO-RO] [OPP] OHL 220 kV Urechesti-Targu Jiu Nord | N-1 TIE 400 kV Resita-Pancevo c2 | 0.03025 | 0.00013 | 0.01523 | 2e-05 | 0.04103 | 0.00024 | -0.00069 | -0.00027 | 0.00024 | 0.00021 | 0.03658 | 0.00913 | -0.00216 | 0.00103 | 0.02518 | 0.0362 | -7e-05 | -0.00153 | 0.00024 | 0.05138 | 0.02758 | 0.00322 | -0.00226 | 0.04003 | 0.00602 | 0.03195
[RO-RO] [OPP] OHL 220 kV Paroseni-Targu Jiu Nord | N-1 TIE 400 kV Resita-Pancevo c2 | -0.03025 | -0.00013 | -0.01523 | -2e-05 | -0.04103 | -0.00024 | 0.00069 | 0.00027 | -0.00024 | -0.00021 | -0.03658 | -0.00913 | 0.00216 | -0.00103 | -0.02518 | -0.0362 | 7e-05 | 0.00153 | -0.00024 | -0.05138 | -0.02758 | -0.00322 | 0.00226 | -0.04003 | -0.00602 | -0.03195
[RO-RO] [OPP] OHL 220 kV Paroseni-Baru Mare | N-1 TIE 400 kV Resita-Pancevo c2 | 0.02751 | 0.00011 | 0.01385 | 2e-05 | 0.03731 | 0.00022 | -0.00063 | -0.00025 | 0.00022 | 0.00019 | 0.03327 | 0.00831 | -0.00197 | 0.00094 | 0.0229 | 0.03292 | -6e-05 | -0.00139 | 0.00022 | 0.04673 | 0.02508 | 0.00293 | -0.00206 | 0.03641 | 0.00548 | 0.02906
[RO-RO] [OPP] OHL 220 kV Baru Mare-Hasdat | N-1 TIE 400 kV Resita-Pancevo c2 | 0.03025 | 0.00013 | 0.01523 | 2e-05 | 0.04103 | 0.00024 | -0.00069 | -0.00027 | 0.00024 | 0.00021 | 0.03658 | 0.00913 | -0.00216 | 0.00103 | 0.02518 | 0.0362 | -7e-05 | -0.00153 | 0.00024 | 0.05138 | 0.02758 | 0.00322 | -0.00226 | 0.04003 | 0.00602 | 0.03195
[RO-RO] [OPP] TRA 400/220 kV AT3 Arad | N-1 TIE 400 kV Resita-Pancevo c2 | 0.04185 | -0.00034 | 0.02452 | 3e-05 | 0.04973 | 0.0003 | -0.00119 | -0.00033 | 0.00032 | 0.00028 | 0.04696 | 0.01382 | -0.00599 | 0.00142 | 0.03646 | 0.04702 | -8e-05 | -0.00134 | 0.00032 | 0.06777 | 0.05346 | 0.00435 | -0.00414 | 0.04907 | 0.01042 | 0.04433
[RO-RO] [OPP] TRA 400/220 kV AT Urechesti | BC | -0.02277 | -0.00018 | -0.01246 | -2e-05 | -0.02844 | -0.00021 | 0.00055 | 0.00024 | -0.00021 | -0.00018 | -0.02659 | -0.00743 | 0.00146 | -0.00087 | -0.01936 | -0.02654 | 6e-05 | 0.00142 | -0.00021 | -0.03684 | -0.02395 | -0.00276 | 0.00176 | -0.02786 | -0.00233 | -0.02409
[RO-RO] [OPP] TRA 400/220 kV AT Urechesti | N-1 OHL 400 kV Domnesti-Urechesti | -0.02399 | -0.00035 | -0.01427 | -2e-05 | -0.02577 | -0.00026 | 0.0006 | 0.0003 | -0.00025 | -0.00022 | -0.02678 | -0.00852 | 0.0011 | -0.00105 | -0.02088 | -0.02719 | 7e-05 | 0.00194 | -0.00025 | -0.03438 | -0.02851 | -0.00339 | 0.00185 | -0.02536 | 0.00258 | -0.02551
[RO-RO] [OPP] TRA 400/220 kV AT Urechesti | N-1 OHL 400 kV Arefu-Sibiu Sud | -0.02816 | -0.00026 | -0.01513 | -2e-05 | -0.03562 | -0.00026 | 0.00066 | 0.00029 | -0.00026 | -0.00022 | -0.03316 | -0.00908 | 0.00161 | -0.00108 | -0.02382 | -0.03306 | 7e-05 | 0.0018 | -0.00026 | -0.04312 | -0.02817 | -0.00341 | 0.0021 | -0.03484 | -0.0026 | -0.02979
[RO-RO] [OPP] TRA 400/220 kV AT Urechesti | N-1 OHL 220 kV Portile de Fier-Resita 1&2 | -0.02393 | -0.00017 | -0.01288 | -2e-05 | -0.03029 | -0.00021 | 0.00057 | 0.00024 | -0.00021 | -0.00018 | -0.02813 | -0.00769 | 0.00159 | -0.0009 | -0.02026 | -0.02804 | 6e-05 | 0.00142 | -0.00021 | -0.04097 | -0.02491 | -0.00282 | 0.00184 | -0.02965 | -0.00281 | -0.02532
[RO-RO] [OPP] TRA 400/220 kV AT Urechesti | N-1 OHL 220 kV Resita-Timisoara 1&2 | -0.02965 | -0.00023 | -0.01723 | -2e-05 | -0.03529 | -0.00028 | 0.00076 | 0.00032 | -0.00028 | -0.00025 | -0.03371 | -0.01015 | 0.00214 | -0.00119 | -0.02565 | -0.03379 | 8e-05 | 0.00191 | -0.00028 | -0.04615 | -0.03445 | -0.00379 | 0.00247 | -0.03471 | -0.00273 | -0.03138
[RO-RO] [OPP] TRA 400/220 kV AT Urechesti | N-1 TRA 400/220 kV AT3 Arad | -0.02296 | -0.00018 | -0.01257 | -2e-05 | -0.02867 | -0.00021 | 0.00056 | 0.00024 | -0.00021 | -0.00018 | -0.02681 | -0.0075 | 0.00148 | -0.00088 | -0.01953 | -0.02676 | 6e-05 | 0.00142 | -0.00021 | -0.03713 | -0.02421 | -0.00278 | 0.00178 | -0.02808 | -0.00238 | -0.0243
[RO-RO] [OPP] TRA 400/220 kV AT Urechesti | N-1 TIE 400 kV Resita-Pancevo c2 | -0.02272 | -0.00018 | -0.01233 | -2e-05 | -0.02857 | -0.0002 | 0.00054 | 0.00023 | -0.00021 | -0.00018 | -0.02663 | -0.00736 | 0.00146 | -0.00086 | -0.01928 | -0.02657 | 6e-05 | 0.0014 | -0.0002 | -0.0372 | -0.02368 | -0.00273 | 0.00175 | -0.02797 | -0.00244 | -0.02404
[RO-RO] [OPP] TRA 400/220 kV AT Urechesti | N-1 OHL 400 kV Arefu-Tantareni | -0.02698 | -0.00026 | -0.0146 | -2e-05 | -0.03363 | -0.00025 | 0.00064 | 0.00029 | -0.00025 | -0.00022 | -0.03164 | -0.00876 | 0.00153 | -0.00104 | -0.02287 | -0.03161 | 7e-05 | 0.00175 | -0.00025 | -0.04015 | -0.02736 | -0.0033 | 0.00202 | -0.03291 | -0.00189 | -0.02857
[RO-RO] [OPP] TRA 400/220 kV AT Urechesti | N-1 TIE 400 kV Resita-Pancevo c1 | -0.02272 | -0.00018 | -0.01233 | -2e-05 | -0.02857 | -0.0002 | 0.00054 | 0.00023 | -0.00021 | -0.00018 | -0.02663 | -0.00736 | 0.00146 | -0.00086 | -0.01928 | -0.02657 | 6e-05 | 0.0014 | -0.0002 | -0.0372 | -0.02368 | -0.00273 | 0.00175 | -0.02797 | -0.00244 | -0.02404
[RO-RO] [OPP] TRA 400/220 kV AT Rosiori | BC | 0.02701 | 0.00145 | 0.01679 | 4e-05 | 0.03561 | 0.00046 | -0.00056 | -0.00055 | 0.00043 | 0.00037 | 0.03144 | 0.0109 | 0.00329 | 0.00167 | 0.02347 | 0.03103 | -0.00013 | -0.00432 | 0.00043 | 0.04553 | 0.02533 | 0.00564 | -0.00131 | 0.03494 | -0.00018 | 0.02818
[RO-RO] [OPP] TRA 400/220 kV AT Rosiori | N-1 OHL 400 kV Iernut-Sibiu Sud | 0.02056 | 0.00122 | 0.01314 | 3e-05 | 0.02679 | 0.00037 | -0.00043 | -0.00045 | 0.00034 | 0.0003 | 0.02373 | 0.00857 | 0.00292 | 0.00134 | 0.01799 | 0.02343 | -0.0001 | -0.00355 | 0.00034 | 0.03617 | 0.01979 | 0.00454 | -0.00095 | 0.02632 | -0.00071 | 0.02142

## 0430
PTDF report
Generated at: | 04/11/2025 21:59:46
Business day: | 2025-11-06
Horizon: | 2DA
Timestamp | 04:30
Border & direction: | South-Romania Importing
Margin satisfied | False
Process | Reduction
CNE Name | CO Name | AL | AT | BA | BE | BG | CH | CZ | DE | ES | FR | GR | HR | HU | IT | ME | MK | NL | PL | PT | RO | RS | SI | SK | TR | UA | XK
[BG-RO] [DIR] TIE 400 kV TINTARENI-KOZLODUI 2 | BC | -0.0926 | -0.00031 | -0.02713 | -4e-05 | -0.14062 | -0.00045 | 0.00117 | 0.00055 | -0.00046 | -0.0004 | -0.12689 | -0.01843 | 0.00335 | -0.00196 | -0.06907 | -0.12544 | 0.00013 | 0.00315 | -0.00046 | 0.08893 | -0.00557 | -0.00555 | 0.00347 | -0.13505 | 0.0028 | -0.09881
[BG-RO] [DIR] TIE 400 kV TINTARENI-KOZLODUI 2 | N-1 TIE 400 kV TINTARENI-KOZLODUI 1 | -0.15367 | -0.00051 | -0.04502 | -6e-05 | -0.23335 | -0.00075 | 0.00195 | 0.00091 | -0.00076 | -0.00066 | -0.21057 | -0.03058 | 0.00555 | -0.00325 | -0.11462 | -0.20815 | 0.00021 | 0.00523 | -0.00076 | 0.14758 | -0.00924 | -0.00921 | 0.00576 | -0.2241 | 0.00465 | -0.16396
[BG-RO] [DIR] TIE 400 kV TINTARENI-KOZLODUI 2 | N-1 TIE 400 kV PORTILE DE FIER - DJERDAP | -0.09231 | -0.00046 | -0.02945 | -4e-05 | -0.13567 | -0.00051 | 0.00125 | 0.00062 | -0.00051 | -0.00044 | -0.12437 | -0.01965 | 0.00319 | -0.00216 | -0.06985 | -0.12331 | 0.00014 | 0.00364 | -0.00051 | 0.1 | -0.01818 | -0.00626 | 0.0037 | -0.13052 | 0.00519 | -0.09853
[BG-RO] [DIR] TIE 400 kV TINTARENI-KOZLODUI 2 | N-1 TIE 400 kV MEDGIDIA SUD - VARNA | -0.09934 | -0.00048 | -0.03 | -4e-05 | -0.15503 | -0.00052 | 0.00127 | 0.00063 | -0.00052 | -0.00045 | -0.13623 | -0.02031 | 0.00319 | -0.00221 | -0.07439 | -0.13406 | 0.00015 | 0.00377 | -0.00052 | 0.09018 | -0.00863 | -0.00635 | 0.00369 | -0.14898 | 0.00711 | -0.10567
[BG-RO] [DIR] TIE 400 kV TINTARENI-KOZLODUI 2 | N-1 TIE 400 kV MEDGIDIA SUD - DOBRUDJA | -0.09898 | -0.00047 | -0.02985 | -4e-05 | -0.15428 | -0.00052 | 0.00126 | 0.00063 | -0.00052 | -0.00045 | -0.13573 | -0.02021 | 0.0032 | -0.0022 | -0.07411 | -0.13361 | 0.00015 | 0.00373 | -0.00052 | 0.09011 | -0.00847 | -0.00631 | 0.00368 | -0.14824 | 0.00688 | -0.10531
[BG-RO] [DIR] TIE 400 kV TINTARENI-KOZLODUI 1 | BC | -0.0926 | -0.00031 | -0.02713 | -4e-05 | -0.14062 | -0.00045 | 0.00117 | 0.00055 | -0.00046 | -0.0004 | -0.12689 | -0.01843 | 0.00335 | -0.00196 | -0.06907 | -0.12544 | 0.00013 | 0.00315 | -0.00046 | 0.08893 | -0.00557 | -0.00555 | 0.00347 | -0.13505 | 0.0028 | -0.09881
[BG-RO] [DIR] TIE 400 kV TINTARENI-KOZLODUI 1 | N-1 TIE 400 kV TINTARENI-KOZLODUI 2 | -0.15367 | -0.00051 | -0.04502 | -6e-05 | -0.23335 | -0.00075 | 0.00195 | 0.00091 | -0.00076 | -0.00066 | -0.21057 | -0.03058 | 0.00555 | -0.00325 | -0.11462 | -0.20815 | 0.00021 | 0.00523 | -0.00076 | 0.14758 | -0.00924 | -0.00921 | 0.00576 | -0.2241 | 0.00465 | -0.16396
[BG-RO] [DIR] TIE 400 kV TINTARENI-KOZLODUI 1 | N-1 TIE 400 kV PORTILE DE FIER - DJERDAP | -0.09231 | -0.00046 | -0.02945 | -4e-05 | -0.13567 | -0.00051 | 0.00125 | 0.00062 | -0.00051 | -0.00044 | -0.12437 | -0.01965 | 0.00319 | -0.00216 | -0.06985 | -0.12331 | 0.00014 | 0.00364 | -0.00051 | 0.1 | -0.01818 | -0.00626 | 0.0037 | -0.13052 | 0.00519 | -0.09853
[BG-RO] [DIR] TIE 400 kV TINTARENI-KOZLODUI 1 | N-1 TIE 400 kV MEDGIDIA SUD - VARNA | -0.09934 | -0.00048 | -0.03 | -4e-05 | -0.15503 | -0.00052 | 0.00127 | 0.00063 | -0.00052 | -0.00045 | -0.13623 | -0.02031 | 0.00319 | -0.00221 | -0.07439 | -0.13406 | 0.00015 | 0.00377 | -0.00052 | 0.09018 | -0.00863 | -0.00635 | 0.00369 | -0.14898 | 0.00711 | -0.10567
[BG-RO] [DIR] TIE 400 kV TINTARENI-KOZLODUI 1 | N-1 TIE 400 kV MEDGIDIA SUD - DOBRUDJA | -0.09898 | -0.00047 | -0.02985 | -4e-05 | -0.15428 | -0.00052 | 0.00126 | 0.00063 | -0.00052 | -0.00045 | -0.13573 | -0.02021 | 0.0032 | -0.0022 | -0.07411 | -0.13361 | 0.00015 | 0.00373 | -0.00052 | 0.09011 | -0.00847 | -0.00631 | 0.00368 | -0.14824 | 0.00688 | -0.10531
[BG-RO] [DIR] TIE 400 kV DOBRUDJA- MEDGIDIA SUD | BC | -0.06931 | -0.00172 | -0.02949 | -6e-05 | -0.14837 | -0.00069 | 0.00097 | 0.00087 | -0.00065 | -0.00057 | -0.09603 | -0.01941 | -0.00159 | -0.00262 | -0.05475 | -0.08877 | 0.00019 | 0.00634 | -0.00065 | 0.0128 | -0.03153 | -0.00825 | 0.0023 | -0.14332 | 0.04432 | -0.0706
[BG-RO] [DIR] TIE 400 kV DOBRUDJA- MEDGIDIA SUD | N-1 TIE 400 kV MEDGIDIA SUD - VARNA | -0.12027 | -0.00299 | -0.05116 | -0.0001 | -0.25737 | -0.00119 | 0.00169 | 0.0015 | -0.00113 | -0.00098 | -0.16664 | -0.03367 | -0.00276 | -0.00454 | -0.09499 | -0.15403 | 0.00034 | 0.01099 | -0.00112 | 0.02221 | -0.05471 | -0.01431 | 0.00398 | -0.24876 | 0.07689 | -0.1225
[BG-RO] [DIR] TIE 400 kV MEDGIDIA SUD - VARNA | BC | -0.07154 | -0.00178 | -0.03043 | -6e-05 | -0.15304 | -0.00071 | 0.001 | 0.00089 | -0.00067 | -0.00059 | -0.09913 | -0.02003 | -0.00164 | -0.0027 | -0.0565 | -0.09163 | 0.0002 | 0.00654 | -0.00067 | 0.01321 | -0.03254 | -0.00851 | 0.00237 | -0.14803 | 0.04574 | -0.07287
[BG-RO] [DIR] TIE 400 kV MEDGIDIA SUD - VARNA | N-1 TIE 400 kV MEDGIDIA SUD - DOBRUDJA | -0.12135 | -0.00302 | -0.05162 | -0.0001 | -0.25967 | -0.0012 | 0.0017 | 0.00151 | -0.00114 | -0.00099 | -0.16815 | -0.03397 | -0.00278 | -0.00458 | -0.09585 | -0.15542 | 0.00034 | 0.01109 | -0.00113 | 0.02241 | -0.0552 | -0.01444 | 0.00402 | -0.25103 | 0.07759 | -0.12361
[BG-RO] [OPP] TIE 400 kV TINTARENI-KOZLODUI 2 | BC | -0.0926 | -0.00031 | -0.02713 | -4e-05 | -0.14062 | -0.00045 | 0.00117 | 0.00055 | -0.00046 | -0.0004 | -0.12689 | -0.01843 | 0.00335 | -0.00196 | -0.06907 | -0.12544 | 0.00013 | 0.00315 | -0.00046 | 0.08893 | -0.00557 | -0.00555 | 0.00347 | -0.13505 | 0.0028 | -0.09881
[BG-RO] [OPP] TIE 400 kV TINTARENI-KOZLODUI 2 | N-1 TIE 400 kV TINTARENI-KOZLODUI 1 | -0.15367 | -0.00051 | -0.04502 | -6e-05 | -0.23335 | -0.00075 | 0.00195 | 0.00091 | -0.00076 | -0.00066 | -0.21057 | -0.03058 | 0.00555 | -0.00325 | -0.11462 | -0.20815 | 0.00021 | 0.00523 | -0.00076 | 0.14758 | -0.00924 | -0.00921 | 0.00576 | -0.2241 | 0.00465 | -0.16396
[BG-RO] [OPP] TIE 400 kV TINTARENI-KOZLODUI 2 | N-1 TIE 400 kV PORTILE DE FIER - DJERDAP | -0.09231 | -0.00046 | -0.02945 | -4e-05 | -0.13567 | -0.00051 | 0.00125 | 0.00062 | -0.00051 | -0.00044 | -0.12437 | -0.01965 | 0.00319 | -0.00216 | -0.06985 | -0.12331 | 0.00014 | 0.00364 | -0.00051 | 0.1 | -0.01818 | -0.00626 | 0.0037 | -0.13052 | 0.00519 | -0.09853
[BG-RO] [OPP] TIE 400 kV TINTARENI-KOZLODUI 2 | N-1 TIE 400 kV MEDGIDIA SUD - VARNA | -0.09934 | -0.00048 | -0.03 | -4e-05 | -0.15503 | -0.00052 | 0.00127 | 0.00063 | -0.00052 | -0.00045 | -0.13623 | -0.02031 | 0.00319 | -0.00221 | -0.07439 | -0.13406 | 0.00015 | 0.00377 | -0.00052 | 0.09018 | -0.00863 | -0.00635 | 0.00369 | -0.14898 | 0.00711 | -0.10567
[BG-RO] [OPP] TIE 400 kV TINTARENI-KOZLODUI 2 | N-1 TIE 400 kV MEDGIDIA SUD - DOBRUDJA | -0.09898 | -0.00047 | -0.02985 | -4e-05 | -0.15428 | -0.00052 | 0.00126 | 0.00063 | -0.00052 | -0.00045 | -0.13573 | -0.02021 | 0.0032 | -0.0022 | -0.07411 | -0.13361 | 0.00015 | 0.00373 | -0.00052 | 0.09011 | -0.00847 | -0.00631 | 0.00368 | -0.14824 | 0.00688 | -0.10531
[BG-RO] [OPP] TIE 400 kV TINTARENI-KOZLODUI 1 | BC | -0.0926 | -0.00031 | -0.02713 | -4e-05 | -0.14062 | -0.00045 | 0.00117 | 0.00055 | -0.00046 | -0.0004 | -0.12689 | -0.01843 | 0.00335 | -0.00196 | -0.06907 | -0.12544 | 0.00013 | 0.00315 | -0.00046 | 0.08893 | -0.00557 | -0.00555 | 0.00347 | -0.13505 | 0.0028 | -0.09881
[BG-RO] [OPP] TIE 400 kV TINTARENI-KOZLODUI 1 | N-1 TIE 400 kV TINTARENI-KOZLODUI 2 | -0.15367 | -0.00051 | -0.04502 | -6e-05 | -0.23335 | -0.00075 | 0.00195 | 0.00091 | -0.00076 | -0.00066 | -0.21057 | -0.03058 | 0.00555 | -0.00325 | -0.11462 | -0.20815 | 0.00021 | 0.00523 | -0.00076 | 0.14758 | -0.00924 | -0.00921 | 0.00576 | -0.2241 | 0.00465 | -0.16396
[BG-RO] [OPP] TIE 400 kV TINTARENI-KOZLODUI 1 | N-1 TIE 400 kV PORTILE DE FIER - DJERDAP | -0.09231 | -0.00046 | -0.02945 | -4e-05 | -0.13567 | -0.00051 | 0.00125 | 0.00062 | -0.00051 | -0.00044 | -0.12437 | -0.01965 | 0.00319 | -0.00216 | -0.06985 | -0.12331 | 0.00014 | 0.00364 | -0.00051 | 0.1 | -0.01818 | -0.00626 | 0.0037 | -0.13052 | 0.00519 | -0.09853
[BG-RO] [OPP] TIE 400 kV TINTARENI-KOZLODUI 1 | N-1 TIE 400 kV MEDGIDIA SUD - VARNA | -0.09934 | -0.00048 | -0.03 | -4e-05 | -0.15503 | -0.00052 | 0.00127 | 0.00063 | -0.00052 | -0.00045 | -0.13623 | -0.02031 | 0.00319 | -0.00221 | -0.07439 | -0.13406 | 0.00015 | 0.00377 | -0.00052 | 0.09018 | -0.00863 | -0.00635 | 0.00369 | -0.14898 | 0.00711 | -0.10567
[BG-RO] [OPP] TIE 400 kV TINTARENI-KOZLODUI 1 | N-1 TIE 400 kV MEDGIDIA SUD - DOBRUDJA | -0.09898 | -0.00047 | -0.02985 | -4e-05 | -0.15428 | -0.00052 | 0.00126 | 0.00063 | -0.00052 | -0.00045 | -0.13573 | -0.02021 | 0.0032 | -0.0022 | -0.07411 | -0.13361 | 0.00015 | 0.00373 | -0.00052 | 0.09011 | -0.00847 | -0.00631 | 0.00368 | -0.14824 | 0.00688 | -0.10531
[BG-RO] [OPP] TIE 400 kV DOBRUDJA- MEDGIDIA SUD | BC | -0.06931 | -0.00172 | -0.02949 | -6e-05 | -0.14837 | -0.00069 | 0.00097 | 0.00087 | -0.00065 | -0.00057 | -0.09603 | -0.01941 | -0.00159 | -0.00262 | -0.05475 | -0.08877 | 0.00019 | 0.00634 | -0.00065 | 0.0128 | -0.03153 | -0.00825 | 0.0023 | -0.14332 | 0.04432 | -0.0706
[BG-RO] [OPP] TIE 400 kV DOBRUDJA- MEDGIDIA SUD | N-1 TIE 400 kV MEDGIDIA SUD - VARNA | -0.12027 | -0.00299 | -0.05116 | -0.0001 | -0.25737 | -0.00119 | 0.00169 | 0.0015 | -0.00113 | -0.00098 | -0.16664 | -0.03367 | -0.00276 | -0.00454 | -0.09499 | -0.15403 | 0.00034 | 0.01099 | -0.00112 | 0.02221 | -0.05471 | -0.01431 | 0.00398 | -0.24876 | 0.07689 | -0.1225
[BG-RO] [OPP] TIE 400 kV MEDGIDIA SUD - VARNA | BC | -0.07154 | -0.00178 | -0.03043 | -6e-05 | -0.15304 | -0.00071 | 0.001 | 0.00089 | -0.00067 | -0.00059 | -0.09913 | -0.02003 | -0.00164 | -0.0027 | -0.0565 | -0.09163 | 0.0002 | 0.00654 | -0.00067 | 0.01321 | -0.03254 | -0.00851 | 0.00237 | -0.14803 | 0.04574 | -0.07287
[BG-RO] [OPP] TIE 400 kV MEDGIDIA SUD - VARNA | N-1 TIE 400 kV MEDGIDIA SUD - DOBRUDJA | -0.12135 | -0.00302 | -0.05162 | -0.0001 | -0.25967 | -0.0012 | 0.0017 | 0.00151 | -0.00114 | -0.00099 | -0.16815 | -0.03397 | -0.00278 | -0.00458 | -0.09585 | -0.15542 | 0.00034 | 0.01109 | -0.00113 | 0.02241 | -0.0552 | -0.01444 | 0.00402 | -0.25103 | 0.07759 | -0.12361
[RO-BG] [DIR] TIE 400 kV TINTARENI-KOZLODUI 1 | BC | -0.0926 | -0.00031 | -0.02713 | -4e-05 | -0.14062 | -0.00045 | 0.00117 | 0.00055 | -0.00046 | -0.0004 | -0.12689 | -0.01843 | 0.00335 | -0.00196 | -0.06907 | -0.12544 | 0.00013 | 0.00315 | -0.00046 | 0.08893 | -0.00557 | -0.00555 | 0.00347 | -0.13505 | 0.0028 | -0.09881
[RO-BG] [DIR] TIE 400 kV TINTARENI-KOZLODUI 1 | N-1 TIE 400 kV Portile de Fier-Djerdap | -0.09231 | -0.00046 | -0.02945 | -4e-05 | -0.13567 | -0.00051 | 0.00125 | 0.00062 | -0.00051 | -0.00044 | -0.12437 | -0.01965 | 0.00319 | -0.00216 | -0.06985 | -0.12331 | 0.00014 | 0.00364 | -0.00051 | 0.1 | -0.01818 | -0.00626 | 0.0037 | -0.13052 | 0.00519 | -0.09853
[RO-BG] [DIR] TIE 400 kV TINTARENI-KOZLODUI 1 | N-1 TIE 400 kV TINTARENI-KOZLODUI 2 | -0.15367 | -0.00051 | -0.04502 | -6e-05 | -0.23335 | -0.00075 | 0.00195 | 0.00091 | -0.00076 | -0.00066 | -0.21057 | -0.03058 | 0.00555 | -0.00325 | -0.11462 | -0.20815 | 0.00021 | 0.00523 | -0.00076 | 0.14758 | -0.00924 | -0.00921 | 0.00576 | -0.2241 | 0.00465 | -0.16396
[RO-BG] [DIR] TIE 400 kV TINTARENI-KOZLODUI 1 | N-1 TIE 400 kV Isaccea - Vulcanesti | -0.0975 | -0.00059 | -0.02995 | -5e-05 | -0.14807 | -0.00054 | 0.00124 | 0.00065 | -0.00053 | -0.00046 | -0.13286 | -0.02028 | 0.00277 | -0.00225 | -0.07324 | -0.13123 | 0.00015 | 0.004 | -0.00053 | 0.08252 | -0.00955 | -0.00651 | 0.00355 | -0.14232 | 0.01116 | -0.10389
[RO-BG] [DIR] TIE 400 kV TINTARENI-KOZLODUI 1 | N-1 TIE 400 kV Resita-Pancevo c2 | -0.0929 | -0.00035 | -0.02796 | -4e-05 | -0.13979 | -0.00047 | 0.0012 | 0.00057 | -0.00047 | -0.00041 | -0.12666 | -0.01887 | 0.00334 | -0.00202 | -0.0696 | -0.12531 | 0.00013 | 0.0033 | -0.00047 | 0.09131 | -0.00733 | -0.00578 | 0.00356 | -0.13432 | 0.00339 | -0.09913
[RO-BG] [DIR] TIE 400 kV TINTARENI-KOZLODUI 1 | N-1 TIE 400 kV Resita-Pancevo c1 | -0.0929 | -0.00035 | -0.02796 | -4e-05 | -0.13979 | -0.00047 | 0.0012 | 0.00057 | -0.00047 | -0.00041 | -0.12666 | -0.01887 | 0.00334 | -0.00202 | -0.0696 | -0.12531 | 0.00013 | 0.0033 | -0.00047 | 0.09131 | -0.00733 | -0.00578 | 0.00356 | -0.13432 | 0.00339 | -0.09913
[RO-BG] [DIR] TIE 400 kV TINTARENI-KOZLODUI 2 | BC | -0.0926 | -0.00031 | -0.02713 | -4e-05 | -0.14062 | -0.00045 | 0.00117 | 0.00055 | -0.00046 | -0.0004 | -0.12689 | -0.01843 | 0.00335 | -0.00196 | -0.06907 | -0.12544 | 0.00013 | 0.00315 | -0.00046 | 0.08893 | -0.00557 | -0.00555 | 0.00347 | -0.13505 | 0.0028 | -0.09881
[RO-BG] [DIR] TIE 400 kV TINTARENI-KOZLODUI 2 | N-1 TIE 400 kV Portile de Fier-Djerdap | -0.09231 | -0.00046 | -0.02945 | -4e-05 | -0.13567 | -0.00051 | 0.00125 | 0.00062 | -0.00051 | -0.00044 | -0.12437 | -0.01965 | 0.00319 | -0.00216 | -0.06985 | -0.12331 | 0.00014 | 0.00364 | -0.00051 | 0.1 | -0.01818 | -0.00626 | 0.0037 | -0.13052 | 0.00519 | -0.09853
[RO-BG] [DIR] TIE 400 kV TINTARENI-KOZLODUI 2 | N-1 TIE 400 kV TINTARENI-KOZLODUI 1 | -0.15367 | -0.00051 | -0.04502 | -6e-05 | -0.23335 | -0.00075 | 0.00195 | 0.00091 | -0.00076 | -0.00066 | -0.21057 | -0.03058 | 0.00555 | -0.00325 | -0.11462 | -0.20815 | 0.00021 | 0.00523 | -0.00076 | 0.14758 | -0.00924 | -0.00921 | 0.00576 | -0.2241 | 0.00465 | -0.16396
[RO-BG] [DIR] TIE 400 kV TINTARENI-KOZLODUI 2 | N-1 TIE 400 kV Isaccea - Vulcanesti | -0.0975 | -0.00059 | -0.02995 | -5e-05 | -0.14807 | -0.00054 | 0.00124 | 0.00065 | -0.00053 | -0.00046 | -0.13286 | -0.02028 | 0.00277 | -0.00225 | -0.07324 | -0.13123 | 0.00015 | 0.004 | -0.00053 | 0.08252 | -0.00955 | -0.00651 | 0.00355 | -0.14232 | 0.01116 | -0.10389
[RO-BG] [DIR] TIE 400 kV TINTARENI-KOZLODUI 2 | N-1 TIE 400 kV Resita-Pancevo c2 | -0.0929 | -0.00035 | -0.02796 | -4e-05 | -0.13979 | -0.00047 | 0.0012 | 0.00057 | -0.00047 | -0.00041 | -0.12666 | -0.01887 | 0.00334 | -0.00202 | -0.0696 | -0.12531 | 0.00013 | 0.0033 | -0.00047 | 0.09131 | -0.00733 | -0.00578 | 0.00356 | -0.13432 | 0.00339 | -0.09913
[RO-BG] [DIR] TIE 400 kV TINTARENI-KOZLODUI 2 | N-1 TIE 400 kV Resita-Pancevo c1 | -0.0929 | -0.00035 | -0.02796 | -4e-05 | -0.13979 | -0.00047 | 0.0012 | 0.00057 | -0.00047 | -0.00041 | -0.12666 | -0.01887 | 0.00334 | -0.00202 | -0.0696 | -0.12531 | 0.00013 | 0.0033 | -0.00047 | 0.09131 | -0.00733 | -0.00578 | 0.00356 | -0.13432 | 0.00339 | -0.09913
[RO-RS] [DIR] TIE 400 kV Portile de Fier-Djerdap | BC | -0.00307 | 0.00155 | 0.02448 | 5e-05 | -0.05235 | 0.00057 | -0.00085 | -0.00072 | 0.00053 | 0.00047 | -0.02664 | 0.01293 | 0.0017 | 0.00214 | 0.00816 | -0.02253 | -0.00016 | -0.00517 | 0.00053 | -0.11706 | 0.13337 | 0.00745 | -0.00242 | -0.04788 | -0.02525 | -0.00298
[RO-RS] [DIR] TIE 400 kV Portile de Fier-Djerdap | N-1 TIE 400 kV Arad-Sandorfalva | -0.00443 | 0.00177 | 0.02463 | 5e-05 | -0.05516 | 0.00061 | -0.00084 | -0.00077 | 0.00056 | 0.00049 | -0.02872 | 0.01316 | 0.00288 | 0.00224 | 0.00729 | -0.02451 | -0.00017 | -0.00561 | 0.00056 | -0.12102 | 0.13262 | 0.00789 | -0.00241 | -0.05057 | -0.02723 | -0.00446
[RO-RS] [DIR] TIE 400 kV Portile de Fier-Djerdap | N-1 TIE 400 kV Nadab-Bekescsaba | -0.00578 | 0.00173 | 0.02318 | 5e-05 | -0.05619 | 0.00057 | -0.00074 | -0.00073 | 0.00053 | 0.00047 | -0.02994 | 0.01228 | 0.00238 | 0.00211 | 0.00592 | -0.02577 | -0.00016 | -0.00541 | 0.00053 | -0.12188 | 0.13078 | 0.00741 | -0.00192 | -0.05163 | -0.02707 | -0.00584
[RO-RS] [DIR] TIE 400 kV Portile de Fier-Djerdap | N-1 TIE 400 kV Rosiori-Mukacevo | -0.00778 | 0.0011 | 0.02106 | 4e-05 | -0.05792 | 0.00045 | -0.00076 | -0.00057 | 0.00043 | 0.00037 | -0.03185 | 0.01063 | 0.00044 | 0.00173 | 0.0039 | -0.02772 | -0.00013 | -0.00397 | 0.00043 | -0.12391 | 0.1285 | 0.00608 | -0.00233 | -0.05338 | -0.02275 | -0.00787
[RO-RS] [DIR] TIE 400 kV Portile de Fier-Djerdap | N-1 TIE 400 kV TINTARENI-KOZLODUI 1 | 0.00199 | 0.00157 | 0.02596 | 5e-05 | -0.04466 | 0.00059 | -0.00091 | -0.00075 | 0.00056 | 0.00049 | -0.01971 | 0.01394 | 0.00152 | 0.00224 | 0.01193 | -0.01567 | -0.00017 | -0.00534 | 0.00056 | -0.12192 | 0.13367 | 0.00776 | -0.00261 | -0.0405 | -0.0254 | 0.00242
[RO-RS] [DIR] TIE 400 kV Portile de Fier-Djerdap | N-1 TIE 400 kV TINTARENI-KOZLODUI 2 | 0.00199 | 0.00157 | 0.02596 | 5e-05 | -0.04466 | 0.00059 | -0.00091 | -0.00075 | 0.00056 | 0.00049 | -0.01971 | 0.01394 | 0.00152 | 0.00224 | 0.01193 | -0.01567 | -0.00017 | -0.00534 | 0.00056 | -0.12192 | 0.13367 | 0.00776 | -0.00261 | -0.0405 | -0.0254 | 0.00242
[RO-RS] [DIR] TIE 400 kV Portile de Fier-Djerdap | N-1 TIE 400 kV Isaccea - Vulcanesti | -0.01102 | 0.0011 | 0.01989 | 3e-05 | -0.06444 | 0.00044 | -0.00074 | -0.00055 | 0.00041 | 0.00036 | -0.03633 | 0.00992 | 0.00077 | 0.00166 | 0.00139 | -0.03192 | -0.00012 | -0.00378 | 0.00041 | -0.12747 | 0.1269 | 0.00589 | -0.00229 | -0.05968 | -0.01169 | -0.01122
[RO-RS] [DIR] TIE 400 kV Portile de Fier-Djerdap | N-1 OHL 400 kV Mintia-Arad | -0.00712 | 0.00171 | 0.02299 | 4e-05 | -0.05885 | 0.00057 | -0.00075 | -0.00072 | 0.00053 | 0.00046 | -0.03192 | 0.01213 | 0.00261 | 0.0021 | 0.00498 | -0.02766 | -0.00016 | -0.00536 | 0.00053 | -0.12516 | 0.1305 | 0.00741 | -0.00205 | -0.05419 | -0.02745 | -0.00726
[RO-RS] [DIR] TIE 400 kV Portile de Fier-Djerdap | N-1 OHL 220 kV Portile de Fier-Resita 1&2 | -0.00778 | 0.00161 | 0.02277 | 4e-05 | -0.05986 | 0.00055 | -0.00076 | -0.0007 | 0.00052 | 0.00045 | -0.03288 | 0.01191 | 0.00225 | 0.00205 | 0.0045 | -0.02861 | -0.00016 | -0.00515 | 0.00051 | -0.13432 | 0.12943 | 0.00722 | -0.0021 | -0.05514 | -0.02662 | -0.00796
[RO-RS] [DIR] TIE 400 kV Portile de Fier-Djerdap | N-1 OHL 220 kV Resita-Timisoara 1&2 | -0.00639 | 0.00153 | 0.02217 | 4e-05 | -0.05561 | 0.00053 | -0.00074 | -0.00067 | 0.0005 | 0.00043 | -0.03006 | 0.01162 | 0.00203 | 0.00198 | 0.00512 | -0.02601 | -0.00015 | -0.00493 | 0.0005 | -0.12161 | 0.12826 | 0.00696 | -0.00208 | -0.05115 | -0.02518 | -0.00649
[RO-RS] [DIR] TIE 400 kV Portile de Fier-Djerdap | N-1 TRA 400/220 kV AT3 Arad | -0.00469 | 0.00157 | 0.02349 | 4e-05 | -0.0542 | 0.00056 | -0.0008 | -0.0007 | 0.00052 | 0.00045 | -0.02842 | 0.01238 | 0.00193 | 0.00208 | 0.00673 | -0.02432 | -0.00016 | -0.00511 | 0.00052 | -0.11956 | 0.13121 | 0.00728 | -0.00226 | -0.04971 | -0.02547 | -0.00469
[RO-RS] [DIR] TIE 400 kV Portile de Fier-Djerdap | N-1 TIE 400 kV Resita-Pancevo c2 | -0.00146 | 0.00176 | 0.02892 | 5e-05 | -0.05684 | 0.00066 | -0.00101 | -0.00083 | 0.00062 | 0.00054 | -0.02789 | 0.01533 | 0.00171 | 0.0025 | 0.01101 | -0.02324 | -0.00019 | -0.00596 | 0.00062 | -0.12986 | 0.14285 | 0.00868 | -0.00292 | -0.05182 | -0.02841 | -0.00127
[RO-RS] [DIR] TIE 400 kV Portile de Fier-Djerdap | N-1 TIE 400 kV Resita-Pancevo c1 | -0.00146 | 0.00176 | 0.02892 | 5e-05 | -0.05684 | 0.00066 | -0.00101 | -0.00083 | 0.00062 | 0.00054 | -0.02789 | 0.01533 | 0.00171 | 0.0025 | 0.01101 | -0.02324 | -0.00019 | -0.00596 | 0.00062 | -0.12986 | 0.14285 | 0.00868 | -0.00292 | -0.05182 | -0.02841 | -0.00127
[RO-UA] [DIR] TIE 400 kV Isaccea-Vulcanesti | N-1 TIE 400 kV Resita-Pancevo c2 | 0.11027 | 0.00626 | 0.06335 | 0.00014 | 0.16796 | 0.00184 | -0.00147 | -0.00236 | 0.00168 | 0.00147 | 0.13455 | 0.04173 | 0.01295 | 0.00656 | 0.09375 | 0.13043 | -0.00052 | -0.01922 | 0.00168 | 0.14516 | 0.08928 | 0.02161 | -0.0018 | 0.16389 | -0.18805 | 0.11433
[RO-HU] [DIR] TIE 400 kV Arad-Sandorfalva | BC | -0.03092 | 0.00488 | 0.00364 | 6e-05 | -0.06391 | 0.00084 | 0.00014 | -0.00112 | 0.0007 | 0.00062 | -0.04722 | 0.00531 | 0.02683 | 0.00249 | -0.01973 | -0.04523 | -0.00024 | -0.01011 | 0.0007 | -0.09027 | -0.01712 | 0.00995 | 0.00027 | -0.06123 | -0.04521 | -0.03381
[RO-HU] [DIR] TIE 400 kV Arad-Sandorfalva | N-1 TIE 400 kV Nadab-Bekescsaba | -0.07612 | 0.00776 | -0.01795 | 6e-05 | -0.12805 | 0.00091 | 0.00189 | -0.00129 | 0.00068 | 0.0006 | -0.10227 | -0.00557 | 0.03809 | 0.00206 | -0.05709 | -0.09941 | -0.00026 | -0.01412 | 0.00068 | -0.17078 | -0.06026 | 0.0092 | 0.00867 | -0.12387 | -0.07552 | -0.08166
[RO-HU] [DIR] TIE 400 kV Arad-Sandorfalva | N-1 TIE 400 kV Rosiori-Mukacevo | -0.05449 | 0.00262 | -0.01345 | 2e-05 | -0.09175 | 0.00026 | 0.00058 | -0.00037 | 0.00018 | 0.00016 | -0.07327 | -0.0062 | 0.02052 | 0.00047 | -0.04104 | -0.07118 | -7e-05 | -0.00413 | 0.00018 | -0.1245 | -0.04147 | 0.00307 | 0.00075 | -0.08872 | -0.03271 | -0.05829
[RO-HU] [DIR] TIE 400 kV Arad-Sandorfalva | N-1 TIE 400 kV Portile de Fier-Djerdap | -0.03111 | 0.00497 | 0.00514 | 6e-05 | -0.06713 | 0.00087 | 9e-05 | -0.00116 | 0.00074 | 0.00065 | -0.04886 | 0.00611 | 0.02694 | 0.00262 | -0.01923 | -0.04662 | -0.00025 | -0.01043 | 0.00073 | -0.09748 | -0.00891 | 0.01041 | 0.00012 | -0.06418 | -0.04677 | -0.034
[RO-HU] [DIR] TIE 400 kV Arad-Sandorfalva | N-1 OHL 400 kV Iernut-Sibiu Sud | -0.03257 | 0.00481 | 0.00271 | 6e-05 | -0.06615 | 0.00082 | 0.00017 | -0.00109 | 0.00068 | 0.0006 | -0.04918 | 0.00472 | 0.02673 | 0.0024 | -0.02113 | -0.04716 | -0.00023 | -0.00991 | 0.00068 | -0.09266 | -0.01854 | 0.00967 | 0.00036 | -0.06341 | -0.04507 | -0.03553
[RO-HU] [DIR] TIE 400 kV Arad-Sandorfalva | N-1 TIE 400 kV Resita-Pancevo c2 | -0.03057 | 0.00492 | 0.00461 | 6e-05 | -0.0649 | 0.00086 | 0.0001 | -0.00114 | 0.00072 | 0.00063 | -0.0475 | 0.00584 | 0.02683 | 0.00257 | -0.0191 | -0.04539 | -0.00024 | -0.01028 | 0.00072 | -0.09308 | -0.01504 | 0.01022 | 0.00016 | -0.06209 | -0.04591 | -0.03344
[RO-HU] [DIR] TIE 400 kV Arad-Sandorfalva | N-1 TIE 400 kV Resita-Pancevo c1 | -0.03057 | 0.00492 | 0.00461 | 6e-05 | -0.0649 | 0.00086 | 0.0001 | -0.00114 | 0.00072 | 0.00063 | -0.0475 | 0.00584 | 0.02683 | 0.00257 | -0.0191 | -0.04539 | -0.00024 | -0.01028 | 0.00072 | -0.09308 | -0.01504 | 0.01022 | 0.00016 | -0.06209 | -0.04591 | -0.03344
[RO-HU] [DIR] TIE 400 kV Nadab-Bekescsaba | BC | -0.07903 | 0.00505 | -0.03774 | 0 | -0.11216 | 0.00013 | 0.00306 | -0.0003 | -4e-05 | -2e-05 | -0.09625 | -0.01903 | 0.01969 | -0.00075 | -0.06534 | -0.09473 | -4e-05 | -0.00702 | -4e-05 | -0.14077 | -0.07542 | -0.00132 | 0.01468 | -0.10953 | -0.053 | -0.08366
[RO-HU] [DIR] TIE 400 kV Nadab-Bekescsaba | N-1 TIE 400 kV Arad-Sandorfalva | -0.09893 | 0.00819 | -0.0354 | 4e-05 | -0.15328 | 0.00067 | 0.00315 | -0.00102 | 0.00042 | 0.00037 | -0.12664 | -0.01561 | 0.03695 | 0.00085 | -0.07803 | -0.12384 | -0.00019 | -0.01352 | 0.00041 | -0.19886 | -0.08644 | 0.00509 | 0.01486 | -0.14893 | -0.08209 | -0.10541
[RO-HU] [DIR] TIE 400 kV Nadab-Bekescsaba | N-1 TIE 400 kV Rosiori-Mukacevo | -0.12781 | 0.00037 | -0.07309 | -9e-05 | -0.16977 | -0.00108 | 0.00396 | 0.00126 | -0.00112 | -0.00097 | -0.15016 | -0.04285 | 0.00662 | -0.00493 | -0.10945 | -0.14844 | 0.0003 | 0.00536 | -0.00112 | -0.21161 | -0.12581 | -0.01555 | 0.01566 | -0.16643 | -0.02712 | -0.13431
[RO-HU] [DIR] TIE 400 kV Nadab-Bekescsaba | N-1 TIE 400 kV Portile de Fier-Djerdap | -0.0792 | 0.00513 | -0.03641 | 0 | -0.11499 | 0.00016 | 0.00301 | -0.00033 | -1e-05 | 0 | -0.09769 | -0.01833 | 0.01978 | -0.00064 | -0.0649 | -0.09595 | -5e-05 | -0.0073 | -1e-05 | -0.1471 | -0.06821 | -0.00091 | 0.01455 | -0.11212 | -0.05436 | -0.08382
[RO-HU] [DIR] TIE 400 kV Nadab-Bekescsaba | N-1 OHL 400 kV Iernut-Sibiu Sud | -0.07681 | 0.00513 | -0.03648 | 0 | -0.10913 | 0.00016 | 0.00301 | -0.00033 | -1e-05 | 0 | -0.0936 | -0.01823 | 0.01982 | -0.00064 | -0.06345 | -0.09212 | -5e-05 | -0.00729 | -1e-05 | -0.13755 | -0.07351 | -0.00094 | 0.01457 | -0.10657 | -0.05319 | -0.08133
[RO-HU] [DIR] TIE 400 kV Nadab-Bekescsaba | N-1 TIE 400 kV Resita-Pancevo c2 | -0.07872 | 0.00509 | -0.03688 | 0 | -0.11302 | 0.00015 | 0.00302 | -0.00032 | -2e-05 | -1e-05 | -0.09649 | -0.01857 | 0.01969 | -0.00068 | -0.06479 | -0.09487 | -5e-05 | -0.00717 | -2e-05 | -0.14323 | -0.0736 | -0.00108 | 0.01459 | -0.11029 | -0.0536 | -0.08333
[RO-HU] [DIR] TIE 400 kV Nadab-Bekescsaba | N-1 TIE 400 kV Resita-Pancevo c1 | -0.07872 | 0.00509 | -0.03688 | 0 | -0.11302 | 0.00015 | 0.00302 | -0.00032 | -2e-05 | -1e-05 | -0.09649 | -0.01857 | 0.01969 | -0.00068 | -0.06479 | -0.09487 | -5e-05 | -0.00717 | -2e-05 | -0.14323 | -0.0736 | -0.00108 | 0.01459 | -0.11029 | -0.0536 | -0.08333
[RO-UA] [DIR]TIE 400 kV Rosiori-Mukacevo | BC | 0.1191 | 0.01142 | 0.08631 | 0.00023 | 0.14067 | 0.00294 | -0.0022 | -0.0038 | 0.00265 | 0.00232 | 0.13163 | 0.05815 | 0.0319 | 0.0102 | 0.1077 | 0.13113 | -0.00084 | -0.03023 | 0.00264 | 0.17294 | 0.12302 | 0.03476 | -0.00239 | 0.13892 | -0.06317 | 0.12368
[RO-UA] [DIR]TIE 400 kV Rosiori-Mukacevo | N-1 TIE 400 kV Arad-Sandorfalva | 0.12274 | 0.01084 | 0.08588 | 0.00022 | 0.14819 | 0.00284 | -0.00222 | -0.00366 | 0.00257 | 0.00225 | 0.13718 | 0.05752 | 0.02875 | 0.00991 | 0.11002 | 0.13645 | -0.00081 | -0.02904 | 0.00256 | 0.18356 | 0.12503 | 0.03359 | -0.00242 | 0.14612 | -0.05785 | 0.12766
[RO-UA] [DIR]TIE 400 kV Rosiori-Mukacevo | N-1 TIE 400 kV Nadab-Bekescsaba | 0.13619 | 0.01033 | 0.09447 | 0.00023 | 0.16493 | 0.00291 | -0.00286 | -0.00373 | 0.00266 | 0.00233 | 0.15244 | 0.06226 | 0.02765 | 0.01036 | 0.12183 | 0.15161 | -0.00083 | -0.02871 | 0.00265 | 0.20339 | 0.13933 | 0.03505 | -0.00556 | 0.16261 | -0.05171 | 0.14177
[RO-UA] [DIR]TIE 400 kV Rosiori-Mukacevo | N-1 TIE 400 kV Portile de Fier-Djerdap | 0.1192 | 0.01137 | 0.0855 | 0.00022 | 0.1424 | 0.00292 | -0.00217 | -0.00377 | 0.00264 | 0.00231 | 0.13251 | 0.05772 | 0.03185 | 0.01013 | 0.10743 | 0.13187 | -0.00083 | -0.03006 | 0.00262 | 0.17681 | 0.11862 | 0.03452 | -0.00231 | 0.1405 | -0.06234 | 0.12378
[RO-UA] [DIR]TIE 400 kV Rosiori-Mukacevo | N-1 OHL 400 kV Iernut-Sibiu Sud | 0.09364 | 0.01046 | 0.07188 | 0.0002 | 0.10604 | 0.00259 | -0.00168 | -0.00335 | 0.00232 | 0.00203 | 0.10123 | 0.04895 | 0.03037 | 0.00887 | 0.08604 | 0.10115 | -0.00074 | -0.02708 | 0.00231 | 0.13598 | 0.10105 | 0.03041 | -0.00103 | 0.10506 | -0.06099 | 0.09701
[RO-UA] [DIR]TIE 400 kV Rosiori-Mukacevo | N-1 OHL 400 kV Mintia-Arad | 0.12417 | 0.01122 | 0.08817 | 0.00023 | 0.14881 | 0.00294 | -0.00232 | -0.00379 | 0.00266 | 0.00233 | 0.13823 | 0.05915 | 0.03077 | 0.01025 | 0.11168 | 0.13755 | -0.00083 | -0.02999 | 0.00265 | 0.18308 | 0.12661 | 0.03482 | -0.00285 | 0.14682 | -0.06042 | 0.12904
[RO-UA] [DIR]TIE 400 kV Rosiori-Mukacevo | N-1 OHL 400 kV Sibiu Sud-Mintia | 0.12229 | 0.01127 | 0.08723 | 0.00023 | 0.14637 | 0.00293 | -0.00227 | -0.00378 | 0.00265 | 0.00232 | 0.13601 | 0.05864 | 0.03113 | 0.0102 | 0.1101 | 0.13534 | -0.00083 | -0.03 | 0.00264 | 0.17974 | 0.12453 | 0.03471 | -0.00267 | 0.14442 | -0.06096 | 0.12705
[RO-UA] [DIR]TIE 400 kV Rosiori-Mukacevo | N-1 OHL 400 kV Arefu-Sibiu Sud | 0.11066 | 0.0113 | 0.08213 | 0.00022 | 0.12949 | 0.00286 | -0.00203 | -0.0037 | 0.00258 | 0.00225 | 0.12135 | 0.05557 | 0.03213 | 0.00988 | 0.10071 | 0.12091 | -0.00081 | -0.02962 | 0.00256 | 0.16306 | 0.1164 | 0.03376 | -0.00187 | 0.12803 | -0.06283 | 0.11475
[RO-UA] [DIR]TIE 400 kV Rosiori-Mukacevo | N-1 TIE 400 kV Resita-Pancevo c2 | 0.11895 | 0.0114 | 0.0859 | 0.00022 | 0.14108 | 0.00293 | -0.00219 | -0.00379 | 0.00265 | 0.00232 | 0.13174 | 0.05793 | 0.0319 | 0.01017 | 0.10744 | 0.13119 | -0.00083 | -0.03015 | 0.00263 | 0.17412 | 0.12215 | 0.03465 | -0.00234 | 0.13929 | -0.06288 | 0.12352
[RO-UA] [DIR]TIE 400 kV Rosiori-Mukacevo | N-1 OHL 400 kV Arefu-Tantareni | 0.11324 | 0.01131 | 0.08333 | 0.00022 | 0.1335 | 0.00288 | -0.00208 | -0.00372 | 0.0026 | 0.00227 | 0.12461 | 0.0563 | 0.032 | 0.00997 | 0.10281 | 0.12409 | -0.00082 | -0.02976 | 0.00259 | 0.16823 | 0.11828 | 0.03402 | -0.00204 | 0.13192 | -0.06227 | 0.11746
[RO-UA] [DIR]TIE 400 kV Rosiori-Mukacevo | N-1 TIE 400 kV Resita-Pancevo c1 | 0.11895 | 0.0114 | 0.0859 | 0.00022 | 0.14108 | 0.00293 | -0.00219 | -0.00379 | 0.00265 | 0.00232 | 0.13174 | 0.05793 | 0.0319 | 0.01017 | 0.10744 | 0.13119 | -0.00083 | -0.03015 | 0.00263 | 0.17412 | 0.12215 | 0.03465 | -0.00234 | 0.13929 | -0.06288 | 0.12352
[RO-RS] [DIR] TIE 400 kV Resita-Pancevo c2 | BC | 0.00821 | 0.00105 | 0.02267 | 4e-05 | -0.02291 | 0.00047 | -0.00085 | -0.00059 | 0.00045 | 0.00039 | -0.00636 | 0.01225 | 5e-05 | 0.00184 | 0.01455 | -0.00363 | -0.00013 | -0.00401 | 0.00045 | -0.06527 | 0.04837 | 0.00624 | -0.00258 | -0.02009 | -0.01613 | 0.00873
[RO-RS] [DIR] TIE 400 kV Resita-Pancevo c2 | N-1 TIE 400 kV Arad-Sandorfalva | 0.00675 | 0.00128 | 0.02284 | 4e-05 | -0.02592 | 0.00051 | -0.00085 | -0.00064 | 0.00048 | 0.00042 | -0.00859 | 0.0125 | 0.00131 | 0.00195 | 0.01362 | -0.00576 | -0.00014 | -0.00448 | 0.00048 | -0.06953 | 0.04756 | 0.00671 | -0.00256 | -0.02298 | -0.01826 | 0.00713
[RO-RS] [DIR] TIE 400 kV Resita-Pancevo c2 | N-1 TIE 400 kV Nadab-Bekescsaba | 0.0053 | 0.00123 | 0.02128 | 4e-05 | -0.02703 | 0.00048 | -0.00074 | -0.0006 | 0.00045 | 0.00039 | -0.00989 | 0.01155 | 0.00077 | 0.00181 | 0.01215 | -0.00711 | -0.00014 | -0.00426 | 0.00045 | -0.07044 | 0.0456 | 0.00619 | -0.00204 | -0.02412 | -0.01807 | 0.00566
[RO-RS] [DIR] TIE 400 kV Resita-Pancevo c2 | N-1 TIE 400 kV Portile de Fier-Djerdap | 0.00728 | 0.00152 | 0.03006 | 5e-05 | -0.03872 | 0.00064 | -0.00111 | -0.0008 | 0.00061 | 0.00053 | -0.01441 | 0.01616 | 0.00056 | 0.00248 | 0.01701 | -0.01043 | -0.00018 | -0.00557 | 0.00061 | -0.10063 | 0.08865 | 0.00849 | -0.00331 | -0.03456 | -0.02376 | 0.00783
[RO-RS] [DIR] TIE 400 kV Resita-Pancevo c2 | N-1 OHL 400 kV Iernut-Sibiu Sud | 0.00657 | 0.00099 | 0.02174 | 4e-05 | -0.02514 | 0.00045 | -0.00082 | -0.00056 | 0.00043 | 0.00037 | -0.00832 | 0.01166 | -5e-05 | 0.00175 | 0.01315 | -0.00556 | -0.00013 | -0.0038 | 0.00043 | -0.06766 | 0.04695 | 0.00596 | -0.00249 | -0.02228 | -0.01599 | 0.00701
[RO-RS] [DIR] TIE 400 kV Resita-Pancevo c2 | N-1 OHL 400 kV Mintia-Arad | 0.00637 | 0.00112 | 0.02199 | 4e-05 | -0.02585 | 0.00047 | -0.00081 | -0.00059 | 0.00045 | 0.00039 | -0.00875 | 0.01189 | 0.00046 | 0.00182 | 0.01311 | -0.00595 | -0.00013 | -0.00409 | 0.00045 | -0.06894 | 0.04707 | 0.00622 | -0.00241 | -0.02295 | -0.01712 | 0.00679
[RO-RS] [DIR] TIE 400 kV Resita-Pancevo c2 | N-1 OHL 220 kV Portile de Fier-Resita c2 | 0.00903 | 0.00104 | 0.02296 | 4e-05 | -0.02159 | 0.00048 | -0.00087 | -0.00059 | 0.00045 | 0.0004 | -0.00527 | 0.01243 | -5e-05 | 0.00185 | 0.01519 | -0.00256 | -0.00013 | -0.00401 | 0.00045 | -0.06225 | 0.04906 | 0.00628 | -0.00263 | -0.01882 | -0.01589 | 0.0096
[RO-RS] [DIR] TIE 400 kV Resita-Pancevo c2 | N-1 OHL 220 kV Portile de Fier-Resita c1 | 0.00903 | 0.00104 | 0.02296 | 4e-05 | -0.02159 | 0.00048 | -0.00087 | -0.00059 | 0.00045 | 0.0004 | -0.00527 | 0.01243 | -5e-05 | 0.00185 | 0.01519 | -0.00256 | -0.00013 | -0.00401 | 0.00045 | -0.06225 | 0.04906 | 0.00628 | -0.00263 | -0.01882 | -0.01589 | 0.0096
[RO-RS] [DIR] TIE 400 kV Resita-Pancevo c2 | N-1 OHL 220 kV Resita-Timisoara c2 | 0.00551 | 0.00103 | 0.02078 | 4e-05 | -0.02557 | 0.00044 | -0.00077 | -0.00055 | 0.00042 | 0.00037 | -0.00914 | 0.01118 | 0.00031 | 0.00171 | 0.01208 | -0.00647 | -0.00013 | -0.00381 | 0.00042 | -0.06898 | 0.04421 | 0.00584 | -0.0023 | -0.02276 | -0.01607 | 0.00587
[RO-RS] [DIR] TIE 400 kV Resita-Pancevo c2 | N-1 OHL 220 kV Resita-Timisoara c1 | 0.00551 | 0.00103 | 0.02078 | 4e-05 | -0.02557 | 0.00044 | -0.00077 | -0.00055 | 0.00042 | 0.00037 | -0.00914 | 0.01118 | 0.00031 | 0.00171 | 0.01208 | -0.00647 | -0.00013 | -0.00381 | 0.00042 | -0.06898 | 0.04421 | 0.00584 | -0.0023 | -0.02276 | -0.01607 | 0.00587
[RO-RS] [DIR] TIE 400 kV Resita-Pancevo c2 | N-1 TRA 400/220 kV AT3 Arad | 0.00411 | 0.00108 | 0.02017 | 4e-05 | -0.02758 | 0.00044 | -0.00073 | -0.00055 | 0.00042 | 0.00036 | -0.01087 | 0.01085 | 0.00063 | 0.00169 | 0.01094 | -0.00817 | -0.00012 | -0.00386 | 0.00042 | -0.0716 | 0.0429 | 0.00579 | -0.00217 | -0.02472 | -0.01668 | 0.00439
[RO-RS] [DIR] TIE 400 kV Resita-Pancevo c2 | N-1 OHL 400 kV Djerdap - Drmno | 0.00728 | 0.00152 | 0.03006 | 5e-05 | -0.03872 | 0.00064 | -0.00111 | -0.0008 | 0.00061 | 0.00053 | -0.01441 | 0.01616 | 0.00056 | 0.00248 | 0.01701 | -0.01043 | -0.00018 | -0.00557 | 0.00061 | -0.10063 | 0.07666 | 0.00849 | -0.00331 | -0.03456 | -0.02376 | 0.00783
[RO-RS] [DIR] TIE 400 kV Resita-Pancevo c2 | N-1 OHL 400 kV Djerdap - Bor | 0.00821 | 0.00105 | 0.02267 | 4e-05 | -0.02291 | 0.00047 | -0.00085 | -0.00059 | 0.00045 | 0.00039 | -0.00636 | 0.01225 | 5e-05 | 0.00184 | 0.01455 | -0.00363 | -0.00013 | -0.00401 | 0.00045 | -0.06527 | 0.04837 | 0.00624 | -0.00258 | -0.02009 | -0.01613 | 0.00873
[RO-RS] [DIR] TIE 400 kV Resita-Pancevo c2 | N-1 OHL 400 kV Srbobran – Subotica 3 | 0.01563 | 0.00102 | 0.02927 | 5e-05 | -0.01711 | 0.00056 | -0.00115 | -0.00069 | 0.00054 | 0.00047 | 0.00051 | 0.01577 | -0.00153 | 0.00224 | 0.0218 | 0.00348 | -0.00016 | -0.00451 | 0.00054 | -0.06054 | 0.05978 | 0.00749 | -0.00353 | -0.01414 | -0.01624 | 0.01653
[RO-RS] [DIR] TIE 400 kV Resita-Pancevo c2 | N-1 TIE 400 kV Sandorfalva-Subotica 3 | 0.01997 | 0.00102 | 0.03373 | 5e-05 | -0.01392 | 0.00062 | -0.00135 | -0.00077 | 0.00061 | 0.00053 | 0.0044 | 0.01817 | -0.00258 | 0.00252 | 0.02618 | 0.00751 | -0.00018 | -0.00488 | 0.00061 | -0.05805 | 0.0662 | 0.0084 | -0.00418 | -0.01084 | -0.01652 | 0.02102
[RO-RS] [DIR] TIE 400 kV Resita-Pancevo c2 | N-1 OHL 400 kV Bor 2 – Nis 2 | 0.0075 | 0.00105 | 0.02257 | 4e-05 | -0.02329 | 0.00047 | -0.00085 | -0.00059 | 0.00045 | 0.00039 | -0.00707 | 0.01216 | 8e-05 | 0.00183 | 0.01404 | -0.00445 | -0.00013 | -0.004 | 0.00045 | -0.06525 | 0.04938 | 0.00623 | -0.00256 | -0.02054 | -0.01615 | 0.0078
[RO-RS] [DIR] TIE 400 kV Resita-Pancevo c2 | N-1 OHL 400 kV Portile de Fier-Resita | 0.0136 | 0.00059 | 0.01803 | 3e-05 | -0.00225 | 0.00034 | -0.00072 | -0.00042 | 0.00033 | 0.00029 | 0.00655 | 0.00992 | -0.00091 | 0.00138 | 0.01601 | 0.00811 | -0.0001 | -0.0027 | 0.00033 | -0.0256 | 0.03898 | 0.00456 | -0.00226 | -0.00081 | -0.00836 | 0.01443
[RO-RS] [DIR] TIE 400 kV Resita-Pancevo c2 | N-1 OHL 400 kV Paks -Sandorfalva | 0.00667 | 0.0012 | 0.0219 | 4e-05 | -0.02478 | 0.00049 | -0.00082 | -0.00061 | 0.00046 | 0.0004 | -0.00809 | 0.01198 | 0.00124 | 0.00187 | 0.01325 | -0.00537 | -0.00014 | -0.00424 | 0.00046 | -0.0674 | 0.04645 | 0.00641 | -0.00254 | -0.02194 | -0.01722 | 0.00709
[RO-RS] [DIR] TIE 400 kV Resita-Pancevo c2 | N-1 TIE 400 kV Resita-Pancevo c1 | 0.0132 | 0.00168 | 0.03645 | 6e-05 | -0.03684 | 0.00076 | -0.00137 | -0.00095 | 0.00073 | 0.00063 | -0.01022 | 0.0197 | 8e-05 | 0.00295 | 0.0234 | -0.00584 | -0.00021 | -0.00644 | 0.00072 | -0.10498 | 0.07779 | 0.01004 | -0.00414 | -0.03232 | -0.02594 | 0.01404
[RO-RS] [DIR] TIE 400 kV Resita-Pancevo c1 | N-1 TIE 400 kV Arad-Sandorfalva | 0.00675 | 0.00128 | 0.02284 | 4e-05 | -0.02592 | 0.00051 | -0.00085 | -0.00064 | 0.00048 | 0.00042 | -0.00858 | 0.0125 | 0.00131 | 0.00195 | 0.01362 | -0.00576 | -0.00014 | -0.00448 | 0.00048 | -0.06953 | 0.04756 | 0.00671 | -0.00256 | -0.02298 | -0.01826 | 0.00713
[RO-RS] [DIR] TIE 400 kV Resita-Pancevo c1 | N-1 TIE 400 kV Nadab-Bekescsaba | 0.0053 | 0.00123 | 0.02128 | 4e-05 | -0.02703 | 0.00048 | -0.00074 | -0.0006 | 0.00045 | 0.00039 | -0.00989 | 0.01155 | 0.00077 | 0.00181 | 0.01215 | -0.00711 | -0.00014 | -0.00426 | 0.00045 | -0.07044 | 0.0456 | 0.00619 | -0.00204 | -0.02412 | -0.01807 | 0.00566
[RO-RS] [DIR] TIE 400 kV Resita-Pancevo c1 | N-1 TIE 400 kV Portile de Fier-Djerdap | 0.00728 | 0.00152 | 0.03006 | 5e-05 | -0.03872 | 0.00064 | -0.00111 | -0.0008 | 0.00061 | 0.00053 | -0.01441 | 0.01616 | 0.00056 | 0.00248 | 0.01701 | -0.01043 | -0.00018 | -0.00557 | 0.00061 | -0.10063 | 0.08865 | 0.00849 | -0.00331 | -0.03456 | -0.02375 | 0.00783
[RO-RS] [DIR] TIE 400 kV Resita-Pancevo c1 | N-1 OHL 400 kV Iernut-Sibiu Sud | 0.00656 | 0.00099 | 0.02173 | 4e-05 | -0.02514 | 0.00045 | -0.00082 | -0.00056 | 0.00043 | 0.00037 | -0.00832 | 0.01166 | -5e-05 | 0.00175 | 0.01315 | -0.00556 | -0.00013 | -0.0038 | 0.00043 | -0.06766 | 0.04695 | 0.00596 | -0.00249 | -0.02228 | -0.01599 | 0.00701
[RO-RS] [DIR] TIE 400 kV Resita-Pancevo c1 | N-1 OHL 400 kV Mintia-Arad | 0.00637 | 0.00112 | 0.02199 | 4e-05 | -0.02585 | 0.00047 | -0.00081 | -0.00059 | 0.00045 | 0.00039 | -0.00875 | 0.01189 | 0.00046 | 0.00182 | 0.01311 | -0.00595 | -0.00013 | -0.00409 | 0.00045 | -0.06894 | 0.04707 | 0.00622 | -0.00241 | -0.02295 | -0.01712 | 0.00679
[RO-RS] [DIR] TIE 400 kV Resita-Pancevo c1 | N-1 OHL 220 kV Portile de Fier-Resita c2 | 0.00903 | 0.00104 | 0.02296 | 4e-05 | -0.02159 | 0.00048 | -0.00087 | -0.00059 | 0.00045 | 0.0004 | -0.00527 | 0.01243 | -5e-05 | 0.00185 | 0.01519 | -0.00256 | -0.00013 | -0.00401 | 0.00045 | -0.06225 | 0.04906 | 0.00628 | -0.00263 | -0.01882 | -0.01589 | 0.0096
[RO-RS] [DIR] TIE 400 kV Resita-Pancevo c1 | N-1 OHL 220 kV Portile de Fier-Resita c1 | 0.00903 | 0.00104 | 0.02296 | 4e-05 | -0.02159 | 0.00048 | -0.00087 | -0.00059 | 0.00045 | 0.0004 | -0.00527 | 0.01243 | -5e-05 | 0.00185 | 0.01519 | -0.00256 | -0.00013 | -0.00401 | 0.00045 | -0.06225 | 0.04906 | 0.00628 | -0.00263 | -0.01882 | -0.01589 | 0.0096
[RO-RS] [DIR] TIE 400 kV Resita-Pancevo c1 | N-1 OHL 220 kV Resita-Timisoara c2 | 0.00551 | 0.00103 | 0.02078 | 4e-05 | -0.02557 | 0.00044 | -0.00077 | -0.00055 | 0.00042 | 0.00037 | -0.00914 | 0.01118 | 0.00031 | 0.00171 | 0.01208 | -0.00647 | -0.00013 | -0.00381 | 0.00042 | -0.06898 | 0.04421 | 0.00584 | -0.0023 | -0.02276 | -0.01607 | 0.00587
[RO-RS] [DIR] TIE 400 kV Resita-Pancevo c1 | N-1 OHL 220 kV Resita-Timisoara c1 | 0.00551 | 0.00103 | 0.02078 | 4e-05 | -0.02557 | 0.00044 | -0.00077 | -0.00055 | 0.00042 | 0.00037 | -0.00914 | 0.01118 | 0.00031 | 0.00171 | 0.01208 | -0.00647 | -0.00013 | -0.00381 | 0.00042 | -0.06898 | 0.04421 | 0.00584 | -0.0023 | -0.02276 | -0.01607 | 0.00587
[RO-RS] [DIR] TIE 400 kV Resita-Pancevo c1 | N-1 TRA 400/220 kV AT3 Arad | 0.00411 | 0.00108 | 0.02017 | 4e-05 | -0.02758 | 0.00044 | -0.00073 | -0.00055 | 0.00042 | 0.00036 | -0.01087 | 0.01085 | 0.00063 | 0.00169 | 0.01094 | -0.00817 | -0.00012 | -0.00386 | 0.00042 | -0.0716 | 0.0429 | 0.00579 | -0.00217 | -0.02472 | -0.01668 | 0.00439
[RO-RS] [DIR] TIE 400 kV Resita-Pancevo c1 | N-1 OHL 400 kV Djerdap - Drmno | 0.00728 | 0.00152 | 0.03006 | 5e-05 | -0.03872 | 0.00064 | -0.00111 | -0.0008 | 0.00061 | 0.00053 | -0.01441 | 0.01616 | 0.00056 | 0.00248 | 0.01701 | -0.01043 | -0.00018 | -0.00557 | 0.00061 | -0.10063 | 0.07666 | 0.00849 | -0.00331 | -0.03456 | -0.02375 | 0.00783
[RO-RS] [DIR] TIE 400 kV Resita-Pancevo c1 | N-1 OHL 400 kV Djerdap - Bor | 0.00821 | 0.00105 | 0.02267 | 4e-05 | -0.02291 | 0.00047 | -0.00085 | -0.00059 | 0.00045 | 0.00039 | -0.00636 | 0.01225 | 5e-05 | 0.00184 | 0.01455 | -0.00363 | -0.00013 | -0.00401 | 0.00045 | -0.06527 | 0.04837 | 0.00624 | -0.00258 | -0.02009 | -0.01613 | 0.00873
[RO-RS] [DIR] TIE 400 kV Resita-Pancevo c1 | N-1 OHL 400 kV Srbobran – Subotica 3 | 0.01563 | 0.00102 | 0.02927 | 5e-05 | -0.01711 | 0.00056 | -0.00115 | -0.00069 | 0.00054 | 0.00047 | 0.00051 | 0.01577 | -0.00153 | 0.00224 | 0.02179 | 0.00348 | -0.00016 | -0.00451 | 0.00054 | -0.06054 | 0.05978 | 0.00749 | -0.00353 | -0.01414 | -0.01624 | 0.01653
[RO-RS] [DIR] TIE 400 kV Resita-Pancevo c1 | N-1 TIE 400 kV Sandorfalva-Subotica 3 | 0.01997 | 0.00102 | 0.03372 | 5e-05 | -0.01392 | 0.00062 | -0.00135 | -0.00077 | 0.00061 | 0.00053 | 0.0044 | 0.01817 | -0.00258 | 0.00252 | 0.02618 | 0.00751 | -0.00018 | -0.00488 | 0.00061 | -0.05805 | 0.0662 | 0.0084 | -0.00418 | -0.01084 | -0.01652 | 0.02102
[RO-RS] [DIR] TIE 400 kV Resita-Pancevo c1 | N-1 OHL 400 kV Bor 2 – Nis 2 | 0.0075 | 0.00105 | 0.02257 | 4e-05 | -0.02329 | 0.00047 | -0.00085 | -0.00059 | 0.00045 | 0.00039 | -0.00707 | 0.01216 | 8e-05 | 0.00183 | 0.01404 | -0.00445 | -0.00013 | -0.004 | 0.00045 | -0.06525 | 0.04938 | 0.00623 | -0.00256 | -0.02054 | -0.01615 | 0.0078
[RO-RS] [DIR] TIE 400 kV Resita-Pancevo c1 | N-1 OHL 400 kV Portile de Fier-Resita | 0.0136 | 0.00059 | 0.01803 | 3e-05 | -0.00225 | 0.00034 | -0.00072 | -0.00042 | 0.00033 | 0.00029 | 0.00655 | 0.00992 | -0.00091 | 0.00138 | 0.01601 | 0.00811 | -0.0001 | -0.0027 | 0.00033 | -0.0256 | 0.03898 | 0.00456 | -0.00226 | -0.00081 | -0.00836 | 0.01443
[RO-RS] [DIR] TIE 400 kV Resita-Pancevo c1 | N-1 OHL 400 kV Paks -Sandorfalva | 0.00667 | 0.0012 | 0.0219 | 4e-05 | -0.02478 | 0.00049 | -0.00082 | -0.00061 | 0.00046 | 0.0004 | -0.00809 | 0.01198 | 0.00124 | 0.00187 | 0.01325 | -0.00537 | -0.00014 | -0.00424 | 0.00046 | -0.0674 | 0.04645 | 0.00641 | -0.00254 | -0.02194 | -0.01722 | 0.00709
[RO-RS] [DIR] TIE 400 kV Resita-Pancevo c1 | N-1 TIE 400 kV Resita-Pancevo c2 | 0.0132 | 0.00168 | 0.03645 | 6e-05 | -0.03684 | 0.00076 | -0.00137 | -0.00095 | 0.00073 | 0.00063 | -0.01022 | 0.0197 | 8e-05 | 0.00295 | 0.0234 | -0.00584 | -0.00021 | -0.00644 | 0.00072 | -0.10498 | 0.07779 | 0.01004 | -0.00414 | -0.03232 | -0.02594 | 0.01404
[RO-BG] [DIR] TIE 400 kV DOBRUDJA- MEDGIDIA SUD | BC | -0.06931 | -0.00172 | -0.02949 | -6e-05 | -0.14837 | -0.00069 | 0.00097 | 0.00087 | -0.00065 | -0.00057 | -0.09603 | -0.01941 | -0.00159 | -0.00262 | -0.05475 | -0.08877 | 0.00019 | 0.00634 | -0.00065 | 0.0128 | -0.03153 | -0.00825 | 0.0023 | -0.14332 | 0.04432 | -0.0706
[RO-BG] [DIR] TIE 400 kV DOBRUDJA- MEDGIDIA SUD | N-1 OHL 400 kV Isaccea - Stupina | -0.06748 | -0.00165 | -0.02856 | -5e-05 | -0.14506 | -0.00066 | 0.00095 | 0.00083 | -0.00063 | -0.00055 | -0.09366 | -0.0188 | -0.00147 | -0.00253 | -0.05324 | -0.08652 | 0.00019 | 0.0061 | -0.00062 | 0.01404 | -0.03034 | -0.00796 | 0.00224 | -0.14011 | 0.04234 | -0.06872
[RO-BG] [DIR] TIE 400 kV DOBRUDJA- MEDGIDIA SUD | N-1 TIE 400 kV MEDGIDIA SUD - VARNA | -0.12027 | -0.00299 | -0.05116 | -0.0001 | -0.25737 | -0.00119 | 0.00169 | 0.0015 | -0.00113 | -0.00098 | -0.16664 | -0.03367 | -0.00276 | -0.00454 | -0.09499 | -0.15403 | 0.00034 | 0.01099 | -0.00112 | 0.02221 | -0.05471 | -0.01431 | 0.00398 | -0.24876 | 0.07689 | -0.1225
[RO-BG] [DIR] TIE 400 kV DOBRUDJA- MEDGIDIA SUD | N-1 OHL 400 kV Cernavoda - Pelicanu | -0.06868 | -0.00179 | -0.02969 | -6e-05 | -0.14494 | -0.0007 | 0.00097 | 0.00088 | -0.00066 | -0.00058 | -0.0946 | -0.01953 | -0.00181 | -0.00266 | -0.05444 | -0.08763 | 0.0002 | 0.0065 | -0.00066 | 0.00726 | -0.03249 | -0.00839 | 0.00225 | -0.14006 | 0.04643 | -0.07002
[RO-BG] [DIR] TIE 400 kV DOBRUDJA- MEDGIDIA SUD | N-1 OHL 400 kV Gura Ialomitei - Bucuresti Sud | -0.06866 | -0.0018 | -0.02974 | -6e-05 | -0.14468 | -0.0007 | 0.00097 | 0.00088 | -0.00066 | -0.00058 | -0.09451 | -0.01955 | -0.00183 | -0.00266 | -0.05445 | -0.08757 | 0.0002 | 0.00652 | -0.00066 | 0.00666 | -0.03262 | -0.00842 | 0.00225 | -0.13981 | 0.04668 | -0.07001
[RO-BG] [DIR] TIE 400 kV DOBRUDJA- MEDGIDIA SUD | N-1 OHL 400 kV Gutinas – Smardan | -0.06774 | -0.00183 | -0.02933 | -6e-05 | -0.14311 | -0.0007 | 0.00094 | 0.00088 | -0.00066 | -0.00058 | -0.09333 | -0.01934 | -0.00202 | -0.00265 | -0.0537 | -0.08644 | 0.0002 | 0.00657 | -0.00066 | 0.00906 | -0.03179 | -0.00838 | 0.00213 | -0.13828 | 0.04884 | -0.06905
[RO-BG] [DIR] TIE 400 kV DOBRUDJA- MEDGIDIA SUD | N-1 TIE 400 kV Resita-Pancevo c2 | -0.06937 | -0.00173 | -0.02965 | -6e-05 | -0.1482 | -0.00069 | 0.00098 | 0.00087 | -0.00065 | -0.00057 | -0.09598 | -0.01949 | -0.00159 | -0.00263 | -0.05485 | -0.08874 | 0.0002 | 0.00637 | -0.00065 | 0.01326 | -0.03188 | -0.00829 | 0.00231 | -0.14318 | 0.04443 | -0.07066
[RO-BG] [DIR] TIE 400 kV DOBRUDJA- MEDGIDIA SUD | N-1 TIE 400 kV Resita-Pancevo c1 | -0.06937 | -0.00173 | -0.02965 | -6e-05 | -0.1482 | -0.00069 | 0.00098 | 0.00087 | -0.00065 | -0.00057 | -0.09598 | -0.01949 | -0.00159 | -0.00263 | -0.05485 | -0.08874 | 0.0002 | 0.00637 | -0.00065 | 0.01326 | -0.03188 | -0.00829 | 0.00231 | -0.14318 | 0.04443 | -0.07066
[RO-BG] [DIR] TIE 400 kV MEDGIDIA SUD - VARNA | BC | -0.07154 | -0.00178 | -0.03043 | -6e-05 | -0.15304 | -0.00071 | 0.001 | 0.00089 | -0.00067 | -0.00059 | -0.09913 | -0.02003 | -0.00164 | -0.0027 | -0.0565 | -0.09163 | 0.0002 | 0.00654 | -0.00067 | 0.01321 | -0.03254 | -0.00851 | 0.00237 | -0.14803 | 0.04574 | -0.07287
[RO-BG] [DIR] TIE 400 kV MEDGIDIA SUD - VARNA | N-1 OHL 400 kV Isaccea - Rahman | -0.0698 | -0.00171 | -0.02956 | -6e-05 | -0.1499 | -0.00069 | 0.00098 | 0.00086 | -0.00065 | -0.00057 | -0.09688 | -0.01945 | -0.00153 | -0.00262 | -0.05508 | -0.08949 | 0.00019 | 0.00632 | -0.00065 | 0.01438 | -0.0314 | -0.00824 | 0.00232 | -0.14499 | 0.04385 | -0.07108
[RO-BG] [DIR] TIE 400 kV MEDGIDIA SUD - VARNA | N-1 TIE 400 kV DOBRUDJA- MEDGIDIA SUD | -0.12135 | -0.00302 | -0.05162 | -0.0001 | -0.25967 | -0.0012 | 0.0017 | 0.00151 | -0.00114 | -0.00099 | -0.16815 | -0.03397 | -0.00278 | -0.00458 | -0.09585 | -0.15542 | 0.00034 | 0.01109 | -0.00113 | 0.02241 | -0.0552 | -0.01444 | 0.00402 | -0.25103 | 0.07759 | -0.12361
[RO-BG] [DIR] TIE 400 kV MEDGIDIA SUD - VARNA | N-1 OHL 400 kV Cernavoda - Pelicanu | -0.07089 | -0.00185 | -0.03064 | -6e-05 | -0.1495 | -0.00072 | 0.001 | 0.00091 | -0.00068 | -0.0006 | -0.09766 | -0.02015 | -0.00187 | -0.00274 | -0.05619 | -0.09045 | 0.0002 | 0.00671 | -0.00068 | 0.0075 | -0.03353 | -0.00866 | 0.00232 | -0.14466 | 0.04792 | -0.07227
[RO-BG] [DIR] TIE 400 kV MEDGIDIA SUD - VARNA | N-1 OHL 400 kV Gura Ialomitei - Bucuresti Sud | -0.07087 | -0.00186 | -0.03069 | -6e-05 | -0.14924 | -0.00072 | 0.001 | 0.00091 | -0.00068 | -0.0006 | -0.09757 | -0.02018 | -0.00189 | -0.00275 | -0.0562 | -0.09039 | 0.00021 | 0.00673 | -0.00068 | 0.00688 | -0.03366 | -0.00868 | 0.00232 | -0.14441 | 0.04818 | -0.07226
[RO-BG] [DIR] TIE 400 kV MEDGIDIA SUD - VARNA | N-1 OHL 400 kV Gutinas – Smardan | -0.06992 | -0.00189 | -0.03027 | -6e-05 | -0.14762 | -0.00072 | 0.00097 | 0.00091 | -0.00068 | -0.00059 | -0.09635 | -0.01996 | -0.00209 | -0.00273 | -0.05543 | -0.08923 | 0.00021 | 0.00678 | -0.00068 | 0.00935 | -0.0328 | -0.00865 | 0.0022 | -0.14284 | 0.0504 | -0.07126
[RO-BG] [DIR] TIE 400 kV MEDGIDIA SUD - VARNA | N-1 OHL 400 kV Medgidia Sud - Stupina | -0.06965 | -0.0017 | -0.02948 | -5e-05 | -0.14963 | -0.00068 | 0.00098 | 0.00086 | -0.00065 | -0.00057 | -0.09669 | -0.0194 | -0.00152 | -0.00261 | -0.05495 | -0.08931 | 0.00019 | 0.0063 | -0.00064 | 0.01449 | -0.0313 | -0.00822 | 0.00232 | -0.14472 | 0.04369 | -0.07092
[RO-BG] [DIR] TIE 400 kV MEDGIDIA SUD - VARNA | N-1 OHL 400 kV Cernavodă - Medgidia Sud | -0.06531 | -0.00176 | -0.0285 | -5e-05 | -0.13662 | -0.00068 | 0.00092 | 0.00085 | -0.00064 | -0.00056 | -0.08967 | -0.01874 | -0.00187 | -0.00256 | -0.05187 | -0.08315 | 0.00019 | 0.00632 | -0.00064 | 0.00412 | -0.03155 | -0.00811 | 0.00211 | -0.13223 | 0.04586 | -0.06661
[RO-BG] [DIR] TIE 400 kV MEDGIDIA SUD - VARNA | N-1 TIE 400 kV Resita-Pancevo c2 | -0.0716 | -0.00179 | -0.0306 | -6e-05 | -0.15287 | -0.00071 | 0.00101 | 0.0009 | -0.00067 | -0.00059 | -0.09909 | -0.02012 | -0.00164 | -0.00272 | -0.05661 | -0.0916 | 0.0002 | 0.00657 | -0.00067 | 0.01369 | -0.03289 | -0.00856 | 0.00239 | -0.14789 | 0.04585 | -0.07293
[RO-BG] [DIR] TIE 400 kV MEDGIDIA SUD - VARNA | N-1 TIE 400 kV Resita-Pancevo c1 | -0.0716 | -0.00179 | -0.0306 | -6e-05 | -0.15287 | -0.00071 | 0.00101 | 0.0009 | -0.00067 | -0.00059 | -0.09909 | -0.02012 | -0.00164 | -0.00272 | -0.05661 | -0.0916 | 0.0002 | 0.00657 | -0.00067 | 0.01369 | -0.03289 | -0.00856 | 0.00239 | -0.14789 | 0.04585 | -0.07293
[RO-RO] [DIR] OHL 400 kV Portile de Fier-Resita | N-1 TIE 400 kV Resita-Pancevo c2 | 0.0191 | -0.00116 | -0.00867 | -2e-05 | 0.05897 | -0.00029 | 0.00019 | 0.00037 | -0.00026 | -0.00022 | 0.03892 | -0.00412 | -0.003 | -0.00097 | 0.00837 | 0.03595 | 8e-05 | 0.00305 | -0.00025 | 0.1077 | -0.01692 | -0.00366 | 0.00033 | 0.05538 | 0.02023 | 0.02019
[RO-RO] [DIR] OHL 400 kV Arad-Nadab | N-1 TIE 400 kV Arad-Sandorfalva | 0.10531 | -0.0016 | 0.0546 | 5e-05 | 0.14219 | 0.00057 | -0.0029 | -0.00063 | 0.00064 | 0.00056 | 0.12533 | 0.03085 | -0.01451 | 0.00298 | 0.0887 | 0.12392 | -0.00016 | -0.00137 | 0.00064 | 0.18065 | 0.10732 | 0.00868 | -0.01085 | 0.13922 | 0.02981 | 0.11128
[RO-RO] [DIR] OHL 400 kV Arad-Nadab | N-1 TIE 400 kV Resita-Pancevo c2 | 0.08237 | 0.00194 | 0.05651 | 0.0001 | 0.0961 | 0.00117 | -0.00277 | -0.00143 | 0.00114 | 0.00099 | 0.09093 | 0.03434 | 0.00515 | 0.00474 | 0.07376 | 0.09088 | -0.00033 | -0.00865 | 0.00114 | 0.11665 | 0.09315 | 0.01576 | -0.01056 | 0.095 | -0.00279 | 0.0862
[RO-RO] [DIR] OHL 400 kV Mintia-Arad | BC | 0.0627 | -0.0024 | 0.02305 | 0 | 0.10076 | -2e-05 | -0.00146 | 9e-05 | 6e-05 | 5e-05 | 0.08171 | 0.0124 | -0.01402 | 0.00055 | 0.04925 | 0.07951 | 1e-05 | 0.00291 | 6e-05 | 0.1255 | 0.04437 | 0.00075 | -0.00577 | 0.09766 | 0.03402 | 0.06637
[RO-RO] [DIR] OHL 400 kV Mintia-Arad | N-1 TIE 400 kV Rosiori-Mukacevo | 0.07244 | -0.00147 | 0.03012 | 2e-05 | 0.11227 | 0.00022 | -0.00164 | -0.00022 | 0.00028 | 0.00024 | 0.09249 | 0.01716 | -0.01141 | 0.00138 | 0.05807 | 0.09024 | -6e-05 | 0.00043 | 0.00028 | 0.13965 | 0.05444 | 0.00359 | -0.00597 | 0.10903 | 0.02885 | 0.07649
[RO-RO] [DIR] OHL 400 kV Mintia-Arad | N-1 TIE 400 kV Portile de Fier-Djerdap | 0.06286 | -0.00248 | 0.02172 | 0 | 0.10361 | -5e-05 | -0.00141 | 0.00013 | 3e-05 | 2e-05 | 0.08317 | 0.01169 | -0.01412 | 0.00043 | 0.04881 | 0.08074 | 2e-05 | 0.00319 | 3e-05 | 0.13188 | 0.03711 | 0.00034 | -0.00564 | 0.10027 | 0.0354 | 0.06653
[RO-RO] [DIR] OHL 400 kV Mintia-Arad | N-1 OHL 400 kV Iernut-Sibiu Sud | 0.08375 | -0.00161 | 0.03498 | 3e-05 | 0.12939 | 0.00027 | -0.00189 | -0.00028 | 0.00034 | 0.00029 | 0.10685 | 0.02001 | -0.01275 | 0.00165 | 0.06717 | 0.1043 | -8e-05 | 0.00031 | 0.00033 | 0.15607 | 0.06255 | 0.00434 | -0.00689 | 0.12566 | 0.03222 | 0.08843
[RO-RO] [DIR] OHL 400 kV Mintia-Arad | N-1 OHL 220 kV Portile de Fier-Resita 1&2 | 0.06379 | -0.00241 | 0.02345 | 1e-05 | 0.1025 | -1e-05 | -0.00148 | 8e-05 | 7e-05 | 5e-05 | 0.08316 | 0.01264 | -0.01415 | 0.00057 | 0.0501 | 0.08093 | 1e-05 | 0.0029 | 7e-05 | 0.12951 | 0.04529 | 0.0008 | -0.00584 | 0.09935 | 0.03434 | 0.06753
[RO-RO] [DIR] OHL 400 kV Mintia-Arad | N-1 OHL 220 kV Resita-Timisoara 1&2 | 0.06773 | -0.00237 | 0.02656 | 1e-05 | 0.10571 | 4e-05 | -0.00161 | 2e-05 | 0.00012 | 0.0001 | 0.0869 | 0.01439 | -0.01452 | 0.00079 | 0.05386 | 0.0848 | -1e-05 | 0.00254 | 0.00012 | 0.1324 | 0.05212 | 0.0015 | -0.00628 | 0.10262 | 0.0339 | 0.0717
[RO-RO] [DIR] OHL 400 kV Mintia-Arad | N-1 OHL 220 kV Urechesti-Targu Jiu Nord | 0.05629 | -0.00243 | 0.01981 | 0 | 0.09214 | -7e-05 | -0.00131 | 0.00015 | 1e-05 | 0 | 0.07398 | 0.01046 | -0.01357 | 0.00033 | 0.04391 | 0.07185 | 2e-05 | 0.00324 | 1e-05 | 0.11456 | 0.03846 | 7e-05 | -0.0053 | 0.08925 | 0.03346 | 0.0596
[RO-RO] [DIR] OHL 400 kV Mintia-Arad | N-1 OHL 220 kV Paroseni-Targu Jiu Nord | 0.05629 | -0.00243 | 0.01981 | 0 | 0.09214 | -7e-05 | -0.00131 | 0.00015 | 1e-05 | 0 | 0.07398 | 0.01046 | -0.01357 | 0.00033 | 0.04391 | 0.07185 | 2e-05 | 0.00324 | 1e-05 | 0.11456 | 0.03846 | 7e-05 | -0.0053 | 0.08925 | 0.03346 | 0.0596
[RO-RO] [DIR] OHL 400 kV Mintia-Arad | N-1 TRA 400/220 kV AT3 Arad | 0.0717 | -0.00247 | 0.02853 | 1e-05 | 0.11103 | 5e-05 | -0.00172 | 1e-05 | 0.00013 | 0.00011 | 0.09163 | 0.01547 | -0.01529 | 0.00087 | 0.05719 | 0.08948 | -1e-05 | 0.00258 | 0.00013 | 0.1394 | 0.05639 | 0.00173 | -0.00667 | 0.10784 | 0.03523 | 0.07592
[RO-RO] [DIR] OHL 400 kV Mintia-Arad | N-1 TIE 400 kV Resita-Pancevo c2 | 0.06256 | -0.00242 | 0.02269 | 0 | 0.10112 | -3e-05 | -0.00144 | 0.0001 | 5e-05 | 4e-05 | 0.08182 | 0.0122 | -0.01403 | 0.00052 | 0.04902 | 0.07957 | 1e-05 | 0.00297 | 5e-05 | 0.12654 | 0.0436 | 0.00065 | -0.00573 | 0.09798 | 0.03428 | 0.06623
[RO-RO] [DIR] OHL 400 kV Mintia-Arad | N-1 TIE 400 kV Resita-Pancevo c1 | 0.06256 | -0.00242 | 0.02269 | 0 | 0.10112 | -3e-05 | -0.00144 | 0.0001 | 5e-05 | 4e-05 | 0.08182 | 0.0122 | -0.01403 | 0.00052 | 0.04902 | 0.07957 | 1e-05 | 0.00297 | 5e-05 | 0.12654 | 0.0436 | 0.00065 | -0.00573 | 0.09798 | 0.03428 | 0.06623
[RO-RO] [DIR] OHL 400 kV Sibiu Sud-Mintia | N-1 TIE 400 kV Rosiori-Mukacevo | 0.05476 | -0.00139 | 0.01936 | 1e-05 | 0.09297 | 8e-05 | -0.00114 | -6e-05 | 0.00013 | 0.00011 | 0.07311 | 0.0111 | -0.00908 | 0.00072 | 0.04248 | 0.07066 | -2e-05 | 0.00119 | 0.00013 | 0.11127 | 0.03053 | 0.0016 | -0.00428 | 0.0899 | 0.028 | 0.0577
[RO-RO] [DIR] OHL 400 kV Sibiu Sud-Mintia | N-1 TIE 400 kV Resita-Pancevo c2 | 0.04663 | -0.00217 | 0.01349 | 0 | 0.08334 | -0.00012 | -0.00099 | 0.0002 | -5e-05 | -5e-05 | 0.06412 | 0.00714 | -0.01126 | 3e-05 | 0.03514 | 0.0617 | 4e-05 | 0.00326 | -5e-05 | 0.0994 | 0.02217 | -0.00077 | -0.00412 | 0.08039 | 0.03229 | 0.04926
[RO-RO] [DIR] OHL 400 kV Iernut-Sibiu Sud | N-1 TIE 400 kV Rosiori-Mukacevo | -0.04252 | 0.00065 | -0.01798 | -2e-05 | -0.06479 | -0.00017 | 0.00097 | 0.00018 | -0.0002 | -0.00017 | -0.05421 | -0.01045 | 0.00547 | -0.00093 | -0.03412 | -0.05303 | 5e-05 | 0.0002 | -0.0002 | -0.06174 | -0.03013 | -0.00258 | 0.00355 | -0.0629 | -0.0136 | -0.0449
[RO-RO] [DIR] OHL 400 kV Iernut-Sibiu Sud | N-1 TIE 400 kV Resita-Pancevo c2 | -0.08117 | -0.00305 | -0.0458 | -9e-05 | -0.11081 | -0.00112 | 0.00167 | 0.00141 | -0.00106 | -0.00092 | -0.09711 | -0.02923 | -0.00491 | -0.00423 | -0.06899 | -0.09573 | 0.00032 | 0.00999 | -0.00105 | -0.11874 | -0.0696 | -0.01381 | 0.0043 | -0.10833 | 0.00677 | -0.08504
[RO-RO] [DIR] OHL 400 kV Iernut-Gadalin | N-1 TIE 400 kV Resita-Pancevo c2 | 0.07467 | 0.00289 | 0.04236 | 8e-05 | 0.10364 | 0.00105 | -0.00154 | -0.00132 | 0.00098 | 0.00086 | 0.08948 | 0.02708 | 0.00484 | 0.00394 | 0.06352 | 0.08798 | -0.0003 | -0.00935 | 0.00098 | 0.12921 | 0.06422 | 0.01289 | -0.00394 | 0.10131 | -0.00408 | 0.0781
[RO-RO] [DIR] OHL 400 kV Rosiori-Gadalin | BC | -0.07586 | -0.00318 | -0.04407 | -9e-05 | -0.10372 | -0.00111 | 0.00158 | 0.00141 | -0.00104 | -0.00091 | -0.09018 | -0.02822 | -0.00574 | -0.00417 | -0.06491 | -0.08878 | 0.00032 | 0.01009 | -0.00104 | -0.12969 | -0.06701 | -0.01369 | 0.00392 | -0.10148 | 0.0064 | -0.07932
[RO-RO] [DIR] OHL 400 kV Rosiori-Gadalin | N-1 OHL 400 kV Mintia-Arad | -0.08998 | -0.00264 | -0.04926 | -9e-05 | -0.12641 | -0.00111 | 0.0019 | 0.00139 | -0.00106 | -0.00092 | -0.10858 | -0.03101 | -0.00259 | -0.00429 | -0.076 | -0.10669 | 0.00031 | 0.00944 | -0.00105 | -0.15795 | -0.077 | -0.01386 | 0.00522 | -0.12347 | -0.00126 | -0.09427
[RO-RO] [DIR] OHL 400 kV Rosiori-Gadalin | N-1 TIE 400 kV Resita-Pancevo c2 | -0.07576 | -0.00317 | -0.0438 | -9e-05 | -0.10399 | -0.00111 | 0.00156 | 0.0014 | -0.00104 | -0.00091 | -0.09026 | -0.02807 | -0.00574 | -0.00415 | -0.06474 | -0.08883 | 0.00031 | 0.01004 | -0.00103 | -0.13047 | -0.06642 | -0.01361 | 0.00389 | -0.10172 | 0.00621 | -0.07921
[RO-RO] [DIR] OHL 400 kV Rosiori-Gadalin | N-1 TIE 400 kV Resita-Pancevo c1 | -0.07576 | -0.00317 | -0.0438 | -9e-05 | -0.10399 | -0.00111 | 0.00156 | 0.0014 | -0.00104 | -0.00091 | -0.09026 | -0.02807 | -0.00574 | -0.00415 | -0.06474 | -0.08883 | 0.00031 | 0.01004 | -0.00103 | -0.13047 | -0.06642 | -0.01361 | 0.00389 | -0.10172 | 0.00621 | -0.07921
[RO-RO] [DIR] OHL 400 kV Arefu-Tantareni | BC | -0.06381 | -0.00113 | -0.03246 | -5e-05 | -0.07808 | -0.00064 | 0.0013 | 0.00079 | -0.00062 | -0.00054 | -0.07638 | -0.02011 | 0.00108 | -0.00257 | -0.0532 | -0.07668 | 0.00018 | 0.00511 | -0.00062 | -0.05139 | -0.05168 | -0.00809 | 0.00379 | -0.07628 | 0.00981 | -0.0678
[RO-RO] [DIR] OHL 400 kV Arefu-Tantareni | N-1 OHL 400 kV Brasov - Sibiu Sud | -0.07507 | -0.00108 | -0.03719 | -6e-05 | -0.09837 | -0.0007 | 0.00154 | 0.00086 | -0.00069 | -0.0006 | -0.09127 | -0.02298 | 0.00201 | -0.00287 | -0.06216 | -0.09087 | 0.0002 | 0.0054 | -0.00069 | -0.0756 | -0.05875 | -0.00897 | 0.00461 | -0.09593 | 0.00358 | -0.0795
[RO-RO] [DIR] OHL 400 kV Arefu-Tantareni | N-1 TIE 400 kV Rosiori-Mukacevo | -0.05276 | -7e-05 | -0.02445 | -3e-05 | -0.06502 | -0.00037 | 0.00109 | 0.00044 | -0.00038 | -0.00033 | -0.06416 | -0.01471 | 0.00404 | -0.00163 | -0.0432 | -0.0645 | 0.0001 | 0.0023 | -0.00037 | -0.03533 | -0.04026 | -0.00487 | 0.00357 | -0.06337 | 0.00394 | -0.05631
[RO-RO] [DIR] OHL 400 kV Arefu-Tantareni | N-1 OHL 400 kV Mintia-Arad | -0.05601 | -0.00142 | -0.02959 | -5e-05 | -0.06553 | -0.00064 | 0.00112 | 0.0008 | -0.00061 | -0.00054 | -0.0662 | -0.01857 | -0.00067 | -0.0025 | -0.04707 | -0.06678 | 0.00018 | 0.00547 | -0.00061 | -0.03576 | -0.04616 | -0.008 | 0.00307 | -0.06411 | 0.01404 | -0.05953
[RO-RO] [DIR] OHL 400 kV Arefu-Tantareni | N-1 OHL 400 kV Sibiu Sud-Mintia | -0.05349 | -0.00161 | -0.02948 | -5e-05 | -0.05963 | -0.00067 | 0.00108 | 0.00084 | -0.00063 | -0.00055 | -0.06219 | -0.01854 | -0.00142 | -0.00257 | -0.04543 | -0.06302 | 0.00019 | 0.00583 | -0.00063 | -0.02938 | -0.04678 | -0.00827 | 0.00288 | -0.05848 | 0.01696 | -0.0569
[RO-RO] [DIR] OHL 400 kV Arefu-Tantareni | N-1 OHL 400 kV Tantareni-Urechesti | -0.07218 | -0.00101 | -0.03306 | -5e-05 | -0.09386 | -0.00063 | 0.00134 | 0.00078 | -0.00062 | -0.00054 | -0.0894 | -0.02076 | 0.00163 | -0.00258 | -0.05869 | -0.08932 | 0.00018 | 0.00495 | -0.00062 | -0.04328 | -0.04593 | -0.00799 | 0.00395 | -0.09126 | 0.0082 | -0.07674
[RO-RO] [DIR] OHL 400 kV Arefu-Tantareni | N-1 OHL 220 kV Portile de Fier-Resita 1&2 | -0.06507 | -0.00111 | -0.03292 | -5e-05 | -0.08008 | -0.00064 | 0.00132 | 0.0008 | -0.00063 | -0.00055 | -0.07804 | -0.02039 | 0.00122 | -0.0026 | -0.05417 | -0.0783 | 0.00018 | 0.00512 | -0.00062 | -0.05598 | -0.05273 | -0.00816 | 0.00387 | -0.07821 | 0.00944 | -0.06912
[RO-RO] [DIR] OHL 400 kV Arefu-Tantareni | N-1 OHL 220 kV Resita-Timisoara 1&2 | -0.07113 | -0.00117 | -0.03756 | -6e-05 | -0.08528 | -0.00072 | 0.00152 | 0.00089 | -0.0007 | -0.00061 | -0.08392 | -0.02301 | 0.0018 | -0.00292 | -0.0599 | -0.08436 | 0.0002 | 0.00564 | -0.0007 | -0.06142 | -0.06294 | -0.00918 | 0.00453 | -0.08349 | 0.00997 | -0.07555
[RO-RO] [DIR] OHL 400 kV Arefu-Tantareni | N-1 OHL 220 kV Urechesti-Targu Jiu Nord | -0.06939 | -0.00115 | -0.03529 | -6e-05 | -0.08557 | -0.00068 | 0.00143 | 0.00084 | -0.00067 | -0.00058 | -0.08311 | -0.0218 | 0.00147 | -0.00277 | -0.05785 | -0.08334 | 0.00019 | 0.0054 | -0.00066 | -0.06091 | -0.05683 | -0.00869 | 0.0042 | -0.0836 | 0.00932 | -0.07369
[RO-RO] [DIR] OHL 400 kV Arefu-Tantareni | N-1 OHL 220 kV Paroseni-Targu Jiu Nord | -0.06939 | -0.00115 | -0.03529 | -6e-05 | -0.08557 | -0.00068 | 0.00143 | 0.00084 | -0.00067 | -0.00058 | -0.08311 | -0.0218 | 0.00147 | -0.00277 | -0.05785 | -0.08334 | 0.00019 | 0.0054 | -0.00066 | -0.06091 | -0.05683 | -0.00869 | 0.0042 | -0.0836 | 0.00932 | -0.07369
[RO-RO] [DIR] OHL 400 kV Arefu-Tantareni | N-1 TRA 400/220 kV AT3 Arad | -0.06569 | -0.00111 | -0.03361 | -5e-05 | -0.08022 | -0.00065 | 0.00135 | 0.00081 | -0.00064 | -0.00056 | -0.07845 | -0.02075 | 0.00134 | -0.00264 | -0.05485 | -0.07876 | 0.00018 | 0.00518 | -0.00063 | -0.05429 | -0.05419 | -0.0083 | 0.00398 | -0.0784 | 0.00956 | -0.06979
[RO-RO] [DIR] OHL 400 kV Arefu-Tantareni | N-1 TIE 400 kV Resita-Pancevo c2 | -0.06375 | -0.00112 | -0.03229 | -5e-05 | -0.07825 | -0.00064 | 0.00129 | 0.00079 | -0.00062 | -0.00054 | -0.07643 | -0.02002 | 0.00108 | -0.00256 | -0.05309 | -0.07671 | 0.00018 | 0.00508 | -0.00062 | -0.05188 | -0.05132 | -0.00805 | 0.00377 | -0.07643 | 0.00969 | -0.06773
[RO-RO] [DIR] OHL 400 kV Arefu-Tantareni | N-1 TIE 400 kV Resita-Pancevo c1 | -0.06375 | -0.00112 | -0.03229 | -5e-05 | -0.07825 | -0.00064 | 0.00129 | 0.00079 | -0.00062 | -0.00054 | -0.07643 | -0.02002 | 0.00108 | -0.00256 | -0.05309 | -0.07671 | 0.00018 | 0.00508 | -0.00062 | -0.05188 | -0.05132 | -0.00805 | 0.00377 | -0.07643 | 0.00969 | -0.06773
[RO-RO] [DIR] OHL 400 kV Arefu-Sibiu Sud | BC | 0.07658 | 0.00109 | 0.03795 | 6e-05 | 0.10141 | 0.00072 | -0.00157 | -0.00088 | 0.0007 | 0.00061 | 0.09325 | 0.02343 | -0.00209 | 0.00292 | 0.06341 | 0.0927 | -0.0002 | -0.00548 | 0.0007 | 0.08965 | 0.06006 | 0.00913 | -0.00472 | 0.09889 | -0.00304 | 0.08104
[RO-RO] [DIR] OHL 400 kV Arefu-Sibiu Sud | N-1 TIE 400 kV Rosiori-Mukacevo | 0.0616 | -0.00034 | 0.02709 | 3e-05 | 0.08371 | 0.00035 | -0.0013 | -0.0004 | 0.00037 | 0.00032 | 0.07669 | 0.01612 | -0.00611 | 0.00164 | 0.04986 | 0.07621 | -0.0001 | -0.00167 | 0.00037 | 0.06789 | 0.04458 | 0.00476 | -0.00442 | 0.08141 | 0.00491 | 0.06548
[RO-RO] [DIR] OHL 400 kV Arefu-Sibiu Sud | N-1 OHL 400 kV Mintia-Arad | 0.06634 | 0.00148 | 0.03418 | 6e-05 | 0.08496 | 0.00072 | -0.00134 | -0.00089 | 0.00069 | 0.0006 | 0.07991 | 0.02141 | 0.0002 | 0.00283 | 0.05537 | 0.07972 | -0.0002 | -0.00595 | 0.00069 | 0.06915 | 0.05281 | 0.00901 | -0.00378 | 0.08294 | -0.00859 | 0.07021
[RO-RO] [DIR] OHL 400 kV Arefu-Sibiu Sud | N-1 OHL 400 kV Sibiu Sud-Mintia | 0.06318 | 0.00172 | 0.03408 | 6e-05 | 0.07744 | 0.00075 | -0.00129 | -0.00094 | 0.00072 | 0.00063 | 0.07482 | 0.02139 | 0.00114 | 0.00292 | 0.05331 | 0.07496 | -0.00021 | -0.00641 | 0.00071 | 0.06105 | 0.0537 | 0.00935 | -0.00354 | 0.07577 | -0.01232 | 0.06688
[RO-RO] [DIR] OHL 400 kV Arefu-Sibiu Sud | N-1 OHL 400 kV Tantareni-Urechesti | 0.08423 | 0.00099 | 0.0385 | 6e-05 | 0.11583 | 0.00071 | -0.00162 | -0.00087 | 0.0007 | 0.00061 | 0.10516 | 0.02403 | -0.0026 | 0.00293 | 0.06843 | 0.10426 | -0.0002 | -0.00533 | 0.0007 | 0.08224 | 0.0548 | 0.00904 | -0.00486 | 0.11259 | -0.00157 | 0.08922
[RO-RO] [DIR] OHL 400 kV Arefu-Sibiu Sud | N-1 OHL 220 kV Portile de Fier-Resita 1&2 | 0.0781 | 0.00107 | 0.0385 | 6e-05 | 0.10383 | 0.00072 | -0.0016 | -0.00089 | 0.00071 | 0.00062 | 0.09526 | 0.02376 | -0.00227 | 0.00295 | 0.06459 | 0.09466 | -0.0002 | -0.00549 | 0.0007 | 0.09521 | 0.06133 | 0.00921 | -0.00482 | 0.10122 | -0.00259 | 0.08265
[RO-RO] [DIR] OHL 400 kV Arefu-Sibiu Sud | N-1 OHL 220 kV Resita-Timisoara 1&2 | 0.08555 | 0.00115 | 0.0442 | 7e-05 | 0.11023 | 0.00081 | -0.00185 | -0.001 | 0.0008 | 0.0007 | 0.10251 | 0.02698 | -0.00298 | 0.00335 | 0.07162 | 0.10213 | -0.00023 | -0.00613 | 0.0008 | 0.10194 | 0.07387 | 0.01047 | -0.00563 | 0.10773 | -0.00324 | 0.09055
[RO-RO] [DIR] OHL 400 kV Arefu-Sibiu Sud | N-1 OHL 220 kV Urechesti-Targu Jiu Nord | 0.08356 | 0.00112 | 0.04148 | 6e-05 | 0.11079 | 0.00077 | -0.00173 | -0.00095 | 0.00076 | 0.00066 | 0.10167 | 0.02554 | -0.00259 | 0.00317 | 0.06924 | 0.10104 | -0.00022 | -0.00584 | 0.00076 | 0.10156 | 0.0665 | 0.00987 | -0.00523 | 0.10805 | -0.00242 | 0.08842
[RO-RO] [DIR] OHL 400 kV Arefu-Sibiu Sud | N-1 OHL 220 kV Paroseni-Targu Jiu Nord | 0.08356 | 0.00112 | 0.04148 | 6e-05 | 0.11079 | 0.00077 | -0.00173 | -0.00095 | 0.00076 | 0.00066 | 0.10167 | 0.02554 | -0.00259 | 0.00317 | 0.06924 | 0.10104 | -0.00022 | -0.00584 | 0.00076 | 0.10156 | 0.0665 | 0.00987 | -0.00523 | 0.10805 | -0.00242 | 0.08842
[RO-RO] [DIR] OHL 400 kV Arefu-Sibiu Sud | N-1 TRA 400/220 kV AT3 Arad | 0.07885 | 0.00108 | 0.03933 | 6e-05 | 0.10399 | 0.00073 | -0.00164 | -0.0009 | 0.00072 | 0.00063 | 0.09575 | 0.02421 | -0.00241 | 0.00301 | 0.06541 | 0.09521 | -0.00021 | -0.00556 | 0.00072 | 0.09314 | 0.06308 | 0.00938 | -0.00495 | 0.10145 | -0.00273 | 0.08344
[RO-RO] [DIR] OHL 400 kV Arefu-Sibiu Sud | N-1 TIE 400 kV Resita-Pancevo c2 | 0.07651 | 0.00108 | 0.03776 | 6e-05 | 0.1016 | 0.00071 | -0.00157 | -0.00087 | 0.0007 | 0.00061 | 0.09331 | 0.02333 | -0.00209 | 0.00291 | 0.06329 | 0.09273 | -0.0002 | -0.00544 | 0.0007 | 0.09019 | 0.05966 | 0.00908 | -0.0047 | 0.09905 | -0.0029 | 0.08097
[RO-RO] [DIR] OHL 400 kV Arefu-Sibiu Sud | N-1 TIE 400 kV Resita-Pancevo c1 | 0.07651 | 0.00108 | 0.03776 | 6e-05 | 0.1016 | 0.00071 | -0.00157 | -0.00087 | 0.0007 | 0.00061 | 0.09331 | 0.02333 | -0.00209 | 0.00291 | 0.06329 | 0.09273 | -0.0002 | -0.00544 | 0.0007 | 0.09019 | 0.05966 | 0.00908 | -0.0047 | 0.09905 | -0.0029 | 0.08097
[RO-RO] [DIR] OHL 400 kV Tantareni-Urechesti | N-1 TIE 400 kV Portile de Fier-Djerdap | 0.05462 | -0.00054 | 0.00749 | 1e-05 | 0.09626 | 4e-05 | -0.00042 | -4e-05 | 6e-05 | 5e-05 | 0.08181 | 0.00614 | -0.00338 | 0.00033 | 0.03729 | 0.07993 | -1e-05 | 0.0003 | 6e-05 | -0.07027 | -0.01856 | 0.0004 | -0.00137 | 0.09168 | 0.00693 | 0.0584
[RO-RO] [DIR] OHL 400 kV Tantareni-Urechesti | N-1 OHL 400 kV Portile de Fier-Urechesti | 0.04047 | 0.00063 | 0.01803 | 3e-05 | 0.0439 | 0.00036 | -0.00069 | -0.00044 | 0.00035 | 0.0003 | 0.04923 | 0.01144 | -0.00067 | 0.00143 | 0.03277 | 0.05034 | -0.0001 | -0.00293 | 0.00035 | -0.10934 | 0.0234 | 0.00444 | -0.00195 | 0.0427 | -0.01352 | 0.04355
[RO-RO] [DIR] OHL 400 kV Tantareni-Urechesti | N-1 TIE 400 kV Resita-Pancevo c2 | 0.05547 | -0.00071 | 0.00508 | 0 | 0.10269 | -2e-05 | -0.00034 | 4e-05 | 1e-05 | 0 | 0.08535 | 0.00488 | -0.00362 | 0.00011 | 0.03683 | 0.08301 | 1e-05 | 0.00085 | 1e-05 | -0.05658 | -0.03544 | -0.00037 | -0.00114 | 0.09761 | 0.00978 | 0.05926
[RO-RO] [DIR] OHL 400 kV Tantareni-Urechesti | N-1 TIE 400 kV Resita-Pancevo c1 | 0.05547 | -0.00071 | 0.00508 | 0 | 0.10269 | -2e-05 | -0.00034 | 4e-05 | 1e-05 | 0 | 0.08535 | 0.00488 | -0.00362 | 0.00011 | 0.03683 | 0.08301 | 1e-05 | 0.00085 | 1e-05 | -0.05658 | -0.03544 | -0.00037 | -0.00114 | 0.09761 | 0.00978 | 0.05926
[RO-RO] [DIR] OHL 400 kV Portile de Fier-Urechesti | BC | -0.02257 | 0.00216 | 0.02177 | 5e-05 | -0.09268 | 0.00061 | -0.00061 | -0.00079 | 0.00056 | 0.00049 | -0.05634 | 0.01109 | 0.00457 | 0.00218 | -0.00517 | -0.0508 | -0.00017 | -0.00616 | 0.00056 | -0.08658 | 0.0947 | 0.00791 | -0.00145 | -0.08644 | -0.03726 | -0.02362
[RO-RO] [DIR] OHL 400 kV Portile de Fier-Urechesti | N-1 TIE 400 kV Portile de Fier-Djerdap | -0.02186 | 0.0018 | 0.01609 | 4e-05 | -0.08052 | 0.00048 | -0.00041 | -0.00062 | 0.00044 | 0.00038 | -0.05015 | 0.00809 | 0.00418 | 0.00168 | -0.00706 | -0.04557 | -0.00014 | -0.00496 | 0.00043 | -0.05941 | 0.06374 | 0.00618 | -0.00089 | -0.07533 | -0.0314 | -0.02293
[RO-RO] [DIR] OHL 400 kV Portile de Fier-Urechesti | N-1 OHL 400 kV Slatina-Portile de Fier | -0.03494 | 0.00285 | 0.02744 | 6e-05 | -0.13018 | 0.00079 | -0.00075 | -0.00102 | 0.00072 | 0.00063 | -0.08154 | 0.01373 | 0.00627 | 0.00279 | -0.01057 | -0.07416 | -0.00022 | -0.00801 | 0.00072 | -0.10178 | 0.12537 | 0.01022 | -0.00174 | -0.12162 | -0.04903 | -0.03668
[RO-RO] [DIR] OHL 400 kV Portile de Fier-Urechesti | N-1 OHL 220 kV Portile de Fier-Resita 1&2 | -0.01835 | 0.0021 | 0.0233 | 5e-05 | -0.08595 | 0.00063 | -0.00069 | -0.0008 | 0.00058 | 0.0005 | -0.05075 | 0.01201 | 0.00408 | 0.00226 | -0.00189 | -0.04534 | -0.00018 | -0.00618 | 0.00057 | -0.07111 | 0.09822 | 0.00812 | -0.00173 | -0.07994 | -0.03603 | -0.01915
[RO-RO] [DIR] OHL 400 kV Portile de Fier-Urechesti | N-1 OHL 220 kV Resita-Timisoara 1&2 | -0.00461 | 0.00228 | 0.03428 | 6e-05 | -0.075 | 0.00081 | -0.00116 | -0.00102 | 0.00076 | 0.00066 | -0.03781 | 0.01819 | 0.0028 | 0.00303 | 0.01128 | -0.03192 | -0.00023 | -0.00746 | 0.00076 | -0.06195 | 0.12236 | 0.01059 | -0.00327 | -0.06873 | -0.03767 | -0.00459
[RO-RO] [DIR] OHL 400 kV Portile de Fier-Urechesti | N-1 TIE 400 kV Resita-Pancevo c2 | -0.02316 | 0.00208 | 0.02015 | 4e-05 | -0.09103 | 0.00058 | -0.00055 | -0.00074 | 0.00053 | 0.00046 | -0.05588 | 0.01021 | 0.00457 | 0.00205 | -0.00621 | -0.05054 | -0.00016 | -0.00587 | 0.00053 | -0.0819 | 0.09123 | 0.00747 | -0.00126 | -0.08501 | -0.03611 | -0.02424
[RO-RO] [DIR] OHL 400 kV Portile de Fier-Urechesti | N-1 TIE 400 kV Resita-Pancevo c1 | -0.02316 | 0.00208 | 0.02015 | 4e-05 | -0.09103 | 0.00058 | -0.00055 | -0.00074 | 0.00053 | 0.00046 | -0.05588 | 0.01021 | 0.00457 | 0.00205 | -0.00621 | -0.05054 | -0.00016 | -0.00587 | 0.00053 | -0.0819 | 0.09123 | 0.00747 | -0.00126 | -0.08501 | -0.03611 | -0.02424
[RO-RO] [DIR] OHL 400 kV Slatina-Portile de Fier | BC | 0.01993 | -0.00112 | -0.00915 | -2e-05 | 0.06044 | -0.00029 | 0.00022 | 0.00037 | -0.00026 | -0.00023 | 0.04062 | -0.00427 | -0.00273 | -0.00098 | 0.00871 | 0.03765 | 8e-05 | 0.00299 | -0.00026 | 0.0245 | -0.04944 | -0.00371 | 0.00047 | 0.05669 | 0.01897 | 0.02105
[RO-RO] [DIR] OHL 400 kV Slatina-Portile de Fier | N-1 OHL 400 kV Portile de Fier-Urechesti | 0.03065 | -0.00214 | -0.01949 | -4e-05 | 0.10446 | -0.00058 | 0.00051 | 0.00074 | -0.00052 | -0.00046 | 0.06738 | -0.00953 | -0.00491 | -0.00202 | 0.01116 | 0.06178 | 0.00016 | 0.00591 | -0.00052 | 0.06563 | -0.09442 | -0.00747 | 0.00115 | 0.09776 | 0.03667 | 0.03227
[RO-RO] [DIR] OHL 400 kV Slatina-Portile de Fier | N-1 OHL 220 kV Portile de Fier-Resita 1&2 | 0.01765 | -0.00109 | -0.00997 | -2e-05 | 0.05681 | -0.00029 | 0.00026 | 0.00038 | -0.00027 | -0.00023 | 0.03761 | -0.00476 | -0.00247 | -0.00103 | 0.00694 | 0.03471 | 8e-05 | 0.003 | -0.00027 | 0.01616 | -0.05134 | -0.00382 | 0.00062 | 0.05318 | 0.01831 | 0.01864
[RO-RO] [DIR] OHL 400 kV Slatina-Portile de Fier | N-1 OHL 220 kV Resita-Timisoara 1&2 | 0.01059 | -0.00118 | -0.01565 | -3e-05 | 0.05125 | -0.00039 | 0.00051 | 0.00049 | -0.00036 | -0.00032 | 0.03099 | -0.00796 | -0.00181 | -0.00143 | 0.00016 | 0.02784 | 0.00011 | 0.00366 | -0.00036 | 0.0117 | -0.06381 | -0.0051 | 0.00141 | 0.04749 | 0.01918 | 0.01116
[RO-RO] [DIR] OHL 400 kV Slatina-Portile de Fier | N-1 TIE 400 kV Resita-Pancevo c2 | 0.02026 | -0.00108 | -0.00822 | -2e-05 | 0.0595 | -0.00027 | 0.00019 | 0.00035 | -0.00024 | -0.00021 | 0.04036 | -0.00376 | -0.00273 | -0.00091 | 0.00931 | 0.0375 | 8e-05 | 0.00282 | -0.00024 | 0.02182 | -0.04745 | -0.00345 | 0.00036 | 0.05587 | 0.01831 | 0.02141
[RO-RO] [DIR] OHL 400 kV Slatina-Portile de Fier | N-1 TIE 400 kV Resita-Pancevo c1 | 0.02026 | -0.00108 | -0.00822 | -2e-05 | 0.0595 | -0.00027 | 0.00019 | 0.00035 | -0.00024 | -0.00021 | 0.04036 | -0.00376 | -0.00273 | -0.00091 | 0.00931 | 0.0375 | 8e-05 | 0.00282 | -0.00024 | 0.02182 | -0.04745 | -0.00345 | 0.00036 | 0.05587 | 0.01831 | 0.02141
[RO-RO] [DIR] OHL 400 kV Medgidia Sud - Stupina | BC | 0.04217 | 0.00165 | 0.02122 | 4e-05 | 0.07617 | 0.00055 | -0.0006 | -0.0007 | 0.00051 | 0.00045 | 0.05466 | 0.01389 | 0.00268 | 0.00203 | 0.03466 | 0.05179 | -0.00016 | -0.00545 | 0.00051 | 0.02846 | 0.02761 | 0.00657 | -0.00118 | 0.07395 | -0.04571 | 0.04339
[RO-RO] [DIR] OHL 400 kV Medgidia Sud - Stupina | N-1 OHL 400 kV Isaccea - Rahman | 0.05902 | 0.00231 | 0.0297 | 6e-05 | 0.1066 | 0.00077 | -0.00084 | -0.00098 | 0.00072 | 0.00063 | 0.0765 | 0.01944 | 0.00375 | 0.00285 | 0.0485 | 0.07247 | -0.00022 | -0.00762 | 0.00072 | 0.03982 | 0.03864 | 0.0092 | -0.00165 | 0.10349 | -0.06396 | 0.06072
[RO-RO] [DIR] OHL 400 kV Medgidia Sud - Stupina | N-1 OHL 400 kV Cernavoda - Pelicanu | 0.04254 | 0.00161 | 0.0211 | 4e-05 | 0.07814 | 0.00054 | -0.00061 | -0.00069 | 0.00051 | 0.00044 | 0.05549 | 0.01382 | 0.00256 | 0.00201 | 0.03484 | 0.05244 | -0.00015 | -0.00535 | 0.00051 | 0.02527 | 0.02706 | 0.00649 | -0.0012 | 0.07583 | -0.04449 | 0.04373
[RO-RO] [DIR] OHL 400 kV Medgidia Sud - Stupina | N-1 OHL 400 kV Pelicanu - Bucuresti Sud | 0.04246 | 0.00162 | 0.0211 | 4e-05 | 0.07786 | 0.00055 | -0.00061 | -0.00069 | 0.00051 | 0.00044 | 0.05535 | 0.01382 | 0.00257 | 0.00201 | 0.03478 | 0.05232 | -0.00015 | -0.00536 | 0.00051 | 0.02557 | 0.02709 | 0.00649 | -0.0012 | 0.07556 | -0.04459 | 0.04365
[RO-RO] [DIR] OHL 400 kV Medgidia Sud - Stupina | N-1 OHL 400 kV Gura Ialomitei - Bucuresti Sud | 0.0425 | 0.00161 | 0.0211 | 4e-05 | 0.07804 | 0.00054 | -0.00061 | -0.00069 | 0.00051 | 0.00044 | 0.05543 | 0.01382 | 0.00256 | 0.00201 | 0.03481 | 0.05239 | -0.00015 | -0.00535 | 0.0005 | 0.02535 | 0.02706 | 0.00649 | -0.0012 | 0.07573 | -0.04451 | 0.04369
[RO-RO] [DIR] OHL 400 kV Medgidia Sud - Stupina | N-1 OHL 400 kV Varna-Dobrudja circ1 | 0.04211 | 0.00165 | 0.02119 | 4e-05 | 0.07604 | 0.00055 | -0.0006 | -0.0007 | 0.00051 | 0.00045 | 0.05457 | 0.01388 | 0.00268 | 0.00203 | 0.03461 | 0.0517 | -0.00016 | -0.00544 | 0.00051 | 0.02847 | 0.02758 | 0.00657 | -0.00117 | 0.07381 | -0.04567 | 0.04333
[RO-RO] [DIR] OHL 400 kV Medgidia Sud - Stupina | N-1 OHL 400 kV Varna-Dobrudja circ2 | 0.04211 | 0.00165 | 0.02119 | 4e-05 | 0.07604 | 0.00055 | -0.0006 | -0.0007 | 0.00051 | 0.00045 | 0.05457 | 0.01388 | 0.00268 | 0.00203 | 0.03461 | 0.0517 | -0.00016 | -0.00544 | 0.00051 | 0.02847 | 0.02758 | 0.00657 | -0.00117 | 0.07381 | -0.04567 | 0.04333
[RO-RO] [DIR] OHL 400 kV Medgidia Sud - Stupina | N-1 OHL 400 kV Cernavodă - Medgidia Sud | 0.06127 | 0.00172 | 0.02714 | 5e-05 | 0.12647 | 0.00065 | -0.00086 | -0.00082 | 0.00061 | 0.00054 | 0.08365 | 0.01784 | 0.00197 | 0.00246 | 0.04883 | 0.07773 | -0.00018 | -0.00612 | 0.00061 | 0.00062 | 0.03064 | 0.0078 | -0.00196 | 0.12236 | -0.04534 | 0.06255
[RO-RO] [DIR] OHL 400 kV Medgidia Sud - Rahman | N-1 OHL 400 kV Cernavoda - Pelicanu | -0.04011 | -0.00152 | -0.0199 | -4e-05 | -0.07368 | -0.00051 | 0.00057 | 0.00065 | -0.00048 | -0.00042 | -0.05232 | -0.01303 | -0.00241 | -0.0019 | -0.03284 | -0.04944 | 0.00015 | 0.00505 | -0.00048 | -0.02383 | -0.02551 | -0.00612 | 0.00113 | -0.07149 | 0.04195 | -0.04123
[RO-RO] [DIR] OHL 400 kV Medgidia Sud - Rahman | N-1 OHL 400 kV Pelicanu - Bucuresti Sud | -0.04003 | -0.00152 | -0.01989 | -4e-05 | -0.07341 | -0.00051 | 0.00057 | 0.00065 | -0.00048 | -0.00042 | -0.05218 | -0.01303 | -0.00242 | -0.0019 | -0.03279 | -0.04933 | 0.00015 | 0.00505 | -0.00048 | -0.02411 | -0.02554 | -0.00612 | 0.00113 | -0.07124 | 0.04204 | -0.04115
[RO-RO] [DIR] OHL 400 kV Medgidia Sud - Rahman | N-1 OHL 400 kV Gura Ialomitei - Bucuresti Sud | -0.04007 | -0.00152 | -0.01989 | -4e-05 | -0.07358 | -0.00051 | 0.00057 | 0.00065 | -0.00048 | -0.00042 | -0.05226 | -0.01303 | -0.00241 | -0.0019 | -0.03282 | -0.0494 | 0.00015 | 0.00505 | -0.00048 | -0.0239 | -0.02551 | -0.00612 | 0.00113 | -0.0714 | 0.04197 | -0.04119
[RO-RO] [DIR] OHL 400 kV Medgidia Sud - Rahman | N-1 OHL 400 kV Cernavodă - Medgidia Sud | -0.05776 | -0.00162 | -0.02559 | -5e-05 | -0.11924 | -0.00061 | 0.00081 | 0.00078 | -0.00058 | -0.0005 | -0.07887 | -0.01682 | -0.00186 | -0.00232 | -0.04604 | -0.07329 | 0.00017 | 0.00577 | -0.00058 | -0.00058 | -0.02889 | -0.00736 | 0.00184 | -0.11536 | 0.04275 | -0.05897
[RO-RO] [DIR] OHL 400 kV Medgidia Sud- Cernavoda | BC | 0.05574 | 0.0002 | 0.01728 | 2e-05 | 0.14683 | 0.00029 | -0.00076 | -0.00035 | 0.00029 | 0.00025 | 0.08461 | 0.01151 | -0.00208 | 0.00124 | 0.04138 | 0.07574 | -8e-05 | -0.00198 | 0.00029 | -0.08128 | 0.00885 | 0.00359 | -0.00228 | 0.1413 | 0.00107 | 0.05592
[RO-RO] [DIR] OHL 400 kV Medgidia Sud- Cernavoda | N-1 OHL 400 kV Isaccea - Tulcea Vest | 0.04595 | -0.00026 | 0.01189 | 1e-05 | 0.13115 | 0.00014 | -0.00062 | -0.00016 | 0.00016 | 0.00013 | 0.07246 | 0.00799 | -0.00295 | 0.00071 | 0.03314 | 0.06404 | -4e-05 | -0.00049 | 0.00015 | -0.09305 | 0.00124 | 0.00184 | -0.00204 | 0.12603 | 0.01436 | 0.04578
[RO-RO] [DIR] OHL 400 kV Medgidia Sud- Cernavoda | N-1 OHL 400 kV Lacu Sarat - Gura Ialomitei | 0.04139 | -0.00032 | 0.01 | 1e-05 | 0.12145 | 0.00011 | -0.00054 | -0.00012 | 0.00012 | 0.0001 | 0.06614 | 0.00679 | -0.00284 | 0.00056 | 0.02954 | 0.05819 | -3e-05 | -0.00022 | 0.00012 | -0.09352 | -0.00102 | 0.00139 | -0.0018 | 0.11665 | 0.01453 | 0.04112
[RO-RO] [DIR] OHL 400 kV Medgidia Sud- Cernavoda | N-1 OHL 400 kV Tulcea Vest - Tariverde | 0.04595 | -0.00026 | 0.01189 | 1e-05 | 0.13115 | 0.00014 | -0.00062 | -0.00016 | 0.00016 | 0.00013 | 0.07246 | 0.00799 | -0.00295 | 0.00071 | 0.03314 | 0.06404 | -4e-05 | -0.00049 | 0.00015 | -0.09305 | 0.00124 | 0.00184 | -0.00204 | 0.12603 | 0.01436 | 0.04578
[RO-RO] [DIR] OHL 400 kV Medgidia Sud- Cernavoda | N-1 OHL 400 kV Gutinas – Smardan | 0.05661 | 0.00014 | 0.01736 | 2e-05 | 0.14975 | 0.00028 | -0.00078 | -0.00034 | 0.00029 | 0.00025 | 0.08611 | 0.01155 | -0.00232 | 0.00123 | 0.04196 | 0.07704 | -8e-05 | -0.00185 | 0.00028 | -0.08336 | 0.00871 | 0.00351 | -0.00237 | 0.14411 | 0.00359 | 0.05678
[RO-RO] [DIR] OHL 400 kV Medgidia Sud- Cernavoda | N-1 OHL 400 kV Isaccea - Rahman | 0.07404 | 0.00092 | 0.02649 | 4e-05 | 0.17988 | 0.00053 | -0.00102 | -0.00065 | 0.00051 | 0.00045 | 0.10833 | 0.01754 | -0.00092 | 0.00213 | 0.05641 | 0.09821 | -0.00015 | -0.00434 | 0.00051 | -0.06893 | 0.02083 | 0.00644 | -0.00279 | 0.17339 | -0.01876 | 0.07474
[RO-RO] [DIR] OHL 400 kV Medgidia Sud- Cernavoda | N-1 OHL 400 kV Isaccea - Stupina | 0.07563 | 0.00098 | 0.02729 | 5e-05 | 0.18275 | 0.00055 | -0.00104 | -0.00068 | 0.00053 | 0.00047 | 0.11039 | 0.01807 | -0.00082 | 0.0022 | 0.05772 | 0.10016 | -0.00016 | -0.00455 | 0.00053 | -0.06786 | 0.02187 | 0.00669 | -0.00283 | 0.17618 | -0.02048 | 0.07638
[RO-RO] [DIR] OHL 400 kV Medgidia Sud- Cernavoda | N-1 TIE 400 kV MEDGIDIA SUD - VARNA | 0.04286 | -0.00012 | 0.0118 | 1e-05 | 0.11927 | 0.00016 | -0.00058 | -0.00019 | 0.00017 | 0.00015 | 0.06676 | 0.00791 | -0.00238 | 0.00076 | 0.0312 | 0.05925 | -5e-05 | -0.0008 | 0.00017 | -0.0789 | 0.00299 | 0.00205 | -0.00185 | 0.11465 | 0.00931 | 0.0428
[RO-RO] [DIR] OHL 400 kV Medgidia Sud- Cernavoda | N-1 TIE 400 kV DOBRUDJA- MEDGIDIA SUD | 0.04354 | -0.0001 | 0.01209 | 1e-05 | 0.12071 | 0.00017 | -0.00059 | -0.0002 | 0.00018 | 0.00015 | 0.06771 | 0.0081 | -0.00236 | 0.00078 | 0.03174 | 0.06012 | -5e-05 | -0.00087 | 0.00018 | -0.07902 | 0.0033 | 0.00213 | -0.00187 | 0.11608 | 0.00887 | 0.04349
[RO-RO] [DIR] OHL 400 kV Medgidia Sud- Cernavoda | N-1 OHL 400 kV Constanta Nord- Cernavoda | 0.04531 | -0.00034 | 0.0113 | 1e-05 | 0.13113 | 0.00012 | -0.0006 | -0.00014 | 0.00014 | 0.00012 | 0.07193 | 0.00761 | -0.00313 | 0.00064 | 0.0325 | 0.06343 | -3e-05 | -0.00028 | 0.00014 | -0.09642 | 0.00014 | 0.00161 | -0.00204 | 0.12599 | 0.01657 | 0.04509
[RO-RO] [DIR] OHL 400 kV Medgidia Sud- Cernavoda | N-1 OHL 400 kV Cernavoda - Pelicanu | 0.05375 | 0.00042 | 0.01792 | 3e-05 | 0.13613 | 0.00033 | -0.00074 | -0.0004 | 0.00033 | 0.00028 | 0.08014 | 0.01189 | -0.0014 | 0.00136 | 0.04042 | 0.07218 | -9e-05 | -0.00249 | 0.00032 | -0.06399 | 0.01185 | 0.00404 | -0.00213 | 0.13111 | -0.00552 | 0.0541
[RO-RO] [DIR] OHL 400 kV Medgidia Sud- Cernavoda | N-1 OHL 400 kV Pelicanu - Bucuresti Sud | 0.05391 | 0.00044 | 0.01809 | 3e-05 | 0.13603 | 0.00033 | -0.00074 | -0.00041 | 0.00033 | 0.00029 | 0.08024 | 0.012 | -0.00135 | 0.00138 | 0.04059 | 0.07232 | -9e-05 | -0.00255 | 0.00033 | -0.06282 | 0.01219 | 0.0041 | -0.00213 | 0.13103 | -0.00609 | 0.05427
[RO-RO] [DIR] OHL 400 kV Medgidia Sud- Cernavoda | N-1 OHL 400 kV Gura Ialomitei - Bucuresti Sud | 0.05379 | 0.00043 | 0.01803 | 3e-05 | 0.13583 | 0.00033 | -0.00074 | -0.00041 | 0.00033 | 0.00029 | 0.08009 | 0.01196 | -0.00135 | 0.00138 | 0.04049 | 0.07217 | -9e-05 | -0.00253 | 0.00033 | -0.06294 | 0.01211 | 0.00408 | -0.00213 | 0.13082 | -0.00599 | 0.05415
[RO-RO] [DIR] OHL 400 kV Medgidia Sud- Cernavoda | N-1 OHL 400 kV Medgidia Sud - Stupina | 0.07563 | 0.00098 | 0.02729 | 5e-05 | 0.18275 | 0.00055 | -0.00104 | -0.00068 | 0.00053 | 0.00047 | 0.11039 | 0.01807 | -0.00082 | 0.0022 | 0.05772 | 0.10016 | -0.00016 | -0.00455 | 0.00053 | -0.06786 | 0.02187 | 0.00669 | -0.00283 | 0.17618 | -0.02048 | 0.07638
[RO-RO] [DIR] OHL 400 kV Medgidia Sud- Cernavoda | N-1 OHL 400 kV Medgidia Sud - Rahman | 0.07404 | 0.00092 | 0.02649 | 4e-05 | 0.17988 | 0.00053 | -0.00102 | -0.00065 | 0.00051 | 0.00045 | 0.10833 | 0.01754 | -0.00092 | 0.00213 | 0.05641 | 0.09821 | -0.00015 | -0.00434 | 0.00051 | -0.06893 | 0.02083 | 0.00644 | -0.00279 | 0.17339 | -0.01876 | 0.07474
[RO-RO] [DIR] OHL 400 kV Medgidia Sud- Cernavoda | N-1 TIE 400 kV Isaccea - Vulcanesti | 0.06135 | 0.00052 | 0.02051 | 3e-05 | 0.15535 | 0.00038 | -0.00083 | -0.00047 | 0.00038 | 0.00033 | 0.09145 | 0.01364 | -0.00142 | 0.00158 | 0.04615 | 0.08237 | -0.00011 | -0.00296 | 0.00038 | -0.07393 | 0.01341 | 0.00469 | -0.00237 | 0.14963 | -0.0085 | 0.06173
[RO-RO] [DIR] OHL 400 kV Cernavoda - Pelicanu | BC | -0.00686 | 0.00073 | 0.00222 | 1e-05 | -0.03699 | 0.00014 | 6e-05 | -0.00018 | 0.00012 | 0.0001 | -0.01548 | 0.00131 | 0.00237 | 0.00041 | -0.00329 | -0.01231 | -4e-05 | -0.00176 | 0.00011 | 0.05977 | 0.01037 | 0.00156 | 0.0005 | -0.03525 | -0.02281 | -0.00629
[RO-RO] [DIR] OHL 400 kV Cernavoda - Pelicanu | N-1 OHL 400 kV Isaccea - Tulcea Vest | -0.00778 | 0.00068 | 0.00172 | 1e-05 | -0.03847 | 0.00012 | 8e-05 | -0.00016 | 0.0001 | 9e-05 | -0.01662 | 0.00098 | 0.00228 | 0.00036 | -0.00407 | -0.01341 | -3e-05 | -0.00162 | 0.0001 | 0.05867 | 0.00966 | 0.00139 | 0.00053 | -0.03669 | -0.02156 | -0.00724
[RO-RO] [DIR] OHL 400 kV Cernavoda - Pelicanu | N-1 OHL 400 kV Lacu Sarat - Gura Ialomitei | -0.00871 | 0.00066 | 0.00128 | 1e-05 | -0.04027 | 0.00011 | 9e-05 | -0.00015 | 9e-05 | 8e-05 | -0.01786 | 0.0007 | 0.00227 | 0.00032 | -0.00482 | -0.01457 | -3e-05 | -0.00153 | 9e-05 | 0.05819 | 0.0091 | 0.00127 | 0.00057 | -0.03843 | -0.02108 | -0.0082
[RO-RO] [DIR] OHL 400 kV Cernavoda - Pelicanu | N-1 OHL 400 kV Tulcea Vest - Tariverde | -0.00778 | 0.00068 | 0.00172 | 1e-05 | -0.03847 | 0.00012 | 8e-05 | -0.00016 | 0.0001 | 9e-05 | -0.01662 | 0.00098 | 0.00228 | 0.00036 | -0.00407 | -0.01341 | -3e-05 | -0.00162 | 0.0001 | 0.05867 | 0.00966 | 0.00139 | 0.00053 | -0.03669 | -0.02156 | -0.00724
[RO-RO] [DIR] OHL 400 kV Cernavoda - Pelicanu | N-1 OHL 400 kV Tariverde - Constanta Nord | -0.00778 | 0.00068 | 0.00172 | 1e-05 | -0.03847 | 0.00012 | 8e-05 | -0.00016 | 0.0001 | 9e-05 | -0.01662 | 0.00098 | 0.00228 | 0.00036 | -0.00407 | -0.01341 | -3e-05 | -0.00162 | 0.0001 | 0.05867 | 0.00966 | 0.00139 | 0.00053 | -0.03669 | -0.02156 | -0.00724
[RO-RO] [DIR] OHL 400 kV Cernavoda - Pelicanu | N-1 OHL 400 kV Constanta Nord- Cernavoda | -0.00757 | 0.00069 | 0.00182 | 1e-05 | -0.03805 | 0.00012 | 7e-05 | -0.00017 | 0.0001 | 9e-05 | -0.01633 | 0.00105 | 0.00229 | 0.00037 | -0.00389 | -0.01314 | -4e-05 | -0.00164 | 0.0001 | 0.05875 | 0.00978 | 0.00142 | 0.00052 | -0.03629 | -0.02177 | -0.00702
[RO-RO] [DIR] OHL 400 kV Cernavoda - Pelicanu | N-1 OHL 400 kV Gura Ialomitei - Bucuresti Sud | -0.00994 | 0.00109 | 0.00341 | 1e-05 | -0.05439 | 0.0002 | 9e-05 | -0.00027 | 0.00017 | 0.00015 | -0.02263 | 0.00202 | 0.00351 | 0.00062 | -0.00469 | -0.01795 | -6e-05 | -0.00263 | 0.00017 | 0.08876 | 0.01552 | 0.00234 | 0.00074 | -0.05182 | -0.03398 | -0.00908
[RO-RO] [DIR] OHL 400 kV Cernavoda - Pelicanu | N-1 OHL 400 kV Gutinas – Smardan | -0.00906 | 0.00088 | 0.00201 | 1e-05 | -0.04434 | 0.00015 | 0.00011 | -0.00021 | 0.00013 | 0.00011 | -0.01924 | 0.00122 | 0.00297 | 0.00046 | -0.00475 | -0.01556 | -4e-05 | -0.00208 | 0.00013 | 0.065 | 0.01073 | 0.00174 | 0.00074 | -0.04229 | -0.02913 | -0.00846
[RO-RO] [DIR] OHL 400 kV Cernavoda - Pelicanu | N-1 OHL 400 kV Brasov – Gutinas | -0.00744 | 0.00093 | 0.00289 | 1e-05 | -0.04215 | 0.00017 | 8e-05 | -0.00023 | 0.00015 | 0.00013 | -0.01729 | 0.00177 | 0.003 | 0.00053 | -0.00338 | -0.01363 | -5e-05 | -0.00225 | 0.00015 | 0.06563 | 0.0121 | 0.00199 | 0.00064 | -0.04016 | -0.02917 | -0.00675
[RO-RO] [DIR] OHL 400 kV Pelicanu - Bucuresti Sud | BC | -0.00626 | 0.00079 | 0.00277 | 1e-05 | -0.03699 | 0.00015 | 5e-05 | -0.0002 | 0.00013 | 0.00011 | -0.01498 | 0.00166 | 0.00251 | 0.00047 | -0.00269 | -0.01173 | -4e-05 | -0.00194 | 0.00013 | 0.06323 | 0.01144 | 0.00176 | 0.00049 | -0.03522 | -0.02455 | -0.00563
[RO-RO] [DIR] OHL 400 kV Pelicanu - Bucuresti Sud | N-1 OHL 400 kV Isaccea - Tulcea Vest | -0.00706 | 0.00075 | 0.00233 | 1e-05 | -0.03826 | 0.00014 | 6e-05 | -0.00019 | 0.00012 | 0.0001 | -0.01597 | 0.00138 | 0.00244 | 0.00043 | -0.00336 | -0.01269 | -4e-05 | -0.00182 | 0.00012 | 0.06227 | 0.01082 | 0.00162 | 0.00051 | -0.03646 | -0.02347 | -0.00646
[RO-RO] [DIR] OHL 400 kV Pelicanu - Bucuresti Sud | N-1 OHL 400 kV Lacu Sarat - Gura Ialomitei | -0.00773 | 0.00074 | 0.00203 | 1e-05 | -0.03958 | 0.00013 | 7e-05 | -0.00018 | 0.00011 | 0.0001 | -0.01687 | 0.00118 | 0.00243 | 0.0004 | -0.0039 | -0.01353 | -4e-05 | -0.00176 | 0.00011 | 0.06198 | 0.01043 | 0.00153 | 0.00054 | -0.03774 | -0.02318 | -0.00715
[RO-RO] [DIR] OHL 400 kV Pelicanu - Bucuresti Sud | N-1 OHL 400 kV Tulcea Vest - Tariverde | -0.00706 | 0.00075 | 0.00233 | 1e-05 | -0.03826 | 0.00014 | 6e-05 | -0.00019 | 0.00012 | 0.0001 | -0.01597 | 0.00138 | 0.00244 | 0.00043 | -0.00336 | -0.01269 | -4e-05 | -0.00182 | 0.00012 | 0.06227 | 0.01082 | 0.00162 | 0.00051 | -0.03646 | -0.02347 | -0.00646
[RO-RO] [DIR] OHL 400 kV Pelicanu - Bucuresti Sud | N-1 OHL 400 kV Tariverde - Constanta Nord | -0.00706 | 0.00075 | 0.00233 | 1e-05 | -0.03826 | 0.00014 | 6e-05 | -0.00019 | 0.00012 | 0.0001 | -0.01597 | 0.00138 | 0.00244 | 0.00043 | -0.00336 | -0.01269 | -4e-05 | -0.00182 | 0.00012 | 0.06227 | 0.01082 | 0.00162 | 0.00051 | -0.03646 | -0.02347 | -0.00646
[RO-RO] [DIR] OHL 400 kV Pelicanu - Bucuresti Sud | N-1 OHL 400 kV Constanta Nord- Cernavoda | -0.00688 | 0.00076 | 0.00242 | 1e-05 | -0.03792 | 0.00014 | 6e-05 | -0.00019 | 0.00012 | 0.00011 | -0.01573 | 0.00143 | 0.00245 | 0.00044 | -0.00322 | -0.01246 | -4e-05 | -0.00184 | 0.00012 | 0.06234 | 0.01093 | 0.00164 | 0.00051 | -0.03612 | -0.02363 | -0.00627
[RO-RO] [DIR] OHL 400 kV Pelicanu - Bucuresti Sud | N-1 OHL 400 kV Gura Ialomitei - Bucuresti Sud | -0.00948 | 0.00117 | 0.00401 | 2e-05 | -0.05521 | 0.00022 | 8e-05 | -0.0003 | 0.00019 | 0.00017 | -0.02248 | 0.0024 | 0.00371 | 0.00069 | -0.00416 | -0.01764 | -6e-05 | -0.00285 | 0.00019 | 0.0936 | 0.01684 | 0.00258 | 0.00074 | -0.05257 | -0.03625 | -0.00855
[RO-RO] [DIR] OHL 400 kV Pelicanu - Bucuresti Sud | N-1 OHL 400 kV Gutinas – Smardan | -0.0086 | 0.00096 | 0.00255 | 1e-05 | -0.04482 | 0.00017 | 0.00011 | -0.00023 | 0.00015 | 0.00013 | -0.019 | 0.00156 | 0.00315 | 0.00052 | -0.00425 | -0.0152 | -5e-05 | -0.00229 | 0.00015 | 0.06881 | 0.01182 | 0.00196 | 0.00074 | -0.04273 | -0.03129 | -0.00795
[RO-RO] [DIR] OHL 400 kV Gura Ialomitei - Bucuresti Sud | BC | -0.00635 | 0.00074 | 0.00245 | 1e-05 | -0.03592 | 0.00014 | 6e-05 | -0.00019 | 0.00012 | 0.00011 | -0.01477 | 0.00146 | 0.00237 | 0.00043 | -0.00288 | -0.01165 | -4e-05 | -0.0018 | 0.00012 | 0.05986 | 0.01064 | 0.00162 | 0.00048 | -0.03421 | -0.02307 | -0.00576
[RO-RO] [DIR] OHL 400 kV Gura Ialomitei - Bucuresti Sud | N-1 OHL 400 kV Isaccea - Tulcea Vest | -0.00718 | 0.0007 | 0.00199 | 1e-05 | -0.03725 | 0.00013 | 7e-05 | -0.00017 | 0.00011 | 0.0001 | -0.0158 | 0.00116 | 0.0023 | 0.00039 | -0.00358 | -0.01264 | -4e-05 | -0.00168 | 0.00011 | 0.05886 | 0.00999 | 0.00147 | 0.00051 | -0.03551 | -0.02194 | -0.00662
[RO-RO] [DIR] OHL 400 kV Gura Ialomitei - Bucuresti Sud | N-1 OHL 400 kV Lacu Sarat - Gura Ialomitei | -0.00794 | 0.00068 | 0.00164 | 1e-05 | -0.03874 | 0.00012 | 8e-05 | -0.00016 | 0.0001 | 9e-05 | -0.01682 | 0.00093 | 0.00229 | 0.00036 | -0.0042 | -0.0136 | -3e-05 | -0.00161 | 0.0001 | 0.0585 | 0.00954 | 0.00137 | 0.00054 | -0.03696 | -0.02157 | -0.00741
[RO-RO] [DIR] OHL 400 kV Gura Ialomitei - Bucuresti Sud | N-1 OHL 400 kV Tulcea Vest - Tariverde | -0.00718 | 0.0007 | 0.00199 | 1e-05 | -0.03725 | 0.00013 | 7e-05 | -0.00017 | 0.00011 | 0.0001 | -0.0158 | 0.00116 | 0.0023 | 0.00039 | -0.00358 | -0.01264 | -4e-05 | -0.00168 | 0.00011 | 0.05886 | 0.00999 | 0.00147 | 0.00051 | -0.03551 | -0.02194 | -0.00662
[RO-RO] [DIR] OHL 400 kV Gura Ialomitei - Bucuresti Sud | N-1 OHL 400 kV Tariverde - Constanta Nord | -0.00718 | 0.0007 | 0.00199 | 1e-05 | -0.03725 | 0.00013 | 7e-05 | -0.00017 | 0.00011 | 0.0001 | -0.0158 | 0.00116 | 0.0023 | 0.00039 | -0.00358 | -0.01264 | -4e-05 | -0.00168 | 0.00011 | 0.05886 | 0.00999 | 0.00147 | 0.00051 | -0.03551 | -0.02194 | -0.00662
[RO-RO] [DIR] OHL 400 kV Gura Ialomitei - Bucuresti Sud | N-1 OHL 400 kV Constanta Nord- Cernavoda | -0.00699 | 0.00071 | 0.00208 | 1e-05 | -0.03688 | 0.00013 | 7e-05 | -0.00017 | 0.00011 | 0.0001 | -0.01555 | 0.00122 | 0.00231 | 0.00039 | -0.00343 | -0.0124 | -4e-05 | -0.0017 | 0.00011 | 0.05893 | 0.0101 | 0.0015 | 0.0005 | -0.03515 | -0.02212 | -0.00643
[RO-RO] [DIR] OHL 400 kV Gura Ialomitei - Bucuresti Sud | N-1 OHL 400 kV Cernavoda - Pelicanu | -0.00931 | 0.00105 | 0.0034 | 1e-05 | -0.05187 | 0.0002 | 8e-05 | -0.00027 | 0.00017 | 0.00015 | -0.02144 | 0.00203 | 0.00339 | 0.00061 | -0.0043 | -0.01695 | -6e-05 | -0.00256 | 0.00017 | 0.08562 | 0.01511 | 0.00229 | 0.0007 | -0.04941 | -0.0329 | -0.00847
[RO-RO] [DIR] OHL 400 kV Gura Ialomitei - Bucuresti Sud | N-1 OHL 400 kV Gutinas – Smardan | -0.00856 | 0.0009 | 0.00223 | 1e-05 | -0.04331 | 0.00016 | 0.00011 | -0.00022 | 0.00013 | 0.00012 | -0.01856 | 0.00136 | 0.00298 | 0.00047 | -0.00435 | -0.01492 | -5e-05 | -0.00213 | 0.00013 | 0.06512 | 0.01099 | 0.00181 | 0.00072 | -0.0413 | -0.02942 | -0.00795
[RO-RO] [DIR] OHL 400 kV Gura Ialomitei - Bucuresti Sud | N-1 OHL 400 kV Brasov – Gutinas | -0.00694 | 0.00094 | 0.00313 | 1e-05 | -0.04121 | 0.00018 | 7e-05 | -0.00024 | 0.00015 | 0.00013 | -0.01663 | 0.00193 | 0.00303 | 0.00055 | -0.00297 | -0.013 | -5e-05 | -0.0023 | 0.00015 | 0.06587 | 0.01241 | 0.00206 | 0.00063 | -0.03925 | -0.02958 | -0.00624
[RO-RO] [DIR] OHL 400 kV Gutinas - Smardan | BC | -0.01356 | 0.00095 | -0.00131 | 1e-05 | -0.0453 | 0.00012 | 0.00031 | -0.00017 | 9e-05 | 8e-05 | -0.02323 | -0.00059 | 0.00372 | 0.00026 | -0.00899 | -0.02005 | -3e-05 | -0.00201 | 9e-05 | 0.03224 | 0.00218 | 0.00115 | 0.00144 | -0.04342 | -0.03895 | -0.01341
[RO-RO] [DIR] OHL 400 kV Gutinas - Smardan | N-1 OHL 400 kV Isaccea - Tulcea Vest | -0.01236 | 0.00101 | -0.00065 | 1e-05 | -0.04338 | 0.00013 | 0.00029 | -0.00019 | 0.0001 | 9e-05 | -0.02174 | -0.00016 | 0.00383 | 0.00033 | -0.00798 | -0.01862 | -4e-05 | -0.0022 | 0.0001 | 0.03368 | 0.00311 | 0.00136 | 0.00141 | -0.04155 | -0.04058 | -0.01217
[RO-RO] [DIR] OHL 400 kV Gutinas - Smardan | N-1 OHL 400 kV Lacu Sarat - Gura Ialomitei | -0.01087 | 0.00105 | 5e-05 | 1e-05 | -0.04055 | 0.00015 | 0.00026 | -0.00021 | 0.00012 | 0.00011 | -0.01977 | 0.0003 | 0.00386 | 0.00039 | -0.00677 | -0.01676 | -4e-05 | -0.00234 | 0.00012 | 0.03454 | 0.00403 | 0.00156 | 0.00135 | -0.0388 | -0.04147 | -0.01064
[RO-RO] [DIR] OHL 400 kV Gutinas - Smardan | N-1 OHL 400 kV Tulcea Vest - Tariverde | -0.01236 | 0.00101 | -0.00065 | 1e-05 | -0.04338 | 0.00013 | 0.00029 | -0.00019 | 0.0001 | 9e-05 | -0.02174 | -0.00016 | 0.00383 | 0.00033 | -0.00798 | -0.01862 | -4e-05 | -0.0022 | 0.0001 | 0.03368 | 0.00311 | 0.00136 | 0.00141 | -0.04155 | -0.04058 | -0.01217
[RO-RO] [DIR] OHL 400 kV Gutinas - Smardan | N-1 OHL 400 kV Tariverde - Constanta Nord | -0.01236 | 0.00101 | -0.00065 | 1e-05 | -0.04338 | 0.00013 | 0.00029 | -0.00019 | 0.0001 | 9e-05 | -0.02174 | -0.00016 | 0.00383 | 0.00033 | -0.00798 | -0.01862 | -4e-05 | -0.0022 | 0.0001 | 0.03368 | 0.00311 | 0.00136 | 0.00141 | -0.04155 | -0.04058 | -0.01217
[RO-RO] [DIR] OHL 400 kV Gutinas - Smardan | N-1 OHL 400 kV Constanta Nord- Cernavoda | -0.01275 | 0.00099 | -0.00084 | 1e-05 | -0.04408 | 0.00013 | 0.00029 | -0.00018 | 0.0001 | 9e-05 | -0.02224 | -0.00029 | 0.0038 | 0.00031 | -0.0083 | -0.0191 | -4e-05 | -0.00215 | 0.0001 | 0.03342 | 0.00286 | 0.0013 | 0.00142 | -0.04223 | -0.04015 | -0.01257
[RO-RO] [DIR] OHL 400 kV Gutinas - Smardan | N-1 OHL 400 kV Cernavoda - Pelicanu | -0.01443 | 0.00104 | -0.00103 | 1e-05 | -0.04999 | 0.00013 | 0.00031 | -0.00019 | 0.0001 | 9e-05 | -0.02519 | -0.00042 | 0.00402 | 0.00032 | -0.0094 | -0.02161 | -4e-05 | -0.00224 | 0.0001 | 0.03983 | 0.00349 | 0.00135 | 0.00151 | -0.04789 | -0.04184 | -0.01421
[RO-RO] [DIR] OHL 400 kV Gutinas - Smardan | N-1 OHL 400 kV Gura Ialomitei - Bucuresti Sud | -0.01447 | 0.00106 | -0.00096 | 1e-05 | -0.05045 | 0.00014 | 0.00031 | -0.00019 | 0.0001 | 9e-05 | -0.02535 | -0.00038 | 0.00406 | 0.00033 | -0.0094 | -0.02172 | -4e-05 | -0.00227 | 0.0001 | 0.04083 | 0.0037 | 0.00138 | 0.00151 | -0.04832 | -0.04226 | -0.01423
[RO-RO] [DIR] OHL 400 kV Gutinas - Smardan | N-1 OHL 400 kV Bucuresti Sud - Domnesti | -0.01487 | 0.0011 | -0.00083 | 1e-05 | -0.05244 | 0.00014 | 0.00032 | -0.0002 | 0.00011 | 0.0001 | -0.02624 | -0.0003 | 0.00419 | 0.00035 | -0.0096 | -0.02245 | -4e-05 | -0.00237 | 0.00011 | 0.04408 | 0.00434 | 0.00147 | 0.00154 | -0.05022 | -0.04351 | -0.01461
[RO-RO] [DIR] OHL 400 kV Gutinas - Smardan | N-1 OHL 400 kV Brasov – Gutinas | -0.01144 | 0.00022 | -0.00377 | 0 | -0.0262 | -3e-05 | 0.00025 | 2e-05 | -3e-05 | -3e-05 | -0.01651 | -0.00228 | 0.00136 | -0.00017 | -0.00866 | -0.01517 | 1e-05 | -0.0002 | -3e-05 | 0.01056 | -0.00423 | -0.00044 | 0.00093 | -0.02526 | -0.01542 | -0.01169
[RO-RO] [DIR] OHL 400 kV Gutinas - Smardan | N-1 TIE 400 kV Isaccea - Vulcanesti | -0.0414 | -0.00063 | -0.01735 | -3e-05 | -0.08761 | -0.00035 | 0.00068 | 0.00043 | -0.00034 | -0.00029 | -0.05716 | -0.01115 | 0.00045 | -0.0014 | -0.03267 | -0.05295 | 0.0001 | 0.00284 | -0.00034 | -0.00421 | -0.02046 | -0.00432 | 0.0019 | -0.08471 | 0.00853 | -0.04227
[RO-RO] [DIR] OHL 400 kV Smardan - Isaccea c1 | BC | 0 | 0 | 0 |  | 0 |  |  |  | 0 | 0 | 0 | 0 |  |  | 0 | 0 | 0 |  | 0 | 0 | 0 | 0 | 0 | 0 | 0 | 0
[RO-RO] [DIR] OHL 400 kV Smardan - Isaccea c1 | N-1 OHL 400 kV Lacu Sarat - Isaccea | 0 | 0 | 0 |  | 0 |  |  |  | 0 | 0 | 0 | 0 |  |  | 0 | 0 | 0 |  | 0 | 0 | 0 | 0 | 0 | 0 | 0 | 0
[RO-RO] [DIR] OHL 400 kV Smardan - Isaccea c2 | BC | 0.00128 | 0.00116 | 0.005 | 2e-05 | -0.01444 | 0.00024 | 5e-05 | -0.00032 | 0.00021 | 0.00018 | -0.00288 | 0.00344 | 0.00349 | 0.00076 | 0.00277 | -0.00115 | -7e-05 | -0.003 | 0.00021 | 0.03647 | 0.00995 | 0.00269 | 0.00072 | -0.01357 | -0.04107 | 0.00177
[RO-RO] [DIR] OHL 400 kV Smardan - Isaccea c2 | N-1 OHL 400 kV Lacu Sarat - Isaccea | 0.00657 | 0.00179 | 0.0094 | 3e-05 | -0.01172 | 0.0004 | 0 | -0.00052 | 0.00035 | 0.0003 | 0.00212 | 0.00637 | 0.0051 | 0.00129 | 0.00781 | 0.00423 | -0.00011 | -0.00477 | 0.00035 | 0.05532 | 0.0172 | 0.00448 | 0.00084 | -0.01074 | -0.06159 | 0.0074
[RO-RO] [DIR] OHL 400 kV Domnesti - Urechesti | BC | -0.01014 | -0.00121 | -0.01347 | -3e-05 | 0.01659 | -0.00037 | 0.00037 | 0.00047 | -0.00034 | -0.0003 | -0.00324 | -0.00808 | -0.00236 | -0.00133 | -0.01191 | -0.00633 | 0.00011 | 0.0037 | -0.00034 | 0.01208 | -0.03318 | -0.00454 | 0.00076 | 0.01507 | 0.02693 | -0.01154
[RO-RO] [DIR] OHL 400 kV Domnesti - Urechesti | N-1 OHL 400 kV Bucuresti Sud - Slatina | -0.01014 | -0.00121 | -0.01347 | -3e-05 | 0.01659 | -0.00037 | 0.00037 | 0.00047 | -0.00034 | -0.0003 | -0.00324 | -0.00808 | -0.00236 | -0.00133 | -0.01191 | -0.00633 | 0.00011 | 0.0037 | -0.00034 | 0.01208 | -0.03318 | -0.00454 | 0.00076 | 0.01507 | 0.02693 | -0.01154
[RO-RO] [DIR] OHL 400 kV Tantareni - Bradu | BC | 0.03534 | 0.00097 | 0.01938 | 3e-05 | 0.03324 | 0.00043 | -0.0007 | -0.00053 | 0.00041 | 0.00035 | 0.04018 | 0.01211 | 0.00049 | 0.00165 | 0.03006 | 0.04151 | -0.00012 | -0.00372 | 0.0004 | -0.00201 | 0.03143 | 0.00528 | -0.00188 | 0.03271 | -0.01715 | 0.03794
[RO-RO] [DIR] OHL 400 kV Tantareni - Bradu | N-1 OHL 400 kV Domnesti-Urechesti | 0.03738 | 0.00122 | 0.0221 | 4e-05 | 0.02989 | 0.0005 | -0.00078 | -0.00063 | 0.00047 | 0.00041 | 0.04083 | 0.01374 | 0.00096 | 0.00192 | 0.03246 | 0.04279 | -0.00014 | -0.00447 | 0.00047 | -0.00445 | 0.03812 | 0.00619 | -0.00203 | 0.02967 | -0.02258 | 0.04027
[RO-RO] [DIR] OHL 400 kV Slatina-Bucuresti Sud | BC | 0 | 0 | 0 |  | 0 |  |  |  | 0 | 0 | 0 | 0 |  |  | 0 | 0 | 0 |  | 0 | 0 | 0 | 0 | 0 | 0 | 0 | 0
[RO-RO] [DIR] OHL 400 kV Slatina-Bucuresti Sud | N-1 OHL 400 kV Domnesti-Urechesti | 0 | 0 | 0 |  | 0 |  |  |  | 0 | 0 | 0 | 0 |  |  | 0 | 0 | 0 |  | 0 | 0 | 0 | 0 | 0 | 0 | 0 | 0
[RO-RO] [DIR] OHL 400 kV Portile de Fier - Urechesti | BC | -0.02257 | 0.00216 | 0.02177 | 5e-05 | -0.09268 | 0.00061 | -0.00061 | -0.00079 | 0.00056 | 0.00049 | -0.05634 | 0.01109 | 0.00457 | 0.00218 | -0.00517 | -0.0508 | -0.00017 | -0.00616 | 0.00056 | -0.08658 | 0.0947 | 0.00791 | -0.00145 | -0.08644 | -0.03726 | -0.02362
[RO-RO] [DIR] OHL 400 kV Portile de Fier - Urechesti | N-1 OHL 400 kV Domnesti-Urechesti | -0.02557 | 0.0018 | 0.01779 | 4e-05 | -0.08778 | 0.00051 | -0.0005 | -0.00065 | 0.00046 | 0.0004 | -0.05729 | 0.0087 | 0.00388 | 0.00179 | -0.00868 | -0.05267 | -0.00014 | -0.00507 | 0.00046 | -0.08301 | 0.0849 | 0.00657 | -0.00122 | -0.082 | -0.02931 | -0.02703
[RO-RO] [DIR] OHL 400 kV Brasov – Gutinas | N-1 OHL 400 kV Gutinas – Smardan | 0.00494 | 0.00056 | 0.00463 | 1e-05 | -0.00219 | 0.00015 | -0.0001 | -0.00019 | 0.00014 | 0.00012 | 0.00367 | 0.00298 | 0.00141 | 0.00052 | 0.00496 | 0.00459 | -4e-05 | -0.0016 | 0.00013 | 0.01415 | 0.00865 | 0.00177 | -8e-05 | -0.00186 | -0.01294 | 0.00548
[RO-RO] [DIR] OHL 220 kV Portile de Fier-Resita c1 | N-1 TIE 400 kV Resita-Pancevo c2 | 0.01143 | -0.00012 | 0.00461 | 0 | 0.01736 | 5e-05 | -0.00023 | -6e-05 | 6e-05 | 5e-05 | 0.01471 | 0.00274 | -0.0013 | 0.00026 | 0.00908 | 0.01442 | -1e-05 | -0.00015 | 6e-05 | 0.03962 | 0.01054 | 0.00071 | -0.00081 | 0.01683 | 0.00289 | 0.0121
[RO-RO] [DIR] OHL 220 kV Portile de Fier-Resita c2 | N-1 TIE 400 kV Resita-Pancevo c2 | 0.01143 | -0.00012 | 0.00461 | 0 | 0.01736 | 5e-05 | -0.00023 | -6e-05 | 6e-05 | 5e-05 | 0.01471 | 0.00274 | -0.0013 | 0.00026 | 0.00908 | 0.01442 | -1e-05 | -0.00015 | 6e-05 | 0.03962 | 0.01054 | 0.00071 | -0.00081 | 0.01683 | 0.00289 | 0.0121
[RO-RO] [DIR] OHL 220 kV Resita-Timisoara c1 | N-1 OHL 220 kV Resita-Timisoara c2 | 0.04388 | 0.00029 | 0.03056 | 4e-05 | 0.04317 | 0.00048 | -0.00135 | -0.00058 | 0.00049 | 0.00042 | 0.04526 | 0.01735 | -0.00433 | 0.00208 | 0.04018 | 0.04609 | -0.00014 | -0.00317 | 0.00048 | 0.06014 | 0.06755 | 0.00653 | -0.00445 | 0.04327 | -0.001 | 0.04648
[RO-RO] [DIR] OHL 220 kV Resita-Timisoara c1 | N-1 TIE 400 kV Resita-Pancevo c2 | 0.02758 | 0.00014 | 0.0185 | 2e-05 | 0.02842 | 0.00029 | -0.00083 | -0.00034 | 0.00029 | 0.00025 | 0.02906 | 0.01053 | -0.00276 | 0.00125 | 0.02496 | 0.02948 | -8e-05 | -0.00185 | 0.00029 | 0.04098 | 0.04098 | 0.0039 | -0.00272 | 0.02837 | 3e-05 | 0.02921
[RO-RO] [DIR] OHL 220 kV Resita-Timisoara c2 | N-1 TIE 400 kV Resita-Pancevo c2 | 0.02758 | 0.00014 | 0.0185 | 2e-05 | 0.02842 | 0.00029 | -0.00083 | -0.00034 | 0.00029 | 0.00025 | 0.02906 | 0.01053 | -0.00276 | 0.00125 | 0.02496 | 0.02948 | -8e-05 | -0.00185 | 0.00029 | 0.04098 | 0.04098 | 0.0039 | -0.00272 | 0.02837 | 3e-05 | 0.02921
[RO-RO] [DIR] OHL 220 kV Arad-Timisoara | N-1 TIE 400 kV Resita-Pancevo c2 | -0.03059 | 0.00017 | -0.01825 | -2e-05 | -0.03572 | -0.00024 | 0.00086 | 0.00028 | -0.00025 | -0.00022 | -0.03409 | -0.0103 | 0.004 | -0.00111 | -0.02679 | -0.03419 | 7e-05 | 0.0012 | -0.00025 | -0.0495 | -0.03973 | -0.00335 | 0.00297 | -0.03531 | -0.00395 | -0.03241
[RO-RO] [DIR] OHL 220 kV Arad-Calea Aradului | N-1 TIE 400 kV Resita-Pancevo c2 | -0.02159 | 0.00012 | -0.01288 | -1e-05 | -0.0252 | -0.00017 | 0.00061 | 0.0002 | -0.00018 | -0.00015 | -0.02405 | -0.00727 | 0.00282 | -0.00078 | -0.01891 | -0.02412 | 5e-05 | 0.00085 | -0.00018 | -0.03493 | -0.02803 | -0.00236 | 0.00209 | -0.02491 | -0.00279 | -0.02287
[RO-RO] [DIR] OHL 220 kV CaleaAradului-Sacalaz | N-1 TIE 400 kV Resita-Pancevo c2 | -0.02159 | 0.00012 | -0.01288 | -1e-05 | -0.0252 | -0.00017 | 0.00061 | 0.0002 | -0.00018 | -0.00015 | -0.02405 | -0.00727 | 0.00282 | -0.00078 | -0.01891 | -0.02412 | 5e-05 | 0.00085 | -0.00018 | -0.03493 | -0.02803 | -0.00236 | 0.00209 | -0.02491 | -0.00279 | -0.02287
[RO-RO] [DIR] OHL 220 kV Sacalaz-Timisoara | N-1 TIE 400 kV Resita-Pancevo c2 | -0.01836 | 0.0001 | -0.01095 | -1e-05 | -0.02144 | -0.00014 | 0.00052 | 0.00017 | -0.00015 | -0.00013 | -0.02046 | -0.00618 | 0.0024 | -0.00067 | -0.01608 | -0.02052 | 4e-05 | 0.00072 | -0.00015 | -0.02971 | -0.02385 | -0.00201 | 0.00178 | -0.02119 | -0.00237 | -0.01945
[RO-RO] [DIR] OHL 220 kV Mintia-Timisoara | N-1 TIE 400 kV Resita-Pancevo c2 | -0.00298 | -0.00057 | -0.00588 | -1e-05 | 0.00407 | -0.00017 | 0.00018 | 0.00022 | -0.00015 | -0.00013 | 2e-05 | -0.0035 | -0.00131 | -0.0006 | -0.00422 | -0.00064 | 5e-05 | 0.00166 | -0.00015 | 0.00248 | -0.01419 | -0.00208 | 0.00038 | 0.00348 | 0.00667 | -0.00315
[RO-RO] [DIR] OHL 220 kV Urechesti-Targu Jiu Nord | N-1 TIE 400 kV Resita-Pancevo c2 | 0.02958 | 0.00012 | 0.01489 | 2e-05 | 0.03993 | 0.00023 | -0.00067 | -0.00028 | 0.00024 | 0.00021 | 0.03576 | 0.0089 | -0.00209 | 0.00102 | 0.02465 | 0.03541 | -7e-05 | -0.00152 | 0.00024 | 0.05086 | 0.02711 | 0.00312 | -0.00217 | 0.03899 | 0.00267 | 0.03127
[RO-RO] [DIR] OHL 220 kV Paroseni-Targu Jiu Nord | N-1 TIE 400 kV Resita-Pancevo c2 | -0.02958 | -0.00012 | -0.01489 | -2e-05 | -0.03993 | -0.00023 | 0.00067 | 0.00028 | -0.00024 | -0.00021 | -0.03576 | -0.0089 | 0.00209 | -0.00102 | -0.02465 | -0.03541 | 7e-05 | 0.00152 | -0.00024 | -0.05086 | -0.02711 | -0.00312 | 0.00217 | -0.03899 | -0.00267 | -0.03127
[RO-RO] [DIR] OHL 220 kV Paroseni-Baru Mare | N-1 TIE 400 kV Resita-Pancevo c2 | 0.0269 | 0.00011 | 0.01354 | 2e-05 | 0.03631 | 0.00021 | -0.00061 | -0.00026 | 0.00022 | 0.00019 | 0.03252 | 0.00809 | -0.0019 | 0.00093 | 0.02242 | 0.03221 | -6e-05 | -0.00138 | 0.00022 | 0.04626 | 0.02466 | 0.00284 | -0.00197 | 0.03546 | 0.00243 | 0.02843
[RO-RO] [DIR] OHL 220 kV Baru Mare-Hasdat | N-1 TIE 400 kV Resita-Pancevo c2 | 0.02958 | 0.00012 | 0.01489 | 2e-05 | 0.03993 | 0.00023 | -0.00067 | -0.00028 | 0.00024 | 0.00021 | 0.03576 | 0.0089 | -0.00209 | 0.00102 | 0.02465 | 0.03541 | -7e-05 | -0.00152 | 0.00024 | 0.05086 | 0.02711 | 0.00312 | -0.00217 | 0.03899 | 0.00267 | 0.03127
[RO-RO] [DIR] TRA 400/220 kV AT3 Arad | N-1 TIE 400 kV Resita-Pancevo c2 | 0.04103 | -0.00036 | 0.0241 | 3e-05 | 0.04838 | 0.00029 | -0.00116 | -0.00034 | 0.00032 | 0.00027 | 0.04593 | 0.01351 | -0.00585 | 0.00141 | 0.03581 | 0.04604 | -8e-05 | -0.00132 | 0.00031 | 0.06715 | 0.05291 | 0.00421 | -0.00403 | 0.04779 | 0.00635 | 0.04348
[RO-RO] [DIR] TRA 400/220 kV AT Urechesti | BC | -0.02236 | -0.00018 | -0.01225 | -2e-05 | -0.02774 | -0.0002 | 0.00054 | 0.00025 | -0.00021 | -0.00018 | -0.02609 | -0.00728 | 0.00141 | -0.00087 | -0.01904 | -0.02606 | 6e-05 | 0.00141 | -0.0002 | -0.0367 | -0.02368 | -0.0027 | 0.00171 | -0.02722 | -0.00025 | -0.02367
[RO-RO] [DIR] TRA 400/220 kV AT Urechesti | N-1 OHL 400 kV Domnesti-Urechesti | -0.02381 | -0.00035 | -0.01418 | -2e-05 | -0.02537 | -0.00026 | 0.00059 | 0.00032 | -0.00025 | -0.00022 | -0.02655 | -0.00844 | 0.00107 | -0.00106 | -0.02075 | -0.02696 | 7e-05 | 0.00194 | -0.00025 | -0.03497 | -0.02843 | -0.00335 | 0.00181 | -0.02507 | 0.0036 | -0.02532
[RO-RO] [DIR] TRA 400/220 kV AT Urechesti | N-1 OHL 400 kV Arefu-Sibiu Sud | -0.02763 | -0.00026 | -0.01487 | -2e-05 | -0.03473 | -0.00025 | 0.00064 | 0.00031 | -0.00025 | -0.00022 | -0.03251 | -0.0089 | 0.00155 | -0.00107 | -0.02341 | -0.03245 | 7e-05 | 0.00179 | -0.00025 | -0.04288 | -0.02782 | -0.00333 | 0.00203 | -0.03404 | -4e-05 | -0.02925
[RO-RO] [DIR] TRA 400/220 kV AT Urechesti | N-1 OHL 220 kV Portile de Fier-Resita 1&2 | -0.02348 | -0.00017 | -0.01266 | -2e-05 | -0.02954 | -0.00021 | 0.00056 | 0.00025 | -0.00021 | -0.00018 | -0.02758 | -0.00753 | 0.00154 | -0.00089 | -0.01992 | -0.02751 | 6e-05 | 0.00142 | -0.00021 | -0.04083 | -0.02462 | -0.00275 | 0.00178 | -0.02896 | -0.00058 | -0.02486
[RO-RO] [DIR] TRA 400/220 kV AT Urechesti | N-1 OHL 220 kV Resita-Timisoara 1&2 | -0.02911 | -0.00023 | -0.01696 | -2e-05 | -0.03439 | -0.00028 | 0.00074 | 0.00034 | -0.00028 | -0.00024 | -0.03305 | -0.00995 | 0.00208 | -0.00119 | -0.02523 | -0.03315 | 8e-05 | 0.0019 | -0.00028 | -0.04596 | -0.03408 | -0.0037 | 0.00239 | -0.03388 | -0.0001 | -0.03082
[RO-RO] [DIR] TRA 400/220 kV AT Urechesti | N-1 TRA 400/220 kV AT3 Arad | -0.02254 | -0.00018 | -0.01236 | -2e-05 | -0.02795 | -0.00021 | 0.00054 | 0.00025 | -0.00021 | -0.00018 | -0.02629 | -0.00734 | 0.00144 | -0.00088 | -0.0192 | -0.02626 | 6e-05 | 0.00142 | -0.00021 | -0.03698 | -0.02393 | -0.00272 | 0.00172 | -0.02743 | -0.00027 | -0.02386
[RO-RO] [DIR] TRA 400/220 kV AT Urechesti | N-1 TIE 400 kV Resita-Pancevo c2 | -0.02231 | -0.00018 | -0.01213 | -2e-05 | -0.02787 | -0.0002 | 0.00053 | 0.00024 | -0.0002 | -0.00018 | -0.02612 | -0.00721 | 0.00141 | -0.00086 | -0.01896 | -0.02608 | 6e-05 | 0.00139 | -0.0002 | -0.03706 | -0.02341 | -0.00266 | 0.00169 | -0.02733 | -0.00034 | -0.02362
[RO-RO] [DIR] TRA 400/220 kV AT Urechesti | N-1 OHL 400 kV Arefu-Tantareni | -0.02653 | -0.00025 | -0.01437 | -2e-05 | -0.03285 | -0.00025 | 0.00062 | 0.0003 | -0.00025 | -0.00021 | -0.03108 | -0.0086 | 0.00148 | -0.00104 | -0.02252 | -0.03107 | 7e-05 | 0.00175 | -0.00024 | -0.04006 | -0.02706 | -0.00323 | 0.00195 | -0.03221 | 0.00039 | -0.0281
[RO-RO] [DIR] TRA 400/220 kV AT Urechesti | N-1 TIE 400 kV Resita-Pancevo c1 | -0.02231 | -0.00018 | -0.01213 | -2e-05 | -0.02787 | -0.0002 | 0.00053 | 0.00024 | -0.0002 | -0.00018 | -0.02612 | -0.00721 | 0.00141 | -0.00086 | -0.01896 | -0.02608 | 6e-05 | 0.00139 | -0.0002 | -0.03706 | -0.02341 | -0.00266 | 0.00169 | -0.02733 | -0.00034 | -0.02362
[RO-RO] [DIR] TRA 400/220 kV AT Rosiori | BC | 0.02604 | 0.00147 | 0.0163 | 4e-05 | 0.03408 | 0.00045 | -0.00053 | -0.00058 | 0.00042 | 0.00037 | 0.03024 | 0.01058 | 0.00329 | 0.00166 | 0.02269 | 0.02988 | -0.00013 | -0.00431 | 0.00042 | 0.04408 | 0.02461 | 0.00551 | -0.00116 | 0.03344 | -0.00525 | 0.02718
[RO-RO] [DIR] TRA 400/220 kV AT Rosiori | N-1 OHL 400 kV Iernut-Sibiu Sud | 0.01972 | 0.00123 | 0.01272 | 3e-05 | 0.02548 | 0.00037 | -0.0004 | -0.00047 | 0.00034 | 0.0003 | 0.0227 | 0.00829 | 0.00291 | 0.00132 | 0.01732 | 0.02244 | -0.0001 | -0.00353 | 0.00034 | 0.0349 | 0.01915 | 0.00443 | -0.00083 | 0.02504 | -0.00471 | 0.02056
[RO-BG] [OPP] TIE 400 kV TINTARENI-KOZLODUI 1 | BC | -0.0926 | -0.00031 | -0.02713 | -4e-05 | -0.14062 | -0.00045 | 0.00117 | 0.00055 | -0.00046 | -0.0004 | -0.12689 | -0.01843 | 0.00335 | -0.00196 | -0.06907 | -0.12544 | 0.00013 | 0.00315 | -0.00046 | 0.08893 | -0.00557 | -0.00555 | 0.00347 | -0.13505 | 0.0028 | -0.09881
[RO-BG] [OPP] TIE 400 kV TINTARENI-KOZLODUI 1 | N-1 TIE 400 kV Portile de Fier-Djerdap | -0.09231 | -0.00046 | -0.02945 | -4e-05 | -0.13567 | -0.00051 | 0.00125 | 0.00062 | -0.00051 | -0.00044 | -0.12437 | -0.01965 | 0.00319 | -0.00216 | -0.06985 | -0.12331 | 0.00014 | 0.00364 | -0.00051 | 0.1 | -0.01818 | -0.00626 | 0.0037 | -0.13052 | 0.00519 | -0.09853
[RO-BG] [OPP] TIE 400 kV TINTARENI-KOZLODUI 1 | N-1 TIE 400 kV TINTARENI-KOZLODUI 2 | -0.15367 | -0.00051 | -0.04502 | -6e-05 | -0.23335 | -0.00075 | 0.00195 | 0.00091 | -0.00076 | -0.00066 | -0.21057 | -0.03058 | 0.00555 | -0.00325 | -0.11462 | -0.20815 | 0.00021 | 0.00523 | -0.00076 | 0.14758 | -0.00924 | -0.00921 | 0.00576 | -0.2241 | 0.00465 | -0.16396
[RO-BG] [OPP] TIE 400 kV TINTARENI-KOZLODUI 1 | N-1 TIE 400 kV Isaccea - Vulcanesti | -0.0975 | -0.00059 | -0.02995 | -5e-05 | -0.14807 | -0.00054 | 0.00124 | 0.00065 | -0.00053 | -0.00046 | -0.13286 | -0.02028 | 0.00277 | -0.00225 | -0.07324 | -0.13123 | 0.00015 | 0.004 | -0.00053 | 0.08252 | -0.00955 | -0.00651 | 0.00355 | -0.14232 | 0.01116 | -0.10389
[RO-BG] [OPP] TIE 400 kV TINTARENI-KOZLODUI 1 | N-1 TIE 400 kV Resita-Pancevo c2 | -0.0929 | -0.00035 | -0.02796 | -4e-05 | -0.13979 | -0.00047 | 0.0012 | 0.00057 | -0.00047 | -0.00041 | -0.12666 | -0.01887 | 0.00334 | -0.00202 | -0.0696 | -0.12531 | 0.00013 | 0.0033 | -0.00047 | 0.09131 | -0.00733 | -0.00578 | 0.00356 | -0.13432 | 0.00339 | -0.09913
[RO-BG] [OPP] TIE 400 kV TINTARENI-KOZLODUI 1 | N-1 TIE 400 kV Resita-Pancevo c1 | -0.0929 | -0.00035 | -0.02796 | -4e-05 | -0.13979 | -0.00047 | 0.0012 | 0.00057 | -0.00047 | -0.00041 | -0.12666 | -0.01887 | 0.00334 | -0.00202 | -0.0696 | -0.12531 | 0.00013 | 0.0033 | -0.00047 | 0.09131 | -0.00733 | -0.00578 | 0.00356 | -0.13432 | 0.00339 | -0.09913
[RO-BG] [OPP] TIE 400 kV TINTARENI-KOZLODUI 2 | BC | -0.0926 | -0.00031 | -0.02713 | -4e-05 | -0.14062 | -0.00045 | 0.00117 | 0.00055 | -0.00046 | -0.0004 | -0.12689 | -0.01843 | 0.00335 | -0.00196 | -0.06907 | -0.12544 | 0.00013 | 0.00315 | -0.00046 | 0.08893 | -0.00557 | -0.00555 | 0.00347 | -0.13505 | 0.0028 | -0.09881
[RO-BG] [OPP] TIE 400 kV TINTARENI-KOZLODUI 2 | N-1 TIE 400 kV Portile de Fier-Djerdap | -0.09231 | -0.00046 | -0.02945 | -4e-05 | -0.13567 | -0.00051 | 0.00125 | 0.00062 | -0.00051 | -0.00044 | -0.12437 | -0.01965 | 0.00319 | -0.00216 | -0.06985 | -0.12331 | 0.00014 | 0.00364 | -0.00051 | 0.1 | -0.01818 | -0.00626 | 0.0037 | -0.13052 | 0.00519 | -0.09853
[RO-BG] [OPP] TIE 400 kV TINTARENI-KOZLODUI 2 | N-1 TIE 400 kV TINTARENI-KOZLODUI 1 | -0.15367 | -0.00051 | -0.04502 | -6e-05 | -0.23335 | -0.00075 | 0.00195 | 0.00091 | -0.00076 | -0.00066 | -0.21057 | -0.03058 | 0.00555 | -0.00325 | -0.11462 | -0.20815 | 0.00021 | 0.00523 | -0.00076 | 0.14758 | -0.00924 | -0.00921 | 0.00576 | -0.2241 | 0.00465 | -0.16396
[RO-BG] [OPP] TIE 400 kV TINTARENI-KOZLODUI 2 | N-1 TIE 400 kV Isaccea - Vulcanesti | -0.0975 | -0.00059 | -0.02995 | -5e-05 | -0.14807 | -0.00054 | 0.00124 | 0.00065 | -0.00053 | -0.00046 | -0.13286 | -0.02028 | 0.00277 | -0.00225 | -0.07324 | -0.13123 | 0.00015 | 0.004 | -0.00053 | 0.08252 | -0.00955 | -0.00651 | 0.00355 | -0.14232 | 0.01116 | -0.10389
[RO-BG] [OPP] TIE 400 kV TINTARENI-KOZLODUI 2 | N-1 TIE 400 kV Resita-Pancevo c2 | -0.0929 | -0.00035 | -0.02796 | -4e-05 | -0.13979 | -0.00047 | 0.0012 | 0.00057 | -0.00047 | -0.00041 | -0.12666 | -0.01887 | 0.00334 | -0.00202 | -0.0696 | -0.12531 | 0.00013 | 0.0033 | -0.00047 | 0.09131 | -0.00733 | -0.00578 | 0.00356 | -0.13432 | 0.00339 | -0.09913
[RO-BG] [OPP] TIE 400 kV TINTARENI-KOZLODUI 2 | N-1 TIE 400 kV Resita-Pancevo c1 | -0.0929 | -0.00035 | -0.02796 | -4e-05 | -0.13979 | -0.00047 | 0.0012 | 0.00057 | -0.00047 | -0.00041 | -0.12666 | -0.01887 | 0.00334 | -0.00202 | -0.0696 | -0.12531 | 0.00013 | 0.0033 | -0.00047 | 0.09131 | -0.00733 | -0.00578 | 0.00356 | -0.13432 | 0.00339 | -0.09913
[RO-RS] [OPP] TIE 400 kV Portile de Fier-Djerdap | BC | -0.00307 | 0.00155 | 0.02448 | 5e-05 | -0.05235 | 0.00057 | -0.00085 | -0.00072 | 0.00053 | 0.00047 | -0.02664 | 0.01293 | 0.0017 | 0.00214 | 0.00816 | -0.02253 | -0.00016 | -0.00517 | 0.00053 | -0.11706 | 0.13337 | 0.00745 | -0.00242 | -0.04788 | -0.02525 | -0.00298
[RO-RS] [OPP] TIE 400 kV Portile de Fier-Djerdap | N-1 TIE 400 kV Arad-Sandorfalva | -0.00443 | 0.00177 | 0.02463 | 5e-05 | -0.05516 | 0.00061 | -0.00084 | -0.00077 | 0.00056 | 0.00049 | -0.02872 | 0.01316 | 0.00288 | 0.00224 | 0.00729 | -0.02451 | -0.00017 | -0.00561 | 0.00056 | -0.12102 | 0.13262 | 0.00789 | -0.00241 | -0.05057 | -0.02723 | -0.00446
[RO-RS] [OPP] TIE 400 kV Portile de Fier-Djerdap | N-1 TIE 400 kV Nadab-Bekescsaba | -0.00578 | 0.00173 | 0.02318 | 5e-05 | -0.05619 | 0.00057 | -0.00074 | -0.00073 | 0.00053 | 0.00047 | -0.02994 | 0.01228 | 0.00238 | 0.00211 | 0.00592 | -0.02577 | -0.00016 | -0.00541 | 0.00053 | -0.12188 | 0.13078 | 0.00741 | -0.00192 | -0.05163 | -0.02707 | -0.00584
[RO-RS] [OPP] TIE 400 kV Portile de Fier-Djerdap | N-1 TIE 400 kV Rosiori-Mukacevo | -0.00778 | 0.0011 | 0.02106 | 4e-05 | -0.05792 | 0.00045 | -0.00076 | -0.00057 | 0.00043 | 0.00037 | -0.03185 | 0.01063 | 0.00044 | 0.00173 | 0.0039 | -0.02772 | -0.00013 | -0.00397 | 0.00043 | -0.12391 | 0.1285 | 0.00608 | -0.00233 | -0.05338 | -0.02275 | -0.00787
[RO-RS] [OPP] TIE 400 kV Portile de Fier-Djerdap | N-1 TIE 400 kV TINTARENI-KOZLODUI 1 | 0.00199 | 0.00157 | 0.02596 | 5e-05 | -0.04466 | 0.00059 | -0.00091 | -0.00075 | 0.00056 | 0.00049 | -0.01971 | 0.01394 | 0.00152 | 0.00224 | 0.01193 | -0.01567 | -0.00017 | -0.00534 | 0.00056 | -0.12192 | 0.13367 | 0.00776 | -0.00261 | -0.0405 | -0.0254 | 0.00242
[RO-RS] [OPP] TIE 400 kV Portile de Fier-Djerdap | N-1 TIE 400 kV TINTARENI-KOZLODUI 2 | 0.00199 | 0.00157 | 0.02596 | 5e-05 | -0.04466 | 0.00059 | -0.00091 | -0.00075 | 0.00056 | 0.00049 | -0.01971 | 0.01394 | 0.00152 | 0.00224 | 0.01193 | -0.01567 | -0.00017 | -0.00534 | 0.00056 | -0.12192 | 0.13367 | 0.00776 | -0.00261 | -0.0405 | -0.0254 | 0.00242
[RO-RS] [OPP] TIE 400 kV Portile de Fier-Djerdap | N-1 TIE 400 kV Isaccea - Vulcanesti | -0.01102 | 0.0011 | 0.01989 | 3e-05 | -0.06444 | 0.00044 | -0.00074 | -0.00055 | 0.00041 | 0.00036 | -0.03633 | 0.00992 | 0.00077 | 0.00166 | 0.00139 | -0.03192 | -0.00012 | -0.00378 | 0.00041 | -0.12747 | 0.1269 | 0.00589 | -0.00229 | -0.05968 | -0.01169 | -0.01122
[RO-RS] [OPP] TIE 400 kV Portile de Fier-Djerdap | N-1 OHL 400 kV Mintia-Arad | -0.00712 | 0.00171 | 0.02299 | 4e-05 | -0.05885 | 0.00057 | -0.00075 | -0.00072 | 0.00053 | 0.00046 | -0.03192 | 0.01213 | 0.00261 | 0.0021 | 0.00498 | -0.02766 | -0.00016 | -0.00536 | 0.00053 | -0.12516 | 0.1305 | 0.00741 | -0.00205 | -0.05419 | -0.02745 | -0.00726
[RO-RS] [OPP] TIE 400 kV Portile de Fier-Djerdap | N-1 OHL 220 kV Portile de Fier-Resita 1&2 | -0.00778 | 0.00161 | 0.02277 | 4e-05 | -0.05986 | 0.00055 | -0.00076 | -0.0007 | 0.00052 | 0.00045 | -0.03288 | 0.01191 | 0.00225 | 0.00205 | 0.0045 | -0.02861 | -0.00016 | -0.00515 | 0.00051 | -0.13432 | 0.12943 | 0.00722 | -0.0021 | -0.05514 | -0.02662 | -0.00796
[RO-RS] [OPP] TIE 400 kV Portile de Fier-Djerdap | N-1 OHL 220 kV Resita-Timisoara 1&2 | -0.00639 | 0.00153 | 0.02217 | 4e-05 | -0.05561 | 0.00053 | -0.00074 | -0.00067 | 0.0005 | 0.00043 | -0.03006 | 0.01162 | 0.00203 | 0.00198 | 0.00512 | -0.02601 | -0.00015 | -0.00493 | 0.0005 | -0.12161 | 0.12826 | 0.00696 | -0.00208 | -0.05115 | -0.02518 | -0.00649
[RO-RS] [OPP] TIE 400 kV Portile de Fier-Djerdap | N-1 TRA 400/220 kV AT3 Arad | -0.00469 | 0.00157 | 0.02349 | 4e-05 | -0.0542 | 0.00056 | -0.0008 | -0.0007 | 0.00052 | 0.00045 | -0.02842 | 0.01238 | 0.00193 | 0.00208 | 0.00673 | -0.02432 | -0.00016 | -0.00511 | 0.00052 | -0.11956 | 0.13121 | 0.00728 | -0.00226 | -0.04971 | -0.02547 | -0.00469
[RO-RS] [OPP] TIE 400 kV Portile de Fier-Djerdap | N-1 TIE 400 kV Resita-Pancevo c2 | -0.00146 | 0.00176 | 0.02892 | 5e-05 | -0.05684 | 0.00066 | -0.00101 | -0.00083 | 0.00062 | 0.00054 | -0.02789 | 0.01533 | 0.00171 | 0.0025 | 0.01101 | -0.02324 | -0.00019 | -0.00596 | 0.00062 | -0.12986 | 0.14285 | 0.00868 | -0.00292 | -0.05182 | -0.02841 | -0.00127
[RO-RS] [OPP] TIE 400 kV Portile de Fier-Djerdap | N-1 TIE 400 kV Resita-Pancevo c1 | -0.00146 | 0.00176 | 0.02892 | 5e-05 | -0.05684 | 0.00066 | -0.00101 | -0.00083 | 0.00062 | 0.00054 | -0.02789 | 0.01533 | 0.00171 | 0.0025 | 0.01101 | -0.02324 | -0.00019 | -0.00596 | 0.00062 | -0.12986 | 0.14285 | 0.00868 | -0.00292 | -0.05182 | -0.02841 | -0.00127
[RO-RO] [OPP] OHL 400 kV Portile de Fier-Resita | N-1 TIE 400 kV Resita-Pancevo c2 | 0.0191 | -0.00116 | -0.00867 | -2e-05 | 0.05897 | -0.00029 | 0.00019 | 0.00037 | -0.00026 | -0.00022 | 0.03892 | -0.00412 | -0.003 | -0.00097 | 0.00837 | 0.03595 | 8e-05 | 0.00305 | -0.00025 | 0.1077 | -0.01692 | -0.00366 | 0.00033 | 0.05538 | 0.02023 | 0.02019
[RO-UA] [OPP] TIE 400 kV Isaccea-Vulcanesti | N-1 TIE 400 kV Resita-Pancevo c2 | 0.11027 | 0.00626 | 0.06335 | 0.00014 | 0.16796 | 0.00184 | -0.00147 | -0.00236 | 0.00168 | 0.00147 | 0.13455 | 0.04173 | 0.01295 | 0.00656 | 0.09375 | 0.13043 | -0.00052 | -0.01922 | 0.00168 | 0.14516 | 0.08928 | 0.02161 | -0.0018 | 0.16389 | -0.18805 | 0.11433
[RO-HU] [OPP] TIE 400 kV Arad-Sandorfalva | BC | -0.03092 | 0.00488 | 0.00364 | 6e-05 | -0.06391 | 0.00084 | 0.00014 | -0.00112 | 0.0007 | 0.00062 | -0.04722 | 0.00531 | 0.02683 | 0.00249 | -0.01973 | -0.04523 | -0.00024 | -0.01011 | 0.0007 | -0.09027 | -0.01712 | 0.00995 | 0.00027 | -0.06123 | -0.04521 | -0.03381
[RO-HU] [OPP] TIE 400 kV Arad-Sandorfalva | N-1 TIE 400 kV Nadab-Bekescsaba | -0.07612 | 0.00776 | -0.01795 | 6e-05 | -0.12805 | 0.00091 | 0.00189 | -0.00129 | 0.00068 | 0.0006 | -0.10227 | -0.00557 | 0.03809 | 0.00206 | -0.05709 | -0.09941 | -0.00026 | -0.01412 | 0.00068 | -0.17078 | -0.06026 | 0.0092 | 0.00867 | -0.12387 | -0.07552 | -0.08166
[RO-HU] [OPP] TIE 400 kV Arad-Sandorfalva | N-1 TIE 400 kV Rosiori-Mukacevo | -0.05449 | 0.00262 | -0.01345 | 2e-05 | -0.09175 | 0.00026 | 0.00058 | -0.00037 | 0.00018 | 0.00016 | -0.07327 | -0.0062 | 0.02052 | 0.00047 | -0.04104 | -0.07118 | -7e-05 | -0.00413 | 0.00018 | -0.1245 | -0.04147 | 0.00307 | 0.00075 | -0.08872 | -0.03271 | -0.05829
[RO-HU] [OPP] TIE 400 kV Arad-Sandorfalva | N-1 TIE 400 kV Portile de Fier-Djerdap | -0.03111 | 0.00497 | 0.00514 | 6e-05 | -0.06713 | 0.00087 | 9e-05 | -0.00116 | 0.00074 | 0.00065 | -0.04886 | 0.00611 | 0.02694 | 0.00262 | -0.01923 | -0.04662 | -0.00025 | -0.01043 | 0.00073 | -0.09748 | -0.00891 | 0.01041 | 0.00012 | -0.06418 | -0.04677 | -0.034
[RO-HU] [OPP] TIE 400 kV Arad-Sandorfalva | N-1 OHL 400 kV Iernut-Sibiu Sud | -0.03257 | 0.00481 | 0.00271 | 6e-05 | -0.06615 | 0.00082 | 0.00017 | -0.00109 | 0.00068 | 0.0006 | -0.04918 | 0.00472 | 0.02673 | 0.0024 | -0.02113 | -0.04716 | -0.00023 | -0.00991 | 0.00068 | -0.09266 | -0.01854 | 0.00967 | 0.00036 | -0.06341 | -0.04507 | -0.03553
[RO-HU] [OPP] TIE 400 kV Arad-Sandorfalva | N-1 TIE 400 kV Resita-Pancevo c2 | -0.03057 | 0.00492 | 0.00461 | 6e-05 | -0.0649 | 0.00086 | 0.0001 | -0.00114 | 0.00072 | 0.00063 | -0.0475 | 0.00584 | 0.02683 | 0.00257 | -0.0191 | -0.04539 | -0.00024 | -0.01028 | 0.00072 | -0.09308 | -0.01504 | 0.01022 | 0.00016 | -0.06209 | -0.04591 | -0.03344
[RO-HU] [OPP] TIE 400 kV Arad-Sandorfalva | N-1 TIE 400 kV Resita-Pancevo c1 | -0.03057 | 0.00492 | 0.00461 | 6e-05 | -0.0649 | 0.00086 | 0.0001 | -0.00114 | 0.00072 | 0.00063 | -0.0475 | 0.00584 | 0.02683 | 0.00257 | -0.0191 | -0.04539 | -0.00024 | -0.01028 | 0.00072 | -0.09308 | -0.01504 | 0.01022 | 0.00016 | -0.06209 | -0.04591 | -0.03344
[RO-HU] [OPP] TIE 400 kV Nadab-Bekescsaba | BC | -0.07903 | 0.00505 | -0.03774 | 0 | -0.11216 | 0.00013 | 0.00306 | -0.0003 | -4e-05 | -2e-05 | -0.09625 | -0.01903 | 0.01969 | -0.00075 | -0.06534 | -0.09473 | -4e-05 | -0.00702 | -4e-05 | -0.14077 | -0.07542 | -0.00132 | 0.01468 | -0.10953 | -0.053 | -0.08366
[RO-HU] [OPP] TIE 400 kV Nadab-Bekescsaba | N-1 TIE 400 kV Arad-Sandorfalva | -0.09893 | 0.00819 | -0.0354 | 4e-05 | -0.15328 | 0.00067 | 0.00315 | -0.00102 | 0.00042 | 0.00037 | -0.12664 | -0.01561 | 0.03695 | 0.00085 | -0.07803 | -0.12384 | -0.00019 | -0.01352 | 0.00041 | -0.19886 | -0.08644 | 0.00509 | 0.01486 | -0.14893 | -0.08209 | -0.10541
[RO-HU] [OPP] TIE 400 kV Nadab-Bekescsaba | N-1 TIE 400 kV Rosiori-Mukacevo | -0.12781 | 0.00037 | -0.07309 | -9e-05 | -0.16977 | -0.00108 | 0.00396 | 0.00126 | -0.00112 | -0.00097 | -0.15016 | -0.04285 | 0.00662 | -0.00493 | -0.10945 | -0.14844 | 0.0003 | 0.00536 | -0.00112 | -0.21161 | -0.12581 | -0.01555 | 0.01566 | -0.16643 | -0.02712 | -0.13431
[RO-HU] [OPP] TIE 400 kV Nadab-Bekescsaba | N-1 TIE 400 kV Portile de Fier-Djerdap | -0.0792 | 0.00513 | -0.03641 | 0 | -0.11499 | 0.00016 | 0.00301 | -0.00033 | -1e-05 | 0 | -0.09769 | -0.01833 | 0.01978 | -0.00064 | -0.0649 | -0.09595 | -5e-05 | -0.0073 | -1e-05 | -0.1471 | -0.06821 | -0.00091 | 0.01455 | -0.11212 | -0.05436 | -0.08382
[RO-HU] [OPP] TIE 400 kV Nadab-Bekescsaba | N-1 OHL 400 kV Iernut-Sibiu Sud | -0.07681 | 0.00513 | -0.03648 | 0 | -0.10913 | 0.00016 | 0.00301 | -0.00033 | -1e-05 | 0 | -0.0936 | -0.01823 | 0.01982 | -0.00064 | -0.06345 | -0.09212 | -5e-05 | -0.00729 | -1e-05 | -0.13755 | -0.07351 | -0.00094 | 0.01457 | -0.10657 | -0.05319 | -0.08133
[RO-HU] [OPP] TIE 400 kV Nadab-Bekescsaba | N-1 TIE 400 kV Resita-Pancevo c2 | -0.07872 | 0.00509 | -0.03688 | 0 | -0.11302 | 0.00015 | 0.00302 | -0.00032 | -2e-05 | -1e-05 | -0.09649 | -0.01857 | 0.01969 | -0.00068 | -0.06479 | -0.09487 | -5e-05 | -0.00717 | -2e-05 | -0.14323 | -0.0736 | -0.00108 | 0.01459 | -0.11029 | -0.0536 | -0.08333
[RO-HU] [OPP] TIE 400 kV Nadab-Bekescsaba | N-1 TIE 400 kV Resita-Pancevo c1 | -0.07872 | 0.00509 | -0.03688 | 0 | -0.11302 | 0.00015 | 0.00302 | -0.00032 | -2e-05 | -1e-05 | -0.09649 | -0.01857 | 0.01969 | -0.00068 | -0.06479 | -0.09487 | -5e-05 | -0.00717 | -2e-05 | -0.14323 | -0.0736 | -0.00108 | 0.01459 | -0.11029 | -0.0536 | -0.08333
[RO-UA] [OPP]TIE 400 kV Rosiori-Mukacevo | BC | 0.1191 | 0.01142 | 0.08631 | 0.00023 | 0.14067 | 0.00294 | -0.0022 | -0.0038 | 0.00265 | 0.00232 | 0.13163 | 0.05815 | 0.0319 | 0.0102 | 0.1077 | 0.13113 | -0.00084 | -0.03023 | 0.00264 | 0.17294 | 0.12302 | 0.03476 | -0.00239 | 0.13892 | -0.06317 | 0.12368
[RO-UA] [OPP]TIE 400 kV Rosiori-Mukacevo | N-1 TIE 400 kV Arad-Sandorfalva | 0.12274 | 0.01084 | 0.08588 | 0.00022 | 0.14819 | 0.00284 | -0.00222 | -0.00366 | 0.00257 | 0.00225 | 0.13718 | 0.05752 | 0.02875 | 0.00991 | 0.11002 | 0.13645 | -0.00081 | -0.02904 | 0.00256 | 0.18356 | 0.12503 | 0.03359 | -0.00242 | 0.14612 | -0.05785 | 0.12766
[RO-UA] [OPP]TIE 400 kV Rosiori-Mukacevo | N-1 TIE 400 kV Nadab-Bekescsaba | 0.13619 | 0.01033 | 0.09447 | 0.00023 | 0.16493 | 0.00291 | -0.00286 | -0.00373 | 0.00266 | 0.00233 | 0.15244 | 0.06226 | 0.02765 | 0.01036 | 0.12183 | 0.15161 | -0.00083 | -0.02871 | 0.00265 | 0.20339 | 0.13933 | 0.03505 | -0.00556 | 0.16261 | -0.05171 | 0.14177
[RO-UA] [OPP]TIE 400 kV Rosiori-Mukacevo | N-1 TIE 400 kV Portile de Fier-Djerdap | 0.1192 | 0.01137 | 0.0855 | 0.00022 | 0.1424 | 0.00292 | -0.00217 | -0.00377 | 0.00264 | 0.00231 | 0.13251 | 0.05772 | 0.03185 | 0.01013 | 0.10743 | 0.13187 | -0.00083 | -0.03006 | 0.00262 | 0.17681 | 0.11862 | 0.03452 | -0.00231 | 0.1405 | -0.06234 | 0.12378
[RO-UA] [OPP]TIE 400 kV Rosiori-Mukacevo | N-1 OHL 400 kV Iernut-Sibiu Sud | 0.09364 | 0.01046 | 0.07188 | 0.0002 | 0.10604 | 0.00259 | -0.00168 | -0.00335 | 0.00232 | 0.00203 | 0.10123 | 0.04895 | 0.03037 | 0.00887 | 0.08604 | 0.10115 | -0.00074 | -0.02708 | 0.00231 | 0.13598 | 0.10105 | 0.03041 | -0.00103 | 0.10506 | -0.06099 | 0.09701
[RO-UA] [OPP]TIE 400 kV Rosiori-Mukacevo | N-1 OHL 400 kV Mintia-Arad | 0.12417 | 0.01122 | 0.08817 | 0.00023 | 0.14881 | 0.00294 | -0.00232 | -0.00379 | 0.00266 | 0.00233 | 0.13823 | 0.05915 | 0.03077 | 0.01025 | 0.11168 | 0.13755 | -0.00083 | -0.02999 | 0.00265 | 0.18308 | 0.12661 | 0.03482 | -0.00285 | 0.14682 | -0.06042 | 0.12904
[RO-UA] [OPP]TIE 400 kV Rosiori-Mukacevo | N-1 OHL 400 kV Sibiu Sud-Mintia | 0.12229 | 0.01127 | 0.08723 | 0.00023 | 0.14637 | 0.00293 | -0.00227 | -0.00378 | 0.00265 | 0.00232 | 0.13601 | 0.05864 | 0.03113 | 0.0102 | 0.1101 | 0.13534 | -0.00083 | -0.03 | 0.00264 | 0.17974 | 0.12453 | 0.03471 | -0.00267 | 0.14442 | -0.06096 | 0.12705
[RO-UA] [OPP]TIE 400 kV Rosiori-Mukacevo | N-1 OHL 400 kV Arefu-Sibiu Sud | 0.11066 | 0.0113 | 0.08213 | 0.00022 | 0.12949 | 0.00286 | -0.00203 | -0.0037 | 0.00258 | 0.00225 | 0.12135 | 0.05557 | 0.03213 | 0.00988 | 0.10071 | 0.12091 | -0.00081 | -0.02962 | 0.00256 | 0.16306 | 0.1164 | 0.03376 | -0.00187 | 0.12803 | -0.06283 | 0.11475
[RO-UA] [OPP]TIE 400 kV Rosiori-Mukacevo | N-1 TIE 400 kV Resita-Pancevo c2 | 0.11895 | 0.0114 | 0.0859 | 0.00022 | 0.14108 | 0.00293 | -0.00219 | -0.00379 | 0.00265 | 0.00232 | 0.13174 | 0.05793 | 0.0319 | 0.01017 | 0.10744 | 0.13119 | -0.00083 | -0.03015 | 0.00263 | 0.17412 | 0.12215 | 0.03465 | -0.00234 | 0.13929 | -0.06288 | 0.12352
[RO-UA] [OPP]TIE 400 kV Rosiori-Mukacevo | N-1 OHL 400 kV Arefu-Tantareni | 0.11324 | 0.01131 | 0.08333 | 0.00022 | 0.1335 | 0.00288 | -0.00208 | -0.00372 | 0.0026 | 0.00227 | 0.12461 | 0.0563 | 0.032 | 0.00997 | 0.10281 | 0.12409 | -0.00082 | -0.02976 | 0.00259 | 0.16823 | 0.11828 | 0.03402 | -0.00204 | 0.13192 | -0.06227 | 0.11746
[RO-UA] [OPP]TIE 400 kV Rosiori-Mukacevo | N-1 TIE 400 kV Resita-Pancevo c1 | 0.11895 | 0.0114 | 0.0859 | 0.00022 | 0.14108 | 0.00293 | -0.00219 | -0.00379 | 0.00265 | 0.00232 | 0.13174 | 0.05793 | 0.0319 | 0.01017 | 0.10744 | 0.13119 | -0.00083 | -0.03015 | 0.00263 | 0.17412 | 0.12215 | 0.03465 | -0.00234 | 0.13929 | -0.06288 | 0.12352
[RO-RS] [OPP] TIE 400 kV Resita-Pancevo c2 | BC | 0.00821 | 0.00105 | 0.02267 | 4e-05 | -0.02291 | 0.00047 | -0.00085 | -0.00059 | 0.00045 | 0.00039 | -0.00636 | 0.01225 | 5e-05 | 0.00184 | 0.01455 | -0.00363 | -0.00013 | -0.00401 | 0.00045 | -0.06527 | 0.04837 | 0.00624 | -0.00258 | -0.02009 | -0.01613 | 0.00873
[RO-RS] [OPP] TIE 400 kV Resita-Pancevo c2 | N-1 TIE 400 kV Arad-Sandorfalva | 0.00675 | 0.00128 | 0.02284 | 4e-05 | -0.02592 | 0.00051 | -0.00085 | -0.00064 | 0.00048 | 0.00042 | -0.00859 | 0.0125 | 0.00131 | 0.00195 | 0.01362 | -0.00576 | -0.00014 | -0.00448 | 0.00048 | -0.06953 | 0.04756 | 0.00671 | -0.00256 | -0.02298 | -0.01826 | 0.00713
[RO-RS] [OPP] TIE 400 kV Resita-Pancevo c2 | N-1 TIE 400 kV Nadab-Bekescsaba | 0.0053 | 0.00123 | 0.02128 | 4e-05 | -0.02703 | 0.00048 | -0.00074 | -0.0006 | 0.00045 | 0.00039 | -0.00989 | 0.01155 | 0.00077 | 0.00181 | 0.01215 | -0.00711 | -0.00014 | -0.00426 | 0.00045 | -0.07044 | 0.0456 | 0.00619 | -0.00204 | -0.02412 | -0.01807 | 0.00566
[RO-RS] [OPP] TIE 400 kV Resita-Pancevo c2 | N-1 TIE 400 kV Portile de Fier-Djerdap | 0.00728 | 0.00152 | 0.03006 | 5e-05 | -0.03872 | 0.00064 | -0.00111 | -0.0008 | 0.00061 | 0.00053 | -0.01441 | 0.01616 | 0.00056 | 0.00248 | 0.01701 | -0.01043 | -0.00018 | -0.00557 | 0.00061 | -0.10063 | 0.08865 | 0.00849 | -0.00331 | -0.03456 | -0.02376 | 0.00783
[RO-RS] [OPP] TIE 400 kV Resita-Pancevo c2 | N-1 OHL 400 kV Iernut-Sibiu Sud | 0.00657 | 0.00099 | 0.02174 | 4e-05 | -0.02514 | 0.00045 | -0.00082 | -0.00056 | 0.00043 | 0.00037 | -0.00832 | 0.01166 | -5e-05 | 0.00175 | 0.01315 | -0.00556 | -0.00013 | -0.0038 | 0.00043 | -0.06766 | 0.04695 | 0.00596 | -0.00249 | -0.02228 | -0.01599 | 0.00701
[RO-RS] [OPP] TIE 400 kV Resita-Pancevo c2 | N-1 OHL 400 kV Mintia-Arad | 0.00637 | 0.00112 | 0.02199 | 4e-05 | -0.02585 | 0.00047 | -0.00081 | -0.00059 | 0.00045 | 0.00039 | -0.00875 | 0.01189 | 0.00046 | 0.00182 | 0.01311 | -0.00595 | -0.00013 | -0.00409 | 0.00045 | -0.06894 | 0.04707 | 0.00622 | -0.00241 | -0.02295 | -0.01712 | 0.00679
[RO-RS] [OPP] TIE 400 kV Resita-Pancevo c2 | N-1 OHL 220 kV Portile de Fier-Resita c2 | 0.00903 | 0.00104 | 0.02296 | 4e-05 | -0.02159 | 0.00048 | -0.00087 | -0.00059 | 0.00045 | 0.0004 | -0.00527 | 0.01243 | -5e-05 | 0.00185 | 0.01519 | -0.00256 | -0.00013 | -0.00401 | 0.00045 | -0.06225 | 0.04906 | 0.00628 | -0.00263 | -0.01882 | -0.01589 | 0.0096
[RO-RS] [OPP] TIE 400 kV Resita-Pancevo c2 | N-1 OHL 220 kV Portile de Fier-Resita c1 | 0.00903 | 0.00104 | 0.02296 | 4e-05 | -0.02159 | 0.00048 | -0.00087 | -0.00059 | 0.00045 | 0.0004 | -0.00527 | 0.01243 | -5e-05 | 0.00185 | 0.01519 | -0.00256 | -0.00013 | -0.00401 | 0.00045 | -0.06225 | 0.04906 | 0.00628 | -0.00263 | -0.01882 | -0.01589 | 0.0096
[RO-RS] [OPP] TIE 400 kV Resita-Pancevo c2 | N-1 OHL 220 kV Resita-Timisoara c2 | 0.00551 | 0.00103 | 0.02078 | 4e-05 | -0.02557 | 0.00044 | -0.00077 | -0.00055 | 0.00042 | 0.00037 | -0.00914 | 0.01118 | 0.00031 | 0.00171 | 0.01208 | -0.00647 | -0.00013 | -0.00381 | 0.00042 | -0.06898 | 0.04421 | 0.00584 | -0.0023 | -0.02276 | -0.01607 | 0.00587
[RO-RS] [OPP] TIE 400 kV Resita-Pancevo c2 | N-1 OHL 220 kV Resita-Timisoara c1 | 0.00551 | 0.00103 | 0.02078 | 4e-05 | -0.02557 | 0.00044 | -0.00077 | -0.00055 | 0.00042 | 0.00037 | -0.00914 | 0.01118 | 0.00031 | 0.00171 | 0.01208 | -0.00647 | -0.00013 | -0.00381 | 0.00042 | -0.06898 | 0.04421 | 0.00584 | -0.0023 | -0.02276 | -0.01607 | 0.00587
[RO-RS] [OPP] TIE 400 kV Resita-Pancevo c2 | N-1 TRA 400/220 kV AT3 Arad | 0.00411 | 0.00108 | 0.02017 | 4e-05 | -0.02758 | 0.00044 | -0.00073 | -0.00055 | 0.00042 | 0.00036 | -0.01087 | 0.01085 | 0.00063 | 0.00169 | 0.01094 | -0.00817 | -0.00012 | -0.00386 | 0.00042 | -0.0716 | 0.0429 | 0.00579 | -0.00217 | -0.02472 | -0.01668 | 0.00439
[RO-RS] [OPP] TIE 400 kV Resita-Pancevo c2 | N-1 OHL 400 kV Djerdap - Drmno | 0.00728 | 0.00152 | 0.03006 | 5e-05 | -0.03872 | 0.00064 | -0.00111 | -0.0008 | 0.00061 | 0.00053 | -0.01441 | 0.01616 | 0.00056 | 0.00248 | 0.01701 | -0.01043 | -0.00018 | -0.00557 | 0.00061 | -0.10063 | 0.07666 | 0.00849 | -0.00331 | -0.03456 | -0.02376 | 0.00783
[RO-RS] [OPP] TIE 400 kV Resita-Pancevo c2 | N-1 OHL 400 kV Djerdap - Bor | 0.00821 | 0.00105 | 0.02267 | 4e-05 | -0.02291 | 0.00047 | -0.00085 | -0.00059 | 0.00045 | 0.00039 | -0.00636 | 0.01225 | 5e-05 | 0.00184 | 0.01455 | -0.00363 | -0.00013 | -0.00401 | 0.00045 | -0.06527 | 0.04837 | 0.00624 | -0.00258 | -0.02009 | -0.01613 | 0.00873
[RO-RS] [OPP] TIE 400 kV Resita-Pancevo c2 | N-1 OHL 400 kV Srbobran – Subotica 3 | 0.01563 | 0.00102 | 0.02927 | 5e-05 | -0.01711 | 0.00056 | -0.00115 | -0.00069 | 0.00054 | 0.00047 | 0.00051 | 0.01577 | -0.00153 | 0.00224 | 0.0218 | 0.00348 | -0.00016 | -0.00451 | 0.00054 | -0.06054 | 0.05978 | 0.00749 | -0.00353 | -0.01414 | -0.01624 | 0.01653
[RO-RS] [OPP] TIE 400 kV Resita-Pancevo c2 | N-1 TIE 400 kV Sandorfalva-Subotica 3 | 0.01997 | 0.00102 | 0.03373 | 5e-05 | -0.01392 | 0.00062 | -0.00135 | -0.00077 | 0.00061 | 0.00053 | 0.0044 | 0.01817 | -0.00258 | 0.00252 | 0.02618 | 0.00751 | -0.00018 | -0.00488 | 0.00061 | -0.05805 | 0.0662 | 0.0084 | -0.00418 | -0.01084 | -0.01652 | 0.02102
[RO-RS] [OPP] TIE 400 kV Resita-Pancevo c2 | N-1 OHL 400 kV Bor 2 – Nis 2 | 0.0075 | 0.00105 | 0.02257 | 4e-05 | -0.02329 | 0.00047 | -0.00085 | -0.00059 | 0.00045 | 0.00039 | -0.00707 | 0.01216 | 8e-05 | 0.00183 | 0.01404 | -0.00445 | -0.00013 | -0.004 | 0.00045 | -0.06525 | 0.04938 | 0.00623 | -0.00256 | -0.02054 | -0.01615 | 0.0078
[RO-RS] [OPP] TIE 400 kV Resita-Pancevo c2 | N-1 OHL 400 kV Portile de Fier-Resita | 0.0136 | 0.00059 | 0.01803 | 3e-05 | -0.00225 | 0.00034 | -0.00072 | -0.00042 | 0.00033 | 0.00029 | 0.00655 | 0.00992 | -0.00091 | 0.00138 | 0.01601 | 0.00811 | -0.0001 | -0.0027 | 0.00033 | -0.0256 | 0.03898 | 0.00456 | -0.00226 | -0.00081 | -0.00836 | 0.01443
[RO-RS] [OPP] TIE 400 kV Resita-Pancevo c2 | N-1 OHL 400 kV Paks -Sandorfalva | 0.00667 | 0.0012 | 0.0219 | 4e-05 | -0.02478 | 0.00049 | -0.00082 | -0.00061 | 0.00046 | 0.0004 | -0.00809 | 0.01198 | 0.00124 | 0.00187 | 0.01325 | -0.00537 | -0.00014 | -0.00424 | 0.00046 | -0.0674 | 0.04645 | 0.00641 | -0.00254 | -0.02194 | -0.01722 | 0.00709
[RO-RS] [OPP] TIE 400 kV Resita-Pancevo c2 | N-1 TIE 400 kV Resita-Pancevo c1 | 0.0132 | 0.00168 | 0.03645 | 6e-05 | -0.03684 | 0.00076 | -0.00137 | -0.00095 | 0.00073 | 0.00063 | -0.01022 | 0.0197 | 8e-05 | 0.00295 | 0.0234 | -0.00584 | -0.00021 | -0.00644 | 0.00072 | -0.10498 | 0.07779 | 0.01004 | -0.00414 | -0.03232 | -0.02594 | 0.01404
[RO-RS] [OPP] TIE 400 kV Resita-Pancevo c1 | N-1 TIE 400 kV Arad-Sandorfalva | 0.00675 | 0.00128 | 0.02284 | 4e-05 | -0.02592 | 0.00051 | -0.00085 | -0.00064 | 0.00048 | 0.00042 | -0.00858 | 0.0125 | 0.00131 | 0.00195 | 0.01362 | -0.00576 | -0.00014 | -0.00448 | 0.00048 | -0.06953 | 0.04756 | 0.00671 | -0.00256 | -0.02298 | -0.01826 | 0.00713
[RO-RS] [OPP] TIE 400 kV Resita-Pancevo c1 | N-1 TIE 400 kV Nadab-Bekescsaba | 0.0053 | 0.00123 | 0.02128 | 4e-05 | -0.02703 | 0.00048 | -0.00074 | -0.0006 | 0.00045 | 0.00039 | -0.00989 | 0.01155 | 0.00077 | 0.00181 | 0.01215 | -0.00711 | -0.00014 | -0.00426 | 0.00045 | -0.07044 | 0.0456 | 0.00619 | -0.00204 | -0.02412 | -0.01807 | 0.00566
[RO-RS] [OPP] TIE 400 kV Resita-Pancevo c1 | N-1 TIE 400 kV Portile de Fier-Djerdap | 0.00728 | 0.00152 | 0.03006 | 5e-05 | -0.03872 | 0.00064 | -0.00111 | -0.0008 | 0.00061 | 0.00053 | -0.01441 | 0.01616 | 0.00056 | 0.00248 | 0.01701 | -0.01043 | -0.00018 | -0.00557 | 0.00061 | -0.10063 | 0.08865 | 0.00849 | -0.00331 | -0.03456 | -0.02375 | 0.00783
[RO-RS] [OPP] TIE 400 kV Resita-Pancevo c1 | N-1 OHL 400 kV Iernut-Sibiu Sud | 0.00656 | 0.00099 | 0.02173 | 4e-05 | -0.02514 | 0.00045 | -0.00082 | -0.00056 | 0.00043 | 0.00037 | -0.00832 | 0.01166 | -5e-05 | 0.00175 | 0.01315 | -0.00556 | -0.00013 | -0.0038 | 0.00043 | -0.06766 | 0.04695 | 0.00596 | -0.00249 | -0.02228 | -0.01599 | 0.00701
[RO-RS] [OPP] TIE 400 kV Resita-Pancevo c1 | N-1 OHL 400 kV Mintia-Arad | 0.00637 | 0.00112 | 0.02199 | 4e-05 | -0.02585 | 0.00047 | -0.00081 | -0.00059 | 0.00045 | 0.00039 | -0.00875 | 0.01189 | 0.00046 | 0.00182 | 0.01311 | -0.00595 | -0.00013 | -0.00409 | 0.00045 | -0.06894 | 0.04707 | 0.00622 | -0.00241 | -0.02295 | -0.01712 | 0.00679
[RO-RS] [OPP] TIE 400 kV Resita-Pancevo c1 | N-1 OHL 220 kV Portile de Fier-Resita c2 | 0.00903 | 0.00104 | 0.02296 | 4e-05 | -0.02159 | 0.00048 | -0.00087 | -0.00059 | 0.00045 | 0.0004 | -0.00527 | 0.01243 | -5e-05 | 0.00185 | 0.01519 | -0.00256 | -0.00013 | -0.00401 | 0.00045 | -0.06225 | 0.04906 | 0.00628 | -0.00263 | -0.01882 | -0.01589 | 0.0096
[RO-RS] [OPP] TIE 400 kV Resita-Pancevo c1 | N-1 OHL 220 kV Portile de Fier-Resita c1 | 0.00903 | 0.00104 | 0.02296 | 4e-05 | -0.02159 | 0.00048 | -0.00087 | -0.00059 | 0.00045 | 0.0004 | -0.00527 | 0.01243 | -5e-05 | 0.00185 | 0.01519 | -0.00256 | -0.00013 | -0.00401 | 0.00045 | -0.06225 | 0.04906 | 0.00628 | -0.00263 | -0.01882 | -0.01589 | 0.0096
[RO-RS] [OPP] TIE 400 kV Resita-Pancevo c1 | N-1 OHL 220 kV Resita-Timisoara c2 | 0.00551 | 0.00103 | 0.02078 | 4e-05 | -0.02557 | 0.00044 | -0.00077 | -0.00055 | 0.00042 | 0.00037 | -0.00914 | 0.01118 | 0.00031 | 0.00171 | 0.01208 | -0.00647 | -0.00013 | -0.00381 | 0.00042 | -0.06898 | 0.04421 | 0.00584 | -0.0023 | -0.02276 | -0.01607 | 0.00587
[RO-RS] [OPP] TIE 400 kV Resita-Pancevo c1 | N-1 OHL 220 kV Resita-Timisoara c1 | 0.00551 | 0.00103 | 0.02078 | 4e-05 | -0.02557 | 0.00044 | -0.00077 | -0.00055 | 0.00042 | 0.00037 | -0.00914 | 0.01118 | 0.00031 | 0.00171 | 0.01208 | -0.00647 | -0.00013 | -0.00381 | 0.00042 | -0.06898 | 0.04421 | 0.00584 | -0.0023 | -0.02276 | -0.01607 | 0.00587
[RO-RS] [OPP] TIE 400 kV Resita-Pancevo c1 | N-1 TRA 400/220 kV AT3 Arad | 0.00411 | 0.00108 | 0.02017 | 4e-05 | -0.02758 | 0.00044 | -0.00073 | -0.00055 | 0.00042 | 0.00036 | -0.01087 | 0.01085 | 0.00063 | 0.00169 | 0.01094 | -0.00817 | -0.00012 | -0.00386 | 0.00042 | -0.0716 | 0.0429 | 0.00579 | -0.00217 | -0.02472 | -0.01668 | 0.00439
[RO-RS] [OPP] TIE 400 kV Resita-Pancevo c1 | N-1 OHL 400 kV Djerdap - Drmno | 0.00728 | 0.00152 | 0.03006 | 5e-05 | -0.03872 | 0.00064 | -0.00111 | -0.0008 | 0.00061 | 0.00053 | -0.01441 | 0.01616 | 0.00056 | 0.00248 | 0.01701 | -0.01043 | -0.00018 | -0.00557 | 0.00061 | -0.10063 | 0.07666 | 0.00849 | -0.00331 | -0.03456 | -0.02375 | 0.00783
[RO-RS] [OPP] TIE 400 kV Resita-Pancevo c1 | N-1 OHL 400 kV Djerdap - Bor | 0.00821 | 0.00105 | 0.02267 | 4e-05 | -0.02291 | 0.00047 | -0.00085 | -0.00059 | 0.00045 | 0.00039 | -0.00636 | 0.01225 | 5e-05 | 0.00184 | 0.01455 | -0.00363 | -0.00013 | -0.00401 | 0.00045 | -0.06527 | 0.04837 | 0.00624 | -0.00258 | -0.02009 | -0.01613 | 0.00873
[RO-RS] [OPP] TIE 400 kV Resita-Pancevo c1 | N-1 OHL 400 kV Srbobran – Subotica 3 | 0.01563 | 0.00102 | 0.02927 | 5e-05 | -0.01711 | 0.00056 | -0.00115 | -0.00069 | 0.00054 | 0.00047 | 0.00051 | 0.01577 | -0.00153 | 0.00224 | 0.02179 | 0.00348 | -0.00016 | -0.00451 | 0.00054 | -0.06054 | 0.05978 | 0.00749 | -0.00353 | -0.01414 | -0.01624 | 0.01653
[RO-RS] [OPP] TIE 400 kV Resita-Pancevo c1 | N-1 TIE 400 kV Sandorfalva-Subotica 3 | 0.01997 | 0.00102 | 0.03372 | 5e-05 | -0.01392 | 0.00062 | -0.00135 | -0.00077 | 0.00061 | 0.00053 | 0.0044 | 0.01817 | -0.00258 | 0.00252 | 0.02618 | 0.00751 | -0.00018 | -0.00488 | 0.00061 | -0.05805 | 0.0662 | 0.0084 | -0.00418 | -0.01084 | -0.01652 | 0.02102
[RO-RS] [OPP] TIE 400 kV Resita-Pancevo c1 | N-1 OHL 400 kV Bor 2 – Nis 2 | 0.0075 | 0.00105 | 0.02257 | 4e-05 | -0.02329 | 0.00047 | -0.00085 | -0.00059 | 0.00045 | 0.00039 | -0.00707 | 0.01216 | 8e-05 | 0.00183 | 0.01404 | -0.00445 | -0.00013 | -0.004 | 0.00045 | -0.06525 | 0.04938 | 0.00623 | -0.00256 | -0.02054 | -0.01615 | 0.0078
[RO-RS] [OPP] TIE 400 kV Resita-Pancevo c1 | N-1 OHL 400 kV Portile de Fier-Resita | 0.0136 | 0.00059 | 0.01803 | 3e-05 | -0.00225 | 0.00034 | -0.00072 | -0.00042 | 0.00033 | 0.00029 | 0.00655 | 0.00992 | -0.00091 | 0.00138 | 0.01601 | 0.00811 | -0.0001 | -0.0027 | 0.00033 | -0.0256 | 0.03898 | 0.00456 | -0.00226 | -0.00081 | -0.00836 | 0.01443
[RO-RS] [OPP] TIE 400 kV Resita-Pancevo c1 | N-1 OHL 400 kV Paks -Sandorfalva | 0.00667 | 0.0012 | 0.0219 | 4e-05 | -0.02478 | 0.00049 | -0.00082 | -0.00061 | 0.00046 | 0.0004 | -0.00809 | 0.01198 | 0.00124 | 0.00187 | 0.01325 | -0.00537 | -0.00014 | -0.00424 | 0.00046 | -0.0674 | 0.04645 | 0.00641 | -0.00254 | -0.02194 | -0.01722 | 0.00709
[RO-RS] [OPP] TIE 400 kV Resita-Pancevo c1 | N-1 TIE 400 kV Resita-Pancevo c2 | 0.0132 | 0.00168 | 0.03645 | 6e-05 | -0.03684 | 0.00076 | -0.00137 | -0.00095 | 0.00073 | 0.00063 | -0.01022 | 0.0197 | 8e-05 | 0.00295 | 0.0234 | -0.00584 | -0.00021 | -0.00644 | 0.00072 | -0.10498 | 0.07779 | 0.01004 | -0.00414 | -0.03232 | -0.02594 | 0.01404
[RO-BG] [OPP] TIE 400 kV DOBRUDJA- MEDGIDIA SUD | BC | -0.06931 | -0.00172 | -0.02949 | -6e-05 | -0.14837 | -0.00069 | 0.00097 | 0.00087 | -0.00065 | -0.00057 | -0.09603 | -0.01941 | -0.00159 | -0.00262 | -0.05475 | -0.08877 | 0.00019 | 0.00634 | -0.00065 | 0.0128 | -0.03153 | -0.00825 | 0.0023 | -0.14332 | 0.04432 | -0.0706
[RO-BG] [OPP] TIE 400 kV DOBRUDJA- MEDGIDIA SUD | N-1 OHL 400 kV Isaccea - Stupina | -0.06748 | -0.00165 | -0.02856 | -5e-05 | -0.14506 | -0.00066 | 0.00095 | 0.00083 | -0.00063 | -0.00055 | -0.09366 | -0.0188 | -0.00147 | -0.00253 | -0.05324 | -0.08652 | 0.00019 | 0.0061 | -0.00062 | 0.01404 | -0.03034 | -0.00796 | 0.00224 | -0.14011 | 0.04234 | -0.06872
[RO-BG] [OPP] TIE 400 kV DOBRUDJA- MEDGIDIA SUD | N-1 TIE 400 kV MEDGIDIA SUD - VARNA | -0.12027 | -0.00299 | -0.05116 | -0.0001 | -0.25737 | -0.00119 | 0.00169 | 0.0015 | -0.00113 | -0.00098 | -0.16664 | -0.03367 | -0.00276 | -0.00454 | -0.09499 | -0.15403 | 0.00034 | 0.01099 | -0.00112 | 0.02221 | -0.05471 | -0.01431 | 0.00398 | -0.24876 | 0.07689 | -0.1225
[RO-BG] [OPP] TIE 400 kV DOBRUDJA- MEDGIDIA SUD | N-1 OHL 400 kV Cernavoda - Pelicanu | -0.06868 | -0.00179 | -0.02969 | -6e-05 | -0.14494 | -0.0007 | 0.00097 | 0.00088 | -0.00066 | -0.00058 | -0.0946 | -0.01953 | -0.00181 | -0.00266 | -0.05444 | -0.08763 | 0.0002 | 0.0065 | -0.00066 | 0.00726 | -0.03249 | -0.00839 | 0.00225 | -0.14006 | 0.04643 | -0.07002
[RO-BG] [OPP] TIE 400 kV DOBRUDJA- MEDGIDIA SUD | N-1 OHL 400 kV Gura Ialomitei - Bucuresti Sud | -0.06866 | -0.0018 | -0.02974 | -6e-05 | -0.14468 | -0.0007 | 0.00097 | 0.00088 | -0.00066 | -0.00058 | -0.09451 | -0.01955 | -0.00183 | -0.00266 | -0.05445 | -0.08757 | 0.0002 | 0.00652 | -0.00066 | 0.00666 | -0.03262 | -0.00842 | 0.00225 | -0.13981 | 0.04668 | -0.07001
[RO-BG] [OPP] TIE 400 kV DOBRUDJA- MEDGIDIA SUD | N-1 OHL 400 kV Gutinas – Smardan | -0.06774 | -0.00183 | -0.02933 | -6e-05 | -0.14311 | -0.0007 | 0.00094 | 0.00088 | -0.00066 | -0.00058 | -0.09333 | -0.01934 | -0.00202 | -0.00265 | -0.0537 | -0.08644 | 0.0002 | 0.00657 | -0.00066 | 0.00906 | -0.03179 | -0.00838 | 0.00213 | -0.13828 | 0.04884 | -0.06905
[RO-BG] [OPP] TIE 400 kV DOBRUDJA- MEDGIDIA SUD | N-1 TIE 400 kV Resita-Pancevo c2 | -0.06937 | -0.00173 | -0.02965 | -6e-05 | -0.1482 | -0.00069 | 0.00098 | 0.00087 | -0.00065 | -0.00057 | -0.09598 | -0.01949 | -0.00159 | -0.00263 | -0.05485 | -0.08874 | 0.0002 | 0.00637 | -0.00065 | 0.01326 | -0.03188 | -0.00829 | 0.00231 | -0.14318 | 0.04443 | -0.07066
[RO-BG] [OPP] TIE 400 kV DOBRUDJA- MEDGIDIA SUD | N-1 TIE 400 kV Resita-Pancevo c1 | -0.06937 | -0.00173 | -0.02965 | -6e-05 | -0.1482 | -0.00069 | 0.00098 | 0.00087 | -0.00065 | -0.00057 | -0.09598 | -0.01949 | -0.00159 | -0.00263 | -0.05485 | -0.08874 | 0.0002 | 0.00637 | -0.00065 | 0.01326 | -0.03188 | -0.00829 | 0.00231 | -0.14318 | 0.04443 | -0.07066
[RO-BG] [OPP] TIE 400 kV MEDGIDIA SUD - VARNA | BC | -0.07154 | -0.00178 | -0.03043 | -6e-05 | -0.15304 | -0.00071 | 0.001 | 0.00089 | -0.00067 | -0.00059 | -0.09913 | -0.02003 | -0.00164 | -0.0027 | -0.0565 | -0.09163 | 0.0002 | 0.00654 | -0.00067 | 0.01321 | -0.03254 | -0.00851 | 0.00237 | -0.14803 | 0.04574 | -0.07287
[RO-BG] [OPP] TIE 400 kV MEDGIDIA SUD - VARNA | N-1 OHL 400 kV Isaccea - Rahman | -0.0698 | -0.00171 | -0.02956 | -6e-05 | -0.1499 | -0.00069 | 0.00098 | 0.00086 | -0.00065 | -0.00057 | -0.09688 | -0.01945 | -0.00153 | -0.00262 | -0.05508 | -0.08949 | 0.00019 | 0.00632 | -0.00065 | 0.01438 | -0.0314 | -0.00824 | 0.00232 | -0.14499 | 0.04385 | -0.07108
[RO-BG] [OPP] TIE 400 kV MEDGIDIA SUD - VARNA | N-1 TIE 400 kV DOBRUDJA- MEDGIDIA SUD | -0.12135 | -0.00302 | -0.05162 | -0.0001 | -0.25967 | -0.0012 | 0.0017 | 0.00151 | -0.00114 | -0.00099 | -0.16815 | -0.03397 | -0.00278 | -0.00458 | -0.09585 | -0.15542 | 0.00034 | 0.01109 | -0.00113 | 0.02241 | -0.0552 | -0.01444 | 0.00402 | -0.25103 | 0.07759 | -0.12361
[RO-BG] [OPP] TIE 400 kV MEDGIDIA SUD - VARNA | N-1 OHL 400 kV Cernavoda - Pelicanu | -0.07089 | -0.00185 | -0.03064 | -6e-05 | -0.1495 | -0.00072 | 0.001 | 0.00091 | -0.00068 | -0.0006 | -0.09766 | -0.02015 | -0.00187 | -0.00274 | -0.05619 | -0.09045 | 0.0002 | 0.00671 | -0.00068 | 0.0075 | -0.03353 | -0.00866 | 0.00232 | -0.14466 | 0.04792 | -0.07227
[RO-BG] [OPP] TIE 400 kV MEDGIDIA SUD - VARNA | N-1 OHL 400 kV Gura Ialomitei - Bucuresti Sud | -0.07087 | -0.00186 | -0.03069 | -6e-05 | -0.14924 | -0.00072 | 0.001 | 0.00091 | -0.00068 | -0.0006 | -0.09757 | -0.02018 | -0.00189 | -0.00275 | -0.0562 | -0.09039 | 0.00021 | 0.00673 | -0.00068 | 0.00688 | -0.03366 | -0.00868 | 0.00232 | -0.14441 | 0.04818 | -0.07226
[RO-BG] [OPP] TIE 400 kV MEDGIDIA SUD - VARNA | N-1 OHL 400 kV Gutinas – Smardan | -0.06992 | -0.00189 | -0.03027 | -6e-05 | -0.14762 | -0.00072 | 0.00097 | 0.00091 | -0.00068 | -0.00059 | -0.09635 | -0.01996 | -0.00209 | -0.00273 | -0.05543 | -0.08923 | 0.00021 | 0.00678 | -0.00068 | 0.00935 | -0.0328 | -0.00865 | 0.0022 | -0.14284 | 0.0504 | -0.07126
[RO-BG] [OPP] TIE 400 kV MEDGIDIA SUD - VARNA | N-1 OHL 400 kV Medgidia Sud - Stupina | -0.06965 | -0.0017 | -0.02948 | -5e-05 | -0.14963 | -0.00068 | 0.00098 | 0.00086 | -0.00065 | -0.00057 | -0.09669 | -0.0194 | -0.00152 | -0.00261 | -0.05495 | -0.08931 | 0.00019 | 0.0063 | -0.00064 | 0.01449 | -0.0313 | -0.00822 | 0.00232 | -0.14472 | 0.04369 | -0.07092
[RO-BG] [OPP] TIE 400 kV MEDGIDIA SUD - VARNA | N-1 OHL 400 kV Cernavodă - Medgidia Sud | -0.06531 | -0.00176 | -0.0285 | -5e-05 | -0.13662 | -0.00068 | 0.00092 | 0.00085 | -0.00064 | -0.00056 | -0.08967 | -0.01874 | -0.00187 | -0.00256 | -0.05187 | -0.08315 | 0.00019 | 0.00632 | -0.00064 | 0.00412 | -0.03155 | -0.00811 | 0.00211 | -0.13223 | 0.04586 | -0.06661
[RO-BG] [OPP] TIE 400 kV MEDGIDIA SUD - VARNA | N-1 TIE 400 kV Resita-Pancevo c2 | -0.0716 | -0.00179 | -0.0306 | -6e-05 | -0.15287 | -0.00071 | 0.00101 | 0.0009 | -0.00067 | -0.00059 | -0.09909 | -0.02012 | -0.00164 | -0.00272 | -0.05661 | -0.0916 | 0.0002 | 0.00657 | -0.00067 | 0.01369 | -0.03289 | -0.00856 | 0.00239 | -0.14789 | 0.04585 | -0.07293
[RO-BG] [OPP] TIE 400 kV MEDGIDIA SUD - VARNA | N-1 TIE 400 kV Resita-Pancevo c1 | -0.0716 | -0.00179 | -0.0306 | -6e-05 | -0.15287 | -0.00071 | 0.00101 | 0.0009 | -0.00067 | -0.00059 | -0.09909 | -0.02012 | -0.00164 | -0.00272 | -0.05661 | -0.0916 | 0.0002 | 0.00657 | -0.00067 | 0.01369 | -0.03289 | -0.00856 | 0.00239 | -0.14789 | 0.04585 | -0.07293
[RO-RO] [OPP] OHL 400 kV Arad-Nadab | N-1 TIE 400 kV Arad-Sandorfalva | 0.10531 | -0.0016 | 0.0546 | 5e-05 | 0.14219 | 0.00057 | -0.0029 | -0.00063 | 0.00064 | 0.00056 | 0.12533 | 0.03085 | -0.01451 | 0.00298 | 0.0887 | 0.12392 | -0.00016 | -0.00137 | 0.00064 | 0.18065 | 0.10732 | 0.00868 | -0.01085 | 0.13922 | 0.02981 | 0.11128
[RO-RO] [OPP] OHL 400 kV Arad-Nadab | N-1 TIE 400 kV Resita-Pancevo c2 | 0.08237 | 0.00194 | 0.05651 | 0.0001 | 0.0961 | 0.00117 | -0.00277 | -0.00143 | 0.00114 | 0.00099 | 0.09093 | 0.03434 | 0.00515 | 0.00474 | 0.07376 | 0.09088 | -0.00033 | -0.00865 | 0.00114 | 0.11665 | 0.09315 | 0.01576 | -0.01056 | 0.095 | -0.00279 | 0.0862
[RO-RO] [OPP] OHL 400 kV Mintia-Arad | BC | 0.0627 | -0.0024 | 0.02305 | 0 | 0.10076 | -2e-05 | -0.00146 | 9e-05 | 6e-05 | 5e-05 | 0.08171 | 0.0124 | -0.01402 | 0.00055 | 0.04925 | 0.07951 | 1e-05 | 0.00291 | 6e-05 | 0.1255 | 0.04437 | 0.00075 | -0.00577 | 0.09766 | 0.03402 | 0.06637
[RO-RO] [OPP] OHL 400 kV Mintia-Arad | N-1 TIE 400 kV Rosiori-Mukacevo | 0.07244 | -0.00147 | 0.03012 | 2e-05 | 0.11227 | 0.00022 | -0.00164 | -0.00022 | 0.00028 | 0.00024 | 0.09249 | 0.01716 | -0.01141 | 0.00138 | 0.05807 | 0.09024 | -6e-05 | 0.00043 | 0.00028 | 0.13965 | 0.05444 | 0.00359 | -0.00597 | 0.10903 | 0.02885 | 0.07649
[RO-RO] [OPP] OHL 400 kV Mintia-Arad | N-1 TIE 400 kV Portile de Fier-Djerdap | 0.06286 | -0.00248 | 0.02172 | 0 | 0.10361 | -5e-05 | -0.00141 | 0.00013 | 3e-05 | 2e-05 | 0.08317 | 0.01169 | -0.01412 | 0.00043 | 0.04881 | 0.08074 | 2e-05 | 0.00319 | 3e-05 | 0.13188 | 0.03711 | 0.00034 | -0.00564 | 0.10027 | 0.0354 | 0.06653
[RO-RO] [OPP] OHL 400 kV Mintia-Arad | N-1 OHL 400 kV Iernut-Sibiu Sud | 0.08375 | -0.00161 | 0.03498 | 3e-05 | 0.12939 | 0.00027 | -0.00189 | -0.00028 | 0.00034 | 0.00029 | 0.10685 | 0.02001 | -0.01275 | 0.00165 | 0.06717 | 0.1043 | -8e-05 | 0.00031 | 0.00033 | 0.15607 | 0.06255 | 0.00434 | -0.00689 | 0.12566 | 0.03222 | 0.08843
[RO-RO] [OPP] OHL 400 kV Mintia-Arad | N-1 OHL 220 kV Portile de Fier-Resita 1&2 | 0.06379 | -0.00241 | 0.02345 | 1e-05 | 0.1025 | -1e-05 | -0.00148 | 8e-05 | 7e-05 | 5e-05 | 0.08316 | 0.01264 | -0.01415 | 0.00057 | 0.0501 | 0.08093 | 1e-05 | 0.0029 | 7e-05 | 0.12951 | 0.04529 | 0.0008 | -0.00584 | 0.09935 | 0.03434 | 0.06753
[RO-RO] [OPP] OHL 400 kV Mintia-Arad | N-1 OHL 220 kV Resita-Timisoara 1&2 | 0.06773 | -0.00237 | 0.02656 | 1e-05 | 0.10571 | 4e-05 | -0.00161 | 2e-05 | 0.00012 | 0.0001 | 0.0869 | 0.01439 | -0.01452 | 0.00079 | 0.05386 | 0.0848 | -1e-05 | 0.00254 | 0.00012 | 0.1324 | 0.05212 | 0.0015 | -0.00628 | 0.10262 | 0.0339 | 0.0717
[RO-RO] [OPP] OHL 400 kV Mintia-Arad | N-1 OHL 220 kV Urechesti-Targu Jiu Nord | 0.05629 | -0.00243 | 0.01981 | 0 | 0.09214 | -7e-05 | -0.00131 | 0.00015 | 1e-05 | 0 | 0.07398 | 0.01046 | -0.01357 | 0.00033 | 0.04391 | 0.07185 | 2e-05 | 0.00324 | 1e-05 | 0.11456 | 0.03846 | 7e-05 | -0.0053 | 0.08925 | 0.03346 | 0.0596
[RO-RO] [OPP] OHL 400 kV Mintia-Arad | N-1 OHL 220 kV Paroseni-Targu Jiu Nord | 0.05629 | -0.00243 | 0.01981 | 0 | 0.09214 | -7e-05 | -0.00131 | 0.00015 | 1e-05 | 0 | 0.07398 | 0.01046 | -0.01357 | 0.00033 | 0.04391 | 0.07185 | 2e-05 | 0.00324 | 1e-05 | 0.11456 | 0.03846 | 7e-05 | -0.0053 | 0.08925 | 0.03346 | 0.0596
[RO-RO] [OPP] OHL 400 kV Mintia-Arad | N-1 TRA 400/220 kV AT3 Arad | 0.0717 | -0.00247 | 0.02853 | 1e-05 | 0.11103 | 5e-05 | -0.00172 | 1e-05 | 0.00013 | 0.00011 | 0.09163 | 0.01547 | -0.01529 | 0.00087 | 0.05719 | 0.08948 | -1e-05 | 0.00258 | 0.00013 | 0.1394 | 0.05639 | 0.00173 | -0.00667 | 0.10784 | 0.03523 | 0.07592
[RO-RO] [OPP] OHL 400 kV Mintia-Arad | N-1 TIE 400 kV Resita-Pancevo c2 | 0.06256 | -0.00242 | 0.02269 | 0 | 0.10112 | -3e-05 | -0.00144 | 0.0001 | 5e-05 | 4e-05 | 0.08182 | 0.0122 | -0.01403 | 0.00052 | 0.04902 | 0.07957 | 1e-05 | 0.00297 | 5e-05 | 0.12654 | 0.0436 | 0.00065 | -0.00573 | 0.09798 | 0.03428 | 0.06623
[RO-RO] [OPP] OHL 400 kV Mintia-Arad | N-1 TIE 400 kV Resita-Pancevo c1 | 0.06256 | -0.00242 | 0.02269 | 0 | 0.10112 | -3e-05 | -0.00144 | 0.0001 | 5e-05 | 4e-05 | 0.08182 | 0.0122 | -0.01403 | 0.00052 | 0.04902 | 0.07957 | 1e-05 | 0.00297 | 5e-05 | 0.12654 | 0.0436 | 0.00065 | -0.00573 | 0.09798 | 0.03428 | 0.06623
[RO-RO] [OPP] OHL 400 kV Sibiu Sud-Mintia | N-1 TIE 400 kV Rosiori-Mukacevo | 0.05476 | -0.00139 | 0.01936 | 1e-05 | 0.09297 | 8e-05 | -0.00114 | -6e-05 | 0.00013 | 0.00011 | 0.07311 | 0.0111 | -0.00908 | 0.00072 | 0.04248 | 0.07066 | -2e-05 | 0.00119 | 0.00013 | 0.11127 | 0.03053 | 0.0016 | -0.00428 | 0.0899 | 0.028 | 0.0577
[RO-RO] [OPP] OHL 400 kV Sibiu Sud-Mintia | N-1 TIE 400 kV Resita-Pancevo c2 | 0.04663 | -0.00217 | 0.01349 | 0 | 0.08334 | -0.00012 | -0.00099 | 0.0002 | -5e-05 | -5e-05 | 0.06412 | 0.00714 | -0.01126 | 3e-05 | 0.03514 | 0.0617 | 4e-05 | 0.00326 | -5e-05 | 0.0994 | 0.02217 | -0.00077 | -0.00412 | 0.08039 | 0.03229 | 0.04926
[RO-RO] [OPP] OHL 400 kV Iernut-Sibiu Sud | N-1 TIE 400 kV Rosiori-Mukacevo | -0.04252 | 0.00065 | -0.01798 | -2e-05 | -0.06479 | -0.00017 | 0.00097 | 0.00018 | -0.0002 | -0.00017 | -0.05421 | -0.01045 | 0.00547 | -0.00093 | -0.03412 | -0.05303 | 5e-05 | 0.0002 | -0.0002 | -0.06174 | -0.03013 | -0.00258 | 0.00355 | -0.0629 | -0.0136 | -0.0449
[RO-RO] [OPP] OHL 400 kV Iernut-Sibiu Sud | N-1 TIE 400 kV Resita-Pancevo c2 | -0.08117 | -0.00305 | -0.0458 | -9e-05 | -0.11081 | -0.00112 | 0.00167 | 0.00141 | -0.00106 | -0.00092 | -0.09711 | -0.02923 | -0.00491 | -0.00423 | -0.06899 | -0.09573 | 0.00032 | 0.00999 | -0.00105 | -0.11874 | -0.0696 | -0.01381 | 0.0043 | -0.10833 | 0.00677 | -0.08504
[RO-RO] [OPP] OHL 400 kV Iernut-Gadalin | N-1 TIE 400 kV Resita-Pancevo c2 | 0.07467 | 0.00289 | 0.04236 | 8e-05 | 0.10364 | 0.00105 | -0.00154 | -0.00132 | 0.00098 | 0.00086 | 0.08948 | 0.02708 | 0.00484 | 0.00394 | 0.06352 | 0.08798 | -0.0003 | -0.00935 | 0.00098 | 0.12921 | 0.06422 | 0.01289 | -0.00394 | 0.10131 | -0.00408 | 0.0781
[RO-RO] [OPP] OHL 400 kV Rosiori-Gadalin | BC | -0.07586 | -0.00318 | -0.04407 | -9e-05 | -0.10372 | -0.00111 | 0.00158 | 0.00141 | -0.00104 | -0.00091 | -0.09018 | -0.02822 | -0.00574 | -0.00417 | -0.06491 | -0.08878 | 0.00032 | 0.01009 | -0.00104 | -0.12969 | -0.06701 | -0.01369 | 0.00392 | -0.10148 | 0.0064 | -0.07932
[RO-RO] [OPP] OHL 400 kV Rosiori-Gadalin | N-1 OHL 400 kV Mintia-Arad | -0.08998 | -0.00264 | -0.04926 | -9e-05 | -0.12641 | -0.00111 | 0.0019 | 0.00139 | -0.00106 | -0.00092 | -0.10858 | -0.03101 | -0.00259 | -0.00429 | -0.076 | -0.10669 | 0.00031 | 0.00944 | -0.00105 | -0.15795 | -0.077 | -0.01386 | 0.00522 | -0.12347 | -0.00126 | -0.09427
[RO-RO] [OPP] OHL 400 kV Rosiori-Gadalin | N-1 TIE 400 kV Resita-Pancevo c2 | -0.07576 | -0.00317 | -0.0438 | -9e-05 | -0.10399 | -0.00111 | 0.00156 | 0.0014 | -0.00104 | -0.00091 | -0.09026 | -0.02807 | -0.00574 | -0.00415 | -0.06474 | -0.08883 | 0.00031 | 0.01004 | -0.00103 | -0.13047 | -0.06642 | -0.01361 | 0.00389 | -0.10172 | 0.00621 | -0.07921
[RO-RO] [OPP] OHL 400 kV Rosiori-Gadalin | N-1 TIE 400 kV Resita-Pancevo c1 | -0.07576 | -0.00317 | -0.0438 | -9e-05 | -0.10399 | -0.00111 | 0.00156 | 0.0014 | -0.00104 | -0.00091 | -0.09026 | -0.02807 | -0.00574 | -0.00415 | -0.06474 | -0.08883 | 0.00031 | 0.01004 | -0.00103 | -0.13047 | -0.06642 | -0.01361 | 0.00389 | -0.10172 | 0.00621 | -0.07921
[RO-RO] [OPP] OHL 400 kV Arefu-Tantareni | BC | -0.06381 | -0.00113 | -0.03246 | -5e-05 | -0.07808 | -0.00064 | 0.0013 | 0.00079 | -0.00062 | -0.00054 | -0.07638 | -0.02011 | 0.00108 | -0.00257 | -0.0532 | -0.07668 | 0.00018 | 0.00511 | -0.00062 | -0.05139 | -0.05168 | -0.00809 | 0.00379 | -0.07628 | 0.00981 | -0.0678
[RO-RO] [OPP] OHL 400 kV Arefu-Tantareni | N-1 OHL 400 kV Brasov - Sibiu Sud | -0.07507 | -0.00108 | -0.03719 | -6e-05 | -0.09837 | -0.0007 | 0.00154 | 0.00086 | -0.00069 | -0.0006 | -0.09127 | -0.02298 | 0.00201 | -0.00287 | -0.06216 | -0.09087 | 0.0002 | 0.0054 | -0.00069 | -0.0756 | -0.05875 | -0.00897 | 0.00461 | -0.09593 | 0.00358 | -0.0795
[RO-RO] [OPP] OHL 400 kV Arefu-Tantareni | N-1 TIE 400 kV Rosiori-Mukacevo | -0.05276 | -7e-05 | -0.02445 | -3e-05 | -0.06502 | -0.00037 | 0.00109 | 0.00044 | -0.00038 | -0.00033 | -0.06416 | -0.01471 | 0.00404 | -0.00163 | -0.0432 | -0.0645 | 0.0001 | 0.0023 | -0.00037 | -0.03533 | -0.04026 | -0.00487 | 0.00357 | -0.06337 | 0.00394 | -0.05631
[RO-RO] [OPP] OHL 400 kV Arefu-Tantareni | N-1 OHL 400 kV Mintia-Arad | -0.05601 | -0.00142 | -0.02959 | -5e-05 | -0.06553 | -0.00064 | 0.00112 | 0.0008 | -0.00061 | -0.00054 | -0.0662 | -0.01857 | -0.00067 | -0.0025 | -0.04707 | -0.06678 | 0.00018 | 0.00547 | -0.00061 | -0.03576 | -0.04616 | -0.008 | 0.00307 | -0.06411 | 0.01404 | -0.05953
[RO-RO] [OPP] OHL 400 kV Arefu-Tantareni | N-1 OHL 400 kV Sibiu Sud-Mintia | -0.05349 | -0.00161 | -0.02948 | -5e-05 | -0.05963 | -0.00067 | 0.00108 | 0.00084 | -0.00063 | -0.00055 | -0.06219 | -0.01854 | -0.00142 | -0.00257 | -0.04543 | -0.06302 | 0.00019 | 0.00583 | -0.00063 | -0.02938 | -0.04678 | -0.00827 | 0.00288 | -0.05848 | 0.01696 | -0.0569
[RO-RO] [OPP] OHL 400 kV Arefu-Tantareni | N-1 OHL 400 kV Tantareni-Urechesti | -0.07218 | -0.00101 | -0.03306 | -5e-05 | -0.09386 | -0.00063 | 0.00134 | 0.00078 | -0.00062 | -0.00054 | -0.0894 | -0.02076 | 0.00163 | -0.00258 | -0.05869 | -0.08932 | 0.00018 | 0.00495 | -0.00062 | -0.04328 | -0.04593 | -0.00799 | 0.00395 | -0.09126 | 0.0082 | -0.07674
[RO-RO] [OPP] OHL 400 kV Arefu-Tantareni | N-1 OHL 220 kV Portile de Fier-Resita 1&2 | -0.06507 | -0.00111 | -0.03292 | -5e-05 | -0.08008 | -0.00064 | 0.00132 | 0.0008 | -0.00063 | -0.00055 | -0.07804 | -0.02039 | 0.00122 | -0.0026 | -0.05417 | -0.0783 | 0.00018 | 0.00512 | -0.00062 | -0.05598 | -0.05273 | -0.00816 | 0.00387 | -0.07821 | 0.00944 | -0.06912
[RO-RO] [OPP] OHL 400 kV Arefu-Tantareni | N-1 OHL 220 kV Resita-Timisoara 1&2 | -0.07113 | -0.00117 | -0.03756 | -6e-05 | -0.08528 | -0.00072 | 0.00152 | 0.00089 | -0.0007 | -0.00061 | -0.08392 | -0.02301 | 0.0018 | -0.00292 | -0.0599 | -0.08436 | 0.0002 | 0.00564 | -0.0007 | -0.06142 | -0.06294 | -0.00918 | 0.00453 | -0.08349 | 0.00997 | -0.07555
[RO-RO] [OPP] OHL 400 kV Arefu-Tantareni | N-1 OHL 220 kV Urechesti-Targu Jiu Nord | -0.06939 | -0.00115 | -0.03529 | -6e-05 | -0.08557 | -0.00068 | 0.00143 | 0.00084 | -0.00067 | -0.00058 | -0.08311 | -0.0218 | 0.00147 | -0.00277 | -0.05785 | -0.08334 | 0.00019 | 0.0054 | -0.00066 | -0.06091 | -0.05683 | -0.00869 | 0.0042 | -0.0836 | 0.00932 | -0.07369
[RO-RO] [OPP] OHL 400 kV Arefu-Tantareni | N-1 OHL 220 kV Paroseni-Targu Jiu Nord | -0.06939 | -0.00115 | -0.03529 | -6e-05 | -0.08557 | -0.00068 | 0.00143 | 0.00084 | -0.00067 | -0.00058 | -0.08311 | -0.0218 | 0.00147 | -0.00277 | -0.05785 | -0.08334 | 0.00019 | 0.0054 | -0.00066 | -0.06091 | -0.05683 | -0.00869 | 0.0042 | -0.0836 | 0.00932 | -0.07369
[RO-RO] [OPP] OHL 400 kV Arefu-Tantareni | N-1 TRA 400/220 kV AT3 Arad | -0.06569 | -0.00111 | -0.03361 | -5e-05 | -0.08022 | -0.00065 | 0.00135 | 0.00081 | -0.00064 | -0.00056 | -0.07845 | -0.02075 | 0.00134 | -0.00264 | -0.05485 | -0.07876 | 0.00018 | 0.00518 | -0.00063 | -0.05429 | -0.05419 | -0.0083 | 0.00398 | -0.0784 | 0.00956 | -0.06979
[RO-RO] [OPP] OHL 400 kV Arefu-Tantareni | N-1 TIE 400 kV Resita-Pancevo c2 | -0.06375 | -0.00112 | -0.03229 | -5e-05 | -0.07825 | -0.00064 | 0.00129 | 0.00079 | -0.00062 | -0.00054 | -0.07643 | -0.02002 | 0.00108 | -0.00256 | -0.05309 | -0.07671 | 0.00018 | 0.00508 | -0.00062 | -0.05188 | -0.05132 | -0.00805 | 0.00377 | -0.07643 | 0.00969 | -0.06773
[RO-RO] [OPP] OHL 400 kV Arefu-Tantareni | N-1 TIE 400 kV Resita-Pancevo c1 | -0.06375 | -0.00112 | -0.03229 | -5e-05 | -0.07825 | -0.00064 | 0.00129 | 0.00079 | -0.00062 | -0.00054 | -0.07643 | -0.02002 | 0.00108 | -0.00256 | -0.05309 | -0.07671 | 0.00018 | 0.00508 | -0.00062 | -0.05188 | -0.05132 | -0.00805 | 0.00377 | -0.07643 | 0.00969 | -0.06773
[RO-RO] [OPP] OHL 400 kV Arefu-Sibiu Sud | BC | 0.07658 | 0.00109 | 0.03795 | 6e-05 | 0.10141 | 0.00072 | -0.00157 | -0.00088 | 0.0007 | 0.00061 | 0.09325 | 0.02343 | -0.00209 | 0.00292 | 0.06341 | 0.0927 | -0.0002 | -0.00548 | 0.0007 | 0.08965 | 0.06006 | 0.00913 | -0.00472 | 0.09889 | -0.00304 | 0.08104
[RO-RO] [OPP] OHL 400 kV Arefu-Sibiu Sud | N-1 TIE 400 kV Rosiori-Mukacevo | 0.0616 | -0.00034 | 0.02709 | 3e-05 | 0.08371 | 0.00035 | -0.0013 | -0.0004 | 0.00037 | 0.00032 | 0.07669 | 0.01612 | -0.00611 | 0.00164 | 0.04986 | 0.07621 | -0.0001 | -0.00167 | 0.00037 | 0.06789 | 0.04458 | 0.00476 | -0.00442 | 0.08141 | 0.00491 | 0.06548
[RO-RO] [OPP] OHL 400 kV Arefu-Sibiu Sud | N-1 OHL 400 kV Mintia-Arad | 0.06634 | 0.00148 | 0.03418 | 6e-05 | 0.08496 | 0.00072 | -0.00134 | -0.00089 | 0.00069 | 0.0006 | 0.07991 | 0.02141 | 0.0002 | 0.00283 | 0.05537 | 0.07972 | -0.0002 | -0.00595 | 0.00069 | 0.06915 | 0.05281 | 0.00901 | -0.00378 | 0.08294 | -0.00859 | 0.07021
[RO-RO] [OPP] OHL 400 kV Arefu-Sibiu Sud | N-1 OHL 400 kV Sibiu Sud-Mintia | 0.06318 | 0.00172 | 0.03408 | 6e-05 | 0.07744 | 0.00075 | -0.00129 | -0.00094 | 0.00072 | 0.00063 | 0.07482 | 0.02139 | 0.00114 | 0.00292 | 0.05331 | 0.07496 | -0.00021 | -0.00641 | 0.00071 | 0.06105 | 0.0537 | 0.00935 | -0.00354 | 0.07577 | -0.01232 | 0.06688
[RO-RO] [OPP] OHL 400 kV Arefu-Sibiu Sud | N-1 OHL 400 kV Tantareni-Urechesti | 0.08423 | 0.00099 | 0.0385 | 6e-05 | 0.11583 | 0.00071 | -0.00162 | -0.00087 | 0.0007 | 0.00061 | 0.10516 | 0.02403 | -0.0026 | 0.00293 | 0.06843 | 0.10426 | -0.0002 | -0.00533 | 0.0007 | 0.08224 | 0.0548 | 0.00904 | -0.00486 | 0.11259 | -0.00157 | 0.08922
[RO-RO] [OPP] OHL 400 kV Arefu-Sibiu Sud | N-1 OHL 220 kV Portile de Fier-Resita 1&2 | 0.0781 | 0.00107 | 0.0385 | 6e-05 | 0.10383 | 0.00072 | -0.0016 | -0.00089 | 0.00071 | 0.00062 | 0.09526 | 0.02376 | -0.00227 | 0.00295 | 0.06459 | 0.09466 | -0.0002 | -0.00549 | 0.0007 | 0.09521 | 0.06133 | 0.00921 | -0.00482 | 0.10122 | -0.00259 | 0.08265
[RO-RO] [OPP] OHL 400 kV Arefu-Sibiu Sud | N-1 OHL 220 kV Resita-Timisoara 1&2 | 0.08555 | 0.00115 | 0.0442 | 7e-05 | 0.11023 | 0.00081 | -0.00185 | -0.001 | 0.0008 | 0.0007 | 0.10251 | 0.02698 | -0.00298 | 0.00335 | 0.07162 | 0.10213 | -0.00023 | -0.00613 | 0.0008 | 0.10194 | 0.07387 | 0.01047 | -0.00563 | 0.10773 | -0.00324 | 0.09055
[RO-RO] [OPP] OHL 400 kV Arefu-Sibiu Sud | N-1 OHL 220 kV Urechesti-Targu Jiu Nord | 0.08356 | 0.00112 | 0.04148 | 6e-05 | 0.11079 | 0.00077 | -0.00173 | -0.00095 | 0.00076 | 0.00066 | 0.10167 | 0.02554 | -0.00259 | 0.00317 | 0.06924 | 0.10104 | -0.00022 | -0.00584 | 0.00076 | 0.10156 | 0.0665 | 0.00987 | -0.00523 | 0.10805 | -0.00242 | 0.08842
[RO-RO] [OPP] OHL 400 kV Arefu-Sibiu Sud | N-1 OHL 220 kV Paroseni-Targu Jiu Nord | 0.08356 | 0.00112 | 0.04148 | 6e-05 | 0.11079 | 0.00077 | -0.00173 | -0.00095 | 0.00076 | 0.00066 | 0.10167 | 0.02554 | -0.00259 | 0.00317 | 0.06924 | 0.10104 | -0.00022 | -0.00584 | 0.00076 | 0.10156 | 0.0665 | 0.00987 | -0.00523 | 0.10805 | -0.00242 | 0.08842
[RO-RO] [OPP] OHL 400 kV Arefu-Sibiu Sud | N-1 TRA 400/220 kV AT3 Arad | 0.07885 | 0.00108 | 0.03933 | 6e-05 | 0.10399 | 0.00073 | -0.00164 | -0.0009 | 0.00072 | 0.00063 | 0.09575 | 0.02421 | -0.00241 | 0.00301 | 0.06541 | 0.09521 | -0.00021 | -0.00556 | 0.00072 | 0.09314 | 0.06308 | 0.00938 | -0.00495 | 0.10145 | -0.00273 | 0.08344
[RO-RO] [OPP] OHL 400 kV Arefu-Sibiu Sud | N-1 TIE 400 kV Resita-Pancevo c2 | 0.07651 | 0.00108 | 0.03776 | 6e-05 | 0.1016 | 0.00071 | -0.00157 | -0.00087 | 0.0007 | 0.00061 | 0.09331 | 0.02333 | -0.00209 | 0.00291 | 0.06329 | 0.09273 | -0.0002 | -0.00544 | 0.0007 | 0.09019 | 0.05966 | 0.00908 | -0.0047 | 0.09905 | -0.0029 | 0.08097
[RO-RO] [OPP] OHL 400 kV Arefu-Sibiu Sud | N-1 TIE 400 kV Resita-Pancevo c1 | 0.07651 | 0.00108 | 0.03776 | 6e-05 | 0.1016 | 0.00071 | -0.00157 | -0.00087 | 0.0007 | 0.00061 | 0.09331 | 0.02333 | -0.00209 | 0.00291 | 0.06329 | 0.09273 | -0.0002 | -0.00544 | 0.0007 | 0.09019 | 0.05966 | 0.00908 | -0.0047 | 0.09905 | -0.0029 | 0.08097
[RO-RO] [OPP] OHL 400 kV Tantareni-Urechesti | N-1 TIE 400 kV Portile de Fier-Djerdap | 0.05462 | -0.00054 | 0.00749 | 1e-05 | 0.09626 | 4e-05 | -0.00042 | -4e-05 | 6e-05 | 5e-05 | 0.08181 | 0.00614 | -0.00338 | 0.00033 | 0.03729 | 0.07993 | -1e-05 | 0.0003 | 6e-05 | -0.07027 | -0.01856 | 0.0004 | -0.00137 | 0.09168 | 0.00693 | 0.0584
[RO-RO] [OPP] OHL 400 kV Tantareni-Urechesti | N-1 OHL 400 kV Portile de Fier-Urechesti | 0.04047 | 0.00063 | 0.01803 | 3e-05 | 0.0439 | 0.00036 | -0.00069 | -0.00044 | 0.00035 | 0.0003 | 0.04923 | 0.01144 | -0.00067 | 0.00143 | 0.03277 | 0.05034 | -0.0001 | -0.00293 | 0.00035 | -0.10934 | 0.0234 | 0.00444 | -0.00195 | 0.0427 | -0.01352 | 0.04355
[RO-RO] [OPP] OHL 400 kV Tantareni-Urechesti | N-1 TIE 400 kV Resita-Pancevo c2 | 0.05547 | -0.00071 | 0.00508 | 0 | 0.10269 | -2e-05 | -0.00034 | 4e-05 | 1e-05 | 0 | 0.08535 | 0.00488 | -0.00362 | 0.00011 | 0.03683 | 0.08301 | 1e-05 | 0.00085 | 1e-05 | -0.05658 | -0.03544 | -0.00037 | -0.00114 | 0.09761 | 0.00978 | 0.05926
[RO-RO] [OPP] OHL 400 kV Tantareni-Urechesti | N-1 TIE 400 kV Resita-Pancevo c1 | 0.05547 | -0.00071 | 0.00508 | 0 | 0.10269 | -2e-05 | -0.00034 | 4e-05 | 1e-05 | 0 | 0.08535 | 0.00488 | -0.00362 | 0.00011 | 0.03683 | 0.08301 | 1e-05 | 0.00085 | 1e-05 | -0.05658 | -0.03544 | -0.00037 | -0.00114 | 0.09761 | 0.00978 | 0.05926
[RO-RO] [OPP] OHL 400 kV Portile de Fier-Urechesti | BC | -0.02257 | 0.00216 | 0.02177 | 5e-05 | -0.09268 | 0.00061 | -0.00061 | -0.00079 | 0.00056 | 0.00049 | -0.05634 | 0.01109 | 0.00457 | 0.00218 | -0.00517 | -0.0508 | -0.00017 | -0.00616 | 0.00056 | -0.08658 | 0.0947 | 0.00791 | -0.00145 | -0.08644 | -0.03726 | -0.02362
[RO-RO] [OPP] OHL 400 kV Portile de Fier-Urechesti | N-1 TIE 400 kV Portile de Fier-Djerdap | -0.02186 | 0.0018 | 0.01609 | 4e-05 | -0.08052 | 0.00048 | -0.00041 | -0.00062 | 0.00044 | 0.00038 | -0.05015 | 0.00809 | 0.00418 | 0.00168 | -0.00706 | -0.04557 | -0.00014 | -0.00496 | 0.00043 | -0.05941 | 0.06374 | 0.00618 | -0.00089 | -0.07533 | -0.0314 | -0.02293
[RO-RO] [OPP] OHL 400 kV Portile de Fier-Urechesti | N-1 OHL 400 kV Slatina-Portile de Fier | -0.03494 | 0.00285 | 0.02744 | 6e-05 | -0.13018 | 0.00079 | -0.00075 | -0.00102 | 0.00072 | 0.00063 | -0.08154 | 0.01373 | 0.00627 | 0.00279 | -0.01057 | -0.07416 | -0.00022 | -0.00801 | 0.00072 | -0.10178 | 0.12537 | 0.01022 | -0.00174 | -0.12162 | -0.04903 | -0.03668
[RO-RO] [OPP] OHL 400 kV Portile de Fier-Urechesti | N-1 OHL 220 kV Portile de Fier-Resita 1&2 | -0.01835 | 0.0021 | 0.0233 | 5e-05 | -0.08595 | 0.00063 | -0.00069 | -0.0008 | 0.00058 | 0.0005 | -0.05075 | 0.01201 | 0.00408 | 0.00226 | -0.00189 | -0.04534 | -0.00018 | -0.00618 | 0.00057 | -0.07111 | 0.09822 | 0.00812 | -0.00173 | -0.07994 | -0.03603 | -0.01915
[RO-RO] [OPP] OHL 400 kV Portile de Fier-Urechesti | N-1 OHL 220 kV Resita-Timisoara 1&2 | -0.00461 | 0.00228 | 0.03428 | 6e-05 | -0.075 | 0.00081 | -0.00116 | -0.00102 | 0.00076 | 0.00066 | -0.03781 | 0.01819 | 0.0028 | 0.00303 | 0.01128 | -0.03192 | -0.00023 | -0.00746 | 0.00076 | -0.06195 | 0.12236 | 0.01059 | -0.00327 | -0.06873 | -0.03767 | -0.00459
[RO-RO] [OPP] OHL 400 kV Portile de Fier-Urechesti | N-1 TIE 400 kV Resita-Pancevo c2 | -0.02316 | 0.00208 | 0.02015 | 4e-05 | -0.09103 | 0.00058 | -0.00055 | -0.00074 | 0.00053 | 0.00046 | -0.05588 | 0.01021 | 0.00457 | 0.00205 | -0.00621 | -0.05054 | -0.00016 | -0.00587 | 0.00053 | -0.0819 | 0.09123 | 0.00747 | -0.00126 | -0.08501 | -0.03611 | -0.02424
[RO-RO] [OPP] OHL 400 kV Portile de Fier-Urechesti | N-1 TIE 400 kV Resita-Pancevo c1 | -0.02316 | 0.00208 | 0.02015 | 4e-05 | -0.09103 | 0.00058 | -0.00055 | -0.00074 | 0.00053 | 0.00046 | -0.05588 | 0.01021 | 0.00457 | 0.00205 | -0.00621 | -0.05054 | -0.00016 | -0.00587 | 0.00053 | -0.0819 | 0.09123 | 0.00747 | -0.00126 | -0.08501 | -0.03611 | -0.02424
[RO-RO] [OPP] OHL 400 kV Slatina-Portile de Fier | BC | 0.01993 | -0.00112 | -0.00915 | -2e-05 | 0.06044 | -0.00029 | 0.00022 | 0.00037 | -0.00026 | -0.00023 | 0.04062 | -0.00427 | -0.00273 | -0.00098 | 0.00871 | 0.03765 | 8e-05 | 0.00299 | -0.00026 | 0.0245 | -0.04944 | -0.00371 | 0.00047 | 0.05669 | 0.01897 | 0.02105
[RO-RO] [OPP] OHL 400 kV Slatina-Portile de Fier | N-1 OHL 400 kV Portile de Fier-Urechesti | 0.03065 | -0.00214 | -0.01949 | -4e-05 | 0.10446 | -0.00058 | 0.00051 | 0.00074 | -0.00052 | -0.00046 | 0.06738 | -0.00953 | -0.00491 | -0.00202 | 0.01116 | 0.06178 | 0.00016 | 0.00591 | -0.00052 | 0.06563 | -0.09442 | -0.00747 | 0.00115 | 0.09776 | 0.03667 | 0.03227
[RO-RO] [OPP] OHL 400 kV Slatina-Portile de Fier | N-1 OHL 220 kV Portile de Fier-Resita 1&2 | 0.01765 | -0.00109 | -0.00997 | -2e-05 | 0.05681 | -0.00029 | 0.00026 | 0.00038 | -0.00027 | -0.00023 | 0.03761 | -0.00476 | -0.00247 | -0.00103 | 0.00694 | 0.03471 | 8e-05 | 0.003 | -0.00027 | 0.01616 | -0.05134 | -0.00382 | 0.00062 | 0.05318 | 0.01831 | 0.01864
[RO-RO] [OPP] OHL 400 kV Slatina-Portile de Fier | N-1 OHL 220 kV Resita-Timisoara 1&2 | 0.01059 | -0.00118 | -0.01565 | -3e-05 | 0.05125 | -0.00039 | 0.00051 | 0.00049 | -0.00036 | -0.00032 | 0.03099 | -0.00796 | -0.00181 | -0.00143 | 0.00016 | 0.02784 | 0.00011 | 0.00366 | -0.00036 | 0.0117 | -0.06381 | -0.0051 | 0.00141 | 0.04749 | 0.01918 | 0.01116
[RO-RO] [OPP] OHL 400 kV Slatina-Portile de Fier | N-1 TIE 400 kV Resita-Pancevo c2 | 0.02026 | -0.00108 | -0.00822 | -2e-05 | 0.0595 | -0.00027 | 0.00019 | 0.00035 | -0.00024 | -0.00021 | 0.04036 | -0.00376 | -0.00273 | -0.00091 | 0.00931 | 0.0375 | 8e-05 | 0.00282 | -0.00024 | 0.02182 | -0.04745 | -0.00345 | 0.00036 | 0.05587 | 0.01831 | 0.02141
[RO-RO] [OPP] OHL 400 kV Slatina-Portile de Fier | N-1 TIE 400 kV Resita-Pancevo c1 | 0.02026 | -0.00108 | -0.00822 | -2e-05 | 0.0595 | -0.00027 | 0.00019 | 0.00035 | -0.00024 | -0.00021 | 0.04036 | -0.00376 | -0.00273 | -0.00091 | 0.00931 | 0.0375 | 8e-05 | 0.00282 | -0.00024 | 0.02182 | -0.04745 | -0.00345 | 0.00036 | 0.05587 | 0.01831 | 0.02141
[RO-RO] [OPP] OHL 400 kV Medgidia Sud - Stupina | BC | 0.04217 | 0.00165 | 0.02122 | 4e-05 | 0.07617 | 0.00055 | -0.0006 | -0.0007 | 0.00051 | 0.00045 | 0.05466 | 0.01389 | 0.00268 | 0.00203 | 0.03466 | 0.05179 | -0.00016 | -0.00545 | 0.00051 | 0.02846 | 0.02761 | 0.00657 | -0.00118 | 0.07395 | -0.04571 | 0.04339
[RO-RO] [OPP] OHL 400 kV Medgidia Sud - Stupina | N-1 OHL 400 kV Isaccea - Rahman | 0.05902 | 0.00231 | 0.0297 | 6e-05 | 0.1066 | 0.00077 | -0.00084 | -0.00098 | 0.00072 | 0.00063 | 0.0765 | 0.01944 | 0.00375 | 0.00285 | 0.0485 | 0.07247 | -0.00022 | -0.00762 | 0.00072 | 0.03982 | 0.03864 | 0.0092 | -0.00165 | 0.10349 | -0.06396 | 0.06072
[RO-RO] [OPP] OHL 400 kV Medgidia Sud - Stupina | N-1 OHL 400 kV Cernavoda - Pelicanu | 0.04254 | 0.00161 | 0.0211 | 4e-05 | 0.07814 | 0.00054 | -0.00061 | -0.00069 | 0.00051 | 0.00044 | 0.05549 | 0.01382 | 0.00256 | 0.00201 | 0.03484 | 0.05244 | -0.00015 | -0.00535 | 0.00051 | 0.02527 | 0.02706 | 0.00649 | -0.0012 | 0.07583 | -0.04449 | 0.04373
[RO-RO] [OPP] OHL 400 kV Medgidia Sud - Stupina | N-1 OHL 400 kV Pelicanu - Bucuresti Sud | 0.04246 | 0.00162 | 0.0211 | 4e-05 | 0.07786 | 0.00055 | -0.00061 | -0.00069 | 0.00051 | 0.00044 | 0.05535 | 0.01382 | 0.00257 | 0.00201 | 0.03478 | 0.05232 | -0.00015 | -0.00536 | 0.00051 | 0.02557 | 0.02709 | 0.00649 | -0.0012 | 0.07556 | -0.04459 | 0.04365
[RO-RO] [OPP] OHL 400 kV Medgidia Sud - Stupina | N-1 OHL 400 kV Gura Ialomitei - Bucuresti Sud | 0.0425 | 0.00161 | 0.0211 | 4e-05 | 0.07804 | 0.00054 | -0.00061 | -0.00069 | 0.00051 | 0.00044 | 0.05543 | 0.01382 | 0.00256 | 0.00201 | 0.03481 | 0.05239 | -0.00015 | -0.00535 | 0.0005 | 0.02535 | 0.02706 | 0.00649 | -0.0012 | 0.07573 | -0.04451 | 0.04369
[RO-RO] [OPP] OHL 400 kV Medgidia Sud - Stupina | N-1 OHL 400 kV Varna-Dobrudja circ1 | 0.04211 | 0.00165 | 0.02119 | 4e-05 | 0.07604 | 0.00055 | -0.0006 | -0.0007 | 0.00051 | 0.00045 | 0.05457 | 0.01388 | 0.00268 | 0.00203 | 0.03461 | 0.0517 | -0.00016 | -0.00544 | 0.00051 | 0.02847 | 0.02758 | 0.00657 | -0.00117 | 0.07381 | -0.04567 | 0.04333
[RO-RO] [OPP] OHL 400 kV Medgidia Sud - Stupina | N-1 OHL 400 kV Varna-Dobrudja circ2 | 0.04211 | 0.00165 | 0.02119 | 4e-05 | 0.07604 | 0.00055 | -0.0006 | -0.0007 | 0.00051 | 0.00045 | 0.05457 | 0.01388 | 0.00268 | 0.00203 | 0.03461 | 0.0517 | -0.00016 | -0.00544 | 0.00051 | 0.02847 | 0.02758 | 0.00657 | -0.00117 | 0.07381 | -0.04567 | 0.04333
[RO-RO] [OPP] OHL 400 kV Medgidia Sud - Stupina | N-1 OHL 400 kV Cernavodă - Medgidia Sud | 0.06127 | 0.00172 | 0.02714 | 5e-05 | 0.12647 | 0.00065 | -0.00086 | -0.00082 | 0.00061 | 0.00054 | 0.08365 | 0.01784 | 0.00197 | 0.00246 | 0.04883 | 0.07773 | -0.00018 | -0.00612 | 0.00061 | 0.00062 | 0.03064 | 0.0078 | -0.00196 | 0.12236 | -0.04534 | 0.06255
[RO-RO] [OPP] OHL 400 kV Medgidia Sud - Rahman | N-1 OHL 400 kV Cernavoda - Pelicanu | -0.04011 | -0.00152 | -0.0199 | -4e-05 | -0.07368 | -0.00051 | 0.00057 | 0.00065 | -0.00048 | -0.00042 | -0.05232 | -0.01303 | -0.00241 | -0.0019 | -0.03284 | -0.04944 | 0.00015 | 0.00505 | -0.00048 | -0.02383 | -0.02551 | -0.00612 | 0.00113 | -0.07149 | 0.04195 | -0.04123
[RO-RO] [OPP] OHL 400 kV Medgidia Sud - Rahman | N-1 OHL 400 kV Pelicanu - Bucuresti Sud | -0.04003 | -0.00152 | -0.01989 | -4e-05 | -0.07341 | -0.00051 | 0.00057 | 0.00065 | -0.00048 | -0.00042 | -0.05218 | -0.01303 | -0.00242 | -0.0019 | -0.03279 | -0.04933 | 0.00015 | 0.00505 | -0.00048 | -0.02411 | -0.02554 | -0.00612 | 0.00113 | -0.07124 | 0.04204 | -0.04115
[RO-RO] [OPP] OHL 400 kV Medgidia Sud - Rahman | N-1 OHL 400 kV Gura Ialomitei - Bucuresti Sud | -0.04007 | -0.00152 | -0.01989 | -4e-05 | -0.07358 | -0.00051 | 0.00057 | 0.00065 | -0.00048 | -0.00042 | -0.05226 | -0.01303 | -0.00241 | -0.0019 | -0.03282 | -0.0494 | 0.00015 | 0.00505 | -0.00048 | -0.0239 | -0.02551 | -0.00612 | 0.00113 | -0.0714 | 0.04197 | -0.04119
[RO-RO] [OPP] OHL 400 kV Medgidia Sud - Rahman | N-1 OHL 400 kV Cernavodă - Medgidia Sud | -0.05776 | -0.00162 | -0.02559 | -5e-05 | -0.11924 | -0.00061 | 0.00081 | 0.00078 | -0.00058 | -0.0005 | -0.07887 | -0.01682 | -0.00186 | -0.00232 | -0.04604 | -0.07329 | 0.00017 | 0.00577 | -0.00058 | -0.00058 | -0.02889 | -0.00736 | 0.00184 | -0.11536 | 0.04275 | -0.05897
[RO-RO] [OPP] OHL 400 kV Medgidia Sud- Cernavoda | BC | 0.05574 | 0.0002 | 0.01728 | 2e-05 | 0.14683 | 0.00029 | -0.00076 | -0.00035 | 0.00029 | 0.00025 | 0.08461 | 0.01151 | -0.00208 | 0.00124 | 0.04138 | 0.07574 | -8e-05 | -0.00198 | 0.00029 | -0.08128 | 0.00885 | 0.00359 | -0.00228 | 0.1413 | 0.00107 | 0.05592
[RO-RO] [OPP] OHL 400 kV Medgidia Sud- Cernavoda | N-1 OHL 400 kV Isaccea - Tulcea Vest | 0.04595 | -0.00026 | 0.01189 | 1e-05 | 0.13115 | 0.00014 | -0.00062 | -0.00016 | 0.00016 | 0.00013 | 0.07246 | 0.00799 | -0.00295 | 0.00071 | 0.03314 | 0.06404 | -4e-05 | -0.00049 | 0.00015 | -0.09305 | 0.00124 | 0.00184 | -0.00204 | 0.12603 | 0.01436 | 0.04578
[RO-RO] [OPP] OHL 400 kV Medgidia Sud- Cernavoda | N-1 OHL 400 kV Lacu Sarat - Gura Ialomitei | 0.04139 | -0.00032 | 0.01 | 1e-05 | 0.12145 | 0.00011 | -0.00054 | -0.00012 | 0.00012 | 0.0001 | 0.06614 | 0.00679 | -0.00284 | 0.00056 | 0.02954 | 0.05819 | -3e-05 | -0.00022 | 0.00012 | -0.09352 | -0.00102 | 0.00139 | -0.0018 | 0.11665 | 0.01453 | 0.04112
[RO-RO] [OPP] OHL 400 kV Medgidia Sud- Cernavoda | N-1 OHL 400 kV Tulcea Vest - Tariverde | 0.04595 | -0.00026 | 0.01189 | 1e-05 | 0.13115 | 0.00014 | -0.00062 | -0.00016 | 0.00016 | 0.00013 | 0.07246 | 0.00799 | -0.00295 | 0.00071 | 0.03314 | 0.06404 | -4e-05 | -0.00049 | 0.00015 | -0.09305 | 0.00124 | 0.00184 | -0.00204 | 0.12603 | 0.01436 | 0.04578
[RO-RO] [OPP] OHL 400 kV Medgidia Sud- Cernavoda | N-1 OHL 400 kV Gutinas – Smardan | 0.05661 | 0.00014 | 0.01736 | 2e-05 | 0.14975 | 0.00028 | -0.00078 | -0.00034 | 0.00029 | 0.00025 | 0.08611 | 0.01155 | -0.00232 | 0.00123 | 0.04196 | 0.07704 | -8e-05 | -0.00185 | 0.00028 | -0.08336 | 0.00871 | 0.00351 | -0.00237 | 0.14411 | 0.00359 | 0.05678
[RO-RO] [OPP] OHL 400 kV Medgidia Sud- Cernavoda | N-1 OHL 400 kV Isaccea - Rahman | 0.07404 | 0.00092 | 0.02649 | 4e-05 | 0.17988 | 0.00053 | -0.00102 | -0.00065 | 0.00051 | 0.00045 | 0.10833 | 0.01754 | -0.00092 | 0.00213 | 0.05641 | 0.09821 | -0.00015 | -0.00434 | 0.00051 | -0.06893 | 0.02083 | 0.00644 | -0.00279 | 0.17339 | -0.01876 | 0.07474
[RO-RO] [OPP] OHL 400 kV Medgidia Sud- Cernavoda | N-1 OHL 400 kV Isaccea - Stupina | 0.07563 | 0.00098 | 0.02729 | 5e-05 | 0.18275 | 0.00055 | -0.00104 | -0.00068 | 0.00053 | 0.00047 | 0.11039 | 0.01807 | -0.00082 | 0.0022 | 0.05772 | 0.10016 | -0.00016 | -0.00455 | 0.00053 | -0.06786 | 0.02187 | 0.00669 | -0.00283 | 0.17618 | -0.02048 | 0.07638
[RO-RO] [OPP] OHL 400 kV Medgidia Sud- Cernavoda | N-1 TIE 400 kV MEDGIDIA SUD - VARNA | 0.04286 | -0.00012 | 0.0118 | 1e-05 | 0.11927 | 0.00016 | -0.00058 | -0.00019 | 0.00017 | 0.00015 | 0.06676 | 0.00791 | -0.00238 | 0.00076 | 0.0312 | 0.05925 | -5e-05 | -0.0008 | 0.00017 | -0.0789 | 0.00299 | 0.00205 | -0.00185 | 0.11465 | 0.00931 | 0.0428
[RO-RO] [OPP] OHL 400 kV Medgidia Sud- Cernavoda | N-1 TIE 400 kV DOBRUDJA- MEDGIDIA SUD | 0.04354 | -0.0001 | 0.01209 | 1e-05 | 0.12071 | 0.00017 | -0.00059 | -0.0002 | 0.00018 | 0.00015 | 0.06771 | 0.0081 | -0.00236 | 0.00078 | 0.03174 | 0.06012 | -5e-05 | -0.00087 | 0.00018 | -0.07902 | 0.0033 | 0.00213 | -0.00187 | 0.11608 | 0.00887 | 0.04349
[RO-RO] [OPP] OHL 400 kV Medgidia Sud- Cernavoda | N-1 OHL 400 kV Constanta Nord- Cernavoda | 0.04531 | -0.00034 | 0.0113 | 1e-05 | 0.13113 | 0.00012 | -0.0006 | -0.00014 | 0.00014 | 0.00012 | 0.07193 | 0.00761 | -0.00313 | 0.00064 | 0.0325 | 0.06343 | -3e-05 | -0.00028 | 0.00014 | -0.09642 | 0.00014 | 0.00161 | -0.00204 | 0.12599 | 0.01657 | 0.04509
[RO-RO] [OPP] OHL 400 kV Medgidia Sud- Cernavoda | N-1 OHL 400 kV Cernavoda - Pelicanu | 0.05375 | 0.00042 | 0.01792 | 3e-05 | 0.13613 | 0.00033 | -0.00074 | -0.0004 | 0.00033 | 0.00028 | 0.08014 | 0.01189 | -0.0014 | 0.00136 | 0.04042 | 0.07218 | -9e-05 | -0.00249 | 0.00032 | -0.06399 | 0.01185 | 0.00404 | -0.00213 | 0.13111 | -0.00552 | 0.0541
[RO-RO] [OPP] OHL 400 kV Medgidia Sud- Cernavoda | N-1 OHL 400 kV Pelicanu - Bucuresti Sud | 0.05391 | 0.00044 | 0.01809 | 3e-05 | 0.13603 | 0.00033 | -0.00074 | -0.00041 | 0.00033 | 0.00029 | 0.08024 | 0.012 | -0.00135 | 0.00138 | 0.04059 | 0.07232 | -9e-05 | -0.00255 | 0.00033 | -0.06282 | 0.01219 | 0.0041 | -0.00213 | 0.13103 | -0.00609 | 0.05427
[RO-RO] [OPP] OHL 400 kV Medgidia Sud- Cernavoda | N-1 OHL 400 kV Gura Ialomitei - Bucuresti Sud | 0.05379 | 0.00043 | 0.01803 | 3e-05 | 0.13583 | 0.00033 | -0.00074 | -0.00041 | 0.00033 | 0.00029 | 0.08009 | 0.01196 | -0.00135 | 0.00138 | 0.04049 | 0.07217 | -9e-05 | -0.00253 | 0.00033 | -0.06294 | 0.01211 | 0.00408 | -0.00213 | 0.13082 | -0.00599 | 0.05415
[RO-RO] [OPP] OHL 400 kV Medgidia Sud- Cernavoda | N-1 OHL 400 kV Medgidia Sud - Stupina | 0.07563 | 0.00098 | 0.02729 | 5e-05 | 0.18275 | 0.00055 | -0.00104 | -0.00068 | 0.00053 | 0.00047 | 0.11039 | 0.01807 | -0.00082 | 0.0022 | 0.05772 | 0.10016 | -0.00016 | -0.00455 | 0.00053 | -0.06786 | 0.02187 | 0.00669 | -0.00283 | 0.17618 | -0.02048 | 0.07638
[RO-RO] [OPP] OHL 400 kV Medgidia Sud- Cernavoda | N-1 OHL 400 kV Medgidia Sud - Rahman | 0.07404 | 0.00092 | 0.02649 | 4e-05 | 0.17988 | 0.00053 | -0.00102 | -0.00065 | 0.00051 | 0.00045 | 0.10833 | 0.01754 | -0.00092 | 0.00213 | 0.05641 | 0.09821 | -0.00015 | -0.00434 | 0.00051 | -0.06893 | 0.02083 | 0.00644 | -0.00279 | 0.17339 | -0.01876 | 0.07474
[RO-RO] [OPP] OHL 400 kV Medgidia Sud- Cernavoda | N-1 TIE 400 kV Isaccea - Vulcanesti | 0.06135 | 0.00052 | 0.02051 | 3e-05 | 0.15535 | 0.00038 | -0.00083 | -0.00047 | 0.00038 | 0.00033 | 0.09145 | 0.01364 | -0.00142 | 0.00158 | 0.04615 | 0.08237 | -0.00011 | -0.00296 | 0.00038 | -0.07393 | 0.01341 | 0.00469 | -0.00237 | 0.14963 | -0.0085 | 0.06173
[RO-RO] [OPP] OHL 400 kV Cernavoda - Pelicanu | BC | -0.00686 | 0.00073 | 0.00222 | 1e-05 | -0.03699 | 0.00014 | 6e-05 | -0.00018 | 0.00012 | 0.0001 | -0.01548 | 0.00131 | 0.00237 | 0.00041 | -0.00329 | -0.01231 | -4e-05 | -0.00176 | 0.00011 | 0.05977 | 0.01037 | 0.00156 | 0.0005 | -0.03525 | -0.02281 | -0.00629
[RO-RO] [OPP] OHL 400 kV Cernavoda - Pelicanu | N-1 OHL 400 kV Isaccea - Tulcea Vest | -0.00778 | 0.00068 | 0.00172 | 1e-05 | -0.03847 | 0.00012 | 8e-05 | -0.00016 | 0.0001 | 9e-05 | -0.01662 | 0.00098 | 0.00228 | 0.00036 | -0.00407 | -0.01341 | -3e-05 | -0.00162 | 0.0001 | 0.05867 | 0.00966 | 0.00139 | 0.00053 | -0.03669 | -0.02156 | -0.00724
[RO-RO] [OPP] OHL 400 kV Cernavoda - Pelicanu | N-1 OHL 400 kV Lacu Sarat - Gura Ialomitei | -0.00871 | 0.00066 | 0.00128 | 1e-05 | -0.04027 | 0.00011 | 9e-05 | -0.00015 | 9e-05 | 8e-05 | -0.01786 | 0.0007 | 0.00227 | 0.00032 | -0.00482 | -0.01457 | -3e-05 | -0.00153 | 9e-05 | 0.05819 | 0.0091 | 0.00127 | 0.00057 | -0.03843 | -0.02108 | -0.0082
[RO-RO] [OPP] OHL 400 kV Cernavoda - Pelicanu | N-1 OHL 400 kV Tulcea Vest - Tariverde | -0.00778 | 0.00068 | 0.00172 | 1e-05 | -0.03847 | 0.00012 | 8e-05 | -0.00016 | 0.0001 | 9e-05 | -0.01662 | 0.00098 | 0.00228 | 0.00036 | -0.00407 | -0.01341 | -3e-05 | -0.00162 | 0.0001 | 0.05867 | 0.00966 | 0.00139 | 0.00053 | -0.03669 | -0.02156 | -0.00724
[RO-RO] [OPP] OHL 400 kV Cernavoda - Pelicanu | N-1 OHL 400 kV Tariverde - Constanta Nord | -0.00778 | 0.00068 | 0.00172 | 1e-05 | -0.03847 | 0.00012 | 8e-05 | -0.00016 | 0.0001 | 9e-05 | -0.01662 | 0.00098 | 0.00228 | 0.00036 | -0.00407 | -0.01341 | -3e-05 | -0.00162 | 0.0001 | 0.05867 | 0.00966 | 0.00139 | 0.00053 | -0.03669 | -0.02156 | -0.00724
[RO-RO] [OPP] OHL 400 kV Cernavoda - Pelicanu | N-1 OHL 400 kV Constanta Nord- Cernavoda | -0.00757 | 0.00069 | 0.00182 | 1e-05 | -0.03805 | 0.00012 | 7e-05 | -0.00017 | 0.0001 | 9e-05 | -0.01633 | 0.00105 | 0.00229 | 0.00037 | -0.00389 | -0.01314 | -4e-05 | -0.00164 | 0.0001 | 0.05875 | 0.00978 | 0.00142 | 0.00052 | -0.03629 | -0.02177 | -0.00702
[RO-RO] [OPP] OHL 400 kV Cernavoda - Pelicanu | N-1 OHL 400 kV Gura Ialomitei - Bucuresti Sud | -0.00994 | 0.00109 | 0.00341 | 1e-05 | -0.05439 | 0.0002 | 9e-05 | -0.00027 | 0.00017 | 0.00015 | -0.02263 | 0.00202 | 0.00351 | 0.00062 | -0.00469 | -0.01795 | -6e-05 | -0.00263 | 0.00017 | 0.08876 | 0.01552 | 0.00234 | 0.00074 | -0.05182 | -0.03398 | -0.00908
[RO-RO] [OPP] OHL 400 kV Cernavoda - Pelicanu | N-1 OHL 400 kV Gutinas – Smardan | -0.00906 | 0.00088 | 0.00201 | 1e-05 | -0.04434 | 0.00015 | 0.00011 | -0.00021 | 0.00013 | 0.00011 | -0.01924 | 0.00122 | 0.00297 | 0.00046 | -0.00475 | -0.01556 | -4e-05 | -0.00208 | 0.00013 | 0.065 | 0.01073 | 0.00174 | 0.00074 | -0.04229 | -0.02913 | -0.00846
[RO-RO] [OPP] OHL 400 kV Cernavoda - Pelicanu | N-1 OHL 400 kV Brasov – Gutinas | -0.00744 | 0.00093 | 0.00289 | 1e-05 | -0.04215 | 0.00017 | 8e-05 | -0.00023 | 0.00015 | 0.00013 | -0.01729 | 0.00177 | 0.003 | 0.00053 | -0.00338 | -0.01363 | -5e-05 | -0.00225 | 0.00015 | 0.06563 | 0.0121 | 0.00199 | 0.00064 | -0.04016 | -0.02917 | -0.00675
[RO-RO] [OPP] OHL 400 kV Pelicanu - Bucuresti Sud | BC | -0.00626 | 0.00079 | 0.00277 | 1e-05 | -0.03699 | 0.00015 | 5e-05 | -0.0002 | 0.00013 | 0.00011 | -0.01498 | 0.00166 | 0.00251 | 0.00047 | -0.00269 | -0.01173 | -4e-05 | -0.00194 | 0.00013 | 0.06323 | 0.01144 | 0.00176 | 0.00049 | -0.03522 | -0.02455 | -0.00563
[RO-RO] [OPP] OHL 400 kV Pelicanu - Bucuresti Sud | N-1 OHL 400 kV Isaccea - Tulcea Vest | -0.00706 | 0.00075 | 0.00233 | 1e-05 | -0.03826 | 0.00014 | 6e-05 | -0.00019 | 0.00012 | 0.0001 | -0.01597 | 0.00138 | 0.00244 | 0.00043 | -0.00336 | -0.01269 | -4e-05 | -0.00182 | 0.00012 | 0.06227 | 0.01082 | 0.00162 | 0.00051 | -0.03646 | -0.02347 | -0.00646
[RO-RO] [OPP] OHL 400 kV Pelicanu - Bucuresti Sud | N-1 OHL 400 kV Lacu Sarat - Gura Ialomitei | -0.00773 | 0.00074 | 0.00203 | 1e-05 | -0.03958 | 0.00013 | 7e-05 | -0.00018 | 0.00011 | 0.0001 | -0.01687 | 0.00118 | 0.00243 | 0.0004 | -0.0039 | -0.01353 | -4e-05 | -0.00176 | 0.00011 | 0.06198 | 0.01043 | 0.00153 | 0.00054 | -0.03774 | -0.02318 | -0.00715
[RO-RO] [OPP] OHL 400 kV Pelicanu - Bucuresti Sud | N-1 OHL 400 kV Tulcea Vest - Tariverde | -0.00706 | 0.00075 | 0.00233 | 1e-05 | -0.03826 | 0.00014 | 6e-05 | -0.00019 | 0.00012 | 0.0001 | -0.01597 | 0.00138 | 0.00244 | 0.00043 | -0.00336 | -0.01269 | -4e-05 | -0.00182 | 0.00012 | 0.06227 | 0.01082 | 0.00162 | 0.00051 | -0.03646 | -0.02347 | -0.00646
[RO-RO] [OPP] OHL 400 kV Pelicanu - Bucuresti Sud | N-1 OHL 400 kV Tariverde - Constanta Nord | -0.00706 | 0.00075 | 0.00233 | 1e-05 | -0.03826 | 0.00014 | 6e-05 | -0.00019 | 0.00012 | 0.0001 | -0.01597 | 0.00138 | 0.00244 | 0.00043 | -0.00336 | -0.01269 | -4e-05 | -0.00182 | 0.00012 | 0.06227 | 0.01082 | 0.00162 | 0.00051 | -0.03646 | -0.02347 | -0.00646
[RO-RO] [OPP] OHL 400 kV Pelicanu - Bucuresti Sud | N-1 OHL 400 kV Constanta Nord- Cernavoda | -0.00688 | 0.00076 | 0.00242 | 1e-05 | -0.03792 | 0.00014 | 6e-05 | -0.00019 | 0.00012 | 0.00011 | -0.01573 | 0.00143 | 0.00245 | 0.00044 | -0.00322 | -0.01246 | -4e-05 | -0.00184 | 0.00012 | 0.06234 | 0.01093 | 0.00164 | 0.00051 | -0.03612 | -0.02363 | -0.00627
[RO-RO] [OPP] OHL 400 kV Pelicanu - Bucuresti Sud | N-1 OHL 400 kV Gura Ialomitei - Bucuresti Sud | -0.00948 | 0.00117 | 0.00401 | 2e-05 | -0.05521 | 0.00022 | 8e-05 | -0.0003 | 0.00019 | 0.00017 | -0.02248 | 0.0024 | 0.00371 | 0.00069 | -0.00416 | -0.01764 | -6e-05 | -0.00285 | 0.00019 | 0.0936 | 0.01684 | 0.00258 | 0.00074 | -0.05257 | -0.03625 | -0.00855
[RO-RO] [OPP] OHL 400 kV Pelicanu - Bucuresti Sud | N-1 OHL 400 kV Gutinas – Smardan | -0.0086 | 0.00096 | 0.00255 | 1e-05 | -0.04482 | 0.00017 | 0.00011 | -0.00023 | 0.00015 | 0.00013 | -0.019 | 0.00156 | 0.00315 | 0.00052 | -0.00425 | -0.0152 | -5e-05 | -0.00229 | 0.00015 | 0.06881 | 0.01182 | 0.00196 | 0.00074 | -0.04273 | -0.03129 | -0.00795
[RO-RO] [OPP] OHL 400 kV Gura Ialomitei - Bucuresti Sud | BC | -0.00635 | 0.00074 | 0.00245 | 1e-05 | -0.03592 | 0.00014 | 6e-05 | -0.00019 | 0.00012 | 0.00011 | -0.01477 | 0.00146 | 0.00237 | 0.00043 | -0.00288 | -0.01165 | -4e-05 | -0.0018 | 0.00012 | 0.05986 | 0.01064 | 0.00162 | 0.00048 | -0.03421 | -0.02307 | -0.00576
[RO-RO] [OPP] OHL 400 kV Gura Ialomitei - Bucuresti Sud | N-1 OHL 400 kV Isaccea - Tulcea Vest | -0.00718 | 0.0007 | 0.00199 | 1e-05 | -0.03725 | 0.00013 | 7e-05 | -0.00017 | 0.00011 | 0.0001 | -0.0158 | 0.00116 | 0.0023 | 0.00039 | -0.00358 | -0.01264 | -4e-05 | -0.00168 | 0.00011 | 0.05886 | 0.00999 | 0.00147 | 0.00051 | -0.03551 | -0.02194 | -0.00662
[RO-RO] [OPP] OHL 400 kV Gura Ialomitei - Bucuresti Sud | N-1 OHL 400 kV Lacu Sarat - Gura Ialomitei | -0.00794 | 0.00068 | 0.00164 | 1e-05 | -0.03874 | 0.00012 | 8e-05 | -0.00016 | 0.0001 | 9e-05 | -0.01682 | 0.00093 | 0.00229 | 0.00036 | -0.0042 | -0.0136 | -3e-05 | -0.00161 | 0.0001 | 0.0585 | 0.00954 | 0.00137 | 0.00054 | -0.03696 | -0.02157 | -0.00741
[RO-RO] [OPP] OHL 400 kV Gura Ialomitei - Bucuresti Sud | N-1 OHL 400 kV Tulcea Vest - Tariverde | -0.00718 | 0.0007 | 0.00199 | 1e-05 | -0.03725 | 0.00013 | 7e-05 | -0.00017 | 0.00011 | 0.0001 | -0.0158 | 0.00116 | 0.0023 | 0.00039 | -0.00358 | -0.01264 | -4e-05 | -0.00168 | 0.00011 | 0.05886 | 0.00999 | 0.00147 | 0.00051 | -0.03551 | -0.02194 | -0.00662
[RO-RO] [OPP] OHL 400 kV Gura Ialomitei - Bucuresti Sud | N-1 OHL 400 kV Tariverde - Constanta Nord | -0.00718 | 0.0007 | 0.00199 | 1e-05 | -0.03725 | 0.00013 | 7e-05 | -0.00017 | 0.00011 | 0.0001 | -0.0158 | 0.00116 | 0.0023 | 0.00039 | -0.00358 | -0.01264 | -4e-05 | -0.00168 | 0.00011 | 0.05886 | 0.00999 | 0.00147 | 0.00051 | -0.03551 | -0.02194 | -0.00662
[RO-RO] [OPP] OHL 400 kV Gura Ialomitei - Bucuresti Sud | N-1 OHL 400 kV Constanta Nord- Cernavoda | -0.00699 | 0.00071 | 0.00208 | 1e-05 | -0.03688 | 0.00013 | 7e-05 | -0.00017 | 0.00011 | 0.0001 | -0.01555 | 0.00122 | 0.00231 | 0.00039 | -0.00343 | -0.0124 | -4e-05 | -0.0017 | 0.00011 | 0.05893 | 0.0101 | 0.0015 | 0.0005 | -0.03515 | -0.02212 | -0.00643
[RO-RO] [OPP] OHL 400 kV Gura Ialomitei - Bucuresti Sud | N-1 OHL 400 kV Cernavoda - Pelicanu | -0.00931 | 0.00105 | 0.0034 | 1e-05 | -0.05187 | 0.0002 | 8e-05 | -0.00027 | 0.00017 | 0.00015 | -0.02144 | 0.00203 | 0.00339 | 0.00061 | -0.0043 | -0.01695 | -6e-05 | -0.00256 | 0.00017 | 0.08562 | 0.01511 | 0.00229 | 0.0007 | -0.04941 | -0.0329 | -0.00847
[RO-RO] [OPP] OHL 400 kV Gura Ialomitei - Bucuresti Sud | N-1 OHL 400 kV Gutinas – Smardan | -0.00856 | 0.0009 | 0.00223 | 1e-05 | -0.04331 | 0.00016 | 0.00011 | -0.00022 | 0.00013 | 0.00012 | -0.01856 | 0.00136 | 0.00298 | 0.00047 | -0.00435 | -0.01492 | -5e-05 | -0.00213 | 0.00013 | 0.06512 | 0.01099 | 0.00181 | 0.00072 | -0.0413 | -0.02942 | -0.00795
[RO-RO] [OPP] OHL 400 kV Gura Ialomitei - Bucuresti Sud | N-1 OHL 400 kV Brasov – Gutinas | -0.00694 | 0.00094 | 0.00313 | 1e-05 | -0.04121 | 0.00018 | 7e-05 | -0.00024 | 0.00015 | 0.00013 | -0.01663 | 0.00193 | 0.00303 | 0.00055 | -0.00297 | -0.013 | -5e-05 | -0.0023 | 0.00015 | 0.06587 | 0.01241 | 0.00206 | 0.00063 | -0.03925 | -0.02958 | -0.00624
[RO-RO] [OPP] OHL 400 kV Gutinas - Smardan | BC | -0.01356 | 0.00095 | -0.00131 | 1e-05 | -0.0453 | 0.00012 | 0.00031 | -0.00017 | 9e-05 | 8e-05 | -0.02323 | -0.00059 | 0.00372 | 0.00026 | -0.00899 | -0.02005 | -3e-05 | -0.00201 | 9e-05 | 0.03224 | 0.00218 | 0.00115 | 0.00144 | -0.04342 | -0.03895 | -0.01341
[RO-RO] [OPP] OHL 400 kV Gutinas - Smardan | N-1 OHL 400 kV Isaccea - Tulcea Vest | -0.01236 | 0.00101 | -0.00065 | 1e-05 | -0.04338 | 0.00013 | 0.00029 | -0.00019 | 0.0001 | 9e-05 | -0.02174 | -0.00016 | 0.00383 | 0.00033 | -0.00798 | -0.01862 | -4e-05 | -0.0022 | 0.0001 | 0.03368 | 0.00311 | 0.00136 | 0.00141 | -0.04155 | -0.04058 | -0.01217
[RO-RO] [OPP] OHL 400 kV Gutinas - Smardan | N-1 OHL 400 kV Lacu Sarat - Gura Ialomitei | -0.01087 | 0.00105 | 5e-05 | 1e-05 | -0.04055 | 0.00015 | 0.00026 | -0.00021 | 0.00012 | 0.00011 | -0.01977 | 0.0003 | 0.00386 | 0.00039 | -0.00677 | -0.01676 | -4e-05 | -0.00234 | 0.00012 | 0.03454 | 0.00403 | 0.00156 | 0.00135 | -0.0388 | -0.04147 | -0.01064
[RO-RO] [OPP] OHL 400 kV Gutinas - Smardan | N-1 OHL 400 kV Tulcea Vest - Tariverde | -0.01236 | 0.00101 | -0.00065 | 1e-05 | -0.04338 | 0.00013 | 0.00029 | -0.00019 | 0.0001 | 9e-05 | -0.02174 | -0.00016 | 0.00383 | 0.00033 | -0.00798 | -0.01862 | -4e-05 | -0.0022 | 0.0001 | 0.03368 | 0.00311 | 0.00136 | 0.00141 | -0.04155 | -0.04058 | -0.01217
[RO-RO] [OPP] OHL 400 kV Gutinas - Smardan | N-1 OHL 400 kV Tariverde - Constanta Nord | -0.01236 | 0.00101 | -0.00065 | 1e-05 | -0.04338 | 0.00013 | 0.00029 | -0.00019 | 0.0001 | 9e-05 | -0.02174 | -0.00016 | 0.00383 | 0.00033 | -0.00798 | -0.01862 | -4e-05 | -0.0022 | 0.0001 | 0.03368 | 0.00311 | 0.00136 | 0.00141 | -0.04155 | -0.04058 | -0.01217
[RO-RO] [OPP] OHL 400 kV Gutinas - Smardan | N-1 OHL 400 kV Constanta Nord- Cernavoda | -0.01275 | 0.00099 | -0.00084 | 1e-05 | -0.04408 | 0.00013 | 0.00029 | -0.00018 | 0.0001 | 9e-05 | -0.02224 | -0.00029 | 0.0038 | 0.00031 | -0.0083 | -0.0191 | -4e-05 | -0.00215 | 0.0001 | 0.03342 | 0.00286 | 0.0013 | 0.00142 | -0.04223 | -0.04015 | -0.01257
[RO-RO] [OPP] OHL 400 kV Gutinas - Smardan | N-1 OHL 400 kV Cernavoda - Pelicanu | -0.01443 | 0.00104 | -0.00103 | 1e-05 | -0.04999 | 0.00013 | 0.00031 | -0.00019 | 0.0001 | 9e-05 | -0.02519 | -0.00042 | 0.00402 | 0.00032 | -0.0094 | -0.02161 | -4e-05 | -0.00224 | 0.0001 | 0.03983 | 0.00349 | 0.00135 | 0.00151 | -0.04789 | -0.04184 | -0.01421
[RO-RO] [OPP] OHL 400 kV Gutinas - Smardan | N-1 OHL 400 kV Gura Ialomitei - Bucuresti Sud | -0.01447 | 0.00106 | -0.00096 | 1e-05 | -0.05045 | 0.00014 | 0.00031 | -0.00019 | 0.0001 | 9e-05 | -0.02535 | -0.00038 | 0.00406 | 0.00033 | -0.0094 | -0.02172 | -4e-05 | -0.00227 | 0.0001 | 0.04083 | 0.0037 | 0.00138 | 0.00151 | -0.04832 | -0.04226 | -0.01423
[RO-RO] [OPP] OHL 400 kV Gutinas - Smardan | N-1 OHL 400 kV Bucuresti Sud - Domnesti | -0.01487 | 0.0011 | -0.00083 | 1e-05 | -0.05244 | 0.00014 | 0.00032 | -0.0002 | 0.00011 | 0.0001 | -0.02624 | -0.0003 | 0.00419 | 0.00035 | -0.0096 | -0.02245 | -4e-05 | -0.00237 | 0.00011 | 0.04408 | 0.00434 | 0.00147 | 0.00154 | -0.05022 | -0.04351 | -0.01461
[RO-RO] [OPP] OHL 400 kV Gutinas - Smardan | N-1 OHL 400 kV Brasov – Gutinas | -0.01144 | 0.00022 | -0.00377 | 0 | -0.0262 | -3e-05 | 0.00025 | 2e-05 | -3e-05 | -3e-05 | -0.01651 | -0.00228 | 0.00136 | -0.00017 | -0.00866 | -0.01517 | 1e-05 | -0.0002 | -3e-05 | 0.01056 | -0.00423 | -0.00044 | 0.00093 | -0.02526 | -0.01542 | -0.01169
[RO-RO] [OPP] OHL 400 kV Gutinas - Smardan | N-1 TIE 400 kV Isaccea - Vulcanesti | -0.0414 | -0.00063 | -0.01735 | -3e-05 | -0.08761 | -0.00035 | 0.00068 | 0.00043 | -0.00034 | -0.00029 | -0.05716 | -0.01115 | 0.00045 | -0.0014 | -0.03267 | -0.05295 | 0.0001 | 0.00284 | -0.00034 | -0.00421 | -0.02046 | -0.00432 | 0.0019 | -0.08471 | 0.00853 | -0.04227
[RO-RO] [OPP] OHL 400 kV Smardan - Isaccea c1 | BC | 0 | 0 | 0 |  | 0 |  |  |  | 0 | 0 | 0 | 0 |  |  | 0 | 0 | 0 |  | 0 | 0 | 0 | 0 | 0 | 0 | 0 | 0
[RO-RO] [OPP] OHL 400 kV Smardan - Isaccea c1 | N-1 OHL 400 kV Lacu Sarat - Isaccea | 0 | 0 | 0 |  | 0 |  |  |  | 0 | 0 | 0 | 0 |  |  | 0 | 0 | 0 |  | 0 | 0 | 0 | 0 | 0 | 0 | 0 | 0
[RO-RO] [OPP] OHL 400 kV Smardan - Isaccea c2 | BC | 0.00128 | 0.00116 | 0.005 | 2e-05 | -0.01444 | 0.00024 | 5e-05 | -0.00032 | 0.00021 | 0.00018 | -0.00288 | 0.00344 | 0.00349 | 0.00076 | 0.00277 | -0.00115 | -7e-05 | -0.003 | 0.00021 | 0.03647 | 0.00995 | 0.00269 | 0.00072 | -0.01357 | -0.04107 | 0.00177
[RO-RO] [OPP] OHL 400 kV Smardan - Isaccea c2 | N-1 OHL 400 kV Lacu Sarat - Isaccea | 0.00657 | 0.00179 | 0.0094 | 3e-05 | -0.01172 | 0.0004 | 0 | -0.00052 | 0.00035 | 0.0003 | 0.00212 | 0.00637 | 0.0051 | 0.00129 | 0.00781 | 0.00423 | -0.00011 | -0.00477 | 0.00035 | 0.05532 | 0.0172 | 0.00448 | 0.00084 | -0.01074 | -0.06159 | 0.0074
[RO-RO] [OPP] OHL 400 kV Domnesti - Urechesti | BC | -0.01014 | -0.00121 | -0.01347 | -3e-05 | 0.01659 | -0.00037 | 0.00037 | 0.00047 | -0.00034 | -0.0003 | -0.00324 | -0.00808 | -0.00236 | -0.00133 | -0.01191 | -0.00633 | 0.00011 | 0.0037 | -0.00034 | 0.01208 | -0.03318 | -0.00454 | 0.00076 | 0.01507 | 0.02693 | -0.01154
[RO-RO] [OPP] OHL 400 kV Domnesti - Urechesti | N-1 OHL 400 kV Bucuresti Sud - Slatina | -0.01014 | -0.00121 | -0.01347 | -3e-05 | 0.01659 | -0.00037 | 0.00037 | 0.00047 | -0.00034 | -0.0003 | -0.00324 | -0.00808 | -0.00236 | -0.00133 | -0.01191 | -0.00633 | 0.00011 | 0.0037 | -0.00034 | 0.01208 | -0.03318 | -0.00454 | 0.00076 | 0.01507 | 0.02693 | -0.01154
[RO-RO] [OPP] OHL 400 kV Tantareni - Bradu | BC | 0.03534 | 0.00097 | 0.01938 | 3e-05 | 0.03324 | 0.00043 | -0.0007 | -0.00053 | 0.00041 | 0.00035 | 0.04018 | 0.01211 | 0.00049 | 0.00165 | 0.03006 | 0.04151 | -0.00012 | -0.00372 | 0.0004 | -0.00201 | 0.03143 | 0.00528 | -0.00188 | 0.03271 | -0.01715 | 0.03794
[RO-RO] [OPP] OHL 400 kV Tantareni - Bradu | N-1 OHL 400 kV Domnesti-Urechesti | 0.03738 | 0.00122 | 0.0221 | 4e-05 | 0.02989 | 0.0005 | -0.00078 | -0.00063 | 0.00047 | 0.00041 | 0.04083 | 0.01374 | 0.00096 | 0.00192 | 0.03246 | 0.04279 | -0.00014 | -0.00447 | 0.00047 | -0.00445 | 0.03812 | 0.00619 | -0.00203 | 0.02967 | -0.02258 | 0.04027
[RO-RO] [OPP] OHL 400 kV Slatina-Bucuresti Sud | BC | 0 | 0 | 0 |  | 0 |  |  |  | 0 | 0 | 0 | 0 |  |  | 0 | 0 | 0 |  | 0 | 0 | 0 | 0 | 0 | 0 | 0 | 0
[RO-RO] [OPP] OHL 400 kV Slatina-Bucuresti Sud | N-1 OHL 400 kV Domnesti-Urechesti | 0 | 0 | 0 |  | 0 |  |  |  | 0 | 0 | 0 | 0 |  |  | 0 | 0 | 0 |  | 0 | 0 | 0 | 0 | 0 | 0 | 0 | 0
[RO-RO] [OPP] OHL 400 kV Portile de Fier - Urechesti | BC | -0.02257 | 0.00216 | 0.02177 | 5e-05 | -0.09268 | 0.00061 | -0.00061 | -0.00079 | 0.00056 | 0.00049 | -0.05634 | 0.01109 | 0.00457 | 0.00218 | -0.00517 | -0.0508 | -0.00017 | -0.00616 | 0.00056 | -0.08658 | 0.0947 | 0.00791 | -0.00145 | -0.08644 | -0.03726 | -0.02362
[RO-RO] [OPP] OHL 400 kV Portile de Fier - Urechesti | N-1 OHL 400 kV Domnesti-Urechesti | -0.02557 | 0.0018 | 0.01779 | 4e-05 | -0.08778 | 0.00051 | -0.0005 | -0.00065 | 0.00046 | 0.0004 | -0.05729 | 0.0087 | 0.00388 | 0.00179 | -0.00868 | -0.05267 | -0.00014 | -0.00507 | 0.00046 | -0.08301 | 0.0849 | 0.00657 | -0.00122 | -0.082 | -0.02931 | -0.02703
[RO-RO] [OPP] OHL 400 kV Brasov – Gutinas | N-1 OHL 400 kV Gutinas – Smardan | 0.00494 | 0.00056 | 0.00463 | 1e-05 | -0.00219 | 0.00015 | -0.0001 | -0.00019 | 0.00014 | 0.00012 | 0.00367 | 0.00298 | 0.00141 | 0.00052 | 0.00496 | 0.00459 | -4e-05 | -0.0016 | 0.00013 | 0.01415 | 0.00865 | 0.00177 | -8e-05 | -0.00186 | -0.01294 | 0.00548
[RO-RO] [OPP] OHL 220 kV Portile de Fier-Resita c1 | N-1 TIE 400 kV Resita-Pancevo c2 | 0.01143 | -0.00012 | 0.00461 | 0 | 0.01736 | 5e-05 | -0.00023 | -6e-05 | 6e-05 | 5e-05 | 0.01471 | 0.00274 | -0.0013 | 0.00026 | 0.00908 | 0.01442 | -1e-05 | -0.00015 | 6e-05 | 0.03962 | 0.01054 | 0.00071 | -0.00081 | 0.01683 | 0.00289 | 0.0121
[RO-RO] [OPP] OHL 220 kV Portile de Fier-Resita c2 | N-1 TIE 400 kV Resita-Pancevo c2 | 0.01143 | -0.00012 | 0.00461 | 0 | 0.01736 | 5e-05 | -0.00023 | -6e-05 | 6e-05 | 5e-05 | 0.01471 | 0.00274 | -0.0013 | 0.00026 | 0.00908 | 0.01442 | -1e-05 | -0.00015 | 6e-05 | 0.03962 | 0.01054 | 0.00071 | -0.00081 | 0.01683 | 0.00289 | 0.0121
[RO-RO] [OPP] OHL 220 kV Resita-Timisoara c1 | N-1 OHL 220 kV Resita-Timisoara c2 | 0.04388 | 0.00029 | 0.03056 | 4e-05 | 0.04317 | 0.00048 | -0.00135 | -0.00058 | 0.00049 | 0.00042 | 0.04526 | 0.01735 | -0.00433 | 0.00208 | 0.04018 | 0.04609 | -0.00014 | -0.00317 | 0.00048 | 0.06014 | 0.06755 | 0.00653 | -0.00445 | 0.04327 | -0.001 | 0.04648
[RO-RO] [OPP] OHL 220 kV Resita-Timisoara c1 | N-1 TIE 400 kV Resita-Pancevo c2 | 0.02758 | 0.00014 | 0.0185 | 2e-05 | 0.02842 | 0.00029 | -0.00083 | -0.00034 | 0.00029 | 0.00025 | 0.02906 | 0.01053 | -0.00276 | 0.00125 | 0.02496 | 0.02948 | -8e-05 | -0.00185 | 0.00029 | 0.04098 | 0.04098 | 0.0039 | -0.00272 | 0.02837 | 3e-05 | 0.02921
[RO-RO] [OPP] OHL 220 kV Resita-Timisoara c2 | N-1 TIE 400 kV Resita-Pancevo c2 | 0.02758 | 0.00014 | 0.0185 | 2e-05 | 0.02842 | 0.00029 | -0.00083 | -0.00034 | 0.00029 | 0.00025 | 0.02906 | 0.01053 | -0.00276 | 0.00125 | 0.02496 | 0.02948 | -8e-05 | -0.00185 | 0.00029 | 0.04098 | 0.04098 | 0.0039 | -0.00272 | 0.02837 | 3e-05 | 0.02921
[RO-RO] [OPP] OHL 220 kV Arad-Timisoara | N-1 TIE 400 kV Resita-Pancevo c2 | -0.03059 | 0.00017 | -0.01825 | -2e-05 | -0.03572 | -0.00024 | 0.00086 | 0.00028 | -0.00025 | -0.00022 | -0.03409 | -0.0103 | 0.004 | -0.00111 | -0.02679 | -0.03419 | 7e-05 | 0.0012 | -0.00025 | -0.0495 | -0.03973 | -0.00335 | 0.00297 | -0.03531 | -0.00395 | -0.03241
[RO-RO] [OPP] OHL 220 kV Arad-Calea Aradului | N-1 TIE 400 kV Resita-Pancevo c2 | -0.02159 | 0.00012 | -0.01288 | -1e-05 | -0.0252 | -0.00017 | 0.00061 | 0.0002 | -0.00018 | -0.00015 | -0.02405 | -0.00727 | 0.00282 | -0.00078 | -0.01891 | -0.02412 | 5e-05 | 0.00085 | -0.00018 | -0.03493 | -0.02803 | -0.00236 | 0.00209 | -0.02491 | -0.00279 | -0.02287
[RO-RO] [OPP] OHL 220 kV CaleaAradului-Sacalaz | N-1 TIE 400 kV Resita-Pancevo c2 | -0.02159 | 0.00012 | -0.01288 | -1e-05 | -0.0252 | -0.00017 | 0.00061 | 0.0002 | -0.00018 | -0.00015 | -0.02405 | -0.00727 | 0.00282 | -0.00078 | -0.01891 | -0.02412 | 5e-05 | 0.00085 | -0.00018 | -0.03493 | -0.02803 | -0.00236 | 0.00209 | -0.02491 | -0.00279 | -0.02287
[RO-RO] [OPP] OHL 220 kV Sacalaz-Timisoara | N-1 TIE 400 kV Resita-Pancevo c2 | -0.01836 | 0.0001 | -0.01095 | -1e-05 | -0.02144 | -0.00014 | 0.00052 | 0.00017 | -0.00015 | -0.00013 | -0.02046 | -0.00618 | 0.0024 | -0.00067 | -0.01608 | -0.02052 | 4e-05 | 0.00072 | -0.00015 | -0.02971 | -0.02385 | -0.00201 | 0.00178 | -0.02119 | -0.00237 | -0.01945
[RO-RO] [OPP] OHL 220 kV Mintia-Timisoara | N-1 TIE 400 kV Resita-Pancevo c2 | -0.00298 | -0.00057 | -0.00588 | -1e-05 | 0.00407 | -0.00017 | 0.00018 | 0.00022 | -0.00015 | -0.00013 | 2e-05 | -0.0035 | -0.00131 | -0.0006 | -0.00422 | -0.00064 | 5e-05 | 0.00166 | -0.00015 | 0.00248 | -0.01419 | -0.00208 | 0.00038 | 0.00348 | 0.00667 | -0.00315
[RO-RO] [OPP] OHL 220 kV Urechesti-Targu Jiu Nord | N-1 TIE 400 kV Resita-Pancevo c2 | 0.02958 | 0.00012 | 0.01489 | 2e-05 | 0.03993 | 0.00023 | -0.00067 | -0.00028 | 0.00024 | 0.00021 | 0.03576 | 0.0089 | -0.00209 | 0.00102 | 0.02465 | 0.03541 | -7e-05 | -0.00152 | 0.00024 | 0.05086 | 0.02711 | 0.00312 | -0.00217 | 0.03899 | 0.00267 | 0.03127
[RO-RO] [OPP] OHL 220 kV Paroseni-Targu Jiu Nord | N-1 TIE 400 kV Resita-Pancevo c2 | -0.02958 | -0.00012 | -0.01489 | -2e-05 | -0.03993 | -0.00023 | 0.00067 | 0.00028 | -0.00024 | -0.00021 | -0.03576 | -0.0089 | 0.00209 | -0.00102 | -0.02465 | -0.03541 | 7e-05 | 0.00152 | -0.00024 | -0.05086 | -0.02711 | -0.00312 | 0.00217 | -0.03899 | -0.00267 | -0.03127
[RO-RO] [OPP] OHL 220 kV Paroseni-Baru Mare | N-1 TIE 400 kV Resita-Pancevo c2 | 0.0269 | 0.00011 | 0.01354 | 2e-05 | 0.03631 | 0.00021 | -0.00061 | -0.00026 | 0.00022 | 0.00019 | 0.03252 | 0.00809 | -0.0019 | 0.00093 | 0.02242 | 0.03221 | -6e-05 | -0.00138 | 0.00022 | 0.04626 | 0.02466 | 0.00284 | -0.00197 | 0.03546 | 0.00243 | 0.02843
[RO-RO] [OPP] OHL 220 kV Baru Mare-Hasdat | N-1 TIE 400 kV Resita-Pancevo c2 | 0.02958 | 0.00012 | 0.01489 | 2e-05 | 0.03993 | 0.00023 | -0.00067 | -0.00028 | 0.00024 | 0.00021 | 0.03576 | 0.0089 | -0.00209 | 0.00102 | 0.02465 | 0.03541 | -7e-05 | -0.00152 | 0.00024 | 0.05086 | 0.02711 | 0.00312 | -0.00217 | 0.03899 | 0.00267 | 0.03127
[RO-RO] [OPP] TRA 400/220 kV AT3 Arad | N-1 TIE 400 kV Resita-Pancevo c2 | 0.04103 | -0.00036 | 0.0241 | 3e-05 | 0.04838 | 0.00029 | -0.00116 | -0.00034 | 0.00032 | 0.00027 | 0.04593 | 0.01351 | -0.00585 | 0.00141 | 0.03581 | 0.04604 | -8e-05 | -0.00132 | 0.00031 | 0.06715 | 0.05291 | 0.00421 | -0.00403 | 0.04779 | 0.00635 | 0.04348
[RO-RO] [OPP] TRA 400/220 kV AT Urechesti | BC | -0.02236 | -0.00018 | -0.01225 | -2e-05 | -0.02774 | -0.0002 | 0.00054 | 0.00025 | -0.00021 | -0.00018 | -0.02609 | -0.00728 | 0.00141 | -0.00087 | -0.01904 | -0.02606 | 6e-05 | 0.00141 | -0.0002 | -0.0367 | -0.02368 | -0.0027 | 0.00171 | -0.02722 | -0.00025 | -0.02367
[RO-RO] [OPP] TRA 400/220 kV AT Urechesti | N-1 OHL 400 kV Domnesti-Urechesti | -0.02381 | -0.00035 | -0.01418 | -2e-05 | -0.02537 | -0.00026 | 0.00059 | 0.00032 | -0.00025 | -0.00022 | -0.02655 | -0.00844 | 0.00107 | -0.00106 | -0.02075 | -0.02696 | 7e-05 | 0.00194 | -0.00025 | -0.03497 | -0.02843 | -0.00335 | 0.00181 | -0.02507 | 0.0036 | -0.02532
[RO-RO] [OPP] TRA 400/220 kV AT Urechesti | N-1 OHL 400 kV Arefu-Sibiu Sud | -0.02763 | -0.00026 | -0.01487 | -2e-05 | -0.03473 | -0.00025 | 0.00064 | 0.00031 | -0.00025 | -0.00022 | -0.03251 | -0.0089 | 0.00155 | -0.00107 | -0.02341 | -0.03245 | 7e-05 | 0.00179 | -0.00025 | -0.04288 | -0.02782 | -0.00333 | 0.00203 | -0.03404 | -4e-05 | -0.02925
[RO-RO] [OPP] TRA 400/220 kV AT Urechesti | N-1 OHL 220 kV Portile de Fier-Resita 1&2 | -0.02348 | -0.00017 | -0.01266 | -2e-05 | -0.02954 | -0.00021 | 0.00056 | 0.00025 | -0.00021 | -0.00018 | -0.02758 | -0.00753 | 0.00154 | -0.00089 | -0.01992 | -0.02751 | 6e-05 | 0.00142 | -0.00021 | -0.04083 | -0.02462 | -0.00275 | 0.00178 | -0.02896 | -0.00058 | -0.02486
[RO-RO] [OPP] TRA 400/220 kV AT Urechesti | N-1 OHL 220 kV Resita-Timisoara 1&2 | -0.02911 | -0.00023 | -0.01696 | -2e-05 | -0.03439 | -0.00028 | 0.00074 | 0.00034 | -0.00028 | -0.00024 | -0.03305 | -0.00995 | 0.00208 | -0.00119 | -0.02523 | -0.03315 | 8e-05 | 0.0019 | -0.00028 | -0.04596 | -0.03408 | -0.0037 | 0.00239 | -0.03388 | -0.0001 | -0.03082
[RO-RO] [OPP] TRA 400/220 kV AT Urechesti | N-1 TRA 400/220 kV AT3 Arad | -0.02254 | -0.00018 | -0.01236 | -2e-05 | -0.02795 | -0.00021 | 0.00054 | 0.00025 | -0.00021 | -0.00018 | -0.02629 | -0.00734 | 0.00144 | -0.00088 | -0.0192 | -0.02626 | 6e-05 | 0.00142 | -0.00021 | -0.03698 | -0.02393 | -0.00272 | 0.00172 | -0.02743 | -0.00027 | -0.02386
[RO-RO] [OPP] TRA 400/220 kV AT Urechesti | N-1 TIE 400 kV Resita-Pancevo c2 | -0.02231 | -0.00018 | -0.01213 | -2e-05 | -0.02787 | -0.0002 | 0.00053 | 0.00024 | -0.0002 | -0.00018 | -0.02612 | -0.00721 | 0.00141 | -0.00086 | -0.01896 | -0.02608 | 6e-05 | 0.00139 | -0.0002 | -0.03706 | -0.02341 | -0.00266 | 0.00169 | -0.02733 | -0.00034 | -0.02362
[RO-RO] [OPP] TRA 400/220 kV AT Urechesti | N-1 OHL 400 kV Arefu-Tantareni | -0.02653 | -0.00025 | -0.01437 | -2e-05 | -0.03285 | -0.00025 | 0.00062 | 0.0003 | -0.00025 | -0.00021 | -0.03108 | -0.0086 | 0.00148 | -0.00104 | -0.02252 | -0.03107 | 7e-05 | 0.00175 | -0.00024 | -0.04006 | -0.02706 | -0.00323 | 0.00195 | -0.03221 | 0.00039 | -0.0281
[RO-RO] [OPP] TRA 400/220 kV AT Urechesti | N-1 TIE 400 kV Resita-Pancevo c1 | -0.02231 | -0.00018 | -0.01213 | -2e-05 | -0.02787 | -0.0002 | 0.00053 | 0.00024 | -0.0002 | -0.00018 | -0.02612 | -0.00721 | 0.00141 | -0.00086 | -0.01896 | -0.02608 | 6e-05 | 0.00139 | -0.0002 | -0.03706 | -0.02341 | -0.00266 | 0.00169 | -0.02733 | -0.00034 | -0.02362
[RO-RO] [OPP] TRA 400/220 kV AT Rosiori | BC | 0.02604 | 0.00147 | 0.0163 | 4e-05 | 0.03408 | 0.00045 | -0.00053 | -0.00058 | 0.00042 | 0.00037 | 0.03024 | 0.01058 | 0.00329 | 0.00166 | 0.02269 | 0.02988 | -0.00013 | -0.00431 | 0.00042 | 0.04408 | 0.02461 | 0.00551 | -0.00116 | 0.03344 | -0.00525 | 0.02718
[RO-RO] [OPP] TRA 400/220 kV AT Rosiori | N-1 OHL 400 kV Iernut-Sibiu Sud | 0.01972 | 0.00123 | 0.01272 | 3e-05 | 0.02548 | 0.00037 | -0.0004 | -0.00047 | 0.00034 | 0.0003 | 0.0227 | 0.00829 | 0.00291 | 0.00132 | 0.01732 | 0.02244 | -0.0001 | -0.00353 | 0.00034 | 0.0349 | 0.01915 | 0.00443 | -0.00083 | 0.02504 | -0.00471 | 0.02056

## 0530
PTDF report
Generated at: | 04/11/2025 21:59:47
Business day: | 2025-11-06
Horizon: | 2DA
Timestamp | 05:30
Border & direction: | South-Romania Importing
Margin satisfied | False
Process | Reduction
CNE Name | CO Name | AL | AT | BA | BE | BG | CH | CZ | DE | ES | FR | GR | HR | HU | IT | ME | MK | NL | PL | PT | RO | RS | SI | SK | TR | UA | XK
[BG-RO] [DIR] TIE 400 kV TINTARENI-KOZLODUI 2 | BC | -0.09165 | -0.00031 | -0.02739 | -4e-05 | -0.1412 | -0.00048 | 0.00113 | 0.00055 | -0.00046 | -0.0004 | -0.12692 | -0.01846 | 0.00342 | -0.00192 | -0.06924 | -0.12523 | 0.00013 | 0.00315 | -0.00046 | 0.08814 | -0.0033 | -0.0055 | 0.00344 | -0.13505 | 0.00281 | -0.09883
[BG-RO] [DIR] TIE 400 kV TINTARENI-KOZLODUI 2 | N-1 TIE 400 kV TINTARENI-KOZLODUI 1 | -0.15208 | -0.00052 | -0.04545 | -6e-05 | -0.2343 | -0.0008 | 0.00188 | 0.00092 | -0.00076 | -0.00066 | -0.21061 | -0.03063 | 0.00567 | -0.00319 | -0.11489 | -0.20781 | 0.00021 | 0.00523 | -0.00076 | 0.14626 | -0.00547 | -0.00913 | 0.00571 | -0.2241 | 0.00467 | -0.164
[BG-RO] [DIR] TIE 400 kV TINTARENI-KOZLODUI 2 | N-1 TIE 400 kV PORTILE DE FIER - DJERDAP | -0.0914 | -0.00046 | -0.02969 | -4e-05 | -0.13624 | -0.00054 | 0.00121 | 0.00062 | -0.00051 | -0.00044 | -0.1244 | -0.01968 | 0.00328 | -0.00212 | -0.07 | -0.12312 | 0.00014 | 0.00364 | -0.00051 | 0.09896 | -0.01647 | -0.0062 | 0.00367 | -0.13052 | 0.0052 | -0.09855
[BG-RO] [DIR] TIE 400 kV TINTARENI-KOZLODUI 2 | N-1 TIE 400 kV MEDGIDIA SUD - VARNA | -0.09832 | -0.00048 | -0.03027 | -4e-05 | -0.15555 | -0.00055 | 0.00123 | 0.00064 | -0.00052 | -0.00045 | -0.13625 | -0.02035 | 0.00329 | -0.00217 | -0.07457 | -0.13384 | 0.00015 | 0.00377 | -0.00052 | 0.08953 | -0.00629 | -0.0063 | 0.00366 | -0.14899 | 0.00712 | -0.10569
[BG-RO] [DIR] TIE 400 kV TINTARENI-KOZLODUI 2 | N-1 TIE 400 kV MEDGIDIA SUD - DOBRUDJA | -0.09797 | -0.00047 | -0.03012 | -4e-05 | -0.1548 | -0.00055 | 0.00122 | 0.00063 | -0.00052 | -0.00045 | -0.13576 | -0.02025 | 0.00329 | -0.00216 | -0.07428 | -0.13339 | 0.00015 | 0.00374 | -0.00051 | 0.08946 | -0.00614 | -0.00626 | 0.00365 | -0.14824 | 0.00689 | -0.10533
[BG-RO] [DIR] TIE 400 kV TINTARENI-KOZLODUI 1 | BC | -0.09165 | -0.00031 | -0.02739 | -4e-05 | -0.1412 | -0.00048 | 0.00113 | 0.00055 | -0.00046 | -0.0004 | -0.12692 | -0.01846 | 0.00342 | -0.00192 | -0.06924 | -0.12523 | 0.00013 | 0.00315 | -0.00046 | 0.08814 | -0.0033 | -0.0055 | 0.00344 | -0.13505 | 0.00281 | -0.09883
[BG-RO] [DIR] TIE 400 kV TINTARENI-KOZLODUI 1 | N-1 TIE 400 kV TINTARENI-KOZLODUI 2 | -0.15208 | -0.00052 | -0.04545 | -6e-05 | -0.2343 | -0.0008 | 0.00188 | 0.00092 | -0.00076 | -0.00066 | -0.21061 | -0.03063 | 0.00567 | -0.00319 | -0.11489 | -0.20781 | 0.00021 | 0.00523 | -0.00076 | 0.14626 | -0.00547 | -0.00913 | 0.00571 | -0.2241 | 0.00467 | -0.164
[BG-RO] [DIR] TIE 400 kV TINTARENI-KOZLODUI 1 | N-1 TIE 400 kV PORTILE DE FIER - DJERDAP | -0.0914 | -0.00046 | -0.02969 | -4e-05 | -0.13624 | -0.00054 | 0.00121 | 0.00062 | -0.00051 | -0.00044 | -0.1244 | -0.01968 | 0.00328 | -0.00212 | -0.07 | -0.12312 | 0.00014 | 0.00364 | -0.00051 | 0.09896 | -0.01647 | -0.0062 | 0.00367 | -0.13052 | 0.0052 | -0.09855
[BG-RO] [DIR] TIE 400 kV TINTARENI-KOZLODUI 1 | N-1 TIE 400 kV MEDGIDIA SUD - VARNA | -0.09832 | -0.00048 | -0.03027 | -4e-05 | -0.15555 | -0.00055 | 0.00123 | 0.00064 | -0.00052 | -0.00045 | -0.13625 | -0.02035 | 0.00329 | -0.00217 | -0.07457 | -0.13384 | 0.00015 | 0.00377 | -0.00052 | 0.08953 | -0.00629 | -0.0063 | 0.00366 | -0.14899 | 0.00712 | -0.10569
[BG-RO] [DIR] TIE 400 kV TINTARENI-KOZLODUI 1 | N-1 TIE 400 kV MEDGIDIA SUD - DOBRUDJA | -0.09797 | -0.00047 | -0.03012 | -4e-05 | -0.1548 | -0.00055 | 0.00122 | 0.00063 | -0.00052 | -0.00045 | -0.13576 | -0.02025 | 0.00329 | -0.00216 | -0.07428 | -0.13339 | 0.00015 | 0.00374 | -0.00051 | 0.08946 | -0.00614 | -0.00626 | 0.00365 | -0.14824 | 0.00689 | -0.10533
[BG-RO] [DIR] TIE 400 kV DOBRUDJA- MEDGIDIA SUD | BC | -0.06871 | -0.00173 | -0.0296 | -5e-05 | -0.14784 | -0.00073 | 0.00095 | 0.00087 | -0.00065 | -0.00057 | -0.09606 | -0.01943 | -0.00137 | -0.00257 | -0.05484 | -0.0886 | 0.00019 | 0.00634 | -0.00065 | 0.01428 | -0.03084 | -0.00819 | 0.00228 | -0.14332 | 0.04429 | -0.07061
[BG-RO] [DIR] TIE 400 kV DOBRUDJA- MEDGIDIA SUD | N-1 TIE 400 kV MEDGIDIA SUD - VARNA | -0.11922 | -0.00301 | -0.05136 | -9e-05 | -0.25645 | -0.00126 | 0.00166 | 0.00151 | -0.00113 | -0.00098 | -0.16669 | -0.03372 | -0.00238 | -0.00447 | -0.09516 | -0.15373 | 0.00034 | 0.01101 | -0.00112 | 0.02478 | -0.0535 | -0.01422 | 0.00395 | -0.24875 | 0.07685 | -0.12251
[BG-RO] [DIR] TIE 400 kV MEDGIDIA SUD - VARNA | BC | -0.07092 | -0.00179 | -0.03055 | -6e-05 | -0.15248 | -0.00075 | 0.00099 | 0.0009 | -0.00067 | -0.00058 | -0.09917 | -0.02005 | -0.00141 | -0.00266 | -0.0566 | -0.09145 | 0.0002 | 0.00655 | -0.00067 | 0.01474 | -0.03182 | -0.00846 | 0.00235 | -0.14803 | 0.04571 | -0.07287
[BG-RO] [DIR] TIE 400 kV MEDGIDIA SUD - VARNA | N-1 TIE 400 kV MEDGIDIA SUD - DOBRUDJA | -0.1203 | -0.00303 | -0.05183 | -9e-05 | -0.25873 | -0.00128 | 0.00167 | 0.00153 | -0.00114 | -0.00099 | -0.1682 | -0.03402 | -0.0024 | -0.00451 | -0.09602 | -0.15512 | 0.00034 | 0.01111 | -0.00113 | 0.025 | -0.05398 | -0.01434 | 0.00399 | -0.25103 | 0.07754 | -0.12362
[BG-RO] [OPP] TIE 400 kV TINTARENI-KOZLODUI 2 | BC | -0.09165 | -0.00031 | -0.02739 | -4e-05 | -0.1412 | -0.00048 | 0.00113 | 0.00055 | -0.00046 | -0.0004 | -0.12692 | -0.01846 | 0.00342 | -0.00192 | -0.06924 | -0.12523 | 0.00013 | 0.00315 | -0.00046 | 0.08814 | -0.0033 | -0.0055 | 0.00344 | -0.13505 | 0.00281 | -0.09883
[BG-RO] [OPP] TIE 400 kV TINTARENI-KOZLODUI 2 | N-1 TIE 400 kV TINTARENI-KOZLODUI 1 | -0.15208 | -0.00052 | -0.04545 | -6e-05 | -0.2343 | -0.0008 | 0.00188 | 0.00092 | -0.00076 | -0.00066 | -0.21061 | -0.03063 | 0.00567 | -0.00319 | -0.11489 | -0.20781 | 0.00021 | 0.00523 | -0.00076 | 0.14626 | -0.00547 | -0.00913 | 0.00571 | -0.2241 | 0.00467 | -0.164
[BG-RO] [OPP] TIE 400 kV TINTARENI-KOZLODUI 2 | N-1 TIE 400 kV PORTILE DE FIER - DJERDAP | -0.0914 | -0.00046 | -0.02969 | -4e-05 | -0.13624 | -0.00054 | 0.00121 | 0.00062 | -0.00051 | -0.00044 | -0.1244 | -0.01968 | 0.00328 | -0.00212 | -0.07 | -0.12312 | 0.00014 | 0.00364 | -0.00051 | 0.09896 | -0.01647 | -0.0062 | 0.00367 | -0.13052 | 0.0052 | -0.09855
[BG-RO] [OPP] TIE 400 kV TINTARENI-KOZLODUI 2 | N-1 TIE 400 kV MEDGIDIA SUD - VARNA | -0.09832 | -0.00048 | -0.03027 | -4e-05 | -0.15555 | -0.00055 | 0.00123 | 0.00064 | -0.00052 | -0.00045 | -0.13625 | -0.02035 | 0.00329 | -0.00217 | -0.07457 | -0.13384 | 0.00015 | 0.00377 | -0.00052 | 0.08953 | -0.00629 | -0.0063 | 0.00366 | -0.14899 | 0.00712 | -0.10569
[BG-RO] [OPP] TIE 400 kV TINTARENI-KOZLODUI 2 | N-1 TIE 400 kV MEDGIDIA SUD - DOBRUDJA | -0.09797 | -0.00047 | -0.03012 | -4e-05 | -0.1548 | -0.00055 | 0.00122 | 0.00063 | -0.00052 | -0.00045 | -0.13576 | -0.02025 | 0.00329 | -0.00216 | -0.07428 | -0.13339 | 0.00015 | 0.00374 | -0.00051 | 0.08946 | -0.00614 | -0.00626 | 0.00365 | -0.14824 | 0.00689 | -0.10533
[BG-RO] [OPP] TIE 400 kV TINTARENI-KOZLODUI 1 | BC | -0.09165 | -0.00031 | -0.02739 | -4e-05 | -0.1412 | -0.00048 | 0.00113 | 0.00055 | -0.00046 | -0.0004 | -0.12692 | -0.01846 | 0.00342 | -0.00192 | -0.06924 | -0.12523 | 0.00013 | 0.00315 | -0.00046 | 0.08814 | -0.0033 | -0.0055 | 0.00344 | -0.13505 | 0.00281 | -0.09883
[BG-RO] [OPP] TIE 400 kV TINTARENI-KOZLODUI 1 | N-1 TIE 400 kV TINTARENI-KOZLODUI 2 | -0.15208 | -0.00052 | -0.04545 | -6e-05 | -0.2343 | -0.0008 | 0.00188 | 0.00092 | -0.00076 | -0.00066 | -0.21061 | -0.03063 | 0.00567 | -0.00319 | -0.11489 | -0.20781 | 0.00021 | 0.00523 | -0.00076 | 0.14626 | -0.00547 | -0.00913 | 0.00571 | -0.2241 | 0.00467 | -0.164
[BG-RO] [OPP] TIE 400 kV TINTARENI-KOZLODUI 1 | N-1 TIE 400 kV PORTILE DE FIER - DJERDAP | -0.0914 | -0.00046 | -0.02969 | -4e-05 | -0.13624 | -0.00054 | 0.00121 | 0.00062 | -0.00051 | -0.00044 | -0.1244 | -0.01968 | 0.00328 | -0.00212 | -0.07 | -0.12312 | 0.00014 | 0.00364 | -0.00051 | 0.09896 | -0.01647 | -0.0062 | 0.00367 | -0.13052 | 0.0052 | -0.09855
[BG-RO] [OPP] TIE 400 kV TINTARENI-KOZLODUI 1 | N-1 TIE 400 kV MEDGIDIA SUD - VARNA | -0.09832 | -0.00048 | -0.03027 | -4e-05 | -0.15555 | -0.00055 | 0.00123 | 0.00064 | -0.00052 | -0.00045 | -0.13625 | -0.02035 | 0.00329 | -0.00217 | -0.07457 | -0.13384 | 0.00015 | 0.00377 | -0.00052 | 0.08953 | -0.00629 | -0.0063 | 0.00366 | -0.14899 | 0.00712 | -0.10569
[BG-RO] [OPP] TIE 400 kV TINTARENI-KOZLODUI 1 | N-1 TIE 400 kV MEDGIDIA SUD - DOBRUDJA | -0.09797 | -0.00047 | -0.03012 | -4e-05 | -0.1548 | -0.00055 | 0.00122 | 0.00063 | -0.00052 | -0.00045 | -0.13576 | -0.02025 | 0.00329 | -0.00216 | -0.07428 | -0.13339 | 0.00015 | 0.00374 | -0.00051 | 0.08946 | -0.00614 | -0.00626 | 0.00365 | -0.14824 | 0.00689 | -0.10533
[BG-RO] [OPP] TIE 400 kV DOBRUDJA- MEDGIDIA SUD | BC | -0.06871 | -0.00173 | -0.0296 | -5e-05 | -0.14784 | -0.00073 | 0.00095 | 0.00087 | -0.00065 | -0.00057 | -0.09606 | -0.01943 | -0.00137 | -0.00257 | -0.05484 | -0.0886 | 0.00019 | 0.00634 | -0.00065 | 0.01428 | -0.03084 | -0.00819 | 0.00228 | -0.14332 | 0.04429 | -0.07061
[BG-RO] [OPP] TIE 400 kV DOBRUDJA- MEDGIDIA SUD | N-1 TIE 400 kV MEDGIDIA SUD - VARNA | -0.11922 | -0.00301 | -0.05136 | -9e-05 | -0.25645 | -0.00126 | 0.00166 | 0.00151 | -0.00113 | -0.00098 | -0.16669 | -0.03372 | -0.00238 | -0.00447 | -0.09516 | -0.15373 | 0.00034 | 0.01101 | -0.00112 | 0.02478 | -0.0535 | -0.01422 | 0.00395 | -0.24875 | 0.07685 | -0.12251
[BG-RO] [OPP] TIE 400 kV MEDGIDIA SUD - VARNA | BC | -0.07092 | -0.00179 | -0.03055 | -6e-05 | -0.15248 | -0.00075 | 0.00099 | 0.0009 | -0.00067 | -0.00058 | -0.09917 | -0.02005 | -0.00141 | -0.00266 | -0.0566 | -0.09145 | 0.0002 | 0.00655 | -0.00067 | 0.01474 | -0.03182 | -0.00846 | 0.00235 | -0.14803 | 0.04571 | -0.07287
[BG-RO] [OPP] TIE 400 kV MEDGIDIA SUD - VARNA | N-1 TIE 400 kV MEDGIDIA SUD - DOBRUDJA | -0.1203 | -0.00303 | -0.05183 | -9e-05 | -0.25873 | -0.00128 | 0.00167 | 0.00153 | -0.00114 | -0.00099 | -0.1682 | -0.03402 | -0.0024 | -0.00451 | -0.09602 | -0.15512 | 0.00034 | 0.01111 | -0.00113 | 0.025 | -0.05398 | -0.01434 | 0.00399 | -0.25103 | 0.07754 | -0.12362
[RO-BG] [DIR] TIE 400 kV TINTARENI-KOZLODUI 1 | BC | -0.09165 | -0.00031 | -0.02739 | -4e-05 | -0.1412 | -0.00048 | 0.00113 | 0.00055 | -0.00046 | -0.0004 | -0.12692 | -0.01846 | 0.00342 | -0.00192 | -0.06924 | -0.12523 | 0.00013 | 0.00315 | -0.00046 | 0.08814 | -0.0033 | -0.0055 | 0.00344 | -0.13505 | 0.00281 | -0.09883
[RO-BG] [DIR] TIE 400 kV TINTARENI-KOZLODUI 1 | N-1 TIE 400 kV Portile de Fier-Djerdap | -0.0914 | -0.00046 | -0.02969 | -4e-05 | -0.13624 | -0.00054 | 0.00121 | 0.00062 | -0.00051 | -0.00044 | -0.1244 | -0.01968 | 0.00328 | -0.00212 | -0.07 | -0.12312 | 0.00014 | 0.00364 | -0.00051 | 0.09896 | -0.01647 | -0.0062 | 0.00367 | -0.13052 | 0.0052 | -0.09855
[RO-BG] [DIR] TIE 400 kV TINTARENI-KOZLODUI 1 | N-1 TIE 400 kV TINTARENI-KOZLODUI 2 | -0.15208 | -0.00052 | -0.04545 | -6e-05 | -0.2343 | -0.0008 | 0.00188 | 0.00092 | -0.00076 | -0.00066 | -0.21061 | -0.03063 | 0.00567 | -0.00319 | -0.11489 | -0.20781 | 0.00021 | 0.00523 | -0.00076 | 0.14626 | -0.00547 | -0.00913 | 0.00571 | -0.2241 | 0.00467 | -0.164
[RO-BG] [DIR] TIE 400 kV TINTARENI-KOZLODUI 1 | N-1 TIE 400 kV Isaccea - Vulcanesti | -0.09651 | -0.00059 | -0.03022 | -4e-05 | -0.14863 | -0.00057 | 0.0012 | 0.00066 | -0.00053 | -0.00046 | -0.13289 | -0.02032 | 0.00288 | -0.00221 | -0.07341 | -0.13102 | 0.00015 | 0.00401 | -0.00053 | 0.08171 | -0.00729 | -0.00646 | 0.00352 | -0.14232 | 0.01116 | -0.10391
[RO-BG] [DIR] TIE 400 kV TINTARENI-KOZLODUI 1 | N-1 TIE 400 kV Resita-Pancevo c2 | -0.09196 | -0.00035 | -0.02821 | -4e-05 | -0.14036 | -0.0005 | 0.00116 | 0.00058 | -0.00047 | -0.00041 | -0.12669 | -0.01891 | 0.00342 | -0.00199 | -0.06977 | -0.12511 | 0.00013 | 0.0033 | -0.00047 | 0.09047 | -0.0051 | -0.00573 | 0.00353 | -0.13432 | 0.0034 | -0.09915
[RO-BG] [DIR] TIE 400 kV TINTARENI-KOZLODUI 1 | N-1 TIE 400 kV Resita-Pancevo c1 | -0.09196 | -0.00035 | -0.02821 | -4e-05 | -0.14036 | -0.0005 | 0.00116 | 0.00058 | -0.00047 | -0.00041 | -0.12669 | -0.01891 | 0.00342 | -0.00199 | -0.06977 | -0.12511 | 0.00013 | 0.0033 | -0.00047 | 0.09047 | -0.0051 | -0.00573 | 0.00353 | -0.13432 | 0.0034 | -0.09915
[RO-BG] [DIR] TIE 400 kV TINTARENI-KOZLODUI 2 | BC | -0.09165 | -0.00031 | -0.02739 | -4e-05 | -0.1412 | -0.00048 | 0.00113 | 0.00055 | -0.00046 | -0.0004 | -0.12692 | -0.01846 | 0.00342 | -0.00192 | -0.06924 | -0.12523 | 0.00013 | 0.00315 | -0.00046 | 0.08814 | -0.0033 | -0.0055 | 0.00344 | -0.13505 | 0.00281 | -0.09883
[RO-BG] [DIR] TIE 400 kV TINTARENI-KOZLODUI 2 | N-1 TIE 400 kV Portile de Fier-Djerdap | -0.0914 | -0.00046 | -0.02969 | -4e-05 | -0.13624 | -0.00054 | 0.00121 | 0.00062 | -0.00051 | -0.00044 | -0.1244 | -0.01968 | 0.00328 | -0.00212 | -0.07 | -0.12312 | 0.00014 | 0.00364 | -0.00051 | 0.09896 | -0.01647 | -0.0062 | 0.00367 | -0.13052 | 0.0052 | -0.09855
[RO-BG] [DIR] TIE 400 kV TINTARENI-KOZLODUI 2 | N-1 TIE 400 kV TINTARENI-KOZLODUI 1 | -0.15208 | -0.00052 | -0.04545 | -6e-05 | -0.2343 | -0.0008 | 0.00188 | 0.00092 | -0.00076 | -0.00066 | -0.21061 | -0.03063 | 0.00567 | -0.00319 | -0.11489 | -0.20781 | 0.00021 | 0.00523 | -0.00076 | 0.14626 | -0.00547 | -0.00913 | 0.00571 | -0.2241 | 0.00467 | -0.164
[RO-BG] [DIR] TIE 400 kV TINTARENI-KOZLODUI 2 | N-1 TIE 400 kV Isaccea - Vulcanesti | -0.09651 | -0.00059 | -0.03022 | -4e-05 | -0.14863 | -0.00057 | 0.0012 | 0.00066 | -0.00053 | -0.00046 | -0.13289 | -0.02032 | 0.00288 | -0.00221 | -0.07341 | -0.13102 | 0.00015 | 0.00401 | -0.00053 | 0.08171 | -0.00729 | -0.00646 | 0.00352 | -0.14232 | 0.01116 | -0.10391
[RO-BG] [DIR] TIE 400 kV TINTARENI-KOZLODUI 2 | N-1 TIE 400 kV Resita-Pancevo c2 | -0.09196 | -0.00035 | -0.02821 | -4e-05 | -0.14036 | -0.0005 | 0.00116 | 0.00058 | -0.00047 | -0.00041 | -0.12669 | -0.01891 | 0.00342 | -0.00199 | -0.06977 | -0.12511 | 0.00013 | 0.0033 | -0.00047 | 0.09047 | -0.0051 | -0.00573 | 0.00353 | -0.13432 | 0.0034 | -0.09915
[RO-BG] [DIR] TIE 400 kV TINTARENI-KOZLODUI 2 | N-1 TIE 400 kV Resita-Pancevo c1 | -0.09196 | -0.00035 | -0.02821 | -4e-05 | -0.14036 | -0.0005 | 0.00116 | 0.00058 | -0.00047 | -0.00041 | -0.12669 | -0.01891 | 0.00342 | -0.00199 | -0.06977 | -0.12511 | 0.00013 | 0.0033 | -0.00047 | 0.09047 | -0.0051 | -0.00573 | 0.00353 | -0.13432 | 0.0034 | -0.09915
[RO-RS] [DIR] TIE 400 kV Portile de Fier-Djerdap | BC | -0.00258 | 0.00156 | 0.02427 | 4e-05 | -0.05242 | 0.0006 | -0.00083 | -0.00072 | 0.00053 | 0.00047 | -0.02666 | 0.01294 | 0.00145 | 0.0021 | 0.00811 | -0.02236 | -0.00016 | -0.00518 | 0.00053 | -0.11434 | 0.13926 | 0.0074 | -0.0024 | -0.04788 | -0.02524 | -0.00299
[RO-RS] [DIR] TIE 400 kV Portile de Fier-Djerdap | N-1 TIE 400 kV Arad-Sandorfalva | -0.00392 | 0.00178 | 0.02442 | 5e-05 | -0.05522 | 0.00064 | -0.00082 | -0.00077 | 0.00056 | 0.00049 | -0.02874 | 0.01317 | 0.00256 | 0.00221 | 0.00724 | -0.02434 | -0.00017 | -0.00562 | 0.00056 | -0.11835 | 0.13849 | 0.00784 | -0.00238 | -0.05057 | -0.02723 | -0.00448
[RO-RS] [DIR] TIE 400 kV Portile de Fier-Djerdap | N-1 TIE 400 kV Nadab-Bekescsaba | -0.00527 | 0.00174 | 0.02297 | 4e-05 | -0.05626 | 0.00061 | -0.00073 | -0.00073 | 0.00053 | 0.00046 | -0.02996 | 0.01229 | 0.00214 | 0.00207 | 0.00587 | -0.0256 | -0.00016 | -0.00542 | 0.00053 | -0.1192 | 0.13665 | 0.00736 | -0.0019 | -0.05163 | -0.02706 | -0.00586
[RO-RS] [DIR] TIE 400 kV Portile de Fier-Djerdap | N-1 TIE 400 kV Rosiori-Mukacevo | -0.00727 | 0.00111 | 0.02086 | 4e-05 | -0.05799 | 0.00048 | -0.00074 | -0.00057 | 0.00043 | 0.00037 | -0.03187 | 0.01064 | 0.00024 | 0.0017 | 0.00385 | -0.02755 | -0.00013 | -0.00398 | 0.00043 | -0.12125 | 0.13437 | 0.00603 | -0.0023 | -0.05338 | -0.02274 | -0.00789
[RO-RS] [DIR] TIE 400 kV Portile de Fier-Djerdap | N-1 TIE 400 kV TINTARENI-KOZLODUI 1 | 0.00243 | 0.00158 | 0.02577 | 5e-05 | -0.0447 | 0.00063 | -0.00089 | -0.00075 | 0.00056 | 0.00049 | -0.01972 | 0.01395 | 0.00126 | 0.0022 | 0.0119 | -0.01551 | -0.00017 | -0.00535 | 0.00056 | -0.11916 | 0.13944 | 0.0077 | -0.00259 | -0.0405 | -0.0254 | 0.00241
[RO-RS] [DIR] TIE 400 kV Portile de Fier-Djerdap | N-1 TIE 400 kV TINTARENI-KOZLODUI 2 | 0.00243 | 0.00158 | 0.02577 | 5e-05 | -0.0447 | 0.00063 | -0.00089 | -0.00075 | 0.00056 | 0.00049 | -0.01972 | 0.01395 | 0.00126 | 0.0022 | 0.0119 | -0.01551 | -0.00017 | -0.00535 | 0.00056 | -0.11916 | 0.13944 | 0.0077 | -0.00259 | -0.0405 | -0.0254 | 0.00241
[RO-RS] [DIR] TIE 400 kV Portile de Fier-Djerdap | N-1 TIE 400 kV Isaccea - Vulcanesti | -0.01048 | 0.00111 | 0.01968 | 3e-05 | -0.06449 | 0.00046 | -0.00072 | -0.00055 | 0.00041 | 0.00036 | -0.03635 | 0.00992 | 0.00056 | 0.00163 | 0.00134 | -0.03174 | -0.00012 | -0.00379 | 0.00041 | -0.12478 | 0.13279 | 0.00585 | -0.00227 | -0.05967 | -0.0117 | -0.01123
[RO-RS] [DIR] TIE 400 kV Portile de Fier-Djerdap | N-1 OHL 400 kV Mintia-Arad | -0.00659 | 0.00172 | 0.02278 | 4e-05 | -0.05892 | 0.00061 | -0.00074 | -0.00073 | 0.00053 | 0.00046 | -0.03193 | 0.01214 | 0.00234 | 0.00206 | 0.00493 | -0.02748 | -0.00016 | -0.00536 | 0.00053 | -0.12262 | 0.13639 | 0.00736 | -0.00203 | -0.05418 | -0.02744 | -0.00727
[RO-RS] [DIR] TIE 400 kV Portile de Fier-Djerdap | N-1 OHL 220 kV Portile de Fier-Resita 1&2 | -0.00725 | 0.00162 | 0.02255 | 4e-05 | -0.05994 | 0.00059 | -0.00074 | -0.0007 | 0.00051 | 0.00045 | -0.0329 | 0.01191 | 0.00199 | 0.00201 | 0.00444 | -0.02844 | -0.00016 | -0.00515 | 0.00051 | -0.13084 | 0.13526 | 0.00717 | -0.00209 | -0.05514 | -0.02662 | -0.00798
[RO-RS] [DIR] TIE 400 kV Portile de Fier-Djerdap | N-1 OHL 220 kV Resita-Timisoara 1&2 | -0.00589 | 0.00154 | 0.02196 | 4e-05 | -0.05569 | 0.00057 | -0.00073 | -0.00068 | 0.0005 | 0.00043 | -0.03008 | 0.01163 | 0.00178 | 0.00194 | 0.00507 | -0.02585 | -0.00015 | -0.00494 | 0.00049 | -0.11868 | 0.13406 | 0.00691 | -0.00206 | -0.05115 | -0.02517 | -0.00651
[RO-RS] [DIR] TIE 400 kV Portile de Fier-Djerdap | N-1 TRA 400/220 kV AT3 Arad | -0.00419 | 0.00157 | 0.02328 | 4e-05 | -0.05427 | 0.00059 | -0.00078 | -0.00071 | 0.00052 | 0.00045 | -0.02845 | 0.01239 | 0.00168 | 0.00204 | 0.00668 | -0.02415 | -0.00016 | -0.00512 | 0.00052 | -0.11677 | 0.13707 | 0.00723 | -0.00224 | -0.04971 | -0.02546 | -0.00471
[RO-RS] [DIR] TIE 400 kV Portile de Fier-Djerdap | N-1 TIE 400 kV Resita-Pancevo c2 | -0.00091 | 0.00177 | 0.02869 | 5e-05 | -0.05692 | 0.0007 | -0.00099 | -0.00084 | 0.00062 | 0.00054 | -0.02791 | 0.01534 | 0.00142 | 0.00245 | 0.01096 | -0.02305 | -0.00019 | -0.00596 | 0.00062 | -0.12683 | 0.14893 | 0.00862 | -0.0029 | -0.05182 | -0.02841 | -0.00128
[RO-RS] [DIR] TIE 400 kV Portile de Fier-Djerdap | N-1 TIE 400 kV Resita-Pancevo c1 | -0.00091 | 0.00177 | 0.02869 | 5e-05 | -0.05692 | 0.0007 | -0.00099 | -0.00084 | 0.00062 | 0.00054 | -0.02791 | 0.01534 | 0.00142 | 0.00245 | 0.01096 | -0.02305 | -0.00019 | -0.00596 | 0.00062 | -0.12683 | 0.14893 | 0.00862 | -0.0029 | -0.05182 | -0.02841 | -0.00128
[RO-UA] [DIR] TIE 400 kV Isaccea-Vulcanesti | N-1 TIE 400 kV Resita-Pancevo c2 | 0.1096 | 0.0063 | 0.06342 | 0.00014 | 0.16777 | 0.00195 | -0.00148 | -0.00238 | 0.00168 | 0.00147 | 0.13457 | 0.04178 | 0.01226 | 0.00645 | 0.09387 | 0.13029 | -0.00052 | -0.01925 | 0.00167 | 0.14557 | 0.08934 | 0.02149 | -0.0018 | 0.16389 | -0.1879 | 0.11433
[RO-HU] [DIR] TIE 400 kV Arad-Sandorfalva | BC | -0.03049 | 0.0049 | 0.00345 | 6e-05 | -0.06395 | 0.00089 | 0.0001 | -0.00113 | 0.0007 | 0.00062 | -0.04726 | 0.00529 | 0.02547 | 0.00245 | -0.01983 | -0.04515 | -0.00024 | -0.01012 | 0.0007 | -0.09141 | -0.01755 | 0.00994 | 0.0003 | -0.06125 | -0.04522 | -0.03384
[RO-HU] [DIR] TIE 400 kV Arad-Sandorfalva | N-1 TIE 400 kV Nadab-Bekescsaba | -0.07538 | 0.0078 | -0.01818 | 6e-05 | -0.12811 | 0.00097 | 0.00176 | -0.00129 | 0.00068 | 0.0006 | -0.10231 | -0.00562 | 0.03702 | 0.00203 | -0.05726 | -0.09928 | -0.00026 | -0.01414 | 0.00068 | -0.17256 | -0.06109 | 0.00923 | 0.00857 | -0.12389 | -0.07554 | -0.08169
[RO-HU] [DIR] TIE 400 kV Arad-Sandorfalva | N-1 TIE 400 kV Rosiori-Mukacevo | -0.05397 | 0.00263 | -0.01362 | 1e-05 | -0.0918 | 0.00027 | 0.00054 | -0.00037 | 0.00018 | 0.00016 | -0.07331 | -0.00623 | 0.01944 | 0.00046 | -0.04116 | -0.07109 | -7e-05 | -0.00413 | 0.00018 | -0.12597 | -0.04202 | 0.00309 | 0.00078 | -0.08874 | -0.03269 | -0.05831
[RO-HU] [DIR] TIE 400 kV Arad-Sandorfalva | N-1 TIE 400 kV Portile de Fier-Djerdap | -0.03065 | 0.005 | 0.00494 | 6e-05 | -0.06717 | 0.00093 | 5e-05 | -0.00117 | 0.00073 | 0.00065 | -0.0489 | 0.00609 | 0.02556 | 0.00258 | -0.01933 | -0.04653 | -0.00025 | -0.01044 | 0.00073 | -0.09845 | -0.00898 | 0.01039 | 0.00015 | -0.06419 | -0.04678 | -0.03402
[RO-HU] [DIR] TIE 400 kV Arad-Sandorfalva | N-1 OHL 400 kV Iernut-Sibiu Sud | -0.03212 | 0.00484 | 0.00252 | 6e-05 | -0.06618 | 0.00087 | 0.00013 | -0.0011 | 0.00068 | 0.0006 | -0.04922 | 0.0047 | 0.02538 | 0.00236 | -0.02123 | -0.04709 | -0.00023 | -0.00992 | 0.00068 | -0.09389 | -0.01897 | 0.00966 | 0.00039 | -0.06343 | -0.04508 | -0.03556
[RO-HU] [DIR] TIE 400 kV Arad-Sandorfalva | N-1 TIE 400 kV Resita-Pancevo c2 | -0.03012 | 0.00494 | 0.00442 | 6e-05 | -0.06493 | 0.00091 | 7e-05 | -0.00115 | 0.00072 | 0.00063 | -0.04753 | 0.00582 | 0.02547 | 0.00253 | -0.0192 | -0.0453 | -0.00024 | -0.01029 | 0.00072 | -0.09415 | -0.01543 | 0.0102 | 0.00019 | -0.06211 | -0.04592 | -0.03346
[RO-HU] [DIR] TIE 400 kV Arad-Sandorfalva | N-1 TIE 400 kV Resita-Pancevo c1 | -0.03012 | 0.00494 | 0.00442 | 6e-05 | -0.06493 | 0.00091 | 7e-05 | -0.00115 | 0.00072 | 0.00063 | -0.04753 | 0.00582 | 0.02547 | 0.00253 | -0.0192 | -0.0453 | -0.00024 | -0.01029 | 0.00072 | -0.09415 | -0.01543 | 0.0102 | 0.00019 | -0.06211 | -0.04592 | -0.03346
[RO-HU] [DIR] TIE 400 kV Nadab-Bekescsaba | BC | -0.0785 | 0.00507 | -0.03782 | 0 | -0.1122 | 0.00013 | 0.0029 | -0.0003 | -4e-05 | -2e-05 | -0.09628 | -0.01907 | 0.02019 | -0.00073 | -0.06546 | -0.09465 | -4e-05 | -0.00703 | -4e-05 | -0.14191 | -0.07614 | -0.00123 | 0.01447 | -0.10954 | -0.05301 | -0.08367
[RO-HU] [DIR] TIE 400 kV Nadab-Bekescsaba | N-1 TIE 400 kV Arad-Sandorfalva | -0.09812 | 0.00822 | -0.0356 | 4e-05 | -0.15334 | 0.00071 | 0.00296 | -0.00102 | 0.00042 | 0.00037 | -0.12668 | -0.01567 | 0.03658 | 0.00084 | -0.07822 | -0.1237 | -0.00019 | -0.01354 | 0.00041 | -0.20072 | -0.08743 | 0.00516 | 0.01466 | -0.14895 | -0.08211 | -0.10544
[RO-HU] [DIR] TIE 400 kV Nadab-Bekescsaba | N-1 TIE 400 kV Rosiori-Mukacevo | -0.1271 | 0.00037 | -0.07315 | -9e-05 | -0.16984 | -0.00114 | 0.0038 | 0.00127 | -0.00112 | -0.00097 | -0.15019 | -0.04291 | 0.00769 | -0.00484 | -0.10962 | -0.14834 | 0.0003 | 0.00536 | -0.00112 | -0.21343 | -0.12679 | -0.0154 | 0.01547 | -0.16644 | -0.02708 | -0.13433
[RO-HU] [DIR] TIE 400 kV Nadab-Bekescsaba | N-1 TIE 400 kV Portile de Fier-Djerdap | -0.07864 | 0.00515 | -0.03651 | 0 | -0.11503 | 0.00017 | 0.00285 | -0.00034 | -1e-05 | 0 | -0.09772 | -0.01837 | 0.02027 | -0.00062 | -0.06502 | -0.09586 | -5e-05 | -0.00731 | -1e-05 | -0.14809 | -0.06861 | -0.00083 | 0.01434 | -0.11213 | -0.05438 | -0.08384
[RO-HU] [DIR] TIE 400 kV Nadab-Bekescsaba | N-1 OHL 400 kV Iernut-Sibiu Sud | -0.0763 | 0.00515 | -0.03656 | 0 | -0.10917 | 0.00017 | 0.00285 | -0.00034 | -1e-05 | 0 | -0.09362 | -0.01827 | 0.02031 | -0.00062 | -0.06357 | -0.09204 | -5e-05 | -0.00731 | -1e-05 | -0.13856 | -0.07421 | -0.00085 | 0.01435 | -0.10658 | -0.0532 | -0.08135
[RO-HU] [DIR] TIE 400 kV Nadab-Bekescsaba | N-1 TIE 400 kV Resita-Pancevo c2 | -0.07818 | 0.00511 | -0.03697 | 0 | -0.11306 | 0.00015 | 0.00286 | -0.00032 | -2e-05 | -1e-05 | -0.09652 | -0.01861 | 0.02018 | -0.00067 | -0.06492 | -0.09479 | -5e-05 | -0.00718 | -2e-05 | -0.14431 | -0.07428 | -0.001 | 0.01437 | -0.1103 | -0.05362 | -0.08335
[RO-HU] [DIR] TIE 400 kV Nadab-Bekescsaba | N-1 TIE 400 kV Resita-Pancevo c1 | -0.07818 | 0.00511 | -0.03697 | 0 | -0.11306 | 0.00015 | 0.00286 | -0.00032 | -2e-05 | -1e-05 | -0.09652 | -0.01861 | 0.02018 | -0.00067 | -0.06492 | -0.09479 | -5e-05 | -0.00718 | -2e-05 | -0.14431 | -0.07428 | -0.001 | 0.01437 | -0.1103 | -0.05362 | -0.08335
[RO-UA] [DIR]TIE 400 kV Rosiori-Mukacevo | BC | 0.11866 | 0.01148 | 0.08626 | 0.00022 | 0.14074 | 0.00312 | -0.00221 | -0.00382 | 0.00265 | 0.00232 | 0.13164 | 0.0582 | 0.03051 | 0.01003 | 0.10781 | 0.13107 | -0.00083 | -0.03026 | 0.00264 | 0.17463 | 0.12366 | 0.0346 | -0.00243 | 0.13893 | -0.06331 | 0.12369
[RO-UA] [DIR]TIE 400 kV Rosiori-Mukacevo | N-1 TIE 400 kV Arad-Sandorfalva | 0.12225 | 0.0109 | 0.08586 | 0.00021 | 0.14825 | 0.00301 | -0.00222 | -0.00369 | 0.00257 | 0.00225 | 0.13719 | 0.05758 | 0.02752 | 0.00974 | 0.11014 | 0.13638 | -0.0008 | -0.02907 | 0.00256 | 0.18538 | 0.12572 | 0.03343 | -0.00246 | 0.14613 | -0.05799 | 0.12766
[RO-UA] [DIR]TIE 400 kV Rosiori-Mukacevo | N-1 TIE 400 kV Nadab-Bekescsaba | 0.13564 | 0.01038 | 0.09444 | 0.00022 | 0.165 | 0.00309 | -0.00284 | -0.00376 | 0.00266 | 0.00232 | 0.15246 | 0.06232 | 0.02614 | 0.01019 | 0.12196 | 0.15154 | -0.00082 | -0.02874 | 0.00265 | 0.20532 | 0.14013 | 0.03487 | -0.00556 | 0.16261 | -0.05185 | 0.14178
[RO-UA] [DIR]TIE 400 kV Rosiori-Mukacevo | N-1 TIE 400 kV Portile de Fier-Djerdap | 0.11875 | 0.01143 | 0.08546 | 0.00022 | 0.14247 | 0.0031 | -0.00219 | -0.0038 | 0.00263 | 0.0023 | 0.13252 | 0.05777 | 0.03046 | 0.00996 | 0.10754 | 0.13181 | -0.00083 | -0.03009 | 0.00262 | 0.1784 | 0.11907 | 0.03436 | -0.00235 | 0.14051 | -0.06248 | 0.12378
[RO-UA] [DIR]TIE 400 kV Rosiori-Mukacevo | N-1 OHL 400 kV Iernut-Sibiu Sud | 0.09336 | 0.01051 | 0.07182 | 0.00019 | 0.10609 | 0.00274 | -0.0017 | -0.00338 | 0.00232 | 0.00203 | 0.10124 | 0.04899 | 0.02912 | 0.00872 | 0.08611 | 0.10113 | -0.00073 | -0.02712 | 0.00231 | 0.13627 | 0.10161 | 0.03028 | -0.00108 | 0.10507 | -0.06111 | 0.09702
[RO-UA] [DIR]TIE 400 kV Rosiori-Mukacevo | N-1 OHL 400 kV Mintia-Arad | 0.12368 | 0.01128 | 0.08813 | 0.00022 | 0.14888 | 0.00312 | -0.00232 | -0.00382 | 0.00266 | 0.00232 | 0.13824 | 0.0592 | 0.02939 | 0.01007 | 0.11179 | 0.13748 | -0.00083 | -0.03003 | 0.00264 | 0.185 | 0.12726 | 0.03466 | -0.00289 | 0.14681 | -0.06056 | 0.12905
[RO-UA] [DIR]TIE 400 kV Rosiori-Mukacevo | N-1 OHL 400 kV Sibiu Sud-Mintia | 0.12182 | 0.01133 | 0.08719 | 0.00022 | 0.14643 | 0.00311 | -0.00228 | -0.00381 | 0.00265 | 0.00232 | 0.13602 | 0.05869 | 0.02975 | 0.01003 | 0.11021 | 0.13528 | -0.00083 | -0.03004 | 0.00263 | 0.18179 | 0.12516 | 0.03454 | -0.00271 | 0.14442 | -0.0611 | 0.12705
[RO-UA] [DIR]TIE 400 kV Rosiori-Mukacevo | N-1 OHL 400 kV Arefu-Sibiu Sud | 0.11028 | 0.01136 | 0.08207 | 0.00021 | 0.12954 | 0.00304 | -0.00204 | -0.00373 | 0.00257 | 0.00225 | 0.12136 | 0.05561 | 0.03076 | 0.00971 | 0.10081 | 0.12086 | -0.00081 | -0.02966 | 0.00256 | 0.16338 | 0.11703 | 0.0336 | -0.00191 | 0.12803 | -0.06297 | 0.11475
[RO-UA] [DIR]TIE 400 kV Rosiori-Mukacevo | N-1 TIE 400 kV Resita-Pancevo c2 | 0.11851 | 0.01146 | 0.08586 | 0.00022 | 0.14115 | 0.00311 | -0.0022 | -0.00381 | 0.00264 | 0.00231 | 0.13175 | 0.05798 | 0.03051 | 0.01 | 0.10754 | 0.13113 | -0.00083 | -0.03019 | 0.00263 | 0.17578 | 0.12277 | 0.03449 | -0.00238 | 0.13929 | -0.06302 | 0.12353
[RO-UA] [DIR]TIE 400 kV Rosiori-Mukacevo | N-1 OHL 400 kV Arefu-Tantareni | 0.11284 | 0.01137 | 0.08328 | 0.00022 | 0.13355 | 0.00306 | -0.0021 | -0.00375 | 0.00259 | 0.00227 | 0.12463 | 0.05635 | 0.03063 | 0.0098 | 0.10291 | 0.12404 | -0.00082 | -0.02979 | 0.00258 | 0.17112 | 0.1189 | 0.03386 | -0.00208 | 0.13192 | -0.06241 | 0.11746
[RO-UA] [DIR]TIE 400 kV Rosiori-Mukacevo | N-1 TIE 400 kV Resita-Pancevo c1 | 0.11851 | 0.01146 | 0.08586 | 0.00022 | 0.14115 | 0.00311 | -0.0022 | -0.00381 | 0.00264 | 0.00231 | 0.13175 | 0.05798 | 0.03051 | 0.01 | 0.10754 | 0.13113 | -0.00083 | -0.03019 | 0.00263 | 0.17578 | 0.12277 | 0.03449 | -0.00238 | 0.13929 | -0.06302 | 0.12353
[RO-RS] [DIR] TIE 400 kV Resita-Pancevo c2 | BC | 0.0085 | 0.00105 | 0.02254 | 4e-05 | -0.02293 | 0.0005 | -0.00083 | -0.00059 | 0.00045 | 0.00039 | -0.00636 | 0.01226 | -0.00014 | 0.00181 | 0.01454 | -0.00351 | -0.00013 | -0.00401 | 0.00045 | -0.06373 | 0.04933 | 0.00619 | -0.00255 | -0.02008 | -0.01613 | 0.00873
[RO-RS] [DIR] TIE 400 kV Resita-Pancevo c2 | N-1 TIE 400 kV Arad-Sandorfalva | 0.00706 | 0.00128 | 0.0227 | 4e-05 | -0.02595 | 0.00054 | -0.00083 | -0.00065 | 0.00048 | 0.00042 | -0.00859 | 0.01251 | 0.00106 | 0.00192 | 0.0136 | -0.00564 | -0.00014 | -0.00449 | 0.00048 | -0.06804 | 0.0485 | 0.00666 | -0.00254 | -0.02297 | -0.01826 | 0.00713
[RO-RS] [DIR] TIE 400 kV Resita-Pancevo c2 | N-1 TIE 400 kV Nadab-Bekescsaba | 0.00562 | 0.00124 | 0.02115 | 4e-05 | -0.02705 | 0.00051 | -0.00072 | -0.0006 | 0.00045 | 0.00039 | -0.0099 | 0.01156 | 0.0006 | 0.00178 | 0.01213 | -0.00699 | -0.00013 | -0.00427 | 0.00045 | -0.06894 | 0.04653 | 0.00615 | -0.00202 | -0.02411 | -0.01807 | 0.00566
[RO-RS] [DIR] TIE 400 kV Resita-Pancevo c2 | N-1 TIE 400 kV Portile de Fier-Djerdap | 0.00772 | 0.00152 | 0.02987 | 5e-05 | -0.03876 | 0.00068 | -0.00108 | -0.00081 | 0.00061 | 0.00053 | -0.01441 | 0.01617 | 0.00029 | 0.00244 | 0.01699 | -0.01027 | -0.00018 | -0.00557 | 0.00061 | -0.09826 | 0.09139 | 0.00843 | -0.00328 | -0.03454 | -0.02375 | 0.00783
[RO-RS] [DIR] TIE 400 kV Resita-Pancevo c2 | N-1 OHL 400 kV Iernut-Sibiu Sud | 0.00687 | 0.00099 | 0.02161 | 4e-05 | -0.02517 | 0.00048 | -0.0008 | -0.00056 | 0.00043 | 0.00037 | -0.00832 | 0.01167 | -0.00023 | 0.00172 | 0.01314 | -0.00544 | -0.00013 | -0.00381 | 0.00043 | -0.0662 | 0.04791 | 0.00592 | -0.00247 | -0.02227 | -0.01598 | 0.00701
[RO-RS] [DIR] TIE 400 kV Resita-Pancevo c2 | N-1 OHL 400 kV Mintia-Arad | 0.00669 | 0.00112 | 0.02186 | 4e-05 | -0.02587 | 0.0005 | -0.00079 | -0.0006 | 0.00045 | 0.00039 | -0.00874 | 0.0119 | 0.00026 | 0.00179 | 0.0131 | -0.00583 | -0.00013 | -0.0041 | 0.00045 | -0.06747 | 0.04803 | 0.00617 | -0.00239 | -0.02293 | -0.01712 | 0.0068
[RO-RS] [DIR] TIE 400 kV Resita-Pancevo c2 | N-1 OHL 220 kV Portile de Fier-Resita c2 | 0.00932 | 0.00104 | 0.02284 | 4e-05 | -0.02161 | 0.0005 | -0.00085 | -0.0006 | 0.00045 | 0.0004 | -0.00527 | 0.01244 | -0.00024 | 0.00182 | 0.01518 | -0.00245 | -0.00013 | -0.00401 | 0.00045 | -0.06084 | 0.05003 | 0.00624 | -0.00261 | -0.01881 | -0.01589 | 0.0096
[RO-RS] [DIR] TIE 400 kV Resita-Pancevo c2 | N-1 OHL 220 kV Portile de Fier-Resita c1 | 0.00932 | 0.00104 | 0.02284 | 4e-05 | -0.02161 | 0.0005 | -0.00085 | -0.0006 | 0.00045 | 0.0004 | -0.00527 | 0.01244 | -0.00024 | 0.00182 | 0.01518 | -0.00245 | -0.00013 | -0.00401 | 0.00045 | -0.06084 | 0.05003 | 0.00624 | -0.00261 | -0.01881 | -0.01589 | 0.0096
[RO-RS] [DIR] TIE 400 kV Resita-Pancevo c2 | N-1 OHL 220 kV Resita-Timisoara c2 | 0.0058 | 0.00103 | 0.02065 | 3e-05 | -0.0256 | 0.00047 | -0.00075 | -0.00056 | 0.00042 | 0.00037 | -0.00915 | 0.01119 | 0.00013 | 0.00168 | 0.01206 | -0.00636 | -0.00012 | -0.00381 | 0.00042 | -0.06727 | 0.04509 | 0.0058 | -0.00228 | -0.02275 | -0.01606 | 0.00587
[RO-RS] [DIR] TIE 400 kV Resita-Pancevo c2 | N-1 OHL 220 kV Resita-Timisoara c1 | 0.0058 | 0.00103 | 0.02065 | 3e-05 | -0.0256 | 0.00047 | -0.00075 | -0.00056 | 0.00042 | 0.00037 | -0.00915 | 0.01119 | 0.00013 | 0.00168 | 0.01206 | -0.00636 | -0.00012 | -0.00381 | 0.00042 | -0.06727 | 0.04509 | 0.0058 | -0.00228 | -0.02275 | -0.01606 | 0.00587
[RO-RS] [DIR] TIE 400 kV Resita-Pancevo c2 | N-1 TRA 400/220 kV AT3 Arad | 0.00441 | 0.00108 | 0.02003 | 3e-05 | -0.02762 | 0.00047 | -0.00072 | -0.00056 | 0.00042 | 0.00036 | -0.01089 | 0.01086 | 0.00044 | 0.00166 | 0.01091 | -0.00806 | -0.00012 | -0.00386 | 0.00042 | -0.0699 | 0.04375 | 0.00575 | -0.00215 | -0.02473 | -0.01668 | 0.00437
[RO-RS] [DIR] TIE 400 kV Resita-Pancevo c2 | N-1 OHL 400 kV Djerdap - Drmno | 0.00772 | 0.00152 | 0.02987 | 5e-05 | -0.03876 | 0.00068 | -0.00108 | -0.00081 | 0.00061 | 0.00053 | -0.01441 | 0.01617 | 0.00029 | 0.00244 | 0.01699 | -0.01027 | -0.00018 | -0.00557 | 0.00061 | -0.09826 | 0.07905 | 0.00843 | -0.00328 | -0.03454 | -0.02375 | 0.00783
[RO-RS] [DIR] TIE 400 kV Resita-Pancevo c2 | N-1 OHL 400 kV Djerdap - Bor | 0.0085 | 0.00105 | 0.02254 | 4e-05 | -0.02293 | 0.0005 | -0.00083 | -0.00059 | 0.00045 | 0.00039 | -0.00636 | 0.01226 | -0.00014 | 0.00181 | 0.01454 | -0.00351 | -0.00013 | -0.00401 | 0.00045 | -0.06373 | 0.04933 | 0.00619 | -0.00255 | -0.02008 | -0.01613 | 0.00873
[RO-RS] [DIR] TIE 400 kV Resita-Pancevo c2 | N-1 OHL 400 kV Srbobran – Subotica 3 | 0.01592 | 0.00103 | 0.02912 | 4e-05 | -0.01713 | 0.00059 | -0.00111 | -0.0007 | 0.00054 | 0.00047 | 0.0005 | 0.01578 | -0.00172 | 0.0022 | 0.02179 | 0.0036 | -0.00016 | -0.00451 | 0.00054 | -0.05911 | 0.06084 | 0.00743 | -0.0035 | -0.01413 | -0.01624 | 0.01653
[RO-RS] [DIR] TIE 400 kV Resita-Pancevo c2 | N-1 TIE 400 kV Sandorfalva-Subotica 3 | 0.02027 | 0.00102 | 0.03357 | 5e-05 | -0.01394 | 0.00066 | -0.00131 | -0.00077 | 0.00061 | 0.00053 | 0.0044 | 0.01819 | -0.00276 | 0.00248 | 0.02617 | 0.00764 | -0.00018 | -0.00489 | 0.0006 | -0.05668 | 0.06728 | 0.00833 | -0.00415 | -0.01083 | -0.01652 | 0.02102
[RO-RS] [DIR] TIE 400 kV Resita-Pancevo c2 | N-1 OHL 400 kV Bor 2 – Nis 2 | 0.0078 | 0.00106 | 0.02243 | 4e-05 | -0.02332 | 0.0005 | -0.00083 | -0.00059 | 0.00045 | 0.00039 | -0.00707 | 0.01218 | -0.00012 | 0.0018 | 0.01403 | -0.00434 | -0.00013 | -0.00401 | 0.00045 | -0.06371 | 0.05042 | 0.00618 | -0.00254 | -0.02053 | -0.01615 | 0.0078
[RO-RS] [DIR] TIE 400 kV Resita-Pancevo c2 | N-1 OHL 400 kV Portile de Fier-Resita | 0.01373 | 0.00059 | 0.01796 | 3e-05 | -0.00225 | 0.00036 | -0.0007 | -0.00043 | 0.00033 | 0.00029 | 0.00656 | 0.00994 | -0.00103 | 0.00135 | 0.01602 | 0.00817 | -0.0001 | -0.00271 | 0.00033 | -0.02497 | 0.03973 | 0.00452 | -0.00224 | -0.0008 | -0.00836 | 0.01443
[RO-RS] [DIR] TIE 400 kV Resita-Pancevo c2 | N-1 OHL 400 kV Paks -Sandorfalva | 0.00698 | 0.0012 | 0.02177 | 4e-05 | -0.02481 | 0.00052 | -0.0008 | -0.00061 | 0.00046 | 0.0004 | -0.0081 | 0.01199 | 0.00098 | 0.00183 | 0.01323 | -0.00525 | -0.00014 | -0.00424 | 0.00046 | -0.06586 | 0.04738 | 0.00636 | -0.00252 | -0.02194 | -0.01722 | 0.00708
[RO-RS] [DIR] TIE 400 kV Resita-Pancevo c2 | N-1 TIE 400 kV Resita-Pancevo c1 | 0.01367 | 0.00169 | 0.03624 | 6e-05 | -0.03688 | 0.00081 | -0.00134 | -0.00095 | 0.00073 | 0.00063 | -0.01023 | 0.01972 | -0.00023 | 0.0029 | 0.02338 | -0.00565 | -0.00021 | -0.00645 | 0.00072 | -0.10249 | 0.07933 | 0.00996 | -0.00411 | -0.0323 | -0.02594 | 0.01404
[RO-RS] [DIR] TIE 400 kV Resita-Pancevo c1 | BC | 0.0085 | 0.00105 | 0.02254 | 4e-05 | -0.02293 | 0.0005 | -0.00083 | -0.00059 | 0.00045 | 0.00039 | -0.00636 | 0.01226 | -0.00014 | 0.00181 | 0.01454 | -0.00351 | -0.00013 | -0.00401 | 0.00045 | -0.06373 | 0.04933 | 0.00619 | -0.00255 | -0.02008 | -0.01613 | 0.00873
[RO-RS] [DIR] TIE 400 kV Resita-Pancevo c1 | N-1 TIE 400 kV Arad-Sandorfalva | 0.00706 | 0.00128 | 0.0227 | 4e-05 | -0.02595 | 0.00054 | -0.00083 | -0.00065 | 0.00048 | 0.00042 | -0.00859 | 0.01251 | 0.00106 | 0.00192 | 0.0136 | -0.00564 | -0.00014 | -0.00449 | 0.00048 | -0.06804 | 0.0485 | 0.00666 | -0.00254 | -0.02297 | -0.01826 | 0.00713
[RO-RS] [DIR] TIE 400 kV Resita-Pancevo c1 | N-1 TIE 400 kV Nadab-Bekescsaba | 0.00562 | 0.00124 | 0.02115 | 4e-05 | -0.02705 | 0.00051 | -0.00072 | -0.0006 | 0.00045 | 0.00039 | -0.0099 | 0.01156 | 0.0006 | 0.00178 | 0.01213 | -0.00699 | -0.00013 | -0.00427 | 0.00045 | -0.06894 | 0.04653 | 0.00615 | -0.00202 | -0.02411 | -0.01807 | 0.00566
[RO-RS] [DIR] TIE 400 kV Resita-Pancevo c1 | N-1 TIE 400 kV Portile de Fier-Djerdap | 0.00772 | 0.00152 | 0.02987 | 5e-05 | -0.03876 | 0.00068 | -0.00108 | -0.00081 | 0.00061 | 0.00053 | -0.01441 | 0.01617 | 0.00029 | 0.00244 | 0.01699 | -0.01027 | -0.00018 | -0.00557 | 0.00061 | -0.09826 | 0.09139 | 0.00843 | -0.00328 | -0.03454 | -0.02375 | 0.00783
[RO-RS] [DIR] TIE 400 kV Resita-Pancevo c1 | N-1 OHL 400 kV Iernut-Sibiu Sud | 0.00687 | 0.00099 | 0.0216 | 4e-05 | -0.02517 | 0.00048 | -0.0008 | -0.00056 | 0.00043 | 0.00037 | -0.00832 | 0.01167 | -0.00023 | 0.00172 | 0.01314 | -0.00544 | -0.00013 | -0.00381 | 0.00043 | -0.0662 | 0.0479 | 0.00592 | -0.00247 | -0.02226 | -0.01598 | 0.00701
[RO-RS] [DIR] TIE 400 kV Resita-Pancevo c1 | N-1 OHL 400 kV Mintia-Arad | 0.00669 | 0.00112 | 0.02186 | 4e-05 | -0.02587 | 0.0005 | -0.00079 | -0.0006 | 0.00045 | 0.00039 | -0.00874 | 0.0119 | 0.00026 | 0.00179 | 0.0131 | -0.00583 | -0.00013 | -0.0041 | 0.00045 | -0.06747 | 0.04803 | 0.00617 | -0.00239 | -0.02293 | -0.01712 | 0.00679
[RO-RS] [DIR] TIE 400 kV Resita-Pancevo c1 | N-1 OHL 220 kV Portile de Fier-Resita c2 | 0.00932 | 0.00104 | 0.02284 | 4e-05 | -0.02161 | 0.0005 | -0.00085 | -0.0006 | 0.00045 | 0.0004 | -0.00527 | 0.01244 | -0.00024 | 0.00182 | 0.01518 | -0.00245 | -0.00013 | -0.00401 | 0.00045 | -0.06084 | 0.05003 | 0.00624 | -0.00261 | -0.01881 | -0.01589 | 0.0096
[RO-RS] [DIR] TIE 400 kV Resita-Pancevo c1 | N-1 OHL 220 kV Portile de Fier-Resita c1 | 0.00932 | 0.00104 | 0.02284 | 4e-05 | -0.02161 | 0.0005 | -0.00085 | -0.0006 | 0.00045 | 0.0004 | -0.00527 | 0.01244 | -0.00024 | 0.00182 | 0.01518 | -0.00245 | -0.00013 | -0.00401 | 0.00045 | -0.06084 | 0.05003 | 0.00624 | -0.00261 | -0.01881 | -0.01589 | 0.0096
[RO-RS] [DIR] TIE 400 kV Resita-Pancevo c1 | N-1 OHL 220 kV Resita-Timisoara c2 | 0.0058 | 0.00103 | 0.02065 | 3e-05 | -0.0256 | 0.00047 | -0.00075 | -0.00056 | 0.00042 | 0.00037 | -0.00915 | 0.01119 | 0.00013 | 0.00168 | 0.01206 | -0.00635 | -0.00012 | -0.00381 | 0.00042 | -0.06727 | 0.04509 | 0.0058 | -0.00228 | -0.02275 | -0.01606 | 0.00586
[RO-RS] [DIR] TIE 400 kV Resita-Pancevo c1 | N-1 OHL 220 kV Resita-Timisoara c1 | 0.0058 | 0.00103 | 0.02065 | 3e-05 | -0.0256 | 0.00047 | -0.00075 | -0.00056 | 0.00042 | 0.00037 | -0.00915 | 0.01119 | 0.00013 | 0.00168 | 0.01206 | -0.00635 | -0.00012 | -0.00381 | 0.00042 | -0.06727 | 0.04509 | 0.0058 | -0.00228 | -0.02275 | -0.01606 | 0.00586
[RO-RS] [DIR] TIE 400 kV Resita-Pancevo c1 | N-1 TRA 400/220 kV AT3 Arad | 0.00441 | 0.00108 | 0.02003 | 3e-05 | -0.02762 | 0.00047 | -0.00072 | -0.00056 | 0.00042 | 0.00036 | -0.01089 | 0.01086 | 0.00044 | 0.00166 | 0.01091 | -0.00806 | -0.00012 | -0.00386 | 0.00042 | -0.0699 | 0.04375 | 0.00575 | -0.00215 | -0.02473 | -0.01668 | 0.00437
[RO-RS] [DIR] TIE 400 kV Resita-Pancevo c1 | N-1 OHL 400 kV Djerdap - Drmno | 0.00772 | 0.00152 | 0.02987 | 5e-05 | -0.03876 | 0.00068 | -0.00108 | -0.00081 | 0.00061 | 0.00053 | -0.01441 | 0.01617 | 0.00029 | 0.00244 | 0.01699 | -0.01027 | -0.00018 | -0.00557 | 0.00061 | -0.09826 | 0.07905 | 0.00843 | -0.00328 | -0.03454 | -0.02375 | 0.00783
[RO-RS] [DIR] TIE 400 kV Resita-Pancevo c1 | N-1 OHL 400 kV Djerdap - Bor | 0.0085 | 0.00105 | 0.02254 | 4e-05 | -0.02293 | 0.0005 | -0.00083 | -0.00059 | 0.00045 | 0.00039 | -0.00636 | 0.01226 | -0.00014 | 0.00181 | 0.01454 | -0.00351 | -0.00013 | -0.00401 | 0.00045 | -0.06373 | 0.04933 | 0.00619 | -0.00255 | -0.02008 | -0.01613 | 0.00873
[RO-RS] [DIR] TIE 400 kV Resita-Pancevo c1 | N-1 OHL 400 kV Srbobran – Subotica 3 | 0.01592 | 0.00103 | 0.02912 | 4e-05 | -0.01713 | 0.00059 | -0.00111 | -0.0007 | 0.00054 | 0.00047 | 0.0005 | 0.01578 | -0.00172 | 0.0022 | 0.02179 | 0.0036 | -0.00016 | -0.00451 | 0.00054 | -0.05911 | 0.06083 | 0.00743 | -0.0035 | -0.01413 | -0.01624 | 0.01653
[RO-RS] [DIR] TIE 400 kV Resita-Pancevo c1 | N-1 TIE 400 kV Sandorfalva-Subotica 3 | 0.02027 | 0.00102 | 0.03356 | 5e-05 | -0.01394 | 0.00066 | -0.00131 | -0.00077 | 0.00061 | 0.00053 | 0.0044 | 0.01819 | -0.00276 | 0.00248 | 0.02617 | 0.00764 | -0.00018 | -0.00489 | 0.0006 | -0.05668 | 0.06728 | 0.00833 | -0.00415 | -0.01083 | -0.01652 | 0.02102
[RO-RS] [DIR] TIE 400 kV Resita-Pancevo c1 | N-1 OHL 400 kV Bor 2 – Nis 2 | 0.0078 | 0.00106 | 0.02243 | 4e-05 | -0.02332 | 0.0005 | -0.00083 | -0.00059 | 0.00045 | 0.00039 | -0.00707 | 0.01218 | -0.00012 | 0.0018 | 0.01403 | -0.00434 | -0.00013 | -0.00401 | 0.00045 | -0.06371 | 0.05042 | 0.00618 | -0.00254 | -0.02053 | -0.01615 | 0.0078
[RO-RS] [DIR] TIE 400 kV Resita-Pancevo c1 | N-1 OHL 400 kV Portile de Fier-Resita | 0.01373 | 0.00059 | 0.01796 | 3e-05 | -0.00225 | 0.00036 | -0.0007 | -0.00043 | 0.00033 | 0.00029 | 0.00656 | 0.00994 | -0.00103 | 0.00135 | 0.01602 | 0.00817 | -0.0001 | -0.00271 | 0.00033 | -0.02497 | 0.03973 | 0.00452 | -0.00224 | -0.0008 | -0.00836 | 0.01443
[RO-RS] [DIR] TIE 400 kV Resita-Pancevo c1 | N-1 OHL 400 kV Paks -Sandorfalva | 0.00697 | 0.0012 | 0.02176 | 4e-05 | -0.02481 | 0.00052 | -0.0008 | -0.00061 | 0.00046 | 0.0004 | -0.0081 | 0.01199 | 0.00098 | 0.00183 | 0.01323 | -0.00525 | -0.00014 | -0.00424 | 0.00046 | -0.06586 | 0.04738 | 0.00636 | -0.00252 | -0.02193 | -0.01722 | 0.00708
[RO-RS] [DIR] TIE 400 kV Resita-Pancevo c1 | N-1 TIE 400 kV Resita-Pancevo c2 | 0.01367 | 0.00169 | 0.03624 | 6e-05 | -0.03688 | 0.00081 | -0.00134 | -0.00095 | 0.00073 | 0.00063 | -0.01023 | 0.01972 | -0.00023 | 0.0029 | 0.02338 | -0.00565 | -0.00021 | -0.00645 | 0.00072 | -0.10249 | 0.07933 | 0.00996 | -0.00411 | -0.0323 | -0.02593 | 0.01404
[RO-BG] [DIR] TIE 400 kV DOBRUDJA- MEDGIDIA SUD | BC | -0.06871 | -0.00173 | -0.0296 | -5e-05 | -0.14784 | -0.00073 | 0.00095 | 0.00087 | -0.00065 | -0.00057 | -0.09606 | -0.01943 | -0.00137 | -0.00257 | -0.05484 | -0.0886 | 0.00019 | 0.00634 | -0.00065 | 0.01428 | -0.03084 | -0.00819 | 0.00228 | -0.14332 | 0.04429 | -0.07061
[RO-BG] [DIR] TIE 400 kV DOBRUDJA- MEDGIDIA SUD | N-1 OHL 400 kV Isaccea - Stupina | -0.06689 | -0.00166 | -0.02868 | -5e-05 | -0.14455 | -0.0007 | 0.00093 | 0.00084 | -0.00063 | -0.00055 | -0.09369 | -0.01883 | -0.00126 | -0.00249 | -0.05334 | -0.08635 | 0.00019 | 0.00611 | -0.00062 | 0.0155 | -0.02964 | -0.00791 | 0.00223 | -0.14011 | 0.04231 | -0.06873
[RO-BG] [DIR] TIE 400 kV DOBRUDJA- MEDGIDIA SUD | N-1 TIE 400 kV MEDGIDIA SUD - VARNA | -0.11922 | -0.00301 | -0.05136 | -9e-05 | -0.25645 | -0.00126 | 0.00166 | 0.00151 | -0.00113 | -0.00098 | -0.16669 | -0.03372 | -0.00238 | -0.00447 | -0.09516 | -0.15373 | 0.00034 | 0.01101 | -0.00112 | 0.02478 | -0.0535 | -0.01422 | 0.00395 | -0.24875 | 0.07685 | -0.12251
[RO-BG] [DIR] TIE 400 kV DOBRUDJA- MEDGIDIA SUD | N-1 OHL 400 kV Cernavoda - Pelicanu | -0.06809 | -0.0018 | -0.0298 | -5e-05 | -0.14444 | -0.00074 | 0.00095 | 0.00089 | -0.00066 | -0.00058 | -0.09462 | -0.01955 | -0.00158 | -0.00261 | -0.05454 | -0.08746 | 0.0002 | 0.00651 | -0.00066 | 0.00867 | -0.03184 | -0.00834 | 0.00223 | -0.14005 | 0.0464 | -0.07003
[RO-BG] [DIR] TIE 400 kV DOBRUDJA- MEDGIDIA SUD | N-1 OHL 400 kV Gura Ialomitei - Bucuresti Sud | -0.06807 | -0.00181 | -0.02985 | -5e-05 | -0.14419 | -0.00074 | 0.00095 | 0.00089 | -0.00066 | -0.00058 | -0.09454 | -0.01958 | -0.00161 | -0.00262 | -0.05455 | -0.08741 | 0.0002 | 0.00653 | -0.00066 | 0.00806 | -0.03198 | -0.00836 | 0.00223 | -0.13981 | 0.04665 | -0.07002
[RO-BG] [DIR] TIE 400 kV DOBRUDJA- MEDGIDIA SUD | N-1 OHL 400 kV Gutinas – Smardan | -0.06716 | -0.00184 | -0.02945 | -5e-05 | -0.14262 | -0.00074 | 0.00092 | 0.00089 | -0.00066 | -0.00058 | -0.09336 | -0.01936 | -0.00179 | -0.0026 | -0.0538 | -0.08628 | 0.0002 | 0.00658 | -0.00066 | 0.01037 | -0.03113 | -0.00833 | 0.00211 | -0.13828 | 0.04881 | -0.06905
[RO-BG] [DIR] TIE 400 kV DOBRUDJA- MEDGIDIA SUD | N-1 TIE 400 kV Resita-Pancevo c2 | -0.06877 | -0.00174 | -0.02976 | -5e-05 | -0.14768 | -0.00073 | 0.00096 | 0.00088 | -0.00065 | -0.00057 | -0.09601 | -0.01952 | -0.00137 | -0.00259 | -0.05495 | -0.08857 | 0.0002 | 0.00637 | -0.00065 | 0.01473 | -0.03119 | -0.00824 | 0.0023 | -0.14318 | 0.04441 | -0.07067
[RO-BG] [DIR] TIE 400 kV DOBRUDJA- MEDGIDIA SUD | N-1 TIE 400 kV Resita-Pancevo c1 | -0.06877 | -0.00174 | -0.02976 | -5e-05 | -0.14768 | -0.00073 | 0.00096 | 0.00088 | -0.00065 | -0.00057 | -0.09601 | -0.01952 | -0.00137 | -0.00259 | -0.05495 | -0.08857 | 0.0002 | 0.00637 | -0.00065 | 0.01473 | -0.03119 | -0.00824 | 0.0023 | -0.14318 | 0.04441 | -0.07067
[RO-BG] [DIR] TIE 400 kV MEDGIDIA SUD - VARNA | BC | -0.07092 | -0.00179 | -0.03055 | -6e-05 | -0.15248 | -0.00075 | 0.00099 | 0.0009 | -0.00067 | -0.00058 | -0.09917 | -0.02005 | -0.00141 | -0.00266 | -0.0566 | -0.09145 | 0.0002 | 0.00655 | -0.00067 | 0.01474 | -0.03182 | -0.00846 | 0.00235 | -0.14803 | 0.04571 | -0.07287
[RO-BG] [DIR] TIE 400 kV MEDGIDIA SUD - VARNA | N-1 OHL 400 kV Isaccea - Rahman | -0.06919 | -0.00172 | -0.02968 | -5e-05 | -0.14935 | -0.00073 | 0.00096 | 0.00087 | -0.00065 | -0.00057 | -0.09691 | -0.01948 | -0.00131 | -0.00257 | -0.05517 | -0.08932 | 0.00019 | 0.00632 | -0.00065 | 0.01589 | -0.03069 | -0.00819 | 0.0023 | -0.14498 | 0.04383 | -0.07108
[RO-BG] [DIR] TIE 400 kV MEDGIDIA SUD - VARNA | N-1 TIE 400 kV DOBRUDJA- MEDGIDIA SUD | -0.1203 | -0.00303 | -0.05183 | -9e-05 | -0.25873 | -0.00128 | 0.00167 | 0.00153 | -0.00114 | -0.00099 | -0.1682 | -0.03402 | -0.0024 | -0.00451 | -0.09602 | -0.15512 | 0.00034 | 0.01111 | -0.00113 | 0.025 | -0.05398 | -0.01434 | 0.00399 | -0.25103 | 0.07754 | -0.12362
[RO-BG] [DIR] TIE 400 kV MEDGIDIA SUD - VARNA | N-1 OHL 400 kV Cernavoda - Pelicanu | -0.07028 | -0.00186 | -0.03076 | -6e-05 | -0.14897 | -0.00077 | 0.00098 | 0.00092 | -0.00068 | -0.00059 | -0.09768 | -0.02018 | -0.00163 | -0.00269 | -0.05629 | -0.09028 | 0.0002 | 0.00672 | -0.00068 | 0.00895 | -0.03286 | -0.0086 | 0.0023 | -0.14466 | 0.04789 | -0.07227
[RO-BG] [DIR] TIE 400 kV MEDGIDIA SUD - VARNA | N-1 OHL 400 kV Gura Ialomitei - Bucuresti Sud | -0.07026 | -0.00187 | -0.03081 | -6e-05 | -0.14871 | -0.00077 | 0.00098 | 0.00092 | -0.00068 | -0.0006 | -0.0976 | -0.02021 | -0.00166 | -0.0027 | -0.0563 | -0.09022 | 0.0002 | 0.00674 | -0.00068 | 0.00832 | -0.03299 | -0.00863 | 0.0023 | -0.14441 | 0.04815 | -0.07226
[RO-BG] [DIR] TIE 400 kV MEDGIDIA SUD - VARNA | N-1 OHL 400 kV Gutinas – Smardan | -0.06932 | -0.0019 | -0.03039 | -6e-05 | -0.14709 | -0.00077 | 0.00095 | 0.00092 | -0.00068 | -0.00059 | -0.09638 | -0.01998 | -0.00185 | -0.00269 | -0.05553 | -0.08906 | 0.0002 | 0.00679 | -0.00068 | 0.01071 | -0.03212 | -0.00859 | 0.00218 | -0.14283 | 0.05037 | -0.07127
[RO-BG] [DIR] TIE 400 kV MEDGIDIA SUD - VARNA | N-1 OHL 400 kV Medgidia Sud - Stupina | -0.06904 | -0.00171 | -0.0296 | -5e-05 | -0.14908 | -0.00073 | 0.00096 | 0.00087 | -0.00065 | -0.00056 | -0.09672 | -0.01943 | -0.0013 | -0.00257 | -0.05505 | -0.08913 | 0.00019 | 0.0063 | -0.00064 | 0.01599 | -0.03059 | -0.00816 | 0.0023 | -0.14472 | 0.04366 | -0.07093
[RO-BG] [DIR] TIE 400 kV MEDGIDIA SUD - VARNA | N-1 OHL 400 kV Cernavodă - Medgidia Sud | -0.06475 | -0.00176 | -0.0286 | -5e-05 | -0.13613 | -0.00072 | 0.0009 | 0.00086 | -0.00064 | -0.00056 | -0.0897 | -0.01876 | -0.00165 | -0.00252 | -0.05197 | -0.083 | 0.00019 | 0.00633 | -0.00063 | 0.00541 | -0.03095 | -0.00806 | 0.0021 | -0.13223 | 0.04583 | -0.06662
[RO-BG] [DIR] TIE 400 kV MEDGIDIA SUD - VARNA | N-1 TIE 400 kV Resita-Pancevo c2 | -0.07098 | -0.0018 | -0.03072 | -6e-05 | -0.15231 | -0.00076 | 0.00099 | 0.0009 | -0.00067 | -0.00059 | -0.09912 | -0.02014 | -0.00141 | -0.00267 | -0.05671 | -0.09142 | 0.0002 | 0.00658 | -0.00067 | 0.0152 | -0.03218 | -0.0085 | 0.00237 | -0.14788 | 0.04583 | -0.07294
[RO-BG] [DIR] TIE 400 kV MEDGIDIA SUD - VARNA | N-1 TIE 400 kV Resita-Pancevo c1 | -0.07098 | -0.0018 | -0.03072 | -6e-05 | -0.15231 | -0.00076 | 0.00099 | 0.0009 | -0.00067 | -0.00059 | -0.09912 | -0.02014 | -0.00141 | -0.00267 | -0.05671 | -0.09142 | 0.0002 | 0.00658 | -0.00067 | 0.0152 | -0.03218 | -0.0085 | 0.00237 | -0.14788 | 0.04583 | -0.07294
[RO-RO] [DIR] OHL 400 kV Portile de Fier-Resita | N-1 TIE 400 kV Resita-Pancevo c2 | 0.01866 | -0.00117 | -0.0085 | -2e-05 | 0.05905 | -0.0003 | 0.00019 | 0.00037 | -0.00026 | -0.00022 | 0.03895 | -0.00412 | -0.00284 | -0.00096 | 0.00844 | 0.03583 | 8e-05 | 0.00305 | -0.00025 | 0.10525 | -0.0173 | -0.00364 | 0.00032 | 0.05539 | 0.02022 | 0.02021
[RO-RO] [DIR] OHL 400 kV Arad-Nadab | N-1 TIE 400 kV Arad-Sandorfalva | 0.1047 | -0.0016 | 0.05472 | 5e-05 | 0.14229 | 0.00061 | -0.00278 | -0.00064 | 0.00064 | 0.00055 | 0.12539 | 0.03092 | -0.01471 | 0.00293 | 0.08888 | 0.12386 | -0.00016 | -0.00137 | 0.00064 | 0.1812 | 0.10853 | 0.00857 | -0.01073 | 0.13926 | 0.02978 | 0.11132
[RO-RO] [DIR] OHL 400 kV Arad-Nadab | N-1 TIE 400 kV Resita-Pancevo c2 | 0.08207 | 0.00195 | 0.0565 | 9e-05 | 0.09619 | 0.00124 | -0.00268 | -0.00144 | 0.00114 | 0.00099 | 0.09096 | 0.03439 | 0.00396 | 0.00466 | 0.07386 | 0.09088 | -0.00033 | -0.00866 | 0.00114 | 0.11633 | 0.09402 | 0.01565 | -0.01043 | 0.09503 | -0.00283 | 0.08623
[RO-RO] [DIR] OHL 400 kV Mintia-Arad | BC | 0.06213 | -0.00241 | 0.02317 | 0 | 0.10075 | -2e-05 | -0.00138 | 9e-05 | 6e-05 | 5e-05 | 0.0817 | 0.01242 | -0.01382 | 0.00054 | 0.04933 | 0.07937 | 1e-05 | 0.00291 | 6e-05 | 0.12835 | 0.0445 | 0.0007 | -0.00571 | 0.09763 | 0.034 | 0.06635
[RO-RO] [DIR] OHL 400 kV Mintia-Arad | N-1 TIE 400 kV Rosiori-Mukacevo | 0.07184 | -0.00147 | 0.03023 | 2e-05 | 0.11227 | 0.00024 | -0.00156 | -0.00023 | 0.00028 | 0.00024 | 0.09247 | 0.01718 | -0.01132 | 0.00136 | 0.05816 | 0.0901 | -6e-05 | 0.00044 | 0.00028 | 0.14264 | 0.05462 | 0.00353 | -0.0059 | 0.109 | 0.02882 | 0.07647
[RO-RO] [DIR] OHL 400 kV Mintia-Arad | N-1 TIE 400 kV Portile de Fier-Djerdap | 0.06227 | -0.00249 | 0.02184 | 0 | 0.1036 | -5e-05 | -0.00134 | 0.00013 | 3e-05 | 2e-05 | 0.08315 | 0.01171 | -0.0139 | 0.00042 | 0.04889 | 0.08059 | 2e-05 | 0.0032 | 3e-05 | 0.13458 | 0.03692 | 0.00029 | -0.00557 | 0.10024 | 0.03538 | 0.06651
[RO-RO] [DIR] OHL 400 kV Mintia-Arad | N-1 OHL 400 kV Iernut-Sibiu Sud | 0.08305 | -0.00161 | 0.03511 | 3e-05 | 0.1294 | 0.00029 | -0.00181 | -0.00028 | 0.00034 | 0.00029 | 0.10684 | 0.02003 | -0.01267 | 0.00162 | 0.06727 | 0.10414 | -8e-05 | 0.00031 | 0.00033 | 0.16007 | 0.06273 | 0.00427 | -0.00682 | 0.12563 | 0.03218 | 0.0884
[RO-RO] [DIR] OHL 400 kV Mintia-Arad | N-1 OHL 220 kV Portile de Fier-Resita 1&2 | 0.06322 | -0.00242 | 0.02357 | 1e-05 | 0.1025 | -2e-05 | -0.0014 | 8e-05 | 7e-05 | 5e-05 | 0.08315 | 0.01266 | -0.01395 | 0.00056 | 0.05019 | 0.08079 | 1e-05 | 0.00291 | 6e-05 | 0.13219 | 0.04543 | 0.00075 | -0.00578 | 0.09932 | 0.03432 | 0.06751
[RO-RO] [DIR] OHL 400 kV Mintia-Arad | N-1 OHL 220 kV Resita-Timisoara 1&2 | 0.06716 | -0.00238 | 0.02668 | 1e-05 | 0.10572 | 4e-05 | -0.00153 | 2e-05 | 0.00012 | 0.0001 | 0.08691 | 0.01442 | -0.01433 | 0.00077 | 0.05396 | 0.08468 | -1e-05 | 0.00255 | 0.00012 | 0.13496 | 0.05242 | 0.00144 | -0.00621 | 0.10261 | 0.03388 | 0.0717
[RO-RO] [DIR] OHL 400 kV Mintia-Arad | N-1 OHL 220 kV Urechesti-Targu Jiu Nord | 0.05576 | -0.00244 | 0.01991 | 0 | 0.09212 | -7e-05 | -0.00124 | 0.00015 | 1e-05 | 0 | 0.07397 | 0.01048 | -0.01336 | 0.00032 | 0.04398 | 0.07172 | 2e-05 | 0.00325 | 1e-05 | 0.11779 | 0.03854 | 2e-05 | -0.00524 | 0.08921 | 0.03344 | 0.05958
[RO-RO] [DIR] OHL 400 kV Mintia-Arad | N-1 OHL 220 kV Paroseni-Targu Jiu Nord | 0.05576 | -0.00244 | 0.01991 | 0 | 0.09212 | -7e-05 | -0.00124 | 0.00015 | 1e-05 | 0 | 0.07397 | 0.01048 | -0.01336 | 0.00032 | 0.04398 | 0.07172 | 2e-05 | 0.00325 | 1e-05 | 0.11779 | 0.03854 | 2e-05 | -0.00524 | 0.08921 | 0.03344 | 0.05958
[RO-RO] [DIR] OHL 400 kV Mintia-Arad | N-1 TRA 400/220 kV AT3 Arad | 0.07112 | -0.00248 | 0.02866 | 1e-05 | 0.11106 | 5e-05 | -0.00163 | 1e-05 | 0.00013 | 0.00011 | 0.09165 | 0.0155 | -0.0151 | 0.00086 | 0.05731 | 0.08937 | -1e-05 | 0.00258 | 0.00013 | 0.14191 | 0.05675 | 0.00167 | -0.0066 | 0.10783 | 0.03521 | 0.07592
[RO-RO] [DIR] OHL 400 kV Mintia-Arad | N-1 TIE 400 kV Resita-Pancevo c2 | 0.06199 | -0.00243 | 0.02281 | 0 | 0.10112 | -3e-05 | -0.00137 | 0.0001 | 5e-05 | 4e-05 | 0.0818 | 0.01222 | -0.01382 | 0.00051 | 0.0491 | 0.07943 | 1e-05 | 0.00298 | 5e-05 | 0.12937 | 0.04371 | 0.0006 | -0.00566 | 0.09795 | 0.03426 | 0.06621
[RO-RO] [DIR] OHL 400 kV Mintia-Arad | N-1 TIE 400 kV Resita-Pancevo c1 | 0.06199 | -0.00243 | 0.02281 | 0 | 0.10112 | -3e-05 | -0.00137 | 0.0001 | 5e-05 | 4e-05 | 0.0818 | 0.01222 | -0.01382 | 0.00051 | 0.0491 | 0.07943 | 1e-05 | 0.00298 | 5e-05 | 0.12937 | 0.04371 | 0.0006 | -0.00566 | 0.09795 | 0.03426 | 0.06621
[RO-RO] [DIR] OHL 400 kV Sibiu Sud-Mintia | N-1 TIE 400 kV Resita-Pancevo c2 | 0.04616 | -0.00218 | 0.01361 | 0 | 0.08333 | -0.00013 | -0.00093 | 0.0002 | -5e-05 | -5e-05 | 0.06413 | 0.00715 | -0.01106 | 3e-05 | 0.03521 | 0.06158 | 4e-05 | 0.00326 | -5e-05 | 0.10463 | 0.02193 | -0.0008 | -0.00407 | 0.08038 | 0.03228 | 0.04926
[RO-RO] [DIR] OHL 400 kV Iernut-Sibiu Sud | N-1 TIE 400 kV Rosiori-Mukacevo | -0.04218 | 0.00065 | -0.01804 | -2e-05 | -0.06482 | -0.00018 | 0.00092 | 0.00019 | -0.0002 | -0.00017 | -0.05422 | -0.01047 | 0.00549 | -0.00092 | -0.03418 | -0.05296 | 5e-05 | 0.0002 | -0.0002 | -0.06567 | -0.03016 | -0.00254 | 0.00351 | -0.0629 | -0.01358 | -0.0449
[RO-RO] [DIR] OHL 400 kV Iernut-Sibiu Sud | N-1 TIE 400 kV Resita-Pancevo c2 | -0.08068 | -0.00307 | -0.04585 | -9e-05 | -0.11087 | -0.00119 | 0.00163 | 0.00142 | -0.00105 | -0.00092 | -0.09711 | -0.02926 | -0.00444 | -0.00416 | -0.06908 | -0.09564 | 0.00032 | 0.01 | -0.00105 | -0.12321 | -0.06983 | -0.01372 | 0.00427 | -0.10832 | 0.00683 | -0.08504
[RO-RO] [DIR] OHL 400 kV Iernut-Gadalin | N-1 TIE 400 kV Resita-Pancevo c2 | 0.07422 | 0.0029 | 0.04241 | 8e-05 | 0.10366 | 0.00111 | -0.00151 | -0.00133 | 0.00098 | 0.00086 | 0.08948 | 0.02711 | 0.00439 | 0.00387 | 0.06361 | 0.08789 | -0.0003 | -0.00936 | 0.00098 | 0.13197 | 0.06442 | 0.01281 | -0.00392 | 0.1013 | -0.00414 | 0.0781
[RO-RO] [DIR] OHL 400 kV Rosiori-Gadalin | BC | -0.07542 | -0.0032 | -0.04411 | -9e-05 | -0.10374 | -0.00118 | 0.00154 | 0.00142 | -0.00104 | -0.00091 | -0.09018 | -0.02825 | -0.00527 | -0.0041 | -0.065 | -0.0887 | 0.00031 | 0.0101 | -0.00104 | -0.13217 | -0.06726 | -0.0136 | 0.0039 | -0.10147 | 0.00646 | -0.07932
[RO-RO] [DIR] OHL 400 kV Rosiori-Gadalin | N-1 OHL 400 kV Mintia-Arad | -0.08941 | -0.00266 | -0.04932 | -9e-05 | -0.12642 | -0.00118 | 0.00185 | 0.0014 | -0.00106 | -0.00092 | -0.10858 | -0.03105 | -0.00215 | -0.00422 | -0.0761 | -0.10657 | 0.00031 | 0.00944 | -0.00105 | -0.16107 | -0.07728 | -0.01376 | 0.00519 | -0.12345 | -0.00119 | -0.09426
[RO-RO] [DIR] OHL 400 kV Rosiori-Gadalin | N-1 TIE 400 kV Resita-Pancevo c2 | -0.07532 | -0.00319 | -0.04384 | -9e-05 | -0.10401 | -0.00118 | 0.00153 | 0.00141 | -0.00104 | -0.00091 | -0.09026 | -0.0281 | -0.00527 | -0.00408 | -0.06482 | -0.08874 | 0.00031 | 0.01005 | -0.00103 | -0.13293 | -0.06666 | -0.01353 | 0.00387 | -0.10171 | 0.00627 | -0.07921
[RO-RO] [DIR] OHL 400 kV Rosiori-Gadalin | N-1 TIE 400 kV Resita-Pancevo c1 | -0.07532 | -0.00319 | -0.04384 | -9e-05 | -0.10401 | -0.00118 | 0.00153 | 0.00141 | -0.00104 | -0.00091 | -0.09026 | -0.0281 | -0.00527 | -0.00408 | -0.06482 | -0.08874 | 0.00031 | 0.01005 | -0.00103 | -0.13293 | -0.06666 | -0.01353 | 0.00387 | -0.10171 | 0.00627 | -0.07921
[RO-RO] [DIR] OHL 400 kV Arefu-Tantareni | BC | -0.06339 | -0.00113 | -0.03253 | -5e-05 | -0.07833 | -0.00068 | 0.00126 | 0.0008 | -0.00062 | -0.00054 | -0.07638 | -0.02014 | 0.00128 | -0.00253 | -0.05328 | -0.07661 | 0.00018 | 0.00512 | -0.00062 | -0.03821 | -0.05182 | -0.00803 | 0.00376 | -0.07627 | 0.00982 | -0.0678
[RO-RO] [DIR] OHL 400 kV Arefu-Tantareni | N-1 OHL 400 kV Brasov - Sibiu Sud | -0.07455 | -0.00109 | -0.03728 | -6e-05 | -0.09859 | -0.00075 | 0.00149 | 0.00087 | -0.00069 | -0.0006 | -0.09128 | -0.02301 | 0.00223 | -0.00282 | -0.06226 | -0.09077 | 0.0002 | 0.0054 | -0.00069 | -0.06206 | -0.05886 | -0.00889 | 0.00457 | -0.09592 | 0.00361 | -0.0795
[RO-RO] [DIR] OHL 400 kV Arefu-Tantareni | N-1 TIE 400 kV Rosiori-Mukacevo | -0.05237 | -7e-05 | -0.02452 | -3e-05 | -0.06526 | -0.00039 | 0.00106 | 0.00044 | -0.00038 | -0.00033 | -0.06416 | -0.01474 | 0.00411 | -0.0016 | -0.04327 | -0.06443 | 0.0001 | 0.00231 | -0.00037 | -0.02199 | -0.04034 | -0.00482 | 0.00353 | -0.06337 | 0.00394 | -0.05631
[RO-RO] [DIR] OHL 400 kV Arefu-Tantareni | N-1 OHL 400 kV Mintia-Arad | -0.05565 | -0.00143 | -0.02964 | -5e-05 | -0.06579 | -0.00068 | 0.00109 | 0.00081 | -0.00061 | -0.00054 | -0.06621 | -0.01859 | -0.00044 | -0.00246 | -0.04714 | -0.06672 | 0.00018 | 0.00548 | -0.00061 | -0.02222 | -0.04628 | -0.00794 | 0.00305 | -0.06411 | 0.01406 | -0.05954
[RO-RO] [DIR] OHL 400 kV Arefu-Tantareni | N-1 OHL 400 kV Sibiu Sud-Mintia | -0.05317 | -0.00161 | -0.02952 | -5e-05 | -0.05988 | -0.00071 | 0.00105 | 0.00084 | -0.00063 | -0.00055 | -0.06219 | -0.01856 | -0.00117 | -0.00252 | -0.04549 | -0.06297 | 0.00019 | 0.00584 | -0.00063 | -0.01504 | -0.04698 | -0.00821 | 0.00286 | -0.05847 | 0.01697 | -0.0569
[RO-RO] [DIR] OHL 400 kV Arefu-Tantareni | N-1 OHL 400 kV Tantareni-Urechesti | -0.07164 | -0.00102 | -0.03317 | -5e-05 | -0.09417 | -0.00067 | 0.0013 | 0.00079 | -0.00062 | -0.00054 | -0.0894 | -0.02079 | 0.00181 | -0.00253 | -0.05879 | -0.08922 | 0.00018 | 0.00496 | -0.00062 | -0.0314 | -0.04565 | -0.00793 | 0.00391 | -0.09125 | 0.00822 | -0.07674
[RO-RO] [DIR] OHL 400 kV Arefu-Tantareni | N-1 OHL 220 kV Portile de Fier-Resita 1&2 | -0.06463 | -0.00112 | -0.03299 | -5e-05 | -0.08033 | -0.00068 | 0.00128 | 0.0008 | -0.00063 | -0.00055 | -0.07804 | -0.02041 | 0.00142 | -0.00255 | -0.05426 | -0.07822 | 0.00018 | 0.00512 | -0.00062 | -0.0426 | -0.05289 | -0.00809 | 0.00384 | -0.0782 | 0.00946 | -0.06913
[RO-RO] [DIR] OHL 400 kV Arefu-Tantareni | N-1 OHL 220 kV Resita-Timisoara 1&2 | -0.07069 | -0.00118 | -0.03762 | -6e-05 | -0.08554 | -0.00076 | 0.00148 | 0.00089 | -0.0007 | -0.00061 | -0.08393 | -0.02304 | 0.00202 | -0.00287 | -0.05999 | -0.0843 | 0.0002 | 0.00564 | -0.0007 | -0.04779 | -0.06329 | -0.00911 | 0.00449 | -0.08349 | 0.00999 | -0.07555
[RO-RO] [DIR] OHL 400 kV Arefu-Tantareni | N-1 OHL 220 kV Urechesti-Targu Jiu Nord | -0.06893 | -0.00116 | -0.03536 | -6e-05 | -0.08584 | -0.00073 | 0.00138 | 0.00085 | -0.00067 | -0.00058 | -0.08311 | -0.02183 | 0.00168 | -0.00272 | -0.05794 | -0.08326 | 0.00019 | 0.0054 | -0.00066 | -0.04739 | -0.05702 | -0.00862 | 0.00417 | -0.08359 | 0.00934 | -0.07369
[RO-RO] [DIR] OHL 400 kV Arefu-Tantareni | N-1 OHL 220 kV Paroseni-Targu Jiu Nord | -0.06893 | -0.00116 | -0.03536 | -6e-05 | -0.08584 | -0.00073 | 0.00138 | 0.00085 | -0.00067 | -0.00058 | -0.08311 | -0.02183 | 0.00168 | -0.00272 | -0.05794 | -0.08326 | 0.00019 | 0.0054 | -0.00066 | -0.04739 | -0.05702 | -0.00862 | 0.00417 | -0.08359 | 0.00934 | -0.07369
[RO-RO] [DIR] OHL 400 kV Arefu-Tantareni | N-1 TRA 400/220 kV AT3 Arad | -0.06526 | -0.00112 | -0.03368 | -5e-05 | -0.08048 | -0.00069 | 0.00131 | 0.00081 | -0.00064 | -0.00055 | -0.07845 | -0.02078 | 0.00155 | -0.00259 | -0.05494 | -0.07869 | 0.00018 | 0.00518 | -0.00063 | -0.04103 | -0.05438 | -0.00823 | 0.00395 | -0.07839 | 0.00957 | -0.06979
[RO-RO] [DIR] OHL 400 kV Arefu-Tantareni | N-1 TIE 400 kV Resita-Pancevo c2 | -0.06333 | -0.00113 | -0.03236 | -5e-05 | -0.0785 | -0.00068 | 0.00125 | 0.00079 | -0.00062 | -0.00054 | -0.07643 | -0.02005 | 0.00128 | -0.00251 | -0.05317 | -0.07663 | 0.00018 | 0.00509 | -0.00062 | -0.03869 | -0.05145 | -0.00798 | 0.00374 | -0.07642 | 0.0097 | -0.06773
[RO-RO] [DIR] OHL 400 kV Arefu-Tantareni | N-1 TIE 400 kV Resita-Pancevo c1 | -0.06333 | -0.00113 | -0.03236 | -5e-05 | -0.0785 | -0.00068 | 0.00125 | 0.00079 | -0.00062 | -0.00054 | -0.07643 | -0.02005 | 0.00128 | -0.00251 | -0.05317 | -0.07663 | 0.00018 | 0.00509 | -0.00062 | -0.03869 | -0.05145 | -0.00798 | 0.00374 | -0.07642 | 0.0097 | -0.06773
[RO-RO] [DIR] OHL 400 kV Arefu-Sibiu Sud | BC | 0.07605 | 0.0011 | 0.03804 | 6e-05 | 0.10161 | 0.00076 | -0.00153 | -0.00089 | 0.0007 | 0.00061 | 0.09326 | 0.02346 | -0.00231 | 0.00287 | 0.06351 | 0.0926 | -0.0002 | -0.00548 | 0.0007 | 0.10209 | 0.06018 | 0.00906 | -0.00468 | 0.09888 | -0.00306 | 0.08104
[RO-RO] [DIR] OHL 400 kV Arefu-Sibiu Sud | N-1 TIE 400 kV Rosiori-Mukacevo | 0.06112 | -0.00034 | 0.02718 | 3e-05 | 0.08391 | 0.00037 | -0.00125 | -0.00041 | 0.00037 | 0.00032 | 0.0767 | 0.01614 | -0.00615 | 0.00161 | 0.04995 | 0.07611 | -0.0001 | -0.00167 | 0.00037 | 0.08012 | 0.04462 | 0.0047 | -0.00437 | 0.0814 | 0.0049 | 0.06548
[RO-RO] [DIR] OHL 400 kV Arefu-Sibiu Sud | N-1 OHL 400 kV Mintia-Arad | 0.0659 | 0.00149 | 0.03425 | 6e-05 | 0.08516 | 0.00076 | -0.0013 | -0.0009 | 0.00069 | 0.0006 | 0.07992 | 0.02144 | -5e-05 | 0.00278 | 0.05545 | 0.07964 | -0.0002 | -0.00596 | 0.00069 | 0.08113 | 0.05291 | 0.00894 | -0.00375 | 0.08293 | -0.00862 | 0.07021
[RO-RO] [DIR] OHL 400 kV Arefu-Sibiu Sud | N-1 OHL 400 kV Sibiu Sud-Mintia | 0.06278 | 0.00173 | 0.03413 | 6e-05 | 0.07765 | 0.0008 | -0.00126 | -0.00094 | 0.00072 | 0.00062 | 0.07482 | 0.02141 | 0.00087 | 0.00287 | 0.05339 | 0.0749 | -0.00021 | -0.00642 | 0.00071 | 0.07199 | 0.05389 | 0.00929 | -0.00351 | 0.07576 | -0.01235 | 0.06688
[RO-RO] [DIR] OHL 400 kV Arefu-Sibiu Sud | N-1 OHL 400 kV Tantareni-Urechesti | 0.08359 | 0.00099 | 0.03862 | 6e-05 | 0.1161 | 0.00075 | -0.00156 | -0.00088 | 0.0007 | 0.00061 | 0.10516 | 0.02406 | -0.0028 | 0.00288 | 0.06854 | 0.10414 | -0.0002 | -0.00534 | 0.0007 | 0.09586 | 0.05454 | 0.00896 | -0.00482 | 0.11258 | -0.00159 | 0.08922
[RO-RO] [DIR] OHL 400 kV Arefu-Sibiu Sud | N-1 OHL 220 kV Portile de Fier-Resita 1&2 | 0.07755 | 0.00108 | 0.03859 | 6e-05 | 0.10404 | 0.00077 | -0.00155 | -0.00089 | 0.00071 | 0.00062 | 0.09527 | 0.0238 | -0.00249 | 0.0029 | 0.06469 | 0.09456 | -0.0002 | -0.00549 | 0.0007 | 0.1074 | 0.06147 | 0.00913 | -0.00478 | 0.10122 | -0.00262 | 0.08265
[RO-RO] [DIR] OHL 400 kV Arefu-Sibiu Sud | N-1 OHL 220 kV Resita-Timisoara 1&2 | 0.085 | 0.00116 | 0.04428 | 7e-05 | 0.11045 | 0.00086 | -0.00179 | -0.00101 | 0.0008 | 0.0007 | 0.10252 | 0.02702 | -0.00322 | 0.00329 | 0.07174 | 0.10203 | -0.00023 | -0.00613 | 0.0008 | 0.11384 | 0.07425 | 0.01038 | -0.00558 | 0.10773 | -0.00327 | 0.09055
[RO-RO] [DIR] OHL 400 kV Arefu-Sibiu Sud | N-1 OHL 220 kV Urechesti-Targu Jiu Nord | 0.08298 | 0.00113 | 0.04158 | 6e-05 | 0.11101 | 0.00082 | -0.00168 | -0.00095 | 0.00076 | 0.00066 | 0.10168 | 0.02558 | -0.00282 | 0.00311 | 0.06934 | 0.10094 | -0.00022 | -0.00584 | 0.00075 | 0.11358 | 0.06668 | 0.00979 | -0.00519 | 0.10804 | -0.00246 | 0.08842
[RO-RO] [DIR] OHL 400 kV Arefu-Sibiu Sud | N-1 OHL 220 kV Paroseni-Targu Jiu Nord | 0.08298 | 0.00113 | 0.04158 | 6e-05 | 0.11101 | 0.00082 | -0.00168 | -0.00095 | 0.00076 | 0.00066 | 0.10168 | 0.02558 | -0.00282 | 0.00311 | 0.06934 | 0.10094 | -0.00022 | -0.00584 | 0.00075 | 0.11358 | 0.06668 | 0.00979 | -0.00519 | 0.10804 | -0.00246 | 0.08842
[RO-RO] [DIR] OHL 400 kV Arefu-Sibiu Sud | N-1 TRA 400/220 kV AT3 Arad | 0.07831 | 0.00108 | 0.03942 | 6e-05 | 0.10421 | 0.00078 | -0.00159 | -0.00091 | 0.00072 | 0.00063 | 0.09576 | 0.02424 | -0.00263 | 0.00295 | 0.06551 | 0.09512 | -0.00021 | -0.00557 | 0.00072 | 0.1055 | 0.06326 | 0.0093 | -0.00491 | 0.10144 | -0.00276 | 0.08345
[RO-RO] [DIR] OHL 400 kV Arefu-Sibiu Sud | N-1 TIE 400 kV Resita-Pancevo c2 | 0.07598 | 0.00109 | 0.03785 | 6e-05 | 0.1018 | 0.00076 | -0.00152 | -0.00088 | 0.0007 | 0.00061 | 0.09331 | 0.02336 | -0.00231 | 0.00286 | 0.06339 | 0.09263 | -0.0002 | -0.00545 | 0.00069 | 0.10261 | 0.05977 | 0.009 | -0.00466 | 0.09904 | -0.00293 | 0.08097
[RO-RO] [DIR] OHL 400 kV Arefu-Sibiu Sud | N-1 TIE 400 kV Resita-Pancevo c1 | 0.07598 | 0.00109 | 0.03785 | 6e-05 | 0.1018 | 0.00076 | -0.00152 | -0.00088 | 0.0007 | 0.00061 | 0.09331 | 0.02336 | -0.00231 | 0.00286 | 0.06339 | 0.09263 | -0.0002 | -0.00545 | 0.00069 | 0.10261 | 0.05977 | 0.009 | -0.00466 | 0.09904 | -0.00293 | 0.08097
[RO-RO] [DIR] OHL 400 kV Tantareni-Urechesti | N-1 TIE 400 kV Portile de Fier-Djerdap | 0.05391 | -0.00054 | 0.00771 | 1e-05 | 0.09666 | 4e-05 | -0.0004 | -4e-05 | 6e-05 | 5e-05 | 0.08184 | 0.00616 | -0.00331 | 0.00033 | 0.03741 | 0.07977 | -1e-05 | 0.00031 | 6e-05 | -0.06135 | -0.02051 | 0.00039 | -0.00136 | 0.09169 | 0.00692 | 0.05842
[RO-RO] [DIR] OHL 400 kV Tantareni-Urechesti | N-1 OHL 400 kV Portile de Fier-Urechesti | 0.04016 | 0.00063 | 0.0181 | 3e-05 | 0.04424 | 0.00038 | -0.00067 | -0.00045 | 0.00035 | 0.0003 | 0.04923 | 0.01146 | -0.00077 | 0.00141 | 0.03283 | 0.05029 | -0.0001 | -0.00293 | 0.00034 | -0.10316 | 0.02314 | 0.0044 | -0.00194 | 0.0427 | -0.01352 | 0.04356
[RO-RO] [DIR] OHL 400 kV Tantareni-Urechesti | N-1 TIE 400 kV Resita-Pancevo c2 | 0.05471 | -0.00072 | 0.00532 | 0 | 0.1031 | -2e-05 | -0.00032 | 4e-05 | 1e-05 | 0 | 0.08538 | 0.0049 | -0.00353 | 0.00011 | 0.03696 | 0.08283 | 0 | 0.00086 | 1e-05 | -0.04798 | -0.0382 | -0.00038 | -0.00114 | 0.09762 | 0.00977 | 0.05929
[RO-RO] [DIR] OHL 400 kV Tantareni-Urechesti | N-1 TIE 400 kV Resita-Pancevo c1 | 0.05471 | -0.00072 | 0.00532 | 0 | 0.1031 | -2e-05 | -0.00032 | 4e-05 | 1e-05 | 0 | 0.08538 | 0.0049 | -0.00353 | 0.00011 | 0.03696 | 0.08283 | 0 | 0.00086 | 1e-05 | -0.04798 | -0.0382 | -0.00038 | -0.00114 | 0.09762 | 0.00977 | 0.05929
[RO-RO] [DIR] OHL 400 kV Portile de Fier-Urechesti | BC | -0.02184 | 0.00217 | 0.02148 | 5e-05 | -0.09278 | 0.00065 | -0.00061 | -0.00079 | 0.00056 | 0.00049 | -0.05638 | 0.01108 | 0.00426 | 0.00214 | -0.00527 | -0.05058 | -0.00017 | -0.00617 | 0.00056 | -0.09021 | 0.09863 | 0.00786 | -0.00144 | -0.08646 | -0.03725 | -0.02365
[RO-RO] [DIR] OHL 400 kV Portile de Fier-Urechesti | N-1 TIE 400 kV Portile de Fier-Djerdap | -0.02124 | 0.00181 | 0.01585 | 4e-05 | -0.08061 | 0.00051 | -0.00041 | -0.00063 | 0.00044 | 0.00038 | -0.05019 | 0.00808 | 0.00392 | 0.00165 | -0.00715 | -0.04539 | -0.00014 | -0.00497 | 0.00043 | -0.06367 | 0.06631 | 0.00615 | -0.00088 | -0.07534 | -0.03139 | -0.02296
[RO-RO] [DIR] OHL 400 kV Portile de Fier-Urechesti | N-1 OHL 400 kV Slatina-Portile de Fier | -0.03391 | 0.00287 | 0.02705 | 6e-05 | -0.13035 | 0.00084 | -0.00074 | -0.00102 | 0.00072 | 0.00063 | -0.0816 | 0.01373 | 0.00585 | 0.00274 | -0.01071 | -0.07386 | -0.00022 | -0.00802 | 0.00072 | -0.10759 | 0.13072 | 0.01015 | -0.00172 | -0.12164 | -0.04902 | -0.03673
[RO-RO] [DIR] OHL 400 kV Portile de Fier-Urechesti | N-1 OHL 220 kV Portile de Fier-Resita 1&2 | -0.01765 | 0.00212 | 0.02302 | 5e-05 | -0.08604 | 0.00067 | -0.00068 | -0.00081 | 0.00058 | 0.0005 | -0.05079 | 0.01201 | 0.00377 | 0.00222 | -0.00198 | -0.04513 | -0.00018 | -0.00619 | 0.00057 | -0.07542 | 0.10222 | 0.00807 | -0.00172 | -0.07995 | -0.03602 | -0.01918
[RO-RO] [DIR] OHL 400 kV Portile de Fier-Urechesti | N-1 OHL 220 kV Resita-Timisoara 1&2 | -0.00392 | 0.00229 | 0.03399 | 6e-05 | -0.07507 | 0.00086 | -0.00114 | -0.00103 | 0.00076 | 0.00066 | -0.03784 | 0.0182 | 0.00243 | 0.00298 | 0.01121 | -0.03169 | -0.00023 | -0.00747 | 0.00076 | -0.06668 | 0.1268 | 0.01052 | -0.00324 | -0.06873 | -0.03766 | -0.00461
[RO-RO] [DIR] OHL 400 kV Portile de Fier-Urechesti | N-1 TIE 400 kV Resita-Pancevo c2 | -0.02245 | 0.00209 | 0.01986 | 4e-05 | -0.09114 | 0.00062 | -0.00055 | -0.00075 | 0.00053 | 0.00046 | -0.05592 | 0.0102 | 0.00427 | 0.00201 | -0.00631 | -0.05033 | -0.00016 | -0.00588 | 0.00052 | -0.08565 | 0.0951 | 0.00742 | -0.00125 | -0.08502 | -0.03609 | -0.02428
[RO-RO] [DIR] OHL 400 kV Portile de Fier-Urechesti | N-1 TIE 400 kV Resita-Pancevo c1 | -0.02245 | 0.00209 | 0.01987 | 4e-05 | -0.09114 | 0.00062 | -0.00055 | -0.00075 | 0.00053 | 0.00046 | -0.05592 | 0.0102 | 0.00427 | 0.00201 | -0.00631 | -0.05033 | -0.00016 | -0.00588 | 0.00052 | -0.08565 | 0.0951 | 0.00742 | -0.00125 | -0.08502 | -0.03609 | -0.02428
[RO-RO] [DIR] OHL 400 kV Slatina-Portile de Fier | BC | 0.01946 | -0.00112 | -0.00897 | -2e-05 | 0.06055 | -0.0003 | 0.00022 | 0.00037 | -0.00026 | -0.00022 | 0.04064 | -0.00426 | -0.00257 | -0.00097 | 0.00878 | 0.03752 | 8e-05 | 0.00299 | -0.00026 | 0.02801 | -0.05171 | -0.00369 | 0.00046 | 0.0567 | 0.01896 | 0.02107
[RO-RO] [DIR] OHL 400 kV Slatina-Portile de Fier | N-1 OHL 400 kV Portile de Fier-Urechesti | 0.02983 | -0.00216 | -0.01917 | -4e-05 | 0.10462 | -0.00061 | 0.00051 | 0.00075 | -0.00052 | -0.00046 | 0.06742 | -0.00952 | -0.0046 | -0.00199 | 0.01128 | 0.06154 | 0.00016 | 0.00592 | -0.00052 | 0.07086 | -0.09856 | -0.00742 | 0.00114 | 0.09777 | 0.03666 | 0.03231
[RO-RO] [DIR] OHL 400 kV Slatina-Portile de Fier | N-1 OHL 220 kV Portile de Fier-Resita 1&2 | 0.0172 | -0.00109 | -0.0098 | -2e-05 | 0.05692 | -0.00031 | 0.00026 | 0.00038 | -0.00027 | -0.00023 | 0.03763 | -0.00476 | -0.00231 | -0.00101 | 0.007 | 0.03458 | 8e-05 | 0.003 | -0.00026 | 0.02003 | -0.05364 | -0.0038 | 0.00061 | 0.05319 | 0.0183 | 0.01866
[RO-RO] [DIR] OHL 400 kV Slatina-Portile de Fier | N-1 OHL 220 kV Resita-Timisoara 1&2 | 0.01014 | -0.00119 | -0.01547 | -3e-05 | 0.05135 | -0.00041 | 0.0005 | 0.0005 | -0.00036 | -0.00031 | 0.03101 | -0.00796 | -0.00163 | -0.0014 | 0.00021 | 0.0277 | 0.00011 | 0.00367 | -0.00036 | 0.01578 | -0.06635 | -0.00506 | 0.0014 | 0.04749 | 0.01918 | 0.01117
[RO-RO] [DIR] OHL 400 kV Slatina-Portile de Fier | N-1 TIE 400 kV Resita-Pancevo c2 | 0.01981 | -0.00108 | -0.00805 | -2e-05 | 0.05961 | -0.00028 | 0.00019 | 0.00035 | -0.00024 | -0.00021 | 0.04038 | -0.00376 | -0.00258 | -0.00089 | 0.00937 | 0.03737 | 8e-05 | 0.00283 | -0.00024 | 0.02539 | -0.04968 | -0.00343 | 0.00036 | 0.05587 | 0.0183 | 0.02143
[RO-RO] [DIR] OHL 400 kV Slatina-Portile de Fier | N-1 TIE 400 kV Resita-Pancevo c1 | 0.01981 | -0.00108 | -0.00805 | -2e-05 | 0.05961 | -0.00028 | 0.00019 | 0.00035 | -0.00024 | -0.00021 | 0.04038 | -0.00376 | -0.00258 | -0.00089 | 0.00937 | 0.03737 | 8e-05 | 0.00283 | -0.00024 | 0.02539 | -0.04968 | -0.00343 | 0.00036 | 0.05587 | 0.0183 | 0.02143
[RO-RO] [DIR] OHL 400 kV Medgidia Sud - Stupina | BC | 0.04187 | 0.00166 | 0.02127 | 4e-05 | 0.07598 | 0.00059 | -0.0006 | -0.00071 | 0.00051 | 0.00045 | 0.05468 | 0.01391 | 0.00249 | 0.002 | 0.03471 | 0.05171 | -0.00016 | -0.00545 | 0.00051 | 0.028 | 0.02745 | 0.00653 | -0.00117 | 0.07395 | -0.04567 | 0.04339
[RO-RO] [DIR] OHL 400 kV Medgidia Sud - Stupina | N-1 OHL 400 kV Isaccea - Rahman | 0.05859 | 0.00232 | 0.02977 | 6e-05 | 0.10633 | 0.00082 | -0.00084 | -0.00099 | 0.00072 | 0.00063 | 0.07652 | 0.01947 | 0.00348 | 0.0028 | 0.04858 | 0.07236 | -0.00022 | -0.00763 | 0.00071 | 0.03919 | 0.03841 | 0.00914 | -0.00164 | 0.10349 | -0.06392 | 0.06073
[RO-RO] [DIR] OHL 400 kV Medgidia Sud - Stupina | N-1 OHL 400 kV Cernavoda - Pelicanu | 0.04222 | 0.00162 | 0.02115 | 4e-05 | 0.07794 | 0.00058 | -0.0006 | -0.0007 | 0.00051 | 0.00044 | 0.0555 | 0.01384 | 0.00237 | 0.00198 | 0.03489 | 0.05236 | -0.00015 | -0.00536 | 0.0005 | 0.02478 | 0.02687 | 0.00645 | -0.0012 | 0.07583 | -0.04446 | 0.04373
[RO-RO] [DIR] OHL 400 kV Medgidia Sud - Stupina | N-1 OHL 400 kV Pelicanu - Bucuresti Sud | 0.04214 | 0.00162 | 0.02115 | 4e-05 | 0.07766 | 0.00058 | -0.0006 | -0.0007 | 0.00051 | 0.00044 | 0.05536 | 0.01384 | 0.00238 | 0.00198 | 0.03484 | 0.05224 | -0.00015 | -0.00536 | 0.0005 | 0.02508 | 0.0269 | 0.00645 | -0.00119 | 0.07556 | -0.04455 | 0.04365
[RO-RO] [DIR] OHL 400 kV Medgidia Sud - Stupina | N-1 OHL 400 kV Gura Ialomitei - Bucuresti Sud | 0.04219 | 0.00162 | 0.02115 | 4e-05 | 0.07784 | 0.00058 | -0.0006 | -0.0007 | 0.00051 | 0.00044 | 0.05544 | 0.01384 | 0.00237 | 0.00198 | 0.03486 | 0.05231 | -0.00015 | -0.00536 | 0.0005 | 0.02486 | 0.02687 | 0.00645 | -0.00119 | 0.07573 | -0.04448 | 0.04369
[RO-RO] [DIR] OHL 400 kV Medgidia Sud - Stupina | N-1 OHL 400 kV Varna-Dobrudja circ1 | 0.0418 | 0.00166 | 0.02124 | 4e-05 | 0.07585 | 0.00058 | -0.0006 | -0.00071 | 0.00051 | 0.00045 | 0.05459 | 0.01389 | 0.00249 | 0.002 | 0.03466 | 0.05163 | -0.00016 | -0.00545 | 0.00051 | 0.02802 | 0.02742 | 0.00653 | -0.00117 | 0.07381 | -0.04563 | 0.04333
[RO-RO] [DIR] OHL 400 kV Medgidia Sud - Stupina | N-1 OHL 400 kV Varna-Dobrudja circ2 | 0.0418 | 0.00166 | 0.02124 | 4e-05 | 0.07585 | 0.00058 | -0.0006 | -0.00071 | 0.00051 | 0.00045 | 0.05459 | 0.01389 | 0.00249 | 0.002 | 0.03466 | 0.05163 | -0.00016 | -0.00545 | 0.00051 | 0.02802 | 0.02742 | 0.00653 | -0.00117 | 0.07381 | -0.04563 | 0.04333
[RO-RO] [DIR] OHL 400 kV Medgidia Sud - Stupina | N-1 OHL 400 kV Cernavodă - Medgidia Sud | 0.06075 | 0.00173 | 0.02724 | 5e-05 | 0.12604 | 0.00069 | -0.00085 | -0.00083 | 0.00061 | 0.00053 | 0.08367 | 0.01786 | 0.00176 | 0.00242 | 0.04892 | 0.07759 | -0.00018 | -0.00613 | 0.00061 | -0.00055 | 0.03011 | 0.00775 | -0.00194 | 0.12235 | -0.04531 | 0.06255
[RO-RO] [DIR] OHL 400 kV Medgidia Sud - Rahman | N-1 OHL 400 kV Cernavoda - Pelicanu | -0.03981 | -0.00153 | -0.01995 | -4e-05 | -0.07348 | -0.00054 | 0.00057 | 0.00066 | -0.00048 | -0.00042 | -0.05233 | -0.01305 | -0.00223 | -0.00186 | -0.0329 | -0.04937 | 0.00015 | 0.00505 | -0.00048 | -0.02336 | -0.02533 | -0.00608 | 0.00113 | -0.07149 | 0.04192 | -0.04123
[RO-RO] [DIR] OHL 400 kV Medgidia Sud - Rahman | N-1 OHL 400 kV Pelicanu - Bucuresti Sud | -0.03974 | -0.00153 | -0.01994 | -4e-05 | -0.07322 | -0.00055 | 0.00057 | 0.00066 | -0.00048 | -0.00042 | -0.0522 | -0.01304 | -0.00224 | -0.00186 | -0.03285 | -0.04926 | 0.00015 | 0.00506 | -0.00048 | -0.02365 | -0.02536 | -0.00609 | 0.00112 | -0.07124 | 0.04201 | -0.04116
[RO-RO] [DIR] OHL 400 kV Medgidia Sud - Rahman | N-1 OHL 400 kV Gura Ialomitei - Bucuresti Sud | -0.03978 | -0.00153 | -0.01994 | -4e-05 | -0.07339 | -0.00054 | 0.00057 | 0.00066 | -0.00048 | -0.00042 | -0.05227 | -0.01304 | -0.00223 | -0.00186 | -0.03287 | -0.04932 | 0.00015 | 0.00505 | -0.00048 | -0.02343 | -0.02533 | -0.00608 | 0.00113 | -0.0714 | 0.04194 | -0.0412
[RO-RO] [DIR] OHL 400 kV Medgidia Sud - Rahman | N-1 OHL 400 kV Cernavodă - Medgidia Sud | -0.05728 | -0.00163 | -0.02568 | -5e-05 | -0.11884 | -0.00065 | 0.0008 | 0.00078 | -0.00058 | -0.0005 | -0.07889 | -0.01684 | -0.00166 | -0.00228 | -0.04612 | -0.07316 | 0.00017 | 0.00578 | -0.00057 | 0.00051 | -0.02839 | -0.00731 | 0.00183 | -0.11536 | 0.04272 | -0.05898
[RO-RO] [DIR] OHL 400 kV Medgidia Sud- Cernavoda | BC | 0.05514 | 0.00021 | 0.01742 | 2e-05 | 0.14613 | 0.00031 | -0.00073 | -0.00035 | 0.00029 | 0.00025 | 0.08465 | 0.01153 | -0.00213 | 0.00122 | 0.04147 | 0.07555 | -8e-05 | -0.00198 | 0.00029 | -0.08334 | 0.00778 | 0.00355 | -0.00226 | 0.1413 | 0.00106 | 0.05593
[RO-RO] [DIR] OHL 400 kV Medgidia Sud- Cernavoda | N-1 OHL 400 kV Isaccea - Tulcea Vest | 0.04541 | -0.00026 | 0.01202 | 1e-05 | 0.13048 | 0.00015 | -0.00059 | -0.00016 | 0.00016 | 0.00013 | 0.07249 | 0.00801 | -0.00295 | 0.0007 | 0.03322 | 0.06386 | -4e-05 | -0.00049 | 0.00015 | -0.09507 | 0.00017 | 0.00182 | -0.00202 | 0.12603 | 0.01433 | 0.04579
[RO-RO] [DIR] OHL 400 kV Medgidia Sud- Cernavoda | N-1 OHL 400 kV Lacu Sarat - Gura Ialomitei | 0.04089 | -0.00032 | 0.01013 | 1e-05 | 0.12082 | 0.00011 | -0.00051 | -0.00012 | 0.00012 | 0.0001 | 0.06618 | 0.00681 | -0.00283 | 0.00055 | 0.02962 | 0.05803 | -3e-05 | -0.00022 | 0.00012 | -0.09538 | -0.00206 | 0.00137 | -0.00179 | 0.11666 | 0.01451 | 0.04113
[RO-RO] [DIR] OHL 400 kV Medgidia Sud- Cernavoda | N-1 OHL 400 kV Tulcea Vest - Tariverde | 0.04541 | -0.00026 | 0.01202 | 1e-05 | 0.13048 | 0.00015 | -0.00059 | -0.00016 | 0.00016 | 0.00013 | 0.07249 | 0.00801 | -0.00295 | 0.0007 | 0.03322 | 0.06386 | -4e-05 | -0.00049 | 0.00015 | -0.09507 | 0.00017 | 0.00182 | -0.00202 | 0.12603 | 0.01433 | 0.04579
[RO-RO] [DIR] OHL 400 kV Medgidia Sud- Cernavoda | N-1 OHL 400 kV Gutinas – Smardan | 0.056 | 0.00015 | 0.01751 | 2e-05 | 0.14904 | 0.0003 | -0.00075 | -0.00034 | 0.00029 | 0.00025 | 0.08615 | 0.01157 | -0.00237 | 0.00121 | 0.04205 | 0.07684 | -8e-05 | -0.00185 | 0.00028 | -0.08551 | 0.00762 | 0.00348 | -0.00235 | 0.14411 | 0.00357 | 0.05679
[RO-RO] [DIR] OHL 400 kV Medgidia Sud- Cernavoda | N-1 OHL 400 kV Isaccea - Rahman | 0.0733 | 0.00093 | 0.02665 | 4e-05 | 0.1791 | 0.00056 | -0.00099 | -0.00066 | 0.00051 | 0.00045 | 0.10837 | 0.01757 | -0.00106 | 0.00209 | 0.05653 | 0.09799 | -0.00015 | -0.00435 | 0.00051 | -0.07119 | 0.01969 | 0.00639 | -0.00277 | 0.17339 | -0.01876 | 0.07475
[RO-RO] [DIR] OHL 400 kV Medgidia Sud- Cernavoda | N-1 OHL 400 kV Isaccea - Stupina | 0.07488 | 0.00099 | 0.02745 | 4e-05 | 0.18197 | 0.00058 | -0.00101 | -0.00069 | 0.00053 | 0.00046 | 0.11043 | 0.0181 | -0.00096 | 0.00216 | 0.05784 | 0.09994 | -0.00016 | -0.00455 | 0.00053 | -0.07013 | 0.02072 | 0.00664 | -0.00281 | 0.17618 | -0.02048 | 0.07639
[RO-RO] [DIR] OHL 400 kV Medgidia Sud- Cernavoda | N-1 TIE 400 kV MEDGIDIA SUD - VARNA | 0.04237 | -0.00012 | 0.01192 | 1e-05 | 0.11868 | 0.00017 | -0.00055 | -0.00019 | 0.00017 | 0.00015 | 0.06679 | 0.00792 | -0.00239 | 0.00074 | 0.03128 | 0.05909 | -5e-05 | -0.0008 | 0.00017 | -0.08069 | 0.00205 | 0.00203 | -0.00184 | 0.11465 | 0.00929 | 0.04281
[RO-RO] [DIR] OHL 400 kV Medgidia Sud- Cernavoda | N-1 TIE 400 kV DOBRUDJA- MEDGIDIA SUD | 0.04304 | -0.0001 | 0.01221 | 1e-05 | 0.12011 | 0.00018 | -0.00056 | -0.0002 | 0.00018 | 0.00015 | 0.06774 | 0.00811 | -0.00238 | 0.00077 | 0.03181 | 0.05996 | -5e-05 | -0.00087 | 0.00018 | -0.08083 | 0.00235 | 0.00211 | -0.00186 | 0.11608 | 0.00886 | 0.0435
[RO-RO] [DIR] OHL 400 kV Medgidia Sud- Cernavoda | N-1 OHL 400 kV Constanta Nord- Cernavoda | 0.04477 | -0.00034 | 0.01143 | 1e-05 | 0.13046 | 0.00013 | -0.00058 | -0.00014 | 0.00014 | 0.00012 | 0.07197 | 0.00763 | -0.00312 | 0.00063 | 0.03258 | 0.06326 | -3e-05 | -0.00028 | 0.00014 | -0.09847 | -0.00095 | 0.00159 | -0.00202 | 0.12599 | 0.01655 | 0.0451
[RO-RO] [DIR] OHL 400 kV Medgidia Sud- Cernavoda | N-1 OHL 400 kV Cernavoda - Pelicanu | 0.0532 | 0.00042 | 0.01805 | 3e-05 | 0.13551 | 0.00035 | -0.00072 | -0.00041 | 0.00032 | 0.00028 | 0.08017 | 0.01191 | -0.00147 | 0.00134 | 0.04051 | 0.07201 | -9e-05 | -0.00249 | 0.00032 | -0.06583 | 0.01092 | 0.004 | -0.00211 | 0.13111 | -0.00553 | 0.05411
[RO-RO] [DIR] OHL 400 kV Medgidia Sud- Cernavoda | N-1 OHL 400 kV Pelicanu - Bucuresti Sud | 0.05335 | 0.00044 | 0.01822 | 3e-05 | 0.13542 | 0.00035 | -0.00072 | -0.00041 | 0.00033 | 0.00029 | 0.08027 | 0.01202 | -0.00143 | 0.00136 | 0.04068 | 0.07215 | -9e-05 | -0.00255 | 0.00033 | -0.06465 | 0.01127 | 0.00407 | -0.00212 | 0.13103 | -0.0061 | 0.05428
[RO-RO] [DIR] OHL 400 kV Medgidia Sud- Cernavoda | N-1 OHL 400 kV Gura Ialomitei - Bucuresti Sud | 0.05324 | 0.00043 | 0.01816 | 3e-05 | 0.13521 | 0.00035 | -0.00072 | -0.00041 | 0.00033 | 0.00029 | 0.08012 | 0.01198 | -0.00143 | 0.00135 | 0.04058 | 0.072 | -9e-05 | -0.00254 | 0.00033 | -0.06477 | 0.01119 | 0.00405 | -0.00211 | 0.13082 | -0.006 | 0.05416
[RO-RO] [DIR] OHL 400 kV Medgidia Sud- Cernavoda | N-1 OHL 400 kV Medgidia Sud - Stupina | 0.07488 | 0.00099 | 0.02745 | 4e-05 | 0.18197 | 0.00058 | -0.00101 | -0.00069 | 0.00053 | 0.00046 | 0.11043 | 0.0181 | -0.00096 | 0.00216 | 0.05784 | 0.09994 | -0.00016 | -0.00455 | 0.00053 | -0.07013 | 0.02072 | 0.00664 | -0.00281 | 0.17618 | -0.02048 | 0.07639
[RO-RO] [DIR] OHL 400 kV Medgidia Sud- Cernavoda | N-1 OHL 400 kV Medgidia Sud - Rahman | 0.0733 | 0.00093 | 0.02665 | 4e-05 | 0.1791 | 0.00056 | -0.00099 | -0.00066 | 0.00051 | 0.00045 | 0.10837 | 0.01757 | -0.00106 | 0.00209 | 0.05653 | 0.09799 | -0.00015 | -0.00435 | 0.00051 | -0.07119 | 0.01969 | 0.00639 | -0.00277 | 0.17339 | -0.01876 | 0.07475
[RO-RO] [DIR] OHL 400 kV Medgidia Sud- Cernavoda | N-1 TIE 400 kV Isaccea - Vulcanesti | 0.06071 | 0.00053 | 0.02066 | 3e-05 | 0.15465 | 0.00041 | -0.00081 | -0.00047 | 0.00038 | 0.00033 | 0.09148 | 0.01366 | -0.00151 | 0.00155 | 0.04625 | 0.08218 | -0.00011 | -0.00296 | 0.00038 | -0.07597 | 0.01235 | 0.00465 | -0.00235 | 0.14963 | -0.0085 | 0.06174
[RO-RO] [DIR] OHL 400 kV Cernavoda - Pelicanu | BC | -0.00671 | 0.00073 | 0.00217 | 1e-05 | -0.03673 | 0.00014 | 5e-05 | -0.00018 | 0.00012 | 0.0001 | -0.01549 | 0.00131 | 0.00229 | 0.00041 | -0.00331 | -0.01225 | -4e-05 | -0.00176 | 0.00011 | 0.06057 | 0.01086 | 0.00155 | 0.0005 | -0.03525 | -0.02279 | -0.00629
[RO-RO] [DIR] OHL 400 kV Cernavoda - Pelicanu | N-1 OHL 400 kV Isaccea - Tulcea Vest | -0.00762 | 0.00069 | 0.00167 | 1e-05 | -0.0382 | 0.00013 | 7e-05 | -0.00017 | 0.0001 | 9e-05 | -0.01663 | 0.00098 | 0.00222 | 0.00036 | -0.00409 | -0.01335 | -3e-05 | -0.00162 | 0.0001 | 0.05946 | 0.01015 | 0.00139 | 0.00052 | -0.03669 | -0.02154 | -0.00724
[RO-RO] [DIR] OHL 400 kV Cernavoda - Pelicanu | N-1 OHL 400 kV Lacu Sarat - Gura Ialomitei | -0.00855 | 0.00066 | 0.00123 | 1e-05 | -0.03999 | 0.00012 | 8e-05 | -0.00015 | 9e-05 | 8e-05 | -0.01787 | 0.0007 | 0.0022 | 0.00032 | -0.00484 | -0.01451 | -3e-05 | -0.00153 | 9e-05 | 0.05901 | 0.00959 | 0.00127 | 0.00056 | -0.03843 | -0.02106 | -0.0082
[RO-RO] [DIR] OHL 400 kV Cernavoda - Pelicanu | N-1 OHL 400 kV Tulcea Vest - Tariverde | -0.00762 | 0.00069 | 0.00167 | 1e-05 | -0.0382 | 0.00013 | 7e-05 | -0.00017 | 0.0001 | 9e-05 | -0.01663 | 0.00098 | 0.00222 | 0.00036 | -0.00409 | -0.01335 | -3e-05 | -0.00162 | 0.0001 | 0.05946 | 0.01015 | 0.00139 | 0.00052 | -0.03669 | -0.02154 | -0.00724
[RO-RO] [DIR] OHL 400 kV Cernavoda - Pelicanu | N-1 OHL 400 kV Tariverde - Constanta Nord | -0.00762 | 0.00069 | 0.00167 | 1e-05 | -0.0382 | 0.00013 | 7e-05 | -0.00017 | 0.0001 | 9e-05 | -0.01663 | 0.00098 | 0.00222 | 0.00036 | -0.00409 | -0.01335 | -3e-05 | -0.00162 | 0.0001 | 0.05946 | 0.01015 | 0.00139 | 0.00052 | -0.03669 | -0.02154 | -0.00724
[RO-RO] [DIR] OHL 400 kV Cernavoda - Pelicanu | N-1 OHL 400 kV Constanta Nord- Cernavoda | -0.00741 | 0.00069 | 0.00177 | 1e-05 | -0.03778 | 0.00013 | 6e-05 | -0.00017 | 0.0001 | 9e-05 | -0.01635 | 0.00105 | 0.00223 | 0.00037 | -0.00391 | -0.01308 | -4e-05 | -0.00165 | 0.0001 | 0.05954 | 0.01027 | 0.00142 | 0.00052 | -0.03629 | -0.02175 | -0.00702
[RO-RO] [DIR] OHL 400 kV Cernavoda - Pelicanu | N-1 OHL 400 kV Gura Ialomitei - Bucuresti Sud | -0.00971 | 0.00109 | 0.00333 | 1e-05 | -0.05399 | 0.00022 | 8e-05 | -0.00027 | 0.00017 | 0.00015 | -0.02265 | 0.00202 | 0.0034 | 0.00061 | -0.00472 | -0.01786 | -6e-05 | -0.00263 | 0.00017 | 0.08993 | 0.01625 | 0.00233 | 0.00073 | -0.05182 | -0.03395 | -0.00908
[RO-RO] [DIR] OHL 400 kV Cernavoda - Pelicanu | N-1 OHL 400 kV Gutinas – Smardan | -0.00888 | 0.00089 | 0.00195 | 1e-05 | -0.04403 | 0.00016 | 0.0001 | -0.00021 | 0.00013 | 0.00011 | -0.01926 | 0.00122 | 0.00288 | 0.00045 | -0.00477 | -0.01549 | -4e-05 | -0.00209 | 0.00013 | 0.06603 | 0.01127 | 0.00174 | 0.00073 | -0.04229 | -0.0291 | -0.00847
[RO-RO] [DIR] OHL 400 kV Cernavoda - Pelicanu | N-1 OHL 400 kV Brasov – Gutinas | -0.00726 | 0.00093 | 0.00283 | 1e-05 | -0.04184 | 0.00018 | 7e-05 | -0.00023 | 0.00015 | 0.00013 | -0.01731 | 0.00177 | 0.00291 | 0.00052 | -0.0034 | -0.01356 | -5e-05 | -0.00225 | 0.00015 | 0.06703 | 0.01266 | 0.00198 | 0.00064 | -0.04016 | -0.02914 | -0.00676
[RO-RO] [DIR] OHL 400 kV Pelicanu - Bucuresti Sud | BC | -0.0061 | 0.00079 | 0.00272 | 1e-05 | -0.03671 | 0.00016 | 4e-05 | -0.00021 | 0.00013 | 0.00011 | -0.015 | 0.00166 | 0.00243 | 0.00046 | -0.00271 | -0.01167 | -4e-05 | -0.00194 | 0.00013 | 0.06404 | 0.01195 | 0.00175 | 0.00049 | -0.03522 | -0.02453 | -0.00563
[RO-RO] [DIR] OHL 400 kV Pelicanu - Bucuresti Sud | N-1 OHL 400 kV Isaccea - Tulcea Vest | -0.0069 | 0.00076 | 0.00228 | 1e-05 | -0.03799 | 0.00015 | 5e-05 | -0.00019 | 0.00012 | 0.0001 | -0.01599 | 0.00137 | 0.00236 | 0.00042 | -0.00338 | -0.01263 | -4e-05 | -0.00182 | 0.00012 | 0.06308 | 0.01133 | 0.00161 | 0.00051 | -0.03646 | -0.02345 | -0.00646
[RO-RO] [DIR] OHL 400 kV Pelicanu - Bucuresti Sud | N-1 OHL 400 kV Lacu Sarat - Gura Ialomitei | -0.00756 | 0.00074 | 0.00198 | 1e-05 | -0.0393 | 0.00014 | 6e-05 | -0.00018 | 0.00011 | 0.0001 | -0.01689 | 0.00118 | 0.00236 | 0.0004 | -0.00392 | -0.01347 | -4e-05 | -0.00176 | 0.00011 | 0.06281 | 0.01095 | 0.00153 | 0.00054 | -0.03774 | -0.02315 | -0.00715
[RO-RO] [DIR] OHL 400 kV Pelicanu - Bucuresti Sud | N-1 OHL 400 kV Tulcea Vest - Tariverde | -0.0069 | 0.00076 | 0.00228 | 1e-05 | -0.03799 | 0.00015 | 5e-05 | -0.00019 | 0.00012 | 0.0001 | -0.01599 | 0.00137 | 0.00236 | 0.00042 | -0.00338 | -0.01263 | -4e-05 | -0.00182 | 0.00012 | 0.06308 | 0.01133 | 0.00161 | 0.00051 | -0.03646 | -0.02345 | -0.00646
[RO-RO] [DIR] OHL 400 kV Pelicanu - Bucuresti Sud | N-1 OHL 400 kV Tariverde - Constanta Nord | -0.0069 | 0.00076 | 0.00228 | 1e-05 | -0.03799 | 0.00015 | 5e-05 | -0.00019 | 0.00012 | 0.0001 | -0.01599 | 0.00137 | 0.00236 | 0.00042 | -0.00338 | -0.01263 | -4e-05 | -0.00182 | 0.00012 | 0.06308 | 0.01133 | 0.00161 | 0.00051 | -0.03646 | -0.02345 | -0.00646
[RO-RO] [DIR] OHL 400 kV Pelicanu - Bucuresti Sud | N-1 OHL 400 kV Constanta Nord- Cernavoda | -0.00672 | 0.00076 | 0.00237 | 1e-05 | -0.03764 | 0.00015 | 5e-05 | -0.00019 | 0.00012 | 0.00011 | -0.01575 | 0.00143 | 0.00237 | 0.00043 | -0.00324 | -0.0124 | -4e-05 | -0.00184 | 0.00012 | 0.06314 | 0.01144 | 0.00164 | 0.0005 | -0.03613 | -0.02361 | -0.00628
[RO-RO] [DIR] OHL 400 kV Pelicanu - Bucuresti Sud | N-1 OHL 400 kV Gura Ialomitei - Bucuresti Sud | -0.00925 | 0.00117 | 0.00394 | 2e-05 | -0.0548 | 0.00024 | 7e-05 | -0.0003 | 0.00019 | 0.00017 | -0.02249 | 0.0024 | 0.00359 | 0.00068 | -0.00418 | -0.01756 | -6e-05 | -0.00286 | 0.00019 | 0.0948 | 0.01759 | 0.00257 | 0.00073 | -0.05257 | -0.03622 | -0.00856
[RO-RO] [DIR] OHL 400 kV Pelicanu - Bucuresti Sud | N-1 OHL 400 kV Gutinas – Smardan | -0.00842 | 0.00096 | 0.00249 | 1e-05 | -0.0445 | 0.00018 | 9e-05 | -0.00023 | 0.00015 | 0.00013 | -0.01902 | 0.00156 | 0.00306 | 0.00051 | -0.00427 | -0.01513 | -5e-05 | -0.00229 | 0.00014 | 0.06986 | 0.01239 | 0.00195 | 0.00074 | -0.04273 | -0.03126 | -0.00795
[RO-RO] [DIR] OHL 400 kV Gura Ialomitei - Bucuresti Sud | BC | -0.0062 | 0.00074 | 0.0024 | 1e-05 | -0.03566 | 0.00015 | 5e-05 | -0.00019 | 0.00012 | 0.00011 | -0.01478 | 0.00146 | 0.0023 | 0.00042 | -0.0029 | -0.01159 | -4e-05 | -0.00181 | 0.00012 | 0.06064 | 0.01112 | 0.00161 | 0.00048 | -0.03422 | -0.02304 | -0.00576
[RO-RO] [DIR] OHL 400 kV Gura Ialomitei - Bucuresti Sud | N-1 OHL 400 kV Isaccea - Tulcea Vest | -0.00702 | 0.0007 | 0.00194 | 1e-05 | -0.03698 | 0.00014 | 6e-05 | -0.00017 | 0.00011 | 0.0001 | -0.01581 | 0.00116 | 0.00223 | 0.00038 | -0.0036 | -0.01258 | -4e-05 | -0.00168 | 0.00011 | 0.05964 | 0.01048 | 0.00147 | 0.0005 | -0.03551 | -0.02192 | -0.00662
[RO-RO] [DIR] OHL 400 kV Gura Ialomitei - Bucuresti Sud | N-1 OHL 400 kV Lacu Sarat - Gura Ialomitei | -0.00778 | 0.00069 | 0.00159 | 1e-05 | -0.03847 | 0.00013 | 7e-05 | -0.00016 | 0.0001 | 9e-05 | -0.01684 | 0.00093 | 0.00222 | 0.00035 | -0.00422 | -0.01354 | -3e-05 | -0.00161 | 0.0001 | 0.0593 | 0.01003 | 0.00137 | 0.00053 | -0.03696 | -0.02155 | -0.00741
[RO-RO] [DIR] OHL 400 kV Gura Ialomitei - Bucuresti Sud | N-1 OHL 400 kV Tulcea Vest - Tariverde | -0.00702 | 0.0007 | 0.00194 | 1e-05 | -0.03698 | 0.00014 | 6e-05 | -0.00017 | 0.00011 | 0.0001 | -0.01581 | 0.00116 | 0.00223 | 0.00038 | -0.0036 | -0.01258 | -4e-05 | -0.00168 | 0.00011 | 0.05964 | 0.01048 | 0.00147 | 0.0005 | -0.03551 | -0.02192 | -0.00662
[RO-RO] [DIR] OHL 400 kV Gura Ialomitei - Bucuresti Sud | N-1 OHL 400 kV Tariverde - Constanta Nord | -0.00702 | 0.0007 | 0.00194 | 1e-05 | -0.03698 | 0.00014 | 6e-05 | -0.00017 | 0.00011 | 0.0001 | -0.01581 | 0.00116 | 0.00223 | 0.00038 | -0.0036 | -0.01258 | -4e-05 | -0.00168 | 0.00011 | 0.05964 | 0.01048 | 0.00147 | 0.0005 | -0.03551 | -0.02192 | -0.00662
[RO-RO] [DIR] OHL 400 kV Gura Ialomitei - Bucuresti Sud | N-1 OHL 400 kV Constanta Nord- Cernavoda | -0.00683 | 0.00071 | 0.00203 | 1e-05 | -0.03662 | 0.00014 | 6e-05 | -0.00018 | 0.00011 | 0.0001 | -0.01556 | 0.00122 | 0.00224 | 0.00039 | -0.00345 | -0.01235 | -4e-05 | -0.0017 | 0.00011 | 0.05971 | 0.01059 | 0.00149 | 0.00049 | -0.03515 | -0.0221 | -0.00643
[RO-RO] [DIR] OHL 400 kV Gura Ialomitei - Bucuresti Sud | N-1 OHL 400 kV Cernavoda - Pelicanu | -0.00909 | 0.00106 | 0.00334 | 1e-05 | -0.05149 | 0.00021 | 7e-05 | -0.00027 | 0.00017 | 0.00015 | -0.02146 | 0.00202 | 0.00329 | 0.0006 | -0.00433 | -0.01687 | -6e-05 | -0.00256 | 0.00017 | 0.08674 | 0.0158 | 0.00228 | 0.0007 | -0.04941 | -0.03287 | -0.00848
[RO-RO] [DIR] OHL 400 kV Gura Ialomitei - Bucuresti Sud | N-1 OHL 400 kV Gutinas – Smardan | -0.00838 | 0.0009 | 0.00218 | 1e-05 | -0.043 | 0.00017 | 9e-05 | -0.00022 | 0.00013 | 0.00012 | -0.01857 | 0.00136 | 0.00289 | 0.00047 | -0.00437 | -0.01485 | -5e-05 | -0.00213 | 0.00013 | 0.06613 | 0.01153 | 0.0018 | 0.00071 | -0.0413 | -0.02939 | -0.00795
[RO-RO] [DIR] OHL 400 kV Gura Ialomitei - Bucuresti Sud | N-1 OHL 400 kV Brasov – Gutinas | -0.00676 | 0.00095 | 0.00307 | 1e-05 | -0.0409 | 0.00019 | 6e-05 | -0.00024 | 0.00015 | 0.00013 | -0.01664 | 0.00192 | 0.00293 | 0.00054 | -0.00299 | -0.01294 | -5e-05 | -0.00231 | 0.00015 | 0.06726 | 0.01296 | 0.00205 | 0.00062 | -0.03925 | -0.02956 | -0.00624
[RO-RO] [DIR] OHL 400 kV Gutinas - Smardan | BC | -0.01336 | 0.00095 | -0.00136 | 1e-05 | -0.04504 | 0.00012 | 0.00028 | -0.00017 | 9e-05 | 8e-05 | -0.02324 | -0.00059 | 0.00365 | 0.00026 | -0.00901 | -0.01999 | -3e-05 | -0.00202 | 9e-05 | 0.03367 | 0.00253 | 0.00115 | 0.00143 | -0.04342 | -0.03891 | -0.01341
[RO-RO] [DIR] OHL 400 kV Gutinas - Smardan | N-1 OHL 400 kV Isaccea - Tulcea Vest | -0.01217 | 0.00101 | -0.0007 | 1e-05 | -0.04312 | 0.00014 | 0.00027 | -0.00019 | 0.0001 | 9e-05 | -0.02175 | -0.00016 | 0.00375 | 0.00032 | -0.008 | -0.01856 | -4e-05 | -0.0022 | 0.0001 | 0.03511 | 0.00346 | 0.00136 | 0.0014 | -0.04155 | -0.04053 | -0.01217
[RO-RO] [DIR] OHL 400 kV Gutinas - Smardan | N-1 OHL 400 kV Lacu Sarat - Gura Ialomitei | -0.0107 | 0.00105 | 0 | 1e-05 | -0.0403 | 0.00016 | 0.00024 | -0.00021 | 0.00012 | 0.00011 | -0.01978 | 0.00029 | 0.00378 | 0.00038 | -0.00679 | -0.01671 | -4e-05 | -0.00235 | 0.00012 | 0.03593 | 0.00437 | 0.00156 | 0.00134 | -0.0388 | -0.04143 | -0.01064
[RO-RO] [DIR] OHL 400 kV Gutinas - Smardan | N-1 OHL 400 kV Tulcea Vest - Tariverde | -0.01217 | 0.00101 | -0.0007 | 1e-05 | -0.04312 | 0.00014 | 0.00027 | -0.00019 | 0.0001 | 9e-05 | -0.02175 | -0.00016 | 0.00375 | 0.00032 | -0.008 | -0.01856 | -4e-05 | -0.0022 | 0.0001 | 0.03511 | 0.00346 | 0.00136 | 0.0014 | -0.04155 | -0.04053 | -0.01217
[RO-RO] [DIR] OHL 400 kV Gutinas - Smardan | N-1 OHL 400 kV Tariverde - Constanta Nord | -0.01217 | 0.00101 | -0.0007 | 1e-05 | -0.04312 | 0.00014 | 0.00027 | -0.00019 | 0.0001 | 9e-05 | -0.02175 | -0.00016 | 0.00375 | 0.00032 | -0.008 | -0.01856 | -4e-05 | -0.0022 | 0.0001 | 0.03511 | 0.00346 | 0.00136 | 0.0014 | -0.04155 | -0.04053 | -0.01217
[RO-RO] [DIR] OHL 400 kV Gutinas - Smardan | N-1 OHL 400 kV Constanta Nord- Cernavoda | -0.01256 | 0.001 | -0.0009 | 1e-05 | -0.04382 | 0.00014 | 0.00027 | -0.00018 | 0.0001 | 9e-05 | -0.02226 | -0.00029 | 0.00373 | 0.00031 | -0.00832 | -0.01903 | -4e-05 | -0.00215 | 0.0001 | 0.03485 | 0.00321 | 0.0013 | 0.00141 | -0.04223 | -0.04011 | -0.01257
[RO-RO] [DIR] OHL 400 kV Gutinas - Smardan | N-1 OHL 400 kV Cernavoda - Pelicanu | -0.01422 | 0.00105 | -0.00109 | 1e-05 | -0.0497 | 0.00014 | 0.00029 | -0.00019 | 0.0001 | 9e-05 | -0.02521 | -0.00043 | 0.00394 | 0.00031 | -0.00943 | -0.02154 | -4e-05 | -0.00224 | 0.0001 | 0.04136 | 0.00391 | 0.00135 | 0.00149 | -0.04789 | -0.0418 | -0.01421
[RO-RO] [DIR] OHL 400 kV Gutinas - Smardan | N-1 OHL 400 kV Gura Ialomitei - Bucuresti Sud | -0.01425 | 0.00106 | -0.00102 | 1e-05 | -0.05015 | 0.00014 | 0.00029 | -0.00019 | 0.0001 | 9e-05 | -0.02536 | -0.00038 | 0.00398 | 0.00032 | -0.00943 | -0.02165 | -4e-05 | -0.00228 | 0.0001 | 0.04237 | 0.00413 | 0.00138 | 0.0015 | -0.04832 | -0.04221 | -0.01424
[RO-RO] [DIR] OHL 400 kV Gutinas - Smardan | N-1 OHL 400 kV Bucuresti Sud - Domnesti | -0.01465 | 0.0011 | -0.00089 | 1e-05 | -0.05213 | 0.00015 | 0.00029 | -0.0002 | 0.00011 | 0.0001 | -0.02625 | -0.00031 | 0.00411 | 0.00034 | -0.00963 | -0.02237 | -4e-05 | -0.00237 | 0.00011 | 0.04544 | 0.00479 | 0.00147 | 0.00153 | -0.05022 | -0.04347 | -0.01462
[RO-RO] [DIR] OHL 400 kV Gutinas - Smardan | N-1 OHL 400 kV Brasov – Gutinas | -0.01132 | 0.00022 | -0.0038 | 0 | -0.0261 | -3e-05 | 0.00024 | 2e-05 | -3e-05 | -3e-05 | -0.01652 | -0.00228 | 0.00136 | -0.00017 | -0.00868 | -0.01513 | 1e-05 | -0.0002 | -3e-05 | 0.00975 | -0.0041 | -0.00043 | 0.00092 | -0.02526 | -0.0154 | -0.01169
[RO-RO] [DIR] OHL 400 kV Gutinas - Smardan | N-1 TIE 400 kV Isaccea - Vulcanesti | -0.04103 | -0.00064 | -0.01742 | -3e-05 | -0.08731 | -0.00037 | 0.00066 | 0.00044 | -0.00034 | -0.00029 | -0.05717 | -0.01116 | 0.00056 | -0.00137 | -0.03273 | -0.05285 | 0.0001 | 0.00285 | -0.00034 | -0.00289 | -0.02013 | -0.00429 | 0.00189 | -0.08471 | 0.00853 | -0.04227
[RO-RO] [DIR] OHL 400 kV Smardan - Isaccea c1 | BC | 0 | 0 | 0 |  | 0 |  |  |  | 0 | 0 | 0 | 0 |  | 0 | 0 | 0 | 0 |  | 0 | 0 | 0 | 0 | 0 | 0 | 0 | 0
[RO-RO] [DIR] OHL 400 kV Smardan - Isaccea c1 | N-1 OHL 400 kV Lacu Sarat - Isaccea | 0 | 0 | 0 |  | 0 |  |  |  | 0 | 0 | 0 | 0 |  | 0 | 0 | 0 | 0 |  | 0 | 0 | 0 | 0 | 0 | 0 | 0 | 0
[RO-RO] [DIR] OHL 400 kV Smardan - Isaccea c2 | BC | 0.00135 | 0.00117 | 0.00497 | 2e-05 | -0.01429 | 0.00025 | 4e-05 | -0.00032 | 0.00021 | 0.00018 | -0.00289 | 0.00344 | 0.00338 | 0.00075 | 0.00277 | -0.00112 | -7e-05 | -0.00301 | 0.00021 | 0.0374 | 0.0102 | 0.00269 | 0.00071 | -0.01357 | -0.04103 | 0.00177
[RO-RO] [DIR] OHL 400 kV Smardan - Isaccea c2 | N-1 OHL 400 kV Lacu Sarat - Isaccea | 0.00663 | 0.0018 | 0.00936 | 3e-05 | -0.01152 | 0.00042 | -2e-05 | -0.00052 | 0.00035 | 0.0003 | 0.00212 | 0.00637 | 0.00493 | 0.00127 | 0.0078 | 0.00427 | -0.00011 | -0.00477 | 0.00034 | 0.05653 | 0.01754 | 0.00447 | 0.00083 | -0.01074 | -0.06153 | 0.0074
[RO-RO] [DIR] OHL 400 kV Domnesti - Urechesti | BC | -0.01022 | -0.00122 | -0.01342 | -3e-05 | 0.01633 | -0.00039 | 0.00037 | 0.00048 | -0.00034 | -0.0003 | -0.00322 | -0.00809 | -0.0022 | -0.00131 | -0.0119 | -0.00638 | 0.0001 | 0.0037 | -0.00034 | 0.01707 | -0.03403 | -0.00451 | 0.00076 | 0.01507 | 0.02692 | -0.01154
[RO-RO] [DIR] OHL 400 kV Domnesti - Urechesti | N-1 OHL 400 kV Bucuresti Sud - Slatina | -0.01022 | -0.00122 | -0.01342 | -3e-05 | 0.01633 | -0.00039 | 0.00037 | 0.00048 | -0.00034 | -0.0003 | -0.00322 | -0.00809 | -0.0022 | -0.00131 | -0.0119 | -0.00638 | 0.0001 | 0.0037 | -0.00034 | 0.01707 | -0.03403 | -0.00451 | 0.00076 | 0.01507 | 0.02692 | -0.01154
[RO-RO] [DIR] OHL 400 kV Tantareni - Bradu | BC | 0.03513 | 0.00098 | 0.01941 | 3e-05 | 0.0335 | 0.00045 | -0.00068 | -0.00054 | 0.00041 | 0.00035 | 0.04017 | 0.01213 | 0.00034 | 0.00162 | 0.0301 | 0.04149 | -0.00012 | -0.00373 | 0.0004 | -0.01161 | 0.03158 | 0.00524 | -0.00186 | 0.0327 | -0.01715 | 0.03794
[RO-RO] [DIR] OHL 400 kV Tantareni - Bradu | N-1 OHL 400 kV Domnesti-Urechesti | 0.03719 | 0.00123 | 0.02212 | 4e-05 | 0.03021 | 0.00053 | -0.00076 | -0.00063 | 0.00047 | 0.00041 | 0.04082 | 0.01376 | 0.00079 | 0.00188 | 0.0325 | 0.04277 | -0.00014 | -0.00447 | 0.00047 | -0.01505 | 0.03844 | 0.00615 | -0.00201 | 0.02966 | -0.02258 | 0.04027
[RO-RO] [DIR] OHL 400 kV Slatina-Bucuresti Sud | BC | 0 | 0 | 0 |  | 0 |  |  |  | 0 | 0 | 0 | 0 |  | 0 | 0 | 0 | 0 |  | 0 | 0 | 0 | 0 | 0 | 0 | 0 | 0
[RO-RO] [DIR] OHL 400 kV Slatina-Bucuresti Sud | N-1 OHL 400 kV Domnesti-Urechesti | 0 | 0 | 0 |  | 0 |  |  |  | 0 | 0 | 0 | 0 |  | 0 | 0 | 0 | 0 |  | 0 | 0 | 0 | 0 | 0 | 0 | 0 | 0
[RO-RO] [DIR] OHL 400 kV Portile de Fier - Urechesti | BC | -0.02184 | 0.00217 | 0.02148 | 5e-05 | -0.09278 | 0.00065 | -0.00061 | -0.00079 | 0.00056 | 0.00049 | -0.05638 | 0.01108 | 0.00426 | 0.00214 | -0.00527 | -0.05058 | -0.00017 | -0.00617 | 0.00056 | -0.09021 | 0.09863 | 0.00786 | -0.00144 | -0.08646 | -0.03725 | -0.02365
[RO-RO] [DIR] OHL 400 kV Portile de Fier - Urechesti | N-1 OHL 400 kV Domnesti-Urechesti | -0.02486 | 0.00181 | 0.01752 | 4e-05 | -0.08796 | 0.00054 | -0.0005 | -0.00065 | 0.00046 | 0.0004 | -0.05733 | 0.0087 | 0.00361 | 0.00176 | -0.00878 | -0.05246 | -0.00014 | -0.00507 | 0.00046 | -0.08517 | 0.08858 | 0.00653 | -0.00121 | -0.08201 | -0.0293 | -0.02706
[RO-RO] [DIR] OHL 400 kV Brasov – Gutinas | N-1 OHL 400 kV Gutinas – Smardan | 0.00495 | 0.00057 | 0.00462 | 1e-05 | -0.00209 | 0.00016 | -0.0001 | -0.00019 | 0.00013 | 0.00012 | 0.00367 | 0.00299 | 0.00134 | 0.00051 | 0.00496 | 0.0046 | -4e-05 | -0.0016 | 0.00013 | 0.01676 | 0.00879 | 0.00176 | -8e-05 | -0.00187 | -0.01293 | 0.00548
[RO-RO] [DIR] OHL 220 kV Portile de Fier-Resita c1 | N-1 TIE 400 kV Resita-Pancevo c2 | 0.01134 | -0.00012 | 0.00464 | 0 | 0.01739 | 5e-05 | -0.00022 | -6e-05 | 6e-05 | 5e-05 | 0.01472 | 0.00275 | -0.0013 | 0.00025 | 0.0091 | 0.01441 | -1e-05 | -0.00015 | 6e-05 | 0.03784 | 0.01073 | 0.0007 | -0.00081 | 0.01684 | 0.00288 | 0.01211
[RO-RO] [DIR] OHL 220 kV Portile de Fier-Resita c2 | N-1 TIE 400 kV Resita-Pancevo c2 | 0.01134 | -0.00012 | 0.00464 | 0 | 0.01739 | 5e-05 | -0.00022 | -6e-05 | 6e-05 | 5e-05 | 0.01472 | 0.00275 | -0.0013 | 0.00025 | 0.0091 | 0.01441 | -1e-05 | -0.00015 | 6e-05 | 0.03784 | 0.01073 | 0.0007 | -0.00081 | 0.01684 | 0.00288 | 0.01211
[RO-RO] [DIR] OHL 220 kV Resita-Timisoara c1 | N-1 OHL 220 kV Resita-Timisoara c2 | 0.04378 | 0.00029 | 0.03056 | 4e-05 | 0.04325 | 0.00051 | -0.00131 | -0.00058 | 0.00049 | 0.00042 | 0.04529 | 0.01738 | -0.00446 | 0.00204 | 0.04025 | 0.04613 | -0.00014 | -0.00317 | 0.00048 | 0.05747 | 0.0688 | 0.00647 | -0.00441 | 0.0433 | -0.00101 | 0.04651
[RO-RO] [DIR] OHL 220 kV Resita-Timisoara c1 | N-1 TIE 400 kV Resita-Pancevo c2 | 0.02751 | 0.00014 | 0.01851 | 2e-05 | 0.02848 | 0.0003 | -0.0008 | -0.00035 | 0.00029 | 0.00025 | 0.02908 | 0.01055 | -0.00283 | 0.00123 | 0.02501 | 0.0295 | -8e-05 | -0.00185 | 0.00029 | 0.03922 | 0.04174 | 0.00386 | -0.0027 | 0.02839 | 3e-05 | 0.02923
[RO-RO] [DIR] OHL 220 kV Resita-Timisoara c2 | N-1 TIE 400 kV Resita-Pancevo c2 | 0.02751 | 0.00014 | 0.01851 | 2e-05 | 0.02848 | 0.0003 | -0.0008 | -0.00035 | 0.00029 | 0.00025 | 0.02908 | 0.01055 | -0.00283 | 0.00123 | 0.02501 | 0.0295 | -8e-05 | -0.00185 | 0.00029 | 0.03922 | 0.04174 | 0.00386 | -0.0027 | 0.02839 | 3e-05 | 0.02923
[RO-RO] [DIR] OHL 220 kV Arad-Timisoara | N-1 TIE 400 kV Resita-Pancevo c2 | -0.03049 | 0.00017 | -0.01828 | -2e-05 | -0.03579 | -0.00025 | 0.00083 | 0.00028 | -0.00025 | -0.00022 | -0.03413 | -0.01033 | 0.00404 | -0.00109 | -0.02687 | -0.03422 | 7e-05 | 0.0012 | -0.00025 | -0.0482 | -0.04042 | -0.00332 | 0.00294 | -0.03535 | -0.00395 | -0.03245
[RO-RO] [DIR] OHL 220 kV Arad-Calea Aradului | N-1 TIE 400 kV Resita-Pancevo c2 | -0.02151 | 0.00012 | -0.0129 | -1e-05 | -0.02525 | -0.00018 | 0.00059 | 0.0002 | -0.00018 | -0.00015 | -0.02408 | -0.00729 | 0.00285 | -0.00077 | -0.01896 | -0.02415 | 5e-05 | 0.00085 | -0.00018 | -0.03401 | -0.02852 | -0.00234 | 0.00208 | -0.02494 | -0.00279 | -0.0229
[RO-RO] [DIR] OHL 220 kV CaleaAradului-Sacalaz | N-1 TIE 400 kV Resita-Pancevo c2 | -0.02151 | 0.00012 | -0.0129 | -1e-05 | -0.02525 | -0.00018 | 0.00059 | 0.0002 | -0.00018 | -0.00015 | -0.02408 | -0.00729 | 0.00285 | -0.00077 | -0.01896 | -0.02415 | 5e-05 | 0.00085 | -0.00018 | -0.03401 | -0.02852 | -0.00234 | 0.00208 | -0.02494 | -0.00279 | -0.0229
[RO-RO] [DIR] OHL 220 kV Sacalaz-Timisoara | N-1 TIE 400 kV Resita-Pancevo c2 | -0.0183 | 0.0001 | -0.01097 | -1e-05 | -0.02148 | -0.00015 | 0.0005 | 0.00017 | -0.00015 | -0.00013 | -0.02048 | -0.0062 | 0.00242 | -0.00065 | -0.01612 | -0.02054 | 4e-05 | 0.00072 | -0.00015 | -0.02893 | -0.02426 | -0.00199 | 0.00177 | -0.02122 | -0.00237 | -0.01947
[RO-RO] [DIR] OHL 220 kV Mintia-Timisoara | N-1 TIE 400 kV Resita-Pancevo c2 | -0.00301 | -0.00058 | -0.00584 | -1e-05 | 0.00409 | -0.00018 | 0.00017 | 0.00022 | -0.00015 | -0.00013 | 5e-05 | -0.00349 | -0.00123 | -0.00059 | -0.0042 | -0.00064 | 5e-05 | 0.00166 | -0.00015 | 0.00377 | -0.01453 | -0.00207 | 0.00038 | 0.00351 | 0.00668 | -0.00312
[RO-RO] [DIR] OHL 220 kV Urechesti-Targu Jiu Nord | N-1 TIE 400 kV Resita-Pancevo c2 | 0.02938 | 0.00012 | 0.01492 | 2e-05 | 0.03998 | 0.00025 | -0.00065 | -0.00028 | 0.00024 | 0.00021 | 0.03576 | 0.00891 | -0.00215 | 0.001 | 0.02469 | 0.03538 | -7e-05 | -0.00152 | 0.00024 | 0.04908 | 0.02734 | 0.00309 | -0.00215 | 0.03899 | 0.00266 | 0.03127
[RO-RO] [DIR] OHL 220 kV Paroseni-Targu Jiu Nord | N-1 TIE 400 kV Resita-Pancevo c2 | -0.02938 | -0.00012 | -0.01492 | -2e-05 | -0.03998 | -0.00025 | 0.00065 | 0.00028 | -0.00024 | -0.00021 | -0.03576 | -0.00891 | 0.00215 | -0.001 | -0.02469 | -0.03538 | 7e-05 | 0.00152 | -0.00024 | -0.04908 | -0.02734 | -0.00309 | 0.00215 | -0.03899 | -0.00266 | -0.03127
[RO-RO] [DIR] OHL 220 kV Paroseni-Baru Mare | N-1 TIE 400 kV Resita-Pancevo c2 | 0.02672 | 0.00011 | 0.01357 | 2e-05 | 0.03636 | 0.00023 | -0.00059 | -0.00026 | 0.00022 | 0.00019 | 0.03252 | 0.0081 | -0.00195 | 0.00091 | 0.02246 | 0.03218 | -6e-05 | -0.00138 | 0.00022 | 0.04464 | 0.02487 | 0.00281 | -0.00196 | 0.03546 | 0.00242 | 0.02844
[RO-RO] [DIR] OHL 220 kV Baru Mare-Hasdat | N-1 TIE 400 kV Resita-Pancevo c2 | 0.02938 | 0.00012 | 0.01492 | 2e-05 | 0.03998 | 0.00025 | -0.00065 | -0.00028 | 0.00024 | 0.00021 | 0.03576 | 0.00891 | -0.00215 | 0.001 | 0.02469 | 0.03538 | -7e-05 | -0.00152 | 0.00024 | 0.04908 | 0.02734 | 0.00309 | -0.00215 | 0.03899 | 0.00266 | 0.03127
[RO-RO] [DIR] TRA 400/220 kV AT3 Arad | N-1 TIE 400 kV Resita-Pancevo c2 | 0.04094 | -0.00036 | 0.02418 | 3e-05 | 0.04855 | 0.00031 | -0.00112 | -0.00034 | 0.00032 | 0.00027 | 0.04606 | 0.01357 | -0.00589 | 0.00139 | 0.03596 | 0.04614 | -8e-05 | -0.00132 | 0.00031 | 0.06552 | 0.05391 | 0.00417 | -0.004 | 0.04792 | 0.00636 | 0.0436
[RO-RO] [DIR] TRA 400/220 kV AT Urechesti | BC | -0.02223 | -0.00018 | -0.01227 | -2e-05 | -0.02779 | -0.00022 | 0.00052 | 0.00025 | -0.0002 | -0.00018 | -0.02609 | -0.00729 | 0.00146 | -0.00085 | -0.01907 | -0.02604 | 6e-05 | 0.00141 | -0.0002 | -0.03513 | -0.02396 | -0.00267 | 0.00169 | -0.02722 | -0.00024 | -0.02367
[RO-RO] [DIR] TRA 400/220 kV AT Urechesti | N-1 OHL 400 kV Domnesti-Urechesti | -0.02369 | -0.00036 | -0.01419 | -2e-05 | -0.02545 | -0.00027 | 0.00057 | 0.00032 | -0.00025 | -0.00022 | -0.02655 | -0.00845 | 0.00115 | -0.00104 | -0.02077 | -0.02695 | 7e-05 | 0.00194 | -0.00025 | -0.03269 | -0.02883 | -0.00332 | 0.0018 | -0.02507 | 0.00361 | -0.02532
[RO-RO] [DIR] TRA 400/220 kV AT Urechesti | N-1 OHL 400 kV Arefu-Sibiu Sud | -0.02747 | -0.00026 | -0.01489 | -2e-05 | -0.03479 | -0.00027 | 0.00062 | 0.00031 | -0.00025 | -0.00022 | -0.03251 | -0.00891 | 0.00162 | -0.00105 | -0.02345 | -0.03242 | 7e-05 | 0.00179 | -0.00025 | -0.04217 | -0.02811 | -0.0033 | 0.00201 | -0.03404 | -3e-05 | -0.02925
[RO-RO] [DIR] TRA 400/220 kV AT Urechesti | N-1 OHL 220 kV Portile de Fier-Resita 1&2 | -0.02334 | -0.00017 | -0.01268 | -2e-05 | -0.02959 | -0.00022 | 0.00054 | 0.00025 | -0.00021 | -0.00018 | -0.02758 | -0.00754 | 0.00159 | -0.00088 | -0.01995 | -0.02749 | 6e-05 | 0.00142 | -0.00021 | -0.03908 | -0.02492 | -0.00273 | 0.00176 | -0.02896 | -0.00057 | -0.02486
[RO-RO] [DIR] TRA 400/220 kV AT Urechesti | N-1 OHL 220 kV Resita-Timisoara 1&2 | -0.02896 | -0.00023 | -0.01697 | -2e-05 | -0.03445 | -0.0003 | 0.00072 | 0.00034 | -0.00028 | -0.00024 | -0.03306 | -0.00997 | 0.00215 | -0.00117 | -0.02526 | -0.03314 | 8e-05 | 0.0019 | -0.00028 | -0.04398 | -0.03455 | -0.00367 | 0.00237 | -0.03389 | -9e-05 | -0.03082
[RO-RO] [DIR] TRA 400/220 kV AT Urechesti | N-1 TRA 400/220 kV AT3 Arad | -0.02241 | -0.00018 | -0.01238 | -2e-05 | -0.028 | -0.00022 | 0.00052 | 0.00025 | -0.00021 | -0.00018 | -0.02629 | -0.00735 | 0.00149 | -0.00086 | -0.01923 | -0.02624 | 6e-05 | 0.00142 | -0.00021 | -0.03541 | -0.02421 | -0.00269 | 0.00171 | -0.02743 | -0.00027 | -0.02386
[RO-RO] [DIR] TRA 400/220 kV AT Urechesti | N-1 TIE 400 kV Resita-Pancevo c2 | -0.02218 | -0.00018 | -0.01214 | -2e-05 | -0.02792 | -0.00021 | 0.00051 | 0.00025 | -0.0002 | -0.00018 | -0.02612 | -0.00722 | 0.00146 | -0.00084 | -0.01899 | -0.02606 | 6e-05 | 0.00139 | -0.0002 | -0.03548 | -0.02369 | -0.00264 | 0.00168 | -0.02733 | -0.00033 | -0.02362
[RO-RO] [DIR] TRA 400/220 kV AT Urechesti | N-1 OHL 400 kV Arefu-Tantareni | -0.02637 | -0.00026 | -0.0144 | -2e-05 | -0.03291 | -0.00026 | 0.0006 | 0.0003 | -0.00025 | -0.00021 | -0.03108 | -0.00861 | 0.00155 | -0.00102 | -0.02256 | -0.03105 | 7e-05 | 0.00175 | -0.00024 | -0.03763 | -0.02735 | -0.0032 | 0.00194 | -0.03221 | 0.0004 | -0.0281
[RO-RO] [DIR] TRA 400/220 kV AT Urechesti | N-1 TIE 400 kV Resita-Pancevo c1 | -0.02218 | -0.00018 | -0.01214 | -2e-05 | -0.02792 | -0.00021 | 0.00051 | 0.00025 | -0.0002 | -0.00018 | -0.02612 | -0.00722 | 0.00146 | -0.00084 | -0.01899 | -0.02606 | 6e-05 | 0.00139 | -0.0002 | -0.03548 | -0.02369 | -0.00264 | 0.00168 | -0.02733 | -0.00033 | -0.02362
[RO-RO] [DIR] TRA 400/220 kV AT Rosiori | BC | 0.02591 | 0.00147 | 0.0163 | 3e-05 | 0.03409 | 0.00048 | -0.00053 | -0.00058 | 0.00042 | 0.00037 | 0.03024 | 0.01059 | 0.00308 | 0.00163 | 0.02272 | 0.02985 | -0.00013 | -0.00432 | 0.00042 | 0.04453 | 0.02473 | 0.00548 | -0.00116 | 0.03344 | -0.00527 | 0.02718
[RO-RO] [DIR] TRA 400/220 kV AT Rosiori | N-1 OHL 400 kV Iernut-Sibiu Sud | 0.01963 | 0.00123 | 0.01272 | 3e-05 | 0.02549 | 0.00039 | -0.0004 | -0.00047 | 0.00034 | 0.00029 | 0.0227 | 0.0083 | 0.00274 | 0.0013 | 0.01733 | 0.02242 | -0.0001 | -0.00354 | 0.00034 | 0.035 | 0.01925 | 0.00441 | -0.00083 | 0.02503 | -0.00473 | 0.02056
[RO-BG] [OPP] TIE 400 kV TINTARENI-KOZLODUI 1 | BC | -0.09165 | -0.00031 | -0.02739 | -4e-05 | -0.1412 | -0.00048 | 0.00113 | 0.00055 | -0.00046 | -0.0004 | -0.12692 | -0.01846 | 0.00342 | -0.00192 | -0.06924 | -0.12523 | 0.00013 | 0.00315 | -0.00046 | 0.08814 | -0.0033 | -0.0055 | 0.00344 | -0.13505 | 0.00281 | -0.09883
[RO-BG] [OPP] TIE 400 kV TINTARENI-KOZLODUI 1 | N-1 TIE 400 kV Portile de Fier-Djerdap | -0.0914 | -0.00046 | -0.02969 | -4e-05 | -0.13624 | -0.00054 | 0.00121 | 0.00062 | -0.00051 | -0.00044 | -0.1244 | -0.01968 | 0.00328 | -0.00212 | -0.07 | -0.12312 | 0.00014 | 0.00364 | -0.00051 | 0.09896 | -0.01647 | -0.0062 | 0.00367 | -0.13052 | 0.0052 | -0.09855
[RO-BG] [OPP] TIE 400 kV TINTARENI-KOZLODUI 1 | N-1 TIE 400 kV TINTARENI-KOZLODUI 2 | -0.15208 | -0.00052 | -0.04545 | -6e-05 | -0.2343 | -0.0008 | 0.00188 | 0.00092 | -0.00076 | -0.00066 | -0.21061 | -0.03063 | 0.00567 | -0.00319 | -0.11489 | -0.20781 | 0.00021 | 0.00523 | -0.00076 | 0.14626 | -0.00547 | -0.00913 | 0.00571 | -0.2241 | 0.00467 | -0.164
[RO-BG] [OPP] TIE 400 kV TINTARENI-KOZLODUI 1 | N-1 TIE 400 kV Isaccea - Vulcanesti | -0.09651 | -0.00059 | -0.03022 | -4e-05 | -0.14863 | -0.00057 | 0.0012 | 0.00066 | -0.00053 | -0.00046 | -0.13289 | -0.02032 | 0.00288 | -0.00221 | -0.07341 | -0.13102 | 0.00015 | 0.00401 | -0.00053 | 0.08171 | -0.00729 | -0.00646 | 0.00352 | -0.14232 | 0.01116 | -0.10391
[RO-BG] [OPP] TIE 400 kV TINTARENI-KOZLODUI 1 | N-1 TIE 400 kV Resita-Pancevo c2 | -0.09196 | -0.00035 | -0.02821 | -4e-05 | -0.14036 | -0.0005 | 0.00116 | 0.00058 | -0.00047 | -0.00041 | -0.12669 | -0.01891 | 0.00342 | -0.00199 | -0.06977 | -0.12511 | 0.00013 | 0.0033 | -0.00047 | 0.09047 | -0.0051 | -0.00573 | 0.00353 | -0.13432 | 0.0034 | -0.09915
[RO-BG] [OPP] TIE 400 kV TINTARENI-KOZLODUI 1 | N-1 TIE 400 kV Resita-Pancevo c1 | -0.09196 | -0.00035 | -0.02821 | -4e-05 | -0.14036 | -0.0005 | 0.00116 | 0.00058 | -0.00047 | -0.00041 | -0.12669 | -0.01891 | 0.00342 | -0.00199 | -0.06977 | -0.12511 | 0.00013 | 0.0033 | -0.00047 | 0.09047 | -0.0051 | -0.00573 | 0.00353 | -0.13432 | 0.0034 | -0.09915
[RO-BG] [OPP] TIE 400 kV TINTARENI-KOZLODUI 2 | BC | -0.09165 | -0.00031 | -0.02739 | -4e-05 | -0.1412 | -0.00048 | 0.00113 | 0.00055 | -0.00046 | -0.0004 | -0.12692 | -0.01846 | 0.00342 | -0.00192 | -0.06924 | -0.12523 | 0.00013 | 0.00315 | -0.00046 | 0.08814 | -0.0033 | -0.0055 | 0.00344 | -0.13505 | 0.00281 | -0.09883
[RO-BG] [OPP] TIE 400 kV TINTARENI-KOZLODUI 2 | N-1 TIE 400 kV Portile de Fier-Djerdap | -0.0914 | -0.00046 | -0.02969 | -4e-05 | -0.13624 | -0.00054 | 0.00121 | 0.00062 | -0.00051 | -0.00044 | -0.1244 | -0.01968 | 0.00328 | -0.00212 | -0.07 | -0.12312 | 0.00014 | 0.00364 | -0.00051 | 0.09896 | -0.01647 | -0.0062 | 0.00367 | -0.13052 | 0.0052 | -0.09855
[RO-BG] [OPP] TIE 400 kV TINTARENI-KOZLODUI 2 | N-1 TIE 400 kV TINTARENI-KOZLODUI 1 | -0.15208 | -0.00052 | -0.04545 | -6e-05 | -0.2343 | -0.0008 | 0.00188 | 0.00092 | -0.00076 | -0.00066 | -0.21061 | -0.03063 | 0.00567 | -0.00319 | -0.11489 | -0.20781 | 0.00021 | 0.00523 | -0.00076 | 0.14626 | -0.00547 | -0.00913 | 0.00571 | -0.2241 | 0.00467 | -0.164
[RO-BG] [OPP] TIE 400 kV TINTARENI-KOZLODUI 2 | N-1 TIE 400 kV Isaccea - Vulcanesti | -0.09651 | -0.00059 | -0.03022 | -4e-05 | -0.14863 | -0.00057 | 0.0012 | 0.00066 | -0.00053 | -0.00046 | -0.13289 | -0.02032 | 0.00288 | -0.00221 | -0.07341 | -0.13102 | 0.00015 | 0.00401 | -0.00053 | 0.08171 | -0.00729 | -0.00646 | 0.00352 | -0.14232 | 0.01116 | -0.10391
[RO-BG] [OPP] TIE 400 kV TINTARENI-KOZLODUI 2 | N-1 TIE 400 kV Resita-Pancevo c2 | -0.09196 | -0.00035 | -0.02821 | -4e-05 | -0.14036 | -0.0005 | 0.00116 | 0.00058 | -0.00047 | -0.00041 | -0.12669 | -0.01891 | 0.00342 | -0.00199 | -0.06977 | -0.12511 | 0.00013 | 0.0033 | -0.00047 | 0.09047 | -0.0051 | -0.00573 | 0.00353 | -0.13432 | 0.0034 | -0.09915
[RO-BG] [OPP] TIE 400 kV TINTARENI-KOZLODUI 2 | N-1 TIE 400 kV Resita-Pancevo c1 | -0.09196 | -0.00035 | -0.02821 | -4e-05 | -0.14036 | -0.0005 | 0.00116 | 0.00058 | -0.00047 | -0.00041 | -0.12669 | -0.01891 | 0.00342 | -0.00199 | -0.06977 | -0.12511 | 0.00013 | 0.0033 | -0.00047 | 0.09047 | -0.0051 | -0.00573 | 0.00353 | -0.13432 | 0.0034 | -0.09915
[RO-RS] [OPP] TIE 400 kV Portile de Fier-Djerdap | BC | -0.00258 | 0.00156 | 0.02427 | 4e-05 | -0.05242 | 0.0006 | -0.00083 | -0.00072 | 0.00053 | 0.00047 | -0.02666 | 0.01294 | 0.00145 | 0.0021 | 0.00811 | -0.02236 | -0.00016 | -0.00518 | 0.00053 | -0.11434 | 0.13926 | 0.0074 | -0.0024 | -0.04788 | -0.02524 | -0.00299
[RO-RS] [OPP] TIE 400 kV Portile de Fier-Djerdap | N-1 TIE 400 kV Arad-Sandorfalva | -0.00392 | 0.00178 | 0.02442 | 5e-05 | -0.05522 | 0.00064 | -0.00082 | -0.00077 | 0.00056 | 0.00049 | -0.02874 | 0.01317 | 0.00256 | 0.00221 | 0.00724 | -0.02434 | -0.00017 | -0.00562 | 0.00056 | -0.11835 | 0.13849 | 0.00784 | -0.00238 | -0.05057 | -0.02723 | -0.00448
[RO-RS] [OPP] TIE 400 kV Portile de Fier-Djerdap | N-1 TIE 400 kV Nadab-Bekescsaba | -0.00527 | 0.00174 | 0.02297 | 4e-05 | -0.05626 | 0.00061 | -0.00073 | -0.00073 | 0.00053 | 0.00046 | -0.02996 | 0.01229 | 0.00214 | 0.00207 | 0.00587 | -0.0256 | -0.00016 | -0.00542 | 0.00053 | -0.1192 | 0.13665 | 0.00736 | -0.0019 | -0.05163 | -0.02706 | -0.00586
[RO-RS] [OPP] TIE 400 kV Portile de Fier-Djerdap | N-1 TIE 400 kV Rosiori-Mukacevo | -0.00727 | 0.00111 | 0.02086 | 4e-05 | -0.05799 | 0.00048 | -0.00074 | -0.00057 | 0.00043 | 0.00037 | -0.03187 | 0.01064 | 0.00024 | 0.0017 | 0.00385 | -0.02755 | -0.00013 | -0.00398 | 0.00043 | -0.12125 | 0.13437 | 0.00603 | -0.0023 | -0.05338 | -0.02274 | -0.00789
[RO-RS] [OPP] TIE 400 kV Portile de Fier-Djerdap | N-1 TIE 400 kV TINTARENI-KOZLODUI 1 | 0.00243 | 0.00158 | 0.02577 | 5e-05 | -0.0447 | 0.00063 | -0.00089 | -0.00075 | 0.00056 | 0.00049 | -0.01972 | 0.01395 | 0.00126 | 0.0022 | 0.0119 | -0.01551 | -0.00017 | -0.00535 | 0.00056 | -0.11916 | 0.13944 | 0.0077 | -0.00259 | -0.0405 | -0.0254 | 0.00241
[RO-RS] [OPP] TIE 400 kV Portile de Fier-Djerdap | N-1 TIE 400 kV TINTARENI-KOZLODUI 2 | 0.00243 | 0.00158 | 0.02577 | 5e-05 | -0.0447 | 0.00063 | -0.00089 | -0.00075 | 0.00056 | 0.00049 | -0.01972 | 0.01395 | 0.00126 | 0.0022 | 0.0119 | -0.01551 | -0.00017 | -0.00535 | 0.00056 | -0.11916 | 0.13944 | 0.0077 | -0.00259 | -0.0405 | -0.0254 | 0.00241
[RO-RS] [OPP] TIE 400 kV Portile de Fier-Djerdap | N-1 TIE 400 kV Isaccea - Vulcanesti | -0.01048 | 0.00111 | 0.01968 | 3e-05 | -0.06449 | 0.00046 | -0.00072 | -0.00055 | 0.00041 | 0.00036 | -0.03635 | 0.00992 | 0.00056 | 0.00163 | 0.00134 | -0.03174 | -0.00012 | -0.00379 | 0.00041 | -0.12478 | 0.13279 | 0.00585 | -0.00227 | -0.05967 | -0.0117 | -0.01123
[RO-RS] [OPP] TIE 400 kV Portile de Fier-Djerdap | N-1 OHL 400 kV Mintia-Arad | -0.00659 | 0.00172 | 0.02278 | 4e-05 | -0.05892 | 0.00061 | -0.00074 | -0.00073 | 0.00053 | 0.00046 | -0.03193 | 0.01214 | 0.00234 | 0.00206 | 0.00493 | -0.02748 | -0.00016 | -0.00536 | 0.00053 | -0.12262 | 0.13639 | 0.00736 | -0.00203 | -0.05418 | -0.02744 | -0.00727
[RO-RS] [OPP] TIE 400 kV Portile de Fier-Djerdap | N-1 OHL 220 kV Portile de Fier-Resita 1&2 | -0.00725 | 0.00162 | 0.02255 | 4e-05 | -0.05994 | 0.00059 | -0.00074 | -0.0007 | 0.00051 | 0.00045 | -0.0329 | 0.01191 | 0.00199 | 0.00201 | 0.00444 | -0.02844 | -0.00016 | -0.00515 | 0.00051 | -0.13084 | 0.13526 | 0.00717 | -0.00209 | -0.05514 | -0.02662 | -0.00798
[RO-RS] [OPP] TIE 400 kV Portile de Fier-Djerdap | N-1 OHL 220 kV Resita-Timisoara 1&2 | -0.00589 | 0.00154 | 0.02196 | 4e-05 | -0.05569 | 0.00057 | -0.00073 | -0.00068 | 0.0005 | 0.00043 | -0.03008 | 0.01163 | 0.00178 | 0.00194 | 0.00507 | -0.02585 | -0.00015 | -0.00494 | 0.00049 | -0.11868 | 0.13406 | 0.00691 | -0.00206 | -0.05115 | -0.02517 | -0.00651
[RO-RS] [OPP] TIE 400 kV Portile de Fier-Djerdap | N-1 TRA 400/220 kV AT3 Arad | -0.00419 | 0.00157 | 0.02328 | 4e-05 | -0.05427 | 0.00059 | -0.00078 | -0.00071 | 0.00052 | 0.00045 | -0.02845 | 0.01239 | 0.00168 | 0.00204 | 0.00668 | -0.02415 | -0.00016 | -0.00512 | 0.00052 | -0.11677 | 0.13707 | 0.00723 | -0.00224 | -0.04971 | -0.02546 | -0.00471
[RO-RS] [OPP] TIE 400 kV Portile de Fier-Djerdap | N-1 TIE 400 kV Resita-Pancevo c2 | -0.00091 | 0.00177 | 0.02869 | 5e-05 | -0.05692 | 0.0007 | -0.00099 | -0.00084 | 0.00062 | 0.00054 | -0.02791 | 0.01534 | 0.00142 | 0.00245 | 0.01096 | -0.02305 | -0.00019 | -0.00596 | 0.00062 | -0.12683 | 0.14893 | 0.00862 | -0.0029 | -0.05182 | -0.02841 | -0.00128
[RO-RS] [OPP] TIE 400 kV Portile de Fier-Djerdap | N-1 TIE 400 kV Resita-Pancevo c1 | -0.00091 | 0.00177 | 0.02869 | 5e-05 | -0.05692 | 0.0007 | -0.00099 | -0.00084 | 0.00062 | 0.00054 | -0.02791 | 0.01534 | 0.00142 | 0.00245 | 0.01096 | -0.02305 | -0.00019 | -0.00596 | 0.00062 | -0.12683 | 0.14893 | 0.00862 | -0.0029 | -0.05182 | -0.02841 | -0.00128
[RO-RO] [OPP] OHL 400 kV Portile de Fier-Resita | N-1 TIE 400 kV Resita-Pancevo c2 | 0.01866 | -0.00117 | -0.0085 | -2e-05 | 0.05905 | -0.0003 | 0.00019 | 0.00037 | -0.00026 | -0.00022 | 0.03895 | -0.00412 | -0.00284 | -0.00096 | 0.00844 | 0.03583 | 8e-05 | 0.00305 | -0.00025 | 0.10525 | -0.0173 | -0.00364 | 0.00032 | 0.05539 | 0.02022 | 0.02021
[RO-UA] [OPP] TIE 400 kV Isaccea-Vulcanesti | N-1 TIE 400 kV Resita-Pancevo c2 | 0.1096 | 0.0063 | 0.06342 | 0.00014 | 0.16777 | 0.00195 | -0.00148 | -0.00238 | 0.00168 | 0.00147 | 0.13457 | 0.04178 | 0.01226 | 0.00645 | 0.09387 | 0.13029 | -0.00052 | -0.01925 | 0.00167 | 0.14557 | 0.08934 | 0.02149 | -0.0018 | 0.16389 | -0.1879 | 0.11433
[RO-HU] [OPP] TIE 400 kV Arad-Sandorfalva | BC | -0.03049 | 0.0049 | 0.00345 | 6e-05 | -0.06395 | 0.00089 | 0.0001 | -0.00113 | 0.0007 | 0.00062 | -0.04726 | 0.00529 | 0.02547 | 0.00245 | -0.01983 | -0.04515 | -0.00024 | -0.01012 | 0.0007 | -0.09141 | -0.01755 | 0.00994 | 0.0003 | -0.06125 | -0.04522 | -0.03384
[RO-HU] [OPP] TIE 400 kV Arad-Sandorfalva | N-1 TIE 400 kV Nadab-Bekescsaba | -0.07538 | 0.0078 | -0.01818 | 6e-05 | -0.12811 | 0.00097 | 0.00176 | -0.00129 | 0.00068 | 0.0006 | -0.10231 | -0.00562 | 0.03702 | 0.00203 | -0.05726 | -0.09928 | -0.00026 | -0.01414 | 0.00068 | -0.17256 | -0.06109 | 0.00923 | 0.00857 | -0.12389 | -0.07554 | -0.08169
[RO-HU] [OPP] TIE 400 kV Arad-Sandorfalva | N-1 TIE 400 kV Rosiori-Mukacevo | -0.05397 | 0.00263 | -0.01362 | 1e-05 | -0.0918 | 0.00027 | 0.00054 | -0.00037 | 0.00018 | 0.00016 | -0.07331 | -0.00623 | 0.01944 | 0.00046 | -0.04116 | -0.07109 | -7e-05 | -0.00413 | 0.00018 | -0.12597 | -0.04202 | 0.00309 | 0.00078 | -0.08874 | -0.03269 | -0.05831
[RO-HU] [OPP] TIE 400 kV Arad-Sandorfalva | N-1 TIE 400 kV Portile de Fier-Djerdap | -0.03065 | 0.005 | 0.00494 | 6e-05 | -0.06717 | 0.00093 | 5e-05 | -0.00117 | 0.00073 | 0.00065 | -0.0489 | 0.00609 | 0.02556 | 0.00258 | -0.01933 | -0.04653 | -0.00025 | -0.01044 | 0.00073 | -0.09845 | -0.00898 | 0.01039 | 0.00015 | -0.06419 | -0.04678 | -0.03402
[RO-HU] [OPP] TIE 400 kV Arad-Sandorfalva | N-1 OHL 400 kV Iernut-Sibiu Sud | -0.03212 | 0.00484 | 0.00252 | 6e-05 | -0.06618 | 0.00087 | 0.00013 | -0.0011 | 0.00068 | 0.0006 | -0.04922 | 0.0047 | 0.02538 | 0.00236 | -0.02123 | -0.04709 | -0.00023 | -0.00992 | 0.00068 | -0.09389 | -0.01897 | 0.00966 | 0.00039 | -0.06343 | -0.04508 | -0.03556
[RO-HU] [OPP] TIE 400 kV Arad-Sandorfalva | N-1 TIE 400 kV Resita-Pancevo c2 | -0.03012 | 0.00494 | 0.00442 | 6e-05 | -0.06493 | 0.00091 | 7e-05 | -0.00115 | 0.00072 | 0.00063 | -0.04753 | 0.00582 | 0.02547 | 0.00253 | -0.0192 | -0.0453 | -0.00024 | -0.01029 | 0.00072 | -0.09415 | -0.01543 | 0.0102 | 0.00019 | -0.06211 | -0.04592 | -0.03346
[RO-HU] [OPP] TIE 400 kV Arad-Sandorfalva | N-1 TIE 400 kV Resita-Pancevo c1 | -0.03012 | 0.00494 | 0.00442 | 6e-05 | -0.06493 | 0.00091 | 7e-05 | -0.00115 | 0.00072 | 0.00063 | -0.04753 | 0.00582 | 0.02547 | 0.00253 | -0.0192 | -0.0453 | -0.00024 | -0.01029 | 0.00072 | -0.09415 | -0.01543 | 0.0102 | 0.00019 | -0.06211 | -0.04592 | -0.03346
[RO-HU] [OPP] TIE 400 kV Nadab-Bekescsaba | BC | -0.0785 | 0.00507 | -0.03782 | 0 | -0.1122 | 0.00013 | 0.0029 | -0.0003 | -4e-05 | -2e-05 | -0.09628 | -0.01907 | 0.02019 | -0.00073 | -0.06546 | -0.09465 | -4e-05 | -0.00703 | -4e-05 | -0.14191 | -0.07614 | -0.00123 | 0.01447 | -0.10954 | -0.05301 | -0.08367
[RO-HU] [OPP] TIE 400 kV Nadab-Bekescsaba | N-1 TIE 400 kV Arad-Sandorfalva | -0.09812 | 0.00822 | -0.0356 | 4e-05 | -0.15334 | 0.00071 | 0.00296 | -0.00102 | 0.00042 | 0.00037 | -0.12668 | -0.01567 | 0.03658 | 0.00084 | -0.07822 | -0.1237 | -0.00019 | -0.01354 | 0.00041 | -0.20072 | -0.08743 | 0.00516 | 0.01466 | -0.14895 | -0.08211 | -0.10544
[RO-HU] [OPP] TIE 400 kV Nadab-Bekescsaba | N-1 TIE 400 kV Rosiori-Mukacevo | -0.1271 | 0.00037 | -0.07315 | -9e-05 | -0.16984 | -0.00114 | 0.0038 | 0.00127 | -0.00112 | -0.00097 | -0.15019 | -0.04291 | 0.00769 | -0.00484 | -0.10962 | -0.14834 | 0.0003 | 0.00536 | -0.00112 | -0.21343 | -0.12679 | -0.0154 | 0.01547 | -0.16644 | -0.02708 | -0.13433
[RO-HU] [OPP] TIE 400 kV Nadab-Bekescsaba | N-1 TIE 400 kV Portile de Fier-Djerdap | -0.07864 | 0.00515 | -0.03651 | 0 | -0.11503 | 0.00017 | 0.00285 | -0.00034 | -1e-05 | 0 | -0.09772 | -0.01837 | 0.02027 | -0.00062 | -0.06502 | -0.09586 | -5e-05 | -0.00731 | -1e-05 | -0.14809 | -0.06861 | -0.00083 | 0.01434 | -0.11213 | -0.05438 | -0.08384
[RO-HU] [OPP] TIE 400 kV Nadab-Bekescsaba | N-1 OHL 400 kV Iernut-Sibiu Sud | -0.0763 | 0.00515 | -0.03656 | 0 | -0.10917 | 0.00017 | 0.00285 | -0.00034 | -1e-05 | 0 | -0.09362 | -0.01827 | 0.02031 | -0.00062 | -0.06357 | -0.09204 | -5e-05 | -0.00731 | -1e-05 | -0.13856 | -0.07421 | -0.00085 | 0.01435 | -0.10658 | -0.0532 | -0.08135
[RO-HU] [OPP] TIE 400 kV Nadab-Bekescsaba | N-1 TIE 400 kV Resita-Pancevo c2 | -0.07818 | 0.00511 | -0.03697 | 0 | -0.11306 | 0.00015 | 0.00286 | -0.00032 | -2e-05 | -1e-05 | -0.09652 | -0.01861 | 0.02018 | -0.00067 | -0.06492 | -0.09479 | -5e-05 | -0.00718 | -2e-05 | -0.14431 | -0.07428 | -0.001 | 0.01437 | -0.1103 | -0.05362 | -0.08335
[RO-HU] [OPP] TIE 400 kV Nadab-Bekescsaba | N-1 TIE 400 kV Resita-Pancevo c1 | -0.07818 | 0.00511 | -0.03697 | 0 | -0.11306 | 0.00015 | 0.00286 | -0.00032 | -2e-05 | -1e-05 | -0.09652 | -0.01861 | 0.02018 | -0.00067 | -0.06492 | -0.09479 | -5e-05 | -0.00718 | -2e-05 | -0.14431 | -0.07428 | -0.001 | 0.01437 | -0.1103 | -0.05362 | -0.08335
[RO-UA] [OPP]TIE 400 kV Rosiori-Mukacevo | BC | 0.11866 | 0.01148 | 0.08626 | 0.00022 | 0.14074 | 0.00312 | -0.00221 | -0.00382 | 0.00265 | 0.00232 | 0.13164 | 0.0582 | 0.03051 | 0.01003 | 0.10781 | 0.13107 | -0.00083 | -0.03026 | 0.00264 | 0.17463 | 0.12366 | 0.0346 | -0.00243 | 0.13893 | -0.06331 | 0.12369
[RO-UA] [OPP]TIE 400 kV Rosiori-Mukacevo | N-1 TIE 400 kV Arad-Sandorfalva | 0.12225 | 0.0109 | 0.08586 | 0.00021 | 0.14825 | 0.00301 | -0.00222 | -0.00369 | 0.00257 | 0.00225 | 0.13719 | 0.05758 | 0.02752 | 0.00974 | 0.11014 | 0.13638 | -0.0008 | -0.02907 | 0.00256 | 0.18538 | 0.12572 | 0.03343 | -0.00246 | 0.14613 | -0.05799 | 0.12766
[RO-UA] [OPP]TIE 400 kV Rosiori-Mukacevo | N-1 TIE 400 kV Nadab-Bekescsaba | 0.13564 | 0.01038 | 0.09444 | 0.00022 | 0.165 | 0.00309 | -0.00284 | -0.00376 | 0.00266 | 0.00232 | 0.15246 | 0.06232 | 0.02614 | 0.01019 | 0.12196 | 0.15154 | -0.00082 | -0.02874 | 0.00265 | 0.20532 | 0.14013 | 0.03487 | -0.00556 | 0.16261 | -0.05185 | 0.14178
[RO-UA] [OPP]TIE 400 kV Rosiori-Mukacevo | N-1 TIE 400 kV Portile de Fier-Djerdap | 0.11875 | 0.01143 | 0.08546 | 0.00022 | 0.14247 | 0.0031 | -0.00219 | -0.0038 | 0.00263 | 0.0023 | 0.13252 | 0.05777 | 0.03046 | 0.00996 | 0.10754 | 0.13181 | -0.00083 | -0.03009 | 0.00262 | 0.1784 | 0.11907 | 0.03436 | -0.00235 | 0.14051 | -0.06248 | 0.12378
[RO-UA] [OPP]TIE 400 kV Rosiori-Mukacevo | N-1 OHL 400 kV Iernut-Sibiu Sud | 0.09336 | 0.01051 | 0.07182 | 0.00019 | 0.10609 | 0.00274 | -0.0017 | -0.00338 | 0.00232 | 0.00203 | 0.10124 | 0.04899 | 0.02912 | 0.00872 | 0.08611 | 0.10113 | -0.00073 | -0.02712 | 0.00231 | 0.13627 | 0.10161 | 0.03028 | -0.00108 | 0.10507 | -0.06111 | 0.09702
[RO-UA] [OPP]TIE 400 kV Rosiori-Mukacevo | N-1 OHL 400 kV Mintia-Arad | 0.12368 | 0.01128 | 0.08813 | 0.00022 | 0.14888 | 0.00312 | -0.00232 | -0.00382 | 0.00266 | 0.00232 | 0.13824 | 0.0592 | 0.02939 | 0.01007 | 0.11179 | 0.13748 | -0.00083 | -0.03003 | 0.00264 | 0.185 | 0.12726 | 0.03466 | -0.00289 | 0.14681 | -0.06056 | 0.12905
[RO-UA] [OPP]TIE 400 kV Rosiori-Mukacevo | N-1 OHL 400 kV Sibiu Sud-Mintia | 0.12182 | 0.01133 | 0.08719 | 0.00022 | 0.14643 | 0.00311 | -0.00228 | -0.00381 | 0.00265 | 0.00232 | 0.13602 | 0.05869 | 0.02975 | 0.01003 | 0.11021 | 0.13528 | -0.00083 | -0.03004 | 0.00263 | 0.18179 | 0.12516 | 0.03454 | -0.00271 | 0.14442 | -0.0611 | 0.12705
[RO-UA] [OPP]TIE 400 kV Rosiori-Mukacevo | N-1 OHL 400 kV Arefu-Sibiu Sud | 0.11028 | 0.01136 | 0.08207 | 0.00021 | 0.12954 | 0.00304 | -0.00204 | -0.00373 | 0.00257 | 0.00225 | 0.12136 | 0.05561 | 0.03076 | 0.00971 | 0.10081 | 0.12086 | -0.00081 | -0.02966 | 0.00256 | 0.16338 | 0.11703 | 0.0336 | -0.00191 | 0.12803 | -0.06297 | 0.11475
[RO-UA] [OPP]TIE 400 kV Rosiori-Mukacevo | N-1 TIE 400 kV Resita-Pancevo c2 | 0.11851 | 0.01146 | 0.08586 | 0.00022 | 0.14115 | 0.00311 | -0.0022 | -0.00381 | 0.00264 | 0.00231 | 0.13175 | 0.05798 | 0.03051 | 0.01 | 0.10754 | 0.13113 | -0.00083 | -0.03019 | 0.00263 | 0.17578 | 0.12277 | 0.03449 | -0.00238 | 0.13929 | -0.06302 | 0.12353
[RO-UA] [OPP]TIE 400 kV Rosiori-Mukacevo | N-1 OHL 400 kV Arefu-Tantareni | 0.11284 | 0.01137 | 0.08328 | 0.00022 | 0.13355 | 0.00306 | -0.0021 | -0.00375 | 0.00259 | 0.00227 | 0.12463 | 0.05635 | 0.03063 | 0.0098 | 0.10291 | 0.12404 | -0.00082 | -0.02979 | 0.00258 | 0.17112 | 0.1189 | 0.03386 | -0.00208 | 0.13192 | -0.06241 | 0.11746
[RO-UA] [OPP]TIE 400 kV Rosiori-Mukacevo | N-1 TIE 400 kV Resita-Pancevo c1 | 0.11851 | 0.01146 | 0.08586 | 0.00022 | 0.14115 | 0.00311 | -0.0022 | -0.00381 | 0.00264 | 0.00231 | 0.13175 | 0.05798 | 0.03051 | 0.01 | 0.10754 | 0.13113 | -0.00083 | -0.03019 | 0.00263 | 0.17578 | 0.12277 | 0.03449 | -0.00238 | 0.13929 | -0.06302 | 0.12353
[RO-RS] [OPP] TIE 400 kV Resita-Pancevo c2 | BC | 0.0085 | 0.00105 | 0.02254 | 4e-05 | -0.02293 | 0.0005 | -0.00083 | -0.00059 | 0.00045 | 0.00039 | -0.00636 | 0.01226 | -0.00014 | 0.00181 | 0.01454 | -0.00351 | -0.00013 | -0.00401 | 0.00045 | -0.06373 | 0.04933 | 0.00619 | -0.00255 | -0.02008 | -0.01613 | 0.00873
[RO-RS] [OPP] TIE 400 kV Resita-Pancevo c2 | N-1 TIE 400 kV Arad-Sandorfalva | 0.00706 | 0.00128 | 0.0227 | 4e-05 | -0.02595 | 0.00054 | -0.00083 | -0.00065 | 0.00048 | 0.00042 | -0.00859 | 0.01251 | 0.00106 | 0.00192 | 0.0136 | -0.00564 | -0.00014 | -0.00449 | 0.00048 | -0.06804 | 0.0485 | 0.00666 | -0.00254 | -0.02297 | -0.01826 | 0.00713
[RO-RS] [OPP] TIE 400 kV Resita-Pancevo c2 | N-1 TIE 400 kV Nadab-Bekescsaba | 0.00562 | 0.00124 | 0.02115 | 4e-05 | -0.02705 | 0.00051 | -0.00072 | -0.0006 | 0.00045 | 0.00039 | -0.0099 | 0.01156 | 0.0006 | 0.00178 | 0.01213 | -0.00699 | -0.00013 | -0.00427 | 0.00045 | -0.06894 | 0.04653 | 0.00615 | -0.00202 | -0.02411 | -0.01807 | 0.00566
[RO-RS] [OPP] TIE 400 kV Resita-Pancevo c2 | N-1 TIE 400 kV Portile de Fier-Djerdap | 0.00772 | 0.00152 | 0.02987 | 5e-05 | -0.03876 | 0.00068 | -0.00108 | -0.00081 | 0.00061 | 0.00053 | -0.01441 | 0.01617 | 0.00029 | 0.00244 | 0.01699 | -0.01027 | -0.00018 | -0.00557 | 0.00061 | -0.09826 | 0.09139 | 0.00843 | -0.00328 | -0.03454 | -0.02375 | 0.00783
[RO-RS] [OPP] TIE 400 kV Resita-Pancevo c2 | N-1 OHL 400 kV Iernut-Sibiu Sud | 0.00687 | 0.00099 | 0.02161 | 4e-05 | -0.02517 | 0.00048 | -0.0008 | -0.00056 | 0.00043 | 0.00037 | -0.00832 | 0.01167 | -0.00023 | 0.00172 | 0.01314 | -0.00544 | -0.00013 | -0.00381 | 0.00043 | -0.0662 | 0.04791 | 0.00592 | -0.00247 | -0.02227 | -0.01598 | 0.00701
[RO-RS] [OPP] TIE 400 kV Resita-Pancevo c2 | N-1 OHL 400 kV Mintia-Arad | 0.00669 | 0.00112 | 0.02186 | 4e-05 | -0.02587 | 0.0005 | -0.00079 | -0.0006 | 0.00045 | 0.00039 | -0.00874 | 0.0119 | 0.00026 | 0.00179 | 0.0131 | -0.00583 | -0.00013 | -0.0041 | 0.00045 | -0.06747 | 0.04803 | 0.00617 | -0.00239 | -0.02293 | -0.01712 | 0.0068
[RO-RS] [OPP] TIE 400 kV Resita-Pancevo c2 | N-1 OHL 220 kV Portile de Fier-Resita c2 | 0.00932 | 0.00104 | 0.02284 | 4e-05 | -0.02161 | 0.0005 | -0.00085 | -0.0006 | 0.00045 | 0.0004 | -0.00527 | 0.01244 | -0.00024 | 0.00182 | 0.01518 | -0.00245 | -0.00013 | -0.00401 | 0.00045 | -0.06084 | 0.05003 | 0.00624 | -0.00261 | -0.01881 | -0.01589 | 0.0096
[RO-RS] [OPP] TIE 400 kV Resita-Pancevo c2 | N-1 OHL 220 kV Portile de Fier-Resita c1 | 0.00932 | 0.00104 | 0.02284 | 4e-05 | -0.02161 | 0.0005 | -0.00085 | -0.0006 | 0.00045 | 0.0004 | -0.00527 | 0.01244 | -0.00024 | 0.00182 | 0.01518 | -0.00245 | -0.00013 | -0.00401 | 0.00045 | -0.06084 | 0.05003 | 0.00624 | -0.00261 | -0.01881 | -0.01589 | 0.0096
[RO-RS] [OPP] TIE 400 kV Resita-Pancevo c2 | N-1 OHL 220 kV Resita-Timisoara c2 | 0.0058 | 0.00103 | 0.02065 | 3e-05 | -0.0256 | 0.00047 | -0.00075 | -0.00056 | 0.00042 | 0.00037 | -0.00915 | 0.01119 | 0.00013 | 0.00168 | 0.01206 | -0.00636 | -0.00012 | -0.00381 | 0.00042 | -0.06727 | 0.04509 | 0.0058 | -0.00228 | -0.02275 | -0.01606 | 0.00587
[RO-RS] [OPP] TIE 400 kV Resita-Pancevo c2 | N-1 OHL 220 kV Resita-Timisoara c1 | 0.0058 | 0.00103 | 0.02065 | 3e-05 | -0.0256 | 0.00047 | -0.00075 | -0.00056 | 0.00042 | 0.00037 | -0.00915 | 0.01119 | 0.00013 | 0.00168 | 0.01206 | -0.00636 | -0.00012 | -0.00381 | 0.00042 | -0.06727 | 0.04509 | 0.0058 | -0.00228 | -0.02275 | -0.01606 | 0.00587
[RO-RS] [OPP] TIE 400 kV Resita-Pancevo c2 | N-1 TRA 400/220 kV AT3 Arad | 0.00441 | 0.00108 | 0.02003 | 3e-05 | -0.02762 | 0.00047 | -0.00072 | -0.00056 | 0.00042 | 0.00036 | -0.01089 | 0.01086 | 0.00044 | 0.00166 | 0.01091 | -0.00806 | -0.00012 | -0.00386 | 0.00042 | -0.0699 | 0.04375 | 0.00575 | -0.00215 | -0.02473 | -0.01668 | 0.00437
[RO-RS] [OPP] TIE 400 kV Resita-Pancevo c2 | N-1 OHL 400 kV Djerdap - Drmno | 0.00772 | 0.00152 | 0.02987 | 5e-05 | -0.03876 | 0.00068 | -0.00108 | -0.00081 | 0.00061 | 0.00053 | -0.01441 | 0.01617 | 0.00029 | 0.00244 | 0.01699 | -0.01027 | -0.00018 | -0.00557 | 0.00061 | -0.09826 | 0.07905 | 0.00843 | -0.00328 | -0.03454 | -0.02375 | 0.00783
[RO-RS] [OPP] TIE 400 kV Resita-Pancevo c2 | N-1 OHL 400 kV Djerdap - Bor | 0.0085 | 0.00105 | 0.02254 | 4e-05 | -0.02293 | 0.0005 | -0.00083 | -0.00059 | 0.00045 | 0.00039 | -0.00636 | 0.01226 | -0.00014 | 0.00181 | 0.01454 | -0.00351 | -0.00013 | -0.00401 | 0.00045 | -0.06373 | 0.04933 | 0.00619 | -0.00255 | -0.02008 | -0.01613 | 0.00873
[RO-RS] [OPP] TIE 400 kV Resita-Pancevo c2 | N-1 OHL 400 kV Srbobran – Subotica 3 | 0.01592 | 0.00103 | 0.02912 | 4e-05 | -0.01713 | 0.00059 | -0.00111 | -0.0007 | 0.00054 | 0.00047 | 0.0005 | 0.01578 | -0.00172 | 0.0022 | 0.02179 | 0.0036 | -0.00016 | -0.00451 | 0.00054 | -0.05911 | 0.06084 | 0.00743 | -0.0035 | -0.01413 | -0.01624 | 0.01653
[RO-RS] [OPP] TIE 400 kV Resita-Pancevo c2 | N-1 TIE 400 kV Sandorfalva-Subotica 3 | 0.02027 | 0.00102 | 0.03357 | 5e-05 | -0.01394 | 0.00066 | -0.00131 | -0.00077 | 0.00061 | 0.00053 | 0.0044 | 0.01819 | -0.00276 | 0.00248 | 0.02617 | 0.00764 | -0.00018 | -0.00489 | 0.0006 | -0.05668 | 0.06728 | 0.00833 | -0.00415 | -0.01083 | -0.01652 | 0.02102
[RO-RS] [OPP] TIE 400 kV Resita-Pancevo c2 | N-1 OHL 400 kV Bor 2 – Nis 2 | 0.0078 | 0.00106 | 0.02243 | 4e-05 | -0.02332 | 0.0005 | -0.00083 | -0.00059 | 0.00045 | 0.00039 | -0.00707 | 0.01218 | -0.00012 | 0.0018 | 0.01403 | -0.00434 | -0.00013 | -0.00401 | 0.00045 | -0.06371 | 0.05042 | 0.00618 | -0.00254 | -0.02053 | -0.01615 | 0.0078
[RO-RS] [OPP] TIE 400 kV Resita-Pancevo c2 | N-1 OHL 400 kV Portile de Fier-Resita | 0.01373 | 0.00059 | 0.01796 | 3e-05 | -0.00225 | 0.00036 | -0.0007 | -0.00043 | 0.00033 | 0.00029 | 0.00656 | 0.00994 | -0.00103 | 0.00135 | 0.01602 | 0.00817 | -0.0001 | -0.00271 | 0.00033 | -0.02497 | 0.03973 | 0.00452 | -0.00224 | -0.0008 | -0.00836 | 0.01443
[RO-RS] [OPP] TIE 400 kV Resita-Pancevo c2 | N-1 OHL 400 kV Paks -Sandorfalva | 0.00698 | 0.0012 | 0.02177 | 4e-05 | -0.02481 | 0.00052 | -0.0008 | -0.00061 | 0.00046 | 0.0004 | -0.0081 | 0.01199 | 0.00098 | 0.00183 | 0.01323 | -0.00525 | -0.00014 | -0.00424 | 0.00046 | -0.06586 | 0.04738 | 0.00636 | -0.00252 | -0.02194 | -0.01722 | 0.00708
[RO-RS] [OPP] TIE 400 kV Resita-Pancevo c2 | N-1 TIE 400 kV Resita-Pancevo c1 | 0.01367 | 0.00169 | 0.03624 | 6e-05 | -0.03688 | 0.00081 | -0.00134 | -0.00095 | 0.00073 | 0.00063 | -0.01023 | 0.01972 | -0.00023 | 0.0029 | 0.02338 | -0.00565 | -0.00021 | -0.00645 | 0.00072 | -0.10249 | 0.07933 | 0.00996 | -0.00411 | -0.0323 | -0.02594 | 0.01404
[RO-RS] [OPP] TIE 400 kV Resita-Pancevo c1 | BC | 0.0085 | 0.00105 | 0.02254 | 4e-05 | -0.02293 | 0.0005 | -0.00083 | -0.00059 | 0.00045 | 0.00039 | -0.00636 | 0.01226 | -0.00014 | 0.00181 | 0.01454 | -0.00351 | -0.00013 | -0.00401 | 0.00045 | -0.06373 | 0.04933 | 0.00619 | -0.00255 | -0.02008 | -0.01613 | 0.00873
[RO-RS] [OPP] TIE 400 kV Resita-Pancevo c1 | N-1 TIE 400 kV Arad-Sandorfalva | 0.00706 | 0.00128 | 0.0227 | 4e-05 | -0.02595 | 0.00054 | -0.00083 | -0.00065 | 0.00048 | 0.00042 | -0.00859 | 0.01251 | 0.00106 | 0.00192 | 0.0136 | -0.00564 | -0.00014 | -0.00449 | 0.00048 | -0.06804 | 0.0485 | 0.00666 | -0.00254 | -0.02297 | -0.01826 | 0.00713
[RO-RS] [OPP] TIE 400 kV Resita-Pancevo c1 | N-1 TIE 400 kV Nadab-Bekescsaba | 0.00562 | 0.00124 | 0.02115 | 4e-05 | -0.02705 | 0.00051 | -0.00072 | -0.0006 | 0.00045 | 0.00039 | -0.0099 | 0.01156 | 0.0006 | 0.00178 | 0.01213 | -0.00699 | -0.00013 | -0.00427 | 0.00045 | -0.06894 | 0.04653 | 0.00615 | -0.00202 | -0.02411 | -0.01807 | 0.00566
[RO-RS] [OPP] TIE 400 kV Resita-Pancevo c1 | N-1 TIE 400 kV Portile de Fier-Djerdap | 0.00772 | 0.00152 | 0.02987 | 5e-05 | -0.03876 | 0.00068 | -0.00108 | -0.00081 | 0.00061 | 0.00053 | -0.01441 | 0.01617 | 0.00029 | 0.00244 | 0.01699 | -0.01027 | -0.00018 | -0.00557 | 0.00061 | -0.09826 | 0.09139 | 0.00843 | -0.00328 | -0.03454 | -0.02375 | 0.00783
[RO-RS] [OPP] TIE 400 kV Resita-Pancevo c1 | N-1 OHL 400 kV Iernut-Sibiu Sud | 0.00687 | 0.00099 | 0.0216 | 4e-05 | -0.02517 | 0.00048 | -0.0008 | -0.00056 | 0.00043 | 0.00037 | -0.00832 | 0.01167 | -0.00023 | 0.00172 | 0.01314 | -0.00544 | -0.00013 | -0.00381 | 0.00043 | -0.0662 | 0.0479 | 0.00592 | -0.00247 | -0.02226 | -0.01598 | 0.00701
[RO-RS] [OPP] TIE 400 kV Resita-Pancevo c1 | N-1 OHL 400 kV Mintia-Arad | 0.00669 | 0.00112 | 0.02186 | 4e-05 | -0.02587 | 0.0005 | -0.00079 | -0.0006 | 0.00045 | 0.00039 | -0.00874 | 0.0119 | 0.00026 | 0.00179 | 0.0131 | -0.00583 | -0.00013 | -0.0041 | 0.00045 | -0.06747 | 0.04803 | 0.00617 | -0.00239 | -0.02293 | -0.01712 | 0.00679
[RO-RS] [OPP] TIE 400 kV Resita-Pancevo c1 | N-1 OHL 220 kV Portile de Fier-Resita c2 | 0.00932 | 0.00104 | 0.02284 | 4e-05 | -0.02161 | 0.0005 | -0.00085 | -0.0006 | 0.00045 | 0.0004 | -0.00527 | 0.01244 | -0.00024 | 0.00182 | 0.01518 | -0.00245 | -0.00013 | -0.00401 | 0.00045 | -0.06084 | 0.05003 | 0.00624 | -0.00261 | -0.01881 | -0.01589 | 0.0096
[RO-RS] [OPP] TIE 400 kV Resita-Pancevo c1 | N-1 OHL 220 kV Portile de Fier-Resita c1 | 0.00932 | 0.00104 | 0.02284 | 4e-05 | -0.02161 | 0.0005 | -0.00085 | -0.0006 | 0.00045 | 0.0004 | -0.00527 | 0.01244 | -0.00024 | 0.00182 | 0.01518 | -0.00245 | -0.00013 | -0.00401 | 0.00045 | -0.06084 | 0.05003 | 0.00624 | -0.00261 | -0.01881 | -0.01589 | 0.0096
[RO-RS] [OPP] TIE 400 kV Resita-Pancevo c1 | N-1 OHL 220 kV Resita-Timisoara c2 | 0.0058 | 0.00103 | 0.02065 | 3e-05 | -0.0256 | 0.00047 | -0.00075 | -0.00056 | 0.00042 | 0.00037 | -0.00915 | 0.01119 | 0.00013 | 0.00168 | 0.01206 | -0.00635 | -0.00012 | -0.00381 | 0.00042 | -0.06727 | 0.04509 | 0.0058 | -0.00228 | -0.02275 | -0.01606 | 0.00586
[RO-RS] [OPP] TIE 400 kV Resita-Pancevo c1 | N-1 OHL 220 kV Resita-Timisoara c1 | 0.0058 | 0.00103 | 0.02065 | 3e-05 | -0.0256 | 0.00047 | -0.00075 | -0.00056 | 0.00042 | 0.00037 | -0.00915 | 0.01119 | 0.00013 | 0.00168 | 0.01206 | -0.00635 | -0.00012 | -0.00381 | 0.00042 | -0.06727 | 0.04509 | 0.0058 | -0.00228 | -0.02275 | -0.01606 | 0.00586
[RO-RS] [OPP] TIE 400 kV Resita-Pancevo c1 | N-1 TRA 400/220 kV AT3 Arad | 0.00441 | 0.00108 | 0.02003 | 3e-05 | -0.02762 | 0.00047 | -0.00072 | -0.00056 | 0.00042 | 0.00036 | -0.01089 | 0.01086 | 0.00044 | 0.00166 | 0.01091 | -0.00806 | -0.00012 | -0.00386 | 0.00042 | -0.0699 | 0.04375 | 0.00575 | -0.00215 | -0.02473 | -0.01668 | 0.00437
[RO-RS] [OPP] TIE 400 kV Resita-Pancevo c1 | N-1 OHL 400 kV Djerdap - Drmno | 0.00772 | 0.00152 | 0.02987 | 5e-05 | -0.03876 | 0.00068 | -0.00108 | -0.00081 | 0.00061 | 0.00053 | -0.01441 | 0.01617 | 0.00029 | 0.00244 | 0.01699 | -0.01027 | -0.00018 | -0.00557 | 0.00061 | -0.09826 | 0.07905 | 0.00843 | -0.00328 | -0.03454 | -0.02375 | 0.00783
[RO-RS] [OPP] TIE 400 kV Resita-Pancevo c1 | N-1 OHL 400 kV Djerdap - Bor | 0.0085 | 0.00105 | 0.02254 | 4e-05 | -0.02293 | 0.0005 | -0.00083 | -0.00059 | 0.00045 | 0.00039 | -0.00636 | 0.01226 | -0.00014 | 0.00181 | 0.01454 | -0.00351 | -0.00013 | -0.00401 | 0.00045 | -0.06373 | 0.04933 | 0.00619 | -0.00255 | -0.02008 | -0.01613 | 0.00873
[RO-RS] [OPP] TIE 400 kV Resita-Pancevo c1 | N-1 OHL 400 kV Srbobran – Subotica 3 | 0.01592 | 0.00103 | 0.02912 | 4e-05 | -0.01713 | 0.00059 | -0.00111 | -0.0007 | 0.00054 | 0.00047 | 0.0005 | 0.01578 | -0.00172 | 0.0022 | 0.02179 | 0.0036 | -0.00016 | -0.00451 | 0.00054 | -0.05911 | 0.06083 | 0.00743 | -0.0035 | -0.01413 | -0.01624 | 0.01653
[RO-RS] [OPP] TIE 400 kV Resita-Pancevo c1 | N-1 TIE 400 kV Sandorfalva-Subotica 3 | 0.02027 | 0.00102 | 0.03356 | 5e-05 | -0.01394 | 0.00066 | -0.00131 | -0.00077 | 0.00061 | 0.00053 | 0.0044 | 0.01819 | -0.00276 | 0.00248 | 0.02617 | 0.00764 | -0.00018 | -0.00489 | 0.0006 | -0.05668 | 0.06728 | 0.00833 | -0.00415 | -0.01083 | -0.01652 | 0.02102
[RO-RS] [OPP] TIE 400 kV Resita-Pancevo c1 | N-1 OHL 400 kV Bor 2 – Nis 2 | 0.0078 | 0.00106 | 0.02243 | 4e-05 | -0.02332 | 0.0005 | -0.00083 | -0.00059 | 0.00045 | 0.00039 | -0.00707 | 0.01218 | -0.00012 | 0.0018 | 0.01403 | -0.00434 | -0.00013 | -0.00401 | 0.00045 | -0.06371 | 0.05042 | 0.00618 | -0.00254 | -0.02053 | -0.01615 | 0.0078
[RO-RS] [OPP] TIE 400 kV Resita-Pancevo c1 | N-1 OHL 400 kV Portile de Fier-Resita | 0.01373 | 0.00059 | 0.01796 | 3e-05 | -0.00225 | 0.00036 | -0.0007 | -0.00043 | 0.00033 | 0.00029 | 0.00656 | 0.00994 | -0.00103 | 0.00135 | 0.01602 | 0.00817 | -0.0001 | -0.00271 | 0.00033 | -0.02497 | 0.03973 | 0.00452 | -0.00224 | -0.0008 | -0.00836 | 0.01443
[RO-RS] [OPP] TIE 400 kV Resita-Pancevo c1 | N-1 OHL 400 kV Paks -Sandorfalva | 0.00697 | 0.0012 | 0.02176 | 4e-05 | -0.02481 | 0.00052 | -0.0008 | -0.00061 | 0.00046 | 0.0004 | -0.0081 | 0.01199 | 0.00098 | 0.00183 | 0.01323 | -0.00525 | -0.00014 | -0.00424 | 0.00046 | -0.06586 | 0.04738 | 0.00636 | -0.00252 | -0.02193 | -0.01722 | 0.00708
[RO-RS] [OPP] TIE 400 kV Resita-Pancevo c1 | N-1 TIE 400 kV Resita-Pancevo c2 | 0.01367 | 0.00169 | 0.03624 | 6e-05 | -0.03688 | 0.00081 | -0.00134 | -0.00095 | 0.00073 | 0.00063 | -0.01023 | 0.01972 | -0.00023 | 0.0029 | 0.02338 | -0.00565 | -0.00021 | -0.00645 | 0.00072 | -0.10249 | 0.07933 | 0.00996 | -0.00411 | -0.0323 | -0.02593 | 0.01404
[RO-BG] [OPP] TIE 400 kV DOBRUDJA- MEDGIDIA SUD | BC | -0.06871 | -0.00173 | -0.0296 | -5e-05 | -0.14784 | -0.00073 | 0.00095 | 0.00087 | -0.00065 | -0.00057 | -0.09606 | -0.01943 | -0.00137 | -0.00257 | -0.05484 | -0.0886 | 0.00019 | 0.00634 | -0.00065 | 0.01428 | -0.03084 | -0.00819 | 0.00228 | -0.14332 | 0.04429 | -0.07061
[RO-BG] [OPP] TIE 400 kV DOBRUDJA- MEDGIDIA SUD | N-1 OHL 400 kV Isaccea - Stupina | -0.06689 | -0.00166 | -0.02868 | -5e-05 | -0.14455 | -0.0007 | 0.00093 | 0.00084 | -0.00063 | -0.00055 | -0.09369 | -0.01883 | -0.00126 | -0.00249 | -0.05334 | -0.08635 | 0.00019 | 0.00611 | -0.00062 | 0.0155 | -0.02964 | -0.00791 | 0.00223 | -0.14011 | 0.04231 | -0.06873
[RO-BG] [OPP] TIE 400 kV DOBRUDJA- MEDGIDIA SUD | N-1 TIE 400 kV MEDGIDIA SUD - VARNA | -0.11922 | -0.00301 | -0.05136 | -9e-05 | -0.25645 | -0.00126 | 0.00166 | 0.00151 | -0.00113 | -0.00098 | -0.16669 | -0.03372 | -0.00238 | -0.00447 | -0.09516 | -0.15373 | 0.00034 | 0.01101 | -0.00112 | 0.02478 | -0.0535 | -0.01422 | 0.00395 | -0.24875 | 0.07685 | -0.12251
[RO-BG] [OPP] TIE 400 kV DOBRUDJA- MEDGIDIA SUD | N-1 OHL 400 kV Cernavoda - Pelicanu | -0.06809 | -0.0018 | -0.0298 | -5e-05 | -0.14444 | -0.00074 | 0.00095 | 0.00089 | -0.00066 | -0.00058 | -0.09462 | -0.01955 | -0.00158 | -0.00261 | -0.05454 | -0.08746 | 0.0002 | 0.00651 | -0.00066 | 0.00867 | -0.03184 | -0.00834 | 0.00223 | -0.14005 | 0.0464 | -0.07003
[RO-BG] [OPP] TIE 400 kV DOBRUDJA- MEDGIDIA SUD | N-1 OHL 400 kV Gura Ialomitei - Bucuresti Sud | -0.06807 | -0.00181 | -0.02985 | -5e-05 | -0.14419 | -0.00074 | 0.00095 | 0.00089 | -0.00066 | -0.00058 | -0.09454 | -0.01958 | -0.00161 | -0.00262 | -0.05455 | -0.08741 | 0.0002 | 0.00653 | -0.00066 | 0.00806 | -0.03198 | -0.00836 | 0.00223 | -0.13981 | 0.04665 | -0.07002
[RO-BG] [OPP] TIE 400 kV DOBRUDJA- MEDGIDIA SUD | N-1 OHL 400 kV Gutinas – Smardan | -0.06716 | -0.00184 | -0.02945 | -5e-05 | -0.14262 | -0.00074 | 0.00092 | 0.00089 | -0.00066 | -0.00058 | -0.09336 | -0.01936 | -0.00179 | -0.0026 | -0.0538 | -0.08628 | 0.0002 | 0.00658 | -0.00066 | 0.01037 | -0.03113 | -0.00833 | 0.00211 | -0.13828 | 0.04881 | -0.06905
[RO-BG] [OPP] TIE 400 kV DOBRUDJA- MEDGIDIA SUD | N-1 TIE 400 kV Resita-Pancevo c2 | -0.06877 | -0.00174 | -0.02976 | -5e-05 | -0.14768 | -0.00073 | 0.00096 | 0.00088 | -0.00065 | -0.00057 | -0.09601 | -0.01952 | -0.00137 | -0.00259 | -0.05495 | -0.08857 | 0.0002 | 0.00637 | -0.00065 | 0.01473 | -0.03119 | -0.00824 | 0.0023 | -0.14318 | 0.04441 | -0.07067
[RO-BG] [OPP] TIE 400 kV DOBRUDJA- MEDGIDIA SUD | N-1 TIE 400 kV Resita-Pancevo c1 | -0.06877 | -0.00174 | -0.02976 | -5e-05 | -0.14768 | -0.00073 | 0.00096 | 0.00088 | -0.00065 | -0.00057 | -0.09601 | -0.01952 | -0.00137 | -0.00259 | -0.05495 | -0.08857 | 0.0002 | 0.00637 | -0.00065 | 0.01473 | -0.03119 | -0.00824 | 0.0023 | -0.14318 | 0.04441 | -0.07067
[RO-BG] [OPP] TIE 400 kV MEDGIDIA SUD - VARNA | BC | -0.07092 | -0.00179 | -0.03055 | -6e-05 | -0.15248 | -0.00075 | 0.00099 | 0.0009 | -0.00067 | -0.00058 | -0.09917 | -0.02005 | -0.00141 | -0.00266 | -0.0566 | -0.09145 | 0.0002 | 0.00655 | -0.00067 | 0.01474 | -0.03182 | -0.00846 | 0.00235 | -0.14803 | 0.04571 | -0.07287
[RO-BG] [OPP] TIE 400 kV MEDGIDIA SUD - VARNA | N-1 OHL 400 kV Isaccea - Rahman | -0.06919 | -0.00172 | -0.02968 | -5e-05 | -0.14935 | -0.00073 | 0.00096 | 0.00087 | -0.00065 | -0.00057 | -0.09691 | -0.01948 | -0.00131 | -0.00257 | -0.05517 | -0.08932 | 0.00019 | 0.00632 | -0.00065 | 0.01589 | -0.03069 | -0.00819 | 0.0023 | -0.14498 | 0.04383 | -0.07108
[RO-BG] [OPP] TIE 400 kV MEDGIDIA SUD - VARNA | N-1 TIE 400 kV DOBRUDJA- MEDGIDIA SUD | -0.1203 | -0.00303 | -0.05183 | -9e-05 | -0.25873 | -0.00128 | 0.00167 | 0.00153 | -0.00114 | -0.00099 | -0.1682 | -0.03402 | -0.0024 | -0.00451 | -0.09602 | -0.15512 | 0.00034 | 0.01111 | -0.00113 | 0.025 | -0.05398 | -0.01434 | 0.00399 | -0.25103 | 0.07754 | -0.12362
[RO-BG] [OPP] TIE 400 kV MEDGIDIA SUD - VARNA | N-1 OHL 400 kV Cernavoda - Pelicanu | -0.07028 | -0.00186 | -0.03076 | -6e-05 | -0.14897 | -0.00077 | 0.00098 | 0.00092 | -0.00068 | -0.00059 | -0.09768 | -0.02018 | -0.00163 | -0.00269 | -0.05629 | -0.09028 | 0.0002 | 0.00672 | -0.00068 | 0.00895 | -0.03286 | -0.0086 | 0.0023 | -0.14466 | 0.04789 | -0.07227
[RO-BG] [OPP] TIE 400 kV MEDGIDIA SUD - VARNA | N-1 OHL 400 kV Gura Ialomitei - Bucuresti Sud | -0.07026 | -0.00187 | -0.03081 | -6e-05 | -0.14871 | -0.00077 | 0.00098 | 0.00092 | -0.00068 | -0.0006 | -0.0976 | -0.02021 | -0.00166 | -0.0027 | -0.0563 | -0.09022 | 0.0002 | 0.00674 | -0.00068 | 0.00832 | -0.03299 | -0.00863 | 0.0023 | -0.14441 | 0.04815 | -0.07226
[RO-BG] [OPP] TIE 400 kV MEDGIDIA SUD - VARNA | N-1 OHL 400 kV Gutinas – Smardan | -0.06932 | -0.0019 | -0.03039 | -6e-05 | -0.14709 | -0.00077 | 0.00095 | 0.00092 | -0.00068 | -0.00059 | -0.09638 | -0.01998 | -0.00185 | -0.00269 | -0.05553 | -0.08906 | 0.0002 | 0.00679 | -0.00068 | 0.01071 | -0.03212 | -0.00859 | 0.00218 | -0.14283 | 0.05037 | -0.07127
[RO-BG] [OPP] TIE 400 kV MEDGIDIA SUD - VARNA | N-1 OHL 400 kV Medgidia Sud - Stupina | -0.06904 | -0.00171 | -0.0296 | -5e-05 | -0.14908 | -0.00073 | 0.00096 | 0.00087 | -0.00065 | -0.00056 | -0.09672 | -0.01943 | -0.0013 | -0.00257 | -0.05505 | -0.08913 | 0.00019 | 0.0063 | -0.00064 | 0.01599 | -0.03059 | -0.00816 | 0.0023 | -0.14472 | 0.04366 | -0.07093
[RO-BG] [OPP] TIE 400 kV MEDGIDIA SUD - VARNA | N-1 OHL 400 kV Cernavodă - Medgidia Sud | -0.06475 | -0.00176 | -0.0286 | -5e-05 | -0.13613 | -0.00072 | 0.0009 | 0.00086 | -0.00064 | -0.00056 | -0.0897 | -0.01876 | -0.00165 | -0.00252 | -0.05197 | -0.083 | 0.00019 | 0.00633 | -0.00063 | 0.00541 | -0.03095 | -0.00806 | 0.0021 | -0.13223 | 0.04583 | -0.06662
[RO-BG] [OPP] TIE 400 kV MEDGIDIA SUD - VARNA | N-1 TIE 400 kV Resita-Pancevo c2 | -0.07098 | -0.0018 | -0.03072 | -6e-05 | -0.15231 | -0.00076 | 0.00099 | 0.0009 | -0.00067 | -0.00059 | -0.09912 | -0.02014 | -0.00141 | -0.00267 | -0.05671 | -0.09142 | 0.0002 | 0.00658 | -0.00067 | 0.0152 | -0.03218 | -0.0085 | 0.00237 | -0.14788 | 0.04583 | -0.07294
[RO-BG] [OPP] TIE 400 kV MEDGIDIA SUD - VARNA | N-1 TIE 400 kV Resita-Pancevo c1 | -0.07098 | -0.0018 | -0.03072 | -6e-05 | -0.15231 | -0.00076 | 0.00099 | 0.0009 | -0.00067 | -0.00059 | -0.09912 | -0.02014 | -0.00141 | -0.00267 | -0.05671 | -0.09142 | 0.0002 | 0.00658 | -0.00067 | 0.0152 | -0.03218 | -0.0085 | 0.00237 | -0.14788 | 0.04583 | -0.07294
[RO-RO] [OPP] OHL 400 kV Arad-Nadab | N-1 TIE 400 kV Arad-Sandorfalva | 0.1047 | -0.0016 | 0.05472 | 5e-05 | 0.14229 | 0.00061 | -0.00278 | -0.00064 | 0.00064 | 0.00055 | 0.12539 | 0.03092 | -0.01471 | 0.00293 | 0.08888 | 0.12386 | -0.00016 | -0.00137 | 0.00064 | 0.1812 | 0.10853 | 0.00857 | -0.01073 | 0.13926 | 0.02978 | 0.11132
[RO-RO] [OPP] OHL 400 kV Arad-Nadab | N-1 TIE 400 kV Resita-Pancevo c2 | 0.08207 | 0.00195 | 0.0565 | 9e-05 | 0.09619 | 0.00124 | -0.00268 | -0.00144 | 0.00114 | 0.00099 | 0.09096 | 0.03439 | 0.00396 | 0.00466 | 0.07386 | 0.09088 | -0.00033 | -0.00866 | 0.00114 | 0.11633 | 0.09402 | 0.01565 | -0.01043 | 0.09503 | -0.00283 | 0.08623
[RO-RO] [OPP] OHL 400 kV Mintia-Arad | BC | 0.06213 | -0.00241 | 0.02317 | 0 | 0.10075 | -2e-05 | -0.00138 | 9e-05 | 6e-05 | 5e-05 | 0.0817 | 0.01242 | -0.01382 | 0.00054 | 0.04933 | 0.07937 | 1e-05 | 0.00291 | 6e-05 | 0.12835 | 0.0445 | 0.0007 | -0.00571 | 0.09763 | 0.034 | 0.06635
[RO-RO] [OPP] OHL 400 kV Mintia-Arad | N-1 TIE 400 kV Rosiori-Mukacevo | 0.07184 | -0.00147 | 0.03023 | 2e-05 | 0.11227 | 0.00024 | -0.00156 | -0.00023 | 0.00028 | 0.00024 | 0.09247 | 0.01718 | -0.01132 | 0.00136 | 0.05816 | 0.0901 | -6e-05 | 0.00044 | 0.00028 | 0.14264 | 0.05462 | 0.00353 | -0.0059 | 0.109 | 0.02882 | 0.07647
[RO-RO] [OPP] OHL 400 kV Mintia-Arad | N-1 TIE 400 kV Portile de Fier-Djerdap | 0.06227 | -0.00249 | 0.02184 | 0 | 0.1036 | -5e-05 | -0.00134 | 0.00013 | 3e-05 | 2e-05 | 0.08315 | 0.01171 | -0.0139 | 0.00042 | 0.04889 | 0.08059 | 2e-05 | 0.0032 | 3e-05 | 0.13458 | 0.03692 | 0.00029 | -0.00557 | 0.10024 | 0.03538 | 0.06651
[RO-RO] [OPP] OHL 400 kV Mintia-Arad | N-1 OHL 400 kV Iernut-Sibiu Sud | 0.08305 | -0.00161 | 0.03511 | 3e-05 | 0.1294 | 0.00029 | -0.00181 | -0.00028 | 0.00034 | 0.00029 | 0.10684 | 0.02003 | -0.01267 | 0.00162 | 0.06727 | 0.10414 | -8e-05 | 0.00031 | 0.00033 | 0.16007 | 0.06273 | 0.00427 | -0.00682 | 0.12563 | 0.03218 | 0.0884
[RO-RO] [OPP] OHL 400 kV Mintia-Arad | N-1 OHL 220 kV Portile de Fier-Resita 1&2 | 0.06322 | -0.00242 | 0.02357 | 1e-05 | 0.1025 | -2e-05 | -0.0014 | 8e-05 | 7e-05 | 5e-05 | 0.08315 | 0.01266 | -0.01395 | 0.00056 | 0.05019 | 0.08079 | 1e-05 | 0.00291 | 6e-05 | 0.13219 | 0.04543 | 0.00075 | -0.00578 | 0.09932 | 0.03432 | 0.06751
[RO-RO] [OPP] OHL 400 kV Mintia-Arad | N-1 OHL 220 kV Resita-Timisoara 1&2 | 0.06716 | -0.00238 | 0.02668 | 1e-05 | 0.10572 | 4e-05 | -0.00153 | 2e-05 | 0.00012 | 0.0001 | 0.08691 | 0.01442 | -0.01433 | 0.00077 | 0.05396 | 0.08468 | -1e-05 | 0.00255 | 0.00012 | 0.13496 | 0.05242 | 0.00144 | -0.00621 | 0.10261 | 0.03388 | 0.0717
[RO-RO] [OPP] OHL 400 kV Mintia-Arad | N-1 OHL 220 kV Urechesti-Targu Jiu Nord | 0.05576 | -0.00244 | 0.01991 | 0 | 0.09212 | -7e-05 | -0.00124 | 0.00015 | 1e-05 | 0 | 0.07397 | 0.01048 | -0.01336 | 0.00032 | 0.04398 | 0.07172 | 2e-05 | 0.00325 | 1e-05 | 0.11779 | 0.03854 | 2e-05 | -0.00524 | 0.08921 | 0.03344 | 0.05958
[RO-RO] [OPP] OHL 400 kV Mintia-Arad | N-1 OHL 220 kV Paroseni-Targu Jiu Nord | 0.05576 | -0.00244 | 0.01991 | 0 | 0.09212 | -7e-05 | -0.00124 | 0.00015 | 1e-05 | 0 | 0.07397 | 0.01048 | -0.01336 | 0.00032 | 0.04398 | 0.07172 | 2e-05 | 0.00325 | 1e-05 | 0.11779 | 0.03854 | 2e-05 | -0.00524 | 0.08921 | 0.03344 | 0.05958
[RO-RO] [OPP] OHL 400 kV Mintia-Arad | N-1 TRA 400/220 kV AT3 Arad | 0.07112 | -0.00248 | 0.02866 | 1e-05 | 0.11106 | 5e-05 | -0.00163 | 1e-05 | 0.00013 | 0.00011 | 0.09165 | 0.0155 | -0.0151 | 0.00086 | 0.05731 | 0.08937 | -1e-05 | 0.00258 | 0.00013 | 0.14191 | 0.05675 | 0.00167 | -0.0066 | 0.10783 | 0.03521 | 0.07592
[RO-RO] [OPP] OHL 400 kV Mintia-Arad | N-1 TIE 400 kV Resita-Pancevo c2 | 0.06199 | -0.00243 | 0.02281 | 0 | 0.10112 | -3e-05 | -0.00137 | 0.0001 | 5e-05 | 4e-05 | 0.0818 | 0.01222 | -0.01382 | 0.00051 | 0.0491 | 0.07943 | 1e-05 | 0.00298 | 5e-05 | 0.12937 | 0.04371 | 0.0006 | -0.00566 | 0.09795 | 0.03426 | 0.06621
[RO-RO] [OPP] OHL 400 kV Mintia-Arad | N-1 TIE 400 kV Resita-Pancevo c1 | 0.06199 | -0.00243 | 0.02281 | 0 | 0.10112 | -3e-05 | -0.00137 | 0.0001 | 5e-05 | 4e-05 | 0.0818 | 0.01222 | -0.01382 | 0.00051 | 0.0491 | 0.07943 | 1e-05 | 0.00298 | 5e-05 | 0.12937 | 0.04371 | 0.0006 | -0.00566 | 0.09795 | 0.03426 | 0.06621
[RO-RO] [OPP] OHL 400 kV Sibiu Sud-Mintia | N-1 TIE 400 kV Resita-Pancevo c2 | 0.04616 | -0.00218 | 0.01361 | 0 | 0.08333 | -0.00013 | -0.00093 | 0.0002 | -5e-05 | -5e-05 | 0.06413 | 0.00715 | -0.01106 | 3e-05 | 0.03521 | 0.06158 | 4e-05 | 0.00326 | -5e-05 | 0.10463 | 0.02193 | -0.0008 | -0.00407 | 0.08038 | 0.03228 | 0.04926
[RO-RO] [OPP] OHL 400 kV Iernut-Sibiu Sud | N-1 TIE 400 kV Rosiori-Mukacevo | -0.04218 | 0.00065 | -0.01804 | -2e-05 | -0.06482 | -0.00018 | 0.00092 | 0.00019 | -0.0002 | -0.00017 | -0.05422 | -0.01047 | 0.00549 | -0.00092 | -0.03418 | -0.05296 | 5e-05 | 0.0002 | -0.0002 | -0.06567 | -0.03016 | -0.00254 | 0.00351 | -0.0629 | -0.01358 | -0.0449
[RO-RO] [OPP] OHL 400 kV Iernut-Sibiu Sud | N-1 TIE 400 kV Resita-Pancevo c2 | -0.08068 | -0.00307 | -0.04585 | -9e-05 | -0.11087 | -0.00119 | 0.00163 | 0.00142 | -0.00105 | -0.00092 | -0.09711 | -0.02926 | -0.00444 | -0.00416 | -0.06908 | -0.09564 | 0.00032 | 0.01 | -0.00105 | -0.12321 | -0.06983 | -0.01372 | 0.00427 | -0.10832 | 0.00683 | -0.08504
[RO-RO] [OPP] OHL 400 kV Iernut-Gadalin | N-1 TIE 400 kV Resita-Pancevo c2 | 0.07422 | 0.0029 | 0.04241 | 8e-05 | 0.10366 | 0.00111 | -0.00151 | -0.00133 | 0.00098 | 0.00086 | 0.08948 | 0.02711 | 0.00439 | 0.00387 | 0.06361 | 0.08789 | -0.0003 | -0.00936 | 0.00098 | 0.13197 | 0.06442 | 0.01281 | -0.00392 | 0.1013 | -0.00414 | 0.0781
[RO-RO] [OPP] OHL 400 kV Rosiori-Gadalin | BC | -0.07542 | -0.0032 | -0.04411 | -9e-05 | -0.10374 | -0.00118 | 0.00154 | 0.00142 | -0.00104 | -0.00091 | -0.09018 | -0.02825 | -0.00527 | -0.0041 | -0.065 | -0.0887 | 0.00031 | 0.0101 | -0.00104 | -0.13217 | -0.06726 | -0.0136 | 0.0039 | -0.10147 | 0.00646 | -0.07932
[RO-RO] [OPP] OHL 400 kV Rosiori-Gadalin | N-1 OHL 400 kV Mintia-Arad | -0.08941 | -0.00266 | -0.04932 | -9e-05 | -0.12642 | -0.00118 | 0.00185 | 0.0014 | -0.00106 | -0.00092 | -0.10858 | -0.03105 | -0.00215 | -0.00422 | -0.0761 | -0.10657 | 0.00031 | 0.00944 | -0.00105 | -0.16107 | -0.07728 | -0.01376 | 0.00519 | -0.12345 | -0.00119 | -0.09426
[RO-RO] [OPP] OHL 400 kV Rosiori-Gadalin | N-1 TIE 400 kV Resita-Pancevo c2 | -0.07532 | -0.00319 | -0.04384 | -9e-05 | -0.10401 | -0.00118 | 0.00153 | 0.00141 | -0.00104 | -0.00091 | -0.09026 | -0.0281 | -0.00527 | -0.00408 | -0.06482 | -0.08874 | 0.00031 | 0.01005 | -0.00103 | -0.13293 | -0.06666 | -0.01353 | 0.00387 | -0.10171 | 0.00627 | -0.07921
[RO-RO] [OPP] OHL 400 kV Rosiori-Gadalin | N-1 TIE 400 kV Resita-Pancevo c1 | -0.07532 | -0.00319 | -0.04384 | -9e-05 | -0.10401 | -0.00118 | 0.00153 | 0.00141 | -0.00104 | -0.00091 | -0.09026 | -0.0281 | -0.00527 | -0.00408 | -0.06482 | -0.08874 | 0.00031 | 0.01005 | -0.00103 | -0.13293 | -0.06666 | -0.01353 | 0.00387 | -0.10171 | 0.00627 | -0.07921
[RO-RO] [OPP] OHL 400 kV Arefu-Tantareni | BC | -0.06339 | -0.00113 | -0.03253 | -5e-05 | -0.07833 | -0.00068 | 0.00126 | 0.0008 | -0.00062 | -0.00054 | -0.07638 | -0.02014 | 0.00128 | -0.00253 | -0.05328 | -0.07661 | 0.00018 | 0.00512 | -0.00062 | -0.03821 | -0.05182 | -0.00803 | 0.00376 | -0.07627 | 0.00982 | -0.0678
[RO-RO] [OPP] OHL 400 kV Arefu-Tantareni | N-1 OHL 400 kV Brasov - Sibiu Sud | -0.07455 | -0.00109 | -0.03728 | -6e-05 | -0.09859 | -0.00075 | 0.00149 | 0.00087 | -0.00069 | -0.0006 | -0.09128 | -0.02301 | 0.00223 | -0.00282 | -0.06226 | -0.09077 | 0.0002 | 0.0054 | -0.00069 | -0.06206 | -0.05886 | -0.00889 | 0.00457 | -0.09592 | 0.00361 | -0.0795
[RO-RO] [OPP] OHL 400 kV Arefu-Tantareni | N-1 TIE 400 kV Rosiori-Mukacevo | -0.05237 | -7e-05 | -0.02452 | -3e-05 | -0.06526 | -0.00039 | 0.00106 | 0.00044 | -0.00038 | -0.00033 | -0.06416 | -0.01474 | 0.00411 | -0.0016 | -0.04327 | -0.06443 | 0.0001 | 0.00231 | -0.00037 | -0.02199 | -0.04034 | -0.00482 | 0.00353 | -0.06337 | 0.00394 | -0.05631
[RO-RO] [OPP] OHL 400 kV Arefu-Tantareni | N-1 OHL 400 kV Mintia-Arad | -0.05565 | -0.00143 | -0.02964 | -5e-05 | -0.06579 | -0.00068 | 0.00109 | 0.00081 | -0.00061 | -0.00054 | -0.06621 | -0.01859 | -0.00044 | -0.00246 | -0.04714 | -0.06672 | 0.00018 | 0.00548 | -0.00061 | -0.02222 | -0.04628 | -0.00794 | 0.00305 | -0.06411 | 0.01406 | -0.05954
[RO-RO] [OPP] OHL 400 kV Arefu-Tantareni | N-1 OHL 400 kV Sibiu Sud-Mintia | -0.05317 | -0.00161 | -0.02952 | -5e-05 | -0.05988 | -0.00071 | 0.00105 | 0.00084 | -0.00063 | -0.00055 | -0.06219 | -0.01856 | -0.00117 | -0.00252 | -0.04549 | -0.06297 | 0.00019 | 0.00584 | -0.00063 | -0.01504 | -0.04698 | -0.00821 | 0.00286 | -0.05847 | 0.01697 | -0.0569
[RO-RO] [OPP] OHL 400 kV Arefu-Tantareni | N-1 OHL 400 kV Tantareni-Urechesti | -0.07164 | -0.00102 | -0.03317 | -5e-05 | -0.09417 | -0.00067 | 0.0013 | 0.00079 | -0.00062 | -0.00054 | -0.0894 | -0.02079 | 0.00181 | -0.00253 | -0.05879 | -0.08922 | 0.00018 | 0.00496 | -0.00062 | -0.0314 | -0.04565 | -0.00793 | 0.00391 | -0.09125 | 0.00822 | -0.07674
[RO-RO] [OPP] OHL 400 kV Arefu-Tantareni | N-1 OHL 220 kV Portile de Fier-Resita 1&2 | -0.06463 | -0.00112 | -0.03299 | -5e-05 | -0.08033 | -0.00068 | 0.00128 | 0.0008 | -0.00063 | -0.00055 | -0.07804 | -0.02041 | 0.00142 | -0.00255 | -0.05426 | -0.07822 | 0.00018 | 0.00512 | -0.00062 | -0.0426 | -0.05289 | -0.00809 | 0.00384 | -0.0782 | 0.00946 | -0.06913
[RO-RO] [OPP] OHL 400 kV Arefu-Tantareni | N-1 OHL 220 kV Resita-Timisoara 1&2 | -0.07069 | -0.00118 | -0.03762 | -6e-05 | -0.08554 | -0.00076 | 0.00148 | 0.00089 | -0.0007 | -0.00061 | -0.08393 | -0.02304 | 0.00202 | -0.00287 | -0.05999 | -0.0843 | 0.0002 | 0.00564 | -0.0007 | -0.04779 | -0.06329 | -0.00911 | 0.00449 | -0.08349 | 0.00999 | -0.07555
[RO-RO] [OPP] OHL 400 kV Arefu-Tantareni | N-1 OHL 220 kV Urechesti-Targu Jiu Nord | -0.06893 | -0.00116 | -0.03536 | -6e-05 | -0.08584 | -0.00073 | 0.00138 | 0.00085 | -0.00067 | -0.00058 | -0.08311 | -0.02183 | 0.00168 | -0.00272 | -0.05794 | -0.08326 | 0.00019 | 0.0054 | -0.00066 | -0.04739 | -0.05702 | -0.00862 | 0.00417 | -0.08359 | 0.00934 | -0.07369
[RO-RO] [OPP] OHL 400 kV Arefu-Tantareni | N-1 OHL 220 kV Paroseni-Targu Jiu Nord | -0.06893 | -0.00116 | -0.03536 | -6e-05 | -0.08584 | -0.00073 | 0.00138 | 0.00085 | -0.00067 | -0.00058 | -0.08311 | -0.02183 | 0.00168 | -0.00272 | -0.05794 | -0.08326 | 0.00019 | 0.0054 | -0.00066 | -0.04739 | -0.05702 | -0.00862 | 0.00417 | -0.08359 | 0.00934 | -0.07369
[RO-RO] [OPP] OHL 400 kV Arefu-Tantareni | N-1 TRA 400/220 kV AT3 Arad | -0.06526 | -0.00112 | -0.03368 | -5e-05 | -0.08048 | -0.00069 | 0.00131 | 0.00081 | -0.00064 | -0.00055 | -0.07845 | -0.02078 | 0.00155 | -0.00259 | -0.05494 | -0.07869 | 0.00018 | 0.00518 | -0.00063 | -0.04103 | -0.05438 | -0.00823 | 0.00395 | -0.07839 | 0.00957 | -0.06979
[RO-RO] [OPP] OHL 400 kV Arefu-Tantareni | N-1 TIE 400 kV Resita-Pancevo c2 | -0.06333 | -0.00113 | -0.03236 | -5e-05 | -0.0785 | -0.00068 | 0.00125 | 0.00079 | -0.00062 | -0.00054 | -0.07643 | -0.02005 | 0.00128 | -0.00251 | -0.05317 | -0.07663 | 0.00018 | 0.00509 | -0.00062 | -0.03869 | -0.05145 | -0.00798 | 0.00374 | -0.07642 | 0.0097 | -0.06773
[RO-RO] [OPP] OHL 400 kV Arefu-Tantareni | N-1 TIE 400 kV Resita-Pancevo c1 | -0.06333 | -0.00113 | -0.03236 | -5e-05 | -0.0785 | -0.00068 | 0.00125 | 0.00079 | -0.00062 | -0.00054 | -0.07643 | -0.02005 | 0.00128 | -0.00251 | -0.05317 | -0.07663 | 0.00018 | 0.00509 | -0.00062 | -0.03869 | -0.05145 | -0.00798 | 0.00374 | -0.07642 | 0.0097 | -0.06773
[RO-RO] [OPP] OHL 400 kV Arefu-Sibiu Sud | BC | 0.07605 | 0.0011 | 0.03804 | 6e-05 | 0.10161 | 0.00076 | -0.00153 | -0.00089 | 0.0007 | 0.00061 | 0.09326 | 0.02346 | -0.00231 | 0.00287 | 0.06351 | 0.0926 | -0.0002 | -0.00548 | 0.0007 | 0.10209 | 0.06018 | 0.00906 | -0.00468 | 0.09888 | -0.00306 | 0.08104
[RO-RO] [OPP] OHL 400 kV Arefu-Sibiu Sud | N-1 TIE 400 kV Rosiori-Mukacevo | 0.06112 | -0.00034 | 0.02718 | 3e-05 | 0.08391 | 0.00037 | -0.00125 | -0.00041 | 0.00037 | 0.00032 | 0.0767 | 0.01614 | -0.00615 | 0.00161 | 0.04995 | 0.07611 | -0.0001 | -0.00167 | 0.00037 | 0.08012 | 0.04462 | 0.0047 | -0.00437 | 0.0814 | 0.0049 | 0.06548
[RO-RO] [OPP] OHL 400 kV Arefu-Sibiu Sud | N-1 OHL 400 kV Mintia-Arad | 0.0659 | 0.00149 | 0.03425 | 6e-05 | 0.08516 | 0.00076 | -0.0013 | -0.0009 | 0.00069 | 0.0006 | 0.07992 | 0.02144 | -5e-05 | 0.00278 | 0.05545 | 0.07964 | -0.0002 | -0.00596 | 0.00069 | 0.08113 | 0.05291 | 0.00894 | -0.00375 | 0.08293 | -0.00862 | 0.07021
[RO-RO] [OPP] OHL 400 kV Arefu-Sibiu Sud | N-1 OHL 400 kV Sibiu Sud-Mintia | 0.06278 | 0.00173 | 0.03413 | 6e-05 | 0.07765 | 0.0008 | -0.00126 | -0.00094 | 0.00072 | 0.00062 | 0.07482 | 0.02141 | 0.00087 | 0.00287 | 0.05339 | 0.0749 | -0.00021 | -0.00642 | 0.00071 | 0.07199 | 0.05389 | 0.00929 | -0.00351 | 0.07576 | -0.01235 | 0.06688
[RO-RO] [OPP] OHL 400 kV Arefu-Sibiu Sud | N-1 OHL 400 kV Tantareni-Urechesti | 0.08359 | 0.00099 | 0.03862 | 6e-05 | 0.1161 | 0.00075 | -0.00156 | -0.00088 | 0.0007 | 0.00061 | 0.10516 | 0.02406 | -0.0028 | 0.00288 | 0.06854 | 0.10414 | -0.0002 | -0.00534 | 0.0007 | 0.09586 | 0.05454 | 0.00896 | -0.00482 | 0.11258 | -0.00159 | 0.08922
[RO-RO] [OPP] OHL 400 kV Arefu-Sibiu Sud | N-1 OHL 220 kV Portile de Fier-Resita 1&2 | 0.07755 | 0.00108 | 0.03859 | 6e-05 | 0.10404 | 0.00077 | -0.00155 | -0.00089 | 0.00071 | 0.00062 | 0.09527 | 0.0238 | -0.00249 | 0.0029 | 0.06469 | 0.09456 | -0.0002 | -0.00549 | 0.0007 | 0.1074 | 0.06147 | 0.00913 | -0.00478 | 0.10122 | -0.00262 | 0.08265
[RO-RO] [OPP] OHL 400 kV Arefu-Sibiu Sud | N-1 OHL 220 kV Resita-Timisoara 1&2 | 0.085 | 0.00116 | 0.04428 | 7e-05 | 0.11045 | 0.00086 | -0.00179 | -0.00101 | 0.0008 | 0.0007 | 0.10252 | 0.02702 | -0.00322 | 0.00329 | 0.07174 | 0.10203 | -0.00023 | -0.00613 | 0.0008 | 0.11384 | 0.07425 | 0.01038 | -0.00558 | 0.10773 | -0.00327 | 0.09055
[RO-RO] [OPP] OHL 400 kV Arefu-Sibiu Sud | N-1 OHL 220 kV Urechesti-Targu Jiu Nord | 0.08298 | 0.00113 | 0.04158 | 6e-05 | 0.11101 | 0.00082 | -0.00168 | -0.00095 | 0.00076 | 0.00066 | 0.10168 | 0.02558 | -0.00282 | 0.00311 | 0.06934 | 0.10094 | -0.00022 | -0.00584 | 0.00075 | 0.11358 | 0.06668 | 0.00979 | -0.00519 | 0.10804 | -0.00246 | 0.08842
[RO-RO] [OPP] OHL 400 kV Arefu-Sibiu Sud | N-1 OHL 220 kV Paroseni-Targu Jiu Nord | 0.08298 | 0.00113 | 0.04158 | 6e-05 | 0.11101 | 0.00082 | -0.00168 | -0.00095 | 0.00076 | 0.00066 | 0.10168 | 0.02558 | -0.00282 | 0.00311 | 0.06934 | 0.10094 | -0.00022 | -0.00584 | 0.00075 | 0.11358 | 0.06668 | 0.00979 | -0.00519 | 0.10804 | -0.00246 | 0.08842
[RO-RO] [OPP] OHL 400 kV Arefu-Sibiu Sud | N-1 TRA 400/220 kV AT3 Arad | 0.07831 | 0.00108 | 0.03942 | 6e-05 | 0.10421 | 0.00078 | -0.00159 | -0.00091 | 0.00072 | 0.00063 | 0.09576 | 0.02424 | -0.00263 | 0.00295 | 0.06551 | 0.09512 | -0.00021 | -0.00557 | 0.00072 | 0.1055 | 0.06326 | 0.0093 | -0.00491 | 0.10144 | -0.00276 | 0.08345
[RO-RO] [OPP] OHL 400 kV Arefu-Sibiu Sud | N-1 TIE 400 kV Resita-Pancevo c2 | 0.07598 | 0.00109 | 0.03785 | 6e-05 | 0.1018 | 0.00076 | -0.00152 | -0.00088 | 0.0007 | 0.00061 | 0.09331 | 0.02336 | -0.00231 | 0.00286 | 0.06339 | 0.09263 | -0.0002 | -0.00545 | 0.00069 | 0.10261 | 0.05977 | 0.009 | -0.00466 | 0.09904 | -0.00293 | 0.08097
[RO-RO] [OPP] OHL 400 kV Arefu-Sibiu Sud | N-1 TIE 400 kV Resita-Pancevo c1 | 0.07598 | 0.00109 | 0.03785 | 6e-05 | 0.1018 | 0.00076 | -0.00152 | -0.00088 | 0.0007 | 0.00061 | 0.09331 | 0.02336 | -0.00231 | 0.00286 | 0.06339 | 0.09263 | -0.0002 | -0.00545 | 0.00069 | 0.10261 | 0.05977 | 0.009 | -0.00466 | 0.09904 | -0.00293 | 0.08097
[RO-RO] [OPP] OHL 400 kV Tantareni-Urechesti | N-1 TIE 400 kV Portile de Fier-Djerdap | 0.05391 | -0.00054 | 0.00771 | 1e-05 | 0.09666 | 4e-05 | -0.0004 | -4e-05 | 6e-05 | 5e-05 | 0.08184 | 0.00616 | -0.00331 | 0.00033 | 0.03741 | 0.07977 | -1e-05 | 0.00031 | 6e-05 | -0.06135 | -0.02051 | 0.00039 | -0.00136 | 0.09169 | 0.00692 | 0.05842
[RO-RO] [OPP] OHL 400 kV Tantareni-Urechesti | N-1 OHL 400 kV Portile de Fier-Urechesti | 0.04016 | 0.00063 | 0.0181 | 3e-05 | 0.04424 | 0.00038 | -0.00067 | -0.00045 | 0.00035 | 0.0003 | 0.04923 | 0.01146 | -0.00077 | 0.00141 | 0.03283 | 0.05029 | -0.0001 | -0.00293 | 0.00034 | -0.10316 | 0.02314 | 0.0044 | -0.00194 | 0.0427 | -0.01352 | 0.04356
[RO-RO] [OPP] OHL 400 kV Tantareni-Urechesti | N-1 TIE 400 kV Resita-Pancevo c2 | 0.05471 | -0.00072 | 0.00532 | 0 | 0.1031 | -2e-05 | -0.00032 | 4e-05 | 1e-05 | 0 | 0.08538 | 0.0049 | -0.00353 | 0.00011 | 0.03696 | 0.08283 | 0 | 0.00086 | 1e-05 | -0.04798 | -0.0382 | -0.00038 | -0.00114 | 0.09762 | 0.00977 | 0.05929
[RO-RO] [OPP] OHL 400 kV Tantareni-Urechesti | N-1 TIE 400 kV Resita-Pancevo c1 | 0.05471 | -0.00072 | 0.00532 | 0 | 0.1031 | -2e-05 | -0.00032 | 4e-05 | 1e-05 | 0 | 0.08538 | 0.0049 | -0.00353 | 0.00011 | 0.03696 | 0.08283 | 0 | 0.00086 | 1e-05 | -0.04798 | -0.0382 | -0.00038 | -0.00114 | 0.09762 | 0.00977 | 0.05929
[RO-RO] [OPP] OHL 400 kV Portile de Fier-Urechesti | BC | -0.02184 | 0.00217 | 0.02148 | 5e-05 | -0.09278 | 0.00065 | -0.00061 | -0.00079 | 0.00056 | 0.00049 | -0.05638 | 0.01108 | 0.00426 | 0.00214 | -0.00527 | -0.05058 | -0.00017 | -0.00617 | 0.00056 | -0.09021 | 0.09863 | 0.00786 | -0.00144 | -0.08646 | -0.03725 | -0.02365
[RO-RO] [OPP] OHL 400 kV Portile de Fier-Urechesti | N-1 TIE 400 kV Portile de Fier-Djerdap | -0.02124 | 0.00181 | 0.01585 | 4e-05 | -0.08061 | 0.00051 | -0.00041 | -0.00063 | 0.00044 | 0.00038 | -0.05019 | 0.00808 | 0.00392 | 0.00165 | -0.00715 | -0.04539 | -0.00014 | -0.00497 | 0.00043 | -0.06367 | 0.06631 | 0.00615 | -0.00088 | -0.07534 | -0.03139 | -0.02296
[RO-RO] [OPP] OHL 400 kV Portile de Fier-Urechesti | N-1 OHL 400 kV Slatina-Portile de Fier | -0.03391 | 0.00287 | 0.02705 | 6e-05 | -0.13035 | 0.00084 | -0.00074 | -0.00102 | 0.00072 | 0.00063 | -0.0816 | 0.01373 | 0.00585 | 0.00274 | -0.01071 | -0.07386 | -0.00022 | -0.00802 | 0.00072 | -0.10759 | 0.13072 | 0.01015 | -0.00172 | -0.12164 | -0.04902 | -0.03673
[RO-RO] [OPP] OHL 400 kV Portile de Fier-Urechesti | N-1 OHL 220 kV Portile de Fier-Resita 1&2 | -0.01765 | 0.00212 | 0.02302 | 5e-05 | -0.08604 | 0.00067 | -0.00068 | -0.00081 | 0.00058 | 0.0005 | -0.05079 | 0.01201 | 0.00377 | 0.00222 | -0.00198 | -0.04513 | -0.00018 | -0.00619 | 0.00057 | -0.07542 | 0.10222 | 0.00807 | -0.00172 | -0.07995 | -0.03602 | -0.01918
[RO-RO] [OPP] OHL 400 kV Portile de Fier-Urechesti | N-1 OHL 220 kV Resita-Timisoara 1&2 | -0.00392 | 0.00229 | 0.03399 | 6e-05 | -0.07507 | 0.00086 | -0.00114 | -0.00103 | 0.00076 | 0.00066 | -0.03784 | 0.0182 | 0.00243 | 0.00298 | 0.01121 | -0.03169 | -0.00023 | -0.00747 | 0.00076 | -0.06668 | 0.1268 | 0.01052 | -0.00324 | -0.06873 | -0.03766 | -0.00461
[RO-RO] [OPP] OHL 400 kV Portile de Fier-Urechesti | N-1 TIE 400 kV Resita-Pancevo c2 | -0.02245 | 0.00209 | 0.01986 | 4e-05 | -0.09114 | 0.00062 | -0.00055 | -0.00075 | 0.00053 | 0.00046 | -0.05592 | 0.0102 | 0.00427 | 0.00201 | -0.00631 | -0.05033 | -0.00016 | -0.00588 | 0.00052 | -0.08565 | 0.0951 | 0.00742 | -0.00125 | -0.08502 | -0.03609 | -0.02428
[RO-RO] [OPP] OHL 400 kV Portile de Fier-Urechesti | N-1 TIE 400 kV Resita-Pancevo c1 | -0.02245 | 0.00209 | 0.01987 | 4e-05 | -0.09114 | 0.00062 | -0.00055 | -0.00075 | 0.00053 | 0.00046 | -0.05592 | 0.0102 | 0.00427 | 0.00201 | -0.00631 | -0.05033 | -0.00016 | -0.00588 | 0.00052 | -0.08565 | 0.0951 | 0.00742 | -0.00125 | -0.08502 | -0.03609 | -0.02428
[RO-RO] [OPP] OHL 400 kV Slatina-Portile de Fier | BC | 0.01946 | -0.00112 | -0.00897 | -2e-05 | 0.06055 | -0.0003 | 0.00022 | 0.00037 | -0.00026 | -0.00022 | 0.04064 | -0.00426 | -0.00257 | -0.00097 | 0.00878 | 0.03752 | 8e-05 | 0.00299 | -0.00026 | 0.02801 | -0.05171 | -0.00369 | 0.00046 | 0.0567 | 0.01896 | 0.02107
[RO-RO] [OPP] OHL 400 kV Slatina-Portile de Fier | N-1 OHL 400 kV Portile de Fier-Urechesti | 0.02983 | -0.00216 | -0.01917 | -4e-05 | 0.10462 | -0.00061 | 0.00051 | 0.00075 | -0.00052 | -0.00046 | 0.06742 | -0.00952 | -0.0046 | -0.00199 | 0.01128 | 0.06154 | 0.00016 | 0.00592 | -0.00052 | 0.07086 | -0.09856 | -0.00742 | 0.00114 | 0.09777 | 0.03666 | 0.03231
[RO-RO] [OPP] OHL 400 kV Slatina-Portile de Fier | N-1 OHL 220 kV Portile de Fier-Resita 1&2 | 0.0172 | -0.00109 | -0.0098 | -2e-05 | 0.05692 | -0.00031 | 0.00026 | 0.00038 | -0.00027 | -0.00023 | 0.03763 | -0.00476 | -0.00231 | -0.00101 | 0.007 | 0.03458 | 8e-05 | 0.003 | -0.00026 | 0.02003 | -0.05364 | -0.0038 | 0.00061 | 0.05319 | 0.0183 | 0.01866
[RO-RO] [OPP] OHL 400 kV Slatina-Portile de Fier | N-1 OHL 220 kV Resita-Timisoara 1&2 | 0.01014 | -0.00119 | -0.01547 | -3e-05 | 0.05135 | -0.00041 | 0.0005 | 0.0005 | -0.00036 | -0.00031 | 0.03101 | -0.00796 | -0.00163 | -0.0014 | 0.00021 | 0.0277 | 0.00011 | 0.00367 | -0.00036 | 0.01578 | -0.06635 | -0.00506 | 0.0014 | 0.04749 | 0.01918 | 0.01117
[RO-RO] [OPP] OHL 400 kV Slatina-Portile de Fier | N-1 TIE 400 kV Resita-Pancevo c2 | 0.01981 | -0.00108 | -0.00805 | -2e-05 | 0.05961 | -0.00028 | 0.00019 | 0.00035 | -0.00024 | -0.00021 | 0.04038 | -0.00376 | -0.00258 | -0.00089 | 0.00937 | 0.03737 | 8e-05 | 0.00283 | -0.00024 | 0.02539 | -0.04968 | -0.00343 | 0.00036 | 0.05587 | 0.0183 | 0.02143
[RO-RO] [OPP] OHL 400 kV Slatina-Portile de Fier | N-1 TIE 400 kV Resita-Pancevo c1 | 0.01981 | -0.00108 | -0.00805 | -2e-05 | 0.05961 | -0.00028 | 0.00019 | 0.00035 | -0.00024 | -0.00021 | 0.04038 | -0.00376 | -0.00258 | -0.00089 | 0.00937 | 0.03737 | 8e-05 | 0.00283 | -0.00024 | 0.02539 | -0.04968 | -0.00343 | 0.00036 | 0.05587 | 0.0183 | 0.02143
[RO-RO] [OPP] OHL 400 kV Medgidia Sud - Stupina | BC | 0.04187 | 0.00166 | 0.02127 | 4e-05 | 0.07598 | 0.00059 | -0.0006 | -0.00071 | 0.00051 | 0.00045 | 0.05468 | 0.01391 | 0.00249 | 0.002 | 0.03471 | 0.05171 | -0.00016 | -0.00545 | 0.00051 | 0.028 | 0.02745 | 0.00653 | -0.00117 | 0.07395 | -0.04567 | 0.04339
[RO-RO] [OPP] OHL 400 kV Medgidia Sud - Stupina | N-1 OHL 400 kV Isaccea - Rahman | 0.05859 | 0.00232 | 0.02977 | 6e-05 | 0.10633 | 0.00082 | -0.00084 | -0.00099 | 0.00072 | 0.00063 | 0.07652 | 0.01947 | 0.00348 | 0.0028 | 0.04858 | 0.07236 | -0.00022 | -0.00763 | 0.00071 | 0.03919 | 0.03841 | 0.00914 | -0.00164 | 0.10349 | -0.06392 | 0.06073
[RO-RO] [OPP] OHL 400 kV Medgidia Sud - Stupina | N-1 OHL 400 kV Cernavoda - Pelicanu | 0.04222 | 0.00162 | 0.02115 | 4e-05 | 0.07794 | 0.00058 | -0.0006 | -0.0007 | 0.00051 | 0.00044 | 0.0555 | 0.01384 | 0.00237 | 0.00198 | 0.03489 | 0.05236 | -0.00015 | -0.00536 | 0.0005 | 0.02478 | 0.02687 | 0.00645 | -0.0012 | 0.07583 | -0.04446 | 0.04373
[RO-RO] [OPP] OHL 400 kV Medgidia Sud - Stupina | N-1 OHL 400 kV Pelicanu - Bucuresti Sud | 0.04214 | 0.00162 | 0.02115 | 4e-05 | 0.07766 | 0.00058 | -0.0006 | -0.0007 | 0.00051 | 0.00044 | 0.05536 | 0.01384 | 0.00238 | 0.00198 | 0.03484 | 0.05224 | -0.00015 | -0.00536 | 0.0005 | 0.02508 | 0.0269 | 0.00645 | -0.00119 | 0.07556 | -0.04455 | 0.04365
[RO-RO] [OPP] OHL 400 kV Medgidia Sud - Stupina | N-1 OHL 400 kV Gura Ialomitei - Bucuresti Sud | 0.04219 | 0.00162 | 0.02115 | 4e-05 | 0.07784 | 0.00058 | -0.0006 | -0.0007 | 0.00051 | 0.00044 | 0.05544 | 0.01384 | 0.00237 | 0.00198 | 0.03486 | 0.05231 | -0.00015 | -0.00536 | 0.0005 | 0.02486 | 0.02687 | 0.00645 | -0.00119 | 0.07573 | -0.04448 | 0.04369
[RO-RO] [OPP] OHL 400 kV Medgidia Sud - Stupina | N-1 OHL 400 kV Varna-Dobrudja circ1 | 0.0418 | 0.00166 | 0.02124 | 4e-05 | 0.07585 | 0.00058 | -0.0006 | -0.00071 | 0.00051 | 0.00045 | 0.05459 | 0.01389 | 0.00249 | 0.002 | 0.03466 | 0.05163 | -0.00016 | -0.00545 | 0.00051 | 0.02802 | 0.02742 | 0.00653 | -0.00117 | 0.07381 | -0.04563 | 0.04333
[RO-RO] [OPP] OHL 400 kV Medgidia Sud - Stupina | N-1 OHL 400 kV Varna-Dobrudja circ2 | 0.0418 | 0.00166 | 0.02124 | 4e-05 | 0.07585 | 0.00058 | -0.0006 | -0.00071 | 0.00051 | 0.00045 | 0.05459 | 0.01389 | 0.00249 | 0.002 | 0.03466 | 0.05163 | -0.00016 | -0.00545 | 0.00051 | 0.02802 | 0.02742 | 0.00653 | -0.00117 | 0.07381 | -0.04563 | 0.04333
[RO-RO] [OPP] OHL 400 kV Medgidia Sud - Stupina | N-1 OHL 400 kV Cernavodă - Medgidia Sud | 0.06075 | 0.00173 | 0.02724 | 5e-05 | 0.12604 | 0.00069 | -0.00085 | -0.00083 | 0.00061 | 0.00053 | 0.08367 | 0.01786 | 0.00176 | 0.00242 | 0.04892 | 0.07759 | -0.00018 | -0.00613 | 0.00061 | -0.00055 | 0.03011 | 0.00775 | -0.00194 | 0.12235 | -0.04531 | 0.06255
[RO-RO] [OPP] OHL 400 kV Medgidia Sud - Rahman | N-1 OHL 400 kV Cernavoda - Pelicanu | -0.03981 | -0.00153 | -0.01995 | -4e-05 | -0.07348 | -0.00054 | 0.00057 | 0.00066 | -0.00048 | -0.00042 | -0.05233 | -0.01305 | -0.00223 | -0.00186 | -0.0329 | -0.04937 | 0.00015 | 0.00505 | -0.00048 | -0.02336 | -0.02533 | -0.00608 | 0.00113 | -0.07149 | 0.04192 | -0.04123
[RO-RO] [OPP] OHL 400 kV Medgidia Sud - Rahman | N-1 OHL 400 kV Pelicanu - Bucuresti Sud | -0.03974 | -0.00153 | -0.01994 | -4e-05 | -0.07322 | -0.00055 | 0.00057 | 0.00066 | -0.00048 | -0.00042 | -0.0522 | -0.01304 | -0.00224 | -0.00186 | -0.03285 | -0.04926 | 0.00015 | 0.00506 | -0.00048 | -0.02365 | -0.02536 | -0.00609 | 0.00112 | -0.07124 | 0.04201 | -0.04116
[RO-RO] [OPP] OHL 400 kV Medgidia Sud - Rahman | N-1 OHL 400 kV Gura Ialomitei - Bucuresti Sud | -0.03978 | -0.00153 | -0.01994 | -4e-05 | -0.07339 | -0.00054 | 0.00057 | 0.00066 | -0.00048 | -0.00042 | -0.05227 | -0.01304 | -0.00223 | -0.00186 | -0.03287 | -0.04932 | 0.00015 | 0.00505 | -0.00048 | -0.02343 | -0.02533 | -0.00608 | 0.00113 | -0.0714 | 0.04194 | -0.0412
[RO-RO] [OPP] OHL 400 kV Medgidia Sud - Rahman | N-1 OHL 400 kV Cernavodă - Medgidia Sud | -0.05728 | -0.00163 | -0.02568 | -5e-05 | -0.11884 | -0.00065 | 0.0008 | 0.00078 | -0.00058 | -0.0005 | -0.07889 | -0.01684 | -0.00166 | -0.00228 | -0.04612 | -0.07316 | 0.00017 | 0.00578 | -0.00057 | 0.00051 | -0.02839 | -0.00731 | 0.00183 | -0.11536 | 0.04272 | -0.05898
[RO-RO] [OPP] OHL 400 kV Medgidia Sud- Cernavoda | BC | 0.05514 | 0.00021 | 0.01742 | 2e-05 | 0.14613 | 0.00031 | -0.00073 | -0.00035 | 0.00029 | 0.00025 | 0.08465 | 0.01153 | -0.00213 | 0.00122 | 0.04147 | 0.07555 | -8e-05 | -0.00198 | 0.00029 | -0.08334 | 0.00778 | 0.00355 | -0.00226 | 0.1413 | 0.00106 | 0.05593
[RO-RO] [OPP] OHL 400 kV Medgidia Sud- Cernavoda | N-1 OHL 400 kV Isaccea - Tulcea Vest | 0.04541 | -0.00026 | 0.01202 | 1e-05 | 0.13048 | 0.00015 | -0.00059 | -0.00016 | 0.00016 | 0.00013 | 0.07249 | 0.00801 | -0.00295 | 0.0007 | 0.03322 | 0.06386 | -4e-05 | -0.00049 | 0.00015 | -0.09507 | 0.00017 | 0.00182 | -0.00202 | 0.12603 | 0.01433 | 0.04579
[RO-RO] [OPP] OHL 400 kV Medgidia Sud- Cernavoda | N-1 OHL 400 kV Lacu Sarat - Gura Ialomitei | 0.04089 | -0.00032 | 0.01013 | 1e-05 | 0.12082 | 0.00011 | -0.00051 | -0.00012 | 0.00012 | 0.0001 | 0.06618 | 0.00681 | -0.00283 | 0.00055 | 0.02962 | 0.05803 | -3e-05 | -0.00022 | 0.00012 | -0.09538 | -0.00206 | 0.00137 | -0.00179 | 0.11666 | 0.01451 | 0.04113
[RO-RO] [OPP] OHL 400 kV Medgidia Sud- Cernavoda | N-1 OHL 400 kV Tulcea Vest - Tariverde | 0.04541 | -0.00026 | 0.01202 | 1e-05 | 0.13048 | 0.00015 | -0.00059 | -0.00016 | 0.00016 | 0.00013 | 0.07249 | 0.00801 | -0.00295 | 0.0007 | 0.03322 | 0.06386 | -4e-05 | -0.00049 | 0.00015 | -0.09507 | 0.00017 | 0.00182 | -0.00202 | 0.12603 | 0.01433 | 0.04579
[RO-RO] [OPP] OHL 400 kV Medgidia Sud- Cernavoda | N-1 OHL 400 kV Gutinas – Smardan | 0.056 | 0.00015 | 0.01751 | 2e-05 | 0.14904 | 0.0003 | -0.00075 | -0.00034 | 0.00029 | 0.00025 | 0.08615 | 0.01157 | -0.00237 | 0.00121 | 0.04205 | 0.07684 | -8e-05 | -0.00185 | 0.00028 | -0.08551 | 0.00762 | 0.00348 | -0.00235 | 0.14411 | 0.00357 | 0.05679
[RO-RO] [OPP] OHL 400 kV Medgidia Sud- Cernavoda | N-1 OHL 400 kV Isaccea - Rahman | 0.0733 | 0.00093 | 0.02665 | 4e-05 | 0.1791 | 0.00056 | -0.00099 | -0.00066 | 0.00051 | 0.00045 | 0.10837 | 0.01757 | -0.00106 | 0.00209 | 0.05653 | 0.09799 | -0.00015 | -0.00435 | 0.00051 | -0.07119 | 0.01969 | 0.00639 | -0.00277 | 0.17339 | -0.01876 | 0.07475
[RO-RO] [OPP] OHL 400 kV Medgidia Sud- Cernavoda | N-1 OHL 400 kV Isaccea - Stupina | 0.07488 | 0.00099 | 0.02745 | 4e-05 | 0.18197 | 0.00058 | -0.00101 | -0.00069 | 0.00053 | 0.00046 | 0.11043 | 0.0181 | -0.00096 | 0.00216 | 0.05784 | 0.09994 | -0.00016 | -0.00455 | 0.00053 | -0.07013 | 0.02072 | 0.00664 | -0.00281 | 0.17618 | -0.02048 | 0.07639
[RO-RO] [OPP] OHL 400 kV Medgidia Sud- Cernavoda | N-1 TIE 400 kV MEDGIDIA SUD - VARNA | 0.04237 | -0.00012 | 0.01192 | 1e-05 | 0.11868 | 0.00017 | -0.00055 | -0.00019 | 0.00017 | 0.00015 | 0.06679 | 0.00792 | -0.00239 | 0.00074 | 0.03128 | 0.05909 | -5e-05 | -0.0008 | 0.00017 | -0.08069 | 0.00205 | 0.00203 | -0.00184 | 0.11465 | 0.00929 | 0.04281
[RO-RO] [OPP] OHL 400 kV Medgidia Sud- Cernavoda | N-1 TIE 400 kV DOBRUDJA- MEDGIDIA SUD | 0.04304 | -0.0001 | 0.01221 | 1e-05 | 0.12011 | 0.00018 | -0.00056 | -0.0002 | 0.00018 | 0.00015 | 0.06774 | 0.00811 | -0.00238 | 0.00077 | 0.03181 | 0.05996 | -5e-05 | -0.00087 | 0.00018 | -0.08083 | 0.00235 | 0.00211 | -0.00186 | 0.11608 | 0.00886 | 0.0435
[RO-RO] [OPP] OHL 400 kV Medgidia Sud- Cernavoda | N-1 OHL 400 kV Constanta Nord- Cernavoda | 0.04477 | -0.00034 | 0.01143 | 1e-05 | 0.13046 | 0.00013 | -0.00058 | -0.00014 | 0.00014 | 0.00012 | 0.07197 | 0.00763 | -0.00312 | 0.00063 | 0.03258 | 0.06326 | -3e-05 | -0.00028 | 0.00014 | -0.09847 | -0.00095 | 0.00159 | -0.00202 | 0.12599 | 0.01655 | 0.0451
[RO-RO] [OPP] OHL 400 kV Medgidia Sud- Cernavoda | N-1 OHL 400 kV Cernavoda - Pelicanu | 0.0532 | 0.00042 | 0.01805 | 3e-05 | 0.13551 | 0.00035 | -0.00072 | -0.00041 | 0.00032 | 0.00028 | 0.08017 | 0.01191 | -0.00147 | 0.00134 | 0.04051 | 0.07201 | -9e-05 | -0.00249 | 0.00032 | -0.06583 | 0.01092 | 0.004 | -0.00211 | 0.13111 | -0.00553 | 0.05411
[RO-RO] [OPP] OHL 400 kV Medgidia Sud- Cernavoda | N-1 OHL 400 kV Pelicanu - Bucuresti Sud | 0.05335 | 0.00044 | 0.01822 | 3e-05 | 0.13542 | 0.00035 | -0.00072 | -0.00041 | 0.00033 | 0.00029 | 0.08027 | 0.01202 | -0.00143 | 0.00136 | 0.04068 | 0.07215 | -9e-05 | -0.00255 | 0.00033 | -0.06465 | 0.01127 | 0.00407 | -0.00212 | 0.13103 | -0.0061 | 0.05428
[RO-RO] [OPP] OHL 400 kV Medgidia Sud- Cernavoda | N-1 OHL 400 kV Gura Ialomitei - Bucuresti Sud | 0.05324 | 0.00043 | 0.01816 | 3e-05 | 0.13521 | 0.00035 | -0.00072 | -0.00041 | 0.00033 | 0.00029 | 0.08012 | 0.01198 | -0.00143 | 0.00135 | 0.04058 | 0.072 | -9e-05 | -0.00254 | 0.00033 | -0.06477 | 0.01119 | 0.00405 | -0.00211 | 0.13082 | -0.006 | 0.05416
[RO-RO] [OPP] OHL 400 kV Medgidia Sud- Cernavoda | N-1 OHL 400 kV Medgidia Sud - Stupina | 0.07488 | 0.00099 | 0.02745 | 4e-05 | 0.18197 | 0.00058 | -0.00101 | -0.00069 | 0.00053 | 0.00046 | 0.11043 | 0.0181 | -0.00096 | 0.00216 | 0.05784 | 0.09994 | -0.00016 | -0.00455 | 0.00053 | -0.07013 | 0.02072 | 0.00664 | -0.00281 | 0.17618 | -0.02048 | 0.07639
[RO-RO] [OPP] OHL 400 kV Medgidia Sud- Cernavoda | N-1 OHL 400 kV Medgidia Sud - Rahman | 0.0733 | 0.00093 | 0.02665 | 4e-05 | 0.1791 | 0.00056 | -0.00099 | -0.00066 | 0.00051 | 0.00045 | 0.10837 | 0.01757 | -0.00106 | 0.00209 | 0.05653 | 0.09799 | -0.00015 | -0.00435 | 0.00051 | -0.07119 | 0.01969 | 0.00639 | -0.00277 | 0.17339 | -0.01876 | 0.07475
[RO-RO] [OPP] OHL 400 kV Medgidia Sud- Cernavoda | N-1 TIE 400 kV Isaccea - Vulcanesti | 0.06071 | 0.00053 | 0.02066 | 3e-05 | 0.15465 | 0.00041 | -0.00081 | -0.00047 | 0.00038 | 0.00033 | 0.09148 | 0.01366 | -0.00151 | 0.00155 | 0.04625 | 0.08218 | -0.00011 | -0.00296 | 0.00038 | -0.07597 | 0.01235 | 0.00465 | -0.00235 | 0.14963 | -0.0085 | 0.06174
[RO-RO] [OPP] OHL 400 kV Cernavoda - Pelicanu | BC | -0.00671 | 0.00073 | 0.00217 | 1e-05 | -0.03673 | 0.00014 | 5e-05 | -0.00018 | 0.00012 | 0.0001 | -0.01549 | 0.00131 | 0.00229 | 0.00041 | -0.00331 | -0.01225 | -4e-05 | -0.00176 | 0.00011 | 0.06057 | 0.01086 | 0.00155 | 0.0005 | -0.03525 | -0.02279 | -0.00629
[RO-RO] [OPP] OHL 400 kV Cernavoda - Pelicanu | N-1 OHL 400 kV Isaccea - Tulcea Vest | -0.00762 | 0.00069 | 0.00167 | 1e-05 | -0.0382 | 0.00013 | 7e-05 | -0.00017 | 0.0001 | 9e-05 | -0.01663 | 0.00098 | 0.00222 | 0.00036 | -0.00409 | -0.01335 | -3e-05 | -0.00162 | 0.0001 | 0.05946 | 0.01015 | 0.00139 | 0.00052 | -0.03669 | -0.02154 | -0.00724
[RO-RO] [OPP] OHL 400 kV Cernavoda - Pelicanu | N-1 OHL 400 kV Lacu Sarat - Gura Ialomitei | -0.00855 | 0.00066 | 0.00123 | 1e-05 | -0.03999 | 0.00012 | 8e-05 | -0.00015 | 9e-05 | 8e-05 | -0.01787 | 0.0007 | 0.0022 | 0.00032 | -0.00484 | -0.01451 | -3e-05 | -0.00153 | 9e-05 | 0.05901 | 0.00959 | 0.00127 | 0.00056 | -0.03843 | -0.02106 | -0.0082
[RO-RO] [OPP] OHL 400 kV Cernavoda - Pelicanu | N-1 OHL 400 kV Tulcea Vest - Tariverde | -0.00762 | 0.00069 | 0.00167 | 1e-05 | -0.0382 | 0.00013 | 7e-05 | -0.00017 | 0.0001 | 9e-05 | -0.01663 | 0.00098 | 0.00222 | 0.00036 | -0.00409 | -0.01335 | -3e-05 | -0.00162 | 0.0001 | 0.05946 | 0.01015 | 0.00139 | 0.00052 | -0.03669 | -0.02154 | -0.00724
[RO-RO] [OPP] OHL 400 kV Cernavoda - Pelicanu | N-1 OHL 400 kV Tariverde - Constanta Nord | -0.00762 | 0.00069 | 0.00167 | 1e-05 | -0.0382 | 0.00013 | 7e-05 | -0.00017 | 0.0001 | 9e-05 | -0.01663 | 0.00098 | 0.00222 | 0.00036 | -0.00409 | -0.01335 | -3e-05 | -0.00162 | 0.0001 | 0.05946 | 0.01015 | 0.00139 | 0.00052 | -0.03669 | -0.02154 | -0.00724
[RO-RO] [OPP] OHL 400 kV Cernavoda - Pelicanu | N-1 OHL 400 kV Constanta Nord- Cernavoda | -0.00741 | 0.00069 | 0.00177 | 1e-05 | -0.03778 | 0.00013 | 6e-05 | -0.00017 | 0.0001 | 9e-05 | -0.01635 | 0.00105 | 0.00223 | 0.00037 | -0.00391 | -0.01308 | -4e-05 | -0.00165 | 0.0001 | 0.05954 | 0.01027 | 0.00142 | 0.00052 | -0.03629 | -0.02175 | -0.00702
[RO-RO] [OPP] OHL 400 kV Cernavoda - Pelicanu | N-1 OHL 400 kV Gura Ialomitei - Bucuresti Sud | -0.00971 | 0.00109 | 0.00333 | 1e-05 | -0.05399 | 0.00022 | 8e-05 | -0.00027 | 0.00017 | 0.00015 | -0.02265 | 0.00202 | 0.0034 | 0.00061 | -0.00472 | -0.01786 | -6e-05 | -0.00263 | 0.00017 | 0.08993 | 0.01625 | 0.00233 | 0.00073 | -0.05182 | -0.03395 | -0.00908
[RO-RO] [OPP] OHL 400 kV Cernavoda - Pelicanu | N-1 OHL 400 kV Gutinas – Smardan | -0.00888 | 0.00089 | 0.00195 | 1e-05 | -0.04403 | 0.00016 | 0.0001 | -0.00021 | 0.00013 | 0.00011 | -0.01926 | 0.00122 | 0.00288 | 0.00045 | -0.00477 | -0.01549 | -4e-05 | -0.00209 | 0.00013 | 0.06603 | 0.01127 | 0.00174 | 0.00073 | -0.04229 | -0.0291 | -0.00847
[RO-RO] [OPP] OHL 400 kV Cernavoda - Pelicanu | N-1 OHL 400 kV Brasov – Gutinas | -0.00726 | 0.00093 | 0.00283 | 1e-05 | -0.04184 | 0.00018 | 7e-05 | -0.00023 | 0.00015 | 0.00013 | -0.01731 | 0.00177 | 0.00291 | 0.00052 | -0.0034 | -0.01356 | -5e-05 | -0.00225 | 0.00015 | 0.06703 | 0.01266 | 0.00198 | 0.00064 | -0.04016 | -0.02914 | -0.00676
[RO-RO] [OPP] OHL 400 kV Pelicanu - Bucuresti Sud | BC | -0.0061 | 0.00079 | 0.00272 | 1e-05 | -0.03671 | 0.00016 | 4e-05 | -0.00021 | 0.00013 | 0.00011 | -0.015 | 0.00166 | 0.00243 | 0.00046 | -0.00271 | -0.01167 | -4e-05 | -0.00194 | 0.00013 | 0.06404 | 0.01195 | 0.00175 | 0.00049 | -0.03522 | -0.02453 | -0.00563
[RO-RO] [OPP] OHL 400 kV Pelicanu - Bucuresti Sud | N-1 OHL 400 kV Isaccea - Tulcea Vest | -0.0069 | 0.00076 | 0.00228 | 1e-05 | -0.03799 | 0.00015 | 5e-05 | -0.00019 | 0.00012 | 0.0001 | -0.01599 | 0.00137 | 0.00236 | 0.00042 | -0.00338 | -0.01263 | -4e-05 | -0.00182 | 0.00012 | 0.06308 | 0.01133 | 0.00161 | 0.00051 | -0.03646 | -0.02345 | -0.00646
[RO-RO] [OPP] OHL 400 kV Pelicanu - Bucuresti Sud | N-1 OHL 400 kV Lacu Sarat - Gura Ialomitei | -0.00756 | 0.00074 | 0.00198 | 1e-05 | -0.0393 | 0.00014 | 6e-05 | -0.00018 | 0.00011 | 0.0001 | -0.01689 | 0.00118 | 0.00236 | 0.0004 | -0.00392 | -0.01347 | -4e-05 | -0.00176 | 0.00011 | 0.06281 | 0.01095 | 0.00153 | 0.00054 | -0.03774 | -0.02315 | -0.00715
[RO-RO] [OPP] OHL 400 kV Pelicanu - Bucuresti Sud | N-1 OHL 400 kV Tulcea Vest - Tariverde | -0.0069 | 0.00076 | 0.00228 | 1e-05 | -0.03799 | 0.00015 | 5e-05 | -0.00019 | 0.00012 | 0.0001 | -0.01599 | 0.00137 | 0.00236 | 0.00042 | -0.00338 | -0.01263 | -4e-05 | -0.00182 | 0.00012 | 0.06308 | 0.01133 | 0.00161 | 0.00051 | -0.03646 | -0.02345 | -0.00646
[RO-RO] [OPP] OHL 400 kV Pelicanu - Bucuresti Sud | N-1 OHL 400 kV Tariverde - Constanta Nord | -0.0069 | 0.00076 | 0.00228 | 1e-05 | -0.03799 | 0.00015 | 5e-05 | -0.00019 | 0.00012 | 0.0001 | -0.01599 | 0.00137 | 0.00236 | 0.00042 | -0.00338 | -0.01263 | -4e-05 | -0.00182 | 0.00012 | 0.06308 | 0.01133 | 0.00161 | 0.00051 | -0.03646 | -0.02345 | -0.00646
[RO-RO] [OPP] OHL 400 kV Pelicanu - Bucuresti Sud | N-1 OHL 400 kV Constanta Nord- Cernavoda | -0.00672 | 0.00076 | 0.00237 | 1e-05 | -0.03764 | 0.00015 | 5e-05 | -0.00019 | 0.00012 | 0.00011 | -0.01575 | 0.00143 | 0.00237 | 0.00043 | -0.00324 | -0.0124 | -4e-05 | -0.00184 | 0.00012 | 0.06314 | 0.01144 | 0.00164 | 0.0005 | -0.03613 | -0.02361 | -0.00628
[RO-RO] [OPP] OHL 400 kV Pelicanu - Bucuresti Sud | N-1 OHL 400 kV Gura Ialomitei - Bucuresti Sud | -0.00925 | 0.00117 | 0.00394 | 2e-05 | -0.0548 | 0.00024 | 7e-05 | -0.0003 | 0.00019 | 0.00017 | -0.02249 | 0.0024 | 0.00359 | 0.00068 | -0.00418 | -0.01756 | -6e-05 | -0.00286 | 0.00019 | 0.0948 | 0.01759 | 0.00257 | 0.00073 | -0.05257 | -0.03622 | -0.00856
[RO-RO] [OPP] OHL 400 kV Pelicanu - Bucuresti Sud | N-1 OHL 400 kV Gutinas – Smardan | -0.00842 | 0.00096 | 0.00249 | 1e-05 | -0.0445 | 0.00018 | 9e-05 | -0.00023 | 0.00015 | 0.00013 | -0.01902 | 0.00156 | 0.00306 | 0.00051 | -0.00427 | -0.01513 | -5e-05 | -0.00229 | 0.00014 | 0.06986 | 0.01239 | 0.00195 | 0.00074 | -0.04273 | -0.03126 | -0.00795
[RO-RO] [OPP] OHL 400 kV Gura Ialomitei - Bucuresti Sud | BC | -0.0062 | 0.00074 | 0.0024 | 1e-05 | -0.03566 | 0.00015 | 5e-05 | -0.00019 | 0.00012 | 0.00011 | -0.01478 | 0.00146 | 0.0023 | 0.00042 | -0.0029 | -0.01159 | -4e-05 | -0.00181 | 0.00012 | 0.06064 | 0.01112 | 0.00161 | 0.00048 | -0.03422 | -0.02304 | -0.00576
[RO-RO] [OPP] OHL 400 kV Gura Ialomitei - Bucuresti Sud | N-1 OHL 400 kV Isaccea - Tulcea Vest | -0.00702 | 0.0007 | 0.00194 | 1e-05 | -0.03698 | 0.00014 | 6e-05 | -0.00017 | 0.00011 | 0.0001 | -0.01581 | 0.00116 | 0.00223 | 0.00038 | -0.0036 | -0.01258 | -4e-05 | -0.00168 | 0.00011 | 0.05964 | 0.01048 | 0.00147 | 0.0005 | -0.03551 | -0.02192 | -0.00662
[RO-RO] [OPP] OHL 400 kV Gura Ialomitei - Bucuresti Sud | N-1 OHL 400 kV Lacu Sarat - Gura Ialomitei | -0.00778 | 0.00069 | 0.00159 | 1e-05 | -0.03847 | 0.00013 | 7e-05 | -0.00016 | 0.0001 | 9e-05 | -0.01684 | 0.00093 | 0.00222 | 0.00035 | -0.00422 | -0.01354 | -3e-05 | -0.00161 | 0.0001 | 0.0593 | 0.01003 | 0.00137 | 0.00053 | -0.03696 | -0.02155 | -0.00741
[RO-RO] [OPP] OHL 400 kV Gura Ialomitei - Bucuresti Sud | N-1 OHL 400 kV Tulcea Vest - Tariverde | -0.00702 | 0.0007 | 0.00194 | 1e-05 | -0.03698 | 0.00014 | 6e-05 | -0.00017 | 0.00011 | 0.0001 | -0.01581 | 0.00116 | 0.00223 | 0.00038 | -0.0036 | -0.01258 | -4e-05 | -0.00168 | 0.00011 | 0.05964 | 0.01048 | 0.00147 | 0.0005 | -0.03551 | -0.02192 | -0.00662
[RO-RO] [OPP] OHL 400 kV Gura Ialomitei - Bucuresti Sud | N-1 OHL 400 kV Tariverde - Constanta Nord | -0.00702 | 0.0007 | 0.00194 | 1e-05 | -0.03698 | 0.00014 | 6e-05 | -0.00017 | 0.00011 | 0.0001 | -0.01581 | 0.00116 | 0.00223 | 0.00038 | -0.0036 | -0.01258 | -4e-05 | -0.00168 | 0.00011 | 0.05964 | 0.01048 | 0.00147 | 0.0005 | -0.03551 | -0.02192 | -0.00662
[RO-RO] [OPP] OHL 400 kV Gura Ialomitei - Bucuresti Sud | N-1 OHL 400 kV Constanta Nord- Cernavoda | -0.00683 | 0.00071 | 0.00203 | 1e-05 | -0.03662 | 0.00014 | 6e-05 | -0.00018 | 0.00011 | 0.0001 | -0.01556 | 0.00122 | 0.00224 | 0.00039 | -0.00345 | -0.01235 | -4e-05 | -0.0017 | 0.00011 | 0.05971 | 0.01059 | 0.00149 | 0.00049 | -0.03515 | -0.0221 | -0.00643
[RO-RO] [OPP] OHL 400 kV Gura Ialomitei - Bucuresti Sud | N-1 OHL 400 kV Cernavoda - Pelicanu | -0.00909 | 0.00106 | 0.00334 | 1e-05 | -0.05149 | 0.00021 | 7e-05 | -0.00027 | 0.00017 | 0.00015 | -0.02146 | 0.00202 | 0.00329 | 0.0006 | -0.00433 | -0.01687 | -6e-05 | -0.00256 | 0.00017 | 0.08674 | 0.0158 | 0.00228 | 0.0007 | -0.04941 | -0.03287 | -0.00848
[RO-RO] [OPP] OHL 400 kV Gura Ialomitei - Bucuresti Sud | N-1 OHL 400 kV Gutinas – Smardan | -0.00838 | 0.0009 | 0.00218 | 1e-05 | -0.043 | 0.00017 | 9e-05 | -0.00022 | 0.00013 | 0.00012 | -0.01857 | 0.00136 | 0.00289 | 0.00047 | -0.00437 | -0.01485 | -5e-05 | -0.00213 | 0.00013 | 0.06613 | 0.01153 | 0.0018 | 0.00071 | -0.0413 | -0.02939 | -0.00795
[RO-RO] [OPP] OHL 400 kV Gura Ialomitei - Bucuresti Sud | N-1 OHL 400 kV Brasov – Gutinas | -0.00676 | 0.00095 | 0.00307 | 1e-05 | -0.0409 | 0.00019 | 6e-05 | -0.00024 | 0.00015 | 0.00013 | -0.01664 | 0.00192 | 0.00293 | 0.00054 | -0.00299 | -0.01294 | -5e-05 | -0.00231 | 0.00015 | 0.06726 | 0.01296 | 0.00205 | 0.00062 | -0.03925 | -0.02956 | -0.00624
[RO-RO] [OPP] OHL 400 kV Gutinas - Smardan | BC | -0.01336 | 0.00095 | -0.00136 | 1e-05 | -0.04504 | 0.00012 | 0.00028 | -0.00017 | 9e-05 | 8e-05 | -0.02324 | -0.00059 | 0.00365 | 0.00026 | -0.00901 | -0.01999 | -3e-05 | -0.00202 | 9e-05 | 0.03367 | 0.00253 | 0.00115 | 0.00143 | -0.04342 | -0.03891 | -0.01341
[RO-RO] [OPP] OHL 400 kV Gutinas - Smardan | N-1 OHL 400 kV Isaccea - Tulcea Vest | -0.01217 | 0.00101 | -0.0007 | 1e-05 | -0.04312 | 0.00014 | 0.00027 | -0.00019 | 0.0001 | 9e-05 | -0.02175 | -0.00016 | 0.00375 | 0.00032 | -0.008 | -0.01856 | -4e-05 | -0.0022 | 0.0001 | 0.03511 | 0.00346 | 0.00136 | 0.0014 | -0.04155 | -0.04053 | -0.01217
[RO-RO] [OPP] OHL 400 kV Gutinas - Smardan | N-1 OHL 400 kV Lacu Sarat - Gura Ialomitei | -0.0107 | 0.00105 | 0 | 1e-05 | -0.0403 | 0.00016 | 0.00024 | -0.00021 | 0.00012 | 0.00011 | -0.01978 | 0.00029 | 0.00378 | 0.00038 | -0.00679 | -0.01671 | -4e-05 | -0.00235 | 0.00012 | 0.03593 | 0.00437 | 0.00156 | 0.00134 | -0.0388 | -0.04143 | -0.01064
[RO-RO] [OPP] OHL 400 kV Gutinas - Smardan | N-1 OHL 400 kV Tulcea Vest - Tariverde | -0.01217 | 0.00101 | -0.0007 | 1e-05 | -0.04312 | 0.00014 | 0.00027 | -0.00019 | 0.0001 | 9e-05 | -0.02175 | -0.00016 | 0.00375 | 0.00032 | -0.008 | -0.01856 | -4e-05 | -0.0022 | 0.0001 | 0.03511 | 0.00346 | 0.00136 | 0.0014 | -0.04155 | -0.04053 | -0.01217
[RO-RO] [OPP] OHL 400 kV Gutinas - Smardan | N-1 OHL 400 kV Tariverde - Constanta Nord | -0.01217 | 0.00101 | -0.0007 | 1e-05 | -0.04312 | 0.00014 | 0.00027 | -0.00019 | 0.0001 | 9e-05 | -0.02175 | -0.00016 | 0.00375 | 0.00032 | -0.008 | -0.01856 | -4e-05 | -0.0022 | 0.0001 | 0.03511 | 0.00346 | 0.00136 | 0.0014 | -0.04155 | -0.04053 | -0.01217
[RO-RO] [OPP] OHL 400 kV Gutinas - Smardan | N-1 OHL 400 kV Constanta Nord- Cernavoda | -0.01256 | 0.001 | -0.0009 | 1e-05 | -0.04382 | 0.00014 | 0.00027 | -0.00018 | 0.0001 | 9e-05 | -0.02226 | -0.00029 | 0.00373 | 0.00031 | -0.00832 | -0.01903 | -4e-05 | -0.00215 | 0.0001 | 0.03485 | 0.00321 | 0.0013 | 0.00141 | -0.04223 | -0.04011 | -0.01257
[RO-RO] [OPP] OHL 400 kV Gutinas - Smardan | N-1 OHL 400 kV Cernavoda - Pelicanu | -0.01422 | 0.00105 | -0.00109 | 1e-05 | -0.0497 | 0.00014 | 0.00029 | -0.00019 | 0.0001 | 9e-05 | -0.02521 | -0.00043 | 0.00394 | 0.00031 | -0.00943 | -0.02154 | -4e-05 | -0.00224 | 0.0001 | 0.04136 | 0.00391 | 0.00135 | 0.00149 | -0.04789 | -0.0418 | -0.01421
[RO-RO] [OPP] OHL 400 kV Gutinas - Smardan | N-1 OHL 400 kV Gura Ialomitei - Bucuresti Sud | -0.01425 | 0.00106 | -0.00102 | 1e-05 | -0.05015 | 0.00014 | 0.00029 | -0.00019 | 0.0001 | 9e-05 | -0.02536 | -0.00038 | 0.00398 | 0.00032 | -0.00943 | -0.02165 | -4e-05 | -0.00228 | 0.0001 | 0.04237 | 0.00413 | 0.00138 | 0.0015 | -0.04832 | -0.04221 | -0.01424
[RO-RO] [OPP] OHL 400 kV Gutinas - Smardan | N-1 OHL 400 kV Bucuresti Sud - Domnesti | -0.01465 | 0.0011 | -0.00089 | 1e-05 | -0.05213 | 0.00015 | 0.00029 | -0.0002 | 0.00011 | 0.0001 | -0.02625 | -0.00031 | 0.00411 | 0.00034 | -0.00963 | -0.02237 | -4e-05 | -0.00237 | 0.00011 | 0.04544 | 0.00479 | 0.00147 | 0.00153 | -0.05022 | -0.04347 | -0.01462
[RO-RO] [OPP] OHL 400 kV Gutinas - Smardan | N-1 OHL 400 kV Brasov – Gutinas | -0.01132 | 0.00022 | -0.0038 | 0 | -0.0261 | -3e-05 | 0.00024 | 2e-05 | -3e-05 | -3e-05 | -0.01652 | -0.00228 | 0.00136 | -0.00017 | -0.00868 | -0.01513 | 1e-05 | -0.0002 | -3e-05 | 0.00975 | -0.0041 | -0.00043 | 0.00092 | -0.02526 | -0.0154 | -0.01169
[RO-RO] [OPP] OHL 400 kV Gutinas - Smardan | N-1 TIE 400 kV Isaccea - Vulcanesti | -0.04103 | -0.00064 | -0.01742 | -3e-05 | -0.08731 | -0.00037 | 0.00066 | 0.00044 | -0.00034 | -0.00029 | -0.05717 | -0.01116 | 0.00056 | -0.00137 | -0.03273 | -0.05285 | 0.0001 | 0.00285 | -0.00034 | -0.00289 | -0.02013 | -0.00429 | 0.00189 | -0.08471 | 0.00853 | -0.04227
[RO-RO] [OPP] OHL 400 kV Smardan - Isaccea c1 | BC | 0 | 0 | 0 |  | 0 |  |  |  | 0 | 0 | 0 | 0 |  | 0 | 0 | 0 | 0 |  | 0 | 0 | 0 | 0 | 0 | 0 | 0 | 0
[RO-RO] [OPP] OHL 400 kV Smardan - Isaccea c1 | N-1 OHL 400 kV Lacu Sarat - Isaccea | 0 | 0 | 0 |  | 0 |  |  |  | 0 | 0 | 0 | 0 |  | 0 | 0 | 0 | 0 |  | 0 | 0 | 0 | 0 | 0 | 0 | 0 | 0
[RO-RO] [OPP] OHL 400 kV Smardan - Isaccea c2 | BC | 0.00135 | 0.00117 | 0.00497 | 2e-05 | -0.01429 | 0.00025 | 4e-05 | -0.00032 | 0.00021 | 0.00018 | -0.00289 | 0.00344 | 0.00338 | 0.00075 | 0.00277 | -0.00112 | -7e-05 | -0.00301 | 0.00021 | 0.0374 | 0.0102 | 0.00269 | 0.00071 | -0.01357 | -0.04103 | 0.00177
[RO-RO] [OPP] OHL 400 kV Smardan - Isaccea c2 | N-1 OHL 400 kV Lacu Sarat - Isaccea | 0.00663 | 0.0018 | 0.00936 | 3e-05 | -0.01152 | 0.00042 | -2e-05 | -0.00052 | 0.00035 | 0.0003 | 0.00212 | 0.00637 | 0.00493 | 0.00127 | 0.0078 | 0.00427 | -0.00011 | -0.00477 | 0.00034 | 0.05653 | 0.01754 | 0.00447 | 0.00083 | -0.01074 | -0.06153 | 0.0074
[RO-RO] [OPP] OHL 400 kV Domnesti - Urechesti | BC | -0.01022 | -0.00122 | -0.01342 | -3e-05 | 0.01633 | -0.00039 | 0.00037 | 0.00048 | -0.00034 | -0.0003 | -0.00322 | -0.00809 | -0.0022 | -0.00131 | -0.0119 | -0.00638 | 0.0001 | 0.0037 | -0.00034 | 0.01707 | -0.03403 | -0.00451 | 0.00076 | 0.01507 | 0.02692 | -0.01154
[RO-RO] [OPP] OHL 400 kV Domnesti - Urechesti | N-1 OHL 400 kV Bucuresti Sud - Slatina | -0.01022 | -0.00122 | -0.01342 | -3e-05 | 0.01633 | -0.00039 | 0.00037 | 0.00048 | -0.00034 | -0.0003 | -0.00322 | -0.00809 | -0.0022 | -0.00131 | -0.0119 | -0.00638 | 0.0001 | 0.0037 | -0.00034 | 0.01707 | -0.03403 | -0.00451 | 0.00076 | 0.01507 | 0.02692 | -0.01154
[RO-RO] [OPP] OHL 400 kV Tantareni - Bradu | BC | 0.03513 | 0.00098 | 0.01941 | 3e-05 | 0.0335 | 0.00045 | -0.00068 | -0.00054 | 0.00041 | 0.00035 | 0.04017 | 0.01213 | 0.00034 | 0.00162 | 0.0301 | 0.04149 | -0.00012 | -0.00373 | 0.0004 | -0.01161 | 0.03158 | 0.00524 | -0.00186 | 0.0327 | -0.01715 | 0.03794
[RO-RO] [OPP] OHL 400 kV Tantareni - Bradu | N-1 OHL 400 kV Domnesti-Urechesti | 0.03719 | 0.00123 | 0.02212 | 4e-05 | 0.03021 | 0.00053 | -0.00076 | -0.00063 | 0.00047 | 0.00041 | 0.04082 | 0.01376 | 0.00079 | 0.00188 | 0.0325 | 0.04277 | -0.00014 | -0.00447 | 0.00047 | -0.01505 | 0.03844 | 0.00615 | -0.00201 | 0.02966 | -0.02258 | 0.04027
[RO-RO] [OPP] OHL 400 kV Slatina-Bucuresti Sud | BC | 0 | 0 | 0 |  | 0 |  |  |  | 0 | 0 | 0 | 0 |  | 0 | 0 | 0 | 0 |  | 0 | 0 | 0 | 0 | 0 | 0 | 0 | 0
[RO-RO] [OPP] OHL 400 kV Slatina-Bucuresti Sud | N-1 OHL 400 kV Domnesti-Urechesti | 0 | 0 | 0 |  | 0 |  |  |  | 0 | 0 | 0 | 0 |  | 0 | 0 | 0 | 0 |  | 0 | 0 | 0 | 0 | 0 | 0 | 0 | 0
[RO-RO] [OPP] OHL 400 kV Portile de Fier - Urechesti | BC | -0.02184 | 0.00217 | 0.02148 | 5e-05 | -0.09278 | 0.00065 | -0.00061 | -0.00079 | 0.00056 | 0.00049 | -0.05638 | 0.01108 | 0.00426 | 0.00214 | -0.00527 | -0.05058 | -0.00017 | -0.00617 | 0.00056 | -0.09021 | 0.09863 | 0.00786 | -0.00144 | -0.08646 | -0.03725 | -0.02365
[RO-RO] [OPP] OHL 400 kV Portile de Fier - Urechesti | N-1 OHL 400 kV Domnesti-Urechesti | -0.02486 | 0.00181 | 0.01752 | 4e-05 | -0.08796 | 0.00054 | -0.0005 | -0.00065 | 0.00046 | 0.0004 | -0.05733 | 0.0087 | 0.00361 | 0.00176 | -0.00878 | -0.05246 | -0.00014 | -0.00507 | 0.00046 | -0.08517 | 0.08858 | 0.00653 | -0.00121 | -0.08201 | -0.0293 | -0.02706
[RO-RO] [OPP] OHL 400 kV Brasov – Gutinas | N-1 OHL 400 kV Gutinas – Smardan | 0.00495 | 0.00057 | 0.00462 | 1e-05 | -0.00209 | 0.00016 | -0.0001 | -0.00019 | 0.00013 | 0.00012 | 0.00367 | 0.00299 | 0.00134 | 0.00051 | 0.00496 | 0.0046 | -4e-05 | -0.0016 | 0.00013 | 0.01676 | 0.00879 | 0.00176 | -8e-05 | -0.00187 | -0.01293 | 0.00548
[RO-RO] [OPP] OHL 220 kV Portile de Fier-Resita c1 | N-1 TIE 400 kV Resita-Pancevo c2 | 0.01134 | -0.00012 | 0.00464 | 0 | 0.01739 | 5e-05 | -0.00022 | -6e-05 | 6e-05 | 5e-05 | 0.01472 | 0.00275 | -0.0013 | 0.00025 | 0.0091 | 0.01441 | -1e-05 | -0.00015 | 6e-05 | 0.03784 | 0.01073 | 0.0007 | -0.00081 | 0.01684 | 0.00288 | 0.01211
[RO-RO] [OPP] OHL 220 kV Portile de Fier-Resita c2 | N-1 TIE 400 kV Resita-Pancevo c2 | 0.01134 | -0.00012 | 0.00464 | 0 | 0.01739 | 5e-05 | -0.00022 | -6e-05 | 6e-05 | 5e-05 | 0.01472 | 0.00275 | -0.0013 | 0.00025 | 0.0091 | 0.01441 | -1e-05 | -0.00015 | 6e-05 | 0.03784 | 0.01073 | 0.0007 | -0.00081 | 0.01684 | 0.00288 | 0.01211
[RO-RO] [OPP] OHL 220 kV Resita-Timisoara c1 | N-1 OHL 220 kV Resita-Timisoara c2 | 0.04378 | 0.00029 | 0.03056 | 4e-05 | 0.04325 | 0.00051 | -0.00131 | -0.00058 | 0.00049 | 0.00042 | 0.04529 | 0.01738 | -0.00446 | 0.00204 | 0.04025 | 0.04613 | -0.00014 | -0.00317 | 0.00048 | 0.05747 | 0.0688 | 0.00647 | -0.00441 | 0.0433 | -0.00101 | 0.04651
[RO-RO] [OPP] OHL 220 kV Resita-Timisoara c1 | N-1 TIE 400 kV Resita-Pancevo c2 | 0.02751 | 0.00014 | 0.01851 | 2e-05 | 0.02848 | 0.0003 | -0.0008 | -0.00035 | 0.00029 | 0.00025 | 0.02908 | 0.01055 | -0.00283 | 0.00123 | 0.02501 | 0.0295 | -8e-05 | -0.00185 | 0.00029 | 0.03922 | 0.04174 | 0.00386 | -0.0027 | 0.02839 | 3e-05 | 0.02923
[RO-RO] [OPP] OHL 220 kV Resita-Timisoara c2 | N-1 TIE 400 kV Resita-Pancevo c2 | 0.02751 | 0.00014 | 0.01851 | 2e-05 | 0.02848 | 0.0003 | -0.0008 | -0.00035 | 0.00029 | 0.00025 | 0.02908 | 0.01055 | -0.00283 | 0.00123 | 0.02501 | 0.0295 | -8e-05 | -0.00185 | 0.00029 | 0.03922 | 0.04174 | 0.00386 | -0.0027 | 0.02839 | 3e-05 | 0.02923
[RO-RO] [OPP] OHL 220 kV Arad-Timisoara | N-1 TIE 400 kV Resita-Pancevo c2 | -0.03049 | 0.00017 | -0.01828 | -2e-05 | -0.03579 | -0.00025 | 0.00083 | 0.00028 | -0.00025 | -0.00022 | -0.03413 | -0.01033 | 0.00404 | -0.00109 | -0.02687 | -0.03422 | 7e-05 | 0.0012 | -0.00025 | -0.0482 | -0.04042 | -0.00332 | 0.00294 | -0.03535 | -0.00395 | -0.03245
[RO-RO] [OPP] OHL 220 kV Arad-Calea Aradului | N-1 TIE 400 kV Resita-Pancevo c2 | -0.02151 | 0.00012 | -0.0129 | -1e-05 | -0.02525 | -0.00018 | 0.00059 | 0.0002 | -0.00018 | -0.00015 | -0.02408 | -0.00729 | 0.00285 | -0.00077 | -0.01896 | -0.02415 | 5e-05 | 0.00085 | -0.00018 | -0.03401 | -0.02852 | -0.00234 | 0.00208 | -0.02494 | -0.00279 | -0.0229
[RO-RO] [OPP] OHL 220 kV CaleaAradului-Sacalaz | N-1 TIE 400 kV Resita-Pancevo c2 | -0.02151 | 0.00012 | -0.0129 | -1e-05 | -0.02525 | -0.00018 | 0.00059 | 0.0002 | -0.00018 | -0.00015 | -0.02408 | -0.00729 | 0.00285 | -0.00077 | -0.01896 | -0.02415 | 5e-05 | 0.00085 | -0.00018 | -0.03401 | -0.02852 | -0.00234 | 0.00208 | -0.02494 | -0.00279 | -0.0229
[RO-RO] [OPP] OHL 220 kV Sacalaz-Timisoara | N-1 TIE 400 kV Resita-Pancevo c2 | -0.0183 | 0.0001 | -0.01097 | -1e-05 | -0.02148 | -0.00015 | 0.0005 | 0.00017 | -0.00015 | -0.00013 | -0.02048 | -0.0062 | 0.00242 | -0.00065 | -0.01612 | -0.02054 | 4e-05 | 0.00072 | -0.00015 | -0.02893 | -0.02426 | -0.00199 | 0.00177 | -0.02122 | -0.00237 | -0.01947
[RO-RO] [OPP] OHL 220 kV Mintia-Timisoara | N-1 TIE 400 kV Resita-Pancevo c2 | -0.00301 | -0.00058 | -0.00584 | -1e-05 | 0.00409 | -0.00018 | 0.00017 | 0.00022 | -0.00015 | -0.00013 | 5e-05 | -0.00349 | -0.00123 | -0.00059 | -0.0042 | -0.00064 | 5e-05 | 0.00166 | -0.00015 | 0.00377 | -0.01453 | -0.00207 | 0.00038 | 0.00351 | 0.00668 | -0.00312
[RO-RO] [OPP] OHL 220 kV Urechesti-Targu Jiu Nord | N-1 TIE 400 kV Resita-Pancevo c2 | 0.02938 | 0.00012 | 0.01492 | 2e-05 | 0.03998 | 0.00025 | -0.00065 | -0.00028 | 0.00024 | 0.00021 | 0.03576 | 0.00891 | -0.00215 | 0.001 | 0.02469 | 0.03538 | -7e-05 | -0.00152 | 0.00024 | 0.04908 | 0.02734 | 0.00309 | -0.00215 | 0.03899 | 0.00266 | 0.03127
[RO-RO] [OPP] OHL 220 kV Paroseni-Targu Jiu Nord | N-1 TIE 400 kV Resita-Pancevo c2 | -0.02938 | -0.00012 | -0.01492 | -2e-05 | -0.03998 | -0.00025 | 0.00065 | 0.00028 | -0.00024 | -0.00021 | -0.03576 | -0.00891 | 0.00215 | -0.001 | -0.02469 | -0.03538 | 7e-05 | 0.00152 | -0.00024 | -0.04908 | -0.02734 | -0.00309 | 0.00215 | -0.03899 | -0.00266 | -0.03127
[RO-RO] [OPP] OHL 220 kV Paroseni-Baru Mare | N-1 TIE 400 kV Resita-Pancevo c2 | 0.02672 | 0.00011 | 0.01357 | 2e-05 | 0.03636 | 0.00023 | -0.00059 | -0.00026 | 0.00022 | 0.00019 | 0.03252 | 0.0081 | -0.00195 | 0.00091 | 0.02246 | 0.03218 | -6e-05 | -0.00138 | 0.00022 | 0.04464 | 0.02487 | 0.00281 | -0.00196 | 0.03546 | 0.00242 | 0.02844
[RO-RO] [OPP] OHL 220 kV Baru Mare-Hasdat | N-1 TIE 400 kV Resita-Pancevo c2 | 0.02938 | 0.00012 | 0.01492 | 2e-05 | 0.03998 | 0.00025 | -0.00065 | -0.00028 | 0.00024 | 0.00021 | 0.03576 | 0.00891 | -0.00215 | 0.001 | 0.02469 | 0.03538 | -7e-05 | -0.00152 | 0.00024 | 0.04908 | 0.02734 | 0.00309 | -0.00215 | 0.03899 | 0.00266 | 0.03127
[RO-RO] [OPP] TRA 400/220 kV AT3 Arad | N-1 TIE 400 kV Resita-Pancevo c2 | 0.04094 | -0.00036 | 0.02418 | 3e-05 | 0.04855 | 0.00031 | -0.00112 | -0.00034 | 0.00032 | 0.00027 | 0.04606 | 0.01357 | -0.00589 | 0.00139 | 0.03596 | 0.04614 | -8e-05 | -0.00132 | 0.00031 | 0.06552 | 0.05391 | 0.00417 | -0.004 | 0.04792 | 0.00636 | 0.0436
[RO-RO] [OPP] TRA 400/220 kV AT Urechesti | BC | -0.02223 | -0.00018 | -0.01227 | -2e-05 | -0.02779 | -0.00022 | 0.00052 | 0.00025 | -0.0002 | -0.00018 | -0.02609 | -0.00729 | 0.00146 | -0.00085 | -0.01907 | -0.02604 | 6e-05 | 0.00141 | -0.0002 | -0.03513 | -0.02396 | -0.00267 | 0.00169 | -0.02722 | -0.00024 | -0.02367
[RO-RO] [OPP] TRA 400/220 kV AT Urechesti | N-1 OHL 400 kV Domnesti-Urechesti | -0.02369 | -0.00036 | -0.01419 | -2e-05 | -0.02545 | -0.00027 | 0.00057 | 0.00032 | -0.00025 | -0.00022 | -0.02655 | -0.00845 | 0.00115 | -0.00104 | -0.02077 | -0.02695 | 7e-05 | 0.00194 | -0.00025 | -0.03269 | -0.02883 | -0.00332 | 0.0018 | -0.02507 | 0.00361 | -0.02532
[RO-RO] [OPP] TRA 400/220 kV AT Urechesti | N-1 OHL 400 kV Arefu-Sibiu Sud | -0.02747 | -0.00026 | -0.01489 | -2e-05 | -0.03479 | -0.00027 | 0.00062 | 0.00031 | -0.00025 | -0.00022 | -0.03251 | -0.00891 | 0.00162 | -0.00105 | -0.02345 | -0.03242 | 7e-05 | 0.00179 | -0.00025 | -0.04217 | -0.02811 | -0.0033 | 0.00201 | -0.03404 | -3e-05 | -0.02925
[RO-RO] [OPP] TRA 400/220 kV AT Urechesti | N-1 OHL 220 kV Portile de Fier-Resita 1&2 | -0.02334 | -0.00017 | -0.01268 | -2e-05 | -0.02959 | -0.00022 | 0.00054 | 0.00025 | -0.00021 | -0.00018 | -0.02758 | -0.00754 | 0.00159 | -0.00088 | -0.01995 | -0.02749 | 6e-05 | 0.00142 | -0.00021 | -0.03908 | -0.02492 | -0.00273 | 0.00176 | -0.02896 | -0.00057 | -0.02486
[RO-RO] [OPP] TRA 400/220 kV AT Urechesti | N-1 OHL 220 kV Resita-Timisoara 1&2 | -0.02896 | -0.00023 | -0.01697 | -2e-05 | -0.03445 | -0.0003 | 0.00072 | 0.00034 | -0.00028 | -0.00024 | -0.03306 | -0.00997 | 0.00215 | -0.00117 | -0.02526 | -0.03314 | 8e-05 | 0.0019 | -0.00028 | -0.04398 | -0.03455 | -0.00367 | 0.00237 | -0.03389 | -9e-05 | -0.03082
[RO-RO] [OPP] TRA 400/220 kV AT Urechesti | N-1 TRA 400/220 kV AT3 Arad | -0.02241 | -0.00018 | -0.01238 | -2e-05 | -0.028 | -0.00022 | 0.00052 | 0.00025 | -0.00021 | -0.00018 | -0.02629 | -0.00735 | 0.00149 | -0.00086 | -0.01923 | -0.02624 | 6e-05 | 0.00142 | -0.00021 | -0.03541 | -0.02421 | -0.00269 | 0.00171 | -0.02743 | -0.00027 | -0.02386
[RO-RO] [OPP] TRA 400/220 kV AT Urechesti | N-1 TIE 400 kV Resita-Pancevo c2 | -0.02218 | -0.00018 | -0.01214 | -2e-05 | -0.02792 | -0.00021 | 0.00051 | 0.00025 | -0.0002 | -0.00018 | -0.02612 | -0.00722 | 0.00146 | -0.00084 | -0.01899 | -0.02606 | 6e-05 | 0.00139 | -0.0002 | -0.03548 | -0.02369 | -0.00264 | 0.00168 | -0.02733 | -0.00033 | -0.02362
[RO-RO] [OPP] TRA 400/220 kV AT Urechesti | N-1 OHL 400 kV Arefu-Tantareni | -0.02637 | -0.00026 | -0.0144 | -2e-05 | -0.03291 | -0.00026 | 0.0006 | 0.0003 | -0.00025 | -0.00021 | -0.03108 | -0.00861 | 0.00155 | -0.00102 | -0.02256 | -0.03105 | 7e-05 | 0.00175 | -0.00024 | -0.03763 | -0.02735 | -0.0032 | 0.00194 | -0.03221 | 0.0004 | -0.0281
[RO-RO] [OPP] TRA 400/220 kV AT Urechesti | N-1 TIE 400 kV Resita-Pancevo c1 | -0.02218 | -0.00018 | -0.01214 | -2e-05 | -0.02792 | -0.00021 | 0.00051 | 0.00025 | -0.0002 | -0.00018 | -0.02612 | -0.00722 | 0.00146 | -0.00084 | -0.01899 | -0.02606 | 6e-05 | 0.00139 | -0.0002 | -0.03548 | -0.02369 | -0.00264 | 0.00168 | -0.02733 | -0.00033 | -0.02362
[RO-RO] [OPP] TRA 400/220 kV AT Rosiori | BC | 0.02591 | 0.00147 | 0.0163 | 3e-05 | 0.03409 | 0.00048 | -0.00053 | -0.00058 | 0.00042 | 0.00037 | 0.03024 | 0.01059 | 0.00308 | 0.00163 | 0.02272 | 0.02985 | -0.00013 | -0.00432 | 0.00042 | 0.04453 | 0.02473 | 0.00548 | -0.00116 | 0.03344 | -0.00527 | 0.02718
[RO-RO] [OPP] TRA 400/220 kV AT Rosiori | N-1 OHL 400 kV Iernut-Sibiu Sud | 0.01963 | 0.00123 | 0.01272 | 3e-05 | 0.02549 | 0.00039 | -0.0004 | -0.00047 | 0.00034 | 0.00029 | 0.0227 | 0.0083 | 0.00274 | 0.0013 | 0.01733 | 0.02242 | -0.0001 | -0.00354 | 0.00034 | 0.035 | 0.01925 | 0.00441 | -0.00083 | 0.02503 | -0.00473 | 0.02056

## 0630
PTDF report
Generated at: | 04/11/2025 21:59:47
Business day: | 2025-11-06
Horizon: | 2DA
Timestamp | 06:30
Border & direction: | South-Romania Importing
Margin satisfied | False
Process | Reduction
CNE Name | CO Name | AL | AT | BA | BE | BG | CH | CZ | DE | ES | FR | GR | HR | HU | IT | ME | MK | NL | PL | PT | RO | RS | SI | SK | TR | UA | XK
[BG-RO] [DIR] TIE 400 kV TINTARENI-KOZLODUI 2 | BC | -0.09777 | -0.00059 | -0.03234 | -4e-05 | -0.15708 | -0.00058 | 0.00122 | 0.00059 | -0.00052 | -0.00045 | -0.1359 | -0.02026 | 0.00334 | -0.00215 | -0.07209 | -0.13326 | 0.00015 | 0.0037 | -0.00051 | 0.08814 | 0.0032 | -0.00621 | 0.00363 | -0.14874 | 0.0069 | -0.10539
[BG-RO] [DIR] TIE 400 kV TINTARENI-KOZLODUI 2 | N-1 TIE 400 kV TINTARENI-KOZLODUI 1 | -0.16354 | -0.00098 | -0.05409 | -6e-05 | -0.26275 | -0.00097 | 0.00205 | 0.00099 | -0.00086 | -0.00075 | -0.22732 | -0.0339 | 0.00558 | -0.00359 | -0.12058 | -0.22292 | 0.00025 | 0.00618 | -0.00086 | 0.14744 | 0.00535 | -0.01039 | 0.00607 | -0.24881 | 0.01154 | -0.17629
[BG-RO] [DIR] TIE 400 kV TINTARENI-KOZLODUI 2 | N-1 TIE 400 kV PORTILE DE FIER - DJERDAP | -0.09742 | -0.00075 | -0.03474 | -4e-05 | -0.15173 | -0.00064 | 0.0013 | 0.00066 | -0.00057 | -0.00049 | -0.13315 | -0.02151 | 0.00319 | -0.00235 | -0.07285 | -0.13095 | 0.00017 | 0.0042 | -0.00057 | 0.09977 | -0.01739 | -0.00693 | 0.00385 | -0.14391 | 0.00946 | -0.10497
[BG-RO] [DIR] TIE 400 kV TINTARENI-KOZLODUI 2 | N-1 TIE 400 kV MEDGIDIA SUD - VARNA | -0.13646 | -0.0016 | -0.04989 | -6e-05 | -0.24053 | -0.00101 | 0.00177 | 0.00106 | -0.00088 | -0.00076 | -0.19016 | -0.03122 | 0.00266 | -0.00358 | -0.10232 | -0.18328 | 0.00026 | 0.00721 | -0.00088 | 0.09803 | -0.01331 | -0.01079 | 0.0049 | -0.22991 | 0.0321 | -0.14528
[BG-RO] [DIR] TIE 400 kV TINTARENI-KOZLODUI 2 | N-1 TIE 400 kV MEDGIDIA SUD - DOBRUDJA | -0.09777 | -0.00059 | -0.03234 | -4e-05 | -0.15708 | -0.00058 | 0.00122 | 0.00059 | -0.00052 | -0.00045 | -0.1359 | -0.02026 | 0.00334 | -0.00215 | -0.07209 | -0.13326 | 0.00015 | 0.0037 | -0.00051 | 0.08814 | 0.0032 | -0.00621 | 0.00363 | -0.14874 | 0.0069 | -0.10539
[BG-RO] [DIR] TIE 400 kV TINTARENI-KOZLODUI 1 | BC | -0.09777 | -0.00059 | -0.03234 | -4e-05 | -0.15708 | -0.00058 | 0.00122 | 0.00059 | -0.00052 | -0.00045 | -0.1359 | -0.02026 | 0.00334 | -0.00215 | -0.07209 | -0.13326 | 0.00015 | 0.0037 | -0.00051 | 0.08814 | 0.0032 | -0.00621 | 0.00363 | -0.14874 | 0.0069 | -0.10539
[BG-RO] [DIR] TIE 400 kV TINTARENI-KOZLODUI 1 | N-1 TIE 400 kV TINTARENI-KOZLODUI 2 | -0.16354 | -0.00098 | -0.05409 | -6e-05 | -0.26275 | -0.00097 | 0.00205 | 0.00099 | -0.00086 | -0.00075 | -0.22732 | -0.0339 | 0.00558 | -0.00359 | -0.12058 | -0.22292 | 0.00025 | 0.00618 | -0.00086 | 0.14744 | 0.00535 | -0.01039 | 0.00607 | -0.24881 | 0.01154 | -0.17629
[BG-RO] [DIR] TIE 400 kV TINTARENI-KOZLODUI 1 | N-1 TIE 400 kV PORTILE DE FIER - DJERDAP | -0.09742 | -0.00075 | -0.03474 | -4e-05 | -0.15173 | -0.00064 | 0.0013 | 0.00066 | -0.00057 | -0.00049 | -0.13315 | -0.02151 | 0.00319 | -0.00235 | -0.07285 | -0.13095 | 0.00017 | 0.0042 | -0.00057 | 0.09977 | -0.01739 | -0.00693 | 0.00385 | -0.14391 | 0.00946 | -0.10497
[BG-RO] [DIR] TIE 400 kV TINTARENI-KOZLODUI 1 | N-1 TIE 400 kV MEDGIDIA SUD - VARNA | -0.13646 | -0.0016 | -0.04989 | -6e-05 | -0.24053 | -0.00101 | 0.00177 | 0.00106 | -0.00088 | -0.00076 | -0.19016 | -0.03122 | 0.00266 | -0.00358 | -0.10232 | -0.18328 | 0.00026 | 0.00721 | -0.00088 | 0.09803 | -0.01331 | -0.01079 | 0.0049 | -0.22991 | 0.0321 | -0.14528
[BG-RO] [DIR] TIE 400 kV TINTARENI-KOZLODUI 1 | N-1 TIE 400 kV MEDGIDIA SUD - DOBRUDJA | -0.09777 | -0.00059 | -0.03234 | -4e-05 | -0.15708 | -0.00058 | 0.00122 | 0.00059 | -0.00052 | -0.00045 | -0.1359 | -0.02026 | 0.00334 | -0.00215 | -0.07209 | -0.13326 | 0.00015 | 0.0037 | -0.00051 | 0.08814 | 0.0032 | -0.00621 | 0.00363 | -0.14874 | 0.0069 | -0.10539
[BG-RO] [DIR] TIE 400 kV DOBRUDJA- MEDGIDIA SUD | BC | 0 | 0 | 0 |  | 0 |  |  |  | 0 | 0 | 0 | 0 |  | 0 | 0 | 0 | 0 |  | 0 | 0 | 0 | 0 | 0 | 0 | 0 | 0
[BG-RO] [DIR] TIE 400 kV DOBRUDJA- MEDGIDIA SUD | N-1 TIE 400 kV MEDGIDIA SUD - VARNA | 0 | 0 | 0 |  | 0 |  |  |  | 0 | 0 | 0 | 0 |  | 0 | 0 | 0 | 0 |  | 0 | 0 | 0 | 0 | 0 | 0 | 0 | 0
[BG-RO] [DIR] TIE 400 kV MEDGIDIA SUD - VARNA | BC | -0.11869 | -0.0031 | -0.05383 | -8e-05 | -0.25598 | -0.00132 | 0.00167 | 0.00141 | -0.00112 | -0.00097 | -0.16642 | -0.0336 | -0.00207 | -0.00442 | -0.09274 | -0.15342 | 0.00034 | 0.01078 | -0.00111 | 0.03032 | -0.05063 | -0.01406 | 0.0039 | -0.24894 | 0.07727 | -0.12234
[BG-RO] [DIR] TIE 400 kV MEDGIDIA SUD - VARNA | N-1 TIE 400 kV MEDGIDIA SUD - DOBRUDJA | -0.11869 | -0.0031 | -0.05383 | -8e-05 | -0.25598 | -0.00132 | 0.00167 | 0.00141 | -0.00112 | -0.00097 | -0.16642 | -0.0336 | -0.00207 | -0.00442 | -0.09274 | -0.15342 | 0.00034 | 0.01078 | -0.00111 | 0.03032 | -0.05063 | -0.01406 | 0.0039 | -0.24894 | 0.07727 | -0.12234
[BG-RO] [OPP] TIE 400 kV TINTARENI-KOZLODUI 2 | BC | -0.09777 | -0.00059 | -0.03234 | -4e-05 | -0.15708 | -0.00058 | 0.00122 | 0.00059 | -0.00052 | -0.00045 | -0.1359 | -0.02026 | 0.00334 | -0.00215 | -0.07209 | -0.13326 | 0.00015 | 0.0037 | -0.00051 | 0.08814 | 0.0032 | -0.00621 | 0.00363 | -0.14874 | 0.0069 | -0.10539
[BG-RO] [OPP] TIE 400 kV TINTARENI-KOZLODUI 2 | N-1 TIE 400 kV TINTARENI-KOZLODUI 1 | -0.16354 | -0.00098 | -0.05409 | -6e-05 | -0.26275 | -0.00097 | 0.00205 | 0.00099 | -0.00086 | -0.00075 | -0.22732 | -0.0339 | 0.00558 | -0.00359 | -0.12058 | -0.22292 | 0.00025 | 0.00618 | -0.00086 | 0.14744 | 0.00535 | -0.01039 | 0.00607 | -0.24881 | 0.01154 | -0.17629
[BG-RO] [OPP] TIE 400 kV TINTARENI-KOZLODUI 2 | N-1 TIE 400 kV PORTILE DE FIER - DJERDAP | -0.09742 | -0.00075 | -0.03474 | -4e-05 | -0.15173 | -0.00064 | 0.0013 | 0.00066 | -0.00057 | -0.00049 | -0.13315 | -0.02151 | 0.00319 | -0.00235 | -0.07285 | -0.13095 | 0.00017 | 0.0042 | -0.00057 | 0.09977 | -0.01739 | -0.00693 | 0.00385 | -0.14391 | 0.00946 | -0.10497
[BG-RO] [OPP] TIE 400 kV TINTARENI-KOZLODUI 2 | N-1 TIE 400 kV MEDGIDIA SUD - VARNA | -0.13646 | -0.0016 | -0.04989 | -6e-05 | -0.24053 | -0.00101 | 0.00177 | 0.00106 | -0.00088 | -0.00076 | -0.19016 | -0.03122 | 0.00266 | -0.00358 | -0.10232 | -0.18328 | 0.00026 | 0.00721 | -0.00088 | 0.09803 | -0.01331 | -0.01079 | 0.0049 | -0.22991 | 0.0321 | -0.14528
[BG-RO] [OPP] TIE 400 kV TINTARENI-KOZLODUI 2 | N-1 TIE 400 kV MEDGIDIA SUD - DOBRUDJA | -0.09777 | -0.00059 | -0.03234 | -4e-05 | -0.15708 | -0.00058 | 0.00122 | 0.00059 | -0.00052 | -0.00045 | -0.1359 | -0.02026 | 0.00334 | -0.00215 | -0.07209 | -0.13326 | 0.00015 | 0.0037 | -0.00051 | 0.08814 | 0.0032 | -0.00621 | 0.00363 | -0.14874 | 0.0069 | -0.10539
[BG-RO] [OPP] TIE 400 kV TINTARENI-KOZLODUI 1 | BC | -0.09777 | -0.00059 | -0.03234 | -4e-05 | -0.15708 | -0.00058 | 0.00122 | 0.00059 | -0.00052 | -0.00045 | -0.1359 | -0.02026 | 0.00334 | -0.00215 | -0.07209 | -0.13326 | 0.00015 | 0.0037 | -0.00051 | 0.08814 | 0.0032 | -0.00621 | 0.00363 | -0.14874 | 0.0069 | -0.10539
[BG-RO] [OPP] TIE 400 kV TINTARENI-KOZLODUI 1 | N-1 TIE 400 kV TINTARENI-KOZLODUI 2 | -0.16354 | -0.00098 | -0.05409 | -6e-05 | -0.26275 | -0.00097 | 0.00205 | 0.00099 | -0.00086 | -0.00075 | -0.22732 | -0.0339 | 0.00558 | -0.00359 | -0.12058 | -0.22292 | 0.00025 | 0.00618 | -0.00086 | 0.14744 | 0.00535 | -0.01039 | 0.00607 | -0.24881 | 0.01154 | -0.17629
[BG-RO] [OPP] TIE 400 kV TINTARENI-KOZLODUI 1 | N-1 TIE 400 kV PORTILE DE FIER - DJERDAP | -0.09742 | -0.00075 | -0.03474 | -4e-05 | -0.15173 | -0.00064 | 0.0013 | 0.00066 | -0.00057 | -0.00049 | -0.13315 | -0.02151 | 0.00319 | -0.00235 | -0.07285 | -0.13095 | 0.00017 | 0.0042 | -0.00057 | 0.09977 | -0.01739 | -0.00693 | 0.00385 | -0.14391 | 0.00946 | -0.10497
[BG-RO] [OPP] TIE 400 kV TINTARENI-KOZLODUI 1 | N-1 TIE 400 kV MEDGIDIA SUD - VARNA | -0.13646 | -0.0016 | -0.04989 | -6e-05 | -0.24053 | -0.00101 | 0.00177 | 0.00106 | -0.00088 | -0.00076 | -0.19016 | -0.03122 | 0.00266 | -0.00358 | -0.10232 | -0.18328 | 0.00026 | 0.00721 | -0.00088 | 0.09803 | -0.01331 | -0.01079 | 0.0049 | -0.22991 | 0.0321 | -0.14528
[BG-RO] [OPP] TIE 400 kV TINTARENI-KOZLODUI 1 | N-1 TIE 400 kV MEDGIDIA SUD - DOBRUDJA | -0.09777 | -0.00059 | -0.03234 | -4e-05 | -0.15708 | -0.00058 | 0.00122 | 0.00059 | -0.00052 | -0.00045 | -0.1359 | -0.02026 | 0.00334 | -0.00215 | -0.07209 | -0.13326 | 0.00015 | 0.0037 | -0.00051 | 0.08814 | 0.0032 | -0.00621 | 0.00363 | -0.14874 | 0.0069 | -0.10539
[BG-RO] [OPP] TIE 400 kV DOBRUDJA- MEDGIDIA SUD | BC | 0 | 0 | 0 |  | 0 |  |  |  | 0 | 0 | 0 | 0 |  | 0 | 0 | 0 | 0 |  | 0 | 0 | 0 | 0 | 0 | 0 | 0 | 0
[BG-RO] [OPP] TIE 400 kV DOBRUDJA- MEDGIDIA SUD | N-1 TIE 400 kV MEDGIDIA SUD - VARNA | 0 | 0 | 0 |  | 0 |  |  |  | 0 | 0 | 0 | 0 |  | 0 | 0 | 0 | 0 |  | 0 | 0 | 0 | 0 | 0 | 0 | 0 | 0
[BG-RO] [OPP] TIE 400 kV MEDGIDIA SUD - VARNA | BC | -0.11869 | -0.0031 | -0.05383 | -8e-05 | -0.25598 | -0.00132 | 0.00167 | 0.00141 | -0.00112 | -0.00097 | -0.16642 | -0.0336 | -0.00207 | -0.00442 | -0.09274 | -0.15342 | 0.00034 | 0.01078 | -0.00111 | 0.03032 | -0.05063 | -0.01406 | 0.0039 | -0.24894 | 0.07727 | -0.12234
[BG-RO] [OPP] TIE 400 kV MEDGIDIA SUD - VARNA | N-1 TIE 400 kV MEDGIDIA SUD - DOBRUDJA | -0.11869 | -0.0031 | -0.05383 | -8e-05 | -0.25598 | -0.00132 | 0.00167 | 0.00141 | -0.00112 | -0.00097 | -0.16642 | -0.0336 | -0.00207 | -0.00442 | -0.09274 | -0.15342 | 0.00034 | 0.01078 | -0.00111 | 0.03032 | -0.05063 | -0.01406 | 0.0039 | -0.24894 | 0.07727 | -0.12234
[RO-BG] [DIR] TIE 400 kV TINTARENI-KOZLODUI 1 | BC | -0.09777 | -0.00059 | -0.03234 | -4e-05 | -0.15708 | -0.00058 | 0.00122 | 0.00059 | -0.00052 | -0.00045 | -0.1359 | -0.02026 | 0.00334 | -0.00215 | -0.07209 | -0.13326 | 0.00015 | 0.0037 | -0.00051 | 0.08814 | 0.0032 | -0.00621 | 0.00363 | -0.14874 | 0.0069 | -0.10539
[RO-BG] [DIR] TIE 400 kV TINTARENI-KOZLODUI 1 | N-1 TIE 400 kV Portile de Fier-Djerdap | -0.09742 | -0.00075 | -0.03474 | -4e-05 | -0.15173 | -0.00064 | 0.0013 | 0.00066 | -0.00057 | -0.00049 | -0.13315 | -0.02151 | 0.00319 | -0.00235 | -0.07285 | -0.13095 | 0.00017 | 0.0042 | -0.00057 | 0.09977 | -0.01739 | -0.00693 | 0.00385 | -0.14391 | 0.00946 | -0.10497
[RO-BG] [DIR] TIE 400 kV TINTARENI-KOZLODUI 1 | N-1 TIE 400 kV TINTARENI-KOZLODUI 2 | -0.16354 | -0.00098 | -0.05409 | -6e-05 | -0.26275 | -0.00097 | 0.00205 | 0.00099 | -0.00086 | -0.00075 | -0.22732 | -0.0339 | 0.00558 | -0.00359 | -0.12058 | -0.22292 | 0.00025 | 0.00618 | -0.00086 | 0.14744 | 0.00535 | -0.01039 | 0.00607 | -0.24881 | 0.01154 | -0.17629
[RO-BG] [DIR] TIE 400 kV TINTARENI-KOZLODUI 1 | N-1 TIE 400 kV Isaccea - Vulcanesti | -0.10061 | -0.00076 | -0.03408 | -4e-05 | -0.16136 | -0.00063 | 0.00126 | 0.00065 | -0.00056 | -0.00049 | -0.13936 | -0.02136 | 0.00302 | -0.00231 | -0.07449 | -0.13663 | 0.00016 | 0.0042 | -0.00056 | 0.08415 | 0.00074 | -0.00678 | 0.00367 | -0.15292 | 0.01196 | -0.10836
[RO-BG] [DIR] TIE 400 kV TINTARENI-KOZLODUI 1 | N-1 TIE 400 kV Resita-Pancevo c2 | -0.09815 | -0.00063 | -0.03326 | -4e-05 | -0.15628 | -0.0006 | 0.00126 | 0.00062 | -0.00053 | -0.00046 | -0.13573 | -0.02075 | 0.00335 | -0.00222 | -0.0727 | -0.13321 | 0.00016 | 0.00385 | -0.00053 | 0.0904 | 0.00189 | -0.00645 | 0.00373 | -0.14807 | 0.00753 | -0.10578
[RO-BG] [DIR] TIE 400 kV TINTARENI-KOZLODUI 1 | N-1 TIE 400 kV Resita-Pancevo c1 | -0.09815 | -0.00063 | -0.03326 | -4e-05 | -0.15628 | -0.0006 | 0.00126 | 0.00062 | -0.00053 | -0.00046 | -0.13573 | -0.02075 | 0.00335 | -0.00222 | -0.0727 | -0.13321 | 0.00016 | 0.00385 | -0.00053 | 0.0904 | 0.00189 | -0.00645 | 0.00373 | -0.14807 | 0.00753 | -0.10578
[RO-BG] [DIR] TIE 400 kV TINTARENI-KOZLODUI 2 | BC | -0.09777 | -0.00059 | -0.03234 | -4e-05 | -0.15708 | -0.00058 | 0.00122 | 0.00059 | -0.00052 | -0.00045 | -0.1359 | -0.02026 | 0.00334 | -0.00215 | -0.07209 | -0.13326 | 0.00015 | 0.0037 | -0.00051 | 0.08814 | 0.0032 | -0.00621 | 0.00363 | -0.14874 | 0.0069 | -0.10539
[RO-BG] [DIR] TIE 400 kV TINTARENI-KOZLODUI 2 | N-1 TIE 400 kV Portile de Fier-Djerdap | -0.09742 | -0.00075 | -0.03474 | -4e-05 | -0.15173 | -0.00064 | 0.0013 | 0.00066 | -0.00057 | -0.00049 | -0.13315 | -0.02151 | 0.00319 | -0.00235 | -0.07285 | -0.13095 | 0.00017 | 0.0042 | -0.00057 | 0.09977 | -0.01739 | -0.00693 | 0.00385 | -0.14391 | 0.00946 | -0.10497
[RO-BG] [DIR] TIE 400 kV TINTARENI-KOZLODUI 2 | N-1 TIE 400 kV TINTARENI-KOZLODUI 1 | -0.16354 | -0.00098 | -0.05409 | -6e-05 | -0.26275 | -0.00097 | 0.00205 | 0.00099 | -0.00086 | -0.00075 | -0.22732 | -0.0339 | 0.00558 | -0.00359 | -0.12058 | -0.22292 | 0.00025 | 0.00618 | -0.00086 | 0.14744 | 0.00535 | -0.01039 | 0.00607 | -0.24881 | 0.01154 | -0.17629
[RO-BG] [DIR] TIE 400 kV TINTARENI-KOZLODUI 2 | N-1 TIE 400 kV Isaccea - Vulcanesti | -0.10061 | -0.00076 | -0.03408 | -4e-05 | -0.16136 | -0.00063 | 0.00126 | 0.00065 | -0.00056 | -0.00049 | -0.13936 | -0.02136 | 0.00302 | -0.00231 | -0.07449 | -0.13663 | 0.00016 | 0.0042 | -0.00056 | 0.08415 | 0.00074 | -0.00678 | 0.00367 | -0.15292 | 0.01196 | -0.10836
[RO-BG] [DIR] TIE 400 kV TINTARENI-KOZLODUI 2 | N-1 TIE 400 kV Resita-Pancevo c2 | -0.09815 | -0.00063 | -0.03326 | -4e-05 | -0.15628 | -0.0006 | 0.00126 | 0.00062 | -0.00053 | -0.00046 | -0.13573 | -0.02075 | 0.00335 | -0.00222 | -0.0727 | -0.13321 | 0.00016 | 0.00385 | -0.00053 | 0.0904 | 0.00189 | -0.00645 | 0.00373 | -0.14807 | 0.00753 | -0.10578
[RO-BG] [DIR] TIE 400 kV TINTARENI-KOZLODUI 2 | N-1 TIE 400 kV Resita-Pancevo c1 | -0.09815 | -0.00063 | -0.03326 | -4e-05 | -0.15628 | -0.0006 | 0.00126 | 0.00062 | -0.00053 | -0.00046 | -0.13573 | -0.02075 | 0.00335 | -0.00222 | -0.0727 | -0.13321 | 0.00016 | 0.00385 | -0.00053 | 0.0904 | 0.00189 | -0.00645 | 0.00373 | -0.14807 | 0.00753 | -0.10578
[RO-RS] [DIR] TIE 400 kV Portile de Fier-Djerdap | BC | -0.00355 | 0.00164 | 0.02445 | 4e-05 | -0.05445 | 0.00063 | -0.00081 | -0.00067 | 0.00053 | 0.00046 | -0.02796 | 0.01263 | 0.00144 | 0.00206 | 0.00782 | -0.02358 | -0.00016 | -0.0051 | 0.00052 | -0.11837 | 0.20959 | 0.00729 | -0.00227 | -0.04916 | -0.02599 | -0.00426
[RO-RS] [DIR] TIE 400 kV Portile de Fier-Djerdap | N-1 TIE 400 kV Arad-Sandorfalva | -0.00478 | 0.00184 | 0.02453 | 4e-05 | -0.05703 | 0.00066 | -0.00081 | -0.00072 | 0.00055 | 0.00048 | -0.02986 | 0.01286 | 0.00245 | 0.00216 | 0.00706 | -0.02539 | -0.00017 | -0.00552 | 0.00055 | -0.12213 | 0.2086 | 0.0077 | -0.00226 | -0.05161 | -0.0279 | -0.00563
[RO-RS] [DIR] TIE 400 kV Portile de Fier-Djerdap | N-1 TIE 400 kV Nadab-Bekescsaba | -0.00608 | 0.00179 | 0.02314 | 4e-05 | -0.05806 | 0.00063 | -0.00072 | -0.00068 | 0.00052 | 0.00046 | -0.03105 | 0.01202 | 0.00212 | 0.00204 | 0.00575 | -0.02662 | -0.00017 | -0.00533 | 0.00052 | -0.12294 | 0.20694 | 0.00725 | -0.0018 | -0.05266 | -0.02774 | -0.00696
[RO-RS] [DIR] TIE 400 kV Portile de Fier-Djerdap | N-1 TIE 400 kV Rosiori-Mukacevo | -0.00823 | 0.00119 | 0.02095 | 3e-05 | -0.06001 | 0.0005 | -0.00072 | -0.00053 | 0.00042 | 0.00037 | -0.03315 | 0.01034 | 0.00027 | 0.00167 | 0.00362 | -0.02874 | -0.00013 | -0.00393 | 0.00042 | -0.1252 | 0.20459 | 0.00593 | -0.00218 | -0.05463 | -0.02347 | -0.00914
[RO-RS] [DIR] TIE 400 kV Portile de Fier-Djerdap | N-1 TIE 400 kV TINTARENI-KOZLODUI 1 | 0.00199 | 0.00167 | 0.02629 | 4e-05 | -0.04555 | 0.00066 | -0.00088 | -0.00071 | 0.00055 | 0.00048 | -0.02026 | 0.01378 | 0.00125 | 0.00218 | 0.0119 | -0.01602 | -0.00017 | -0.00531 | 0.00055 | -0.12336 | 0.20941 | 0.00764 | -0.00248 | -0.04073 | -0.02638 | 0.00171
[RO-RS] [DIR] TIE 400 kV Portile de Fier-Djerdap | N-1 TIE 400 kV TINTARENI-KOZLODUI 2 | 0.00199 | 0.00167 | 0.02629 | 4e-05 | -0.04555 | 0.00066 | -0.00088 | -0.00071 | 0.00055 | 0.00048 | -0.02026 | 0.01378 | 0.00125 | 0.00218 | 0.0119 | -0.01602 | -0.00017 | -0.00531 | 0.00055 | -0.12336 | 0.20941 | 0.00764 | -0.00248 | -0.04073 | -0.02638 | 0.00171
[RO-RS] [DIR] TIE 400 kV Portile de Fier-Djerdap | N-1 TIE 400 kV Isaccea - Vulcanesti | -0.0116 | 0.00116 | 0.01952 | 3e-05 | -0.06658 | 0.00047 | -0.0007 | -0.00051 | 0.0004 | 0.00035 | -0.03778 | 0.00951 | 0.00055 | 0.00158 | 0.001 | -0.0331 | -0.00012 | -0.00368 | 0.0004 | -0.12967 | 0.20261 | 0.00568 | -0.00215 | -0.06099 | -0.01167 | -0.01268
[RO-RS] [DIR] TIE 400 kV Portile de Fier-Djerdap | N-1 OHL 400 kV Mintia-Arad | -0.00763 | 0.00179 | 0.02275 | 4e-05 | -0.061 | 0.00063 | -0.00072 | -0.00068 | 0.00052 | 0.00045 | -0.03329 | 0.0118 | 0.00235 | 0.00202 | 0.00464 | -0.02876 | -0.00016 | -0.00529 | 0.00052 | -0.12692 | 0.20619 | 0.00724 | -0.00189 | -0.05547 | -0.02825 | -0.00863
[RO-RS] [DIR] TIE 400 kV Portile de Fier-Djerdap | N-1 OHL 220 kV Portile de Fier-Resita 1&2 | -0.00658 | 0.00167 | 0.02315 | 4e-05 | -0.0592 | 0.00061 | -0.00075 | -0.00066 | 0.00051 | 0.00044 | -0.03192 | 0.01191 | 0.00178 | 0.00199 | 0.00546 | -0.02745 | -0.00016 | -0.00506 | 0.00051 | -0.12821 | 0.2054 | 0.00711 | -0.00206 | -0.05373 | -0.02675 | -0.0075
[RO-RS] [DIR] TIE 400 kV Portile de Fier-Djerdap | N-1 OHL 220 kV Resita-Timisoara 1&2 | -0.00556 | 0.00162 | 0.02299 | 4e-05 | -0.05648 | 0.0006 | -0.00075 | -0.00065 | 0.0005 | 0.00044 | -0.03005 | 0.01184 | 0.00165 | 0.00197 | 0.006 | -0.0257 | -0.00016 | -0.00496 | 0.0005 | -0.12079 | 0.20634 | 0.007 | -0.00207 | -0.05118 | -0.02594 | -0.00639
[RO-RS] [DIR] TIE 400 kV Portile de Fier-Djerdap | N-1 TRA 400/220 kV AT3 Arad | -0.00476 | 0.00165 | 0.02367 | 4e-05 | -0.05586 | 0.00062 | -0.00078 | -0.00066 | 0.00052 | 0.00045 | -0.02931 | 0.01222 | 0.00162 | 0.00202 | 0.00676 | -0.02493 | -0.00016 | -0.00506 | 0.00051 | -0.12011 | 0.20785 | 0.00716 | -0.00215 | -0.05055 | -0.02616 | -0.00555
[RO-RS] [DIR] TIE 400 kV Portile de Fier-Djerdap | N-1 TIE 400 kV Resita-Pancevo c2 | -0.00154 | 0.00187 | 0.02926 | 5e-05 | -0.05859 | 0.00073 | -0.00098 | -0.00079 | 0.00062 | 0.00054 | -0.02882 | 0.01516 | 0.00137 | 0.00243 | 0.011 | -0.02387 | -0.00019 | -0.00591 | 0.00062 | -0.13014 | 0.21639 | 0.00854 | -0.00279 | -0.05265 | -0.02926 | -0.00221
[RO-RS] [DIR] TIE 400 kV Portile de Fier-Djerdap | N-1 TIE 400 kV Resita-Pancevo c1 | -0.00154 | 0.00187 | 0.02926 | 5e-05 | -0.05859 | 0.00073 | -0.00098 | -0.00079 | 0.00062 | 0.00054 | -0.02882 | 0.01516 | 0.00137 | 0.00243 | 0.011 | -0.02387 | -0.00019 | -0.00591 | 0.00062 | -0.13014 | 0.21639 | 0.00854 | -0.00279 | -0.05265 | -0.02926 | -0.00221
[RO-UA] [DIR] TIE 400 kV Isaccea-Vulcanesti | N-1 TIE 400 kV Rosiori-Mukacevo | 0.12854 | 0.00853 | 0.08204 | 0.00016 | 0.18599 | 0.00264 | -0.00194 | -0.00291 | 0.00216 | 0.00189 | 0.15417 | 0.05229 | 0.01757 | 0.00825 | 0.11001 | 0.15023 | -0.0007 | -0.02451 | 0.00216 | 0.1819 | 0.11628 | 0.02782 | -0.0021 | 0.18183 | -0.19876 | 0.13431
[RO-UA] [DIR] TIE 400 kV Isaccea-Vulcanesti | N-1 TIE 400 kV Resita-Pancevo c2 | 0.10429 | 0.00618 | 0.0637 | 0.00012 | 0.15748 | 0.00197 | -0.00146 | -0.00217 | 0.00162 | 0.00141 | 0.12742 | 0.0403 | 0.01155 | 0.0062 | 0.08817 | 0.12358 | -0.00052 | -0.0184 | 0.00162 | 0.1472 | 0.0901 | 0.02074 | -0.0016 | 0.15372 | -0.18558 | 0.10902
[RO-HU] [DIR] TIE 400 kV Arad-Sandorfalva | BC | -0.0294 | 0.0048 | 0.00176 | 5e-05 | -0.06201 | 0.00092 | 5e-05 | -0.00107 | 0.0007 | 0.00062 | -0.04571 | 0.00547 | 0.02428 | 0.00245 | -0.01807 | -0.04367 | -0.00025 | -0.01001 | 0.0007 | -0.09037 | -0.02375 | 0.01 | 0.00032 | -0.05903 | -0.04576 | -0.03283
[RO-HU] [DIR] TIE 400 kV Arad-Sandorfalva | N-1 TIE 400 kV Nadab-Bekescsaba | -0.07397 | 0.00751 | -0.02153 | 5e-05 | -0.1256 | 0.00099 | 0.00168 | -0.00124 | 0.00069 | 0.00061 | -0.10026 | -0.00541 | 0.03636 | 0.00205 | -0.05449 | -0.09732 | -0.00027 | -0.014 | 0.00069 | -0.17114 | -0.07052 | 0.00938 | 0.00866 | -0.12091 | -0.07657 | -0.08041
[RO-HU] [DIR] TIE 400 kV Arad-Sandorfalva | N-1 TIE 400 kV Rosiori-Mukacevo | -0.05296 | 0.00252 | -0.0159 | 1e-05 | -0.09004 | 0.00028 | 0.00051 | -0.00035 | 0.00018 | 0.00016 | -0.07185 | -0.0061 | 0.01841 | 0.00047 | -0.03922 | -0.06969 | -8e-05 | -0.00409 | 0.00018 | -0.12481 | -0.04895 | 0.00315 | 0.00077 | -0.08663 | -0.03305 | -0.0574
[RO-HU] [DIR] TIE 400 kV Arad-Sandorfalva | N-1 TIE 400 kV Portile de Fier-Djerdap | -0.02961 | 0.00489 | 0.0032 | 5e-05 | -0.06522 | 0.00096 | 0 | -0.00111 | 0.00074 | 0.00064 | -0.04736 | 0.00622 | 0.02437 | 0.00258 | -0.01761 | -0.04506 | -0.00026 | -0.01031 | 0.00073 | -0.09735 | -0.01138 | 0.01043 | 0.00018 | -0.06193 | -0.04729 | -0.03308
[RO-HU] [DIR] TIE 400 kV Arad-Sandorfalva | N-1 OHL 400 kV Iernut-Sibiu Sud | -0.03079 | 0.00474 | 0.00092 | 5e-05 | -0.06391 | 0.0009 | 8e-05 | -0.00104 | 0.00069 | 0.0006 | -0.04737 | 0.00497 | 0.02421 | 0.00238 | -0.01923 | -0.04531 | -0.00024 | -0.00983 | 0.00068 | -0.09251 | -0.02502 | 0.00976 | 0.00039 | -0.06088 | -0.04562 | -0.03429
[RO-HU] [DIR] TIE 400 kV Arad-Sandorfalva | N-1 TIE 400 kV Resita-Pancevo c2 | -0.02894 | 0.00485 | 0.00287 | 5e-05 | -0.06297 | 0.00095 | 1e-05 | -0.00109 | 0.00073 | 0.00064 | -0.04591 | 0.00606 | 0.02427 | 0.00254 | -0.01733 | -0.04374 | -0.00025 | -0.01019 | 0.00072 | -0.0931 | -0.02217 | 0.01029 | 0.0002 | -0.05984 | -0.04651 | -0.03235
[RO-HU] [DIR] TIE 400 kV Arad-Sandorfalva | N-1 TIE 400 kV Resita-Pancevo c1 | -0.02894 | 0.00485 | 0.00287 | 5e-05 | -0.06297 | 0.00095 | 1e-05 | -0.00109 | 0.00073 | 0.00064 | -0.04591 | 0.00606 | 0.02427 | 0.00254 | -0.01733 | -0.04374 | -0.00025 | -0.01019 | 0.00072 | -0.0931 | -0.02217 | 0.01029 | 0.0002 | -0.05984 | -0.04651 | -0.03235
[RO-HU] [DIR] TIE 400 kV Nadab-Bekescsaba | BC | -0.07776 | 0.00473 | -0.04063 | 0 | -0.11095 | 0.00012 | 0.00285 | -0.0003 | -3e-05 | -2e-05 | -0.09519 | -0.01898 | 0.02106 | -0.00071 | -0.06356 | -0.09361 | -4e-05 | -0.00697 | -3e-05 | -0.14093 | -0.08162 | -0.00108 | 0.01455 | -0.10797 | -0.05377 | -0.08302
[RO-HU] [DIR] TIE 400 kV Nadab-Bekescsaba | N-1 TIE 400 kV Arad-Sandorfalva | -0.0967 | 0.00782 | -0.03949 | 3e-05 | -0.15089 | 0.00072 | 0.00288 | -0.00098 | 0.00042 | 0.00038 | -0.12464 | -0.01546 | 0.03671 | 0.00087 | -0.0752 | -0.12174 | -0.0002 | -0.01342 | 0.00042 | -0.19915 | -0.09692 | 0.00536 | 0.01475 | -0.146 | -0.08325 | -0.10417
[RO-HU] [DIR] TIE 400 kV Nadab-Bekescsaba | N-1 TIE 400 kV Rosiori-Mukacevo | -0.12649 | 2e-05 | -0.07715 | -8e-05 | -0.16892 | -0.00121 | 0.0038 | 0.00118 | -0.00111 | -0.00096 | -0.14927 | -0.04292 | 0.00891 | -0.0048 | -0.10732 | -0.14743 | 0.00031 | 0.00528 | -0.00111 | -0.21219 | -0.13376 | -0.01524 | 0.0155 | -0.16507 | -0.0275 | -0.13385
[RO-HU] [DIR] TIE 400 kV Nadab-Bekescsaba | N-1 TIE 400 kV Portile de Fier-Djerdap | -0.07794 | 0.00481 | -0.03936 | 0 | -0.11376 | 0.00016 | 0.00281 | -0.00033 | 0 | 1e-05 | -0.09664 | -0.01833 | 0.02114 | -0.0006 | -0.06316 | -0.09483 | -5e-05 | -0.00723 | 0 | -0.14706 | -0.07077 | -0.0007 | 0.01443 | -0.11052 | -0.05512 | -0.08324
[RO-HU] [DIR] TIE 400 kV Nadab-Bekescsaba | N-1 OHL 400 kV Iernut-Sibiu Sud | -0.07615 | 0.00479 | -0.03966 | 0 | -0.10874 | 0.00015 | 0.00282 | -0.00032 | -1e-05 | 0 | -0.09327 | -0.01839 | 0.02115 | -0.00063 | -0.06221 | -0.09171 | -5e-05 | -0.00717 | -1e-05 | -0.13845 | -0.08014 | -0.0008 | 0.01446 | -0.10583 | -0.05393 | -0.08133
[RO-HU] [DIR] TIE 400 kV Nadab-Bekescsaba | N-1 TIE 400 kV Resita-Pancevo c2 | -0.07735 | 0.00477 | -0.03964 | 0 | -0.11179 | 0.00015 | 0.00281 | -0.00032 | -1e-05 | 0 | -0.09537 | -0.01847 | 0.02105 | -0.00063 | -0.06291 | -0.09367 | -5e-05 | -0.00713 | -1e-05 | -0.14333 | -0.08023 | -0.00082 | 0.01444 | -0.10869 | -0.05444 | -0.0826
[RO-HU] [DIR] TIE 400 kV Nadab-Bekescsaba | N-1 TIE 400 kV Resita-Pancevo c1 | -0.07735 | 0.00477 | -0.03964 | 0 | -0.11179 | 0.00015 | 0.00281 | -0.00032 | -1e-05 | 0 | -0.09537 | -0.01847 | 0.02105 | -0.00063 | -0.06291 | -0.09367 | -5e-05 | -0.00713 | -1e-05 | -0.14333 | -0.08023 | -0.00082 | 0.01444 | -0.10869 | -0.05444 | -0.0826
[RO-UA] [DIR]TIE 400 kV Rosiori-Mukacevo | BC | 0.11995 | 0.01159 | 0.0899 | 0.0002 | 0.14269 | 0.00328 | -0.00234 | -0.00364 | 0.00267 | 0.00233 | 0.1331 | 0.05892 | 0.02992 | 0.01008 | 0.10772 | 0.13249 | -0.00086 | -0.03014 | 0.00266 | 0.17538 | 0.12834 | 0.03486 | -0.00233 | 0.14053 | -0.06468 | 0.12511
[RO-UA] [DIR]TIE 400 kV Rosiori-Mukacevo | N-1 TIE 400 kV Arad-Sandorfalva | 0.12339 | 0.01103 | 0.08969 | 0.00019 | 0.14993 | 0.00317 | -0.00234 | -0.00351 | 0.00259 | 0.00226 | 0.13844 | 0.05828 | 0.02709 | 0.00979 | 0.10982 | 0.13758 | -0.00084 | -0.02897 | 0.00258 | 0.18593 | 0.13112 | 0.03369 | -0.00237 | 0.14742 | -0.05933 | 0.12895
[RO-UA] [DIR]TIE 400 kV Rosiori-Mukacevo | N-1 TIE 400 kV Nadab-Bekescsaba | 0.13666 | 0.01057 | 0.09862 | 0.0002 | 0.16653 | 0.00326 | -0.00295 | -0.00357 | 0.00267 | 0.00233 | 0.15356 | 0.063 | 0.0254 | 0.01023 | 0.12137 | 0.1526 | -0.00086 | -0.02864 | 0.00267 | 0.20566 | 0.14588 | 0.03509 | -0.00546 | 0.16373 | -0.05312 | 0.14295
[RO-UA] [DIR]TIE 400 kV Rosiori-Mukacevo | N-1 TIE 400 kV Portile de Fier-Djerdap | 0.12007 | 0.01153 | 0.08909 | 0.00019 | 0.14448 | 0.00326 | -0.00231 | -0.00361 | 0.00265 | 0.00231 | 0.13402 | 0.0585 | 0.02988 | 0.01001 | 0.10746 | 0.13326 | -0.00086 | -0.02997 | 0.00264 | 0.17927 | 0.12146 | 0.03462 | -0.00226 | 0.14214 | -0.06382 | 0.12525
[RO-UA] [DIR]TIE 400 kV Rosiori-Mukacevo | N-1 OHL 400 kV Iernut-Sibiu Sud | 0.10009 | 0.01079 | 0.07796 | 0.00018 | 0.11543 | 0.00297 | -0.00193 | -0.0033 | 0.00241 | 0.0021 | 0.10925 | 0.05164 | 0.02886 | 0.00905 | 0.09096 | 0.10899 | -0.00078 | -0.02766 | 0.0024 | 0.14462 | 0.11008 | 0.03145 | -0.00129 | 0.11399 | -0.06276 | 0.10415
[RO-UA] [DIR]TIE 400 kV Rosiori-Mukacevo | N-1 OHL 400 kV Mintia-Arad | 0.12491 | 0.01141 | 0.09197 | 0.0002 | 0.15065 | 0.00328 | -0.00245 | -0.00363 | 0.00267 | 0.00233 | 0.13958 | 0.05994 | 0.02882 | 0.01012 | 0.11157 | 0.13879 | -0.00086 | -0.02992 | 0.00267 | 0.18579 | 0.13247 | 0.03492 | -0.0028 | 0.14821 | -0.06193 | 0.13042
[RO-UA] [DIR]TIE 400 kV Rosiori-Mukacevo | N-1 OHL 400 kV Sibiu Sud-Mintia | 0.12308 | 0.01144 | 0.09088 | 0.0002 | 0.1484 | 0.00327 | -0.0024 | -0.00362 | 0.00266 | 0.00232 | 0.13748 | 0.05937 | 0.02914 | 0.01007 | 0.11002 | 0.13669 | -0.00086 | -0.02989 | 0.00266 | 0.18296 | 0.12997 | 0.03477 | -0.00261 | 0.14601 | -0.06229 | 0.12847
[RO-UA] [DIR]TIE 400 kV Rosiori-Mukacevo | N-1 OHL 400 kV Arefu-Sibiu Sud | 0.1116 | 0.01145 | 0.0855 | 0.00019 | 0.13126 | 0.00319 | -0.00217 | -0.00354 | 0.00259 | 0.00226 | 0.1228 | 0.05635 | 0.03018 | 0.00977 | 0.1009 | 0.12229 | -0.00084 | -0.02954 | 0.00258 | 0.16555 | 0.1214 | 0.03387 | -0.00183 | 0.12949 | -0.06408 | 0.11621
[RO-UA] [DIR]TIE 400 kV Rosiori-Mukacevo | N-1 TIE 400 kV Resita-Pancevo c2 | 0.11975 | 0.01156 | 0.08942 | 0.0002 | 0.1431 | 0.00327 | -0.00232 | -0.00362 | 0.00266 | 0.00232 | 0.13319 | 0.05867 | 0.02993 | 0.01004 | 0.1074 | 0.13251 | -0.00086 | -0.03006 | 0.00265 | 0.17655 | 0.12767 | 0.03473 | -0.00228 | 0.14088 | -0.06435 | 0.12491
[RO-UA] [DIR]TIE 400 kV Rosiori-Mukacevo | N-1 OHL 400 kV Arefu-Tantareni | 0.11373 | 0.01146 | 0.08656 | 0.00019 | 0.13457 | 0.00321 | -0.00221 | -0.00356 | 0.00261 | 0.00228 | 0.12552 | 0.05696 | 0.03006 | 0.00984 | 0.10261 | 0.12493 | -0.00085 | -0.02965 | 0.0026 | 0.17162 | 0.12307 | 0.03408 | -0.00197 | 0.1327 | -0.0636 | 0.11847
[RO-UA] [DIR]TIE 400 kV Rosiori-Mukacevo | N-1 TIE 400 kV Resita-Pancevo c1 | 0.11975 | 0.01156 | 0.08942 | 0.0002 | 0.1431 | 0.00327 | -0.00232 | -0.00362 | 0.00266 | 0.00232 | 0.13319 | 0.05867 | 0.02993 | 0.01004 | 0.1074 | 0.13251 | -0.00086 | -0.03006 | 0.00265 | 0.17655 | 0.12767 | 0.03473 | -0.00228 | 0.14088 | -0.06435 | 0.12491
[RO-RS] [DIR] TIE 400 kV Resita-Pancevo c2 | BC | 0.01042 | 0.00117 | 0.02487 | 3e-05 | -0.02138 | 0.00055 | -0.00089 | -0.00059 | 0.00047 | 0.00041 | -0.00444 | 0.01305 | -0.00036 | 0.0019 | 0.01647 | -0.00152 | -0.00014 | -0.00416 | 0.00047 | -0.06088 | 0.03517 | 0.00649 | -0.0027 | -0.0181 | -0.01691 | 0.01061
[RO-RS] [DIR] TIE 400 kV Resita-Pancevo c2 | N-1 TIE 400 kV Arad-Sandorfalva | 0.00897 | 0.00141 | 0.02496 | 4e-05 | -0.02444 | 0.0006 | -0.00089 | -0.00064 | 0.00051 | 0.00044 | -0.00669 | 0.01332 | 0.00084 | 0.00202 | 0.01558 | -0.00368 | -0.00016 | -0.00466 | 0.00051 | -0.06534 | 0.034 | 0.00698 | -0.00268 | -0.02101 | -0.01917 | 0.00899
[RO-RS] [DIR] TIE 400 kV Resita-Pancevo c2 | N-1 TIE 400 kV Nadab-Bekescsaba | 0.00742 | 0.00135 | 0.02331 | 3e-05 | -0.02566 | 0.00056 | -0.00078 | -0.0006 | 0.00047 | 0.00041 | -0.00811 | 0.01232 | 0.00045 | 0.00187 | 0.01402 | -0.00513 | -0.00015 | -0.00443 | 0.00047 | -0.06631 | 0.03202 | 0.00644 | -0.00213 | -0.02226 | -0.01899 | 0.00741
[RO-RS] [DIR] TIE 400 kV Resita-Pancevo c2 | N-1 TIE 400 kV Portile de Fier-Djerdap | 0.00935 | 0.00167 | 0.03225 | 5e-05 | -0.0378 | 0.00074 | -0.00113 | -0.00079 | 0.00063 | 0.00055 | -0.01287 | 0.01686 | 8e-05 | 0.00252 | 0.01883 | -0.00863 | -0.00019 | -0.0057 | 0.00063 | -0.09657 | 0.09837 | 0.00868 | -0.00338 | -0.03292 | -0.02475 | 0.00933
[RO-RS] [DIR] TIE 400 kV Resita-Pancevo c2 | N-1 OHL 400 kV Iernut-Sibiu Sud | 0.0092 | 0.00112 | 0.02414 | 3e-05 | -0.02306 | 0.00054 | -0.00086 | -0.00057 | 0.00046 | 0.0004 | -0.0059 | 0.0126 | -0.00042 | 0.00183 | 0.01544 | -0.00296 | -0.00014 | -0.00401 | 0.00046 | -0.06277 | 0.03405 | 0.00628 | -0.00263 | -0.01973 | -0.0168 | 0.00932
[RO-RS] [DIR] TIE 400 kV Resita-Pancevo c2 | N-1 OHL 400 kV Mintia-Arad | 0.00826 | 0.00125 | 0.02397 | 3e-05 | -0.02485 | 0.00055 | -0.00084 | -0.00059 | 0.00047 | 0.00041 | -0.00726 | 0.01261 | 0.00012 | 0.00188 | 0.01479 | -0.00427 | -0.00014 | -0.00426 | 0.00047 | -0.06541 | 0.03337 | 0.00646 | -0.00249 | -0.02145 | -0.01811 | 0.0083
[RO-RS] [DIR] TIE 400 kV Resita-Pancevo c2 | N-1 OHL 220 kV Portile de Fier-Resita c2 | 0.01042 | 0.00117 | 0.02487 | 3e-05 | -0.02138 | 0.00055 | -0.00089 | -0.00059 | 0.00047 | 0.00041 | -0.00444 | 0.01305 | -0.00036 | 0.0019 | 0.01647 | -0.00152 | -0.00014 | -0.00416 | 0.00047 | -0.06088 | 0.03517 | 0.00649 | -0.0027 | -0.0181 | -0.01691 | 0.01061
[RO-RS] [DIR] TIE 400 kV Resita-Pancevo c2 | N-1 OHL 220 kV Portile de Fier-Resita c1 | 0.01181 | 0.00116 | 0.02547 | 4e-05 | -0.0192 | 0.00056 | -0.00092 | -0.00059 | 0.00048 | 0.00042 | -0.00261 | 0.01338 | -0.00051 | 0.00193 | 0.01756 | 0.00026 | -0.00015 | -0.00418 | 0.00048 | -0.05635 | 0.03709 | 0.00657 | -0.00279 | -0.016 | -0.01657 | 0.0121
[RO-RS] [DIR] TIE 400 kV Resita-Pancevo c2 | N-1 OHL 220 kV Resita-Timisoara c2 | 0.00793 | 0.00115 | 0.02305 | 3e-05 | -0.02391 | 0.00052 | -0.00082 | -0.00056 | 0.00045 | 0.00039 | -0.00704 | 0.01207 | -9e-05 | 0.00178 | 0.01422 | -0.00416 | -0.00014 | -0.00399 | 0.00045 | -0.06389 | 0.03112 | 0.00613 | -0.00245 | -0.02062 | -0.01685 | 0.00796
[RO-RS] [DIR] TIE 400 kV Resita-Pancevo c2 | N-1 OHL 220 kV Resita-Timisoara c1 | 0.00793 | 0.00115 | 0.02305 | 3e-05 | -0.02391 | 0.00052 | -0.00082 | -0.00056 | 0.00045 | 0.00039 | -0.00704 | 0.01207 | -9e-05 | 0.00178 | 0.01422 | -0.00416 | -0.00014 | -0.00399 | 0.00045 | -0.06389 | 0.03112 | 0.00613 | -0.00245 | -0.02062 | -0.01685 | 0.00796
[RO-RS] [DIR] TIE 400 kV Resita-Pancevo c2 | N-1 TRA 400/220 kV AT3 Arad | 0.00642 | 0.00119 | 0.02228 | 3e-05 | -0.02604 | 0.00052 | -0.00078 | -0.00055 | 0.00044 | 0.00038 | -0.00888 | 0.01168 | 0.00023 | 0.00176 | 0.01299 | -0.00598 | -0.00014 | -0.00402 | 0.00044 | -0.06664 | 0.02944 | 0.00606 | -0.0023 | -0.02269 | -0.01746 | 0.00635
[RO-RS] [DIR] TIE 400 kV Resita-Pancevo c2 | N-1 OHL 400 kV Djerdap - Drmno | 0.00935 | 0.00167 | 0.03225 | 5e-05 | -0.0378 | 0.00074 | -0.00113 | -0.00079 | 0.00063 | 0.00055 | -0.01287 | 0.01686 | 8e-05 | 0.00252 | 0.01883 | -0.00863 | -0.00019 | -0.0057 | 0.00063 | -0.09657 | 0.05283 | 0.00868 | -0.00338 | -0.03292 | -0.02475 | 0.00933
[RO-RS] [DIR] TIE 400 kV Resita-Pancevo c2 | N-1 OHL 400 kV Djerdap - Bor | 0.01042 | 0.00117 | 0.02487 | 3e-05 | -0.02138 | 0.00055 | -0.00089 | -0.00059 | 0.00047 | 0.00041 | -0.00444 | 0.01305 | -0.00036 | 0.0019 | 0.01647 | -0.00152 | -0.00014 | -0.00416 | 0.00047 | -0.06088 | 0.03517 | 0.00649 | -0.0027 | -0.0181 | -0.01691 | 0.01061
[RO-RS] [DIR] TIE 400 kV Resita-Pancevo c2 | N-1 OHL 400 kV Srbobran – Subotica 3 | 0.01827 | 0.00117 | 0.03205 | 4e-05 | -0.01509 | 0.00066 | -0.00118 | -0.00069 | 0.00057 | 0.00049 | 0.00289 | 0.01674 | -0.002 | 0.00231 | 0.02405 | 0.00606 | -0.00017 | -0.00468 | 0.00057 | -0.05605 | 0.04658 | 0.00777 | -0.00368 | -0.01164 | -0.01707 | 0.01886
[RO-RS] [DIR] TIE 400 kV Resita-Pancevo c2 | N-1 TIE 400 kV Sandorfalva-Subotica 3 | 0.02288 | 0.00119 | 0.03681 | 5e-05 | -0.01161 | 0.00073 | -0.00139 | -0.00076 | 0.00064 | 0.00055 | 0.00706 | 0.01927 | -0.00309 | 0.0026 | 0.02865 | 0.01037 | -0.00019 | -0.00507 | 0.00064 | -0.0535 | 0.05297 | 0.0087 | -0.00436 | -0.00804 | -0.01738 | 0.02361
[RO-RS] [DIR] TIE 400 kV Resita-Pancevo c2 | N-1 OHL 400 kV Bor 2 – Nis 2 | 0.00969 | 0.00117 | 0.02475 | 3e-05 | -0.02177 | 0.00055 | -0.00088 | -0.00059 | 0.00047 | 0.00041 | -0.00518 | 0.01296 | -0.00033 | 0.00189 | 0.01597 | -0.00238 | -0.00014 | -0.00416 | 0.00047 | -0.06086 | 0.03614 | 0.00647 | -0.00268 | -0.01857 | -0.01693 | 0.00966
[RO-RS] [DIR] TIE 400 kV Resita-Pancevo c2 | N-1 OHL 400 kV Portile de Fier-Resita | 0.01728 | 0.0007 | 0.02095 | 3e-05 | 0.00212 | 0.00042 | -0.00079 | -0.00044 | 0.00036 | 0.00032 | 0.01066 | 0.01113 | -0.00137 | 0.00148 | 0.019 | 0.01227 | -0.00011 | -0.00291 | 0.00036 | -0.01676 | 0.03798 | 0.00493 | -0.0025 | 0.00368 | -0.00868 | 0.01813
[RO-RS] [DIR] TIE 400 kV Resita-Pancevo c2 | N-1 OHL 400 kV Paks -Sandorfalva | 0.00882 | 0.00132 | 0.02398 | 4e-05 | -0.02336 | 0.00057 | -0.00086 | -0.00061 | 0.00049 | 0.00042 | -0.00626 | 0.01276 | 0.00076 | 0.00193 | 0.01513 | -0.00335 | -0.00015 | -0.0044 | 0.00048 | -0.06311 | 0.03311 | 0.00666 | -0.00265 | -0.02004 | -0.01807 | 0.00888
[RO-RS] [DIR] TIE 400 kV Resita-Pancevo c2 | N-1 TIE 400 kV Resita-Pancevo c1 | 0.01673 | 0.00188 | 0.03994 | 6e-05 | -0.03433 | 0.00089 | -0.00143 | -0.00094 | 0.00076 | 0.00066 | -0.00712 | 0.02095 | -0.00057 | 0.00304 | 0.02645 | -0.00244 | -0.00023 | -0.00668 | 0.00076 | -0.09775 | 0.05647 | 0.01041 | -0.00433 | -0.02906 | -0.02716 | 0.01704
[RO-RS] [DIR] TIE 400 kV Resita-Pancevo c1 | BC | 0.01042 | 0.00117 | 0.02487 | 3e-05 | -0.02138 | 0.00055 | -0.00089 | -0.00059 | 0.00047 | 0.00041 | -0.00444 | 0.01305 | -0.00036 | 0.0019 | 0.01647 | -0.00152 | -0.00014 | -0.00416 | 0.00047 | -0.06087 | 0.03517 | 0.00649 | -0.0027 | -0.0181 | -0.01691 | 0.01061
[RO-RS] [DIR] TIE 400 kV Resita-Pancevo c1 | N-1 TIE 400 kV Arad-Sandorfalva | 0.00897 | 0.00141 | 0.02496 | 4e-05 | -0.02444 | 0.0006 | -0.00089 | -0.00064 | 0.00051 | 0.00044 | -0.00669 | 0.01332 | 0.00084 | 0.00202 | 0.01558 | -0.00368 | -0.00016 | -0.00466 | 0.00051 | -0.06534 | 0.03399 | 0.00698 | -0.00268 | -0.02101 | -0.01917 | 0.00899
[RO-RS] [DIR] TIE 400 kV Resita-Pancevo c1 | N-1 TIE 400 kV Nadab-Bekescsaba | 0.00742 | 0.00135 | 0.02331 | 3e-05 | -0.02566 | 0.00056 | -0.00078 | -0.0006 | 0.00047 | 0.00041 | -0.00811 | 0.01232 | 0.00045 | 0.00187 | 0.01402 | -0.00513 | -0.00015 | -0.00443 | 0.00047 | -0.06631 | 0.03202 | 0.00644 | -0.00213 | -0.02226 | -0.01899 | 0.00741
[RO-RS] [DIR] TIE 400 kV Resita-Pancevo c1 | N-1 TIE 400 kV Portile de Fier-Djerdap | 0.00935 | 0.00167 | 0.03225 | 5e-05 | -0.0378 | 0.00074 | -0.00113 | -0.00079 | 0.00063 | 0.00055 | -0.01287 | 0.01686 | 8e-05 | 0.00252 | 0.01883 | -0.00863 | -0.00019 | -0.0057 | 0.00063 | -0.09657 | 0.09837 | 0.00868 | -0.00338 | -0.03292 | -0.02475 | 0.00933
[RO-RS] [DIR] TIE 400 kV Resita-Pancevo c1 | N-1 OHL 400 kV Iernut-Sibiu Sud | 0.0092 | 0.00112 | 0.02414 | 3e-05 | -0.02306 | 0.00054 | -0.00086 | -0.00057 | 0.00046 | 0.0004 | -0.0059 | 0.0126 | -0.00042 | 0.00183 | 0.01544 | -0.00296 | -0.00014 | -0.00401 | 0.00046 | -0.06277 | 0.03404 | 0.00628 | -0.00263 | -0.01973 | -0.01679 | 0.00932
[RO-RS] [DIR] TIE 400 kV Resita-Pancevo c1 | N-1 OHL 400 kV Mintia-Arad | 0.00826 | 0.00125 | 0.02397 | 3e-05 | -0.02485 | 0.00055 | -0.00084 | -0.00059 | 0.00047 | 0.00041 | -0.00726 | 0.01261 | 0.00012 | 0.00188 | 0.01479 | -0.00426 | -0.00014 | -0.00426 | 0.00047 | -0.06541 | 0.03337 | 0.00646 | -0.00249 | -0.02144 | -0.01811 | 0.0083
[RO-RS] [DIR] TIE 400 kV Resita-Pancevo c1 | N-1 OHL 220 kV Portile de Fier-Resita c2 | 0.01042 | 0.00117 | 0.02487 | 3e-05 | -0.02138 | 0.00055 | -0.00089 | -0.00059 | 0.00047 | 0.00041 | -0.00444 | 0.01305 | -0.00036 | 0.0019 | 0.01647 | -0.00152 | -0.00014 | -0.00416 | 0.00047 | -0.06087 | 0.03517 | 0.00649 | -0.0027 | -0.0181 | -0.01691 | 0.01061
[RO-RS] [DIR] TIE 400 kV Resita-Pancevo c1 | N-1 OHL 220 kV Portile de Fier-Resita c1 | 0.01181 | 0.00116 | 0.02547 | 4e-05 | -0.0192 | 0.00056 | -0.00092 | -0.00059 | 0.00048 | 0.00042 | -0.00261 | 0.01338 | -0.00051 | 0.00193 | 0.01756 | 0.00026 | -0.00015 | -0.00418 | 0.00048 | -0.05635 | 0.03709 | 0.00657 | -0.00279 | -0.016 | -0.01657 | 0.0121
[RO-RS] [DIR] TIE 400 kV Resita-Pancevo c1 | N-1 OHL 220 kV Resita-Timisoara c2 | 0.00793 | 0.00115 | 0.02305 | 3e-05 | -0.02391 | 0.00052 | -0.00082 | -0.00056 | 0.00045 | 0.00039 | -0.00704 | 0.01207 | -9e-05 | 0.00178 | 0.01422 | -0.00416 | -0.00014 | -0.00399 | 0.00045 | -0.06389 | 0.03112 | 0.00613 | -0.00245 | -0.02062 | -0.01685 | 0.00796
[RO-RS] [DIR] TIE 400 kV Resita-Pancevo c1 | N-1 OHL 220 kV Resita-Timisoara c1 | 0.00793 | 0.00115 | 0.02305 | 3e-05 | -0.02391 | 0.00052 | -0.00082 | -0.00056 | 0.00045 | 0.00039 | -0.00704 | 0.01207 | -9e-05 | 0.00178 | 0.01422 | -0.00416 | -0.00014 | -0.00399 | 0.00045 | -0.06389 | 0.03112 | 0.00613 | -0.00245 | -0.02062 | -0.01685 | 0.00796
[RO-RS] [DIR] TIE 400 kV Resita-Pancevo c1 | N-1 TRA 400/220 kV AT3 Arad | 0.00642 | 0.00119 | 0.02228 | 3e-05 | -0.02604 | 0.00052 | -0.00078 | -0.00055 | 0.00044 | 0.00038 | -0.00888 | 0.01168 | 0.00023 | 0.00176 | 0.01299 | -0.00598 | -0.00014 | -0.00402 | 0.00044 | -0.06663 | 0.02944 | 0.00606 | -0.0023 | -0.02269 | -0.01746 | 0.00635
[RO-RS] [DIR] TIE 400 kV Resita-Pancevo c1 | N-1 OHL 400 kV Djerdap - Drmno | 0.00935 | 0.00167 | 0.03225 | 5e-05 | -0.0378 | 0.00074 | -0.00113 | -0.00079 | 0.00063 | 0.00055 | -0.01287 | 0.01686 | 8e-05 | 0.00252 | 0.01883 | -0.00863 | -0.00019 | -0.0057 | 0.00063 | -0.09657 | 0.05283 | 0.00868 | -0.00338 | -0.03292 | -0.02475 | 0.00933
[RO-RS] [DIR] TIE 400 kV Resita-Pancevo c1 | N-1 OHL 400 kV Djerdap - Bor | 0.01042 | 0.00117 | 0.02487 | 3e-05 | -0.02138 | 0.00055 | -0.00089 | -0.00059 | 0.00047 | 0.00041 | -0.00444 | 0.01305 | -0.00036 | 0.0019 | 0.01647 | -0.00152 | -0.00014 | -0.00416 | 0.00047 | -0.06087 | 0.03517 | 0.00649 | -0.0027 | -0.0181 | -0.01691 | 0.01061
[RO-RS] [DIR] TIE 400 kV Resita-Pancevo c1 | N-1 OHL 400 kV Srbobran – Subotica 3 | 0.01827 | 0.00117 | 0.03205 | 4e-05 | -0.01509 | 0.00066 | -0.00118 | -0.00069 | 0.00057 | 0.00049 | 0.00289 | 0.01674 | -0.002 | 0.00231 | 0.02405 | 0.00606 | -0.00017 | -0.00468 | 0.00057 | -0.05605 | 0.04658 | 0.00777 | -0.00368 | -0.01164 | -0.01707 | 0.01886
[RO-RS] [DIR] TIE 400 kV Resita-Pancevo c1 | N-1 TIE 400 kV Sandorfalva-Subotica 3 | 0.02288 | 0.00119 | 0.03681 | 5e-05 | -0.01161 | 0.00073 | -0.00139 | -0.00076 | 0.00064 | 0.00055 | 0.00706 | 0.01927 | -0.00309 | 0.0026 | 0.02865 | 0.01037 | -0.00019 | -0.00507 | 0.00064 | -0.0535 | 0.05297 | 0.0087 | -0.00436 | -0.00804 | -0.01738 | 0.02361
[RO-RS] [DIR] TIE 400 kV Resita-Pancevo c1 | N-1 OHL 400 kV Bor 2 – Nis 2 | 0.00969 | 0.00117 | 0.02475 | 3e-05 | -0.02177 | 0.00055 | -0.00088 | -0.00059 | 0.00047 | 0.00041 | -0.00518 | 0.01296 | -0.00033 | 0.00189 | 0.01597 | -0.00238 | -0.00014 | -0.00416 | 0.00047 | -0.06086 | 0.03614 | 0.00647 | -0.00268 | -0.01857 | -0.01693 | 0.00966
[RO-RS] [DIR] TIE 400 kV Resita-Pancevo c1 | N-1 OHL 400 kV Portile de Fier-Resita | 0.01728 | 0.0007 | 0.02095 | 3e-05 | 0.00212 | 0.00042 | -0.00079 | -0.00044 | 0.00036 | 0.00032 | 0.01066 | 0.01113 | -0.00137 | 0.00148 | 0.019 | 0.01227 | -0.00011 | -0.00291 | 0.00036 | -0.01676 | 0.03798 | 0.00493 | -0.0025 | 0.00368 | -0.00868 | 0.01813
[RO-RS] [DIR] TIE 400 kV Resita-Pancevo c1 | N-1 OHL 400 kV Paks -Sandorfalva | 0.00882 | 0.00132 | 0.02398 | 4e-05 | -0.02336 | 0.00057 | -0.00086 | -0.00061 | 0.00049 | 0.00042 | -0.00626 | 0.01276 | 0.00076 | 0.00193 | 0.01513 | -0.00335 | -0.00015 | -0.0044 | 0.00048 | -0.06311 | 0.03311 | 0.00666 | -0.00265 | -0.02004 | -0.01807 | 0.00888
[RO-RS] [DIR] TIE 400 kV Resita-Pancevo c1 | N-1 TIE 400 kV Resita-Pancevo c2 | 0.01673 | 0.00188 | 0.03994 | 6e-05 | -0.03433 | 0.00089 | -0.00143 | -0.00094 | 0.00076 | 0.00066 | -0.00712 | 0.02095 | -0.00057 | 0.00304 | 0.02645 | -0.00244 | -0.00023 | -0.00668 | 0.00076 | -0.09775 | 0.05647 | 0.01041 | -0.00433 | -0.02906 | -0.02716 | 0.01704
[RO-BG] [DIR] TIE 400 kV DOBRUDJA- MEDGIDIA SUD | BC | 0 | 0 | 0 |  | 0 |  |  |  | 0 | 0 | 0 | 0 |  | 0 | 0 | 0 | 0 |  | 0 | 0 | 0 | 0 | 0 | 0 | 0 | 0
[RO-BG] [DIR] TIE 400 kV DOBRUDJA- MEDGIDIA SUD | N-1 OHL 400 kV Isaccea - Stupina | 0 | 0 | 0 |  | 0 |  |  |  | 0 | 0 | 0 | 0 |  | 0 | 0 | 0 | 0 |  | 0 | 0 | 0 | 0 | 0 | 0 | 0 | 0
[RO-BG] [DIR] TIE 400 kV DOBRUDJA- MEDGIDIA SUD | N-1 TIE 400 kV MEDGIDIA SUD - VARNA | 0 | 0 | 0 |  | 0 |  |  |  | 0 | 0 | 0 | 0 |  | 0 | 0 | 0 | 0 |  | 0 | 0 | 0 | 0 | 0 | 0 | 0 | 0
[RO-BG] [DIR] TIE 400 kV DOBRUDJA- MEDGIDIA SUD | N-1 OHL 400 kV Cernavoda - Pelicanu | 0 | 0 | 0 |  | 0 |  |  |  | 0 | 0 | 0 | 0 |  | 0 | 0 | 0 | 0 |  | 0 | 0 | 0 | 0 | 0 | 0 | 0 | 0
[RO-BG] [DIR] TIE 400 kV DOBRUDJA- MEDGIDIA SUD | N-1 OHL 400 kV Gura Ialomitei - Bucuresti Sud | 0 | 0 | 0 |  | 0 |  |  |  | 0 | 0 | 0 | 0 |  | 0 | 0 | 0 | 0 |  | 0 | 0 | 0 | 0 | 0 | 0 | 0 | 0
[RO-BG] [DIR] TIE 400 kV DOBRUDJA- MEDGIDIA SUD | N-1 OHL 400 kV Gutinas – Smardan | 0 | 0 | 0 |  | 0 |  |  |  | 0 | 0 | 0 | 0 |  | 0 | 0 | 0 | 0 |  | 0 | 0 | 0 | 0 | 0 | 0 | 0 | 0
[RO-BG] [DIR] TIE 400 kV DOBRUDJA- MEDGIDIA SUD | N-1 TIE 400 kV Resita-Pancevo c2 | 0 | 0 | 0 |  | 0 |  |  |  | 0 | 0 | 0 | 0 |  | 0 | 0 | 0 | 0 |  | 0 | 0 | 0 | 0 | 0 | 0 | 0 | 0
[RO-BG] [DIR] TIE 400 kV DOBRUDJA- MEDGIDIA SUD | N-1 TIE 400 kV Resita-Pancevo c1 | 0 | 0 | 0 |  | 0 |  |  |  | 0 | 0 | 0 | 0 |  | 0 | 0 | 0 | 0 |  | 0 | 0 | 0 | 0 | 0 | 0 | 0 | 0
[RO-BG] [DIR] TIE 400 kV MEDGIDIA SUD - VARNA | BC | -0.11869 | -0.0031 | -0.05383 | -8e-05 | -0.25598 | -0.00132 | 0.00167 | 0.00141 | -0.00112 | -0.00097 | -0.16642 | -0.0336 | -0.00207 | -0.00442 | -0.09274 | -0.15342 | 0.00034 | 0.01078 | -0.00111 | 0.03032 | -0.05063 | -0.01406 | 0.0039 | -0.24894 | 0.07727 | -0.12234
[RO-BG] [DIR] TIE 400 kV MEDGIDIA SUD - VARNA | N-1 OHL 400 kV Isaccea - Rahman | -0.11479 | -0.00294 | -0.05172 | -8e-05 | -0.24902 | -0.00126 | 0.00161 | 0.00135 | -0.00107 | -0.00093 | -0.16135 | -0.03228 | -0.00184 | -0.00423 | -0.08955 | -0.14861 | 0.00033 | 0.01027 | -0.00106 | 0.03352 | -0.0479 | -0.01344 | 0.00379 | -0.24216 | 0.07287 | -0.11828
[RO-BG] [DIR] TIE 400 kV MEDGIDIA SUD - VARNA | N-1 TIE 400 kV DOBRUDJA- MEDGIDIA SUD | -0.11869 | -0.0031 | -0.05383 | -8e-05 | -0.25598 | -0.00132 | 0.00167 | 0.00141 | -0.00112 | -0.00097 | -0.16642 | -0.0336 | -0.00207 | -0.00442 | -0.09274 | -0.15342 | 0.00034 | 0.01078 | -0.00111 | 0.03032 | -0.05063 | -0.01406 | 0.0039 | -0.24894 | 0.07727 | -0.12234
[RO-BG] [DIR] TIE 400 kV MEDGIDIA SUD - VARNA | N-1 OHL 400 kV Cernavoda - Pelicanu | -0.11804 | -0.00324 | -0.05441 | -8e-05 | -0.25086 | -0.00135 | 0.00167 | 0.00145 | -0.00114 | -0.00099 | -0.16447 | -0.03396 | -0.00245 | -0.0045 | -0.09259 | -0.15196 | 0.00035 | 0.01112 | -0.00114 | 0.01955 | -0.05305 | -0.01438 | 0.00383 | -0.244 | 0.08152 | -0.12176
[RO-BG] [DIR] TIE 400 kV MEDGIDIA SUD - VARNA | N-1 OHL 400 kV Gura Ialomitei - Bucuresti Sud | -0.11807 | -0.00324 | -0.05444 | -8e-05 | -0.25085 | -0.00135 | 0.00167 | 0.00145 | -0.00114 | -0.00099 | -0.16449 | -0.03398 | -0.00246 | -0.0045 | -0.09262 | -0.15198 | 0.00035 | 0.01113 | -0.00114 | 0.01942 | -0.05312 | -0.01439 | 0.00383 | -0.24399 | 0.08161 | -0.12179
[RO-BG] [DIR] TIE 400 kV MEDGIDIA SUD - VARNA | N-1 OHL 400 kV Gutinas – Smardan | -0.11762 | -0.00333 | -0.0543 | -8e-05 | -0.25005 | -0.00136 | 0.00164 | 0.00147 | -0.00115 | -0.001 | -0.1639 | -0.03397 | -0.00283 | -0.00453 | -0.09228 | -0.15142 | 0.00036 | 0.01135 | -0.00115 | 0.02358 | -0.05224 | -0.01451 | 0.00367 | -0.24321 | 0.08629 | -0.12131
[RO-BG] [DIR] TIE 400 kV MEDGIDIA SUD - VARNA | N-1 OHL 400 kV Medgidia Sud - Stupina | -0.11442 | -0.00292 | -0.05152 | -8e-05 | -0.24837 | -0.00125 | 0.00161 | 0.00134 | -0.00106 | -0.00092 | -0.16088 | -0.03216 | -0.00182 | -0.00421 | -0.08925 | -0.14816 | 0.00033 | 0.01022 | -0.00106 | 0.03382 | -0.04765 | -0.01338 | 0.00378 | -0.24153 | 0.07246 | -0.1179
[RO-BG] [DIR] TIE 400 kV MEDGIDIA SUD - VARNA | N-1 OHL 400 kV Cernavodă - Medgidia Sud | -0.11221 | -0.00324 | -0.05265 | -8e-05 | -0.23454 | -0.00132 | 0.0016 | 0.00142 | -0.00112 | -0.00097 | -0.15525 | -0.03286 | -0.00276 | -0.0044 | -0.0884 | -0.1438 | 0.00035 | 0.011 | -0.00111 | 0.00729 | -0.05327 | -0.01409 | 0.00359 | -0.22817 | 0.08252 | -0.11584
[RO-BG] [DIR] TIE 400 kV MEDGIDIA SUD - VARNA | N-1 TIE 400 kV Resita-Pancevo c2 | -0.11883 | -0.00312 | -0.05417 | -8e-05 | -0.25569 | -0.00132 | 0.00168 | 0.00142 | -0.00112 | -0.00098 | -0.16636 | -0.03377 | -0.00206 | -0.00444 | -0.09296 | -0.1534 | 0.00035 | 0.01084 | -0.00112 | 0.03113 | -0.0511 | -0.01415 | 0.00394 | -0.2487 | 0.0775 | -0.12249
[RO-BG] [DIR] TIE 400 kV MEDGIDIA SUD - VARNA | N-1 TIE 400 kV Resita-Pancevo c1 | -0.11883 | -0.00312 | -0.05417 | -8e-05 | -0.25569 | -0.00132 | 0.00168 | 0.00142 | -0.00112 | -0.00098 | -0.16636 | -0.03377 | -0.00206 | -0.00444 | -0.09296 | -0.1534 | 0.00035 | 0.01084 | -0.00112 | 0.03113 | -0.0511 | -0.01415 | 0.00394 | -0.2487 | 0.0775 | -0.12249
[RO-RO] [DIR] OHL 400 kV Portile de Fier-Resita | N-1 TIE 400 kV Resita-Pancevo c2 | 0.02335 | -0.00112 | -0.00526 | -2e-05 | 0.06503 | -0.00026 | 7e-05 | 0.0003 | -0.0002 | -0.00018 | 0.04421 | -0.00234 | -0.00315 | -0.00074 | 0.01192 | 0.04105 | 7e-05 | 0.00268 | -0.0002 | 0.11661 | 0.01769 | -0.00298 | -0.00012 | 0.0607 | 0.02029 | 0.02538
[RO-RO] [DIR] OHL 400 kV Portile de Fier-Resita | N-1 TIE 400 kV Resita-Pancevo c1 | 0.02335 | -0.00112 | -0.00526 | -2e-05 | 0.06503 | -0.00026 | 7e-05 | 0.0003 | -0.0002 | -0.00018 | 0.04421 | -0.00234 | -0.00315 | -0.00074 | 0.01192 | 0.04105 | 7e-05 | 0.00268 | -0.0002 | 0.11661 | 0.01768 | -0.00298 | -0.00012 | 0.0607 | 0.02029 | 0.02538
[RO-RO] [DIR] OHL 400 kV Arad-Nadab | N-1 TIE 400 kV Arad-Sandorfalva | 0.10367 | -0.00133 | 0.05817 | 5e-05 | 0.14116 | 0.00064 | -0.00275 | -0.00058 | 0.00063 | 0.00054 | 0.12408 | 0.03072 | -0.01506 | 0.00288 | 0.08638 | 0.12253 | -0.00016 | -0.00129 | 0.00063 | 0.17829 | 0.11576 | 0.00836 | -0.01072 | 0.1377 | 0.03008 | 0.11037
[RO-RO] [DIR] OHL 400 kV Arad-Nadab | N-1 TIE 400 kV Resita-Pancevo c2 | 0.08174 | 0.00215 | 0.05859 | 8e-05 | 0.0964 | 0.0013 | -0.00268 | -0.00134 | 0.00113 | 0.00098 | 0.09069 | 0.03428 | 0.00277 | 0.00461 | 0.07255 | 0.09054 | -0.00034 | -0.00848 | 0.00113 | 0.1141 | 0.09712 | 0.01547 | -0.0104 | 0.09501 | -0.0029 | 0.08592
[RO-RO] [DIR] OHL 400 kV Mintia-Arad | BC | 0.06229 | -0.00224 | 0.02611 | 1e-05 | 0.09998 | 0 | -0.00139 | 8e-05 | 7e-05 | 5e-05 | 0.0814 | 0.01277 | -0.01391 | 0.00057 | 0.04849 | 0.07917 | 1e-05 | 0.00283 | 7e-05 | 0.13074 | 0.05188 | 0.00077 | -0.00585 | 0.09652 | 0.03452 | 0.06669
[RO-RO] [DIR] OHL 400 kV Mintia-Arad | N-1 TIE 400 kV Rosiori-Mukacevo | 0.072 | -0.0013 | 0.03339 | 2e-05 | 0.11153 | 0.00027 | -0.00158 | -0.00022 | 0.00028 | 0.00024 | 0.09217 | 0.01754 | -0.01149 | 0.00138 | 0.05721 | 0.08989 | -6e-05 | 0.00039 | 0.00028 | 0.14494 | 0.06227 | 0.00359 | -0.00604 | 0.1079 | 0.02929 | 0.07682
[RO-RO] [DIR] OHL 400 kV Mintia-Arad | N-1 TIE 400 kV Portile de Fier-Djerdap | 0.06249 | -0.00233 | 0.02474 | 0 | 0.10303 | -3e-05 | -0.00135 | 0.00012 | 4e-05 | 3e-05 | 0.08297 | 0.01206 | -0.01399 | 0.00045 | 0.04805 | 0.08049 | 1e-05 | 0.00312 | 4e-05 | 0.13738 | 0.04013 | 0.00036 | -0.00573 | 0.09928 | 0.03598 | 0.06693
[RO-RO] [DIR] OHL 400 kV Mintia-Arad | N-1 OHL 400 kV Iernut-Sibiu Sud | 0.07896 | -0.00157 | 0.03613 | 2e-05 | 0.12286 | 0.00026 | -0.00174 | -0.0002 | 0.00029 | 0.00025 | 0.10142 | 0.01888 | -0.01301 | 0.00143 | 0.06255 | 0.09889 | -6e-05 | 0.00075 | 0.00029 | 0.15657 | 0.06722 | 0.00363 | -0.00672 | 0.11881 | 0.03291 | 0.08429
[RO-RO] [DIR] OHL 400 kV Mintia-Arad | N-1 OHL 220 kV Portile de Fier-Resita 1&2 | 0.06287 | -0.00224 | 0.02636 | 1e-05 | 0.10088 | 0 | -0.00141 | 8e-05 | 7e-05 | 6e-05 | 0.08215 | 0.0129 | -0.01397 | 0.00058 | 0.04894 | 0.07991 | 0 | 0.00282 | 7e-05 | 0.13262 | 0.05268 | 0.0008 | -0.00589 | 0.0974 | 0.03466 | 0.06731
[RO-RO] [DIR] OHL 400 kV Mintia-Arad | N-1 OHL 220 kV Resita-Timisoara 1&2 | 0.06785 | -0.00219 | 0.03018 | 1e-05 | 0.1056 | 7e-05 | -0.00156 | 1e-05 | 0.00013 | 0.00011 | 0.08719 | 0.01495 | -0.01449 | 0.00082 | 0.05351 | 0.08505 | -1e-05 | 0.00244 | 0.00013 | 0.13746 | 0.06089 | 0.00157 | -0.00641 | 0.10214 | 0.03438 | 0.07259
[RO-RO] [DIR] OHL 400 kV Mintia-Arad | N-1 OHL 220 kV Urechesti-Targu Jiu Nord | 0.05804 | -0.00225 | 0.02407 | 0 | 0.09363 | -3e-05 | -0.00131 | 0.00011 | 4e-05 | 3e-05 | 0.07598 | 0.01161 | -0.01357 | 0.00045 | 0.04509 | 0.07386 | 1e-05 | 0.00299 | 4e-05 | 0.1229 | 0.04814 | 0.0004 | -0.00556 | 0.0904 | 0.0339 | 0.06216
[RO-RO] [DIR] OHL 400 kV Mintia-Arad | N-1 OHL 220 kV Paroseni-Targu Jiu Nord | 0.05804 | -0.00225 | 0.02407 | 0 | 0.09363 | -3e-05 | -0.00131 | 0.00011 | 4e-05 | 3e-05 | 0.07598 | 0.01161 | -0.01357 | 0.00045 | 0.04509 | 0.07386 | 1e-05 | 0.00299 | 4e-05 | 0.1229 | 0.04814 | 0.0004 | -0.00556 | 0.0904 | 0.0339 | 0.06216
[RO-RO] [DIR] OHL 400 kV Mintia-Arad | N-1 TRA 400/220 kV AT3 Arad | 0.07118 | -0.00228 | 0.03188 | 1e-05 | 0.11032 | 8e-05 | -0.00164 | 0 | 0.00014 | 0.00012 | 0.09127 | 0.0158 | -0.0152 | 0.00088 | 0.05622 | 0.08907 | -1e-05 | 0.00252 | 0.00014 | 0.14353 | 0.0646 | 0.0017 | -0.00674 | 0.10673 | 0.03573 | 0.07615
[RO-RO] [DIR] OHL 400 kV Mintia-Arad | N-1 TIE 400 kV Resita-Pancevo c2 | 0.06209 | -0.00226 | 0.02564 | 0 | 0.10038 | -1e-05 | -0.00138 | 9e-05 | 6e-05 | 5e-05 | 0.08148 | 0.01252 | -0.0139 | 0.00053 | 0.04817 | 0.0792 | 1e-05 | 0.00291 | 6e-05 | 0.1319 | 0.05121 | 0.00064 | -0.0058 | 0.09687 | 0.03484 | 0.06649
[RO-RO] [DIR] OHL 400 kV Mintia-Arad | N-1 TIE 400 kV Resita-Pancevo c1 | 0.06209 | -0.00226 | 0.02564 | 0 | 0.10038 | -1e-05 | -0.00138 | 9e-05 | 6e-05 | 5e-05 | 0.08148 | 0.01252 | -0.0139 | 0.00053 | 0.04817 | 0.0792 | 1e-05 | 0.00291 | 6e-05 | 0.1319 | 0.05121 | 0.00064 | -0.0058 | 0.09687 | 0.03484 | 0.06649
[RO-RO] [DIR] OHL 400 kV Sibiu Sud-Mintia | N-1 TIE 400 kV Rosiori-Mukacevo | 0.05271 | -0.00131 | 0.0203 | 1e-05 | 0.09082 | 8e-05 | -0.00104 | -3e-05 | 0.00011 | 9e-05 | 0.07134 | 0.0106 | -0.00893 | 0.00063 | 0.04019 | 0.06881 | -2e-05 | 0.00133 | 0.00011 | 0.1195 | 0.0321 | 0.00129 | -0.00416 | 0.08739 | 0.02905 | 0.05626
[RO-RO] [DIR] OHL 400 kV Sibiu Sud-Mintia | N-1 TIE 400 kV Resita-Pancevo c2 | 0.04419 | -0.00213 | 0.01398 | -1e-05 | 0.08055 | -0.00016 | -0.00088 | 0.00023 | -8e-05 | -7e-05 | 0.06183 | 0.00645 | -0.01106 | -8e-05 | 0.03257 | 0.05935 | 4e-05 | 0.00346 | -8e-05 | 0.10675 | 0.02308 | -0.00117 | -0.004 | 0.07729 | 0.0336 | 0.04738
[RO-RO] [DIR] OHL 400 kV Iernut-Sibiu Sud | N-1 TIE 400 kV Rosiori-Mukacevo | -0.03873 | 0.00051 | -0.01783 | -1e-05 | -0.05986 | -0.00018 | 0.00084 | 0.00016 | -0.00018 | -0.00015 | -0.04986 | -0.00964 | 0.00508 | -0.00084 | -0.03067 | -0.04868 | 4e-05 | 0.0002 | -0.00018 | -0.06318 | -0.03012 | -0.00231 | 0.00323 | -0.05779 | -0.01245 | -0.04132
[RO-RO] [DIR] OHL 400 kV Iernut-Sibiu Sud | N-1 TIE 400 kV Resita-Pancevo c2 | -0.07521 | -0.00302 | -0.045 | -7e-05 | -0.10359 | -0.00117 | 0.00155 | 0.00126 | -0.00099 | -0.00086 | -0.0905 | -0.02747 | -0.00405 | -0.00389 | -0.06335 | -0.0891 | 0.00031 | 0.00935 | -0.00099 | -0.11728 | -0.0689 | -0.01287 | 0.00391 | -0.10083 | 0.00711 | -0.07937
[RO-RO] [DIR] OHL 400 kV Iernut-Gadalin | N-1 OHL 400 kV Mintia-Arad | 0.08981 | 0.00268 | 0.05204 | 8e-05 | 0.12715 | 0.00122 | -0.0019 | -0.00129 | 0.00104 | 0.00091 | 0.10911 | 0.03109 | 0.0014 | 0.00416 | 0.07507 | 0.10709 | -0.00032 | -0.00912 | 0.00104 | 0.16411 | 0.08261 | 0.01354 | -0.00528 | 0.12374 | 0.00246 | 0.09486
[RO-RO] [DIR] OHL 400 kV Iernut-Gadalin | N-1 TIE 400 kV Resita-Pancevo c2 | 0.07558 | 0.00317 | 0.04583 | 7e-05 | 0.10478 | 0.00121 | -0.00157 | -0.0013 | 0.00102 | 0.00089 | 0.09074 | 0.02804 | 0.00455 | 0.00401 | 0.06389 | 0.08919 | -0.00032 | -0.00971 | 0.00102 | 0.13525 | 0.07044 | 0.01329 | -0.00393 | 0.10211 | -0.00515 | 0.07964
[RO-RO] [DIR] OHL 400 kV Rosiori-Gadalin | BC | -0.07606 | -0.00326 | -0.04654 | -8e-05 | -0.10475 | -0.00124 | 0.00159 | 0.00133 | -0.00104 | -0.0009 | -0.09098 | -0.02847 | -0.00474 | -0.00408 | -0.06446 | -0.08948 | 0.00032 | 0.00992 | -0.00104 | -0.13486 | -0.07153 | -0.01355 | 0.00396 | -0.10214 | 0.0058 | -0.08013
[RO-RO] [DIR] OHL 400 kV Rosiori-Gadalin | N-1 OHL 400 kV Mintia-Arad | -0.09018 | -0.00275 | -0.05246 | -8e-05 | -0.12741 | -0.00124 | 0.00191 | 0.00131 | -0.00106 | -0.00092 | -0.10942 | -0.03137 | -0.00159 | -0.00421 | -0.07545 | -0.10742 | 0.00032 | 0.00928 | -0.00105 | -0.16449 | -0.08328 | -0.01373 | 0.00528 | -0.12401 | -0.00203 | -0.09524
[RO-RO] [DIR] OHL 400 kV Rosiori-Gadalin | N-1 TIE 400 kV Resita-Pancevo c2 | -0.07593 | -0.00324 | -0.04623 | -8e-05 | -0.10502 | -0.00123 | 0.00158 | 0.00132 | -0.00103 | -0.0009 | -0.09103 | -0.02831 | -0.00475 | -0.00406 | -0.06426 | -0.0895 | 0.00032 | 0.00987 | -0.00103 | -0.13562 | -0.07109 | -0.01347 | 0.00392 | -0.10236 | 0.00559 | -0.08
[RO-RO] [DIR] OHL 400 kV Rosiori-Gadalin | N-1 TIE 400 kV Resita-Pancevo c1 | -0.07593 | -0.00324 | -0.04623 | -8e-05 | -0.10502 | -0.00123 | 0.00158 | 0.00132 | -0.00103 | -0.0009 | -0.09103 | -0.02831 | -0.00475 | -0.00406 | -0.06426 | -0.0895 | 0.00032 | 0.00987 | -0.00103 | -0.13562 | -0.07109 | -0.01347 | 0.00392 | -0.10236 | 0.00559 | -0.08
[RO-RO] [DIR] OHL 400 kV Arefu-Tantareni | BC | -0.0672 | -0.00131 | -0.03607 | -5e-05 | -0.08766 | -0.00075 | 0.00132 | 0.00079 | -0.00065 | -0.00056 | -0.08194 | -0.02118 | 0.00144 | -0.00264 | -0.05516 | -0.08164 | 0.00019 | 0.00534 | -0.00065 | -0.04062 | -0.05703 | -0.00837 | 0.00388 | -0.08462 | 0.01165 | -0.07182
[RO-RO] [DIR] OHL 400 kV Arefu-Tantareni | N-1 OHL 400 kV Brasov - Sibiu Sud | -0.07701 | -0.00126 | -0.04046 | -5e-05 | -0.10552 | -0.00081 | 0.00153 | 0.00084 | -0.0007 | -0.00061 | -0.09508 | -0.02364 | 0.0024 | -0.00288 | -0.06285 | -0.09414 | 0.00021 | 0.0055 | -0.0007 | -0.06315 | -0.0637 | -0.00906 | 0.00463 | -0.10193 | 0.00484 | -0.08214
[RO-RO] [DIR] OHL 400 kV Arefu-Tantareni | N-1 TIE 400 kV Rosiori-Mukacevo | -0.05605 | -0.00024 | -0.02771 | -3e-05 | -0.07439 | -0.00045 | 0.00111 | 0.00045 | -0.0004 | -0.00035 | -0.06957 | -0.0157 | 0.00422 | -0.0017 | -0.04515 | -0.06933 | 0.00011 | 0.00254 | -0.0004 | -0.02431 | -0.0451 | -0.00513 | 0.00366 | -0.07156 | 0.00564 | -0.06019
[RO-RO] [DIR] OHL 400 kV Arefu-Tantareni | N-1 OHL 400 kV Mintia-Arad | -0.05954 | -0.00159 | -0.03285 | -5e-05 | -0.07536 | -0.00075 | 0.00115 | 0.0008 | -0.00064 | -0.00056 | -0.07193 | -0.01961 | -0.00028 | -0.00257 | -0.04919 | -0.0719 | 0.0002 | 0.00569 | -0.00064 | -0.02453 | -0.05065 | -0.00828 | 0.00316 | -0.07274 | 0.0159 | -0.06362
[RO-RO] [DIR] OHL 400 kV Arefu-Tantareni | N-1 OHL 400 kV Sibiu Sud-Mintia | -0.0575 | -0.00178 | -0.03301 | -5e-05 | -0.06993 | -0.00079 | 0.00113 | 0.00084 | -0.00067 | -0.00058 | -0.06834 | -0.01977 | -0.001 | -0.00266 | -0.04801 | -0.06859 | 0.0002 | 0.0061 | -0.00067 | -0.01709 | -0.05199 | -0.00864 | 0.003 | -0.06761 | 0.01905 | -0.06142
[RO-RO] [DIR] OHL 400 kV Arefu-Tantareni | N-1 OHL 400 kV Tantareni-Urechesti | -0.0758 | -0.00122 | -0.037 | -5e-05 | -0.1046 | -0.00075 | 0.00137 | 0.00078 | -0.00065 | -0.00057 | -0.09551 | -0.02194 | 0.00193 | -0.00266 | -0.06072 | -0.09473 | 0.00019 | 0.00523 | -0.00065 | -0.03161 | -0.04885 | -0.00832 | 0.00404 | -0.10047 | 0.01053 | -0.08116
[RO-RO] [DIR] OHL 400 kV Arefu-Tantareni | N-1 OHL 220 kV Portile de Fier-Resita 1&2 | -0.06806 | -0.00131 | -0.03643 | -5e-05 | -0.089 | -0.00076 | 0.00134 | 0.00079 | -0.00065 | -0.00057 | -0.08306 | -0.02138 | 0.00153 | -0.00266 | -0.05582 | -0.08273 | 0.0002 | 0.00535 | -0.00065 | -0.04339 | -0.05821 | -0.00842 | 0.00394 | -0.08591 | 0.01144 | -0.07274
[RO-RO] [DIR] OHL 400 kV Arefu-Tantareni | N-1 OHL 220 kV Resita-Timisoara 1&2 | -0.07362 | -0.00137 | -0.04076 | -5e-05 | -0.09416 | -0.00083 | 0.00151 | 0.00087 | -0.00072 | -0.00063 | -0.08863 | -0.0237 | 0.00211 | -0.00293 | -0.06095 | -0.08844 | 0.00021 | 0.00579 | -0.00072 | -0.04837 | -0.06744 | -0.0093 | 0.00452 | -0.09111 | 0.01181 | -0.07863
[RO-RO] [DIR] OHL 400 kV Arefu-Tantareni | N-1 OHL 220 kV Urechesti-Targu Jiu Nord | -0.07188 | -0.00132 | -0.03831 | -5e-05 | -0.09464 | -0.00079 | 0.00142 | 0.00082 | -0.00068 | -0.00059 | -0.08789 | -0.02245 | 0.00181 | -0.00277 | -0.05889 | -0.08748 | 0.0002 | 0.00552 | -0.00068 | -0.04924 | -0.06115 | -0.00878 | 0.0042 | -0.09136 | 0.01097 | -0.07681
[RO-RO] [DIR] OHL 400 kV Arefu-Tantareni | N-1 OHL 220 kV Paroseni-Targu Jiu Nord | -0.07188 | -0.00132 | -0.03831 | -5e-05 | -0.09464 | -0.00079 | 0.00142 | 0.00082 | -0.00068 | -0.00059 | -0.08789 | -0.02245 | 0.00181 | -0.00277 | -0.05889 | -0.08748 | 0.0002 | 0.00552 | -0.00068 | -0.04924 | -0.06115 | -0.00878 | 0.0042 | -0.09136 | 0.01097 | -0.07681
[RO-RO] [DIR] OHL 400 kV Arefu-Tantareni | N-1 TRA 400/220 kV AT3 Arad | -0.06889 | -0.0013 | -0.03716 | -5e-05 | -0.08962 | -0.00077 | 0.00137 | 0.0008 | -0.00066 | -0.00058 | -0.08382 | -0.02176 | 0.00168 | -0.0027 | -0.05663 | -0.08353 | 0.0002 | 0.0054 | -0.00066 | -0.04305 | -0.05945 | -0.00855 | 0.00405 | -0.08656 | 0.01142 | -0.07362
[RO-RO] [DIR] OHL 400 kV Arefu-Tantareni | N-1 TIE 400 kV Resita-Pancevo c2 | -0.06715 | -0.00131 | -0.03593 | -5e-05 | -0.08777 | -0.00075 | 0.00132 | 0.00078 | -0.00065 | -0.00056 | -0.08197 | -0.02111 | 0.00143 | -0.00263 | -0.05507 | -0.08165 | 0.00019 | 0.00532 | -0.00065 | -0.04095 | -0.05684 | -0.00834 | 0.00387 | -0.08472 | 0.01156 | -0.07177
[RO-RO] [DIR] OHL 400 kV Arefu-Tantareni | N-1 TIE 400 kV Resita-Pancevo c1 | -0.06715 | -0.00131 | -0.03593 | -5e-05 | -0.08777 | -0.00075 | 0.00132 | 0.00078 | -0.00065 | -0.00056 | -0.08197 | -0.02111 | 0.00143 | -0.00263 | -0.05507 | -0.08165 | 0.00019 | 0.00532 | -0.00065 | -0.04095 | -0.05684 | -0.00834 | 0.00387 | -0.08472 | 0.01156 | -0.07177
[RO-RO] [DIR] OHL 400 kV Arefu-Sibiu Sud | BC | 0.07817 | 0.0013 | 0.04119 | 5e-05 | 0.10698 | 0.00082 | -0.00155 | -0.00086 | 0.00072 | 0.00062 | 0.09644 | 0.02407 | -0.00237 | 0.00294 | 0.06385 | 0.09549 | -0.00021 | -0.00564 | 0.00072 | 0.09205 | 0.06499 | 0.00925 | -0.00469 | 0.10335 | -0.0056 | 0.08338
[RO-RO] [DIR] OHL 400 kV Arefu-Sibiu Sud | N-1 TIE 400 kV Rosiori-Mukacevo | 0.06361 | -0.00011 | 0.03027 | 3e-05 | 0.08966 | 0.00043 | -0.00127 | -0.00042 | 0.00039 | 0.00034 | 0.08028 | 0.01692 | -0.006 | 0.00171 | 0.05077 | 0.07941 | -0.00011 | -0.00198 | 0.00039 | 0.07076 | 0.04941 | 0.00502 | -0.0044 | 0.0863 | 0.00225 | 0.06819
[RO-RO] [DIR] OHL 400 kV Arefu-Sibiu Sud | N-1 OHL 400 kV Mintia-Arad | 0.06834 | 0.00165 | 0.03706 | 5e-05 | 0.09118 | 0.00082 | -0.00133 | -0.00087 | 0.00071 | 0.00061 | 0.08358 | 0.02205 | -0.00017 | 0.00285 | 0.05619 | 0.08298 | -0.00021 | -0.00609 | 0.00071 | 0.0714 | 0.0568 | 0.00913 | -0.00376 | 0.08811 | -0.01106 | 0.07284
[RO-RO] [DIR] OHL 400 kV Arefu-Sibiu Sud | N-1 OHL 400 kV Sibiu Sud-Mintia | 0.0658 | 0.0019 | 0.03729 | 5e-05 | 0.08438 | 0.00087 | -0.00131 | -0.00092 | 0.00074 | 0.00064 | 0.07911 | 0.02228 | 0.00073 | 0.00296 | 0.05474 | 0.07886 | -0.00023 | -0.00662 | 0.00074 | 0.06207 | 0.05856 | 0.00959 | -0.00357 | 0.08168 | -0.01504 | 0.07011
[RO-RO] [DIR] OHL 400 kV Arefu-Sibiu Sud | N-1 OHL 400 kV Tantareni-Urechesti | 0.08644 | 0.00121 | 0.04208 | 5e-05 | 0.12327 | 0.00082 | -0.0016 | -0.00085 | 0.00072 | 0.00063 | 0.10948 | 0.0248 | -0.00284 | 0.00295 | 0.0692 | 0.10807 | -0.00021 | -0.00554 | 0.00072 | 0.08339 | 0.05712 | 0.0092 | -0.00484 | 0.11859 | -0.00452 | 0.09235
[RO-RO] [DIR] OHL 400 kV Arefu-Sibiu Sud | N-1 OHL 220 kV Portile de Fier-Resita 1&2 | 0.07919 | 0.00129 | 0.04162 | 5e-05 | 0.10857 | 0.00083 | -0.00157 | -0.00086 | 0.00072 | 0.00063 | 0.09776 | 0.02431 | -0.00248 | 0.00296 | 0.06464 | 0.09679 | -0.00021 | -0.00566 | 0.00072 | 0.09535 | 0.0664 | 0.00931 | -0.00476 | 0.10489 | -0.00535 | 0.08446
[RO-RO] [DIR] OHL 400 kV Arefu-Sibiu Sud | N-1 OHL 220 kV Resita-Timisoara 1&2 | 0.08587 | 0.00137 | 0.04682 | 6e-05 | 0.11477 | 0.00092 | -0.00178 | -0.00095 | 0.0008 | 0.0007 | 0.10446 | 0.0271 | -0.00318 | 0.00329 | 0.0708 | 0.10364 | -0.00024 | -0.00618 | 0.0008 | 0.10136 | 0.07747 | 0.01036 | -0.00545 | 0.11114 | -0.0058 | 0.09155
[RO-RO] [DIR] OHL 400 kV Arefu-Sibiu Sud | N-1 OHL 220 kV Urechesti-Targu Jiu Nord | 0.08387 | 0.00131 | 0.04392 | 6e-05 | 0.11548 | 0.00087 | -0.00167 | -0.0009 | 0.00076 | 0.00066 | 0.10369 | 0.02562 | -0.00283 | 0.0031 | 0.0684 | 0.1026 | -0.00022 | -0.00586 | 0.00075 | 0.10256 | 0.07001 | 0.00974 | -0.00507 | 0.11157 | -0.00477 | 0.08945
[RO-RO] [DIR] OHL 400 kV Arefu-Sibiu Sud | N-1 OHL 220 kV Paroseni-Targu Jiu Nord | 0.08387 | 0.00131 | 0.04392 | 6e-05 | 0.11548 | 0.00087 | -0.00167 | -0.0009 | 0.00076 | 0.00066 | 0.10369 | 0.02562 | -0.00283 | 0.0031 | 0.0684 | 0.1026 | -0.00022 | -0.00586 | 0.00075 | 0.10256 | 0.07001 | 0.00974 | -0.00507 | 0.11157 | -0.00477 | 0.08945
[RO-RO] [DIR] OHL 400 kV Arefu-Sibiu Sud | N-1 TRA 400/220 kV AT3 Arad | 0.08017 | 0.00129 | 0.04248 | 5e-05 | 0.1093 | 0.00084 | -0.00161 | -0.00087 | 0.00073 | 0.00064 | 0.09866 | 0.02475 | -0.00266 | 0.00301 | 0.06559 | 0.09772 | -0.00022 | -0.00571 | 0.00073 | 0.09493 | 0.06785 | 0.00946 | -0.00489 | 0.10565 | -0.00533 | 0.08551
[RO-RO] [DIR] OHL 400 kV Arefu-Sibiu Sud | N-1 TIE 400 kV Resita-Pancevo c2 | 0.07811 | 0.00129 | 0.04104 | 5e-05 | 0.1071 | 0.00082 | -0.00155 | -0.00085 | 0.00072 | 0.00062 | 0.09646 | 0.02399 | -0.00237 | 0.00292 | 0.06375 | 0.0955 | -0.00021 | -0.00562 | 0.00071 | 0.09241 | 0.06479 | 0.00921 | -0.00467 | 0.10346 | -0.0055 | 0.08332
[RO-RO] [DIR] OHL 400 kV Arefu-Sibiu Sud | N-1 TIE 400 kV Resita-Pancevo c1 | 0.07811 | 0.00129 | 0.04104 | 5e-05 | 0.1071 | 0.00082 | -0.00155 | -0.00085 | 0.00072 | 0.00062 | 0.09646 | 0.02399 | -0.00237 | 0.00292 | 0.06375 | 0.0955 | -0.00021 | -0.00562 | 0.00071 | 0.09241 | 0.06479 | 0.00921 | -0.00467 | 0.10346 | -0.0055 | 0.08332
[RO-RO] [DIR] OHL 400 kV Tantareni-Urechesti | BC | 0.05659 | -0.00062 | 0.00615 | 0 | 0.11153 | -1e-05 | -0.0003 | 3e-05 | 1e-05 | 1e-05 | 0.08933 | 0.00502 | -0.00323 | 0.00013 | 0.03664 | 0.08614 | 0 | 0.00071 | 1e-05 | -0.05931 | -0.05389 | -0.00034 | -0.00103 | 0.10431 | 0.0074 | 0.06146
[RO-RO] [DIR] OHL 400 kV Tantareni-Urechesti | N-1 TIE 400 kV Portile de Fier-Djerdap | 0.05605 | -0.00037 | 0.00986 | 1e-05 | 0.10329 | 9e-05 | -0.00042 | -8e-05 | 9e-05 | 8e-05 | 0.0851 | 0.00693 | -0.00301 | 0.00044 | 0.03782 | 0.08257 | -2e-05 | -6e-05 | 9e-05 | -0.07724 | -0.02215 | 0.00076 | -0.00137 | 0.09687 | 0.00346 | 0.06081
[RO-RO] [DIR] OHL 400 kV Tantareni-Urechesti | N-1 OHL 400 kV Portile de Fier-Urechesti | 0.04394 | 0.00072 | 0.01962 | 3e-05 | 0.05554 | 0.00041 | -0.00068 | -0.00043 | 0.00035 | 0.00031 | 0.05578 | 0.01187 | -0.00081 | 0.00143 | 0.0345 | 0.05616 | -0.00011 | -0.003 | 0.00035 | -0.12025 | 0.02068 | 0.00445 | -0.00191 | 0.05272 | -0.0156 | 0.04755
[RO-RO] [DIR] OHL 400 kV Tantareni-Urechesti | N-1 TIE 400 kV Resita-Pancevo c2 | 0.0571 | -0.00057 | 0.00738 | 0 | 0.11048 | 2e-05 | -0.00034 | 0 | 4e-05 | 3e-05 | 0.08911 | 0.00566 | -0.00324 | 0.00022 | 0.03745 | 0.08607 | 0 | 0.00051 | 4e-05 | -0.06231 | -0.05216 | -2e-05 | -0.00116 | 0.10342 | 0.00656 | 0.06198
[RO-RO] [DIR] OHL 400 kV Tantareni-Urechesti | N-1 TIE 400 kV Resita-Pancevo c1 | 0.0571 | -0.00057 | 0.00738 | 0 | 0.11048 | 2e-05 | -0.00034 | 0 | 4e-05 | 3e-05 | 0.08911 | 0.00566 | -0.00324 | 0.00022 | 0.03745 | 0.08607 | 0 | 0.00051 | 4e-05 | -0.06231 | -0.05216 | -2e-05 | -0.00116 | 0.10342 | 0.00656 | 0.06198
[RO-RO] [DIR] OHL 400 kV Portile de Fier-Urechesti | BC | -0.02001 | 0.00212 | 0.02129 | 4e-05 | -0.08853 | 0.00066 | -0.00061 | -0.00072 | 0.00054 | 0.00047 | -0.05304 | 0.01083 | 0.00382 | 0.00207 | -0.00338 | -0.04741 | -0.00017 | -0.00587 | 0.00054 | -0.09634 | 0.1179 | 0.00758 | -0.00139 | -0.08158 | -0.03636 | -0.02198
[RO-RO] [DIR] OHL 400 kV Portile de Fier-Urechesti | N-1 TIE 400 kV Portile de Fier-Djerdap | -0.01912 | 0.00171 | 0.01522 | 3e-05 | -0.07501 | 0.0005 | -0.00041 | -0.00055 | 0.00041 | 0.00036 | -0.0461 | 0.00769 | 0.00346 | 0.00155 | -0.00532 | -0.04155 | -0.00013 | -0.0046 | 0.00041 | -0.06694 | 0.06584 | 0.00577 | -0.00083 | -0.06937 | -0.0299 | -0.02093
[RO-RO] [DIR] OHL 400 kV Portile de Fier-Urechesti | N-1 OHL 400 kV Slatina-Portile de Fier | -0.03162 | 0.00278 | 0.02658 | 5e-05 | -0.12523 | 0.00084 | -0.00075 | -0.00093 | 0.00069 | 0.0006 | -0.07738 | 0.01332 | 0.00525 | 0.00263 | -0.00823 | -0.06982 | -0.00022 | -0.0076 | 0.00069 | -0.11262 | 0.15651 | 0.00974 | -0.00166 | -0.11557 | -0.04745 | -0.03467
[RO-RO] [DIR] OHL 400 kV Portile de Fier-Urechesti | N-1 OHL 220 kV Portile de Fier-Resita 1&2 | -0.01699 | 0.00209 | 0.02259 | 4e-05 | -0.08379 | 0.00067 | -0.00067 | -0.00074 | 0.00055 | 0.00048 | -0.04909 | 0.01155 | 0.00348 | 0.00213 | -0.00103 | -0.04355 | -0.00018 | -0.00591 | 0.00055 | -0.08651 | 0.12208 | 0.00776 | -0.0016 | -0.07701 | -0.0356 | -0.01876
[RO-RO] [DIR] OHL 400 kV Portile de Fier-Urechesti | N-1 OHL 220 kV Resita-Timisoara 1&2 | -0.00636 | 0.00224 | 0.03128 | 5e-05 | -0.07471 | 0.00082 | -0.00101 | -0.00089 | 0.00069 | 0.0006 | -0.03882 | 0.0162 | 0.00238 | 0.00269 | 0.00894 | -0.03296 | -0.00022 | -0.00683 | 0.00069 | -0.07984 | 0.14002 | 0.00955 | -0.00275 | -0.06778 | -0.0367 | -0.0075
[RO-RO] [DIR] OHL 400 kV Portile de Fier-Urechesti | N-1 TIE 400 kV Resita-Pancevo c2 | -0.02064 | 0.00204 | 0.01977 | 4e-05 | -0.08722 | 0.00062 | -0.00055 | -0.00069 | 0.00051 | 0.00045 | -0.05277 | 0.01003 | 0.00384 | 0.00195 | -0.00439 | -0.04732 | -0.00016 | -0.00562 | 0.00051 | -0.09261 | 0.11575 | 0.00718 | -0.00123 | -0.08047 | -0.03532 | -0.02263
[RO-RO] [DIR] OHL 400 kV Portile de Fier-Urechesti | N-1 TIE 400 kV Resita-Pancevo c1 | -0.02064 | 0.00204 | 0.01977 | 4e-05 | -0.08722 | 0.00062 | -0.00055 | -0.00069 | 0.00051 | 0.00045 | -0.05277 | 0.01003 | 0.00384 | 0.00195 | -0.00439 | -0.04732 | -0.00016 | -0.00562 | 0.00051 | -0.09261 | 0.11575 | 0.00718 | -0.00123 | -0.08047 | -0.03532 | -0.02263
[RO-RO] [DIR] OHL 400 kV Slatina-Portile de Fier | BC | 0.0189 | -0.00108 | -0.00861 | -2e-05 | 0.05972 | -0.0003 | 0.00022 | 0.00033 | -0.00024 | -0.00021 | 0.03961 | -0.00406 | -0.00232 | -0.00092 | 0.00789 | 0.03648 | 8e-05 | 0.00281 | -0.00024 | 0.0265 | -0.06283 | -0.00351 | 0.00044 | 0.05531 | 0.01805 | 0.02064
[RO-RO] [DIR] OHL 400 kV Slatina-Portile de Fier | N-1 OHL 400 kV Portile de Fier-Urechesti | 0.02823 | -0.00206 | -0.01853 | -4e-05 | 0.10099 | -0.00061 | 0.00051 | 0.00067 | -0.0005 | -0.00043 | 0.06433 | -0.0091 | -0.0041 | -0.00188 | 0.00946 | 0.05857 | 0.00016 | 0.00555 | -0.00049 | 0.0714 | -0.11778 | -0.00705 | 0.00109 | 0.09334 | 0.035 | 0.03088
[RO-RO] [DIR] OHL 400 kV Slatina-Portile de Fier | N-1 OHL 220 kV Portile de Fier-Resita 1&2 | 0.0173 | -0.00106 | -0.0093 | -2e-05 | 0.05721 | -0.00031 | 0.00025 | 0.00034 | -0.00025 | -0.00022 | 0.03752 | -0.00444 | -0.00214 | -0.00095 | 0.00664 | 0.03443 | 8e-05 | 0.00283 | -0.00025 | 0.0213 | -0.06504 | -0.00361 | 0.00056 | 0.0529 | 0.01765 | 0.01893
[RO-RO] [DIR] OHL 400 kV Slatina-Portile de Fier | N-1 OHL 220 kV Resita-Timisoara 1&2 | 0.01162 | -0.00114 | -0.01394 | -2e-05 | 0.05234 | -0.00039 | 0.00044 | 0.00042 | -0.00032 | -0.00028 | 0.03202 | -0.00692 | -0.00155 | -0.00125 | 0.00131 | 0.02876 | 0.0001 | 0.00332 | -0.00032 | 0.01769 | -0.07464 | -0.00456 | 0.00117 | 0.04794 | 0.01823 | 0.0129
[RO-RO] [DIR] OHL 400 kV Slatina-Portile de Fier | N-1 TIE 400 kV Resita-Pancevo c2 | 0.01928 | -0.00103 | -0.0077 | -2e-05 | 0.05894 | -0.00028 | 0.00019 | 0.00031 | -0.00023 | -0.0002 | 0.03945 | -0.00358 | -0.00233 | -0.00085 | 0.00849 | 0.03642 | 7e-05 | 0.00266 | -0.00023 | 0.02428 | -0.06155 | -0.00328 | 0.00035 | 0.05465 | 0.01744 | 0.02102
[RO-RO] [DIR] OHL 400 kV Slatina-Portile de Fier | N-1 TIE 400 kV Resita-Pancevo c1 | 0.01928 | -0.00103 | -0.0077 | -2e-05 | 0.05895 | -0.00028 | 0.00019 | 0.00031 | -0.00023 | -0.0002 | 0.03945 | -0.00358 | -0.00233 | -0.00085 | 0.00849 | 0.03642 | 7e-05 | 0.00266 | -0.00023 | 0.02428 | -0.06155 | -0.00328 | 0.00035 | 0.05465 | 0.01744 | 0.02102
[RO-RO] [DIR] OHL 400 kV Medgidia Sud - Stupina | BC | 0.04491 | 0.00186 | 0.02433 | 4e-05 | 0.08003 | 0.00067 | -0.00067 | -0.00073 | 0.00056 | 0.00049 | 0.05827 | 0.01518 | 0.0026 | 0.00217 | 0.03672 | 0.05525 | -0.00018 | -0.00589 | 0.00056 | 0.03679 | 0.03136 | 0.00713 | -0.00125 | 0.07798 | -0.0506 | 0.0467
[RO-RO] [DIR] OHL 400 kV Medgidia Sud - Stupina | N-1 OHL 400 kV Isaccea - Rahman | 0.06729 | 0.00279 | 0.03646 | 6e-05 | 0.11991 | 0.001 | -0.001 | -0.00109 | 0.00084 | 0.00073 | 0.08731 | 0.02275 | 0.0039 | 0.00326 | 0.05502 | 0.08278 | -0.00026 | -0.00882 | 0.00084 | 0.05512 | 0.04699 | 0.01068 | -0.00188 | 0.11684 | -0.07582 | 0.06997
[RO-RO] [DIR] OHL 400 kV Medgidia Sud - Stupina | N-1 TIE 400 kV DOBRUDJA- MEDGIDIA SUD | 0.04491 | 0.00186 | 0.02433 | 4e-05 | 0.08003 | 0.00067 | -0.00067 | -0.00073 | 0.00056 | 0.00049 | 0.05827 | 0.01518 | 0.0026 | 0.00217 | 0.03672 | 0.05525 | -0.00018 | -0.00589 | 0.00056 | 0.03679 | 0.03136 | 0.00713 | -0.00125 | 0.07798 | -0.0506 | 0.0467
[RO-RO] [DIR] OHL 400 kV Medgidia Sud - Stupina | N-1 OHL 400 kV Cernavoda - Pelicanu | 0.04523 | 0.0018 | 0.02405 | 4e-05 | 0.08249 | 0.00066 | -0.00067 | -0.00071 | 0.00055 | 0.00048 | 0.05921 | 0.01501 | 0.00241 | 0.00213 | 0.03679 | 0.05595 | -0.00017 | -0.00573 | 0.00055 | 0.0316 | 0.03019 | 0.00697 | -0.00129 | 0.08036 | -0.04855 | 0.04698
[RO-RO] [DIR] OHL 400 kV Medgidia Sud - Stupina | N-1 OHL 400 kV Pelicanu - Bucuresti Sud | 0.04518 | 0.0018 | 0.02405 | 4e-05 | 0.08235 | 0.00066 | -0.00067 | -0.00071 | 0.00055 | 0.00048 | 0.05914 | 0.01501 | 0.00242 | 0.00213 | 0.03677 | 0.05589 | -0.00017 | -0.00573 | 0.00055 | 0.03182 | 0.03021 | 0.00698 | -0.00128 | 0.08022 | -0.04862 | 0.04694
[RO-RO] [DIR] OHL 400 kV Medgidia Sud - Stupina | N-1 OHL 400 kV Gura Ialomitei - Bucuresti Sud | 0.0452 | 0.0018 | 0.02405 | 4e-05 | 0.08243 | 0.00066 | -0.00067 | -0.00071 | 0.00055 | 0.00048 | 0.05918 | 0.01501 | 0.00242 | 0.00213 | 0.03678 | 0.05592 | -0.00017 | -0.00573 | 0.00055 | 0.03169 | 0.0302 | 0.00697 | -0.00128 | 0.0803 | -0.04857 | 0.04696
[RO-RO] [DIR] OHL 400 kV Medgidia Sud - Stupina | N-1 OHL 400 kV Varna-Dobrudja circ1 | 0.04491 | 0.00186 | 0.02433 | 4e-05 | 0.08002 | 0.00067 | -0.00067 | -0.00073 | 0.00056 | 0.00049 | 0.05827 | 0.01518 | 0.0026 | 0.00217 | 0.03672 | 0.05525 | -0.00018 | -0.00589 | 0.00056 | 0.03679 | 0.03136 | 0.00713 | -0.00125 | 0.07798 | -0.0506 | 0.0467
[RO-RO] [DIR] OHL 400 kV Medgidia Sud - Stupina | N-1 OHL 400 kV Varna-Dobrudja circ2 | 0.04491 | 0.00186 | 0.02433 | 4e-05 | 0.08002 | 0.00067 | -0.00067 | -0.00073 | 0.00056 | 0.00049 | 0.05827 | 0.01518 | 0.0026 | 0.00217 | 0.03672 | 0.05525 | -0.00018 | -0.00589 | 0.00056 | 0.03679 | 0.03136 | 0.00713 | -0.00125 | 0.07798 | -0.0506 | 0.0467
[RO-RO] [DIR] OHL 400 kV Medgidia Sud - Stupina | N-1 OHL 400 kV Cernavodă - Medgidia Sud | 0.05412 | 0.00167 | 0.02602 | 4e-05 | 0.11049 | 0.00066 | -0.00078 | -0.00072 | 0.00056 | 0.00049 | 0.07415 | 0.01624 | 0.00162 | 0.0022 | 0.04289 | 0.06892 | -0.00017 | -0.00559 | 0.00056 | 0.00405 | 0.02761 | 0.00708 | -0.0017 | 0.10751 | -0.04315 | 0.05594
[RO-RO] [DIR] OHL 400 kV Medgidia Sud - Rahman | N-1 TIE 400 kV DOBRUDJA- MEDGIDIA SUD | -0.04234 | -0.00176 | -0.02294 | -4e-05 | -0.07546 | -0.00063 | 0.00063 | 0.00069 | -0.00053 | -0.00046 | -0.05494 | -0.01432 | -0.00245 | -0.00205 | -0.03462 | -0.05209 | 0.00017 | 0.00555 | -0.00053 | -0.03469 | -0.02957 | -0.00672 | 0.00118 | -0.07352 | 0.04771 | -0.04403
[RO-RO] [DIR] OHL 400 kV Medgidia Sud - Rahman | N-1 OHL 400 kV Cernavoda - Pelicanu | -0.04264 | -0.00169 | -0.02268 | -4e-05 | -0.07778 | -0.00062 | 0.00063 | 0.00067 | -0.00052 | -0.00045 | -0.05583 | -0.01415 | -0.00228 | -0.00201 | -0.03469 | -0.05276 | 0.00016 | 0.0054 | -0.00051 | -0.02979 | -0.02847 | -0.00658 | 0.00121 | -0.07577 | 0.04578 | -0.04429
[RO-RO] [DIR] OHL 400 kV Medgidia Sud - Rahman | N-1 OHL 400 kV Pelicanu - Bucuresti Sud | -0.0426 | -0.0017 | -0.02267 | -4e-05 | -0.07764 | -0.00062 | 0.00063 | 0.00067 | -0.00052 | -0.00045 | -0.05576 | -0.01415 | -0.00228 | -0.00201 | -0.03467 | -0.0527 | 0.00016 | 0.0054 | -0.00051 | -0.03 | -0.02849 | -0.00658 | 0.00121 | -0.07564 | 0.04584 | -0.04426
[RO-RO] [DIR] OHL 400 kV Medgidia Sud - Rahman | N-1 OHL 400 kV Gura Ialomitei - Bucuresti Sud | -0.04262 | -0.0017 | -0.02268 | -4e-05 | -0.07772 | -0.00062 | 0.00063 | 0.00067 | -0.00052 | -0.00045 | -0.0558 | -0.01415 | -0.00228 | -0.00201 | -0.03468 | -0.05273 | 0.00016 | 0.0054 | -0.00051 | -0.02988 | -0.02847 | -0.00657 | 0.00121 | -0.07571 | 0.0458 | -0.04428
[RO-RO] [DIR] OHL 400 kV Medgidia Sud - Rahman | N-1 OHL 400 kV Cernavodă - Medgidia Sud | -0.05103 | -0.00157 | -0.02453 | -4e-05 | -0.10418 | -0.00063 | 0.00073 | 0.00068 | -0.00053 | -0.00046 | -0.06991 | -0.01531 | -0.00152 | -0.00207 | -0.04044 | -0.06498 | 0.00016 | 0.00527 | -0.00053 | -0.00382 | -0.02603 | -0.00668 | 0.0016 | -0.10137 | 0.04068 | -0.05274
[RO-RO] [DIR] OHL 400 kV Medgidia Sud- Cernavoda | BC | 0.02865 | -0.0006 | 0.00523 | 0 | 0.09475 | -2e-05 | -0.00034 | 4e-05 | 0 | 0 | 0.04937 | 0.00328 | -0.00306 | 8e-05 | 0.01919 | 0.04252 | 1e-05 | 0.00094 | 0 | -0.10183 | -0.01167 | -0.00015 | -0.00138 | 0.09185 | 0.02318 | 0.02874
[RO-RO] [DIR] OHL 400 kV Medgidia Sud- Cernavoda | N-1 OHL 400 kV Isaccea - Tulcea Vest | 0.01232 | -0.00139 | -0.00424 | -2e-05 | 0.06828 | -0.00029 | -9e-05 | 0.00034 | -0.00022 | -0.0002 | 0.02891 | -0.00264 | -0.00429 | -0.00079 | 0.00558 | 0.02286 | 8e-05 | 0.00336 | -0.00022 | -0.12279 | -0.025 | -0.00302 | -0.00096 | 0.06603 | 0.04495 | 0.01169
[RO-RO] [DIR] OHL 400 kV Medgidia Sud- Cernavoda | N-1 OHL 400 kV Lacu Sarat - Gura Ialomitei | 0.02865 | -0.0006 | 0.00523 | 0 | 0.09475 | -2e-05 | -0.00034 | 4e-05 | 0 | 0 | 0.04937 | 0.00328 | -0.00306 | 8e-05 | 0.01919 | 0.04252 | 1e-05 | 0.00094 | 0 | -0.10183 | -0.01167 | -0.00015 | -0.00138 | 0.09185 | 0.02318 | 0.02874
[RO-RO] [DIR] OHL 400 kV Medgidia Sud- Cernavoda | N-1 OHL 400 kV Tulcea Vest - Tariverde | 0.01232 | -0.00139 | -0.00424 | -2e-05 | 0.06828 | -0.00029 | -9e-05 | 0.00034 | -0.00022 | -0.0002 | 0.02891 | -0.00264 | -0.00429 | -0.00079 | 0.00558 | 0.02286 | 8e-05 | 0.00336 | -0.00022 | -0.12279 | -0.025 | -0.00302 | -0.00096 | 0.06603 | 0.04495 | 0.01169
[RO-RO] [DIR] OHL 400 kV Medgidia Sud- Cernavoda | N-1 OHL 400 kV Gutinas – Smardan | 0.02981 | -0.00085 | 0.00474 | 0 | 0.10113 | -7e-05 | -0.00037 | 0.0001 | -4e-05 | -3e-05 | 0.05208 | 0.00287 | -0.00388 | -5e-05 | 0.01969 | 0.04467 | 2e-05 | 0.00154 | -4e-05 | -0.10908 | -0.0134 | -0.00063 | -0.00163 | 0.09802 | 0.03288 | 0.02985
[RO-RO] [DIR] OHL 400 kV Medgidia Sud- Cernavoda | N-1 OHL 400 kV Isaccea - Rahman | 0.04332 | 1e-05 | 0.01318 | 1e-05 | 0.12088 | 0.0002 | -0.00055 | -0.0002 | 0.00018 | 0.00016 | 0.0684 | 0.00823 | -0.00221 | 0.00079 | 0.03119 | 0.06056 | -5e-05 | -0.00099 | 0.00018 | -0.08982 | -0.00143 | 0.00218 | -0.00179 | 0.11732 | 0.00666 | 0.04399
[RO-RO] [DIR] OHL 400 kV Medgidia Sud- Cernavoda | N-1 OHL 400 kV Isaccea - Stupina | 0.04469 | 7e-05 | 0.01393 | 1e-05 | 0.12333 | 0.00022 | -0.00057 | -0.00022 | 0.0002 | 0.00017 | 0.07018 | 0.0087 | -0.00213 | 0.00086 | 0.03231 | 0.06225 | -6e-05 | -0.00117 | 0.0002 | -0.08869 | -0.00047 | 0.0024 | -0.00183 | 0.1197 | 0.00511 | 0.04542
[RO-RO] [DIR] OHL 400 kV Medgidia Sud- Cernavoda | N-1 TIE 400 kV DOBRUDJA- MEDGIDIA SUD | 0.02865 | -0.0006 | 0.00523 | 0 | 0.09475 | -2e-05 | -0.00034 | 4e-05 | 0 | 0 | 0.04937 | 0.00328 | -0.00306 | 8e-05 | 0.01919 | 0.04252 | 1e-05 | 0.00094 | 0 | -0.10183 | -0.01167 | -0.00015 | -0.00138 | 0.09185 | 0.02318 | 0.02874
[RO-RO] [DIR] OHL 400 kV Medgidia Sud- Cernavoda | N-1 OHL 400 kV Constanta Nord- Cernavoda | 0.01186 | -0.00145 | -0.00476 | -2e-05 | 0.0686 | -0.00031 | -8e-05 | 0.00036 | -0.00024 | -0.00021 | 0.02863 | -0.00296 | -0.00444 | -0.00085 | 0.00509 | 0.02248 | 8e-05 | 0.00354 | -0.00024 | -0.12642 | -0.02614 | -0.00322 | -0.00096 | 0.06633 | 0.0469 | 0.01118
[RO-RO] [DIR] OHL 400 kV Medgidia Sud- Cernavoda | N-1 OHL 400 kV Cernavoda - Pelicanu | 0.0274 | -0.00034 | 0.00635 | 0 | 0.0849 | 4e-05 | -0.00033 | -3e-05 | 5e-05 | 4e-05 | 0.04562 | 0.00397 | -0.00232 | 0.00025 | 0.01891 | 0.03971 | -1e-05 | 0.00029 | 5e-05 | -0.08108 | -0.00701 | 0.00047 | -0.00125 | 0.08234 | 0.01499 | 0.02762
[RO-RO] [DIR] OHL 400 kV Medgidia Sud- Cernavoda | N-1 OHL 400 kV Pelicanu - Bucuresti Sud | 0.02754 | -0.00034 | 0.00641 | 0 | 0.08522 | 4e-05 | -0.00033 | -3e-05 | 5e-05 | 4e-05 | 0.04582 | 0.004 | -0.00232 | 0.00025 | 0.01901 | 0.03989 | -1e-05 | 0.00028 | 5e-05 | -0.0814 | -0.00695 | 0.00048 | -0.00125 | 0.08265 | 0.01501 | 0.02776
[RO-RO] [DIR] OHL 400 kV Medgidia Sud- Cernavoda | N-1 OHL 400 kV Gura Ialomitei - Bucuresti Sud | 0.02747 | -0.00034 | 0.00639 | 0 | 0.08501 | 4e-05 | -0.00033 | -3e-05 | 5e-05 | 4e-05 | 0.0457 | 0.00399 | -0.00231 | 0.00025 | 0.01896 | 0.03979 | -1e-05 | 0.00028 | 5e-05 | -0.08113 | -0.00695 | 0.00048 | -0.00125 | 0.08245 | 0.01495 | 0.02769
[RO-RO] [DIR] OHL 400 kV Medgidia Sud- Cernavoda | N-1 OHL 400 kV Medgidia Sud - Stupina | 0.04469 | 7e-05 | 0.01393 | 1e-05 | 0.12333 | 0.00022 | -0.00057 | -0.00022 | 0.0002 | 0.00017 | 0.07018 | 0.0087 | -0.00213 | 0.00086 | 0.03231 | 0.06225 | -6e-05 | -0.00117 | 0.0002 | -0.08869 | -0.00047 | 0.0024 | -0.00183 | 0.1197 | 0.00511 | 0.04542
[RO-RO] [DIR] OHL 400 kV Medgidia Sud- Cernavoda | N-1 OHL 400 kV Medgidia Sud - Rahman | 0.04332 | 1e-05 | 0.01318 | 1e-05 | 0.12088 | 0.0002 | -0.00055 | -0.0002 | 0.00018 | 0.00016 | 0.0684 | 0.00823 | -0.00221 | 0.00079 | 0.03119 | 0.06056 | -5e-05 | -0.00099 | 0.00018 | -0.08982 | -0.00143 | 0.00218 | -0.00179 | 0.11732 | 0.00666 | 0.04399
[RO-RO] [DIR] OHL 400 kV Medgidia Sud- Cernavoda | N-1 TIE 400 kV Isaccea - Vulcanesti | 0.04476 | 0.00036 | 0.0151 | 2e-05 | 0.11902 | 0.00029 | -0.00056 | -0.0003 | 0.00025 | 0.00022 | 0.06903 | 0.00951 | -0.00128 | 0.00104 | 0.03282 | 0.06159 | -7e-05 | -0.00191 | 0.00025 | -0.07921 | 0.00229 | 0.00306 | -0.00163 | 0.11554 | -0.00548 | 0.04558
[RO-RO] [DIR] OHL 400 kV Constanta Nord- Cernavoda | N-1 OHL 400 kV Lacu Sarat - Gura Ialomitei | -0.01956 | -0.00099 | -0.01163 | -2e-05 | -0.03045 | -0.00034 | 0.0003 | 0.00037 | -0.00028 | -0.00024 | -0.02415 | -0.00726 | -0.00161 | -0.00108 | -0.01642 | -0.02333 | 9e-05 | 0.00304 | -0.00028 | -0.02863 | -0.01685 | -0.00358 | 0.00049 | -0.02972 | 0.02762 | -0.02044
[RO-RO] [DIR] OHL 400 kV Cernavoda - Pelicanu | BC | -0.00375 | 0.00077 | 0.00334 | 1e-05 | -0.02949 | 0.00018 | 1e-05 | -0.0002 | 0.00014 | 0.00012 | -0.01123 | 0.00208 | 0.00223 | 0.0005 | -0.00085 | -0.00841 | -5e-05 | -0.00195 | 0.00014 | 0.06214 | 0.01396 | 0.00185 | 0.0004 | -0.02849 | -0.02453 | -0.00335
[RO-RO] [DIR] OHL 400 kV Cernavoda - Pelicanu | N-1 OHL 400 kV Isaccea - Tulcea Vest | -0.00529 | 0.0007 | 0.00245 | 1e-05 | -0.03199 | 0.00015 | 3e-05 | -0.00017 | 0.00012 | 0.0001 | -0.01316 | 0.00152 | 0.00212 | 0.00042 | -0.00214 | -0.01026 | -4e-05 | -0.00172 | 0.00012 | 0.06016 | 0.01271 | 0.00158 | 0.00044 | -0.03092 | -0.02248 | -0.00495
[RO-RO] [DIR] OHL 400 kV Cernavoda - Pelicanu | N-1 OHL 400 kV Lacu Sarat - Gura Ialomitei | -0.00375 | 0.00077 | 0.00334 | 1e-05 | -0.02949 | 0.00018 | 1e-05 | -0.0002 | 0.00014 | 0.00012 | -0.01123 | 0.00208 | 0.00223 | 0.0005 | -0.00085 | -0.00841 | -5e-05 | -0.00195 | 0.00014 | 0.06214 | 0.01396 | 0.00185 | 0.0004 | -0.02849 | -0.02453 | -0.00335
[RO-RO] [DIR] OHL 400 kV Cernavoda - Pelicanu | N-1 OHL 400 kV Tulcea Vest - Tariverde | -0.00529 | 0.0007 | 0.00245 | 1e-05 | -0.03199 | 0.00015 | 3e-05 | -0.00017 | 0.00012 | 0.0001 | -0.01316 | 0.00152 | 0.00212 | 0.00042 | -0.00214 | -0.01026 | -4e-05 | -0.00172 | 0.00012 | 0.06016 | 0.01271 | 0.00158 | 0.00044 | -0.03092 | -0.02248 | -0.00495
[RO-RO] [DIR] OHL 400 kV Cernavoda - Pelicanu | N-1 OHL 400 kV Tariverde - Constanta Nord | -0.00529 | 0.0007 | 0.00245 | 1e-05 | -0.03199 | 0.00015 | 3e-05 | -0.00017 | 0.00012 | 0.0001 | -0.01316 | 0.00152 | 0.00212 | 0.00042 | -0.00214 | -0.01026 | -4e-05 | -0.00172 | 0.00012 | 0.06016 | 0.01271 | 0.00158 | 0.00044 | -0.03092 | -0.02248 | -0.00495
[RO-RO] [DIR] OHL 400 kV Cernavoda - Pelicanu | N-1 OHL 400 kV Constanta Nord- Cernavoda | -0.00496 | 0.00071 | 0.00262 | 1e-05 | -0.03137 | 0.00016 | 3e-05 | -0.00018 | 0.00012 | 0.00011 | -0.01272 | 0.00163 | 0.00213 | 0.00043 | -0.00187 | -0.00985 | -4e-05 | -0.00176 | 0.00012 | 0.06037 | 0.01292 | 0.00163 | 0.00043 | -0.03032 | -0.02283 | -0.00461
[RO-RO] [DIR] OHL 400 kV Cernavoda - Pelicanu | N-1 OHL 400 kV Gura Ialomitei - Bucuresti Sud | -0.00553 | 0.00116 | 0.00507 | 2e-05 | -0.04409 | 0.00027 | 1e-05 | -0.00031 | 0.00021 | 0.00018 | -0.01673 | 0.00315 | 0.00335 | 0.00075 | -0.0012 | -0.0125 | -7e-05 | -0.00294 | 0.00021 | 0.09318 | 0.02104 | 0.00279 | 0.0006 | -0.04259 | -0.03688 | -0.00492
[RO-RO] [DIR] OHL 400 kV Cernavoda - Pelicanu | N-1 OHL 400 kV Gutinas – Smardan | -0.00463 | 0.00097 | 0.00372 | 1e-05 | -0.03437 | 0.00021 | 3e-05 | -0.00025 | 0.00017 | 0.00015 | -0.0133 | 0.00238 | 0.00286 | 0.0006 | -0.00123 | -0.01005 | -6e-05 | -0.00241 | 0.00017 | 0.06768 | 0.01529 | 0.00222 | 0.00059 | -0.03321 | -0.03195 | -0.0042
[RO-RO] [DIR] OHL 400 kV Cernavoda - Pelicanu | N-1 OHL 400 kV Brasov – Gutinas | -0.00343 | 0.001 | 0.0044 | 1e-05 | -0.03271 | 0.00023 | 1e-05 | -0.00026 | 0.00018 | 0.00016 | -0.01184 | 0.00279 | 0.00287 | 0.00065 | -0.00023 | -0.00861 | -6e-05 | -0.00253 | 0.00018 | 0.06796 | 0.01636 | 0.00239 | 0.00052 | -0.03159 | -0.03203 | -0.00292
[RO-RO] [DIR] OHL 400 kV Pelicanu - Bucuresti Sud | N-1 OHL 400 kV Lacu Sarat - Gura Ialomitei | -0.00337 | 0.00078 | 0.00353 | 1e-05 | -0.02875 | 0.00018 | 0 | -0.00021 | 0.00014 | 0.00012 | -0.01073 | 0.00219 | 0.00223 | 0.00051 | -0.00055 | -0.00794 | -5e-05 | -0.00198 | 0.00014 | 0.06164 | 0.01424 | 0.0019 | 0.00038 | -0.02777 | -0.02465 | -0.00296
[RO-RO] [DIR] OHL 400 kV Pelicanu - Bucuresti Sud | N-1 OHL 400 kV Gura Ialomitei - Bucuresti Sud | -0.00518 | 0.00118 | 0.00529 | 2e-05 | -0.04356 | 0.00027 | 0 | -0.00031 | 0.00021 | 0.00019 | -0.01631 | 0.00328 | 0.00337 | 0.00077 | -0.0009 | -0.01209 | -7e-05 | -0.00298 | 0.00021 | 0.09312 | 0.02142 | 0.00285 | 0.00058 | -0.04207 | -0.03717 | -0.00455
[RO-RO] [DIR] OHL 400 kV Pelicanu - Bucuresti Sud | N-1 OHL 400 kV Gutinas – Smardan | -0.00425 | 0.00097 | 0.00391 | 1e-05 | -0.03361 | 0.00022 | 3e-05 | -0.00025 | 0.00017 | 0.00015 | -0.0128 | 0.0025 | 0.00285 | 0.00061 | -0.00093 | -0.00958 | -6e-05 | -0.00244 | 0.00017 | 0.06716 | 0.01556 | 0.00226 | 0.00057 | -0.03247 | -0.03205 | -0.00381
[RO-RO] [DIR] OHL 400 kV Gura Ialomitei - Bucuresti Sud | BC | -0.00344 | 0.00076 | 0.00335 | 1e-05 | -0.02825 | 0.00017 | 0 | -0.0002 | 0.00014 | 0.00012 | -0.01064 | 0.00208 | 0.00217 | 0.00049 | -0.00067 | -0.00792 | -5e-05 | -0.00191 | 0.00014 | 0.06008 | 0.0137 | 0.00182 | 0.00038 | -0.02729 | -0.02389 | -0.00305
[RO-RO] [DIR] OHL 400 kV Gura Ialomitei - Bucuresti Sud | N-1 OHL 400 kV Isaccea - Tulcea Vest | -0.0049 | 0.00069 | 0.0025 | 1e-05 | -0.0306 | 0.00015 | 3e-05 | -0.00017 | 0.00012 | 0.0001 | -0.01246 | 0.00155 | 0.00206 | 0.00042 | -0.00188 | -0.00967 | -4e-05 | -0.00169 | 0.00012 | 0.05821 | 0.01252 | 0.00157 | 0.00042 | -0.02958 | -0.02195 | -0.00456
[RO-RO] [DIR] OHL 400 kV Gura Ialomitei - Bucuresti Sud | N-1 OHL 400 kV Lacu Sarat - Gura Ialomitei | -0.00344 | 0.00076 | 0.00335 | 1e-05 | -0.02825 | 0.00017 | 0 | -0.0002 | 0.00014 | 0.00012 | -0.01064 | 0.00208 | 0.00217 | 0.00049 | -0.00067 | -0.00792 | -5e-05 | -0.00191 | 0.00014 | 0.06008 | 0.0137 | 0.00182 | 0.00038 | -0.02729 | -0.02389 | -0.00305
[RO-RO] [DIR] OHL 400 kV Gura Ialomitei - Bucuresti Sud | N-1 OHL 400 kV Tulcea Vest - Tariverde | -0.0049 | 0.00069 | 0.0025 | 1e-05 | -0.0306 | 0.00015 | 3e-05 | -0.00017 | 0.00012 | 0.0001 | -0.01246 | 0.00155 | 0.00206 | 0.00042 | -0.00188 | -0.00967 | -4e-05 | -0.00169 | 0.00012 | 0.05821 | 0.01252 | 0.00157 | 0.00042 | -0.02958 | -0.02195 | -0.00456
[RO-RO] [DIR] OHL 400 kV Gura Ialomitei - Bucuresti Sud | N-1 OHL 400 kV Tariverde - Constanta Nord | -0.0049 | 0.00069 | 0.0025 | 1e-05 | -0.0306 | 0.00015 | 3e-05 | -0.00017 | 0.00012 | 0.0001 | -0.01246 | 0.00155 | 0.00206 | 0.00042 | -0.00188 | -0.00967 | -4e-05 | -0.00169 | 0.00012 | 0.05821 | 0.01252 | 0.00157 | 0.00042 | -0.02958 | -0.02195 | -0.00456
[RO-RO] [DIR] OHL 400 kV Gura Ialomitei - Bucuresti Sud | N-1 OHL 400 kV Constanta Nord- Cernavoda | -0.00458 | 0.0007 | 0.00267 | 1e-05 | -0.03003 | 0.00015 | 2e-05 | -0.00018 | 0.00012 | 0.00011 | -0.01205 | 0.00165 | 0.00207 | 0.00043 | -0.00163 | -0.00928 | -4e-05 | -0.00173 | 0.00012 | 0.05841 | 0.01272 | 0.00161 | 0.00041 | -0.02902 | -0.02228 | -0.00424
[RO-RO] [DIR] OHL 400 kV Gura Ialomitei - Bucuresti Sud | N-1 OHL 400 kV Cernavoda - Pelicanu | -0.00523 | 0.00112 | 0.00494 | 1e-05 | -0.04231 | 0.00026 | 1e-05 | -0.0003 | 0.0002 | 0.00018 | -0.016 | 0.00307 | 0.00323 | 0.00073 | -0.00108 | -0.01193 | -7e-05 | -0.00284 | 0.0002 | 0.08969 | 0.02036 | 0.0027 | 0.00057 | -0.04086 | -0.03558 | -0.00464
[RO-RO] [DIR] OHL 400 kV Gura Ialomitei - Bucuresti Sud | N-1 OHL 400 kV Gutinas – Smardan | -0.0043 | 0.00094 | 0.00371 | 1e-05 | -0.03298 | 0.00021 | 3e-05 | -0.00024 | 0.00016 | 0.00014 | -0.01265 | 0.00238 | 0.00277 | 0.00059 | -0.00104 | -0.00951 | -6e-05 | -0.00236 | 0.00016 | 0.06545 | 0.01499 | 0.00218 | 0.00056 | -0.03186 | -0.03108 | -0.00387
[RO-RO] [DIR] OHL 400 kV Gutinas - Smardan | BC | -0.00535 | 0.00116 | 0.0023 | 1e-05 | -0.02959 | 0.00023 | 0.00015 | -0.00027 | 0.00017 | 0.00015 | -0.01257 | 0.00187 | 0.0038 | 0.00059 | -0.00229 | -0.00998 | -6e-05 | -0.00281 | 0.00017 | 0.03363 | 0.00804 | 0.00223 | 0.00115 | -0.02863 | -0.04501 | -0.00518
[RO-RO] [DIR] OHL 400 kV Gutinas - Smardan | N-1 OHL 400 kV Isaccea - Tulcea Vest | -0.00312 | 0.00127 | 0.0036 | 1e-05 | -0.02598 | 0.00026 | 0.00012 | -0.00031 | 0.0002 | 0.00018 | -0.00978 | 0.00268 | 0.00397 | 0.00071 | -0.00043 | -0.00729 | -7e-05 | -0.00314 | 0.0002 | 0.03649 | 0.00986 | 0.00263 | 0.00109 | -0.0251 | -0.04798 | -0.00285
[RO-RO] [DIR] OHL 400 kV Gutinas - Smardan | N-1 OHL 400 kV Lacu Sarat - Gura Ialomitei | -0.00535 | 0.00116 | 0.0023 | 1e-05 | -0.02959 | 0.00023 | 0.00015 | -0.00027 | 0.00017 | 0.00015 | -0.01257 | 0.00187 | 0.0038 | 0.00059 | -0.00229 | -0.00998 | -6e-05 | -0.00281 | 0.00017 | 0.03363 | 0.00804 | 0.00223 | 0.00115 | -0.02863 | -0.04501 | -0.00518
[RO-RO] [DIR] OHL 400 kV Gutinas - Smardan | N-1 OHL 400 kV Tulcea Vest - Tariverde | -0.00312 | 0.00127 | 0.0036 | 1e-05 | -0.02598 | 0.00026 | 0.00012 | -0.00031 | 0.0002 | 0.00018 | -0.00978 | 0.00268 | 0.00397 | 0.00071 | -0.00043 | -0.00729 | -7e-05 | -0.00314 | 0.0002 | 0.03649 | 0.00986 | 0.00263 | 0.00109 | -0.0251 | -0.04798 | -0.00285
[RO-RO] [DIR] OHL 400 kV Gutinas - Smardan | N-1 OHL 400 kV Tariverde - Constanta Nord | -0.00312 | 0.00127 | 0.0036 | 1e-05 | -0.02598 | 0.00026 | 0.00012 | -0.00031 | 0.0002 | 0.00018 | -0.00978 | 0.00268 | 0.00397 | 0.00071 | -0.00043 | -0.00729 | -7e-05 | -0.00314 | 0.0002 | 0.03649 | 0.00986 | 0.00263 | 0.00109 | -0.0251 | -0.04798 | -0.00285
[RO-RO] [DIR] OHL 400 kV Gutinas - Smardan | N-1 OHL 400 kV Constanta Nord- Cernavoda | -0.00373 | 0.00124 | 0.00327 | 1e-05 | -0.02707 | 0.00025 | 0.00013 | -0.0003 | 0.00019 | 0.00017 | -0.01057 | 0.00247 | 0.00394 | 0.00068 | -0.00093 | -0.00804 | -7e-05 | -0.00306 | 0.00019 | 0.03601 | 0.00944 | 0.00253 | 0.00111 | -0.02616 | -0.04729 | -0.00348
[RO-RO] [DIR] OHL 400 kV Gutinas - Smardan | N-1 OHL 400 kV Cernavoda - Pelicanu | -0.00584 | 0.00126 | 0.00274 | 1e-05 | -0.03346 | 0.00025 | 0.00015 | -0.00029 | 0.00019 | 0.00017 | -0.01405 | 0.00214 | 0.0041 | 0.00066 | -0.0024 | -0.01108 | -7e-05 | -0.00306 | 0.00019 | 0.04179 | 0.00987 | 0.00248 | 0.0012 | -0.03237 | -0.04823 | -0.00562
[RO-RO] [DIR] OHL 400 kV Gutinas - Smardan | N-1 OHL 400 kV Gura Ialomitei - Bucuresti Sud | -0.00583 | 0.00126 | 0.00277 | 1e-05 | -0.03349 | 0.00025 | 0.00015 | -0.00029 | 0.00019 | 0.00017 | -0.01404 | 0.00216 | 0.0041 | 0.00066 | -0.00238 | -0.01107 | -7e-05 | -0.00307 | 0.00019 | 0.04192 | 0.00993 | 0.00248 | 0.0012 | -0.03239 | -0.0483 | -0.0056
[RO-RO] [DIR] OHL 400 kV Gutinas - Smardan | N-1 OHL 400 kV Bucuresti Sud - Domnesti | -0.00613 | 0.00131 | 0.00292 | 1e-05 | -0.0353 | 0.00026 | 0.00015 | -0.0003 | 0.0002 | 0.00017 | -0.0148 | 0.00226 | 0.00424 | 0.00069 | -0.0025 | -0.01166 | -7e-05 | -0.00318 | 0.0002 | 0.0438 | 0.0107 | 0.00258 | 0.00123 | -0.03414 | -0.04974 | -0.00588
[RO-RO] [DIR] OHL 400 kV Gutinas - Smardan | N-1 OHL 400 kV Brasov – Gutinas | -0.00652 | 0.00034 | -0.00158 | 0 | -0.01781 | 3e-05 | 0.00015 | -4e-05 | 2e-05 | 2e-05 | -0.01035 | -0.00075 | 0.00146 | 4e-05 | -0.00457 | -0.00924 | -1e-05 | -0.00068 | 2e-05 | 0.0123 | -0.00073 | 0.00025 | 0.00071 | -0.01725 | -0.01753 | -0.00672
[RO-RO] [DIR] OHL 400 kV Gutinas - Smardan | N-1 TIE 400 kV Isaccea - Vulcanesti | -0.03474 | -0.00058 | -0.0157 | -2e-05 | -0.07386 | -0.00033 | 0.00057 | 0.00035 | -0.00029 | -0.00025 | -0.04843 | -0.00951 | 0.00056 | -0.00116 | -0.02716 | -0.04476 | 9e-05 | 0.00239 | -0.00029 | -0.00763 | -0.01742 | -0.00362 | 0.00161 | -0.07185 | 0.00728 | -0.0359
[RO-RO] [DIR] OHL 400 kV Lacu Sarat - Gura Ialomitei | BC | 0 | 0 | 0 |  | 0 |  |  |  | 0 | 0 | 0 | 0 |  | 0 | 0 | 0 | 0 |  | 0 | 0 | 0 | 0 | 0 | 0 | 0 | 0
[RO-RO] [DIR] OHL 400 kV Lacu Sarat - Gura Ialomitei | N-1 OHL 400 kV Isaccea - Tulcea Vest | 0 | 0 | 0 |  | 0 |  |  |  | 0 | 0 | 0 | 0 |  | 0 | 0 | 0 | 0 |  | 0 | 0 | 0 | 0 | 0 | 0 | 0 | 0
[RO-RO] [DIR] OHL 400 kV Lacu Sarat - Gura Ialomitei | N-1 OHL 400 kV Tulcea Vest - Tariverde | 0 | 0 | 0 |  | 0 |  |  |  | 0 | 0 | 0 | 0 |  | 0 | 0 | 0 | 0 |  | 0 | 0 | 0 | 0 | 0 | 0 | 0 | 0
[RO-RO] [DIR] OHL 400 kV Lacu Sarat - Gura Ialomitei | N-1 OHL 400 kV Tariverde - Constanta Nord | 0 | 0 | 0 |  | 0 |  |  |  | 0 | 0 | 0 | 0 |  | 0 | 0 | 0 | 0 |  | 0 | 0 | 0 | 0 | 0 | 0 | 0 | 0
[RO-RO] [DIR] OHL 400 kV Lacu Sarat - Gura Ialomitei | N-1 OHL 400 kV Constanta Nord- Cernavoda | 0 | 0 | 0 |  | 0 |  |  |  | 0 | 0 | 0 | 0 |  | 0 | 0 | 0 | 0 |  | 0 | 0 | 0 | 0 | 0 | 0 | 0 | 0
[RO-RO] [DIR] OHL 400 kV Lacu Sarat - Gura Ialomitei | N-1 OHL 400 kV Cernavoda - Pelicanu | 0 | 0 | 0 |  | 0 |  |  |  | 0 | 0 | 0 | 0 |  | 0 | 0 | 0 | 0 |  | 0 | 0 | 0 | 0 | 0 | 0 | 0 | 0
[RO-RO] [DIR] OHL 400 kV Lacu Sarat - Gura Ialomitei | N-1 OHL 400 kV Gura Ialomitei - Bucuresti Sud | 0 | 0 | 0 |  | 0 |  |  |  | 0 | 0 | 0 | 0 |  | 0 | 0 | 0 | 0 |  | 0 | 0 | 0 | 0 | 0 | 0 | 0 | 0
[RO-RO] [DIR] OHL 400 kV Lacu Sarat - Gura Ialomitei | N-1 OHL 400 kV Bucuresti Sud - Domnesti | 0 | 0 | 0 |  | 0 |  |  |  | 0 | 0 | 0 | 0 |  | 0 | 0 | 0 | 0 |  | 0 | 0 | 0 | 0 | 0 | 0 | 0 | 0
[RO-RO] [DIR] OHL 400 kV Lacu Sarat - Gura Ialomitei | N-1 OHL 400 kV Gutinas – Smardan | 0 | 0 | 0 |  | 0 |  |  |  | 0 | 0 | 0 | 0 |  | 0 | 0 | 0 | 0 |  | 0 | 0 | 0 | 0 | 0 | 0 | 0 | 0
[RO-RO] [DIR] OHL 400 kV Isaccea - Tulcea Vest | N-1 OHL 400 kV Lacu Sarat - Gura Ialomitei | 0.02234 | 0.00107 | 0.01296 | 2e-05 | 0.0362 | 0.00037 | -0.00034 | -0.0004 | 0.00031 | 0.00027 | 0.02798 | 0.00808 | 0.00168 | 0.00119 | 0.01862 | 0.02688 | -0.0001 | -0.00332 | 0.00031 | 0.02866 | 0.01822 | 0.00393 | -0.00057 | 0.03531 | -0.02976 | 0.02332
[RO-RO] [DIR] OHL 400 kV Tariverde - Constanta Nord | N-1 OHL 400 kV Lacu Sarat - Gura Ialomitei | 0.02234 | 0.00107 | 0.01296 | 2e-05 | 0.0362 | 0.00037 | -0.00034 | -0.0004 | 0.00031 | 0.00027 | 0.02798 | 0.00808 | 0.00168 | 0.00119 | 0.01862 | 0.02688 | -0.0001 | -0.00332 | 0.00031 | 0.02866 | 0.01822 | 0.00393 | -0.00057 | 0.03531 | -0.02976 | 0.02332
[RO-RO] [DIR] OHL 400 kV Tulcea Vest - Tariverde | N-1 OHL 400 kV Lacu Sarat - Gura Ialomitei | 0.02234 | 0.00107 | 0.01296 | 2e-05 | 0.0362 | 0.00037 | -0.00034 | -0.0004 | 0.00031 | 0.00027 | 0.02798 | 0.00808 | 0.00168 | 0.00119 | 0.01862 | 0.02688 | -0.0001 | -0.00332 | 0.00031 | 0.02866 | 0.01822 | 0.00393 | -0.00057 | 0.03531 | -0.02976 | 0.02332
[RO-RO] [DIR] OHL 400 kV Smardan - Isaccea c1 | BC | 0 | 0 | 0 |  | 0 |  |  |  | 0 | 0 | 0 | 0 |  | 0 | 0 | 0 | 0 |  | 0 | 0 | 0 | 0 | 0 | 0 | 0 | 0
[RO-RO] [DIR] OHL 400 kV Smardan - Isaccea c1 | N-1 OHL 400 kV Lacu Sarat - Isaccea | 0 | 0 | 0 |  | 0 |  |  |  | 0 | 0 | 0 | 0 |  | 0 | 0 | 0 | 0 |  | 0 | 0 | 0 | 0 | 0 | 0 | 0 | 0
[RO-RO] [DIR] OHL 400 kV Smardan - Isaccea c2 | BC | -0.00339 | 0.00092 | 0.00217 | 1e-05 | -0.02145 | 0.00018 | 0.0001 | -0.00022 | 0.00014 | 0.00012 | -0.00873 | 0.00168 | 0.00294 | 0.00049 | -0.00117 | -0.00678 | -5e-05 | -0.00224 | 0.00014 | 0.02791 | 0.00677 | 0.00182 | 0.00085 | -0.02074 | -0.03519 | -0.00322
[RO-RO] [DIR] OHL 400 kV Smardan - Isaccea c2 | N-1 OHL 400 kV Lacu Sarat - Isaccea | -0.00492 | 0.00141 | 0.00347 | 2e-05 | -0.03238 | 0.00028 | 0.00015 | -0.00033 | 0.00022 | 0.00019 | -0.01302 | 0.00266 | 0.00452 | 0.00076 | -0.00156 | -0.01006 | -8e-05 | -0.00346 | 0.00022 | 0.04355 | 0.01059 | 0.00283 | 0.0013 | -0.03131 | -0.05415 | -0.00466
[RO-RO] [DIR] OHL 400 kV Cernavoda - Gura Ialomitei c1 | BC | 0 | 0 | 0 |  | 0 |  |  |  | 0 | 0 | 0 | 0 |  | 0 | 0 | 0 | 0 |  | 0 | 0 | 0 | 0 | 0 | 0 | 0 | 0
[RO-RO] [DIR] OHL 400 kV Cernavoda - Gura Ialomitei c1 | N-1 OHL 400 kV Cernavoda - Pelicanu | 0 | 0 | 0 |  | 0 |  |  |  | 0 | 0 | 0 | 0 |  | 0 | 0 | 0 | 0 |  | 0 | 0 | 0 | 0 | 0 | 0 | 0 | 0
[RO-RO] [DIR] OHL 400 kV Cernavoda - Gura Ialomitei c1 | N-1 OHL 400 kV Gura Ialomitei - Bucuresti Sud | 0 | 0 | 0 |  | 0 |  |  |  | 0 | 0 | 0 | 0 |  | 0 | 0 | 0 | 0 |  | 0 | 0 | 0 | 0 | 0 | 0 | 0 | 0
[RO-RO] [DIR] OHL 400 kV Domnesti - Urechesti | BC | -0.01479 | -0.00135 | -0.01602 | -3e-05 | 0.00721 | -0.00046 | 0.00045 | 0.0005 | -0.00038 | -0.00033 | -0.00944 | -0.00939 | -0.00216 | -0.00147 | -0.01545 | -0.0122 | 0.00012 | 0.00406 | -0.00038 | 0.01972 | -0.04109 | -0.00503 | 0.0009 | 0.00652 | 0.03016 | -0.01622
[RO-RO] [DIR] OHL 400 kV Domnesti - Urechesti | N-1 OHL 400 kV Bucuresti Sud - Slatina | -0.01479 | -0.00135 | -0.01602 | -3e-05 | 0.00721 | -0.00046 | 0.00045 | 0.0005 | -0.00038 | -0.00033 | -0.00944 | -0.00939 | -0.00216 | -0.00147 | -0.01545 | -0.0122 | 0.00012 | 0.00406 | -0.00038 | 0.01972 | -0.04109 | -0.00503 | 0.0009 | 0.00652 | 0.03016 | -0.01622
[RO-RO] [DIR] OHL 400 kV Tantareni - Bradu | BC | 0.04015 | 0.00112 | 0.0227 | 3e-05 | 0.04532 | 0.00052 | -0.00077 | -0.00055 | 0.00044 | 0.00039 | 0.04735 | 0.01349 | 0.00017 | 0.00178 | 0.03343 | 0.04801 | -0.00014 | -0.00402 | 0.00044 | -0.00029 | 0.03619 | 0.00573 | -0.00207 | 0.04364 | -0.0185 | 0.04315
[RO-RO] [DIR] OHL 400 kV Tantareni - Bradu | N-1 OHL 400 kV Domnesti-Urechesti | 0.04297 | 0.00138 | 0.02575 | 4e-05 | 0.04394 | 0.00061 | -0.00086 | -0.00065 | 0.00052 | 0.00045 | 0.04914 | 0.01528 | 0.00058 | 0.00206 | 0.03637 | 0.05033 | -0.00016 | -0.00479 | 0.00052 | -0.00405 | 0.04401 | 0.00668 | -0.00224 | 0.0424 | -0.02424 | 0.04623
[RO-RO] [DIR] OHL 400 kV Slatina-Bucuresti Sud | BC | 0 | 0 | 0 |  | 0 |  |  |  | 0 | 0 | 0 | 0 |  | 0 | 0 | 0 | 0 |  | 0 | 0 | 0 | 0 | 0 | 0 | 0 | 0
[RO-RO] [DIR] OHL 400 kV Slatina-Bucuresti Sud | N-1 OHL 400 kV Domnesti-Urechesti | 0 | 0 | 0 |  | 0 |  |  |  | 0 | 0 | 0 | 0 |  | 0 | 0 | 0 | 0 |  | 0 | 0 | 0 | 0 | 0 | 0 | 0 | 0
[RO-RO] [DIR] OHL 400 kV Portile de Fier - Urechesti | BC | -0.02001 | 0.00212 | 0.02129 | 4e-05 | -0.08853 | 0.00066 | -0.00061 | -0.00072 | 0.00054 | 0.00047 | -0.05304 | 0.01083 | 0.00382 | 0.00207 | -0.00338 | -0.04741 | -0.00017 | -0.00587 | 0.00054 | -0.09634 | 0.1179 | 0.00758 | -0.00139 | -0.08158 | -0.03636 | -0.02198
[RO-RO] [DIR] OHL 400 kV Portile de Fier - Urechesti | N-1 OHL 400 kV Domnesti-Urechesti | -0.02436 | 0.00172 | 0.01657 | 3e-05 | -0.08641 | 0.00052 | -0.00048 | -0.00057 | 0.00043 | 0.00037 | -0.05582 | 0.00806 | 0.00319 | 0.00163 | -0.00793 | -0.051 | -0.00014 | -0.00468 | 0.00043 | -0.09053 | 0.1058 | 0.0061 | -0.00113 | -0.07966 | -0.02747 | -0.02676
[RO-RO] [DIR] OHL 400 kV Brasov – Gutinas | N-1 OHL 400 kV Gutinas – Smardan | 0.0051 | 0.00061 | 0.00476 | 1e-05 | -0.00078 | 0.00017 | -9e-05 | -0.00019 | 0.00014 | 0.00012 | 0.00407 | 0.00302 | 0.00142 | 0.00052 | 0.00499 | 0.00487 | -5e-05 | -0.00167 | 0.00014 | 0.0135 | 0.00904 | 0.0018 | 1e-05 | -0.00073 | -0.01636 | 0.00558
[RO-RO] [DIR] OHL 220 kV Portile de Fier-Resita c1 | N-1 OHL 220 kV Portile de Fier-Resita c2 | 0.01474 | -0.00012 | 0.00634 | 1e-05 | 0.02316 | 7e-05 | -0.00028 | -7e-05 | 7e-05 | 6e-05 | 0.01932 | 0.00352 | -0.00165 | 0.00032 | 0.01149 | 0.01886 | -2e-05 | -0.00019 | 7e-05 | 0.04798 | 0.02041 | 0.00088 | -0.00102 | 0.02228 | 0.00368 | 0.01577
[RO-RO] [DIR] OHL 220 kV Portile de Fier-Resita c1 | N-1 TIE 400 kV Resita-Pancevo c2 | 0.01503 | -9e-05 | 0.00705 | 1e-05 | 0.02255 | 9e-05 | -0.00031 | -8e-05 | 8e-05 | 7e-05 | 0.0192 | 0.00389 | -0.00166 | 0.00037 | 0.01195 | 0.01882 | -2e-05 | -0.00031 | 8e-05 | 0.04626 | 0.02141 | 0.00106 | -0.0011 | 0.02177 | 0.0032 | 0.01607
[RO-RO] [DIR] OHL 220 kV Portile de Fier-Resita c2 | BC | 0 | 0 | 0 |  | 0 |  |  |  | 0 | 0 | 0 | 0 |  | 0 | 0 | 0 | 0 |  | 0 | 0 | 0 | 0 | 0 | 0 | 0 | 0
[RO-RO] [DIR] OHL 220 kV Portile de Fier-Resita c2 | N-1 OHL 400 kV Brasov - Sibiu Sud | 0 | 0 | 0 |  | 0 |  |  |  | 0 | 0 | 0 | 0 |  | 0 | 0 | 0 | 0 |  | 0 | 0 | 0 | 0 | 0 | 0 | 0 | 0
[RO-RO] [DIR] OHL 220 kV Portile de Fier-Resita c2 | N-1 TIE 400 kV Portile de Fier-Djerdap | 0 | 0 | 0 |  | 0 |  |  |  | 0 | 0 | 0 | 0 |  | 0 | 0 | 0 | 0 |  | 0 | 0 | 0 | 0 | 0 | 0 | 0 | 0
[RO-RO] [DIR] OHL 220 kV Portile de Fier-Resita c2 | N-1 OHL 400 kV Portile de Fier-Urechesti | 0 | 0 | 0 |  | 0 |  |  |  | 0 | 0 | 0 | 0 |  | 0 | 0 | 0 | 0 |  | 0 | 0 | 0 | 0 | 0 | 0 | 0 | 0
[RO-RO] [DIR] OHL 220 kV Portile de Fier-Resita c2 | N-1 OHL 400 kV Slatina-Portile de Fier | 0 | 0 | 0 |  | 0 |  |  |  | 0 | 0 | 0 | 0 |  | 0 | 0 | 0 | 0 |  | 0 | 0 | 0 | 0 | 0 | 0 | 0 | 0
[RO-RO] [DIR] OHL 220 kV Portile de Fier-Resita c2 | N-1 OHL 400 kV Arefu-Sibiu Sud | 0 | 0 | 0 |  | 0 |  |  |  | 0 | 0 | 0 | 0 |  | 0 | 0 | 0 | 0 |  | 0 | 0 | 0 | 0 | 0 | 0 | 0 | 0
[RO-RO] [DIR] OHL 220 kV Portile de Fier-Resita c2 | N-1 OHL 220 kV Urechesti-Targu Jiu Nord | 0 | 0 | 0 |  | 0 |  |  |  | 0 | 0 | 0 | 0 |  | 0 | 0 | 0 | 0 |  | 0 | 0 | 0 | 0 | 0 | 0 | 0 | 0
[RO-RO] [DIR] OHL 220 kV Portile de Fier-Resita c2 | N-1 OHL 220 kV Paroseni-Targu Jiu Nord | 0 | 0 | 0 |  | 0 |  |  |  | 0 | 0 | 0 | 0 |  | 0 | 0 | 0 | 0 |  | 0 | 0 | 0 | 0 | 0 | 0 | 0 | 0
[RO-RO] [DIR] OHL 220 kV Portile de Fier-Resita c2 | N-1 TRA 400/220 kV AT Urechesti | 0 | 0 | 0 |  | 0 |  |  |  | 0 | 0 | 0 | 0 |  | 0 | 0 | 0 | 0 |  | 0 | 0 | 0 | 0 | 0 | 0 | 0 | 0
[RO-RO] [DIR] OHL 220 kV Portile de Fier-Resita c2 | N-1 TIE 400 kV Resita-Pancevo c2 | 0 | 0 | 0 |  | 0 |  |  |  | 0 | 0 | 0 | 0 |  | 0 | 0 | 0 | 0 |  | 0 | 0 | 0 | 0 | 0 | 0 | 0 | 0
[RO-RO] [DIR] OHL 220 kV Portile de Fier-Resita c2 | N-1 OHL 400 kV Arefu-Tantareni | 0 | 0 | 0 |  | 0 |  |  |  | 0 | 0 | 0 | 0 |  | 0 | 0 | 0 | 0 |  | 0 | 0 | 0 | 0 | 0 | 0 | 0 | 0
[RO-RO] [DIR] OHL 220 kV Portile de Fier-Resita c2 | N-1 TIE 400 kV Resita-Pancevo c1 | 0 | 0 | 0 |  | 0 |  |  |  | 0 | 0 | 0 | 0 |  | 0 | 0 | 0 | 0 |  | 0 | 0 | 0 | 0 | 0 | 0 | 0 | 0
[RO-RO] [DIR] OHL 220 kV Resita-Timisoara c1 | N-1 OHL 220 kV Resita-Timisoara c2 | 0.04163 | 0.00037 | 0.03049 | 3e-05 | 0.04217 | 0.00051 | -0.00123 | -0.00051 | 0.00045 | 0.00039 | 0.04339 | 0.01638 | -0.00439 | 0.0019 | 0.0376 | 0.04408 | -0.00013 | -0.00292 | 0.00045 | 0.05033 | 0.06751 | 0.00601 | -0.00415 | 0.04211 | -0.00104 | 0.0442
[RO-RO] [DIR] OHL 220 kV Resita-Timisoara c1 | N-1 TIE 400 kV Resita-Pancevo c2 | 0.02608 | 0.00019 | 0.01841 | 2e-05 | 0.02771 | 0.0003 | -0.00075 | -0.0003 | 0.00027 | 0.00023 | 0.0278 | 0.00991 | -0.00278 | 0.00114 | 0.02327 | 0.02812 | -8e-05 | -0.00169 | 0.00027 | 0.0345 | 0.04157 | 0.00356 | -0.00254 | 0.02754 | 2e-05 | 0.02771
[RO-RO] [DIR] OHL 220 kV Resita-Timisoara c2 | N-1 TIE 400 kV Resita-Pancevo c2 | 0.02608 | 0.00019 | 0.01841 | 2e-05 | 0.02771 | 0.0003 | -0.00075 | -0.0003 | 0.00027 | 0.00023 | 0.0278 | 0.00991 | -0.00278 | 0.00114 | 0.02327 | 0.02812 | -8e-05 | -0.00169 | 0.00027 | 0.0345 | 0.04157 | 0.00356 | -0.00254 | 0.02754 | 2e-05 | 0.02771
[RO-RO] [DIR] OHL 220 kV Arad-Timisoara | N-1 TIE 400 kV Resita-Pancevo c2 | -0.02958 | 0.0001 | -0.01878 | -2e-05 | -0.03531 | -0.00026 | 0.0008 | 0.00025 | -0.00024 | -0.00021 | -0.03328 | -0.00995 | 0.00402 | -0.00104 | -0.02556 | -0.0333 | 6e-05 | 0.00111 | -0.00024 | -0.04476 | -0.04179 | -0.00313 | 0.00285 | -0.03476 | -0.00392 | -0.03149
[RO-RO] [DIR] OHL 220 kV Arad-Calea Aradului | N-1 TIE 400 kV Resita-Pancevo c2 | -0.02087 | 7e-05 | -0.01325 | -1e-05 | -0.02492 | -0.00018 | 0.00057 | 0.00017 | -0.00017 | -0.00014 | -0.02348 | -0.00702 | 0.00283 | -0.00073 | -0.01804 | -0.0235 | 5e-05 | 0.00078 | -0.00017 | -0.03158 | -0.02949 | -0.00221 | 0.00201 | -0.02453 | -0.00277 | -0.02222
[RO-RO] [DIR] OHL 220 kV CaleaAradului-Sacalaz | N-1 TIE 400 kV Resita-Pancevo c2 | -0.02087 | 7e-05 | -0.01325 | -1e-05 | -0.02492 | -0.00018 | 0.00057 | 0.00017 | -0.00017 | -0.00014 | -0.02348 | -0.00702 | 0.00283 | -0.00073 | -0.01804 | -0.0235 | 5e-05 | 0.00078 | -0.00017 | -0.03158 | -0.02949 | -0.00221 | 0.00201 | -0.02453 | -0.00277 | -0.02222
[RO-RO] [DIR] OHL 220 kV Sacalaz-Timisoara | N-1 TIE 400 kV Resita-Pancevo c2 | -0.01775 | 6e-05 | -0.01127 | -1e-05 | -0.02119 | -0.00015 | 0.00048 | 0.00015 | -0.00014 | -0.00012 | -0.01997 | -0.00597 | 0.00241 | -0.00062 | -0.01534 | -0.01999 | 4e-05 | 0.00066 | -0.00014 | -0.02686 | -0.02508 | -0.00188 | 0.00171 | -0.02086 | -0.00235 | -0.0189
[RO-RO] [DIR] OHL 220 kV Mintia-Timisoara | N-1 TIE 400 kV Resita-Pancevo c2 | -0.00171 | -0.00056 | -0.00479 | -1e-05 | 0.0048 | -0.00016 | 0.00013 | 0.00018 | -0.00013 | -0.00012 | 0.00116 | -0.00284 | -0.00129 | -0.00051 | -0.00295 | 0.00055 | 4e-05 | 0.00149 | -0.00013 | 0.00734 | -0.01186 | -0.00179 | 0.00021 | 0.00421 | 0.00665 | -0.00171
[RO-RO] [DIR] OHL 220 kV Urechesti-Targu Jiu Nord | N-1 TIE 400 kV Resita-Pancevo c2 | 0.02894 | 7e-05 | 0.01406 | 1e-05 | 0.04297 | 0.00022 | -0.00058 | -0.00022 | 0.0002 | 0.00017 | 0.03673 | 0.00795 | -0.00231 | 0.00084 | 0.02319 | 0.03603 | -6e-05 | -0.00113 | 0.0002 | 0.05285 | 0.02568 | 0.00253 | -0.00197 | 0.04149 | 0.00409 | 0.03086
[RO-RO] [DIR] OHL 220 kV Paroseni-Targu Jiu Nord | N-1 TIE 400 kV Resita-Pancevo c2 | -0.02894 | -7e-05 | -0.01406 | -1e-05 | -0.04297 | -0.00022 | 0.00058 | 0.00022 | -0.0002 | -0.00017 | -0.03673 | -0.00795 | 0.00231 | -0.00084 | -0.02319 | -0.03603 | 6e-05 | 0.00113 | -0.0002 | -0.05285 | -0.02568 | -0.00253 | 0.00197 | -0.04149 | -0.00409 | -0.03086
[RO-RO] [DIR] OHL 220 kV Paroseni-Baru Mare | N-1 TIE 400 kV Resita-Pancevo c2 | 0.02693 | 0.00016 | 0.01424 | 2e-05 | 0.0378 | 0.00023 | -0.00058 | -0.00024 | 0.00021 | 0.00018 | 0.03316 | 0.00802 | -0.00201 | 0.00089 | 0.02205 | 0.03269 | -6e-05 | -0.00133 | 0.00021 | 0.0461 | 0.02717 | 0.00273 | -0.00193 | 0.03664 | 0.00243 | 0.02869
[RO-RO] [DIR] OHL 220 kV Baru Mare-Hasdat | N-1 TIE 400 kV Resita-Pancevo c2 | 0.0319 | 0.00035 | 0.01897 | 2e-05 | 0.04079 | 0.00034 | -0.00075 | -0.00034 | 0.0003 | 0.00026 | 0.03741 | 0.01063 | -0.00213 | 0.00125 | 0.02697 | 0.03721 | -9e-05 | -0.00207 | 0.0003 | 0.04898 | 0.03812 | 0.0039 | -0.00245 | 0.03982 | 0.00039 | 0.03393
[RO-RO] [DIR] OHL 220 kV Lacu Sarat - Filesti | N-1 OHL 400 kV Lacu Sarat - Gura Ialomitei | 0.00116 | -0.00022 | -0.00038 | 0 | 0.0059 | -4e-05 | -3e-05 | 5e-05 | -3e-05 | -3e-05 | 0.00259 | -0.00032 | -0.00073 | -0.00011 | 0.00055 | 0.00209 | 1e-05 | 0.00053 | -3e-05 | -0.00808 | -0.00149 | -0.00041 | -0.00023 | 0.0057 | 0.00875 | 0.00114
[RO-RO] [DIR] OHL 220 kV Filesti - Barbosi | N-1 OHL 400 kV Lacu Sarat - Gura Ialomitei | -0.00156 | 0.00027 | 0.0004 | 0 | -0.00747 | 5e-05 | 4e-05 | -6e-05 | 4e-05 | 3e-05 | -0.00335 | 0.00036 | 0.0009 | 0.00013 | -0.00077 | -0.00273 | -1e-05 | -0.00064 | 4e-05 | 0.00989 | 0.00174 | 0.00049 | 0.00029 | -0.00722 | -0.01069 | -0.00153
[RO-RO] [DIR] TRA 400/220 kV AT3 Arad | N-1 TIE 400 kV Resita-Pancevo c2 | 0.03961 | -0.00026 | 0.0248 | 2e-05 | 0.04774 | 0.00032 | -0.00107 | -0.0003 | 0.0003 | 0.00026 | 0.04478 | 0.01304 | -0.00583 | 0.00131 | 0.03411 | 0.04478 | -8e-05 | -0.0012 | 0.0003 | 0.06075 | 0.05571 | 0.00392 | -0.00387 | 0.04696 | 0.00631 | 0.0422
[RO-RO] [DIR] TRA 400/220 kV AT Urechesti | BC | -0.0218 | -0.00014 | -0.01143 | -1e-05 | -0.03022 | -0.00019 | 0.00046 | 0.00019 | -0.00017 | -0.00015 | -0.02685 | -0.00646 | 0.00156 | -0.00072 | -0.0178 | -0.02653 | 5e-05 | 0.0011 | -0.00017 | -0.03849 | -0.02292 | -0.00221 | 0.00152 | -0.02925 | -0.0012 | -0.02325
[RO-RO] [DIR] TRA 400/220 kV AT Urechesti | N-1 OHL 400 kV Domnesti-Urechesti | -0.02405 | -0.00034 | -0.01386 | -2e-05 | -0.02912 | -0.00026 | 0.00053 | 0.00027 | -0.00023 | -0.0002 | -0.02828 | -0.00789 | 0.00123 | -0.00094 | -0.02015 | -0.02839 | 7e-05 | 0.00172 | -0.00023 | -0.03549 | -0.02917 | -0.00297 | 0.00166 | -0.02826 | 0.00339 | -0.02572
[RO-RO] [DIR] TRA 400/220 kV AT Urechesti | N-1 OHL 400 kV Arefu-Sibiu Sud | -0.02706 | -0.00023 | -0.0142 | -2e-05 | -0.03742 | -0.00025 | 0.00057 | 0.00025 | -0.00022 | -0.00019 | -0.03334 | -0.00808 | 0.00172 | -0.00092 | -0.0221 | -0.03296 | 6e-05 | 0.00148 | -0.00022 | -0.04469 | -0.0273 | -0.00283 | 0.00184 | -0.03621 | -0.00082 | -0.02887
[RO-RO] [DIR] TRA 400/220 kV AT Urechesti | N-1 OHL 220 kV Portile de Fier-Resita 1&2 | -0.02283 | -0.00013 | -0.01187 | -1e-05 | -0.03185 | -0.0002 | 0.00048 | 0.0002 | -0.00018 | -0.00015 | -0.02821 | -0.00671 | 0.00168 | -0.00074 | -0.01861 | -0.02786 | 5e-05 | 0.00111 | -0.00018 | -0.04187 | -0.02436 | -0.00227 | 0.00159 | -0.03082 | -0.00146 | -0.02436
[RO-RO] [DIR] TRA 400/220 kV AT Urechesti | N-1 OHL 220 kV Resita-Timisoara 1&2 | -0.02538 | -0.00017 | -0.01405 | -2e-05 | -0.03385 | -0.00023 | 0.00057 | 0.00024 | -0.00021 | -0.00018 | -0.03058 | -0.00787 | 0.00194 | -0.00088 | -0.02104 | -0.03032 | 6e-05 | 0.00135 | -0.00021 | -0.04283 | -0.02873 | -0.00272 | 0.00188 | -0.03288 | -0.00111 | -0.02706
[RO-RO] [DIR] TRA 400/220 kV AT Urechesti | N-1 TRA 400/220 kV AT3 Arad | -0.02143 | -0.00014 | -0.01119 | -1e-05 | -0.02978 | -0.00019 | 0.00045 | 0.00019 | -0.00017 | -0.00015 | -0.02643 | -0.00633 | 0.00151 | -0.00071 | -0.01748 | -0.02611 | 5e-05 | 0.00109 | -0.00017 | -0.03796 | -0.02239 | -0.00217 | 0.00148 | -0.02883 | -0.00115 | -0.02286
[RO-RO] [DIR] TRA 400/220 kV AT Urechesti | N-1 TIE 400 kV Resita-Pancevo c2 | -0.02183 | -0.00014 | -0.01151 | -1e-05 | -0.03014 | -0.00019 | 0.00047 | 0.00019 | -0.00017 | -0.00015 | -0.02683 | -0.0065 | 0.00156 | -0.00073 | -0.01786 | -0.02652 | 5e-05 | 0.00111 | -0.00017 | -0.03828 | -0.02304 | -0.00223 | 0.00153 | -0.02919 | -0.00114 | -0.02329
[RO-RO] [DIR] TRA 400/220 kV AT Urechesti | N-1 OHL 400 kV Arefu-Tantareni | -0.02615 | -0.00022 | -0.01376 | -2e-05 | -0.03589 | -0.00024 | 0.00055 | 0.00024 | -0.00021 | -0.00018 | -0.03215 | -0.00783 | 0.00166 | -0.00089 | -0.02138 | -0.03181 | 6e-05 | 0.00144 | -0.00021 | -0.04112 | -0.02661 | -0.00275 | 0.00177 | -0.03473 | -0.00044 | -0.0279
[RO-RO] [DIR] TRA 400/220 kV AT Urechesti | N-1 TIE 400 kV Resita-Pancevo c1 | -0.02183 | -0.00014 | -0.01151 | -1e-05 | -0.03014 | -0.00019 | 0.00047 | 0.00019 | -0.00017 | -0.00015 | -0.02683 | -0.0065 | 0.00156 | -0.00073 | -0.01786 | -0.02652 | 5e-05 | 0.00111 | -0.00017 | -0.03828 | -0.02304 | -0.00223 | 0.00153 | -0.02919 | -0.00114 | -0.02329
[RO-RO] [DIR] TRA 400/220 kV AT Rosiori | BC | 0.02731 | 0.0016 | 0.0181 | 3e-05 | 0.03557 | 0.00054 | -0.00057 | -0.00059 | 0.00045 | 0.00039 | 0.03171 | 0.0113 | 0.00317 | 0.00173 | 0.02367 | 0.03133 | -0.00014 | -0.00456 | 0.00045 | 0.04631 | 0.02775 | 0.00583 | -0.00121 | 0.03482 | -0.00589 | 0.02868
[RO-RO] [DIR] TRA 400/220 kV AT Rosiori | N-1 TIE 400 kV Rosiori-Mukacevo | 0.00911 | -0.00016 | 0.00447 | 0 | 0.01393 | 4e-05 | -0.00022 | -3e-05 | 4e-05 | 4e-05 | 0.01151 | 0.00236 | -0.00137 | 0.0002 | 0.00733 | 0.01123 | -1e-05 | 2e-05 | 4e-05 | 0.0197 | 0.00828 | 0.00054 | -0.00086 | 0.0135 | 0.00392 | 0.0097
[RO-RO] [DIR] TRA 400/220 kV AT Rosiori | N-1 OHL 400 kV Iernut-Sibiu Sud | 0.02419 | 0.00148 | 0.01623 | 3e-05 | 0.0313 | 0.00049 | -0.00051 | -0.00053 | 0.00041 | 0.00035 | 0.02797 | 0.01016 | 0.003 | 0.00157 | 0.02104 | 0.02765 | -0.00013 | -0.00417 | 0.0004 | 0.04148 | 0.02488 | 0.0053 | -0.00105 | 0.03066 | -0.00559 | 0.02539
[RO-BG] [OPP] TIE 400 kV TINTARENI-KOZLODUI 1 | BC | -0.09777 | -0.00059 | -0.03234 | -4e-05 | -0.15708 | -0.00058 | 0.00122 | 0.00059 | -0.00052 | -0.00045 | -0.1359 | -0.02026 | 0.00334 | -0.00215 | -0.07209 | -0.13326 | 0.00015 | 0.0037 | -0.00051 | 0.08814 | 0.0032 | -0.00621 | 0.00363 | -0.14874 | 0.0069 | -0.10539
[RO-BG] [OPP] TIE 400 kV TINTARENI-KOZLODUI 1 | N-1 TIE 400 kV Portile de Fier-Djerdap | -0.09742 | -0.00075 | -0.03474 | -4e-05 | -0.15173 | -0.00064 | 0.0013 | 0.00066 | -0.00057 | -0.00049 | -0.13315 | -0.02151 | 0.00319 | -0.00235 | -0.07285 | -0.13095 | 0.00017 | 0.0042 | -0.00057 | 0.09977 | -0.01739 | -0.00693 | 0.00385 | -0.14391 | 0.00946 | -0.10497
[RO-BG] [OPP] TIE 400 kV TINTARENI-KOZLODUI 1 | N-1 TIE 400 kV TINTARENI-KOZLODUI 2 | -0.16354 | -0.00098 | -0.05409 | -6e-05 | -0.26275 | -0.00097 | 0.00205 | 0.00099 | -0.00086 | -0.00075 | -0.22732 | -0.0339 | 0.00558 | -0.00359 | -0.12058 | -0.22292 | 0.00025 | 0.00618 | -0.00086 | 0.14744 | 0.00535 | -0.01039 | 0.00607 | -0.24881 | 0.01154 | -0.17629
[RO-BG] [OPP] TIE 400 kV TINTARENI-KOZLODUI 1 | N-1 TIE 400 kV Isaccea - Vulcanesti | -0.10061 | -0.00076 | -0.03408 | -4e-05 | -0.16136 | -0.00063 | 0.00126 | 0.00065 | -0.00056 | -0.00049 | -0.13936 | -0.02136 | 0.00302 | -0.00231 | -0.07449 | -0.13663 | 0.00016 | 0.0042 | -0.00056 | 0.08415 | 0.00074 | -0.00678 | 0.00367 | -0.15292 | 0.01196 | -0.10836
[RO-BG] [OPP] TIE 400 kV TINTARENI-KOZLODUI 1 | N-1 TIE 400 kV Resita-Pancevo c2 | -0.09815 | -0.00063 | -0.03326 | -4e-05 | -0.15628 | -0.0006 | 0.00126 | 0.00062 | -0.00053 | -0.00046 | -0.13573 | -0.02075 | 0.00335 | -0.00222 | -0.0727 | -0.13321 | 0.00016 | 0.00385 | -0.00053 | 0.0904 | 0.00189 | -0.00645 | 0.00373 | -0.14807 | 0.00753 | -0.10578
[RO-BG] [OPP] TIE 400 kV TINTARENI-KOZLODUI 1 | N-1 TIE 400 kV Resita-Pancevo c1 | -0.09815 | -0.00063 | -0.03326 | -4e-05 | -0.15628 | -0.0006 | 0.00126 | 0.00062 | -0.00053 | -0.00046 | -0.13573 | -0.02075 | 0.00335 | -0.00222 | -0.0727 | -0.13321 | 0.00016 | 0.00385 | -0.00053 | 0.0904 | 0.00189 | -0.00645 | 0.00373 | -0.14807 | 0.00753 | -0.10578
[RO-BG] [OPP] TIE 400 kV TINTARENI-KOZLODUI 2 | BC | -0.09777 | -0.00059 | -0.03234 | -4e-05 | -0.15708 | -0.00058 | 0.00122 | 0.00059 | -0.00052 | -0.00045 | -0.1359 | -0.02026 | 0.00334 | -0.00215 | -0.07209 | -0.13326 | 0.00015 | 0.0037 | -0.00051 | 0.08814 | 0.0032 | -0.00621 | 0.00363 | -0.14874 | 0.0069 | -0.10539
[RO-BG] [OPP] TIE 400 kV TINTARENI-KOZLODUI 2 | N-1 TIE 400 kV Portile de Fier-Djerdap | -0.09742 | -0.00075 | -0.03474 | -4e-05 | -0.15173 | -0.00064 | 0.0013 | 0.00066 | -0.00057 | -0.00049 | -0.13315 | -0.02151 | 0.00319 | -0.00235 | -0.07285 | -0.13095 | 0.00017 | 0.0042 | -0.00057 | 0.09977 | -0.01739 | -0.00693 | 0.00385 | -0.14391 | 0.00946 | -0.10497
[RO-BG] [OPP] TIE 400 kV TINTARENI-KOZLODUI 2 | N-1 TIE 400 kV TINTARENI-KOZLODUI 1 | -0.16354 | -0.00098 | -0.05409 | -6e-05 | -0.26275 | -0.00097 | 0.00205 | 0.00099 | -0.00086 | -0.00075 | -0.22732 | -0.0339 | 0.00558 | -0.00359 | -0.12058 | -0.22292 | 0.00025 | 0.00618 | -0.00086 | 0.14744 | 0.00535 | -0.01039 | 0.00607 | -0.24881 | 0.01154 | -0.17629
[RO-BG] [OPP] TIE 400 kV TINTARENI-KOZLODUI 2 | N-1 TIE 400 kV Isaccea - Vulcanesti | -0.10061 | -0.00076 | -0.03408 | -4e-05 | -0.16136 | -0.00063 | 0.00126 | 0.00065 | -0.00056 | -0.00049 | -0.13936 | -0.02136 | 0.00302 | -0.00231 | -0.07449 | -0.13663 | 0.00016 | 0.0042 | -0.00056 | 0.08415 | 0.00074 | -0.00678 | 0.00367 | -0.15292 | 0.01196 | -0.10836
[RO-BG] [OPP] TIE 400 kV TINTARENI-KOZLODUI 2 | N-1 TIE 400 kV Resita-Pancevo c2 | -0.09815 | -0.00063 | -0.03326 | -4e-05 | -0.15628 | -0.0006 | 0.00126 | 0.00062 | -0.00053 | -0.00046 | -0.13573 | -0.02075 | 0.00335 | -0.00222 | -0.0727 | -0.13321 | 0.00016 | 0.00385 | -0.00053 | 0.0904 | 0.00189 | -0.00645 | 0.00373 | -0.14807 | 0.00753 | -0.10578
[RO-BG] [OPP] TIE 400 kV TINTARENI-KOZLODUI 2 | N-1 TIE 400 kV Resita-Pancevo c1 | -0.09815 | -0.00063 | -0.03326 | -4e-05 | -0.15628 | -0.0006 | 0.00126 | 0.00062 | -0.00053 | -0.00046 | -0.13573 | -0.02075 | 0.00335 | -0.00222 | -0.0727 | -0.13321 | 0.00016 | 0.00385 | -0.00053 | 0.0904 | 0.00189 | -0.00645 | 0.00373 | -0.14807 | 0.00753 | -0.10578
[RO-RS] [OPP] TIE 400 kV Portile de Fier-Djerdap | BC | -0.00355 | 0.00164 | 0.02445 | 4e-05 | -0.05445 | 0.00063 | -0.00081 | -0.00067 | 0.00053 | 0.00046 | -0.02796 | 0.01263 | 0.00144 | 0.00206 | 0.00782 | -0.02358 | -0.00016 | -0.0051 | 0.00052 | -0.11837 | 0.20959 | 0.00729 | -0.00227 | -0.04916 | -0.02599 | -0.00426
[RO-RS] [OPP] TIE 400 kV Portile de Fier-Djerdap | N-1 TIE 400 kV Arad-Sandorfalva | -0.00478 | 0.00184 | 0.02453 | 4e-05 | -0.05703 | 0.00066 | -0.00081 | -0.00072 | 0.00055 | 0.00048 | -0.02986 | 0.01286 | 0.00245 | 0.00216 | 0.00706 | -0.02539 | -0.00017 | -0.00552 | 0.00055 | -0.12213 | 0.2086 | 0.0077 | -0.00226 | -0.05161 | -0.0279 | -0.00563
[RO-RS] [OPP] TIE 400 kV Portile de Fier-Djerdap | N-1 TIE 400 kV Nadab-Bekescsaba | -0.00608 | 0.00179 | 0.02314 | 4e-05 | -0.05806 | 0.00063 | -0.00072 | -0.00068 | 0.00052 | 0.00046 | -0.03105 | 0.01202 | 0.00212 | 0.00204 | 0.00575 | -0.02662 | -0.00017 | -0.00533 | 0.00052 | -0.12294 | 0.20694 | 0.00725 | -0.0018 | -0.05266 | -0.02774 | -0.00696
[RO-RS] [OPP] TIE 400 kV Portile de Fier-Djerdap | N-1 TIE 400 kV Rosiori-Mukacevo | -0.00823 | 0.00119 | 0.02095 | 3e-05 | -0.06001 | 0.0005 | -0.00072 | -0.00053 | 0.00042 | 0.00037 | -0.03315 | 0.01034 | 0.00027 | 0.00167 | 0.00362 | -0.02874 | -0.00013 | -0.00393 | 0.00042 | -0.1252 | 0.20459 | 0.00593 | -0.00218 | -0.05463 | -0.02347 | -0.00914
[RO-RS] [OPP] TIE 400 kV Portile de Fier-Djerdap | N-1 TIE 400 kV TINTARENI-KOZLODUI 1 | 0.00199 | 0.00167 | 0.02629 | 4e-05 | -0.04555 | 0.00066 | -0.00088 | -0.00071 | 0.00055 | 0.00048 | -0.02026 | 0.01378 | 0.00125 | 0.00218 | 0.0119 | -0.01602 | -0.00017 | -0.00531 | 0.00055 | -0.12336 | 0.20941 | 0.00764 | -0.00248 | -0.04073 | -0.02638 | 0.00171
[RO-RS] [OPP] TIE 400 kV Portile de Fier-Djerdap | N-1 TIE 400 kV TINTARENI-KOZLODUI 2 | 0.00199 | 0.00167 | 0.02629 | 4e-05 | -0.04555 | 0.00066 | -0.00088 | -0.00071 | 0.00055 | 0.00048 | -0.02026 | 0.01378 | 0.00125 | 0.00218 | 0.0119 | -0.01602 | -0.00017 | -0.00531 | 0.00055 | -0.12336 | 0.20941 | 0.00764 | -0.00248 | -0.04073 | -0.02638 | 0.00171
[RO-RS] [OPP] TIE 400 kV Portile de Fier-Djerdap | N-1 TIE 400 kV Isaccea - Vulcanesti | -0.0116 | 0.00116 | 0.01952 | 3e-05 | -0.06658 | 0.00047 | -0.0007 | -0.00051 | 0.0004 | 0.00035 | -0.03778 | 0.00951 | 0.00055 | 0.00158 | 0.001 | -0.0331 | -0.00012 | -0.00368 | 0.0004 | -0.12967 | 0.20261 | 0.00568 | -0.00215 | -0.06099 | -0.01167 | -0.01268
[RO-RS] [OPP] TIE 400 kV Portile de Fier-Djerdap | N-1 OHL 400 kV Mintia-Arad | -0.00763 | 0.00179 | 0.02275 | 4e-05 | -0.061 | 0.00063 | -0.00072 | -0.00068 | 0.00052 | 0.00045 | -0.03329 | 0.0118 | 0.00235 | 0.00202 | 0.00464 | -0.02876 | -0.00016 | -0.00529 | 0.00052 | -0.12692 | 0.20619 | 0.00724 | -0.00189 | -0.05547 | -0.02825 | -0.00863
[RO-RS] [OPP] TIE 400 kV Portile de Fier-Djerdap | N-1 OHL 220 kV Portile de Fier-Resita 1&2 | -0.00658 | 0.00167 | 0.02315 | 4e-05 | -0.0592 | 0.00061 | -0.00075 | -0.00066 | 0.00051 | 0.00044 | -0.03192 | 0.01191 | 0.00178 | 0.00199 | 0.00546 | -0.02745 | -0.00016 | -0.00506 | 0.00051 | -0.12821 | 0.2054 | 0.00711 | -0.00206 | -0.05373 | -0.02675 | -0.0075
[RO-RS] [OPP] TIE 400 kV Portile de Fier-Djerdap | N-1 OHL 220 kV Resita-Timisoara 1&2 | -0.00556 | 0.00162 | 0.02299 | 4e-05 | -0.05648 | 0.0006 | -0.00075 | -0.00065 | 0.0005 | 0.00044 | -0.03005 | 0.01184 | 0.00165 | 0.00197 | 0.006 | -0.0257 | -0.00016 | -0.00496 | 0.0005 | -0.12079 | 0.20634 | 0.007 | -0.00207 | -0.05118 | -0.02594 | -0.00639
[RO-RS] [OPP] TIE 400 kV Portile de Fier-Djerdap | N-1 TRA 400/220 kV AT3 Arad | -0.00476 | 0.00165 | 0.02367 | 4e-05 | -0.05586 | 0.00062 | -0.00078 | -0.00066 | 0.00052 | 0.00045 | -0.02931 | 0.01222 | 0.00162 | 0.00202 | 0.00676 | -0.02493 | -0.00016 | -0.00506 | 0.00051 | -0.12011 | 0.20785 | 0.00716 | -0.00215 | -0.05055 | -0.02616 | -0.00555
[RO-RS] [OPP] TIE 400 kV Portile de Fier-Djerdap | N-1 TIE 400 kV Resita-Pancevo c2 | -0.00154 | 0.00187 | 0.02926 | 5e-05 | -0.05859 | 0.00073 | -0.00098 | -0.00079 | 0.00062 | 0.00054 | -0.02882 | 0.01516 | 0.00137 | 0.00243 | 0.011 | -0.02387 | -0.00019 | -0.00591 | 0.00062 | -0.13014 | 0.21639 | 0.00854 | -0.00279 | -0.05265 | -0.02926 | -0.00221
[RO-RS] [OPP] TIE 400 kV Portile de Fier-Djerdap | N-1 TIE 400 kV Resita-Pancevo c1 | -0.00154 | 0.00187 | 0.02926 | 5e-05 | -0.05859 | 0.00073 | -0.00098 | -0.00079 | 0.00062 | 0.00054 | -0.02882 | 0.01516 | 0.00137 | 0.00243 | 0.011 | -0.02387 | -0.00019 | -0.00591 | 0.00062 | -0.13014 | 0.21639 | 0.00854 | -0.00279 | -0.05265 | -0.02926 | -0.00221
[RO-RO] [OPP] OHL 400 kV Portile de Fier-Resita | N-1 TIE 400 kV Resita-Pancevo c2 | 0.02335 | -0.00112 | -0.00526 | -2e-05 | 0.06503 | -0.00026 | 7e-05 | 0.0003 | -0.0002 | -0.00018 | 0.04421 | -0.00234 | -0.00315 | -0.00074 | 0.01192 | 0.04105 | 7e-05 | 0.00268 | -0.0002 | 0.11661 | 0.01769 | -0.00298 | -0.00012 | 0.0607 | 0.02029 | 0.02538
[RO-RO] [OPP] OHL 400 kV Portile de Fier-Resita | N-1 TIE 400 kV Resita-Pancevo c1 | 0.02335 | -0.00112 | -0.00526 | -2e-05 | 0.06503 | -0.00026 | 7e-05 | 0.0003 | -0.0002 | -0.00018 | 0.04421 | -0.00234 | -0.00315 | -0.00074 | 0.01192 | 0.04105 | 7e-05 | 0.00268 | -0.0002 | 0.11661 | 0.01768 | -0.00298 | -0.00012 | 0.0607 | 0.02029 | 0.02538
[RO-UA] [OPP] TIE 400 kV Isaccea-Vulcanesti | N-1 TIE 400 kV Rosiori-Mukacevo | 0.12854 | 0.00853 | 0.08204 | 0.00016 | 0.18599 | 0.00264 | -0.00194 | -0.00291 | 0.00216 | 0.00189 | 0.15417 | 0.05229 | 0.01757 | 0.00825 | 0.11001 | 0.15023 | -0.0007 | -0.02451 | 0.00216 | 0.1819 | 0.11628 | 0.02782 | -0.0021 | 0.18183 | -0.19876 | 0.13431
[RO-UA] [OPP] TIE 400 kV Isaccea-Vulcanesti | N-1 TIE 400 kV Resita-Pancevo c2 | 0.10429 | 0.00618 | 0.0637 | 0.00012 | 0.15748 | 0.00197 | -0.00146 | -0.00217 | 0.00162 | 0.00141 | 0.12742 | 0.0403 | 0.01155 | 0.0062 | 0.08817 | 0.12358 | -0.00052 | -0.0184 | 0.00162 | 0.1472 | 0.0901 | 0.02074 | -0.0016 | 0.15372 | -0.18558 | 0.10902
[RO-HU] [OPP] TIE 400 kV Arad-Sandorfalva | BC | -0.0294 | 0.0048 | 0.00176 | 5e-05 | -0.06201 | 0.00092 | 5e-05 | -0.00107 | 0.0007 | 0.00062 | -0.04571 | 0.00547 | 0.02428 | 0.00245 | -0.01807 | -0.04367 | -0.00025 | -0.01001 | 0.0007 | -0.09037 | -0.02375 | 0.01 | 0.00032 | -0.05903 | -0.04576 | -0.03283
[RO-HU] [OPP] TIE 400 kV Arad-Sandorfalva | N-1 TIE 400 kV Nadab-Bekescsaba | -0.07397 | 0.00751 | -0.02153 | 5e-05 | -0.1256 | 0.00099 | 0.00168 | -0.00124 | 0.00069 | 0.00061 | -0.10026 | -0.00541 | 0.03636 | 0.00205 | -0.05449 | -0.09732 | -0.00027 | -0.014 | 0.00069 | -0.17114 | -0.07052 | 0.00938 | 0.00866 | -0.12091 | -0.07657 | -0.08041
[RO-HU] [OPP] TIE 400 kV Arad-Sandorfalva | N-1 TIE 400 kV Rosiori-Mukacevo | -0.05296 | 0.00252 | -0.0159 | 1e-05 | -0.09004 | 0.00028 | 0.00051 | -0.00035 | 0.00018 | 0.00016 | -0.07185 | -0.0061 | 0.01841 | 0.00047 | -0.03922 | -0.06969 | -8e-05 | -0.00409 | 0.00018 | -0.12481 | -0.04895 | 0.00315 | 0.00077 | -0.08663 | -0.03305 | -0.0574
[RO-HU] [OPP] TIE 400 kV Arad-Sandorfalva | N-1 TIE 400 kV Portile de Fier-Djerdap | -0.02961 | 0.00489 | 0.0032 | 5e-05 | -0.06522 | 0.00096 | 0 | -0.00111 | 0.00074 | 0.00064 | -0.04736 | 0.00622 | 0.02437 | 0.00258 | -0.01761 | -0.04506 | -0.00026 | -0.01031 | 0.00073 | -0.09735 | -0.01138 | 0.01043 | 0.00018 | -0.06193 | -0.04729 | -0.03308
[RO-HU] [OPP] TIE 400 kV Arad-Sandorfalva | N-1 OHL 400 kV Iernut-Sibiu Sud | -0.03079 | 0.00474 | 0.00092 | 5e-05 | -0.06391 | 0.0009 | 8e-05 | -0.00104 | 0.00069 | 0.0006 | -0.04737 | 0.00497 | 0.02421 | 0.00238 | -0.01923 | -0.04531 | -0.00024 | -0.00983 | 0.00068 | -0.09251 | -0.02502 | 0.00976 | 0.00039 | -0.06088 | -0.04562 | -0.03429
[RO-HU] [OPP] TIE 400 kV Arad-Sandorfalva | N-1 TIE 400 kV Resita-Pancevo c2 | -0.02894 | 0.00485 | 0.00287 | 5e-05 | -0.06297 | 0.00095 | 1e-05 | -0.00109 | 0.00073 | 0.00064 | -0.04591 | 0.00606 | 0.02427 | 0.00254 | -0.01733 | -0.04374 | -0.00025 | -0.01019 | 0.00072 | -0.0931 | -0.02217 | 0.01029 | 0.0002 | -0.05984 | -0.04651 | -0.03235
[RO-HU] [OPP] TIE 400 kV Arad-Sandorfalva | N-1 TIE 400 kV Resita-Pancevo c1 | -0.02894 | 0.00485 | 0.00287 | 5e-05 | -0.06297 | 0.00095 | 1e-05 | -0.00109 | 0.00073 | 0.00064 | -0.04591 | 0.00606 | 0.02427 | 0.00254 | -0.01733 | -0.04374 | -0.00025 | -0.01019 | 0.00072 | -0.0931 | -0.02217 | 0.01029 | 0.0002 | -0.05984 | -0.04651 | -0.03235
[RO-HU] [OPP] TIE 400 kV Nadab-Bekescsaba | BC | -0.07776 | 0.00473 | -0.04063 | 0 | -0.11095 | 0.00012 | 0.00285 | -0.0003 | -3e-05 | -2e-05 | -0.09519 | -0.01898 | 0.02106 | -0.00071 | -0.06356 | -0.09361 | -4e-05 | -0.00697 | -3e-05 | -0.14093 | -0.08162 | -0.00108 | 0.01455 | -0.10797 | -0.05377 | -0.08302
[RO-HU] [OPP] TIE 400 kV Nadab-Bekescsaba | N-1 TIE 400 kV Arad-Sandorfalva | -0.0967 | 0.00782 | -0.03949 | 3e-05 | -0.15089 | 0.00072 | 0.00288 | -0.00098 | 0.00042 | 0.00038 | -0.12464 | -0.01546 | 0.03671 | 0.00087 | -0.0752 | -0.12174 | -0.0002 | -0.01342 | 0.00042 | -0.19915 | -0.09692 | 0.00536 | 0.01475 | -0.146 | -0.08325 | -0.10417
[RO-HU] [OPP] TIE 400 kV Nadab-Bekescsaba | N-1 TIE 400 kV Rosiori-Mukacevo | -0.12649 | 2e-05 | -0.07715 | -8e-05 | -0.16892 | -0.00121 | 0.0038 | 0.00118 | -0.00111 | -0.00096 | -0.14927 | -0.04292 | 0.00891 | -0.0048 | -0.10732 | -0.14743 | 0.00031 | 0.00528 | -0.00111 | -0.21219 | -0.13376 | -0.01524 | 0.0155 | -0.16507 | -0.0275 | -0.13385
[RO-HU] [OPP] TIE 400 kV Nadab-Bekescsaba | N-1 TIE 400 kV Portile de Fier-Djerdap | -0.07794 | 0.00481 | -0.03936 | 0 | -0.11376 | 0.00016 | 0.00281 | -0.00033 | 0 | 1e-05 | -0.09664 | -0.01833 | 0.02114 | -0.0006 | -0.06316 | -0.09483 | -5e-05 | -0.00723 | 0 | -0.14706 | -0.07077 | -0.0007 | 0.01443 | -0.11052 | -0.05512 | -0.08324
[RO-HU] [OPP] TIE 400 kV Nadab-Bekescsaba | N-1 OHL 400 kV Iernut-Sibiu Sud | -0.07615 | 0.00479 | -0.03966 | 0 | -0.10874 | 0.00015 | 0.00282 | -0.00032 | -1e-05 | 0 | -0.09327 | -0.01839 | 0.02115 | -0.00063 | -0.06221 | -0.09171 | -5e-05 | -0.00717 | -1e-05 | -0.13845 | -0.08014 | -0.0008 | 0.01446 | -0.10583 | -0.05393 | -0.08133
[RO-HU] [OPP] TIE 400 kV Nadab-Bekescsaba | N-1 TIE 400 kV Resita-Pancevo c2 | -0.07735 | 0.00477 | -0.03964 | 0 | -0.11179 | 0.00015 | 0.00281 | -0.00032 | -1e-05 | 0 | -0.09537 | -0.01847 | 0.02105 | -0.00063 | -0.06291 | -0.09367 | -5e-05 | -0.00713 | -1e-05 | -0.14333 | -0.08023 | -0.00082 | 0.01444 | -0.10869 | -0.05444 | -0.0826
[RO-HU] [OPP] TIE 400 kV Nadab-Bekescsaba | N-1 TIE 400 kV Resita-Pancevo c1 | -0.07735 | 0.00477 | -0.03964 | 0 | -0.11179 | 0.00015 | 0.00281 | -0.00032 | -1e-05 | 0 | -0.09537 | -0.01847 | 0.02105 | -0.00063 | -0.06291 | -0.09367 | -5e-05 | -0.00713 | -1e-05 | -0.14333 | -0.08023 | -0.00082 | 0.01444 | -0.10869 | -0.05444 | -0.0826
[RO-UA] [OPP]TIE 400 kV Rosiori-Mukacevo | BC | 0.11995 | 0.01159 | 0.0899 | 0.0002 | 0.14269 | 0.00328 | -0.00234 | -0.00364 | 0.00267 | 0.00233 | 0.1331 | 0.05892 | 0.02992 | 0.01008 | 0.10772 | 0.13249 | -0.00086 | -0.03014 | 0.00266 | 0.17538 | 0.12834 | 0.03486 | -0.00233 | 0.14053 | -0.06468 | 0.12511
[RO-UA] [OPP]TIE 400 kV Rosiori-Mukacevo | N-1 TIE 400 kV Arad-Sandorfalva | 0.12339 | 0.01103 | 0.08969 | 0.00019 | 0.14993 | 0.00317 | -0.00234 | -0.00351 | 0.00259 | 0.00226 | 0.13844 | 0.05828 | 0.02709 | 0.00979 | 0.10982 | 0.13758 | -0.00084 | -0.02897 | 0.00258 | 0.18593 | 0.13112 | 0.03369 | -0.00237 | 0.14742 | -0.05933 | 0.12895
[RO-UA] [OPP]TIE 400 kV Rosiori-Mukacevo | N-1 TIE 400 kV Nadab-Bekescsaba | 0.13666 | 0.01057 | 0.09862 | 0.0002 | 0.16653 | 0.00326 | -0.00295 | -0.00357 | 0.00267 | 0.00233 | 0.15356 | 0.063 | 0.0254 | 0.01023 | 0.12137 | 0.1526 | -0.00086 | -0.02864 | 0.00267 | 0.20566 | 0.14588 | 0.03509 | -0.00546 | 0.16373 | -0.05312 | 0.14295
[RO-UA] [OPP]TIE 400 kV Rosiori-Mukacevo | N-1 TIE 400 kV Portile de Fier-Djerdap | 0.12007 | 0.01153 | 0.08909 | 0.00019 | 0.14448 | 0.00326 | -0.00231 | -0.00361 | 0.00265 | 0.00231 | 0.13402 | 0.0585 | 0.02988 | 0.01001 | 0.10746 | 0.13326 | -0.00086 | -0.02997 | 0.00264 | 0.17927 | 0.12146 | 0.03462 | -0.00226 | 0.14214 | -0.06382 | 0.12525
[RO-UA] [OPP]TIE 400 kV Rosiori-Mukacevo | N-1 OHL 400 kV Iernut-Sibiu Sud | 0.10009 | 0.01079 | 0.07796 | 0.00018 | 0.11543 | 0.00297 | -0.00193 | -0.0033 | 0.00241 | 0.0021 | 0.10925 | 0.05164 | 0.02886 | 0.00905 | 0.09096 | 0.10899 | -0.00078 | -0.02766 | 0.0024 | 0.14462 | 0.11008 | 0.03145 | -0.00129 | 0.11399 | -0.06276 | 0.10415
[RO-UA] [OPP]TIE 400 kV Rosiori-Mukacevo | N-1 OHL 400 kV Mintia-Arad | 0.12491 | 0.01141 | 0.09197 | 0.0002 | 0.15065 | 0.00328 | -0.00245 | -0.00363 | 0.00267 | 0.00233 | 0.13958 | 0.05994 | 0.02882 | 0.01012 | 0.11157 | 0.13879 | -0.00086 | -0.02992 | 0.00267 | 0.18579 | 0.13247 | 0.03492 | -0.0028 | 0.14821 | -0.06193 | 0.13042
[RO-UA] [OPP]TIE 400 kV Rosiori-Mukacevo | N-1 OHL 400 kV Sibiu Sud-Mintia | 0.12308 | 0.01144 | 0.09088 | 0.0002 | 0.1484 | 0.00327 | -0.0024 | -0.00362 | 0.00266 | 0.00232 | 0.13748 | 0.05937 | 0.02914 | 0.01007 | 0.11002 | 0.13669 | -0.00086 | -0.02989 | 0.00266 | 0.18296 | 0.12997 | 0.03477 | -0.00261 | 0.14601 | -0.06229 | 0.12847
[RO-UA] [OPP]TIE 400 kV Rosiori-Mukacevo | N-1 OHL 400 kV Arefu-Sibiu Sud | 0.1116 | 0.01145 | 0.0855 | 0.00019 | 0.13126 | 0.00319 | -0.00217 | -0.00354 | 0.00259 | 0.00226 | 0.1228 | 0.05635 | 0.03018 | 0.00977 | 0.1009 | 0.12229 | -0.00084 | -0.02954 | 0.00258 | 0.16555 | 0.1214 | 0.03387 | -0.00183 | 0.12949 | -0.06408 | 0.11621
[RO-UA] [OPP]TIE 400 kV Rosiori-Mukacevo | N-1 TIE 400 kV Resita-Pancevo c2 | 0.11975 | 0.01156 | 0.08942 | 0.0002 | 0.1431 | 0.00327 | -0.00232 | -0.00362 | 0.00266 | 0.00232 | 0.13319 | 0.05867 | 0.02993 | 0.01004 | 0.1074 | 0.13251 | -0.00086 | -0.03006 | 0.00265 | 0.17655 | 0.12767 | 0.03473 | -0.00228 | 0.14088 | -0.06435 | 0.12491
[RO-UA] [OPP]TIE 400 kV Rosiori-Mukacevo | N-1 OHL 400 kV Arefu-Tantareni | 0.11373 | 0.01146 | 0.08656 | 0.00019 | 0.13457 | 0.00321 | -0.00221 | -0.00356 | 0.00261 | 0.00228 | 0.12552 | 0.05696 | 0.03006 | 0.00984 | 0.10261 | 0.12493 | -0.00085 | -0.02965 | 0.0026 | 0.17162 | 0.12307 | 0.03408 | -0.00197 | 0.1327 | -0.0636 | 0.11847
[RO-UA] [OPP]TIE 400 kV Rosiori-Mukacevo | N-1 TIE 400 kV Resita-Pancevo c1 | 0.11975 | 0.01156 | 0.08942 | 0.0002 | 0.1431 | 0.00327 | -0.00232 | -0.00362 | 0.00266 | 0.00232 | 0.13319 | 0.05867 | 0.02993 | 0.01004 | 0.1074 | 0.13251 | -0.00086 | -0.03006 | 0.00265 | 0.17655 | 0.12767 | 0.03473 | -0.00228 | 0.14088 | -0.06435 | 0.12491
[RO-RS] [OPP] TIE 400 kV Resita-Pancevo c2 | BC | 0.01042 | 0.00117 | 0.02487 | 3e-05 | -0.02138 | 0.00055 | -0.00089 | -0.00059 | 0.00047 | 0.00041 | -0.00444 | 0.01305 | -0.00036 | 0.0019 | 0.01647 | -0.00152 | -0.00014 | -0.00416 | 0.00047 | -0.06088 | 0.03517 | 0.00649 | -0.0027 | -0.0181 | -0.01691 | 0.01061
[RO-RS] [OPP] TIE 400 kV Resita-Pancevo c2 | N-1 TIE 400 kV Arad-Sandorfalva | 0.00897 | 0.00141 | 0.02496 | 4e-05 | -0.02444 | 0.0006 | -0.00089 | -0.00064 | 0.00051 | 0.00044 | -0.00669 | 0.01332 | 0.00084 | 0.00202 | 0.01558 | -0.00368 | -0.00016 | -0.00466 | 0.00051 | -0.06534 | 0.034 | 0.00698 | -0.00268 | -0.02101 | -0.01917 | 0.00899
[RO-RS] [OPP] TIE 400 kV Resita-Pancevo c2 | N-1 TIE 400 kV Nadab-Bekescsaba | 0.00742 | 0.00135 | 0.02331 | 3e-05 | -0.02566 | 0.00056 | -0.00078 | -0.0006 | 0.00047 | 0.00041 | -0.00811 | 0.01232 | 0.00045 | 0.00187 | 0.01402 | -0.00513 | -0.00015 | -0.00443 | 0.00047 | -0.06631 | 0.03202 | 0.00644 | -0.00213 | -0.02226 | -0.01899 | 0.00741
[RO-RS] [OPP] TIE 400 kV Resita-Pancevo c2 | N-1 TIE 400 kV Portile de Fier-Djerdap | 0.00935 | 0.00167 | 0.03225 | 5e-05 | -0.0378 | 0.00074 | -0.00113 | -0.00079 | 0.00063 | 0.00055 | -0.01287 | 0.01686 | 8e-05 | 0.00252 | 0.01883 | -0.00863 | -0.00019 | -0.0057 | 0.00063 | -0.09657 | 0.09837 | 0.00868 | -0.00338 | -0.03292 | -0.02475 | 0.00933
[RO-RS] [OPP] TIE 400 kV Resita-Pancevo c2 | N-1 OHL 400 kV Iernut-Sibiu Sud | 0.0092 | 0.00112 | 0.02414 | 3e-05 | -0.02306 | 0.00054 | -0.00086 | -0.00057 | 0.00046 | 0.0004 | -0.0059 | 0.0126 | -0.00042 | 0.00183 | 0.01544 | -0.00296 | -0.00014 | -0.00401 | 0.00046 | -0.06277 | 0.03405 | 0.00628 | -0.00263 | -0.01973 | -0.0168 | 0.00932
[RO-RS] [OPP] TIE 400 kV Resita-Pancevo c2 | N-1 OHL 400 kV Mintia-Arad | 0.00826 | 0.00125 | 0.02397 | 3e-05 | -0.02485 | 0.00055 | -0.00084 | -0.00059 | 0.00047 | 0.00041 | -0.00726 | 0.01261 | 0.00012 | 0.00188 | 0.01479 | -0.00427 | -0.00014 | -0.00426 | 0.00047 | -0.06541 | 0.03337 | 0.00646 | -0.00249 | -0.02145 | -0.01811 | 0.0083
[RO-RS] [OPP] TIE 400 kV Resita-Pancevo c2 | N-1 OHL 220 kV Portile de Fier-Resita c2 | 0.01042 | 0.00117 | 0.02487 | 3e-05 | -0.02138 | 0.00055 | -0.00089 | -0.00059 | 0.00047 | 0.00041 | -0.00444 | 0.01305 | -0.00036 | 0.0019 | 0.01647 | -0.00152 | -0.00014 | -0.00416 | 0.00047 | -0.06088 | 0.03517 | 0.00649 | -0.0027 | -0.0181 | -0.01691 | 0.01061
[RO-RS] [OPP] TIE 400 kV Resita-Pancevo c2 | N-1 OHL 220 kV Portile de Fier-Resita c1 | 0.01181 | 0.00116 | 0.02547 | 4e-05 | -0.0192 | 0.00056 | -0.00092 | -0.00059 | 0.00048 | 0.00042 | -0.00261 | 0.01338 | -0.00051 | 0.00193 | 0.01756 | 0.00026 | -0.00015 | -0.00418 | 0.00048 | -0.05635 | 0.03709 | 0.00657 | -0.00279 | -0.016 | -0.01657 | 0.0121
[RO-RS] [OPP] TIE 400 kV Resita-Pancevo c2 | N-1 OHL 220 kV Resita-Timisoara c2 | 0.00793 | 0.00115 | 0.02305 | 3e-05 | -0.02391 | 0.00052 | -0.00082 | -0.00056 | 0.00045 | 0.00039 | -0.00704 | 0.01207 | -9e-05 | 0.00178 | 0.01422 | -0.00416 | -0.00014 | -0.00399 | 0.00045 | -0.06389 | 0.03112 | 0.00613 | -0.00245 | -0.02062 | -0.01685 | 0.00796
[RO-RS] [OPP] TIE 400 kV Resita-Pancevo c2 | N-1 OHL 220 kV Resita-Timisoara c1 | 0.00793 | 0.00115 | 0.02305 | 3e-05 | -0.02391 | 0.00052 | -0.00082 | -0.00056 | 0.00045 | 0.00039 | -0.00704 | 0.01207 | -9e-05 | 0.00178 | 0.01422 | -0.00416 | -0.00014 | -0.00399 | 0.00045 | -0.06389 | 0.03112 | 0.00613 | -0.00245 | -0.02062 | -0.01685 | 0.00796
[RO-RS] [OPP] TIE 400 kV Resita-Pancevo c2 | N-1 TRA 400/220 kV AT3 Arad | 0.00642 | 0.00119 | 0.02228 | 3e-05 | -0.02604 | 0.00052 | -0.00078 | -0.00055 | 0.00044 | 0.00038 | -0.00888 | 0.01168 | 0.00023 | 0.00176 | 0.01299 | -0.00598 | -0.00014 | -0.00402 | 0.00044 | -0.06664 | 0.02944 | 0.00606 | -0.0023 | -0.02269 | -0.01746 | 0.00635
[RO-RS] [OPP] TIE 400 kV Resita-Pancevo c2 | N-1 OHL 400 kV Djerdap - Drmno | 0.00935 | 0.00167 | 0.03225 | 5e-05 | -0.0378 | 0.00074 | -0.00113 | -0.00079 | 0.00063 | 0.00055 | -0.01287 | 0.01686 | 8e-05 | 0.00252 | 0.01883 | -0.00863 | -0.00019 | -0.0057 | 0.00063 | -0.09657 | 0.05283 | 0.00868 | -0.00338 | -0.03292 | -0.02475 | 0.00933
[RO-RS] [OPP] TIE 400 kV Resita-Pancevo c2 | N-1 OHL 400 kV Djerdap - Bor | 0.01042 | 0.00117 | 0.02487 | 3e-05 | -0.02138 | 0.00055 | -0.00089 | -0.00059 | 0.00047 | 0.00041 | -0.00444 | 0.01305 | -0.00036 | 0.0019 | 0.01647 | -0.00152 | -0.00014 | -0.00416 | 0.00047 | -0.06088 | 0.03517 | 0.00649 | -0.0027 | -0.0181 | -0.01691 | 0.01061
[RO-RS] [OPP] TIE 400 kV Resita-Pancevo c2 | N-1 OHL 400 kV Srbobran – Subotica 3 | 0.01827 | 0.00117 | 0.03205 | 4e-05 | -0.01509 | 0.00066 | -0.00118 | -0.00069 | 0.00057 | 0.00049 | 0.00289 | 0.01674 | -0.002 | 0.00231 | 0.02405 | 0.00606 | -0.00017 | -0.00468 | 0.00057 | -0.05605 | 0.04658 | 0.00777 | -0.00368 | -0.01164 | -0.01707 | 0.01886
[RO-RS] [OPP] TIE 400 kV Resita-Pancevo c2 | N-1 TIE 400 kV Sandorfalva-Subotica 3 | 0.02288 | 0.00119 | 0.03681 | 5e-05 | -0.01161 | 0.00073 | -0.00139 | -0.00076 | 0.00064 | 0.00055 | 0.00706 | 0.01927 | -0.00309 | 0.0026 | 0.02865 | 0.01037 | -0.00019 | -0.00507 | 0.00064 | -0.0535 | 0.05297 | 0.0087 | -0.00436 | -0.00804 | -0.01738 | 0.02361
[RO-RS] [OPP] TIE 400 kV Resita-Pancevo c2 | N-1 OHL 400 kV Bor 2 – Nis 2 | 0.00969 | 0.00117 | 0.02475 | 3e-05 | -0.02177 | 0.00055 | -0.00088 | -0.00059 | 0.00047 | 0.00041 | -0.00518 | 0.01296 | -0.00033 | 0.00189 | 0.01597 | -0.00238 | -0.00014 | -0.00416 | 0.00047 | -0.06086 | 0.03614 | 0.00647 | -0.00268 | -0.01857 | -0.01693 | 0.00966
[RO-RS] [OPP] TIE 400 kV Resita-Pancevo c2 | N-1 OHL 400 kV Portile de Fier-Resita | 0.01728 | 0.0007 | 0.02095 | 3e-05 | 0.00212 | 0.00042 | -0.00079 | -0.00044 | 0.00036 | 0.00032 | 0.01066 | 0.01113 | -0.00137 | 0.00148 | 0.019 | 0.01227 | -0.00011 | -0.00291 | 0.00036 | -0.01676 | 0.03798 | 0.00493 | -0.0025 | 0.00368 | -0.00868 | 0.01813
[RO-RS] [OPP] TIE 400 kV Resita-Pancevo c2 | N-1 OHL 400 kV Paks -Sandorfalva | 0.00882 | 0.00132 | 0.02398 | 4e-05 | -0.02336 | 0.00057 | -0.00086 | -0.00061 | 0.00049 | 0.00042 | -0.00626 | 0.01276 | 0.00076 | 0.00193 | 0.01513 | -0.00335 | -0.00015 | -0.0044 | 0.00048 | -0.06311 | 0.03311 | 0.00666 | -0.00265 | -0.02004 | -0.01807 | 0.00888
[RO-RS] [OPP] TIE 400 kV Resita-Pancevo c2 | N-1 TIE 400 kV Resita-Pancevo c1 | 0.01673 | 0.00188 | 0.03994 | 6e-05 | -0.03433 | 0.00089 | -0.00143 | -0.00094 | 0.00076 | 0.00066 | -0.00712 | 0.02095 | -0.00057 | 0.00304 | 0.02645 | -0.00244 | -0.00023 | -0.00668 | 0.00076 | -0.09775 | 0.05647 | 0.01041 | -0.00433 | -0.02906 | -0.02716 | 0.01704
[RO-RS] [OPP] TIE 400 kV Resita-Pancevo c1 | BC | 0.01042 | 0.00117 | 0.02487 | 3e-05 | -0.02138 | 0.00055 | -0.00089 | -0.00059 | 0.00047 | 0.00041 | -0.00444 | 0.01305 | -0.00036 | 0.0019 | 0.01647 | -0.00152 | -0.00014 | -0.00416 | 0.00047 | -0.06087 | 0.03517 | 0.00649 | -0.0027 | -0.0181 | -0.01691 | 0.01061
[RO-RS] [OPP] TIE 400 kV Resita-Pancevo c1 | N-1 TIE 400 kV Arad-Sandorfalva | 0.00897 | 0.00141 | 0.02496 | 4e-05 | -0.02444 | 0.0006 | -0.00089 | -0.00064 | 0.00051 | 0.00044 | -0.00669 | 0.01332 | 0.00084 | 0.00202 | 0.01558 | -0.00368 | -0.00016 | -0.00466 | 0.00051 | -0.06534 | 0.03399 | 0.00698 | -0.00268 | -0.02101 | -0.01917 | 0.00899
[RO-RS] [OPP] TIE 400 kV Resita-Pancevo c1 | N-1 TIE 400 kV Nadab-Bekescsaba | 0.00742 | 0.00135 | 0.02331 | 3e-05 | -0.02566 | 0.00056 | -0.00078 | -0.0006 | 0.00047 | 0.00041 | -0.00811 | 0.01232 | 0.00045 | 0.00187 | 0.01402 | -0.00513 | -0.00015 | -0.00443 | 0.00047 | -0.06631 | 0.03202 | 0.00644 | -0.00213 | -0.02226 | -0.01899 | 0.00741
[RO-RS] [OPP] TIE 400 kV Resita-Pancevo c1 | N-1 TIE 400 kV Portile de Fier-Djerdap | 0.00935 | 0.00167 | 0.03225 | 5e-05 | -0.0378 | 0.00074 | -0.00113 | -0.00079 | 0.00063 | 0.00055 | -0.01287 | 0.01686 | 8e-05 | 0.00252 | 0.01883 | -0.00863 | -0.00019 | -0.0057 | 0.00063 | -0.09657 | 0.09837 | 0.00868 | -0.00338 | -0.03292 | -0.02475 | 0.00933
[RO-RS] [OPP] TIE 400 kV Resita-Pancevo c1 | N-1 OHL 400 kV Iernut-Sibiu Sud | 0.0092 | 0.00112 | 0.02414 | 3e-05 | -0.02306 | 0.00054 | -0.00086 | -0.00057 | 0.00046 | 0.0004 | -0.0059 | 0.0126 | -0.00042 | 0.00183 | 0.01544 | -0.00296 | -0.00014 | -0.00401 | 0.00046 | -0.06277 | 0.03404 | 0.00628 | -0.00263 | -0.01973 | -0.01679 | 0.00932
[RO-RS] [OPP] TIE 400 kV Resita-Pancevo c1 | N-1 OHL 400 kV Mintia-Arad | 0.00826 | 0.00125 | 0.02397 | 3e-05 | -0.02485 | 0.00055 | -0.00084 | -0.00059 | 0.00047 | 0.00041 | -0.00726 | 0.01261 | 0.00012 | 0.00188 | 0.01479 | -0.00426 | -0.00014 | -0.00426 | 0.00047 | -0.06541 | 0.03337 | 0.00646 | -0.00249 | -0.02144 | -0.01811 | 0.0083
[RO-RS] [OPP] TIE 400 kV Resita-Pancevo c1 | N-1 OHL 220 kV Portile de Fier-Resita c2 | 0.01042 | 0.00117 | 0.02487 | 3e-05 | -0.02138 | 0.00055 | -0.00089 | -0.00059 | 0.00047 | 0.00041 | -0.00444 | 0.01305 | -0.00036 | 0.0019 | 0.01647 | -0.00152 | -0.00014 | -0.00416 | 0.00047 | -0.06087 | 0.03517 | 0.00649 | -0.0027 | -0.0181 | -0.01691 | 0.01061
[RO-RS] [OPP] TIE 400 kV Resita-Pancevo c1 | N-1 OHL 220 kV Portile de Fier-Resita c1 | 0.01181 | 0.00116 | 0.02547 | 4e-05 | -0.0192 | 0.00056 | -0.00092 | -0.00059 | 0.00048 | 0.00042 | -0.00261 | 0.01338 | -0.00051 | 0.00193 | 0.01756 | 0.00026 | -0.00015 | -0.00418 | 0.00048 | -0.05635 | 0.03709 | 0.00657 | -0.00279 | -0.016 | -0.01657 | 0.0121
[RO-RS] [OPP] TIE 400 kV Resita-Pancevo c1 | N-1 OHL 220 kV Resita-Timisoara c2 | 0.00793 | 0.00115 | 0.02305 | 3e-05 | -0.02391 | 0.00052 | -0.00082 | -0.00056 | 0.00045 | 0.00039 | -0.00704 | 0.01207 | -9e-05 | 0.00178 | 0.01422 | -0.00416 | -0.00014 | -0.00399 | 0.00045 | -0.06389 | 0.03112 | 0.00613 | -0.00245 | -0.02062 | -0.01685 | 0.00796
[RO-RS] [OPP] TIE 400 kV Resita-Pancevo c1 | N-1 OHL 220 kV Resita-Timisoara c1 | 0.00793 | 0.00115 | 0.02305 | 3e-05 | -0.02391 | 0.00052 | -0.00082 | -0.00056 | 0.00045 | 0.00039 | -0.00704 | 0.01207 | -9e-05 | 0.00178 | 0.01422 | -0.00416 | -0.00014 | -0.00399 | 0.00045 | -0.06389 | 0.03112 | 0.00613 | -0.00245 | -0.02062 | -0.01685 | 0.00796
[RO-RS] [OPP] TIE 400 kV Resita-Pancevo c1 | N-1 TRA 400/220 kV AT3 Arad | 0.00642 | 0.00119 | 0.02228 | 3e-05 | -0.02604 | 0.00052 | -0.00078 | -0.00055 | 0.00044 | 0.00038 | -0.00888 | 0.01168 | 0.00023 | 0.00176 | 0.01299 | -0.00598 | -0.00014 | -0.00402 | 0.00044 | -0.06663 | 0.02944 | 0.00606 | -0.0023 | -0.02269 | -0.01746 | 0.00635
[RO-RS] [OPP] TIE 400 kV Resita-Pancevo c1 | N-1 OHL 400 kV Djerdap - Drmno | 0.00935 | 0.00167 | 0.03225 | 5e-05 | -0.0378 | 0.00074 | -0.00113 | -0.00079 | 0.00063 | 0.00055 | -0.01287 | 0.01686 | 8e-05 | 0.00252 | 0.01883 | -0.00863 | -0.00019 | -0.0057 | 0.00063 | -0.09657 | 0.05283 | 0.00868 | -0.00338 | -0.03292 | -0.02475 | 0.00933
[RO-RS] [OPP] TIE 400 kV Resita-Pancevo c1 | N-1 OHL 400 kV Djerdap - Bor | 0.01042 | 0.00117 | 0.02487 | 3e-05 | -0.02138 | 0.00055 | -0.00089 | -0.00059 | 0.00047 | 0.00041 | -0.00444 | 0.01305 | -0.00036 | 0.0019 | 0.01647 | -0.00152 | -0.00014 | -0.00416 | 0.00047 | -0.06087 | 0.03517 | 0.00649 | -0.0027 | -0.0181 | -0.01691 | 0.01061
[RO-RS] [OPP] TIE 400 kV Resita-Pancevo c1 | N-1 OHL 400 kV Srbobran – Subotica 3 | 0.01827 | 0.00117 | 0.03205 | 4e-05 | -0.01509 | 0.00066 | -0.00118 | -0.00069 | 0.00057 | 0.00049 | 0.00289 | 0.01674 | -0.002 | 0.00231 | 0.02405 | 0.00606 | -0.00017 | -0.00468 | 0.00057 | -0.05605 | 0.04658 | 0.00777 | -0.00368 | -0.01164 | -0.01707 | 0.01886
[RO-RS] [OPP] TIE 400 kV Resita-Pancevo c1 | N-1 TIE 400 kV Sandorfalva-Subotica 3 | 0.02288 | 0.00119 | 0.03681 | 5e-05 | -0.01161 | 0.00073 | -0.00139 | -0.00076 | 0.00064 | 0.00055 | 0.00706 | 0.01927 | -0.00309 | 0.0026 | 0.02865 | 0.01037 | -0.00019 | -0.00507 | 0.00064 | -0.0535 | 0.05297 | 0.0087 | -0.00436 | -0.00804 | -0.01738 | 0.02361
[RO-RS] [OPP] TIE 400 kV Resita-Pancevo c1 | N-1 OHL 400 kV Bor 2 – Nis 2 | 0.00969 | 0.00117 | 0.02475 | 3e-05 | -0.02177 | 0.00055 | -0.00088 | -0.00059 | 0.00047 | 0.00041 | -0.00518 | 0.01296 | -0.00033 | 0.00189 | 0.01597 | -0.00238 | -0.00014 | -0.00416 | 0.00047 | -0.06086 | 0.03614 | 0.00647 | -0.00268 | -0.01857 | -0.01693 | 0.00966
[RO-RS] [OPP] TIE 400 kV Resita-Pancevo c1 | N-1 OHL 400 kV Portile de Fier-Resita | 0.01728 | 0.0007 | 0.02095 | 3e-05 | 0.00212 | 0.00042 | -0.00079 | -0.00044 | 0.00036 | 0.00032 | 0.01066 | 0.01113 | -0.00137 | 0.00148 | 0.019 | 0.01227 | -0.00011 | -0.00291 | 0.00036 | -0.01676 | 0.03798 | 0.00493 | -0.0025 | 0.00368 | -0.00868 | 0.01813
[RO-RS] [OPP] TIE 400 kV Resita-Pancevo c1 | N-1 OHL 400 kV Paks -Sandorfalva | 0.00882 | 0.00132 | 0.02398 | 4e-05 | -0.02336 | 0.00057 | -0.00086 | -0.00061 | 0.00049 | 0.00042 | -0.00626 | 0.01276 | 0.00076 | 0.00193 | 0.01513 | -0.00335 | -0.00015 | -0.0044 | 0.00048 | -0.06311 | 0.03311 | 0.00666 | -0.00265 | -0.02004 | -0.01807 | 0.00888
[RO-RS] [OPP] TIE 400 kV Resita-Pancevo c1 | N-1 TIE 400 kV Resita-Pancevo c2 | 0.01673 | 0.00188 | 0.03994 | 6e-05 | -0.03433 | 0.00089 | -0.00143 | -0.00094 | 0.00076 | 0.00066 | -0.00712 | 0.02095 | -0.00057 | 0.00304 | 0.02645 | -0.00244 | -0.00023 | -0.00668 | 0.00076 | -0.09775 | 0.05647 | 0.01041 | -0.00433 | -0.02906 | -0.02716 | 0.01704
[RO-BG] [OPP] TIE 400 kV DOBRUDJA- MEDGIDIA SUD | BC | 0 | 0 | 0 |  | 0 |  |  |  | 0 | 0 | 0 | 0 |  | 0 | 0 | 0 | 0 |  | 0 | 0 | 0 | 0 | 0 | 0 | 0 | 0
[RO-BG] [OPP] TIE 400 kV DOBRUDJA- MEDGIDIA SUD | N-1 OHL 400 kV Isaccea - Stupina | 0 | 0 | 0 |  | 0 |  |  |  | 0 | 0 | 0 | 0 |  | 0 | 0 | 0 | 0 |  | 0 | 0 | 0 | 0 | 0 | 0 | 0 | 0
[RO-BG] [OPP] TIE 400 kV DOBRUDJA- MEDGIDIA SUD | N-1 TIE 400 kV MEDGIDIA SUD - VARNA | 0 | 0 | 0 |  | 0 |  |  |  | 0 | 0 | 0 | 0 |  | 0 | 0 | 0 | 0 |  | 0 | 0 | 0 | 0 | 0 | 0 | 0 | 0
[RO-BG] [OPP] TIE 400 kV DOBRUDJA- MEDGIDIA SUD | N-1 OHL 400 kV Cernavoda - Pelicanu | 0 | 0 | 0 |  | 0 |  |  |  | 0 | 0 | 0 | 0 |  | 0 | 0 | 0 | 0 |  | 0 | 0 | 0 | 0 | 0 | 0 | 0 | 0
[RO-BG] [OPP] TIE 400 kV DOBRUDJA- MEDGIDIA SUD | N-1 OHL 400 kV Gura Ialomitei - Bucuresti Sud | 0 | 0 | 0 |  | 0 |  |  |  | 0 | 0 | 0 | 0 |  | 0 | 0 | 0 | 0 |  | 0 | 0 | 0 | 0 | 0 | 0 | 0 | 0
[RO-BG] [OPP] TIE 400 kV DOBRUDJA- MEDGIDIA SUD | N-1 OHL 400 kV Gutinas – Smardan | 0 | 0 | 0 |  | 0 |  |  |  | 0 | 0 | 0 | 0 |  | 0 | 0 | 0 | 0 |  | 0 | 0 | 0 | 0 | 0 | 0 | 0 | 0
[RO-BG] [OPP] TIE 400 kV DOBRUDJA- MEDGIDIA SUD | N-1 TIE 400 kV Resita-Pancevo c2 | 0 | 0 | 0 |  | 0 |  |  |  | 0 | 0 | 0 | 0 |  | 0 | 0 | 0 | 0 |  | 0 | 0 | 0 | 0 | 0 | 0 | 0 | 0
[RO-BG] [OPP] TIE 400 kV DOBRUDJA- MEDGIDIA SUD | N-1 TIE 400 kV Resita-Pancevo c1 | 0 | 0 | 0 |  | 0 |  |  |  | 0 | 0 | 0 | 0 |  | 0 | 0 | 0 | 0 |  | 0 | 0 | 0 | 0 | 0 | 0 | 0 | 0
[RO-BG] [OPP] TIE 400 kV MEDGIDIA SUD - VARNA | BC | -0.11869 | -0.0031 | -0.05383 | -8e-05 | -0.25598 | -0.00132 | 0.00167 | 0.00141 | -0.00112 | -0.00097 | -0.16642 | -0.0336 | -0.00207 | -0.00442 | -0.09274 | -0.15342 | 0.00034 | 0.01078 | -0.00111 | 0.03032 | -0.05063 | -0.01406 | 0.0039 | -0.24894 | 0.07727 | -0.12234
[RO-BG] [OPP] TIE 400 kV MEDGIDIA SUD - VARNA | N-1 OHL 400 kV Isaccea - Rahman | -0.11479 | -0.00294 | -0.05172 | -8e-05 | -0.24902 | -0.00126 | 0.00161 | 0.00135 | -0.00107 | -0.00093 | -0.16135 | -0.03228 | -0.00184 | -0.00423 | -0.08955 | -0.14861 | 0.00033 | 0.01027 | -0.00106 | 0.03352 | -0.0479 | -0.01344 | 0.00379 | -0.24216 | 0.07287 | -0.11828
[RO-BG] [OPP] TIE 400 kV MEDGIDIA SUD - VARNA | N-1 TIE 400 kV DOBRUDJA- MEDGIDIA SUD | -0.11869 | -0.0031 | -0.05383 | -8e-05 | -0.25598 | -0.00132 | 0.00167 | 0.00141 | -0.00112 | -0.00097 | -0.16642 | -0.0336 | -0.00207 | -0.00442 | -0.09274 | -0.15342 | 0.00034 | 0.01078 | -0.00111 | 0.03032 | -0.05063 | -0.01406 | 0.0039 | -0.24894 | 0.07727 | -0.12234
[RO-BG] [OPP] TIE 400 kV MEDGIDIA SUD - VARNA | N-1 OHL 400 kV Cernavoda - Pelicanu | -0.11804 | -0.00324 | -0.05441 | -8e-05 | -0.25086 | -0.00135 | 0.00167 | 0.00145 | -0.00114 | -0.00099 | -0.16447 | -0.03396 | -0.00245 | -0.0045 | -0.09259 | -0.15196 | 0.00035 | 0.01112 | -0.00114 | 0.01955 | -0.05305 | -0.01438 | 0.00383 | -0.244 | 0.08152 | -0.12176
[RO-BG] [OPP] TIE 400 kV MEDGIDIA SUD - VARNA | N-1 OHL 400 kV Gura Ialomitei - Bucuresti Sud | -0.11807 | -0.00324 | -0.05444 | -8e-05 | -0.25085 | -0.00135 | 0.00167 | 0.00145 | -0.00114 | -0.00099 | -0.16449 | -0.03398 | -0.00246 | -0.0045 | -0.09262 | -0.15198 | 0.00035 | 0.01113 | -0.00114 | 0.01942 | -0.05312 | -0.01439 | 0.00383 | -0.24399 | 0.08161 | -0.12179
[RO-BG] [OPP] TIE 400 kV MEDGIDIA SUD - VARNA | N-1 OHL 400 kV Gutinas – Smardan | -0.11762 | -0.00333 | -0.0543 | -8e-05 | -0.25005 | -0.00136 | 0.00164 | 0.00147 | -0.00115 | -0.001 | -0.1639 | -0.03397 | -0.00283 | -0.00453 | -0.09228 | -0.15142 | 0.00036 | 0.01135 | -0.00115 | 0.02358 | -0.05224 | -0.01451 | 0.00367 | -0.24321 | 0.08629 | -0.12131
[RO-BG] [OPP] TIE 400 kV MEDGIDIA SUD - VARNA | N-1 OHL 400 kV Medgidia Sud - Stupina | -0.11442 | -0.00292 | -0.05152 | -8e-05 | -0.24837 | -0.00125 | 0.00161 | 0.00134 | -0.00106 | -0.00092 | -0.16088 | -0.03216 | -0.00182 | -0.00421 | -0.08925 | -0.14816 | 0.00033 | 0.01022 | -0.00106 | 0.03382 | -0.04765 | -0.01338 | 0.00378 | -0.24153 | 0.07246 | -0.1179
[RO-BG] [OPP] TIE 400 kV MEDGIDIA SUD - VARNA | N-1 OHL 400 kV Cernavodă - Medgidia Sud | -0.11221 | -0.00324 | -0.05265 | -8e-05 | -0.23454 | -0.00132 | 0.0016 | 0.00142 | -0.00112 | -0.00097 | -0.15525 | -0.03286 | -0.00276 | -0.0044 | -0.0884 | -0.1438 | 0.00035 | 0.011 | -0.00111 | 0.00729 | -0.05327 | -0.01409 | 0.00359 | -0.22817 | 0.08252 | -0.11584
[RO-BG] [OPP] TIE 400 kV MEDGIDIA SUD - VARNA | N-1 TIE 400 kV Resita-Pancevo c2 | -0.11883 | -0.00312 | -0.05417 | -8e-05 | -0.25569 | -0.00132 | 0.00168 | 0.00142 | -0.00112 | -0.00098 | -0.16636 | -0.03377 | -0.00206 | -0.00444 | -0.09296 | -0.1534 | 0.00035 | 0.01084 | -0.00112 | 0.03113 | -0.0511 | -0.01415 | 0.00394 | -0.2487 | 0.0775 | -0.12249
[RO-BG] [OPP] TIE 400 kV MEDGIDIA SUD - VARNA | N-1 TIE 400 kV Resita-Pancevo c1 | -0.11883 | -0.00312 | -0.05417 | -8e-05 | -0.25569 | -0.00132 | 0.00168 | 0.00142 | -0.00112 | -0.00098 | -0.16636 | -0.03377 | -0.00206 | -0.00444 | -0.09296 | -0.1534 | 0.00035 | 0.01084 | -0.00112 | 0.03113 | -0.0511 | -0.01415 | 0.00394 | -0.2487 | 0.0775 | -0.12249
[RO-RO] [OPP] OHL 400 kV Arad-Nadab | N-1 TIE 400 kV Arad-Sandorfalva | 0.10367 | -0.00133 | 0.05817 | 5e-05 | 0.14116 | 0.00064 | -0.00275 | -0.00058 | 0.00063 | 0.00054 | 0.12408 | 0.03072 | -0.01506 | 0.00288 | 0.08638 | 0.12253 | -0.00016 | -0.00129 | 0.00063 | 0.17829 | 0.11576 | 0.00836 | -0.01072 | 0.1377 | 0.03008 | 0.11037
[RO-RO] [OPP] OHL 400 kV Arad-Nadab | N-1 TIE 400 kV Resita-Pancevo c2 | 0.08174 | 0.00215 | 0.05859 | 8e-05 | 0.0964 | 0.0013 | -0.00268 | -0.00134 | 0.00113 | 0.00098 | 0.09069 | 0.03428 | 0.00277 | 0.00461 | 0.07255 | 0.09054 | -0.00034 | -0.00848 | 0.00113 | 0.1141 | 0.09712 | 0.01547 | -0.0104 | 0.09501 | -0.0029 | 0.08592
[RO-RO] [OPP] OHL 400 kV Mintia-Arad | BC | 0.06229 | -0.00224 | 0.02611 | 1e-05 | 0.09998 | 0 | -0.00139 | 8e-05 | 7e-05 | 5e-05 | 0.0814 | 0.01277 | -0.01391 | 0.00057 | 0.04849 | 0.07917 | 1e-05 | 0.00283 | 7e-05 | 0.13074 | 0.05188 | 0.00077 | -0.00585 | 0.09652 | 0.03452 | 0.06669
[RO-RO] [OPP] OHL 400 kV Mintia-Arad | N-1 TIE 400 kV Rosiori-Mukacevo | 0.072 | -0.0013 | 0.03339 | 2e-05 | 0.11153 | 0.00027 | -0.00158 | -0.00022 | 0.00028 | 0.00024 | 0.09217 | 0.01754 | -0.01149 | 0.00138 | 0.05721 | 0.08989 | -6e-05 | 0.00039 | 0.00028 | 0.14494 | 0.06227 | 0.00359 | -0.00604 | 0.1079 | 0.02929 | 0.07682
[RO-RO] [OPP] OHL 400 kV Mintia-Arad | N-1 TIE 400 kV Portile de Fier-Djerdap | 0.06249 | -0.00233 | 0.02474 | 0 | 0.10303 | -3e-05 | -0.00135 | 0.00012 | 4e-05 | 3e-05 | 0.08297 | 0.01206 | -0.01399 | 0.00045 | 0.04805 | 0.08049 | 1e-05 | 0.00312 | 4e-05 | 0.13738 | 0.04013 | 0.00036 | -0.00573 | 0.09928 | 0.03598 | 0.06693
[RO-RO] [OPP] OHL 400 kV Mintia-Arad | N-1 OHL 400 kV Iernut-Sibiu Sud | 0.07896 | -0.00157 | 0.03613 | 2e-05 | 0.12286 | 0.00026 | -0.00174 | -0.0002 | 0.00029 | 0.00025 | 0.10142 | 0.01888 | -0.01301 | 0.00143 | 0.06255 | 0.09889 | -6e-05 | 0.00075 | 0.00029 | 0.15657 | 0.06722 | 0.00363 | -0.00672 | 0.11881 | 0.03291 | 0.08429
[RO-RO] [OPP] OHL 400 kV Mintia-Arad | N-1 OHL 220 kV Portile de Fier-Resita 1&2 | 0.06287 | -0.00224 | 0.02636 | 1e-05 | 0.10088 | 0 | -0.00141 | 8e-05 | 7e-05 | 6e-05 | 0.08215 | 0.0129 | -0.01397 | 0.00058 | 0.04894 | 0.07991 | 0 | 0.00282 | 7e-05 | 0.13262 | 0.05268 | 0.0008 | -0.00589 | 0.0974 | 0.03466 | 0.06731
[RO-RO] [OPP] OHL 400 kV Mintia-Arad | N-1 OHL 220 kV Resita-Timisoara 1&2 | 0.06785 | -0.00219 | 0.03018 | 1e-05 | 0.1056 | 7e-05 | -0.00156 | 1e-05 | 0.00013 | 0.00011 | 0.08719 | 0.01495 | -0.01449 | 0.00082 | 0.05351 | 0.08505 | -1e-05 | 0.00244 | 0.00013 | 0.13746 | 0.06089 | 0.00157 | -0.00641 | 0.10214 | 0.03438 | 0.07259
[RO-RO] [OPP] OHL 400 kV Mintia-Arad | N-1 OHL 220 kV Urechesti-Targu Jiu Nord | 0.05804 | -0.00225 | 0.02407 | 0 | 0.09363 | -3e-05 | -0.00131 | 0.00011 | 4e-05 | 3e-05 | 0.07598 | 0.01161 | -0.01357 | 0.00045 | 0.04509 | 0.07386 | 1e-05 | 0.00299 | 4e-05 | 0.1229 | 0.04814 | 0.0004 | -0.00556 | 0.0904 | 0.0339 | 0.06216
[RO-RO] [OPP] OHL 400 kV Mintia-Arad | N-1 OHL 220 kV Paroseni-Targu Jiu Nord | 0.05804 | -0.00225 | 0.02407 | 0 | 0.09363 | -3e-05 | -0.00131 | 0.00011 | 4e-05 | 3e-05 | 0.07598 | 0.01161 | -0.01357 | 0.00045 | 0.04509 | 0.07386 | 1e-05 | 0.00299 | 4e-05 | 0.1229 | 0.04814 | 0.0004 | -0.00556 | 0.0904 | 0.0339 | 0.06216
[RO-RO] [OPP] OHL 400 kV Mintia-Arad | N-1 TRA 400/220 kV AT3 Arad | 0.07118 | -0.00228 | 0.03188 | 1e-05 | 0.11032 | 8e-05 | -0.00164 | 0 | 0.00014 | 0.00012 | 0.09127 | 0.0158 | -0.0152 | 0.00088 | 0.05622 | 0.08907 | -1e-05 | 0.00252 | 0.00014 | 0.14353 | 0.0646 | 0.0017 | -0.00674 | 0.10673 | 0.03573 | 0.07615
[RO-RO] [OPP] OHL 400 kV Mintia-Arad | N-1 TIE 400 kV Resita-Pancevo c2 | 0.06209 | -0.00226 | 0.02564 | 0 | 0.10038 | -1e-05 | -0.00138 | 9e-05 | 6e-05 | 5e-05 | 0.08148 | 0.01252 | -0.0139 | 0.00053 | 0.04817 | 0.0792 | 1e-05 | 0.00291 | 6e-05 | 0.1319 | 0.05121 | 0.00064 | -0.0058 | 0.09687 | 0.03484 | 0.06649
[RO-RO] [OPP] OHL 400 kV Mintia-Arad | N-1 TIE 400 kV Resita-Pancevo c1 | 0.06209 | -0.00226 | 0.02564 | 0 | 0.10038 | -1e-05 | -0.00138 | 9e-05 | 6e-05 | 5e-05 | 0.08148 | 0.01252 | -0.0139 | 0.00053 | 0.04817 | 0.0792 | 1e-05 | 0.00291 | 6e-05 | 0.1319 | 0.05121 | 0.00064 | -0.0058 | 0.09687 | 0.03484 | 0.06649
[RO-RO] [OPP] OHL 400 kV Sibiu Sud-Mintia | N-1 TIE 400 kV Rosiori-Mukacevo | 0.05271 | -0.00131 | 0.0203 | 1e-05 | 0.09082 | 8e-05 | -0.00104 | -3e-05 | 0.00011 | 9e-05 | 0.07134 | 0.0106 | -0.00893 | 0.00063 | 0.04019 | 0.06881 | -2e-05 | 0.00133 | 0.00011 | 0.1195 | 0.0321 | 0.00129 | -0.00416 | 0.08739 | 0.02905 | 0.05626
[RO-RO] [OPP] OHL 400 kV Sibiu Sud-Mintia | N-1 TIE 400 kV Resita-Pancevo c2 | 0.04419 | -0.00213 | 0.01398 | -1e-05 | 0.08055 | -0.00016 | -0.00088 | 0.00023 | -8e-05 | -7e-05 | 0.06183 | 0.00645 | -0.01106 | -8e-05 | 0.03257 | 0.05935 | 4e-05 | 0.00346 | -8e-05 | 0.10675 | 0.02308 | -0.00117 | -0.004 | 0.07729 | 0.0336 | 0.04738
[RO-RO] [OPP] OHL 400 kV Iernut-Sibiu Sud | N-1 TIE 400 kV Rosiori-Mukacevo | -0.03873 | 0.00051 | -0.01783 | -1e-05 | -0.05986 | -0.00018 | 0.00084 | 0.00016 | -0.00018 | -0.00015 | -0.04986 | -0.00964 | 0.00508 | -0.00084 | -0.03067 | -0.04868 | 4e-05 | 0.0002 | -0.00018 | -0.06318 | -0.03012 | -0.00231 | 0.00323 | -0.05779 | -0.01245 | -0.04132
[RO-RO] [OPP] OHL 400 kV Iernut-Sibiu Sud | N-1 TIE 400 kV Resita-Pancevo c2 | -0.07521 | -0.00302 | -0.045 | -7e-05 | -0.10359 | -0.00117 | 0.00155 | 0.00126 | -0.00099 | -0.00086 | -0.0905 | -0.02747 | -0.00405 | -0.00389 | -0.06335 | -0.0891 | 0.00031 | 0.00935 | -0.00099 | -0.11728 | -0.0689 | -0.01287 | 0.00391 | -0.10083 | 0.00711 | -0.07937
[RO-RO] [OPP] OHL 400 kV Iernut-Gadalin | N-1 OHL 400 kV Mintia-Arad | 0.08981 | 0.00268 | 0.05204 | 8e-05 | 0.12715 | 0.00122 | -0.0019 | -0.00129 | 0.00104 | 0.00091 | 0.10911 | 0.03109 | 0.0014 | 0.00416 | 0.07507 | 0.10709 | -0.00032 | -0.00912 | 0.00104 | 0.16411 | 0.08261 | 0.01354 | -0.00528 | 0.12374 | 0.00246 | 0.09486
[RO-RO] [OPP] OHL 400 kV Iernut-Gadalin | N-1 TIE 400 kV Resita-Pancevo c2 | 0.07558 | 0.00317 | 0.04583 | 7e-05 | 0.10478 | 0.00121 | -0.00157 | -0.0013 | 0.00102 | 0.00089 | 0.09074 | 0.02804 | 0.00455 | 0.00401 | 0.06389 | 0.08919 | -0.00032 | -0.00971 | 0.00102 | 0.13525 | 0.07044 | 0.01329 | -0.00393 | 0.10211 | -0.00515 | 0.07964
[RO-RO] [OPP] OHL 400 kV Rosiori-Gadalin | BC | -0.07606 | -0.00326 | -0.04654 | -8e-05 | -0.10475 | -0.00124 | 0.00159 | 0.00133 | -0.00104 | -0.0009 | -0.09098 | -0.02847 | -0.00474 | -0.00408 | -0.06446 | -0.08948 | 0.00032 | 0.00992 | -0.00104 | -0.13486 | -0.07153 | -0.01355 | 0.00396 | -0.10214 | 0.0058 | -0.08013
[RO-RO] [OPP] OHL 400 kV Rosiori-Gadalin | N-1 OHL 400 kV Mintia-Arad | -0.09018 | -0.00275 | -0.05246 | -8e-05 | -0.12741 | -0.00124 | 0.00191 | 0.00131 | -0.00106 | -0.00092 | -0.10942 | -0.03137 | -0.00159 | -0.00421 | -0.07545 | -0.10742 | 0.00032 | 0.00928 | -0.00105 | -0.16449 | -0.08328 | -0.01373 | 0.00528 | -0.12401 | -0.00203 | -0.09524
[RO-RO] [OPP] OHL 400 kV Rosiori-Gadalin | N-1 TIE 400 kV Resita-Pancevo c2 | -0.07593 | -0.00324 | -0.04623 | -8e-05 | -0.10502 | -0.00123 | 0.00158 | 0.00132 | -0.00103 | -0.0009 | -0.09103 | -0.02831 | -0.00475 | -0.00406 | -0.06426 | -0.0895 | 0.00032 | 0.00987 | -0.00103 | -0.13562 | -0.07109 | -0.01347 | 0.00392 | -0.10236 | 0.00559 | -0.08
[RO-RO] [OPP] OHL 400 kV Rosiori-Gadalin | N-1 TIE 400 kV Resita-Pancevo c1 | -0.07593 | -0.00324 | -0.04623 | -8e-05 | -0.10502 | -0.00123 | 0.00158 | 0.00132 | -0.00103 | -0.0009 | -0.09103 | -0.02831 | -0.00475 | -0.00406 | -0.06426 | -0.0895 | 0.00032 | 0.00987 | -0.00103 | -0.13562 | -0.07109 | -0.01347 | 0.00392 | -0.10236 | 0.00559 | -0.08
[RO-RO] [OPP] OHL 400 kV Arefu-Tantareni | BC | -0.0672 | -0.00131 | -0.03607 | -5e-05 | -0.08766 | -0.00075 | 0.00132 | 0.00079 | -0.00065 | -0.00056 | -0.08194 | -0.02118 | 0.00144 | -0.00264 | -0.05516 | -0.08164 | 0.00019 | 0.00534 | -0.00065 | -0.04062 | -0.05703 | -0.00837 | 0.00388 | -0.08462 | 0.01165 | -0.07182
[RO-RO] [OPP] OHL 400 kV Arefu-Tantareni | N-1 OHL 400 kV Brasov - Sibiu Sud | -0.07701 | -0.00126 | -0.04046 | -5e-05 | -0.10552 | -0.00081 | 0.00153 | 0.00084 | -0.0007 | -0.00061 | -0.09508 | -0.02364 | 0.0024 | -0.00288 | -0.06285 | -0.09414 | 0.00021 | 0.0055 | -0.0007 | -0.06315 | -0.0637 | -0.00906 | 0.00463 | -0.10193 | 0.00484 | -0.08214
[RO-RO] [OPP] OHL 400 kV Arefu-Tantareni | N-1 TIE 400 kV Rosiori-Mukacevo | -0.05605 | -0.00024 | -0.02771 | -3e-05 | -0.07439 | -0.00045 | 0.00111 | 0.00045 | -0.0004 | -0.00035 | -0.06957 | -0.0157 | 0.00422 | -0.0017 | -0.04515 | -0.06933 | 0.00011 | 0.00254 | -0.0004 | -0.02431 | -0.0451 | -0.00513 | 0.00366 | -0.07156 | 0.00564 | -0.06019
[RO-RO] [OPP] OHL 400 kV Arefu-Tantareni | N-1 OHL 400 kV Mintia-Arad | -0.05954 | -0.00159 | -0.03285 | -5e-05 | -0.07536 | -0.00075 | 0.00115 | 0.0008 | -0.00064 | -0.00056 | -0.07193 | -0.01961 | -0.00028 | -0.00257 | -0.04919 | -0.0719 | 0.0002 | 0.00569 | -0.00064 | -0.02453 | -0.05065 | -0.00828 | 0.00316 | -0.07274 | 0.0159 | -0.06362
[RO-RO] [OPP] OHL 400 kV Arefu-Tantareni | N-1 OHL 400 kV Sibiu Sud-Mintia | -0.0575 | -0.00178 | -0.03301 | -5e-05 | -0.06993 | -0.00079 | 0.00113 | 0.00084 | -0.00067 | -0.00058 | -0.06834 | -0.01977 | -0.001 | -0.00266 | -0.04801 | -0.06859 | 0.0002 | 0.0061 | -0.00067 | -0.01709 | -0.05199 | -0.00864 | 0.003 | -0.06761 | 0.01905 | -0.06142
[RO-RO] [OPP] OHL 400 kV Arefu-Tantareni | N-1 OHL 400 kV Tantareni-Urechesti | -0.0758 | -0.00122 | -0.037 | -5e-05 | -0.1046 | -0.00075 | 0.00137 | 0.00078 | -0.00065 | -0.00057 | -0.09551 | -0.02194 | 0.00193 | -0.00266 | -0.06072 | -0.09473 | 0.00019 | 0.00523 | -0.00065 | -0.03161 | -0.04885 | -0.00832 | 0.00404 | -0.10047 | 0.01053 | -0.08116
[RO-RO] [OPP] OHL 400 kV Arefu-Tantareni | N-1 OHL 220 kV Portile de Fier-Resita 1&2 | -0.06806 | -0.00131 | -0.03643 | -5e-05 | -0.089 | -0.00076 | 0.00134 | 0.00079 | -0.00065 | -0.00057 | -0.08306 | -0.02138 | 0.00153 | -0.00266 | -0.05582 | -0.08273 | 0.0002 | 0.00535 | -0.00065 | -0.04339 | -0.05821 | -0.00842 | 0.00394 | -0.08591 | 0.01144 | -0.07274
[RO-RO] [OPP] OHL 400 kV Arefu-Tantareni | N-1 OHL 220 kV Resita-Timisoara 1&2 | -0.07362 | -0.00137 | -0.04076 | -5e-05 | -0.09416 | -0.00083 | 0.00151 | 0.00087 | -0.00072 | -0.00063 | -0.08863 | -0.0237 | 0.00211 | -0.00293 | -0.06095 | -0.08844 | 0.00021 | 0.00579 | -0.00072 | -0.04837 | -0.06744 | -0.0093 | 0.00452 | -0.09111 | 0.01181 | -0.07863
[RO-RO] [OPP] OHL 400 kV Arefu-Tantareni | N-1 OHL 220 kV Urechesti-Targu Jiu Nord | -0.07188 | -0.00132 | -0.03831 | -5e-05 | -0.09464 | -0.00079 | 0.00142 | 0.00082 | -0.00068 | -0.00059 | -0.08789 | -0.02245 | 0.00181 | -0.00277 | -0.05889 | -0.08748 | 0.0002 | 0.00552 | -0.00068 | -0.04924 | -0.06115 | -0.00878 | 0.0042 | -0.09136 | 0.01097 | -0.07681
[RO-RO] [OPP] OHL 400 kV Arefu-Tantareni | N-1 OHL 220 kV Paroseni-Targu Jiu Nord | -0.07188 | -0.00132 | -0.03831 | -5e-05 | -0.09464 | -0.00079 | 0.00142 | 0.00082 | -0.00068 | -0.00059 | -0.08789 | -0.02245 | 0.00181 | -0.00277 | -0.05889 | -0.08748 | 0.0002 | 0.00552 | -0.00068 | -0.04924 | -0.06115 | -0.00878 | 0.0042 | -0.09136 | 0.01097 | -0.07681
[RO-RO] [OPP] OHL 400 kV Arefu-Tantareni | N-1 TRA 400/220 kV AT3 Arad | -0.06889 | -0.0013 | -0.03716 | -5e-05 | -0.08962 | -0.00077 | 0.00137 | 0.0008 | -0.00066 | -0.00058 | -0.08382 | -0.02176 | 0.00168 | -0.0027 | -0.05663 | -0.08353 | 0.0002 | 0.0054 | -0.00066 | -0.04305 | -0.05945 | -0.00855 | 0.00405 | -0.08656 | 0.01142 | -0.07362
[RO-RO] [OPP] OHL 400 kV Arefu-Tantareni | N-1 TIE 400 kV Resita-Pancevo c2 | -0.06715 | -0.00131 | -0.03593 | -5e-05 | -0.08777 | -0.00075 | 0.00132 | 0.00078 | -0.00065 | -0.00056 | -0.08197 | -0.02111 | 0.00143 | -0.00263 | -0.05507 | -0.08165 | 0.00019 | 0.00532 | -0.00065 | -0.04095 | -0.05684 | -0.00834 | 0.00387 | -0.08472 | 0.01156 | -0.07177
[RO-RO] [OPP] OHL 400 kV Arefu-Tantareni | N-1 TIE 400 kV Resita-Pancevo c1 | -0.06715 | -0.00131 | -0.03593 | -5e-05 | -0.08777 | -0.00075 | 0.00132 | 0.00078 | -0.00065 | -0.00056 | -0.08197 | -0.02111 | 0.00143 | -0.00263 | -0.05507 | -0.08165 | 0.00019 | 0.00532 | -0.00065 | -0.04095 | -0.05684 | -0.00834 | 0.00387 | -0.08472 | 0.01156 | -0.07177
[RO-RO] [OPP] OHL 400 kV Arefu-Sibiu Sud | BC | 0.07817 | 0.0013 | 0.04119 | 5e-05 | 0.10698 | 0.00082 | -0.00155 | -0.00086 | 0.00072 | 0.00062 | 0.09644 | 0.02407 | -0.00237 | 0.00294 | 0.06385 | 0.09549 | -0.00021 | -0.00564 | 0.00072 | 0.09205 | 0.06499 | 0.00925 | -0.00469 | 0.10335 | -0.0056 | 0.08338
[RO-RO] [OPP] OHL 400 kV Arefu-Sibiu Sud | N-1 TIE 400 kV Rosiori-Mukacevo | 0.06361 | -0.00011 | 0.03027 | 3e-05 | 0.08966 | 0.00043 | -0.00127 | -0.00042 | 0.00039 | 0.00034 | 0.08028 | 0.01692 | -0.006 | 0.00171 | 0.05077 | 0.07941 | -0.00011 | -0.00198 | 0.00039 | 0.07076 | 0.04941 | 0.00502 | -0.0044 | 0.0863 | 0.00225 | 0.06819
[RO-RO] [OPP] OHL 400 kV Arefu-Sibiu Sud | N-1 OHL 400 kV Mintia-Arad | 0.06834 | 0.00165 | 0.03706 | 5e-05 | 0.09118 | 0.00082 | -0.00133 | -0.00087 | 0.00071 | 0.00061 | 0.08358 | 0.02205 | -0.00017 | 0.00285 | 0.05619 | 0.08298 | -0.00021 | -0.00609 | 0.00071 | 0.0714 | 0.0568 | 0.00913 | -0.00376 | 0.08811 | -0.01106 | 0.07284
[RO-RO] [OPP] OHL 400 kV Arefu-Sibiu Sud | N-1 OHL 400 kV Sibiu Sud-Mintia | 0.0658 | 0.0019 | 0.03729 | 5e-05 | 0.08438 | 0.00087 | -0.00131 | -0.00092 | 0.00074 | 0.00064 | 0.07911 | 0.02228 | 0.00073 | 0.00296 | 0.05474 | 0.07886 | -0.00023 | -0.00662 | 0.00074 | 0.06207 | 0.05856 | 0.00959 | -0.00357 | 0.08168 | -0.01504 | 0.07011
[RO-RO] [OPP] OHL 400 kV Arefu-Sibiu Sud | N-1 OHL 400 kV Tantareni-Urechesti | 0.08644 | 0.00121 | 0.04208 | 5e-05 | 0.12327 | 0.00082 | -0.0016 | -0.00085 | 0.00072 | 0.00063 | 0.10948 | 0.0248 | -0.00284 | 0.00295 | 0.0692 | 0.10807 | -0.00021 | -0.00554 | 0.00072 | 0.08339 | 0.05712 | 0.0092 | -0.00484 | 0.11859 | -0.00452 | 0.09235
[RO-RO] [OPP] OHL 400 kV Arefu-Sibiu Sud | N-1 OHL 220 kV Portile de Fier-Resita 1&2 | 0.07919 | 0.00129 | 0.04162 | 5e-05 | 0.10857 | 0.00083 | -0.00157 | -0.00086 | 0.00072 | 0.00063 | 0.09776 | 0.02431 | -0.00248 | 0.00296 | 0.06464 | 0.09679 | -0.00021 | -0.00566 | 0.00072 | 0.09535 | 0.0664 | 0.00931 | -0.00476 | 0.10489 | -0.00535 | 0.08446
[RO-RO] [OPP] OHL 400 kV Arefu-Sibiu Sud | N-1 OHL 220 kV Resita-Timisoara 1&2 | 0.08587 | 0.00137 | 0.04682 | 6e-05 | 0.11477 | 0.00092 | -0.00178 | -0.00095 | 0.0008 | 0.0007 | 0.10446 | 0.0271 | -0.00318 | 0.00329 | 0.0708 | 0.10364 | -0.00024 | -0.00618 | 0.0008 | 0.10136 | 0.07747 | 0.01036 | -0.00545 | 0.11114 | -0.0058 | 0.09155
[RO-RO] [OPP] OHL 400 kV Arefu-Sibiu Sud | N-1 OHL 220 kV Urechesti-Targu Jiu Nord | 0.08387 | 0.00131 | 0.04392 | 6e-05 | 0.11548 | 0.00087 | -0.00167 | -0.0009 | 0.00076 | 0.00066 | 0.10369 | 0.02562 | -0.00283 | 0.0031 | 0.0684 | 0.1026 | -0.00022 | -0.00586 | 0.00075 | 0.10256 | 0.07001 | 0.00974 | -0.00507 | 0.11157 | -0.00477 | 0.08945
[RO-RO] [OPP] OHL 400 kV Arefu-Sibiu Sud | N-1 OHL 220 kV Paroseni-Targu Jiu Nord | 0.08387 | 0.00131 | 0.04392 | 6e-05 | 0.11548 | 0.00087 | -0.00167 | -0.0009 | 0.00076 | 0.00066 | 0.10369 | 0.02562 | -0.00283 | 0.0031 | 0.0684 | 0.1026 | -0.00022 | -0.00586 | 0.00075 | 0.10256 | 0.07001 | 0.00974 | -0.00507 | 0.11157 | -0.00477 | 0.08945
[RO-RO] [OPP] OHL 400 kV Arefu-Sibiu Sud | N-1 TRA 400/220 kV AT3 Arad | 0.08017 | 0.00129 | 0.04248 | 5e-05 | 0.1093 | 0.00084 | -0.00161 | -0.00087 | 0.00073 | 0.00064 | 0.09866 | 0.02475 | -0.00266 | 0.00301 | 0.06559 | 0.09772 | -0.00022 | -0.00571 | 0.00073 | 0.09493 | 0.06785 | 0.00946 | -0.00489 | 0.10565 | -0.00533 | 0.08551
[RO-RO] [OPP] OHL 400 kV Arefu-Sibiu Sud | N-1 TIE 400 kV Resita-Pancevo c2 | 0.07811 | 0.00129 | 0.04104 | 5e-05 | 0.1071 | 0.00082 | -0.00155 | -0.00085 | 0.00072 | 0.00062 | 0.09646 | 0.02399 | -0.00237 | 0.00292 | 0.06375 | 0.0955 | -0.00021 | -0.00562 | 0.00071 | 0.09241 | 0.06479 | 0.00921 | -0.00467 | 0.10346 | -0.0055 | 0.08332
[RO-RO] [OPP] OHL 400 kV Arefu-Sibiu Sud | N-1 TIE 400 kV Resita-Pancevo c1 | 0.07811 | 0.00129 | 0.04104 | 5e-05 | 0.1071 | 0.00082 | -0.00155 | -0.00085 | 0.00072 | 0.00062 | 0.09646 | 0.02399 | -0.00237 | 0.00292 | 0.06375 | 0.0955 | -0.00021 | -0.00562 | 0.00071 | 0.09241 | 0.06479 | 0.00921 | -0.00467 | 0.10346 | -0.0055 | 0.08332
[RO-RO] [OPP] OHL 400 kV Tantareni-Urechesti | BC | 0.05659 | -0.00062 | 0.00615 | 0 | 0.11153 | -1e-05 | -0.0003 | 3e-05 | 1e-05 | 1e-05 | 0.08933 | 0.00502 | -0.00323 | 0.00013 | 0.03664 | 0.08614 | 0 | 0.00071 | 1e-05 | -0.05931 | -0.05389 | -0.00034 | -0.00103 | 0.10431 | 0.0074 | 0.06146
[RO-RO] [OPP] OHL 400 kV Tantareni-Urechesti | N-1 TIE 400 kV Portile de Fier-Djerdap | 0.05605 | -0.00037 | 0.00986 | 1e-05 | 0.10329 | 9e-05 | -0.00042 | -8e-05 | 9e-05 | 8e-05 | 0.0851 | 0.00693 | -0.00301 | 0.00044 | 0.03782 | 0.08257 | -2e-05 | -6e-05 | 9e-05 | -0.07724 | -0.02215 | 0.00076 | -0.00137 | 0.09687 | 0.00346 | 0.06081
[RO-RO] [OPP] OHL 400 kV Tantareni-Urechesti | N-1 OHL 400 kV Portile de Fier-Urechesti | 0.04394 | 0.00072 | 0.01962 | 3e-05 | 0.05554 | 0.00041 | -0.00068 | -0.00043 | 0.00035 | 0.00031 | 0.05578 | 0.01187 | -0.00081 | 0.00143 | 0.0345 | 0.05616 | -0.00011 | -0.003 | 0.00035 | -0.12025 | 0.02068 | 0.00445 | -0.00191 | 0.05272 | -0.0156 | 0.04755
[RO-RO] [OPP] OHL 400 kV Tantareni-Urechesti | N-1 TIE 400 kV Resita-Pancevo c2 | 0.0571 | -0.00057 | 0.00738 | 0 | 0.11048 | 2e-05 | -0.00034 | 0 | 4e-05 | 3e-05 | 0.08911 | 0.00566 | -0.00324 | 0.00022 | 0.03745 | 0.08607 | 0 | 0.00051 | 4e-05 | -0.06231 | -0.05216 | -2e-05 | -0.00116 | 0.10342 | 0.00656 | 0.06198
[RO-RO] [OPP] OHL 400 kV Tantareni-Urechesti | N-1 TIE 400 kV Resita-Pancevo c1 | 0.0571 | -0.00057 | 0.00738 | 0 | 0.11048 | 2e-05 | -0.00034 | 0 | 4e-05 | 3e-05 | 0.08911 | 0.00566 | -0.00324 | 0.00022 | 0.03745 | 0.08607 | 0 | 0.00051 | 4e-05 | -0.06231 | -0.05216 | -2e-05 | -0.00116 | 0.10342 | 0.00656 | 0.06198
[RO-RO] [OPP] OHL 400 kV Portile de Fier-Urechesti | BC | -0.02001 | 0.00212 | 0.02129 | 4e-05 | -0.08853 | 0.00066 | -0.00061 | -0.00072 | 0.00054 | 0.00047 | -0.05304 | 0.01083 | 0.00382 | 0.00207 | -0.00338 | -0.04741 | -0.00017 | -0.00587 | 0.00054 | -0.09634 | 0.1179 | 0.00758 | -0.00139 | -0.08158 | -0.03636 | -0.02198
[RO-RO] [OPP] OHL 400 kV Portile de Fier-Urechesti | N-1 TIE 400 kV Portile de Fier-Djerdap | -0.01912 | 0.00171 | 0.01522 | 3e-05 | -0.07501 | 0.0005 | -0.00041 | -0.00055 | 0.00041 | 0.00036 | -0.0461 | 0.00769 | 0.00346 | 0.00155 | -0.00532 | -0.04155 | -0.00013 | -0.0046 | 0.00041 | -0.06694 | 0.06584 | 0.00577 | -0.00083 | -0.06937 | -0.0299 | -0.02093
[RO-RO] [OPP] OHL 400 kV Portile de Fier-Urechesti | N-1 OHL 400 kV Slatina-Portile de Fier | -0.03162 | 0.00278 | 0.02658 | 5e-05 | -0.12523 | 0.00084 | -0.00075 | -0.00093 | 0.00069 | 0.0006 | -0.07738 | 0.01332 | 0.00525 | 0.00263 | -0.00823 | -0.06982 | -0.00022 | -0.0076 | 0.00069 | -0.11262 | 0.15651 | 0.00974 | -0.00166 | -0.11557 | -0.04745 | -0.03467
[RO-RO] [OPP] OHL 400 kV Portile de Fier-Urechesti | N-1 OHL 220 kV Portile de Fier-Resita 1&2 | -0.01699 | 0.00209 | 0.02259 | 4e-05 | -0.08379 | 0.00067 | -0.00067 | -0.00074 | 0.00055 | 0.00048 | -0.04909 | 0.01155 | 0.00348 | 0.00213 | -0.00103 | -0.04355 | -0.00018 | -0.00591 | 0.00055 | -0.08651 | 0.12208 | 0.00776 | -0.0016 | -0.07701 | -0.0356 | -0.01876
[RO-RO] [OPP] OHL 400 kV Portile de Fier-Urechesti | N-1 OHL 220 kV Resita-Timisoara 1&2 | -0.00636 | 0.00224 | 0.03128 | 5e-05 | -0.07471 | 0.00082 | -0.00101 | -0.00089 | 0.00069 | 0.0006 | -0.03882 | 0.0162 | 0.00238 | 0.00269 | 0.00894 | -0.03296 | -0.00022 | -0.00683 | 0.00069 | -0.07984 | 0.14002 | 0.00955 | -0.00275 | -0.06778 | -0.0367 | -0.0075
[RO-RO] [OPP] OHL 400 kV Portile de Fier-Urechesti | N-1 TIE 400 kV Resita-Pancevo c2 | -0.02064 | 0.00204 | 0.01977 | 4e-05 | -0.08722 | 0.00062 | -0.00055 | -0.00069 | 0.00051 | 0.00045 | -0.05277 | 0.01003 | 0.00384 | 0.00195 | -0.00439 | -0.04732 | -0.00016 | -0.00562 | 0.00051 | -0.09261 | 0.11575 | 0.00718 | -0.00123 | -0.08047 | -0.03532 | -0.02263
[RO-RO] [OPP] OHL 400 kV Portile de Fier-Urechesti | N-1 TIE 400 kV Resita-Pancevo c1 | -0.02064 | 0.00204 | 0.01977 | 4e-05 | -0.08722 | 0.00062 | -0.00055 | -0.00069 | 0.00051 | 0.00045 | -0.05277 | 0.01003 | 0.00384 | 0.00195 | -0.00439 | -0.04732 | -0.00016 | -0.00562 | 0.00051 | -0.09261 | 0.11575 | 0.00718 | -0.00123 | -0.08047 | -0.03532 | -0.02263
[RO-RO] [OPP] OHL 400 kV Slatina-Portile de Fier | BC | 0.0189 | -0.00108 | -0.00861 | -2e-05 | 0.05972 | -0.0003 | 0.00022 | 0.00033 | -0.00024 | -0.00021 | 0.03961 | -0.00406 | -0.00232 | -0.00092 | 0.00789 | 0.03648 | 8e-05 | 0.00281 | -0.00024 | 0.0265 | -0.06283 | -0.00351 | 0.00044 | 0.05531 | 0.01805 | 0.02064
[RO-RO] [OPP] OHL 400 kV Slatina-Portile de Fier | N-1 OHL 400 kV Portile de Fier-Urechesti | 0.02823 | -0.00206 | -0.01853 | -4e-05 | 0.10099 | -0.00061 | 0.00051 | 0.00067 | -0.0005 | -0.00043 | 0.06433 | -0.0091 | -0.0041 | -0.00188 | 0.00946 | 0.05857 | 0.00016 | 0.00555 | -0.00049 | 0.0714 | -0.11778 | -0.00705 | 0.00109 | 0.09334 | 0.035 | 0.03088
[RO-RO] [OPP] OHL 400 kV Slatina-Portile de Fier | N-1 OHL 220 kV Portile de Fier-Resita 1&2 | 0.0173 | -0.00106 | -0.0093 | -2e-05 | 0.05721 | -0.00031 | 0.00025 | 0.00034 | -0.00025 | -0.00022 | 0.03752 | -0.00444 | -0.00214 | -0.00095 | 0.00664 | 0.03443 | 8e-05 | 0.00283 | -0.00025 | 0.0213 | -0.06504 | -0.00361 | 0.00056 | 0.0529 | 0.01765 | 0.01893
[RO-RO] [OPP] OHL 400 kV Slatina-Portile de Fier | N-1 OHL 220 kV Resita-Timisoara 1&2 | 0.01162 | -0.00114 | -0.01394 | -2e-05 | 0.05234 | -0.00039 | 0.00044 | 0.00042 | -0.00032 | -0.00028 | 0.03202 | -0.00692 | -0.00155 | -0.00125 | 0.00131 | 0.02876 | 0.0001 | 0.00332 | -0.00032 | 0.01769 | -0.07464 | -0.00456 | 0.00117 | 0.04794 | 0.01823 | 0.0129
[RO-RO] [OPP] OHL 400 kV Slatina-Portile de Fier | N-1 TIE 400 kV Resita-Pancevo c2 | 0.01928 | -0.00103 | -0.0077 | -2e-05 | 0.05894 | -0.00028 | 0.00019 | 0.00031 | -0.00023 | -0.0002 | 0.03945 | -0.00358 | -0.00233 | -0.00085 | 0.00849 | 0.03642 | 7e-05 | 0.00266 | -0.00023 | 0.02428 | -0.06155 | -0.00328 | 0.00035 | 0.05465 | 0.01744 | 0.02102
[RO-RO] [OPP] OHL 400 kV Slatina-Portile de Fier | N-1 TIE 400 kV Resita-Pancevo c1 | 0.01928 | -0.00103 | -0.0077 | -2e-05 | 0.05895 | -0.00028 | 0.00019 | 0.00031 | -0.00023 | -0.0002 | 0.03945 | -0.00358 | -0.00233 | -0.00085 | 0.00849 | 0.03642 | 7e-05 | 0.00266 | -0.00023 | 0.02428 | -0.06155 | -0.00328 | 0.00035 | 0.05465 | 0.01744 | 0.02102
[RO-RO] [OPP] OHL 400 kV Medgidia Sud - Stupina | BC | 0.04491 | 0.00186 | 0.02433 | 4e-05 | 0.08003 | 0.00067 | -0.00067 | -0.00073 | 0.00056 | 0.00049 | 0.05827 | 0.01518 | 0.0026 | 0.00217 | 0.03672 | 0.05525 | -0.00018 | -0.00589 | 0.00056 | 0.03679 | 0.03136 | 0.00713 | -0.00125 | 0.07798 | -0.0506 | 0.0467
[RO-RO] [OPP] OHL 400 kV Medgidia Sud - Stupina | N-1 OHL 400 kV Isaccea - Rahman | 0.06729 | 0.00279 | 0.03646 | 6e-05 | 0.11991 | 0.001 | -0.001 | -0.00109 | 0.00084 | 0.00073 | 0.08731 | 0.02275 | 0.0039 | 0.00326 | 0.05502 | 0.08278 | -0.00026 | -0.00882 | 0.00084 | 0.05512 | 0.04699 | 0.01068 | -0.00188 | 0.11684 | -0.07582 | 0.06997
[RO-RO] [OPP] OHL 400 kV Medgidia Sud - Stupina | N-1 TIE 400 kV DOBRUDJA- MEDGIDIA SUD | 0.04491 | 0.00186 | 0.02433 | 4e-05 | 0.08003 | 0.00067 | -0.00067 | -0.00073 | 0.00056 | 0.00049 | 0.05827 | 0.01518 | 0.0026 | 0.00217 | 0.03672 | 0.05525 | -0.00018 | -0.00589 | 0.00056 | 0.03679 | 0.03136 | 0.00713 | -0.00125 | 0.07798 | -0.0506 | 0.0467
[RO-RO] [OPP] OHL 400 kV Medgidia Sud - Stupina | N-1 OHL 400 kV Cernavoda - Pelicanu | 0.04523 | 0.0018 | 0.02405 | 4e-05 | 0.08249 | 0.00066 | -0.00067 | -0.00071 | 0.00055 | 0.00048 | 0.05921 | 0.01501 | 0.00241 | 0.00213 | 0.03679 | 0.05595 | -0.00017 | -0.00573 | 0.00055 | 0.0316 | 0.03019 | 0.00697 | -0.00129 | 0.08036 | -0.04855 | 0.04698
[RO-RO] [OPP] OHL 400 kV Medgidia Sud - Stupina | N-1 OHL 400 kV Pelicanu - Bucuresti Sud | 0.04518 | 0.0018 | 0.02405 | 4e-05 | 0.08235 | 0.00066 | -0.00067 | -0.00071 | 0.00055 | 0.00048 | 0.05914 | 0.01501 | 0.00242 | 0.00213 | 0.03677 | 0.05589 | -0.00017 | -0.00573 | 0.00055 | 0.03182 | 0.03021 | 0.00698 | -0.00128 | 0.08022 | -0.04862 | 0.04694
[RO-RO] [OPP] OHL 400 kV Medgidia Sud - Stupina | N-1 OHL 400 kV Gura Ialomitei - Bucuresti Sud | 0.0452 | 0.0018 | 0.02405 | 4e-05 | 0.08243 | 0.00066 | -0.00067 | -0.00071 | 0.00055 | 0.00048 | 0.05918 | 0.01501 | 0.00242 | 0.00213 | 0.03678 | 0.05592 | -0.00017 | -0.00573 | 0.00055 | 0.03169 | 0.0302 | 0.00697 | -0.00128 | 0.0803 | -0.04857 | 0.04696
[RO-RO] [OPP] OHL 400 kV Medgidia Sud - Stupina | N-1 OHL 400 kV Varna-Dobrudja circ1 | 0.04491 | 0.00186 | 0.02433 | 4e-05 | 0.08002 | 0.00067 | -0.00067 | -0.00073 | 0.00056 | 0.00049 | 0.05827 | 0.01518 | 0.0026 | 0.00217 | 0.03672 | 0.05525 | -0.00018 | -0.00589 | 0.00056 | 0.03679 | 0.03136 | 0.00713 | -0.00125 | 0.07798 | -0.0506 | 0.0467
[RO-RO] [OPP] OHL 400 kV Medgidia Sud - Stupina | N-1 OHL 400 kV Varna-Dobrudja circ2 | 0.04491 | 0.00186 | 0.02433 | 4e-05 | 0.08002 | 0.00067 | -0.00067 | -0.00073 | 0.00056 | 0.00049 | 0.05827 | 0.01518 | 0.0026 | 0.00217 | 0.03672 | 0.05525 | -0.00018 | -0.00589 | 0.00056 | 0.03679 | 0.03136 | 0.00713 | -0.00125 | 0.07798 | -0.0506 | 0.0467
[RO-RO] [OPP] OHL 400 kV Medgidia Sud - Stupina | N-1 OHL 400 kV Cernavodă - Medgidia Sud | 0.05412 | 0.00167 | 0.02602 | 4e-05 | 0.11049 | 0.00066 | -0.00078 | -0.00072 | 0.00056 | 0.00049 | 0.07415 | 0.01624 | 0.00162 | 0.0022 | 0.04289 | 0.06892 | -0.00017 | -0.00559 | 0.00056 | 0.00405 | 0.02761 | 0.00708 | -0.0017 | 0.10751 | -0.04315 | 0.05594
[RO-RO] [OPP] OHL 400 kV Medgidia Sud - Rahman | N-1 TIE 400 kV DOBRUDJA- MEDGIDIA SUD | -0.04234 | -0.00176 | -0.02294 | -4e-05 | -0.07546 | -0.00063 | 0.00063 | 0.00069 | -0.00053 | -0.00046 | -0.05494 | -0.01432 | -0.00245 | -0.00205 | -0.03462 | -0.05209 | 0.00017 | 0.00555 | -0.00053 | -0.03469 | -0.02957 | -0.00672 | 0.00118 | -0.07352 | 0.04771 | -0.04403
[RO-RO] [OPP] OHL 400 kV Medgidia Sud - Rahman | N-1 OHL 400 kV Cernavoda - Pelicanu | -0.04264 | -0.00169 | -0.02268 | -4e-05 | -0.07778 | -0.00062 | 0.00063 | 0.00067 | -0.00052 | -0.00045 | -0.05583 | -0.01415 | -0.00228 | -0.00201 | -0.03469 | -0.05276 | 0.00016 | 0.0054 | -0.00051 | -0.02979 | -0.02847 | -0.00658 | 0.00121 | -0.07577 | 0.04578 | -0.04429
[RO-RO] [OPP] OHL 400 kV Medgidia Sud - Rahman | N-1 OHL 400 kV Pelicanu - Bucuresti Sud | -0.0426 | -0.0017 | -0.02267 | -4e-05 | -0.07764 | -0.00062 | 0.00063 | 0.00067 | -0.00052 | -0.00045 | -0.05576 | -0.01415 | -0.00228 | -0.00201 | -0.03467 | -0.0527 | 0.00016 | 0.0054 | -0.00051 | -0.03 | -0.02849 | -0.00658 | 0.00121 | -0.07564 | 0.04584 | -0.04426
[RO-RO] [OPP] OHL 400 kV Medgidia Sud - Rahman | N-1 OHL 400 kV Gura Ialomitei - Bucuresti Sud | -0.04262 | -0.0017 | -0.02268 | -4e-05 | -0.07772 | -0.00062 | 0.00063 | 0.00067 | -0.00052 | -0.00045 | -0.0558 | -0.01415 | -0.00228 | -0.00201 | -0.03468 | -0.05273 | 0.00016 | 0.0054 | -0.00051 | -0.02988 | -0.02847 | -0.00657 | 0.00121 | -0.07571 | 0.0458 | -0.04428
[RO-RO] [OPP] OHL 400 kV Medgidia Sud - Rahman | N-1 OHL 400 kV Cernavodă - Medgidia Sud | -0.05103 | -0.00157 | -0.02453 | -4e-05 | -0.10418 | -0.00063 | 0.00073 | 0.00068 | -0.00053 | -0.00046 | -0.06991 | -0.01531 | -0.00152 | -0.00207 | -0.04044 | -0.06498 | 0.00016 | 0.00527 | -0.00053 | -0.00382 | -0.02603 | -0.00668 | 0.0016 | -0.10137 | 0.04068 | -0.05274
[RO-RO] [OPP] OHL 400 kV Medgidia Sud- Cernavoda | BC | 0.02865 | -0.0006 | 0.00523 | 0 | 0.09475 | -2e-05 | -0.00034 | 4e-05 | 0 | 0 | 0.04937 | 0.00328 | -0.00306 | 8e-05 | 0.01919 | 0.04252 | 1e-05 | 0.00094 | 0 | -0.10183 | -0.01167 | -0.00015 | -0.00138 | 0.09185 | 0.02318 | 0.02874
[RO-RO] [OPP] OHL 400 kV Medgidia Sud- Cernavoda | N-1 OHL 400 kV Isaccea - Tulcea Vest | 0.01232 | -0.00139 | -0.00424 | -2e-05 | 0.06828 | -0.00029 | -9e-05 | 0.00034 | -0.00022 | -0.0002 | 0.02891 | -0.00264 | -0.00429 | -0.00079 | 0.00558 | 0.02286 | 8e-05 | 0.00336 | -0.00022 | -0.12279 | -0.025 | -0.00302 | -0.00096 | 0.06603 | 0.04495 | 0.01169
[RO-RO] [OPP] OHL 400 kV Medgidia Sud- Cernavoda | N-1 OHL 400 kV Lacu Sarat - Gura Ialomitei | 0.02865 | -0.0006 | 0.00523 | 0 | 0.09475 | -2e-05 | -0.00034 | 4e-05 | 0 | 0 | 0.04937 | 0.00328 | -0.00306 | 8e-05 | 0.01919 | 0.04252 | 1e-05 | 0.00094 | 0 | -0.10183 | -0.01167 | -0.00015 | -0.00138 | 0.09185 | 0.02318 | 0.02874
[RO-RO] [OPP] OHL 400 kV Medgidia Sud- Cernavoda | N-1 OHL 400 kV Tulcea Vest - Tariverde | 0.01232 | -0.00139 | -0.00424 | -2e-05 | 0.06828 | -0.00029 | -9e-05 | 0.00034 | -0.00022 | -0.0002 | 0.02891 | -0.00264 | -0.00429 | -0.00079 | 0.00558 | 0.02286 | 8e-05 | 0.00336 | -0.00022 | -0.12279 | -0.025 | -0.00302 | -0.00096 | 0.06603 | 0.04495 | 0.01169
[RO-RO] [OPP] OHL 400 kV Medgidia Sud- Cernavoda | N-1 OHL 400 kV Gutinas – Smardan | 0.02981 | -0.00085 | 0.00474 | 0 | 0.10113 | -7e-05 | -0.00037 | 0.0001 | -4e-05 | -3e-05 | 0.05208 | 0.00287 | -0.00388 | -5e-05 | 0.01969 | 0.04467 | 2e-05 | 0.00154 | -4e-05 | -0.10908 | -0.0134 | -0.00063 | -0.00163 | 0.09802 | 0.03288 | 0.02985
[RO-RO] [OPP] OHL 400 kV Medgidia Sud- Cernavoda | N-1 OHL 400 kV Isaccea - Rahman | 0.04332 | 1e-05 | 0.01318 | 1e-05 | 0.12088 | 0.0002 | -0.00055 | -0.0002 | 0.00018 | 0.00016 | 0.0684 | 0.00823 | -0.00221 | 0.00079 | 0.03119 | 0.06056 | -5e-05 | -0.00099 | 0.00018 | -0.08982 | -0.00143 | 0.00218 | -0.00179 | 0.11732 | 0.00666 | 0.04399
[RO-RO] [OPP] OHL 400 kV Medgidia Sud- Cernavoda | N-1 OHL 400 kV Isaccea - Stupina | 0.04469 | 7e-05 | 0.01393 | 1e-05 | 0.12333 | 0.00022 | -0.00057 | -0.00022 | 0.0002 | 0.00017 | 0.07018 | 0.0087 | -0.00213 | 0.00086 | 0.03231 | 0.06225 | -6e-05 | -0.00117 | 0.0002 | -0.08869 | -0.00047 | 0.0024 | -0.00183 | 0.1197 | 0.00511 | 0.04542
[RO-RO] [OPP] OHL 400 kV Medgidia Sud- Cernavoda | N-1 TIE 400 kV DOBRUDJA- MEDGIDIA SUD | 0.02865 | -0.0006 | 0.00523 | 0 | 0.09475 | -2e-05 | -0.00034 | 4e-05 | 0 | 0 | 0.04937 | 0.00328 | -0.00306 | 8e-05 | 0.01919 | 0.04252 | 1e-05 | 0.00094 | 0 | -0.10183 | -0.01167 | -0.00015 | -0.00138 | 0.09185 | 0.02318 | 0.02874
[RO-RO] [OPP] OHL 400 kV Medgidia Sud- Cernavoda | N-1 OHL 400 kV Constanta Nord- Cernavoda | 0.01186 | -0.00145 | -0.00476 | -2e-05 | 0.0686 | -0.00031 | -8e-05 | 0.00036 | -0.00024 | -0.00021 | 0.02863 | -0.00296 | -0.00444 | -0.00085 | 0.00509 | 0.02248 | 8e-05 | 0.00354 | -0.00024 | -0.12642 | -0.02614 | -0.00322 | -0.00096 | 0.06633 | 0.0469 | 0.01118
[RO-RO] [OPP] OHL 400 kV Medgidia Sud- Cernavoda | N-1 OHL 400 kV Cernavoda - Pelicanu | 0.0274 | -0.00034 | 0.00635 | 0 | 0.0849 | 4e-05 | -0.00033 | -3e-05 | 5e-05 | 4e-05 | 0.04562 | 0.00397 | -0.00232 | 0.00025 | 0.01891 | 0.03971 | -1e-05 | 0.00029 | 5e-05 | -0.08108 | -0.00701 | 0.00047 | -0.00125 | 0.08234 | 0.01499 | 0.02762
[RO-RO] [OPP] OHL 400 kV Medgidia Sud- Cernavoda | N-1 OHL 400 kV Pelicanu - Bucuresti Sud | 0.02754 | -0.00034 | 0.00641 | 0 | 0.08522 | 4e-05 | -0.00033 | -3e-05 | 5e-05 | 4e-05 | 0.04582 | 0.004 | -0.00232 | 0.00025 | 0.01901 | 0.03989 | -1e-05 | 0.00028 | 5e-05 | -0.0814 | -0.00695 | 0.00048 | -0.00125 | 0.08265 | 0.01501 | 0.02776
[RO-RO] [OPP] OHL 400 kV Medgidia Sud- Cernavoda | N-1 OHL 400 kV Gura Ialomitei - Bucuresti Sud | 0.02747 | -0.00034 | 0.00639 | 0 | 0.08501 | 4e-05 | -0.00033 | -3e-05 | 5e-05 | 4e-05 | 0.0457 | 0.00399 | -0.00231 | 0.00025 | 0.01896 | 0.03979 | -1e-05 | 0.00028 | 5e-05 | -0.08113 | -0.00695 | 0.00048 | -0.00125 | 0.08245 | 0.01495 | 0.02769
[RO-RO] [OPP] OHL 400 kV Medgidia Sud- Cernavoda | N-1 OHL 400 kV Medgidia Sud - Stupina | 0.04469 | 7e-05 | 0.01393 | 1e-05 | 0.12333 | 0.00022 | -0.00057 | -0.00022 | 0.0002 | 0.00017 | 0.07018 | 0.0087 | -0.00213 | 0.00086 | 0.03231 | 0.06225 | -6e-05 | -0.00117 | 0.0002 | -0.08869 | -0.00047 | 0.0024 | -0.00183 | 0.1197 | 0.00511 | 0.04542
[RO-RO] [OPP] OHL 400 kV Medgidia Sud- Cernavoda | N-1 OHL 400 kV Medgidia Sud - Rahman | 0.04332 | 1e-05 | 0.01318 | 1e-05 | 0.12088 | 0.0002 | -0.00055 | -0.0002 | 0.00018 | 0.00016 | 0.0684 | 0.00823 | -0.00221 | 0.00079 | 0.03119 | 0.06056 | -5e-05 | -0.00099 | 0.00018 | -0.08982 | -0.00143 | 0.00218 | -0.00179 | 0.11732 | 0.00666 | 0.04399
[RO-RO] [OPP] OHL 400 kV Medgidia Sud- Cernavoda | N-1 TIE 400 kV Isaccea - Vulcanesti | 0.04476 | 0.00036 | 0.0151 | 2e-05 | 0.11902 | 0.00029 | -0.00056 | -0.0003 | 0.00025 | 0.00022 | 0.06903 | 0.00951 | -0.00128 | 0.00104 | 0.03282 | 0.06159 | -7e-05 | -0.00191 | 0.00025 | -0.07921 | 0.00229 | 0.00306 | -0.00163 | 0.11554 | -0.00548 | 0.04558
[RO-RO] [OPP] OHL 400 kV Constanta Nord- Cernavoda | N-1 OHL 400 kV Lacu Sarat - Gura Ialomitei | -0.01956 | -0.00099 | -0.01163 | -2e-05 | -0.03045 | -0.00034 | 0.0003 | 0.00037 | -0.00028 | -0.00024 | -0.02415 | -0.00726 | -0.00161 | -0.00108 | -0.01642 | -0.02333 | 9e-05 | 0.00304 | -0.00028 | -0.02863 | -0.01685 | -0.00358 | 0.00049 | -0.02972 | 0.02762 | -0.02044
[RO-RO] [OPP] OHL 400 kV Cernavoda - Pelicanu | BC | -0.00375 | 0.00077 | 0.00334 | 1e-05 | -0.02949 | 0.00018 | 1e-05 | -0.0002 | 0.00014 | 0.00012 | -0.01123 | 0.00208 | 0.00223 | 0.0005 | -0.00085 | -0.00841 | -5e-05 | -0.00195 | 0.00014 | 0.06214 | 0.01396 | 0.00185 | 0.0004 | -0.02849 | -0.02453 | -0.00335
[RO-RO] [OPP] OHL 400 kV Cernavoda - Pelicanu | N-1 OHL 400 kV Isaccea - Tulcea Vest | -0.00529 | 0.0007 | 0.00245 | 1e-05 | -0.03199 | 0.00015 | 3e-05 | -0.00017 | 0.00012 | 0.0001 | -0.01316 | 0.00152 | 0.00212 | 0.00042 | -0.00214 | -0.01026 | -4e-05 | -0.00172 | 0.00012 | 0.06016 | 0.01271 | 0.00158 | 0.00044 | -0.03092 | -0.02248 | -0.00495
[RO-RO] [OPP] OHL 400 kV Cernavoda - Pelicanu | N-1 OHL 400 kV Lacu Sarat - Gura Ialomitei | -0.00375 | 0.00077 | 0.00334 | 1e-05 | -0.02949 | 0.00018 | 1e-05 | -0.0002 | 0.00014 | 0.00012 | -0.01123 | 0.00208 | 0.00223 | 0.0005 | -0.00085 | -0.00841 | -5e-05 | -0.00195 | 0.00014 | 0.06214 | 0.01396 | 0.00185 | 0.0004 | -0.02849 | -0.02453 | -0.00335
[RO-RO] [OPP] OHL 400 kV Cernavoda - Pelicanu | N-1 OHL 400 kV Tulcea Vest - Tariverde | -0.00529 | 0.0007 | 0.00245 | 1e-05 | -0.03199 | 0.00015 | 3e-05 | -0.00017 | 0.00012 | 0.0001 | -0.01316 | 0.00152 | 0.00212 | 0.00042 | -0.00214 | -0.01026 | -4e-05 | -0.00172 | 0.00012 | 0.06016 | 0.01271 | 0.00158 | 0.00044 | -0.03092 | -0.02248 | -0.00495
[RO-RO] [OPP] OHL 400 kV Cernavoda - Pelicanu | N-1 OHL 400 kV Tariverde - Constanta Nord | -0.00529 | 0.0007 | 0.00245 | 1e-05 | -0.03199 | 0.00015 | 3e-05 | -0.00017 | 0.00012 | 0.0001 | -0.01316 | 0.00152 | 0.00212 | 0.00042 | -0.00214 | -0.01026 | -4e-05 | -0.00172 | 0.00012 | 0.06016 | 0.01271 | 0.00158 | 0.00044 | -0.03092 | -0.02248 | -0.00495
[RO-RO] [OPP] OHL 400 kV Cernavoda - Pelicanu | N-1 OHL 400 kV Constanta Nord- Cernavoda | -0.00496 | 0.00071 | 0.00262 | 1e-05 | -0.03137 | 0.00016 | 3e-05 | -0.00018 | 0.00012 | 0.00011 | -0.01272 | 0.00163 | 0.00213 | 0.00043 | -0.00187 | -0.00985 | -4e-05 | -0.00176 | 0.00012 | 0.06037 | 0.01292 | 0.00163 | 0.00043 | -0.03032 | -0.02283 | -0.00461
[RO-RO] [OPP] OHL 400 kV Cernavoda - Pelicanu | N-1 OHL 400 kV Gura Ialomitei - Bucuresti Sud | -0.00553 | 0.00116 | 0.00507 | 2e-05 | -0.04409 | 0.00027 | 1e-05 | -0.00031 | 0.00021 | 0.00018 | -0.01673 | 0.00315 | 0.00335 | 0.00075 | -0.0012 | -0.0125 | -7e-05 | -0.00294 | 0.00021 | 0.09318 | 0.02104 | 0.00279 | 0.0006 | -0.04259 | -0.03688 | -0.00492
[RO-RO] [OPP] OHL 400 kV Cernavoda - Pelicanu | N-1 OHL 400 kV Gutinas – Smardan | -0.00463 | 0.00097 | 0.00372 | 1e-05 | -0.03437 | 0.00021 | 3e-05 | -0.00025 | 0.00017 | 0.00015 | -0.0133 | 0.00238 | 0.00286 | 0.0006 | -0.00123 | -0.01005 | -6e-05 | -0.00241 | 0.00017 | 0.06768 | 0.01529 | 0.00222 | 0.00059 | -0.03321 | -0.03195 | -0.0042
[RO-RO] [OPP] OHL 400 kV Cernavoda - Pelicanu | N-1 OHL 400 kV Brasov – Gutinas | -0.00343 | 0.001 | 0.0044 | 1e-05 | -0.03271 | 0.00023 | 1e-05 | -0.00026 | 0.00018 | 0.00016 | -0.01184 | 0.00279 | 0.00287 | 0.00065 | -0.00023 | -0.00861 | -6e-05 | -0.00253 | 0.00018 | 0.06796 | 0.01636 | 0.00239 | 0.00052 | -0.03159 | -0.03203 | -0.00292
[RO-RO] [OPP] OHL 400 kV Pelicanu - Bucuresti Sud | N-1 OHL 400 kV Lacu Sarat - Gura Ialomitei | -0.00337 | 0.00078 | 0.00353 | 1e-05 | -0.02875 | 0.00018 | 0 | -0.00021 | 0.00014 | 0.00012 | -0.01073 | 0.00219 | 0.00223 | 0.00051 | -0.00055 | -0.00794 | -5e-05 | -0.00198 | 0.00014 | 0.06164 | 0.01424 | 0.0019 | 0.00038 | -0.02777 | -0.02465 | -0.00296
[RO-RO] [OPP] OHL 400 kV Pelicanu - Bucuresti Sud | N-1 OHL 400 kV Gura Ialomitei - Bucuresti Sud | -0.00518 | 0.00118 | 0.00529 | 2e-05 | -0.04356 | 0.00027 | 0 | -0.00031 | 0.00021 | 0.00019 | -0.01631 | 0.00328 | 0.00337 | 0.00077 | -0.0009 | -0.01209 | -7e-05 | -0.00298 | 0.00021 | 0.09312 | 0.02142 | 0.00285 | 0.00058 | -0.04207 | -0.03717 | -0.00455
[RO-RO] [OPP] OHL 400 kV Pelicanu - Bucuresti Sud | N-1 OHL 400 kV Gutinas – Smardan | -0.00425 | 0.00097 | 0.00391 | 1e-05 | -0.03361 | 0.00022 | 3e-05 | -0.00025 | 0.00017 | 0.00015 | -0.0128 | 0.0025 | 0.00285 | 0.00061 | -0.00093 | -0.00958 | -6e-05 | -0.00244 | 0.00017 | 0.06716 | 0.01556 | 0.00226 | 0.00057 | -0.03247 | -0.03205 | -0.00381
[RO-RO] [OPP] OHL 400 kV Gura Ialomitei - Bucuresti Sud | BC | -0.00344 | 0.00076 | 0.00335 | 1e-05 | -0.02825 | 0.00017 | 0 | -0.0002 | 0.00014 | 0.00012 | -0.01064 | 0.00208 | 0.00217 | 0.00049 | -0.00067 | -0.00792 | -5e-05 | -0.00191 | 0.00014 | 0.06008 | 0.0137 | 0.00182 | 0.00038 | -0.02729 | -0.02389 | -0.00305
[RO-RO] [OPP] OHL 400 kV Gura Ialomitei - Bucuresti Sud | N-1 OHL 400 kV Isaccea - Tulcea Vest | -0.0049 | 0.00069 | 0.0025 | 1e-05 | -0.0306 | 0.00015 | 3e-05 | -0.00017 | 0.00012 | 0.0001 | -0.01246 | 0.00155 | 0.00206 | 0.00042 | -0.00188 | -0.00967 | -4e-05 | -0.00169 | 0.00012 | 0.05821 | 0.01252 | 0.00157 | 0.00042 | -0.02958 | -0.02195 | -0.00456
[RO-RO] [OPP] OHL 400 kV Gura Ialomitei - Bucuresti Sud | N-1 OHL 400 kV Lacu Sarat - Gura Ialomitei | -0.00344 | 0.00076 | 0.00335 | 1e-05 | -0.02825 | 0.00017 | 0 | -0.0002 | 0.00014 | 0.00012 | -0.01064 | 0.00208 | 0.00217 | 0.00049 | -0.00067 | -0.00792 | -5e-05 | -0.00191 | 0.00014 | 0.06008 | 0.0137 | 0.00182 | 0.00038 | -0.02729 | -0.02389 | -0.00305
[RO-RO] [OPP] OHL 400 kV Gura Ialomitei - Bucuresti Sud | N-1 OHL 400 kV Tulcea Vest - Tariverde | -0.0049 | 0.00069 | 0.0025 | 1e-05 | -0.0306 | 0.00015 | 3e-05 | -0.00017 | 0.00012 | 0.0001 | -0.01246 | 0.00155 | 0.00206 | 0.00042 | -0.00188 | -0.00967 | -4e-05 | -0.00169 | 0.00012 | 0.05821 | 0.01252 | 0.00157 | 0.00042 | -0.02958 | -0.02195 | -0.00456
[RO-RO] [OPP] OHL 400 kV Gura Ialomitei - Bucuresti Sud | N-1 OHL 400 kV Tariverde - Constanta Nord | -0.0049 | 0.00069 | 0.0025 | 1e-05 | -0.0306 | 0.00015 | 3e-05 | -0.00017 | 0.00012 | 0.0001 | -0.01246 | 0.00155 | 0.00206 | 0.00042 | -0.00188 | -0.00967 | -4e-05 | -0.00169 | 0.00012 | 0.05821 | 0.01252 | 0.00157 | 0.00042 | -0.02958 | -0.02195 | -0.00456
[RO-RO] [OPP] OHL 400 kV Gura Ialomitei - Bucuresti Sud | N-1 OHL 400 kV Constanta Nord- Cernavoda | -0.00458 | 0.0007 | 0.00267 | 1e-05 | -0.03003 | 0.00015 | 2e-05 | -0.00018 | 0.00012 | 0.00011 | -0.01205 | 0.00165 | 0.00207 | 0.00043 | -0.00163 | -0.00928 | -4e-05 | -0.00173 | 0.00012 | 0.05841 | 0.01272 | 0.00161 | 0.00041 | -0.02902 | -0.02228 | -0.00424
[RO-RO] [OPP] OHL 400 kV Gura Ialomitei - Bucuresti Sud | N-1 OHL 400 kV Cernavoda - Pelicanu | -0.00523 | 0.00112 | 0.00494 | 1e-05 | -0.04231 | 0.00026 | 1e-05 | -0.0003 | 0.0002 | 0.00018 | -0.016 | 0.00307 | 0.00323 | 0.00073 | -0.00108 | -0.01193 | -7e-05 | -0.00284 | 0.0002 | 0.08969 | 0.02036 | 0.0027 | 0.00057 | -0.04086 | -0.03558 | -0.00464
[RO-RO] [OPP] OHL 400 kV Gura Ialomitei - Bucuresti Sud | N-1 OHL 400 kV Gutinas – Smardan | -0.0043 | 0.00094 | 0.00371 | 1e-05 | -0.03298 | 0.00021 | 3e-05 | -0.00024 | 0.00016 | 0.00014 | -0.01265 | 0.00238 | 0.00277 | 0.00059 | -0.00104 | -0.00951 | -6e-05 | -0.00236 | 0.00016 | 0.06545 | 0.01499 | 0.00218 | 0.00056 | -0.03186 | -0.03108 | -0.00387
[RO-RO] [OPP] OHL 400 kV Gutinas - Smardan | BC | -0.00535 | 0.00116 | 0.0023 | 1e-05 | -0.02959 | 0.00023 | 0.00015 | -0.00027 | 0.00017 | 0.00015 | -0.01257 | 0.00187 | 0.0038 | 0.00059 | -0.00229 | -0.00998 | -6e-05 | -0.00281 | 0.00017 | 0.03363 | 0.00804 | 0.00223 | 0.00115 | -0.02863 | -0.04501 | -0.00518
[RO-RO] [OPP] OHL 400 kV Gutinas - Smardan | N-1 OHL 400 kV Isaccea - Tulcea Vest | -0.00312 | 0.00127 | 0.0036 | 1e-05 | -0.02598 | 0.00026 | 0.00012 | -0.00031 | 0.0002 | 0.00018 | -0.00978 | 0.00268 | 0.00397 | 0.00071 | -0.00043 | -0.00729 | -7e-05 | -0.00314 | 0.0002 | 0.03649 | 0.00986 | 0.00263 | 0.00109 | -0.0251 | -0.04798 | -0.00285
[RO-RO] [OPP] OHL 400 kV Gutinas - Smardan | N-1 OHL 400 kV Lacu Sarat - Gura Ialomitei | -0.00535 | 0.00116 | 0.0023 | 1e-05 | -0.02959 | 0.00023 | 0.00015 | -0.00027 | 0.00017 | 0.00015 | -0.01257 | 0.00187 | 0.0038 | 0.00059 | -0.00229 | -0.00998 | -6e-05 | -0.00281 | 0.00017 | 0.03363 | 0.00804 | 0.00223 | 0.00115 | -0.02863 | -0.04501 | -0.00518
[RO-RO] [OPP] OHL 400 kV Gutinas - Smardan | N-1 OHL 400 kV Tulcea Vest - Tariverde | -0.00312 | 0.00127 | 0.0036 | 1e-05 | -0.02598 | 0.00026 | 0.00012 | -0.00031 | 0.0002 | 0.00018 | -0.00978 | 0.00268 | 0.00397 | 0.00071 | -0.00043 | -0.00729 | -7e-05 | -0.00314 | 0.0002 | 0.03649 | 0.00986 | 0.00263 | 0.00109 | -0.0251 | -0.04798 | -0.00285
[RO-RO] [OPP] OHL 400 kV Gutinas - Smardan | N-1 OHL 400 kV Tariverde - Constanta Nord | -0.00312 | 0.00127 | 0.0036 | 1e-05 | -0.02598 | 0.00026 | 0.00012 | -0.00031 | 0.0002 | 0.00018 | -0.00978 | 0.00268 | 0.00397 | 0.00071 | -0.00043 | -0.00729 | -7e-05 | -0.00314 | 0.0002 | 0.03649 | 0.00986 | 0.00263 | 0.00109 | -0.0251 | -0.04798 | -0.00285
[RO-RO] [OPP] OHL 400 kV Gutinas - Smardan | N-1 OHL 400 kV Constanta Nord- Cernavoda | -0.00373 | 0.00124 | 0.00327 | 1e-05 | -0.02707 | 0.00025 | 0.00013 | -0.0003 | 0.00019 | 0.00017 | -0.01057 | 0.00247 | 0.00394 | 0.00068 | -0.00093 | -0.00804 | -7e-05 | -0.00306 | 0.00019 | 0.03601 | 0.00944 | 0.00253 | 0.00111 | -0.02616 | -0.04729 | -0.00348
[RO-RO] [OPP] OHL 400 kV Gutinas - Smardan | N-1 OHL 400 kV Cernavoda - Pelicanu | -0.00584 | 0.00126 | 0.00274 | 1e-05 | -0.03346 | 0.00025 | 0.00015 | -0.00029 | 0.00019 | 0.00017 | -0.01405 | 0.00214 | 0.0041 | 0.00066 | -0.0024 | -0.01108 | -7e-05 | -0.00306 | 0.00019 | 0.04179 | 0.00987 | 0.00248 | 0.0012 | -0.03237 | -0.04823 | -0.00562
[RO-RO] [OPP] OHL 400 kV Gutinas - Smardan | N-1 OHL 400 kV Gura Ialomitei - Bucuresti Sud | -0.00583 | 0.00126 | 0.00277 | 1e-05 | -0.03349 | 0.00025 | 0.00015 | -0.00029 | 0.00019 | 0.00017 | -0.01404 | 0.00216 | 0.0041 | 0.00066 | -0.00238 | -0.01107 | -7e-05 | -0.00307 | 0.00019 | 0.04192 | 0.00993 | 0.00248 | 0.0012 | -0.03239 | -0.0483 | -0.0056
[RO-RO] [OPP] OHL 400 kV Gutinas - Smardan | N-1 OHL 400 kV Bucuresti Sud - Domnesti | -0.00613 | 0.00131 | 0.00292 | 1e-05 | -0.0353 | 0.00026 | 0.00015 | -0.0003 | 0.0002 | 0.00017 | -0.0148 | 0.00226 | 0.00424 | 0.00069 | -0.0025 | -0.01166 | -7e-05 | -0.00318 | 0.0002 | 0.0438 | 0.0107 | 0.00258 | 0.00123 | -0.03414 | -0.04974 | -0.00588
[RO-RO] [OPP] OHL 400 kV Gutinas - Smardan | N-1 OHL 400 kV Brasov – Gutinas | -0.00652 | 0.00034 | -0.00158 | 0 | -0.01781 | 3e-05 | 0.00015 | -4e-05 | 2e-05 | 2e-05 | -0.01035 | -0.00075 | 0.00146 | 4e-05 | -0.00457 | -0.00924 | -1e-05 | -0.00068 | 2e-05 | 0.0123 | -0.00073 | 0.00025 | 0.00071 | -0.01725 | -0.01753 | -0.00672
[RO-RO] [OPP] OHL 400 kV Gutinas - Smardan | N-1 TIE 400 kV Isaccea - Vulcanesti | -0.03474 | -0.00058 | -0.0157 | -2e-05 | -0.07386 | -0.00033 | 0.00057 | 0.00035 | -0.00029 | -0.00025 | -0.04843 | -0.00951 | 0.00056 | -0.00116 | -0.02716 | -0.04476 | 9e-05 | 0.00239 | -0.00029 | -0.00763 | -0.01742 | -0.00362 | 0.00161 | -0.07185 | 0.00728 | -0.0359
[RO-RO] [OPP] OHL 400 kV Lacu Sarat - Gura Ialomitei | BC | 0 | 0 | 0 |  | 0 |  |  |  | 0 | 0 | 0 | 0 |  | 0 | 0 | 0 | 0 |  | 0 | 0 | 0 | 0 | 0 | 0 | 0 | 0
[RO-RO] [OPP] OHL 400 kV Lacu Sarat - Gura Ialomitei | N-1 OHL 400 kV Isaccea - Tulcea Vest | 0 | 0 | 0 |  | 0 |  |  |  | 0 | 0 | 0 | 0 |  | 0 | 0 | 0 | 0 |  | 0 | 0 | 0 | 0 | 0 | 0 | 0 | 0
[RO-RO] [OPP] OHL 400 kV Lacu Sarat - Gura Ialomitei | N-1 OHL 400 kV Tulcea Vest - Tariverde | 0 | 0 | 0 |  | 0 |  |  |  | 0 | 0 | 0 | 0 |  | 0 | 0 | 0 | 0 |  | 0 | 0 | 0 | 0 | 0 | 0 | 0 | 0
[RO-RO] [OPP] OHL 400 kV Lacu Sarat - Gura Ialomitei | N-1 OHL 400 kV Tariverde - Constanta Nord | 0 | 0 | 0 |  | 0 |  |  |  | 0 | 0 | 0 | 0 |  | 0 | 0 | 0 | 0 |  | 0 | 0 | 0 | 0 | 0 | 0 | 0 | 0
[RO-RO] [OPP] OHL 400 kV Lacu Sarat - Gura Ialomitei | N-1 OHL 400 kV Constanta Nord- Cernavoda | 0 | 0 | 0 |  | 0 |  |  |  | 0 | 0 | 0 | 0 |  | 0 | 0 | 0 | 0 |  | 0 | 0 | 0 | 0 | 0 | 0 | 0 | 0
[RO-RO] [OPP] OHL 400 kV Lacu Sarat - Gura Ialomitei | N-1 OHL 400 kV Cernavoda - Pelicanu | 0 | 0 | 0 |  | 0 |  |  |  | 0 | 0 | 0 | 0 |  | 0 | 0 | 0 | 0 |  | 0 | 0 | 0 | 0 | 0 | 0 | 0 | 0
[RO-RO] [OPP] OHL 400 kV Lacu Sarat - Gura Ialomitei | N-1 OHL 400 kV Gura Ialomitei - Bucuresti Sud | 0 | 0 | 0 |  | 0 |  |  |  | 0 | 0 | 0 | 0 |  | 0 | 0 | 0 | 0 |  | 0 | 0 | 0 | 0 | 0 | 0 | 0 | 0
[RO-RO] [OPP] OHL 400 kV Lacu Sarat - Gura Ialomitei | N-1 OHL 400 kV Bucuresti Sud - Domnesti | 0 | 0 | 0 |  | 0 |  |  |  | 0 | 0 | 0 | 0 |  | 0 | 0 | 0 | 0 |  | 0 | 0 | 0 | 0 | 0 | 0 | 0 | 0
[RO-RO] [OPP] OHL 400 kV Lacu Sarat - Gura Ialomitei | N-1 OHL 400 kV Gutinas – Smardan | 0 | 0 | 0 |  | 0 |  |  |  | 0 | 0 | 0 | 0 |  | 0 | 0 | 0 | 0 |  | 0 | 0 | 0 | 0 | 0 | 0 | 0 | 0
[RO-RO] [OPP] OHL 400 kV Isaccea - Tulcea Vest | N-1 OHL 400 kV Lacu Sarat - Gura Ialomitei | 0.02234 | 0.00107 | 0.01296 | 2e-05 | 0.0362 | 0.00037 | -0.00034 | -0.0004 | 0.00031 | 0.00027 | 0.02798 | 0.00808 | 0.00168 | 0.00119 | 0.01862 | 0.02688 | -0.0001 | -0.00332 | 0.00031 | 0.02866 | 0.01822 | 0.00393 | -0.00057 | 0.03531 | -0.02976 | 0.02332
[RO-RO] [OPP] OHL 400 kV Tariverde - Constanta Nord | N-1 OHL 400 kV Lacu Sarat - Gura Ialomitei | 0.02234 | 0.00107 | 0.01296 | 2e-05 | 0.0362 | 0.00037 | -0.00034 | -0.0004 | 0.00031 | 0.00027 | 0.02798 | 0.00808 | 0.00168 | 0.00119 | 0.01862 | 0.02688 | -0.0001 | -0.00332 | 0.00031 | 0.02866 | 0.01822 | 0.00393 | -0.00057 | 0.03531 | -0.02976 | 0.02332
[RO-RO] [OPP] OHL 400 kV Tulcea Vest - Tariverde | N-1 OHL 400 kV Lacu Sarat - Gura Ialomitei | 0.02234 | 0.00107 | 0.01296 | 2e-05 | 0.0362 | 0.00037 | -0.00034 | -0.0004 | 0.00031 | 0.00027 | 0.02798 | 0.00808 | 0.00168 | 0.00119 | 0.01862 | 0.02688 | -0.0001 | -0.00332 | 0.00031 | 0.02866 | 0.01822 | 0.00393 | -0.00057 | 0.03531 | -0.02976 | 0.02332
[RO-RO] [OPP] OHL 400 kV Smardan - Isaccea c1 | BC | 0 | 0 | 0 |  | 0 |  |  |  | 0 | 0 | 0 | 0 |  | 0 | 0 | 0 | 0 |  | 0 | 0 | 0 | 0 | 0 | 0 | 0 | 0
[RO-RO] [OPP] OHL 400 kV Smardan - Isaccea c1 | N-1 OHL 400 kV Lacu Sarat - Isaccea | 0 | 0 | 0 |  | 0 |  |  |  | 0 | 0 | 0 | 0 |  | 0 | 0 | 0 | 0 |  | 0 | 0 | 0 | 0 | 0 | 0 | 0 | 0
[RO-RO] [OPP] OHL 400 kV Smardan - Isaccea c2 | BC | -0.00339 | 0.00092 | 0.00217 | 1e-05 | -0.02145 | 0.00018 | 0.0001 | -0.00022 | 0.00014 | 0.00012 | -0.00873 | 0.00168 | 0.00294 | 0.00049 | -0.00117 | -0.00678 | -5e-05 | -0.00224 | 0.00014 | 0.02791 | 0.00677 | 0.00182 | 0.00085 | -0.02074 | -0.03519 | -0.00322
[RO-RO] [OPP] OHL 400 kV Smardan - Isaccea c2 | N-1 OHL 400 kV Lacu Sarat - Isaccea | -0.00492 | 0.00141 | 0.00347 | 2e-05 | -0.03238 | 0.00028 | 0.00015 | -0.00033 | 0.00022 | 0.00019 | -0.01302 | 0.00266 | 0.00452 | 0.00076 | -0.00156 | -0.01006 | -8e-05 | -0.00346 | 0.00022 | 0.04355 | 0.01059 | 0.00283 | 0.0013 | -0.03131 | -0.05415 | -0.00466
[RO-RO] [OPP] OHL 400 kV Cernavoda - Gura Ialomitei c1 | BC | 0 | 0 | 0 |  | 0 |  |  |  | 0 | 0 | 0 | 0 |  | 0 | 0 | 0 | 0 |  | 0 | 0 | 0 | 0 | 0 | 0 | 0 | 0
[RO-RO] [OPP] OHL 400 kV Cernavoda - Gura Ialomitei c1 | N-1 OHL 400 kV Cernavoda - Pelicanu | 0 | 0 | 0 |  | 0 |  |  |  | 0 | 0 | 0 | 0 |  | 0 | 0 | 0 | 0 |  | 0 | 0 | 0 | 0 | 0 | 0 | 0 | 0
[RO-RO] [OPP] OHL 400 kV Cernavoda - Gura Ialomitei c1 | N-1 OHL 400 kV Gura Ialomitei - Bucuresti Sud | 0 | 0 | 0 |  | 0 |  |  |  | 0 | 0 | 0 | 0 |  | 0 | 0 | 0 | 0 |  | 0 | 0 | 0 | 0 | 0 | 0 | 0 | 0
[RO-RO] [OPP] OHL 400 kV Domnesti - Urechesti | BC | -0.01479 | -0.00135 | -0.01602 | -3e-05 | 0.00721 | -0.00046 | 0.00045 | 0.0005 | -0.00038 | -0.00033 | -0.00944 | -0.00939 | -0.00216 | -0.00147 | -0.01545 | -0.0122 | 0.00012 | 0.00406 | -0.00038 | 0.01972 | -0.04109 | -0.00503 | 0.0009 | 0.00652 | 0.03016 | -0.01622
[RO-RO] [OPP] OHL 400 kV Domnesti - Urechesti | N-1 OHL 400 kV Bucuresti Sud - Slatina | -0.01479 | -0.00135 | -0.01602 | -3e-05 | 0.00721 | -0.00046 | 0.00045 | 0.0005 | -0.00038 | -0.00033 | -0.00944 | -0.00939 | -0.00216 | -0.00147 | -0.01545 | -0.0122 | 0.00012 | 0.00406 | -0.00038 | 0.01972 | -0.04109 | -0.00503 | 0.0009 | 0.00652 | 0.03016 | -0.01622
[RO-RO] [OPP] OHL 400 kV Tantareni - Bradu | BC | 0.04015 | 0.00112 | 0.0227 | 3e-05 | 0.04532 | 0.00052 | -0.00077 | -0.00055 | 0.00044 | 0.00039 | 0.04735 | 0.01349 | 0.00017 | 0.00178 | 0.03343 | 0.04801 | -0.00014 | -0.00402 | 0.00044 | -0.00029 | 0.03619 | 0.00573 | -0.00207 | 0.04364 | -0.0185 | 0.04315
[RO-RO] [OPP] OHL 400 kV Tantareni - Bradu | N-1 OHL 400 kV Domnesti-Urechesti | 0.04297 | 0.00138 | 0.02575 | 4e-05 | 0.04394 | 0.00061 | -0.00086 | -0.00065 | 0.00052 | 0.00045 | 0.04914 | 0.01528 | 0.00058 | 0.00206 | 0.03637 | 0.05033 | -0.00016 | -0.00479 | 0.00052 | -0.00405 | 0.04401 | 0.00668 | -0.00224 | 0.0424 | -0.02424 | 0.04623
[RO-RO] [OPP] OHL 400 kV Slatina-Bucuresti Sud | BC | 0 | 0 | 0 |  | 0 |  |  |  | 0 | 0 | 0 | 0 |  | 0 | 0 | 0 | 0 |  | 0 | 0 | 0 | 0 | 0 | 0 | 0 | 0
[RO-RO] [OPP] OHL 400 kV Slatina-Bucuresti Sud | N-1 OHL 400 kV Domnesti-Urechesti | 0 | 0 | 0 |  | 0 |  |  |  | 0 | 0 | 0 | 0 |  | 0 | 0 | 0 | 0 |  | 0 | 0 | 0 | 0 | 0 | 0 | 0 | 0
[RO-RO] [OPP] OHL 400 kV Portile de Fier - Urechesti | BC | -0.02001 | 0.00212 | 0.02129 | 4e-05 | -0.08853 | 0.00066 | -0.00061 | -0.00072 | 0.00054 | 0.00047 | -0.05304 | 0.01083 | 0.00382 | 0.00207 | -0.00338 | -0.04741 | -0.00017 | -0.00587 | 0.00054 | -0.09634 | 0.1179 | 0.00758 | -0.00139 | -0.08158 | -0.03636 | -0.02198
[RO-RO] [OPP] OHL 400 kV Portile de Fier - Urechesti | N-1 OHL 400 kV Domnesti-Urechesti | -0.02436 | 0.00172 | 0.01657 | 3e-05 | -0.08641 | 0.00052 | -0.00048 | -0.00057 | 0.00043 | 0.00037 | -0.05582 | 0.00806 | 0.00319 | 0.00163 | -0.00793 | -0.051 | -0.00014 | -0.00468 | 0.00043 | -0.09053 | 0.1058 | 0.0061 | -0.00113 | -0.07966 | -0.02747 | -0.02676
[RO-RO] [OPP] OHL 400 kV Brasov – Gutinas | N-1 OHL 400 kV Gutinas – Smardan | 0.0051 | 0.00061 | 0.00476 | 1e-05 | -0.00078 | 0.00017 | -9e-05 | -0.00019 | 0.00014 | 0.00012 | 0.00407 | 0.00302 | 0.00142 | 0.00052 | 0.00499 | 0.00487 | -5e-05 | -0.00167 | 0.00014 | 0.0135 | 0.00904 | 0.0018 | 1e-05 | -0.00073 | -0.01636 | 0.00558
[RO-RO] [OPP] OHL 220 kV Portile de Fier-Resita c1 | N-1 OHL 220 kV Portile de Fier-Resita c2 | 0.01474 | -0.00012 | 0.00634 | 1e-05 | 0.02316 | 7e-05 | -0.00028 | -7e-05 | 7e-05 | 6e-05 | 0.01932 | 0.00352 | -0.00165 | 0.00032 | 0.01149 | 0.01886 | -2e-05 | -0.00019 | 7e-05 | 0.04798 | 0.02041 | 0.00088 | -0.00102 | 0.02228 | 0.00368 | 0.01577
[RO-RO] [OPP] OHL 220 kV Portile de Fier-Resita c1 | N-1 TIE 400 kV Resita-Pancevo c2 | 0.01503 | -9e-05 | 0.00705 | 1e-05 | 0.02255 | 9e-05 | -0.00031 | -8e-05 | 8e-05 | 7e-05 | 0.0192 | 0.00389 | -0.00166 | 0.00037 | 0.01195 | 0.01882 | -2e-05 | -0.00031 | 8e-05 | 0.04626 | 0.02141 | 0.00106 | -0.0011 | 0.02177 | 0.0032 | 0.01607
[RO-RO] [OPP] OHL 220 kV Portile de Fier-Resita c2 | BC | 0 | 0 | 0 |  | 0 |  |  |  | 0 | 0 | 0 | 0 |  | 0 | 0 | 0 | 0 |  | 0 | 0 | 0 | 0 | 0 | 0 | 0 | 0
[RO-RO] [OPP] OHL 220 kV Portile de Fier-Resita c2 | N-1 OHL 400 kV Brasov - Sibiu Sud | 0 | 0 | 0 |  | 0 |  |  |  | 0 | 0 | 0 | 0 |  | 0 | 0 | 0 | 0 |  | 0 | 0 | 0 | 0 | 0 | 0 | 0 | 0
[RO-RO] [OPP] OHL 220 kV Portile de Fier-Resita c2 | N-1 TIE 400 kV Portile de Fier-Djerdap | 0 | 0 | 0 |  | 0 |  |  |  | 0 | 0 | 0 | 0 |  | 0 | 0 | 0 | 0 |  | 0 | 0 | 0 | 0 | 0 | 0 | 0 | 0
[RO-RO] [OPP] OHL 220 kV Portile de Fier-Resita c2 | N-1 OHL 400 kV Portile de Fier-Urechesti | 0 | 0 | 0 |  | 0 |  |  |  | 0 | 0 | 0 | 0 |  | 0 | 0 | 0 | 0 |  | 0 | 0 | 0 | 0 | 0 | 0 | 0 | 0
[RO-RO] [OPP] OHL 220 kV Portile de Fier-Resita c2 | N-1 OHL 400 kV Slatina-Portile de Fier | 0 | 0 | 0 |  | 0 |  |  |  | 0 | 0 | 0 | 0 |  | 0 | 0 | 0 | 0 |  | 0 | 0 | 0 | 0 | 0 | 0 | 0 | 0
[RO-RO] [OPP] OHL 220 kV Portile de Fier-Resita c2 | N-1 OHL 400 kV Arefu-Sibiu Sud | 0 | 0 | 0 |  | 0 |  |  |  | 0 | 0 | 0 | 0 |  | 0 | 0 | 0 | 0 |  | 0 | 0 | 0 | 0 | 0 | 0 | 0 | 0
[RO-RO] [OPP] OHL 220 kV Portile de Fier-Resita c2 | N-1 OHL 220 kV Urechesti-Targu Jiu Nord | 0 | 0 | 0 |  | 0 |  |  |  | 0 | 0 | 0 | 0 |  | 0 | 0 | 0 | 0 |  | 0 | 0 | 0 | 0 | 0 | 0 | 0 | 0
[RO-RO] [OPP] OHL 220 kV Portile de Fier-Resita c2 | N-1 OHL 220 kV Paroseni-Targu Jiu Nord | 0 | 0 | 0 |  | 0 |  |  |  | 0 | 0 | 0 | 0 |  | 0 | 0 | 0 | 0 |  | 0 | 0 | 0 | 0 | 0 | 0 | 0 | 0
[RO-RO] [OPP] OHL 220 kV Portile de Fier-Resita c2 | N-1 TRA 400/220 kV AT Urechesti | 0 | 0 | 0 |  | 0 |  |  |  | 0 | 0 | 0 | 0 |  | 0 | 0 | 0 | 0 |  | 0 | 0 | 0 | 0 | 0 | 0 | 0 | 0
[RO-RO] [OPP] OHL 220 kV Portile de Fier-Resita c2 | N-1 TIE 400 kV Resita-Pancevo c2 | 0 | 0 | 0 |  | 0 |  |  |  | 0 | 0 | 0 | 0 |  | 0 | 0 | 0 | 0 |  | 0 | 0 | 0 | 0 | 0 | 0 | 0 | 0
[RO-RO] [OPP] OHL 220 kV Portile de Fier-Resita c2 | N-1 OHL 400 kV Arefu-Tantareni | 0 | 0 | 0 |  | 0 |  |  |  | 0 | 0 | 0 | 0 |  | 0 | 0 | 0 | 0 |  | 0 | 0 | 0 | 0 | 0 | 0 | 0 | 0
[RO-RO] [OPP] OHL 220 kV Portile de Fier-Resita c2 | N-1 TIE 400 kV Resita-Pancevo c1 | 0 | 0 | 0 |  | 0 |  |  |  | 0 | 0 | 0 | 0 |  | 0 | 0 | 0 | 0 |  | 0 | 0 | 0 | 0 | 0 | 0 | 0 | 0
[RO-RO] [OPP] OHL 220 kV Resita-Timisoara c1 | N-1 OHL 220 kV Resita-Timisoara c2 | 0.04163 | 0.00037 | 0.03049 | 3e-05 | 0.04217 | 0.00051 | -0.00123 | -0.00051 | 0.00045 | 0.00039 | 0.04339 | 0.01638 | -0.00439 | 0.0019 | 0.0376 | 0.04408 | -0.00013 | -0.00292 | 0.00045 | 0.05033 | 0.06751 | 0.00601 | -0.00415 | 0.04211 | -0.00104 | 0.0442
[RO-RO] [OPP] OHL 220 kV Resita-Timisoara c1 | N-1 TIE 400 kV Resita-Pancevo c2 | 0.02608 | 0.00019 | 0.01841 | 2e-05 | 0.02771 | 0.0003 | -0.00075 | -0.0003 | 0.00027 | 0.00023 | 0.0278 | 0.00991 | -0.00278 | 0.00114 | 0.02327 | 0.02812 | -8e-05 | -0.00169 | 0.00027 | 0.0345 | 0.04157 | 0.00356 | -0.00254 | 0.02754 | 2e-05 | 0.02771
[RO-RO] [OPP] OHL 220 kV Resita-Timisoara c2 | N-1 TIE 400 kV Resita-Pancevo c2 | 0.02608 | 0.00019 | 0.01841 | 2e-05 | 0.02771 | 0.0003 | -0.00075 | -0.0003 | 0.00027 | 0.00023 | 0.0278 | 0.00991 | -0.00278 | 0.00114 | 0.02327 | 0.02812 | -8e-05 | -0.00169 | 0.00027 | 0.0345 | 0.04157 | 0.00356 | -0.00254 | 0.02754 | 2e-05 | 0.02771
[RO-RO] [OPP] OHL 220 kV Arad-Timisoara | N-1 TIE 400 kV Resita-Pancevo c2 | -0.02958 | 0.0001 | -0.01878 | -2e-05 | -0.03531 | -0.00026 | 0.0008 | 0.00025 | -0.00024 | -0.00021 | -0.03328 | -0.00995 | 0.00402 | -0.00104 | -0.02556 | -0.0333 | 6e-05 | 0.00111 | -0.00024 | -0.04476 | -0.04179 | -0.00313 | 0.00285 | -0.03476 | -0.00392 | -0.03149
[RO-RO] [OPP] OHL 220 kV Arad-Calea Aradului | N-1 TIE 400 kV Resita-Pancevo c2 | -0.02087 | 7e-05 | -0.01325 | -1e-05 | -0.02492 | -0.00018 | 0.00057 | 0.00017 | -0.00017 | -0.00014 | -0.02348 | -0.00702 | 0.00283 | -0.00073 | -0.01804 | -0.0235 | 5e-05 | 0.00078 | -0.00017 | -0.03158 | -0.02949 | -0.00221 | 0.00201 | -0.02453 | -0.00277 | -0.02222
[RO-RO] [OPP] OHL 220 kV CaleaAradului-Sacalaz | N-1 TIE 400 kV Resita-Pancevo c2 | -0.02087 | 7e-05 | -0.01325 | -1e-05 | -0.02492 | -0.00018 | 0.00057 | 0.00017 | -0.00017 | -0.00014 | -0.02348 | -0.00702 | 0.00283 | -0.00073 | -0.01804 | -0.0235 | 5e-05 | 0.00078 | -0.00017 | -0.03158 | -0.02949 | -0.00221 | 0.00201 | -0.02453 | -0.00277 | -0.02222
[RO-RO] [OPP] OHL 220 kV Sacalaz-Timisoara | N-1 TIE 400 kV Resita-Pancevo c2 | -0.01775 | 6e-05 | -0.01127 | -1e-05 | -0.02119 | -0.00015 | 0.00048 | 0.00015 | -0.00014 | -0.00012 | -0.01997 | -0.00597 | 0.00241 | -0.00062 | -0.01534 | -0.01999 | 4e-05 | 0.00066 | -0.00014 | -0.02686 | -0.02508 | -0.00188 | 0.00171 | -0.02086 | -0.00235 | -0.0189
[RO-RO] [OPP] OHL 220 kV Mintia-Timisoara | N-1 TIE 400 kV Resita-Pancevo c2 | -0.00171 | -0.00056 | -0.00479 | -1e-05 | 0.0048 | -0.00016 | 0.00013 | 0.00018 | -0.00013 | -0.00012 | 0.00116 | -0.00284 | -0.00129 | -0.00051 | -0.00295 | 0.00055 | 4e-05 | 0.00149 | -0.00013 | 0.00734 | -0.01186 | -0.00179 | 0.00021 | 0.00421 | 0.00665 | -0.00171
[RO-RO] [OPP] OHL 220 kV Urechesti-Targu Jiu Nord | N-1 TIE 400 kV Resita-Pancevo c2 | 0.02894 | 7e-05 | 0.01406 | 1e-05 | 0.04297 | 0.00022 | -0.00058 | -0.00022 | 0.0002 | 0.00017 | 0.03673 | 0.00795 | -0.00231 | 0.00084 | 0.02319 | 0.03603 | -6e-05 | -0.00113 | 0.0002 | 0.05285 | 0.02568 | 0.00253 | -0.00197 | 0.04149 | 0.00409 | 0.03086
[RO-RO] [OPP] OHL 220 kV Paroseni-Targu Jiu Nord | N-1 TIE 400 kV Resita-Pancevo c2 | -0.02894 | -7e-05 | -0.01406 | -1e-05 | -0.04297 | -0.00022 | 0.00058 | 0.00022 | -0.0002 | -0.00017 | -0.03673 | -0.00795 | 0.00231 | -0.00084 | -0.02319 | -0.03603 | 6e-05 | 0.00113 | -0.0002 | -0.05285 | -0.02568 | -0.00253 | 0.00197 | -0.04149 | -0.00409 | -0.03086
[RO-RO] [OPP] OHL 220 kV Paroseni-Baru Mare | N-1 TIE 400 kV Resita-Pancevo c2 | 0.02693 | 0.00016 | 0.01424 | 2e-05 | 0.0378 | 0.00023 | -0.00058 | -0.00024 | 0.00021 | 0.00018 | 0.03316 | 0.00802 | -0.00201 | 0.00089 | 0.02205 | 0.03269 | -6e-05 | -0.00133 | 0.00021 | 0.0461 | 0.02717 | 0.00273 | -0.00193 | 0.03664 | 0.00243 | 0.02869
[RO-RO] [OPP] OHL 220 kV Baru Mare-Hasdat | N-1 TIE 400 kV Resita-Pancevo c2 | 0.0319 | 0.00035 | 0.01897 | 2e-05 | 0.04079 | 0.00034 | -0.00075 | -0.00034 | 0.0003 | 0.00026 | 0.03741 | 0.01063 | -0.00213 | 0.00125 | 0.02697 | 0.03721 | -9e-05 | -0.00207 | 0.0003 | 0.04898 | 0.03812 | 0.0039 | -0.00245 | 0.03982 | 0.00039 | 0.03393
[RO-RO] [OPP] OHL 220 kV Lacu Sarat - Filesti | N-1 OHL 400 kV Lacu Sarat - Gura Ialomitei | 0.00116 | -0.00022 | -0.00038 | 0 | 0.0059 | -4e-05 | -3e-05 | 5e-05 | -3e-05 | -3e-05 | 0.00259 | -0.00032 | -0.00073 | -0.00011 | 0.00055 | 0.00209 | 1e-05 | 0.00053 | -3e-05 | -0.00808 | -0.00149 | -0.00041 | -0.00023 | 0.0057 | 0.00875 | 0.00114
[RO-RO] [OPP] OHL 220 kV Filesti - Barbosi | N-1 OHL 400 kV Lacu Sarat - Gura Ialomitei | -0.00156 | 0.00027 | 0.0004 | 0 | -0.00747 | 5e-05 | 4e-05 | -6e-05 | 4e-05 | 3e-05 | -0.00335 | 0.00036 | 0.0009 | 0.00013 | -0.00077 | -0.00273 | -1e-05 | -0.00064 | 4e-05 | 0.00989 | 0.00174 | 0.00049 | 0.00029 | -0.00722 | -0.01069 | -0.00153
[RO-RO] [OPP] TRA 400/220 kV AT3 Arad | N-1 TIE 400 kV Resita-Pancevo c2 | 0.03961 | -0.00026 | 0.0248 | 2e-05 | 0.04774 | 0.00032 | -0.00107 | -0.0003 | 0.0003 | 0.00026 | 0.04478 | 0.01304 | -0.00583 | 0.00131 | 0.03411 | 0.04478 | -8e-05 | -0.0012 | 0.0003 | 0.06075 | 0.05571 | 0.00392 | -0.00387 | 0.04696 | 0.00631 | 0.0422
[RO-RO] [OPP] TRA 400/220 kV AT Urechesti | BC | -0.0218 | -0.00014 | -0.01143 | -1e-05 | -0.03022 | -0.00019 | 0.00046 | 0.00019 | -0.00017 | -0.00015 | -0.02685 | -0.00646 | 0.00156 | -0.00072 | -0.0178 | -0.02653 | 5e-05 | 0.0011 | -0.00017 | -0.03849 | -0.02292 | -0.00221 | 0.00152 | -0.02925 | -0.0012 | -0.02325
[RO-RO] [OPP] TRA 400/220 kV AT Urechesti | N-1 OHL 400 kV Domnesti-Urechesti | -0.02405 | -0.00034 | -0.01386 | -2e-05 | -0.02912 | -0.00026 | 0.00053 | 0.00027 | -0.00023 | -0.0002 | -0.02828 | -0.00789 | 0.00123 | -0.00094 | -0.02015 | -0.02839 | 7e-05 | 0.00172 | -0.00023 | -0.03549 | -0.02917 | -0.00297 | 0.00166 | -0.02826 | 0.00339 | -0.02572
[RO-RO] [OPP] TRA 400/220 kV AT Urechesti | N-1 OHL 400 kV Arefu-Sibiu Sud | -0.02706 | -0.00023 | -0.0142 | -2e-05 | -0.03742 | -0.00025 | 0.00057 | 0.00025 | -0.00022 | -0.00019 | -0.03334 | -0.00808 | 0.00172 | -0.00092 | -0.0221 | -0.03296 | 6e-05 | 0.00148 | -0.00022 | -0.04469 | -0.0273 | -0.00283 | 0.00184 | -0.03621 | -0.00082 | -0.02887
[RO-RO] [OPP] TRA 400/220 kV AT Urechesti | N-1 OHL 220 kV Portile de Fier-Resita 1&2 | -0.02283 | -0.00013 | -0.01187 | -1e-05 | -0.03185 | -0.0002 | 0.00048 | 0.0002 | -0.00018 | -0.00015 | -0.02821 | -0.00671 | 0.00168 | -0.00074 | -0.01861 | -0.02786 | 5e-05 | 0.00111 | -0.00018 | -0.04187 | -0.02436 | -0.00227 | 0.00159 | -0.03082 | -0.00146 | -0.02436
[RO-RO] [OPP] TRA 400/220 kV AT Urechesti | N-1 OHL 220 kV Resita-Timisoara 1&2 | -0.02538 | -0.00017 | -0.01405 | -2e-05 | -0.03385 | -0.00023 | 0.00057 | 0.00024 | -0.00021 | -0.00018 | -0.03058 | -0.00787 | 0.00194 | -0.00088 | -0.02104 | -0.03032 | 6e-05 | 0.00135 | -0.00021 | -0.04283 | -0.02873 | -0.00272 | 0.00188 | -0.03288 | -0.00111 | -0.02706
[RO-RO] [OPP] TRA 400/220 kV AT Urechesti | N-1 TRA 400/220 kV AT3 Arad | -0.02143 | -0.00014 | -0.01119 | -1e-05 | -0.02978 | -0.00019 | 0.00045 | 0.00019 | -0.00017 | -0.00015 | -0.02643 | -0.00633 | 0.00151 | -0.00071 | -0.01748 | -0.02611 | 5e-05 | 0.00109 | -0.00017 | -0.03796 | -0.02239 | -0.00217 | 0.00148 | -0.02883 | -0.00115 | -0.02286
[RO-RO] [OPP] TRA 400/220 kV AT Urechesti | N-1 TIE 400 kV Resita-Pancevo c2 | -0.02183 | -0.00014 | -0.01151 | -1e-05 | -0.03014 | -0.00019 | 0.00047 | 0.00019 | -0.00017 | -0.00015 | -0.02683 | -0.0065 | 0.00156 | -0.00073 | -0.01786 | -0.02652 | 5e-05 | 0.00111 | -0.00017 | -0.03828 | -0.02304 | -0.00223 | 0.00153 | -0.02919 | -0.00114 | -0.02329
[RO-RO] [OPP] TRA 400/220 kV AT Urechesti | N-1 OHL 400 kV Arefu-Tantareni | -0.02615 | -0.00022 | -0.01376 | -2e-05 | -0.03589 | -0.00024 | 0.00055 | 0.00024 | -0.00021 | -0.00018 | -0.03215 | -0.00783 | 0.00166 | -0.00089 | -0.02138 | -0.03181 | 6e-05 | 0.00144 | -0.00021 | -0.04112 | -0.02661 | -0.00275 | 0.00177 | -0.03473 | -0.00044 | -0.0279
[RO-RO] [OPP] TRA 400/220 kV AT Urechesti | N-1 TIE 400 kV Resita-Pancevo c1 | -0.02183 | -0.00014 | -0.01151 | -1e-05 | -0.03014 | -0.00019 | 0.00047 | 0.00019 | -0.00017 | -0.00015 | -0.02683 | -0.0065 | 0.00156 | -0.00073 | -0.01786 | -0.02652 | 5e-05 | 0.00111 | -0.00017 | -0.03828 | -0.02304 | -0.00223 | 0.00153 | -0.02919 | -0.00114 | -0.02329
[RO-RO] [OPP] TRA 400/220 kV AT Rosiori | BC | 0.02731 | 0.0016 | 0.0181 | 3e-05 | 0.03557 | 0.00054 | -0.00057 | -0.00059 | 0.00045 | 0.00039 | 0.03171 | 0.0113 | 0.00317 | 0.00173 | 0.02367 | 0.03133 | -0.00014 | -0.00456 | 0.00045 | 0.04631 | 0.02775 | 0.00583 | -0.00121 | 0.03482 | -0.00589 | 0.02868
[RO-RO] [OPP] TRA 400/220 kV AT Rosiori | N-1 TIE 400 kV Rosiori-Mukacevo | 0.00911 | -0.00016 | 0.00447 | 0 | 0.01393 | 4e-05 | -0.00022 | -3e-05 | 4e-05 | 4e-05 | 0.01151 | 0.00236 | -0.00137 | 0.0002 | 0.00733 | 0.01123 | -1e-05 | 2e-05 | 4e-05 | 0.0197 | 0.00828 | 0.00054 | -0.00086 | 0.0135 | 0.00392 | 0.0097
[RO-RO] [OPP] TRA 400/220 kV AT Rosiori | N-1 OHL 400 kV Iernut-Sibiu Sud | 0.02419 | 0.00148 | 0.01623 | 3e-05 | 0.0313 | 0.00049 | -0.00051 | -0.00053 | 0.00041 | 0.00035 | 0.02797 | 0.01016 | 0.003 | 0.00157 | 0.02104 | 0.02765 | -0.00013 | -0.00417 | 0.0004 | 0.04148 | 0.02488 | 0.0053 | -0.00105 | 0.03066 | -0.00559 | 0.02539

## 0730
PTDF report
Generated at: | 04/11/2025 21:59:48
Business day: | 2025-11-06
Horizon: | 2DA
Timestamp | 07:30
Border & direction: | South-Romania Importing
Margin satisfied | False
Process | Reduction
CNE Name | CO Name | AL | AT | BA | BE | BG | CH | CZ | DE | ES | FR | GR | HR | HU | IT | ME | MK | NL | PL | PT | RO | RS | SI | SK | TR | UA | XK
[BG-RO] [DIR] TIE 400 kV TINTARENI-KOZLODUI 2 | BC | -0.10565 | -0.00045 | -0.03227 | -4e-05 | -0.15637 | -0.00053 | 0.00135 | 0.00058 | -0.00046 | -0.00039 | -0.13517 | -0.01863 | 0.0037 | -0.00189 | -0.06044 | -0.13216 | 0.00014 | 0.00341 | -0.00046 | 0.08696 | 0.00613 | -0.00549 | 0.00355 | -0.14756 | 0.00573 | -0.10496
[BG-RO] [DIR] TIE 400 kV TINTARENI-KOZLODUI 2 | N-1 TIE 400 kV TINTARENI-KOZLODUI 1 | -0.17757 | -0.00076 | -0.05423 | -7e-05 | -0.2628 | -0.00089 | 0.00227 | 0.00098 | -0.00077 | -0.00066 | -0.22718 | -0.03132 | 0.00623 | -0.00318 | -0.10158 | -0.22212 | 0.00023 | 0.00573 | -0.00077 | 0.14615 | 0.0103 | -0.00923 | 0.00596 | -0.248 | 0.00963 | -0.17641
[BG-RO] [DIR] TIE 400 kV TINTARENI-KOZLODUI 2 | N-1 TIE 400 kV PORTILE DE FIER - DJERDAP | -0.1048 | -0.00061 | -0.03476 | -5e-05 | -0.15097 | -0.00059 | 0.00145 | 0.00065 | -0.00051 | -0.00044 | -0.13235 | -0.0199 | 0.00363 | -0.00208 | -0.06206 | -0.12978 | 0.00015 | 0.00391 | -0.00051 | 0.09865 | -0.01656 | -0.00617 | 0.00378 | -0.14268 | 0.00828 | -0.10443
[BG-RO] [DIR] TIE 400 kV TINTARENI-KOZLODUI 2 | N-1 TIE 400 kV MEDGIDIA SUD - VARNA | -0.14869 | -0.00147 | -0.05072 | -7e-05 | -0.24089 | -0.00096 | 0.00203 | 0.00107 | -0.00082 | -0.0007 | -0.19122 | -0.02947 | 0.00337 | -0.00327 | -0.08857 | -0.18387 | 0.00025 | 0.00696 | -0.00081 | 0.09629 | -0.01048 | -0.00995 | 0.00492 | -0.23028 | 0.03092 | -0.14646
[BG-RO] [DIR] TIE 400 kV TINTARENI-KOZLODUI 2 | N-1 TIE 400 kV MEDGIDIA SUD - DOBRUDJA | -0.10565 | -0.00045 | -0.03227 | -4e-05 | -0.15637 | -0.00053 | 0.00135 | 0.00058 | -0.00046 | -0.00039 | -0.13517 | -0.01863 | 0.0037 | -0.00189 | -0.06044 | -0.13216 | 0.00014 | 0.00341 | -0.00046 | 0.08696 | 0.00613 | -0.00549 | 0.00355 | -0.14756 | 0.00573 | -0.10496
[BG-RO] [DIR] TIE 400 kV TINTARENI-KOZLODUI 1 | BC | -0.10565 | -0.00045 | -0.03227 | -4e-05 | -0.15637 | -0.00053 | 0.00135 | 0.00058 | -0.00046 | -0.00039 | -0.13517 | -0.01863 | 0.0037 | -0.00189 | -0.06044 | -0.13216 | 0.00014 | 0.00341 | -0.00046 | 0.08696 | 0.00613 | -0.00549 | 0.00355 | -0.14756 | 0.00573 | -0.10496
[BG-RO] [DIR] TIE 400 kV TINTARENI-KOZLODUI 1 | N-1 TIE 400 kV TINTARENI-KOZLODUI 2 | -0.17757 | -0.00076 | -0.05423 | -7e-05 | -0.2628 | -0.00089 | 0.00227 | 0.00098 | -0.00077 | -0.00066 | -0.22718 | -0.03132 | 0.00623 | -0.00318 | -0.10158 | -0.22212 | 0.00023 | 0.00573 | -0.00077 | 0.14615 | 0.0103 | -0.00923 | 0.00596 | -0.248 | 0.00963 | -0.17641
[BG-RO] [DIR] TIE 400 kV TINTARENI-KOZLODUI 1 | N-1 TIE 400 kV PORTILE DE FIER - DJERDAP | -0.1048 | -0.00061 | -0.03476 | -5e-05 | -0.15097 | -0.00059 | 0.00145 | 0.00065 | -0.00051 | -0.00044 | -0.13235 | -0.0199 | 0.00363 | -0.00208 | -0.06206 | -0.12978 | 0.00015 | 0.00391 | -0.00051 | 0.09865 | -0.01656 | -0.00617 | 0.00378 | -0.14268 | 0.00828 | -0.10443
[BG-RO] [DIR] TIE 400 kV TINTARENI-KOZLODUI 1 | N-1 TIE 400 kV MEDGIDIA SUD - VARNA | -0.14869 | -0.00147 | -0.05072 | -7e-05 | -0.24089 | -0.00096 | 0.00203 | 0.00107 | -0.00082 | -0.0007 | -0.19122 | -0.02947 | 0.00337 | -0.00327 | -0.08857 | -0.18387 | 0.00025 | 0.00696 | -0.00081 | 0.09629 | -0.01048 | -0.00995 | 0.00492 | -0.23028 | 0.03092 | -0.14646
[BG-RO] [DIR] TIE 400 kV TINTARENI-KOZLODUI 1 | N-1 TIE 400 kV MEDGIDIA SUD - DOBRUDJA | -0.10565 | -0.00045 | -0.03227 | -4e-05 | -0.15637 | -0.00053 | 0.00135 | 0.00058 | -0.00046 | -0.00039 | -0.13517 | -0.01863 | 0.0037 | -0.00189 | -0.06044 | -0.13216 | 0.00014 | 0.00341 | -0.00046 | 0.08696 | 0.00613 | -0.00549 | 0.00355 | -0.14756 | 0.00573 | -0.10496
[BG-RO] [DIR] TIE 400 kV DOBRUDJA- MEDGIDIA SUD | BC |  | 0 | 0 |  | 0 |  |  |  | 0 | 0 | 0 | 0 |  | 0 | 0 | 0 | 0 |  | 0 | 0 | 0 | 0 | 0 | 0 | 0 | 0
[BG-RO] [DIR] TIE 400 kV DOBRUDJA- MEDGIDIA SUD | N-1 TIE 400 kV MEDGIDIA SUD - VARNA |  | 0 | 0 |  | 0 |  |  |  | 0 | 0 | 0 | 0 |  | 0 | 0 | 0 | 0 |  | 0 | 0 | 0 | 0 | 0 | 0 | 0 | 0
[BG-RO] [DIR] TIE 400 kV MEDGIDIA SUD - VARNA | BC | -0.13207 | -0.00313 | -0.05662 | -0.0001 | -0.25935 | -0.00131 | 0.00209 | 0.00149 | -0.00109 | -0.00093 | -0.17199 | -0.03326 | -0.00102 | -0.00424 | -0.08633 | -0.15867 | 0.00034 | 0.01088 | -0.00108 | 0.02863 | -0.05097 | -0.01369 | 0.00422 | -0.25383 | 0.07731 | -0.12733
[BG-RO] [DIR] TIE 400 kV MEDGIDIA SUD - VARNA | N-1 TIE 400 kV MEDGIDIA SUD - DOBRUDJA | -0.13207 | -0.00313 | -0.05662 | -0.0001 | -0.25935 | -0.00131 | 0.00209 | 0.00149 | -0.00109 | -0.00093 | -0.17199 | -0.03326 | -0.00102 | -0.00424 | -0.08633 | -0.15867 | 0.00034 | 0.01088 | -0.00108 | 0.02863 | -0.05097 | -0.01369 | 0.00422 | -0.25383 | 0.07731 | -0.12733
[BG-RO] [OPP] TIE 400 kV TINTARENI-KOZLODUI 2 | BC | -0.10565 | -0.00045 | -0.03227 | -4e-05 | -0.15637 | -0.00053 | 0.00135 | 0.00058 | -0.00046 | -0.00039 | -0.13517 | -0.01863 | 0.0037 | -0.00189 | -0.06044 | -0.13216 | 0.00014 | 0.00341 | -0.00046 | 0.08696 | 0.00613 | -0.00549 | 0.00355 | -0.14756 | 0.00573 | -0.10496
[BG-RO] [OPP] TIE 400 kV TINTARENI-KOZLODUI 2 | N-1 TIE 400 kV TINTARENI-KOZLODUI 1 | -0.17757 | -0.00076 | -0.05423 | -7e-05 | -0.2628 | -0.00089 | 0.00227 | 0.00098 | -0.00077 | -0.00066 | -0.22718 | -0.03132 | 0.00623 | -0.00318 | -0.10158 | -0.22212 | 0.00023 | 0.00573 | -0.00077 | 0.14615 | 0.0103 | -0.00923 | 0.00596 | -0.248 | 0.00963 | -0.17641
[BG-RO] [OPP] TIE 400 kV TINTARENI-KOZLODUI 2 | N-1 TIE 400 kV PORTILE DE FIER - DJERDAP | -0.1048 | -0.00061 | -0.03476 | -5e-05 | -0.15097 | -0.00059 | 0.00145 | 0.00065 | -0.00051 | -0.00044 | -0.13235 | -0.0199 | 0.00363 | -0.00208 | -0.06206 | -0.12978 | 0.00015 | 0.00391 | -0.00051 | 0.09865 | -0.01656 | -0.00617 | 0.00378 | -0.14268 | 0.00828 | -0.10443
[BG-RO] [OPP] TIE 400 kV TINTARENI-KOZLODUI 2 | N-1 TIE 400 kV MEDGIDIA SUD - VARNA | -0.14869 | -0.00147 | -0.05072 | -7e-05 | -0.24089 | -0.00096 | 0.00203 | 0.00107 | -0.00082 | -0.0007 | -0.19122 | -0.02947 | 0.00337 | -0.00327 | -0.08857 | -0.18387 | 0.00025 | 0.00696 | -0.00081 | 0.09629 | -0.01048 | -0.00995 | 0.00492 | -0.23028 | 0.03092 | -0.14646
[BG-RO] [OPP] TIE 400 kV TINTARENI-KOZLODUI 2 | N-1 TIE 400 kV MEDGIDIA SUD - DOBRUDJA | -0.10565 | -0.00045 | -0.03227 | -4e-05 | -0.15637 | -0.00053 | 0.00135 | 0.00058 | -0.00046 | -0.00039 | -0.13517 | -0.01863 | 0.0037 | -0.00189 | -0.06044 | -0.13216 | 0.00014 | 0.00341 | -0.00046 | 0.08696 | 0.00613 | -0.00549 | 0.00355 | -0.14756 | 0.00573 | -0.10496
[BG-RO] [OPP] TIE 400 kV TINTARENI-KOZLODUI 1 | BC | -0.10565 | -0.00045 | -0.03227 | -4e-05 | -0.15637 | -0.00053 | 0.00135 | 0.00058 | -0.00046 | -0.00039 | -0.13517 | -0.01863 | 0.0037 | -0.00189 | -0.06044 | -0.13216 | 0.00014 | 0.00341 | -0.00046 | 0.08696 | 0.00613 | -0.00549 | 0.00355 | -0.14756 | 0.00573 | -0.10496
[BG-RO] [OPP] TIE 400 kV TINTARENI-KOZLODUI 1 | N-1 TIE 400 kV TINTARENI-KOZLODUI 2 | -0.17757 | -0.00076 | -0.05423 | -7e-05 | -0.2628 | -0.00089 | 0.00227 | 0.00098 | -0.00077 | -0.00066 | -0.22718 | -0.03132 | 0.00623 | -0.00318 | -0.10158 | -0.22212 | 0.00023 | 0.00573 | -0.00077 | 0.14615 | 0.0103 | -0.00923 | 0.00596 | -0.248 | 0.00963 | -0.17641
[BG-RO] [OPP] TIE 400 kV TINTARENI-KOZLODUI 1 | N-1 TIE 400 kV PORTILE DE FIER - DJERDAP | -0.1048 | -0.00061 | -0.03476 | -5e-05 | -0.15097 | -0.00059 | 0.00145 | 0.00065 | -0.00051 | -0.00044 | -0.13235 | -0.0199 | 0.00363 | -0.00208 | -0.06206 | -0.12978 | 0.00015 | 0.00391 | -0.00051 | 0.09865 | -0.01656 | -0.00617 | 0.00378 | -0.14268 | 0.00828 | -0.10443
[BG-RO] [OPP] TIE 400 kV TINTARENI-KOZLODUI 1 | N-1 TIE 400 kV MEDGIDIA SUD - VARNA | -0.14869 | -0.00147 | -0.05072 | -7e-05 | -0.24089 | -0.00096 | 0.00203 | 0.00107 | -0.00082 | -0.0007 | -0.19122 | -0.02947 | 0.00337 | -0.00327 | -0.08857 | -0.18387 | 0.00025 | 0.00696 | -0.00081 | 0.09629 | -0.01048 | -0.00995 | 0.00492 | -0.23028 | 0.03092 | -0.14646
[BG-RO] [OPP] TIE 400 kV TINTARENI-KOZLODUI 1 | N-1 TIE 400 kV MEDGIDIA SUD - DOBRUDJA | -0.10565 | -0.00045 | -0.03227 | -4e-05 | -0.15637 | -0.00053 | 0.00135 | 0.00058 | -0.00046 | -0.00039 | -0.13517 | -0.01863 | 0.0037 | -0.00189 | -0.06044 | -0.13216 | 0.00014 | 0.00341 | -0.00046 | 0.08696 | 0.00613 | -0.00549 | 0.00355 | -0.14756 | 0.00573 | -0.10496
[BG-RO] [OPP] TIE 400 kV DOBRUDJA- MEDGIDIA SUD | BC |  | 0 | 0 |  | 0 |  |  |  | 0 | 0 | 0 | 0 |  | 0 | 0 | 0 | 0 |  | 0 | 0 | 0 | 0 | 0 | 0 | 0 | 0
[BG-RO] [OPP] TIE 400 kV DOBRUDJA- MEDGIDIA SUD | N-1 TIE 400 kV MEDGIDIA SUD - VARNA |  | 0 | 0 |  | 0 |  |  |  | 0 | 0 | 0 | 0 |  | 0 | 0 | 0 | 0 |  | 0 | 0 | 0 | 0 | 0 | 0 | 0 | 0
[BG-RO] [OPP] TIE 400 kV MEDGIDIA SUD - VARNA | BC | -0.13207 | -0.00313 | -0.05662 | -0.0001 | -0.25935 | -0.00131 | 0.00209 | 0.00149 | -0.00109 | -0.00093 | -0.17199 | -0.03326 | -0.00102 | -0.00424 | -0.08633 | -0.15867 | 0.00034 | 0.01088 | -0.00108 | 0.02863 | -0.05097 | -0.01369 | 0.00422 | -0.25383 | 0.07731 | -0.12733
[BG-RO] [OPP] TIE 400 kV MEDGIDIA SUD - VARNA | N-1 TIE 400 kV MEDGIDIA SUD - DOBRUDJA | -0.13207 | -0.00313 | -0.05662 | -0.0001 | -0.25935 | -0.00131 | 0.00209 | 0.00149 | -0.00109 | -0.00093 | -0.17199 | -0.03326 | -0.00102 | -0.00424 | -0.08633 | -0.15867 | 0.00034 | 0.01088 | -0.00108 | 0.02863 | -0.05097 | -0.01369 | 0.00422 | -0.25383 | 0.07731 | -0.12733
[RO-BG] [DIR] TIE 400 kV TINTARENI-KOZLODUI 1 | BC | -0.10565 | -0.00045 | -0.03227 | -4e-05 | -0.15637 | -0.00053 | 0.00135 | 0.00058 | -0.00046 | -0.00039 | -0.13517 | -0.01863 | 0.0037 | -0.00189 | -0.06044 | -0.13216 | 0.00014 | 0.00341 | -0.00046 | 0.08696 | 0.00613 | -0.00549 | 0.00355 | -0.14756 | 0.00573 | -0.10496
[RO-BG] [DIR] TIE 400 kV TINTARENI-KOZLODUI 1 | N-1 TIE 400 kV Portile de Fier-Djerdap | -0.1048 | -0.00061 | -0.03476 | -5e-05 | -0.15097 | -0.00059 | 0.00145 | 0.00065 | -0.00051 | -0.00044 | -0.13235 | -0.0199 | 0.00363 | -0.00208 | -0.06206 | -0.12978 | 0.00015 | 0.00391 | -0.00051 | 0.09865 | -0.01656 | -0.00617 | 0.00378 | -0.14268 | 0.00828 | -0.10443
[RO-BG] [DIR] TIE 400 kV TINTARENI-KOZLODUI 1 | N-1 TIE 400 kV TINTARENI-KOZLODUI 2 | -0.17757 | -0.00076 | -0.05423 | -7e-05 | -0.2628 | -0.00089 | 0.00227 | 0.00098 | -0.00077 | -0.00066 | -0.22718 | -0.03132 | 0.00623 | -0.00318 | -0.10158 | -0.22212 | 0.00023 | 0.00573 | -0.00077 | 0.14615 | 0.0103 | -0.00923 | 0.00596 | -0.248 | 0.00963 | -0.17641
[RO-BG] [DIR] TIE 400 kV TINTARENI-KOZLODUI 1 | N-1 TIE 400 kV Isaccea - Vulcanesti | -0.10881 | -0.00063 | -0.03416 | -5e-05 | -0.16085 | -0.00058 | 0.00141 | 0.00065 | -0.00051 | -0.00043 | -0.13884 | -0.01977 | 0.00342 | -0.00206 | -0.0629 | -0.13572 | 0.00015 | 0.00393 | -0.0005 | 0.08276 | 0.00351 | -0.00607 | 0.00361 | -0.15195 | 0.01089 | -0.10812
[RO-BG] [DIR] TIE 400 kV TINTARENI-KOZLODUI 1 | N-1 TIE 400 kV Resita-Pancevo c2 | -0.10589 | -0.00049 | -0.03316 | -4e-05 | -0.15559 | -0.00055 | 0.00139 | 0.0006 | -0.00048 | -0.00041 | -0.13498 | -0.01908 | 0.00374 | -0.00195 | -0.06121 | -0.13207 | 0.00014 | 0.00355 | -0.00047 | 0.08915 | 0.00527 | -0.0057 | 0.00364 | -0.14689 | 0.00631 | -0.10529
[RO-BG] [DIR] TIE 400 kV TINTARENI-KOZLODUI 1 | N-1 TIE 400 kV Resita-Pancevo c1 | -0.10589 | -0.00049 | -0.03316 | -4e-05 | -0.15559 | -0.00055 | 0.00139 | 0.0006 | -0.00048 | -0.00041 | -0.13498 | -0.01908 | 0.00374 | -0.00195 | -0.06121 | -0.13207 | 0.00014 | 0.00355 | -0.00047 | 0.08915 | 0.00527 | -0.0057 | 0.00364 | -0.14689 | 0.00631 | -0.10529
[RO-BG] [DIR] TIE 400 kV TINTARENI-KOZLODUI 2 | BC | -0.10565 | -0.00045 | -0.03227 | -4e-05 | -0.15637 | -0.00053 | 0.00135 | 0.00058 | -0.00046 | -0.00039 | -0.13517 | -0.01863 | 0.0037 | -0.00189 | -0.06044 | -0.13216 | 0.00014 | 0.00341 | -0.00046 | 0.08696 | 0.00613 | -0.00549 | 0.00355 | -0.14756 | 0.00573 | -0.10496
[RO-BG] [DIR] TIE 400 kV TINTARENI-KOZLODUI 2 | N-1 TIE 400 kV Portile de Fier-Djerdap | -0.1048 | -0.00061 | -0.03476 | -5e-05 | -0.15097 | -0.00059 | 0.00145 | 0.00065 | -0.00051 | -0.00044 | -0.13235 | -0.0199 | 0.00363 | -0.00208 | -0.06206 | -0.12978 | 0.00015 | 0.00391 | -0.00051 | 0.09865 | -0.01656 | -0.00617 | 0.00378 | -0.14268 | 0.00828 | -0.10443
[RO-BG] [DIR] TIE 400 kV TINTARENI-KOZLODUI 2 | N-1 TIE 400 kV TINTARENI-KOZLODUI 1 | -0.17757 | -0.00076 | -0.05423 | -7e-05 | -0.2628 | -0.00089 | 0.00227 | 0.00098 | -0.00077 | -0.00066 | -0.22718 | -0.03132 | 0.00623 | -0.00318 | -0.10158 | -0.22212 | 0.00023 | 0.00573 | -0.00077 | 0.14615 | 0.0103 | -0.00923 | 0.00596 | -0.248 | 0.00963 | -0.17641
[RO-BG] [DIR] TIE 400 kV TINTARENI-KOZLODUI 2 | N-1 TIE 400 kV Isaccea - Vulcanesti | -0.10881 | -0.00063 | -0.03416 | -5e-05 | -0.16085 | -0.00058 | 0.00141 | 0.00065 | -0.00051 | -0.00043 | -0.13884 | -0.01977 | 0.00342 | -0.00206 | -0.0629 | -0.13572 | 0.00015 | 0.00393 | -0.0005 | 0.08276 | 0.00351 | -0.00607 | 0.00361 | -0.15195 | 0.01089 | -0.10812
[RO-BG] [DIR] TIE 400 kV TINTARENI-KOZLODUI 2 | N-1 TIE 400 kV Resita-Pancevo c2 | -0.10589 | -0.00049 | -0.03316 | -4e-05 | -0.15559 | -0.00055 | 0.00139 | 0.0006 | -0.00048 | -0.00041 | -0.13498 | -0.01908 | 0.00374 | -0.00195 | -0.06121 | -0.13207 | 0.00014 | 0.00355 | -0.00047 | 0.08915 | 0.00527 | -0.0057 | 0.00364 | -0.14689 | 0.00631 | -0.10529
[RO-BG] [DIR] TIE 400 kV TINTARENI-KOZLODUI 2 | N-1 TIE 400 kV Resita-Pancevo c1 | -0.10589 | -0.00049 | -0.03316 | -4e-05 | -0.15559 | -0.00055 | 0.00139 | 0.0006 | -0.00048 | -0.00041 | -0.13498 | -0.01908 | 0.00374 | -0.00195 | -0.06121 | -0.13207 | 0.00014 | 0.00355 | -0.00047 | 0.08915 | 0.00527 | -0.0057 | 0.00364 | -0.14689 | 0.00631 | -0.10529
[RO-RS] [DIR] TIE 400 kV Portile de Fier-Djerdap | BC | -0.00889 | 0.00166 | 0.02593 | 5e-05 | -0.05632 | 0.00063 | -0.00103 | -0.00072 | 0.00052 | 0.00044 | -0.02946 | 0.01318 | 0.00074 | 0.002 | 0.0169 | -0.02489 | -0.00017 | -0.00519 | 0.00052 | -0.12198 | 0.23668 | 0.00714 | -0.00246 | -0.05094 | -0.02663 | -0.00553
[RO-RS] [DIR] TIE 400 kV Portile de Fier-Djerdap | N-1 TIE 400 kV Arad-Sandorfalva | -0.01029 | 0.00188 | 0.02604 | 5e-05 | -0.05905 | 0.00068 | -0.00104 | -0.00077 | 0.00055 | 0.00047 | -0.03145 | 0.01349 | 0.0017 | 0.00212 | 0.01634 | -0.02677 | -0.00018 | -0.00564 | 0.00055 | -0.12602 | 0.23568 | 0.00761 | -0.00248 | -0.05353 | -0.02869 | -0.00692
[RO-RS] [DIR] TIE 400 kV Portile de Fier-Djerdap | N-1 TIE 400 kV Nadab-Bekescsaba | -0.01169 | 0.00184 | 0.0245 | 5e-05 | -0.06012 | 0.00064 | -0.00093 | -0.00073 | 0.00052 | 0.00045 | -0.03273 | 0.01258 | 0.00151 | 0.00199 | 0.01481 | -0.02809 | -0.00017 | -0.00544 | 0.00052 | -0.12682 | 0.2339 | 0.00714 | -0.00198 | -0.05464 | -0.02855 | -0.00837
[RO-RS] [DIR] TIE 400 kV Portile de Fier-Djerdap | N-1 TIE 400 kV Rosiori-Mukacevo | -0.01338 | 0.00122 | 0.02257 | 4e-05 | -0.06145 | 0.00051 | -0.00091 | -0.00058 | 0.00042 | 0.00036 | -0.03429 | 0.01104 | -0.00025 | 0.00165 | 0.01297 | -0.02969 | -0.00013 | -0.00407 | 0.00042 | -0.12825 | 0.23198 | 0.00588 | -0.00233 | -0.056 | -0.02424 | -0.01009
[RO-RS] [DIR] TIE 400 kV Portile de Fier-Djerdap | N-1 TIE 400 kV TINTARENI-KOZLODUI 1 | -0.00303 | 0.00168 | 0.02772 | 5e-05 | -0.04765 | 0.00066 | -0.00111 | -0.00075 | 0.00054 | 0.00047 | -0.02196 | 0.01422 | 0.00054 | 0.00211 | 0.02026 | -0.01756 | -0.00017 | -0.00538 | 0.00054 | -0.12681 | 0.23634 | 0.00744 | -0.00265 | -0.04275 | -0.02695 | 0.00029
[RO-RS] [DIR] TIE 400 kV Portile de Fier-Djerdap | N-1 TIE 400 kV TINTARENI-KOZLODUI 2 | -0.00303 | 0.00168 | 0.02772 | 5e-05 | -0.04765 | 0.00066 | -0.00111 | -0.00075 | 0.00054 | 0.00047 | -0.02196 | 0.01422 | 0.00054 | 0.00211 | 0.02026 | -0.01756 | -0.00017 | -0.00538 | 0.00054 | -0.12681 | 0.23634 | 0.00744 | -0.00265 | -0.04275 | -0.02695 | 0.00029
[RO-RS] [DIR] TIE 400 kV Portile de Fier-Djerdap | N-1 TIE 400 kV Isaccea - Vulcanesti | -0.0183 | 0.00112 | 0.02031 | 4e-05 | -0.06968 | 0.00047 | -0.00086 | -0.00053 | 0.00038 | 0.00033 | -0.04039 | 0.00978 | -9e-05 | 0.0015 | 0.00959 | -0.03549 | -0.00012 | -0.00363 | 0.00038 | -0.13449 | 0.22888 | 0.00541 | -0.00227 | -0.06401 | -0.01127 | -0.01493
[RO-RS] [DIR] TIE 400 kV Portile de Fier-Djerdap | N-1 OHL 400 kV Mintia-Arad | -0.01401 | 0.00183 | 0.02386 | 5e-05 | -0.06402 | 0.00063 | -0.00092 | -0.00072 | 0.00051 | 0.00044 | -0.03574 | 0.01225 | 0.00173 | 0.00197 | 0.01348 | -0.03097 | -0.00017 | -0.00538 | 0.00051 | -0.1321 | 0.23273 | 0.0071 | -0.00205 | -0.05837 | -0.02924 | -0.01065
[RO-RS] [DIR] TIE 400 kV Portile de Fier-Djerdap | N-1 OHL 220 kV Portile de Fier-Resita 1&2 | -0.01218 | 0.0017 | 0.02469 | 5e-05 | -0.06132 | 0.00062 | -0.00097 | -0.00071 | 0.00051 | 0.00044 | -0.03356 | 0.01255 | 0.0011 | 0.00196 | 0.01481 | -0.02887 | -0.00016 | -0.00518 | 0.00051 | -0.13224 | 0.23215 | 0.00701 | -0.00226 | -0.05573 | -0.02756 | -0.00881
[RO-RS] [DIR] TIE 400 kV Portile de Fier-Djerdap | N-1 OHL 220 kV Resita-Timisoara 1&2 | -0.01082 | 0.00164 | 0.02445 | 5e-05 | -0.05818 | 0.00061 | -0.00097 | -0.00069 | 0.0005 | 0.00043 | -0.0314 | 0.01243 | 0.00096 | 0.00192 | 0.01509 | -0.02686 | -0.00016 | -0.00505 | 0.0005 | -0.12417 | 0.23352 | 0.00687 | -0.00226 | -0.05279 | -0.02656 | -0.00754
[RO-RS] [DIR] TIE 400 kV Portile de Fier-Djerdap | N-1 TRA 400/220 kV AT3 Arad | -0.0102 | 0.00166 | 0.02506 | 5e-05 | -0.05778 | 0.00062 | -0.00099 | -0.00071 | 0.00051 | 0.00044 | -0.03086 | 0.01275 | 0.00093 | 0.00196 | 0.01577 | -0.02629 | -0.00016 | -0.00514 | 0.00051 | -0.12379 | 0.23484 | 0.00701 | -0.00233 | -0.05238 | -0.02679 | -0.00688
[RO-RS] [DIR] TIE 400 kV Portile de Fier-Djerdap | N-1 TIE 400 kV Resita-Pancevo c2 | -0.00757 | 0.00187 | 0.0308 | 6e-05 | -0.06058 | 0.00073 | -0.00123 | -0.00083 | 0.0006 | 0.00052 | -0.03051 | 0.01565 | 0.00056 | 0.00234 | 0.02114 | -0.02538 | -0.00019 | -0.00596 | 0.0006 | -0.13395 | 0.2414 | 0.00829 | -0.00298 | -0.05457 | -0.0298 | -0.00375
[RO-RS] [DIR] TIE 400 kV Portile de Fier-Djerdap | N-1 TIE 400 kV Resita-Pancevo c1 | -0.00757 | 0.00187 | 0.0308 | 6e-05 | -0.06058 | 0.00073 | -0.00123 | -0.00083 | 0.0006 | 0.00052 | -0.03051 | 0.01565 | 0.00056 | 0.00234 | 0.02114 | -0.02538 | -0.00019 | -0.00596 | 0.0006 | -0.13395 | 0.24139 | 0.00829 | -0.00298 | -0.05457 | -0.0298 | -0.00375
[RO-UA] [DIR] TIE 400 kV Isaccea-Vulcanesti | N-1 TIE 400 kV Rosiori-Mukacevo | 0.13881 | 0.00887 | 0.08655 | 0.0002 | 0.19024 | 0.00269 | -0.00275 | -0.0031 | 0.00216 | 0.00185 | 0.15914 | 0.0529 | 0.01549 | 0.0081 | 0.11026 | 0.15492 | -0.0007 | -0.025 | 0.00215 | 0.18599 | 0.12036 | 0.0278 | -0.00299 | 0.18641 | -0.19979 | 0.13898
[RO-UA] [DIR] TIE 400 kV Isaccea-Vulcanesti | N-1 TIE 400 kV Portile de Fier-Djerdap | 0.11481 | 0.00644 | 0.06739 | 0.00015 | 0.16459 | 0.00201 | -0.00207 | -0.00232 | 0.00162 | 0.00139 | 0.13413 | 0.04083 | 0.01013 | 0.00609 | 0.08834 | 0.12987 | -0.00053 | -0.01879 | 0.00161 | 0.15666 | 0.08611 | 0.02071 | -0.0022 | 0.16095 | -0.18588 | 0.11452
[RO-UA] [DIR] TIE 400 kV Isaccea-Vulcanesti | N-1 TIE 400 kV Resita-Pancevo c2 | 0.11441 | 0.00649 | 0.0681 | 0.00015 | 0.16272 | 0.00203 | -0.00209 | -0.00234 | 0.00163 | 0.0014 | 0.13309 | 0.04119 | 0.01017 | 0.00615 | 0.08874 | 0.12897 | -0.00053 | -0.01894 | 0.00162 | 0.15275 | 0.09468 | 0.02092 | -0.00226 | 0.15925 | -0.1867 | 0.11422
[RO-HU] [DIR] TIE 400 kV Arad-Sandorfalva | BC | -0.03174 | 0.00503 | 0.00249 | 7e-05 | -0.06143 | 0.00098 | -0.00032 | -0.00116 | 0.00074 | 0.00064 | -0.04483 | 0.00684 | 0.02155 | 0.00258 | -0.01276 | -0.04248 | -0.00026 | -0.01031 | 0.00074 | -0.09102 | -0.02255 | 0.01066 | -0.0005 | -0.05841 | -0.04644 | -0.03137
[RO-HU] [DIR] TIE 400 kV Arad-Sandorfalva | N-1 TIE 400 kV Nadab-Bekescsaba | -0.07894 | 0.00808 | -0.02163 | 7e-05 | -0.12526 | 0.00111 | 0.00136 | -0.00136 | 0.00077 | 0.00067 | -0.09971 | -0.00335 | 0.03451 | 0.00236 | -0.048 | -0.09629 | -0.00029 | -0.01461 | 0.00076 | -0.17236 | -0.06938 | 0.01075 | 0.00753 | -0.12057 | -0.07864 | -0.07907
[RO-HU] [DIR] TIE 400 kV Arad-Sandorfalva | N-1 TIE 400 kV Rosiori-Mukacevo | -0.05595 | 0.00268 | -0.01562 | 2e-05 | -0.08905 | 0.00033 | 0.00032 | -0.00041 | 0.00022 | 0.0002 | -0.07081 | -0.00468 | 0.01623 | 0.00066 | -0.03396 | -0.06833 | -9e-05 | -0.00432 | 0.00022 | -0.12474 | -0.04785 | 0.00388 | 0.00021 | -0.08564 | -0.03358 | -0.05591
[RO-HU] [DIR] TIE 400 kV Arad-Sandorfalva | N-1 TIE 400 kV Portile de Fier-Djerdap | -0.0323 | 0.00514 | 0.00413 | 7e-05 | -0.06499 | 0.00102 | -0.00039 | -0.00121 | 0.00077 | 0.00067 | -0.04669 | 0.00768 | 0.02159 | 0.00271 | -0.01169 | -0.04405 | -0.00027 | -0.01064 | 0.00077 | -0.09873 | -0.00758 | 0.01111 | -0.00065 | -0.06164 | -0.04812 | -0.03172
[RO-HU] [DIR] TIE 400 kV Arad-Sandorfalva | N-1 OHL 400 kV Iernut-Sibiu Sud | -0.03334 | 0.00497 | 0.00155 | 7e-05 | -0.06351 | 0.00096 | -0.00028 | -0.00114 | 0.00072 | 0.00062 | -0.04666 | 0.0063 | 0.02149 | 0.00251 | -0.01401 | -0.04428 | -0.00025 | -0.01012 | 0.00072 | -0.09335 | -0.02397 | 0.01041 | -0.00041 | -0.06044 | -0.0463 | -0.03298
[RO-HU] [DIR] TIE 400 kV Arad-Sandorfalva | N-1 TIE 400 kV Resita-Pancevo c2 | -0.03142 | 0.00509 | 0.00365 | 7e-05 | -0.06244 | 0.00101 | -0.00037 | -0.00119 | 0.00076 | 0.00066 | -0.04508 | 0.00743 | 0.0215 | 0.00266 | -0.01175 | -0.0426 | -0.00026 | -0.0105 | 0.00076 | -0.09387 | -0.02143 | 0.01094 | -0.00062 | -0.05928 | -0.04719 | -0.03094
[RO-HU] [DIR] TIE 400 kV Arad-Sandorfalva | N-1 TIE 400 kV Resita-Pancevo c1 | -0.03142 | 0.00509 | 0.00365 | 7e-05 | -0.06244 | 0.00101 | -0.00037 | -0.00119 | 0.00076 | 0.00066 | -0.04508 | 0.00743 | 0.0215 | 0.00266 | -0.01175 | -0.0426 | -0.00026 | -0.0105 | 0.00076 | -0.09387 | -0.02143 | 0.01094 | -0.00062 | -0.05928 | -0.04719 | -0.03094
[RO-HU] [DIR] TIE 400 kV Nadab-Bekescsaba | BC | -0.08198 | 0.00528 | -0.04189 | 1e-05 | -0.11088 | 0.00021 | 0.00292 | -0.00035 | 4e-05 | 5e-05 | -0.09533 | -0.0177 | 0.02251 | -0.00039 | -0.0612 | -0.09346 | -6e-05 | -0.00746 | 4e-05 | -0.14128 | -0.08134 | 0.00015 | 0.01394 | -0.10795 | -0.05593 | -0.08286
[RO-HU] [DIR] TIE 400 kV Nadab-Bekescsaba | N-1 TIE 400 kV Arad-Sandorfalva | -0.10234 | 0.00851 | -0.04029 | 5e-05 | -0.15028 | 0.00084 | 0.00272 | -0.00109 | 0.00052 | 0.00046 | -0.12409 | -0.01331 | 0.03633 | 0.00127 | -0.06939 | -0.12071 | -0.00023 | -0.01408 | 0.00052 | -0.19966 | -0.09581 | 0.00699 | 0.01362 | -0.14542 | -0.08571 | -0.10298
[RO-HU] [DIR] TIE 400 kV Nadab-Bekescsaba | N-1 TIE 400 kV Rosiori-Mukacevo | -0.1319 | 0.00042 | -0.07923 | -9e-05 | -0.16783 | -0.00113 | 0.00425 | 0.00121 | -0.00102 | -0.00087 | -0.14892 | -0.04146 | 0.01155 | -0.00435 | -0.10491 | -0.14678 | 0.00029 | 0.00489 | -0.00102 | -0.21081 | -0.13351 | -0.01384 | 0.01538 | -0.1641 | -0.02941 | -0.13347
[RO-HU] [DIR] TIE 400 kV Nadab-Bekescsaba | N-1 TIE 400 kV Portile de Fier-Djerdap | -0.08247 | 0.00537 | -0.04048 | 1e-05 | -0.11394 | 0.00025 | 0.00287 | -0.00039 | 7e-05 | 7e-05 | -0.09694 | -0.01698 | 0.02255 | -0.00028 | -0.06028 | -0.09482 | -7e-05 | -0.00774 | 7e-05 | -0.14791 | -0.06847 | 0.00054 | 0.0138 | -0.11072 | -0.05738 | -0.08316
[RO-HU] [DIR] TIE 400 kV Nadab-Bekescsaba | N-1 OHL 400 kV Iernut-Sibiu Sud | -0.07943 | 0.00538 | -0.04039 | 1e-05 | -0.10756 | 0.00025 | 0.00286 | -0.00039 | 7e-05 | 7e-05 | -0.09241 | -0.01683 | 0.0226 | -0.00027 | -0.05922 | -0.09059 | -7e-05 | -0.00776 | 7e-05 | -0.13755 | -0.07908 | 0.00054 | 0.0138 | -0.10472 | -0.05614 | -0.08029
[RO-HU] [DIR] TIE 400 kV Nadab-Bekescsaba | N-1 TIE 400 kV Resita-Pancevo c2 | -0.08171 | 0.00532 | -0.04089 | 1e-05 | -0.11175 | 0.00023 | 0.00288 | -0.00037 | 6e-05 | 6e-05 | -0.09555 | -0.0172 | 0.02247 | -0.00032 | -0.06034 | -0.09356 | -7e-05 | -0.00762 | 6e-05 | -0.14372 | -0.08038 | 0.00038 | 0.01383 | -0.10869 | -0.05658 | -0.0825
[RO-HU] [DIR] TIE 400 kV Nadab-Bekescsaba | N-1 TIE 400 kV Resita-Pancevo c1 | -0.08171 | 0.00532 | -0.04089 | 1e-05 | -0.11175 | 0.00023 | 0.00288 | -0.00037 | 6e-05 | 6e-05 | -0.09555 | -0.0172 | 0.02247 | -0.00032 | -0.06034 | -0.09356 | -7e-05 | -0.00762 | 6e-05 | -0.14372 | -0.08038 | 0.00038 | 0.01383 | -0.10869 | -0.05658 | -0.0825
[RO-UA] [DIR]TIE 400 kV Rosiori-Mukacevo | BC | 0.11995 | 0.01169 | 0.08974 | 0.00024 | 0.13685 | 0.00323 | -0.00319 | -0.00373 | 0.00256 | 0.0022 | 0.12877 | 0.05709 | 0.02632 | 0.00953 | 0.10503 | 0.12811 | -0.00084 | -0.02969 | 0.00255 | 0.16709 | 0.12537 | 0.03361 | -0.00348 | 0.13492 | -0.06372 | 0.12161
[RO-UA] [DIR]TIE 400 kV Rosiori-Mukacevo | N-1 TIE 400 kV Arad-Sandorfalva | 0.12358 | 0.01112 | 0.08945 | 0.00023 | 0.14386 | 0.00311 | -0.00316 | -0.0036 | 0.00248 | 0.00213 | 0.13389 | 0.05631 | 0.02386 | 0.00924 | 0.10649 | 0.13296 | -0.00082 | -0.02851 | 0.00247 | 0.17749 | 0.12794 | 0.0324 | -0.00342 | 0.14159 | -0.05842 | 0.1252
[RO-UA] [DIR]TIE 400 kV Rosiori-Mukacevo | N-1 TIE 400 kV Nadab-Bekescsaba | 0.13728 | 0.01057 | 0.09859 | 0.00024 | 0.16029 | 0.00318 | -0.00381 | -0.00366 | 0.00255 | 0.00219 | 0.14892 | 0.06083 | 0.02157 | 0.00961 | 0.11797 | 0.14786 | -0.00083 | -0.02811 | 0.00254 | 0.19696 | 0.14256 | 0.03358 | -0.00642 | 0.15774 | -0.0519 | 0.13913
[RO-UA] [DIR]TIE 400 kV Rosiori-Mukacevo | N-1 TIE 400 kV Portile de Fier-Djerdap | 0.12022 | 0.01164 | 0.08895 | 0.00024 | 0.13855 | 0.00321 | -0.00316 | -0.00371 | 0.00255 | 0.00219 | 0.12966 | 0.05669 | 0.0263 | 0.00947 | 0.10452 | 0.12886 | -0.00084 | -0.02953 | 0.00254 | 0.17078 | 0.11821 | 0.0334 | -0.0034 | 0.13646 | -0.06292 | 0.12178
[RO-UA] [DIR]TIE 400 kV Rosiori-Mukacevo | N-1 OHL 400 kV Iernut-Sibiu Sud | 0.09372 | 0.0107 | 0.07433 | 0.00021 | 0.10268 | 0.00284 | -0.00256 | -0.0033 | 0.00225 | 0.00193 | 0.09873 | 0.04816 | 0.02542 | 0.00831 | 0.08465 | 0.09857 | -0.00074 | -0.02662 | 0.00224 | 0.12877 | 0.10211 | 0.02952 | -0.00206 | 0.10164 | -0.06151 | 0.09519
[RO-UA] [DIR]TIE 400 kV Rosiori-Mukacevo | N-1 OHL 400 kV Mintia-Arad | 0.12435 | 0.01154 | 0.09152 | 0.00024 | 0.14346 | 0.00323 | -0.00329 | -0.00373 | 0.00257 | 0.00221 | 0.13416 | 0.05789 | 0.02548 | 0.00956 | 0.10797 | 0.13333 | -0.00084 | -0.02952 | 0.00256 | 0.17578 | 0.12876 | 0.03364 | -0.00383 | 0.14131 | -0.06148 | 0.12601
[RO-UA] [DIR]TIE 400 kV Rosiori-Mukacevo | N-1 OHL 400 kV Sibiu Sud-Mintia | 0.12328 | 0.01154 | 0.09075 | 0.00024 | 0.1424 | 0.00321 | -0.00325 | -0.00372 | 0.00256 | 0.0022 | 0.13305 | 0.0575 | 0.02559 | 0.00952 | 0.10701 | 0.13221 | -0.00084 | -0.02945 | 0.00255 | 0.17446 | 0.12703 | 0.03351 | -0.00373 | 0.14026 | -0.06138 | 0.1249
[RO-UA] [DIR]TIE 400 kV Rosiori-Mukacevo | N-1 OHL 400 kV Arefu-Sibiu Sud | 0.11149 | 0.01157 | 0.08539 | 0.00023 | 0.12594 | 0.00314 | -0.00301 | -0.00364 | 0.00249 | 0.00214 | 0.1189 | 0.05471 | 0.02665 | 0.00925 | 0.09884 | 0.11836 | -0.00082 | -0.02912 | 0.00248 | 0.15748 | 0.11856 | 0.03273 | -0.00299 | 0.12439 | -0.06322 | 0.11307
[RO-UA] [DIR]TIE 400 kV Rosiori-Mukacevo | N-1 TIE 400 kV Resita-Pancevo c2 | 0.11984 | 0.01167 | 0.08931 | 0.00024 | 0.13722 | 0.00322 | -0.00318 | -0.00372 | 0.00256 | 0.0022 | 0.12886 | 0.05688 | 0.02634 | 0.0095 | 0.10466 | 0.12815 | -0.00084 | -0.02962 | 0.00255 | 0.16813 | 0.12496 | 0.03351 | -0.00343 | 0.13524 | -0.06345 | 0.12146
[RO-UA] [DIR]TIE 400 kV Rosiori-Mukacevo | N-1 OHL 400 kV Arefu-Tantareni | 0.11381 | 0.01158 | 0.08651 | 0.00023 | 0.12929 | 0.00316 | -0.00306 | -0.00366 | 0.00251 | 0.00216 | 0.12169 | 0.05531 | 0.02651 | 0.00932 | 0.10049 | 0.12107 | -0.00083 | -0.02923 | 0.0025 | 0.16337 | 0.12031 | 0.03293 | -0.00313 | 0.12765 | -0.06275 | 0.1154
[RO-UA] [DIR]TIE 400 kV Rosiori-Mukacevo | N-1 TIE 400 kV Resita-Pancevo c1 | 0.11984 | 0.01167 | 0.08931 | 0.00024 | 0.13722 | 0.00322 | -0.00318 | -0.00372 | 0.00256 | 0.0022 | 0.12886 | 0.05688 | 0.02634 | 0.0095 | 0.10466 | 0.12815 | -0.00084 | -0.02962 | 0.00255 | 0.16813 | 0.12496 | 0.03351 | -0.00343 | 0.13524 | -0.06345 | 0.12146
[RO-RS] [DIR] TIE 400 kV Resita-Pancevo c2 | BC | 0.00683 | 0.00109 | 0.0252 | 4e-05 | -0.02206 | 0.00053 | -0.00104 | -0.00059 | 0.00044 | 0.00038 | -0.00546 | 0.01278 | -0.00096 | 0.00174 | 0.02193 | -0.00256 | -0.00014 | -0.00401 | 0.00044 | -0.06199 | 0.0244 | 0.00599 | -0.00272 | -0.01884 | -0.01641 | 0.00921
[RO-RS] [DIR] TIE 400 kV Resita-Pancevo c2 | N-1 TIE 400 kV Arad-Sandorfalva | 0.00524 | 0.00135 | 0.02533 | 4e-05 | -0.02515 | 0.00058 | -0.00106 | -0.00065 | 0.00048 | 0.00041 | -0.00771 | 0.01313 | 0.00012 | 0.00187 | 0.02129 | -0.0047 | -0.00015 | -0.00452 | 0.00048 | -0.06656 | 0.02327 | 0.00653 | -0.00274 | -0.02177 | -0.01875 | 0.00764
[RO-RS] [DIR] TIE 400 kV Resita-Pancevo c2 | N-1 TIE 400 kV Nadab-Bekescsaba | 0.00366 | 0.0013 | 0.02358 | 4e-05 | -0.02635 | 0.00054 | -0.00093 | -0.00061 | 0.00044 | 0.00038 | -0.00915 | 0.0121 | -9e-05 | 0.00173 | 0.01956 | -0.00618 | -0.00014 | -0.00429 | 0.00044 | -0.06745 | 0.02125 | 0.006 | -0.00218 | -0.02301 | -0.01858 | 0.00601
[RO-RS] [DIR] TIE 400 kV Resita-Pancevo c2 | N-1 TIE 400 kV Portile de Fier-Djerdap | 0.00416 | 0.00159 | 0.03299 | 6e-05 | -0.03898 | 0.00072 | -0.00135 | -0.00081 | 0.0006 | 0.00051 | -0.01431 | 0.01674 | -0.00074 | 0.00234 | 0.02701 | -0.01004 | -0.00019 | -0.00556 | 0.0006 | -0.09864 | 0.09551 | 0.00813 | -0.00346 | -0.03414 | -0.02442 | 0.00755
[RO-RS] [DIR] TIE 400 kV Resita-Pancevo c2 | N-1 OHL 400 kV Iernut-Sibiu Sud | 0.0051 | 0.00103 | 0.02418 | 4e-05 | -0.02432 | 0.0005 | -0.001 | -0.00057 | 0.00042 | 0.00036 | -0.00745 | 0.01219 | -0.00102 | 0.00166 | 0.02058 | -0.00451 | -0.00013 | -0.0038 | 0.00042 | -0.06452 | 0.02286 | 0.00572 | -0.00262 | -0.02104 | -0.01627 | 0.00746
[RO-RS] [DIR] TIE 400 kV Resita-Pancevo c2 | N-1 OHL 400 kV Mintia-Arad | 0.00462 | 0.00117 | 0.0243 | 4e-05 | -0.02539 | 0.00053 | -0.00099 | -0.0006 | 0.00044 | 0.00038 | -0.00818 | 0.01238 | -0.00053 | 0.00172 | 0.02045 | -0.00519 | -0.00014 | -0.00409 | 0.00044 | -0.06636 | 0.02269 | 0.00597 | -0.00254 | -0.02205 | -0.01754 | 0.007
[RO-RS] [DIR] TIE 400 kV Resita-Pancevo c2 | N-1 OHL 220 kV Portile de Fier-Resita c2 | 0.00683 | 0.00109 | 0.0252 | 4e-05 | -0.02206 | 0.00053 | -0.00104 | -0.00059 | 0.00044 | 0.00038 | -0.00546 | 0.01278 | -0.00096 | 0.00174 | 0.02193 | -0.00256 | -0.00014 | -0.00401 | 0.00044 | -0.06199 | 0.0244 | 0.00599 | -0.00272 | -0.01884 | -0.01641 | 0.00921
[RO-RS] [DIR] TIE 400 kV Resita-Pancevo c2 | N-1 OHL 220 kV Portile de Fier-Resita c1 | 0.00844 | 0.00107 | 0.02581 | 4e-05 | -0.01962 | 0.00053 | -0.00107 | -0.0006 | 0.00045 | 0.00038 | -0.00345 | 0.01309 | -0.00114 | 0.00176 | 0.02295 | -0.00061 | -0.00014 | -0.00401 | 0.00045 | -0.05697 | 0.02662 | 0.00605 | -0.00281 | -0.01649 | -0.01596 | 0.01082
[RO-RS] [DIR] TIE 400 kV Resita-Pancevo c2 | N-1 OHL 220 kV Resita-Timisoara c2 | 0.00397 | 0.00107 | 0.02301 | 4e-05 | -0.0248 | 0.00049 | -0.00094 | -0.00056 | 0.00041 | 0.00035 | -0.00834 | 0.01167 | -0.00064 | 0.00162 | 0.01925 | -0.00548 | -0.00013 | -0.0038 | 0.00041 | -0.06523 | 0.01973 | 0.0056 | -0.00243 | -0.02158 | -0.01631 | 0.00625
[RO-RS] [DIR] TIE 400 kV Resita-Pancevo c2 | N-1 OHL 220 kV Resita-Timisoara c1 | 0.00397 | 0.00107 | 0.02301 | 4e-05 | -0.0248 | 0.00049 | -0.00094 | -0.00056 | 0.00041 | 0.00035 | -0.00834 | 0.01167 | -0.00064 | 0.00162 | 0.01925 | -0.00548 | -0.00013 | -0.0038 | 0.00041 | -0.06523 | 0.01973 | 0.0056 | -0.00243 | -0.02158 | -0.01631 | 0.00625
[RO-RS] [DIR] TIE 400 kV Resita-Pancevo c2 | N-1 TRA 400/220 kV AT3 Arad | 0.00228 | 0.00112 | 0.02218 | 4e-05 | -0.02711 | 0.00049 | -0.0009 | -0.00055 | 0.00041 | 0.00035 | -0.01032 | 0.01129 | -0.00032 | 0.00159 | 0.01801 | -0.00743 | -0.00013 | -0.00383 | 0.00041 | -0.06824 | 0.01802 | 0.00555 | -0.00229 | -0.02382 | -0.01697 | 0.00454
[RO-RS] [DIR] TIE 400 kV Resita-Pancevo c2 | N-1 OHL 400 kV Djerdap - Drmno | 0.00416 | 0.00159 | 0.03299 | 6e-05 | -0.03898 | 0.00072 | -0.00135 | -0.00081 | 0.0006 | 0.00051 | -0.01431 | 0.01674 | -0.00074 | 0.00234 | 0.02701 | -0.01004 | -0.00019 | -0.00556 | 0.0006 | -0.09864 | 0.03664 | 0.00813 | -0.00346 | -0.03414 | -0.02442 | 0.00755
[RO-RS] [DIR] TIE 400 kV Resita-Pancevo c2 | N-1 OHL 400 kV Djerdap - Bor | 0.00683 | 0.00109 | 0.0252 | 4e-05 | -0.02206 | 0.00053 | -0.00104 | -0.00059 | 0.00044 | 0.00038 | -0.00546 | 0.01278 | -0.00096 | 0.00174 | 0.02193 | -0.00256 | -0.00014 | -0.00401 | 0.00044 | -0.06199 | 0.0244 | 0.00599 | -0.00272 | -0.01884 | -0.01641 | 0.00921
[RO-RS] [DIR] TIE 400 kV Resita-Pancevo c2 | N-1 OHL 400 kV Srbobran – Subotica 3 | 0.01525 | 0.00106 | 0.03295 | 5e-05 | -0.01525 | 0.00063 | -0.00138 | -0.0007 | 0.00053 | 0.00045 | 0.00243 | 0.01652 | -0.00269 | 0.00212 | 0.03059 | 0.00559 | -0.00016 | -0.00451 | 0.00053 | -0.0567 | 0.03613 | 0.00716 | -0.00371 | -0.01186 | -0.0164 | 0.01803
[RO-RS] [DIR] TIE 400 kV Resita-Pancevo c2 | N-1 TIE 400 kV Sandorfalva-Subotica 3 | 0.02153 | 0.00108 | 0.03995 | 6e-05 | -0.01055 | 0.00073 | -0.00171 | -0.00082 | 0.00063 | 0.00053 | 0.00812 | 0.02012 | -0.0043 | 0.00251 | 0.0375 | 0.01146 | -0.00019 | -0.00509 | 0.00062 | -0.05334 | 0.04445 | 0.00843 | -0.00469 | -0.007 | -0.01689 | 0.02453
[RO-RS] [DIR] TIE 400 kV Resita-Pancevo c2 | N-1 OHL 400 kV Bor 2 – Nis 2 | 0.00603 | 0.0011 | 0.02508 | 4e-05 | -0.02247 | 0.00053 | -0.00104 | -0.00059 | 0.00044 | 0.00038 | -0.00622 | 0.0127 | -0.00093 | 0.00174 | 0.02154 | -0.00343 | -0.00014 | -0.004 | 0.00044 | -0.06197 | 0.02525 | 0.00598 | -0.0027 | -0.01933 | -0.01643 | 0.00826
[RO-RS] [DIR] TIE 400 kV Resita-Pancevo c2 | N-1 OHL 400 kV Portile de Fier-Resita | 0.01572 | 0.00056 | 0.02032 | 3e-05 | 0.00321 | 0.00037 | -0.00087 | -0.00041 | 0.00032 | 0.00027 | 0.0107 | 0.01032 | -0.00185 | 0.00128 | 0.02117 | 0.01212 | -0.0001 | -0.00258 | 0.00032 | -0.01443 | 0.03117 | 0.00424 | -0.00241 | 0.00456 | -0.00725 | 0.01718
[RO-RS] [DIR] TIE 400 kV Resita-Pancevo c2 | N-1 OHL 400 kV Paks -Sandorfalva | 0.0053 | 0.00122 | 0.02421 | 4e-05 | -0.02378 | 0.00054 | -0.00101 | -0.00061 | 0.00045 | 0.00038 | -0.0071 | 0.01246 | -0.00019 | 0.00176 | 0.02062 | -0.0042 | -0.00014 | -0.00418 | 0.00045 | -0.06389 | 0.02257 | 0.00611 | -0.00267 | -0.02054 | -0.01733 | 0.00764
[RO-RS] [DIR] TIE 400 kV Resita-Pancevo c2 | N-1 TIE 400 kV Resita-Pancevo c1 | 0.01101 | 0.00176 | 0.0406 | 7e-05 | -0.03554 | 0.00085 | -0.00168 | -0.00096 | 0.00071 | 0.00061 | -0.0088 | 0.0206 | -0.00155 | 0.0028 | 0.03533 | -0.00412 | -0.00022 | -0.00645 | 0.00071 | -0.09987 | 0.03931 | 0.00965 | -0.00438 | -0.03035 | -0.02645 | 0.01484
[RO-RS] [DIR] TIE 400 kV Resita-Pancevo c1 | BC | 0.00683 | 0.00109 | 0.0252 | 4e-05 | -0.02206 | 0.00053 | -0.00104 | -0.00059 | 0.00044 | 0.00038 | -0.00546 | 0.01278 | -0.00096 | 0.00174 | 0.02193 | -0.00256 | -0.00014 | -0.00401 | 0.00044 | -0.06199 | 0.0244 | 0.00599 | -0.00272 | -0.01884 | -0.01641 | 0.00921
[RO-RS] [DIR] TIE 400 kV Resita-Pancevo c1 | N-1 TIE 400 kV Arad-Sandorfalva | 0.00524 | 0.00135 | 0.02533 | 4e-05 | -0.02515 | 0.00058 | -0.00106 | -0.00065 | 0.00048 | 0.00041 | -0.00771 | 0.01313 | 0.00012 | 0.00187 | 0.02129 | -0.0047 | -0.00015 | -0.00452 | 0.00048 | -0.06656 | 0.02327 | 0.00653 | -0.00274 | -0.02177 | -0.01875 | 0.00764
[RO-RS] [DIR] TIE 400 kV Resita-Pancevo c1 | N-1 TIE 400 kV Nadab-Bekescsaba | 0.00366 | 0.0013 | 0.02358 | 4e-05 | -0.02635 | 0.00054 | -0.00093 | -0.00061 | 0.00044 | 0.00038 | -0.00915 | 0.0121 | -9e-05 | 0.00173 | 0.01956 | -0.00617 | -0.00014 | -0.00429 | 0.00044 | -0.06745 | 0.02125 | 0.00599 | -0.00218 | -0.02301 | -0.01858 | 0.00601
[RO-RS] [DIR] TIE 400 kV Resita-Pancevo c1 | N-1 TIE 400 kV Portile de Fier-Djerdap | 0.00416 | 0.00159 | 0.03299 | 6e-05 | -0.03898 | 0.00072 | -0.00135 | -0.00081 | 0.0006 | 0.00051 | -0.01431 | 0.01674 | -0.00074 | 0.00234 | 0.02701 | -0.01004 | -0.00019 | -0.00556 | 0.0006 | -0.09863 | 0.09551 | 0.00813 | -0.00346 | -0.03414 | -0.02442 | 0.00755
[RO-RS] [DIR] TIE 400 kV Resita-Pancevo c1 | N-1 OHL 400 kV Iernut-Sibiu Sud | 0.0051 | 0.00103 | 0.02418 | 4e-05 | -0.02432 | 0.0005 | -0.001 | -0.00057 | 0.00042 | 0.00036 | -0.00745 | 0.01219 | -0.00102 | 0.00166 | 0.02058 | -0.00451 | -0.00013 | -0.0038 | 0.00042 | -0.06452 | 0.02286 | 0.00572 | -0.00262 | -0.02104 | -0.01627 | 0.00746
[RO-RS] [DIR] TIE 400 kV Resita-Pancevo c1 | N-1 OHL 400 kV Mintia-Arad | 0.00462 | 0.00117 | 0.0243 | 4e-05 | -0.02539 | 0.00053 | -0.00099 | -0.0006 | 0.00044 | 0.00038 | -0.00818 | 0.01238 | -0.00053 | 0.00172 | 0.02045 | -0.00519 | -0.00014 | -0.00409 | 0.00044 | -0.06636 | 0.02269 | 0.00597 | -0.00254 | -0.02205 | -0.01754 | 0.007
[RO-RS] [DIR] TIE 400 kV Resita-Pancevo c1 | N-1 OHL 220 kV Portile de Fier-Resita c2 | 0.00683 | 0.00109 | 0.0252 | 4e-05 | -0.02206 | 0.00053 | -0.00104 | -0.00059 | 0.00044 | 0.00038 | -0.00546 | 0.01278 | -0.00096 | 0.00174 | 0.02193 | -0.00256 | -0.00014 | -0.00401 | 0.00044 | -0.06199 | 0.0244 | 0.00599 | -0.00272 | -0.01884 | -0.01641 | 0.00921
[RO-RS] [DIR] TIE 400 kV Resita-Pancevo c1 | N-1 OHL 220 kV Portile de Fier-Resita c1 | 0.00844 | 0.00107 | 0.02581 | 4e-05 | -0.01962 | 0.00053 | -0.00107 | -0.0006 | 0.00045 | 0.00038 | -0.00345 | 0.01309 | -0.00114 | 0.00176 | 0.02295 | -0.00061 | -0.00014 | -0.00401 | 0.00045 | -0.05697 | 0.02662 | 0.00605 | -0.00281 | -0.01649 | -0.01596 | 0.01082
[RO-RS] [DIR] TIE 400 kV Resita-Pancevo c1 | N-1 OHL 220 kV Resita-Timisoara c2 | 0.00397 | 0.00107 | 0.02301 | 4e-05 | -0.0248 | 0.00049 | -0.00094 | -0.00056 | 0.00041 | 0.00035 | -0.00834 | 0.01167 | -0.00064 | 0.00162 | 0.01925 | -0.00548 | -0.00013 | -0.0038 | 0.00041 | -0.06522 | 0.01973 | 0.0056 | -0.00243 | -0.02158 | -0.01631 | 0.00625
[RO-RS] [DIR] TIE 400 kV Resita-Pancevo c1 | N-1 OHL 220 kV Resita-Timisoara c1 | 0.00397 | 0.00107 | 0.02301 | 4e-05 | -0.0248 | 0.00049 | -0.00094 | -0.00056 | 0.00041 | 0.00035 | -0.00834 | 0.01167 | -0.00064 | 0.00162 | 0.01925 | -0.00548 | -0.00013 | -0.0038 | 0.00041 | -0.06522 | 0.01973 | 0.0056 | -0.00243 | -0.02158 | -0.01631 | 0.00625
[RO-RS] [DIR] TIE 400 kV Resita-Pancevo c1 | N-1 TRA 400/220 kV AT3 Arad | 0.00228 | 0.00112 | 0.02218 | 4e-05 | -0.02711 | 0.00049 | -0.0009 | -0.00055 | 0.00041 | 0.00035 | -0.01032 | 0.01129 | -0.00032 | 0.00159 | 0.01801 | -0.00743 | -0.00013 | -0.00383 | 0.00041 | -0.06823 | 0.01802 | 0.00555 | -0.00229 | -0.02382 | -0.01697 | 0.00454
[RO-RS] [DIR] TIE 400 kV Resita-Pancevo c1 | N-1 OHL 400 kV Djerdap - Drmno | 0.00416 | 0.00159 | 0.03299 | 6e-05 | -0.03898 | 0.00072 | -0.00135 | -0.00081 | 0.0006 | 0.00051 | -0.01431 | 0.01674 | -0.00074 | 0.00234 | 0.02701 | -0.01004 | -0.00019 | -0.00556 | 0.0006 | -0.09863 | 0.03663 | 0.00813 | -0.00346 | -0.03414 | -0.02442 | 0.00755
[RO-RS] [DIR] TIE 400 kV Resita-Pancevo c1 | N-1 OHL 400 kV Djerdap - Bor | 0.00683 | 0.00109 | 0.0252 | 4e-05 | -0.02206 | 0.00053 | -0.00104 | -0.00059 | 0.00044 | 0.00038 | -0.00546 | 0.01278 | -0.00096 | 0.00174 | 0.02193 | -0.00256 | -0.00014 | -0.00401 | 0.00044 | -0.06199 | 0.0244 | 0.00599 | -0.00272 | -0.01884 | -0.01641 | 0.00921
[RO-RS] [DIR] TIE 400 kV Resita-Pancevo c1 | N-1 OHL 400 kV Srbobran – Subotica 3 | 0.01525 | 0.00106 | 0.03295 | 5e-05 | -0.01525 | 0.00063 | -0.00138 | -0.0007 | 0.00053 | 0.00045 | 0.00243 | 0.01652 | -0.00269 | 0.00212 | 0.03059 | 0.00559 | -0.00016 | -0.00451 | 0.00053 | -0.0567 | 0.03613 | 0.00716 | -0.00371 | -0.01185 | -0.0164 | 0.01803
[RO-RS] [DIR] TIE 400 kV Resita-Pancevo c1 | N-1 TIE 400 kV Sandorfalva-Subotica 3 | 0.02153 | 0.00108 | 0.03995 | 6e-05 | -0.01055 | 0.00073 | -0.00171 | -0.00082 | 0.00063 | 0.00053 | 0.00812 | 0.02012 | -0.0043 | 0.00251 | 0.0375 | 0.01146 | -0.00019 | -0.00509 | 0.00062 | -0.05334 | 0.04445 | 0.00843 | -0.00469 | -0.007 | -0.01689 | 0.02453
[RO-RS] [DIR] TIE 400 kV Resita-Pancevo c1 | N-1 OHL 400 kV Bor 2 – Nis 2 | 0.00603 | 0.0011 | 0.02508 | 4e-05 | -0.02247 | 0.00053 | -0.00104 | -0.00059 | 0.00044 | 0.00038 | -0.00622 | 0.0127 | -0.00093 | 0.00174 | 0.02154 | -0.00343 | -0.00014 | -0.004 | 0.00044 | -0.06197 | 0.02525 | 0.00598 | -0.0027 | -0.01933 | -0.01643 | 0.00826
[RO-RS] [DIR] TIE 400 kV Resita-Pancevo c1 | N-1 OHL 400 kV Portile de Fier-Resita | 0.01572 | 0.00056 | 0.02032 | 3e-05 | 0.00321 | 0.00037 | -0.00087 | -0.00041 | 0.00032 | 0.00027 | 0.0107 | 0.01032 | -0.00185 | 0.00128 | 0.02117 | 0.01212 | -0.0001 | -0.00258 | 0.00032 | -0.01443 | 0.03117 | 0.00424 | -0.00241 | 0.00456 | -0.00725 | 0.01718
[RO-RS] [DIR] TIE 400 kV Resita-Pancevo c1 | N-1 OHL 400 kV Paks -Sandorfalva | 0.0053 | 0.00122 | 0.02421 | 4e-05 | -0.02378 | 0.00054 | -0.00101 | -0.00061 | 0.00045 | 0.00038 | -0.0071 | 0.01246 | -0.00019 | 0.00176 | 0.02062 | -0.0042 | -0.00014 | -0.00418 | 0.00045 | -0.06389 | 0.02257 | 0.00611 | -0.00267 | -0.02054 | -0.01733 | 0.00764
[RO-RS] [DIR] TIE 400 kV Resita-Pancevo c1 | N-1 TIE 400 kV Resita-Pancevo c2 | 0.01101 | 0.00176 | 0.0406 | 7e-05 | -0.03554 | 0.00085 | -0.00168 | -0.00096 | 0.00071 | 0.00061 | -0.0088 | 0.0206 | -0.00155 | 0.0028 | 0.03533 | -0.00412 | -0.00022 | -0.00645 | 0.00071 | -0.09987 | 0.03931 | 0.00965 | -0.00438 | -0.03035 | -0.02645 | 0.01484
[RO-BG] [DIR] TIE 400 kV DOBRUDJA- MEDGIDIA SUD | BC |  | 0 | 0 |  | 0 |  |  |  | 0 | 0 | 0 | 0 |  | 0 | 0 | 0 | 0 |  | 0 | 0 | 0 | 0 | 0 | 0 | 0 | 0
[RO-BG] [DIR] TIE 400 kV DOBRUDJA- MEDGIDIA SUD | N-1 OHL 400 kV Isaccea - Stupina |  | 0 | 0 |  | 0 |  |  |  | 0 | 0 | 0 | 0 |  | 0 | 0 | 0 | 0 |  | 0 | 0 | 0 | 0 | 0 | 0 | 0 | 0
[RO-BG] [DIR] TIE 400 kV DOBRUDJA- MEDGIDIA SUD | N-1 TIE 400 kV MEDGIDIA SUD - VARNA |  | 0 | 0 |  | 0 |  |  |  | 0 | 0 | 0 | 0 |  | 0 | 0 | 0 | 0 |  | 0 | 0 | 0 | 0 | 0 | 0 | 0 | 0
[RO-BG] [DIR] TIE 400 kV DOBRUDJA- MEDGIDIA SUD | N-1 OHL 400 kV Cernavoda - Pelicanu |  | 0 | 0 |  | 0 |  |  |  | 0 | 0 | 0 | 0 |  | 0 | 0 | 0 | 0 |  | 0 | 0 | 0 | 0 | 0 | 0 | 0 | 0
[RO-BG] [DIR] TIE 400 kV DOBRUDJA- MEDGIDIA SUD | N-1 OHL 400 kV Gura Ialomitei - Bucuresti Sud |  | 0 | 0 |  | 0 |  |  |  | 0 | 0 | 0 | 0 |  | 0 | 0 | 0 | 0 |  | 0 | 0 | 0 | 0 | 0 | 0 | 0 | 0
[RO-BG] [DIR] TIE 400 kV DOBRUDJA- MEDGIDIA SUD | N-1 OHL 400 kV Gutinas – Smardan |  | 0 | 0 |  | 0 |  |  |  | 0 | 0 | 0 | 0 |  | 0 | 0 | 0 | 0 |  | 0 | 0 | 0 | 0 | 0 | 0 | 0 | 0
[RO-BG] [DIR] TIE 400 kV DOBRUDJA- MEDGIDIA SUD | N-1 TIE 400 kV Resita-Pancevo c2 |  | 0 | 0 |  | 0 |  |  |  | 0 | 0 | 0 | 0 |  | 0 | 0 | 0 | 0 |  | 0 | 0 | 0 | 0 | 0 | 0 | 0 | 0
[RO-BG] [DIR] TIE 400 kV DOBRUDJA- MEDGIDIA SUD | N-1 TIE 400 kV Resita-Pancevo c1 |  | 0 | 0 |  | 0 |  |  |  | 0 | 0 | 0 | 0 |  | 0 | 0 | 0 | 0 |  | 0 | 0 | 0 | 0 | 0 | 0 | 0 | 0
[RO-BG] [DIR] TIE 400 kV MEDGIDIA SUD - VARNA | BC | -0.13207 | -0.00313 | -0.05662 | -0.0001 | -0.25935 | -0.00131 | 0.00209 | 0.00149 | -0.00109 | -0.00093 | -0.17199 | -0.03326 | -0.00102 | -0.00424 | -0.08633 | -0.15867 | 0.00034 | 0.01088 | -0.00108 | 0.02863 | -0.05097 | -0.01369 | 0.00422 | -0.25383 | 0.07731 | -0.12733
[RO-BG] [DIR] TIE 400 kV MEDGIDIA SUD - VARNA | N-1 OHL 400 kV Isaccea - Rahman | -0.1278 | -0.00296 | -0.05439 | -0.0001 | -0.25229 | -0.00126 | 0.00201 | 0.00142 | -0.00104 | -0.00089 | -0.16678 | -0.03194 | -0.00084 | -0.00405 | -0.08324 | -0.15372 | 0.00033 | 0.01036 | -0.00104 | 0.03192 | -0.04816 | -0.01308 | 0.00409 | -0.24693 | 0.07292 | -0.12313
[RO-BG] [DIR] TIE 400 kV MEDGIDIA SUD - VARNA | N-1 TIE 400 kV DOBRUDJA- MEDGIDIA SUD | -0.13207 | -0.00313 | -0.05662 | -0.0001 | -0.25935 | -0.00131 | 0.00209 | 0.00149 | -0.00109 | -0.00093 | -0.17199 | -0.03326 | -0.00102 | -0.00424 | -0.08633 | -0.15867 | 0.00034 | 0.01088 | -0.00108 | 0.02863 | -0.05097 | -0.01369 | 0.00422 | -0.25383 | 0.07731 | -0.12733
[RO-BG] [DIR] TIE 400 kV MEDGIDIA SUD - VARNA | N-1 OHL 400 kV Cernavoda - Pelicanu | -0.13122 | -0.00327 | -0.05727 | -0.0001 | -0.25432 | -0.00135 | 0.0021 | 0.00153 | -0.00111 | -0.00095 | -0.17003 | -0.03367 | -0.00138 | -0.00433 | -0.08653 | -0.15719 | 0.00035 | 0.01123 | -0.00111 | 0.01778 | -0.05359 | -0.01403 | 0.00417 | -0.24892 | 0.08158 | -0.12674
[RO-BG] [DIR] TIE 400 kV MEDGIDIA SUD - VARNA | N-1 OHL 400 kV Gura Ialomitei - Bucuresti Sud | -0.13125 | -0.00327 | -0.0573 | -0.0001 | -0.25431 | -0.00135 | 0.0021 | 0.00153 | -0.00111 | -0.00095 | -0.17005 | -0.03369 | -0.00139 | -0.00433 | -0.08656 | -0.15722 | 0.00035 | 0.01124 | -0.00111 | 0.01765 | -0.05366 | -0.01404 | 0.00417 | -0.24891 | 0.08166 | -0.12676
[RO-BG] [DIR] TIE 400 kV MEDGIDIA SUD - VARNA | N-1 OHL 400 kV Gutinas – Smardan | -0.13088 | -0.00338 | -0.05721 | -0.0001 | -0.25366 | -0.00136 | 0.00207 | 0.00155 | -0.00113 | -0.00096 | -0.16958 | -0.03374 | -0.00176 | -0.00437 | -0.08632 | -0.15678 | 0.00036 | 0.01148 | -0.00112 | 0.02154 | -0.05283 | -0.01419 | 0.00402 | -0.24827 | 0.08636 | -0.12639
[RO-BG] [DIR] TIE 400 kV MEDGIDIA SUD - VARNA | N-1 OHL 400 kV Medgidia Sud - Stupina | -0.1274 | -0.00294 | -0.05418 | -0.0001 | -0.25163 | -0.00125 | 0.002 | 0.00142 | -0.00104 | -0.00089 | -0.16629 | -0.03182 | -0.00082 | -0.00404 | -0.08295 | -0.15326 | 0.00033 | 0.01031 | -0.00103 | 0.03223 | -0.0479 | -0.01302 | 0.00408 | -0.24628 | 0.07251 | -0.12274
[RO-BG] [DIR] TIE 400 kV MEDGIDIA SUD - VARNA | N-1 OHL 400 kV Cernavodă - Medgidia Sud | -0.12464 | -0.00328 | -0.05547 | -0.0001 | -0.238 | -0.00132 | 0.00202 | 0.0015 | -0.00109 | -0.00094 | -0.16058 | -0.03265 | -0.00171 | -0.00424 | -0.08299 | -0.14882 | 0.00035 | 0.01112 | -0.00109 | 0.00551 | -0.05401 | -0.01378 | 0.00393 | -0.23294 | 0.08261 | -0.12061
[RO-BG] [DIR] TIE 400 kV MEDGIDIA SUD - VARNA | N-1 TIE 400 kV Resita-Pancevo c2 | -0.13215 | -0.00314 | -0.05694 | -0.0001 | -0.25907 | -0.00132 | 0.0021 | 0.0015 | -0.00109 | -0.00094 | -0.17193 | -0.03343 | -0.001 | -0.00426 | -0.0866 | -0.15864 | 0.00035 | 0.01093 | -0.00109 | 0.02941 | -0.05127 | -0.01377 | 0.00425 | -0.25359 | 0.07752 | -0.12745
[RO-BG] [DIR] TIE 400 kV MEDGIDIA SUD - VARNA | N-1 TIE 400 kV Resita-Pancevo c1 | -0.13215 | -0.00314 | -0.05694 | -0.0001 | -0.25907 | -0.00132 | 0.0021 | 0.0015 | -0.00109 | -0.00094 | -0.17193 | -0.03343 | -0.001 | -0.00426 | -0.0866 | -0.15864 | 0.00035 | 0.01093 | -0.00109 | 0.02941 | -0.05127 | -0.01377 | 0.00425 | -0.25359 | 0.07752 | -0.12745
[RO-RO] [DIR] OHL 400 kV Portile de Fier-Resita | N-1 TIE 400 kV Resita-Pancevo c2 | 0.02754 | -0.00126 | -0.00731 | -2e-05 | 0.06713 | -0.00031 | 0.00022 | 0.00036 | -0.00024 | -0.00021 | 0.04527 | -0.00369 | -0.00282 | -0.00088 | 0.00372 | 0.04177 | 8e-05 | 0.00304 | -0.00024 | 0.12084 | 0.02615 | -0.00344 | 0.00017 | 0.06259 | 0.02208 | 0.02553
[RO-RO] [DIR] OHL 400 kV Portile de Fier-Resita | N-1 TIE 400 kV Resita-Pancevo c1 | 0.02754 | -0.00126 | -0.00731 | -2e-05 | 0.06713 | -0.00031 | 0.00022 | 0.00036 | -0.00024 | -0.00021 | 0.04527 | -0.00369 | -0.00282 | -0.00088 | 0.00372 | 0.04177 | 8e-05 | 0.00304 | -0.00024 | 0.12084 | 0.02615 | -0.00344 | 0.00017 | 0.06259 | 0.02208 | 0.02553
[RO-RO] [DIR] OHL 400 kV Arad-Nadab | N-1 TIE 400 kV Arad-Sandorfalva | 0.11369 | -0.00139 | 0.06333 | 6e-05 | 0.14693 | 0.00066 | -0.00311 | -0.00069 | 0.00063 | 0.00054 | 0.12962 | 0.03142 | -0.01542 | 0.00282 | 0.0882 | 0.12768 | -0.00017 | -0.00177 | 0.00063 | 0.18609 | 0.12103 | 0.00819 | -0.01069 | 0.14339 | 0.0305 | 0.11516
[RO-RO] [DIR] OHL 400 kV Arad-Nadab | N-1 TIE 400 kV Resita-Pancevo c2 | 0.09017 | 0.00227 | 0.06425 | 0.00011 | 0.10267 | 0.00137 | -0.00331 | -0.00152 | 0.00116 | 0.00099 | 0.09695 | 0.03598 | 0.00042 | 0.00465 | 0.07805 | 0.09661 | -0.00036 | -0.00919 | 0.00116 | 0.12156 | 0.10362 | 0.01579 | -0.01096 | 0.10122 | -0.00297 | 0.09183
[RO-RO] [DIR] OHL 400 kV Mintia-Arad | BC | 0.06958 | -0.00234 | 0.02818 | 0 | 0.10458 | -1e-05 | -0.00145 | 6e-05 | 6e-05 | 5e-05 | 0.08528 | 0.01263 | -0.01342 | 0.0005 | 0.04654 | 0.08265 | 0 | 0.00268 | 6e-05 | 0.13741 | 0.0537 | 0.0005 | -0.00557 | 0.10099 | 0.03544 | 0.06956
[RO-RO] [DIR] OHL 400 kV Mintia-Arad | N-1 TIE 400 kV Rosiori-Mukacevo | 0.07751 | -0.00157 | 0.0341 | 2e-05 | 0.11361 | 0.00021 | -0.00167 | -0.00019 | 0.00023 | 0.00019 | 0.09378 | 0.0164 | -0.01168 | 0.00113 | 0.05347 | 0.09111 | -5e-05 | 0.00072 | 0.00023 | 0.14844 | 0.06198 | 0.00272 | -0.0058 | 0.1099 | 0.03123 | 0.07759
[RO-RO] [DIR] OHL 400 kV Mintia-Arad | N-1 TIE 400 kV Portile de Fier-Djerdap | 0.07013 | -0.00244 | 0.02657 | 0 | 0.10807 | -5e-05 | -0.00139 | 0.0001 | 3e-05 | 2e-05 | 0.0871 | 0.01181 | -0.01346 | 0.00038 | 0.04549 | 0.08419 | 1e-05 | 0.00301 | 3e-05 | 0.14497 | 0.03902 | 5e-05 | -0.00542 | 0.10415 | 0.03709 | 0.0699
[RO-RO] [DIR] OHL 400 kV Mintia-Arad | N-1 OHL 400 kV Iernut-Sibiu Sud | 0.09203 | -0.0015 | 0.04136 | 3e-05 | 0.13381 | 0.00032 | -0.002 | -0.00032 | 0.00033 | 0.00028 | 0.11098 | 0.02027 | -0.01264 | 0.00155 | 0.06397 | 0.10792 | -8e-05 | 6e-05 | 0.00033 | 0.1702 | 0.07359 | 0.004 | -0.00679 | 0.12947 | 0.03355 | 0.09217
[RO-RO] [DIR] OHL 400 kV Mintia-Arad | N-1 OHL 220 kV Portile de Fier-Resita 1&2 | 0.07035 | -0.00235 | 0.02847 | 0 | 0.10574 | 0 | -0.00147 | 5e-05 | 6e-05 | 5e-05 | 0.08623 | 0.01277 | -0.0135 | 0.00051 | 0.04702 | 0.08358 | 0 | 0.00268 | 6e-05 | 0.13979 | 0.05475 | 0.00053 | -0.00562 | 0.10211 | 0.03566 | 0.07032
[RO-RO] [DIR] OHL 400 kV Mintia-Arad | N-1 OHL 220 kV Resita-Timisoara 1&2 | 0.0741 | -0.0023 | 0.03164 | 1e-05 | 0.1089 | 5e-05 | -0.00161 | 0 | 0.00011 | 9e-05 | 0.08982 | 0.01439 | -0.01392 | 0.0007 | 0.05077 | 0.08727 | -1e-05 | 0.00236 | 0.00011 | 0.14252 | 0.06108 | 0.00111 | -0.00602 | 0.10532 | 0.03528 | 0.07424
[RO-RO] [DIR] OHL 400 kV Mintia-Arad | N-1 OHL 220 kV Urechesti-Targu Jiu Nord | 0.06235 | -0.00236 | 0.0244 | 0 | 0.09507 | -6e-05 | -0.00129 | 0.00012 | 1e-05 | 0 | 0.07688 | 0.01065 | -0.01282 | 0.0003 | 0.04115 | 0.07438 | 2e-05 | 0.003 | 1e-05 | 0.12563 | 0.04642 | -0.00013 | -0.00507 | 0.09177 | 0.03472 | 0.06225
[RO-RO] [DIR] OHL 400 kV Mintia-Arad | N-1 OHL 220 kV Paroseni-Targu Jiu Nord | 0.06235 | -0.00236 | 0.0244 | 0 | 0.09507 | -6e-05 | -0.00129 | 0.00012 | 1e-05 | 0 | 0.07688 | 0.01065 | -0.01282 | 0.0003 | 0.04115 | 0.07438 | 2e-05 | 0.003 | 1e-05 | 0.12563 | 0.04642 | -0.00013 | -0.00507 | 0.09177 | 0.03472 | 0.06225
[RO-RO] [DIR] OHL 400 kV Mintia-Arad | N-1 TRA 400/220 kV AT3 Arad | 0.07896 | -0.00239 | 0.0344 | 1e-05 | 0.11498 | 7e-05 | -0.00174 | -3e-05 | 0.00013 | 0.00011 | 0.09529 | 0.01571 | -0.01473 | 0.0008 | 0.05462 | 0.09268 | -2e-05 | 0.00233 | 0.00013 | 0.15028 | 0.06685 | 0.00141 | -0.00646 | 0.11127 | 0.03659 | 0.07919
[RO-RO] [DIR] OHL 400 kV Mintia-Arad | N-1 TIE 400 kV Resita-Pancevo c2 | 0.06947 | -0.00236 | 0.02774 | 0 | 0.10496 | -2e-05 | -0.00144 | 7e-05 | 5e-05 | 4e-05 | 0.08537 | 0.01241 | -0.0134 | 0.00047 | 0.04616 | 0.08269 | 1e-05 | 0.00275 | 5e-05 | 0.13847 | 0.05328 | 0.00039 | -0.00553 | 0.10132 | 0.03572 | 0.0694
[RO-RO] [DIR] OHL 400 kV Mintia-Arad | N-1 TIE 400 kV Resita-Pancevo c1 | 0.06947 | -0.00236 | 0.02774 | 0 | 0.10496 | -2e-05 | -0.00144 | 7e-05 | 5e-05 | 4e-05 | 0.08537 | 0.01241 | -0.0134 | 0.00047 | 0.04616 | 0.08269 | 1e-05 | 0.00275 | 5e-05 | 0.13847 | 0.05328 | 0.00039 | -0.00553 | 0.10132 | 0.03572 | 0.0694
[RO-RO] [DIR] OHL 400 kV Sibiu Sud-Mintia | BC | 0.04955 | -0.00232 | 0.01507 | -1e-05 | 0.08274 | -0.00018 | -0.00087 | 0.00025 | -0.0001 | -9e-05 | 0.06384 | 0.00605 | -0.0109 | -0.00016 | 0.02944 | 0.06111 | 5e-05 | 0.00359 | -0.0001 | 0.10978 | 0.02474 | -0.00154 | -0.0038 | 0.07949 | 0.03489 | 0.04897
[RO-RO] [DIR] OHL 400 kV Sibiu Sud-Mintia | N-1 TIE 400 kV Rosiori-Mukacevo | 0.05784 | -0.00151 | 0.02127 | 1e-05 | 0.0922 | 4e-05 | -0.00109 | -1e-05 | 8e-05 | 6e-05 | 0.07274 | 0.01 | -0.00908 | 0.00049 | 0.0367 | 0.06997 | -1e-05 | 0.00154 | 8e-05 | 0.12133 | 0.03341 | 0.00079 | -0.00404 | 0.08882 | 0.03048 | 0.05737
[RO-RO] [DIR] OHL 400 kV Sibiu Sud-Mintia | N-1 OHL 220 kV Portile de Fier-Resita 1&2 | 0.05074 | -0.00233 | 0.01552 | -1e-05 | 0.08455 | -0.00018 | -0.00089 | 0.00024 | -9e-05 | -8e-05 | 0.06533 | 0.00628 | -0.01103 | -0.00015 | 0.0302 | 0.06256 | 5e-05 | 0.00359 | -9e-05 | 0.11351 | 0.02639 | -0.00149 | -0.00387 | 0.08124 | 0.03522 | 0.05016
[RO-RO] [DIR] OHL 400 kV Sibiu Sud-Mintia | N-1 TIE 400 kV Resita-Pancevo c2 | 0.04956 | -0.00231 | 0.01511 | -1e-05 | 0.0827 | -0.00018 | -0.00087 | 0.00024 | -0.0001 | -9e-05 | 0.06383 | 0.00607 | -0.01091 | -0.00016 | 0.02948 | 0.0611 | 5e-05 | 0.00358 | -0.0001 | 0.10968 | 0.02478 | -0.00153 | -0.0038 | 0.07946 | 0.03486 | 0.04898
[RO-RO] [DIR] OHL 400 kV Sibiu Sud-Mintia | N-1 TIE 400 kV Resita-Pancevo c1 | 0.04956 | -0.00231 | 0.01511 | -1e-05 | 0.0827 | -0.00018 | -0.00087 | 0.00024 | -0.0001 | -9e-05 | 0.06383 | 0.00607 | -0.01091 | -0.00016 | 0.02948 | 0.0611 | 5e-05 | 0.00358 | -0.0001 | 0.10968 | 0.02478 | -0.00153 | -0.0038 | 0.07946 | 0.03486 | 0.04898
[RO-RO] [DIR] OHL 400 kV Iernut-Sibiu Sud | BC | -0.08431 | -0.00317 | -0.0495 | -9e-05 | -0.10978 | -0.00123 | 0.00203 | 0.00139 | -0.00101 | -0.00087 | -0.09653 | -0.02871 | -0.00292 | -0.00392 | -0.06548 | -0.09489 | 0.00032 | 0.00985 | -0.00101 | -0.12315 | -0.07472 | -0.01315 | 0.00455 | -0.10693 | 0.0071 | -0.08492
[RO-RO] [DIR] OHL 400 kV Iernut-Sibiu Sud | N-1 TIE 400 kV Rosiori-Mukacevo | -0.04509 | 0.00065 | -0.02016 | -2e-05 | -0.06504 | -0.00017 | 0.00099 | 0.00017 | -0.00017 | -0.00015 | -0.05443 | -0.01004 | 0.00569 | -0.0008 | -0.03114 | -0.05301 | 4e-05 | 0.00015 | -0.00017 | -0.06852 | -0.03373 | -0.00216 | 0.00341 | -0.06282 | -0.01373 | -0.04516
[RO-RO] [DIR] OHL 400 kV Iernut-Sibiu Sud | N-1 TIE 400 kV Resita-Pancevo c2 | -0.08423 | -0.00316 | -0.04922 | -9e-05 | -0.11003 | -0.00122 | 0.00202 | 0.00139 | -0.00101 | -0.00086 | -0.09659 | -0.02856 | -0.00293 | -0.0039 | -0.06524 | -0.09492 | 0.00032 | 0.00981 | -0.001 | -0.12385 | -0.07444 | -0.01308 | 0.00452 | -0.10714 | 0.00692 | -0.08481
[RO-RO] [DIR] OHL 400 kV Iernut-Sibiu Sud | N-1 TIE 400 kV Resita-Pancevo c1 | -0.08423 | -0.00316 | -0.04922 | -9e-05 | -0.11003 | -0.00122 | 0.00202 | 0.00139 | -0.00101 | -0.00086 | -0.09659 | -0.02856 | -0.00293 | -0.0039 | -0.06524 | -0.09492 | 0.00032 | 0.00981 | -0.001 | -0.12385 | -0.07444 | -0.01308 | 0.00452 | -0.10714 | 0.00692 | -0.08481
[RO-RO] [DIR] OHL 400 kV Iernut-Gadalin | BC | 0.09073 | 0.00381 | 0.05458 | 0.00011 | 0.1185 | 0.00141 | -0.00223 | -0.0016 | 0.00116 | 0.00099 | 0.10352 | 0.03192 | 0.00437 | 0.00445 | 0.07129 | 0.10165 | -0.00037 | -0.01146 | 0.00115 | 0.15285 | 0.08204 | 0.01504 | -0.00483 | 0.11565 | -0.00671 | 0.09135
[RO-RO] [DIR] OHL 400 kV Iernut-Gadalin | N-1 OHL 400 kV Mintia-Arad | 0.10859 | 0.00321 | 0.06182 | 0.00011 | 0.14534 | 0.00141 | -0.0026 | -0.00159 | 0.00117 | 0.001 | 0.12541 | 0.03516 | 0.00092 | 0.00458 | 0.08324 | 0.12286 | -0.00037 | -0.01077 | 0.00117 | 0.18812 | 0.09583 | 0.01517 | -0.00626 | 0.14157 | 0.00239 | 0.1092
[RO-RO] [DIR] OHL 400 kV Iernut-Gadalin | N-1 TIE 400 kV Resita-Pancevo c2 | 0.09064 | 0.0038 | 0.05424 | 0.00011 | 0.1188 | 0.0014 | -0.00222 | -0.00159 | 0.00115 | 0.00099 | 0.1036 | 0.03174 | 0.00438 | 0.00443 | 0.07099 | 0.10168 | -0.00037 | -0.01141 | 0.00114 | 0.15369 | 0.08171 | 0.01496 | -0.00479 | 0.1159 | -0.00648 | 0.09122
[RO-RO] [DIR] OHL 400 kV Iernut-Gadalin | N-1 TIE 400 kV Resita-Pancevo c1 | 0.09064 | 0.0038 | 0.05424 | 0.00011 | 0.1188 | 0.0014 | -0.00222 | -0.00159 | 0.00115 | 0.00099 | 0.1036 | 0.03174 | 0.00438 | 0.00443 | 0.07099 | 0.10168 | -0.00037 | -0.01141 | 0.00114 | 0.15369 | 0.08171 | 0.01496 | -0.00479 | 0.1159 | -0.00648 | 0.09122
[RO-RO] [DIR] OHL 400 kV Rosiori-Gadalin | BC | -0.0932 | -0.00401 | -0.05639 | -0.00011 | -0.12137 | -0.00147 | 0.0023 | 0.00167 | -0.0012 | -0.00103 | -0.10618 | -0.03304 | -0.00477 | -0.00463 | -0.07344 | -0.10429 | 0.00038 | 0.01199 | -0.0012 | -0.15675 | -0.08475 | -0.01566 | 0.00493 | -0.11848 | 0.00761 | -0.09385
[RO-RO] [DIR] OHL 400 kV Rosiori-Gadalin | N-1 OHL 400 kV Mintia-Arad | -0.11146 | -0.0034 | -0.06379 | -0.00011 | -0.14881 | -0.00147 | 0.00268 | 0.00166 | -0.00122 | -0.00104 | -0.12856 | -0.03635 | -0.00125 | -0.00476 | -0.08565 | -0.12598 | 0.00038 | 0.01129 | -0.00121 | -0.19281 | -0.09884 | -0.01579 | 0.00639 | -0.14498 | -0.00169 | -0.1121
[RO-RO] [DIR] OHL 400 kV Rosiori-Gadalin | N-1 TIE 400 kV Resita-Pancevo c2 | -0.0931 | -0.004 | -0.05603 | -0.00011 | -0.12168 | -0.00146 | 0.00228 | 0.00166 | -0.0012 | -0.00103 | -0.10626 | -0.03285 | -0.00478 | -0.00461 | -0.07313 | -0.10432 | 0.00038 | 0.01193 | -0.00119 | -0.15763 | -0.0844 | -0.01557 | 0.00489 | -0.11875 | 0.00738 | -0.09372
[RO-RO] [DIR] OHL 400 kV Rosiori-Gadalin | N-1 TIE 400 kV Resita-Pancevo c1 | -0.0931 | -0.004 | -0.05603 | -0.00011 | -0.12168 | -0.00146 | 0.00228 | 0.00166 | -0.0012 | -0.00103 | -0.10626 | -0.03285 | -0.00478 | -0.00461 | -0.07313 | -0.10432 | 0.00038 | 0.01193 | -0.00119 | -0.15763 | -0.0844 | -0.01557 | 0.00489 | -0.11875 | 0.00738 | -0.09372
[RO-RO] [DIR] OHL 400 kV Arefu-Tantareni | BC | -0.07022 | -0.00123 | -0.03687 | -6e-05 | -0.08641 | -0.00072 | 0.00154 | 0.0008 | -0.00061 | -0.00052 | -0.08099 | -0.02036 | 0.00209 | -0.00243 | -0.05197 | -0.08053 | 0.00019 | 0.00519 | -0.00061 | -0.04258 | -0.05788 | -0.0078 | 0.00394 | -0.08321 | 0.01116 | -0.07113
[RO-RO] [DIR] OHL 400 kV Arefu-Tantareni | N-1 OHL 400 kV Brasov - Sibiu Sud | -0.08154 | -0.00115 | -0.04175 | -6e-05 | -0.10539 | -0.00078 | 0.00178 | 0.00086 | -0.00066 | -0.00057 | -0.09514 | -0.0229 | 0.00316 | -0.00266 | -0.05958 | -0.09397 | 0.0002 | 0.00536 | -0.00066 | -0.0662 | -0.06517 | -0.00845 | 0.00473 | -0.10167 | 0.00395 | -0.08229
[RO-RO] [DIR] OHL 400 kV Arefu-Tantareni | N-1 TIE 400 kV Rosiori-Mukacevo | -0.05923 | -0.00016 | -0.02865 | -3e-05 | -0.07387 | -0.00042 | 0.00124 | 0.00046 | -0.00038 | -0.00032 | -0.0692 | -0.01513 | 0.0045 | -0.00156 | -0.04235 | -0.0688 | 0.00011 | 0.00247 | -0.00037 | -0.02727 | -0.04639 | -0.00472 | 0.00362 | -0.07085 | 0.00532 | -0.05999
[RO-RO] [DIR] OHL 400 kV Arefu-Tantareni | N-1 OHL 400 kV Mintia-Arad | -0.06127 | -0.00153 | -0.03324 | -6e-05 | -0.07295 | -0.00072 | 0.00135 | 0.00081 | -0.0006 | -0.00052 | -0.07002 | -0.01874 | 0.00036 | -0.00237 | -0.04598 | -0.06989 | 0.00019 | 0.00554 | -0.0006 | -0.02489 | -0.05097 | -0.00773 | 0.00322 | -0.07021 | 0.01572 | -0.06218
[RO-RO] [DIR] OHL 400 kV Arefu-Tantareni | N-1 OHL 400 kV Sibiu Sud-Mintia | -0.05887 | -0.00176 | -0.03342 | -6e-05 | -0.06746 | -0.00076 | 0.00134 | 0.00086 | -0.00063 | -0.00054 | -0.06637 | -0.01898 | -0.00041 | -0.00247 | -0.04523 | -0.06654 | 0.0002 | 0.00602 | -0.00063 | -0.01743 | -0.05221 | -0.00815 | 0.00307 | -0.065 | 0.01915 | -0.05992
[RO-RO] [DIR] OHL 400 kV Arefu-Tantareni | N-1 OHL 400 kV Tantareni-Urechesti | -0.08005 | -0.00112 | -0.03775 | -6e-05 | -0.10369 | -0.00071 | 0.00158 | 0.0008 | -0.00061 | -0.00052 | -0.09483 | -0.02098 | 0.00257 | -0.00244 | -0.05598 | -0.09383 | 0.00019 | 0.00506 | -0.00061 | -0.03387 | -0.04904 | -0.0077 | 0.00408 | -0.09932 | 0.00988 | -0.08069
[RO-RO] [DIR] OHL 400 kV Arefu-Tantareni | N-1 OHL 220 kV Portile de Fier-Resita 1&2 | -0.0711 | -0.00122 | -0.0372 | -6e-05 | -0.08774 | -0.00072 | 0.00155 | 0.00081 | -0.00061 | -0.00052 | -0.08209 | -0.02053 | 0.00219 | -0.00245 | -0.05253 | -0.08159 | 0.00019 | 0.0052 | -0.00061 | -0.04531 | -0.05909 | -0.00783 | 0.00399 | -0.08449 | 0.01092 | -0.07201
[RO-RO] [DIR] OHL 400 kV Arefu-Tantareni | N-1 OHL 220 kV Resita-Timisoara 1&2 | -0.07729 | -0.00129 | -0.04229 | -6e-05 | -0.09318 | -0.0008 | 0.00178 | 0.0009 | -0.00068 | -0.00058 | -0.0881 | -0.02312 | 0.00289 | -0.00274 | -0.0586 | -0.08776 | 0.00021 | 0.0057 | -0.00068 | -0.05058 | -0.06943 | -0.00876 | 0.00464 | -0.08999 | 0.01141 | -0.07847
[RO-RO] [DIR] OHL 400 kV Arefu-Tantareni | N-1 OHL 220 kV Urechesti-Targu Jiu Nord | -0.07635 | -0.00125 | -0.04008 | -6e-05 | -0.09447 | -0.00077 | 0.00168 | 0.00086 | -0.00065 | -0.00056 | -0.08811 | -0.02204 | 0.0026 | -0.00261 | -0.05654 | -0.08754 | 0.0002 | 0.00546 | -0.00065 | -0.05256 | -0.06405 | -0.00833 | 0.00436 | -0.09102 | 0.01055 | -0.07732
[RO-RO] [DIR] OHL 400 kV Arefu-Tantareni | N-1 OHL 220 kV Paroseni-Targu Jiu Nord | -0.07635 | -0.00125 | -0.04008 | -6e-05 | -0.09447 | -0.00077 | 0.00168 | 0.00086 | -0.00065 | -0.00056 | -0.08811 | -0.02204 | 0.0026 | -0.00261 | -0.05654 | -0.08754 | 0.0002 | 0.00546 | -0.00065 | -0.05256 | -0.06405 | -0.00833 | 0.00436 | -0.09102 | 0.01055 | -0.07732
[RO-RO] [DIR] OHL 400 kV Arefu-Tantareni | N-1 TRA 400/220 kV AT3 Arad | -0.07204 | -0.00122 | -0.03808 | -6e-05 | -0.08843 | -0.00073 | 0.00159 | 0.00082 | -0.00062 | -0.00053 | -0.08294 | -0.02096 | 0.00235 | -0.00249 | -0.05354 | -0.08248 | 0.00019 | 0.00526 | -0.00062 | -0.04507 | -0.06043 | -0.00797 | 0.00411 | -0.0852 | 0.01094 | -0.073
[RO-RO] [DIR] OHL 400 kV Arefu-Tantareni | N-1 TIE 400 kV Resita-Pancevo c2 | -0.07017 | -0.00122 | -0.03669 | -6e-05 | -0.08656 | -0.00072 | 0.00153 | 0.0008 | -0.00061 | -0.00052 | -0.08103 | -0.02028 | 0.00208 | -0.00242 | -0.05182 | -0.08055 | 0.00019 | 0.00517 | -0.0006 | -0.04301 | -0.05771 | -0.00776 | 0.00392 | -0.08334 | 0.01105 | -0.07107
[RO-RO] [DIR] OHL 400 kV Arefu-Tantareni | N-1 TIE 400 kV Resita-Pancevo c1 | -0.07017 | -0.00122 | -0.03669 | -6e-05 | -0.08656 | -0.00072 | 0.00153 | 0.0008 | -0.00061 | -0.00052 | -0.08103 | -0.02028 | 0.00208 | -0.00242 | -0.05182 | -0.08055 | 0.00019 | 0.00517 | -0.0006 | -0.04301 | -0.05771 | -0.00776 | 0.00392 | -0.08334 | 0.01105 | -0.07107
[RO-RO] [DIR] OHL 400 kV Arefu-Sibiu Sud | BC | 0.08238 | 0.0012 | 0.04234 | 6e-05 | 0.10622 | 0.00079 | -0.0018 | -0.00088 | 0.00068 | 0.00058 | 0.09603 | 0.02323 | -0.00312 | 0.00271 | 0.0603 | 0.09487 | -0.00021 | -0.0055 | 0.00067 | 0.09352 | 0.06625 | 0.00862 | -0.00476 | 0.10248 | -0.00492 | 0.08315
[RO-RO] [DIR] OHL 400 kV Arefu-Sibiu Sud | N-1 OHL 400 kV Brasov - Sibiu Sud | 0.1048 | 0.00105 | 0.05202 | 7e-05 | 0.14384 | 0.0009 | -0.00228 | -0.001 | 0.00078 | 0.00066 | 0.12406 | 0.02825 | -0.00524 | 0.00316 | 0.07538 | 0.12151 | -0.00023 | -0.00583 | 0.00078 | 0.14034 | 0.0807 | 0.00992 | -0.00633 | 0.13908 | 0.00938 | 0.10525
[RO-RO] [DIR] OHL 400 kV Arefu-Sibiu Sud | N-1 TIE 400 kV Rosiori-Mukacevo | 0.06779 | -0.00022 | 0.03142 | 3e-05 | 0.08958 | 0.0004 | -0.00141 | -0.00043 | 0.00036 | 0.00031 | 0.08037 | 0.01629 | -0.00632 | 0.00155 | 0.04753 | 0.07929 | -0.0001 | -0.00189 | 0.00036 | 0.0732 | 0.051 | 0.00453 | -0.00434 | 0.08607 | 0.00283 | 0.06836
[RO-RO] [DIR] OHL 400 kV Arefu-Sibiu Sud | N-1 OHL 400 kV Mintia-Arad | 0.0709 | 0.00158 | 0.03769 | 6e-05 | 0.08898 | 0.00079 | -0.00156 | -0.00089 | 0.00067 | 0.00057 | 0.08196 | 0.02115 | -0.0009 | 0.00263 | 0.05263 | 0.08124 | -0.00021 | -0.00594 | 0.00066 | 0.07086 | 0.05739 | 0.00853 | -0.00384 | 0.08583 | -0.01077 | 0.07168
[RO-RO] [DIR] OHL 400 kV Arefu-Sibiu Sud | N-1 OHL 400 kV Sibiu Sud-Mintia | 0.06799 | 0.00187 | 0.03796 | 6e-05 | 0.08219 | 0.00084 | -0.00155 | -0.00095 | 0.0007 | 0.0006 | 0.07749 | 0.02147 | 5e-05 | 0.00276 | 0.05175 | 0.07713 | -0.00022 | -0.00654 | 0.0007 | 0.06164 | 0.05906 | 0.00906 | -0.00366 | 0.0794 | -0.01505 | 0.06893
[RO-RO] [DIR] OHL 400 kV Arefu-Sibiu Sud | N-1 OHL 400 kV Tantareni-Urechesti | 0.09185 | 0.00109 | 0.04319 | 6e-05 | 0.12288 | 0.00079 | -0.00184 | -0.00087 | 0.00067 | 0.00058 | 0.10936 | 0.02382 | -0.00357 | 0.00272 | 0.06416 | 0.10768 | -0.0002 | -0.00536 | 0.00067 | 0.08513 | 0.05773 | 0.00852 | -0.0049 | 0.11801 | -0.00369 | 0.09236
[RO-RO] [DIR] OHL 400 kV Arefu-Sibiu Sud | N-1 OHL 220 kV Portile de Fier-Resita 1&2 | 0.08342 | 0.00118 | 0.04273 | 6e-05 | 0.10781 | 0.00079 | -0.00182 | -0.00088 | 0.00068 | 0.00058 | 0.09733 | 0.02343 | -0.00323 | 0.00273 | 0.06097 | 0.09614 | -0.00021 | -0.0055 | 0.00068 | 0.09679 | 0.06769 | 0.00866 | -0.00483 | 0.10401 | -0.00463 | 0.08419
[RO-RO] [DIR] OHL 400 kV Arefu-Sibiu Sud | N-1 OHL 220 kV Resita-Timisoara 1&2 | 0.0909 | 0.00127 | 0.04888 | 7e-05 | 0.11439 | 0.00089 | -0.00209 | -0.00099 | 0.00076 | 0.00065 | 0.1046 | 0.02655 | -0.00407 | 0.00308 | 0.0683 | 0.10359 | -0.00023 | -0.0061 | 0.00076 | 0.10318 | 0.08018 | 0.00978 | -0.00561 | 0.11066 | -0.00522 | 0.09199
[RO-RO] [DIR] OHL 400 kV Arefu-Sibiu Sud | N-1 OHL 220 kV Urechesti-Targu Jiu Nord | 0.0899 | 0.00122 | 0.04627 | 7e-05 | 0.11611 | 0.00085 | -0.00198 | -0.00094 | 0.00073 | 0.00062 | 0.10476 | 0.02529 | -0.00374 | 0.00292 | 0.0659 | 0.10347 | -0.00022 | -0.00582 | 0.00072 | 0.10576 | 0.07381 | 0.00927 | -0.00528 | 0.11207 | -0.00417 | 0.09074
[RO-RO] [DIR] OHL 400 kV Arefu-Sibiu Sud | N-1 OHL 220 kV Paroseni-Targu Jiu Nord | 0.0899 | 0.00122 | 0.04627 | 7e-05 | 0.11611 | 0.00085 | -0.00198 | -0.00094 | 0.00073 | 0.00062 | 0.10476 | 0.02529 | -0.00374 | 0.00292 | 0.0659 | 0.10347 | -0.00022 | -0.00582 | 0.00072 | 0.10576 | 0.07381 | 0.00927 | -0.00528 | 0.11207 | -0.00417 | 0.09074
[RO-RO] [DIR] OHL 400 kV Arefu-Sibiu Sud | N-1 TRA 400/220 kV AT3 Arad | 0.08453 | 0.00119 | 0.04377 | 6e-05 | 0.10862 | 0.00081 | -0.00187 | -0.0009 | 0.00069 | 0.00059 | 0.09833 | 0.02394 | -0.00342 | 0.00278 | 0.06216 | 0.09718 | -0.00021 | -0.00558 | 0.00069 | 0.09648 | 0.06927 | 0.00883 | -0.00497 | 0.10485 | -0.00466 | 0.08536
[RO-RO] [DIR] OHL 400 kV Arefu-Sibiu Sud | N-1 TIE 400 kV Resita-Pancevo c2 | 0.08232 | 0.00119 | 0.04214 | 6e-05 | 0.10639 | 0.00079 | -0.00179 | -0.00088 | 0.00067 | 0.00057 | 0.09607 | 0.02313 | -0.00311 | 0.0027 | 0.06013 | 0.09489 | -0.0002 | -0.00546 | 0.00067 | 0.09399 | 0.06606 | 0.00857 | -0.00474 | 0.10262 | -0.0048 | 0.08308
[RO-RO] [DIR] OHL 400 kV Arefu-Sibiu Sud | N-1 TIE 400 kV Resita-Pancevo c1 | 0.08232 | 0.00119 | 0.04214 | 6e-05 | 0.10639 | 0.00079 | -0.00179 | -0.00088 | 0.00067 | 0.00057 | 0.09607 | 0.02313 | -0.00311 | 0.0027 | 0.06013 | 0.09489 | -0.0002 | -0.00546 | 0.00067 | 0.09399 | 0.06606 | 0.00857 | -0.00474 | 0.10262 | -0.0048 | 0.08308
[RO-RO] [DIR] OHL 400 kV Tantareni-Urechesti | BC | 0.06383 | -0.00071 | 0.00573 | 0 | 0.11223 | -3e-05 | -0.00027 | 5e-05 | -1e-05 | -1e-05 | 0.08982 | 0.00398 | -0.00308 | 3e-05 | 0.02602 | 0.08634 | 1e-05 | 0.00088 | -1e-05 | -0.05654 | -0.05737 | -0.00062 | -0.00091 | 0.10465 | 0.00833 | 0.06208
[RO-RO] [DIR] OHL 400 kV Tantareni-Urechesti | N-1 TIE 400 kV Portile de Fier-Djerdap | 0.0625 | -0.00046 | 0.00961 | 1e-05 | 0.1038 | 6e-05 | -0.00042 | -6e-05 | 7e-05 | 6e-05 | 0.08541 | 0.00596 | -0.00297 | 0.00033 | 0.02855 | 0.08261 | -2e-05 | 0.0001 | 7e-05 | -0.07482 | -0.02191 | 0.00045 | -0.00127 | 0.09702 | 0.00434 | 0.06125
[RO-RO] [DIR] OHL 400 kV Tantareni-Urechesti | N-1 OHL 400 kV Portile de Fier-Urechesti | 0.04645 | 0.00075 | 0.02132 | 3e-05 | 0.05294 | 0.00042 | -0.00085 | -0.00047 | 0.00036 | 0.0003 | 0.05424 | 0.01198 | -0.00111 | 0.00142 | 0.03209 | 0.05468 | -0.00011 | -0.00316 | 0.00035 | -0.12606 | 0.02512 | 0.00448 | -0.00205 | 0.05 | -0.01646 | 0.04725
[RO-RO] [DIR] OHL 400 kV Tantareni-Urechesti | N-1 TIE 400 kV Resita-Pancevo c2 | 0.06416 | -0.00065 | 0.00693 | 0 | 0.11118 | -1e-05 | -0.00032 | 2e-05 | 1e-05 | 1e-05 | 0.08956 | 0.00459 | -0.00313 | 0.00011 | 0.02706 | 0.08622 | 0 | 0.00069 | 1e-05 | -0.05949 | -0.05621 | -0.00033 | -0.00103 | 0.10375 | 0.00755 | 0.06252
[RO-RO] [DIR] OHL 400 kV Tantareni-Urechesti | N-1 TIE 400 kV Resita-Pancevo c1 | 0.06416 | -0.00065 | 0.00693 | 0 | 0.11118 | -1e-05 | -0.00032 | 2e-05 | 1e-05 | 1e-05 | 0.08956 | 0.00459 | -0.00313 | 0.00011 | 0.02706 | 0.08622 | 0 | 0.00069 | 1e-05 | -0.05949 | -0.05621 | -0.00033 | -0.00103 | 0.10375 | 0.00755 | 0.06252
[RO-RO] [DIR] OHL 400 kV Portile de Fier-Urechesti | BC | -0.02692 | 0.00225 | 0.02415 | 5e-05 | -0.0918 | 0.00071 | -0.00089 | -0.00081 | 0.00057 | 0.00049 | -0.05509 | 0.01238 | 0.00305 | 0.00214 | 0.0094 | -0.04902 | -0.00018 | -0.00626 | 0.00057 | -0.10764 | 0.12771 | 0.0079 | -0.00178 | -0.08462 | -0.03839 | -0.02297
[RO-RO] [DIR] OHL 400 kV Portile de Fier-Urechesti | N-1 TIE 400 kV Portile de Fier-Djerdap | -0.02476 | 0.00185 | 0.01784 | 4e-05 | -0.07809 | 0.00055 | -0.00064 | -0.00063 | 0.00044 | 0.00038 | -0.04791 | 0.00917 | 0.00287 | 0.00166 | 0.00528 | -0.04296 | -0.00014 | -0.00499 | 0.00044 | -0.07794 | 0.07009 | 0.00616 | -0.00118 | -0.07222 | -0.03191 | -0.02162
[RO-RO] [DIR] OHL 400 kV Portile de Fier-Urechesti | N-1 OHL 400 kV Slatina-Portile de Fier | -0.04161 | 0.00297 | 0.03043 | 7e-05 | -0.13045 | 0.00091 | -0.00112 | -0.00105 | 0.00073 | 0.00063 | -0.08069 | 0.01549 | 0.00428 | 0.00276 | 0.00924 | -0.07249 | -0.00024 | -0.00815 | 0.00073 | -0.12727 | 0.17047 | 0.01023 | -0.00218 | -0.12037 | -0.05045 | -0.03632
[RO-RO] [DIR] OHL 400 kV Portile de Fier-Urechesti | N-1 OHL 220 kV Portile de Fier-Resita 1&2 | -0.024 | 0.00221 | 0.02525 | 5e-05 | -0.08738 | 0.00071 | -0.00095 | -0.00082 | 0.00058 | 0.0005 | -0.05144 | 0.01294 | 0.00274 | 0.00219 | 0.01125 | -0.04549 | -0.00019 | -0.00626 | 0.00057 | -0.09854 | 0.13173 | 0.00801 | -0.00195 | -0.08037 | -0.03757 | -0.02006
[RO-RO] [DIR] OHL 400 kV Portile de Fier-Urechesti | N-1 OHL 220 kV Resita-Timisoara 1&2 | -0.01006 | 0.00238 | 0.03709 | 7e-05 | -0.07566 | 0.00091 | -0.00146 | -0.00103 | 0.00074 | 0.00064 | -0.03813 | 0.01895 | 0.00116 | 0.00287 | 0.02522 | -0.03178 | -0.00024 | -0.00746 | 0.00074 | -0.08855 | 0.15527 | 0.0102 | -0.00346 | -0.06845 | -0.03898 | -0.00548
[RO-RO] [DIR] OHL 400 kV Portile de Fier-Urechesti | N-1 TIE 400 kV Resita-Pancevo c2 | -0.02739 | 0.00217 | 0.02243 | 5e-05 | -0.0903 | 0.00067 | -0.00082 | -0.00077 | 0.00054 | 0.00046 | -0.05471 | 0.01151 | 0.00312 | 0.00203 | 0.0079 | -0.04884 | -0.00018 | -0.00598 | 0.00054 | -0.10341 | 0.12605 | 0.00749 | -0.00159 | -0.08333 | -0.03727 | -0.02359
[RO-RO] [DIR] OHL 400 kV Portile de Fier-Urechesti | N-1 TIE 400 kV Resita-Pancevo c1 | -0.02739 | 0.00217 | 0.02243 | 5e-05 | -0.0903 | 0.00067 | -0.00082 | -0.00077 | 0.00054 | 0.00046 | -0.05471 | 0.01151 | 0.00312 | 0.00203 | 0.0079 | -0.04884 | -0.00018 | -0.00598 | 0.00054 | -0.10341 | 0.12605 | 0.00749 | -0.00159 | -0.08333 | -0.03727 | -0.02359
[RO-RO] [DIR] OHL 400 kV Slatina-Portile de Fier | BC | 0.02331 | -0.00115 | -0.00997 | -2e-05 | 0.06132 | -0.00033 | 0.00036 | 0.00038 | -0.00026 | -0.00022 | 0.04063 | -0.00493 | -0.00195 | -0.00097 | 0.00025 | 0.03724 | 9e-05 | 0.00301 | -0.00026 | 0.03115 | -0.06786 | -0.0037 | 0.00064 | 0.05674 | 0.01913 | 0.0212
[RO-RO] [DIR] OHL 400 kV Slatina-Portile de Fier | N-1 OHL 400 kV Portile de Fier-Urechesti | 0.03637 | -0.00224 | -0.02169 | -5e-05 | 0.10587 | -0.00067 | 0.00079 | 0.00077 | -0.00054 | -0.00046 | 0.06736 | -0.01094 | -0.00343 | -0.00201 | -0.00431 | 0.06103 | 0.00018 | 0.00605 | -0.00053 | 0.08339 | -0.12984 | -0.00754 | 0.0015 | 0.09781 | 0.03776 | 0.03234
[RO-RO] [DIR] OHL 400 kV Slatina-Portile de Fier | N-1 OHL 220 kV Portile de Fier-Resita 1&2 | 0.02173 | -0.00113 | -0.01056 | -2e-05 | 0.05893 | -0.00033 | 0.00039 | 0.00038 | -0.00027 | -0.00023 | 0.03866 | -0.00524 | -0.00178 | -0.00099 | -0.00075 | 0.03534 | 9e-05 | 0.00301 | -0.00026 | 0.02625 | -0.07002 | -0.00376 | 0.00074 | 0.05446 | 0.01869 | 0.01963
[RO-RO] [DIR] OHL 400 kV Slatina-Portile de Fier | N-1 OHL 220 kV Resita-Timisoara 1&2 | 0.01458 | -0.00122 | -0.01667 | -3e-05 | 0.05296 | -0.00043 | 0.00065 | 0.00049 | -0.00035 | -0.0003 | 0.03185 | -0.00834 | -0.00097 | -0.00135 | -0.00793 | 0.02832 | 0.00011 | 0.00363 | -0.00035 | 0.02127 | -0.08212 | -0.0049 | 0.00151 | 0.04838 | 0.01944 | 0.01215
[RO-RO] [DIR] OHL 400 kV Slatina-Portile de Fier | N-1 TIE 400 kV Resita-Pancevo c2 | 0.02357 | -0.00111 | -0.00898 | -2e-05 | 0.06045 | -0.00031 | 0.00032 | 0.00035 | -0.00024 | -0.00021 | 0.04041 | -0.00443 | -0.00199 | -0.0009 | 0.00111 | 0.03714 | 8e-05 | 0.00285 | -0.00024 | 0.02872 | -0.0669 | -0.00347 | 0.00054 | 0.05601 | 0.01849 | 0.02156
[RO-RO] [DIR] OHL 400 kV Slatina-Portile de Fier | N-1 TIE 400 kV Resita-Pancevo c1 | 0.02357 | -0.00111 | -0.00898 | -2e-05 | 0.06045 | -0.00031 | 0.00032 | 0.00035 | -0.00024 | -0.00021 | 0.04041 | -0.00443 | -0.00199 | -0.0009 | 0.00111 | 0.03714 | 8e-05 | 0.00285 | -0.00024 | 0.02872 | -0.0669 | -0.00347 | 0.00054 | 0.05601 | 0.01849 | 0.02156
[RO-RO] [DIR] OHL 400 kV Medgidia Sud - Stupina | BC | 0.04941 | 0.00192 | 0.02579 | 5e-05 | 0.08167 | 0.00068 | -0.00088 | -0.00078 | 0.00055 | 0.00048 | 0.06039 | 0.01529 | 0.00209 | 0.00212 | 0.03575 | 0.05725 | -0.00018 | -0.00601 | 0.00055 | 0.03808 | 0.03248 | 0.00707 | -0.00145 | 0.07994 | -0.05081 | 0.04863
[RO-RO] [DIR] OHL 400 kV Medgidia Sud - Stupina | N-1 OHL 400 kV Isaccea - Rahman | 0.07405 | 0.00288 | 0.03865 | 8e-05 | 0.1224 | 0.00102 | -0.00132 | -0.00117 | 0.00083 | 0.00071 | 0.09052 | 0.02291 | 0.00313 | 0.00318 | 0.05357 | 0.08581 | -0.00027 | -0.00901 | 0.00083 | 0.05707 | 0.04867 | 0.0106 | -0.00217 | 0.1198 | -0.07616 | 0.07288
[RO-RO] [DIR] OHL 400 kV Medgidia Sud - Stupina | N-1 TIE 400 kV DOBRUDJA- MEDGIDIA SUD | 0.04941 | 0.00192 | 0.02579 | 5e-05 | 0.08167 | 0.00068 | -0.00088 | -0.00078 | 0.00055 | 0.00048 | 0.06039 | 0.01529 | 0.00209 | 0.00212 | 0.03575 | 0.05725 | -0.00018 | -0.00601 | 0.00055 | 0.03808 | 0.03248 | 0.00707 | -0.00145 | 0.07994 | -0.05081 | 0.04863
[RO-RO] [DIR] OHL 400 kV Medgidia Sud - Stupina | N-1 OHL 400 kV Cernavoda - Pelicanu | 0.04982 | 0.00185 | 0.02548 | 5e-05 | 0.0841 | 0.00066 | -0.00088 | -0.00076 | 0.00054 | 0.00047 | 0.06135 | 0.01509 | 0.00191 | 0.00208 | 0.03565 | 0.05797 | -0.00017 | -0.00584 | 0.00054 | 0.03283 | 0.03121 | 0.00691 | -0.00148 | 0.08232 | -0.04875 | 0.04892
[RO-RO] [DIR] OHL 400 kV Medgidia Sud - Stupina | N-1 OHL 400 kV Pelicanu - Bucuresti Sud | 0.04977 | 0.00185 | 0.02547 | 5e-05 | 0.08395 | 0.00066 | -0.00088 | -0.00076 | 0.00054 | 0.00047 | 0.06127 | 0.01508 | 0.00192 | 0.00208 | 0.03563 | 0.05791 | -0.00017 | -0.00584 | 0.00054 | 0.03305 | 0.03123 | 0.00691 | -0.00147 | 0.08217 | -0.04881 | 0.04887
[RO-RO] [DIR] OHL 400 kV Medgidia Sud - Stupina | N-1 OHL 400 kV Gura Ialomitei - Bucuresti Sud | 0.0498 | 0.00185 | 0.02547 | 5e-05 | 0.08404 | 0.00066 | -0.00088 | -0.00076 | 0.00054 | 0.00047 | 0.06131 | 0.01508 | 0.00192 | 0.00208 | 0.03563 | 0.05794 | -0.00017 | -0.00584 | 0.00054 | 0.03291 | 0.03121 | 0.00691 | -0.00147 | 0.08225 | -0.04877 | 0.04889
[RO-RO] [DIR] OHL 400 kV Medgidia Sud - Stupina | N-1 OHL 400 kV Varna-Dobrudja circ1 | 0.04941 | 0.00192 | 0.02579 | 5e-05 | 0.08166 | 0.00068 | -0.00088 | -0.00078 | 0.00055 | 0.00048 | 0.06039 | 0.01528 | 0.00209 | 0.00212 | 0.03574 | 0.05725 | -0.00018 | -0.00601 | 0.00055 | 0.03808 | 0.03247 | 0.00707 | -0.00145 | 0.07993 | -0.05081 | 0.04862
[RO-RO] [DIR] OHL 400 kV Medgidia Sud - Stupina | N-1 OHL 400 kV Varna-Dobrudja circ2 | 0.04941 | 0.00192 | 0.02579 | 5e-05 | 0.08166 | 0.00068 | -0.00088 | -0.00078 | 0.00055 | 0.00048 | 0.06039 | 0.01528 | 0.00209 | 0.00212 | 0.03574 | 0.05725 | -0.00018 | -0.00601 | 0.00055 | 0.03808 | 0.03247 | 0.00707 | -0.00145 | 0.07993 | -0.05081 | 0.04862
[RO-RO] [DIR] OHL 400 kV Medgidia Sud - Stupina | N-1 OHL 400 kV Cernavodă - Medgidia Sud | 0.06003 | 0.0017 | 0.02744 | 5e-05 | 0.11221 | 0.00067 | -0.00099 | -0.00076 | 0.00055 | 0.00047 | 0.07672 | 0.01617 | 0.00109 | 0.00212 | 0.04051 | 0.07134 | -0.00017 | -0.00566 | 0.00055 | 0.00502 | 0.02812 | 0.00694 | -0.00187 | 0.10982 | -0.04323 | 0.05824
[RO-RO] [DIR] OHL 400 kV Medgidia Sud - Rahman | N-1 TIE 400 kV DOBRUDJA- MEDGIDIA SUD | -0.04659 | -0.00181 | -0.02432 | -5e-05 | -0.077 | -0.00064 | 0.00083 | 0.00073 | -0.00052 | -0.00045 | -0.05694 | -0.01441 | -0.00197 | -0.002 | -0.0337 | -0.05398 | 0.00017 | 0.00567 | -0.00052 | -0.0359 | -0.03062 | -0.00667 | 0.00137 | -0.07537 | 0.04791 | -0.04585
[RO-RO] [DIR] OHL 400 kV Medgidia Sud - Rahman | N-1 OHL 400 kV Cernavoda - Pelicanu | -0.04697 | -0.00175 | -0.02402 | -5e-05 | -0.07929 | -0.00063 | 0.00083 | 0.00072 | -0.00051 | -0.00044 | -0.05784 | -0.01422 | -0.0018 | -0.00196 | -0.03361 | -0.05466 | 0.00016 | 0.0055 | -0.00051 | -0.03095 | -0.02942 | -0.00651 | 0.00139 | -0.07761 | 0.04596 | -0.04612
[RO-RO] [DIR] OHL 400 kV Medgidia Sud - Rahman | N-1 OHL 400 kV Pelicanu - Bucuresti Sud | -0.04693 | -0.00175 | -0.02402 | -5e-05 | -0.07916 | -0.00063 | 0.00083 | 0.00072 | -0.00051 | -0.00044 | -0.05777 | -0.01422 | -0.00181 | -0.00196 | -0.03359 | -0.0546 | 0.00016 | 0.00551 | -0.00051 | -0.03116 | -0.02944 | -0.00651 | 0.00139 | -0.07748 | 0.04602 | -0.04608
[RO-RO] [DIR] OHL 400 kV Medgidia Sud - Rahman | N-1 OHL 400 kV Gura Ialomitei - Bucuresti Sud | -0.04695 | -0.00175 | -0.02402 | -5e-05 | -0.07923 | -0.00063 | 0.00083 | 0.00072 | -0.00051 | -0.00044 | -0.05781 | -0.01422 | -0.00181 | -0.00196 | -0.0336 | -0.05463 | 0.00016 | 0.0055 | -0.00051 | -0.03103 | -0.02943 | -0.00651 | 0.00139 | -0.07755 | 0.04598 | -0.0461
[RO-RO] [DIR] OHL 400 kV Medgidia Sud - Rahman | N-1 OHL 400 kV Cernavodă - Medgidia Sud | -0.0566 | -0.0016 | -0.02587 | -5e-05 | -0.10579 | -0.00063 | 0.00093 | 0.00072 | -0.00052 | -0.00044 | -0.07233 | -0.01524 | -0.00103 | -0.002 | -0.0382 | -0.06726 | 0.00016 | 0.00534 | -0.00052 | -0.00473 | -0.02651 | -0.00655 | 0.00176 | -0.10354 | 0.04076 | -0.05491
[RO-RO] [DIR] OHL 400 kV Medgidia Sud- Cernavoda | BC | 0.03298 | -0.00069 | 0.00512 | 0 | 0.09486 | -4e-05 | -0.00032 | 6e-05 | -2e-05 | -2e-05 | 0.0507 | 0.00275 | -0.0031 | 1e-05 | 0.01481 | 0.04376 | 1e-05 | 0.00108 | -2e-05 | -0.10268 | -0.01353 | -0.0004 | -0.00131 | 0.09283 | 0.02356 | 0.02987
[RO-RO] [DIR] OHL 400 kV Medgidia Sud- Cernavoda | N-1 OHL 400 kV Isaccea - Tulcea Vest | 0.01509 | -0.00151 | -0.00496 | -2e-05 | 0.06773 | -0.00032 | 1e-05 | 0.00038 | -0.00024 | -0.00021 | 0.02945 | -0.00324 | -0.00412 | -0.00085 | 0.00131 | 0.02336 | 8e-05 | 0.00356 | -0.00024 | -0.12422 | -0.02742 | -0.00327 | -0.0008 | 0.06627 | 0.04544 | 0.0121
[RO-RO] [DIR] OHL 400 kV Medgidia Sud- Cernavoda | N-1 OHL 400 kV Lacu Sarat - Gura Ialomitei | 0.03298 | -0.00069 | 0.00512 | 0 | 0.09486 | -4e-05 | -0.00032 | 6e-05 | -2e-05 | -2e-05 | 0.0507 | 0.00275 | -0.0031 | 1e-05 | 0.01481 | 0.04376 | 1e-05 | 0.00108 | -2e-05 | -0.10268 | -0.01353 | -0.0004 | -0.00131 | 0.09283 | 0.02356 | 0.02987
[RO-RO] [DIR] OHL 400 kV Medgidia Sud- Cernavoda | N-1 OHL 400 kV Tulcea Vest - Tariverde | 0.01509 | -0.00151 | -0.00496 | -2e-05 | 0.06773 | -0.00032 | 1e-05 | 0.00038 | -0.00024 | -0.00021 | 0.02945 | -0.00324 | -0.00412 | -0.00085 | 0.00131 | 0.02336 | 8e-05 | 0.00356 | -0.00024 | -0.12422 | -0.02742 | -0.00327 | -0.0008 | 0.06627 | 0.04544 | 0.0121
[RO-RO] [DIR] OHL 400 kV Medgidia Sud- Cernavoda | N-1 OHL 400 kV Gutinas – Smardan | 0.03428 | -0.00097 | 0.00448 | -1e-05 | 0.10106 | -9e-05 | -0.00034 | 0.00012 | -6e-05 | -5e-05 | 0.05333 | 0.00223 | -0.0039 | -0.00013 | 0.01481 | 0.04582 | 3e-05 | 0.00173 | -6e-05 | -0.11041 | -0.01556 | -0.00094 | -0.00153 | 0.0989 | 0.03343 | 0.03089
[RO-RO] [DIR] OHL 400 kV Medgidia Sud- Cernavoda | N-1 OHL 400 kV Isaccea - Rahman | 0.04912 | -7e-05 | 0.01354 | 1e-05 | 0.12154 | 0.00018 | -0.00061 | -0.0002 | 0.00016 | 0.00014 | 0.07043 | 0.00774 | -0.00241 | 0.0007 | 0.02648 | 0.06246 | -5e-05 | -0.00088 | 0.00016 | -0.09024 | -0.00292 | 0.00191 | -0.00178 | 0.11894 | 0.00696 | 0.04575
[RO-RO] [DIR] OHL 400 kV Medgidia Sud- Cernavoda | N-1 OHL 400 kV Isaccea - Stupina | 0.05064 | -1e-05 | 0.01433 | 2e-05 | 0.12404 | 0.0002 | -0.00064 | -0.00022 | 0.00018 | 0.00015 | 0.07227 | 0.00821 | -0.00235 | 0.00076 | 0.02758 | 0.06421 | -5e-05 | -0.00107 | 0.00018 | -0.08908 | -0.00192 | 0.00213 | -0.00183 | 0.12139 | 0.0054 | 0.04724
[RO-RO] [DIR] OHL 400 kV Medgidia Sud- Cernavoda | N-1 TIE 400 kV DOBRUDJA- MEDGIDIA SUD | 0.03298 | -0.00069 | 0.00512 | 0 | 0.09486 | -4e-05 | -0.00032 | 6e-05 | -2e-05 | -2e-05 | 0.0507 | 0.00275 | -0.0031 | 1e-05 | 0.01481 | 0.04376 | 1e-05 | 0.00108 | -2e-05 | -0.10268 | -0.01353 | -0.0004 | -0.00131 | 0.09283 | 0.02356 | 0.02987
[RO-RO] [DIR] OHL 400 kV Medgidia Sud- Cernavoda | N-1 OHL 400 kV Constanta Nord- Cernavoda | 0.01463 | -0.00158 | -0.00551 | -2e-05 | 0.06801 | -0.00034 | 3e-05 | 0.0004 | -0.00026 | -0.00022 | 0.02916 | -0.00358 | -0.00426 | -0.0009 | 0.00074 | 0.02297 | 9e-05 | 0.00375 | -0.00025 | -0.12791 | -0.02864 | -0.00347 | -0.0008 | 0.06654 | 0.04741 | 0.01158
[RO-RO] [DIR] OHL 400 kV Medgidia Sud- Cernavoda | N-1 OHL 400 kV Cernavoda - Pelicanu | 0.03136 | -0.00041 | 0.00637 | 0 | 0.08516 | 2e-05 | -0.00034 | -2e-05 | 3e-05 | 3e-05 | 0.0469 | 0.00354 | -0.00239 | 0.00018 | 0.0152 | 0.04091 | -1e-05 | 0.0004 | 3e-05 | -0.08175 | -0.00847 | 0.00026 | -0.0012 | 0.08334 | 0.01531 | 0.02872
[RO-RO] [DIR] OHL 400 kV Medgidia Sud- Cernavoda | N-1 OHL 400 kV Pelicanu - Bucuresti Sud | 0.0315 | -0.00041 | 0.00643 | 0 | 0.08548 | 2e-05 | -0.00034 | -2e-05 | 3e-05 | 3e-05 | 0.0471 | 0.00357 | -0.0024 | 0.00018 | 0.01529 | 0.04109 | -1e-05 | 0.00039 | 3e-05 | -0.08207 | -0.00841 | 0.00027 | -0.00121 | 0.08365 | 0.01533 | 0.02886
[RO-RO] [DIR] OHL 400 kV Medgidia Sud- Cernavoda | N-1 OHL 400 kV Gura Ialomitei - Bucuresti Sud | 0.03143 | -0.00041 | 0.00641 | 0 | 0.08527 | 2e-05 | -0.00034 | -2e-05 | 3e-05 | 3e-05 | 0.04699 | 0.00356 | -0.00239 | 0.00018 | 0.01526 | 0.04099 | -1e-05 | 0.00039 | 3e-05 | -0.08179 | -0.0084 | 0.00027 | -0.00121 | 0.08345 | 0.01527 | 0.02879
[RO-RO] [DIR] OHL 400 kV Medgidia Sud- Cernavoda | N-1 OHL 400 kV Medgidia Sud - Stupina | 0.05064 | -1e-05 | 0.01433 | 2e-05 | 0.12404 | 0.0002 | -0.00064 | -0.00022 | 0.00018 | 0.00015 | 0.07227 | 0.00821 | -0.00235 | 0.00076 | 0.02758 | 0.06421 | -5e-05 | -0.00107 | 0.00018 | -0.08908 | -0.00192 | 0.00213 | -0.00183 | 0.12139 | 0.0054 | 0.04724
[RO-RO] [DIR] OHL 400 kV Medgidia Sud- Cernavoda | N-1 OHL 400 kV Medgidia Sud - Rahman | 0.04912 | -7e-05 | 0.01354 | 1e-05 | 0.12154 | 0.00018 | -0.00061 | -0.0002 | 0.00016 | 0.00014 | 0.07043 | 0.00774 | -0.00241 | 0.0007 | 0.02648 | 0.06246 | -5e-05 | -0.00088 | 0.00016 | -0.09024 | -0.00292 | 0.00191 | -0.00178 | 0.11894 | 0.00696 | 0.04575
[RO-RO] [DIR] OHL 400 kV Medgidia Sud- Cernavoda | N-1 TIE 400 kV Isaccea - Vulcanesti | 0.05054 | 0.0003 | 0.0156 | 2e-05 | 0.11978 | 0.00027 | -0.00065 | -0.0003 | 0.00023 | 0.0002 | 0.0711 | 0.00908 | -0.00154 | 0.00095 | 0.02845 | 0.06353 | -7e-05 | -0.00183 | 0.00023 | -0.07936 | 0.00103 | 0.00282 | -0.00166 | 0.11722 | -0.0051 | 0.0474
[RO-RO] [DIR] OHL 400 kV Constanta Nord- Cernavoda | N-1 OHL 400 kV Lacu Sarat - Gura Ialomitei | -0.02137 | -0.00103 | -0.01237 | -3e-05 | -0.03126 | -0.00034 | 0.00041 | 0.00039 | -0.00028 | -0.00024 | -0.02508 | -0.00736 | -0.00136 | -0.00106 | -0.01637 | -0.0242 | 9e-05 | 0.00311 | -0.00028 | -0.02936 | -0.01759 | -0.00357 | 0.00059 | -0.0306 | 0.02776 | -0.02129
[RO-RO] [DIR] OHL 400 kV Cernavoda - Pelicanu | BC | -0.00489 | 0.00084 | 0.00376 | 1e-05 | -0.02915 | 0.00019 | -5e-05 | -0.00022 | 0.00015 | 0.00013 | -0.0114 | 0.00238 | 0.00212 | 0.00052 | 0.00119 | -0.00856 | -5e-05 | -0.00205 | 0.00015 | 0.0629 | 0.01521 | 0.00197 | 0.00032 | -0.02852 | -0.02478 | -0.00346
[RO-RO] [DIR] OHL 400 kV Cernavoda - Pelicanu | N-1 OHL 400 kV Isaccea - Tulcea Vest | -0.00657 | 0.00076 | 0.00282 | 1e-05 | -0.0317 | 0.00016 | -2e-05 | -0.00019 | 0.00013 | 0.00011 | -0.0134 | 0.00181 | 0.00203 | 0.00044 | -8e-05 | -0.01048 | -4e-05 | -0.00182 | 0.00012 | 0.06087 | 0.0139 | 0.0017 | 0.00036 | -0.03102 | -0.02272 | -0.00513
[RO-RO] [DIR] OHL 400 kV Cernavoda - Pelicanu | N-1 OHL 400 kV Lacu Sarat - Gura Ialomitei | -0.00489 | 0.00084 | 0.00376 | 1e-05 | -0.02915 | 0.00019 | -5e-05 | -0.00022 | 0.00015 | 0.00013 | -0.0114 | 0.00238 | 0.00212 | 0.00052 | 0.00119 | -0.00856 | -5e-05 | -0.00205 | 0.00015 | 0.0629 | 0.01521 | 0.00197 | 0.00032 | -0.02852 | -0.02478 | -0.00346
[RO-RO] [DIR] OHL 400 kV Cernavoda - Pelicanu | N-1 OHL 400 kV Tulcea Vest - Tariverde | -0.00657 | 0.00076 | 0.00282 | 1e-05 | -0.0317 | 0.00016 | -2e-05 | -0.00019 | 0.00013 | 0.00011 | -0.0134 | 0.00181 | 0.00203 | 0.00044 | -8e-05 | -0.01048 | -4e-05 | -0.00182 | 0.00012 | 0.06087 | 0.0139 | 0.0017 | 0.00036 | -0.03102 | -0.02272 | -0.00513
[RO-RO] [DIR] OHL 400 kV Cernavoda - Pelicanu | N-1 OHL 400 kV Tariverde - Constanta Nord | -0.00657 | 0.00076 | 0.00282 | 1e-05 | -0.0317 | 0.00016 | -2e-05 | -0.00019 | 0.00013 | 0.00011 | -0.0134 | 0.00181 | 0.00203 | 0.00044 | -8e-05 | -0.01048 | -4e-05 | -0.00182 | 0.00012 | 0.06087 | 0.0139 | 0.0017 | 0.00036 | -0.03102 | -0.02272 | -0.00513
[RO-RO] [DIR] OHL 400 kV Cernavoda - Pelicanu | N-1 OHL 400 kV Constanta Nord- Cernavoda | -0.00621 | 0.00077 | 0.003 | 1e-05 | -0.03108 | 0.00017 | -3e-05 | -0.0002 | 0.00013 | 0.00011 | -0.01295 | 0.00192 | 0.00204 | 0.00046 | 0.00018 | -0.01005 | -4e-05 | -0.00186 | 0.00013 | 0.06109 | 0.01413 | 0.00175 | 0.00035 | -0.0304 | -0.02307 | -0.00477
[RO-RO] [DIR] OHL 400 kV Cernavoda - Pelicanu | N-1 OHL 400 kV Gura Ialomitei - Bucuresti Sud | -0.00724 | 0.00126 | 0.00571 | 2e-05 | -0.04361 | 0.00029 | -8e-05 | -0.00034 | 0.00022 | 0.00019 | -0.017 | 0.0036 | 0.00319 | 0.00079 | 0.00187 | -0.01274 | -8e-05 | -0.00309 | 0.00022 | 0.09439 | 0.02293 | 0.00297 | 0.00047 | -0.04266 | -0.03727 | -0.00509
[RO-RO] [DIR] OHL 400 kV Cernavoda - Pelicanu | N-1 OHL 400 kV Gutinas – Smardan | -0.00588 | 0.00105 | 0.00425 | 2e-05 | -0.03388 | 0.00023 | -4e-05 | -0.00027 | 0.00018 | 0.00015 | -0.01341 | 0.00277 | 0.00274 | 0.00063 | 0.00119 | -0.01014 | -6e-05 | -0.00255 | 0.00018 | 0.06879 | 0.01676 | 0.00238 | 0.00048 | -0.03315 | -0.03231 | -0.00424
[RO-RO] [DIR] OHL 400 kV Cernavoda - Pelicanu | N-1 OHL 400 kV Brasov – Gutinas | -0.00427 | 0.0011 | 0.00518 | 2e-05 | -0.0319 | 0.00025 | -8e-05 | -0.0003 | 0.0002 | 0.00017 | -0.01157 | 0.0033 | 0.00275 | 0.0007 | 0.00243 | -0.00832 | -7e-05 | -0.00272 | 0.00019 | 0.06983 | 0.01824 | 0.00261 | 0.0004 | -0.03123 | -0.03269 | -0.00261
[RO-RO] [DIR] OHL 400 kV Pelicanu - Bucuresti Sud | N-1 OHL 400 kV Lacu Sarat - Gura Ialomitei | -0.00449 | 0.00085 | 0.00396 | 1e-05 | -0.02841 | 0.00019 | -6e-05 | -0.00023 | 0.00015 | 0.00013 | -0.01089 | 0.00249 | 0.00212 | 0.00054 | 0.00148 | -0.00809 | -5e-05 | -0.00208 | 0.00015 | 0.06241 | 0.01548 | 0.00201 | 0.0003 | -0.02779 | -0.0249 | -0.00306
[RO-RO] [DIR] OHL 400 kV Pelicanu - Bucuresti Sud | N-1 OHL 400 kV Gura Ialomitei - Bucuresti Sud | -0.00687 | 0.00127 | 0.00594 | 2e-05 | -0.04307 | 0.00029 | -9e-05 | -0.00034 | 0.00023 | 0.00019 | -0.01656 | 0.00373 | 0.0032 | 0.00081 | 0.00216 | -0.01232 | -8e-05 | -0.00314 | 0.00022 | 0.09435 | 0.02332 | 0.00303 | 0.00045 | -0.04214 | -0.03757 | -0.00472
[RO-RO] [DIR] OHL 400 kV Pelicanu - Bucuresti Sud | N-1 OHL 400 kV Gutinas – Smardan | -0.00547 | 0.00106 | 0.00445 | 2e-05 | -0.03312 | 0.00024 | -5e-05 | -0.00028 | 0.00018 | 0.00016 | -0.01289 | 0.00288 | 0.00273 | 0.00065 | 0.00147 | -0.00966 | -6e-05 | -0.00258 | 0.00018 | 0.06828 | 0.01703 | 0.00242 | 0.00046 | -0.03241 | -0.03241 | -0.00384
[RO-RO] [DIR] OHL 400 kV Gura Ialomitei - Bucuresti Sud | BC | -0.00454 | 0.00082 | 0.00376 | 1e-05 | -0.02792 | 0.00019 | -5e-05 | -0.00022 | 0.00014 | 0.00012 | -0.0108 | 0.00237 | 0.00206 | 0.00052 | 0.00131 | -0.00807 | -5e-05 | -0.00201 | 0.00014 | 0.06082 | 0.01491 | 0.00193 | 0.0003 | -0.02731 | -0.02413 | -0.00315
[RO-RO] [DIR] OHL 400 kV Gura Ialomitei - Bucuresti Sud | N-1 OHL 400 kV Isaccea - Tulcea Vest | -0.00612 | 0.00074 | 0.00287 | 1e-05 | -0.03032 | 0.00016 | -2e-05 | -0.00019 | 0.00012 | 0.00011 | -0.01269 | 0.00184 | 0.00197 | 0.00044 | 0.00011 | -0.00987 | -4e-05 | -0.00179 | 0.00012 | 0.05891 | 0.01368 | 0.00168 | 0.00034 | -0.02967 | -0.02219 | -0.00473
[RO-RO] [DIR] OHL 400 kV Gura Ialomitei - Bucuresti Sud | N-1 OHL 400 kV Lacu Sarat - Gura Ialomitei | -0.00454 | 0.00082 | 0.00376 | 1e-05 | -0.02792 | 0.00019 | -5e-05 | -0.00022 | 0.00014 | 0.00012 | -0.0108 | 0.00237 | 0.00206 | 0.00052 | 0.00131 | -0.00807 | -5e-05 | -0.00201 | 0.00014 | 0.06082 | 0.01491 | 0.00193 | 0.0003 | -0.02731 | -0.02413 | -0.00315
[RO-RO] [DIR] OHL 400 kV Gura Ialomitei - Bucuresti Sud | N-1 OHL 400 kV Tulcea Vest - Tariverde | -0.00612 | 0.00074 | 0.00287 | 1e-05 | -0.03032 | 0.00016 | -2e-05 | -0.00019 | 0.00012 | 0.00011 | -0.01269 | 0.00184 | 0.00197 | 0.00044 | 0.00011 | -0.00987 | -4e-05 | -0.00179 | 0.00012 | 0.05891 | 0.01368 | 0.00168 | 0.00034 | -0.02967 | -0.02219 | -0.00473
[RO-RO] [DIR] OHL 400 kV Gura Ialomitei - Bucuresti Sud | N-1 OHL 400 kV Tariverde - Constanta Nord | -0.00612 | 0.00074 | 0.00287 | 1e-05 | -0.03032 | 0.00016 | -2e-05 | -0.00019 | 0.00012 | 0.00011 | -0.01269 | 0.00184 | 0.00197 | 0.00044 | 0.00011 | -0.00987 | -4e-05 | -0.00179 | 0.00012 | 0.05891 | 0.01368 | 0.00168 | 0.00034 | -0.02967 | -0.02219 | -0.00473
[RO-RO] [DIR] OHL 400 kV Gura Ialomitei - Bucuresti Sud | N-1 OHL 400 kV Constanta Nord- Cernavoda | -0.00578 | 0.00076 | 0.00304 | 1e-05 | -0.02974 | 0.00017 | -3e-05 | -0.0002 | 0.00013 | 0.00011 | -0.01226 | 0.00194 | 0.00198 | 0.00045 | 0.00035 | -0.00947 | -4e-05 | -0.00183 | 0.00013 | 0.05911 | 0.01389 | 0.00172 | 0.00033 | -0.02909 | -0.02251 | -0.00439
[RO-RO] [DIR] OHL 400 kV Gura Ialomitei - Bucuresti Sud | N-1 OHL 400 kV Cernavoda - Pelicanu | -0.00687 | 0.00122 | 0.00556 | 2e-05 | -0.04184 | 0.00028 | -8e-05 | -0.00033 | 0.00021 | 0.00018 | -0.01625 | 0.0035 | 0.00307 | 0.00077 | 0.00188 | -0.01215 | -7e-05 | -0.00299 | 0.00021 | 0.09086 | 0.02218 | 0.00287 | 0.00045 | -0.04093 | -0.03596 | -0.00481
[RO-RO] [DIR] OHL 400 kV Gura Ialomitei - Bucuresti Sud | N-1 OHL 400 kV Gutinas – Smardan | -0.0055 | 0.00102 | 0.00423 | 2e-05 | -0.0325 | 0.00023 | -4e-05 | -0.00027 | 0.00017 | 0.00015 | -0.01275 | 0.00275 | 0.00266 | 0.00062 | 0.0013 | -0.00959 | -6e-05 | -0.00249 | 0.00017 | 0.06654 | 0.01641 | 0.00233 | 0.00046 | -0.0318 | -0.03143 | -0.00391
[RO-RO] [DIR] OHL 400 kV Gura Ialomitei - Bucuresti Sud | N-1 OHL 400 kV Brasov – Gutinas | -0.00393 | 0.00107 | 0.00515 | 2e-05 | -0.03061 | 0.00025 | -8e-05 | -0.00029 | 0.00019 | 0.00017 | -0.01097 | 0.00327 | 0.00268 | 0.00069 | 0.00252 | -0.00783 | -7e-05 | -0.00266 | 0.00019 | 0.0676 | 0.01788 | 0.00256 | 0.00037 | -0.02996 | -0.03187 | -0.00232
[RO-RO] [DIR] OHL 400 kV Gutinas - Smardan | BC | -0.00597 | 0.00128 | 0.00294 | 2e-05 | -0.02856 | 0.00025 | 8e-05 | -0.0003 | 0.00019 | 0.00016 | -0.01211 | 0.00238 | 0.00372 | 0.00065 | -2e-05 | -0.00951 | -7e-05 | -0.00299 | 0.00019 | 0.03559 | 0.00934 | 0.00249 | 0.00102 | -0.02795 | -0.04546 | -0.00473
[RO-RO] [DIR] OHL 400 kV Gutinas - Smardan | N-1 OHL 400 kV Isaccea - Tulcea Vest | -0.00353 | 0.00139 | 0.00431 | 2e-05 | -0.02486 | 0.00029 | 3e-05 | -0.00034 | 0.00022 | 0.00019 | -0.00922 | 0.0032 | 0.00386 | 0.00077 | 0.00182 | -0.00673 | -8e-05 | -0.00333 | 0.00022 | 0.03853 | 0.01123 | 0.00288 | 0.00095 | -0.02433 | -0.04844 | -0.0023
[RO-RO] [DIR] OHL 400 kV Gutinas - Smardan | N-1 OHL 400 kV Lacu Sarat - Gura Ialomitei | -0.00597 | 0.00128 | 0.00294 | 2e-05 | -0.02856 | 0.00025 | 8e-05 | -0.0003 | 0.00019 | 0.00016 | -0.01211 | 0.00238 | 0.00372 | 0.00065 | -2e-05 | -0.00951 | -7e-05 | -0.00299 | 0.00019 | 0.03559 | 0.00934 | 0.00249 | 0.00102 | -0.02795 | -0.04546 | -0.00473
[RO-RO] [DIR] OHL 400 kV Gutinas - Smardan | N-1 OHL 400 kV Tulcea Vest - Tariverde | -0.00353 | 0.00139 | 0.00431 | 2e-05 | -0.02486 | 0.00029 | 3e-05 | -0.00034 | 0.00022 | 0.00019 | -0.00922 | 0.0032 | 0.00386 | 0.00077 | 0.00182 | -0.00673 | -8e-05 | -0.00333 | 0.00022 | 0.03853 | 0.01123 | 0.00288 | 0.00095 | -0.02433 | -0.04844 | -0.0023
[RO-RO] [DIR] OHL 400 kV Gutinas - Smardan | N-1 OHL 400 kV Tariverde - Constanta Nord | -0.00353 | 0.00139 | 0.00431 | 2e-05 | -0.02486 | 0.00029 | 3e-05 | -0.00034 | 0.00022 | 0.00019 | -0.00922 | 0.0032 | 0.00386 | 0.00077 | 0.00182 | -0.00673 | -8e-05 | -0.00333 | 0.00022 | 0.03853 | 0.01123 | 0.00288 | 0.00095 | -0.02433 | -0.04844 | -0.0023
[RO-RO] [DIR] OHL 400 kV Gutinas - Smardan | N-1 OHL 400 kV Constanta Nord- Cernavoda | -0.0042 | 0.00136 | 0.00396 | 2e-05 | -0.02597 | 0.00028 | 4e-05 | -0.00033 | 0.00021 | 0.00018 | -0.01004 | 0.00299 | 0.00383 | 0.00074 | 0.00133 | -0.0075 | -7e-05 | -0.00325 | 0.00021 | 0.03803 | 0.0108 | 0.00278 | 0.00097 | -0.02542 | -0.04776 | -0.00296
[RO-RO] [DIR] OHL 400 kV Gutinas - Smardan | N-1 OHL 400 kV Cernavoda - Pelicanu | -0.00661 | 0.00139 | 0.00343 | 2e-05 | -0.0324 | 0.00028 | 7e-05 | -0.00033 | 0.00021 | 0.00018 | -0.01362 | 0.0027 | 0.004 | 0.00072 | 0.00013 | -0.01064 | -7e-05 | -0.00326 | 0.00021 | 0.04388 | 0.01134 | 0.00275 | 0.00106 | -0.03171 | -0.04872 | -0.00518
[RO-RO] [DIR] OHL 400 kV Gutinas - Smardan | N-1 OHL 400 kV Gura Ialomitei - Bucuresti Sud | -0.0066 | 0.00139 | 0.00346 | 2e-05 | -0.03242 | 0.00028 | 7e-05 | -0.00033 | 0.00021 | 0.00018 | -0.01361 | 0.00271 | 0.00401 | 0.00072 | 0.00016 | -0.01063 | -7e-05 | -0.00327 | 0.00021 | 0.04402 | 0.01141 | 0.00275 | 0.00106 | -0.03174 | -0.0488 | -0.00516
[RO-RO] [DIR] OHL 400 kV Gutinas - Smardan | N-1 OHL 400 kV Bucuresti Sud - Domnesti | -0.00696 | 0.00144 | 0.00365 | 2e-05 | -0.03421 | 0.00029 | 7e-05 | -0.00034 | 0.00022 | 0.00019 | -0.01437 | 0.00283 | 0.00413 | 0.00075 | 0.00018 | -0.01122 | -8e-05 | -0.00339 | 0.00022 | 0.04601 | 0.01226 | 0.00286 | 0.00108 | -0.03348 | -0.05026 | -0.00545
[RO-RO] [DIR] OHL 400 kV Gutinas - Smardan | N-1 OHL 400 kV Brasov – Gutinas | -0.00821 | 0.00034 | -0.00214 | 0 | -0.01871 | 3e-05 | 0.00017 | -4e-05 | 1e-05 | 1e-05 | -0.0115 | -0.00093 | 0.00146 | 2e-05 | -0.00448 | -0.01039 | -1e-05 | -0.00062 | 1e-05 | 0.01074 | -0.00152 | 0.00019 | 0.00073 | -0.01824 | -0.01707 | -0.00778
[RO-RO] [DIR] OHL 400 kV Gutinas - Smardan | N-1 TIE 400 kV Isaccea - Vulcanesti | -0.03808 | -0.00055 | -0.01624 | -2e-05 | -0.07414 | -0.00032 | 0.00067 | 0.00036 | -0.00027 | -0.00023 | -0.04943 | -0.00921 | 0.00087 | -0.00108 | -0.02498 | -0.04568 | 8e-05 | 0.00233 | -0.00027 | -0.00708 | -0.01729 | -0.0034 | 0.00166 | -0.07257 | 0.00697 | -0.0368
[RO-RO] [DIR] OHL 400 kV Lacu Sarat - Gura Ialomitei | BC |  | 0 | 0 |  | 0 |  |  |  | 0 | 0 | 0 | 0 |  | 0 | 0 | 0 | 0 |  | 0 | 0 | 0 | 0 | 0 | 0 | 0 | 0
[RO-RO] [DIR] OHL 400 kV Lacu Sarat - Gura Ialomitei | N-1 OHL 400 kV Isaccea - Tulcea Vest |  | 0 | 0 |  | 0 |  |  |  | 0 | 0 | 0 | 0 |  | 0 | 0 | 0 | 0 |  | 0 | 0 | 0 | 0 | 0 | 0 | 0 | 0
[RO-RO] [DIR] OHL 400 kV Lacu Sarat - Gura Ialomitei | N-1 OHL 400 kV Tulcea Vest - Tariverde |  | 0 | 0 |  | 0 |  |  |  | 0 | 0 | 0 | 0 |  | 0 | 0 | 0 | 0 |  | 0 | 0 | 0 | 0 | 0 | 0 | 0 | 0
[RO-RO] [DIR] OHL 400 kV Lacu Sarat - Gura Ialomitei | N-1 OHL 400 kV Tariverde - Constanta Nord |  | 0 | 0 |  | 0 |  |  |  | 0 | 0 | 0 | 0 |  | 0 | 0 | 0 | 0 |  | 0 | 0 | 0 | 0 | 0 | 0 | 0 | 0
[RO-RO] [DIR] OHL 400 kV Lacu Sarat - Gura Ialomitei | N-1 OHL 400 kV Constanta Nord- Cernavoda |  | 0 | 0 |  | 0 |  |  |  | 0 | 0 | 0 | 0 |  | 0 | 0 | 0 | 0 |  | 0 | 0 | 0 | 0 | 0 | 0 | 0 | 0
[RO-RO] [DIR] OHL 400 kV Lacu Sarat - Gura Ialomitei | N-1 OHL 400 kV Cernavoda - Pelicanu |  | 0 | 0 |  | 0 |  |  |  | 0 | 0 | 0 | 0 |  | 0 | 0 | 0 | 0 |  | 0 | 0 | 0 | 0 | 0 | 0 | 0 | 0
[RO-RO] [DIR] OHL 400 kV Lacu Sarat - Gura Ialomitei | N-1 OHL 400 kV Gura Ialomitei - Bucuresti Sud |  | 0 | 0 |  | 0 |  |  |  | 0 | 0 | 0 | 0 |  | 0 | 0 | 0 | 0 |  | 0 | 0 | 0 | 0 | 0 | 0 | 0 | 0
[RO-RO] [DIR] OHL 400 kV Lacu Sarat - Gura Ialomitei | N-1 OHL 400 kV Bucuresti Sud - Domnesti |  | 0 | 0 |  | 0 |  |  |  | 0 | 0 | 0 | 0 |  | 0 | 0 | 0 | 0 |  | 0 | 0 | 0 | 0 | 0 | 0 | 0 | 0
[RO-RO] [DIR] OHL 400 kV Lacu Sarat - Gura Ialomitei | N-1 OHL 400 kV Gutinas – Smardan |  | 0 | 0 |  | 0 |  |  |  | 0 | 0 | 0 | 0 |  | 0 | 0 | 0 | 0 |  | 0 | 0 | 0 | 0 | 0 | 0 | 0 | 0
[RO-RO] [DIR] OHL 400 kV Isaccea - Tulcea Vest | N-1 OHL 400 kV Lacu Sarat - Gura Ialomitei | 0.02446 | 0.00111 | 0.01377 | 3e-05 | 0.03709 | 0.00038 | -0.00046 | -0.00043 | 0.00031 | 0.00026 | 0.02903 | 0.00818 | 0.00141 | 0.00117 | 0.01844 | 0.02788 | -0.0001 | -0.00339 | 0.00031 | 0.02944 | 0.01899 | 0.00392 | -0.00069 | 0.0363 | -0.0299 | 0.02428
[RO-RO] [DIR] OHL 400 kV Tariverde - Constanta Nord | N-1 OHL 400 kV Lacu Sarat - Gura Ialomitei | 0.02446 | 0.00111 | 0.01377 | 3e-05 | 0.03709 | 0.00038 | -0.00046 | -0.00043 | 0.00031 | 0.00026 | 0.02903 | 0.00818 | 0.00141 | 0.00117 | 0.01844 | 0.02788 | -0.0001 | -0.00339 | 0.00031 | 0.02944 | 0.01899 | 0.00392 | -0.00069 | 0.0363 | -0.0299 | 0.02428
[RO-RO] [DIR] OHL 400 kV Tulcea Vest - Tariverde | N-1 OHL 400 kV Lacu Sarat - Gura Ialomitei | 0.02446 | 0.00111 | 0.01377 | 3e-05 | 0.03709 | 0.00038 | -0.00046 | -0.00043 | 0.00031 | 0.00026 | 0.02903 | 0.00818 | 0.00141 | 0.00117 | 0.01844 | 0.02788 | -0.0001 | -0.00339 | 0.00031 | 0.02944 | 0.01899 | 0.00392 | -0.00069 | 0.0363 | -0.0299 | 0.02428
[RO-RO] [DIR] OHL 400 kV Smardan - Isaccea c1 | BC |  | 0 | 0 |  | 0 |  |  |  | 0 | 0 | 0 | 0 |  | 0 | 0 | 0 | 0 |  | 0 | 0 | 0 | 0 | 0 | 0 | 0 | 0
[RO-RO] [DIR] OHL 400 kV Smardan - Isaccea c1 | N-1 OHL 400 kV Lacu Sarat - Isaccea |  | 0 | 0 |  | 0 |  |  |  | 0 | 0 | 0 | 0 |  | 0 | 0 | 0 | 0 |  | 0 | 0 | 0 | 0 | 0 | 0 | 0 | 0
[RO-RO] [DIR] OHL 400 kV Smardan - Isaccea c2 | BC | -0.00386 | 0.001 | 0.00264 | 1e-05 | -0.02073 | 0.0002 | 4e-05 | -0.00024 | 0.00015 | 0.00013 | -0.00842 | 0.00205 | 0.00287 | 0.00053 | 0.00052 | -0.00647 | -5e-05 | -0.00238 | 0.00015 | 0.0293 | 0.00773 | 0.00201 | 0.00075 | -0.02028 | -0.03554 | -0.00292
[RO-RO] [DIR] OHL 400 kV Smardan - Isaccea c2 | N-1 OHL 400 kV Lacu Sarat - Isaccea | -0.00564 | 0.00155 | 0.00419 | 2e-05 | -0.0313 | 0.00031 | 6e-05 | -0.00037 | 0.00024 | 0.0002 | -0.01257 | 0.00323 | 0.0044 | 0.00082 | 0.00099 | -0.0096 | -8e-05 | -0.00368 | 0.00024 | 0.04566 | 0.01205 | 0.00311 | 0.00114 | -0.03063 | -0.05469 | -0.0042
[RO-RO] [DIR] OHL 400 kV Cernavoda - Gura Ialomitei c1 | BC |  | 0 | 0 |  | 0 |  |  |  | 0 | 0 | 0 | 0 |  | 0 | 0 | 0 | 0 |  | 0 | 0 | 0 | 0 | 0 | 0 | 0 | 0
[RO-RO] [DIR] OHL 400 kV Cernavoda - Gura Ialomitei c1 | N-1 OHL 400 kV Cernavoda - Pelicanu |  | 0 | 0 |  | 0 |  |  |  | 0 | 0 | 0 | 0 |  | 0 | 0 | 0 | 0 |  | 0 | 0 | 0 | 0 | 0 | 0 | 0 | 0
[RO-RO] [DIR] OHL 400 kV Cernavoda - Gura Ialomitei c1 | N-1 OHL 400 kV Gura Ialomitei - Bucuresti Sud |  | 0 | 0 |  | 0 |  |  |  | 0 | 0 | 0 | 0 |  | 0 | 0 | 0 | 0 |  | 0 | 0 | 0 | 0 | 0 | 0 | 0 | 0
[RO-RO] [DIR] OHL 400 kV Domnesti - Urechesti | BC | -0.01334 | -0.00138 | -0.01644 | -3e-05 | 0.00839 | -0.00046 | 0.00057 | 0.00052 | -0.00037 | -0.00032 | -0.00812 | -0.00931 | -0.00179 | -0.00141 | -0.01701 | -0.0109 | 0.00012 | 0.00407 | -0.00037 | 0.0175 | -0.04248 | -0.00489 | 0.00098 | 0.008 | 0.03042 | -0.01516
[RO-RO] [DIR] OHL 400 kV Domnesti - Urechesti | N-1 OHL 400 kV Bucuresti Sud - Slatina | -0.01334 | -0.00138 | -0.01644 | -3e-05 | 0.00839 | -0.00046 | 0.00057 | 0.00052 | -0.00037 | -0.00032 | -0.00812 | -0.00931 | -0.00179 | -0.00141 | -0.01701 | -0.0109 | 0.00012 | 0.00407 | -0.00037 | 0.0175 | -0.04248 | -0.00489 | 0.00098 | 0.008 | 0.03042 | -0.01516
[RO-RO] [DIR] OHL 400 kV Tantareni - Bradu | BC | 0.04096 | 0.00108 | 0.02287 | 4e-05 | 0.04356 | 0.0005 | -0.0009 | -0.00056 | 0.00042 | 0.00036 | 0.04578 | 0.01285 | -0.00025 | 0.00163 | 0.0313 | 0.04637 | -0.00013 | -0.00391 | 0.00041 | 0.00081 | 0.03631 | 0.00533 | -0.00209 | 0.04168 | -0.01838 | 0.04191
[RO-RO] [DIR] OHL 400 kV Tantareni - Bradu | N-1 OHL 400 kV Domnesti-Urechesti | 0.04353 | 0.00134 | 0.02604 | 4e-05 | 0.04194 | 0.00059 | -0.00101 | -0.00066 | 0.00049 | 0.00042 | 0.04735 | 0.01464 | 9e-05 | 0.0019 | 0.03458 | 0.04848 | -0.00015 | -0.00469 | 0.00049 | -0.00257 | 0.0445 | 0.00627 | -0.00228 | 0.04014 | -0.02424 | 0.04483
[RO-RO] [DIR] OHL 400 kV Slatina-Bucuresti Sud | BC |  | 0 | 0 |  | 0 |  |  |  | 0 | 0 | 0 | 0 |  | 0 | 0 | 0 | 0 |  | 0 | 0 | 0 | 0 | 0 | 0 | 0 | 0
[RO-RO] [DIR] OHL 400 kV Slatina-Bucuresti Sud | N-1 OHL 400 kV Domnesti-Urechesti |  | 0 | 0 |  | 0 |  |  |  | 0 | 0 | 0 | 0 |  | 0 | 0 | 0 | 0 |  | 0 | 0 | 0 | 0 | 0 | 0 | 0 | 0
[RO-RO] [DIR] OHL 400 kV Portile de Fier - Urechesti | BC | -0.02692 | 0.00225 | 0.02415 | 5e-05 | -0.0918 | 0.00071 | -0.00089 | -0.00081 | 0.00057 | 0.00049 | -0.05509 | 0.01238 | 0.00305 | 0.00214 | 0.0094 | -0.04902 | -0.00018 | -0.00626 | 0.00057 | -0.10764 | 0.12771 | 0.0079 | -0.00178 | -0.08462 | -0.03839 | -0.02297
[RO-RO] [DIR] OHL 400 kV Portile de Fier - Urechesti | N-1 OHL 400 kV Domnesti-Urechesti | -0.03086 | 0.00184 | 0.0193 | 4e-05 | -0.08933 | 0.00057 | -0.00073 | -0.00065 | 0.00046 | 0.00039 | -0.05748 | 0.00963 | 0.00253 | 0.00173 | 0.00438 | -0.05224 | -0.00015 | -0.00505 | 0.00046 | -0.10247 | 0.11517 | 0.00645 | -0.00149 | -0.08225 | -0.02941 | -0.02744
[RO-RO] [DIR] OHL 400 kV Brasov – Gutinas | N-1 OHL 400 kV Gutinas – Smardan | 0.00709 | 0.00067 | 0.00608 | 1e-05 | 0.00207 | 0.0002 | -0.00019 | -0.00023 | 0.00016 | 0.00014 | 0.00639 | 0.00368 | 0.00125 | 0.00059 | 0.00692 | 0.00712 | -5e-05 | -0.00187 | 0.00016 | 0.01688 | 0.01114 | 0.00205 | -0.00017 | 0.00193 | -0.01636 | 0.00759
[RO-RO] [DIR] OHL 220 kV Portile de Fier-Resita c1 | N-1 OHL 220 kV Portile de Fier-Resita c2 | 0.01565 | -0.00019 | 0.00592 | 0 | 0.02372 | 5e-05 | -0.00028 | -5e-05 | 5e-05 | 4e-05 | 0.01951 | 0.00301 | -0.0017 | 0.00023 | 0.00994 | 0.01892 | -1e-05 | -4e-05 | 5e-05 | 0.04872 | 0.02154 | 0.00059 | -0.00093 | 0.02276 | 0.00439 | 0.01558
[RO-RO] [DIR] OHL 220 kV Portile de Fier-Resita c1 | N-1 TIE 400 kV Resita-Pancevo c2 | 0.01586 | -0.00016 | 0.00669 | 1e-05 | 0.02304 | 7e-05 | -0.00031 | -7e-05 | 6e-05 | 5e-05 | 0.01934 | 0.0034 | -0.00173 | 0.00029 | 0.01062 | 0.01884 | -2e-05 | -0.00017 | 6e-05 | 0.04681 | 0.02229 | 0.00078 | -0.00102 | 0.02218 | 0.00388 | 0.01587
[RO-RO] [DIR] OHL 220 kV Portile de Fier-Resita c2 | BC |  | 0 | 0 |  | 0 |  |  |  | 0 | 0 | 0 | 0 |  | 0 | 0 | 0 | 0 |  | 0 | 0 | 0 | 0 | 0 | 0 | 0 | 0
[RO-RO] [DIR] OHL 220 kV Portile de Fier-Resita c2 | N-1 OHL 400 kV Brasov - Sibiu Sud |  | 0 | 0 |  | 0 |  |  |  | 0 | 0 | 0 | 0 |  | 0 | 0 | 0 | 0 |  | 0 | 0 | 0 | 0 | 0 | 0 | 0 | 0
[RO-RO] [DIR] OHL 220 kV Portile de Fier-Resita c2 | N-1 TIE 400 kV Portile de Fier-Djerdap |  | 0 | 0 |  | 0 |  |  |  | 0 | 0 | 0 | 0 |  | 0 | 0 | 0 | 0 |  | 0 | 0 | 0 | 0 | 0 | 0 | 0 | 0
[RO-RO] [DIR] OHL 220 kV Portile de Fier-Resita c2 | N-1 OHL 400 kV Portile de Fier-Urechesti |  | 0 | 0 |  | 0 |  |  |  | 0 | 0 | 0 | 0 |  | 0 | 0 | 0 | 0 |  | 0 | 0 | 0 | 0 | 0 | 0 | 0 | 0
[RO-RO] [DIR] OHL 220 kV Portile de Fier-Resita c2 | N-1 OHL 400 kV Slatina-Portile de Fier |  | 0 | 0 |  | 0 |  |  |  | 0 | 0 | 0 | 0 |  | 0 | 0 | 0 | 0 |  | 0 | 0 | 0 | 0 | 0 | 0 | 0 | 0
[RO-RO] [DIR] OHL 220 kV Portile de Fier-Resita c2 | N-1 OHL 400 kV Arefu-Sibiu Sud |  | 0 | 0 |  | 0 |  |  |  | 0 | 0 | 0 | 0 |  | 0 | 0 | 0 | 0 |  | 0 | 0 | 0 | 0 | 0 | 0 | 0 | 0
[RO-RO] [DIR] OHL 220 kV Portile de Fier-Resita c2 | N-1 OHL 220 kV Urechesti-Targu Jiu Nord |  | 0 | 0 |  | 0 |  |  |  | 0 | 0 | 0 | 0 |  | 0 | 0 | 0 | 0 |  | 0 | 0 | 0 | 0 | 0 | 0 | 0 | 0
[RO-RO] [DIR] OHL 220 kV Portile de Fier-Resita c2 | N-1 OHL 220 kV Paroseni-Targu Jiu Nord |  | 0 | 0 |  | 0 |  |  |  | 0 | 0 | 0 | 0 |  | 0 | 0 | 0 | 0 |  | 0 | 0 | 0 | 0 | 0 | 0 | 0 | 0
[RO-RO] [DIR] OHL 220 kV Portile de Fier-Resita c2 | N-1 TRA 400/220 kV AT Urechesti |  | 0 | 0 |  | 0 |  |  |  | 0 | 0 | 0 | 0 |  | 0 | 0 | 0 | 0 |  | 0 | 0 | 0 | 0 | 0 | 0 | 0 | 0
[RO-RO] [DIR] OHL 220 kV Portile de Fier-Resita c2 | N-1 TIE 400 kV Resita-Pancevo c2 |  | 0 | 0 |  | 0 |  |  |  | 0 | 0 | 0 | 0 |  | 0 | 0 | 0 | 0 |  | 0 | 0 | 0 | 0 | 0 | 0 | 0 | 0
[RO-RO] [DIR] OHL 220 kV Portile de Fier-Resita c2 | N-1 OHL 400 kV Arefu-Tantareni |  | 0 | 0 |  | 0 |  |  |  | 0 | 0 | 0 | 0 |  | 0 | 0 | 0 | 0 |  | 0 | 0 | 0 | 0 | 0 | 0 | 0 | 0
[RO-RO] [DIR] OHL 220 kV Portile de Fier-Resita c2 | N-1 TIE 400 kV Resita-Pancevo c1 |  | 0 | 0 |  | 0 |  |  |  | 0 | 0 | 0 | 0 |  | 0 | 0 | 0 | 0 |  | 0 | 0 | 0 | 0 | 0 | 0 | 0 | 0
[RO-RO] [DIR] OHL 220 kV Resita-Timisoara c1 | N-1 OHL 220 kV Resita-Timisoara c2 | 0.04356 | 0.00035 | 0.03343 | 4e-05 | 0.04172 | 0.00052 | -0.00147 | -0.00057 | 0.00046 | 0.00039 | 0.04382 | 0.01698 | -0.0049 | 0.00188 | 0.04088 | 0.04455 | -0.00013 | -0.00311 | 0.00045 | 0.04932 | 0.07121 | 0.00595 | -0.00433 | 0.04178 | -0.00154 | 0.04519
[RO-RO] [DIR] OHL 220 kV Resita-Timisoara c1 | N-1 TIE 400 kV Resita-Pancevo c2 | 0.0272 | 0.00017 | 0.01999 | 2e-05 | 0.02732 | 0.0003 | -0.00088 | -0.00033 | 0.00027 | 0.00023 | 0.02791 | 0.01015 | -0.00305 | 0.00111 | 0.02484 | 0.02824 | -8e-05 | -0.00179 | 0.00027 | 0.03389 | 0.04388 | 0.00349 | -0.00262 | 0.02721 | -0.00024 | 0.02812
[RO-RO] [DIR] OHL 220 kV Resita-Timisoara c2 | N-1 TIE 400 kV Resita-Pancevo c2 | 0.0272 | 0.00017 | 0.01999 | 2e-05 | 0.02732 | 0.0003 | -0.00088 | -0.00033 | 0.00027 | 0.00023 | 0.02791 | 0.01015 | -0.00305 | 0.00111 | 0.02484 | 0.02824 | -8e-05 | -0.00179 | 0.00027 | 0.03389 | 0.04388 | 0.00349 | -0.00262 | 0.02721 | -0.00024 | 0.02812
[RO-RO] [DIR] OHL 220 kV Arad-Timisoara | N-1 TIE 400 kV Resita-Pancevo c2 | -0.03149 | 0.00012 | -0.02036 | -2e-05 | -0.03576 | -0.00026 | 0.00092 | 0.00028 | -0.00024 | -0.0002 | -0.03399 | -0.01016 | 0.00414 | -0.00101 | -0.02669 | -0.03396 | 7e-05 | 0.00123 | -0.00024 | -0.04538 | -0.04388 | -0.00305 | 0.00288 | -0.03523 | -0.00377 | -0.03227
[RO-RO] [DIR] OHL 220 kV Arad-Calea Aradului | N-1 TIE 400 kV Resita-Pancevo c2 | -0.02222 | 8e-05 | -0.01437 | -2e-05 | -0.02523 | -0.00018 | 0.00065 | 0.0002 | -0.00017 | -0.00014 | -0.02398 | -0.00717 | 0.00292 | -0.00071 | -0.01883 | -0.02396 | 5e-05 | 0.00087 | -0.00017 | -0.03202 | -0.03096 | -0.00215 | 0.00203 | -0.02486 | -0.00266 | -0.02277
[RO-RO] [DIR] OHL 220 kV CaleaAradului-Sacalaz | N-1 TIE 400 kV Resita-Pancevo c2 | -0.02222 | 8e-05 | -0.01437 | -2e-05 | -0.02523 | -0.00018 | 0.00065 | 0.0002 | -0.00017 | -0.00014 | -0.02398 | -0.00717 | 0.00292 | -0.00071 | -0.01883 | -0.02396 | 5e-05 | 0.00087 | -0.00017 | -0.03202 | -0.03096 | -0.00215 | 0.00203 | -0.02486 | -0.00266 | -0.02277
[RO-RO] [DIR] OHL 220 kV Sacalaz-Timisoara | N-1 TIE 400 kV Resita-Pancevo c2 | -0.0189 | 7e-05 | -0.01222 | -1e-05 | -0.02146 | -0.00016 | 0.00055 | 0.00017 | -0.00014 | -0.00012 | -0.0204 | -0.0061 | 0.00249 | -0.00061 | -0.01602 | -0.02038 | 4e-05 | 0.00074 | -0.00014 | -0.02723 | -0.02633 | -0.00183 | 0.00173 | -0.02114 | -0.00226 | -0.01937
[RO-RO] [DIR] OHL 220 kV Mintia-Timisoara | N-1 TIE 400 kV Resita-Pancevo c2 | -0.00069 | -0.00055 | -0.00525 | -1e-05 | 0.00635 | -0.00016 | 0.00019 | 0.00019 | -0.00013 | -0.00011 | 0.00215 | -0.00298 | -0.00097 | -0.0005 | -0.00416 | 0.00144 | 4e-05 | 0.00148 | -0.00013 | 0.00962 | -0.01292 | -0.00178 | 0.00033 | 0.00566 | 0.00692 | -0.0012
[RO-RO] [DIR] OHL 220 kV Urechesti-Targu Jiu Nord | N-1 TIE 400 kV Resita-Pancevo c2 | 0.03147 | 8e-05 | 0.01637 | 2e-05 | 0.04148 | 0.00024 | -0.00073 | -0.00026 | 0.00021 | 0.00018 | 0.03659 | 0.00857 | -0.0026 | 0.00089 | 0.02337 | 0.03601 | -6e-05 | -0.00134 | 0.00021 | 0.05149 | 0.0316 | 0.00271 | -0.00217 | 0.04021 | 0.00321 | 0.03176
[RO-RO] [DIR] OHL 220 kV Paroseni-Targu Jiu Nord | N-1 TIE 400 kV Resita-Pancevo c2 | -0.03147 | -8e-05 | -0.01637 | -2e-05 | -0.04148 | -0.00024 | 0.00073 | 0.00026 | -0.00021 | -0.00018 | -0.03659 | -0.00857 | 0.0026 | -0.00089 | -0.02337 | -0.03601 | 6e-05 | 0.00134 | -0.00021 | -0.05149 | -0.0316 | -0.00271 | 0.00217 | -0.04021 | -0.00321 | -0.03176
[RO-RO] [DIR] OHL 220 kV Paroseni-Baru Mare | N-1 TIE 400 kV Resita-Pancevo c2 | 0.02821 | 7e-05 | 0.01468 | 2e-05 | 0.03719 | 0.00022 | -0.00066 | -0.00023 | 0.00019 | 0.00016 | 0.0328 | 0.00768 | -0.00233 | 0.0008 | 0.02095 | 0.03228 | -6e-05 | -0.0012 | 0.00019 | 0.04617 | 0.02834 | 0.00243 | -0.00194 | 0.03605 | 0.00288 | 0.02848
[RO-RO] [DIR] OHL 220 kV Baru Mare-Hasdat | N-1 TIE 400 kV Resita-Pancevo c2 | 0.03147 | 8e-05 | 0.01637 | 2e-05 | 0.04148 | 0.00024 | -0.00073 | -0.00026 | 0.00021 | 0.00018 | 0.03659 | 0.00857 | -0.0026 | 0.00089 | 0.02337 | 0.03601 | -6e-05 | -0.00134 | 0.00021 | 0.05149 | 0.0316 | 0.00271 | -0.00217 | 0.04021 | 0.00321 | 0.03176
[RO-RO] [DIR] OHL 220 kV Alba Iulia-Mintia | N-1 OHL 400 kV Iernut-Sibiu Sud | -0.01635 | -0.00092 | -0.01126 | -2e-05 | -0.01868 | -0.00031 | 0.00044 | 0.00036 | -0.00026 | -0.00022 | -0.01774 | -0.00665 | -0.00137 | -0.00097 | -0.01387 | -0.01769 | 8e-05 | 0.00265 | -0.00025 | -0.01878 | -0.01814 | -0.00334 | 0.00088 | -0.01834 | 0.00522 | -0.01663
[RO-RO] [DIR] OHL 220 kV Lacu Sarat - Filesti | N-1 OHL 400 kV Lacu Sarat - Gura Ialomitei | 0.0014 | -0.00024 | -0.00044 | 0 | 0.00584 | -5e-05 | -2e-05 | 5e-05 | -3e-05 | -3e-05 | 0.00263 | -0.00039 | -0.00072 | -0.00012 | 0.00018 | 0.00212 | 1e-05 | 0.00056 | -3e-05 | -0.00827 | -0.00165 | -0.00045 | -0.00021 | 0.00571 | 0.00884 | 0.00116
[RO-RO] [DIR] OHL 220 kV Filesti - Barbosi | N-1 OHL 400 kV Lacu Sarat - Gura Ialomitei | -0.00186 | 0.00029 | 0.00047 | 0 | -0.00741 | 5e-05 | 3e-05 | -7e-05 | 4e-05 | 4e-05 | -0.00341 | 0.00044 | 0.00088 | 0.00014 | -0.00032 | -0.00277 | -1e-05 | -0.00067 | 4e-05 | 0.01011 | 0.00194 | 0.00054 | 0.00026 | -0.00725 | -0.0108 | -0.00157
[RO-RO] [DIR] TRA 400/220 kV AT3 Arad | N-1 TIE 400 kV Resita-Pancevo c2 | 0.04236 | -0.00028 | 0.02701 | 3e-05 | 0.04853 | 0.00032 | -0.00123 | -0.00035 | 0.0003 | 0.00025 | 0.04589 | 0.01336 | -0.00595 | 0.00128 | 0.03566 | 0.04582 | -8e-05 | -0.00139 | 0.0003 | 0.06187 | 0.05863 | 0.00384 | -0.00389 | 0.04778 | 0.0061 | 0.04339
[RO-RO] [DIR] TRA 400/220 kV AT Urechesti | BC | -0.02357 | -0.00016 | -0.01344 | -2e-05 | -0.02882 | -0.00021 | 0.00059 | 0.00023 | -0.00019 | -0.00016 | -0.02661 | -0.00706 | 0.00182 | -0.00077 | -0.0184 | -0.02642 | 6e-05 | 0.0013 | -0.00019 | -0.0376 | -0.02786 | -0.00239 | 0.0017 | -0.02803 | -0.00036 | -0.02395
[RO-RO] [DIR] TRA 400/220 kV AT Urechesti | N-1 OHL 400 kV Domnesti-Urechesti | -0.02559 | -0.00037 | -0.01592 | -2e-05 | -0.02755 | -0.00028 | 0.00068 | 0.00031 | -0.00024 | -0.00021 | -0.02784 | -0.00846 | 0.00155 | -0.00098 | -0.02097 | -0.02807 | 7e-05 | 0.00191 | -0.00024 | -0.03496 | -0.03428 | -0.00313 | 0.00185 | -0.02683 | 0.00424 | -0.02624
[RO-RO] [DIR] TRA 400/220 kV AT Urechesti | N-1 OHL 400 kV Arefu-Sibiu Sud | -0.02944 | -0.00025 | -0.01645 | -2e-05 | -0.03638 | -0.00027 | 0.00072 | 0.0003 | -0.00023 | -0.0002 | -0.03345 | -0.00871 | 0.00204 | -0.00096 | -0.02269 | -0.03317 | 7e-05 | 0.00169 | -0.00023 | -0.04426 | -0.03258 | -0.00301 | 0.00204 | -0.03533 | -1e-05 | -0.02987
[RO-RO] [DIR] TRA 400/220 kV AT Urechesti | N-1 OHL 220 kV Portile de Fier-Resita 1&2 | -0.02437 | -0.00015 | -0.01374 | -2e-05 | -0.03003 | -0.00022 | 0.0006 | 0.00024 | -0.00019 | -0.00016 | -0.0276 | -0.00721 | 0.00191 | -0.00078 | -0.01891 | -0.02738 | 6e-05 | 0.0013 | -0.00019 | -0.04008 | -0.02896 | -0.00242 | 0.00175 | -0.02919 | -0.00058 | -0.02474
[RO-RO] [DIR] TRA 400/220 kV AT Urechesti | N-1 OHL 220 kV Resita-Timisoara 1&2 | -0.03019 | -0.00021 | -0.01852 | -2e-05 | -0.03516 | -0.00029 | 0.00081 | 0.00032 | -0.00026 | -0.00022 | -0.03327 | -0.00963 | 0.00256 | -0.00105 | -0.02461 | -0.03319 | 8e-05 | 0.00177 | -0.00025 | -0.04509 | -0.03868 | -0.0033 | 0.00236 | -0.03438 | -0.00012 | -0.03082
[RO-RO] [DIR] TRA 400/220 kV AT Urechesti | N-1 TRA 400/220 kV AT3 Arad | -0.0236 | -0.00016 | -0.01345 | -2e-05 | -0.02884 | -0.00021 | 0.00059 | 0.00023 | -0.00019 | -0.00016 | -0.02663 | -0.00706 | 0.00182 | -0.00077 | -0.01842 | -0.02644 | 6e-05 | 0.0013 | -0.00019 | -0.03763 | -0.02789 | -0.00239 | 0.0017 | -0.02806 | -0.00036 | -0.02397
[RO-RO] [DIR] TRA 400/220 kV AT Urechesti | N-1 TIE 400 kV Resita-Pancevo c2 | -0.02354 | -0.00016 | -0.01332 | -2e-05 | -0.02892 | -0.00021 | 0.00059 | 0.00023 | -0.00018 | -0.00016 | -0.02664 | -0.00699 | 0.00181 | -0.00076 | -0.0183 | -0.02643 | 5e-05 | 0.00128 | -0.00018 | -0.0379 | -0.02775 | -0.00236 | 0.00169 | -0.02812 | -0.00044 | -0.02391
[RO-RO] [DIR] TRA 400/220 kV AT Urechesti | N-1 OHL 400 kV Arefu-Tantareni | -0.02834 | -0.00024 | -0.01594 | -2e-05 | -0.03468 | -0.00026 | 0.00069 | 0.00029 | -0.00023 | -0.00019 | -0.03211 | -0.00844 | 0.00196 | -0.00093 | -0.02193 | -0.03188 | 7e-05 | 0.00165 | -0.00023 | -0.04049 | -0.03179 | -0.00292 | 0.00197 | -0.03368 | 0.0004 | -0.02878
[RO-RO] [DIR] TRA 400/220 kV AT Urechesti | N-1 TIE 400 kV Resita-Pancevo c1 | -0.02354 | -0.00016 | -0.01332 | -2e-05 | -0.02892 | -0.00021 | 0.00059 | 0.00023 | -0.00018 | -0.00016 | -0.02664 | -0.00699 | 0.00181 | -0.00076 | -0.0183 | -0.02643 | 5e-05 | 0.00128 | -0.00018 | -0.0379 | -0.02775 | -0.00236 | 0.00169 | -0.02812 | -0.00044 | -0.02391
[RO-RO] [DIR] TRA 400/220 kV AT1 Iernut | BC | 0.00335 | 0.00033 | 0.00265 | 1e-05 | 0.00454 | 9e-05 | -0.0001 | -0.00011 | 7e-05 | 6e-05 | 0.00365 | 0.00168 | 0.00076 | 0.00028 | 0.00303 | 0.00352 | -2e-05 | -0.00084 | 7e-05 | 0.01548 | 0.00382 | 0.00099 | -0.00014 | 0.00454 | 0.0002 | 0.00335
[RO-RO] [DIR] TRA 400/220 kV AT1 Iernut | N-1 TIE 400 kV Rosiori-Mukacevo | -0.00129 | -0.00012 | -0.00082 | 0 | -0.00076 | -3e-05 | 2e-05 | 4e-05 | -2e-05 | -2e-05 | -0.00134 | -0.00054 | -0.00026 | -9e-05 | -0.00104 | -0.00144 | 1e-05 | 0.00031 | -2e-05 | 0.00902 | -0.00103 | -0.00032 | -1e-05 | -0.00068 | 0.00267 | -0.00135
[RO-RO] [DIR] TRA 400/220 kV AT2 Iernut | BC | 0.00308 | 0.00031 | 0.00243 | 1e-05 | 0.00417 | 9e-05 | -9e-05 | -0.0001 | 7e-05 | 6e-05 | 0.00335 | 0.00154 | 0.00069 | 0.00026 | 0.00278 | 0.00323 | -2e-05 | -0.00077 | 7e-05 | 0.01421 | 0.0035 | 0.0009 | -0.00013 | 0.00417 | 0.00019 | 0.00308
[RO-RO] [DIR] TRA 400/220 kV AT2 Iernut | N-1 TIE 400 kV Rosiori-Mukacevo | -0.00119 | -0.00011 | -0.00076 | 0 | -0.00069 | -3e-05 | 2e-05 | 3e-05 | -2e-05 | -2e-05 | -0.00123 | -0.00049 | -0.00024 | -8e-05 | -0.00095 | -0.00132 | 1e-05 | 0.00028 | -2e-05 | 0.00827 | -0.00095 | -0.00029 | -1e-05 | -0.00062 | 0.00245 | -0.00124
[RO-RO] [DIR] TRA 400/220 kV AT Rosiori | BC |  | 0 | 0 |  | 0 |  |  |  | 0 | 0 | 0 | 0 |  | 0 | 0 | 0 | 0 |  | 0 | 0 | 0 | 0 | 0 | 0 | 0 | 0
[RO-RO] [DIR] TRA 400/220 kV AT Rosiori | N-1 TIE 400 kV Rosiori-Mukacevo |  | 0 | 0 |  | 0 |  |  |  | 0 | 0 | 0 | 0 |  | 0 | 0 | 0 | 0 |  | 0 | 0 | 0 | 0 | 0 | 0 | 0 | 0
[RO-RO] [DIR] TRA 400/220 kV AT Rosiori | N-1 OHL 400 kV Iernut-Sibiu Sud |  | 0 | 0 |  | 0 |  |  |  | 0 | 0 | 0 | 0 |  | 0 | 0 | 0 | 0 |  | 0 | 0 | 0 | 0 | 0 | 0 | 0 | 0
[RO-BG] [OPP] TIE 400 kV TINTARENI-KOZLODUI 1 | BC | -0.10565 | -0.00045 | -0.03227 | -4e-05 | -0.15637 | -0.00053 | 0.00135 | 0.00058 | -0.00046 | -0.00039 | -0.13517 | -0.01863 | 0.0037 | -0.00189 | -0.06044 | -0.13216 | 0.00014 | 0.00341 | -0.00046 | 0.08696 | 0.00613 | -0.00549 | 0.00355 | -0.14756 | 0.00573 | -0.10496
[RO-BG] [OPP] TIE 400 kV TINTARENI-KOZLODUI 1 | N-1 TIE 400 kV Portile de Fier-Djerdap | -0.1048 | -0.00061 | -0.03476 | -5e-05 | -0.15097 | -0.00059 | 0.00145 | 0.00065 | -0.00051 | -0.00044 | -0.13235 | -0.0199 | 0.00363 | -0.00208 | -0.06206 | -0.12978 | 0.00015 | 0.00391 | -0.00051 | 0.09865 | -0.01656 | -0.00617 | 0.00378 | -0.14268 | 0.00828 | -0.10443
[RO-BG] [OPP] TIE 400 kV TINTARENI-KOZLODUI 1 | N-1 TIE 400 kV TINTARENI-KOZLODUI 2 | -0.17757 | -0.00076 | -0.05423 | -7e-05 | -0.2628 | -0.00089 | 0.00227 | 0.00098 | -0.00077 | -0.00066 | -0.22718 | -0.03132 | 0.00623 | -0.00318 | -0.10158 | -0.22212 | 0.00023 | 0.00573 | -0.00077 | 0.14615 | 0.0103 | -0.00923 | 0.00596 | -0.248 | 0.00963 | -0.17641
[RO-BG] [OPP] TIE 400 kV TINTARENI-KOZLODUI 1 | N-1 TIE 400 kV Isaccea - Vulcanesti | -0.10881 | -0.00063 | -0.03416 | -5e-05 | -0.16085 | -0.00058 | 0.00141 | 0.00065 | -0.00051 | -0.00043 | -0.13884 | -0.01977 | 0.00342 | -0.00206 | -0.0629 | -0.13572 | 0.00015 | 0.00393 | -0.0005 | 0.08276 | 0.00351 | -0.00607 | 0.00361 | -0.15195 | 0.01089 | -0.10812
[RO-BG] [OPP] TIE 400 kV TINTARENI-KOZLODUI 1 | N-1 TIE 400 kV Resita-Pancevo c2 | -0.10589 | -0.00049 | -0.03316 | -4e-05 | -0.15559 | -0.00055 | 0.00139 | 0.0006 | -0.00048 | -0.00041 | -0.13498 | -0.01908 | 0.00374 | -0.00195 | -0.06121 | -0.13207 | 0.00014 | 0.00355 | -0.00047 | 0.08915 | 0.00527 | -0.0057 | 0.00364 | -0.14689 | 0.00631 | -0.10529
[RO-BG] [OPP] TIE 400 kV TINTARENI-KOZLODUI 1 | N-1 TIE 400 kV Resita-Pancevo c1 | -0.10589 | -0.00049 | -0.03316 | -4e-05 | -0.15559 | -0.00055 | 0.00139 | 0.0006 | -0.00048 | -0.00041 | -0.13498 | -0.01908 | 0.00374 | -0.00195 | -0.06121 | -0.13207 | 0.00014 | 0.00355 | -0.00047 | 0.08915 | 0.00527 | -0.0057 | 0.00364 | -0.14689 | 0.00631 | -0.10529
[RO-BG] [OPP] TIE 400 kV TINTARENI-KOZLODUI 2 | BC | -0.10565 | -0.00045 | -0.03227 | -4e-05 | -0.15637 | -0.00053 | 0.00135 | 0.00058 | -0.00046 | -0.00039 | -0.13517 | -0.01863 | 0.0037 | -0.00189 | -0.06044 | -0.13216 | 0.00014 | 0.00341 | -0.00046 | 0.08696 | 0.00613 | -0.00549 | 0.00355 | -0.14756 | 0.00573 | -0.10496
[RO-BG] [OPP] TIE 400 kV TINTARENI-KOZLODUI 2 | N-1 TIE 400 kV Portile de Fier-Djerdap | -0.1048 | -0.00061 | -0.03476 | -5e-05 | -0.15097 | -0.00059 | 0.00145 | 0.00065 | -0.00051 | -0.00044 | -0.13235 | -0.0199 | 0.00363 | -0.00208 | -0.06206 | -0.12978 | 0.00015 | 0.00391 | -0.00051 | 0.09865 | -0.01656 | -0.00617 | 0.00378 | -0.14268 | 0.00828 | -0.10443
[RO-BG] [OPP] TIE 400 kV TINTARENI-KOZLODUI 2 | N-1 TIE 400 kV TINTARENI-KOZLODUI 1 | -0.17757 | -0.00076 | -0.05423 | -7e-05 | -0.2628 | -0.00089 | 0.00227 | 0.00098 | -0.00077 | -0.00066 | -0.22718 | -0.03132 | 0.00623 | -0.00318 | -0.10158 | -0.22212 | 0.00023 | 0.00573 | -0.00077 | 0.14615 | 0.0103 | -0.00923 | 0.00596 | -0.248 | 0.00963 | -0.17641
[RO-BG] [OPP] TIE 400 kV TINTARENI-KOZLODUI 2 | N-1 TIE 400 kV Isaccea - Vulcanesti | -0.10881 | -0.00063 | -0.03416 | -5e-05 | -0.16085 | -0.00058 | 0.00141 | 0.00065 | -0.00051 | -0.00043 | -0.13884 | -0.01977 | 0.00342 | -0.00206 | -0.0629 | -0.13572 | 0.00015 | 0.00393 | -0.0005 | 0.08276 | 0.00351 | -0.00607 | 0.00361 | -0.15195 | 0.01089 | -0.10812
[RO-BG] [OPP] TIE 400 kV TINTARENI-KOZLODUI 2 | N-1 TIE 400 kV Resita-Pancevo c2 | -0.10589 | -0.00049 | -0.03316 | -4e-05 | -0.15559 | -0.00055 | 0.00139 | 0.0006 | -0.00048 | -0.00041 | -0.13498 | -0.01908 | 0.00374 | -0.00195 | -0.06121 | -0.13207 | 0.00014 | 0.00355 | -0.00047 | 0.08915 | 0.00527 | -0.0057 | 0.00364 | -0.14689 | 0.00631 | -0.10529
[RO-BG] [OPP] TIE 400 kV TINTARENI-KOZLODUI 2 | N-1 TIE 400 kV Resita-Pancevo c1 | -0.10589 | -0.00049 | -0.03316 | -4e-05 | -0.15559 | -0.00055 | 0.00139 | 0.0006 | -0.00048 | -0.00041 | -0.13498 | -0.01908 | 0.00374 | -0.00195 | -0.06121 | -0.13207 | 0.00014 | 0.00355 | -0.00047 | 0.08915 | 0.00527 | -0.0057 | 0.00364 | -0.14689 | 0.00631 | -0.10529
[RO-RS] [OPP] TIE 400 kV Portile de Fier-Djerdap | BC | -0.00889 | 0.00166 | 0.02593 | 5e-05 | -0.05632 | 0.00063 | -0.00103 | -0.00072 | 0.00052 | 0.00044 | -0.02946 | 0.01318 | 0.00074 | 0.002 | 0.0169 | -0.02489 | -0.00017 | -0.00519 | 0.00052 | -0.12198 | 0.23668 | 0.00714 | -0.00246 | -0.05094 | -0.02663 | -0.00553
[RO-RS] [OPP] TIE 400 kV Portile de Fier-Djerdap | N-1 TIE 400 kV Arad-Sandorfalva | -0.01029 | 0.00188 | 0.02604 | 5e-05 | -0.05905 | 0.00068 | -0.00104 | -0.00077 | 0.00055 | 0.00047 | -0.03145 | 0.01349 | 0.0017 | 0.00212 | 0.01634 | -0.02677 | -0.00018 | -0.00564 | 0.00055 | -0.12602 | 0.23568 | 0.00761 | -0.00248 | -0.05353 | -0.02869 | -0.00692
[RO-RS] [OPP] TIE 400 kV Portile de Fier-Djerdap | N-1 TIE 400 kV Nadab-Bekescsaba | -0.01169 | 0.00184 | 0.0245 | 5e-05 | -0.06012 | 0.00064 | -0.00093 | -0.00073 | 0.00052 | 0.00045 | -0.03273 | 0.01258 | 0.00151 | 0.00199 | 0.01481 | -0.02809 | -0.00017 | -0.00544 | 0.00052 | -0.12682 | 0.2339 | 0.00714 | -0.00198 | -0.05464 | -0.02855 | -0.00837
[RO-RS] [OPP] TIE 400 kV Portile de Fier-Djerdap | N-1 TIE 400 kV Rosiori-Mukacevo | -0.01338 | 0.00122 | 0.02257 | 4e-05 | -0.06145 | 0.00051 | -0.00091 | -0.00058 | 0.00042 | 0.00036 | -0.03429 | 0.01104 | -0.00025 | 0.00165 | 0.01297 | -0.02969 | -0.00013 | -0.00407 | 0.00042 | -0.12825 | 0.23198 | 0.00588 | -0.00233 | -0.056 | -0.02424 | -0.01009
[RO-RS] [OPP] TIE 400 kV Portile de Fier-Djerdap | N-1 TIE 400 kV TINTARENI-KOZLODUI 1 | -0.00303 | 0.00168 | 0.02772 | 5e-05 | -0.04765 | 0.00066 | -0.00111 | -0.00075 | 0.00054 | 0.00047 | -0.02196 | 0.01422 | 0.00054 | 0.00211 | 0.02026 | -0.01756 | -0.00017 | -0.00538 | 0.00054 | -0.12681 | 0.23634 | 0.00744 | -0.00265 | -0.04275 | -0.02695 | 0.00029
[RO-RS] [OPP] TIE 400 kV Portile de Fier-Djerdap | N-1 TIE 400 kV TINTARENI-KOZLODUI 2 | -0.00303 | 0.00168 | 0.02772 | 5e-05 | -0.04765 | 0.00066 | -0.00111 | -0.00075 | 0.00054 | 0.00047 | -0.02196 | 0.01422 | 0.00054 | 0.00211 | 0.02026 | -0.01756 | -0.00017 | -0.00538 | 0.00054 | -0.12681 | 0.23634 | 0.00744 | -0.00265 | -0.04275 | -0.02695 | 0.00029
[RO-RS] [OPP] TIE 400 kV Portile de Fier-Djerdap | N-1 TIE 400 kV Isaccea - Vulcanesti | -0.0183 | 0.00112 | 0.02031 | 4e-05 | -0.06968 | 0.00047 | -0.00086 | -0.00053 | 0.00038 | 0.00033 | -0.04039 | 0.00978 | -9e-05 | 0.0015 | 0.00959 | -0.03549 | -0.00012 | -0.00363 | 0.00038 | -0.13449 | 0.22888 | 0.00541 | -0.00227 | -0.06401 | -0.01127 | -0.01493
[RO-RS] [OPP] TIE 400 kV Portile de Fier-Djerdap | N-1 OHL 400 kV Mintia-Arad | -0.01401 | 0.00183 | 0.02386 | 5e-05 | -0.06402 | 0.00063 | -0.00092 | -0.00072 | 0.00051 | 0.00044 | -0.03574 | 0.01225 | 0.00173 | 0.00197 | 0.01348 | -0.03097 | -0.00017 | -0.00538 | 0.00051 | -0.1321 | 0.23273 | 0.0071 | -0.00205 | -0.05837 | -0.02924 | -0.01065
[RO-RS] [OPP] TIE 400 kV Portile de Fier-Djerdap | N-1 OHL 220 kV Portile de Fier-Resita 1&2 | -0.01218 | 0.0017 | 0.02469 | 5e-05 | -0.06132 | 0.00062 | -0.00097 | -0.00071 | 0.00051 | 0.00044 | -0.03356 | 0.01255 | 0.0011 | 0.00196 | 0.01481 | -0.02887 | -0.00016 | -0.00518 | 0.00051 | -0.13224 | 0.23215 | 0.00701 | -0.00226 | -0.05573 | -0.02756 | -0.00881
[RO-RS] [OPP] TIE 400 kV Portile de Fier-Djerdap | N-1 OHL 220 kV Resita-Timisoara 1&2 | -0.01082 | 0.00164 | 0.02445 | 5e-05 | -0.05818 | 0.00061 | -0.00097 | -0.00069 | 0.0005 | 0.00043 | -0.0314 | 0.01243 | 0.00096 | 0.00192 | 0.01509 | -0.02686 | -0.00016 | -0.00505 | 0.0005 | -0.12417 | 0.23352 | 0.00687 | -0.00226 | -0.05279 | -0.02656 | -0.00754
[RO-RS] [OPP] TIE 400 kV Portile de Fier-Djerdap | N-1 TRA 400/220 kV AT3 Arad | -0.0102 | 0.00166 | 0.02506 | 5e-05 | -0.05778 | 0.00062 | -0.00099 | -0.00071 | 0.00051 | 0.00044 | -0.03086 | 0.01275 | 0.00093 | 0.00196 | 0.01577 | -0.02629 | -0.00016 | -0.00514 | 0.00051 | -0.12379 | 0.23484 | 0.00701 | -0.00233 | -0.05238 | -0.02679 | -0.00688
[RO-RS] [OPP] TIE 400 kV Portile de Fier-Djerdap | N-1 TIE 400 kV Resita-Pancevo c2 | -0.00757 | 0.00187 | 0.0308 | 6e-05 | -0.06058 | 0.00073 | -0.00123 | -0.00083 | 0.0006 | 0.00052 | -0.03051 | 0.01565 | 0.00056 | 0.00234 | 0.02114 | -0.02538 | -0.00019 | -0.00596 | 0.0006 | -0.13395 | 0.2414 | 0.00829 | -0.00298 | -0.05457 | -0.0298 | -0.00375
[RO-RS] [OPP] TIE 400 kV Portile de Fier-Djerdap | N-1 TIE 400 kV Resita-Pancevo c1 | -0.00757 | 0.00187 | 0.0308 | 6e-05 | -0.06058 | 0.00073 | -0.00123 | -0.00083 | 0.0006 | 0.00052 | -0.03051 | 0.01565 | 0.00056 | 0.00234 | 0.02114 | -0.02538 | -0.00019 | -0.00596 | 0.0006 | -0.13395 | 0.24139 | 0.00829 | -0.00298 | -0.05457 | -0.0298 | -0.00375
[RO-RO] [OPP] OHL 400 kV Portile de Fier-Resita | N-1 TIE 400 kV Resita-Pancevo c2 | 0.02754 | -0.00126 | -0.00731 | -2e-05 | 0.06713 | -0.00031 | 0.00022 | 0.00036 | -0.00024 | -0.00021 | 0.04527 | -0.00369 | -0.00282 | -0.00088 | 0.00372 | 0.04177 | 8e-05 | 0.00304 | -0.00024 | 0.12084 | 0.02615 | -0.00344 | 0.00017 | 0.06259 | 0.02208 | 0.02553
[RO-RO] [OPP] OHL 400 kV Portile de Fier-Resita | N-1 TIE 400 kV Resita-Pancevo c1 | 0.02754 | -0.00126 | -0.00731 | -2e-05 | 0.06713 | -0.00031 | 0.00022 | 0.00036 | -0.00024 | -0.00021 | 0.04527 | -0.00369 | -0.00282 | -0.00088 | 0.00372 | 0.04177 | 8e-05 | 0.00304 | -0.00024 | 0.12084 | 0.02615 | -0.00344 | 0.00017 | 0.06259 | 0.02208 | 0.02553
[RO-UA] [OPP] TIE 400 kV Isaccea-Vulcanesti | N-1 TIE 400 kV Rosiori-Mukacevo | 0.13881 | 0.00887 | 0.08655 | 0.0002 | 0.19024 | 0.00269 | -0.00275 | -0.0031 | 0.00216 | 0.00185 | 0.15914 | 0.0529 | 0.01549 | 0.0081 | 0.11026 | 0.15492 | -0.0007 | -0.025 | 0.00215 | 0.18599 | 0.12036 | 0.0278 | -0.00299 | 0.18641 | -0.19979 | 0.13898
[RO-UA] [OPP] TIE 400 kV Isaccea-Vulcanesti | N-1 TIE 400 kV Portile de Fier-Djerdap | 0.11481 | 0.00644 | 0.06739 | 0.00015 | 0.16459 | 0.00201 | -0.00207 | -0.00232 | 0.00162 | 0.00139 | 0.13413 | 0.04083 | 0.01013 | 0.00609 | 0.08834 | 0.12987 | -0.00053 | -0.01879 | 0.00161 | 0.15666 | 0.08611 | 0.02071 | -0.0022 | 0.16095 | -0.18588 | 0.11452
[RO-UA] [OPP] TIE 400 kV Isaccea-Vulcanesti | N-1 TIE 400 kV Resita-Pancevo c2 | 0.11441 | 0.00649 | 0.0681 | 0.00015 | 0.16272 | 0.00203 | -0.00209 | -0.00234 | 0.00163 | 0.0014 | 0.13309 | 0.04119 | 0.01017 | 0.00615 | 0.08874 | 0.12897 | -0.00053 | -0.01894 | 0.00162 | 0.15275 | 0.09468 | 0.02092 | -0.00226 | 0.15925 | -0.1867 | 0.11422
[RO-HU] [OPP] TIE 400 kV Arad-Sandorfalva | BC | -0.03174 | 0.00503 | 0.00249 | 7e-05 | -0.06143 | 0.00098 | -0.00032 | -0.00116 | 0.00074 | 0.00064 | -0.04483 | 0.00684 | 0.02155 | 0.00258 | -0.01276 | -0.04248 | -0.00026 | -0.01031 | 0.00074 | -0.09102 | -0.02255 | 0.01066 | -0.0005 | -0.05841 | -0.04644 | -0.03137
[RO-HU] [OPP] TIE 400 kV Arad-Sandorfalva | N-1 TIE 400 kV Nadab-Bekescsaba | -0.07894 | 0.00808 | -0.02163 | 7e-05 | -0.12526 | 0.00111 | 0.00136 | -0.00136 | 0.00077 | 0.00067 | -0.09971 | -0.00335 | 0.03451 | 0.00236 | -0.048 | -0.09629 | -0.00029 | -0.01461 | 0.00076 | -0.17236 | -0.06938 | 0.01075 | 0.00753 | -0.12057 | -0.07864 | -0.07907
[RO-HU] [OPP] TIE 400 kV Arad-Sandorfalva | N-1 TIE 400 kV Rosiori-Mukacevo | -0.05595 | 0.00268 | -0.01562 | 2e-05 | -0.08905 | 0.00033 | 0.00032 | -0.00041 | 0.00022 | 0.0002 | -0.07081 | -0.00468 | 0.01623 | 0.00066 | -0.03396 | -0.06833 | -9e-05 | -0.00432 | 0.00022 | -0.12474 | -0.04785 | 0.00388 | 0.00021 | -0.08564 | -0.03358 | -0.05591
[RO-HU] [OPP] TIE 400 kV Arad-Sandorfalva | N-1 TIE 400 kV Portile de Fier-Djerdap | -0.0323 | 0.00514 | 0.00413 | 7e-05 | -0.06499 | 0.00102 | -0.00039 | -0.00121 | 0.00077 | 0.00067 | -0.04669 | 0.00768 | 0.02159 | 0.00271 | -0.01169 | -0.04405 | -0.00027 | -0.01064 | 0.00077 | -0.09873 | -0.00758 | 0.01111 | -0.00065 | -0.06164 | -0.04812 | -0.03172
[RO-HU] [OPP] TIE 400 kV Arad-Sandorfalva | N-1 OHL 400 kV Iernut-Sibiu Sud | -0.03334 | 0.00497 | 0.00155 | 7e-05 | -0.06351 | 0.00096 | -0.00028 | -0.00114 | 0.00072 | 0.00062 | -0.04666 | 0.0063 | 0.02149 | 0.00251 | -0.01401 | -0.04428 | -0.00025 | -0.01012 | 0.00072 | -0.09335 | -0.02397 | 0.01041 | -0.00041 | -0.06044 | -0.0463 | -0.03298
[RO-HU] [OPP] TIE 400 kV Arad-Sandorfalva | N-1 TIE 400 kV Resita-Pancevo c2 | -0.03142 | 0.00509 | 0.00365 | 7e-05 | -0.06244 | 0.00101 | -0.00037 | -0.00119 | 0.00076 | 0.00066 | -0.04508 | 0.00743 | 0.0215 | 0.00266 | -0.01175 | -0.0426 | -0.00026 | -0.0105 | 0.00076 | -0.09387 | -0.02143 | 0.01094 | -0.00062 | -0.05928 | -0.04719 | -0.03094
[RO-HU] [OPP] TIE 400 kV Arad-Sandorfalva | N-1 TIE 400 kV Resita-Pancevo c1 | -0.03142 | 0.00509 | 0.00365 | 7e-05 | -0.06244 | 0.00101 | -0.00037 | -0.00119 | 0.00076 | 0.00066 | -0.04508 | 0.00743 | 0.0215 | 0.00266 | -0.01175 | -0.0426 | -0.00026 | -0.0105 | 0.00076 | -0.09387 | -0.02143 | 0.01094 | -0.00062 | -0.05928 | -0.04719 | -0.03094
[RO-HU] [OPP] TIE 400 kV Nadab-Bekescsaba | BC | -0.08198 | 0.00528 | -0.04189 | 1e-05 | -0.11088 | 0.00021 | 0.00292 | -0.00035 | 4e-05 | 5e-05 | -0.09533 | -0.0177 | 0.02251 | -0.00039 | -0.0612 | -0.09346 | -6e-05 | -0.00746 | 4e-05 | -0.14128 | -0.08134 | 0.00015 | 0.01394 | -0.10795 | -0.05593 | -0.08286
[RO-HU] [OPP] TIE 400 kV Nadab-Bekescsaba | N-1 TIE 400 kV Arad-Sandorfalva | -0.10234 | 0.00851 | -0.04029 | 5e-05 | -0.15028 | 0.00084 | 0.00272 | -0.00109 | 0.00052 | 0.00046 | -0.12409 | -0.01331 | 0.03633 | 0.00127 | -0.06939 | -0.12071 | -0.00023 | -0.01408 | 0.00052 | -0.19966 | -0.09581 | 0.00699 | 0.01362 | -0.14542 | -0.08571 | -0.10298
[RO-HU] [OPP] TIE 400 kV Nadab-Bekescsaba | N-1 TIE 400 kV Rosiori-Mukacevo | -0.1319 | 0.00042 | -0.07923 | -9e-05 | -0.16783 | -0.00113 | 0.00425 | 0.00121 | -0.00102 | -0.00087 | -0.14892 | -0.04146 | 0.01155 | -0.00435 | -0.10491 | -0.14678 | 0.00029 | 0.00489 | -0.00102 | -0.21081 | -0.13351 | -0.01384 | 0.01538 | -0.1641 | -0.02941 | -0.13347
[RO-HU] [OPP] TIE 400 kV Nadab-Bekescsaba | N-1 TIE 400 kV Portile de Fier-Djerdap | -0.08247 | 0.00537 | -0.04048 | 1e-05 | -0.11394 | 0.00025 | 0.00287 | -0.00039 | 7e-05 | 7e-05 | -0.09694 | -0.01698 | 0.02255 | -0.00028 | -0.06028 | -0.09482 | -7e-05 | -0.00774 | 7e-05 | -0.14791 | -0.06847 | 0.00054 | 0.0138 | -0.11072 | -0.05738 | -0.08316
[RO-HU] [OPP] TIE 400 kV Nadab-Bekescsaba | N-1 OHL 400 kV Iernut-Sibiu Sud | -0.07943 | 0.00538 | -0.04039 | 1e-05 | -0.10756 | 0.00025 | 0.00286 | -0.00039 | 7e-05 | 7e-05 | -0.09241 | -0.01683 | 0.0226 | -0.00027 | -0.05922 | -0.09059 | -7e-05 | -0.00776 | 7e-05 | -0.13755 | -0.07908 | 0.00054 | 0.0138 | -0.10472 | -0.05614 | -0.08029
[RO-HU] [OPP] TIE 400 kV Nadab-Bekescsaba | N-1 TIE 400 kV Resita-Pancevo c2 | -0.08171 | 0.00532 | -0.04089 | 1e-05 | -0.11175 | 0.00023 | 0.00288 | -0.00037 | 6e-05 | 6e-05 | -0.09555 | -0.0172 | 0.02247 | -0.00032 | -0.06034 | -0.09356 | -7e-05 | -0.00762 | 6e-05 | -0.14372 | -0.08038 | 0.00038 | 0.01383 | -0.10869 | -0.05658 | -0.0825
[RO-HU] [OPP] TIE 400 kV Nadab-Bekescsaba | N-1 TIE 400 kV Resita-Pancevo c1 | -0.08171 | 0.00532 | -0.04089 | 1e-05 | -0.11175 | 0.00023 | 0.00288 | -0.00037 | 6e-05 | 6e-05 | -0.09555 | -0.0172 | 0.02247 | -0.00032 | -0.06034 | -0.09356 | -7e-05 | -0.00762 | 6e-05 | -0.14372 | -0.08038 | 0.00038 | 0.01383 | -0.10869 | -0.05658 | -0.0825
[RO-UA] [OPP]TIE 400 kV Rosiori-Mukacevo | BC | 0.11995 | 0.01169 | 0.08974 | 0.00024 | 0.13685 | 0.00323 | -0.00319 | -0.00373 | 0.00256 | 0.0022 | 0.12877 | 0.05709 | 0.02632 | 0.00953 | 0.10503 | 0.12811 | -0.00084 | -0.02969 | 0.00255 | 0.16709 | 0.12537 | 0.03361 | -0.00348 | 0.13492 | -0.06372 | 0.12161
[RO-UA] [OPP]TIE 400 kV Rosiori-Mukacevo | N-1 TIE 400 kV Arad-Sandorfalva | 0.12358 | 0.01112 | 0.08945 | 0.00023 | 0.14386 | 0.00311 | -0.00316 | -0.0036 | 0.00248 | 0.00213 | 0.13389 | 0.05631 | 0.02386 | 0.00924 | 0.10649 | 0.13296 | -0.00082 | -0.02851 | 0.00247 | 0.17749 | 0.12794 | 0.0324 | -0.00342 | 0.14159 | -0.05842 | 0.1252
[RO-UA] [OPP]TIE 400 kV Rosiori-Mukacevo | N-1 TIE 400 kV Nadab-Bekescsaba | 0.13728 | 0.01057 | 0.09859 | 0.00024 | 0.16029 | 0.00318 | -0.00381 | -0.00366 | 0.00255 | 0.00219 | 0.14892 | 0.06083 | 0.02157 | 0.00961 | 0.11797 | 0.14786 | -0.00083 | -0.02811 | 0.00254 | 0.19696 | 0.14256 | 0.03358 | -0.00642 | 0.15774 | -0.0519 | 0.13913
[RO-UA] [OPP]TIE 400 kV Rosiori-Mukacevo | N-1 TIE 400 kV Portile de Fier-Djerdap | 0.12022 | 0.01164 | 0.08895 | 0.00024 | 0.13855 | 0.00321 | -0.00316 | -0.00371 | 0.00255 | 0.00219 | 0.12966 | 0.05669 | 0.0263 | 0.00947 | 0.10452 | 0.12886 | -0.00084 | -0.02953 | 0.00254 | 0.17078 | 0.11821 | 0.0334 | -0.0034 | 0.13646 | -0.06292 | 0.12178
[RO-UA] [OPP]TIE 400 kV Rosiori-Mukacevo | N-1 OHL 400 kV Iernut-Sibiu Sud | 0.09372 | 0.0107 | 0.07433 | 0.00021 | 0.10268 | 0.00284 | -0.00256 | -0.0033 | 0.00225 | 0.00193 | 0.09873 | 0.04816 | 0.02542 | 0.00831 | 0.08465 | 0.09857 | -0.00074 | -0.02662 | 0.00224 | 0.12877 | 0.10211 | 0.02952 | -0.00206 | 0.10164 | -0.06151 | 0.09519
[RO-UA] [OPP]TIE 400 kV Rosiori-Mukacevo | N-1 OHL 400 kV Mintia-Arad | 0.12435 | 0.01154 | 0.09152 | 0.00024 | 0.14346 | 0.00323 | -0.00329 | -0.00373 | 0.00257 | 0.00221 | 0.13416 | 0.05789 | 0.02548 | 0.00956 | 0.10797 | 0.13333 | -0.00084 | -0.02952 | 0.00256 | 0.17578 | 0.12876 | 0.03364 | -0.00383 | 0.14131 | -0.06148 | 0.12601
[RO-UA] [OPP]TIE 400 kV Rosiori-Mukacevo | N-1 OHL 400 kV Sibiu Sud-Mintia | 0.12328 | 0.01154 | 0.09075 | 0.00024 | 0.1424 | 0.00321 | -0.00325 | -0.00372 | 0.00256 | 0.0022 | 0.13305 | 0.0575 | 0.02559 | 0.00952 | 0.10701 | 0.13221 | -0.00084 | -0.02945 | 0.00255 | 0.17446 | 0.12703 | 0.03351 | -0.00373 | 0.14026 | -0.06138 | 0.1249
[RO-UA] [OPP]TIE 400 kV Rosiori-Mukacevo | N-1 OHL 400 kV Arefu-Sibiu Sud | 0.11149 | 0.01157 | 0.08539 | 0.00023 | 0.12594 | 0.00314 | -0.00301 | -0.00364 | 0.00249 | 0.00214 | 0.1189 | 0.05471 | 0.02665 | 0.00925 | 0.09884 | 0.11836 | -0.00082 | -0.02912 | 0.00248 | 0.15748 | 0.11856 | 0.03273 | -0.00299 | 0.12439 | -0.06322 | 0.11307
[RO-UA] [OPP]TIE 400 kV Rosiori-Mukacevo | N-1 TIE 400 kV Resita-Pancevo c2 | 0.11984 | 0.01167 | 0.08931 | 0.00024 | 0.13722 | 0.00322 | -0.00318 | -0.00372 | 0.00256 | 0.0022 | 0.12886 | 0.05688 | 0.02634 | 0.0095 | 0.10466 | 0.12815 | -0.00084 | -0.02962 | 0.00255 | 0.16813 | 0.12496 | 0.03351 | -0.00343 | 0.13524 | -0.06345 | 0.12146
[RO-UA] [OPP]TIE 400 kV Rosiori-Mukacevo | N-1 OHL 400 kV Arefu-Tantareni | 0.11381 | 0.01158 | 0.08651 | 0.00023 | 0.12929 | 0.00316 | -0.00306 | -0.00366 | 0.00251 | 0.00216 | 0.12169 | 0.05531 | 0.02651 | 0.00932 | 0.10049 | 0.12107 | -0.00083 | -0.02923 | 0.0025 | 0.16337 | 0.12031 | 0.03293 | -0.00313 | 0.12765 | -0.06275 | 0.1154
[RO-UA] [OPP]TIE 400 kV Rosiori-Mukacevo | N-1 TIE 400 kV Resita-Pancevo c1 | 0.11984 | 0.01167 | 0.08931 | 0.00024 | 0.13722 | 0.00322 | -0.00318 | -0.00372 | 0.00256 | 0.0022 | 0.12886 | 0.05688 | 0.02634 | 0.0095 | 0.10466 | 0.12815 | -0.00084 | -0.02962 | 0.00255 | 0.16813 | 0.12496 | 0.03351 | -0.00343 | 0.13524 | -0.06345 | 0.12146
[RO-RS] [OPP] TIE 400 kV Resita-Pancevo c2 | BC | 0.00683 | 0.00109 | 0.0252 | 4e-05 | -0.02206 | 0.00053 | -0.00104 | -0.00059 | 0.00044 | 0.00038 | -0.00546 | 0.01278 | -0.00096 | 0.00174 | 0.02193 | -0.00256 | -0.00014 | -0.00401 | 0.00044 | -0.06199 | 0.0244 | 0.00599 | -0.00272 | -0.01884 | -0.01641 | 0.00921
[RO-RS] [OPP] TIE 400 kV Resita-Pancevo c2 | N-1 TIE 400 kV Arad-Sandorfalva | 0.00524 | 0.00135 | 0.02533 | 4e-05 | -0.02515 | 0.00058 | -0.00106 | -0.00065 | 0.00048 | 0.00041 | -0.00771 | 0.01313 | 0.00012 | 0.00187 | 0.02129 | -0.0047 | -0.00015 | -0.00452 | 0.00048 | -0.06656 | 0.02327 | 0.00653 | -0.00274 | -0.02177 | -0.01875 | 0.00764
[RO-RS] [OPP] TIE 400 kV Resita-Pancevo c2 | N-1 TIE 400 kV Nadab-Bekescsaba | 0.00366 | 0.0013 | 0.02358 | 4e-05 | -0.02635 | 0.00054 | -0.00093 | -0.00061 | 0.00044 | 0.00038 | -0.00915 | 0.0121 | -9e-05 | 0.00173 | 0.01956 | -0.00618 | -0.00014 | -0.00429 | 0.00044 | -0.06745 | 0.02125 | 0.006 | -0.00218 | -0.02301 | -0.01858 | 0.00601
[RO-RS] [OPP] TIE 400 kV Resita-Pancevo c2 | N-1 TIE 400 kV Portile de Fier-Djerdap | 0.00416 | 0.00159 | 0.03299 | 6e-05 | -0.03898 | 0.00072 | -0.00135 | -0.00081 | 0.0006 | 0.00051 | -0.01431 | 0.01674 | -0.00074 | 0.00234 | 0.02701 | -0.01004 | -0.00019 | -0.00556 | 0.0006 | -0.09864 | 0.09551 | 0.00813 | -0.00346 | -0.03414 | -0.02442 | 0.00755
[RO-RS] [OPP] TIE 400 kV Resita-Pancevo c2 | N-1 OHL 400 kV Iernut-Sibiu Sud | 0.0051 | 0.00103 | 0.02418 | 4e-05 | -0.02432 | 0.0005 | -0.001 | -0.00057 | 0.00042 | 0.00036 | -0.00745 | 0.01219 | -0.00102 | 0.00166 | 0.02058 | -0.00451 | -0.00013 | -0.0038 | 0.00042 | -0.06452 | 0.02286 | 0.00572 | -0.00262 | -0.02104 | -0.01627 | 0.00746
[RO-RS] [OPP] TIE 400 kV Resita-Pancevo c2 | N-1 OHL 400 kV Mintia-Arad | 0.00462 | 0.00117 | 0.0243 | 4e-05 | -0.02539 | 0.00053 | -0.00099 | -0.0006 | 0.00044 | 0.00038 | -0.00818 | 0.01238 | -0.00053 | 0.00172 | 0.02045 | -0.00519 | -0.00014 | -0.00409 | 0.00044 | -0.06636 | 0.02269 | 0.00597 | -0.00254 | -0.02205 | -0.01754 | 0.007
[RO-RS] [OPP] TIE 400 kV Resita-Pancevo c2 | N-1 OHL 220 kV Portile de Fier-Resita c2 | 0.00683 | 0.00109 | 0.0252 | 4e-05 | -0.02206 | 0.00053 | -0.00104 | -0.00059 | 0.00044 | 0.00038 | -0.00546 | 0.01278 | -0.00096 | 0.00174 | 0.02193 | -0.00256 | -0.00014 | -0.00401 | 0.00044 | -0.06199 | 0.0244 | 0.00599 | -0.00272 | -0.01884 | -0.01641 | 0.00921
[RO-RS] [OPP] TIE 400 kV Resita-Pancevo c2 | N-1 OHL 220 kV Portile de Fier-Resita c1 | 0.00844 | 0.00107 | 0.02581 | 4e-05 | -0.01962 | 0.00053 | -0.00107 | -0.0006 | 0.00045 | 0.00038 | -0.00345 | 0.01309 | -0.00114 | 0.00176 | 0.02295 | -0.00061 | -0.00014 | -0.00401 | 0.00045 | -0.05697 | 0.02662 | 0.00605 | -0.00281 | -0.01649 | -0.01596 | 0.01082
[RO-RS] [OPP] TIE 400 kV Resita-Pancevo c2 | N-1 OHL 220 kV Resita-Timisoara c2 | 0.00397 | 0.00107 | 0.02301 | 4e-05 | -0.0248 | 0.00049 | -0.00094 | -0.00056 | 0.00041 | 0.00035 | -0.00834 | 0.01167 | -0.00064 | 0.00162 | 0.01925 | -0.00548 | -0.00013 | -0.0038 | 0.00041 | -0.06523 | 0.01973 | 0.0056 | -0.00243 | -0.02158 | -0.01631 | 0.00625
[RO-RS] [OPP] TIE 400 kV Resita-Pancevo c2 | N-1 OHL 220 kV Resita-Timisoara c1 | 0.00397 | 0.00107 | 0.02301 | 4e-05 | -0.0248 | 0.00049 | -0.00094 | -0.00056 | 0.00041 | 0.00035 | -0.00834 | 0.01167 | -0.00064 | 0.00162 | 0.01925 | -0.00548 | -0.00013 | -0.0038 | 0.00041 | -0.06523 | 0.01973 | 0.0056 | -0.00243 | -0.02158 | -0.01631 | 0.00625
[RO-RS] [OPP] TIE 400 kV Resita-Pancevo c2 | N-1 TRA 400/220 kV AT3 Arad | 0.00228 | 0.00112 | 0.02218 | 4e-05 | -0.02711 | 0.00049 | -0.0009 | -0.00055 | 0.00041 | 0.00035 | -0.01032 | 0.01129 | -0.00032 | 0.00159 | 0.01801 | -0.00743 | -0.00013 | -0.00383 | 0.00041 | -0.06824 | 0.01802 | 0.00555 | -0.00229 | -0.02382 | -0.01697 | 0.00454
[RO-RS] [OPP] TIE 400 kV Resita-Pancevo c2 | N-1 OHL 400 kV Djerdap - Drmno | 0.00416 | 0.00159 | 0.03299 | 6e-05 | -0.03898 | 0.00072 | -0.00135 | -0.00081 | 0.0006 | 0.00051 | -0.01431 | 0.01674 | -0.00074 | 0.00234 | 0.02701 | -0.01004 | -0.00019 | -0.00556 | 0.0006 | -0.09864 | 0.03664 | 0.00813 | -0.00346 | -0.03414 | -0.02442 | 0.00755
[RO-RS] [OPP] TIE 400 kV Resita-Pancevo c2 | N-1 OHL 400 kV Djerdap - Bor | 0.00683 | 0.00109 | 0.0252 | 4e-05 | -0.02206 | 0.00053 | -0.00104 | -0.00059 | 0.00044 | 0.00038 | -0.00546 | 0.01278 | -0.00096 | 0.00174 | 0.02193 | -0.00256 | -0.00014 | -0.00401 | 0.00044 | -0.06199 | 0.0244 | 0.00599 | -0.00272 | -0.01884 | -0.01641 | 0.00921
[RO-RS] [OPP] TIE 400 kV Resita-Pancevo c2 | N-1 OHL 400 kV Srbobran – Subotica 3 | 0.01525 | 0.00106 | 0.03295 | 5e-05 | -0.01525 | 0.00063 | -0.00138 | -0.0007 | 0.00053 | 0.00045 | 0.00243 | 0.01652 | -0.00269 | 0.00212 | 0.03059 | 0.00559 | -0.00016 | -0.00451 | 0.00053 | -0.0567 | 0.03613 | 0.00716 | -0.00371 | -0.01186 | -0.0164 | 0.01803
[RO-RS] [OPP] TIE 400 kV Resita-Pancevo c2 | N-1 TIE 400 kV Sandorfalva-Subotica 3 | 0.02153 | 0.00108 | 0.03995 | 6e-05 | -0.01055 | 0.00073 | -0.00171 | -0.00082 | 0.00063 | 0.00053 | 0.00812 | 0.02012 | -0.0043 | 0.00251 | 0.0375 | 0.01146 | -0.00019 | -0.00509 | 0.00062 | -0.05334 | 0.04445 | 0.00843 | -0.00469 | -0.007 | -0.01689 | 0.02453
[RO-RS] [OPP] TIE 400 kV Resita-Pancevo c2 | N-1 OHL 400 kV Bor 2 – Nis 2 | 0.00603 | 0.0011 | 0.02508 | 4e-05 | -0.02247 | 0.00053 | -0.00104 | -0.00059 | 0.00044 | 0.00038 | -0.00622 | 0.0127 | -0.00093 | 0.00174 | 0.02154 | -0.00343 | -0.00014 | -0.004 | 0.00044 | -0.06197 | 0.02525 | 0.00598 | -0.0027 | -0.01933 | -0.01643 | 0.00826
[RO-RS] [OPP] TIE 400 kV Resita-Pancevo c2 | N-1 OHL 400 kV Portile de Fier-Resita | 0.01572 | 0.00056 | 0.02032 | 3e-05 | 0.00321 | 0.00037 | -0.00087 | -0.00041 | 0.00032 | 0.00027 | 0.0107 | 0.01032 | -0.00185 | 0.00128 | 0.02117 | 0.01212 | -0.0001 | -0.00258 | 0.00032 | -0.01443 | 0.03117 | 0.00424 | -0.00241 | 0.00456 | -0.00725 | 0.01718
[RO-RS] [OPP] TIE 400 kV Resita-Pancevo c2 | N-1 OHL 400 kV Paks -Sandorfalva | 0.0053 | 0.00122 | 0.02421 | 4e-05 | -0.02378 | 0.00054 | -0.00101 | -0.00061 | 0.00045 | 0.00038 | -0.0071 | 0.01246 | -0.00019 | 0.00176 | 0.02062 | -0.0042 | -0.00014 | -0.00418 | 0.00045 | -0.06389 | 0.02257 | 0.00611 | -0.00267 | -0.02054 | -0.01733 | 0.00764
[RO-RS] [OPP] TIE 400 kV Resita-Pancevo c2 | N-1 TIE 400 kV Resita-Pancevo c1 | 0.01101 | 0.00176 | 0.0406 | 7e-05 | -0.03554 | 0.00085 | -0.00168 | -0.00096 | 0.00071 | 0.00061 | -0.0088 | 0.0206 | -0.00155 | 0.0028 | 0.03533 | -0.00412 | -0.00022 | -0.00645 | 0.00071 | -0.09987 | 0.03931 | 0.00965 | -0.00438 | -0.03035 | -0.02645 | 0.01484
[RO-RS] [OPP] TIE 400 kV Resita-Pancevo c1 | BC | 0.00683 | 0.00109 | 0.0252 | 4e-05 | -0.02206 | 0.00053 | -0.00104 | -0.00059 | 0.00044 | 0.00038 | -0.00546 | 0.01278 | -0.00096 | 0.00174 | 0.02193 | -0.00256 | -0.00014 | -0.00401 | 0.00044 | -0.06199 | 0.0244 | 0.00599 | -0.00272 | -0.01884 | -0.01641 | 0.00921
[RO-RS] [OPP] TIE 400 kV Resita-Pancevo c1 | N-1 TIE 400 kV Arad-Sandorfalva | 0.00524 | 0.00135 | 0.02533 | 4e-05 | -0.02515 | 0.00058 | -0.00106 | -0.00065 | 0.00048 | 0.00041 | -0.00771 | 0.01313 | 0.00012 | 0.00187 | 0.02129 | -0.0047 | -0.00015 | -0.00452 | 0.00048 | -0.06656 | 0.02327 | 0.00653 | -0.00274 | -0.02177 | -0.01875 | 0.00764
[RO-RS] [OPP] TIE 400 kV Resita-Pancevo c1 | N-1 TIE 400 kV Nadab-Bekescsaba | 0.00366 | 0.0013 | 0.02358 | 4e-05 | -0.02635 | 0.00054 | -0.00093 | -0.00061 | 0.00044 | 0.00038 | -0.00915 | 0.0121 | -9e-05 | 0.00173 | 0.01956 | -0.00617 | -0.00014 | -0.00429 | 0.00044 | -0.06745 | 0.02125 | 0.00599 | -0.00218 | -0.02301 | -0.01858 | 0.00601
[RO-RS] [OPP] TIE 400 kV Resita-Pancevo c1 | N-1 TIE 400 kV Portile de Fier-Djerdap | 0.00416 | 0.00159 | 0.03299 | 6e-05 | -0.03898 | 0.00072 | -0.00135 | -0.00081 | 0.0006 | 0.00051 | -0.01431 | 0.01674 | -0.00074 | 0.00234 | 0.02701 | -0.01004 | -0.00019 | -0.00556 | 0.0006 | -0.09863 | 0.09551 | 0.00813 | -0.00346 | -0.03414 | -0.02442 | 0.00755
[RO-RS] [OPP] TIE 400 kV Resita-Pancevo c1 | N-1 OHL 400 kV Iernut-Sibiu Sud | 0.0051 | 0.00103 | 0.02418 | 4e-05 | -0.02432 | 0.0005 | -0.001 | -0.00057 | 0.00042 | 0.00036 | -0.00745 | 0.01219 | -0.00102 | 0.00166 | 0.02058 | -0.00451 | -0.00013 | -0.0038 | 0.00042 | -0.06452 | 0.02286 | 0.00572 | -0.00262 | -0.02104 | -0.01627 | 0.00746
[RO-RS] [OPP] TIE 400 kV Resita-Pancevo c1 | N-1 OHL 400 kV Mintia-Arad | 0.00462 | 0.00117 | 0.0243 | 4e-05 | -0.02539 | 0.00053 | -0.00099 | -0.0006 | 0.00044 | 0.00038 | -0.00818 | 0.01238 | -0.00053 | 0.00172 | 0.02045 | -0.00519 | -0.00014 | -0.00409 | 0.00044 | -0.06636 | 0.02269 | 0.00597 | -0.00254 | -0.02205 | -0.01754 | 0.007
[RO-RS] [OPP] TIE 400 kV Resita-Pancevo c1 | N-1 OHL 220 kV Portile de Fier-Resita c2 | 0.00683 | 0.00109 | 0.0252 | 4e-05 | -0.02206 | 0.00053 | -0.00104 | -0.00059 | 0.00044 | 0.00038 | -0.00546 | 0.01278 | -0.00096 | 0.00174 | 0.02193 | -0.00256 | -0.00014 | -0.00401 | 0.00044 | -0.06199 | 0.0244 | 0.00599 | -0.00272 | -0.01884 | -0.01641 | 0.00921
[RO-RS] [OPP] TIE 400 kV Resita-Pancevo c1 | N-1 OHL 220 kV Portile de Fier-Resita c1 | 0.00844 | 0.00107 | 0.02581 | 4e-05 | -0.01962 | 0.00053 | -0.00107 | -0.0006 | 0.00045 | 0.00038 | -0.00345 | 0.01309 | -0.00114 | 0.00176 | 0.02295 | -0.00061 | -0.00014 | -0.00401 | 0.00045 | -0.05697 | 0.02662 | 0.00605 | -0.00281 | -0.01649 | -0.01596 | 0.01082
[RO-RS] [OPP] TIE 400 kV Resita-Pancevo c1 | N-1 OHL 220 kV Resita-Timisoara c2 | 0.00397 | 0.00107 | 0.02301 | 4e-05 | -0.0248 | 0.00049 | -0.00094 | -0.00056 | 0.00041 | 0.00035 | -0.00834 | 0.01167 | -0.00064 | 0.00162 | 0.01925 | -0.00548 | -0.00013 | -0.0038 | 0.00041 | -0.06522 | 0.01973 | 0.0056 | -0.00243 | -0.02158 | -0.01631 | 0.00625
[RO-RS] [OPP] TIE 400 kV Resita-Pancevo c1 | N-1 OHL 220 kV Resita-Timisoara c1 | 0.00397 | 0.00107 | 0.02301 | 4e-05 | -0.0248 | 0.00049 | -0.00094 | -0.00056 | 0.00041 | 0.00035 | -0.00834 | 0.01167 | -0.00064 | 0.00162 | 0.01925 | -0.00548 | -0.00013 | -0.0038 | 0.00041 | -0.06522 | 0.01973 | 0.0056 | -0.00243 | -0.02158 | -0.01631 | 0.00625
[RO-RS] [OPP] TIE 400 kV Resita-Pancevo c1 | N-1 TRA 400/220 kV AT3 Arad | 0.00228 | 0.00112 | 0.02218 | 4e-05 | -0.02711 | 0.00049 | -0.0009 | -0.00055 | 0.00041 | 0.00035 | -0.01032 | 0.01129 | -0.00032 | 0.00159 | 0.01801 | -0.00743 | -0.00013 | -0.00383 | 0.00041 | -0.06823 | 0.01802 | 0.00555 | -0.00229 | -0.02382 | -0.01697 | 0.00454
[RO-RS] [OPP] TIE 400 kV Resita-Pancevo c1 | N-1 OHL 400 kV Djerdap - Drmno | 0.00416 | 0.00159 | 0.03299 | 6e-05 | -0.03898 | 0.00072 | -0.00135 | -0.00081 | 0.0006 | 0.00051 | -0.01431 | 0.01674 | -0.00074 | 0.00234 | 0.02701 | -0.01004 | -0.00019 | -0.00556 | 0.0006 | -0.09863 | 0.03663 | 0.00813 | -0.00346 | -0.03414 | -0.02442 | 0.00755
[RO-RS] [OPP] TIE 400 kV Resita-Pancevo c1 | N-1 OHL 400 kV Djerdap - Bor | 0.00683 | 0.00109 | 0.0252 | 4e-05 | -0.02206 | 0.00053 | -0.00104 | -0.00059 | 0.00044 | 0.00038 | -0.00546 | 0.01278 | -0.00096 | 0.00174 | 0.02193 | -0.00256 | -0.00014 | -0.00401 | 0.00044 | -0.06199 | 0.0244 | 0.00599 | -0.00272 | -0.01884 | -0.01641 | 0.00921
[RO-RS] [OPP] TIE 400 kV Resita-Pancevo c1 | N-1 OHL 400 kV Srbobran – Subotica 3 | 0.01525 | 0.00106 | 0.03295 | 5e-05 | -0.01525 | 0.00063 | -0.00138 | -0.0007 | 0.00053 | 0.00045 | 0.00243 | 0.01652 | -0.00269 | 0.00212 | 0.03059 | 0.00559 | -0.00016 | -0.00451 | 0.00053 | -0.0567 | 0.03613 | 0.00716 | -0.00371 | -0.01185 | -0.0164 | 0.01803
[RO-RS] [OPP] TIE 400 kV Resita-Pancevo c1 | N-1 TIE 400 kV Sandorfalva-Subotica 3 | 0.02153 | 0.00108 | 0.03995 | 6e-05 | -0.01055 | 0.00073 | -0.00171 | -0.00082 | 0.00063 | 0.00053 | 0.00812 | 0.02012 | -0.0043 | 0.00251 | 0.0375 | 0.01146 | -0.00019 | -0.00509 | 0.00062 | -0.05334 | 0.04445 | 0.00843 | -0.00469 | -0.007 | -0.01689 | 0.02453
[RO-RS] [OPP] TIE 400 kV Resita-Pancevo c1 | N-1 OHL 400 kV Bor 2 – Nis 2 | 0.00603 | 0.0011 | 0.02508 | 4e-05 | -0.02247 | 0.00053 | -0.00104 | -0.00059 | 0.00044 | 0.00038 | -0.00622 | 0.0127 | -0.00093 | 0.00174 | 0.02154 | -0.00343 | -0.00014 | -0.004 | 0.00044 | -0.06197 | 0.02525 | 0.00598 | -0.0027 | -0.01933 | -0.01643 | 0.00826
[RO-RS] [OPP] TIE 400 kV Resita-Pancevo c1 | N-1 OHL 400 kV Portile de Fier-Resita | 0.01572 | 0.00056 | 0.02032 | 3e-05 | 0.00321 | 0.00037 | -0.00087 | -0.00041 | 0.00032 | 0.00027 | 0.0107 | 0.01032 | -0.00185 | 0.00128 | 0.02117 | 0.01212 | -0.0001 | -0.00258 | 0.00032 | -0.01443 | 0.03117 | 0.00424 | -0.00241 | 0.00456 | -0.00725 | 0.01718
[RO-RS] [OPP] TIE 400 kV Resita-Pancevo c1 | N-1 OHL 400 kV Paks -Sandorfalva | 0.0053 | 0.00122 | 0.02421 | 4e-05 | -0.02378 | 0.00054 | -0.00101 | -0.00061 | 0.00045 | 0.00038 | -0.0071 | 0.01246 | -0.00019 | 0.00176 | 0.02062 | -0.0042 | -0.00014 | -0.00418 | 0.00045 | -0.06389 | 0.02257 | 0.00611 | -0.00267 | -0.02054 | -0.01733 | 0.00764
[RO-RS] [OPP] TIE 400 kV Resita-Pancevo c1 | N-1 TIE 400 kV Resita-Pancevo c2 | 0.01101 | 0.00176 | 0.0406 | 7e-05 | -0.03554 | 0.00085 | -0.00168 | -0.00096 | 0.00071 | 0.00061 | -0.0088 | 0.0206 | -0.00155 | 0.0028 | 0.03533 | -0.00412 | -0.00022 | -0.00645 | 0.00071 | -0.09987 | 0.03931 | 0.00965 | -0.00438 | -0.03035 | -0.02645 | 0.01484
[RO-BG] [OPP] TIE 400 kV DOBRUDJA- MEDGIDIA SUD | BC |  | 0 | 0 |  | 0 |  |  |  | 0 | 0 | 0 | 0 |  | 0 | 0 | 0 | 0 |  | 0 | 0 | 0 | 0 | 0 | 0 | 0 | 0
[RO-BG] [OPP] TIE 400 kV DOBRUDJA- MEDGIDIA SUD | N-1 OHL 400 kV Isaccea - Stupina |  | 0 | 0 |  | 0 |  |  |  | 0 | 0 | 0 | 0 |  | 0 | 0 | 0 | 0 |  | 0 | 0 | 0 | 0 | 0 | 0 | 0 | 0
[RO-BG] [OPP] TIE 400 kV DOBRUDJA- MEDGIDIA SUD | N-1 TIE 400 kV MEDGIDIA SUD - VARNA |  | 0 | 0 |  | 0 |  |  |  | 0 | 0 | 0 | 0 |  | 0 | 0 | 0 | 0 |  | 0 | 0 | 0 | 0 | 0 | 0 | 0 | 0
[RO-BG] [OPP] TIE 400 kV DOBRUDJA- MEDGIDIA SUD | N-1 OHL 400 kV Cernavoda - Pelicanu |  | 0 | 0 |  | 0 |  |  |  | 0 | 0 | 0 | 0 |  | 0 | 0 | 0 | 0 |  | 0 | 0 | 0 | 0 | 0 | 0 | 0 | 0
[RO-BG] [OPP] TIE 400 kV DOBRUDJA- MEDGIDIA SUD | N-1 OHL 400 kV Gura Ialomitei - Bucuresti Sud |  | 0 | 0 |  | 0 |  |  |  | 0 | 0 | 0 | 0 |  | 0 | 0 | 0 | 0 |  | 0 | 0 | 0 | 0 | 0 | 0 | 0 | 0
[RO-BG] [OPP] TIE 400 kV DOBRUDJA- MEDGIDIA SUD | N-1 OHL 400 kV Gutinas – Smardan |  | 0 | 0 |  | 0 |  |  |  | 0 | 0 | 0 | 0 |  | 0 | 0 | 0 | 0 |  | 0 | 0 | 0 | 0 | 0 | 0 | 0 | 0
[RO-BG] [OPP] TIE 400 kV DOBRUDJA- MEDGIDIA SUD | N-1 TIE 400 kV Resita-Pancevo c2 |  | 0 | 0 |  | 0 |  |  |  | 0 | 0 | 0 | 0 |  | 0 | 0 | 0 | 0 |  | 0 | 0 | 0 | 0 | 0 | 0 | 0 | 0
[RO-BG] [OPP] TIE 400 kV DOBRUDJA- MEDGIDIA SUD | N-1 TIE 400 kV Resita-Pancevo c1 |  | 0 | 0 |  | 0 |  |  |  | 0 | 0 | 0 | 0 |  | 0 | 0 | 0 | 0 |  | 0 | 0 | 0 | 0 | 0 | 0 | 0 | 0
[RO-BG] [OPP] TIE 400 kV MEDGIDIA SUD - VARNA | BC | -0.13207 | -0.00313 | -0.05662 | -0.0001 | -0.25935 | -0.00131 | 0.00209 | 0.00149 | -0.00109 | -0.00093 | -0.17199 | -0.03326 | -0.00102 | -0.00424 | -0.08633 | -0.15867 | 0.00034 | 0.01088 | -0.00108 | 0.02863 | -0.05097 | -0.01369 | 0.00422 | -0.25383 | 0.07731 | -0.12733
[RO-BG] [OPP] TIE 400 kV MEDGIDIA SUD - VARNA | N-1 OHL 400 kV Isaccea - Rahman | -0.1278 | -0.00296 | -0.05439 | -0.0001 | -0.25229 | -0.00126 | 0.00201 | 0.00142 | -0.00104 | -0.00089 | -0.16678 | -0.03194 | -0.00084 | -0.00405 | -0.08324 | -0.15372 | 0.00033 | 0.01036 | -0.00104 | 0.03192 | -0.04816 | -0.01308 | 0.00409 | -0.24693 | 0.07292 | -0.12313
[RO-BG] [OPP] TIE 400 kV MEDGIDIA SUD - VARNA | N-1 TIE 400 kV DOBRUDJA- MEDGIDIA SUD | -0.13207 | -0.00313 | -0.05662 | -0.0001 | -0.25935 | -0.00131 | 0.00209 | 0.00149 | -0.00109 | -0.00093 | -0.17199 | -0.03326 | -0.00102 | -0.00424 | -0.08633 | -0.15867 | 0.00034 | 0.01088 | -0.00108 | 0.02863 | -0.05097 | -0.01369 | 0.00422 | -0.25383 | 0.07731 | -0.12733
[RO-BG] [OPP] TIE 400 kV MEDGIDIA SUD - VARNA | N-1 OHL 400 kV Cernavoda - Pelicanu | -0.13122 | -0.00327 | -0.05727 | -0.0001 | -0.25432 | -0.00135 | 0.0021 | 0.00153 | -0.00111 | -0.00095 | -0.17003 | -0.03367 | -0.00138 | -0.00433 | -0.08653 | -0.15719 | 0.00035 | 0.01123 | -0.00111 | 0.01778 | -0.05359 | -0.01403 | 0.00417 | -0.24892 | 0.08158 | -0.12674
[RO-BG] [OPP] TIE 400 kV MEDGIDIA SUD - VARNA | N-1 OHL 400 kV Gura Ialomitei - Bucuresti Sud | -0.13125 | -0.00327 | -0.0573 | -0.0001 | -0.25431 | -0.00135 | 0.0021 | 0.00153 | -0.00111 | -0.00095 | -0.17005 | -0.03369 | -0.00139 | -0.00433 | -0.08656 | -0.15722 | 0.00035 | 0.01124 | -0.00111 | 0.01765 | -0.05366 | -0.01404 | 0.00417 | -0.24891 | 0.08166 | -0.12676
[RO-BG] [OPP] TIE 400 kV MEDGIDIA SUD - VARNA | N-1 OHL 400 kV Gutinas – Smardan | -0.13088 | -0.00338 | -0.05721 | -0.0001 | -0.25366 | -0.00136 | 0.00207 | 0.00155 | -0.00113 | -0.00096 | -0.16958 | -0.03374 | -0.00176 | -0.00437 | -0.08632 | -0.15678 | 0.00036 | 0.01148 | -0.00112 | 0.02154 | -0.05283 | -0.01419 | 0.00402 | -0.24827 | 0.08636 | -0.12639
[RO-BG] [OPP] TIE 400 kV MEDGIDIA SUD - VARNA | N-1 OHL 400 kV Medgidia Sud - Stupina | -0.1274 | -0.00294 | -0.05418 | -0.0001 | -0.25163 | -0.00125 | 0.002 | 0.00142 | -0.00104 | -0.00089 | -0.16629 | -0.03182 | -0.00082 | -0.00404 | -0.08295 | -0.15326 | 0.00033 | 0.01031 | -0.00103 | 0.03223 | -0.0479 | -0.01302 | 0.00408 | -0.24628 | 0.07251 | -0.12274
[RO-BG] [OPP] TIE 400 kV MEDGIDIA SUD - VARNA | N-1 OHL 400 kV Cernavodă - Medgidia Sud | -0.12464 | -0.00328 | -0.05547 | -0.0001 | -0.238 | -0.00132 | 0.00202 | 0.0015 | -0.00109 | -0.00094 | -0.16058 | -0.03265 | -0.00171 | -0.00424 | -0.08299 | -0.14882 | 0.00035 | 0.01112 | -0.00109 | 0.00551 | -0.05401 | -0.01378 | 0.00393 | -0.23294 | 0.08261 | -0.12061
[RO-BG] [OPP] TIE 400 kV MEDGIDIA SUD - VARNA | N-1 TIE 400 kV Resita-Pancevo c2 | -0.13215 | -0.00314 | -0.05694 | -0.0001 | -0.25907 | -0.00132 | 0.0021 | 0.0015 | -0.00109 | -0.00094 | -0.17193 | -0.03343 | -0.001 | -0.00426 | -0.0866 | -0.15864 | 0.00035 | 0.01093 | -0.00109 | 0.02941 | -0.05127 | -0.01377 | 0.00425 | -0.25359 | 0.07752 | -0.12745
[RO-BG] [OPP] TIE 400 kV MEDGIDIA SUD - VARNA | N-1 TIE 400 kV Resita-Pancevo c1 | -0.13215 | -0.00314 | -0.05694 | -0.0001 | -0.25907 | -0.00132 | 0.0021 | 0.0015 | -0.00109 | -0.00094 | -0.17193 | -0.03343 | -0.001 | -0.00426 | -0.0866 | -0.15864 | 0.00035 | 0.01093 | -0.00109 | 0.02941 | -0.05127 | -0.01377 | 0.00425 | -0.25359 | 0.07752 | -0.12745
[RO-RO] [OPP] OHL 400 kV Arad-Nadab | N-1 TIE 400 kV Arad-Sandorfalva | 0.11369 | -0.00139 | 0.06333 | 6e-05 | 0.14693 | 0.00066 | -0.00311 | -0.00069 | 0.00063 | 0.00054 | 0.12962 | 0.03142 | -0.01542 | 0.00282 | 0.0882 | 0.12768 | -0.00017 | -0.00177 | 0.00063 | 0.18609 | 0.12103 | 0.00819 | -0.01069 | 0.14339 | 0.0305 | 0.11516
[RO-RO] [OPP] OHL 400 kV Arad-Nadab | N-1 TIE 400 kV Resita-Pancevo c2 | 0.09017 | 0.00227 | 0.06425 | 0.00011 | 0.10267 | 0.00137 | -0.00331 | -0.00152 | 0.00116 | 0.00099 | 0.09695 | 0.03598 | 0.00042 | 0.00465 | 0.07805 | 0.09661 | -0.00036 | -0.00919 | 0.00116 | 0.12156 | 0.10362 | 0.01579 | -0.01096 | 0.10122 | -0.00297 | 0.09183
[RO-RO] [OPP] OHL 400 kV Mintia-Arad | BC | 0.06958 | -0.00234 | 0.02818 | 0 | 0.10458 | -1e-05 | -0.00145 | 6e-05 | 6e-05 | 5e-05 | 0.08528 | 0.01263 | -0.01342 | 0.0005 | 0.04654 | 0.08265 | 0 | 0.00268 | 6e-05 | 0.13741 | 0.0537 | 0.0005 | -0.00557 | 0.10099 | 0.03544 | 0.06956
[RO-RO] [OPP] OHL 400 kV Mintia-Arad | N-1 TIE 400 kV Rosiori-Mukacevo | 0.07751 | -0.00157 | 0.0341 | 2e-05 | 0.11361 | 0.00021 | -0.00167 | -0.00019 | 0.00023 | 0.00019 | 0.09378 | 0.0164 | -0.01168 | 0.00113 | 0.05347 | 0.09111 | -5e-05 | 0.00072 | 0.00023 | 0.14844 | 0.06198 | 0.00272 | -0.0058 | 0.1099 | 0.03123 | 0.07759
[RO-RO] [OPP] OHL 400 kV Mintia-Arad | N-1 TIE 400 kV Portile de Fier-Djerdap | 0.07013 | -0.00244 | 0.02657 | 0 | 0.10807 | -5e-05 | -0.00139 | 0.0001 | 3e-05 | 2e-05 | 0.0871 | 0.01181 | -0.01346 | 0.00038 | 0.04549 | 0.08419 | 1e-05 | 0.00301 | 3e-05 | 0.14497 | 0.03902 | 5e-05 | -0.00542 | 0.10415 | 0.03709 | 0.0699
[RO-RO] [OPP] OHL 400 kV Mintia-Arad | N-1 OHL 400 kV Iernut-Sibiu Sud | 0.09203 | -0.0015 | 0.04136 | 3e-05 | 0.13381 | 0.00032 | -0.002 | -0.00032 | 0.00033 | 0.00028 | 0.11098 | 0.02027 | -0.01264 | 0.00155 | 0.06397 | 0.10792 | -8e-05 | 6e-05 | 0.00033 | 0.1702 | 0.07359 | 0.004 | -0.00679 | 0.12947 | 0.03355 | 0.09217
[RO-RO] [OPP] OHL 400 kV Mintia-Arad | N-1 OHL 220 kV Portile de Fier-Resita 1&2 | 0.07035 | -0.00235 | 0.02847 | 0 | 0.10574 | 0 | -0.00147 | 5e-05 | 6e-05 | 5e-05 | 0.08623 | 0.01277 | -0.0135 | 0.00051 | 0.04702 | 0.08358 | 0 | 0.00268 | 6e-05 | 0.13979 | 0.05475 | 0.00053 | -0.00562 | 0.10211 | 0.03566 | 0.07032
[RO-RO] [OPP] OHL 400 kV Mintia-Arad | N-1 OHL 220 kV Resita-Timisoara 1&2 | 0.0741 | -0.0023 | 0.03164 | 1e-05 | 0.1089 | 5e-05 | -0.00161 | 0 | 0.00011 | 9e-05 | 0.08982 | 0.01439 | -0.01392 | 0.0007 | 0.05077 | 0.08727 | -1e-05 | 0.00236 | 0.00011 | 0.14252 | 0.06108 | 0.00111 | -0.00602 | 0.10532 | 0.03528 | 0.07424
[RO-RO] [OPP] OHL 400 kV Mintia-Arad | N-1 OHL 220 kV Urechesti-Targu Jiu Nord | 0.06235 | -0.00236 | 0.0244 | 0 | 0.09507 | -6e-05 | -0.00129 | 0.00012 | 1e-05 | 0 | 0.07688 | 0.01065 | -0.01282 | 0.0003 | 0.04115 | 0.07438 | 2e-05 | 0.003 | 1e-05 | 0.12563 | 0.04642 | -0.00013 | -0.00507 | 0.09177 | 0.03472 | 0.06225
[RO-RO] [OPP] OHL 400 kV Mintia-Arad | N-1 OHL 220 kV Paroseni-Targu Jiu Nord | 0.06235 | -0.00236 | 0.0244 | 0 | 0.09507 | -6e-05 | -0.00129 | 0.00012 | 1e-05 | 0 | 0.07688 | 0.01065 | -0.01282 | 0.0003 | 0.04115 | 0.07438 | 2e-05 | 0.003 | 1e-05 | 0.12563 | 0.04642 | -0.00013 | -0.00507 | 0.09177 | 0.03472 | 0.06225
[RO-RO] [OPP] OHL 400 kV Mintia-Arad | N-1 TRA 400/220 kV AT3 Arad | 0.07896 | -0.00239 | 0.0344 | 1e-05 | 0.11498 | 7e-05 | -0.00174 | -3e-05 | 0.00013 | 0.00011 | 0.09529 | 0.01571 | -0.01473 | 0.0008 | 0.05462 | 0.09268 | -2e-05 | 0.00233 | 0.00013 | 0.15028 | 0.06685 | 0.00141 | -0.00646 | 0.11127 | 0.03659 | 0.07919
[RO-RO] [OPP] OHL 400 kV Mintia-Arad | N-1 TIE 400 kV Resita-Pancevo c2 | 0.06947 | -0.00236 | 0.02774 | 0 | 0.10496 | -2e-05 | -0.00144 | 7e-05 | 5e-05 | 4e-05 | 0.08537 | 0.01241 | -0.0134 | 0.00047 | 0.04616 | 0.08269 | 1e-05 | 0.00275 | 5e-05 | 0.13847 | 0.05328 | 0.00039 | -0.00553 | 0.10132 | 0.03572 | 0.0694
[RO-RO] [OPP] OHL 400 kV Mintia-Arad | N-1 TIE 400 kV Resita-Pancevo c1 | 0.06947 | -0.00236 | 0.02774 | 0 | 0.10496 | -2e-05 | -0.00144 | 7e-05 | 5e-05 | 4e-05 | 0.08537 | 0.01241 | -0.0134 | 0.00047 | 0.04616 | 0.08269 | 1e-05 | 0.00275 | 5e-05 | 0.13847 | 0.05328 | 0.00039 | -0.00553 | 0.10132 | 0.03572 | 0.0694
[RO-RO] [OPP] OHL 400 kV Sibiu Sud-Mintia | BC | 0.04955 | -0.00232 | 0.01507 | -1e-05 | 0.08274 | -0.00018 | -0.00087 | 0.00025 | -0.0001 | -9e-05 | 0.06384 | 0.00605 | -0.0109 | -0.00016 | 0.02944 | 0.06111 | 5e-05 | 0.00359 | -0.0001 | 0.10978 | 0.02474 | -0.00154 | -0.0038 | 0.07949 | 0.03489 | 0.04897
[RO-RO] [OPP] OHL 400 kV Sibiu Sud-Mintia | N-1 TIE 400 kV Rosiori-Mukacevo | 0.05784 | -0.00151 | 0.02127 | 1e-05 | 0.0922 | 4e-05 | -0.00109 | -1e-05 | 8e-05 | 6e-05 | 0.07274 | 0.01 | -0.00908 | 0.00049 | 0.0367 | 0.06997 | -1e-05 | 0.00154 | 8e-05 | 0.12133 | 0.03341 | 0.00079 | -0.00404 | 0.08882 | 0.03048 | 0.05737
[RO-RO] [OPP] OHL 400 kV Sibiu Sud-Mintia | N-1 OHL 220 kV Portile de Fier-Resita 1&2 | 0.05074 | -0.00233 | 0.01552 | -1e-05 | 0.08455 | -0.00018 | -0.00089 | 0.00024 | -9e-05 | -8e-05 | 0.06533 | 0.00628 | -0.01103 | -0.00015 | 0.0302 | 0.06256 | 5e-05 | 0.00359 | -9e-05 | 0.11351 | 0.02639 | -0.00149 | -0.00387 | 0.08124 | 0.03522 | 0.05016
[RO-RO] [OPP] OHL 400 kV Sibiu Sud-Mintia | N-1 TIE 400 kV Resita-Pancevo c2 | 0.04956 | -0.00231 | 0.01511 | -1e-05 | 0.0827 | -0.00018 | -0.00087 | 0.00024 | -0.0001 | -9e-05 | 0.06383 | 0.00607 | -0.01091 | -0.00016 | 0.02948 | 0.0611 | 5e-05 | 0.00358 | -0.0001 | 0.10968 | 0.02478 | -0.00153 | -0.0038 | 0.07946 | 0.03486 | 0.04898
[RO-RO] [OPP] OHL 400 kV Sibiu Sud-Mintia | N-1 TIE 400 kV Resita-Pancevo c1 | 0.04956 | -0.00231 | 0.01511 | -1e-05 | 0.0827 | -0.00018 | -0.00087 | 0.00024 | -0.0001 | -9e-05 | 0.06383 | 0.00607 | -0.01091 | -0.00016 | 0.02948 | 0.0611 | 5e-05 | 0.00358 | -0.0001 | 0.10968 | 0.02478 | -0.00153 | -0.0038 | 0.07946 | 0.03486 | 0.04898
[RO-RO] [OPP] OHL 400 kV Iernut-Sibiu Sud | BC | -0.08431 | -0.00317 | -0.0495 | -9e-05 | -0.10978 | -0.00123 | 0.00203 | 0.00139 | -0.00101 | -0.00087 | -0.09653 | -0.02871 | -0.00292 | -0.00392 | -0.06548 | -0.09489 | 0.00032 | 0.00985 | -0.00101 | -0.12315 | -0.07472 | -0.01315 | 0.00455 | -0.10693 | 0.0071 | -0.08492
[RO-RO] [OPP] OHL 400 kV Iernut-Sibiu Sud | N-1 TIE 400 kV Rosiori-Mukacevo | -0.04509 | 0.00065 | -0.02016 | -2e-05 | -0.06504 | -0.00017 | 0.00099 | 0.00017 | -0.00017 | -0.00015 | -0.05443 | -0.01004 | 0.00569 | -0.0008 | -0.03114 | -0.05301 | 4e-05 | 0.00015 | -0.00017 | -0.06852 | -0.03373 | -0.00216 | 0.00341 | -0.06282 | -0.01373 | -0.04516
[RO-RO] [OPP] OHL 400 kV Iernut-Sibiu Sud | N-1 TIE 400 kV Resita-Pancevo c2 | -0.08423 | -0.00316 | -0.04922 | -9e-05 | -0.11003 | -0.00122 | 0.00202 | 0.00139 | -0.00101 | -0.00086 | -0.09659 | -0.02856 | -0.00293 | -0.0039 | -0.06524 | -0.09492 | 0.00032 | 0.00981 | -0.001 | -0.12385 | -0.07444 | -0.01308 | 0.00452 | -0.10714 | 0.00692 | -0.08481
[RO-RO] [OPP] OHL 400 kV Iernut-Sibiu Sud | N-1 TIE 400 kV Resita-Pancevo c1 | -0.08423 | -0.00316 | -0.04922 | -9e-05 | -0.11003 | -0.00122 | 0.00202 | 0.00139 | -0.00101 | -0.00086 | -0.09659 | -0.02856 | -0.00293 | -0.0039 | -0.06524 | -0.09492 | 0.00032 | 0.00981 | -0.001 | -0.12385 | -0.07444 | -0.01308 | 0.00452 | -0.10714 | 0.00692 | -0.08481
[RO-RO] [OPP] OHL 400 kV Iernut-Gadalin | BC | 0.09073 | 0.00381 | 0.05458 | 0.00011 | 0.1185 | 0.00141 | -0.00223 | -0.0016 | 0.00116 | 0.00099 | 0.10352 | 0.03192 | 0.00437 | 0.00445 | 0.07129 | 0.10165 | -0.00037 | -0.01146 | 0.00115 | 0.15285 | 0.08204 | 0.01504 | -0.00483 | 0.11565 | -0.00671 | 0.09135
[RO-RO] [OPP] OHL 400 kV Iernut-Gadalin | N-1 OHL 400 kV Mintia-Arad | 0.10859 | 0.00321 | 0.06182 | 0.00011 | 0.14534 | 0.00141 | -0.0026 | -0.00159 | 0.00117 | 0.001 | 0.12541 | 0.03516 | 0.00092 | 0.00458 | 0.08324 | 0.12286 | -0.00037 | -0.01077 | 0.00117 | 0.18812 | 0.09583 | 0.01517 | -0.00626 | 0.14157 | 0.00239 | 0.1092
[RO-RO] [OPP] OHL 400 kV Iernut-Gadalin | N-1 TIE 400 kV Resita-Pancevo c2 | 0.09064 | 0.0038 | 0.05424 | 0.00011 | 0.1188 | 0.0014 | -0.00222 | -0.00159 | 0.00115 | 0.00099 | 0.1036 | 0.03174 | 0.00438 | 0.00443 | 0.07099 | 0.10168 | -0.00037 | -0.01141 | 0.00114 | 0.15369 | 0.08171 | 0.01496 | -0.00479 | 0.1159 | -0.00648 | 0.09122
[RO-RO] [OPP] OHL 400 kV Iernut-Gadalin | N-1 TIE 400 kV Resita-Pancevo c1 | 0.09064 | 0.0038 | 0.05424 | 0.00011 | 0.1188 | 0.0014 | -0.00222 | -0.00159 | 0.00115 | 0.00099 | 0.1036 | 0.03174 | 0.00438 | 0.00443 | 0.07099 | 0.10168 | -0.00037 | -0.01141 | 0.00114 | 0.15369 | 0.08171 | 0.01496 | -0.00479 | 0.1159 | -0.00648 | 0.09122
[RO-RO] [OPP] OHL 400 kV Rosiori-Gadalin | BC | -0.0932 | -0.00401 | -0.05639 | -0.00011 | -0.12137 | -0.00147 | 0.0023 | 0.00167 | -0.0012 | -0.00103 | -0.10618 | -0.03304 | -0.00477 | -0.00463 | -0.07344 | -0.10429 | 0.00038 | 0.01199 | -0.0012 | -0.15675 | -0.08475 | -0.01566 | 0.00493 | -0.11848 | 0.00761 | -0.09385
[RO-RO] [OPP] OHL 400 kV Rosiori-Gadalin | N-1 OHL 400 kV Mintia-Arad | -0.11146 | -0.0034 | -0.06379 | -0.00011 | -0.14881 | -0.00147 | 0.00268 | 0.00166 | -0.00122 | -0.00104 | -0.12856 | -0.03635 | -0.00125 | -0.00476 | -0.08565 | -0.12598 | 0.00038 | 0.01129 | -0.00121 | -0.19281 | -0.09884 | -0.01579 | 0.00639 | -0.14498 | -0.00169 | -0.1121
[RO-RO] [OPP] OHL 400 kV Rosiori-Gadalin | N-1 TIE 400 kV Resita-Pancevo c2 | -0.0931 | -0.004 | -0.05603 | -0.00011 | -0.12168 | -0.00146 | 0.00228 | 0.00166 | -0.0012 | -0.00103 | -0.10626 | -0.03285 | -0.00478 | -0.00461 | -0.07313 | -0.10432 | 0.00038 | 0.01193 | -0.00119 | -0.15763 | -0.0844 | -0.01557 | 0.00489 | -0.11875 | 0.00738 | -0.09372
[RO-RO] [OPP] OHL 400 kV Rosiori-Gadalin | N-1 TIE 400 kV Resita-Pancevo c1 | -0.0931 | -0.004 | -0.05603 | -0.00011 | -0.12168 | -0.00146 | 0.00228 | 0.00166 | -0.0012 | -0.00103 | -0.10626 | -0.03285 | -0.00478 | -0.00461 | -0.07313 | -0.10432 | 0.00038 | 0.01193 | -0.00119 | -0.15763 | -0.0844 | -0.01557 | 0.00489 | -0.11875 | 0.00738 | -0.09372
[RO-RO] [OPP] OHL 400 kV Arefu-Tantareni | BC | -0.07022 | -0.00123 | -0.03687 | -6e-05 | -0.08641 | -0.00072 | 0.00154 | 0.0008 | -0.00061 | -0.00052 | -0.08099 | -0.02036 | 0.00209 | -0.00243 | -0.05197 | -0.08053 | 0.00019 | 0.00519 | -0.00061 | -0.04258 | -0.05788 | -0.0078 | 0.00394 | -0.08321 | 0.01116 | -0.07113
[RO-RO] [OPP] OHL 400 kV Arefu-Tantareni | N-1 OHL 400 kV Brasov - Sibiu Sud | -0.08154 | -0.00115 | -0.04175 | -6e-05 | -0.10539 | -0.00078 | 0.00178 | 0.00086 | -0.00066 | -0.00057 | -0.09514 | -0.0229 | 0.00316 | -0.00266 | -0.05958 | -0.09397 | 0.0002 | 0.00536 | -0.00066 | -0.0662 | -0.06517 | -0.00845 | 0.00473 | -0.10167 | 0.00395 | -0.08229
[RO-RO] [OPP] OHL 400 kV Arefu-Tantareni | N-1 TIE 400 kV Rosiori-Mukacevo | -0.05923 | -0.00016 | -0.02865 | -3e-05 | -0.07387 | -0.00042 | 0.00124 | 0.00046 | -0.00038 | -0.00032 | -0.0692 | -0.01513 | 0.0045 | -0.00156 | -0.04235 | -0.0688 | 0.00011 | 0.00247 | -0.00037 | -0.02727 | -0.04639 | -0.00472 | 0.00362 | -0.07085 | 0.00532 | -0.05999
[RO-RO] [OPP] OHL 400 kV Arefu-Tantareni | N-1 OHL 400 kV Mintia-Arad | -0.06127 | -0.00153 | -0.03324 | -6e-05 | -0.07295 | -0.00072 | 0.00135 | 0.00081 | -0.0006 | -0.00052 | -0.07002 | -0.01874 | 0.00036 | -0.00237 | -0.04598 | -0.06989 | 0.00019 | 0.00554 | -0.0006 | -0.02489 | -0.05097 | -0.00773 | 0.00322 | -0.07021 | 0.01572 | -0.06218
[RO-RO] [OPP] OHL 400 kV Arefu-Tantareni | N-1 OHL 400 kV Sibiu Sud-Mintia | -0.05887 | -0.00176 | -0.03342 | -6e-05 | -0.06746 | -0.00076 | 0.00134 | 0.00086 | -0.00063 | -0.00054 | -0.06637 | -0.01898 | -0.00041 | -0.00247 | -0.04523 | -0.06654 | 0.0002 | 0.00602 | -0.00063 | -0.01743 | -0.05221 | -0.00815 | 0.00307 | -0.065 | 0.01915 | -0.05992
[RO-RO] [OPP] OHL 400 kV Arefu-Tantareni | N-1 OHL 400 kV Tantareni-Urechesti | -0.08005 | -0.00112 | -0.03775 | -6e-05 | -0.10369 | -0.00071 | 0.00158 | 0.0008 | -0.00061 | -0.00052 | -0.09483 | -0.02098 | 0.00257 | -0.00244 | -0.05598 | -0.09383 | 0.00019 | 0.00506 | -0.00061 | -0.03387 | -0.04904 | -0.0077 | 0.00408 | -0.09932 | 0.00988 | -0.08069
[RO-RO] [OPP] OHL 400 kV Arefu-Tantareni | N-1 OHL 220 kV Portile de Fier-Resita 1&2 | -0.0711 | -0.00122 | -0.0372 | -6e-05 | -0.08774 | -0.00072 | 0.00155 | 0.00081 | -0.00061 | -0.00052 | -0.08209 | -0.02053 | 0.00219 | -0.00245 | -0.05253 | -0.08159 | 0.00019 | 0.0052 | -0.00061 | -0.04531 | -0.05909 | -0.00783 | 0.00399 | -0.08449 | 0.01092 | -0.07201
[RO-RO] [OPP] OHL 400 kV Arefu-Tantareni | N-1 OHL 220 kV Resita-Timisoara 1&2 | -0.07729 | -0.00129 | -0.04229 | -6e-05 | -0.09318 | -0.0008 | 0.00178 | 0.0009 | -0.00068 | -0.00058 | -0.0881 | -0.02312 | 0.00289 | -0.00274 | -0.0586 | -0.08776 | 0.00021 | 0.0057 | -0.00068 | -0.05058 | -0.06943 | -0.00876 | 0.00464 | -0.08999 | 0.01141 | -0.07847
[RO-RO] [OPP] OHL 400 kV Arefu-Tantareni | N-1 OHL 220 kV Urechesti-Targu Jiu Nord | -0.07635 | -0.00125 | -0.04008 | -6e-05 | -0.09447 | -0.00077 | 0.00168 | 0.00086 | -0.00065 | -0.00056 | -0.08811 | -0.02204 | 0.0026 | -0.00261 | -0.05654 | -0.08754 | 0.0002 | 0.00546 | -0.00065 | -0.05256 | -0.06405 | -0.00833 | 0.00436 | -0.09102 | 0.01055 | -0.07732
[RO-RO] [OPP] OHL 400 kV Arefu-Tantareni | N-1 OHL 220 kV Paroseni-Targu Jiu Nord | -0.07635 | -0.00125 | -0.04008 | -6e-05 | -0.09447 | -0.00077 | 0.00168 | 0.00086 | -0.00065 | -0.00056 | -0.08811 | -0.02204 | 0.0026 | -0.00261 | -0.05654 | -0.08754 | 0.0002 | 0.00546 | -0.00065 | -0.05256 | -0.06405 | -0.00833 | 0.00436 | -0.09102 | 0.01055 | -0.07732
[RO-RO] [OPP] OHL 400 kV Arefu-Tantareni | N-1 TRA 400/220 kV AT3 Arad | -0.07204 | -0.00122 | -0.03808 | -6e-05 | -0.08843 | -0.00073 | 0.00159 | 0.00082 | -0.00062 | -0.00053 | -0.08294 | -0.02096 | 0.00235 | -0.00249 | -0.05354 | -0.08248 | 0.00019 | 0.00526 | -0.00062 | -0.04507 | -0.06043 | -0.00797 | 0.00411 | -0.0852 | 0.01094 | -0.073
[RO-RO] [OPP] OHL 400 kV Arefu-Tantareni | N-1 TIE 400 kV Resita-Pancevo c2 | -0.07017 | -0.00122 | -0.03669 | -6e-05 | -0.08656 | -0.00072 | 0.00153 | 0.0008 | -0.00061 | -0.00052 | -0.08103 | -0.02028 | 0.00208 | -0.00242 | -0.05182 | -0.08055 | 0.00019 | 0.00517 | -0.0006 | -0.04301 | -0.05771 | -0.00776 | 0.00392 | -0.08334 | 0.01105 | -0.07107
[RO-RO] [OPP] OHL 400 kV Arefu-Tantareni | N-1 TIE 400 kV Resita-Pancevo c1 | -0.07017 | -0.00122 | -0.03669 | -6e-05 | -0.08656 | -0.00072 | 0.00153 | 0.0008 | -0.00061 | -0.00052 | -0.08103 | -0.02028 | 0.00208 | -0.00242 | -0.05182 | -0.08055 | 0.00019 | 0.00517 | -0.0006 | -0.04301 | -0.05771 | -0.00776 | 0.00392 | -0.08334 | 0.01105 | -0.07107
[RO-RO] [OPP] OHL 400 kV Arefu-Sibiu Sud | BC | 0.08238 | 0.0012 | 0.04234 | 6e-05 | 0.10622 | 0.00079 | -0.0018 | -0.00088 | 0.00068 | 0.00058 | 0.09603 | 0.02323 | -0.00312 | 0.00271 | 0.0603 | 0.09487 | -0.00021 | -0.0055 | 0.00067 | 0.09352 | 0.06625 | 0.00862 | -0.00476 | 0.10248 | -0.00492 | 0.08315
[RO-RO] [OPP] OHL 400 kV Arefu-Sibiu Sud | N-1 OHL 400 kV Brasov - Sibiu Sud | 0.1048 | 0.00105 | 0.05202 | 7e-05 | 0.14384 | 0.0009 | -0.00228 | -0.001 | 0.00078 | 0.00066 | 0.12406 | 0.02825 | -0.00524 | 0.00316 | 0.07538 | 0.12151 | -0.00023 | -0.00583 | 0.00078 | 0.14034 | 0.0807 | 0.00992 | -0.00633 | 0.13908 | 0.00938 | 0.10525
[RO-RO] [OPP] OHL 400 kV Arefu-Sibiu Sud | N-1 TIE 400 kV Rosiori-Mukacevo | 0.06779 | -0.00022 | 0.03142 | 3e-05 | 0.08958 | 0.0004 | -0.00141 | -0.00043 | 0.00036 | 0.00031 | 0.08037 | 0.01629 | -0.00632 | 0.00155 | 0.04753 | 0.07929 | -0.0001 | -0.00189 | 0.00036 | 0.0732 | 0.051 | 0.00453 | -0.00434 | 0.08607 | 0.00283 | 0.06836
[RO-RO] [OPP] OHL 400 kV Arefu-Sibiu Sud | N-1 OHL 400 kV Mintia-Arad | 0.0709 | 0.00158 | 0.03769 | 6e-05 | 0.08898 | 0.00079 | -0.00156 | -0.00089 | 0.00067 | 0.00057 | 0.08196 | 0.02115 | -0.0009 | 0.00263 | 0.05263 | 0.08124 | -0.00021 | -0.00594 | 0.00066 | 0.07086 | 0.05739 | 0.00853 | -0.00384 | 0.08583 | -0.01077 | 0.07168
[RO-RO] [OPP] OHL 400 kV Arefu-Sibiu Sud | N-1 OHL 400 kV Sibiu Sud-Mintia | 0.06799 | 0.00187 | 0.03796 | 6e-05 | 0.08219 | 0.00084 | -0.00155 | -0.00095 | 0.0007 | 0.0006 | 0.07749 | 0.02147 | 5e-05 | 0.00276 | 0.05175 | 0.07713 | -0.00022 | -0.00654 | 0.0007 | 0.06164 | 0.05906 | 0.00906 | -0.00366 | 0.0794 | -0.01505 | 0.06893
[RO-RO] [OPP] OHL 400 kV Arefu-Sibiu Sud | N-1 OHL 400 kV Tantareni-Urechesti | 0.09185 | 0.00109 | 0.04319 | 6e-05 | 0.12288 | 0.00079 | -0.00184 | -0.00087 | 0.00067 | 0.00058 | 0.10936 | 0.02382 | -0.00357 | 0.00272 | 0.06416 | 0.10768 | -0.0002 | -0.00536 | 0.00067 | 0.08513 | 0.05773 | 0.00852 | -0.0049 | 0.11801 | -0.00369 | 0.09236
[RO-RO] [OPP] OHL 400 kV Arefu-Sibiu Sud | N-1 OHL 220 kV Portile de Fier-Resita 1&2 | 0.08342 | 0.00118 | 0.04273 | 6e-05 | 0.10781 | 0.00079 | -0.00182 | -0.00088 | 0.00068 | 0.00058 | 0.09733 | 0.02343 | -0.00323 | 0.00273 | 0.06097 | 0.09614 | -0.00021 | -0.0055 | 0.00068 | 0.09679 | 0.06769 | 0.00866 | -0.00483 | 0.10401 | -0.00463 | 0.08419
[RO-RO] [OPP] OHL 400 kV Arefu-Sibiu Sud | N-1 OHL 220 kV Resita-Timisoara 1&2 | 0.0909 | 0.00127 | 0.04888 | 7e-05 | 0.11439 | 0.00089 | -0.00209 | -0.00099 | 0.00076 | 0.00065 | 0.1046 | 0.02655 | -0.00407 | 0.00308 | 0.0683 | 0.10359 | -0.00023 | -0.0061 | 0.00076 | 0.10318 | 0.08018 | 0.00978 | -0.00561 | 0.11066 | -0.00522 | 0.09199
[RO-RO] [OPP] OHL 400 kV Arefu-Sibiu Sud | N-1 OHL 220 kV Urechesti-Targu Jiu Nord | 0.0899 | 0.00122 | 0.04627 | 7e-05 | 0.11611 | 0.00085 | -0.00198 | -0.00094 | 0.00073 | 0.00062 | 0.10476 | 0.02529 | -0.00374 | 0.00292 | 0.0659 | 0.10347 | -0.00022 | -0.00582 | 0.00072 | 0.10576 | 0.07381 | 0.00927 | -0.00528 | 0.11207 | -0.00417 | 0.09074
[RO-RO] [OPP] OHL 400 kV Arefu-Sibiu Sud | N-1 OHL 220 kV Paroseni-Targu Jiu Nord | 0.0899 | 0.00122 | 0.04627 | 7e-05 | 0.11611 | 0.00085 | -0.00198 | -0.00094 | 0.00073 | 0.00062 | 0.10476 | 0.02529 | -0.00374 | 0.00292 | 0.0659 | 0.10347 | -0.00022 | -0.00582 | 0.00072 | 0.10576 | 0.07381 | 0.00927 | -0.00528 | 0.11207 | -0.00417 | 0.09074
[RO-RO] [OPP] OHL 400 kV Arefu-Sibiu Sud | N-1 TRA 400/220 kV AT3 Arad | 0.08453 | 0.00119 | 0.04377 | 6e-05 | 0.10862 | 0.00081 | -0.00187 | -0.0009 | 0.00069 | 0.00059 | 0.09833 | 0.02394 | -0.00342 | 0.00278 | 0.06216 | 0.09718 | -0.00021 | -0.00558 | 0.00069 | 0.09648 | 0.06927 | 0.00883 | -0.00497 | 0.10485 | -0.00466 | 0.08536
[RO-RO] [OPP] OHL 400 kV Arefu-Sibiu Sud | N-1 TIE 400 kV Resita-Pancevo c2 | 0.08232 | 0.00119 | 0.04214 | 6e-05 | 0.10639 | 0.00079 | -0.00179 | -0.00088 | 0.00067 | 0.00057 | 0.09607 | 0.02313 | -0.00311 | 0.0027 | 0.06013 | 0.09489 | -0.0002 | -0.00546 | 0.00067 | 0.09399 | 0.06606 | 0.00857 | -0.00474 | 0.10262 | -0.0048 | 0.08308
[RO-RO] [OPP] OHL 400 kV Arefu-Sibiu Sud | N-1 TIE 400 kV Resita-Pancevo c1 | 0.08232 | 0.00119 | 0.04214 | 6e-05 | 0.10639 | 0.00079 | -0.00179 | -0.00088 | 0.00067 | 0.00057 | 0.09607 | 0.02313 | -0.00311 | 0.0027 | 0.06013 | 0.09489 | -0.0002 | -0.00546 | 0.00067 | 0.09399 | 0.06606 | 0.00857 | -0.00474 | 0.10262 | -0.0048 | 0.08308
[RO-RO] [OPP] OHL 400 kV Tantareni-Urechesti | BC | 0.06383 | -0.00071 | 0.00573 | 0 | 0.11223 | -3e-05 | -0.00027 | 5e-05 | -1e-05 | -1e-05 | 0.08982 | 0.00398 | -0.00308 | 3e-05 | 0.02602 | 0.08634 | 1e-05 | 0.00088 | -1e-05 | -0.05654 | -0.05737 | -0.00062 | -0.00091 | 0.10465 | 0.00833 | 0.06208
[RO-RO] [OPP] OHL 400 kV Tantareni-Urechesti | N-1 TIE 400 kV Portile de Fier-Djerdap | 0.0625 | -0.00046 | 0.00961 | 1e-05 | 0.1038 | 6e-05 | -0.00042 | -6e-05 | 7e-05 | 6e-05 | 0.08541 | 0.00596 | -0.00297 | 0.00033 | 0.02855 | 0.08261 | -2e-05 | 0.0001 | 7e-05 | -0.07482 | -0.02191 | 0.00045 | -0.00127 | 0.09702 | 0.00434 | 0.06125
[RO-RO] [OPP] OHL 400 kV Tantareni-Urechesti | N-1 OHL 400 kV Portile de Fier-Urechesti | 0.04645 | 0.00075 | 0.02132 | 3e-05 | 0.05294 | 0.00042 | -0.00085 | -0.00047 | 0.00036 | 0.0003 | 0.05424 | 0.01198 | -0.00111 | 0.00142 | 0.03209 | 0.05468 | -0.00011 | -0.00316 | 0.00035 | -0.12606 | 0.02512 | 0.00448 | -0.00205 | 0.05 | -0.01646 | 0.04725
[RO-RO] [OPP] OHL 400 kV Tantareni-Urechesti | N-1 TIE 400 kV Resita-Pancevo c2 | 0.06416 | -0.00065 | 0.00693 | 0 | 0.11118 | -1e-05 | -0.00032 | 2e-05 | 1e-05 | 1e-05 | 0.08956 | 0.00459 | -0.00313 | 0.00011 | 0.02706 | 0.08622 | 0 | 0.00069 | 1e-05 | -0.05949 | -0.05621 | -0.00033 | -0.00103 | 0.10375 | 0.00755 | 0.06252
[RO-RO] [OPP] OHL 400 kV Tantareni-Urechesti | N-1 TIE 400 kV Resita-Pancevo c1 | 0.06416 | -0.00065 | 0.00693 | 0 | 0.11118 | -1e-05 | -0.00032 | 2e-05 | 1e-05 | 1e-05 | 0.08956 | 0.00459 | -0.00313 | 0.00011 | 0.02706 | 0.08622 | 0 | 0.00069 | 1e-05 | -0.05949 | -0.05621 | -0.00033 | -0.00103 | 0.10375 | 0.00755 | 0.06252
[RO-RO] [OPP] OHL 400 kV Portile de Fier-Urechesti | BC | -0.02692 | 0.00225 | 0.02415 | 5e-05 | -0.0918 | 0.00071 | -0.00089 | -0.00081 | 0.00057 | 0.00049 | -0.05509 | 0.01238 | 0.00305 | 0.00214 | 0.0094 | -0.04902 | -0.00018 | -0.00626 | 0.00057 | -0.10764 | 0.12771 | 0.0079 | -0.00178 | -0.08462 | -0.03839 | -0.02297
[RO-RO] [OPP] OHL 400 kV Portile de Fier-Urechesti | N-1 TIE 400 kV Portile de Fier-Djerdap | -0.02476 | 0.00185 | 0.01784 | 4e-05 | -0.07809 | 0.00055 | -0.00064 | -0.00063 | 0.00044 | 0.00038 | -0.04791 | 0.00917 | 0.00287 | 0.00166 | 0.00528 | -0.04296 | -0.00014 | -0.00499 | 0.00044 | -0.07794 | 0.07009 | 0.00616 | -0.00118 | -0.07222 | -0.03191 | -0.02162
[RO-RO] [OPP] OHL 400 kV Portile de Fier-Urechesti | N-1 OHL 400 kV Slatina-Portile de Fier | -0.04161 | 0.00297 | 0.03043 | 7e-05 | -0.13045 | 0.00091 | -0.00112 | -0.00105 | 0.00073 | 0.00063 | -0.08069 | 0.01549 | 0.00428 | 0.00276 | 0.00924 | -0.07249 | -0.00024 | -0.00815 | 0.00073 | -0.12727 | 0.17047 | 0.01023 | -0.00218 | -0.12037 | -0.05045 | -0.03632
[RO-RO] [OPP] OHL 400 kV Portile de Fier-Urechesti | N-1 OHL 220 kV Portile de Fier-Resita 1&2 | -0.024 | 0.00221 | 0.02525 | 5e-05 | -0.08738 | 0.00071 | -0.00095 | -0.00082 | 0.00058 | 0.0005 | -0.05144 | 0.01294 | 0.00274 | 0.00219 | 0.01125 | -0.04549 | -0.00019 | -0.00626 | 0.00057 | -0.09854 | 0.13173 | 0.00801 | -0.00195 | -0.08037 | -0.03757 | -0.02006
[RO-RO] [OPP] OHL 400 kV Portile de Fier-Urechesti | N-1 OHL 220 kV Resita-Timisoara 1&2 | -0.01006 | 0.00238 | 0.03709 | 7e-05 | -0.07566 | 0.00091 | -0.00146 | -0.00103 | 0.00074 | 0.00064 | -0.03813 | 0.01895 | 0.00116 | 0.00287 | 0.02522 | -0.03178 | -0.00024 | -0.00746 | 0.00074 | -0.08855 | 0.15527 | 0.0102 | -0.00346 | -0.06845 | -0.03898 | -0.00548
[RO-RO] [OPP] OHL 400 kV Portile de Fier-Urechesti | N-1 TIE 400 kV Resita-Pancevo c2 | -0.02739 | 0.00217 | 0.02243 | 5e-05 | -0.0903 | 0.00067 | -0.00082 | -0.00077 | 0.00054 | 0.00046 | -0.05471 | 0.01151 | 0.00312 | 0.00203 | 0.0079 | -0.04884 | -0.00018 | -0.00598 | 0.00054 | -0.10341 | 0.12605 | 0.00749 | -0.00159 | -0.08333 | -0.03727 | -0.02359
[RO-RO] [OPP] OHL 400 kV Portile de Fier-Urechesti | N-1 TIE 400 kV Resita-Pancevo c1 | -0.02739 | 0.00217 | 0.02243 | 5e-05 | -0.0903 | 0.00067 | -0.00082 | -0.00077 | 0.00054 | 0.00046 | -0.05471 | 0.01151 | 0.00312 | 0.00203 | 0.0079 | -0.04884 | -0.00018 | -0.00598 | 0.00054 | -0.10341 | 0.12605 | 0.00749 | -0.00159 | -0.08333 | -0.03727 | -0.02359
[RO-RO] [OPP] OHL 400 kV Slatina-Portile de Fier | BC | 0.02331 | -0.00115 | -0.00997 | -2e-05 | 0.06132 | -0.00033 | 0.00036 | 0.00038 | -0.00026 | -0.00022 | 0.04063 | -0.00493 | -0.00195 | -0.00097 | 0.00025 | 0.03724 | 9e-05 | 0.00301 | -0.00026 | 0.03115 | -0.06786 | -0.0037 | 0.00064 | 0.05674 | 0.01913 | 0.0212
[RO-RO] [OPP] OHL 400 kV Slatina-Portile de Fier | N-1 OHL 400 kV Portile de Fier-Urechesti | 0.03637 | -0.00224 | -0.02169 | -5e-05 | 0.10587 | -0.00067 | 0.00079 | 0.00077 | -0.00054 | -0.00046 | 0.06736 | -0.01094 | -0.00343 | -0.00201 | -0.00431 | 0.06103 | 0.00018 | 0.00605 | -0.00053 | 0.08339 | -0.12984 | -0.00754 | 0.0015 | 0.09781 | 0.03776 | 0.03234
[RO-RO] [OPP] OHL 400 kV Slatina-Portile de Fier | N-1 OHL 220 kV Portile de Fier-Resita 1&2 | 0.02173 | -0.00113 | -0.01056 | -2e-05 | 0.05893 | -0.00033 | 0.00039 | 0.00038 | -0.00027 | -0.00023 | 0.03866 | -0.00524 | -0.00178 | -0.00099 | -0.00075 | 0.03534 | 9e-05 | 0.00301 | -0.00026 | 0.02625 | -0.07002 | -0.00376 | 0.00074 | 0.05446 | 0.01869 | 0.01963
[RO-RO] [OPP] OHL 400 kV Slatina-Portile de Fier | N-1 OHL 220 kV Resita-Timisoara 1&2 | 0.01458 | -0.00122 | -0.01667 | -3e-05 | 0.05296 | -0.00043 | 0.00065 | 0.00049 | -0.00035 | -0.0003 | 0.03185 | -0.00834 | -0.00097 | -0.00135 | -0.00793 | 0.02832 | 0.00011 | 0.00363 | -0.00035 | 0.02127 | -0.08212 | -0.0049 | 0.00151 | 0.04838 | 0.01944 | 0.01215
[RO-RO] [OPP] OHL 400 kV Slatina-Portile de Fier | N-1 TIE 400 kV Resita-Pancevo c2 | 0.02357 | -0.00111 | -0.00898 | -2e-05 | 0.06045 | -0.00031 | 0.00032 | 0.00035 | -0.00024 | -0.00021 | 0.04041 | -0.00443 | -0.00199 | -0.0009 | 0.00111 | 0.03714 | 8e-05 | 0.00285 | -0.00024 | 0.02872 | -0.0669 | -0.00347 | 0.00054 | 0.05601 | 0.01849 | 0.02156
[RO-RO] [OPP] OHL 400 kV Slatina-Portile de Fier | N-1 TIE 400 kV Resita-Pancevo c1 | 0.02357 | -0.00111 | -0.00898 | -2e-05 | 0.06045 | -0.00031 | 0.00032 | 0.00035 | -0.00024 | -0.00021 | 0.04041 | -0.00443 | -0.00199 | -0.0009 | 0.00111 | 0.03714 | 8e-05 | 0.00285 | -0.00024 | 0.02872 | -0.0669 | -0.00347 | 0.00054 | 0.05601 | 0.01849 | 0.02156
[RO-RO] [OPP] OHL 400 kV Medgidia Sud - Stupina | BC | 0.04941 | 0.00192 | 0.02579 | 5e-05 | 0.08167 | 0.00068 | -0.00088 | -0.00078 | 0.00055 | 0.00048 | 0.06039 | 0.01529 | 0.00209 | 0.00212 | 0.03575 | 0.05725 | -0.00018 | -0.00601 | 0.00055 | 0.03808 | 0.03248 | 0.00707 | -0.00145 | 0.07994 | -0.05081 | 0.04863
[RO-RO] [OPP] OHL 400 kV Medgidia Sud - Stupina | N-1 OHL 400 kV Isaccea - Rahman | 0.07405 | 0.00288 | 0.03865 | 8e-05 | 0.1224 | 0.00102 | -0.00132 | -0.00117 | 0.00083 | 0.00071 | 0.09052 | 0.02291 | 0.00313 | 0.00318 | 0.05357 | 0.08581 | -0.00027 | -0.00901 | 0.00083 | 0.05707 | 0.04867 | 0.0106 | -0.00217 | 0.1198 | -0.07616 | 0.07288
[RO-RO] [OPP] OHL 400 kV Medgidia Sud - Stupina | N-1 TIE 400 kV DOBRUDJA- MEDGIDIA SUD | 0.04941 | 0.00192 | 0.02579 | 5e-05 | 0.08167 | 0.00068 | -0.00088 | -0.00078 | 0.00055 | 0.00048 | 0.06039 | 0.01529 | 0.00209 | 0.00212 | 0.03575 | 0.05725 | -0.00018 | -0.00601 | 0.00055 | 0.03808 | 0.03248 | 0.00707 | -0.00145 | 0.07994 | -0.05081 | 0.04863
[RO-RO] [OPP] OHL 400 kV Medgidia Sud - Stupina | N-1 OHL 400 kV Cernavoda - Pelicanu | 0.04982 | 0.00185 | 0.02548 | 5e-05 | 0.0841 | 0.00066 | -0.00088 | -0.00076 | 0.00054 | 0.00047 | 0.06135 | 0.01509 | 0.00191 | 0.00208 | 0.03565 | 0.05797 | -0.00017 | -0.00584 | 0.00054 | 0.03283 | 0.03121 | 0.00691 | -0.00148 | 0.08232 | -0.04875 | 0.04892
[RO-RO] [OPP] OHL 400 kV Medgidia Sud - Stupina | N-1 OHL 400 kV Pelicanu - Bucuresti Sud | 0.04977 | 0.00185 | 0.02547 | 5e-05 | 0.08395 | 0.00066 | -0.00088 | -0.00076 | 0.00054 | 0.00047 | 0.06127 | 0.01508 | 0.00192 | 0.00208 | 0.03563 | 0.05791 | -0.00017 | -0.00584 | 0.00054 | 0.03305 | 0.03123 | 0.00691 | -0.00147 | 0.08217 | -0.04881 | 0.04887
[RO-RO] [OPP] OHL 400 kV Medgidia Sud - Stupina | N-1 OHL 400 kV Gura Ialomitei - Bucuresti Sud | 0.0498 | 0.00185 | 0.02547 | 5e-05 | 0.08404 | 0.00066 | -0.00088 | -0.00076 | 0.00054 | 0.00047 | 0.06131 | 0.01508 | 0.00192 | 0.00208 | 0.03563 | 0.05794 | -0.00017 | -0.00584 | 0.00054 | 0.03291 | 0.03121 | 0.00691 | -0.00147 | 0.08225 | -0.04877 | 0.04889
[RO-RO] [OPP] OHL 400 kV Medgidia Sud - Stupina | N-1 OHL 400 kV Varna-Dobrudja circ1 | 0.04941 | 0.00192 | 0.02579 | 5e-05 | 0.08166 | 0.00068 | -0.00088 | -0.00078 | 0.00055 | 0.00048 | 0.06039 | 0.01528 | 0.00209 | 0.00212 | 0.03574 | 0.05725 | -0.00018 | -0.00601 | 0.00055 | 0.03808 | 0.03247 | 0.00707 | -0.00145 | 0.07993 | -0.05081 | 0.04862
[RO-RO] [OPP] OHL 400 kV Medgidia Sud - Stupina | N-1 OHL 400 kV Varna-Dobrudja circ2 | 0.04941 | 0.00192 | 0.02579 | 5e-05 | 0.08166 | 0.00068 | -0.00088 | -0.00078 | 0.00055 | 0.00048 | 0.06039 | 0.01528 | 0.00209 | 0.00212 | 0.03574 | 0.05725 | -0.00018 | -0.00601 | 0.00055 | 0.03808 | 0.03247 | 0.00707 | -0.00145 | 0.07993 | -0.05081 | 0.04862
[RO-RO] [OPP] OHL 400 kV Medgidia Sud - Stupina | N-1 OHL 400 kV Cernavodă - Medgidia Sud | 0.06003 | 0.0017 | 0.02744 | 5e-05 | 0.11221 | 0.00067 | -0.00099 | -0.00076 | 0.00055 | 0.00047 | 0.07672 | 0.01617 | 0.00109 | 0.00212 | 0.04051 | 0.07134 | -0.00017 | -0.00566 | 0.00055 | 0.00502 | 0.02812 | 0.00694 | -0.00187 | 0.10982 | -0.04323 | 0.05824
[RO-RO] [OPP] OHL 400 kV Medgidia Sud - Rahman | N-1 TIE 400 kV DOBRUDJA- MEDGIDIA SUD | -0.04659 | -0.00181 | -0.02432 | -5e-05 | -0.077 | -0.00064 | 0.00083 | 0.00073 | -0.00052 | -0.00045 | -0.05694 | -0.01441 | -0.00197 | -0.002 | -0.0337 | -0.05398 | 0.00017 | 0.00567 | -0.00052 | -0.0359 | -0.03062 | -0.00667 | 0.00137 | -0.07537 | 0.04791 | -0.04585
[RO-RO] [OPP] OHL 400 kV Medgidia Sud - Rahman | N-1 OHL 400 kV Cernavoda - Pelicanu | -0.04697 | -0.00175 | -0.02402 | -5e-05 | -0.07929 | -0.00063 | 0.00083 | 0.00072 | -0.00051 | -0.00044 | -0.05784 | -0.01422 | -0.0018 | -0.00196 | -0.03361 | -0.05466 | 0.00016 | 0.0055 | -0.00051 | -0.03095 | -0.02942 | -0.00651 | 0.00139 | -0.07761 | 0.04596 | -0.04612
[RO-RO] [OPP] OHL 400 kV Medgidia Sud - Rahman | N-1 OHL 400 kV Pelicanu - Bucuresti Sud | -0.04693 | -0.00175 | -0.02402 | -5e-05 | -0.07916 | -0.00063 | 0.00083 | 0.00072 | -0.00051 | -0.00044 | -0.05777 | -0.01422 | -0.00181 | -0.00196 | -0.03359 | -0.0546 | 0.00016 | 0.00551 | -0.00051 | -0.03116 | -0.02944 | -0.00651 | 0.00139 | -0.07748 | 0.04602 | -0.04608
[RO-RO] [OPP] OHL 400 kV Medgidia Sud - Rahman | N-1 OHL 400 kV Gura Ialomitei - Bucuresti Sud | -0.04695 | -0.00175 | -0.02402 | -5e-05 | -0.07923 | -0.00063 | 0.00083 | 0.00072 | -0.00051 | -0.00044 | -0.05781 | -0.01422 | -0.00181 | -0.00196 | -0.0336 | -0.05463 | 0.00016 | 0.0055 | -0.00051 | -0.03103 | -0.02943 | -0.00651 | 0.00139 | -0.07755 | 0.04598 | -0.0461
[RO-RO] [OPP] OHL 400 kV Medgidia Sud - Rahman | N-1 OHL 400 kV Cernavodă - Medgidia Sud | -0.0566 | -0.0016 | -0.02587 | -5e-05 | -0.10579 | -0.00063 | 0.00093 | 0.00072 | -0.00052 | -0.00044 | -0.07233 | -0.01524 | -0.00103 | -0.002 | -0.0382 | -0.06726 | 0.00016 | 0.00534 | -0.00052 | -0.00473 | -0.02651 | -0.00655 | 0.00176 | -0.10354 | 0.04076 | -0.05491
[RO-RO] [OPP] OHL 400 kV Medgidia Sud- Cernavoda | BC | 0.03298 | -0.00069 | 0.00512 | 0 | 0.09486 | -4e-05 | -0.00032 | 6e-05 | -2e-05 | -2e-05 | 0.0507 | 0.00275 | -0.0031 | 1e-05 | 0.01481 | 0.04376 | 1e-05 | 0.00108 | -2e-05 | -0.10268 | -0.01353 | -0.0004 | -0.00131 | 0.09283 | 0.02356 | 0.02987
[RO-RO] [OPP] OHL 400 kV Medgidia Sud- Cernavoda | N-1 OHL 400 kV Isaccea - Tulcea Vest | 0.01509 | -0.00151 | -0.00496 | -2e-05 | 0.06773 | -0.00032 | 1e-05 | 0.00038 | -0.00024 | -0.00021 | 0.02945 | -0.00324 | -0.00412 | -0.00085 | 0.00131 | 0.02336 | 8e-05 | 0.00356 | -0.00024 | -0.12422 | -0.02742 | -0.00327 | -0.0008 | 0.06627 | 0.04544 | 0.0121
[RO-RO] [OPP] OHL 400 kV Medgidia Sud- Cernavoda | N-1 OHL 400 kV Lacu Sarat - Gura Ialomitei | 0.03298 | -0.00069 | 0.00512 | 0 | 0.09486 | -4e-05 | -0.00032 | 6e-05 | -2e-05 | -2e-05 | 0.0507 | 0.00275 | -0.0031 | 1e-05 | 0.01481 | 0.04376 | 1e-05 | 0.00108 | -2e-05 | -0.10268 | -0.01353 | -0.0004 | -0.00131 | 0.09283 | 0.02356 | 0.02987
[RO-RO] [OPP] OHL 400 kV Medgidia Sud- Cernavoda | N-1 OHL 400 kV Tulcea Vest - Tariverde | 0.01509 | -0.00151 | -0.00496 | -2e-05 | 0.06773 | -0.00032 | 1e-05 | 0.00038 | -0.00024 | -0.00021 | 0.02945 | -0.00324 | -0.00412 | -0.00085 | 0.00131 | 0.02336 | 8e-05 | 0.00356 | -0.00024 | -0.12422 | -0.02742 | -0.00327 | -0.0008 | 0.06627 | 0.04544 | 0.0121
[RO-RO] [OPP] OHL 400 kV Medgidia Sud- Cernavoda | N-1 OHL 400 kV Gutinas – Smardan | 0.03428 | -0.00097 | 0.00448 | -1e-05 | 0.10106 | -9e-05 | -0.00034 | 0.00012 | -6e-05 | -5e-05 | 0.05333 | 0.00223 | -0.0039 | -0.00013 | 0.01481 | 0.04582 | 3e-05 | 0.00173 | -6e-05 | -0.11041 | -0.01556 | -0.00094 | -0.00153 | 0.0989 | 0.03343 | 0.03089
[RO-RO] [OPP] OHL 400 kV Medgidia Sud- Cernavoda | N-1 OHL 400 kV Isaccea - Rahman | 0.04912 | -7e-05 | 0.01354 | 1e-05 | 0.12154 | 0.00018 | -0.00061 | -0.0002 | 0.00016 | 0.00014 | 0.07043 | 0.00774 | -0.00241 | 0.0007 | 0.02648 | 0.06246 | -5e-05 | -0.00088 | 0.00016 | -0.09024 | -0.00292 | 0.00191 | -0.00178 | 0.11894 | 0.00696 | 0.04575
[RO-RO] [OPP] OHL 400 kV Medgidia Sud- Cernavoda | N-1 OHL 400 kV Isaccea - Stupina | 0.05064 | -1e-05 | 0.01433 | 2e-05 | 0.12404 | 0.0002 | -0.00064 | -0.00022 | 0.00018 | 0.00015 | 0.07227 | 0.00821 | -0.00235 | 0.00076 | 0.02758 | 0.06421 | -5e-05 | -0.00107 | 0.00018 | -0.08908 | -0.00192 | 0.00213 | -0.00183 | 0.12139 | 0.0054 | 0.04724
[RO-RO] [OPP] OHL 400 kV Medgidia Sud- Cernavoda | N-1 TIE 400 kV DOBRUDJA- MEDGIDIA SUD | 0.03298 | -0.00069 | 0.00512 | 0 | 0.09486 | -4e-05 | -0.00032 | 6e-05 | -2e-05 | -2e-05 | 0.0507 | 0.00275 | -0.0031 | 1e-05 | 0.01481 | 0.04376 | 1e-05 | 0.00108 | -2e-05 | -0.10268 | -0.01353 | -0.0004 | -0.00131 | 0.09283 | 0.02356 | 0.02987
[RO-RO] [OPP] OHL 400 kV Medgidia Sud- Cernavoda | N-1 OHL 400 kV Constanta Nord- Cernavoda | 0.01463 | -0.00158 | -0.00551 | -2e-05 | 0.06801 | -0.00034 | 3e-05 | 0.0004 | -0.00026 | -0.00022 | 0.02916 | -0.00358 | -0.00426 | -0.0009 | 0.00074 | 0.02297 | 9e-05 | 0.00375 | -0.00025 | -0.12791 | -0.02864 | -0.00347 | -0.0008 | 0.06654 | 0.04741 | 0.01158
[RO-RO] [OPP] OHL 400 kV Medgidia Sud- Cernavoda | N-1 OHL 400 kV Cernavoda - Pelicanu | 0.03136 | -0.00041 | 0.00637 | 0 | 0.08516 | 2e-05 | -0.00034 | -2e-05 | 3e-05 | 3e-05 | 0.0469 | 0.00354 | -0.00239 | 0.00018 | 0.0152 | 0.04091 | -1e-05 | 0.0004 | 3e-05 | -0.08175 | -0.00847 | 0.00026 | -0.0012 | 0.08334 | 0.01531 | 0.02872
[RO-RO] [OPP] OHL 400 kV Medgidia Sud- Cernavoda | N-1 OHL 400 kV Pelicanu - Bucuresti Sud | 0.0315 | -0.00041 | 0.00643 | 0 | 0.08548 | 2e-05 | -0.00034 | -2e-05 | 3e-05 | 3e-05 | 0.0471 | 0.00357 | -0.0024 | 0.00018 | 0.01529 | 0.04109 | -1e-05 | 0.00039 | 3e-05 | -0.08207 | -0.00841 | 0.00027 | -0.00121 | 0.08365 | 0.01533 | 0.02886
[RO-RO] [OPP] OHL 400 kV Medgidia Sud- Cernavoda | N-1 OHL 400 kV Gura Ialomitei - Bucuresti Sud | 0.03143 | -0.00041 | 0.00641 | 0 | 0.08527 | 2e-05 | -0.00034 | -2e-05 | 3e-05 | 3e-05 | 0.04699 | 0.00356 | -0.00239 | 0.00018 | 0.01526 | 0.04099 | -1e-05 | 0.00039 | 3e-05 | -0.08179 | -0.0084 | 0.00027 | -0.00121 | 0.08345 | 0.01527 | 0.02879
[RO-RO] [OPP] OHL 400 kV Medgidia Sud- Cernavoda | N-1 OHL 400 kV Medgidia Sud - Stupina | 0.05064 | -1e-05 | 0.01433 | 2e-05 | 0.12404 | 0.0002 | -0.00064 | -0.00022 | 0.00018 | 0.00015 | 0.07227 | 0.00821 | -0.00235 | 0.00076 | 0.02758 | 0.06421 | -5e-05 | -0.00107 | 0.00018 | -0.08908 | -0.00192 | 0.00213 | -0.00183 | 0.12139 | 0.0054 | 0.04724
[RO-RO] [OPP] OHL 400 kV Medgidia Sud- Cernavoda | N-1 OHL 400 kV Medgidia Sud - Rahman | 0.04912 | -7e-05 | 0.01354 | 1e-05 | 0.12154 | 0.00018 | -0.00061 | -0.0002 | 0.00016 | 0.00014 | 0.07043 | 0.00774 | -0.00241 | 0.0007 | 0.02648 | 0.06246 | -5e-05 | -0.00088 | 0.00016 | -0.09024 | -0.00292 | 0.00191 | -0.00178 | 0.11894 | 0.00696 | 0.04575
[RO-RO] [OPP] OHL 400 kV Medgidia Sud- Cernavoda | N-1 TIE 400 kV Isaccea - Vulcanesti | 0.05054 | 0.0003 | 0.0156 | 2e-05 | 0.11978 | 0.00027 | -0.00065 | -0.0003 | 0.00023 | 0.0002 | 0.0711 | 0.00908 | -0.00154 | 0.00095 | 0.02845 | 0.06353 | -7e-05 | -0.00183 | 0.00023 | -0.07936 | 0.00103 | 0.00282 | -0.00166 | 0.11722 | -0.0051 | 0.0474
[RO-RO] [OPP] OHL 400 kV Constanta Nord- Cernavoda | N-1 OHL 400 kV Lacu Sarat - Gura Ialomitei | -0.02137 | -0.00103 | -0.01237 | -3e-05 | -0.03126 | -0.00034 | 0.00041 | 0.00039 | -0.00028 | -0.00024 | -0.02508 | -0.00736 | -0.00136 | -0.00106 | -0.01637 | -0.0242 | 9e-05 | 0.00311 | -0.00028 | -0.02936 | -0.01759 | -0.00357 | 0.00059 | -0.0306 | 0.02776 | -0.02129
[RO-RO] [OPP] OHL 400 kV Cernavoda - Pelicanu | BC | -0.00489 | 0.00084 | 0.00376 | 1e-05 | -0.02915 | 0.00019 | -5e-05 | -0.00022 | 0.00015 | 0.00013 | -0.0114 | 0.00238 | 0.00212 | 0.00052 | 0.00119 | -0.00856 | -5e-05 | -0.00205 | 0.00015 | 0.0629 | 0.01521 | 0.00197 | 0.00032 | -0.02852 | -0.02478 | -0.00346
[RO-RO] [OPP] OHL 400 kV Cernavoda - Pelicanu | N-1 OHL 400 kV Isaccea - Tulcea Vest | -0.00657 | 0.00076 | 0.00282 | 1e-05 | -0.0317 | 0.00016 | -2e-05 | -0.00019 | 0.00013 | 0.00011 | -0.0134 | 0.00181 | 0.00203 | 0.00044 | -8e-05 | -0.01048 | -4e-05 | -0.00182 | 0.00012 | 0.06087 | 0.0139 | 0.0017 | 0.00036 | -0.03102 | -0.02272 | -0.00513
[RO-RO] [OPP] OHL 400 kV Cernavoda - Pelicanu | N-1 OHL 400 kV Lacu Sarat - Gura Ialomitei | -0.00489 | 0.00084 | 0.00376 | 1e-05 | -0.02915 | 0.00019 | -5e-05 | -0.00022 | 0.00015 | 0.00013 | -0.0114 | 0.00238 | 0.00212 | 0.00052 | 0.00119 | -0.00856 | -5e-05 | -0.00205 | 0.00015 | 0.0629 | 0.01521 | 0.00197 | 0.00032 | -0.02852 | -0.02478 | -0.00346
[RO-RO] [OPP] OHL 400 kV Cernavoda - Pelicanu | N-1 OHL 400 kV Tulcea Vest - Tariverde | -0.00657 | 0.00076 | 0.00282 | 1e-05 | -0.0317 | 0.00016 | -2e-05 | -0.00019 | 0.00013 | 0.00011 | -0.0134 | 0.00181 | 0.00203 | 0.00044 | -8e-05 | -0.01048 | -4e-05 | -0.00182 | 0.00012 | 0.06087 | 0.0139 | 0.0017 | 0.00036 | -0.03102 | -0.02272 | -0.00513
[RO-RO] [OPP] OHL 400 kV Cernavoda - Pelicanu | N-1 OHL 400 kV Tariverde - Constanta Nord | -0.00657 | 0.00076 | 0.00282 | 1e-05 | -0.0317 | 0.00016 | -2e-05 | -0.00019 | 0.00013 | 0.00011 | -0.0134 | 0.00181 | 0.00203 | 0.00044 | -8e-05 | -0.01048 | -4e-05 | -0.00182 | 0.00012 | 0.06087 | 0.0139 | 0.0017 | 0.00036 | -0.03102 | -0.02272 | -0.00513
[RO-RO] [OPP] OHL 400 kV Cernavoda - Pelicanu | N-1 OHL 400 kV Constanta Nord- Cernavoda | -0.00621 | 0.00077 | 0.003 | 1e-05 | -0.03108 | 0.00017 | -3e-05 | -0.0002 | 0.00013 | 0.00011 | -0.01295 | 0.00192 | 0.00204 | 0.00046 | 0.00018 | -0.01005 | -4e-05 | -0.00186 | 0.00013 | 0.06109 | 0.01413 | 0.00175 | 0.00035 | -0.0304 | -0.02307 | -0.00477
[RO-RO] [OPP] OHL 400 kV Cernavoda - Pelicanu | N-1 OHL 400 kV Gura Ialomitei - Bucuresti Sud | -0.00724 | 0.00126 | 0.00571 | 2e-05 | -0.04361 | 0.00029 | -8e-05 | -0.00034 | 0.00022 | 0.00019 | -0.017 | 0.0036 | 0.00319 | 0.00079 | 0.00187 | -0.01274 | -8e-05 | -0.00309 | 0.00022 | 0.09439 | 0.02293 | 0.00297 | 0.00047 | -0.04266 | -0.03727 | -0.00509
[RO-RO] [OPP] OHL 400 kV Cernavoda - Pelicanu | N-1 OHL 400 kV Gutinas – Smardan | -0.00588 | 0.00105 | 0.00425 | 2e-05 | -0.03388 | 0.00023 | -4e-05 | -0.00027 | 0.00018 | 0.00015 | -0.01341 | 0.00277 | 0.00274 | 0.00063 | 0.00119 | -0.01014 | -6e-05 | -0.00255 | 0.00018 | 0.06879 | 0.01676 | 0.00238 | 0.00048 | -0.03315 | -0.03231 | -0.00424
[RO-RO] [OPP] OHL 400 kV Cernavoda - Pelicanu | N-1 OHL 400 kV Brasov – Gutinas | -0.00427 | 0.0011 | 0.00518 | 2e-05 | -0.0319 | 0.00025 | -8e-05 | -0.0003 | 0.0002 | 0.00017 | -0.01157 | 0.0033 | 0.00275 | 0.0007 | 0.00243 | -0.00832 | -7e-05 | -0.00272 | 0.00019 | 0.06983 | 0.01824 | 0.00261 | 0.0004 | -0.03123 | -0.03269 | -0.00261
[RO-RO] [OPP] OHL 400 kV Pelicanu - Bucuresti Sud | N-1 OHL 400 kV Lacu Sarat - Gura Ialomitei | -0.00449 | 0.00085 | 0.00396 | 1e-05 | -0.02841 | 0.00019 | -6e-05 | -0.00023 | 0.00015 | 0.00013 | -0.01089 | 0.00249 | 0.00212 | 0.00054 | 0.00148 | -0.00809 | -5e-05 | -0.00208 | 0.00015 | 0.06241 | 0.01548 | 0.00201 | 0.0003 | -0.02779 | -0.0249 | -0.00306
[RO-RO] [OPP] OHL 400 kV Pelicanu - Bucuresti Sud | N-1 OHL 400 kV Gura Ialomitei - Bucuresti Sud | -0.00687 | 0.00127 | 0.00594 | 2e-05 | -0.04307 | 0.00029 | -9e-05 | -0.00034 | 0.00023 | 0.00019 | -0.01656 | 0.00373 | 0.0032 | 0.00081 | 0.00216 | -0.01232 | -8e-05 | -0.00314 | 0.00022 | 0.09435 | 0.02332 | 0.00303 | 0.00045 | -0.04214 | -0.03757 | -0.00472
[RO-RO] [OPP] OHL 400 kV Pelicanu - Bucuresti Sud | N-1 OHL 400 kV Gutinas – Smardan | -0.00547 | 0.00106 | 0.00445 | 2e-05 | -0.03312 | 0.00024 | -5e-05 | -0.00028 | 0.00018 | 0.00016 | -0.01289 | 0.00288 | 0.00273 | 0.00065 | 0.00147 | -0.00966 | -6e-05 | -0.00258 | 0.00018 | 0.06828 | 0.01703 | 0.00242 | 0.00046 | -0.03241 | -0.03241 | -0.00384
[RO-RO] [OPP] OHL 400 kV Gura Ialomitei - Bucuresti Sud | BC | -0.00454 | 0.00082 | 0.00376 | 1e-05 | -0.02792 | 0.00019 | -5e-05 | -0.00022 | 0.00014 | 0.00012 | -0.0108 | 0.00237 | 0.00206 | 0.00052 | 0.00131 | -0.00807 | -5e-05 | -0.00201 | 0.00014 | 0.06082 | 0.01491 | 0.00193 | 0.0003 | -0.02731 | -0.02413 | -0.00315
[RO-RO] [OPP] OHL 400 kV Gura Ialomitei - Bucuresti Sud | N-1 OHL 400 kV Isaccea - Tulcea Vest | -0.00612 | 0.00074 | 0.00287 | 1e-05 | -0.03032 | 0.00016 | -2e-05 | -0.00019 | 0.00012 | 0.00011 | -0.01269 | 0.00184 | 0.00197 | 0.00044 | 0.00011 | -0.00987 | -4e-05 | -0.00179 | 0.00012 | 0.05891 | 0.01368 | 0.00168 | 0.00034 | -0.02967 | -0.02219 | -0.00473
[RO-RO] [OPP] OHL 400 kV Gura Ialomitei - Bucuresti Sud | N-1 OHL 400 kV Lacu Sarat - Gura Ialomitei | -0.00454 | 0.00082 | 0.00376 | 1e-05 | -0.02792 | 0.00019 | -5e-05 | -0.00022 | 0.00014 | 0.00012 | -0.0108 | 0.00237 | 0.00206 | 0.00052 | 0.00131 | -0.00807 | -5e-05 | -0.00201 | 0.00014 | 0.06082 | 0.01491 | 0.00193 | 0.0003 | -0.02731 | -0.02413 | -0.00315
[RO-RO] [OPP] OHL 400 kV Gura Ialomitei - Bucuresti Sud | N-1 OHL 400 kV Tulcea Vest - Tariverde | -0.00612 | 0.00074 | 0.00287 | 1e-05 | -0.03032 | 0.00016 | -2e-05 | -0.00019 | 0.00012 | 0.00011 | -0.01269 | 0.00184 | 0.00197 | 0.00044 | 0.00011 | -0.00987 | -4e-05 | -0.00179 | 0.00012 | 0.05891 | 0.01368 | 0.00168 | 0.00034 | -0.02967 | -0.02219 | -0.00473
[RO-RO] [OPP] OHL 400 kV Gura Ialomitei - Bucuresti Sud | N-1 OHL 400 kV Tariverde - Constanta Nord | -0.00612 | 0.00074 | 0.00287 | 1e-05 | -0.03032 | 0.00016 | -2e-05 | -0.00019 | 0.00012 | 0.00011 | -0.01269 | 0.00184 | 0.00197 | 0.00044 | 0.00011 | -0.00987 | -4e-05 | -0.00179 | 0.00012 | 0.05891 | 0.01368 | 0.00168 | 0.00034 | -0.02967 | -0.02219 | -0.00473
[RO-RO] [OPP] OHL 400 kV Gura Ialomitei - Bucuresti Sud | N-1 OHL 400 kV Constanta Nord- Cernavoda | -0.00578 | 0.00076 | 0.00304 | 1e-05 | -0.02974 | 0.00017 | -3e-05 | -0.0002 | 0.00013 | 0.00011 | -0.01226 | 0.00194 | 0.00198 | 0.00045 | 0.00035 | -0.00947 | -4e-05 | -0.00183 | 0.00013 | 0.05911 | 0.01389 | 0.00172 | 0.00033 | -0.02909 | -0.02251 | -0.00439
[RO-RO] [OPP] OHL 400 kV Gura Ialomitei - Bucuresti Sud | N-1 OHL 400 kV Cernavoda - Pelicanu | -0.00687 | 0.00122 | 0.00556 | 2e-05 | -0.04184 | 0.00028 | -8e-05 | -0.00033 | 0.00021 | 0.00018 | -0.01625 | 0.0035 | 0.00307 | 0.00077 | 0.00188 | -0.01215 | -7e-05 | -0.00299 | 0.00021 | 0.09086 | 0.02218 | 0.00287 | 0.00045 | -0.04093 | -0.03596 | -0.00481
[RO-RO] [OPP] OHL 400 kV Gura Ialomitei - Bucuresti Sud | N-1 OHL 400 kV Gutinas – Smardan | -0.0055 | 0.00102 | 0.00423 | 2e-05 | -0.0325 | 0.00023 | -4e-05 | -0.00027 | 0.00017 | 0.00015 | -0.01275 | 0.00275 | 0.00266 | 0.00062 | 0.0013 | -0.00959 | -6e-05 | -0.00249 | 0.00017 | 0.06654 | 0.01641 | 0.00233 | 0.00046 | -0.0318 | -0.03143 | -0.00391
[RO-RO] [OPP] OHL 400 kV Gura Ialomitei - Bucuresti Sud | N-1 OHL 400 kV Brasov – Gutinas | -0.00393 | 0.00107 | 0.00515 | 2e-05 | -0.03061 | 0.00025 | -8e-05 | -0.00029 | 0.00019 | 0.00017 | -0.01097 | 0.00327 | 0.00268 | 0.00069 | 0.00252 | -0.00783 | -7e-05 | -0.00266 | 0.00019 | 0.0676 | 0.01788 | 0.00256 | 0.00037 | -0.02996 | -0.03187 | -0.00232
[RO-RO] [OPP] OHL 400 kV Gutinas - Smardan | BC | -0.00597 | 0.00128 | 0.00294 | 2e-05 | -0.02856 | 0.00025 | 8e-05 | -0.0003 | 0.00019 | 0.00016 | -0.01211 | 0.00238 | 0.00372 | 0.00065 | -2e-05 | -0.00951 | -7e-05 | -0.00299 | 0.00019 | 0.03559 | 0.00934 | 0.00249 | 0.00102 | -0.02795 | -0.04546 | -0.00473
[RO-RO] [OPP] OHL 400 kV Gutinas - Smardan | N-1 OHL 400 kV Isaccea - Tulcea Vest | -0.00353 | 0.00139 | 0.00431 | 2e-05 | -0.02486 | 0.00029 | 3e-05 | -0.00034 | 0.00022 | 0.00019 | -0.00922 | 0.0032 | 0.00386 | 0.00077 | 0.00182 | -0.00673 | -8e-05 | -0.00333 | 0.00022 | 0.03853 | 0.01123 | 0.00288 | 0.00095 | -0.02433 | -0.04844 | -0.0023
[RO-RO] [OPP] OHL 400 kV Gutinas - Smardan | N-1 OHL 400 kV Lacu Sarat - Gura Ialomitei | -0.00597 | 0.00128 | 0.00294 | 2e-05 | -0.02856 | 0.00025 | 8e-05 | -0.0003 | 0.00019 | 0.00016 | -0.01211 | 0.00238 | 0.00372 | 0.00065 | -2e-05 | -0.00951 | -7e-05 | -0.00299 | 0.00019 | 0.03559 | 0.00934 | 0.00249 | 0.00102 | -0.02795 | -0.04546 | -0.00473
[RO-RO] [OPP] OHL 400 kV Gutinas - Smardan | N-1 OHL 400 kV Tulcea Vest - Tariverde | -0.00353 | 0.00139 | 0.00431 | 2e-05 | -0.02486 | 0.00029 | 3e-05 | -0.00034 | 0.00022 | 0.00019 | -0.00922 | 0.0032 | 0.00386 | 0.00077 | 0.00182 | -0.00673 | -8e-05 | -0.00333 | 0.00022 | 0.03853 | 0.01123 | 0.00288 | 0.00095 | -0.02433 | -0.04844 | -0.0023
[RO-RO] [OPP] OHL 400 kV Gutinas - Smardan | N-1 OHL 400 kV Tariverde - Constanta Nord | -0.00353 | 0.00139 | 0.00431 | 2e-05 | -0.02486 | 0.00029 | 3e-05 | -0.00034 | 0.00022 | 0.00019 | -0.00922 | 0.0032 | 0.00386 | 0.00077 | 0.00182 | -0.00673 | -8e-05 | -0.00333 | 0.00022 | 0.03853 | 0.01123 | 0.00288 | 0.00095 | -0.02433 | -0.04844 | -0.0023
[RO-RO] [OPP] OHL 400 kV Gutinas - Smardan | N-1 OHL 400 kV Constanta Nord- Cernavoda | -0.0042 | 0.00136 | 0.00396 | 2e-05 | -0.02597 | 0.00028 | 4e-05 | -0.00033 | 0.00021 | 0.00018 | -0.01004 | 0.00299 | 0.00383 | 0.00074 | 0.00133 | -0.0075 | -7e-05 | -0.00325 | 0.00021 | 0.03803 | 0.0108 | 0.00278 | 0.00097 | -0.02542 | -0.04776 | -0.00296
[RO-RO] [OPP] OHL 400 kV Gutinas - Smardan | N-1 OHL 400 kV Cernavoda - Pelicanu | -0.00661 | 0.00139 | 0.00343 | 2e-05 | -0.0324 | 0.00028 | 7e-05 | -0.00033 | 0.00021 | 0.00018 | -0.01362 | 0.0027 | 0.004 | 0.00072 | 0.00013 | -0.01064 | -7e-05 | -0.00326 | 0.00021 | 0.04388 | 0.01134 | 0.00275 | 0.00106 | -0.03171 | -0.04872 | -0.00518
[RO-RO] [OPP] OHL 400 kV Gutinas - Smardan | N-1 OHL 400 kV Gura Ialomitei - Bucuresti Sud | -0.0066 | 0.00139 | 0.00346 | 2e-05 | -0.03242 | 0.00028 | 7e-05 | -0.00033 | 0.00021 | 0.00018 | -0.01361 | 0.00271 | 0.00401 | 0.00072 | 0.00016 | -0.01063 | -7e-05 | -0.00327 | 0.00021 | 0.04402 | 0.01141 | 0.00275 | 0.00106 | -0.03174 | -0.0488 | -0.00516
[RO-RO] [OPP] OHL 400 kV Gutinas - Smardan | N-1 OHL 400 kV Bucuresti Sud - Domnesti | -0.00696 | 0.00144 | 0.00365 | 2e-05 | -0.03421 | 0.00029 | 7e-05 | -0.00034 | 0.00022 | 0.00019 | -0.01437 | 0.00283 | 0.00413 | 0.00075 | 0.00018 | -0.01122 | -8e-05 | -0.00339 | 0.00022 | 0.04601 | 0.01226 | 0.00286 | 0.00108 | -0.03348 | -0.05026 | -0.00545
[RO-RO] [OPP] OHL 400 kV Gutinas - Smardan | N-1 OHL 400 kV Brasov – Gutinas | -0.00821 | 0.00034 | -0.00214 | 0 | -0.01871 | 3e-05 | 0.00017 | -4e-05 | 1e-05 | 1e-05 | -0.0115 | -0.00093 | 0.00146 | 2e-05 | -0.00448 | -0.01039 | -1e-05 | -0.00062 | 1e-05 | 0.01074 | -0.00152 | 0.00019 | 0.00073 | -0.01824 | -0.01707 | -0.00778
[RO-RO] [OPP] OHL 400 kV Gutinas - Smardan | N-1 TIE 400 kV Isaccea - Vulcanesti | -0.03808 | -0.00055 | -0.01624 | -2e-05 | -0.07414 | -0.00032 | 0.00067 | 0.00036 | -0.00027 | -0.00023 | -0.04943 | -0.00921 | 0.00087 | -0.00108 | -0.02498 | -0.04568 | 8e-05 | 0.00233 | -0.00027 | -0.00708 | -0.01729 | -0.0034 | 0.00166 | -0.07257 | 0.00697 | -0.0368
[RO-RO] [OPP] OHL 400 kV Lacu Sarat - Gura Ialomitei | BC |  | 0 | 0 |  | 0 |  |  |  | 0 | 0 | 0 | 0 |  | 0 | 0 | 0 | 0 |  | 0 | 0 | 0 | 0 | 0 | 0 | 0 | 0
[RO-RO] [OPP] OHL 400 kV Lacu Sarat - Gura Ialomitei | N-1 OHL 400 kV Isaccea - Tulcea Vest |  | 0 | 0 |  | 0 |  |  |  | 0 | 0 | 0 | 0 |  | 0 | 0 | 0 | 0 |  | 0 | 0 | 0 | 0 | 0 | 0 | 0 | 0
[RO-RO] [OPP] OHL 400 kV Lacu Sarat - Gura Ialomitei | N-1 OHL 400 kV Tulcea Vest - Tariverde |  | 0 | 0 |  | 0 |  |  |  | 0 | 0 | 0 | 0 |  | 0 | 0 | 0 | 0 |  | 0 | 0 | 0 | 0 | 0 | 0 | 0 | 0
[RO-RO] [OPP] OHL 400 kV Lacu Sarat - Gura Ialomitei | N-1 OHL 400 kV Tariverde - Constanta Nord |  | 0 | 0 |  | 0 |  |  |  | 0 | 0 | 0 | 0 |  | 0 | 0 | 0 | 0 |  | 0 | 0 | 0 | 0 | 0 | 0 | 0 | 0
[RO-RO] [OPP] OHL 400 kV Lacu Sarat - Gura Ialomitei | N-1 OHL 400 kV Constanta Nord- Cernavoda |  | 0 | 0 |  | 0 |  |  |  | 0 | 0 | 0 | 0 |  | 0 | 0 | 0 | 0 |  | 0 | 0 | 0 | 0 | 0 | 0 | 0 | 0
[RO-RO] [OPP] OHL 400 kV Lacu Sarat - Gura Ialomitei | N-1 OHL 400 kV Cernavoda - Pelicanu |  | 0 | 0 |  | 0 |  |  |  | 0 | 0 | 0 | 0 |  | 0 | 0 | 0 | 0 |  | 0 | 0 | 0 | 0 | 0 | 0 | 0 | 0
[RO-RO] [OPP] OHL 400 kV Lacu Sarat - Gura Ialomitei | N-1 OHL 400 kV Gura Ialomitei - Bucuresti Sud |  | 0 | 0 |  | 0 |  |  |  | 0 | 0 | 0 | 0 |  | 0 | 0 | 0 | 0 |  | 0 | 0 | 0 | 0 | 0 | 0 | 0 | 0
[RO-RO] [OPP] OHL 400 kV Lacu Sarat - Gura Ialomitei | N-1 OHL 400 kV Bucuresti Sud - Domnesti |  | 0 | 0 |  | 0 |  |  |  | 0 | 0 | 0 | 0 |  | 0 | 0 | 0 | 0 |  | 0 | 0 | 0 | 0 | 0 | 0 | 0 | 0
[RO-RO] [OPP] OHL 400 kV Lacu Sarat - Gura Ialomitei | N-1 OHL 400 kV Gutinas – Smardan |  | 0 | 0 |  | 0 |  |  |  | 0 | 0 | 0 | 0 |  | 0 | 0 | 0 | 0 |  | 0 | 0 | 0 | 0 | 0 | 0 | 0 | 0
[RO-RO] [OPP] OHL 400 kV Isaccea - Tulcea Vest | N-1 OHL 400 kV Lacu Sarat - Gura Ialomitei | 0.02446 | 0.00111 | 0.01377 | 3e-05 | 0.03709 | 0.00038 | -0.00046 | -0.00043 | 0.00031 | 0.00026 | 0.02903 | 0.00818 | 0.00141 | 0.00117 | 0.01844 | 0.02788 | -0.0001 | -0.00339 | 0.00031 | 0.02944 | 0.01899 | 0.00392 | -0.00069 | 0.0363 | -0.0299 | 0.02428
[RO-RO] [OPP] OHL 400 kV Tariverde - Constanta Nord | N-1 OHL 400 kV Lacu Sarat - Gura Ialomitei | 0.02446 | 0.00111 | 0.01377 | 3e-05 | 0.03709 | 0.00038 | -0.00046 | -0.00043 | 0.00031 | 0.00026 | 0.02903 | 0.00818 | 0.00141 | 0.00117 | 0.01844 | 0.02788 | -0.0001 | -0.00339 | 0.00031 | 0.02944 | 0.01899 | 0.00392 | -0.00069 | 0.0363 | -0.0299 | 0.02428
[RO-RO] [OPP] OHL 400 kV Tulcea Vest - Tariverde | N-1 OHL 400 kV Lacu Sarat - Gura Ialomitei | 0.02446 | 0.00111 | 0.01377 | 3e-05 | 0.03709 | 0.00038 | -0.00046 | -0.00043 | 0.00031 | 0.00026 | 0.02903 | 0.00818 | 0.00141 | 0.00117 | 0.01844 | 0.02788 | -0.0001 | -0.00339 | 0.00031 | 0.02944 | 0.01899 | 0.00392 | -0.00069 | 0.0363 | -0.0299 | 0.02428
[RO-RO] [OPP] OHL 400 kV Smardan - Isaccea c1 | BC |  | 0 | 0 |  | 0 |  |  |  | 0 | 0 | 0 | 0 |  | 0 | 0 | 0 | 0 |  | 0 | 0 | 0 | 0 | 0 | 0 | 0 | 0
[RO-RO] [OPP] OHL 400 kV Smardan - Isaccea c1 | N-1 OHL 400 kV Lacu Sarat - Isaccea |  | 0 | 0 |  | 0 |  |  |  | 0 | 0 | 0 | 0 |  | 0 | 0 | 0 | 0 |  | 0 | 0 | 0 | 0 | 0 | 0 | 0 | 0
[RO-RO] [OPP] OHL 400 kV Smardan - Isaccea c2 | BC | -0.00386 | 0.001 | 0.00264 | 1e-05 | -0.02073 | 0.0002 | 4e-05 | -0.00024 | 0.00015 | 0.00013 | -0.00842 | 0.00205 | 0.00287 | 0.00053 | 0.00052 | -0.00647 | -5e-05 | -0.00238 | 0.00015 | 0.0293 | 0.00773 | 0.00201 | 0.00075 | -0.02028 | -0.03554 | -0.00292
[RO-RO] [OPP] OHL 400 kV Smardan - Isaccea c2 | N-1 OHL 400 kV Lacu Sarat - Isaccea | -0.00564 | 0.00155 | 0.00419 | 2e-05 | -0.0313 | 0.00031 | 6e-05 | -0.00037 | 0.00024 | 0.0002 | -0.01257 | 0.00323 | 0.0044 | 0.00082 | 0.00099 | -0.0096 | -8e-05 | -0.00368 | 0.00024 | 0.04566 | 0.01205 | 0.00311 | 0.00114 | -0.03063 | -0.05469 | -0.0042
[RO-RO] [OPP] OHL 400 kV Cernavoda - Gura Ialomitei c1 | BC |  | 0 | 0 |  | 0 |  |  |  | 0 | 0 | 0 | 0 |  | 0 | 0 | 0 | 0 |  | 0 | 0 | 0 | 0 | 0 | 0 | 0 | 0
[RO-RO] [OPP] OHL 400 kV Cernavoda - Gura Ialomitei c1 | N-1 OHL 400 kV Cernavoda - Pelicanu |  | 0 | 0 |  | 0 |  |  |  | 0 | 0 | 0 | 0 |  | 0 | 0 | 0 | 0 |  | 0 | 0 | 0 | 0 | 0 | 0 | 0 | 0
[RO-RO] [OPP] OHL 400 kV Cernavoda - Gura Ialomitei c1 | N-1 OHL 400 kV Gura Ialomitei - Bucuresti Sud |  | 0 | 0 |  | 0 |  |  |  | 0 | 0 | 0 | 0 |  | 0 | 0 | 0 | 0 |  | 0 | 0 | 0 | 0 | 0 | 0 | 0 | 0
[RO-RO] [OPP] OHL 400 kV Domnesti - Urechesti | BC | -0.01334 | -0.00138 | -0.01644 | -3e-05 | 0.00839 | -0.00046 | 0.00057 | 0.00052 | -0.00037 | -0.00032 | -0.00812 | -0.00931 | -0.00179 | -0.00141 | -0.01701 | -0.0109 | 0.00012 | 0.00407 | -0.00037 | 0.0175 | -0.04248 | -0.00489 | 0.00098 | 0.008 | 0.03042 | -0.01516
[RO-RO] [OPP] OHL 400 kV Domnesti - Urechesti | N-1 OHL 400 kV Bucuresti Sud - Slatina | -0.01334 | -0.00138 | -0.01644 | -3e-05 | 0.00839 | -0.00046 | 0.00057 | 0.00052 | -0.00037 | -0.00032 | -0.00812 | -0.00931 | -0.00179 | -0.00141 | -0.01701 | -0.0109 | 0.00012 | 0.00407 | -0.00037 | 0.0175 | -0.04248 | -0.00489 | 0.00098 | 0.008 | 0.03042 | -0.01516
[RO-RO] [OPP] OHL 400 kV Tantareni - Bradu | BC | 0.04096 | 0.00108 | 0.02287 | 4e-05 | 0.04356 | 0.0005 | -0.0009 | -0.00056 | 0.00042 | 0.00036 | 0.04578 | 0.01285 | -0.00025 | 0.00163 | 0.0313 | 0.04637 | -0.00013 | -0.00391 | 0.00041 | 0.00081 | 0.03631 | 0.00533 | -0.00209 | 0.04168 | -0.01838 | 0.04191
[RO-RO] [OPP] OHL 400 kV Tantareni - Bradu | N-1 OHL 400 kV Domnesti-Urechesti | 0.04353 | 0.00134 | 0.02604 | 4e-05 | 0.04194 | 0.00059 | -0.00101 | -0.00066 | 0.00049 | 0.00042 | 0.04735 | 0.01464 | 9e-05 | 0.0019 | 0.03458 | 0.04848 | -0.00015 | -0.00469 | 0.00049 | -0.00257 | 0.0445 | 0.00627 | -0.00228 | 0.04014 | -0.02424 | 0.04483
[RO-RO] [OPP] OHL 400 kV Slatina-Bucuresti Sud | BC |  | 0 | 0 |  | 0 |  |  |  | 0 | 0 | 0 | 0 |  | 0 | 0 | 0 | 0 |  | 0 | 0 | 0 | 0 | 0 | 0 | 0 | 0
[RO-RO] [OPP] OHL 400 kV Slatina-Bucuresti Sud | N-1 OHL 400 kV Domnesti-Urechesti |  | 0 | 0 |  | 0 |  |  |  | 0 | 0 | 0 | 0 |  | 0 | 0 | 0 | 0 |  | 0 | 0 | 0 | 0 | 0 | 0 | 0 | 0
[RO-RO] [OPP] OHL 400 kV Portile de Fier - Urechesti | BC | -0.02692 | 0.00225 | 0.02415 | 5e-05 | -0.0918 | 0.00071 | -0.00089 | -0.00081 | 0.00057 | 0.00049 | -0.05509 | 0.01238 | 0.00305 | 0.00214 | 0.0094 | -0.04902 | -0.00018 | -0.00626 | 0.00057 | -0.10764 | 0.12771 | 0.0079 | -0.00178 | -0.08462 | -0.03839 | -0.02297
[RO-RO] [OPP] OHL 400 kV Portile de Fier - Urechesti | N-1 OHL 400 kV Domnesti-Urechesti | -0.03086 | 0.00184 | 0.0193 | 4e-05 | -0.08933 | 0.00057 | -0.00073 | -0.00065 | 0.00046 | 0.00039 | -0.05748 | 0.00963 | 0.00253 | 0.00173 | 0.00438 | -0.05224 | -0.00015 | -0.00505 | 0.00046 | -0.10247 | 0.11517 | 0.00645 | -0.00149 | -0.08225 | -0.02941 | -0.02744
[RO-RO] [OPP] OHL 400 kV Brasov – Gutinas | N-1 OHL 400 kV Gutinas – Smardan | 0.00709 | 0.00067 | 0.00608 | 1e-05 | 0.00207 | 0.0002 | -0.00019 | -0.00023 | 0.00016 | 0.00014 | 0.00639 | 0.00368 | 0.00125 | 0.00059 | 0.00692 | 0.00712 | -5e-05 | -0.00187 | 0.00016 | 0.01688 | 0.01114 | 0.00205 | -0.00017 | 0.00193 | -0.01636 | 0.00759
[RO-RO] [OPP] OHL 220 kV Portile de Fier-Resita c1 | N-1 OHL 220 kV Portile de Fier-Resita c2 | 0.01565 | -0.00019 | 0.00592 | 0 | 0.02372 | 5e-05 | -0.00028 | -5e-05 | 5e-05 | 4e-05 | 0.01951 | 0.00301 | -0.0017 | 0.00023 | 0.00994 | 0.01892 | -1e-05 | -4e-05 | 5e-05 | 0.04872 | 0.02154 | 0.00059 | -0.00093 | 0.02276 | 0.00439 | 0.01558
[RO-RO] [OPP] OHL 220 kV Portile de Fier-Resita c1 | N-1 TIE 400 kV Resita-Pancevo c2 | 0.01586 | -0.00016 | 0.00669 | 1e-05 | 0.02304 | 7e-05 | -0.00031 | -7e-05 | 6e-05 | 5e-05 | 0.01934 | 0.0034 | -0.00173 | 0.00029 | 0.01062 | 0.01884 | -2e-05 | -0.00017 | 6e-05 | 0.04681 | 0.02229 | 0.00078 | -0.00102 | 0.02218 | 0.00388 | 0.01587
[RO-RO] [OPP] OHL 220 kV Portile de Fier-Resita c2 | BC |  | 0 | 0 |  | 0 |  |  |  | 0 | 0 | 0 | 0 |  | 0 | 0 | 0 | 0 |  | 0 | 0 | 0 | 0 | 0 | 0 | 0 | 0
[RO-RO] [OPP] OHL 220 kV Portile de Fier-Resita c2 | N-1 OHL 400 kV Brasov - Sibiu Sud |  | 0 | 0 |  | 0 |  |  |  | 0 | 0 | 0 | 0 |  | 0 | 0 | 0 | 0 |  | 0 | 0 | 0 | 0 | 0 | 0 | 0 | 0
[RO-RO] [OPP] OHL 220 kV Portile de Fier-Resita c2 | N-1 TIE 400 kV Portile de Fier-Djerdap |  | 0 | 0 |  | 0 |  |  |  | 0 | 0 | 0 | 0 |  | 0 | 0 | 0 | 0 |  | 0 | 0 | 0 | 0 | 0 | 0 | 0 | 0
[RO-RO] [OPP] OHL 220 kV Portile de Fier-Resita c2 | N-1 OHL 400 kV Portile de Fier-Urechesti |  | 0 | 0 |  | 0 |  |  |  | 0 | 0 | 0 | 0 |  | 0 | 0 | 0 | 0 |  | 0 | 0 | 0 | 0 | 0 | 0 | 0 | 0
[RO-RO] [OPP] OHL 220 kV Portile de Fier-Resita c2 | N-1 OHL 400 kV Slatina-Portile de Fier |  | 0 | 0 |  | 0 |  |  |  | 0 | 0 | 0 | 0 |  | 0 | 0 | 0 | 0 |  | 0 | 0 | 0 | 0 | 0 | 0 | 0 | 0
[RO-RO] [OPP] OHL 220 kV Portile de Fier-Resita c2 | N-1 OHL 400 kV Arefu-Sibiu Sud |  | 0 | 0 |  | 0 |  |  |  | 0 | 0 | 0 | 0 |  | 0 | 0 | 0 | 0 |  | 0 | 0 | 0 | 0 | 0 | 0 | 0 | 0
[RO-RO] [OPP] OHL 220 kV Portile de Fier-Resita c2 | N-1 OHL 220 kV Urechesti-Targu Jiu Nord |  | 0 | 0 |  | 0 |  |  |  | 0 | 0 | 0 | 0 |  | 0 | 0 | 0 | 0 |  | 0 | 0 | 0 | 0 | 0 | 0 | 0 | 0
[RO-RO] [OPP] OHL 220 kV Portile de Fier-Resita c2 | N-1 OHL 220 kV Paroseni-Targu Jiu Nord |  | 0 | 0 |  | 0 |  |  |  | 0 | 0 | 0 | 0 |  | 0 | 0 | 0 | 0 |  | 0 | 0 | 0 | 0 | 0 | 0 | 0 | 0
[RO-RO] [OPP] OHL 220 kV Portile de Fier-Resita c2 | N-1 TRA 400/220 kV AT Urechesti |  | 0 | 0 |  | 0 |  |  |  | 0 | 0 | 0 | 0 |  | 0 | 0 | 0 | 0 |  | 0 | 0 | 0 | 0 | 0 | 0 | 0 | 0
[RO-RO] [OPP] OHL 220 kV Portile de Fier-Resita c2 | N-1 TIE 400 kV Resita-Pancevo c2 |  | 0 | 0 |  | 0 |  |  |  | 0 | 0 | 0 | 0 |  | 0 | 0 | 0 | 0 |  | 0 | 0 | 0 | 0 | 0 | 0 | 0 | 0
[RO-RO] [OPP] OHL 220 kV Portile de Fier-Resita c2 | N-1 OHL 400 kV Arefu-Tantareni |  | 0 | 0 |  | 0 |  |  |  | 0 | 0 | 0 | 0 |  | 0 | 0 | 0 | 0 |  | 0 | 0 | 0 | 0 | 0 | 0 | 0 | 0
[RO-RO] [OPP] OHL 220 kV Portile de Fier-Resita c2 | N-1 TIE 400 kV Resita-Pancevo c1 |  | 0 | 0 |  | 0 |  |  |  | 0 | 0 | 0 | 0 |  | 0 | 0 | 0 | 0 |  | 0 | 0 | 0 | 0 | 0 | 0 | 0 | 0
[RO-RO] [OPP] OHL 220 kV Resita-Timisoara c1 | N-1 OHL 220 kV Resita-Timisoara c2 | 0.04356 | 0.00035 | 0.03343 | 4e-05 | 0.04172 | 0.00052 | -0.00147 | -0.00057 | 0.00046 | 0.00039 | 0.04382 | 0.01698 | -0.0049 | 0.00188 | 0.04088 | 0.04455 | -0.00013 | -0.00311 | 0.00045 | 0.04932 | 0.07121 | 0.00595 | -0.00433 | 0.04178 | -0.00154 | 0.04519
[RO-RO] [OPP] OHL 220 kV Resita-Timisoara c1 | N-1 TIE 400 kV Resita-Pancevo c2 | 0.0272 | 0.00017 | 0.01999 | 2e-05 | 0.02732 | 0.0003 | -0.00088 | -0.00033 | 0.00027 | 0.00023 | 0.02791 | 0.01015 | -0.00305 | 0.00111 | 0.02484 | 0.02824 | -8e-05 | -0.00179 | 0.00027 | 0.03389 | 0.04388 | 0.00349 | -0.00262 | 0.02721 | -0.00024 | 0.02812
[RO-RO] [OPP] OHL 220 kV Resita-Timisoara c2 | N-1 TIE 400 kV Resita-Pancevo c2 | 0.0272 | 0.00017 | 0.01999 | 2e-05 | 0.02732 | 0.0003 | -0.00088 | -0.00033 | 0.00027 | 0.00023 | 0.02791 | 0.01015 | -0.00305 | 0.00111 | 0.02484 | 0.02824 | -8e-05 | -0.00179 | 0.00027 | 0.03389 | 0.04388 | 0.00349 | -0.00262 | 0.02721 | -0.00024 | 0.02812
[RO-RO] [OPP] OHL 220 kV Arad-Timisoara | N-1 TIE 400 kV Resita-Pancevo c2 | -0.03149 | 0.00012 | -0.02036 | -2e-05 | -0.03576 | -0.00026 | 0.00092 | 0.00028 | -0.00024 | -0.0002 | -0.03399 | -0.01016 | 0.00414 | -0.00101 | -0.02669 | -0.03396 | 7e-05 | 0.00123 | -0.00024 | -0.04538 | -0.04388 | -0.00305 | 0.00288 | -0.03523 | -0.00377 | -0.03227
[RO-RO] [OPP] OHL 220 kV Arad-Calea Aradului | N-1 TIE 400 kV Resita-Pancevo c2 | -0.02222 | 8e-05 | -0.01437 | -2e-05 | -0.02523 | -0.00018 | 0.00065 | 0.0002 | -0.00017 | -0.00014 | -0.02398 | -0.00717 | 0.00292 | -0.00071 | -0.01883 | -0.02396 | 5e-05 | 0.00087 | -0.00017 | -0.03202 | -0.03096 | -0.00215 | 0.00203 | -0.02486 | -0.00266 | -0.02277
[RO-RO] [OPP] OHL 220 kV CaleaAradului-Sacalaz | N-1 TIE 400 kV Resita-Pancevo c2 | -0.02222 | 8e-05 | -0.01437 | -2e-05 | -0.02523 | -0.00018 | 0.00065 | 0.0002 | -0.00017 | -0.00014 | -0.02398 | -0.00717 | 0.00292 | -0.00071 | -0.01883 | -0.02396 | 5e-05 | 0.00087 | -0.00017 | -0.03202 | -0.03096 | -0.00215 | 0.00203 | -0.02486 | -0.00266 | -0.02277
[RO-RO] [OPP] OHL 220 kV Sacalaz-Timisoara | N-1 TIE 400 kV Resita-Pancevo c2 | -0.0189 | 7e-05 | -0.01222 | -1e-05 | -0.02146 | -0.00016 | 0.00055 | 0.00017 | -0.00014 | -0.00012 | -0.0204 | -0.0061 | 0.00249 | -0.00061 | -0.01602 | -0.02038 | 4e-05 | 0.00074 | -0.00014 | -0.02723 | -0.02633 | -0.00183 | 0.00173 | -0.02114 | -0.00226 | -0.01937
[RO-RO] [OPP] OHL 220 kV Mintia-Timisoara | N-1 TIE 400 kV Resita-Pancevo c2 | -0.00069 | -0.00055 | -0.00525 | -1e-05 | 0.00635 | -0.00016 | 0.00019 | 0.00019 | -0.00013 | -0.00011 | 0.00215 | -0.00298 | -0.00097 | -0.0005 | -0.00416 | 0.00144 | 4e-05 | 0.00148 | -0.00013 | 0.00962 | -0.01292 | -0.00178 | 0.00033 | 0.00566 | 0.00692 | -0.0012
[RO-RO] [OPP] OHL 220 kV Urechesti-Targu Jiu Nord | N-1 TIE 400 kV Resita-Pancevo c2 | 0.03147 | 8e-05 | 0.01637 | 2e-05 | 0.04148 | 0.00024 | -0.00073 | -0.00026 | 0.00021 | 0.00018 | 0.03659 | 0.00857 | -0.0026 | 0.00089 | 0.02337 | 0.03601 | -6e-05 | -0.00134 | 0.00021 | 0.05149 | 0.0316 | 0.00271 | -0.00217 | 0.04021 | 0.00321 | 0.03176
[RO-RO] [OPP] OHL 220 kV Paroseni-Targu Jiu Nord | N-1 TIE 400 kV Resita-Pancevo c2 | -0.03147 | -8e-05 | -0.01637 | -2e-05 | -0.04148 | -0.00024 | 0.00073 | 0.00026 | -0.00021 | -0.00018 | -0.03659 | -0.00857 | 0.0026 | -0.00089 | -0.02337 | -0.03601 | 6e-05 | 0.00134 | -0.00021 | -0.05149 | -0.0316 | -0.00271 | 0.00217 | -0.04021 | -0.00321 | -0.03176
[RO-RO] [OPP] OHL 220 kV Paroseni-Baru Mare | N-1 TIE 400 kV Resita-Pancevo c2 | 0.02821 | 7e-05 | 0.01468 | 2e-05 | 0.03719 | 0.00022 | -0.00066 | -0.00023 | 0.00019 | 0.00016 | 0.0328 | 0.00768 | -0.00233 | 0.0008 | 0.02095 | 0.03228 | -6e-05 | -0.0012 | 0.00019 | 0.04617 | 0.02834 | 0.00243 | -0.00194 | 0.03605 | 0.00288 | 0.02848
[RO-RO] [OPP] OHL 220 kV Baru Mare-Hasdat | N-1 TIE 400 kV Resita-Pancevo c2 | 0.03147 | 8e-05 | 0.01637 | 2e-05 | 0.04148 | 0.00024 | -0.00073 | -0.00026 | 0.00021 | 0.00018 | 0.03659 | 0.00857 | -0.0026 | 0.00089 | 0.02337 | 0.03601 | -6e-05 | -0.00134 | 0.00021 | 0.05149 | 0.0316 | 0.00271 | -0.00217 | 0.04021 | 0.00321 | 0.03176
[RO-RO] [OPP] OHL 220 kV Alba Iulia-Mintia | N-1 OHL 400 kV Iernut-Sibiu Sud | -0.01635 | -0.00092 | -0.01126 | -2e-05 | -0.01868 | -0.00031 | 0.00044 | 0.00036 | -0.00026 | -0.00022 | -0.01774 | -0.00665 | -0.00137 | -0.00097 | -0.01387 | -0.01769 | 8e-05 | 0.00265 | -0.00025 | -0.01878 | -0.01814 | -0.00334 | 0.00088 | -0.01834 | 0.00522 | -0.01663
[RO-RO] [OPP] OHL 220 kV Lacu Sarat - Filesti | N-1 OHL 400 kV Lacu Sarat - Gura Ialomitei | 0.0014 | -0.00024 | -0.00044 | 0 | 0.00584 | -5e-05 | -2e-05 | 5e-05 | -3e-05 | -3e-05 | 0.00263 | -0.00039 | -0.00072 | -0.00012 | 0.00018 | 0.00212 | 1e-05 | 0.00056 | -3e-05 | -0.00827 | -0.00165 | -0.00045 | -0.00021 | 0.00571 | 0.00884 | 0.00116
[RO-RO] [OPP] OHL 220 kV Filesti - Barbosi | N-1 OHL 400 kV Lacu Sarat - Gura Ialomitei | -0.00186 | 0.00029 | 0.00047 | 0 | -0.00741 | 5e-05 | 3e-05 | -7e-05 | 4e-05 | 4e-05 | -0.00341 | 0.00044 | 0.00088 | 0.00014 | -0.00032 | -0.00277 | -1e-05 | -0.00067 | 4e-05 | 0.01011 | 0.00194 | 0.00054 | 0.00026 | -0.00725 | -0.0108 | -0.00157
[RO-RO] [OPP] TRA 400/220 kV AT3 Arad | N-1 TIE 400 kV Resita-Pancevo c2 | 0.04236 | -0.00028 | 0.02701 | 3e-05 | 0.04853 | 0.00032 | -0.00123 | -0.00035 | 0.0003 | 0.00025 | 0.04589 | 0.01336 | -0.00595 | 0.00128 | 0.03566 | 0.04582 | -8e-05 | -0.00139 | 0.0003 | 0.06187 | 0.05863 | 0.00384 | -0.00389 | 0.04778 | 0.0061 | 0.04339
[RO-RO] [OPP] TRA 400/220 kV AT Urechesti | BC | -0.02357 | -0.00016 | -0.01344 | -2e-05 | -0.02882 | -0.00021 | 0.00059 | 0.00023 | -0.00019 | -0.00016 | -0.02661 | -0.00706 | 0.00182 | -0.00077 | -0.0184 | -0.02642 | 6e-05 | 0.0013 | -0.00019 | -0.0376 | -0.02786 | -0.00239 | 0.0017 | -0.02803 | -0.00036 | -0.02395
[RO-RO] [OPP] TRA 400/220 kV AT Urechesti | N-1 OHL 400 kV Domnesti-Urechesti | -0.02559 | -0.00037 | -0.01592 | -2e-05 | -0.02755 | -0.00028 | 0.00068 | 0.00031 | -0.00024 | -0.00021 | -0.02784 | -0.00846 | 0.00155 | -0.00098 | -0.02097 | -0.02807 | 7e-05 | 0.00191 | -0.00024 | -0.03496 | -0.03428 | -0.00313 | 0.00185 | -0.02683 | 0.00424 | -0.02624
[RO-RO] [OPP] TRA 400/220 kV AT Urechesti | N-1 OHL 400 kV Arefu-Sibiu Sud | -0.02944 | -0.00025 | -0.01645 | -2e-05 | -0.03638 | -0.00027 | 0.00072 | 0.0003 | -0.00023 | -0.0002 | -0.03345 | -0.00871 | 0.00204 | -0.00096 | -0.02269 | -0.03317 | 7e-05 | 0.00169 | -0.00023 | -0.04426 | -0.03258 | -0.00301 | 0.00204 | -0.03533 | -1e-05 | -0.02987
[RO-RO] [OPP] TRA 400/220 kV AT Urechesti | N-1 OHL 220 kV Portile de Fier-Resita 1&2 | -0.02437 | -0.00015 | -0.01374 | -2e-05 | -0.03003 | -0.00022 | 0.0006 | 0.00024 | -0.00019 | -0.00016 | -0.0276 | -0.00721 | 0.00191 | -0.00078 | -0.01891 | -0.02738 | 6e-05 | 0.0013 | -0.00019 | -0.04008 | -0.02896 | -0.00242 | 0.00175 | -0.02919 | -0.00058 | -0.02474
[RO-RO] [OPP] TRA 400/220 kV AT Urechesti | N-1 OHL 220 kV Resita-Timisoara 1&2 | -0.03019 | -0.00021 | -0.01852 | -2e-05 | -0.03516 | -0.00029 | 0.00081 | 0.00032 | -0.00026 | -0.00022 | -0.03327 | -0.00963 | 0.00256 | -0.00105 | -0.02461 | -0.03319 | 8e-05 | 0.00177 | -0.00025 | -0.04509 | -0.03868 | -0.0033 | 0.00236 | -0.03438 | -0.00012 | -0.03082
[RO-RO] [OPP] TRA 400/220 kV AT Urechesti | N-1 TRA 400/220 kV AT3 Arad | -0.0236 | -0.00016 | -0.01345 | -2e-05 | -0.02884 | -0.00021 | 0.00059 | 0.00023 | -0.00019 | -0.00016 | -0.02663 | -0.00706 | 0.00182 | -0.00077 | -0.01842 | -0.02644 | 6e-05 | 0.0013 | -0.00019 | -0.03763 | -0.02789 | -0.00239 | 0.0017 | -0.02806 | -0.00036 | -0.02397
[RO-RO] [OPP] TRA 400/220 kV AT Urechesti | N-1 TIE 400 kV Resita-Pancevo c2 | -0.02354 | -0.00016 | -0.01332 | -2e-05 | -0.02892 | -0.00021 | 0.00059 | 0.00023 | -0.00018 | -0.00016 | -0.02664 | -0.00699 | 0.00181 | -0.00076 | -0.0183 | -0.02643 | 5e-05 | 0.00128 | -0.00018 | -0.0379 | -0.02775 | -0.00236 | 0.00169 | -0.02812 | -0.00044 | -0.02391
[RO-RO] [OPP] TRA 400/220 kV AT Urechesti | N-1 OHL 400 kV Arefu-Tantareni | -0.02834 | -0.00024 | -0.01594 | -2e-05 | -0.03468 | -0.00026 | 0.00069 | 0.00029 | -0.00023 | -0.00019 | -0.03211 | -0.00844 | 0.00196 | -0.00093 | -0.02193 | -0.03188 | 7e-05 | 0.00165 | -0.00023 | -0.04049 | -0.03179 | -0.00292 | 0.00197 | -0.03368 | 0.0004 | -0.02878
[RO-RO] [OPP] TRA 400/220 kV AT Urechesti | N-1 TIE 400 kV Resita-Pancevo c1 | -0.02354 | -0.00016 | -0.01332 | -2e-05 | -0.02892 | -0.00021 | 0.00059 | 0.00023 | -0.00018 | -0.00016 | -0.02664 | -0.00699 | 0.00181 | -0.00076 | -0.0183 | -0.02643 | 5e-05 | 0.00128 | -0.00018 | -0.0379 | -0.02775 | -0.00236 | 0.00169 | -0.02812 | -0.00044 | -0.02391
[RO-RO] [OPP] TRA 400/220 kV AT1 Iernut | BC | 0.00335 | 0.00033 | 0.00265 | 1e-05 | 0.00454 | 9e-05 | -0.0001 | -0.00011 | 7e-05 | 6e-05 | 0.00365 | 0.00168 | 0.00076 | 0.00028 | 0.00303 | 0.00352 | -2e-05 | -0.00084 | 7e-05 | 0.01548 | 0.00382 | 0.00099 | -0.00014 | 0.00454 | 0.0002 | 0.00335
[RO-RO] [OPP] TRA 400/220 kV AT1 Iernut | N-1 TIE 400 kV Rosiori-Mukacevo | -0.00129 | -0.00012 | -0.00082 | 0 | -0.00076 | -3e-05 | 2e-05 | 4e-05 | -2e-05 | -2e-05 | -0.00134 | -0.00054 | -0.00026 | -9e-05 | -0.00104 | -0.00144 | 1e-05 | 0.00031 | -2e-05 | 0.00902 | -0.00103 | -0.00032 | -1e-05 | -0.00068 | 0.00267 | -0.00135
[RO-RO] [OPP] TRA 400/220 kV AT2 Iernut | BC | 0.00308 | 0.00031 | 0.00243 | 1e-05 | 0.00417 | 9e-05 | -9e-05 | -0.0001 | 7e-05 | 6e-05 | 0.00335 | 0.00154 | 0.00069 | 0.00026 | 0.00278 | 0.00323 | -2e-05 | -0.00077 | 7e-05 | 0.01421 | 0.0035 | 0.0009 | -0.00013 | 0.00417 | 0.00019 | 0.00308
[RO-RO] [OPP] TRA 400/220 kV AT2 Iernut | N-1 TIE 400 kV Rosiori-Mukacevo | -0.00119 | -0.00011 | -0.00076 | 0 | -0.00069 | -3e-05 | 2e-05 | 3e-05 | -2e-05 | -2e-05 | -0.00123 | -0.00049 | -0.00024 | -8e-05 | -0.00095 | -0.00132 | 1e-05 | 0.00028 | -2e-05 | 0.00827 | -0.00095 | -0.00029 | -1e-05 | -0.00062 | 0.00245 | -0.00124
[RO-RO] [OPP] TRA 400/220 kV AT Rosiori | BC |  | 0 | 0 |  | 0 |  |  |  | 0 | 0 | 0 | 0 |  | 0 | 0 | 0 | 0 |  | 0 | 0 | 0 | 0 | 0 | 0 | 0 | 0
[RO-RO] [OPP] TRA 400/220 kV AT Rosiori | N-1 TIE 400 kV Rosiori-Mukacevo |  | 0 | 0 |  | 0 |  |  |  | 0 | 0 | 0 | 0 |  | 0 | 0 | 0 | 0 |  | 0 | 0 | 0 | 0 | 0 | 0 | 0 | 0
[RO-RO] [OPP] TRA 400/220 kV AT Rosiori | N-1 OHL 400 kV Iernut-Sibiu Sud |  | 0 | 0 |  | 0 |  |  |  | 0 | 0 | 0 | 0 |  | 0 | 0 | 0 | 0 |  | 0 | 0 | 0 | 0 | 0 | 0 | 0 | 0

## 0830
PTDF report
Generated at: | 04/11/2025 21:59:49
Business day: | 2025-11-06
Horizon: | 2DA
Timestamp | 08:30
Border & direction: | South-Romania Importing
Margin satisfied | False
Process | Reduction
CNE Name | CO Name | AL | AT | BA | BE | BG | CH | CZ | DE | ES | FR | GR | HR | HU | IT | ME | MK | NL | PL | PT | RO | RS | SI | SK | TR | UA | XK
[GR-BG] [DIR] TIE 400 kV Thessaloniki - Blagoevgrad | N-1 TIE 400 kV Thessaloniki - Dubrovo | 0.08692 | 0.00023 | 0.01613 | 2e-05 | -0.00471 | 0.00027 | -0.00068 | -0.00031 | 0.00023 | 0.0002 | 0.19099 | 0.01016 | -0.00194 | 0.001 | 0.03486 | 0.08954 | -7e-05 | -0.00179 | 0.00023 | -0.02291 | -0.00525 | 0.00266 | -0.00163 | 0.05928 | -0.00638 | 0.04515
[GR-MK] [DIR] TIE 400 kV Meliti - Bitola | N-1 TIE 400 kV Thessaloniki - Dubrovo | 0.05885 | -0.00053 | -0.00932 | -1e-05 | 0.07457 | -0.00018 | 0.00027 | 0.00022 | -0.00015 | -0.00013 | 0.32867 | -0.0038 | -0.00025 | -0.00059 | -0.01217 | -0.32854 | 5e-05 | 0.00157 | -0.00015 | 0.0155 | -0.01018 | -0.00203 | 0.00054 | 0.129 | 0.01024 | -0.08094
[GR-MK] [DIR] TIE 400 kV Thessaloniki - Dubrovo | BC |  | 0 | 0 |  | 0 |  |  |  |  | 0 | 0 | 0 |  |  | 0 | 0 | 0 |  | 0 | 0 | 0 | 0 | 0 | 0 | 0 | 0
[GR-MK] [DIR] TIE 400 kV Thessaloniki - Dubrovo | N-1 TIE 400 kV Thessaloniki - Blagoevgrad |  | 0 | 0 |  | 0 |  |  |  |  | 0 | 0 | 0 |  |  | 0 | 0 | 0 |  | 0 | 0 | 0 | 0 | 0 | 0 | 0 | 0
[GR-MK] [DIR] TIE 400 kV Thessaloniki - Dubrovo | N-1 TIE 400 kV Meliti - Bitola |  | 0 | 0 |  | 0 |  |  |  |  | 0 | 0 | 0 |  |  | 0 | 0 | 0 |  | 0 | 0 | 0 | 0 | 0 | 0 | 0 | 0
[GR-MK] [DIR] TIE 400 kV Thessaloniki - Dubrovo | N-1 TIE 400 kV Kardia - Zemblak / N-1 TIE 150 kV Mourtos - Bistrica |  | 0 | 0 |  | 0 |  |  |  |  | 0 | 0 | 0 |  |  | 0 | 0 | 0 |  | 0 | 0 | 0 | 0 | 0 | 0 | 0 | 0
[GR-MK] [DIR] TIE 400 kV Thessaloniki - Dubrovo | N-1 TIE 400 kV Arachthos - Galatina |  | 0 | 0 |  | 0 |  |  |  |  | 0 | 0 | 0 |  |  | 0 | 0 | 0 |  | 0 | 0 | 0 | 0 | 0 | 0 | 0 | 0
[GR-MK] [DIR] TIE 400 kV Thessaloniki - Dubrovo | N-1 TIE 400 kV Nea Santa - Babaeski |  | 0 | 0 |  | 0 |  |  |  |  | 0 | 0 | 0 |  |  | 0 | 0 | 0 |  | 0 | 0 | 0 | 0 | 0 | 0 | 0 | 0
[GR-MK] [DIR] TIE 400 kV Thessaloniki - Dubrovo | N-1 OHL 400 kV Kosovo B - Urosevac |  | 0 | 0 |  | 0 |  |  |  |  | 0 | 0 | 0 |  |  | 0 | 0 | 0 |  | 0 | 0 | 0 | 0 | 0 | 0 | 0 | 0
[GR-MK] [DIR] TIE 400 kV Thessaloniki - Dubrovo | N-1 TIE 400 kV Pec 3 - Ribarevina |  | 0 | 0 |  | 0 |  |  |  |  | 0 | 0 | 0 |  |  | 0 | 0 | 0 |  | 0 | 0 | 0 | 0 | 0 | 0 | 0 | 0
[GR-MK] [DIR] TIE 400 kV Thessaloniki - Dubrovo | N-1 TIE 400 kV Maritsa 3 - Hamitabat 1 |  | 0 | 0 |  | 0 |  |  |  |  | 0 | 0 | 0 |  |  | 0 | 0 | 0 |  | 0 | 0 | 0 | 0 | 0 | 0 | 0 | 0
[GR-MK] [DIR] TIE 400 kV Thessaloniki - Dubrovo | N-1 TIE 400 kV Maritsa 3 - Hamitabat 2 |  | 0 | 0 |  | 0 |  |  |  |  | 0 | 0 | 0 |  |  | 0 | 0 | 0 |  | 0 | 0 | 0 | 0 | 0 | 0 | 0 | 0
[GR-MK] [DIR] TIE 400 kV Thessaloniki - Dubrovo | N-1 TIE 400 kV Sofia Zapad - Nis |  | 0 | 0 |  | 0 |  |  |  |  | 0 | 0 | 0 |  |  | 0 | 0 | 0 |  | 0 | 0 | 0 | 0 | 0 | 0 | 0 | 0
[GR-MK] [DIR] TIE 400 kV Thessaloniki - Dubrovo | N-1 TIE 400 kV Kosovo B - Nis 2 |  | 0 | 0 |  | 0 |  |  |  |  | 0 | 0 | 0 |  |  | 0 | 0 | 0 |  | 0 | 0 | 0 | 0 | 0 | 0 | 0 | 0
[GR-MK] [DIR] TIE 400 kV Thessaloniki - Dubrovo | N-1 TIE 400 kV Vranje 4 - Stip |  | 0 | 0 |  | 0 |  |  |  |  | 0 | 0 | 0 |  |  | 0 | 0 | 0 |  | 0 | 0 | 0 | 0 | 0 | 0 | 0 | 0
[GR-MK] [DIR] TIE 400 kV Thessaloniki - Dubrovo | N-1 OHL 400 kV Vranje 4 - Leskovac 2 |  | 0 | 0 |  | 0 |  |  |  |  | 0 | 0 | 0 |  |  | 0 | 0 | 0 |  | 0 | 0 | 0 | 0 | 0 | 0 | 0 | 0
[GR-MK] [DIR] TIE 400 kV Thessaloniki - Dubrovo | N-1 OHL 400 kV Nis 2 - Leskovac 2 |  | 0 | 0 |  | 0 |  |  |  |  | 0 | 0 | 0 |  |  | 0 | 0 | 0 |  | 0 | 0 | 0 | 0 | 0 | 0 | 0 | 0
[GR-MK] [DIR] TIE 400 kV Thessaloniki - Dubrovo | N-1 OHL 400 kV Bitola 2 - Dubrovo |  | 0 | 0 |  | 0 |  |  |  |  | 0 | 0 | 0 |  |  | 0 | 0 | 0 |  | 0 | 0 | 0 | 0 | 0 | 0 | 0 | 0
[GR-MK] [DIR] TIE 400 kV Thessaloniki - Dubrovo | N-1 OHL 400 kV Dubrovo - Stip |  | 0 | 0 |  | 0 |  |  |  |  | 0 | 0 | 0 |  |  | 0 | 0 | 0 |  | 0 | 0 | 0 | 0 | 0 | 0 | 0 | 0
[GR-MK] [DIR] TIE 400 kV Thessaloniki - Dubrovo | N-1 TIE 400 kV Chervena Mogila - Stip |  | 0 | 0 |  | 0 |  |  |  |  | 0 | 0 | 0 |  |  | 0 | 0 | 0 |  | 0 | 0 | 0 | 0 | 0 | 0 | 0 | 0
[GR-MK] [DIR] TIE 400 kV Thessaloniki - Dubrovo | N-1 OHL 400 kV Skopje 4 - Skopje 5 |  | 0 | 0 |  | 0 |  |  |  |  | 0 | 0 | 0 |  |  | 0 | 0 | 0 |  | 0 | 0 | 0 | 0 | 0 | 0 | 0 | 0
[GR-MK] [DIR] TIE 400 kV Thessaloniki - Dubrovo | N-1 TIE 400 kV Skopje 5 - Urosevac |  | 0 | 0 |  | 0 |  |  |  |  | 0 | 0 | 0 |  |  | 0 | 0 | 0 |  | 0 | 0 | 0 | 0 | 0 | 0 | 0 | 0
[GR-MK] [DIR] TIE 400 kV Thessaloniki - Dubrovo | N-1 OHL 400 kV Habitabat NGCC - Babaeski |  | 0 | 0 |  | 0 |  |  |  |  | 0 | 0 | 0 |  |  | 0 | 0 | 0 |  | 0 | 0 | 0 | 0 | 0 | 0 | 0 | 0
[GR-MK] [DIR] TIE 400 kV Thessaloniki - Dubrovo | N-1 TIE 400 kV Tirana 2 – Podgorica 2 |  | 0 | 0 |  | 0 |  |  |  |  | 0 | 0 | 0 |  |  | 0 | 0 | 0 |  | 0 | 0 | 0 | 0 | 0 | 0 | 0 | 0
[GR-MK] [DIR] TIE 400 kV Thessaloniki - Dubrovo | N-1 OHL 400 kV Elbasan 2 - Tirana 2 |  | 0 | 0 |  | 0 |  |  |  |  | 0 | 0 | 0 |  |  | 0 | 0 | 0 |  | 0 | 0 | 0 | 0 | 0 | 0 | 0 | 0
[GR-MK] [DIR] TIE 400 kV Thessaloniki - Dubrovo | N-1 OHL 400 kV Elbasan 2 - Zemblak |  | 0 | 0 |  | 0 |  |  |  |  | 0 | 0 | 0 |  |  | 0 | 0 | 0 |  | 0 | 0 | 0 | 0 | 0 | 0 | 0 | 0
[GR-MK] [DIR] TIE 400 kV Thessaloniki - Dubrovo | N-1 OHL 400 kV Vetren - Chervena Mogila |  | 0 | 0 |  | 0 |  |  |  |  | 0 | 0 | 0 |  |  | 0 | 0 | 0 |  | 0 | 0 | 0 | 0 | 0 | 0 | 0 | 0
[GR-MK] [DIR] TIE 400 kV Thessaloniki - Dubrovo | N-1 OHL 400 kV Plovdiv - Vetren |  | 0 | 0 |  | 0 |  |  |  |  | 0 | 0 | 0 |  |  | 0 | 0 | 0 |  | 0 | 0 | 0 | 0 | 0 | 0 | 0 | 0
[GR-MK] [DIR] TIE 400 kV Thessaloniki - Dubrovo | N-1 OHL 400 kV Maritsa Iztok 2 - Maritsa Iztok 3 |  | 0 | 0 |  | 0 |  |  |  |  | 0 | 0 | 0 |  |  | 0 | 0 | 0 |  | 0 | 0 | 0 | 0 | 0 | 0 | 0 | 0
[GR-MK] [DIR] TIE 400 kV Thessaloniki - Dubrovo | N-1 OHL 400 kV Maritsa Iztok - Maritsa Iztok 3 ck. 1&2 |  | 0 | 0 |  | 0 |  |  |  |  | 0 | 0 | 0 |  |  | 0 | 0 | 0 |  | 0 | 0 | 0 | 0 | 0 | 0 | 0 | 0
[GR-MK] [DIR] TIE 400 kV Thessaloniki - Dubrovo | N-1 OHL 400 kV Maritsa Iztok - Plovdiv ck. 1&2 |  | 0 | 0 |  | 0 |  |  |  |  | 0 | 0 | 0 |  |  | 0 | 0 | 0 |  | 0 | 0 | 0 | 0 | 0 | 0 | 0 | 0
[GR-MK] [DIR] TIE 400 kV Thessaloniki - Dubrovo | N-1 OHL 400 kV Varna - Burgas ck. 1&2 |  | 0 | 0 |  | 0 |  |  |  |  | 0 | 0 | 0 |  |  | 0 | 0 | 0 |  | 0 | 0 | 0 | 0 | 0 | 0 | 0 | 0
[GR-MK] [DIR] TIE 400 kV Thessaloniki - Dubrovo | N-1 OHL 400 kV Burgas- Maritsa Iztok 2 |  | 0 | 0 |  | 0 |  |  |  |  | 0 | 0 | 0 |  |  | 0 | 0 | 0 |  | 0 | 0 | 0 | 0 | 0 | 0 | 0 | 0
[GR-MK] [DIR] TIE 400 kV Thessaloniki - Dubrovo | N-1 OHL 400 kV Sofia Zapad - Chervena Mogila ck. 1&2 |  | 0 | 0 |  | 0 |  |  |  |  | 0 | 0 | 0 |  |  | 0 | 0 | 0 |  | 0 | 0 | 0 | 0 | 0 | 0 | 0 | 0
[GR-MK] [DIR] TIE 400 kV Thessaloniki - Dubrovo | N-1 OHL 400 kV Chervena Mogila - Blagoevgrad ck. 1&2 |  | 0 | 0 |  | 0 |  |  |  |  | 0 | 0 | 0 |  |  | 0 | 0 | 0 |  | 0 | 0 | 0 | 0 | 0 | 0 | 0 | 0
[GR-MK] [DIR] TIE 400 kV Thessaloniki - Dubrovo | N-1 OHL 400 kV Kozloduy - Sofia Zapad ck. 1&2 |  | 0 | 0 |  | 0 |  |  |  |  | 0 | 0 | 0 |  |  | 0 | 0 | 0 |  | 0 | 0 | 0 | 0 | 0 | 0 | 0 | 0
[GR-MK] [DIR] TIE 400 kV Thessaloniki - Dubrovo | N-1 OHL 400 kV Filippoi - Komotini ck. 1&2 |  | 0 | 0 |  | 0 |  |  |  |  | 0 | 0 | 0 |  |  | 0 | 0 | 0 |  | 0 | 0 | 0 | 0 | 0 | 0 | 0 | 0
[GR-MK] [DIR] TIE 400 kV Thessaloniki - Dubrovo | N-1 OHL 400 kV Filippoi - Lagadas ck. 1&2 |  | 0 | 0 |  | 0 |  |  |  |  | 0 | 0 | 0 |  |  | 0 | 0 | 0 |  | 0 | 0 | 0 | 0 | 0 | 0 | 0 | 0
[GR-MK] [DIR] TIE 400 kV Thessaloniki - Dubrovo | N-1 OHL 400 kV Meliti - Amideo ck. 1&2 |  | 0 | 0 |  | 0 |  |  |  |  | 0 | 0 | 0 |  |  | 0 | 0 | 0 |  | 0 | 0 | 0 | 0 | 0 | 0 | 0 | 0
[GR-MK] [DIR] TIE 400 kV Thessaloniki - Dubrovo | N-1 OHL 400 kV Amideo - Lagadas ck. 1&2 |  | 0 | 0 |  | 0 |  |  |  |  | 0 | 0 | 0 |  |  | 0 | 0 | 0 |  | 0 | 0 | 0 | 0 | 0 | 0 | 0 | 0
[GR-MK] [DIR] TIE 400 kV Thessaloniki - Dubrovo | N-1 OHL 400 kV Thessaloniki - Lagadas ck. 1&2 |  | 0 | 0 |  | 0 |  |  |  |  | 0 | 0 | 0 |  |  | 0 | 0 | 0 |  | 0 | 0 | 0 | 0 | 0 | 0 | 0 | 0
[GR-AL] [DIR] TIE 400 kV Kardia - Zemblak | N-1 TIE 400 kV Thessaloniki - Dubrovo | 0.22429 | 0.00066 | 0.03636 | 5e-05 | -0.09122 | 0.00064 | -0.00155 | -0.00075 | 0.00056 | 0.00048 | -0.21632 | 0.02386 | -0.00405 | 0.00238 | 0.07687 | -0.09609 | -0.00017 | -0.00447 | 0.00056 | -0.04091 | -0.00833 | 0.0064 | -0.00364 | -0.1136 | -0.01979 | 0.04388
[GR-TR] [DIR] TIE 400 kV Nea Santa - Babaeski | N-1 TIE 400 kV Thessaloniki - Dubrovo | -0.04856 | -0.00041 | -0.01305 | -2e-05 | 0.06858 | -0.00025 | 0.00051 | 0.00029 | -0.00021 | -0.00018 | -0.09478 | -0.00778 | 0.00086 | -0.00087 | -0.02413 | -0.05522 | 6e-05 | 0.00186 | -0.00021 | 0.01472 | -0.00279 | -0.00253 | 0.00113 | 0.38149 | 0.01027 | -0.03395
[GR-BG] [OPP] TIE 400 kV Thessaloniki - Blagoevgrad | N-1 TIE 400 kV Thessaloniki - Dubrovo | 0.08692 | 0.00023 | 0.01613 | 2e-05 | -0.00471 | 0.00027 | -0.00068 | -0.00031 | 0.00023 | 0.0002 | 0.19099 | 0.01016 | -0.00194 | 0.001 | 0.03486 | 0.08954 | -7e-05 | -0.00179 | 0.00023 | -0.02291 | -0.00525 | 0.00266 | -0.00163 | 0.05928 | -0.00638 | 0.04515
[GR-MK] [OPP] TIE 400 kV Meliti - Bitola | N-1 TIE 400 kV Thessaloniki - Dubrovo | 0.05885 | -0.00053 | -0.00932 | -1e-05 | 0.07457 | -0.00018 | 0.00027 | 0.00022 | -0.00015 | -0.00013 | 0.32867 | -0.0038 | -0.00025 | -0.00059 | -0.01217 | -0.32854 | 5e-05 | 0.00157 | -0.00015 | 0.0155 | -0.01018 | -0.00203 | 0.00054 | 0.129 | 0.01024 | -0.08094
[GR-MK] [OPP] TIE 400 kV Thessaloniki - Dubrovo | BC |  | 0 | 0 |  | 0 |  |  |  |  | 0 | 0 | 0 |  |  | 0 | 0 | 0 |  | 0 | 0 | 0 | 0 | 0 | 0 | 0 | 0
[GR-MK] [OPP] TIE 400 kV Thessaloniki - Dubrovo | N-1 TIE 400 kV Thessaloniki - Blagoevgrad |  | 0 | 0 |  | 0 |  |  |  |  | 0 | 0 | 0 |  |  | 0 | 0 | 0 |  | 0 | 0 | 0 | 0 | 0 | 0 | 0 | 0
[GR-MK] [OPP] TIE 400 kV Thessaloniki - Dubrovo | N-1 TIE 400 kV Meliti - Bitola |  | 0 | 0 |  | 0 |  |  |  |  | 0 | 0 | 0 |  |  | 0 | 0 | 0 |  | 0 | 0 | 0 | 0 | 0 | 0 | 0 | 0
[GR-MK] [OPP] TIE 400 kV Thessaloniki - Dubrovo | N-1 TIE 400 kV Kardia - Zemblak / N-1 TIE 150 kV Mourtos - Bistrica |  | 0 | 0 |  | 0 |  |  |  |  | 0 | 0 | 0 |  |  | 0 | 0 | 0 |  | 0 | 0 | 0 | 0 | 0 | 0 | 0 | 0
[GR-MK] [OPP] TIE 400 kV Thessaloniki - Dubrovo | N-1 TIE 400 kV Arachthos - Galatina |  | 0 | 0 |  | 0 |  |  |  |  | 0 | 0 | 0 |  |  | 0 | 0 | 0 |  | 0 | 0 | 0 | 0 | 0 | 0 | 0 | 0
[GR-MK] [OPP] TIE 400 kV Thessaloniki - Dubrovo | N-1 TIE 400 kV Nea Santa - Babaeski |  | 0 | 0 |  | 0 |  |  |  |  | 0 | 0 | 0 |  |  | 0 | 0 | 0 |  | 0 | 0 | 0 | 0 | 0 | 0 | 0 | 0
[GR-MK] [OPP] TIE 400 kV Thessaloniki - Dubrovo | N-1 OHL 400 kV Kosovo B - Urosevac |  | 0 | 0 |  | 0 |  |  |  |  | 0 | 0 | 0 |  |  | 0 | 0 | 0 |  | 0 | 0 | 0 | 0 | 0 | 0 | 0 | 0
[GR-MK] [OPP] TIE 400 kV Thessaloniki - Dubrovo | N-1 TIE 400 kV Pec 3 - Ribarevina |  | 0 | 0 |  | 0 |  |  |  |  | 0 | 0 | 0 |  |  | 0 | 0 | 0 |  | 0 | 0 | 0 | 0 | 0 | 0 | 0 | 0
[GR-MK] [OPP] TIE 400 kV Thessaloniki - Dubrovo | N-1 TIE 400 kV Maritsa 3 - Hamitabat 1 |  | 0 | 0 |  | 0 |  |  |  |  | 0 | 0 | 0 |  |  | 0 | 0 | 0 |  | 0 | 0 | 0 | 0 | 0 | 0 | 0 | 0
[GR-MK] [OPP] TIE 400 kV Thessaloniki - Dubrovo | N-1 TIE 400 kV Maritsa 3 - Hamitabat 2 |  | 0 | 0 |  | 0 |  |  |  |  | 0 | 0 | 0 |  |  | 0 | 0 | 0 |  | 0 | 0 | 0 | 0 | 0 | 0 | 0 | 0
[GR-MK] [OPP] TIE 400 kV Thessaloniki - Dubrovo | N-1 TIE 400 kV Sofia Zapad - Nis |  | 0 | 0 |  | 0 |  |  |  |  | 0 | 0 | 0 |  |  | 0 | 0 | 0 |  | 0 | 0 | 0 | 0 | 0 | 0 | 0 | 0
[GR-MK] [OPP] TIE 400 kV Thessaloniki - Dubrovo | N-1 TIE 400 kV Kosovo B - Nis 2 |  | 0 | 0 |  | 0 |  |  |  |  | 0 | 0 | 0 |  |  | 0 | 0 | 0 |  | 0 | 0 | 0 | 0 | 0 | 0 | 0 | 0
[GR-MK] [OPP] TIE 400 kV Thessaloniki - Dubrovo | N-1 TIE 400 kV Vranje 4 - Stip |  | 0 | 0 |  | 0 |  |  |  |  | 0 | 0 | 0 |  |  | 0 | 0 | 0 |  | 0 | 0 | 0 | 0 | 0 | 0 | 0 | 0
[GR-MK] [OPP] TIE 400 kV Thessaloniki - Dubrovo | N-1 OHL 400 kV Vranje 4 - Leskovac 2 |  | 0 | 0 |  | 0 |  |  |  |  | 0 | 0 | 0 |  |  | 0 | 0 | 0 |  | 0 | 0 | 0 | 0 | 0 | 0 | 0 | 0
[GR-MK] [OPP] TIE 400 kV Thessaloniki - Dubrovo | N-1 OHL 400 kV Nis 2 - Leskovac 2 |  | 0 | 0 |  | 0 |  |  |  |  | 0 | 0 | 0 |  |  | 0 | 0 | 0 |  | 0 | 0 | 0 | 0 | 0 | 0 | 0 | 0
[GR-MK] [OPP] TIE 400 kV Thessaloniki - Dubrovo | N-1 OHL 400 kV Bitola 2 - Dubrovo |  | 0 | 0 |  | 0 |  |  |  |  | 0 | 0 | 0 |  |  | 0 | 0 | 0 |  | 0 | 0 | 0 | 0 | 0 | 0 | 0 | 0
[GR-MK] [OPP] TIE 400 kV Thessaloniki - Dubrovo | N-1 OHL 400 kV Dubrovo - Stip |  | 0 | 0 |  | 0 |  |  |  |  | 0 | 0 | 0 |  |  | 0 | 0 | 0 |  | 0 | 0 | 0 | 0 | 0 | 0 | 0 | 0
[GR-MK] [OPP] TIE 400 kV Thessaloniki - Dubrovo | N-1 TIE 400 kV Chervena Mogila - Stip |  | 0 | 0 |  | 0 |  |  |  |  | 0 | 0 | 0 |  |  | 0 | 0 | 0 |  | 0 | 0 | 0 | 0 | 0 | 0 | 0 | 0
[GR-MK] [OPP] TIE 400 kV Thessaloniki - Dubrovo | N-1 OHL 400 kV Skopje 4 - Skopje 5 |  | 0 | 0 |  | 0 |  |  |  |  | 0 | 0 | 0 |  |  | 0 | 0 | 0 |  | 0 | 0 | 0 | 0 | 0 | 0 | 0 | 0
[GR-MK] [OPP] TIE 400 kV Thessaloniki - Dubrovo | N-1 TIE 400 kV Skopje 5 - Urosevac |  | 0 | 0 |  | 0 |  |  |  |  | 0 | 0 | 0 |  |  | 0 | 0 | 0 |  | 0 | 0 | 0 | 0 | 0 | 0 | 0 | 0
[GR-MK] [OPP] TIE 400 kV Thessaloniki - Dubrovo | N-1 OHL 400 kV Habitabat NGCC - Babaeski |  | 0 | 0 |  | 0 |  |  |  |  | 0 | 0 | 0 |  |  | 0 | 0 | 0 |  | 0 | 0 | 0 | 0 | 0 | 0 | 0 | 0
[GR-MK] [OPP] TIE 400 kV Thessaloniki - Dubrovo | N-1 TIE 400 kV Tirana 2 – Podgorica 2 |  | 0 | 0 |  | 0 |  |  |  |  | 0 | 0 | 0 |  |  | 0 | 0 | 0 |  | 0 | 0 | 0 | 0 | 0 | 0 | 0 | 0
[GR-MK] [OPP] TIE 400 kV Thessaloniki - Dubrovo | N-1 OHL 400 kV Elbasan 2 - Tirana 2 |  | 0 | 0 |  | 0 |  |  |  |  | 0 | 0 | 0 |  |  | 0 | 0 | 0 |  | 0 | 0 | 0 | 0 | 0 | 0 | 0 | 0
[GR-MK] [OPP] TIE 400 kV Thessaloniki - Dubrovo | N-1 OHL 400 kV Elbasan 2 - Zemblak |  | 0 | 0 |  | 0 |  |  |  |  | 0 | 0 | 0 |  |  | 0 | 0 | 0 |  | 0 | 0 | 0 | 0 | 0 | 0 | 0 | 0
[GR-MK] [OPP] TIE 400 kV Thessaloniki - Dubrovo | N-1 OHL 400 kV Vetren - Chervena Mogila |  | 0 | 0 |  | 0 |  |  |  |  | 0 | 0 | 0 |  |  | 0 | 0 | 0 |  | 0 | 0 | 0 | 0 | 0 | 0 | 0 | 0
[GR-MK] [OPP] TIE 400 kV Thessaloniki - Dubrovo | N-1 OHL 400 kV Plovdiv - Vetren |  | 0 | 0 |  | 0 |  |  |  |  | 0 | 0 | 0 |  |  | 0 | 0 | 0 |  | 0 | 0 | 0 | 0 | 0 | 0 | 0 | 0
[GR-MK] [OPP] TIE 400 kV Thessaloniki - Dubrovo | N-1 OHL 400 kV Maritsa Iztok 2 - Maritsa Iztok 3 |  | 0 | 0 |  | 0 |  |  |  |  | 0 | 0 | 0 |  |  | 0 | 0 | 0 |  | 0 | 0 | 0 | 0 | 0 | 0 | 0 | 0
[GR-MK] [OPP] TIE 400 kV Thessaloniki - Dubrovo | N-1 OHL 400 kV Maritsa Iztok - Maritsa Iztok 3 ck. 1&2 |  | 0 | 0 |  | 0 |  |  |  |  | 0 | 0 | 0 |  |  | 0 | 0 | 0 |  | 0 | 0 | 0 | 0 | 0 | 0 | 0 | 0
[GR-MK] [OPP] TIE 400 kV Thessaloniki - Dubrovo | N-1 OHL 400 kV Maritsa Iztok - Plovdiv ck. 1&2 |  | 0 | 0 |  | 0 |  |  |  |  | 0 | 0 | 0 |  |  | 0 | 0 | 0 |  | 0 | 0 | 0 | 0 | 0 | 0 | 0 | 0
[GR-MK] [OPP] TIE 400 kV Thessaloniki - Dubrovo | N-1 OHL 400 kV Varna - Burgas ck. 1&2 |  | 0 | 0 |  | 0 |  |  |  |  | 0 | 0 | 0 |  |  | 0 | 0 | 0 |  | 0 | 0 | 0 | 0 | 0 | 0 | 0 | 0
[GR-MK] [OPP] TIE 400 kV Thessaloniki - Dubrovo | N-1 OHL 400 kV Burgas- Maritsa Iztok 2 |  | 0 | 0 |  | 0 |  |  |  |  | 0 | 0 | 0 |  |  | 0 | 0 | 0 |  | 0 | 0 | 0 | 0 | 0 | 0 | 0 | 0
[GR-MK] [OPP] TIE 400 kV Thessaloniki - Dubrovo | N-1 OHL 400 kV Sofia Zapad - Chervena Mogila ck. 1&2 |  | 0 | 0 |  | 0 |  |  |  |  | 0 | 0 | 0 |  |  | 0 | 0 | 0 |  | 0 | 0 | 0 | 0 | 0 | 0 | 0 | 0
[GR-MK] [OPP] TIE 400 kV Thessaloniki - Dubrovo | N-1 OHL 400 kV Chervena Mogila - Blagoevgrad ck. 1&2 |  | 0 | 0 |  | 0 |  |  |  |  | 0 | 0 | 0 |  |  | 0 | 0 | 0 |  | 0 | 0 | 0 | 0 | 0 | 0 | 0 | 0
[GR-MK] [OPP] TIE 400 kV Thessaloniki - Dubrovo | N-1 OHL 400 kV Kozloduy - Sofia Zapad ck. 1&2 |  | 0 | 0 |  | 0 |  |  |  |  | 0 | 0 | 0 |  |  | 0 | 0 | 0 |  | 0 | 0 | 0 | 0 | 0 | 0 | 0 | 0
[GR-MK] [OPP] TIE 400 kV Thessaloniki - Dubrovo | N-1 OHL 400 kV Filippoi - Komotini ck. 1&2 |  | 0 | 0 |  | 0 |  |  |  |  | 0 | 0 | 0 |  |  | 0 | 0 | 0 |  | 0 | 0 | 0 | 0 | 0 | 0 | 0 | 0
[GR-MK] [OPP] TIE 400 kV Thessaloniki - Dubrovo | N-1 OHL 400 kV Filippoi - Lagadas ck. 1&2 |  | 0 | 0 |  | 0 |  |  |  |  | 0 | 0 | 0 |  |  | 0 | 0 | 0 |  | 0 | 0 | 0 | 0 | 0 | 0 | 0 | 0
[GR-MK] [OPP] TIE 400 kV Thessaloniki - Dubrovo | N-1 OHL 400 kV Meliti - Amideo ck. 1&2 |  | 0 | 0 |  | 0 |  |  |  |  | 0 | 0 | 0 |  |  | 0 | 0 | 0 |  | 0 | 0 | 0 | 0 | 0 | 0 | 0 | 0
[GR-MK] [OPP] TIE 400 kV Thessaloniki - Dubrovo | N-1 OHL 400 kV Amideo - Lagadas ck. 1&2 |  | 0 | 0 |  | 0 |  |  |  |  | 0 | 0 | 0 |  |  | 0 | 0 | 0 |  | 0 | 0 | 0 | 0 | 0 | 0 | 0 | 0
[GR-MK] [OPP] TIE 400 kV Thessaloniki - Dubrovo | N-1 OHL 400 kV Thessaloniki - Lagadas ck. 1&2 |  | 0 | 0 |  | 0 |  |  |  |  | 0 | 0 | 0 |  |  | 0 | 0 | 0 |  | 0 | 0 | 0 | 0 | 0 | 0 | 0 | 0
[GR-AL] [OPP] TIE 400 kV Kardia - Zemblak | N-1 TIE 400 kV Thessaloniki - Dubrovo | 0.22429 | 0.00066 | 0.03636 | 5e-05 | -0.09122 | 0.00064 | -0.00155 | -0.00075 | 0.00056 | 0.00048 | -0.21632 | 0.02386 | -0.00405 | 0.00238 | 0.07687 | -0.09609 | -0.00017 | -0.00447 | 0.00056 | -0.04091 | -0.00833 | 0.0064 | -0.00364 | -0.1136 | -0.01979 | 0.04388
[GR-TR] [OPP] TIE 400 kV Nea Santa - Babaeski | N-1 TIE 400 kV Thessaloniki - Dubrovo | -0.04856 | -0.00041 | -0.01305 | -2e-05 | 0.06858 | -0.00025 | 0.00051 | 0.00029 | -0.00021 | -0.00018 | -0.09478 | -0.00778 | 0.00086 | -0.00087 | -0.02413 | -0.05522 | 6e-05 | 0.00186 | -0.00021 | 0.01472 | -0.00279 | -0.00253 | 0.00113 | 0.38149 | 0.01027 | -0.03395
[GR-MK] [DIR] TIE 400 kV Thessaloniki - Dubrovo | N-1 TIE 400 kV Nea Santa - Maritsa Iztok |  | 0 | 0 |  | 0 |  |  |  |  | 0 | 0 | 0 |  |  | 0 | 0 | 0 |  | 0 | 0 | 0 | 0 | 0 | 0 | 0 | 0
[GR-MK] [OPP] TIE 400 kV Thessaloniki - Dubrovo | N-1 TIE 400 kV Nea Santa - Maritsa Iztok |  | 0 | 0 |  | 0 |  |  |  |  | 0 | 0 | 0 |  |  | 0 | 0 | 0 |  | 0 | 0 | 0 | 0 | 0 | 0 | 0 | 0
[GR-BG] [DIR] TIE 400 kV Nea Santa - Maritsa Iztok | N-1 TIE 400 kV Thessaloniki - Dubrovo | 0.07144 | 0.0006 | 0.019 | 3e-05 | -0.09896 | 0.00036 | -0.00074 | -0.00042 | 0.0003 | 0.00026 | 0.14026 | 0.01134 | -0.00128 | 0.00127 | 0.03529 | 0.08111 | -9e-05 | -0.0027 | 0.0003 | -0.02162 | 0.0038 | 0.00367 | -0.00166 | 0.0715 | -0.01476 | 0.04957
[GR-BG] [OPP] TIE 400 kV Nea Santa - Maritsa Iztok | N-1 TIE 400 kV Thessaloniki - Dubrovo | 0.07144 | 0.0006 | 0.019 | 3e-05 | -0.09896 | 0.00036 | -0.00074 | -0.00042 | 0.0003 | 0.00026 | 0.14026 | 0.01134 | -0.00128 | 0.00127 | 0.03529 | 0.08111 | -9e-05 | -0.0027 | 0.0003 | -0.02162 | 0.0038 | 0.00367 | -0.00166 | 0.0715 | -0.01476 | 0.04957
[GR-MK] [DIR] TIE 400 kV Thessaloniki - Dubrovo | N-1 TIE 400 kV Skopje 5 - Urosevac / N-1 TIE 150 kV Mourtos - Bistrica |  | 0 | 0 |  | 0 |  |  |  |  | 0 | 0 | 0 |  |  | 0 | 0 | 0 |  | 0 | 0 | 0 | 0 | 0 | 0 | 0 | 0
[GR-MK] [OPP] TIE 400 kV Thessaloniki - Dubrovo | N-1 TIE 400 kV Skopje 5 - Urosevac / N-1 TIE 150 kV Mourtos - Bistrica |  | 0 | 0 |  | 0 |  |  |  |  | 0 | 0 | 0 |  |  | 0 | 0 | 0 |  | 0 | 0 | 0 | 0 | 0 | 0 | 0 | 0
[GR-MK] [DIR] TIE 400 kV Thessaloniki - Dubrovo | N-1 OHL 400 kV Komotini - Nea Santa ck. 1&2 |  | 0 | 0 |  | 0 |  |  |  |  | 0 | 0 | 0 |  |  | 0 | 0 | 0 |  | 0 | 0 | 0 | 0 | 0 | 0 | 0 | 0
[GR-MK] [OPP] TIE 400 kV Thessaloniki - Dubrovo | N-1 OHL 400 kV Komotini - Nea Santa ck. 1&2 |  | 0 | 0 |  | 0 |  |  |  |  | 0 | 0 | 0 |  |  | 0 | 0 | 0 |  | 0 | 0 | 0 | 0 | 0 | 0 | 0 | 0
[BG-RO] [DIR] TIE 400 kV TINTARENI-KOZLODUI 2 | BC | -0.10554 | -0.00045 | -0.03377 | -4e-05 | -0.15671 | -0.00052 | 0.00136 | 0.0006 | -0.00045 | -0.00039 | -0.13687 | -0.01894 | 0.00406 | -0.00194 | -0.06343 | -0.13267 | 0.00014 | 0.00338 | -0.00045 | 0.08539 | 0.00623 | -0.00542 | 0.0035 | -0.1488 | 0.00559 | -0.10633
[BG-RO] [DIR] TIE 400 kV TINTARENI-KOZLODUI 2 | N-1 TIE 400 kV TINTARENI-KOZLODUI 1 | -0.17746 | -0.00076 | -0.05678 | -6e-05 | -0.2635 | -0.00087 | 0.00229 | 0.00101 | -0.00076 | -0.00065 | -0.23015 | -0.03184 | 0.00683 | -0.00326 | -0.10665 | -0.22308 | 0.00023 | 0.00569 | -0.00076 | 0.14358 | 0.01047 | -0.00912 | 0.00588 | -0.2502 | 0.00941 | -0.17879
[BG-RO] [DIR] TIE 400 kV TINTARENI-KOZLODUI 2 | N-1 TIE 400 kV PORTILE DE FIER - DJERDAP | -0.10461 | -0.00062 | -0.03625 | -4e-05 | -0.15129 | -0.00058 | 0.00146 | 0.00067 | -0.0005 | -0.00043 | -0.13394 | -0.02017 | 0.00405 | -0.00213 | -0.06493 | -0.13033 | 0.00015 | 0.00388 | -0.0005 | 0.09697 | -0.01642 | -0.0061 | 0.00372 | -0.14386 | 0.00815 | -0.10578
[BG-RO] [DIR] TIE 400 kV TINTARENI-KOZLODUI 2 | N-1 TIE 400 kV MEDGIDIA SUD - VARNA | -0.14885 | -0.00148 | -0.05288 | -7e-05 | -0.24286 | -0.00094 | 0.00205 | 0.0011 | -0.0008 | -0.00068 | -0.19471 | -0.02987 | 0.00404 | -0.00335 | -0.09265 | -0.18441 | 0.00025 | 0.00692 | -0.0008 | 0.09516 | -0.01053 | -0.00985 | 0.00481 | -0.23298 | 0.03097 | -0.14826
[BG-RO] [DIR] TIE 400 kV TINTARENI-KOZLODUI 2 | N-1 TIE 400 kV MEDGIDIA SUD - DOBRUDJA | -0.10554 | -0.00045 | -0.03377 | -4e-05 | -0.15671 | -0.00052 | 0.00136 | 0.0006 | -0.00045 | -0.00039 | -0.13687 | -0.01894 | 0.00406 | -0.00194 | -0.06343 | -0.13267 | 0.00014 | 0.00338 | -0.00045 | 0.08539 | 0.00623 | -0.00542 | 0.0035 | -0.1488 | 0.00559 | -0.10633
[BG-RO] [DIR] TIE 400 kV TINTARENI-KOZLODUI 1 | BC | -0.10554 | -0.00045 | -0.03377 | -4e-05 | -0.15671 | -0.00052 | 0.00136 | 0.0006 | -0.00045 | -0.00039 | -0.13687 | -0.01894 | 0.00406 | -0.00194 | -0.06343 | -0.13267 | 0.00014 | 0.00338 | -0.00045 | 0.08539 | 0.00623 | -0.00542 | 0.0035 | -0.1488 | 0.00559 | -0.10633
[BG-RO] [DIR] TIE 400 kV TINTARENI-KOZLODUI 1 | N-1 TIE 400 kV TINTARENI-KOZLODUI 2 | -0.17746 | -0.00076 | -0.05678 | -6e-05 | -0.2635 | -0.00087 | 0.00229 | 0.00101 | -0.00076 | -0.00065 | -0.23015 | -0.03184 | 0.00683 | -0.00326 | -0.10665 | -0.22308 | 0.00023 | 0.00569 | -0.00076 | 0.14358 | 0.01047 | -0.00912 | 0.00588 | -0.2502 | 0.00941 | -0.17879
[BG-RO] [DIR] TIE 400 kV TINTARENI-KOZLODUI 1 | N-1 TIE 400 kV PORTILE DE FIER - DJERDAP | -0.10461 | -0.00062 | -0.03625 | -4e-05 | -0.15129 | -0.00058 | 0.00146 | 0.00067 | -0.0005 | -0.00043 | -0.13394 | -0.02017 | 0.00405 | -0.00213 | -0.06493 | -0.13033 | 0.00015 | 0.00388 | -0.0005 | 0.09697 | -0.01642 | -0.0061 | 0.00372 | -0.14386 | 0.00815 | -0.10578
[BG-RO] [DIR] TIE 400 kV TINTARENI-KOZLODUI 1 | N-1 TIE 400 kV MEDGIDIA SUD - VARNA | -0.14885 | -0.00148 | -0.05288 | -7e-05 | -0.24286 | -0.00094 | 0.00205 | 0.0011 | -0.0008 | -0.00068 | -0.19471 | -0.02987 | 0.00404 | -0.00335 | -0.09265 | -0.18441 | 0.00025 | 0.00692 | -0.0008 | 0.09516 | -0.01053 | -0.00985 | 0.00481 | -0.23298 | 0.03097 | -0.14826
[BG-RO] [DIR] TIE 400 kV TINTARENI-KOZLODUI 1 | N-1 TIE 400 kV MEDGIDIA SUD - DOBRUDJA | -0.10554 | -0.00045 | -0.03377 | -4e-05 | -0.15671 | -0.00052 | 0.00136 | 0.0006 | -0.00045 | -0.00039 | -0.13687 | -0.01894 | 0.00406 | -0.00194 | -0.06343 | -0.13267 | 0.00014 | 0.00338 | -0.00045 | 0.08539 | 0.00623 | -0.00542 | 0.0035 | -0.1488 | 0.00559 | -0.10633
[BG-RO] [DIR] TIE 400 kV DOBRUDJA- MEDGIDIA SUD | BC |  | 0 | 0 |  | 0 |  |  |  |  | 0 | 0 | 0 |  |  | 0 | 0 | 0 |  | 0 | 0 | 0 | 0 | 0 | 0 | 0 | 0
[BG-RO] [DIR] TIE 400 kV DOBRUDJA- MEDGIDIA SUD | N-1 TIE 400 kV MEDGIDIA SUD - VARNA |  | 0 | 0 |  | 0 |  |  |  |  | 0 | 0 | 0 |  |  | 0 | 0 | 0 |  | 0 | 0 | 0 | 0 | 0 | 0 | 0 | 0
[BG-RO] [DIR] TIE 400 kV MEDGIDIA SUD - VARNA | BC | -0.1322 | -0.00314 | -0.05834 | -9e-05 | -0.26293 | -0.00128 | 0.00211 | 0.00153 | -0.00107 | -0.00091 | -0.17651 | -0.03336 | -7e-05 | -0.00431 | -0.08918 | -0.15791 | 0.00034 | 0.0108 | -0.00106 | 0.02983 | -0.05113 | -0.01351 | 0.00401 | -0.25692 | 0.07743 | -0.12798
[BG-RO] [DIR] TIE 400 kV MEDGIDIA SUD - VARNA | N-1 TIE 400 kV MEDGIDIA SUD - DOBRUDJA | -0.1322 | -0.00314 | -0.05834 | -9e-05 | -0.26293 | -0.00128 | 0.00211 | 0.00153 | -0.00107 | -0.00091 | -0.17651 | -0.03336 | -7e-05 | -0.00431 | -0.08918 | -0.15791 | 0.00034 | 0.0108 | -0.00106 | 0.02983 | -0.05113 | -0.01351 | 0.00401 | -0.25692 | 0.07743 | -0.12798
[BG-RO] [OPP] TIE 400 kV TINTARENI-KOZLODUI 2 | BC | -0.10554 | -0.00045 | -0.03377 | -4e-05 | -0.15671 | -0.00052 | 0.00136 | 0.0006 | -0.00045 | -0.00039 | -0.13687 | -0.01894 | 0.00406 | -0.00194 | -0.06343 | -0.13267 | 0.00014 | 0.00338 | -0.00045 | 0.08539 | 0.00623 | -0.00542 | 0.0035 | -0.1488 | 0.00559 | -0.10633
[BG-RO] [OPP] TIE 400 kV TINTARENI-KOZLODUI 2 | N-1 TIE 400 kV TINTARENI-KOZLODUI 1 | -0.17746 | -0.00076 | -0.05678 | -6e-05 | -0.2635 | -0.00087 | 0.00229 | 0.00101 | -0.00076 | -0.00065 | -0.23015 | -0.03184 | 0.00683 | -0.00326 | -0.10665 | -0.22308 | 0.00023 | 0.00569 | -0.00076 | 0.14358 | 0.01047 | -0.00912 | 0.00588 | -0.2502 | 0.00941 | -0.17879
[BG-RO] [OPP] TIE 400 kV TINTARENI-KOZLODUI 2 | N-1 TIE 400 kV PORTILE DE FIER - DJERDAP | -0.10461 | -0.00062 | -0.03625 | -4e-05 | -0.15129 | -0.00058 | 0.00146 | 0.00067 | -0.0005 | -0.00043 | -0.13394 | -0.02017 | 0.00405 | -0.00213 | -0.06493 | -0.13033 | 0.00015 | 0.00388 | -0.0005 | 0.09697 | -0.01642 | -0.0061 | 0.00372 | -0.14386 | 0.00815 | -0.10578
[BG-RO] [OPP] TIE 400 kV TINTARENI-KOZLODUI 2 | N-1 TIE 400 kV MEDGIDIA SUD - VARNA | -0.14885 | -0.00148 | -0.05288 | -7e-05 | -0.24286 | -0.00094 | 0.00205 | 0.0011 | -0.0008 | -0.00068 | -0.19471 | -0.02987 | 0.00404 | -0.00335 | -0.09265 | -0.18441 | 0.00025 | 0.00692 | -0.0008 | 0.09516 | -0.01053 | -0.00985 | 0.00481 | -0.23298 | 0.03097 | -0.14826
[BG-RO] [OPP] TIE 400 kV TINTARENI-KOZLODUI 2 | N-1 TIE 400 kV MEDGIDIA SUD - DOBRUDJA | -0.10554 | -0.00045 | -0.03377 | -4e-05 | -0.15671 | -0.00052 | 0.00136 | 0.0006 | -0.00045 | -0.00039 | -0.13687 | -0.01894 | 0.00406 | -0.00194 | -0.06343 | -0.13267 | 0.00014 | 0.00338 | -0.00045 | 0.08539 | 0.00623 | -0.00542 | 0.0035 | -0.1488 | 0.00559 | -0.10633
[BG-RO] [OPP] TIE 400 kV TINTARENI-KOZLODUI 1 | BC | -0.10554 | -0.00045 | -0.03377 | -4e-05 | -0.15671 | -0.00052 | 0.00136 | 0.0006 | -0.00045 | -0.00039 | -0.13687 | -0.01894 | 0.00406 | -0.00194 | -0.06343 | -0.13267 | 0.00014 | 0.00338 | -0.00045 | 0.08539 | 0.00623 | -0.00542 | 0.0035 | -0.1488 | 0.00559 | -0.10633
[BG-RO] [OPP] TIE 400 kV TINTARENI-KOZLODUI 1 | N-1 TIE 400 kV TINTARENI-KOZLODUI 2 | -0.17746 | -0.00076 | -0.05678 | -6e-05 | -0.2635 | -0.00087 | 0.00229 | 0.00101 | -0.00076 | -0.00065 | -0.23015 | -0.03184 | 0.00683 | -0.00326 | -0.10665 | -0.22308 | 0.00023 | 0.00569 | -0.00076 | 0.14358 | 0.01047 | -0.00912 | 0.00588 | -0.2502 | 0.00941 | -0.17879
[BG-RO] [OPP] TIE 400 kV TINTARENI-KOZLODUI 1 | N-1 TIE 400 kV PORTILE DE FIER - DJERDAP | -0.10461 | -0.00062 | -0.03625 | -4e-05 | -0.15129 | -0.00058 | 0.00146 | 0.00067 | -0.0005 | -0.00043 | -0.13394 | -0.02017 | 0.00405 | -0.00213 | -0.06493 | -0.13033 | 0.00015 | 0.00388 | -0.0005 | 0.09697 | -0.01642 | -0.0061 | 0.00372 | -0.14386 | 0.00815 | -0.10578
[BG-RO] [OPP] TIE 400 kV TINTARENI-KOZLODUI 1 | N-1 TIE 400 kV MEDGIDIA SUD - VARNA | -0.14885 | -0.00148 | -0.05288 | -7e-05 | -0.24286 | -0.00094 | 0.00205 | 0.0011 | -0.0008 | -0.00068 | -0.19471 | -0.02987 | 0.00404 | -0.00335 | -0.09265 | -0.18441 | 0.00025 | 0.00692 | -0.0008 | 0.09516 | -0.01053 | -0.00985 | 0.00481 | -0.23298 | 0.03097 | -0.14826
[BG-RO] [OPP] TIE 400 kV TINTARENI-KOZLODUI 1 | N-1 TIE 400 kV MEDGIDIA SUD - DOBRUDJA | -0.10554 | -0.00045 | -0.03377 | -4e-05 | -0.15671 | -0.00052 | 0.00136 | 0.0006 | -0.00045 | -0.00039 | -0.13687 | -0.01894 | 0.00406 | -0.00194 | -0.06343 | -0.13267 | 0.00014 | 0.00338 | -0.00045 | 0.08539 | 0.00623 | -0.00542 | 0.0035 | -0.1488 | 0.00559 | -0.10633
[BG-RO] [OPP] TIE 400 kV DOBRUDJA- MEDGIDIA SUD | BC |  | 0 | 0 |  | 0 |  |  |  |  | 0 | 0 | 0 |  |  | 0 | 0 | 0 |  | 0 | 0 | 0 | 0 | 0 | 0 | 0 | 0
[BG-RO] [OPP] TIE 400 kV DOBRUDJA- MEDGIDIA SUD | N-1 TIE 400 kV MEDGIDIA SUD - VARNA |  | 0 | 0 |  | 0 |  |  |  |  | 0 | 0 | 0 |  |  | 0 | 0 | 0 |  | 0 | 0 | 0 | 0 | 0 | 0 | 0 | 0
[BG-RO] [OPP] TIE 400 kV MEDGIDIA SUD - VARNA | BC | -0.1322 | -0.00314 | -0.05834 | -9e-05 | -0.26293 | -0.00128 | 0.00211 | 0.00153 | -0.00107 | -0.00091 | -0.17651 | -0.03336 | -7e-05 | -0.00431 | -0.08918 | -0.15791 | 0.00034 | 0.0108 | -0.00106 | 0.02983 | -0.05113 | -0.01351 | 0.00401 | -0.25692 | 0.07743 | -0.12798
[BG-RO] [OPP] TIE 400 kV MEDGIDIA SUD - VARNA | N-1 TIE 400 kV MEDGIDIA SUD - DOBRUDJA | -0.1322 | -0.00314 | -0.05834 | -9e-05 | -0.26293 | -0.00128 | 0.00211 | 0.00153 | -0.00107 | -0.00091 | -0.17651 | -0.03336 | -7e-05 | -0.00431 | -0.08918 | -0.15791 | 0.00034 | 0.0108 | -0.00106 | 0.02983 | -0.05113 | -0.01351 | 0.00401 | -0.25692 | 0.07743 | -0.12798
[RO-BG] [DIR] TIE 400 kV TINTARENI-KOZLODUI 1 | BC | -0.10554 | -0.00045 | -0.03377 | -4e-05 | -0.15671 | -0.00052 | 0.00136 | 0.0006 | -0.00045 | -0.00039 | -0.13687 | -0.01894 | 0.00406 | -0.00194 | -0.06343 | -0.13267 | 0.00014 | 0.00338 | -0.00045 | 0.08539 | 0.00623 | -0.00542 | 0.0035 | -0.1488 | 0.00559 | -0.10633
[RO-BG] [DIR] TIE 400 kV TINTARENI-KOZLODUI 1 | N-1 TIE 400 kV Portile de Fier-Djerdap | -0.10461 | -0.00062 | -0.03625 | -4e-05 | -0.15129 | -0.00058 | 0.00146 | 0.00067 | -0.0005 | -0.00043 | -0.13394 | -0.02017 | 0.00405 | -0.00213 | -0.06493 | -0.13033 | 0.00015 | 0.00388 | -0.0005 | 0.09697 | -0.01642 | -0.0061 | 0.00372 | -0.14386 | 0.00815 | -0.10578
[RO-BG] [DIR] TIE 400 kV TINTARENI-KOZLODUI 1 | N-1 TIE 400 kV TINTARENI-KOZLODUI 2 | -0.17746 | -0.00076 | -0.05678 | -6e-05 | -0.2635 | -0.00087 | 0.00229 | 0.00101 | -0.00076 | -0.00065 | -0.23015 | -0.03184 | 0.00683 | -0.00326 | -0.10665 | -0.22308 | 0.00023 | 0.00569 | -0.00076 | 0.14358 | 0.01047 | -0.00912 | 0.00588 | -0.2502 | 0.00941 | -0.17879
[RO-BG] [DIR] TIE 400 kV TINTARENI-KOZLODUI 1 | N-1 TIE 400 kV Isaccea - Vulcanesti | -0.10876 | -0.00064 | -0.03575 | -4e-05 | -0.16135 | -0.00057 | 0.00142 | 0.00067 | -0.0005 | -0.00043 | -0.14069 | -0.0201 | 0.00381 | -0.00212 | -0.066 | -0.13633 | 0.00015 | 0.00392 | -0.0005 | 0.08106 | 0.00352 | -0.00601 | 0.00355 | -0.15334 | 0.01091 | -0.10959
[RO-BG] [DIR] TIE 400 kV TINTARENI-KOZLODUI 1 | N-1 TIE 400 kV Resita-Pancevo c2 | -0.10575 | -0.00049 | -0.03466 | -4e-05 | -0.15593 | -0.00054 | 0.0014 | 0.00062 | -0.00047 | -0.0004 | -0.13666 | -0.01938 | 0.00411 | -0.002 | -0.06417 | -0.13259 | 0.00014 | 0.00352 | -0.00047 | 0.08754 | 0.00535 | -0.00563 | 0.00359 | -0.14812 | 0.00617 | -0.10665
[RO-BG] [DIR] TIE 400 kV TINTARENI-KOZLODUI 1 | N-1 TIE 400 kV Resita-Pancevo c1 | -0.10575 | -0.00049 | -0.03466 | -4e-05 | -0.15593 | -0.00054 | 0.0014 | 0.00062 | -0.00047 | -0.0004 | -0.13666 | -0.01938 | 0.00411 | -0.002 | -0.06417 | -0.13259 | 0.00014 | 0.00352 | -0.00047 | 0.08754 | 0.00535 | -0.00563 | 0.00359 | -0.14812 | 0.00617 | -0.10665
[RO-BG] [DIR] TIE 400 kV TINTARENI-KOZLODUI 2 | BC | -0.10554 | -0.00045 | -0.03377 | -4e-05 | -0.15671 | -0.00052 | 0.00136 | 0.0006 | -0.00045 | -0.00039 | -0.13687 | -0.01894 | 0.00406 | -0.00194 | -0.06343 | -0.13267 | 0.00014 | 0.00338 | -0.00045 | 0.08539 | 0.00623 | -0.00542 | 0.0035 | -0.1488 | 0.00559 | -0.10633
[RO-BG] [DIR] TIE 400 kV TINTARENI-KOZLODUI 2 | N-1 TIE 400 kV Portile de Fier-Djerdap | -0.10461 | -0.00062 | -0.03625 | -4e-05 | -0.15129 | -0.00058 | 0.00146 | 0.00067 | -0.0005 | -0.00043 | -0.13394 | -0.02017 | 0.00405 | -0.00213 | -0.06493 | -0.13033 | 0.00015 | 0.00388 | -0.0005 | 0.09697 | -0.01642 | -0.0061 | 0.00372 | -0.14386 | 0.00815 | -0.10578
[RO-BG] [DIR] TIE 400 kV TINTARENI-KOZLODUI 2 | N-1 TIE 400 kV TINTARENI-KOZLODUI 1 | -0.17746 | -0.00076 | -0.05678 | -6e-05 | -0.2635 | -0.00087 | 0.00229 | 0.00101 | -0.00076 | -0.00065 | -0.23015 | -0.03184 | 0.00683 | -0.00326 | -0.10665 | -0.22308 | 0.00023 | 0.00569 | -0.00076 | 0.14358 | 0.01047 | -0.00912 | 0.00588 | -0.2502 | 0.00941 | -0.17879
[RO-BG] [DIR] TIE 400 kV TINTARENI-KOZLODUI 2 | N-1 TIE 400 kV Isaccea - Vulcanesti | -0.10876 | -0.00064 | -0.03575 | -4e-05 | -0.16135 | -0.00057 | 0.00142 | 0.00067 | -0.0005 | -0.00043 | -0.14069 | -0.0201 | 0.00381 | -0.00212 | -0.066 | -0.13633 | 0.00015 | 0.00392 | -0.0005 | 0.08106 | 0.00352 | -0.00601 | 0.00355 | -0.15334 | 0.01091 | -0.10959
[RO-BG] [DIR] TIE 400 kV TINTARENI-KOZLODUI 2 | N-1 TIE 400 kV Resita-Pancevo c2 | -0.10575 | -0.00049 | -0.03466 | -4e-05 | -0.15593 | -0.00054 | 0.0014 | 0.00062 | -0.00047 | -0.0004 | -0.13666 | -0.01938 | 0.00411 | -0.002 | -0.06417 | -0.13259 | 0.00014 | 0.00352 | -0.00047 | 0.08754 | 0.00535 | -0.00563 | 0.00359 | -0.14812 | 0.00617 | -0.10665
[RO-BG] [DIR] TIE 400 kV TINTARENI-KOZLODUI 2 | N-1 TIE 400 kV Resita-Pancevo c1 | -0.10575 | -0.00049 | -0.03466 | -4e-05 | -0.15593 | -0.00054 | 0.0014 | 0.00062 | -0.00047 | -0.0004 | -0.13666 | -0.01938 | 0.00411 | -0.002 | -0.06417 | -0.13259 | 0.00014 | 0.00352 | -0.00047 | 0.08754 | 0.00535 | -0.00563 | 0.00359 | -0.14812 | 0.00617 | -0.10665
[RO-RS] [DIR] TIE 400 kV Portile de Fier-Djerdap | BC | -0.00971 | 0.00169 | 0.02605 | 4e-05 | -0.05678 | 0.00062 | -0.00103 | -0.00073 | 0.00051 | 0.00043 | -0.03078 | 0.0129 | 0.00014 | 0.00202 | 0.01568 | -0.02446 | -0.00016 | -0.00515 | 0.0005 | -0.12134 | 0.23732 | 0.00708 | -0.00232 | -0.05176 | -0.02677 | -0.00581
[RO-RS] [DIR] TIE 400 kV Portile de Fier-Djerdap | N-1 TIE 400 kV Arad-Sandorfalva | -0.01112 | 0.00192 | 0.02615 | 5e-05 | -0.05953 | 0.00066 | -0.00104 | -0.00079 | 0.00054 | 0.00046 | -0.03281 | 0.0132 | 0.00096 | 0.00214 | 0.01508 | -0.02634 | -0.00017 | -0.00562 | 0.00054 | -0.12542 | 0.23634 | 0.00756 | -0.00233 | -0.05439 | -0.02887 | -0.0072
[RO-RS] [DIR] TIE 400 kV Portile de Fier-Djerdap | N-1 TIE 400 kV Nadab-Bekescsaba | -0.01251 | 0.00187 | 0.02455 | 4e-05 | -0.06061 | 0.00062 | -0.00093 | -0.00075 | 0.00051 | 0.00043 | -0.0341 | 0.01228 | 0.001 | 0.00201 | 0.01352 | -0.02769 | -0.00016 | -0.00541 | 0.00051 | -0.12622 | 0.2345 | 0.00708 | -0.00182 | -0.0555 | -0.02871 | -0.00868
[RO-RS] [DIR] TIE 400 kV Portile de Fier-Djerdap | N-1 TIE 400 kV Rosiori-Mukacevo | -0.01416 | 0.00125 | 0.02263 | 3e-05 | -0.06193 | 0.0005 | -0.0009 | -0.00059 | 0.00041 | 0.00035 | -0.03564 | 0.01078 | -0.00075 | 0.00166 | 0.0117 | -0.02929 | -0.00013 | -0.00405 | 0.00041 | -0.12765 | 0.23259 | 0.00584 | -0.00222 | -0.05685 | -0.0244 | -0.01039
[RO-RS] [DIR] TIE 400 kV Portile de Fier-Djerdap | N-1 TIE 400 kV TINTARENI-KOZLODUI 1 | -0.00389 | 0.00172 | 0.02791 | 4e-05 | -0.04813 | 0.00064 | -0.0011 | -0.00077 | 0.00053 | 0.00045 | -0.02322 | 0.01394 | -8e-05 | 0.00213 | 0.01918 | -0.01714 | -0.00017 | -0.00534 | 0.00053 | -0.12606 | 0.23698 | 0.00738 | -0.00251 | -0.04355 | -0.02708 | 6e-05
[RO-RS] [DIR] TIE 400 kV Portile de Fier-Djerdap | N-1 TIE 400 kV TINTARENI-KOZLODUI 2 | -0.00389 | 0.00172 | 0.02791 | 4e-05 | -0.04813 | 0.00064 | -0.0011 | -0.00077 | 0.00053 | 0.00045 | -0.02322 | 0.01394 | -8e-05 | 0.00213 | 0.01918 | -0.01714 | -0.00017 | -0.00534 | 0.00053 | -0.12606 | 0.23698 | 0.00738 | -0.00251 | -0.04355 | -0.02708 | 6e-05
[RO-RS] [DIR] TIE 400 kV Portile de Fier-Djerdap | N-1 TIE 400 kV Isaccea - Vulcanesti | -0.01909 | 0.00115 | 0.02029 | 3e-05 | -0.0703 | 0.00045 | -0.00085 | -0.00054 | 0.00037 | 0.00032 | -0.04191 | 0.0095 | -0.00058 | 0.00151 | 0.00819 | -0.03512 | -0.00012 | -0.00359 | 0.00037 | -0.13396 | 0.22944 | 0.00537 | -0.00216 | -0.065 | -0.01129 | -0.0153
[RO-RS] [DIR] TIE 400 kV Portile de Fier-Djerdap | N-1 OHL 400 kV Mintia-Arad | -0.01482 | 0.00187 | 0.02389 | 4e-05 | -0.06454 | 0.00062 | -0.00092 | -0.00074 | 0.0005 | 0.00043 | -0.03716 | 0.01196 | 0.00113 | 0.00199 | 0.01214 | -0.03057 | -0.00016 | -0.00535 | 0.0005 | -0.13153 | 0.23335 | 0.00705 | -0.0019 | -0.05928 | -0.02942 | -0.01098
[RO-RS] [DIR] TIE 400 kV Portile de Fier-Djerdap | N-1 OHL 220 kV Portile de Fier-Resita 1&2 | -0.013 | 0.00173 | 0.02475 | 4e-05 | -0.06181 | 0.0006 | -0.00097 | -0.00072 | 0.0005 | 0.00042 | -0.03495 | 0.01226 | 0.00051 | 0.00197 | 0.0135 | -0.02846 | -0.00016 | -0.00515 | 0.00049 | -0.13159 | 0.23278 | 0.00696 | -0.00212 | -0.0566 | -0.02771 | -0.00913
[RO-RS] [DIR] TIE 400 kV Portile de Fier-Djerdap | N-1 OHL 220 kV Resita-Timisoara 1&2 | -0.01159 | 0.00168 | 0.02455 | 4e-05 | -0.05862 | 0.00059 | -0.00096 | -0.00071 | 0.00049 | 0.00042 | -0.0327 | 0.01216 | 0.00038 | 0.00194 | 0.01387 | -0.02643 | -0.00016 | -0.00502 | 0.00049 | -0.1235 | 0.23418 | 0.00683 | -0.00213 | -0.0536 | -0.02671 | -0.0078
[RO-RS] [DIR] TIE 400 kV Portile de Fier-Djerdap | N-1 TRA 400/220 kV AT3 Arad | -0.01101 | 0.0017 | 0.02516 | 4e-05 | -0.05824 | 0.0006 | -0.00099 | -0.00072 | 0.0005 | 0.00042 | -0.03219 | 0.01247 | 0.00033 | 0.00198 | 0.01453 | -0.02587 | -0.00016 | -0.00511 | 0.0005 | -0.12314 | 0.23547 | 0.00696 | -0.00219 | -0.05321 | -0.02694 | -0.00716
[RO-RS] [DIR] TIE 400 kV Portile de Fier-Djerdap | N-1 TIE 400 kV Resita-Pancevo c2 | -0.00854 | 0.00191 | 0.03096 | 5e-05 | -0.06108 | 0.00071 | -0.00123 | -0.00085 | 0.00059 | 0.0005 | -0.03198 | 0.01532 | -0.00014 | 0.00236 | 0.01977 | -0.0249 | -0.00019 | -0.00592 | 0.00059 | -0.13323 | 0.24218 | 0.00823 | -0.00282 | -0.05548 | -0.02995 | -0.00406
[RO-RS] [DIR] TIE 400 kV Portile de Fier-Djerdap | N-1 TIE 400 kV Resita-Pancevo c1 | -0.00854 | 0.00191 | 0.03096 | 5e-05 | -0.06108 | 0.00071 | -0.00123 | -0.00085 | 0.00059 | 0.0005 | -0.03198 | 0.01532 | -0.00014 | 0.00236 | 0.01977 | -0.0249 | -0.00019 | -0.00592 | 0.00059 | -0.13323 | 0.24218 | 0.00823 | -0.00282 | -0.05548 | -0.02995 | -0.00406
[RO-UA] [DIR] TIE 400 kV Isaccea-Vulcanesti | N-1 TIE 400 kV Resita-Pancevo c2 | 0.11368 | 0.00653 | 0.06961 | 0.00014 | 0.16414 | 0.00198 | -0.00212 | -0.0024 | 0.0016 | 0.00137 | 0.13502 | 0.04105 | 0.00873 | 0.00625 | 0.09062 | 0.12922 | -0.00053 | -0.01886 | 0.00159 | 0.1537 | 0.09527 | 0.02069 | -0.00191 | 0.1607 | -0.18765 | 0.11502
[RO-HU] [DIR] TIE 400 kV Arad-Sandorfalva | BC | -0.03138 | 0.00509 | 0.00223 | 6e-05 | -0.06143 | 0.00097 | -0.00039 | -0.00121 | 0.00074 | 0.00063 | -0.04524 | 0.00676 | 0.01837 | 0.00265 | -0.01346 | -0.04193 | -0.00026 | -0.01034 | 0.00074 | -0.09107 | -0.02184 | 0.01073 | -0.00032 | -0.05858 | -0.0467 | -0.03119
[RO-HU] [DIR] TIE 400 kV Arad-Sandorfalva | N-1 TIE 400 kV Nadab-Bekescsaba | -0.07847 | 0.00811 | -0.02292 | 7e-05 | -0.12586 | 0.00109 | 0.00128 | -0.00142 | 0.00076 | 0.00066 | -0.10099 | -0.00362 | 0.03279 | 0.00241 | -0.04981 | -0.09615 | -0.00029 | -0.01464 | 0.00076 | -0.17302 | -0.06924 | 0.01076 | 0.00796 | -0.12143 | -0.07916 | -0.07951
[RO-HU] [DIR] TIE 400 kV Arad-Sandorfalva | N-1 TIE 400 kV Rosiori-Mukacevo | -0.05528 | 0.00272 | -0.01615 | 2e-05 | -0.08916 | 0.00034 | 0.00027 | -0.00044 | 0.00023 | 0.0002 | -0.0714 | -0.00466 | 0.01356 | 0.0007 | -0.0349 | -0.06788 | -9e-05 | -0.0044 | 0.00023 | -0.12499 | -0.04729 | 0.00403 | 0.00019 | -0.08595 | -0.03393 | -0.05587
[RO-HU] [DIR] TIE 400 kV Arad-Sandorfalva | N-1 TIE 400 kV Portile de Fier-Djerdap | -0.032 | 0.0052 | 0.00388 | 7e-05 | -0.06504 | 0.00101 | -0.00045 | -0.00126 | 0.00077 | 0.00066 | -0.0472 | 0.00758 | 0.01838 | 0.00278 | -0.01246 | -0.04349 | -0.00027 | -0.01067 | 0.00077 | -0.09878 | -0.00675 | 0.01118 | -0.00047 | -0.06187 | -0.0484 | -0.03156
[RO-HU] [DIR] TIE 400 kV Arad-Sandorfalva | N-1 OHL 400 kV Iernut-Sibiu Sud | -0.03295 | 0.00503 | 0.00128 | 6e-05 | -0.0635 | 0.00095 | -0.00035 | -0.00119 | 0.00072 | 0.00062 | -0.04707 | 0.00622 | 0.01834 | 0.00258 | -0.01471 | -0.04372 | -0.00025 | -0.01016 | 0.00072 | -0.09337 | -0.02325 | 0.01048 | -0.00024 | -0.0606 | -0.04657 | -0.0328
[RO-HU] [DIR] TIE 400 kV Arad-Sandorfalva | N-1 TIE 400 kV Resita-Pancevo c2 | -0.0311 | 0.00514 | 0.00339 | 6e-05 | -0.06245 | 0.001 | -0.00044 | -0.00124 | 0.00076 | 0.00065 | -0.04553 | 0.00733 | 0.01831 | 0.00273 | -0.01248 | -0.04204 | -0.00026 | -0.01052 | 0.00075 | -0.0939 | -0.02068 | 0.011 | -0.00044 | -0.05946 | -0.04746 | -0.03078
[RO-HU] [DIR] TIE 400 kV Arad-Sandorfalva | N-1 TIE 400 kV Resita-Pancevo c1 | -0.0311 | 0.00514 | 0.00339 | 6e-05 | -0.06245 | 0.001 | -0.00044 | -0.00124 | 0.00076 | 0.00065 | -0.04553 | 0.00733 | 0.01831 | 0.00273 | -0.01248 | -0.04204 | -0.00026 | -0.01052 | 0.00075 | -0.0939 | -0.02068 | 0.011 | -0.00044 | -0.05946 | -0.04746 | -0.03078
[RO-HU] [DIR] TIE 400 kV Nadab-Bekescsaba | BC | -0.08182 | 0.00525 | -0.04369 | 1e-05 | -0.11196 | 0.00021 | 0.0029 | -0.00037 | 4e-05 | 5e-05 | -0.09686 | -0.01803 | 0.02505 | -0.00043 | -0.06317 | -0.0942 | -6e-05 | -0.00747 | 4e-05 | -0.1424 | -0.08237 | 6e-05 | 0.01438 | -0.1092 | -0.05639 | -0.08396
[RO-HU] [DIR] TIE 400 kV Nadab-Bekescsaba | N-1 TIE 400 kV Arad-Sandorfalva | -0.10193 | 0.00851 | -0.04227 | 5e-05 | -0.15134 | 0.00083 | 0.00265 | -0.00114 | 0.00052 | 0.00045 | -0.12587 | -0.0137 | 0.03683 | 0.00127 | -0.07179 | -0.12108 | -0.00022 | -0.0141 | 0.00051 | -0.20077 | -0.09637 | 0.00693 | 0.01418 | -0.14675 | -0.08633 | -0.10396
[RO-HU] [DIR] TIE 400 kV Nadab-Bekescsaba | N-1 TIE 400 kV Rosiori-Mukacevo | -0.13128 | 0.00034 | -0.08171 | -8e-05 | -0.16935 | -0.00111 | 0.00427 | 0.00123 | -0.00101 | -0.00085 | -0.15097 | -0.04166 | 0.01509 | -0.00446 | -0.10753 | -0.14789 | 0.00029 | 0.00483 | -0.001 | -0.2126 | -0.13503 | -0.01381 | 0.01543 | -0.16583 | -0.02997 | -0.13502
[RO-HU] [DIR] TIE 400 kV Nadab-Bekescsaba | N-1 TIE 400 kV Portile de Fier-Djerdap | -0.08235 | 0.00534 | -0.04228 | 1e-05 | -0.11504 | 0.00024 | 0.00285 | -0.00041 | 7e-05 | 7e-05 | -0.09853 | -0.01733 | 0.02506 | -0.00032 | -0.06232 | -0.09552 | -7e-05 | -0.00775 | 7e-05 | -0.14897 | -0.06952 | 0.00044 | 0.01426 | -0.112 | -0.05784 | -0.08428
[RO-HU] [DIR] TIE 400 kV Nadab-Bekescsaba | N-1 TIE 400 kV Resita-Pancevo c2 | -0.08158 | 0.00529 | -0.0427 | 1e-05 | -0.11283 | 0.00023 | 0.00286 | -0.00039 | 6e-05 | 6e-05 | -0.09711 | -0.01754 | 0.02499 | -0.00036 | -0.06234 | -0.09429 | -6e-05 | -0.00762 | 6e-05 | -0.14481 | -0.08138 | 0.00029 | 0.01428 | -0.10995 | -0.05703 | -0.08361
[RO-HU] [DIR] TIE 400 kV Nadab-Bekescsaba | N-1 TIE 400 kV Resita-Pancevo c1 | -0.08158 | 0.00529 | -0.0427 | 1e-05 | -0.11283 | 0.00023 | 0.00286 | -0.00039 | 6e-05 | 6e-05 | -0.09711 | -0.01754 | 0.02499 | -0.00036 | -0.06234 | -0.09429 | -6e-05 | -0.00762 | 6e-05 | -0.14481 | -0.08138 | 0.00029 | 0.01428 | -0.10995 | -0.05703 | -0.08361
[RO-UA] [DIR]TIE 400 kV Rosiori-Mukacevo | N-1 TIE 400 kV Resita-Pancevo c2 | 0.11869 | 0.01176 | 0.0909 | 0.00021 | 0.1382 | 0.00315 | -0.00326 | -0.00383 | 0.00251 | 0.00215 | 0.13007 | 0.05653 | 0.02394 | 0.00965 | 0.1062 | 0.12901 | -0.00083 | -0.02948 | 0.0025 | 0.16965 | 0.12606 | 0.03321 | -0.00247 | 0.13634 | -0.0632 | 0.12248
[RO-RS] [DIR] TIE 400 kV Resita-Pancevo c2 | BC | 0.00609 | 0.00112 | 0.02537 | 4e-05 | -0.02222 | 0.00051 | -0.00103 | -0.0006 | 0.00043 | 0.00037 | -0.00622 | 0.01253 | -0.00144 | 0.00175 | 0.02115 | -0.00224 | -0.00013 | -0.00396 | 0.00043 | -0.06145 | 0.02511 | 0.00591 | -0.0026 | -0.01922 | -0.01641 | 0.00903
[RO-RS] [DIR] TIE 400 kV Resita-Pancevo c2 | N-1 TIE 400 kV Arad-Sandorfalva | 0.0045 | 0.00138 | 0.02548 | 4e-05 | -0.02532 | 0.00056 | -0.00105 | -0.00067 | 0.00047 | 0.0004 | -0.0085 | 0.01287 | -0.00052 | 0.00189 | 0.02047 | -0.00436 | -0.00015 | -0.00448 | 0.00047 | -0.06604 | 0.024 | 0.00646 | -0.00262 | -0.02218 | -0.01876 | 0.00746
[RO-RS] [DIR] TIE 400 kV Resita-Pancevo c2 | N-1 TIE 400 kV Nadab-Bekescsaba | 0.00293 | 0.00132 | 0.02368 | 4e-05 | -0.02653 | 0.00052 | -0.00092 | -0.00062 | 0.00043 | 0.00037 | -0.00995 | 0.01184 | -0.00048 | 0.00174 | 0.01871 | -0.00588 | -0.00014 | -0.00425 | 0.00043 | -0.06694 | 0.02193 | 0.00592 | -0.00205 | -0.02343 | -0.01858 | 0.00579
[RO-RS] [DIR] TIE 400 kV Resita-Pancevo c2 | N-1 TIE 400 kV Portile de Fier-Djerdap | 0.00316 | 0.00163 | 0.03321 | 5e-05 | -0.03931 | 0.0007 | -0.00134 | -0.00083 | 0.00058 | 0.0005 | -0.01549 | 0.01642 | -0.0014 | 0.00236 | 0.02587 | -0.00961 | -0.00018 | -0.00551 | 0.00058 | -0.09798 | 0.09657 | 0.00805 | -0.0033 | -0.03481 | -0.02447 | 0.00728
[RO-RS] [DIR] TIE 400 kV Resita-Pancevo c2 | N-1 OHL 400 kV Iernut-Sibiu Sud | 0.00437 | 0.00105 | 0.02433 | 3e-05 | -0.02448 | 0.00049 | -0.00099 | -0.00058 | 0.00041 | 0.00035 | -0.00822 | 0.01195 | -0.00148 | 0.00167 | 0.01978 | -0.0042 | -0.00013 | -0.00376 | 0.00041 | -0.06396 | 0.02356 | 0.00565 | -0.00251 | -0.02143 | -0.01627 | 0.00728
[RO-RS] [DIR] TIE 400 kV Resita-Pancevo c2 | N-1 OHL 400 kV Mintia-Arad | 0.00389 | 0.00119 | 0.02444 | 4e-05 | -0.02555 | 0.00051 | -0.00099 | -0.00061 | 0.00043 | 0.00036 | -0.00896 | 0.01213 | -0.00102 | 0.00174 | 0.01963 | -0.00487 | -0.00013 | -0.00404 | 0.00043 | -0.06582 | 0.0234 | 0.0059 | -0.00242 | -0.02245 | -0.01754 | 0.00681
[RO-RS] [DIR] TIE 400 kV Resita-Pancevo c2 | N-1 OHL 220 kV Portile de Fier-Resita c2 | 0.00609 | 0.00112 | 0.02537 | 4e-05 | -0.02222 | 0.00051 | -0.00103 | -0.0006 | 0.00043 | 0.00037 | -0.00622 | 0.01253 | -0.00144 | 0.00175 | 0.02115 | -0.00224 | -0.00013 | -0.00396 | 0.00043 | -0.06145 | 0.02511 | 0.00591 | -0.0026 | -0.01922 | -0.01641 | 0.00903
[RO-RS] [DIR] TIE 400 kV Resita-Pancevo c2 | N-1 OHL 220 kV Portile de Fier-Resita c1 | 0.00769 | 0.0011 | 0.026 | 4e-05 | -0.01976 | 0.00052 | -0.00106 | -0.00061 | 0.00043 | 0.00037 | -0.00418 | 0.01285 | -0.00162 | 0.00178 | 0.02221 | -0.00029 | -0.00014 | -0.00396 | 0.00043 | -0.05644 | 0.02732 | 0.00597 | -0.0027 | -0.01686 | -0.01595 | 0.01065
[RO-RS] [DIR] TIE 400 kV Resita-Pancevo c2 | N-1 OHL 220 kV Resita-Timisoara c2 | 0.00328 | 0.0011 | 0.02313 | 3e-05 | -0.02496 | 0.00048 | -0.00094 | -0.00057 | 0.0004 | 0.00034 | -0.0091 | 0.01143 | -0.00109 | 0.00163 | 0.01845 | -0.00518 | -0.00013 | -0.00376 | 0.0004 | -0.06467 | 0.02041 | 0.00553 | -0.00232 | -0.02197 | -0.01631 | 0.00606
[RO-RS] [DIR] TIE 400 kV Resita-Pancevo c2 | N-1 OHL 220 kV Resita-Timisoara c1 | 0.00328 | 0.0011 | 0.02313 | 3e-05 | -0.02496 | 0.00048 | -0.00094 | -0.00057 | 0.0004 | 0.00034 | -0.0091 | 0.01143 | -0.00109 | 0.00163 | 0.01845 | -0.00518 | -0.00013 | -0.00376 | 0.0004 | -0.06467 | 0.02041 | 0.00553 | -0.00232 | -0.02197 | -0.01631 | 0.00606
[RO-RS] [DIR] TIE 400 kV Resita-Pancevo c2 | N-1 TRA 400/220 kV AT3 Arad | 0.0016 | 0.00114 | 0.02228 | 3e-05 | -0.02728 | 0.00048 | -0.0009 | -0.00056 | 0.0004 | 0.00034 | -0.0111 | 0.01104 | -0.00077 | 0.0016 | 0.01717 | -0.00713 | -0.00013 | -0.00379 | 0.00039 | -0.06769 | 0.01869 | 0.00548 | -0.00217 | -0.02423 | -0.01698 | 0.00433
[RO-RS] [DIR] TIE 400 kV Resita-Pancevo c2 | N-1 OHL 400 kV Djerdap - Drmno | 0.00316 | 0.00163 | 0.03321 | 5e-05 | -0.03931 | 0.0007 | -0.00134 | -0.00083 | 0.00058 | 0.0005 | -0.01549 | 0.01642 | -0.0014 | 0.00236 | 0.02587 | -0.00961 | -0.00018 | -0.00551 | 0.00058 | -0.09798 | 0.03753 | 0.00805 | -0.0033 | -0.03481 | -0.02447 | 0.00728
[RO-RS] [DIR] TIE 400 kV Resita-Pancevo c2 | N-1 OHL 400 kV Djerdap - Bor | 0.00609 | 0.00112 | 0.02537 | 4e-05 | -0.02222 | 0.00051 | -0.00103 | -0.0006 | 0.00043 | 0.00037 | -0.00622 | 0.01253 | -0.00144 | 0.00175 | 0.02115 | -0.00224 | -0.00013 | -0.00396 | 0.00043 | -0.06145 | 0.02511 | 0.00591 | -0.0026 | -0.01922 | -0.01641 | 0.00903
[RO-RS] [DIR] TIE 400 kV Resita-Pancevo c2 | N-1 OHL 400 kV Srbobran – Subotica 3 | 0.01436 | 0.0011 | 0.03324 | 4e-05 | -0.01537 | 0.00061 | -0.00136 | -0.00071 | 0.00052 | 0.00044 | 0.00167 | 0.01623 | -0.00318 | 0.00214 | 0.02983 | 0.00599 | -0.00016 | -0.00445 | 0.00051 | -0.05614 | 0.03697 | 0.00706 | -0.00357 | -0.01222 | -0.01635 | 0.01791
[RO-RS] [DIR] TIE 400 kV Resita-Pancevo c2 | N-1 TIE 400 kV Sandorfalva-Subotica 3 | 0.02062 | 0.00111 | 0.04037 | 5e-05 | -0.01055 | 0.00071 | -0.00169 | -0.00083 | 0.00061 | 0.00052 | 0.00745 | 0.01979 | -0.00483 | 0.00253 | 0.03681 | 0.01204 | -0.00019 | -0.00501 | 0.0006 | -0.05266 | 0.04559 | 0.00831 | -0.00453 | -0.00725 | -0.01679 | 0.02455
[RO-RS] [DIR] TIE 400 kV Resita-Pancevo c2 | N-1 OHL 400 kV Bor 2 – Nis 2 | 0.00529 | 0.00112 | 0.02523 | 4e-05 | -0.02263 | 0.00051 | -0.00103 | -0.0006 | 0.00043 | 0.00037 | -0.00697 | 0.01245 | -0.00142 | 0.00175 | 0.02073 | -0.00314 | -0.00013 | -0.00395 | 0.00043 | -0.06143 | 0.02596 | 0.0059 | -0.00259 | -0.01971 | -0.01642 | 0.00805
[RO-RS] [DIR] TIE 400 kV Resita-Pancevo c2 | N-1 OHL 400 kV Portile de Fier-Resita | 0.01521 | 0.00057 | 0.02062 | 3e-05 | 0.00318 | 0.00036 | -0.00086 | -0.00042 | 0.00031 | 0.00026 | 0.01041 | 0.01019 | -0.00218 | 0.00129 | 0.02097 | 0.01234 | -0.0001 | -0.00255 | 0.00031 | -0.01432 | 0.03162 | 0.00419 | -0.00234 | 0.00444 | -0.00722 | 0.01719
[RO-RS] [DIR] TIE 400 kV Resita-Pancevo c2 | N-1 OHL 400 kV Paks -Sandorfalva | 0.00454 | 0.00125 | 0.02434 | 4e-05 | -0.024 | 0.00052 | -0.00101 | -0.00062 | 0.00044 | 0.00037 | -0.00791 | 0.01221 | -0.00086 | 0.00177 | 0.01979 | -0.00394 | -0.00014 | -0.00414 | 0.00044 | -0.06342 | 0.0232 | 0.00604 | -0.00255 | -0.02099 | -0.01735 | 0.0074
[RO-RS] [DIR] TIE 400 kV Resita-Pancevo c2 | N-1 TIE 400 kV Resita-Pancevo c1 | 0.00981 | 0.00181 | 0.04089 | 6e-05 | -0.03581 | 0.00083 | -0.00166 | -0.00097 | 0.00069 | 0.00059 | -0.01003 | 0.0202 | -0.00233 | 0.00283 | 0.03409 | -0.00362 | -0.00022 | -0.00638 | 0.00069 | -0.09905 | 0.04047 | 0.00953 | -0.00419 | -0.03099 | -0.02644 | 0.01456
[RO-RS] [DIR] TIE 400 kV Resita-Pancevo c1 | BC | 0.00609 | 0.00112 | 0.02537 | 4e-05 | -0.02222 | 0.00051 | -0.00103 | -0.0006 | 0.00043 | 0.00037 | -0.00622 | 0.01253 | -0.00144 | 0.00175 | 0.02115 | -0.00224 | -0.00013 | -0.00396 | 0.00043 | -0.06145 | 0.0251 | 0.00591 | -0.0026 | -0.01922 | -0.0164 | 0.00903
[RO-RS] [DIR] TIE 400 kV Resita-Pancevo c1 | N-1 TIE 400 kV Arad-Sandorfalva | 0.0045 | 0.00138 | 0.02548 | 4e-05 | -0.02532 | 0.00056 | -0.00105 | -0.00067 | 0.00047 | 0.0004 | -0.0085 | 0.01287 | -0.00052 | 0.00189 | 0.02047 | -0.00436 | -0.00015 | -0.00448 | 0.00047 | -0.06604 | 0.024 | 0.00646 | -0.00262 | -0.02218 | -0.01876 | 0.00746
[RO-RS] [DIR] TIE 400 kV Resita-Pancevo c1 | N-1 TIE 400 kV Nadab-Bekescsaba | 0.00293 | 0.00132 | 0.02368 | 4e-05 | -0.02653 | 0.00052 | -0.00092 | -0.00062 | 0.00043 | 0.00037 | -0.00995 | 0.01184 | -0.00048 | 0.00174 | 0.01871 | -0.00588 | -0.00014 | -0.00425 | 0.00043 | -0.06693 | 0.02193 | 0.00592 | -0.00205 | -0.02343 | -0.01858 | 0.00579
[RO-RS] [DIR] TIE 400 kV Resita-Pancevo c1 | N-1 TIE 400 kV Portile de Fier-Djerdap | 0.00316 | 0.00163 | 0.03321 | 5e-05 | -0.03931 | 0.0007 | -0.00134 | -0.00083 | 0.00058 | 0.0005 | -0.01549 | 0.01642 | -0.0014 | 0.00236 | 0.02587 | -0.00961 | -0.00018 | -0.00551 | 0.00058 | -0.09798 | 0.09656 | 0.00805 | -0.0033 | -0.03481 | -0.02447 | 0.00728
[RO-RS] [DIR] TIE 400 kV Resita-Pancevo c1 | N-1 OHL 400 kV Iernut-Sibiu Sud | 0.00437 | 0.00105 | 0.02433 | 3e-05 | -0.02448 | 0.00049 | -0.00099 | -0.00058 | 0.00041 | 0.00035 | -0.00822 | 0.01195 | -0.00148 | 0.00167 | 0.01978 | -0.0042 | -0.00013 | -0.00376 | 0.00041 | -0.06396 | 0.02356 | 0.00565 | -0.00251 | -0.02143 | -0.01626 | 0.00728
[RO-RS] [DIR] TIE 400 kV Resita-Pancevo c1 | N-1 OHL 400 kV Mintia-Arad | 0.00389 | 0.00119 | 0.02444 | 4e-05 | -0.02555 | 0.00051 | -0.00099 | -0.00061 | 0.00043 | 0.00036 | -0.00896 | 0.01213 | -0.00102 | 0.00174 | 0.01963 | -0.00487 | -0.00013 | -0.00404 | 0.00043 | -0.06582 | 0.0234 | 0.0059 | -0.00242 | -0.02245 | -0.01754 | 0.00681
[RO-RS] [DIR] TIE 400 kV Resita-Pancevo c1 | N-1 OHL 220 kV Portile de Fier-Resita c2 | 0.00609 | 0.00112 | 0.02537 | 4e-05 | -0.02222 | 0.00051 | -0.00103 | -0.0006 | 0.00043 | 0.00037 | -0.00622 | 0.01253 | -0.00144 | 0.00175 | 0.02115 | -0.00224 | -0.00013 | -0.00396 | 0.00043 | -0.06145 | 0.0251 | 0.00591 | -0.0026 | -0.01922 | -0.0164 | 0.00903
[RO-RS] [DIR] TIE 400 kV Resita-Pancevo c1 | N-1 OHL 220 kV Portile de Fier-Resita c1 | 0.00769 | 0.0011 | 0.026 | 4e-05 | -0.01976 | 0.00052 | -0.00106 | -0.00061 | 0.00043 | 0.00037 | -0.00418 | 0.01285 | -0.00162 | 0.00178 | 0.02221 | -0.00029 | -0.00014 | -0.00396 | 0.00043 | -0.05644 | 0.02732 | 0.00597 | -0.0027 | -0.01686 | -0.01595 | 0.01065
[RO-RS] [DIR] TIE 400 kV Resita-Pancevo c1 | N-1 OHL 220 kV Resita-Timisoara c2 | 0.00328 | 0.0011 | 0.02313 | 3e-05 | -0.02496 | 0.00048 | -0.00094 | -0.00057 | 0.0004 | 0.00034 | -0.0091 | 0.01143 | -0.00109 | 0.00163 | 0.01845 | -0.00518 | -0.00013 | -0.00376 | 0.0004 | -0.06467 | 0.02041 | 0.00553 | -0.00232 | -0.02197 | -0.01631 | 0.00606
[RO-RS] [DIR] TIE 400 kV Resita-Pancevo c1 | N-1 OHL 220 kV Resita-Timisoara c1 | 0.00328 | 0.0011 | 0.02313 | 3e-05 | -0.02496 | 0.00048 | -0.00094 | -0.00057 | 0.0004 | 0.00034 | -0.0091 | 0.01143 | -0.00109 | 0.00163 | 0.01845 | -0.00518 | -0.00013 | -0.00376 | 0.0004 | -0.06467 | 0.02041 | 0.00553 | -0.00232 | -0.02197 | -0.01631 | 0.00606
[RO-RS] [DIR] TIE 400 kV Resita-Pancevo c1 | N-1 TRA 400/220 kV AT3 Arad | 0.0016 | 0.00114 | 0.02228 | 3e-05 | -0.02728 | 0.00048 | -0.0009 | -0.00056 | 0.0004 | 0.00034 | -0.0111 | 0.01104 | -0.00077 | 0.0016 | 0.01717 | -0.00713 | -0.00013 | -0.00379 | 0.00039 | -0.06769 | 0.01869 | 0.00548 | -0.00217 | -0.02423 | -0.01698 | 0.00433
[RO-RS] [DIR] TIE 400 kV Resita-Pancevo c1 | N-1 OHL 400 kV Djerdap - Drmno | 0.00316 | 0.00163 | 0.03321 | 5e-05 | -0.03931 | 0.0007 | -0.00134 | -0.00083 | 0.00058 | 0.0005 | -0.01549 | 0.01642 | -0.0014 | 0.00236 | 0.02587 | -0.00961 | -0.00018 | -0.00551 | 0.00058 | -0.09798 | 0.03753 | 0.00805 | -0.0033 | -0.03481 | -0.02447 | 0.00728
[RO-RS] [DIR] TIE 400 kV Resita-Pancevo c1 | N-1 OHL 400 kV Djerdap - Bor | 0.00609 | 0.00112 | 0.02537 | 4e-05 | -0.02222 | 0.00051 | -0.00103 | -0.0006 | 0.00043 | 0.00037 | -0.00622 | 0.01253 | -0.00144 | 0.00175 | 0.02115 | -0.00224 | -0.00013 | -0.00396 | 0.00043 | -0.06145 | 0.0251 | 0.00591 | -0.0026 | -0.01922 | -0.0164 | 0.00903
[RO-RS] [DIR] TIE 400 kV Resita-Pancevo c1 | N-1 OHL 400 kV Srbobran – Subotica 3 | 0.01436 | 0.0011 | 0.03324 | 4e-05 | -0.01537 | 0.00061 | -0.00136 | -0.00071 | 0.00052 | 0.00044 | 0.00167 | 0.01623 | -0.00318 | 0.00214 | 0.02983 | 0.00599 | -0.00016 | -0.00445 | 0.00051 | -0.05614 | 0.03697 | 0.00706 | -0.00357 | -0.01222 | -0.01635 | 0.0179
[RO-RS] [DIR] TIE 400 kV Resita-Pancevo c1 | N-1 TIE 400 kV Sandorfalva-Subotica 3 | 0.02062 | 0.00111 | 0.04037 | 5e-05 | -0.01055 | 0.00071 | -0.00169 | -0.00083 | 0.00061 | 0.00052 | 0.00745 | 0.01979 | -0.00483 | 0.00253 | 0.03681 | 0.01204 | -0.00019 | -0.00501 | 0.0006 | -0.05266 | 0.04559 | 0.00831 | -0.00453 | -0.00725 | -0.01679 | 0.02454
[RO-RS] [DIR] TIE 400 kV Resita-Pancevo c1 | N-1 OHL 400 kV Bor 2 – Nis 2 | 0.00529 | 0.00112 | 0.02523 | 4e-05 | -0.02263 | 0.00051 | -0.00103 | -0.0006 | 0.00043 | 0.00037 | -0.00697 | 0.01245 | -0.00142 | 0.00175 | 0.02073 | -0.00314 | -0.00013 | -0.00395 | 0.00043 | -0.06143 | 0.02596 | 0.0059 | -0.00259 | -0.01971 | -0.01642 | 0.00805
[RO-RS] [DIR] TIE 400 kV Resita-Pancevo c1 | N-1 OHL 400 kV Portile de Fier-Resita | 0.01521 | 0.00057 | 0.02062 | 3e-05 | 0.00318 | 0.00036 | -0.00086 | -0.00042 | 0.00031 | 0.00026 | 0.01041 | 0.01019 | -0.00218 | 0.00129 | 0.02097 | 0.01234 | -0.0001 | -0.00255 | 0.00031 | -0.01432 | 0.03162 | 0.00419 | -0.00234 | 0.00444 | -0.00722 | 0.01718
[RO-RS] [DIR] TIE 400 kV Resita-Pancevo c1 | N-1 OHL 400 kV Paks -Sandorfalva | 0.00454 | 0.00125 | 0.02433 | 4e-05 | -0.024 | 0.00052 | -0.00101 | -0.00062 | 0.00044 | 0.00037 | -0.00791 | 0.01221 | -0.00086 | 0.00177 | 0.01979 | -0.00394 | -0.00014 | -0.00414 | 0.00044 | -0.06342 | 0.0232 | 0.00604 | -0.00255 | -0.02099 | -0.01735 | 0.0074
[RO-RS] [DIR] TIE 400 kV Resita-Pancevo c1 | N-1 TIE 400 kV Resita-Pancevo c2 | 0.00981 | 0.00181 | 0.04089 | 6e-05 | -0.03581 | 0.00083 | -0.00166 | -0.00097 | 0.00069 | 0.00059 | -0.01003 | 0.0202 | -0.00233 | 0.00283 | 0.03409 | -0.00362 | -0.00022 | -0.00638 | 0.00069 | -0.09905 | 0.04047 | 0.00953 | -0.00419 | -0.03099 | -0.02644 | 0.01456
[RO-BG] [DIR] TIE 400 kV DOBRUDJA- MEDGIDIA SUD | BC |  | 0 | 0 |  | 0 |  |  |  |  | 0 | 0 | 0 |  |  | 0 | 0 | 0 |  | 0 | 0 | 0 | 0 | 0 | 0 | 0 | 0
[RO-BG] [DIR] TIE 400 kV DOBRUDJA- MEDGIDIA SUD | N-1 OHL 400 kV Isaccea - Stupina |  | 0 | 0 |  | 0 |  |  |  |  | 0 | 0 | 0 |  |  | 0 | 0 | 0 |  | 0 | 0 | 0 | 0 | 0 | 0 | 0 | 0
[RO-BG] [DIR] TIE 400 kV DOBRUDJA- MEDGIDIA SUD | N-1 TIE 400 kV MEDGIDIA SUD - VARNA |  | 0 | 0 |  | 0 |  |  |  |  | 0 | 0 | 0 |  |  | 0 | 0 | 0 |  | 0 | 0 | 0 | 0 | 0 | 0 | 0 | 0
[RO-BG] [DIR] TIE 400 kV DOBRUDJA- MEDGIDIA SUD | N-1 OHL 400 kV Cernavoda - Pelicanu |  | 0 | 0 |  | 0 |  |  |  |  | 0 | 0 | 0 |  |  | 0 | 0 | 0 |  | 0 | 0 | 0 | 0 | 0 | 0 | 0 | 0
[RO-BG] [DIR] TIE 400 kV DOBRUDJA- MEDGIDIA SUD | N-1 OHL 400 kV Gura Ialomitei - Bucuresti Sud |  | 0 | 0 |  | 0 |  |  |  |  | 0 | 0 | 0 |  |  | 0 | 0 | 0 |  | 0 | 0 | 0 | 0 | 0 | 0 | 0 | 0
[RO-BG] [DIR] TIE 400 kV DOBRUDJA- MEDGIDIA SUD | N-1 OHL 400 kV Gutinas – Smardan |  | 0 | 0 |  | 0 |  |  |  |  | 0 | 0 | 0 |  |  | 0 | 0 | 0 |  | 0 | 0 | 0 | 0 | 0 | 0 | 0 | 0
[RO-BG] [DIR] TIE 400 kV DOBRUDJA- MEDGIDIA SUD | N-1 TIE 400 kV Resita-Pancevo c2 |  | 0 | 0 |  | 0 |  |  |  |  | 0 | 0 | 0 |  |  | 0 | 0 | 0 |  | 0 | 0 | 0 | 0 | 0 | 0 | 0 | 0
[RO-BG] [DIR] TIE 400 kV DOBRUDJA- MEDGIDIA SUD | N-1 TIE 400 kV Resita-Pancevo c1 |  | 0 | 0 |  | 0 |  |  |  |  | 0 | 0 | 0 |  |  | 0 | 0 | 0 |  | 0 | 0 | 0 | 0 | 0 | 0 | 0 | 0
[RO-BG] [DIR] TIE 400 kV MEDGIDIA SUD - VARNA | BC | -0.1322 | -0.00314 | -0.05834 | -9e-05 | -0.26293 | -0.00128 | 0.00211 | 0.00153 | -0.00107 | -0.00091 | -0.17651 | -0.03336 | -7e-05 | -0.00431 | -0.08918 | -0.15791 | 0.00034 | 0.0108 | -0.00106 | 0.02983 | -0.05113 | -0.01351 | 0.00401 | -0.25692 | 0.07743 | -0.12798
[RO-BG] [DIR] TIE 400 kV MEDGIDIA SUD - VARNA | N-1 OHL 400 kV Isaccea - Rahman | -0.12795 | -0.00298 | -0.05606 | -9e-05 | -0.25581 | -0.00123 | 0.00203 | 0.00146 | -0.00102 | -0.00087 | -0.1712 | -0.03204 | 7e-05 | -0.00412 | -0.08602 | -0.15298 | 0.00032 | 0.01028 | -0.00102 | 0.03312 | -0.04832 | -0.01291 | 0.0039 | -0.24996 | 0.07303 | -0.12376
[RO-BG] [DIR] TIE 400 kV MEDGIDIA SUD - VARNA | N-1 TIE 400 kV DOBRUDJA- MEDGIDIA SUD | -0.1322 | -0.00314 | -0.05834 | -9e-05 | -0.26293 | -0.00128 | 0.00211 | 0.00153 | -0.00107 | -0.00091 | -0.17651 | -0.03336 | -7e-05 | -0.00431 | -0.08918 | -0.15791 | 0.00034 | 0.0108 | -0.00106 | 0.02983 | -0.05113 | -0.01351 | 0.00401 | -0.25692 | 0.07743 | -0.12798
[RO-BG] [DIR] TIE 400 kV MEDGIDIA SUD - VARNA | N-1 OHL 400 kV Cernavoda - Pelicanu | -0.13131 | -0.00329 | -0.05898 | -9e-05 | -0.25779 | -0.00131 | 0.00212 | 0.00157 | -0.00109 | -0.00093 | -0.17441 | -0.03376 | -0.00041 | -0.0044 | -0.08933 | -0.15649 | 0.00035 | 0.01115 | -0.00109 | 0.01889 | -0.05378 | -0.01385 | 0.00395 | -0.25193 | 0.08173 | -0.12739
[RO-BG] [DIR] TIE 400 kV MEDGIDIA SUD - VARNA | N-1 OHL 400 kV Gura Ialomitei - Bucuresti Sud | -0.13133 | -0.00329 | -0.05901 | -9e-05 | -0.25778 | -0.00132 | 0.00212 | 0.00157 | -0.00109 | -0.00093 | -0.17442 | -0.03377 | -0.00042 | -0.0044 | -0.08936 | -0.15651 | 0.00035 | 0.01116 | -0.00109 | 0.01876 | -0.05384 | -0.01386 | 0.00395 | -0.25192 | 0.08181 | -0.12742
[RO-BG] [DIR] TIE 400 kV MEDGIDIA SUD - VARNA | N-1 OHL 400 kV Gutinas – Smardan | -0.13096 | -0.0034 | -0.05891 | -9e-05 | -0.25712 | -0.00133 | 0.00209 | 0.00159 | -0.0011 | -0.00094 | -0.17395 | -0.03382 | -0.00078 | -0.00444 | -0.08911 | -0.15608 | 0.00035 | 0.0114 | -0.0011 | 0.02264 | -0.05301 | -0.014 | 0.0038 | -0.25127 | 0.08654 | -0.12705
[RO-BG] [DIR] TIE 400 kV MEDGIDIA SUD - VARNA | N-1 OHL 400 kV Medgidia Sud - Stupina | -0.12756 | -0.00296 | -0.05585 | -9e-05 | -0.25514 | -0.00122 | 0.00202 | 0.00145 | -0.00102 | -0.00087 | -0.1707 | -0.03192 | 8e-05 | -0.00411 | -0.08572 | -0.15252 | 0.00032 | 0.01024 | -0.00101 | 0.03342 | -0.04806 | -0.01285 | 0.00389 | -0.24931 | 0.07262 | -0.12337
[RO-BG] [DIR] TIE 400 kV MEDGIDIA SUD - VARNA | N-1 OHL 400 kV Cernavodă - Medgidia Sud | -0.12469 | -0.0033 | -0.0571 | -9e-05 | -0.24122 | -0.00129 | 0.00203 | 0.00154 | -0.00107 | -0.00091 | -0.16464 | -0.03271 | -0.00076 | -0.00431 | -0.08563 | -0.14822 | 0.00034 | 0.01104 | -0.00107 | 0.00647 | -0.05421 | -0.0136 | 0.00371 | -0.23575 | 0.08279 | -0.12126
[RO-BG] [DIR] TIE 400 kV MEDGIDIA SUD - VARNA | N-1 TIE 400 kV Resita-Pancevo c2 | -0.13227 | -0.00316 | -0.05865 | -9e-05 | -0.26265 | -0.00129 | 0.00212 | 0.00154 | -0.00107 | -0.00092 | -0.17643 | -0.03351 | -5e-05 | -0.00433 | -0.08944 | -0.15788 | 0.00034 | 0.01085 | -0.00107 | 0.03059 | -0.05145 | -0.01358 | 0.00404 | -0.25668 | 0.07763 | -0.12809
[RO-BG] [DIR] TIE 400 kV MEDGIDIA SUD - VARNA | N-1 TIE 400 kV Resita-Pancevo c1 | -0.13227 | -0.00316 | -0.05865 | -9e-05 | -0.26265 | -0.00129 | 0.00212 | 0.00154 | -0.00107 | -0.00092 | -0.17643 | -0.03351 | -5e-05 | -0.00433 | -0.08944 | -0.15788 | 0.00034 | 0.01085 | -0.00107 | 0.03059 | -0.05145 | -0.01358 | 0.00404 | -0.25668 | 0.07763 | -0.12809
[RO-RO] [DIR] OHL 400 kV Portile de Fier-Resita | BC | 0.02642 | -0.00158 | -0.01374 | -3e-05 | 0.07354 | -0.00044 | 0.0005 | 0.00053 | -0.00035 | -0.0003 | 0.04816 | -0.00678 | -0.00214 | -0.00134 | -0.00051 | 0.04225 | 0.00012 | 0.00408 | -0.00035 | 0.13649 | 0.01888 | -0.00499 | 0.00076 | 0.06852 | 0.02661 | 0.02361
[RO-RO] [DIR] OHL 400 kV Portile de Fier-Resita | N-1 TIE 400 kV Resita-Pancevo c2 | 0.02806 | -0.00128 | -0.00692 | -2e-05 | 0.06756 | -0.0003 | 0.00022 | 0.00037 | -0.00023 | -0.0002 | 0.04649 | -0.00341 | -0.00253 | -0.00087 | 0.00518 | 0.04164 | 8e-05 | 0.00302 | -0.00023 | 0.11997 | 0.02563 | -0.0034 | 7e-05 | 0.06335 | 0.0222 | 0.02604
[RO-RO] [DIR] OHL 400 kV Arad-Nadab | N-1 TIE 400 kV Arad-Sandorfalva | 0.11288 | -0.00135 | 0.06528 | 5e-05 | 0.14794 | 0.00065 | -0.0031 | -0.00069 | 0.00062 | 0.00052 | 0.13112 | 0.03152 | -0.0166 | 0.00287 | 0.09027 | 0.12831 | -0.00017 | -0.0017 | 0.00062 | 0.18688 | 0.12192 | 0.0081 | -0.01071 | 0.14461 | 0.03098 | 0.11617
[RO-RO] [DIR] OHL 400 kV Arad-Nadab | N-1 TIE 400 kV Resita-Pancevo c2 | 0.08966 | 0.00234 | 0.06601 | 0.0001 | 0.1037 | 0.00134 | -0.00335 | -0.00156 | 0.00114 | 0.00097 | 0.09817 | 0.03603 | -0.00308 | 0.00475 | 0.07965 | 0.09765 | -0.00035 | -0.00914 | 0.00114 | 0.12231 | 0.10502 | 0.01575 | -0.01085 | 0.10235 | -0.00267 | 0.09299
[RO-RO] [DIR] OHL 400 kV Mintia-Arad | BC | 0.06925 | -0.00234 | 0.02927 | 0 | 0.10523 | -1e-05 | -0.00143 | 7e-05 | 6e-05 | 4e-05 | 0.08646 | 0.01277 | -0.0134 | 0.00051 | 0.04806 | 0.08275 | 0 | 0.00272 | 5e-05 | 0.1381 | 0.05382 | 0.00045 | -0.00567 | 0.10185 | 0.0358 | 0.07011
[RO-RO] [DIR] OHL 400 kV Mintia-Arad | N-1 TIE 400 kV Rosiori-Mukacevo | 0.07707 | -0.00157 | 0.03528 | 2e-05 | 0.1143 | 0.0002 | -0.00165 | -0.00019 | 0.00022 | 0.00018 | 0.09502 | 0.0165 | -0.01183 | 0.00115 | 0.05508 | 0.09124 | -5e-05 | 0.00078 | 0.00022 | 0.1492 | 0.06215 | 0.00265 | -0.00583 | 0.1108 | 0.03162 | 0.07819
[RO-RO] [DIR] OHL 400 kV Mintia-Arad | N-1 TIE 400 kV Portile de Fier-Djerdap | 0.06986 | -0.00245 | 0.02765 | 0 | 0.10875 | -5e-05 | -0.00137 | 0.00011 | 2e-05 | 2e-05 | 0.08837 | 0.01197 | -0.01341 | 0.00039 | 0.04709 | 0.08427 | 1e-05 | 0.00304 | 2e-05 | 0.14564 | 0.03908 | 1e-05 | -0.00552 | 0.10506 | 0.03747 | 0.07048
[RO-RO] [DIR] OHL 400 kV Mintia-Arad | N-1 OHL 400 kV Iernut-Sibiu Sud | 0.09157 | -0.00149 | 0.04279 | 3e-05 | 0.13468 | 0.00031 | -0.00198 | -0.00031 | 0.00032 | 0.00027 | 0.11249 | 0.02041 | -0.0129 | 0.00158 | 0.06591 | 0.10816 | -8e-05 | 0.00011 | 0.00032 | 0.17081 | 0.07388 | 0.00392 | -0.0068 | 0.13059 | 0.03398 | 0.09295
[RO-RO] [DIR] OHL 400 kV Mintia-Arad | N-1 OHL 220 kV Portile de Fier-Resita 1&2 | 0.07002 | -0.00235 | 0.02958 | 0 | 0.1064 | -1e-05 | -0.00145 | 6e-05 | 6e-05 | 4e-05 | 0.08744 | 0.01292 | -0.01349 | 0.00052 | 0.04857 | 0.08369 | 0 | 0.00272 | 6e-05 | 0.1405 | 0.05488 | 0.00048 | -0.00571 | 0.10298 | 0.03602 | 0.07089
[RO-RO] [DIR] OHL 400 kV Mintia-Arad | N-1 OHL 220 kV Resita-Timisoara 1&2 | 0.07375 | -0.0023 | 0.03285 | 1e-05 | 0.10962 | 4e-05 | -0.00159 | 1e-05 | 0.0001 | 8e-05 | 0.09107 | 0.01454 | -0.01396 | 0.00071 | 0.05239 | 0.08746 | -1e-05 | 0.0024 | 0.0001 | 0.14327 | 0.06135 | 0.00107 | -0.00611 | 0.10625 | 0.03566 | 0.07488
[RO-RO] [DIR] OHL 400 kV Mintia-Arad | N-1 OHL 220 kV Urechesti-Targu Jiu Nord | 0.06208 | -0.00236 | 0.02538 | 0 | 0.09568 | -6e-05 | -0.00127 | 0.00013 | 1e-05 | 0 | 0.07798 | 0.01079 | -0.01275 | 0.0003 | 0.04255 | 0.07446 | 2e-05 | 0.00303 | 1e-05 | 0.12649 | 0.04652 | -0.00016 | -0.00518 | 0.09257 | 0.03505 | 0.06276
[RO-RO] [DIR] OHL 400 kV Mintia-Arad | N-1 OHL 220 kV Paroseni-Targu Jiu Nord | 0.06208 | -0.00236 | 0.02538 | 0 | 0.09568 | -6e-05 | -0.00127 | 0.00013 | 1e-05 | 0 | 0.07798 | 0.01079 | -0.01275 | 0.0003 | 0.04255 | 0.07446 | 2e-05 | 0.00303 | 1e-05 | 0.12649 | 0.04652 | -0.00016 | -0.00518 | 0.09257 | 0.03505 | 0.06276
[RO-RO] [DIR] OHL 400 kV Mintia-Arad | N-1 TRA 400/220 kV AT3 Arad | 0.07856 | -0.00239 | 0.03568 | 1e-05 | 0.11573 | 7e-05 | -0.00172 | -2e-05 | 0.00012 | 0.0001 | 0.09658 | 0.01585 | -0.01479 | 0.00082 | 0.0563 | 0.09289 | -2e-05 | 0.00238 | 0.00012 | 0.15104 | 0.06712 | 0.00136 | -0.00655 | 0.11223 | 0.03699 | 0.07985
[RO-RO] [DIR] OHL 400 kV Mintia-Arad | N-1 TIE 400 kV Resita-Pancevo c2 | 0.06915 | -0.00236 | 0.02884 | 0 | 0.10561 | -2e-05 | -0.00142 | 8e-05 | 5e-05 | 4e-05 | 0.08657 | 0.01255 | -0.01338 | 0.00048 | 0.0477 | 0.08279 | 1e-05 | 0.00279 | 5e-05 | 0.13916 | 0.05339 | 0.00035 | -0.00562 | 0.10218 | 0.03608 | 0.06996
[RO-RO] [DIR] OHL 400 kV Mintia-Arad | N-1 TIE 400 kV Resita-Pancevo c1 | 0.06915 | -0.00236 | 0.02884 | 0 | 0.10561 | -2e-05 | -0.00142 | 8e-05 | 5e-05 | 4e-05 | 0.08657 | 0.01255 | -0.01338 | 0.00048 | 0.0477 | 0.08279 | 1e-05 | 0.00279 | 5e-05 | 0.13916 | 0.05339 | 0.00035 | -0.00562 | 0.10218 | 0.03608 | 0.06996
[RO-RO] [DIR] OHL 400 kV Sibiu Sud-Mintia | BC | 0.04948 | -0.00232 | 0.01585 | -1e-05 | 0.08332 | -0.00018 | -0.00086 | 0.00026 | -0.0001 | -9e-05 | 0.06493 | 0.00622 | -0.01075 | -0.00016 | 0.03072 | 0.0611 | 5e-05 | 0.00361 | -0.0001 | 0.11088 | 0.02472 | -0.00155 | -0.00392 | 0.08025 | 0.03519 | 0.0494
[RO-RO] [DIR] OHL 400 kV Sibiu Sud-Mintia | N-1 TIE 400 kV Rosiori-Mukacevo | 0.05766 | -0.00151 | 0.02214 | 1e-05 | 0.09282 | 4e-05 | -0.00108 | -1e-05 | 8e-05 | 6e-05 | 0.07388 | 0.01013 | -0.0091 | 0.0005 | 0.03807 | 0.06999 | -1e-05 | 0.00157 | 7e-05 | 0.1225 | 0.03344 | 0.00075 | -0.00409 | 0.08962 | 0.03082 | 0.05785
[RO-RO] [DIR] OHL 400 kV Sibiu Sud-Mintia | N-1 OHL 400 kV Iernut-Sibiu Sud | 0.08514 | -0.00096 | 0.03746 | 3e-05 | 0.1304 | 0.00033 | -0.00173 | -0.00035 | 0.00032 | 0.00027 | 0.10653 | 0.01843 | -0.00996 | 0.00154 | 0.05925 | 0.10171 | -9e-05 | -0.00056 | 0.00032 | 0.16316 | 0.05678 | 0.00399 | -0.00573 | 0.12619 | 0.03228 | 0.08589
[RO-RO] [DIR] OHL 400 kV Sibiu Sud-Mintia | N-1 OHL 220 kV Portile de Fier-Resita 1&2 | 0.05068 | -0.00234 | 0.01632 | -1e-05 | 0.08515 | -0.00018 | -0.00088 | 0.00026 | -9e-05 | -8e-05 | 0.06645 | 0.00645 | -0.01088 | -0.00014 | 0.03152 | 0.06256 | 5e-05 | 0.0036 | -9e-05 | 0.11462 | 0.02638 | -0.00151 | -0.00399 | 0.08201 | 0.03553 | 0.05061
[RO-RO] [DIR] OHL 400 kV Sibiu Sud-Mintia | N-1 OHL 220 kV Resita-Timisoara 1&2 | 0.06059 | -0.00223 | 0.02469 | 0 | 0.09418 | -5e-05 | -0.00123 | 0.00011 | 2e-05 | 1e-05 | 0.07631 | 0.01059 | -0.01214 | 0.00033 | 0.04141 | 0.07273 | 1e-05 | 0.00281 | 2e-05 | 0.12364 | 0.0433 | -3e-05 | -0.00502 | 0.09112 | 0.03483 | 0.06117
[RO-RO] [DIR] OHL 400 kV Sibiu Sud-Mintia | N-1 OHL 220 kV Urechesti-Targu Jiu Nord | 0.06044 | -0.00229 | 0.02179 | 0 | 0.0979 | -0.0001 | -0.00111 | 0.00016 | -2e-05 | -3e-05 | 0.07788 | 0.00924 | -0.01174 | 0.00016 | 0.03915 | 0.07377 | 3e-05 | 0.00314 | -2e-05 | 0.12862 | 0.03588 | -0.0006 | -0.00467 | 0.09443 | 0.03633 | 0.06064
[RO-RO] [DIR] OHL 400 kV Sibiu Sud-Mintia | N-1 OHL 220 kV Paroseni-Targu Jiu Nord | 0.06044 | -0.00229 | 0.02179 | 0 | 0.0979 | -0.0001 | -0.00111 | 0.00016 | -2e-05 | -3e-05 | 0.07788 | 0.00924 | -0.01174 | 0.00016 | 0.03915 | 0.07377 | 3e-05 | 0.00314 | -2e-05 | 0.12862 | 0.03588 | -0.0006 | -0.00467 | 0.09443 | 0.03633 | 0.06064
[RO-RO] [DIR] OHL 400 kV Sibiu Sud-Mintia | N-1 TIE 400 kV Resita-Pancevo c2 | 0.04949 | -0.00232 | 0.01589 | -1e-05 | 0.08329 | -0.00018 | -0.00086 | 0.00026 | -0.0001 | -9e-05 | 0.06492 | 0.00624 | -0.01075 | -0.00016 | 0.03075 | 0.0611 | 5e-05 | 0.0036 | -0.0001 | 0.11079 | 0.02476 | -0.00154 | -0.00392 | 0.08022 | 0.03516 | 0.04941
[RO-RO] [DIR] OHL 400 kV Sibiu Sud-Mintia | N-1 TIE 400 kV Resita-Pancevo c1 | 0.04949 | -0.00232 | 0.01589 | -1e-05 | 0.08329 | -0.00018 | -0.00086 | 0.00026 | -0.0001 | -9e-05 | 0.06492 | 0.00624 | -0.01075 | -0.00016 | 0.03075 | 0.0611 | 5e-05 | 0.0036 | -0.0001 | 0.11079 | 0.02476 | -0.00154 | -0.00392 | 0.08022 | 0.03516 | 0.04941
[RO-RO] [DIR] OHL 400 kV Iernut-Sibiu Sud | N-1 TIE 400 kV Resita-Pancevo c2 | -0.08366 | -0.00319 | -0.05045 | -8e-05 | -0.11076 | -0.0012 | 0.00205 | 0.00142 | -0.00099 | -0.00084 | -0.09773 | -0.02853 | -0.00188 | -0.00397 | -0.06673 | -0.09536 | 0.00032 | 0.00974 | -0.00098 | -0.1234 | -0.07496 | -0.01295 | 0.00422 | -0.10806 | 0.00664 | -0.08557
[RO-RO] [DIR] OHL 400 kV Iernut-Gadalin | BC | 0.0901 | 0.00385 | 0.0559 | 0.0001 | 0.11934 | 0.00138 | -0.00226 | -0.00165 | 0.00113 | 0.00097 | 0.10477 | 0.03186 | 0.00317 | 0.00453 | 0.07284 | 0.1021 | -0.00036 | -0.01139 | 0.00113 | 0.15439 | 0.08263 | 0.01489 | -0.00447 | 0.11665 | -0.00639 | 0.09213
[RO-RO] [DIR] OHL 400 kV Iernut-Gadalin | N-1 OHL 400 kV Mintia-Arad | 0.10789 | 0.00325 | 0.06342 | 0.0001 | 0.14638 | 0.00137 | -0.00263 | -0.00163 | 0.00115 | 0.00098 | 0.12699 | 0.03514 | -0.00027 | 0.00466 | 0.08519 | 0.12337 | -0.00036 | -0.01069 | 0.00114 | 0.18987 | 0.09646 | 0.01501 | -0.00592 | 0.14282 | 0.00281 | 0.11015
[RO-RO] [DIR] OHL 400 kV Iernut-Gadalin | N-1 TIE 400 kV Resita-Pancevo c2 | 0.09002 | 0.00384 | 0.05556 | 0.0001 | 0.11964 | 0.00137 | -0.00224 | -0.00164 | 0.00113 | 0.00096 | 0.10485 | 0.03169 | 0.00319 | 0.00451 | 0.07255 | 0.10213 | -0.00036 | -0.01133 | 0.00112 | 0.15522 | 0.08229 | 0.01481 | -0.00443 | 0.11691 | -0.00616 | 0.09201
[RO-RO] [DIR] OHL 400 kV Iernut-Gadalin | N-1 TIE 400 kV Resita-Pancevo c1 | 0.09002 | 0.00384 | 0.05556 | 0.0001 | 0.11964 | 0.00137 | -0.00224 | -0.00164 | 0.00113 | 0.00096 | 0.10485 | 0.03169 | 0.00319 | 0.00451 | 0.07255 | 0.10213 | -0.00036 | -0.01133 | 0.00112 | 0.15522 | 0.08229 | 0.01481 | -0.00443 | 0.11691 | -0.00616 | 0.09201
[RO-RO] [DIR] OHL 400 kV Rosiori-Gadalin | BC | -0.09254 | -0.00405 | -0.05774 | -0.0001 | -0.12224 | -0.00143 | 0.00233 | 0.00172 | -0.00118 | -0.00101 | -0.10746 | -0.03297 | -0.00353 | -0.00471 | -0.07502 | -0.10476 | 0.00038 | 0.01191 | -0.00118 | -0.15835 | -0.08537 | -0.0155 | 0.00455 | -0.11951 | 0.00728 | -0.09466
[RO-RO] [DIR] OHL 400 kV Rosiori-Gadalin | N-1 OHL 400 kV Mintia-Arad | -0.11073 | -0.00344 | -0.06543 | -0.0001 | -0.14988 | -0.00143 | 0.0027 | 0.0017 | -0.0012 | -0.00102 | -0.13017 | -0.03632 | -1e-05 | -0.00484 | -0.08765 | -0.1265 | 0.00038 | 0.01119 | -0.00119 | -0.19463 | -0.0995 | -0.01562 | 0.00604 | -0.14626 | -0.00212 | -0.11307
[RO-RO] [DIR] OHL 400 kV Rosiori-Gadalin | N-1 TIE 400 kV Resita-Pancevo c2 | -0.09246 | -0.00404 | -0.05738 | -0.0001 | -0.12255 | -0.00143 | 0.00231 | 0.00171 | -0.00117 | -0.001 | -0.10754 | -0.03279 | -0.00355 | -0.00468 | -0.07472 | -0.10479 | 0.00038 | 0.01185 | -0.00117 | -0.15922 | -0.08501 | -0.01542 | 0.00452 | -0.11978 | 0.00705 | -0.09453
[RO-RO] [DIR] OHL 400 kV Rosiori-Gadalin | N-1 TIE 400 kV Resita-Pancevo c1 | -0.09246 | -0.00404 | -0.05738 | -0.0001 | -0.12255 | -0.00143 | 0.00231 | 0.00171 | -0.00117 | -0.001 | -0.10754 | -0.03279 | -0.00355 | -0.00468 | -0.07472 | -0.10479 | 0.00038 | 0.01185 | -0.00117 | -0.15922 | -0.08501 | -0.01542 | 0.00452 | -0.11978 | 0.00705 | -0.09453
[RO-RO] [DIR] OHL 400 kV Arefu-Tantareni | N-1 TIE 400 kV Rosiori-Mukacevo | -0.05883 | -0.00017 | -0.02956 | -3e-05 | -0.07401 | -0.00041 | 0.00124 | 0.00047 | -0.00037 | -0.00031 | -0.06977 | -0.0152 | 0.00487 | -0.00159 | -0.04359 | -0.06918 | 0.00011 | 0.00244 | -0.00037 | -0.02466 | -0.04663 | -0.00466 | 0.00358 | -0.07132 | 0.00524 | -0.06062
[RO-RO] [DIR] OHL 400 kV Arefu-Tantareni | N-1 OHL 400 kV Mintia-Arad | -0.06081 | -0.00155 | -0.03417 | -5e-05 | -0.07311 | -0.0007 | 0.00136 | 0.00083 | -0.00059 | -0.0005 | -0.07057 | -0.01875 | 0.00095 | -0.00241 | -0.04717 | -0.07036 | 0.00019 | 0.0055 | -0.00059 | -0.02235 | -0.05129 | -0.00765 | 0.00308 | -0.07069 | 0.01565 | -0.06284
[RO-RO] [DIR] OHL 400 kV Arefu-Tantareni | N-1 OHL 400 kV Sibiu Sud-Mintia | -0.05838 | -0.00178 | -0.0343 | -5e-05 | -0.06756 | -0.00074 | 0.00135 | 0.00088 | -0.00062 | -0.00053 | -0.06681 | -0.01897 | 0.00021 | -0.00251 | -0.04631 | -0.06701 | 0.0002 | 0.00597 | -0.00062 | -0.01472 | -0.05255 | -0.00806 | 0.00291 | -0.06541 | 0.01911 | -0.06054
[RO-RO] [DIR] OHL 400 kV Arefu-Tantareni | N-1 OHL 400 kV Tantareni-Urechesti | -0.0796 | -0.00114 | -0.03894 | -5e-05 | -0.10399 | -0.0007 | 0.00159 | 0.00082 | -0.0006 | -0.00051 | -0.09576 | -0.02106 | 0.00313 | -0.00248 | -0.05772 | -0.09433 | 0.00018 | 0.00501 | -0.00059 | -0.03165 | -0.0493 | -0.00761 | 0.00396 | -0.10007 | 0.00975 | -0.08157
[RO-RO] [DIR] OHL 400 kV Arefu-Tantareni | N-1 TIE 400 kV Resita-Pancevo c2 | -0.06967 | -0.00124 | -0.03775 | -5e-05 | -0.08679 | -0.0007 | 0.00154 | 0.00082 | -0.0006 | -0.00051 | -0.08172 | -0.02031 | 0.00267 | -0.00246 | -0.0532 | -0.08101 | 0.00018 | 0.00512 | -0.00059 | -0.04053 | -0.05804 | -0.00767 | 0.00379 | -0.08391 | 0.01094 | -0.07179
[RO-RO] [DIR] OHL 400 kV Arefu-Sibiu Sud | N-1 TIE 400 kV Resita-Pancevo c2 | 0.08178 | 0.00121 | 0.04339 | 6e-05 | 0.10681 | 0.00077 | -0.0018 | -0.0009 | 0.00066 | 0.00056 | 0.09704 | 0.02318 | -0.00376 | 0.00275 | 0.06178 | 0.09535 | -0.0002 | -0.00541 | 0.00066 | 0.09256 | 0.06643 | 0.00847 | -0.0046 | 0.1034 | -0.00461 | 0.08389
[RO-RO] [DIR] OHL 400 kV Tantareni-Urechesti | BC | 0.06417 | -0.00072 | 0.00658 | 0 | 0.11252 | -3e-05 | -0.00028 | 5e-05 | -1e-05 | -1e-05 | 0.09132 | 0.00432 | -0.00297 | 5e-05 | 0.02836 | 0.08649 | 1e-05 | 0.00087 | -1e-05 | -0.05485 | -0.05778 | -0.00062 | -0.00097 | 0.10567 | 0.00844 | 0.06305
[RO-RO] [DIR] OHL 400 kV Tantareni-Urechesti | N-1 TIE 400 kV Portile de Fier-Djerdap | 0.06272 | -0.00047 | 0.01047 | 1e-05 | 0.10404 | 6e-05 | -0.00043 | -6e-05 | 7e-05 | 6e-05 | 0.08673 | 0.00625 | -0.00295 | 0.00035 | 0.0307 | 0.08284 | -2e-05 | 0.0001 | 7e-05 | -0.07297 | -0.02234 | 0.00044 | -0.00131 | 0.09794 | 0.00444 | 0.06218
[RO-RO] [DIR] OHL 400 kV Tantareni-Urechesti | N-1 OHL 400 kV Portile de Fier-Urechesti | 0.04613 | 0.00076 | 0.02202 | 3e-05 | 0.05279 | 0.00041 | -0.00085 | -0.00048 | 0.00035 | 0.0003 | 0.05452 | 0.01204 | -0.00143 | 0.00144 | 0.03314 | 0.05511 | -0.00011 | -0.00314 | 0.00035 | -0.12216 | 0.02525 | 0.00443 | -0.00199 | 0.05027 | -0.01648 | 0.04784
[RO-RO] [DIR] OHL 400 kV Tantareni-Urechesti | N-1 OHL 400 kV Slatina-Portile de Fier | 0.07492 | -0.00125 | 0.00219 | -1e-05 | 0.14038 | -0.00017 | -0.00012 | 0.00022 | -0.00012 | -0.00011 | 0.11018 | 0.00221 | -0.00371 | -0.00039 | 0.02907 | 0.10324 | 5e-05 | 0.00222 | -0.00012 | -0.04093 | -0.08862 | -0.00227 | -0.00072 | 0.13161 | 0.01712 | 0.07282
[RO-RO] [DIR] OHL 400 kV Tantareni-Urechesti | N-1 OHL 400 kV Domnesti-Urechesti | 0.05704 | -0.0015 | -0.00266 | -2e-05 | 0.11746 | -0.00028 | 4e-05 | 0.00035 | -0.00021 | -0.00018 | 0.08717 | -0.00078 | -0.00376 | -0.00074 | 0.01897 | 0.08022 | 7e-05 | 0.00312 | -0.00021 | -0.04341 | -0.08149 | -0.0033 | -0.00047 | 0.1103 | 0.02538 | 0.05455
[RO-RO] [DIR] OHL 400 kV Tantareni-Urechesti | N-1 TRA 400/220 kV AT Urechesti | 0.05276 | -0.0008 | -0.00016 | -1e-05 | 0.0984 | -0.00013 | 1e-05 | 0.00017 | -0.0001 | -8e-05 | 0.07823 | 0.00088 | -0.002 | -0.00033 | 0.01918 | 0.07354 | 3e-05 | 0.0015 | -0.0001 | -0.07256 | -0.07144 | -0.00177 | -0.00015 | 0.0919 | 0.00823 | 0.05126
[RO-RO] [DIR] OHL 400 kV Tantareni-Urechesti | N-1 TIE 400 kV Resita-Pancevo c2 | 0.06445 | -0.00067 | 0.00778 | 0 | 0.11147 | -1e-05 | -0.00033 | 2e-05 | 1e-05 | 1e-05 | 0.09103 | 0.00491 | -0.00304 | 0.00013 | 0.02936 | 0.08639 | 0 | 0.00069 | 1e-05 | -0.05775 | -0.05659 | -0.00034 | -0.00109 | 0.10476 | 0.00766 | 0.06348
[RO-RO] [DIR] OHL 400 kV Tantareni-Urechesti | N-1 TIE 400 kV Resita-Pancevo c1 | 0.06445 | -0.00067 | 0.00778 | 0 | 0.11147 | -1e-05 | -0.00033 | 2e-05 | 1e-05 | 1e-05 | 0.09103 | 0.00491 | -0.00304 | 0.00013 | 0.02936 | 0.08639 | 0 | 0.00069 | 1e-05 | -0.05775 | -0.05659 | -0.00034 | -0.00109 | 0.10476 | 0.00766 | 0.06348
[RO-RO] [DIR] OHL 400 kV Portile de Fier-Urechesti | BC | -0.02793 | 0.00229 | 0.02391 | 5e-05 | -0.09249 | 0.00068 | -0.00089 | -0.00083 | 0.00055 | 0.00047 | -0.05699 | 0.01195 | 0.00239 | 0.00216 | 0.00741 | -0.0486 | -0.00018 | -0.00621 | 0.00055 | -0.10424 | 0.12857 | 0.00782 | -0.00159 | -0.08579 | -0.03859 | -0.02355
[RO-RO] [DIR] OHL 400 kV Portile de Fier-Urechesti | N-1 TIE 400 kV Portile de Fier-Djerdap | -0.02558 | 0.00188 | 0.01758 | 4e-05 | -0.07871 | 0.00054 | -0.00064 | -0.00065 | 0.00043 | 0.00037 | -0.04952 | 0.00882 | 0.00236 | 0.00166 | 0.0036 | -0.04267 | -0.00014 | -0.00496 | 0.00043 | -0.07478 | 0.07095 | 0.0061 | -0.00103 | -0.07322 | -0.03209 | -0.02214
[RO-RO] [DIR] OHL 400 kV Portile de Fier-Urechesti | N-1 OHL 400 kV Slatina-Portile de Fier | -0.04298 | 0.00303 | 0.03004 | 6e-05 | -0.13144 | 0.00089 | -0.00111 | -0.00107 | 0.00071 | 0.00061 | -0.08335 | 0.0149 | 0.00342 | 0.00277 | 0.00642 | -0.07202 | -0.00023 | -0.0081 | 0.00071 | -0.1237 | 0.1717 | 0.01014 | -0.00194 | -0.12207 | -0.05074 | -0.03721
[RO-RO] [DIR] OHL 400 kV Portile de Fier-Urechesti | N-1 OHL 220 kV Portile de Fier-Resita 1&2 | -0.02502 | 0.00225 | 0.02506 | 5e-05 | -0.08804 | 0.00069 | -0.00094 | -0.00084 | 0.00056 | 0.00048 | -0.0533 | 0.01252 | 0.00207 | 0.0022 | 0.00934 | -0.04507 | -0.00018 | -0.00622 | 0.00056 | -0.09517 | 0.13259 | 0.00793 | -0.00177 | -0.08151 | -0.03776 | -0.02061
[RO-RO] [DIR] OHL 400 kV Portile de Fier-Urechesti | N-1 OHL 220 kV Resita-Timisoara 1&2 | -0.01124 | 0.00243 | 0.0372 | 6e-05 | -0.07618 | 0.00088 | -0.00146 | -0.00105 | 0.00073 | 0.00062 | -0.03989 | 0.01852 | 0.00031 | 0.00289 | 0.02346 | -0.03114 | -0.00023 | -0.0074 | 0.00072 | -0.08507 | 0.15648 | 0.01011 | -0.00325 | -0.06946 | -0.03913 | -0.00587
[RO-RO] [DIR] OHL 400 kV Portile de Fier-Urechesti | N-1 TIE 400 kV Resita-Pancevo c2 | -0.02834 | 0.00221 | 0.0222 | 4e-05 | -0.09099 | 0.00065 | -0.00082 | -0.00079 | 0.00052 | 0.00045 | -0.05657 | 0.0111 | 0.00249 | 0.00204 | 0.00598 | -0.04845 | -0.00017 | -0.00594 | 0.00052 | -0.1001 | 0.12688 | 0.00742 | -0.00142 | -0.0845 | -0.03748 | -0.02416
[RO-RO] [DIR] OHL 400 kV Portile de Fier-Urechesti | N-1 TIE 400 kV Resita-Pancevo c1 | -0.02834 | 0.00221 | 0.0222 | 4e-05 | -0.09099 | 0.00065 | -0.00082 | -0.00079 | 0.00052 | 0.00045 | -0.05657 | 0.0111 | 0.00249 | 0.00204 | 0.00598 | -0.04845 | -0.00017 | -0.00594 | 0.00052 | -0.1001 | 0.12688 | 0.00742 | -0.00142 | -0.0845 | -0.03748 | -0.02416
[RO-RO] [DIR] OHL 400 kV Slatina-Portile de Fier | N-1 OHL 400 kV Portile de Fier-Urechesti | 0.03742 | -0.00229 | -0.02134 | -4e-05 | 0.10669 | -0.00065 | 0.00079 | 0.00079 | -0.00052 | -0.00045 | 0.06948 | -0.01049 | -0.00279 | -0.00202 | -0.00204 | 0.06073 | 0.00017 | 0.00601 | -0.00052 | 0.08154 | -0.13087 | -0.00747 | 0.00132 | 0.0992 | 0.03802 | 0.03309
[RO-RO] [DIR] OHL 400 kV Slatina-Portile de Fier | N-1 TIE 400 kV Resita-Pancevo c2 | 0.02406 | -0.00113 | -0.00873 | -2e-05 | 0.06083 | -0.0003 | 0.00031 | 0.00036 | -0.00024 | -0.0002 | 0.04151 | -0.00419 | -0.00168 | -0.0009 | 0.00238 | 0.03699 | 8e-05 | 0.00283 | -0.00024 | 0.02844 | -0.06734 | -0.00344 | 0.00045 | 0.05671 | 0.0186 | 0.02198
[RO-RO] [DIR] OHL 400 kV Medgidia Sud - Stupina | N-1 TIE 400 kV DOBRUDJA- MEDGIDIA SUD | 0.04925 | 0.00194 | 0.02645 | 5e-05 | 0.08259 | 0.00066 | -0.00089 | -0.0008 | 0.00054 | 0.00046 | 0.06159 | 0.01527 | 0.0016 | 0.00216 | 0.03667 | 0.0572 | -0.00018 | -0.00597 | 0.00054 | 0.03812 | 0.03265 | 0.00699 | -0.00133 | 0.08079 | -0.05101 | 0.04893
[RO-RO] [DIR] OHL 400 kV Medgidia Sud - Stupina | N-1 OHL 400 kV Cernavodă - Medgidia Sud | 0.06002 | 0.00171 | 0.02823 | 5e-05 | 0.11369 | 0.00065 | -0.001 | -0.00078 | 0.00054 | 0.00046 | 0.0786 | 0.01619 | 0.00061 | 0.00216 | 0.04176 | 0.07109 | -0.00017 | -0.00562 | 0.00054 | 0.00464 | 0.02824 | 0.00686 | -0.00176 | 0.11113 | -0.04334 | 0.05856
[RO-RO] [DIR] OHL 400 kV Medgidia Sud - Rahman | N-1 TIE 400 kV DOBRUDJA- MEDGIDIA SUD | -0.04643 | -0.00182 | -0.02494 | -4e-05 | -0.07787 | -0.00063 | 0.00084 | 0.00075 | -0.00051 | -0.00044 | -0.05807 | -0.0144 | -0.00151 | -0.00203 | -0.03457 | -0.05393 | 0.00017 | 0.00563 | -0.00051 | -0.03594 | -0.03079 | -0.00659 | 0.00126 | -0.07617 | 0.0481 | -0.04613
[RO-RO] [DIR] OHL 400 kV Medgidia Sud - Rahman | N-1 OHL 400 kV Cernavodă - Medgidia Sud | -0.05659 | -0.00161 | -0.02661 | -4e-05 | -0.1072 | -0.00061 | 0.00094 | 0.00073 | -0.00051 | -0.00043 | -0.0741 | -0.01527 | -0.00058 | -0.00204 | -0.03937 | -0.06702 | 0.00016 | 0.0053 | -0.00051 | -0.00437 | -0.02662 | -0.00646 | 0.00166 | -0.10478 | 0.04086 | -0.05522
[RO-RO] [DIR] OHL 400 kV Medgidia Sud- Cernavoda | BC | 0.03343 | -0.0007 | 0.00552 | 0 | 0.09656 | -4e-05 | -0.00032 | 6e-05 | -2e-05 | -2e-05 | 0.05278 | 0.00287 | -0.00306 | 1e-05 | 0.0158 | 0.04312 | 1e-05 | 0.00109 | -2e-05 | -0.10395 | -0.01371 | -0.00041 | -0.00133 | 0.09419 | 0.02383 | 0.02991
[RO-RO] [DIR] OHL 400 kV Medgidia Sud- Cernavoda | N-1 OHL 400 kV Isaccea - Tulcea Vest | 0.01563 | -0.00152 | -0.0048 | -2e-05 | 0.06916 | -0.00031 | 1e-05 | 0.00039 | -0.00024 | -0.0002 | 0.03118 | -0.00311 | -0.00389 | -0.00086 | 0.002 | 0.02271 | 8e-05 | 0.00356 | -0.00024 | -0.12558 | -0.02768 | -0.00325 | -0.00087 | 0.06737 | 0.04581 | 0.01203
[RO-RO] [DIR] OHL 400 kV Medgidia Sud- Cernavoda | N-1 OHL 400 kV Lacu Sarat - Gura Ialomitei | 0.03343 | -0.0007 | 0.00552 | 0 | 0.09656 | -4e-05 | -0.00032 | 6e-05 | -2e-05 | -2e-05 | 0.05278 | 0.00287 | -0.00306 | 1e-05 | 0.0158 | 0.04312 | 1e-05 | 0.00109 | -2e-05 | -0.10395 | -0.01371 | -0.00041 | -0.00133 | 0.09419 | 0.02383 | 0.02991
[RO-RO] [DIR] OHL 400 kV Medgidia Sud- Cernavoda | N-1 OHL 400 kV Tulcea Vest - Tariverde | 0.01563 | -0.00152 | -0.0048 | -2e-05 | 0.06916 | -0.00031 | 1e-05 | 0.00039 | -0.00024 | -0.0002 | 0.03118 | -0.00311 | -0.00389 | -0.00086 | 0.002 | 0.02271 | 8e-05 | 0.00356 | -0.00024 | -0.12558 | -0.02768 | -0.00325 | -0.00087 | 0.06737 | 0.04581 | 0.01203
[RO-RO] [DIR] OHL 400 kV Medgidia Sud- Cernavoda | N-1 OHL 400 kV Gutinas – Smardan | 0.03478 | -0.00098 | 0.0049 | -1e-05 | 0.1029 | -9e-05 | -0.00034 | 0.00013 | -6e-05 | -5e-05 | 0.05558 | 0.00237 | -0.00383 | -0.00013 | 0.01587 | 0.04513 | 3e-05 | 0.00174 | -6e-05 | -0.1118 | -0.01576 | -0.00095 | -0.00156 | 0.10037 | 0.03378 | 0.03093
[RO-RO] [DIR] OHL 400 kV Medgidia Sud- Cernavoda | N-1 OHL 400 kV Isaccea - Rahman | 0.04952 | -7e-05 | 0.01416 | 1e-05 | 0.12355 | 0.00018 | -0.00062 | -0.0002 | 0.00016 | 0.00014 | 0.07291 | 0.00786 | -0.00254 | 0.00072 | 0.02778 | 0.06181 | -5e-05 | -0.00086 | 0.00016 | -0.09149 | -0.00304 | 0.00187 | -0.00176 | 0.12059 | 0.00716 | 0.0459
[RO-RO] [DIR] OHL 400 kV Medgidia Sud- Cernavoda | N-1 OHL 400 kV Isaccea - Stupina | 0.05103 | -1e-05 | 0.01497 | 1e-05 | 0.12608 | 0.0002 | -0.00064 | -0.00022 | 0.00018 | 0.00015 | 0.0748 | 0.00833 | -0.00249 | 0.00078 | 0.02891 | 0.06357 | -5e-05 | -0.00104 | 0.00018 | -0.09033 | -0.00204 | 0.00209 | -0.0018 | 0.12306 | 0.0056 | 0.0474
[RO-RO] [DIR] OHL 400 kV Medgidia Sud- Cernavoda | N-1 TIE 400 kV DOBRUDJA- MEDGIDIA SUD | 0.03343 | -0.0007 | 0.00552 | 0 | 0.09656 | -4e-05 | -0.00032 | 6e-05 | -2e-05 | -2e-05 | 0.05278 | 0.00287 | -0.00306 | 1e-05 | 0.0158 | 0.04312 | 1e-05 | 0.00109 | -2e-05 | -0.10395 | -0.01371 | -0.00041 | -0.00133 | 0.09419 | 0.02383 | 0.02991
[RO-RO] [DIR] OHL 400 kV Medgidia Sud- Cernavoda | N-1 OHL 400 kV Constanta Nord- Cernavoda | 0.01518 | -0.00159 | -0.00536 | -2e-05 | 0.06946 | -0.00033 | 3e-05 | 0.00041 | -0.00025 | -0.00022 | 0.03091 | -0.00344 | -0.00401 | -0.00091 | 0.00143 | 0.0223 | 9e-05 | 0.00375 | -0.00025 | -0.1293 | -0.02891 | -0.00345 | -0.00087 | 0.06766 | 0.04779 | 0.0115
[RO-RO] [DIR] OHL 400 kV Medgidia Sud- Cernavoda | N-1 OHL 400 kV Cernavoda - Pelicanu | 0.03171 | -0.00042 | 0.00675 | 0 | 0.08665 | 2e-05 | -0.00034 | -1e-05 | 3e-05 | 3e-05 | 0.04873 | 0.00364 | -0.0024 | 0.00019 | 0.0161 | 0.04038 | -1e-05 | 0.00041 | 3e-05 | -0.0828 | -0.0086 | 0.00024 | -0.00121 | 0.08454 | 0.01552 | 0.02878
[RO-RO] [DIR] OHL 400 kV Medgidia Sud- Cernavoda | N-1 OHL 400 kV Pelicanu - Bucuresti Sud | 0.03186 | -0.00042 | 0.00681 | 0 | 0.08697 | 2e-05 | -0.00035 | -2e-05 | 3e-05 | 3e-05 | 0.04893 | 0.00367 | -0.00241 | 0.00019 | 0.0162 | 0.04056 | -1e-05 | 0.0004 | 3e-05 | -0.08313 | -0.00855 | 0.00025 | -0.00122 | 0.08485 | 0.01555 | 0.02892
[RO-RO] [DIR] OHL 400 kV Medgidia Sud- Cernavoda | N-1 OHL 400 kV Gura Ialomitei - Bucuresti Sud | 0.03178 | -0.00042 | 0.00679 | 0 | 0.08676 | 2e-05 | -0.00034 | -2e-05 | 3e-05 | 3e-05 | 0.04881 | 0.00366 | -0.0024 | 0.00019 | 0.01615 | 0.04046 | -1e-05 | 0.0004 | 3e-05 | -0.08285 | -0.00854 | 0.00025 | -0.00121 | 0.08465 | 0.01548 | 0.02885
[RO-RO] [DIR] OHL 400 kV Medgidia Sud- Cernavoda | N-1 OHL 400 kV Medgidia Sud - Stupina | 0.05103 | -1e-05 | 0.01497 | 1e-05 | 0.12608 | 0.0002 | -0.00064 | -0.00022 | 0.00018 | 0.00015 | 0.0748 | 0.00833 | -0.00249 | 0.00078 | 0.02891 | 0.06357 | -5e-05 | -0.00104 | 0.00018 | -0.09033 | -0.00204 | 0.00209 | -0.0018 | 0.12306 | 0.0056 | 0.0474
[RO-RO] [DIR] OHL 400 kV Medgidia Sud- Cernavoda | N-1 OHL 400 kV Medgidia Sud - Rahman | 0.04952 | -7e-05 | 0.01416 | 1e-05 | 0.12355 | 0.00018 | -0.00062 | -0.0002 | 0.00016 | 0.00014 | 0.07291 | 0.00786 | -0.00254 | 0.00072 | 0.02778 | 0.06181 | -5e-05 | -0.00086 | 0.00016 | -0.09149 | -0.00304 | 0.00187 | -0.00176 | 0.12059 | 0.00716 | 0.0459
[RO-RO] [DIR] OHL 400 kV Medgidia Sud- Cernavoda | N-1 TIE 400 kV Isaccea - Vulcanesti | 0.05094 | 0.0003 | 0.01628 | 2e-05 | 0.1218 | 0.00027 | -0.00065 | -0.00031 | 0.00023 | 0.0002 | 0.07356 | 0.00921 | -0.00172 | 0.00098 | 0.02979 | 0.06302 | -7e-05 | -0.00182 | 0.00023 | -0.08038 | 0.001 | 0.00278 | -0.00163 | 0.1189 | -0.00509 | 0.04764
[RO-RO] [DIR] OHL 400 kV Constanta Nord- Cernavoda | N-1 OHL 400 kV Lacu Sarat - Gura Ialomitei | -0.02124 | -0.00104 | -0.01266 | -2e-05 | -0.03155 | -0.00034 | 0.00041 | 0.00041 | -0.00027 | -0.00023 | -0.02546 | -0.00734 | -0.00111 | -0.00108 | -0.01673 | -0.02424 | 9e-05 | 0.0031 | -0.00027 | -0.02951 | -0.0177 | -0.00353 | 0.00053 | -0.03089 | 0.02789 | -0.02144
[RO-RO] [DIR] OHL 400 kV Cernavoda - Pelicanu | BC | -0.00517 | 0.00085 | 0.00372 | 1e-05 | -0.02981 | 0.00019 | -5e-05 | -0.00023 | 0.00014 | 0.00012 | -0.01219 | 0.00231 | 0.00198 | 0.00053 | 0.0009 | -0.00825 | -5e-05 | -0.00205 | 0.00014 | 0.06356 | 0.01535 | 0.00195 | 0.00035 | -0.02902 | -0.02497 | -0.00341
[RO-RO] [DIR] OHL 400 kV Cernavoda - Pelicanu | N-1 OHL 400 kV Isaccea - Tulcea Vest | -0.00684 | 0.00077 | 0.00275 | 1e-05 | -0.03238 | 0.00016 | -2e-05 | -0.0002 | 0.00012 | 0.00011 | -0.01422 | 0.00175 | 0.0019 | 0.00045 | -0.0004 | -0.01016 | -4e-05 | -0.00182 | 0.00012 | 0.06152 | 0.01403 | 0.00169 | 0.0004 | -0.03154 | -0.0229 | -0.00509
[RO-RO] [DIR] OHL 400 kV Cernavoda - Pelicanu | N-1 OHL 400 kV Lacu Sarat - Gura Ialomitei | -0.00517 | 0.00085 | 0.00372 | 1e-05 | -0.02981 | 0.00019 | -5e-05 | -0.00023 | 0.00014 | 0.00012 | -0.01219 | 0.00231 | 0.00198 | 0.00053 | 0.0009 | -0.00825 | -5e-05 | -0.00205 | 0.00014 | 0.06356 | 0.01535 | 0.00195 | 0.00035 | -0.02902 | -0.02497 | -0.00341
[RO-RO] [DIR] OHL 400 kV Cernavoda - Pelicanu | N-1 OHL 400 kV Tulcea Vest - Tariverde | -0.00684 | 0.00077 | 0.00275 | 1e-05 | -0.03238 | 0.00016 | -2e-05 | -0.0002 | 0.00012 | 0.00011 | -0.01422 | 0.00175 | 0.0019 | 0.00045 | -0.0004 | -0.01016 | -4e-05 | -0.00182 | 0.00012 | 0.06152 | 0.01403 | 0.00169 | 0.0004 | -0.03154 | -0.0229 | -0.00509
[RO-RO] [DIR] OHL 400 kV Cernavoda - Pelicanu | N-1 OHL 400 kV Tariverde - Constanta Nord | -0.00684 | 0.00077 | 0.00275 | 1e-05 | -0.03238 | 0.00016 | -2e-05 | -0.0002 | 0.00012 | 0.00011 | -0.01422 | 0.00175 | 0.0019 | 0.00045 | -0.0004 | -0.01016 | -4e-05 | -0.00182 | 0.00012 | 0.06152 | 0.01403 | 0.00169 | 0.0004 | -0.03154 | -0.0229 | -0.00509
[RO-RO] [DIR] OHL 400 kV Cernavoda - Pelicanu | N-1 OHL 400 kV Constanta Nord- Cernavoda | -0.00647 | 0.00078 | 0.00294 | 1e-05 | -0.03175 | 0.00017 | -3e-05 | -0.00021 | 0.00013 | 0.00011 | -0.01376 | 0.00186 | 0.00191 | 0.00046 | -0.00013 | -0.00974 | -4e-05 | -0.00186 | 0.00013 | 0.06174 | 0.01426 | 0.00173 | 0.00039 | -0.03092 | -0.02325 | -0.00473
[RO-RO] [DIR] OHL 400 kV Cernavoda - Pelicanu | N-1 OHL 400 kV Gura Ialomitei - Bucuresti Sud | -0.00765 | 0.00127 | 0.00565 | 2e-05 | -0.0446 | 0.00028 | -8e-05 | -0.00035 | 0.00022 | 0.00019 | -0.01818 | 0.0035 | 0.00297 | 0.0008 | 0.00144 | -0.01226 | -7e-05 | -0.00309 | 0.00022 | 0.09539 | 0.02314 | 0.00295 | 0.00053 | -0.04341 | -0.03756 | -0.00501
[RO-RO] [DIR] OHL 400 kV Cernavoda - Pelicanu | N-1 OHL 400 kV Gutinas – Smardan | -0.00619 | 0.00106 | 0.00419 | 1e-05 | -0.03464 | 0.00023 | -4e-05 | -0.00028 | 0.00017 | 0.00015 | -0.01432 | 0.00269 | 0.00257 | 0.00064 | 0.00085 | -0.00978 | -6e-05 | -0.00255 | 0.00017 | 0.06955 | 0.01691 | 0.00236 | 0.00053 | -0.03373 | -0.03256 | -0.00419
[RO-RO] [DIR] OHL 400 kV Cernavoda - Pelicanu | N-1 OHL 400 kV Brasov – Gutinas | -0.00459 | 0.00111 | 0.00515 | 2e-05 | -0.03265 | 0.00025 | -8e-05 | -0.00031 | 0.00019 | 0.00016 | -0.01247 | 0.00322 | 0.00257 | 0.00071 | 0.00213 | -0.00794 | -7e-05 | -0.00271 | 0.00019 | 0.07051 | 0.0184 | 0.00259 | 0.00045 | -0.03179 | -0.03294 | -0.00254
[RO-RO] [DIR] OHL 400 kV Pelicanu - Bucuresti Sud | BC | -0.00476 | 0.00085 | 0.00392 | 1e-05 | -0.02906 | 0.00019 | -6e-05 | -0.00024 | 0.00015 | 0.00013 | -0.01167 | 0.00242 | 0.00197 | 0.00054 | 0.0012 | -0.00777 | -5e-05 | -0.00208 | 0.00015 | 0.06304 | 0.01562 | 0.002 | 0.00034 | -0.02828 | -0.02509 | -0.00301
[RO-RO] [DIR] OHL 400 kV Pelicanu - Bucuresti Sud | N-1 OHL 400 kV Isaccea - Tulcea Vest | -0.00634 | 0.00078 | 0.00301 | 1e-05 | -0.0315 | 0.00017 | -3e-05 | -0.00021 | 0.00013 | 0.00011 | -0.01359 | 0.00189 | 0.0019 | 0.00047 | -3e-05 | -0.00959 | -4e-05 | -0.00186 | 0.00013 | 0.06112 | 0.01438 | 0.00174 | 0.00038 | -0.03067 | -0.02313 | -0.0046
[RO-RO] [DIR] OHL 400 kV Pelicanu - Bucuresti Sud | N-1 OHL 400 kV Lacu Sarat - Gura Ialomitei | -0.00476 | 0.00085 | 0.00392 | 1e-05 | -0.02906 | 0.00019 | -6e-05 | -0.00024 | 0.00015 | 0.00013 | -0.01167 | 0.00242 | 0.00197 | 0.00054 | 0.0012 | -0.00777 | -5e-05 | -0.00208 | 0.00015 | 0.06304 | 0.01562 | 0.002 | 0.00034 | -0.02828 | -0.02509 | -0.00301
[RO-RO] [DIR] OHL 400 kV Pelicanu - Bucuresti Sud | N-1 OHL 400 kV Tulcea Vest - Tariverde | -0.00634 | 0.00078 | 0.00301 | 1e-05 | -0.0315 | 0.00017 | -3e-05 | -0.00021 | 0.00013 | 0.00011 | -0.01359 | 0.00189 | 0.0019 | 0.00047 | -3e-05 | -0.00959 | -4e-05 | -0.00186 | 0.00013 | 0.06112 | 0.01438 | 0.00174 | 0.00038 | -0.03067 | -0.02313 | -0.0046
[RO-RO] [DIR] OHL 400 kV Pelicanu - Bucuresti Sud | N-1 OHL 400 kV Tariverde - Constanta Nord | -0.00634 | 0.00078 | 0.00301 | 1e-05 | -0.0315 | 0.00017 | -3e-05 | -0.00021 | 0.00013 | 0.00011 | -0.01359 | 0.00189 | 0.0019 | 0.00047 | -3e-05 | -0.00959 | -4e-05 | -0.00186 | 0.00013 | 0.06112 | 0.01438 | 0.00174 | 0.00038 | -0.03067 | -0.02313 | -0.0046
[RO-RO] [DIR] OHL 400 kV Pelicanu - Bucuresti Sud | N-1 OHL 400 kV Constanta Nord- Cernavoda | -0.006 | 0.00079 | 0.00318 | 1e-05 | -0.0309 | 0.00017 | -4e-05 | -0.00021 | 0.00013 | 0.00011 | -0.01316 | 0.00199 | 0.00191 | 0.00048 | 0.00022 | -0.00919 | -5e-05 | -0.0019 | 0.00013 | 0.06132 | 0.01459 | 0.00179 | 0.00037 | -0.03009 | -0.02346 | -0.00426
[RO-RO] [DIR] OHL 400 kV Pelicanu - Bucuresti Sud | N-1 OHL 400 kV Gura Ialomitei - Bucuresti Sud | -0.00728 | 0.00129 | 0.00588 | 2e-05 | -0.04405 | 0.00029 | -9e-05 | -0.00035 | 0.00022 | 0.00019 | -0.01774 | 0.00363 | 0.00298 | 0.00082 | 0.00174 | -0.01185 | -8e-05 | -0.00314 | 0.00022 | 0.09532 | 0.02353 | 0.003 | 0.00051 | -0.04288 | -0.03786 | -0.00464
[RO-RO] [DIR] OHL 400 kV Pelicanu - Bucuresti Sud | N-1 OHL 400 kV Gutinas – Smardan | -0.00578 | 0.00107 | 0.0044 | 2e-05 | -0.03388 | 0.00023 | -5e-05 | -0.00029 | 0.00018 | 0.00015 | -0.01379 | 0.0028 | 0.00256 | 0.00065 | 0.00114 | -0.0093 | -6e-05 | -0.00258 | 0.00018 | 0.06901 | 0.01718 | 0.0024 | 0.00051 | -0.03298 | -0.03266 | -0.00379
[RO-RO] [DIR] OHL 400 kV Pelicanu - Bucuresti Sud | N-1 OHL 400 kV Brasov – Gutinas | -0.00418 | 0.00112 | 0.00537 | 2e-05 | -0.03194 | 0.00025 | -9e-05 | -0.00031 | 0.0002 | 0.00017 | -0.01195 | 0.00335 | 0.00257 | 0.00073 | 0.00244 | -0.00746 | -7e-05 | -0.00275 | 0.0002 | 0.0701 | 0.01873 | 0.00264 | 0.00043 | -0.03109 | -0.03318 | -0.00212
[RO-RO] [DIR] OHL 400 kV Gura Ialomitei - Bucuresti Sud | BC | -0.0048 | 0.00082 | 0.00372 | 1e-05 | -0.02855 | 0.00018 | -6e-05 | -0.00023 | 0.00014 | 0.00012 | -0.01156 | 0.0023 | 0.00192 | 0.00052 | 0.00103 | -0.00776 | -5e-05 | -0.00201 | 0.00014 | 0.06145 | 0.01505 | 0.00192 | 0.00033 | -0.02779 | -0.02431 | -0.0031
[RO-RO] [DIR] OHL 400 kV Gura Ialomitei - Bucuresti Sud | N-1 OHL 400 kV Isaccea - Tulcea Vest | -0.00638 | 0.00075 | 0.0028 | 1e-05 | -0.03098 | 0.00016 | -3e-05 | -0.0002 | 0.00012 | 0.0001 | -0.01348 | 0.00177 | 0.00185 | 0.00045 | -0.00019 | -0.00957 | -4e-05 | -0.00179 | 0.00012 | 0.05953 | 0.01381 | 0.00167 | 0.00037 | -0.03017 | -0.02236 | -0.00469
[RO-RO] [DIR] OHL 400 kV Gura Ialomitei - Bucuresti Sud | N-1 OHL 400 kV Lacu Sarat - Gura Ialomitei | -0.0048 | 0.00082 | 0.00372 | 1e-05 | -0.02855 | 0.00018 | -6e-05 | -0.00023 | 0.00014 | 0.00012 | -0.01156 | 0.0023 | 0.00192 | 0.00052 | 0.00103 | -0.00776 | -5e-05 | -0.00201 | 0.00014 | 0.06145 | 0.01505 | 0.00192 | 0.00033 | -0.02779 | -0.02431 | -0.0031
[RO-RO] [DIR] OHL 400 kV Gura Ialomitei - Bucuresti Sud | N-1 OHL 400 kV Tulcea Vest - Tariverde | -0.00638 | 0.00075 | 0.0028 | 1e-05 | -0.03098 | 0.00016 | -3e-05 | -0.0002 | 0.00012 | 0.0001 | -0.01348 | 0.00177 | 0.00185 | 0.00045 | -0.00019 | -0.00957 | -4e-05 | -0.00179 | 0.00012 | 0.05953 | 0.01381 | 0.00167 | 0.00037 | -0.03017 | -0.02236 | -0.00469
[RO-RO] [DIR] OHL 400 kV Gura Ialomitei - Bucuresti Sud | N-1 OHL 400 kV Tariverde - Constanta Nord | -0.00638 | 0.00075 | 0.0028 | 1e-05 | -0.03098 | 0.00016 | -3e-05 | -0.0002 | 0.00012 | 0.0001 | -0.01348 | 0.00177 | 0.00185 | 0.00045 | -0.00019 | -0.00957 | -4e-05 | -0.00179 | 0.00012 | 0.05953 | 0.01381 | 0.00167 | 0.00037 | -0.03017 | -0.02236 | -0.00469
[RO-RO] [DIR] OHL 400 kV Gura Ialomitei - Bucuresti Sud | N-1 OHL 400 kV Constanta Nord- Cernavoda | -0.00604 | 0.00076 | 0.00298 | 1e-05 | -0.03039 | 0.00016 | -3e-05 | -0.0002 | 0.00013 | 0.00011 | -0.01305 | 0.00187 | 0.00185 | 0.00046 | 6e-05 | -0.00917 | -4e-05 | -0.00183 | 0.00013 | 0.05973 | 0.01402 | 0.00171 | 0.00037 | -0.02959 | -0.02269 | -0.00435
[RO-RO] [DIR] OHL 400 kV Gura Ialomitei - Bucuresti Sud | N-1 OHL 400 kV Cernavoda - Pelicanu | -0.00727 | 0.00123 | 0.0055 | 2e-05 | -0.04279 | 0.00027 | -8e-05 | -0.00034 | 0.00021 | 0.00018 | -0.01739 | 0.0034 | 0.00287 | 0.00078 | 0.00146 | -0.0117 | -7e-05 | -0.00299 | 0.00021 | 0.09181 | 0.02238 | 0.00285 | 0.0005 | -0.04166 | -0.03624 | -0.00473
[RO-RO] [DIR] OHL 400 kV Gura Ialomitei - Bucuresti Sud | N-1 OHL 400 kV Gutinas – Smardan | -0.0058 | 0.00103 | 0.00418 | 1e-05 | -0.03324 | 0.00022 | -4e-05 | -0.00028 | 0.00017 | 0.00015 | -0.01363 | 0.00267 | 0.00249 | 0.00063 | 0.00098 | -0.00924 | -6e-05 | -0.00249 | 0.00017 | 0.06726 | 0.01657 | 0.00232 | 0.0005 | -0.03236 | -0.03167 | -0.00386
[RO-RO] [DIR] OHL 400 kV Gura Ialomitei - Bucuresti Sud | N-1 OHL 400 kV Brasov – Gutinas | -0.00424 | 0.00108 | 0.00512 | 2e-05 | -0.03133 | 0.00024 | -8e-05 | -0.0003 | 0.00019 | 0.00016 | -0.01184 | 0.00319 | 0.00249 | 0.0007 | 0.00223 | -0.00746 | -6e-05 | -0.00266 | 0.00019 | 0.06825 | 0.01804 | 0.00254 | 0.00042 | -0.03051 | -0.03211 | -0.00225
[RO-RO] [DIR] OHL 400 kV Gutinas - Smardan | BC | -0.00621 | 0.00128 | 0.00285 | 2e-05 | -0.02918 | 0.00025 | 7e-05 | -0.00031 | 0.00019 | 0.00016 | -0.01286 | 0.00231 | 0.00356 | 0.00066 | -0.00032 | -0.00923 | -7e-05 | -0.003 | 0.00018 | 0.03613 | 0.00945 | 0.00247 | 0.00106 | -0.02842 | -0.0458 | -0.00469
[RO-RO] [DIR] OHL 400 kV Gutinas - Smardan | N-1 OHL 400 kV Isaccea - Tulcea Vest | -0.00378 | 0.0014 | 0.00426 | 2e-05 | -0.02544 | 0.00028 | 3e-05 | -0.00035 | 0.00022 | 0.00019 | -0.00991 | 0.00312 | 0.00367 | 0.00078 | 0.00156 | -0.00645 | -8e-05 | -0.00333 | 0.00021 | 0.03908 | 0.01135 | 0.00285 | 0.001 | -0.02477 | -0.04879 | -0.00226
[RO-RO] [DIR] OHL 400 kV Gutinas - Smardan | N-1 OHL 400 kV Lacu Sarat - Gura Ialomitei | -0.00621 | 0.00128 | 0.00285 | 2e-05 | -0.02918 | 0.00025 | 7e-05 | -0.00031 | 0.00019 | 0.00016 | -0.01286 | 0.00231 | 0.00356 | 0.00066 | -0.00032 | -0.00923 | -7e-05 | -0.003 | 0.00018 | 0.03613 | 0.00945 | 0.00247 | 0.00106 | -0.02842 | -0.0458 | -0.00469
[RO-RO] [DIR] OHL 400 kV Gutinas - Smardan | N-1 OHL 400 kV Tulcea Vest - Tariverde | -0.00378 | 0.0014 | 0.00426 | 2e-05 | -0.02544 | 0.00028 | 3e-05 | -0.00035 | 0.00022 | 0.00019 | -0.00991 | 0.00312 | 0.00367 | 0.00078 | 0.00156 | -0.00645 | -8e-05 | -0.00333 | 0.00021 | 0.03908 | 0.01135 | 0.00285 | 0.001 | -0.02477 | -0.04879 | -0.00226
[RO-RO] [DIR] OHL 400 kV Gutinas - Smardan | N-1 OHL 400 kV Tariverde - Constanta Nord | -0.00378 | 0.0014 | 0.00426 | 2e-05 | -0.02544 | 0.00028 | 3e-05 | -0.00035 | 0.00022 | 0.00019 | -0.00991 | 0.00312 | 0.00367 | 0.00078 | 0.00156 | -0.00645 | -8e-05 | -0.00333 | 0.00021 | 0.03908 | 0.01135 | 0.00285 | 0.001 | -0.02477 | -0.04879 | -0.00226
[RO-RO] [DIR] OHL 400 kV Gutinas - Smardan | N-1 OHL 400 kV Constanta Nord- Cernavoda | -0.00445 | 0.00137 | 0.0039 | 2e-05 | -0.02656 | 0.00027 | 4e-05 | -0.00034 | 0.00021 | 0.00018 | -0.01075 | 0.00291 | 0.00365 | 0.00075 | 0.00107 | -0.00722 | -7e-05 | -0.00325 | 0.00021 | 0.03858 | 0.01091 | 0.00276 | 0.00102 | -0.02587 | -0.04811 | -0.00292
[RO-RO] [DIR] OHL 400 kV Gutinas - Smardan | N-1 OHL 400 kV Cernavoda - Pelicanu | -0.00689 | 0.0014 | 0.00334 | 2e-05 | -0.03311 | 0.00027 | 7e-05 | -0.00034 | 0.0002 | 0.00018 | -0.01446 | 0.00261 | 0.00382 | 0.00073 | -0.0002 | -0.01032 | -7e-05 | -0.00327 | 0.0002 | 0.04451 | 0.01147 | 0.00272 | 0.00111 | -0.03225 | -0.04909 | -0.00514
[RO-RO] [DIR] OHL 400 kV Gutinas - Smardan | N-1 OHL 400 kV Gura Ialomitei - Bucuresti Sud | -0.00687 | 0.0014 | 0.00337 | 2e-05 | -0.03313 | 0.00027 | 6e-05 | -0.00034 | 0.0002 | 0.00018 | -0.01446 | 0.00263 | 0.00383 | 0.00073 | -0.00018 | -0.01031 | -7e-05 | -0.00327 | 0.0002 | 0.04465 | 0.01153 | 0.00273 | 0.00111 | -0.03228 | -0.04917 | -0.00512
[RO-RO] [DIR] OHL 400 kV Gutinas - Smardan | N-1 OHL 400 kV Bucuresti Sud - Domnesti | -0.00725 | 0.00145 | 0.00355 | 2e-05 | -0.03496 | 0.00028 | 6e-05 | -0.00035 | 0.00021 | 0.00018 | -0.01526 | 0.00274 | 0.00395 | 0.00076 | -0.00018 | -0.01088 | -8e-05 | -0.00339 | 0.00021 | 0.04662 | 0.0124 | 0.00284 | 0.00113 | -0.03405 | -0.05065 | -0.0054
[RO-RO] [DIR] OHL 400 kV Lacu Sarat - Gura Ialomitei | BC |  | 0 | 0 |  | 0 |  |  |  |  | 0 | 0 | 0 |  |  | 0 | 0 | 0 |  | 0 | 0 | 0 | 0 | 0 | 0 | 0 | 0
[RO-RO] [DIR] OHL 400 kV Lacu Sarat - Gura Ialomitei | N-1 OHL 400 kV Isaccea - Tulcea Vest |  | 0 | 0 |  | 0 |  |  |  |  | 0 | 0 | 0 |  |  | 0 | 0 | 0 |  | 0 | 0 | 0 | 0 | 0 | 0 | 0 | 0
[RO-RO] [DIR] OHL 400 kV Lacu Sarat - Gura Ialomitei | N-1 OHL 400 kV Tulcea Vest - Tariverde |  | 0 | 0 |  | 0 |  |  |  |  | 0 | 0 | 0 |  |  | 0 | 0 | 0 |  | 0 | 0 | 0 | 0 | 0 | 0 | 0 | 0
[RO-RO] [DIR] OHL 400 kV Lacu Sarat - Gura Ialomitei | N-1 OHL 400 kV Tariverde - Constanta Nord |  | 0 | 0 |  | 0 |  |  |  |  | 0 | 0 | 0 |  |  | 0 | 0 | 0 |  | 0 | 0 | 0 | 0 | 0 | 0 | 0 | 0
[RO-RO] [DIR] OHL 400 kV Lacu Sarat - Gura Ialomitei | N-1 OHL 400 kV Constanta Nord- Cernavoda |  | 0 | 0 |  | 0 |  |  |  |  | 0 | 0 | 0 |  |  | 0 | 0 | 0 |  | 0 | 0 | 0 | 0 | 0 | 0 | 0 | 0
[RO-RO] [DIR] OHL 400 kV Lacu Sarat - Gura Ialomitei | N-1 OHL 400 kV Cernavoda - Pelicanu |  | 0 | 0 |  | 0 |  |  |  |  | 0 | 0 | 0 |  |  | 0 | 0 | 0 |  | 0 | 0 | 0 | 0 | 0 | 0 | 0 | 0
[RO-RO] [DIR] OHL 400 kV Lacu Sarat - Gura Ialomitei | N-1 OHL 400 kV Gura Ialomitei - Bucuresti Sud |  | 0 | 0 |  | 0 |  |  |  |  | 0 | 0 | 0 |  |  | 0 | 0 | 0 |  | 0 | 0 | 0 | 0 | 0 | 0 | 0 | 0
[RO-RO] [DIR] OHL 400 kV Lacu Sarat - Gura Ialomitei | N-1 OHL 400 kV Bucuresti Sud - Domnesti |  | 0 | 0 |  | 0 |  |  |  |  | 0 | 0 | 0 |  |  | 0 | 0 | 0 |  | 0 | 0 | 0 | 0 | 0 | 0 | 0 | 0
[RO-RO] [DIR] OHL 400 kV Lacu Sarat - Gura Ialomitei | N-1 OHL 400 kV Gutinas – Smardan |  | 0 | 0 |  | 0 |  |  |  |  | 0 | 0 | 0 |  |  | 0 | 0 | 0 |  | 0 | 0 | 0 | 0 | 0 | 0 | 0 | 0
[RO-RO] [DIR] OHL 400 kV Isaccea - Tulcea Vest | N-1 OHL 400 kV Lacu Sarat - Gura Ialomitei | 0.02433 | 0.00112 | 0.0141 | 3e-05 | 0.03745 | 0.00037 | -0.00046 | -0.00044 | 0.0003 | 0.00026 | 0.02952 | 0.00816 | 0.00113 | 0.00119 | 0.01887 | 0.0279 | -0.0001 | -0.00338 | 0.0003 | 0.02957 | 0.0191 | 0.00388 | -0.00062 | 0.03666 | -0.03004 | 0.02445
[RO-RO] [DIR] OHL 400 kV Tariverde - Constanta Nord | N-1 OHL 400 kV Lacu Sarat - Gura Ialomitei | 0.02433 | 0.00112 | 0.0141 | 3e-05 | 0.03745 | 0.00037 | -0.00046 | -0.00044 | 0.0003 | 0.00026 | 0.02952 | 0.00816 | 0.00113 | 0.00119 | 0.01887 | 0.0279 | -0.0001 | -0.00338 | 0.0003 | 0.02957 | 0.0191 | 0.00388 | -0.00062 | 0.03666 | -0.03004 | 0.02445
[RO-RO] [DIR] OHL 400 kV Tulcea Vest - Tariverde | N-1 OHL 400 kV Lacu Sarat - Gura Ialomitei | 0.02433 | 0.00112 | 0.0141 | 3e-05 | 0.03745 | 0.00037 | -0.00046 | -0.00044 | 0.0003 | 0.00026 | 0.02952 | 0.00816 | 0.00113 | 0.00119 | 0.01887 | 0.0279 | -0.0001 | -0.00338 | 0.0003 | 0.02957 | 0.0191 | 0.00388 | -0.00062 | 0.03666 | -0.03004 | 0.02445
[RO-RO] [DIR] OHL 400 kV Smardan - Isaccea c1 | BC |  | 0 | 0 |  | 0 |  |  |  |  | 0 | 0 | 0 |  |  | 0 | 0 | 0 |  | 0 | 0 | 0 | 0 | 0 | 0 | 0 | 0
[RO-RO] [DIR] OHL 400 kV Smardan - Isaccea c1 | N-1 OHL 400 kV Lacu Sarat - Isaccea |  | 0 | 0 |  | 0 |  |  |  |  | 0 | 0 | 0 |  |  | 0 | 0 | 0 |  | 0 | 0 | 0 | 0 | 0 | 0 | 0 | 0
[RO-RO] [DIR] OHL 400 kV Smardan - Isaccea c2 | N-1 OHL 400 kV Lacu Sarat - Isaccea | -0.00593 | 0.00156 | 0.00411 | 2e-05 | -0.032 | 0.00031 | 6e-05 | -0.00039 | 0.00023 | 0.0002 | -0.01341 | 0.00314 | 0.0042 | 0.00083 | 0.00066 | -0.00927 | -8e-05 | -0.00368 | 0.00023 | 0.04636 | 0.01218 | 0.00309 | 0.0012 | -0.03117 | -0.0551 | -0.00416
[RO-RO] [DIR] OHL 400 kV Cernavoda - Gura Ialomitei c1 | BC |  | 0 | 0 |  | 0 |  |  |  |  | 0 | 0 | 0 |  |  | 0 | 0 | 0 |  | 0 | 0 | 0 | 0 | 0 | 0 | 0 | 0
[RO-RO] [DIR] OHL 400 kV Cernavoda - Gura Ialomitei c1 | N-1 OHL 400 kV Cernavoda - Pelicanu |  | 0 | 0 |  | 0 |  |  |  |  | 0 | 0 | 0 |  |  | 0 | 0 | 0 |  | 0 | 0 | 0 | 0 | 0 | 0 | 0 | 0
[RO-RO] [DIR] OHL 400 kV Cernavoda - Gura Ialomitei c1 | N-1 OHL 400 kV Gura Ialomitei - Bucuresti Sud |  | 0 | 0 |  | 0 |  |  |  |  | 0 | 0 | 0 |  |  | 0 | 0 | 0 |  | 0 | 0 | 0 | 0 | 0 | 0 | 0 | 0
[RO-RO] [DIR] OHL 400 kV Domnesti - Urechesti | N-1 OHL 400 kV Bucuresti Sud - Slatina | -0.01286 | -0.0014 | -0.01667 | -3e-05 | 0.00892 | -0.00045 | 0.00058 | 0.00054 | -0.00036 | -0.00031 | -0.00749 | -0.00921 | -0.00142 | -0.00143 | -0.01696 | -0.01133 | 0.00012 | 0.00405 | -0.00036 | 0.02064 | -0.04278 | -0.00484 | 0.00089 | 0.00836 | 0.03058 | -0.01534
[RO-RO] [DIR] OHL 400 kV Tantareni - Bradu | BC | 0.04058 | 0.00109 | 0.02349 | 3e-05 | 0.04348 | 0.00049 | -0.00091 | -0.00058 | 0.00041 | 0.00035 | 0.04596 | 0.01285 | -0.00065 | 0.00166 | 0.03207 | 0.04675 | -0.00013 | -0.00388 | 0.00041 | -0.00147 | 0.03653 | 0.00527 | -0.002 | 0.04188 | -0.0184 | 0.04237
[RO-RO] [DIR] OHL 400 kV Tantareni - Bradu | N-1 OHL 400 kV Domnesti-Urechesti | 0.04306 | 0.00136 | 0.02671 | 4e-05 | 0.04176 | 0.00057 | -0.00102 | -0.00068 | 0.00048 | 0.00041 | 0.0474 | 0.01463 | -0.00037 | 0.00193 | 0.03534 | 0.04894 | -0.00015 | -0.00466 | 0.00048 | -0.00545 | 0.04479 | 0.00621 | -0.00217 | 0.04026 | -0.0243 | 0.04533
[RO-RO] [DIR] OHL 400 kV Bucuresti Sud - Domnesti | BC | -0.00795 | 0.00124 | 0.00532 | 2e-05 | -0.04401 | 0.00027 | -7e-05 | -0.00034 | 0.00021 | 0.00018 | -0.01831 | 0.00332 | 0.00294 | 0.00077 | 0.00108 | -0.01256 | -7e-05 | -0.003 | 0.00021 | 0.07977 | 0.02246 | 0.00285 | 0.00054 | -0.04282 | -0.03689 | -0.0054
[RO-RO] [DIR] OHL 400 kV Bucuresti Sud - Domnesti | N-1 OHL 400 kV Gutinas – Smardan | -0.00949 | 0.00156 | 0.00603 | 2e-05 | -0.05127 | 0.00033 | -5e-05 | -0.00041 | 0.00026 | 0.00022 | -0.02151 | 0.00389 | 0.00382 | 0.00094 | 0.001 | -0.01485 | -9e-05 | -0.00375 | 0.00025 | 0.08875 | 0.0248 | 0.00346 | 0.0008 | -0.04989 | -0.04828 | -0.00656
[RO-RO] [DIR] OHL 400 kV Slatina-Bucuresti Sud | BC |  | 0 | 0 |  | 0 |  |  |  |  | 0 | 0 | 0 |  |  | 0 | 0 | 0 |  | 0 | 0 | 0 | 0 | 0 | 0 | 0 | 0
[RO-RO] [DIR] OHL 400 kV Slatina-Bucuresti Sud | N-1 OHL 400 kV Domnesti-Urechesti |  | 0 | 0 |  | 0 |  |  |  |  | 0 | 0 | 0 |  |  | 0 | 0 | 0 |  | 0 | 0 | 0 | 0 | 0 | 0 | 0 | 0
[RO-RO] [DIR] OHL 400 kV Portile de Fier - Urechesti | BC | -0.02793 | 0.00229 | 0.02391 | 5e-05 | -0.09249 | 0.00068 | -0.00089 | -0.00083 | 0.00055 | 0.00047 | -0.05699 | 0.01195 | 0.00239 | 0.00216 | 0.00741 | -0.0486 | -0.00018 | -0.00621 | 0.00055 | -0.10424 | 0.12857 | 0.00782 | -0.00159 | -0.08579 | -0.03859 | -0.02355
[RO-RO] [DIR] OHL 400 kV Portile de Fier - Urechesti | N-1 OHL 400 kV Domnesti-Urechesti | -0.03172 | 0.00188 | 0.01899 | 4e-05 | -0.08986 | 0.00055 | -0.00072 | -0.00067 | 0.00045 | 0.00038 | -0.0592 | 0.00923 | 0.00197 | 0.00173 | 0.00241 | -0.05194 | -0.00015 | -0.00501 | 0.00044 | -0.09816 | 0.11596 | 0.00639 | -0.00133 | -0.08333 | -0.02958 | -0.02807
[RO-RO] [DIR] OHL 400 kV Brazi Vest - Darste | BC | -0.02382 | -0.00015 | -0.01246 | -1e-05 | -0.04032 | -0.00019 | 0.00056 | 0.00022 | -0.00017 | -0.00014 | -0.02977 | -0.00648 | 0.00173 | -0.00071 | -0.01778 | -0.02759 | 5e-05 | 0.0011 | -0.00017 | -0.13444 | -0.02104 | -0.00214 | 0.00158 | -0.03951 | -0.00742 | -0.02372
[RO-RO] [DIR] OHL 400 kV Brazi Vest - Darste | N-1 OHL 400 kV Gutinas – Smardan | -0.02545 | 0.00019 | -0.01171 | -1e-05 | -0.04796 | -0.00012 | 0.00057 | 0.00013 | -0.00012 | -0.0001 | -0.03314 | -0.00587 | 0.00266 | -0.00054 | -0.01787 | -0.03001 | 3e-05 | 0.00032 | -0.00012 | -0.12498 | -0.01856 | -0.00149 | 0.00186 | -0.04696 | -0.01942 | -0.02495
[RO-RO] [DIR] OHL 400 kV Brasov - Darste | BC | -0.02429 | -0.00019 | -0.01282 | -1e-05 | -0.04037 | -0.0002 | 0.00057 | 0.00023 | -0.00017 | -0.00015 | -0.0302 | -0.00669 | 0.00167 | -0.00074 | -0.01822 | -0.0281 | 5e-05 | 0.00121 | -0.00017 | -0.13267 | -0.02165 | -0.00225 | 0.00159 | -0.03955 | -0.00638 | -0.02424
[RO-RO] [DIR] OHL 400 kV Brasov - Darste | N-1 OHL 400 kV Gutinas – Smardan | -0.02597 | 0.00016 | -0.01206 | -1e-05 | -0.04825 | -0.00013 | 0.00059 | 0.00015 | -0.00012 | -0.00011 | -0.03367 | -0.00607 | 0.00264 | -0.00057 | -0.01831 | -0.03059 | 3e-05 | 0.0004 | -0.00012 | -0.12291 | -0.0191 | -0.00159 | 0.00188 | -0.04722 | -0.01874 | -0.02551
[RO-RO] [DIR] OHL 220 kV Portile de Fier-Resita c1 | N-1 OHL 220 kV Portile de Fier-Resita c2 | 0.01562 | -0.00019 | 0.00617 | 0 | 0.02386 | 5e-05 | -0.00028 | -5e-05 | 5e-05 | 4e-05 | 0.0198 | 0.00305 | -0.00174 | 0.00024 | 0.01035 | 0.01898 | -1e-05 | -4e-05 | 5e-05 | 0.04866 | 0.02156 | 0.00059 | -0.00094 | 0.02297 | 0.00444 | 0.01576
[RO-RO] [DIR] OHL 220 kV Portile de Fier-Resita c1 | N-1 TIE 400 kV Resita-Pancevo c2 | 0.01581 | -0.00016 | 0.00695 | 1e-05 | 0.02318 | 6e-05 | -0.00031 | -7e-05 | 6e-05 | 5e-05 | 0.01961 | 0.00344 | -0.00179 | 0.00029 | 0.011 | 0.01891 | -2e-05 | -0.00016 | 6e-05 | 0.04677 | 0.02233 | 0.00077 | -0.00102 | 0.02238 | 0.00394 | 0.01604
[RO-RO] [DIR] OHL 220 kV Portile de Fier-Resita c2 | BC |  | 0 | 0 |  | 0 |  |  |  |  | 0 | 0 | 0 |  |  | 0 | 0 | 0 |  | 0 | 0 | 0 | 0 | 0 | 0 | 0 | 0
[RO-RO] [DIR] OHL 220 kV Portile de Fier-Resita c2 | N-1 OHL 400 kV Brasov - Sibiu Sud |  | 0 | 0 |  | 0 |  |  |  |  | 0 | 0 | 0 |  |  | 0 | 0 | 0 |  | 0 | 0 | 0 | 0 | 0 | 0 | 0 | 0
[RO-RO] [DIR] OHL 220 kV Portile de Fier-Resita c2 | N-1 TIE 400 kV Portile de Fier-Djerdap |  | 0 | 0 |  | 0 |  |  |  |  | 0 | 0 | 0 |  |  | 0 | 0 | 0 |  | 0 | 0 | 0 | 0 | 0 | 0 | 0 | 0
[RO-RO] [DIR] OHL 220 kV Portile de Fier-Resita c2 | N-1 OHL 400 kV Portile de Fier-Urechesti |  | 0 | 0 |  | 0 |  |  |  |  | 0 | 0 | 0 |  |  | 0 | 0 | 0 |  | 0 | 0 | 0 | 0 | 0 | 0 | 0 | 0
[RO-RO] [DIR] OHL 220 kV Portile de Fier-Resita c2 | N-1 OHL 400 kV Slatina-Portile de Fier |  | 0 | 0 |  | 0 |  |  |  |  | 0 | 0 | 0 |  |  | 0 | 0 | 0 |  | 0 | 0 | 0 | 0 | 0 | 0 | 0 | 0
[RO-RO] [DIR] OHL 220 kV Portile de Fier-Resita c2 | N-1 OHL 400 kV Arefu-Sibiu Sud |  | 0 | 0 |  | 0 |  |  |  |  | 0 | 0 | 0 |  |  | 0 | 0 | 0 |  | 0 | 0 | 0 | 0 | 0 | 0 | 0 | 0
[RO-RO] [DIR] OHL 220 kV Portile de Fier-Resita c2 | N-1 OHL 220 kV Urechesti-Targu Jiu Nord |  | 0 | 0 |  | 0 |  |  |  |  | 0 | 0 | 0 |  |  | 0 | 0 | 0 |  | 0 | 0 | 0 | 0 | 0 | 0 | 0 | 0
[RO-RO] [DIR] OHL 220 kV Portile de Fier-Resita c2 | N-1 OHL 220 kV Paroseni-Targu Jiu Nord |  | 0 | 0 |  | 0 |  |  |  |  | 0 | 0 | 0 |  |  | 0 | 0 | 0 |  | 0 | 0 | 0 | 0 | 0 | 0 | 0 | 0
[RO-RO] [DIR] OHL 220 kV Portile de Fier-Resita c2 | N-1 TRA 400/220 kV AT Urechesti |  | 0 | 0 |  | 0 |  |  |  |  | 0 | 0 | 0 |  |  | 0 | 0 | 0 |  | 0 | 0 | 0 | 0 | 0 | 0 | 0 | 0
[RO-RO] [DIR] OHL 220 kV Portile de Fier-Resita c2 | N-1 TIE 400 kV Resita-Pancevo c2 |  | 0 | 0 |  | 0 |  |  |  |  | 0 | 0 | 0 |  |  | 0 | 0 | 0 |  | 0 | 0 | 0 | 0 | 0 | 0 | 0 | 0
[RO-RO] [DIR] OHL 220 kV Portile de Fier-Resita c2 | N-1 OHL 400 kV Arefu-Tantareni |  | 0 | 0 |  | 0 |  |  |  |  | 0 | 0 | 0 |  |  | 0 | 0 | 0 |  | 0 | 0 | 0 | 0 | 0 | 0 | 0 | 0
[RO-RO] [DIR] OHL 220 kV Portile de Fier-Resita c2 | N-1 TIE 400 kV Resita-Pancevo c1 |  | 0 | 0 |  | 0 |  |  |  |  | 0 | 0 | 0 |  |  | 0 | 0 | 0 |  | 0 | 0 | 0 | 0 | 0 | 0 | 0 | 0
[RO-RO] [DIR] OHL 220 kV Resita-Timisoara c1 | N-1 TIE 400 kV Resita-Pancevo c2 | 0.02684 | 0.00019 | 0.02046 | 2e-05 | 0.02746 | 0.0003 | -0.00088 | -0.00034 | 0.00026 | 0.00022 | 0.02804 | 0.01012 | -0.00332 | 0.00112 | 0.02513 | 0.02847 | -8e-05 | -0.00176 | 0.00026 | 0.03384 | 0.04421 | 0.00345 | -0.00257 | 0.02737 | -0.00015 | 0.02832
[RO-RO] [DIR] OHL 220 kV Resita-Timisoara c2 | N-1 TIE 400 kV Resita-Pancevo c2 | 0.02684 | 0.00019 | 0.02046 | 2e-05 | 0.02746 | 0.0003 | -0.00088 | -0.00034 | 0.00026 | 0.00022 | 0.02804 | 0.01012 | -0.00332 | 0.00112 | 0.02513 | 0.02847 | -8e-05 | -0.00176 | 0.00026 | 0.03384 | 0.04421 | 0.00345 | -0.00257 | 0.02737 | -0.00015 | 0.02832
[RO-RO] [DIR] OHL 220 kV Arad-Timisoara | N-1 TIE 400 kV Resita-Pancevo c2 | -0.03117 | 0.00011 | -0.02091 | -2e-05 | -0.03598 | -0.00025 | 0.00092 | 0.00028 | -0.00023 | -0.0002 | -0.03426 | -0.01015 | 0.00437 | -0.00102 | -0.02715 | -0.0342 | 7e-05 | 0.0012 | -0.00023 | -0.04541 | -0.04421 | -0.00301 | 0.00285 | -0.03549 | -0.00389 | -0.03253
[RO-RO] [DIR] OHL 220 kV Arad-Calea Aradului | N-1 TIE 400 kV Resita-Pancevo c2 | -0.02199 | 8e-05 | -0.01476 | -1e-05 | -0.02539 | -0.00018 | 0.00065 | 0.0002 | -0.00016 | -0.00014 | -0.02418 | -0.00716 | 0.00309 | -0.00072 | -0.01915 | -0.02413 | 5e-05 | 0.00085 | -0.00016 | -0.03204 | -0.03119 | -0.00213 | 0.00201 | -0.02504 | -0.00275 | -0.02296
[RO-RO] [DIR] OHL 220 kV CaleaAradului-Sacalaz | N-1 TIE 400 kV Resita-Pancevo c2 | -0.02199 | 8e-05 | -0.01476 | -1e-05 | -0.02539 | -0.00018 | 0.00065 | 0.0002 | -0.00016 | -0.00014 | -0.02418 | -0.00716 | 0.00309 | -0.00072 | -0.01915 | -0.02413 | 5e-05 | 0.00085 | -0.00016 | -0.03204 | -0.03119 | -0.00213 | 0.00201 | -0.02504 | -0.00275 | -0.02296
[RO-RO] [DIR] OHL 220 kV Sacalaz-Timisoara | N-1 TIE 400 kV Resita-Pancevo c2 | -0.01871 | 6e-05 | -0.01255 | -1e-05 | -0.0216 | -0.00015 | 0.00055 | 0.00017 | -0.00014 | -0.00012 | -0.02056 | -0.00609 | 0.00263 | -0.00061 | -0.01629 | -0.02052 | 4e-05 | 0.00072 | -0.00014 | -0.02725 | -0.02653 | -0.00181 | 0.00171 | -0.0213 | -0.00234 | -0.01953
[RO-RO] [DIR] OHL 220 kV Mintia-Timisoara | N-1 TIE 400 kV Resita-Pancevo c2 | -0.00052 | -0.00055 | -0.00526 | -1e-05 | 0.00645 | -0.00016 | 0.00019 | 0.00019 | -0.00013 | -0.00011 | 0.00237 | -0.00292 | -0.00082 | -0.0005 | -0.00397 | 0.00139 | 4e-05 | 0.00147 | -0.00013 | 0.00977 | -0.01302 | -0.00176 | 0.00028 | 0.00579 | 0.00695 | -0.00115
[RO-RO] [DIR] OHL 220 kV Urechesti-Targu Jiu Nord | N-1 TIE 400 kV Resita-Pancevo c2 | 0.03125 | 9e-05 | 0.01686 | 2e-05 | 0.0417 | 0.00023 | -0.00073 | -0.00027 | 0.00021 | 0.00018 | 0.03699 | 0.00859 | -0.00281 | 0.0009 | 0.02397 | 0.03616 | -6e-05 | -0.00132 | 0.00021 | 0.05085 | 0.03176 | 0.00268 | -0.00214 | 0.04053 | 0.00332 | 0.03205
[RO-RO] [DIR] OHL 220 kV Paroseni-Targu Jiu Nord | N-1 TIE 400 kV Resita-Pancevo c2 | -0.03125 | -9e-05 | -0.01686 | -2e-05 | -0.0417 | -0.00023 | 0.00073 | 0.00027 | -0.00021 | -0.00018 | -0.03699 | -0.00859 | 0.00281 | -0.0009 | -0.02397 | -0.03616 | 6e-05 | 0.00132 | -0.00021 | -0.05085 | -0.03176 | -0.00268 | 0.00214 | -0.04053 | -0.00332 | -0.03205
[RO-RO] [DIR] OHL 220 kV Paroseni-Baru Mare | N-1 TIE 400 kV Resita-Pancevo c2 | 0.02802 | 8e-05 | 0.01512 | 2e-05 | 0.03739 | 0.00021 | -0.00066 | -0.00024 | 0.00019 | 0.00016 | 0.03316 | 0.0077 | -0.00252 | 0.00081 | 0.02149 | 0.03242 | -6e-05 | -0.00118 | 0.00019 | 0.04559 | 0.02848 | 0.0024 | -0.00191 | 0.03634 | 0.00297 | 0.02873
[RO-RO] [DIR] OHL 220 kV Baru Mare-Hasdat | N-1 TIE 400 kV Resita-Pancevo c2 | 0.03125 | 9e-05 | 0.01686 | 2e-05 | 0.0417 | 0.00023 | -0.00073 | -0.00027 | 0.00021 | 0.00018 | 0.03699 | 0.00859 | -0.00281 | 0.0009 | 0.02397 | 0.03616 | -6e-05 | -0.00132 | 0.00021 | 0.05085 | 0.03176 | 0.00268 | -0.00214 | 0.04053 | 0.00332 | 0.03205
[RO-RO] [DIR] OHL 220 kV Lacu Sarat - Filesti | N-1 OHL 400 kV Lacu Sarat - Gura Ialomitei | 0.00144 | -0.00024 | -0.00042 | 0 | 0.00596 | -4e-05 | -2e-05 | 6e-05 | -3e-05 | -3e-05 | 0.00278 | -0.00037 | -0.00069 | -0.00012 | 0.00024 | 0.00207 | 1e-05 | 0.00056 | -3e-05 | -0.00843 | -0.00167 | -0.00045 | -0.00022 | 0.00581 | 0.00891 | 0.00116
[RO-RO] [DIR] OHL 220 kV Filesti - Barbosi | N-1 OHL 400 kV Lacu Sarat - Gura Ialomitei | -0.00192 | 0.00029 | 0.00045 | 0 | -0.00756 | 5e-05 | 3e-05 | -7e-05 | 4e-05 | 3e-05 | -0.00359 | 0.00042 | 0.00085 | 0.00014 | -0.0004 | -0.00271 | -1e-05 | -0.00067 | 4e-05 | 0.01031 | 0.00196 | 0.00053 | 0.00027 | -0.00737 | -0.01089 | -0.00156
[RO-RO] [DIR] OHL 220 kV Bucuresti Sud - Fundeni c1 | N-1 OHL 400 kV Bucuresti Sud - Domnesti | 0.00387 | -0.00017 | 0.0006 | 0 | 0.0113 | -2e-05 | -5e-05 | 3e-05 | -1e-05 | -1e-05 | 0.00613 | 0.00023 | -0.00063 | -4e-05 | 0.00183 | 0.00499 | 1e-05 | 0.00032 | -1e-05 | -0.03924 | -0.00104 | -0.00018 | -0.00026 | 0.01103 | 0.00631 | 0.00347
[RO-RO] [DIR] OHL 220 kV Bucuresti Sud - Fundeni c2 | N-1 OHL 400 kV Bucuresti Sud - Domnesti | 0.00387 | -0.00017 | 0.0006 | 0 | 0.0113 | -2e-05 | -5e-05 | 3e-05 | -1e-05 | -1e-05 | 0.00613 | 0.00023 | -0.00063 | -4e-05 | 0.00183 | 0.00499 | 1e-05 | 0.00032 | -1e-05 | -0.03924 | -0.00104 | -0.00018 | -0.00026 | 0.01103 | 0.00631 | 0.00347
[RO-RO] [DIR] OHL 220 kV Brazi Vest - Fundeni c1 | N-1 OHL 400 kV Bucuresti Sud - Domnesti | 0.00387 | -0.00017 | 0.0006 | 0 | 0.0113 | -2e-05 | -5e-05 | 3e-05 | -1e-05 | -1e-05 | 0.00613 | 0.00023 | -0.00063 | -4e-05 | 0.00183 | 0.00499 | 1e-05 | 0.00032 | -1e-05 | -0.03924 | -0.00104 | -0.00018 | -0.00026 | 0.01103 | 0.00631 | 0.00347
[RO-RO] [DIR] OHL 220 kV Brazi Vest - Fundeni c2 | N-1 OHL 400 kV Bucuresti Sud - Domnesti | -0.00387 | 0.00017 | -0.0006 | 0 | -0.0113 | 2e-05 | 5e-05 | -3e-05 | 1e-05 | 1e-05 | -0.00613 | -0.00023 | 0.00063 | 4e-05 | -0.00183 | -0.00499 | -1e-05 | -0.00032 | 1e-05 | 0.03924 | 0.00104 | 0.00018 | 0.00026 | -0.01103 | -0.00631 | -0.00347
[RO-RO] [DIR] TRA 400/220 kV AT3 Arad | N-1 TIE 400 kV Resita-Pancevo c2 | 0.04199 | -0.00026 | 0.02779 | 2e-05 | 0.04891 | 0.00032 | -0.00123 | -0.00035 | 0.00029 | 0.00025 | 0.04634 | 0.01337 | -0.00624 | 0.00131 | 0.03634 | 0.04619 | -8e-05 | -0.00136 | 0.00029 | 0.06202 | 0.05915 | 0.00379 | -0.00387 | 0.04821 | 0.00627 | 0.0438
[RO-RO] [DIR] TRA 400/220 kV AT Urechesti | N-1 TIE 400 kV Resita-Pancevo c2 | -0.02334 | -0.00016 | -0.01369 | -2e-05 | -0.02905 | -0.00021 | 0.00058 | 0.00024 | -0.00018 | -0.00015 | -0.02688 | -0.007 | 0.002 | -0.00077 | -0.01871 | -0.02657 | 5e-05 | 0.00126 | -0.00018 | -0.0366 | -0.02789 | -0.00234 | 0.00166 | -0.02832 | -0.0005 | -0.02412
[RO-RO] [DIR] TRA 400/220 kV AT1 Portile de Fier | BC | -0.00522 | 6e-05 | -0.00206 | 0 | -0.00797 | -2e-05 | 9e-05 | 2e-05 | -2e-05 | -1e-05 | -0.00661 | -0.00102 | 0.00058 | -8e-05 | -0.00346 | -0.00634 | 0 | 1e-05 | -2e-05 | 0.04101 | -0.0072 | -0.0002 | 0.00031 | -0.00767 | -0.00148 | -0.00526
[RO-RO] [DIR] TRA 400/220 kV AT1 Portile de Fier | N-1 OHL 220 kV Portile de Fier-Resita 1&2 | 0 | 0 | 0 | 0 | 0 | 0 | 0 | 0 | 0 | 0 | 0 | 0 | 0 | 0 | 0 | 0 | 0 | 0 | 0 | 0.05726 | 0 | 0 | 0 | 0 | 0 | 0
[RO-RO] [DIR] TRA 400/220 kV AT1 Portile de Fier | N-1 TRA 400/220 kV AT2 Portile de Fier | -0.00759 | 9e-05 | -0.003 | 0 | -0.01159 | -2e-05 | 0.00014 | 2e-05 | -2e-05 | -2e-05 | -0.00962 | -0.00148 | 0.00085 | -0.00012 | -0.00503 | -0.00922 | 1e-05 | 2e-05 | -2e-05 | 0.05962 | -0.01047 | -0.00028 | 0.00046 | -0.01115 | -0.00216 | -0.00765
[RO-RO] [DIR] TRA 400/220 kV AT1 Portile de Fier | N-1 TRA 400/220 kV AT3 Portile de Fier | -0.00756 | 9e-05 | -0.00299 | 0 | -0.01155 | -2e-05 | 0.00014 | 2e-05 | -2e-05 | -2e-05 | -0.00959 | -0.00148 | 0.00084 | -0.00012 | -0.00501 | -0.00919 | 1e-05 | 2e-05 | -2e-05 | 0.05945 | -0.01044 | -0.00028 | 0.00045 | -0.01112 | -0.00215 | -0.00763
[RO-RO] [DIR] TRA 400/220 kV AT1 Portile de Fier | N-1 OHL 400 kV Portile de Fier-Urechesti | -0.00455 | 1e-05 | -0.00263 | 0 | -0.00576 | -3e-05 | 0.00012 | 4e-05 | -3e-05 | -3e-05 | -0.00525 | -0.00131 | 0.00052 | -0.00013 | -0.00363 | -0.00518 | 1e-05 | 0.00016 | -3e-05 | 0.0435 | -0.01028 | -0.00038 | 0.00035 | -0.00562 | -0.00056 | -0.0047
[RO-RO] [DIR] TRA 400/220 kV AT1 Portile de Fier | N-1 OHL 400 kV Slatina-Portile de Fier | -0.00482 | 4e-05 | -0.00222 | 0 | -0.00694 | -2e-05 | 0.0001 | 2e-05 | -2e-05 | -2e-05 | -0.00592 | -0.0011 | 0.00055 | -0.0001 | -0.00343 | -0.00572 | 1e-05 | 6e-05 | -2e-05 | 0.04152 | -0.00834 | -0.00026 | 0.00032 | -0.00671 | -0.00116 | -0.0049
[RO-RO] [DIR] TRA 400/220 kV AT2 Portile de Fier | BC | -0.00522 | 6e-05 | -0.00206 | 0 | -0.00797 | -2e-05 | 9e-05 | 2e-05 | -2e-05 | -1e-05 | -0.00661 | -0.00102 | 0.00058 | -8e-05 | -0.00346 | -0.00634 | 0 | 1e-05 | -2e-05 | 0.04101 | -0.0072 | -0.0002 | 0.00031 | -0.00767 | -0.00148 | -0.00526
[RO-RO] [DIR] TRA 400/220 kV AT2 Portile de Fier | N-1 OHL 220 kV Portile de Fier-Resita 1&2 | 0 | 0 | 0 | 0 | 0 | 0 | 0 | 0 | 0 | 0 | 0 | 0 | 0 | 0 | 0 | 0 | 0 | 0 | 0 | 0.05726 | 0 | 0 | 0 | 0 | 0 | 0
[RO-RO] [DIR] TRA 400/220 kV AT2 Portile de Fier | N-1 TRA 400/220 kV AT1 Portile de Fier | -0.00759 | 9e-05 | -0.003 | 0 | -0.01159 | -2e-05 | 0.00014 | 2e-05 | -2e-05 | -2e-05 | -0.00962 | -0.00148 | 0.00085 | -0.00012 | -0.00503 | -0.00922 | 1e-05 | 2e-05 | -2e-05 | 0.05962 | -0.01047 | -0.00028 | 0.00046 | -0.01115 | -0.00216 | -0.00765
[RO-RO] [DIR] TRA 400/220 kV AT2 Portile de Fier | N-1 TRA 400/220 kV AT3 Portile de Fier | -0.00756 | 9e-05 | -0.00299 | 0 | -0.01155 | -2e-05 | 0.00014 | 2e-05 | -2e-05 | -2e-05 | -0.00959 | -0.00148 | 0.00084 | -0.00012 | -0.00501 | -0.00919 | 1e-05 | 2e-05 | -2e-05 | 0.05945 | -0.01044 | -0.00028 | 0.00045 | -0.01112 | -0.00215 | -0.00763
[RO-RO] [DIR] TRA 400/220 kV AT2 Portile de Fier | N-1 OHL 400 kV Portile de Fier-Urechesti | -0.00455 | 1e-05 | -0.00263 | 0 | -0.00576 | -3e-05 | 0.00012 | 4e-05 | -3e-05 | -3e-05 | -0.00525 | -0.00131 | 0.00052 | -0.00013 | -0.00363 | -0.00518 | 1e-05 | 0.00016 | -3e-05 | 0.0435 | -0.01028 | -0.00038 | 0.00035 | -0.00562 | -0.00056 | -0.0047
[RO-RO] [DIR] TRA 400/220 kV AT2 Portile de Fier | N-1 OHL 400 kV Slatina-Portile de Fier | -0.00482 | 4e-05 | -0.00222 | 0 | -0.00694 | -2e-05 | 0.0001 | 2e-05 | -2e-05 | -2e-05 | -0.00592 | -0.0011 | 0.00055 | -0.0001 | -0.00343 | -0.00572 | 1e-05 | 6e-05 | -2e-05 | 0.04152 | -0.00834 | -0.00026 | 0.00032 | -0.00671 | -0.00116 | -0.0049
[RO-RO] [DIR] TRA 400/220 kV AT3 Portile de Fier | BC | -0.00519 | 6e-05 | -0.00205 | 0 | -0.00792 | -2e-05 | 9e-05 | 2e-05 | -2e-05 | -1e-05 | -0.00657 | -0.00101 | 0.00058 | -8e-05 | -0.00344 | -0.0063 | 0 | 1e-05 | -2e-05 | 0.04075 | -0.00716 | -0.00019 | 0.00031 | -0.00762 | -0.00148 | -0.00523
[RO-RO] [DIR] TRA 400/220 kV AT3 Portile de Fier | N-1 OHL 220 kV Portile de Fier-Resita 1&2 | 0 | 0 | 0 | 0 | 0 | 0 | 0 | 0 | 0 | 0 | 0 | 0 | 0 | 0 | 0 | 0 | 0 | 0 | 0 | 0.0569 | 0 | 0 | 0 | 0 | 0 | 0
[RO-RO] [DIR] TRA 400/220 kV AT3 Portile de Fier | N-1 TRA 400/220 kV AT1 Portile de Fier | -0.00754 | 9e-05 | -0.00298 | 0 | -0.01151 | -2e-05 | 0.00014 | 2e-05 | -2e-05 | -2e-05 | -0.00956 | -0.00147 | 0.00084 | -0.00012 | -0.005 | -0.00916 | 1e-05 | 2e-05 | -2e-05 | 0.05924 | -0.0104 | -0.00028 | 0.00045 | -0.01109 | -0.00214 | -0.00761
[RO-RO] [DIR] TRA 400/220 kV AT3 Portile de Fier | N-1 TRA 400/220 kV AT2 Portile de Fier | -0.00754 | 9e-05 | -0.00298 | 0 | -0.01151 | -2e-05 | 0.00014 | 2e-05 | -2e-05 | -2e-05 | -0.00956 | -0.00147 | 0.00084 | -0.00012 | -0.005 | -0.00916 | 1e-05 | 2e-05 | -2e-05 | 0.05924 | -0.0104 | -0.00028 | 0.00045 | -0.01109 | -0.00214 | -0.00761
[RO-RO] [DIR] TRA 400/220 kV AT3 Portile de Fier | N-1 OHL 400 kV Portile de Fier-Urechesti | -0.00452 | 1e-05 | -0.00262 | 0 | -0.00572 | -3e-05 | 0.00011 | 4e-05 | -3e-05 | -3e-05 | -0.00522 | -0.0013 | 0.00052 | -0.00013 | -0.00361 | -0.00514 | 1e-05 | 0.00016 | -3e-05 | 0.04323 | -0.01021 | -0.00038 | 0.00035 | -0.00559 | -0.00056 | -0.00467
[RO-RO] [DIR] TRA 400/220 kV AT3 Portile de Fier | N-1 OHL 400 kV Slatina-Portile de Fier | -0.00479 | 4e-05 | -0.00221 | 0 | -0.0069 | -2e-05 | 0.0001 | 2e-05 | -2e-05 | -2e-05 | -0.00588 | -0.00109 | 0.00055 | -0.0001 | -0.00341 | -0.00568 | 1e-05 | 6e-05 | -2e-05 | 0.04126 | -0.00829 | -0.00026 | 0.00032 | -0.00667 | -0.00116 | -0.00487
[RO-RO] [DIR] TRA 400/220 kV AT Rosiori | BC |  | 0 | 0 |  | 0 |  |  |  |  | 0 | 0 | 0 |  |  | 0 | 0 | 0 |  | 0 | 0 | 0 | 0 | 0 | 0 | 0 | 0
[RO-RO] [DIR] TRA 400/220 kV AT Rosiori | N-1 TIE 400 kV Rosiori-Mukacevo |  | 0 | 0 |  | 0 |  |  |  |  | 0 | 0 | 0 |  |  | 0 | 0 | 0 |  | 0 | 0 | 0 | 0 | 0 | 0 | 0 | 0
[RO-RO] [DIR] TRA 400/220 kV AT Rosiori | N-1 OHL 400 kV Iernut-Sibiu Sud |  | 0 | 0 |  | 0 |  |  |  |  | 0 | 0 | 0 |  |  | 0 | 0 | 0 |  | 0 | 0 | 0 | 0 | 0 | 0 | 0 | 0
[RO-BG] [OPP] TIE 400 kV TINTARENI-KOZLODUI 1 | BC | -0.10554 | -0.00045 | -0.03377 | -4e-05 | -0.15671 | -0.00052 | 0.00136 | 0.0006 | -0.00045 | -0.00039 | -0.13687 | -0.01894 | 0.00406 | -0.00194 | -0.06343 | -0.13267 | 0.00014 | 0.00338 | -0.00045 | 0.08539 | 0.00623 | -0.00542 | 0.0035 | -0.1488 | 0.00559 | -0.10633
[RO-BG] [OPP] TIE 400 kV TINTARENI-KOZLODUI 1 | N-1 TIE 400 kV Portile de Fier-Djerdap | -0.10461 | -0.00062 | -0.03625 | -4e-05 | -0.15129 | -0.00058 | 0.00146 | 0.00067 | -0.0005 | -0.00043 | -0.13394 | -0.02017 | 0.00405 | -0.00213 | -0.06493 | -0.13033 | 0.00015 | 0.00388 | -0.0005 | 0.09697 | -0.01642 | -0.0061 | 0.00372 | -0.14386 | 0.00815 | -0.10578
[RO-BG] [OPP] TIE 400 kV TINTARENI-KOZLODUI 1 | N-1 TIE 400 kV TINTARENI-KOZLODUI 2 | -0.17746 | -0.00076 | -0.05678 | -6e-05 | -0.2635 | -0.00087 | 0.00229 | 0.00101 | -0.00076 | -0.00065 | -0.23015 | -0.03184 | 0.00683 | -0.00326 | -0.10665 | -0.22308 | 0.00023 | 0.00569 | -0.00076 | 0.14358 | 0.01047 | -0.00912 | 0.00588 | -0.2502 | 0.00941 | -0.17879
[RO-BG] [OPP] TIE 400 kV TINTARENI-KOZLODUI 1 | N-1 TIE 400 kV Isaccea - Vulcanesti | -0.10876 | -0.00064 | -0.03575 | -4e-05 | -0.16135 | -0.00057 | 0.00142 | 0.00067 | -0.0005 | -0.00043 | -0.14069 | -0.0201 | 0.00381 | -0.00212 | -0.066 | -0.13633 | 0.00015 | 0.00392 | -0.0005 | 0.08106 | 0.00352 | -0.00601 | 0.00355 | -0.15334 | 0.01091 | -0.10959
[RO-BG] [OPP] TIE 400 kV TINTARENI-KOZLODUI 1 | N-1 TIE 400 kV Resita-Pancevo c2 | -0.10575 | -0.00049 | -0.03466 | -4e-05 | -0.15593 | -0.00054 | 0.0014 | 0.00062 | -0.00047 | -0.0004 | -0.13666 | -0.01938 | 0.00411 | -0.002 | -0.06417 | -0.13259 | 0.00014 | 0.00352 | -0.00047 | 0.08754 | 0.00535 | -0.00563 | 0.00359 | -0.14812 | 0.00617 | -0.10665
[RO-BG] [OPP] TIE 400 kV TINTARENI-KOZLODUI 1 | N-1 TIE 400 kV Resita-Pancevo c1 | -0.10575 | -0.00049 | -0.03466 | -4e-05 | -0.15593 | -0.00054 | 0.0014 | 0.00062 | -0.00047 | -0.0004 | -0.13666 | -0.01938 | 0.00411 | -0.002 | -0.06417 | -0.13259 | 0.00014 | 0.00352 | -0.00047 | 0.08754 | 0.00535 | -0.00563 | 0.00359 | -0.14812 | 0.00617 | -0.10665
[RO-BG] [OPP] TIE 400 kV TINTARENI-KOZLODUI 2 | BC | -0.10554 | -0.00045 | -0.03377 | -4e-05 | -0.15671 | -0.00052 | 0.00136 | 0.0006 | -0.00045 | -0.00039 | -0.13687 | -0.01894 | 0.00406 | -0.00194 | -0.06343 | -0.13267 | 0.00014 | 0.00338 | -0.00045 | 0.08539 | 0.00623 | -0.00542 | 0.0035 | -0.1488 | 0.00559 | -0.10633
[RO-BG] [OPP] TIE 400 kV TINTARENI-KOZLODUI 2 | N-1 TIE 400 kV Portile de Fier-Djerdap | -0.10461 | -0.00062 | -0.03625 | -4e-05 | -0.15129 | -0.00058 | 0.00146 | 0.00067 | -0.0005 | -0.00043 | -0.13394 | -0.02017 | 0.00405 | -0.00213 | -0.06493 | -0.13033 | 0.00015 | 0.00388 | -0.0005 | 0.09697 | -0.01642 | -0.0061 | 0.00372 | -0.14386 | 0.00815 | -0.10578
[RO-BG] [OPP] TIE 400 kV TINTARENI-KOZLODUI 2 | N-1 TIE 400 kV TINTARENI-KOZLODUI 1 | -0.17746 | -0.00076 | -0.05678 | -6e-05 | -0.2635 | -0.00087 | 0.00229 | 0.00101 | -0.00076 | -0.00065 | -0.23015 | -0.03184 | 0.00683 | -0.00326 | -0.10665 | -0.22308 | 0.00023 | 0.00569 | -0.00076 | 0.14358 | 0.01047 | -0.00912 | 0.00588 | -0.2502 | 0.00941 | -0.17879
[RO-BG] [OPP] TIE 400 kV TINTARENI-KOZLODUI 2 | N-1 TIE 400 kV Isaccea - Vulcanesti | -0.10876 | -0.00064 | -0.03575 | -4e-05 | -0.16135 | -0.00057 | 0.00142 | 0.00067 | -0.0005 | -0.00043 | -0.14069 | -0.0201 | 0.00381 | -0.00212 | -0.066 | -0.13633 | 0.00015 | 0.00392 | -0.0005 | 0.08106 | 0.00352 | -0.00601 | 0.00355 | -0.15334 | 0.01091 | -0.10959
[RO-BG] [OPP] TIE 400 kV TINTARENI-KOZLODUI 2 | N-1 TIE 400 kV Resita-Pancevo c2 | -0.10575 | -0.00049 | -0.03466 | -4e-05 | -0.15593 | -0.00054 | 0.0014 | 0.00062 | -0.00047 | -0.0004 | -0.13666 | -0.01938 | 0.00411 | -0.002 | -0.06417 | -0.13259 | 0.00014 | 0.00352 | -0.00047 | 0.08754 | 0.00535 | -0.00563 | 0.00359 | -0.14812 | 0.00617 | -0.10665
[RO-BG] [OPP] TIE 400 kV TINTARENI-KOZLODUI 2 | N-1 TIE 400 kV Resita-Pancevo c1 | -0.10575 | -0.00049 | -0.03466 | -4e-05 | -0.15593 | -0.00054 | 0.0014 | 0.00062 | -0.00047 | -0.0004 | -0.13666 | -0.01938 | 0.00411 | -0.002 | -0.06417 | -0.13259 | 0.00014 | 0.00352 | -0.00047 | 0.08754 | 0.00535 | -0.00563 | 0.00359 | -0.14812 | 0.00617 | -0.10665
[RO-RS] [OPP] TIE 400 kV Portile de Fier-Djerdap | BC | -0.00971 | 0.00169 | 0.02605 | 4e-05 | -0.05678 | 0.00062 | -0.00103 | -0.00073 | 0.00051 | 0.00043 | -0.03078 | 0.0129 | 0.00014 | 0.00202 | 0.01568 | -0.02446 | -0.00016 | -0.00515 | 0.0005 | -0.12134 | 0.23732 | 0.00708 | -0.00232 | -0.05176 | -0.02677 | -0.00581
[RO-RS] [OPP] TIE 400 kV Portile de Fier-Djerdap | N-1 TIE 400 kV Arad-Sandorfalva | -0.01112 | 0.00192 | 0.02615 | 5e-05 | -0.05953 | 0.00066 | -0.00104 | -0.00079 | 0.00054 | 0.00046 | -0.03281 | 0.0132 | 0.00096 | 0.00214 | 0.01508 | -0.02634 | -0.00017 | -0.00562 | 0.00054 | -0.12542 | 0.23634 | 0.00756 | -0.00233 | -0.05439 | -0.02887 | -0.0072
[RO-RS] [OPP] TIE 400 kV Portile de Fier-Djerdap | N-1 TIE 400 kV Nadab-Bekescsaba | -0.01251 | 0.00187 | 0.02455 | 4e-05 | -0.06061 | 0.00062 | -0.00093 | -0.00075 | 0.00051 | 0.00043 | -0.0341 | 0.01228 | 0.001 | 0.00201 | 0.01352 | -0.02769 | -0.00016 | -0.00541 | 0.00051 | -0.12622 | 0.2345 | 0.00708 | -0.00182 | -0.0555 | -0.02871 | -0.00868
[RO-RS] [OPP] TIE 400 kV Portile de Fier-Djerdap | N-1 TIE 400 kV Rosiori-Mukacevo | -0.01416 | 0.00125 | 0.02263 | 3e-05 | -0.06193 | 0.0005 | -0.0009 | -0.00059 | 0.00041 | 0.00035 | -0.03564 | 0.01078 | -0.00075 | 0.00166 | 0.0117 | -0.02929 | -0.00013 | -0.00405 | 0.00041 | -0.12765 | 0.23259 | 0.00584 | -0.00222 | -0.05685 | -0.0244 | -0.01039
[RO-RS] [OPP] TIE 400 kV Portile de Fier-Djerdap | N-1 TIE 400 kV TINTARENI-KOZLODUI 1 | -0.00389 | 0.00172 | 0.02791 | 4e-05 | -0.04813 | 0.00064 | -0.0011 | -0.00077 | 0.00053 | 0.00045 | -0.02322 | 0.01394 | -8e-05 | 0.00213 | 0.01918 | -0.01714 | -0.00017 | -0.00534 | 0.00053 | -0.12606 | 0.23698 | 0.00738 | -0.00251 | -0.04355 | -0.02708 | 6e-05
[RO-RS] [OPP] TIE 400 kV Portile de Fier-Djerdap | N-1 TIE 400 kV TINTARENI-KOZLODUI 2 | -0.00389 | 0.00172 | 0.02791 | 4e-05 | -0.04813 | 0.00064 | -0.0011 | -0.00077 | 0.00053 | 0.00045 | -0.02322 | 0.01394 | -8e-05 | 0.00213 | 0.01918 | -0.01714 | -0.00017 | -0.00534 | 0.00053 | -0.12606 | 0.23698 | 0.00738 | -0.00251 | -0.04355 | -0.02708 | 6e-05
[RO-RS] [OPP] TIE 400 kV Portile de Fier-Djerdap | N-1 TIE 400 kV Isaccea - Vulcanesti | -0.01909 | 0.00115 | 0.02029 | 3e-05 | -0.0703 | 0.00045 | -0.00085 | -0.00054 | 0.00037 | 0.00032 | -0.04191 | 0.0095 | -0.00058 | 0.00151 | 0.00819 | -0.03512 | -0.00012 | -0.00359 | 0.00037 | -0.13396 | 0.22944 | 0.00537 | -0.00216 | -0.065 | -0.01129 | -0.0153
[RO-RS] [OPP] TIE 400 kV Portile de Fier-Djerdap | N-1 OHL 400 kV Mintia-Arad | -0.01482 | 0.00187 | 0.02389 | 4e-05 | -0.06454 | 0.00062 | -0.00092 | -0.00074 | 0.0005 | 0.00043 | -0.03716 | 0.01196 | 0.00113 | 0.00199 | 0.01214 | -0.03057 | -0.00016 | -0.00535 | 0.0005 | -0.13153 | 0.23335 | 0.00705 | -0.0019 | -0.05928 | -0.02942 | -0.01098
[RO-RS] [OPP] TIE 400 kV Portile de Fier-Djerdap | N-1 OHL 220 kV Portile de Fier-Resita 1&2 | -0.013 | 0.00173 | 0.02475 | 4e-05 | -0.06181 | 0.0006 | -0.00097 | -0.00072 | 0.0005 | 0.00042 | -0.03495 | 0.01226 | 0.00051 | 0.00197 | 0.0135 | -0.02846 | -0.00016 | -0.00515 | 0.00049 | -0.13159 | 0.23278 | 0.00696 | -0.00212 | -0.0566 | -0.02771 | -0.00913
[RO-RS] [OPP] TIE 400 kV Portile de Fier-Djerdap | N-1 OHL 220 kV Resita-Timisoara 1&2 | -0.01159 | 0.00168 | 0.02455 | 4e-05 | -0.05862 | 0.00059 | -0.00096 | -0.00071 | 0.00049 | 0.00042 | -0.0327 | 0.01216 | 0.00038 | 0.00194 | 0.01387 | -0.02643 | -0.00016 | -0.00502 | 0.00049 | -0.1235 | 0.23418 | 0.00683 | -0.00213 | -0.0536 | -0.02671 | -0.0078
[RO-RS] [OPP] TIE 400 kV Portile de Fier-Djerdap | N-1 TRA 400/220 kV AT3 Arad | -0.01101 | 0.0017 | 0.02516 | 4e-05 | -0.05824 | 0.0006 | -0.00099 | -0.00072 | 0.0005 | 0.00042 | -0.03219 | 0.01247 | 0.00033 | 0.00198 | 0.01453 | -0.02587 | -0.00016 | -0.00511 | 0.0005 | -0.12314 | 0.23547 | 0.00696 | -0.00219 | -0.05321 | -0.02694 | -0.00716
[RO-RS] [OPP] TIE 400 kV Portile de Fier-Djerdap | N-1 TIE 400 kV Resita-Pancevo c2 | -0.00854 | 0.00191 | 0.03096 | 5e-05 | -0.06108 | 0.00071 | -0.00123 | -0.00085 | 0.00059 | 0.0005 | -0.03198 | 0.01532 | -0.00014 | 0.00236 | 0.01977 | -0.0249 | -0.00019 | -0.00592 | 0.00059 | -0.13323 | 0.24218 | 0.00823 | -0.00282 | -0.05548 | -0.02995 | -0.00406
[RO-RS] [OPP] TIE 400 kV Portile de Fier-Djerdap | N-1 TIE 400 kV Resita-Pancevo c1 | -0.00854 | 0.00191 | 0.03096 | 5e-05 | -0.06108 | 0.00071 | -0.00123 | -0.00085 | 0.00059 | 0.0005 | -0.03198 | 0.01532 | -0.00014 | 0.00236 | 0.01977 | -0.0249 | -0.00019 | -0.00592 | 0.00059 | -0.13323 | 0.24218 | 0.00823 | -0.00282 | -0.05548 | -0.02995 | -0.00406
[RO-RO] [OPP] OHL 400 kV Portile de Fier-Resita | BC | 0.02642 | -0.00158 | -0.01374 | -3e-05 | 0.07354 | -0.00044 | 0.0005 | 0.00053 | -0.00035 | -0.0003 | 0.04816 | -0.00678 | -0.00214 | -0.00134 | -0.00051 | 0.04225 | 0.00012 | 0.00408 | -0.00035 | 0.13649 | 0.01888 | -0.00499 | 0.00076 | 0.06852 | 0.02661 | 0.02361
[RO-RO] [OPP] OHL 400 kV Portile de Fier-Resita | N-1 TIE 400 kV Resita-Pancevo c2 | 0.02806 | -0.00128 | -0.00692 | -2e-05 | 0.06756 | -0.0003 | 0.00022 | 0.00037 | -0.00023 | -0.0002 | 0.04649 | -0.00341 | -0.00253 | -0.00087 | 0.00518 | 0.04164 | 8e-05 | 0.00302 | -0.00023 | 0.11997 | 0.02563 | -0.0034 | 7e-05 | 0.06335 | 0.0222 | 0.02604
[RO-UA] [OPP] TIE 400 kV Isaccea-Vulcanesti | N-1 TIE 400 kV Resita-Pancevo c2 | 0.11368 | 0.00653 | 0.06961 | 0.00014 | 0.16414 | 0.00198 | -0.00212 | -0.0024 | 0.0016 | 0.00137 | 0.13502 | 0.04105 | 0.00873 | 0.00625 | 0.09062 | 0.12922 | -0.00053 | -0.01886 | 0.00159 | 0.1537 | 0.09527 | 0.02069 | -0.00191 | 0.1607 | -0.18765 | 0.11502
[RO-HU] [OPP] TIE 400 kV Arad-Sandorfalva | BC | -0.03138 | 0.00509 | 0.00223 | 6e-05 | -0.06143 | 0.00097 | -0.00039 | -0.00121 | 0.00074 | 0.00063 | -0.04524 | 0.00676 | 0.01837 | 0.00265 | -0.01346 | -0.04193 | -0.00026 | -0.01034 | 0.00074 | -0.09107 | -0.02184 | 0.01073 | -0.00032 | -0.05858 | -0.0467 | -0.03119
[RO-HU] [OPP] TIE 400 kV Arad-Sandorfalva | N-1 TIE 400 kV Nadab-Bekescsaba | -0.07847 | 0.00811 | -0.02292 | 7e-05 | -0.12586 | 0.00109 | 0.00128 | -0.00142 | 0.00076 | 0.00066 | -0.10099 | -0.00362 | 0.03279 | 0.00241 | -0.04981 | -0.09615 | -0.00029 | -0.01464 | 0.00076 | -0.17302 | -0.06924 | 0.01076 | 0.00796 | -0.12143 | -0.07916 | -0.07951
[RO-HU] [OPP] TIE 400 kV Arad-Sandorfalva | N-1 TIE 400 kV Rosiori-Mukacevo | -0.05528 | 0.00272 | -0.01615 | 2e-05 | -0.08916 | 0.00034 | 0.00027 | -0.00044 | 0.00023 | 0.0002 | -0.0714 | -0.00466 | 0.01356 | 0.0007 | -0.0349 | -0.06788 | -9e-05 | -0.0044 | 0.00023 | -0.12499 | -0.04729 | 0.00403 | 0.00019 | -0.08595 | -0.03393 | -0.05587
[RO-HU] [OPP] TIE 400 kV Arad-Sandorfalva | N-1 TIE 400 kV Portile de Fier-Djerdap | -0.032 | 0.0052 | 0.00388 | 7e-05 | -0.06504 | 0.00101 | -0.00045 | -0.00126 | 0.00077 | 0.00066 | -0.0472 | 0.00758 | 0.01838 | 0.00278 | -0.01246 | -0.04349 | -0.00027 | -0.01067 | 0.00077 | -0.09878 | -0.00675 | 0.01118 | -0.00047 | -0.06187 | -0.0484 | -0.03156
[RO-HU] [OPP] TIE 400 kV Arad-Sandorfalva | N-1 OHL 400 kV Iernut-Sibiu Sud | -0.03295 | 0.00503 | 0.00128 | 6e-05 | -0.0635 | 0.00095 | -0.00035 | -0.00119 | 0.00072 | 0.00062 | -0.04707 | 0.00622 | 0.01834 | 0.00258 | -0.01471 | -0.04372 | -0.00025 | -0.01016 | 0.00072 | -0.09337 | -0.02325 | 0.01048 | -0.00024 | -0.0606 | -0.04657 | -0.0328
[RO-HU] [OPP] TIE 400 kV Arad-Sandorfalva | N-1 TIE 400 kV Resita-Pancevo c2 | -0.0311 | 0.00514 | 0.00339 | 6e-05 | -0.06245 | 0.001 | -0.00044 | -0.00124 | 0.00076 | 0.00065 | -0.04553 | 0.00733 | 0.01831 | 0.00273 | -0.01248 | -0.04204 | -0.00026 | -0.01052 | 0.00075 | -0.0939 | -0.02068 | 0.011 | -0.00044 | -0.05946 | -0.04746 | -0.03078
[RO-HU] [OPP] TIE 400 kV Arad-Sandorfalva | N-1 TIE 400 kV Resita-Pancevo c1 | -0.0311 | 0.00514 | 0.00339 | 6e-05 | -0.06245 | 0.001 | -0.00044 | -0.00124 | 0.00076 | 0.00065 | -0.04553 | 0.00733 | 0.01831 | 0.00273 | -0.01248 | -0.04204 | -0.00026 | -0.01052 | 0.00075 | -0.0939 | -0.02068 | 0.011 | -0.00044 | -0.05946 | -0.04746 | -0.03078
[RO-HU] [OPP] TIE 400 kV Nadab-Bekescsaba | BC | -0.08182 | 0.00525 | -0.04369 | 1e-05 | -0.11196 | 0.00021 | 0.0029 | -0.00037 | 4e-05 | 5e-05 | -0.09686 | -0.01803 | 0.02505 | -0.00043 | -0.06317 | -0.0942 | -6e-05 | -0.00747 | 4e-05 | -0.1424 | -0.08237 | 6e-05 | 0.01438 | -0.1092 | -0.05639 | -0.08396
[RO-HU] [OPP] TIE 400 kV Nadab-Bekescsaba | N-1 TIE 400 kV Arad-Sandorfalva | -0.10193 | 0.00851 | -0.04227 | 5e-05 | -0.15134 | 0.00083 | 0.00265 | -0.00114 | 0.00052 | 0.00045 | -0.12587 | -0.0137 | 0.03683 | 0.00127 | -0.07179 | -0.12108 | -0.00022 | -0.0141 | 0.00051 | -0.20077 | -0.09637 | 0.00693 | 0.01418 | -0.14675 | -0.08633 | -0.10396
[RO-HU] [OPP] TIE 400 kV Nadab-Bekescsaba | N-1 TIE 400 kV Rosiori-Mukacevo | -0.13128 | 0.00034 | -0.08171 | -8e-05 | -0.16935 | -0.00111 | 0.00427 | 0.00123 | -0.00101 | -0.00085 | -0.15097 | -0.04166 | 0.01509 | -0.00446 | -0.10753 | -0.14789 | 0.00029 | 0.00483 | -0.001 | -0.2126 | -0.13503 | -0.01381 | 0.01543 | -0.16583 | -0.02997 | -0.13502
[RO-HU] [OPP] TIE 400 kV Nadab-Bekescsaba | N-1 TIE 400 kV Portile de Fier-Djerdap | -0.08235 | 0.00534 | -0.04228 | 1e-05 | -0.11504 | 0.00024 | 0.00285 | -0.00041 | 7e-05 | 7e-05 | -0.09853 | -0.01733 | 0.02506 | -0.00032 | -0.06232 | -0.09552 | -7e-05 | -0.00775 | 7e-05 | -0.14897 | -0.06952 | 0.00044 | 0.01426 | -0.112 | -0.05784 | -0.08428
[RO-HU] [OPP] TIE 400 kV Nadab-Bekescsaba | N-1 TIE 400 kV Resita-Pancevo c2 | -0.08158 | 0.00529 | -0.0427 | 1e-05 | -0.11283 | 0.00023 | 0.00286 | -0.00039 | 6e-05 | 6e-05 | -0.09711 | -0.01754 | 0.02499 | -0.00036 | -0.06234 | -0.09429 | -6e-05 | -0.00762 | 6e-05 | -0.14481 | -0.08138 | 0.00029 | 0.01428 | -0.10995 | -0.05703 | -0.08361
[RO-HU] [OPP] TIE 400 kV Nadab-Bekescsaba | N-1 TIE 400 kV Resita-Pancevo c1 | -0.08158 | 0.00529 | -0.0427 | 1e-05 | -0.11283 | 0.00023 | 0.00286 | -0.00039 | 6e-05 | 6e-05 | -0.09711 | -0.01754 | 0.02499 | -0.00036 | -0.06234 | -0.09429 | -6e-05 | -0.00762 | 6e-05 | -0.14481 | -0.08138 | 0.00029 | 0.01428 | -0.10995 | -0.05703 | -0.08361
[RO-UA] [OPP]TIE 400 kV Rosiori-Mukacevo | N-1 TIE 400 kV Resita-Pancevo c2 | 0.11869 | 0.01176 | 0.0909 | 0.00021 | 0.1382 | 0.00315 | -0.00326 | -0.00383 | 0.00251 | 0.00215 | 0.13007 | 0.05653 | 0.02394 | 0.00965 | 0.1062 | 0.12901 | -0.00083 | -0.02948 | 0.0025 | 0.16965 | 0.12606 | 0.03321 | -0.00247 | 0.13634 | -0.0632 | 0.12248
[RO-RS] [OPP] TIE 400 kV Resita-Pancevo c2 | BC | 0.00609 | 0.00112 | 0.02537 | 4e-05 | -0.02222 | 0.00051 | -0.00103 | -0.0006 | 0.00043 | 0.00037 | -0.00622 | 0.01253 | -0.00144 | 0.00175 | 0.02115 | -0.00224 | -0.00013 | -0.00396 | 0.00043 | -0.06145 | 0.02511 | 0.00591 | -0.0026 | -0.01922 | -0.01641 | 0.00903
[RO-RS] [OPP] TIE 400 kV Resita-Pancevo c2 | N-1 TIE 400 kV Arad-Sandorfalva | 0.0045 | 0.00138 | 0.02548 | 4e-05 | -0.02532 | 0.00056 | -0.00105 | -0.00067 | 0.00047 | 0.0004 | -0.0085 | 0.01287 | -0.00052 | 0.00189 | 0.02047 | -0.00436 | -0.00015 | -0.00448 | 0.00047 | -0.06604 | 0.024 | 0.00646 | -0.00262 | -0.02218 | -0.01876 | 0.00746
[RO-RS] [OPP] TIE 400 kV Resita-Pancevo c2 | N-1 TIE 400 kV Nadab-Bekescsaba | 0.00293 | 0.00132 | 0.02368 | 4e-05 | -0.02653 | 0.00052 | -0.00092 | -0.00062 | 0.00043 | 0.00037 | -0.00995 | 0.01184 | -0.00048 | 0.00174 | 0.01871 | -0.00588 | -0.00014 | -0.00425 | 0.00043 | -0.06694 | 0.02193 | 0.00592 | -0.00205 | -0.02343 | -0.01858 | 0.00579
[RO-RS] [OPP] TIE 400 kV Resita-Pancevo c2 | N-1 TIE 400 kV Portile de Fier-Djerdap | 0.00316 | 0.00163 | 0.03321 | 5e-05 | -0.03931 | 0.0007 | -0.00134 | -0.00083 | 0.00058 | 0.0005 | -0.01549 | 0.01642 | -0.0014 | 0.00236 | 0.02587 | -0.00961 | -0.00018 | -0.00551 | 0.00058 | -0.09798 | 0.09657 | 0.00805 | -0.0033 | -0.03481 | -0.02447 | 0.00728
[RO-RS] [OPP] TIE 400 kV Resita-Pancevo c2 | N-1 OHL 400 kV Iernut-Sibiu Sud | 0.00437 | 0.00105 | 0.02433 | 3e-05 | -0.02448 | 0.00049 | -0.00099 | -0.00058 | 0.00041 | 0.00035 | -0.00822 | 0.01195 | -0.00148 | 0.00167 | 0.01978 | -0.0042 | -0.00013 | -0.00376 | 0.00041 | -0.06396 | 0.02356 | 0.00565 | -0.00251 | -0.02143 | -0.01627 | 0.00728
[RO-RS] [OPP] TIE 400 kV Resita-Pancevo c2 | N-1 OHL 400 kV Mintia-Arad | 0.00389 | 0.00119 | 0.02444 | 4e-05 | -0.02555 | 0.00051 | -0.00099 | -0.00061 | 0.00043 | 0.00036 | -0.00896 | 0.01213 | -0.00102 | 0.00174 | 0.01963 | -0.00487 | -0.00013 | -0.00404 | 0.00043 | -0.06582 | 0.0234 | 0.0059 | -0.00242 | -0.02245 | -0.01754 | 0.00681
[RO-RS] [OPP] TIE 400 kV Resita-Pancevo c2 | N-1 OHL 220 kV Portile de Fier-Resita c2 | 0.00609 | 0.00112 | 0.02537 | 4e-05 | -0.02222 | 0.00051 | -0.00103 | -0.0006 | 0.00043 | 0.00037 | -0.00622 | 0.01253 | -0.00144 | 0.00175 | 0.02115 | -0.00224 | -0.00013 | -0.00396 | 0.00043 | -0.06145 | 0.02511 | 0.00591 | -0.0026 | -0.01922 | -0.01641 | 0.00903
[RO-RS] [OPP] TIE 400 kV Resita-Pancevo c2 | N-1 OHL 220 kV Portile de Fier-Resita c1 | 0.00769 | 0.0011 | 0.026 | 4e-05 | -0.01976 | 0.00052 | -0.00106 | -0.00061 | 0.00043 | 0.00037 | -0.00418 | 0.01285 | -0.00162 | 0.00178 | 0.02221 | -0.00029 | -0.00014 | -0.00396 | 0.00043 | -0.05644 | 0.02732 | 0.00597 | -0.0027 | -0.01686 | -0.01595 | 0.01065
[RO-RS] [OPP] TIE 400 kV Resita-Pancevo c2 | N-1 OHL 220 kV Resita-Timisoara c2 | 0.00328 | 0.0011 | 0.02313 | 3e-05 | -0.02496 | 0.00048 | -0.00094 | -0.00057 | 0.0004 | 0.00034 | -0.0091 | 0.01143 | -0.00109 | 0.00163 | 0.01845 | -0.00518 | -0.00013 | -0.00376 | 0.0004 | -0.06467 | 0.02041 | 0.00553 | -0.00232 | -0.02197 | -0.01631 | 0.00606
[RO-RS] [OPP] TIE 400 kV Resita-Pancevo c2 | N-1 OHL 220 kV Resita-Timisoara c1 | 0.00328 | 0.0011 | 0.02313 | 3e-05 | -0.02496 | 0.00048 | -0.00094 | -0.00057 | 0.0004 | 0.00034 | -0.0091 | 0.01143 | -0.00109 | 0.00163 | 0.01845 | -0.00518 | -0.00013 | -0.00376 | 0.0004 | -0.06467 | 0.02041 | 0.00553 | -0.00232 | -0.02197 | -0.01631 | 0.00606
[RO-RS] [OPP] TIE 400 kV Resita-Pancevo c2 | N-1 TRA 400/220 kV AT3 Arad | 0.0016 | 0.00114 | 0.02228 | 3e-05 | -0.02728 | 0.00048 | -0.0009 | -0.00056 | 0.0004 | 0.00034 | -0.0111 | 0.01104 | -0.00077 | 0.0016 | 0.01717 | -0.00713 | -0.00013 | -0.00379 | 0.00039 | -0.06769 | 0.01869 | 0.00548 | -0.00217 | -0.02423 | -0.01698 | 0.00433
[RO-RS] [OPP] TIE 400 kV Resita-Pancevo c2 | N-1 OHL 400 kV Djerdap - Drmno | 0.00316 | 0.00163 | 0.03321 | 5e-05 | -0.03931 | 0.0007 | -0.00134 | -0.00083 | 0.00058 | 0.0005 | -0.01549 | 0.01642 | -0.0014 | 0.00236 | 0.02587 | -0.00961 | -0.00018 | -0.00551 | 0.00058 | -0.09798 | 0.03753 | 0.00805 | -0.0033 | -0.03481 | -0.02447 | 0.00728
[RO-RS] [OPP] TIE 400 kV Resita-Pancevo c2 | N-1 OHL 400 kV Djerdap - Bor | 0.00609 | 0.00112 | 0.02537 | 4e-05 | -0.02222 | 0.00051 | -0.00103 | -0.0006 | 0.00043 | 0.00037 | -0.00622 | 0.01253 | -0.00144 | 0.00175 | 0.02115 | -0.00224 | -0.00013 | -0.00396 | 0.00043 | -0.06145 | 0.02511 | 0.00591 | -0.0026 | -0.01922 | -0.01641 | 0.00903
[RO-RS] [OPP] TIE 400 kV Resita-Pancevo c2 | N-1 OHL 400 kV Srbobran – Subotica 3 | 0.01436 | 0.0011 | 0.03324 | 4e-05 | -0.01537 | 0.00061 | -0.00136 | -0.00071 | 0.00052 | 0.00044 | 0.00167 | 0.01623 | -0.00318 | 0.00214 | 0.02983 | 0.00599 | -0.00016 | -0.00445 | 0.00051 | -0.05614 | 0.03697 | 0.00706 | -0.00357 | -0.01222 | -0.01635 | 0.01791
[RO-RS] [OPP] TIE 400 kV Resita-Pancevo c2 | N-1 TIE 400 kV Sandorfalva-Subotica 3 | 0.02062 | 0.00111 | 0.04037 | 5e-05 | -0.01055 | 0.00071 | -0.00169 | -0.00083 | 0.00061 | 0.00052 | 0.00745 | 0.01979 | -0.00483 | 0.00253 | 0.03681 | 0.01204 | -0.00019 | -0.00501 | 0.0006 | -0.05266 | 0.04559 | 0.00831 | -0.00453 | -0.00725 | -0.01679 | 0.02455
[RO-RS] [OPP] TIE 400 kV Resita-Pancevo c2 | N-1 OHL 400 kV Bor 2 – Nis 2 | 0.00529 | 0.00112 | 0.02523 | 4e-05 | -0.02263 | 0.00051 | -0.00103 | -0.0006 | 0.00043 | 0.00037 | -0.00697 | 0.01245 | -0.00142 | 0.00175 | 0.02073 | -0.00314 | -0.00013 | -0.00395 | 0.00043 | -0.06143 | 0.02596 | 0.0059 | -0.00259 | -0.01971 | -0.01642 | 0.00805
[RO-RS] [OPP] TIE 400 kV Resita-Pancevo c2 | N-1 OHL 400 kV Portile de Fier-Resita | 0.01521 | 0.00057 | 0.02062 | 3e-05 | 0.00318 | 0.00036 | -0.00086 | -0.00042 | 0.00031 | 0.00026 | 0.01041 | 0.01019 | -0.00218 | 0.00129 | 0.02097 | 0.01234 | -0.0001 | -0.00255 | 0.00031 | -0.01432 | 0.03162 | 0.00419 | -0.00234 | 0.00444 | -0.00722 | 0.01719
[RO-RS] [OPP] TIE 400 kV Resita-Pancevo c2 | N-1 OHL 400 kV Paks -Sandorfalva | 0.00454 | 0.00125 | 0.02434 | 4e-05 | -0.024 | 0.00052 | -0.00101 | -0.00062 | 0.00044 | 0.00037 | -0.00791 | 0.01221 | -0.00086 | 0.00177 | 0.01979 | -0.00394 | -0.00014 | -0.00414 | 0.00044 | -0.06342 | 0.0232 | 0.00604 | -0.00255 | -0.02099 | -0.01735 | 0.0074
[RO-RS] [OPP] TIE 400 kV Resita-Pancevo c2 | N-1 TIE 400 kV Resita-Pancevo c1 | 0.00981 | 0.00181 | 0.04089 | 6e-05 | -0.03581 | 0.00083 | -0.00166 | -0.00097 | 0.00069 | 0.00059 | -0.01003 | 0.0202 | -0.00233 | 0.00283 | 0.03409 | -0.00362 | -0.00022 | -0.00638 | 0.00069 | -0.09905 | 0.04047 | 0.00953 | -0.00419 | -0.03099 | -0.02644 | 0.01456
[RO-RS] [OPP] TIE 400 kV Resita-Pancevo c1 | BC | 0.00609 | 0.00112 | 0.02537 | 4e-05 | -0.02222 | 0.00051 | -0.00103 | -0.0006 | 0.00043 | 0.00037 | -0.00622 | 0.01253 | -0.00144 | 0.00175 | 0.02115 | -0.00224 | -0.00013 | -0.00396 | 0.00043 | -0.06145 | 0.0251 | 0.00591 | -0.0026 | -0.01922 | -0.0164 | 0.00903
[RO-RS] [OPP] TIE 400 kV Resita-Pancevo c1 | N-1 TIE 400 kV Arad-Sandorfalva | 0.0045 | 0.00138 | 0.02548 | 4e-05 | -0.02532 | 0.00056 | -0.00105 | -0.00067 | 0.00047 | 0.0004 | -0.0085 | 0.01287 | -0.00052 | 0.00189 | 0.02047 | -0.00436 | -0.00015 | -0.00448 | 0.00047 | -0.06604 | 0.024 | 0.00646 | -0.00262 | -0.02218 | -0.01876 | 0.00746
[RO-RS] [OPP] TIE 400 kV Resita-Pancevo c1 | N-1 TIE 400 kV Nadab-Bekescsaba | 0.00293 | 0.00132 | 0.02368 | 4e-05 | -0.02653 | 0.00052 | -0.00092 | -0.00062 | 0.00043 | 0.00037 | -0.00995 | 0.01184 | -0.00048 | 0.00174 | 0.01871 | -0.00588 | -0.00014 | -0.00425 | 0.00043 | -0.06693 | 0.02193 | 0.00592 | -0.00205 | -0.02343 | -0.01858 | 0.00579
[RO-RS] [OPP] TIE 400 kV Resita-Pancevo c1 | N-1 TIE 400 kV Portile de Fier-Djerdap | 0.00316 | 0.00163 | 0.03321 | 5e-05 | -0.03931 | 0.0007 | -0.00134 | -0.00083 | 0.00058 | 0.0005 | -0.01549 | 0.01642 | -0.0014 | 0.00236 | 0.02587 | -0.00961 | -0.00018 | -0.00551 | 0.00058 | -0.09798 | 0.09656 | 0.00805 | -0.0033 | -0.03481 | -0.02447 | 0.00728
[RO-RS] [OPP] TIE 400 kV Resita-Pancevo c1 | N-1 OHL 400 kV Iernut-Sibiu Sud | 0.00437 | 0.00105 | 0.02433 | 3e-05 | -0.02448 | 0.00049 | -0.00099 | -0.00058 | 0.00041 | 0.00035 | -0.00822 | 0.01195 | -0.00148 | 0.00167 | 0.01978 | -0.0042 | -0.00013 | -0.00376 | 0.00041 | -0.06396 | 0.02356 | 0.00565 | -0.00251 | -0.02143 | -0.01626 | 0.00728
[RO-RS] [OPP] TIE 400 kV Resita-Pancevo c1 | N-1 OHL 400 kV Mintia-Arad | 0.00389 | 0.00119 | 0.02444 | 4e-05 | -0.02555 | 0.00051 | -0.00099 | -0.00061 | 0.00043 | 0.00036 | -0.00896 | 0.01213 | -0.00102 | 0.00174 | 0.01963 | -0.00487 | -0.00013 | -0.00404 | 0.00043 | -0.06582 | 0.0234 | 0.0059 | -0.00242 | -0.02245 | -0.01754 | 0.00681
[RO-RS] [OPP] TIE 400 kV Resita-Pancevo c1 | N-1 OHL 220 kV Portile de Fier-Resita c2 | 0.00609 | 0.00112 | 0.02537 | 4e-05 | -0.02222 | 0.00051 | -0.00103 | -0.0006 | 0.00043 | 0.00037 | -0.00622 | 0.01253 | -0.00144 | 0.00175 | 0.02115 | -0.00224 | -0.00013 | -0.00396 | 0.00043 | -0.06145 | 0.0251 | 0.00591 | -0.0026 | -0.01922 | -0.0164 | 0.00903
[RO-RS] [OPP] TIE 400 kV Resita-Pancevo c1 | N-1 OHL 220 kV Portile de Fier-Resita c1 | 0.00769 | 0.0011 | 0.026 | 4e-05 | -0.01976 | 0.00052 | -0.00106 | -0.00061 | 0.00043 | 0.00037 | -0.00418 | 0.01285 | -0.00162 | 0.00178 | 0.02221 | -0.00029 | -0.00014 | -0.00396 | 0.00043 | -0.05644 | 0.02732 | 0.00597 | -0.0027 | -0.01686 | -0.01595 | 0.01065
[RO-RS] [OPP] TIE 400 kV Resita-Pancevo c1 | N-1 OHL 220 kV Resita-Timisoara c2 | 0.00328 | 0.0011 | 0.02313 | 3e-05 | -0.02496 | 0.00048 | -0.00094 | -0.00057 | 0.0004 | 0.00034 | -0.0091 | 0.01143 | -0.00109 | 0.00163 | 0.01845 | -0.00518 | -0.00013 | -0.00376 | 0.0004 | -0.06467 | 0.02041 | 0.00553 | -0.00232 | -0.02197 | -0.01631 | 0.00606
[RO-RS] [OPP] TIE 400 kV Resita-Pancevo c1 | N-1 OHL 220 kV Resita-Timisoara c1 | 0.00328 | 0.0011 | 0.02313 | 3e-05 | -0.02496 | 0.00048 | -0.00094 | -0.00057 | 0.0004 | 0.00034 | -0.0091 | 0.01143 | -0.00109 | 0.00163 | 0.01845 | -0.00518 | -0.00013 | -0.00376 | 0.0004 | -0.06467 | 0.02041 | 0.00553 | -0.00232 | -0.02197 | -0.01631 | 0.00606
[RO-RS] [OPP] TIE 400 kV Resita-Pancevo c1 | N-1 TRA 400/220 kV AT3 Arad | 0.0016 | 0.00114 | 0.02228 | 3e-05 | -0.02728 | 0.00048 | -0.0009 | -0.00056 | 0.0004 | 0.00034 | -0.0111 | 0.01104 | -0.00077 | 0.0016 | 0.01717 | -0.00713 | -0.00013 | -0.00379 | 0.00039 | -0.06769 | 0.01869 | 0.00548 | -0.00217 | -0.02423 | -0.01698 | 0.00433
[RO-RS] [OPP] TIE 400 kV Resita-Pancevo c1 | N-1 OHL 400 kV Djerdap - Drmno | 0.00316 | 0.00163 | 0.03321 | 5e-05 | -0.03931 | 0.0007 | -0.00134 | -0.00083 | 0.00058 | 0.0005 | -0.01549 | 0.01642 | -0.0014 | 0.00236 | 0.02587 | -0.00961 | -0.00018 | -0.00551 | 0.00058 | -0.09798 | 0.03753 | 0.00805 | -0.0033 | -0.03481 | -0.02447 | 0.00728
[RO-RS] [OPP] TIE 400 kV Resita-Pancevo c1 | N-1 OHL 400 kV Djerdap - Bor | 0.00609 | 0.00112 | 0.02537 | 4e-05 | -0.02222 | 0.00051 | -0.00103 | -0.0006 | 0.00043 | 0.00037 | -0.00622 | 0.01253 | -0.00144 | 0.00175 | 0.02115 | -0.00224 | -0.00013 | -0.00396 | 0.00043 | -0.06145 | 0.0251 | 0.00591 | -0.0026 | -0.01922 | -0.0164 | 0.00903
[RO-RS] [OPP] TIE 400 kV Resita-Pancevo c1 | N-1 OHL 400 kV Srbobran – Subotica 3 | 0.01436 | 0.0011 | 0.03324 | 4e-05 | -0.01537 | 0.00061 | -0.00136 | -0.00071 | 0.00052 | 0.00044 | 0.00167 | 0.01623 | -0.00318 | 0.00214 | 0.02983 | 0.00599 | -0.00016 | -0.00445 | 0.00051 | -0.05614 | 0.03697 | 0.00706 | -0.00357 | -0.01222 | -0.01635 | 0.0179
[RO-RS] [OPP] TIE 400 kV Resita-Pancevo c1 | N-1 TIE 400 kV Sandorfalva-Subotica 3 | 0.02062 | 0.00111 | 0.04037 | 5e-05 | -0.01055 | 0.00071 | -0.00169 | -0.00083 | 0.00061 | 0.00052 | 0.00745 | 0.01979 | -0.00483 | 0.00253 | 0.03681 | 0.01204 | -0.00019 | -0.00501 | 0.0006 | -0.05266 | 0.04559 | 0.00831 | -0.00453 | -0.00725 | -0.01679 | 0.02454
[RO-RS] [OPP] TIE 400 kV Resita-Pancevo c1 | N-1 OHL 400 kV Bor 2 – Nis 2 | 0.00529 | 0.00112 | 0.02523 | 4e-05 | -0.02263 | 0.00051 | -0.00103 | -0.0006 | 0.00043 | 0.00037 | -0.00697 | 0.01245 | -0.00142 | 0.00175 | 0.02073 | -0.00314 | -0.00013 | -0.00395 | 0.00043 | -0.06143 | 0.02596 | 0.0059 | -0.00259 | -0.01971 | -0.01642 | 0.00805
[RO-RS] [OPP] TIE 400 kV Resita-Pancevo c1 | N-1 OHL 400 kV Portile de Fier-Resita | 0.01521 | 0.00057 | 0.02062 | 3e-05 | 0.00318 | 0.00036 | -0.00086 | -0.00042 | 0.00031 | 0.00026 | 0.01041 | 0.01019 | -0.00218 | 0.00129 | 0.02097 | 0.01234 | -0.0001 | -0.00255 | 0.00031 | -0.01432 | 0.03162 | 0.00419 | -0.00234 | 0.00444 | -0.00722 | 0.01718
[RO-RS] [OPP] TIE 400 kV Resita-Pancevo c1 | N-1 OHL 400 kV Paks -Sandorfalva | 0.00454 | 0.00125 | 0.02433 | 4e-05 | -0.024 | 0.00052 | -0.00101 | -0.00062 | 0.00044 | 0.00037 | -0.00791 | 0.01221 | -0.00086 | 0.00177 | 0.01979 | -0.00394 | -0.00014 | -0.00414 | 0.00044 | -0.06342 | 0.0232 | 0.00604 | -0.00255 | -0.02099 | -0.01735 | 0.0074
[RO-RS] [OPP] TIE 400 kV Resita-Pancevo c1 | N-1 TIE 400 kV Resita-Pancevo c2 | 0.00981 | 0.00181 | 0.04089 | 6e-05 | -0.03581 | 0.00083 | -0.00166 | -0.00097 | 0.00069 | 0.00059 | -0.01003 | 0.0202 | -0.00233 | 0.00283 | 0.03409 | -0.00362 | -0.00022 | -0.00638 | 0.00069 | -0.09905 | 0.04047 | 0.00953 | -0.00419 | -0.03099 | -0.02644 | 0.01456
[RO-BG] [OPP] TIE 400 kV DOBRUDJA- MEDGIDIA SUD | BC |  | 0 | 0 |  | 0 |  |  |  |  | 0 | 0 | 0 |  |  | 0 | 0 | 0 |  | 0 | 0 | 0 | 0 | 0 | 0 | 0 | 0
[RO-BG] [OPP] TIE 400 kV DOBRUDJA- MEDGIDIA SUD | N-1 OHL 400 kV Isaccea - Stupina |  | 0 | 0 |  | 0 |  |  |  |  | 0 | 0 | 0 |  |  | 0 | 0 | 0 |  | 0 | 0 | 0 | 0 | 0 | 0 | 0 | 0
[RO-BG] [OPP] TIE 400 kV DOBRUDJA- MEDGIDIA SUD | N-1 TIE 400 kV MEDGIDIA SUD - VARNA |  | 0 | 0 |  | 0 |  |  |  |  | 0 | 0 | 0 |  |  | 0 | 0 | 0 |  | 0 | 0 | 0 | 0 | 0 | 0 | 0 | 0
[RO-BG] [OPP] TIE 400 kV DOBRUDJA- MEDGIDIA SUD | N-1 OHL 400 kV Cernavoda - Pelicanu |  | 0 | 0 |  | 0 |  |  |  |  | 0 | 0 | 0 |  |  | 0 | 0 | 0 |  | 0 | 0 | 0 | 0 | 0 | 0 | 0 | 0
[RO-BG] [OPP] TIE 400 kV DOBRUDJA- MEDGIDIA SUD | N-1 OHL 400 kV Gura Ialomitei - Bucuresti Sud |  | 0 | 0 |  | 0 |  |  |  |  | 0 | 0 | 0 |  |  | 0 | 0 | 0 |  | 0 | 0 | 0 | 0 | 0 | 0 | 0 | 0
[RO-BG] [OPP] TIE 400 kV DOBRUDJA- MEDGIDIA SUD | N-1 OHL 400 kV Gutinas – Smardan |  | 0 | 0 |  | 0 |  |  |  |  | 0 | 0 | 0 |  |  | 0 | 0 | 0 |  | 0 | 0 | 0 | 0 | 0 | 0 | 0 | 0
[RO-BG] [OPP] TIE 400 kV DOBRUDJA- MEDGIDIA SUD | N-1 TIE 400 kV Resita-Pancevo c2 |  | 0 | 0 |  | 0 |  |  |  |  | 0 | 0 | 0 |  |  | 0 | 0 | 0 |  | 0 | 0 | 0 | 0 | 0 | 0 | 0 | 0
[RO-BG] [OPP] TIE 400 kV DOBRUDJA- MEDGIDIA SUD | N-1 TIE 400 kV Resita-Pancevo c1 |  | 0 | 0 |  | 0 |  |  |  |  | 0 | 0 | 0 |  |  | 0 | 0 | 0 |  | 0 | 0 | 0 | 0 | 0 | 0 | 0 | 0
[RO-BG] [OPP] TIE 400 kV MEDGIDIA SUD - VARNA | BC | -0.1322 | -0.00314 | -0.05834 | -9e-05 | -0.26293 | -0.00128 | 0.00211 | 0.00153 | -0.00107 | -0.00091 | -0.17651 | -0.03336 | -7e-05 | -0.00431 | -0.08918 | -0.15791 | 0.00034 | 0.0108 | -0.00106 | 0.02983 | -0.05113 | -0.01351 | 0.00401 | -0.25692 | 0.07743 | -0.12798
[RO-BG] [OPP] TIE 400 kV MEDGIDIA SUD - VARNA | N-1 OHL 400 kV Isaccea - Rahman | -0.12795 | -0.00298 | -0.05606 | -9e-05 | -0.25581 | -0.00123 | 0.00203 | 0.00146 | -0.00102 | -0.00087 | -0.1712 | -0.03204 | 7e-05 | -0.00412 | -0.08602 | -0.15298 | 0.00032 | 0.01028 | -0.00102 | 0.03312 | -0.04832 | -0.01291 | 0.0039 | -0.24996 | 0.07303 | -0.12376
[RO-BG] [OPP] TIE 400 kV MEDGIDIA SUD - VARNA | N-1 TIE 400 kV DOBRUDJA- MEDGIDIA SUD | -0.1322 | -0.00314 | -0.05834 | -9e-05 | -0.26293 | -0.00128 | 0.00211 | 0.00153 | -0.00107 | -0.00091 | -0.17651 | -0.03336 | -7e-05 | -0.00431 | -0.08918 | -0.15791 | 0.00034 | 0.0108 | -0.00106 | 0.02983 | -0.05113 | -0.01351 | 0.00401 | -0.25692 | 0.07743 | -0.12798
[RO-BG] [OPP] TIE 400 kV MEDGIDIA SUD - VARNA | N-1 OHL 400 kV Cernavoda - Pelicanu | -0.13131 | -0.00329 | -0.05898 | -9e-05 | -0.25779 | -0.00131 | 0.00212 | 0.00157 | -0.00109 | -0.00093 | -0.17441 | -0.03376 | -0.00041 | -0.0044 | -0.08933 | -0.15649 | 0.00035 | 0.01115 | -0.00109 | 0.01889 | -0.05378 | -0.01385 | 0.00395 | -0.25193 | 0.08173 | -0.12739
[RO-BG] [OPP] TIE 400 kV MEDGIDIA SUD - VARNA | N-1 OHL 400 kV Gura Ialomitei - Bucuresti Sud | -0.13133 | -0.00329 | -0.05901 | -9e-05 | -0.25778 | -0.00132 | 0.00212 | 0.00157 | -0.00109 | -0.00093 | -0.17442 | -0.03377 | -0.00042 | -0.0044 | -0.08936 | -0.15651 | 0.00035 | 0.01116 | -0.00109 | 0.01876 | -0.05384 | -0.01386 | 0.00395 | -0.25192 | 0.08181 | -0.12742
[RO-BG] [OPP] TIE 400 kV MEDGIDIA SUD - VARNA | N-1 OHL 400 kV Gutinas – Smardan | -0.13096 | -0.0034 | -0.05891 | -9e-05 | -0.25712 | -0.00133 | 0.00209 | 0.00159 | -0.0011 | -0.00094 | -0.17395 | -0.03382 | -0.00078 | -0.00444 | -0.08911 | -0.15608 | 0.00035 | 0.0114 | -0.0011 | 0.02264 | -0.05301 | -0.014 | 0.0038 | -0.25127 | 0.08654 | -0.12705
[RO-BG] [OPP] TIE 400 kV MEDGIDIA SUD - VARNA | N-1 OHL 400 kV Medgidia Sud - Stupina | -0.12756 | -0.00296 | -0.05585 | -9e-05 | -0.25514 | -0.00122 | 0.00202 | 0.00145 | -0.00102 | -0.00087 | -0.1707 | -0.03192 | 8e-05 | -0.00411 | -0.08572 | -0.15252 | 0.00032 | 0.01024 | -0.00101 | 0.03342 | -0.04806 | -0.01285 | 0.00389 | -0.24931 | 0.07262 | -0.12337
[RO-BG] [OPP] TIE 400 kV MEDGIDIA SUD - VARNA | N-1 OHL 400 kV Cernavodă - Medgidia Sud | -0.12469 | -0.0033 | -0.0571 | -9e-05 | -0.24122 | -0.00129 | 0.00203 | 0.00154 | -0.00107 | -0.00091 | -0.16464 | -0.03271 | -0.00076 | -0.00431 | -0.08563 | -0.14822 | 0.00034 | 0.01104 | -0.00107 | 0.00647 | -0.05421 | -0.0136 | 0.00371 | -0.23575 | 0.08279 | -0.12126
[RO-BG] [OPP] TIE 400 kV MEDGIDIA SUD - VARNA | N-1 TIE 400 kV Resita-Pancevo c2 | -0.13227 | -0.00316 | -0.05865 | -9e-05 | -0.26265 | -0.00129 | 0.00212 | 0.00154 | -0.00107 | -0.00092 | -0.17643 | -0.03351 | -5e-05 | -0.00433 | -0.08944 | -0.15788 | 0.00034 | 0.01085 | -0.00107 | 0.03059 | -0.05145 | -0.01358 | 0.00404 | -0.25668 | 0.07763 | -0.12809
[RO-BG] [OPP] TIE 400 kV MEDGIDIA SUD - VARNA | N-1 TIE 400 kV Resita-Pancevo c1 | -0.13227 | -0.00316 | -0.05865 | -9e-05 | -0.26265 | -0.00129 | 0.00212 | 0.00154 | -0.00107 | -0.00092 | -0.17643 | -0.03351 | -5e-05 | -0.00433 | -0.08944 | -0.15788 | 0.00034 | 0.01085 | -0.00107 | 0.03059 | -0.05145 | -0.01358 | 0.00404 | -0.25668 | 0.07763 | -0.12809
[RO-RO] [OPP] OHL 400 kV Arad-Nadab | N-1 TIE 400 kV Arad-Sandorfalva | 0.11288 | -0.00135 | 0.06528 | 5e-05 | 0.14794 | 0.00065 | -0.0031 | -0.00069 | 0.00062 | 0.00052 | 0.13112 | 0.03152 | -0.0166 | 0.00287 | 0.09027 | 0.12831 | -0.00017 | -0.0017 | 0.00062 | 0.18688 | 0.12192 | 0.0081 | -0.01071 | 0.14461 | 0.03098 | 0.11617
[RO-RO] [OPP] OHL 400 kV Arad-Nadab | N-1 TIE 400 kV Resita-Pancevo c2 | 0.08966 | 0.00234 | 0.06601 | 0.0001 | 0.1037 | 0.00134 | -0.00335 | -0.00156 | 0.00114 | 0.00097 | 0.09817 | 0.03603 | -0.00308 | 0.00475 | 0.07965 | 0.09765 | -0.00035 | -0.00914 | 0.00114 | 0.12231 | 0.10502 | 0.01575 | -0.01085 | 0.10235 | -0.00267 | 0.09299
[RO-RO] [OPP] OHL 400 kV Mintia-Arad | BC | 0.06925 | -0.00234 | 0.02927 | 0 | 0.10523 | -1e-05 | -0.00143 | 7e-05 | 6e-05 | 4e-05 | 0.08646 | 0.01277 | -0.0134 | 0.00051 | 0.04806 | 0.08275 | 0 | 0.00272 | 5e-05 | 0.1381 | 0.05382 | 0.00045 | -0.00567 | 0.10185 | 0.0358 | 0.07011
[RO-RO] [OPP] OHL 400 kV Mintia-Arad | N-1 TIE 400 kV Rosiori-Mukacevo | 0.07707 | -0.00157 | 0.03528 | 2e-05 | 0.1143 | 0.0002 | -0.00165 | -0.00019 | 0.00022 | 0.00018 | 0.09502 | 0.0165 | -0.01183 | 0.00115 | 0.05508 | 0.09124 | -5e-05 | 0.00078 | 0.00022 | 0.1492 | 0.06215 | 0.00265 | -0.00583 | 0.1108 | 0.03162 | 0.07819
[RO-RO] [OPP] OHL 400 kV Mintia-Arad | N-1 TIE 400 kV Portile de Fier-Djerdap | 0.06986 | -0.00245 | 0.02765 | 0 | 0.10875 | -5e-05 | -0.00137 | 0.00011 | 2e-05 | 2e-05 | 0.08837 | 0.01197 | -0.01341 | 0.00039 | 0.04709 | 0.08427 | 1e-05 | 0.00304 | 2e-05 | 0.14564 | 0.03908 | 1e-05 | -0.00552 | 0.10506 | 0.03747 | 0.07048
[RO-RO] [OPP] OHL 400 kV Mintia-Arad | N-1 OHL 400 kV Iernut-Sibiu Sud | 0.09157 | -0.00149 | 0.04279 | 3e-05 | 0.13468 | 0.00031 | -0.00198 | -0.00031 | 0.00032 | 0.00027 | 0.11249 | 0.02041 | -0.0129 | 0.00158 | 0.06591 | 0.10816 | -8e-05 | 0.00011 | 0.00032 | 0.17081 | 0.07388 | 0.00392 | -0.0068 | 0.13059 | 0.03398 | 0.09295
[RO-RO] [OPP] OHL 400 kV Mintia-Arad | N-1 OHL 220 kV Portile de Fier-Resita 1&2 | 0.07002 | -0.00235 | 0.02958 | 0 | 0.1064 | -1e-05 | -0.00145 | 6e-05 | 6e-05 | 4e-05 | 0.08744 | 0.01292 | -0.01349 | 0.00052 | 0.04857 | 0.08369 | 0 | 0.00272 | 6e-05 | 0.1405 | 0.05488 | 0.00048 | -0.00571 | 0.10298 | 0.03602 | 0.07089
[RO-RO] [OPP] OHL 400 kV Mintia-Arad | N-1 OHL 220 kV Resita-Timisoara 1&2 | 0.07375 | -0.0023 | 0.03285 | 1e-05 | 0.10962 | 4e-05 | -0.00159 | 1e-05 | 0.0001 | 8e-05 | 0.09107 | 0.01454 | -0.01396 | 0.00071 | 0.05239 | 0.08746 | -1e-05 | 0.0024 | 0.0001 | 0.14327 | 0.06135 | 0.00107 | -0.00611 | 0.10625 | 0.03566 | 0.07488
[RO-RO] [OPP] OHL 400 kV Mintia-Arad | N-1 OHL 220 kV Urechesti-Targu Jiu Nord | 0.06208 | -0.00236 | 0.02538 | 0 | 0.09568 | -6e-05 | -0.00127 | 0.00013 | 1e-05 | 0 | 0.07798 | 0.01079 | -0.01275 | 0.0003 | 0.04255 | 0.07446 | 2e-05 | 0.00303 | 1e-05 | 0.12649 | 0.04652 | -0.00016 | -0.00518 | 0.09257 | 0.03505 | 0.06276
[RO-RO] [OPP] OHL 400 kV Mintia-Arad | N-1 OHL 220 kV Paroseni-Targu Jiu Nord | 0.06208 | -0.00236 | 0.02538 | 0 | 0.09568 | -6e-05 | -0.00127 | 0.00013 | 1e-05 | 0 | 0.07798 | 0.01079 | -0.01275 | 0.0003 | 0.04255 | 0.07446 | 2e-05 | 0.00303 | 1e-05 | 0.12649 | 0.04652 | -0.00016 | -0.00518 | 0.09257 | 0.03505 | 0.06276
[RO-RO] [OPP] OHL 400 kV Mintia-Arad | N-1 TRA 400/220 kV AT3 Arad | 0.07856 | -0.00239 | 0.03568 | 1e-05 | 0.11573 | 7e-05 | -0.00172 | -2e-05 | 0.00012 | 0.0001 | 0.09658 | 0.01585 | -0.01479 | 0.00082 | 0.0563 | 0.09289 | -2e-05 | 0.00238 | 0.00012 | 0.15104 | 0.06712 | 0.00136 | -0.00655 | 0.11223 | 0.03699 | 0.07985
[RO-RO] [OPP] OHL 400 kV Mintia-Arad | N-1 TIE 400 kV Resita-Pancevo c2 | 0.06915 | -0.00236 | 0.02884 | 0 | 0.10561 | -2e-05 | -0.00142 | 8e-05 | 5e-05 | 4e-05 | 0.08657 | 0.01255 | -0.01338 | 0.00048 | 0.0477 | 0.08279 | 1e-05 | 0.00279 | 5e-05 | 0.13916 | 0.05339 | 0.00035 | -0.00562 | 0.10218 | 0.03608 | 0.06996
[RO-RO] [OPP] OHL 400 kV Mintia-Arad | N-1 TIE 400 kV Resita-Pancevo c1 | 0.06915 | -0.00236 | 0.02884 | 0 | 0.10561 | -2e-05 | -0.00142 | 8e-05 | 5e-05 | 4e-05 | 0.08657 | 0.01255 | -0.01338 | 0.00048 | 0.0477 | 0.08279 | 1e-05 | 0.00279 | 5e-05 | 0.13916 | 0.05339 | 0.00035 | -0.00562 | 0.10218 | 0.03608 | 0.06996
[RO-RO] [OPP] OHL 400 kV Sibiu Sud-Mintia | BC | 0.04948 | -0.00232 | 0.01585 | -1e-05 | 0.08332 | -0.00018 | -0.00086 | 0.00026 | -0.0001 | -9e-05 | 0.06493 | 0.00622 | -0.01075 | -0.00016 | 0.03072 | 0.0611 | 5e-05 | 0.00361 | -0.0001 | 0.11088 | 0.02472 | -0.00155 | -0.00392 | 0.08025 | 0.03519 | 0.0494
[RO-RO] [OPP] OHL 400 kV Sibiu Sud-Mintia | N-1 TIE 400 kV Rosiori-Mukacevo | 0.05766 | -0.00151 | 0.02214 | 1e-05 | 0.09282 | 4e-05 | -0.00108 | -1e-05 | 8e-05 | 6e-05 | 0.07388 | 0.01013 | -0.0091 | 0.0005 | 0.03807 | 0.06999 | -1e-05 | 0.00157 | 7e-05 | 0.1225 | 0.03344 | 0.00075 | -0.00409 | 0.08962 | 0.03082 | 0.05785
[RO-RO] [OPP] OHL 400 kV Sibiu Sud-Mintia | N-1 OHL 400 kV Iernut-Sibiu Sud | 0.08514 | -0.00096 | 0.03746 | 3e-05 | 0.1304 | 0.00033 | -0.00173 | -0.00035 | 0.00032 | 0.00027 | 0.10653 | 0.01843 | -0.00996 | 0.00154 | 0.05925 | 0.10171 | -9e-05 | -0.00056 | 0.00032 | 0.16316 | 0.05678 | 0.00399 | -0.00573 | 0.12619 | 0.03228 | 0.08589
[RO-RO] [OPP] OHL 400 kV Sibiu Sud-Mintia | N-1 OHL 220 kV Portile de Fier-Resita 1&2 | 0.05068 | -0.00234 | 0.01632 | -1e-05 | 0.08515 | -0.00018 | -0.00088 | 0.00026 | -9e-05 | -8e-05 | 0.06645 | 0.00645 | -0.01088 | -0.00014 | 0.03152 | 0.06256 | 5e-05 | 0.0036 | -9e-05 | 0.11462 | 0.02638 | -0.00151 | -0.00399 | 0.08201 | 0.03553 | 0.05061
[RO-RO] [OPP] OHL 400 kV Sibiu Sud-Mintia | N-1 OHL 220 kV Resita-Timisoara 1&2 | 0.06059 | -0.00223 | 0.02469 | 0 | 0.09418 | -5e-05 | -0.00123 | 0.00011 | 2e-05 | 1e-05 | 0.07631 | 0.01059 | -0.01214 | 0.00033 | 0.04141 | 0.07273 | 1e-05 | 0.00281 | 2e-05 | 0.12364 | 0.0433 | -3e-05 | -0.00502 | 0.09112 | 0.03483 | 0.06117
[RO-RO] [OPP] OHL 400 kV Sibiu Sud-Mintia | N-1 OHL 220 kV Urechesti-Targu Jiu Nord | 0.06044 | -0.00229 | 0.02179 | 0 | 0.0979 | -0.0001 | -0.00111 | 0.00016 | -2e-05 | -3e-05 | 0.07788 | 0.00924 | -0.01174 | 0.00016 | 0.03915 | 0.07377 | 3e-05 | 0.00314 | -2e-05 | 0.12862 | 0.03588 | -0.0006 | -0.00467 | 0.09443 | 0.03633 | 0.06064
[RO-RO] [OPP] OHL 400 kV Sibiu Sud-Mintia | N-1 OHL 220 kV Paroseni-Targu Jiu Nord | 0.06044 | -0.00229 | 0.02179 | 0 | 0.0979 | -0.0001 | -0.00111 | 0.00016 | -2e-05 | -3e-05 | 0.07788 | 0.00924 | -0.01174 | 0.00016 | 0.03915 | 0.07377 | 3e-05 | 0.00314 | -2e-05 | 0.12862 | 0.03588 | -0.0006 | -0.00467 | 0.09443 | 0.03633 | 0.06064
[RO-RO] [OPP] OHL 400 kV Sibiu Sud-Mintia | N-1 TIE 400 kV Resita-Pancevo c2 | 0.04949 | -0.00232 | 0.01589 | -1e-05 | 0.08329 | -0.00018 | -0.00086 | 0.00026 | -0.0001 | -9e-05 | 0.06492 | 0.00624 | -0.01075 | -0.00016 | 0.03075 | 0.0611 | 5e-05 | 0.0036 | -0.0001 | 0.11079 | 0.02476 | -0.00154 | -0.00392 | 0.08022 | 0.03516 | 0.04941
[RO-RO] [OPP] OHL 400 kV Sibiu Sud-Mintia | N-1 TIE 400 kV Resita-Pancevo c1 | 0.04949 | -0.00232 | 0.01589 | -1e-05 | 0.08329 | -0.00018 | -0.00086 | 0.00026 | -0.0001 | -9e-05 | 0.06492 | 0.00624 | -0.01075 | -0.00016 | 0.03075 | 0.0611 | 5e-05 | 0.0036 | -0.0001 | 0.11079 | 0.02476 | -0.00154 | -0.00392 | 0.08022 | 0.03516 | 0.04941
[RO-RO] [OPP] OHL 400 kV Iernut-Sibiu Sud | N-1 TIE 400 kV Resita-Pancevo c2 | -0.08366 | -0.00319 | -0.05045 | -8e-05 | -0.11076 | -0.0012 | 0.00205 | 0.00142 | -0.00099 | -0.00084 | -0.09773 | -0.02853 | -0.00188 | -0.00397 | -0.06673 | -0.09536 | 0.00032 | 0.00974 | -0.00098 | -0.1234 | -0.07496 | -0.01295 | 0.00422 | -0.10806 | 0.00664 | -0.08557
[RO-RO] [OPP] OHL 400 kV Iernut-Gadalin | BC | 0.0901 | 0.00385 | 0.0559 | 0.0001 | 0.11934 | 0.00138 | -0.00226 | -0.00165 | 0.00113 | 0.00097 | 0.10477 | 0.03186 | 0.00317 | 0.00453 | 0.07284 | 0.1021 | -0.00036 | -0.01139 | 0.00113 | 0.15439 | 0.08263 | 0.01489 | -0.00447 | 0.11665 | -0.00639 | 0.09213
[RO-RO] [OPP] OHL 400 kV Iernut-Gadalin | N-1 OHL 400 kV Mintia-Arad | 0.10789 | 0.00325 | 0.06342 | 0.0001 | 0.14638 | 0.00137 | -0.00263 | -0.00163 | 0.00115 | 0.00098 | 0.12699 | 0.03514 | -0.00027 | 0.00466 | 0.08519 | 0.12337 | -0.00036 | -0.01069 | 0.00114 | 0.18987 | 0.09646 | 0.01501 | -0.00592 | 0.14282 | 0.00281 | 0.11015
[RO-RO] [OPP] OHL 400 kV Iernut-Gadalin | N-1 TIE 400 kV Resita-Pancevo c2 | 0.09002 | 0.00384 | 0.05556 | 0.0001 | 0.11964 | 0.00137 | -0.00224 | -0.00164 | 0.00113 | 0.00096 | 0.10485 | 0.03169 | 0.00319 | 0.00451 | 0.07255 | 0.10213 | -0.00036 | -0.01133 | 0.00112 | 0.15522 | 0.08229 | 0.01481 | -0.00443 | 0.11691 | -0.00616 | 0.09201
[RO-RO] [OPP] OHL 400 kV Iernut-Gadalin | N-1 TIE 400 kV Resita-Pancevo c1 | 0.09002 | 0.00384 | 0.05556 | 0.0001 | 0.11964 | 0.00137 | -0.00224 | -0.00164 | 0.00113 | 0.00096 | 0.10485 | 0.03169 | 0.00319 | 0.00451 | 0.07255 | 0.10213 | -0.00036 | -0.01133 | 0.00112 | 0.15522 | 0.08229 | 0.01481 | -0.00443 | 0.11691 | -0.00616 | 0.09201
[RO-RO] [OPP] OHL 400 kV Rosiori-Gadalin | BC | -0.09254 | -0.00405 | -0.05774 | -0.0001 | -0.12224 | -0.00143 | 0.00233 | 0.00172 | -0.00118 | -0.00101 | -0.10746 | -0.03297 | -0.00353 | -0.00471 | -0.07502 | -0.10476 | 0.00038 | 0.01191 | -0.00118 | -0.15835 | -0.08537 | -0.0155 | 0.00455 | -0.11951 | 0.00728 | -0.09466
[RO-RO] [OPP] OHL 400 kV Rosiori-Gadalin | N-1 OHL 400 kV Mintia-Arad | -0.11073 | -0.00344 | -0.06543 | -0.0001 | -0.14988 | -0.00143 | 0.0027 | 0.0017 | -0.0012 | -0.00102 | -0.13017 | -0.03632 | -1e-05 | -0.00484 | -0.08765 | -0.1265 | 0.00038 | 0.01119 | -0.00119 | -0.19463 | -0.0995 | -0.01562 | 0.00604 | -0.14626 | -0.00212 | -0.11307
[RO-RO] [OPP] OHL 400 kV Rosiori-Gadalin | N-1 TIE 400 kV Resita-Pancevo c2 | -0.09246 | -0.00404 | -0.05738 | -0.0001 | -0.12255 | -0.00143 | 0.00231 | 0.00171 | -0.00117 | -0.001 | -0.10754 | -0.03279 | -0.00355 | -0.00468 | -0.07472 | -0.10479 | 0.00038 | 0.01185 | -0.00117 | -0.15922 | -0.08501 | -0.01542 | 0.00452 | -0.11978 | 0.00705 | -0.09453
[RO-RO] [OPP] OHL 400 kV Rosiori-Gadalin | N-1 TIE 400 kV Resita-Pancevo c1 | -0.09246 | -0.00404 | -0.05738 | -0.0001 | -0.12255 | -0.00143 | 0.00231 | 0.00171 | -0.00117 | -0.001 | -0.10754 | -0.03279 | -0.00355 | -0.00468 | -0.07472 | -0.10479 | 0.00038 | 0.01185 | -0.00117 | -0.15922 | -0.08501 | -0.01542 | 0.00452 | -0.11978 | 0.00705 | -0.09453
[RO-RO] [OPP] OHL 400 kV Arefu-Tantareni | N-1 TIE 400 kV Rosiori-Mukacevo | -0.05883 | -0.00017 | -0.02956 | -3e-05 | -0.07401 | -0.00041 | 0.00124 | 0.00047 | -0.00037 | -0.00031 | -0.06977 | -0.0152 | 0.00487 | -0.00159 | -0.04359 | -0.06918 | 0.00011 | 0.00244 | -0.00037 | -0.02466 | -0.04663 | -0.00466 | 0.00358 | -0.07132 | 0.00524 | -0.06062
[RO-RO] [OPP] OHL 400 kV Arefu-Tantareni | N-1 OHL 400 kV Mintia-Arad | -0.06081 | -0.00155 | -0.03417 | -5e-05 | -0.07311 | -0.0007 | 0.00136 | 0.00083 | -0.00059 | -0.0005 | -0.07057 | -0.01875 | 0.00095 | -0.00241 | -0.04717 | -0.07036 | 0.00019 | 0.0055 | -0.00059 | -0.02235 | -0.05129 | -0.00765 | 0.00308 | -0.07069 | 0.01565 | -0.06284
[RO-RO] [OPP] OHL 400 kV Arefu-Tantareni | N-1 OHL 400 kV Sibiu Sud-Mintia | -0.05838 | -0.00178 | -0.0343 | -5e-05 | -0.06756 | -0.00074 | 0.00135 | 0.00088 | -0.00062 | -0.00053 | -0.06681 | -0.01897 | 0.00021 | -0.00251 | -0.04631 | -0.06701 | 0.0002 | 0.00597 | -0.00062 | -0.01472 | -0.05255 | -0.00806 | 0.00291 | -0.06541 | 0.01911 | -0.06054
[RO-RO] [OPP] OHL 400 kV Arefu-Tantareni | N-1 OHL 400 kV Tantareni-Urechesti | -0.0796 | -0.00114 | -0.03894 | -5e-05 | -0.10399 | -0.0007 | 0.00159 | 0.00082 | -0.0006 | -0.00051 | -0.09576 | -0.02106 | 0.00313 | -0.00248 | -0.05772 | -0.09433 | 0.00018 | 0.00501 | -0.00059 | -0.03165 | -0.0493 | -0.00761 | 0.00396 | -0.10007 | 0.00975 | -0.08157
[RO-RO] [OPP] OHL 400 kV Arefu-Tantareni | N-1 TIE 400 kV Resita-Pancevo c2 | -0.06967 | -0.00124 | -0.03775 | -5e-05 | -0.08679 | -0.0007 | 0.00154 | 0.00082 | -0.0006 | -0.00051 | -0.08172 | -0.02031 | 0.00267 | -0.00246 | -0.0532 | -0.08101 | 0.00018 | 0.00512 | -0.00059 | -0.04053 | -0.05804 | -0.00767 | 0.00379 | -0.08391 | 0.01094 | -0.07179
[RO-RO] [OPP] OHL 400 kV Arefu-Sibiu Sud | N-1 TIE 400 kV Resita-Pancevo c2 | 0.08178 | 0.00121 | 0.04339 | 6e-05 | 0.10681 | 0.00077 | -0.0018 | -0.0009 | 0.00066 | 0.00056 | 0.09704 | 0.02318 | -0.00376 | 0.00275 | 0.06178 | 0.09535 | -0.0002 | -0.00541 | 0.00066 | 0.09256 | 0.06643 | 0.00847 | -0.0046 | 0.1034 | -0.00461 | 0.08389
[RO-RO] [OPP] OHL 400 kV Tantareni-Urechesti | BC | 0.06417 | -0.00072 | 0.00658 | 0 | 0.11252 | -3e-05 | -0.00028 | 5e-05 | -1e-05 | -1e-05 | 0.09132 | 0.00432 | -0.00297 | 5e-05 | 0.02836 | 0.08649 | 1e-05 | 0.00087 | -1e-05 | -0.05485 | -0.05778 | -0.00062 | -0.00097 | 0.10567 | 0.00844 | 0.06305
[RO-RO] [OPP] OHL 400 kV Tantareni-Urechesti | N-1 TIE 400 kV Portile de Fier-Djerdap | 0.06272 | -0.00047 | 0.01047 | 1e-05 | 0.10404 | 6e-05 | -0.00043 | -6e-05 | 7e-05 | 6e-05 | 0.08673 | 0.00625 | -0.00295 | 0.00035 | 0.0307 | 0.08284 | -2e-05 | 0.0001 | 7e-05 | -0.07297 | -0.02234 | 0.00044 | -0.00131 | 0.09794 | 0.00444 | 0.06218
[RO-RO] [OPP] OHL 400 kV Tantareni-Urechesti | N-1 OHL 400 kV Portile de Fier-Urechesti | 0.04613 | 0.00076 | 0.02202 | 3e-05 | 0.05279 | 0.00041 | -0.00085 | -0.00048 | 0.00035 | 0.0003 | 0.05452 | 0.01204 | -0.00143 | 0.00144 | 0.03314 | 0.05511 | -0.00011 | -0.00314 | 0.00035 | -0.12216 | 0.02525 | 0.00443 | -0.00199 | 0.05027 | -0.01648 | 0.04784
[RO-RO] [OPP] OHL 400 kV Tantareni-Urechesti | N-1 OHL 400 kV Slatina-Portile de Fier | 0.07492 | -0.00125 | 0.00219 | -1e-05 | 0.14038 | -0.00017 | -0.00012 | 0.00022 | -0.00012 | -0.00011 | 0.11018 | 0.00221 | -0.00371 | -0.00039 | 0.02907 | 0.10324 | 5e-05 | 0.00222 | -0.00012 | -0.04093 | -0.08862 | -0.00227 | -0.00072 | 0.13161 | 0.01712 | 0.07282
[RO-RO] [OPP] OHL 400 kV Tantareni-Urechesti | N-1 OHL 400 kV Domnesti-Urechesti | 0.05704 | -0.0015 | -0.00266 | -2e-05 | 0.11746 | -0.00028 | 4e-05 | 0.00035 | -0.00021 | -0.00018 | 0.08717 | -0.00078 | -0.00376 | -0.00074 | 0.01897 | 0.08022 | 7e-05 | 0.00312 | -0.00021 | -0.04341 | -0.08149 | -0.0033 | -0.00047 | 0.1103 | 0.02538 | 0.05455
[RO-RO] [OPP] OHL 400 kV Tantareni-Urechesti | N-1 TRA 400/220 kV AT Urechesti | 0.05276 | -0.0008 | -0.00016 | -1e-05 | 0.0984 | -0.00013 | 1e-05 | 0.00017 | -0.0001 | -8e-05 | 0.07823 | 0.00088 | -0.002 | -0.00033 | 0.01918 | 0.07354 | 3e-05 | 0.0015 | -0.0001 | -0.07256 | -0.07144 | -0.00177 | -0.00015 | 0.0919 | 0.00823 | 0.05126
[RO-RO] [OPP] OHL 400 kV Tantareni-Urechesti | N-1 TIE 400 kV Resita-Pancevo c2 | 0.06445 | -0.00067 | 0.00778 | 0 | 0.11147 | -1e-05 | -0.00033 | 2e-05 | 1e-05 | 1e-05 | 0.09103 | 0.00491 | -0.00304 | 0.00013 | 0.02936 | 0.08639 | 0 | 0.00069 | 1e-05 | -0.05775 | -0.05659 | -0.00034 | -0.00109 | 0.10476 | 0.00766 | 0.06348
[RO-RO] [OPP] OHL 400 kV Tantareni-Urechesti | N-1 TIE 400 kV Resita-Pancevo c1 | 0.06445 | -0.00067 | 0.00778 | 0 | 0.11147 | -1e-05 | -0.00033 | 2e-05 | 1e-05 | 1e-05 | 0.09103 | 0.00491 | -0.00304 | 0.00013 | 0.02936 | 0.08639 | 0 | 0.00069 | 1e-05 | -0.05775 | -0.05659 | -0.00034 | -0.00109 | 0.10476 | 0.00766 | 0.06348
[RO-RO] [OPP] OHL 400 kV Portile de Fier-Urechesti | BC | -0.02793 | 0.00229 | 0.02391 | 5e-05 | -0.09249 | 0.00068 | -0.00089 | -0.00083 | 0.00055 | 0.00047 | -0.05699 | 0.01195 | 0.00239 | 0.00216 | 0.00741 | -0.0486 | -0.00018 | -0.00621 | 0.00055 | -0.10424 | 0.12857 | 0.00782 | -0.00159 | -0.08579 | -0.03859 | -0.02355
[RO-RO] [OPP] OHL 400 kV Portile de Fier-Urechesti | N-1 TIE 400 kV Portile de Fier-Djerdap | -0.02558 | 0.00188 | 0.01758 | 4e-05 | -0.07871 | 0.00054 | -0.00064 | -0.00065 | 0.00043 | 0.00037 | -0.04952 | 0.00882 | 0.00236 | 0.00166 | 0.0036 | -0.04267 | -0.00014 | -0.00496 | 0.00043 | -0.07478 | 0.07095 | 0.0061 | -0.00103 | -0.07322 | -0.03209 | -0.02214
[RO-RO] [OPP] OHL 400 kV Portile de Fier-Urechesti | N-1 OHL 400 kV Slatina-Portile de Fier | -0.04298 | 0.00303 | 0.03004 | 6e-05 | -0.13144 | 0.00089 | -0.00111 | -0.00107 | 0.00071 | 0.00061 | -0.08335 | 0.0149 | 0.00342 | 0.00277 | 0.00642 | -0.07202 | -0.00023 | -0.0081 | 0.00071 | -0.1237 | 0.1717 | 0.01014 | -0.00194 | -0.12207 | -0.05074 | -0.03721
[RO-RO] [OPP] OHL 400 kV Portile de Fier-Urechesti | N-1 OHL 220 kV Portile de Fier-Resita 1&2 | -0.02502 | 0.00225 | 0.02506 | 5e-05 | -0.08804 | 0.00069 | -0.00094 | -0.00084 | 0.00056 | 0.00048 | -0.0533 | 0.01252 | 0.00207 | 0.0022 | 0.00934 | -0.04507 | -0.00018 | -0.00622 | 0.00056 | -0.09517 | 0.13259 | 0.00793 | -0.00177 | -0.08151 | -0.03776 | -0.02061
[RO-RO] [OPP] OHL 400 kV Portile de Fier-Urechesti | N-1 OHL 220 kV Resita-Timisoara 1&2 | -0.01124 | 0.00243 | 0.0372 | 6e-05 | -0.07618 | 0.00088 | -0.00146 | -0.00105 | 0.00073 | 0.00062 | -0.03989 | 0.01852 | 0.00031 | 0.00289 | 0.02346 | -0.03114 | -0.00023 | -0.0074 | 0.00072 | -0.08507 | 0.15648 | 0.01011 | -0.00325 | -0.06946 | -0.03913 | -0.00587
[RO-RO] [OPP] OHL 400 kV Portile de Fier-Urechesti | N-1 TIE 400 kV Resita-Pancevo c2 | -0.02834 | 0.00221 | 0.0222 | 4e-05 | -0.09099 | 0.00065 | -0.00082 | -0.00079 | 0.00052 | 0.00045 | -0.05657 | 0.0111 | 0.00249 | 0.00204 | 0.00598 | -0.04845 | -0.00017 | -0.00594 | 0.00052 | -0.1001 | 0.12688 | 0.00742 | -0.00142 | -0.0845 | -0.03748 | -0.02416
[RO-RO] [OPP] OHL 400 kV Portile de Fier-Urechesti | N-1 TIE 400 kV Resita-Pancevo c1 | -0.02834 | 0.00221 | 0.0222 | 4e-05 | -0.09099 | 0.00065 | -0.00082 | -0.00079 | 0.00052 | 0.00045 | -0.05657 | 0.0111 | 0.00249 | 0.00204 | 0.00598 | -0.04845 | -0.00017 | -0.00594 | 0.00052 | -0.1001 | 0.12688 | 0.00742 | -0.00142 | -0.0845 | -0.03748 | -0.02416
[RO-RO] [OPP] OHL 400 kV Slatina-Portile de Fier | N-1 OHL 400 kV Portile de Fier-Urechesti | 0.03742 | -0.00229 | -0.02134 | -4e-05 | 0.10669 | -0.00065 | 0.00079 | 0.00079 | -0.00052 | -0.00045 | 0.06948 | -0.01049 | -0.00279 | -0.00202 | -0.00204 | 0.06073 | 0.00017 | 0.00601 | -0.00052 | 0.08154 | -0.13087 | -0.00747 | 0.00132 | 0.0992 | 0.03802 | 0.03309
[RO-RO] [OPP] OHL 400 kV Slatina-Portile de Fier | N-1 TIE 400 kV Resita-Pancevo c2 | 0.02406 | -0.00113 | -0.00873 | -2e-05 | 0.06083 | -0.0003 | 0.00031 | 0.00036 | -0.00024 | -0.0002 | 0.04151 | -0.00419 | -0.00168 | -0.0009 | 0.00238 | 0.03699 | 8e-05 | 0.00283 | -0.00024 | 0.02844 | -0.06734 | -0.00344 | 0.00045 | 0.05671 | 0.0186 | 0.02198
[RO-RO] [OPP] OHL 400 kV Medgidia Sud - Stupina | N-1 TIE 400 kV DOBRUDJA- MEDGIDIA SUD | 0.04925 | 0.00194 | 0.02645 | 5e-05 | 0.08259 | 0.00066 | -0.00089 | -0.0008 | 0.00054 | 0.00046 | 0.06159 | 0.01527 | 0.0016 | 0.00216 | 0.03667 | 0.0572 | -0.00018 | -0.00597 | 0.00054 | 0.03812 | 0.03265 | 0.00699 | -0.00133 | 0.08079 | -0.05101 | 0.04893
[RO-RO] [OPP] OHL 400 kV Medgidia Sud - Stupina | N-1 OHL 400 kV Cernavodă - Medgidia Sud | 0.06002 | 0.00171 | 0.02823 | 5e-05 | 0.11369 | 0.00065 | -0.001 | -0.00078 | 0.00054 | 0.00046 | 0.0786 | 0.01619 | 0.00061 | 0.00216 | 0.04176 | 0.07109 | -0.00017 | -0.00562 | 0.00054 | 0.00464 | 0.02824 | 0.00686 | -0.00176 | 0.11113 | -0.04334 | 0.05856
[RO-RO] [OPP] OHL 400 kV Medgidia Sud - Rahman | N-1 TIE 400 kV DOBRUDJA- MEDGIDIA SUD | -0.04643 | -0.00182 | -0.02494 | -4e-05 | -0.07787 | -0.00063 | 0.00084 | 0.00075 | -0.00051 | -0.00044 | -0.05807 | -0.0144 | -0.00151 | -0.00203 | -0.03457 | -0.05393 | 0.00017 | 0.00563 | -0.00051 | -0.03594 | -0.03079 | -0.00659 | 0.00126 | -0.07617 | 0.0481 | -0.04613
[RO-RO] [OPP] OHL 400 kV Medgidia Sud - Rahman | N-1 OHL 400 kV Cernavodă - Medgidia Sud | -0.05659 | -0.00161 | -0.02661 | -4e-05 | -0.1072 | -0.00061 | 0.00094 | 0.00073 | -0.00051 | -0.00043 | -0.0741 | -0.01527 | -0.00058 | -0.00204 | -0.03937 | -0.06702 | 0.00016 | 0.0053 | -0.00051 | -0.00437 | -0.02662 | -0.00646 | 0.00166 | -0.10478 | 0.04086 | -0.05522
[RO-RO] [OPP] OHL 400 kV Medgidia Sud- Cernavoda | BC | 0.03343 | -0.0007 | 0.00552 | 0 | 0.09656 | -4e-05 | -0.00032 | 6e-05 | -2e-05 | -2e-05 | 0.05278 | 0.00287 | -0.00306 | 1e-05 | 0.0158 | 0.04312 | 1e-05 | 0.00109 | -2e-05 | -0.10395 | -0.01371 | -0.00041 | -0.00133 | 0.09419 | 0.02383 | 0.02991
[RO-RO] [OPP] OHL 400 kV Medgidia Sud- Cernavoda | N-1 OHL 400 kV Isaccea - Tulcea Vest | 0.01563 | -0.00152 | -0.0048 | -2e-05 | 0.06916 | -0.00031 | 1e-05 | 0.00039 | -0.00024 | -0.0002 | 0.03118 | -0.00311 | -0.00389 | -0.00086 | 0.002 | 0.02271 | 8e-05 | 0.00356 | -0.00024 | -0.12558 | -0.02768 | -0.00325 | -0.00087 | 0.06737 | 0.04581 | 0.01203
[RO-RO] [OPP] OHL 400 kV Medgidia Sud- Cernavoda | N-1 OHL 400 kV Lacu Sarat - Gura Ialomitei | 0.03343 | -0.0007 | 0.00552 | 0 | 0.09656 | -4e-05 | -0.00032 | 6e-05 | -2e-05 | -2e-05 | 0.05278 | 0.00287 | -0.00306 | 1e-05 | 0.0158 | 0.04312 | 1e-05 | 0.00109 | -2e-05 | -0.10395 | -0.01371 | -0.00041 | -0.00133 | 0.09419 | 0.02383 | 0.02991
[RO-RO] [OPP] OHL 400 kV Medgidia Sud- Cernavoda | N-1 OHL 400 kV Tulcea Vest - Tariverde | 0.01563 | -0.00152 | -0.0048 | -2e-05 | 0.06916 | -0.00031 | 1e-05 | 0.00039 | -0.00024 | -0.0002 | 0.03118 | -0.00311 | -0.00389 | -0.00086 | 0.002 | 0.02271 | 8e-05 | 0.00356 | -0.00024 | -0.12558 | -0.02768 | -0.00325 | -0.00087 | 0.06737 | 0.04581 | 0.01203
[RO-RO] [OPP] OHL 400 kV Medgidia Sud- Cernavoda | N-1 OHL 400 kV Gutinas – Smardan | 0.03478 | -0.00098 | 0.0049 | -1e-05 | 0.1029 | -9e-05 | -0.00034 | 0.00013 | -6e-05 | -5e-05 | 0.05558 | 0.00237 | -0.00383 | -0.00013 | 0.01587 | 0.04513 | 3e-05 | 0.00174 | -6e-05 | -0.1118 | -0.01576 | -0.00095 | -0.00156 | 0.10037 | 0.03378 | 0.03093
[RO-RO] [OPP] OHL 400 kV Medgidia Sud- Cernavoda | N-1 OHL 400 kV Isaccea - Rahman | 0.04952 | -7e-05 | 0.01416 | 1e-05 | 0.12355 | 0.00018 | -0.00062 | -0.0002 | 0.00016 | 0.00014 | 0.07291 | 0.00786 | -0.00254 | 0.00072 | 0.02778 | 0.06181 | -5e-05 | -0.00086 | 0.00016 | -0.09149 | -0.00304 | 0.00187 | -0.00176 | 0.12059 | 0.00716 | 0.0459
[RO-RO] [OPP] OHL 400 kV Medgidia Sud- Cernavoda | N-1 OHL 400 kV Isaccea - Stupina | 0.05103 | -1e-05 | 0.01497 | 1e-05 | 0.12608 | 0.0002 | -0.00064 | -0.00022 | 0.00018 | 0.00015 | 0.0748 | 0.00833 | -0.00249 | 0.00078 | 0.02891 | 0.06357 | -5e-05 | -0.00104 | 0.00018 | -0.09033 | -0.00204 | 0.00209 | -0.0018 | 0.12306 | 0.0056 | 0.0474
[RO-RO] [OPP] OHL 400 kV Medgidia Sud- Cernavoda | N-1 TIE 400 kV DOBRUDJA- MEDGIDIA SUD | 0.03343 | -0.0007 | 0.00552 | 0 | 0.09656 | -4e-05 | -0.00032 | 6e-05 | -2e-05 | -2e-05 | 0.05278 | 0.00287 | -0.00306 | 1e-05 | 0.0158 | 0.04312 | 1e-05 | 0.00109 | -2e-05 | -0.10395 | -0.01371 | -0.00041 | -0.00133 | 0.09419 | 0.02383 | 0.02991
[RO-RO] [OPP] OHL 400 kV Medgidia Sud- Cernavoda | N-1 OHL 400 kV Constanta Nord- Cernavoda | 0.01518 | -0.00159 | -0.00536 | -2e-05 | 0.06946 | -0.00033 | 3e-05 | 0.00041 | -0.00025 | -0.00022 | 0.03091 | -0.00344 | -0.00401 | -0.00091 | 0.00143 | 0.0223 | 9e-05 | 0.00375 | -0.00025 | -0.1293 | -0.02891 | -0.00345 | -0.00087 | 0.06766 | 0.04779 | 0.0115
[RO-RO] [OPP] OHL 400 kV Medgidia Sud- Cernavoda | N-1 OHL 400 kV Cernavoda - Pelicanu | 0.03171 | -0.00042 | 0.00675 | 0 | 0.08665 | 2e-05 | -0.00034 | -1e-05 | 3e-05 | 3e-05 | 0.04873 | 0.00364 | -0.0024 | 0.00019 | 0.0161 | 0.04038 | -1e-05 | 0.00041 | 3e-05 | -0.0828 | -0.0086 | 0.00024 | -0.00121 | 0.08454 | 0.01552 | 0.02878
[RO-RO] [OPP] OHL 400 kV Medgidia Sud- Cernavoda | N-1 OHL 400 kV Pelicanu - Bucuresti Sud | 0.03186 | -0.00042 | 0.00681 | 0 | 0.08697 | 2e-05 | -0.00035 | -2e-05 | 3e-05 | 3e-05 | 0.04893 | 0.00367 | -0.00241 | 0.00019 | 0.0162 | 0.04056 | -1e-05 | 0.0004 | 3e-05 | -0.08313 | -0.00855 | 0.00025 | -0.00122 | 0.08485 | 0.01555 | 0.02892
[RO-RO] [OPP] OHL 400 kV Medgidia Sud- Cernavoda | N-1 OHL 400 kV Gura Ialomitei - Bucuresti Sud | 0.03178 | -0.00042 | 0.00679 | 0 | 0.08676 | 2e-05 | -0.00034 | -2e-05 | 3e-05 | 3e-05 | 0.04881 | 0.00366 | -0.0024 | 0.00019 | 0.01615 | 0.04046 | -1e-05 | 0.0004 | 3e-05 | -0.08285 | -0.00854 | 0.00025 | -0.00121 | 0.08465 | 0.01548 | 0.02885
[RO-RO] [OPP] OHL 400 kV Medgidia Sud- Cernavoda | N-1 OHL 400 kV Medgidia Sud - Stupina | 0.05103 | -1e-05 | 0.01497 | 1e-05 | 0.12608 | 0.0002 | -0.00064 | -0.00022 | 0.00018 | 0.00015 | 0.0748 | 0.00833 | -0.00249 | 0.00078 | 0.02891 | 0.06357 | -5e-05 | -0.00104 | 0.00018 | -0.09033 | -0.00204 | 0.00209 | -0.0018 | 0.12306 | 0.0056 | 0.0474
[RO-RO] [OPP] OHL 400 kV Medgidia Sud- Cernavoda | N-1 OHL 400 kV Medgidia Sud - Rahman | 0.04952 | -7e-05 | 0.01416 | 1e-05 | 0.12355 | 0.00018 | -0.00062 | -0.0002 | 0.00016 | 0.00014 | 0.07291 | 0.00786 | -0.00254 | 0.00072 | 0.02778 | 0.06181 | -5e-05 | -0.00086 | 0.00016 | -0.09149 | -0.00304 | 0.00187 | -0.00176 | 0.12059 | 0.00716 | 0.0459
[RO-RO] [OPP] OHL 400 kV Medgidia Sud- Cernavoda | N-1 TIE 400 kV Isaccea - Vulcanesti | 0.05094 | 0.0003 | 0.01628 | 2e-05 | 0.1218 | 0.00027 | -0.00065 | -0.00031 | 0.00023 | 0.0002 | 0.07356 | 0.00921 | -0.00172 | 0.00098 | 0.02979 | 0.06302 | -7e-05 | -0.00182 | 0.00023 | -0.08038 | 0.001 | 0.00278 | -0.00163 | 0.1189 | -0.00509 | 0.04764
[RO-RO] [OPP] OHL 400 kV Constanta Nord- Cernavoda | N-1 OHL 400 kV Lacu Sarat - Gura Ialomitei | -0.02124 | -0.00104 | -0.01266 | -2e-05 | -0.03155 | -0.00034 | 0.00041 | 0.00041 | -0.00027 | -0.00023 | -0.02546 | -0.00734 | -0.00111 | -0.00108 | -0.01673 | -0.02424 | 9e-05 | 0.0031 | -0.00027 | -0.02951 | -0.0177 | -0.00353 | 0.00053 | -0.03089 | 0.02789 | -0.02144
[RO-RO] [OPP] OHL 400 kV Cernavoda - Pelicanu | BC | -0.00517 | 0.00085 | 0.00372 | 1e-05 | -0.02981 | 0.00019 | -5e-05 | -0.00023 | 0.00014 | 0.00012 | -0.01219 | 0.00231 | 0.00198 | 0.00053 | 0.0009 | -0.00825 | -5e-05 | -0.00205 | 0.00014 | 0.06356 | 0.01535 | 0.00195 | 0.00035 | -0.02902 | -0.02497 | -0.00341
[RO-RO] [OPP] OHL 400 kV Cernavoda - Pelicanu | N-1 OHL 400 kV Isaccea - Tulcea Vest | -0.00684 | 0.00077 | 0.00275 | 1e-05 | -0.03238 | 0.00016 | -2e-05 | -0.0002 | 0.00012 | 0.00011 | -0.01422 | 0.00175 | 0.0019 | 0.00045 | -0.0004 | -0.01016 | -4e-05 | -0.00182 | 0.00012 | 0.06152 | 0.01403 | 0.00169 | 0.0004 | -0.03154 | -0.0229 | -0.00509
[RO-RO] [OPP] OHL 400 kV Cernavoda - Pelicanu | N-1 OHL 400 kV Lacu Sarat - Gura Ialomitei | -0.00517 | 0.00085 | 0.00372 | 1e-05 | -0.02981 | 0.00019 | -5e-05 | -0.00023 | 0.00014 | 0.00012 | -0.01219 | 0.00231 | 0.00198 | 0.00053 | 0.0009 | -0.00825 | -5e-05 | -0.00205 | 0.00014 | 0.06356 | 0.01535 | 0.00195 | 0.00035 | -0.02902 | -0.02497 | -0.00341
[RO-RO] [OPP] OHL 400 kV Cernavoda - Pelicanu | N-1 OHL 400 kV Tulcea Vest - Tariverde | -0.00684 | 0.00077 | 0.00275 | 1e-05 | -0.03238 | 0.00016 | -2e-05 | -0.0002 | 0.00012 | 0.00011 | -0.01422 | 0.00175 | 0.0019 | 0.00045 | -0.0004 | -0.01016 | -4e-05 | -0.00182 | 0.00012 | 0.06152 | 0.01403 | 0.00169 | 0.0004 | -0.03154 | -0.0229 | -0.00509
[RO-RO] [OPP] OHL 400 kV Cernavoda - Pelicanu | N-1 OHL 400 kV Tariverde - Constanta Nord | -0.00684 | 0.00077 | 0.00275 | 1e-05 | -0.03238 | 0.00016 | -2e-05 | -0.0002 | 0.00012 | 0.00011 | -0.01422 | 0.00175 | 0.0019 | 0.00045 | -0.0004 | -0.01016 | -4e-05 | -0.00182 | 0.00012 | 0.06152 | 0.01403 | 0.00169 | 0.0004 | -0.03154 | -0.0229 | -0.00509
[RO-RO] [OPP] OHL 400 kV Cernavoda - Pelicanu | N-1 OHL 400 kV Constanta Nord- Cernavoda | -0.00647 | 0.00078 | 0.00294 | 1e-05 | -0.03175 | 0.00017 | -3e-05 | -0.00021 | 0.00013 | 0.00011 | -0.01376 | 0.00186 | 0.00191 | 0.00046 | -0.00013 | -0.00974 | -4e-05 | -0.00186 | 0.00013 | 0.06174 | 0.01426 | 0.00173 | 0.00039 | -0.03092 | -0.02325 | -0.00473
[RO-RO] [OPP] OHL 400 kV Cernavoda - Pelicanu | N-1 OHL 400 kV Gura Ialomitei - Bucuresti Sud | -0.00765 | 0.00127 | 0.00565 | 2e-05 | -0.0446 | 0.00028 | -8e-05 | -0.00035 | 0.00022 | 0.00019 | -0.01818 | 0.0035 | 0.00297 | 0.0008 | 0.00144 | -0.01226 | -7e-05 | -0.00309 | 0.00022 | 0.09539 | 0.02314 | 0.00295 | 0.00053 | -0.04341 | -0.03756 | -0.00501
[RO-RO] [OPP] OHL 400 kV Cernavoda - Pelicanu | N-1 OHL 400 kV Gutinas – Smardan | -0.00619 | 0.00106 | 0.00419 | 1e-05 | -0.03464 | 0.00023 | -4e-05 | -0.00028 | 0.00017 | 0.00015 | -0.01432 | 0.00269 | 0.00257 | 0.00064 | 0.00085 | -0.00978 | -6e-05 | -0.00255 | 0.00017 | 0.06955 | 0.01691 | 0.00236 | 0.00053 | -0.03373 | -0.03256 | -0.00419
[RO-RO] [OPP] OHL 400 kV Cernavoda - Pelicanu | N-1 OHL 400 kV Brasov – Gutinas | -0.00459 | 0.00111 | 0.00515 | 2e-05 | -0.03265 | 0.00025 | -8e-05 | -0.00031 | 0.00019 | 0.00016 | -0.01247 | 0.00322 | 0.00257 | 0.00071 | 0.00213 | -0.00794 | -7e-05 | -0.00271 | 0.00019 | 0.07051 | 0.0184 | 0.00259 | 0.00045 | -0.03179 | -0.03294 | -0.00254
[RO-RO] [OPP] OHL 400 kV Pelicanu - Bucuresti Sud | BC | -0.00476 | 0.00085 | 0.00392 | 1e-05 | -0.02906 | 0.00019 | -6e-05 | -0.00024 | 0.00015 | 0.00013 | -0.01167 | 0.00242 | 0.00197 | 0.00054 | 0.0012 | -0.00777 | -5e-05 | -0.00208 | 0.00015 | 0.06304 | 0.01562 | 0.002 | 0.00034 | -0.02828 | -0.02509 | -0.00301
[RO-RO] [OPP] OHL 400 kV Pelicanu - Bucuresti Sud | N-1 OHL 400 kV Isaccea - Tulcea Vest | -0.00634 | 0.00078 | 0.00301 | 1e-05 | -0.0315 | 0.00017 | -3e-05 | -0.00021 | 0.00013 | 0.00011 | -0.01359 | 0.00189 | 0.0019 | 0.00047 | -3e-05 | -0.00959 | -4e-05 | -0.00186 | 0.00013 | 0.06112 | 0.01438 | 0.00174 | 0.00038 | -0.03067 | -0.02313 | -0.0046
[RO-RO] [OPP] OHL 400 kV Pelicanu - Bucuresti Sud | N-1 OHL 400 kV Lacu Sarat - Gura Ialomitei | -0.00476 | 0.00085 | 0.00392 | 1e-05 | -0.02906 | 0.00019 | -6e-05 | -0.00024 | 0.00015 | 0.00013 | -0.01167 | 0.00242 | 0.00197 | 0.00054 | 0.0012 | -0.00777 | -5e-05 | -0.00208 | 0.00015 | 0.06304 | 0.01562 | 0.002 | 0.00034 | -0.02828 | -0.02509 | -0.00301
[RO-RO] [OPP] OHL 400 kV Pelicanu - Bucuresti Sud | N-1 OHL 400 kV Tulcea Vest - Tariverde | -0.00634 | 0.00078 | 0.00301 | 1e-05 | -0.0315 | 0.00017 | -3e-05 | -0.00021 | 0.00013 | 0.00011 | -0.01359 | 0.00189 | 0.0019 | 0.00047 | -3e-05 | -0.00959 | -4e-05 | -0.00186 | 0.00013 | 0.06112 | 0.01438 | 0.00174 | 0.00038 | -0.03067 | -0.02313 | -0.0046
[RO-RO] [OPP] OHL 400 kV Pelicanu - Bucuresti Sud | N-1 OHL 400 kV Tariverde - Constanta Nord | -0.00634 | 0.00078 | 0.00301 | 1e-05 | -0.0315 | 0.00017 | -3e-05 | -0.00021 | 0.00013 | 0.00011 | -0.01359 | 0.00189 | 0.0019 | 0.00047 | -3e-05 | -0.00959 | -4e-05 | -0.00186 | 0.00013 | 0.06112 | 0.01438 | 0.00174 | 0.00038 | -0.03067 | -0.02313 | -0.0046
[RO-RO] [OPP] OHL 400 kV Pelicanu - Bucuresti Sud | N-1 OHL 400 kV Constanta Nord- Cernavoda | -0.006 | 0.00079 | 0.00318 | 1e-05 | -0.0309 | 0.00017 | -4e-05 | -0.00021 | 0.00013 | 0.00011 | -0.01316 | 0.00199 | 0.00191 | 0.00048 | 0.00022 | -0.00919 | -5e-05 | -0.0019 | 0.00013 | 0.06132 | 0.01459 | 0.00179 | 0.00037 | -0.03009 | -0.02346 | -0.00426
[RO-RO] [OPP] OHL 400 kV Pelicanu - Bucuresti Sud | N-1 OHL 400 kV Gura Ialomitei - Bucuresti Sud | -0.00728 | 0.00129 | 0.00588 | 2e-05 | -0.04405 | 0.00029 | -9e-05 | -0.00035 | 0.00022 | 0.00019 | -0.01774 | 0.00363 | 0.00298 | 0.00082 | 0.00174 | -0.01185 | -8e-05 | -0.00314 | 0.00022 | 0.09532 | 0.02353 | 0.003 | 0.00051 | -0.04288 | -0.03786 | -0.00464
[RO-RO] [OPP] OHL 400 kV Pelicanu - Bucuresti Sud | N-1 OHL 400 kV Gutinas – Smardan | -0.00578 | 0.00107 | 0.0044 | 2e-05 | -0.03388 | 0.00023 | -5e-05 | -0.00029 | 0.00018 | 0.00015 | -0.01379 | 0.0028 | 0.00256 | 0.00065 | 0.00114 | -0.0093 | -6e-05 | -0.00258 | 0.00018 | 0.06901 | 0.01718 | 0.0024 | 0.00051 | -0.03298 | -0.03266 | -0.00379
[RO-RO] [OPP] OHL 400 kV Pelicanu - Bucuresti Sud | N-1 OHL 400 kV Brasov – Gutinas | -0.00418 | 0.00112 | 0.00537 | 2e-05 | -0.03194 | 0.00025 | -9e-05 | -0.00031 | 0.0002 | 0.00017 | -0.01195 | 0.00335 | 0.00257 | 0.00073 | 0.00244 | -0.00746 | -7e-05 | -0.00275 | 0.0002 | 0.0701 | 0.01873 | 0.00264 | 0.00043 | -0.03109 | -0.03318 | -0.00212
[RO-RO] [OPP] OHL 400 kV Gura Ialomitei - Bucuresti Sud | BC | -0.0048 | 0.00082 | 0.00372 | 1e-05 | -0.02855 | 0.00018 | -6e-05 | -0.00023 | 0.00014 | 0.00012 | -0.01156 | 0.0023 | 0.00192 | 0.00052 | 0.00103 | -0.00776 | -5e-05 | -0.00201 | 0.00014 | 0.06145 | 0.01505 | 0.00192 | 0.00033 | -0.02779 | -0.02431 | -0.0031
[RO-RO] [OPP] OHL 400 kV Gura Ialomitei - Bucuresti Sud | N-1 OHL 400 kV Isaccea - Tulcea Vest | -0.00638 | 0.00075 | 0.0028 | 1e-05 | -0.03098 | 0.00016 | -3e-05 | -0.0002 | 0.00012 | 0.0001 | -0.01348 | 0.00177 | 0.00185 | 0.00045 | -0.00019 | -0.00957 | -4e-05 | -0.00179 | 0.00012 | 0.05953 | 0.01381 | 0.00167 | 0.00037 | -0.03017 | -0.02236 | -0.00469
[RO-RO] [OPP] OHL 400 kV Gura Ialomitei - Bucuresti Sud | N-1 OHL 400 kV Lacu Sarat - Gura Ialomitei | -0.0048 | 0.00082 | 0.00372 | 1e-05 | -0.02855 | 0.00018 | -6e-05 | -0.00023 | 0.00014 | 0.00012 | -0.01156 | 0.0023 | 0.00192 | 0.00052 | 0.00103 | -0.00776 | -5e-05 | -0.00201 | 0.00014 | 0.06145 | 0.01505 | 0.00192 | 0.00033 | -0.02779 | -0.02431 | -0.0031
[RO-RO] [OPP] OHL 400 kV Gura Ialomitei - Bucuresti Sud | N-1 OHL 400 kV Tulcea Vest - Tariverde | -0.00638 | 0.00075 | 0.0028 | 1e-05 | -0.03098 | 0.00016 | -3e-05 | -0.0002 | 0.00012 | 0.0001 | -0.01348 | 0.00177 | 0.00185 | 0.00045 | -0.00019 | -0.00957 | -4e-05 | -0.00179 | 0.00012 | 0.05953 | 0.01381 | 0.00167 | 0.00037 | -0.03017 | -0.02236 | -0.00469
[RO-RO] [OPP] OHL 400 kV Gura Ialomitei - Bucuresti Sud | N-1 OHL 400 kV Tariverde - Constanta Nord | -0.00638 | 0.00075 | 0.0028 | 1e-05 | -0.03098 | 0.00016 | -3e-05 | -0.0002 | 0.00012 | 0.0001 | -0.01348 | 0.00177 | 0.00185 | 0.00045 | -0.00019 | -0.00957 | -4e-05 | -0.00179 | 0.00012 | 0.05953 | 0.01381 | 0.00167 | 0.00037 | -0.03017 | -0.02236 | -0.00469
[RO-RO] [OPP] OHL 400 kV Gura Ialomitei - Bucuresti Sud | N-1 OHL 400 kV Constanta Nord- Cernavoda | -0.00604 | 0.00076 | 0.00298 | 1e-05 | -0.03039 | 0.00016 | -3e-05 | -0.0002 | 0.00013 | 0.00011 | -0.01305 | 0.00187 | 0.00185 | 0.00046 | 6e-05 | -0.00917 | -4e-05 | -0.00183 | 0.00013 | 0.05973 | 0.01402 | 0.00171 | 0.00037 | -0.02959 | -0.02269 | -0.00435
[RO-RO] [OPP] OHL 400 kV Gura Ialomitei - Bucuresti Sud | N-1 OHL 400 kV Cernavoda - Pelicanu | -0.00727 | 0.00123 | 0.0055 | 2e-05 | -0.04279 | 0.00027 | -8e-05 | -0.00034 | 0.00021 | 0.00018 | -0.01739 | 0.0034 | 0.00287 | 0.00078 | 0.00146 | -0.0117 | -7e-05 | -0.00299 | 0.00021 | 0.09181 | 0.02238 | 0.00285 | 0.0005 | -0.04166 | -0.03624 | -0.00473
[RO-RO] [OPP] OHL 400 kV Gura Ialomitei - Bucuresti Sud | N-1 OHL 400 kV Gutinas – Smardan | -0.0058 | 0.00103 | 0.00418 | 1e-05 | -0.03324 | 0.00022 | -4e-05 | -0.00028 | 0.00017 | 0.00015 | -0.01363 | 0.00267 | 0.00249 | 0.00063 | 0.00098 | -0.00924 | -6e-05 | -0.00249 | 0.00017 | 0.06726 | 0.01657 | 0.00232 | 0.0005 | -0.03236 | -0.03167 | -0.00386
[RO-RO] [OPP] OHL 400 kV Gura Ialomitei - Bucuresti Sud | N-1 OHL 400 kV Brasov – Gutinas | -0.00424 | 0.00108 | 0.00512 | 2e-05 | -0.03133 | 0.00024 | -8e-05 | -0.0003 | 0.00019 | 0.00016 | -0.01184 | 0.00319 | 0.00249 | 0.0007 | 0.00223 | -0.00746 | -6e-05 | -0.00266 | 0.00019 | 0.06825 | 0.01804 | 0.00254 | 0.00042 | -0.03051 | -0.03211 | -0.00225
[RO-RO] [OPP] OHL 400 kV Gutinas - Smardan | BC | -0.00621 | 0.00128 | 0.00285 | 2e-05 | -0.02918 | 0.00025 | 7e-05 | -0.00031 | 0.00019 | 0.00016 | -0.01286 | 0.00231 | 0.00356 | 0.00066 | -0.00032 | -0.00923 | -7e-05 | -0.003 | 0.00018 | 0.03613 | 0.00945 | 0.00247 | 0.00106 | -0.02842 | -0.0458 | -0.00469
[RO-RO] [OPP] OHL 400 kV Gutinas - Smardan | N-1 OHL 400 kV Isaccea - Tulcea Vest | -0.00378 | 0.0014 | 0.00426 | 2e-05 | -0.02544 | 0.00028 | 3e-05 | -0.00035 | 0.00022 | 0.00019 | -0.00991 | 0.00312 | 0.00367 | 0.00078 | 0.00156 | -0.00645 | -8e-05 | -0.00333 | 0.00021 | 0.03908 | 0.01135 | 0.00285 | 0.001 | -0.02477 | -0.04879 | -0.00226
[RO-RO] [OPP] OHL 400 kV Gutinas - Smardan | N-1 OHL 400 kV Lacu Sarat - Gura Ialomitei | -0.00621 | 0.00128 | 0.00285 | 2e-05 | -0.02918 | 0.00025 | 7e-05 | -0.00031 | 0.00019 | 0.00016 | -0.01286 | 0.00231 | 0.00356 | 0.00066 | -0.00032 | -0.00923 | -7e-05 | -0.003 | 0.00018 | 0.03613 | 0.00945 | 0.00247 | 0.00106 | -0.02842 | -0.0458 | -0.00469
[RO-RO] [OPP] OHL 400 kV Gutinas - Smardan | N-1 OHL 400 kV Tulcea Vest - Tariverde | -0.00378 | 0.0014 | 0.00426 | 2e-05 | -0.02544 | 0.00028 | 3e-05 | -0.00035 | 0.00022 | 0.00019 | -0.00991 | 0.00312 | 0.00367 | 0.00078 | 0.00156 | -0.00645 | -8e-05 | -0.00333 | 0.00021 | 0.03908 | 0.01135 | 0.00285 | 0.001 | -0.02477 | -0.04879 | -0.00226
[RO-RO] [OPP] OHL 400 kV Gutinas - Smardan | N-1 OHL 400 kV Tariverde - Constanta Nord | -0.00378 | 0.0014 | 0.00426 | 2e-05 | -0.02544 | 0.00028 | 3e-05 | -0.00035 | 0.00022 | 0.00019 | -0.00991 | 0.00312 | 0.00367 | 0.00078 | 0.00156 | -0.00645 | -8e-05 | -0.00333 | 0.00021 | 0.03908 | 0.01135 | 0.00285 | 0.001 | -0.02477 | -0.04879 | -0.00226
[RO-RO] [OPP] OHL 400 kV Gutinas - Smardan | N-1 OHL 400 kV Constanta Nord- Cernavoda | -0.00445 | 0.00137 | 0.0039 | 2e-05 | -0.02656 | 0.00027 | 4e-05 | -0.00034 | 0.00021 | 0.00018 | -0.01075 | 0.00291 | 0.00365 | 0.00075 | 0.00107 | -0.00722 | -7e-05 | -0.00325 | 0.00021 | 0.03858 | 0.01091 | 0.00276 | 0.00102 | -0.02587 | -0.04811 | -0.00292
[RO-RO] [OPP] OHL 400 kV Gutinas - Smardan | N-1 OHL 400 kV Cernavoda - Pelicanu | -0.00689 | 0.0014 | 0.00334 | 2e-05 | -0.03311 | 0.00027 | 7e-05 | -0.00034 | 0.0002 | 0.00018 | -0.01446 | 0.00261 | 0.00382 | 0.00073 | -0.0002 | -0.01032 | -7e-05 | -0.00327 | 0.0002 | 0.04451 | 0.01147 | 0.00272 | 0.00111 | -0.03225 | -0.04909 | -0.00514
[RO-RO] [OPP] OHL 400 kV Gutinas - Smardan | N-1 OHL 400 kV Gura Ialomitei - Bucuresti Sud | -0.00687 | 0.0014 | 0.00337 | 2e-05 | -0.03313 | 0.00027 | 6e-05 | -0.00034 | 0.0002 | 0.00018 | -0.01446 | 0.00263 | 0.00383 | 0.00073 | -0.00018 | -0.01031 | -7e-05 | -0.00327 | 0.0002 | 0.04465 | 0.01153 | 0.00273 | 0.00111 | -0.03228 | -0.04917 | -0.00512
[RO-RO] [OPP] OHL 400 kV Gutinas - Smardan | N-1 OHL 400 kV Bucuresti Sud - Domnesti | -0.00725 | 0.00145 | 0.00355 | 2e-05 | -0.03496 | 0.00028 | 6e-05 | -0.00035 | 0.00021 | 0.00018 | -0.01526 | 0.00274 | 0.00395 | 0.00076 | -0.00018 | -0.01088 | -8e-05 | -0.00339 | 0.00021 | 0.04662 | 0.0124 | 0.00284 | 0.00113 | -0.03405 | -0.05065 | -0.0054
[RO-RO] [OPP] OHL 400 kV Lacu Sarat - Gura Ialomitei | BC |  | 0 | 0 |  | 0 |  |  |  |  | 0 | 0 | 0 |  |  | 0 | 0 | 0 |  | 0 | 0 | 0 | 0 | 0 | 0 | 0 | 0
[RO-RO] [OPP] OHL 400 kV Lacu Sarat - Gura Ialomitei | N-1 OHL 400 kV Isaccea - Tulcea Vest |  | 0 | 0 |  | 0 |  |  |  |  | 0 | 0 | 0 |  |  | 0 | 0 | 0 |  | 0 | 0 | 0 | 0 | 0 | 0 | 0 | 0
[RO-RO] [OPP] OHL 400 kV Lacu Sarat - Gura Ialomitei | N-1 OHL 400 kV Tulcea Vest - Tariverde |  | 0 | 0 |  | 0 |  |  |  |  | 0 | 0 | 0 |  |  | 0 | 0 | 0 |  | 0 | 0 | 0 | 0 | 0 | 0 | 0 | 0
[RO-RO] [OPP] OHL 400 kV Lacu Sarat - Gura Ialomitei | N-1 OHL 400 kV Tariverde - Constanta Nord |  | 0 | 0 |  | 0 |  |  |  |  | 0 | 0 | 0 |  |  | 0 | 0 | 0 |  | 0 | 0 | 0 | 0 | 0 | 0 | 0 | 0
[RO-RO] [OPP] OHL 400 kV Lacu Sarat - Gura Ialomitei | N-1 OHL 400 kV Constanta Nord- Cernavoda |  | 0 | 0 |  | 0 |  |  |  |  | 0 | 0 | 0 |  |  | 0 | 0 | 0 |  | 0 | 0 | 0 | 0 | 0 | 0 | 0 | 0
[RO-RO] [OPP] OHL 400 kV Lacu Sarat - Gura Ialomitei | N-1 OHL 400 kV Cernavoda - Pelicanu |  | 0 | 0 |  | 0 |  |  |  |  | 0 | 0 | 0 |  |  | 0 | 0 | 0 |  | 0 | 0 | 0 | 0 | 0 | 0 | 0 | 0
[RO-RO] [OPP] OHL 400 kV Lacu Sarat - Gura Ialomitei | N-1 OHL 400 kV Gura Ialomitei - Bucuresti Sud |  | 0 | 0 |  | 0 |  |  |  |  | 0 | 0 | 0 |  |  | 0 | 0 | 0 |  | 0 | 0 | 0 | 0 | 0 | 0 | 0 | 0
[RO-RO] [OPP] OHL 400 kV Lacu Sarat - Gura Ialomitei | N-1 OHL 400 kV Bucuresti Sud - Domnesti |  | 0 | 0 |  | 0 |  |  |  |  | 0 | 0 | 0 |  |  | 0 | 0 | 0 |  | 0 | 0 | 0 | 0 | 0 | 0 | 0 | 0
[RO-RO] [OPP] OHL 400 kV Lacu Sarat - Gura Ialomitei | N-1 OHL 400 kV Gutinas – Smardan |  | 0 | 0 |  | 0 |  |  |  |  | 0 | 0 | 0 |  |  | 0 | 0 | 0 |  | 0 | 0 | 0 | 0 | 0 | 0 | 0 | 0
[RO-RO] [OPP] OHL 400 kV Isaccea - Tulcea Vest | N-1 OHL 400 kV Lacu Sarat - Gura Ialomitei | 0.02433 | 0.00112 | 0.0141 | 3e-05 | 0.03745 | 0.00037 | -0.00046 | -0.00044 | 0.0003 | 0.00026 | 0.02952 | 0.00816 | 0.00113 | 0.00119 | 0.01887 | 0.0279 | -0.0001 | -0.00338 | 0.0003 | 0.02957 | 0.0191 | 0.00388 | -0.00062 | 0.03666 | -0.03004 | 0.02445
[RO-RO] [OPP] OHL 400 kV Tariverde - Constanta Nord | N-1 OHL 400 kV Lacu Sarat - Gura Ialomitei | 0.02433 | 0.00112 | 0.0141 | 3e-05 | 0.03745 | 0.00037 | -0.00046 | -0.00044 | 0.0003 | 0.00026 | 0.02952 | 0.00816 | 0.00113 | 0.00119 | 0.01887 | 0.0279 | -0.0001 | -0.00338 | 0.0003 | 0.02957 | 0.0191 | 0.00388 | -0.00062 | 0.03666 | -0.03004 | 0.02445
[RO-RO] [OPP] OHL 400 kV Tulcea Vest - Tariverde | N-1 OHL 400 kV Lacu Sarat - Gura Ialomitei | 0.02433 | 0.00112 | 0.0141 | 3e-05 | 0.03745 | 0.00037 | -0.00046 | -0.00044 | 0.0003 | 0.00026 | 0.02952 | 0.00816 | 0.00113 | 0.00119 | 0.01887 | 0.0279 | -0.0001 | -0.00338 | 0.0003 | 0.02957 | 0.0191 | 0.00388 | -0.00062 | 0.03666 | -0.03004 | 0.02445
[RO-RO] [OPP] OHL 400 kV Smardan - Isaccea c1 | BC |  | 0 | 0 |  | 0 |  |  |  |  | 0 | 0 | 0 |  |  | 0 | 0 | 0 |  | 0 | 0 | 0 | 0 | 0 | 0 | 0 | 0
[RO-RO] [OPP] OHL 400 kV Smardan - Isaccea c1 | N-1 OHL 400 kV Lacu Sarat - Isaccea |  | 0 | 0 |  | 0 |  |  |  |  | 0 | 0 | 0 |  |  | 0 | 0 | 0 |  | 0 | 0 | 0 | 0 | 0 | 0 | 0 | 0
[RO-RO] [OPP] OHL 400 kV Smardan - Isaccea c2 | N-1 OHL 400 kV Lacu Sarat - Isaccea | -0.00593 | 0.00156 | 0.00411 | 2e-05 | -0.032 | 0.00031 | 6e-05 | -0.00039 | 0.00023 | 0.0002 | -0.01341 | 0.00314 | 0.0042 | 0.00083 | 0.00066 | -0.00927 | -8e-05 | -0.00368 | 0.00023 | 0.04636 | 0.01218 | 0.00309 | 0.0012 | -0.03117 | -0.0551 | -0.00416
[RO-RO] [OPP] OHL 400 kV Cernavoda - Gura Ialomitei c1 | BC |  | 0 | 0 |  | 0 |  |  |  |  | 0 | 0 | 0 |  |  | 0 | 0 | 0 |  | 0 | 0 | 0 | 0 | 0 | 0 | 0 | 0
[RO-RO] [OPP] OHL 400 kV Cernavoda - Gura Ialomitei c1 | N-1 OHL 400 kV Cernavoda - Pelicanu |  | 0 | 0 |  | 0 |  |  |  |  | 0 | 0 | 0 |  |  | 0 | 0 | 0 |  | 0 | 0 | 0 | 0 | 0 | 0 | 0 | 0
[RO-RO] [OPP] OHL 400 kV Cernavoda - Gura Ialomitei c1 | N-1 OHL 400 kV Gura Ialomitei - Bucuresti Sud |  | 0 | 0 |  | 0 |  |  |  |  | 0 | 0 | 0 |  |  | 0 | 0 | 0 |  | 0 | 0 | 0 | 0 | 0 | 0 | 0 | 0
[RO-RO] [OPP] OHL 400 kV Domnesti - Urechesti | N-1 OHL 400 kV Bucuresti Sud - Slatina | -0.01286 | -0.0014 | -0.01667 | -3e-05 | 0.00892 | -0.00045 | 0.00058 | 0.00054 | -0.00036 | -0.00031 | -0.00749 | -0.00921 | -0.00142 | -0.00143 | -0.01696 | -0.01133 | 0.00012 | 0.00405 | -0.00036 | 0.02064 | -0.04278 | -0.00484 | 0.00089 | 0.00836 | 0.03058 | -0.01534
[RO-RO] [OPP] OHL 400 kV Tantareni - Bradu | BC | 0.04058 | 0.00109 | 0.02349 | 3e-05 | 0.04348 | 0.00049 | -0.00091 | -0.00058 | 0.00041 | 0.00035 | 0.04596 | 0.01285 | -0.00065 | 0.00166 | 0.03207 | 0.04675 | -0.00013 | -0.00388 | 0.00041 | -0.00147 | 0.03653 | 0.00527 | -0.002 | 0.04188 | -0.0184 | 0.04237
[RO-RO] [OPP] OHL 400 kV Tantareni - Bradu | N-1 OHL 400 kV Domnesti-Urechesti | 0.04306 | 0.00136 | 0.02671 | 4e-05 | 0.04176 | 0.00057 | -0.00102 | -0.00068 | 0.00048 | 0.00041 | 0.0474 | 0.01463 | -0.00037 | 0.00193 | 0.03534 | 0.04894 | -0.00015 | -0.00466 | 0.00048 | -0.00545 | 0.04479 | 0.00621 | -0.00217 | 0.04026 | -0.0243 | 0.04533
[RO-RO] [OPP] OHL 400 kV Bucuresti Sud - Domnesti | BC | -0.00795 | 0.00124 | 0.00532 | 2e-05 | -0.04401 | 0.00027 | -7e-05 | -0.00034 | 0.00021 | 0.00018 | -0.01831 | 0.00332 | 0.00294 | 0.00077 | 0.00108 | -0.01256 | -7e-05 | -0.003 | 0.00021 | 0.07977 | 0.02246 | 0.00285 | 0.00054 | -0.04282 | -0.03689 | -0.0054
[RO-RO] [OPP] OHL 400 kV Bucuresti Sud - Domnesti | N-1 OHL 400 kV Gutinas – Smardan | -0.00949 | 0.00156 | 0.00603 | 2e-05 | -0.05127 | 0.00033 | -5e-05 | -0.00041 | 0.00026 | 0.00022 | -0.02151 | 0.00389 | 0.00382 | 0.00094 | 0.001 | -0.01485 | -9e-05 | -0.00375 | 0.00025 | 0.08875 | 0.0248 | 0.00346 | 0.0008 | -0.04989 | -0.04828 | -0.00656
[RO-RO] [OPP] OHL 400 kV Slatina-Bucuresti Sud | BC |  | 0 | 0 |  | 0 |  |  |  |  | 0 | 0 | 0 |  |  | 0 | 0 | 0 |  | 0 | 0 | 0 | 0 | 0 | 0 | 0 | 0
[RO-RO] [OPP] OHL 400 kV Slatina-Bucuresti Sud | N-1 OHL 400 kV Domnesti-Urechesti |  | 0 | 0 |  | 0 |  |  |  |  | 0 | 0 | 0 |  |  | 0 | 0 | 0 |  | 0 | 0 | 0 | 0 | 0 | 0 | 0 | 0
[RO-RO] [OPP] OHL 400 kV Portile de Fier - Urechesti | BC | -0.02793 | 0.00229 | 0.02391 | 5e-05 | -0.09249 | 0.00068 | -0.00089 | -0.00083 | 0.00055 | 0.00047 | -0.05699 | 0.01195 | 0.00239 | 0.00216 | 0.00741 | -0.0486 | -0.00018 | -0.00621 | 0.00055 | -0.10424 | 0.12857 | 0.00782 | -0.00159 | -0.08579 | -0.03859 | -0.02355
[RO-RO] [OPP] OHL 400 kV Portile de Fier - Urechesti | N-1 OHL 400 kV Domnesti-Urechesti | -0.03172 | 0.00188 | 0.01899 | 4e-05 | -0.08986 | 0.00055 | -0.00072 | -0.00067 | 0.00045 | 0.00038 | -0.0592 | 0.00923 | 0.00197 | 0.00173 | 0.00241 | -0.05194 | -0.00015 | -0.00501 | 0.00044 | -0.09816 | 0.11596 | 0.00639 | -0.00133 | -0.08333 | -0.02958 | -0.02807
[RO-RO] [OPP] OHL 400 kV Brazi Vest - Darste | BC | -0.02382 | -0.00015 | -0.01246 | -1e-05 | -0.04032 | -0.00019 | 0.00056 | 0.00022 | -0.00017 | -0.00014 | -0.02977 | -0.00648 | 0.00173 | -0.00071 | -0.01778 | -0.02759 | 5e-05 | 0.0011 | -0.00017 | -0.13444 | -0.02104 | -0.00214 | 0.00158 | -0.03951 | -0.00742 | -0.02372
[RO-RO] [OPP] OHL 400 kV Brazi Vest - Darste | N-1 OHL 400 kV Gutinas – Smardan | -0.02545 | 0.00019 | -0.01171 | -1e-05 | -0.04796 | -0.00012 | 0.00057 | 0.00013 | -0.00012 | -0.0001 | -0.03314 | -0.00587 | 0.00266 | -0.00054 | -0.01787 | -0.03001 | 3e-05 | 0.00032 | -0.00012 | -0.12498 | -0.01856 | -0.00149 | 0.00186 | -0.04696 | -0.01942 | -0.02495
[RO-RO] [OPP] OHL 400 kV Brasov - Darste | BC | -0.02429 | -0.00019 | -0.01282 | -1e-05 | -0.04037 | -0.0002 | 0.00057 | 0.00023 | -0.00017 | -0.00015 | -0.0302 | -0.00669 | 0.00167 | -0.00074 | -0.01822 | -0.0281 | 5e-05 | 0.00121 | -0.00017 | -0.13267 | -0.02165 | -0.00225 | 0.00159 | -0.03955 | -0.00638 | -0.02424
[RO-RO] [OPP] OHL 400 kV Brasov - Darste | N-1 OHL 400 kV Gutinas – Smardan | -0.02597 | 0.00016 | -0.01206 | -1e-05 | -0.04825 | -0.00013 | 0.00059 | 0.00015 | -0.00012 | -0.00011 | -0.03367 | -0.00607 | 0.00264 | -0.00057 | -0.01831 | -0.03059 | 3e-05 | 0.0004 | -0.00012 | -0.12291 | -0.0191 | -0.00159 | 0.00188 | -0.04722 | -0.01874 | -0.02551
[RO-RO] [OPP] OHL 220 kV Portile de Fier-Resita c1 | N-1 OHL 220 kV Portile de Fier-Resita c2 | 0.01562 | -0.00019 | 0.00617 | 0 | 0.02386 | 5e-05 | -0.00028 | -5e-05 | 5e-05 | 4e-05 | 0.0198 | 0.00305 | -0.00174 | 0.00024 | 0.01035 | 0.01898 | -1e-05 | -4e-05 | 5e-05 | 0.04866 | 0.02156 | 0.00059 | -0.00094 | 0.02297 | 0.00444 | 0.01576
[RO-RO] [OPP] OHL 220 kV Portile de Fier-Resita c1 | N-1 TIE 400 kV Resita-Pancevo c2 | 0.01581 | -0.00016 | 0.00695 | 1e-05 | 0.02318 | 6e-05 | -0.00031 | -7e-05 | 6e-05 | 5e-05 | 0.01961 | 0.00344 | -0.00179 | 0.00029 | 0.011 | 0.01891 | -2e-05 | -0.00016 | 6e-05 | 0.04677 | 0.02233 | 0.00077 | -0.00102 | 0.02238 | 0.00394 | 0.01604
[RO-RO] [OPP] OHL 220 kV Portile de Fier-Resita c2 | BC |  | 0 | 0 |  | 0 |  |  |  |  | 0 | 0 | 0 |  |  | 0 | 0 | 0 |  | 0 | 0 | 0 | 0 | 0 | 0 | 0 | 0
[RO-RO] [OPP] OHL 220 kV Portile de Fier-Resita c2 | N-1 OHL 400 kV Brasov - Sibiu Sud |  | 0 | 0 |  | 0 |  |  |  |  | 0 | 0 | 0 |  |  | 0 | 0 | 0 |  | 0 | 0 | 0 | 0 | 0 | 0 | 0 | 0
[RO-RO] [OPP] OHL 220 kV Portile de Fier-Resita c2 | N-1 TIE 400 kV Portile de Fier-Djerdap |  | 0 | 0 |  | 0 |  |  |  |  | 0 | 0 | 0 |  |  | 0 | 0 | 0 |  | 0 | 0 | 0 | 0 | 0 | 0 | 0 | 0
[RO-RO] [OPP] OHL 220 kV Portile de Fier-Resita c2 | N-1 OHL 400 kV Portile de Fier-Urechesti |  | 0 | 0 |  | 0 |  |  |  |  | 0 | 0 | 0 |  |  | 0 | 0 | 0 |  | 0 | 0 | 0 | 0 | 0 | 0 | 0 | 0
[RO-RO] [OPP] OHL 220 kV Portile de Fier-Resita c2 | N-1 OHL 400 kV Slatina-Portile de Fier |  | 0 | 0 |  | 0 |  |  |  |  | 0 | 0 | 0 |  |  | 0 | 0 | 0 |  | 0 | 0 | 0 | 0 | 0 | 0 | 0 | 0
[RO-RO] [OPP] OHL 220 kV Portile de Fier-Resita c2 | N-1 OHL 400 kV Arefu-Sibiu Sud |  | 0 | 0 |  | 0 |  |  |  |  | 0 | 0 | 0 |  |  | 0 | 0 | 0 |  | 0 | 0 | 0 | 0 | 0 | 0 | 0 | 0
[RO-RO] [OPP] OHL 220 kV Portile de Fier-Resita c2 | N-1 OHL 220 kV Urechesti-Targu Jiu Nord |  | 0 | 0 |  | 0 |  |  |  |  | 0 | 0 | 0 |  |  | 0 | 0 | 0 |  | 0 | 0 | 0 | 0 | 0 | 0 | 0 | 0
[RO-RO] [OPP] OHL 220 kV Portile de Fier-Resita c2 | N-1 OHL 220 kV Paroseni-Targu Jiu Nord |  | 0 | 0 |  | 0 |  |  |  |  | 0 | 0 | 0 |  |  | 0 | 0 | 0 |  | 0 | 0 | 0 | 0 | 0 | 0 | 0 | 0
[RO-RO] [OPP] OHL 220 kV Portile de Fier-Resita c2 | N-1 TRA 400/220 kV AT Urechesti |  | 0 | 0 |  | 0 |  |  |  |  | 0 | 0 | 0 |  |  | 0 | 0 | 0 |  | 0 | 0 | 0 | 0 | 0 | 0 | 0 | 0
[RO-RO] [OPP] OHL 220 kV Portile de Fier-Resita c2 | N-1 TIE 400 kV Resita-Pancevo c2 |  | 0 | 0 |  | 0 |  |  |  |  | 0 | 0 | 0 |  |  | 0 | 0 | 0 |  | 0 | 0 | 0 | 0 | 0 | 0 | 0 | 0
[RO-RO] [OPP] OHL 220 kV Portile de Fier-Resita c2 | N-1 OHL 400 kV Arefu-Tantareni |  | 0 | 0 |  | 0 |  |  |  |  | 0 | 0 | 0 |  |  | 0 | 0 | 0 |  | 0 | 0 | 0 | 0 | 0 | 0 | 0 | 0
[RO-RO] [OPP] OHL 220 kV Portile de Fier-Resita c2 | N-1 TIE 400 kV Resita-Pancevo c1 |  | 0 | 0 |  | 0 |  |  |  |  | 0 | 0 | 0 |  |  | 0 | 0 | 0 |  | 0 | 0 | 0 | 0 | 0 | 0 | 0 | 0
[RO-RO] [OPP] OHL 220 kV Resita-Timisoara c1 | N-1 TIE 400 kV Resita-Pancevo c2 | 0.02684 | 0.00019 | 0.02046 | 2e-05 | 0.02746 | 0.0003 | -0.00088 | -0.00034 | 0.00026 | 0.00022 | 0.02804 | 0.01012 | -0.00332 | 0.00112 | 0.02513 | 0.02847 | -8e-05 | -0.00176 | 0.00026 | 0.03384 | 0.04421 | 0.00345 | -0.00257 | 0.02737 | -0.00015 | 0.02832
[RO-RO] [OPP] OHL 220 kV Resita-Timisoara c2 | N-1 TIE 400 kV Resita-Pancevo c2 | 0.02684 | 0.00019 | 0.02046 | 2e-05 | 0.02746 | 0.0003 | -0.00088 | -0.00034 | 0.00026 | 0.00022 | 0.02804 | 0.01012 | -0.00332 | 0.00112 | 0.02513 | 0.02847 | -8e-05 | -0.00176 | 0.00026 | 0.03384 | 0.04421 | 0.00345 | -0.00257 | 0.02737 | -0.00015 | 0.02832
[RO-RO] [OPP] OHL 220 kV Arad-Timisoara | N-1 TIE 400 kV Resita-Pancevo c2 | -0.03117 | 0.00011 | -0.02091 | -2e-05 | -0.03598 | -0.00025 | 0.00092 | 0.00028 | -0.00023 | -0.0002 | -0.03426 | -0.01015 | 0.00437 | -0.00102 | -0.02715 | -0.0342 | 7e-05 | 0.0012 | -0.00023 | -0.04541 | -0.04421 | -0.00301 | 0.00285 | -0.03549 | -0.00389 | -0.03253
[RO-RO] [OPP] OHL 220 kV Arad-Calea Aradului | N-1 TIE 400 kV Resita-Pancevo c2 | -0.02199 | 8e-05 | -0.01476 | -1e-05 | -0.02539 | -0.00018 | 0.00065 | 0.0002 | -0.00016 | -0.00014 | -0.02418 | -0.00716 | 0.00309 | -0.00072 | -0.01915 | -0.02413 | 5e-05 | 0.00085 | -0.00016 | -0.03204 | -0.03119 | -0.00213 | 0.00201 | -0.02504 | -0.00275 | -0.02296
[RO-RO] [OPP] OHL 220 kV CaleaAradului-Sacalaz | N-1 TIE 400 kV Resita-Pancevo c2 | -0.02199 | 8e-05 | -0.01476 | -1e-05 | -0.02539 | -0.00018 | 0.00065 | 0.0002 | -0.00016 | -0.00014 | -0.02418 | -0.00716 | 0.00309 | -0.00072 | -0.01915 | -0.02413 | 5e-05 | 0.00085 | -0.00016 | -0.03204 | -0.03119 | -0.00213 | 0.00201 | -0.02504 | -0.00275 | -0.02296
[RO-RO] [OPP] OHL 220 kV Sacalaz-Timisoara | N-1 TIE 400 kV Resita-Pancevo c2 | -0.01871 | 6e-05 | -0.01255 | -1e-05 | -0.0216 | -0.00015 | 0.00055 | 0.00017 | -0.00014 | -0.00012 | -0.02056 | -0.00609 | 0.00263 | -0.00061 | -0.01629 | -0.02052 | 4e-05 | 0.00072 | -0.00014 | -0.02725 | -0.02653 | -0.00181 | 0.00171 | -0.0213 | -0.00234 | -0.01953
[RO-RO] [OPP] OHL 220 kV Mintia-Timisoara | N-1 TIE 400 kV Resita-Pancevo c2 | -0.00052 | -0.00055 | -0.00526 | -1e-05 | 0.00645 | -0.00016 | 0.00019 | 0.00019 | -0.00013 | -0.00011 | 0.00237 | -0.00292 | -0.00082 | -0.0005 | -0.00397 | 0.00139 | 4e-05 | 0.00147 | -0.00013 | 0.00977 | -0.01302 | -0.00176 | 0.00028 | 0.00579 | 0.00695 | -0.00115
[RO-RO] [OPP] OHL 220 kV Urechesti-Targu Jiu Nord | N-1 TIE 400 kV Resita-Pancevo c2 | 0.03125 | 9e-05 | 0.01686 | 2e-05 | 0.0417 | 0.00023 | -0.00073 | -0.00027 | 0.00021 | 0.00018 | 0.03699 | 0.00859 | -0.00281 | 0.0009 | 0.02397 | 0.03616 | -6e-05 | -0.00132 | 0.00021 | 0.05085 | 0.03176 | 0.00268 | -0.00214 | 0.04053 | 0.00332 | 0.03205
[RO-RO] [OPP] OHL 220 kV Paroseni-Targu Jiu Nord | N-1 TIE 400 kV Resita-Pancevo c2 | -0.03125 | -9e-05 | -0.01686 | -2e-05 | -0.0417 | -0.00023 | 0.00073 | 0.00027 | -0.00021 | -0.00018 | -0.03699 | -0.00859 | 0.00281 | -0.0009 | -0.02397 | -0.03616 | 6e-05 | 0.00132 | -0.00021 | -0.05085 | -0.03176 | -0.00268 | 0.00214 | -0.04053 | -0.00332 | -0.03205
[RO-RO] [OPP] OHL 220 kV Paroseni-Baru Mare | N-1 TIE 400 kV Resita-Pancevo c2 | 0.02802 | 8e-05 | 0.01512 | 2e-05 | 0.03739 | 0.00021 | -0.00066 | -0.00024 | 0.00019 | 0.00016 | 0.03316 | 0.0077 | -0.00252 | 0.00081 | 0.02149 | 0.03242 | -6e-05 | -0.00118 | 0.00019 | 0.04559 | 0.02848 | 0.0024 | -0.00191 | 0.03634 | 0.00297 | 0.02873
[RO-RO] [OPP] OHL 220 kV Baru Mare-Hasdat | N-1 TIE 400 kV Resita-Pancevo c2 | 0.03125 | 9e-05 | 0.01686 | 2e-05 | 0.0417 | 0.00023 | -0.00073 | -0.00027 | 0.00021 | 0.00018 | 0.03699 | 0.00859 | -0.00281 | 0.0009 | 0.02397 | 0.03616 | -6e-05 | -0.00132 | 0.00021 | 0.05085 | 0.03176 | 0.00268 | -0.00214 | 0.04053 | 0.00332 | 0.03205
[RO-RO] [OPP] OHL 220 kV Lacu Sarat - Filesti | N-1 OHL 400 kV Lacu Sarat - Gura Ialomitei | 0.00144 | -0.00024 | -0.00042 | 0 | 0.00596 | -4e-05 | -2e-05 | 6e-05 | -3e-05 | -3e-05 | 0.00278 | -0.00037 | -0.00069 | -0.00012 | 0.00024 | 0.00207 | 1e-05 | 0.00056 | -3e-05 | -0.00843 | -0.00167 | -0.00045 | -0.00022 | 0.00581 | 0.00891 | 0.00116
[RO-RO] [OPP] OHL 220 kV Filesti - Barbosi | N-1 OHL 400 kV Lacu Sarat - Gura Ialomitei | -0.00192 | 0.00029 | 0.00045 | 0 | -0.00756 | 5e-05 | 3e-05 | -7e-05 | 4e-05 | 3e-05 | -0.00359 | 0.00042 | 0.00085 | 0.00014 | -0.0004 | -0.00271 | -1e-05 | -0.00067 | 4e-05 | 0.01031 | 0.00196 | 0.00053 | 0.00027 | -0.00737 | -0.01089 | -0.00156
[RO-RO] [OPP] OHL 220 kV Bucuresti Sud - Fundeni c1 | N-1 OHL 400 kV Bucuresti Sud - Domnesti | 0.00387 | -0.00017 | 0.0006 | 0 | 0.0113 | -2e-05 | -5e-05 | 3e-05 | -1e-05 | -1e-05 | 0.00613 | 0.00023 | -0.00063 | -4e-05 | 0.00183 | 0.00499 | 1e-05 | 0.00032 | -1e-05 | -0.03924 | -0.00104 | -0.00018 | -0.00026 | 0.01103 | 0.00631 | 0.00347
[RO-RO] [OPP] OHL 220 kV Bucuresti Sud - Fundeni c2 | N-1 OHL 400 kV Bucuresti Sud - Domnesti | 0.00387 | -0.00017 | 0.0006 | 0 | 0.0113 | -2e-05 | -5e-05 | 3e-05 | -1e-05 | -1e-05 | 0.00613 | 0.00023 | -0.00063 | -4e-05 | 0.00183 | 0.00499 | 1e-05 | 0.00032 | -1e-05 | -0.03924 | -0.00104 | -0.00018 | -0.00026 | 0.01103 | 0.00631 | 0.00347
[RO-RO] [OPP] OHL 220 kV Brazi Vest - Fundeni c1 | N-1 OHL 400 kV Bucuresti Sud - Domnesti | 0.00387 | -0.00017 | 0.0006 | 0 | 0.0113 | -2e-05 | -5e-05 | 3e-05 | -1e-05 | -1e-05 | 0.00613 | 0.00023 | -0.00063 | -4e-05 | 0.00183 | 0.00499 | 1e-05 | 0.00032 | -1e-05 | -0.03924 | -0.00104 | -0.00018 | -0.00026 | 0.01103 | 0.00631 | 0.00347
[RO-RO] [OPP] OHL 220 kV Brazi Vest - Fundeni c2 | N-1 OHL 400 kV Bucuresti Sud - Domnesti | -0.00387 | 0.00017 | -0.0006 | 0 | -0.0113 | 2e-05 | 5e-05 | -3e-05 | 1e-05 | 1e-05 | -0.00613 | -0.00023 | 0.00063 | 4e-05 | -0.00183 | -0.00499 | -1e-05 | -0.00032 | 1e-05 | 0.03924 | 0.00104 | 0.00018 | 0.00026 | -0.01103 | -0.00631 | -0.00347
[RO-RO] [OPP] TRA 400/220 kV AT3 Arad | N-1 TIE 400 kV Resita-Pancevo c2 | 0.04199 | -0.00026 | 0.02779 | 2e-05 | 0.04891 | 0.00032 | -0.00123 | -0.00035 | 0.00029 | 0.00025 | 0.04634 | 0.01337 | -0.00624 | 0.00131 | 0.03634 | 0.04619 | -8e-05 | -0.00136 | 0.00029 | 0.06202 | 0.05915 | 0.00379 | -0.00387 | 0.04821 | 0.00627 | 0.0438
[RO-RO] [OPP] TRA 400/220 kV AT Urechesti | N-1 TIE 400 kV Resita-Pancevo c2 | -0.02334 | -0.00016 | -0.01369 | -2e-05 | -0.02905 | -0.00021 | 0.00058 | 0.00024 | -0.00018 | -0.00015 | -0.02688 | -0.007 | 0.002 | -0.00077 | -0.01871 | -0.02657 | 5e-05 | 0.00126 | -0.00018 | -0.0366 | -0.02789 | -0.00234 | 0.00166 | -0.02832 | -0.0005 | -0.02412
[RO-RO] [OPP] TRA 400/220 kV AT1 Portile de Fier | BC | -0.00522 | 6e-05 | -0.00206 | 0 | -0.00797 | -2e-05 | 9e-05 | 2e-05 | -2e-05 | -1e-05 | -0.00661 | -0.00102 | 0.00058 | -8e-05 | -0.00346 | -0.00634 | 0 | 1e-05 | -2e-05 | 0.04101 | -0.0072 | -0.0002 | 0.00031 | -0.00767 | -0.00148 | -0.00526
[RO-RO] [OPP] TRA 400/220 kV AT1 Portile de Fier | N-1 OHL 220 kV Portile de Fier-Resita 1&2 | 0 | 0 | 0 | 0 | 0 | 0 | 0 | 0 | 0 | 0 | 0 | 0 | 0 | 0 | 0 | 0 | 0 | 0 | 0 | 0.05726 | 0 | 0 | 0 | 0 | 0 | 0
[RO-RO] [OPP] TRA 400/220 kV AT1 Portile de Fier | N-1 TRA 400/220 kV AT2 Portile de Fier | -0.00759 | 9e-05 | -0.003 | 0 | -0.01159 | -2e-05 | 0.00014 | 2e-05 | -2e-05 | -2e-05 | -0.00962 | -0.00148 | 0.00085 | -0.00012 | -0.00503 | -0.00922 | 1e-05 | 2e-05 | -2e-05 | 0.05962 | -0.01047 | -0.00028 | 0.00046 | -0.01115 | -0.00216 | -0.00765
[RO-RO] [OPP] TRA 400/220 kV AT1 Portile de Fier | N-1 TRA 400/220 kV AT3 Portile de Fier | -0.00756 | 9e-05 | -0.00299 | 0 | -0.01155 | -2e-05 | 0.00014 | 2e-05 | -2e-05 | -2e-05 | -0.00959 | -0.00148 | 0.00084 | -0.00012 | -0.00501 | -0.00919 | 1e-05 | 2e-05 | -2e-05 | 0.05945 | -0.01044 | -0.00028 | 0.00045 | -0.01112 | -0.00215 | -0.00763
[RO-RO] [OPP] TRA 400/220 kV AT1 Portile de Fier | N-1 OHL 400 kV Portile de Fier-Urechesti | -0.00455 | 1e-05 | -0.00263 | 0 | -0.00576 | -3e-05 | 0.00012 | 4e-05 | -3e-05 | -3e-05 | -0.00525 | -0.00131 | 0.00052 | -0.00013 | -0.00363 | -0.00518 | 1e-05 | 0.00016 | -3e-05 | 0.0435 | -0.01028 | -0.00038 | 0.00035 | -0.00562 | -0.00056 | -0.0047
[RO-RO] [OPP] TRA 400/220 kV AT1 Portile de Fier | N-1 OHL 400 kV Slatina-Portile de Fier | -0.00482 | 4e-05 | -0.00222 | 0 | -0.00694 | -2e-05 | 0.0001 | 2e-05 | -2e-05 | -2e-05 | -0.00592 | -0.0011 | 0.00055 | -0.0001 | -0.00343 | -0.00572 | 1e-05 | 6e-05 | -2e-05 | 0.04152 | -0.00834 | -0.00026 | 0.00032 | -0.00671 | -0.00116 | -0.0049
[RO-RO] [OPP] TRA 400/220 kV AT2 Portile de Fier | BC | -0.00522 | 6e-05 | -0.00206 | 0 | -0.00797 | -2e-05 | 9e-05 | 2e-05 | -2e-05 | -1e-05 | -0.00661 | -0.00102 | 0.00058 | -8e-05 | -0.00346 | -0.00634 | 0 | 1e-05 | -2e-05 | 0.04101 | -0.0072 | -0.0002 | 0.00031 | -0.00767 | -0.00148 | -0.00526
[RO-RO] [OPP] TRA 400/220 kV AT2 Portile de Fier | N-1 OHL 220 kV Portile de Fier-Resita 1&2 | 0 | 0 | 0 | 0 | 0 | 0 | 0 | 0 | 0 | 0 | 0 | 0 | 0 | 0 | 0 | 0 | 0 | 0 | 0 | 0.05726 | 0 | 0 | 0 | 0 | 0 | 0
[RO-RO] [OPP] TRA 400/220 kV AT2 Portile de Fier | N-1 TRA 400/220 kV AT1 Portile de Fier | -0.00759 | 9e-05 | -0.003 | 0 | -0.01159 | -2e-05 | 0.00014 | 2e-05 | -2e-05 | -2e-05 | -0.00962 | -0.00148 | 0.00085 | -0.00012 | -0.00503 | -0.00922 | 1e-05 | 2e-05 | -2e-05 | 0.05962 | -0.01047 | -0.00028 | 0.00046 | -0.01115 | -0.00216 | -0.00765
[RO-RO] [OPP] TRA 400/220 kV AT2 Portile de Fier | N-1 TRA 400/220 kV AT3 Portile de Fier | -0.00756 | 9e-05 | -0.00299 | 0 | -0.01155 | -2e-05 | 0.00014 | 2e-05 | -2e-05 | -2e-05 | -0.00959 | -0.00148 | 0.00084 | -0.00012 | -0.00501 | -0.00919 | 1e-05 | 2e-05 | -2e-05 | 0.05945 | -0.01044 | -0.00028 | 0.00045 | -0.01112 | -0.00215 | -0.00763
[RO-RO] [OPP] TRA 400/220 kV AT2 Portile de Fier | N-1 OHL 400 kV Portile de Fier-Urechesti | -0.00455 | 1e-05 | -0.00263 | 0 | -0.00576 | -3e-05 | 0.00012 | 4e-05 | -3e-05 | -3e-05 | -0.00525 | -0.00131 | 0.00052 | -0.00013 | -0.00363 | -0.00518 | 1e-05 | 0.00016 | -3e-05 | 0.0435 | -0.01028 | -0.00038 | 0.00035 | -0.00562 | -0.00056 | -0.0047
[RO-RO] [OPP] TRA 400/220 kV AT2 Portile de Fier | N-1 OHL 400 kV Slatina-Portile de Fier | -0.00482 | 4e-05 | -0.00222 | 0 | -0.00694 | -2e-05 | 0.0001 | 2e-05 | -2e-05 | -2e-05 | -0.00592 | -0.0011 | 0.00055 | -0.0001 | -0.00343 | -0.00572 | 1e-05 | 6e-05 | -2e-05 | 0.04152 | -0.00834 | -0.00026 | 0.00032 | -0.00671 | -0.00116 | -0.0049
[RO-RO] [OPP] TRA 400/220 kV AT3 Portile de Fier | BC | -0.00519 | 6e-05 | -0.00205 | 0 | -0.00792 | -2e-05 | 9e-05 | 2e-05 | -2e-05 | -1e-05 | -0.00657 | -0.00101 | 0.00058 | -8e-05 | -0.00344 | -0.0063 | 0 | 1e-05 | -2e-05 | 0.04075 | -0.00716 | -0.00019 | 0.00031 | -0.00762 | -0.00148 | -0.00523
[RO-RO] [OPP] TRA 400/220 kV AT3 Portile de Fier | N-1 OHL 220 kV Portile de Fier-Resita 1&2 | 0 | 0 | 0 | 0 | 0 | 0 | 0 | 0 | 0 | 0 | 0 | 0 | 0 | 0 | 0 | 0 | 0 | 0 | 0 | 0.0569 | 0 | 0 | 0 | 0 | 0 | 0
[RO-RO] [OPP] TRA 400/220 kV AT3 Portile de Fier | N-1 TRA 400/220 kV AT1 Portile de Fier | -0.00754 | 9e-05 | -0.00298 | 0 | -0.01151 | -2e-05 | 0.00014 | 2e-05 | -2e-05 | -2e-05 | -0.00956 | -0.00147 | 0.00084 | -0.00012 | -0.005 | -0.00916 | 1e-05 | 2e-05 | -2e-05 | 0.05924 | -0.0104 | -0.00028 | 0.00045 | -0.01109 | -0.00214 | -0.00761
[RO-RO] [OPP] TRA 400/220 kV AT3 Portile de Fier | N-1 TRA 400/220 kV AT2 Portile de Fier | -0.00754 | 9e-05 | -0.00298 | 0 | -0.01151 | -2e-05 | 0.00014 | 2e-05 | -2e-05 | -2e-05 | -0.00956 | -0.00147 | 0.00084 | -0.00012 | -0.005 | -0.00916 | 1e-05 | 2e-05 | -2e-05 | 0.05924 | -0.0104 | -0.00028 | 0.00045 | -0.01109 | -0.00214 | -0.00761
[RO-RO] [OPP] TRA 400/220 kV AT3 Portile de Fier | N-1 OHL 400 kV Portile de Fier-Urechesti | -0.00452 | 1e-05 | -0.00262 | 0 | -0.00572 | -3e-05 | 0.00011 | 4e-05 | -3e-05 | -3e-05 | -0.00522 | -0.0013 | 0.00052 | -0.00013 | -0.00361 | -0.00514 | 1e-05 | 0.00016 | -3e-05 | 0.04323 | -0.01021 | -0.00038 | 0.00035 | -0.00559 | -0.00056 | -0.00467
[RO-RO] [OPP] TRA 400/220 kV AT3 Portile de Fier | N-1 OHL 400 kV Slatina-Portile de Fier | -0.00479 | 4e-05 | -0.00221 | 0 | -0.0069 | -2e-05 | 0.0001 | 2e-05 | -2e-05 | -2e-05 | -0.00588 | -0.00109 | 0.00055 | -0.0001 | -0.00341 | -0.00568 | 1e-05 | 6e-05 | -2e-05 | 0.04126 | -0.00829 | -0.00026 | 0.00032 | -0.00667 | -0.00116 | -0.00487
[RO-RO] [OPP] TRA 400/220 kV AT Rosiori | BC |  | 0 | 0 |  | 0 |  |  |  |  | 0 | 0 | 0 |  |  | 0 | 0 | 0 |  | 0 | 0 | 0 | 0 | 0 | 0 | 0 | 0
[RO-RO] [OPP] TRA 400/220 kV AT Rosiori | N-1 TIE 400 kV Rosiori-Mukacevo |  | 0 | 0 |  | 0 |  |  |  |  | 0 | 0 | 0 |  |  | 0 | 0 | 0 |  | 0 | 0 | 0 | 0 | 0 | 0 | 0 | 0
[RO-RO] [OPP] TRA 400/220 kV AT Rosiori | N-1 OHL 400 kV Iernut-Sibiu Sud |  | 0 | 0 |  | 0 |  |  |  |  | 0 | 0 | 0 |  |  | 0 | 0 | 0 |  | 0 | 0 | 0 | 0 | 0 | 0 | 0 | 0

## 0930
PTDF report
Generated at: | 04/11/2025 21:59:50
Business day: | 2025-11-06
Horizon: | 2DA
Timestamp | 09:30
Border & direction: | South-Romania Importing
Margin satisfied | True
Process | Adjustment
CNE Name | CO Name | AL | AT | BA | BE | BG | CH | CZ | DE | ES | FR | GR | HR | HU | IT | ME | MK | NL | PL | PT | RO | RS | SI | SK | TR | UA | XK
[GR-BG] [DIR] TIE 400 kV Thessaloniki - Blagoevgrad | N-1 TIE 400 kV Thessaloniki - Dubrovo | 0.08868 | 0.00023 | 0.01621 | 2e-05 | -0.00277 | 0.00025 | -0.00068 | -0.0003 | 0.00023 | 0.0002 | 0.19118 | 0.01001 | -0.00202 | 0.00102 | 0.0433 | 0.09197 | -7e-05 | -0.00182 | 0.00023 | -0.02328 | -0.00381 | 0.00268 | -0.00164 | 0.05935 | -0.0064 | 0.04523
[GR-MK] [DIR] TIE 400 kV Meliti - Bitola | N-1 TIE 400 kV Thessaloniki - Dubrovo | 0.06661 | -0.00053 | -0.00731 | -1e-05 | 0.07613 | -0.00017 | 0.00028 | 0.00021 | -0.00015 | -0.00013 | 0.32936 | -0.00378 | -0.00013 | -0.0006 | -0.00201 | -0.33518 | 5e-05 | 0.0016 | -0.00015 | 0.01602 | -0.01231 | -0.00204 | 0.00054 | 0.12904 | 0.01033 | -0.0811
[GR-MK] [DIR] TIE 400 kV Thessaloniki - Dubrovo | BC |  | 0 | 0 |  | 0 |  |  |  |  | 0 | 0 | 0 |  | 0 | 0 | 0 | 0 |  | 0 | 0 | 0 | 0 | 0 | 0 | 0 | 0
[GR-MK] [DIR] TIE 400 kV Thessaloniki - Dubrovo | N-1 TIE 400 kV Thessaloniki - Blagoevgrad |  | 0 | 0 |  | 0 |  |  |  |  | 0 | 0 | 0 |  | 0 | 0 | 0 | 0 |  | 0 | 0 | 0 | 0 | 0 | 0 | 0 | 0
[GR-MK] [DIR] TIE 400 kV Thessaloniki - Dubrovo | N-1 TIE 400 kV Meliti - Bitola |  | 0 | 0 |  | 0 |  |  |  |  | 0 | 0 | 0 |  | 0 | 0 | 0 | 0 |  | 0 | 0 | 0 | 0 | 0 | 0 | 0 | 0
[GR-MK] [DIR] TIE 400 kV Thessaloniki - Dubrovo | N-1 TIE 400 kV Kardia - Zemblak / N-1 TIE 150 kV Mourtos - Bistrica |  | 0 | 0 |  | 0 |  |  |  |  | 0 | 0 | 0 |  | 0 | 0 | 0 | 0 |  | 0 | 0 | 0 | 0 | 0 | 0 | 0 | 0
[GR-MK] [DIR] TIE 400 kV Thessaloniki - Dubrovo | N-1 TIE 400 kV Arachthos - Galatina |  | 0 | 0 |  | 0 |  |  |  |  | 0 | 0 | 0 |  | 0 | 0 | 0 | 0 |  | 0 | 0 | 0 | 0 | 0 | 0 | 0 | 0
[GR-MK] [DIR] TIE 400 kV Thessaloniki - Dubrovo | N-1 TIE 400 kV Nea Santa - Babaeski |  | 0 | 0 |  | 0 |  |  |  |  | 0 | 0 | 0 |  | 0 | 0 | 0 | 0 |  | 0 | 0 | 0 | 0 | 0 | 0 | 0 | 0
[GR-MK] [DIR] TIE 400 kV Thessaloniki - Dubrovo | N-1 OHL 400 kV Kosovo B - Urosevac |  | 0 | 0 |  | 0 |  |  |  |  | 0 | 0 | 0 |  | 0 | 0 | 0 | 0 |  | 0 | 0 | 0 | 0 | 0 | 0 | 0 | 0
[GR-MK] [DIR] TIE 400 kV Thessaloniki - Dubrovo | N-1 TIE 400 kV Pec 3 - Ribarevina |  | 0 | 0 |  | 0 |  |  |  |  | 0 | 0 | 0 |  | 0 | 0 | 0 | 0 |  | 0 | 0 | 0 | 0 | 0 | 0 | 0 | 0
[GR-MK] [DIR] TIE 400 kV Thessaloniki - Dubrovo | N-1 TIE 400 kV Maritsa 3 - Hamitabat 1 |  | 0 | 0 |  | 0 |  |  |  |  | 0 | 0 | 0 |  | 0 | 0 | 0 | 0 |  | 0 | 0 | 0 | 0 | 0 | 0 | 0 | 0
[GR-MK] [DIR] TIE 400 kV Thessaloniki - Dubrovo | N-1 TIE 400 kV Maritsa 3 - Hamitabat 2 |  | 0 | 0 |  | 0 |  |  |  |  | 0 | 0 | 0 |  | 0 | 0 | 0 | 0 |  | 0 | 0 | 0 | 0 | 0 | 0 | 0 | 0
[GR-MK] [DIR] TIE 400 kV Thessaloniki - Dubrovo | N-1 TIE 400 kV Sofia Zapad - Nis |  | 0 | 0 |  | 0 |  |  |  |  | 0 | 0 | 0 |  | 0 | 0 | 0 | 0 |  | 0 | 0 | 0 | 0 | 0 | 0 | 0 | 0
[GR-MK] [DIR] TIE 400 kV Thessaloniki - Dubrovo | N-1 TIE 400 kV Kosovo B - Nis 2 |  | 0 | 0 |  | 0 |  |  |  |  | 0 | 0 | 0 |  | 0 | 0 | 0 | 0 |  | 0 | 0 | 0 | 0 | 0 | 0 | 0 | 0
[GR-MK] [DIR] TIE 400 kV Thessaloniki - Dubrovo | N-1 TIE 400 kV Vranje 4 - Stip |  | 0 | 0 |  | 0 |  |  |  |  | 0 | 0 | 0 |  | 0 | 0 | 0 | 0 |  | 0 | 0 | 0 | 0 | 0 | 0 | 0 | 0
[GR-MK] [DIR] TIE 400 kV Thessaloniki - Dubrovo | N-1 OHL 400 kV Vranje 4 - Leskovac 2 |  | 0 | 0 |  | 0 |  |  |  |  | 0 | 0 | 0 |  | 0 | 0 | 0 | 0 |  | 0 | 0 | 0 | 0 | 0 | 0 | 0 | 0
[GR-MK] [DIR] TIE 400 kV Thessaloniki - Dubrovo | N-1 OHL 400 kV Nis 2 - Leskovac 2 |  | 0 | 0 |  | 0 |  |  |  |  | 0 | 0 | 0 |  | 0 | 0 | 0 | 0 |  | 0 | 0 | 0 | 0 | 0 | 0 | 0 | 0
[GR-MK] [DIR] TIE 400 kV Thessaloniki - Dubrovo | N-1 OHL 400 kV Bitola 2 - Dubrovo |  | 0 | 0 |  | 0 |  |  |  |  | 0 | 0 | 0 |  | 0 | 0 | 0 | 0 |  | 0 | 0 | 0 | 0 | 0 | 0 | 0 | 0
[GR-MK] [DIR] TIE 400 kV Thessaloniki - Dubrovo | N-1 OHL 400 kV Dubrovo - Stip |  | 0 | 0 |  | 0 |  |  |  |  | 0 | 0 | 0 |  | 0 | 0 | 0 | 0 |  | 0 | 0 | 0 | 0 | 0 | 0 | 0 | 0
[GR-MK] [DIR] TIE 400 kV Thessaloniki - Dubrovo | N-1 TIE 400 kV Chervena Mogila - Stip |  | 0 | 0 |  | 0 |  |  |  |  | 0 | 0 | 0 |  | 0 | 0 | 0 | 0 |  | 0 | 0 | 0 | 0 | 0 | 0 | 0 | 0
[GR-MK] [DIR] TIE 400 kV Thessaloniki - Dubrovo | N-1 OHL 400 kV Skopje 4 - Skopje 5 |  | 0 | 0 |  | 0 |  |  |  |  | 0 | 0 | 0 |  | 0 | 0 | 0 | 0 |  | 0 | 0 | 0 | 0 | 0 | 0 | 0 | 0
[GR-MK] [DIR] TIE 400 kV Thessaloniki - Dubrovo | N-1 TIE 400 kV Skopje 5 - Urosevac |  | 0 | 0 |  | 0 |  |  |  |  | 0 | 0 | 0 |  | 0 | 0 | 0 | 0 |  | 0 | 0 | 0 | 0 | 0 | 0 | 0 | 0
[GR-MK] [DIR] TIE 400 kV Thessaloniki - Dubrovo | N-1 OHL 400 kV Habitabat NGCC - Babaeski |  | 0 | 0 |  | 0 |  |  |  |  | 0 | 0 | 0 |  | 0 | 0 | 0 | 0 |  | 0 | 0 | 0 | 0 | 0 | 0 | 0 | 0
[GR-MK] [DIR] TIE 400 kV Thessaloniki - Dubrovo | N-1 TIE 400 kV Tirana 2 – Podgorica 2 |  | 0 | 0 |  | 0 |  |  |  |  | 0 | 0 | 0 |  | 0 | 0 | 0 | 0 |  | 0 | 0 | 0 | 0 | 0 | 0 | 0 | 0
[GR-MK] [DIR] TIE 400 kV Thessaloniki - Dubrovo | N-1 OHL 400 kV Elbasan 2 - Tirana 2 |  | 0 | 0 |  | 0 |  |  |  |  | 0 | 0 | 0 |  | 0 | 0 | 0 | 0 |  | 0 | 0 | 0 | 0 | 0 | 0 | 0 | 0
[GR-MK] [DIR] TIE 400 kV Thessaloniki - Dubrovo | N-1 OHL 400 kV Elbasan 2 - Zemblak |  | 0 | 0 |  | 0 |  |  |  |  | 0 | 0 | 0 |  | 0 | 0 | 0 | 0 |  | 0 | 0 | 0 | 0 | 0 | 0 | 0 | 0
[GR-MK] [DIR] TIE 400 kV Thessaloniki - Dubrovo | N-1 OHL 400 kV Vetren - Chervena Mogila |  | 0 | 0 |  | 0 |  |  |  |  | 0 | 0 | 0 |  | 0 | 0 | 0 | 0 |  | 0 | 0 | 0 | 0 | 0 | 0 | 0 | 0
[GR-MK] [DIR] TIE 400 kV Thessaloniki - Dubrovo | N-1 OHL 400 kV Plovdiv - Vetren |  | 0 | 0 |  | 0 |  |  |  |  | 0 | 0 | 0 |  | 0 | 0 | 0 | 0 |  | 0 | 0 | 0 | 0 | 0 | 0 | 0 | 0
[GR-MK] [DIR] TIE 400 kV Thessaloniki - Dubrovo | N-1 OHL 400 kV Maritsa Iztok 2 - Maritsa Iztok 3 |  | 0 | 0 |  | 0 |  |  |  |  | 0 | 0 | 0 |  | 0 | 0 | 0 | 0 |  | 0 | 0 | 0 | 0 | 0 | 0 | 0 | 0
[GR-MK] [DIR] TIE 400 kV Thessaloniki - Dubrovo | N-1 OHL 400 kV Maritsa Iztok - Maritsa Iztok 3 ck. 1&2 |  | 0 | 0 |  | 0 |  |  |  |  | 0 | 0 | 0 |  | 0 | 0 | 0 | 0 |  | 0 | 0 | 0 | 0 | 0 | 0 | 0 | 0
[GR-MK] [DIR] TIE 400 kV Thessaloniki - Dubrovo | N-1 OHL 400 kV Maritsa Iztok - Plovdiv ck. 1&2 |  | 0 | 0 |  | 0 |  |  |  |  | 0 | 0 | 0 |  | 0 | 0 | 0 | 0 |  | 0 | 0 | 0 | 0 | 0 | 0 | 0 | 0
[GR-MK] [DIR] TIE 400 kV Thessaloniki - Dubrovo | N-1 OHL 400 kV Varna - Burgas ck. 1&2 |  | 0 | 0 |  | 0 |  |  |  |  | 0 | 0 | 0 |  | 0 | 0 | 0 | 0 |  | 0 | 0 | 0 | 0 | 0 | 0 | 0 | 0
[GR-MK] [DIR] TIE 400 kV Thessaloniki - Dubrovo | N-1 OHL 400 kV Burgas- Maritsa Iztok 2 |  | 0 | 0 |  | 0 |  |  |  |  | 0 | 0 | 0 |  | 0 | 0 | 0 | 0 |  | 0 | 0 | 0 | 0 | 0 | 0 | 0 | 0
[GR-MK] [DIR] TIE 400 kV Thessaloniki - Dubrovo | N-1 OHL 400 kV Sofia Zapad - Chervena Mogila ck. 1&2 |  | 0 | 0 |  | 0 |  |  |  |  | 0 | 0 | 0 |  | 0 | 0 | 0 | 0 |  | 0 | 0 | 0 | 0 | 0 | 0 | 0 | 0
[GR-MK] [DIR] TIE 400 kV Thessaloniki - Dubrovo | N-1 OHL 400 kV Chervena Mogila - Blagoevgrad ck. 1&2 |  | 0 | 0 |  | 0 |  |  |  |  | 0 | 0 | 0 |  | 0 | 0 | 0 | 0 |  | 0 | 0 | 0 | 0 | 0 | 0 | 0 | 0
[GR-MK] [DIR] TIE 400 kV Thessaloniki - Dubrovo | N-1 OHL 400 kV Kozloduy - Sofia Zapad ck. 1&2 |  | 0 | 0 |  | 0 |  |  |  |  | 0 | 0 | 0 |  | 0 | 0 | 0 | 0 |  | 0 | 0 | 0 | 0 | 0 | 0 | 0 | 0
[GR-MK] [DIR] TIE 400 kV Thessaloniki - Dubrovo | N-1 OHL 400 kV Filippoi - Komotini ck. 1&2 |  | 0 | 0 |  | 0 |  |  |  |  | 0 | 0 | 0 |  | 0 | 0 | 0 | 0 |  | 0 | 0 | 0 | 0 | 0 | 0 | 0 | 0
[GR-MK] [DIR] TIE 400 kV Thessaloniki - Dubrovo | N-1 OHL 400 kV Filippoi - Lagadas ck. 1&2 |  | 0 | 0 |  | 0 |  |  |  |  | 0 | 0 | 0 |  | 0 | 0 | 0 | 0 |  | 0 | 0 | 0 | 0 | 0 | 0 | 0 | 0
[GR-MK] [DIR] TIE 400 kV Thessaloniki - Dubrovo | N-1 OHL 400 kV Meliti - Amideo ck. 1&2 |  | 0 | 0 |  | 0 |  |  |  |  | 0 | 0 | 0 |  | 0 | 0 | 0 | 0 |  | 0 | 0 | 0 | 0 | 0 | 0 | 0 | 0
[GR-MK] [DIR] TIE 400 kV Thessaloniki - Dubrovo | N-1 OHL 400 kV Amideo - Lagadas ck. 1&2 |  | 0 | 0 |  | 0 |  |  |  |  | 0 | 0 | 0 |  | 0 | 0 | 0 | 0 |  | 0 | 0 | 0 | 0 | 0 | 0 | 0 | 0
[GR-MK] [DIR] TIE 400 kV Thessaloniki - Dubrovo | N-1 OHL 400 kV Thessaloniki - Lagadas ck. 1&2 |  | 0 | 0 |  | 0 |  |  |  |  | 0 | 0 | 0 |  | 0 | 0 | 0 | 0 |  | 0 | 0 | 0 | 0 | 0 | 0 | 0 | 0
[GR-AL] [DIR] TIE 400 kV Kardia - Zemblak | N-1 TIE 400 kV Thessaloniki - Dubrovo | 0.23147 | 0.00067 | 0.03764 | 5e-05 | -0.09185 | 0.0006 | -0.00157 | -0.00072 | 0.00056 | 0.00048 | -0.21665 | 0.0235 | -0.00426 | 0.00243 | 0.10332 | -0.09812 | -0.00017 | -0.00454 | 0.00056 | -0.0416 | -0.00641 | 0.00645 | -0.00365 | -0.11364 | -0.01993 | 0.04398
[GR-TR] [DIR] TIE 400 kV Nea Santa - Babaeski | N-1 TIE 400 kV Thessaloniki - Dubrovo | -0.04911 | -0.00042 | -0.01275 | -2e-05 | 0.06985 | -0.00023 | 0.00052 | 0.00028 | -0.00021 | -0.00018 | -0.09467 | -0.00769 | 0.00097 | -0.00089 | -0.028 | -0.0561 | 6e-05 | 0.00189 | -0.00021 | 0.0151 | -0.00391 | -0.00255 | 0.00114 | 0.38194 | 0.01037 | -0.03406
[GR-BG] [OPP] TIE 400 kV Thessaloniki - Blagoevgrad | N-1 TIE 400 kV Thessaloniki - Dubrovo | 0.08868 | 0.00023 | 0.01621 | 2e-05 | -0.00277 | 0.00025 | -0.00068 | -0.0003 | 0.00023 | 0.0002 | 0.19118 | 0.01001 | -0.00202 | 0.00102 | 0.0433 | 0.09197 | -7e-05 | -0.00182 | 0.00023 | -0.02328 | -0.00381 | 0.00268 | -0.00164 | 0.05935 | -0.0064 | 0.04523
[GR-MK] [OPP] TIE 400 kV Meliti - Bitola | N-1 TIE 400 kV Thessaloniki - Dubrovo | 0.06661 | -0.00053 | -0.00731 | -1e-05 | 0.07613 | -0.00017 | 0.00028 | 0.00021 | -0.00015 | -0.00013 | 0.32936 | -0.00378 | -0.00013 | -0.0006 | -0.00201 | -0.33518 | 5e-05 | 0.0016 | -0.00015 | 0.01602 | -0.01231 | -0.00204 | 0.00054 | 0.12904 | 0.01033 | -0.0811
[GR-MK] [OPP] TIE 400 kV Thessaloniki - Dubrovo | BC |  | 0 | 0 |  | 0 |  |  |  |  | 0 | 0 | 0 |  | 0 | 0 | 0 | 0 |  | 0 | 0 | 0 | 0 | 0 | 0 | 0 | 0
[GR-MK] [OPP] TIE 400 kV Thessaloniki - Dubrovo | N-1 TIE 400 kV Thessaloniki - Blagoevgrad |  | 0 | 0 |  | 0 |  |  |  |  | 0 | 0 | 0 |  | 0 | 0 | 0 | 0 |  | 0 | 0 | 0 | 0 | 0 | 0 | 0 | 0
[GR-MK] [OPP] TIE 400 kV Thessaloniki - Dubrovo | N-1 TIE 400 kV Meliti - Bitola |  | 0 | 0 |  | 0 |  |  |  |  | 0 | 0 | 0 |  | 0 | 0 | 0 | 0 |  | 0 | 0 | 0 | 0 | 0 | 0 | 0 | 0
[GR-MK] [OPP] TIE 400 kV Thessaloniki - Dubrovo | N-1 TIE 400 kV Kardia - Zemblak / N-1 TIE 150 kV Mourtos - Bistrica |  | 0 | 0 |  | 0 |  |  |  |  | 0 | 0 | 0 |  | 0 | 0 | 0 | 0 |  | 0 | 0 | 0 | 0 | 0 | 0 | 0 | 0
[GR-MK] [OPP] TIE 400 kV Thessaloniki - Dubrovo | N-1 TIE 400 kV Arachthos - Galatina |  | 0 | 0 |  | 0 |  |  |  |  | 0 | 0 | 0 |  | 0 | 0 | 0 | 0 |  | 0 | 0 | 0 | 0 | 0 | 0 | 0 | 0
[GR-MK] [OPP] TIE 400 kV Thessaloniki - Dubrovo | N-1 TIE 400 kV Nea Santa - Babaeski |  | 0 | 0 |  | 0 |  |  |  |  | 0 | 0 | 0 |  | 0 | 0 | 0 | 0 |  | 0 | 0 | 0 | 0 | 0 | 0 | 0 | 0
[GR-MK] [OPP] TIE 400 kV Thessaloniki - Dubrovo | N-1 OHL 400 kV Kosovo B - Urosevac |  | 0 | 0 |  | 0 |  |  |  |  | 0 | 0 | 0 |  | 0 | 0 | 0 | 0 |  | 0 | 0 | 0 | 0 | 0 | 0 | 0 | 0
[GR-MK] [OPP] TIE 400 kV Thessaloniki - Dubrovo | N-1 TIE 400 kV Pec 3 - Ribarevina |  | 0 | 0 |  | 0 |  |  |  |  | 0 | 0 | 0 |  | 0 | 0 | 0 | 0 |  | 0 | 0 | 0 | 0 | 0 | 0 | 0 | 0
[GR-MK] [OPP] TIE 400 kV Thessaloniki - Dubrovo | N-1 TIE 400 kV Maritsa 3 - Hamitabat 1 |  | 0 | 0 |  | 0 |  |  |  |  | 0 | 0 | 0 |  | 0 | 0 | 0 | 0 |  | 0 | 0 | 0 | 0 | 0 | 0 | 0 | 0
[GR-MK] [OPP] TIE 400 kV Thessaloniki - Dubrovo | N-1 TIE 400 kV Maritsa 3 - Hamitabat 2 |  | 0 | 0 |  | 0 |  |  |  |  | 0 | 0 | 0 |  | 0 | 0 | 0 | 0 |  | 0 | 0 | 0 | 0 | 0 | 0 | 0 | 0
[GR-MK] [OPP] TIE 400 kV Thessaloniki - Dubrovo | N-1 TIE 400 kV Sofia Zapad - Nis |  | 0 | 0 |  | 0 |  |  |  |  | 0 | 0 | 0 |  | 0 | 0 | 0 | 0 |  | 0 | 0 | 0 | 0 | 0 | 0 | 0 | 0
[GR-MK] [OPP] TIE 400 kV Thessaloniki - Dubrovo | N-1 TIE 400 kV Kosovo B - Nis 2 |  | 0 | 0 |  | 0 |  |  |  |  | 0 | 0 | 0 |  | 0 | 0 | 0 | 0 |  | 0 | 0 | 0 | 0 | 0 | 0 | 0 | 0
[GR-MK] [OPP] TIE 400 kV Thessaloniki - Dubrovo | N-1 TIE 400 kV Vranje 4 - Stip |  | 0 | 0 |  | 0 |  |  |  |  | 0 | 0 | 0 |  | 0 | 0 | 0 | 0 |  | 0 | 0 | 0 | 0 | 0 | 0 | 0 | 0
[GR-MK] [OPP] TIE 400 kV Thessaloniki - Dubrovo | N-1 OHL 400 kV Vranje 4 - Leskovac 2 |  | 0 | 0 |  | 0 |  |  |  |  | 0 | 0 | 0 |  | 0 | 0 | 0 | 0 |  | 0 | 0 | 0 | 0 | 0 | 0 | 0 | 0
[GR-MK] [OPP] TIE 400 kV Thessaloniki - Dubrovo | N-1 OHL 400 kV Nis 2 - Leskovac 2 |  | 0 | 0 |  | 0 |  |  |  |  | 0 | 0 | 0 |  | 0 | 0 | 0 | 0 |  | 0 | 0 | 0 | 0 | 0 | 0 | 0 | 0
[GR-MK] [OPP] TIE 400 kV Thessaloniki - Dubrovo | N-1 OHL 400 kV Bitola 2 - Dubrovo |  | 0 | 0 |  | 0 |  |  |  |  | 0 | 0 | 0 |  | 0 | 0 | 0 | 0 |  | 0 | 0 | 0 | 0 | 0 | 0 | 0 | 0
[GR-MK] [OPP] TIE 400 kV Thessaloniki - Dubrovo | N-1 OHL 400 kV Dubrovo - Stip |  | 0 | 0 |  | 0 |  |  |  |  | 0 | 0 | 0 |  | 0 | 0 | 0 | 0 |  | 0 | 0 | 0 | 0 | 0 | 0 | 0 | 0
[GR-MK] [OPP] TIE 400 kV Thessaloniki - Dubrovo | N-1 TIE 400 kV Chervena Mogila - Stip |  | 0 | 0 |  | 0 |  |  |  |  | 0 | 0 | 0 |  | 0 | 0 | 0 | 0 |  | 0 | 0 | 0 | 0 | 0 | 0 | 0 | 0
[GR-MK] [OPP] TIE 400 kV Thessaloniki - Dubrovo | N-1 OHL 400 kV Skopje 4 - Skopje 5 |  | 0 | 0 |  | 0 |  |  |  |  | 0 | 0 | 0 |  | 0 | 0 | 0 | 0 |  | 0 | 0 | 0 | 0 | 0 | 0 | 0 | 0
[GR-MK] [OPP] TIE 400 kV Thessaloniki - Dubrovo | N-1 TIE 400 kV Skopje 5 - Urosevac |  | 0 | 0 |  | 0 |  |  |  |  | 0 | 0 | 0 |  | 0 | 0 | 0 | 0 |  | 0 | 0 | 0 | 0 | 0 | 0 | 0 | 0
[GR-MK] [OPP] TIE 400 kV Thessaloniki - Dubrovo | N-1 OHL 400 kV Habitabat NGCC - Babaeski |  | 0 | 0 |  | 0 |  |  |  |  | 0 | 0 | 0 |  | 0 | 0 | 0 | 0 |  | 0 | 0 | 0 | 0 | 0 | 0 | 0 | 0
[GR-MK] [OPP] TIE 400 kV Thessaloniki - Dubrovo | N-1 TIE 400 kV Tirana 2 – Podgorica 2 |  | 0 | 0 |  | 0 |  |  |  |  | 0 | 0 | 0 |  | 0 | 0 | 0 | 0 |  | 0 | 0 | 0 | 0 | 0 | 0 | 0 | 0
[GR-MK] [OPP] TIE 400 kV Thessaloniki - Dubrovo | N-1 OHL 400 kV Elbasan 2 - Tirana 2 |  | 0 | 0 |  | 0 |  |  |  |  | 0 | 0 | 0 |  | 0 | 0 | 0 | 0 |  | 0 | 0 | 0 | 0 | 0 | 0 | 0 | 0
[GR-MK] [OPP] TIE 400 kV Thessaloniki - Dubrovo | N-1 OHL 400 kV Elbasan 2 - Zemblak |  | 0 | 0 |  | 0 |  |  |  |  | 0 | 0 | 0 |  | 0 | 0 | 0 | 0 |  | 0 | 0 | 0 | 0 | 0 | 0 | 0 | 0
[GR-MK] [OPP] TIE 400 kV Thessaloniki - Dubrovo | N-1 OHL 400 kV Vetren - Chervena Mogila |  | 0 | 0 |  | 0 |  |  |  |  | 0 | 0 | 0 |  | 0 | 0 | 0 | 0 |  | 0 | 0 | 0 | 0 | 0 | 0 | 0 | 0
[GR-MK] [OPP] TIE 400 kV Thessaloniki - Dubrovo | N-1 OHL 400 kV Plovdiv - Vetren |  | 0 | 0 |  | 0 |  |  |  |  | 0 | 0 | 0 |  | 0 | 0 | 0 | 0 |  | 0 | 0 | 0 | 0 | 0 | 0 | 0 | 0
[GR-MK] [OPP] TIE 400 kV Thessaloniki - Dubrovo | N-1 OHL 400 kV Maritsa Iztok 2 - Maritsa Iztok 3 |  | 0 | 0 |  | 0 |  |  |  |  | 0 | 0 | 0 |  | 0 | 0 | 0 | 0 |  | 0 | 0 | 0 | 0 | 0 | 0 | 0 | 0
[GR-MK] [OPP] TIE 400 kV Thessaloniki - Dubrovo | N-1 OHL 400 kV Maritsa Iztok - Maritsa Iztok 3 ck. 1&2 |  | 0 | 0 |  | 0 |  |  |  |  | 0 | 0 | 0 |  | 0 | 0 | 0 | 0 |  | 0 | 0 | 0 | 0 | 0 | 0 | 0 | 0
[GR-MK] [OPP] TIE 400 kV Thessaloniki - Dubrovo | N-1 OHL 400 kV Maritsa Iztok - Plovdiv ck. 1&2 |  | 0 | 0 |  | 0 |  |  |  |  | 0 | 0 | 0 |  | 0 | 0 | 0 | 0 |  | 0 | 0 | 0 | 0 | 0 | 0 | 0 | 0
[GR-MK] [OPP] TIE 400 kV Thessaloniki - Dubrovo | N-1 OHL 400 kV Varna - Burgas ck. 1&2 |  | 0 | 0 |  | 0 |  |  |  |  | 0 | 0 | 0 |  | 0 | 0 | 0 | 0 |  | 0 | 0 | 0 | 0 | 0 | 0 | 0 | 0
[GR-MK] [OPP] TIE 400 kV Thessaloniki - Dubrovo | N-1 OHL 400 kV Burgas- Maritsa Iztok 2 |  | 0 | 0 |  | 0 |  |  |  |  | 0 | 0 | 0 |  | 0 | 0 | 0 | 0 |  | 0 | 0 | 0 | 0 | 0 | 0 | 0 | 0
[GR-MK] [OPP] TIE 400 kV Thessaloniki - Dubrovo | N-1 OHL 400 kV Sofia Zapad - Chervena Mogila ck. 1&2 |  | 0 | 0 |  | 0 |  |  |  |  | 0 | 0 | 0 |  | 0 | 0 | 0 | 0 |  | 0 | 0 | 0 | 0 | 0 | 0 | 0 | 0
[GR-MK] [OPP] TIE 400 kV Thessaloniki - Dubrovo | N-1 OHL 400 kV Chervena Mogila - Blagoevgrad ck. 1&2 |  | 0 | 0 |  | 0 |  |  |  |  | 0 | 0 | 0 |  | 0 | 0 | 0 | 0 |  | 0 | 0 | 0 | 0 | 0 | 0 | 0 | 0
[GR-MK] [OPP] TIE 400 kV Thessaloniki - Dubrovo | N-1 OHL 400 kV Kozloduy - Sofia Zapad ck. 1&2 |  | 0 | 0 |  | 0 |  |  |  |  | 0 | 0 | 0 |  | 0 | 0 | 0 | 0 |  | 0 | 0 | 0 | 0 | 0 | 0 | 0 | 0
[GR-MK] [OPP] TIE 400 kV Thessaloniki - Dubrovo | N-1 OHL 400 kV Filippoi - Komotini ck. 1&2 |  | 0 | 0 |  | 0 |  |  |  |  | 0 | 0 | 0 |  | 0 | 0 | 0 | 0 |  | 0 | 0 | 0 | 0 | 0 | 0 | 0 | 0
[GR-MK] [OPP] TIE 400 kV Thessaloniki - Dubrovo | N-1 OHL 400 kV Filippoi - Lagadas ck. 1&2 |  | 0 | 0 |  | 0 |  |  |  |  | 0 | 0 | 0 |  | 0 | 0 | 0 | 0 |  | 0 | 0 | 0 | 0 | 0 | 0 | 0 | 0
[GR-MK] [OPP] TIE 400 kV Thessaloniki - Dubrovo | N-1 OHL 400 kV Meliti - Amideo ck. 1&2 |  | 0 | 0 |  | 0 |  |  |  |  | 0 | 0 | 0 |  | 0 | 0 | 0 | 0 |  | 0 | 0 | 0 | 0 | 0 | 0 | 0 | 0
[GR-MK] [OPP] TIE 400 kV Thessaloniki - Dubrovo | N-1 OHL 400 kV Amideo - Lagadas ck. 1&2 |  | 0 | 0 |  | 0 |  |  |  |  | 0 | 0 | 0 |  | 0 | 0 | 0 | 0 |  | 0 | 0 | 0 | 0 | 0 | 0 | 0 | 0
[GR-MK] [OPP] TIE 400 kV Thessaloniki - Dubrovo | N-1 OHL 400 kV Thessaloniki - Lagadas ck. 1&2 |  | 0 | 0 |  | 0 |  |  |  |  | 0 | 0 | 0 |  | 0 | 0 | 0 | 0 |  | 0 | 0 | 0 | 0 | 0 | 0 | 0 | 0
[GR-AL] [OPP] TIE 400 kV Kardia - Zemblak | N-1 TIE 400 kV Thessaloniki - Dubrovo | 0.23147 | 0.00067 | 0.03764 | 5e-05 | -0.09185 | 0.0006 | -0.00157 | -0.00072 | 0.00056 | 0.00048 | -0.21665 | 0.0235 | -0.00426 | 0.00243 | 0.10332 | -0.09812 | -0.00017 | -0.00454 | 0.00056 | -0.0416 | -0.00641 | 0.00645 | -0.00365 | -0.11364 | -0.01993 | 0.04398
[GR-TR] [OPP] TIE 400 kV Nea Santa - Babaeski | N-1 TIE 400 kV Thessaloniki - Dubrovo | -0.04911 | -0.00042 | -0.01275 | -2e-05 | 0.06985 | -0.00023 | 0.00052 | 0.00028 | -0.00021 | -0.00018 | -0.09467 | -0.00769 | 0.00097 | -0.00089 | -0.028 | -0.0561 | 6e-05 | 0.00189 | -0.00021 | 0.0151 | -0.00391 | -0.00255 | 0.00114 | 0.38194 | 0.01037 | -0.03406
[GR-MK] [DIR] TIE 400 kV Thessaloniki - Dubrovo | N-1 TIE 400 kV Nea Santa - Maritsa Iztok |  | 0 | 0 |  | 0 |  |  |  |  | 0 | 0 | 0 |  | 0 | 0 | 0 | 0 |  | 0 | 0 | 0 | 0 | 0 | 0 | 0 | 0
[GR-MK] [OPP] TIE 400 kV Thessaloniki - Dubrovo | N-1 TIE 400 kV Nea Santa - Maritsa Iztok |  | 0 | 0 |  | 0 |  |  |  |  | 0 | 0 | 0 |  | 0 | 0 | 0 | 0 |  | 0 | 0 | 0 | 0 | 0 | 0 | 0 | 0
[GR-BG] [DIR] TIE 400 kV Nea Santa - Maritsa Iztok | N-1 TIE 400 kV Thessaloniki - Dubrovo | 0.07214 | 0.0006 | 0.01855 | 3e-05 | -0.10187 | 0.00033 | -0.00076 | -0.0004 | 0.0003 | 0.00026 | 0.13984 | 0.01118 | -0.00143 | 0.00129 | 0.04094 | 0.08227 | -9e-05 | -0.00274 | 0.0003 | -0.02213 | 0.00543 | 0.0037 | -0.00166 | 0.07181 | -0.01487 | 0.04964
[GR-BG] [OPP] TIE 400 kV Nea Santa - Maritsa Iztok | N-1 TIE 400 kV Thessaloniki - Dubrovo | 0.07214 | 0.0006 | 0.01855 | 3e-05 | -0.10187 | 0.00033 | -0.00076 | -0.0004 | 0.0003 | 0.00026 | 0.13984 | 0.01118 | -0.00143 | 0.00129 | 0.04094 | 0.08227 | -9e-05 | -0.00274 | 0.0003 | -0.02213 | 0.00543 | 0.0037 | -0.00166 | 0.07181 | -0.01487 | 0.04964
[GR-MK] [DIR] TIE 400 kV Thessaloniki - Dubrovo | N-1 TIE 400 kV Skopje 5 - Urosevac / N-1 TIE 150 kV Mourtos - Bistrica |  | 0 | 0 |  | 0 |  |  |  |  | 0 | 0 | 0 |  | 0 | 0 | 0 | 0 |  | 0 | 0 | 0 | 0 | 0 | 0 | 0 | 0
[GR-MK] [OPP] TIE 400 kV Thessaloniki - Dubrovo | N-1 TIE 400 kV Skopje 5 - Urosevac / N-1 TIE 150 kV Mourtos - Bistrica |  | 0 | 0 |  | 0 |  |  |  |  | 0 | 0 | 0 |  | 0 | 0 | 0 | 0 |  | 0 | 0 | 0 | 0 | 0 | 0 | 0 | 0
[GR-MK] [DIR] TIE 400 kV Thessaloniki - Dubrovo | N-1 OHL 400 kV Komotini - Nea Santa ck. 1&2 |  | 0 | 0 |  | 0 |  |  |  |  | 0 | 0 | 0 |  | 0 | 0 | 0 | 0 |  | 0 | 0 | 0 | 0 | 0 | 0 | 0 | 0
[GR-MK] [OPP] TIE 400 kV Thessaloniki - Dubrovo | N-1 OHL 400 kV Komotini - Nea Santa ck. 1&2 |  | 0 | 0 |  | 0 |  |  |  |  | 0 | 0 | 0 |  | 0 | 0 | 0 | 0 |  | 0 | 0 | 0 | 0 | 0 | 0 | 0 | 0
[BG-RO] [DIR] TIE 400 kV TINTARENI-KOZLODUI 2 | BC | -0.10485 | -0.00046 | -0.03185 | -4e-05 | -0.15619 | -0.00049 | 0.00138 | 0.00058 | -0.00046 | -0.00039 | -0.13697 | -0.01869 | 0.00426 | -0.00197 | -0.07011 | -0.13278 | 0.00014 | 0.00344 | -0.00045 | 0.08698 | -0.00393 | -0.00547 | 0.0035 | -0.14887 | 0.00554 | -0.10666
[BG-RO] [DIR] TIE 400 kV TINTARENI-KOZLODUI 2 | N-1 TIE 400 kV TINTARENI-KOZLODUI 1 | -0.17631 | -0.00077 | -0.05355 | -7e-05 | -0.26265 | -0.00082 | 0.00232 | 0.00097 | -0.00077 | -0.00066 | -0.23032 | -0.03142 | 0.00717 | -0.00332 | -0.1179 | -0.22328 | 0.00023 | 0.00578 | -0.00076 | 0.14627 | -0.0066 | -0.0092 | 0.00589 | -0.25033 | 0.00931 | -0.17936
[BG-RO] [DIR] TIE 400 kV TINTARENI-KOZLODUI 2 | N-1 TIE 400 kV PORTILE DE FIER - DJERDAP | -0.1039 | -0.00062 | -0.03425 | -5e-05 | -0.15079 | -0.00054 | 0.00148 | 0.00064 | -0.0005 | -0.00043 | -0.13403 | -0.01991 | 0.00429 | -0.00217 | -0.07098 | -0.13044 | 0.00015 | 0.00394 | -0.0005 | 0.0982 | -0.01816 | -0.00615 | 0.00372 | -0.14393 | 0.00811 | -0.10609
[BG-RO] [DIR] TIE 400 kV TINTARENI-KOZLODUI 2 | N-1 TIE 400 kV MEDGIDIA SUD - VARNA | -0.14795 | -0.0015 | -0.05013 | -7e-05 | -0.24264 | -0.00088 | 0.00209 | 0.00106 | -0.00081 | -0.00069 | -0.1948 | -0.0295 | 0.00447 | -0.00341 | -0.10116 | -0.18465 | 0.00025 | 0.00703 | -0.0008 | 0.09729 | -0.02141 | -0.00993 | 0.00482 | -0.23307 | 0.03117 | -0.14868
[BG-RO] [DIR] TIE 400 kV TINTARENI-KOZLODUI 2 | N-1 TIE 400 kV MEDGIDIA SUD - DOBRUDJA | -0.10485 | -0.00046 | -0.03185 | -4e-05 | -0.15619 | -0.00049 | 0.00138 | 0.00058 | -0.00046 | -0.00039 | -0.13697 | -0.01869 | 0.00426 | -0.00197 | -0.07011 | -0.13278 | 0.00014 | 0.00344 | -0.00045 | 0.08698 | -0.00393 | -0.00547 | 0.0035 | -0.14887 | 0.00554 | -0.10666
[BG-RO] [DIR] TIE 400 kV TINTARENI-KOZLODUI 1 | BC | -0.10485 | -0.00046 | -0.03185 | -4e-05 | -0.15619 | -0.00049 | 0.00138 | 0.00058 | -0.00046 | -0.00039 | -0.13697 | -0.01869 | 0.00426 | -0.00197 | -0.07011 | -0.13278 | 0.00014 | 0.00344 | -0.00045 | 0.08698 | -0.00393 | -0.00547 | 0.0035 | -0.14887 | 0.00554 | -0.10666
[BG-RO] [DIR] TIE 400 kV TINTARENI-KOZLODUI 1 | N-1 TIE 400 kV TINTARENI-KOZLODUI 2 | -0.17631 | -0.00077 | -0.05355 | -7e-05 | -0.26265 | -0.00082 | 0.00232 | 0.00097 | -0.00077 | -0.00066 | -0.23032 | -0.03142 | 0.00717 | -0.00332 | -0.1179 | -0.22328 | 0.00023 | 0.00578 | -0.00076 | 0.14627 | -0.0066 | -0.0092 | 0.00589 | -0.25033 | 0.00931 | -0.17936
[BG-RO] [DIR] TIE 400 kV TINTARENI-KOZLODUI 1 | N-1 TIE 400 kV PORTILE DE FIER - DJERDAP | -0.1039 | -0.00062 | -0.03425 | -5e-05 | -0.15079 | -0.00054 | 0.00148 | 0.00064 | -0.0005 | -0.00043 | -0.13403 | -0.01991 | 0.00429 | -0.00217 | -0.07098 | -0.13044 | 0.00015 | 0.00394 | -0.0005 | 0.0982 | -0.01816 | -0.00615 | 0.00372 | -0.14393 | 0.00811 | -0.10609
[BG-RO] [DIR] TIE 400 kV TINTARENI-KOZLODUI 1 | N-1 TIE 400 kV MEDGIDIA SUD - VARNA | -0.14795 | -0.0015 | -0.05013 | -7e-05 | -0.24264 | -0.00088 | 0.00209 | 0.00106 | -0.00081 | -0.00069 | -0.1948 | -0.0295 | 0.00447 | -0.00341 | -0.10116 | -0.18465 | 0.00025 | 0.00703 | -0.0008 | 0.09729 | -0.02141 | -0.00993 | 0.00482 | -0.23307 | 0.03117 | -0.14868
[BG-RO] [DIR] TIE 400 kV TINTARENI-KOZLODUI 1 | N-1 TIE 400 kV MEDGIDIA SUD - DOBRUDJA | -0.10485 | -0.00046 | -0.03185 | -4e-05 | -0.15619 | -0.00049 | 0.00138 | 0.00058 | -0.00046 | -0.00039 | -0.13697 | -0.01869 | 0.00426 | -0.00197 | -0.07011 | -0.13278 | 0.00014 | 0.00344 | -0.00045 | 0.08698 | -0.00393 | -0.00547 | 0.0035 | -0.14887 | 0.00554 | -0.10666
[BG-RO] [DIR] TIE 400 kV DOBRUDJA- MEDGIDIA SUD | BC |  | 0 | 0 |  | 0 |  |  |  |  | 0 | 0 | 0 |  | 0 | 0 | 0 | 0 |  | 0 | 0 | 0 | 0 | 0 | 0 | 0 | 0
[BG-RO] [DIR] TIE 400 kV DOBRUDJA- MEDGIDIA SUD | N-1 TIE 400 kV MEDGIDIA SUD - VARNA |  | 0 | 0 |  | 0 |  |  |  |  | 0 | 0 | 0 |  | 0 | 0 | 0 | 0 |  | 0 | 0 | 0 | 0 | 0 | 0 | 0 | 0
[BG-RO] [DIR] TIE 400 kV MEDGIDIA SUD - VARNA | BC | -0.1315 | -0.00319 | -0.05579 | -0.0001 | -0.26375 | -0.0012 | 0.00215 | 0.00147 | -0.00107 | -0.00092 | -0.17645 | -0.033 | 0.00063 | -0.00438 | -0.09472 | -0.15824 | 0.00034 | 0.01097 | -0.00106 | 0.03146 | -0.05335 | -0.01359 | 0.00402 | -0.2569 | 0.07819 | -0.12819
[BG-RO] [DIR] TIE 400 kV MEDGIDIA SUD - VARNA | N-1 TIE 400 kV MEDGIDIA SUD - DOBRUDJA | -0.1315 | -0.00319 | -0.05579 | -0.0001 | -0.26375 | -0.0012 | 0.00215 | 0.00147 | -0.00107 | -0.00092 | -0.17645 | -0.033 | 0.00063 | -0.00438 | -0.09472 | -0.15824 | 0.00034 | 0.01097 | -0.00106 | 0.03146 | -0.05335 | -0.01359 | 0.00402 | -0.2569 | 0.07819 | -0.12819
[BG-RO] [OPP] TIE 400 kV TINTARENI-KOZLODUI 2 | BC | -0.10485 | -0.00046 | -0.03185 | -4e-05 | -0.15619 | -0.00049 | 0.00138 | 0.00058 | -0.00046 | -0.00039 | -0.13697 | -0.01869 | 0.00426 | -0.00197 | -0.07011 | -0.13278 | 0.00014 | 0.00344 | -0.00045 | 0.08698 | -0.00393 | -0.00547 | 0.0035 | -0.14887 | 0.00554 | -0.10666
[BG-RO] [OPP] TIE 400 kV TINTARENI-KOZLODUI 2 | N-1 TIE 400 kV TINTARENI-KOZLODUI 1 | -0.17631 | -0.00077 | -0.05355 | -7e-05 | -0.26265 | -0.00082 | 0.00232 | 0.00097 | -0.00077 | -0.00066 | -0.23032 | -0.03142 | 0.00717 | -0.00332 | -0.1179 | -0.22328 | 0.00023 | 0.00578 | -0.00076 | 0.14627 | -0.0066 | -0.0092 | 0.00589 | -0.25033 | 0.00931 | -0.17936
[BG-RO] [OPP] TIE 400 kV TINTARENI-KOZLODUI 2 | N-1 TIE 400 kV PORTILE DE FIER - DJERDAP | -0.1039 | -0.00062 | -0.03425 | -5e-05 | -0.15079 | -0.00054 | 0.00148 | 0.00064 | -0.0005 | -0.00043 | -0.13403 | -0.01991 | 0.00429 | -0.00217 | -0.07098 | -0.13044 | 0.00015 | 0.00394 | -0.0005 | 0.0982 | -0.01816 | -0.00615 | 0.00372 | -0.14393 | 0.00811 | -0.10609
[BG-RO] [OPP] TIE 400 kV TINTARENI-KOZLODUI 2 | N-1 TIE 400 kV MEDGIDIA SUD - VARNA | -0.14795 | -0.0015 | -0.05013 | -7e-05 | -0.24264 | -0.00088 | 0.00209 | 0.00106 | -0.00081 | -0.00069 | -0.1948 | -0.0295 | 0.00447 | -0.00341 | -0.10116 | -0.18465 | 0.00025 | 0.00703 | -0.0008 | 0.09729 | -0.02141 | -0.00993 | 0.00482 | -0.23307 | 0.03117 | -0.14868
[BG-RO] [OPP] TIE 400 kV TINTARENI-KOZLODUI 2 | N-1 TIE 400 kV MEDGIDIA SUD - DOBRUDJA | -0.10485 | -0.00046 | -0.03185 | -4e-05 | -0.15619 | -0.00049 | 0.00138 | 0.00058 | -0.00046 | -0.00039 | -0.13697 | -0.01869 | 0.00426 | -0.00197 | -0.07011 | -0.13278 | 0.00014 | 0.00344 | -0.00045 | 0.08698 | -0.00393 | -0.00547 | 0.0035 | -0.14887 | 0.00554 | -0.10666
[BG-RO] [OPP] TIE 400 kV TINTARENI-KOZLODUI 1 | BC | -0.10485 | -0.00046 | -0.03185 | -4e-05 | -0.15619 | -0.00049 | 0.00138 | 0.00058 | -0.00046 | -0.00039 | -0.13697 | -0.01869 | 0.00426 | -0.00197 | -0.07011 | -0.13278 | 0.00014 | 0.00344 | -0.00045 | 0.08698 | -0.00393 | -0.00547 | 0.0035 | -0.14887 | 0.00554 | -0.10666
[BG-RO] [OPP] TIE 400 kV TINTARENI-KOZLODUI 1 | N-1 TIE 400 kV TINTARENI-KOZLODUI 2 | -0.17631 | -0.00077 | -0.05355 | -7e-05 | -0.26265 | -0.00082 | 0.00232 | 0.00097 | -0.00077 | -0.00066 | -0.23032 | -0.03142 | 0.00717 | -0.00332 | -0.1179 | -0.22328 | 0.00023 | 0.00578 | -0.00076 | 0.14627 | -0.0066 | -0.0092 | 0.00589 | -0.25033 | 0.00931 | -0.17936
[BG-RO] [OPP] TIE 400 kV TINTARENI-KOZLODUI 1 | N-1 TIE 400 kV PORTILE DE FIER - DJERDAP | -0.1039 | -0.00062 | -0.03425 | -5e-05 | -0.15079 | -0.00054 | 0.00148 | 0.00064 | -0.0005 | -0.00043 | -0.13403 | -0.01991 | 0.00429 | -0.00217 | -0.07098 | -0.13044 | 0.00015 | 0.00394 | -0.0005 | 0.0982 | -0.01816 | -0.00615 | 0.00372 | -0.14393 | 0.00811 | -0.10609
[BG-RO] [OPP] TIE 400 kV TINTARENI-KOZLODUI 1 | N-1 TIE 400 kV MEDGIDIA SUD - VARNA | -0.14795 | -0.0015 | -0.05013 | -7e-05 | -0.24264 | -0.00088 | 0.00209 | 0.00106 | -0.00081 | -0.00069 | -0.1948 | -0.0295 | 0.00447 | -0.00341 | -0.10116 | -0.18465 | 0.00025 | 0.00703 | -0.0008 | 0.09729 | -0.02141 | -0.00993 | 0.00482 | -0.23307 | 0.03117 | -0.14868
[BG-RO] [OPP] TIE 400 kV TINTARENI-KOZLODUI 1 | N-1 TIE 400 kV MEDGIDIA SUD - DOBRUDJA | -0.10485 | -0.00046 | -0.03185 | -4e-05 | -0.15619 | -0.00049 | 0.00138 | 0.00058 | -0.00046 | -0.00039 | -0.13697 | -0.01869 | 0.00426 | -0.00197 | -0.07011 | -0.13278 | 0.00014 | 0.00344 | -0.00045 | 0.08698 | -0.00393 | -0.00547 | 0.0035 | -0.14887 | 0.00554 | -0.10666
[BG-RO] [OPP] TIE 400 kV DOBRUDJA- MEDGIDIA SUD | BC |  | 0 | 0 |  | 0 |  |  |  |  | 0 | 0 | 0 |  | 0 | 0 | 0 | 0 |  | 0 | 0 | 0 | 0 | 0 | 0 | 0 | 0
[BG-RO] [OPP] TIE 400 kV DOBRUDJA- MEDGIDIA SUD | N-1 TIE 400 kV MEDGIDIA SUD - VARNA |  | 0 | 0 |  | 0 |  |  |  |  | 0 | 0 | 0 |  | 0 | 0 | 0 | 0 |  | 0 | 0 | 0 | 0 | 0 | 0 | 0 | 0
[BG-RO] [OPP] TIE 400 kV MEDGIDIA SUD - VARNA | BC | -0.1315 | -0.00319 | -0.05579 | -0.0001 | -0.26375 | -0.0012 | 0.00215 | 0.00147 | -0.00107 | -0.00092 | -0.17645 | -0.033 | 0.00063 | -0.00438 | -0.09472 | -0.15824 | 0.00034 | 0.01097 | -0.00106 | 0.03146 | -0.05335 | -0.01359 | 0.00402 | -0.2569 | 0.07819 | -0.12819
[BG-RO] [OPP] TIE 400 kV MEDGIDIA SUD - VARNA | N-1 TIE 400 kV MEDGIDIA SUD - DOBRUDJA | -0.1315 | -0.00319 | -0.05579 | -0.0001 | -0.26375 | -0.0012 | 0.00215 | 0.00147 | -0.00107 | -0.00092 | -0.17645 | -0.033 | 0.00063 | -0.00438 | -0.09472 | -0.15824 | 0.00034 | 0.01097 | -0.00106 | 0.03146 | -0.05335 | -0.01359 | 0.00402 | -0.2569 | 0.07819 | -0.12819
[RO-BG] [DIR] TIE 400 kV TINTARENI-KOZLODUI 1 | BC | -0.10485 | -0.00046 | -0.03185 | -4e-05 | -0.15619 | -0.00049 | 0.00138 | 0.00058 | -0.00046 | -0.00039 | -0.13697 | -0.01869 | 0.00426 | -0.00197 | -0.07011 | -0.13278 | 0.00014 | 0.00344 | -0.00045 | 0.08698 | -0.00393 | -0.00547 | 0.0035 | -0.14887 | 0.00554 | -0.10666
[RO-BG] [DIR] TIE 400 kV TINTARENI-KOZLODUI 1 | N-1 TIE 400 kV Portile de Fier-Djerdap | -0.1039 | -0.00062 | -0.03425 | -5e-05 | -0.15079 | -0.00054 | 0.00148 | 0.00064 | -0.0005 | -0.00043 | -0.13403 | -0.01991 | 0.00429 | -0.00217 | -0.07098 | -0.13044 | 0.00015 | 0.00394 | -0.0005 | 0.0982 | -0.01816 | -0.00615 | 0.00372 | -0.14393 | 0.00811 | -0.10609
[RO-BG] [DIR] TIE 400 kV TINTARENI-KOZLODUI 1 | N-1 TIE 400 kV TINTARENI-KOZLODUI 2 | -0.17631 | -0.00077 | -0.05355 | -7e-05 | -0.26265 | -0.00082 | 0.00232 | 0.00097 | -0.00077 | -0.00066 | -0.23032 | -0.03142 | 0.00717 | -0.00332 | -0.1179 | -0.22328 | 0.00023 | 0.00578 | -0.00076 | 0.14627 | -0.0066 | -0.0092 | 0.00589 | -0.25033 | 0.00931 | -0.17936
[RO-BG] [DIR] TIE 400 kV TINTARENI-KOZLODUI 1 | N-1 TIE 400 kV Isaccea - Vulcanesti | -0.10805 | -0.00065 | -0.03375 | -4e-05 | -0.16084 | -0.00054 | 0.00144 | 0.00064 | -0.0005 | -0.00043 | -0.1408 | -0.01985 | 0.00405 | -0.00216 | -0.07273 | -0.13645 | 0.00015 | 0.00398 | -0.0005 | 0.0826 | -0.00652 | -0.00606 | 0.00356 | -0.15342 | 0.01093 | -0.10993
[RO-BG] [DIR] TIE 400 kV TINTARENI-KOZLODUI 1 | N-1 TIE 400 kV Resita-Pancevo c2 | -0.10505 | -0.0005 | -0.0327 | -4e-05 | -0.15542 | -0.0005 | 0.00142 | 0.0006 | -0.00047 | -0.0004 | -0.13675 | -0.01912 | 0.00433 | -0.00204 | -0.07069 | -0.1327 | 0.00014 | 0.00358 | -0.00047 | 0.08904 | -0.00556 | -0.00568 | 0.00359 | -0.1482 | 0.00611 | -0.10697
[RO-BG] [DIR] TIE 400 kV TINTARENI-KOZLODUI 1 | N-1 TIE 400 kV Resita-Pancevo c1 | -0.10505 | -0.0005 | -0.03269 | -4e-05 | -0.15542 | -0.0005 | 0.00142 | 0.0006 | -0.00047 | -0.0004 | -0.13675 | -0.01912 | 0.00433 | -0.00204 | -0.07069 | -0.1327 | 0.00014 | 0.00358 | -0.00047 | 0.08904 | -0.00556 | -0.00568 | 0.00359 | -0.1482 | 0.00611 | -0.10697
[RO-BG] [DIR] TIE 400 kV TINTARENI-KOZLODUI 2 | BC | -0.10485 | -0.00046 | -0.03185 | -4e-05 | -0.15619 | -0.00049 | 0.00138 | 0.00058 | -0.00046 | -0.00039 | -0.13697 | -0.01869 | 0.00426 | -0.00197 | -0.07011 | -0.13278 | 0.00014 | 0.00344 | -0.00045 | 0.08698 | -0.00393 | -0.00547 | 0.0035 | -0.14887 | 0.00554 | -0.10666
[RO-BG] [DIR] TIE 400 kV TINTARENI-KOZLODUI 2 | N-1 TIE 400 kV Portile de Fier-Djerdap | -0.1039 | -0.00062 | -0.03425 | -5e-05 | -0.15079 | -0.00054 | 0.00148 | 0.00064 | -0.0005 | -0.00043 | -0.13403 | -0.01991 | 0.00429 | -0.00217 | -0.07098 | -0.13044 | 0.00015 | 0.00394 | -0.0005 | 0.0982 | -0.01816 | -0.00615 | 0.00372 | -0.14393 | 0.00811 | -0.10609
[RO-BG] [DIR] TIE 400 kV TINTARENI-KOZLODUI 2 | N-1 TIE 400 kV TINTARENI-KOZLODUI 1 | -0.17631 | -0.00077 | -0.05355 | -7e-05 | -0.26265 | -0.00082 | 0.00232 | 0.00097 | -0.00077 | -0.00066 | -0.23032 | -0.03142 | 0.00717 | -0.00332 | -0.1179 | -0.22328 | 0.00023 | 0.00578 | -0.00076 | 0.14627 | -0.0066 | -0.0092 | 0.00589 | -0.25033 | 0.00931 | -0.17936
[RO-BG] [DIR] TIE 400 kV TINTARENI-KOZLODUI 2 | N-1 TIE 400 kV Isaccea - Vulcanesti | -0.10805 | -0.00065 | -0.03375 | -4e-05 | -0.16084 | -0.00054 | 0.00144 | 0.00064 | -0.0005 | -0.00043 | -0.1408 | -0.01985 | 0.00405 | -0.00216 | -0.07273 | -0.13645 | 0.00015 | 0.00398 | -0.0005 | 0.0826 | -0.00652 | -0.00606 | 0.00356 | -0.15342 | 0.01093 | -0.10993
[RO-BG] [DIR] TIE 400 kV TINTARENI-KOZLODUI 2 | N-1 TIE 400 kV Resita-Pancevo c2 | -0.10505 | -0.0005 | -0.0327 | -4e-05 | -0.15542 | -0.0005 | 0.00142 | 0.0006 | -0.00047 | -0.0004 | -0.13675 | -0.01912 | 0.00433 | -0.00204 | -0.07069 | -0.1327 | 0.00014 | 0.00358 | -0.00047 | 0.08904 | -0.00556 | -0.00568 | 0.00359 | -0.1482 | 0.00611 | -0.10697
[RO-BG] [DIR] TIE 400 kV TINTARENI-KOZLODUI 2 | N-1 TIE 400 kV Resita-Pancevo c1 | -0.10505 | -0.0005 | -0.03269 | -4e-05 | -0.15542 | -0.0005 | 0.00142 | 0.0006 | -0.00047 | -0.0004 | -0.13675 | -0.01912 | 0.00433 | -0.00204 | -0.07069 | -0.1327 | 0.00014 | 0.00358 | -0.00047 | 0.08904 | -0.00556 | -0.00568 | 0.00359 | -0.1482 | 0.00611 | -0.10697
[RO-RS] [DIR] TIE 400 kV Portile de Fier-Djerdap | BC | -0.00996 | 0.00172 | 0.02516 | 5e-05 | -0.05666 | 0.00058 | -0.00105 | -0.0007 | 0.00051 | 0.00044 | -0.03079 | 0.01284 | -0.00031 | 0.00206 | 0.00911 | -0.02457 | -0.00016 | -0.00524 | 0.00051 | -0.11763 | 0.14927 | 0.00713 | -0.00232 | -0.05177 | -0.02696 | -0.00599
[RO-RS] [DIR] TIE 400 kV Portile de Fier-Djerdap | N-1 TIE 400 kV Arad-Sandorfalva | -0.01137 | 0.00195 | 0.02533 | 5e-05 | -0.05942 | 0.00062 | -0.00107 | -0.00076 | 0.00054 | 0.00047 | -0.03282 | 0.01315 | 0.00043 | 0.00218 | 0.0084 | -0.02646 | -0.00017 | -0.00571 | 0.00054 | -0.12175 | 0.14864 | 0.00761 | -0.00234 | -0.05441 | -0.02906 | -0.0074
[RO-RS] [DIR] TIE 400 kV Portile de Fier-Djerdap | N-1 TIE 400 kV Nadab-Bekescsaba | -0.01275 | 0.00191 | 0.02376 | 5e-05 | -0.0605 | 0.00058 | -0.00095 | -0.00072 | 0.00051 | 0.00044 | -0.03411 | 0.01223 | 0.00057 | 0.00204 | 0.00692 | -0.0278 | -0.00016 | -0.0055 | 0.00051 | -0.12253 | 0.14667 | 0.00713 | -0.00183 | -0.05552 | -0.0289 | -0.00888
[RO-RS] [DIR] TIE 400 kV Portile de Fier-Djerdap | N-1 TIE 400 kV Rosiori-Mukacevo | -0.01436 | 0.00128 | 0.02184 | 4e-05 | -0.06181 | 0.00047 | -0.00092 | -0.00057 | 0.00041 | 0.00036 | -0.03565 | 0.01073 | -0.00111 | 0.00169 | 0.00516 | -0.02939 | -0.00013 | -0.00411 | 0.00041 | -0.12396 | 0.14466 | 0.00588 | -0.00223 | -0.05686 | -0.02461 | -0.01058
[RO-RS] [DIR] TIE 400 kV Portile de Fier-Djerdap | N-1 TIE 400 kV TINTARENI-KOZLODUI 1 | -0.00418 | 0.00175 | 0.02692 | 5e-05 | -0.04805 | 0.0006 | -0.00113 | -0.00074 | 0.00053 | 0.00046 | -0.02323 | 0.01387 | -0.00054 | 0.00217 | 0.01298 | -0.01724 | -0.00017 | -0.00543 | 0.00053 | -0.12243 | 0.14948 | 0.00743 | -0.00251 | -0.04356 | -0.02726 | -0.00011
[RO-RS] [DIR] TIE 400 kV Portile de Fier-Djerdap | N-1 TIE 400 kV TINTARENI-KOZLODUI 2 | -0.00418 | 0.00175 | 0.02692 | 5e-05 | -0.04805 | 0.0006 | -0.00113 | -0.00074 | 0.00053 | 0.00046 | -0.02323 | 0.01387 | -0.00054 | 0.00217 | 0.01298 | -0.01724 | -0.00017 | -0.00543 | 0.00053 | -0.12243 | 0.14948 | 0.00743 | -0.00251 | -0.04356 | -0.02726 | -0.00011
[RO-RS] [DIR] TIE 400 kV Portile de Fier-Djerdap | N-1 TIE 400 kV Isaccea - Vulcanesti | -0.01926 | 0.00117 | 0.01962 | 3e-05 | -0.07018 | 0.00042 | -0.00087 | -0.00051 | 0.00037 | 0.00032 | -0.04191 | 0.00947 | -0.00093 | 0.00153 | 0.00151 | -0.03522 | -0.00012 | -0.00365 | 0.00037 | -0.13036 | 0.14172 | 0.00541 | -0.00216 | -0.065 | -0.0113 | -0.01549
[RO-RS] [DIR] TIE 400 kV Portile de Fier-Djerdap | N-1 OHL 400 kV Mintia-Arad | -0.01499 | 0.0019 | 0.02318 | 5e-05 | -0.06436 | 0.00058 | -0.00095 | -0.00071 | 0.0005 | 0.00043 | -0.03712 | 0.01193 | 0.00066 | 0.00202 | 0.00545 | -0.03063 | -0.00016 | -0.00544 | 0.0005 | -0.12792 | 0.14584 | 0.00709 | -0.00191 | -0.05923 | -0.02961 | -0.01113
[RO-RS] [DIR] TIE 400 kV Portile de Fier-Djerdap | N-1 OHL 220 kV Portile de Fier-Resita 1&2 | -0.01326 | 0.00176 | 0.02393 | 4e-05 | -0.06171 | 0.00057 | -0.00099 | -0.00069 | 0.0005 | 0.00043 | -0.03499 | 0.0122 | 6e-05 | 0.002 | 0.00677 | -0.0286 | -0.00016 | -0.00523 | 0.00049 | -0.12691 | 0.14643 | 0.007 | -0.00212 | -0.05664 | -0.02791 | -0.00935
[RO-RS] [DIR] TIE 400 kV Portile de Fier-Djerdap | N-1 OHL 220 kV Resita-Timisoara 1&2 | -0.01185 | 0.00171 | 0.02372 | 4e-05 | -0.05853 | 0.00056 | -0.00098 | -0.00068 | 0.00049 | 0.00042 | -0.03274 | 0.0121 | -6e-05 | 0.00197 | 0.00736 | -0.02656 | -0.00016 | -0.0051 | 0.00049 | -0.11968 | 0.14626 | 0.00687 | -0.00213 | -0.05364 | -0.0269 | -0.00801
[RO-RS] [DIR] TIE 400 kV Portile de Fier-Djerdap | N-1 TRA 400/220 kV AT3 Arad | -0.01128 | 0.00173 | 0.0243 | 4e-05 | -0.05816 | 0.00057 | -0.00101 | -0.00069 | 0.0005 | 0.00043 | -0.03224 | 0.0124 | -0.0001 | 0.00201 | 0.00796 | -0.02602 | -0.00016 | -0.00519 | 0.0005 | -0.11942 | 0.14749 | 0.007 | -0.00219 | -0.05326 | -0.02713 | -0.00739
[RO-RS] [DIR] TIE 400 kV Portile de Fier-Djerdap | N-1 TIE 400 kV Resita-Pancevo c2 | -0.00883 | 0.00194 | 0.02988 | 5e-05 | -0.06094 | 0.00067 | -0.00125 | -0.00082 | 0.00059 | 0.00051 | -0.03198 | 0.01525 | -0.00065 | 0.0024 | 0.01232 | -0.02501 | -0.00019 | -0.00602 | 0.00059 | -0.12906 | 0.15837 | 0.00828 | -0.00283 | -0.05548 | -0.03015 | -0.00426
[RO-RS] [DIR] TIE 400 kV Portile de Fier-Djerdap | N-1 TIE 400 kV Resita-Pancevo c1 | -0.00883 | 0.00194 | 0.02988 | 5e-05 | -0.06094 | 0.00067 | -0.00125 | -0.00082 | 0.00059 | 0.00051 | -0.03198 | 0.01525 | -0.00065 | 0.0024 | 0.01232 | -0.02501 | -0.00019 | -0.00602 | 0.00059 | -0.12906 | 0.15837 | 0.00828 | -0.00283 | -0.05548 | -0.03015 | -0.00426
[RO-UA] [DIR] TIE 400 kV Isaccea-Vulcanesti | N-1 TIE 400 kV Rosiori-Mukacevo | 0.13675 | 0.00909 | 0.08539 | 0.00019 | 0.19208 | 0.00247 | -0.00289 | -0.00306 | 0.00212 | 0.00183 | 0.16142 | 0.05235 | 0.0119 | 0.00837 | 0.11376 | 0.15556 | -0.00069 | -0.02532 | 0.00211 | 0.18897 | 0.11666 | 0.02766 | -0.00248 | 0.18821 | -0.20277 | 0.1402
[RO-UA] [DIR] TIE 400 kV Isaccea-Vulcanesti | N-1 TIE 400 kV Resita-Pancevo c2 | 0.11269 | 0.00663 | 0.06702 | 0.00014 | 0.16419 | 0.00186 | -0.00219 | -0.0023 | 0.0016 | 0.00138 | 0.13496 | 0.04071 | 0.00752 | 0.00634 | 0.09203 | 0.12926 | -0.00052 | -0.01916 | 0.00159 | 0.15504 | 0.09102 | 0.02078 | -0.00193 | 0.16064 | -0.18981 | 0.11507
[RO-HU] [DIR] TIE 400 kV Arad-Sandorfalva | BC | -0.03136 | 0.00518 | 0.0037 | 7e-05 | -0.06157 | 0.00092 | -0.00043 | -0.00116 | 0.00074 | 0.00064 | -0.04542 | 0.00682 | 0.01648 | 0.00268 | -0.01571 | -0.04216 | -0.00026 | -0.0105 | 0.00073 | -0.092 | -0.01396 | 0.01072 | -0.00031 | -0.05877 | -0.04686 | -0.03145
[RO-HU] [DIR] TIE 400 kV Arad-Sandorfalva | N-1 TIE 400 kV Nadab-Bekescsaba | -0.07805 | 0.00824 | -0.01991 | 7e-05 | -0.12599 | 0.00103 | 0.00124 | -0.00136 | 0.00076 | 0.00066 | -0.10118 | -0.00339 | 0.03122 | 0.00243 | -0.05238 | -0.0964 | -0.00029 | -0.01487 | 0.00076 | -0.17431 | -0.05759 | 0.0107 | 0.00795 | -0.12163 | -0.07944 | -0.07983
[RO-HU] [DIR] TIE 400 kV Arad-Sandorfalva | N-1 TIE 400 kV Rosiori-Mukacevo | -0.05503 | 0.00277 | -0.01416 | 2e-05 | -0.08928 | 0.00032 | 0.00026 | -0.00042 | 0.00023 | 0.0002 | -0.07157 | -0.00452 | 0.01215 | 0.00071 | -0.03697 | -0.0681 | -9e-05 | -0.00446 | 0.00023 | -0.12604 | -0.03875 | 0.004 | 0.0002 | -0.08613 | -0.03425 | -0.05613
[RO-HU] [DIR] TIE 400 kV Arad-Sandorfalva | N-1 TIE 400 kV Portile de Fier-Djerdap | -0.032 | 0.00529 | 0.0053 | 7e-05 | -0.06518 | 0.00095 | -0.00049 | -0.0012 | 0.00077 | 0.00067 | -0.04738 | 0.00764 | 0.01646 | 0.00281 | -0.01513 | -0.04372 | -0.00027 | -0.01084 | 0.00077 | -0.09949 | -0.00446 | 0.01118 | -0.00046 | -0.06206 | -0.04858 | -0.03183
[RO-HU] [DIR] TIE 400 kV Arad-Sandorfalva | N-1 OHL 400 kV Iernut-Sibiu Sud | -0.03293 | 0.00512 | 0.00278 | 7e-05 | -0.06365 | 0.0009 | -0.00039 | -0.00113 | 0.00072 | 0.00062 | -0.04726 | 0.00629 | 0.01646 | 0.00261 | -0.01699 | -0.04395 | -0.00025 | -0.01032 | 0.00071 | -0.09437 | -0.01529 | 0.01048 | -0.00023 | -0.0608 | -0.04674 | -0.03307
[RO-HU] [DIR] TIE 400 kV Arad-Sandorfalva | N-1 TIE 400 kV Resita-Pancevo c2 | -0.03109 | 0.00523 | 0.00483 | 7e-05 | -0.06259 | 0.00094 | -0.00048 | -0.00119 | 0.00076 | 0.00066 | -0.04571 | 0.0074 | 0.0164 | 0.00277 | -0.01494 | -0.04226 | -0.00026 | -0.01069 | 0.00075 | -0.09473 | -0.01178 | 0.011 | -0.00043 | -0.05965 | -0.04763 | -0.03104
[RO-HU] [DIR] TIE 400 kV Arad-Sandorfalva | N-1 TIE 400 kV Resita-Pancevo c1 | -0.03109 | 0.00523 | 0.00483 | 7e-05 | -0.06259 | 0.00094 | -0.00048 | -0.00119 | 0.00076 | 0.00066 | -0.04571 | 0.0074 | 0.0164 | 0.00277 | -0.01494 | -0.04226 | -0.00026 | -0.01069 | 0.00075 | -0.09473 | -0.01178 | 0.011 | -0.00043 | -0.05965 | -0.04763 | -0.03104
[RO-HU] [DIR] TIE 400 kV Nadab-Bekescsaba | BC | -0.08116 | 0.00533 | -0.04105 | 1e-05 | -0.11199 | 0.0002 | 0.00289 | -0.00035 | 4e-05 | 4e-05 | -0.09694 | -0.01775 | 0.02562 | -0.00045 | -0.06374 | -0.09431 | -6e-05 | -0.00759 | 4e-05 | -0.1431 | -0.07585 | -4e-05 | 0.01437 | -0.10928 | -0.05663 | -0.08411
[RO-HU] [DIR] TIE 400 kV Nadab-Bekescsaba | N-1 TIE 400 kV Arad-Sandorfalva | -0.10125 | 0.00864 | -0.03868 | 5e-05 | -0.15142 | 0.00079 | 0.00262 | -0.00109 | 0.00051 | 0.00045 | -0.12603 | -0.01338 | 0.03618 | 0.00127 | -0.0738 | -0.12131 | -0.00022 | -0.01431 | 0.00051 | -0.20202 | -0.08479 | 0.00683 | 0.01417 | -0.14692 | -0.08665 | -0.10425
[RO-HU] [DIR] TIE 400 kV Nadab-Bekescsaba | N-1 TIE 400 kV Rosiori-Mukacevo | -0.13013 | 0.00034 | -0.078 | -9e-05 | -0.16933 | -0.00103 | 0.00431 | 0.00119 | -0.00101 | -0.00086 | -0.15105 | -0.04123 | 0.01665 | -0.00454 | -0.10771 | -0.148 | 0.00029 | 0.00491 | -0.001 | -0.21355 | -0.12715 | -0.01396 | 0.01544 | -0.16591 | -0.03053 | -0.13518
[RO-HU] [DIR] TIE 400 kV Nadab-Bekescsaba | N-1 TIE 400 kV Portile de Fier-Djerdap | -0.0817 | 0.00542 | -0.03968 | 1e-05 | -0.11506 | 0.00023 | 0.00284 | -0.00038 | 7e-05 | 7e-05 | -0.09861 | -0.01705 | 0.0256 | -0.00033 | -0.06324 | -0.09564 | -7e-05 | -0.00787 | 7e-05 | -0.14948 | -0.06776 | 0.00035 | 0.01425 | -0.11209 | -0.05809 | -0.08443
[RO-HU] [DIR] TIE 400 kV Nadab-Bekescsaba | N-1 OHL 400 kV Iernut-Sibiu Sud | -0.0787 | 0.00542 | -0.03961 | 1e-05 | -0.10872 | 0.00023 | 0.00283 | -0.00039 | 7e-05 | 7e-05 | -0.09405 | -0.01691 | 0.02565 | -0.00033 | -0.06173 | -0.09149 | -7e-05 | -0.00788 | 7e-05 | -0.13937 | -0.07376 | 0.00035 | 0.01425 | -0.10609 | -0.05682 | -0.08157
[RO-HU] [DIR] TIE 400 kV Nadab-Bekescsaba | N-1 TIE 400 kV Resita-Pancevo c2 | -0.08093 | 0.00537 | -0.04009 | 1e-05 | -0.11286 | 0.00022 | 0.00285 | -0.00037 | 6e-05 | 6e-05 | -0.09719 | -0.01726 | 0.02555 | -0.00037 | -0.06308 | -0.0944 | -6e-05 | -0.00774 | 6e-05 | -0.14543 | -0.074 | 0.0002 | 0.01427 | -0.11004 | -0.05728 | -0.08376
[RO-HU] [DIR] TIE 400 kV Nadab-Bekescsaba | N-1 TIE 400 kV Resita-Pancevo c1 | -0.08093 | 0.00537 | -0.04009 | 1e-05 | -0.11286 | 0.00022 | 0.00285 | -0.00037 | 6e-05 | 6e-05 | -0.09719 | -0.01726 | 0.02555 | -0.00037 | -0.06308 | -0.0944 | -6e-05 | -0.00774 | 6e-05 | -0.14543 | -0.074 | 0.0002 | 0.01427 | -0.11004 | -0.05728 | -0.08376
[RO-UA] [DIR]TIE 400 kV Rosiori-Mukacevo | BC | 0.11764 | 0.01197 | 0.08879 | 0.00023 | 0.13777 | 0.00297 | -0.00341 | -0.00368 | 0.00252 | 0.00217 | 0.12998 | 0.0564 | 0.02155 | 0.00983 | 0.10564 | 0.12899 | -0.00083 | -0.03003 | 0.00251 | 0.16925 | 0.12324 | 0.03344 | -0.00255 | 0.13604 | -0.0627 | 0.12268
[RO-UA] [DIR]TIE 400 kV Rosiori-Mukacevo | N-1 TIE 400 kV Arad-Sandorfalva | 0.12122 | 0.01138 | 0.08837 | 0.00022 | 0.14479 | 0.00286 | -0.00336 | -0.00355 | 0.00243 | 0.0021 | 0.13516 | 0.05563 | 0.01967 | 0.00953 | 0.10743 | 0.1338 | -0.0008 | -0.02883 | 0.00243 | 0.17974 | 0.12483 | 0.03222 | -0.00251 | 0.14274 | -0.05735 | 0.12627
[RO-UA] [DIR]TIE 400 kV Rosiori-Mukacevo | N-1 TIE 400 kV Nadab-Bekescsaba | 0.13484 | 0.01084 | 0.09749 | 0.00023 | 0.1615 | 0.00292 | -0.00402 | -0.00361 | 0.00251 | 0.00216 | 0.15052 | 0.06016 | 0.01612 | 0.00993 | 0.11915 | 0.14898 | -0.00082 | -0.02842 | 0.0025 | 0.19958 | 0.13931 | 0.03345 | -0.0056 | 0.15919 | -0.0507 | 0.14051
[RO-UA] [DIR]TIE 400 kV Rosiori-Mukacevo | N-1 TIE 400 kV Portile de Fier-Djerdap | 0.11794 | 0.01192 | 0.08803 | 0.00023 | 0.13947 | 0.00295 | -0.00337 | -0.00366 | 0.0025 | 0.00216 | 0.13091 | 0.05602 | 0.02155 | 0.00977 | 0.10537 | 0.12973 | -0.00082 | -0.02987 | 0.00249 | 0.17279 | 0.11874 | 0.03323 | -0.00248 | 0.13759 | -0.06189 | 0.12286
[RO-UA] [DIR]TIE 400 kV Rosiori-Mukacevo | N-1 OHL 400 kV Iernut-Sibiu Sud | 0.09186 | 0.01096 | 0.07367 | 0.0002 | 0.10346 | 0.00262 | -0.00275 | -0.00325 | 0.00221 | 0.00191 | 0.09964 | 0.04758 | 0.02122 | 0.00858 | 0.08457 | 0.09937 | -0.00073 | -0.02694 | 0.0022 | 0.13009 | 0.10126 | 0.02937 | -0.00123 | 0.10253 | -0.06071 | 0.09605
[RO-UA] [DIR]TIE 400 kV Rosiori-Mukacevo | N-1 OHL 400 kV Mintia-Arad | 0.12194 | 0.01182 | 0.09049 | 0.00023 | 0.14436 | 0.00296 | -0.00349 | -0.00368 | 0.00252 | 0.00218 | 0.1354 | 0.05719 | 0.02072 | 0.00987 | 0.10877 | 0.13418 | -0.00083 | -0.02985 | 0.00251 | 0.17806 | 0.12617 | 0.03347 | -0.0029 | 0.14242 | -0.06043 | 0.12708
[RO-UA] [DIR]TIE 400 kV Rosiori-Mukacevo | N-1 OHL 400 kV Sibiu Sud-Mintia | 0.12092 | 0.01181 | 0.08975 | 0.00023 | 0.14332 | 0.00295 | -0.00346 | -0.00366 | 0.00251 | 0.00217 | 0.13431 | 0.05681 | 0.02085 | 0.00982 | 0.10785 | 0.13307 | -0.00082 | -0.02978 | 0.0025 | 0.17686 | 0.12463 | 0.03334 | -0.00281 | 0.14139 | -0.06033 | 0.12599
[RO-UA] [DIR]TIE 400 kV Rosiori-Mukacevo | N-1 OHL 400 kV Arefu-Sibiu Sud | 0.10932 | 0.01184 | 0.08454 | 0.00022 | 0.12685 | 0.00289 | -0.00322 | -0.00359 | 0.00245 | 0.00212 | 0.12003 | 0.05404 | 0.02197 | 0.00955 | 0.09913 | 0.11921 | -0.00081 | -0.02946 | 0.00244 | 0.15975 | 0.11696 | 0.03256 | -0.00207 | 0.12544 | -0.06223 | 0.11406
[RO-UA] [DIR]TIE 400 kV Rosiori-Mukacevo | N-1 TIE 400 kV Resita-Pancevo c2 | 0.11754 | 0.01195 | 0.08838 | 0.00023 | 0.13814 | 0.00296 | -0.00339 | -0.00367 | 0.00251 | 0.00217 | 0.13008 | 0.0562 | 0.02158 | 0.0098 | 0.10536 | 0.12903 | -0.00083 | -0.02996 | 0.0025 | 0.17024 | 0.12245 | 0.03334 | -0.00251 | 0.13636 | -0.06242 | 0.12253
[RO-UA] [DIR]TIE 400 kV Rosiori-Mukacevo | N-1 OHL 400 kV Arefu-Tantareni | 0.11162 | 0.01186 | 0.08564 | 0.00022 | 0.13023 | 0.00291 | -0.00327 | -0.00361 | 0.00247 | 0.00213 | 0.12286 | 0.05464 | 0.02181 | 0.00961 | 0.10089 | 0.12193 | -0.00081 | -0.02957 | 0.00246 | 0.16582 | 0.11856 | 0.03276 | -0.00222 | 0.12873 | -0.06174 | 0.11641
[RO-UA] [DIR]TIE 400 kV Rosiori-Mukacevo | N-1 TIE 400 kV Resita-Pancevo c1 | 0.11754 | 0.01195 | 0.08838 | 0.00023 | 0.13814 | 0.00296 | -0.00339 | -0.00367 | 0.00251 | 0.00217 | 0.13008 | 0.0562 | 0.02158 | 0.0098 | 0.10536 | 0.12903 | -0.00083 | -0.02996 | 0.0025 | 0.17024 | 0.12245 | 0.03334 | -0.00251 | 0.13636 | -0.06242 | 0.12253
[RO-RS] [DIR] TIE 400 kV Resita-Pancevo c2 | BC | 0.00584 | 0.00114 | 0.02438 | 4e-05 | -0.02209 | 0.00048 | -0.00105 | -0.00058 | 0.00043 | 0.00037 | -0.00618 | 0.01247 | -0.0018 | 0.00178 | 0.01663 | -0.00227 | -0.00013 | -0.00402 | 0.00043 | -0.05908 | 0.04704 | 0.00597 | -0.00261 | -0.01917 | -0.01648 | 0.00894
[RO-RS] [DIR] TIE 400 kV Resita-Pancevo c2 | N-1 TIE 400 kV Arad-Sandorfalva | 0.00425 | 0.0014 | 0.02457 | 4e-05 | -0.02521 | 0.00053 | -0.00108 | -0.00064 | 0.00047 | 0.0004 | -0.00848 | 0.01282 | -0.00096 | 0.00192 | 0.01583 | -0.00441 | -0.00015 | -0.00456 | 0.00047 | -0.06375 | 0.04633 | 0.00651 | -0.00263 | -0.02215 | -0.01885 | 0.00735
[RO-RS] [DIR] TIE 400 kV Resita-Pancevo c2 | N-1 TIE 400 kV Nadab-Bekescsaba | 0.0027 | 0.00135 | 0.02279 | 4e-05 | -0.02643 | 0.00049 | -0.00094 | -0.00059 | 0.00043 | 0.00037 | -0.00993 | 0.01179 | -0.00081 | 0.00177 | 0.01416 | -0.00592 | -0.00014 | -0.00432 | 0.00043 | -0.06462 | 0.04411 | 0.00597 | -0.00206 | -0.0234 | -0.01867 | 0.00569
[RO-RS] [DIR] TIE 400 kV Resita-Pancevo c2 | N-1 TIE 400 kV Portile de Fier-Djerdap | 0.00284 | 0.00166 | 0.03196 | 5e-05 | -0.03915 | 0.00065 | -0.00137 | -0.00079 | 0.00058 | 0.0005 | -0.01545 | 0.01634 | -0.00189 | 0.0024 | 0.01937 | -0.00967 | -0.00018 | -0.0056 | 0.00058 | -0.0945 | 0.09199 | 0.00811 | -0.00331 | -0.03476 | -0.0246 | 0.00714
[RO-RS] [DIR] TIE 400 kV Resita-Pancevo c2 | N-1 OHL 400 kV Iernut-Sibiu Sud | 0.00415 | 0.00107 | 0.02339 | 4e-05 | -0.02434 | 0.00046 | -0.00101 | -0.00055 | 0.00041 | 0.00035 | -0.00817 | 0.0119 | -0.00182 | 0.0017 | 0.01524 | -0.00422 | -0.00013 | -0.00382 | 0.00041 | -0.06165 | 0.0456 | 0.0057 | -0.00253 | -0.02137 | -0.01635 | 0.0072
[RO-RS] [DIR] TIE 400 kV Resita-Pancevo c2 | N-1 OHL 400 kV Mintia-Arad | 0.00372 | 0.00121 | 0.02355 | 4e-05 | -0.02534 | 0.00048 | -0.00101 | -0.00058 | 0.00043 | 0.00037 | -0.00885 | 0.01209 | -0.00139 | 0.00177 | 0.01508 | -0.00483 | -0.00013 | -0.00411 | 0.00043 | -0.06343 | 0.04559 | 0.00595 | -0.00244 | -0.02232 | -0.0176 | 0.00677
[RO-RS] [DIR] TIE 400 kV Resita-Pancevo c2 | N-1 OHL 220 kV Portile de Fier-Resita c2 | 0.00584 | 0.00114 | 0.02438 | 4e-05 | -0.02209 | 0.00048 | -0.00105 | -0.00058 | 0.00043 | 0.00037 | -0.00618 | 0.01247 | -0.0018 | 0.00178 | 0.01663 | -0.00227 | -0.00013 | -0.00402 | 0.00043 | -0.05908 | 0.04704 | 0.00597 | -0.00261 | -0.01917 | -0.01648 | 0.00894
[RO-RS] [DIR] TIE 400 kV Resita-Pancevo c2 | N-1 OHL 220 kV Portile de Fier-Resita c1 | 0.00744 | 0.00112 | 0.02498 | 4e-05 | -0.01964 | 0.00049 | -0.00108 | -0.00059 | 0.00044 | 0.00037 | -0.00414 | 0.01279 | -0.00198 | 0.00181 | 0.01776 | -0.00032 | -0.00014 | -0.00403 | 0.00043 | -0.05457 | 0.04842 | 0.00603 | -0.00271 | -0.0168 | -0.01602 | 0.01057
[RO-RS] [DIR] TIE 400 kV Resita-Pancevo c2 | N-1 OHL 220 kV Resita-Timisoara c2 | 0.00303 | 0.00111 | 0.02223 | 4e-05 | -0.02487 | 0.00045 | -0.00096 | -0.00054 | 0.0004 | 0.00034 | -0.00909 | 0.01137 | -0.00142 | 0.00166 | 0.01401 | -0.00525 | -0.00013 | -0.00382 | 0.0004 | -0.06215 | 0.04255 | 0.00557 | -0.00233 | -0.02195 | -0.0164 | 0.00593
[RO-RS] [DIR] TIE 400 kV Resita-Pancevo c2 | N-1 OHL 220 kV Resita-Timisoara c1 | 0.00303 | 0.00111 | 0.02223 | 4e-05 | -0.02487 | 0.00045 | -0.00096 | -0.00054 | 0.0004 | 0.00034 | -0.00909 | 0.01137 | -0.00142 | 0.00166 | 0.01401 | -0.00525 | -0.00013 | -0.00382 | 0.0004 | -0.06215 | 0.04255 | 0.00557 | -0.00233 | -0.02195 | -0.0164 | 0.00593
[RO-RS] [DIR] TIE 400 kV Resita-Pancevo c2 | N-1 TRA 400/220 kV AT3 Arad | 0.00128 | 0.00116 | 0.02138 | 4e-05 | -0.02729 | 0.00045 | -0.00091 | -0.00054 | 0.0004 | 0.00034 | -0.01119 | 0.01096 | -0.00109 | 0.00163 | 0.01265 | -0.00729 | -0.00012 | -0.00385 | 0.00039 | -0.06529 | 0.0409 | 0.00551 | -0.00217 | -0.02431 | -0.01708 | 0.00412
[RO-RS] [DIR] TIE 400 kV Resita-Pancevo c2 | N-1 OHL 400 kV Djerdap - Drmno | 0.00284 | 0.00166 | 0.03196 | 5e-05 | -0.03915 | 0.00065 | -0.00137 | -0.00079 | 0.00058 | 0.0005 | -0.01545 | 0.01634 | -0.00189 | 0.0024 | 0.01937 | -0.00967 | -0.00018 | -0.0056 | 0.00058 | -0.0945 | 0.07396 | 0.00811 | -0.00331 | -0.03476 | -0.0246 | 0.00714
[RO-RS] [DIR] TIE 400 kV Resita-Pancevo c2 | N-1 OHL 400 kV Djerdap - Bor | 0.00584 | 0.00114 | 0.02438 | 4e-05 | -0.02209 | 0.00048 | -0.00105 | -0.00058 | 0.00043 | 0.00037 | -0.00618 | 0.01247 | -0.0018 | 0.00178 | 0.01663 | -0.00227 | -0.00013 | -0.00402 | 0.00043 | -0.05908 | 0.04704 | 0.00597 | -0.00261 | -0.01917 | -0.01648 | 0.00894
[RO-RS] [DIR] TIE 400 kV Resita-Pancevo c2 | N-1 OHL 400 kV Srbobran – Subotica 3 | 0.01403 | 0.00111 | 0.03197 | 5e-05 | -0.01524 | 0.00057 | -0.00139 | -0.00068 | 0.00052 | 0.00044 | 0.00173 | 0.01614 | -0.00355 | 0.00218 | 0.02481 | 0.00597 | -0.00016 | -0.00452 | 0.00052 | -0.05387 | 0.05971 | 0.00713 | -0.00358 | -0.01215 | -0.01641 | 0.01783
[RO-RS] [DIR] TIE 400 kV Resita-Pancevo c2 | N-1 TIE 400 kV Sandorfalva-Subotica 3 | 0.02022 | 0.00113 | 0.03899 | 5e-05 | -0.01041 | 0.00066 | -0.00172 | -0.0008 | 0.00061 | 0.00052 | 0.00751 | 0.01968 | -0.00521 | 0.00258 | 0.03143 | 0.01202 | -0.00019 | -0.00509 | 0.00061 | -0.05047 | 0.06893 | 0.0084 | -0.00455 | -0.00718 | -0.01685 | 0.02447
[RO-RS] [DIR] TIE 400 kV Resita-Pancevo c2 | N-1 OHL 400 kV Bor 2 – Nis 2 | 0.0051 | 0.00114 | 0.02426 | 4e-05 | -0.02248 | 0.00048 | -0.00105 | -0.00058 | 0.00043 | 0.00037 | -0.0069 | 0.01239 | -0.00177 | 0.00178 | 0.01615 | -0.00313 | -0.00013 | -0.00402 | 0.00043 | -0.05908 | 0.04804 | 0.00596 | -0.0026 | -0.01963 | -0.0165 | 0.008
[RO-RS] [DIR] TIE 400 kV Resita-Pancevo c2 | N-1 OHL 400 kV Portile de Fier-Resita | 0.01505 | 0.00058 | 0.01978 | 3e-05 | 0.00331 | 0.00034 | -0.00088 | -0.00041 | 0.00031 | 0.00027 | 0.01052 | 0.01015 | -0.00242 | 0.00132 | 0.01864 | 0.01242 | -9e-05 | -0.0026 | 0.00031 | -0.0132 | 0.0397 | 0.00424 | -0.00235 | 0.00455 | -0.00721 | 0.01724
[RO-RS] [DIR] TIE 400 kV Resita-Pancevo c2 | N-1 OHL 400 kV Paks -Sandorfalva | 0.00429 | 0.00127 | 0.0234 | 4e-05 | -0.02389 | 0.00049 | -0.00103 | -0.0006 | 0.00044 | 0.00038 | -0.00789 | 0.01215 | -0.0013 | 0.0018 | 0.0153 | -0.00398 | -0.00014 | -0.00422 | 0.00044 | -0.06107 | 0.04512 | 0.0061 | -0.00256 | -0.02095 | -0.01744 | 0.0073
[RO-RS] [DIR] TIE 400 kV Resita-Pancevo c2 | N-1 TIE 400 kV Resita-Pancevo c1 | 0.00942 | 0.00184 | 0.0393 | 6e-05 | -0.03561 | 0.00077 | -0.0017 | -0.00094 | 0.00069 | 0.0006 | -0.00996 | 0.02011 | -0.0029 | 0.00288 | 0.0268 | -0.00366 | -0.00022 | -0.00649 | 0.00069 | -0.09523 | 0.07583 | 0.00962 | -0.00421 | -0.03089 | -0.02656 | 0.01442
[RO-RS] [DIR] TIE 400 kV Resita-Pancevo c1 | BC | 0.00584 | 0.00114 | 0.02438 | 4e-05 | -0.02209 | 0.00048 | -0.00105 | -0.00058 | 0.00043 | 0.00037 | -0.00618 | 0.01247 | -0.0018 | 0.00178 | 0.01663 | -0.00227 | -0.00013 | -0.00402 | 0.00043 | -0.05908 | 0.04704 | 0.00597 | -0.00261 | -0.01917 | -0.01648 | 0.00894
[RO-RS] [DIR] TIE 400 kV Resita-Pancevo c1 | N-1 TIE 400 kV Arad-Sandorfalva | 0.00425 | 0.0014 | 0.02457 | 4e-05 | -0.02521 | 0.00053 | -0.00108 | -0.00064 | 0.00047 | 0.0004 | -0.00848 | 0.01282 | -0.00096 | 0.00192 | 0.01583 | -0.00441 | -0.00015 | -0.00456 | 0.00047 | -0.06374 | 0.04633 | 0.00651 | -0.00263 | -0.02215 | -0.01885 | 0.00735
[RO-RS] [DIR] TIE 400 kV Resita-Pancevo c1 | N-1 TIE 400 kV Nadab-Bekescsaba | 0.0027 | 0.00134 | 0.02279 | 4e-05 | -0.02643 | 0.00049 | -0.00094 | -0.00059 | 0.00043 | 0.00037 | -0.00993 | 0.01179 | -0.00081 | 0.00177 | 0.01416 | -0.00592 | -0.00014 | -0.00432 | 0.00043 | -0.06462 | 0.0441 | 0.00597 | -0.00206 | -0.0234 | -0.01867 | 0.00569
[RO-RS] [DIR] TIE 400 kV Resita-Pancevo c1 | N-1 TIE 400 kV Portile de Fier-Djerdap | 0.00284 | 0.00166 | 0.03196 | 5e-05 | -0.03915 | 0.00065 | -0.00137 | -0.00079 | 0.00058 | 0.0005 | -0.01545 | 0.01634 | -0.00189 | 0.0024 | 0.01937 | -0.00967 | -0.00018 | -0.0056 | 0.00058 | -0.0945 | 0.09198 | 0.00811 | -0.00331 | -0.03476 | -0.0246 | 0.00714
[RO-RS] [DIR] TIE 400 kV Resita-Pancevo c1 | N-1 OHL 400 kV Iernut-Sibiu Sud | 0.00415 | 0.00107 | 0.02339 | 4e-05 | -0.02434 | 0.00046 | -0.00101 | -0.00055 | 0.00041 | 0.00035 | -0.00817 | 0.01189 | -0.00182 | 0.0017 | 0.01524 | -0.00422 | -0.00013 | -0.00382 | 0.00041 | -0.06165 | 0.0456 | 0.0057 | -0.00252 | -0.02137 | -0.01635 | 0.0072
[RO-RS] [DIR] TIE 400 kV Resita-Pancevo c1 | N-1 OHL 400 kV Mintia-Arad | 0.00372 | 0.00121 | 0.02354 | 4e-05 | -0.02534 | 0.00048 | -0.00101 | -0.00058 | 0.00043 | 0.00037 | -0.00885 | 0.01209 | -0.00139 | 0.00177 | 0.01508 | -0.00483 | -0.00013 | -0.00411 | 0.00043 | -0.06343 | 0.04559 | 0.00595 | -0.00244 | -0.02232 | -0.0176 | 0.00677
[RO-RS] [DIR] TIE 400 kV Resita-Pancevo c1 | N-1 OHL 220 kV Portile de Fier-Resita c2 | 0.00584 | 0.00114 | 0.02438 | 4e-05 | -0.02209 | 0.00048 | -0.00105 | -0.00058 | 0.00043 | 0.00037 | -0.00618 | 0.01247 | -0.0018 | 0.00178 | 0.01663 | -0.00227 | -0.00013 | -0.00402 | 0.00043 | -0.05908 | 0.04704 | 0.00597 | -0.00261 | -0.01917 | -0.01648 | 0.00894
[RO-RS] [DIR] TIE 400 kV Resita-Pancevo c1 | N-1 OHL 220 kV Portile de Fier-Resita c1 | 0.00744 | 0.00112 | 0.02498 | 4e-05 | -0.01964 | 0.00049 | -0.00108 | -0.00059 | 0.00044 | 0.00037 | -0.00414 | 0.01279 | -0.00198 | 0.00181 | 0.01776 | -0.00032 | -0.00014 | -0.00403 | 0.00043 | -0.05457 | 0.04842 | 0.00603 | -0.00271 | -0.0168 | -0.01602 | 0.01057
[RO-RS] [DIR] TIE 400 kV Resita-Pancevo c1 | N-1 OHL 220 kV Resita-Timisoara c2 | 0.00303 | 0.00111 | 0.02223 | 4e-05 | -0.02487 | 0.00045 | -0.00096 | -0.00054 | 0.0004 | 0.00034 | -0.00909 | 0.01137 | -0.00142 | 0.00166 | 0.01401 | -0.00525 | -0.00013 | -0.00382 | 0.0004 | -0.06214 | 0.04255 | 0.00557 | -0.00233 | -0.02195 | -0.0164 | 0.00593
[RO-RS] [DIR] TIE 400 kV Resita-Pancevo c1 | N-1 OHL 220 kV Resita-Timisoara c1 | 0.00303 | 0.00111 | 0.02223 | 4e-05 | -0.02487 | 0.00045 | -0.00096 | -0.00054 | 0.0004 | 0.00034 | -0.00909 | 0.01137 | -0.00142 | 0.00166 | 0.01401 | -0.00525 | -0.00013 | -0.00382 | 0.0004 | -0.06214 | 0.04255 | 0.00557 | -0.00233 | -0.02195 | -0.0164 | 0.00593
[RO-RS] [DIR] TIE 400 kV Resita-Pancevo c1 | N-1 TRA 400/220 kV AT3 Arad | 0.00128 | 0.00116 | 0.02138 | 4e-05 | -0.02729 | 0.00045 | -0.00091 | -0.00054 | 0.0004 | 0.00034 | -0.01119 | 0.01096 | -0.00109 | 0.00163 | 0.01265 | -0.00729 | -0.00012 | -0.00385 | 0.00039 | -0.06529 | 0.0409 | 0.00551 | -0.00217 | -0.02431 | -0.01708 | 0.00412
[RO-RS] [DIR] TIE 400 kV Resita-Pancevo c1 | N-1 OHL 400 kV Djerdap - Drmno | 0.00284 | 0.00166 | 0.03196 | 5e-05 | -0.03915 | 0.00065 | -0.00137 | -0.00079 | 0.00058 | 0.0005 | -0.01545 | 0.01634 | -0.00189 | 0.0024 | 0.01937 | -0.00967 | -0.00018 | -0.0056 | 0.00058 | -0.0945 | 0.07396 | 0.00811 | -0.00331 | -0.03476 | -0.0246 | 0.00714
[RO-RS] [DIR] TIE 400 kV Resita-Pancevo c1 | N-1 OHL 400 kV Djerdap - Bor | 0.00584 | 0.00114 | 0.02438 | 4e-05 | -0.02209 | 0.00048 | -0.00105 | -0.00058 | 0.00043 | 0.00037 | -0.00618 | 0.01247 | -0.0018 | 0.00178 | 0.01663 | -0.00227 | -0.00013 | -0.00402 | 0.00043 | -0.05908 | 0.04704 | 0.00597 | -0.00261 | -0.01917 | -0.01648 | 0.00894
[RO-RS] [DIR] TIE 400 kV Resita-Pancevo c1 | N-1 OHL 400 kV Srbobran – Subotica 3 | 0.01403 | 0.00111 | 0.03196 | 5e-05 | -0.01524 | 0.00057 | -0.00139 | -0.00068 | 0.00052 | 0.00044 | 0.00173 | 0.01613 | -0.00355 | 0.00218 | 0.02481 | 0.00597 | -0.00016 | -0.00452 | 0.00052 | -0.05387 | 0.05971 | 0.00713 | -0.00358 | -0.01215 | -0.01641 | 0.01783
[RO-RS] [DIR] TIE 400 kV Resita-Pancevo c1 | N-1 TIE 400 kV Sandorfalva-Subotica 3 | 0.02022 | 0.00113 | 0.03899 | 5e-05 | -0.01041 | 0.00066 | -0.00172 | -0.0008 | 0.00061 | 0.00052 | 0.00751 | 0.01968 | -0.00521 | 0.00258 | 0.03143 | 0.01202 | -0.00019 | -0.00509 | 0.00061 | -0.05047 | 0.06893 | 0.0084 | -0.00455 | -0.00718 | -0.01685 | 0.02447
[RO-RS] [DIR] TIE 400 kV Resita-Pancevo c1 | N-1 OHL 400 kV Bor 2 – Nis 2 | 0.0051 | 0.00114 | 0.02426 | 4e-05 | -0.02248 | 0.00048 | -0.00105 | -0.00058 | 0.00043 | 0.00037 | -0.0069 | 0.01239 | -0.00177 | 0.00178 | 0.01615 | -0.00313 | -0.00013 | -0.00402 | 0.00043 | -0.05908 | 0.04804 | 0.00596 | -0.0026 | -0.01963 | -0.0165 | 0.008
[RO-RS] [DIR] TIE 400 kV Resita-Pancevo c1 | N-1 OHL 400 kV Portile de Fier-Resita | 0.01505 | 0.00058 | 0.01978 | 3e-05 | 0.00331 | 0.00034 | -0.00088 | -0.00041 | 0.00031 | 0.00027 | 0.01052 | 0.01015 | -0.00242 | 0.00132 | 0.01864 | 0.01242 | -9e-05 | -0.0026 | 0.00031 | -0.0132 | 0.0397 | 0.00424 | -0.00235 | 0.00455 | -0.00721 | 0.01724
[RO-RS] [DIR] TIE 400 kV Resita-Pancevo c1 | N-1 OHL 400 kV Paks -Sandorfalva | 0.00429 | 0.00127 | 0.0234 | 4e-05 | -0.02389 | 0.00049 | -0.00103 | -0.0006 | 0.00044 | 0.00038 | -0.00789 | 0.01215 | -0.0013 | 0.0018 | 0.0153 | -0.00398 | -0.00014 | -0.00422 | 0.00044 | -0.06107 | 0.04511 | 0.0061 | -0.00256 | -0.02095 | -0.01744 | 0.0073
[RO-RS] [DIR] TIE 400 kV Resita-Pancevo c1 | N-1 TIE 400 kV Resita-Pancevo c2 | 0.00942 | 0.00184 | 0.0393 | 6e-05 | -0.03561 | 0.00077 | -0.0017 | -0.00094 | 0.00069 | 0.0006 | -0.00996 | 0.02011 | -0.0029 | 0.00288 | 0.0268 | -0.00366 | -0.00022 | -0.00649 | 0.00069 | -0.09523 | 0.07582 | 0.00962 | -0.00421 | -0.03089 | -0.02656 | 0.01442
[RO-BG] [DIR] TIE 400 kV DOBRUDJA- MEDGIDIA SUD | BC |  | 0 | 0 |  | 0 |  |  |  |  | 0 | 0 | 0 |  | 0 | 0 | 0 | 0 |  | 0 | 0 | 0 | 0 | 0 | 0 | 0 | 0
[RO-BG] [DIR] TIE 400 kV DOBRUDJA- MEDGIDIA SUD | N-1 OHL 400 kV Isaccea - Stupina |  | 0 | 0 |  | 0 |  |  |  |  | 0 | 0 | 0 |  | 0 | 0 | 0 | 0 |  | 0 | 0 | 0 | 0 | 0 | 0 | 0 | 0
[RO-BG] [DIR] TIE 400 kV DOBRUDJA- MEDGIDIA SUD | N-1 TIE 400 kV MEDGIDIA SUD - VARNA |  | 0 | 0 |  | 0 |  |  |  |  | 0 | 0 | 0 |  | 0 | 0 | 0 | 0 |  | 0 | 0 | 0 | 0 | 0 | 0 | 0 | 0
[RO-BG] [DIR] TIE 400 kV DOBRUDJA- MEDGIDIA SUD | N-1 OHL 400 kV Cernavoda - Pelicanu |  | 0 | 0 |  | 0 |  |  |  |  | 0 | 0 | 0 |  | 0 | 0 | 0 | 0 |  | 0 | 0 | 0 | 0 | 0 | 0 | 0 | 0
[RO-BG] [DIR] TIE 400 kV DOBRUDJA- MEDGIDIA SUD | N-1 OHL 400 kV Gura Ialomitei - Bucuresti Sud |  | 0 | 0 |  | 0 |  |  |  |  | 0 | 0 | 0 |  | 0 | 0 | 0 | 0 |  | 0 | 0 | 0 | 0 | 0 | 0 | 0 | 0
[RO-BG] [DIR] TIE 400 kV DOBRUDJA- MEDGIDIA SUD | N-1 OHL 400 kV Gutinas – Smardan |  | 0 | 0 |  | 0 |  |  |  |  | 0 | 0 | 0 |  | 0 | 0 | 0 | 0 |  | 0 | 0 | 0 | 0 | 0 | 0 | 0 | 0
[RO-BG] [DIR] TIE 400 kV DOBRUDJA- MEDGIDIA SUD | N-1 TIE 400 kV Resita-Pancevo c2 |  | 0 | 0 |  | 0 |  |  |  |  | 0 | 0 | 0 |  | 0 | 0 | 0 | 0 |  | 0 | 0 | 0 | 0 | 0 | 0 | 0 | 0
[RO-BG] [DIR] TIE 400 kV DOBRUDJA- MEDGIDIA SUD | N-1 TIE 400 kV Resita-Pancevo c1 |  | 0 | 0 |  | 0 |  |  |  |  | 0 | 0 | 0 |  | 0 | 0 | 0 | 0 |  | 0 | 0 | 0 | 0 | 0 | 0 | 0 | 0
[RO-BG] [DIR] TIE 400 kV MEDGIDIA SUD - VARNA | BC | -0.1315 | -0.00319 | -0.05579 | -0.0001 | -0.26375 | -0.0012 | 0.00215 | 0.00147 | -0.00107 | -0.00092 | -0.17645 | -0.033 | 0.00063 | -0.00438 | -0.09472 | -0.15824 | 0.00034 | 0.01097 | -0.00106 | 0.03146 | -0.05335 | -0.01359 | 0.00402 | -0.2569 | 0.07819 | -0.12819
[RO-BG] [DIR] TIE 400 kV MEDGIDIA SUD - VARNA | N-1 OHL 400 kV Isaccea - Rahman | -0.12728 | -0.00302 | -0.0536 | -9e-05 | -0.25662 | -0.00115 | 0.00207 | 0.0014 | -0.00102 | -0.00088 | -0.17114 | -0.0317 | 0.00073 | -0.00419 | -0.09145 | -0.15331 | 0.00032 | 0.01045 | -0.00102 | 0.03475 | -0.05062 | -0.01299 | 0.0039 | -0.24994 | 0.07374 | -0.12397
[RO-BG] [DIR] TIE 400 kV MEDGIDIA SUD - VARNA | N-1 TIE 400 kV DOBRUDJA- MEDGIDIA SUD | -0.1315 | -0.00319 | -0.05579 | -0.0001 | -0.26375 | -0.0012 | 0.00215 | 0.00147 | -0.00107 | -0.00092 | -0.17645 | -0.033 | 0.00063 | -0.00438 | -0.09472 | -0.15824 | 0.00034 | 0.01097 | -0.00106 | 0.03146 | -0.05335 | -0.01359 | 0.00402 | -0.2569 | 0.07819 | -0.12819
[RO-BG] [DIR] TIE 400 kV MEDGIDIA SUD - VARNA | N-1 OHL 400 kV Cernavoda - Pelicanu | -0.13059 | -0.00334 | -0.05642 | -0.0001 | -0.25858 | -0.00123 | 0.00216 | 0.0015 | -0.00109 | -0.00094 | -0.17435 | -0.0334 | 0.00031 | -0.00447 | -0.09465 | -0.15681 | 0.00034 | 0.01133 | -0.00109 | 0.02034 | -0.05558 | -0.01393 | 0.00396 | -0.2519 | 0.08254 | -0.1276
[RO-BG] [DIR] TIE 400 kV MEDGIDIA SUD - VARNA | N-1 OHL 400 kV Gura Ialomitei - Bucuresti Sud | -0.13061 | -0.00334 | -0.05645 | -0.0001 | -0.25857 | -0.00123 | 0.00216 | 0.00151 | -0.00109 | -0.00094 | -0.17436 | -0.03342 | 0.00031 | -0.00448 | -0.09467 | -0.15683 | 0.00034 | 0.01134 | -0.00109 | 0.02021 | -0.05564 | -0.01394 | 0.00396 | -0.25189 | 0.08262 | -0.12763
[RO-BG] [DIR] TIE 400 kV MEDGIDIA SUD - VARNA | N-1 OHL 400 kV Gutinas – Smardan | -0.13025 | -0.00345 | -0.05637 | -0.0001 | -0.25791 | -0.00125 | 0.00214 | 0.00153 | -0.0011 | -0.00095 | -0.17389 | -0.03346 | -4e-05 | -0.00451 | -0.09443 | -0.15639 | 0.00035 | 0.01158 | -0.0011 | 0.02414 | -0.05504 | -0.01408 | 0.00381 | -0.25125 | 0.08741 | -0.12725
[RO-BG] [DIR] TIE 400 kV MEDGIDIA SUD - VARNA | N-1 OHL 400 kV Medgidia Sud - Stupina | -0.12689 | -0.00301 | -0.0534 | -9e-05 | -0.25596 | -0.00114 | 0.00206 | 0.00139 | -0.00102 | -0.00087 | -0.17064 | -0.03158 | 0.00074 | -0.00417 | -0.09115 | -0.15285 | 0.00032 | 0.0104 | -0.00101 | 0.03506 | -0.05037 | -0.01293 | 0.00389 | -0.24929 | 0.07333 | -0.12358
[RO-BG] [DIR] TIE 400 kV MEDGIDIA SUD - VARNA | N-1 OHL 400 kV Cernavodă - Medgidia Sud | -0.12398 | -0.00335 | -0.05464 | -0.0001 | -0.24193 | -0.00121 | 0.00208 | 0.00148 | -0.00107 | -0.00092 | -0.16458 | -0.03237 | -4e-05 | -0.00438 | -0.09047 | -0.14851 | 0.00034 | 0.01122 | -0.00107 | 0.00768 | -0.05552 | -0.01368 | 0.00372 | -0.23573 | 0.08362 | -0.12144
[RO-BG] [DIR] TIE 400 kV MEDGIDIA SUD - VARNA | N-1 TIE 400 kV Resita-Pancevo c2 | -0.13157 | -0.0032 | -0.05609 | -0.0001 | -0.26348 | -0.00121 | 0.00216 | 0.00147 | -0.00107 | -0.00092 | -0.17637 | -0.03316 | 0.00065 | -0.0044 | -0.09492 | -0.15822 | 0.00034 | 0.01102 | -0.00107 | 0.03219 | -0.05394 | -0.01367 | 0.00405 | -0.25667 | 0.07839 | -0.1283
[RO-BG] [DIR] TIE 400 kV MEDGIDIA SUD - VARNA | N-1 TIE 400 kV Resita-Pancevo c1 | -0.13157 | -0.0032 | -0.05609 | -0.0001 | -0.26348 | -0.00121 | 0.00216 | 0.00147 | -0.00107 | -0.00092 | -0.17637 | -0.03316 | 0.00065 | -0.0044 | -0.09492 | -0.15822 | 0.00034 | 0.01102 | -0.00107 | 0.03219 | -0.05394 | -0.01367 | 0.00405 | -0.25667 | 0.07839 | -0.1283
[RO-RO] [DIR] OHL 400 kV Portile de Fier-Resita | N-1 TIE 400 kV Resita-Pancevo c2 | 0.02826 | -0.0013 | -0.0068 | -2e-05 | 0.06769 | -0.00028 | 0.00022 | 0.00035 | -0.00023 | -0.0002 | 0.04674 | -0.00338 | -0.00229 | -0.00088 | 0.0103 | 0.04197 | 8e-05 | 0.00306 | -0.00023 | 0.11709 | -0.00865 | -0.0034 | 5e-05 | 0.06359 | 0.02242 | 0.02644
[RO-RO] [DIR] OHL 400 kV Portile de Fier-Resita | N-1 TIE 400 kV Resita-Pancevo c1 | 0.02826 | -0.0013 | -0.0068 | -2e-05 | 0.06769 | -0.00028 | 0.00022 | 0.00035 | -0.00023 | -0.0002 | 0.04674 | -0.00338 | -0.00229 | -0.00088 | 0.0103 | 0.04197 | 8e-05 | 0.00306 | -0.00023 | 0.11709 | -0.00865 | -0.0034 | 5e-05 | 0.06359 | 0.02242 | 0.02644
[RO-RO] [DIR] OHL 400 kV Arad-Nadab | N-1 TIE 400 kV Arad-Sandorfalva | 0.11218 | -0.00137 | 0.06192 | 5e-05 | 0.14822 | 0.0006 | -0.00313 | -0.00067 | 0.00062 | 0.00053 | 0.13148 | 0.03125 | -0.01705 | 0.00294 | 0.09082 | 0.12871 | -0.00017 | -0.00175 | 0.00062 | 0.18734 | 0.11269 | 0.00826 | -0.01074 | 0.14498 | 0.03144 | 0.11662
[RO-RO] [DIR] OHL 400 kV Arad-Nadab | N-1 TIE 400 kV Resita-Pancevo c2 | 0.08901 | 0.00238 | 0.06375 | 0.0001 | 0.10394 | 0.00126 | -0.00341 | -0.0015 | 0.00115 | 0.00098 | 0.09846 | 0.0358 | -0.00492 | 0.00484 | 0.07872 | 0.09793 | -0.00035 | -0.0093 | 0.00114 | 0.12212 | 0.10078 | 0.01589 | -0.01088 | 0.10265 | -0.00228 | 0.09328
[RO-RO] [DIR] OHL 400 kV Mintia-Arad | BC | 0.06841 | -0.00238 | 0.02699 | 0 | 0.10482 | -2e-05 | -0.00142 | 6e-05 | 5e-05 | 4e-05 | 0.08613 | 0.01244 | -0.01312 | 0.00052 | 0.04974 | 0.08247 | 0 | 0.00278 | 5e-05 | 0.14013 | 0.0467 | 0.00047 | -0.00563 | 0.10151 | 0.0361 | 0.0699
[RO-RO] [DIR] OHL 400 kV Mintia-Arad | N-1 TIE 400 kV Rosiori-Mukacevo | 0.07615 | -0.00159 | 0.03284 | 2e-05 | 0.11389 | 0.00018 | -0.00165 | -0.00018 | 0.00022 | 0.00018 | 0.09469 | 0.01615 | -0.0117 | 0.00116 | 0.0567 | 0.09097 | -5e-05 | 0.0008 | 0.00022 | 0.15128 | 0.05481 | 0.00267 | -0.0058 | 0.11046 | 0.03198 | 0.07798
[RO-RO] [DIR] OHL 400 kV Mintia-Arad | N-1 TIE 400 kV Portile de Fier-Djerdap | 0.06903 | -0.00248 | 0.02544 | 0 | 0.10833 | -5e-05 | -0.00136 | 0.00011 | 2e-05 | 1e-05 | 0.08804 | 0.01164 | -0.0131 | 0.00039 | 0.04918 | 0.084 | 1e-05 | 0.0031 | 2e-05 | 0.14742 | 0.03745 | 3e-05 | -0.00549 | 0.10472 | 0.03777 | 0.07027
[RO-RO] [DIR] OHL 400 kV Mintia-Arad | N-1 OHL 400 kV Iernut-Sibiu Sud | 0.09049 | -0.00151 | 0.03994 | 3e-05 | 0.13421 | 0.00028 | -0.00198 | -0.0003 | 0.00032 | 0.00027 | 0.11213 | 0.02 | -0.01284 | 0.00159 | 0.06779 | 0.10786 | -8e-05 | 0.00013 | 0.00032 | 0.17369 | 0.06553 | 0.00396 | -0.00676 | 0.13021 | 0.0344 | 0.09272
[RO-RO] [DIR] OHL 400 kV Mintia-Arad | N-1 OHL 220 kV Portile de Fier-Resita 1&2 | 0.06919 | -0.00239 | 0.02729 | 0 | 0.10602 | -1e-05 | -0.00144 | 6e-05 | 6e-05 | 4e-05 | 0.08713 | 0.01259 | -0.01321 | 0.00053 | 0.0503 | 0.08343 | 0 | 0.00277 | 6e-05 | 0.14234 | 0.04737 | 0.0005 | -0.00568 | 0.10267 | 0.03633 | 0.07069
[RO-RO] [DIR] OHL 400 kV Mintia-Arad | N-1 OHL 220 kV Resita-Timisoara 1&2 | 0.07304 | -0.00234 | 0.03053 | 1e-05 | 0.1094 | 4e-05 | -0.00158 | 0 | 0.0001 | 8e-05 | 0.09093 | 0.01426 | -0.01373 | 0.00073 | 0.05404 | 0.08738 | -1e-05 | 0.00244 | 0.0001 | 0.14518 | 0.05409 | 0.00112 | -0.0061 | 0.1061 | 0.03597 | 0.07486
[RO-RO] [DIR] OHL 400 kV Mintia-Arad | N-1 OHL 220 kV Urechesti-Targu Jiu Nord | 0.06132 | -0.0024 | 0.02332 | 0 | 0.09531 | -7e-05 | -0.00125 | 0.00012 | 1e-05 | 0 | 0.07767 | 0.01049 | -0.01245 | 0.0003 | 0.04415 | 0.0742 | 2e-05 | 0.00309 | 1e-05 | 0.12834 | 0.04036 | -0.00015 | -0.00514 | 0.09225 | 0.03533 | 0.06255
[RO-RO] [DIR] OHL 400 kV Mintia-Arad | N-1 OHL 220 kV Paroseni-Targu Jiu Nord | 0.06132 | -0.0024 | 0.02332 | 0 | 0.09531 | -7e-05 | -0.00125 | 0.00012 | 1e-05 | 0 | 0.07767 | 0.01049 | -0.01245 | 0.0003 | 0.04415 | 0.0742 | 2e-05 | 0.00309 | 1e-05 | 0.12834 | 0.04036 | -0.00015 | -0.00514 | 0.09225 | 0.03533 | 0.06255
[RO-RO] [DIR] OHL 400 kV Mintia-Arad | N-1 TRA 400/220 kV AT3 Arad | 0.07787 | -0.00242 | 0.03322 | 1e-05 | 0.1156 | 6e-05 | -0.00171 | -2e-05 | 0.00012 | 0.0001 | 0.09653 | 0.01557 | -0.01458 | 0.00084 | 0.05799 | 0.09289 | -2e-05 | 0.00242 | 0.00012 | 0.15301 | 0.05943 | 0.00141 | -0.00654 | 0.11218 | 0.03735 | 0.0799
[RO-RO] [DIR] OHL 400 kV Mintia-Arad | N-1 TIE 400 kV Resita-Pancevo c2 | 0.06831 | -0.0024 | 0.02658 | 0 | 0.10519 | -2e-05 | -0.0014 | 7e-05 | 5e-05 | 4e-05 | 0.08623 | 0.01223 | -0.01309 | 0.00049 | 0.04946 | 0.08251 | 1e-05 | 0.00284 | 5e-05 | 0.14113 | 0.04591 | 0.00037 | -0.00559 | 0.10183 | 0.03638 | 0.06975
[RO-RO] [DIR] OHL 400 kV Mintia-Arad | N-1 TIE 400 kV Resita-Pancevo c1 | 0.06831 | -0.0024 | 0.02658 | 0 | 0.10519 | -2e-05 | -0.0014 | 7e-05 | 5e-05 | 4e-05 | 0.08623 | 0.01223 | -0.01309 | 0.00049 | 0.04946 | 0.08251 | 1e-05 | 0.00284 | 5e-05 | 0.14113 | 0.04591 | 0.00037 | -0.00559 | 0.10183 | 0.03638 | 0.06975
[RO-RO] [DIR] OHL 400 kV Sibiu Sud-Mintia | BC | 0.04911 | -0.00236 | 0.01446 | -1e-05 | 0.08325 | -0.00017 | -0.00084 | 0.00025 | -0.0001 | -9e-05 | 0.06489 | 0.00605 | -0.01044 | -0.00016 | 0.03301 | 0.06112 | 5e-05 | 0.00367 | -0.0001 | 0.11398 | 0.02081 | -0.00153 | -0.0039 | 0.08021 | 0.03549 | 0.04946
[RO-RO] [DIR] OHL 400 kV Sibiu Sud-Mintia | N-1 TIE 400 kV Rosiori-Mukacevo | 0.05721 | -0.00154 | 0.02057 | 1e-05 | 0.09273 | 3e-05 | -0.00108 | -1e-05 | 8e-05 | 6e-05 | 0.07384 | 0.00993 | -0.00896 | 0.00051 | 0.04029 | 0.07 | -1e-05 | 0.0016 | 7e-05 | 0.12563 | 0.0293 | 0.00077 | -0.00408 | 0.08958 | 0.03117 | 0.05791
[RO-RO] [DIR] OHL 400 kV Sibiu Sud-Mintia | N-1 TIE 400 kV Resita-Pancevo c2 | 0.04911 | -0.00236 | 0.0145 | -1e-05 | 0.08321 | -0.00017 | -0.00085 | 0.00025 | -0.0001 | -9e-05 | 0.06488 | 0.00607 | -0.01045 | -0.00016 | 0.03304 | 0.06112 | 5e-05 | 0.00366 | -0.0001 | 0.11388 | 0.02088 | -0.00152 | -0.00391 | 0.08018 | 0.03546 | 0.04947
[RO-RO] [DIR] OHL 400 kV Sibiu Sud-Mintia | N-1 TIE 400 kV Resita-Pancevo c1 | 0.04911 | -0.00236 | 0.0145 | -1e-05 | 0.08321 | -0.00017 | -0.00085 | 0.00025 | -0.0001 | -9e-05 | 0.06488 | 0.00607 | -0.01045 | -0.00016 | 0.03304 | 0.06112 | 5e-05 | 0.00366 | -0.0001 | 0.11388 | 0.02088 | -0.00152 | -0.00391 | 0.08018 | 0.03546 | 0.04947
[RO-RO] [DIR] OHL 400 kV Iernut-Sibiu Sud | BC | -0.08294 | -0.00326 | -0.04863 | -9e-05 | -0.11038 | -0.00113 | 0.0021 | 0.00137 | -0.00099 | -0.00086 | -0.09762 | -0.0284 | -0.00104 | -0.00405 | -0.06778 | -0.09531 | 0.00031 | 0.00994 | -0.00099 | -0.12601 | -0.0707 | -0.01309 | 0.00425 | -0.1078 | 0.00639 | -0.0857
[RO-RO] [DIR] OHL 400 kV Iernut-Sibiu Sud | N-1 TIE 400 kV Rosiori-Mukacevo | -0.04446 | 0.00066 | -0.01959 | -1e-05 | -0.06532 | -0.00016 | 0.00099 | 0.00017 | -0.00017 | -0.00014 | -0.05511 | -0.00995 | 0.006 | -0.00083 | -0.03323 | -0.05313 | 4e-05 | 0.00012 | -0.00017 | -0.07066 | -0.0304 | -0.00215 | 0.00342 | -0.06331 | -0.01411 | -0.04558
[RO-RO] [DIR] OHL 400 kV Iernut-Sibiu Sud | N-1 TIE 400 kV Resita-Pancevo c2 | -0.08287 | -0.00325 | -0.04836 | -9e-05 | -0.11062 | -0.00112 | 0.00209 | 0.00137 | -0.00099 | -0.00085 | -0.09769 | -0.02826 | -0.00106 | -0.00403 | -0.0676 | -0.09534 | 0.00031 | 0.00989 | -0.00098 | -0.12667 | -0.07018 | -0.01302 | 0.00422 | -0.10801 | 0.00621 | -0.0856
[RO-RO] [DIR] OHL 400 kV Iernut-Sibiu Sud | N-1 TIE 400 kV Resita-Pancevo c1 | -0.08287 | -0.00325 | -0.04836 | -9e-05 | -0.11062 | -0.00112 | 0.00209 | 0.00137 | -0.00099 | -0.00085 | -0.09769 | -0.02826 | -0.00106 | -0.00403 | -0.0676 | -0.09534 | 0.00031 | 0.00989 | -0.00098 | -0.12667 | -0.07018 | -0.01302 | 0.00422 | -0.10801 | 0.00621 | -0.0856
[RO-RO] [DIR] OHL 400 kV Iernut-Gadalin | BC | 0.08923 | 0.00392 | 0.05364 | 0.0001 | 0.11921 | 0.00129 | -0.00231 | -0.00158 | 0.00113 | 0.00098 | 0.10469 | 0.03156 | 0.00222 | 0.0046 | 0.07354 | 0.10206 | -0.00036 | -0.01157 | 0.00113 | 0.15586 | 0.07793 | 0.01497 | -0.00447 | 0.11657 | -0.00585 | 0.09214
[RO-RO] [DIR] OHL 400 kV Iernut-Gadalin | N-1 OHL 400 kV Mintia-Arad | 0.10676 | 0.00331 | 0.06056 | 0.0001 | 0.14608 | 0.00129 | -0.00267 | -0.00156 | 0.00115 | 0.00099 | 0.12677 | 0.03475 | -0.00115 | 0.00473 | 0.08629 | 0.1232 | -0.00036 | -0.01086 | 0.00114 | 0.19178 | 0.08991 | 0.01509 | -0.00591 | 0.1426 | 0.00341 | 0.11005
[RO-RO] [DIR] OHL 400 kV Iernut-Gadalin | N-1 TIE 400 kV Resita-Pancevo c2 | 0.08915 | 0.0039 | 0.05331 | 0.0001 | 0.1195 | 0.00128 | -0.0023 | -0.00157 | 0.00113 | 0.00097 | 0.10478 | 0.03139 | 0.00224 | 0.00458 | 0.07331 | 0.10209 | -0.00036 | -0.01151 | 0.00112 | 0.15665 | 0.0773 | 0.01489 | -0.00443 | 0.11683 | -0.00562 | 0.09202
[RO-RO] [DIR] OHL 400 kV Iernut-Gadalin | N-1 TIE 400 kV Resita-Pancevo c1 | 0.08915 | 0.0039 | 0.05331 | 0.0001 | 0.1195 | 0.00128 | -0.0023 | -0.00157 | 0.00113 | 0.00097 | 0.10478 | 0.03139 | 0.00224 | 0.00458 | 0.07331 | 0.10209 | -0.00036 | -0.01151 | 0.00112 | 0.15665 | 0.0773 | 0.01489 | -0.00443 | 0.11683 | -0.00562 | 0.09202
[RO-RO] [DIR] OHL 400 kV Rosiori-Gadalin | BC | -0.09164 | -0.00412 | -0.05542 | -0.00011 | -0.1221 | -0.00135 | 0.00238 | 0.00164 | -0.00118 | -0.00102 | -0.10737 | -0.03266 | -0.00253 | -0.00478 | -0.07569 | -0.10471 | 0.00037 | 0.0121 | -0.00118 | -0.15978 | -0.08056 | -0.01559 | 0.00456 | -0.11943 | 0.00673 | -0.09465
[RO-RO] [DIR] OHL 400 kV Rosiori-Gadalin | N-1 OHL 400 kV Mintia-Arad | -0.10957 | -0.0035 | -0.0625 | -0.00011 | -0.14956 | -0.00134 | 0.00275 | 0.00163 | -0.00119 | -0.00103 | -0.12994 | -0.03592 | 0.00091 | -0.00492 | -0.08873 | -0.12633 | 0.00037 | 0.01137 | -0.00119 | -0.1965 | -0.0928 | -0.01571 | 0.00603 | -0.14603 | -0.00273 | -0.11297
[RO-RO] [DIR] OHL 400 kV Rosiori-Gadalin | N-1 TIE 400 kV Resita-Pancevo c2 | -0.09156 | -0.0041 | -0.05508 | -0.00011 | -0.12241 | -0.00134 | 0.00237 | 0.00164 | -0.00117 | -0.00101 | -0.10746 | -0.03249 | -0.00255 | -0.00476 | -0.07546 | -0.10475 | 0.00037 | 0.01204 | -0.00117 | -0.16061 | -0.07989 | -0.0155 | 0.00452 | -0.1197 | 0.0065 | -0.09453
[RO-RO] [DIR] OHL 400 kV Rosiori-Gadalin | N-1 TIE 400 kV Resita-Pancevo c1 | -0.09156 | -0.0041 | -0.05508 | -0.00011 | -0.12241 | -0.00134 | 0.00237 | 0.00164 | -0.00117 | -0.00101 | -0.10746 | -0.03249 | -0.00255 | -0.00476 | -0.07546 | -0.10475 | 0.00037 | 0.01204 | -0.00117 | -0.16061 | -0.07989 | -0.0155 | 0.00452 | -0.1197 | 0.0065 | -0.09453
[RO-RO] [DIR] OHL 400 kV Arefu-Tantareni | BC | -0.06903 | -0.00127 | -0.03606 | -5e-05 | -0.08634 | -0.00066 | 0.00157 | 0.00079 | -0.0006 | -0.00051 | -0.08164 | -0.02016 | 0.00306 | -0.00252 | -0.05449 | -0.08094 | 0.00018 | 0.00523 | -0.0006 | -0.03936 | -0.05355 | -0.00776 | 0.00381 | -0.08374 | 0.01099 | -0.07189
[RO-RO] [DIR] OHL 400 kV Arefu-Tantareni | N-1 OHL 400 kV Brasov - Sibiu Sud | -0.08025 | -0.00119 | -0.04083 | -6e-05 | -0.10555 | -0.00071 | 0.00181 | 0.00085 | -0.00065 | -0.00056 | -0.09607 | -0.02268 | 0.00421 | -0.00275 | -0.06271 | -0.0944 | 0.0002 | 0.00539 | -0.00065 | -0.06349 | -0.06021 | -0.00842 | 0.00459 | -0.10241 | 0.00357 | -0.08314
[RO-RO] [DIR] OHL 400 kV Arefu-Tantareni | N-1 TIE 400 kV Rosiori-Mukacevo | -0.05825 | -0.00017 | -0.02792 | -3e-05 | -0.07372 | -0.00039 | 0.00125 | 0.00045 | -0.00037 | -0.00031 | -0.06974 | -0.015 | 0.00504 | -0.00162 | -0.04481 | -0.06913 | 0.00011 | 0.00248 | -0.00037 | -0.02385 | -0.04226 | -0.0047 | 0.00358 | -0.07128 | 0.00525 | -0.06065
[RO-RO] [DIR] OHL 400 kV Arefu-Tantareni | N-1 OHL 400 kV Mintia-Arad | -0.06023 | -0.00158 | -0.03259 | -5e-05 | -0.07286 | -0.00066 | 0.00138 | 0.0008 | -0.00059 | -0.00051 | -0.07056 | -0.01856 | 0.00138 | -0.00245 | -0.04809 | -0.07033 | 0.00018 | 0.00559 | -0.00059 | -0.02133 | -0.04754 | -0.0077 | 0.00308 | -0.07068 | 0.01564 | -0.06289
[RO-RO] [DIR] OHL 400 kV Arefu-Tantareni | N-1 OHL 400 kV Sibiu Sud-Mintia | -0.05779 | -0.00181 | -0.03275 | -6e-05 | -0.06729 | -0.0007 | 0.00137 | 0.00085 | -0.00062 | -0.00053 | -0.06679 | -0.01878 | 0.00067 | -0.00255 | -0.04694 | -0.06695 | 0.00019 | 0.00607 | -0.00062 | -0.01327 | -0.04878 | -0.00811 | 0.00292 | -0.06538 | 0.01912 | -0.06056
[RO-RO] [DIR] OHL 400 kV Arefu-Tantareni | N-1 OHL 400 kV Tantareni-Urechesti | -0.07888 | -0.00116 | -0.03697 | -5e-05 | -0.10363 | -0.00065 | 0.00161 | 0.00078 | -0.0006 | -0.00051 | -0.09574 | -0.02081 | 0.0035 | -0.00252 | -0.05993 | -0.0943 | 0.00018 | 0.00509 | -0.00059 | -0.03046 | -0.04706 | -0.00767 | 0.00396 | -0.10004 | 0.00968 | -0.08165
[RO-RO] [DIR] OHL 400 kV Arefu-Tantareni | N-1 OHL 220 kV Portile de Fier-Resita 1&2 | -0.06991 | -0.00126 | -0.03639 | -5e-05 | -0.0877 | -0.00066 | 0.00158 | 0.00079 | -0.0006 | -0.00052 | -0.08277 | -0.02034 | 0.00316 | -0.00253 | -0.05512 | -0.08202 | 0.00018 | 0.00523 | -0.0006 | -0.04185 | -0.05431 | -0.0078 | 0.00386 | -0.08504 | 0.01074 | -0.07278
[RO-RO] [DIR] OHL 400 kV Arefu-Tantareni | N-1 OHL 220 kV Resita-Timisoara 1&2 | -0.07599 | -0.00133 | -0.04138 | -6e-05 | -0.09323 | -0.00073 | 0.00181 | 0.00088 | -0.00067 | -0.00058 | -0.08886 | -0.02291 | 0.00399 | -0.00283 | -0.06096 | -0.08831 | 0.0002 | 0.00574 | -0.00067 | -0.04695 | -0.06467 | -0.00874 | 0.00451 | -0.09064 | 0.0112 | -0.07934
[RO-RO] [DIR] OHL 400 kV Arefu-Tantareni | N-1 OHL 220 kV Urechesti-Targu Jiu Nord | -0.07506 | -0.00129 | -0.03918 | -6e-05 | -0.09443 | -0.0007 | 0.00171 | 0.00084 | -0.00064 | -0.00055 | -0.08883 | -0.02182 | 0.00363 | -0.0027 | -0.05925 | -0.08797 | 0.0002 | 0.00549 | -0.00064 | -0.04938 | -0.05894 | -0.00829 | 0.00423 | -0.09161 | 0.01034 | -0.07813
[RO-RO] [DIR] OHL 400 kV Arefu-Tantareni | N-1 OHL 220 kV Paroseni-Targu Jiu Nord | -0.07506 | -0.00129 | -0.03918 | -6e-05 | -0.09443 | -0.0007 | 0.00171 | 0.00084 | -0.00064 | -0.00055 | -0.08883 | -0.02182 | 0.00363 | -0.0027 | -0.05925 | -0.08797 | 0.0002 | 0.00549 | -0.00064 | -0.04938 | -0.05894 | -0.00829 | 0.00423 | -0.09161 | 0.01034 | -0.07813
[RO-RO] [DIR] OHL 400 kV Arefu-Tantareni | N-1 TRA 400/220 kV AT3 Arad | -0.07087 | -0.00126 | -0.03727 | -5e-05 | -0.08844 | -0.00067 | 0.00162 | 0.00081 | -0.00061 | -0.00053 | -0.08367 | -0.02077 | 0.00335 | -0.00258 | -0.0561 | -0.08297 | 0.00019 | 0.0053 | -0.00061 | -0.04186 | -0.05602 | -0.00795 | 0.00399 | -0.08582 | 0.01075 | -0.07383
[RO-RO] [DIR] OHL 400 kV Arefu-Tantareni | N-1 TIE 400 kV Resita-Pancevo c2 | -0.06899 | -0.00126 | -0.03589 | -5e-05 | -0.08649 | -0.00065 | 0.00156 | 0.00079 | -0.00059 | -0.00051 | -0.08169 | -0.02008 | 0.00305 | -0.0025 | -0.05438 | -0.08096 | 0.00018 | 0.0052 | -0.00059 | -0.03976 | -0.05323 | -0.00772 | 0.00379 | -0.08387 | 0.01088 | -0.07182
[RO-RO] [DIR] OHL 400 kV Arefu-Tantareni | N-1 TIE 400 kV Resita-Pancevo c1 | -0.06899 | -0.00126 | -0.03589 | -5e-05 | -0.08649 | -0.00065 | 0.00156 | 0.00079 | -0.00059 | -0.00051 | -0.08169 | -0.02008 | 0.00305 | -0.0025 | -0.05438 | -0.08096 | 0.00018 | 0.0052 | -0.00059 | -0.03976 | -0.05323 | -0.00772 | 0.00379 | -0.08387 | 0.01088 | -0.07182
[RO-RO] [DIR] OHL 400 kV Arefu-Sibiu Sud | BC | 0.08106 | 0.00124 | 0.04139 | 6e-05 | 0.10636 | 0.00072 | -0.00183 | -0.00086 | 0.00066 | 0.00057 | 0.09695 | 0.02301 | -0.00419 | 0.0028 | 0.06343 | 0.09529 | -0.0002 | -0.00553 | 0.00066 | 0.09261 | 0.06118 | 0.00858 | -0.00462 | 0.10321 | -0.00456 | 0.084
[RO-RO] [DIR] OHL 400 kV Arefu-Sibiu Sud | N-1 OHL 400 kV Brasov - Sibiu Sud | 0.10328 | 0.00109 | 0.05084 | 7e-05 | 0.14442 | 0.00082 | -0.00232 | -0.00098 | 0.00076 | 0.00065 | 0.12553 | 0.02799 | -0.00646 | 0.00328 | 0.07971 | 0.12195 | -0.00023 | -0.00585 | 0.00076 | 0.14043 | 0.07439 | 0.00988 | -0.00616 | 0.14019 | 0.01016 | 0.1063
[RO-RO] [DIR] OHL 400 kV Arefu-Sibiu Sud | N-1 TIE 400 kV Rosiori-Mukacevo | 0.06674 | -0.00022 | 0.03059 | 3e-05 | 0.0896 | 0.00036 | -0.00142 | -0.00042 | 0.00035 | 0.0003 | 0.08113 | 0.01615 | -0.00681 | 0.00161 | 0.05057 | 0.0796 | -0.0001 | -0.00187 | 0.00035 | 0.07201 | 0.04619 | 0.00451 | -0.00431 | 0.08665 | 0.00307 | 0.06907
[RO-RO] [DIR] OHL 400 kV Arefu-Sibiu Sud | N-1 OHL 400 kV Mintia-Arad | 0.06978 | 0.00163 | 0.03695 | 6e-05 | 0.08909 | 0.00072 | -0.0016 | -0.00088 | 0.00065 | 0.00056 | 0.08275 | 0.02096 | -0.00202 | 0.00272 | 0.05523 | 0.0817 | -0.0002 | -0.00599 | 0.00065 | 0.06951 | 0.05349 | 0.0085 | -0.00369 | 0.08647 | -0.01051 | 0.07248
[RO-RO] [DIR] OHL 400 kV Arefu-Sibiu Sud | N-1 OHL 400 kV Sibiu Sud-Mintia | 0.0668 | 0.00192 | 0.0372 | 6e-05 | 0.0822 | 0.00077 | -0.00159 | -0.00094 | 0.00069 | 0.00059 | 0.07811 | 0.02125 | -0.00115 | 0.00285 | 0.05384 | 0.07755 | -0.00022 | -0.00659 | 0.00069 | 0.05952 | 0.05514 | 0.00902 | -0.00349 | 0.07992 | -0.01486 | 0.06964
[RO-RO] [DIR] OHL 400 kV Arefu-Sibiu Sud | N-1 OHL 400 kV Tantareni-Urechesti | 0.09055 | 0.00113 | 0.04227 | 6e-05 | 0.12303 | 0.00072 | -0.00187 | -0.00086 | 0.00066 | 0.00057 | 0.11053 | 0.02363 | -0.00461 | 0.00281 | 0.06867 | 0.10816 | -0.0002 | -0.0054 | 0.00066 | 0.08403 | 0.05493 | 0.00849 | -0.00476 | 0.11891 | -0.00329 | 0.09341
[RO-RO] [DIR] OHL 400 kV Arefu-Sibiu Sud | N-1 OHL 220 kV Portile de Fier-Resita 1&2 | 0.08211 | 0.00123 | 0.04179 | 6e-05 | 0.10798 | 0.00073 | -0.00185 | -0.00087 | 0.00066 | 0.00057 | 0.09829 | 0.02321 | -0.0043 | 0.00282 | 0.06418 | 0.09658 | -0.0002 | -0.00553 | 0.00066 | 0.09558 | 0.06209 | 0.00862 | -0.00468 | 0.10476 | -0.00426 | 0.08507
[RO-RO] [DIR] OHL 400 kV Arefu-Sibiu Sud | N-1 OHL 220 kV Resita-Timisoara 1&2 | 0.08945 | 0.00131 | 0.04781 | 7e-05 | 0.11467 | 0.00082 | -0.00213 | -0.00097 | 0.00075 | 0.00064 | 0.10565 | 0.02631 | -0.0053 | 0.00319 | 0.07123 | 0.10418 | -0.00023 | -0.00614 | 0.00075 | 0.10176 | 0.0746 | 0.00975 | -0.00546 | 0.11153 | -0.00481 | 0.09299
[RO-RO] [DIR] OHL 400 kV Arefu-Sibiu Sud | N-1 OHL 220 kV Urechesti-Targu Jiu Nord | 0.08845 | 0.00126 | 0.04522 | 6e-05 | 0.11628 | 0.00077 | -0.00201 | -0.00093 | 0.00071 | 0.00061 | 0.10576 | 0.02504 | -0.00488 | 0.00302 | 0.06926 | 0.10392 | -0.00022 | -0.00585 | 0.00071 | 0.1049 | 0.0678 | 0.00923 | -0.00513 | 0.11286 | -0.00376 | 0.09166
[RO-RO] [DIR] OHL 400 kV Arefu-Sibiu Sud | N-1 OHL 220 kV Paroseni-Targu Jiu Nord | 0.08845 | 0.00126 | 0.04522 | 6e-05 | 0.11628 | 0.00077 | -0.00201 | -0.00093 | 0.00071 | 0.00061 | 0.10576 | 0.02504 | -0.00488 | 0.00302 | 0.06926 | 0.10392 | -0.00022 | -0.00585 | 0.00071 | 0.1049 | 0.0678 | 0.00923 | -0.00513 | 0.11286 | -0.00376 | 0.09166
[RO-RO] [DIR] OHL 400 kV Arefu-Sibiu Sud | N-1 TRA 400/220 kV AT3 Arad | 0.08324 | 0.00123 | 0.04283 | 6e-05 | 0.10885 | 0.00074 | -0.0019 | -0.00088 | 0.00068 | 0.00058 | 0.09935 | 0.02373 | -0.00452 | 0.00288 | 0.06533 | 0.0977 | -0.00021 | -0.00561 | 0.00068 | 0.09558 | 0.06412 | 0.0088 | -0.00483 | 0.10567 | -0.00427 | 0.08631
[RO-RO] [DIR] OHL 400 kV Arefu-Sibiu Sud | N-1 TIE 400 kV Resita-Pancevo c2 | 0.08101 | 0.00123 | 0.04121 | 6e-05 | 0.10653 | 0.00072 | -0.00183 | -0.00086 | 0.00066 | 0.00056 | 0.09699 | 0.02291 | -0.00417 | 0.00279 | 0.0633 | 0.09531 | -0.0002 | -0.0055 | 0.00066 | 0.09305 | 0.06083 | 0.00853 | -0.0046 | 0.10335 | -0.00444 | 0.08393
[RO-RO] [DIR] OHL 400 kV Arefu-Sibiu Sud | N-1 TIE 400 kV Resita-Pancevo c1 | 0.08101 | 0.00123 | 0.04121 | 6e-05 | 0.10653 | 0.00072 | -0.00183 | -0.00086 | 0.00066 | 0.00056 | 0.09699 | 0.02291 | -0.00417 | 0.00279 | 0.0633 | 0.09531 | -0.0002 | -0.0055 | 0.00066 | 0.09305 | 0.06083 | 0.00853 | -0.0046 | 0.10335 | -0.00444 | 0.08393
[RO-RO] [DIR] OHL 400 kV Tantareni-Urechesti | BC | 0.06389 | -0.00074 | 0.00589 | 0 | 0.11213 | -3e-05 | -0.00028 | 5e-05 | -1e-05 | -1e-05 | 0.09139 | 0.00421 | -0.00285 | 5e-05 | 0.03525 | 0.0866 | 1e-05 | 0.00089 | -1e-05 | -0.05768 | -0.04206 | -0.00061 | -0.00097 | 0.10571 | 0.00852 | 0.06334
[RO-RO] [DIR] OHL 400 kV Tantareni-Urechesti | N-1 TIE 400 kV Portile de Fier-Djerdap | 0.0624 | -0.00048 | 0.00965 | 1e-05 | 0.10366 | 6e-05 | -0.00043 | -6e-05 | 7e-05 | 6e-05 | 0.08679 | 0.00613 | -0.00289 | 0.00036 | 0.03661 | 0.08293 | -2e-05 | 0.00011 | 7e-05 | -0.07525 | -0.01976 | 0.00045 | -0.00131 | 0.09797 | 0.00449 | 0.06244
[RO-RO] [DIR] OHL 400 kV Tantareni-Urechesti | N-1 OHL 400 kV Portile de Fier-Urechesti | 0.04555 | 0.00077 | 0.02085 | 3e-05 | 0.05221 | 0.00039 | -0.00086 | -0.00046 | 0.00035 | 0.0003 | 0.05434 | 0.01188 | -0.00163 | 0.00147 | 0.03447 | 0.05489 | -0.00011 | -0.00319 | 0.00035 | -0.14262 | 0.02459 | 0.00446 | -0.00199 | 0.05003 | -0.01666 | 0.04776
[RO-RO] [DIR] OHL 400 kV Tantareni-Urechesti | N-1 TIE 400 kV Resita-Pancevo c2 | 0.06416 | -0.00068 | 0.00703 | 0 | 0.11109 | -1e-05 | -0.00033 | 2e-05 | 1e-05 | 1e-05 | 0.0911 | 0.00479 | -0.00293 | 0.00014 | 0.03603 | 0.0865 | 0 | 0.0007 | 1e-05 | -0.06046 | -0.03984 | -0.00033 | -0.00109 | 0.10481 | 0.00774 | 0.06376
[RO-RO] [DIR] OHL 400 kV Tantareni-Urechesti | N-1 TIE 400 kV Resita-Pancevo c1 | 0.06416 | -0.00068 | 0.00703 | 0 | 0.11109 | -1e-05 | -0.00033 | 2e-05 | 1e-05 | 1e-05 | 0.0911 | 0.00479 | -0.00293 | 0.00014 | 0.03603 | 0.0865 | 0 | 0.0007 | 1e-05 | -0.06046 | -0.03984 | -0.00033 | -0.00109 | 0.10481 | 0.00774 | 0.06376
[RO-RO] [DIR] OHL 400 kV Portile de Fier-Urechesti | BC | -0.02836 | 0.00233 | 0.02314 | 5e-05 | -0.09263 | 0.00064 | -0.00091 | -0.00079 | 0.00055 | 0.00048 | -0.05728 | 0.01186 | 0.00189 | 0.00218 | -0.0012 | -0.04903 | -0.00018 | -0.0063 | 0.00055 | -0.13132 | 0.10304 | 0.00784 | -0.00158 | -0.08608 | -0.03892 | -0.02408
[RO-RO] [DIR] OHL 400 kV Portile de Fier-Urechesti | N-1 TIE 400 kV Portile de Fier-Djerdap | -0.02594 | 0.00191 | 0.01704 | 4e-05 | -0.07888 | 0.0005 | -0.00065 | -0.00062 | 0.00043 | 0.00037 | -0.04981 | 0.00874 | 0.00196 | 0.00168 | -0.00341 | -0.04307 | -0.00014 | -0.00503 | 0.00043 | -0.10279 | 0.06683 | 0.00611 | -0.00102 | -0.07352 | -0.03238 | -0.02262
[RO-RO] [DIR] OHL 400 kV Portile de Fier-Urechesti | N-1 OHL 400 kV Slatina-Portile de Fier | -0.04346 | 0.00308 | 0.02914 | 6e-05 | -0.13152 | 0.00083 | -0.00114 | -0.00102 | 0.00071 | 0.00061 | -0.08369 | 0.01481 | 0.00275 | 0.00281 | -0.00538 | -0.07253 | -0.00023 | -0.00822 | 0.00071 | -0.15682 | 0.13717 | 0.01017 | -0.00193 | -0.1224 | -0.05117 | -0.03788
[RO-RO] [DIR] OHL 400 kV Portile de Fier-Urechesti | N-1 OHL 220 kV Portile de Fier-Resita 1&2 | -0.02544 | 0.00229 | 0.02423 | 5e-05 | -0.08815 | 0.00065 | -0.00096 | -0.0008 | 0.00056 | 0.00048 | -0.05356 | 0.01243 | 0.00156 | 0.00223 | 0.00087 | -0.04546 | -0.00018 | -0.00631 | 0.00056 | -0.12309 | 0.10555 | 0.00796 | -0.00176 | -0.08177 | -0.03808 | -0.02111
[RO-RO] [DIR] OHL 400 kV Portile de Fier-Urechesti | N-1 OHL 220 kV Resita-Timisoara 1&2 | -0.01176 | 0.00248 | 0.03583 | 7e-05 | -0.07621 | 0.00083 | -0.00149 | -0.00101 | 0.00072 | 0.00062 | -0.04007 | 0.01839 | -0.00031 | 0.00294 | 0.01422 | -0.03146 | -0.00023 | -0.00752 | 0.00072 | -0.11323 | 0.12955 | 0.01016 | -0.00325 | -0.06963 | -0.03941 | -0.0063
[RO-RO] [DIR] OHL 400 kV Portile de Fier-Urechesti | N-1 TIE 400 kV Resita-Pancevo c2 | -0.02875 | 0.00225 | 0.0215 | 5e-05 | -0.09114 | 0.00061 | -0.00084 | -0.00075 | 0.00052 | 0.00045 | -0.05687 | 0.01102 | 0.00201 | 0.00206 | -0.00232 | -0.04888 | -0.00017 | -0.00603 | 0.00052 | -0.12735 | 0.09988 | 0.00744 | -0.00141 | -0.08479 | -0.03781 | -0.02468
[RO-RO] [DIR] OHL 400 kV Portile de Fier-Urechesti | N-1 TIE 400 kV Resita-Pancevo c1 | -0.02875 | 0.00225 | 0.0215 | 5e-05 | -0.09114 | 0.00061 | -0.00084 | -0.00075 | 0.00052 | 0.00045 | -0.05687 | 0.01102 | 0.00201 | 0.00206 | -0.00232 | -0.04888 | -0.00017 | -0.00603 | 0.00052 | -0.12735 | 0.09988 | 0.00744 | -0.00141 | -0.08479 | -0.03781 | -0.02468
[RO-RO] [DIR] OHL 400 kV Slatina-Portile de Fier | BC | 0.02392 | -0.00119 | -0.00951 | -2e-05 | 0.06163 | -0.0003 | 0.00036 | 0.00037 | -0.00025 | -0.00022 | 0.04185 | -0.00467 | -0.00137 | -0.00099 | 0.00663 | 0.03724 | 8e-05 | 0.00303 | -0.00025 | 0.04041 | -0.05407 | -0.00368 | 0.00054 | 0.05754 | 0.01941 | 0.02187
[RO-RO] [DIR] OHL 400 kV Slatina-Portile de Fier | N-1 OHL 400 kV Portile de Fier-Urechesti | 0.03772 | -0.00233 | -0.02077 | -5e-05 | 0.10669 | -0.00061 | 0.00081 | 0.00075 | -0.00052 | -0.00045 | 0.06972 | -0.01044 | -0.00229 | -0.00205 | 0.00721 | 0.0611 | 0.00017 | 0.0061 | -0.00052 | 0.10431 | -0.10421 | -0.0075 | 0.00131 | 0.09943 | 0.03835 | 0.03359
[RO-RO] [DIR] OHL 400 kV Slatina-Portile de Fier | N-1 OHL 220 kV Portile de Fier-Resita 1&2 | 0.02235 | -0.00117 | -0.0101 | -2e-05 | 0.05921 | -0.0003 | 0.00039 | 0.00037 | -0.00026 | -0.00022 | 0.03984 | -0.00498 | -0.00119 | -0.00101 | 0.00551 | 0.03532 | 8e-05 | 0.00304 | -0.00026 | 0.03598 | -0.05542 | -0.00374 | 0.00064 | 0.05521 | 0.01895 | 0.02027
[RO-RO] [DIR] OHL 400 kV Slatina-Portile de Fier | N-1 OHL 220 kV Resita-Timisoara 1&2 | 0.01531 | -0.00127 | -0.01609 | -3e-05 | 0.05311 | -0.00039 | 0.00066 | 0.00048 | -0.00034 | -0.0003 | 0.03292 | -0.00807 | -0.00023 | -0.00138 | -0.00138 | 0.02812 | 0.00011 | 0.00366 | -0.00034 | 0.03102 | -0.06783 | -0.00489 | 0.00141 | 0.049 | 0.01966 | 0.01264
[RO-RO] [DIR] OHL 400 kV Slatina-Portile de Fier | N-1 TIE 400 kV Resita-Pancevo c2 | 0.02415 | -0.00115 | -0.00857 | -2e-05 | 0.06077 | -0.00028 | 0.00032 | 0.00035 | -0.00024 | -0.0002 | 0.04161 | -0.00419 | -0.00144 | -0.00092 | 0.00727 | 0.03715 | 8e-05 | 0.00288 | -0.00024 | 0.03813 | -0.05225 | -0.00345 | 0.00044 | 0.0568 | 0.01877 | 0.02222
[RO-RO] [DIR] OHL 400 kV Slatina-Portile de Fier | N-1 TIE 400 kV Resita-Pancevo c1 | 0.02415 | -0.00115 | -0.00857 | -2e-05 | 0.06077 | -0.00028 | 0.00032 | 0.00035 | -0.00024 | -0.0002 | 0.04161 | -0.00419 | -0.00144 | -0.00092 | 0.00727 | 0.03715 | 8e-05 | 0.00288 | -0.00024 | 0.03813 | -0.05225 | -0.00345 | 0.00044 | 0.0568 | 0.01877 | 0.02222
[RO-RO] [DIR] OHL 400 kV Medgidia Sud - Stupina | BC | 0.04889 | 0.00197 | 0.02537 | 5e-05 | 0.08273 | 0.00062 | -0.00091 | -0.00077 | 0.00054 | 0.00047 | 0.06156 | 0.01513 | 0.00121 | 0.00219 | 0.03787 | 0.05726 | -0.00017 | -0.00607 | 0.00054 | 0.03825 | 0.03168 | 0.00702 | -0.00134 | 0.08077 | -0.05156 | 0.04897
[RO-RO] [DIR] OHL 400 kV Medgidia Sud - Stupina | N-1 OHL 400 kV Isaccea - Rahman | 0.07328 | 0.00295 | 0.03803 | 7e-05 | 0.12401 | 0.00093 | -0.00137 | -0.00115 | 0.00082 | 0.0007 | 0.09228 | 0.02267 | 0.00181 | 0.00328 | 0.05677 | 0.08582 | -0.00026 | -0.0091 | 0.00081 | 0.05734 | 0.04748 | 0.01053 | -0.00201 | 0.12106 | -0.07728 | 0.0734
[RO-RO] [DIR] OHL 400 kV Medgidia Sud - Stupina | N-1 TIE 400 kV DOBRUDJA- MEDGIDIA SUD | 0.04889 | 0.00197 | 0.02537 | 5e-05 | 0.08273 | 0.00062 | -0.00091 | -0.00077 | 0.00054 | 0.00047 | 0.06156 | 0.01513 | 0.00121 | 0.00219 | 0.03787 | 0.05726 | -0.00017 | -0.00607 | 0.00054 | 0.03825 | 0.03168 | 0.00702 | -0.00134 | 0.08077 | -0.05156 | 0.04897
[RO-RO] [DIR] OHL 400 kV Medgidia Sud - Stupina | N-1 OHL 400 kV Cernavoda - Pelicanu | 0.04933 | 0.00189 | 0.02507 | 5e-05 | 0.08524 | 0.00061 | -0.00091 | -0.00075 | 0.00053 | 0.00046 | 0.06258 | 0.01493 | 0.00105 | 0.00215 | 0.03791 | 0.05795 | -0.00017 | -0.00589 | 0.00053 | 0.03286 | 0.0306 | 0.00686 | -0.00137 | 0.08319 | -0.04945 | 0.04926
[RO-RO] [DIR] OHL 400 kV Medgidia Sud - Stupina | N-1 OHL 400 kV Pelicanu - Bucuresti Sud | 0.04928 | 0.0019 | 0.02506 | 5e-05 | 0.0851 | 0.00061 | -0.00091 | -0.00075 | 0.00053 | 0.00046 | 0.06251 | 0.01493 | 0.00106 | 0.00215 | 0.03788 | 0.05789 | -0.00017 | -0.0059 | 0.00053 | 0.03309 | 0.03061 | 0.00686 | -0.00137 | 0.08305 | -0.04951 | 0.04922
[RO-RO] [DIR] OHL 400 kV Medgidia Sud - Stupina | N-1 OHL 400 kV Gura Ialomitei - Bucuresti Sud | 0.0493 | 0.00189 | 0.02506 | 5e-05 | 0.08518 | 0.00061 | -0.00091 | -0.00075 | 0.00053 | 0.00046 | 0.06255 | 0.01493 | 0.00106 | 0.00215 | 0.03789 | 0.05792 | -0.00017 | -0.0059 | 0.00053 | 0.03295 | 0.0306 | 0.00686 | -0.00137 | 0.08313 | -0.04947 | 0.04924
[RO-RO] [DIR] OHL 400 kV Medgidia Sud - Stupina | N-1 OHL 400 kV Varna-Dobrudja circ1 | 0.04889 | 0.00197 | 0.02537 | 5e-05 | 0.08273 | 0.00062 | -0.00091 | -0.00077 | 0.00054 | 0.00047 | 0.06156 | 0.01512 | 0.00121 | 0.00219 | 0.03787 | 0.05725 | -0.00017 | -0.00607 | 0.00054 | 0.03826 | 0.03168 | 0.00702 | -0.00134 | 0.08077 | -0.05156 | 0.04897
[RO-RO] [DIR] OHL 400 kV Medgidia Sud - Stupina | N-1 OHL 400 kV Varna-Dobrudja circ2 | 0.04889 | 0.00197 | 0.02537 | 5e-05 | 0.08273 | 0.00062 | -0.00091 | -0.00077 | 0.00054 | 0.00047 | 0.06156 | 0.01512 | 0.00121 | 0.00219 | 0.03787 | 0.05725 | -0.00017 | -0.00607 | 0.00054 | 0.03826 | 0.03168 | 0.00702 | -0.00134 | 0.08077 | -0.05156 | 0.04897
[RO-RO] [DIR] OHL 400 kV Medgidia Sud - Stupina | N-1 OHL 400 kV Cernavodă - Medgidia Sud | 0.05966 | 0.00174 | 0.02702 | 5e-05 | 0.11401 | 0.00061 | -0.00102 | -0.00075 | 0.00054 | 0.00046 | 0.07857 | 0.01603 | 0.00025 | 0.00219 | 0.04396 | 0.07122 | -0.00017 | -0.00571 | 0.00054 | 0.00417 | 0.02858 | 0.00689 | -0.00177 | 0.11112 | -0.04378 | 0.05865
[RO-RO] [DIR] OHL 400 kV Medgidia Sud - Rahman | BC | -0.04609 | -0.00185 | -0.02392 | -5e-05 | -0.07801 | -0.00059 | 0.00086 | 0.00072 | -0.00051 | -0.00044 | -0.05805 | -0.01426 | -0.00114 | -0.00207 | -0.03571 | -0.05398 | 0.00016 | 0.00572 | -0.00051 | -0.03607 | -0.02987 | -0.00662 | 0.00126 | -0.07615 | 0.04861 | -0.04617
[RO-RO] [DIR] OHL 400 kV Medgidia Sud - Rahman | N-1 TIE 400 kV DOBRUDJA- MEDGIDIA SUD | -0.04609 | -0.00185 | -0.02392 | -5e-05 | -0.07801 | -0.00059 | 0.00086 | 0.00072 | -0.00051 | -0.00044 | -0.05805 | -0.01426 | -0.00114 | -0.00207 | -0.03571 | -0.05398 | 0.00016 | 0.00572 | -0.00051 | -0.03607 | -0.02987 | -0.00662 | 0.00126 | -0.07615 | 0.04861 | -0.04617
[RO-RO] [DIR] OHL 400 kV Medgidia Sud - Rahman | N-1 OHL 400 kV Cernavoda - Pelicanu | -0.04651 | -0.00179 | -0.02364 | -5e-05 | -0.08037 | -0.00057 | 0.00086 | 0.0007 | -0.0005 | -0.00043 | -0.05901 | -0.01408 | -0.00099 | -0.00202 | -0.03574 | -0.05464 | 0.00016 | 0.00556 | -0.0005 | -0.03098 | -0.02885 | -0.00647 | 0.00129 | -0.07844 | 0.04662 | -0.04645
[RO-RO] [DIR] OHL 400 kV Medgidia Sud - Rahman | N-1 OHL 400 kV Pelicanu - Bucuresti Sud | -0.04646 | -0.00179 | -0.02363 | -5e-05 | -0.08023 | -0.00057 | 0.00086 | 0.00071 | -0.0005 | -0.00043 | -0.05893 | -0.01408 | -0.001 | -0.00202 | -0.03572 | -0.05458 | 0.00016 | 0.00556 | -0.0005 | -0.0312 | -0.02886 | -0.00647 | 0.00129 | -0.0783 | 0.04668 | -0.04641
[RO-RO] [DIR] OHL 400 kV Medgidia Sud - Rahman | N-1 OHL 400 kV Gura Ialomitei - Bucuresti Sud | -0.04649 | -0.00179 | -0.02363 | -5e-05 | -0.08031 | -0.00057 | 0.00086 | 0.0007 | -0.0005 | -0.00043 | -0.05897 | -0.01408 | -0.001 | -0.00202 | -0.03573 | -0.05461 | 0.00016 | 0.00556 | -0.0005 | -0.03107 | -0.02885 | -0.00647 | 0.00129 | -0.07838 | 0.04664 | -0.04643
[RO-RO] [DIR] OHL 400 kV Medgidia Sud - Rahman | N-1 OHL 400 kV Varna-Dobrudja circ1 | -0.04609 | -0.00185 | -0.02392 | -5e-05 | -0.078 | -0.00059 | 0.00086 | 0.00072 | -0.00051 | -0.00044 | -0.05804 | -0.01426 | -0.00114 | -0.00207 | -0.03571 | -0.05398 | 0.00016 | 0.00572 | -0.00051 | -0.03607 | -0.02987 | -0.00662 | 0.00126 | -0.07615 | 0.04861 | -0.04617
[RO-RO] [DIR] OHL 400 kV Medgidia Sud - Rahman | N-1 OHL 400 kV Varna-Dobrudja circ2 | -0.04609 | -0.00185 | -0.02392 | -5e-05 | -0.078 | -0.00059 | 0.00086 | 0.00072 | -0.00051 | -0.00044 | -0.05804 | -0.01426 | -0.00114 | -0.00207 | -0.03571 | -0.05398 | 0.00016 | 0.00572 | -0.00051 | -0.03607 | -0.02987 | -0.00662 | 0.00126 | -0.07615 | 0.04861 | -0.04617
[RO-RO] [DIR] OHL 400 kV Medgidia Sud - Rahman | N-1 OHL 400 kV Cernavodă - Medgidia Sud | -0.05625 | -0.00164 | -0.02548 | -5e-05 | -0.10749 | -0.00058 | 0.00096 | 0.0007 | -0.00051 | -0.00044 | -0.07407 | -0.01511 | -0.00023 | -0.00207 | -0.04144 | -0.06715 | 0.00016 | 0.00539 | -0.00051 | -0.00393 | -0.02695 | -0.0065 | 0.00167 | -0.10476 | 0.04128 | -0.0553
[RO-RO] [DIR] OHL 400 kV Medgidia Sud- Cernavoda | BC | 0.03344 | -0.00071 | 0.00512 | 0 | 0.09709 | -4e-05 | -0.00032 | 6e-05 | -2e-05 | -2e-05 | 0.05278 | 0.0028 | -0.00298 | 1e-05 | 0.01888 | 0.04333 | 1e-05 | 0.00111 | -2e-05 | -0.10581 | -0.00962 | -0.0004 | -0.00133 | 0.09421 | 0.02416 | 0.03004
[RO-RO] [DIR] OHL 400 kV Medgidia Sud- Cernavoda | N-1 OHL 400 kV Isaccea - Tulcea Vest | 0.01579 | -0.00155 | -0.00479 | -2e-05 | 0.06967 | -0.00029 | 2e-05 | 0.00037 | -0.00024 | -0.0002 | 0.03119 | -0.00312 | -0.00365 | -0.00087 | 0.00478 | 0.02291 | 8e-05 | 0.00362 | -0.00024 | -0.12761 | -0.02295 | -0.00325 | -0.00087 | 0.0674 | 0.04637 | 0.01214
[RO-RO] [DIR] OHL 400 kV Medgidia Sud- Cernavoda | N-1 OHL 400 kV Lacu Sarat - Gura Ialomitei | 0.03344 | -0.00071 | 0.00512 | 0 | 0.09709 | -4e-05 | -0.00032 | 6e-05 | -2e-05 | -2e-05 | 0.05278 | 0.0028 | -0.00298 | 1e-05 | 0.01888 | 0.04333 | 1e-05 | 0.00111 | -2e-05 | -0.10581 | -0.00962 | -0.0004 | -0.00133 | 0.09421 | 0.02416 | 0.03004
[RO-RO] [DIR] OHL 400 kV Medgidia Sud- Cernavoda | N-1 OHL 400 kV Tulcea Vest - Tariverde | 0.01579 | -0.00155 | -0.00479 | -2e-05 | 0.06967 | -0.00029 | 2e-05 | 0.00037 | -0.00024 | -0.0002 | 0.03119 | -0.00312 | -0.00365 | -0.00087 | 0.00478 | 0.02291 | 8e-05 | 0.00362 | -0.00024 | -0.12761 | -0.02295 | -0.00325 | -0.00087 | 0.0674 | 0.04637 | 0.01214
[RO-RO] [DIR] OHL 400 kV Medgidia Sud- Cernavoda | N-1 OHL 400 kV Gutinas – Smardan | 0.03481 | -0.001 | 0.00448 | -1e-05 | 0.10348 | -9e-05 | -0.00034 | 0.00012 | -6e-05 | -5e-05 | 0.05557 | 0.0023 | -0.00372 | -0.00013 | 0.0192 | 0.04536 | 3e-05 | 0.00177 | -6e-05 | -0.11381 | -0.01147 | -0.00094 | -0.00156 | 0.10039 | 0.03424 | 0.03107
[RO-RO] [DIR] OHL 400 kV Medgidia Sud- Cernavoda | N-1 OHL 400 kV Isaccea - Rahman | 0.04942 | -7e-05 | 0.01341 | 1e-05 | 0.12413 | 0.00017 | -0.00062 | -0.00019 | 0.00016 | 0.00014 | 0.0729 | 0.00774 | -0.00259 | 0.00073 | 0.03126 | 0.06204 | -5e-05 | -0.00088 | 0.00016 | -0.09331 | 0.00073 | 0.00189 | -0.00176 | 0.1206 | 0.00731 | 0.04604
[RO-RO] [DIR] OHL 400 kV Medgidia Sud- Cernavoda | N-1 OHL 400 kV Isaccea - Stupina | 0.05092 | -1e-05 | 0.01419 | 2e-05 | 0.12666 | 0.00018 | -0.00065 | -0.00021 | 0.00018 | 0.00015 | 0.07478 | 0.00821 | -0.00255 | 0.0008 | 0.03242 | 0.0638 | -5e-05 | -0.00106 | 0.00018 | -0.09214 | 0.0017 | 0.00211 | -0.00181 | 0.12308 | 0.00573 | 0.04754
[RO-RO] [DIR] OHL 400 kV Medgidia Sud- Cernavoda | N-1 TIE 400 kV DOBRUDJA- MEDGIDIA SUD | 0.03344 | -0.00071 | 0.00512 | 0 | 0.09709 | -4e-05 | -0.00032 | 6e-05 | -2e-05 | -2e-05 | 0.05278 | 0.0028 | -0.00298 | 1e-05 | 0.01888 | 0.04333 | 1e-05 | 0.00111 | -2e-05 | -0.10581 | -0.00962 | -0.0004 | -0.00133 | 0.09421 | 0.02416 | 0.03004
[RO-RO] [DIR] OHL 400 kV Medgidia Sud- Cernavoda | N-1 OHL 400 kV Constanta Nord- Cernavoda | 0.01535 | -0.00162 | -0.00533 | -2e-05 | 0.06998 | -0.00031 | 4e-05 | 0.00039 | -0.00025 | -0.00022 | 0.03092 | -0.00345 | -0.00376 | -0.00093 | 0.00426 | 0.0225 | 9e-05 | 0.00381 | -0.00025 | -0.13138 | -0.02405 | -0.00345 | -0.00087 | 0.06769 | 0.04838 | 0.01161
[RO-RO] [DIR] OHL 400 kV Medgidia Sud- Cernavoda | N-1 OHL 400 kV Cernavoda - Pelicanu | 0.03169 | -0.00043 | 0.00633 | 0 | 0.0871 | 2e-05 | -0.00034 | -1e-05 | 3e-05 | 3e-05 | 0.04872 | 0.00357 | -0.00237 | 0.00019 | 0.01875 | 0.04056 | -1e-05 | 0.00041 | 3e-05 | -0.08433 | -0.00531 | 0.00025 | -0.00121 | 0.08455 | 0.01575 | 0.02889
[RO-RO] [DIR] OHL 400 kV Medgidia Sud- Cernavoda | N-1 OHL 400 kV Pelicanu - Bucuresti Sud | 0.03184 | -0.00043 | 0.00639 | 0 | 0.08742 | 2e-05 | -0.00035 | -2e-05 | 3e-05 | 3e-05 | 0.04892 | 0.0036 | -0.00238 | 0.0002 | 0.01885 | 0.04074 | -1e-05 | 0.00041 | 3e-05 | -0.08466 | -0.00526 | 0.00026 | -0.00122 | 0.08487 | 0.01577 | 0.02903
[RO-RO] [DIR] OHL 400 kV Medgidia Sud- Cernavoda | N-1 OHL 400 kV Gura Ialomitei - Bucuresti Sud | 0.03176 | -0.00043 | 0.00637 | 0 | 0.08721 | 2e-05 | -0.00035 | -2e-05 | 3e-05 | 3e-05 | 0.04881 | 0.00359 | -0.00237 | 0.0002 | 0.0188 | 0.04064 | -1e-05 | 0.00041 | 3e-05 | -0.08438 | -0.00525 | 0.00026 | -0.00121 | 0.08466 | 0.01571 | 0.02895
[RO-RO] [DIR] OHL 400 kV Medgidia Sud- Cernavoda | N-1 OHL 400 kV Medgidia Sud - Stupina | 0.05092 | -1e-05 | 0.01419 | 2e-05 | 0.12666 | 0.00018 | -0.00065 | -0.00021 | 0.00018 | 0.00015 | 0.07478 | 0.00821 | -0.00255 | 0.0008 | 0.03242 | 0.0638 | -5e-05 | -0.00106 | 0.00018 | -0.09214 | 0.0017 | 0.00211 | -0.00181 | 0.12308 | 0.00573 | 0.04754
[RO-RO] [DIR] OHL 400 kV Medgidia Sud- Cernavoda | N-1 OHL 400 kV Medgidia Sud - Rahman | 0.04942 | -7e-05 | 0.01341 | 1e-05 | 0.12413 | 0.00017 | -0.00062 | -0.00019 | 0.00016 | 0.00014 | 0.0729 | 0.00774 | -0.00259 | 0.00073 | 0.03126 | 0.06204 | -5e-05 | -0.00088 | 0.00016 | -0.09331 | 0.00073 | 0.00189 | -0.00176 | 0.1206 | 0.00731 | 0.04604
[RO-RO] [DIR] OHL 400 kV Medgidia Sud- Cernavoda | N-1 TIE 400 kV Isaccea - Vulcanesti | 0.05081 | 0.00031 | 0.01548 | 2e-05 | 0.12234 | 0.00025 | -0.00066 | -0.0003 | 0.00023 | 0.0002 | 0.07355 | 0.00909 | -0.00183 | 0.00099 | 0.03308 | 0.06323 | -7e-05 | -0.00185 | 0.00023 | -0.08203 | 0.00447 | 0.00281 | -0.00163 | 0.11892 | -0.0051 | 0.04777
[RO-RO] [DIR] OHL 400 kV Constanta Nord- Cernavoda | N-1 OHL 400 kV Lacu Sarat - Gura Ialomitei | -0.02106 | -0.00105 | -0.01216 | -2e-05 | -0.03157 | -0.00032 | 0.00042 | 0.00039 | -0.00027 | -0.00024 | -0.02545 | -0.00728 | -0.0009 | -0.00109 | -0.01702 | -0.02425 | 9e-05 | 0.00314 | -0.00027 | -0.02977 | -0.0168 | -0.00355 | 0.00054 | -0.03088 | 0.0282 | -0.02145
[RO-RO] [DIR] OHL 400 kV Cernavoda - Pelicanu | BC | -0.00526 | 0.00086 | 0.00366 | 1e-05 | -0.03005 | 0.00017 | -6e-05 | -0.00022 | 0.00014 | 0.00012 | -0.0122 | 0.00231 | 0.00184 | 0.00054 | -0.00041 | -0.00834 | -5e-05 | -0.00208 | 0.00014 | 0.06457 | 0.01296 | 0.00196 | 0.00035 | -0.02903 | -0.02528 | -0.00346
[RO-RO] [DIR] OHL 400 kV Cernavoda - Pelicanu | N-1 OHL 400 kV Isaccea - Tulcea Vest | -0.00692 | 0.00078 | 0.00273 | 1e-05 | -0.03263 | 0.00015 | -3e-05 | -0.00019 | 0.00012 | 0.00011 | -0.01423 | 0.00175 | 0.00178 | 0.00045 | -0.00173 | -0.01026 | -4e-05 | -0.00185 | 0.00012 | 0.06252 | 0.0117 | 0.00169 | 0.0004 | -0.03156 | -0.02319 | -0.00515
[RO-RO] [DIR] OHL 400 kV Cernavoda - Pelicanu | N-1 OHL 400 kV Lacu Sarat - Gura Ialomitei | -0.00526 | 0.00086 | 0.00366 | 1e-05 | -0.03005 | 0.00017 | -6e-05 | -0.00022 | 0.00014 | 0.00012 | -0.0122 | 0.00231 | 0.00184 | 0.00054 | -0.00041 | -0.00834 | -5e-05 | -0.00208 | 0.00014 | 0.06457 | 0.01296 | 0.00196 | 0.00035 | -0.02903 | -0.02528 | -0.00346
[RO-RO] [DIR] OHL 400 kV Cernavoda - Pelicanu | N-1 OHL 400 kV Tulcea Vest - Tariverde | -0.00692 | 0.00078 | 0.00273 | 1e-05 | -0.03263 | 0.00015 | -3e-05 | -0.00019 | 0.00012 | 0.00011 | -0.01423 | 0.00175 | 0.00178 | 0.00045 | -0.00173 | -0.01026 | -4e-05 | -0.00185 | 0.00012 | 0.06252 | 0.0117 | 0.00169 | 0.0004 | -0.03156 | -0.02319 | -0.00515
[RO-RO] [DIR] OHL 400 kV Cernavoda - Pelicanu | N-1 OHL 400 kV Tariverde - Constanta Nord | -0.00692 | 0.00078 | 0.00273 | 1e-05 | -0.03263 | 0.00015 | -3e-05 | -0.00019 | 0.00012 | 0.00011 | -0.01423 | 0.00175 | 0.00178 | 0.00045 | -0.00173 | -0.01026 | -4e-05 | -0.00185 | 0.00012 | 0.06252 | 0.0117 | 0.00169 | 0.0004 | -0.03156 | -0.02319 | -0.00515
[RO-RO] [DIR] OHL 400 kV Cernavoda - Pelicanu | N-1 OHL 400 kV Constanta Nord- Cernavoda | -0.00656 | 0.00079 | 0.00291 | 1e-05 | -0.03199 | 0.00016 | -3e-05 | -0.0002 | 0.00013 | 0.00011 | -0.01376 | 0.00186 | 0.00179 | 0.00047 | -0.00146 | -0.00983 | -4e-05 | -0.00189 | 0.00013 | 0.06273 | 0.01192 | 0.00174 | 0.00039 | -0.03094 | -0.02354 | -0.00478
[RO-RO] [DIR] OHL 400 kV Cernavoda - Pelicanu | N-1 OHL 400 kV Gura Ialomitei - Bucuresti Sud | -0.0078 | 0.00129 | 0.00555 | 2e-05 | -0.04496 | 0.00026 | -9e-05 | -0.00033 | 0.00022 | 0.00019 | -0.01819 | 0.0035 | 0.00277 | 0.00081 | -0.00053 | -0.01241 | -7e-05 | -0.00314 | 0.00022 | 0.0969 | 0.01955 | 0.00295 | 0.00053 | -0.04344 | -0.03802 | -0.0051
[RO-RO] [DIR] OHL 400 kV Cernavoda - Pelicanu | N-1 OHL 400 kV Gutinas – Smardan | -0.0063 | 0.00107 | 0.00414 | 2e-05 | -0.03492 | 0.00021 | -5e-05 | -0.00027 | 0.00017 | 0.00015 | -0.01433 | 0.00269 | 0.00241 | 0.00065 | -0.00065 | -0.00988 | -6e-05 | -0.00259 | 0.00017 | 0.07067 | 0.01437 | 0.00237 | 0.00053 | -0.03375 | -0.03297 | -0.00425
[RO-RO] [DIR] OHL 400 kV Cernavoda - Pelicanu | N-1 OHL 400 kV Brasov – Gutinas | -0.00472 | 0.00113 | 0.00505 | 2e-05 | -0.03293 | 0.00023 | -9e-05 | -0.00029 | 0.00019 | 0.00017 | -0.01247 | 0.00321 | 0.00239 | 0.00072 | 0.00064 | -0.00805 | -7e-05 | -0.00275 | 0.00019 | 0.07164 | 0.01574 | 0.00259 | 0.00044 | -0.03181 | -0.03334 | -0.0026
[RO-RO] [DIR] OHL 400 kV Pelicanu - Bucuresti Sud | N-1 OHL 400 kV Lacu Sarat - Gura Ialomitei | -0.00486 | 0.00087 | 0.00385 | 1e-05 | -0.02929 | 0.00018 | -7e-05 | -0.00023 | 0.00015 | 0.00013 | -0.01167 | 0.00242 | 0.00183 | 0.00055 | -0.0001 | -0.00786 | -5e-05 | -0.00211 | 0.00015 | 0.06405 | 0.01322 | 0.002 | 0.00033 | -0.0283 | -0.0254 | -0.00306
[RO-RO] [DIR] OHL 400 kV Pelicanu - Bucuresti Sud | N-1 OHL 400 kV Gura Ialomitei - Bucuresti Sud | -0.00743 | 0.00131 | 0.00578 | 2e-05 | -0.04441 | 0.00027 | -0.0001 | -0.00034 | 0.00022 | 0.00019 | -0.01775 | 0.00363 | 0.00277 | 0.00083 | -0.00023 | -0.01199 | -8e-05 | -0.00318 | 0.00022 | 0.09685 | 0.0199 | 0.00301 | 0.00051 | -0.0429 | -0.03832 | -0.00472
[RO-RO] [DIR] OHL 400 kV Pelicanu - Bucuresti Sud | N-1 OHL 400 kV Gutinas – Smardan | -0.0059 | 0.00108 | 0.00434 | 2e-05 | -0.03415 | 0.00022 | -6e-05 | -0.00027 | 0.00018 | 0.00015 | -0.0138 | 0.0028 | 0.00239 | 0.00066 | -0.00034 | -0.0094 | -6e-05 | -0.00262 | 0.00018 | 0.07014 | 0.01462 | 0.00241 | 0.00051 | -0.03299 | -0.03306 | -0.00385
[RO-RO] [DIR] OHL 400 kV Gura Ialomitei - Bucuresti Sud | BC | -0.0049 | 0.00084 | 0.00366 | 1e-05 | -0.02878 | 0.00017 | -6e-05 | -0.00022 | 0.00014 | 0.00012 | -0.01157 | 0.0023 | 0.00179 | 0.00053 | -0.00024 | -0.00785 | -5e-05 | -0.00204 | 0.00014 | 0.06243 | 0.01272 | 0.00192 | 0.00033 | -0.02781 | -0.02461 | -0.00315
[RO-RO] [DIR] OHL 400 kV Gura Ialomitei - Bucuresti Sud | N-1 OHL 400 kV Isaccea - Tulcea Vest | -0.00647 | 0.00076 | 0.00278 | 1e-05 | -0.03122 | 0.00015 | -3e-05 | -0.00019 | 0.00012 | 0.00011 | -0.01348 | 0.00177 | 0.00173 | 0.00045 | -0.00149 | -0.00966 | -4e-05 | -0.00182 | 0.00012 | 0.0605 | 0.01154 | 0.00167 | 0.00037 | -0.03019 | -0.02264 | -0.00474
[RO-RO] [DIR] OHL 400 kV Gura Ialomitei - Bucuresti Sud | N-1 OHL 400 kV Lacu Sarat - Gura Ialomitei | -0.0049 | 0.00084 | 0.00366 | 1e-05 | -0.02878 | 0.00017 | -6e-05 | -0.00022 | 0.00014 | 0.00012 | -0.01157 | 0.0023 | 0.00179 | 0.00053 | -0.00024 | -0.00785 | -5e-05 | -0.00204 | 0.00014 | 0.06243 | 0.01272 | 0.00192 | 0.00033 | -0.02781 | -0.02461 | -0.00315
[RO-RO] [DIR] OHL 400 kV Gura Ialomitei - Bucuresti Sud | N-1 OHL 400 kV Tulcea Vest - Tariverde | -0.00647 | 0.00076 | 0.00278 | 1e-05 | -0.03122 | 0.00015 | -3e-05 | -0.00019 | 0.00012 | 0.00011 | -0.01348 | 0.00177 | 0.00173 | 0.00045 | -0.00149 | -0.00966 | -4e-05 | -0.00182 | 0.00012 | 0.0605 | 0.01154 | 0.00167 | 0.00037 | -0.03019 | -0.02264 | -0.00474
[RO-RO] [DIR] OHL 400 kV Gura Ialomitei - Bucuresti Sud | N-1 OHL 400 kV Tariverde - Constanta Nord | -0.00647 | 0.00076 | 0.00278 | 1e-05 | -0.03122 | 0.00015 | -3e-05 | -0.00019 | 0.00012 | 0.00011 | -0.01348 | 0.00177 | 0.00173 | 0.00045 | -0.00149 | -0.00966 | -4e-05 | -0.00182 | 0.00012 | 0.0605 | 0.01154 | 0.00167 | 0.00037 | -0.03019 | -0.02264 | -0.00474
[RO-RO] [DIR] OHL 400 kV Gura Ialomitei - Bucuresti Sud | N-1 OHL 400 kV Constanta Nord- Cernavoda | -0.00612 | 0.00078 | 0.00295 | 1e-05 | -0.03062 | 0.00015 | -4e-05 | -0.00019 | 0.00013 | 0.00011 | -0.01305 | 0.00188 | 0.00173 | 0.00047 | -0.00123 | -0.00926 | -4e-05 | -0.00186 | 0.00012 | 0.0607 | 0.01174 | 0.00172 | 0.00036 | -0.0296 | -0.02297 | -0.0044
[RO-RO] [DIR] OHL 400 kV Gura Ialomitei - Bucuresti Sud | N-1 OHL 400 kV Cernavoda - Pelicanu | -0.00741 | 0.00125 | 0.0054 | 2e-05 | -0.04314 | 0.00026 | -9e-05 | -0.00032 | 0.00021 | 0.00018 | -0.0174 | 0.0034 | 0.00267 | 0.00079 | -0.00043 | -0.01183 | -7e-05 | -0.00303 | 0.00021 | 0.09328 | 0.01891 | 0.00286 | 0.0005 | -0.04168 | -0.03668 | -0.00481
[RO-RO] [DIR] OHL 400 kV Gura Ialomitei - Bucuresti Sud | N-1 OHL 400 kV Gutinas – Smardan | -0.00591 | 0.00105 | 0.00412 | 2e-05 | -0.03351 | 0.00021 | -5e-05 | -0.00026 | 0.00017 | 0.00015 | -0.01363 | 0.00267 | 0.00233 | 0.00064 | -0.00047 | -0.00934 | -6e-05 | -0.00253 | 0.00017 | 0.06835 | 0.01409 | 0.00232 | 0.0005 | -0.03238 | -0.03206 | -0.00391
[RO-RO] [DIR] OHL 400 kV Gutinas - Smardan | BC | -0.00627 | 0.0013 | 0.00291 | 2e-05 | -0.02939 | 0.00023 | 6e-05 | -0.0003 | 0.00019 | 0.00016 | -0.01285 | 0.00232 | 0.00338 | 0.00067 | -0.00145 | -0.00931 | -7e-05 | -0.00304 | 0.00018 | 0.03681 | 0.0085 | 0.00247 | 0.00106 | -0.02843 | -0.0464 | -0.00473
[RO-RO] [DIR] OHL 400 kV Gutinas - Smardan | N-1 OHL 400 kV Isaccea - Tulcea Vest | -0.00386 | 0.00142 | 0.00426 | 2e-05 | -0.02565 | 0.00027 | 2e-05 | -0.00034 | 0.00022 | 0.00019 | -0.00991 | 0.00312 | 0.00348 | 0.00079 | 0.00047 | -0.00652 | -7e-05 | -0.00338 | 0.00021 | 0.03978 | 0.01032 | 0.00286 | 0.00099 | -0.02477 | -0.04943 | -0.00229
[RO-RO] [DIR] OHL 400 kV Gutinas - Smardan | N-1 OHL 400 kV Lacu Sarat - Gura Ialomitei | -0.00627 | 0.0013 | 0.00291 | 2e-05 | -0.02939 | 0.00023 | 6e-05 | -0.0003 | 0.00019 | 0.00016 | -0.01285 | 0.00232 | 0.00338 | 0.00067 | -0.00145 | -0.00931 | -7e-05 | -0.00304 | 0.00018 | 0.03681 | 0.0085 | 0.00247 | 0.00106 | -0.02843 | -0.0464 | -0.00473
[RO-RO] [DIR] OHL 400 kV Gutinas - Smardan | N-1 OHL 400 kV Tulcea Vest - Tariverde | -0.00386 | 0.00142 | 0.00426 | 2e-05 | -0.02565 | 0.00027 | 2e-05 | -0.00034 | 0.00022 | 0.00019 | -0.00991 | 0.00312 | 0.00348 | 0.00079 | 0.00047 | -0.00652 | -7e-05 | -0.00338 | 0.00021 | 0.03978 | 0.01032 | 0.00286 | 0.00099 | -0.02477 | -0.04943 | -0.00229
[RO-RO] [DIR] OHL 400 kV Gutinas - Smardan | N-1 OHL 400 kV Tariverde - Constanta Nord | -0.00386 | 0.00142 | 0.00426 | 2e-05 | -0.02565 | 0.00027 | 2e-05 | -0.00034 | 0.00022 | 0.00019 | -0.00991 | 0.00312 | 0.00348 | 0.00079 | 0.00047 | -0.00652 | -7e-05 | -0.00338 | 0.00021 | 0.03978 | 0.01032 | 0.00286 | 0.00099 | -0.02477 | -0.04943 | -0.00229
[RO-RO] [DIR] OHL 400 kV Gutinas - Smardan | N-1 OHL 400 kV Constanta Nord- Cernavoda | -0.00453 | 0.00139 | 0.00392 | 2e-05 | -0.02677 | 0.00026 | 3e-05 | -0.00033 | 0.00021 | 0.00018 | -0.01074 | 0.00292 | 0.00346 | 0.00076 | -4e-05 | -0.0073 | -7e-05 | -0.0033 | 0.00021 | 0.03927 | 0.00989 | 0.00276 | 0.00101 | -0.02587 | -0.04873 | -0.00296
[RO-RO] [DIR] OHL 400 kV Gutinas - Smardan | N-1 OHL 400 kV Cernavoda - Pelicanu | -0.00696 | 0.00142 | 0.0034 | 2e-05 | -0.03335 | 0.00025 | 6e-05 | -0.00033 | 0.0002 | 0.00018 | -0.01446 | 0.00262 | 0.00363 | 0.00074 | -0.0015 | -0.0104 | -7e-05 | -0.00332 | 0.0002 | 0.04532 | 0.01021 | 0.00273 | 0.0011 | -0.03226 | -0.04973 | -0.00519
[RO-RO] [DIR] OHL 400 kV Gutinas - Smardan | N-1 OHL 400 kV Gura Ialomitei - Bucuresti Sud | -0.00695 | 0.00142 | 0.00342 | 2e-05 | -0.03338 | 0.00026 | 6e-05 | -0.00033 | 0.0002 | 0.00018 | -0.01445 | 0.00264 | 0.00363 | 0.00074 | -0.00148 | -0.01039 | -7e-05 | -0.00332 | 0.0002 | 0.04546 | 0.01026 | 0.00274 | 0.0011 | -0.03228 | -0.04981 | -0.00517
[RO-RO] [DIR] OHL 400 kV Gutinas - Smardan | N-1 OHL 400 kV Bucuresti Sud - Domnesti | -0.00733 | 0.00147 | 0.0036 | 2e-05 | -0.03521 | 0.00026 | 5e-05 | -0.00034 | 0.00021 | 0.00018 | -0.01525 | 0.00275 | 0.00374 | 0.00077 | -0.00156 | -0.01097 | -7e-05 | -0.00344 | 0.00021 | 0.04756 | 0.01099 | 0.00284 | 0.00113 | -0.03406 | -0.0513 | -0.00545
[RO-RO] [DIR] OHL 400 kV Gutinas - Smardan | N-1 OHL 400 kV Brasov – Gutinas | -0.00823 | 0.00035 | -0.00209 | 0 | -0.01906 | 2e-05 | 0.00017 | -4e-05 | 1e-05 | 1e-05 | -0.01185 | -0.00093 | 0.00143 | 2e-05 | -0.00522 | -0.01034 | -1e-05 | -0.00063 | 1e-05 | 0.01144 | -0.00149 | 0.00019 | 0.00073 | -0.01849 | -0.01748 | -0.00784
[RO-RO] [DIR] OHL 400 kV Gutinas - Smardan | N-1 TIE 400 kV Isaccea - Vulcanesti | -0.03794 | -0.00056 | -0.01598 | -2e-05 | -0.07545 | -0.00029 | 0.00068 | 0.00035 | -0.00027 | -0.00023 | -0.05074 | -0.00916 | 0.00128 | -0.00112 | -0.02735 | -0.04561 | 8e-05 | 0.00235 | -0.00026 | -0.00658 | -0.01721 | -0.00339 | 0.00161 | -0.0735 | 0.00697 | -0.03709
[RO-RO] [DIR] OHL 400 kV Lacu Sarat - Gura Ialomitei | BC |  | 0 | 0 |  | 0 |  |  |  |  | 0 | 0 | 0 |  | 0 | 0 | 0 | 0 |  | 0 | 0 | 0 | 0 | 0 | 0 | 0 | 0
[RO-RO] [DIR] OHL 400 kV Lacu Sarat - Gura Ialomitei | N-1 OHL 400 kV Isaccea - Tulcea Vest |  | 0 | 0 |  | 0 |  |  |  |  | 0 | 0 | 0 |  | 0 | 0 | 0 | 0 |  | 0 | 0 | 0 | 0 | 0 | 0 | 0 | 0
[RO-RO] [DIR] OHL 400 kV Lacu Sarat - Gura Ialomitei | N-1 OHL 400 kV Tulcea Vest - Tariverde |  | 0 | 0 |  | 0 |  |  |  |  | 0 | 0 | 0 |  | 0 | 0 | 0 | 0 |  | 0 | 0 | 0 | 0 | 0 | 0 | 0 | 0
[RO-RO] [DIR] OHL 400 kV Lacu Sarat - Gura Ialomitei | N-1 OHL 400 kV Tariverde - Constanta Nord |  | 0 | 0 |  | 0 |  |  |  |  | 0 | 0 | 0 |  | 0 | 0 | 0 | 0 |  | 0 | 0 | 0 | 0 | 0 | 0 | 0 | 0
[RO-RO] [DIR] OHL 400 kV Lacu Sarat - Gura Ialomitei | N-1 OHL 400 kV Constanta Nord- Cernavoda |  | 0 | 0 |  | 0 |  |  |  |  | 0 | 0 | 0 |  | 0 | 0 | 0 | 0 |  | 0 | 0 | 0 | 0 | 0 | 0 | 0 | 0
[RO-RO] [DIR] OHL 400 kV Lacu Sarat - Gura Ialomitei | N-1 OHL 400 kV Cernavoda - Pelicanu |  | 0 | 0 |  | 0 |  |  |  |  | 0 | 0 | 0 |  | 0 | 0 | 0 | 0 |  | 0 | 0 | 0 | 0 | 0 | 0 | 0 | 0
[RO-RO] [DIR] OHL 400 kV Lacu Sarat - Gura Ialomitei | N-1 OHL 400 kV Gura Ialomitei - Bucuresti Sud |  | 0 | 0 |  | 0 |  |  |  |  | 0 | 0 | 0 |  | 0 | 0 | 0 | 0 |  | 0 | 0 | 0 | 0 | 0 | 0 | 0 | 0
[RO-RO] [DIR] OHL 400 kV Lacu Sarat - Gura Ialomitei | N-1 OHL 400 kV Bucuresti Sud - Domnesti |  | 0 | 0 |  | 0 |  |  |  |  | 0 | 0 | 0 |  | 0 | 0 | 0 | 0 |  | 0 | 0 | 0 | 0 | 0 | 0 | 0 | 0
[RO-RO] [DIR] OHL 400 kV Lacu Sarat - Gura Ialomitei | N-1 OHL 400 kV Gutinas – Smardan |  | 0 | 0 |  | 0 |  |  |  |  | 0 | 0 | 0 |  | 0 | 0 | 0 | 0 |  | 0 | 0 | 0 | 0 | 0 | 0 | 0 | 0
[RO-RO] [DIR] OHL 400 kV Isaccea - Tulcea Vest | N-1 OHL 400 kV Lacu Sarat - Gura Ialomitei | 0.02413 | 0.00114 | 0.01354 | 3e-05 | 0.03749 | 0.00035 | -0.00048 | -0.00043 | 0.0003 | 0.00026 | 0.02951 | 0.00809 | 0.00091 | 0.0012 | 0.01928 | 0.02792 | -0.0001 | -0.00343 | 0.0003 | 0.0298 | 0.01822 | 0.0039 | -0.00063 | 0.03665 | -0.03037 | 0.02446
[RO-RO] [DIR] OHL 400 kV Tariverde - Constanta Nord | N-1 OHL 400 kV Lacu Sarat - Gura Ialomitei | 0.02413 | 0.00114 | 0.01354 | 3e-05 | 0.03749 | 0.00035 | -0.00048 | -0.00043 | 0.0003 | 0.00026 | 0.02951 | 0.00809 | 0.00091 | 0.0012 | 0.01928 | 0.02792 | -0.0001 | -0.00343 | 0.0003 | 0.0298 | 0.01822 | 0.0039 | -0.00063 | 0.03665 | -0.03037 | 0.02446
[RO-RO] [DIR] OHL 400 kV Tulcea Vest - Tariverde | N-1 OHL 400 kV Lacu Sarat - Gura Ialomitei | 0.02413 | 0.00114 | 0.01354 | 3e-05 | 0.03749 | 0.00035 | -0.00048 | -0.00043 | 0.0003 | 0.00026 | 0.02951 | 0.00809 | 0.00091 | 0.0012 | 0.01928 | 0.02792 | -0.0001 | -0.00343 | 0.0003 | 0.0298 | 0.01822 | 0.0039 | -0.00063 | 0.03665 | -0.03037 | 0.02446
[RO-RO] [DIR] OHL 400 kV Smardan - Isaccea c1 | BC |  | 0 | 0 |  | 0 |  |  |  |  | 0 | 0 | 0 |  | 0 | 0 | 0 | 0 |  | 0 | 0 | 0 | 0 | 0 | 0 | 0 | 0
[RO-RO] [DIR] OHL 400 kV Smardan - Isaccea c1 | N-1 OHL 400 kV Lacu Sarat - Isaccea |  | 0 | 0 |  | 0 |  |  |  |  | 0 | 0 | 0 |  | 0 | 0 | 0 | 0 |  | 0 | 0 | 0 | 0 | 0 | 0 | 0 | 0
[RO-RO] [DIR] OHL 400 kV Smardan - Isaccea c2 | BC | -0.0041 | 0.00103 | 0.00262 | 1e-05 | -0.02135 | 0.00019 | 3e-05 | -0.00024 | 0.00015 | 0.00013 | -0.00897 | 0.002 | 0.0026 | 0.00054 | -0.00055 | -0.00631 | -5e-05 | -0.00242 | 0.00015 | 0.03029 | 0.00705 | 0.00199 | 0.00079 | -0.02064 | -0.03627 | -0.00292
[RO-RO] [DIR] OHL 400 kV Smardan - Isaccea c2 | N-1 OHL 400 kV Lacu Sarat - Isaccea | -0.00601 | 0.00158 | 0.00415 | 2e-05 | -0.03225 | 0.00029 | 5e-05 | -0.00037 | 0.00023 | 0.0002 | -0.0134 | 0.00315 | 0.00399 | 0.00085 | -0.00064 | -0.00936 | -8e-05 | -0.00373 | 0.00023 | 0.04719 | 0.011 | 0.00309 | 0.00119 | -0.03117 | -0.05582 | -0.0042
[RO-RO] [DIR] OHL 400 kV Cernavoda - Gura Ialomitei c1 | BC |  | 0 | 0 |  | 0 |  |  |  |  | 0 | 0 | 0 |  | 0 | 0 | 0 | 0 |  | 0 | 0 | 0 | 0 | 0 | 0 | 0 | 0
[RO-RO] [DIR] OHL 400 kV Cernavoda - Gura Ialomitei c1 | N-1 OHL 400 kV Cernavoda - Pelicanu |  | 0 | 0 |  | 0 |  |  |  |  | 0 | 0 | 0 |  | 0 | 0 | 0 | 0 |  | 0 | 0 | 0 | 0 | 0 | 0 | 0 | 0
[RO-RO] [DIR] OHL 400 kV Cernavoda - Gura Ialomitei c1 | N-1 OHL 400 kV Gura Ialomitei - Bucuresti Sud |  | 0 | 0 |  | 0 |  |  |  |  | 0 | 0 | 0 |  | 0 | 0 | 0 | 0 |  | 0 | 0 | 0 | 0 | 0 | 0 | 0 | 0
[RO-RO] [DIR] OHL 400 kV Domnesti - Urechesti | BC | -0.01257 | -0.00142 | -0.01603 | -3e-05 | 0.00917 | -0.00042 | 0.00059 | 0.00052 | -0.00036 | -0.00031 | -0.00748 | -0.00914 | -0.00113 | -0.00145 | -0.01531 | -0.01123 | 0.00012 | 0.00412 | -0.00036 | 0.0213 | -0.03696 | -0.00486 | 0.00089 | 0.00838 | 0.03088 | -0.01528
[RO-RO] [DIR] OHL 400 kV Domnesti - Urechesti | N-1 OHL 400 kV Bucuresti Sud - Slatina | -0.01257 | -0.00142 | -0.01603 | -3e-05 | 0.00917 | -0.00042 | 0.00059 | 0.00052 | -0.00036 | -0.00031 | -0.00748 | -0.00914 | -0.00113 | -0.00145 | -0.01531 | -0.01123 | 0.00012 | 0.00412 | -0.00036 | 0.0213 | -0.03696 | -0.00486 | 0.00089 | 0.00838 | 0.03088 | -0.01528
[RO-RO] [DIR] OHL 400 kV Tantareni - Bradu | BC | 0.04015 | 0.00111 | 0.02238 | 4e-05 | 0.04322 | 0.00046 | -0.00092 | -0.00055 | 0.00041 | 0.00035 | 0.04595 | 0.01272 | -0.00093 | 0.00169 | 0.03252 | 0.0467 | -0.00013 | -0.00394 | 0.00041 | -0.00248 | 0.03372 | 0.00531 | -0.002 | 0.04185 | -0.01852 | 0.04239
[RO-RO] [DIR] OHL 400 kV Tantareni - Bradu | N-1 OHL 400 kV Domnesti-Urechesti | 0.04257 | 0.00138 | 0.02547 | 4e-05 | 0.04145 | 0.00054 | -0.00104 | -0.00065 | 0.00048 | 0.00041 | 0.04739 | 0.01448 | -0.00071 | 0.00197 | 0.03548 | 0.04887 | -0.00015 | -0.00474 | 0.00048 | -0.00659 | 0.04085 | 0.00624 | -0.00217 | 0.04024 | -0.02448 | 0.04534
[RO-RO] [DIR] OHL 400 kV Slatina-Bucuresti Sud | BC |  | 0 | 0 |  | 0 |  |  |  |  | 0 | 0 | 0 |  | 0 | 0 | 0 | 0 |  | 0 | 0 | 0 | 0 | 0 | 0 | 0 | 0
[RO-RO] [DIR] OHL 400 kV Slatina-Bucuresti Sud | N-1 OHL 400 kV Domnesti-Urechesti |  | 0 | 0 |  | 0 |  |  |  |  | 0 | 0 | 0 |  | 0 | 0 | 0 | 0 |  | 0 | 0 | 0 | 0 | 0 | 0 | 0 | 0
[RO-RO] [DIR] OHL 400 kV Portile de Fier - Urechesti | BC | -0.02836 | 0.00233 | 0.02314 | 5e-05 | -0.09263 | 0.00064 | -0.00091 | -0.00079 | 0.00055 | 0.00048 | -0.05728 | 0.01186 | 0.00189 | 0.00218 | -0.0012 | -0.04903 | -0.00018 | -0.0063 | 0.00055 | -0.13132 | 0.10304 | 0.00784 | -0.00158 | -0.08608 | -0.03892 | -0.02408
[RO-RO] [DIR] OHL 400 kV Portile de Fier - Urechesti | N-1 OHL 400 kV Domnesti-Urechesti | -0.03207 | 0.00191 | 0.0184 | 4e-05 | -0.08992 | 0.00052 | -0.00073 | -0.00064 | 0.00044 | 0.00038 | -0.05949 | 0.00916 | 0.00155 | 0.00175 | -0.00572 | -0.05235 | -0.00014 | -0.00508 | 0.00044 | -0.12503 | 0.09213 | 0.00641 | -0.00132 | -0.08361 | -0.0298 | -0.02859
[RO-RO] [DIR] OHL 400 kV Brasov – Gutinas | N-1 OHL 400 kV Gutinas – Smardan | 0.00684 | 0.00069 | 0.00597 | 1e-05 | 0.00183 | 0.00018 | -0.0002 | -0.00022 | 0.00015 | 0.00013 | 0.00625 | 0.00363 | 0.00097 | 0.00061 | 0.00671 | 0.00724 | -5e-05 | -0.00189 | 0.00015 | 0.01694 | 0.01031 | 0.00204 | -0.00013 | 0.00185 | -0.01663 | 0.00768
[RO-RO] [DIR] OHL 220 kV Portile de Fier-Resita c1 | N-1 OHL 220 kV Portile de Fier-Resita c2 | 0.01563 | -0.00019 | 0.00586 | 0 | 0.02397 | 5e-05 | -0.00029 | -5e-05 | 5e-05 | 4e-05 | 0.01994 | 0.00304 | -0.00176 | 0.00025 | 0.0111 | 0.01912 | -1e-05 | -4e-05 | 5e-05 | 0.04406 | 0.01344 | 0.00061 | -0.00095 | 0.02311 | 0.00452 | 0.01592
[RO-RO] [DIR] OHL 220 kV Portile de Fier-Resita c1 | N-1 TIE 400 kV Resita-Pancevo c2 | 0.01581 | -0.00016 | 0.00661 | 1e-05 | 0.02329 | 6e-05 | -0.00032 | -7e-05 | 6e-05 | 5e-05 | 0.01975 | 0.00343 | -0.00181 | 0.0003 | 0.01161 | 0.01905 | -2e-05 | -0.00017 | 6e-05 | 0.04225 | 0.01488 | 0.00079 | -0.00103 | 0.02252 | 0.00402 | 0.01619
[RO-RO] [DIR] OHL 220 kV Portile de Fier-Resita c2 | BC |  | 0 | 0 |  | 0 |  |  |  |  | 0 | 0 | 0 |  | 0 | 0 | 0 | 0 |  | 0 | 0 | 0 | 0 | 0 | 0 | 0 | 0
[RO-RO] [DIR] OHL 220 kV Portile de Fier-Resita c2 | N-1 OHL 400 kV Brasov - Sibiu Sud |  | 0 | 0 |  | 0 |  |  |  |  | 0 | 0 | 0 |  | 0 | 0 | 0 | 0 |  | 0 | 0 | 0 | 0 | 0 | 0 | 0 | 0
[RO-RO] [DIR] OHL 220 kV Portile de Fier-Resita c2 | N-1 TIE 400 kV Portile de Fier-Djerdap |  | 0 | 0 |  | 0 |  |  |  |  | 0 | 0 | 0 |  | 0 | 0 | 0 | 0 |  | 0 | 0 | 0 | 0 | 0 | 0 | 0 | 0
[RO-RO] [DIR] OHL 220 kV Portile de Fier-Resita c2 | N-1 OHL 400 kV Portile de Fier-Urechesti |  | 0 | 0 |  | 0 |  |  |  |  | 0 | 0 | 0 |  | 0 | 0 | 0 | 0 |  | 0 | 0 | 0 | 0 | 0 | 0 | 0 | 0
[RO-RO] [DIR] OHL 220 kV Portile de Fier-Resita c2 | N-1 OHL 400 kV Slatina-Portile de Fier |  | 0 | 0 |  | 0 |  |  |  |  | 0 | 0 | 0 |  | 0 | 0 | 0 | 0 |  | 0 | 0 | 0 | 0 | 0 | 0 | 0 | 0
[RO-RO] [DIR] OHL 220 kV Portile de Fier-Resita c2 | N-1 OHL 400 kV Arefu-Sibiu Sud |  | 0 | 0 |  | 0 |  |  |  |  | 0 | 0 | 0 |  | 0 | 0 | 0 | 0 |  | 0 | 0 | 0 | 0 | 0 | 0 | 0 | 0
[RO-RO] [DIR] OHL 220 kV Portile de Fier-Resita c2 | N-1 OHL 220 kV Urechesti-Targu Jiu Nord |  | 0 | 0 |  | 0 |  |  |  |  | 0 | 0 | 0 |  | 0 | 0 | 0 | 0 |  | 0 | 0 | 0 | 0 | 0 | 0 | 0 | 0
[RO-RO] [DIR] OHL 220 kV Portile de Fier-Resita c2 | N-1 OHL 220 kV Paroseni-Targu Jiu Nord |  | 0 | 0 |  | 0 |  |  |  |  | 0 | 0 | 0 |  | 0 | 0 | 0 | 0 |  | 0 | 0 | 0 | 0 | 0 | 0 | 0 | 0
[RO-RO] [DIR] OHL 220 kV Portile de Fier-Resita c2 | N-1 TRA 400/220 kV AT Urechesti |  | 0 | 0 |  | 0 |  |  |  |  | 0 | 0 | 0 |  | 0 | 0 | 0 | 0 |  | 0 | 0 | 0 | 0 | 0 | 0 | 0 | 0
[RO-RO] [DIR] OHL 220 kV Portile de Fier-Resita c2 | N-1 TIE 400 kV Resita-Pancevo c2 |  | 0 | 0 |  | 0 |  |  |  |  | 0 | 0 | 0 |  | 0 | 0 | 0 | 0 |  | 0 | 0 | 0 | 0 | 0 | 0 | 0 | 0
[RO-RO] [DIR] OHL 220 kV Portile de Fier-Resita c2 | N-1 OHL 400 kV Arefu-Tantareni |  | 0 | 0 |  | 0 |  |  |  |  | 0 | 0 | 0 |  | 0 | 0 | 0 | 0 |  | 0 | 0 | 0 | 0 | 0 | 0 | 0 | 0
[RO-RO] [DIR] OHL 220 kV Portile de Fier-Resita c2 | N-1 TIE 400 kV Resita-Pancevo c1 |  | 0 | 0 |  | 0 |  |  |  |  | 0 | 0 | 0 |  | 0 | 0 | 0 | 0 |  | 0 | 0 | 0 | 0 | 0 | 0 | 0 | 0
[RO-RO] [DIR] OHL 220 kV Resita-Timisoara c1 | N-1 OHL 220 kV Resita-Timisoara c2 | 0.04272 | 0.00038 | 0.03266 | 4e-05 | 0.04225 | 0.00047 | -0.00149 | -0.00056 | 0.00045 | 0.00038 | 0.04428 | 0.01682 | -0.00566 | 0.00194 | 0.0397 | 0.04522 | -0.00013 | -0.00313 | 0.00044 | 0.04657 | 0.06822 | 0.00596 | -0.00429 | 0.04234 | -0.00125 | 0.04576
[RO-RO] [DIR] OHL 220 kV Resita-Timisoara c1 | N-1 TIE 400 kV Resita-Pancevo c2 | 0.02674 | 0.00019 | 0.01956 | 2e-05 | 0.02769 | 0.00028 | -0.0009 | -0.00033 | 0.00026 | 0.00023 | 0.02826 | 0.01008 | -0.0035 | 0.00115 | 0.02436 | 0.02868 | -8e-05 | -0.0018 | 0.00026 | 0.03206 | 0.04103 | 0.0035 | -0.00259 | 0.02761 | -6e-05 | 0.02852
[RO-RO] [DIR] OHL 220 kV Resita-Timisoara c2 | N-1 TIE 400 kV Resita-Pancevo c2 | 0.02674 | 0.00019 | 0.01956 | 2e-05 | 0.02769 | 0.00028 | -0.0009 | -0.00033 | 0.00026 | 0.00023 | 0.02826 | 0.01008 | -0.0035 | 0.00115 | 0.02436 | 0.02868 | -8e-05 | -0.0018 | 0.00026 | 0.03206 | 0.04103 | 0.0035 | -0.00259 | 0.02761 | -6e-05 | 0.02852
[RO-RO] [DIR] OHL 220 kV Arad-Timisoara | N-1 TIE 400 kV Resita-Pancevo c2 | -0.03123 | 0.00011 | -0.02003 | -2e-05 | -0.03641 | -0.00024 | 0.00094 | 0.00028 | -0.00023 | -0.0002 | -0.03469 | -0.01016 | 0.00453 | -0.00105 | -0.02691 | -0.03462 | 7e-05 | 0.00124 | -0.00023 | -0.0445 | -0.04083 | -0.00308 | 0.00289 | -0.03594 | -0.00404 | -0.03294
[RO-RO] [DIR] OHL 220 kV Arad-Calea Aradului | N-1 TIE 400 kV Resita-Pancevo c2 | -0.02203 | 8e-05 | -0.01413 | -1e-05 | -0.02569 | -0.00017 | 0.00066 | 0.00019 | -0.00016 | -0.00014 | -0.02448 | -0.00717 | 0.0032 | -0.00074 | -0.01898 | -0.02442 | 5e-05 | 0.00087 | -0.00016 | -0.0314 | -0.02881 | -0.00218 | 0.00204 | -0.02536 | -0.00285 | -0.02324
[RO-RO] [DIR] OHL 220 kV CaleaAradului-Sacalaz | N-1 TIE 400 kV Resita-Pancevo c2 | -0.02203 | 8e-05 | -0.01413 | -1e-05 | -0.02569 | -0.00017 | 0.00066 | 0.00019 | -0.00016 | -0.00014 | -0.02448 | -0.00717 | 0.0032 | -0.00074 | -0.01898 | -0.02442 | 5e-05 | 0.00087 | -0.00016 | -0.0314 | -0.02881 | -0.00218 | 0.00204 | -0.02536 | -0.00285 | -0.02324
[RO-RO] [DIR] OHL 220 kV Sacalaz-Timisoara | N-1 TIE 400 kV Resita-Pancevo c2 | -0.01874 | 7e-05 | -0.01202 | -1e-05 | -0.02185 | -0.00014 | 0.00056 | 0.00017 | -0.00014 | -0.00012 | -0.02082 | -0.0061 | 0.00272 | -0.00063 | -0.01615 | -0.02077 | 4e-05 | 0.00074 | -0.00014 | -0.02671 | -0.0245 | -0.00185 | 0.00173 | -0.02157 | -0.00243 | -0.01977
[RO-RO] [DIR] OHL 220 kV Mintia-Timisoara | N-1 TIE 400 kV Resita-Pancevo c2 | -0.00022 | -0.00056 | -0.00496 | -1e-05 | 0.00673 | -0.00015 | 0.00019 | 0.00018 | -0.00013 | -0.00011 | 0.00264 | -0.00283 | -0.00073 | -0.0005 | -0.00282 | 0.00168 | 4e-05 | 0.00148 | -0.00013 | 0.01178 | -0.01243 | -0.00175 | 0.00026 | 0.00607 | 0.00702 | -0.00087
[RO-RO] [DIR] OHL 220 kV Urechesti-Targu Jiu Nord | N-1 TIE 400 kV Resita-Pancevo c2 | 0.03089 | 9e-05 | 0.01592 | 2e-05 | 0.04154 | 0.00022 | -0.00074 | -0.00026 | 0.00021 | 0.00018 | 0.03689 | 0.00846 | -0.00291 | 0.00092 | 0.02433 | 0.03607 | -6e-05 | -0.00134 | 0.00021 | 0.05162 | 0.02749 | 0.00269 | -0.00213 | 0.04043 | 0.00342 | 0.03199
[RO-RO] [DIR] OHL 220 kV Paroseni-Targu Jiu Nord | N-1 TIE 400 kV Resita-Pancevo c2 | -0.03089 | -9e-05 | -0.01592 | -2e-05 | -0.04154 | -0.00022 | 0.00074 | 0.00026 | -0.00021 | -0.00018 | -0.03689 | -0.00846 | 0.00291 | -0.00092 | -0.02433 | -0.03607 | 6e-05 | 0.00134 | -0.00021 | -0.05162 | -0.02749 | -0.00269 | 0.00213 | -0.04043 | -0.00342 | -0.03199
[RO-RO] [DIR] OHL 220 kV Paroseni-Baru Mare | N-1 TIE 400 kV Resita-Pancevo c2 | 0.0277 | 8e-05 | 0.01427 | 2e-05 | 0.03725 | 0.0002 | -0.00066 | -0.00023 | 0.00019 | 0.00016 | 0.03308 | 0.00759 | -0.00261 | 0.00082 | 0.02181 | 0.03234 | -5e-05 | -0.0012 | 0.00019 | 0.04629 | 0.02464 | 0.00242 | -0.00191 | 0.03625 | 0.00306 | 0.02868
[RO-RO] [DIR] OHL 220 kV Baru Mare-Hasdat | N-1 TIE 400 kV Resita-Pancevo c2 | 0.03089 | 9e-05 | 0.01592 | 2e-05 | 0.04154 | 0.00022 | -0.00074 | -0.00026 | 0.00021 | 0.00018 | 0.03689 | 0.00846 | -0.00291 | 0.00092 | 0.02433 | 0.03607 | -6e-05 | -0.00134 | 0.00021 | 0.05162 | 0.02749 | 0.00269 | -0.00213 | 0.04043 | 0.00342 | 0.03199
[RO-RO] [DIR] OHL 220 kV Alba Iulia-Mintia | N-1 OHL 400 kV Iernut-Sibiu Sud | -0.01599 | -0.00095 | -0.01105 | -2e-05 | -0.01872 | -0.00029 | 0.00046 | 0.00035 | -0.00025 | -0.00022 | -0.01785 | -0.00656 | -0.00088 | -0.001 | -0.01395 | -0.01777 | 8e-05 | 0.00268 | -0.00025 | -0.01876 | -0.01723 | -0.00332 | 0.0008 | -0.01843 | 0.00512 | -0.01674
[RO-RO] [DIR] OHL 220 kV Lacu Sarat - Filesti | N-1 OHL 400 kV Lacu Sarat - Gura Ialomitei | 0.00145 | -0.00025 | -0.00044 | 0 | 0.006 | -4e-05 | -2e-05 | 5e-05 | -3e-05 | -3e-05 | 0.00278 | -0.00038 | -0.00066 | -0.00012 | 0.00047 | 0.00208 | 1e-05 | 0.00057 | -3e-05 | -0.00857 | -0.00149 | -0.00045 | -0.00022 | 0.00581 | 0.00902 | 0.00116
[RO-RO] [DIR] OHL 220 kV Filesti - Barbosi | N-1 OHL 400 kV Lacu Sarat - Gura Ialomitei | -0.00193 | 0.0003 | 0.00047 | 0 | -0.00761 | 5e-05 | 2e-05 | -7e-05 | 4e-05 | 3e-05 | -0.00359 | 0.00042 | 0.00081 | 0.00014 | -0.00068 | -0.00273 | -1e-05 | -0.00068 | 4e-05 | 0.01048 | 0.00174 | 0.00053 | 0.00027 | -0.00737 | -0.01103 | -0.00157
[RO-RO] [DIR] TRA 400/220 kV AT3 Arad | N-1 TIE 400 kV Resita-Pancevo c2 | 0.0427 | -0.00028 | 0.02698 | 3e-05 | 0.05022 | 0.0003 | -0.00127 | -0.00035 | 0.0003 | 0.00026 | 0.04761 | 0.01358 | -0.00652 | 0.00137 | 0.03659 | 0.04745 | -8e-05 | -0.00142 | 0.0003 | 0.06172 | 0.05533 | 0.00394 | -0.00398 | 0.04953 | 0.00657 | 0.04501
[RO-RO] [DIR] TRA 400/220 kV AT Urechesti | BC | -0.02296 | -0.00017 | -0.01299 | -2e-05 | -0.02867 | -0.00019 | 0.00059 | 0.00023 | -0.00018 | -0.00016 | -0.02663 | -0.00692 | 0.00209 | -0.00079 | -0.01873 | -0.02634 | 5e-05 | 0.00129 | -0.00018 | -0.03752 | -0.02402 | -0.00237 | 0.00166 | -0.028 | -0.00048 | -0.02398
[RO-RO] [DIR] TRA 400/220 kV AT Urechesti | N-1 OHL 400 kV Domnesti-Urechesti | -0.02485 | -0.00038 | -0.0154 | -2e-05 | -0.02729 | -0.00026 | 0.00068 | 0.0003 | -0.00024 | -0.0002 | -0.02775 | -0.00829 | 0.00192 | -0.001 | -0.02103 | -0.02803 | 7e-05 | 0.00191 | -0.00023 | -0.03432 | -0.02957 | -0.0031 | 0.00179 | -0.02675 | 0.00415 | -0.02627
[RO-RO] [DIR] TRA 400/220 kV AT Urechesti | N-1 OHL 400 kV Arefu-Sibiu Sud | -0.02869 | -0.00026 | -0.01592 | -2e-05 | -0.03619 | -0.00024 | 0.00072 | 0.00029 | -0.00023 | -0.0002 | -0.03349 | -0.00855 | 0.00238 | -0.00099 | -0.02322 | -0.03308 | 7e-05 | 0.00168 | -0.00023 | -0.04406 | -0.02835 | -0.00297 | 0.00198 | -0.0353 | -0.00016 | -0.02992
[RO-RO] [DIR] TRA 400/220 kV AT Urechesti | N-1 OHL 220 kV Portile de Fier-Resita 1&2 | -0.02375 | -0.00016 | -0.01329 | -2e-05 | -0.02988 | -0.00019 | 0.00061 | 0.00023 | -0.00018 | -0.00016 | -0.02764 | -0.00708 | 0.00218 | -0.0008 | -0.01929 | -0.02731 | 5e-05 | 0.00129 | -0.00018 | -0.03974 | -0.0247 | -0.0024 | 0.0017 | -0.02917 | -0.00071 | -0.02478
[RO-RO] [DIR] TRA 400/220 kV AT Urechesti | N-1 OHL 220 kV Resita-Timisoara 1&2 | -0.02939 | -0.00023 | -0.0179 | -2e-05 | -0.03502 | -0.00026 | 0.00082 | 0.00031 | -0.00025 | -0.00021 | -0.03329 | -0.00945 | 0.00294 | -0.00108 | -0.0247 | -0.03314 | 7e-05 | 0.00176 | -0.00025 | -0.04452 | -0.03428 | -0.00326 | 0.0023 | -0.03437 | -0.00029 | -0.03086
[RO-RO] [DIR] TRA 400/220 kV AT Urechesti | N-1 TRA 400/220 kV AT3 Arad | -0.02299 | -0.00017 | -0.01301 | -2e-05 | -0.0287 | -0.00019 | 0.00059 | 0.00023 | -0.00018 | -0.00016 | -0.02666 | -0.00693 | 0.00209 | -0.00079 | -0.01876 | -0.02637 | 5e-05 | 0.00129 | -0.00018 | -0.03755 | -0.02406 | -0.00237 | 0.00166 | -0.02803 | -0.00048 | -0.02401
[RO-RO] [DIR] TRA 400/220 kV AT Urechesti | N-1 TIE 400 kV Resita-Pancevo c2 | -0.02294 | -0.00016 | -0.01288 | -2e-05 | -0.02877 | -0.00019 | 0.00059 | 0.00022 | -0.00018 | -0.00015 | -0.02666 | -0.00686 | 0.00208 | -0.00078 | -0.01866 | -0.02636 | 5e-05 | 0.00127 | -0.00018 | -0.03779 | -0.02381 | -0.00234 | 0.00164 | -0.02809 | -0.00056 | -0.02394
[RO-RO] [DIR] TRA 400/220 kV AT Urechesti | N-1 OHL 400 kV Arefu-Tantareni | -0.02762 | -0.00026 | -0.01542 | -2e-05 | -0.03449 | -0.00024 | 0.0007 | 0.00028 | -0.00022 | -0.00019 | -0.03213 | -0.00828 | 0.00229 | -0.00096 | -0.02241 | -0.0318 | 7e-05 | 0.00164 | -0.00022 | -0.04017 | -0.02763 | -0.00289 | 0.00191 | -0.03365 | 0.00026 | -0.02883
[RO-RO] [DIR] TRA 400/220 kV AT Urechesti | N-1 TIE 400 kV Resita-Pancevo c1 | -0.02294 | -0.00016 | -0.01288 | -2e-05 | -0.02877 | -0.00019 | 0.00059 | 0.00022 | -0.00018 | -0.00015 | -0.02666 | -0.00686 | 0.00208 | -0.00078 | -0.01866 | -0.02636 | 5e-05 | 0.00127 | -0.00018 | -0.03779 | -0.02381 | -0.00234 | 0.00164 | -0.02809 | -0.00056 | -0.02394
[RO-RO] [DIR] TRA 400/220 kV AT1 Iernut | BC | 0.00328 | 0.00034 | 0.00261 | 1e-05 | 0.0046 | 9e-05 | -0.00011 | -0.00011 | 7e-05 | 6e-05 | 0.00369 | 0.00165 | 0.00061 | 0.00029 | 0.003 | 0.00352 | -2e-05 | -0.00085 | 7e-05 | 0.01556 | 0.00377 | 0.00098 | -0.00011 | 0.00458 | 0.00029 | 0.00336
[RO-RO] [DIR] TRA 400/220 kV AT1 Iernut | N-1 TIE 400 kV Rosiori-Mukacevo | -0.00128 | -0.00012 | -0.00083 | 0 | -0.00073 | -3e-05 | 2e-05 | 4e-05 | -2e-05 | -2e-05 | -0.00134 | -0.00054 | -0.00022 | -9e-05 | -0.00109 | -0.00148 | 1e-05 | 0.00031 | -2e-05 | 0.00901 | -0.001 | -0.00032 | -1e-05 | -0.00069 | 0.00271 | -0.0014
[RO-RO] [DIR] TRA 400/220 kV AT2 Iernut | BC | 0.00301 | 0.00031 | 0.0024 | 1e-05 | 0.00422 | 8e-05 | -0.0001 | -0.0001 | 7e-05 | 6e-05 | 0.00339 | 0.00151 | 0.00056 | 0.00026 | 0.00275 | 0.00323 | -2e-05 | -0.00078 | 7e-05 | 0.01428 | 0.00346 | 0.0009 | -0.0001 | 0.0042 | 0.00026 | 0.00308
[RO-RO] [DIR] TRA 400/220 kV AT2 Iernut | N-1 TIE 400 kV Rosiori-Mukacevo | -0.00117 | -0.00011 | -0.00076 | 0 | -0.00067 | -3e-05 | 2e-05 | 3e-05 | -2e-05 | -2e-05 | -0.00123 | -0.00049 | -0.0002 | -9e-05 | -0.001 | -0.00136 | 1e-05 | 0.00029 | -2e-05 | 0.00827 | -0.00092 | -0.00029 | -1e-05 | -0.00064 | 0.00249 | -0.00128
[RO-RO] [DIR] TRA 400/220 kV AT Rosiori | BC |  | 0 | 0 |  | 0 |  |  |  |  | 0 | 0 | 0 |  | 0 | 0 | 0 | 0 |  | 0 | 0 | 0 | 0 | 0 | 0 | 0 | 0
[RO-RO] [DIR] TRA 400/220 kV AT Rosiori | N-1 TIE 400 kV Rosiori-Mukacevo |  | 0 | 0 |  | 0 |  |  |  |  | 0 | 0 | 0 |  | 0 | 0 | 0 | 0 |  | 0 | 0 | 0 | 0 | 0 | 0 | 0 | 0
[RO-RO] [DIR] TRA 400/220 kV AT Rosiori | N-1 OHL 400 kV Iernut-Sibiu Sud |  | 0 | 0 |  | 0 |  |  |  |  | 0 | 0 | 0 |  | 0 | 0 | 0 | 0 |  | 0 | 0 | 0 | 0 | 0 | 0 | 0 | 0
[RO-BG] [OPP] TIE 400 kV TINTARENI-KOZLODUI 1 | BC | -0.10485 | -0.00046 | -0.03185 | -4e-05 | -0.15619 | -0.00049 | 0.00138 | 0.00058 | -0.00046 | -0.00039 | -0.13697 | -0.01869 | 0.00426 | -0.00197 | -0.07011 | -0.13278 | 0.00014 | 0.00344 | -0.00045 | 0.08698 | -0.00393 | -0.00547 | 0.0035 | -0.14887 | 0.00554 | -0.10666
[RO-BG] [OPP] TIE 400 kV TINTARENI-KOZLODUI 1 | N-1 TIE 400 kV Portile de Fier-Djerdap | -0.1039 | -0.00062 | -0.03425 | -5e-05 | -0.15079 | -0.00054 | 0.00148 | 0.00064 | -0.0005 | -0.00043 | -0.13403 | -0.01991 | 0.00429 | -0.00217 | -0.07098 | -0.13044 | 0.00015 | 0.00394 | -0.0005 | 0.0982 | -0.01816 | -0.00615 | 0.00372 | -0.14393 | 0.00811 | -0.10609
[RO-BG] [OPP] TIE 400 kV TINTARENI-KOZLODUI 1 | N-1 TIE 400 kV TINTARENI-KOZLODUI 2 | -0.17631 | -0.00077 | -0.05355 | -7e-05 | -0.26265 | -0.00082 | 0.00232 | 0.00097 | -0.00077 | -0.00066 | -0.23032 | -0.03142 | 0.00717 | -0.00332 | -0.1179 | -0.22328 | 0.00023 | 0.00578 | -0.00076 | 0.14627 | -0.0066 | -0.0092 | 0.00589 | -0.25033 | 0.00931 | -0.17936
[RO-BG] [OPP] TIE 400 kV TINTARENI-KOZLODUI 1 | N-1 TIE 400 kV Isaccea - Vulcanesti | -0.10805 | -0.00065 | -0.03375 | -4e-05 | -0.16084 | -0.00054 | 0.00144 | 0.00064 | -0.0005 | -0.00043 | -0.1408 | -0.01985 | 0.00405 | -0.00216 | -0.07273 | -0.13645 | 0.00015 | 0.00398 | -0.0005 | 0.0826 | -0.00652 | -0.00606 | 0.00356 | -0.15342 | 0.01093 | -0.10993
[RO-BG] [OPP] TIE 400 kV TINTARENI-KOZLODUI 1 | N-1 TIE 400 kV Resita-Pancevo c2 | -0.10505 | -0.0005 | -0.0327 | -4e-05 | -0.15542 | -0.0005 | 0.00142 | 0.0006 | -0.00047 | -0.0004 | -0.13675 | -0.01912 | 0.00433 | -0.00204 | -0.07069 | -0.1327 | 0.00014 | 0.00358 | -0.00047 | 0.08904 | -0.00556 | -0.00568 | 0.00359 | -0.1482 | 0.00611 | -0.10697
[RO-BG] [OPP] TIE 400 kV TINTARENI-KOZLODUI 1 | N-1 TIE 400 kV Resita-Pancevo c1 | -0.10505 | -0.0005 | -0.03269 | -4e-05 | -0.15542 | -0.0005 | 0.00142 | 0.0006 | -0.00047 | -0.0004 | -0.13675 | -0.01912 | 0.00433 | -0.00204 | -0.07069 | -0.1327 | 0.00014 | 0.00358 | -0.00047 | 0.08904 | -0.00556 | -0.00568 | 0.00359 | -0.1482 | 0.00611 | -0.10697
[RO-BG] [OPP] TIE 400 kV TINTARENI-KOZLODUI 2 | BC | -0.10485 | -0.00046 | -0.03185 | -4e-05 | -0.15619 | -0.00049 | 0.00138 | 0.00058 | -0.00046 | -0.00039 | -0.13697 | -0.01869 | 0.00426 | -0.00197 | -0.07011 | -0.13278 | 0.00014 | 0.00344 | -0.00045 | 0.08698 | -0.00393 | -0.00547 | 0.0035 | -0.14887 | 0.00554 | -0.10666
[RO-BG] [OPP] TIE 400 kV TINTARENI-KOZLODUI 2 | N-1 TIE 400 kV Portile de Fier-Djerdap | -0.1039 | -0.00062 | -0.03425 | -5e-05 | -0.15079 | -0.00054 | 0.00148 | 0.00064 | -0.0005 | -0.00043 | -0.13403 | -0.01991 | 0.00429 | -0.00217 | -0.07098 | -0.13044 | 0.00015 | 0.00394 | -0.0005 | 0.0982 | -0.01816 | -0.00615 | 0.00372 | -0.14393 | 0.00811 | -0.10609
[RO-BG] [OPP] TIE 400 kV TINTARENI-KOZLODUI 2 | N-1 TIE 400 kV TINTARENI-KOZLODUI 1 | -0.17631 | -0.00077 | -0.05355 | -7e-05 | -0.26265 | -0.00082 | 0.00232 | 0.00097 | -0.00077 | -0.00066 | -0.23032 | -0.03142 | 0.00717 | -0.00332 | -0.1179 | -0.22328 | 0.00023 | 0.00578 | -0.00076 | 0.14627 | -0.0066 | -0.0092 | 0.00589 | -0.25033 | 0.00931 | -0.17936
[RO-BG] [OPP] TIE 400 kV TINTARENI-KOZLODUI 2 | N-1 TIE 400 kV Isaccea - Vulcanesti | -0.10805 | -0.00065 | -0.03375 | -4e-05 | -0.16084 | -0.00054 | 0.00144 | 0.00064 | -0.0005 | -0.00043 | -0.1408 | -0.01985 | 0.00405 | -0.00216 | -0.07273 | -0.13645 | 0.00015 | 0.00398 | -0.0005 | 0.0826 | -0.00652 | -0.00606 | 0.00356 | -0.15342 | 0.01093 | -0.10993
[RO-BG] [OPP] TIE 400 kV TINTARENI-KOZLODUI 2 | N-1 TIE 400 kV Resita-Pancevo c2 | -0.10505 | -0.0005 | -0.0327 | -4e-05 | -0.15542 | -0.0005 | 0.00142 | 0.0006 | -0.00047 | -0.0004 | -0.13675 | -0.01912 | 0.00433 | -0.00204 | -0.07069 | -0.1327 | 0.00014 | 0.00358 | -0.00047 | 0.08904 | -0.00556 | -0.00568 | 0.00359 | -0.1482 | 0.00611 | -0.10697
[RO-BG] [OPP] TIE 400 kV TINTARENI-KOZLODUI 2 | N-1 TIE 400 kV Resita-Pancevo c1 | -0.10505 | -0.0005 | -0.03269 | -4e-05 | -0.15542 | -0.0005 | 0.00142 | 0.0006 | -0.00047 | -0.0004 | -0.13675 | -0.01912 | 0.00433 | -0.00204 | -0.07069 | -0.1327 | 0.00014 | 0.00358 | -0.00047 | 0.08904 | -0.00556 | -0.00568 | 0.00359 | -0.1482 | 0.00611 | -0.10697
[RO-RS] [OPP] TIE 400 kV Portile de Fier-Djerdap | BC | -0.00996 | 0.00172 | 0.02516 | 5e-05 | -0.05666 | 0.00058 | -0.00105 | -0.0007 | 0.00051 | 0.00044 | -0.03079 | 0.01284 | -0.00031 | 0.00206 | 0.00911 | -0.02457 | -0.00016 | -0.00524 | 0.00051 | -0.11763 | 0.14927 | 0.00713 | -0.00232 | -0.05177 | -0.02696 | -0.00599
[RO-RS] [OPP] TIE 400 kV Portile de Fier-Djerdap | N-1 TIE 400 kV Arad-Sandorfalva | -0.01137 | 0.00195 | 0.02533 | 5e-05 | -0.05942 | 0.00062 | -0.00107 | -0.00076 | 0.00054 | 0.00047 | -0.03282 | 0.01315 | 0.00043 | 0.00218 | 0.0084 | -0.02646 | -0.00017 | -0.00571 | 0.00054 | -0.12175 | 0.14864 | 0.00761 | -0.00234 | -0.05441 | -0.02906 | -0.0074
[RO-RS] [OPP] TIE 400 kV Portile de Fier-Djerdap | N-1 TIE 400 kV Nadab-Bekescsaba | -0.01275 | 0.00191 | 0.02376 | 5e-05 | -0.0605 | 0.00058 | -0.00095 | -0.00072 | 0.00051 | 0.00044 | -0.03411 | 0.01223 | 0.00057 | 0.00204 | 0.00692 | -0.0278 | -0.00016 | -0.0055 | 0.00051 | -0.12253 | 0.14667 | 0.00713 | -0.00183 | -0.05552 | -0.0289 | -0.00888
[RO-RS] [OPP] TIE 400 kV Portile de Fier-Djerdap | N-1 TIE 400 kV Rosiori-Mukacevo | -0.01436 | 0.00128 | 0.02184 | 4e-05 | -0.06181 | 0.00047 | -0.00092 | -0.00057 | 0.00041 | 0.00036 | -0.03565 | 0.01073 | -0.00111 | 0.00169 | 0.00516 | -0.02939 | -0.00013 | -0.00411 | 0.00041 | -0.12396 | 0.14466 | 0.00588 | -0.00223 | -0.05686 | -0.02461 | -0.01058
[RO-RS] [OPP] TIE 400 kV Portile de Fier-Djerdap | N-1 TIE 400 kV TINTARENI-KOZLODUI 1 | -0.00418 | 0.00175 | 0.02692 | 5e-05 | -0.04805 | 0.0006 | -0.00113 | -0.00074 | 0.00053 | 0.00046 | -0.02323 | 0.01387 | -0.00054 | 0.00217 | 0.01298 | -0.01724 | -0.00017 | -0.00543 | 0.00053 | -0.12243 | 0.14948 | 0.00743 | -0.00251 | -0.04356 | -0.02726 | -0.00011
[RO-RS] [OPP] TIE 400 kV Portile de Fier-Djerdap | N-1 TIE 400 kV TINTARENI-KOZLODUI 2 | -0.00418 | 0.00175 | 0.02692 | 5e-05 | -0.04805 | 0.0006 | -0.00113 | -0.00074 | 0.00053 | 0.00046 | -0.02323 | 0.01387 | -0.00054 | 0.00217 | 0.01298 | -0.01724 | -0.00017 | -0.00543 | 0.00053 | -0.12243 | 0.14948 | 0.00743 | -0.00251 | -0.04356 | -0.02726 | -0.00011
[RO-RS] [OPP] TIE 400 kV Portile de Fier-Djerdap | N-1 TIE 400 kV Isaccea - Vulcanesti | -0.01926 | 0.00117 | 0.01962 | 3e-05 | -0.07018 | 0.00042 | -0.00087 | -0.00051 | 0.00037 | 0.00032 | -0.04191 | 0.00947 | -0.00093 | 0.00153 | 0.00151 | -0.03522 | -0.00012 | -0.00365 | 0.00037 | -0.13036 | 0.14172 | 0.00541 | -0.00216 | -0.065 | -0.0113 | -0.01549
[RO-RS] [OPP] TIE 400 kV Portile de Fier-Djerdap | N-1 OHL 400 kV Mintia-Arad | -0.01499 | 0.0019 | 0.02318 | 5e-05 | -0.06436 | 0.00058 | -0.00095 | -0.00071 | 0.0005 | 0.00043 | -0.03712 | 0.01193 | 0.00066 | 0.00202 | 0.00545 | -0.03063 | -0.00016 | -0.00544 | 0.0005 | -0.12792 | 0.14584 | 0.00709 | -0.00191 | -0.05923 | -0.02961 | -0.01113
[RO-RS] [OPP] TIE 400 kV Portile de Fier-Djerdap | N-1 OHL 220 kV Portile de Fier-Resita 1&2 | -0.01326 | 0.00176 | 0.02393 | 4e-05 | -0.06171 | 0.00057 | -0.00099 | -0.00069 | 0.0005 | 0.00043 | -0.03499 | 0.0122 | 6e-05 | 0.002 | 0.00677 | -0.0286 | -0.00016 | -0.00523 | 0.00049 | -0.12691 | 0.14643 | 0.007 | -0.00212 | -0.05664 | -0.02791 | -0.00935
[RO-RS] [OPP] TIE 400 kV Portile de Fier-Djerdap | N-1 OHL 220 kV Resita-Timisoara 1&2 | -0.01185 | 0.00171 | 0.02372 | 4e-05 | -0.05853 | 0.00056 | -0.00098 | -0.00068 | 0.00049 | 0.00042 | -0.03274 | 0.0121 | -6e-05 | 0.00197 | 0.00736 | -0.02656 | -0.00016 | -0.0051 | 0.00049 | -0.11968 | 0.14626 | 0.00687 | -0.00213 | -0.05364 | -0.0269 | -0.00801
[RO-RS] [OPP] TIE 400 kV Portile de Fier-Djerdap | N-1 TRA 400/220 kV AT3 Arad | -0.01128 | 0.00173 | 0.0243 | 4e-05 | -0.05816 | 0.00057 | -0.00101 | -0.00069 | 0.0005 | 0.00043 | -0.03224 | 0.0124 | -0.0001 | 0.00201 | 0.00796 | -0.02602 | -0.00016 | -0.00519 | 0.0005 | -0.11942 | 0.14749 | 0.007 | -0.00219 | -0.05326 | -0.02713 | -0.00739
[RO-RS] [OPP] TIE 400 kV Portile de Fier-Djerdap | N-1 TIE 400 kV Resita-Pancevo c2 | -0.00883 | 0.00194 | 0.02988 | 5e-05 | -0.06094 | 0.00067 | -0.00125 | -0.00082 | 0.00059 | 0.00051 | -0.03198 | 0.01525 | -0.00065 | 0.0024 | 0.01232 | -0.02501 | -0.00019 | -0.00602 | 0.00059 | -0.12906 | 0.15837 | 0.00828 | -0.00283 | -0.05548 | -0.03015 | -0.00426
[RO-RS] [OPP] TIE 400 kV Portile de Fier-Djerdap | N-1 TIE 400 kV Resita-Pancevo c1 | -0.00883 | 0.00194 | 0.02988 | 5e-05 | -0.06094 | 0.00067 | -0.00125 | -0.00082 | 0.00059 | 0.00051 | -0.03198 | 0.01525 | -0.00065 | 0.0024 | 0.01232 | -0.02501 | -0.00019 | -0.00602 | 0.00059 | -0.12906 | 0.15837 | 0.00828 | -0.00283 | -0.05548 | -0.03015 | -0.00426
[RO-RO] [OPP] OHL 400 kV Portile de Fier-Resita | N-1 TIE 400 kV Resita-Pancevo c2 | 0.02826 | -0.0013 | -0.0068 | -2e-05 | 0.06769 | -0.00028 | 0.00022 | 0.00035 | -0.00023 | -0.0002 | 0.04674 | -0.00338 | -0.00229 | -0.00088 | 0.0103 | 0.04197 | 8e-05 | 0.00306 | -0.00023 | 0.11709 | -0.00865 | -0.0034 | 5e-05 | 0.06359 | 0.02242 | 0.02644
[RO-RO] [OPP] OHL 400 kV Portile de Fier-Resita | N-1 TIE 400 kV Resita-Pancevo c1 | 0.02826 | -0.0013 | -0.0068 | -2e-05 | 0.06769 | -0.00028 | 0.00022 | 0.00035 | -0.00023 | -0.0002 | 0.04674 | -0.00338 | -0.00229 | -0.00088 | 0.0103 | 0.04197 | 8e-05 | 0.00306 | -0.00023 | 0.11709 | -0.00865 | -0.0034 | 5e-05 | 0.06359 | 0.02242 | 0.02644
[RO-UA] [OPP] TIE 400 kV Isaccea-Vulcanesti | N-1 TIE 400 kV Rosiori-Mukacevo | 0.13675 | 0.00909 | 0.08539 | 0.00019 | 0.19208 | 0.00247 | -0.00289 | -0.00306 | 0.00212 | 0.00183 | 0.16142 | 0.05235 | 0.0119 | 0.00837 | 0.11376 | 0.15556 | -0.00069 | -0.02532 | 0.00211 | 0.18897 | 0.11666 | 0.02766 | -0.00248 | 0.18821 | -0.20277 | 0.1402
[RO-UA] [OPP] TIE 400 kV Isaccea-Vulcanesti | N-1 TIE 400 kV Resita-Pancevo c2 | 0.11269 | 0.00663 | 0.06702 | 0.00014 | 0.16419 | 0.00186 | -0.00219 | -0.0023 | 0.0016 | 0.00138 | 0.13496 | 0.04071 | 0.00752 | 0.00634 | 0.09203 | 0.12926 | -0.00052 | -0.01916 | 0.00159 | 0.15504 | 0.09102 | 0.02078 | -0.00193 | 0.16064 | -0.18981 | 0.11507
[RO-HU] [OPP] TIE 400 kV Arad-Sandorfalva | BC | -0.03136 | 0.00518 | 0.0037 | 7e-05 | -0.06157 | 0.00092 | -0.00043 | -0.00116 | 0.00074 | 0.00064 | -0.04542 | 0.00682 | 0.01648 | 0.00268 | -0.01571 | -0.04216 | -0.00026 | -0.0105 | 0.00073 | -0.092 | -0.01396 | 0.01072 | -0.00031 | -0.05877 | -0.04686 | -0.03145
[RO-HU] [OPP] TIE 400 kV Arad-Sandorfalva | N-1 TIE 400 kV Nadab-Bekescsaba | -0.07805 | 0.00824 | -0.01991 | 7e-05 | -0.12599 | 0.00103 | 0.00124 | -0.00136 | 0.00076 | 0.00066 | -0.10118 | -0.00339 | 0.03122 | 0.00243 | -0.05238 | -0.0964 | -0.00029 | -0.01487 | 0.00076 | -0.17431 | -0.05759 | 0.0107 | 0.00795 | -0.12163 | -0.07944 | -0.07983
[RO-HU] [OPP] TIE 400 kV Arad-Sandorfalva | N-1 TIE 400 kV Rosiori-Mukacevo | -0.05503 | 0.00277 | -0.01416 | 2e-05 | -0.08928 | 0.00032 | 0.00026 | -0.00042 | 0.00023 | 0.0002 | -0.07157 | -0.00452 | 0.01215 | 0.00071 | -0.03697 | -0.0681 | -9e-05 | -0.00446 | 0.00023 | -0.12604 | -0.03875 | 0.004 | 0.0002 | -0.08613 | -0.03425 | -0.05613
[RO-HU] [OPP] TIE 400 kV Arad-Sandorfalva | N-1 TIE 400 kV Portile de Fier-Djerdap | -0.032 | 0.00529 | 0.0053 | 7e-05 | -0.06518 | 0.00095 | -0.00049 | -0.0012 | 0.00077 | 0.00067 | -0.04738 | 0.00764 | 0.01646 | 0.00281 | -0.01513 | -0.04372 | -0.00027 | -0.01084 | 0.00077 | -0.09949 | -0.00446 | 0.01118 | -0.00046 | -0.06206 | -0.04858 | -0.03183
[RO-HU] [OPP] TIE 400 kV Arad-Sandorfalva | N-1 OHL 400 kV Iernut-Sibiu Sud | -0.03293 | 0.00512 | 0.00278 | 7e-05 | -0.06365 | 0.0009 | -0.00039 | -0.00113 | 0.00072 | 0.00062 | -0.04726 | 0.00629 | 0.01646 | 0.00261 | -0.01699 | -0.04395 | -0.00025 | -0.01032 | 0.00071 | -0.09437 | -0.01529 | 0.01048 | -0.00023 | -0.0608 | -0.04674 | -0.03307
[RO-HU] [OPP] TIE 400 kV Arad-Sandorfalva | N-1 TIE 400 kV Resita-Pancevo c2 | -0.03109 | 0.00523 | 0.00483 | 7e-05 | -0.06259 | 0.00094 | -0.00048 | -0.00119 | 0.00076 | 0.00066 | -0.04571 | 0.0074 | 0.0164 | 0.00277 | -0.01494 | -0.04226 | -0.00026 | -0.01069 | 0.00075 | -0.09473 | -0.01178 | 0.011 | -0.00043 | -0.05965 | -0.04763 | -0.03104
[RO-HU] [OPP] TIE 400 kV Arad-Sandorfalva | N-1 TIE 400 kV Resita-Pancevo c1 | -0.03109 | 0.00523 | 0.00483 | 7e-05 | -0.06259 | 0.00094 | -0.00048 | -0.00119 | 0.00076 | 0.00066 | -0.04571 | 0.0074 | 0.0164 | 0.00277 | -0.01494 | -0.04226 | -0.00026 | -0.01069 | 0.00075 | -0.09473 | -0.01178 | 0.011 | -0.00043 | -0.05965 | -0.04763 | -0.03104
[RO-HU] [OPP] TIE 400 kV Nadab-Bekescsaba | BC | -0.08116 | 0.00533 | -0.04105 | 1e-05 | -0.11199 | 0.0002 | 0.00289 | -0.00035 | 4e-05 | 4e-05 | -0.09694 | -0.01775 | 0.02562 | -0.00045 | -0.06374 | -0.09431 | -6e-05 | -0.00759 | 4e-05 | -0.1431 | -0.07585 | -4e-05 | 0.01437 | -0.10928 | -0.05663 | -0.08411
[RO-HU] [OPP] TIE 400 kV Nadab-Bekescsaba | N-1 TIE 400 kV Arad-Sandorfalva | -0.10125 | 0.00864 | -0.03868 | 5e-05 | -0.15142 | 0.00079 | 0.00262 | -0.00109 | 0.00051 | 0.00045 | -0.12603 | -0.01338 | 0.03618 | 0.00127 | -0.0738 | -0.12131 | -0.00022 | -0.01431 | 0.00051 | -0.20202 | -0.08479 | 0.00683 | 0.01417 | -0.14692 | -0.08665 | -0.10425
[RO-HU] [OPP] TIE 400 kV Nadab-Bekescsaba | N-1 TIE 400 kV Rosiori-Mukacevo | -0.13013 | 0.00034 | -0.078 | -9e-05 | -0.16933 | -0.00103 | 0.00431 | 0.00119 | -0.00101 | -0.00086 | -0.15105 | -0.04123 | 0.01665 | -0.00454 | -0.10771 | -0.148 | 0.00029 | 0.00491 | -0.001 | -0.21355 | -0.12715 | -0.01396 | 0.01544 | -0.16591 | -0.03053 | -0.13518
[RO-HU] [OPP] TIE 400 kV Nadab-Bekescsaba | N-1 TIE 400 kV Portile de Fier-Djerdap | -0.0817 | 0.00542 | -0.03968 | 1e-05 | -0.11506 | 0.00023 | 0.00284 | -0.00038 | 7e-05 | 7e-05 | -0.09861 | -0.01705 | 0.0256 | -0.00033 | -0.06324 | -0.09564 | -7e-05 | -0.00787 | 7e-05 | -0.14948 | -0.06776 | 0.00035 | 0.01425 | -0.11209 | -0.05809 | -0.08443
[RO-HU] [OPP] TIE 400 kV Nadab-Bekescsaba | N-1 OHL 400 kV Iernut-Sibiu Sud | -0.0787 | 0.00542 | -0.03961 | 1e-05 | -0.10872 | 0.00023 | 0.00283 | -0.00039 | 7e-05 | 7e-05 | -0.09405 | -0.01691 | 0.02565 | -0.00033 | -0.06173 | -0.09149 | -7e-05 | -0.00788 | 7e-05 | -0.13937 | -0.07376 | 0.00035 | 0.01425 | -0.10609 | -0.05682 | -0.08157
[RO-HU] [OPP] TIE 400 kV Nadab-Bekescsaba | N-1 TIE 400 kV Resita-Pancevo c2 | -0.08093 | 0.00537 | -0.04009 | 1e-05 | -0.11286 | 0.00022 | 0.00285 | -0.00037 | 6e-05 | 6e-05 | -0.09719 | -0.01726 | 0.02555 | -0.00037 | -0.06308 | -0.0944 | -6e-05 | -0.00774 | 6e-05 | -0.14543 | -0.074 | 0.0002 | 0.01427 | -0.11004 | -0.05728 | -0.08376
[RO-HU] [OPP] TIE 400 kV Nadab-Bekescsaba | N-1 TIE 400 kV Resita-Pancevo c1 | -0.08093 | 0.00537 | -0.04009 | 1e-05 | -0.11286 | 0.00022 | 0.00285 | -0.00037 | 6e-05 | 6e-05 | -0.09719 | -0.01726 | 0.02555 | -0.00037 | -0.06308 | -0.0944 | -6e-05 | -0.00774 | 6e-05 | -0.14543 | -0.074 | 0.0002 | 0.01427 | -0.11004 | -0.05728 | -0.08376
[RO-UA] [OPP]TIE 400 kV Rosiori-Mukacevo | BC | 0.11764 | 0.01197 | 0.08879 | 0.00023 | 0.13777 | 0.00297 | -0.00341 | -0.00368 | 0.00252 | 0.00217 | 0.12998 | 0.0564 | 0.02155 | 0.00983 | 0.10564 | 0.12899 | -0.00083 | -0.03003 | 0.00251 | 0.16925 | 0.12324 | 0.03344 | -0.00255 | 0.13604 | -0.0627 | 0.12268
[RO-UA] [OPP]TIE 400 kV Rosiori-Mukacevo | N-1 TIE 400 kV Arad-Sandorfalva | 0.12122 | 0.01138 | 0.08837 | 0.00022 | 0.14479 | 0.00286 | -0.00336 | -0.00355 | 0.00243 | 0.0021 | 0.13516 | 0.05563 | 0.01967 | 0.00953 | 0.10743 | 0.1338 | -0.0008 | -0.02883 | 0.00243 | 0.17974 | 0.12483 | 0.03222 | -0.00251 | 0.14274 | -0.05735 | 0.12627
[RO-UA] [OPP]TIE 400 kV Rosiori-Mukacevo | N-1 TIE 400 kV Nadab-Bekescsaba | 0.13484 | 0.01084 | 0.09749 | 0.00023 | 0.1615 | 0.00292 | -0.00402 | -0.00361 | 0.00251 | 0.00216 | 0.15052 | 0.06016 | 0.01612 | 0.00993 | 0.11915 | 0.14898 | -0.00082 | -0.02842 | 0.0025 | 0.19958 | 0.13931 | 0.03345 | -0.0056 | 0.15919 | -0.0507 | 0.14051
[RO-UA] [OPP]TIE 400 kV Rosiori-Mukacevo | N-1 TIE 400 kV Portile de Fier-Djerdap | 0.11794 | 0.01192 | 0.08803 | 0.00023 | 0.13947 | 0.00295 | -0.00337 | -0.00366 | 0.0025 | 0.00216 | 0.13091 | 0.05602 | 0.02155 | 0.00977 | 0.10537 | 0.12973 | -0.00082 | -0.02987 | 0.00249 | 0.17279 | 0.11874 | 0.03323 | -0.00248 | 0.13759 | -0.06189 | 0.12286
[RO-UA] [OPP]TIE 400 kV Rosiori-Mukacevo | N-1 OHL 400 kV Iernut-Sibiu Sud | 0.09186 | 0.01096 | 0.07367 | 0.0002 | 0.10346 | 0.00262 | -0.00275 | -0.00325 | 0.00221 | 0.00191 | 0.09964 | 0.04758 | 0.02122 | 0.00858 | 0.08457 | 0.09937 | -0.00073 | -0.02694 | 0.0022 | 0.13009 | 0.10126 | 0.02937 | -0.00123 | 0.10253 | -0.06071 | 0.09605
[RO-UA] [OPP]TIE 400 kV Rosiori-Mukacevo | N-1 OHL 400 kV Mintia-Arad | 0.12194 | 0.01182 | 0.09049 | 0.00023 | 0.14436 | 0.00296 | -0.00349 | -0.00368 | 0.00252 | 0.00218 | 0.1354 | 0.05719 | 0.02072 | 0.00987 | 0.10877 | 0.13418 | -0.00083 | -0.02985 | 0.00251 | 0.17806 | 0.12617 | 0.03347 | -0.0029 | 0.14242 | -0.06043 | 0.12708
[RO-UA] [OPP]TIE 400 kV Rosiori-Mukacevo | N-1 OHL 400 kV Sibiu Sud-Mintia | 0.12092 | 0.01181 | 0.08975 | 0.00023 | 0.14332 | 0.00295 | -0.00346 | -0.00366 | 0.00251 | 0.00217 | 0.13431 | 0.05681 | 0.02085 | 0.00982 | 0.10785 | 0.13307 | -0.00082 | -0.02978 | 0.0025 | 0.17686 | 0.12463 | 0.03334 | -0.00281 | 0.14139 | -0.06033 | 0.12599
[RO-UA] [OPP]TIE 400 kV Rosiori-Mukacevo | N-1 OHL 400 kV Arefu-Sibiu Sud | 0.10932 | 0.01184 | 0.08454 | 0.00022 | 0.12685 | 0.00289 | -0.00322 | -0.00359 | 0.00245 | 0.00212 | 0.12003 | 0.05404 | 0.02197 | 0.00955 | 0.09913 | 0.11921 | -0.00081 | -0.02946 | 0.00244 | 0.15975 | 0.11696 | 0.03256 | -0.00207 | 0.12544 | -0.06223 | 0.11406
[RO-UA] [OPP]TIE 400 kV Rosiori-Mukacevo | N-1 TIE 400 kV Resita-Pancevo c2 | 0.11754 | 0.01195 | 0.08838 | 0.00023 | 0.13814 | 0.00296 | -0.00339 | -0.00367 | 0.00251 | 0.00217 | 0.13008 | 0.0562 | 0.02158 | 0.0098 | 0.10536 | 0.12903 | -0.00083 | -0.02996 | 0.0025 | 0.17024 | 0.12245 | 0.03334 | -0.00251 | 0.13636 | -0.06242 | 0.12253
[RO-UA] [OPP]TIE 400 kV Rosiori-Mukacevo | N-1 OHL 400 kV Arefu-Tantareni | 0.11162 | 0.01186 | 0.08564 | 0.00022 | 0.13023 | 0.00291 | -0.00327 | -0.00361 | 0.00247 | 0.00213 | 0.12286 | 0.05464 | 0.02181 | 0.00961 | 0.10089 | 0.12193 | -0.00081 | -0.02957 | 0.00246 | 0.16582 | 0.11856 | 0.03276 | -0.00222 | 0.12873 | -0.06174 | 0.11641
[RO-UA] [OPP]TIE 400 kV Rosiori-Mukacevo | N-1 TIE 400 kV Resita-Pancevo c1 | 0.11754 | 0.01195 | 0.08838 | 0.00023 | 0.13814 | 0.00296 | -0.00339 | -0.00367 | 0.00251 | 0.00217 | 0.13008 | 0.0562 | 0.02158 | 0.0098 | 0.10536 | 0.12903 | -0.00083 | -0.02996 | 0.0025 | 0.17024 | 0.12245 | 0.03334 | -0.00251 | 0.13636 | -0.06242 | 0.12253
[RO-RS] [OPP] TIE 400 kV Resita-Pancevo c2 | BC | 0.00584 | 0.00114 | 0.02438 | 4e-05 | -0.02209 | 0.00048 | -0.00105 | -0.00058 | 0.00043 | 0.00037 | -0.00618 | 0.01247 | -0.0018 | 0.00178 | 0.01663 | -0.00227 | -0.00013 | -0.00402 | 0.00043 | -0.05908 | 0.04704 | 0.00597 | -0.00261 | -0.01917 | -0.01648 | 0.00894
[RO-RS] [OPP] TIE 400 kV Resita-Pancevo c2 | N-1 TIE 400 kV Arad-Sandorfalva | 0.00425 | 0.0014 | 0.02457 | 4e-05 | -0.02521 | 0.00053 | -0.00108 | -0.00064 | 0.00047 | 0.0004 | -0.00848 | 0.01282 | -0.00096 | 0.00192 | 0.01583 | -0.00441 | -0.00015 | -0.00456 | 0.00047 | -0.06375 | 0.04633 | 0.00651 | -0.00263 | -0.02215 | -0.01885 | 0.00735
[RO-RS] [OPP] TIE 400 kV Resita-Pancevo c2 | N-1 TIE 400 kV Nadab-Bekescsaba | 0.0027 | 0.00135 | 0.02279 | 4e-05 | -0.02643 | 0.00049 | -0.00094 | -0.00059 | 0.00043 | 0.00037 | -0.00993 | 0.01179 | -0.00081 | 0.00177 | 0.01416 | -0.00592 | -0.00014 | -0.00432 | 0.00043 | -0.06462 | 0.04411 | 0.00597 | -0.00206 | -0.0234 | -0.01867 | 0.00569
[RO-RS] [OPP] TIE 400 kV Resita-Pancevo c2 | N-1 TIE 400 kV Portile de Fier-Djerdap | 0.00284 | 0.00166 | 0.03196 | 5e-05 | -0.03915 | 0.00065 | -0.00137 | -0.00079 | 0.00058 | 0.0005 | -0.01545 | 0.01634 | -0.00189 | 0.0024 | 0.01937 | -0.00967 | -0.00018 | -0.0056 | 0.00058 | -0.0945 | 0.09199 | 0.00811 | -0.00331 | -0.03476 | -0.0246 | 0.00714
[RO-RS] [OPP] TIE 400 kV Resita-Pancevo c2 | N-1 OHL 400 kV Iernut-Sibiu Sud | 0.00415 | 0.00107 | 0.02339 | 4e-05 | -0.02434 | 0.00046 | -0.00101 | -0.00055 | 0.00041 | 0.00035 | -0.00817 | 0.0119 | -0.00182 | 0.0017 | 0.01524 | -0.00422 | -0.00013 | -0.00382 | 0.00041 | -0.06165 | 0.0456 | 0.0057 | -0.00253 | -0.02137 | -0.01635 | 0.0072
[RO-RS] [OPP] TIE 400 kV Resita-Pancevo c2 | N-1 OHL 400 kV Mintia-Arad | 0.00372 | 0.00121 | 0.02355 | 4e-05 | -0.02534 | 0.00048 | -0.00101 | -0.00058 | 0.00043 | 0.00037 | -0.00885 | 0.01209 | -0.00139 | 0.00177 | 0.01508 | -0.00483 | -0.00013 | -0.00411 | 0.00043 | -0.06343 | 0.04559 | 0.00595 | -0.00244 | -0.02232 | -0.0176 | 0.00677
[RO-RS] [OPP] TIE 400 kV Resita-Pancevo c2 | N-1 OHL 220 kV Portile de Fier-Resita c2 | 0.00584 | 0.00114 | 0.02438 | 4e-05 | -0.02209 | 0.00048 | -0.00105 | -0.00058 | 0.00043 | 0.00037 | -0.00618 | 0.01247 | -0.0018 | 0.00178 | 0.01663 | -0.00227 | -0.00013 | -0.00402 | 0.00043 | -0.05908 | 0.04704 | 0.00597 | -0.00261 | -0.01917 | -0.01648 | 0.00894
[RO-RS] [OPP] TIE 400 kV Resita-Pancevo c2 | N-1 OHL 220 kV Portile de Fier-Resita c1 | 0.00744 | 0.00112 | 0.02498 | 4e-05 | -0.01964 | 0.00049 | -0.00108 | -0.00059 | 0.00044 | 0.00037 | -0.00414 | 0.01279 | -0.00198 | 0.00181 | 0.01776 | -0.00032 | -0.00014 | -0.00403 | 0.00043 | -0.05457 | 0.04842 | 0.00603 | -0.00271 | -0.0168 | -0.01602 | 0.01057
[RO-RS] [OPP] TIE 400 kV Resita-Pancevo c2 | N-1 OHL 220 kV Resita-Timisoara c2 | 0.00303 | 0.00111 | 0.02223 | 4e-05 | -0.02487 | 0.00045 | -0.00096 | -0.00054 | 0.0004 | 0.00034 | -0.00909 | 0.01137 | -0.00142 | 0.00166 | 0.01401 | -0.00525 | -0.00013 | -0.00382 | 0.0004 | -0.06215 | 0.04255 | 0.00557 | -0.00233 | -0.02195 | -0.0164 | 0.00593
[RO-RS] [OPP] TIE 400 kV Resita-Pancevo c2 | N-1 OHL 220 kV Resita-Timisoara c1 | 0.00303 | 0.00111 | 0.02223 | 4e-05 | -0.02487 | 0.00045 | -0.00096 | -0.00054 | 0.0004 | 0.00034 | -0.00909 | 0.01137 | -0.00142 | 0.00166 | 0.01401 | -0.00525 | -0.00013 | -0.00382 | 0.0004 | -0.06215 | 0.04255 | 0.00557 | -0.00233 | -0.02195 | -0.0164 | 0.00593
[RO-RS] [OPP] TIE 400 kV Resita-Pancevo c2 | N-1 TRA 400/220 kV AT3 Arad | 0.00128 | 0.00116 | 0.02138 | 4e-05 | -0.02729 | 0.00045 | -0.00091 | -0.00054 | 0.0004 | 0.00034 | -0.01119 | 0.01096 | -0.00109 | 0.00163 | 0.01265 | -0.00729 | -0.00012 | -0.00385 | 0.00039 | -0.06529 | 0.0409 | 0.00551 | -0.00217 | -0.02431 | -0.01708 | 0.00412
[RO-RS] [OPP] TIE 400 kV Resita-Pancevo c2 | N-1 OHL 400 kV Djerdap - Drmno | 0.00284 | 0.00166 | 0.03196 | 5e-05 | -0.03915 | 0.00065 | -0.00137 | -0.00079 | 0.00058 | 0.0005 | -0.01545 | 0.01634 | -0.00189 | 0.0024 | 0.01937 | -0.00967 | -0.00018 | -0.0056 | 0.00058 | -0.0945 | 0.07396 | 0.00811 | -0.00331 | -0.03476 | -0.0246 | 0.00714
[RO-RS] [OPP] TIE 400 kV Resita-Pancevo c2 | N-1 OHL 400 kV Djerdap - Bor | 0.00584 | 0.00114 | 0.02438 | 4e-05 | -0.02209 | 0.00048 | -0.00105 | -0.00058 | 0.00043 | 0.00037 | -0.00618 | 0.01247 | -0.0018 | 0.00178 | 0.01663 | -0.00227 | -0.00013 | -0.00402 | 0.00043 | -0.05908 | 0.04704 | 0.00597 | -0.00261 | -0.01917 | -0.01648 | 0.00894
[RO-RS] [OPP] TIE 400 kV Resita-Pancevo c2 | N-1 OHL 400 kV Srbobran – Subotica 3 | 0.01403 | 0.00111 | 0.03197 | 5e-05 | -0.01524 | 0.00057 | -0.00139 | -0.00068 | 0.00052 | 0.00044 | 0.00173 | 0.01614 | -0.00355 | 0.00218 | 0.02481 | 0.00597 | -0.00016 | -0.00452 | 0.00052 | -0.05387 | 0.05971 | 0.00713 | -0.00358 | -0.01215 | -0.01641 | 0.01783
[RO-RS] [OPP] TIE 400 kV Resita-Pancevo c2 | N-1 TIE 400 kV Sandorfalva-Subotica 3 | 0.02022 | 0.00113 | 0.03899 | 5e-05 | -0.01041 | 0.00066 | -0.00172 | -0.0008 | 0.00061 | 0.00052 | 0.00751 | 0.01968 | -0.00521 | 0.00258 | 0.03143 | 0.01202 | -0.00019 | -0.00509 | 0.00061 | -0.05047 | 0.06893 | 0.0084 | -0.00455 | -0.00718 | -0.01685 | 0.02447
[RO-RS] [OPP] TIE 400 kV Resita-Pancevo c2 | N-1 OHL 400 kV Bor 2 – Nis 2 | 0.0051 | 0.00114 | 0.02426 | 4e-05 | -0.02248 | 0.00048 | -0.00105 | -0.00058 | 0.00043 | 0.00037 | -0.0069 | 0.01239 | -0.00177 | 0.00178 | 0.01615 | -0.00313 | -0.00013 | -0.00402 | 0.00043 | -0.05908 | 0.04804 | 0.00596 | -0.0026 | -0.01963 | -0.0165 | 0.008
[RO-RS] [OPP] TIE 400 kV Resita-Pancevo c2 | N-1 OHL 400 kV Portile de Fier-Resita | 0.01505 | 0.00058 | 0.01978 | 3e-05 | 0.00331 | 0.00034 | -0.00088 | -0.00041 | 0.00031 | 0.00027 | 0.01052 | 0.01015 | -0.00242 | 0.00132 | 0.01864 | 0.01242 | -9e-05 | -0.0026 | 0.00031 | -0.0132 | 0.0397 | 0.00424 | -0.00235 | 0.00455 | -0.00721 | 0.01724
[RO-RS] [OPP] TIE 400 kV Resita-Pancevo c2 | N-1 OHL 400 kV Paks -Sandorfalva | 0.00429 | 0.00127 | 0.0234 | 4e-05 | -0.02389 | 0.00049 | -0.00103 | -0.0006 | 0.00044 | 0.00038 | -0.00789 | 0.01215 | -0.0013 | 0.0018 | 0.0153 | -0.00398 | -0.00014 | -0.00422 | 0.00044 | -0.06107 | 0.04512 | 0.0061 | -0.00256 | -0.02095 | -0.01744 | 0.0073
[RO-RS] [OPP] TIE 400 kV Resita-Pancevo c2 | N-1 TIE 400 kV Resita-Pancevo c1 | 0.00942 | 0.00184 | 0.0393 | 6e-05 | -0.03561 | 0.00077 | -0.0017 | -0.00094 | 0.00069 | 0.0006 | -0.00996 | 0.02011 | -0.0029 | 0.00288 | 0.0268 | -0.00366 | -0.00022 | -0.00649 | 0.00069 | -0.09523 | 0.07583 | 0.00962 | -0.00421 | -0.03089 | -0.02656 | 0.01442
[RO-RS] [OPP] TIE 400 kV Resita-Pancevo c1 | BC | 0.00584 | 0.00114 | 0.02438 | 4e-05 | -0.02209 | 0.00048 | -0.00105 | -0.00058 | 0.00043 | 0.00037 | -0.00618 | 0.01247 | -0.0018 | 0.00178 | 0.01663 | -0.00227 | -0.00013 | -0.00402 | 0.00043 | -0.05908 | 0.04704 | 0.00597 | -0.00261 | -0.01917 | -0.01648 | 0.00894
[RO-RS] [OPP] TIE 400 kV Resita-Pancevo c1 | N-1 TIE 400 kV Arad-Sandorfalva | 0.00425 | 0.0014 | 0.02457 | 4e-05 | -0.02521 | 0.00053 | -0.00108 | -0.00064 | 0.00047 | 0.0004 | -0.00848 | 0.01282 | -0.00096 | 0.00192 | 0.01583 | -0.00441 | -0.00015 | -0.00456 | 0.00047 | -0.06374 | 0.04633 | 0.00651 | -0.00263 | -0.02215 | -0.01885 | 0.00735
[RO-RS] [OPP] TIE 400 kV Resita-Pancevo c1 | N-1 TIE 400 kV Nadab-Bekescsaba | 0.0027 | 0.00134 | 0.02279 | 4e-05 | -0.02643 | 0.00049 | -0.00094 | -0.00059 | 0.00043 | 0.00037 | -0.00993 | 0.01179 | -0.00081 | 0.00177 | 0.01416 | -0.00592 | -0.00014 | -0.00432 | 0.00043 | -0.06462 | 0.0441 | 0.00597 | -0.00206 | -0.0234 | -0.01867 | 0.00569
[RO-RS] [OPP] TIE 400 kV Resita-Pancevo c1 | N-1 TIE 400 kV Portile de Fier-Djerdap | 0.00284 | 0.00166 | 0.03196 | 5e-05 | -0.03915 | 0.00065 | -0.00137 | -0.00079 | 0.00058 | 0.0005 | -0.01545 | 0.01634 | -0.00189 | 0.0024 | 0.01937 | -0.00967 | -0.00018 | -0.0056 | 0.00058 | -0.0945 | 0.09198 | 0.00811 | -0.00331 | -0.03476 | -0.0246 | 0.00714
[RO-RS] [OPP] TIE 400 kV Resita-Pancevo c1 | N-1 OHL 400 kV Iernut-Sibiu Sud | 0.00415 | 0.00107 | 0.02339 | 4e-05 | -0.02434 | 0.00046 | -0.00101 | -0.00055 | 0.00041 | 0.00035 | -0.00817 | 0.01189 | -0.00182 | 0.0017 | 0.01524 | -0.00422 | -0.00013 | -0.00382 | 0.00041 | -0.06165 | 0.0456 | 0.0057 | -0.00252 | -0.02137 | -0.01635 | 0.0072
[RO-RS] [OPP] TIE 400 kV Resita-Pancevo c1 | N-1 OHL 400 kV Mintia-Arad | 0.00372 | 0.00121 | 0.02354 | 4e-05 | -0.02534 | 0.00048 | -0.00101 | -0.00058 | 0.00043 | 0.00037 | -0.00885 | 0.01209 | -0.00139 | 0.00177 | 0.01508 | -0.00483 | -0.00013 | -0.00411 | 0.00043 | -0.06343 | 0.04559 | 0.00595 | -0.00244 | -0.02232 | -0.0176 | 0.00677
[RO-RS] [OPP] TIE 400 kV Resita-Pancevo c1 | N-1 OHL 220 kV Portile de Fier-Resita c2 | 0.00584 | 0.00114 | 0.02438 | 4e-05 | -0.02209 | 0.00048 | -0.00105 | -0.00058 | 0.00043 | 0.00037 | -0.00618 | 0.01247 | -0.0018 | 0.00178 | 0.01663 | -0.00227 | -0.00013 | -0.00402 | 0.00043 | -0.05908 | 0.04704 | 0.00597 | -0.00261 | -0.01917 | -0.01648 | 0.00894
[RO-RS] [OPP] TIE 400 kV Resita-Pancevo c1 | N-1 OHL 220 kV Portile de Fier-Resita c1 | 0.00744 | 0.00112 | 0.02498 | 4e-05 | -0.01964 | 0.00049 | -0.00108 | -0.00059 | 0.00044 | 0.00037 | -0.00414 | 0.01279 | -0.00198 | 0.00181 | 0.01776 | -0.00032 | -0.00014 | -0.00403 | 0.00043 | -0.05457 | 0.04842 | 0.00603 | -0.00271 | -0.0168 | -0.01602 | 0.01057
[RO-RS] [OPP] TIE 400 kV Resita-Pancevo c1 | N-1 OHL 220 kV Resita-Timisoara c2 | 0.00303 | 0.00111 | 0.02223 | 4e-05 | -0.02487 | 0.00045 | -0.00096 | -0.00054 | 0.0004 | 0.00034 | -0.00909 | 0.01137 | -0.00142 | 0.00166 | 0.01401 | -0.00525 | -0.00013 | -0.00382 | 0.0004 | -0.06214 | 0.04255 | 0.00557 | -0.00233 | -0.02195 | -0.0164 | 0.00593
[RO-RS] [OPP] TIE 400 kV Resita-Pancevo c1 | N-1 OHL 220 kV Resita-Timisoara c1 | 0.00303 | 0.00111 | 0.02223 | 4e-05 | -0.02487 | 0.00045 | -0.00096 | -0.00054 | 0.0004 | 0.00034 | -0.00909 | 0.01137 | -0.00142 | 0.00166 | 0.01401 | -0.00525 | -0.00013 | -0.00382 | 0.0004 | -0.06214 | 0.04255 | 0.00557 | -0.00233 | -0.02195 | -0.0164 | 0.00593
[RO-RS] [OPP] TIE 400 kV Resita-Pancevo c1 | N-1 TRA 400/220 kV AT3 Arad | 0.00128 | 0.00116 | 0.02138 | 4e-05 | -0.02729 | 0.00045 | -0.00091 | -0.00054 | 0.0004 | 0.00034 | -0.01119 | 0.01096 | -0.00109 | 0.00163 | 0.01265 | -0.00729 | -0.00012 | -0.00385 | 0.00039 | -0.06529 | 0.0409 | 0.00551 | -0.00217 | -0.02431 | -0.01708 | 0.00412
[RO-RS] [OPP] TIE 400 kV Resita-Pancevo c1 | N-1 OHL 400 kV Djerdap - Drmno | 0.00284 | 0.00166 | 0.03196 | 5e-05 | -0.03915 | 0.00065 | -0.00137 | -0.00079 | 0.00058 | 0.0005 | -0.01545 | 0.01634 | -0.00189 | 0.0024 | 0.01937 | -0.00967 | -0.00018 | -0.0056 | 0.00058 | -0.0945 | 0.07396 | 0.00811 | -0.00331 | -0.03476 | -0.0246 | 0.00714
[RO-RS] [OPP] TIE 400 kV Resita-Pancevo c1 | N-1 OHL 400 kV Djerdap - Bor | 0.00584 | 0.00114 | 0.02438 | 4e-05 | -0.02209 | 0.00048 | -0.00105 | -0.00058 | 0.00043 | 0.00037 | -0.00618 | 0.01247 | -0.0018 | 0.00178 | 0.01663 | -0.00227 | -0.00013 | -0.00402 | 0.00043 | -0.05908 | 0.04704 | 0.00597 | -0.00261 | -0.01917 | -0.01648 | 0.00894
[RO-RS] [OPP] TIE 400 kV Resita-Pancevo c1 | N-1 OHL 400 kV Srbobran – Subotica 3 | 0.01403 | 0.00111 | 0.03196 | 5e-05 | -0.01524 | 0.00057 | -0.00139 | -0.00068 | 0.00052 | 0.00044 | 0.00173 | 0.01613 | -0.00355 | 0.00218 | 0.02481 | 0.00597 | -0.00016 | -0.00452 | 0.00052 | -0.05387 | 0.05971 | 0.00713 | -0.00358 | -0.01215 | -0.01641 | 0.01783
[RO-RS] [OPP] TIE 400 kV Resita-Pancevo c1 | N-1 TIE 400 kV Sandorfalva-Subotica 3 | 0.02022 | 0.00113 | 0.03899 | 5e-05 | -0.01041 | 0.00066 | -0.00172 | -0.0008 | 0.00061 | 0.00052 | 0.00751 | 0.01968 | -0.00521 | 0.00258 | 0.03143 | 0.01202 | -0.00019 | -0.00509 | 0.00061 | -0.05047 | 0.06893 | 0.0084 | -0.00455 | -0.00718 | -0.01685 | 0.02447
[RO-RS] [OPP] TIE 400 kV Resita-Pancevo c1 | N-1 OHL 400 kV Bor 2 – Nis 2 | 0.0051 | 0.00114 | 0.02426 | 4e-05 | -0.02248 | 0.00048 | -0.00105 | -0.00058 | 0.00043 | 0.00037 | -0.0069 | 0.01239 | -0.00177 | 0.00178 | 0.01615 | -0.00313 | -0.00013 | -0.00402 | 0.00043 | -0.05908 | 0.04804 | 0.00596 | -0.0026 | -0.01963 | -0.0165 | 0.008
[RO-RS] [OPP] TIE 400 kV Resita-Pancevo c1 | N-1 OHL 400 kV Portile de Fier-Resita | 0.01505 | 0.00058 | 0.01978 | 3e-05 | 0.00331 | 0.00034 | -0.00088 | -0.00041 | 0.00031 | 0.00027 | 0.01052 | 0.01015 | -0.00242 | 0.00132 | 0.01864 | 0.01242 | -9e-05 | -0.0026 | 0.00031 | -0.0132 | 0.0397 | 0.00424 | -0.00235 | 0.00455 | -0.00721 | 0.01724
[RO-RS] [OPP] TIE 400 kV Resita-Pancevo c1 | N-1 OHL 400 kV Paks -Sandorfalva | 0.00429 | 0.00127 | 0.0234 | 4e-05 | -0.02389 | 0.00049 | -0.00103 | -0.0006 | 0.00044 | 0.00038 | -0.00789 | 0.01215 | -0.0013 | 0.0018 | 0.0153 | -0.00398 | -0.00014 | -0.00422 | 0.00044 | -0.06107 | 0.04511 | 0.0061 | -0.00256 | -0.02095 | -0.01744 | 0.0073
[RO-RS] [OPP] TIE 400 kV Resita-Pancevo c1 | N-1 TIE 400 kV Resita-Pancevo c2 | 0.00942 | 0.00184 | 0.0393 | 6e-05 | -0.03561 | 0.00077 | -0.0017 | -0.00094 | 0.00069 | 0.0006 | -0.00996 | 0.02011 | -0.0029 | 0.00288 | 0.0268 | -0.00366 | -0.00022 | -0.00649 | 0.00069 | -0.09523 | 0.07582 | 0.00962 | -0.00421 | -0.03089 | -0.02656 | 0.01442
[RO-BG] [OPP] TIE 400 kV DOBRUDJA- MEDGIDIA SUD | BC |  | 0 | 0 |  | 0 |  |  |  |  | 0 | 0 | 0 |  | 0 | 0 | 0 | 0 |  | 0 | 0 | 0 | 0 | 0 | 0 | 0 | 0
[RO-BG] [OPP] TIE 400 kV DOBRUDJA- MEDGIDIA SUD | N-1 OHL 400 kV Isaccea - Stupina |  | 0 | 0 |  | 0 |  |  |  |  | 0 | 0 | 0 |  | 0 | 0 | 0 | 0 |  | 0 | 0 | 0 | 0 | 0 | 0 | 0 | 0
[RO-BG] [OPP] TIE 400 kV DOBRUDJA- MEDGIDIA SUD | N-1 TIE 400 kV MEDGIDIA SUD - VARNA |  | 0 | 0 |  | 0 |  |  |  |  | 0 | 0 | 0 |  | 0 | 0 | 0 | 0 |  | 0 | 0 | 0 | 0 | 0 | 0 | 0 | 0
[RO-BG] [OPP] TIE 400 kV DOBRUDJA- MEDGIDIA SUD | N-1 OHL 400 kV Cernavoda - Pelicanu |  | 0 | 0 |  | 0 |  |  |  |  | 0 | 0 | 0 |  | 0 | 0 | 0 | 0 |  | 0 | 0 | 0 | 0 | 0 | 0 | 0 | 0
[RO-BG] [OPP] TIE 400 kV DOBRUDJA- MEDGIDIA SUD | N-1 OHL 400 kV Gura Ialomitei - Bucuresti Sud |  | 0 | 0 |  | 0 |  |  |  |  | 0 | 0 | 0 |  | 0 | 0 | 0 | 0 |  | 0 | 0 | 0 | 0 | 0 | 0 | 0 | 0
[RO-BG] [OPP] TIE 400 kV DOBRUDJA- MEDGIDIA SUD | N-1 OHL 400 kV Gutinas – Smardan |  | 0 | 0 |  | 0 |  |  |  |  | 0 | 0 | 0 |  | 0 | 0 | 0 | 0 |  | 0 | 0 | 0 | 0 | 0 | 0 | 0 | 0
[RO-BG] [OPP] TIE 400 kV DOBRUDJA- MEDGIDIA SUD | N-1 TIE 400 kV Resita-Pancevo c2 |  | 0 | 0 |  | 0 |  |  |  |  | 0 | 0 | 0 |  | 0 | 0 | 0 | 0 |  | 0 | 0 | 0 | 0 | 0 | 0 | 0 | 0
[RO-BG] [OPP] TIE 400 kV DOBRUDJA- MEDGIDIA SUD | N-1 TIE 400 kV Resita-Pancevo c1 |  | 0 | 0 |  | 0 |  |  |  |  | 0 | 0 | 0 |  | 0 | 0 | 0 | 0 |  | 0 | 0 | 0 | 0 | 0 | 0 | 0 | 0
[RO-BG] [OPP] TIE 400 kV MEDGIDIA SUD - VARNA | BC | -0.1315 | -0.00319 | -0.05579 | -0.0001 | -0.26375 | -0.0012 | 0.00215 | 0.00147 | -0.00107 | -0.00092 | -0.17645 | -0.033 | 0.00063 | -0.00438 | -0.09472 | -0.15824 | 0.00034 | 0.01097 | -0.00106 | 0.03146 | -0.05335 | -0.01359 | 0.00402 | -0.2569 | 0.07819 | -0.12819
[RO-BG] [OPP] TIE 400 kV MEDGIDIA SUD - VARNA | N-1 OHL 400 kV Isaccea - Rahman | -0.12728 | -0.00302 | -0.0536 | -9e-05 | -0.25662 | -0.00115 | 0.00207 | 0.0014 | -0.00102 | -0.00088 | -0.17114 | -0.0317 | 0.00073 | -0.00419 | -0.09145 | -0.15331 | 0.00032 | 0.01045 | -0.00102 | 0.03475 | -0.05062 | -0.01299 | 0.0039 | -0.24994 | 0.07374 | -0.12397
[RO-BG] [OPP] TIE 400 kV MEDGIDIA SUD - VARNA | N-1 TIE 400 kV DOBRUDJA- MEDGIDIA SUD | -0.1315 | -0.00319 | -0.05579 | -0.0001 | -0.26375 | -0.0012 | 0.00215 | 0.00147 | -0.00107 | -0.00092 | -0.17645 | -0.033 | 0.00063 | -0.00438 | -0.09472 | -0.15824 | 0.00034 | 0.01097 | -0.00106 | 0.03146 | -0.05335 | -0.01359 | 0.00402 | -0.2569 | 0.07819 | -0.12819
[RO-BG] [OPP] TIE 400 kV MEDGIDIA SUD - VARNA | N-1 OHL 400 kV Cernavoda - Pelicanu | -0.13059 | -0.00334 | -0.05642 | -0.0001 | -0.25858 | -0.00123 | 0.00216 | 0.0015 | -0.00109 | -0.00094 | -0.17435 | -0.0334 | 0.00031 | -0.00447 | -0.09465 | -0.15681 | 0.00034 | 0.01133 | -0.00109 | 0.02034 | -0.05558 | -0.01393 | 0.00396 | -0.2519 | 0.08254 | -0.1276
[RO-BG] [OPP] TIE 400 kV MEDGIDIA SUD - VARNA | N-1 OHL 400 kV Gura Ialomitei - Bucuresti Sud | -0.13061 | -0.00334 | -0.05645 | -0.0001 | -0.25857 | -0.00123 | 0.00216 | 0.00151 | -0.00109 | -0.00094 | -0.17436 | -0.03342 | 0.00031 | -0.00448 | -0.09467 | -0.15683 | 0.00034 | 0.01134 | -0.00109 | 0.02021 | -0.05564 | -0.01394 | 0.00396 | -0.25189 | 0.08262 | -0.12763
[RO-BG] [OPP] TIE 400 kV MEDGIDIA SUD - VARNA | N-1 OHL 400 kV Gutinas – Smardan | -0.13025 | -0.00345 | -0.05637 | -0.0001 | -0.25791 | -0.00125 | 0.00214 | 0.00153 | -0.0011 | -0.00095 | -0.17389 | -0.03346 | -4e-05 | -0.00451 | -0.09443 | -0.15639 | 0.00035 | 0.01158 | -0.0011 | 0.02414 | -0.05504 | -0.01408 | 0.00381 | -0.25125 | 0.08741 | -0.12725
[RO-BG] [OPP] TIE 400 kV MEDGIDIA SUD - VARNA | N-1 OHL 400 kV Medgidia Sud - Stupina | -0.12689 | -0.00301 | -0.0534 | -9e-05 | -0.25596 | -0.00114 | 0.00206 | 0.00139 | -0.00102 | -0.00087 | -0.17064 | -0.03158 | 0.00074 | -0.00417 | -0.09115 | -0.15285 | 0.00032 | 0.0104 | -0.00101 | 0.03506 | -0.05037 | -0.01293 | 0.00389 | -0.24929 | 0.07333 | -0.12358
[RO-BG] [OPP] TIE 400 kV MEDGIDIA SUD - VARNA | N-1 OHL 400 kV Cernavodă - Medgidia Sud | -0.12398 | -0.00335 | -0.05464 | -0.0001 | -0.24193 | -0.00121 | 0.00208 | 0.00148 | -0.00107 | -0.00092 | -0.16458 | -0.03237 | -4e-05 | -0.00438 | -0.09047 | -0.14851 | 0.00034 | 0.01122 | -0.00107 | 0.00768 | -0.05552 | -0.01368 | 0.00372 | -0.23573 | 0.08362 | -0.12144
[RO-BG] [OPP] TIE 400 kV MEDGIDIA SUD - VARNA | N-1 TIE 400 kV Resita-Pancevo c2 | -0.13157 | -0.0032 | -0.05609 | -0.0001 | -0.26348 | -0.00121 | 0.00216 | 0.00147 | -0.00107 | -0.00092 | -0.17637 | -0.03316 | 0.00065 | -0.0044 | -0.09492 | -0.15822 | 0.00034 | 0.01102 | -0.00107 | 0.03219 | -0.05394 | -0.01367 | 0.00405 | -0.25667 | 0.07839 | -0.1283
[RO-BG] [OPP] TIE 400 kV MEDGIDIA SUD - VARNA | N-1 TIE 400 kV Resita-Pancevo c1 | -0.13157 | -0.0032 | -0.05609 | -0.0001 | -0.26348 | -0.00121 | 0.00216 | 0.00147 | -0.00107 | -0.00092 | -0.17637 | -0.03316 | 0.00065 | -0.0044 | -0.09492 | -0.15822 | 0.00034 | 0.01102 | -0.00107 | 0.03219 | -0.05394 | -0.01367 | 0.00405 | -0.25667 | 0.07839 | -0.1283
[RO-RO] [OPP] OHL 400 kV Arad-Nadab | N-1 TIE 400 kV Arad-Sandorfalva | 0.11218 | -0.00137 | 0.06192 | 5e-05 | 0.14822 | 0.0006 | -0.00313 | -0.00067 | 0.00062 | 0.00053 | 0.13148 | 0.03125 | -0.01705 | 0.00294 | 0.09082 | 0.12871 | -0.00017 | -0.00175 | 0.00062 | 0.18734 | 0.11269 | 0.00826 | -0.01074 | 0.14498 | 0.03144 | 0.11662
[RO-RO] [OPP] OHL 400 kV Arad-Nadab | N-1 TIE 400 kV Resita-Pancevo c2 | 0.08901 | 0.00238 | 0.06375 | 0.0001 | 0.10394 | 0.00126 | -0.00341 | -0.0015 | 0.00115 | 0.00098 | 0.09846 | 0.0358 | -0.00492 | 0.00484 | 0.07872 | 0.09793 | -0.00035 | -0.0093 | 0.00114 | 0.12212 | 0.10078 | 0.01589 | -0.01088 | 0.10265 | -0.00228 | 0.09328
[RO-RO] [OPP] OHL 400 kV Mintia-Arad | BC | 0.06841 | -0.00238 | 0.02699 | 0 | 0.10482 | -2e-05 | -0.00142 | 6e-05 | 5e-05 | 4e-05 | 0.08613 | 0.01244 | -0.01312 | 0.00052 | 0.04974 | 0.08247 | 0 | 0.00278 | 5e-05 | 0.14013 | 0.0467 | 0.00047 | -0.00563 | 0.10151 | 0.0361 | 0.0699
[RO-RO] [OPP] OHL 400 kV Mintia-Arad | N-1 TIE 400 kV Rosiori-Mukacevo | 0.07615 | -0.00159 | 0.03284 | 2e-05 | 0.11389 | 0.00018 | -0.00165 | -0.00018 | 0.00022 | 0.00018 | 0.09469 | 0.01615 | -0.0117 | 0.00116 | 0.0567 | 0.09097 | -5e-05 | 0.0008 | 0.00022 | 0.15128 | 0.05481 | 0.00267 | -0.0058 | 0.11046 | 0.03198 | 0.07798
[RO-RO] [OPP] OHL 400 kV Mintia-Arad | N-1 TIE 400 kV Portile de Fier-Djerdap | 0.06903 | -0.00248 | 0.02544 | 0 | 0.10833 | -5e-05 | -0.00136 | 0.00011 | 2e-05 | 1e-05 | 0.08804 | 0.01164 | -0.0131 | 0.00039 | 0.04918 | 0.084 | 1e-05 | 0.0031 | 2e-05 | 0.14742 | 0.03745 | 3e-05 | -0.00549 | 0.10472 | 0.03777 | 0.07027
[RO-RO] [OPP] OHL 400 kV Mintia-Arad | N-1 OHL 400 kV Iernut-Sibiu Sud | 0.09049 | -0.00151 | 0.03994 | 3e-05 | 0.13421 | 0.00028 | -0.00198 | -0.0003 | 0.00032 | 0.00027 | 0.11213 | 0.02 | -0.01284 | 0.00159 | 0.06779 | 0.10786 | -8e-05 | 0.00013 | 0.00032 | 0.17369 | 0.06553 | 0.00396 | -0.00676 | 0.13021 | 0.0344 | 0.09272
[RO-RO] [OPP] OHL 400 kV Mintia-Arad | N-1 OHL 220 kV Portile de Fier-Resita 1&2 | 0.06919 | -0.00239 | 0.02729 | 0 | 0.10602 | -1e-05 | -0.00144 | 6e-05 | 6e-05 | 4e-05 | 0.08713 | 0.01259 | -0.01321 | 0.00053 | 0.0503 | 0.08343 | 0 | 0.00277 | 6e-05 | 0.14234 | 0.04737 | 0.0005 | -0.00568 | 0.10267 | 0.03633 | 0.07069
[RO-RO] [OPP] OHL 400 kV Mintia-Arad | N-1 OHL 220 kV Resita-Timisoara 1&2 | 0.07304 | -0.00234 | 0.03053 | 1e-05 | 0.1094 | 4e-05 | -0.00158 | 0 | 0.0001 | 8e-05 | 0.09093 | 0.01426 | -0.01373 | 0.00073 | 0.05404 | 0.08738 | -1e-05 | 0.00244 | 0.0001 | 0.14518 | 0.05409 | 0.00112 | -0.0061 | 0.1061 | 0.03597 | 0.07486
[RO-RO] [OPP] OHL 400 kV Mintia-Arad | N-1 OHL 220 kV Urechesti-Targu Jiu Nord | 0.06132 | -0.0024 | 0.02332 | 0 | 0.09531 | -7e-05 | -0.00125 | 0.00012 | 1e-05 | 0 | 0.07767 | 0.01049 | -0.01245 | 0.0003 | 0.04415 | 0.0742 | 2e-05 | 0.00309 | 1e-05 | 0.12834 | 0.04036 | -0.00015 | -0.00514 | 0.09225 | 0.03533 | 0.06255
[RO-RO] [OPP] OHL 400 kV Mintia-Arad | N-1 OHL 220 kV Paroseni-Targu Jiu Nord | 0.06132 | -0.0024 | 0.02332 | 0 | 0.09531 | -7e-05 | -0.00125 | 0.00012 | 1e-05 | 0 | 0.07767 | 0.01049 | -0.01245 | 0.0003 | 0.04415 | 0.0742 | 2e-05 | 0.00309 | 1e-05 | 0.12834 | 0.04036 | -0.00015 | -0.00514 | 0.09225 | 0.03533 | 0.06255
[RO-RO] [OPP] OHL 400 kV Mintia-Arad | N-1 TRA 400/220 kV AT3 Arad | 0.07787 | -0.00242 | 0.03322 | 1e-05 | 0.1156 | 6e-05 | -0.00171 | -2e-05 | 0.00012 | 0.0001 | 0.09653 | 0.01557 | -0.01458 | 0.00084 | 0.05799 | 0.09289 | -2e-05 | 0.00242 | 0.00012 | 0.15301 | 0.05943 | 0.00141 | -0.00654 | 0.11218 | 0.03735 | 0.0799
[RO-RO] [OPP] OHL 400 kV Mintia-Arad | N-1 TIE 400 kV Resita-Pancevo c2 | 0.06831 | -0.0024 | 0.02658 | 0 | 0.10519 | -2e-05 | -0.0014 | 7e-05 | 5e-05 | 4e-05 | 0.08623 | 0.01223 | -0.01309 | 0.00049 | 0.04946 | 0.08251 | 1e-05 | 0.00284 | 5e-05 | 0.14113 | 0.04591 | 0.00037 | -0.00559 | 0.10183 | 0.03638 | 0.06975
[RO-RO] [OPP] OHL 400 kV Mintia-Arad | N-1 TIE 400 kV Resita-Pancevo c1 | 0.06831 | -0.0024 | 0.02658 | 0 | 0.10519 | -2e-05 | -0.0014 | 7e-05 | 5e-05 | 4e-05 | 0.08623 | 0.01223 | -0.01309 | 0.00049 | 0.04946 | 0.08251 | 1e-05 | 0.00284 | 5e-05 | 0.14113 | 0.04591 | 0.00037 | -0.00559 | 0.10183 | 0.03638 | 0.06975
[RO-RO] [OPP] OHL 400 kV Sibiu Sud-Mintia | BC | 0.04911 | -0.00236 | 0.01446 | -1e-05 | 0.08325 | -0.00017 | -0.00084 | 0.00025 | -0.0001 | -9e-05 | 0.06489 | 0.00605 | -0.01044 | -0.00016 | 0.03301 | 0.06112 | 5e-05 | 0.00367 | -0.0001 | 0.11398 | 0.02081 | -0.00153 | -0.0039 | 0.08021 | 0.03549 | 0.04946
[RO-RO] [OPP] OHL 400 kV Sibiu Sud-Mintia | N-1 TIE 400 kV Rosiori-Mukacevo | 0.05721 | -0.00154 | 0.02057 | 1e-05 | 0.09273 | 3e-05 | -0.00108 | -1e-05 | 8e-05 | 6e-05 | 0.07384 | 0.00993 | -0.00896 | 0.00051 | 0.04029 | 0.07 | -1e-05 | 0.0016 | 7e-05 | 0.12563 | 0.0293 | 0.00077 | -0.00408 | 0.08958 | 0.03117 | 0.05791
[RO-RO] [OPP] OHL 400 kV Sibiu Sud-Mintia | N-1 TIE 400 kV Resita-Pancevo c2 | 0.04911 | -0.00236 | 0.0145 | -1e-05 | 0.08321 | -0.00017 | -0.00085 | 0.00025 | -0.0001 | -9e-05 | 0.06488 | 0.00607 | -0.01045 | -0.00016 | 0.03304 | 0.06112 | 5e-05 | 0.00366 | -0.0001 | 0.11388 | 0.02088 | -0.00152 | -0.00391 | 0.08018 | 0.03546 | 0.04947
[RO-RO] [OPP] OHL 400 kV Sibiu Sud-Mintia | N-1 TIE 400 kV Resita-Pancevo c1 | 0.04911 | -0.00236 | 0.0145 | -1e-05 | 0.08321 | -0.00017 | -0.00085 | 0.00025 | -0.0001 | -9e-05 | 0.06488 | 0.00607 | -0.01045 | -0.00016 | 0.03304 | 0.06112 | 5e-05 | 0.00366 | -0.0001 | 0.11388 | 0.02088 | -0.00152 | -0.00391 | 0.08018 | 0.03546 | 0.04947
[RO-RO] [OPP] OHL 400 kV Iernut-Sibiu Sud | BC | -0.08294 | -0.00326 | -0.04863 | -9e-05 | -0.11038 | -0.00113 | 0.0021 | 0.00137 | -0.00099 | -0.00086 | -0.09762 | -0.0284 | -0.00104 | -0.00405 | -0.06778 | -0.09531 | 0.00031 | 0.00994 | -0.00099 | -0.12601 | -0.0707 | -0.01309 | 0.00425 | -0.1078 | 0.00639 | -0.0857
[RO-RO] [OPP] OHL 400 kV Iernut-Sibiu Sud | N-1 TIE 400 kV Rosiori-Mukacevo | -0.04446 | 0.00066 | -0.01959 | -1e-05 | -0.06532 | -0.00016 | 0.00099 | 0.00017 | -0.00017 | -0.00014 | -0.05511 | -0.00995 | 0.006 | -0.00083 | -0.03323 | -0.05313 | 4e-05 | 0.00012 | -0.00017 | -0.07066 | -0.0304 | -0.00215 | 0.00342 | -0.06331 | -0.01411 | -0.04558
[RO-RO] [OPP] OHL 400 kV Iernut-Sibiu Sud | N-1 TIE 400 kV Resita-Pancevo c2 | -0.08287 | -0.00325 | -0.04836 | -9e-05 | -0.11062 | -0.00112 | 0.00209 | 0.00137 | -0.00099 | -0.00085 | -0.09769 | -0.02826 | -0.00106 | -0.00403 | -0.0676 | -0.09534 | 0.00031 | 0.00989 | -0.00098 | -0.12667 | -0.07018 | -0.01302 | 0.00422 | -0.10801 | 0.00621 | -0.0856
[RO-RO] [OPP] OHL 400 kV Iernut-Sibiu Sud | N-1 TIE 400 kV Resita-Pancevo c1 | -0.08287 | -0.00325 | -0.04836 | -9e-05 | -0.11062 | -0.00112 | 0.00209 | 0.00137 | -0.00099 | -0.00085 | -0.09769 | -0.02826 | -0.00106 | -0.00403 | -0.0676 | -0.09534 | 0.00031 | 0.00989 | -0.00098 | -0.12667 | -0.07018 | -0.01302 | 0.00422 | -0.10801 | 0.00621 | -0.0856
[RO-RO] [OPP] OHL 400 kV Iernut-Gadalin | BC | 0.08923 | 0.00392 | 0.05364 | 0.0001 | 0.11921 | 0.00129 | -0.00231 | -0.00158 | 0.00113 | 0.00098 | 0.10469 | 0.03156 | 0.00222 | 0.0046 | 0.07354 | 0.10206 | -0.00036 | -0.01157 | 0.00113 | 0.15586 | 0.07793 | 0.01497 | -0.00447 | 0.11657 | -0.00585 | 0.09214
[RO-RO] [OPP] OHL 400 kV Iernut-Gadalin | N-1 OHL 400 kV Mintia-Arad | 0.10676 | 0.00331 | 0.06056 | 0.0001 | 0.14608 | 0.00129 | -0.00267 | -0.00156 | 0.00115 | 0.00099 | 0.12677 | 0.03475 | -0.00115 | 0.00473 | 0.08629 | 0.1232 | -0.00036 | -0.01086 | 0.00114 | 0.19178 | 0.08991 | 0.01509 | -0.00591 | 0.1426 | 0.00341 | 0.11005
[RO-RO] [OPP] OHL 400 kV Iernut-Gadalin | N-1 TIE 400 kV Resita-Pancevo c2 | 0.08915 | 0.0039 | 0.05331 | 0.0001 | 0.1195 | 0.00128 | -0.0023 | -0.00157 | 0.00113 | 0.00097 | 0.10478 | 0.03139 | 0.00224 | 0.00458 | 0.07331 | 0.10209 | -0.00036 | -0.01151 | 0.00112 | 0.15665 | 0.0773 | 0.01489 | -0.00443 | 0.11683 | -0.00562 | 0.09202
[RO-RO] [OPP] OHL 400 kV Iernut-Gadalin | N-1 TIE 400 kV Resita-Pancevo c1 | 0.08915 | 0.0039 | 0.05331 | 0.0001 | 0.1195 | 0.00128 | -0.0023 | -0.00157 | 0.00113 | 0.00097 | 0.10478 | 0.03139 | 0.00224 | 0.00458 | 0.07331 | 0.10209 | -0.00036 | -0.01151 | 0.00112 | 0.15665 | 0.0773 | 0.01489 | -0.00443 | 0.11683 | -0.00562 | 0.09202
[RO-RO] [OPP] OHL 400 kV Rosiori-Gadalin | BC | -0.09164 | -0.00412 | -0.05542 | -0.00011 | -0.1221 | -0.00135 | 0.00238 | 0.00164 | -0.00118 | -0.00102 | -0.10737 | -0.03266 | -0.00253 | -0.00478 | -0.07569 | -0.10471 | 0.00037 | 0.0121 | -0.00118 | -0.15978 | -0.08056 | -0.01559 | 0.00456 | -0.11943 | 0.00673 | -0.09465
[RO-RO] [OPP] OHL 400 kV Rosiori-Gadalin | N-1 OHL 400 kV Mintia-Arad | -0.10957 | -0.0035 | -0.0625 | -0.00011 | -0.14956 | -0.00134 | 0.00275 | 0.00163 | -0.00119 | -0.00103 | -0.12994 | -0.03592 | 0.00091 | -0.00492 | -0.08873 | -0.12633 | 0.00037 | 0.01137 | -0.00119 | -0.1965 | -0.0928 | -0.01571 | 0.00603 | -0.14603 | -0.00273 | -0.11297
[RO-RO] [OPP] OHL 400 kV Rosiori-Gadalin | N-1 TIE 400 kV Resita-Pancevo c2 | -0.09156 | -0.0041 | -0.05508 | -0.00011 | -0.12241 | -0.00134 | 0.00237 | 0.00164 | -0.00117 | -0.00101 | -0.10746 | -0.03249 | -0.00255 | -0.00476 | -0.07546 | -0.10475 | 0.00037 | 0.01204 | -0.00117 | -0.16061 | -0.07989 | -0.0155 | 0.00452 | -0.1197 | 0.0065 | -0.09453
[RO-RO] [OPP] OHL 400 kV Rosiori-Gadalin | N-1 TIE 400 kV Resita-Pancevo c1 | -0.09156 | -0.0041 | -0.05508 | -0.00011 | -0.12241 | -0.00134 | 0.00237 | 0.00164 | -0.00117 | -0.00101 | -0.10746 | -0.03249 | -0.00255 | -0.00476 | -0.07546 | -0.10475 | 0.00037 | 0.01204 | -0.00117 | -0.16061 | -0.07989 | -0.0155 | 0.00452 | -0.1197 | 0.0065 | -0.09453
[RO-RO] [OPP] OHL 400 kV Arefu-Tantareni | BC | -0.06903 | -0.00127 | -0.03606 | -5e-05 | -0.08634 | -0.00066 | 0.00157 | 0.00079 | -0.0006 | -0.00051 | -0.08164 | -0.02016 | 0.00306 | -0.00252 | -0.05449 | -0.08094 | 0.00018 | 0.00523 | -0.0006 | -0.03936 | -0.05355 | -0.00776 | 0.00381 | -0.08374 | 0.01099 | -0.07189
[RO-RO] [OPP] OHL 400 kV Arefu-Tantareni | N-1 OHL 400 kV Brasov - Sibiu Sud | -0.08025 | -0.00119 | -0.04083 | -6e-05 | -0.10555 | -0.00071 | 0.00181 | 0.00085 | -0.00065 | -0.00056 | -0.09607 | -0.02268 | 0.00421 | -0.00275 | -0.06271 | -0.0944 | 0.0002 | 0.00539 | -0.00065 | -0.06349 | -0.06021 | -0.00842 | 0.00459 | -0.10241 | 0.00357 | -0.08314
[RO-RO] [OPP] OHL 400 kV Arefu-Tantareni | N-1 TIE 400 kV Rosiori-Mukacevo | -0.05825 | -0.00017 | -0.02792 | -3e-05 | -0.07372 | -0.00039 | 0.00125 | 0.00045 | -0.00037 | -0.00031 | -0.06974 | -0.015 | 0.00504 | -0.00162 | -0.04481 | -0.06913 | 0.00011 | 0.00248 | -0.00037 | -0.02385 | -0.04226 | -0.0047 | 0.00358 | -0.07128 | 0.00525 | -0.06065
[RO-RO] [OPP] OHL 400 kV Arefu-Tantareni | N-1 OHL 400 kV Mintia-Arad | -0.06023 | -0.00158 | -0.03259 | -5e-05 | -0.07286 | -0.00066 | 0.00138 | 0.0008 | -0.00059 | -0.00051 | -0.07056 | -0.01856 | 0.00138 | -0.00245 | -0.04809 | -0.07033 | 0.00018 | 0.00559 | -0.00059 | -0.02133 | -0.04754 | -0.0077 | 0.00308 | -0.07068 | 0.01564 | -0.06289
[RO-RO] [OPP] OHL 400 kV Arefu-Tantareni | N-1 OHL 400 kV Sibiu Sud-Mintia | -0.05779 | -0.00181 | -0.03275 | -6e-05 | -0.06729 | -0.0007 | 0.00137 | 0.00085 | -0.00062 | -0.00053 | -0.06679 | -0.01878 | 0.00067 | -0.00255 | -0.04694 | -0.06695 | 0.00019 | 0.00607 | -0.00062 | -0.01327 | -0.04878 | -0.00811 | 0.00292 | -0.06538 | 0.01912 | -0.06056
[RO-RO] [OPP] OHL 400 kV Arefu-Tantareni | N-1 OHL 400 kV Tantareni-Urechesti | -0.07888 | -0.00116 | -0.03697 | -5e-05 | -0.10363 | -0.00065 | 0.00161 | 0.00078 | -0.0006 | -0.00051 | -0.09574 | -0.02081 | 0.0035 | -0.00252 | -0.05993 | -0.0943 | 0.00018 | 0.00509 | -0.00059 | -0.03046 | -0.04706 | -0.00767 | 0.00396 | -0.10004 | 0.00968 | -0.08165
[RO-RO] [OPP] OHL 400 kV Arefu-Tantareni | N-1 OHL 220 kV Portile de Fier-Resita 1&2 | -0.06991 | -0.00126 | -0.03639 | -5e-05 | -0.0877 | -0.00066 | 0.00158 | 0.00079 | -0.0006 | -0.00052 | -0.08277 | -0.02034 | 0.00316 | -0.00253 | -0.05512 | -0.08202 | 0.00018 | 0.00523 | -0.0006 | -0.04185 | -0.05431 | -0.0078 | 0.00386 | -0.08504 | 0.01074 | -0.07278
[RO-RO] [OPP] OHL 400 kV Arefu-Tantareni | N-1 OHL 220 kV Resita-Timisoara 1&2 | -0.07599 | -0.00133 | -0.04138 | -6e-05 | -0.09323 | -0.00073 | 0.00181 | 0.00088 | -0.00067 | -0.00058 | -0.08886 | -0.02291 | 0.00399 | -0.00283 | -0.06096 | -0.08831 | 0.0002 | 0.00574 | -0.00067 | -0.04695 | -0.06467 | -0.00874 | 0.00451 | -0.09064 | 0.0112 | -0.07934
[RO-RO] [OPP] OHL 400 kV Arefu-Tantareni | N-1 OHL 220 kV Urechesti-Targu Jiu Nord | -0.07506 | -0.00129 | -0.03918 | -6e-05 | -0.09443 | -0.0007 | 0.00171 | 0.00084 | -0.00064 | -0.00055 | -0.08883 | -0.02182 | 0.00363 | -0.0027 | -0.05925 | -0.08797 | 0.0002 | 0.00549 | -0.00064 | -0.04938 | -0.05894 | -0.00829 | 0.00423 | -0.09161 | 0.01034 | -0.07813
[RO-RO] [OPP] OHL 400 kV Arefu-Tantareni | N-1 OHL 220 kV Paroseni-Targu Jiu Nord | -0.07506 | -0.00129 | -0.03918 | -6e-05 | -0.09443 | -0.0007 | 0.00171 | 0.00084 | -0.00064 | -0.00055 | -0.08883 | -0.02182 | 0.00363 | -0.0027 | -0.05925 | -0.08797 | 0.0002 | 0.00549 | -0.00064 | -0.04938 | -0.05894 | -0.00829 | 0.00423 | -0.09161 | 0.01034 | -0.07813
[RO-RO] [OPP] OHL 400 kV Arefu-Tantareni | N-1 TRA 400/220 kV AT3 Arad | -0.07087 | -0.00126 | -0.03727 | -5e-05 | -0.08844 | -0.00067 | 0.00162 | 0.00081 | -0.00061 | -0.00053 | -0.08367 | -0.02077 | 0.00335 | -0.00258 | -0.0561 | -0.08297 | 0.00019 | 0.0053 | -0.00061 | -0.04186 | -0.05602 | -0.00795 | 0.00399 | -0.08582 | 0.01075 | -0.07383
[RO-RO] [OPP] OHL 400 kV Arefu-Tantareni | N-1 TIE 400 kV Resita-Pancevo c2 | -0.06899 | -0.00126 | -0.03589 | -5e-05 | -0.08649 | -0.00065 | 0.00156 | 0.00079 | -0.00059 | -0.00051 | -0.08169 | -0.02008 | 0.00305 | -0.0025 | -0.05438 | -0.08096 | 0.00018 | 0.0052 | -0.00059 | -0.03976 | -0.05323 | -0.00772 | 0.00379 | -0.08387 | 0.01088 | -0.07182
[RO-RO] [OPP] OHL 400 kV Arefu-Tantareni | N-1 TIE 400 kV Resita-Pancevo c1 | -0.06899 | -0.00126 | -0.03589 | -5e-05 | -0.08649 | -0.00065 | 0.00156 | 0.00079 | -0.00059 | -0.00051 | -0.08169 | -0.02008 | 0.00305 | -0.0025 | -0.05438 | -0.08096 | 0.00018 | 0.0052 | -0.00059 | -0.03976 | -0.05323 | -0.00772 | 0.00379 | -0.08387 | 0.01088 | -0.07182
[RO-RO] [OPP] OHL 400 kV Arefu-Sibiu Sud | BC | 0.08106 | 0.00124 | 0.04139 | 6e-05 | 0.10636 | 0.00072 | -0.00183 | -0.00086 | 0.00066 | 0.00057 | 0.09695 | 0.02301 | -0.00419 | 0.0028 | 0.06343 | 0.09529 | -0.0002 | -0.00553 | 0.00066 | 0.09261 | 0.06118 | 0.00858 | -0.00462 | 0.10321 | -0.00456 | 0.084
[RO-RO] [OPP] OHL 400 kV Arefu-Sibiu Sud | N-1 OHL 400 kV Brasov - Sibiu Sud | 0.10328 | 0.00109 | 0.05084 | 7e-05 | 0.14442 | 0.00082 | -0.00232 | -0.00098 | 0.00076 | 0.00065 | 0.12553 | 0.02799 | -0.00646 | 0.00328 | 0.07971 | 0.12195 | -0.00023 | -0.00585 | 0.00076 | 0.14043 | 0.07439 | 0.00988 | -0.00616 | 0.14019 | 0.01016 | 0.1063
[RO-RO] [OPP] OHL 400 kV Arefu-Sibiu Sud | N-1 TIE 400 kV Rosiori-Mukacevo | 0.06674 | -0.00022 | 0.03059 | 3e-05 | 0.0896 | 0.00036 | -0.00142 | -0.00042 | 0.00035 | 0.0003 | 0.08113 | 0.01615 | -0.00681 | 0.00161 | 0.05057 | 0.0796 | -0.0001 | -0.00187 | 0.00035 | 0.07201 | 0.04619 | 0.00451 | -0.00431 | 0.08665 | 0.00307 | 0.06907
[RO-RO] [OPP] OHL 400 kV Arefu-Sibiu Sud | N-1 OHL 400 kV Mintia-Arad | 0.06978 | 0.00163 | 0.03695 | 6e-05 | 0.08909 | 0.00072 | -0.0016 | -0.00088 | 0.00065 | 0.00056 | 0.08275 | 0.02096 | -0.00202 | 0.00272 | 0.05523 | 0.0817 | -0.0002 | -0.00599 | 0.00065 | 0.06951 | 0.05349 | 0.0085 | -0.00369 | 0.08647 | -0.01051 | 0.07248
[RO-RO] [OPP] OHL 400 kV Arefu-Sibiu Sud | N-1 OHL 400 kV Sibiu Sud-Mintia | 0.0668 | 0.00192 | 0.0372 | 6e-05 | 0.0822 | 0.00077 | -0.00159 | -0.00094 | 0.00069 | 0.00059 | 0.07811 | 0.02125 | -0.00115 | 0.00285 | 0.05384 | 0.07755 | -0.00022 | -0.00659 | 0.00069 | 0.05952 | 0.05514 | 0.00902 | -0.00349 | 0.07992 | -0.01486 | 0.06964
[RO-RO] [OPP] OHL 400 kV Arefu-Sibiu Sud | N-1 OHL 400 kV Tantareni-Urechesti | 0.09055 | 0.00113 | 0.04227 | 6e-05 | 0.12303 | 0.00072 | -0.00187 | -0.00086 | 0.00066 | 0.00057 | 0.11053 | 0.02363 | -0.00461 | 0.00281 | 0.06867 | 0.10816 | -0.0002 | -0.0054 | 0.00066 | 0.08403 | 0.05493 | 0.00849 | -0.00476 | 0.11891 | -0.00329 | 0.09341
[RO-RO] [OPP] OHL 400 kV Arefu-Sibiu Sud | N-1 OHL 220 kV Portile de Fier-Resita 1&2 | 0.08211 | 0.00123 | 0.04179 | 6e-05 | 0.10798 | 0.00073 | -0.00185 | -0.00087 | 0.00066 | 0.00057 | 0.09829 | 0.02321 | -0.0043 | 0.00282 | 0.06418 | 0.09658 | -0.0002 | -0.00553 | 0.00066 | 0.09558 | 0.06209 | 0.00862 | -0.00468 | 0.10476 | -0.00426 | 0.08507
[RO-RO] [OPP] OHL 400 kV Arefu-Sibiu Sud | N-1 OHL 220 kV Resita-Timisoara 1&2 | 0.08945 | 0.00131 | 0.04781 | 7e-05 | 0.11467 | 0.00082 | -0.00213 | -0.00097 | 0.00075 | 0.00064 | 0.10565 | 0.02631 | -0.0053 | 0.00319 | 0.07123 | 0.10418 | -0.00023 | -0.00614 | 0.00075 | 0.10176 | 0.0746 | 0.00975 | -0.00546 | 0.11153 | -0.00481 | 0.09299
[RO-RO] [OPP] OHL 400 kV Arefu-Sibiu Sud | N-1 OHL 220 kV Urechesti-Targu Jiu Nord | 0.08845 | 0.00126 | 0.04522 | 6e-05 | 0.11628 | 0.00077 | -0.00201 | -0.00093 | 0.00071 | 0.00061 | 0.10576 | 0.02504 | -0.00488 | 0.00302 | 0.06926 | 0.10392 | -0.00022 | -0.00585 | 0.00071 | 0.1049 | 0.0678 | 0.00923 | -0.00513 | 0.11286 | -0.00376 | 0.09166
[RO-RO] [OPP] OHL 400 kV Arefu-Sibiu Sud | N-1 OHL 220 kV Paroseni-Targu Jiu Nord | 0.08845 | 0.00126 | 0.04522 | 6e-05 | 0.11628 | 0.00077 | -0.00201 | -0.00093 | 0.00071 | 0.00061 | 0.10576 | 0.02504 | -0.00488 | 0.00302 | 0.06926 | 0.10392 | -0.00022 | -0.00585 | 0.00071 | 0.1049 | 0.0678 | 0.00923 | -0.00513 | 0.11286 | -0.00376 | 0.09166
[RO-RO] [OPP] OHL 400 kV Arefu-Sibiu Sud | N-1 TRA 400/220 kV AT3 Arad | 0.08324 | 0.00123 | 0.04283 | 6e-05 | 0.10885 | 0.00074 | -0.0019 | -0.00088 | 0.00068 | 0.00058 | 0.09935 | 0.02373 | -0.00452 | 0.00288 | 0.06533 | 0.0977 | -0.00021 | -0.00561 | 0.00068 | 0.09558 | 0.06412 | 0.0088 | -0.00483 | 0.10567 | -0.00427 | 0.08631
[RO-RO] [OPP] OHL 400 kV Arefu-Sibiu Sud | N-1 TIE 400 kV Resita-Pancevo c2 | 0.08101 | 0.00123 | 0.04121 | 6e-05 | 0.10653 | 0.00072 | -0.00183 | -0.00086 | 0.00066 | 0.00056 | 0.09699 | 0.02291 | -0.00417 | 0.00279 | 0.0633 | 0.09531 | -0.0002 | -0.0055 | 0.00066 | 0.09305 | 0.06083 | 0.00853 | -0.0046 | 0.10335 | -0.00444 | 0.08393
[RO-RO] [OPP] OHL 400 kV Arefu-Sibiu Sud | N-1 TIE 400 kV Resita-Pancevo c1 | 0.08101 | 0.00123 | 0.04121 | 6e-05 | 0.10653 | 0.00072 | -0.00183 | -0.00086 | 0.00066 | 0.00056 | 0.09699 | 0.02291 | -0.00417 | 0.00279 | 0.0633 | 0.09531 | -0.0002 | -0.0055 | 0.00066 | 0.09305 | 0.06083 | 0.00853 | -0.0046 | 0.10335 | -0.00444 | 0.08393
[RO-RO] [OPP] OHL 400 kV Tantareni-Urechesti | BC | 0.06389 | -0.00074 | 0.00589 | 0 | 0.11213 | -3e-05 | -0.00028 | 5e-05 | -1e-05 | -1e-05 | 0.09139 | 0.00421 | -0.00285 | 5e-05 | 0.03525 | 0.0866 | 1e-05 | 0.00089 | -1e-05 | -0.05768 | -0.04206 | -0.00061 | -0.00097 | 0.10571 | 0.00852 | 0.06334
[RO-RO] [OPP] OHL 400 kV Tantareni-Urechesti | N-1 TIE 400 kV Portile de Fier-Djerdap | 0.0624 | -0.00048 | 0.00965 | 1e-05 | 0.10366 | 6e-05 | -0.00043 | -6e-05 | 7e-05 | 6e-05 | 0.08679 | 0.00613 | -0.00289 | 0.00036 | 0.03661 | 0.08293 | -2e-05 | 0.00011 | 7e-05 | -0.07525 | -0.01976 | 0.00045 | -0.00131 | 0.09797 | 0.00449 | 0.06244
[RO-RO] [OPP] OHL 400 kV Tantareni-Urechesti | N-1 OHL 400 kV Portile de Fier-Urechesti | 0.04555 | 0.00077 | 0.02085 | 3e-05 | 0.05221 | 0.00039 | -0.00086 | -0.00046 | 0.00035 | 0.0003 | 0.05434 | 0.01188 | -0.00163 | 0.00147 | 0.03447 | 0.05489 | -0.00011 | -0.00319 | 0.00035 | -0.14262 | 0.02459 | 0.00446 | -0.00199 | 0.05003 | -0.01666 | 0.04776
[RO-RO] [OPP] OHL 400 kV Tantareni-Urechesti | N-1 TIE 400 kV Resita-Pancevo c2 | 0.06416 | -0.00068 | 0.00703 | 0 | 0.11109 | -1e-05 | -0.00033 | 2e-05 | 1e-05 | 1e-05 | 0.0911 | 0.00479 | -0.00293 | 0.00014 | 0.03603 | 0.0865 | 0 | 0.0007 | 1e-05 | -0.06046 | -0.03984 | -0.00033 | -0.00109 | 0.10481 | 0.00774 | 0.06376
[RO-RO] [OPP] OHL 400 kV Tantareni-Urechesti | N-1 TIE 400 kV Resita-Pancevo c1 | 0.06416 | -0.00068 | 0.00703 | 0 | 0.11109 | -1e-05 | -0.00033 | 2e-05 | 1e-05 | 1e-05 | 0.0911 | 0.00479 | -0.00293 | 0.00014 | 0.03603 | 0.0865 | 0 | 0.0007 | 1e-05 | -0.06046 | -0.03984 | -0.00033 | -0.00109 | 0.10481 | 0.00774 | 0.06376
[RO-RO] [OPP] OHL 400 kV Portile de Fier-Urechesti | BC | -0.02836 | 0.00233 | 0.02314 | 5e-05 | -0.09263 | 0.00064 | -0.00091 | -0.00079 | 0.00055 | 0.00048 | -0.05728 | 0.01186 | 0.00189 | 0.00218 | -0.0012 | -0.04903 | -0.00018 | -0.0063 | 0.00055 | -0.13132 | 0.10304 | 0.00784 | -0.00158 | -0.08608 | -0.03892 | -0.02408
[RO-RO] [OPP] OHL 400 kV Portile de Fier-Urechesti | N-1 TIE 400 kV Portile de Fier-Djerdap | -0.02594 | 0.00191 | 0.01704 | 4e-05 | -0.07888 | 0.0005 | -0.00065 | -0.00062 | 0.00043 | 0.00037 | -0.04981 | 0.00874 | 0.00196 | 0.00168 | -0.00341 | -0.04307 | -0.00014 | -0.00503 | 0.00043 | -0.10279 | 0.06683 | 0.00611 | -0.00102 | -0.07352 | -0.03238 | -0.02262
[RO-RO] [OPP] OHL 400 kV Portile de Fier-Urechesti | N-1 OHL 400 kV Slatina-Portile de Fier | -0.04346 | 0.00308 | 0.02914 | 6e-05 | -0.13152 | 0.00083 | -0.00114 | -0.00102 | 0.00071 | 0.00061 | -0.08369 | 0.01481 | 0.00275 | 0.00281 | -0.00538 | -0.07253 | -0.00023 | -0.00822 | 0.00071 | -0.15682 | 0.13717 | 0.01017 | -0.00193 | -0.1224 | -0.05117 | -0.03788
[RO-RO] [OPP] OHL 400 kV Portile de Fier-Urechesti | N-1 OHL 220 kV Portile de Fier-Resita 1&2 | -0.02544 | 0.00229 | 0.02423 | 5e-05 | -0.08815 | 0.00065 | -0.00096 | -0.0008 | 0.00056 | 0.00048 | -0.05356 | 0.01243 | 0.00156 | 0.00223 | 0.00087 | -0.04546 | -0.00018 | -0.00631 | 0.00056 | -0.12309 | 0.10555 | 0.00796 | -0.00176 | -0.08177 | -0.03808 | -0.02111
[RO-RO] [OPP] OHL 400 kV Portile de Fier-Urechesti | N-1 OHL 220 kV Resita-Timisoara 1&2 | -0.01176 | 0.00248 | 0.03583 | 7e-05 | -0.07621 | 0.00083 | -0.00149 | -0.00101 | 0.00072 | 0.00062 | -0.04007 | 0.01839 | -0.00031 | 0.00294 | 0.01422 | -0.03146 | -0.00023 | -0.00752 | 0.00072 | -0.11323 | 0.12955 | 0.01016 | -0.00325 | -0.06963 | -0.03941 | -0.0063
[RO-RO] [OPP] OHL 400 kV Portile de Fier-Urechesti | N-1 TIE 400 kV Resita-Pancevo c2 | -0.02875 | 0.00225 | 0.0215 | 5e-05 | -0.09114 | 0.00061 | -0.00084 | -0.00075 | 0.00052 | 0.00045 | -0.05687 | 0.01102 | 0.00201 | 0.00206 | -0.00232 | -0.04888 | -0.00017 | -0.00603 | 0.00052 | -0.12735 | 0.09988 | 0.00744 | -0.00141 | -0.08479 | -0.03781 | -0.02468
[RO-RO] [OPP] OHL 400 kV Portile de Fier-Urechesti | N-1 TIE 400 kV Resita-Pancevo c1 | -0.02875 | 0.00225 | 0.0215 | 5e-05 | -0.09114 | 0.00061 | -0.00084 | -0.00075 | 0.00052 | 0.00045 | -0.05687 | 0.01102 | 0.00201 | 0.00206 | -0.00232 | -0.04888 | -0.00017 | -0.00603 | 0.00052 | -0.12735 | 0.09988 | 0.00744 | -0.00141 | -0.08479 | -0.03781 | -0.02468
[RO-RO] [OPP] OHL 400 kV Slatina-Portile de Fier | BC | 0.02392 | -0.00119 | -0.00951 | -2e-05 | 0.06163 | -0.0003 | 0.00036 | 0.00037 | -0.00025 | -0.00022 | 0.04185 | -0.00467 | -0.00137 | -0.00099 | 0.00663 | 0.03724 | 8e-05 | 0.00303 | -0.00025 | 0.04041 | -0.05407 | -0.00368 | 0.00054 | 0.05754 | 0.01941 | 0.02187
[RO-RO] [OPP] OHL 400 kV Slatina-Portile de Fier | N-1 OHL 400 kV Portile de Fier-Urechesti | 0.03772 | -0.00233 | -0.02077 | -5e-05 | 0.10669 | -0.00061 | 0.00081 | 0.00075 | -0.00052 | -0.00045 | 0.06972 | -0.01044 | -0.00229 | -0.00205 | 0.00721 | 0.0611 | 0.00017 | 0.0061 | -0.00052 | 0.10431 | -0.10421 | -0.0075 | 0.00131 | 0.09943 | 0.03835 | 0.03359
[RO-RO] [OPP] OHL 400 kV Slatina-Portile de Fier | N-1 OHL 220 kV Portile de Fier-Resita 1&2 | 0.02235 | -0.00117 | -0.0101 | -2e-05 | 0.05921 | -0.0003 | 0.00039 | 0.00037 | -0.00026 | -0.00022 | 0.03984 | -0.00498 | -0.00119 | -0.00101 | 0.00551 | 0.03532 | 8e-05 | 0.00304 | -0.00026 | 0.03598 | -0.05542 | -0.00374 | 0.00064 | 0.05521 | 0.01895 | 0.02027
[RO-RO] [OPP] OHL 400 kV Slatina-Portile de Fier | N-1 OHL 220 kV Resita-Timisoara 1&2 | 0.01531 | -0.00127 | -0.01609 | -3e-05 | 0.05311 | -0.00039 | 0.00066 | 0.00048 | -0.00034 | -0.0003 | 0.03292 | -0.00807 | -0.00023 | -0.00138 | -0.00138 | 0.02812 | 0.00011 | 0.00366 | -0.00034 | 0.03102 | -0.06783 | -0.00489 | 0.00141 | 0.049 | 0.01966 | 0.01264
[RO-RO] [OPP] OHL 400 kV Slatina-Portile de Fier | N-1 TIE 400 kV Resita-Pancevo c2 | 0.02415 | -0.00115 | -0.00857 | -2e-05 | 0.06077 | -0.00028 | 0.00032 | 0.00035 | -0.00024 | -0.0002 | 0.04161 | -0.00419 | -0.00144 | -0.00092 | 0.00727 | 0.03715 | 8e-05 | 0.00288 | -0.00024 | 0.03813 | -0.05225 | -0.00345 | 0.00044 | 0.0568 | 0.01877 | 0.02222
[RO-RO] [OPP] OHL 400 kV Slatina-Portile de Fier | N-1 TIE 400 kV Resita-Pancevo c1 | 0.02415 | -0.00115 | -0.00857 | -2e-05 | 0.06077 | -0.00028 | 0.00032 | 0.00035 | -0.00024 | -0.0002 | 0.04161 | -0.00419 | -0.00144 | -0.00092 | 0.00727 | 0.03715 | 8e-05 | 0.00288 | -0.00024 | 0.03813 | -0.05225 | -0.00345 | 0.00044 | 0.0568 | 0.01877 | 0.02222
[RO-RO] [OPP] OHL 400 kV Medgidia Sud - Stupina | BC | 0.04889 | 0.00197 | 0.02537 | 5e-05 | 0.08273 | 0.00062 | -0.00091 | -0.00077 | 0.00054 | 0.00047 | 0.06156 | 0.01513 | 0.00121 | 0.00219 | 0.03787 | 0.05726 | -0.00017 | -0.00607 | 0.00054 | 0.03825 | 0.03168 | 0.00702 | -0.00134 | 0.08077 | -0.05156 | 0.04897
[RO-RO] [OPP] OHL 400 kV Medgidia Sud - Stupina | N-1 OHL 400 kV Isaccea - Rahman | 0.07328 | 0.00295 | 0.03803 | 7e-05 | 0.12401 | 0.00093 | -0.00137 | -0.00115 | 0.00082 | 0.0007 | 0.09228 | 0.02267 | 0.00181 | 0.00328 | 0.05677 | 0.08582 | -0.00026 | -0.0091 | 0.00081 | 0.05734 | 0.04748 | 0.01053 | -0.00201 | 0.12106 | -0.07728 | 0.0734
[RO-RO] [OPP] OHL 400 kV Medgidia Sud - Stupina | N-1 TIE 400 kV DOBRUDJA- MEDGIDIA SUD | 0.04889 | 0.00197 | 0.02537 | 5e-05 | 0.08273 | 0.00062 | -0.00091 | -0.00077 | 0.00054 | 0.00047 | 0.06156 | 0.01513 | 0.00121 | 0.00219 | 0.03787 | 0.05726 | -0.00017 | -0.00607 | 0.00054 | 0.03825 | 0.03168 | 0.00702 | -0.00134 | 0.08077 | -0.05156 | 0.04897
[RO-RO] [OPP] OHL 400 kV Medgidia Sud - Stupina | N-1 OHL 400 kV Cernavoda - Pelicanu | 0.04933 | 0.00189 | 0.02507 | 5e-05 | 0.08524 | 0.00061 | -0.00091 | -0.00075 | 0.00053 | 0.00046 | 0.06258 | 0.01493 | 0.00105 | 0.00215 | 0.03791 | 0.05795 | -0.00017 | -0.00589 | 0.00053 | 0.03286 | 0.0306 | 0.00686 | -0.00137 | 0.08319 | -0.04945 | 0.04926
[RO-RO] [OPP] OHL 400 kV Medgidia Sud - Stupina | N-1 OHL 400 kV Pelicanu - Bucuresti Sud | 0.04928 | 0.0019 | 0.02506 | 5e-05 | 0.0851 | 0.00061 | -0.00091 | -0.00075 | 0.00053 | 0.00046 | 0.06251 | 0.01493 | 0.00106 | 0.00215 | 0.03788 | 0.05789 | -0.00017 | -0.0059 | 0.00053 | 0.03309 | 0.03061 | 0.00686 | -0.00137 | 0.08305 | -0.04951 | 0.04922
[RO-RO] [OPP] OHL 400 kV Medgidia Sud - Stupina | N-1 OHL 400 kV Gura Ialomitei - Bucuresti Sud | 0.0493 | 0.00189 | 0.02506 | 5e-05 | 0.08518 | 0.00061 | -0.00091 | -0.00075 | 0.00053 | 0.00046 | 0.06255 | 0.01493 | 0.00106 | 0.00215 | 0.03789 | 0.05792 | -0.00017 | -0.0059 | 0.00053 | 0.03295 | 0.0306 | 0.00686 | -0.00137 | 0.08313 | -0.04947 | 0.04924
[RO-RO] [OPP] OHL 400 kV Medgidia Sud - Stupina | N-1 OHL 400 kV Varna-Dobrudja circ1 | 0.04889 | 0.00197 | 0.02537 | 5e-05 | 0.08273 | 0.00062 | -0.00091 | -0.00077 | 0.00054 | 0.00047 | 0.06156 | 0.01512 | 0.00121 | 0.00219 | 0.03787 | 0.05725 | -0.00017 | -0.00607 | 0.00054 | 0.03826 | 0.03168 | 0.00702 | -0.00134 | 0.08077 | -0.05156 | 0.04897
[RO-RO] [OPP] OHL 400 kV Medgidia Sud - Stupina | N-1 OHL 400 kV Varna-Dobrudja circ2 | 0.04889 | 0.00197 | 0.02537 | 5e-05 | 0.08273 | 0.00062 | -0.00091 | -0.00077 | 0.00054 | 0.00047 | 0.06156 | 0.01512 | 0.00121 | 0.00219 | 0.03787 | 0.05725 | -0.00017 | -0.00607 | 0.00054 | 0.03826 | 0.03168 | 0.00702 | -0.00134 | 0.08077 | -0.05156 | 0.04897
[RO-RO] [OPP] OHL 400 kV Medgidia Sud - Stupina | N-1 OHL 400 kV Cernavodă - Medgidia Sud | 0.05966 | 0.00174 | 0.02702 | 5e-05 | 0.11401 | 0.00061 | -0.00102 | -0.00075 | 0.00054 | 0.00046 | 0.07857 | 0.01603 | 0.00025 | 0.00219 | 0.04396 | 0.07122 | -0.00017 | -0.00571 | 0.00054 | 0.00417 | 0.02858 | 0.00689 | -0.00177 | 0.11112 | -0.04378 | 0.05865
[RO-RO] [OPP] OHL 400 kV Medgidia Sud - Rahman | BC | -0.04609 | -0.00185 | -0.02392 | -5e-05 | -0.07801 | -0.00059 | 0.00086 | 0.00072 | -0.00051 | -0.00044 | -0.05805 | -0.01426 | -0.00114 | -0.00207 | -0.03571 | -0.05398 | 0.00016 | 0.00572 | -0.00051 | -0.03607 | -0.02987 | -0.00662 | 0.00126 | -0.07615 | 0.04861 | -0.04617
[RO-RO] [OPP] OHL 400 kV Medgidia Sud - Rahman | N-1 TIE 400 kV DOBRUDJA- MEDGIDIA SUD | -0.04609 | -0.00185 | -0.02392 | -5e-05 | -0.07801 | -0.00059 | 0.00086 | 0.00072 | -0.00051 | -0.00044 | -0.05805 | -0.01426 | -0.00114 | -0.00207 | -0.03571 | -0.05398 | 0.00016 | 0.00572 | -0.00051 | -0.03607 | -0.02987 | -0.00662 | 0.00126 | -0.07615 | 0.04861 | -0.04617
[RO-RO] [OPP] OHL 400 kV Medgidia Sud - Rahman | N-1 OHL 400 kV Cernavoda - Pelicanu | -0.04651 | -0.00179 | -0.02364 | -5e-05 | -0.08037 | -0.00057 | 0.00086 | 0.0007 | -0.0005 | -0.00043 | -0.05901 | -0.01408 | -0.00099 | -0.00202 | -0.03574 | -0.05464 | 0.00016 | 0.00556 | -0.0005 | -0.03098 | -0.02885 | -0.00647 | 0.00129 | -0.07844 | 0.04662 | -0.04645
[RO-RO] [OPP] OHL 400 kV Medgidia Sud - Rahman | N-1 OHL 400 kV Pelicanu - Bucuresti Sud | -0.04646 | -0.00179 | -0.02363 | -5e-05 | -0.08023 | -0.00057 | 0.00086 | 0.00071 | -0.0005 | -0.00043 | -0.05893 | -0.01408 | -0.001 | -0.00202 | -0.03572 | -0.05458 | 0.00016 | 0.00556 | -0.0005 | -0.0312 | -0.02886 | -0.00647 | 0.00129 | -0.0783 | 0.04668 | -0.04641
[RO-RO] [OPP] OHL 400 kV Medgidia Sud - Rahman | N-1 OHL 400 kV Gura Ialomitei - Bucuresti Sud | -0.04649 | -0.00179 | -0.02363 | -5e-05 | -0.08031 | -0.00057 | 0.00086 | 0.0007 | -0.0005 | -0.00043 | -0.05897 | -0.01408 | -0.001 | -0.00202 | -0.03573 | -0.05461 | 0.00016 | 0.00556 | -0.0005 | -0.03107 | -0.02885 | -0.00647 | 0.00129 | -0.07838 | 0.04664 | -0.04643
[RO-RO] [OPP] OHL 400 kV Medgidia Sud - Rahman | N-1 OHL 400 kV Varna-Dobrudja circ1 | -0.04609 | -0.00185 | -0.02392 | -5e-05 | -0.078 | -0.00059 | 0.00086 | 0.00072 | -0.00051 | -0.00044 | -0.05804 | -0.01426 | -0.00114 | -0.00207 | -0.03571 | -0.05398 | 0.00016 | 0.00572 | -0.00051 | -0.03607 | -0.02987 | -0.00662 | 0.00126 | -0.07615 | 0.04861 | -0.04617
[RO-RO] [OPP] OHL 400 kV Medgidia Sud - Rahman | N-1 OHL 400 kV Varna-Dobrudja circ2 | -0.04609 | -0.00185 | -0.02392 | -5e-05 | -0.078 | -0.00059 | 0.00086 | 0.00072 | -0.00051 | -0.00044 | -0.05804 | -0.01426 | -0.00114 | -0.00207 | -0.03571 | -0.05398 | 0.00016 | 0.00572 | -0.00051 | -0.03607 | -0.02987 | -0.00662 | 0.00126 | -0.07615 | 0.04861 | -0.04617
[RO-RO] [OPP] OHL 400 kV Medgidia Sud - Rahman | N-1 OHL 400 kV Cernavodă - Medgidia Sud | -0.05625 | -0.00164 | -0.02548 | -5e-05 | -0.10749 | -0.00058 | 0.00096 | 0.0007 | -0.00051 | -0.00044 | -0.07407 | -0.01511 | -0.00023 | -0.00207 | -0.04144 | -0.06715 | 0.00016 | 0.00539 | -0.00051 | -0.00393 | -0.02695 | -0.0065 | 0.00167 | -0.10476 | 0.04128 | -0.0553
[RO-RO] [OPP] OHL 400 kV Medgidia Sud- Cernavoda | BC | 0.03344 | -0.00071 | 0.00512 | 0 | 0.09709 | -4e-05 | -0.00032 | 6e-05 | -2e-05 | -2e-05 | 0.05278 | 0.0028 | -0.00298 | 1e-05 | 0.01888 | 0.04333 | 1e-05 | 0.00111 | -2e-05 | -0.10581 | -0.00962 | -0.0004 | -0.00133 | 0.09421 | 0.02416 | 0.03004
[RO-RO] [OPP] OHL 400 kV Medgidia Sud- Cernavoda | N-1 OHL 400 kV Isaccea - Tulcea Vest | 0.01579 | -0.00155 | -0.00479 | -2e-05 | 0.06967 | -0.00029 | 2e-05 | 0.00037 | -0.00024 | -0.0002 | 0.03119 | -0.00312 | -0.00365 | -0.00087 | 0.00478 | 0.02291 | 8e-05 | 0.00362 | -0.00024 | -0.12761 | -0.02295 | -0.00325 | -0.00087 | 0.0674 | 0.04637 | 0.01214
[RO-RO] [OPP] OHL 400 kV Medgidia Sud- Cernavoda | N-1 OHL 400 kV Lacu Sarat - Gura Ialomitei | 0.03344 | -0.00071 | 0.00512 | 0 | 0.09709 | -4e-05 | -0.00032 | 6e-05 | -2e-05 | -2e-05 | 0.05278 | 0.0028 | -0.00298 | 1e-05 | 0.01888 | 0.04333 | 1e-05 | 0.00111 | -2e-05 | -0.10581 | -0.00962 | -0.0004 | -0.00133 | 0.09421 | 0.02416 | 0.03004
[RO-RO] [OPP] OHL 400 kV Medgidia Sud- Cernavoda | N-1 OHL 400 kV Tulcea Vest - Tariverde | 0.01579 | -0.00155 | -0.00479 | -2e-05 | 0.06967 | -0.00029 | 2e-05 | 0.00037 | -0.00024 | -0.0002 | 0.03119 | -0.00312 | -0.00365 | -0.00087 | 0.00478 | 0.02291 | 8e-05 | 0.00362 | -0.00024 | -0.12761 | -0.02295 | -0.00325 | -0.00087 | 0.0674 | 0.04637 | 0.01214
[RO-RO] [OPP] OHL 400 kV Medgidia Sud- Cernavoda | N-1 OHL 400 kV Gutinas – Smardan | 0.03481 | -0.001 | 0.00448 | -1e-05 | 0.10348 | -9e-05 | -0.00034 | 0.00012 | -6e-05 | -5e-05 | 0.05557 | 0.0023 | -0.00372 | -0.00013 | 0.0192 | 0.04536 | 3e-05 | 0.00177 | -6e-05 | -0.11381 | -0.01147 | -0.00094 | -0.00156 | 0.10039 | 0.03424 | 0.03107
[RO-RO] [OPP] OHL 400 kV Medgidia Sud- Cernavoda | N-1 OHL 400 kV Isaccea - Rahman | 0.04942 | -7e-05 | 0.01341 | 1e-05 | 0.12413 | 0.00017 | -0.00062 | -0.00019 | 0.00016 | 0.00014 | 0.0729 | 0.00774 | -0.00259 | 0.00073 | 0.03126 | 0.06204 | -5e-05 | -0.00088 | 0.00016 | -0.09331 | 0.00073 | 0.00189 | -0.00176 | 0.1206 | 0.00731 | 0.04604
[RO-RO] [OPP] OHL 400 kV Medgidia Sud- Cernavoda | N-1 OHL 400 kV Isaccea - Stupina | 0.05092 | -1e-05 | 0.01419 | 2e-05 | 0.12666 | 0.00018 | -0.00065 | -0.00021 | 0.00018 | 0.00015 | 0.07478 | 0.00821 | -0.00255 | 0.0008 | 0.03242 | 0.0638 | -5e-05 | -0.00106 | 0.00018 | -0.09214 | 0.0017 | 0.00211 | -0.00181 | 0.12308 | 0.00573 | 0.04754
[RO-RO] [OPP] OHL 400 kV Medgidia Sud- Cernavoda | N-1 TIE 400 kV DOBRUDJA- MEDGIDIA SUD | 0.03344 | -0.00071 | 0.00512 | 0 | 0.09709 | -4e-05 | -0.00032 | 6e-05 | -2e-05 | -2e-05 | 0.05278 | 0.0028 | -0.00298 | 1e-05 | 0.01888 | 0.04333 | 1e-05 | 0.00111 | -2e-05 | -0.10581 | -0.00962 | -0.0004 | -0.00133 | 0.09421 | 0.02416 | 0.03004
[RO-RO] [OPP] OHL 400 kV Medgidia Sud- Cernavoda | N-1 OHL 400 kV Constanta Nord- Cernavoda | 0.01535 | -0.00162 | -0.00533 | -2e-05 | 0.06998 | -0.00031 | 4e-05 | 0.00039 | -0.00025 | -0.00022 | 0.03092 | -0.00345 | -0.00376 | -0.00093 | 0.00426 | 0.0225 | 9e-05 | 0.00381 | -0.00025 | -0.13138 | -0.02405 | -0.00345 | -0.00087 | 0.06769 | 0.04838 | 0.01161
[RO-RO] [OPP] OHL 400 kV Medgidia Sud- Cernavoda | N-1 OHL 400 kV Cernavoda - Pelicanu | 0.03169 | -0.00043 | 0.00633 | 0 | 0.0871 | 2e-05 | -0.00034 | -1e-05 | 3e-05 | 3e-05 | 0.04872 | 0.00357 | -0.00237 | 0.00019 | 0.01875 | 0.04056 | -1e-05 | 0.00041 | 3e-05 | -0.08433 | -0.00531 | 0.00025 | -0.00121 | 0.08455 | 0.01575 | 0.02889
[RO-RO] [OPP] OHL 400 kV Medgidia Sud- Cernavoda | N-1 OHL 400 kV Pelicanu - Bucuresti Sud | 0.03184 | -0.00043 | 0.00639 | 0 | 0.08742 | 2e-05 | -0.00035 | -2e-05 | 3e-05 | 3e-05 | 0.04892 | 0.0036 | -0.00238 | 0.0002 | 0.01885 | 0.04074 | -1e-05 | 0.00041 | 3e-05 | -0.08466 | -0.00526 | 0.00026 | -0.00122 | 0.08487 | 0.01577 | 0.02903
[RO-RO] [OPP] OHL 400 kV Medgidia Sud- Cernavoda | N-1 OHL 400 kV Gura Ialomitei - Bucuresti Sud | 0.03176 | -0.00043 | 0.00637 | 0 | 0.08721 | 2e-05 | -0.00035 | -2e-05 | 3e-05 | 3e-05 | 0.04881 | 0.00359 | -0.00237 | 0.0002 | 0.0188 | 0.04064 | -1e-05 | 0.00041 | 3e-05 | -0.08438 | -0.00525 | 0.00026 | -0.00121 | 0.08466 | 0.01571 | 0.02895
[RO-RO] [OPP] OHL 400 kV Medgidia Sud- Cernavoda | N-1 OHL 400 kV Medgidia Sud - Stupina | 0.05092 | -1e-05 | 0.01419 | 2e-05 | 0.12666 | 0.00018 | -0.00065 | -0.00021 | 0.00018 | 0.00015 | 0.07478 | 0.00821 | -0.00255 | 0.0008 | 0.03242 | 0.0638 | -5e-05 | -0.00106 | 0.00018 | -0.09214 | 0.0017 | 0.00211 | -0.00181 | 0.12308 | 0.00573 | 0.04754
[RO-RO] [OPP] OHL 400 kV Medgidia Sud- Cernavoda | N-1 OHL 400 kV Medgidia Sud - Rahman | 0.04942 | -7e-05 | 0.01341 | 1e-05 | 0.12413 | 0.00017 | -0.00062 | -0.00019 | 0.00016 | 0.00014 | 0.0729 | 0.00774 | -0.00259 | 0.00073 | 0.03126 | 0.06204 | -5e-05 | -0.00088 | 0.00016 | -0.09331 | 0.00073 | 0.00189 | -0.00176 | 0.1206 | 0.00731 | 0.04604
[RO-RO] [OPP] OHL 400 kV Medgidia Sud- Cernavoda | N-1 TIE 400 kV Isaccea - Vulcanesti | 0.05081 | 0.00031 | 0.01548 | 2e-05 | 0.12234 | 0.00025 | -0.00066 | -0.0003 | 0.00023 | 0.0002 | 0.07355 | 0.00909 | -0.00183 | 0.00099 | 0.03308 | 0.06323 | -7e-05 | -0.00185 | 0.00023 | -0.08203 | 0.00447 | 0.00281 | -0.00163 | 0.11892 | -0.0051 | 0.04777
[RO-RO] [OPP] OHL 400 kV Constanta Nord- Cernavoda | N-1 OHL 400 kV Lacu Sarat - Gura Ialomitei | -0.02106 | -0.00105 | -0.01216 | -2e-05 | -0.03157 | -0.00032 | 0.00042 | 0.00039 | -0.00027 | -0.00024 | -0.02545 | -0.00728 | -0.0009 | -0.00109 | -0.01702 | -0.02425 | 9e-05 | 0.00314 | -0.00027 | -0.02977 | -0.0168 | -0.00355 | 0.00054 | -0.03088 | 0.0282 | -0.02145
[RO-RO] [OPP] OHL 400 kV Cernavoda - Pelicanu | BC | -0.00526 | 0.00086 | 0.00366 | 1e-05 | -0.03005 | 0.00017 | -6e-05 | -0.00022 | 0.00014 | 0.00012 | -0.0122 | 0.00231 | 0.00184 | 0.00054 | -0.00041 | -0.00834 | -5e-05 | -0.00208 | 0.00014 | 0.06457 | 0.01296 | 0.00196 | 0.00035 | -0.02903 | -0.02528 | -0.00346
[RO-RO] [OPP] OHL 400 kV Cernavoda - Pelicanu | N-1 OHL 400 kV Isaccea - Tulcea Vest | -0.00692 | 0.00078 | 0.00273 | 1e-05 | -0.03263 | 0.00015 | -3e-05 | -0.00019 | 0.00012 | 0.00011 | -0.01423 | 0.00175 | 0.00178 | 0.00045 | -0.00173 | -0.01026 | -4e-05 | -0.00185 | 0.00012 | 0.06252 | 0.0117 | 0.00169 | 0.0004 | -0.03156 | -0.02319 | -0.00515
[RO-RO] [OPP] OHL 400 kV Cernavoda - Pelicanu | N-1 OHL 400 kV Lacu Sarat - Gura Ialomitei | -0.00526 | 0.00086 | 0.00366 | 1e-05 | -0.03005 | 0.00017 | -6e-05 | -0.00022 | 0.00014 | 0.00012 | -0.0122 | 0.00231 | 0.00184 | 0.00054 | -0.00041 | -0.00834 | -5e-05 | -0.00208 | 0.00014 | 0.06457 | 0.01296 | 0.00196 | 0.00035 | -0.02903 | -0.02528 | -0.00346
[RO-RO] [OPP] OHL 400 kV Cernavoda - Pelicanu | N-1 OHL 400 kV Tulcea Vest - Tariverde | -0.00692 | 0.00078 | 0.00273 | 1e-05 | -0.03263 | 0.00015 | -3e-05 | -0.00019 | 0.00012 | 0.00011 | -0.01423 | 0.00175 | 0.00178 | 0.00045 | -0.00173 | -0.01026 | -4e-05 | -0.00185 | 0.00012 | 0.06252 | 0.0117 | 0.00169 | 0.0004 | -0.03156 | -0.02319 | -0.00515
[RO-RO] [OPP] OHL 400 kV Cernavoda - Pelicanu | N-1 OHL 400 kV Tariverde - Constanta Nord | -0.00692 | 0.00078 | 0.00273 | 1e-05 | -0.03263 | 0.00015 | -3e-05 | -0.00019 | 0.00012 | 0.00011 | -0.01423 | 0.00175 | 0.00178 | 0.00045 | -0.00173 | -0.01026 | -4e-05 | -0.00185 | 0.00012 | 0.06252 | 0.0117 | 0.00169 | 0.0004 | -0.03156 | -0.02319 | -0.00515
[RO-RO] [OPP] OHL 400 kV Cernavoda - Pelicanu | N-1 OHL 400 kV Constanta Nord- Cernavoda | -0.00656 | 0.00079 | 0.00291 | 1e-05 | -0.03199 | 0.00016 | -3e-05 | -0.0002 | 0.00013 | 0.00011 | -0.01376 | 0.00186 | 0.00179 | 0.00047 | -0.00146 | -0.00983 | -4e-05 | -0.00189 | 0.00013 | 0.06273 | 0.01192 | 0.00174 | 0.00039 | -0.03094 | -0.02354 | -0.00478
[RO-RO] [OPP] OHL 400 kV Cernavoda - Pelicanu | N-1 OHL 400 kV Gura Ialomitei - Bucuresti Sud | -0.0078 | 0.00129 | 0.00555 | 2e-05 | -0.04496 | 0.00026 | -9e-05 | -0.00033 | 0.00022 | 0.00019 | -0.01819 | 0.0035 | 0.00277 | 0.00081 | -0.00053 | -0.01241 | -7e-05 | -0.00314 | 0.00022 | 0.0969 | 0.01955 | 0.00295 | 0.00053 | -0.04344 | -0.03802 | -0.0051
[RO-RO] [OPP] OHL 400 kV Cernavoda - Pelicanu | N-1 OHL 400 kV Gutinas – Smardan | -0.0063 | 0.00107 | 0.00414 | 2e-05 | -0.03492 | 0.00021 | -5e-05 | -0.00027 | 0.00017 | 0.00015 | -0.01433 | 0.00269 | 0.00241 | 0.00065 | -0.00065 | -0.00988 | -6e-05 | -0.00259 | 0.00017 | 0.07067 | 0.01437 | 0.00237 | 0.00053 | -0.03375 | -0.03297 | -0.00425
[RO-RO] [OPP] OHL 400 kV Cernavoda - Pelicanu | N-1 OHL 400 kV Brasov – Gutinas | -0.00472 | 0.00113 | 0.00505 | 2e-05 | -0.03293 | 0.00023 | -9e-05 | -0.00029 | 0.00019 | 0.00017 | -0.01247 | 0.00321 | 0.00239 | 0.00072 | 0.00064 | -0.00805 | -7e-05 | -0.00275 | 0.00019 | 0.07164 | 0.01574 | 0.00259 | 0.00044 | -0.03181 | -0.03334 | -0.0026
[RO-RO] [OPP] OHL 400 kV Pelicanu - Bucuresti Sud | N-1 OHL 400 kV Lacu Sarat - Gura Ialomitei | -0.00486 | 0.00087 | 0.00385 | 1e-05 | -0.02929 | 0.00018 | -7e-05 | -0.00023 | 0.00015 | 0.00013 | -0.01167 | 0.00242 | 0.00183 | 0.00055 | -0.0001 | -0.00786 | -5e-05 | -0.00211 | 0.00015 | 0.06405 | 0.01322 | 0.002 | 0.00033 | -0.0283 | -0.0254 | -0.00306
[RO-RO] [OPP] OHL 400 kV Pelicanu - Bucuresti Sud | N-1 OHL 400 kV Gura Ialomitei - Bucuresti Sud | -0.00743 | 0.00131 | 0.00578 | 2e-05 | -0.04441 | 0.00027 | -0.0001 | -0.00034 | 0.00022 | 0.00019 | -0.01775 | 0.00363 | 0.00277 | 0.00083 | -0.00023 | -0.01199 | -8e-05 | -0.00318 | 0.00022 | 0.09685 | 0.0199 | 0.00301 | 0.00051 | -0.0429 | -0.03832 | -0.00472
[RO-RO] [OPP] OHL 400 kV Pelicanu - Bucuresti Sud | N-1 OHL 400 kV Gutinas – Smardan | -0.0059 | 0.00108 | 0.00434 | 2e-05 | -0.03415 | 0.00022 | -6e-05 | -0.00027 | 0.00018 | 0.00015 | -0.0138 | 0.0028 | 0.00239 | 0.00066 | -0.00034 | -0.0094 | -6e-05 | -0.00262 | 0.00018 | 0.07014 | 0.01462 | 0.00241 | 0.00051 | -0.03299 | -0.03306 | -0.00385
[RO-RO] [OPP] OHL 400 kV Gura Ialomitei - Bucuresti Sud | BC | -0.0049 | 0.00084 | 0.00366 | 1e-05 | -0.02878 | 0.00017 | -6e-05 | -0.00022 | 0.00014 | 0.00012 | -0.01157 | 0.0023 | 0.00179 | 0.00053 | -0.00024 | -0.00785 | -5e-05 | -0.00204 | 0.00014 | 0.06243 | 0.01272 | 0.00192 | 0.00033 | -0.02781 | -0.02461 | -0.00315
[RO-RO] [OPP] OHL 400 kV Gura Ialomitei - Bucuresti Sud | N-1 OHL 400 kV Isaccea - Tulcea Vest | -0.00647 | 0.00076 | 0.00278 | 1e-05 | -0.03122 | 0.00015 | -3e-05 | -0.00019 | 0.00012 | 0.00011 | -0.01348 | 0.00177 | 0.00173 | 0.00045 | -0.00149 | -0.00966 | -4e-05 | -0.00182 | 0.00012 | 0.0605 | 0.01154 | 0.00167 | 0.00037 | -0.03019 | -0.02264 | -0.00474
[RO-RO] [OPP] OHL 400 kV Gura Ialomitei - Bucuresti Sud | N-1 OHL 400 kV Lacu Sarat - Gura Ialomitei | -0.0049 | 0.00084 | 0.00366 | 1e-05 | -0.02878 | 0.00017 | -6e-05 | -0.00022 | 0.00014 | 0.00012 | -0.01157 | 0.0023 | 0.00179 | 0.00053 | -0.00024 | -0.00785 | -5e-05 | -0.00204 | 0.00014 | 0.06243 | 0.01272 | 0.00192 | 0.00033 | -0.02781 | -0.02461 | -0.00315
[RO-RO] [OPP] OHL 400 kV Gura Ialomitei - Bucuresti Sud | N-1 OHL 400 kV Tulcea Vest - Tariverde | -0.00647 | 0.00076 | 0.00278 | 1e-05 | -0.03122 | 0.00015 | -3e-05 | -0.00019 | 0.00012 | 0.00011 | -0.01348 | 0.00177 | 0.00173 | 0.00045 | -0.00149 | -0.00966 | -4e-05 | -0.00182 | 0.00012 | 0.0605 | 0.01154 | 0.00167 | 0.00037 | -0.03019 | -0.02264 | -0.00474
[RO-RO] [OPP] OHL 400 kV Gura Ialomitei - Bucuresti Sud | N-1 OHL 400 kV Tariverde - Constanta Nord | -0.00647 | 0.00076 | 0.00278 | 1e-05 | -0.03122 | 0.00015 | -3e-05 | -0.00019 | 0.00012 | 0.00011 | -0.01348 | 0.00177 | 0.00173 | 0.00045 | -0.00149 | -0.00966 | -4e-05 | -0.00182 | 0.00012 | 0.0605 | 0.01154 | 0.00167 | 0.00037 | -0.03019 | -0.02264 | -0.00474
[RO-RO] [OPP] OHL 400 kV Gura Ialomitei - Bucuresti Sud | N-1 OHL 400 kV Constanta Nord- Cernavoda | -0.00612 | 0.00078 | 0.00295 | 1e-05 | -0.03062 | 0.00015 | -4e-05 | -0.00019 | 0.00013 | 0.00011 | -0.01305 | 0.00188 | 0.00173 | 0.00047 | -0.00123 | -0.00926 | -4e-05 | -0.00186 | 0.00012 | 0.0607 | 0.01174 | 0.00172 | 0.00036 | -0.0296 | -0.02297 | -0.0044
[RO-RO] [OPP] OHL 400 kV Gura Ialomitei - Bucuresti Sud | N-1 OHL 400 kV Cernavoda - Pelicanu | -0.00741 | 0.00125 | 0.0054 | 2e-05 | -0.04314 | 0.00026 | -9e-05 | -0.00032 | 0.00021 | 0.00018 | -0.0174 | 0.0034 | 0.00267 | 0.00079 | -0.00043 | -0.01183 | -7e-05 | -0.00303 | 0.00021 | 0.09328 | 0.01891 | 0.00286 | 0.0005 | -0.04168 | -0.03668 | -0.00481
[RO-RO] [OPP] OHL 400 kV Gura Ialomitei - Bucuresti Sud | N-1 OHL 400 kV Gutinas – Smardan | -0.00591 | 0.00105 | 0.00412 | 2e-05 | -0.03351 | 0.00021 | -5e-05 | -0.00026 | 0.00017 | 0.00015 | -0.01363 | 0.00267 | 0.00233 | 0.00064 | -0.00047 | -0.00934 | -6e-05 | -0.00253 | 0.00017 | 0.06835 | 0.01409 | 0.00232 | 0.0005 | -0.03238 | -0.03206 | -0.00391
[RO-RO] [OPP] OHL 400 kV Gutinas - Smardan | BC | -0.00627 | 0.0013 | 0.00291 | 2e-05 | -0.02939 | 0.00023 | 6e-05 | -0.0003 | 0.00019 | 0.00016 | -0.01285 | 0.00232 | 0.00338 | 0.00067 | -0.00145 | -0.00931 | -7e-05 | -0.00304 | 0.00018 | 0.03681 | 0.0085 | 0.00247 | 0.00106 | -0.02843 | -0.0464 | -0.00473
[RO-RO] [OPP] OHL 400 kV Gutinas - Smardan | N-1 OHL 400 kV Isaccea - Tulcea Vest | -0.00386 | 0.00142 | 0.00426 | 2e-05 | -0.02565 | 0.00027 | 2e-05 | -0.00034 | 0.00022 | 0.00019 | -0.00991 | 0.00312 | 0.00348 | 0.00079 | 0.00047 | -0.00652 | -7e-05 | -0.00338 | 0.00021 | 0.03978 | 0.01032 | 0.00286 | 0.00099 | -0.02477 | -0.04943 | -0.00229
[RO-RO] [OPP] OHL 400 kV Gutinas - Smardan | N-1 OHL 400 kV Lacu Sarat - Gura Ialomitei | -0.00627 | 0.0013 | 0.00291 | 2e-05 | -0.02939 | 0.00023 | 6e-05 | -0.0003 | 0.00019 | 0.00016 | -0.01285 | 0.00232 | 0.00338 | 0.00067 | -0.00145 | -0.00931 | -7e-05 | -0.00304 | 0.00018 | 0.03681 | 0.0085 | 0.00247 | 0.00106 | -0.02843 | -0.0464 | -0.00473
[RO-RO] [OPP] OHL 400 kV Gutinas - Smardan | N-1 OHL 400 kV Tulcea Vest - Tariverde | -0.00386 | 0.00142 | 0.00426 | 2e-05 | -0.02565 | 0.00027 | 2e-05 | -0.00034 | 0.00022 | 0.00019 | -0.00991 | 0.00312 | 0.00348 | 0.00079 | 0.00047 | -0.00652 | -7e-05 | -0.00338 | 0.00021 | 0.03978 | 0.01032 | 0.00286 | 0.00099 | -0.02477 | -0.04943 | -0.00229
[RO-RO] [OPP] OHL 400 kV Gutinas - Smardan | N-1 OHL 400 kV Tariverde - Constanta Nord | -0.00386 | 0.00142 | 0.00426 | 2e-05 | -0.02565 | 0.00027 | 2e-05 | -0.00034 | 0.00022 | 0.00019 | -0.00991 | 0.00312 | 0.00348 | 0.00079 | 0.00047 | -0.00652 | -7e-05 | -0.00338 | 0.00021 | 0.03978 | 0.01032 | 0.00286 | 0.00099 | -0.02477 | -0.04943 | -0.00229
[RO-RO] [OPP] OHL 400 kV Gutinas - Smardan | N-1 OHL 400 kV Constanta Nord- Cernavoda | -0.00453 | 0.00139 | 0.00392 | 2e-05 | -0.02677 | 0.00026 | 3e-05 | -0.00033 | 0.00021 | 0.00018 | -0.01074 | 0.00292 | 0.00346 | 0.00076 | -4e-05 | -0.0073 | -7e-05 | -0.0033 | 0.00021 | 0.03927 | 0.00989 | 0.00276 | 0.00101 | -0.02587 | -0.04873 | -0.00296
[RO-RO] [OPP] OHL 400 kV Gutinas - Smardan | N-1 OHL 400 kV Cernavoda - Pelicanu | -0.00696 | 0.00142 | 0.0034 | 2e-05 | -0.03335 | 0.00025 | 6e-05 | -0.00033 | 0.0002 | 0.00018 | -0.01446 | 0.00262 | 0.00363 | 0.00074 | -0.0015 | -0.0104 | -7e-05 | -0.00332 | 0.0002 | 0.04532 | 0.01021 | 0.00273 | 0.0011 | -0.03226 | -0.04973 | -0.00519
[RO-RO] [OPP] OHL 400 kV Gutinas - Smardan | N-1 OHL 400 kV Gura Ialomitei - Bucuresti Sud | -0.00695 | 0.00142 | 0.00342 | 2e-05 | -0.03338 | 0.00026 | 6e-05 | -0.00033 | 0.0002 | 0.00018 | -0.01445 | 0.00264 | 0.00363 | 0.00074 | -0.00148 | -0.01039 | -7e-05 | -0.00332 | 0.0002 | 0.04546 | 0.01026 | 0.00274 | 0.0011 | -0.03228 | -0.04981 | -0.00517
[RO-RO] [OPP] OHL 400 kV Gutinas - Smardan | N-1 OHL 400 kV Bucuresti Sud - Domnesti | -0.00733 | 0.00147 | 0.0036 | 2e-05 | -0.03521 | 0.00026 | 5e-05 | -0.00034 | 0.00021 | 0.00018 | -0.01525 | 0.00275 | 0.00374 | 0.00077 | -0.00156 | -0.01097 | -7e-05 | -0.00344 | 0.00021 | 0.04756 | 0.01099 | 0.00284 | 0.00113 | -0.03406 | -0.0513 | -0.00545
[RO-RO] [OPP] OHL 400 kV Gutinas - Smardan | N-1 OHL 400 kV Brasov – Gutinas | -0.00823 | 0.00035 | -0.00209 | 0 | -0.01906 | 2e-05 | 0.00017 | -4e-05 | 1e-05 | 1e-05 | -0.01185 | -0.00093 | 0.00143 | 2e-05 | -0.00522 | -0.01034 | -1e-05 | -0.00063 | 1e-05 | 0.01144 | -0.00149 | 0.00019 | 0.00073 | -0.01849 | -0.01748 | -0.00784
[RO-RO] [OPP] OHL 400 kV Gutinas - Smardan | N-1 TIE 400 kV Isaccea - Vulcanesti | -0.03794 | -0.00056 | -0.01598 | -2e-05 | -0.07545 | -0.00029 | 0.00068 | 0.00035 | -0.00027 | -0.00023 | -0.05074 | -0.00916 | 0.00128 | -0.00112 | -0.02735 | -0.04561 | 8e-05 | 0.00235 | -0.00026 | -0.00658 | -0.01721 | -0.00339 | 0.00161 | -0.0735 | 0.00697 | -0.03709
[RO-RO] [OPP] OHL 400 kV Lacu Sarat - Gura Ialomitei | BC |  | 0 | 0 |  | 0 |  |  |  |  | 0 | 0 | 0 |  | 0 | 0 | 0 | 0 |  | 0 | 0 | 0 | 0 | 0 | 0 | 0 | 0
[RO-RO] [OPP] OHL 400 kV Lacu Sarat - Gura Ialomitei | N-1 OHL 400 kV Isaccea - Tulcea Vest |  | 0 | 0 |  | 0 |  |  |  |  | 0 | 0 | 0 |  | 0 | 0 | 0 | 0 |  | 0 | 0 | 0 | 0 | 0 | 0 | 0 | 0
[RO-RO] [OPP] OHL 400 kV Lacu Sarat - Gura Ialomitei | N-1 OHL 400 kV Tulcea Vest - Tariverde |  | 0 | 0 |  | 0 |  |  |  |  | 0 | 0 | 0 |  | 0 | 0 | 0 | 0 |  | 0 | 0 | 0 | 0 | 0 | 0 | 0 | 0
[RO-RO] [OPP] OHL 400 kV Lacu Sarat - Gura Ialomitei | N-1 OHL 400 kV Tariverde - Constanta Nord |  | 0 | 0 |  | 0 |  |  |  |  | 0 | 0 | 0 |  | 0 | 0 | 0 | 0 |  | 0 | 0 | 0 | 0 | 0 | 0 | 0 | 0
[RO-RO] [OPP] OHL 400 kV Lacu Sarat - Gura Ialomitei | N-1 OHL 400 kV Constanta Nord- Cernavoda |  | 0 | 0 |  | 0 |  |  |  |  | 0 | 0 | 0 |  | 0 | 0 | 0 | 0 |  | 0 | 0 | 0 | 0 | 0 | 0 | 0 | 0
[RO-RO] [OPP] OHL 400 kV Lacu Sarat - Gura Ialomitei | N-1 OHL 400 kV Cernavoda - Pelicanu |  | 0 | 0 |  | 0 |  |  |  |  | 0 | 0 | 0 |  | 0 | 0 | 0 | 0 |  | 0 | 0 | 0 | 0 | 0 | 0 | 0 | 0
[RO-RO] [OPP] OHL 400 kV Lacu Sarat - Gura Ialomitei | N-1 OHL 400 kV Gura Ialomitei - Bucuresti Sud |  | 0 | 0 |  | 0 |  |  |  |  | 0 | 0 | 0 |  | 0 | 0 | 0 | 0 |  | 0 | 0 | 0 | 0 | 0 | 0 | 0 | 0
[RO-RO] [OPP] OHL 400 kV Lacu Sarat - Gura Ialomitei | N-1 OHL 400 kV Bucuresti Sud - Domnesti |  | 0 | 0 |  | 0 |  |  |  |  | 0 | 0 | 0 |  | 0 | 0 | 0 | 0 |  | 0 | 0 | 0 | 0 | 0 | 0 | 0 | 0
[RO-RO] [OPP] OHL 400 kV Lacu Sarat - Gura Ialomitei | N-1 OHL 400 kV Gutinas – Smardan |  | 0 | 0 |  | 0 |  |  |  |  | 0 | 0 | 0 |  | 0 | 0 | 0 | 0 |  | 0 | 0 | 0 | 0 | 0 | 0 | 0 | 0
[RO-RO] [OPP] OHL 400 kV Isaccea - Tulcea Vest | N-1 OHL 400 kV Lacu Sarat - Gura Ialomitei | 0.02413 | 0.00114 | 0.01354 | 3e-05 | 0.03749 | 0.00035 | -0.00048 | -0.00043 | 0.0003 | 0.00026 | 0.02951 | 0.00809 | 0.00091 | 0.0012 | 0.01928 | 0.02792 | -0.0001 | -0.00343 | 0.0003 | 0.0298 | 0.01822 | 0.0039 | -0.00063 | 0.03665 | -0.03037 | 0.02446
[RO-RO] [OPP] OHL 400 kV Tariverde - Constanta Nord | N-1 OHL 400 kV Lacu Sarat - Gura Ialomitei | 0.02413 | 0.00114 | 0.01354 | 3e-05 | 0.03749 | 0.00035 | -0.00048 | -0.00043 | 0.0003 | 0.00026 | 0.02951 | 0.00809 | 0.00091 | 0.0012 | 0.01928 | 0.02792 | -0.0001 | -0.00343 | 0.0003 | 0.0298 | 0.01822 | 0.0039 | -0.00063 | 0.03665 | -0.03037 | 0.02446
[RO-RO] [OPP] OHL 400 kV Tulcea Vest - Tariverde | N-1 OHL 400 kV Lacu Sarat - Gura Ialomitei | 0.02413 | 0.00114 | 0.01354 | 3e-05 | 0.03749 | 0.00035 | -0.00048 | -0.00043 | 0.0003 | 0.00026 | 0.02951 | 0.00809 | 0.00091 | 0.0012 | 0.01928 | 0.02792 | -0.0001 | -0.00343 | 0.0003 | 0.0298 | 0.01822 | 0.0039 | -0.00063 | 0.03665 | -0.03037 | 0.02446
[RO-RO] [OPP] OHL 400 kV Smardan - Isaccea c1 | BC |  | 0 | 0 |  | 0 |  |  |  |  | 0 | 0 | 0 |  | 0 | 0 | 0 | 0 |  | 0 | 0 | 0 | 0 | 0 | 0 | 0 | 0
[RO-RO] [OPP] OHL 400 kV Smardan - Isaccea c1 | N-1 OHL 400 kV Lacu Sarat - Isaccea |  | 0 | 0 |  | 0 |  |  |  |  | 0 | 0 | 0 |  | 0 | 0 | 0 | 0 |  | 0 | 0 | 0 | 0 | 0 | 0 | 0 | 0
[RO-RO] [OPP] OHL 400 kV Smardan - Isaccea c2 | BC | -0.0041 | 0.00103 | 0.00262 | 1e-05 | -0.02135 | 0.00019 | 3e-05 | -0.00024 | 0.00015 | 0.00013 | -0.00897 | 0.002 | 0.0026 | 0.00054 | -0.00055 | -0.00631 | -5e-05 | -0.00242 | 0.00015 | 0.03029 | 0.00705 | 0.00199 | 0.00079 | -0.02064 | -0.03627 | -0.00292
[RO-RO] [OPP] OHL 400 kV Smardan - Isaccea c2 | N-1 OHL 400 kV Lacu Sarat - Isaccea | -0.00601 | 0.00158 | 0.00415 | 2e-05 | -0.03225 | 0.00029 | 5e-05 | -0.00037 | 0.00023 | 0.0002 | -0.0134 | 0.00315 | 0.00399 | 0.00085 | -0.00064 | -0.00936 | -8e-05 | -0.00373 | 0.00023 | 0.04719 | 0.011 | 0.00309 | 0.00119 | -0.03117 | -0.05582 | -0.0042
[RO-RO] [OPP] OHL 400 kV Cernavoda - Gura Ialomitei c1 | BC |  | 0 | 0 |  | 0 |  |  |  |  | 0 | 0 | 0 |  | 0 | 0 | 0 | 0 |  | 0 | 0 | 0 | 0 | 0 | 0 | 0 | 0
[RO-RO] [OPP] OHL 400 kV Cernavoda - Gura Ialomitei c1 | N-1 OHL 400 kV Cernavoda - Pelicanu |  | 0 | 0 |  | 0 |  |  |  |  | 0 | 0 | 0 |  | 0 | 0 | 0 | 0 |  | 0 | 0 | 0 | 0 | 0 | 0 | 0 | 0
[RO-RO] [OPP] OHL 400 kV Cernavoda - Gura Ialomitei c1 | N-1 OHL 400 kV Gura Ialomitei - Bucuresti Sud |  | 0 | 0 |  | 0 |  |  |  |  | 0 | 0 | 0 |  | 0 | 0 | 0 | 0 |  | 0 | 0 | 0 | 0 | 0 | 0 | 0 | 0
[RO-RO] [OPP] OHL 400 kV Domnesti - Urechesti | BC | -0.01257 | -0.00142 | -0.01603 | -3e-05 | 0.00917 | -0.00042 | 0.00059 | 0.00052 | -0.00036 | -0.00031 | -0.00748 | -0.00914 | -0.00113 | -0.00145 | -0.01531 | -0.01123 | 0.00012 | 0.00412 | -0.00036 | 0.0213 | -0.03696 | -0.00486 | 0.00089 | 0.00838 | 0.03088 | -0.01528
[RO-RO] [OPP] OHL 400 kV Domnesti - Urechesti | N-1 OHL 400 kV Bucuresti Sud - Slatina | -0.01257 | -0.00142 | -0.01603 | -3e-05 | 0.00917 | -0.00042 | 0.00059 | 0.00052 | -0.00036 | -0.00031 | -0.00748 | -0.00914 | -0.00113 | -0.00145 | -0.01531 | -0.01123 | 0.00012 | 0.00412 | -0.00036 | 0.0213 | -0.03696 | -0.00486 | 0.00089 | 0.00838 | 0.03088 | -0.01528
[RO-RO] [OPP] OHL 400 kV Tantareni - Bradu | BC | 0.04015 | 0.00111 | 0.02238 | 4e-05 | 0.04322 | 0.00046 | -0.00092 | -0.00055 | 0.00041 | 0.00035 | 0.04595 | 0.01272 | -0.00093 | 0.00169 | 0.03252 | 0.0467 | -0.00013 | -0.00394 | 0.00041 | -0.00248 | 0.03372 | 0.00531 | -0.002 | 0.04185 | -0.01852 | 0.04239
[RO-RO] [OPP] OHL 400 kV Tantareni - Bradu | N-1 OHL 400 kV Domnesti-Urechesti | 0.04257 | 0.00138 | 0.02547 | 4e-05 | 0.04145 | 0.00054 | -0.00104 | -0.00065 | 0.00048 | 0.00041 | 0.04739 | 0.01448 | -0.00071 | 0.00197 | 0.03548 | 0.04887 | -0.00015 | -0.00474 | 0.00048 | -0.00659 | 0.04085 | 0.00624 | -0.00217 | 0.04024 | -0.02448 | 0.04534
[RO-RO] [OPP] OHL 400 kV Slatina-Bucuresti Sud | BC |  | 0 | 0 |  | 0 |  |  |  |  | 0 | 0 | 0 |  | 0 | 0 | 0 | 0 |  | 0 | 0 | 0 | 0 | 0 | 0 | 0 | 0
[RO-RO] [OPP] OHL 400 kV Slatina-Bucuresti Sud | N-1 OHL 400 kV Domnesti-Urechesti |  | 0 | 0 |  | 0 |  |  |  |  | 0 | 0 | 0 |  | 0 | 0 | 0 | 0 |  | 0 | 0 | 0 | 0 | 0 | 0 | 0 | 0
[RO-RO] [OPP] OHL 400 kV Portile de Fier - Urechesti | BC | -0.02836 | 0.00233 | 0.02314 | 5e-05 | -0.09263 | 0.00064 | -0.00091 | -0.00079 | 0.00055 | 0.00048 | -0.05728 | 0.01186 | 0.00189 | 0.00218 | -0.0012 | -0.04903 | -0.00018 | -0.0063 | 0.00055 | -0.13132 | 0.10304 | 0.00784 | -0.00158 | -0.08608 | -0.03892 | -0.02408
[RO-RO] [OPP] OHL 400 kV Portile de Fier - Urechesti | N-1 OHL 400 kV Domnesti-Urechesti | -0.03207 | 0.00191 | 0.0184 | 4e-05 | -0.08992 | 0.00052 | -0.00073 | -0.00064 | 0.00044 | 0.00038 | -0.05949 | 0.00916 | 0.00155 | 0.00175 | -0.00572 | -0.05235 | -0.00014 | -0.00508 | 0.00044 | -0.12503 | 0.09213 | 0.00641 | -0.00132 | -0.08361 | -0.0298 | -0.02859
[RO-RO] [OPP] OHL 400 kV Brasov – Gutinas | N-1 OHL 400 kV Gutinas – Smardan | 0.00684 | 0.00069 | 0.00597 | 1e-05 | 0.00183 | 0.00018 | -0.0002 | -0.00022 | 0.00015 | 0.00013 | 0.00625 | 0.00363 | 0.00097 | 0.00061 | 0.00671 | 0.00724 | -5e-05 | -0.00189 | 0.00015 | 0.01694 | 0.01031 | 0.00204 | -0.00013 | 0.00185 | -0.01663 | 0.00768
[RO-RO] [OPP] OHL 220 kV Portile de Fier-Resita c1 | N-1 OHL 220 kV Portile de Fier-Resita c2 | 0.01563 | -0.00019 | 0.00586 | 0 | 0.02397 | 5e-05 | -0.00029 | -5e-05 | 5e-05 | 4e-05 | 0.01994 | 0.00304 | -0.00176 | 0.00025 | 0.0111 | 0.01912 | -1e-05 | -4e-05 | 5e-05 | 0.04406 | 0.01344 | 0.00061 | -0.00095 | 0.02311 | 0.00452 | 0.01592
[RO-RO] [OPP] OHL 220 kV Portile de Fier-Resita c1 | N-1 TIE 400 kV Resita-Pancevo c2 | 0.01581 | -0.00016 | 0.00661 | 1e-05 | 0.02329 | 6e-05 | -0.00032 | -7e-05 | 6e-05 | 5e-05 | 0.01975 | 0.00343 | -0.00181 | 0.0003 | 0.01161 | 0.01905 | -2e-05 | -0.00017 | 6e-05 | 0.04225 | 0.01488 | 0.00079 | -0.00103 | 0.02252 | 0.00402 | 0.01619
[RO-RO] [OPP] OHL 220 kV Portile de Fier-Resita c2 | BC |  | 0 | 0 |  | 0 |  |  |  |  | 0 | 0 | 0 |  | 0 | 0 | 0 | 0 |  | 0 | 0 | 0 | 0 | 0 | 0 | 0 | 0
[RO-RO] [OPP] OHL 220 kV Portile de Fier-Resita c2 | N-1 OHL 400 kV Brasov - Sibiu Sud |  | 0 | 0 |  | 0 |  |  |  |  | 0 | 0 | 0 |  | 0 | 0 | 0 | 0 |  | 0 | 0 | 0 | 0 | 0 | 0 | 0 | 0
[RO-RO] [OPP] OHL 220 kV Portile de Fier-Resita c2 | N-1 TIE 400 kV Portile de Fier-Djerdap |  | 0 | 0 |  | 0 |  |  |  |  | 0 | 0 | 0 |  | 0 | 0 | 0 | 0 |  | 0 | 0 | 0 | 0 | 0 | 0 | 0 | 0
[RO-RO] [OPP] OHL 220 kV Portile de Fier-Resita c2 | N-1 OHL 400 kV Portile de Fier-Urechesti |  | 0 | 0 |  | 0 |  |  |  |  | 0 | 0 | 0 |  | 0 | 0 | 0 | 0 |  | 0 | 0 | 0 | 0 | 0 | 0 | 0 | 0
[RO-RO] [OPP] OHL 220 kV Portile de Fier-Resita c2 | N-1 OHL 400 kV Slatina-Portile de Fier |  | 0 | 0 |  | 0 |  |  |  |  | 0 | 0 | 0 |  | 0 | 0 | 0 | 0 |  | 0 | 0 | 0 | 0 | 0 | 0 | 0 | 0
[RO-RO] [OPP] OHL 220 kV Portile de Fier-Resita c2 | N-1 OHL 400 kV Arefu-Sibiu Sud |  | 0 | 0 |  | 0 |  |  |  |  | 0 | 0 | 0 |  | 0 | 0 | 0 | 0 |  | 0 | 0 | 0 | 0 | 0 | 0 | 0 | 0
[RO-RO] [OPP] OHL 220 kV Portile de Fier-Resita c2 | N-1 OHL 220 kV Urechesti-Targu Jiu Nord |  | 0 | 0 |  | 0 |  |  |  |  | 0 | 0 | 0 |  | 0 | 0 | 0 | 0 |  | 0 | 0 | 0 | 0 | 0 | 0 | 0 | 0
[RO-RO] [OPP] OHL 220 kV Portile de Fier-Resita c2 | N-1 OHL 220 kV Paroseni-Targu Jiu Nord |  | 0 | 0 |  | 0 |  |  |  |  | 0 | 0 | 0 |  | 0 | 0 | 0 | 0 |  | 0 | 0 | 0 | 0 | 0 | 0 | 0 | 0
[RO-RO] [OPP] OHL 220 kV Portile de Fier-Resita c2 | N-1 TRA 400/220 kV AT Urechesti |  | 0 | 0 |  | 0 |  |  |  |  | 0 | 0 | 0 |  | 0 | 0 | 0 | 0 |  | 0 | 0 | 0 | 0 | 0 | 0 | 0 | 0
[RO-RO] [OPP] OHL 220 kV Portile de Fier-Resita c2 | N-1 TIE 400 kV Resita-Pancevo c2 |  | 0 | 0 |  | 0 |  |  |  |  | 0 | 0 | 0 |  | 0 | 0 | 0 | 0 |  | 0 | 0 | 0 | 0 | 0 | 0 | 0 | 0
[RO-RO] [OPP] OHL 220 kV Portile de Fier-Resita c2 | N-1 OHL 400 kV Arefu-Tantareni |  | 0 | 0 |  | 0 |  |  |  |  | 0 | 0 | 0 |  | 0 | 0 | 0 | 0 |  | 0 | 0 | 0 | 0 | 0 | 0 | 0 | 0
[RO-RO] [OPP] OHL 220 kV Portile de Fier-Resita c2 | N-1 TIE 400 kV Resita-Pancevo c1 |  | 0 | 0 |  | 0 |  |  |  |  | 0 | 0 | 0 |  | 0 | 0 | 0 | 0 |  | 0 | 0 | 0 | 0 | 0 | 0 | 0 | 0
[RO-RO] [OPP] OHL 220 kV Resita-Timisoara c1 | N-1 OHL 220 kV Resita-Timisoara c2 | 0.04272 | 0.00038 | 0.03266 | 4e-05 | 0.04225 | 0.00047 | -0.00149 | -0.00056 | 0.00045 | 0.00038 | 0.04428 | 0.01682 | -0.00566 | 0.00194 | 0.0397 | 0.04522 | -0.00013 | -0.00313 | 0.00044 | 0.04657 | 0.06822 | 0.00596 | -0.00429 | 0.04234 | -0.00125 | 0.04576
[RO-RO] [OPP] OHL 220 kV Resita-Timisoara c1 | N-1 TIE 400 kV Resita-Pancevo c2 | 0.02674 | 0.00019 | 0.01956 | 2e-05 | 0.02769 | 0.00028 | -0.0009 | -0.00033 | 0.00026 | 0.00023 | 0.02826 | 0.01008 | -0.0035 | 0.00115 | 0.02436 | 0.02868 | -8e-05 | -0.0018 | 0.00026 | 0.03206 | 0.04103 | 0.0035 | -0.00259 | 0.02761 | -6e-05 | 0.02852
[RO-RO] [OPP] OHL 220 kV Resita-Timisoara c2 | N-1 TIE 400 kV Resita-Pancevo c2 | 0.02674 | 0.00019 | 0.01956 | 2e-05 | 0.02769 | 0.00028 | -0.0009 | -0.00033 | 0.00026 | 0.00023 | 0.02826 | 0.01008 | -0.0035 | 0.00115 | 0.02436 | 0.02868 | -8e-05 | -0.0018 | 0.00026 | 0.03206 | 0.04103 | 0.0035 | -0.00259 | 0.02761 | -6e-05 | 0.02852
[RO-RO] [OPP] OHL 220 kV Arad-Timisoara | N-1 TIE 400 kV Resita-Pancevo c2 | -0.03123 | 0.00011 | -0.02003 | -2e-05 | -0.03641 | -0.00024 | 0.00094 | 0.00028 | -0.00023 | -0.0002 | -0.03469 | -0.01016 | 0.00453 | -0.00105 | -0.02691 | -0.03462 | 7e-05 | 0.00124 | -0.00023 | -0.0445 | -0.04083 | -0.00308 | 0.00289 | -0.03594 | -0.00404 | -0.03294
[RO-RO] [OPP] OHL 220 kV Arad-Calea Aradului | N-1 TIE 400 kV Resita-Pancevo c2 | -0.02203 | 8e-05 | -0.01413 | -1e-05 | -0.02569 | -0.00017 | 0.00066 | 0.00019 | -0.00016 | -0.00014 | -0.02448 | -0.00717 | 0.0032 | -0.00074 | -0.01898 | -0.02442 | 5e-05 | 0.00087 | -0.00016 | -0.0314 | -0.02881 | -0.00218 | 0.00204 | -0.02536 | -0.00285 | -0.02324
[RO-RO] [OPP] OHL 220 kV CaleaAradului-Sacalaz | N-1 TIE 400 kV Resita-Pancevo c2 | -0.02203 | 8e-05 | -0.01413 | -1e-05 | -0.02569 | -0.00017 | 0.00066 | 0.00019 | -0.00016 | -0.00014 | -0.02448 | -0.00717 | 0.0032 | -0.00074 | -0.01898 | -0.02442 | 5e-05 | 0.00087 | -0.00016 | -0.0314 | -0.02881 | -0.00218 | 0.00204 | -0.02536 | -0.00285 | -0.02324
[RO-RO] [OPP] OHL 220 kV Sacalaz-Timisoara | N-1 TIE 400 kV Resita-Pancevo c2 | -0.01874 | 7e-05 | -0.01202 | -1e-05 | -0.02185 | -0.00014 | 0.00056 | 0.00017 | -0.00014 | -0.00012 | -0.02082 | -0.0061 | 0.00272 | -0.00063 | -0.01615 | -0.02077 | 4e-05 | 0.00074 | -0.00014 | -0.02671 | -0.0245 | -0.00185 | 0.00173 | -0.02157 | -0.00243 | -0.01977
[RO-RO] [OPP] OHL 220 kV Mintia-Timisoara | N-1 TIE 400 kV Resita-Pancevo c2 | -0.00022 | -0.00056 | -0.00496 | -1e-05 | 0.00673 | -0.00015 | 0.00019 | 0.00018 | -0.00013 | -0.00011 | 0.00264 | -0.00283 | -0.00073 | -0.0005 | -0.00282 | 0.00168 | 4e-05 | 0.00148 | -0.00013 | 0.01178 | -0.01243 | -0.00175 | 0.00026 | 0.00607 | 0.00702 | -0.00087
[RO-RO] [OPP] OHL 220 kV Urechesti-Targu Jiu Nord | N-1 TIE 400 kV Resita-Pancevo c2 | 0.03089 | 9e-05 | 0.01592 | 2e-05 | 0.04154 | 0.00022 | -0.00074 | -0.00026 | 0.00021 | 0.00018 | 0.03689 | 0.00846 | -0.00291 | 0.00092 | 0.02433 | 0.03607 | -6e-05 | -0.00134 | 0.00021 | 0.05162 | 0.02749 | 0.00269 | -0.00213 | 0.04043 | 0.00342 | 0.03199
[RO-RO] [OPP] OHL 220 kV Paroseni-Targu Jiu Nord | N-1 TIE 400 kV Resita-Pancevo c2 | -0.03089 | -9e-05 | -0.01592 | -2e-05 | -0.04154 | -0.00022 | 0.00074 | 0.00026 | -0.00021 | -0.00018 | -0.03689 | -0.00846 | 0.00291 | -0.00092 | -0.02433 | -0.03607 | 6e-05 | 0.00134 | -0.00021 | -0.05162 | -0.02749 | -0.00269 | 0.00213 | -0.04043 | -0.00342 | -0.03199
[RO-RO] [OPP] OHL 220 kV Paroseni-Baru Mare | N-1 TIE 400 kV Resita-Pancevo c2 | 0.0277 | 8e-05 | 0.01427 | 2e-05 | 0.03725 | 0.0002 | -0.00066 | -0.00023 | 0.00019 | 0.00016 | 0.03308 | 0.00759 | -0.00261 | 0.00082 | 0.02181 | 0.03234 | -5e-05 | -0.0012 | 0.00019 | 0.04629 | 0.02464 | 0.00242 | -0.00191 | 0.03625 | 0.00306 | 0.02868
[RO-RO] [OPP] OHL 220 kV Baru Mare-Hasdat | N-1 TIE 400 kV Resita-Pancevo c2 | 0.03089 | 9e-05 | 0.01592 | 2e-05 | 0.04154 | 0.00022 | -0.00074 | -0.00026 | 0.00021 | 0.00018 | 0.03689 | 0.00846 | -0.00291 | 0.00092 | 0.02433 | 0.03607 | -6e-05 | -0.00134 | 0.00021 | 0.05162 | 0.02749 | 0.00269 | -0.00213 | 0.04043 | 0.00342 | 0.03199
[RO-RO] [OPP] OHL 220 kV Alba Iulia-Mintia | N-1 OHL 400 kV Iernut-Sibiu Sud | -0.01599 | -0.00095 | -0.01105 | -2e-05 | -0.01872 | -0.00029 | 0.00046 | 0.00035 | -0.00025 | -0.00022 | -0.01785 | -0.00656 | -0.00088 | -0.001 | -0.01395 | -0.01777 | 8e-05 | 0.00268 | -0.00025 | -0.01876 | -0.01723 | -0.00332 | 0.0008 | -0.01843 | 0.00512 | -0.01674
[RO-RO] [OPP] OHL 220 kV Lacu Sarat - Filesti | N-1 OHL 400 kV Lacu Sarat - Gura Ialomitei | 0.00145 | -0.00025 | -0.00044 | 0 | 0.006 | -4e-05 | -2e-05 | 5e-05 | -3e-05 | -3e-05 | 0.00278 | -0.00038 | -0.00066 | -0.00012 | 0.00047 | 0.00208 | 1e-05 | 0.00057 | -3e-05 | -0.00857 | -0.00149 | -0.00045 | -0.00022 | 0.00581 | 0.00902 | 0.00116
[RO-RO] [OPP] OHL 220 kV Filesti - Barbosi | N-1 OHL 400 kV Lacu Sarat - Gura Ialomitei | -0.00193 | 0.0003 | 0.00047 | 0 | -0.00761 | 5e-05 | 2e-05 | -7e-05 | 4e-05 | 3e-05 | -0.00359 | 0.00042 | 0.00081 | 0.00014 | -0.00068 | -0.00273 | -1e-05 | -0.00068 | 4e-05 | 0.01048 | 0.00174 | 0.00053 | 0.00027 | -0.00737 | -0.01103 | -0.00157
[RO-RO] [OPP] TRA 400/220 kV AT3 Arad | N-1 TIE 400 kV Resita-Pancevo c2 | 0.0427 | -0.00028 | 0.02698 | 3e-05 | 0.05022 | 0.0003 | -0.00127 | -0.00035 | 0.0003 | 0.00026 | 0.04761 | 0.01358 | -0.00652 | 0.00137 | 0.03659 | 0.04745 | -8e-05 | -0.00142 | 0.0003 | 0.06172 | 0.05533 | 0.00394 | -0.00398 | 0.04953 | 0.00657 | 0.04501
[RO-RO] [OPP] TRA 400/220 kV AT Urechesti | BC | -0.02296 | -0.00017 | -0.01299 | -2e-05 | -0.02867 | -0.00019 | 0.00059 | 0.00023 | -0.00018 | -0.00016 | -0.02663 | -0.00692 | 0.00209 | -0.00079 | -0.01873 | -0.02634 | 5e-05 | 0.00129 | -0.00018 | -0.03752 | -0.02402 | -0.00237 | 0.00166 | -0.028 | -0.00048 | -0.02398
[RO-RO] [OPP] TRA 400/220 kV AT Urechesti | N-1 OHL 400 kV Domnesti-Urechesti | -0.02485 | -0.00038 | -0.0154 | -2e-05 | -0.02729 | -0.00026 | 0.00068 | 0.0003 | -0.00024 | -0.0002 | -0.02775 | -0.00829 | 0.00192 | -0.001 | -0.02103 | -0.02803 | 7e-05 | 0.00191 | -0.00023 | -0.03432 | -0.02957 | -0.0031 | 0.00179 | -0.02675 | 0.00415 | -0.02627
[RO-RO] [OPP] TRA 400/220 kV AT Urechesti | N-1 OHL 400 kV Arefu-Sibiu Sud | -0.02869 | -0.00026 | -0.01592 | -2e-05 | -0.03619 | -0.00024 | 0.00072 | 0.00029 | -0.00023 | -0.0002 | -0.03349 | -0.00855 | 0.00238 | -0.00099 | -0.02322 | -0.03308 | 7e-05 | 0.00168 | -0.00023 | -0.04406 | -0.02835 | -0.00297 | 0.00198 | -0.0353 | -0.00016 | -0.02992
[RO-RO] [OPP] TRA 400/220 kV AT Urechesti | N-1 OHL 220 kV Portile de Fier-Resita 1&2 | -0.02375 | -0.00016 | -0.01329 | -2e-05 | -0.02988 | -0.00019 | 0.00061 | 0.00023 | -0.00018 | -0.00016 | -0.02764 | -0.00708 | 0.00218 | -0.0008 | -0.01929 | -0.02731 | 5e-05 | 0.00129 | -0.00018 | -0.03974 | -0.0247 | -0.0024 | 0.0017 | -0.02917 | -0.00071 | -0.02478
[RO-RO] [OPP] TRA 400/220 kV AT Urechesti | N-1 OHL 220 kV Resita-Timisoara 1&2 | -0.02939 | -0.00023 | -0.0179 | -2e-05 | -0.03502 | -0.00026 | 0.00082 | 0.00031 | -0.00025 | -0.00021 | -0.03329 | -0.00945 | 0.00294 | -0.00108 | -0.0247 | -0.03314 | 7e-05 | 0.00176 | -0.00025 | -0.04452 | -0.03428 | -0.00326 | 0.0023 | -0.03437 | -0.00029 | -0.03086
[RO-RO] [OPP] TRA 400/220 kV AT Urechesti | N-1 TRA 400/220 kV AT3 Arad | -0.02299 | -0.00017 | -0.01301 | -2e-05 | -0.0287 | -0.00019 | 0.00059 | 0.00023 | -0.00018 | -0.00016 | -0.02666 | -0.00693 | 0.00209 | -0.00079 | -0.01876 | -0.02637 | 5e-05 | 0.00129 | -0.00018 | -0.03755 | -0.02406 | -0.00237 | 0.00166 | -0.02803 | -0.00048 | -0.02401
[RO-RO] [OPP] TRA 400/220 kV AT Urechesti | N-1 TIE 400 kV Resita-Pancevo c2 | -0.02294 | -0.00016 | -0.01288 | -2e-05 | -0.02877 | -0.00019 | 0.00059 | 0.00022 | -0.00018 | -0.00015 | -0.02666 | -0.00686 | 0.00208 | -0.00078 | -0.01866 | -0.02636 | 5e-05 | 0.00127 | -0.00018 | -0.03779 | -0.02381 | -0.00234 | 0.00164 | -0.02809 | -0.00056 | -0.02394
[RO-RO] [OPP] TRA 400/220 kV AT Urechesti | N-1 OHL 400 kV Arefu-Tantareni | -0.02762 | -0.00026 | -0.01542 | -2e-05 | -0.03449 | -0.00024 | 0.0007 | 0.00028 | -0.00022 | -0.00019 | -0.03213 | -0.00828 | 0.00229 | -0.00096 | -0.02241 | -0.0318 | 7e-05 | 0.00164 | -0.00022 | -0.04017 | -0.02763 | -0.00289 | 0.00191 | -0.03365 | 0.00026 | -0.02883
[RO-RO] [OPP] TRA 400/220 kV AT Urechesti | N-1 TIE 400 kV Resita-Pancevo c1 | -0.02294 | -0.00016 | -0.01288 | -2e-05 | -0.02877 | -0.00019 | 0.00059 | 0.00022 | -0.00018 | -0.00015 | -0.02666 | -0.00686 | 0.00208 | -0.00078 | -0.01866 | -0.02636 | 5e-05 | 0.00127 | -0.00018 | -0.03779 | -0.02381 | -0.00234 | 0.00164 | -0.02809 | -0.00056 | -0.02394
[RO-RO] [OPP] TRA 400/220 kV AT1 Iernut | BC | 0.00328 | 0.00034 | 0.00261 | 1e-05 | 0.0046 | 9e-05 | -0.00011 | -0.00011 | 7e-05 | 6e-05 | 0.00369 | 0.00165 | 0.00061 | 0.00029 | 0.003 | 0.00352 | -2e-05 | -0.00085 | 7e-05 | 0.01556 | 0.00377 | 0.00098 | -0.00011 | 0.00458 | 0.00029 | 0.00336
[RO-RO] [OPP] TRA 400/220 kV AT1 Iernut | N-1 TIE 400 kV Rosiori-Mukacevo | -0.00128 | -0.00012 | -0.00083 | 0 | -0.00073 | -3e-05 | 2e-05 | 4e-05 | -2e-05 | -2e-05 | -0.00134 | -0.00054 | -0.00022 | -9e-05 | -0.00109 | -0.00148 | 1e-05 | 0.00031 | -2e-05 | 0.00901 | -0.001 | -0.00032 | -1e-05 | -0.00069 | 0.00271 | -0.0014
[RO-RO] [OPP] TRA 400/220 kV AT2 Iernut | BC | 0.00301 | 0.00031 | 0.0024 | 1e-05 | 0.00422 | 8e-05 | -0.0001 | -0.0001 | 7e-05 | 6e-05 | 0.00339 | 0.00151 | 0.00056 | 0.00026 | 0.00275 | 0.00323 | -2e-05 | -0.00078 | 7e-05 | 0.01428 | 0.00346 | 0.0009 | -0.0001 | 0.0042 | 0.00026 | 0.00308
[RO-RO] [OPP] TRA 400/220 kV AT2 Iernut | N-1 TIE 400 kV Rosiori-Mukacevo | -0.00117 | -0.00011 | -0.00076 | 0 | -0.00067 | -3e-05 | 2e-05 | 3e-05 | -2e-05 | -2e-05 | -0.00123 | -0.00049 | -0.0002 | -9e-05 | -0.001 | -0.00136 | 1e-05 | 0.00029 | -2e-05 | 0.00827 | -0.00092 | -0.00029 | -1e-05 | -0.00064 | 0.00249 | -0.00128
[RO-RO] [OPP] TRA 400/220 kV AT Rosiori | BC |  | 0 | 0 |  | 0 |  |  |  |  | 0 | 0 | 0 |  | 0 | 0 | 0 | 0 |  | 0 | 0 | 0 | 0 | 0 | 0 | 0 | 0
[RO-RO] [OPP] TRA 400/220 kV AT Rosiori | N-1 TIE 400 kV Rosiori-Mukacevo |  | 0 | 0 |  | 0 |  |  |  |  | 0 | 0 | 0 |  | 0 | 0 | 0 | 0 |  | 0 | 0 | 0 | 0 | 0 | 0 | 0 | 0
[RO-RO] [OPP] TRA 400/220 kV AT Rosiori | N-1 OHL 400 kV Iernut-Sibiu Sud |  | 0 | 0 |  | 0 |  |  |  |  | 0 | 0 | 0 |  | 0 | 0 | 0 | 0 |  | 0 | 0 | 0 | 0 | 0 | 0 | 0 | 0

## 1030
PTDF report
Generated at: | 04/11/2025 21:59:51
Business day: | 2025-11-06
Horizon: | 2DA
Timestamp | 10:30
Border & direction: | South-Romania Importing
Margin satisfied | True
Process | Adjustment
CNE Name | CO Name | AL | AT | BA | BE | BG | CH | CZ | DE | ES | FR | GR | HR | HU | IT | ME | MK | NL | PL | PT | RO | RS | SI | SK | TR | UA | XK
[GR-BG] [DIR] TIE 400 kV Thessaloniki - Blagoevgrad | N-1 TIE 400 kV Thessaloniki - Dubrovo | 0.09117 | 0.00023 | 0.01613 | 2e-05 | 0.00089 | 0.00025 | -0.00071 | -0.00031 | 0.00024 | 0.0002 | 0.19121 | 0.00991 | -0.00207 | 0.001 | 0.04585 | 0.09242 | -7e-05 | -0.00185 | 0.00024 | -0.02372 | -0.00217 | 0.00275 | -0.00165 | 0.05918 | -0.0065 | 0.04534
[GR-MK] [DIR] TIE 400 kV Meliti - Bitola | N-1 TIE 400 kV Thessaloniki - Dubrovo | 0.07454 | -0.00054 | -0.00758 | -1e-05 | 0.0802 | -0.00017 | 0.00031 | 0.00022 | -0.00015 | -0.00013 | 0.32958 | -0.00387 | -6e-05 | -0.0006 | -0.00075 | -0.33659 | 5e-05 | 0.00164 | -0.00015 | 0.0164 | -0.01345 | -0.00211 | 0.00056 | 0.12915 | 0.01041 | -0.08111
[GR-MK] [DIR] TIE 400 kV Thessaloniki - Dubrovo | BC |  | 0 | 0 |  | 0 |  |  |  |  | 0 | 0 | 0 |  |  | 0 | 0 | 0 |  | 0 | 0 | 0 | 0 | 0 | 0 | 0 | 0
[GR-MK] [DIR] TIE 400 kV Thessaloniki - Dubrovo | N-1 TIE 400 kV Thessaloniki - Blagoevgrad |  | 0 | 0 |  | 0 |  |  |  |  | 0 | 0 | 0 |  |  | 0 | 0 | 0 |  | 0 | 0 | 0 | 0 | 0 | 0 | 0 | 0
[GR-MK] [DIR] TIE 400 kV Thessaloniki - Dubrovo | N-1 TIE 400 kV Meliti - Bitola |  | 0 | 0 |  | 0 |  |  |  |  | 0 | 0 | 0 |  |  | 0 | 0 | 0 |  | 0 | 0 | 0 | 0 | 0 | 0 | 0 | 0
[GR-MK] [DIR] TIE 400 kV Thessaloniki - Dubrovo | N-1 TIE 400 kV Kardia - Zemblak / N-1 TIE 150 kV Mourtos - Bistrica |  | 0 | 0 |  | 0 |  |  |  |  | 0 | 0 | 0 |  |  | 0 | 0 | 0 |  | 0 | 0 | 0 | 0 | 0 | 0 | 0 | 0
[GR-MK] [DIR] TIE 400 kV Thessaloniki - Dubrovo | N-1 TIE 400 kV Arachthos - Galatina |  | 0 | 0 |  | 0 |  |  |  |  | 0 | 0 | 0 |  |  | 0 | 0 | 0 |  | 0 | 0 | 0 | 0 | 0 | 0 | 0 | 0
[GR-MK] [DIR] TIE 400 kV Thessaloniki - Dubrovo | N-1 TIE 400 kV Nea Santa - Babaeski |  | 0 | 0 |  | 0 |  |  |  |  | 0 | 0 | 0 |  |  | 0 | 0 | 0 |  | 0 | 0 | 0 | 0 | 0 | 0 | 0 | 0
[GR-MK] [DIR] TIE 400 kV Thessaloniki - Dubrovo | N-1 OHL 400 kV Kosovo B - Urosevac |  | 0 | 0 |  | 0 |  |  |  |  | 0 | 0 | 0 |  |  | 0 | 0 | 0 |  | 0 | 0 | 0 | 0 | 0 | 0 | 0 | 0
[GR-MK] [DIR] TIE 400 kV Thessaloniki - Dubrovo | N-1 TIE 400 kV Pec 3 - Ribarevina |  | 0 | 0 |  | 0 |  |  |  |  | 0 | 0 | 0 |  |  | 0 | 0 | 0 |  | 0 | 0 | 0 | 0 | 0 | 0 | 0 | 0
[GR-MK] [DIR] TIE 400 kV Thessaloniki - Dubrovo | N-1 TIE 400 kV Maritsa 3 - Hamitabat 1 |  | 0 | 0 |  | 0 |  |  |  |  | 0 | 0 | 0 |  |  | 0 | 0 | 0 |  | 0 | 0 | 0 | 0 | 0 | 0 | 0 | 0
[GR-MK] [DIR] TIE 400 kV Thessaloniki - Dubrovo | N-1 TIE 400 kV Maritsa 3 - Hamitabat 2 |  | 0 | 0 |  | 0 |  |  |  |  | 0 | 0 | 0 |  |  | 0 | 0 | 0 |  | 0 | 0 | 0 | 0 | 0 | 0 | 0 | 0
[GR-MK] [DIR] TIE 400 kV Thessaloniki - Dubrovo | N-1 TIE 400 kV Sofia Zapad - Nis |  | 0 | 0 |  | 0 |  |  |  |  | 0 | 0 | 0 |  |  | 0 | 0 | 0 |  | 0 | 0 | 0 | 0 | 0 | 0 | 0 | 0
[GR-MK] [DIR] TIE 400 kV Thessaloniki - Dubrovo | N-1 TIE 400 kV Kosovo B - Nis 2 |  | 0 | 0 |  | 0 |  |  |  |  | 0 | 0 | 0 |  |  | 0 | 0 | 0 |  | 0 | 0 | 0 | 0 | 0 | 0 | 0 | 0
[GR-MK] [DIR] TIE 400 kV Thessaloniki - Dubrovo | N-1 TIE 400 kV Vranje 4 - Stip |  | 0 | 0 |  | 0 |  |  |  |  | 0 | 0 | 0 |  |  | 0 | 0 | 0 |  | 0 | 0 | 0 | 0 | 0 | 0 | 0 | 0
[GR-MK] [DIR] TIE 400 kV Thessaloniki - Dubrovo | N-1 OHL 400 kV Vranje 4 - Leskovac 2 |  | 0 | 0 |  | 0 |  |  |  |  | 0 | 0 | 0 |  |  | 0 | 0 | 0 |  | 0 | 0 | 0 | 0 | 0 | 0 | 0 | 0
[GR-MK] [DIR] TIE 400 kV Thessaloniki - Dubrovo | N-1 OHL 400 kV Nis 2 - Leskovac 2 |  | 0 | 0 |  | 0 |  |  |  |  | 0 | 0 | 0 |  |  | 0 | 0 | 0 |  | 0 | 0 | 0 | 0 | 0 | 0 | 0 | 0
[GR-MK] [DIR] TIE 400 kV Thessaloniki - Dubrovo | N-1 OHL 400 kV Bitola 2 - Dubrovo |  | 0 | 0 |  | 0 |  |  |  |  | 0 | 0 | 0 |  |  | 0 | 0 | 0 |  | 0 | 0 | 0 | 0 | 0 | 0 | 0 | 0
[GR-MK] [DIR] TIE 400 kV Thessaloniki - Dubrovo | N-1 OHL 400 kV Dubrovo - Stip |  | 0 | 0 |  | 0 |  |  |  |  | 0 | 0 | 0 |  |  | 0 | 0 | 0 |  | 0 | 0 | 0 | 0 | 0 | 0 | 0 | 0
[GR-MK] [DIR] TIE 400 kV Thessaloniki - Dubrovo | N-1 TIE 400 kV Chervena Mogila - Stip |  | 0 | 0 |  | 0 |  |  |  |  | 0 | 0 | 0 |  |  | 0 | 0 | 0 |  | 0 | 0 | 0 | 0 | 0 | 0 | 0 | 0
[GR-MK] [DIR] TIE 400 kV Thessaloniki - Dubrovo | N-1 OHL 400 kV Skopje 4 - Skopje 5 |  | 0 | 0 |  | 0 |  |  |  |  | 0 | 0 | 0 |  |  | 0 | 0 | 0 |  | 0 | 0 | 0 | 0 | 0 | 0 | 0 | 0
[GR-MK] [DIR] TIE 400 kV Thessaloniki - Dubrovo | N-1 TIE 400 kV Skopje 5 - Urosevac |  | 0 | 0 |  | 0 |  |  |  |  | 0 | 0 | 0 |  |  | 0 | 0 | 0 |  | 0 | 0 | 0 | 0 | 0 | 0 | 0 | 0
[GR-MK] [DIR] TIE 400 kV Thessaloniki - Dubrovo | N-1 OHL 400 kV Habitabat NGCC - Babaeski |  | 0 | 0 |  | 0 |  |  |  |  | 0 | 0 | 0 |  |  | 0 | 0 | 0 |  | 0 | 0 | 0 | 0 | 0 | 0 | 0 | 0
[GR-MK] [DIR] TIE 400 kV Thessaloniki - Dubrovo | N-1 TIE 400 kV Tirana 2 – Podgorica 2 |  | 0 | 0 |  | 0 |  |  |  |  | 0 | 0 | 0 |  |  | 0 | 0 | 0 |  | 0 | 0 | 0 | 0 | 0 | 0 | 0 | 0
[GR-MK] [DIR] TIE 400 kV Thessaloniki - Dubrovo | N-1 OHL 400 kV Elbasan 2 - Tirana 2 |  | 0 | 0 |  | 0 |  |  |  |  | 0 | 0 | 0 |  |  | 0 | 0 | 0 |  | 0 | 0 | 0 | 0 | 0 | 0 | 0 | 0
[GR-MK] [DIR] TIE 400 kV Thessaloniki - Dubrovo | N-1 OHL 400 kV Elbasan 2 - Zemblak |  | 0 | 0 |  | 0 |  |  |  |  | 0 | 0 | 0 |  |  | 0 | 0 | 0 |  | 0 | 0 | 0 | 0 | 0 | 0 | 0 | 0
[GR-MK] [DIR] TIE 400 kV Thessaloniki - Dubrovo | N-1 OHL 400 kV Vetren - Chervena Mogila |  | 0 | 0 |  | 0 |  |  |  |  | 0 | 0 | 0 |  |  | 0 | 0 | 0 |  | 0 | 0 | 0 | 0 | 0 | 0 | 0 | 0
[GR-MK] [DIR] TIE 400 kV Thessaloniki - Dubrovo | N-1 OHL 400 kV Plovdiv - Vetren |  | 0 | 0 |  | 0 |  |  |  |  | 0 | 0 | 0 |  |  | 0 | 0 | 0 |  | 0 | 0 | 0 | 0 | 0 | 0 | 0 | 0
[GR-MK] [DIR] TIE 400 kV Thessaloniki - Dubrovo | N-1 OHL 400 kV Maritsa Iztok 2 - Maritsa Iztok 3 |  | 0 | 0 |  | 0 |  |  |  |  | 0 | 0 | 0 |  |  | 0 | 0 | 0 |  | 0 | 0 | 0 | 0 | 0 | 0 | 0 | 0
[GR-MK] [DIR] TIE 400 kV Thessaloniki - Dubrovo | N-1 OHL 400 kV Maritsa Iztok - Maritsa Iztok 3 ck. 1&2 |  | 0 | 0 |  | 0 |  |  |  |  | 0 | 0 | 0 |  |  | 0 | 0 | 0 |  | 0 | 0 | 0 | 0 | 0 | 0 | 0 | 0
[GR-MK] [DIR] TIE 400 kV Thessaloniki - Dubrovo | N-1 OHL 400 kV Maritsa Iztok - Plovdiv ck. 1&2 |  | 0 | 0 |  | 0 |  |  |  |  | 0 | 0 | 0 |  |  | 0 | 0 | 0 |  | 0 | 0 | 0 | 0 | 0 | 0 | 0 | 0
[GR-MK] [DIR] TIE 400 kV Thessaloniki - Dubrovo | N-1 OHL 400 kV Varna - Burgas ck. 1&2 |  | 0 | 0 |  | 0 |  |  |  |  | 0 | 0 | 0 |  |  | 0 | 0 | 0 |  | 0 | 0 | 0 | 0 | 0 | 0 | 0 | 0
[GR-MK] [DIR] TIE 400 kV Thessaloniki - Dubrovo | N-1 OHL 400 kV Burgas- Maritsa Iztok 2 |  | 0 | 0 |  | 0 |  |  |  |  | 0 | 0 | 0 |  |  | 0 | 0 | 0 |  | 0 | 0 | 0 | 0 | 0 | 0 | 0 | 0
[GR-MK] [DIR] TIE 400 kV Thessaloniki - Dubrovo | N-1 OHL 400 kV Sofia Zapad - Chervena Mogila ck. 1&2 |  | 0 | 0 |  | 0 |  |  |  |  | 0 | 0 | 0 |  |  | 0 | 0 | 0 |  | 0 | 0 | 0 | 0 | 0 | 0 | 0 | 0
[GR-MK] [DIR] TIE 400 kV Thessaloniki - Dubrovo | N-1 OHL 400 kV Chervena Mogila - Blagoevgrad ck. 1&2 |  | 0 | 0 |  | 0 |  |  |  |  | 0 | 0 | 0 |  |  | 0 | 0 | 0 |  | 0 | 0 | 0 | 0 | 0 | 0 | 0 | 0
[GR-MK] [DIR] TIE 400 kV Thessaloniki - Dubrovo | N-1 OHL 400 kV Kozloduy - Sofia Zapad ck. 1&2 |  | 0 | 0 |  | 0 |  |  |  |  | 0 | 0 | 0 |  |  | 0 | 0 | 0 |  | 0 | 0 | 0 | 0 | 0 | 0 | 0 | 0
[GR-MK] [DIR] TIE 400 kV Thessaloniki - Dubrovo | N-1 OHL 400 kV Filippoi - Komotini ck. 1&2 |  | 0 | 0 |  | 0 |  |  |  |  | 0 | 0 | 0 |  |  | 0 | 0 | 0 |  | 0 | 0 | 0 | 0 | 0 | 0 | 0 | 0
[GR-MK] [DIR] TIE 400 kV Thessaloniki - Dubrovo | N-1 OHL 400 kV Filippoi - Lagadas ck. 1&2 |  | 0 | 0 |  | 0 |  |  |  |  | 0 | 0 | 0 |  |  | 0 | 0 | 0 |  | 0 | 0 | 0 | 0 | 0 | 0 | 0 | 0
[GR-MK] [DIR] TIE 400 kV Thessaloniki - Dubrovo | N-1 OHL 400 kV Meliti - Amideo ck. 1&2 |  | 0 | 0 |  | 0 |  |  |  |  | 0 | 0 | 0 |  |  | 0 | 0 | 0 |  | 0 | 0 | 0 | 0 | 0 | 0 | 0 | 0
[GR-MK] [DIR] TIE 400 kV Thessaloniki - Dubrovo | N-1 OHL 400 kV Amideo - Lagadas ck. 1&2 |  | 0 | 0 |  | 0 |  |  |  |  | 0 | 0 | 0 |  |  | 0 | 0 | 0 |  | 0 | 0 | 0 | 0 | 0 | 0 | 0 | 0
[GR-MK] [DIR] TIE 400 kV Thessaloniki - Dubrovo | N-1 OHL 400 kV Thessaloniki - Lagadas ck. 1&2 |  | 0 | 0 |  | 0 |  |  |  |  | 0 | 0 | 0 |  |  | 0 | 0 | 0 |  | 0 | 0 | 0 | 0 | 0 | 0 | 0 | 0
[GR-AL] [DIR] TIE 400 kV Kardia - Zemblak | N-1 TIE 400 kV Thessaloniki - Dubrovo | 0.2373 | 0.00067 | 0.03731 | 5e-05 | -0.09389 | 0.00059 | -0.00164 | -0.00075 | 0.00056 | 0.00049 | -0.2168 | 0.02319 | -0.00436 | 0.00238 | 0.1101 | -0.09867 | -0.00017 | -0.0046 | 0.00056 | -0.04214 | -0.00359 | 0.00656 | -0.00367 | -0.11378 | -0.02002 | 0.04421
[GR-TR] [DIR] TIE 400 kV Nea Santa - Babaeski | N-1 TIE 400 kV Thessaloniki - Dubrovo | -0.04995 | -0.00042 | -0.01274 | -2e-05 | 0.07187 | -0.00023 | 0.00055 | 0.00029 | -0.00021 | -0.00018 | -0.09442 | -0.00762 | 0.00102 | -0.00087 | -0.02934 | -0.05619 | 6e-05 | 0.00192 | -0.00021 | 0.01529 | -0.00493 | -0.0026 | 0.00114 | 0.38166 | 0.0104 | -0.03408
[GR-BG] [OPP] TIE 400 kV Thessaloniki - Blagoevgrad | N-1 TIE 400 kV Thessaloniki - Dubrovo | 0.09117 | 0.00023 | 0.01613 | 2e-05 | 0.00089 | 0.00025 | -0.00071 | -0.00031 | 0.00024 | 0.0002 | 0.19121 | 0.00991 | -0.00207 | 0.001 | 0.04585 | 0.09242 | -7e-05 | -0.00185 | 0.00024 | -0.02372 | -0.00217 | 0.00275 | -0.00165 | 0.05918 | -0.0065 | 0.04534
[GR-MK] [OPP] TIE 400 kV Meliti - Bitola | N-1 TIE 400 kV Thessaloniki - Dubrovo | 0.07454 | -0.00054 | -0.00758 | -1e-05 | 0.0802 | -0.00017 | 0.00031 | 0.00022 | -0.00015 | -0.00013 | 0.32958 | -0.00387 | -6e-05 | -0.0006 | -0.00075 | -0.33659 | 5e-05 | 0.00164 | -0.00015 | 0.0164 | -0.01345 | -0.00211 | 0.00056 | 0.12915 | 0.01041 | -0.08111
[GR-MK] [OPP] TIE 400 kV Thessaloniki - Dubrovo | BC |  | 0 | 0 |  | 0 |  |  |  |  | 0 | 0 | 0 |  |  | 0 | 0 | 0 |  | 0 | 0 | 0 | 0 | 0 | 0 | 0 | 0
[GR-MK] [OPP] TIE 400 kV Thessaloniki - Dubrovo | N-1 TIE 400 kV Thessaloniki - Blagoevgrad |  | 0 | 0 |  | 0 |  |  |  |  | 0 | 0 | 0 |  |  | 0 | 0 | 0 |  | 0 | 0 | 0 | 0 | 0 | 0 | 0 | 0
[GR-MK] [OPP] TIE 400 kV Thessaloniki - Dubrovo | N-1 TIE 400 kV Meliti - Bitola |  | 0 | 0 |  | 0 |  |  |  |  | 0 | 0 | 0 |  |  | 0 | 0 | 0 |  | 0 | 0 | 0 | 0 | 0 | 0 | 0 | 0
[GR-MK] [OPP] TIE 400 kV Thessaloniki - Dubrovo | N-1 TIE 400 kV Kardia - Zemblak / N-1 TIE 150 kV Mourtos - Bistrica |  | 0 | 0 |  | 0 |  |  |  |  | 0 | 0 | 0 |  |  | 0 | 0 | 0 |  | 0 | 0 | 0 | 0 | 0 | 0 | 0 | 0
[GR-MK] [OPP] TIE 400 kV Thessaloniki - Dubrovo | N-1 TIE 400 kV Arachthos - Galatina |  | 0 | 0 |  | 0 |  |  |  |  | 0 | 0 | 0 |  |  | 0 | 0 | 0 |  | 0 | 0 | 0 | 0 | 0 | 0 | 0 | 0
[GR-MK] [OPP] TIE 400 kV Thessaloniki - Dubrovo | N-1 TIE 400 kV Nea Santa - Babaeski |  | 0 | 0 |  | 0 |  |  |  |  | 0 | 0 | 0 |  |  | 0 | 0 | 0 |  | 0 | 0 | 0 | 0 | 0 | 0 | 0 | 0
[GR-MK] [OPP] TIE 400 kV Thessaloniki - Dubrovo | N-1 OHL 400 kV Kosovo B - Urosevac |  | 0 | 0 |  | 0 |  |  |  |  | 0 | 0 | 0 |  |  | 0 | 0 | 0 |  | 0 | 0 | 0 | 0 | 0 | 0 | 0 | 0
[GR-MK] [OPP] TIE 400 kV Thessaloniki - Dubrovo | N-1 TIE 400 kV Pec 3 - Ribarevina |  | 0 | 0 |  | 0 |  |  |  |  | 0 | 0 | 0 |  |  | 0 | 0 | 0 |  | 0 | 0 | 0 | 0 | 0 | 0 | 0 | 0
[GR-MK] [OPP] TIE 400 kV Thessaloniki - Dubrovo | N-1 TIE 400 kV Maritsa 3 - Hamitabat 1 |  | 0 | 0 |  | 0 |  |  |  |  | 0 | 0 | 0 |  |  | 0 | 0 | 0 |  | 0 | 0 | 0 | 0 | 0 | 0 | 0 | 0
[GR-MK] [OPP] TIE 400 kV Thessaloniki - Dubrovo | N-1 TIE 400 kV Maritsa 3 - Hamitabat 2 |  | 0 | 0 |  | 0 |  |  |  |  | 0 | 0 | 0 |  |  | 0 | 0 | 0 |  | 0 | 0 | 0 | 0 | 0 | 0 | 0 | 0
[GR-MK] [OPP] TIE 400 kV Thessaloniki - Dubrovo | N-1 TIE 400 kV Sofia Zapad - Nis |  | 0 | 0 |  | 0 |  |  |  |  | 0 | 0 | 0 |  |  | 0 | 0 | 0 |  | 0 | 0 | 0 | 0 | 0 | 0 | 0 | 0
[GR-MK] [OPP] TIE 400 kV Thessaloniki - Dubrovo | N-1 TIE 400 kV Kosovo B - Nis 2 |  | 0 | 0 |  | 0 |  |  |  |  | 0 | 0 | 0 |  |  | 0 | 0 | 0 |  | 0 | 0 | 0 | 0 | 0 | 0 | 0 | 0
[GR-MK] [OPP] TIE 400 kV Thessaloniki - Dubrovo | N-1 TIE 400 kV Vranje 4 - Stip |  | 0 | 0 |  | 0 |  |  |  |  | 0 | 0 | 0 |  |  | 0 | 0 | 0 |  | 0 | 0 | 0 | 0 | 0 | 0 | 0 | 0
[GR-MK] [OPP] TIE 400 kV Thessaloniki - Dubrovo | N-1 OHL 400 kV Vranje 4 - Leskovac 2 |  | 0 | 0 |  | 0 |  |  |  |  | 0 | 0 | 0 |  |  | 0 | 0 | 0 |  | 0 | 0 | 0 | 0 | 0 | 0 | 0 | 0
[GR-MK] [OPP] TIE 400 kV Thessaloniki - Dubrovo | N-1 OHL 400 kV Nis 2 - Leskovac 2 |  | 0 | 0 |  | 0 |  |  |  |  | 0 | 0 | 0 |  |  | 0 | 0 | 0 |  | 0 | 0 | 0 | 0 | 0 | 0 | 0 | 0
[GR-MK] [OPP] TIE 400 kV Thessaloniki - Dubrovo | N-1 OHL 400 kV Bitola 2 - Dubrovo |  | 0 | 0 |  | 0 |  |  |  |  | 0 | 0 | 0 |  |  | 0 | 0 | 0 |  | 0 | 0 | 0 | 0 | 0 | 0 | 0 | 0
[GR-MK] [OPP] TIE 400 kV Thessaloniki - Dubrovo | N-1 OHL 400 kV Dubrovo - Stip |  | 0 | 0 |  | 0 |  |  |  |  | 0 | 0 | 0 |  |  | 0 | 0 | 0 |  | 0 | 0 | 0 | 0 | 0 | 0 | 0 | 0
[GR-MK] [OPP] TIE 400 kV Thessaloniki - Dubrovo | N-1 TIE 400 kV Chervena Mogila - Stip |  | 0 | 0 |  | 0 |  |  |  |  | 0 | 0 | 0 |  |  | 0 | 0 | 0 |  | 0 | 0 | 0 | 0 | 0 | 0 | 0 | 0
[GR-MK] [OPP] TIE 400 kV Thessaloniki - Dubrovo | N-1 OHL 400 kV Skopje 4 - Skopje 5 |  | 0 | 0 |  | 0 |  |  |  |  | 0 | 0 | 0 |  |  | 0 | 0 | 0 |  | 0 | 0 | 0 | 0 | 0 | 0 | 0 | 0
[GR-MK] [OPP] TIE 400 kV Thessaloniki - Dubrovo | N-1 TIE 400 kV Skopje 5 - Urosevac |  | 0 | 0 |  | 0 |  |  |  |  | 0 | 0 | 0 |  |  | 0 | 0 | 0 |  | 0 | 0 | 0 | 0 | 0 | 0 | 0 | 0
[GR-MK] [OPP] TIE 400 kV Thessaloniki - Dubrovo | N-1 OHL 400 kV Habitabat NGCC - Babaeski |  | 0 | 0 |  | 0 |  |  |  |  | 0 | 0 | 0 |  |  | 0 | 0 | 0 |  | 0 | 0 | 0 | 0 | 0 | 0 | 0 | 0
[GR-MK] [OPP] TIE 400 kV Thessaloniki - Dubrovo | N-1 TIE 400 kV Tirana 2 – Podgorica 2 |  | 0 | 0 |  | 0 |  |  |  |  | 0 | 0 | 0 |  |  | 0 | 0 | 0 |  | 0 | 0 | 0 | 0 | 0 | 0 | 0 | 0
[GR-MK] [OPP] TIE 400 kV Thessaloniki - Dubrovo | N-1 OHL 400 kV Elbasan 2 - Tirana 2 |  | 0 | 0 |  | 0 |  |  |  |  | 0 | 0 | 0 |  |  | 0 | 0 | 0 |  | 0 | 0 | 0 | 0 | 0 | 0 | 0 | 0
[GR-MK] [OPP] TIE 400 kV Thessaloniki - Dubrovo | N-1 OHL 400 kV Elbasan 2 - Zemblak |  | 0 | 0 |  | 0 |  |  |  |  | 0 | 0 | 0 |  |  | 0 | 0 | 0 |  | 0 | 0 | 0 | 0 | 0 | 0 | 0 | 0
[GR-MK] [OPP] TIE 400 kV Thessaloniki - Dubrovo | N-1 OHL 400 kV Vetren - Chervena Mogila |  | 0 | 0 |  | 0 |  |  |  |  | 0 | 0 | 0 |  |  | 0 | 0 | 0 |  | 0 | 0 | 0 | 0 | 0 | 0 | 0 | 0
[GR-MK] [OPP] TIE 400 kV Thessaloniki - Dubrovo | N-1 OHL 400 kV Plovdiv - Vetren |  | 0 | 0 |  | 0 |  |  |  |  | 0 | 0 | 0 |  |  | 0 | 0 | 0 |  | 0 | 0 | 0 | 0 | 0 | 0 | 0 | 0
[GR-MK] [OPP] TIE 400 kV Thessaloniki - Dubrovo | N-1 OHL 400 kV Maritsa Iztok 2 - Maritsa Iztok 3 |  | 0 | 0 |  | 0 |  |  |  |  | 0 | 0 | 0 |  |  | 0 | 0 | 0 |  | 0 | 0 | 0 | 0 | 0 | 0 | 0 | 0
[GR-MK] [OPP] TIE 400 kV Thessaloniki - Dubrovo | N-1 OHL 400 kV Maritsa Iztok - Maritsa Iztok 3 ck. 1&2 |  | 0 | 0 |  | 0 |  |  |  |  | 0 | 0 | 0 |  |  | 0 | 0 | 0 |  | 0 | 0 | 0 | 0 | 0 | 0 | 0 | 0
[GR-MK] [OPP] TIE 400 kV Thessaloniki - Dubrovo | N-1 OHL 400 kV Maritsa Iztok - Plovdiv ck. 1&2 |  | 0 | 0 |  | 0 |  |  |  |  | 0 | 0 | 0 |  |  | 0 | 0 | 0 |  | 0 | 0 | 0 | 0 | 0 | 0 | 0 | 0
[GR-MK] [OPP] TIE 400 kV Thessaloniki - Dubrovo | N-1 OHL 400 kV Varna - Burgas ck. 1&2 |  | 0 | 0 |  | 0 |  |  |  |  | 0 | 0 | 0 |  |  | 0 | 0 | 0 |  | 0 | 0 | 0 | 0 | 0 | 0 | 0 | 0
[GR-MK] [OPP] TIE 400 kV Thessaloniki - Dubrovo | N-1 OHL 400 kV Burgas- Maritsa Iztok 2 |  | 0 | 0 |  | 0 |  |  |  |  | 0 | 0 | 0 |  |  | 0 | 0 | 0 |  | 0 | 0 | 0 | 0 | 0 | 0 | 0 | 0
[GR-MK] [OPP] TIE 400 kV Thessaloniki - Dubrovo | N-1 OHL 400 kV Sofia Zapad - Chervena Mogila ck. 1&2 |  | 0 | 0 |  | 0 |  |  |  |  | 0 | 0 | 0 |  |  | 0 | 0 | 0 |  | 0 | 0 | 0 | 0 | 0 | 0 | 0 | 0
[GR-MK] [OPP] TIE 400 kV Thessaloniki - Dubrovo | N-1 OHL 400 kV Chervena Mogila - Blagoevgrad ck. 1&2 |  | 0 | 0 |  | 0 |  |  |  |  | 0 | 0 | 0 |  |  | 0 | 0 | 0 |  | 0 | 0 | 0 | 0 | 0 | 0 | 0 | 0
[GR-MK] [OPP] TIE 400 kV Thessaloniki - Dubrovo | N-1 OHL 400 kV Kozloduy - Sofia Zapad ck. 1&2 |  | 0 | 0 |  | 0 |  |  |  |  | 0 | 0 | 0 |  |  | 0 | 0 | 0 |  | 0 | 0 | 0 | 0 | 0 | 0 | 0 | 0
[GR-MK] [OPP] TIE 400 kV Thessaloniki - Dubrovo | N-1 OHL 400 kV Filippoi - Komotini ck. 1&2 |  | 0 | 0 |  | 0 |  |  |  |  | 0 | 0 | 0 |  |  | 0 | 0 | 0 |  | 0 | 0 | 0 | 0 | 0 | 0 | 0 | 0
[GR-MK] [OPP] TIE 400 kV Thessaloniki - Dubrovo | N-1 OHL 400 kV Filippoi - Lagadas ck. 1&2 |  | 0 | 0 |  | 0 |  |  |  |  | 0 | 0 | 0 |  |  | 0 | 0 | 0 |  | 0 | 0 | 0 | 0 | 0 | 0 | 0 | 0
[GR-MK] [OPP] TIE 400 kV Thessaloniki - Dubrovo | N-1 OHL 400 kV Meliti - Amideo ck. 1&2 |  | 0 | 0 |  | 0 |  |  |  |  | 0 | 0 | 0 |  |  | 0 | 0 | 0 |  | 0 | 0 | 0 | 0 | 0 | 0 | 0 | 0
[GR-MK] [OPP] TIE 400 kV Thessaloniki - Dubrovo | N-1 OHL 400 kV Amideo - Lagadas ck. 1&2 |  | 0 | 0 |  | 0 |  |  |  |  | 0 | 0 | 0 |  |  | 0 | 0 | 0 |  | 0 | 0 | 0 | 0 | 0 | 0 | 0 | 0
[GR-MK] [OPP] TIE 400 kV Thessaloniki - Dubrovo | N-1 OHL 400 kV Thessaloniki - Lagadas ck. 1&2 |  | 0 | 0 |  | 0 |  |  |  |  | 0 | 0 | 0 |  |  | 0 | 0 | 0 |  | 0 | 0 | 0 | 0 | 0 | 0 | 0 | 0
[GR-AL] [OPP] TIE 400 kV Kardia - Zemblak | N-1 TIE 400 kV Thessaloniki - Dubrovo | 0.2373 | 0.00067 | 0.03731 | 5e-05 | -0.09389 | 0.00059 | -0.00164 | -0.00075 | 0.00056 | 0.00049 | -0.2168 | 0.02319 | -0.00436 | 0.00238 | 0.1101 | -0.09867 | -0.00017 | -0.0046 | 0.00056 | -0.04214 | -0.00359 | 0.00656 | -0.00367 | -0.11378 | -0.02002 | 0.04421
[GR-TR] [OPP] TIE 400 kV Nea Santa - Babaeski | N-1 TIE 400 kV Thessaloniki - Dubrovo | -0.04995 | -0.00042 | -0.01274 | -2e-05 | 0.07187 | -0.00023 | 0.00055 | 0.00029 | -0.00021 | -0.00018 | -0.09442 | -0.00762 | 0.00102 | -0.00087 | -0.02934 | -0.05619 | 6e-05 | 0.00192 | -0.00021 | 0.01529 | -0.00493 | -0.0026 | 0.00114 | 0.38166 | 0.0104 | -0.03408
[GR-MK] [DIR] TIE 400 kV Thessaloniki - Dubrovo | N-1 TIE 400 kV Nea Santa - Maritsa Iztok |  | 0 | 0 |  | 0 |  |  |  |  | 0 | 0 | 0 |  |  | 0 | 0 | 0 |  | 0 | 0 | 0 | 0 | 0 | 0 | 0 | 0
[GR-MK] [OPP] TIE 400 kV Thessaloniki - Dubrovo | N-1 TIE 400 kV Nea Santa - Maritsa Iztok |  | 0 | 0 |  | 0 |  |  |  |  | 0 | 0 | 0 |  |  | 0 | 0 | 0 |  | 0 | 0 | 0 | 0 | 0 | 0 | 0 | 0
[GR-BG] [DIR] TIE 400 kV Nea Santa - Maritsa Iztok | N-1 TIE 400 kV Thessaloniki - Dubrovo | 0.07353 | 0.00061 | 0.01856 | 3e-05 | -0.10976 | 0.00033 | -0.0008 | -0.00042 | 0.00031 | 0.00026 | 0.13972 | 0.01111 | -0.00151 | 0.00127 | 0.043 | 0.08255 | -9e-05 | -0.00278 | 0.00031 | -0.02246 | 0.00694 | 0.00378 | -0.00167 | 0.07144 | -0.01494 | 0.04977
[GR-BG] [OPP] TIE 400 kV Nea Santa - Maritsa Iztok | N-1 TIE 400 kV Thessaloniki - Dubrovo | 0.07353 | 0.00061 | 0.01856 | 3e-05 | -0.10976 | 0.00033 | -0.0008 | -0.00042 | 0.00031 | 0.00026 | 0.13972 | 0.01111 | -0.00151 | 0.00127 | 0.043 | 0.08255 | -9e-05 | -0.00278 | 0.00031 | -0.02246 | 0.00694 | 0.00378 | -0.00167 | 0.07144 | -0.01494 | 0.04977
[GR-MK] [DIR] TIE 400 kV Thessaloniki - Dubrovo | N-1 TIE 400 kV Skopje 5 - Urosevac / N-1 TIE 150 kV Mourtos - Bistrica |  | 0 | 0 |  | 0 |  |  |  |  | 0 | 0 | 0 |  |  | 0 | 0 | 0 |  | 0 | 0 | 0 | 0 | 0 | 0 | 0 | 0
[GR-MK] [OPP] TIE 400 kV Thessaloniki - Dubrovo | N-1 TIE 400 kV Skopje 5 - Urosevac / N-1 TIE 150 kV Mourtos - Bistrica |  | 0 | 0 |  | 0 |  |  |  |  | 0 | 0 | 0 |  |  | 0 | 0 | 0 |  | 0 | 0 | 0 | 0 | 0 | 0 | 0 | 0
[GR-MK] [DIR] TIE 400 kV Thessaloniki - Dubrovo | N-1 OHL 400 kV Komotini - Nea Santa ck. 1&2 |  | 0 | 0 |  | 0 |  |  |  |  | 0 | 0 | 0 |  |  | 0 | 0 | 0 |  | 0 | 0 | 0 | 0 | 0 | 0 | 0 | 0
[GR-MK] [OPP] TIE 400 kV Thessaloniki - Dubrovo | N-1 OHL 400 kV Komotini - Nea Santa ck. 1&2 |  | 0 | 0 |  | 0 |  |  |  |  | 0 | 0 | 0 |  |  | 0 | 0 | 0 |  | 0 | 0 | 0 | 0 | 0 | 0 | 0 | 0
[BG-RO] [DIR] TIE 400 kV TINTARENI-KOZLODUI 2 | BC | -0.10513 | -0.00048 | -0.03237 | -4e-05 | -0.15462 | -0.00049 | 0.00147 | 0.00062 | -0.00047 | -0.0004 | -0.13678 | -0.01881 | 0.00441 | -0.00198 | -0.07361 | -0.13279 | 0.00014 | 0.00359 | -0.00047 | 0.08935 | -0.0086 | -0.00573 | 0.00359 | -0.14823 | 0.00613 | -0.10703
[BG-RO] [DIR] TIE 400 kV TINTARENI-KOZLODUI 2 | N-1 TIE 400 kV TINTARENI-KOZLODUI 1 | -0.17698 | -0.00081 | -0.0545 | -7e-05 | -0.26028 | -0.00082 | 0.00247 | 0.00104 | -0.00079 | -0.00068 | -0.23026 | -0.03166 | 0.00743 | -0.00334 | -0.12391 | -0.22354 | 0.00023 | 0.00605 | -0.00079 | 0.15042 | -0.01448 | -0.00964 | 0.00604 | -0.24954 | 0.01032 | -0.18018
[BG-RO] [DIR] TIE 400 kV TINTARENI-KOZLODUI 2 | N-1 TIE 400 kV PORTILE DE FIER - DJERDAP | -0.1041 | -0.0007 | -0.03578 | -5e-05 | -0.14785 | -0.00056 | 0.00162 | 0.00072 | -0.00054 | -0.00046 | -0.13319 | -0.02052 | 0.00451 | -0.00225 | -0.07484 | -0.12998 | 0.00016 | 0.00427 | -0.00053 | 0.10396 | -0.02544 | -0.00667 | 0.0039 | -0.142 | 0.00951 | -0.10655
[BG-RO] [DIR] TIE 400 kV TINTARENI-KOZLODUI 2 | N-1 TIE 400 kV MEDGIDIA SUD - VARNA | -0.14851 | -0.00153 | -0.05076 | -7e-05 | -0.24091 | -0.00088 | 0.00223 | 0.00113 | -0.00082 | -0.00071 | -0.19478 | -0.02959 | 0.00471 | -0.0034 | -0.10583 | -0.18487 | 0.00025 | 0.00723 | -0.00082 | 0.09958 | -0.02691 | -0.01026 | 0.00491 | -0.23266 | 0.03177 | -0.14925
[BG-RO] [DIR] TIE 400 kV TINTARENI-KOZLODUI 2 | N-1 TIE 400 kV MEDGIDIA SUD - DOBRUDJA | -0.10513 | -0.00048 | -0.03237 | -4e-05 | -0.15462 | -0.00049 | 0.00147 | 0.00062 | -0.00047 | -0.0004 | -0.13678 | -0.01881 | 0.00441 | -0.00198 | -0.07361 | -0.13279 | 0.00014 | 0.00359 | -0.00047 | 0.08935 | -0.0086 | -0.00573 | 0.00359 | -0.14823 | 0.00613 | -0.10703
[BG-RO] [DIR] TIE 400 kV TINTARENI-KOZLODUI 1 | BC | -0.10513 | -0.00048 | -0.03237 | -4e-05 | -0.15462 | -0.00049 | 0.00147 | 0.00062 | -0.00047 | -0.0004 | -0.13678 | -0.01881 | 0.00441 | -0.00198 | -0.07361 | -0.13279 | 0.00014 | 0.00359 | -0.00047 | 0.08935 | -0.0086 | -0.00573 | 0.00359 | -0.14823 | 0.00613 | -0.10703
[BG-RO] [DIR] TIE 400 kV TINTARENI-KOZLODUI 1 | N-1 TIE 400 kV TINTARENI-KOZLODUI 2 | -0.17698 | -0.00081 | -0.0545 | -7e-05 | -0.26028 | -0.00082 | 0.00247 | 0.00104 | -0.00079 | -0.00068 | -0.23026 | -0.03166 | 0.00743 | -0.00334 | -0.12391 | -0.22354 | 0.00023 | 0.00605 | -0.00079 | 0.15042 | -0.01448 | -0.00964 | 0.00604 | -0.24954 | 0.01032 | -0.18018
[BG-RO] [DIR] TIE 400 kV TINTARENI-KOZLODUI 1 | N-1 TIE 400 kV PORTILE DE FIER - DJERDAP | -0.1041 | -0.0007 | -0.03578 | -5e-05 | -0.14785 | -0.00056 | 0.00162 | 0.00072 | -0.00054 | -0.00046 | -0.13319 | -0.02052 | 0.00451 | -0.00225 | -0.07484 | -0.12998 | 0.00016 | 0.00427 | -0.00053 | 0.10396 | -0.02544 | -0.00667 | 0.0039 | -0.142 | 0.00951 | -0.10655
[BG-RO] [DIR] TIE 400 kV TINTARENI-KOZLODUI 1 | N-1 TIE 400 kV MEDGIDIA SUD - VARNA | -0.14851 | -0.00153 | -0.05076 | -7e-05 | -0.24091 | -0.00088 | 0.00223 | 0.00113 | -0.00082 | -0.00071 | -0.19478 | -0.02959 | 0.00471 | -0.0034 | -0.10583 | -0.18487 | 0.00025 | 0.00723 | -0.00082 | 0.09958 | -0.02691 | -0.01026 | 0.00491 | -0.23266 | 0.03177 | -0.14925
[BG-RO] [DIR] TIE 400 kV TINTARENI-KOZLODUI 1 | N-1 TIE 400 kV MEDGIDIA SUD - DOBRUDJA | -0.10513 | -0.00048 | -0.03237 | -4e-05 | -0.15462 | -0.00049 | 0.00147 | 0.00062 | -0.00047 | -0.0004 | -0.13678 | -0.01881 | 0.00441 | -0.00198 | -0.07361 | -0.13279 | 0.00014 | 0.00359 | -0.00047 | 0.08935 | -0.0086 | -0.00573 | 0.00359 | -0.14823 | 0.00613 | -0.10703
[BG-RO] [DIR] TIE 400 kV DOBRUDJA- MEDGIDIA SUD | BC |  | 0 | 0 |  | 0 |  |  |  |  | 0 | 0 | 0 |  |  | 0 | 0 | 0 |  | 0 | 0 | 0 | 0 | 0 | 0 | 0 | 0
[BG-RO] [DIR] TIE 400 kV DOBRUDJA- MEDGIDIA SUD | N-1 TIE 400 kV MEDGIDIA SUD - VARNA |  | 0 | 0 |  | 0 |  |  |  |  | 0 | 0 | 0 |  |  | 0 | 0 | 0 |  | 0 | 0 | 0 | 0 | 0 | 0 | 0 | 0
[BG-RO] [DIR] TIE 400 kV MEDGIDIA SUD - VARNA | BC | -0.13193 | -0.0032 | -0.05592 | -0.0001 | -0.26243 | -0.00118 | 0.0023 | 0.00154 | -0.00107 | -0.00093 | -0.17638 | -0.03279 | 0.00091 | -0.0043 | -0.098 | -0.15839 | 0.00034 | 0.01107 | -0.00107 | 0.0311 | -0.05568 | -0.01378 | 0.00403 | -0.25675 | 0.078 | -0.1284
[BG-RO] [DIR] TIE 400 kV MEDGIDIA SUD - VARNA | N-1 TIE 400 kV MEDGIDIA SUD - DOBRUDJA | -0.13193 | -0.0032 | -0.05592 | -0.0001 | -0.26243 | -0.00118 | 0.0023 | 0.00154 | -0.00107 | -0.00093 | -0.17638 | -0.03279 | 0.00091 | -0.0043 | -0.098 | -0.15839 | 0.00034 | 0.01107 | -0.00107 | 0.0311 | -0.05568 | -0.01378 | 0.00403 | -0.25675 | 0.078 | -0.1284
[BG-RO] [OPP] TIE 400 kV TINTARENI-KOZLODUI 2 | BC | -0.10513 | -0.00048 | -0.03237 | -4e-05 | -0.15462 | -0.00049 | 0.00147 | 0.00062 | -0.00047 | -0.0004 | -0.13678 | -0.01881 | 0.00441 | -0.00198 | -0.07361 | -0.13279 | 0.00014 | 0.00359 | -0.00047 | 0.08935 | -0.0086 | -0.00573 | 0.00359 | -0.14823 | 0.00613 | -0.10703
[BG-RO] [OPP] TIE 400 kV TINTARENI-KOZLODUI 2 | N-1 TIE 400 kV TINTARENI-KOZLODUI 1 | -0.17698 | -0.00081 | -0.0545 | -7e-05 | -0.26028 | -0.00082 | 0.00247 | 0.00104 | -0.00079 | -0.00068 | -0.23026 | -0.03166 | 0.00743 | -0.00334 | -0.12391 | -0.22354 | 0.00023 | 0.00605 | -0.00079 | 0.15042 | -0.01448 | -0.00964 | 0.00604 | -0.24954 | 0.01032 | -0.18018
[BG-RO] [OPP] TIE 400 kV TINTARENI-KOZLODUI 2 | N-1 TIE 400 kV PORTILE DE FIER - DJERDAP | -0.1041 | -0.0007 | -0.03578 | -5e-05 | -0.14785 | -0.00056 | 0.00162 | 0.00072 | -0.00054 | -0.00046 | -0.13319 | -0.02052 | 0.00451 | -0.00225 | -0.07484 | -0.12998 | 0.00016 | 0.00427 | -0.00053 | 0.10396 | -0.02544 | -0.00667 | 0.0039 | -0.142 | 0.00951 | -0.10655
[BG-RO] [OPP] TIE 400 kV TINTARENI-KOZLODUI 2 | N-1 TIE 400 kV MEDGIDIA SUD - VARNA | -0.14851 | -0.00153 | -0.05076 | -7e-05 | -0.24091 | -0.00088 | 0.00223 | 0.00113 | -0.00082 | -0.00071 | -0.19478 | -0.02959 | 0.00471 | -0.0034 | -0.10583 | -0.18487 | 0.00025 | 0.00723 | -0.00082 | 0.09958 | -0.02691 | -0.01026 | 0.00491 | -0.23266 | 0.03177 | -0.14925
[BG-RO] [OPP] TIE 400 kV TINTARENI-KOZLODUI 2 | N-1 TIE 400 kV MEDGIDIA SUD - DOBRUDJA | -0.10513 | -0.00048 | -0.03237 | -4e-05 | -0.15462 | -0.00049 | 0.00147 | 0.00062 | -0.00047 | -0.0004 | -0.13678 | -0.01881 | 0.00441 | -0.00198 | -0.07361 | -0.13279 | 0.00014 | 0.00359 | -0.00047 | 0.08935 | -0.0086 | -0.00573 | 0.00359 | -0.14823 | 0.00613 | -0.10703
[BG-RO] [OPP] TIE 400 kV TINTARENI-KOZLODUI 1 | BC | -0.10513 | -0.00048 | -0.03237 | -4e-05 | -0.15462 | -0.00049 | 0.00147 | 0.00062 | -0.00047 | -0.0004 | -0.13678 | -0.01881 | 0.00441 | -0.00198 | -0.07361 | -0.13279 | 0.00014 | 0.00359 | -0.00047 | 0.08935 | -0.0086 | -0.00573 | 0.00359 | -0.14823 | 0.00613 | -0.10703
[BG-RO] [OPP] TIE 400 kV TINTARENI-KOZLODUI 1 | N-1 TIE 400 kV TINTARENI-KOZLODUI 2 | -0.17698 | -0.00081 | -0.0545 | -7e-05 | -0.26028 | -0.00082 | 0.00247 | 0.00104 | -0.00079 | -0.00068 | -0.23026 | -0.03166 | 0.00743 | -0.00334 | -0.12391 | -0.22354 | 0.00023 | 0.00605 | -0.00079 | 0.15042 | -0.01448 | -0.00964 | 0.00604 | -0.24954 | 0.01032 | -0.18018
[BG-RO] [OPP] TIE 400 kV TINTARENI-KOZLODUI 1 | N-1 TIE 400 kV PORTILE DE FIER - DJERDAP | -0.1041 | -0.0007 | -0.03578 | -5e-05 | -0.14785 | -0.00056 | 0.00162 | 0.00072 | -0.00054 | -0.00046 | -0.13319 | -0.02052 | 0.00451 | -0.00225 | -0.07484 | -0.12998 | 0.00016 | 0.00427 | -0.00053 | 0.10396 | -0.02544 | -0.00667 | 0.0039 | -0.142 | 0.00951 | -0.10655
[BG-RO] [OPP] TIE 400 kV TINTARENI-KOZLODUI 1 | N-1 TIE 400 kV MEDGIDIA SUD - VARNA | -0.14851 | -0.00153 | -0.05076 | -7e-05 | -0.24091 | -0.00088 | 0.00223 | 0.00113 | -0.00082 | -0.00071 | -0.19478 | -0.02959 | 0.00471 | -0.0034 | -0.10583 | -0.18487 | 0.00025 | 0.00723 | -0.00082 | 0.09958 | -0.02691 | -0.01026 | 0.00491 | -0.23266 | 0.03177 | -0.14925
[BG-RO] [OPP] TIE 400 kV TINTARENI-KOZLODUI 1 | N-1 TIE 400 kV MEDGIDIA SUD - DOBRUDJA | -0.10513 | -0.00048 | -0.03237 | -4e-05 | -0.15462 | -0.00049 | 0.00147 | 0.00062 | -0.00047 | -0.0004 | -0.13678 | -0.01881 | 0.00441 | -0.00198 | -0.07361 | -0.13279 | 0.00014 | 0.00359 | -0.00047 | 0.08935 | -0.0086 | -0.00573 | 0.00359 | -0.14823 | 0.00613 | -0.10703
[BG-RO] [OPP] TIE 400 kV DOBRUDJA- MEDGIDIA SUD | BC |  | 0 | 0 |  | 0 |  |  |  |  | 0 | 0 | 0 |  |  | 0 | 0 | 0 |  | 0 | 0 | 0 | 0 | 0 | 0 | 0 | 0
[BG-RO] [OPP] TIE 400 kV DOBRUDJA- MEDGIDIA SUD | N-1 TIE 400 kV MEDGIDIA SUD - VARNA |  | 0 | 0 |  | 0 |  |  |  |  | 0 | 0 | 0 |  |  | 0 | 0 | 0 |  | 0 | 0 | 0 | 0 | 0 | 0 | 0 | 0
[BG-RO] [OPP] TIE 400 kV MEDGIDIA SUD - VARNA | BC | -0.13193 | -0.0032 | -0.05592 | -0.0001 | -0.26243 | -0.00118 | 0.0023 | 0.00154 | -0.00107 | -0.00093 | -0.17638 | -0.03279 | 0.00091 | -0.0043 | -0.098 | -0.15839 | 0.00034 | 0.01107 | -0.00107 | 0.0311 | -0.05568 | -0.01378 | 0.00403 | -0.25675 | 0.078 | -0.1284
[BG-RO] [OPP] TIE 400 kV MEDGIDIA SUD - VARNA | N-1 TIE 400 kV MEDGIDIA SUD - DOBRUDJA | -0.13193 | -0.0032 | -0.05592 | -0.0001 | -0.26243 | -0.00118 | 0.0023 | 0.00154 | -0.00107 | -0.00093 | -0.17638 | -0.03279 | 0.00091 | -0.0043 | -0.098 | -0.15839 | 0.00034 | 0.01107 | -0.00107 | 0.0311 | -0.05568 | -0.01378 | 0.00403 | -0.25675 | 0.078 | -0.1284
[RO-BG] [DIR] TIE 400 kV TINTARENI-KOZLODUI 1 | BC | -0.10513 | -0.00048 | -0.03237 | -4e-05 | -0.15462 | -0.00049 | 0.00147 | 0.00062 | -0.00047 | -0.0004 | -0.13678 | -0.01881 | 0.00441 | -0.00198 | -0.07361 | -0.13279 | 0.00014 | 0.00359 | -0.00047 | 0.08935 | -0.0086 | -0.00573 | 0.00359 | -0.14823 | 0.00613 | -0.10703
[RO-BG] [DIR] TIE 400 kV TINTARENI-KOZLODUI 1 | N-1 TIE 400 kV Portile de Fier-Djerdap | -0.1041 | -0.0007 | -0.03578 | -5e-05 | -0.14785 | -0.00056 | 0.00162 | 0.00072 | -0.00054 | -0.00046 | -0.13319 | -0.02052 | 0.00451 | -0.00225 | -0.07484 | -0.12998 | 0.00016 | 0.00427 | -0.00053 | 0.10396 | -0.02544 | -0.00667 | 0.0039 | -0.142 | 0.00951 | -0.10655
[RO-BG] [DIR] TIE 400 kV TINTARENI-KOZLODUI 1 | N-1 TIE 400 kV TINTARENI-KOZLODUI 2 | -0.17698 | -0.00081 | -0.0545 | -7e-05 | -0.26028 | -0.00082 | 0.00247 | 0.00104 | -0.00079 | -0.00068 | -0.23026 | -0.03166 | 0.00743 | -0.00334 | -0.12391 | -0.22354 | 0.00023 | 0.00605 | -0.00079 | 0.15042 | -0.01448 | -0.00964 | 0.00604 | -0.24954 | 0.01032 | -0.18018
[RO-BG] [DIR] TIE 400 kV TINTARENI-KOZLODUI 1 | N-1 TIE 400 kV Isaccea - Vulcanesti | -0.10819 | -0.00066 | -0.0342 | -5e-05 | -0.15907 | -0.00054 | 0.00153 | 0.00069 | -0.00051 | -0.00044 | -0.14045 | -0.01991 | 0.00422 | -0.00215 | -0.07616 | -0.13631 | 0.00015 | 0.00412 | -0.00051 | 0.08515 | -0.01108 | -0.0063 | 0.00364 | -0.1526 | 0.01126 | -0.11016
[RO-BG] [DIR] TIE 400 kV TINTARENI-KOZLODUI 1 | N-1 TIE 400 kV Resita-Pancevo c2 | -0.10513 | -0.00048 | -0.03237 | -4e-05 | -0.15462 | -0.00049 | 0.00147 | 0.00062 | -0.00047 | -0.0004 | -0.13678 | -0.01881 | 0.00441 | -0.00198 | -0.07361 | -0.13279 | 0.00014 | 0.00359 | -0.00047 | 0.08935 | -0.0086 | -0.00573 | 0.00359 | -0.14823 | 0.00613 | -0.10703
[RO-BG] [DIR] TIE 400 kV TINTARENI-KOZLODUI 1 | N-1 TIE 400 kV Resita-Pancevo c1 | -0.10594 | -0.00065 | -0.03594 | -5e-05 | -0.15148 | -0.00056 | 0.00163 | 0.00071 | -0.00053 | -0.00046 | -0.13589 | -0.02061 | 0.00469 | -0.00224 | -0.07592 | -0.13246 | 0.00016 | 0.00418 | -0.00053 | 0.09795 | -0.01534 | -0.0066 | 0.00396 | -0.14546 | 0.00851 | -0.10833
[RO-BG] [DIR] TIE 400 kV TINTARENI-KOZLODUI 2 | BC | -0.10513 | -0.00048 | -0.03237 | -4e-05 | -0.15462 | -0.00049 | 0.00147 | 0.00062 | -0.00047 | -0.0004 | -0.13678 | -0.01881 | 0.00441 | -0.00198 | -0.07361 | -0.13279 | 0.00014 | 0.00359 | -0.00047 | 0.08935 | -0.0086 | -0.00573 | 0.00359 | -0.14823 | 0.00613 | -0.10703
[RO-BG] [DIR] TIE 400 kV TINTARENI-KOZLODUI 2 | N-1 TIE 400 kV Portile de Fier-Djerdap | -0.1041 | -0.0007 | -0.03578 | -5e-05 | -0.14785 | -0.00056 | 0.00162 | 0.00072 | -0.00054 | -0.00046 | -0.13319 | -0.02052 | 0.00451 | -0.00225 | -0.07484 | -0.12998 | 0.00016 | 0.00427 | -0.00053 | 0.10396 | -0.02544 | -0.00667 | 0.0039 | -0.142 | 0.00951 | -0.10655
[RO-BG] [DIR] TIE 400 kV TINTARENI-KOZLODUI 2 | N-1 TIE 400 kV TINTARENI-KOZLODUI 1 | -0.17698 | -0.00081 | -0.0545 | -7e-05 | -0.26028 | -0.00082 | 0.00247 | 0.00104 | -0.00079 | -0.00068 | -0.23026 | -0.03166 | 0.00743 | -0.00334 | -0.12391 | -0.22354 | 0.00023 | 0.00605 | -0.00079 | 0.15042 | -0.01448 | -0.00964 | 0.00604 | -0.24954 | 0.01032 | -0.18018
[RO-BG] [DIR] TIE 400 kV TINTARENI-KOZLODUI 2 | N-1 TIE 400 kV Isaccea - Vulcanesti | -0.10819 | -0.00066 | -0.0342 | -5e-05 | -0.15907 | -0.00054 | 0.00153 | 0.00069 | -0.00051 | -0.00044 | -0.14045 | -0.01991 | 0.00422 | -0.00215 | -0.07616 | -0.13631 | 0.00015 | 0.00412 | -0.00051 | 0.08515 | -0.01108 | -0.0063 | 0.00364 | -0.1526 | 0.01126 | -0.11016
[RO-BG] [DIR] TIE 400 kV TINTARENI-KOZLODUI 2 | N-1 TIE 400 kV Resita-Pancevo c2 | -0.10513 | -0.00048 | -0.03237 | -4e-05 | -0.15462 | -0.00049 | 0.00147 | 0.00062 | -0.00047 | -0.0004 | -0.13678 | -0.01881 | 0.00441 | -0.00198 | -0.07361 | -0.13279 | 0.00014 | 0.00359 | -0.00047 | 0.08935 | -0.0086 | -0.00573 | 0.00359 | -0.14823 | 0.00613 | -0.10703
[RO-BG] [DIR] TIE 400 kV TINTARENI-KOZLODUI 2 | N-1 TIE 400 kV Resita-Pancevo c1 | -0.10594 | -0.00065 | -0.03594 | -5e-05 | -0.15148 | -0.00056 | 0.00163 | 0.00071 | -0.00053 | -0.00046 | -0.13589 | -0.02061 | 0.00469 | -0.00224 | -0.07592 | -0.13246 | 0.00016 | 0.00418 | -0.00053 | 0.09795 | -0.01534 | -0.0066 | 0.00396 | -0.14546 | 0.00851 | -0.10833
[RO-RS] [DIR] TIE 400 kV Portile de Fier-Djerdap | BC | -0.0092 | 0.00194 | 0.03035 | 5e-05 | -0.0602 | 0.00066 | -0.00134 | -0.00085 | 0.00059 | 0.00051 | -0.03195 | 0.01523 | -0.00085 | 0.00235 | 0.01096 | -0.02504 | -0.00019 | -0.00604 | 0.00059 | -0.1299 | 0.14981 | 0.00836 | -0.00281 | -0.05547 | -0.03004 | -0.00426
[RO-RS] [DIR] TIE 400 kV Portile de Fier-Djerdap | N-1 TIE 400 kV Arad-Sandorfalva | -0.0109 | 0.00223 | 0.03063 | 6e-05 | -0.06361 | 0.00071 | -0.00137 | -0.00092 | 0.00063 | 0.00055 | -0.03444 | 0.01565 | 2e-05 | 0.0025 | 0.01008 | -0.02735 | -0.0002 | -0.00663 | 0.00063 | -0.13507 | 0.14918 | 0.00897 | -0.00284 | -0.05873 | -0.03264 | -0.00596
[RO-RS] [DIR] TIE 400 kV Portile de Fier-Djerdap | N-1 TIE 400 kV Nadab-Bekescsaba | -0.01258 | 0.00217 | 0.02867 | 5e-05 | -0.06491 | 0.00067 | -0.00122 | -0.00087 | 0.00059 | 0.00051 | -0.03601 | 0.01453 | 0.00023 | 0.00234 | 0.00826 | -0.02899 | -0.00019 | -0.00637 | 0.00059 | -0.13597 | 0.14674 | 0.00837 | -0.00222 | -0.06007 | -0.03243 | -0.00777
[RO-RS] [DIR] TIE 400 kV Portile de Fier-Djerdap | N-1 TIE 400 kV Rosiori-Mukacevo | -0.01432 | 0.00142 | 0.02647 | 4e-05 | -0.06623 | 0.00053 | -0.00117 | -0.00069 | 0.00048 | 0.00041 | -0.03763 | 0.01279 | -0.00175 | 0.00193 | 0.0063 | -0.03068 | -0.00015 | -0.00473 | 0.00048 | -0.13733 | 0.14448 | 0.00689 | -0.00271 | -0.06143 | -0.0273 | -0.00962
[RO-RS] [DIR] TIE 400 kV Portile de Fier-Djerdap | N-1 TIE 400 kV TINTARENI-KOZLODUI 1 | -0.00275 | 0.00197 | 0.03233 | 6e-05 | -0.05072 | 0.00069 | -0.00143 | -0.00089 | 0.00062 | 0.00053 | -0.02356 | 0.01639 | -0.00112 | 0.00247 | 0.01548 | -0.0169 | -0.00019 | -0.00627 | 0.00062 | -0.13538 | 0.15033 | 0.00871 | -0.00303 | -0.04638 | -0.03042 | 0.0023
[RO-RS] [DIR] TIE 400 kV Portile de Fier-Djerdap | N-1 TIE 400 kV TINTARENI-KOZLODUI 2 | -0.00275 | 0.00197 | 0.03233 | 6e-05 | -0.05072 | 0.00069 | -0.00143 | -0.00089 | 0.00062 | 0.00053 | -0.02356 | 0.01639 | -0.00112 | 0.00247 | 0.01548 | -0.0169 | -0.00019 | -0.00627 | 0.00062 | -0.13538 | 0.15033 | 0.00871 | -0.00303 | -0.04638 | -0.03042 | 0.0023
[RO-RS] [DIR] TIE 400 kV Portile de Fier-Djerdap | N-1 TIE 400 kV Isaccea - Vulcanesti | -0.01926 | 0.00135 | 0.02435 | 4e-05 | -0.07483 | 0.00049 | -0.00112 | -0.00064 | 0.00045 | 0.00039 | -0.044 | 0.01162 | -0.00148 | 0.0018 | 0.00256 | -0.0366 | -0.00014 | -0.00433 | 0.00045 | -0.14373 | 0.14167 | 0.00649 | -0.00265 | -0.06982 | -0.01319 | -0.01455
[RO-RS] [DIR] TIE 400 kV Portile de Fier-Djerdap | N-1 OHL 400 kV Mintia-Arad | -0.01463 | 0.00213 | 0.02824 | 5e-05 | -0.06853 | 0.00066 | -0.00123 | -0.00086 | 0.00059 | 0.00051 | -0.0388 | 0.01429 | 0.00019 | 0.00231 | 0.0069 | -0.0316 | -0.00019 | -0.00627 | 0.00058 | -0.14108 | 0.14616 | 0.00833 | -0.00237 | -0.06356 | -0.03292 | -0.00981
[RO-RS] [DIR] TIE 400 kV Portile de Fier-Djerdap | N-1 OHL 220 kV Portile de Fier-Resita 1&2 | -0.01222 | 0.00197 | 0.02908 | 5e-05 | -0.06465 | 0.00065 | -0.00128 | -0.00084 | 0.00058 | 0.0005 | -0.03573 | 0.01459 | -0.0005 | 0.00229 | 0.00867 | -0.02869 | -0.00018 | -0.00601 | 0.00058 | -0.13808 | 0.14703 | 0.00821 | -0.00262 | -0.05978 | -0.0308 | -0.00737
[RO-RS] [DIR] TIE 400 kV Portile de Fier-Djerdap | N-1 OHL 220 kV Resita-Timisoara 1&2 | -0.01373 | 0.00191 | 0.02701 | 5e-05 | -0.06491 | 0.00061 | -0.00118 | -0.0008 | 0.00055 | 0.00047 | -0.03675 | 0.01354 | -0.00024 | 0.00216 | 0.00677 | -0.02992 | -0.00017 | -0.00574 | 0.00054 | -0.13541 | 0.14296 | 0.00776 | -0.00237 | -0.06016 | -0.03003 | -0.00911
[RO-RS] [DIR] TIE 400 kV Portile de Fier-Djerdap | N-1 TRA 400/220 kV AT3 Arad | -0.01139 | 0.00195 | 0.02896 | 5e-05 | -0.06278 | 0.00064 | -0.00127 | -0.00083 | 0.00057 | 0.0005 | -0.03439 | 0.01455 | -0.00051 | 0.00228 | 0.00905 | -0.02748 | -0.00018 | -0.00597 | 0.00057 | -0.1331 | 0.14701 | 0.00816 | -0.00261 | -0.05801 | -0.03037 | -0.00658
[RO-RS] [DIR] TIE 400 kV Portile de Fier-Djerdap | N-1 TIE 400 kV Resita-Pancevo c2 | -0.0092 | 0.00194 | 0.03035 | 5e-05 | -0.0602 | 0.00066 | -0.00134 | -0.00085 | 0.00059 | 0.00051 | -0.03195 | 0.01523 | -0.00085 | 0.00235 | 0.01096 | -0.02504 | -0.00019 | -0.00604 | 0.00059 | -0.1299 | 0.14981 | 0.00836 | -0.00281 | -0.05547 | -0.03004 | -0.00426
[RO-RS] [DIR] TIE 400 kV Portile de Fier-Djerdap | N-1 TIE 400 kV Resita-Pancevo c1 | -0.00469 | 0.00285 | 0.05016 | 9e-05 | -0.07763 | 0.00103 | -0.00223 | -0.00134 | 0.00094 | 0.00081 | -0.03689 | 0.02521 | -0.0024 | 0.00375 | 0.02382 | -0.02687 | -0.00029 | -0.00929 | 0.00093 | -0.17764 | 0.18724 | 0.0132 | -0.00491 | -0.07085 | -0.04324 | 0.00292
[RO-UA] [DIR] TIE 400 kV Isaccea-Vulcanesti | BC | 0.1127 | 0.00664 | 0.06712 | 0.00015 | 0.1638 | 0.00182 | -0.00242 | -0.00241 | 0.0016 | 0.00139 | 0.13504 | 0.04043 | 0.00709 | 0.00621 | 0.09408 | 0.12941 | -0.00052 | -0.01925 | 0.00159 | 0.15482 | 0.09107 | 0.02095 | -0.00188 | 0.16075 | -0.18871 | 0.11519
[RO-UA] [DIR] TIE 400 kV Isaccea-Vulcanesti | N-1 OHL 400 kV Pelicanu - Bucuresti Sud | 0.11302 | 0.00658 | 0.06688 | 0.00015 | 0.16567 | 0.00181 | -0.00242 | -0.00239 | 0.00159 | 0.00138 | 0.13579 | 0.04028 | 0.00698 | 0.00617 | 0.09412 | 0.12992 | -0.00052 | -0.01912 | 0.00159 | 0.15066 | 0.09028 | 0.02083 | -0.00191 | 0.16257 | -0.18709 | 0.11539
[RO-UA] [DIR] TIE 400 kV Isaccea-Vulcanesti | N-1 OHL 400 kV Cernavoda - Pelicanu | 0.11304 | 0.00659 | 0.0669 | 0.00015 | 0.16566 | 0.00181 | -0.00242 | -0.00239 | 0.00159 | 0.00138 | 0.1358 | 0.04029 | 0.00698 | 0.00618 | 0.09414 | 0.12993 | -0.00052 | -0.01912 | 0.00159 | 0.15076 | 0.09032 | 0.02083 | -0.00191 | 0.16256 | -0.18715 | 0.11541
[RO-UA] [DIR] TIE 400 kV Isaccea-Vulcanesti | N-1 OHL 400 kV Iernut-Sibiu Sud | 0.12204 | 0.00701 | 0.07259 | 0.00016 | 0.17625 | 0.00195 | -0.00268 | -0.00257 | 0.00171 | 0.00148 | 0.14607 | 0.04359 | 0.00718 | 0.00665 | 0.10188 | 0.14018 | -0.00055 | -0.02037 | 0.00171 | 0.16907 | 0.09897 | 0.02244 | -0.00236 | 0.17295 | -0.18944 | 0.12486
[RO-UA] [DIR] TIE 400 kV Isaccea-Vulcanesti | N-1 TIE 400 kV Rosiori-Mukacevo | 0.13671 | 0.00909 | 0.08527 | 0.00019 | 0.19204 | 0.00242 | -0.00321 | -0.00319 | 0.00211 | 0.00183 | 0.16168 | 0.05188 | 0.01133 | 0.00817 | 0.11595 | 0.15584 | -0.00069 | -0.02541 | 0.00211 | 0.18961 | 0.11601 | 0.02783 | -0.00238 | 0.18868 | -0.20154 | 0.14029
[RO-UA] [DIR] TIE 400 kV Isaccea-Vulcanesti | N-1 OHL 220 kV Urechesti-Targu Jiu Nord | 0.11459 | 0.00664 | 0.0681 | 0.00015 | 0.16634 | 0.00184 | -0.00247 | -0.00242 | 0.00161 | 0.0014 | 0.13731 | 0.04094 | 0.00691 | 0.00626 | 0.09562 | 0.13162 | -0.00052 | -0.01933 | 0.00161 | 0.15802 | 0.09274 | 0.02112 | -0.00201 | 0.16324 | -0.18851 | 0.11716
[RO-UA] [DIR] TIE 400 kV Isaccea-Vulcanesti | N-1 OHL 220 kV Paroseni-Targu Jiu Nord | 0.11459 | 0.00664 | 0.0681 | 0.00015 | 0.16634 | 0.00184 | -0.00247 | -0.00242 | 0.00161 | 0.0014 | 0.13731 | 0.04094 | 0.00691 | 0.00626 | 0.09562 | 0.13162 | -0.00052 | -0.01933 | 0.00161 | 0.15802 | 0.09274 | 0.02112 | -0.00201 | 0.16324 | -0.18851 | 0.11716
[RO-UA] [DIR] TIE 400 kV Isaccea-Vulcanesti | N-1 OHL 220 kV Resita-Timisoara 1&2 | 0.11558 | 0.00666 | 0.06925 | 0.00015 | 0.1668 | 0.00185 | -0.00252 | -0.00244 | 0.00163 | 0.00141 | 0.13811 | 0.04151 | 0.00671 | 0.00633 | 0.09676 | 0.13252 | -0.00053 | -0.01945 | 0.00162 | 0.15833 | 0.09544 | 0.02134 | -0.00216 | 0.16375 | -0.18872 | 0.11828
[RO-UA] [DIR] TIE 400 kV Isaccea-Vulcanesti | N-1 TIE 400 kV Resita-Pancevo c2 | 0.1127 | 0.00664 | 0.06712 | 0.00015 | 0.1638 | 0.00182 | -0.00242 | -0.00241 | 0.0016 | 0.00139 | 0.13504 | 0.04043 | 0.00709 | 0.00621 | 0.09408 | 0.12941 | -0.00052 | -0.01925 | 0.00159 | 0.15482 | 0.09107 | 0.02095 | -0.00188 | 0.16075 | -0.18871 | 0.11519
[RO-HU] [DIR] TIE 400 kV Arad-Sandorfalva | BC | -0.03113 | 0.00526 | 0.00512 | 7e-05 | -0.06216 | 0.00093 | -0.00064 | -0.00124 | 0.00076 | 0.00066 | -0.04565 | 0.00762 | 0.01581 | 0.00272 | -0.01622 | -0.04224 | -0.00026 | -0.01074 | 0.00076 | -0.09445 | -0.0115 | 0.01109 | -0.0004 | -0.0596 | -0.04752 | -0.03099
[RO-HU] [DIR] TIE 400 kV Arad-Sandorfalva | N-1 TIE 400 kV Nadab-Bekescsaba | -0.07782 | 0.0084 | -0.01801 | 7e-05 | -0.12714 | 0.00106 | 0.00095 | -0.00147 | 0.00079 | 0.0007 | -0.10178 | -0.00213 | 0.03065 | 0.00253 | -0.05363 | -0.09678 | -0.0003 | -0.01525 | 0.00079 | -0.17833 | -0.05386 | 0.0112 | 0.00788 | -0.12317 | -0.08053 | -0.07938
[RO-HU] [DIR] TIE 400 kV Arad-Sandorfalva | N-1 TIE 400 kV Rosiori-Mukacevo | -0.05494 | 0.00283 | -0.01287 | 2e-05 | -0.09016 | 0.00034 | 0.00013 | -0.00046 | 0.00025 | 0.00022 | -0.07206 | -0.00373 | 0.01161 | 0.00077 | -0.0379 | -0.06844 | -9e-05 | -0.00464 | 0.00025 | -0.12894 | -0.03622 | 0.00427 | 9e-05 | -0.08729 | -0.0348 | -0.05588
[RO-HU] [DIR] TIE 400 kV Arad-Sandorfalva | N-1 TIE 400 kV Portile de Fier-Djerdap | -0.03189 | 0.00542 | 0.00762 | 7e-05 | -0.06712 | 0.00098 | -0.00075 | -0.00131 | 0.00081 | 0.0007 | -0.04828 | 0.00888 | 0.01574 | 0.00292 | -0.01531 | -0.0443 | -0.00028 | -0.01124 | 0.0008 | -0.10515 | 0.00084 | 0.01178 | -0.00063 | -0.06417 | -0.04999 | -0.03134
[RO-HU] [DIR] TIE 400 kV Arad-Sandorfalva | N-1 OHL 400 kV Iernut-Sibiu Sud | -0.03277 | 0.00519 | 0.00416 | 7e-05 | -0.06434 | 0.00091 | -0.0006 | -0.00122 | 0.00074 | 0.00064 | -0.04758 | 0.00707 | 0.01579 | 0.00265 | -0.01759 | -0.04413 | -0.00025 | -0.01055 | 0.00074 | -0.09695 | -0.01289 | 0.01083 | -0.00031 | -0.06174 | -0.04739 | -0.03269
[RO-HU] [DIR] TIE 400 kV Arad-Sandorfalva | N-1 TIE 400 kV Resita-Pancevo c2 | -0.03113 | 0.00526 | 0.00512 | 7e-05 | -0.06216 | 0.00093 | -0.00064 | -0.00124 | 0.00076 | 0.00066 | -0.04565 | 0.00762 | 0.01581 | 0.00272 | -0.01622 | -0.04224 | -0.00026 | -0.01074 | 0.00076 | -0.09445 | -0.0115 | 0.01109 | -0.0004 | -0.0596 | -0.04752 | -0.03099
[RO-HU] [DIR] TIE 400 kV Arad-Sandorfalva | N-1 TIE 400 kV Resita-Pancevo c1 | -0.03006 | 0.00548 | 0.00986 | 8e-05 | -0.06632 | 0.00102 | -0.00086 | -0.00136 | 0.00084 | 0.00073 | -0.04683 | 0.01001 | 0.01543 | 0.00306 | -0.01314 | -0.04268 | -0.00029 | -0.01152 | 0.00084 | -0.10587 | -0.00255 | 0.01224 | -0.0009 | -0.06328 | -0.05068 | -0.02927
[RO-HU] [DIR] TIE 400 kV Nadab-Bekescsaba | BC | -0.08079 | 0.00544 | -0.04003 | 1e-05 | -0.11245 | 0.00023 | 0.00275 | -0.00039 | 6e-05 | 6e-05 | -0.09713 | -0.01686 | 0.02569 | -0.00034 | -0.06474 | -0.09438 | -6e-05 | -0.00779 | 6e-05 | -0.14516 | -0.0733 | 0.00019 | 0.01432 | -0.10999 | -0.05713 | -0.08372
[RO-HU] [DIR] TIE 400 kV Nadab-Bekescsaba | N-1 TIE 400 kV Arad-Sandorfalva | -0.10084 | 0.00882 | -0.03673 | 5e-05 | -0.15248 | 0.00083 | 0.00234 | -0.00119 | 0.00055 | 0.00049 | -0.12653 | -0.01196 | 0.03587 | 0.00142 | -0.07518 | -0.12158 | -0.00023 | -0.01471 | 0.00055 | -0.20598 | -0.0807 | 0.00733 | 0.01406 | -0.14838 | -0.08773 | -0.10368
[RO-HU] [DIR] TIE 400 kV Nadab-Bekescsaba | N-1 TIE 400 kV Rosiori-Mukacevo | -0.12984 | 0.00043 | -0.0771 | -9e-05 | -0.17015 | -0.00098 | 0.00436 | 0.00121 | -0.00099 | -0.00085 | -0.15155 | -0.04025 | 0.01704 | -0.00435 | -0.10942 | -0.14837 | 0.00028 | 0.00479 | -0.00098 | -0.21622 | -0.12423 | -0.01386 | 0.01532 | -0.16703 | -0.03093 | -0.13499
[RO-HU] [DIR] TIE 400 kV Nadab-Bekescsaba | N-1 TIE 400 kV Portile de Fier-Djerdap | -0.08143 | 0.00557 | -0.0379 | 1e-05 | -0.11668 | 0.00028 | 0.00266 | -0.00045 | 0.0001 | 0.0001 | -0.09938 | -0.0158 | 0.02563 | -0.00017 | -0.06397 | -0.09614 | -8e-05 | -0.00821 | 0.0001 | -0.15427 | -0.06279 | 0.00078 | 0.01412 | -0.11388 | -0.05923 | -0.08402
[RO-HU] [DIR] TIE 400 kV Nadab-Bekescsaba | N-1 OHL 400 kV Iernut-Sibiu Sud | -0.07841 | 0.00553 | -0.03863 | 1e-05 | -0.10928 | 0.00027 | 0.00269 | -0.00043 | 9e-05 | 9e-05 | -0.09432 | -0.01606 | 0.02571 | -0.00022 | -0.06275 | -0.09164 | -7e-05 | -0.00808 | 9e-05 | -0.14152 | -0.07128 | 0.00057 | 0.01419 | -0.10688 | -0.05731 | -0.08126
[RO-HU] [DIR] TIE 400 kV Nadab-Bekescsaba | N-1 TIE 400 kV Resita-Pancevo c2 | -0.08079 | 0.00544 | -0.04003 | 1e-05 | -0.11245 | 0.00023 | 0.00275 | -0.00039 | 6e-05 | 6e-05 | -0.09713 | -0.01686 | 0.02569 | -0.00034 | -0.06474 | -0.09438 | -6e-05 | -0.00779 | 6e-05 | -0.14516 | -0.0733 | 0.00019 | 0.01432 | -0.10999 | -0.05713 | -0.08372
[RO-HU] [DIR] TIE 400 kV Nadab-Bekescsaba | N-1 TIE 400 kV Resita-Pancevo c1 | -0.07987 | 0.00562 | -0.036 | 1e-05 | -0.116 | 0.00031 | 0.00257 | -0.00049 | 0.00013 | 0.00012 | -0.09814 | -0.01484 | 0.02537 | -5e-05 | -0.06212 | -0.09476 | -9e-05 | -0.00845 | 0.00013 | -0.15487 | -0.06568 | 0.00117 | 0.01389 | -0.11312 | -0.05981 | -0.08226
[RO-UA] [DIR]TIE 400 kV Rosiori-Mukacevo | BC | 0.11742 | 0.01198 | 0.08875 | 0.00023 | 0.1381 | 0.00291 | -0.00384 | -0.00384 | 0.00251 | 0.00218 | 0.13026 | 0.05599 | 0.02071 | 0.00961 | 0.10694 | 0.12922 | -0.00082 | -0.0301 | 0.0025 | 0.17009 | 0.12192 | 0.03363 | -0.00241 | 0.13653 | -0.06271 | 0.12271
[RO-UA] [DIR]TIE 400 kV Rosiori-Mukacevo | N-1 TIE 400 kV Arad-Sandorfalva | 0.121 | 0.01138 | 0.08816 | 0.00022 | 0.14525 | 0.0028 | -0.00376 | -0.0037 | 0.00242 | 0.0021 | 0.13551 | 0.05511 | 0.01889 | 0.00929 | 0.1088 | 0.13408 | -0.00079 | -0.02886 | 0.00242 | 0.18097 | 0.12325 | 0.03235 | -0.00237 | 0.14339 | -0.05724 | 0.12628
[RO-UA] [DIR]TIE 400 kV Rosiori-Mukacevo | N-1 TIE 400 kV Nadab-Bekescsaba | 0.13462 | 0.01083 | 0.09727 | 0.00023 | 0.16203 | 0.00286 | -0.00442 | -0.00376 | 0.0025 | 0.00216 | 0.15093 | 0.05958 | 0.01524 | 0.00968 | 0.12072 | 0.14931 | -0.00081 | -0.02844 | 0.00249 | 0.20099 | 0.13753 | 0.03359 | -0.00546 | 0.15994 | -0.05055 | 0.14054
[RO-UA] [DIR]TIE 400 kV Rosiori-Mukacevo | N-1 TIE 400 kV Portile de Fier-Djerdap | 0.11776 | 0.01191 | 0.08761 | 0.00023 | 0.14034 | 0.00288 | -0.00379 | -0.00381 | 0.00249 | 0.00216 | 0.13145 | 0.05542 | 0.02074 | 0.00952 | 0.10653 | 0.13015 | -0.00082 | -0.02987 | 0.00248 | 0.17494 | 0.11633 | 0.03332 | -0.00231 | 0.1386 | -0.06159 | 0.12287
[RO-UA] [DIR]TIE 400 kV Rosiori-Mukacevo | N-1 OHL 400 kV Iernut-Sibiu Sud | 0.0917 | 0.01098 | 0.07371 | 0.0002 | 0.10383 | 0.00257 | -0.00314 | -0.0034 | 0.00221 | 0.00191 | 0.0999 | 0.04729 | 0.02047 | 0.00838 | 0.08547 | 0.09959 | -0.00073 | -0.02701 | 0.0022 | 0.13087 | 0.10018 | 0.02955 | -0.00111 | 0.10297 | -0.06072 | 0.09611
[RO-UA] [DIR]TIE 400 kV Rosiori-Mukacevo | N-1 OHL 400 kV Mintia-Arad | 0.12175 | 0.01183 | 0.09042 | 0.00023 | 0.14474 | 0.00291 | -0.00392 | -0.00383 | 0.00251 | 0.00218 | 0.13572 | 0.05675 | 0.01988 | 0.00964 | 0.11018 | 0.13445 | -0.00082 | -0.02992 | 0.00251 | 0.17901 | 0.12483 | 0.03365 | -0.00277 | 0.14299 | -0.06042 | 0.12714
[RO-UA] [DIR]TIE 400 kV Rosiori-Mukacevo | N-1 OHL 400 kV Sibiu Sud-Mintia | 0.1207 | 0.01182 | 0.0897 | 0.00023 | 0.14362 | 0.0029 | -0.00389 | -0.00382 | 0.00251 | 0.00217 | 0.13458 | 0.05638 | 0.02001 | 0.0096 | 0.10923 | 0.1333 | -0.00082 | -0.02985 | 0.0025 | 0.17761 | 0.12334 | 0.03353 | -0.00268 | 0.14188 | -0.06036 | 0.12601
[RO-UA] [DIR]TIE 400 kV Rosiori-Mukacevo | N-1 OHL 400 kV Arefu-Sibiu Sud | 0.10913 | 0.01186 | 0.08453 | 0.00022 | 0.12722 | 0.00284 | -0.00364 | -0.00375 | 0.00244 | 0.00212 | 0.12032 | 0.05367 | 0.02115 | 0.00933 | 0.10028 | 0.11945 | -0.0008 | -0.02953 | 0.00244 | 0.16046 | 0.11569 | 0.03275 | -0.00194 | 0.12594 | -0.06225 | 0.11411
[RO-UA] [DIR]TIE 400 kV Rosiori-Mukacevo | N-1 TIE 400 kV Resita-Pancevo c2 | 0.11742 | 0.01198 | 0.08875 | 0.00023 | 0.1381 | 0.00291 | -0.00384 | -0.00384 | 0.00251 | 0.00218 | 0.13026 | 0.05599 | 0.02071 | 0.00961 | 0.10694 | 0.12922 | -0.00082 | -0.0301 | 0.0025 | 0.17009 | 0.12192 | 0.03363 | -0.00241 | 0.13653 | -0.06271 | 0.12271
[RO-UA] [DIR]TIE 400 kV Rosiori-Mukacevo | N-1 OHL 400 kV Arefu-Tantareni | 0.11142 | 0.01187 | 0.08562 | 0.00023 | 0.13059 | 0.00285 | -0.0037 | -0.00377 | 0.00246 | 0.00213 | 0.12314 | 0.05426 | 0.02098 | 0.0094 | 0.10208 | 0.12216 | -0.00081 | -0.02965 | 0.00245 | 0.16651 | 0.11729 | 0.03295 | -0.00208 | 0.12922 | -0.06176 | 0.11646
[RO-UA] [DIR]TIE 400 kV Rosiori-Mukacevo | N-1 TIE 400 kV Resita-Pancevo c1 | 0.11703 | 0.0119 | 0.08703 | 0.00023 | 0.1396 | 0.00288 | -0.00376 | -0.0038 | 0.00248 | 0.00215 | 0.13068 | 0.05513 | 0.02084 | 0.00949 | 0.10583 | 0.12938 | -0.00081 | -0.02982 | 0.00247 | 0.17422 | 0.11869 | 0.03321 | -0.00223 | 0.13786 | -0.06157 | 0.12209
[RO-RS] [DIR] TIE 400 kV Resita-Pancevo c2 | BC |  | 0 | 0 |  | 0 |  |  |  |  | 0 | 0 | 0 |  |  | 0 | 0 | 0 |  | 0 | 0 | 0 | 0 | 0 | 0 | 0 | 0
[RO-RS] [DIR] TIE 400 kV Resita-Pancevo c2 | N-1 TIE 400 kV Arad-Sandorfalva |  | 0 | 0 |  | 0 |  |  |  |  | 0 | 0 | 0 |  |  | 0 | 0 | 0 |  | 0 | 0 | 0 | 0 | 0 | 0 | 0 | 0
[RO-RS] [DIR] TIE 400 kV Resita-Pancevo c2 | N-1 TIE 400 kV Nadab-Bekescsaba |  | 0 | 0 |  | 0 |  |  |  |  | 0 | 0 | 0 |  |  | 0 | 0 | 0 |  | 0 | 0 | 0 | 0 | 0 | 0 | 0 | 0
[RO-RS] [DIR] TIE 400 kV Resita-Pancevo c2 | N-1 TIE 400 kV Portile de Fier-Djerdap |  | 0 | 0 |  | 0 |  |  |  |  | 0 | 0 | 0 |  |  | 0 | 0 | 0 |  | 0 | 0 | 0 | 0 | 0 | 0 | 0 | 0
[RO-RS] [DIR] TIE 400 kV Resita-Pancevo c2 | N-1 OHL 400 kV Iernut-Sibiu Sud |  | 0 | 0 |  | 0 |  |  |  |  | 0 | 0 | 0 |  |  | 0 | 0 | 0 |  | 0 | 0 | 0 | 0 | 0 | 0 | 0 | 0
[RO-RS] [DIR] TIE 400 kV Resita-Pancevo c2 | N-1 OHL 400 kV Mintia-Arad |  | 0 | 0 |  | 0 |  |  |  |  | 0 | 0 | 0 |  |  | 0 | 0 | 0 |  | 0 | 0 | 0 | 0 | 0 | 0 | 0 | 0
[RO-RS] [DIR] TIE 400 kV Resita-Pancevo c2 | N-1 OHL 220 kV Portile de Fier-Resita c2 |  | 0 | 0 |  | 0 |  |  |  |  | 0 | 0 | 0 |  |  | 0 | 0 | 0 |  | 0 | 0 | 0 | 0 | 0 | 0 | 0 | 0
[RO-RS] [DIR] TIE 400 kV Resita-Pancevo c2 | N-1 OHL 220 kV Portile de Fier-Resita c1 |  | 0 | 0 |  | 0 |  |  |  |  | 0 | 0 | 0 |  |  | 0 | 0 | 0 |  | 0 | 0 | 0 | 0 | 0 | 0 | 0 | 0
[RO-RS] [DIR] TIE 400 kV Resita-Pancevo c2 | N-1 OHL 220 kV Resita-Timisoara c2 |  | 0 | 0 |  | 0 |  |  |  |  | 0 | 0 | 0 |  |  | 0 | 0 | 0 |  | 0 | 0 | 0 | 0 | 0 | 0 | 0 | 0
[RO-RS] [DIR] TIE 400 kV Resita-Pancevo c2 | N-1 OHL 220 kV Resita-Timisoara c1 |  | 0 | 0 |  | 0 |  |  |  |  | 0 | 0 | 0 |  |  | 0 | 0 | 0 |  | 0 | 0 | 0 | 0 | 0 | 0 | 0 | 0
[RO-RS] [DIR] TIE 400 kV Resita-Pancevo c2 | N-1 TRA 400/220 kV AT3 Arad |  | 0 | 0 |  | 0 |  |  |  |  | 0 | 0 | 0 |  |  | 0 | 0 | 0 |  | 0 | 0 | 0 | 0 | 0 | 0 | 0 | 0
[RO-RS] [DIR] TIE 400 kV Resita-Pancevo c2 | N-1 OHL 400 kV Djerdap - Drmno |  | 0 | 0 |  | 0 |  |  |  |  | 0 | 0 | 0 |  |  | 0 | 0 | 0 |  | 0 | 0 | 0 | 0 | 0 | 0 | 0 | 0
[RO-RS] [DIR] TIE 400 kV Resita-Pancevo c2 | N-1 OHL 400 kV Djerdap - Bor |  | 0 | 0 |  | 0 |  |  |  |  | 0 | 0 | 0 |  |  | 0 | 0 | 0 |  | 0 | 0 | 0 | 0 | 0 | 0 | 0 | 0
[RO-RS] [DIR] TIE 400 kV Resita-Pancevo c2 | N-1 OHL 400 kV Srbobran – Subotica 3 |  | 0 | 0 |  | 0 |  |  |  |  | 0 | 0 | 0 |  |  | 0 | 0 | 0 |  | 0 | 0 | 0 | 0 | 0 | 0 | 0 | 0
[RO-RS] [DIR] TIE 400 kV Resita-Pancevo c2 | N-1 TIE 400 kV Sandorfalva-Subotica 3 |  | 0 | 0 |  | 0 |  |  |  |  | 0 | 0 | 0 |  |  | 0 | 0 | 0 |  | 0 | 0 | 0 | 0 | 0 | 0 | 0 | 0
[RO-RS] [DIR] TIE 400 kV Resita-Pancevo c2 | N-1 OHL 400 kV Bor 2 – Nis 2 |  | 0 | 0 |  | 0 |  |  |  |  | 0 | 0 | 0 |  |  | 0 | 0 | 0 |  | 0 | 0 | 0 | 0 | 0 | 0 | 0 | 0
[RO-RS] [DIR] TIE 400 kV Resita-Pancevo c2 | N-1 OHL 400 kV Portile de Fier-Resita |  | 0 | 0 |  | 0 |  |  |  |  | 0 | 0 | 0 |  |  | 0 | 0 | 0 |  | 0 | 0 | 0 | 0 | 0 | 0 | 0 | 0
[RO-RS] [DIR] TIE 400 kV Resita-Pancevo c2 | N-1 OHL 400 kV Paks -Sandorfalva |  | 0 | 0 |  | 0 |  |  |  |  | 0 | 0 | 0 |  |  | 0 | 0 | 0 |  | 0 | 0 | 0 | 0 | 0 | 0 | 0 | 0
[RO-RS] [DIR] TIE 400 kV Resita-Pancevo c2 | N-1 TIE 400 kV Resita-Pancevo c1 |  | 0 | 0 |  | 0 |  |  |  |  | 0 | 0 | 0 |  |  | 0 | 0 | 0 |  | 0 | 0 | 0 | 0 | 0 | 0 | 0 | 0
[RO-RS] [DIR] TIE 400 kV Resita-Pancevo c1 | BC | 0.00904 | 0.00183 | 0.03976 | 6e-05 | -0.03496 | 0.00076 | -0.00179 | -0.00098 | 0.00069 | 0.0006 | -0.00992 | 0.02002 | -0.00311 | 0.00281 | 0.0258 | -0.00368 | -0.00022 | -0.00652 | 0.00069 | -0.09578 | 0.07511 | 0.00971 | -0.0042 | -0.03087 | -0.02649 | 0.01442
[RO-RS] [DIR] TIE 400 kV Resita-Pancevo c1 | N-1 TIE 400 kV Arad-Sandorfalva | 0.00649 | 0.00226 | 0.04018 | 7e-05 | -0.04005 | 0.00083 | -0.00184 | -0.00108 | 0.00076 | 0.00065 | -0.01366 | 0.02064 | -0.00181 | 0.00303 | 0.02447 | -0.00714 | -0.00024 | -0.0074 | 0.00075 | -0.10351 | 0.07417 | 0.01062 | -0.00423 | -0.03576 | -0.03038 | 0.01188
[RO-RS] [DIR] TIE 400 kV Resita-Pancevo c1 | N-1 TIE 400 kV Nadab-Bekescsaba | 0.00399 | 0.00216 | 0.03726 | 6e-05 | -0.04199 | 0.00077 | -0.00162 | -0.001 | 0.0007 | 0.0006 | -0.01599 | 0.01896 | -0.0015 | 0.00279 | 0.02176 | -0.00958 | -0.00022 | -0.00701 | 0.00069 | -0.10485 | 0.07053 | 0.00972 | -0.0033 | -0.03775 | -0.03006 | 0.00919
[RO-RS] [DIR] TIE 400 kV Resita-Pancevo c1 | N-1 TIE 400 kV Portile de Fier-Djerdap | 0.0043 | 0.00282 | 0.0554 | 9e-05 | -0.06599 | 0.00109 | -0.00248 | -0.00142 | 0.001 | 0.00086 | -0.02638 | 0.02787 | -0.00355 | 0.00402 | 0.03145 | -0.01659 | -0.00031 | -0.00963 | 0.00099 | -0.16272 | 0.15231 | 0.01402 | -0.00565 | -0.05946 | -0.04197 | 0.01223
[RO-RS] [DIR] TIE 400 kV Resita-Pancevo c1 | N-1 OHL 400 kV Iernut-Sibiu Sud | 0.00632 | 0.00172 | 0.03817 | 6e-05 | -0.03859 | 0.00072 | -0.00172 | -0.00093 | 0.00066 | 0.00057 | -0.01313 | 0.0191 | -0.00313 | 0.00268 | 0.02353 | -0.00682 | -0.0002 | -0.00619 | 0.00066 | -0.09993 | 0.07281 | 0.00928 | -0.00406 | -0.03443 | -0.02628 | 0.01161
[RO-RS] [DIR] TIE 400 kV Resita-Pancevo c1 | N-1 OHL 400 kV Mintia-Arad | 0.00562 | 0.00195 | 0.03844 | 6e-05 | -0.0402 | 0.00076 | -0.00172 | -0.00098 | 0.00069 | 0.0006 | -0.01423 | 0.01942 | -0.00246 | 0.00279 | 0.02324 | -0.00781 | -0.00022 | -0.00666 | 0.00069 | -0.10281 | 0.07281 | 0.00969 | -0.00392 | -0.03597 | -0.0283 | 0.01093
[RO-RS] [DIR] TIE 400 kV Resita-Pancevo c1 | N-1 OHL 220 kV Portile de Fier-Resita c2 | 0.00904 | 0.00183 | 0.03976 | 6e-05 | -0.03496 | 0.00076 | -0.00179 | -0.00098 | 0.00069 | 0.0006 | -0.00992 | 0.02002 | -0.00311 | 0.00281 | 0.0258 | -0.00368 | -0.00022 | -0.00652 | 0.00069 | -0.09578 | 0.07511 | 0.00971 | -0.0042 | -0.03087 | -0.02649 | 0.01442
[RO-RS] [DIR] TIE 400 kV Resita-Pancevo c1 | N-1 OHL 220 kV Portile de Fier-Resita c1 | 0.01166 | 0.0018 | 0.04085 | 6e-05 | -0.03113 | 0.00077 | -0.00184 | -0.00099 | 0.0007 | 0.00061 | -0.00665 | 0.02057 | -0.00341 | 0.00286 | 0.02778 | -0.00053 | -0.00022 | -0.00655 | 0.0007 | -0.08872 | 0.07751 | 0.00984 | -0.00437 | -0.02715 | -0.02583 | 0.0171
[RO-RS] [DIR] TIE 400 kV Resita-Pancevo c1 | N-1 OHL 220 kV Resita-Timisoara c2 | 0.00455 | 0.0018 | 0.03645 | 6e-05 | -0.03963 | 0.00071 | -0.00164 | -0.00092 | 0.00065 | 0.00056 | -0.01468 | 0.01834 | -0.00251 | 0.00262 | 0.02164 | -0.00852 | -0.0002 | -0.00621 | 0.00065 | -0.10124 | 0.06832 | 0.00911 | -0.00376 | -0.03553 | -0.02647 | 0.00961
[RO-RS] [DIR] TIE 400 kV Resita-Pancevo c1 | N-1 OHL 220 kV Resita-Timisoara c1 | 0.00455 | 0.0018 | 0.03645 | 6e-05 | -0.03963 | 0.00071 | -0.00164 | -0.00092 | 0.00065 | 0.00056 | -0.01468 | 0.01834 | -0.00251 | 0.00262 | 0.02164 | -0.00852 | -0.0002 | -0.00621 | 0.00065 | -0.10124 | 0.06832 | 0.00911 | -0.00376 | -0.03553 | -0.02647 | 0.00961
[RO-RS] [DIR] TIE 400 kV Resita-Pancevo c1 | N-1 TRA 400/220 kV AT3 Arad | 0.00172 | 0.00188 | 0.03511 | 6e-05 | -0.04359 | 0.00071 | -0.00157 | -0.00092 | 0.00064 | 0.00055 | -0.01811 | 0.01771 | -0.00198 | 0.00258 | 0.01939 | -0.01185 | -0.0002 | -0.00627 | 0.00064 | -0.10646 | 0.06575 | 0.00902 | -0.00351 | -0.03939 | -0.02761 | 0.00668
[RO-RS] [DIR] TIE 400 kV Resita-Pancevo c1 | N-1 OHL 400 kV Djerdap - Drmno | 0.0043 | 0.00282 | 0.0554 | 9e-05 | -0.06599 | 0.00109 | -0.00248 | -0.00142 | 0.001 | 0.00086 | -0.02638 | 0.02787 | -0.00355 | 0.00402 | 0.03145 | -0.01659 | -0.00031 | -0.00963 | 0.00099 | -0.16272 | 0.1239 | 0.01402 | -0.00565 | -0.05946 | -0.04197 | 0.01223
[RO-RS] [DIR] TIE 400 kV Resita-Pancevo c1 | N-1 OHL 400 kV Djerdap - Bor | 0.00904 | 0.00183 | 0.03976 | 6e-05 | -0.03496 | 0.00076 | -0.00179 | -0.00098 | 0.00069 | 0.0006 | -0.00992 | 0.02002 | -0.00311 | 0.00281 | 0.0258 | -0.00368 | -0.00022 | -0.00652 | 0.00069 | -0.09578 | 0.07511 | 0.00971 | -0.0042 | -0.03087 | -0.02649 | 0.01442
[RO-RS] [DIR] TIE 400 kV Resita-Pancevo c1 | N-1 OHL 400 kV Srbobran – Subotica 3 | 0.02225 | 0.00178 | 0.05224 | 8e-05 | -0.02396 | 0.0009 | -0.00235 | -0.00116 | 0.00084 | 0.00072 | 0.00284 | 0.02594 | -0.00597 | 0.00344 | 0.03922 | 0.00964 | -0.00026 | -0.00735 | 0.00083 | -0.08762 | 0.09562 | 0.01164 | -0.00579 | -0.01964 | -0.02648 | 0.02884
[RO-RS] [DIR] TIE 400 kV Resita-Pancevo c1 | N-1 TIE 400 kV Sandorfalva-Subotica 3 | 0.03229 | 0.00181 | 0.06386 | 9e-05 | -0.01616 | 0.00105 | -0.00291 | -0.00135 | 0.00099 | 0.00085 | 0.01223 | 0.03173 | -0.00871 | 0.00408 | 0.05006 | 0.01947 | -0.0003 | -0.0083 | 0.00098 | -0.08231 | 0.11072 | 0.01375 | -0.00737 | -0.01162 | -0.02727 | 0.03969
[RO-RS] [DIR] TIE 400 kV Resita-Pancevo c1 | N-1 OHL 400 kV Bor 2 – Nis 2 | 0.00785 | 0.00183 | 0.03958 | 6e-05 | -0.03563 | 0.00075 | -0.00178 | -0.00097 | 0.00069 | 0.0006 | -0.01108 | 0.01989 | -0.00307 | 0.0028 | 0.02499 | -0.00507 | -0.00021 | -0.00651 | 0.00069 | -0.09578 | 0.07667 | 0.00969 | -0.00418 | -0.03163 | -0.02652 | 0.0129
[RO-RS] [DIR] TIE 400 kV Resita-Pancevo c1 | N-1 OHL 400 kV Portile de Fier-Resita | 0.02648 | 0.00103 | 0.03541 | 5e-05 | 0.0062 | 0.00059 | -0.00163 | -0.00075 | 0.00055 | 0.00047 | 0.01872 | 0.0179 | -0.00445 | 0.00228 | 0.03292 | 0.02206 | -0.00017 | -0.00463 | 0.00055 | -0.02348 | 0.06955 | 0.0076 | -0.00417 | 0.0081 | -0.01281 | 0.03063
[RO-RS] [DIR] TIE 400 kV Resita-Pancevo c1 | N-1 OHL 400 kV Paks -Sandorfalva | 0.00655 | 0.00204 | 0.03818 | 6e-05 | -0.03787 | 0.00078 | -0.00176 | -0.001 | 0.00071 | 0.00061 | -0.01268 | 0.01952 | -0.00238 | 0.00284 | 0.02362 | -0.00644 | -0.00022 | -0.00683 | 0.0007 | -0.099 | 0.07205 | 0.00992 | -0.00412 | -0.03375 | -0.02804 | 0.01177
[RO-RS] [DIR] TIE 400 kV Resita-Pancevo c1 | N-1 TIE 400 kV Resita-Pancevo c2 | 0.00904 | 0.00183 | 0.03976 | 6e-05 | -0.03496 | 0.00076 | -0.00179 | -0.00098 | 0.00069 | 0.0006 | -0.00992 | 0.02002 | -0.00311 | 0.00281 | 0.0258 | -0.00368 | -0.00022 | -0.00652 | 0.00069 | -0.09578 | 0.07511 | 0.00971 | -0.0042 | -0.03087 | -0.02649 | 0.01442
[RO-BG] [DIR] TIE 400 kV DOBRUDJA- MEDGIDIA SUD | BC |  | 0 | 0 |  | 0 |  |  |  |  | 0 | 0 | 0 |  |  | 0 | 0 | 0 |  | 0 | 0 | 0 | 0 | 0 | 0 | 0 | 0
[RO-BG] [DIR] TIE 400 kV DOBRUDJA- MEDGIDIA SUD | N-1 OHL 400 kV Isaccea - Stupina |  | 0 | 0 |  | 0 |  |  |  |  | 0 | 0 | 0 |  |  | 0 | 0 | 0 |  | 0 | 0 | 0 | 0 | 0 | 0 | 0 | 0
[RO-BG] [DIR] TIE 400 kV DOBRUDJA- MEDGIDIA SUD | N-1 TIE 400 kV MEDGIDIA SUD - VARNA |  | 0 | 0 |  | 0 |  |  |  |  | 0 | 0 | 0 |  |  | 0 | 0 | 0 |  | 0 | 0 | 0 | 0 | 0 | 0 | 0 | 0
[RO-BG] [DIR] TIE 400 kV DOBRUDJA- MEDGIDIA SUD | N-1 OHL 400 kV Cernavoda - Pelicanu |  | 0 | 0 |  | 0 |  |  |  |  | 0 | 0 | 0 |  |  | 0 | 0 | 0 |  | 0 | 0 | 0 | 0 | 0 | 0 | 0 | 0
[RO-BG] [DIR] TIE 400 kV DOBRUDJA- MEDGIDIA SUD | N-1 OHL 400 kV Gura Ialomitei - Bucuresti Sud |  | 0 | 0 |  | 0 |  |  |  |  | 0 | 0 | 0 |  |  | 0 | 0 | 0 |  | 0 | 0 | 0 | 0 | 0 | 0 | 0 | 0
[RO-BG] [DIR] TIE 400 kV DOBRUDJA- MEDGIDIA SUD | N-1 OHL 400 kV Gutinas – Smardan |  | 0 | 0 |  | 0 |  |  |  |  | 0 | 0 | 0 |  |  | 0 | 0 | 0 |  | 0 | 0 | 0 | 0 | 0 | 0 | 0 | 0
[RO-BG] [DIR] TIE 400 kV DOBRUDJA- MEDGIDIA SUD | N-1 TIE 400 kV Resita-Pancevo c2 |  | 0 | 0 |  | 0 |  |  |  |  | 0 | 0 | 0 |  |  | 0 | 0 | 0 |  | 0 | 0 | 0 | 0 | 0 | 0 | 0 | 0
[RO-BG] [DIR] TIE 400 kV DOBRUDJA- MEDGIDIA SUD | N-1 TIE 400 kV Resita-Pancevo c1 |  | 0 | 0 |  | 0 |  |  |  |  | 0 | 0 | 0 |  |  | 0 | 0 | 0 |  | 0 | 0 | 0 | 0 | 0 | 0 | 0 | 0
[RO-BG] [DIR] TIE 400 kV MEDGIDIA SUD - VARNA | BC | -0.13193 | -0.0032 | -0.05592 | -0.0001 | -0.26243 | -0.00118 | 0.0023 | 0.00154 | -0.00107 | -0.00093 | -0.17638 | -0.03279 | 0.00091 | -0.0043 | -0.098 | -0.15839 | 0.00034 | 0.01107 | -0.00107 | 0.0311 | -0.05568 | -0.01378 | 0.00403 | -0.25675 | 0.078 | -0.1284
[RO-BG] [DIR] TIE 400 kV MEDGIDIA SUD - VARNA | N-1 OHL 400 kV Isaccea - Rahman | -0.12771 | -0.00303 | -0.05374 | -9e-05 | -0.25532 | -0.00113 | 0.00222 | 0.00147 | -0.00102 | -0.00089 | -0.17107 | -0.0315 | 0.00101 | -0.00412 | -0.09465 | -0.15345 | 0.00032 | 0.01055 | -0.00102 | 0.03441 | -0.05293 | -0.01317 | 0.00391 | -0.24979 | 0.07358 | -0.12417
[RO-BG] [DIR] TIE 400 kV MEDGIDIA SUD - VARNA | N-1 TIE 400 kV DOBRUDJA- MEDGIDIA SUD | -0.13193 | -0.0032 | -0.05592 | -0.0001 | -0.26243 | -0.00118 | 0.0023 | 0.00154 | -0.00107 | -0.00093 | -0.17638 | -0.03279 | 0.00091 | -0.0043 | -0.098 | -0.15839 | 0.00034 | 0.01107 | -0.00107 | 0.0311 | -0.05568 | -0.01378 | 0.00403 | -0.25675 | 0.078 | -0.1284
[RO-BG] [DIR] TIE 400 kV MEDGIDIA SUD - VARNA | N-1 OHL 400 kV Cernavoda - Pelicanu | -0.13099 | -0.00334 | -0.05653 | -0.0001 | -0.25733 | -0.00121 | 0.00232 | 0.00158 | -0.0011 | -0.00095 | -0.1743 | -0.03317 | 0.0006 | -0.00439 | -0.09786 | -0.15696 | 0.00034 | 0.01143 | -0.00109 | 0.01998 | -0.05774 | -0.01411 | 0.00396 | -0.25179 | 0.0823 | -0.12779
[RO-BG] [DIR] TIE 400 kV MEDGIDIA SUD - VARNA | N-1 OHL 400 kV Gura Ialomitei - Bucuresti Sud | -0.13102 | -0.00335 | -0.05656 | -0.0001 | -0.25732 | -0.00121 | 0.00232 | 0.00158 | -0.0011 | -0.00095 | -0.17431 | -0.03319 | 0.0006 | -0.00439 | -0.09788 | -0.15698 | 0.00034 | 0.01143 | -0.00109 | 0.01984 | -0.0578 | -0.01412 | 0.00396 | -0.25177 | 0.08238 | -0.12782
[RO-BG] [DIR] TIE 400 kV MEDGIDIA SUD - VARNA | N-1 OHL 400 kV Gutinas – Smardan | -0.13065 | -0.00346 | -0.05649 | -0.0001 | -0.25665 | -0.00123 | 0.0023 | 0.0016 | -0.00111 | -0.00096 | -0.17384 | -0.03324 | 0.00025 | -0.00443 | -0.09763 | -0.15654 | 0.00035 | 0.01167 | -0.0011 | 0.0238 | -0.05724 | -0.01427 | 0.00381 | -0.25112 | 0.08714 | -0.12745
[RO-BG] [DIR] TIE 400 kV MEDGIDIA SUD - VARNA | N-1 OHL 400 kV Medgidia Sud - Stupina | -0.12731 | -0.00301 | -0.05353 | -9e-05 | -0.25466 | -0.00112 | 0.00221 | 0.00146 | -0.00102 | -0.00088 | -0.17058 | -0.03138 | 0.00101 | -0.0041 | -0.09434 | -0.15299 | 0.00032 | 0.0105 | -0.00102 | 0.03472 | -0.05267 | -0.01311 | 0.0039 | -0.24913 | 0.07316 | -0.12378
[RO-BG] [DIR] TIE 400 kV MEDGIDIA SUD - VARNA | N-1 OHL 400 kV Cernavodă - Medgidia Sud | -0.12434 | -0.00335 | -0.05473 | -0.0001 | -0.24081 | -0.00119 | 0.00223 | 0.00155 | -0.00107 | -0.00093 | -0.16455 | -0.03214 | 0.00024 | -0.00429 | -0.09347 | -0.14865 | 0.00034 | 0.01131 | -0.00107 | 0.00732 | -0.05741 | -0.01385 | 0.00372 | -0.23565 | 0.08333 | -0.12162
[RO-BG] [DIR] TIE 400 kV MEDGIDIA SUD - VARNA | N-1 TIE 400 kV Resita-Pancevo c2 | -0.13193 | -0.0032 | -0.05592 | -0.0001 | -0.26243 | -0.00118 | 0.0023 | 0.00154 | -0.00107 | -0.00093 | -0.17638 | -0.03279 | 0.00091 | -0.0043 | -0.098 | -0.15839 | 0.00034 | 0.01107 | -0.00107 | 0.0311 | -0.05568 | -0.01378 | 0.00403 | -0.25675 | 0.078 | -0.1284
[RO-BG] [DIR] TIE 400 kV MEDGIDIA SUD - VARNA | N-1 TIE 400 kV Resita-Pancevo c1 | -0.13221 | -0.00325 | -0.05719 | -0.0001 | -0.26132 | -0.00121 | 0.00236 | 0.00157 | -0.00109 | -0.00094 | -0.17607 | -0.03343 | 0.00101 | -0.00439 | -0.09882 | -0.15827 | 0.00034 | 0.01128 | -0.00109 | 0.03416 | -0.05808 | -0.01409 | 0.00416 | -0.25577 | 0.07884 | -0.12886
[RO-RO] [DIR] OHL 400 kV Portile de Fier-Resita | N-1 TIE 400 kV Resita-Pancevo c2 | 0.02845 | -0.00131 | -0.00709 | -2e-05 | 0.06715 | -0.00028 | 0.00027 | 0.00037 | -0.00023 | -0.0002 | 0.04672 | -0.00346 | -0.00219 | -0.00086 | 0.01161 | 0.042 | 8e-05 | 0.00308 | -0.00023 | 0.11794 | -0.00906 | -0.00343 | 5e-05 | 0.06359 | 0.02232 | 0.02645
[RO-RO] [DIR] OHL 400 kV Portile de Fier-Resita | N-1 TIE 400 kV Resita-Pancevo c1 | 0.03471 | -4e-05 | 0.02043 | 2e-05 | 0.04295 | 0.00025 | -0.00097 | -0.00031 | 0.00025 | 0.00021 | 0.03986 | 0.0104 | -0.00434 | 0.00108 | 0.02947 | 0.03945 | -7e-05 | -0.00143 | 0.00025 | 0.05164 | 0.04293 | 0.00329 | -0.00286 | 0.04222 | 0.00399 | 0.03643
[RO-RO] [DIR] OHL 400 kV Arad-Nadab | N-1 TIE 400 kV Arad-Sandorfalva | 0.11172 | -0.00151 | 0.0602 | 5e-05 | 0.14956 | 0.00054 | -0.00309 | -0.00065 | 0.00059 | 0.0005 | 0.13208 | 0.02991 | -0.01713 | 0.00272 | 0.09189 | 0.12906 | -0.00016 | -0.00143 | 0.00059 | 0.19181 | 0.10833 | 0.00788 | -0.01057 | 0.14654 | 0.03252 | 0.11613
[RO-RO] [DIR] OHL 400 kV Arad-Nadab | N-1 TIE 400 kV Resita-Pancevo c2 | 0.08882 | 0.00236 | 0.06397 | 0.0001 | 0.10384 | 0.00123 | -0.00356 | -0.00157 | 0.00114 | 0.00099 | 0.09851 | 0.03552 | -0.00551 | 0.00472 | 0.07996 | 0.09799 | -0.00035 | -0.00934 | 0.00114 | 0.12233 | 0.09987 | 0.01603 | -0.01086 | 0.1027 | -0.00243 | 0.09333
[RO-RO] [DIR] OHL 400 kV Mintia-Arad | BC | 0.06829 | -0.00243 | 0.02644 | 0 | 0.10474 | -3e-05 | -0.00136 | 8e-05 | 4e-05 | 3e-05 | 0.08621 | 0.01194 | -0.01303 | 0.00046 | 0.05112 | 0.08254 | 1e-05 | 0.00286 | 4e-05 | 0.14059 | 0.04581 | 0.00038 | -0.00561 | 0.10182 | 0.0362 | 0.06975
[RO-RO] [DIR] OHL 400 kV Mintia-Arad | N-1 TIE 400 kV Rosiori-Mukacevo | 0.07609 | -0.00163 | 0.03234 | 2e-05 | 0.11392 | 0.00016 | -0.00162 | -0.00017 | 0.00021 | 0.00018 | 0.09487 | 0.01566 | -0.01165 | 0.0011 | 0.05822 | 0.09112 | -5e-05 | 0.00086 | 0.00021 | 0.15189 | 0.05391 | 0.00261 | -0.00577 | 0.11089 | 0.03203 | 0.0779
[RO-RO] [DIR] OHL 400 kV Mintia-Arad | N-1 TIE 400 kV Portile de Fier-Djerdap | 0.06895 | -0.00257 | 0.02428 | 0 | 0.10903 | -8e-05 | -0.00127 | 0.00014 | 0 | 0 | 0.08849 | 0.01086 | -0.01297 | 0.00029 | 0.05034 | 0.08432 | 2e-05 | 0.00329 | 0 | 0.14983 | 0.03515 | -0.00021 | -0.00541 | 0.10577 | 0.03834 | 0.07005
[RO-RO] [DIR] OHL 400 kV Mintia-Arad | N-1 OHL 400 kV Iernut-Sibiu Sud | 0.09038 | -0.00156 | 0.03936 | 3e-05 | 0.13418 | 0.00026 | -0.00196 | -0.0003 | 0.00031 | 0.00026 | 0.11228 | 0.01942 | -0.01283 | 0.00151 | 0.06956 | 0.10799 | -8e-05 | 0.00021 | 0.00031 | 0.17428 | 0.06448 | 0.00388 | -0.00673 | 0.13065 | 0.03449 | 0.0926
[RO-RO] [DIR] OHL 400 kV Mintia-Arad | N-1 OHL 220 kV Portile de Fier-Resita 1&2 | 0.06906 | -0.00244 | 0.02676 | 0 | 0.10587 | -3e-05 | -0.00138 | 8e-05 | 5e-05 | 4e-05 | 0.08717 | 0.01211 | -0.01311 | 0.00047 | 0.0517 | 0.08346 | 1e-05 | 0.00286 | 5e-05 | 0.14266 | 0.04651 | 0.00042 | -0.00566 | 0.10291 | 0.03639 | 0.07054
[RO-RO] [DIR] OHL 400 kV Mintia-Arad | N-1 OHL 220 kV Resita-Timisoara 1&2 | 0.0732 | -0.00239 | 0.03005 | 1e-05 | 0.10984 | 2e-05 | -0.00153 | 2e-05 | 9e-05 | 8e-05 | 0.09141 | 0.01378 | -0.01368 | 0.00067 | 0.05567 | 0.08781 | -1e-05 | 0.00253 | 9e-05 | 0.14655 | 0.05322 | 0.00103 | -0.00608 | 0.1069 | 0.03618 | 0.075
[RO-RO] [DIR] OHL 400 kV Mintia-Arad | N-1 OHL 220 kV Urechesti-Targu Jiu Nord | 0.06123 | -0.00245 | 0.0228 | 0 | 0.09526 | -8e-05 | -0.00119 | 0.00014 | 0 | -1e-05 | 0.07776 | 0.01003 | -0.01235 | 0.00025 | 0.0454 | 0.07427 | 2e-05 | 0.00317 | 0 | 0.12862 | 0.03957 | -0.00024 | -0.00512 | 0.09256 | 0.03543 | 0.06242
[RO-RO] [DIR] OHL 400 kV Mintia-Arad | N-1 OHL 220 kV Paroseni-Targu Jiu Nord | 0.06123 | -0.00245 | 0.0228 | 0 | 0.09526 | -8e-05 | -0.00119 | 0.00014 | 0 | -1e-05 | 0.07776 | 0.01003 | -0.01235 | 0.00025 | 0.0454 | 0.07427 | 2e-05 | 0.00317 | 0 | 0.12862 | 0.03957 | -0.00024 | -0.00512 | 0.09256 | 0.03543 | 0.06242
[RO-RO] [DIR] OHL 400 kV Mintia-Arad | N-1 TRA 400/220 kV AT3 Arad | 0.07779 | -0.00249 | 0.03247 | 1e-05 | 0.11593 | 3e-05 | -0.00165 | 0 | 0.00011 | 9e-05 | 0.09683 | 0.01493 | -0.01449 | 0.00076 | 0.05944 | 0.09312 | -1e-05 | 0.00255 | 0.00011 | 0.15444 | 0.05795 | 0.00127 | -0.00649 | 0.11287 | 0.03765 | 0.07979
[RO-RO] [DIR] OHL 400 kV Mintia-Arad | N-1 TIE 400 kV Resita-Pancevo c2 | 0.06829 | -0.00243 | 0.02644 | 0 | 0.10474 | -3e-05 | -0.00136 | 8e-05 | 4e-05 | 3e-05 | 0.08621 | 0.01194 | -0.01303 | 0.00046 | 0.05112 | 0.08254 | 1e-05 | 0.00286 | 4e-05 | 0.14059 | 0.04581 | 0.00038 | -0.00561 | 0.10182 | 0.0362 | 0.06975
[RO-RO] [DIR] OHL 400 kV Mintia-Arad | N-1 TIE 400 kV Resita-Pancevo c1 | 0.0679 | -0.00251 | 0.02472 | 0 | 0.10626 | -7e-05 | -0.00129 | 0.00012 | 1e-05 | 1e-05 | 0.08664 | 0.01108 | -0.01289 | 0.00034 | 0.05 | 0.08269 | 2e-05 | 0.00315 | 1e-05 | 0.14474 | 0.04255 | -4e-05 | -0.00542 | 0.10316 | 0.03735 | 0.06912
[RO-RO] [DIR] OHL 400 kV Sibiu Sud-Mintia | N-1 TIE 400 kV Rosiori-Mukacevo | 0.05724 | -0.00156 | 0.02044 | 1e-05 | 0.09231 | 2e-05 | -0.00106 | 0 | 7e-05 | 6e-05 | 0.07382 | 0.00971 | -0.00893 | 0.00049 | 0.04175 | 0.07003 | -1e-05 | 0.00161 | 7e-05 | 0.12447 | 0.02962 | 0.00079 | -0.00409 | 0.08957 | 0.03098 | 0.05792
[RO-RO] [DIR] OHL 400 kV Sibiu Sud-Mintia | N-1 OHL 220 kV Portile de Fier-Resita 1&2 | 0.05037 | -0.00239 | 0.01484 | -1e-05 | 0.08459 | -0.00017 | -0.00082 | 0.00025 | -9e-05 | -9e-05 | 0.06638 | 0.00612 | -0.0105 | -0.00015 | 0.03531 | 0.06261 | 5e-05 | 0.00367 | -9e-05 | 0.11606 | 0.02234 | -0.00147 | -0.00401 | 0.08191 | 0.03561 | 0.05072
[RO-RO] [DIR] OHL 400 kV Sibiu Sud-Mintia | N-1 TIE 400 kV Resita-Pancevo c2 | 0.04915 | -0.00238 | 0.01433 | -1e-05 | 0.0828 | -0.00018 | -0.0008 | 0.00026 | -0.0001 | -9e-05 | 0.06485 | 0.00586 | -0.01036 | -0.00017 | 0.03438 | 0.06113 | 5e-05 | 0.00368 | -0.0001 | 0.11275 | 0.02122 | -0.00153 | -0.00393 | 0.08017 | 0.0353 | 0.04947
[RO-RO] [DIR] OHL 400 kV Iernut-Sibiu Sud | BC | -0.08282 | -0.00324 | -0.04842 | -9e-05 | -0.11036 | -0.0011 | 0.00224 | 0.00143 | -0.00099 | -0.00085 | -0.09774 | -0.02802 | -0.00075 | -0.00394 | -0.06913 | -0.09543 | 0.00031 | 0.00994 | -0.00098 | -0.12631 | -0.07002 | -0.01314 | 0.0042 | -0.10807 | 0.0064 | -0.08567
[RO-RO] [DIR] OHL 400 kV Iernut-Sibiu Sud | N-1 TIE 400 kV Rosiori-Mukacevo | -0.04444 | 0.00068 | -0.01941 | -1e-05 | -0.06522 | -0.00015 | 0.00099 | 0.00017 | -0.00017 | -0.00014 | -0.05517 | -0.00972 | 0.00602 | -0.0008 | -0.03418 | -0.05319 | 4e-05 | 0.0001 | -0.00017 | -0.07072 | -0.03017 | -0.00215 | 0.00341 | -0.06345 | -0.0141 | -0.04556
[RO-RO] [DIR] OHL 400 kV Iernut-Sibiu Sud | N-1 TIE 400 kV Resita-Pancevo c2 | -0.08282 | -0.00324 | -0.04842 | -9e-05 | -0.11036 | -0.0011 | 0.00224 | 0.00143 | -0.00099 | -0.00085 | -0.09774 | -0.02802 | -0.00075 | -0.00394 | -0.06913 | -0.09543 | 0.00031 | 0.00994 | -0.00098 | -0.12631 | -0.07002 | -0.01314 | 0.0042 | -0.10807 | 0.0064 | -0.08567
[RO-RO] [DIR] OHL 400 kV Iernut-Sibiu Sud | N-1 TIE 400 kV Resita-Pancevo c1 | -0.08256 | -0.00319 | -0.04728 | -9e-05 | -0.11136 | -0.00108 | 0.00219 | 0.0014 | -0.00097 | -0.00084 | -0.09803 | -0.02745 | -0.00084 | -0.00386 | -0.06839 | -0.09553 | 0.00031 | 0.00975 | -0.00096 | -0.12905 | -0.06787 | -0.01286 | 0.00408 | -0.10896 | 0.00564 | -0.08526
[RO-RO] [DIR] OHL 400 kV Iernut-Gadalin | BC | 0.08909 | 0.0039 | 0.05339 | 0.0001 | 0.11923 | 0.00126 | -0.00247 | -0.00164 | 0.00113 | 0.00097 | 0.10484 | 0.03115 | 0.00188 | 0.00448 | 0.07492 | 0.10219 | -0.00036 | -0.01156 | 0.00112 | 0.15607 | 0.0771 | 0.01502 | -0.0044 | 0.1169 | -0.00586 | 0.0921
[RO-RO] [DIR] OHL 400 kV Iernut-Gadalin | N-1 OHL 400 kV Mintia-Arad | 0.10663 | 0.00327 | 0.06019 | 0.0001 | 0.14614 | 0.00125 | -0.00282 | -0.00162 | 0.00114 | 0.00098 | 0.12699 | 0.03421 | -0.00147 | 0.00459 | 0.08805 | 0.12339 | -0.00035 | -0.01083 | 0.00114 | 0.19219 | 0.08886 | 0.01512 | -0.00584 | 0.14306 | 0.00344 | 0.11002
[RO-RO] [DIR] OHL 400 kV Iernut-Gadalin | N-1 TIE 400 kV Resita-Pancevo c2 | 0.08909 | 0.0039 | 0.05339 | 0.0001 | 0.11923 | 0.00126 | -0.00247 | -0.00164 | 0.00113 | 0.00097 | 0.10484 | 0.03115 | 0.00188 | 0.00448 | 0.07492 | 0.10219 | -0.00036 | -0.01156 | 0.00112 | 0.15607 | 0.0771 | 0.01502 | -0.0044 | 0.1169 | -0.00586 | 0.0921
[RO-RO] [DIR] OHL 400 kV Iernut-Gadalin | N-1 TIE 400 kV Resita-Pancevo c1 | 0.08878 | 0.00383 | 0.05202 | 0.0001 | 0.12044 | 0.00123 | -0.00241 | -0.0016 | 0.0011 | 0.00095 | 0.10518 | 0.03045 | 0.00198 | 0.00438 | 0.07403 | 0.10232 | -0.00035 | -0.01134 | 0.0011 | 0.15939 | 0.07449 | 0.01468 | -0.00426 | 0.11797 | -0.00495 | 0.0916
[RO-RO] [DIR] OHL 400 kV Rosiori-Gadalin | BC | -0.0915 | -0.0041 | -0.05517 | -0.00011 | -0.12213 | -0.00131 | 0.00255 | 0.00171 | -0.00117 | -0.00101 | -0.10753 | -0.03223 | -0.00218 | -0.00465 | -0.0771 | -0.10484 | 0.00037 | 0.0121 | -0.00117 | -0.16003 | -0.07967 | -0.01564 | 0.00449 | -0.11977 | 0.00674 | -0.09461
[RO-RO] [DIR] OHL 400 kV Rosiori-Gadalin | N-1 OHL 400 kV Mintia-Arad | -0.10943 | -0.00346 | -0.06211 | -0.00011 | -0.14964 | -0.0013 | 0.00291 | 0.00169 | -0.00119 | -0.00102 | -0.13017 | -0.03537 | 0.00125 | -0.00477 | -0.09052 | -0.12652 | 0.00037 | 0.01134 | -0.00118 | -0.19696 | -0.0917 | -0.01574 | 0.00596 | -0.14651 | -0.00277 | -0.11293
[RO-RO] [DIR] OHL 400 kV Rosiori-Gadalin | N-1 TIE 400 kV Resita-Pancevo c2 | -0.0915 | -0.0041 | -0.05517 | -0.00011 | -0.12213 | -0.00131 | 0.00255 | 0.00171 | -0.00117 | -0.00101 | -0.10753 | -0.03223 | -0.00218 | -0.00465 | -0.0771 | -0.10484 | 0.00037 | 0.0121 | -0.00117 | -0.16003 | -0.07967 | -0.01564 | 0.00449 | -0.11977 | 0.00674 | -0.09461
[RO-RO] [DIR] OHL 400 kV Rosiori-Gadalin | N-1 TIE 400 kV Resita-Pancevo c1 | -0.09117 | -0.00403 | -0.05373 | -0.00011 | -0.1234 | -0.00128 | 0.00249 | 0.00167 | -0.00115 | -0.00099 | -0.10789 | -0.03151 | -0.00229 | -0.00455 | -0.07616 | -0.10498 | 0.00036 | 0.01186 | -0.00114 | -0.16351 | -0.07694 | -0.01528 | 0.00434 | -0.12089 | 0.00578 | -0.09409
[RO-RO] [DIR] OHL 400 kV Arefu-Tantareni | BC | -0.06891 | -0.00125 | -0.03588 | -5e-05 | -0.08624 | -0.00064 | 0.00163 | 0.00082 | -0.00059 | -0.00051 | -0.08172 | -0.01986 | 0.00321 | -0.00244 | -0.0558 | -0.08101 | 0.00018 | 0.00522 | -0.00059 | -0.0412 | -0.05319 | -0.00779 | 0.00378 | -0.0839 | 0.0109 | -0.07187
[RO-RO] [DIR] OHL 400 kV Arefu-Tantareni | N-1 OHL 400 kV Brasov - Sibiu Sud | -0.08014 | -0.00117 | -0.04062 | -6e-05 | -0.10538 | -0.00069 | 0.00188 | 0.00088 | -0.00064 | -0.00056 | -0.09615 | -0.02233 | 0.00437 | -0.00267 | -0.06427 | -0.09447 | 0.0002 | 0.00539 | -0.00064 | -0.06528 | -0.05987 | -0.00845 | 0.00456 | -0.10258 | 0.00353 | -0.08312
[RO-RO] [DIR] OHL 400 kV Arefu-Tantareni | N-1 TIE 400 kV Rosiori-Mukacevo | -0.05818 | -0.00015 | -0.02776 | -3e-05 | -0.07361 | -0.00037 | 0.00128 | 0.00047 | -0.00036 | -0.00031 | -0.06981 | -0.01474 | 0.0051 | -0.00157 | -0.04602 | -0.0692 | 0.00011 | 0.00247 | -0.00036 | -0.02565 | -0.04204 | -0.00472 | 0.00356 | -0.07142 | 0.00517 | -0.06065
[RO-RO] [DIR] OHL 400 kV Arefu-Tantareni | N-1 OHL 400 kV Mintia-Arad | -0.06013 | -0.00156 | -0.03248 | -5e-05 | -0.07277 | -0.00064 | 0.00146 | 0.00083 | -0.00059 | -0.00051 | -0.07064 | -0.01832 | 0.00153 | -0.00238 | -0.04923 | -0.0704 | 0.00018 | 0.00559 | -0.00059 | -0.02313 | -0.0473 | -0.00774 | 0.00306 | -0.07081 | 0.01556 | -0.0629
[RO-RO] [DIR] OHL 400 kV Arefu-Tantareni | N-1 OHL 400 kV Sibiu Sud-Mintia | -0.05766 | -0.0018 | -0.03259 | -6e-05 | -0.06728 | -0.00068 | 0.00145 | 0.00088 | -0.00062 | -0.00053 | -0.06687 | -0.01851 | 0.00084 | -0.00248 | -0.04792 | -0.06702 | 0.00019 | 0.00607 | -0.00061 | -0.01538 | -0.04833 | -0.00814 | 0.00288 | -0.06555 | 0.01899 | -0.06054
[RO-RO] [DIR] OHL 400 kV Arefu-Tantareni | N-1 OHL 220 kV Portile de Fier-Resita 1&2 | -0.0698 | -0.00124 | -0.03624 | -5e-05 | -0.08753 | -0.00064 | 0.00165 | 0.00082 | -0.0006 | -0.00052 | -0.08282 | -0.02004 | 0.00331 | -0.00246 | -0.05647 | -0.08208 | 0.00018 | 0.00523 | -0.0006 | -0.04359 | -0.054 | -0.00784 | 0.00384 | -0.08516 | 0.01068 | -0.07277
[RO-RO] [DIR] OHL 400 kV Arefu-Tantareni | N-1 OHL 220 kV Resita-Timisoara 1&2 | -0.07603 | -0.0013 | -0.04112 | -6e-05 | -0.09364 | -0.00071 | 0.00188 | 0.00091 | -0.00066 | -0.00057 | -0.08928 | -0.02252 | 0.00416 | -0.00274 | -0.0624 | -0.08868 | 0.0002 | 0.00571 | -0.00066 | -0.04986 | -0.06395 | -0.00874 | 0.00447 | -0.09128 | 0.01093 | -0.07949
[RO-RO] [DIR] OHL 400 kV Arefu-Tantareni | N-1 OHL 220 kV Urechesti-Targu Jiu Nord | -0.07493 | -0.00127 | -0.03898 | -6e-05 | -0.09432 | -0.00068 | 0.00178 | 0.00087 | -0.00063 | -0.00055 | -0.08892 | -0.02148 | 0.00378 | -0.00262 | -0.06067 | -0.08805 | 0.00019 | 0.00549 | -0.00063 | -0.05139 | -0.0585 | -0.00832 | 0.0042 | -0.09179 | 0.01025 | -0.07811
[RO-RO] [DIR] OHL 400 kV Arefu-Tantareni | N-1 OHL 220 kV Paroseni-Targu Jiu Nord | -0.07493 | -0.00127 | -0.03898 | -6e-05 | -0.09432 | -0.00068 | 0.00178 | 0.00087 | -0.00063 | -0.00055 | -0.08892 | -0.02148 | 0.00378 | -0.00262 | -0.06067 | -0.08805 | 0.00019 | 0.00549 | -0.00063 | -0.05139 | -0.0585 | -0.00832 | 0.0042 | -0.09179 | 0.01025 | -0.07811
[RO-RO] [DIR] OHL 400 kV Arefu-Tantareni | N-1 TRA 400/220 kV AT3 Arad | -0.07078 | -0.00124 | -0.03706 | -6e-05 | -0.08843 | -0.00065 | 0.00169 | 0.00084 | -0.00061 | -0.00052 | -0.0838 | -0.02044 | 0.00349 | -0.0025 | -0.05743 | -0.08309 | 0.00019 | 0.00529 | -0.00061 | -0.04392 | -0.05557 | -0.00797 | 0.00396 | -0.08607 | 0.01062 | -0.07384
[RO-RO] [DIR] OHL 400 kV Arefu-Tantareni | N-1 TIE 400 kV Resita-Pancevo c2 | -0.06891 | -0.00125 | -0.03588 | -5e-05 | -0.08624 | -0.00064 | 0.00163 | 0.00082 | -0.00059 | -0.00051 | -0.08172 | -0.01986 | 0.00321 | -0.00244 | -0.0558 | -0.08101 | 0.00018 | 0.00522 | -0.00059 | -0.0412 | -0.05319 | -0.00779 | 0.00378 | -0.0839 | 0.0109 | -0.07187
[RO-RO] [DIR] OHL 400 kV Arefu-Tantareni | N-1 TIE 400 kV Resita-Pancevo c1 | -0.06875 | -0.00122 | -0.03518 | -5e-05 | -0.08685 | -0.00062 | 0.0016 | 0.0008 | -0.00058 | -0.0005 | -0.08189 | -0.0195 | 0.00315 | -0.00239 | -0.05534 | -0.08108 | 0.00018 | 0.00511 | -0.00058 | -0.04288 | -0.05187 | -0.00762 | 0.00371 | -0.08444 | 0.01044 | -0.07161
[RO-RO] [DIR] OHL 400 kV Arefu-Sibiu Sud | BC | 0.08094 | 0.00122 | 0.04118 | 6e-05 | 0.10619 | 0.0007 | -0.00191 | -0.0009 | 0.00066 | 0.00057 | 0.09703 | 0.02265 | -0.00434 | 0.00272 | 0.06499 | 0.09537 | -0.0002 | -0.00552 | 0.00065 | 0.09401 | 0.06082 | 0.00861 | -0.00459 | 0.10338 | -0.00451 | 0.08398
[RO-RO] [DIR] OHL 400 kV Arefu-Sibiu Sud | N-1 OHL 400 kV Brasov - Sibiu Sud | 0.10319 | 0.00106 | 0.05058 | 7e-05 | 0.14412 | 0.0008 | -0.0024 | -0.00101 | 0.00076 | 0.00065 | 0.12561 | 0.02754 | -0.00664 | 0.00318 | 0.08178 | 0.12205 | -0.00023 | -0.00584 | 0.00076 | 0.14173 | 0.07407 | 0.00991 | -0.00613 | 0.1404 | 0.0101 | 0.10628
[RO-RO] [DIR] OHL 400 kV Arefu-Sibiu Sud | N-1 TIE 400 kV Rosiori-Mukacevo | 0.06668 | -0.00024 | 0.0304 | 3e-05 | 0.08942 | 0.00035 | -0.00144 | -0.00043 | 0.00035 | 0.0003 | 0.0812 | 0.01585 | -0.00686 | 0.00155 | 0.052 | 0.07967 | -0.0001 | -0.00186 | 0.00035 | 0.07335 | 0.04601 | 0.00452 | -0.0043 | 0.0868 | 0.0031 | 0.06907
[RO-RO] [DIR] OHL 400 kV Arefu-Sibiu Sud | N-1 OHL 400 kV Mintia-Arad | 0.0697 | 0.00162 | 0.03683 | 6e-05 | 0.08895 | 0.00071 | -0.00168 | -0.00091 | 0.00065 | 0.00056 | 0.08283 | 0.02068 | -0.0022 | 0.00265 | 0.05657 | 0.08178 | -0.0002 | -0.00599 | 0.00065 | 0.07086 | 0.05328 | 0.00855 | -0.00367 | 0.08662 | -0.01048 | 0.0725
[RO-RO] [DIR] OHL 400 kV Arefu-Sibiu Sud | N-1 OHL 400 kV Sibiu Sud-Mintia | 0.06668 | 0.00191 | 0.03702 | 6e-05 | 0.08216 | 0.00075 | -0.00168 | -0.00097 | 0.00069 | 0.00059 | 0.0782 | 0.02095 | -0.00134 | 0.00277 | 0.05501 | 0.07762 | -0.00021 | -0.00659 | 0.00068 | 0.06128 | 0.05466 | 0.00905 | -0.00345 | 0.08011 | -0.01476 | 0.06962
[RO-RO] [DIR] OHL 400 kV Arefu-Sibiu Sud | N-1 OHL 400 kV Tantareni-Urechesti | 0.0905 | 0.00111 | 0.04217 | 6e-05 | 0.12259 | 0.0007 | -0.00195 | -0.00089 | 0.00066 | 0.00057 | 0.11056 | 0.02334 | -0.00477 | 0.00274 | 0.07068 | 0.10823 | -0.0002 | -0.00542 | 0.00066 | 0.08427 | 0.05544 | 0.00856 | -0.00475 | 0.11896 | -0.00337 | 0.09346
[RO-RO] [DIR] OHL 400 kV Arefu-Sibiu Sud | N-1 OHL 220 kV Portile de Fier-Resita 1&2 | 0.082 | 0.0012 | 0.04162 | 6e-05 | 0.10774 | 0.0007 | -0.00193 | -0.0009 | 0.00066 | 0.00057 | 0.09835 | 0.02287 | -0.00446 | 0.00274 | 0.06579 | 0.09664 | -0.0002 | -0.00553 | 0.00066 | 0.09686 | 0.06179 | 0.00866 | -0.00466 | 0.10489 | -0.00425 | 0.08506
[RO-RO] [DIR] OHL 400 kV Arefu-Sibiu Sud | N-1 OHL 220 kV Resita-Timisoara 1&2 | 0.08952 | 0.00127 | 0.0475 | 7e-05 | 0.11511 | 0.00079 | -0.0022 | -0.00101 | 0.00074 | 0.00064 | 0.10613 | 0.02586 | -0.00549 | 0.00308 | 0.07294 | 0.10461 | -0.00022 | -0.0061 | 0.00074 | 0.10445 | 0.07379 | 0.00975 | -0.00543 | 0.11227 | -0.00454 | 0.09317
[RO-RO] [DIR] OHL 400 kV Arefu-Sibiu Sud | N-1 OHL 220 kV Urechesti-Targu Jiu Nord | 0.08833 | 0.00123 | 0.04499 | 6e-05 | 0.1161 | 0.00075 | -0.00209 | -0.00096 | 0.00071 | 0.00061 | 0.10585 | 0.02465 | -0.00505 | 0.00294 | 0.07096 | 0.10401 | -0.00021 | -0.00584 | 0.0007 | 0.10651 | 0.06734 | 0.00926 | -0.0051 | 0.11306 | -0.00371 | 0.09164
[RO-RO] [DIR] OHL 400 kV Arefu-Sibiu Sud | N-1 OHL 220 kV Paroseni-Targu Jiu Nord | 0.08833 | 0.00123 | 0.04499 | 6e-05 | 0.1161 | 0.00075 | -0.00209 | -0.00096 | 0.00071 | 0.00061 | 0.10585 | 0.02465 | -0.00505 | 0.00294 | 0.07096 | 0.10401 | -0.00021 | -0.00584 | 0.0007 | 0.10651 | 0.06734 | 0.00926 | -0.0051 | 0.11306 | -0.00371 | 0.09164
[RO-RO] [DIR] OHL 400 kV Arefu-Sibiu Sud | N-1 TRA 400/220 kV AT3 Arad | 0.08315 | 0.0012 | 0.04258 | 6e-05 | 0.1088 | 0.00071 | -0.00197 | -0.00092 | 0.00067 | 0.00058 | 0.0995 | 0.02334 | -0.00468 | 0.00279 | 0.06693 | 0.09783 | -0.0002 | -0.00559 | 0.00067 | 0.09723 | 0.06364 | 0.00882 | -0.0048 | 0.10595 | -0.00418 | 0.08632
[RO-RO] [DIR] OHL 400 kV Arefu-Sibiu Sud | N-1 TIE 400 kV Resita-Pancevo c2 | 0.08094 | 0.00122 | 0.04118 | 6e-05 | 0.10619 | 0.0007 | -0.00191 | -0.0009 | 0.00066 | 0.00057 | 0.09703 | 0.02265 | -0.00434 | 0.00272 | 0.06499 | 0.09537 | -0.0002 | -0.00552 | 0.00065 | 0.09401 | 0.06082 | 0.00861 | -0.00459 | 0.10338 | -0.00451 | 0.08398
[RO-RO] [DIR] OHL 400 kV Arefu-Sibiu Sud | N-1 TIE 400 kV Resita-Pancevo c1 | 0.08077 | 0.00118 | 0.04041 | 6e-05 | 0.10687 | 0.00069 | -0.00187 | -0.00088 | 0.00064 | 0.00055 | 0.09722 | 0.02226 | -0.00428 | 0.00267 | 0.06449 | 0.09544 | -0.0002 | -0.00539 | 0.00064 | 0.09586 | 0.05937 | 0.00842 | -0.00451 | 0.10398 | -0.004 | 0.0837
[RO-RO] [DIR] OHL 400 kV Tantareni-Urechesti | BC | 0.06434 | -0.00069 | 0.00666 | 0 | 0.11035 | -1e-05 | -0.00031 | 2e-05 | 1e-05 | 1e-05 | 0.09109 | 0.00462 | -0.00289 | 0.00013 | 0.03825 | 0.08656 | 0 | 0.00071 | 1e-05 | -0.06556 | -0.03624 | -0.00034 | -0.00109 | 0.10482 | 0.00771 | 0.06379
[RO-RO] [DIR] OHL 400 kV Tantareni-Urechesti | N-1 TIE 400 kV Portile de Fier-Djerdap | 0.06274 | -0.00036 | 0.01193 | 1e-05 | 0.09989 | 0.0001 | -0.00055 | -0.00013 | 0.00011 | 0.0001 | 0.08555 | 0.00726 | -0.00304 | 0.00054 | 0.04016 | 0.08221 | -3e-05 | -0.00034 | 0.00011 | -0.08812 | -0.01022 | 0.00111 | -0.00158 | 0.09518 | 0.00249 | 0.06305
[RO-RO] [DIR] OHL 400 kV Tantareni-Urechesti | N-1 OHL 400 kV Portile de Fier-Urechesti | 0.04552 | 0.00077 | 0.02088 | 3e-05 | 0.05197 | 0.00038 | -0.00091 | -0.00049 | 0.00035 | 0.0003 | 0.05436 | 0.01178 | -0.00172 | 0.00144 | 0.03557 | 0.05493 | -0.00011 | -0.00321 | 0.00035 | -0.14876 | 0.02516 | 0.00452 | -0.00199 | 0.05 | -0.01663 | 0.04783
[RO-RO] [DIR] OHL 400 kV Tantareni-Urechesti | N-1 TIE 400 kV Resita-Pancevo c2 | 0.06434 | -0.00069 | 0.00666 | 0 | 0.11035 | -1e-05 | -0.00031 | 2e-05 | 1e-05 | 1e-05 | 0.09109 | 0.00462 | -0.00289 | 0.00013 | 0.03825 | 0.08656 | 0 | 0.00071 | 1e-05 | -0.06556 | -0.03624 | -0.00034 | -0.00109 | 0.10482 | 0.00771 | 0.06379
[RO-RO] [DIR] OHL 400 kV Tantareni-Urechesti | N-1 TIE 400 kV Resita-Pancevo c1 | 0.06543 | -0.00047 | 0.01148 | 1e-05 | 0.10611 | 8e-05 | -0.00053 | -0.0001 | 0.0001 | 8e-05 | 0.08989 | 0.00704 | -0.00327 | 0.00047 | 0.04138 | 0.08611 | -2e-05 | -8e-05 | 0.0001 | -0.07716 | -0.02714 | 0.00084 | -0.0016 | 0.10107 | 0.0045 | 0.06554
[RO-RO] [DIR] OHL 400 kV Portile de Fier-Urechesti | BC | -0.02911 | 0.00226 | 0.022 | 5e-05 | -0.09029 | 0.0006 | -0.00092 | -0.00079 | 0.00052 | 0.00045 | -0.05682 | 0.01107 | 0.00182 | 0.00202 | -0.00415 | -0.04892 | -0.00017 | -0.00606 | 0.00052 | -0.1287 | 0.09497 | 0.00751 | -0.00139 | -0.08478 | -0.03766 | -0.02468
[RO-RO] [DIR] OHL 400 kV Portile de Fier-Urechesti | N-1 TIE 400 kV Portile de Fier-Djerdap | -0.02654 | 0.00171 | 0.01353 | 3e-05 | -0.07349 | 0.00042 | -0.00055 | -0.00055 | 0.00036 | 0.00031 | -0.04791 | 0.00682 | 0.00205 | 0.00137 | -0.00721 | -0.04193 | -0.00012 | -0.00437 | 0.00036 | -0.09245 | 0.05316 | 0.00518 | -0.00061 | -0.0693 | -0.02927 | -0.02349
[RO-RO] [DIR] OHL 400 kV Portile de Fier-Urechesti | N-1 OHL 400 kV Slatina-Portile de Fier | -0.04461 | 0.00299 | 0.02764 | 6e-05 | -0.12868 | 0.00077 | -0.00115 | -0.00102 | 0.00067 | 0.00058 | -0.08332 | 0.01378 | 0.00268 | 0.00259 | -0.00955 | -0.07261 | -0.00022 | -0.00791 | 0.00067 | -0.15224 | 0.12644 | 0.00973 | -0.00167 | -0.12096 | -0.04956 | -0.03884
[RO-RO] [DIR] OHL 400 kV Portile de Fier-Urechesti | N-1 OHL 220 kV Portile de Fier-Resita 1&2 | -0.02626 | 0.00223 | 0.02318 | 5e-05 | -0.08611 | 0.00061 | -0.00098 | -0.0008 | 0.00053 | 0.00046 | -0.05326 | 0.01168 | 0.00149 | 0.00207 | -0.00199 | -0.04548 | -0.00017 | -0.00609 | 0.00053 | -0.121 | 0.09758 | 0.00765 | -0.00158 | -0.08072 | -0.03694 | -0.02176
[RO-RO] [DIR] OHL 400 kV Portile de Fier-Urechesti | N-1 OHL 220 kV Resita-Timisoara 1&2 | -0.01144 | 0.00237 | 0.03501 | 6e-05 | -0.07194 | 0.00078 | -0.00153 | -0.00101 | 0.0007 | 0.0006 | -0.03808 | 0.01768 | -0.00054 | 0.00276 | 0.01222 | -0.0299 | -0.00022 | -0.00726 | 0.00069 | -0.10721 | 0.12166 | 0.00986 | -0.00311 | -0.06647 | -0.03772 | -0.00577
[RO-RO] [DIR] OHL 400 kV Portile de Fier-Urechesti | N-1 TIE 400 kV Resita-Pancevo c2 | -0.02911 | 0.00226 | 0.022 | 5e-05 | -0.09029 | 0.0006 | -0.00092 | -0.00079 | 0.00052 | 0.00045 | -0.05682 | 0.01107 | 0.00182 | 0.00202 | -0.00415 | -0.04892 | -0.00017 | -0.00606 | 0.00052 | -0.1287 | 0.09497 | 0.00751 | -0.00139 | -0.08478 | -0.03766 | -0.02468
[RO-RO] [DIR] OHL 400 kV Portile de Fier-Urechesti | N-1 TIE 400 kV Resita-Pancevo c1 | -0.03067 | 0.00194 | 0.01511 | 4e-05 | -0.08424 | 0.00047 | -0.00061 | -0.00062 | 0.0004 | 0.00035 | -0.05511 | 0.00761 | 0.00236 | 0.00153 | -0.00862 | -0.04828 | -0.00013 | -0.00493 | 0.0004 | -0.11212 | 0.08196 | 0.00583 | -0.00067 | -0.07943 | -0.03307 | -0.02718
[RO-RO] [DIR] OHL 400 kV Slatina-Portile de Fier | BC | 0.02434 | -0.00115 | -0.00886 | -2e-05 | 0.06026 | -0.00027 | 0.00036 | 0.00036 | -0.00024 | -0.0002 | 0.04159 | -0.00425 | -0.00135 | -0.0009 | 0.00849 | 0.03718 | 8e-05 | 0.00289 | -0.00024 | 0.03696 | -0.0494 | -0.00349 | 0.00044 | 0.0568 | 0.01869 | 0.02223
[RO-RO] [DIR] OHL 400 kV Slatina-Portile de Fier | N-1 OHL 400 kV Portile de Fier-Urechesti | 0.03869 | -0.00226 | -0.0197 | -5e-05 | 0.10475 | -0.00057 | 0.00082 | 0.00075 | -0.00049 | -0.00043 | 0.06959 | -0.00971 | -0.00224 | -0.0019 | 0.01053 | 0.06129 | 0.00016 | 0.00588 | -0.00049 | 0.10038 | -0.0962 | -0.00719 | 0.00112 | 0.09857 | 0.03725 | 0.03439
[RO-RO] [DIR] OHL 400 kV Slatina-Portile de Fier | N-1 OHL 220 kV Portile de Fier-Resita 1&2 | 0.02281 | -0.00114 | -0.0095 | -2e-05 | 0.05801 | -0.00028 | 0.00039 | 0.00037 | -0.00024 | -0.00021 | 0.03967 | -0.00458 | -0.00117 | -0.00093 | 0.00732 | 0.03533 | 8e-05 | 0.00291 | -0.00024 | 0.03282 | -0.05081 | -0.00356 | 0.00054 | 0.05461 | 0.01831 | 0.02065
[RO-RO] [DIR] OHL 400 kV Slatina-Portile de Fier | N-1 OHL 220 kV Resita-Timisoara 1&2 | 0.01512 | -0.00121 | -0.01565 | -3e-05 | 0.05068 | -0.00037 | 0.00068 | 0.00048 | -0.00033 | -0.00028 | 0.03181 | -0.0077 | -0.00012 | -0.00129 | -6e-05 | 0.02726 | 0.0001 | 0.00352 | -0.00033 | 0.02574 | -0.06333 | -0.00471 | 0.00133 | 0.04724 | 0.01872 | 0.01235
[RO-RO] [DIR] OHL 400 kV Slatina-Portile de Fier | N-1 TIE 400 kV Resita-Pancevo c2 | 0.02434 | -0.00115 | -0.00886 | -2e-05 | 0.06026 | -0.00027 | 0.00036 | 0.00036 | -0.00024 | -0.0002 | 0.04159 | -0.00425 | -0.00135 | -0.0009 | 0.00849 | 0.03718 | 8e-05 | 0.00289 | -0.00024 | 0.03696 | -0.0494 | -0.00349 | 0.00044 | 0.0568 | 0.01869 | 0.02223
[RO-RO] [DIR] OHL 400 kV Slatina-Portile de Fier | N-1 TIE 400 kV Resita-Pancevo c1 | 0.02524 | -0.00097 | -0.0049 | -2e-05 | 0.05678 | -0.0002 | 0.00019 | 0.00027 | -0.00017 | -0.00015 | 0.0406 | -0.00225 | -0.00166 | -0.00062 | 0.01105 | 0.03682 | 6e-05 | 0.00225 | -0.00017 | 0.02742 | -0.04192 | -0.00252 | 2e-05 | 0.05372 | 0.01605 | 0.02366
[RO-RO] [DIR] OHL 400 kV Medgidia Sud - Stupina | N-1 OHL 400 kV Isaccea - Rahman | 0.07335 | 0.00294 | 0.03799 | 7e-05 | 0.12364 | 0.00091 | -0.00148 | -0.0012 | 0.00081 | 0.0007 | 0.09232 | 0.02245 | 0.0016 | 0.00321 | 0.05824 | 0.08592 | -0.00026 | -0.00913 | 0.00081 | 0.05764 | 0.04778 | 0.01061 | -0.00198 | 0.12115 | -0.07683 | 0.07345
[RO-RO] [DIR] OHL 400 kV Medgidia Sud - Stupina | N-1 TIE 400 kV DOBRUDJA- MEDGIDIA SUD | 0.04894 | 0.00196 | 0.02534 | 5e-05 | 0.08249 | 0.00061 | -0.00099 | -0.0008 | 0.00054 | 0.00047 | 0.06159 | 0.01498 | 0.00107 | 0.00214 | 0.03886 | 0.05732 | -0.00017 | -0.00609 | 0.00054 | 0.03845 | 0.03188 | 0.00708 | -0.00132 | 0.08083 | -0.05126 | 0.049
[RO-RO] [DIR] OHL 400 kV Medgidia Sud - Stupina | N-1 OHL 400 kV Cernavoda - Pelicanu | 0.04939 | 0.00189 | 0.02505 | 5e-05 | 0.08497 | 0.0006 | -0.00098 | -0.00078 | 0.00053 | 0.00046 | 0.06261 | 0.01479 | 0.00092 | 0.0021 | 0.03893 | 0.05802 | -0.00017 | -0.00592 | 0.00053 | 0.03305 | 0.03088 | 0.00692 | -0.00135 | 0.08324 | -0.04917 | 0.0493
[RO-RO] [DIR] OHL 400 kV Medgidia Sud - Stupina | N-1 OHL 400 kV Pelicanu - Bucuresti Sud | 0.04934 | 0.00189 | 0.02504 | 5e-05 | 0.08482 | 0.0006 | -0.00098 | -0.00078 | 0.00053 | 0.00046 | 0.06253 | 0.01479 | 0.00092 | 0.0021 | 0.0389 | 0.05796 | -0.00017 | -0.00592 | 0.00053 | 0.03328 | 0.03089 | 0.00692 | -0.00135 | 0.0831 | -0.04924 | 0.04926
[RO-RO] [DIR] OHL 400 kV Medgidia Sud - Stupina | N-1 OHL 400 kV Cernavodă - Medgidia Sud | 0.05982 | 0.00174 | 0.02705 | 5e-05 | 0.11351 | 0.0006 | -0.00109 | -0.00078 | 0.00054 | 0.00047 | 0.07856 | 0.01591 | 0.00011 | 0.00215 | 0.04536 | 0.07129 | -0.00017 | -0.00575 | 0.00054 | 0.00435 | 0.02939 | 0.00697 | -0.00176 | 0.11109 | -0.04361 | 0.05873
[RO-RO] [DIR] OHL 400 kV Medgidia Sud - Rahman | N-1 TIE 400 kV DOBRUDJA- MEDGIDIA SUD | -0.04614 | -0.00185 | -0.02389 | -5e-05 | -0.07778 | -0.00057 | 0.00093 | 0.00075 | -0.00051 | -0.00044 | -0.05807 | -0.01412 | -0.00101 | -0.00202 | -0.03664 | -0.05405 | 0.00016 | 0.00575 | -0.00051 | -0.03626 | -0.03006 | -0.00667 | 0.00125 | -0.07621 | 0.04833 | -0.0462
[RO-RO] [DIR] OHL 400 kV Medgidia Sud - Rahman | N-1 OHL 400 kV Cernavoda - Pelicanu | -0.04657 | -0.00178 | -0.02361 | -5e-05 | -0.08011 | -0.00056 | 0.00093 | 0.00074 | -0.0005 | -0.00043 | -0.05903 | -0.01395 | -0.00086 | -0.00198 | -0.0367 | -0.0547 | 0.00016 | 0.00558 | -0.0005 | -0.03117 | -0.02911 | -0.00652 | 0.00128 | -0.07848 | 0.04636 | -0.04648
[RO-RO] [DIR] OHL 400 kV Medgidia Sud - Rahman | N-1 OHL 400 kV Cernavodă - Medgidia Sud | -0.0564 | -0.00164 | -0.02551 | -5e-05 | -0.10702 | -0.00056 | 0.00103 | 0.00074 | -0.00051 | -0.00044 | -0.07407 | -0.015 | -0.0001 | -0.00203 | -0.04277 | -0.06721 | 0.00016 | 0.00542 | -0.00051 | -0.00411 | -0.02771 | -0.00658 | 0.00166 | -0.10474 | 0.04112 | -0.05537
[RO-RO] [DIR] OHL 400 kV Medgidia Sud- Cernavoda | BC | 0.03377 | -0.00071 | 0.00531 | 0 | 0.09627 | -3e-05 | -0.00033 | 5e-05 | -1e-05 | -1e-05 | 0.05266 | 0.00288 | -0.00299 | 3e-05 | 0.02018 | 0.04335 | 1e-05 | 0.00106 | -1e-05 | -0.10585 | -0.00773 | -0.00032 | -0.00137 | 0.09395 | 0.02376 | 0.03017
[RO-RO] [DIR] OHL 400 kV Medgidia Sud- Cernavoda | N-1 OHL 400 kV Isaccea - Tulcea Vest | 0.01611 | -0.00154 | -0.00457 | -2e-05 | 0.06889 | -0.00028 | 5e-05 | 0.00038 | -0.00023 | -0.0002 | 0.03105 | -0.00298 | -0.0036 | -0.00083 | 0.00576 | 0.0229 | 8e-05 | 0.00357 | -0.00023 | -0.12773 | -0.02103 | -0.00319 | -0.00092 | 0.0671 | 0.04583 | 0.01227
[RO-RO] [DIR] OHL 400 kV Medgidia Sud- Cernavoda | N-1 OHL 400 kV Lacu Sarat - Gura Ialomitei | 0.03377 | -0.00071 | 0.00531 | 0 | 0.09627 | -3e-05 | -0.00033 | 5e-05 | -1e-05 | -1e-05 | 0.05266 | 0.00288 | -0.00299 | 3e-05 | 0.02018 | 0.04335 | 1e-05 | 0.00106 | -1e-05 | -0.10585 | -0.00773 | -0.00032 | -0.00137 | 0.09395 | 0.02376 | 0.03017
[RO-RO] [DIR] OHL 400 kV Medgidia Sud- Cernavoda | N-1 OHL 400 kV Tulcea Vest - Tariverde | 0.01611 | -0.00154 | -0.00457 | -2e-05 | 0.06889 | -0.00028 | 5e-05 | 0.00038 | -0.00023 | -0.0002 | 0.03105 | -0.00298 | -0.0036 | -0.00083 | 0.00576 | 0.0229 | 8e-05 | 0.00357 | -0.00023 | -0.12773 | -0.02103 | -0.00319 | -0.00092 | 0.0671 | 0.04583 | 0.01227
[RO-RO] [DIR] OHL 400 kV Medgidia Sud- Cernavoda | N-1 OHL 400 kV Gutinas – Smardan | 0.03516 | -0.00099 | 0.00468 | 0 | 0.1026 | -8e-05 | -0.00034 | 0.00012 | -5e-05 | -4e-05 | 0.05544 | 0.00238 | -0.00372 | -0.00011 | 0.02058 | 0.04537 | 2e-05 | 0.00172 | -5e-05 | -0.11384 | -0.00945 | -0.00086 | -0.0016 | 0.10011 | 0.03377 | 0.03121
[RO-RO] [DIR] OHL 400 kV Medgidia Sud- Cernavoda | N-1 OHL 400 kV Isaccea - Rahman | 0.04976 | -6e-05 | 0.01359 | 2e-05 | 0.12323 | 0.00017 | -0.00065 | -0.00021 | 0.00017 | 0.00014 | 0.07279 | 0.00777 | -0.00264 | 0.00073 | 0.03288 | 0.06208 | -5e-05 | -0.00093 | 0.00017 | -0.09329 | 0.00268 | 0.00199 | -0.0018 | 0.12036 | 0.00701 | 0.04619
[RO-RO] [DIR] OHL 400 kV Medgidia Sud- Cernavoda | N-1 OHL 400 kV Isaccea - Stupina | 0.05126 | 0 | 0.01437 | 2e-05 | 0.12575 | 0.00018 | -0.00068 | -0.00023 | 0.00018 | 0.00016 | 0.07467 | 0.00823 | -0.00261 | 0.0008 | 0.03407 | 0.06383 | -5e-05 | -0.00112 | 0.00018 | -0.09211 | 0.00366 | 0.00221 | -0.00184 | 0.12283 | 0.00544 | 0.04769
[RO-RO] [DIR] OHL 400 kV Medgidia Sud- Cernavoda | N-1 TIE 400 kV DOBRUDJA- MEDGIDIA SUD | 0.03377 | -0.00071 | 0.00531 | 0 | 0.09627 | -3e-05 | -0.00033 | 5e-05 | -1e-05 | -1e-05 | 0.05266 | 0.00288 | -0.00299 | 3e-05 | 0.02018 | 0.04335 | 1e-05 | 0.00106 | -1e-05 | -0.10585 | -0.00773 | -0.00032 | -0.00137 | 0.09395 | 0.02376 | 0.03017
[RO-RO] [DIR] OHL 400 kV Medgidia Sud- Cernavoda | N-1 OHL 400 kV Constanta Nord- Cernavoda | 0.01568 | -0.00161 | -0.00511 | -2e-05 | 0.06919 | -0.0003 | 7e-05 | 0.0004 | -0.00024 | -0.00021 | 0.03077 | -0.0033 | -0.00371 | -0.00088 | 0.00524 | 0.02249 | 8e-05 | 0.00376 | -0.00024 | -0.13151 | -0.02209 | -0.00339 | -0.00092 | 0.06737 | 0.04782 | 0.01175
[RO-RO] [DIR] OHL 400 kV Medgidia Sud- Cernavoda | N-1 OHL 400 kV Cernavoda - Pelicanu | 0.03196 | -0.00042 | 0.00649 | 0 | 0.0864 | 2e-05 | -0.00035 | -2e-05 | 4e-05 | 3e-05 | 0.04863 | 0.00362 | -0.00239 | 0.00021 | 0.0199 | 0.04058 | -1e-05 | 0.00037 | 4e-05 | -0.08435 | -0.00374 | 0.00032 | -0.00124 | 0.08434 | 0.01545 | 0.029
[RO-RO] [DIR] OHL 400 kV Medgidia Sud- Cernavoda | N-1 OHL 400 kV Pelicanu - Bucuresti Sud | 0.03211 | -0.00042 | 0.00654 | 0 | 0.08672 | 2e-05 | -0.00036 | -2e-05 | 4e-05 | 3e-05 | 0.04883 | 0.00365 | -0.0024 | 0.00021 | 0.02001 | 0.04076 | -1e-05 | 0.00037 | 4e-05 | -0.08468 | -0.00368 | 0.00033 | -0.00125 | 0.08466 | 0.01547 | 0.02914
[RO-RO] [DIR] OHL 400 kV Medgidia Sud- Cernavoda | N-1 OHL 400 kV Gura Ialomitei - Bucuresti Sud | 0.03203 | -0.00042 | 0.00653 | 0 | 0.08652 | 2e-05 | -0.00036 | -2e-05 | 4e-05 | 3e-05 | 0.04871 | 0.00364 | -0.00239 | 0.00021 | 0.01996 | 0.04066 | -1e-05 | 0.00036 | 4e-05 | -0.0844 | -0.00368 | 0.00033 | -0.00125 | 0.08446 | 0.01541 | 0.02907
[RO-RO] [DIR] OHL 400 kV Medgidia Sud- Cernavoda | N-1 OHL 400 kV Medgidia Sud - Stupina | 0.05126 | 0 | 0.01437 | 2e-05 | 0.12575 | 0.00018 | -0.00068 | -0.00023 | 0.00018 | 0.00016 | 0.07467 | 0.00823 | -0.00261 | 0.0008 | 0.03407 | 0.06383 | -5e-05 | -0.00112 | 0.00018 | -0.09211 | 0.00366 | 0.00221 | -0.00184 | 0.12283 | 0.00544 | 0.04769
[RO-RO] [DIR] OHL 400 kV Medgidia Sud- Cernavoda | N-1 OHL 400 kV Medgidia Sud - Rahman | 0.04976 | -6e-05 | 0.01359 | 2e-05 | 0.12323 | 0.00017 | -0.00065 | -0.00021 | 0.00017 | 0.00014 | 0.07279 | 0.00777 | -0.00264 | 0.00073 | 0.03288 | 0.06208 | -5e-05 | -0.00093 | 0.00017 | -0.09329 | 0.00268 | 0.00199 | -0.0018 | 0.12036 | 0.00701 | 0.04619
[RO-RO] [DIR] OHL 400 kV Medgidia Sud- Cernavoda | N-1 TIE 400 kV Isaccea - Vulcanesti | 0.05107 | 0.00031 | 0.01561 | 2e-05 | 0.12142 | 0.00025 | -0.0007 | -0.00032 | 0.00024 | 0.0002 | 0.0734 | 0.00909 | -0.0019 | 0.00099 | 0.03463 | 0.06322 | -7e-05 | -0.0019 | 0.00023 | -0.08208 | 0.00625 | 0.0029 | -0.00166 | 0.11863 | -0.00522 | 0.04786
[RO-RO] [DIR] OHL 400 kV Constanta Nord- Cernavoda | N-1 OHL 400 kV Lacu Sarat - Gura Ialomitei | -0.02106 | -0.00105 | -0.01213 | -2e-05 | -0.03153 | -0.00031 | 0.00046 | 0.0004 | -0.00027 | -0.00024 | -0.02548 | -0.0072 | -0.00083 | -0.00107 | -0.01739 | -0.02428 | 9e-05 | 0.00315 | -0.00027 | -0.02987 | -0.01671 | -0.00357 | 0.00052 | -0.03093 | 0.02801 | -0.02145
[RO-RO] [DIR] OHL 400 kV Cernavoda - Pelicanu | BC | -0.00542 | 0.00085 | 0.00355 | 1e-05 | -0.02968 | 0.00017 | -8e-05 | -0.00023 | 0.00014 | 0.00012 | -0.01213 | 0.00223 | 0.00181 | 0.00051 | -0.00084 | -0.00833 | -5e-05 | -0.00206 | 0.00014 | 0.06465 | 0.01202 | 0.00193 | 0.00038 | -0.02888 | -0.025 | -0.00353
[RO-RO] [DIR] OHL 400 kV Cernavoda - Pelicanu | N-1 OHL 400 kV Isaccea - Tulcea Vest | -0.00708 | 0.00078 | 0.00262 | 1e-05 | -0.03225 | 0.00015 | -4e-05 | -0.0002 | 0.00012 | 0.0001 | -0.01416 | 0.00168 | 0.00176 | 0.00043 | -0.0022 | -0.01025 | -4e-05 | -0.00183 | 0.00012 | 0.06259 | 0.01077 | 0.00166 | 0.00042 | -0.0314 | -0.02292 | -0.00521
[RO-RO] [DIR] OHL 400 kV Cernavoda - Pelicanu | N-1 OHL 400 kV Lacu Sarat - Gura Ialomitei | -0.00542 | 0.00085 | 0.00355 | 1e-05 | -0.02968 | 0.00017 | -8e-05 | -0.00023 | 0.00014 | 0.00012 | -0.01213 | 0.00223 | 0.00181 | 0.00051 | -0.00084 | -0.00833 | -5e-05 | -0.00206 | 0.00014 | 0.06465 | 0.01202 | 0.00193 | 0.00038 | -0.02888 | -0.025 | -0.00353
[RO-RO] [DIR] OHL 400 kV Cernavoda - Pelicanu | N-1 OHL 400 kV Tulcea Vest - Tariverde | -0.00708 | 0.00078 | 0.00262 | 1e-05 | -0.03225 | 0.00015 | -4e-05 | -0.0002 | 0.00012 | 0.0001 | -0.01416 | 0.00168 | 0.00176 | 0.00043 | -0.0022 | -0.01025 | -4e-05 | -0.00183 | 0.00012 | 0.06259 | 0.01077 | 0.00166 | 0.00042 | -0.0314 | -0.02292 | -0.00521
[RO-RO] [DIR] OHL 400 kV Cernavoda - Pelicanu | N-1 OHL 400 kV Tariverde - Constanta Nord | -0.00708 | 0.00078 | 0.00262 | 1e-05 | -0.03225 | 0.00015 | -4e-05 | -0.0002 | 0.00012 | 0.0001 | -0.01416 | 0.00168 | 0.00176 | 0.00043 | -0.0022 | -0.01025 | -4e-05 | -0.00183 | 0.00012 | 0.06259 | 0.01077 | 0.00166 | 0.00042 | -0.0314 | -0.02292 | -0.00521
[RO-RO] [DIR] OHL 400 kV Cernavoda - Pelicanu | N-1 OHL 400 kV Gura Ialomitei - Bucuresti Sud | -0.00804 | 0.00129 | 0.00539 | 2e-05 | -0.04441 | 0.00025 | -0.00012 | -0.00034 | 0.00021 | 0.00018 | -0.01809 | 0.00338 | 0.00272 | 0.00078 | -0.00118 | -0.01239 | -7e-05 | -0.00311 | 0.00021 | 0.09704 | 0.01814 | 0.00291 | 0.00056 | -0.04321 | -0.0376 | -0.00519
[RO-RO] [DIR] OHL 400 kV Cernavoda - Pelicanu | N-1 OHL 400 kV Gutinas – Smardan | -0.00648 | 0.00107 | 0.00403 | 2e-05 | -0.0345 | 0.00021 | -7e-05 | -0.00028 | 0.00017 | 0.00015 | -0.01425 | 0.00261 | 0.00237 | 0.00062 | -0.00115 | -0.00987 | -6e-05 | -0.00257 | 0.00017 | 0.07074 | 0.01333 | 0.00233 | 0.00056 | -0.03358 | -0.03263 | -0.00432
[RO-RO] [DIR] OHL 400 kV Cernavoda - Pelicanu | N-1 OHL 400 kV Brasov – Gutinas | -0.00489 | 0.00112 | 0.00494 | 2e-05 | -0.03251 | 0.00023 | -0.00011 | -0.0003 | 0.00019 | 0.00016 | -0.01239 | 0.00313 | 0.00235 | 0.00069 | 0.00017 | -0.00804 | -6e-05 | -0.00273 | 0.00019 | 0.07175 | 0.01469 | 0.00256 | 0.00048 | -0.03163 | -0.033 | -0.00267
[RO-RO] [DIR] OHL 400 kV Pelicanu - Bucuresti Sud | BC | -0.00501 | 0.00086 | 0.00375 | 1e-05 | -0.02893 | 0.00017 | -8e-05 | -0.00023 | 0.00014 | 0.00012 | -0.0116 | 0.00234 | 0.0018 | 0.00053 | -0.00053 | -0.00786 | -5e-05 | -0.00209 | 0.00014 | 0.06415 | 0.01228 | 0.00197 | 0.00036 | -0.02814 | -0.02511 | -0.00313
[RO-RO] [DIR] OHL 400 kV Pelicanu - Bucuresti Sud | N-1 OHL 400 kV Lacu Sarat - Gura Ialomitei | -0.00501 | 0.00086 | 0.00375 | 1e-05 | -0.02893 | 0.00017 | -8e-05 | -0.00023 | 0.00014 | 0.00012 | -0.0116 | 0.00234 | 0.0018 | 0.00053 | -0.00053 | -0.00786 | -5e-05 | -0.00209 | 0.00014 | 0.06415 | 0.01228 | 0.00197 | 0.00036 | -0.02814 | -0.02511 | -0.00313
[RO-RO] [DIR] OHL 400 kV Pelicanu - Bucuresti Sud | N-1 OHL 400 kV Gura Ialomitei - Bucuresti Sud | -0.00767 | 0.0013 | 0.00561 | 2e-05 | -0.04387 | 0.00026 | -0.00013 | -0.00035 | 0.00022 | 0.00019 | -0.01765 | 0.00351 | 0.00272 | 0.00079 | -0.00087 | -0.01198 | -7e-05 | -0.00315 | 0.00022 | 0.097 | 0.01848 | 0.00297 | 0.00055 | -0.04268 | -0.0379 | -0.00482
[RO-RO] [DIR] OHL 400 kV Pelicanu - Bucuresti Sud | N-1 OHL 400 kV Gutinas – Smardan | -0.00607 | 0.00108 | 0.00422 | 2e-05 | -0.03374 | 0.00021 | -8e-05 | -0.00028 | 0.00017 | 0.00015 | -0.01372 | 0.00272 | 0.00235 | 0.00064 | -0.00083 | -0.00939 | -6e-05 | -0.0026 | 0.00017 | 0.07023 | 0.01358 | 0.00238 | 0.00054 | -0.03283 | -0.03272 | -0.00392
[RO-RO] [DIR] OHL 400 kV Gura Ialomitei - Bucuresti Sud | BC | -0.00505 | 0.00083 | 0.00355 | 1e-05 | -0.02843 | 0.00017 | -8e-05 | -0.00022 | 0.00014 | 0.00012 | -0.0115 | 0.00222 | 0.00175 | 0.00051 | -0.00065 | -0.00784 | -5e-05 | -0.00202 | 0.00014 | 0.06252 | 0.01181 | 0.00189 | 0.00036 | -0.02766 | -0.02433 | -0.00322
[RO-RO] [DIR] OHL 400 kV Gura Ialomitei - Bucuresti Sud | N-1 OHL 400 kV Isaccea - Tulcea Vest | -0.00662 | 0.00076 | 0.00268 | 1e-05 | -0.03086 | 0.00014 | -4e-05 | -0.00019 | 0.00012 | 0.0001 | -0.01342 | 0.0017 | 0.0017 | 0.00043 | -0.00193 | -0.00965 | -4e-05 | -0.0018 | 0.00012 | 0.06058 | 0.01063 | 0.00164 | 0.0004 | -0.03004 | -0.02238 | -0.0048
[RO-RO] [DIR] OHL 400 kV Gura Ialomitei - Bucuresti Sud | N-1 OHL 400 kV Lacu Sarat - Gura Ialomitei | -0.00505 | 0.00083 | 0.00355 | 1e-05 | -0.02843 | 0.00017 | -8e-05 | -0.00022 | 0.00014 | 0.00012 | -0.0115 | 0.00222 | 0.00175 | 0.00051 | -0.00065 | -0.00784 | -5e-05 | -0.00202 | 0.00014 | 0.06252 | 0.01181 | 0.00189 | 0.00036 | -0.02766 | -0.02433 | -0.00322
[RO-RO] [DIR] OHL 400 kV Gura Ialomitei - Bucuresti Sud | N-1 OHL 400 kV Tulcea Vest - Tariverde | -0.00662 | 0.00076 | 0.00268 | 1e-05 | -0.03086 | 0.00014 | -4e-05 | -0.00019 | 0.00012 | 0.0001 | -0.01342 | 0.0017 | 0.0017 | 0.00043 | -0.00193 | -0.00965 | -4e-05 | -0.0018 | 0.00012 | 0.06058 | 0.01063 | 0.00164 | 0.0004 | -0.03004 | -0.02238 | -0.0048
[RO-RO] [DIR] OHL 400 kV Gura Ialomitei - Bucuresti Sud | N-1 OHL 400 kV Tariverde - Constanta Nord | -0.00662 | 0.00076 | 0.00268 | 1e-05 | -0.03086 | 0.00014 | -4e-05 | -0.00019 | 0.00012 | 0.0001 | -0.01342 | 0.0017 | 0.0017 | 0.00043 | -0.00193 | -0.00965 | -4e-05 | -0.0018 | 0.00012 | 0.06058 | 0.01063 | 0.00164 | 0.0004 | -0.03004 | -0.02238 | -0.0048
[RO-RO] [DIR] OHL 400 kV Gura Ialomitei - Bucuresti Sud | N-1 OHL 400 kV Cernavoda - Pelicanu | -0.00764 | 0.00124 | 0.00525 | 2e-05 | -0.04261 | 0.00025 | -0.00011 | -0.00033 | 0.00021 | 0.00018 | -0.0173 | 0.00329 | 0.00262 | 0.00075 | -0.00105 | -0.01182 | -7e-05 | -0.003 | 0.0002 | 0.09341 | 0.01755 | 0.00281 | 0.00054 | -0.04146 | -0.03628 | -0.0049
[RO-RO] [DIR] OHL 400 kV Gura Ialomitei - Bucuresti Sud | N-1 OHL 400 kV Gutinas – Smardan | -0.00608 | 0.00104 | 0.00401 | 2e-05 | -0.0331 | 0.0002 | -7e-05 | -0.00027 | 0.00017 | 0.00015 | -0.01356 | 0.00259 | 0.00229 | 0.00061 | -0.00095 | -0.00934 | -6e-05 | -0.00251 | 0.00017 | 0.06842 | 0.01308 | 0.00229 | 0.00053 | -0.03221 | -0.03173 | -0.00398
[RO-RO] [DIR] OHL 400 kV Gura Ialomitei - Bucuresti Sud | N-1 OHL 400 kV Brasov – Gutinas | -0.00454 | 0.00109 | 0.00491 | 2e-05 | -0.0312 | 0.00022 | -0.00011 | -0.0003 | 0.00018 | 0.00016 | -0.01176 | 0.0031 | 0.00228 | 0.00068 | 0.00034 | -0.00756 | -6e-05 | -0.00268 | 0.00018 | 0.06947 | 0.01442 | 0.00252 | 0.00045 | -0.03035 | -0.03217 | -0.00237
[RO-RO] [DIR] OHL 400 kV Gutinas - Smardan | BC | -0.00639 | 0.00131 | 0.00287 | 2e-05 | -0.02909 | 0.00023 | 4e-05 | -0.00031 | 0.00018 | 0.00016 | -0.01279 | 0.00229 | 0.00334 | 0.00065 | -0.00185 | -0.0093 | -6e-05 | -0.00304 | 0.00018 | 0.03673 | 0.00788 | 0.00246 | 0.00108 | -0.02832 | -0.04601 | -0.00477
[RO-RO] [DIR] OHL 400 kV Gutinas - Smardan | N-1 OHL 400 kV Isaccea - Tulcea Vest | -0.00398 | 0.00142 | 0.00422 | 2e-05 | -0.02535 | 0.00026 | -2e-05 | -0.00035 | 0.00021 | 0.00019 | -0.00985 | 0.00309 | 0.00342 | 0.00077 | 0.00012 | -0.00651 | -7e-05 | -0.00338 | 0.00021 | 0.03971 | 0.00969 | 0.00285 | 0.00102 | -0.02466 | -0.04902 | -0.00233
[RO-RO] [DIR] OHL 400 kV Gutinas - Smardan | N-1 OHL 400 kV Lacu Sarat - Gura Ialomitei | -0.00639 | 0.00131 | 0.00287 | 2e-05 | -0.02909 | 0.00023 | 4e-05 | -0.00031 | 0.00018 | 0.00016 | -0.01279 | 0.00229 | 0.00334 | 0.00065 | -0.00185 | -0.0093 | -6e-05 | -0.00304 | 0.00018 | 0.03673 | 0.00788 | 0.00246 | 0.00108 | -0.02832 | -0.04601 | -0.00477
[RO-RO] [DIR] OHL 400 kV Gutinas - Smardan | N-1 OHL 400 kV Tulcea Vest - Tariverde | -0.00398 | 0.00142 | 0.00422 | 2e-05 | -0.02535 | 0.00026 | -2e-05 | -0.00035 | 0.00021 | 0.00019 | -0.00985 | 0.00309 | 0.00342 | 0.00077 | 0.00012 | -0.00651 | -7e-05 | -0.00338 | 0.00021 | 0.03971 | 0.00969 | 0.00285 | 0.00102 | -0.02466 | -0.04902 | -0.00233
[RO-RO] [DIR] OHL 400 kV Gutinas - Smardan | N-1 OHL 400 kV Tariverde - Constanta Nord | -0.00398 | 0.00142 | 0.00422 | 2e-05 | -0.02535 | 0.00026 | -2e-05 | -0.00035 | 0.00021 | 0.00019 | -0.00985 | 0.00309 | 0.00342 | 0.00077 | 0.00012 | -0.00651 | -7e-05 | -0.00338 | 0.00021 | 0.03971 | 0.00969 | 0.00285 | 0.00102 | -0.02466 | -0.04902 | -0.00233
[RO-RO] [DIR] OHL 400 kV Gutinas - Smardan | N-1 OHL 400 kV Cernavoda - Pelicanu | -0.00711 | 0.00142 | 0.00334 | 2e-05 | -0.033 | 0.00025 | 3e-05 | -0.00034 | 0.0002 | 0.00018 | -0.01439 | 0.00258 | 0.00358 | 0.00072 | -0.00196 | -0.0104 | -7e-05 | -0.00331 | 0.0002 | 0.04526 | 0.00947 | 0.00271 | 0.00113 | -0.03213 | -0.04931 | -0.00523
[RO-RO] [DIR] OHL 400 kV Gutinas - Smardan | N-1 OHL 400 kV Gura Ialomitei - Bucuresti Sud | -0.00709 | 0.00142 | 0.00337 | 2e-05 | -0.03303 | 0.00025 | 3e-05 | -0.00034 | 0.0002 | 0.00018 | -0.01439 | 0.0026 | 0.00358 | 0.00072 | -0.00194 | -0.01039 | -7e-05 | -0.00332 | 0.0002 | 0.0454 | 0.00952 | 0.00272 | 0.00113 | -0.03216 | -0.04939 | -0.00521
[RO-RO] [DIR] OHL 400 kV Gutinas - Smardan | N-1 OHL 400 kV Brasov – Gutinas | -0.00827 | 0.00035 | -0.00208 | 0 | -0.01894 | 2e-05 | 0.00016 | -4e-05 | 1e-05 | 1e-05 | -0.01184 | -0.00092 | 0.00143 | 1e-05 | -0.00548 | -0.01034 | -1e-05 | -0.00063 | 1e-05 | 0.01128 | -0.00169 | 0.00018 | 0.00073 | -0.01846 | -0.01733 | -0.00785
[RO-RO] [DIR] OHL 400 kV Gutinas - Smardan | N-1 TIE 400 kV Isaccea - Vulcanesti | -0.03804 | -0.00056 | -0.01598 | -2e-05 | -0.07509 | -0.00029 | 0.00072 | 0.00037 | -0.00027 | -0.00023 | -0.05072 | -0.00907 | 0.00135 | -0.00109 | -0.02827 | -0.04564 | 8e-05 | 0.00237 | -0.00027 | -0.00675 | -0.0177 | -0.00343 | 0.00161 | -0.07347 | 0.00699 | -0.03712
[RO-RO] [DIR] OHL 400 kV Lacu Sarat - Gura Ialomitei | BC |  | 0 | 0 |  | 0 |  |  |  |  | 0 | 0 | 0 |  |  | 0 | 0 | 0 |  | 0 | 0 | 0 | 0 | 0 | 0 | 0 | 0
[RO-RO] [DIR] OHL 400 kV Lacu Sarat - Gura Ialomitei | N-1 OHL 400 kV Isaccea - Tulcea Vest |  | 0 | 0 |  | 0 |  |  |  |  | 0 | 0 | 0 |  |  | 0 | 0 | 0 |  | 0 | 0 | 0 | 0 | 0 | 0 | 0 | 0
[RO-RO] [DIR] OHL 400 kV Lacu Sarat - Gura Ialomitei | N-1 OHL 400 kV Tulcea Vest - Tariverde |  | 0 | 0 |  | 0 |  |  |  |  | 0 | 0 | 0 |  |  | 0 | 0 | 0 |  | 0 | 0 | 0 | 0 | 0 | 0 | 0 | 0
[RO-RO] [DIR] OHL 400 kV Lacu Sarat - Gura Ialomitei | N-1 OHL 400 kV Tariverde - Constanta Nord |  | 0 | 0 |  | 0 |  |  |  |  | 0 | 0 | 0 |  |  | 0 | 0 | 0 |  | 0 | 0 | 0 | 0 | 0 | 0 | 0 | 0
[RO-RO] [DIR] OHL 400 kV Lacu Sarat - Gura Ialomitei | N-1 OHL 400 kV Constanta Nord- Cernavoda |  | 0 | 0 |  | 0 |  |  |  |  | 0 | 0 | 0 |  |  | 0 | 0 | 0 |  | 0 | 0 | 0 | 0 | 0 | 0 | 0 | 0
[RO-RO] [DIR] OHL 400 kV Lacu Sarat - Gura Ialomitei | N-1 OHL 400 kV Cernavoda - Pelicanu |  | 0 | 0 |  | 0 |  |  |  |  | 0 | 0 | 0 |  |  | 0 | 0 | 0 |  | 0 | 0 | 0 | 0 | 0 | 0 | 0 | 0
[RO-RO] [DIR] OHL 400 kV Lacu Sarat - Gura Ialomitei | N-1 OHL 400 kV Gura Ialomitei - Bucuresti Sud |  | 0 | 0 |  | 0 |  |  |  |  | 0 | 0 | 0 |  |  | 0 | 0 | 0 |  | 0 | 0 | 0 | 0 | 0 | 0 | 0 | 0
[RO-RO] [DIR] OHL 400 kV Lacu Sarat - Gura Ialomitei | N-1 OHL 400 kV Bucuresti Sud - Domnesti |  | 0 | 0 |  | 0 |  |  |  |  | 0 | 0 | 0 |  |  | 0 | 0 | 0 |  | 0 | 0 | 0 | 0 | 0 | 0 | 0 | 0
[RO-RO] [DIR] OHL 400 kV Lacu Sarat - Gura Ialomitei | N-1 OHL 400 kV Gutinas – Smardan |  | 0 | 0 |  | 0 |  |  |  |  | 0 | 0 | 0 |  |  | 0 | 0 | 0 |  | 0 | 0 | 0 | 0 | 0 | 0 | 0 | 0
[RO-RO] [DIR] OHL 400 kV Isaccea - Tulcea Vest | N-1 OHL 400 kV Lacu Sarat - Gura Ialomitei | 0.02413 | 0.00114 | 0.0135 | 3e-05 | 0.03742 | 0.00034 | -0.00052 | -0.00044 | 0.0003 | 0.00026 | 0.02953 | 0.008 | 0.00084 | 0.00117 | 0.01971 | 0.02795 | -0.0001 | -0.00344 | 0.0003 | 0.02991 | 0.01818 | 0.00392 | -0.00061 | 0.0367 | -0.03017 | 0.02447
[RO-RO] [DIR] OHL 400 kV Isaccea - Tulcea Vest | N-1 OHL 400 kV Constanta Nord- Cernavoda | 0.00775 | 0.00032 | 0.00407 | 1e-05 | 0.0129 | 0.0001 | -0.00016 | -0.00013 | 9e-05 | 8e-05 | 0.00971 | 0.00241 | 0.00019 | 0.00035 | 0.00619 | 0.00906 | -3e-05 | -0.00099 | 9e-05 | 0.00667 | 0.00518 | 0.00114 | -0.00021 | 0.01264 | -0.00838 | 0.00778
[RO-RO] [DIR] OHL 400 kV Tariverde - Constanta Nord | N-1 OHL 400 kV Lacu Sarat - Gura Ialomitei | 0.02413 | 0.00114 | 0.0135 | 3e-05 | 0.03742 | 0.00034 | -0.00052 | -0.00044 | 0.0003 | 0.00026 | 0.02953 | 0.008 | 0.00084 | 0.00117 | 0.01971 | 0.02795 | -0.0001 | -0.00344 | 0.0003 | 0.02991 | 0.01818 | 0.00392 | -0.00061 | 0.0367 | -0.03017 | 0.02447
[RO-RO] [DIR] OHL 400 kV Tulcea Vest - Tariverde | N-1 OHL 400 kV Lacu Sarat - Gura Ialomitei | 0.02413 | 0.00114 | 0.0135 | 3e-05 | 0.03742 | 0.00034 | -0.00052 | -0.00044 | 0.0003 | 0.00026 | 0.02953 | 0.008 | 0.00084 | 0.00117 | 0.01971 | 0.02795 | -0.0001 | -0.00344 | 0.0003 | 0.02991 | 0.01818 | 0.00392 | -0.00061 | 0.0367 | -0.03017 | 0.02447
[RO-RO] [DIR] OHL 400 kV Smardan - Isaccea c1 | BC |  | 0 | 0 |  | 0 |  |  |  |  | 0 | 0 | 0 |  |  | 0 | 0 | 0 |  | 0 | 0 | 0 | 0 | 0 | 0 | 0 | 0
[RO-RO] [DIR] OHL 400 kV Smardan - Isaccea c1 | N-1 OHL 400 kV Lacu Sarat - Isaccea |  | 0 | 0 |  | 0 |  |  |  |  | 0 | 0 | 0 |  |  | 0 | 0 | 0 |  | 0 | 0 | 0 | 0 | 0 | 0 | 0 | 0
[RO-RO] [DIR] OHL 400 kV Smardan - Isaccea c2 | BC | -0.00419 | 0.00103 | 0.00258 | 1e-05 | -0.02112 | 0.00018 | 1e-05 | -0.00025 | 0.00015 | 0.00013 | -0.00893 | 0.00198 | 0.00256 | 0.00053 | -0.00085 | -0.00631 | -5e-05 | -0.00241 | 0.00015 | 0.03022 | 0.00657 | 0.00199 | 0.0008 | -0.02056 | -0.03597 | -0.00294
[RO-RO] [DIR] OHL 400 kV Smardan - Isaccea c2 | N-1 OHL 400 kV Lacu Sarat - Isaccea | -0.00615 | 0.00158 | 0.0041 | 2e-05 | -0.0319 | 0.00028 | 1e-05 | -0.00038 | 0.00023 | 0.0002 | -0.01334 | 0.00311 | 0.00393 | 0.00082 | -0.00108 | -0.00935 | -8e-05 | -0.00373 | 0.00023 | 0.04707 | 0.01027 | 0.00308 | 0.00122 | -0.03104 | -0.05536 | -0.00424
[RO-RO] [DIR] OHL 400 kV Cernavoda - Gura Ialomitei c1 | BC |  | 0 | 0 |  | 0 |  |  |  |  | 0 | 0 | 0 |  |  | 0 | 0 | 0 |  | 0 | 0 | 0 | 0 | 0 | 0 | 0 | 0
[RO-RO] [DIR] OHL 400 kV Cernavoda - Gura Ialomitei c1 | N-1 OHL 400 kV Cernavoda - Pelicanu |  | 0 | 0 |  | 0 |  |  |  |  | 0 | 0 | 0 |  |  | 0 | 0 | 0 |  | 0 | 0 | 0 | 0 | 0 | 0 | 0 | 0
[RO-RO] [DIR] OHL 400 kV Cernavoda - Gura Ialomitei c1 | N-1 OHL 400 kV Gura Ialomitei - Bucuresti Sud |  | 0 | 0 |  | 0 |  |  |  |  | 0 | 0 | 0 |  |  | 0 | 0 | 0 |  | 0 | 0 | 0 | 0 | 0 | 0 | 0 | 0
[RO-RO] [DIR] OHL 400 kV Domnesti - Urechesti | BC | -0.01233 | -0.00141 | -0.01577 | -3e-05 | 0.00865 | -0.0004 | 0.00063 | 0.00053 | -0.00036 | -0.00031 | -0.0076 | -0.00891 | -0.00105 | -0.00139 | -0.01501 | -0.01127 | 0.00011 | 0.00408 | -0.00036 | 0.01768 | -0.03524 | -0.00481 | 0.00084 | 0.00807 | 0.03047 | -0.01516
[RO-RO] [DIR] OHL 400 kV Domnesti - Urechesti | N-1 OHL 400 kV Bucuresti Sud - Slatina | -0.01233 | -0.00141 | -0.01577 | -3e-05 | 0.00865 | -0.0004 | 0.00063 | 0.00053 | -0.00036 | -0.00031 | -0.0076 | -0.00891 | -0.00105 | -0.00139 | -0.01501 | -0.01127 | 0.00011 | 0.00408 | -0.00036 | 0.01768 | -0.03524 | -0.00481 | 0.00084 | 0.00807 | 0.03047 | -0.01516
[RO-RO] [DIR] OHL 400 kV Tantareni - Bradu | BC | 0.04005 | 0.0011 | 0.02227 | 4e-05 | 0.04322 | 0.00044 | -0.00097 | -0.00057 | 0.0004 | 0.00035 | 0.046 | 0.01253 | -0.00103 | 0.00164 | 0.03323 | 0.04674 | -0.00013 | -0.00394 | 0.0004 | -0.00092 | 0.03342 | 0.00532 | -0.00198 | 0.04197 | -0.01838 | 0.04238
[RO-RO] [DIR] OHL 400 kV Tantareni - Bradu | N-1 OHL 400 kV Domnesti-Urechesti | 0.04243 | 0.00137 | 0.02532 | 4e-05 | 0.04155 | 0.00052 | -0.00109 | -0.00068 | 0.00047 | 0.00041 | 0.04747 | 0.01425 | -0.00082 | 0.00191 | 0.03613 | 0.04892 | -0.00015 | -0.00473 | 0.00047 | -0.00434 | 0.04023 | 0.00625 | -0.00214 | 0.04041 | -0.02427 | 0.04531
[RO-RO] [DIR] OHL 400 kV Slatina-Bucuresti Sud | BC |  | 0 | 0 |  | 0 |  |  |  |  | 0 | 0 | 0 |  |  | 0 | 0 | 0 |  | 0 | 0 | 0 | 0 | 0 | 0 | 0 | 0
[RO-RO] [DIR] OHL 400 kV Slatina-Bucuresti Sud | N-1 OHL 400 kV Domnesti-Urechesti |  | 0 | 0 |  | 0 |  |  |  |  | 0 | 0 | 0 |  |  | 0 | 0 | 0 |  | 0 | 0 | 0 | 0 | 0 | 0 | 0 | 0
[RO-RO] [DIR] OHL 400 kV Portile de Fier - Urechesti | BC | -0.02911 | 0.00226 | 0.022 | 5e-05 | -0.09029 | 0.0006 | -0.00092 | -0.00079 | 0.00052 | 0.00045 | -0.05682 | 0.01107 | 0.00182 | 0.00202 | -0.00415 | -0.04892 | -0.00017 | -0.00606 | 0.00052 | -0.1287 | 0.09497 | 0.00751 | -0.00139 | -0.08478 | -0.03766 | -0.02468
[RO-RO] [DIR] OHL 400 kV Portile de Fier - Urechesti | N-1 OHL 400 kV Domnesti-Urechesti | -0.03272 | 0.00184 | 0.01738 | 4e-05 | -0.08776 | 0.00048 | -0.00074 | -0.00063 | 0.00042 | 0.00036 | -0.05905 | 0.00846 | 0.00151 | 0.00161 | -0.00855 | -0.05222 | -0.00014 | -0.00487 | 0.00042 | -0.12352 | 0.08464 | 0.0061 | -0.00115 | -0.08242 | -0.02873 | -0.02912
[RO-RO] [DIR] OHL 400 kV Brasov – Gutinas | N-1 OHL 400 kV Gutinas – Smardan | 0.00678 | 0.00069 | 0.00593 | 1e-05 | 0.00193 | 0.00018 | -0.00022 | -0.00023 | 0.00015 | 0.00013 | 0.00628 | 0.00357 | 0.00093 | 0.00059 | 0.00674 | 0.00725 | -5e-05 | -0.00189 | 0.00015 | 0.01712 | 0.01003 | 0.00204 | -0.00012 | 0.00191 | -0.01649 | 0.00766
[RO-RO] [DIR] OHL 220 kV Portile de Fier-Resita c1 | N-1 OHL 220 kV Portile de Fier-Resita c2 | 0.0158 | -0.00016 | 0.00658 | 1e-05 | 0.0232 | 6e-05 | -0.00032 | -7e-05 | 6e-05 | 5e-05 | 0.01975 | 0.00337 | -0.00182 | 0.00029 | 0.01199 | 0.01906 | -2e-05 | -0.00017 | 6e-05 | 0.04269 | 0.0145 | 0.0008 | -0.00103 | 0.02252 | 0.00399 | 0.0162
[RO-RO] [DIR] OHL 220 kV Portile de Fier-Resita c1 | N-1 TIE 400 kV Resita-Pancevo c2 | 0.0158 | -0.00016 | 0.00658 | 1e-05 | 0.0232 | 6e-05 | -0.00032 | -7e-05 | 6e-05 | 5e-05 | 0.01975 | 0.00337 | -0.00182 | 0.00029 | 0.01199 | 0.01906 | -2e-05 | -0.00017 | 6e-05 | 0.04269 | 0.0145 | 0.0008 | -0.00103 | 0.02252 | 0.00399 | 0.0162
[RO-RO] [DIR] OHL 220 kV Portile de Fier-Resita c2 | BC |  | 0 | 0 |  | 0 |  |  |  |  | 0 | 0 | 0 |  |  | 0 | 0 | 0 |  | 0 | 0 | 0 | 0 | 0 | 0 | 0 | 0
[RO-RO] [DIR] OHL 220 kV Portile de Fier-Resita c2 | N-1 OHL 400 kV Brasov - Sibiu Sud |  | 0 | 0 |  | 0 |  |  |  |  | 0 | 0 | 0 |  |  | 0 | 0 | 0 |  | 0 | 0 | 0 | 0 | 0 | 0 | 0 | 0
[RO-RO] [DIR] OHL 220 kV Portile de Fier-Resita c2 | N-1 TIE 400 kV Portile de Fier-Djerdap |  | 0 | 0 |  | 0 |  |  |  |  | 0 | 0 | 0 |  |  | 0 | 0 | 0 |  | 0 | 0 | 0 | 0 | 0 | 0 | 0 | 0
[RO-RO] [DIR] OHL 220 kV Portile de Fier-Resita c2 | N-1 OHL 400 kV Portile de Fier-Urechesti |  | 0 | 0 |  | 0 |  |  |  |  | 0 | 0 | 0 |  |  | 0 | 0 | 0 |  | 0 | 0 | 0 | 0 | 0 | 0 | 0 | 0
[RO-RO] [DIR] OHL 220 kV Portile de Fier-Resita c2 | N-1 OHL 400 kV Slatina-Portile de Fier |  | 0 | 0 |  | 0 |  |  |  |  | 0 | 0 | 0 |  |  | 0 | 0 | 0 |  | 0 | 0 | 0 | 0 | 0 | 0 | 0 | 0
[RO-RO] [DIR] OHL 220 kV Portile de Fier-Resita c2 | N-1 OHL 400 kV Arefu-Sibiu Sud |  | 0 | 0 |  | 0 |  |  |  |  | 0 | 0 | 0 |  |  | 0 | 0 | 0 |  | 0 | 0 | 0 | 0 | 0 | 0 | 0 | 0
[RO-RO] [DIR] OHL 220 kV Portile de Fier-Resita c2 | N-1 OHL 220 kV Urechesti-Targu Jiu Nord |  | 0 | 0 |  | 0 |  |  |  |  | 0 | 0 | 0 |  |  | 0 | 0 | 0 |  | 0 | 0 | 0 | 0 | 0 | 0 | 0 | 0
[RO-RO] [DIR] OHL 220 kV Portile de Fier-Resita c2 | N-1 OHL 220 kV Paroseni-Targu Jiu Nord |  | 0 | 0 |  | 0 |  |  |  |  | 0 | 0 | 0 |  |  | 0 | 0 | 0 |  | 0 | 0 | 0 | 0 | 0 | 0 | 0 | 0
[RO-RO] [DIR] OHL 220 kV Portile de Fier-Resita c2 | N-1 TRA 400/220 kV AT Urechesti |  | 0 | 0 |  | 0 |  |  |  |  | 0 | 0 | 0 |  |  | 0 | 0 | 0 |  | 0 | 0 | 0 | 0 | 0 | 0 | 0 | 0
[RO-RO] [DIR] OHL 220 kV Portile de Fier-Resita c2 | N-1 TIE 400 kV Resita-Pancevo c2 |  | 0 | 0 |  | 0 |  |  |  |  | 0 | 0 | 0 |  |  | 0 | 0 | 0 |  | 0 | 0 | 0 | 0 | 0 | 0 | 0 | 0
[RO-RO] [DIR] OHL 220 kV Portile de Fier-Resita c2 | N-1 OHL 400 kV Arefu-Tantareni |  | 0 | 0 |  | 0 |  |  |  |  | 0 | 0 | 0 |  |  | 0 | 0 | 0 |  | 0 | 0 | 0 | 0 | 0 | 0 | 0 | 0
[RO-RO] [DIR] OHL 220 kV Portile de Fier-Resita c2 | N-1 TIE 400 kV Resita-Pancevo c1 |  | 0 | 0 |  | 0 |  |  |  |  | 0 | 0 | 0 |  |  | 0 | 0 | 0 |  | 0 | 0 | 0 | 0 | 0 | 0 | 0 | 0
[RO-RO] [DIR] OHL 220 kV Resita-Timisoara c1 | N-1 OHL 220 kV Resita-Timisoara c2 | 0.04236 | 0.00028 | 0.0312 | 4e-05 | 0.04402 | 0.00043 | -0.00147 | -0.00054 | 0.00042 | 0.00036 | 0.04494 | 0.01584 | -0.00566 | 0.00178 | 0.03926 | 0.0456 | -0.00012 | -0.00287 | 0.00042 | 0.05154 | 0.06401 | 0.00562 | -0.00412 | 0.0439 | -0.00014 | 0.04535
[RO-RO] [DIR] OHL 220 kV Resita-Timisoara c1 | N-1 TIE 400 kV Resita-Pancevo c2 | 0.02665 | 0.00018 | 0.01963 | 2e-05 | 0.02769 | 0.00027 | -0.00092 | -0.00034 | 0.00026 | 0.00023 | 0.02828 | 0.00996 | -0.00356 | 0.00112 | 0.0247 | 0.02869 | -8e-05 | -0.0018 | 0.00026 | 0.03243 | 0.04027 | 0.00354 | -0.00259 | 0.02762 | -9e-05 | 0.02853
[RO-RO] [DIR] OHL 220 kV Resita-Timisoara c2 | N-1 TIE 400 kV Resita-Pancevo c2 | 0.02665 | 0.00018 | 0.01963 | 2e-05 | 0.02769 | 0.00027 | -0.00092 | -0.00034 | 0.00026 | 0.00023 | 0.02828 | 0.00996 | -0.00356 | 0.00112 | 0.0247 | 0.02869 | -8e-05 | -0.0018 | 0.00026 | 0.03243 | 0.04027 | 0.00354 | -0.00259 | 0.02762 | -9e-05 | 0.02853
[RO-RO] [DIR] OHL 220 kV Arad-Timisoara | N-1 TIE 400 kV Resita-Pancevo c2 | -0.03115 | 0.00012 | -0.02007 | -2e-05 | -0.03636 | -0.00023 | 0.00096 | 0.00029 | -0.00023 | -0.0002 | -0.0347 | -0.01003 | 0.00458 | -0.00103 | -0.0274 | -0.03463 | 7e-05 | 0.00124 | -0.00023 | -0.0448 | -0.04016 | -0.00311 | 0.00289 | -0.03594 | -0.004 | -0.03295
[RO-RO] [DIR] OHL 220 kV Arad-Calea Aradului | N-1 TIE 400 kV Resita-Pancevo c2 | -0.02198 | 9e-05 | -0.01416 | -1e-05 | -0.02566 | -0.00016 | 0.00068 | 0.0002 | -0.00016 | -0.00014 | -0.02448 | -0.00708 | 0.00323 | -0.00072 | -0.01934 | -0.02443 | 5e-05 | 0.00088 | -0.00016 | -0.03161 | -0.02834 | -0.0022 | 0.00204 | -0.02536 | -0.00282 | -0.02325
[RO-RO] [DIR] OHL 220 kV CaleaAradului-Sacalaz | N-1 TIE 400 kV Resita-Pancevo c2 | -0.02198 | 9e-05 | -0.01416 | -1e-05 | -0.02566 | -0.00016 | 0.00068 | 0.0002 | -0.00016 | -0.00014 | -0.02448 | -0.00708 | 0.00323 | -0.00072 | -0.01934 | -0.02443 | 5e-05 | 0.00088 | -0.00016 | -0.03161 | -0.02834 | -0.0022 | 0.00204 | -0.02536 | -0.00282 | -0.02325
[RO-RO] [DIR] OHL 220 kV Sacalaz-Timisoara | N-1 TIE 400 kV Resita-Pancevo c2 | -0.01869 | 7e-05 | -0.01205 | -1e-05 | -0.02182 | -0.00014 | 0.00057 | 0.00017 | -0.00014 | -0.00012 | -0.02082 | -0.00602 | 0.00275 | -0.00062 | -0.01645 | -0.02078 | 4e-05 | 0.00074 | -0.00014 | -0.02689 | -0.0241 | -0.00187 | 0.00173 | -0.02157 | -0.0024 | -0.01978
[RO-RO] [DIR] OHL 220 kV Mintia-Timisoara | N-1 TIE 400 kV Resita-Pancevo c2 | -0.00017 | -0.00057 | -0.00502 | -1e-05 | 0.00663 | -0.00015 | 0.00021 | 0.00019 | -0.00013 | -0.00011 | 0.00263 | -0.00283 | -0.00069 | -0.00049 | -0.00266 | 0.00168 | 4e-05 | 0.00149 | -0.00013 | 0.01156 | -0.01205 | -0.00176 | 0.00026 | 0.00607 | 0.007 | -0.00087
[RO-RO] [DIR] OHL 220 kV Urechesti-Targu Jiu Nord | N-1 TIE 400 kV Resita-Pancevo c2 | 0.03086 | 8e-05 | 0.01591 | 2e-05 | 0.04142 | 0.00021 | -0.00076 | -0.00027 | 0.00021 | 0.00018 | 0.0369 | 0.00835 | -0.00296 | 0.00089 | 0.02496 | 0.03609 | -6e-05 | -0.00134 | 0.00021 | 0.05225 | 0.02724 | 0.00272 | -0.00213 | 0.04044 | 0.00337 | 0.03201
[RO-RO] [DIR] OHL 220 kV Paroseni-Targu Jiu Nord | N-1 TIE 400 kV Resita-Pancevo c2 | -0.03086 | -8e-05 | -0.01591 | -2e-05 | -0.04142 | -0.00021 | 0.00076 | 0.00027 | -0.00021 | -0.00018 | -0.0369 | -0.00835 | 0.00296 | -0.00089 | -0.02496 | -0.03609 | 6e-05 | 0.00134 | -0.00021 | -0.05225 | -0.02724 | -0.00272 | 0.00213 | -0.04044 | -0.00337 | -0.03201
[RO-RO] [DIR] OHL 220 kV Paroseni-Baru Mare | N-1 TIE 400 kV Resita-Pancevo c2 | 0.02767 | 7e-05 | 0.01426 | 2e-05 | 0.03713 | 0.00019 | -0.00068 | -0.00024 | 0.00019 | 0.00016 | 0.03309 | 0.00749 | -0.00265 | 0.0008 | 0.02238 | 0.03236 | -5e-05 | -0.0012 | 0.00019 | 0.04684 | 0.02443 | 0.00244 | -0.00191 | 0.03626 | 0.00302 | 0.0287
[RO-RO] [DIR] OHL 220 kV Baru Mare-Hasdat | N-1 TIE 400 kV Resita-Pancevo c2 | 0.03086 | 8e-05 | 0.01591 | 2e-05 | 0.04142 | 0.00021 | -0.00076 | -0.00027 | 0.00021 | 0.00018 | 0.0369 | 0.00835 | -0.00296 | 0.00089 | 0.02496 | 0.03609 | -6e-05 | -0.00134 | 0.00021 | 0.05225 | 0.02724 | 0.00272 | -0.00213 | 0.04044 | 0.00337 | 0.03201
[RO-RO] [DIR] OHL 220 kV Alba Iulia-Mintia | N-1 OHL 400 kV Iernut-Sibiu Sud | -0.01594 | -0.00094 | -0.01096 | -2e-05 | -0.01883 | -0.00028 | 0.0005 | 0.00037 | -0.00025 | -0.00021 | -0.01791 | -0.00645 | -0.00081 | -0.00097 | -0.01412 | -0.01781 | 8e-05 | 0.00267 | -0.00025 | -0.01922 | -0.01685 | -0.00332 | 0.00078 | -0.01856 | 0.00506 | -0.01672
[RO-RO] [DIR] OHL 220 kV Lacu Sarat - Filesti | N-1 OHL 400 kV Lacu Sarat - Gura Ialomitei | 0.00148 | -0.00025 | -0.00043 | 0 | 0.00594 | -4e-05 | -1e-05 | 6e-05 | -3e-05 | -3e-05 | 0.00277 | -0.00037 | -0.00065 | -0.00012 | 0.00055 | 0.00208 | 1e-05 | 0.00057 | -3e-05 | -0.00853 | -0.00137 | -0.00045 | -0.00022 | 0.00579 | 0.00895 | 0.00117
[RO-RO] [DIR] OHL 220 kV Filesti - Barbosi | N-1 OHL 400 kV Lacu Sarat - Gura Ialomitei | -0.00196 | 0.0003 | 0.00046 | 0 | -0.00754 | 5e-05 | 2e-05 | -7e-05 | 4e-05 | 3e-05 | -0.00358 | 0.00042 | 0.0008 | 0.00014 | -0.00079 | -0.00273 | -1e-05 | -0.00068 | 4e-05 | 0.01043 | 0.00159 | 0.00053 | 0.00028 | -0.00734 | -0.01094 | -0.00158
[RO-RO] [DIR] TRA 400/220 kV AT3 Arad | N-1 TIE 400 kV Resita-Pancevo c2 | 0.04259 | -0.00029 | 0.02703 | 3e-05 | 0.05015 | 0.00029 | -0.00129 | -0.00036 | 0.0003 | 0.00026 | 0.04762 | 0.0134 | -0.00658 | 0.00133 | 0.03728 | 0.04747 | -8e-05 | -0.00142 | 0.0003 | 0.06212 | 0.05443 | 0.00398 | -0.00398 | 0.04954 | 0.0065 | 0.04502
[RO-RO] [DIR] TRA 400/220 kV AT Urechesti | BC | -0.0229 | -0.00016 | -0.01289 | -2e-05 | -0.0287 | -0.00018 | 0.00061 | 0.00023 | -0.00018 | -0.00015 | -0.02667 | -0.00678 | 0.00212 | -0.00076 | -0.01909 | -0.02637 | 5e-05 | 0.00128 | -0.00018 | -0.03902 | -0.02349 | -0.00236 | 0.00164 | -0.0281 | -0.00053 | -0.02395
[RO-RO] [DIR] TRA 400/220 kV AT Urechesti | N-1 OHL 400 kV Domnesti-Urechesti | -0.02475 | -0.00037 | -0.01526 | -2e-05 | -0.0274 | -0.00025 | 0.0007 | 0.00031 | -0.00023 | -0.0002 | -0.02781 | -0.00812 | 0.00196 | -0.00097 | -0.02134 | -0.02806 | 7e-05 | 0.00189 | -0.00023 | -0.03636 | -0.02878 | -0.00308 | 0.00177 | -0.02689 | 0.00405 | -0.02623
[RO-RO] [DIR] TRA 400/220 kV AT Urechesti | N-1 TIE 400 kV Portile de Fier-Djerdap | -0.02328 | -8e-05 | -0.01163 | -1e-05 | -0.03119 | -0.00016 | 0.00055 | 0.0002 | -0.00015 | -0.00013 | -0.02799 | -0.00615 | 0.00209 | -0.00066 | -0.01864 | -0.0274 | 5e-05 | 0.00103 | -0.00015 | -0.04438 | -0.0173 | -0.00201 | 0.00153 | -0.03039 | -0.00177 | -0.02413
[RO-RO] [DIR] TRA 400/220 kV AT Urechesti | N-1 OHL 400 kV Arefu-Sibiu Sud | -0.02863 | -0.00024 | -0.0158 | -2e-05 | -0.03622 | -0.00023 | 0.00074 | 0.0003 | -0.00023 | -0.00019 | -0.03353 | -0.00838 | 0.00243 | -0.00095 | -0.02369 | -0.03312 | 7e-05 | 0.00167 | -0.00022 | -0.04567 | -0.0278 | -0.00297 | 0.00197 | -0.03542 | -0.00021 | -0.02989
[RO-RO] [DIR] TRA 400/220 kV AT Urechesti | N-1 OHL 220 kV Portile de Fier-Resita 1&2 | -0.02369 | -0.00015 | -0.01322 | -2e-05 | -0.02986 | -0.00019 | 0.00062 | 0.00024 | -0.00018 | -0.00016 | -0.02766 | -0.00695 | 0.00221 | -0.00077 | -0.01969 | -0.02732 | 5e-05 | 0.00129 | -0.00018 | -0.04116 | -0.02422 | -0.0024 | 0.0017 | -0.02923 | -0.00073 | -0.02476
[RO-RO] [DIR] TRA 400/220 kV AT Urechesti | N-1 OHL 220 kV Resita-Timisoara 1&2 | -0.02945 | -0.0002 | -0.01771 | -2e-05 | -0.0355 | -0.00025 | 0.00083 | 0.00032 | -0.00024 | -0.00021 | -0.03361 | -0.00923 | 0.003 | -0.00103 | -0.02516 | -0.03342 | 7e-05 | 0.00172 | -0.00024 | -0.04699 | -0.03338 | -0.00323 | 0.00228 | -0.03489 | -0.00051 | -0.03096
[RO-RO] [DIR] TRA 400/220 kV AT Urechesti | N-1 TRA 400/220 kV AT3 Arad | -0.02295 | -0.00016 | -0.01292 | -2e-05 | -0.02875 | -0.00019 | 0.00061 | 0.00023 | -0.00018 | -0.00015 | -0.02672 | -0.0068 | 0.00213 | -0.00076 | -0.01913 | -0.02642 | 5e-05 | 0.00128 | -0.00018 | -0.03909 | -0.02355 | -0.00236 | 0.00165 | -0.02816 | -0.00054 | -0.024
[RO-RO] [DIR] TRA 400/220 kV AT Urechesti | N-1 TIE 400 kV Resita-Pancevo c2 | -0.0229 | -0.00016 | -0.01289 | -2e-05 | -0.0287 | -0.00018 | 0.00061 | 0.00023 | -0.00018 | -0.00015 | -0.02667 | -0.00678 | 0.00212 | -0.00076 | -0.01909 | -0.02637 | 5e-05 | 0.00128 | -0.00018 | -0.03902 | -0.02349 | -0.00236 | 0.00164 | -0.0281 | -0.00053 | -0.02395
[RO-RO] [DIR] TRA 400/220 kV AT Urechesti | N-1 OHL 400 kV Arefu-Tantareni | -0.02755 | -0.00024 | -0.01531 | -2e-05 | -0.03452 | -0.00023 | 0.00072 | 0.00029 | -0.00022 | -0.00019 | -0.03218 | -0.00812 | 0.00234 | -0.00092 | -0.02285 | -0.03183 | 7e-05 | 0.00163 | -0.00022 | -0.0418 | -0.02708 | -0.00289 | 0.0019 | -0.03376 | 0.00021 | -0.0288
[RO-RO] [DIR] TRA 400/220 kV AT Urechesti | N-1 TIE 400 kV Resita-Pancevo c1 | -0.02279 | -0.00014 | -0.01241 | -2e-05 | -0.02912 | -0.00018 | 0.00058 | 0.00022 | -0.00017 | -0.00015 | -0.02679 | -0.00654 | 0.00208 | -0.00073 | -0.01878 | -0.02641 | 5e-05 | 0.0012 | -0.00017 | -0.04017 | -0.02259 | -0.00224 | 0.00159 | -0.02847 | -0.00085 | -0.02378
[RO-RO] [DIR] TRA 400/220 kV AT1 Iernut | BC | 0.00327 | 0.00034 | 0.0026 | 1e-05 | 0.00463 | 8e-05 | -0.00012 | -0.00011 | 7e-05 | 6e-05 | 0.0037 | 0.00163 | 0.00059 | 0.00028 | 0.00302 | 0.00353 | -2e-05 | -0.00085 | 7e-05 | 0.01552 | 0.00369 | 0.00098 | -0.00011 | 0.0046 | 0.00028 | 0.00335
[RO-RO] [DIR] TRA 400/220 kV AT1 Iernut | N-1 TIE 400 kV Rosiori-Mukacevo | -0.00127 | -0.00012 | -0.00084 | 0 | -0.00072 | -3e-05 | 3e-05 | 4e-05 | -2e-05 | -2e-05 | -0.00134 | -0.00054 | -0.00021 | -9e-05 | -0.00112 | -0.00148 | 1e-05 | 0.00032 | -2e-05 | 0.00893 | -0.00103 | -0.00032 | -1e-05 | -0.00068 | 0.00271 | -0.0014
[RO-RO] [DIR] TRA 400/220 kV AT2 Iernut | BC | 0.003 | 0.00031 | 0.00238 | 1e-05 | 0.00425 | 8e-05 | -0.00011 | -0.0001 | 7e-05 | 6e-05 | 0.0034 | 0.00149 | 0.00054 | 0.00026 | 0.00277 | 0.00324 | -2e-05 | -0.00078 | 7e-05 | 0.01424 | 0.00338 | 0.0009 | -0.0001 | 0.00423 | 0.00026 | 0.00307
[RO-RO] [DIR] TRA 400/220 kV AT2 Iernut | N-1 TIE 400 kV Rosiori-Mukacevo | -0.00117 | -0.00011 | -0.00077 | 0 | -0.00066 | -3e-05 | 3e-05 | 3e-05 | -2e-05 | -2e-05 | -0.00123 | -0.0005 | -0.0002 | -9e-05 | -0.00103 | -0.00135 | 1e-05 | 0.00029 | -2e-05 | 0.0082 | -0.00095 | -0.0003 | -1e-05 | -0.00062 | 0.00249 | -0.00128
[RO-RO] [DIR] TRA 400/220 kV AT Rosiori | BC |  | 0 | 0 |  | 0 |  |  |  |  | 0 | 0 | 0 |  |  | 0 | 0 | 0 |  | 0 | 0 | 0 | 0 | 0 | 0 | 0 | 0
[RO-RO] [DIR] TRA 400/220 kV AT Rosiori | N-1 TIE 400 kV Rosiori-Mukacevo |  | 0 | 0 |  | 0 |  |  |  |  | 0 | 0 | 0 |  |  | 0 | 0 | 0 |  | 0 | 0 | 0 | 0 | 0 | 0 | 0 | 0
[RO-RO] [DIR] TRA 400/220 kV AT Rosiori | N-1 OHL 400 kV Iernut-Sibiu Sud |  | 0 | 0 |  | 0 |  |  |  |  | 0 | 0 | 0 |  |  | 0 | 0 | 0 |  | 0 | 0 | 0 | 0 | 0 | 0 | 0 | 0
[RO-BG] [OPP] TIE 400 kV TINTARENI-KOZLODUI 1 | BC | -0.10513 | -0.00048 | -0.03237 | -4e-05 | -0.15462 | -0.00049 | 0.00147 | 0.00062 | -0.00047 | -0.0004 | -0.13678 | -0.01881 | 0.00441 | -0.00198 | -0.07361 | -0.13279 | 0.00014 | 0.00359 | -0.00047 | 0.08935 | -0.0086 | -0.00573 | 0.00359 | -0.14823 | 0.00613 | -0.10703
[RO-BG] [OPP] TIE 400 kV TINTARENI-KOZLODUI 1 | N-1 TIE 400 kV Portile de Fier-Djerdap | -0.1041 | -0.0007 | -0.03578 | -5e-05 | -0.14785 | -0.00056 | 0.00162 | 0.00072 | -0.00054 | -0.00046 | -0.13319 | -0.02052 | 0.00451 | -0.00225 | -0.07484 | -0.12998 | 0.00016 | 0.00427 | -0.00053 | 0.10396 | -0.02544 | -0.00667 | 0.0039 | -0.142 | 0.00951 | -0.10655
[RO-BG] [OPP] TIE 400 kV TINTARENI-KOZLODUI 1 | N-1 TIE 400 kV TINTARENI-KOZLODUI 2 | -0.17698 | -0.00081 | -0.0545 | -7e-05 | -0.26028 | -0.00082 | 0.00247 | 0.00104 | -0.00079 | -0.00068 | -0.23026 | -0.03166 | 0.00743 | -0.00334 | -0.12391 | -0.22354 | 0.00023 | 0.00605 | -0.00079 | 0.15042 | -0.01448 | -0.00964 | 0.00604 | -0.24954 | 0.01032 | -0.18018
[RO-BG] [OPP] TIE 400 kV TINTARENI-KOZLODUI 1 | N-1 TIE 400 kV Isaccea - Vulcanesti | -0.10819 | -0.00066 | -0.0342 | -5e-05 | -0.15907 | -0.00054 | 0.00153 | 0.00069 | -0.00051 | -0.00044 | -0.14045 | -0.01991 | 0.00422 | -0.00215 | -0.07616 | -0.13631 | 0.00015 | 0.00412 | -0.00051 | 0.08515 | -0.01108 | -0.0063 | 0.00364 | -0.1526 | 0.01126 | -0.11016
[RO-BG] [OPP] TIE 400 kV TINTARENI-KOZLODUI 1 | N-1 TIE 400 kV Resita-Pancevo c2 | -0.10513 | -0.00048 | -0.03237 | -4e-05 | -0.15462 | -0.00049 | 0.00147 | 0.00062 | -0.00047 | -0.0004 | -0.13678 | -0.01881 | 0.00441 | -0.00198 | -0.07361 | -0.13279 | 0.00014 | 0.00359 | -0.00047 | 0.08935 | -0.0086 | -0.00573 | 0.00359 | -0.14823 | 0.00613 | -0.10703
[RO-BG] [OPP] TIE 400 kV TINTARENI-KOZLODUI 1 | N-1 TIE 400 kV Resita-Pancevo c1 | -0.10594 | -0.00065 | -0.03594 | -5e-05 | -0.15148 | -0.00056 | 0.00163 | 0.00071 | -0.00053 | -0.00046 | -0.13589 | -0.02061 | 0.00469 | -0.00224 | -0.07592 | -0.13246 | 0.00016 | 0.00418 | -0.00053 | 0.09795 | -0.01534 | -0.0066 | 0.00396 | -0.14546 | 0.00851 | -0.10833
[RO-BG] [OPP] TIE 400 kV TINTARENI-KOZLODUI 2 | BC | -0.10513 | -0.00048 | -0.03237 | -4e-05 | -0.15462 | -0.00049 | 0.00147 | 0.00062 | -0.00047 | -0.0004 | -0.13678 | -0.01881 | 0.00441 | -0.00198 | -0.07361 | -0.13279 | 0.00014 | 0.00359 | -0.00047 | 0.08935 | -0.0086 | -0.00573 | 0.00359 | -0.14823 | 0.00613 | -0.10703
[RO-BG] [OPP] TIE 400 kV TINTARENI-KOZLODUI 2 | N-1 TIE 400 kV Portile de Fier-Djerdap | -0.1041 | -0.0007 | -0.03578 | -5e-05 | -0.14785 | -0.00056 | 0.00162 | 0.00072 | -0.00054 | -0.00046 | -0.13319 | -0.02052 | 0.00451 | -0.00225 | -0.07484 | -0.12998 | 0.00016 | 0.00427 | -0.00053 | 0.10396 | -0.02544 | -0.00667 | 0.0039 | -0.142 | 0.00951 | -0.10655
[RO-BG] [OPP] TIE 400 kV TINTARENI-KOZLODUI 2 | N-1 TIE 400 kV TINTARENI-KOZLODUI 1 | -0.17698 | -0.00081 | -0.0545 | -7e-05 | -0.26028 | -0.00082 | 0.00247 | 0.00104 | -0.00079 | -0.00068 | -0.23026 | -0.03166 | 0.00743 | -0.00334 | -0.12391 | -0.22354 | 0.00023 | 0.00605 | -0.00079 | 0.15042 | -0.01448 | -0.00964 | 0.00604 | -0.24954 | 0.01032 | -0.18018
[RO-BG] [OPP] TIE 400 kV TINTARENI-KOZLODUI 2 | N-1 TIE 400 kV Isaccea - Vulcanesti | -0.10819 | -0.00066 | -0.0342 | -5e-05 | -0.15907 | -0.00054 | 0.00153 | 0.00069 | -0.00051 | -0.00044 | -0.14045 | -0.01991 | 0.00422 | -0.00215 | -0.07616 | -0.13631 | 0.00015 | 0.00412 | -0.00051 | 0.08515 | -0.01108 | -0.0063 | 0.00364 | -0.1526 | 0.01126 | -0.11016
[RO-BG] [OPP] TIE 400 kV TINTARENI-KOZLODUI 2 | N-1 TIE 400 kV Resita-Pancevo c2 | -0.10513 | -0.00048 | -0.03237 | -4e-05 | -0.15462 | -0.00049 | 0.00147 | 0.00062 | -0.00047 | -0.0004 | -0.13678 | -0.01881 | 0.00441 | -0.00198 | -0.07361 | -0.13279 | 0.00014 | 0.00359 | -0.00047 | 0.08935 | -0.0086 | -0.00573 | 0.00359 | -0.14823 | 0.00613 | -0.10703
[RO-BG] [OPP] TIE 400 kV TINTARENI-KOZLODUI 2 | N-1 TIE 400 kV Resita-Pancevo c1 | -0.10594 | -0.00065 | -0.03594 | -5e-05 | -0.15148 | -0.00056 | 0.00163 | 0.00071 | -0.00053 | -0.00046 | -0.13589 | -0.02061 | 0.00469 | -0.00224 | -0.07592 | -0.13246 | 0.00016 | 0.00418 | -0.00053 | 0.09795 | -0.01534 | -0.0066 | 0.00396 | -0.14546 | 0.00851 | -0.10833
[RO-RS] [OPP] TIE 400 kV Portile de Fier-Djerdap | BC | -0.0092 | 0.00194 | 0.03035 | 5e-05 | -0.0602 | 0.00066 | -0.00134 | -0.00085 | 0.00059 | 0.00051 | -0.03195 | 0.01523 | -0.00085 | 0.00235 | 0.01096 | -0.02504 | -0.00019 | -0.00604 | 0.00059 | -0.1299 | 0.14981 | 0.00836 | -0.00281 | -0.05547 | -0.03004 | -0.00426
[RO-RS] [OPP] TIE 400 kV Portile de Fier-Djerdap | N-1 TIE 400 kV Arad-Sandorfalva | -0.0109 | 0.00223 | 0.03063 | 6e-05 | -0.06361 | 0.00071 | -0.00137 | -0.00092 | 0.00063 | 0.00055 | -0.03444 | 0.01565 | 2e-05 | 0.0025 | 0.01008 | -0.02735 | -0.0002 | -0.00663 | 0.00063 | -0.13507 | 0.14918 | 0.00897 | -0.00284 | -0.05873 | -0.03264 | -0.00596
[RO-RS] [OPP] TIE 400 kV Portile de Fier-Djerdap | N-1 TIE 400 kV Nadab-Bekescsaba | -0.01258 | 0.00217 | 0.02867 | 5e-05 | -0.06491 | 0.00067 | -0.00122 | -0.00087 | 0.00059 | 0.00051 | -0.03601 | 0.01453 | 0.00023 | 0.00234 | 0.00826 | -0.02899 | -0.00019 | -0.00637 | 0.00059 | -0.13597 | 0.14674 | 0.00837 | -0.00222 | -0.06007 | -0.03243 | -0.00777
[RO-RS] [OPP] TIE 400 kV Portile de Fier-Djerdap | N-1 TIE 400 kV Rosiori-Mukacevo | -0.01432 | 0.00142 | 0.02647 | 4e-05 | -0.06623 | 0.00053 | -0.00117 | -0.00069 | 0.00048 | 0.00041 | -0.03763 | 0.01279 | -0.00175 | 0.00193 | 0.0063 | -0.03068 | -0.00015 | -0.00473 | 0.00048 | -0.13733 | 0.14448 | 0.00689 | -0.00271 | -0.06143 | -0.0273 | -0.00962
[RO-RS] [OPP] TIE 400 kV Portile de Fier-Djerdap | N-1 TIE 400 kV TINTARENI-KOZLODUI 1 | -0.00275 | 0.00197 | 0.03233 | 6e-05 | -0.05072 | 0.00069 | -0.00143 | -0.00089 | 0.00062 | 0.00053 | -0.02356 | 0.01639 | -0.00112 | 0.00247 | 0.01548 | -0.0169 | -0.00019 | -0.00627 | 0.00062 | -0.13538 | 0.15033 | 0.00871 | -0.00303 | -0.04638 | -0.03042 | 0.0023
[RO-RS] [OPP] TIE 400 kV Portile de Fier-Djerdap | N-1 TIE 400 kV TINTARENI-KOZLODUI 2 | -0.00275 | 0.00197 | 0.03233 | 6e-05 | -0.05072 | 0.00069 | -0.00143 | -0.00089 | 0.00062 | 0.00053 | -0.02356 | 0.01639 | -0.00112 | 0.00247 | 0.01548 | -0.0169 | -0.00019 | -0.00627 | 0.00062 | -0.13538 | 0.15033 | 0.00871 | -0.00303 | -0.04638 | -0.03042 | 0.0023
[RO-RS] [OPP] TIE 400 kV Portile de Fier-Djerdap | N-1 TIE 400 kV Isaccea - Vulcanesti | -0.01926 | 0.00135 | 0.02435 | 4e-05 | -0.07483 | 0.00049 | -0.00112 | -0.00064 | 0.00045 | 0.00039 | -0.044 | 0.01162 | -0.00148 | 0.0018 | 0.00256 | -0.0366 | -0.00014 | -0.00433 | 0.00045 | -0.14373 | 0.14167 | 0.00649 | -0.00265 | -0.06982 | -0.01319 | -0.01455
[RO-RS] [OPP] TIE 400 kV Portile de Fier-Djerdap | N-1 OHL 400 kV Mintia-Arad | -0.01463 | 0.00213 | 0.02824 | 5e-05 | -0.06853 | 0.00066 | -0.00123 | -0.00086 | 0.00059 | 0.00051 | -0.0388 | 0.01429 | 0.00019 | 0.00231 | 0.0069 | -0.0316 | -0.00019 | -0.00627 | 0.00058 | -0.14108 | 0.14616 | 0.00833 | -0.00237 | -0.06356 | -0.03292 | -0.00981
[RO-RS] [OPP] TIE 400 kV Portile de Fier-Djerdap | N-1 OHL 220 kV Portile de Fier-Resita 1&2 | -0.01222 | 0.00197 | 0.02908 | 5e-05 | -0.06465 | 0.00065 | -0.00128 | -0.00084 | 0.00058 | 0.0005 | -0.03573 | 0.01459 | -0.0005 | 0.00229 | 0.00867 | -0.02869 | -0.00018 | -0.00601 | 0.00058 | -0.13808 | 0.14703 | 0.00821 | -0.00262 | -0.05978 | -0.0308 | -0.00737
[RO-RS] [OPP] TIE 400 kV Portile de Fier-Djerdap | N-1 OHL 220 kV Resita-Timisoara 1&2 | -0.01373 | 0.00191 | 0.02701 | 5e-05 | -0.06491 | 0.00061 | -0.00118 | -0.0008 | 0.00055 | 0.00047 | -0.03675 | 0.01354 | -0.00024 | 0.00216 | 0.00677 | -0.02992 | -0.00017 | -0.00574 | 0.00054 | -0.13541 | 0.14296 | 0.00776 | -0.00237 | -0.06016 | -0.03003 | -0.00911
[RO-RS] [OPP] TIE 400 kV Portile de Fier-Djerdap | N-1 TRA 400/220 kV AT3 Arad | -0.01139 | 0.00195 | 0.02896 | 5e-05 | -0.06278 | 0.00064 | -0.00127 | -0.00083 | 0.00057 | 0.0005 | -0.03439 | 0.01455 | -0.00051 | 0.00228 | 0.00905 | -0.02748 | -0.00018 | -0.00597 | 0.00057 | -0.1331 | 0.14701 | 0.00816 | -0.00261 | -0.05801 | -0.03037 | -0.00658
[RO-RS] [OPP] TIE 400 kV Portile de Fier-Djerdap | N-1 TIE 400 kV Resita-Pancevo c2 | -0.0092 | 0.00194 | 0.03035 | 5e-05 | -0.0602 | 0.00066 | -0.00134 | -0.00085 | 0.00059 | 0.00051 | -0.03195 | 0.01523 | -0.00085 | 0.00235 | 0.01096 | -0.02504 | -0.00019 | -0.00604 | 0.00059 | -0.1299 | 0.14981 | 0.00836 | -0.00281 | -0.05547 | -0.03004 | -0.00426
[RO-RS] [OPP] TIE 400 kV Portile de Fier-Djerdap | N-1 TIE 400 kV Resita-Pancevo c1 | -0.00469 | 0.00285 | 0.05016 | 9e-05 | -0.07763 | 0.00103 | -0.00223 | -0.00134 | 0.00094 | 0.00081 | -0.03689 | 0.02521 | -0.0024 | 0.00375 | 0.02382 | -0.02687 | -0.00029 | -0.00929 | 0.00093 | -0.17764 | 0.18724 | 0.0132 | -0.00491 | -0.07085 | -0.04324 | 0.00292
[RO-RO] [OPP] OHL 400 kV Portile de Fier-Resita | N-1 TIE 400 kV Resita-Pancevo c2 | 0.02845 | -0.00131 | -0.00709 | -2e-05 | 0.06715 | -0.00028 | 0.00027 | 0.00037 | -0.00023 | -0.0002 | 0.04672 | -0.00346 | -0.00219 | -0.00086 | 0.01161 | 0.042 | 8e-05 | 0.00308 | -0.00023 | 0.11794 | -0.00906 | -0.00343 | 5e-05 | 0.06359 | 0.02232 | 0.02645
[RO-RO] [OPP] OHL 400 kV Portile de Fier-Resita | N-1 TIE 400 kV Resita-Pancevo c1 | 0.03471 | -4e-05 | 0.02043 | 2e-05 | 0.04295 | 0.00025 | -0.00097 | -0.00031 | 0.00025 | 0.00021 | 0.03986 | 0.0104 | -0.00434 | 0.00108 | 0.02947 | 0.03945 | -7e-05 | -0.00143 | 0.00025 | 0.05164 | 0.04293 | 0.00329 | -0.00286 | 0.04222 | 0.00399 | 0.03643
[RO-UA] [OPP] TIE 400 kV Isaccea-Vulcanesti | BC | 0.1127 | 0.00664 | 0.06712 | 0.00015 | 0.1638 | 0.00182 | -0.00242 | -0.00241 | 0.0016 | 0.00139 | 0.13504 | 0.04043 | 0.00709 | 0.00621 | 0.09408 | 0.12941 | -0.00052 | -0.01925 | 0.00159 | 0.15482 | 0.09107 | 0.02095 | -0.00188 | 0.16075 | -0.18871 | 0.11519
[RO-UA] [OPP] TIE 400 kV Isaccea-Vulcanesti | N-1 OHL 400 kV Pelicanu - Bucuresti Sud | 0.11302 | 0.00658 | 0.06688 | 0.00015 | 0.16567 | 0.00181 | -0.00242 | -0.00239 | 0.00159 | 0.00138 | 0.13579 | 0.04028 | 0.00698 | 0.00617 | 0.09412 | 0.12992 | -0.00052 | -0.01912 | 0.00159 | 0.15066 | 0.09028 | 0.02083 | -0.00191 | 0.16257 | -0.18709 | 0.11539
[RO-UA] [OPP] TIE 400 kV Isaccea-Vulcanesti | N-1 OHL 400 kV Cernavoda - Pelicanu | 0.11304 | 0.00659 | 0.0669 | 0.00015 | 0.16566 | 0.00181 | -0.00242 | -0.00239 | 0.00159 | 0.00138 | 0.1358 | 0.04029 | 0.00698 | 0.00618 | 0.09414 | 0.12993 | -0.00052 | -0.01912 | 0.00159 | 0.15076 | 0.09032 | 0.02083 | -0.00191 | 0.16256 | -0.18715 | 0.11541
[RO-UA] [OPP] TIE 400 kV Isaccea-Vulcanesti | N-1 OHL 400 kV Iernut-Sibiu Sud | 0.12204 | 0.00701 | 0.07259 | 0.00016 | 0.17625 | 0.00195 | -0.00268 | -0.00257 | 0.00171 | 0.00148 | 0.14607 | 0.04359 | 0.00718 | 0.00665 | 0.10188 | 0.14018 | -0.00055 | -0.02037 | 0.00171 | 0.16907 | 0.09897 | 0.02244 | -0.00236 | 0.17295 | -0.18944 | 0.12486
[RO-UA] [OPP] TIE 400 kV Isaccea-Vulcanesti | N-1 TIE 400 kV Rosiori-Mukacevo | 0.13671 | 0.00909 | 0.08527 | 0.00019 | 0.19204 | 0.00242 | -0.00321 | -0.00319 | 0.00211 | 0.00183 | 0.16168 | 0.05188 | 0.01133 | 0.00817 | 0.11595 | 0.15584 | -0.00069 | -0.02541 | 0.00211 | 0.18961 | 0.11601 | 0.02783 | -0.00238 | 0.18868 | -0.20154 | 0.14029
[RO-UA] [OPP] TIE 400 kV Isaccea-Vulcanesti | N-1 OHL 220 kV Urechesti-Targu Jiu Nord | 0.11459 | 0.00664 | 0.0681 | 0.00015 | 0.16634 | 0.00184 | -0.00247 | -0.00242 | 0.00161 | 0.0014 | 0.13731 | 0.04094 | 0.00691 | 0.00626 | 0.09562 | 0.13162 | -0.00052 | -0.01933 | 0.00161 | 0.15802 | 0.09274 | 0.02112 | -0.00201 | 0.16324 | -0.18851 | 0.11716
[RO-UA] [OPP] TIE 400 kV Isaccea-Vulcanesti | N-1 OHL 220 kV Paroseni-Targu Jiu Nord | 0.11459 | 0.00664 | 0.0681 | 0.00015 | 0.16634 | 0.00184 | -0.00247 | -0.00242 | 0.00161 | 0.0014 | 0.13731 | 0.04094 | 0.00691 | 0.00626 | 0.09562 | 0.13162 | -0.00052 | -0.01933 | 0.00161 | 0.15802 | 0.09274 | 0.02112 | -0.00201 | 0.16324 | -0.18851 | 0.11716
[RO-UA] [OPP] TIE 400 kV Isaccea-Vulcanesti | N-1 OHL 220 kV Resita-Timisoara 1&2 | 0.11558 | 0.00666 | 0.06925 | 0.00015 | 0.1668 | 0.00185 | -0.00252 | -0.00244 | 0.00163 | 0.00141 | 0.13811 | 0.04151 | 0.00671 | 0.00633 | 0.09676 | 0.13252 | -0.00053 | -0.01945 | 0.00162 | 0.15833 | 0.09544 | 0.02134 | -0.00216 | 0.16375 | -0.18872 | 0.11828
[RO-UA] [OPP] TIE 400 kV Isaccea-Vulcanesti | N-1 TIE 400 kV Resita-Pancevo c2 | 0.1127 | 0.00664 | 0.06712 | 0.00015 | 0.1638 | 0.00182 | -0.00242 | -0.00241 | 0.0016 | 0.00139 | 0.13504 | 0.04043 | 0.00709 | 0.00621 | 0.09408 | 0.12941 | -0.00052 | -0.01925 | 0.00159 | 0.15482 | 0.09107 | 0.02095 | -0.00188 | 0.16075 | -0.18871 | 0.11519
[RO-HU] [OPP] TIE 400 kV Arad-Sandorfalva | BC | -0.03113 | 0.00526 | 0.00512 | 7e-05 | -0.06216 | 0.00093 | -0.00064 | -0.00124 | 0.00076 | 0.00066 | -0.04565 | 0.00762 | 0.01581 | 0.00272 | -0.01622 | -0.04224 | -0.00026 | -0.01074 | 0.00076 | -0.09445 | -0.0115 | 0.01109 | -0.0004 | -0.0596 | -0.04752 | -0.03099
[RO-HU] [OPP] TIE 400 kV Arad-Sandorfalva | N-1 TIE 400 kV Nadab-Bekescsaba | -0.07782 | 0.0084 | -0.01801 | 7e-05 | -0.12714 | 0.00106 | 0.00095 | -0.00147 | 0.00079 | 0.0007 | -0.10178 | -0.00213 | 0.03065 | 0.00253 | -0.05363 | -0.09678 | -0.0003 | -0.01525 | 0.00079 | -0.17833 | -0.05386 | 0.0112 | 0.00788 | -0.12317 | -0.08053 | -0.07938
[RO-HU] [OPP] TIE 400 kV Arad-Sandorfalva | N-1 TIE 400 kV Rosiori-Mukacevo | -0.05494 | 0.00283 | -0.01287 | 2e-05 | -0.09016 | 0.00034 | 0.00013 | -0.00046 | 0.00025 | 0.00022 | -0.07206 | -0.00373 | 0.01161 | 0.00077 | -0.0379 | -0.06844 | -9e-05 | -0.00464 | 0.00025 | -0.12894 | -0.03622 | 0.00427 | 9e-05 | -0.08729 | -0.0348 | -0.05588
[RO-HU] [OPP] TIE 400 kV Arad-Sandorfalva | N-1 TIE 400 kV Portile de Fier-Djerdap | -0.03189 | 0.00542 | 0.00762 | 7e-05 | -0.06712 | 0.00098 | -0.00075 | -0.00131 | 0.00081 | 0.0007 | -0.04828 | 0.00888 | 0.01574 | 0.00292 | -0.01531 | -0.0443 | -0.00028 | -0.01124 | 0.0008 | -0.10515 | 0.00084 | 0.01178 | -0.00063 | -0.06417 | -0.04999 | -0.03134
[RO-HU] [OPP] TIE 400 kV Arad-Sandorfalva | N-1 OHL 400 kV Iernut-Sibiu Sud | -0.03277 | 0.00519 | 0.00416 | 7e-05 | -0.06434 | 0.00091 | -0.0006 | -0.00122 | 0.00074 | 0.00064 | -0.04758 | 0.00707 | 0.01579 | 0.00265 | -0.01759 | -0.04413 | -0.00025 | -0.01055 | 0.00074 | -0.09695 | -0.01289 | 0.01083 | -0.00031 | -0.06174 | -0.04739 | -0.03269
[RO-HU] [OPP] TIE 400 kV Arad-Sandorfalva | N-1 TIE 400 kV Resita-Pancevo c2 | -0.03113 | 0.00526 | 0.00512 | 7e-05 | -0.06216 | 0.00093 | -0.00064 | -0.00124 | 0.00076 | 0.00066 | -0.04565 | 0.00762 | 0.01581 | 0.00272 | -0.01622 | -0.04224 | -0.00026 | -0.01074 | 0.00076 | -0.09445 | -0.0115 | 0.01109 | -0.0004 | -0.0596 | -0.04752 | -0.03099
[RO-HU] [OPP] TIE 400 kV Arad-Sandorfalva | N-1 TIE 400 kV Resita-Pancevo c1 | -0.03006 | 0.00548 | 0.00986 | 8e-05 | -0.06632 | 0.00102 | -0.00086 | -0.00136 | 0.00084 | 0.00073 | -0.04683 | 0.01001 | 0.01543 | 0.00306 | -0.01314 | -0.04268 | -0.00029 | -0.01152 | 0.00084 | -0.10587 | -0.00255 | 0.01224 | -0.0009 | -0.06328 | -0.05068 | -0.02927
[RO-HU] [OPP] TIE 400 kV Nadab-Bekescsaba | BC | -0.08079 | 0.00544 | -0.04003 | 1e-05 | -0.11245 | 0.00023 | 0.00275 | -0.00039 | 6e-05 | 6e-05 | -0.09713 | -0.01686 | 0.02569 | -0.00034 | -0.06474 | -0.09438 | -6e-05 | -0.00779 | 6e-05 | -0.14516 | -0.0733 | 0.00019 | 0.01432 | -0.10999 | -0.05713 | -0.08372
[RO-HU] [OPP] TIE 400 kV Nadab-Bekescsaba | N-1 TIE 400 kV Arad-Sandorfalva | -0.10084 | 0.00882 | -0.03673 | 5e-05 | -0.15248 | 0.00083 | 0.00234 | -0.00119 | 0.00055 | 0.00049 | -0.12653 | -0.01196 | 0.03587 | 0.00142 | -0.07518 | -0.12158 | -0.00023 | -0.01471 | 0.00055 | -0.20598 | -0.0807 | 0.00733 | 0.01406 | -0.14838 | -0.08773 | -0.10368
[RO-HU] [OPP] TIE 400 kV Nadab-Bekescsaba | N-1 TIE 400 kV Rosiori-Mukacevo | -0.12984 | 0.00043 | -0.0771 | -9e-05 | -0.17015 | -0.00098 | 0.00436 | 0.00121 | -0.00099 | -0.00085 | -0.15155 | -0.04025 | 0.01704 | -0.00435 | -0.10942 | -0.14837 | 0.00028 | 0.00479 | -0.00098 | -0.21622 | -0.12423 | -0.01386 | 0.01532 | -0.16703 | -0.03093 | -0.13499
[RO-HU] [OPP] TIE 400 kV Nadab-Bekescsaba | N-1 TIE 400 kV Portile de Fier-Djerdap | -0.08143 | 0.00557 | -0.0379 | 1e-05 | -0.11668 | 0.00028 | 0.00266 | -0.00045 | 0.0001 | 0.0001 | -0.09938 | -0.0158 | 0.02563 | -0.00017 | -0.06397 | -0.09614 | -8e-05 | -0.00821 | 0.0001 | -0.15427 | -0.06279 | 0.00078 | 0.01412 | -0.11388 | -0.05923 | -0.08402
[RO-HU] [OPP] TIE 400 kV Nadab-Bekescsaba | N-1 OHL 400 kV Iernut-Sibiu Sud | -0.07841 | 0.00553 | -0.03863 | 1e-05 | -0.10928 | 0.00027 | 0.00269 | -0.00043 | 9e-05 | 9e-05 | -0.09432 | -0.01606 | 0.02571 | -0.00022 | -0.06275 | -0.09164 | -7e-05 | -0.00808 | 9e-05 | -0.14152 | -0.07128 | 0.00057 | 0.01419 | -0.10688 | -0.05731 | -0.08126
[RO-HU] [OPP] TIE 400 kV Nadab-Bekescsaba | N-1 TIE 400 kV Resita-Pancevo c2 | -0.08079 | 0.00544 | -0.04003 | 1e-05 | -0.11245 | 0.00023 | 0.00275 | -0.00039 | 6e-05 | 6e-05 | -0.09713 | -0.01686 | 0.02569 | -0.00034 | -0.06474 | -0.09438 | -6e-05 | -0.00779 | 6e-05 | -0.14516 | -0.0733 | 0.00019 | 0.01432 | -0.10999 | -0.05713 | -0.08372
[RO-HU] [OPP] TIE 400 kV Nadab-Bekescsaba | N-1 TIE 400 kV Resita-Pancevo c1 | -0.07987 | 0.00562 | -0.036 | 1e-05 | -0.116 | 0.00031 | 0.00257 | -0.00049 | 0.00013 | 0.00012 | -0.09814 | -0.01484 | 0.02537 | -5e-05 | -0.06212 | -0.09476 | -9e-05 | -0.00845 | 0.00013 | -0.15487 | -0.06568 | 0.00117 | 0.01389 | -0.11312 | -0.05981 | -0.08226
[RO-UA] [OPP]TIE 400 kV Rosiori-Mukacevo | BC | 0.11742 | 0.01198 | 0.08875 | 0.00023 | 0.1381 | 0.00291 | -0.00384 | -0.00384 | 0.00251 | 0.00218 | 0.13026 | 0.05599 | 0.02071 | 0.00961 | 0.10694 | 0.12922 | -0.00082 | -0.0301 | 0.0025 | 0.17009 | 0.12192 | 0.03363 | -0.00241 | 0.13653 | -0.06271 | 0.12271
[RO-UA] [OPP]TIE 400 kV Rosiori-Mukacevo | N-1 TIE 400 kV Arad-Sandorfalva | 0.121 | 0.01138 | 0.08816 | 0.00022 | 0.14525 | 0.0028 | -0.00376 | -0.0037 | 0.00242 | 0.0021 | 0.13551 | 0.05511 | 0.01889 | 0.00929 | 0.1088 | 0.13408 | -0.00079 | -0.02886 | 0.00242 | 0.18097 | 0.12325 | 0.03235 | -0.00237 | 0.14339 | -0.05724 | 0.12628
[RO-UA] [OPP]TIE 400 kV Rosiori-Mukacevo | N-1 TIE 400 kV Nadab-Bekescsaba | 0.13462 | 0.01083 | 0.09727 | 0.00023 | 0.16203 | 0.00286 | -0.00442 | -0.00376 | 0.0025 | 0.00216 | 0.15093 | 0.05958 | 0.01524 | 0.00968 | 0.12072 | 0.14931 | -0.00081 | -0.02844 | 0.00249 | 0.20099 | 0.13753 | 0.03359 | -0.00546 | 0.15994 | -0.05055 | 0.14054
[RO-UA] [OPP]TIE 400 kV Rosiori-Mukacevo | N-1 TIE 400 kV Portile de Fier-Djerdap | 0.11776 | 0.01191 | 0.08761 | 0.00023 | 0.14034 | 0.00288 | -0.00379 | -0.00381 | 0.00249 | 0.00216 | 0.13145 | 0.05542 | 0.02074 | 0.00952 | 0.10653 | 0.13015 | -0.00082 | -0.02987 | 0.00248 | 0.17494 | 0.11633 | 0.03332 | -0.00231 | 0.1386 | -0.06159 | 0.12287
[RO-UA] [OPP]TIE 400 kV Rosiori-Mukacevo | N-1 OHL 400 kV Iernut-Sibiu Sud | 0.0917 | 0.01098 | 0.07371 | 0.0002 | 0.10383 | 0.00257 | -0.00314 | -0.0034 | 0.00221 | 0.00191 | 0.0999 | 0.04729 | 0.02047 | 0.00838 | 0.08547 | 0.09959 | -0.00073 | -0.02701 | 0.0022 | 0.13087 | 0.10018 | 0.02955 | -0.00111 | 0.10297 | -0.06072 | 0.09611
[RO-UA] [OPP]TIE 400 kV Rosiori-Mukacevo | N-1 OHL 400 kV Mintia-Arad | 0.12175 | 0.01183 | 0.09042 | 0.00023 | 0.14474 | 0.00291 | -0.00392 | -0.00383 | 0.00251 | 0.00218 | 0.13572 | 0.05675 | 0.01988 | 0.00964 | 0.11018 | 0.13445 | -0.00082 | -0.02992 | 0.00251 | 0.17901 | 0.12483 | 0.03365 | -0.00277 | 0.14299 | -0.06042 | 0.12714
[RO-UA] [OPP]TIE 400 kV Rosiori-Mukacevo | N-1 OHL 400 kV Sibiu Sud-Mintia | 0.1207 | 0.01182 | 0.0897 | 0.00023 | 0.14362 | 0.0029 | -0.00389 | -0.00382 | 0.00251 | 0.00217 | 0.13458 | 0.05638 | 0.02001 | 0.0096 | 0.10923 | 0.1333 | -0.00082 | -0.02985 | 0.0025 | 0.17761 | 0.12334 | 0.03353 | -0.00268 | 0.14188 | -0.06036 | 0.12601
[RO-UA] [OPP]TIE 400 kV Rosiori-Mukacevo | N-1 OHL 400 kV Arefu-Sibiu Sud | 0.10913 | 0.01186 | 0.08453 | 0.00022 | 0.12722 | 0.00284 | -0.00364 | -0.00375 | 0.00244 | 0.00212 | 0.12032 | 0.05367 | 0.02115 | 0.00933 | 0.10028 | 0.11945 | -0.0008 | -0.02953 | 0.00244 | 0.16046 | 0.11569 | 0.03275 | -0.00194 | 0.12594 | -0.06225 | 0.11411
[RO-UA] [OPP]TIE 400 kV Rosiori-Mukacevo | N-1 TIE 400 kV Resita-Pancevo c2 | 0.11742 | 0.01198 | 0.08875 | 0.00023 | 0.1381 | 0.00291 | -0.00384 | -0.00384 | 0.00251 | 0.00218 | 0.13026 | 0.05599 | 0.02071 | 0.00961 | 0.10694 | 0.12922 | -0.00082 | -0.0301 | 0.0025 | 0.17009 | 0.12192 | 0.03363 | -0.00241 | 0.13653 | -0.06271 | 0.12271
[RO-UA] [OPP]TIE 400 kV Rosiori-Mukacevo | N-1 OHL 400 kV Arefu-Tantareni | 0.11142 | 0.01187 | 0.08562 | 0.00023 | 0.13059 | 0.00285 | -0.0037 | -0.00377 | 0.00246 | 0.00213 | 0.12314 | 0.05426 | 0.02098 | 0.0094 | 0.10208 | 0.12216 | -0.00081 | -0.02965 | 0.00245 | 0.16651 | 0.11729 | 0.03295 | -0.00208 | 0.12922 | -0.06176 | 0.11646
[RO-UA] [OPP]TIE 400 kV Rosiori-Mukacevo | N-1 TIE 400 kV Resita-Pancevo c1 | 0.11703 | 0.0119 | 0.08703 | 0.00023 | 0.1396 | 0.00288 | -0.00376 | -0.0038 | 0.00248 | 0.00215 | 0.13068 | 0.05513 | 0.02084 | 0.00949 | 0.10583 | 0.12938 | -0.00081 | -0.02982 | 0.00247 | 0.17422 | 0.11869 | 0.03321 | -0.00223 | 0.13786 | -0.06157 | 0.12209
[RO-RS] [OPP] TIE 400 kV Resita-Pancevo c2 | BC |  | 0 | 0 |  | 0 |  |  |  |  | 0 | 0 | 0 |  |  | 0 | 0 | 0 |  | 0 | 0 | 0 | 0 | 0 | 0 | 0 | 0
[RO-RS] [OPP] TIE 400 kV Resita-Pancevo c2 | N-1 TIE 400 kV Arad-Sandorfalva |  | 0 | 0 |  | 0 |  |  |  |  | 0 | 0 | 0 |  |  | 0 | 0 | 0 |  | 0 | 0 | 0 | 0 | 0 | 0 | 0 | 0
[RO-RS] [OPP] TIE 400 kV Resita-Pancevo c2 | N-1 TIE 400 kV Nadab-Bekescsaba |  | 0 | 0 |  | 0 |  |  |  |  | 0 | 0 | 0 |  |  | 0 | 0 | 0 |  | 0 | 0 | 0 | 0 | 0 | 0 | 0 | 0
[RO-RS] [OPP] TIE 400 kV Resita-Pancevo c2 | N-1 TIE 400 kV Portile de Fier-Djerdap |  | 0 | 0 |  | 0 |  |  |  |  | 0 | 0 | 0 |  |  | 0 | 0 | 0 |  | 0 | 0 | 0 | 0 | 0 | 0 | 0 | 0
[RO-RS] [OPP] TIE 400 kV Resita-Pancevo c2 | N-1 OHL 400 kV Iernut-Sibiu Sud |  | 0 | 0 |  | 0 |  |  |  |  | 0 | 0 | 0 |  |  | 0 | 0 | 0 |  | 0 | 0 | 0 | 0 | 0 | 0 | 0 | 0
[RO-RS] [OPP] TIE 400 kV Resita-Pancevo c2 | N-1 OHL 400 kV Mintia-Arad |  | 0 | 0 |  | 0 |  |  |  |  | 0 | 0 | 0 |  |  | 0 | 0 | 0 |  | 0 | 0 | 0 | 0 | 0 | 0 | 0 | 0
[RO-RS] [OPP] TIE 400 kV Resita-Pancevo c2 | N-1 OHL 220 kV Portile de Fier-Resita c2 |  | 0 | 0 |  | 0 |  |  |  |  | 0 | 0 | 0 |  |  | 0 | 0 | 0 |  | 0 | 0 | 0 | 0 | 0 | 0 | 0 | 0
[RO-RS] [OPP] TIE 400 kV Resita-Pancevo c2 | N-1 OHL 220 kV Portile de Fier-Resita c1 |  | 0 | 0 |  | 0 |  |  |  |  | 0 | 0 | 0 |  |  | 0 | 0 | 0 |  | 0 | 0 | 0 | 0 | 0 | 0 | 0 | 0
[RO-RS] [OPP] TIE 400 kV Resita-Pancevo c2 | N-1 OHL 220 kV Resita-Timisoara c2 |  | 0 | 0 |  | 0 |  |  |  |  | 0 | 0 | 0 |  |  | 0 | 0 | 0 |  | 0 | 0 | 0 | 0 | 0 | 0 | 0 | 0
[RO-RS] [OPP] TIE 400 kV Resita-Pancevo c2 | N-1 OHL 220 kV Resita-Timisoara c1 |  | 0 | 0 |  | 0 |  |  |  |  | 0 | 0 | 0 |  |  | 0 | 0 | 0 |  | 0 | 0 | 0 | 0 | 0 | 0 | 0 | 0
[RO-RS] [OPP] TIE 400 kV Resita-Pancevo c2 | N-1 TRA 400/220 kV AT3 Arad |  | 0 | 0 |  | 0 |  |  |  |  | 0 | 0 | 0 |  |  | 0 | 0 | 0 |  | 0 | 0 | 0 | 0 | 0 | 0 | 0 | 0
[RO-RS] [OPP] TIE 400 kV Resita-Pancevo c2 | N-1 OHL 400 kV Djerdap - Drmno |  | 0 | 0 |  | 0 |  |  |  |  | 0 | 0 | 0 |  |  | 0 | 0 | 0 |  | 0 | 0 | 0 | 0 | 0 | 0 | 0 | 0
[RO-RS] [OPP] TIE 400 kV Resita-Pancevo c2 | N-1 OHL 400 kV Djerdap - Bor |  | 0 | 0 |  | 0 |  |  |  |  | 0 | 0 | 0 |  |  | 0 | 0 | 0 |  | 0 | 0 | 0 | 0 | 0 | 0 | 0 | 0
[RO-RS] [OPP] TIE 400 kV Resita-Pancevo c2 | N-1 OHL 400 kV Srbobran – Subotica 3 |  | 0 | 0 |  | 0 |  |  |  |  | 0 | 0 | 0 |  |  | 0 | 0 | 0 |  | 0 | 0 | 0 | 0 | 0 | 0 | 0 | 0
[RO-RS] [OPP] TIE 400 kV Resita-Pancevo c2 | N-1 TIE 400 kV Sandorfalva-Subotica 3 |  | 0 | 0 |  | 0 |  |  |  |  | 0 | 0 | 0 |  |  | 0 | 0 | 0 |  | 0 | 0 | 0 | 0 | 0 | 0 | 0 | 0
[RO-RS] [OPP] TIE 400 kV Resita-Pancevo c2 | N-1 OHL 400 kV Bor 2 – Nis 2 |  | 0 | 0 |  | 0 |  |  |  |  | 0 | 0 | 0 |  |  | 0 | 0 | 0 |  | 0 | 0 | 0 | 0 | 0 | 0 | 0 | 0
[RO-RS] [OPP] TIE 400 kV Resita-Pancevo c2 | N-1 OHL 400 kV Portile de Fier-Resita |  | 0 | 0 |  | 0 |  |  |  |  | 0 | 0 | 0 |  |  | 0 | 0 | 0 |  | 0 | 0 | 0 | 0 | 0 | 0 | 0 | 0
[RO-RS] [OPP] TIE 400 kV Resita-Pancevo c2 | N-1 OHL 400 kV Paks -Sandorfalva |  | 0 | 0 |  | 0 |  |  |  |  | 0 | 0 | 0 |  |  | 0 | 0 | 0 |  | 0 | 0 | 0 | 0 | 0 | 0 | 0 | 0
[RO-RS] [OPP] TIE 400 kV Resita-Pancevo c2 | N-1 TIE 400 kV Resita-Pancevo c1 |  | 0 | 0 |  | 0 |  |  |  |  | 0 | 0 | 0 |  |  | 0 | 0 | 0 |  | 0 | 0 | 0 | 0 | 0 | 0 | 0 | 0
[RO-RS] [OPP] TIE 400 kV Resita-Pancevo c1 | BC | 0.00904 | 0.00183 | 0.03976 | 6e-05 | -0.03496 | 0.00076 | -0.00179 | -0.00098 | 0.00069 | 0.0006 | -0.00992 | 0.02002 | -0.00311 | 0.00281 | 0.0258 | -0.00368 | -0.00022 | -0.00652 | 0.00069 | -0.09578 | 0.07511 | 0.00971 | -0.0042 | -0.03087 | -0.02649 | 0.01442
[RO-RS] [OPP] TIE 400 kV Resita-Pancevo c1 | N-1 TIE 400 kV Arad-Sandorfalva | 0.00649 | 0.00226 | 0.04018 | 7e-05 | -0.04005 | 0.00083 | -0.00184 | -0.00108 | 0.00076 | 0.00065 | -0.01366 | 0.02064 | -0.00181 | 0.00303 | 0.02447 | -0.00714 | -0.00024 | -0.0074 | 0.00075 | -0.10351 | 0.07417 | 0.01062 | -0.00423 | -0.03576 | -0.03038 | 0.01188
[RO-RS] [OPP] TIE 400 kV Resita-Pancevo c1 | N-1 TIE 400 kV Nadab-Bekescsaba | 0.00399 | 0.00216 | 0.03726 | 6e-05 | -0.04199 | 0.00077 | -0.00162 | -0.001 | 0.0007 | 0.0006 | -0.01599 | 0.01896 | -0.0015 | 0.00279 | 0.02176 | -0.00958 | -0.00022 | -0.00701 | 0.00069 | -0.10485 | 0.07053 | 0.00972 | -0.0033 | -0.03775 | -0.03006 | 0.00919
[RO-RS] [OPP] TIE 400 kV Resita-Pancevo c1 | N-1 TIE 400 kV Portile de Fier-Djerdap | 0.0043 | 0.00282 | 0.0554 | 9e-05 | -0.06599 | 0.00109 | -0.00248 | -0.00142 | 0.001 | 0.00086 | -0.02638 | 0.02787 | -0.00355 | 0.00402 | 0.03145 | -0.01659 | -0.00031 | -0.00963 | 0.00099 | -0.16272 | 0.15231 | 0.01402 | -0.00565 | -0.05946 | -0.04197 | 0.01223
[RO-RS] [OPP] TIE 400 kV Resita-Pancevo c1 | N-1 OHL 400 kV Iernut-Sibiu Sud | 0.00632 | 0.00172 | 0.03817 | 6e-05 | -0.03859 | 0.00072 | -0.00172 | -0.00093 | 0.00066 | 0.00057 | -0.01313 | 0.0191 | -0.00313 | 0.00268 | 0.02353 | -0.00682 | -0.0002 | -0.00619 | 0.00066 | -0.09993 | 0.07281 | 0.00928 | -0.00406 | -0.03443 | -0.02628 | 0.01161
[RO-RS] [OPP] TIE 400 kV Resita-Pancevo c1 | N-1 OHL 400 kV Mintia-Arad | 0.00562 | 0.00195 | 0.03844 | 6e-05 | -0.0402 | 0.00076 | -0.00172 | -0.00098 | 0.00069 | 0.0006 | -0.01423 | 0.01942 | -0.00246 | 0.00279 | 0.02324 | -0.00781 | -0.00022 | -0.00666 | 0.00069 | -0.10281 | 0.07281 | 0.00969 | -0.00392 | -0.03597 | -0.0283 | 0.01093
[RO-RS] [OPP] TIE 400 kV Resita-Pancevo c1 | N-1 OHL 220 kV Portile de Fier-Resita c2 | 0.00904 | 0.00183 | 0.03976 | 6e-05 | -0.03496 | 0.00076 | -0.00179 | -0.00098 | 0.00069 | 0.0006 | -0.00992 | 0.02002 | -0.00311 | 0.00281 | 0.0258 | -0.00368 | -0.00022 | -0.00652 | 0.00069 | -0.09578 | 0.07511 | 0.00971 | -0.0042 | -0.03087 | -0.02649 | 0.01442
[RO-RS] [OPP] TIE 400 kV Resita-Pancevo c1 | N-1 OHL 220 kV Portile de Fier-Resita c1 | 0.01166 | 0.0018 | 0.04085 | 6e-05 | -0.03113 | 0.00077 | -0.00184 | -0.00099 | 0.0007 | 0.00061 | -0.00665 | 0.02057 | -0.00341 | 0.00286 | 0.02778 | -0.00053 | -0.00022 | -0.00655 | 0.0007 | -0.08872 | 0.07751 | 0.00984 | -0.00437 | -0.02715 | -0.02583 | 0.0171
[RO-RS] [OPP] TIE 400 kV Resita-Pancevo c1 | N-1 OHL 220 kV Resita-Timisoara c2 | 0.00455 | 0.0018 | 0.03645 | 6e-05 | -0.03963 | 0.00071 | -0.00164 | -0.00092 | 0.00065 | 0.00056 | -0.01468 | 0.01834 | -0.00251 | 0.00262 | 0.02164 | -0.00852 | -0.0002 | -0.00621 | 0.00065 | -0.10124 | 0.06832 | 0.00911 | -0.00376 | -0.03553 | -0.02647 | 0.00961
[RO-RS] [OPP] TIE 400 kV Resita-Pancevo c1 | N-1 OHL 220 kV Resita-Timisoara c1 | 0.00455 | 0.0018 | 0.03645 | 6e-05 | -0.03963 | 0.00071 | -0.00164 | -0.00092 | 0.00065 | 0.00056 | -0.01468 | 0.01834 | -0.00251 | 0.00262 | 0.02164 | -0.00852 | -0.0002 | -0.00621 | 0.00065 | -0.10124 | 0.06832 | 0.00911 | -0.00376 | -0.03553 | -0.02647 | 0.00961
[RO-RS] [OPP] TIE 400 kV Resita-Pancevo c1 | N-1 TRA 400/220 kV AT3 Arad | 0.00172 | 0.00188 | 0.03511 | 6e-05 | -0.04359 | 0.00071 | -0.00157 | -0.00092 | 0.00064 | 0.00055 | -0.01811 | 0.01771 | -0.00198 | 0.00258 | 0.01939 | -0.01185 | -0.0002 | -0.00627 | 0.00064 | -0.10646 | 0.06575 | 0.00902 | -0.00351 | -0.03939 | -0.02761 | 0.00668
[RO-RS] [OPP] TIE 400 kV Resita-Pancevo c1 | N-1 OHL 400 kV Djerdap - Drmno | 0.0043 | 0.00282 | 0.0554 | 9e-05 | -0.06599 | 0.00109 | -0.00248 | -0.00142 | 0.001 | 0.00086 | -0.02638 | 0.02787 | -0.00355 | 0.00402 | 0.03145 | -0.01659 | -0.00031 | -0.00963 | 0.00099 | -0.16272 | 0.1239 | 0.01402 | -0.00565 | -0.05946 | -0.04197 | 0.01223
[RO-RS] [OPP] TIE 400 kV Resita-Pancevo c1 | N-1 OHL 400 kV Djerdap - Bor | 0.00904 | 0.00183 | 0.03976 | 6e-05 | -0.03496 | 0.00076 | -0.00179 | -0.00098 | 0.00069 | 0.0006 | -0.00992 | 0.02002 | -0.00311 | 0.00281 | 0.0258 | -0.00368 | -0.00022 | -0.00652 | 0.00069 | -0.09578 | 0.07511 | 0.00971 | -0.0042 | -0.03087 | -0.02649 | 0.01442
[RO-RS] [OPP] TIE 400 kV Resita-Pancevo c1 | N-1 OHL 400 kV Srbobran – Subotica 3 | 0.02225 | 0.00178 | 0.05224 | 8e-05 | -0.02396 | 0.0009 | -0.00235 | -0.00116 | 0.00084 | 0.00072 | 0.00284 | 0.02594 | -0.00597 | 0.00344 | 0.03922 | 0.00964 | -0.00026 | -0.00735 | 0.00083 | -0.08762 | 0.09562 | 0.01164 | -0.00579 | -0.01964 | -0.02648 | 0.02884
[RO-RS] [OPP] TIE 400 kV Resita-Pancevo c1 | N-1 TIE 400 kV Sandorfalva-Subotica 3 | 0.03229 | 0.00181 | 0.06386 | 9e-05 | -0.01616 | 0.00105 | -0.00291 | -0.00135 | 0.00099 | 0.00085 | 0.01223 | 0.03173 | -0.00871 | 0.00408 | 0.05006 | 0.01947 | -0.0003 | -0.0083 | 0.00098 | -0.08231 | 0.11072 | 0.01375 | -0.00737 | -0.01162 | -0.02727 | 0.03969
[RO-RS] [OPP] TIE 400 kV Resita-Pancevo c1 | N-1 OHL 400 kV Bor 2 – Nis 2 | 0.00785 | 0.00183 | 0.03958 | 6e-05 | -0.03563 | 0.00075 | -0.00178 | -0.00097 | 0.00069 | 0.0006 | -0.01108 | 0.01989 | -0.00307 | 0.0028 | 0.02499 | -0.00507 | -0.00021 | -0.00651 | 0.00069 | -0.09578 | 0.07667 | 0.00969 | -0.00418 | -0.03163 | -0.02652 | 0.0129
[RO-RS] [OPP] TIE 400 kV Resita-Pancevo c1 | N-1 OHL 400 kV Portile de Fier-Resita | 0.02648 | 0.00103 | 0.03541 | 5e-05 | 0.0062 | 0.00059 | -0.00163 | -0.00075 | 0.00055 | 0.00047 | 0.01872 | 0.0179 | -0.00445 | 0.00228 | 0.03292 | 0.02206 | -0.00017 | -0.00463 | 0.00055 | -0.02348 | 0.06955 | 0.0076 | -0.00417 | 0.0081 | -0.01281 | 0.03063
[RO-RS] [OPP] TIE 400 kV Resita-Pancevo c1 | N-1 OHL 400 kV Paks -Sandorfalva | 0.00655 | 0.00204 | 0.03818 | 6e-05 | -0.03787 | 0.00078 | -0.00176 | -0.001 | 0.00071 | 0.00061 | -0.01268 | 0.01952 | -0.00238 | 0.00284 | 0.02362 | -0.00644 | -0.00022 | -0.00683 | 0.0007 | -0.099 | 0.07205 | 0.00992 | -0.00412 | -0.03375 | -0.02804 | 0.01177
[RO-RS] [OPP] TIE 400 kV Resita-Pancevo c1 | N-1 TIE 400 kV Resita-Pancevo c2 | 0.00904 | 0.00183 | 0.03976 | 6e-05 | -0.03496 | 0.00076 | -0.00179 | -0.00098 | 0.00069 | 0.0006 | -0.00992 | 0.02002 | -0.00311 | 0.00281 | 0.0258 | -0.00368 | -0.00022 | -0.00652 | 0.00069 | -0.09578 | 0.07511 | 0.00971 | -0.0042 | -0.03087 | -0.02649 | 0.01442
[RO-BG] [OPP] TIE 400 kV DOBRUDJA- MEDGIDIA SUD | BC |  | 0 | 0 |  | 0 |  |  |  |  | 0 | 0 | 0 |  |  | 0 | 0 | 0 |  | 0 | 0 | 0 | 0 | 0 | 0 | 0 | 0
[RO-BG] [OPP] TIE 400 kV DOBRUDJA- MEDGIDIA SUD | N-1 OHL 400 kV Isaccea - Stupina |  | 0 | 0 |  | 0 |  |  |  |  | 0 | 0 | 0 |  |  | 0 | 0 | 0 |  | 0 | 0 | 0 | 0 | 0 | 0 | 0 | 0
[RO-BG] [OPP] TIE 400 kV DOBRUDJA- MEDGIDIA SUD | N-1 TIE 400 kV MEDGIDIA SUD - VARNA |  | 0 | 0 |  | 0 |  |  |  |  | 0 | 0 | 0 |  |  | 0 | 0 | 0 |  | 0 | 0 | 0 | 0 | 0 | 0 | 0 | 0
[RO-BG] [OPP] TIE 400 kV DOBRUDJA- MEDGIDIA SUD | N-1 OHL 400 kV Cernavoda - Pelicanu |  | 0 | 0 |  | 0 |  |  |  |  | 0 | 0 | 0 |  |  | 0 | 0 | 0 |  | 0 | 0 | 0 | 0 | 0 | 0 | 0 | 0
[RO-BG] [OPP] TIE 400 kV DOBRUDJA- MEDGIDIA SUD | N-1 OHL 400 kV Gura Ialomitei - Bucuresti Sud |  | 0 | 0 |  | 0 |  |  |  |  | 0 | 0 | 0 |  |  | 0 | 0 | 0 |  | 0 | 0 | 0 | 0 | 0 | 0 | 0 | 0
[RO-BG] [OPP] TIE 400 kV DOBRUDJA- MEDGIDIA SUD | N-1 OHL 400 kV Gutinas – Smardan |  | 0 | 0 |  | 0 |  |  |  |  | 0 | 0 | 0 |  |  | 0 | 0 | 0 |  | 0 | 0 | 0 | 0 | 0 | 0 | 0 | 0
[RO-BG] [OPP] TIE 400 kV DOBRUDJA- MEDGIDIA SUD | N-1 TIE 400 kV Resita-Pancevo c2 |  | 0 | 0 |  | 0 |  |  |  |  | 0 | 0 | 0 |  |  | 0 | 0 | 0 |  | 0 | 0 | 0 | 0 | 0 | 0 | 0 | 0
[RO-BG] [OPP] TIE 400 kV DOBRUDJA- MEDGIDIA SUD | N-1 TIE 400 kV Resita-Pancevo c1 |  | 0 | 0 |  | 0 |  |  |  |  | 0 | 0 | 0 |  |  | 0 | 0 | 0 |  | 0 | 0 | 0 | 0 | 0 | 0 | 0 | 0
[RO-BG] [OPP] TIE 400 kV MEDGIDIA SUD - VARNA | BC | -0.13193 | -0.0032 | -0.05592 | -0.0001 | -0.26243 | -0.00118 | 0.0023 | 0.00154 | -0.00107 | -0.00093 | -0.17638 | -0.03279 | 0.00091 | -0.0043 | -0.098 | -0.15839 | 0.00034 | 0.01107 | -0.00107 | 0.0311 | -0.05568 | -0.01378 | 0.00403 | -0.25675 | 0.078 | -0.1284
[RO-BG] [OPP] TIE 400 kV MEDGIDIA SUD - VARNA | N-1 OHL 400 kV Isaccea - Rahman | -0.12771 | -0.00303 | -0.05374 | -9e-05 | -0.25532 | -0.00113 | 0.00222 | 0.00147 | -0.00102 | -0.00089 | -0.17107 | -0.0315 | 0.00101 | -0.00412 | -0.09465 | -0.15345 | 0.00032 | 0.01055 | -0.00102 | 0.03441 | -0.05293 | -0.01317 | 0.00391 | -0.24979 | 0.07358 | -0.12417
[RO-BG] [OPP] TIE 400 kV MEDGIDIA SUD - VARNA | N-1 TIE 400 kV DOBRUDJA- MEDGIDIA SUD | -0.13193 | -0.0032 | -0.05592 | -0.0001 | -0.26243 | -0.00118 | 0.0023 | 0.00154 | -0.00107 | -0.00093 | -0.17638 | -0.03279 | 0.00091 | -0.0043 | -0.098 | -0.15839 | 0.00034 | 0.01107 | -0.00107 | 0.0311 | -0.05568 | -0.01378 | 0.00403 | -0.25675 | 0.078 | -0.1284
[RO-BG] [OPP] TIE 400 kV MEDGIDIA SUD - VARNA | N-1 OHL 400 kV Cernavoda - Pelicanu | -0.13099 | -0.00334 | -0.05653 | -0.0001 | -0.25733 | -0.00121 | 0.00232 | 0.00158 | -0.0011 | -0.00095 | -0.1743 | -0.03317 | 0.0006 | -0.00439 | -0.09786 | -0.15696 | 0.00034 | 0.01143 | -0.00109 | 0.01998 | -0.05774 | -0.01411 | 0.00396 | -0.25179 | 0.0823 | -0.12779
[RO-BG] [OPP] TIE 400 kV MEDGIDIA SUD - VARNA | N-1 OHL 400 kV Gura Ialomitei - Bucuresti Sud | -0.13102 | -0.00335 | -0.05656 | -0.0001 | -0.25732 | -0.00121 | 0.00232 | 0.00158 | -0.0011 | -0.00095 | -0.17431 | -0.03319 | 0.0006 | -0.00439 | -0.09788 | -0.15698 | 0.00034 | 0.01143 | -0.00109 | 0.01984 | -0.0578 | -0.01412 | 0.00396 | -0.25177 | 0.08238 | -0.12782
[RO-BG] [OPP] TIE 400 kV MEDGIDIA SUD - VARNA | N-1 OHL 400 kV Gutinas – Smardan | -0.13065 | -0.00346 | -0.05649 | -0.0001 | -0.25665 | -0.00123 | 0.0023 | 0.0016 | -0.00111 | -0.00096 | -0.17384 | -0.03324 | 0.00025 | -0.00443 | -0.09763 | -0.15654 | 0.00035 | 0.01167 | -0.0011 | 0.0238 | -0.05724 | -0.01427 | 0.00381 | -0.25112 | 0.08714 | -0.12745
[RO-BG] [OPP] TIE 400 kV MEDGIDIA SUD - VARNA | N-1 OHL 400 kV Medgidia Sud - Stupina | -0.12731 | -0.00301 | -0.05353 | -9e-05 | -0.25466 | -0.00112 | 0.00221 | 0.00146 | -0.00102 | -0.00088 | -0.17058 | -0.03138 | 0.00101 | -0.0041 | -0.09434 | -0.15299 | 0.00032 | 0.0105 | -0.00102 | 0.03472 | -0.05267 | -0.01311 | 0.0039 | -0.24913 | 0.07316 | -0.12378
[RO-BG] [OPP] TIE 400 kV MEDGIDIA SUD - VARNA | N-1 OHL 400 kV Cernavodă - Medgidia Sud | -0.12434 | -0.00335 | -0.05473 | -0.0001 | -0.24081 | -0.00119 | 0.00223 | 0.00155 | -0.00107 | -0.00093 | -0.16455 | -0.03214 | 0.00024 | -0.00429 | -0.09347 | -0.14865 | 0.00034 | 0.01131 | -0.00107 | 0.00732 | -0.05741 | -0.01385 | 0.00372 | -0.23565 | 0.08333 | -0.12162
[RO-BG] [OPP] TIE 400 kV MEDGIDIA SUD - VARNA | N-1 TIE 400 kV Resita-Pancevo c2 | -0.13193 | -0.0032 | -0.05592 | -0.0001 | -0.26243 | -0.00118 | 0.0023 | 0.00154 | -0.00107 | -0.00093 | -0.17638 | -0.03279 | 0.00091 | -0.0043 | -0.098 | -0.15839 | 0.00034 | 0.01107 | -0.00107 | 0.0311 | -0.05568 | -0.01378 | 0.00403 | -0.25675 | 0.078 | -0.1284
[RO-BG] [OPP] TIE 400 kV MEDGIDIA SUD - VARNA | N-1 TIE 400 kV Resita-Pancevo c1 | -0.13221 | -0.00325 | -0.05719 | -0.0001 | -0.26132 | -0.00121 | 0.00236 | 0.00157 | -0.00109 | -0.00094 | -0.17607 | -0.03343 | 0.00101 | -0.00439 | -0.09882 | -0.15827 | 0.00034 | 0.01128 | -0.00109 | 0.03416 | -0.05808 | -0.01409 | 0.00416 | -0.25577 | 0.07884 | -0.12886
[RO-RO] [OPP] OHL 400 kV Arad-Nadab | N-1 TIE 400 kV Arad-Sandorfalva | 0.11172 | -0.00151 | 0.0602 | 5e-05 | 0.14956 | 0.00054 | -0.00309 | -0.00065 | 0.00059 | 0.0005 | 0.13208 | 0.02991 | -0.01713 | 0.00272 | 0.09189 | 0.12906 | -0.00016 | -0.00143 | 0.00059 | 0.19181 | 0.10833 | 0.00788 | -0.01057 | 0.14654 | 0.03252 | 0.11613
[RO-RO] [OPP] OHL 400 kV Arad-Nadab | N-1 TIE 400 kV Resita-Pancevo c2 | 0.08882 | 0.00236 | 0.06397 | 0.0001 | 0.10384 | 0.00123 | -0.00356 | -0.00157 | 0.00114 | 0.00099 | 0.09851 | 0.03552 | -0.00551 | 0.00472 | 0.07996 | 0.09799 | -0.00035 | -0.00934 | 0.00114 | 0.12233 | 0.09987 | 0.01603 | -0.01086 | 0.1027 | -0.00243 | 0.09333
[RO-RO] [OPP] OHL 400 kV Mintia-Arad | BC | 0.06829 | -0.00243 | 0.02644 | 0 | 0.10474 | -3e-05 | -0.00136 | 8e-05 | 4e-05 | 3e-05 | 0.08621 | 0.01194 | -0.01303 | 0.00046 | 0.05112 | 0.08254 | 1e-05 | 0.00286 | 4e-05 | 0.14059 | 0.04581 | 0.00038 | -0.00561 | 0.10182 | 0.0362 | 0.06975
[RO-RO] [OPP] OHL 400 kV Mintia-Arad | N-1 TIE 400 kV Rosiori-Mukacevo | 0.07609 | -0.00163 | 0.03234 | 2e-05 | 0.11392 | 0.00016 | -0.00162 | -0.00017 | 0.00021 | 0.00018 | 0.09487 | 0.01566 | -0.01165 | 0.0011 | 0.05822 | 0.09112 | -5e-05 | 0.00086 | 0.00021 | 0.15189 | 0.05391 | 0.00261 | -0.00577 | 0.11089 | 0.03203 | 0.0779
[RO-RO] [OPP] OHL 400 kV Mintia-Arad | N-1 TIE 400 kV Portile de Fier-Djerdap | 0.06895 | -0.00257 | 0.02428 | 0 | 0.10903 | -8e-05 | -0.00127 | 0.00014 | 0 | 0 | 0.08849 | 0.01086 | -0.01297 | 0.00029 | 0.05034 | 0.08432 | 2e-05 | 0.00329 | 0 | 0.14983 | 0.03515 | -0.00021 | -0.00541 | 0.10577 | 0.03834 | 0.07005
[RO-RO] [OPP] OHL 400 kV Mintia-Arad | N-1 OHL 400 kV Iernut-Sibiu Sud | 0.09038 | -0.00156 | 0.03936 | 3e-05 | 0.13418 | 0.00026 | -0.00196 | -0.0003 | 0.00031 | 0.00026 | 0.11228 | 0.01942 | -0.01283 | 0.00151 | 0.06956 | 0.10799 | -8e-05 | 0.00021 | 0.00031 | 0.17428 | 0.06448 | 0.00388 | -0.00673 | 0.13065 | 0.03449 | 0.0926
[RO-RO] [OPP] OHL 400 kV Mintia-Arad | N-1 OHL 220 kV Portile de Fier-Resita 1&2 | 0.06906 | -0.00244 | 0.02676 | 0 | 0.10587 | -3e-05 | -0.00138 | 8e-05 | 5e-05 | 4e-05 | 0.08717 | 0.01211 | -0.01311 | 0.00047 | 0.0517 | 0.08346 | 1e-05 | 0.00286 | 5e-05 | 0.14266 | 0.04651 | 0.00042 | -0.00566 | 0.10291 | 0.03639 | 0.07054
[RO-RO] [OPP] OHL 400 kV Mintia-Arad | N-1 OHL 220 kV Resita-Timisoara 1&2 | 0.0732 | -0.00239 | 0.03005 | 1e-05 | 0.10984 | 2e-05 | -0.00153 | 2e-05 | 9e-05 | 8e-05 | 0.09141 | 0.01378 | -0.01368 | 0.00067 | 0.05567 | 0.08781 | -1e-05 | 0.00253 | 9e-05 | 0.14655 | 0.05322 | 0.00103 | -0.00608 | 0.1069 | 0.03618 | 0.075
[RO-RO] [OPP] OHL 400 kV Mintia-Arad | N-1 OHL 220 kV Urechesti-Targu Jiu Nord | 0.06123 | -0.00245 | 0.0228 | 0 | 0.09526 | -8e-05 | -0.00119 | 0.00014 | 0 | -1e-05 | 0.07776 | 0.01003 | -0.01235 | 0.00025 | 0.0454 | 0.07427 | 2e-05 | 0.00317 | 0 | 0.12862 | 0.03957 | -0.00024 | -0.00512 | 0.09256 | 0.03543 | 0.06242
[RO-RO] [OPP] OHL 400 kV Mintia-Arad | N-1 OHL 220 kV Paroseni-Targu Jiu Nord | 0.06123 | -0.00245 | 0.0228 | 0 | 0.09526 | -8e-05 | -0.00119 | 0.00014 | 0 | -1e-05 | 0.07776 | 0.01003 | -0.01235 | 0.00025 | 0.0454 | 0.07427 | 2e-05 | 0.00317 | 0 | 0.12862 | 0.03957 | -0.00024 | -0.00512 | 0.09256 | 0.03543 | 0.06242
[RO-RO] [OPP] OHL 400 kV Mintia-Arad | N-1 TRA 400/220 kV AT3 Arad | 0.07779 | -0.00249 | 0.03247 | 1e-05 | 0.11593 | 3e-05 | -0.00165 | 0 | 0.00011 | 9e-05 | 0.09683 | 0.01493 | -0.01449 | 0.00076 | 0.05944 | 0.09312 | -1e-05 | 0.00255 | 0.00011 | 0.15444 | 0.05795 | 0.00127 | -0.00649 | 0.11287 | 0.03765 | 0.07979
[RO-RO] [OPP] OHL 400 kV Mintia-Arad | N-1 TIE 400 kV Resita-Pancevo c2 | 0.06829 | -0.00243 | 0.02644 | 0 | 0.10474 | -3e-05 | -0.00136 | 8e-05 | 4e-05 | 3e-05 | 0.08621 | 0.01194 | -0.01303 | 0.00046 | 0.05112 | 0.08254 | 1e-05 | 0.00286 | 4e-05 | 0.14059 | 0.04581 | 0.00038 | -0.00561 | 0.10182 | 0.0362 | 0.06975
[RO-RO] [OPP] OHL 400 kV Mintia-Arad | N-1 TIE 400 kV Resita-Pancevo c1 | 0.0679 | -0.00251 | 0.02472 | 0 | 0.10626 | -7e-05 | -0.00129 | 0.00012 | 1e-05 | 1e-05 | 0.08664 | 0.01108 | -0.01289 | 0.00034 | 0.05 | 0.08269 | 2e-05 | 0.00315 | 1e-05 | 0.14474 | 0.04255 | -4e-05 | -0.00542 | 0.10316 | 0.03735 | 0.06912
[RO-RO] [OPP] OHL 400 kV Sibiu Sud-Mintia | N-1 TIE 400 kV Rosiori-Mukacevo | 0.05724 | -0.00156 | 0.02044 | 1e-05 | 0.09231 | 2e-05 | -0.00106 | 0 | 7e-05 | 6e-05 | 0.07382 | 0.00971 | -0.00893 | 0.00049 | 0.04175 | 0.07003 | -1e-05 | 0.00161 | 7e-05 | 0.12447 | 0.02962 | 0.00079 | -0.00409 | 0.08957 | 0.03098 | 0.05792
[RO-RO] [OPP] OHL 400 kV Sibiu Sud-Mintia | N-1 OHL 220 kV Portile de Fier-Resita 1&2 | 0.05037 | -0.00239 | 0.01484 | -1e-05 | 0.08459 | -0.00017 | -0.00082 | 0.00025 | -9e-05 | -9e-05 | 0.06638 | 0.00612 | -0.0105 | -0.00015 | 0.03531 | 0.06261 | 5e-05 | 0.00367 | -9e-05 | 0.11606 | 0.02234 | -0.00147 | -0.00401 | 0.08191 | 0.03561 | 0.05072
[RO-RO] [OPP] OHL 400 kV Sibiu Sud-Mintia | N-1 TIE 400 kV Resita-Pancevo c2 | 0.04915 | -0.00238 | 0.01433 | -1e-05 | 0.0828 | -0.00018 | -0.0008 | 0.00026 | -0.0001 | -9e-05 | 0.06485 | 0.00586 | -0.01036 | -0.00017 | 0.03438 | 0.06113 | 5e-05 | 0.00368 | -0.0001 | 0.11275 | 0.02122 | -0.00153 | -0.00393 | 0.08017 | 0.0353 | 0.04947
[RO-RO] [OPP] OHL 400 kV Iernut-Sibiu Sud | BC | -0.08282 | -0.00324 | -0.04842 | -9e-05 | -0.11036 | -0.0011 | 0.00224 | 0.00143 | -0.00099 | -0.00085 | -0.09774 | -0.02802 | -0.00075 | -0.00394 | -0.06913 | -0.09543 | 0.00031 | 0.00994 | -0.00098 | -0.12631 | -0.07002 | -0.01314 | 0.0042 | -0.10807 | 0.0064 | -0.08567
[RO-RO] [OPP] OHL 400 kV Iernut-Sibiu Sud | N-1 TIE 400 kV Rosiori-Mukacevo | -0.04444 | 0.00068 | -0.01941 | -1e-05 | -0.06522 | -0.00015 | 0.00099 | 0.00017 | -0.00017 | -0.00014 | -0.05517 | -0.00972 | 0.00602 | -0.0008 | -0.03418 | -0.05319 | 4e-05 | 0.0001 | -0.00017 | -0.07072 | -0.03017 | -0.00215 | 0.00341 | -0.06345 | -0.0141 | -0.04556
[RO-RO] [OPP] OHL 400 kV Iernut-Sibiu Sud | N-1 TIE 400 kV Resita-Pancevo c2 | -0.08282 | -0.00324 | -0.04842 | -9e-05 | -0.11036 | -0.0011 | 0.00224 | 0.00143 | -0.00099 | -0.00085 | -0.09774 | -0.02802 | -0.00075 | -0.00394 | -0.06913 | -0.09543 | 0.00031 | 0.00994 | -0.00098 | -0.12631 | -0.07002 | -0.01314 | 0.0042 | -0.10807 | 0.0064 | -0.08567
[RO-RO] [OPP] OHL 400 kV Iernut-Sibiu Sud | N-1 TIE 400 kV Resita-Pancevo c1 | -0.08256 | -0.00319 | -0.04728 | -9e-05 | -0.11136 | -0.00108 | 0.00219 | 0.0014 | -0.00097 | -0.00084 | -0.09803 | -0.02745 | -0.00084 | -0.00386 | -0.06839 | -0.09553 | 0.00031 | 0.00975 | -0.00096 | -0.12905 | -0.06787 | -0.01286 | 0.00408 | -0.10896 | 0.00564 | -0.08526
[RO-RO] [OPP] OHL 400 kV Iernut-Gadalin | BC | 0.08909 | 0.0039 | 0.05339 | 0.0001 | 0.11923 | 0.00126 | -0.00247 | -0.00164 | 0.00113 | 0.00097 | 0.10484 | 0.03115 | 0.00188 | 0.00448 | 0.07492 | 0.10219 | -0.00036 | -0.01156 | 0.00112 | 0.15607 | 0.0771 | 0.01502 | -0.0044 | 0.1169 | -0.00586 | 0.0921
[RO-RO] [OPP] OHL 400 kV Iernut-Gadalin | N-1 OHL 400 kV Mintia-Arad | 0.10663 | 0.00327 | 0.06019 | 0.0001 | 0.14614 | 0.00125 | -0.00282 | -0.00162 | 0.00114 | 0.00098 | 0.12699 | 0.03421 | -0.00147 | 0.00459 | 0.08805 | 0.12339 | -0.00035 | -0.01083 | 0.00114 | 0.19219 | 0.08886 | 0.01512 | -0.00584 | 0.14306 | 0.00344 | 0.11002
[RO-RO] [OPP] OHL 400 kV Iernut-Gadalin | N-1 TIE 400 kV Resita-Pancevo c2 | 0.08909 | 0.0039 | 0.05339 | 0.0001 | 0.11923 | 0.00126 | -0.00247 | -0.00164 | 0.00113 | 0.00097 | 0.10484 | 0.03115 | 0.00188 | 0.00448 | 0.07492 | 0.10219 | -0.00036 | -0.01156 | 0.00112 | 0.15607 | 0.0771 | 0.01502 | -0.0044 | 0.1169 | -0.00586 | 0.0921
[RO-RO] [OPP] OHL 400 kV Iernut-Gadalin | N-1 TIE 400 kV Resita-Pancevo c1 | 0.08878 | 0.00383 | 0.05202 | 0.0001 | 0.12044 | 0.00123 | -0.00241 | -0.0016 | 0.0011 | 0.00095 | 0.10518 | 0.03045 | 0.00198 | 0.00438 | 0.07403 | 0.10232 | -0.00035 | -0.01134 | 0.0011 | 0.15939 | 0.07449 | 0.01468 | -0.00426 | 0.11797 | -0.00495 | 0.0916
[RO-RO] [OPP] OHL 400 kV Rosiori-Gadalin | BC | -0.0915 | -0.0041 | -0.05517 | -0.00011 | -0.12213 | -0.00131 | 0.00255 | 0.00171 | -0.00117 | -0.00101 | -0.10753 | -0.03223 | -0.00218 | -0.00465 | -0.0771 | -0.10484 | 0.00037 | 0.0121 | -0.00117 | -0.16003 | -0.07967 | -0.01564 | 0.00449 | -0.11977 | 0.00674 | -0.09461
[RO-RO] [OPP] OHL 400 kV Rosiori-Gadalin | N-1 OHL 400 kV Mintia-Arad | -0.10943 | -0.00346 | -0.06211 | -0.00011 | -0.14964 | -0.0013 | 0.00291 | 0.00169 | -0.00119 | -0.00102 | -0.13017 | -0.03537 | 0.00125 | -0.00477 | -0.09052 | -0.12652 | 0.00037 | 0.01134 | -0.00118 | -0.19696 | -0.0917 | -0.01574 | 0.00596 | -0.14651 | -0.00277 | -0.11293
[RO-RO] [OPP] OHL 400 kV Rosiori-Gadalin | N-1 TIE 400 kV Resita-Pancevo c2 | -0.0915 | -0.0041 | -0.05517 | -0.00011 | -0.12213 | -0.00131 | 0.00255 | 0.00171 | -0.00117 | -0.00101 | -0.10753 | -0.03223 | -0.00218 | -0.00465 | -0.0771 | -0.10484 | 0.00037 | 0.0121 | -0.00117 | -0.16003 | -0.07967 | -0.01564 | 0.00449 | -0.11977 | 0.00674 | -0.09461
[RO-RO] [OPP] OHL 400 kV Rosiori-Gadalin | N-1 TIE 400 kV Resita-Pancevo c1 | -0.09117 | -0.00403 | -0.05373 | -0.00011 | -0.1234 | -0.00128 | 0.00249 | 0.00167 | -0.00115 | -0.00099 | -0.10789 | -0.03151 | -0.00229 | -0.00455 | -0.07616 | -0.10498 | 0.00036 | 0.01186 | -0.00114 | -0.16351 | -0.07694 | -0.01528 | 0.00434 | -0.12089 | 0.00578 | -0.09409
[RO-RO] [OPP] OHL 400 kV Arefu-Tantareni | BC | -0.06891 | -0.00125 | -0.03588 | -5e-05 | -0.08624 | -0.00064 | 0.00163 | 0.00082 | -0.00059 | -0.00051 | -0.08172 | -0.01986 | 0.00321 | -0.00244 | -0.0558 | -0.08101 | 0.00018 | 0.00522 | -0.00059 | -0.0412 | -0.05319 | -0.00779 | 0.00378 | -0.0839 | 0.0109 | -0.07187
[RO-RO] [OPP] OHL 400 kV Arefu-Tantareni | N-1 OHL 400 kV Brasov - Sibiu Sud | -0.08014 | -0.00117 | -0.04062 | -6e-05 | -0.10538 | -0.00069 | 0.00188 | 0.00088 | -0.00064 | -0.00056 | -0.09615 | -0.02233 | 0.00437 | -0.00267 | -0.06427 | -0.09447 | 0.0002 | 0.00539 | -0.00064 | -0.06528 | -0.05987 | -0.00845 | 0.00456 | -0.10258 | 0.00353 | -0.08312
[RO-RO] [OPP] OHL 400 kV Arefu-Tantareni | N-1 TIE 400 kV Rosiori-Mukacevo | -0.05818 | -0.00015 | -0.02776 | -3e-05 | -0.07361 | -0.00037 | 0.00128 | 0.00047 | -0.00036 | -0.00031 | -0.06981 | -0.01474 | 0.0051 | -0.00157 | -0.04602 | -0.0692 | 0.00011 | 0.00247 | -0.00036 | -0.02565 | -0.04204 | -0.00472 | 0.00356 | -0.07142 | 0.00517 | -0.06065
[RO-RO] [OPP] OHL 400 kV Arefu-Tantareni | N-1 OHL 400 kV Mintia-Arad | -0.06013 | -0.00156 | -0.03248 | -5e-05 | -0.07277 | -0.00064 | 0.00146 | 0.00083 | -0.00059 | -0.00051 | -0.07064 | -0.01832 | 0.00153 | -0.00238 | -0.04923 | -0.0704 | 0.00018 | 0.00559 | -0.00059 | -0.02313 | -0.0473 | -0.00774 | 0.00306 | -0.07081 | 0.01556 | -0.0629
[RO-RO] [OPP] OHL 400 kV Arefu-Tantareni | N-1 OHL 400 kV Sibiu Sud-Mintia | -0.05766 | -0.0018 | -0.03259 | -6e-05 | -0.06728 | -0.00068 | 0.00145 | 0.00088 | -0.00062 | -0.00053 | -0.06687 | -0.01851 | 0.00084 | -0.00248 | -0.04792 | -0.06702 | 0.00019 | 0.00607 | -0.00061 | -0.01538 | -0.04833 | -0.00814 | 0.00288 | -0.06555 | 0.01899 | -0.06054
[RO-RO] [OPP] OHL 400 kV Arefu-Tantareni | N-1 OHL 220 kV Portile de Fier-Resita 1&2 | -0.0698 | -0.00124 | -0.03624 | -5e-05 | -0.08753 | -0.00064 | 0.00165 | 0.00082 | -0.0006 | -0.00052 | -0.08282 | -0.02004 | 0.00331 | -0.00246 | -0.05647 | -0.08208 | 0.00018 | 0.00523 | -0.0006 | -0.04359 | -0.054 | -0.00784 | 0.00384 | -0.08516 | 0.01068 | -0.07277
[RO-RO] [OPP] OHL 400 kV Arefu-Tantareni | N-1 OHL 220 kV Resita-Timisoara 1&2 | -0.07603 | -0.0013 | -0.04112 | -6e-05 | -0.09364 | -0.00071 | 0.00188 | 0.00091 | -0.00066 | -0.00057 | -0.08928 | -0.02252 | 0.00416 | -0.00274 | -0.0624 | -0.08868 | 0.0002 | 0.00571 | -0.00066 | -0.04986 | -0.06395 | -0.00874 | 0.00447 | -0.09128 | 0.01093 | -0.07949
[RO-RO] [OPP] OHL 400 kV Arefu-Tantareni | N-1 OHL 220 kV Urechesti-Targu Jiu Nord | -0.07493 | -0.00127 | -0.03898 | -6e-05 | -0.09432 | -0.00068 | 0.00178 | 0.00087 | -0.00063 | -0.00055 | -0.08892 | -0.02148 | 0.00378 | -0.00262 | -0.06067 | -0.08805 | 0.00019 | 0.00549 | -0.00063 | -0.05139 | -0.0585 | -0.00832 | 0.0042 | -0.09179 | 0.01025 | -0.07811
[RO-RO] [OPP] OHL 400 kV Arefu-Tantareni | N-1 OHL 220 kV Paroseni-Targu Jiu Nord | -0.07493 | -0.00127 | -0.03898 | -6e-05 | -0.09432 | -0.00068 | 0.00178 | 0.00087 | -0.00063 | -0.00055 | -0.08892 | -0.02148 | 0.00378 | -0.00262 | -0.06067 | -0.08805 | 0.00019 | 0.00549 | -0.00063 | -0.05139 | -0.0585 | -0.00832 | 0.0042 | -0.09179 | 0.01025 | -0.07811
[RO-RO] [OPP] OHL 400 kV Arefu-Tantareni | N-1 TRA 400/220 kV AT3 Arad | -0.07078 | -0.00124 | -0.03706 | -6e-05 | -0.08843 | -0.00065 | 0.00169 | 0.00084 | -0.00061 | -0.00052 | -0.0838 | -0.02044 | 0.00349 | -0.0025 | -0.05743 | -0.08309 | 0.00019 | 0.00529 | -0.00061 | -0.04392 | -0.05557 | -0.00797 | 0.00396 | -0.08607 | 0.01062 | -0.07384
[RO-RO] [OPP] OHL 400 kV Arefu-Tantareni | N-1 TIE 400 kV Resita-Pancevo c2 | -0.06891 | -0.00125 | -0.03588 | -5e-05 | -0.08624 | -0.00064 | 0.00163 | 0.00082 | -0.00059 | -0.00051 | -0.08172 | -0.01986 | 0.00321 | -0.00244 | -0.0558 | -0.08101 | 0.00018 | 0.00522 | -0.00059 | -0.0412 | -0.05319 | -0.00779 | 0.00378 | -0.0839 | 0.0109 | -0.07187
[RO-RO] [OPP] OHL 400 kV Arefu-Tantareni | N-1 TIE 400 kV Resita-Pancevo c1 | -0.06875 | -0.00122 | -0.03518 | -5e-05 | -0.08685 | -0.00062 | 0.0016 | 0.0008 | -0.00058 | -0.0005 | -0.08189 | -0.0195 | 0.00315 | -0.00239 | -0.05534 | -0.08108 | 0.00018 | 0.00511 | -0.00058 | -0.04288 | -0.05187 | -0.00762 | 0.00371 | -0.08444 | 0.01044 | -0.07161
[RO-RO] [OPP] OHL 400 kV Arefu-Sibiu Sud | BC | 0.08094 | 0.00122 | 0.04118 | 6e-05 | 0.10619 | 0.0007 | -0.00191 | -0.0009 | 0.00066 | 0.00057 | 0.09703 | 0.02265 | -0.00434 | 0.00272 | 0.06499 | 0.09537 | -0.0002 | -0.00552 | 0.00065 | 0.09401 | 0.06082 | 0.00861 | -0.00459 | 0.10338 | -0.00451 | 0.08398
[RO-RO] [OPP] OHL 400 kV Arefu-Sibiu Sud | N-1 OHL 400 kV Brasov - Sibiu Sud | 0.10319 | 0.00106 | 0.05058 | 7e-05 | 0.14412 | 0.0008 | -0.0024 | -0.00101 | 0.00076 | 0.00065 | 0.12561 | 0.02754 | -0.00664 | 0.00318 | 0.08178 | 0.12205 | -0.00023 | -0.00584 | 0.00076 | 0.14173 | 0.07407 | 0.00991 | -0.00613 | 0.1404 | 0.0101 | 0.10628
[RO-RO] [OPP] OHL 400 kV Arefu-Sibiu Sud | N-1 TIE 400 kV Rosiori-Mukacevo | 0.06668 | -0.00024 | 0.0304 | 3e-05 | 0.08942 | 0.00035 | -0.00144 | -0.00043 | 0.00035 | 0.0003 | 0.0812 | 0.01585 | -0.00686 | 0.00155 | 0.052 | 0.07967 | -0.0001 | -0.00186 | 0.00035 | 0.07335 | 0.04601 | 0.00452 | -0.0043 | 0.0868 | 0.0031 | 0.06907
[RO-RO] [OPP] OHL 400 kV Arefu-Sibiu Sud | N-1 OHL 400 kV Mintia-Arad | 0.0697 | 0.00162 | 0.03683 | 6e-05 | 0.08895 | 0.00071 | -0.00168 | -0.00091 | 0.00065 | 0.00056 | 0.08283 | 0.02068 | -0.0022 | 0.00265 | 0.05657 | 0.08178 | -0.0002 | -0.00599 | 0.00065 | 0.07086 | 0.05328 | 0.00855 | -0.00367 | 0.08662 | -0.01048 | 0.0725
[RO-RO] [OPP] OHL 400 kV Arefu-Sibiu Sud | N-1 OHL 400 kV Sibiu Sud-Mintia | 0.06668 | 0.00191 | 0.03702 | 6e-05 | 0.08216 | 0.00075 | -0.00168 | -0.00097 | 0.00069 | 0.00059 | 0.0782 | 0.02095 | -0.00134 | 0.00277 | 0.05501 | 0.07762 | -0.00021 | -0.00659 | 0.00068 | 0.06128 | 0.05466 | 0.00905 | -0.00345 | 0.08011 | -0.01476 | 0.06962
[RO-RO] [OPP] OHL 400 kV Arefu-Sibiu Sud | N-1 OHL 400 kV Tantareni-Urechesti | 0.0905 | 0.00111 | 0.04217 | 6e-05 | 0.12259 | 0.0007 | -0.00195 | -0.00089 | 0.00066 | 0.00057 | 0.11056 | 0.02334 | -0.00477 | 0.00274 | 0.07068 | 0.10823 | -0.0002 | -0.00542 | 0.00066 | 0.08427 | 0.05544 | 0.00856 | -0.00475 | 0.11896 | -0.00337 | 0.09346
[RO-RO] [OPP] OHL 400 kV Arefu-Sibiu Sud | N-1 OHL 220 kV Portile de Fier-Resita 1&2 | 0.082 | 0.0012 | 0.04162 | 6e-05 | 0.10774 | 0.0007 | -0.00193 | -0.0009 | 0.00066 | 0.00057 | 0.09835 | 0.02287 | -0.00446 | 0.00274 | 0.06579 | 0.09664 | -0.0002 | -0.00553 | 0.00066 | 0.09686 | 0.06179 | 0.00866 | -0.00466 | 0.10489 | -0.00425 | 0.08506
[RO-RO] [OPP] OHL 400 kV Arefu-Sibiu Sud | N-1 OHL 220 kV Resita-Timisoara 1&2 | 0.08952 | 0.00127 | 0.0475 | 7e-05 | 0.11511 | 0.00079 | -0.0022 | -0.00101 | 0.00074 | 0.00064 | 0.10613 | 0.02586 | -0.00549 | 0.00308 | 0.07294 | 0.10461 | -0.00022 | -0.0061 | 0.00074 | 0.10445 | 0.07379 | 0.00975 | -0.00543 | 0.11227 | -0.00454 | 0.09317
[RO-RO] [OPP] OHL 400 kV Arefu-Sibiu Sud | N-1 OHL 220 kV Urechesti-Targu Jiu Nord | 0.08833 | 0.00123 | 0.04499 | 6e-05 | 0.1161 | 0.00075 | -0.00209 | -0.00096 | 0.00071 | 0.00061 | 0.10585 | 0.02465 | -0.00505 | 0.00294 | 0.07096 | 0.10401 | -0.00021 | -0.00584 | 0.0007 | 0.10651 | 0.06734 | 0.00926 | -0.0051 | 0.11306 | -0.00371 | 0.09164
[RO-RO] [OPP] OHL 400 kV Arefu-Sibiu Sud | N-1 OHL 220 kV Paroseni-Targu Jiu Nord | 0.08833 | 0.00123 | 0.04499 | 6e-05 | 0.1161 | 0.00075 | -0.00209 | -0.00096 | 0.00071 | 0.00061 | 0.10585 | 0.02465 | -0.00505 | 0.00294 | 0.07096 | 0.10401 | -0.00021 | -0.00584 | 0.0007 | 0.10651 | 0.06734 | 0.00926 | -0.0051 | 0.11306 | -0.00371 | 0.09164
[RO-RO] [OPP] OHL 400 kV Arefu-Sibiu Sud | N-1 TRA 400/220 kV AT3 Arad | 0.08315 | 0.0012 | 0.04258 | 6e-05 | 0.1088 | 0.00071 | -0.00197 | -0.00092 | 0.00067 | 0.00058 | 0.0995 | 0.02334 | -0.00468 | 0.00279 | 0.06693 | 0.09783 | -0.0002 | -0.00559 | 0.00067 | 0.09723 | 0.06364 | 0.00882 | -0.0048 | 0.10595 | -0.00418 | 0.08632
[RO-RO] [OPP] OHL 400 kV Arefu-Sibiu Sud | N-1 TIE 400 kV Resita-Pancevo c2 | 0.08094 | 0.00122 | 0.04118 | 6e-05 | 0.10619 | 0.0007 | -0.00191 | -0.0009 | 0.00066 | 0.00057 | 0.09703 | 0.02265 | -0.00434 | 0.00272 | 0.06499 | 0.09537 | -0.0002 | -0.00552 | 0.00065 | 0.09401 | 0.06082 | 0.00861 | -0.00459 | 0.10338 | -0.00451 | 0.08398
[RO-RO] [OPP] OHL 400 kV Arefu-Sibiu Sud | N-1 TIE 400 kV Resita-Pancevo c1 | 0.08077 | 0.00118 | 0.04041 | 6e-05 | 0.10687 | 0.00069 | -0.00187 | -0.00088 | 0.00064 | 0.00055 | 0.09722 | 0.02226 | -0.00428 | 0.00267 | 0.06449 | 0.09544 | -0.0002 | -0.00539 | 0.00064 | 0.09586 | 0.05937 | 0.00842 | -0.00451 | 0.10398 | -0.004 | 0.0837
[RO-RO] [OPP] OHL 400 kV Tantareni-Urechesti | BC | 0.06434 | -0.00069 | 0.00666 | 0 | 0.11035 | -1e-05 | -0.00031 | 2e-05 | 1e-05 | 1e-05 | 0.09109 | 0.00462 | -0.00289 | 0.00013 | 0.03825 | 0.08656 | 0 | 0.00071 | 1e-05 | -0.06556 | -0.03624 | -0.00034 | -0.00109 | 0.10482 | 0.00771 | 0.06379
[RO-RO] [OPP] OHL 400 kV Tantareni-Urechesti | N-1 TIE 400 kV Portile de Fier-Djerdap | 0.06274 | -0.00036 | 0.01193 | 1e-05 | 0.09989 | 0.0001 | -0.00055 | -0.00013 | 0.00011 | 0.0001 | 0.08555 | 0.00726 | -0.00304 | 0.00054 | 0.04016 | 0.08221 | -3e-05 | -0.00034 | 0.00011 | -0.08812 | -0.01022 | 0.00111 | -0.00158 | 0.09518 | 0.00249 | 0.06305
[RO-RO] [OPP] OHL 400 kV Tantareni-Urechesti | N-1 OHL 400 kV Portile de Fier-Urechesti | 0.04552 | 0.00077 | 0.02088 | 3e-05 | 0.05197 | 0.00038 | -0.00091 | -0.00049 | 0.00035 | 0.0003 | 0.05436 | 0.01178 | -0.00172 | 0.00144 | 0.03557 | 0.05493 | -0.00011 | -0.00321 | 0.00035 | -0.14876 | 0.02516 | 0.00452 | -0.00199 | 0.05 | -0.01663 | 0.04783
[RO-RO] [OPP] OHL 400 kV Tantareni-Urechesti | N-1 TIE 400 kV Resita-Pancevo c2 | 0.06434 | -0.00069 | 0.00666 | 0 | 0.11035 | -1e-05 | -0.00031 | 2e-05 | 1e-05 | 1e-05 | 0.09109 | 0.00462 | -0.00289 | 0.00013 | 0.03825 | 0.08656 | 0 | 0.00071 | 1e-05 | -0.06556 | -0.03624 | -0.00034 | -0.00109 | 0.10482 | 0.00771 | 0.06379
[RO-RO] [OPP] OHL 400 kV Tantareni-Urechesti | N-1 TIE 400 kV Resita-Pancevo c1 | 0.06543 | -0.00047 | 0.01148 | 1e-05 | 0.10611 | 8e-05 | -0.00053 | -0.0001 | 0.0001 | 8e-05 | 0.08989 | 0.00704 | -0.00327 | 0.00047 | 0.04138 | 0.08611 | -2e-05 | -8e-05 | 0.0001 | -0.07716 | -0.02714 | 0.00084 | -0.0016 | 0.10107 | 0.0045 | 0.06554
[RO-RO] [OPP] OHL 400 kV Portile de Fier-Urechesti | BC | -0.02911 | 0.00226 | 0.022 | 5e-05 | -0.09029 | 0.0006 | -0.00092 | -0.00079 | 0.00052 | 0.00045 | -0.05682 | 0.01107 | 0.00182 | 0.00202 | -0.00415 | -0.04892 | -0.00017 | -0.00606 | 0.00052 | -0.1287 | 0.09497 | 0.00751 | -0.00139 | -0.08478 | -0.03766 | -0.02468
[RO-RO] [OPP] OHL 400 kV Portile de Fier-Urechesti | N-1 TIE 400 kV Portile de Fier-Djerdap | -0.02654 | 0.00171 | 0.01353 | 3e-05 | -0.07349 | 0.00042 | -0.00055 | -0.00055 | 0.00036 | 0.00031 | -0.04791 | 0.00682 | 0.00205 | 0.00137 | -0.00721 | -0.04193 | -0.00012 | -0.00437 | 0.00036 | -0.09245 | 0.05316 | 0.00518 | -0.00061 | -0.0693 | -0.02927 | -0.02349
[RO-RO] [OPP] OHL 400 kV Portile de Fier-Urechesti | N-1 OHL 400 kV Slatina-Portile de Fier | -0.04461 | 0.00299 | 0.02764 | 6e-05 | -0.12868 | 0.00077 | -0.00115 | -0.00102 | 0.00067 | 0.00058 | -0.08332 | 0.01378 | 0.00268 | 0.00259 | -0.00955 | -0.07261 | -0.00022 | -0.00791 | 0.00067 | -0.15224 | 0.12644 | 0.00973 | -0.00167 | -0.12096 | -0.04956 | -0.03884
[RO-RO] [OPP] OHL 400 kV Portile de Fier-Urechesti | N-1 OHL 220 kV Portile de Fier-Resita 1&2 | -0.02626 | 0.00223 | 0.02318 | 5e-05 | -0.08611 | 0.00061 | -0.00098 | -0.0008 | 0.00053 | 0.00046 | -0.05326 | 0.01168 | 0.00149 | 0.00207 | -0.00199 | -0.04548 | -0.00017 | -0.00609 | 0.00053 | -0.121 | 0.09758 | 0.00765 | -0.00158 | -0.08072 | -0.03694 | -0.02176
[RO-RO] [OPP] OHL 400 kV Portile de Fier-Urechesti | N-1 OHL 220 kV Resita-Timisoara 1&2 | -0.01144 | 0.00237 | 0.03501 | 6e-05 | -0.07194 | 0.00078 | -0.00153 | -0.00101 | 0.0007 | 0.0006 | -0.03808 | 0.01768 | -0.00054 | 0.00276 | 0.01222 | -0.0299 | -0.00022 | -0.00726 | 0.00069 | -0.10721 | 0.12166 | 0.00986 | -0.00311 | -0.06647 | -0.03772 | -0.00577
[RO-RO] [OPP] OHL 400 kV Portile de Fier-Urechesti | N-1 TIE 400 kV Resita-Pancevo c2 | -0.02911 | 0.00226 | 0.022 | 5e-05 | -0.09029 | 0.0006 | -0.00092 | -0.00079 | 0.00052 | 0.00045 | -0.05682 | 0.01107 | 0.00182 | 0.00202 | -0.00415 | -0.04892 | -0.00017 | -0.00606 | 0.00052 | -0.1287 | 0.09497 | 0.00751 | -0.00139 | -0.08478 | -0.03766 | -0.02468
[RO-RO] [OPP] OHL 400 kV Portile de Fier-Urechesti | N-1 TIE 400 kV Resita-Pancevo c1 | -0.03067 | 0.00194 | 0.01511 | 4e-05 | -0.08424 | 0.00047 | -0.00061 | -0.00062 | 0.0004 | 0.00035 | -0.05511 | 0.00761 | 0.00236 | 0.00153 | -0.00862 | -0.04828 | -0.00013 | -0.00493 | 0.0004 | -0.11212 | 0.08196 | 0.00583 | -0.00067 | -0.07943 | -0.03307 | -0.02718
[RO-RO] [OPP] OHL 400 kV Slatina-Portile de Fier | BC | 0.02434 | -0.00115 | -0.00886 | -2e-05 | 0.06026 | -0.00027 | 0.00036 | 0.00036 | -0.00024 | -0.0002 | 0.04159 | -0.00425 | -0.00135 | -0.0009 | 0.00849 | 0.03718 | 8e-05 | 0.00289 | -0.00024 | 0.03696 | -0.0494 | -0.00349 | 0.00044 | 0.0568 | 0.01869 | 0.02223
[RO-RO] [OPP] OHL 400 kV Slatina-Portile de Fier | N-1 OHL 400 kV Portile de Fier-Urechesti | 0.03869 | -0.00226 | -0.0197 | -5e-05 | 0.10475 | -0.00057 | 0.00082 | 0.00075 | -0.00049 | -0.00043 | 0.06959 | -0.00971 | -0.00224 | -0.0019 | 0.01053 | 0.06129 | 0.00016 | 0.00588 | -0.00049 | 0.10038 | -0.0962 | -0.00719 | 0.00112 | 0.09857 | 0.03725 | 0.03439
[RO-RO] [OPP] OHL 400 kV Slatina-Portile de Fier | N-1 OHL 220 kV Portile de Fier-Resita 1&2 | 0.02281 | -0.00114 | -0.0095 | -2e-05 | 0.05801 | -0.00028 | 0.00039 | 0.00037 | -0.00024 | -0.00021 | 0.03967 | -0.00458 | -0.00117 | -0.00093 | 0.00732 | 0.03533 | 8e-05 | 0.00291 | -0.00024 | 0.03282 | -0.05081 | -0.00356 | 0.00054 | 0.05461 | 0.01831 | 0.02065
[RO-RO] [OPP] OHL 400 kV Slatina-Portile de Fier | N-1 OHL 220 kV Resita-Timisoara 1&2 | 0.01512 | -0.00121 | -0.01565 | -3e-05 | 0.05068 | -0.00037 | 0.00068 | 0.00048 | -0.00033 | -0.00028 | 0.03181 | -0.0077 | -0.00012 | -0.00129 | -6e-05 | 0.02726 | 0.0001 | 0.00352 | -0.00033 | 0.02574 | -0.06333 | -0.00471 | 0.00133 | 0.04724 | 0.01872 | 0.01235
[RO-RO] [OPP] OHL 400 kV Slatina-Portile de Fier | N-1 TIE 400 kV Resita-Pancevo c2 | 0.02434 | -0.00115 | -0.00886 | -2e-05 | 0.06026 | -0.00027 | 0.00036 | 0.00036 | -0.00024 | -0.0002 | 0.04159 | -0.00425 | -0.00135 | -0.0009 | 0.00849 | 0.03718 | 8e-05 | 0.00289 | -0.00024 | 0.03696 | -0.0494 | -0.00349 | 0.00044 | 0.0568 | 0.01869 | 0.02223
[RO-RO] [OPP] OHL 400 kV Slatina-Portile de Fier | N-1 TIE 400 kV Resita-Pancevo c1 | 0.02524 | -0.00097 | -0.0049 | -2e-05 | 0.05678 | -0.0002 | 0.00019 | 0.00027 | -0.00017 | -0.00015 | 0.0406 | -0.00225 | -0.00166 | -0.00062 | 0.01105 | 0.03682 | 6e-05 | 0.00225 | -0.00017 | 0.02742 | -0.04192 | -0.00252 | 2e-05 | 0.05372 | 0.01605 | 0.02366
[RO-RO] [OPP] OHL 400 kV Medgidia Sud - Stupina | N-1 OHL 400 kV Isaccea - Rahman | 0.07335 | 0.00294 | 0.03799 | 7e-05 | 0.12364 | 0.00091 | -0.00148 | -0.0012 | 0.00081 | 0.0007 | 0.09232 | 0.02245 | 0.0016 | 0.00321 | 0.05824 | 0.08592 | -0.00026 | -0.00913 | 0.00081 | 0.05764 | 0.04778 | 0.01061 | -0.00198 | 0.12115 | -0.07683 | 0.07345
[RO-RO] [OPP] OHL 400 kV Medgidia Sud - Stupina | N-1 TIE 400 kV DOBRUDJA- MEDGIDIA SUD | 0.04894 | 0.00196 | 0.02534 | 5e-05 | 0.08249 | 0.00061 | -0.00099 | -0.0008 | 0.00054 | 0.00047 | 0.06159 | 0.01498 | 0.00107 | 0.00214 | 0.03886 | 0.05732 | -0.00017 | -0.00609 | 0.00054 | 0.03845 | 0.03188 | 0.00708 | -0.00132 | 0.08083 | -0.05126 | 0.049
[RO-RO] [OPP] OHL 400 kV Medgidia Sud - Stupina | N-1 OHL 400 kV Cernavoda - Pelicanu | 0.04939 | 0.00189 | 0.02505 | 5e-05 | 0.08497 | 0.0006 | -0.00098 | -0.00078 | 0.00053 | 0.00046 | 0.06261 | 0.01479 | 0.00092 | 0.0021 | 0.03893 | 0.05802 | -0.00017 | -0.00592 | 0.00053 | 0.03305 | 0.03088 | 0.00692 | -0.00135 | 0.08324 | -0.04917 | 0.0493
[RO-RO] [OPP] OHL 400 kV Medgidia Sud - Stupina | N-1 OHL 400 kV Pelicanu - Bucuresti Sud | 0.04934 | 0.00189 | 0.02504 | 5e-05 | 0.08482 | 0.0006 | -0.00098 | -0.00078 | 0.00053 | 0.00046 | 0.06253 | 0.01479 | 0.00092 | 0.0021 | 0.0389 | 0.05796 | -0.00017 | -0.00592 | 0.00053 | 0.03328 | 0.03089 | 0.00692 | -0.00135 | 0.0831 | -0.04924 | 0.04926
[RO-RO] [OPP] OHL 400 kV Medgidia Sud - Stupina | N-1 OHL 400 kV Cernavodă - Medgidia Sud | 0.05982 | 0.00174 | 0.02705 | 5e-05 | 0.11351 | 0.0006 | -0.00109 | -0.00078 | 0.00054 | 0.00047 | 0.07856 | 0.01591 | 0.00011 | 0.00215 | 0.04536 | 0.07129 | -0.00017 | -0.00575 | 0.00054 | 0.00435 | 0.02939 | 0.00697 | -0.00176 | 0.11109 | -0.04361 | 0.05873
[RO-RO] [OPP] OHL 400 kV Medgidia Sud - Rahman | N-1 TIE 400 kV DOBRUDJA- MEDGIDIA SUD | -0.04614 | -0.00185 | -0.02389 | -5e-05 | -0.07778 | -0.00057 | 0.00093 | 0.00075 | -0.00051 | -0.00044 | -0.05807 | -0.01412 | -0.00101 | -0.00202 | -0.03664 | -0.05405 | 0.00016 | 0.00575 | -0.00051 | -0.03626 | -0.03006 | -0.00667 | 0.00125 | -0.07621 | 0.04833 | -0.0462
[RO-RO] [OPP] OHL 400 kV Medgidia Sud - Rahman | N-1 OHL 400 kV Cernavoda - Pelicanu | -0.04657 | -0.00178 | -0.02361 | -5e-05 | -0.08011 | -0.00056 | 0.00093 | 0.00074 | -0.0005 | -0.00043 | -0.05903 | -0.01395 | -0.00086 | -0.00198 | -0.0367 | -0.0547 | 0.00016 | 0.00558 | -0.0005 | -0.03117 | -0.02911 | -0.00652 | 0.00128 | -0.07848 | 0.04636 | -0.04648
[RO-RO] [OPP] OHL 400 kV Medgidia Sud - Rahman | N-1 OHL 400 kV Cernavodă - Medgidia Sud | -0.0564 | -0.00164 | -0.02551 | -5e-05 | -0.10702 | -0.00056 | 0.00103 | 0.00074 | -0.00051 | -0.00044 | -0.07407 | -0.015 | -0.0001 | -0.00203 | -0.04277 | -0.06721 | 0.00016 | 0.00542 | -0.00051 | -0.00411 | -0.02771 | -0.00658 | 0.00166 | -0.10474 | 0.04112 | -0.05537
[RO-RO] [OPP] OHL 400 kV Medgidia Sud- Cernavoda | BC | 0.03377 | -0.00071 | 0.00531 | 0 | 0.09627 | -3e-05 | -0.00033 | 5e-05 | -1e-05 | -1e-05 | 0.05266 | 0.00288 | -0.00299 | 3e-05 | 0.02018 | 0.04335 | 1e-05 | 0.00106 | -1e-05 | -0.10585 | -0.00773 | -0.00032 | -0.00137 | 0.09395 | 0.02376 | 0.03017
[RO-RO] [OPP] OHL 400 kV Medgidia Sud- Cernavoda | N-1 OHL 400 kV Isaccea - Tulcea Vest | 0.01611 | -0.00154 | -0.00457 | -2e-05 | 0.06889 | -0.00028 | 5e-05 | 0.00038 | -0.00023 | -0.0002 | 0.03105 | -0.00298 | -0.0036 | -0.00083 | 0.00576 | 0.0229 | 8e-05 | 0.00357 | -0.00023 | -0.12773 | -0.02103 | -0.00319 | -0.00092 | 0.0671 | 0.04583 | 0.01227
[RO-RO] [OPP] OHL 400 kV Medgidia Sud- Cernavoda | N-1 OHL 400 kV Lacu Sarat - Gura Ialomitei | 0.03377 | -0.00071 | 0.00531 | 0 | 0.09627 | -3e-05 | -0.00033 | 5e-05 | -1e-05 | -1e-05 | 0.05266 | 0.00288 | -0.00299 | 3e-05 | 0.02018 | 0.04335 | 1e-05 | 0.00106 | -1e-05 | -0.10585 | -0.00773 | -0.00032 | -0.00137 | 0.09395 | 0.02376 | 0.03017
[RO-RO] [OPP] OHL 400 kV Medgidia Sud- Cernavoda | N-1 OHL 400 kV Tulcea Vest - Tariverde | 0.01611 | -0.00154 | -0.00457 | -2e-05 | 0.06889 | -0.00028 | 5e-05 | 0.00038 | -0.00023 | -0.0002 | 0.03105 | -0.00298 | -0.0036 | -0.00083 | 0.00576 | 0.0229 | 8e-05 | 0.00357 | -0.00023 | -0.12773 | -0.02103 | -0.00319 | -0.00092 | 0.0671 | 0.04583 | 0.01227
[RO-RO] [OPP] OHL 400 kV Medgidia Sud- Cernavoda | N-1 OHL 400 kV Gutinas – Smardan | 0.03516 | -0.00099 | 0.00468 | 0 | 0.1026 | -8e-05 | -0.00034 | 0.00012 | -5e-05 | -4e-05 | 0.05544 | 0.00238 | -0.00372 | -0.00011 | 0.02058 | 0.04537 | 2e-05 | 0.00172 | -5e-05 | -0.11384 | -0.00945 | -0.00086 | -0.0016 | 0.10011 | 0.03377 | 0.03121
[RO-RO] [OPP] OHL 400 kV Medgidia Sud- Cernavoda | N-1 OHL 400 kV Isaccea - Rahman | 0.04976 | -6e-05 | 0.01359 | 2e-05 | 0.12323 | 0.00017 | -0.00065 | -0.00021 | 0.00017 | 0.00014 | 0.07279 | 0.00777 | -0.00264 | 0.00073 | 0.03288 | 0.06208 | -5e-05 | -0.00093 | 0.00017 | -0.09329 | 0.00268 | 0.00199 | -0.0018 | 0.12036 | 0.00701 | 0.04619
[RO-RO] [OPP] OHL 400 kV Medgidia Sud- Cernavoda | N-1 OHL 400 kV Isaccea - Stupina | 0.05126 | 0 | 0.01437 | 2e-05 | 0.12575 | 0.00018 | -0.00068 | -0.00023 | 0.00018 | 0.00016 | 0.07467 | 0.00823 | -0.00261 | 0.0008 | 0.03407 | 0.06383 | -5e-05 | -0.00112 | 0.00018 | -0.09211 | 0.00366 | 0.00221 | -0.00184 | 0.12283 | 0.00544 | 0.04769
[RO-RO] [OPP] OHL 400 kV Medgidia Sud- Cernavoda | N-1 TIE 400 kV DOBRUDJA- MEDGIDIA SUD | 0.03377 | -0.00071 | 0.00531 | 0 | 0.09627 | -3e-05 | -0.00033 | 5e-05 | -1e-05 | -1e-05 | 0.05266 | 0.00288 | -0.00299 | 3e-05 | 0.02018 | 0.04335 | 1e-05 | 0.00106 | -1e-05 | -0.10585 | -0.00773 | -0.00032 | -0.00137 | 0.09395 | 0.02376 | 0.03017
[RO-RO] [OPP] OHL 400 kV Medgidia Sud- Cernavoda | N-1 OHL 400 kV Constanta Nord- Cernavoda | 0.01568 | -0.00161 | -0.00511 | -2e-05 | 0.06919 | -0.0003 | 7e-05 | 0.0004 | -0.00024 | -0.00021 | 0.03077 | -0.0033 | -0.00371 | -0.00088 | 0.00524 | 0.02249 | 8e-05 | 0.00376 | -0.00024 | -0.13151 | -0.02209 | -0.00339 | -0.00092 | 0.06737 | 0.04782 | 0.01175
[RO-RO] [OPP] OHL 400 kV Medgidia Sud- Cernavoda | N-1 OHL 400 kV Cernavoda - Pelicanu | 0.03196 | -0.00042 | 0.00649 | 0 | 0.0864 | 2e-05 | -0.00035 | -2e-05 | 4e-05 | 3e-05 | 0.04863 | 0.00362 | -0.00239 | 0.00021 | 0.0199 | 0.04058 | -1e-05 | 0.00037 | 4e-05 | -0.08435 | -0.00374 | 0.00032 | -0.00124 | 0.08434 | 0.01545 | 0.029
[RO-RO] [OPP] OHL 400 kV Medgidia Sud- Cernavoda | N-1 OHL 400 kV Pelicanu - Bucuresti Sud | 0.03211 | -0.00042 | 0.00654 | 0 | 0.08672 | 2e-05 | -0.00036 | -2e-05 | 4e-05 | 3e-05 | 0.04883 | 0.00365 | -0.0024 | 0.00021 | 0.02001 | 0.04076 | -1e-05 | 0.00037 | 4e-05 | -0.08468 | -0.00368 | 0.00033 | -0.00125 | 0.08466 | 0.01547 | 0.02914
[RO-RO] [OPP] OHL 400 kV Medgidia Sud- Cernavoda | N-1 OHL 400 kV Gura Ialomitei - Bucuresti Sud | 0.03203 | -0.00042 | 0.00653 | 0 | 0.08652 | 2e-05 | -0.00036 | -2e-05 | 4e-05 | 3e-05 | 0.04871 | 0.00364 | -0.00239 | 0.00021 | 0.01996 | 0.04066 | -1e-05 | 0.00036 | 4e-05 | -0.0844 | -0.00368 | 0.00033 | -0.00125 | 0.08446 | 0.01541 | 0.02907
[RO-RO] [OPP] OHL 400 kV Medgidia Sud- Cernavoda | N-1 OHL 400 kV Medgidia Sud - Stupina | 0.05126 | 0 | 0.01437 | 2e-05 | 0.12575 | 0.00018 | -0.00068 | -0.00023 | 0.00018 | 0.00016 | 0.07467 | 0.00823 | -0.00261 | 0.0008 | 0.03407 | 0.06383 | -5e-05 | -0.00112 | 0.00018 | -0.09211 | 0.00366 | 0.00221 | -0.00184 | 0.12283 | 0.00544 | 0.04769
[RO-RO] [OPP] OHL 400 kV Medgidia Sud- Cernavoda | N-1 OHL 400 kV Medgidia Sud - Rahman | 0.04976 | -6e-05 | 0.01359 | 2e-05 | 0.12323 | 0.00017 | -0.00065 | -0.00021 | 0.00017 | 0.00014 | 0.07279 | 0.00777 | -0.00264 | 0.00073 | 0.03288 | 0.06208 | -5e-05 | -0.00093 | 0.00017 | -0.09329 | 0.00268 | 0.00199 | -0.0018 | 0.12036 | 0.00701 | 0.04619
[RO-RO] [OPP] OHL 400 kV Medgidia Sud- Cernavoda | N-1 TIE 400 kV Isaccea - Vulcanesti | 0.05107 | 0.00031 | 0.01561 | 2e-05 | 0.12142 | 0.00025 | -0.0007 | -0.00032 | 0.00024 | 0.0002 | 0.0734 | 0.00909 | -0.0019 | 0.00099 | 0.03463 | 0.06322 | -7e-05 | -0.0019 | 0.00023 | -0.08208 | 0.00625 | 0.0029 | -0.00166 | 0.11863 | -0.00522 | 0.04786
[RO-RO] [OPP] OHL 400 kV Constanta Nord- Cernavoda | N-1 OHL 400 kV Lacu Sarat - Gura Ialomitei | -0.02106 | -0.00105 | -0.01213 | -2e-05 | -0.03153 | -0.00031 | 0.00046 | 0.0004 | -0.00027 | -0.00024 | -0.02548 | -0.0072 | -0.00083 | -0.00107 | -0.01739 | -0.02428 | 9e-05 | 0.00315 | -0.00027 | -0.02987 | -0.01671 | -0.00357 | 0.00052 | -0.03093 | 0.02801 | -0.02145
[RO-RO] [OPP] OHL 400 kV Cernavoda - Pelicanu | BC | -0.00542 | 0.00085 | 0.00355 | 1e-05 | -0.02968 | 0.00017 | -8e-05 | -0.00023 | 0.00014 | 0.00012 | -0.01213 | 0.00223 | 0.00181 | 0.00051 | -0.00084 | -0.00833 | -5e-05 | -0.00206 | 0.00014 | 0.06465 | 0.01202 | 0.00193 | 0.00038 | -0.02888 | -0.025 | -0.00353
[RO-RO] [OPP] OHL 400 kV Cernavoda - Pelicanu | N-1 OHL 400 kV Isaccea - Tulcea Vest | -0.00708 | 0.00078 | 0.00262 | 1e-05 | -0.03225 | 0.00015 | -4e-05 | -0.0002 | 0.00012 | 0.0001 | -0.01416 | 0.00168 | 0.00176 | 0.00043 | -0.0022 | -0.01025 | -4e-05 | -0.00183 | 0.00012 | 0.06259 | 0.01077 | 0.00166 | 0.00042 | -0.0314 | -0.02292 | -0.00521
[RO-RO] [OPP] OHL 400 kV Cernavoda - Pelicanu | N-1 OHL 400 kV Lacu Sarat - Gura Ialomitei | -0.00542 | 0.00085 | 0.00355 | 1e-05 | -0.02968 | 0.00017 | -8e-05 | -0.00023 | 0.00014 | 0.00012 | -0.01213 | 0.00223 | 0.00181 | 0.00051 | -0.00084 | -0.00833 | -5e-05 | -0.00206 | 0.00014 | 0.06465 | 0.01202 | 0.00193 | 0.00038 | -0.02888 | -0.025 | -0.00353
[RO-RO] [OPP] OHL 400 kV Cernavoda - Pelicanu | N-1 OHL 400 kV Tulcea Vest - Tariverde | -0.00708 | 0.00078 | 0.00262 | 1e-05 | -0.03225 | 0.00015 | -4e-05 | -0.0002 | 0.00012 | 0.0001 | -0.01416 | 0.00168 | 0.00176 | 0.00043 | -0.0022 | -0.01025 | -4e-05 | -0.00183 | 0.00012 | 0.06259 | 0.01077 | 0.00166 | 0.00042 | -0.0314 | -0.02292 | -0.00521
[RO-RO] [OPP] OHL 400 kV Cernavoda - Pelicanu | N-1 OHL 400 kV Tariverde - Constanta Nord | -0.00708 | 0.00078 | 0.00262 | 1e-05 | -0.03225 | 0.00015 | -4e-05 | -0.0002 | 0.00012 | 0.0001 | -0.01416 | 0.00168 | 0.00176 | 0.00043 | -0.0022 | -0.01025 | -4e-05 | -0.00183 | 0.00012 | 0.06259 | 0.01077 | 0.00166 | 0.00042 | -0.0314 | -0.02292 | -0.00521
[RO-RO] [OPP] OHL 400 kV Cernavoda - Pelicanu | N-1 OHL 400 kV Gura Ialomitei - Bucuresti Sud | -0.00804 | 0.00129 | 0.00539 | 2e-05 | -0.04441 | 0.00025 | -0.00012 | -0.00034 | 0.00021 | 0.00018 | -0.01809 | 0.00338 | 0.00272 | 0.00078 | -0.00118 | -0.01239 | -7e-05 | -0.00311 | 0.00021 | 0.09704 | 0.01814 | 0.00291 | 0.00056 | -0.04321 | -0.0376 | -0.00519
[RO-RO] [OPP] OHL 400 kV Cernavoda - Pelicanu | N-1 OHL 400 kV Gutinas – Smardan | -0.00648 | 0.00107 | 0.00403 | 2e-05 | -0.0345 | 0.00021 | -7e-05 | -0.00028 | 0.00017 | 0.00015 | -0.01425 | 0.00261 | 0.00237 | 0.00062 | -0.00115 | -0.00987 | -6e-05 | -0.00257 | 0.00017 | 0.07074 | 0.01333 | 0.00233 | 0.00056 | -0.03358 | -0.03263 | -0.00432
[RO-RO] [OPP] OHL 400 kV Cernavoda - Pelicanu | N-1 OHL 400 kV Brasov – Gutinas | -0.00489 | 0.00112 | 0.00494 | 2e-05 | -0.03251 | 0.00023 | -0.00011 | -0.0003 | 0.00019 | 0.00016 | -0.01239 | 0.00313 | 0.00235 | 0.00069 | 0.00017 | -0.00804 | -6e-05 | -0.00273 | 0.00019 | 0.07175 | 0.01469 | 0.00256 | 0.00048 | -0.03163 | -0.033 | -0.00267
[RO-RO] [OPP] OHL 400 kV Pelicanu - Bucuresti Sud | BC | -0.00501 | 0.00086 | 0.00375 | 1e-05 | -0.02893 | 0.00017 | -8e-05 | -0.00023 | 0.00014 | 0.00012 | -0.0116 | 0.00234 | 0.0018 | 0.00053 | -0.00053 | -0.00786 | -5e-05 | -0.00209 | 0.00014 | 0.06415 | 0.01228 | 0.00197 | 0.00036 | -0.02814 | -0.02511 | -0.00313
[RO-RO] [OPP] OHL 400 kV Pelicanu - Bucuresti Sud | N-1 OHL 400 kV Lacu Sarat - Gura Ialomitei | -0.00501 | 0.00086 | 0.00375 | 1e-05 | -0.02893 | 0.00017 | -8e-05 | -0.00023 | 0.00014 | 0.00012 | -0.0116 | 0.00234 | 0.0018 | 0.00053 | -0.00053 | -0.00786 | -5e-05 | -0.00209 | 0.00014 | 0.06415 | 0.01228 | 0.00197 | 0.00036 | -0.02814 | -0.02511 | -0.00313
[RO-RO] [OPP] OHL 400 kV Pelicanu - Bucuresti Sud | N-1 OHL 400 kV Gura Ialomitei - Bucuresti Sud | -0.00767 | 0.0013 | 0.00561 | 2e-05 | -0.04387 | 0.00026 | -0.00013 | -0.00035 | 0.00022 | 0.00019 | -0.01765 | 0.00351 | 0.00272 | 0.00079 | -0.00087 | -0.01198 | -7e-05 | -0.00315 | 0.00022 | 0.097 | 0.01848 | 0.00297 | 0.00055 | -0.04268 | -0.0379 | -0.00482
[RO-RO] [OPP] OHL 400 kV Pelicanu - Bucuresti Sud | N-1 OHL 400 kV Gutinas – Smardan | -0.00607 | 0.00108 | 0.00422 | 2e-05 | -0.03374 | 0.00021 | -8e-05 | -0.00028 | 0.00017 | 0.00015 | -0.01372 | 0.00272 | 0.00235 | 0.00064 | -0.00083 | -0.00939 | -6e-05 | -0.0026 | 0.00017 | 0.07023 | 0.01358 | 0.00238 | 0.00054 | -0.03283 | -0.03272 | -0.00392
[RO-RO] [OPP] OHL 400 kV Gura Ialomitei - Bucuresti Sud | BC | -0.00505 | 0.00083 | 0.00355 | 1e-05 | -0.02843 | 0.00017 | -8e-05 | -0.00022 | 0.00014 | 0.00012 | -0.0115 | 0.00222 | 0.00175 | 0.00051 | -0.00065 | -0.00784 | -5e-05 | -0.00202 | 0.00014 | 0.06252 | 0.01181 | 0.00189 | 0.00036 | -0.02766 | -0.02433 | -0.00322
[RO-RO] [OPP] OHL 400 kV Gura Ialomitei - Bucuresti Sud | N-1 OHL 400 kV Isaccea - Tulcea Vest | -0.00662 | 0.00076 | 0.00268 | 1e-05 | -0.03086 | 0.00014 | -4e-05 | -0.00019 | 0.00012 | 0.0001 | -0.01342 | 0.0017 | 0.0017 | 0.00043 | -0.00193 | -0.00965 | -4e-05 | -0.0018 | 0.00012 | 0.06058 | 0.01063 | 0.00164 | 0.0004 | -0.03004 | -0.02238 | -0.0048
[RO-RO] [OPP] OHL 400 kV Gura Ialomitei - Bucuresti Sud | N-1 OHL 400 kV Lacu Sarat - Gura Ialomitei | -0.00505 | 0.00083 | 0.00355 | 1e-05 | -0.02843 | 0.00017 | -8e-05 | -0.00022 | 0.00014 | 0.00012 | -0.0115 | 0.00222 | 0.00175 | 0.00051 | -0.00065 | -0.00784 | -5e-05 | -0.00202 | 0.00014 | 0.06252 | 0.01181 | 0.00189 | 0.00036 | -0.02766 | -0.02433 | -0.00322
[RO-RO] [OPP] OHL 400 kV Gura Ialomitei - Bucuresti Sud | N-1 OHL 400 kV Tulcea Vest - Tariverde | -0.00662 | 0.00076 | 0.00268 | 1e-05 | -0.03086 | 0.00014 | -4e-05 | -0.00019 | 0.00012 | 0.0001 | -0.01342 | 0.0017 | 0.0017 | 0.00043 | -0.00193 | -0.00965 | -4e-05 | -0.0018 | 0.00012 | 0.06058 | 0.01063 | 0.00164 | 0.0004 | -0.03004 | -0.02238 | -0.0048
[RO-RO] [OPP] OHL 400 kV Gura Ialomitei - Bucuresti Sud | N-1 OHL 400 kV Tariverde - Constanta Nord | -0.00662 | 0.00076 | 0.00268 | 1e-05 | -0.03086 | 0.00014 | -4e-05 | -0.00019 | 0.00012 | 0.0001 | -0.01342 | 0.0017 | 0.0017 | 0.00043 | -0.00193 | -0.00965 | -4e-05 | -0.0018 | 0.00012 | 0.06058 | 0.01063 | 0.00164 | 0.0004 | -0.03004 | -0.02238 | -0.0048
[RO-RO] [OPP] OHL 400 kV Gura Ialomitei - Bucuresti Sud | N-1 OHL 400 kV Cernavoda - Pelicanu | -0.00764 | 0.00124 | 0.00525 | 2e-05 | -0.04261 | 0.00025 | -0.00011 | -0.00033 | 0.00021 | 0.00018 | -0.0173 | 0.00329 | 0.00262 | 0.00075 | -0.00105 | -0.01182 | -7e-05 | -0.003 | 0.0002 | 0.09341 | 0.01755 | 0.00281 | 0.00054 | -0.04146 | -0.03628 | -0.0049
[RO-RO] [OPP] OHL 400 kV Gura Ialomitei - Bucuresti Sud | N-1 OHL 400 kV Gutinas – Smardan | -0.00608 | 0.00104 | 0.00401 | 2e-05 | -0.0331 | 0.0002 | -7e-05 | -0.00027 | 0.00017 | 0.00015 | -0.01356 | 0.00259 | 0.00229 | 0.00061 | -0.00095 | -0.00934 | -6e-05 | -0.00251 | 0.00017 | 0.06842 | 0.01308 | 0.00229 | 0.00053 | -0.03221 | -0.03173 | -0.00398
[RO-RO] [OPP] OHL 400 kV Gura Ialomitei - Bucuresti Sud | N-1 OHL 400 kV Brasov – Gutinas | -0.00454 | 0.00109 | 0.00491 | 2e-05 | -0.0312 | 0.00022 | -0.00011 | -0.0003 | 0.00018 | 0.00016 | -0.01176 | 0.0031 | 0.00228 | 0.00068 | 0.00034 | -0.00756 | -6e-05 | -0.00268 | 0.00018 | 0.06947 | 0.01442 | 0.00252 | 0.00045 | -0.03035 | -0.03217 | -0.00237
[RO-RO] [OPP] OHL 400 kV Gutinas - Smardan | BC | -0.00639 | 0.00131 | 0.00287 | 2e-05 | -0.02909 | 0.00023 | 4e-05 | -0.00031 | 0.00018 | 0.00016 | -0.01279 | 0.00229 | 0.00334 | 0.00065 | -0.00185 | -0.0093 | -6e-05 | -0.00304 | 0.00018 | 0.03673 | 0.00788 | 0.00246 | 0.00108 | -0.02832 | -0.04601 | -0.00477
[RO-RO] [OPP] OHL 400 kV Gutinas - Smardan | N-1 OHL 400 kV Isaccea - Tulcea Vest | -0.00398 | 0.00142 | 0.00422 | 2e-05 | -0.02535 | 0.00026 | -2e-05 | -0.00035 | 0.00021 | 0.00019 | -0.00985 | 0.00309 | 0.00342 | 0.00077 | 0.00012 | -0.00651 | -7e-05 | -0.00338 | 0.00021 | 0.03971 | 0.00969 | 0.00285 | 0.00102 | -0.02466 | -0.04902 | -0.00233
[RO-RO] [OPP] OHL 400 kV Gutinas - Smardan | N-1 OHL 400 kV Lacu Sarat - Gura Ialomitei | -0.00639 | 0.00131 | 0.00287 | 2e-05 | -0.02909 | 0.00023 | 4e-05 | -0.00031 | 0.00018 | 0.00016 | -0.01279 | 0.00229 | 0.00334 | 0.00065 | -0.00185 | -0.0093 | -6e-05 | -0.00304 | 0.00018 | 0.03673 | 0.00788 | 0.00246 | 0.00108 | -0.02832 | -0.04601 | -0.00477
[RO-RO] [OPP] OHL 400 kV Gutinas - Smardan | N-1 OHL 400 kV Tulcea Vest - Tariverde | -0.00398 | 0.00142 | 0.00422 | 2e-05 | -0.02535 | 0.00026 | -2e-05 | -0.00035 | 0.00021 | 0.00019 | -0.00985 | 0.00309 | 0.00342 | 0.00077 | 0.00012 | -0.00651 | -7e-05 | -0.00338 | 0.00021 | 0.03971 | 0.00969 | 0.00285 | 0.00102 | -0.02466 | -0.04902 | -0.00233
[RO-RO] [OPP] OHL 400 kV Gutinas - Smardan | N-1 OHL 400 kV Tariverde - Constanta Nord | -0.00398 | 0.00142 | 0.00422 | 2e-05 | -0.02535 | 0.00026 | -2e-05 | -0.00035 | 0.00021 | 0.00019 | -0.00985 | 0.00309 | 0.00342 | 0.00077 | 0.00012 | -0.00651 | -7e-05 | -0.00338 | 0.00021 | 0.03971 | 0.00969 | 0.00285 | 0.00102 | -0.02466 | -0.04902 | -0.00233
[RO-RO] [OPP] OHL 400 kV Gutinas - Smardan | N-1 OHL 400 kV Cernavoda - Pelicanu | -0.00711 | 0.00142 | 0.00334 | 2e-05 | -0.033 | 0.00025 | 3e-05 | -0.00034 | 0.0002 | 0.00018 | -0.01439 | 0.00258 | 0.00358 | 0.00072 | -0.00196 | -0.0104 | -7e-05 | -0.00331 | 0.0002 | 0.04526 | 0.00947 | 0.00271 | 0.00113 | -0.03213 | -0.04931 | -0.00523
[RO-RO] [OPP] OHL 400 kV Gutinas - Smardan | N-1 OHL 400 kV Gura Ialomitei - Bucuresti Sud | -0.00709 | 0.00142 | 0.00337 | 2e-05 | -0.03303 | 0.00025 | 3e-05 | -0.00034 | 0.0002 | 0.00018 | -0.01439 | 0.0026 | 0.00358 | 0.00072 | -0.00194 | -0.01039 | -7e-05 | -0.00332 | 0.0002 | 0.0454 | 0.00952 | 0.00272 | 0.00113 | -0.03216 | -0.04939 | -0.00521
[RO-RO] [OPP] OHL 400 kV Gutinas - Smardan | N-1 OHL 400 kV Brasov – Gutinas | -0.00827 | 0.00035 | -0.00208 | 0 | -0.01894 | 2e-05 | 0.00016 | -4e-05 | 1e-05 | 1e-05 | -0.01184 | -0.00092 | 0.00143 | 1e-05 | -0.00548 | -0.01034 | -1e-05 | -0.00063 | 1e-05 | 0.01128 | -0.00169 | 0.00018 | 0.00073 | -0.01846 | -0.01733 | -0.00785
[RO-RO] [OPP] OHL 400 kV Gutinas - Smardan | N-1 TIE 400 kV Isaccea - Vulcanesti | -0.03804 | -0.00056 | -0.01598 | -2e-05 | -0.07509 | -0.00029 | 0.00072 | 0.00037 | -0.00027 | -0.00023 | -0.05072 | -0.00907 | 0.00135 | -0.00109 | -0.02827 | -0.04564 | 8e-05 | 0.00237 | -0.00027 | -0.00675 | -0.0177 | -0.00343 | 0.00161 | -0.07347 | 0.00699 | -0.03712
[RO-RO] [OPP] OHL 400 kV Lacu Sarat - Gura Ialomitei | BC |  | 0 | 0 |  | 0 |  |  |  |  | 0 | 0 | 0 |  |  | 0 | 0 | 0 |  | 0 | 0 | 0 | 0 | 0 | 0 | 0 | 0
[RO-RO] [OPP] OHL 400 kV Lacu Sarat - Gura Ialomitei | N-1 OHL 400 kV Isaccea - Tulcea Vest |  | 0 | 0 |  | 0 |  |  |  |  | 0 | 0 | 0 |  |  | 0 | 0 | 0 |  | 0 | 0 | 0 | 0 | 0 | 0 | 0 | 0
[RO-RO] [OPP] OHL 400 kV Lacu Sarat - Gura Ialomitei | N-1 OHL 400 kV Tulcea Vest - Tariverde |  | 0 | 0 |  | 0 |  |  |  |  | 0 | 0 | 0 |  |  | 0 | 0 | 0 |  | 0 | 0 | 0 | 0 | 0 | 0 | 0 | 0
[RO-RO] [OPP] OHL 400 kV Lacu Sarat - Gura Ialomitei | N-1 OHL 400 kV Tariverde - Constanta Nord |  | 0 | 0 |  | 0 |  |  |  |  | 0 | 0 | 0 |  |  | 0 | 0 | 0 |  | 0 | 0 | 0 | 0 | 0 | 0 | 0 | 0
[RO-RO] [OPP] OHL 400 kV Lacu Sarat - Gura Ialomitei | N-1 OHL 400 kV Constanta Nord- Cernavoda |  | 0 | 0 |  | 0 |  |  |  |  | 0 | 0 | 0 |  |  | 0 | 0 | 0 |  | 0 | 0 | 0 | 0 | 0 | 0 | 0 | 0
[RO-RO] [OPP] OHL 400 kV Lacu Sarat - Gura Ialomitei | N-1 OHL 400 kV Cernavoda - Pelicanu |  | 0 | 0 |  | 0 |  |  |  |  | 0 | 0 | 0 |  |  | 0 | 0 | 0 |  | 0 | 0 | 0 | 0 | 0 | 0 | 0 | 0
[RO-RO] [OPP] OHL 400 kV Lacu Sarat - Gura Ialomitei | N-1 OHL 400 kV Gura Ialomitei - Bucuresti Sud |  | 0 | 0 |  | 0 |  |  |  |  | 0 | 0 | 0 |  |  | 0 | 0 | 0 |  | 0 | 0 | 0 | 0 | 0 | 0 | 0 | 0
[RO-RO] [OPP] OHL 400 kV Lacu Sarat - Gura Ialomitei | N-1 OHL 400 kV Bucuresti Sud - Domnesti |  | 0 | 0 |  | 0 |  |  |  |  | 0 | 0 | 0 |  |  | 0 | 0 | 0 |  | 0 | 0 | 0 | 0 | 0 | 0 | 0 | 0
[RO-RO] [OPP] OHL 400 kV Lacu Sarat - Gura Ialomitei | N-1 OHL 400 kV Gutinas – Smardan |  | 0 | 0 |  | 0 |  |  |  |  | 0 | 0 | 0 |  |  | 0 | 0 | 0 |  | 0 | 0 | 0 | 0 | 0 | 0 | 0 | 0
[RO-RO] [OPP] OHL 400 kV Isaccea - Tulcea Vest | N-1 OHL 400 kV Lacu Sarat - Gura Ialomitei | 0.02413 | 0.00114 | 0.0135 | 3e-05 | 0.03742 | 0.00034 | -0.00052 | -0.00044 | 0.0003 | 0.00026 | 0.02953 | 0.008 | 0.00084 | 0.00117 | 0.01971 | 0.02795 | -0.0001 | -0.00344 | 0.0003 | 0.02991 | 0.01818 | 0.00392 | -0.00061 | 0.0367 | -0.03017 | 0.02447
[RO-RO] [OPP] OHL 400 kV Isaccea - Tulcea Vest | N-1 OHL 400 kV Constanta Nord- Cernavoda | 0.00775 | 0.00032 | 0.00407 | 1e-05 | 0.0129 | 0.0001 | -0.00016 | -0.00013 | 9e-05 | 8e-05 | 0.00971 | 0.00241 | 0.00019 | 0.00035 | 0.00619 | 0.00906 | -3e-05 | -0.00099 | 9e-05 | 0.00667 | 0.00518 | 0.00114 | -0.00021 | 0.01264 | -0.00838 | 0.00778
[RO-RO] [OPP] OHL 400 kV Tariverde - Constanta Nord | N-1 OHL 400 kV Lacu Sarat - Gura Ialomitei | 0.02413 | 0.00114 | 0.0135 | 3e-05 | 0.03742 | 0.00034 | -0.00052 | -0.00044 | 0.0003 | 0.00026 | 0.02953 | 0.008 | 0.00084 | 0.00117 | 0.01971 | 0.02795 | -0.0001 | -0.00344 | 0.0003 | 0.02991 | 0.01818 | 0.00392 | -0.00061 | 0.0367 | -0.03017 | 0.02447
[RO-RO] [OPP] OHL 400 kV Tulcea Vest - Tariverde | N-1 OHL 400 kV Lacu Sarat - Gura Ialomitei | 0.02413 | 0.00114 | 0.0135 | 3e-05 | 0.03742 | 0.00034 | -0.00052 | -0.00044 | 0.0003 | 0.00026 | 0.02953 | 0.008 | 0.00084 | 0.00117 | 0.01971 | 0.02795 | -0.0001 | -0.00344 | 0.0003 | 0.02991 | 0.01818 | 0.00392 | -0.00061 | 0.0367 | -0.03017 | 0.02447
[RO-RO] [OPP] OHL 400 kV Smardan - Isaccea c1 | BC |  | 0 | 0 |  | 0 |  |  |  |  | 0 | 0 | 0 |  |  | 0 | 0 | 0 |  | 0 | 0 | 0 | 0 | 0 | 0 | 0 | 0
[RO-RO] [OPP] OHL 400 kV Smardan - Isaccea c1 | N-1 OHL 400 kV Lacu Sarat - Isaccea |  | 0 | 0 |  | 0 |  |  |  |  | 0 | 0 | 0 |  |  | 0 | 0 | 0 |  | 0 | 0 | 0 | 0 | 0 | 0 | 0 | 0
[RO-RO] [OPP] OHL 400 kV Smardan - Isaccea c2 | BC | -0.00419 | 0.00103 | 0.00258 | 1e-05 | -0.02112 | 0.00018 | 1e-05 | -0.00025 | 0.00015 | 0.00013 | -0.00893 | 0.00198 | 0.00256 | 0.00053 | -0.00085 | -0.00631 | -5e-05 | -0.00241 | 0.00015 | 0.03022 | 0.00657 | 0.00199 | 0.0008 | -0.02056 | -0.03597 | -0.00294
[RO-RO] [OPP] OHL 400 kV Smardan - Isaccea c2 | N-1 OHL 400 kV Lacu Sarat - Isaccea | -0.00615 | 0.00158 | 0.0041 | 2e-05 | -0.0319 | 0.00028 | 1e-05 | -0.00038 | 0.00023 | 0.0002 | -0.01334 | 0.00311 | 0.00393 | 0.00082 | -0.00108 | -0.00935 | -8e-05 | -0.00373 | 0.00023 | 0.04707 | 0.01027 | 0.00308 | 0.00122 | -0.03104 | -0.05536 | -0.00424
[RO-RO] [OPP] OHL 400 kV Cernavoda - Gura Ialomitei c1 | BC |  | 0 | 0 |  | 0 |  |  |  |  | 0 | 0 | 0 |  |  | 0 | 0 | 0 |  | 0 | 0 | 0 | 0 | 0 | 0 | 0 | 0
[RO-RO] [OPP] OHL 400 kV Cernavoda - Gura Ialomitei c1 | N-1 OHL 400 kV Cernavoda - Pelicanu |  | 0 | 0 |  | 0 |  |  |  |  | 0 | 0 | 0 |  |  | 0 | 0 | 0 |  | 0 | 0 | 0 | 0 | 0 | 0 | 0 | 0
[RO-RO] [OPP] OHL 400 kV Cernavoda - Gura Ialomitei c1 | N-1 OHL 400 kV Gura Ialomitei - Bucuresti Sud |  | 0 | 0 |  | 0 |  |  |  |  | 0 | 0 | 0 |  |  | 0 | 0 | 0 |  | 0 | 0 | 0 | 0 | 0 | 0 | 0 | 0
[RO-RO] [OPP] OHL 400 kV Domnesti - Urechesti | BC | -0.01233 | -0.00141 | -0.01577 | -3e-05 | 0.00865 | -0.0004 | 0.00063 | 0.00053 | -0.00036 | -0.00031 | -0.0076 | -0.00891 | -0.00105 | -0.00139 | -0.01501 | -0.01127 | 0.00011 | 0.00408 | -0.00036 | 0.01768 | -0.03524 | -0.00481 | 0.00084 | 0.00807 | 0.03047 | -0.01516
[RO-RO] [OPP] OHL 400 kV Domnesti - Urechesti | N-1 OHL 400 kV Bucuresti Sud - Slatina | -0.01233 | -0.00141 | -0.01577 | -3e-05 | 0.00865 | -0.0004 | 0.00063 | 0.00053 | -0.00036 | -0.00031 | -0.0076 | -0.00891 | -0.00105 | -0.00139 | -0.01501 | -0.01127 | 0.00011 | 0.00408 | -0.00036 | 0.01768 | -0.03524 | -0.00481 | 0.00084 | 0.00807 | 0.03047 | -0.01516
[RO-RO] [OPP] OHL 400 kV Tantareni - Bradu | BC | 0.04005 | 0.0011 | 0.02227 | 4e-05 | 0.04322 | 0.00044 | -0.00097 | -0.00057 | 0.0004 | 0.00035 | 0.046 | 0.01253 | -0.00103 | 0.00164 | 0.03323 | 0.04674 | -0.00013 | -0.00394 | 0.0004 | -0.00092 | 0.03342 | 0.00532 | -0.00198 | 0.04197 | -0.01838 | 0.04238
[RO-RO] [OPP] OHL 400 kV Tantareni - Bradu | N-1 OHL 400 kV Domnesti-Urechesti | 0.04243 | 0.00137 | 0.02532 | 4e-05 | 0.04155 | 0.00052 | -0.00109 | -0.00068 | 0.00047 | 0.00041 | 0.04747 | 0.01425 | -0.00082 | 0.00191 | 0.03613 | 0.04892 | -0.00015 | -0.00473 | 0.00047 | -0.00434 | 0.04023 | 0.00625 | -0.00214 | 0.04041 | -0.02427 | 0.04531
[RO-RO] [OPP] OHL 400 kV Slatina-Bucuresti Sud | BC |  | 0 | 0 |  | 0 |  |  |  |  | 0 | 0 | 0 |  |  | 0 | 0 | 0 |  | 0 | 0 | 0 | 0 | 0 | 0 | 0 | 0
[RO-RO] [OPP] OHL 400 kV Slatina-Bucuresti Sud | N-1 OHL 400 kV Domnesti-Urechesti |  | 0 | 0 |  | 0 |  |  |  |  | 0 | 0 | 0 |  |  | 0 | 0 | 0 |  | 0 | 0 | 0 | 0 | 0 | 0 | 0 | 0
[RO-RO] [OPP] OHL 400 kV Portile de Fier - Urechesti | BC | -0.02911 | 0.00226 | 0.022 | 5e-05 | -0.09029 | 0.0006 | -0.00092 | -0.00079 | 0.00052 | 0.00045 | -0.05682 | 0.01107 | 0.00182 | 0.00202 | -0.00415 | -0.04892 | -0.00017 | -0.00606 | 0.00052 | -0.1287 | 0.09497 | 0.00751 | -0.00139 | -0.08478 | -0.03766 | -0.02468
[RO-RO] [OPP] OHL 400 kV Portile de Fier - Urechesti | N-1 OHL 400 kV Domnesti-Urechesti | -0.03272 | 0.00184 | 0.01738 | 4e-05 | -0.08776 | 0.00048 | -0.00074 | -0.00063 | 0.00042 | 0.00036 | -0.05905 | 0.00846 | 0.00151 | 0.00161 | -0.00855 | -0.05222 | -0.00014 | -0.00487 | 0.00042 | -0.12352 | 0.08464 | 0.0061 | -0.00115 | -0.08242 | -0.02873 | -0.02912
[RO-RO] [OPP] OHL 400 kV Brasov – Gutinas | N-1 OHL 400 kV Gutinas – Smardan | 0.00678 | 0.00069 | 0.00593 | 1e-05 | 0.00193 | 0.00018 | -0.00022 | -0.00023 | 0.00015 | 0.00013 | 0.00628 | 0.00357 | 0.00093 | 0.00059 | 0.00674 | 0.00725 | -5e-05 | -0.00189 | 0.00015 | 0.01712 | 0.01003 | 0.00204 | -0.00012 | 0.00191 | -0.01649 | 0.00766
[RO-RO] [OPP] OHL 220 kV Portile de Fier-Resita c1 | N-1 OHL 220 kV Portile de Fier-Resita c2 | 0.0158 | -0.00016 | 0.00658 | 1e-05 | 0.0232 | 6e-05 | -0.00032 | -7e-05 | 6e-05 | 5e-05 | 0.01975 | 0.00337 | -0.00182 | 0.00029 | 0.01199 | 0.01906 | -2e-05 | -0.00017 | 6e-05 | 0.04269 | 0.0145 | 0.0008 | -0.00103 | 0.02252 | 0.00399 | 0.0162
[RO-RO] [OPP] OHL 220 kV Portile de Fier-Resita c1 | N-1 TIE 400 kV Resita-Pancevo c2 | 0.0158 | -0.00016 | 0.00658 | 1e-05 | 0.0232 | 6e-05 | -0.00032 | -7e-05 | 6e-05 | 5e-05 | 0.01975 | 0.00337 | -0.00182 | 0.00029 | 0.01199 | 0.01906 | -2e-05 | -0.00017 | 6e-05 | 0.04269 | 0.0145 | 0.0008 | -0.00103 | 0.02252 | 0.00399 | 0.0162
[RO-RO] [OPP] OHL 220 kV Portile de Fier-Resita c2 | BC |  | 0 | 0 |  | 0 |  |  |  |  | 0 | 0 | 0 |  |  | 0 | 0 | 0 |  | 0 | 0 | 0 | 0 | 0 | 0 | 0 | 0
[RO-RO] [OPP] OHL 220 kV Portile de Fier-Resita c2 | N-1 OHL 400 kV Brasov - Sibiu Sud |  | 0 | 0 |  | 0 |  |  |  |  | 0 | 0 | 0 |  |  | 0 | 0 | 0 |  | 0 | 0 | 0 | 0 | 0 | 0 | 0 | 0
[RO-RO] [OPP] OHL 220 kV Portile de Fier-Resita c2 | N-1 TIE 400 kV Portile de Fier-Djerdap |  | 0 | 0 |  | 0 |  |  |  |  | 0 | 0 | 0 |  |  | 0 | 0 | 0 |  | 0 | 0 | 0 | 0 | 0 | 0 | 0 | 0
[RO-RO] [OPP] OHL 220 kV Portile de Fier-Resita c2 | N-1 OHL 400 kV Portile de Fier-Urechesti |  | 0 | 0 |  | 0 |  |  |  |  | 0 | 0 | 0 |  |  | 0 | 0 | 0 |  | 0 | 0 | 0 | 0 | 0 | 0 | 0 | 0
[RO-RO] [OPP] OHL 220 kV Portile de Fier-Resita c2 | N-1 OHL 400 kV Slatina-Portile de Fier |  | 0 | 0 |  | 0 |  |  |  |  | 0 | 0 | 0 |  |  | 0 | 0 | 0 |  | 0 | 0 | 0 | 0 | 0 | 0 | 0 | 0
[RO-RO] [OPP] OHL 220 kV Portile de Fier-Resita c2 | N-1 OHL 400 kV Arefu-Sibiu Sud |  | 0 | 0 |  | 0 |  |  |  |  | 0 | 0 | 0 |  |  | 0 | 0 | 0 |  | 0 | 0 | 0 | 0 | 0 | 0 | 0 | 0
[RO-RO] [OPP] OHL 220 kV Portile de Fier-Resita c2 | N-1 OHL 220 kV Urechesti-Targu Jiu Nord |  | 0 | 0 |  | 0 |  |  |  |  | 0 | 0 | 0 |  |  | 0 | 0 | 0 |  | 0 | 0 | 0 | 0 | 0 | 0 | 0 | 0
[RO-RO] [OPP] OHL 220 kV Portile de Fier-Resita c2 | N-1 OHL 220 kV Paroseni-Targu Jiu Nord |  | 0 | 0 |  | 0 |  |  |  |  | 0 | 0 | 0 |  |  | 0 | 0 | 0 |  | 0 | 0 | 0 | 0 | 0 | 0 | 0 | 0
[RO-RO] [OPP] OHL 220 kV Portile de Fier-Resita c2 | N-1 TRA 400/220 kV AT Urechesti |  | 0 | 0 |  | 0 |  |  |  |  | 0 | 0 | 0 |  |  | 0 | 0 | 0 |  | 0 | 0 | 0 | 0 | 0 | 0 | 0 | 0
[RO-RO] [OPP] OHL 220 kV Portile de Fier-Resita c2 | N-1 TIE 400 kV Resita-Pancevo c2 |  | 0 | 0 |  | 0 |  |  |  |  | 0 | 0 | 0 |  |  | 0 | 0 | 0 |  | 0 | 0 | 0 | 0 | 0 | 0 | 0 | 0
[RO-RO] [OPP] OHL 220 kV Portile de Fier-Resita c2 | N-1 OHL 400 kV Arefu-Tantareni |  | 0 | 0 |  | 0 |  |  |  |  | 0 | 0 | 0 |  |  | 0 | 0 | 0 |  | 0 | 0 | 0 | 0 | 0 | 0 | 0 | 0
[RO-RO] [OPP] OHL 220 kV Portile de Fier-Resita c2 | N-1 TIE 400 kV Resita-Pancevo c1 |  | 0 | 0 |  | 0 |  |  |  |  | 0 | 0 | 0 |  |  | 0 | 0 | 0 |  | 0 | 0 | 0 | 0 | 0 | 0 | 0 | 0
[RO-RO] [OPP] OHL 220 kV Resita-Timisoara c1 | N-1 OHL 220 kV Resita-Timisoara c2 | 0.04236 | 0.00028 | 0.0312 | 4e-05 | 0.04402 | 0.00043 | -0.00147 | -0.00054 | 0.00042 | 0.00036 | 0.04494 | 0.01584 | -0.00566 | 0.00178 | 0.03926 | 0.0456 | -0.00012 | -0.00287 | 0.00042 | 0.05154 | 0.06401 | 0.00562 | -0.00412 | 0.0439 | -0.00014 | 0.04535
[RO-RO] [OPP] OHL 220 kV Resita-Timisoara c1 | N-1 TIE 400 kV Resita-Pancevo c2 | 0.02665 | 0.00018 | 0.01963 | 2e-05 | 0.02769 | 0.00027 | -0.00092 | -0.00034 | 0.00026 | 0.00023 | 0.02828 | 0.00996 | -0.00356 | 0.00112 | 0.0247 | 0.02869 | -8e-05 | -0.0018 | 0.00026 | 0.03243 | 0.04027 | 0.00354 | -0.00259 | 0.02762 | -9e-05 | 0.02853
[RO-RO] [OPP] OHL 220 kV Resita-Timisoara c2 | N-1 TIE 400 kV Resita-Pancevo c2 | 0.02665 | 0.00018 | 0.01963 | 2e-05 | 0.02769 | 0.00027 | -0.00092 | -0.00034 | 0.00026 | 0.00023 | 0.02828 | 0.00996 | -0.00356 | 0.00112 | 0.0247 | 0.02869 | -8e-05 | -0.0018 | 0.00026 | 0.03243 | 0.04027 | 0.00354 | -0.00259 | 0.02762 | -9e-05 | 0.02853
[RO-RO] [OPP] OHL 220 kV Arad-Timisoara | N-1 TIE 400 kV Resita-Pancevo c2 | -0.03115 | 0.00012 | -0.02007 | -2e-05 | -0.03636 | -0.00023 | 0.00096 | 0.00029 | -0.00023 | -0.0002 | -0.0347 | -0.01003 | 0.00458 | -0.00103 | -0.0274 | -0.03463 | 7e-05 | 0.00124 | -0.00023 | -0.0448 | -0.04016 | -0.00311 | 0.00289 | -0.03594 | -0.004 | -0.03295
[RO-RO] [OPP] OHL 220 kV Arad-Calea Aradului | N-1 TIE 400 kV Resita-Pancevo c2 | -0.02198 | 9e-05 | -0.01416 | -1e-05 | -0.02566 | -0.00016 | 0.00068 | 0.0002 | -0.00016 | -0.00014 | -0.02448 | -0.00708 | 0.00323 | -0.00072 | -0.01934 | -0.02443 | 5e-05 | 0.00088 | -0.00016 | -0.03161 | -0.02834 | -0.0022 | 0.00204 | -0.02536 | -0.00282 | -0.02325
[RO-RO] [OPP] OHL 220 kV CaleaAradului-Sacalaz | N-1 TIE 400 kV Resita-Pancevo c2 | -0.02198 | 9e-05 | -0.01416 | -1e-05 | -0.02566 | -0.00016 | 0.00068 | 0.0002 | -0.00016 | -0.00014 | -0.02448 | -0.00708 | 0.00323 | -0.00072 | -0.01934 | -0.02443 | 5e-05 | 0.00088 | -0.00016 | -0.03161 | -0.02834 | -0.0022 | 0.00204 | -0.02536 | -0.00282 | -0.02325
[RO-RO] [OPP] OHL 220 kV Sacalaz-Timisoara | N-1 TIE 400 kV Resita-Pancevo c2 | -0.01869 | 7e-05 | -0.01205 | -1e-05 | -0.02182 | -0.00014 | 0.00057 | 0.00017 | -0.00014 | -0.00012 | -0.02082 | -0.00602 | 0.00275 | -0.00062 | -0.01645 | -0.02078 | 4e-05 | 0.00074 | -0.00014 | -0.02689 | -0.0241 | -0.00187 | 0.00173 | -0.02157 | -0.0024 | -0.01978
[RO-RO] [OPP] OHL 220 kV Mintia-Timisoara | N-1 TIE 400 kV Resita-Pancevo c2 | -0.00017 | -0.00057 | -0.00502 | -1e-05 | 0.00663 | -0.00015 | 0.00021 | 0.00019 | -0.00013 | -0.00011 | 0.00263 | -0.00283 | -0.00069 | -0.00049 | -0.00266 | 0.00168 | 4e-05 | 0.00149 | -0.00013 | 0.01156 | -0.01205 | -0.00176 | 0.00026 | 0.00607 | 0.007 | -0.00087
[RO-RO] [OPP] OHL 220 kV Urechesti-Targu Jiu Nord | N-1 TIE 400 kV Resita-Pancevo c2 | 0.03086 | 8e-05 | 0.01591 | 2e-05 | 0.04142 | 0.00021 | -0.00076 | -0.00027 | 0.00021 | 0.00018 | 0.0369 | 0.00835 | -0.00296 | 0.00089 | 0.02496 | 0.03609 | -6e-05 | -0.00134 | 0.00021 | 0.05225 | 0.02724 | 0.00272 | -0.00213 | 0.04044 | 0.00337 | 0.03201
[RO-RO] [OPP] OHL 220 kV Paroseni-Targu Jiu Nord | N-1 TIE 400 kV Resita-Pancevo c2 | -0.03086 | -8e-05 | -0.01591 | -2e-05 | -0.04142 | -0.00021 | 0.00076 | 0.00027 | -0.00021 | -0.00018 | -0.0369 | -0.00835 | 0.00296 | -0.00089 | -0.02496 | -0.03609 | 6e-05 | 0.00134 | -0.00021 | -0.05225 | -0.02724 | -0.00272 | 0.00213 | -0.04044 | -0.00337 | -0.03201
[RO-RO] [OPP] OHL 220 kV Paroseni-Baru Mare | N-1 TIE 400 kV Resita-Pancevo c2 | 0.02767 | 7e-05 | 0.01426 | 2e-05 | 0.03713 | 0.00019 | -0.00068 | -0.00024 | 0.00019 | 0.00016 | 0.03309 | 0.00749 | -0.00265 | 0.0008 | 0.02238 | 0.03236 | -5e-05 | -0.0012 | 0.00019 | 0.04684 | 0.02443 | 0.00244 | -0.00191 | 0.03626 | 0.00302 | 0.0287
[RO-RO] [OPP] OHL 220 kV Baru Mare-Hasdat | N-1 TIE 400 kV Resita-Pancevo c2 | 0.03086 | 8e-05 | 0.01591 | 2e-05 | 0.04142 | 0.00021 | -0.00076 | -0.00027 | 0.00021 | 0.00018 | 0.0369 | 0.00835 | -0.00296 | 0.00089 | 0.02496 | 0.03609 | -6e-05 | -0.00134 | 0.00021 | 0.05225 | 0.02724 | 0.00272 | -0.00213 | 0.04044 | 0.00337 | 0.03201
[RO-RO] [OPP] OHL 220 kV Alba Iulia-Mintia | N-1 OHL 400 kV Iernut-Sibiu Sud | -0.01594 | -0.00094 | -0.01096 | -2e-05 | -0.01883 | -0.00028 | 0.0005 | 0.00037 | -0.00025 | -0.00021 | -0.01791 | -0.00645 | -0.00081 | -0.00097 | -0.01412 | -0.01781 | 8e-05 | 0.00267 | -0.00025 | -0.01922 | -0.01685 | -0.00332 | 0.00078 | -0.01856 | 0.00506 | -0.01672
[RO-RO] [OPP] OHL 220 kV Lacu Sarat - Filesti | N-1 OHL 400 kV Lacu Sarat - Gura Ialomitei | 0.00148 | -0.00025 | -0.00043 | 0 | 0.00594 | -4e-05 | -1e-05 | 6e-05 | -3e-05 | -3e-05 | 0.00277 | -0.00037 | -0.00065 | -0.00012 | 0.00055 | 0.00208 | 1e-05 | 0.00057 | -3e-05 | -0.00853 | -0.00137 | -0.00045 | -0.00022 | 0.00579 | 0.00895 | 0.00117
[RO-RO] [OPP] OHL 220 kV Filesti - Barbosi | N-1 OHL 400 kV Lacu Sarat - Gura Ialomitei | -0.00196 | 0.0003 | 0.00046 | 0 | -0.00754 | 5e-05 | 2e-05 | -7e-05 | 4e-05 | 3e-05 | -0.00358 | 0.00042 | 0.0008 | 0.00014 | -0.00079 | -0.00273 | -1e-05 | -0.00068 | 4e-05 | 0.01043 | 0.00159 | 0.00053 | 0.00028 | -0.00734 | -0.01094 | -0.00158
[RO-RO] [OPP] TRA 400/220 kV AT3 Arad | N-1 TIE 400 kV Resita-Pancevo c2 | 0.04259 | -0.00029 | 0.02703 | 3e-05 | 0.05015 | 0.00029 | -0.00129 | -0.00036 | 0.0003 | 0.00026 | 0.04762 | 0.0134 | -0.00658 | 0.00133 | 0.03728 | 0.04747 | -8e-05 | -0.00142 | 0.0003 | 0.06212 | 0.05443 | 0.00398 | -0.00398 | 0.04954 | 0.0065 | 0.04502
[RO-RO] [OPP] TRA 400/220 kV AT Urechesti | BC | -0.0229 | -0.00016 | -0.01289 | -2e-05 | -0.0287 | -0.00018 | 0.00061 | 0.00023 | -0.00018 | -0.00015 | -0.02667 | -0.00678 | 0.00212 | -0.00076 | -0.01909 | -0.02637 | 5e-05 | 0.00128 | -0.00018 | -0.03902 | -0.02349 | -0.00236 | 0.00164 | -0.0281 | -0.00053 | -0.02395
[RO-RO] [OPP] TRA 400/220 kV AT Urechesti | N-1 OHL 400 kV Domnesti-Urechesti | -0.02475 | -0.00037 | -0.01526 | -2e-05 | -0.0274 | -0.00025 | 0.0007 | 0.00031 | -0.00023 | -0.0002 | -0.02781 | -0.00812 | 0.00196 | -0.00097 | -0.02134 | -0.02806 | 7e-05 | 0.00189 | -0.00023 | -0.03636 | -0.02878 | -0.00308 | 0.00177 | -0.02689 | 0.00405 | -0.02623
[RO-RO] [OPP] TRA 400/220 kV AT Urechesti | N-1 TIE 400 kV Portile de Fier-Djerdap | -0.02328 | -8e-05 | -0.01163 | -1e-05 | -0.03119 | -0.00016 | 0.00055 | 0.0002 | -0.00015 | -0.00013 | -0.02799 | -0.00615 | 0.00209 | -0.00066 | -0.01864 | -0.0274 | 5e-05 | 0.00103 | -0.00015 | -0.04438 | -0.0173 | -0.00201 | 0.00153 | -0.03039 | -0.00177 | -0.02413
[RO-RO] [OPP] TRA 400/220 kV AT Urechesti | N-1 OHL 400 kV Arefu-Sibiu Sud | -0.02863 | -0.00024 | -0.0158 | -2e-05 | -0.03622 | -0.00023 | 0.00074 | 0.0003 | -0.00023 | -0.00019 | -0.03353 | -0.00838 | 0.00243 | -0.00095 | -0.02369 | -0.03312 | 7e-05 | 0.00167 | -0.00022 | -0.04567 | -0.0278 | -0.00297 | 0.00197 | -0.03542 | -0.00021 | -0.02989
[RO-RO] [OPP] TRA 400/220 kV AT Urechesti | N-1 OHL 220 kV Portile de Fier-Resita 1&2 | -0.02369 | -0.00015 | -0.01322 | -2e-05 | -0.02986 | -0.00019 | 0.00062 | 0.00024 | -0.00018 | -0.00016 | -0.02766 | -0.00695 | 0.00221 | -0.00077 | -0.01969 | -0.02732 | 5e-05 | 0.00129 | -0.00018 | -0.04116 | -0.02422 | -0.0024 | 0.0017 | -0.02923 | -0.00073 | -0.02476
[RO-RO] [OPP] TRA 400/220 kV AT Urechesti | N-1 OHL 220 kV Resita-Timisoara 1&2 | -0.02945 | -0.0002 | -0.01771 | -2e-05 | -0.0355 | -0.00025 | 0.00083 | 0.00032 | -0.00024 | -0.00021 | -0.03361 | -0.00923 | 0.003 | -0.00103 | -0.02516 | -0.03342 | 7e-05 | 0.00172 | -0.00024 | -0.04699 | -0.03338 | -0.00323 | 0.00228 | -0.03489 | -0.00051 | -0.03096
[RO-RO] [OPP] TRA 400/220 kV AT Urechesti | N-1 TRA 400/220 kV AT3 Arad | -0.02295 | -0.00016 | -0.01292 | -2e-05 | -0.02875 | -0.00019 | 0.00061 | 0.00023 | -0.00018 | -0.00015 | -0.02672 | -0.0068 | 0.00213 | -0.00076 | -0.01913 | -0.02642 | 5e-05 | 0.00128 | -0.00018 | -0.03909 | -0.02355 | -0.00236 | 0.00165 | -0.02816 | -0.00054 | -0.024
[RO-RO] [OPP] TRA 400/220 kV AT Urechesti | N-1 TIE 400 kV Resita-Pancevo c2 | -0.0229 | -0.00016 | -0.01289 | -2e-05 | -0.0287 | -0.00018 | 0.00061 | 0.00023 | -0.00018 | -0.00015 | -0.02667 | -0.00678 | 0.00212 | -0.00076 | -0.01909 | -0.02637 | 5e-05 | 0.00128 | -0.00018 | -0.03902 | -0.02349 | -0.00236 | 0.00164 | -0.0281 | -0.00053 | -0.02395
[RO-RO] [OPP] TRA 400/220 kV AT Urechesti | N-1 OHL 400 kV Arefu-Tantareni | -0.02755 | -0.00024 | -0.01531 | -2e-05 | -0.03452 | -0.00023 | 0.00072 | 0.00029 | -0.00022 | -0.00019 | -0.03218 | -0.00812 | 0.00234 | -0.00092 | -0.02285 | -0.03183 | 7e-05 | 0.00163 | -0.00022 | -0.0418 | -0.02708 | -0.00289 | 0.0019 | -0.03376 | 0.00021 | -0.0288
[RO-RO] [OPP] TRA 400/220 kV AT Urechesti | N-1 TIE 400 kV Resita-Pancevo c1 | -0.02279 | -0.00014 | -0.01241 | -2e-05 | -0.02912 | -0.00018 | 0.00058 | 0.00022 | -0.00017 | -0.00015 | -0.02679 | -0.00654 | 0.00208 | -0.00073 | -0.01878 | -0.02641 | 5e-05 | 0.0012 | -0.00017 | -0.04017 | -0.02259 | -0.00224 | 0.00159 | -0.02847 | -0.00085 | -0.02378
[RO-RO] [OPP] TRA 400/220 kV AT1 Iernut | BC | 0.00327 | 0.00034 | 0.0026 | 1e-05 | 0.00463 | 8e-05 | -0.00012 | -0.00011 | 7e-05 | 6e-05 | 0.0037 | 0.00163 | 0.00059 | 0.00028 | 0.00302 | 0.00353 | -2e-05 | -0.00085 | 7e-05 | 0.01552 | 0.00369 | 0.00098 | -0.00011 | 0.0046 | 0.00028 | 0.00335
[RO-RO] [OPP] TRA 400/220 kV AT1 Iernut | N-1 TIE 400 kV Rosiori-Mukacevo | -0.00127 | -0.00012 | -0.00084 | 0 | -0.00072 | -3e-05 | 3e-05 | 4e-05 | -2e-05 | -2e-05 | -0.00134 | -0.00054 | -0.00021 | -9e-05 | -0.00112 | -0.00148 | 1e-05 | 0.00032 | -2e-05 | 0.00893 | -0.00103 | -0.00032 | -1e-05 | -0.00068 | 0.00271 | -0.0014
[RO-RO] [OPP] TRA 400/220 kV AT2 Iernut | BC | 0.003 | 0.00031 | 0.00238 | 1e-05 | 0.00425 | 8e-05 | -0.00011 | -0.0001 | 7e-05 | 6e-05 | 0.0034 | 0.00149 | 0.00054 | 0.00026 | 0.00277 | 0.00324 | -2e-05 | -0.00078 | 7e-05 | 0.01424 | 0.00338 | 0.0009 | -0.0001 | 0.00423 | 0.00026 | 0.00307
[RO-RO] [OPP] TRA 400/220 kV AT2 Iernut | N-1 TIE 400 kV Rosiori-Mukacevo | -0.00117 | -0.00011 | -0.00077 | 0 | -0.00066 | -3e-05 | 3e-05 | 3e-05 | -2e-05 | -2e-05 | -0.00123 | -0.0005 | -0.0002 | -9e-05 | -0.00103 | -0.00135 | 1e-05 | 0.00029 | -2e-05 | 0.0082 | -0.00095 | -0.0003 | -1e-05 | -0.00062 | 0.00249 | -0.00128
[RO-RO] [OPP] TRA 400/220 kV AT Rosiori | BC |  | 0 | 0 |  | 0 |  |  |  |  | 0 | 0 | 0 |  |  | 0 | 0 | 0 |  | 0 | 0 | 0 | 0 | 0 | 0 | 0 | 0
[RO-RO] [OPP] TRA 400/220 kV AT Rosiori | N-1 TIE 400 kV Rosiori-Mukacevo |  | 0 | 0 |  | 0 |  |  |  |  | 0 | 0 | 0 |  |  | 0 | 0 | 0 |  | 0 | 0 | 0 | 0 | 0 | 0 | 0 | 0
[RO-RO] [OPP] TRA 400/220 kV AT Rosiori | N-1 OHL 400 kV Iernut-Sibiu Sud |  | 0 | 0 |  | 0 |  |  |  |  | 0 | 0 | 0 |  |  | 0 | 0 | 0 |  | 0 | 0 | 0 | 0 | 0 | 0 | 0 | 0

## 1130
PTDF report
Generated at: | 04/11/2025 21:59:51
Business day: | 2025-11-06
Horizon: | 2DA
Timestamp | 11:30
Border & direction: | South-Romania Importing
Margin satisfied | True
Process | Adjustment
CNE Name | CO Name | AL | AT | BA | BE | BG | CH | CZ | DE | ES | FR | GR | HR | HU | IT | ME | MK | NL | PL | PT | RO | RS | SI | SK | TR | UA | XK
[GR-BG] [DIR] TIE 400 kV Thessaloniki - Blagoevgrad | N-1 TIE 400 kV Thessaloniki - Dubrovo | 0.09134 | 0.00023 | 0.01609 | 2e-05 | 0.00105 | 0.00024 | -0.00072 | -0.0003 | 0.00024 | 0.0002 | 0.19119 | 0.00983 | -0.00207 | 0.00102 | 0.04491 | 0.09329 | -7e-05 | -0.00185 | 0.00024 | -0.02368 | -0.00216 | 0.00274 | -0.00165 | 0.05916 | -0.0065 | 0.04534
[GR-MK] [DIR] TIE 400 kV Meliti - Bitola | N-1 TIE 400 kV Thessaloniki - Dubrovo | 0.07649 | -0.00054 | -0.00757 | -1e-05 | 0.08033 | -0.00017 | 0.00031 | 0.00021 | -0.00015 | -0.00013 | 0.32957 | -0.00387 | -6e-05 | -0.00061 | -0.00124 | -0.33835 | 5e-05 | 0.00164 | -0.00015 | 0.01677 | -0.01347 | -0.00211 | 0.00056 | 0.12913 | 0.0104 | -0.08111
[GR-MK] [DIR] TIE 400 kV Thessaloniki - Dubrovo | BC |  | 0 | 0 |  | 0 |  |  |  |  | 0 | 0 | 0 |  | 0 | 0 | 0 | 0 |  | 0 | 0 | 0 | 0 | 0 | 0 | 0 | 0
[GR-MK] [DIR] TIE 400 kV Thessaloniki - Dubrovo | N-1 TIE 400 kV Thessaloniki - Blagoevgrad |  | 0 | 0 |  | 0 |  |  |  |  | 0 | 0 | 0 |  | 0 | 0 | 0 | 0 |  | 0 | 0 | 0 | 0 | 0 | 0 | 0 | 0
[GR-MK] [DIR] TIE 400 kV Thessaloniki - Dubrovo | N-1 TIE 400 kV Meliti - Bitola |  | 0 | 0 |  | 0 |  |  |  |  | 0 | 0 | 0 |  | 0 | 0 | 0 | 0 |  | 0 | 0 | 0 | 0 | 0 | 0 | 0 | 0
[GR-MK] [DIR] TIE 400 kV Thessaloniki - Dubrovo | N-1 TIE 400 kV Kardia - Zemblak / N-1 TIE 150 kV Mourtos - Bistrica |  | 0 | 0 |  | 0 |  |  |  |  | 0 | 0 | 0 |  | 0 | 0 | 0 | 0 |  | 0 | 0 | 0 | 0 | 0 | 0 | 0 | 0
[GR-MK] [DIR] TIE 400 kV Thessaloniki - Dubrovo | N-1 TIE 400 kV Arachthos - Galatina |  | 0 | 0 |  | 0 |  |  |  |  | 0 | 0 | 0 |  | 0 | 0 | 0 | 0 |  | 0 | 0 | 0 | 0 | 0 | 0 | 0 | 0
[GR-MK] [DIR] TIE 400 kV Thessaloniki - Dubrovo | N-1 TIE 400 kV Nea Santa - Babaeski |  | 0 | 0 |  | 0 |  |  |  |  | 0 | 0 | 0 |  | 0 | 0 | 0 | 0 |  | 0 | 0 | 0 | 0 | 0 | 0 | 0 | 0
[GR-MK] [DIR] TIE 400 kV Thessaloniki - Dubrovo | N-1 OHL 400 kV Kosovo B - Urosevac |  | 0 | 0 |  | 0 |  |  |  |  | 0 | 0 | 0 |  | 0 | 0 | 0 | 0 |  | 0 | 0 | 0 | 0 | 0 | 0 | 0 | 0
[GR-MK] [DIR] TIE 400 kV Thessaloniki - Dubrovo | N-1 TIE 400 kV Pec 3 - Ribarevina |  | 0 | 0 |  | 0 |  |  |  |  | 0 | 0 | 0 |  | 0 | 0 | 0 | 0 |  | 0 | 0 | 0 | 0 | 0 | 0 | 0 | 0
[GR-MK] [DIR] TIE 400 kV Thessaloniki - Dubrovo | N-1 TIE 400 kV Maritsa 3 - Hamitabat 1 |  | 0 | 0 |  | 0 |  |  |  |  | 0 | 0 | 0 |  | 0 | 0 | 0 | 0 |  | 0 | 0 | 0 | 0 | 0 | 0 | 0 | 0
[GR-MK] [DIR] TIE 400 kV Thessaloniki - Dubrovo | N-1 TIE 400 kV Maritsa 3 - Hamitabat 2 |  | 0 | 0 |  | 0 |  |  |  |  | 0 | 0 | 0 |  | 0 | 0 | 0 | 0 |  | 0 | 0 | 0 | 0 | 0 | 0 | 0 | 0
[GR-MK] [DIR] TIE 400 kV Thessaloniki - Dubrovo | N-1 TIE 400 kV Sofia Zapad - Nis |  | 0 | 0 |  | 0 |  |  |  |  | 0 | 0 | 0 |  | 0 | 0 | 0 | 0 |  | 0 | 0 | 0 | 0 | 0 | 0 | 0 | 0
[GR-MK] [DIR] TIE 400 kV Thessaloniki - Dubrovo | N-1 TIE 400 kV Kosovo B - Nis 2 |  | 0 | 0 |  | 0 |  |  |  |  | 0 | 0 | 0 |  | 0 | 0 | 0 | 0 |  | 0 | 0 | 0 | 0 | 0 | 0 | 0 | 0
[GR-MK] [DIR] TIE 400 kV Thessaloniki - Dubrovo | N-1 TIE 400 kV Vranje 4 - Stip |  | 0 | 0 |  | 0 |  |  |  |  | 0 | 0 | 0 |  | 0 | 0 | 0 | 0 |  | 0 | 0 | 0 | 0 | 0 | 0 | 0 | 0
[GR-MK] [DIR] TIE 400 kV Thessaloniki - Dubrovo | N-1 OHL 400 kV Vranje 4 - Leskovac 2 |  | 0 | 0 |  | 0 |  |  |  |  | 0 | 0 | 0 |  | 0 | 0 | 0 | 0 |  | 0 | 0 | 0 | 0 | 0 | 0 | 0 | 0
[GR-MK] [DIR] TIE 400 kV Thessaloniki - Dubrovo | N-1 OHL 400 kV Nis 2 - Leskovac 2 |  | 0 | 0 |  | 0 |  |  |  |  | 0 | 0 | 0 |  | 0 | 0 | 0 | 0 |  | 0 | 0 | 0 | 0 | 0 | 0 | 0 | 0
[GR-MK] [DIR] TIE 400 kV Thessaloniki - Dubrovo | N-1 OHL 400 kV Bitola 2 - Dubrovo |  | 0 | 0 |  | 0 |  |  |  |  | 0 | 0 | 0 |  | 0 | 0 | 0 | 0 |  | 0 | 0 | 0 | 0 | 0 | 0 | 0 | 0
[GR-MK] [DIR] TIE 400 kV Thessaloniki - Dubrovo | N-1 OHL 400 kV Dubrovo - Stip |  | 0 | 0 |  | 0 |  |  |  |  | 0 | 0 | 0 |  | 0 | 0 | 0 | 0 |  | 0 | 0 | 0 | 0 | 0 | 0 | 0 | 0
[GR-MK] [DIR] TIE 400 kV Thessaloniki - Dubrovo | N-1 TIE 400 kV Chervena Mogila - Stip |  | 0 | 0 |  | 0 |  |  |  |  | 0 | 0 | 0 |  | 0 | 0 | 0 | 0 |  | 0 | 0 | 0 | 0 | 0 | 0 | 0 | 0
[GR-MK] [DIR] TIE 400 kV Thessaloniki - Dubrovo | N-1 OHL 400 kV Skopje 4 - Skopje 5 |  | 0 | 0 |  | 0 |  |  |  |  | 0 | 0 | 0 |  | 0 | 0 | 0 | 0 |  | 0 | 0 | 0 | 0 | 0 | 0 | 0 | 0
[GR-MK] [DIR] TIE 400 kV Thessaloniki - Dubrovo | N-1 TIE 400 kV Skopje 5 - Urosevac |  | 0 | 0 |  | 0 |  |  |  |  | 0 | 0 | 0 |  | 0 | 0 | 0 | 0 |  | 0 | 0 | 0 | 0 | 0 | 0 | 0 | 0
[GR-MK] [DIR] TIE 400 kV Thessaloniki - Dubrovo | N-1 OHL 400 kV Habitabat NGCC - Babaeski |  | 0 | 0 |  | 0 |  |  |  |  | 0 | 0 | 0 |  | 0 | 0 | 0 | 0 |  | 0 | 0 | 0 | 0 | 0 | 0 | 0 | 0
[GR-MK] [DIR] TIE 400 kV Thessaloniki - Dubrovo | N-1 TIE 400 kV Tirana 2 – Podgorica 2 |  | 0 | 0 |  | 0 |  |  |  |  | 0 | 0 | 0 |  | 0 | 0 | 0 | 0 |  | 0 | 0 | 0 | 0 | 0 | 0 | 0 | 0
[GR-MK] [DIR] TIE 400 kV Thessaloniki - Dubrovo | N-1 OHL 400 kV Elbasan 2 - Tirana 2 |  | 0 | 0 |  | 0 |  |  |  |  | 0 | 0 | 0 |  | 0 | 0 | 0 | 0 |  | 0 | 0 | 0 | 0 | 0 | 0 | 0 | 0
[GR-MK] [DIR] TIE 400 kV Thessaloniki - Dubrovo | N-1 OHL 400 kV Elbasan 2 - Zemblak |  | 0 | 0 |  | 0 |  |  |  |  | 0 | 0 | 0 |  | 0 | 0 | 0 | 0 |  | 0 | 0 | 0 | 0 | 0 | 0 | 0 | 0
[GR-MK] [DIR] TIE 400 kV Thessaloniki - Dubrovo | N-1 OHL 400 kV Vetren - Chervena Mogila |  | 0 | 0 |  | 0 |  |  |  |  | 0 | 0 | 0 |  | 0 | 0 | 0 | 0 |  | 0 | 0 | 0 | 0 | 0 | 0 | 0 | 0
[GR-MK] [DIR] TIE 400 kV Thessaloniki - Dubrovo | N-1 OHL 400 kV Plovdiv - Vetren |  | 0 | 0 |  | 0 |  |  |  |  | 0 | 0 | 0 |  | 0 | 0 | 0 | 0 |  | 0 | 0 | 0 | 0 | 0 | 0 | 0 | 0
[GR-MK] [DIR] TIE 400 kV Thessaloniki - Dubrovo | N-1 OHL 400 kV Maritsa Iztok 2 - Maritsa Iztok 3 |  | 0 | 0 |  | 0 |  |  |  |  | 0 | 0 | 0 |  | 0 | 0 | 0 | 0 |  | 0 | 0 | 0 | 0 | 0 | 0 | 0 | 0
[GR-MK] [DIR] TIE 400 kV Thessaloniki - Dubrovo | N-1 OHL 400 kV Maritsa Iztok - Maritsa Iztok 3 ck. 1&2 |  | 0 | 0 |  | 0 |  |  |  |  | 0 | 0 | 0 |  | 0 | 0 | 0 | 0 |  | 0 | 0 | 0 | 0 | 0 | 0 | 0 | 0
[GR-MK] [DIR] TIE 400 kV Thessaloniki - Dubrovo | N-1 OHL 400 kV Maritsa Iztok - Plovdiv ck. 1&2 |  | 0 | 0 |  | 0 |  |  |  |  | 0 | 0 | 0 |  | 0 | 0 | 0 | 0 |  | 0 | 0 | 0 | 0 | 0 | 0 | 0 | 0
[GR-MK] [DIR] TIE 400 kV Thessaloniki - Dubrovo | N-1 OHL 400 kV Varna - Burgas ck. 1&2 |  | 0 | 0 |  | 0 |  |  |  |  | 0 | 0 | 0 |  | 0 | 0 | 0 | 0 |  | 0 | 0 | 0 | 0 | 0 | 0 | 0 | 0
[GR-MK] [DIR] TIE 400 kV Thessaloniki - Dubrovo | N-1 OHL 400 kV Burgas- Maritsa Iztok 2 |  | 0 | 0 |  | 0 |  |  |  |  | 0 | 0 | 0 |  | 0 | 0 | 0 | 0 |  | 0 | 0 | 0 | 0 | 0 | 0 | 0 | 0
[GR-MK] [DIR] TIE 400 kV Thessaloniki - Dubrovo | N-1 OHL 400 kV Sofia Zapad - Chervena Mogila ck. 1&2 |  | 0 | 0 |  | 0 |  |  |  |  | 0 | 0 | 0 |  | 0 | 0 | 0 | 0 |  | 0 | 0 | 0 | 0 | 0 | 0 | 0 | 0
[GR-MK] [DIR] TIE 400 kV Thessaloniki - Dubrovo | N-1 OHL 400 kV Chervena Mogila - Blagoevgrad ck. 1&2 |  | 0 | 0 |  | 0 |  |  |  |  | 0 | 0 | 0 |  | 0 | 0 | 0 | 0 |  | 0 | 0 | 0 | 0 | 0 | 0 | 0 | 0
[GR-MK] [DIR] TIE 400 kV Thessaloniki - Dubrovo | N-1 OHL 400 kV Kozloduy - Sofia Zapad ck. 1&2 |  | 0 | 0 |  | 0 |  |  |  |  | 0 | 0 | 0 |  | 0 | 0 | 0 | 0 |  | 0 | 0 | 0 | 0 | 0 | 0 | 0 | 0
[GR-MK] [DIR] TIE 400 kV Thessaloniki - Dubrovo | N-1 OHL 400 kV Filippoi - Komotini ck. 1&2 |  | 0 | 0 |  | 0 |  |  |  |  | 0 | 0 | 0 |  | 0 | 0 | 0 | 0 |  | 0 | 0 | 0 | 0 | 0 | 0 | 0 | 0
[GR-MK] [DIR] TIE 400 kV Thessaloniki - Dubrovo | N-1 OHL 400 kV Filippoi - Lagadas ck. 1&2 |  | 0 | 0 |  | 0 |  |  |  |  | 0 | 0 | 0 |  | 0 | 0 | 0 | 0 |  | 0 | 0 | 0 | 0 | 0 | 0 | 0 | 0
[GR-MK] [DIR] TIE 400 kV Thessaloniki - Dubrovo | N-1 OHL 400 kV Meliti - Amideo ck. 1&2 |  | 0 | 0 |  | 0 |  |  |  |  | 0 | 0 | 0 |  | 0 | 0 | 0 | 0 |  | 0 | 0 | 0 | 0 | 0 | 0 | 0 | 0
[GR-MK] [DIR] TIE 400 kV Thessaloniki - Dubrovo | N-1 OHL 400 kV Amideo - Lagadas ck. 1&2 |  | 0 | 0 |  | 0 |  |  |  |  | 0 | 0 | 0 |  | 0 | 0 | 0 | 0 |  | 0 | 0 | 0 | 0 | 0 | 0 | 0 | 0
[GR-MK] [DIR] TIE 400 kV Thessaloniki - Dubrovo | N-1 OHL 400 kV Thessaloniki - Lagadas ck. 1&2 |  | 0 | 0 |  | 0 |  |  |  |  | 0 | 0 | 0 |  | 0 | 0 | 0 | 0 |  | 0 | 0 | 0 | 0 | 0 | 0 | 0 | 0
[GR-AL] [DIR] TIE 400 kV Kardia - Zemblak | N-1 TIE 400 kV Thessaloniki - Dubrovo | 0.23721 | 0.00066 | 0.03722 | 5e-05 | -0.09395 | 0.00058 | -0.00165 | -0.00073 | 0.00057 | 0.00049 | -0.21684 | 0.02302 | -0.00437 | 0.00243 | 0.10758 | -0.09891 | -0.00016 | -0.00461 | 0.00056 | -0.0425 | -0.00358 | 0.00656 | -0.00366 | -0.11377 | -0.02001 | 0.04424
[GR-TR] [DIR] TIE 400 kV Nea Santa - Babaeski | N-1 TIE 400 kV Thessaloniki - Dubrovo | -0.0499 | -0.00042 | -0.01271 | -2e-05 | 0.07196 | -0.00022 | 0.00055 | 0.00028 | -0.00021 | -0.00018 | -0.09441 | -0.00758 | 0.00102 | -0.00089 | -0.02884 | -0.05644 | 6e-05 | 0.00193 | -0.00021 | 0.01562 | -0.00494 | -0.0026 | 0.00114 | 0.38154 | 0.01039 | -0.03409
[GR-BG] [OPP] TIE 400 kV Thessaloniki - Blagoevgrad | N-1 TIE 400 kV Thessaloniki - Dubrovo | 0.09134 | 0.00023 | 0.01609 | 2e-05 | 0.00105 | 0.00024 | -0.00072 | -0.0003 | 0.00024 | 0.0002 | 0.19119 | 0.00983 | -0.00207 | 0.00102 | 0.04491 | 0.09329 | -7e-05 | -0.00185 | 0.00024 | -0.02368 | -0.00216 | 0.00274 | -0.00165 | 0.05916 | -0.0065 | 0.04534
[GR-MK] [OPP] TIE 400 kV Meliti - Bitola | N-1 TIE 400 kV Thessaloniki - Dubrovo | 0.07649 | -0.00054 | -0.00757 | -1e-05 | 0.08033 | -0.00017 | 0.00031 | 0.00021 | -0.00015 | -0.00013 | 0.32957 | -0.00387 | -6e-05 | -0.00061 | -0.00124 | -0.33835 | 5e-05 | 0.00164 | -0.00015 | 0.01677 | -0.01347 | -0.00211 | 0.00056 | 0.12913 | 0.0104 | -0.08111
[GR-MK] [OPP] TIE 400 kV Thessaloniki - Dubrovo | BC |  | 0 | 0 |  | 0 |  |  |  |  | 0 | 0 | 0 |  | 0 | 0 | 0 | 0 |  | 0 | 0 | 0 | 0 | 0 | 0 | 0 | 0
[GR-MK] [OPP] TIE 400 kV Thessaloniki - Dubrovo | N-1 TIE 400 kV Thessaloniki - Blagoevgrad |  | 0 | 0 |  | 0 |  |  |  |  | 0 | 0 | 0 |  | 0 | 0 | 0 | 0 |  | 0 | 0 | 0 | 0 | 0 | 0 | 0 | 0
[GR-MK] [OPP] TIE 400 kV Thessaloniki - Dubrovo | N-1 TIE 400 kV Meliti - Bitola |  | 0 | 0 |  | 0 |  |  |  |  | 0 | 0 | 0 |  | 0 | 0 | 0 | 0 |  | 0 | 0 | 0 | 0 | 0 | 0 | 0 | 0
[GR-MK] [OPP] TIE 400 kV Thessaloniki - Dubrovo | N-1 TIE 400 kV Kardia - Zemblak / N-1 TIE 150 kV Mourtos - Bistrica |  | 0 | 0 |  | 0 |  |  |  |  | 0 | 0 | 0 |  | 0 | 0 | 0 | 0 |  | 0 | 0 | 0 | 0 | 0 | 0 | 0 | 0
[GR-MK] [OPP] TIE 400 kV Thessaloniki - Dubrovo | N-1 TIE 400 kV Arachthos - Galatina |  | 0 | 0 |  | 0 |  |  |  |  | 0 | 0 | 0 |  | 0 | 0 | 0 | 0 |  | 0 | 0 | 0 | 0 | 0 | 0 | 0 | 0
[GR-MK] [OPP] TIE 400 kV Thessaloniki - Dubrovo | N-1 TIE 400 kV Nea Santa - Babaeski |  | 0 | 0 |  | 0 |  |  |  |  | 0 | 0 | 0 |  | 0 | 0 | 0 | 0 |  | 0 | 0 | 0 | 0 | 0 | 0 | 0 | 0
[GR-MK] [OPP] TIE 400 kV Thessaloniki - Dubrovo | N-1 OHL 400 kV Kosovo B - Urosevac |  | 0 | 0 |  | 0 |  |  |  |  | 0 | 0 | 0 |  | 0 | 0 | 0 | 0 |  | 0 | 0 | 0 | 0 | 0 | 0 | 0 | 0
[GR-MK] [OPP] TIE 400 kV Thessaloniki - Dubrovo | N-1 TIE 400 kV Pec 3 - Ribarevina |  | 0 | 0 |  | 0 |  |  |  |  | 0 | 0 | 0 |  | 0 | 0 | 0 | 0 |  | 0 | 0 | 0 | 0 | 0 | 0 | 0 | 0
[GR-MK] [OPP] TIE 400 kV Thessaloniki - Dubrovo | N-1 TIE 400 kV Maritsa 3 - Hamitabat 1 |  | 0 | 0 |  | 0 |  |  |  |  | 0 | 0 | 0 |  | 0 | 0 | 0 | 0 |  | 0 | 0 | 0 | 0 | 0 | 0 | 0 | 0
[GR-MK] [OPP] TIE 400 kV Thessaloniki - Dubrovo | N-1 TIE 400 kV Maritsa 3 - Hamitabat 2 |  | 0 | 0 |  | 0 |  |  |  |  | 0 | 0 | 0 |  | 0 | 0 | 0 | 0 |  | 0 | 0 | 0 | 0 | 0 | 0 | 0 | 0
[GR-MK] [OPP] TIE 400 kV Thessaloniki - Dubrovo | N-1 TIE 400 kV Sofia Zapad - Nis |  | 0 | 0 |  | 0 |  |  |  |  | 0 | 0 | 0 |  | 0 | 0 | 0 | 0 |  | 0 | 0 | 0 | 0 | 0 | 0 | 0 | 0
[GR-MK] [OPP] TIE 400 kV Thessaloniki - Dubrovo | N-1 TIE 400 kV Kosovo B - Nis 2 |  | 0 | 0 |  | 0 |  |  |  |  | 0 | 0 | 0 |  | 0 | 0 | 0 | 0 |  | 0 | 0 | 0 | 0 | 0 | 0 | 0 | 0
[GR-MK] [OPP] TIE 400 kV Thessaloniki - Dubrovo | N-1 TIE 400 kV Vranje 4 - Stip |  | 0 | 0 |  | 0 |  |  |  |  | 0 | 0 | 0 |  | 0 | 0 | 0 | 0 |  | 0 | 0 | 0 | 0 | 0 | 0 | 0 | 0
[GR-MK] [OPP] TIE 400 kV Thessaloniki - Dubrovo | N-1 OHL 400 kV Vranje 4 - Leskovac 2 |  | 0 | 0 |  | 0 |  |  |  |  | 0 | 0 | 0 |  | 0 | 0 | 0 | 0 |  | 0 | 0 | 0 | 0 | 0 | 0 | 0 | 0
[GR-MK] [OPP] TIE 400 kV Thessaloniki - Dubrovo | N-1 OHL 400 kV Nis 2 - Leskovac 2 |  | 0 | 0 |  | 0 |  |  |  |  | 0 | 0 | 0 |  | 0 | 0 | 0 | 0 |  | 0 | 0 | 0 | 0 | 0 | 0 | 0 | 0
[GR-MK] [OPP] TIE 400 kV Thessaloniki - Dubrovo | N-1 OHL 400 kV Bitola 2 - Dubrovo |  | 0 | 0 |  | 0 |  |  |  |  | 0 | 0 | 0 |  | 0 | 0 | 0 | 0 |  | 0 | 0 | 0 | 0 | 0 | 0 | 0 | 0
[GR-MK] [OPP] TIE 400 kV Thessaloniki - Dubrovo | N-1 OHL 400 kV Dubrovo - Stip |  | 0 | 0 |  | 0 |  |  |  |  | 0 | 0 | 0 |  | 0 | 0 | 0 | 0 |  | 0 | 0 | 0 | 0 | 0 | 0 | 0 | 0
[GR-MK] [OPP] TIE 400 kV Thessaloniki - Dubrovo | N-1 TIE 400 kV Chervena Mogila - Stip |  | 0 | 0 |  | 0 |  |  |  |  | 0 | 0 | 0 |  | 0 | 0 | 0 | 0 |  | 0 | 0 | 0 | 0 | 0 | 0 | 0 | 0
[GR-MK] [OPP] TIE 400 kV Thessaloniki - Dubrovo | N-1 OHL 400 kV Skopje 4 - Skopje 5 |  | 0 | 0 |  | 0 |  |  |  |  | 0 | 0 | 0 |  | 0 | 0 | 0 | 0 |  | 0 | 0 | 0 | 0 | 0 | 0 | 0 | 0
[GR-MK] [OPP] TIE 400 kV Thessaloniki - Dubrovo | N-1 TIE 400 kV Skopje 5 - Urosevac |  | 0 | 0 |  | 0 |  |  |  |  | 0 | 0 | 0 |  | 0 | 0 | 0 | 0 |  | 0 | 0 | 0 | 0 | 0 | 0 | 0 | 0
[GR-MK] [OPP] TIE 400 kV Thessaloniki - Dubrovo | N-1 OHL 400 kV Habitabat NGCC - Babaeski |  | 0 | 0 |  | 0 |  |  |  |  | 0 | 0 | 0 |  | 0 | 0 | 0 | 0 |  | 0 | 0 | 0 | 0 | 0 | 0 | 0 | 0
[GR-MK] [OPP] TIE 400 kV Thessaloniki - Dubrovo | N-1 TIE 400 kV Tirana 2 – Podgorica 2 |  | 0 | 0 |  | 0 |  |  |  |  | 0 | 0 | 0 |  | 0 | 0 | 0 | 0 |  | 0 | 0 | 0 | 0 | 0 | 0 | 0 | 0
[GR-MK] [OPP] TIE 400 kV Thessaloniki - Dubrovo | N-1 OHL 400 kV Elbasan 2 - Tirana 2 |  | 0 | 0 |  | 0 |  |  |  |  | 0 | 0 | 0 |  | 0 | 0 | 0 | 0 |  | 0 | 0 | 0 | 0 | 0 | 0 | 0 | 0
[GR-MK] [OPP] TIE 400 kV Thessaloniki - Dubrovo | N-1 OHL 400 kV Elbasan 2 - Zemblak |  | 0 | 0 |  | 0 |  |  |  |  | 0 | 0 | 0 |  | 0 | 0 | 0 | 0 |  | 0 | 0 | 0 | 0 | 0 | 0 | 0 | 0
[GR-MK] [OPP] TIE 400 kV Thessaloniki - Dubrovo | N-1 OHL 400 kV Vetren - Chervena Mogila |  | 0 | 0 |  | 0 |  |  |  |  | 0 | 0 | 0 |  | 0 | 0 | 0 | 0 |  | 0 | 0 | 0 | 0 | 0 | 0 | 0 | 0
[GR-MK] [OPP] TIE 400 kV Thessaloniki - Dubrovo | N-1 OHL 400 kV Plovdiv - Vetren |  | 0 | 0 |  | 0 |  |  |  |  | 0 | 0 | 0 |  | 0 | 0 | 0 | 0 |  | 0 | 0 | 0 | 0 | 0 | 0 | 0 | 0
[GR-MK] [OPP] TIE 400 kV Thessaloniki - Dubrovo | N-1 OHL 400 kV Maritsa Iztok 2 - Maritsa Iztok 3 |  | 0 | 0 |  | 0 |  |  |  |  | 0 | 0 | 0 |  | 0 | 0 | 0 | 0 |  | 0 | 0 | 0 | 0 | 0 | 0 | 0 | 0
[GR-MK] [OPP] TIE 400 kV Thessaloniki - Dubrovo | N-1 OHL 400 kV Maritsa Iztok - Maritsa Iztok 3 ck. 1&2 |  | 0 | 0 |  | 0 |  |  |  |  | 0 | 0 | 0 |  | 0 | 0 | 0 | 0 |  | 0 | 0 | 0 | 0 | 0 | 0 | 0 | 0
[GR-MK] [OPP] TIE 400 kV Thessaloniki - Dubrovo | N-1 OHL 400 kV Maritsa Iztok - Plovdiv ck. 1&2 |  | 0 | 0 |  | 0 |  |  |  |  | 0 | 0 | 0 |  | 0 | 0 | 0 | 0 |  | 0 | 0 | 0 | 0 | 0 | 0 | 0 | 0
[GR-MK] [OPP] TIE 400 kV Thessaloniki - Dubrovo | N-1 OHL 400 kV Varna - Burgas ck. 1&2 |  | 0 | 0 |  | 0 |  |  |  |  | 0 | 0 | 0 |  | 0 | 0 | 0 | 0 |  | 0 | 0 | 0 | 0 | 0 | 0 | 0 | 0
[GR-MK] [OPP] TIE 400 kV Thessaloniki - Dubrovo | N-1 OHL 400 kV Burgas- Maritsa Iztok 2 |  | 0 | 0 |  | 0 |  |  |  |  | 0 | 0 | 0 |  | 0 | 0 | 0 | 0 |  | 0 | 0 | 0 | 0 | 0 | 0 | 0 | 0
[GR-MK] [OPP] TIE 400 kV Thessaloniki - Dubrovo | N-1 OHL 400 kV Sofia Zapad - Chervena Mogila ck. 1&2 |  | 0 | 0 |  | 0 |  |  |  |  | 0 | 0 | 0 |  | 0 | 0 | 0 | 0 |  | 0 | 0 | 0 | 0 | 0 | 0 | 0 | 0
[GR-MK] [OPP] TIE 400 kV Thessaloniki - Dubrovo | N-1 OHL 400 kV Chervena Mogila - Blagoevgrad ck. 1&2 |  | 0 | 0 |  | 0 |  |  |  |  | 0 | 0 | 0 |  | 0 | 0 | 0 | 0 |  | 0 | 0 | 0 | 0 | 0 | 0 | 0 | 0
[GR-MK] [OPP] TIE 400 kV Thessaloniki - Dubrovo | N-1 OHL 400 kV Kozloduy - Sofia Zapad ck. 1&2 |  | 0 | 0 |  | 0 |  |  |  |  | 0 | 0 | 0 |  | 0 | 0 | 0 | 0 |  | 0 | 0 | 0 | 0 | 0 | 0 | 0 | 0
[GR-MK] [OPP] TIE 400 kV Thessaloniki - Dubrovo | N-1 OHL 400 kV Filippoi - Komotini ck. 1&2 |  | 0 | 0 |  | 0 |  |  |  |  | 0 | 0 | 0 |  | 0 | 0 | 0 | 0 |  | 0 | 0 | 0 | 0 | 0 | 0 | 0 | 0
[GR-MK] [OPP] TIE 400 kV Thessaloniki - Dubrovo | N-1 OHL 400 kV Filippoi - Lagadas ck. 1&2 |  | 0 | 0 |  | 0 |  |  |  |  | 0 | 0 | 0 |  | 0 | 0 | 0 | 0 |  | 0 | 0 | 0 | 0 | 0 | 0 | 0 | 0
[GR-MK] [OPP] TIE 400 kV Thessaloniki - Dubrovo | N-1 OHL 400 kV Meliti - Amideo ck. 1&2 |  | 0 | 0 |  | 0 |  |  |  |  | 0 | 0 | 0 |  | 0 | 0 | 0 | 0 |  | 0 | 0 | 0 | 0 | 0 | 0 | 0 | 0
[GR-MK] [OPP] TIE 400 kV Thessaloniki - Dubrovo | N-1 OHL 400 kV Amideo - Lagadas ck. 1&2 |  | 0 | 0 |  | 0 |  |  |  |  | 0 | 0 | 0 |  | 0 | 0 | 0 | 0 |  | 0 | 0 | 0 | 0 | 0 | 0 | 0 | 0
[GR-MK] [OPP] TIE 400 kV Thessaloniki - Dubrovo | N-1 OHL 400 kV Thessaloniki - Lagadas ck. 1&2 |  | 0 | 0 |  | 0 |  |  |  |  | 0 | 0 | 0 |  | 0 | 0 | 0 | 0 |  | 0 | 0 | 0 | 0 | 0 | 0 | 0 | 0
[GR-AL] [OPP] TIE 400 kV Kardia - Zemblak | N-1 TIE 400 kV Thessaloniki - Dubrovo | 0.23721 | 0.00066 | 0.03722 | 5e-05 | -0.09395 | 0.00058 | -0.00165 | -0.00073 | 0.00057 | 0.00049 | -0.21684 | 0.02302 | -0.00437 | 0.00243 | 0.10758 | -0.09891 | -0.00016 | -0.00461 | 0.00056 | -0.0425 | -0.00358 | 0.00656 | -0.00366 | -0.11377 | -0.02001 | 0.04424
[GR-TR] [OPP] TIE 400 kV Nea Santa - Babaeski | N-1 TIE 400 kV Thessaloniki - Dubrovo | -0.0499 | -0.00042 | -0.01271 | -2e-05 | 0.07196 | -0.00022 | 0.00055 | 0.00028 | -0.00021 | -0.00018 | -0.09441 | -0.00758 | 0.00102 | -0.00089 | -0.02884 | -0.05644 | 6e-05 | 0.00193 | -0.00021 | 0.01562 | -0.00494 | -0.0026 | 0.00114 | 0.38154 | 0.01039 | -0.03409
[GR-MK] [DIR] TIE 400 kV Thessaloniki - Dubrovo | N-1 TIE 400 kV Nea Santa - Maritsa Iztok |  | 0 | 0 |  | 0 |  |  |  |  | 0 | 0 | 0 |  | 0 | 0 | 0 | 0 |  | 0 | 0 | 0 | 0 | 0 | 0 | 0 | 0
[GR-MK] [OPP] TIE 400 kV Thessaloniki - Dubrovo | N-1 TIE 400 kV Nea Santa - Maritsa Iztok |  | 0 | 0 |  | 0 |  |  |  |  | 0 | 0 | 0 |  | 0 | 0 | 0 | 0 |  | 0 | 0 | 0 | 0 | 0 | 0 | 0 | 0
[GR-BG] [DIR] TIE 400 kV Nea Santa - Maritsa Iztok | N-1 TIE 400 kV Thessaloniki - Dubrovo | 0.07346 | 0.0006 | 0.01852 | 3e-05 | -0.11002 | 0.00032 | -0.0008 | -0.00041 | 0.00031 | 0.00027 | 0.13972 | 0.01104 | -0.00151 | 0.00129 | 0.04225 | 0.08293 | -9e-05 | -0.00279 | 0.00031 | -0.02293 | 0.00695 | 0.00378 | -0.00167 | 0.07136 | -0.01492 | 0.04978
[GR-BG] [OPP] TIE 400 kV Nea Santa - Maritsa Iztok | N-1 TIE 400 kV Thessaloniki - Dubrovo | 0.07346 | 0.0006 | 0.01852 | 3e-05 | -0.11002 | 0.00032 | -0.0008 | -0.00041 | 0.00031 | 0.00027 | 0.13972 | 0.01104 | -0.00151 | 0.00129 | 0.04225 | 0.08293 | -9e-05 | -0.00279 | 0.00031 | -0.02293 | 0.00695 | 0.00378 | -0.00167 | 0.07136 | -0.01492 | 0.04978
[GR-MK] [DIR] TIE 400 kV Thessaloniki - Dubrovo | N-1 TIE 400 kV Skopje 5 - Urosevac / N-1 TIE 150 kV Mourtos - Bistrica |  | 0 | 0 |  | 0 |  |  |  |  | 0 | 0 | 0 |  | 0 | 0 | 0 | 0 |  | 0 | 0 | 0 | 0 | 0 | 0 | 0 | 0
[GR-MK] [OPP] TIE 400 kV Thessaloniki - Dubrovo | N-1 TIE 400 kV Skopje 5 - Urosevac / N-1 TIE 150 kV Mourtos - Bistrica |  | 0 | 0 |  | 0 |  |  |  |  | 0 | 0 | 0 |  | 0 | 0 | 0 | 0 |  | 0 | 0 | 0 | 0 | 0 | 0 | 0 | 0
[GR-MK] [DIR] TIE 400 kV Thessaloniki - Dubrovo | N-1 OHL 400 kV Komotini - Nea Santa ck. 1&2 |  | 0 | 0 |  | 0 |  |  |  |  | 0 | 0 | 0 |  | 0 | 0 | 0 | 0 |  | 0 | 0 | 0 | 0 | 0 | 0 | 0 | 0
[GR-MK] [OPP] TIE 400 kV Thessaloniki - Dubrovo | N-1 OHL 400 kV Komotini - Nea Santa ck. 1&2 |  | 0 | 0 |  | 0 |  |  |  |  | 0 | 0 | 0 |  | 0 | 0 | 0 | 0 |  | 0 | 0 | 0 | 0 | 0 | 0 | 0 | 0
[BG-RO] [DIR] TIE 400 kV TINTARENI-KOZLODUI 2 | BC | -0.1045 | -0.00048 | -0.03231 | -4e-05 | -0.15458 | -0.00048 | 0.00148 | 0.0006 | -0.00047 | -0.0004 | -0.13678 | -0.01869 | 0.00442 | -0.00202 | -0.07245 | -0.13268 | 0.00013 | 0.0036 | -0.00047 | 0.08837 | -0.0087 | -0.00573 | 0.00359 | -0.14823 | 0.00614 | -0.10707
[BG-RO] [DIR] TIE 400 kV TINTARENI-KOZLODUI 2 | N-1 TIE 400 kV TINTARENI-KOZLODUI 1 | -0.17592 | -0.00081 | -0.05439 | -6e-05 | -0.26022 | -0.0008 | 0.00249 | 0.00101 | -0.00079 | -0.00068 | -0.23025 | -0.03146 | 0.00744 | -0.0034 | -0.12196 | -0.22336 | 0.00023 | 0.00606 | -0.00079 | 0.14877 | -0.01465 | -0.00964 | 0.00604 | -0.24954 | 0.01033 | -0.18024
[BG-RO] [DIR] TIE 400 kV TINTARENI-KOZLODUI 2 | N-1 TIE 400 kV PORTILE DE FIER - DJERDAP | -0.10346 | -0.0007 | -0.03572 | -4e-05 | -0.14781 | -0.00055 | 0.00163 | 0.00069 | -0.00054 | -0.00046 | -0.13319 | -0.0204 | 0.00452 | -0.00229 | -0.07374 | -0.12987 | 0.00015 | 0.00428 | -0.00053 | 0.10292 | -0.02544 | -0.00667 | 0.0039 | -0.142 | 0.00951 | -0.10658
[BG-RO] [DIR] TIE 400 kV TINTARENI-KOZLODUI 2 | N-1 TIE 400 kV MEDGIDIA SUD - VARNA | -0.14764 | -0.00153 | -0.05067 | -7e-05 | -0.24088 | -0.00085 | 0.00224 | 0.00108 | -0.00082 | -0.00071 | -0.19477 | -0.02942 | 0.00473 | -0.00346 | -0.10427 | -0.18476 | 0.00024 | 0.00725 | -0.00082 | 0.09985 | -0.02702 | -0.01026 | 0.00491 | -0.23266 | 0.03175 | -0.14929
[BG-RO] [DIR] TIE 400 kV TINTARENI-KOZLODUI 2 | N-1 TIE 400 kV MEDGIDIA SUD - DOBRUDJA | -0.1045 | -0.00048 | -0.03231 | -4e-05 | -0.15458 | -0.00048 | 0.00148 | 0.0006 | -0.00047 | -0.0004 | -0.13678 | -0.01869 | 0.00442 | -0.00202 | -0.07245 | -0.13268 | 0.00013 | 0.0036 | -0.00047 | 0.08837 | -0.0087 | -0.00573 | 0.00359 | -0.14823 | 0.00614 | -0.10707
[BG-RO] [DIR] TIE 400 kV TINTARENI-KOZLODUI 1 | BC | -0.1045 | -0.00048 | -0.03231 | -4e-05 | -0.15458 | -0.00048 | 0.00148 | 0.0006 | -0.00047 | -0.0004 | -0.13678 | -0.01869 | 0.00442 | -0.00202 | -0.07245 | -0.13268 | 0.00013 | 0.0036 | -0.00047 | 0.08837 | -0.0087 | -0.00573 | 0.00359 | -0.14823 | 0.00614 | -0.10707
[BG-RO] [DIR] TIE 400 kV TINTARENI-KOZLODUI 1 | N-1 TIE 400 kV TINTARENI-KOZLODUI 2 | -0.17592 | -0.00081 | -0.05439 | -6e-05 | -0.26022 | -0.0008 | 0.00249 | 0.00101 | -0.00079 | -0.00068 | -0.23025 | -0.03146 | 0.00744 | -0.0034 | -0.12196 | -0.22336 | 0.00023 | 0.00606 | -0.00079 | 0.14877 | -0.01465 | -0.00964 | 0.00604 | -0.24954 | 0.01033 | -0.18024
[BG-RO] [DIR] TIE 400 kV TINTARENI-KOZLODUI 1 | N-1 TIE 400 kV PORTILE DE FIER - DJERDAP | -0.10346 | -0.0007 | -0.03572 | -4e-05 | -0.14781 | -0.00055 | 0.00163 | 0.00069 | -0.00054 | -0.00046 | -0.13319 | -0.0204 | 0.00452 | -0.00229 | -0.07374 | -0.12987 | 0.00015 | 0.00428 | -0.00053 | 0.10292 | -0.02544 | -0.00667 | 0.0039 | -0.142 | 0.00951 | -0.10658
[BG-RO] [DIR] TIE 400 kV TINTARENI-KOZLODUI 1 | N-1 TIE 400 kV MEDGIDIA SUD - VARNA | -0.14764 | -0.00153 | -0.05067 | -7e-05 | -0.24088 | -0.00085 | 0.00224 | 0.00108 | -0.00082 | -0.00071 | -0.19477 | -0.02942 | 0.00473 | -0.00346 | -0.10427 | -0.18476 | 0.00024 | 0.00725 | -0.00082 | 0.09985 | -0.02702 | -0.01026 | 0.00491 | -0.23266 | 0.03175 | -0.14929
[BG-RO] [DIR] TIE 400 kV TINTARENI-KOZLODUI 1 | N-1 TIE 400 kV MEDGIDIA SUD - DOBRUDJA | -0.1045 | -0.00048 | -0.03231 | -4e-05 | -0.15458 | -0.00048 | 0.00148 | 0.0006 | -0.00047 | -0.0004 | -0.13678 | -0.01869 | 0.00442 | -0.00202 | -0.07245 | -0.13268 | 0.00013 | 0.0036 | -0.00047 | 0.08837 | -0.0087 | -0.00573 | 0.00359 | -0.14823 | 0.00614 | -0.10707
[BG-RO] [DIR] TIE 400 kV DOBRUDJA- MEDGIDIA SUD | BC |  | 0 | 0 |  | 0 |  |  |  |  | 0 | 0 | 0 |  | 0 | 0 | 0 | 0 |  | 0 | 0 | 0 | 0 | 0 | 0 | 0 | 0
[BG-RO] [DIR] TIE 400 kV DOBRUDJA- MEDGIDIA SUD | N-1 TIE 400 kV MEDGIDIA SUD - VARNA |  | 0 | 0 |  | 0 |  |  |  |  | 0 | 0 | 0 |  | 0 | 0 | 0 | 0 |  | 0 | 0 | 0 | 0 | 0 | 0 | 0 | 0
[BG-RO] [DIR] TIE 400 kV MEDGIDIA SUD - VARNA | BC | -0.1312 | -0.00318 | -0.05586 | -9e-05 | -0.26247 | -0.00115 | 0.00231 | 0.00148 | -0.00107 | -0.00093 | -0.17638 | -0.03264 | 0.00093 | -0.00438 | -0.09679 | -0.15838 | 0.00032 | 0.01109 | -0.00107 | 0.03491 | -0.05571 | -0.01378 | 0.00402 | -0.25676 | 0.0779 | -0.12842
[BG-RO] [DIR] TIE 400 kV MEDGIDIA SUD - VARNA | N-1 TIE 400 kV MEDGIDIA SUD - DOBRUDJA | -0.1312 | -0.00318 | -0.05586 | -9e-05 | -0.26247 | -0.00115 | 0.00231 | 0.00148 | -0.00107 | -0.00093 | -0.17638 | -0.03264 | 0.00093 | -0.00438 | -0.09679 | -0.15838 | 0.00032 | 0.01109 | -0.00107 | 0.03491 | -0.05571 | -0.01378 | 0.00402 | -0.25676 | 0.0779 | -0.12842
[BG-RO] [OPP] TIE 400 kV TINTARENI-KOZLODUI 2 | BC | -0.1045 | -0.00048 | -0.03231 | -4e-05 | -0.15458 | -0.00048 | 0.00148 | 0.0006 | -0.00047 | -0.0004 | -0.13678 | -0.01869 | 0.00442 | -0.00202 | -0.07245 | -0.13268 | 0.00013 | 0.0036 | -0.00047 | 0.08837 | -0.0087 | -0.00573 | 0.00359 | -0.14823 | 0.00614 | -0.10707
[BG-RO] [OPP] TIE 400 kV TINTARENI-KOZLODUI 2 | N-1 TIE 400 kV TINTARENI-KOZLODUI 1 | -0.17592 | -0.00081 | -0.05439 | -6e-05 | -0.26022 | -0.0008 | 0.00249 | 0.00101 | -0.00079 | -0.00068 | -0.23025 | -0.03146 | 0.00744 | -0.0034 | -0.12196 | -0.22336 | 0.00023 | 0.00606 | -0.00079 | 0.14877 | -0.01465 | -0.00964 | 0.00604 | -0.24954 | 0.01033 | -0.18024
[BG-RO] [OPP] TIE 400 kV TINTARENI-KOZLODUI 2 | N-1 TIE 400 kV PORTILE DE FIER - DJERDAP | -0.10346 | -0.0007 | -0.03572 | -4e-05 | -0.14781 | -0.00055 | 0.00163 | 0.00069 | -0.00054 | -0.00046 | -0.13319 | -0.0204 | 0.00452 | -0.00229 | -0.07374 | -0.12987 | 0.00015 | 0.00428 | -0.00053 | 0.10292 | -0.02544 | -0.00667 | 0.0039 | -0.142 | 0.00951 | -0.10658
[BG-RO] [OPP] TIE 400 kV TINTARENI-KOZLODUI 2 | N-1 TIE 400 kV MEDGIDIA SUD - VARNA | -0.14764 | -0.00153 | -0.05067 | -7e-05 | -0.24088 | -0.00085 | 0.00224 | 0.00108 | -0.00082 | -0.00071 | -0.19477 | -0.02942 | 0.00473 | -0.00346 | -0.10427 | -0.18476 | 0.00024 | 0.00725 | -0.00082 | 0.09985 | -0.02702 | -0.01026 | 0.00491 | -0.23266 | 0.03175 | -0.14929
[BG-RO] [OPP] TIE 400 kV TINTARENI-KOZLODUI 2 | N-1 TIE 400 kV MEDGIDIA SUD - DOBRUDJA | -0.1045 | -0.00048 | -0.03231 | -4e-05 | -0.15458 | -0.00048 | 0.00148 | 0.0006 | -0.00047 | -0.0004 | -0.13678 | -0.01869 | 0.00442 | -0.00202 | -0.07245 | -0.13268 | 0.00013 | 0.0036 | -0.00047 | 0.08837 | -0.0087 | -0.00573 | 0.00359 | -0.14823 | 0.00614 | -0.10707
[BG-RO] [OPP] TIE 400 kV TINTARENI-KOZLODUI 1 | BC | -0.1045 | -0.00048 | -0.03231 | -4e-05 | -0.15458 | -0.00048 | 0.00148 | 0.0006 | -0.00047 | -0.0004 | -0.13678 | -0.01869 | 0.00442 | -0.00202 | -0.07245 | -0.13268 | 0.00013 | 0.0036 | -0.00047 | 0.08837 | -0.0087 | -0.00573 | 0.00359 | -0.14823 | 0.00614 | -0.10707
[BG-RO] [OPP] TIE 400 kV TINTARENI-KOZLODUI 1 | N-1 TIE 400 kV TINTARENI-KOZLODUI 2 | -0.17592 | -0.00081 | -0.05439 | -6e-05 | -0.26022 | -0.0008 | 0.00249 | 0.00101 | -0.00079 | -0.00068 | -0.23025 | -0.03146 | 0.00744 | -0.0034 | -0.12196 | -0.22336 | 0.00023 | 0.00606 | -0.00079 | 0.14877 | -0.01465 | -0.00964 | 0.00604 | -0.24954 | 0.01033 | -0.18024
[BG-RO] [OPP] TIE 400 kV TINTARENI-KOZLODUI 1 | N-1 TIE 400 kV PORTILE DE FIER - DJERDAP | -0.10346 | -0.0007 | -0.03572 | -4e-05 | -0.14781 | -0.00055 | 0.00163 | 0.00069 | -0.00054 | -0.00046 | -0.13319 | -0.0204 | 0.00452 | -0.00229 | -0.07374 | -0.12987 | 0.00015 | 0.00428 | -0.00053 | 0.10292 | -0.02544 | -0.00667 | 0.0039 | -0.142 | 0.00951 | -0.10658
[BG-RO] [OPP] TIE 400 kV TINTARENI-KOZLODUI 1 | N-1 TIE 400 kV MEDGIDIA SUD - VARNA | -0.14764 | -0.00153 | -0.05067 | -7e-05 | -0.24088 | -0.00085 | 0.00224 | 0.00108 | -0.00082 | -0.00071 | -0.19477 | -0.02942 | 0.00473 | -0.00346 | -0.10427 | -0.18476 | 0.00024 | 0.00725 | -0.00082 | 0.09985 | -0.02702 | -0.01026 | 0.00491 | -0.23266 | 0.03175 | -0.14929
[BG-RO] [OPP] TIE 400 kV TINTARENI-KOZLODUI 1 | N-1 TIE 400 kV MEDGIDIA SUD - DOBRUDJA | -0.1045 | -0.00048 | -0.03231 | -4e-05 | -0.15458 | -0.00048 | 0.00148 | 0.0006 | -0.00047 | -0.0004 | -0.13678 | -0.01869 | 0.00442 | -0.00202 | -0.07245 | -0.13268 | 0.00013 | 0.0036 | -0.00047 | 0.08837 | -0.0087 | -0.00573 | 0.00359 | -0.14823 | 0.00614 | -0.10707
[BG-RO] [OPP] TIE 400 kV DOBRUDJA- MEDGIDIA SUD | BC |  | 0 | 0 |  | 0 |  |  |  |  | 0 | 0 | 0 |  | 0 | 0 | 0 | 0 |  | 0 | 0 | 0 | 0 | 0 | 0 | 0 | 0
[BG-RO] [OPP] TIE 400 kV DOBRUDJA- MEDGIDIA SUD | N-1 TIE 400 kV MEDGIDIA SUD - VARNA |  | 0 | 0 |  | 0 |  |  |  |  | 0 | 0 | 0 |  | 0 | 0 | 0 | 0 |  | 0 | 0 | 0 | 0 | 0 | 0 | 0 | 0
[BG-RO] [OPP] TIE 400 kV MEDGIDIA SUD - VARNA | BC | -0.1312 | -0.00318 | -0.05586 | -9e-05 | -0.26247 | -0.00115 | 0.00231 | 0.00148 | -0.00107 | -0.00093 | -0.17638 | -0.03264 | 0.00093 | -0.00438 | -0.09679 | -0.15838 | 0.00032 | 0.01109 | -0.00107 | 0.03491 | -0.05571 | -0.01378 | 0.00402 | -0.25676 | 0.0779 | -0.12842
[BG-RO] [OPP] TIE 400 kV MEDGIDIA SUD - VARNA | N-1 TIE 400 kV MEDGIDIA SUD - DOBRUDJA | -0.1312 | -0.00318 | -0.05586 | -9e-05 | -0.26247 | -0.00115 | 0.00231 | 0.00148 | -0.00107 | -0.00093 | -0.17638 | -0.03264 | 0.00093 | -0.00438 | -0.09679 | -0.15838 | 0.00032 | 0.01109 | -0.00107 | 0.03491 | -0.05571 | -0.01378 | 0.00402 | -0.25676 | 0.0779 | -0.12842
[RO-BG] [DIR] TIE 400 kV TINTARENI-KOZLODUI 1 | BC | -0.1045 | -0.00048 | -0.03231 | -4e-05 | -0.15458 | -0.00048 | 0.00148 | 0.0006 | -0.00047 | -0.0004 | -0.13678 | -0.01869 | 0.00442 | -0.00202 | -0.07245 | -0.13268 | 0.00013 | 0.0036 | -0.00047 | 0.08837 | -0.0087 | -0.00573 | 0.00359 | -0.14823 | 0.00614 | -0.10707
[RO-BG] [DIR] TIE 400 kV TINTARENI-KOZLODUI 1 | N-1 TIE 400 kV Portile de Fier-Djerdap | -0.10346 | -0.0007 | -0.03572 | -4e-05 | -0.14781 | -0.00055 | 0.00163 | 0.00069 | -0.00054 | -0.00046 | -0.13319 | -0.0204 | 0.00452 | -0.00229 | -0.07374 | -0.12987 | 0.00015 | 0.00428 | -0.00053 | 0.10292 | -0.02544 | -0.00667 | 0.0039 | -0.142 | 0.00951 | -0.10658
[RO-BG] [DIR] TIE 400 kV TINTARENI-KOZLODUI 1 | N-1 TIE 400 kV TINTARENI-KOZLODUI 2 | -0.17592 | -0.00081 | -0.05439 | -6e-05 | -0.26022 | -0.0008 | 0.00249 | 0.00101 | -0.00079 | -0.00068 | -0.23025 | -0.03146 | 0.00744 | -0.0034 | -0.12196 | -0.22336 | 0.00023 | 0.00606 | -0.00079 | 0.14877 | -0.01465 | -0.00964 | 0.00604 | -0.24954 | 0.01033 | -0.18024
[RO-BG] [DIR] TIE 400 kV TINTARENI-KOZLODUI 1 | N-1 TIE 400 kV Isaccea - Vulcanesti | -0.10754 | -0.00066 | -0.03413 | -4e-05 | -0.15903 | -0.00052 | 0.00154 | 0.00066 | -0.00051 | -0.00044 | -0.14044 | -0.01978 | 0.00423 | -0.00219 | -0.07498 | -0.1362 | 0.00015 | 0.00412 | -0.00051 | 0.08411 | -0.01118 | -0.0063 | 0.00364 | -0.1526 | 0.01126 | -0.1102
[RO-BG] [DIR] TIE 400 kV TINTARENI-KOZLODUI 1 | N-1 TIE 400 kV Resita-Pancevo c2 | -0.1045 | -0.00048 | -0.03231 | -4e-05 | -0.15458 | -0.00048 | 0.00148 | 0.0006 | -0.00047 | -0.0004 | -0.13678 | -0.01869 | 0.00442 | -0.00202 | -0.07245 | -0.13268 | 0.00013 | 0.0036 | -0.00047 | 0.08837 | -0.0087 | -0.00573 | 0.00359 | -0.14823 | 0.00614 | -0.10707
[RO-BG] [DIR] TIE 400 kV TINTARENI-KOZLODUI 1 | N-1 TIE 400 kV Resita-Pancevo c1 | -0.1053 | -0.00064 | -0.03588 | -4e-05 | -0.15144 | -0.00054 | 0.00164 | 0.00068 | -0.00053 | -0.00046 | -0.13589 | -0.02048 | 0.0047 | -0.00228 | -0.0748 | -0.13236 | 0.00015 | 0.00418 | -0.00053 | 0.09694 | -0.0155 | -0.0066 | 0.00396 | -0.14546 | 0.00851 | -0.10836
[RO-BG] [DIR] TIE 400 kV TINTARENI-KOZLODUI 2 | BC | -0.1045 | -0.00048 | -0.03231 | -4e-05 | -0.15458 | -0.00048 | 0.00148 | 0.0006 | -0.00047 | -0.0004 | -0.13678 | -0.01869 | 0.00442 | -0.00202 | -0.07245 | -0.13268 | 0.00013 | 0.0036 | -0.00047 | 0.08837 | -0.0087 | -0.00573 | 0.00359 | -0.14823 | 0.00614 | -0.10707
[RO-BG] [DIR] TIE 400 kV TINTARENI-KOZLODUI 2 | N-1 TIE 400 kV Portile de Fier-Djerdap | -0.10346 | -0.0007 | -0.03572 | -4e-05 | -0.14781 | -0.00055 | 0.00163 | 0.00069 | -0.00054 | -0.00046 | -0.13319 | -0.0204 | 0.00452 | -0.00229 | -0.07374 | -0.12987 | 0.00015 | 0.00428 | -0.00053 | 0.10292 | -0.02544 | -0.00667 | 0.0039 | -0.142 | 0.00951 | -0.10658
[RO-BG] [DIR] TIE 400 kV TINTARENI-KOZLODUI 2 | N-1 TIE 400 kV TINTARENI-KOZLODUI 1 | -0.17592 | -0.00081 | -0.05439 | -6e-05 | -0.26022 | -0.0008 | 0.00249 | 0.00101 | -0.00079 | -0.00068 | -0.23025 | -0.03146 | 0.00744 | -0.0034 | -0.12196 | -0.22336 | 0.00023 | 0.00606 | -0.00079 | 0.14877 | -0.01465 | -0.00964 | 0.00604 | -0.24954 | 0.01033 | -0.18024
[RO-BG] [DIR] TIE 400 kV TINTARENI-KOZLODUI 2 | N-1 TIE 400 kV Isaccea - Vulcanesti | -0.10754 | -0.00066 | -0.03413 | -4e-05 | -0.15903 | -0.00052 | 0.00154 | 0.00066 | -0.00051 | -0.00044 | -0.14044 | -0.01978 | 0.00423 | -0.00219 | -0.07498 | -0.1362 | 0.00015 | 0.00412 | -0.00051 | 0.08411 | -0.01118 | -0.0063 | 0.00364 | -0.1526 | 0.01126 | -0.1102
[RO-BG] [DIR] TIE 400 kV TINTARENI-KOZLODUI 2 | N-1 TIE 400 kV Resita-Pancevo c2 | -0.1045 | -0.00048 | -0.03231 | -4e-05 | -0.15458 | -0.00048 | 0.00148 | 0.0006 | -0.00047 | -0.0004 | -0.13678 | -0.01869 | 0.00442 | -0.00202 | -0.07245 | -0.13268 | 0.00013 | 0.0036 | -0.00047 | 0.08837 | -0.0087 | -0.00573 | 0.00359 | -0.14823 | 0.00614 | -0.10707
[RO-BG] [DIR] TIE 400 kV TINTARENI-KOZLODUI 2 | N-1 TIE 400 kV Resita-Pancevo c1 | -0.1053 | -0.00064 | -0.03588 | -4e-05 | -0.15144 | -0.00054 | 0.00164 | 0.00068 | -0.00053 | -0.00046 | -0.13589 | -0.02048 | 0.0047 | -0.00228 | -0.0748 | -0.13236 | 0.00015 | 0.00418 | -0.00053 | 0.09694 | -0.0155 | -0.0066 | 0.00396 | -0.14546 | 0.00851 | -0.10836
[RO-RS] [DIR] TIE 400 kV Portile de Fier-Djerdap | BC | -0.00927 | 0.00193 | 0.03039 | 5e-05 | -0.06019 | 0.00064 | -0.00134 | -0.00082 | 0.00059 | 0.00051 | -0.03194 | 0.01522 | -0.00087 | 0.00239 | 0.0115 | -0.02499 | -0.00018 | -0.00606 | 0.00059 | -0.12944 | 0.1489 | 0.00836 | -0.00281 | -0.05547 | -0.03002 | -0.00429
[RO-RS] [DIR] TIE 400 kV Portile de Fier-Djerdap | N-1 TIE 400 kV Arad-Sandorfalva | -0.01097 | 0.00222 | 0.03068 | 5e-05 | -0.06359 | 0.00069 | -0.00138 | -0.00089 | 0.00063 | 0.00055 | -0.03444 | 0.01564 | -1e-05 | 0.00254 | 0.01064 | -0.0273 | -0.00019 | -0.00665 | 0.00063 | -0.13455 | 0.14827 | 0.00897 | -0.00283 | -0.05873 | -0.03262 | -0.00599
[RO-RS] [DIR] TIE 400 kV Portile de Fier-Djerdap | N-1 TIE 400 kV Nadab-Bekescsaba | -0.01263 | 0.00216 | 0.02872 | 5e-05 | -0.06489 | 0.00065 | -0.00122 | -0.00084 | 0.00059 | 0.00051 | -0.03601 | 0.01452 | 0.00021 | 0.00238 | 0.00882 | -0.02893 | -0.00018 | -0.00638 | 0.00059 | -0.13547 | 0.14584 | 0.00837 | -0.00221 | -0.06007 | -0.03241 | -0.00779
[RO-RS] [DIR] TIE 400 kV Portile de Fier-Djerdap | N-1 TIE 400 kV Rosiori-Mukacevo | -0.01436 | 0.00141 | 0.02652 | 4e-05 | -0.06622 | 0.00052 | -0.00118 | -0.00066 | 0.00048 | 0.00042 | -0.03763 | 0.01278 | -0.00177 | 0.00197 | 0.00686 | -0.03063 | -0.00014 | -0.00474 | 0.00048 | -0.13681 | 0.14358 | 0.00689 | -0.00271 | -0.06143 | -0.02727 | -0.00965
[RO-RS] [DIR] TIE 400 kV Portile de Fier-Djerdap | N-1 TIE 400 kV TINTARENI-KOZLODUI 1 | -0.00286 | 0.00196 | 0.03238 | 5e-05 | -0.05071 | 0.00067 | -0.00143 | -0.00086 | 0.00062 | 0.00054 | -0.02356 | 0.01637 | -0.00114 | 0.00252 | 0.01594 | -0.01685 | -0.00019 | -0.00628 | 0.00062 | -0.13486 | 0.14944 | 0.00871 | -0.00303 | -0.04638 | -0.03039 | 0.00227
[RO-RS] [DIR] TIE 400 kV Portile de Fier-Djerdap | N-1 TIE 400 kV TINTARENI-KOZLODUI 2 | -0.00286 | 0.00196 | 0.03238 | 5e-05 | -0.05071 | 0.00067 | -0.00143 | -0.00086 | 0.00062 | 0.00054 | -0.02356 | 0.01637 | -0.00114 | 0.00252 | 0.01594 | -0.01685 | -0.00019 | -0.00628 | 0.00062 | -0.13486 | 0.14944 | 0.00871 | -0.00303 | -0.04638 | -0.03039 | 0.00227
[RO-RS] [DIR] TIE 400 kV Portile de Fier-Djerdap | N-1 TIE 400 kV Isaccea - Vulcanesti | -0.01927 | 0.00134 | 0.0244 | 4e-05 | -0.07482 | 0.00048 | -0.00113 | -0.00061 | 0.00045 | 0.00039 | -0.044 | 0.01162 | -0.0015 | 0.00183 | 0.00317 | -0.03654 | -0.00013 | -0.00433 | 0.00045 | -0.14346 | 0.14077 | 0.00649 | -0.00265 | -0.06982 | -0.01319 | -0.01458
[RO-RS] [DIR] TIE 400 kV Portile de Fier-Djerdap | N-1 OHL 400 kV Mintia-Arad | -0.01467 | 0.00212 | 0.0283 | 5e-05 | -0.06852 | 0.00064 | -0.00123 | -0.00083 | 0.00059 | 0.00051 | -0.0388 | 0.01428 | 0.00017 | 0.00236 | 0.00749 | -0.03155 | -0.00018 | -0.00629 | 0.00058 | -0.14041 | 0.14526 | 0.00833 | -0.00237 | -0.06357 | -0.03289 | -0.00984
[RO-RS] [DIR] TIE 400 kV Portile de Fier-Djerdap | N-1 OHL 220 kV Portile de Fier-Resita 1&2 | -0.01228 | 0.00196 | 0.02914 | 5e-05 | -0.06463 | 0.00063 | -0.00128 | -0.00081 | 0.00058 | 0.0005 | -0.03573 | 0.01458 | -0.00052 | 0.00234 | 0.00923 | -0.02864 | -0.00018 | -0.00603 | 0.00058 | -0.13776 | 0.14614 | 0.00821 | -0.00262 | -0.05978 | -0.03078 | -0.00739
[RO-RS] [DIR] TIE 400 kV Portile de Fier-Djerdap | N-1 OHL 220 kV Resita-Timisoara 1&2 | -0.01377 | 0.0019 | 0.02706 | 4e-05 | -0.0649 | 0.0006 | -0.00118 | -0.00076 | 0.00055 | 0.00047 | -0.03675 | 0.01353 | -0.00026 | 0.0022 | 0.00733 | -0.02986 | -0.00017 | -0.00575 | 0.00054 | -0.13501 | 0.14206 | 0.00776 | -0.00237 | -0.06016 | -0.03 | -0.00914
[RO-RS] [DIR] TIE 400 kV Portile de Fier-Djerdap | N-1 TRA 400/220 kV AT3 Arad | -0.01145 | 0.00195 | 0.029 | 5e-05 | -0.06277 | 0.00063 | -0.00127 | -0.0008 | 0.00057 | 0.0005 | -0.03439 | 0.01454 | -0.00053 | 0.00232 | 0.0096 | -0.02743 | -0.00018 | -0.00598 | 0.00057 | -0.13264 | 0.1461 | 0.00816 | -0.00261 | -0.05802 | -0.03035 | -0.00661
[RO-RS] [DIR] TIE 400 kV Portile de Fier-Djerdap | N-1 TIE 400 kV Resita-Pancevo c2 | -0.00927 | 0.00193 | 0.03039 | 5e-05 | -0.06019 | 0.00064 | -0.00134 | -0.00082 | 0.00059 | 0.00051 | -0.03194 | 0.01522 | -0.00087 | 0.00239 | 0.0115 | -0.02499 | -0.00018 | -0.00606 | 0.00059 | -0.12944 | 0.1489 | 0.00836 | -0.00281 | -0.05547 | -0.03002 | -0.00429
[RO-RS] [DIR] TIE 400 kV Portile de Fier-Djerdap | N-1 TIE 400 kV Resita-Pancevo c1 | -0.00486 | 0.00284 | 0.05023 | 8e-05 | -0.07761 | 0.00101 | -0.00224 | -0.00129 | 0.00094 | 0.00081 | -0.03689 | 0.02518 | -0.00243 | 0.00382 | 0.02455 | -0.0268 | -0.00028 | -0.00931 | 0.00093 | -0.17699 | 0.18663 | 0.0132 | -0.00491 | -0.07086 | -0.04321 | 0.00288
[RO-UA] [DIR] TIE 400 kV Isaccea-Vulcanesti | BC | 0.11196 | 0.00662 | 0.0671 | 0.00013 | 0.16379 | 0.00178 | -0.0024 | -0.00231 | 0.0016 | 0.00139 | 0.13504 | 0.04029 | 0.00709 | 0.00632 | 0.09329 | 0.12937 | -0.0005 | -0.0193 | 0.0016 | 0.15708 | 0.09105 | 0.02096 | -0.00188 | 0.16075 | -0.18845 | 0.1152
[RO-UA] [DIR] TIE 400 kV Isaccea-Vulcanesti | N-1 OHL 400 kV Brasov – Gutinas | 0.11154 | 0.0064 | 0.06595 | 0.00013 | 0.16613 | 0.00173 | -0.00237 | -0.00225 | 0.00156 | 0.00136 | 0.13526 | 0.03955 | 0.00665 | 0.00617 | 0.09244 | 0.12914 | -0.00049 | -0.01874 | 0.00156 | 0.15144 | 0.08885 | 0.02043 | -0.00196 | 0.16302 | -0.18185 | 0.11449
[RO-UA] [DIR] TIE 400 kV Isaccea-Vulcanesti | N-1 OHL 400 kV Arefu-Sibiu Sud | 0.11543 | 0.00667 | 0.06887 | 0.00013 | 0.16837 | 0.00181 | -0.00249 | -0.00234 | 0.00163 | 0.00141 | 0.13922 | 0.04126 | 0.0069 | 0.00644 | 0.09606 | 0.13348 | -0.00051 | -0.01954 | 0.00162 | 0.16151 | 0.09367 | 0.02133 | -0.00208 | 0.16521 | -0.18864 | 0.11882
[RO-UA] [DIR] TIE 400 kV Isaccea-Vulcanesti | N-1 OHL 400 kV Pelicanu - Bucuresti Sud | 0.11229 | 0.00657 | 0.06685 | 0.00013 | 0.16567 | 0.00177 | -0.0024 | -0.00229 | 0.00159 | 0.00138 | 0.13579 | 0.04014 | 0.00697 | 0.00629 | 0.09331 | 0.12988 | -0.0005 | -0.01916 | 0.00159 | 0.15275 | 0.09026 | 0.02083 | -0.0019 | 0.16257 | -0.18682 | 0.1154
[RO-UA] [DIR] TIE 400 kV Isaccea-Vulcanesti | N-1 OHL 400 kV Iernut-Sibiu Sud | 0.12125 | 0.00699 | 0.07256 | 0.00014 | 0.17625 | 0.0019 | -0.00266 | -0.00246 | 0.00171 | 0.00149 | 0.14607 | 0.04344 | 0.00717 | 0.00677 | 0.10102 | 0.14014 | -0.00053 | -0.02042 | 0.00171 | 0.17038 | 0.09895 | 0.02244 | -0.00235 | 0.17295 | -0.18918 | 0.12487
[RO-UA] [DIR] TIE 400 kV Isaccea-Vulcanesti | N-1 TIE 400 kV Rosiori-Mukacevo | 0.13581 | 0.00907 | 0.08525 | 0.00017 | 0.19203 | 0.00236 | -0.00318 | -0.00306 | 0.00211 | 0.00184 | 0.16168 | 0.05172 | 0.01133 | 0.00832 | 0.11504 | 0.1558 | -0.00066 | -0.02547 | 0.00211 | 0.19161 | 0.11599 | 0.02784 | -0.00237 | 0.18867 | -0.2013 | 0.1403
[RO-UA] [DIR] TIE 400 kV Isaccea-Vulcanesti | N-1 OHL 220 kV Urechesti-Targu Jiu Nord | 0.11384 | 0.00663 | 0.06807 | 0.00013 | 0.16634 | 0.00179 | -0.00245 | -0.00232 | 0.00161 | 0.0014 | 0.1373 | 0.0408 | 0.0069 | 0.00638 | 0.0948 | 0.13159 | -0.0005 | -0.01938 | 0.00161 | 0.16026 | 0.09272 | 0.02112 | -0.00201 | 0.16323 | -0.18824 | 0.11716
[RO-UA] [DIR] TIE 400 kV Isaccea-Vulcanesti | N-1 OHL 220 kV Paroseni-Targu Jiu Nord | 0.11384 | 0.00663 | 0.06807 | 0.00013 | 0.16634 | 0.00179 | -0.00245 | -0.00232 | 0.00161 | 0.0014 | 0.1373 | 0.0408 | 0.0069 | 0.00638 | 0.0948 | 0.13159 | -0.0005 | -0.01938 | 0.00161 | 0.16026 | 0.09272 | 0.02112 | -0.00201 | 0.16323 | -0.18824 | 0.11716
[RO-UA] [DIR] TIE 400 kV Isaccea-Vulcanesti | N-1 TIE 400 kV Portile de Fier-Djerdap | 0.11236 | 0.00654 | 0.06579 | 0.00013 | 0.16638 | 0.00175 | -0.00234 | -0.00227 | 0.00157 | 0.00137 | 0.13641 | 0.03964 | 0.00712 | 0.00622 | 0.09279 | 0.13045 | -0.00049 | -0.01904 | 0.00157 | 0.16264 | 0.08465 | 0.0206 | -0.00176 | 0.16313 | -0.18716 | 0.11538
[RO-UA] [DIR] TIE 400 kV Isaccea-Vulcanesti | N-1 OHL 220 kV Portile de Fier-Resita 1&2 | 0.11242 | 0.00662 | 0.06729 | 0.00013 | 0.16446 | 0.00178 | -0.00241 | -0.00231 | 0.0016 | 0.00139 | 0.13561 | 0.04039 | 0.00703 | 0.00633 | 0.09363 | 0.12992 | -0.0005 | -0.0193 | 0.0016 | 0.15833 | 0.09147 | 0.02098 | -0.00191 | 0.1614 | -0.18833 | 0.11567
[RO-UA] [DIR] TIE 400 kV Isaccea-Vulcanesti | N-1 OHL 220 kV Resita-Timisoara 1&2 | 0.11483 | 0.00664 | 0.06922 | 0.00013 | 0.16679 | 0.00181 | -0.0025 | -0.00234 | 0.00163 | 0.00141 | 0.1381 | 0.04137 | 0.0067 | 0.00645 | 0.09595 | 0.13248 | -0.00051 | -0.01949 | 0.00162 | 0.16063 | 0.09542 | 0.02134 | -0.00216 | 0.16374 | -0.18846 | 0.11829
[RO-UA] [DIR] TIE 400 kV Isaccea-Vulcanesti | N-1 TIE 400 kV Resita-Pancevo c2 | 0.11196 | 0.00662 | 0.0671 | 0.00013 | 0.16379 | 0.00178 | -0.0024 | -0.00231 | 0.0016 | 0.00139 | 0.13504 | 0.04029 | 0.00709 | 0.00632 | 0.09329 | 0.12937 | -0.0005 | -0.0193 | 0.0016 | 0.15708 | 0.09105 | 0.02096 | -0.00188 | 0.16075 | -0.18845 | 0.1152
[RO-UA] [DIR] TIE 400 kV Isaccea-Vulcanesti | N-1 OHL 400 kV Arefu-Tantareni | 0.11327 | 0.00665 | 0.06778 | 0.00013 | 0.16544 | 0.00179 | -0.00243 | -0.00232 | 0.00161 | 0.0014 | 0.1366 | 0.04067 | 0.00702 | 0.00637 | 0.09434 | 0.13092 | -0.0005 | -0.0194 | 0.00161 | 0.15792 | 0.09207 | 0.02111 | -0.00195 | 0.16235 | -0.18866 | 0.11657
[RO-UA] [DIR] TIE 400 kV Isaccea-Vulcanesti | N-1 TIE 400 kV Resita-Pancevo c1 | 0.11173 | 0.00657 | 0.06604 | 0.00013 | 0.16472 | 0.00176 | -0.00235 | -0.00228 | 0.00158 | 0.00137 | 0.1353 | 0.03976 | 0.00717 | 0.00625 | 0.09259 | 0.12947 | -0.00049 | -0.01912 | 0.00158 | 0.15961 | 0.08905 | 0.0207 | -0.00177 | 0.16157 | -0.18775 | 0.11482
[RO-HU] [DIR] TIE 400 kV Arad-Sandorfalva | BC | -0.03098 | 0.00525 | 0.00516 | 6e-05 | -0.06216 | 0.00091 | -0.00062 | -0.00119 | 0.00076 | 0.00066 | -0.04565 | 0.00769 | 0.01569 | 0.00277 | -0.01569 | -0.04221 | -0.00025 | -0.01077 | 0.00076 | -0.09343 | -0.01149 | 0.0111 | -0.00039 | -0.05961 | -0.04751 | -0.03101
[RO-HU] [DIR] TIE 400 kV Arad-Sandorfalva | N-1 TIE 400 kV Nadab-Bekescsaba | -0.07736 | 0.00839 | -0.01795 | 7e-05 | -0.12714 | 0.00104 | 0.00101 | -0.0014 | 0.00079 | 0.0007 | -0.10178 | -0.00199 | 0.03065 | 0.00257 | -0.0527 | -0.09674 | -0.00029 | -0.01529 | 0.00079 | -0.17671 | -0.05384 | 0.01121 | 0.00788 | -0.12318 | -0.0805 | -0.0794
[RO-HU] [DIR] TIE 400 kV Arad-Sandorfalva | N-1 TIE 400 kV Rosiori-Mukacevo | -0.05462 | 0.00283 | -0.01283 | 2e-05 | -0.09016 | 0.00033 | 0.00015 | -0.00044 | 0.00025 | 0.00022 | -0.07206 | -0.00364 | 0.01148 | 0.00079 | -0.03725 | -0.06841 | -9e-05 | -0.00465 | 0.00025 | -0.12767 | -0.03621 | 0.00427 | 9e-05 | -0.08729 | -0.03477 | -0.0559
[RO-HU] [DIR] TIE 400 kV Arad-Sandorfalva | N-1 TIE 400 kV Portile de Fier-Djerdap | -0.03175 | 0.00541 | 0.00767 | 7e-05 | -0.06712 | 0.00096 | -0.00073 | -0.00126 | 0.00081 | 0.0007 | -0.04828 | 0.00894 | 0.01561 | 0.00297 | -0.01474 | -0.04427 | -0.00027 | -0.01127 | 0.0008 | -0.10409 | 0.00078 | 0.01178 | -0.00062 | -0.06418 | -0.04998 | -0.03137
[RO-HU] [DIR] TIE 400 kV Arad-Sandorfalva | N-1 OHL 400 kV Iernut-Sibiu Sud | -0.03261 | 0.00519 | 0.0042 | 6e-05 | -0.06434 | 0.00088 | -0.00058 | -0.00116 | 0.00074 | 0.00065 | -0.04759 | 0.00713 | 0.01567 | 0.00269 | -0.01704 | -0.0441 | -0.00025 | -0.01057 | 0.00074 | -0.09576 | -0.01288 | 0.01083 | -0.00031 | -0.06175 | -0.04738 | -0.03271
[RO-HU] [DIR] TIE 400 kV Arad-Sandorfalva | N-1 TIE 400 kV Resita-Pancevo c2 | -0.03098 | 0.00525 | 0.00516 | 6e-05 | -0.06216 | 0.00091 | -0.00062 | -0.00119 | 0.00076 | 0.00066 | -0.04565 | 0.00769 | 0.01569 | 0.00277 | -0.01569 | -0.04221 | -0.00025 | -0.01077 | 0.00076 | -0.09343 | -0.01149 | 0.0111 | -0.00039 | -0.05961 | -0.04751 | -0.03101
[RO-HU] [DIR] TIE 400 kV Arad-Sandorfalva | N-1 TIE 400 kV Resita-Pancevo c1 | -0.02993 | 0.00547 | 0.00991 | 7e-05 | -0.06632 | 0.00099 | -0.00084 | -0.0013 | 0.00084 | 0.00073 | -0.04683 | 0.01007 | 0.01531 | 0.00311 | -0.01256 | -0.04265 | -0.00028 | -0.01155 | 0.00084 | -0.1048 | -0.00247 | 0.01225 | -0.00089 | -0.06329 | -0.05066 | -0.0293
[RO-HU] [DIR] TIE 400 kV Nadab-Bekescsaba | BC | -0.08026 | 0.00544 | -0.04 | 1e-05 | -0.11245 | 0.00023 | 0.00282 | -0.00036 | 6e-05 | 6e-05 | -0.09713 | -0.01674 | 0.0259 | -0.00035 | -0.06404 | -0.09435 | -6e-05 | -0.00782 | 6e-05 | -0.14411 | -0.07328 | 0.00019 | 0.01432 | -0.10999 | -0.05709 | -0.08373
[RO-HU] [DIR] TIE 400 kV Nadab-Bekescsaba | N-1 TIE 400 kV Arad-Sandorfalva | -0.10021 | 0.00882 | -0.03667 | 5e-05 | -0.15247 | 0.00081 | 0.00242 | -0.00113 | 0.00055 | 0.00049 | -0.12653 | -0.01179 | 0.03601 | 0.00144 | -0.07415 | -0.12153 | -0.00022 | -0.01475 | 0.00055 | -0.20428 | -0.08068 | 0.00733 | 0.01407 | -0.14838 | -0.08768 | -0.10371
[RO-HU] [DIR] TIE 400 kV Nadab-Bekescsaba | N-1 TIE 400 kV Rosiori-Mukacevo | -0.12896 | 0.00044 | -0.07707 | -8e-05 | -0.17013 | -0.00096 | 0.00441 | 0.00118 | -0.00099 | -0.00085 | -0.15155 | -0.04008 | 0.01724 | -0.00443 | -0.10848 | -0.14832 | 0.00027 | 0.00479 | -0.00099 | -0.21466 | -0.1242 | -0.01386 | 0.01532 | -0.16703 | -0.03085 | -0.135
[RO-HU] [DIR] TIE 400 kV Nadab-Bekescsaba | N-1 TIE 400 kV Portile de Fier-Djerdap | -0.08091 | 0.00557 | -0.03787 | 1e-05 | -0.11667 | 0.00027 | 0.00273 | -0.00042 | 0.0001 | 0.0001 | -0.09937 | -0.01568 | 0.02584 | -0.00018 | -0.06324 | -0.0961 | -7e-05 | -0.00824 | 0.0001 | -0.15319 | -0.06283 | 0.00078 | 0.01412 | -0.11389 | -0.0592 | -0.08403
[RO-HU] [DIR] TIE 400 kV Nadab-Bekescsaba | N-1 OHL 400 kV Iernut-Sibiu Sud | -0.07789 | 0.00553 | -0.03861 | 1e-05 | -0.10927 | 0.00026 | 0.00276 | -0.0004 | 9e-05 | 9e-05 | -0.09432 | -0.01594 | 0.02593 | -0.00023 | -0.06207 | -0.0916 | -7e-05 | -0.0081 | 9e-05 | -0.14072 | -0.07126 | 0.00057 | 0.0142 | -0.10688 | -0.05728 | -0.08127
[RO-HU] [DIR] TIE 400 kV Nadab-Bekescsaba | N-1 TIE 400 kV Resita-Pancevo c2 | -0.08026 | 0.00544 | -0.04 | 1e-05 | -0.11245 | 0.00023 | 0.00282 | -0.00036 | 6e-05 | 6e-05 | -0.09713 | -0.01674 | 0.0259 | -0.00035 | -0.06404 | -0.09435 | -6e-05 | -0.00782 | 6e-05 | -0.14411 | -0.07328 | 0.00019 | 0.01432 | -0.10999 | -0.05709 | -0.08373
[RO-HU] [DIR] TIE 400 kV Nadab-Bekescsaba | N-1 TIE 400 kV Resita-Pancevo c1 | -0.07936 | 0.00562 | -0.03596 | 1e-05 | -0.11599 | 0.0003 | 0.00264 | -0.00046 | 0.00013 | 0.00012 | -0.09814 | -0.01472 | 0.02559 | -6e-05 | -0.06139 | -0.09472 | -8e-05 | -0.00848 | 0.00013 | -0.15378 | -0.06561 | 0.00117 | 0.01389 | -0.11312 | -0.05978 | -0.08227
[RO-UA] [DIR]TIE 400 kV Rosiori-Mukacevo | BC | 0.11658 | 0.01196 | 0.08874 | 0.00021 | 0.13808 | 0.00284 | -0.0038 | -0.00368 | 0.00251 | 0.00219 | 0.13025 | 0.05586 | 0.02073 | 0.00978 | 0.10635 | 0.12918 | -0.00079 | -0.03017 | 0.00251 | 0.16887 | 0.1219 | 0.03364 | -0.0024 | 0.13652 | -0.06282 | 0.12271
[RO-UA] [DIR]TIE 400 kV Rosiori-Mukacevo | N-1 TIE 400 kV Arad-Sandorfalva | 0.12015 | 0.01135 | 0.08815 | 0.0002 | 0.14524 | 0.00273 | -0.00373 | -0.00354 | 0.00243 | 0.00211 | 0.1355 | 0.05497 | 0.01892 | 0.00946 | 0.10816 | 0.13404 | -0.00076 | -0.02893 | 0.00242 | 0.17962 | 0.12322 | 0.03236 | -0.00236 | 0.14338 | -0.05735 | 0.12628
[RO-UA] [DIR]TIE 400 kV Rosiori-Mukacevo | N-1 TIE 400 kV Nadab-Bekescsaba | 0.13367 | 0.0108 | 0.09726 | 0.00021 | 0.16202 | 0.00279 | -0.0044 | -0.0036 | 0.0025 | 0.00217 | 0.15092 | 0.05942 | 0.01522 | 0.00986 | 0.11999 | 0.14927 | -0.00078 | -0.0285 | 0.00249 | 0.19954 | 0.1375 | 0.0336 | -0.00545 | 0.15994 | -0.05066 | 0.14054
[RO-UA] [DIR]TIE 400 kV Rosiori-Mukacevo | N-1 TIE 400 kV Portile de Fier-Djerdap | 0.11693 | 0.01188 | 0.08761 | 0.00021 | 0.14033 | 0.00281 | -0.00375 | -0.00365 | 0.00249 | 0.00217 | 0.13144 | 0.05529 | 0.02076 | 0.00969 | 0.10593 | 0.13012 | -0.00079 | -0.02994 | 0.00248 | 0.1737 | 0.11634 | 0.03332 | -0.0023 | 0.13859 | -0.0617 | 0.12287
[RO-UA] [DIR]TIE 400 kV Rosiori-Mukacevo | N-1 OHL 400 kV Iernut-Sibiu Sud | 0.09104 | 0.01095 | 0.07371 | 0.00018 | 0.10381 | 0.0025 | -0.0031 | -0.00326 | 0.00221 | 0.00192 | 0.09989 | 0.04719 | 0.0205 | 0.00854 | 0.08507 | 0.09956 | -0.0007 | -0.02708 | 0.0022 | 0.13227 | 0.10016 | 0.02956 | -0.0011 | 0.10296 | -0.06081 | 0.09611
[RO-UA] [DIR]TIE 400 kV Rosiori-Mukacevo | N-1 OHL 400 kV Mintia-Arad | 0.12089 | 0.0118 | 0.09042 | 0.00021 | 0.14472 | 0.00283 | -0.00389 | -0.00368 | 0.00252 | 0.00219 | 0.13571 | 0.05661 | 0.0199 | 0.00981 | 0.10955 | 0.13442 | -0.00079 | -0.02999 | 0.00251 | 0.17762 | 0.1248 | 0.03366 | -0.00276 | 0.14298 | -0.06052 | 0.12714
[RO-UA] [DIR]TIE 400 kV Rosiori-Mukacevo | N-1 OHL 400 kV Sibiu Sud-Mintia | 0.11984 | 0.0118 | 0.08969 | 0.00021 | 0.1436 | 0.00282 | -0.00386 | -0.00366 | 0.00251 | 0.00218 | 0.13457 | 0.05625 | 0.02004 | 0.00977 | 0.10861 | 0.13326 | -0.00079 | -0.02992 | 0.0025 | 0.17616 | 0.12332 | 0.03353 | -0.00266 | 0.14187 | -0.06046 | 0.12601
[RO-UA] [DIR]TIE 400 kV Rosiori-Mukacevo | N-1 OHL 400 kV Arefu-Sibiu Sud | 0.10835 | 0.01183 | 0.08453 | 0.0002 | 0.12721 | 0.00277 | -0.0036 | -0.00359 | 0.00245 | 0.00213 | 0.12031 | 0.05355 | 0.02118 | 0.0095 | 0.09977 | 0.11942 | -0.00077 | -0.0296 | 0.00244 | 0.15833 | 0.11567 | 0.03275 | -0.00193 | 0.12593 | -0.06235 | 0.11411
[RO-UA] [DIR]TIE 400 kV Rosiori-Mukacevo | N-1 TIE 400 kV Resita-Pancevo c2 | 0.11658 | 0.01196 | 0.08874 | 0.00021 | 0.13808 | 0.00284 | -0.0038 | -0.00368 | 0.00251 | 0.00219 | 0.13025 | 0.05586 | 0.02073 | 0.00978 | 0.10635 | 0.12918 | -0.00079 | -0.03017 | 0.00251 | 0.16887 | 0.1219 | 0.03364 | -0.0024 | 0.13652 | -0.06282 | 0.12271
[RO-UA] [DIR]TIE 400 kV Rosiori-Mukacevo | N-1 OHL 400 kV Arefu-Tantareni | 0.11062 | 0.01185 | 0.08562 | 0.0002 | 0.13057 | 0.00278 | -0.00366 | -0.00361 | 0.00246 | 0.00214 | 0.12313 | 0.05414 | 0.02101 | 0.00957 | 0.10155 | 0.12213 | -0.00078 | -0.02971 | 0.00245 | 0.16502 | 0.11727 | 0.03296 | -0.00207 | 0.12922 | -0.06187 | 0.11645
[RO-UA] [DIR]TIE 400 kV Rosiori-Mukacevo | N-1 TIE 400 kV Resita-Pancevo c1 | 0.1162 | 0.01188 | 0.08703 | 0.00021 | 0.13959 | 0.0028 | -0.00372 | -0.00364 | 0.00248 | 0.00216 | 0.13067 | 0.055 | 0.02086 | 0.00966 | 0.10523 | 0.12934 | -0.00078 | -0.02989 | 0.00248 | 0.17298 | 0.11864 | 0.03322 | -0.00222 | 0.13785 | -0.06168 | 0.12209
[RO-RS] [DIR] TIE 400 kV Resita-Pancevo c2 | BC |  | 0 | 0 |  | 0 |  |  |  |  | 0 | 0 | 0 |  | 0 | 0 | 0 | 0 |  | 0 | 0 | 0 | 0 | 0 | 0 | 0 | 0
[RO-RS] [DIR] TIE 400 kV Resita-Pancevo c2 | N-1 TIE 400 kV Arad-Sandorfalva |  | 0 | 0 |  | 0 |  |  |  |  | 0 | 0 | 0 |  | 0 | 0 | 0 | 0 |  | 0 | 0 | 0 | 0 | 0 | 0 | 0 | 0
[RO-RS] [DIR] TIE 400 kV Resita-Pancevo c2 | N-1 TIE 400 kV Nadab-Bekescsaba |  | 0 | 0 |  | 0 |  |  |  |  | 0 | 0 | 0 |  | 0 | 0 | 0 | 0 |  | 0 | 0 | 0 | 0 | 0 | 0 | 0 | 0
[RO-RS] [DIR] TIE 400 kV Resita-Pancevo c2 | N-1 TIE 400 kV Portile de Fier-Djerdap |  | 0 | 0 |  | 0 |  |  |  |  | 0 | 0 | 0 |  | 0 | 0 | 0 | 0 |  | 0 | 0 | 0 | 0 | 0 | 0 | 0 | 0
[RO-RS] [DIR] TIE 400 kV Resita-Pancevo c2 | N-1 OHL 400 kV Iernut-Sibiu Sud |  | 0 | 0 |  | 0 |  |  |  |  | 0 | 0 | 0 |  | 0 | 0 | 0 | 0 |  | 0 | 0 | 0 | 0 | 0 | 0 | 0 | 0
[RO-RS] [DIR] TIE 400 kV Resita-Pancevo c2 | N-1 OHL 400 kV Mintia-Arad |  | 0 | 0 |  | 0 |  |  |  |  | 0 | 0 | 0 |  | 0 | 0 | 0 | 0 |  | 0 | 0 | 0 | 0 | 0 | 0 | 0 | 0
[RO-RS] [DIR] TIE 400 kV Resita-Pancevo c2 | N-1 OHL 220 kV Portile de Fier-Resita c2 |  | 0 | 0 |  | 0 |  |  |  |  | 0 | 0 | 0 |  | 0 | 0 | 0 | 0 |  | 0 | 0 | 0 | 0 | 0 | 0 | 0 | 0
[RO-RS] [DIR] TIE 400 kV Resita-Pancevo c2 | N-1 OHL 220 kV Portile de Fier-Resita c1 |  | 0 | 0 |  | 0 |  |  |  |  | 0 | 0 | 0 |  | 0 | 0 | 0 | 0 |  | 0 | 0 | 0 | 0 | 0 | 0 | 0 | 0
[RO-RS] [DIR] TIE 400 kV Resita-Pancevo c2 | N-1 OHL 220 kV Resita-Timisoara c2 |  | 0 | 0 |  | 0 |  |  |  |  | 0 | 0 | 0 |  | 0 | 0 | 0 | 0 |  | 0 | 0 | 0 | 0 | 0 | 0 | 0 | 0
[RO-RS] [DIR] TIE 400 kV Resita-Pancevo c2 | N-1 OHL 220 kV Resita-Timisoara c1 |  | 0 | 0 |  | 0 |  |  |  |  | 0 | 0 | 0 |  | 0 | 0 | 0 | 0 |  | 0 | 0 | 0 | 0 | 0 | 0 | 0 | 0
[RO-RS] [DIR] TIE 400 kV Resita-Pancevo c2 | N-1 TRA 400/220 kV AT3 Arad |  | 0 | 0 |  | 0 |  |  |  |  | 0 | 0 | 0 |  | 0 | 0 | 0 | 0 |  | 0 | 0 | 0 | 0 | 0 | 0 | 0 | 0
[RO-RS] [DIR] TIE 400 kV Resita-Pancevo c2 | N-1 OHL 400 kV Djerdap - Drmno |  | 0 | 0 |  | 0 |  |  |  |  | 0 | 0 | 0 |  | 0 | 0 | 0 | 0 |  | 0 | 0 | 0 | 0 | 0 | 0 | 0 | 0
[RO-RS] [DIR] TIE 400 kV Resita-Pancevo c2 | N-1 OHL 400 kV Djerdap - Bor |  | 0 | 0 |  | 0 |  |  |  |  | 0 | 0 | 0 |  | 0 | 0 | 0 | 0 |  | 0 | 0 | 0 | 0 | 0 | 0 | 0 | 0
[RO-RS] [DIR] TIE 400 kV Resita-Pancevo c2 | N-1 OHL 400 kV Srbobran – Subotica 3 |  | 0 | 0 |  | 0 |  |  |  |  | 0 | 0 | 0 |  | 0 | 0 | 0 | 0 |  | 0 | 0 | 0 | 0 | 0 | 0 | 0 | 0
[RO-RS] [DIR] TIE 400 kV Resita-Pancevo c2 | N-1 TIE 400 kV Sandorfalva-Subotica 3 |  | 0 | 0 |  | 0 |  |  |  |  | 0 | 0 | 0 |  | 0 | 0 | 0 | 0 |  | 0 | 0 | 0 | 0 | 0 | 0 | 0 | 0
[RO-RS] [DIR] TIE 400 kV Resita-Pancevo c2 | N-1 OHL 400 kV Bor 2 – Nis 2 |  | 0 | 0 |  | 0 |  |  |  |  | 0 | 0 | 0 |  | 0 | 0 | 0 | 0 |  | 0 | 0 | 0 | 0 | 0 | 0 | 0 | 0
[RO-RS] [DIR] TIE 400 kV Resita-Pancevo c2 | N-1 OHL 400 kV Portile de Fier-Resita |  | 0 | 0 |  | 0 |  |  |  |  | 0 | 0 | 0 |  | 0 | 0 | 0 | 0 |  | 0 | 0 | 0 | 0 | 0 | 0 | 0 | 0
[RO-RS] [DIR] TIE 400 kV Resita-Pancevo c2 | N-1 OHL 400 kV Paks -Sandorfalva |  | 0 | 0 |  | 0 |  |  |  |  | 0 | 0 | 0 |  | 0 | 0 | 0 | 0 |  | 0 | 0 | 0 | 0 | 0 | 0 | 0 | 0
[RO-RS] [DIR] TIE 400 kV Resita-Pancevo c2 | N-1 TIE 400 kV Resita-Pancevo c1 |  | 0 | 0 |  | 0 |  |  |  |  | 0 | 0 | 0 |  | 0 | 0 | 0 | 0 |  | 0 | 0 | 0 | 0 | 0 | 0 | 0 | 0
[RO-RS] [DIR] TIE 400 kV Resita-Pancevo c1 | BC | 0.00885 | 0.00182 | 0.0398 | 6e-05 | -0.03495 | 0.00074 | -0.0018 | -0.00094 | 0.00069 | 0.0006 | -0.00992 | 0.01998 | -0.00314 | 0.00286 | 0.02619 | -0.00364 | -0.00021 | -0.00653 | 0.00069 | -0.09542 | 0.0757 | 0.00971 | -0.0042 | -0.03088 | -0.02647 | 0.0144
[RO-RS] [DIR] TIE 400 kV Resita-Pancevo c1 | N-1 TIE 400 kV Arad-Sandorfalva | 0.00631 | 0.00225 | 0.04023 | 6e-05 | -0.04004 | 0.00081 | -0.00185 | -0.00104 | 0.00076 | 0.00065 | -0.01366 | 0.02061 | -0.00185 | 0.00309 | 0.0249 | -0.0071 | -0.00023 | -0.00741 | 0.00075 | -0.10307 | 0.07476 | 0.01062 | -0.00423 | -0.03576 | -0.03037 | 0.01186
[RO-RS] [DIR] TIE 400 kV Resita-Pancevo c1 | N-1 TIE 400 kV Nadab-Bekescsaba | 0.00384 | 0.00216 | 0.0373 | 6e-05 | -0.04198 | 0.00075 | -0.00162 | -0.00096 | 0.0007 | 0.0006 | -0.01599 | 0.01893 | -0.00152 | 0.00284 | 0.02219 | -0.00954 | -0.00021 | -0.00702 | 0.0007 | -0.10443 | 0.07113 | 0.00972 | -0.0033 | -0.03775 | -0.03004 | 0.00916
[RO-RS] [DIR] TIE 400 kV Resita-Pancevo c1 | N-1 TIE 400 kV Portile de Fier-Djerdap | 0.00408 | 0.00281 | 0.05547 | 8e-05 | -0.06597 | 0.00107 | -0.00249 | -0.00136 | 0.001 | 0.00086 | -0.02638 | 0.02782 | -0.00358 | 0.0041 | 0.03212 | -0.01652 | -0.0003 | -0.00965 | 0.00099 | -0.16213 | 0.15244 | 0.01402 | -0.00565 | -0.05946 | -0.04194 | 0.01218
[RO-RS] [DIR] TIE 400 kV Resita-Pancevo c1 | N-1 OHL 400 kV Iernut-Sibiu Sud | 0.00615 | 0.00171 | 0.03821 | 5e-05 | -0.03858 | 0.0007 | -0.00173 | -0.0009 | 0.00066 | 0.00057 | -0.01313 | 0.01906 | -0.00316 | 0.00273 | 0.02394 | -0.00678 | -0.0002 | -0.0062 | 0.00066 | -0.09929 | 0.0734 | 0.00928 | -0.00406 | -0.03443 | -0.02626 | 0.01158
[RO-RS] [DIR] TIE 400 kV Resita-Pancevo c1 | N-1 OHL 400 kV Mintia-Arad | 0.00546 | 0.00194 | 0.03848 | 6e-05 | -0.04019 | 0.00074 | -0.00173 | -0.00094 | 0.00069 | 0.0006 | -0.01423 | 0.01938 | -0.00248 | 0.00284 | 0.02366 | -0.00777 | -0.00021 | -0.00667 | 0.00069 | -0.10233 | 0.07341 | 0.00969 | -0.00392 | -0.03597 | -0.02828 | 0.0109
[RO-RS] [DIR] TIE 400 kV Resita-Pancevo c1 | N-1 OHL 220 kV Portile de Fier-Resita c2 | 0.00885 | 0.00182 | 0.0398 | 6e-05 | -0.03495 | 0.00074 | -0.0018 | -0.00094 | 0.00069 | 0.0006 | -0.00992 | 0.01998 | -0.00314 | 0.00286 | 0.02619 | -0.00364 | -0.00021 | -0.00653 | 0.00069 | -0.09542 | 0.0757 | 0.00971 | -0.0042 | -0.03088 | -0.02647 | 0.0144
[RO-RS] [DIR] TIE 400 kV Resita-Pancevo c1 | N-1 OHL 220 kV Portile de Fier-Resita c1 | 0.01145 | 0.00179 | 0.04089 | 6e-05 | -0.03112 | 0.00075 | -0.00185 | -0.00095 | 0.0007 | 0.00061 | -0.00665 | 0.02053 | -0.00344 | 0.00291 | 0.02815 | -0.00049 | -0.00021 | -0.00656 | 0.0007 | -0.08823 | 0.07809 | 0.00984 | -0.00437 | -0.02715 | -0.02582 | 0.01708
[RO-RS] [DIR] TIE 400 kV Resita-Pancevo c1 | N-1 OHL 220 kV Resita-Timisoara c2 | 0.00439 | 0.00179 | 0.03649 | 5e-05 | -0.03962 | 0.00069 | -0.00164 | -0.00088 | 0.00065 | 0.00056 | -0.01468 | 0.01831 | -0.00253 | 0.00267 | 0.02205 | -0.00847 | -0.00019 | -0.00623 | 0.00065 | -0.10095 | 0.06892 | 0.00911 | -0.00376 | -0.03553 | -0.02646 | 0.00959
[RO-RS] [DIR] TIE 400 kV Resita-Pancevo c1 | N-1 OHL 220 kV Resita-Timisoara c1 | 0.00439 | 0.00179 | 0.03649 | 5e-05 | -0.03962 | 0.00069 | -0.00164 | -0.00088 | 0.00065 | 0.00056 | -0.01468 | 0.01831 | -0.00253 | 0.00267 | 0.02205 | -0.00847 | -0.00019 | -0.00623 | 0.00065 | -0.10095 | 0.06892 | 0.00911 | -0.00376 | -0.03553 | -0.02646 | 0.00959
[RO-RS] [DIR] TIE 400 kV Resita-Pancevo c1 | N-1 TRA 400/220 kV AT3 Arad | 0.00158 | 0.00187 | 0.03515 | 5e-05 | -0.04358 | 0.00069 | -0.00157 | -0.00088 | 0.00064 | 0.00056 | -0.01811 | 0.01768 | -0.002 | 0.00263 | 0.01983 | -0.0118 | -0.00019 | -0.00629 | 0.00064 | -0.10613 | 0.06634 | 0.00902 | -0.00351 | -0.0394 | -0.02759 | 0.00665
[RO-RS] [DIR] TIE 400 kV Resita-Pancevo c1 | N-1 OHL 400 kV Djerdap - Drmno | 0.00408 | 0.00281 | 0.05547 | 8e-05 | -0.06597 | 0.00107 | -0.00249 | -0.00136 | 0.001 | 0.00086 | -0.02638 | 0.02782 | -0.00358 | 0.0041 | 0.03212 | -0.01652 | -0.0003 | -0.00965 | 0.00099 | -0.16213 | 0.12485 | 0.01402 | -0.00565 | -0.05946 | -0.04194 | 0.01218
[RO-RS] [DIR] TIE 400 kV Resita-Pancevo c1 | N-1 OHL 400 kV Djerdap - Bor | 0.00885 | 0.00182 | 0.0398 | 6e-05 | -0.03495 | 0.00074 | -0.0018 | -0.00094 | 0.00069 | 0.0006 | -0.00992 | 0.01998 | -0.00314 | 0.00286 | 0.02619 | -0.00364 | -0.00021 | -0.00653 | 0.00069 | -0.09542 | 0.0757 | 0.00971 | -0.0042 | -0.03088 | -0.02647 | 0.0144
[RO-RS] [DIR] TIE 400 kV Resita-Pancevo c1 | N-1 OHL 400 kV Srbobran – Subotica 3 | 0.02195 | 0.00177 | 0.05229 | 7e-05 | -0.02394 | 0.00088 | -0.00236 | -0.00111 | 0.00084 | 0.00072 | 0.00284 | 0.02587 | -0.006 | 0.0035 | 0.03957 | 0.00968 | -0.00025 | -0.00736 | 0.00083 | -0.08721 | 0.09622 | 0.01164 | -0.00579 | -0.01964 | -0.02647 | 0.02881
[RO-RS] [DIR] TIE 400 kV Resita-Pancevo c1 | N-1 TIE 400 kV Sandorfalva-Subotica 3 | 0.03191 | 0.0018 | 0.06392 | 8e-05 | -0.01614 | 0.00103 | -0.00293 | -0.0013 | 0.00099 | 0.00085 | 0.01223 | 0.03166 | -0.00874 | 0.00416 | 0.05041 | 0.01952 | -0.00029 | -0.00831 | 0.00098 | -0.08185 | 0.11132 | 0.01375 | -0.00737 | -0.01162 | -0.02726 | 0.03966
[RO-RS] [DIR] TIE 400 kV Resita-Pancevo c1 | N-1 OHL 400 kV Bor 2 – Nis 2 | 0.00767 | 0.00182 | 0.03962 | 6e-05 | -0.03562 | 0.00074 | -0.00179 | -0.00094 | 0.00069 | 0.0006 | -0.01108 | 0.01985 | -0.0031 | 0.00285 | 0.02539 | -0.00502 | -0.00021 | -0.00652 | 0.00069 | -0.09543 | 0.07727 | 0.00969 | -0.00418 | -0.03163 | -0.02651 | 0.01288
[RO-RS] [DIR] TIE 400 kV Resita-Pancevo c1 | N-1 OHL 400 kV Portile de Fier-Resita | 0.02623 | 0.00102 | 0.03543 | 5e-05 | 0.0062 | 0.00057 | -0.00164 | -0.00073 | 0.00055 | 0.00048 | 0.01872 | 0.01784 | -0.00448 | 0.00232 | 0.03299 | 0.02208 | -0.00016 | -0.00464 | 0.00055 | -0.02337 | 0.06985 | 0.0076 | -0.00417 | 0.0081 | -0.01281 | 0.03062
[RO-RS] [DIR] TIE 400 kV Resita-Pancevo c1 | N-1 OHL 400 kV Paks -Sandorfalva | 0.00638 | 0.00204 | 0.03822 | 6e-05 | -0.03786 | 0.00076 | -0.00176 | -0.00097 | 0.00071 | 0.00061 | -0.01268 | 0.01948 | -0.00242 | 0.00289 | 0.02403 | -0.0064 | -0.00021 | -0.00684 | 0.0007 | -0.09863 | 0.07265 | 0.00992 | -0.00412 | -0.03376 | -0.02802 | 0.01174
[RO-RS] [DIR] TIE 400 kV Resita-Pancevo c1 | N-1 TIE 400 kV Resita-Pancevo c2 | 0.00885 | 0.00182 | 0.0398 | 6e-05 | -0.03495 | 0.00074 | -0.0018 | -0.00094 | 0.00069 | 0.0006 | -0.00992 | 0.01998 | -0.00314 | 0.00286 | 0.02619 | -0.00364 | -0.00021 | -0.00653 | 0.00069 | -0.09542 | 0.0757 | 0.00971 | -0.0042 | -0.03088 | -0.02647 | 0.0144
[RO-BG] [DIR] TIE 400 kV DOBRUDJA- MEDGIDIA SUD | BC |  | 0 | 0 |  | 0 |  |  |  |  | 0 | 0 | 0 |  | 0 | 0 | 0 | 0 |  | 0 | 0 | 0 | 0 | 0 | 0 | 0 | 0
[RO-BG] [DIR] TIE 400 kV DOBRUDJA- MEDGIDIA SUD | N-1 OHL 400 kV Isaccea - Stupina |  | 0 | 0 |  | 0 |  |  |  |  | 0 | 0 | 0 |  | 0 | 0 | 0 | 0 |  | 0 | 0 | 0 | 0 | 0 | 0 | 0 | 0
[RO-BG] [DIR] TIE 400 kV DOBRUDJA- MEDGIDIA SUD | N-1 TIE 400 kV MEDGIDIA SUD - VARNA |  | 0 | 0 |  | 0 |  |  |  |  | 0 | 0 | 0 |  | 0 | 0 | 0 | 0 |  | 0 | 0 | 0 | 0 | 0 | 0 | 0 | 0
[RO-BG] [DIR] TIE 400 kV DOBRUDJA- MEDGIDIA SUD | N-1 OHL 400 kV Cernavoda - Pelicanu |  | 0 | 0 |  | 0 |  |  |  |  | 0 | 0 | 0 |  | 0 | 0 | 0 | 0 |  | 0 | 0 | 0 | 0 | 0 | 0 | 0 | 0
[RO-BG] [DIR] TIE 400 kV DOBRUDJA- MEDGIDIA SUD | N-1 OHL 400 kV Gura Ialomitei - Bucuresti Sud |  | 0 | 0 |  | 0 |  |  |  |  | 0 | 0 | 0 |  | 0 | 0 | 0 | 0 |  | 0 | 0 | 0 | 0 | 0 | 0 | 0 | 0
[RO-BG] [DIR] TIE 400 kV DOBRUDJA- MEDGIDIA SUD | N-1 OHL 400 kV Gutinas – Smardan |  | 0 | 0 |  | 0 |  |  |  |  | 0 | 0 | 0 |  | 0 | 0 | 0 | 0 |  | 0 | 0 | 0 | 0 | 0 | 0 | 0 | 0
[RO-BG] [DIR] TIE 400 kV DOBRUDJA- MEDGIDIA SUD | N-1 TIE 400 kV Resita-Pancevo c2 |  | 0 | 0 |  | 0 |  |  |  |  | 0 | 0 | 0 |  | 0 | 0 | 0 | 0 |  | 0 | 0 | 0 | 0 | 0 | 0 | 0 | 0
[RO-BG] [DIR] TIE 400 kV DOBRUDJA- MEDGIDIA SUD | N-1 TIE 400 kV Resita-Pancevo c1 |  | 0 | 0 |  | 0 |  |  |  |  | 0 | 0 | 0 |  | 0 | 0 | 0 | 0 |  | 0 | 0 | 0 | 0 | 0 | 0 | 0 | 0
[RO-BG] [DIR] TIE 400 kV MEDGIDIA SUD - VARNA | BC | -0.1312 | -0.00318 | -0.05586 | -9e-05 | -0.26247 | -0.00115 | 0.00231 | 0.00148 | -0.00107 | -0.00093 | -0.17638 | -0.03264 | 0.00093 | -0.00438 | -0.09679 | -0.15838 | 0.00032 | 0.01109 | -0.00107 | 0.03491 | -0.05571 | -0.01378 | 0.00402 | -0.25676 | 0.0779 | -0.12842
[RO-BG] [DIR] TIE 400 kV MEDGIDIA SUD - VARNA | N-1 OHL 400 kV Isaccea - Rahman | -0.12701 | -0.00302 | -0.05368 | -8e-05 | -0.25536 | -0.0011 | 0.00222 | 0.00141 | -0.00103 | -0.00089 | -0.17107 | -0.03135 | 0.00102 | -0.00419 | -0.09347 | -0.15344 | 0.00031 | 0.01057 | -0.00102 | 0.03828 | -0.05297 | -0.01317 | 0.00391 | -0.24979 | 0.07349 | -0.1242
[RO-BG] [DIR] TIE 400 kV MEDGIDIA SUD - VARNA | N-1 TIE 400 kV DOBRUDJA- MEDGIDIA SUD | -0.1312 | -0.00318 | -0.05586 | -9e-05 | -0.26247 | -0.00115 | 0.00231 | 0.00148 | -0.00107 | -0.00093 | -0.17638 | -0.03264 | 0.00093 | -0.00438 | -0.09679 | -0.15838 | 0.00032 | 0.01109 | -0.00107 | 0.03491 | -0.05571 | -0.01378 | 0.00402 | -0.25676 | 0.0779 | -0.12842
[RO-BG] [DIR] TIE 400 kV MEDGIDIA SUD - VARNA | N-1 OHL 400 kV Cernavoda - Pelicanu | -0.13026 | -0.00333 | -0.05647 | -9e-05 | -0.25736 | -0.00118 | 0.00232 | 0.00152 | -0.0011 | -0.00095 | -0.17429 | -0.03302 | 0.00061 | -0.00447 | -0.09666 | -0.15695 | 0.00033 | 0.01145 | -0.00109 | 0.02331 | -0.05778 | -0.01411 | 0.00396 | -0.25179 | 0.0822 | -0.12781
[RO-BG] [DIR] TIE 400 kV MEDGIDIA SUD - VARNA | N-1 OHL 400 kV Gura Ialomitei - Bucuresti Sud | -0.13029 | -0.00333 | -0.0565 | -9e-05 | -0.25735 | -0.00118 | 0.00232 | 0.00152 | -0.0011 | -0.00095 | -0.17431 | -0.03304 | 0.00061 | -0.00447 | -0.09669 | -0.15697 | 0.00033 | 0.01146 | -0.00109 | 0.02318 | -0.05784 | -0.01412 | 0.00396 | -0.25178 | 0.08228 | -0.12784
[RO-BG] [DIR] TIE 400 kV MEDGIDIA SUD - VARNA | N-1 OHL 400 kV Gutinas – Smardan | -0.12993 | -0.00344 | -0.05644 | -9e-05 | -0.25668 | -0.0012 | 0.0023 | 0.00154 | -0.00111 | -0.00096 | -0.17383 | -0.03309 | 0.00026 | -0.00451 | -0.09645 | -0.15653 | 0.00034 | 0.0117 | -0.0011 | 0.02766 | -0.05728 | -0.01427 | 0.00381 | -0.25113 | 0.08704 | -0.12747
[RO-BG] [DIR] TIE 400 kV MEDGIDIA SUD - VARNA | N-1 OHL 400 kV Medgidia Sud - Stupina | -0.12661 | -0.003 | -0.05347 | -8e-05 | -0.25469 | -0.0011 | 0.00221 | 0.00141 | -0.00102 | -0.00088 | -0.17057 | -0.03123 | 0.00103 | -0.00417 | -0.09316 | -0.15298 | 0.00031 | 0.01052 | -0.00102 | 0.0386 | -0.05271 | -0.01312 | 0.0039 | -0.24914 | 0.07308 | -0.1238
[RO-BG] [DIR] TIE 400 kV MEDGIDIA SUD - VARNA | N-1 OHL 400 kV Cernavodă - Medgidia Sud | -0.12364 | -0.00334 | -0.05468 | -9e-05 | -0.24084 | -0.00116 | 0.00223 | 0.00149 | -0.00107 | -0.00093 | -0.16455 | -0.032 | 0.00025 | -0.00437 | -0.09235 | -0.14864 | 0.00033 | 0.01133 | -0.00107 | 0.00999 | -0.05744 | -0.01385 | 0.00372 | -0.23565 | 0.08323 | -0.12164
[RO-BG] [DIR] TIE 400 kV MEDGIDIA SUD - VARNA | N-1 TIE 400 kV Resita-Pancevo c2 | -0.1312 | -0.00318 | -0.05586 | -9e-05 | -0.26247 | -0.00115 | 0.00231 | 0.00148 | -0.00107 | -0.00093 | -0.17638 | -0.03264 | 0.00093 | -0.00438 | -0.09679 | -0.15838 | 0.00032 | 0.01109 | -0.00107 | 0.03491 | -0.05571 | -0.01378 | 0.00402 | -0.25676 | 0.0779 | -0.12842
[RO-BG] [DIR] TIE 400 kV MEDGIDIA SUD - VARNA | N-1 TIE 400 kV Resita-Pancevo c1 | -0.13148 | -0.00324 | -0.05713 | -9e-05 | -0.26135 | -0.00118 | 0.00236 | 0.00151 | -0.00109 | -0.00095 | -0.17606 | -0.03327 | 0.00103 | -0.00447 | -0.09762 | -0.15827 | 0.00033 | 0.0113 | -0.00109 | 0.03796 | -0.05813 | -0.01409 | 0.00416 | -0.25577 | 0.07875 | -0.12888
[RO-RO] [DIR] OHL 400 kV Portile de Fier-Resita | N-1 TIE 400 kV Resita-Pancevo c2 | 0.02834 | -0.0013 | -0.00713 | -2e-05 | 0.06714 | -0.00027 | 0.00026 | 0.00035 | -0.00023 | -0.0002 | 0.04672 | -0.00348 | -0.00219 | -0.00088 | 0.01109 | 0.04196 | 7e-05 | 0.00309 | -0.00023 | 0.11755 | -0.00956 | -0.00343 | 4e-05 | 0.06359 | 0.0223 | 0.02647
[RO-RO] [DIR] OHL 400 kV Portile de Fier-Resita | N-1 TIE 400 kV Resita-Pancevo c1 | 0.03447 | -4e-05 | 0.02042 | 2e-05 | 0.04295 | 0.00024 | -0.00098 | -0.0003 | 0.00025 | 0.00021 | 0.03986 | 0.01035 | -0.00436 | 0.0011 | 0.02922 | 0.03944 | -7e-05 | -0.00143 | 0.00025 | 0.0515 | 0.04285 | 0.00329 | -0.00286 | 0.04222 | 0.00397 | 0.03643
[RO-RO] [DIR] OHL 400 kV Arad-Nadab | N-1 TIE 400 kV Arad-Sandorfalva | 0.11098 | -0.00152 | 0.06017 | 5e-05 | 0.14955 | 0.00053 | -0.00313 | -0.00064 | 0.00059 | 0.0005 | 0.13208 | 0.02975 | -0.01722 | 0.00277 | 0.091 | 0.12902 | -0.00015 | -0.00143 | 0.00059 | 0.18974 | 0.10831 | 0.00788 | -0.01057 | 0.14654 | 0.03246 | 0.11614
[RO-RO] [DIR] OHL 400 kV Arad-Nadab | N-1 TIE 400 kV Resita-Pancevo c2 | 0.08819 | 0.00234 | 0.06396 | 9e-05 | 0.10383 | 0.0012 | -0.00359 | -0.00151 | 0.00115 | 0.00099 | 0.0985 | 0.0354 | -0.00568 | 0.00481 | 0.07946 | 0.09797 | -0.00034 | -0.00935 | 0.00114 | 0.12102 | 0.09986 | 0.01604 | -0.01086 | 0.10269 | -0.00248 | 0.09333
[RO-RO] [DIR] OHL 400 kV Mintia-Arad | BC | 0.06787 | -0.00243 | 0.02641 | 0 | 0.10474 | -3e-05 | -0.0014 | 7e-05 | 4e-05 | 3e-05 | 0.08621 | 0.01184 | -0.01305 | 0.00047 | 0.05044 | 0.0825 | 1e-05 | 0.00287 | 4e-05 | 0.13804 | 0.04578 | 0.00038 | -0.00561 | 0.10183 | 0.03616 | 0.06976
[RO-RO] [DIR] OHL 400 kV Mintia-Arad | N-1 TIE 400 kV Rosiori-Mukacevo | 0.07562 | -0.00163 | 0.0323 | 2e-05 | 0.11391 | 0.00016 | -0.00165 | -0.00017 | 0.00021 | 0.00018 | 0.09487 | 0.01555 | -0.01168 | 0.00112 | 0.05751 | 0.09108 | -5e-05 | 0.00087 | 0.00021 | 0.14926 | 0.05388 | 0.00261 | -0.00577 | 0.11089 | 0.03198 | 0.07792
[RO-RO] [DIR] OHL 400 kV Mintia-Arad | N-1 TIE 400 kV Portile de Fier-Djerdap | 0.06853 | -0.00256 | 0.02425 | 0 | 0.10902 | -8e-05 | -0.0013 | 0.00013 | 0 | 0 | 0.08849 | 0.01076 | -0.01299 | 0.0003 | 0.04963 | 0.08428 | 2e-05 | 0.00331 | 0 | 0.14725 | 0.03518 | -0.00022 | -0.00541 | 0.10577 | 0.03829 | 0.07007
[RO-RO] [DIR] OHL 400 kV Mintia-Arad | N-1 OHL 400 kV Iernut-Sibiu Sud | 0.08981 | -0.00157 | 0.03932 | 2e-05 | 0.13417 | 0.00025 | -0.00199 | -0.00029 | 0.00031 | 0.00026 | 0.11228 | 0.01929 | -0.01286 | 0.00154 | 0.06872 | 0.10794 | -7e-05 | 0.00022 | 0.00031 | 0.16947 | 0.06445 | 0.00388 | -0.00673 | 0.13065 | 0.03443 | 0.09262
[RO-RO] [DIR] OHL 400 kV Mintia-Arad | N-1 OHL 220 kV Portile de Fier-Resita 1&2 | 0.06864 | -0.00244 | 0.02673 | 0 | 0.10587 | -3e-05 | -0.00141 | 7e-05 | 5e-05 | 4e-05 | 0.08717 | 0.01201 | -0.01314 | 0.00048 | 0.05102 | 0.08342 | 1e-05 | 0.00287 | 5e-05 | 0.14015 | 0.04648 | 0.00042 | -0.00566 | 0.10292 | 0.03635 | 0.07055
[RO-RO] [DIR] OHL 400 kV Mintia-Arad | N-1 OHL 220 kV Resita-Timisoara 1&2 | 0.07274 | -0.0024 | 0.03002 | 1e-05 | 0.10983 | 2e-05 | -0.00157 | 1e-05 | 9e-05 | 8e-05 | 0.09141 | 0.01367 | -0.01371 | 0.00068 | 0.05496 | 0.08778 | -1e-05 | 0.00254 | 9e-05 | 0.14407 | 0.05319 | 0.00103 | -0.00608 | 0.10691 | 0.03614 | 0.07501
[RO-RO] [DIR] OHL 400 kV Mintia-Arad | N-1 OHL 220 kV Urechesti-Targu Jiu Nord | 0.06085 | -0.00245 | 0.02277 | 0 | 0.09525 | -8e-05 | -0.00122 | 0.00013 | 0 | -1e-05 | 0.07776 | 0.00994 | -0.01237 | 0.00026 | 0.04479 | 0.07424 | 2e-05 | 0.00318 | 0 | 0.12617 | 0.03955 | -0.00025 | -0.00512 | 0.09256 | 0.03539 | 0.06243
[RO-RO] [DIR] OHL 400 kV Mintia-Arad | N-1 OHL 220 kV Paroseni-Targu Jiu Nord | 0.06085 | -0.00245 | 0.02277 | 0 | 0.09525 | -8e-05 | -0.00122 | 0.00013 | 0 | -1e-05 | 0.07776 | 0.00994 | -0.01237 | 0.00026 | 0.04479 | 0.07424 | 2e-05 | 0.00318 | 0 | 0.12617 | 0.03955 | -0.00025 | -0.00512 | 0.09256 | 0.03539 | 0.06243
[RO-RO] [DIR] OHL 400 kV Mintia-Arad | N-1 TRA 400/220 kV AT3 Arad | 0.07731 | -0.00249 | 0.03244 | 1e-05 | 0.11592 | 3e-05 | -0.00169 | -1e-05 | 0.00011 | 9e-05 | 0.09683 | 0.01482 | -0.01453 | 0.00077 | 0.0587 | 0.09308 | -1e-05 | 0.00256 | 0.00011 | 0.15193 | 0.05792 | 0.00127 | -0.0065 | 0.11288 | 0.0376 | 0.07981
[RO-RO] [DIR] OHL 400 kV Mintia-Arad | N-1 TIE 400 kV Resita-Pancevo c2 | 0.06787 | -0.00243 | 0.02641 | 0 | 0.10474 | -3e-05 | -0.0014 | 7e-05 | 4e-05 | 3e-05 | 0.08621 | 0.01184 | -0.01305 | 0.00047 | 0.05044 | 0.0825 | 1e-05 | 0.00287 | 4e-05 | 0.13804 | 0.04578 | 0.00038 | -0.00561 | 0.10183 | 0.03616 | 0.06976
[RO-RO] [DIR] OHL 400 kV Mintia-Arad | N-1 TIE 400 kV Resita-Pancevo c1 | 0.06749 | -0.00251 | 0.02468 | 0 | 0.10625 | -6e-05 | -0.00132 | 0.00011 | 1e-05 | 1e-05 | 0.08664 | 0.01098 | -0.01292 | 0.00035 | 0.04931 | 0.08266 | 2e-05 | 0.00316 | 1e-05 | 0.14217 | 0.0425 | -4e-05 | -0.00543 | 0.10316 | 0.0373 | 0.06914
[RO-RO] [DIR] OHL 400 kV Sibiu Sud-Mintia | N-1 TIE 400 kV Rosiori-Mukacevo | 0.05689 | -0.00156 | 0.02041 | 1e-05 | 0.0923 | 2e-05 | -0.00108 | -1e-05 | 7e-05 | 6e-05 | 0.07382 | 0.00964 | -0.00895 | 0.0005 | 0.04116 | 0.07 | -1e-05 | 0.00161 | 7e-05 | 0.12092 | 0.0296 | 0.00079 | -0.00409 | 0.08957 | 0.03093 | 0.05793
[RO-RO] [DIR] OHL 400 kV Sibiu Sud-Mintia | N-1 TIE 400 kV Resita-Pancevo c2 | 0.04886 | -0.00238 | 0.0143 | -1e-05 | 0.08279 | -0.00017 | -0.00082 | 0.00024 | -0.0001 | -9e-05 | 0.06485 | 0.00579 | -0.01037 | -0.00017 | 0.03384 | 0.0611 | 5e-05 | 0.00369 | -0.0001 | 0.10929 | 0.0212 | -0.00153 | -0.00393 | 0.08017 | 0.03526 | 0.04948
[RO-RO] [DIR] OHL 400 kV Iernut-Sibiu Sud | BC | -0.08226 | -0.00323 | -0.0484 | -8e-05 | -0.11035 | -0.00107 | 0.00224 | 0.00137 | -0.00099 | -0.00086 | -0.09774 | -0.02792 | -0.00074 | -0.00401 | -0.06853 | -0.09539 | 0.0003 | 0.00996 | -0.00098 | -0.11784 | -0.07 | -0.01314 | 0.0042 | -0.10807 | 0.00646 | -0.08568
[RO-RO] [DIR] OHL 400 kV Iernut-Sibiu Sud | N-1 TIE 400 kV Rosiori-Mukacevo | -0.04416 | 0.00068 | -0.01939 | -1e-05 | -0.06521 | -0.00014 | 0.001 | 0.00017 | -0.00017 | -0.00014 | -0.05517 | -0.00966 | 0.00604 | -0.00082 | -0.03377 | -0.05316 | 4e-05 | 0.0001 | -0.00017 | -0.06265 | -0.03015 | -0.00215 | 0.00341 | -0.06345 | -0.01407 | -0.04557
[RO-RO] [DIR] OHL 400 kV Iernut-Sibiu Sud | N-1 TIE 400 kV Resita-Pancevo c2 | -0.08226 | -0.00323 | -0.0484 | -8e-05 | -0.11035 | -0.00107 | 0.00224 | 0.00137 | -0.00099 | -0.00086 | -0.09774 | -0.02792 | -0.00074 | -0.00401 | -0.06853 | -0.09539 | 0.0003 | 0.00996 | -0.00098 | -0.11784 | -0.07 | -0.01314 | 0.0042 | -0.10807 | 0.00646 | -0.08568
[RO-RO] [DIR] OHL 400 kV Iernut-Sibiu Sud | N-1 TIE 400 kV Resita-Pancevo c1 | -0.08201 | -0.00318 | -0.04726 | -8e-05 | -0.11135 | -0.00105 | 0.00219 | 0.00134 | -0.00097 | -0.00084 | -0.09802 | -0.02735 | -0.00082 | -0.00393 | -0.06778 | -0.09549 | 0.00029 | 0.00977 | -0.00097 | -0.12057 | -0.06783 | -0.01286 | 0.00408 | -0.10895 | 0.0057 | -0.08527
[RO-RO] [DIR] OHL 400 kV Iernut-Gadalin | BC | 0.08849 | 0.00388 | 0.05337 | 9e-05 | 0.11922 | 0.00123 | -0.00247 | -0.00157 | 0.00113 | 0.00098 | 0.10484 | 0.03104 | 0.00186 | 0.00456 | 0.07429 | 0.10215 | -0.00034 | -0.01159 | 0.00112 | 0.1549 | 0.07707 | 0.01502 | -0.0044 | 0.1169 | -0.00594 | 0.0921
[RO-RO] [DIR] OHL 400 kV Iernut-Gadalin | N-1 OHL 400 kV Mintia-Arad | 0.10593 | 0.00326 | 0.06016 | 9e-05 | 0.14613 | 0.00122 | -0.00283 | -0.00156 | 0.00114 | 0.00099 | 0.12698 | 0.03408 | -0.00149 | 0.00468 | 0.08725 | 0.12335 | -0.00034 | -0.01085 | 0.00114 | 0.19036 | 0.08883 | 0.01512 | -0.00584 | 0.14306 | 0.00335 | 0.11003
[RO-RO] [DIR] OHL 400 kV Iernut-Gadalin | N-1 TIE 400 kV Resita-Pancevo c2 | 0.08849 | 0.00388 | 0.05337 | 9e-05 | 0.11922 | 0.00123 | -0.00247 | -0.00157 | 0.00113 | 0.00098 | 0.10484 | 0.03104 | 0.00186 | 0.00456 | 0.07429 | 0.10215 | -0.00034 | -0.01159 | 0.00112 | 0.1549 | 0.07707 | 0.01502 | -0.0044 | 0.1169 | -0.00594 | 0.0921
[RO-RO] [DIR] OHL 400 kV Iernut-Gadalin | N-1 TIE 400 kV Resita-Pancevo c1 | 0.08819 | 0.00382 | 0.05199 | 9e-05 | 0.12043 | 0.0012 | -0.00241 | -0.00154 | 0.0011 | 0.00096 | 0.10518 | 0.03034 | 0.00197 | 0.00446 | 0.07338 | 0.10228 | -0.00034 | -0.01136 | 0.0011 | 0.1582 | 0.07445 | 0.01468 | -0.00425 | 0.11797 | -0.00502 | 0.0916
[RO-RO] [DIR] OHL 400 kV Rosiori-Gadalin | BC | -0.09089 | -0.00409 | -0.05515 | -0.0001 | -0.12212 | -0.00128 | 0.00255 | 0.00164 | -0.00117 | -0.00102 | -0.10752 | -0.03212 | -0.00216 | -0.00474 | -0.07646 | -0.10481 | 0.00036 | 0.01212 | -0.00117 | -0.15905 | -0.07965 | -0.01564 | 0.00448 | -0.11977 | 0.00682 | -0.09462
[RO-RO] [DIR] OHL 400 kV Rosiori-Gadalin | N-1 OHL 400 kV Mintia-Arad | -0.10871 | -0.00345 | -0.06208 | -0.0001 | -0.14963 | -0.00127 | 0.00292 | 0.00162 | -0.00119 | -0.00103 | -0.13017 | -0.03523 | 0.00127 | -0.00486 | -0.0897 | -0.12648 | 0.00036 | 0.01137 | -0.00118 | -0.1953 | -0.09167 | -0.01574 | 0.00596 | -0.14651 | -0.00268 | -0.11294
[RO-RO] [DIR] OHL 400 kV Rosiori-Gadalin | N-1 TIE 400 kV Resita-Pancevo c2 | -0.09089 | -0.00409 | -0.05515 | -0.0001 | -0.12212 | -0.00128 | 0.00255 | 0.00164 | -0.00117 | -0.00102 | -0.10752 | -0.03212 | -0.00216 | -0.00474 | -0.07646 | -0.10481 | 0.00036 | 0.01212 | -0.00117 | -0.15905 | -0.07965 | -0.01564 | 0.00448 | -0.11977 | 0.00682 | -0.09462
[RO-RO] [DIR] OHL 400 kV Rosiori-Gadalin | N-1 TIE 400 kV Resita-Pancevo c1 | -0.09056 | -0.00402 | -0.0537 | -9e-05 | -0.12339 | -0.00125 | 0.00249 | 0.00161 | -0.00115 | -0.001 | -0.10788 | -0.0314 | -0.00228 | -0.00464 | -0.07551 | -0.10494 | 0.00035 | 0.01188 | -0.00115 | -0.16251 | -0.0769 | -0.01529 | 0.00433 | -0.12089 | 0.00585 | -0.0941
[RO-RO] [DIR] OHL 400 kV Arefu-Tantareni | BC | -0.06845 | -0.00124 | -0.03585 | -5e-05 | -0.08622 | -0.00062 | 0.00164 | 0.00079 | -0.00059 | -0.00051 | -0.08172 | -0.01977 | 0.00322 | -0.00249 | -0.05523 | -0.08097 | 0.00017 | 0.00523 | -0.00059 | -0.04416 | -0.05316 | -0.00779 | 0.00378 | -0.0839 | 0.01091 | -0.07188
[RO-RO] [DIR] OHL 400 kV Arefu-Tantareni | N-1 OHL 400 kV Brasov - Sibiu Sud | -0.07961 | -0.00116 | -0.04059 | -5e-05 | -0.10536 | -0.00067 | 0.0019 | 0.00085 | -0.00064 | -0.00056 | -0.09615 | -0.02222 | 0.00438 | -0.00272 | -0.0636 | -0.09443 | 0.00019 | 0.00539 | -0.00064 | -0.0715 | -0.05985 | -0.00845 | 0.00456 | -0.10258 | 0.00355 | -0.08314
[RO-RO] [DIR] OHL 400 kV Arefu-Tantareni | N-1 TIE 400 kV Rosiori-Mukacevo | -0.05779 | -0.00015 | -0.02774 | -3e-05 | -0.07359 | -0.00036 | 0.0013 | 0.00045 | -0.00036 | -0.00031 | -0.06981 | -0.01466 | 0.00512 | -0.0016 | -0.04551 | -0.06915 | 0.0001 | 0.00248 | -0.00036 | -0.02872 | -0.04202 | -0.00472 | 0.00356 | -0.07142 | 0.00517 | -0.06066
[RO-RO] [DIR] OHL 400 kV Arefu-Tantareni | N-1 OHL 400 kV Mintia-Arad | -0.05973 | -0.00156 | -0.03246 | -5e-05 | -0.07276 | -0.00063 | 0.00146 | 0.0008 | -0.00059 | -0.00051 | -0.07064 | -0.01824 | 0.00154 | -0.00243 | -0.04875 | -0.07036 | 0.00018 | 0.0056 | -0.00059 | -0.02641 | -0.04728 | -0.00774 | 0.00306 | -0.07081 | 0.01556 | -0.06291
[RO-RO] [DIR] OHL 400 kV Arefu-Tantareni | N-1 OHL 400 kV Sibiu Sud-Mintia | -0.05726 | -0.00179 | -0.03258 | -5e-05 | -0.06726 | -0.00066 | 0.00146 | 0.00085 | -0.00062 | -0.00053 | -0.06687 | -0.01844 | 0.00085 | -0.00253 | -0.04749 | -0.06698 | 0.00019 | 0.00608 | -0.00061 | -0.01914 | -0.04831 | -0.00814 | 0.00288 | -0.06555 | 0.01899 | -0.06055
[RO-RO] [DIR] OHL 400 kV Arefu-Tantareni | N-1 OHL 400 kV Tantareni-Urechesti | -0.07832 | -0.00114 | -0.03687 | -5e-05 | -0.10323 | -0.00062 | 0.00169 | 0.00079 | -0.0006 | -0.00052 | -0.09577 | -0.02047 | 0.00367 | -0.00251 | -0.061 | -0.0943 | 0.00017 | 0.00512 | -0.00059 | -0.03695 | -0.0476 | -0.00774 | 0.00395 | -0.10007 | 0.00973 | -0.08172
[RO-RO] [DIR] OHL 400 kV Arefu-Tantareni | N-1 OHL 220 kV Portile de Fier-Resita 1&2 | -0.06933 | -0.00123 | -0.03622 | -5e-05 | -0.08752 | -0.00063 | 0.00166 | 0.00079 | -0.0006 | -0.00052 | -0.08282 | -0.01995 | 0.00332 | -0.00251 | -0.05589 | -0.08203 | 0.00018 | 0.00524 | -0.0006 | -0.04659 | -0.05397 | -0.00784 | 0.00384 | -0.08516 | 0.01069 | -0.07278
[RO-RO] [DIR] OHL 400 kV Arefu-Tantareni | N-1 OHL 220 kV Resita-Timisoara 1&2 | -0.07552 | -0.00129 | -0.0411 | -5e-05 | -0.09362 | -0.00069 | 0.00189 | 0.00088 | -0.00066 | -0.00057 | -0.08927 | -0.02242 | 0.00418 | -0.00279 | -0.06179 | -0.08863 | 0.00019 | 0.00572 | -0.00066 | -0.05292 | -0.06393 | -0.00874 | 0.00447 | -0.09128 | 0.01094 | -0.0795
[RO-RO] [DIR] OHL 400 kV Arefu-Tantareni | N-1 OHL 220 kV Urechesti-Targu Jiu Nord | -0.07443 | -0.00126 | -0.03895 | -5e-05 | -0.0943 | -0.00066 | 0.00179 | 0.00084 | -0.00063 | -0.00055 | -0.08892 | -0.02139 | 0.0038 | -0.00267 | -0.06005 | -0.088 | 0.00019 | 0.0055 | -0.00063 | -0.05426 | -0.05847 | -0.00832 | 0.0042 | -0.09179 | 0.01026 | -0.07812
[RO-RO] [DIR] OHL 400 kV Arefu-Tantareni | N-1 OHL 220 kV Paroseni-Targu Jiu Nord | -0.07443 | -0.00126 | -0.03895 | -5e-05 | -0.0943 | -0.00066 | 0.00179 | 0.00084 | -0.00063 | -0.00055 | -0.08892 | -0.02139 | 0.0038 | -0.00267 | -0.06005 | -0.088 | 0.00019 | 0.0055 | -0.00063 | -0.05426 | -0.05847 | -0.00832 | 0.0042 | -0.09179 | 0.01026 | -0.07812
[RO-RO] [DIR] OHL 400 kV Arefu-Tantareni | N-1 TRA 400/220 kV AT3 Arad | -0.0703 | -0.00123 | -0.03704 | -5e-05 | -0.08841 | -0.00063 | 0.0017 | 0.00081 | -0.00061 | -0.00053 | -0.0838 | -0.02035 | 0.00351 | -0.00255 | -0.05685 | -0.08304 | 0.00018 | 0.0053 | -0.00061 | -0.04688 | -0.05555 | -0.00797 | 0.00395 | -0.08607 | 0.01063 | -0.07385
[RO-RO] [DIR] OHL 400 kV Arefu-Tantareni | N-1 TIE 400 kV Resita-Pancevo c2 | -0.06845 | -0.00124 | -0.03585 | -5e-05 | -0.08622 | -0.00062 | 0.00164 | 0.00079 | -0.00059 | -0.00051 | -0.08172 | -0.01977 | 0.00322 | -0.00249 | -0.05523 | -0.08097 | 0.00017 | 0.00523 | -0.00059 | -0.04416 | -0.05316 | -0.00779 | 0.00378 | -0.0839 | 0.01091 | -0.07188
[RO-RO] [DIR] OHL 400 kV Arefu-Tantareni | N-1 TIE 400 kV Resita-Pancevo c1 | -0.06829 | -0.00121 | -0.03515 | -5e-05 | -0.08683 | -0.00061 | 0.00161 | 0.00077 | -0.00058 | -0.0005 | -0.08189 | -0.01941 | 0.00317 | -0.00244 | -0.05477 | -0.08103 | 0.00017 | 0.00512 | -0.00058 | -0.04583 | -0.05183 | -0.00762 | 0.00371 | -0.08444 | 0.01045 | -0.07162
[RO-RO] [DIR] OHL 400 kV Arefu-Sibiu Sud | BC | 0.08041 | 0.00121 | 0.04115 | 5e-05 | 0.10618 | 0.00068 | -0.00192 | -0.00086 | 0.00066 | 0.00057 | 0.09702 | 0.02254 | -0.00436 | 0.00277 | 0.06432 | 0.09532 | -0.00019 | -0.00553 | 0.00065 | 0.10287 | 0.0608 | 0.00861 | -0.00459 | 0.10338 | -0.00454 | 0.08399
[RO-RO] [DIR] OHL 400 kV Arefu-Sibiu Sud | N-1 OHL 400 kV Brasov - Sibiu Sud | 0.10252 | 0.00105 | 0.05054 | 6e-05 | 0.14411 | 0.00078 | -0.00242 | -0.00098 | 0.00076 | 0.00065 | 0.12561 | 0.02741 | -0.00666 | 0.00324 | 0.0809 | 0.12199 | -0.00022 | -0.00585 | 0.00076 | 0.15703 | 0.07404 | 0.00991 | -0.00613 | 0.1404 | 0.01004 | 0.1063
[RO-RO] [DIR] OHL 400 kV Arefu-Sibiu Sud | N-1 TIE 400 kV Rosiori-Mukacevo | 0.06624 | -0.00024 | 0.03037 | 3e-05 | 0.0894 | 0.00034 | -0.00146 | -0.00042 | 0.00035 | 0.0003 | 0.0812 | 0.01576 | -0.00688 | 0.00158 | 0.0514 | 0.07963 | -0.0001 | -0.00186 | 0.00035 | 0.08235 | 0.04599 | 0.00452 | -0.0043 | 0.0868 | 0.00309 | 0.06908
[RO-RO] [DIR] OHL 400 kV Arefu-Sibiu Sud | N-1 OHL 400 kV Mintia-Arad | 0.06923 | 0.00161 | 0.0368 | 5e-05 | 0.08893 | 0.00069 | -0.00169 | -0.00088 | 0.00065 | 0.00056 | 0.08283 | 0.02059 | -0.00221 | 0.0027 | 0.05601 | 0.08174 | -0.00019 | -0.006 | 0.00065 | 0.08013 | 0.05326 | 0.00855 | -0.00367 | 0.08662 | -0.01049 | 0.0725
[RO-RO] [DIR] OHL 400 kV Arefu-Sibiu Sud | N-1 OHL 400 kV Sibiu Sud-Mintia | 0.06622 | 0.0019 | 0.037 | 6e-05 | 0.08214 | 0.00073 | -0.00168 | -0.00094 | 0.00069 | 0.00059 | 0.0782 | 0.02086 | -0.00135 | 0.00282 | 0.0545 | 0.07758 | -0.00021 | -0.0066 | 0.00068 | 0.07114 | 0.05464 | 0.00905 | -0.00345 | 0.08011 | -0.01477 | 0.06963
[RO-RO] [DIR] OHL 400 kV Arefu-Sibiu Sud | N-1 OHL 400 kV Tantareni-Urechesti | 0.08992 | 0.00111 | 0.04213 | 5e-05 | 0.12257 | 0.00068 | -0.00197 | -0.00086 | 0.00066 | 0.00057 | 0.11056 | 0.02322 | -0.00479 | 0.00279 | 0.06987 | 0.10817 | -0.00019 | -0.00542 | 0.00066 | 0.09592 | 0.05543 | 0.00856 | -0.00475 | 0.11896 | -0.0034 | 0.09348
[RO-RO] [DIR] OHL 400 kV Arefu-Sibiu Sud | N-1 OHL 220 kV Portile de Fier-Resita 1&2 | 0.08146 | 0.0012 | 0.04159 | 5e-05 | 0.10773 | 0.00069 | -0.00194 | -0.00087 | 0.00066 | 0.00057 | 0.09834 | 0.02277 | -0.00448 | 0.00279 | 0.06511 | 0.0966 | -0.00019 | -0.00554 | 0.00066 | 0.10577 | 0.06176 | 0.00866 | -0.00466 | 0.10489 | -0.00427 | 0.08508
[RO-RO] [DIR] OHL 400 kV Arefu-Sibiu Sud | N-1 OHL 220 kV Resita-Timisoara 1&2 | 0.08892 | 0.00127 | 0.04747 | 6e-05 | 0.11509 | 0.00077 | -0.00222 | -0.00097 | 0.00074 | 0.00064 | 0.10613 | 0.02574 | -0.00551 | 0.00314 | 0.07222 | 0.10456 | -0.00022 | -0.00611 | 0.00074 | 0.11342 | 0.07376 | 0.00975 | -0.00542 | 0.11227 | -0.00457 | 0.09318
[RO-RO] [DIR] OHL 400 kV Arefu-Sibiu Sud | N-1 OHL 220 kV Urechesti-Targu Jiu Nord | 0.08774 | 0.00123 | 0.04496 | 6e-05 | 0.11609 | 0.00073 | -0.0021 | -0.00093 | 0.00071 | 0.00061 | 0.10585 | 0.02453 | -0.00507 | 0.00299 | 0.07023 | 0.10395 | -0.00021 | -0.00585 | 0.0007 | 0.11526 | 0.06731 | 0.00926 | -0.0051 | 0.11306 | -0.00374 | 0.09165
[RO-RO] [DIR] OHL 400 kV Arefu-Sibiu Sud | N-1 OHL 220 kV Paroseni-Targu Jiu Nord | 0.08774 | 0.00123 | 0.04496 | 6e-05 | 0.11609 | 0.00073 | -0.0021 | -0.00093 | 0.00071 | 0.00061 | 0.10585 | 0.02453 | -0.00507 | 0.00299 | 0.07023 | 0.10395 | -0.00021 | -0.00585 | 0.0007 | 0.11526 | 0.06731 | 0.00926 | -0.0051 | 0.11306 | -0.00374 | 0.09165
[RO-RO] [DIR] OHL 400 kV Arefu-Sibiu Sud | N-1 TRA 400/220 kV AT3 Arad | 0.0826 | 0.00119 | 0.04255 | 5e-05 | 0.10878 | 0.0007 | -0.00199 | -0.00088 | 0.00067 | 0.00058 | 0.09949 | 0.02324 | -0.0047 | 0.00284 | 0.06624 | 0.09778 | -0.0002 | -0.0056 | 0.00067 | 0.1061 | 0.06362 | 0.00882 | -0.0048 | 0.10595 | -0.0042 | 0.08633
[RO-RO] [DIR] OHL 400 kV Arefu-Sibiu Sud | N-1 TIE 400 kV Resita-Pancevo c2 | 0.08041 | 0.00121 | 0.04115 | 5e-05 | 0.10618 | 0.00068 | -0.00192 | -0.00086 | 0.00066 | 0.00057 | 0.09702 | 0.02254 | -0.00436 | 0.00277 | 0.06432 | 0.09532 | -0.00019 | -0.00553 | 0.00065 | 0.10287 | 0.0608 | 0.00861 | -0.00459 | 0.10338 | -0.00454 | 0.08399
[RO-RO] [DIR] OHL 400 kV Arefu-Sibiu Sud | N-1 TIE 400 kV Resita-Pancevo c1 | 0.08024 | 0.00117 | 0.04038 | 5e-05 | 0.10685 | 0.00067 | -0.00188 | -0.00085 | 0.00064 | 0.00056 | 0.09722 | 0.02216 | -0.0043 | 0.00272 | 0.06381 | 0.09539 | -0.00019 | -0.0054 | 0.00064 | 0.10471 | 0.05933 | 0.00842 | -0.00451 | 0.10398 | -0.00403 | 0.08371
[RO-RO] [DIR] OHL 400 kV Tantareni-Urechesti | BC | 0.064 | -0.00069 | 0.0066 | 0 | 0.11032 | -1e-05 | -0.00032 | 2e-05 | 1e-05 | 1e-05 | 0.09109 | 0.00455 | -0.00289 | 0.00013 | 0.03737 | 0.08647 | 0 | 0.00071 | 1e-05 | -0.04674 | -0.0361 | -0.00034 | -0.00109 | 0.10482 | 0.0077 | 0.06382
[RO-RO] [DIR] OHL 400 kV Tantareni-Urechesti | N-1 TIE 400 kV Portile de Fier-Djerdap | 0.06239 | -0.00036 | 0.01188 | 1e-05 | 0.09986 | 0.0001 | -0.00055 | -0.00012 | 0.00011 | 0.0001 | 0.08554 | 0.00719 | -0.00304 | 0.00055 | 0.03937 | 0.08213 | -3e-05 | -0.00034 | 0.00011 | -0.06922 | -0.01024 | 0.00111 | -0.00158 | 0.09518 | 0.00249 | 0.06308
[RO-RO] [DIR] OHL 400 kV Tantareni-Urechesti | N-1 OHL 400 kV Portile de Fier-Urechesti | 0.04521 | 0.00076 | 0.02086 | 3e-05 | 0.05195 | 0.00037 | -0.00091 | -0.00047 | 0.00035 | 0.0003 | 0.05436 | 0.01172 | -0.00172 | 0.00146 | 0.03516 | 0.05488 | -0.0001 | -0.00322 | 0.00035 | -0.12196 | 0.02516 | 0.00452 | -0.00199 | 0.05 | -0.01662 | 0.04784
[RO-RO] [DIR] OHL 400 kV Tantareni-Urechesti | N-1 TIE 400 kV Resita-Pancevo c2 | 0.064 | -0.00069 | 0.0066 | 0 | 0.11032 | -1e-05 | -0.00032 | 2e-05 | 1e-05 | 1e-05 | 0.09109 | 0.00455 | -0.00289 | 0.00013 | 0.03737 | 0.08647 | 0 | 0.00071 | 1e-05 | -0.04674 | -0.0361 | -0.00034 | -0.00109 | 0.10482 | 0.0077 | 0.06382
[RO-RO] [DIR] OHL 400 kV Tantareni-Urechesti | N-1 TIE 400 kV Resita-Pancevo c1 | 0.06507 | -0.00047 | 0.01143 | 1e-05 | 0.10608 | 8e-05 | -0.00054 | -9e-05 | 0.0001 | 8e-05 | 0.08989 | 0.00697 | -0.00327 | 0.00048 | 0.04054 | 0.08603 | -2e-05 | -8e-05 | 0.0001 | -0.0583 | -0.02693 | 0.00084 | -0.0016 | 0.10108 | 0.00449 | 0.06557
[RO-RO] [DIR] OHL 400 kV Portile de Fier-Urechesti | BC | -0.02906 | 0.00225 | 0.02206 | 4e-05 | -0.09028 | 0.00058 | -0.00092 | -0.00075 | 0.00052 | 0.00045 | -0.05682 | 0.01109 | 0.0018 | 0.00206 | -0.00342 | -0.04886 | -0.00016 | -0.00608 | 0.00052 | -0.11635 | 0.09476 | 0.00751 | -0.00139 | -0.08478 | -0.03762 | -0.02472
[RO-RO] [DIR] OHL 400 kV Portile de Fier-Urechesti | N-1 TIE 400 kV Portile de Fier-Djerdap | -0.02647 | 0.00171 | 0.01357 | 3e-05 | -0.07348 | 0.00041 | -0.00054 | -0.00053 | 0.00036 | 0.00031 | -0.04791 | 0.00684 | 0.00205 | 0.00139 | -0.00663 | -0.04188 | -0.00011 | -0.00438 | 0.00036 | -0.08023 | 0.05321 | 0.00518 | -0.00061 | -0.06931 | -0.02924 | -0.02352
[RO-RO] [DIR] OHL 400 kV Portile de Fier-Urechesti | N-1 OHL 400 kV Slatina-Portile de Fier | -0.04451 | 0.00298 | 0.02772 | 6e-05 | -0.12866 | 0.00075 | -0.00115 | -0.00098 | 0.00067 | 0.00059 | -0.08332 | 0.01381 | 0.00266 | 0.00264 | -0.00852 | -0.07252 | -0.00021 | -0.00792 | 0.00067 | -0.14112 | 0.12616 | 0.00973 | -0.00167 | -0.12097 | -0.04951 | -0.03889
[RO-RO] [DIR] OHL 400 kV Portile de Fier-Urechesti | N-1 OHL 220 kV Portile de Fier-Resita 1&2 | -0.02622 | 0.00222 | 0.02324 | 4e-05 | -0.0861 | 0.00059 | -0.00098 | -0.00077 | 0.00053 | 0.00046 | -0.05326 | 0.01169 | 0.00147 | 0.00211 | -0.00129 | -0.04542 | -0.00017 | -0.00611 | 0.00053 | -0.10851 | 0.09736 | 0.00766 | -0.00158 | -0.08072 | -0.0369 | -0.02179
[RO-RO] [DIR] OHL 400 kV Portile de Fier-Urechesti | N-1 OHL 220 kV Resita-Timisoara 1&2 | -0.01152 | 0.00237 | 0.03506 | 6e-05 | -0.07192 | 0.00076 | -0.00153 | -0.00097 | 0.0007 | 0.0006 | -0.03808 | 0.01766 | -0.00057 | 0.00281 | 0.01286 | -0.02984 | -0.00021 | -0.00727 | 0.00069 | -0.09461 | 0.12146 | 0.00986 | -0.00311 | -0.06648 | -0.03768 | -0.0058
[RO-RO] [DIR] OHL 400 kV Portile de Fier-Urechesti | N-1 TIE 400 kV Resita-Pancevo c2 | -0.02906 | 0.00225 | 0.02206 | 4e-05 | -0.09028 | 0.00058 | -0.00092 | -0.00075 | 0.00052 | 0.00045 | -0.05682 | 0.01109 | 0.0018 | 0.00206 | -0.00342 | -0.04886 | -0.00016 | -0.00608 | 0.00052 | -0.11635 | 0.09476 | 0.00751 | -0.00139 | -0.08478 | -0.03762 | -0.02472
[RO-RO] [DIR] OHL 400 kV Portile de Fier-Urechesti | N-1 TIE 400 kV Resita-Pancevo c1 | -0.03059 | 0.00193 | 0.01516 | 3e-05 | -0.08423 | 0.00046 | -0.0006 | -0.00059 | 0.0004 | 0.00035 | -0.05511 | 0.00763 | 0.00235 | 0.00156 | -0.00796 | -0.04823 | -0.00013 | -0.00494 | 0.0004 | -0.09982 | 0.08165 | 0.00583 | -0.00066 | -0.07944 | -0.03303 | -0.02721
[RO-RO] [DIR] OHL 400 kV Slatina-Portile de Fier | BC | 0.02426 | -0.00115 | -0.00889 | -2e-05 | 0.06025 | -0.00027 | 0.00036 | 0.00035 | -0.00024 | -0.00021 | 0.04159 | -0.00427 | -0.00134 | -0.00092 | 0.008 | 0.03714 | 7e-05 | 0.0029 | -0.00024 | 0.0389 | -0.04928 | -0.00349 | 0.00044 | 0.0568 | 0.01867 | 0.02225
[RO-RO] [DIR] OHL 400 kV Slatina-Portile de Fier | N-1 OHL 400 kV Portile de Fier-Urechesti | 0.03858 | -0.00226 | -0.01976 | -4e-05 | 0.10473 | -0.00056 | 0.00081 | 0.00072 | -0.00049 | -0.00043 | 0.06959 | -0.00973 | -0.00223 | -0.00193 | 0.00969 | 0.06122 | 0.00016 | 0.00589 | -0.00049 | 0.09623 | -0.09598 | -0.00719 | 0.00112 | 0.09858 | 0.03721 | 0.03442
[RO-RO] [DIR] OHL 400 kV Slatina-Portile de Fier | N-1 OHL 220 kV Portile de Fier-Resita 1&2 | 0.02274 | -0.00113 | -0.00953 | -2e-05 | 0.058 | -0.00027 | 0.00039 | 0.00035 | -0.00024 | -0.00021 | 0.03967 | -0.00459 | -0.00116 | -0.00095 | 0.00686 | 0.03529 | 8e-05 | 0.00292 | -0.00024 | 0.03468 | -0.05068 | -0.00356 | 0.00054 | 0.05461 | 0.01829 | 0.02067
[RO-RO] [DIR] OHL 400 kV Slatina-Portile de Fier | N-1 OHL 220 kV Resita-Timisoara 1&2 | 0.01511 | -0.00121 | -0.01568 | -3e-05 | 0.05067 | -0.00036 | 0.00068 | 0.00046 | -0.00033 | -0.00028 | 0.03181 | -0.0077 | -0.0001 | -0.00131 | -0.00049 | 0.02722 | 0.0001 | 0.00353 | -0.00033 | 0.02755 | -0.06322 | -0.00471 | 0.00133 | 0.04724 | 0.01871 | 0.01237
[RO-RO] [DIR] OHL 400 kV Slatina-Portile de Fier | N-1 TIE 400 kV Resita-Pancevo c2 | 0.02426 | -0.00115 | -0.00889 | -2e-05 | 0.06025 | -0.00027 | 0.00036 | 0.00035 | -0.00024 | -0.00021 | 0.04159 | -0.00427 | -0.00134 | -0.00092 | 0.008 | 0.03714 | 7e-05 | 0.0029 | -0.00024 | 0.0389 | -0.04928 | -0.00349 | 0.00044 | 0.0568 | 0.01867 | 0.02225
[RO-RO] [DIR] OHL 400 kV Medgidia Sud - Stupina | N-1 OHL 400 kV Isaccea - Rahman | 0.07291 | 0.00293 | 0.03796 | 7e-05 | 0.12365 | 0.00089 | -0.00148 | -0.00115 | 0.00081 | 0.00071 | 0.09231 | 0.02237 | 0.00159 | 0.00327 | 0.05765 | 0.0859 | -0.00025 | -0.00915 | 0.00081 | 0.05866 | 0.04778 | 0.01061 | -0.00198 | 0.12115 | -0.07673 | 0.07346
[RO-RO] [DIR] OHL 400 kV Medgidia Sud - Stupina | N-1 TIE 400 kV DOBRUDJA- MEDGIDIA SUD | 0.04864 | 0.00196 | 0.02533 | 4e-05 | 0.0825 | 0.00059 | -0.00099 | -0.00077 | 0.00054 | 0.00047 | 0.06159 | 0.01492 | 0.00106 | 0.00218 | 0.03847 | 0.05731 | -0.00017 | -0.00611 | 0.00054 | 0.03914 | 0.03188 | 0.00708 | -0.00132 | 0.08083 | -0.0512 | 0.04901
[RO-RO] [DIR] OHL 400 kV Medgidia Sud - Stupina | N-1 OHL 400 kV Cernavoda - Pelicanu | 0.04909 | 0.00189 | 0.02503 | 4e-05 | 0.08498 | 0.00058 | -0.00098 | -0.00075 | 0.00053 | 0.00046 | 0.0626 | 0.01474 | 0.00091 | 0.00214 | 0.03853 | 0.05801 | -0.00016 | -0.00593 | 0.00053 | 0.03351 | 0.03088 | 0.00692 | -0.00135 | 0.08324 | -0.04911 | 0.04931
[RO-RO] [DIR] OHL 400 kV Medgidia Sud - Stupina | N-1 OHL 400 kV Pelicanu - Bucuresti Sud | 0.04905 | 0.00189 | 0.02502 | 4e-05 | 0.08483 | 0.00058 | -0.00098 | -0.00075 | 0.00053 | 0.00046 | 0.06253 | 0.01473 | 0.00092 | 0.00214 | 0.0385 | 0.05795 | -0.00016 | -0.00594 | 0.00053 | 0.03375 | 0.03089 | 0.00692 | -0.00135 | 0.0831 | -0.04917 | 0.04926
[RO-RO] [DIR] OHL 400 kV Medgidia Sud - Stupina | N-1 OHL 400 kV Gura Ialomitei - Bucuresti Sud | 0.04907 | 0.00189 | 0.02502 | 4e-05 | 0.08491 | 0.00058 | -0.00098 | -0.00075 | 0.00053 | 0.00046 | 0.06257 | 0.01473 | 0.00091 | 0.00214 | 0.03851 | 0.05798 | -0.00016 | -0.00594 | 0.00053 | 0.0336 | 0.03088 | 0.00692 | -0.00135 | 0.08318 | -0.04913 | 0.04928
[RO-RO] [DIR] OHL 400 kV Medgidia Sud - Stupina | N-1 OHL 400 kV Cernavodă - Medgidia Sud | 0.05948 | 0.00173 | 0.02703 | 4e-05 | 0.11352 | 0.00058 | -0.00109 | -0.00075 | 0.00054 | 0.00047 | 0.07856 | 0.01584 | 0.0001 | 0.00219 | 0.04483 | 0.07128 | -0.00016 | -0.00577 | 0.00054 | 0.0034 | 0.0294 | 0.00697 | -0.00176 | 0.1111 | -0.04355 | 0.05873
[RO-RO] [DIR] OHL 400 kV Medgidia Sud - Rahman | N-1 TIE 400 kV DOBRUDJA- MEDGIDIA SUD | -0.04586 | -0.00185 | -0.02388 | -4e-05 | -0.07778 | -0.00056 | 0.00093 | 0.00072 | -0.00051 | -0.00044 | -0.05807 | -0.01407 | -0.001 | -0.00206 | -0.03627 | -0.05404 | 0.00016 | 0.00576 | -0.00051 | -0.0369 | -0.03006 | -0.00667 | 0.00124 | -0.07621 | 0.04827 | -0.04621
[RO-RO] [DIR] OHL 400 kV Medgidia Sud - Rahman | N-1 OHL 400 kV Cernavoda - Pelicanu | -0.04629 | -0.00178 | -0.0236 | -4e-05 | -0.08012 | -0.00055 | 0.00092 | 0.00071 | -0.0005 | -0.00043 | -0.05903 | -0.01389 | -0.00086 | -0.00201 | -0.03632 | -0.05469 | 0.00015 | 0.0056 | -0.0005 | -0.03159 | -0.02911 | -0.00652 | 0.00127 | -0.07848 | 0.0463 | -0.04649
[RO-RO] [DIR] OHL 400 kV Medgidia Sud - Rahman | N-1 OHL 400 kV Pelicanu - Bucuresti Sud | -0.04624 | -0.00178 | -0.02359 | -4e-05 | -0.07998 | -0.00055 | 0.00092 | 0.00071 | -0.0005 | -0.00043 | -0.05895 | -0.01389 | -0.00087 | -0.00201 | -0.0363 | -0.05463 | 0.00015 | 0.0056 | -0.0005 | -0.03182 | -0.02913 | -0.00652 | 0.00127 | -0.07835 | 0.04636 | -0.04645
[RO-RO] [DIR] OHL 400 kV Medgidia Sud - Rahman | N-1 OHL 400 kV Gura Ialomitei - Bucuresti Sud | -0.04627 | -0.00178 | -0.02359 | -4e-05 | -0.08006 | -0.00055 | 0.00092 | 0.00071 | -0.0005 | -0.00043 | -0.05899 | -0.01389 | -0.00086 | -0.00201 | -0.03631 | -0.05467 | 0.00015 | 0.0056 | -0.0005 | -0.03168 | -0.02911 | -0.00652 | 0.00127 | -0.07842 | 0.04632 | -0.04647
[RO-RO] [DIR] OHL 400 kV Medgidia Sud - Rahman | N-1 OHL 400 kV Cernavodă - Medgidia Sud | -0.05608 | -0.00163 | -0.02548 | -4e-05 | -0.10703 | -0.00055 | 0.00103 | 0.00071 | -0.00051 | -0.00044 | -0.07407 | -0.01493 | -9e-05 | -0.00207 | -0.04227 | -0.06721 | 0.00015 | 0.00544 | -0.00051 | -0.00321 | -0.02772 | -0.00658 | 0.00166 | -0.10475 | 0.04106 | -0.05538
[RO-RO] [DIR] OHL 400 kV Medgidia Sud- Cernavoda | BC | 0.03363 | -0.00071 | 0.00528 | 0 | 0.0963 | -3e-05 | -0.00034 | 5e-05 | -1e-05 | -1e-05 | 0.05266 | 0.00284 | -0.00299 | 4e-05 | 0.01976 | 0.04336 | 1e-05 | 0.00106 | -1e-05 | -0.11094 | -0.0077 | -0.00032 | -0.00137 | 0.09395 | 0.02372 | 0.03019
[RO-RO] [DIR] OHL 400 kV Medgidia Sud- Cernavoda | N-1 OHL 400 kV Isaccea - Tulcea Vest | 0.01609 | -0.00154 | -0.00459 | -2e-05 | 0.06892 | -0.00027 | 4e-05 | 0.00036 | -0.00023 | -0.0002 | 0.03105 | -0.00299 | -0.0036 | -0.00084 | 0.00547 | 0.02291 | 8e-05 | 0.00358 | -0.00023 | -0.1334 | -0.02099 | -0.00319 | -0.00092 | 0.0671 | 0.04576 | 0.01228
[RO-RO] [DIR] OHL 400 kV Medgidia Sud- Cernavoda | N-1 OHL 400 kV Lacu Sarat - Gura Ialomitei | 0.03363 | -0.00071 | 0.00528 | 0 | 0.0963 | -3e-05 | -0.00034 | 5e-05 | -1e-05 | -1e-05 | 0.05266 | 0.00284 | -0.00299 | 4e-05 | 0.01976 | 0.04336 | 1e-05 | 0.00106 | -1e-05 | -0.11094 | -0.0077 | -0.00032 | -0.00137 | 0.09395 | 0.02372 | 0.03019
[RO-RO] [DIR] OHL 400 kV Medgidia Sud- Cernavoda | N-1 OHL 400 kV Tulcea Vest - Tariverde | 0.01609 | -0.00154 | -0.00459 | -2e-05 | 0.06892 | -0.00027 | 4e-05 | 0.00036 | -0.00023 | -0.0002 | 0.03105 | -0.00299 | -0.0036 | -0.00084 | 0.00547 | 0.02291 | 8e-05 | 0.00358 | -0.00023 | -0.1334 | -0.02099 | -0.00319 | -0.00092 | 0.0671 | 0.04576 | 0.01228
[RO-RO] [DIR] OHL 400 kV Medgidia Sud- Cernavoda | N-1 OHL 400 kV Gutinas – Smardan | 0.03502 | -0.00099 | 0.00466 | 0 | 0.10262 | -8e-05 | -0.00035 | 0.00011 | -5e-05 | -5e-05 | 0.05544 | 0.00234 | -0.00372 | -0.00011 | 0.02013 | 0.04538 | 2e-05 | 0.00172 | -5e-05 | -0.11887 | -0.00941 | -0.00086 | -0.0016 | 0.10011 | 0.03371 | 0.03122
[RO-RO] [DIR] OHL 400 kV Medgidia Sud- Cernavoda | N-1 OHL 400 kV Isaccea - Rahman | 0.04953 | -7e-05 | 0.01356 | 1e-05 | 0.12325 | 0.00016 | -0.00066 | -0.0002 | 0.00017 | 0.00014 | 0.07279 | 0.00772 | -0.00265 | 0.00075 | 0.03233 | 0.06209 | -5e-05 | -0.00093 | 0.00017 | -0.09815 | 0.00272 | 0.00199 | -0.0018 | 0.12036 | 0.00699 | 0.0462
[RO-RO] [DIR] OHL 400 kV Medgidia Sud- Cernavoda | N-1 OHL 400 kV Isaccea - Stupina | 0.05102 | -1e-05 | 0.01433 | 1e-05 | 0.12578 | 0.00018 | -0.00069 | -0.00022 | 0.00018 | 0.00016 | 0.07467 | 0.00817 | -0.00261 | 0.00081 | 0.03351 | 0.06384 | -5e-05 | -0.00112 | 0.00018 | -0.09695 | 0.0037 | 0.00221 | -0.00184 | 0.12284 | 0.00542 | 0.0477
[RO-RO] [DIR] OHL 400 kV Medgidia Sud- Cernavoda | N-1 TIE 400 kV DOBRUDJA- MEDGIDIA SUD | 0.03363 | -0.00071 | 0.00528 | 0 | 0.0963 | -3e-05 | -0.00034 | 5e-05 | -1e-05 | -1e-05 | 0.05266 | 0.00284 | -0.00299 | 4e-05 | 0.01976 | 0.04336 | 1e-05 | 0.00106 | -1e-05 | -0.11094 | -0.0077 | -0.00032 | -0.00137 | 0.09395 | 0.02372 | 0.03019
[RO-RO] [DIR] OHL 400 kV Medgidia Sud- Cernavoda | N-1 OHL 400 kV Constanta Nord- Cernavoda | 0.01566 | -0.00161 | -0.00513 | -2e-05 | 0.06921 | -0.00029 | 6e-05 | 0.00038 | -0.00024 | -0.00021 | 0.03077 | -0.00332 | -0.00371 | -0.0009 | 0.00495 | 0.02251 | 8e-05 | 0.00377 | -0.00024 | -0.13733 | -0.02205 | -0.00339 | -0.00092 | 0.06738 | 0.04775 | 0.01176
[RO-RO] [DIR] OHL 400 kV Medgidia Sud- Cernavoda | N-1 OHL 400 kV Cernavoda - Pelicanu | 0.03183 | -0.00042 | 0.00647 | 0 | 0.08642 | 2e-05 | -0.00036 | -2e-05 | 4e-05 | 3e-05 | 0.04863 | 0.00359 | -0.00239 | 0.00021 | 0.01952 | 0.04059 | -1e-05 | 0.00037 | 4e-05 | -0.08851 | -0.0037 | 0.00032 | -0.00124 | 0.08435 | 0.01542 | 0.02901
[RO-RO] [DIR] OHL 400 kV Medgidia Sud- Cernavoda | N-1 OHL 400 kV Pelicanu - Bucuresti Sud | 0.03198 | -0.00042 | 0.00652 | 0 | 0.08675 | 2e-05 | -0.00036 | -2e-05 | 4e-05 | 3e-05 | 0.04883 | 0.00362 | -0.0024 | 0.00021 | 0.01962 | 0.04076 | -1e-05 | 0.00037 | 4e-05 | -0.08887 | -0.00365 | 0.00033 | -0.00125 | 0.08466 | 0.01544 | 0.02915
[RO-RO] [DIR] OHL 400 kV Medgidia Sud- Cernavoda | N-1 OHL 400 kV Gura Ialomitei - Bucuresti Sud | 0.0319 | -0.00042 | 0.0065 | 0 | 0.08654 | 2e-05 | -0.00036 | -2e-05 | 4e-05 | 3e-05 | 0.04871 | 0.00361 | -0.00239 | 0.00021 | 0.01957 | 0.04067 | -1e-05 | 0.00037 | 4e-05 | -0.08857 | -0.00365 | 0.00033 | -0.00125 | 0.08446 | 0.01538 | 0.02908
[RO-RO] [DIR] OHL 400 kV Medgidia Sud- Cernavoda | N-1 OHL 400 kV Medgidia Sud - Stupina | 0.05102 | -1e-05 | 0.01433 | 1e-05 | 0.12578 | 0.00018 | -0.00069 | -0.00022 | 0.00018 | 0.00016 | 0.07467 | 0.00817 | -0.00261 | 0.00081 | 0.03351 | 0.06384 | -5e-05 | -0.00112 | 0.00018 | -0.09695 | 0.0037 | 0.00221 | -0.00184 | 0.12284 | 0.00542 | 0.0477
[RO-RO] [DIR] OHL 400 kV Medgidia Sud- Cernavoda | N-1 OHL 400 kV Medgidia Sud - Rahman | 0.04953 | -7e-05 | 0.01356 | 1e-05 | 0.12325 | 0.00016 | -0.00066 | -0.0002 | 0.00017 | 0.00014 | 0.07279 | 0.00772 | -0.00265 | 0.00075 | 0.03233 | 0.06209 | -5e-05 | -0.00093 | 0.00017 | -0.09815 | 0.00272 | 0.00199 | -0.0018 | 0.12036 | 0.00699 | 0.0462
[RO-RO] [DIR] OHL 400 kV Medgidia Sud- Cernavoda | N-1 TIE 400 kV Isaccea - Vulcanesti | 0.05083 | 0.00031 | 0.01559 | 2e-05 | 0.12145 | 0.00024 | -0.00071 | -0.0003 | 0.00024 | 0.0002 | 0.07339 | 0.00903 | -0.0019 | 0.00101 | 0.03408 | 0.06323 | -7e-05 | -0.0019 | 0.00023 | -0.08682 | 0.00629 | 0.0029 | -0.00166 | 0.11863 | -0.00522 | 0.04788
[RO-RO] [DIR] OHL 400 kV Constanta Nord- Cernavoda | N-1 OHL 400 kV Lacu Sarat - Gura Ialomitei | -0.02092 | -0.00105 | -0.01212 | -2e-05 | -0.03153 | -0.0003 | 0.00046 | 0.00039 | -0.00027 | -0.00024 | -0.02548 | -0.00717 | -0.00083 | -0.00109 | -0.01723 | -0.02427 | 8e-05 | 0.00316 | -0.00027 | -0.03072 | -0.0167 | -0.00357 | 0.00052 | -0.03093 | 0.02797 | -0.02145
[RO-RO] [DIR] OHL 400 kV Cernavoda - Pelicanu | BC | -0.00542 | 0.00085 | 0.00356 | 1e-05 | -0.02969 | 0.00016 | -7e-05 | -0.00022 | 0.00014 | 0.00012 | -0.01213 | 0.00224 | 0.00181 | 0.00052 | -0.00072 | -0.00834 | -5e-05 | -0.00207 | 0.00014 | 0.06744 | 0.012 | 0.00193 | 0.00038 | -0.02888 | -0.02496 | -0.00353
[RO-RO] [DIR] OHL 400 kV Cernavoda - Pelicanu | N-1 OHL 400 kV Isaccea - Tulcea Vest | -0.00707 | 0.00077 | 0.00263 | 1e-05 | -0.03227 | 0.00014 | -4e-05 | -0.00019 | 0.00012 | 0.0001 | -0.01416 | 0.00169 | 0.00176 | 0.00044 | -0.00206 | -0.01026 | -4e-05 | -0.00183 | 0.00012 | 0.06533 | 0.01075 | 0.00166 | 0.00042 | -0.03141 | -0.02289 | -0.00521
[RO-RO] [DIR] OHL 400 kV Cernavoda - Pelicanu | N-1 OHL 400 kV Lacu Sarat - Gura Ialomitei | -0.00542 | 0.00085 | 0.00356 | 1e-05 | -0.02969 | 0.00016 | -7e-05 | -0.00022 | 0.00014 | 0.00012 | -0.01213 | 0.00224 | 0.00181 | 0.00052 | -0.00072 | -0.00834 | -5e-05 | -0.00207 | 0.00014 | 0.06744 | 0.012 | 0.00193 | 0.00038 | -0.02888 | -0.02496 | -0.00353
[RO-RO] [DIR] OHL 400 kV Cernavoda - Pelicanu | N-1 OHL 400 kV Tulcea Vest - Tariverde | -0.00707 | 0.00077 | 0.00263 | 1e-05 | -0.03227 | 0.00014 | -4e-05 | -0.00019 | 0.00012 | 0.0001 | -0.01416 | 0.00169 | 0.00176 | 0.00044 | -0.00206 | -0.01026 | -4e-05 | -0.00183 | 0.00012 | 0.06533 | 0.01075 | 0.00166 | 0.00042 | -0.03141 | -0.02289 | -0.00521
[RO-RO] [DIR] OHL 400 kV Cernavoda - Pelicanu | N-1 OHL 400 kV Tariverde - Constanta Nord | -0.00707 | 0.00077 | 0.00263 | 1e-05 | -0.03227 | 0.00014 | -4e-05 | -0.00019 | 0.00012 | 0.0001 | -0.01416 | 0.00169 | 0.00176 | 0.00044 | -0.00206 | -0.01026 | -4e-05 | -0.00183 | 0.00012 | 0.06533 | 0.01075 | 0.00166 | 0.00042 | -0.03141 | -0.02289 | -0.00521
[RO-RO] [DIR] OHL 400 kV Cernavoda - Pelicanu | N-1 OHL 400 kV Constanta Nord- Cernavoda | -0.00671 | 0.00079 | 0.00281 | 1e-05 | -0.03163 | 0.00015 | -4e-05 | -0.00019 | 0.00012 | 0.00011 | -0.0137 | 0.00179 | 0.00176 | 0.00046 | -0.00178 | -0.00983 | -4e-05 | -0.00187 | 0.00012 | 0.06555 | 0.01097 | 0.00171 | 0.00041 | -0.03079 | -0.02323 | -0.00485
[RO-RO] [DIR] OHL 400 kV Cernavoda - Pelicanu | N-1 OHL 400 kV Gura Ialomitei - Bucuresti Sud | -0.00804 | 0.00128 | 0.00541 | 2e-05 | -0.04443 | 0.00025 | -0.00011 | -0.00033 | 0.00021 | 0.00018 | -0.01809 | 0.00339 | 0.00272 | 0.00079 | -0.00099 | -0.01241 | -7e-05 | -0.00312 | 0.00021 | 0.10121 | 0.01811 | 0.00291 | 0.00057 | -0.04321 | -0.03755 | -0.0052
[RO-RO] [DIR] OHL 400 kV Cernavoda - Pelicanu | N-1 OHL 400 kV Gutinas – Smardan | -0.00648 | 0.00107 | 0.00404 | 1e-05 | -0.03452 | 0.0002 | -6e-05 | -0.00027 | 0.00017 | 0.00015 | -0.01425 | 0.00262 | 0.00237 | 0.00063 | -0.001 | -0.00988 | -6e-05 | -0.00257 | 0.00017 | 0.07349 | 0.01331 | 0.00234 | 0.00056 | -0.03358 | -0.03258 | -0.00432
[RO-RO] [DIR] OHL 400 kV Pelicanu - Bucuresti Sud | N-1 OHL 400 kV Lacu Sarat - Gura Ialomitei | -0.00502 | 0.00086 | 0.00375 | 1e-05 | -0.02894 | 0.00017 | -8e-05 | -0.00022 | 0.00014 | 0.00013 | -0.0116 | 0.00234 | 0.0018 | 0.00054 | -0.00041 | -0.00786 | -5e-05 | -0.0021 | 0.00014 | 0.06685 | 0.01226 | 0.00197 | 0.00036 | -0.02815 | -0.02508 | -0.00313
[RO-RO] [DIR] OHL 400 kV Pelicanu - Bucuresti Sud | N-1 OHL 400 kV Tulcea Vest - Tariverde | -0.00658 | 0.00079 | 0.00288 | 1e-05 | -0.03138 | 0.00015 | -5e-05 | -0.00019 | 0.00012 | 0.00011 | -0.01353 | 0.00182 | 0.00175 | 0.00046 | -0.00168 | -0.00968 | -4e-05 | -0.00187 | 0.00012 | 0.06485 | 0.01108 | 0.00172 | 0.0004 | -0.03053 | -0.02311 | -0.00473
[RO-RO] [DIR] OHL 400 kV Pelicanu - Bucuresti Sud | N-1 OHL 400 kV Tariverde - Constanta Nord | -0.00658 | 0.00079 | 0.00288 | 1e-05 | -0.03138 | 0.00015 | -5e-05 | -0.00019 | 0.00012 | 0.00011 | -0.01353 | 0.00182 | 0.00175 | 0.00046 | -0.00168 | -0.00968 | -4e-05 | -0.00187 | 0.00012 | 0.06485 | 0.01108 | 0.00172 | 0.0004 | -0.03053 | -0.02311 | -0.00473
[RO-RO] [DIR] OHL 400 kV Pelicanu - Bucuresti Sud | N-1 OHL 400 kV Constanta Nord- Cernavoda | -0.00624 | 0.0008 | 0.00305 | 1e-05 | -0.03078 | 0.00015 | -5e-05 | -0.0002 | 0.00013 | 0.00011 | -0.01309 | 0.00193 | 0.00175 | 0.00047 | -0.00141 | -0.00928 | -4e-05 | -0.00191 | 0.00013 | 0.06505 | 0.01128 | 0.00176 | 0.00039 | -0.02995 | -0.02344 | -0.00439
[RO-RO] [DIR] OHL 400 kV Pelicanu - Bucuresti Sud | N-1 OHL 400 kV Gura Ialomitei - Bucuresti Sud | -0.00768 | 0.0013 | 0.00563 | 2e-05 | -0.04388 | 0.00025 | -0.00012 | -0.00033 | 0.00022 | 0.00019 | -0.01765 | 0.00351 | 0.00272 | 0.00081 | -0.00069 | -0.01199 | -7e-05 | -0.00316 | 0.00022 | 0.10109 | 0.01845 | 0.00297 | 0.00055 | -0.04268 | -0.03784 | -0.00482
[RO-RO] [DIR] OHL 400 kV Pelicanu - Bucuresti Sud | N-1 OHL 400 kV Gutinas – Smardan | -0.00608 | 0.00108 | 0.00423 | 1e-05 | -0.03375 | 0.0002 | -7e-05 | -0.00027 | 0.00017 | 0.00015 | -0.01372 | 0.00272 | 0.00235 | 0.00065 | -0.00069 | -0.0094 | -6e-05 | -0.0026 | 0.00017 | 0.07288 | 0.01356 | 0.00238 | 0.00054 | -0.03283 | -0.03267 | -0.00392
[RO-RO] [DIR] OHL 400 kV Gura Ialomitei - Bucuresti Sud | BC | -0.00506 | 0.00083 | 0.00356 | 1e-05 | -0.02844 | 0.00016 | -7e-05 | -0.00021 | 0.00014 | 0.00012 | -0.0115 | 0.00223 | 0.00175 | 0.00052 | -0.00053 | -0.00785 | -5e-05 | -0.00202 | 0.00014 | 0.06518 | 0.01179 | 0.00189 | 0.00036 | -0.02766 | -0.0243 | -0.00322
[RO-RO] [DIR] OHL 400 kV Gura Ialomitei - Bucuresti Sud | N-1 OHL 400 kV Isaccea - Tulcea Vest | -0.00661 | 0.00076 | 0.00268 | 1e-05 | -0.03087 | 0.00014 | -4e-05 | -0.00019 | 0.00012 | 0.0001 | -0.01342 | 0.00171 | 0.0017 | 0.00044 | -0.0018 | -0.00966 | -4e-05 | -0.0018 | 0.00012 | 0.06319 | 0.01061 | 0.00164 | 0.0004 | -0.03004 | -0.02234 | -0.00481
[RO-RO] [DIR] OHL 400 kV Gura Ialomitei - Bucuresti Sud | N-1 OHL 400 kV Lacu Sarat - Gura Ialomitei | -0.00506 | 0.00083 | 0.00356 | 1e-05 | -0.02844 | 0.00016 | -7e-05 | -0.00021 | 0.00014 | 0.00012 | -0.0115 | 0.00223 | 0.00175 | 0.00052 | -0.00053 | -0.00785 | -5e-05 | -0.00202 | 0.00014 | 0.06518 | 0.01179 | 0.00189 | 0.00036 | -0.02766 | -0.0243 | -0.00322
[RO-RO] [DIR] OHL 400 kV Gura Ialomitei - Bucuresti Sud | N-1 OHL 400 kV Tulcea Vest - Tariverde | -0.00661 | 0.00076 | 0.00268 | 1e-05 | -0.03087 | 0.00014 | -4e-05 | -0.00019 | 0.00012 | 0.0001 | -0.01342 | 0.00171 | 0.0017 | 0.00044 | -0.0018 | -0.00966 | -4e-05 | -0.0018 | 0.00012 | 0.06319 | 0.01061 | 0.00164 | 0.0004 | -0.03004 | -0.02234 | -0.00481
[RO-RO] [DIR] OHL 400 kV Gura Ialomitei - Bucuresti Sud | N-1 OHL 400 kV Tariverde - Constanta Nord | -0.00661 | 0.00076 | 0.00268 | 1e-05 | -0.03087 | 0.00014 | -4e-05 | -0.00019 | 0.00012 | 0.0001 | -0.01342 | 0.00171 | 0.0017 | 0.00044 | -0.0018 | -0.00966 | -4e-05 | -0.0018 | 0.00012 | 0.06319 | 0.01061 | 0.00164 | 0.0004 | -0.03004 | -0.02234 | -0.00481
[RO-RO] [DIR] OHL 400 kV Gura Ialomitei - Bucuresti Sud | N-1 OHL 400 kV Constanta Nord- Cernavoda | -0.00627 | 0.00077 | 0.00285 | 1e-05 | -0.03027 | 0.00014 | -5e-05 | -0.00019 | 0.00012 | 0.00011 | -0.01298 | 0.00181 | 0.00171 | 0.00045 | -0.00154 | -0.00926 | -4e-05 | -0.00184 | 0.00012 | 0.06339 | 0.01082 | 0.00169 | 0.00039 | -0.02946 | -0.02267 | -0.00447
[RO-RO] [DIR] OHL 400 kV Gura Ialomitei - Bucuresti Sud | N-1 OHL 400 kV Cernavoda - Pelicanu | -0.00765 | 0.00124 | 0.00526 | 2e-05 | -0.04263 | 0.00024 | -0.00011 | -0.00032 | 0.00021 | 0.00018 | -0.0173 | 0.0033 | 0.00262 | 0.00077 | -0.00088 | -0.01183 | -7e-05 | -0.00301 | 0.0002 | 0.0974 | 0.01752 | 0.00282 | 0.00054 | -0.04146 | -0.03622 | -0.00491
[RO-RO] [DIR] OHL 400 kV Gura Ialomitei - Bucuresti Sud | N-1 OHL 400 kV Gutinas – Smardan | -0.00608 | 0.00104 | 0.00402 | 1e-05 | -0.03312 | 0.0002 | -7e-05 | -0.00026 | 0.00017 | 0.00015 | -0.01356 | 0.0026 | 0.00229 | 0.00062 | -0.00081 | -0.00935 | -6e-05 | -0.00251 | 0.00017 | 0.07104 | 0.01305 | 0.00229 | 0.00053 | -0.03222 | -0.03168 | -0.00399
[RO-RO] [DIR] OHL 400 kV Gutinas - Smardan | BC | -0.00639 | 0.0013 | 0.00288 | 2e-05 | -0.0291 | 0.00022 | 5e-05 | -0.00029 | 0.00018 | 0.00016 | -0.01279 | 0.0023 | 0.00334 | 0.00066 | -0.00172 | -0.00931 | -6e-05 | -0.00305 | 0.00018 | 0.03648 | 0.00787 | 0.00246 | 0.00108 | -0.02833 | -0.04594 | -0.00477
[RO-RO] [DIR] OHL 400 kV Gutinas - Smardan | N-1 OHL 400 kV Isaccea - Tulcea Vest | -0.00399 | 0.00142 | 0.00423 | 2e-05 | -0.02536 | 0.00025 | -1e-05 | -0.00034 | 0.00021 | 0.00019 | -0.00985 | 0.00309 | 0.00343 | 0.00078 | 0.00023 | -0.00652 | -7e-05 | -0.00339 | 0.00021 | 0.03955 | 0.00968 | 0.00285 | 0.00102 | -0.02466 | -0.04895 | -0.00233
[RO-RO] [DIR] OHL 400 kV Gutinas - Smardan | N-1 OHL 400 kV Lacu Sarat - Gura Ialomitei | -0.00639 | 0.0013 | 0.00288 | 2e-05 | -0.0291 | 0.00022 | 5e-05 | -0.00029 | 0.00018 | 0.00016 | -0.01279 | 0.0023 | 0.00334 | 0.00066 | -0.00172 | -0.00931 | -6e-05 | -0.00305 | 0.00018 | 0.03648 | 0.00787 | 0.00246 | 0.00108 | -0.02833 | -0.04594 | -0.00477
[RO-RO] [DIR] OHL 400 kV Gutinas - Smardan | N-1 OHL 400 kV Tulcea Vest - Tariverde | -0.00399 | 0.00142 | 0.00423 | 2e-05 | -0.02536 | 0.00025 | -1e-05 | -0.00034 | 0.00021 | 0.00019 | -0.00985 | 0.00309 | 0.00343 | 0.00078 | 0.00023 | -0.00652 | -7e-05 | -0.00339 | 0.00021 | 0.03955 | 0.00968 | 0.00285 | 0.00102 | -0.02466 | -0.04895 | -0.00233
[RO-RO] [DIR] OHL 400 kV Gutinas - Smardan | N-1 OHL 400 kV Tariverde - Constanta Nord | -0.00399 | 0.00142 | 0.00423 | 2e-05 | -0.02536 | 0.00025 | -1e-05 | -0.00034 | 0.00021 | 0.00019 | -0.00985 | 0.00309 | 0.00343 | 0.00078 | 0.00023 | -0.00652 | -7e-05 | -0.00339 | 0.00021 | 0.03955 | 0.00968 | 0.00285 | 0.00102 | -0.02466 | -0.04895 | -0.00233
[RO-RO] [DIR] OHL 400 kV Gutinas - Smardan | N-1 OHL 400 kV Constanta Nord- Cernavoda | -0.00465 | 0.00139 | 0.00389 | 2e-05 | -0.02648 | 0.00025 | 1e-05 | -0.00033 | 0.00021 | 0.00018 | -0.01068 | 0.00289 | 0.00341 | 0.00075 | -0.00029 | -0.00729 | -7e-05 | -0.00331 | 0.00021 | 0.03903 | 0.00925 | 0.00276 | 0.00104 | -0.02576 | -0.04826 | -0.003
[RO-RO] [DIR] OHL 400 kV Gutinas - Smardan | N-1 OHL 400 kV Cernavoda - Pelicanu | -0.0071 | 0.00142 | 0.00335 | 2e-05 | -0.03301 | 0.00024 | 4e-05 | -0.00032 | 0.0002 | 0.00018 | -0.01439 | 0.00259 | 0.00358 | 0.00073 | -0.00181 | -0.01041 | -7e-05 | -0.00332 | 0.0002 | 0.04538 | 0.00945 | 0.00271 | 0.00113 | -0.03214 | -0.04923 | -0.00524
[RO-RO] [DIR] OHL 400 kV Gutinas - Smardan | N-1 OHL 400 kV Gura Ialomitei - Bucuresti Sud | -0.00709 | 0.00142 | 0.00338 | 2e-05 | -0.03304 | 0.00024 | 4e-05 | -0.00032 | 0.0002 | 0.00018 | -0.01439 | 0.00261 | 0.00359 | 0.00073 | -0.00179 | -0.01039 | -7e-05 | -0.00333 | 0.0002 | 0.04552 | 0.00951 | 0.00272 | 0.00113 | -0.03216 | -0.04931 | -0.00522
[RO-RO] [DIR] OHL 400 kV Gutinas - Smardan | N-1 OHL 400 kV Bucuresti Sud - Domnesti | -0.00748 | 0.00147 | 0.00355 | 2e-05 | -0.03486 | 0.00025 | 3e-05 | -0.00034 | 0.00021 | 0.00018 | -0.01519 | 0.00272 | 0.0037 | 0.00076 | -0.00189 | -0.01097 | -7e-05 | -0.00345 | 0.00021 | 0.04747 | 0.01017 | 0.00283 | 0.00115 | -0.03393 | -0.05079 | -0.0055
[RO-RO] [DIR] OHL 400 kV Gutinas - Smardan | N-1 OHL 400 kV Brasov – Gutinas | -0.00823 | 0.00035 | -0.00208 | 0 | -0.01894 | 2e-05 | 0.00017 | -3e-05 | 1e-05 | 1e-05 | -0.01184 | -0.00091 | 0.00143 | 1e-05 | -0.00538 | -0.01034 | -1e-05 | -0.00063 | 1e-05 | 0.01202 | -0.00169 | 0.00018 | 0.00073 | -0.01846 | -0.0173 | -0.00785
[RO-RO] [DIR] OHL 400 kV Gutinas - Smardan | N-1 TIE 400 kV Isaccea - Vulcanesti | -0.03783 | -0.00056 | -0.01596 | -2e-05 | -0.0751 | -0.00028 | 0.00072 | 0.00035 | -0.00027 | -0.00023 | -0.05072 | -0.00902 | 0.00135 | -0.00111 | -0.02792 | -0.04564 | 8e-05 | 0.00237 | -0.00027 | -0.00763 | -0.0177 | -0.00343 | 0.00161 | -0.07347 | 0.00699 | -0.03713
[RO-RO] [DIR] OHL 400 kV Lacu Sarat - Gura Ialomitei | BC |  | 0 | 0 |  | 0 |  |  |  |  | 0 | 0 | 0 |  | 0 | 0 | 0 | 0 |  | 0 | 0 | 0 | 0 | 0 | 0 | 0 | 0
[RO-RO] [DIR] OHL 400 kV Lacu Sarat - Gura Ialomitei | N-1 OHL 400 kV Isaccea - Tulcea Vest |  | 0 | 0 |  | 0 |  |  |  |  | 0 | 0 | 0 |  | 0 | 0 | 0 | 0 |  | 0 | 0 | 0 | 0 | 0 | 0 | 0 | 0
[RO-RO] [DIR] OHL 400 kV Lacu Sarat - Gura Ialomitei | N-1 OHL 400 kV Tulcea Vest - Tariverde |  | 0 | 0 |  | 0 |  |  |  |  | 0 | 0 | 0 |  | 0 | 0 | 0 | 0 |  | 0 | 0 | 0 | 0 | 0 | 0 | 0 | 0
[RO-RO] [DIR] OHL 400 kV Lacu Sarat - Gura Ialomitei | N-1 OHL 400 kV Tariverde - Constanta Nord |  | 0 | 0 |  | 0 |  |  |  |  | 0 | 0 | 0 |  | 0 | 0 | 0 | 0 |  | 0 | 0 | 0 | 0 | 0 | 0 | 0 | 0
[RO-RO] [DIR] OHL 400 kV Lacu Sarat - Gura Ialomitei | N-1 OHL 400 kV Constanta Nord- Cernavoda |  | 0 | 0 |  | 0 |  |  |  |  | 0 | 0 | 0 |  | 0 | 0 | 0 | 0 |  | 0 | 0 | 0 | 0 | 0 | 0 | 0 | 0
[RO-RO] [DIR] OHL 400 kV Lacu Sarat - Gura Ialomitei | N-1 OHL 400 kV Cernavoda - Pelicanu |  | 0 | 0 |  | 0 |  |  |  |  | 0 | 0 | 0 |  | 0 | 0 | 0 | 0 |  | 0 | 0 | 0 | 0 | 0 | 0 | 0 | 0
[RO-RO] [DIR] OHL 400 kV Lacu Sarat - Gura Ialomitei | N-1 OHL 400 kV Gura Ialomitei - Bucuresti Sud |  | 0 | 0 |  | 0 |  |  |  |  | 0 | 0 | 0 |  | 0 | 0 | 0 | 0 |  | 0 | 0 | 0 | 0 | 0 | 0 | 0 | 0
[RO-RO] [DIR] OHL 400 kV Lacu Sarat - Gura Ialomitei | N-1 OHL 400 kV Bucuresti Sud - Domnesti |  | 0 | 0 |  | 0 |  |  |  |  | 0 | 0 | 0 |  | 0 | 0 | 0 | 0 |  | 0 | 0 | 0 | 0 | 0 | 0 | 0 | 0
[RO-RO] [DIR] OHL 400 kV Lacu Sarat - Gura Ialomitei | N-1 OHL 400 kV Gutinas – Smardan |  | 0 | 0 |  | 0 |  |  |  |  | 0 | 0 | 0 |  | 0 | 0 | 0 | 0 |  | 0 | 0 | 0 | 0 | 0 | 0 | 0 | 0
[RO-RO] [DIR] OHL 400 kV Isaccea - Tulcea Vest | N-1 OHL 400 kV Lacu Sarat - Gura Ialomitei | 0.02398 | 0.00114 | 0.0135 | 2e-05 | 0.03742 | 0.00033 | -0.00051 | -0.00043 | 0.0003 | 0.00026 | 0.02953 | 0.00797 | 0.00083 | 0.0012 | 0.01953 | 0.02795 | -9e-05 | -0.00345 | 0.0003 | 0.03071 | 0.01818 | 0.00392 | -0.00061 | 0.0367 | -0.03013 | 0.02447
[RO-RO] [DIR] OHL 400 kV Tariverde - Constanta Nord | N-1 OHL 400 kV Lacu Sarat - Gura Ialomitei | 0.02398 | 0.00114 | 0.0135 | 2e-05 | 0.03742 | 0.00033 | -0.00051 | -0.00043 | 0.0003 | 0.00026 | 0.02953 | 0.00797 | 0.00083 | 0.0012 | 0.01953 | 0.02795 | -9e-05 | -0.00345 | 0.0003 | 0.03071 | 0.01818 | 0.00392 | -0.00061 | 0.0367 | -0.03013 | 0.02447
[RO-RO] [DIR] OHL 400 kV Tulcea Vest - Tariverde | N-1 OHL 400 kV Lacu Sarat - Gura Ialomitei | 0.02398 | 0.00114 | 0.0135 | 2e-05 | 0.03742 | 0.00033 | -0.00051 | -0.00043 | 0.0003 | 0.00026 | 0.02953 | 0.00797 | 0.00083 | 0.0012 | 0.01953 | 0.02795 | -9e-05 | -0.00345 | 0.0003 | 0.03071 | 0.01818 | 0.00392 | -0.00061 | 0.0367 | -0.03013 | 0.02447
[RO-RO] [DIR] OHL 400 kV Smardan - Isaccea c1 | BC |  | 0 | 0 |  | 0 |  |  |  |  | 0 | 0 | 0 |  | 0 | 0 | 0 | 0 |  | 0 | 0 | 0 | 0 | 0 | 0 | 0 | 0
[RO-RO] [DIR] OHL 400 kV Smardan - Isaccea c1 | N-1 OHL 400 kV Lacu Sarat - Isaccea |  | 0 | 0 |  | 0 |  |  |  |  | 0 | 0 | 0 |  | 0 | 0 | 0 | 0 |  | 0 | 0 | 0 | 0 | 0 | 0 | 0 | 0
[RO-RO] [DIR] OHL 400 kV Smardan - Isaccea c2 | BC | -0.00419 | 0.00103 | 0.00259 | 1e-05 | -0.02113 | 0.00018 | 2e-05 | -0.00024 | 0.00015 | 0.00013 | -0.00893 | 0.00198 | 0.00257 | 0.00054 | -0.00075 | -0.00631 | -5e-05 | -0.00242 | 0.00015 | 0.03024 | 0.00657 | 0.00199 | 0.0008 | -0.02056 | -0.03592 | -0.00295
[RO-RO] [DIR] OHL 400 kV Smardan - Isaccea c2 | N-1 OHL 400 kV Lacu Sarat - Isaccea | -0.00616 | 0.00158 | 0.00411 | 2e-05 | -0.03191 | 0.00028 | 3e-05 | -0.00037 | 0.00023 | 0.0002 | -0.01334 | 0.00312 | 0.00393 | 0.00084 | -0.00094 | -0.00936 | -8e-05 | -0.00374 | 0.00023 | 0.04719 | 0.01026 | 0.00308 | 0.00122 | -0.03105 | -0.05527 | -0.00425
[RO-RO] [DIR] OHL 400 kV Cernavoda - Gura Ialomitei c1 | BC |  | 0 | 0 |  | 0 |  |  |  |  | 0 | 0 | 0 |  | 0 | 0 | 0 | 0 |  | 0 | 0 | 0 | 0 | 0 | 0 | 0 | 0
[RO-RO] [DIR] OHL 400 kV Cernavoda - Gura Ialomitei c1 | N-1 OHL 400 kV Cernavoda - Pelicanu |  | 0 | 0 |  | 0 |  |  |  |  | 0 | 0 | 0 |  | 0 | 0 | 0 | 0 |  | 0 | 0 | 0 | 0 | 0 | 0 | 0 | 0
[RO-RO] [DIR] OHL 400 kV Cernavoda - Gura Ialomitei c1 | N-1 OHL 400 kV Gura Ialomitei - Bucuresti Sud |  | 0 | 0 |  | 0 |  |  |  |  | 0 | 0 | 0 |  | 0 | 0 | 0 | 0 |  | 0 | 0 | 0 | 0 | 0 | 0 | 0 | 0
[RO-RO] [DIR] OHL 400 kV Domnesti - Urechesti | BC | -0.0122 | -0.0014 | -0.01578 | -3e-05 | 0.00866 | -0.00039 | 0.00063 | 0.00051 | -0.00036 | -0.00031 | -0.0076 | -0.00889 | -0.00104 | -0.00142 | -0.01503 | -0.01126 | 0.00011 | 0.00409 | -0.00036 | 0.0286 | -0.03519 | -0.00481 | 0.00084 | 0.00807 | 0.03044 | -0.01515
[RO-RO] [DIR] OHL 400 kV Domnesti - Urechesti | N-1 OHL 400 kV Bucuresti Sud - Slatina | -0.0122 | -0.0014 | -0.01578 | -3e-05 | 0.00866 | -0.00039 | 0.00063 | 0.00051 | -0.00036 | -0.00031 | -0.0076 | -0.00889 | -0.00104 | -0.00142 | -0.01503 | -0.01126 | 0.00011 | 0.00409 | -0.00036 | 0.0286 | -0.03519 | -0.00481 | 0.00084 | 0.00807 | 0.03044 | -0.01515
[RO-RO] [DIR] OHL 400 kV Tantareni - Bradu | BC | 0.03977 | 0.00109 | 0.02226 | 3e-05 | 0.0432 | 0.00043 | -0.00097 | -0.00055 | 0.00041 | 0.00035 | 0.046 | 0.01248 | -0.00103 | 0.00167 | 0.03291 | 0.04671 | -0.00012 | -0.00395 | 0.0004 | -0.00305 | 0.0334 | 0.00532 | -0.00198 | 0.04196 | -0.01836 | 0.04238
[RO-RO] [DIR] OHL 400 kV Tantareni - Bradu | N-1 OHL 400 kV Domnesti-Urechesti | 0.04212 | 0.00136 | 0.02531 | 4e-05 | 0.04153 | 0.00051 | -0.0011 | -0.00065 | 0.00047 | 0.00041 | 0.04747 | 0.0142 | -0.00083 | 0.00194 | 0.03582 | 0.04889 | -0.00014 | -0.00474 | 0.00047 | -0.00858 | 0.0402 | 0.00625 | -0.00214 | 0.04041 | -0.02425 | 0.04531
[RO-RO] [DIR] OHL 400 kV Slatina-Bucuresti Sud | BC |  | 0 | 0 |  | 0 |  |  |  |  | 0 | 0 | 0 |  | 0 | 0 | 0 | 0 |  | 0 | 0 | 0 | 0 | 0 | 0 | 0 | 0
[RO-RO] [DIR] OHL 400 kV Slatina-Bucuresti Sud | N-1 OHL 400 kV Domnesti-Urechesti |  | 0 | 0 |  | 0 |  |  |  |  | 0 | 0 | 0 |  | 0 | 0 | 0 | 0 |  | 0 | 0 | 0 | 0 | 0 | 0 | 0 | 0
[RO-RO] [DIR] OHL 400 kV Portile de Fier - Urechesti | BC | -0.02906 | 0.00225 | 0.02206 | 4e-05 | -0.09028 | 0.00058 | -0.00092 | -0.00075 | 0.00052 | 0.00045 | -0.05682 | 0.01109 | 0.0018 | 0.00206 | -0.00342 | -0.04886 | -0.00016 | -0.00608 | 0.00052 | -0.11635 | 0.09476 | 0.00751 | -0.00139 | -0.08478 | -0.03762 | -0.02472
[RO-RO] [DIR] OHL 400 kV Portile de Fier - Urechesti | N-1 OHL 400 kV Domnesti-Urechesti | -0.03263 | 0.00184 | 0.01743 | 3e-05 | -0.08774 | 0.00047 | -0.00073 | -0.00061 | 0.00042 | 0.00036 | -0.05905 | 0.00848 | 0.0015 | 0.00164 | -0.00783 | -0.05216 | -0.00013 | -0.00488 | 0.00042 | -0.10796 | 0.08445 | 0.0061 | -0.00114 | -0.08242 | -0.0287 | -0.02916
[RO-RO] [DIR] OHL 400 kV Brasov – Gutinas | N-1 OHL 400 kV Gutinas – Smardan | 0.00673 | 0.00069 | 0.00593 | 1e-05 | 0.00192 | 0.00017 | -0.00021 | -0.00022 | 0.00015 | 0.00013 | 0.00628 | 0.00357 | 0.00093 | 0.0006 | 0.00671 | 0.00724 | -5e-05 | -0.00189 | 0.00015 | 0.01574 | 0.01002 | 0.00204 | -0.00012 | 0.00191 | -0.01647 | 0.00766
[RO-RO] [DIR] OHL 220 kV Portile de Fier-Resita c1 | N-1 OHL 220 kV Portile de Fier-Resita c2 | 0.0157 | -0.00016 | 0.00658 | 1e-05 | 0.02319 | 6e-05 | -0.00033 | -7e-05 | 6e-05 | 5e-05 | 0.01975 | 0.00335 | -0.00183 | 0.0003 | 0.01184 | 0.01905 | -2e-05 | -0.00017 | 6e-05 | 0.04346 | 0.01441 | 0.0008 | -0.00103 | 0.02252 | 0.00398 | 0.0162
[RO-RO] [DIR] OHL 220 kV Portile de Fier-Resita c1 | N-1 TIE 400 kV Resita-Pancevo c2 | 0.0157 | -0.00016 | 0.00658 | 1e-05 | 0.02319 | 6e-05 | -0.00033 | -7e-05 | 6e-05 | 5e-05 | 0.01975 | 0.00335 | -0.00183 | 0.0003 | 0.01184 | 0.01905 | -2e-05 | -0.00017 | 6e-05 | 0.04346 | 0.01441 | 0.0008 | -0.00103 | 0.02252 | 0.00398 | 0.0162
[RO-RO] [DIR] OHL 220 kV Portile de Fier-Resita c2 | BC |  | 0 | 0 |  | 0 |  |  |  |  | 0 | 0 | 0 |  | 0 | 0 | 0 | 0 |  | 0 | 0 | 0 | 0 | 0 | 0 | 0 | 0
[RO-RO] [DIR] OHL 220 kV Portile de Fier-Resita c2 | N-1 OHL 400 kV Brasov - Sibiu Sud |  | 0 | 0 |  | 0 |  |  |  |  | 0 | 0 | 0 |  | 0 | 0 | 0 | 0 |  | 0 | 0 | 0 | 0 | 0 | 0 | 0 | 0
[RO-RO] [DIR] OHL 220 kV Portile de Fier-Resita c2 | N-1 TIE 400 kV Portile de Fier-Djerdap |  | 0 | 0 |  | 0 |  |  |  |  | 0 | 0 | 0 |  | 0 | 0 | 0 | 0 |  | 0 | 0 | 0 | 0 | 0 | 0 | 0 | 0
[RO-RO] [DIR] OHL 220 kV Portile de Fier-Resita c2 | N-1 OHL 400 kV Portile de Fier-Urechesti |  | 0 | 0 |  | 0 |  |  |  |  | 0 | 0 | 0 |  | 0 | 0 | 0 | 0 |  | 0 | 0 | 0 | 0 | 0 | 0 | 0 | 0
[RO-RO] [DIR] OHL 220 kV Portile de Fier-Resita c2 | N-1 OHL 400 kV Slatina-Portile de Fier |  | 0 | 0 |  | 0 |  |  |  |  | 0 | 0 | 0 |  | 0 | 0 | 0 | 0 |  | 0 | 0 | 0 | 0 | 0 | 0 | 0 | 0
[RO-RO] [DIR] OHL 220 kV Portile de Fier-Resita c2 | N-1 OHL 400 kV Arefu-Sibiu Sud |  | 0 | 0 |  | 0 |  |  |  |  | 0 | 0 | 0 |  | 0 | 0 | 0 | 0 |  | 0 | 0 | 0 | 0 | 0 | 0 | 0 | 0
[RO-RO] [DIR] OHL 220 kV Portile de Fier-Resita c2 | N-1 OHL 220 kV Urechesti-Targu Jiu Nord |  | 0 | 0 |  | 0 |  |  |  |  | 0 | 0 | 0 |  | 0 | 0 | 0 | 0 |  | 0 | 0 | 0 | 0 | 0 | 0 | 0 | 0
[RO-RO] [DIR] OHL 220 kV Portile de Fier-Resita c2 | N-1 OHL 220 kV Paroseni-Targu Jiu Nord |  | 0 | 0 |  | 0 |  |  |  |  | 0 | 0 | 0 |  | 0 | 0 | 0 | 0 |  | 0 | 0 | 0 | 0 | 0 | 0 | 0 | 0
[RO-RO] [DIR] OHL 220 kV Portile de Fier-Resita c2 | N-1 TRA 400/220 kV AT Urechesti |  | 0 | 0 |  | 0 |  |  |  |  | 0 | 0 | 0 |  | 0 | 0 | 0 | 0 |  | 0 | 0 | 0 | 0 | 0 | 0 | 0 | 0
[RO-RO] [DIR] OHL 220 kV Portile de Fier-Resita c2 | N-1 TIE 400 kV Resita-Pancevo c2 |  | 0 | 0 |  | 0 |  |  |  |  | 0 | 0 | 0 |  | 0 | 0 | 0 | 0 |  | 0 | 0 | 0 | 0 | 0 | 0 | 0 | 0
[RO-RO] [DIR] OHL 220 kV Portile de Fier-Resita c2 | N-1 OHL 400 kV Arefu-Tantareni |  | 0 | 0 |  | 0 |  |  |  |  | 0 | 0 | 0 |  | 0 | 0 | 0 | 0 |  | 0 | 0 | 0 | 0 | 0 | 0 | 0 | 0
[RO-RO] [DIR] OHL 220 kV Portile de Fier-Resita c2 | N-1 TIE 400 kV Resita-Pancevo c1 |  | 0 | 0 |  | 0 |  |  |  |  | 0 | 0 | 0 |  | 0 | 0 | 0 | 0 |  | 0 | 0 | 0 | 0 | 0 | 0 | 0 | 0
[RO-RO] [DIR] OHL 220 kV Resita-Timisoara c1 | N-1 OHL 220 kV Resita-Timisoara c2 | 0.04204 | 0.00028 | 0.03119 | 3e-05 | 0.04402 | 0.00042 | -0.00148 | -0.00052 | 0.00042 | 0.00036 | 0.04494 | 0.01577 | -0.00568 | 0.00181 | 0.03904 | 0.0456 | -0.00012 | -0.00287 | 0.00042 | 0.05213 | 0.06403 | 0.00562 | -0.00412 | 0.0439 | -0.00016 | 0.04535
[RO-RO] [DIR] OHL 220 kV Resita-Timisoara c1 | N-1 TIE 400 kV Resita-Pancevo c2 | 0.02645 | 0.00018 | 0.01962 | 2e-05 | 0.02769 | 0.00026 | -0.00093 | -0.00033 | 0.00026 | 0.00023 | 0.02828 | 0.00992 | -0.00357 | 0.00114 | 0.02456 | 0.02869 | -7e-05 | -0.00181 | 0.00026 | 0.0328 | 0.04028 | 0.00354 | -0.00259 | 0.02762 | -0.0001 | 0.02853
[RO-RO] [DIR] OHL 220 kV Resita-Timisoara c2 | N-1 TIE 400 kV Resita-Pancevo c2 | 0.02645 | 0.00018 | 0.01962 | 2e-05 | 0.02769 | 0.00026 | -0.00093 | -0.00033 | 0.00026 | 0.00023 | 0.02828 | 0.00992 | -0.00357 | 0.00114 | 0.02456 | 0.02869 | -7e-05 | -0.00181 | 0.00026 | 0.0328 | 0.04028 | 0.00354 | -0.00259 | 0.02762 | -0.0001 | 0.02853
[RO-RO] [DIR] OHL 220 kV Arad-Timisoara | N-1 TIE 400 kV Resita-Pancevo c2 | -0.03093 | 0.00013 | -0.02006 | -2e-05 | -0.03636 | -0.00023 | 0.00097 | 0.00028 | -0.00023 | -0.0002 | -0.0347 | -0.00998 | 0.00459 | -0.00105 | -0.0272 | -0.03462 | 6e-05 | 0.00124 | -0.00023 | -0.04491 | -0.04016 | -0.00311 | 0.00289 | -0.03594 | -0.00398 | -0.03295
[RO-RO] [DIR] OHL 220 kV Arad-Calea Aradului | N-1 TIE 400 kV Resita-Pancevo c2 | -0.02182 | 9e-05 | -0.01416 | -1e-05 | -0.02566 | -0.00016 | 0.00068 | 0.0002 | -0.00016 | -0.00014 | -0.02448 | -0.00704 | 0.00324 | -0.00074 | -0.01919 | -0.02443 | 4e-05 | 0.00088 | -0.00016 | -0.03169 | -0.02834 | -0.0022 | 0.00204 | -0.02536 | -0.00281 | -0.02325
[RO-RO] [DIR] OHL 220 kV CaleaAradului-Sacalaz | N-1 TIE 400 kV Resita-Pancevo c2 | -0.02182 | 9e-05 | -0.01416 | -1e-05 | -0.02566 | -0.00016 | 0.00068 | 0.0002 | -0.00016 | -0.00014 | -0.02448 | -0.00704 | 0.00324 | -0.00074 | -0.01919 | -0.02443 | 4e-05 | 0.00088 | -0.00016 | -0.03169 | -0.02834 | -0.0022 | 0.00204 | -0.02536 | -0.00281 | -0.02325
[RO-RO] [DIR] OHL 220 kV Sacalaz-Timisoara | N-1 TIE 400 kV Resita-Pancevo c2 | -0.01856 | 8e-05 | -0.01204 | -1e-05 | -0.02182 | -0.00014 | 0.00058 | 0.00017 | -0.00014 | -0.00012 | -0.02082 | -0.00599 | 0.00276 | -0.00063 | -0.01632 | -0.02078 | 4e-05 | 0.00075 | -0.00014 | -0.02695 | -0.0241 | -0.00187 | 0.00173 | -0.02157 | -0.00239 | -0.01978
[RO-RO] [DIR] OHL 220 kV Mintia-Timisoara | N-1 TIE 400 kV Resita-Pancevo c2 | -0.00015 | -0.00056 | -0.00503 | -1e-05 | 0.00663 | -0.00014 | 0.00021 | 0.00018 | -0.00013 | -0.00011 | 0.00263 | -0.00282 | -0.00069 | -0.0005 | -0.00273 | 0.00167 | 4e-05 | 0.00149 | -0.00013 | 0.011 | -0.01206 | -0.00176 | 0.00026 | 0.00607 | 0.00699 | -0.00087
[RO-RO] [DIR] OHL 220 kV Urechesti-Targu Jiu Nord | N-1 TIE 400 kV Resita-Pancevo c2 | 0.03066 | 8e-05 | 0.0159 | 2e-05 | 0.04141 | 0.00021 | -0.00077 | -0.00026 | 0.00021 | 0.00018 | 0.0369 | 0.00831 | -0.00297 | 0.00091 | 0.0247 | 0.03608 | -6e-05 | -0.00134 | 0.00021 | 0.0518 | 0.02722 | 0.00272 | -0.00213 | 0.04044 | 0.00336 | 0.03201
[RO-RO] [DIR] OHL 220 kV Paroseni-Targu Jiu Nord | N-1 TIE 400 kV Resita-Pancevo c2 | -0.03066 | -8e-05 | -0.0159 | -2e-05 | -0.04141 | -0.00021 | 0.00077 | 0.00026 | -0.00021 | -0.00018 | -0.0369 | -0.00831 | 0.00297 | -0.00091 | -0.0247 | -0.03608 | 6e-05 | 0.00134 | -0.00021 | -0.0518 | -0.02722 | -0.00272 | 0.00213 | -0.04044 | -0.00336 | -0.03201
[RO-RO] [DIR] OHL 220 kV Paroseni-Baru Mare | N-1 TIE 400 kV Resita-Pancevo c2 | 0.02749 | 7e-05 | 0.01426 | 2e-05 | 0.03713 | 0.00018 | -0.00069 | -0.00023 | 0.00019 | 0.00016 | 0.03309 | 0.00745 | -0.00266 | 0.00082 | 0.02215 | 0.03235 | -5e-05 | -0.0012 | 0.00019 | 0.04644 | 0.0244 | 0.00244 | -0.00191 | 0.03626 | 0.00301 | 0.0287
[RO-RO] [DIR] OHL 220 kV Baru Mare-Hasdat | N-1 TIE 400 kV Resita-Pancevo c2 | 0.03066 | 8e-05 | 0.0159 | 2e-05 | 0.04141 | 0.00021 | -0.00077 | -0.00026 | 0.00021 | 0.00018 | 0.0369 | 0.00831 | -0.00297 | 0.00091 | 0.0247 | 0.03608 | -6e-05 | -0.00134 | 0.00021 | 0.0518 | 0.02722 | 0.00272 | -0.00213 | 0.04044 | 0.00336 | 0.03201
[RO-RO] [DIR] OHL 220 kV Alba Iulia-Mintia | N-1 OHL 400 kV Iernut-Sibiu Sud | -0.01583 | -0.00094 | -0.01096 | -2e-05 | -0.01883 | -0.00027 | 0.0005 | 0.00035 | -0.00025 | -0.00022 | -0.01791 | -0.00643 | -0.00081 | -0.00099 | -0.01402 | -0.0178 | 8e-05 | 0.00268 | -0.00025 | -0.01751 | -0.01685 | -0.00332 | 0.00078 | -0.01856 | 0.00507 | -0.01672
[RO-RO] [DIR] OHL 220 kV Lacu Sarat - Filesti | N-1 OHL 400 kV Lacu Sarat - Gura Ialomitei | 0.00147 | -0.00025 | -0.00044 | 0 | 0.00595 | -4e-05 | -1e-05 | 5e-05 | -3e-05 | -3e-05 | 0.00277 | -0.00037 | -0.00065 | -0.00012 | 0.00052 | 0.00208 | 1e-05 | 0.00057 | -3e-05 | -0.00873 | -0.00137 | -0.00045 | -0.00022 | 0.00579 | 0.00894 | 0.00117
[RO-RO] [DIR] OHL 220 kV Filesti - Barbosi | N-1 OHL 400 kV Lacu Sarat - Gura Ialomitei | -0.00195 | 0.0003 | 0.00047 | 0 | -0.00754 | 5e-05 | 2e-05 | -6e-05 | 4e-05 | 3e-05 | -0.00358 | 0.00042 | 0.0008 | 0.00014 | -0.00075 | -0.00273 | -1e-05 | -0.00069 | 4e-05 | 0.01068 | 0.00159 | 0.00053 | 0.00028 | -0.00734 | -0.01092 | -0.00158
[RO-RO] [DIR] TRA 400/220 kV AT3 Arad | N-1 TIE 400 kV Resita-Pancevo c2 | 0.04228 | -0.0003 | 0.02703 | 2e-05 | 0.05015 | 0.00028 | -0.00131 | -0.00035 | 0.0003 | 0.00026 | 0.04762 | 0.01333 | -0.0066 | 0.00135 | 0.037 | 0.04745 | -8e-05 | -0.00142 | 0.0003 | 0.06229 | 0.05443 | 0.00398 | -0.00398 | 0.04954 | 0.00649 | 0.04502
[RO-RO] [DIR] TRA 400/220 kV AT Urechesti | BC | -0.02274 | -0.00016 | -0.01288 | -1e-05 | -0.0287 | -0.00018 | 0.00061 | 0.00023 | -0.00018 | -0.00015 | -0.02667 | -0.00675 | 0.00213 | -0.00077 | -0.01892 | -0.02636 | 5e-05 | 0.00128 | -0.00018 | -0.03509 | -0.02347 | -0.00236 | 0.00164 | -0.0281 | -0.00052 | -0.02395
[RO-RO] [DIR] TRA 400/220 kV AT Urechesti | N-1 OHL 400 kV Domnesti-Urechesti | -0.02458 | -0.00037 | -0.01525 | -2e-05 | -0.0274 | -0.00024 | 0.00071 | 0.0003 | -0.00023 | -0.0002 | -0.02781 | -0.00808 | 0.00197 | -0.00099 | -0.02117 | -0.02805 | 7e-05 | 0.00189 | -0.00023 | -0.03079 | -0.02875 | -0.00308 | 0.00177 | -0.02689 | 0.00405 | -0.02623
[RO-RO] [DIR] TRA 400/220 kV AT Urechesti | N-1 TIE 400 kV Portile de Fier-Djerdap | -0.02313 | -8e-05 | -0.01163 | -1e-05 | -0.03118 | -0.00015 | 0.00056 | 0.00019 | -0.00015 | -0.00013 | -0.02799 | -0.00612 | 0.00209 | -0.00067 | -0.01844 | -0.02739 | 4e-05 | 0.00103 | -0.00015 | -0.04043 | -0.01732 | -0.00201 | 0.00153 | -0.03039 | -0.00176 | -0.02413
[RO-RO] [DIR] TRA 400/220 kV AT Urechesti | N-1 OHL 400 kV Arefu-Sibiu Sud | -0.02844 | -0.00024 | -0.01579 | -2e-05 | -0.03621 | -0.00023 | 0.00075 | 0.00029 | -0.00023 | -0.00019 | -0.03353 | -0.00834 | 0.00244 | -0.00097 | -0.02347 | -0.03311 | 6e-05 | 0.00167 | -0.00022 | -0.04237 | -0.02777 | -0.00297 | 0.00197 | -0.03542 | -0.0002 | -0.0299
[RO-RO] [DIR] TRA 400/220 kV AT Urechesti | N-1 OHL 220 kV Portile de Fier-Resita 1&2 | -0.02353 | -0.00015 | -0.01321 | -1e-05 | -0.02986 | -0.00018 | 0.00063 | 0.00023 | -0.00018 | -0.00016 | -0.02766 | -0.00692 | 0.00222 | -0.00079 | -0.01951 | -0.02731 | 5e-05 | 0.00129 | -0.00018 | -0.03726 | -0.02419 | -0.0024 | 0.00169 | -0.02923 | -0.00072 | -0.02476
[RO-RO] [DIR] TRA 400/220 kV AT Urechesti | N-1 OHL 220 kV Resita-Timisoara 1&2 | -0.02924 | -0.0002 | -0.0177 | -2e-05 | -0.0355 | -0.00025 | 0.00084 | 0.00031 | -0.00024 | -0.00021 | -0.03361 | -0.00919 | 0.00301 | -0.00105 | -0.02495 | -0.03341 | 7e-05 | 0.00172 | -0.00024 | -0.04314 | -0.03336 | -0.00323 | 0.00228 | -0.03489 | -0.0005 | -0.03096
[RO-RO] [DIR] TRA 400/220 kV AT Urechesti | N-1 TRA 400/220 kV AT3 Arad | -0.02279 | -0.00016 | -0.01291 | -1e-05 | -0.02875 | -0.00018 | 0.00061 | 0.00023 | -0.00018 | -0.00015 | -0.02672 | -0.00676 | 0.00214 | -0.00077 | -0.01896 | -0.02641 | 5e-05 | 0.00128 | -0.00018 | -0.03515 | -0.02352 | -0.00236 | 0.00165 | -0.02816 | -0.00053 | -0.024
[RO-RO] [DIR] TRA 400/220 kV AT Urechesti | N-1 TIE 400 kV Resita-Pancevo c2 | -0.02274 | -0.00016 | -0.01288 | -1e-05 | -0.0287 | -0.00018 | 0.00061 | 0.00023 | -0.00018 | -0.00015 | -0.02667 | -0.00675 | 0.00213 | -0.00077 | -0.01892 | -0.02636 | 5e-05 | 0.00128 | -0.00018 | -0.03509 | -0.02347 | -0.00236 | 0.00164 | -0.0281 | -0.00052 | -0.02395
[RO-RO] [DIR] TRA 400/220 kV AT Urechesti | N-1 OHL 400 kV Arefu-Tantareni | -0.02736 | -0.00024 | -0.0153 | -2e-05 | -0.03451 | -0.00022 | 0.00072 | 0.00028 | -0.00022 | -0.00019 | -0.03218 | -0.00808 | 0.00235 | -0.00094 | -0.02264 | -0.03182 | 6e-05 | 0.00163 | -0.00022 | -0.03807 | -0.02705 | -0.00289 | 0.0019 | -0.03376 | 0.00022 | -0.0288
[RO-RO] [DIR] TRA 400/220 kV AT Urechesti | N-1 TIE 400 kV Resita-Pancevo c1 | -0.02264 | -0.00013 | -0.01241 | -1e-05 | -0.02912 | -0.00017 | 0.00059 | 0.00021 | -0.00017 | -0.00015 | -0.02678 | -0.00651 | 0.00209 | -0.00074 | -0.0186 | -0.0264 | 5e-05 | 0.0012 | -0.00017 | -0.03623 | -0.02256 | -0.00224 | 0.00159 | -0.02847 | -0.00084 | -0.02378
[RO-RO] [DIR] TRA 400/220 kV AT1 Iernut | BC | 0.00325 | 0.00034 | 0.0026 | 1e-05 | 0.00463 | 8e-05 | -0.00012 | -0.00011 | 7e-05 | 6e-05 | 0.0037 | 0.00162 | 0.00059 | 0.00028 | 0.003 | 0.00353 | -2e-05 | -0.00085 | 7e-05 | 0.01932 | 0.00369 | 0.00098 | -0.00011 | 0.0046 | 0.00027 | 0.00335
[RO-RO] [DIR] TRA 400/220 kV AT1 Iernut | N-1 TIE 400 kV Rosiori-Mukacevo | -0.00126 | -0.00012 | -0.00084 | 0 | -0.00072 | -3e-05 | 3e-05 | 4e-05 | -2e-05 | -2e-05 | -0.00134 | -0.00054 | -0.00021 | -9e-05 | -0.00111 | -0.00147 | 1e-05 | 0.00032 | -2e-05 | 0.01279 | -0.00103 | -0.00032 | -1e-05 | -0.00068 | 0.0027 | -0.0014
[RO-RO] [DIR] TRA 400/220 kV AT2 Iernut | BC | 0.00298 | 0.00031 | 0.00238 | 1e-05 | 0.00425 | 8e-05 | -0.00011 | -0.0001 | 7e-05 | 6e-05 | 0.0034 | 0.00149 | 0.00054 | 0.00026 | 0.00276 | 0.00324 | -2e-05 | -0.00078 | 7e-05 | 0.01773 | 0.00338 | 0.0009 | -0.0001 | 0.00423 | 0.00025 | 0.00307
[RO-RO] [DIR] TRA 400/220 kV AT2 Iernut | N-1 TIE 400 kV Rosiori-Mukacevo | -0.00116 | -0.00011 | -0.00077 | 0 | -0.00066 | -3e-05 | 3e-05 | 3e-05 | -2e-05 | -2e-05 | -0.00123 | -0.00049 | -0.0002 | -9e-05 | -0.00102 | -0.00135 | 1e-05 | 0.00029 | -2e-05 | 0.01173 | -0.00095 | -0.0003 | -1e-05 | -0.00062 | 0.00248 | -0.00128
[RO-RO] [DIR] TRA 400/220 kV AT Rosiori | BC |  | 0 | 0 |  | 0 |  |  |  |  | 0 | 0 | 0 |  | 0 | 0 | 0 | 0 |  | 0 | 0 | 0 | 0 | 0 | 0 | 0 | 0
[RO-RO] [DIR] TRA 400/220 kV AT Rosiori | N-1 TIE 400 kV Rosiori-Mukacevo |  | 0 | 0 |  | 0 |  |  |  |  | 0 | 0 | 0 |  | 0 | 0 | 0 | 0 |  | 0 | 0 | 0 | 0 | 0 | 0 | 0 | 0
[RO-RO] [DIR] TRA 400/220 kV AT Rosiori | N-1 OHL 400 kV Iernut-Sibiu Sud |  | 0 | 0 |  | 0 |  |  |  |  | 0 | 0 | 0 |  | 0 | 0 | 0 | 0 |  | 0 | 0 | 0 | 0 | 0 | 0 | 0 | 0
[RO-BG] [OPP] TIE 400 kV TINTARENI-KOZLODUI 1 | BC | -0.1045 | -0.00048 | -0.03231 | -4e-05 | -0.15458 | -0.00048 | 0.00148 | 0.0006 | -0.00047 | -0.0004 | -0.13678 | -0.01869 | 0.00442 | -0.00202 | -0.07245 | -0.13268 | 0.00013 | 0.0036 | -0.00047 | 0.08837 | -0.0087 | -0.00573 | 0.00359 | -0.14823 | 0.00614 | -0.10707
[RO-BG] [OPP] TIE 400 kV TINTARENI-KOZLODUI 1 | N-1 TIE 400 kV Portile de Fier-Djerdap | -0.10346 | -0.0007 | -0.03572 | -4e-05 | -0.14781 | -0.00055 | 0.00163 | 0.00069 | -0.00054 | -0.00046 | -0.13319 | -0.0204 | 0.00452 | -0.00229 | -0.07374 | -0.12987 | 0.00015 | 0.00428 | -0.00053 | 0.10292 | -0.02544 | -0.00667 | 0.0039 | -0.142 | 0.00951 | -0.10658
[RO-BG] [OPP] TIE 400 kV TINTARENI-KOZLODUI 1 | N-1 TIE 400 kV TINTARENI-KOZLODUI 2 | -0.17592 | -0.00081 | -0.05439 | -6e-05 | -0.26022 | -0.0008 | 0.00249 | 0.00101 | -0.00079 | -0.00068 | -0.23025 | -0.03146 | 0.00744 | -0.0034 | -0.12196 | -0.22336 | 0.00023 | 0.00606 | -0.00079 | 0.14877 | -0.01465 | -0.00964 | 0.00604 | -0.24954 | 0.01033 | -0.18024
[RO-BG] [OPP] TIE 400 kV TINTARENI-KOZLODUI 1 | N-1 TIE 400 kV Isaccea - Vulcanesti | -0.10754 | -0.00066 | -0.03413 | -4e-05 | -0.15903 | -0.00052 | 0.00154 | 0.00066 | -0.00051 | -0.00044 | -0.14044 | -0.01978 | 0.00423 | -0.00219 | -0.07498 | -0.1362 | 0.00015 | 0.00412 | -0.00051 | 0.08411 | -0.01118 | -0.0063 | 0.00364 | -0.1526 | 0.01126 | -0.1102
[RO-BG] [OPP] TIE 400 kV TINTARENI-KOZLODUI 1 | N-1 TIE 400 kV Resita-Pancevo c2 | -0.1045 | -0.00048 | -0.03231 | -4e-05 | -0.15458 | -0.00048 | 0.00148 | 0.0006 | -0.00047 | -0.0004 | -0.13678 | -0.01869 | 0.00442 | -0.00202 | -0.07245 | -0.13268 | 0.00013 | 0.0036 | -0.00047 | 0.08837 | -0.0087 | -0.00573 | 0.00359 | -0.14823 | 0.00614 | -0.10707
[RO-BG] [OPP] TIE 400 kV TINTARENI-KOZLODUI 1 | N-1 TIE 400 kV Resita-Pancevo c1 | -0.1053 | -0.00064 | -0.03588 | -4e-05 | -0.15144 | -0.00054 | 0.00164 | 0.00068 | -0.00053 | -0.00046 | -0.13589 | -0.02048 | 0.0047 | -0.00228 | -0.0748 | -0.13236 | 0.00015 | 0.00418 | -0.00053 | 0.09694 | -0.0155 | -0.0066 | 0.00396 | -0.14546 | 0.00851 | -0.10836
[RO-BG] [OPP] TIE 400 kV TINTARENI-KOZLODUI 2 | BC | -0.1045 | -0.00048 | -0.03231 | -4e-05 | -0.15458 | -0.00048 | 0.00148 | 0.0006 | -0.00047 | -0.0004 | -0.13678 | -0.01869 | 0.00442 | -0.00202 | -0.07245 | -0.13268 | 0.00013 | 0.0036 | -0.00047 | 0.08837 | -0.0087 | -0.00573 | 0.00359 | -0.14823 | 0.00614 | -0.10707
[RO-BG] [OPP] TIE 400 kV TINTARENI-KOZLODUI 2 | N-1 TIE 400 kV Portile de Fier-Djerdap | -0.10346 | -0.0007 | -0.03572 | -4e-05 | -0.14781 | -0.00055 | 0.00163 | 0.00069 | -0.00054 | -0.00046 | -0.13319 | -0.0204 | 0.00452 | -0.00229 | -0.07374 | -0.12987 | 0.00015 | 0.00428 | -0.00053 | 0.10292 | -0.02544 | -0.00667 | 0.0039 | -0.142 | 0.00951 | -0.10658
[RO-BG] [OPP] TIE 400 kV TINTARENI-KOZLODUI 2 | N-1 TIE 400 kV TINTARENI-KOZLODUI 1 | -0.17592 | -0.00081 | -0.05439 | -6e-05 | -0.26022 | -0.0008 | 0.00249 | 0.00101 | -0.00079 | -0.00068 | -0.23025 | -0.03146 | 0.00744 | -0.0034 | -0.12196 | -0.22336 | 0.00023 | 0.00606 | -0.00079 | 0.14877 | -0.01465 | -0.00964 | 0.00604 | -0.24954 | 0.01033 | -0.18024
[RO-BG] [OPP] TIE 400 kV TINTARENI-KOZLODUI 2 | N-1 TIE 400 kV Isaccea - Vulcanesti | -0.10754 | -0.00066 | -0.03413 | -4e-05 | -0.15903 | -0.00052 | 0.00154 | 0.00066 | -0.00051 | -0.00044 | -0.14044 | -0.01978 | 0.00423 | -0.00219 | -0.07498 | -0.1362 | 0.00015 | 0.00412 | -0.00051 | 0.08411 | -0.01118 | -0.0063 | 0.00364 | -0.1526 | 0.01126 | -0.1102
[RO-BG] [OPP] TIE 400 kV TINTARENI-KOZLODUI 2 | N-1 TIE 400 kV Resita-Pancevo c2 | -0.1045 | -0.00048 | -0.03231 | -4e-05 | -0.15458 | -0.00048 | 0.00148 | 0.0006 | -0.00047 | -0.0004 | -0.13678 | -0.01869 | 0.00442 | -0.00202 | -0.07245 | -0.13268 | 0.00013 | 0.0036 | -0.00047 | 0.08837 | -0.0087 | -0.00573 | 0.00359 | -0.14823 | 0.00614 | -0.10707
[RO-BG] [OPP] TIE 400 kV TINTARENI-KOZLODUI 2 | N-1 TIE 400 kV Resita-Pancevo c1 | -0.1053 | -0.00064 | -0.03588 | -4e-05 | -0.15144 | -0.00054 | 0.00164 | 0.00068 | -0.00053 | -0.00046 | -0.13589 | -0.02048 | 0.0047 | -0.00228 | -0.0748 | -0.13236 | 0.00015 | 0.00418 | -0.00053 | 0.09694 | -0.0155 | -0.0066 | 0.00396 | -0.14546 | 0.00851 | -0.10836
[RO-RS] [OPP] TIE 400 kV Portile de Fier-Djerdap | BC | -0.00927 | 0.00193 | 0.03039 | 5e-05 | -0.06019 | 0.00064 | -0.00134 | -0.00082 | 0.00059 | 0.00051 | -0.03194 | 0.01522 | -0.00087 | 0.00239 | 0.0115 | -0.02499 | -0.00018 | -0.00606 | 0.00059 | -0.12944 | 0.1489 | 0.00836 | -0.00281 | -0.05547 | -0.03002 | -0.00429
[RO-RS] [OPP] TIE 400 kV Portile de Fier-Djerdap | N-1 TIE 400 kV Arad-Sandorfalva | -0.01097 | 0.00222 | 0.03068 | 5e-05 | -0.06359 | 0.00069 | -0.00138 | -0.00089 | 0.00063 | 0.00055 | -0.03444 | 0.01564 | -1e-05 | 0.00254 | 0.01064 | -0.0273 | -0.00019 | -0.00665 | 0.00063 | -0.13455 | 0.14827 | 0.00897 | -0.00283 | -0.05873 | -0.03262 | -0.00599
[RO-RS] [OPP] TIE 400 kV Portile de Fier-Djerdap | N-1 TIE 400 kV Nadab-Bekescsaba | -0.01263 | 0.00216 | 0.02872 | 5e-05 | -0.06489 | 0.00065 | -0.00122 | -0.00084 | 0.00059 | 0.00051 | -0.03601 | 0.01452 | 0.00021 | 0.00238 | 0.00882 | -0.02893 | -0.00018 | -0.00638 | 0.00059 | -0.13547 | 0.14584 | 0.00837 | -0.00221 | -0.06007 | -0.03241 | -0.00779
[RO-RS] [OPP] TIE 400 kV Portile de Fier-Djerdap | N-1 TIE 400 kV Rosiori-Mukacevo | -0.01436 | 0.00141 | 0.02652 | 4e-05 | -0.06622 | 0.00052 | -0.00118 | -0.00066 | 0.00048 | 0.00042 | -0.03763 | 0.01278 | -0.00177 | 0.00197 | 0.00686 | -0.03063 | -0.00014 | -0.00474 | 0.00048 | -0.13681 | 0.14358 | 0.00689 | -0.00271 | -0.06143 | -0.02727 | -0.00965
[RO-RS] [OPP] TIE 400 kV Portile de Fier-Djerdap | N-1 TIE 400 kV TINTARENI-KOZLODUI 1 | -0.00286 | 0.00196 | 0.03238 | 5e-05 | -0.05071 | 0.00067 | -0.00143 | -0.00086 | 0.00062 | 0.00054 | -0.02356 | 0.01637 | -0.00114 | 0.00252 | 0.01594 | -0.01685 | -0.00019 | -0.00628 | 0.00062 | -0.13486 | 0.14944 | 0.00871 | -0.00303 | -0.04638 | -0.03039 | 0.00227
[RO-RS] [OPP] TIE 400 kV Portile de Fier-Djerdap | N-1 TIE 400 kV TINTARENI-KOZLODUI 2 | -0.00286 | 0.00196 | 0.03238 | 5e-05 | -0.05071 | 0.00067 | -0.00143 | -0.00086 | 0.00062 | 0.00054 | -0.02356 | 0.01637 | -0.00114 | 0.00252 | 0.01594 | -0.01685 | -0.00019 | -0.00628 | 0.00062 | -0.13486 | 0.14944 | 0.00871 | -0.00303 | -0.04638 | -0.03039 | 0.00227
[RO-RS] [OPP] TIE 400 kV Portile de Fier-Djerdap | N-1 TIE 400 kV Isaccea - Vulcanesti | -0.01927 | 0.00134 | 0.0244 | 4e-05 | -0.07482 | 0.00048 | -0.00113 | -0.00061 | 0.00045 | 0.00039 | -0.044 | 0.01162 | -0.0015 | 0.00183 | 0.00317 | -0.03654 | -0.00013 | -0.00433 | 0.00045 | -0.14346 | 0.14077 | 0.00649 | -0.00265 | -0.06982 | -0.01319 | -0.01458
[RO-RS] [OPP] TIE 400 kV Portile de Fier-Djerdap | N-1 OHL 400 kV Mintia-Arad | -0.01467 | 0.00212 | 0.0283 | 5e-05 | -0.06852 | 0.00064 | -0.00123 | -0.00083 | 0.00059 | 0.00051 | -0.0388 | 0.01428 | 0.00017 | 0.00236 | 0.00749 | -0.03155 | -0.00018 | -0.00629 | 0.00058 | -0.14041 | 0.14526 | 0.00833 | -0.00237 | -0.06357 | -0.03289 | -0.00984
[RO-RS] [OPP] TIE 400 kV Portile de Fier-Djerdap | N-1 OHL 220 kV Portile de Fier-Resita 1&2 | -0.01228 | 0.00196 | 0.02914 | 5e-05 | -0.06463 | 0.00063 | -0.00128 | -0.00081 | 0.00058 | 0.0005 | -0.03573 | 0.01458 | -0.00052 | 0.00234 | 0.00923 | -0.02864 | -0.00018 | -0.00603 | 0.00058 | -0.13776 | 0.14614 | 0.00821 | -0.00262 | -0.05978 | -0.03078 | -0.00739
[RO-RS] [OPP] TIE 400 kV Portile de Fier-Djerdap | N-1 OHL 220 kV Resita-Timisoara 1&2 | -0.01377 | 0.0019 | 0.02706 | 4e-05 | -0.0649 | 0.0006 | -0.00118 | -0.00076 | 0.00055 | 0.00047 | -0.03675 | 0.01353 | -0.00026 | 0.0022 | 0.00733 | -0.02986 | -0.00017 | -0.00575 | 0.00054 | -0.13501 | 0.14206 | 0.00776 | -0.00237 | -0.06016 | -0.03 | -0.00914
[RO-RS] [OPP] TIE 400 kV Portile de Fier-Djerdap | N-1 TRA 400/220 kV AT3 Arad | -0.01145 | 0.00195 | 0.029 | 5e-05 | -0.06277 | 0.00063 | -0.00127 | -0.0008 | 0.00057 | 0.0005 | -0.03439 | 0.01454 | -0.00053 | 0.00232 | 0.0096 | -0.02743 | -0.00018 | -0.00598 | 0.00057 | -0.13264 | 0.1461 | 0.00816 | -0.00261 | -0.05802 | -0.03035 | -0.00661
[RO-RS] [OPP] TIE 400 kV Portile de Fier-Djerdap | N-1 TIE 400 kV Resita-Pancevo c2 | -0.00927 | 0.00193 | 0.03039 | 5e-05 | -0.06019 | 0.00064 | -0.00134 | -0.00082 | 0.00059 | 0.00051 | -0.03194 | 0.01522 | -0.00087 | 0.00239 | 0.0115 | -0.02499 | -0.00018 | -0.00606 | 0.00059 | -0.12944 | 0.1489 | 0.00836 | -0.00281 | -0.05547 | -0.03002 | -0.00429
[RO-RS] [OPP] TIE 400 kV Portile de Fier-Djerdap | N-1 TIE 400 kV Resita-Pancevo c1 | -0.00486 | 0.00284 | 0.05023 | 8e-05 | -0.07761 | 0.00101 | -0.00224 | -0.00129 | 0.00094 | 0.00081 | -0.03689 | 0.02518 | -0.00243 | 0.00382 | 0.02455 | -0.0268 | -0.00028 | -0.00931 | 0.00093 | -0.17699 | 0.18663 | 0.0132 | -0.00491 | -0.07086 | -0.04321 | 0.00288
[RO-RO] [OPP] OHL 400 kV Portile de Fier-Resita | N-1 TIE 400 kV Resita-Pancevo c2 | 0.02834 | -0.0013 | -0.00713 | -2e-05 | 0.06714 | -0.00027 | 0.00026 | 0.00035 | -0.00023 | -0.0002 | 0.04672 | -0.00348 | -0.00219 | -0.00088 | 0.01109 | 0.04196 | 7e-05 | 0.00309 | -0.00023 | 0.11755 | -0.00956 | -0.00343 | 4e-05 | 0.06359 | 0.0223 | 0.02647
[RO-RO] [OPP] OHL 400 kV Portile de Fier-Resita | N-1 TIE 400 kV Resita-Pancevo c1 | 0.03447 | -4e-05 | 0.02042 | 2e-05 | 0.04295 | 0.00024 | -0.00098 | -0.0003 | 0.00025 | 0.00021 | 0.03986 | 0.01035 | -0.00436 | 0.0011 | 0.02922 | 0.03944 | -7e-05 | -0.00143 | 0.00025 | 0.0515 | 0.04285 | 0.00329 | -0.00286 | 0.04222 | 0.00397 | 0.03643
[RO-UA] [OPP] TIE 400 kV Isaccea-Vulcanesti | BC | 0.11196 | 0.00662 | 0.0671 | 0.00013 | 0.16379 | 0.00178 | -0.0024 | -0.00231 | 0.0016 | 0.00139 | 0.13504 | 0.04029 | 0.00709 | 0.00632 | 0.09329 | 0.12937 | -0.0005 | -0.0193 | 0.0016 | 0.15708 | 0.09105 | 0.02096 | -0.00188 | 0.16075 | -0.18845 | 0.1152
[RO-UA] [OPP] TIE 400 kV Isaccea-Vulcanesti | N-1 OHL 400 kV Brasov – Gutinas | 0.11154 | 0.0064 | 0.06595 | 0.00013 | 0.16613 | 0.00173 | -0.00237 | -0.00225 | 0.00156 | 0.00136 | 0.13526 | 0.03955 | 0.00665 | 0.00617 | 0.09244 | 0.12914 | -0.00049 | -0.01874 | 0.00156 | 0.15144 | 0.08885 | 0.02043 | -0.00196 | 0.16302 | -0.18185 | 0.11449
[RO-UA] [OPP] TIE 400 kV Isaccea-Vulcanesti | N-1 OHL 400 kV Arefu-Sibiu Sud | 0.11543 | 0.00667 | 0.06887 | 0.00013 | 0.16837 | 0.00181 | -0.00249 | -0.00234 | 0.00163 | 0.00141 | 0.13922 | 0.04126 | 0.0069 | 0.00644 | 0.09606 | 0.13348 | -0.00051 | -0.01954 | 0.00162 | 0.16151 | 0.09367 | 0.02133 | -0.00208 | 0.16521 | -0.18864 | 0.11882
[RO-UA] [OPP] TIE 400 kV Isaccea-Vulcanesti | N-1 OHL 400 kV Pelicanu - Bucuresti Sud | 0.11229 | 0.00657 | 0.06685 | 0.00013 | 0.16567 | 0.00177 | -0.0024 | -0.00229 | 0.00159 | 0.00138 | 0.13579 | 0.04014 | 0.00697 | 0.00629 | 0.09331 | 0.12988 | -0.0005 | -0.01916 | 0.00159 | 0.15275 | 0.09026 | 0.02083 | -0.0019 | 0.16257 | -0.18682 | 0.1154
[RO-UA] [OPP] TIE 400 kV Isaccea-Vulcanesti | N-1 OHL 400 kV Iernut-Sibiu Sud | 0.12125 | 0.00699 | 0.07256 | 0.00014 | 0.17625 | 0.0019 | -0.00266 | -0.00246 | 0.00171 | 0.00149 | 0.14607 | 0.04344 | 0.00717 | 0.00677 | 0.10102 | 0.14014 | -0.00053 | -0.02042 | 0.00171 | 0.17038 | 0.09895 | 0.02244 | -0.00235 | 0.17295 | -0.18918 | 0.12487
[RO-UA] [OPP] TIE 400 kV Isaccea-Vulcanesti | N-1 TIE 400 kV Rosiori-Mukacevo | 0.13581 | 0.00907 | 0.08525 | 0.00017 | 0.19203 | 0.00236 | -0.00318 | -0.00306 | 0.00211 | 0.00184 | 0.16168 | 0.05172 | 0.01133 | 0.00832 | 0.11504 | 0.1558 | -0.00066 | -0.02547 | 0.00211 | 0.19161 | 0.11599 | 0.02784 | -0.00237 | 0.18867 | -0.2013 | 0.1403
[RO-UA] [OPP] TIE 400 kV Isaccea-Vulcanesti | N-1 OHL 220 kV Urechesti-Targu Jiu Nord | 0.11384 | 0.00663 | 0.06807 | 0.00013 | 0.16634 | 0.00179 | -0.00245 | -0.00232 | 0.00161 | 0.0014 | 0.1373 | 0.0408 | 0.0069 | 0.00638 | 0.0948 | 0.13159 | -0.0005 | -0.01938 | 0.00161 | 0.16026 | 0.09272 | 0.02112 | -0.00201 | 0.16323 | -0.18824 | 0.11716
[RO-UA] [OPP] TIE 400 kV Isaccea-Vulcanesti | N-1 OHL 220 kV Paroseni-Targu Jiu Nord | 0.11384 | 0.00663 | 0.06807 | 0.00013 | 0.16634 | 0.00179 | -0.00245 | -0.00232 | 0.00161 | 0.0014 | 0.1373 | 0.0408 | 0.0069 | 0.00638 | 0.0948 | 0.13159 | -0.0005 | -0.01938 | 0.00161 | 0.16026 | 0.09272 | 0.02112 | -0.00201 | 0.16323 | -0.18824 | 0.11716
[RO-UA] [OPP] TIE 400 kV Isaccea-Vulcanesti | N-1 TIE 400 kV Portile de Fier-Djerdap | 0.11236 | 0.00654 | 0.06579 | 0.00013 | 0.16638 | 0.00175 | -0.00234 | -0.00227 | 0.00157 | 0.00137 | 0.13641 | 0.03964 | 0.00712 | 0.00622 | 0.09279 | 0.13045 | -0.00049 | -0.01904 | 0.00157 | 0.16264 | 0.08465 | 0.0206 | -0.00176 | 0.16313 | -0.18716 | 0.11538
[RO-UA] [OPP] TIE 400 kV Isaccea-Vulcanesti | N-1 OHL 220 kV Portile de Fier-Resita 1&2 | 0.11242 | 0.00662 | 0.06729 | 0.00013 | 0.16446 | 0.00178 | -0.00241 | -0.00231 | 0.0016 | 0.00139 | 0.13561 | 0.04039 | 0.00703 | 0.00633 | 0.09363 | 0.12992 | -0.0005 | -0.0193 | 0.0016 | 0.15833 | 0.09147 | 0.02098 | -0.00191 | 0.1614 | -0.18833 | 0.11567
[RO-UA] [OPP] TIE 400 kV Isaccea-Vulcanesti | N-1 OHL 220 kV Resita-Timisoara 1&2 | 0.11483 | 0.00664 | 0.06922 | 0.00013 | 0.16679 | 0.00181 | -0.0025 | -0.00234 | 0.00163 | 0.00141 | 0.1381 | 0.04137 | 0.0067 | 0.00645 | 0.09595 | 0.13248 | -0.00051 | -0.01949 | 0.00162 | 0.16063 | 0.09542 | 0.02134 | -0.00216 | 0.16374 | -0.18846 | 0.11829
[RO-UA] [OPP] TIE 400 kV Isaccea-Vulcanesti | N-1 TIE 400 kV Resita-Pancevo c2 | 0.11196 | 0.00662 | 0.0671 | 0.00013 | 0.16379 | 0.00178 | -0.0024 | -0.00231 | 0.0016 | 0.00139 | 0.13504 | 0.04029 | 0.00709 | 0.00632 | 0.09329 | 0.12937 | -0.0005 | -0.0193 | 0.0016 | 0.15708 | 0.09105 | 0.02096 | -0.00188 | 0.16075 | -0.18845 | 0.1152
[RO-UA] [OPP] TIE 400 kV Isaccea-Vulcanesti | N-1 OHL 400 kV Arefu-Tantareni | 0.11327 | 0.00665 | 0.06778 | 0.00013 | 0.16544 | 0.00179 | -0.00243 | -0.00232 | 0.00161 | 0.0014 | 0.1366 | 0.04067 | 0.00702 | 0.00637 | 0.09434 | 0.13092 | -0.0005 | -0.0194 | 0.00161 | 0.15792 | 0.09207 | 0.02111 | -0.00195 | 0.16235 | -0.18866 | 0.11657
[RO-UA] [OPP] TIE 400 kV Isaccea-Vulcanesti | N-1 TIE 400 kV Resita-Pancevo c1 | 0.11173 | 0.00657 | 0.06604 | 0.00013 | 0.16472 | 0.00176 | -0.00235 | -0.00228 | 0.00158 | 0.00137 | 0.1353 | 0.03976 | 0.00717 | 0.00625 | 0.09259 | 0.12947 | -0.00049 | -0.01912 | 0.00158 | 0.15961 | 0.08905 | 0.0207 | -0.00177 | 0.16157 | -0.18775 | 0.11482
[RO-HU] [OPP] TIE 400 kV Arad-Sandorfalva | BC | -0.03098 | 0.00525 | 0.00516 | 6e-05 | -0.06216 | 0.00091 | -0.00062 | -0.00119 | 0.00076 | 0.00066 | -0.04565 | 0.00769 | 0.01569 | 0.00277 | -0.01569 | -0.04221 | -0.00025 | -0.01077 | 0.00076 | -0.09343 | -0.01149 | 0.0111 | -0.00039 | -0.05961 | -0.04751 | -0.03101
[RO-HU] [OPP] TIE 400 kV Arad-Sandorfalva | N-1 TIE 400 kV Nadab-Bekescsaba | -0.07736 | 0.00839 | -0.01795 | 7e-05 | -0.12714 | 0.00104 | 0.00101 | -0.0014 | 0.00079 | 0.0007 | -0.10178 | -0.00199 | 0.03065 | 0.00257 | -0.0527 | -0.09674 | -0.00029 | -0.01529 | 0.00079 | -0.17671 | -0.05384 | 0.01121 | 0.00788 | -0.12318 | -0.0805 | -0.0794
[RO-HU] [OPP] TIE 400 kV Arad-Sandorfalva | N-1 TIE 400 kV Rosiori-Mukacevo | -0.05462 | 0.00283 | -0.01283 | 2e-05 | -0.09016 | 0.00033 | 0.00015 | -0.00044 | 0.00025 | 0.00022 | -0.07206 | -0.00364 | 0.01148 | 0.00079 | -0.03725 | -0.06841 | -9e-05 | -0.00465 | 0.00025 | -0.12767 | -0.03621 | 0.00427 | 9e-05 | -0.08729 | -0.03477 | -0.0559
[RO-HU] [OPP] TIE 400 kV Arad-Sandorfalva | N-1 TIE 400 kV Portile de Fier-Djerdap | -0.03175 | 0.00541 | 0.00767 | 7e-05 | -0.06712 | 0.00096 | -0.00073 | -0.00126 | 0.00081 | 0.0007 | -0.04828 | 0.00894 | 0.01561 | 0.00297 | -0.01474 | -0.04427 | -0.00027 | -0.01127 | 0.0008 | -0.10409 | 0.00078 | 0.01178 | -0.00062 | -0.06418 | -0.04998 | -0.03137
[RO-HU] [OPP] TIE 400 kV Arad-Sandorfalva | N-1 OHL 400 kV Iernut-Sibiu Sud | -0.03261 | 0.00519 | 0.0042 | 6e-05 | -0.06434 | 0.00088 | -0.00058 | -0.00116 | 0.00074 | 0.00065 | -0.04759 | 0.00713 | 0.01567 | 0.00269 | -0.01704 | -0.0441 | -0.00025 | -0.01057 | 0.00074 | -0.09576 | -0.01288 | 0.01083 | -0.00031 | -0.06175 | -0.04738 | -0.03271
[RO-HU] [OPP] TIE 400 kV Arad-Sandorfalva | N-1 TIE 400 kV Resita-Pancevo c2 | -0.03098 | 0.00525 | 0.00516 | 6e-05 | -0.06216 | 0.00091 | -0.00062 | -0.00119 | 0.00076 | 0.00066 | -0.04565 | 0.00769 | 0.01569 | 0.00277 | -0.01569 | -0.04221 | -0.00025 | -0.01077 | 0.00076 | -0.09343 | -0.01149 | 0.0111 | -0.00039 | -0.05961 | -0.04751 | -0.03101
[RO-HU] [OPP] TIE 400 kV Arad-Sandorfalva | N-1 TIE 400 kV Resita-Pancevo c1 | -0.02993 | 0.00547 | 0.00991 | 7e-05 | -0.06632 | 0.00099 | -0.00084 | -0.0013 | 0.00084 | 0.00073 | -0.04683 | 0.01007 | 0.01531 | 0.00311 | -0.01256 | -0.04265 | -0.00028 | -0.01155 | 0.00084 | -0.1048 | -0.00247 | 0.01225 | -0.00089 | -0.06329 | -0.05066 | -0.0293
[RO-HU] [OPP] TIE 400 kV Nadab-Bekescsaba | BC | -0.08026 | 0.00544 | -0.04 | 1e-05 | -0.11245 | 0.00023 | 0.00282 | -0.00036 | 6e-05 | 6e-05 | -0.09713 | -0.01674 | 0.0259 | -0.00035 | -0.06404 | -0.09435 | -6e-05 | -0.00782 | 6e-05 | -0.14411 | -0.07328 | 0.00019 | 0.01432 | -0.10999 | -0.05709 | -0.08373
[RO-HU] [OPP] TIE 400 kV Nadab-Bekescsaba | N-1 TIE 400 kV Arad-Sandorfalva | -0.10021 | 0.00882 | -0.03667 | 5e-05 | -0.15247 | 0.00081 | 0.00242 | -0.00113 | 0.00055 | 0.00049 | -0.12653 | -0.01179 | 0.03601 | 0.00144 | -0.07415 | -0.12153 | -0.00022 | -0.01475 | 0.00055 | -0.20428 | -0.08068 | 0.00733 | 0.01407 | -0.14838 | -0.08768 | -0.10371
[RO-HU] [OPP] TIE 400 kV Nadab-Bekescsaba | N-1 TIE 400 kV Rosiori-Mukacevo | -0.12896 | 0.00044 | -0.07707 | -8e-05 | -0.17013 | -0.00096 | 0.00441 | 0.00118 | -0.00099 | -0.00085 | -0.15155 | -0.04008 | 0.01724 | -0.00443 | -0.10848 | -0.14832 | 0.00027 | 0.00479 | -0.00099 | -0.21466 | -0.1242 | -0.01386 | 0.01532 | -0.16703 | -0.03085 | -0.135
[RO-HU] [OPP] TIE 400 kV Nadab-Bekescsaba | N-1 TIE 400 kV Portile de Fier-Djerdap | -0.08091 | 0.00557 | -0.03787 | 1e-05 | -0.11667 | 0.00027 | 0.00273 | -0.00042 | 0.0001 | 0.0001 | -0.09937 | -0.01568 | 0.02584 | -0.00018 | -0.06324 | -0.0961 | -7e-05 | -0.00824 | 0.0001 | -0.15319 | -0.06283 | 0.00078 | 0.01412 | -0.11389 | -0.0592 | -0.08403
[RO-HU] [OPP] TIE 400 kV Nadab-Bekescsaba | N-1 OHL 400 kV Iernut-Sibiu Sud | -0.07789 | 0.00553 | -0.03861 | 1e-05 | -0.10927 | 0.00026 | 0.00276 | -0.0004 | 9e-05 | 9e-05 | -0.09432 | -0.01594 | 0.02593 | -0.00023 | -0.06207 | -0.0916 | -7e-05 | -0.0081 | 9e-05 | -0.14072 | -0.07126 | 0.00057 | 0.0142 | -0.10688 | -0.05728 | -0.08127
[RO-HU] [OPP] TIE 400 kV Nadab-Bekescsaba | N-1 TIE 400 kV Resita-Pancevo c2 | -0.08026 | 0.00544 | -0.04 | 1e-05 | -0.11245 | 0.00023 | 0.00282 | -0.00036 | 6e-05 | 6e-05 | -0.09713 | -0.01674 | 0.0259 | -0.00035 | -0.06404 | -0.09435 | -6e-05 | -0.00782 | 6e-05 | -0.14411 | -0.07328 | 0.00019 | 0.01432 | -0.10999 | -0.05709 | -0.08373
[RO-HU] [OPP] TIE 400 kV Nadab-Bekescsaba | N-1 TIE 400 kV Resita-Pancevo c1 | -0.07936 | 0.00562 | -0.03596 | 1e-05 | -0.11599 | 0.0003 | 0.00264 | -0.00046 | 0.00013 | 0.00012 | -0.09814 | -0.01472 | 0.02559 | -6e-05 | -0.06139 | -0.09472 | -8e-05 | -0.00848 | 0.00013 | -0.15378 | -0.06561 | 0.00117 | 0.01389 | -0.11312 | -0.05978 | -0.08227
[RO-UA] [OPP]TIE 400 kV Rosiori-Mukacevo | BC | 0.11658 | 0.01196 | 0.08874 | 0.00021 | 0.13808 | 0.00284 | -0.0038 | -0.00368 | 0.00251 | 0.00219 | 0.13025 | 0.05586 | 0.02073 | 0.00978 | 0.10635 | 0.12918 | -0.00079 | -0.03017 | 0.00251 | 0.16887 | 0.1219 | 0.03364 | -0.0024 | 0.13652 | -0.06282 | 0.12271
[RO-UA] [OPP]TIE 400 kV Rosiori-Mukacevo | N-1 TIE 400 kV Arad-Sandorfalva | 0.12015 | 0.01135 | 0.08815 | 0.0002 | 0.14524 | 0.00273 | -0.00373 | -0.00354 | 0.00243 | 0.00211 | 0.1355 | 0.05497 | 0.01892 | 0.00946 | 0.10816 | 0.13404 | -0.00076 | -0.02893 | 0.00242 | 0.17962 | 0.12322 | 0.03236 | -0.00236 | 0.14338 | -0.05735 | 0.12628
[RO-UA] [OPP]TIE 400 kV Rosiori-Mukacevo | N-1 TIE 400 kV Nadab-Bekescsaba | 0.13367 | 0.0108 | 0.09726 | 0.00021 | 0.16202 | 0.00279 | -0.0044 | -0.0036 | 0.0025 | 0.00217 | 0.15092 | 0.05942 | 0.01522 | 0.00986 | 0.11999 | 0.14927 | -0.00078 | -0.0285 | 0.00249 | 0.19954 | 0.1375 | 0.0336 | -0.00545 | 0.15994 | -0.05066 | 0.14054
[RO-UA] [OPP]TIE 400 kV Rosiori-Mukacevo | N-1 TIE 400 kV Portile de Fier-Djerdap | 0.11693 | 0.01188 | 0.08761 | 0.00021 | 0.14033 | 0.00281 | -0.00375 | -0.00365 | 0.00249 | 0.00217 | 0.13144 | 0.05529 | 0.02076 | 0.00969 | 0.10593 | 0.13012 | -0.00079 | -0.02994 | 0.00248 | 0.1737 | 0.11634 | 0.03332 | -0.0023 | 0.13859 | -0.0617 | 0.12287
[RO-UA] [OPP]TIE 400 kV Rosiori-Mukacevo | N-1 OHL 400 kV Iernut-Sibiu Sud | 0.09104 | 0.01095 | 0.07371 | 0.00018 | 0.10381 | 0.0025 | -0.0031 | -0.00326 | 0.00221 | 0.00192 | 0.09989 | 0.04719 | 0.0205 | 0.00854 | 0.08507 | 0.09956 | -0.0007 | -0.02708 | 0.0022 | 0.13227 | 0.10016 | 0.02956 | -0.0011 | 0.10296 | -0.06081 | 0.09611
[RO-UA] [OPP]TIE 400 kV Rosiori-Mukacevo | N-1 OHL 400 kV Mintia-Arad | 0.12089 | 0.0118 | 0.09042 | 0.00021 | 0.14472 | 0.00283 | -0.00389 | -0.00368 | 0.00252 | 0.00219 | 0.13571 | 0.05661 | 0.0199 | 0.00981 | 0.10955 | 0.13442 | -0.00079 | -0.02999 | 0.00251 | 0.17762 | 0.1248 | 0.03366 | -0.00276 | 0.14298 | -0.06052 | 0.12714
[RO-UA] [OPP]TIE 400 kV Rosiori-Mukacevo | N-1 OHL 400 kV Sibiu Sud-Mintia | 0.11984 | 0.0118 | 0.08969 | 0.00021 | 0.1436 | 0.00282 | -0.00386 | -0.00366 | 0.00251 | 0.00218 | 0.13457 | 0.05625 | 0.02004 | 0.00977 | 0.10861 | 0.13326 | -0.00079 | -0.02992 | 0.0025 | 0.17616 | 0.12332 | 0.03353 | -0.00266 | 0.14187 | -0.06046 | 0.12601
[RO-UA] [OPP]TIE 400 kV Rosiori-Mukacevo | N-1 OHL 400 kV Arefu-Sibiu Sud | 0.10835 | 0.01183 | 0.08453 | 0.0002 | 0.12721 | 0.00277 | -0.0036 | -0.00359 | 0.00245 | 0.00213 | 0.12031 | 0.05355 | 0.02118 | 0.0095 | 0.09977 | 0.11942 | -0.00077 | -0.0296 | 0.00244 | 0.15833 | 0.11567 | 0.03275 | -0.00193 | 0.12593 | -0.06235 | 0.11411
[RO-UA] [OPP]TIE 400 kV Rosiori-Mukacevo | N-1 TIE 400 kV Resita-Pancevo c2 | 0.11658 | 0.01196 | 0.08874 | 0.00021 | 0.13808 | 0.00284 | -0.0038 | -0.00368 | 0.00251 | 0.00219 | 0.13025 | 0.05586 | 0.02073 | 0.00978 | 0.10635 | 0.12918 | -0.00079 | -0.03017 | 0.00251 | 0.16887 | 0.1219 | 0.03364 | -0.0024 | 0.13652 | -0.06282 | 0.12271
[RO-UA] [OPP]TIE 400 kV Rosiori-Mukacevo | N-1 OHL 400 kV Arefu-Tantareni | 0.11062 | 0.01185 | 0.08562 | 0.0002 | 0.13057 | 0.00278 | -0.00366 | -0.00361 | 0.00246 | 0.00214 | 0.12313 | 0.05414 | 0.02101 | 0.00957 | 0.10155 | 0.12213 | -0.00078 | -0.02971 | 0.00245 | 0.16502 | 0.11727 | 0.03296 | -0.00207 | 0.12922 | -0.06187 | 0.11645
[RO-UA] [OPP]TIE 400 kV Rosiori-Mukacevo | N-1 TIE 400 kV Resita-Pancevo c1 | 0.1162 | 0.01188 | 0.08703 | 0.00021 | 0.13959 | 0.0028 | -0.00372 | -0.00364 | 0.00248 | 0.00216 | 0.13067 | 0.055 | 0.02086 | 0.00966 | 0.10523 | 0.12934 | -0.00078 | -0.02989 | 0.00248 | 0.17298 | 0.11864 | 0.03322 | -0.00222 | 0.13785 | -0.06168 | 0.12209
[RO-RS] [OPP] TIE 400 kV Resita-Pancevo c2 | BC |  | 0 | 0 |  | 0 |  |  |  |  | 0 | 0 | 0 |  | 0 | 0 | 0 | 0 |  | 0 | 0 | 0 | 0 | 0 | 0 | 0 | 0
[RO-RS] [OPP] TIE 400 kV Resita-Pancevo c2 | N-1 TIE 400 kV Arad-Sandorfalva |  | 0 | 0 |  | 0 |  |  |  |  | 0 | 0 | 0 |  | 0 | 0 | 0 | 0 |  | 0 | 0 | 0 | 0 | 0 | 0 | 0 | 0
[RO-RS] [OPP] TIE 400 kV Resita-Pancevo c2 | N-1 TIE 400 kV Nadab-Bekescsaba |  | 0 | 0 |  | 0 |  |  |  |  | 0 | 0 | 0 |  | 0 | 0 | 0 | 0 |  | 0 | 0 | 0 | 0 | 0 | 0 | 0 | 0
[RO-RS] [OPP] TIE 400 kV Resita-Pancevo c2 | N-1 TIE 400 kV Portile de Fier-Djerdap |  | 0 | 0 |  | 0 |  |  |  |  | 0 | 0 | 0 |  | 0 | 0 | 0 | 0 |  | 0 | 0 | 0 | 0 | 0 | 0 | 0 | 0
[RO-RS] [OPP] TIE 400 kV Resita-Pancevo c2 | N-1 OHL 400 kV Iernut-Sibiu Sud |  | 0 | 0 |  | 0 |  |  |  |  | 0 | 0 | 0 |  | 0 | 0 | 0 | 0 |  | 0 | 0 | 0 | 0 | 0 | 0 | 0 | 0
[RO-RS] [OPP] TIE 400 kV Resita-Pancevo c2 | N-1 OHL 400 kV Mintia-Arad |  | 0 | 0 |  | 0 |  |  |  |  | 0 | 0 | 0 |  | 0 | 0 | 0 | 0 |  | 0 | 0 | 0 | 0 | 0 | 0 | 0 | 0
[RO-RS] [OPP] TIE 400 kV Resita-Pancevo c2 | N-1 OHL 220 kV Portile de Fier-Resita c2 |  | 0 | 0 |  | 0 |  |  |  |  | 0 | 0 | 0 |  | 0 | 0 | 0 | 0 |  | 0 | 0 | 0 | 0 | 0 | 0 | 0 | 0
[RO-RS] [OPP] TIE 400 kV Resita-Pancevo c2 | N-1 OHL 220 kV Portile de Fier-Resita c1 |  | 0 | 0 |  | 0 |  |  |  |  | 0 | 0 | 0 |  | 0 | 0 | 0 | 0 |  | 0 | 0 | 0 | 0 | 0 | 0 | 0 | 0
[RO-RS] [OPP] TIE 400 kV Resita-Pancevo c2 | N-1 OHL 220 kV Resita-Timisoara c2 |  | 0 | 0 |  | 0 |  |  |  |  | 0 | 0 | 0 |  | 0 | 0 | 0 | 0 |  | 0 | 0 | 0 | 0 | 0 | 0 | 0 | 0
[RO-RS] [OPP] TIE 400 kV Resita-Pancevo c2 | N-1 OHL 220 kV Resita-Timisoara c1 |  | 0 | 0 |  | 0 |  |  |  |  | 0 | 0 | 0 |  | 0 | 0 | 0 | 0 |  | 0 | 0 | 0 | 0 | 0 | 0 | 0 | 0
[RO-RS] [OPP] TIE 400 kV Resita-Pancevo c2 | N-1 TRA 400/220 kV AT3 Arad |  | 0 | 0 |  | 0 |  |  |  |  | 0 | 0 | 0 |  | 0 | 0 | 0 | 0 |  | 0 | 0 | 0 | 0 | 0 | 0 | 0 | 0
[RO-RS] [OPP] TIE 400 kV Resita-Pancevo c2 | N-1 OHL 400 kV Djerdap - Drmno |  | 0 | 0 |  | 0 |  |  |  |  | 0 | 0 | 0 |  | 0 | 0 | 0 | 0 |  | 0 | 0 | 0 | 0 | 0 | 0 | 0 | 0
[RO-RS] [OPP] TIE 400 kV Resita-Pancevo c2 | N-1 OHL 400 kV Djerdap - Bor |  | 0 | 0 |  | 0 |  |  |  |  | 0 | 0 | 0 |  | 0 | 0 | 0 | 0 |  | 0 | 0 | 0 | 0 | 0 | 0 | 0 | 0
[RO-RS] [OPP] TIE 400 kV Resita-Pancevo c2 | N-1 OHL 400 kV Srbobran – Subotica 3 |  | 0 | 0 |  | 0 |  |  |  |  | 0 | 0 | 0 |  | 0 | 0 | 0 | 0 |  | 0 | 0 | 0 | 0 | 0 | 0 | 0 | 0
[RO-RS] [OPP] TIE 400 kV Resita-Pancevo c2 | N-1 TIE 400 kV Sandorfalva-Subotica 3 |  | 0 | 0 |  | 0 |  |  |  |  | 0 | 0 | 0 |  | 0 | 0 | 0 | 0 |  | 0 | 0 | 0 | 0 | 0 | 0 | 0 | 0
[RO-RS] [OPP] TIE 400 kV Resita-Pancevo c2 | N-1 OHL 400 kV Bor 2 – Nis 2 |  | 0 | 0 |  | 0 |  |  |  |  | 0 | 0 | 0 |  | 0 | 0 | 0 | 0 |  | 0 | 0 | 0 | 0 | 0 | 0 | 0 | 0
[RO-RS] [OPP] TIE 400 kV Resita-Pancevo c2 | N-1 OHL 400 kV Portile de Fier-Resita |  | 0 | 0 |  | 0 |  |  |  |  | 0 | 0 | 0 |  | 0 | 0 | 0 | 0 |  | 0 | 0 | 0 | 0 | 0 | 0 | 0 | 0
[RO-RS] [OPP] TIE 400 kV Resita-Pancevo c2 | N-1 OHL 400 kV Paks -Sandorfalva |  | 0 | 0 |  | 0 |  |  |  |  | 0 | 0 | 0 |  | 0 | 0 | 0 | 0 |  | 0 | 0 | 0 | 0 | 0 | 0 | 0 | 0
[RO-RS] [OPP] TIE 400 kV Resita-Pancevo c2 | N-1 TIE 400 kV Resita-Pancevo c1 |  | 0 | 0 |  | 0 |  |  |  |  | 0 | 0 | 0 |  | 0 | 0 | 0 | 0 |  | 0 | 0 | 0 | 0 | 0 | 0 | 0 | 0
[RO-RS] [OPP] TIE 400 kV Resita-Pancevo c1 | BC | 0.00885 | 0.00182 | 0.0398 | 6e-05 | -0.03495 | 0.00074 | -0.0018 | -0.00094 | 0.00069 | 0.0006 | -0.00992 | 0.01998 | -0.00314 | 0.00286 | 0.02619 | -0.00364 | -0.00021 | -0.00653 | 0.00069 | -0.09542 | 0.0757 | 0.00971 | -0.0042 | -0.03088 | -0.02647 | 0.0144
[RO-RS] [OPP] TIE 400 kV Resita-Pancevo c1 | N-1 TIE 400 kV Arad-Sandorfalva | 0.00631 | 0.00225 | 0.04023 | 6e-05 | -0.04004 | 0.00081 | -0.00185 | -0.00104 | 0.00076 | 0.00065 | -0.01366 | 0.02061 | -0.00185 | 0.00309 | 0.0249 | -0.0071 | -0.00023 | -0.00741 | 0.00075 | -0.10307 | 0.07476 | 0.01062 | -0.00423 | -0.03576 | -0.03037 | 0.01186
[RO-RS] [OPP] TIE 400 kV Resita-Pancevo c1 | N-1 TIE 400 kV Nadab-Bekescsaba | 0.00384 | 0.00216 | 0.0373 | 6e-05 | -0.04198 | 0.00075 | -0.00162 | -0.00096 | 0.0007 | 0.0006 | -0.01599 | 0.01893 | -0.00152 | 0.00284 | 0.02219 | -0.00954 | -0.00021 | -0.00702 | 0.0007 | -0.10443 | 0.07113 | 0.00972 | -0.0033 | -0.03775 | -0.03004 | 0.00916
[RO-RS] [OPP] TIE 400 kV Resita-Pancevo c1 | N-1 TIE 400 kV Portile de Fier-Djerdap | 0.00408 | 0.00281 | 0.05547 | 8e-05 | -0.06597 | 0.00107 | -0.00249 | -0.00136 | 0.001 | 0.00086 | -0.02638 | 0.02782 | -0.00358 | 0.0041 | 0.03212 | -0.01652 | -0.0003 | -0.00965 | 0.00099 | -0.16213 | 0.15244 | 0.01402 | -0.00565 | -0.05946 | -0.04194 | 0.01218
[RO-RS] [OPP] TIE 400 kV Resita-Pancevo c1 | N-1 OHL 400 kV Iernut-Sibiu Sud | 0.00615 | 0.00171 | 0.03821 | 5e-05 | -0.03858 | 0.0007 | -0.00173 | -0.0009 | 0.00066 | 0.00057 | -0.01313 | 0.01906 | -0.00316 | 0.00273 | 0.02394 | -0.00678 | -0.0002 | -0.0062 | 0.00066 | -0.09929 | 0.0734 | 0.00928 | -0.00406 | -0.03443 | -0.02626 | 0.01158
[RO-RS] [OPP] TIE 400 kV Resita-Pancevo c1 | N-1 OHL 400 kV Mintia-Arad | 0.00546 | 0.00194 | 0.03848 | 6e-05 | -0.04019 | 0.00074 | -0.00173 | -0.00094 | 0.00069 | 0.0006 | -0.01423 | 0.01938 | -0.00248 | 0.00284 | 0.02366 | -0.00777 | -0.00021 | -0.00667 | 0.00069 | -0.10233 | 0.07341 | 0.00969 | -0.00392 | -0.03597 | -0.02828 | 0.0109
[RO-RS] [OPP] TIE 400 kV Resita-Pancevo c1 | N-1 OHL 220 kV Portile de Fier-Resita c2 | 0.00885 | 0.00182 | 0.0398 | 6e-05 | -0.03495 | 0.00074 | -0.0018 | -0.00094 | 0.00069 | 0.0006 | -0.00992 | 0.01998 | -0.00314 | 0.00286 | 0.02619 | -0.00364 | -0.00021 | -0.00653 | 0.00069 | -0.09542 | 0.0757 | 0.00971 | -0.0042 | -0.03088 | -0.02647 | 0.0144
[RO-RS] [OPP] TIE 400 kV Resita-Pancevo c1 | N-1 OHL 220 kV Portile de Fier-Resita c1 | 0.01145 | 0.00179 | 0.04089 | 6e-05 | -0.03112 | 0.00075 | -0.00185 | -0.00095 | 0.0007 | 0.00061 | -0.00665 | 0.02053 | -0.00344 | 0.00291 | 0.02815 | -0.00049 | -0.00021 | -0.00656 | 0.0007 | -0.08823 | 0.07809 | 0.00984 | -0.00437 | -0.02715 | -0.02582 | 0.01708
[RO-RS] [OPP] TIE 400 kV Resita-Pancevo c1 | N-1 OHL 220 kV Resita-Timisoara c2 | 0.00439 | 0.00179 | 0.03649 | 5e-05 | -0.03962 | 0.00069 | -0.00164 | -0.00088 | 0.00065 | 0.00056 | -0.01468 | 0.01831 | -0.00253 | 0.00267 | 0.02205 | -0.00847 | -0.00019 | -0.00623 | 0.00065 | -0.10095 | 0.06892 | 0.00911 | -0.00376 | -0.03553 | -0.02646 | 0.00959
[RO-RS] [OPP] TIE 400 kV Resita-Pancevo c1 | N-1 OHL 220 kV Resita-Timisoara c1 | 0.00439 | 0.00179 | 0.03649 | 5e-05 | -0.03962 | 0.00069 | -0.00164 | -0.00088 | 0.00065 | 0.00056 | -0.01468 | 0.01831 | -0.00253 | 0.00267 | 0.02205 | -0.00847 | -0.00019 | -0.00623 | 0.00065 | -0.10095 | 0.06892 | 0.00911 | -0.00376 | -0.03553 | -0.02646 | 0.00959
[RO-RS] [OPP] TIE 400 kV Resita-Pancevo c1 | N-1 TRA 400/220 kV AT3 Arad | 0.00158 | 0.00187 | 0.03515 | 5e-05 | -0.04358 | 0.00069 | -0.00157 | -0.00088 | 0.00064 | 0.00056 | -0.01811 | 0.01768 | -0.002 | 0.00263 | 0.01983 | -0.0118 | -0.00019 | -0.00629 | 0.00064 | -0.10613 | 0.06634 | 0.00902 | -0.00351 | -0.0394 | -0.02759 | 0.00665
[RO-RS] [OPP] TIE 400 kV Resita-Pancevo c1 | N-1 OHL 400 kV Djerdap - Drmno | 0.00408 | 0.00281 | 0.05547 | 8e-05 | -0.06597 | 0.00107 | -0.00249 | -0.00136 | 0.001 | 0.00086 | -0.02638 | 0.02782 | -0.00358 | 0.0041 | 0.03212 | -0.01652 | -0.0003 | -0.00965 | 0.00099 | -0.16213 | 0.12485 | 0.01402 | -0.00565 | -0.05946 | -0.04194 | 0.01218
[RO-RS] [OPP] TIE 400 kV Resita-Pancevo c1 | N-1 OHL 400 kV Djerdap - Bor | 0.00885 | 0.00182 | 0.0398 | 6e-05 | -0.03495 | 0.00074 | -0.0018 | -0.00094 | 0.00069 | 0.0006 | -0.00992 | 0.01998 | -0.00314 | 0.00286 | 0.02619 | -0.00364 | -0.00021 | -0.00653 | 0.00069 | -0.09542 | 0.0757 | 0.00971 | -0.0042 | -0.03088 | -0.02647 | 0.0144
[RO-RS] [OPP] TIE 400 kV Resita-Pancevo c1 | N-1 OHL 400 kV Srbobran – Subotica 3 | 0.02195 | 0.00177 | 0.05229 | 7e-05 | -0.02394 | 0.00088 | -0.00236 | -0.00111 | 0.00084 | 0.00072 | 0.00284 | 0.02587 | -0.006 | 0.0035 | 0.03957 | 0.00968 | -0.00025 | -0.00736 | 0.00083 | -0.08721 | 0.09622 | 0.01164 | -0.00579 | -0.01964 | -0.02647 | 0.02881
[RO-RS] [OPP] TIE 400 kV Resita-Pancevo c1 | N-1 TIE 400 kV Sandorfalva-Subotica 3 | 0.03191 | 0.0018 | 0.06392 | 8e-05 | -0.01614 | 0.00103 | -0.00293 | -0.0013 | 0.00099 | 0.00085 | 0.01223 | 0.03166 | -0.00874 | 0.00416 | 0.05041 | 0.01952 | -0.00029 | -0.00831 | 0.00098 | -0.08185 | 0.11132 | 0.01375 | -0.00737 | -0.01162 | -0.02726 | 0.03966
[RO-RS] [OPP] TIE 400 kV Resita-Pancevo c1 | N-1 OHL 400 kV Bor 2 – Nis 2 | 0.00767 | 0.00182 | 0.03962 | 6e-05 | -0.03562 | 0.00074 | -0.00179 | -0.00094 | 0.00069 | 0.0006 | -0.01108 | 0.01985 | -0.0031 | 0.00285 | 0.02539 | -0.00502 | -0.00021 | -0.00652 | 0.00069 | -0.09543 | 0.07727 | 0.00969 | -0.00418 | -0.03163 | -0.02651 | 0.01288
[RO-RS] [OPP] TIE 400 kV Resita-Pancevo c1 | N-1 OHL 400 kV Portile de Fier-Resita | 0.02623 | 0.00102 | 0.03543 | 5e-05 | 0.0062 | 0.00057 | -0.00164 | -0.00073 | 0.00055 | 0.00048 | 0.01872 | 0.01784 | -0.00448 | 0.00232 | 0.03299 | 0.02208 | -0.00016 | -0.00464 | 0.00055 | -0.02337 | 0.06985 | 0.0076 | -0.00417 | 0.0081 | -0.01281 | 0.03062
[RO-RS] [OPP] TIE 400 kV Resita-Pancevo c1 | N-1 OHL 400 kV Paks -Sandorfalva | 0.00638 | 0.00204 | 0.03822 | 6e-05 | -0.03786 | 0.00076 | -0.00176 | -0.00097 | 0.00071 | 0.00061 | -0.01268 | 0.01948 | -0.00242 | 0.00289 | 0.02403 | -0.0064 | -0.00021 | -0.00684 | 0.0007 | -0.09863 | 0.07265 | 0.00992 | -0.00412 | -0.03376 | -0.02802 | 0.01174
[RO-RS] [OPP] TIE 400 kV Resita-Pancevo c1 | N-1 TIE 400 kV Resita-Pancevo c2 | 0.00885 | 0.00182 | 0.0398 | 6e-05 | -0.03495 | 0.00074 | -0.0018 | -0.00094 | 0.00069 | 0.0006 | -0.00992 | 0.01998 | -0.00314 | 0.00286 | 0.02619 | -0.00364 | -0.00021 | -0.00653 | 0.00069 | -0.09542 | 0.0757 | 0.00971 | -0.0042 | -0.03088 | -0.02647 | 0.0144
[RO-BG] [OPP] TIE 400 kV DOBRUDJA- MEDGIDIA SUD | BC |  | 0 | 0 |  | 0 |  |  |  |  | 0 | 0 | 0 |  | 0 | 0 | 0 | 0 |  | 0 | 0 | 0 | 0 | 0 | 0 | 0 | 0
[RO-BG] [OPP] TIE 400 kV DOBRUDJA- MEDGIDIA SUD | N-1 OHL 400 kV Isaccea - Stupina |  | 0 | 0 |  | 0 |  |  |  |  | 0 | 0 | 0 |  | 0 | 0 | 0 | 0 |  | 0 | 0 | 0 | 0 | 0 | 0 | 0 | 0
[RO-BG] [OPP] TIE 400 kV DOBRUDJA- MEDGIDIA SUD | N-1 TIE 400 kV MEDGIDIA SUD - VARNA |  | 0 | 0 |  | 0 |  |  |  |  | 0 | 0 | 0 |  | 0 | 0 | 0 | 0 |  | 0 | 0 | 0 | 0 | 0 | 0 | 0 | 0
[RO-BG] [OPP] TIE 400 kV DOBRUDJA- MEDGIDIA SUD | N-1 OHL 400 kV Cernavoda - Pelicanu |  | 0 | 0 |  | 0 |  |  |  |  | 0 | 0 | 0 |  | 0 | 0 | 0 | 0 |  | 0 | 0 | 0 | 0 | 0 | 0 | 0 | 0
[RO-BG] [OPP] TIE 400 kV DOBRUDJA- MEDGIDIA SUD | N-1 OHL 400 kV Gura Ialomitei - Bucuresti Sud |  | 0 | 0 |  | 0 |  |  |  |  | 0 | 0 | 0 |  | 0 | 0 | 0 | 0 |  | 0 | 0 | 0 | 0 | 0 | 0 | 0 | 0
[RO-BG] [OPP] TIE 400 kV DOBRUDJA- MEDGIDIA SUD | N-1 OHL 400 kV Gutinas – Smardan |  | 0 | 0 |  | 0 |  |  |  |  | 0 | 0 | 0 |  | 0 | 0 | 0 | 0 |  | 0 | 0 | 0 | 0 | 0 | 0 | 0 | 0
[RO-BG] [OPP] TIE 400 kV DOBRUDJA- MEDGIDIA SUD | N-1 TIE 400 kV Resita-Pancevo c2 |  | 0 | 0 |  | 0 |  |  |  |  | 0 | 0 | 0 |  | 0 | 0 | 0 | 0 |  | 0 | 0 | 0 | 0 | 0 | 0 | 0 | 0
[RO-BG] [OPP] TIE 400 kV DOBRUDJA- MEDGIDIA SUD | N-1 TIE 400 kV Resita-Pancevo c1 |  | 0 | 0 |  | 0 |  |  |  |  | 0 | 0 | 0 |  | 0 | 0 | 0 | 0 |  | 0 | 0 | 0 | 0 | 0 | 0 | 0 | 0
[RO-BG] [OPP] TIE 400 kV MEDGIDIA SUD - VARNA | BC | -0.1312 | -0.00318 | -0.05586 | -9e-05 | -0.26247 | -0.00115 | 0.00231 | 0.00148 | -0.00107 | -0.00093 | -0.17638 | -0.03264 | 0.00093 | -0.00438 | -0.09679 | -0.15838 | 0.00032 | 0.01109 | -0.00107 | 0.03491 | -0.05571 | -0.01378 | 0.00402 | -0.25676 | 0.0779 | -0.12842
[RO-BG] [OPP] TIE 400 kV MEDGIDIA SUD - VARNA | N-1 OHL 400 kV Isaccea - Rahman | -0.12701 | -0.00302 | -0.05368 | -8e-05 | -0.25536 | -0.0011 | 0.00222 | 0.00141 | -0.00103 | -0.00089 | -0.17107 | -0.03135 | 0.00102 | -0.00419 | -0.09347 | -0.15344 | 0.00031 | 0.01057 | -0.00102 | 0.03828 | -0.05297 | -0.01317 | 0.00391 | -0.24979 | 0.07349 | -0.1242
[RO-BG] [OPP] TIE 400 kV MEDGIDIA SUD - VARNA | N-1 TIE 400 kV DOBRUDJA- MEDGIDIA SUD | -0.1312 | -0.00318 | -0.05586 | -9e-05 | -0.26247 | -0.00115 | 0.00231 | 0.00148 | -0.00107 | -0.00093 | -0.17638 | -0.03264 | 0.00093 | -0.00438 | -0.09679 | -0.15838 | 0.00032 | 0.01109 | -0.00107 | 0.03491 | -0.05571 | -0.01378 | 0.00402 | -0.25676 | 0.0779 | -0.12842
[RO-BG] [OPP] TIE 400 kV MEDGIDIA SUD - VARNA | N-1 OHL 400 kV Cernavoda - Pelicanu | -0.13026 | -0.00333 | -0.05647 | -9e-05 | -0.25736 | -0.00118 | 0.00232 | 0.00152 | -0.0011 | -0.00095 | -0.17429 | -0.03302 | 0.00061 | -0.00447 | -0.09666 | -0.15695 | 0.00033 | 0.01145 | -0.00109 | 0.02331 | -0.05778 | -0.01411 | 0.00396 | -0.25179 | 0.0822 | -0.12781
[RO-BG] [OPP] TIE 400 kV MEDGIDIA SUD - VARNA | N-1 OHL 400 kV Gura Ialomitei - Bucuresti Sud | -0.13029 | -0.00333 | -0.0565 | -9e-05 | -0.25735 | -0.00118 | 0.00232 | 0.00152 | -0.0011 | -0.00095 | -0.17431 | -0.03304 | 0.00061 | -0.00447 | -0.09669 | -0.15697 | 0.00033 | 0.01146 | -0.00109 | 0.02318 | -0.05784 | -0.01412 | 0.00396 | -0.25178 | 0.08228 | -0.12784
[RO-BG] [OPP] TIE 400 kV MEDGIDIA SUD - VARNA | N-1 OHL 400 kV Gutinas – Smardan | -0.12993 | -0.00344 | -0.05644 | -9e-05 | -0.25668 | -0.0012 | 0.0023 | 0.00154 | -0.00111 | -0.00096 | -0.17383 | -0.03309 | 0.00026 | -0.00451 | -0.09645 | -0.15653 | 0.00034 | 0.0117 | -0.0011 | 0.02766 | -0.05728 | -0.01427 | 0.00381 | -0.25113 | 0.08704 | -0.12747
[RO-BG] [OPP] TIE 400 kV MEDGIDIA SUD - VARNA | N-1 OHL 400 kV Medgidia Sud - Stupina | -0.12661 | -0.003 | -0.05347 | -8e-05 | -0.25469 | -0.0011 | 0.00221 | 0.00141 | -0.00102 | -0.00088 | -0.17057 | -0.03123 | 0.00103 | -0.00417 | -0.09316 | -0.15298 | 0.00031 | 0.01052 | -0.00102 | 0.0386 | -0.05271 | -0.01312 | 0.0039 | -0.24914 | 0.07308 | -0.1238
[RO-BG] [OPP] TIE 400 kV MEDGIDIA SUD - VARNA | N-1 OHL 400 kV Cernavodă - Medgidia Sud | -0.12364 | -0.00334 | -0.05468 | -9e-05 | -0.24084 | -0.00116 | 0.00223 | 0.00149 | -0.00107 | -0.00093 | -0.16455 | -0.032 | 0.00025 | -0.00437 | -0.09235 | -0.14864 | 0.00033 | 0.01133 | -0.00107 | 0.00999 | -0.05744 | -0.01385 | 0.00372 | -0.23565 | 0.08323 | -0.12164
[RO-BG] [OPP] TIE 400 kV MEDGIDIA SUD - VARNA | N-1 TIE 400 kV Resita-Pancevo c2 | -0.1312 | -0.00318 | -0.05586 | -9e-05 | -0.26247 | -0.00115 | 0.00231 | 0.00148 | -0.00107 | -0.00093 | -0.17638 | -0.03264 | 0.00093 | -0.00438 | -0.09679 | -0.15838 | 0.00032 | 0.01109 | -0.00107 | 0.03491 | -0.05571 | -0.01378 | 0.00402 | -0.25676 | 0.0779 | -0.12842
[RO-BG] [OPP] TIE 400 kV MEDGIDIA SUD - VARNA | N-1 TIE 400 kV Resita-Pancevo c1 | -0.13148 | -0.00324 | -0.05713 | -9e-05 | -0.26135 | -0.00118 | 0.00236 | 0.00151 | -0.00109 | -0.00095 | -0.17606 | -0.03327 | 0.00103 | -0.00447 | -0.09762 | -0.15827 | 0.00033 | 0.0113 | -0.00109 | 0.03796 | -0.05813 | -0.01409 | 0.00416 | -0.25577 | 0.07875 | -0.12888
[RO-RO] [OPP] OHL 400 kV Arad-Nadab | N-1 TIE 400 kV Arad-Sandorfalva | 0.11098 | -0.00152 | 0.06017 | 5e-05 | 0.14955 | 0.00053 | -0.00313 | -0.00064 | 0.00059 | 0.0005 | 0.13208 | 0.02975 | -0.01722 | 0.00277 | 0.091 | 0.12902 | -0.00015 | -0.00143 | 0.00059 | 0.18974 | 0.10831 | 0.00788 | -0.01057 | 0.14654 | 0.03246 | 0.11614
[RO-RO] [OPP] OHL 400 kV Arad-Nadab | N-1 TIE 400 kV Resita-Pancevo c2 | 0.08819 | 0.00234 | 0.06396 | 9e-05 | 0.10383 | 0.0012 | -0.00359 | -0.00151 | 0.00115 | 0.00099 | 0.0985 | 0.0354 | -0.00568 | 0.00481 | 0.07946 | 0.09797 | -0.00034 | -0.00935 | 0.00114 | 0.12102 | 0.09986 | 0.01604 | -0.01086 | 0.10269 | -0.00248 | 0.09333
[RO-RO] [OPP] OHL 400 kV Mintia-Arad | BC | 0.06787 | -0.00243 | 0.02641 | 0 | 0.10474 | -3e-05 | -0.0014 | 7e-05 | 4e-05 | 3e-05 | 0.08621 | 0.01184 | -0.01305 | 0.00047 | 0.05044 | 0.0825 | 1e-05 | 0.00287 | 4e-05 | 0.13804 | 0.04578 | 0.00038 | -0.00561 | 0.10183 | 0.03616 | 0.06976
[RO-RO] [OPP] OHL 400 kV Mintia-Arad | N-1 TIE 400 kV Rosiori-Mukacevo | 0.07562 | -0.00163 | 0.0323 | 2e-05 | 0.11391 | 0.00016 | -0.00165 | -0.00017 | 0.00021 | 0.00018 | 0.09487 | 0.01555 | -0.01168 | 0.00112 | 0.05751 | 0.09108 | -5e-05 | 0.00087 | 0.00021 | 0.14926 | 0.05388 | 0.00261 | -0.00577 | 0.11089 | 0.03198 | 0.07792
[RO-RO] [OPP] OHL 400 kV Mintia-Arad | N-1 TIE 400 kV Portile de Fier-Djerdap | 0.06853 | -0.00256 | 0.02425 | 0 | 0.10902 | -8e-05 | -0.0013 | 0.00013 | 0 | 0 | 0.08849 | 0.01076 | -0.01299 | 0.0003 | 0.04963 | 0.08428 | 2e-05 | 0.00331 | 0 | 0.14725 | 0.03518 | -0.00022 | -0.00541 | 0.10577 | 0.03829 | 0.07007
[RO-RO] [OPP] OHL 400 kV Mintia-Arad | N-1 OHL 400 kV Iernut-Sibiu Sud | 0.08981 | -0.00157 | 0.03932 | 2e-05 | 0.13417 | 0.00025 | -0.00199 | -0.00029 | 0.00031 | 0.00026 | 0.11228 | 0.01929 | -0.01286 | 0.00154 | 0.06872 | 0.10794 | -7e-05 | 0.00022 | 0.00031 | 0.16947 | 0.06445 | 0.00388 | -0.00673 | 0.13065 | 0.03443 | 0.09262
[RO-RO] [OPP] OHL 400 kV Mintia-Arad | N-1 OHL 220 kV Portile de Fier-Resita 1&2 | 0.06864 | -0.00244 | 0.02673 | 0 | 0.10587 | -3e-05 | -0.00141 | 7e-05 | 5e-05 | 4e-05 | 0.08717 | 0.01201 | -0.01314 | 0.00048 | 0.05102 | 0.08342 | 1e-05 | 0.00287 | 5e-05 | 0.14015 | 0.04648 | 0.00042 | -0.00566 | 0.10292 | 0.03635 | 0.07055
[RO-RO] [OPP] OHL 400 kV Mintia-Arad | N-1 OHL 220 kV Resita-Timisoara 1&2 | 0.07274 | -0.0024 | 0.03002 | 1e-05 | 0.10983 | 2e-05 | -0.00157 | 1e-05 | 9e-05 | 8e-05 | 0.09141 | 0.01367 | -0.01371 | 0.00068 | 0.05496 | 0.08778 | -1e-05 | 0.00254 | 9e-05 | 0.14407 | 0.05319 | 0.00103 | -0.00608 | 0.10691 | 0.03614 | 0.07501
[RO-RO] [OPP] OHL 400 kV Mintia-Arad | N-1 OHL 220 kV Urechesti-Targu Jiu Nord | 0.06085 | -0.00245 | 0.02277 | 0 | 0.09525 | -8e-05 | -0.00122 | 0.00013 | 0 | -1e-05 | 0.07776 | 0.00994 | -0.01237 | 0.00026 | 0.04479 | 0.07424 | 2e-05 | 0.00318 | 0 | 0.12617 | 0.03955 | -0.00025 | -0.00512 | 0.09256 | 0.03539 | 0.06243
[RO-RO] [OPP] OHL 400 kV Mintia-Arad | N-1 OHL 220 kV Paroseni-Targu Jiu Nord | 0.06085 | -0.00245 | 0.02277 | 0 | 0.09525 | -8e-05 | -0.00122 | 0.00013 | 0 | -1e-05 | 0.07776 | 0.00994 | -0.01237 | 0.00026 | 0.04479 | 0.07424 | 2e-05 | 0.00318 | 0 | 0.12617 | 0.03955 | -0.00025 | -0.00512 | 0.09256 | 0.03539 | 0.06243
[RO-RO] [OPP] OHL 400 kV Mintia-Arad | N-1 TRA 400/220 kV AT3 Arad | 0.07731 | -0.00249 | 0.03244 | 1e-05 | 0.11592 | 3e-05 | -0.00169 | -1e-05 | 0.00011 | 9e-05 | 0.09683 | 0.01482 | -0.01453 | 0.00077 | 0.0587 | 0.09308 | -1e-05 | 0.00256 | 0.00011 | 0.15193 | 0.05792 | 0.00127 | -0.0065 | 0.11288 | 0.0376 | 0.07981
[RO-RO] [OPP] OHL 400 kV Mintia-Arad | N-1 TIE 400 kV Resita-Pancevo c2 | 0.06787 | -0.00243 | 0.02641 | 0 | 0.10474 | -3e-05 | -0.0014 | 7e-05 | 4e-05 | 3e-05 | 0.08621 | 0.01184 | -0.01305 | 0.00047 | 0.05044 | 0.0825 | 1e-05 | 0.00287 | 4e-05 | 0.13804 | 0.04578 | 0.00038 | -0.00561 | 0.10183 | 0.03616 | 0.06976
[RO-RO] [OPP] OHL 400 kV Mintia-Arad | N-1 TIE 400 kV Resita-Pancevo c1 | 0.06749 | -0.00251 | 0.02468 | 0 | 0.10625 | -6e-05 | -0.00132 | 0.00011 | 1e-05 | 1e-05 | 0.08664 | 0.01098 | -0.01292 | 0.00035 | 0.04931 | 0.08266 | 2e-05 | 0.00316 | 1e-05 | 0.14217 | 0.0425 | -4e-05 | -0.00543 | 0.10316 | 0.0373 | 0.06914
[RO-RO] [OPP] OHL 400 kV Sibiu Sud-Mintia | N-1 TIE 400 kV Rosiori-Mukacevo | 0.05689 | -0.00156 | 0.02041 | 1e-05 | 0.0923 | 2e-05 | -0.00108 | -1e-05 | 7e-05 | 6e-05 | 0.07382 | 0.00964 | -0.00895 | 0.0005 | 0.04116 | 0.07 | -1e-05 | 0.00161 | 7e-05 | 0.12092 | 0.0296 | 0.00079 | -0.00409 | 0.08957 | 0.03093 | 0.05793
[RO-RO] [OPP] OHL 400 kV Sibiu Sud-Mintia | N-1 TIE 400 kV Resita-Pancevo c2 | 0.04886 | -0.00238 | 0.0143 | -1e-05 | 0.08279 | -0.00017 | -0.00082 | 0.00024 | -0.0001 | -9e-05 | 0.06485 | 0.00579 | -0.01037 | -0.00017 | 0.03384 | 0.0611 | 5e-05 | 0.00369 | -0.0001 | 0.10929 | 0.0212 | -0.00153 | -0.00393 | 0.08017 | 0.03526 | 0.04948
[RO-RO] [OPP] OHL 400 kV Iernut-Sibiu Sud | BC | -0.08226 | -0.00323 | -0.0484 | -8e-05 | -0.11035 | -0.00107 | 0.00224 | 0.00137 | -0.00099 | -0.00086 | -0.09774 | -0.02792 | -0.00074 | -0.00401 | -0.06853 | -0.09539 | 0.0003 | 0.00996 | -0.00098 | -0.11784 | -0.07 | -0.01314 | 0.0042 | -0.10807 | 0.00646 | -0.08568
[RO-RO] [OPP] OHL 400 kV Iernut-Sibiu Sud | N-1 TIE 400 kV Rosiori-Mukacevo | -0.04416 | 0.00068 | -0.01939 | -1e-05 | -0.06521 | -0.00014 | 0.001 | 0.00017 | -0.00017 | -0.00014 | -0.05517 | -0.00966 | 0.00604 | -0.00082 | -0.03377 | -0.05316 | 4e-05 | 0.0001 | -0.00017 | -0.06265 | -0.03015 | -0.00215 | 0.00341 | -0.06345 | -0.01407 | -0.04557
[RO-RO] [OPP] OHL 400 kV Iernut-Sibiu Sud | N-1 TIE 400 kV Resita-Pancevo c2 | -0.08226 | -0.00323 | -0.0484 | -8e-05 | -0.11035 | -0.00107 | 0.00224 | 0.00137 | -0.00099 | -0.00086 | -0.09774 | -0.02792 | -0.00074 | -0.00401 | -0.06853 | -0.09539 | 0.0003 | 0.00996 | -0.00098 | -0.11784 | -0.07 | -0.01314 | 0.0042 | -0.10807 | 0.00646 | -0.08568
[RO-RO] [OPP] OHL 400 kV Iernut-Sibiu Sud | N-1 TIE 400 kV Resita-Pancevo c1 | -0.08201 | -0.00318 | -0.04726 | -8e-05 | -0.11135 | -0.00105 | 0.00219 | 0.00134 | -0.00097 | -0.00084 | -0.09802 | -0.02735 | -0.00082 | -0.00393 | -0.06778 | -0.09549 | 0.00029 | 0.00977 | -0.00097 | -0.12057 | -0.06783 | -0.01286 | 0.00408 | -0.10895 | 0.0057 | -0.08527
[RO-RO] [OPP] OHL 400 kV Iernut-Gadalin | BC | 0.08849 | 0.00388 | 0.05337 | 9e-05 | 0.11922 | 0.00123 | -0.00247 | -0.00157 | 0.00113 | 0.00098 | 0.10484 | 0.03104 | 0.00186 | 0.00456 | 0.07429 | 0.10215 | -0.00034 | -0.01159 | 0.00112 | 0.1549 | 0.07707 | 0.01502 | -0.0044 | 0.1169 | -0.00594 | 0.0921
[RO-RO] [OPP] OHL 400 kV Iernut-Gadalin | N-1 OHL 400 kV Mintia-Arad | 0.10593 | 0.00326 | 0.06016 | 9e-05 | 0.14613 | 0.00122 | -0.00283 | -0.00156 | 0.00114 | 0.00099 | 0.12698 | 0.03408 | -0.00149 | 0.00468 | 0.08725 | 0.12335 | -0.00034 | -0.01085 | 0.00114 | 0.19036 | 0.08883 | 0.01512 | -0.00584 | 0.14306 | 0.00335 | 0.11003
[RO-RO] [OPP] OHL 400 kV Iernut-Gadalin | N-1 TIE 400 kV Resita-Pancevo c2 | 0.08849 | 0.00388 | 0.05337 | 9e-05 | 0.11922 | 0.00123 | -0.00247 | -0.00157 | 0.00113 | 0.00098 | 0.10484 | 0.03104 | 0.00186 | 0.00456 | 0.07429 | 0.10215 | -0.00034 | -0.01159 | 0.00112 | 0.1549 | 0.07707 | 0.01502 | -0.0044 | 0.1169 | -0.00594 | 0.0921
[RO-RO] [OPP] OHL 400 kV Iernut-Gadalin | N-1 TIE 400 kV Resita-Pancevo c1 | 0.08819 | 0.00382 | 0.05199 | 9e-05 | 0.12043 | 0.0012 | -0.00241 | -0.00154 | 0.0011 | 0.00096 | 0.10518 | 0.03034 | 0.00197 | 0.00446 | 0.07338 | 0.10228 | -0.00034 | -0.01136 | 0.0011 | 0.1582 | 0.07445 | 0.01468 | -0.00425 | 0.11797 | -0.00502 | 0.0916
[RO-RO] [OPP] OHL 400 kV Rosiori-Gadalin | BC | -0.09089 | -0.00409 | -0.05515 | -0.0001 | -0.12212 | -0.00128 | 0.00255 | 0.00164 | -0.00117 | -0.00102 | -0.10752 | -0.03212 | -0.00216 | -0.00474 | -0.07646 | -0.10481 | 0.00036 | 0.01212 | -0.00117 | -0.15905 | -0.07965 | -0.01564 | 0.00448 | -0.11977 | 0.00682 | -0.09462
[RO-RO] [OPP] OHL 400 kV Rosiori-Gadalin | N-1 OHL 400 kV Mintia-Arad | -0.10871 | -0.00345 | -0.06208 | -0.0001 | -0.14963 | -0.00127 | 0.00292 | 0.00162 | -0.00119 | -0.00103 | -0.13017 | -0.03523 | 0.00127 | -0.00486 | -0.0897 | -0.12648 | 0.00036 | 0.01137 | -0.00118 | -0.1953 | -0.09167 | -0.01574 | 0.00596 | -0.14651 | -0.00268 | -0.11294
[RO-RO] [OPP] OHL 400 kV Rosiori-Gadalin | N-1 TIE 400 kV Resita-Pancevo c2 | -0.09089 | -0.00409 | -0.05515 | -0.0001 | -0.12212 | -0.00128 | 0.00255 | 0.00164 | -0.00117 | -0.00102 | -0.10752 | -0.03212 | -0.00216 | -0.00474 | -0.07646 | -0.10481 | 0.00036 | 0.01212 | -0.00117 | -0.15905 | -0.07965 | -0.01564 | 0.00448 | -0.11977 | 0.00682 | -0.09462
[RO-RO] [OPP] OHL 400 kV Rosiori-Gadalin | N-1 TIE 400 kV Resita-Pancevo c1 | -0.09056 | -0.00402 | -0.0537 | -9e-05 | -0.12339 | -0.00125 | 0.00249 | 0.00161 | -0.00115 | -0.001 | -0.10788 | -0.0314 | -0.00228 | -0.00464 | -0.07551 | -0.10494 | 0.00035 | 0.01188 | -0.00115 | -0.16251 | -0.0769 | -0.01529 | 0.00433 | -0.12089 | 0.00585 | -0.0941
[RO-RO] [OPP] OHL 400 kV Arefu-Tantareni | BC | -0.06845 | -0.00124 | -0.03585 | -5e-05 | -0.08622 | -0.00062 | 0.00164 | 0.00079 | -0.00059 | -0.00051 | -0.08172 | -0.01977 | 0.00322 | -0.00249 | -0.05523 | -0.08097 | 0.00017 | 0.00523 | -0.00059 | -0.04416 | -0.05316 | -0.00779 | 0.00378 | -0.0839 | 0.01091 | -0.07188
[RO-RO] [OPP] OHL 400 kV Arefu-Tantareni | N-1 OHL 400 kV Brasov - Sibiu Sud | -0.07961 | -0.00116 | -0.04059 | -5e-05 | -0.10536 | -0.00067 | 0.0019 | 0.00085 | -0.00064 | -0.00056 | -0.09615 | -0.02222 | 0.00438 | -0.00272 | -0.0636 | -0.09443 | 0.00019 | 0.00539 | -0.00064 | -0.0715 | -0.05985 | -0.00845 | 0.00456 | -0.10258 | 0.00355 | -0.08314
[RO-RO] [OPP] OHL 400 kV Arefu-Tantareni | N-1 TIE 400 kV Rosiori-Mukacevo | -0.05779 | -0.00015 | -0.02774 | -3e-05 | -0.07359 | -0.00036 | 0.0013 | 0.00045 | -0.00036 | -0.00031 | -0.06981 | -0.01466 | 0.00512 | -0.0016 | -0.04551 | -0.06915 | 0.0001 | 0.00248 | -0.00036 | -0.02872 | -0.04202 | -0.00472 | 0.00356 | -0.07142 | 0.00517 | -0.06066
[RO-RO] [OPP] OHL 400 kV Arefu-Tantareni | N-1 OHL 400 kV Mintia-Arad | -0.05973 | -0.00156 | -0.03246 | -5e-05 | -0.07276 | -0.00063 | 0.00146 | 0.0008 | -0.00059 | -0.00051 | -0.07064 | -0.01824 | 0.00154 | -0.00243 | -0.04875 | -0.07036 | 0.00018 | 0.0056 | -0.00059 | -0.02641 | -0.04728 | -0.00774 | 0.00306 | -0.07081 | 0.01556 | -0.06291
[RO-RO] [OPP] OHL 400 kV Arefu-Tantareni | N-1 OHL 400 kV Sibiu Sud-Mintia | -0.05726 | -0.00179 | -0.03258 | -5e-05 | -0.06726 | -0.00066 | 0.00146 | 0.00085 | -0.00062 | -0.00053 | -0.06687 | -0.01844 | 0.00085 | -0.00253 | -0.04749 | -0.06698 | 0.00019 | 0.00608 | -0.00061 | -0.01914 | -0.04831 | -0.00814 | 0.00288 | -0.06555 | 0.01899 | -0.06055
[RO-RO] [OPP] OHL 400 kV Arefu-Tantareni | N-1 OHL 400 kV Tantareni-Urechesti | -0.07832 | -0.00114 | -0.03687 | -5e-05 | -0.10323 | -0.00062 | 0.00169 | 0.00079 | -0.0006 | -0.00052 | -0.09577 | -0.02047 | 0.00367 | -0.00251 | -0.061 | -0.0943 | 0.00017 | 0.00512 | -0.00059 | -0.03695 | -0.0476 | -0.00774 | 0.00395 | -0.10007 | 0.00973 | -0.08172
[RO-RO] [OPP] OHL 400 kV Arefu-Tantareni | N-1 OHL 220 kV Portile de Fier-Resita 1&2 | -0.06933 | -0.00123 | -0.03622 | -5e-05 | -0.08752 | -0.00063 | 0.00166 | 0.00079 | -0.0006 | -0.00052 | -0.08282 | -0.01995 | 0.00332 | -0.00251 | -0.05589 | -0.08203 | 0.00018 | 0.00524 | -0.0006 | -0.04659 | -0.05397 | -0.00784 | 0.00384 | -0.08516 | 0.01069 | -0.07278
[RO-RO] [OPP] OHL 400 kV Arefu-Tantareni | N-1 OHL 220 kV Resita-Timisoara 1&2 | -0.07552 | -0.00129 | -0.0411 | -5e-05 | -0.09362 | -0.00069 | 0.00189 | 0.00088 | -0.00066 | -0.00057 | -0.08927 | -0.02242 | 0.00418 | -0.00279 | -0.06179 | -0.08863 | 0.00019 | 0.00572 | -0.00066 | -0.05292 | -0.06393 | -0.00874 | 0.00447 | -0.09128 | 0.01094 | -0.0795
[RO-RO] [OPP] OHL 400 kV Arefu-Tantareni | N-1 OHL 220 kV Urechesti-Targu Jiu Nord | -0.07443 | -0.00126 | -0.03895 | -5e-05 | -0.0943 | -0.00066 | 0.00179 | 0.00084 | -0.00063 | -0.00055 | -0.08892 | -0.02139 | 0.0038 | -0.00267 | -0.06005 | -0.088 | 0.00019 | 0.0055 | -0.00063 | -0.05426 | -0.05847 | -0.00832 | 0.0042 | -0.09179 | 0.01026 | -0.07812
[RO-RO] [OPP] OHL 400 kV Arefu-Tantareni | N-1 OHL 220 kV Paroseni-Targu Jiu Nord | -0.07443 | -0.00126 | -0.03895 | -5e-05 | -0.0943 | -0.00066 | 0.00179 | 0.00084 | -0.00063 | -0.00055 | -0.08892 | -0.02139 | 0.0038 | -0.00267 | -0.06005 | -0.088 | 0.00019 | 0.0055 | -0.00063 | -0.05426 | -0.05847 | -0.00832 | 0.0042 | -0.09179 | 0.01026 | -0.07812
[RO-RO] [OPP] OHL 400 kV Arefu-Tantareni | N-1 TRA 400/220 kV AT3 Arad | -0.0703 | -0.00123 | -0.03704 | -5e-05 | -0.08841 | -0.00063 | 0.0017 | 0.00081 | -0.00061 | -0.00053 | -0.0838 | -0.02035 | 0.00351 | -0.00255 | -0.05685 | -0.08304 | 0.00018 | 0.0053 | -0.00061 | -0.04688 | -0.05555 | -0.00797 | 0.00395 | -0.08607 | 0.01063 | -0.07385
[RO-RO] [OPP] OHL 400 kV Arefu-Tantareni | N-1 TIE 400 kV Resita-Pancevo c2 | -0.06845 | -0.00124 | -0.03585 | -5e-05 | -0.08622 | -0.00062 | 0.00164 | 0.00079 | -0.00059 | -0.00051 | -0.08172 | -0.01977 | 0.00322 | -0.00249 | -0.05523 | -0.08097 | 0.00017 | 0.00523 | -0.00059 | -0.04416 | -0.05316 | -0.00779 | 0.00378 | -0.0839 | 0.01091 | -0.07188
[RO-RO] [OPP] OHL 400 kV Arefu-Tantareni | N-1 TIE 400 kV Resita-Pancevo c1 | -0.06829 | -0.00121 | -0.03515 | -5e-05 | -0.08683 | -0.00061 | 0.00161 | 0.00077 | -0.00058 | -0.0005 | -0.08189 | -0.01941 | 0.00317 | -0.00244 | -0.05477 | -0.08103 | 0.00017 | 0.00512 | -0.00058 | -0.04583 | -0.05183 | -0.00762 | 0.00371 | -0.08444 | 0.01045 | -0.07162
[RO-RO] [OPP] OHL 400 kV Arefu-Sibiu Sud | BC | 0.08041 | 0.00121 | 0.04115 | 5e-05 | 0.10618 | 0.00068 | -0.00192 | -0.00086 | 0.00066 | 0.00057 | 0.09702 | 0.02254 | -0.00436 | 0.00277 | 0.06432 | 0.09532 | -0.00019 | -0.00553 | 0.00065 | 0.10287 | 0.0608 | 0.00861 | -0.00459 | 0.10338 | -0.00454 | 0.08399
[RO-RO] [OPP] OHL 400 kV Arefu-Sibiu Sud | N-1 OHL 400 kV Brasov - Sibiu Sud | 0.10252 | 0.00105 | 0.05054 | 6e-05 | 0.14411 | 0.00078 | -0.00242 | -0.00098 | 0.00076 | 0.00065 | 0.12561 | 0.02741 | -0.00666 | 0.00324 | 0.0809 | 0.12199 | -0.00022 | -0.00585 | 0.00076 | 0.15703 | 0.07404 | 0.00991 | -0.00613 | 0.1404 | 0.01004 | 0.1063
[RO-RO] [OPP] OHL 400 kV Arefu-Sibiu Sud | N-1 TIE 400 kV Rosiori-Mukacevo | 0.06624 | -0.00024 | 0.03037 | 3e-05 | 0.0894 | 0.00034 | -0.00146 | -0.00042 | 0.00035 | 0.0003 | 0.0812 | 0.01576 | -0.00688 | 0.00158 | 0.0514 | 0.07963 | -0.0001 | -0.00186 | 0.00035 | 0.08235 | 0.04599 | 0.00452 | -0.0043 | 0.0868 | 0.00309 | 0.06908
[RO-RO] [OPP] OHL 400 kV Arefu-Sibiu Sud | N-1 OHL 400 kV Mintia-Arad | 0.06923 | 0.00161 | 0.0368 | 5e-05 | 0.08893 | 0.00069 | -0.00169 | -0.00088 | 0.00065 | 0.00056 | 0.08283 | 0.02059 | -0.00221 | 0.0027 | 0.05601 | 0.08174 | -0.00019 | -0.006 | 0.00065 | 0.08013 | 0.05326 | 0.00855 | -0.00367 | 0.08662 | -0.01049 | 0.0725
[RO-RO] [OPP] OHL 400 kV Arefu-Sibiu Sud | N-1 OHL 400 kV Sibiu Sud-Mintia | 0.06622 | 0.0019 | 0.037 | 6e-05 | 0.08214 | 0.00073 | -0.00168 | -0.00094 | 0.00069 | 0.00059 | 0.0782 | 0.02086 | -0.00135 | 0.00282 | 0.0545 | 0.07758 | -0.00021 | -0.0066 | 0.00068 | 0.07114 | 0.05464 | 0.00905 | -0.00345 | 0.08011 | -0.01477 | 0.06963
[RO-RO] [OPP] OHL 400 kV Arefu-Sibiu Sud | N-1 OHL 400 kV Tantareni-Urechesti | 0.08992 | 0.00111 | 0.04213 | 5e-05 | 0.12257 | 0.00068 | -0.00197 | -0.00086 | 0.00066 | 0.00057 | 0.11056 | 0.02322 | -0.00479 | 0.00279 | 0.06987 | 0.10817 | -0.00019 | -0.00542 | 0.00066 | 0.09592 | 0.05543 | 0.00856 | -0.00475 | 0.11896 | -0.0034 | 0.09348
[RO-RO] [OPP] OHL 400 kV Arefu-Sibiu Sud | N-1 OHL 220 kV Portile de Fier-Resita 1&2 | 0.08146 | 0.0012 | 0.04159 | 5e-05 | 0.10773 | 0.00069 | -0.00194 | -0.00087 | 0.00066 | 0.00057 | 0.09834 | 0.02277 | -0.00448 | 0.00279 | 0.06511 | 0.0966 | -0.00019 | -0.00554 | 0.00066 | 0.10577 | 0.06176 | 0.00866 | -0.00466 | 0.10489 | -0.00427 | 0.08508
[RO-RO] [OPP] OHL 400 kV Arefu-Sibiu Sud | N-1 OHL 220 kV Resita-Timisoara 1&2 | 0.08892 | 0.00127 | 0.04747 | 6e-05 | 0.11509 | 0.00077 | -0.00222 | -0.00097 | 0.00074 | 0.00064 | 0.10613 | 0.02574 | -0.00551 | 0.00314 | 0.07222 | 0.10456 | -0.00022 | -0.00611 | 0.00074 | 0.11342 | 0.07376 | 0.00975 | -0.00542 | 0.11227 | -0.00457 | 0.09318
[RO-RO] [OPP] OHL 400 kV Arefu-Sibiu Sud | N-1 OHL 220 kV Urechesti-Targu Jiu Nord | 0.08774 | 0.00123 | 0.04496 | 6e-05 | 0.11609 | 0.00073 | -0.0021 | -0.00093 | 0.00071 | 0.00061 | 0.10585 | 0.02453 | -0.00507 | 0.00299 | 0.07023 | 0.10395 | -0.00021 | -0.00585 | 0.0007 | 0.11526 | 0.06731 | 0.00926 | -0.0051 | 0.11306 | -0.00374 | 0.09165
[RO-RO] [OPP] OHL 400 kV Arefu-Sibiu Sud | N-1 OHL 220 kV Paroseni-Targu Jiu Nord | 0.08774 | 0.00123 | 0.04496 | 6e-05 | 0.11609 | 0.00073 | -0.0021 | -0.00093 | 0.00071 | 0.00061 | 0.10585 | 0.02453 | -0.00507 | 0.00299 | 0.07023 | 0.10395 | -0.00021 | -0.00585 | 0.0007 | 0.11526 | 0.06731 | 0.00926 | -0.0051 | 0.11306 | -0.00374 | 0.09165
[RO-RO] [OPP] OHL 400 kV Arefu-Sibiu Sud | N-1 TRA 400/220 kV AT3 Arad | 0.0826 | 0.00119 | 0.04255 | 5e-05 | 0.10878 | 0.0007 | -0.00199 | -0.00088 | 0.00067 | 0.00058 | 0.09949 | 0.02324 | -0.0047 | 0.00284 | 0.06624 | 0.09778 | -0.0002 | -0.0056 | 0.00067 | 0.1061 | 0.06362 | 0.00882 | -0.0048 | 0.10595 | -0.0042 | 0.08633
[RO-RO] [OPP] OHL 400 kV Arefu-Sibiu Sud | N-1 TIE 400 kV Resita-Pancevo c2 | 0.08041 | 0.00121 | 0.04115 | 5e-05 | 0.10618 | 0.00068 | -0.00192 | -0.00086 | 0.00066 | 0.00057 | 0.09702 | 0.02254 | -0.00436 | 0.00277 | 0.06432 | 0.09532 | -0.00019 | -0.00553 | 0.00065 | 0.10287 | 0.0608 | 0.00861 | -0.00459 | 0.10338 | -0.00454 | 0.08399
[RO-RO] [OPP] OHL 400 kV Arefu-Sibiu Sud | N-1 TIE 400 kV Resita-Pancevo c1 | 0.08024 | 0.00117 | 0.04038 | 5e-05 | 0.10685 | 0.00067 | -0.00188 | -0.00085 | 0.00064 | 0.00056 | 0.09722 | 0.02216 | -0.0043 | 0.00272 | 0.06381 | 0.09539 | -0.00019 | -0.0054 | 0.00064 | 0.10471 | 0.05933 | 0.00842 | -0.00451 | 0.10398 | -0.00403 | 0.08371
[RO-RO] [OPP] OHL 400 kV Tantareni-Urechesti | BC | 0.064 | -0.00069 | 0.0066 | 0 | 0.11032 | -1e-05 | -0.00032 | 2e-05 | 1e-05 | 1e-05 | 0.09109 | 0.00455 | -0.00289 | 0.00013 | 0.03737 | 0.08647 | 0 | 0.00071 | 1e-05 | -0.04674 | -0.0361 | -0.00034 | -0.00109 | 0.10482 | 0.0077 | 0.06382
[RO-RO] [OPP] OHL 400 kV Tantareni-Urechesti | N-1 TIE 400 kV Portile de Fier-Djerdap | 0.06239 | -0.00036 | 0.01188 | 1e-05 | 0.09986 | 0.0001 | -0.00055 | -0.00012 | 0.00011 | 0.0001 | 0.08554 | 0.00719 | -0.00304 | 0.00055 | 0.03937 | 0.08213 | -3e-05 | -0.00034 | 0.00011 | -0.06922 | -0.01024 | 0.00111 | -0.00158 | 0.09518 | 0.00249 | 0.06308
[RO-RO] [OPP] OHL 400 kV Tantareni-Urechesti | N-1 OHL 400 kV Portile de Fier-Urechesti | 0.04521 | 0.00076 | 0.02086 | 3e-05 | 0.05195 | 0.00037 | -0.00091 | -0.00047 | 0.00035 | 0.0003 | 0.05436 | 0.01172 | -0.00172 | 0.00146 | 0.03516 | 0.05488 | -0.0001 | -0.00322 | 0.00035 | -0.12196 | 0.02516 | 0.00452 | -0.00199 | 0.05 | -0.01662 | 0.04784
[RO-RO] [OPP] OHL 400 kV Tantareni-Urechesti | N-1 TIE 400 kV Resita-Pancevo c2 | 0.064 | -0.00069 | 0.0066 | 0 | 0.11032 | -1e-05 | -0.00032 | 2e-05 | 1e-05 | 1e-05 | 0.09109 | 0.00455 | -0.00289 | 0.00013 | 0.03737 | 0.08647 | 0 | 0.00071 | 1e-05 | -0.04674 | -0.0361 | -0.00034 | -0.00109 | 0.10482 | 0.0077 | 0.06382
[RO-RO] [OPP] OHL 400 kV Tantareni-Urechesti | N-1 TIE 400 kV Resita-Pancevo c1 | 0.06507 | -0.00047 | 0.01143 | 1e-05 | 0.10608 | 8e-05 | -0.00054 | -9e-05 | 0.0001 | 8e-05 | 0.08989 | 0.00697 | -0.00327 | 0.00048 | 0.04054 | 0.08603 | -2e-05 | -8e-05 | 0.0001 | -0.0583 | -0.02693 | 0.00084 | -0.0016 | 0.10108 | 0.00449 | 0.06557
[RO-RO] [OPP] OHL 400 kV Portile de Fier-Urechesti | BC | -0.02906 | 0.00225 | 0.02206 | 4e-05 | -0.09028 | 0.00058 | -0.00092 | -0.00075 | 0.00052 | 0.00045 | -0.05682 | 0.01109 | 0.0018 | 0.00206 | -0.00342 | -0.04886 | -0.00016 | -0.00608 | 0.00052 | -0.11635 | 0.09476 | 0.00751 | -0.00139 | -0.08478 | -0.03762 | -0.02472
[RO-RO] [OPP] OHL 400 kV Portile de Fier-Urechesti | N-1 TIE 400 kV Portile de Fier-Djerdap | -0.02647 | 0.00171 | 0.01357 | 3e-05 | -0.07348 | 0.00041 | -0.00054 | -0.00053 | 0.00036 | 0.00031 | -0.04791 | 0.00684 | 0.00205 | 0.00139 | -0.00663 | -0.04188 | -0.00011 | -0.00438 | 0.00036 | -0.08023 | 0.05321 | 0.00518 | -0.00061 | -0.06931 | -0.02924 | -0.02352
[RO-RO] [OPP] OHL 400 kV Portile de Fier-Urechesti | N-1 OHL 400 kV Slatina-Portile de Fier | -0.04451 | 0.00298 | 0.02772 | 6e-05 | -0.12866 | 0.00075 | -0.00115 | -0.00098 | 0.00067 | 0.00059 | -0.08332 | 0.01381 | 0.00266 | 0.00264 | -0.00852 | -0.07252 | -0.00021 | -0.00792 | 0.00067 | -0.14112 | 0.12616 | 0.00973 | -0.00167 | -0.12097 | -0.04951 | -0.03889
[RO-RO] [OPP] OHL 400 kV Portile de Fier-Urechesti | N-1 OHL 220 kV Portile de Fier-Resita 1&2 | -0.02622 | 0.00222 | 0.02324 | 4e-05 | -0.0861 | 0.00059 | -0.00098 | -0.00077 | 0.00053 | 0.00046 | -0.05326 | 0.01169 | 0.00147 | 0.00211 | -0.00129 | -0.04542 | -0.00017 | -0.00611 | 0.00053 | -0.10851 | 0.09736 | 0.00766 | -0.00158 | -0.08072 | -0.0369 | -0.02179
[RO-RO] [OPP] OHL 400 kV Portile de Fier-Urechesti | N-1 OHL 220 kV Resita-Timisoara 1&2 | -0.01152 | 0.00237 | 0.03506 | 6e-05 | -0.07192 | 0.00076 | -0.00153 | -0.00097 | 0.0007 | 0.0006 | -0.03808 | 0.01766 | -0.00057 | 0.00281 | 0.01286 | -0.02984 | -0.00021 | -0.00727 | 0.00069 | -0.09461 | 0.12146 | 0.00986 | -0.00311 | -0.06648 | -0.03768 | -0.0058
[RO-RO] [OPP] OHL 400 kV Portile de Fier-Urechesti | N-1 TIE 400 kV Resita-Pancevo c2 | -0.02906 | 0.00225 | 0.02206 | 4e-05 | -0.09028 | 0.00058 | -0.00092 | -0.00075 | 0.00052 | 0.00045 | -0.05682 | 0.01109 | 0.0018 | 0.00206 | -0.00342 | -0.04886 | -0.00016 | -0.00608 | 0.00052 | -0.11635 | 0.09476 | 0.00751 | -0.00139 | -0.08478 | -0.03762 | -0.02472
[RO-RO] [OPP] OHL 400 kV Portile de Fier-Urechesti | N-1 TIE 400 kV Resita-Pancevo c1 | -0.03059 | 0.00193 | 0.01516 | 3e-05 | -0.08423 | 0.00046 | -0.0006 | -0.00059 | 0.0004 | 0.00035 | -0.05511 | 0.00763 | 0.00235 | 0.00156 | -0.00796 | -0.04823 | -0.00013 | -0.00494 | 0.0004 | -0.09982 | 0.08165 | 0.00583 | -0.00066 | -0.07944 | -0.03303 | -0.02721
[RO-RO] [OPP] OHL 400 kV Slatina-Portile de Fier | BC | 0.02426 | -0.00115 | -0.00889 | -2e-05 | 0.06025 | -0.00027 | 0.00036 | 0.00035 | -0.00024 | -0.00021 | 0.04159 | -0.00427 | -0.00134 | -0.00092 | 0.008 | 0.03714 | 7e-05 | 0.0029 | -0.00024 | 0.0389 | -0.04928 | -0.00349 | 0.00044 | 0.0568 | 0.01867 | 0.02225
[RO-RO] [OPP] OHL 400 kV Slatina-Portile de Fier | N-1 OHL 400 kV Portile de Fier-Urechesti | 0.03858 | -0.00226 | -0.01976 | -4e-05 | 0.10473 | -0.00056 | 0.00081 | 0.00072 | -0.00049 | -0.00043 | 0.06959 | -0.00973 | -0.00223 | -0.00193 | 0.00969 | 0.06122 | 0.00016 | 0.00589 | -0.00049 | 0.09623 | -0.09598 | -0.00719 | 0.00112 | 0.09858 | 0.03721 | 0.03442
[RO-RO] [OPP] OHL 400 kV Slatina-Portile de Fier | N-1 OHL 220 kV Portile de Fier-Resita 1&2 | 0.02274 | -0.00113 | -0.00953 | -2e-05 | 0.058 | -0.00027 | 0.00039 | 0.00035 | -0.00024 | -0.00021 | 0.03967 | -0.00459 | -0.00116 | -0.00095 | 0.00686 | 0.03529 | 8e-05 | 0.00292 | -0.00024 | 0.03468 | -0.05068 | -0.00356 | 0.00054 | 0.05461 | 0.01829 | 0.02067
[RO-RO] [OPP] OHL 400 kV Slatina-Portile de Fier | N-1 OHL 220 kV Resita-Timisoara 1&2 | 0.01511 | -0.00121 | -0.01568 | -3e-05 | 0.05067 | -0.00036 | 0.00068 | 0.00046 | -0.00033 | -0.00028 | 0.03181 | -0.0077 | -0.0001 | -0.00131 | -0.00049 | 0.02722 | 0.0001 | 0.00353 | -0.00033 | 0.02755 | -0.06322 | -0.00471 | 0.00133 | 0.04724 | 0.01871 | 0.01237
[RO-RO] [OPP] OHL 400 kV Slatina-Portile de Fier | N-1 TIE 400 kV Resita-Pancevo c2 | 0.02426 | -0.00115 | -0.00889 | -2e-05 | 0.06025 | -0.00027 | 0.00036 | 0.00035 | -0.00024 | -0.00021 | 0.04159 | -0.00427 | -0.00134 | -0.00092 | 0.008 | 0.03714 | 7e-05 | 0.0029 | -0.00024 | 0.0389 | -0.04928 | -0.00349 | 0.00044 | 0.0568 | 0.01867 | 0.02225
[RO-RO] [OPP] OHL 400 kV Medgidia Sud - Stupina | N-1 OHL 400 kV Isaccea - Rahman | 0.07291 | 0.00293 | 0.03796 | 7e-05 | 0.12365 | 0.00089 | -0.00148 | -0.00115 | 0.00081 | 0.00071 | 0.09231 | 0.02237 | 0.00159 | 0.00327 | 0.05765 | 0.0859 | -0.00025 | -0.00915 | 0.00081 | 0.05866 | 0.04778 | 0.01061 | -0.00198 | 0.12115 | -0.07673 | 0.07346
[RO-RO] [OPP] OHL 400 kV Medgidia Sud - Stupina | N-1 TIE 400 kV DOBRUDJA- MEDGIDIA SUD | 0.04864 | 0.00196 | 0.02533 | 4e-05 | 0.0825 | 0.00059 | -0.00099 | -0.00077 | 0.00054 | 0.00047 | 0.06159 | 0.01492 | 0.00106 | 0.00218 | 0.03847 | 0.05731 | -0.00017 | -0.00611 | 0.00054 | 0.03914 | 0.03188 | 0.00708 | -0.00132 | 0.08083 | -0.0512 | 0.04901
[RO-RO] [OPP] OHL 400 kV Medgidia Sud - Stupina | N-1 OHL 400 kV Cernavoda - Pelicanu | 0.04909 | 0.00189 | 0.02503 | 4e-05 | 0.08498 | 0.00058 | -0.00098 | -0.00075 | 0.00053 | 0.00046 | 0.0626 | 0.01474 | 0.00091 | 0.00214 | 0.03853 | 0.05801 | -0.00016 | -0.00593 | 0.00053 | 0.03351 | 0.03088 | 0.00692 | -0.00135 | 0.08324 | -0.04911 | 0.04931
[RO-RO] [OPP] OHL 400 kV Medgidia Sud - Stupina | N-1 OHL 400 kV Pelicanu - Bucuresti Sud | 0.04905 | 0.00189 | 0.02502 | 4e-05 | 0.08483 | 0.00058 | -0.00098 | -0.00075 | 0.00053 | 0.00046 | 0.06253 | 0.01473 | 0.00092 | 0.00214 | 0.0385 | 0.05795 | -0.00016 | -0.00594 | 0.00053 | 0.03375 | 0.03089 | 0.00692 | -0.00135 | 0.0831 | -0.04917 | 0.04926
[RO-RO] [OPP] OHL 400 kV Medgidia Sud - Stupina | N-1 OHL 400 kV Gura Ialomitei - Bucuresti Sud | 0.04907 | 0.00189 | 0.02502 | 4e-05 | 0.08491 | 0.00058 | -0.00098 | -0.00075 | 0.00053 | 0.00046 | 0.06257 | 0.01473 | 0.00091 | 0.00214 | 0.03851 | 0.05798 | -0.00016 | -0.00594 | 0.00053 | 0.0336 | 0.03088 | 0.00692 | -0.00135 | 0.08318 | -0.04913 | 0.04928
[RO-RO] [OPP] OHL 400 kV Medgidia Sud - Stupina | N-1 OHL 400 kV Cernavodă - Medgidia Sud | 0.05948 | 0.00173 | 0.02703 | 4e-05 | 0.11352 | 0.00058 | -0.00109 | -0.00075 | 0.00054 | 0.00047 | 0.07856 | 0.01584 | 0.0001 | 0.00219 | 0.04483 | 0.07128 | -0.00016 | -0.00577 | 0.00054 | 0.0034 | 0.0294 | 0.00697 | -0.00176 | 0.1111 | -0.04355 | 0.05873
[RO-RO] [OPP] OHL 400 kV Medgidia Sud - Rahman | N-1 TIE 400 kV DOBRUDJA- MEDGIDIA SUD | -0.04586 | -0.00185 | -0.02388 | -4e-05 | -0.07778 | -0.00056 | 0.00093 | 0.00072 | -0.00051 | -0.00044 | -0.05807 | -0.01407 | -0.001 | -0.00206 | -0.03627 | -0.05404 | 0.00016 | 0.00576 | -0.00051 | -0.0369 | -0.03006 | -0.00667 | 0.00124 | -0.07621 | 0.04827 | -0.04621
[RO-RO] [OPP] OHL 400 kV Medgidia Sud - Rahman | N-1 OHL 400 kV Cernavoda - Pelicanu | -0.04629 | -0.00178 | -0.0236 | -4e-05 | -0.08012 | -0.00055 | 0.00092 | 0.00071 | -0.0005 | -0.00043 | -0.05903 | -0.01389 | -0.00086 | -0.00201 | -0.03632 | -0.05469 | 0.00015 | 0.0056 | -0.0005 | -0.03159 | -0.02911 | -0.00652 | 0.00127 | -0.07848 | 0.0463 | -0.04649
[RO-RO] [OPP] OHL 400 kV Medgidia Sud - Rahman | N-1 OHL 400 kV Pelicanu - Bucuresti Sud | -0.04624 | -0.00178 | -0.02359 | -4e-05 | -0.07998 | -0.00055 | 0.00092 | 0.00071 | -0.0005 | -0.00043 | -0.05895 | -0.01389 | -0.00087 | -0.00201 | -0.0363 | -0.05463 | 0.00015 | 0.0056 | -0.0005 | -0.03182 | -0.02913 | -0.00652 | 0.00127 | -0.07835 | 0.04636 | -0.04645
[RO-RO] [OPP] OHL 400 kV Medgidia Sud - Rahman | N-1 OHL 400 kV Gura Ialomitei - Bucuresti Sud | -0.04627 | -0.00178 | -0.02359 | -4e-05 | -0.08006 | -0.00055 | 0.00092 | 0.00071 | -0.0005 | -0.00043 | -0.05899 | -0.01389 | -0.00086 | -0.00201 | -0.03631 | -0.05467 | 0.00015 | 0.0056 | -0.0005 | -0.03168 | -0.02911 | -0.00652 | 0.00127 | -0.07842 | 0.04632 | -0.04647
[RO-RO] [OPP] OHL 400 kV Medgidia Sud - Rahman | N-1 OHL 400 kV Cernavodă - Medgidia Sud | -0.05608 | -0.00163 | -0.02548 | -4e-05 | -0.10703 | -0.00055 | 0.00103 | 0.00071 | -0.00051 | -0.00044 | -0.07407 | -0.01493 | -9e-05 | -0.00207 | -0.04227 | -0.06721 | 0.00015 | 0.00544 | -0.00051 | -0.00321 | -0.02772 | -0.00658 | 0.00166 | -0.10475 | 0.04106 | -0.05538
[RO-RO] [OPP] OHL 400 kV Medgidia Sud- Cernavoda | BC | 0.03363 | -0.00071 | 0.00528 | 0 | 0.0963 | -3e-05 | -0.00034 | 5e-05 | -1e-05 | -1e-05 | 0.05266 | 0.00284 | -0.00299 | 4e-05 | 0.01976 | 0.04336 | 1e-05 | 0.00106 | -1e-05 | -0.11094 | -0.0077 | -0.00032 | -0.00137 | 0.09395 | 0.02372 | 0.03019
[RO-RO] [OPP] OHL 400 kV Medgidia Sud- Cernavoda | N-1 OHL 400 kV Isaccea - Tulcea Vest | 0.01609 | -0.00154 | -0.00459 | -2e-05 | 0.06892 | -0.00027 | 4e-05 | 0.00036 | -0.00023 | -0.0002 | 0.03105 | -0.00299 | -0.0036 | -0.00084 | 0.00547 | 0.02291 | 8e-05 | 0.00358 | -0.00023 | -0.1334 | -0.02099 | -0.00319 | -0.00092 | 0.0671 | 0.04576 | 0.01228
[RO-RO] [OPP] OHL 400 kV Medgidia Sud- Cernavoda | N-1 OHL 400 kV Lacu Sarat - Gura Ialomitei | 0.03363 | -0.00071 | 0.00528 | 0 | 0.0963 | -3e-05 | -0.00034 | 5e-05 | -1e-05 | -1e-05 | 0.05266 | 0.00284 | -0.00299 | 4e-05 | 0.01976 | 0.04336 | 1e-05 | 0.00106 | -1e-05 | -0.11094 | -0.0077 | -0.00032 | -0.00137 | 0.09395 | 0.02372 | 0.03019
[RO-RO] [OPP] OHL 400 kV Medgidia Sud- Cernavoda | N-1 OHL 400 kV Tulcea Vest - Tariverde | 0.01609 | -0.00154 | -0.00459 | -2e-05 | 0.06892 | -0.00027 | 4e-05 | 0.00036 | -0.00023 | -0.0002 | 0.03105 | -0.00299 | -0.0036 | -0.00084 | 0.00547 | 0.02291 | 8e-05 | 0.00358 | -0.00023 | -0.1334 | -0.02099 | -0.00319 | -0.00092 | 0.0671 | 0.04576 | 0.01228
[RO-RO] [OPP] OHL 400 kV Medgidia Sud- Cernavoda | N-1 OHL 400 kV Gutinas – Smardan | 0.03502 | -0.00099 | 0.00466 | 0 | 0.10262 | -8e-05 | -0.00035 | 0.00011 | -5e-05 | -5e-05 | 0.05544 | 0.00234 | -0.00372 | -0.00011 | 0.02013 | 0.04538 | 2e-05 | 0.00172 | -5e-05 | -0.11887 | -0.00941 | -0.00086 | -0.0016 | 0.10011 | 0.03371 | 0.03122
[RO-RO] [OPP] OHL 400 kV Medgidia Sud- Cernavoda | N-1 OHL 400 kV Isaccea - Rahman | 0.04953 | -7e-05 | 0.01356 | 1e-05 | 0.12325 | 0.00016 | -0.00066 | -0.0002 | 0.00017 | 0.00014 | 0.07279 | 0.00772 | -0.00265 | 0.00075 | 0.03233 | 0.06209 | -5e-05 | -0.00093 | 0.00017 | -0.09815 | 0.00272 | 0.00199 | -0.0018 | 0.12036 | 0.00699 | 0.0462
[RO-RO] [OPP] OHL 400 kV Medgidia Sud- Cernavoda | N-1 OHL 400 kV Isaccea - Stupina | 0.05102 | -1e-05 | 0.01433 | 1e-05 | 0.12578 | 0.00018 | -0.00069 | -0.00022 | 0.00018 | 0.00016 | 0.07467 | 0.00817 | -0.00261 | 0.00081 | 0.03351 | 0.06384 | -5e-05 | -0.00112 | 0.00018 | -0.09695 | 0.0037 | 0.00221 | -0.00184 | 0.12284 | 0.00542 | 0.0477
[RO-RO] [OPP] OHL 400 kV Medgidia Sud- Cernavoda | N-1 TIE 400 kV DOBRUDJA- MEDGIDIA SUD | 0.03363 | -0.00071 | 0.00528 | 0 | 0.0963 | -3e-05 | -0.00034 | 5e-05 | -1e-05 | -1e-05 | 0.05266 | 0.00284 | -0.00299 | 4e-05 | 0.01976 | 0.04336 | 1e-05 | 0.00106 | -1e-05 | -0.11094 | -0.0077 | -0.00032 | -0.00137 | 0.09395 | 0.02372 | 0.03019
[RO-RO] [OPP] OHL 400 kV Medgidia Sud- Cernavoda | N-1 OHL 400 kV Constanta Nord- Cernavoda | 0.01566 | -0.00161 | -0.00513 | -2e-05 | 0.06921 | -0.00029 | 6e-05 | 0.00038 | -0.00024 | -0.00021 | 0.03077 | -0.00332 | -0.00371 | -0.0009 | 0.00495 | 0.02251 | 8e-05 | 0.00377 | -0.00024 | -0.13733 | -0.02205 | -0.00339 | -0.00092 | 0.06738 | 0.04775 | 0.01176
[RO-RO] [OPP] OHL 400 kV Medgidia Sud- Cernavoda | N-1 OHL 400 kV Cernavoda - Pelicanu | 0.03183 | -0.00042 | 0.00647 | 0 | 0.08642 | 2e-05 | -0.00036 | -2e-05 | 4e-05 | 3e-05 | 0.04863 | 0.00359 | -0.00239 | 0.00021 | 0.01952 | 0.04059 | -1e-05 | 0.00037 | 4e-05 | -0.08851 | -0.0037 | 0.00032 | -0.00124 | 0.08435 | 0.01542 | 0.02901
[RO-RO] [OPP] OHL 400 kV Medgidia Sud- Cernavoda | N-1 OHL 400 kV Pelicanu - Bucuresti Sud | 0.03198 | -0.00042 | 0.00652 | 0 | 0.08675 | 2e-05 | -0.00036 | -2e-05 | 4e-05 | 3e-05 | 0.04883 | 0.00362 | -0.0024 | 0.00021 | 0.01962 | 0.04076 | -1e-05 | 0.00037 | 4e-05 | -0.08887 | -0.00365 | 0.00033 | -0.00125 | 0.08466 | 0.01544 | 0.02915
[RO-RO] [OPP] OHL 400 kV Medgidia Sud- Cernavoda | N-1 OHL 400 kV Gura Ialomitei - Bucuresti Sud | 0.0319 | -0.00042 | 0.0065 | 0 | 0.08654 | 2e-05 | -0.00036 | -2e-05 | 4e-05 | 3e-05 | 0.04871 | 0.00361 | -0.00239 | 0.00021 | 0.01957 | 0.04067 | -1e-05 | 0.00037 | 4e-05 | -0.08857 | -0.00365 | 0.00033 | -0.00125 | 0.08446 | 0.01538 | 0.02908
[RO-RO] [OPP] OHL 400 kV Medgidia Sud- Cernavoda | N-1 OHL 400 kV Medgidia Sud - Stupina | 0.05102 | -1e-05 | 0.01433 | 1e-05 | 0.12578 | 0.00018 | -0.00069 | -0.00022 | 0.00018 | 0.00016 | 0.07467 | 0.00817 | -0.00261 | 0.00081 | 0.03351 | 0.06384 | -5e-05 | -0.00112 | 0.00018 | -0.09695 | 0.0037 | 0.00221 | -0.00184 | 0.12284 | 0.00542 | 0.0477
[RO-RO] [OPP] OHL 400 kV Medgidia Sud- Cernavoda | N-1 OHL 400 kV Medgidia Sud - Rahman | 0.04953 | -7e-05 | 0.01356 | 1e-05 | 0.12325 | 0.00016 | -0.00066 | -0.0002 | 0.00017 | 0.00014 | 0.07279 | 0.00772 | -0.00265 | 0.00075 | 0.03233 | 0.06209 | -5e-05 | -0.00093 | 0.00017 | -0.09815 | 0.00272 | 0.00199 | -0.0018 | 0.12036 | 0.00699 | 0.0462
[RO-RO] [OPP] OHL 400 kV Medgidia Sud- Cernavoda | N-1 TIE 400 kV Isaccea - Vulcanesti | 0.05083 | 0.00031 | 0.01559 | 2e-05 | 0.12145 | 0.00024 | -0.00071 | -0.0003 | 0.00024 | 0.0002 | 0.07339 | 0.00903 | -0.0019 | 0.00101 | 0.03408 | 0.06323 | -7e-05 | -0.0019 | 0.00023 | -0.08682 | 0.00629 | 0.0029 | -0.00166 | 0.11863 | -0.00522 | 0.04788
[RO-RO] [OPP] OHL 400 kV Constanta Nord- Cernavoda | N-1 OHL 400 kV Lacu Sarat - Gura Ialomitei | -0.02092 | -0.00105 | -0.01212 | -2e-05 | -0.03153 | -0.0003 | 0.00046 | 0.00039 | -0.00027 | -0.00024 | -0.02548 | -0.00717 | -0.00083 | -0.00109 | -0.01723 | -0.02427 | 8e-05 | 0.00316 | -0.00027 | -0.03072 | -0.0167 | -0.00357 | 0.00052 | -0.03093 | 0.02797 | -0.02145
[RO-RO] [OPP] OHL 400 kV Cernavoda - Pelicanu | BC | -0.00542 | 0.00085 | 0.00356 | 1e-05 | -0.02969 | 0.00016 | -7e-05 | -0.00022 | 0.00014 | 0.00012 | -0.01213 | 0.00224 | 0.00181 | 0.00052 | -0.00072 | -0.00834 | -5e-05 | -0.00207 | 0.00014 | 0.06744 | 0.012 | 0.00193 | 0.00038 | -0.02888 | -0.02496 | -0.00353
[RO-RO] [OPP] OHL 400 kV Cernavoda - Pelicanu | N-1 OHL 400 kV Isaccea - Tulcea Vest | -0.00707 | 0.00077 | 0.00263 | 1e-05 | -0.03227 | 0.00014 | -4e-05 | -0.00019 | 0.00012 | 0.0001 | -0.01416 | 0.00169 | 0.00176 | 0.00044 | -0.00206 | -0.01026 | -4e-05 | -0.00183 | 0.00012 | 0.06533 | 0.01075 | 0.00166 | 0.00042 | -0.03141 | -0.02289 | -0.00521
[RO-RO] [OPP] OHL 400 kV Cernavoda - Pelicanu | N-1 OHL 400 kV Lacu Sarat - Gura Ialomitei | -0.00542 | 0.00085 | 0.00356 | 1e-05 | -0.02969 | 0.00016 | -7e-05 | -0.00022 | 0.00014 | 0.00012 | -0.01213 | 0.00224 | 0.00181 | 0.00052 | -0.00072 | -0.00834 | -5e-05 | -0.00207 | 0.00014 | 0.06744 | 0.012 | 0.00193 | 0.00038 | -0.02888 | -0.02496 | -0.00353
[RO-RO] [OPP] OHL 400 kV Cernavoda - Pelicanu | N-1 OHL 400 kV Tulcea Vest - Tariverde | -0.00707 | 0.00077 | 0.00263 | 1e-05 | -0.03227 | 0.00014 | -4e-05 | -0.00019 | 0.00012 | 0.0001 | -0.01416 | 0.00169 | 0.00176 | 0.00044 | -0.00206 | -0.01026 | -4e-05 | -0.00183 | 0.00012 | 0.06533 | 0.01075 | 0.00166 | 0.00042 | -0.03141 | -0.02289 | -0.00521
[RO-RO] [OPP] OHL 400 kV Cernavoda - Pelicanu | N-1 OHL 400 kV Tariverde - Constanta Nord | -0.00707 | 0.00077 | 0.00263 | 1e-05 | -0.03227 | 0.00014 | -4e-05 | -0.00019 | 0.00012 | 0.0001 | -0.01416 | 0.00169 | 0.00176 | 0.00044 | -0.00206 | -0.01026 | -4e-05 | -0.00183 | 0.00012 | 0.06533 | 0.01075 | 0.00166 | 0.00042 | -0.03141 | -0.02289 | -0.00521
[RO-RO] [OPP] OHL 400 kV Cernavoda - Pelicanu | N-1 OHL 400 kV Constanta Nord- Cernavoda | -0.00671 | 0.00079 | 0.00281 | 1e-05 | -0.03163 | 0.00015 | -4e-05 | -0.00019 | 0.00012 | 0.00011 | -0.0137 | 0.00179 | 0.00176 | 0.00046 | -0.00178 | -0.00983 | -4e-05 | -0.00187 | 0.00012 | 0.06555 | 0.01097 | 0.00171 | 0.00041 | -0.03079 | -0.02323 | -0.00485
[RO-RO] [OPP] OHL 400 kV Cernavoda - Pelicanu | N-1 OHL 400 kV Gura Ialomitei - Bucuresti Sud | -0.00804 | 0.00128 | 0.00541 | 2e-05 | -0.04443 | 0.00025 | -0.00011 | -0.00033 | 0.00021 | 0.00018 | -0.01809 | 0.00339 | 0.00272 | 0.00079 | -0.00099 | -0.01241 | -7e-05 | -0.00312 | 0.00021 | 0.10121 | 0.01811 | 0.00291 | 0.00057 | -0.04321 | -0.03755 | -0.0052
[RO-RO] [OPP] OHL 400 kV Cernavoda - Pelicanu | N-1 OHL 400 kV Gutinas – Smardan | -0.00648 | 0.00107 | 0.00404 | 1e-05 | -0.03452 | 0.0002 | -6e-05 | -0.00027 | 0.00017 | 0.00015 | -0.01425 | 0.00262 | 0.00237 | 0.00063 | -0.001 | -0.00988 | -6e-05 | -0.00257 | 0.00017 | 0.07349 | 0.01331 | 0.00234 | 0.00056 | -0.03358 | -0.03258 | -0.00432
[RO-RO] [OPP] OHL 400 kV Pelicanu - Bucuresti Sud | N-1 OHL 400 kV Lacu Sarat - Gura Ialomitei | -0.00502 | 0.00086 | 0.00375 | 1e-05 | -0.02894 | 0.00017 | -8e-05 | -0.00022 | 0.00014 | 0.00013 | -0.0116 | 0.00234 | 0.0018 | 0.00054 | -0.00041 | -0.00786 | -5e-05 | -0.0021 | 0.00014 | 0.06685 | 0.01226 | 0.00197 | 0.00036 | -0.02815 | -0.02508 | -0.00313
[RO-RO] [OPP] OHL 400 kV Pelicanu - Bucuresti Sud | N-1 OHL 400 kV Tulcea Vest - Tariverde | -0.00658 | 0.00079 | 0.00288 | 1e-05 | -0.03138 | 0.00015 | -5e-05 | -0.00019 | 0.00012 | 0.00011 | -0.01353 | 0.00182 | 0.00175 | 0.00046 | -0.00168 | -0.00968 | -4e-05 | -0.00187 | 0.00012 | 0.06485 | 0.01108 | 0.00172 | 0.0004 | -0.03053 | -0.02311 | -0.00473
[RO-RO] [OPP] OHL 400 kV Pelicanu - Bucuresti Sud | N-1 OHL 400 kV Tariverde - Constanta Nord | -0.00658 | 0.00079 | 0.00288 | 1e-05 | -0.03138 | 0.00015 | -5e-05 | -0.00019 | 0.00012 | 0.00011 | -0.01353 | 0.00182 | 0.00175 | 0.00046 | -0.00168 | -0.00968 | -4e-05 | -0.00187 | 0.00012 | 0.06485 | 0.01108 | 0.00172 | 0.0004 | -0.03053 | -0.02311 | -0.00473
[RO-RO] [OPP] OHL 400 kV Pelicanu - Bucuresti Sud | N-1 OHL 400 kV Constanta Nord- Cernavoda | -0.00624 | 0.0008 | 0.00305 | 1e-05 | -0.03078 | 0.00015 | -5e-05 | -0.0002 | 0.00013 | 0.00011 | -0.01309 | 0.00193 | 0.00175 | 0.00047 | -0.00141 | -0.00928 | -4e-05 | -0.00191 | 0.00013 | 0.06505 | 0.01128 | 0.00176 | 0.00039 | -0.02995 | -0.02344 | -0.00439
[RO-RO] [OPP] OHL 400 kV Pelicanu - Bucuresti Sud | N-1 OHL 400 kV Gura Ialomitei - Bucuresti Sud | -0.00768 | 0.0013 | 0.00563 | 2e-05 | -0.04388 | 0.00025 | -0.00012 | -0.00033 | 0.00022 | 0.00019 | -0.01765 | 0.00351 | 0.00272 | 0.00081 | -0.00069 | -0.01199 | -7e-05 | -0.00316 | 0.00022 | 0.10109 | 0.01845 | 0.00297 | 0.00055 | -0.04268 | -0.03784 | -0.00482
[RO-RO] [OPP] OHL 400 kV Pelicanu - Bucuresti Sud | N-1 OHL 400 kV Gutinas – Smardan | -0.00608 | 0.00108 | 0.00423 | 1e-05 | -0.03375 | 0.0002 | -7e-05 | -0.00027 | 0.00017 | 0.00015 | -0.01372 | 0.00272 | 0.00235 | 0.00065 | -0.00069 | -0.0094 | -6e-05 | -0.0026 | 0.00017 | 0.07288 | 0.01356 | 0.00238 | 0.00054 | -0.03283 | -0.03267 | -0.00392
[RO-RO] [OPP] OHL 400 kV Gura Ialomitei - Bucuresti Sud | BC | -0.00506 | 0.00083 | 0.00356 | 1e-05 | -0.02844 | 0.00016 | -7e-05 | -0.00021 | 0.00014 | 0.00012 | -0.0115 | 0.00223 | 0.00175 | 0.00052 | -0.00053 | -0.00785 | -5e-05 | -0.00202 | 0.00014 | 0.06518 | 0.01179 | 0.00189 | 0.00036 | -0.02766 | -0.0243 | -0.00322
[RO-RO] [OPP] OHL 400 kV Gura Ialomitei - Bucuresti Sud | N-1 OHL 400 kV Isaccea - Tulcea Vest | -0.00661 | 0.00076 | 0.00268 | 1e-05 | -0.03087 | 0.00014 | -4e-05 | -0.00019 | 0.00012 | 0.0001 | -0.01342 | 0.00171 | 0.0017 | 0.00044 | -0.0018 | -0.00966 | -4e-05 | -0.0018 | 0.00012 | 0.06319 | 0.01061 | 0.00164 | 0.0004 | -0.03004 | -0.02234 | -0.00481
[RO-RO] [OPP] OHL 400 kV Gura Ialomitei - Bucuresti Sud | N-1 OHL 400 kV Lacu Sarat - Gura Ialomitei | -0.00506 | 0.00083 | 0.00356 | 1e-05 | -0.02844 | 0.00016 | -7e-05 | -0.00021 | 0.00014 | 0.00012 | -0.0115 | 0.00223 | 0.00175 | 0.00052 | -0.00053 | -0.00785 | -5e-05 | -0.00202 | 0.00014 | 0.06518 | 0.01179 | 0.00189 | 0.00036 | -0.02766 | -0.0243 | -0.00322
[RO-RO] [OPP] OHL 400 kV Gura Ialomitei - Bucuresti Sud | N-1 OHL 400 kV Tulcea Vest - Tariverde | -0.00661 | 0.00076 | 0.00268 | 1e-05 | -0.03087 | 0.00014 | -4e-05 | -0.00019 | 0.00012 | 0.0001 | -0.01342 | 0.00171 | 0.0017 | 0.00044 | -0.0018 | -0.00966 | -4e-05 | -0.0018 | 0.00012 | 0.06319 | 0.01061 | 0.00164 | 0.0004 | -0.03004 | -0.02234 | -0.00481
[RO-RO] [OPP] OHL 400 kV Gura Ialomitei - Bucuresti Sud | N-1 OHL 400 kV Tariverde - Constanta Nord | -0.00661 | 0.00076 | 0.00268 | 1e-05 | -0.03087 | 0.00014 | -4e-05 | -0.00019 | 0.00012 | 0.0001 | -0.01342 | 0.00171 | 0.0017 | 0.00044 | -0.0018 | -0.00966 | -4e-05 | -0.0018 | 0.00012 | 0.06319 | 0.01061 | 0.00164 | 0.0004 | -0.03004 | -0.02234 | -0.00481
[RO-RO] [OPP] OHL 400 kV Gura Ialomitei - Bucuresti Sud | N-1 OHL 400 kV Constanta Nord- Cernavoda | -0.00627 | 0.00077 | 0.00285 | 1e-05 | -0.03027 | 0.00014 | -5e-05 | -0.00019 | 0.00012 | 0.00011 | -0.01298 | 0.00181 | 0.00171 | 0.00045 | -0.00154 | -0.00926 | -4e-05 | -0.00184 | 0.00012 | 0.06339 | 0.01082 | 0.00169 | 0.00039 | -0.02946 | -0.02267 | -0.00447
[RO-RO] [OPP] OHL 400 kV Gura Ialomitei - Bucuresti Sud | N-1 OHL 400 kV Cernavoda - Pelicanu | -0.00765 | 0.00124 | 0.00526 | 2e-05 | -0.04263 | 0.00024 | -0.00011 | -0.00032 | 0.00021 | 0.00018 | -0.0173 | 0.0033 | 0.00262 | 0.00077 | -0.00088 | -0.01183 | -7e-05 | -0.00301 | 0.0002 | 0.0974 | 0.01752 | 0.00282 | 0.00054 | -0.04146 | -0.03622 | -0.00491
[RO-RO] [OPP] OHL 400 kV Gura Ialomitei - Bucuresti Sud | N-1 OHL 400 kV Gutinas – Smardan | -0.00608 | 0.00104 | 0.00402 | 1e-05 | -0.03312 | 0.0002 | -7e-05 | -0.00026 | 0.00017 | 0.00015 | -0.01356 | 0.0026 | 0.00229 | 0.00062 | -0.00081 | -0.00935 | -6e-05 | -0.00251 | 0.00017 | 0.07104 | 0.01305 | 0.00229 | 0.00053 | -0.03222 | -0.03168 | -0.00399
[RO-RO] [OPP] OHL 400 kV Gutinas - Smardan | BC | -0.00639 | 0.0013 | 0.00288 | 2e-05 | -0.0291 | 0.00022 | 5e-05 | -0.00029 | 0.00018 | 0.00016 | -0.01279 | 0.0023 | 0.00334 | 0.00066 | -0.00172 | -0.00931 | -6e-05 | -0.00305 | 0.00018 | 0.03648 | 0.00787 | 0.00246 | 0.00108 | -0.02833 | -0.04594 | -0.00477
[RO-RO] [OPP] OHL 400 kV Gutinas - Smardan | N-1 OHL 400 kV Isaccea - Tulcea Vest | -0.00399 | 0.00142 | 0.00423 | 2e-05 | -0.02536 | 0.00025 | -1e-05 | -0.00034 | 0.00021 | 0.00019 | -0.00985 | 0.00309 | 0.00343 | 0.00078 | 0.00023 | -0.00652 | -7e-05 | -0.00339 | 0.00021 | 0.03955 | 0.00968 | 0.00285 | 0.00102 | -0.02466 | -0.04895 | -0.00233
[RO-RO] [OPP] OHL 400 kV Gutinas - Smardan | N-1 OHL 400 kV Lacu Sarat - Gura Ialomitei | -0.00639 | 0.0013 | 0.00288 | 2e-05 | -0.0291 | 0.00022 | 5e-05 | -0.00029 | 0.00018 | 0.00016 | -0.01279 | 0.0023 | 0.00334 | 0.00066 | -0.00172 | -0.00931 | -6e-05 | -0.00305 | 0.00018 | 0.03648 | 0.00787 | 0.00246 | 0.00108 | -0.02833 | -0.04594 | -0.00477
[RO-RO] [OPP] OHL 400 kV Gutinas - Smardan | N-1 OHL 400 kV Tulcea Vest - Tariverde | -0.00399 | 0.00142 | 0.00423 | 2e-05 | -0.02536 | 0.00025 | -1e-05 | -0.00034 | 0.00021 | 0.00019 | -0.00985 | 0.00309 | 0.00343 | 0.00078 | 0.00023 | -0.00652 | -7e-05 | -0.00339 | 0.00021 | 0.03955 | 0.00968 | 0.00285 | 0.00102 | -0.02466 | -0.04895 | -0.00233
[RO-RO] [OPP] OHL 400 kV Gutinas - Smardan | N-1 OHL 400 kV Tariverde - Constanta Nord | -0.00399 | 0.00142 | 0.00423 | 2e-05 | -0.02536 | 0.00025 | -1e-05 | -0.00034 | 0.00021 | 0.00019 | -0.00985 | 0.00309 | 0.00343 | 0.00078 | 0.00023 | -0.00652 | -7e-05 | -0.00339 | 0.00021 | 0.03955 | 0.00968 | 0.00285 | 0.00102 | -0.02466 | -0.04895 | -0.00233
[RO-RO] [OPP] OHL 400 kV Gutinas - Smardan | N-1 OHL 400 kV Constanta Nord- Cernavoda | -0.00465 | 0.00139 | 0.00389 | 2e-05 | -0.02648 | 0.00025 | 1e-05 | -0.00033 | 0.00021 | 0.00018 | -0.01068 | 0.00289 | 0.00341 | 0.00075 | -0.00029 | -0.00729 | -7e-05 | -0.00331 | 0.00021 | 0.03903 | 0.00925 | 0.00276 | 0.00104 | -0.02576 | -0.04826 | -0.003
[RO-RO] [OPP] OHL 400 kV Gutinas - Smardan | N-1 OHL 400 kV Cernavoda - Pelicanu | -0.0071 | 0.00142 | 0.00335 | 2e-05 | -0.03301 | 0.00024 | 4e-05 | -0.00032 | 0.0002 | 0.00018 | -0.01439 | 0.00259 | 0.00358 | 0.00073 | -0.00181 | -0.01041 | -7e-05 | -0.00332 | 0.0002 | 0.04538 | 0.00945 | 0.00271 | 0.00113 | -0.03214 | -0.04923 | -0.00524
[RO-RO] [OPP] OHL 400 kV Gutinas - Smardan | N-1 OHL 400 kV Gura Ialomitei - Bucuresti Sud | -0.00709 | 0.00142 | 0.00338 | 2e-05 | -0.03304 | 0.00024 | 4e-05 | -0.00032 | 0.0002 | 0.00018 | -0.01439 | 0.00261 | 0.00359 | 0.00073 | -0.00179 | -0.01039 | -7e-05 | -0.00333 | 0.0002 | 0.04552 | 0.00951 | 0.00272 | 0.00113 | -0.03216 | -0.04931 | -0.00522
[RO-RO] [OPP] OHL 400 kV Gutinas - Smardan | N-1 OHL 400 kV Bucuresti Sud - Domnesti | -0.00748 | 0.00147 | 0.00355 | 2e-05 | -0.03486 | 0.00025 | 3e-05 | -0.00034 | 0.00021 | 0.00018 | -0.01519 | 0.00272 | 0.0037 | 0.00076 | -0.00189 | -0.01097 | -7e-05 | -0.00345 | 0.00021 | 0.04747 | 0.01017 | 0.00283 | 0.00115 | -0.03393 | -0.05079 | -0.0055
[RO-RO] [OPP] OHL 400 kV Gutinas - Smardan | N-1 OHL 400 kV Brasov – Gutinas | -0.00823 | 0.00035 | -0.00208 | 0 | -0.01894 | 2e-05 | 0.00017 | -3e-05 | 1e-05 | 1e-05 | -0.01184 | -0.00091 | 0.00143 | 1e-05 | -0.00538 | -0.01034 | -1e-05 | -0.00063 | 1e-05 | 0.01202 | -0.00169 | 0.00018 | 0.00073 | -0.01846 | -0.0173 | -0.00785
[RO-RO] [OPP] OHL 400 kV Gutinas - Smardan | N-1 TIE 400 kV Isaccea - Vulcanesti | -0.03783 | -0.00056 | -0.01596 | -2e-05 | -0.0751 | -0.00028 | 0.00072 | 0.00035 | -0.00027 | -0.00023 | -0.05072 | -0.00902 | 0.00135 | -0.00111 | -0.02792 | -0.04564 | 8e-05 | 0.00237 | -0.00027 | -0.00763 | -0.0177 | -0.00343 | 0.00161 | -0.07347 | 0.00699 | -0.03713
[RO-RO] [OPP] OHL 400 kV Lacu Sarat - Gura Ialomitei | BC |  | 0 | 0 |  | 0 |  |  |  |  | 0 | 0 | 0 |  | 0 | 0 | 0 | 0 |  | 0 | 0 | 0 | 0 | 0 | 0 | 0 | 0
[RO-RO] [OPP] OHL 400 kV Lacu Sarat - Gura Ialomitei | N-1 OHL 400 kV Isaccea - Tulcea Vest |  | 0 | 0 |  | 0 |  |  |  |  | 0 | 0 | 0 |  | 0 | 0 | 0 | 0 |  | 0 | 0 | 0 | 0 | 0 | 0 | 0 | 0
[RO-RO] [OPP] OHL 400 kV Lacu Sarat - Gura Ialomitei | N-1 OHL 400 kV Tulcea Vest - Tariverde |  | 0 | 0 |  | 0 |  |  |  |  | 0 | 0 | 0 |  | 0 | 0 | 0 | 0 |  | 0 | 0 | 0 | 0 | 0 | 0 | 0 | 0
[RO-RO] [OPP] OHL 400 kV Lacu Sarat - Gura Ialomitei | N-1 OHL 400 kV Tariverde - Constanta Nord |  | 0 | 0 |  | 0 |  |  |  |  | 0 | 0 | 0 |  | 0 | 0 | 0 | 0 |  | 0 | 0 | 0 | 0 | 0 | 0 | 0 | 0
[RO-RO] [OPP] OHL 400 kV Lacu Sarat - Gura Ialomitei | N-1 OHL 400 kV Constanta Nord- Cernavoda |  | 0 | 0 |  | 0 |  |  |  |  | 0 | 0 | 0 |  | 0 | 0 | 0 | 0 |  | 0 | 0 | 0 | 0 | 0 | 0 | 0 | 0
[RO-RO] [OPP] OHL 400 kV Lacu Sarat - Gura Ialomitei | N-1 OHL 400 kV Cernavoda - Pelicanu |  | 0 | 0 |  | 0 |  |  |  |  | 0 | 0 | 0 |  | 0 | 0 | 0 | 0 |  | 0 | 0 | 0 | 0 | 0 | 0 | 0 | 0
[RO-RO] [OPP] OHL 400 kV Lacu Sarat - Gura Ialomitei | N-1 OHL 400 kV Gura Ialomitei - Bucuresti Sud |  | 0 | 0 |  | 0 |  |  |  |  | 0 | 0 | 0 |  | 0 | 0 | 0 | 0 |  | 0 | 0 | 0 | 0 | 0 | 0 | 0 | 0
[RO-RO] [OPP] OHL 400 kV Lacu Sarat - Gura Ialomitei | N-1 OHL 400 kV Bucuresti Sud - Domnesti |  | 0 | 0 |  | 0 |  |  |  |  | 0 | 0 | 0 |  | 0 | 0 | 0 | 0 |  | 0 | 0 | 0 | 0 | 0 | 0 | 0 | 0
[RO-RO] [OPP] OHL 400 kV Lacu Sarat - Gura Ialomitei | N-1 OHL 400 kV Gutinas – Smardan |  | 0 | 0 |  | 0 |  |  |  |  | 0 | 0 | 0 |  | 0 | 0 | 0 | 0 |  | 0 | 0 | 0 | 0 | 0 | 0 | 0 | 0
[RO-RO] [OPP] OHL 400 kV Isaccea - Tulcea Vest | N-1 OHL 400 kV Lacu Sarat - Gura Ialomitei | 0.02398 | 0.00114 | 0.0135 | 2e-05 | 0.03742 | 0.00033 | -0.00051 | -0.00043 | 0.0003 | 0.00026 | 0.02953 | 0.00797 | 0.00083 | 0.0012 | 0.01953 | 0.02795 | -9e-05 | -0.00345 | 0.0003 | 0.03071 | 0.01818 | 0.00392 | -0.00061 | 0.0367 | -0.03013 | 0.02447
[RO-RO] [OPP] OHL 400 kV Tariverde - Constanta Nord | N-1 OHL 400 kV Lacu Sarat - Gura Ialomitei | 0.02398 | 0.00114 | 0.0135 | 2e-05 | 0.03742 | 0.00033 | -0.00051 | -0.00043 | 0.0003 | 0.00026 | 0.02953 | 0.00797 | 0.00083 | 0.0012 | 0.01953 | 0.02795 | -9e-05 | -0.00345 | 0.0003 | 0.03071 | 0.01818 | 0.00392 | -0.00061 | 0.0367 | -0.03013 | 0.02447
[RO-RO] [OPP] OHL 400 kV Tulcea Vest - Tariverde | N-1 OHL 400 kV Lacu Sarat - Gura Ialomitei | 0.02398 | 0.00114 | 0.0135 | 2e-05 | 0.03742 | 0.00033 | -0.00051 | -0.00043 | 0.0003 | 0.00026 | 0.02953 | 0.00797 | 0.00083 | 0.0012 | 0.01953 | 0.02795 | -9e-05 | -0.00345 | 0.0003 | 0.03071 | 0.01818 | 0.00392 | -0.00061 | 0.0367 | -0.03013 | 0.02447
[RO-RO] [OPP] OHL 400 kV Smardan - Isaccea c1 | BC |  | 0 | 0 |  | 0 |  |  |  |  | 0 | 0 | 0 |  | 0 | 0 | 0 | 0 |  | 0 | 0 | 0 | 0 | 0 | 0 | 0 | 0
[RO-RO] [OPP] OHL 400 kV Smardan - Isaccea c1 | N-1 OHL 400 kV Lacu Sarat - Isaccea |  | 0 | 0 |  | 0 |  |  |  |  | 0 | 0 | 0 |  | 0 | 0 | 0 | 0 |  | 0 | 0 | 0 | 0 | 0 | 0 | 0 | 0
[RO-RO] [OPP] OHL 400 kV Smardan - Isaccea c2 | BC | -0.00419 | 0.00103 | 0.00259 | 1e-05 | -0.02113 | 0.00018 | 2e-05 | -0.00024 | 0.00015 | 0.00013 | -0.00893 | 0.00198 | 0.00257 | 0.00054 | -0.00075 | -0.00631 | -5e-05 | -0.00242 | 0.00015 | 0.03024 | 0.00657 | 0.00199 | 0.0008 | -0.02056 | -0.03592 | -0.00295
[RO-RO] [OPP] OHL 400 kV Smardan - Isaccea c2 | N-1 OHL 400 kV Lacu Sarat - Isaccea | -0.00616 | 0.00158 | 0.00411 | 2e-05 | -0.03191 | 0.00028 | 3e-05 | -0.00037 | 0.00023 | 0.0002 | -0.01334 | 0.00312 | 0.00393 | 0.00084 | -0.00094 | -0.00936 | -8e-05 | -0.00374 | 0.00023 | 0.04719 | 0.01026 | 0.00308 | 0.00122 | -0.03105 | -0.05527 | -0.00425
[RO-RO] [OPP] OHL 400 kV Cernavoda - Gura Ialomitei c1 | BC |  | 0 | 0 |  | 0 |  |  |  |  | 0 | 0 | 0 |  | 0 | 0 | 0 | 0 |  | 0 | 0 | 0 | 0 | 0 | 0 | 0 | 0
[RO-RO] [OPP] OHL 400 kV Cernavoda - Gura Ialomitei c1 | N-1 OHL 400 kV Cernavoda - Pelicanu |  | 0 | 0 |  | 0 |  |  |  |  | 0 | 0 | 0 |  | 0 | 0 | 0 | 0 |  | 0 | 0 | 0 | 0 | 0 | 0 | 0 | 0
[RO-RO] [OPP] OHL 400 kV Cernavoda - Gura Ialomitei c1 | N-1 OHL 400 kV Gura Ialomitei - Bucuresti Sud |  | 0 | 0 |  | 0 |  |  |  |  | 0 | 0 | 0 |  | 0 | 0 | 0 | 0 |  | 0 | 0 | 0 | 0 | 0 | 0 | 0 | 0
[RO-RO] [OPP] OHL 400 kV Domnesti - Urechesti | BC | -0.0122 | -0.0014 | -0.01578 | -3e-05 | 0.00866 | -0.00039 | 0.00063 | 0.00051 | -0.00036 | -0.00031 | -0.0076 | -0.00889 | -0.00104 | -0.00142 | -0.01503 | -0.01126 | 0.00011 | 0.00409 | -0.00036 | 0.0286 | -0.03519 | -0.00481 | 0.00084 | 0.00807 | 0.03044 | -0.01515
[RO-RO] [OPP] OHL 400 kV Domnesti - Urechesti | N-1 OHL 400 kV Bucuresti Sud - Slatina | -0.0122 | -0.0014 | -0.01578 | -3e-05 | 0.00866 | -0.00039 | 0.00063 | 0.00051 | -0.00036 | -0.00031 | -0.0076 | -0.00889 | -0.00104 | -0.00142 | -0.01503 | -0.01126 | 0.00011 | 0.00409 | -0.00036 | 0.0286 | -0.03519 | -0.00481 | 0.00084 | 0.00807 | 0.03044 | -0.01515
[RO-RO] [OPP] OHL 400 kV Tantareni - Bradu | BC | 0.03977 | 0.00109 | 0.02226 | 3e-05 | 0.0432 | 0.00043 | -0.00097 | -0.00055 | 0.00041 | 0.00035 | 0.046 | 0.01248 | -0.00103 | 0.00167 | 0.03291 | 0.04671 | -0.00012 | -0.00395 | 0.0004 | -0.00305 | 0.0334 | 0.00532 | -0.00198 | 0.04196 | -0.01836 | 0.04238
[RO-RO] [OPP] OHL 400 kV Tantareni - Bradu | N-1 OHL 400 kV Domnesti-Urechesti | 0.04212 | 0.00136 | 0.02531 | 4e-05 | 0.04153 | 0.00051 | -0.0011 | -0.00065 | 0.00047 | 0.00041 | 0.04747 | 0.0142 | -0.00083 | 0.00194 | 0.03582 | 0.04889 | -0.00014 | -0.00474 | 0.00047 | -0.00858 | 0.0402 | 0.00625 | -0.00214 | 0.04041 | -0.02425 | 0.04531
[RO-RO] [OPP] OHL 400 kV Slatina-Bucuresti Sud | BC |  | 0 | 0 |  | 0 |  |  |  |  | 0 | 0 | 0 |  | 0 | 0 | 0 | 0 |  | 0 | 0 | 0 | 0 | 0 | 0 | 0 | 0
[RO-RO] [OPP] OHL 400 kV Slatina-Bucuresti Sud | N-1 OHL 400 kV Domnesti-Urechesti |  | 0 | 0 |  | 0 |  |  |  |  | 0 | 0 | 0 |  | 0 | 0 | 0 | 0 |  | 0 | 0 | 0 | 0 | 0 | 0 | 0 | 0
[RO-RO] [OPP] OHL 400 kV Portile de Fier - Urechesti | BC | -0.02906 | 0.00225 | 0.02206 | 4e-05 | -0.09028 | 0.00058 | -0.00092 | -0.00075 | 0.00052 | 0.00045 | -0.05682 | 0.01109 | 0.0018 | 0.00206 | -0.00342 | -0.04886 | -0.00016 | -0.00608 | 0.00052 | -0.11635 | 0.09476 | 0.00751 | -0.00139 | -0.08478 | -0.03762 | -0.02472
[RO-RO] [OPP] OHL 400 kV Portile de Fier - Urechesti | N-1 OHL 400 kV Domnesti-Urechesti | -0.03263 | 0.00184 | 0.01743 | 3e-05 | -0.08774 | 0.00047 | -0.00073 | -0.00061 | 0.00042 | 0.00036 | -0.05905 | 0.00848 | 0.0015 | 0.00164 | -0.00783 | -0.05216 | -0.00013 | -0.00488 | 0.00042 | -0.10796 | 0.08445 | 0.0061 | -0.00114 | -0.08242 | -0.0287 | -0.02916
[RO-RO] [OPP] OHL 400 kV Brasov – Gutinas | N-1 OHL 400 kV Gutinas – Smardan | 0.00673 | 0.00069 | 0.00593 | 1e-05 | 0.00192 | 0.00017 | -0.00021 | -0.00022 | 0.00015 | 0.00013 | 0.00628 | 0.00357 | 0.00093 | 0.0006 | 0.00671 | 0.00724 | -5e-05 | -0.00189 | 0.00015 | 0.01574 | 0.01002 | 0.00204 | -0.00012 | 0.00191 | -0.01647 | 0.00766
[RO-RO] [OPP] OHL 220 kV Portile de Fier-Resita c1 | N-1 OHL 220 kV Portile de Fier-Resita c2 | 0.0157 | -0.00016 | 0.00658 | 1e-05 | 0.02319 | 6e-05 | -0.00033 | -7e-05 | 6e-05 | 5e-05 | 0.01975 | 0.00335 | -0.00183 | 0.0003 | 0.01184 | 0.01905 | -2e-05 | -0.00017 | 6e-05 | 0.04346 | 0.01441 | 0.0008 | -0.00103 | 0.02252 | 0.00398 | 0.0162
[RO-RO] [OPP] OHL 220 kV Portile de Fier-Resita c1 | N-1 TIE 400 kV Resita-Pancevo c2 | 0.0157 | -0.00016 | 0.00658 | 1e-05 | 0.02319 | 6e-05 | -0.00033 | -7e-05 | 6e-05 | 5e-05 | 0.01975 | 0.00335 | -0.00183 | 0.0003 | 0.01184 | 0.01905 | -2e-05 | -0.00017 | 6e-05 | 0.04346 | 0.01441 | 0.0008 | -0.00103 | 0.02252 | 0.00398 | 0.0162
[RO-RO] [OPP] OHL 220 kV Portile de Fier-Resita c2 | BC |  | 0 | 0 |  | 0 |  |  |  |  | 0 | 0 | 0 |  | 0 | 0 | 0 | 0 |  | 0 | 0 | 0 | 0 | 0 | 0 | 0 | 0
[RO-RO] [OPP] OHL 220 kV Portile de Fier-Resita c2 | N-1 OHL 400 kV Brasov - Sibiu Sud |  | 0 | 0 |  | 0 |  |  |  |  | 0 | 0 | 0 |  | 0 | 0 | 0 | 0 |  | 0 | 0 | 0 | 0 | 0 | 0 | 0 | 0
[RO-RO] [OPP] OHL 220 kV Portile de Fier-Resita c2 | N-1 TIE 400 kV Portile de Fier-Djerdap |  | 0 | 0 |  | 0 |  |  |  |  | 0 | 0 | 0 |  | 0 | 0 | 0 | 0 |  | 0 | 0 | 0 | 0 | 0 | 0 | 0 | 0
[RO-RO] [OPP] OHL 220 kV Portile de Fier-Resita c2 | N-1 OHL 400 kV Portile de Fier-Urechesti |  | 0 | 0 |  | 0 |  |  |  |  | 0 | 0 | 0 |  | 0 | 0 | 0 | 0 |  | 0 | 0 | 0 | 0 | 0 | 0 | 0 | 0
[RO-RO] [OPP] OHL 220 kV Portile de Fier-Resita c2 | N-1 OHL 400 kV Slatina-Portile de Fier |  | 0 | 0 |  | 0 |  |  |  |  | 0 | 0 | 0 |  | 0 | 0 | 0 | 0 |  | 0 | 0 | 0 | 0 | 0 | 0 | 0 | 0
[RO-RO] [OPP] OHL 220 kV Portile de Fier-Resita c2 | N-1 OHL 400 kV Arefu-Sibiu Sud |  | 0 | 0 |  | 0 |  |  |  |  | 0 | 0 | 0 |  | 0 | 0 | 0 | 0 |  | 0 | 0 | 0 | 0 | 0 | 0 | 0 | 0
[RO-RO] [OPP] OHL 220 kV Portile de Fier-Resita c2 | N-1 OHL 220 kV Urechesti-Targu Jiu Nord |  | 0 | 0 |  | 0 |  |  |  |  | 0 | 0 | 0 |  | 0 | 0 | 0 | 0 |  | 0 | 0 | 0 | 0 | 0 | 0 | 0 | 0
[RO-RO] [OPP] OHL 220 kV Portile de Fier-Resita c2 | N-1 OHL 220 kV Paroseni-Targu Jiu Nord |  | 0 | 0 |  | 0 |  |  |  |  | 0 | 0 | 0 |  | 0 | 0 | 0 | 0 |  | 0 | 0 | 0 | 0 | 0 | 0 | 0 | 0
[RO-RO] [OPP] OHL 220 kV Portile de Fier-Resita c2 | N-1 TRA 400/220 kV AT Urechesti |  | 0 | 0 |  | 0 |  |  |  |  | 0 | 0 | 0 |  | 0 | 0 | 0 | 0 |  | 0 | 0 | 0 | 0 | 0 | 0 | 0 | 0
[RO-RO] [OPP] OHL 220 kV Portile de Fier-Resita c2 | N-1 TIE 400 kV Resita-Pancevo c2 |  | 0 | 0 |  | 0 |  |  |  |  | 0 | 0 | 0 |  | 0 | 0 | 0 | 0 |  | 0 | 0 | 0 | 0 | 0 | 0 | 0 | 0
[RO-RO] [OPP] OHL 220 kV Portile de Fier-Resita c2 | N-1 OHL 400 kV Arefu-Tantareni |  | 0 | 0 |  | 0 |  |  |  |  | 0 | 0 | 0 |  | 0 | 0 | 0 | 0 |  | 0 | 0 | 0 | 0 | 0 | 0 | 0 | 0
[RO-RO] [OPP] OHL 220 kV Portile de Fier-Resita c2 | N-1 TIE 400 kV Resita-Pancevo c1 |  | 0 | 0 |  | 0 |  |  |  |  | 0 | 0 | 0 |  | 0 | 0 | 0 | 0 |  | 0 | 0 | 0 | 0 | 0 | 0 | 0 | 0
[RO-RO] [OPP] OHL 220 kV Resita-Timisoara c1 | N-1 OHL 220 kV Resita-Timisoara c2 | 0.04204 | 0.00028 | 0.03119 | 3e-05 | 0.04402 | 0.00042 | -0.00148 | -0.00052 | 0.00042 | 0.00036 | 0.04494 | 0.01577 | -0.00568 | 0.00181 | 0.03904 | 0.0456 | -0.00012 | -0.00287 | 0.00042 | 0.05213 | 0.06403 | 0.00562 | -0.00412 | 0.0439 | -0.00016 | 0.04535
[RO-RO] [OPP] OHL 220 kV Resita-Timisoara c1 | N-1 TIE 400 kV Resita-Pancevo c2 | 0.02645 | 0.00018 | 0.01962 | 2e-05 | 0.02769 | 0.00026 | -0.00093 | -0.00033 | 0.00026 | 0.00023 | 0.02828 | 0.00992 | -0.00357 | 0.00114 | 0.02456 | 0.02869 | -7e-05 | -0.00181 | 0.00026 | 0.0328 | 0.04028 | 0.00354 | -0.00259 | 0.02762 | -0.0001 | 0.02853
[RO-RO] [OPP] OHL 220 kV Resita-Timisoara c2 | N-1 TIE 400 kV Resita-Pancevo c2 | 0.02645 | 0.00018 | 0.01962 | 2e-05 | 0.02769 | 0.00026 | -0.00093 | -0.00033 | 0.00026 | 0.00023 | 0.02828 | 0.00992 | -0.00357 | 0.00114 | 0.02456 | 0.02869 | -7e-05 | -0.00181 | 0.00026 | 0.0328 | 0.04028 | 0.00354 | -0.00259 | 0.02762 | -0.0001 | 0.02853
[RO-RO] [OPP] OHL 220 kV Arad-Timisoara | N-1 TIE 400 kV Resita-Pancevo c2 | -0.03093 | 0.00013 | -0.02006 | -2e-05 | -0.03636 | -0.00023 | 0.00097 | 0.00028 | -0.00023 | -0.0002 | -0.0347 | -0.00998 | 0.00459 | -0.00105 | -0.0272 | -0.03462 | 6e-05 | 0.00124 | -0.00023 | -0.04491 | -0.04016 | -0.00311 | 0.00289 | -0.03594 | -0.00398 | -0.03295
[RO-RO] [OPP] OHL 220 kV Arad-Calea Aradului | N-1 TIE 400 kV Resita-Pancevo c2 | -0.02182 | 9e-05 | -0.01416 | -1e-05 | -0.02566 | -0.00016 | 0.00068 | 0.0002 | -0.00016 | -0.00014 | -0.02448 | -0.00704 | 0.00324 | -0.00074 | -0.01919 | -0.02443 | 4e-05 | 0.00088 | -0.00016 | -0.03169 | -0.02834 | -0.0022 | 0.00204 | -0.02536 | -0.00281 | -0.02325
[RO-RO] [OPP] OHL 220 kV CaleaAradului-Sacalaz | N-1 TIE 400 kV Resita-Pancevo c2 | -0.02182 | 9e-05 | -0.01416 | -1e-05 | -0.02566 | -0.00016 | 0.00068 | 0.0002 | -0.00016 | -0.00014 | -0.02448 | -0.00704 | 0.00324 | -0.00074 | -0.01919 | -0.02443 | 4e-05 | 0.00088 | -0.00016 | -0.03169 | -0.02834 | -0.0022 | 0.00204 | -0.02536 | -0.00281 | -0.02325
[RO-RO] [OPP] OHL 220 kV Sacalaz-Timisoara | N-1 TIE 400 kV Resita-Pancevo c2 | -0.01856 | 8e-05 | -0.01204 | -1e-05 | -0.02182 | -0.00014 | 0.00058 | 0.00017 | -0.00014 | -0.00012 | -0.02082 | -0.00599 | 0.00276 | -0.00063 | -0.01632 | -0.02078 | 4e-05 | 0.00075 | -0.00014 | -0.02695 | -0.0241 | -0.00187 | 0.00173 | -0.02157 | -0.00239 | -0.01978
[RO-RO] [OPP] OHL 220 kV Mintia-Timisoara | N-1 TIE 400 kV Resita-Pancevo c2 | -0.00015 | -0.00056 | -0.00503 | -1e-05 | 0.00663 | -0.00014 | 0.00021 | 0.00018 | -0.00013 | -0.00011 | 0.00263 | -0.00282 | -0.00069 | -0.0005 | -0.00273 | 0.00167 | 4e-05 | 0.00149 | -0.00013 | 0.011 | -0.01206 | -0.00176 | 0.00026 | 0.00607 | 0.00699 | -0.00087
[RO-RO] [OPP] OHL 220 kV Urechesti-Targu Jiu Nord | N-1 TIE 400 kV Resita-Pancevo c2 | 0.03066 | 8e-05 | 0.0159 | 2e-05 | 0.04141 | 0.00021 | -0.00077 | -0.00026 | 0.00021 | 0.00018 | 0.0369 | 0.00831 | -0.00297 | 0.00091 | 0.0247 | 0.03608 | -6e-05 | -0.00134 | 0.00021 | 0.0518 | 0.02722 | 0.00272 | -0.00213 | 0.04044 | 0.00336 | 0.03201
[RO-RO] [OPP] OHL 220 kV Paroseni-Targu Jiu Nord | N-1 TIE 400 kV Resita-Pancevo c2 | -0.03066 | -8e-05 | -0.0159 | -2e-05 | -0.04141 | -0.00021 | 0.00077 | 0.00026 | -0.00021 | -0.00018 | -0.0369 | -0.00831 | 0.00297 | -0.00091 | -0.0247 | -0.03608 | 6e-05 | 0.00134 | -0.00021 | -0.0518 | -0.02722 | -0.00272 | 0.00213 | -0.04044 | -0.00336 | -0.03201
[RO-RO] [OPP] OHL 220 kV Paroseni-Baru Mare | N-1 TIE 400 kV Resita-Pancevo c2 | 0.02749 | 7e-05 | 0.01426 | 2e-05 | 0.03713 | 0.00018 | -0.00069 | -0.00023 | 0.00019 | 0.00016 | 0.03309 | 0.00745 | -0.00266 | 0.00082 | 0.02215 | 0.03235 | -5e-05 | -0.0012 | 0.00019 | 0.04644 | 0.0244 | 0.00244 | -0.00191 | 0.03626 | 0.00301 | 0.0287
[RO-RO] [OPP] OHL 220 kV Baru Mare-Hasdat | N-1 TIE 400 kV Resita-Pancevo c2 | 0.03066 | 8e-05 | 0.0159 | 2e-05 | 0.04141 | 0.00021 | -0.00077 | -0.00026 | 0.00021 | 0.00018 | 0.0369 | 0.00831 | -0.00297 | 0.00091 | 0.0247 | 0.03608 | -6e-05 | -0.00134 | 0.00021 | 0.0518 | 0.02722 | 0.00272 | -0.00213 | 0.04044 | 0.00336 | 0.03201
[RO-RO] [OPP] OHL 220 kV Alba Iulia-Mintia | N-1 OHL 400 kV Iernut-Sibiu Sud | -0.01583 | -0.00094 | -0.01096 | -2e-05 | -0.01883 | -0.00027 | 0.0005 | 0.00035 | -0.00025 | -0.00022 | -0.01791 | -0.00643 | -0.00081 | -0.00099 | -0.01402 | -0.0178 | 8e-05 | 0.00268 | -0.00025 | -0.01751 | -0.01685 | -0.00332 | 0.00078 | -0.01856 | 0.00507 | -0.01672
[RO-RO] [OPP] OHL 220 kV Lacu Sarat - Filesti | N-1 OHL 400 kV Lacu Sarat - Gura Ialomitei | 0.00147 | -0.00025 | -0.00044 | 0 | 0.00595 | -4e-05 | -1e-05 | 5e-05 | -3e-05 | -3e-05 | 0.00277 | -0.00037 | -0.00065 | -0.00012 | 0.00052 | 0.00208 | 1e-05 | 0.00057 | -3e-05 | -0.00873 | -0.00137 | -0.00045 | -0.00022 | 0.00579 | 0.00894 | 0.00117
[RO-RO] [OPP] OHL 220 kV Filesti - Barbosi | N-1 OHL 400 kV Lacu Sarat - Gura Ialomitei | -0.00195 | 0.0003 | 0.00047 | 0 | -0.00754 | 5e-05 | 2e-05 | -6e-05 | 4e-05 | 3e-05 | -0.00358 | 0.00042 | 0.0008 | 0.00014 | -0.00075 | -0.00273 | -1e-05 | -0.00069 | 4e-05 | 0.01068 | 0.00159 | 0.00053 | 0.00028 | -0.00734 | -0.01092 | -0.00158
[RO-RO] [OPP] TRA 400/220 kV AT3 Arad | N-1 TIE 400 kV Resita-Pancevo c2 | 0.04228 | -0.0003 | 0.02703 | 2e-05 | 0.05015 | 0.00028 | -0.00131 | -0.00035 | 0.0003 | 0.00026 | 0.04762 | 0.01333 | -0.0066 | 0.00135 | 0.037 | 0.04745 | -8e-05 | -0.00142 | 0.0003 | 0.06229 | 0.05443 | 0.00398 | -0.00398 | 0.04954 | 0.00649 | 0.04502
[RO-RO] [OPP] TRA 400/220 kV AT Urechesti | BC | -0.02274 | -0.00016 | -0.01288 | -1e-05 | -0.0287 | -0.00018 | 0.00061 | 0.00023 | -0.00018 | -0.00015 | -0.02667 | -0.00675 | 0.00213 | -0.00077 | -0.01892 | -0.02636 | 5e-05 | 0.00128 | -0.00018 | -0.03509 | -0.02347 | -0.00236 | 0.00164 | -0.0281 | -0.00052 | -0.02395
[RO-RO] [OPP] TRA 400/220 kV AT Urechesti | N-1 OHL 400 kV Domnesti-Urechesti | -0.02458 | -0.00037 | -0.01525 | -2e-05 | -0.0274 | -0.00024 | 0.00071 | 0.0003 | -0.00023 | -0.0002 | -0.02781 | -0.00808 | 0.00197 | -0.00099 | -0.02117 | -0.02805 | 7e-05 | 0.00189 | -0.00023 | -0.03079 | -0.02875 | -0.00308 | 0.00177 | -0.02689 | 0.00405 | -0.02623
[RO-RO] [OPP] TRA 400/220 kV AT Urechesti | N-1 TIE 400 kV Portile de Fier-Djerdap | -0.02313 | -8e-05 | -0.01163 | -1e-05 | -0.03118 | -0.00015 | 0.00056 | 0.00019 | -0.00015 | -0.00013 | -0.02799 | -0.00612 | 0.00209 | -0.00067 | -0.01844 | -0.02739 | 4e-05 | 0.00103 | -0.00015 | -0.04043 | -0.01732 | -0.00201 | 0.00153 | -0.03039 | -0.00176 | -0.02413
[RO-RO] [OPP] TRA 400/220 kV AT Urechesti | N-1 OHL 400 kV Arefu-Sibiu Sud | -0.02844 | -0.00024 | -0.01579 | -2e-05 | -0.03621 | -0.00023 | 0.00075 | 0.00029 | -0.00023 | -0.00019 | -0.03353 | -0.00834 | 0.00244 | -0.00097 | -0.02347 | -0.03311 | 6e-05 | 0.00167 | -0.00022 | -0.04237 | -0.02777 | -0.00297 | 0.00197 | -0.03542 | -0.0002 | -0.0299
[RO-RO] [OPP] TRA 400/220 kV AT Urechesti | N-1 OHL 220 kV Portile de Fier-Resita 1&2 | -0.02353 | -0.00015 | -0.01321 | -1e-05 | -0.02986 | -0.00018 | 0.00063 | 0.00023 | -0.00018 | -0.00016 | -0.02766 | -0.00692 | 0.00222 | -0.00079 | -0.01951 | -0.02731 | 5e-05 | 0.00129 | -0.00018 | -0.03726 | -0.02419 | -0.0024 | 0.00169 | -0.02923 | -0.00072 | -0.02476
[RO-RO] [OPP] TRA 400/220 kV AT Urechesti | N-1 OHL 220 kV Resita-Timisoara 1&2 | -0.02924 | -0.0002 | -0.0177 | -2e-05 | -0.0355 | -0.00025 | 0.00084 | 0.00031 | -0.00024 | -0.00021 | -0.03361 | -0.00919 | 0.00301 | -0.00105 | -0.02495 | -0.03341 | 7e-05 | 0.00172 | -0.00024 | -0.04314 | -0.03336 | -0.00323 | 0.00228 | -0.03489 | -0.0005 | -0.03096
[RO-RO] [OPP] TRA 400/220 kV AT Urechesti | N-1 TRA 400/220 kV AT3 Arad | -0.02279 | -0.00016 | -0.01291 | -1e-05 | -0.02875 | -0.00018 | 0.00061 | 0.00023 | -0.00018 | -0.00015 | -0.02672 | -0.00676 | 0.00214 | -0.00077 | -0.01896 | -0.02641 | 5e-05 | 0.00128 | -0.00018 | -0.03515 | -0.02352 | -0.00236 | 0.00165 | -0.02816 | -0.00053 | -0.024
[RO-RO] [OPP] TRA 400/220 kV AT Urechesti | N-1 TIE 400 kV Resita-Pancevo c2 | -0.02274 | -0.00016 | -0.01288 | -1e-05 | -0.0287 | -0.00018 | 0.00061 | 0.00023 | -0.00018 | -0.00015 | -0.02667 | -0.00675 | 0.00213 | -0.00077 | -0.01892 | -0.02636 | 5e-05 | 0.00128 | -0.00018 | -0.03509 | -0.02347 | -0.00236 | 0.00164 | -0.0281 | -0.00052 | -0.02395
[RO-RO] [OPP] TRA 400/220 kV AT Urechesti | N-1 OHL 400 kV Arefu-Tantareni | -0.02736 | -0.00024 | -0.0153 | -2e-05 | -0.03451 | -0.00022 | 0.00072 | 0.00028 | -0.00022 | -0.00019 | -0.03218 | -0.00808 | 0.00235 | -0.00094 | -0.02264 | -0.03182 | 6e-05 | 0.00163 | -0.00022 | -0.03807 | -0.02705 | -0.00289 | 0.0019 | -0.03376 | 0.00022 | -0.0288
[RO-RO] [OPP] TRA 400/220 kV AT Urechesti | N-1 TIE 400 kV Resita-Pancevo c1 | -0.02264 | -0.00013 | -0.01241 | -1e-05 | -0.02912 | -0.00017 | 0.00059 | 0.00021 | -0.00017 | -0.00015 | -0.02678 | -0.00651 | 0.00209 | -0.00074 | -0.0186 | -0.0264 | 5e-05 | 0.0012 | -0.00017 | -0.03623 | -0.02256 | -0.00224 | 0.00159 | -0.02847 | -0.00084 | -0.02378
[RO-RO] [OPP] TRA 400/220 kV AT1 Iernut | BC | 0.00325 | 0.00034 | 0.0026 | 1e-05 | 0.00463 | 8e-05 | -0.00012 | -0.00011 | 7e-05 | 6e-05 | 0.0037 | 0.00162 | 0.00059 | 0.00028 | 0.003 | 0.00353 | -2e-05 | -0.00085 | 7e-05 | 0.01932 | 0.00369 | 0.00098 | -0.00011 | 0.0046 | 0.00027 | 0.00335
[RO-RO] [OPP] TRA 400/220 kV AT1 Iernut | N-1 TIE 400 kV Rosiori-Mukacevo | -0.00126 | -0.00012 | -0.00084 | 0 | -0.00072 | -3e-05 | 3e-05 | 4e-05 | -2e-05 | -2e-05 | -0.00134 | -0.00054 | -0.00021 | -9e-05 | -0.00111 | -0.00147 | 1e-05 | 0.00032 | -2e-05 | 0.01279 | -0.00103 | -0.00032 | -1e-05 | -0.00068 | 0.0027 | -0.0014
[RO-RO] [OPP] TRA 400/220 kV AT2 Iernut | BC | 0.00298 | 0.00031 | 0.00238 | 1e-05 | 0.00425 | 8e-05 | -0.00011 | -0.0001 | 7e-05 | 6e-05 | 0.0034 | 0.00149 | 0.00054 | 0.00026 | 0.00276 | 0.00324 | -2e-05 | -0.00078 | 7e-05 | 0.01773 | 0.00338 | 0.0009 | -0.0001 | 0.00423 | 0.00025 | 0.00307
[RO-RO] [OPP] TRA 400/220 kV AT2 Iernut | N-1 TIE 400 kV Rosiori-Mukacevo | -0.00116 | -0.00011 | -0.00077 | 0 | -0.00066 | -3e-05 | 3e-05 | 3e-05 | -2e-05 | -2e-05 | -0.00123 | -0.00049 | -0.0002 | -9e-05 | -0.00102 | -0.00135 | 1e-05 | 0.00029 | -2e-05 | 0.01173 | -0.00095 | -0.0003 | -1e-05 | -0.00062 | 0.00248 | -0.00128
[RO-RO] [OPP] TRA 400/220 kV AT Rosiori | BC |  | 0 | 0 |  | 0 |  |  |  |  | 0 | 0 | 0 |  | 0 | 0 | 0 | 0 |  | 0 | 0 | 0 | 0 | 0 | 0 | 0 | 0
[RO-RO] [OPP] TRA 400/220 kV AT Rosiori | N-1 TIE 400 kV Rosiori-Mukacevo |  | 0 | 0 |  | 0 |  |  |  |  | 0 | 0 | 0 |  | 0 | 0 | 0 | 0 |  | 0 | 0 | 0 | 0 | 0 | 0 | 0 | 0
[RO-RO] [OPP] TRA 400/220 kV AT Rosiori | N-1 OHL 400 kV Iernut-Sibiu Sud |  | 0 | 0 |  | 0 |  |  |  |  | 0 | 0 | 0 |  | 0 | 0 | 0 | 0 |  | 0 | 0 | 0 | 0 | 0 | 0 | 0 | 0

## 1230
PTDF report
Generated at: | 04/11/2025 21:59:52
Business day: | 2025-11-06
Horizon: | 2DA
Timestamp | 12:30
Border & direction: | South-Romania Importing
Margin satisfied | True
Process | Adjustment
CNE Name | CO Name | AL | AT | BA | BE | BG | CH | CZ | DE | ES | FR | GR | HR | HU | IT | ME | MK | NL | PL | PT | RO | RS | SI | SK | TR | UA | XK
[GR-BG] [DIR] TIE 400 kV Thessaloniki - Blagoevgrad | N-1 TIE 400 kV Thessaloniki - Dubrovo | 0.09146 | 0.00022 | 0.01607 | 2e-05 | 0.00056 | 0.00024 | -0.0007 | -0.00032 | 0.00024 | 0.0002 | 0.19117 | 0.00963 | -0.00205 | 0.00105 | 0.04334 | 0.094 | -7e-05 | -0.00187 | 0.00024 | -0.02373 | -0.00219 | 0.00273 | -0.00167 | 0.05917 | -0.00649 | 0.04533
[GR-MK] [DIR] TIE 400 kV Meliti - Bitola | N-1 TIE 400 kV Thessaloniki - Dubrovo | 0.07654 | -0.00053 | -0.00756 | -1e-05 | 0.07922 | -0.00017 | 0.0003 | 0.00023 | -0.00015 | -0.00013 | 0.32954 | -0.00387 | -9e-05 | -0.00063 | -0.00201 | -0.33982 | 5e-05 | 0.00166 | -0.00015 | 0.0168 | -0.01344 | -0.0021 | 0.0006 | 0.12915 | 0.01038 | -0.08111
[GR-MK] [DIR] TIE 400 kV Thessaloniki - Dubrovo | BC |  | 0 | 0 |  | 0 |  |  |  |  | 0 | 0 | 0 |  |  | 0 | 0 | 0 |  | 0 | 0 | 0 | 0 | 0 | 0 | 0 | 0
[GR-MK] [DIR] TIE 400 kV Thessaloniki - Dubrovo | N-1 TIE 400 kV Thessaloniki - Blagoevgrad |  | 0 | 0 |  | 0 |  |  |  |  | 0 | 0 | 0 |  |  | 0 | 0 | 0 |  | 0 | 0 | 0 | 0 | 0 | 0 | 0 | 0
[GR-MK] [DIR] TIE 400 kV Thessaloniki - Dubrovo | N-1 TIE 400 kV Meliti - Bitola |  | 0 | 0 |  | 0 |  |  |  |  | 0 | 0 | 0 |  |  | 0 | 0 | 0 |  | 0 | 0 | 0 | 0 | 0 | 0 | 0 | 0
[GR-MK] [DIR] TIE 400 kV Thessaloniki - Dubrovo | N-1 TIE 400 kV Kardia - Zemblak / N-1 TIE 150 kV Mourtos - Bistrica |  | 0 | 0 |  | 0 |  |  |  |  | 0 | 0 | 0 |  |  | 0 | 0 | 0 |  | 0 | 0 | 0 | 0 | 0 | 0 | 0 | 0
[GR-MK] [DIR] TIE 400 kV Thessaloniki - Dubrovo | N-1 TIE 400 kV Arachthos - Galatina |  | 0 | 0 |  | 0 |  |  |  |  | 0 | 0 | 0 |  |  | 0 | 0 | 0 |  | 0 | 0 | 0 | 0 | 0 | 0 | 0 | 0
[GR-MK] [DIR] TIE 400 kV Thessaloniki - Dubrovo | N-1 TIE 400 kV Nea Santa - Babaeski |  | 0 | 0 |  | 0 |  |  |  |  | 0 | 0 | 0 |  |  | 0 | 0 | 0 |  | 0 | 0 | 0 | 0 | 0 | 0 | 0 | 0
[GR-MK] [DIR] TIE 400 kV Thessaloniki - Dubrovo | N-1 OHL 400 kV Kosovo B - Urosevac |  | 0 | 0 |  | 0 |  |  |  |  | 0 | 0 | 0 |  |  | 0 | 0 | 0 |  | 0 | 0 | 0 | 0 | 0 | 0 | 0 | 0
[GR-MK] [DIR] TIE 400 kV Thessaloniki - Dubrovo | N-1 TIE 400 kV Pec 3 - Ribarevina |  | 0 | 0 |  | 0 |  |  |  |  | 0 | 0 | 0 |  |  | 0 | 0 | 0 |  | 0 | 0 | 0 | 0 | 0 | 0 | 0 | 0
[GR-MK] [DIR] TIE 400 kV Thessaloniki - Dubrovo | N-1 TIE 400 kV Maritsa 3 - Hamitabat 1 |  | 0 | 0 |  | 0 |  |  |  |  | 0 | 0 | 0 |  |  | 0 | 0 | 0 |  | 0 | 0 | 0 | 0 | 0 | 0 | 0 | 0
[GR-MK] [DIR] TIE 400 kV Thessaloniki - Dubrovo | N-1 TIE 400 kV Maritsa 3 - Hamitabat 2 |  | 0 | 0 |  | 0 |  |  |  |  | 0 | 0 | 0 |  |  | 0 | 0 | 0 |  | 0 | 0 | 0 | 0 | 0 | 0 | 0 | 0
[GR-MK] [DIR] TIE 400 kV Thessaloniki - Dubrovo | N-1 TIE 400 kV Sofia Zapad - Nis |  | 0 | 0 |  | 0 |  |  |  |  | 0 | 0 | 0 |  |  | 0 | 0 | 0 |  | 0 | 0 | 0 | 0 | 0 | 0 | 0 | 0
[GR-MK] [DIR] TIE 400 kV Thessaloniki - Dubrovo | N-1 TIE 400 kV Kosovo B - Nis 2 |  | 0 | 0 |  | 0 |  |  |  |  | 0 | 0 | 0 |  |  | 0 | 0 | 0 |  | 0 | 0 | 0 | 0 | 0 | 0 | 0 | 0
[GR-MK] [DIR] TIE 400 kV Thessaloniki - Dubrovo | N-1 TIE 400 kV Vranje 4 - Stip |  | 0 | 0 |  | 0 |  |  |  |  | 0 | 0 | 0 |  |  | 0 | 0 | 0 |  | 0 | 0 | 0 | 0 | 0 | 0 | 0 | 0
[GR-MK] [DIR] TIE 400 kV Thessaloniki - Dubrovo | N-1 OHL 400 kV Vranje 4 - Leskovac 2 |  | 0 | 0 |  | 0 |  |  |  |  | 0 | 0 | 0 |  |  | 0 | 0 | 0 |  | 0 | 0 | 0 | 0 | 0 | 0 | 0 | 0
[GR-MK] [DIR] TIE 400 kV Thessaloniki - Dubrovo | N-1 OHL 400 kV Nis 2 - Leskovac 2 |  | 0 | 0 |  | 0 |  |  |  |  | 0 | 0 | 0 |  |  | 0 | 0 | 0 |  | 0 | 0 | 0 | 0 | 0 | 0 | 0 | 0
[GR-MK] [DIR] TIE 400 kV Thessaloniki - Dubrovo | N-1 OHL 400 kV Bitola 2 - Dubrovo |  | 0 | 0 |  | 0 |  |  |  |  | 0 | 0 | 0 |  |  | 0 | 0 | 0 |  | 0 | 0 | 0 | 0 | 0 | 0 | 0 | 0
[GR-MK] [DIR] TIE 400 kV Thessaloniki - Dubrovo | N-1 OHL 400 kV Dubrovo - Stip |  | 0 | 0 |  | 0 |  |  |  |  | 0 | 0 | 0 |  |  | 0 | 0 | 0 |  | 0 | 0 | 0 | 0 | 0 | 0 | 0 | 0
[GR-MK] [DIR] TIE 400 kV Thessaloniki - Dubrovo | N-1 TIE 400 kV Chervena Mogila - Stip |  | 0 | 0 |  | 0 |  |  |  |  | 0 | 0 | 0 |  |  | 0 | 0 | 0 |  | 0 | 0 | 0 | 0 | 0 | 0 | 0 | 0
[GR-MK] [DIR] TIE 400 kV Thessaloniki - Dubrovo | N-1 OHL 400 kV Skopje 4 - Skopje 5 |  | 0 | 0 |  | 0 |  |  |  |  | 0 | 0 | 0 |  |  | 0 | 0 | 0 |  | 0 | 0 | 0 | 0 | 0 | 0 | 0 | 0
[GR-MK] [DIR] TIE 400 kV Thessaloniki - Dubrovo | N-1 TIE 400 kV Skopje 5 - Urosevac |  | 0 | 0 |  | 0 |  |  |  |  | 0 | 0 | 0 |  |  | 0 | 0 | 0 |  | 0 | 0 | 0 | 0 | 0 | 0 | 0 | 0
[GR-MK] [DIR] TIE 400 kV Thessaloniki - Dubrovo | N-1 OHL 400 kV Habitabat NGCC - Babaeski |  | 0 | 0 |  | 0 |  |  |  |  | 0 | 0 | 0 |  |  | 0 | 0 | 0 |  | 0 | 0 | 0 | 0 | 0 | 0 | 0 | 0
[GR-MK] [DIR] TIE 400 kV Thessaloniki - Dubrovo | N-1 TIE 400 kV Tirana 2 – Podgorica 2 |  | 0 | 0 |  | 0 |  |  |  |  | 0 | 0 | 0 |  |  | 0 | 0 | 0 |  | 0 | 0 | 0 | 0 | 0 | 0 | 0 | 0
[GR-MK] [DIR] TIE 400 kV Thessaloniki - Dubrovo | N-1 OHL 400 kV Elbasan 2 - Tirana 2 |  | 0 | 0 |  | 0 |  |  |  |  | 0 | 0 | 0 |  |  | 0 | 0 | 0 |  | 0 | 0 | 0 | 0 | 0 | 0 | 0 | 0
[GR-MK] [DIR] TIE 400 kV Thessaloniki - Dubrovo | N-1 OHL 400 kV Elbasan 2 - Zemblak |  | 0 | 0 |  | 0 |  |  |  |  | 0 | 0 | 0 |  |  | 0 | 0 | 0 |  | 0 | 0 | 0 | 0 | 0 | 0 | 0 | 0
[GR-MK] [DIR] TIE 400 kV Thessaloniki - Dubrovo | N-1 OHL 400 kV Vetren - Chervena Mogila |  | 0 | 0 |  | 0 |  |  |  |  | 0 | 0 | 0 |  |  | 0 | 0 | 0 |  | 0 | 0 | 0 | 0 | 0 | 0 | 0 | 0
[GR-MK] [DIR] TIE 400 kV Thessaloniki - Dubrovo | N-1 OHL 400 kV Plovdiv - Vetren |  | 0 | 0 |  | 0 |  |  |  |  | 0 | 0 | 0 |  |  | 0 | 0 | 0 |  | 0 | 0 | 0 | 0 | 0 | 0 | 0 | 0
[GR-MK] [DIR] TIE 400 kV Thessaloniki - Dubrovo | N-1 OHL 400 kV Maritsa Iztok 2 - Maritsa Iztok 3 |  | 0 | 0 |  | 0 |  |  |  |  | 0 | 0 | 0 |  |  | 0 | 0 | 0 |  | 0 | 0 | 0 | 0 | 0 | 0 | 0 | 0
[GR-MK] [DIR] TIE 400 kV Thessaloniki - Dubrovo | N-1 OHL 400 kV Maritsa Iztok - Maritsa Iztok 3 ck. 1&2 |  | 0 | 0 |  | 0 |  |  |  |  | 0 | 0 | 0 |  |  | 0 | 0 | 0 |  | 0 | 0 | 0 | 0 | 0 | 0 | 0 | 0
[GR-MK] [DIR] TIE 400 kV Thessaloniki - Dubrovo | N-1 OHL 400 kV Maritsa Iztok - Plovdiv ck. 1&2 |  | 0 | 0 |  | 0 |  |  |  |  | 0 | 0 | 0 |  |  | 0 | 0 | 0 |  | 0 | 0 | 0 | 0 | 0 | 0 | 0 | 0
[GR-MK] [DIR] TIE 400 kV Thessaloniki - Dubrovo | N-1 OHL 400 kV Varna - Burgas ck. 1&2 |  | 0 | 0 |  | 0 |  |  |  |  | 0 | 0 | 0 |  |  | 0 | 0 | 0 |  | 0 | 0 | 0 | 0 | 0 | 0 | 0 | 0
[GR-MK] [DIR] TIE 400 kV Thessaloniki - Dubrovo | N-1 OHL 400 kV Burgas- Maritsa Iztok 2 |  | 0 | 0 |  | 0 |  |  |  |  | 0 | 0 | 0 |  |  | 0 | 0 | 0 |  | 0 | 0 | 0 | 0 | 0 | 0 | 0 | 0
[GR-MK] [DIR] TIE 400 kV Thessaloniki - Dubrovo | N-1 OHL 400 kV Sofia Zapad - Chervena Mogila ck. 1&2 |  | 0 | 0 |  | 0 |  |  |  |  | 0 | 0 | 0 |  |  | 0 | 0 | 0 |  | 0 | 0 | 0 | 0 | 0 | 0 | 0 | 0
[GR-MK] [DIR] TIE 400 kV Thessaloniki - Dubrovo | N-1 OHL 400 kV Chervena Mogila - Blagoevgrad ck. 1&2 |  | 0 | 0 |  | 0 |  |  |  |  | 0 | 0 | 0 |  |  | 0 | 0 | 0 |  | 0 | 0 | 0 | 0 | 0 | 0 | 0 | 0
[GR-MK] [DIR] TIE 400 kV Thessaloniki - Dubrovo | N-1 OHL 400 kV Kozloduy - Sofia Zapad ck. 1&2 |  | 0 | 0 |  | 0 |  |  |  |  | 0 | 0 | 0 |  |  | 0 | 0 | 0 |  | 0 | 0 | 0 | 0 | 0 | 0 | 0 | 0
[GR-MK] [DIR] TIE 400 kV Thessaloniki - Dubrovo | N-1 OHL 400 kV Filippoi - Komotini ck. 1&2 |  | 0 | 0 |  | 0 |  |  |  |  | 0 | 0 | 0 |  |  | 0 | 0 | 0 |  | 0 | 0 | 0 | 0 | 0 | 0 | 0 | 0
[GR-MK] [DIR] TIE 400 kV Thessaloniki - Dubrovo | N-1 OHL 400 kV Filippoi - Lagadas ck. 1&2 |  | 0 | 0 |  | 0 |  |  |  |  | 0 | 0 | 0 |  |  | 0 | 0 | 0 |  | 0 | 0 | 0 | 0 | 0 | 0 | 0 | 0
[GR-MK] [DIR] TIE 400 kV Thessaloniki - Dubrovo | N-1 OHL 400 kV Meliti - Amideo ck. 1&2 |  | 0 | 0 |  | 0 |  |  |  |  | 0 | 0 | 0 |  |  | 0 | 0 | 0 |  | 0 | 0 | 0 | 0 | 0 | 0 | 0 | 0
[GR-MK] [DIR] TIE 400 kV Thessaloniki - Dubrovo | N-1 OHL 400 kV Amideo - Lagadas ck. 1&2 |  | 0 | 0 |  | 0 |  |  |  |  | 0 | 0 | 0 |  |  | 0 | 0 | 0 |  | 0 | 0 | 0 | 0 | 0 | 0 | 0 | 0
[GR-MK] [DIR] TIE 400 kV Thessaloniki - Dubrovo | N-1 OHL 400 kV Thessaloniki - Lagadas ck. 1&2 |  | 0 | 0 |  | 0 |  |  |  |  | 0 | 0 | 0 |  |  | 0 | 0 | 0 |  | 0 | 0 | 0 | 0 | 0 | 0 | 0 | 0
[GR-AL] [DIR] TIE 400 kV Kardia - Zemblak | N-1 TIE 400 kV Thessaloniki - Dubrovo | 0.23773 | 0.00064 | 0.03718 | 5e-05 | -0.09325 | 0.00058 | -0.00161 | -0.00077 | 0.00057 | 0.00049 | -0.21686 | 0.02256 | -0.00432 | 0.00249 | 0.10341 | -0.09916 | -0.00016 | -0.00464 | 0.00056 | -0.04257 | -0.00363 | 0.00652 | -0.00372 | -0.11379 | -0.01997 | 0.04421
[GR-TR] [DIR] TIE 400 kV Nea Santa - Babaeski | N-1 TIE 400 kV Thessaloniki - Dubrovo | -0.04998 | -0.00041 | -0.0127 | -2e-05 | 0.07182 | -0.00022 | 0.00053 | 0.0003 | -0.00021 | -0.00018 | -0.09445 | -0.00745 | 0.00099 | -0.00091 | -0.02799 | -0.05664 | 6e-05 | 0.00194 | -0.00021 | 0.01564 | -0.00492 | -0.00259 | 0.00118 | 0.38162 | 0.01036 | -0.03408
[GR-BG] [OPP] TIE 400 kV Thessaloniki - Blagoevgrad | N-1 TIE 400 kV Thessaloniki - Dubrovo | 0.09146 | 0.00022 | 0.01607 | 2e-05 | 0.00056 | 0.00024 | -0.0007 | -0.00032 | 0.00024 | 0.0002 | 0.19117 | 0.00963 | -0.00205 | 0.00105 | 0.04334 | 0.094 | -7e-05 | -0.00187 | 0.00024 | -0.02373 | -0.00219 | 0.00273 | -0.00167 | 0.05917 | -0.00649 | 0.04533
[GR-MK] [OPP] TIE 400 kV Meliti - Bitola | N-1 TIE 400 kV Thessaloniki - Dubrovo | 0.07654 | -0.00053 | -0.00756 | -1e-05 | 0.07922 | -0.00017 | 0.0003 | 0.00023 | -0.00015 | -0.00013 | 0.32954 | -0.00387 | -9e-05 | -0.00063 | -0.00201 | -0.33982 | 5e-05 | 0.00166 | -0.00015 | 0.0168 | -0.01344 | -0.0021 | 0.0006 | 0.12915 | 0.01038 | -0.08111
[GR-MK] [OPP] TIE 400 kV Thessaloniki - Dubrovo | BC |  | 0 | 0 |  | 0 |  |  |  |  | 0 | 0 | 0 |  |  | 0 | 0 | 0 |  | 0 | 0 | 0 | 0 | 0 | 0 | 0 | 0
[GR-MK] [OPP] TIE 400 kV Thessaloniki - Dubrovo | N-1 TIE 400 kV Thessaloniki - Blagoevgrad |  | 0 | 0 |  | 0 |  |  |  |  | 0 | 0 | 0 |  |  | 0 | 0 | 0 |  | 0 | 0 | 0 | 0 | 0 | 0 | 0 | 0
[GR-MK] [OPP] TIE 400 kV Thessaloniki - Dubrovo | N-1 TIE 400 kV Meliti - Bitola |  | 0 | 0 |  | 0 |  |  |  |  | 0 | 0 | 0 |  |  | 0 | 0 | 0 |  | 0 | 0 | 0 | 0 | 0 | 0 | 0 | 0
[GR-MK] [OPP] TIE 400 kV Thessaloniki - Dubrovo | N-1 TIE 400 kV Kardia - Zemblak / N-1 TIE 150 kV Mourtos - Bistrica |  | 0 | 0 |  | 0 |  |  |  |  | 0 | 0 | 0 |  |  | 0 | 0 | 0 |  | 0 | 0 | 0 | 0 | 0 | 0 | 0 | 0
[GR-MK] [OPP] TIE 400 kV Thessaloniki - Dubrovo | N-1 TIE 400 kV Arachthos - Galatina |  | 0 | 0 |  | 0 |  |  |  |  | 0 | 0 | 0 |  |  | 0 | 0 | 0 |  | 0 | 0 | 0 | 0 | 0 | 0 | 0 | 0
[GR-MK] [OPP] TIE 400 kV Thessaloniki - Dubrovo | N-1 TIE 400 kV Nea Santa - Babaeski |  | 0 | 0 |  | 0 |  |  |  |  | 0 | 0 | 0 |  |  | 0 | 0 | 0 |  | 0 | 0 | 0 | 0 | 0 | 0 | 0 | 0
[GR-MK] [OPP] TIE 400 kV Thessaloniki - Dubrovo | N-1 OHL 400 kV Kosovo B - Urosevac |  | 0 | 0 |  | 0 |  |  |  |  | 0 | 0 | 0 |  |  | 0 | 0 | 0 |  | 0 | 0 | 0 | 0 | 0 | 0 | 0 | 0
[GR-MK] [OPP] TIE 400 kV Thessaloniki - Dubrovo | N-1 TIE 400 kV Pec 3 - Ribarevina |  | 0 | 0 |  | 0 |  |  |  |  | 0 | 0 | 0 |  |  | 0 | 0 | 0 |  | 0 | 0 | 0 | 0 | 0 | 0 | 0 | 0
[GR-MK] [OPP] TIE 400 kV Thessaloniki - Dubrovo | N-1 TIE 400 kV Maritsa 3 - Hamitabat 1 |  | 0 | 0 |  | 0 |  |  |  |  | 0 | 0 | 0 |  |  | 0 | 0 | 0 |  | 0 | 0 | 0 | 0 | 0 | 0 | 0 | 0
[GR-MK] [OPP] TIE 400 kV Thessaloniki - Dubrovo | N-1 TIE 400 kV Maritsa 3 - Hamitabat 2 |  | 0 | 0 |  | 0 |  |  |  |  | 0 | 0 | 0 |  |  | 0 | 0 | 0 |  | 0 | 0 | 0 | 0 | 0 | 0 | 0 | 0
[GR-MK] [OPP] TIE 400 kV Thessaloniki - Dubrovo | N-1 TIE 400 kV Sofia Zapad - Nis |  | 0 | 0 |  | 0 |  |  |  |  | 0 | 0 | 0 |  |  | 0 | 0 | 0 |  | 0 | 0 | 0 | 0 | 0 | 0 | 0 | 0
[GR-MK] [OPP] TIE 400 kV Thessaloniki - Dubrovo | N-1 TIE 400 kV Kosovo B - Nis 2 |  | 0 | 0 |  | 0 |  |  |  |  | 0 | 0 | 0 |  |  | 0 | 0 | 0 |  | 0 | 0 | 0 | 0 | 0 | 0 | 0 | 0
[GR-MK] [OPP] TIE 400 kV Thessaloniki - Dubrovo | N-1 TIE 400 kV Vranje 4 - Stip |  | 0 | 0 |  | 0 |  |  |  |  | 0 | 0 | 0 |  |  | 0 | 0 | 0 |  | 0 | 0 | 0 | 0 | 0 | 0 | 0 | 0
[GR-MK] [OPP] TIE 400 kV Thessaloniki - Dubrovo | N-1 OHL 400 kV Vranje 4 - Leskovac 2 |  | 0 | 0 |  | 0 |  |  |  |  | 0 | 0 | 0 |  |  | 0 | 0 | 0 |  | 0 | 0 | 0 | 0 | 0 | 0 | 0 | 0
[GR-MK] [OPP] TIE 400 kV Thessaloniki - Dubrovo | N-1 OHL 400 kV Nis 2 - Leskovac 2 |  | 0 | 0 |  | 0 |  |  |  |  | 0 | 0 | 0 |  |  | 0 | 0 | 0 |  | 0 | 0 | 0 | 0 | 0 | 0 | 0 | 0
[GR-MK] [OPP] TIE 400 kV Thessaloniki - Dubrovo | N-1 OHL 400 kV Bitola 2 - Dubrovo |  | 0 | 0 |  | 0 |  |  |  |  | 0 | 0 | 0 |  |  | 0 | 0 | 0 |  | 0 | 0 | 0 | 0 | 0 | 0 | 0 | 0
[GR-MK] [OPP] TIE 400 kV Thessaloniki - Dubrovo | N-1 OHL 400 kV Dubrovo - Stip |  | 0 | 0 |  | 0 |  |  |  |  | 0 | 0 | 0 |  |  | 0 | 0 | 0 |  | 0 | 0 | 0 | 0 | 0 | 0 | 0 | 0
[GR-MK] [OPP] TIE 400 kV Thessaloniki - Dubrovo | N-1 TIE 400 kV Chervena Mogila - Stip |  | 0 | 0 |  | 0 |  |  |  |  | 0 | 0 | 0 |  |  | 0 | 0 | 0 |  | 0 | 0 | 0 | 0 | 0 | 0 | 0 | 0
[GR-MK] [OPP] TIE 400 kV Thessaloniki - Dubrovo | N-1 OHL 400 kV Skopje 4 - Skopje 5 |  | 0 | 0 |  | 0 |  |  |  |  | 0 | 0 | 0 |  |  | 0 | 0 | 0 |  | 0 | 0 | 0 | 0 | 0 | 0 | 0 | 0
[GR-MK] [OPP] TIE 400 kV Thessaloniki - Dubrovo | N-1 TIE 400 kV Skopje 5 - Urosevac |  | 0 | 0 |  | 0 |  |  |  |  | 0 | 0 | 0 |  |  | 0 | 0 | 0 |  | 0 | 0 | 0 | 0 | 0 | 0 | 0 | 0
[GR-MK] [OPP] TIE 400 kV Thessaloniki - Dubrovo | N-1 OHL 400 kV Habitabat NGCC - Babaeski |  | 0 | 0 |  | 0 |  |  |  |  | 0 | 0 | 0 |  |  | 0 | 0 | 0 |  | 0 | 0 | 0 | 0 | 0 | 0 | 0 | 0
[GR-MK] [OPP] TIE 400 kV Thessaloniki - Dubrovo | N-1 TIE 400 kV Tirana 2 – Podgorica 2 |  | 0 | 0 |  | 0 |  |  |  |  | 0 | 0 | 0 |  |  | 0 | 0 | 0 |  | 0 | 0 | 0 | 0 | 0 | 0 | 0 | 0
[GR-MK] [OPP] TIE 400 kV Thessaloniki - Dubrovo | N-1 OHL 400 kV Elbasan 2 - Tirana 2 |  | 0 | 0 |  | 0 |  |  |  |  | 0 | 0 | 0 |  |  | 0 | 0 | 0 |  | 0 | 0 | 0 | 0 | 0 | 0 | 0 | 0
[GR-MK] [OPP] TIE 400 kV Thessaloniki - Dubrovo | N-1 OHL 400 kV Elbasan 2 - Zemblak |  | 0 | 0 |  | 0 |  |  |  |  | 0 | 0 | 0 |  |  | 0 | 0 | 0 |  | 0 | 0 | 0 | 0 | 0 | 0 | 0 | 0
[GR-MK] [OPP] TIE 400 kV Thessaloniki - Dubrovo | N-1 OHL 400 kV Vetren - Chervena Mogila |  | 0 | 0 |  | 0 |  |  |  |  | 0 | 0 | 0 |  |  | 0 | 0 | 0 |  | 0 | 0 | 0 | 0 | 0 | 0 | 0 | 0
[GR-MK] [OPP] TIE 400 kV Thessaloniki - Dubrovo | N-1 OHL 400 kV Plovdiv - Vetren |  | 0 | 0 |  | 0 |  |  |  |  | 0 | 0 | 0 |  |  | 0 | 0 | 0 |  | 0 | 0 | 0 | 0 | 0 | 0 | 0 | 0
[GR-MK] [OPP] TIE 400 kV Thessaloniki - Dubrovo | N-1 OHL 400 kV Maritsa Iztok 2 - Maritsa Iztok 3 |  | 0 | 0 |  | 0 |  |  |  |  | 0 | 0 | 0 |  |  | 0 | 0 | 0 |  | 0 | 0 | 0 | 0 | 0 | 0 | 0 | 0
[GR-MK] [OPP] TIE 400 kV Thessaloniki - Dubrovo | N-1 OHL 400 kV Maritsa Iztok - Maritsa Iztok 3 ck. 1&2 |  | 0 | 0 |  | 0 |  |  |  |  | 0 | 0 | 0 |  |  | 0 | 0 | 0 |  | 0 | 0 | 0 | 0 | 0 | 0 | 0 | 0
[GR-MK] [OPP] TIE 400 kV Thessaloniki - Dubrovo | N-1 OHL 400 kV Maritsa Iztok - Plovdiv ck. 1&2 |  | 0 | 0 |  | 0 |  |  |  |  | 0 | 0 | 0 |  |  | 0 | 0 | 0 |  | 0 | 0 | 0 | 0 | 0 | 0 | 0 | 0
[GR-MK] [OPP] TIE 400 kV Thessaloniki - Dubrovo | N-1 OHL 400 kV Varna - Burgas ck. 1&2 |  | 0 | 0 |  | 0 |  |  |  |  | 0 | 0 | 0 |  |  | 0 | 0 | 0 |  | 0 | 0 | 0 | 0 | 0 | 0 | 0 | 0
[GR-MK] [OPP] TIE 400 kV Thessaloniki - Dubrovo | N-1 OHL 400 kV Burgas- Maritsa Iztok 2 |  | 0 | 0 |  | 0 |  |  |  |  | 0 | 0 | 0 |  |  | 0 | 0 | 0 |  | 0 | 0 | 0 | 0 | 0 | 0 | 0 | 0
[GR-MK] [OPP] TIE 400 kV Thessaloniki - Dubrovo | N-1 OHL 400 kV Sofia Zapad - Chervena Mogila ck. 1&2 |  | 0 | 0 |  | 0 |  |  |  |  | 0 | 0 | 0 |  |  | 0 | 0 | 0 |  | 0 | 0 | 0 | 0 | 0 | 0 | 0 | 0
[GR-MK] [OPP] TIE 400 kV Thessaloniki - Dubrovo | N-1 OHL 400 kV Chervena Mogila - Blagoevgrad ck. 1&2 |  | 0 | 0 |  | 0 |  |  |  |  | 0 | 0 | 0 |  |  | 0 | 0 | 0 |  | 0 | 0 | 0 | 0 | 0 | 0 | 0 | 0
[GR-MK] [OPP] TIE 400 kV Thessaloniki - Dubrovo | N-1 OHL 400 kV Kozloduy - Sofia Zapad ck. 1&2 |  | 0 | 0 |  | 0 |  |  |  |  | 0 | 0 | 0 |  |  | 0 | 0 | 0 |  | 0 | 0 | 0 | 0 | 0 | 0 | 0 | 0
[GR-MK] [OPP] TIE 400 kV Thessaloniki - Dubrovo | N-1 OHL 400 kV Filippoi - Komotini ck. 1&2 |  | 0 | 0 |  | 0 |  |  |  |  | 0 | 0 | 0 |  |  | 0 | 0 | 0 |  | 0 | 0 | 0 | 0 | 0 | 0 | 0 | 0
[GR-MK] [OPP] TIE 400 kV Thessaloniki - Dubrovo | N-1 OHL 400 kV Filippoi - Lagadas ck. 1&2 |  | 0 | 0 |  | 0 |  |  |  |  | 0 | 0 | 0 |  |  | 0 | 0 | 0 |  | 0 | 0 | 0 | 0 | 0 | 0 | 0 | 0
[GR-MK] [OPP] TIE 400 kV Thessaloniki - Dubrovo | N-1 OHL 400 kV Meliti - Amideo ck. 1&2 |  | 0 | 0 |  | 0 |  |  |  |  | 0 | 0 | 0 |  |  | 0 | 0 | 0 |  | 0 | 0 | 0 | 0 | 0 | 0 | 0 | 0
[GR-MK] [OPP] TIE 400 kV Thessaloniki - Dubrovo | N-1 OHL 400 kV Amideo - Lagadas ck. 1&2 |  | 0 | 0 |  | 0 |  |  |  |  | 0 | 0 | 0 |  |  | 0 | 0 | 0 |  | 0 | 0 | 0 | 0 | 0 | 0 | 0 | 0
[GR-MK] [OPP] TIE 400 kV Thessaloniki - Dubrovo | N-1 OHL 400 kV Thessaloniki - Lagadas ck. 1&2 |  | 0 | 0 |  | 0 |  |  |  |  | 0 | 0 | 0 |  |  | 0 | 0 | 0 |  | 0 | 0 | 0 | 0 | 0 | 0 | 0 | 0
[GR-AL] [OPP] TIE 400 kV Kardia - Zemblak | N-1 TIE 400 kV Thessaloniki - Dubrovo | 0.23773 | 0.00064 | 0.03718 | 5e-05 | -0.09325 | 0.00058 | -0.00161 | -0.00077 | 0.00057 | 0.00049 | -0.21686 | 0.02256 | -0.00432 | 0.00249 | 0.10341 | -0.09916 | -0.00016 | -0.00464 | 0.00056 | -0.04257 | -0.00363 | 0.00652 | -0.00372 | -0.11379 | -0.01997 | 0.04421
[GR-TR] [OPP] TIE 400 kV Nea Santa - Babaeski | N-1 TIE 400 kV Thessaloniki - Dubrovo | -0.04998 | -0.00041 | -0.0127 | -2e-05 | 0.07182 | -0.00022 | 0.00053 | 0.0003 | -0.00021 | -0.00018 | -0.09445 | -0.00745 | 0.00099 | -0.00091 | -0.02799 | -0.05664 | 6e-05 | 0.00194 | -0.00021 | 0.01564 | -0.00492 | -0.00259 | 0.00118 | 0.38162 | 0.01036 | -0.03408
[GR-MK] [DIR] TIE 400 kV Thessaloniki - Dubrovo | N-1 TIE 400 kV Nea Santa - Maritsa Iztok |  | 0 | 0 |  | 0 |  |  |  |  | 0 | 0 | 0 |  |  | 0 | 0 | 0 |  | 0 | 0 | 0 | 0 | 0 | 0 | 0 | 0
[GR-MK] [OPP] TIE 400 kV Thessaloniki - Dubrovo | N-1 TIE 400 kV Nea Santa - Maritsa Iztok |  | 0 | 0 |  | 0 |  |  |  |  | 0 | 0 | 0 |  |  | 0 | 0 | 0 |  | 0 | 0 | 0 | 0 | 0 | 0 | 0 | 0
[GR-BG] [DIR] TIE 400 kV Nea Santa - Maritsa Iztok | N-1 TIE 400 kV Thessaloniki - Dubrovo | 0.07357 | 0.00059 | 0.01851 | 3e-05 | -0.10781 | 0.00032 | -0.00078 | -0.00043 | 0.00031 | 0.00027 | 0.13977 | 0.01087 | -0.00147 | 0.00133 | 0.041 | 0.08323 | -9e-05 | -0.00281 | 0.00031 | -0.02296 | 0.00692 | 0.00375 | -0.00172 | 0.0714 | -0.01489 | 0.04977
[GR-BG] [OPP] TIE 400 kV Nea Santa - Maritsa Iztok | N-1 TIE 400 kV Thessaloniki - Dubrovo | 0.07357 | 0.00059 | 0.01851 | 3e-05 | -0.10781 | 0.00032 | -0.00078 | -0.00043 | 0.00031 | 0.00027 | 0.13977 | 0.01087 | -0.00147 | 0.00133 | 0.041 | 0.08323 | -9e-05 | -0.00281 | 0.00031 | -0.02296 | 0.00692 | 0.00375 | -0.00172 | 0.0714 | -0.01489 | 0.04977
[GR-MK] [DIR] TIE 400 kV Thessaloniki - Dubrovo | N-1 TIE 400 kV Skopje 5 - Urosevac / N-1 TIE 150 kV Mourtos - Bistrica |  | 0 | 0 |  | 0 |  |  |  |  | 0 | 0 | 0 |  |  | 0 | 0 | 0 |  | 0 | 0 | 0 | 0 | 0 | 0 | 0 | 0
[GR-MK] [OPP] TIE 400 kV Thessaloniki - Dubrovo | N-1 TIE 400 kV Skopje 5 - Urosevac / N-1 TIE 150 kV Mourtos - Bistrica |  | 0 | 0 |  | 0 |  |  |  |  | 0 | 0 | 0 |  |  | 0 | 0 | 0 |  | 0 | 0 | 0 | 0 | 0 | 0 | 0 | 0
[GR-MK] [DIR] TIE 400 kV Thessaloniki - Dubrovo | N-1 OHL 400 kV Komotini - Nea Santa ck. 1&2 |  | 0 | 0 |  | 0 |  |  |  |  | 0 | 0 | 0 |  |  | 0 | 0 | 0 |  | 0 | 0 | 0 | 0 | 0 | 0 | 0 | 0
[GR-MK] [OPP] TIE 400 kV Thessaloniki - Dubrovo | N-1 OHL 400 kV Komotini - Nea Santa ck. 1&2 |  | 0 | 0 |  | 0 |  |  |  |  | 0 | 0 | 0 |  |  | 0 | 0 | 0 |  | 0 | 0 | 0 | 0 | 0 | 0 | 0 | 0
[BG-RO] [DIR] TIE 400 kV TINTARENI-KOZLODUI 2 | BC | -0.10467 | -0.00046 | -0.03227 | -4e-05 | -0.1545 | -0.00048 | 0.00144 | 0.00064 | -0.00047 | -0.00041 | -0.13676 | -0.01836 | 0.00438 | -0.00208 | -0.07049 | -0.13258 | 0.00013 | 0.00363 | -0.00047 | 0.08861 | -0.00858 | -0.00569 | 0.00364 | -0.14821 | 0.00616 | -0.10705
[BG-RO] [DIR] TIE 400 kV TINTARENI-KOZLODUI 2 | N-1 TIE 400 kV TINTARENI-KOZLODUI 1 | -0.1762 | -0.00077 | -0.05433 | -7e-05 | -0.26008 | -0.0008 | 0.00243 | 0.00107 | -0.00079 | -0.00068 | -0.23022 | -0.03091 | 0.00737 | -0.0035 | -0.11867 | -0.22318 | 0.00022 | 0.0061 | -0.00079 | 0.14918 | -0.01444 | -0.00957 | 0.00612 | -0.24951 | 0.01036 | -0.18021
[BG-RO] [DIR] TIE 400 kV TINTARENI-KOZLODUI 2 | N-1 TIE 400 kV PORTILE DE FIER - DJERDAP | -0.10362 | -0.00067 | -0.03569 | -5e-05 | -0.14768 | -0.00055 | 0.00159 | 0.00073 | -0.00054 | -0.00046 | -0.13316 | -0.02007 | 0.00447 | -0.00236 | -0.07188 | -0.12977 | 0.00015 | 0.00431 | -0.00054 | 0.10318 | -0.02538 | -0.00662 | 0.00397 | -0.14197 | 0.00953 | -0.10656
[BG-RO] [DIR] TIE 400 kV TINTARENI-KOZLODUI 2 | N-1 TIE 400 kV MEDGIDIA SUD - VARNA | -0.14787 | -0.00149 | -0.05062 | -8e-05 | -0.24146 | -0.00086 | 0.00217 | 0.00115 | -0.00083 | -0.00071 | -0.19474 | -0.02897 | 0.00463 | -0.00356 | -0.10164 | -0.18464 | 0.00024 | 0.00731 | -0.00082 | 0.10007 | -0.02687 | -0.01019 | 0.00504 | -0.23262 | 0.0317 | -0.14926
[BG-RO] [DIR] TIE 400 kV TINTARENI-KOZLODUI 2 | N-1 TIE 400 kV MEDGIDIA SUD - DOBRUDJA | -0.10467 | -0.00046 | -0.03227 | -4e-05 | -0.1545 | -0.00048 | 0.00144 | 0.00064 | -0.00047 | -0.00041 | -0.13676 | -0.01836 | 0.00438 | -0.00208 | -0.07049 | -0.13258 | 0.00013 | 0.00363 | -0.00047 | 0.08861 | -0.00858 | -0.00569 | 0.00364 | -0.14821 | 0.00616 | -0.10705
[BG-RO] [DIR] TIE 400 kV TINTARENI-KOZLODUI 1 | BC | -0.10467 | -0.00046 | -0.03227 | -4e-05 | -0.1545 | -0.00048 | 0.00144 | 0.00064 | -0.00047 | -0.00041 | -0.13676 | -0.01836 | 0.00438 | -0.00208 | -0.07049 | -0.13258 | 0.00013 | 0.00363 | -0.00047 | 0.08861 | -0.00858 | -0.00569 | 0.00364 | -0.14821 | 0.00616 | -0.10705
[BG-RO] [DIR] TIE 400 kV TINTARENI-KOZLODUI 1 | N-1 TIE 400 kV TINTARENI-KOZLODUI 2 | -0.1762 | -0.00077 | -0.05433 | -7e-05 | -0.26008 | -0.0008 | 0.00243 | 0.00107 | -0.00079 | -0.00068 | -0.23022 | -0.03091 | 0.00737 | -0.0035 | -0.11867 | -0.22318 | 0.00022 | 0.0061 | -0.00079 | 0.14918 | -0.01444 | -0.00957 | 0.00612 | -0.24951 | 0.01036 | -0.18021
[BG-RO] [DIR] TIE 400 kV TINTARENI-KOZLODUI 1 | N-1 TIE 400 kV PORTILE DE FIER - DJERDAP | -0.10362 | -0.00067 | -0.03569 | -5e-05 | -0.14768 | -0.00055 | 0.00159 | 0.00073 | -0.00054 | -0.00046 | -0.13316 | -0.02007 | 0.00447 | -0.00236 | -0.07188 | -0.12977 | 0.00015 | 0.00431 | -0.00054 | 0.10318 | -0.02538 | -0.00662 | 0.00397 | -0.14197 | 0.00953 | -0.10656
[BG-RO] [DIR] TIE 400 kV TINTARENI-KOZLODUI 1 | N-1 TIE 400 kV MEDGIDIA SUD - VARNA | -0.14787 | -0.00149 | -0.05062 | -8e-05 | -0.24146 | -0.00086 | 0.00217 | 0.00115 | -0.00083 | -0.00071 | -0.19474 | -0.02897 | 0.00463 | -0.00356 | -0.10164 | -0.18464 | 0.00024 | 0.00731 | -0.00082 | 0.10007 | -0.02687 | -0.01019 | 0.00504 | -0.23262 | 0.0317 | -0.14926
[BG-RO] [DIR] TIE 400 kV TINTARENI-KOZLODUI 1 | N-1 TIE 400 kV MEDGIDIA SUD - DOBRUDJA | -0.10467 | -0.00046 | -0.03227 | -4e-05 | -0.1545 | -0.00048 | 0.00144 | 0.00064 | -0.00047 | -0.00041 | -0.13676 | -0.01836 | 0.00438 | -0.00208 | -0.07049 | -0.13258 | 0.00013 | 0.00363 | -0.00047 | 0.08861 | -0.00858 | -0.00569 | 0.00364 | -0.14821 | 0.00616 | -0.10705
[BG-RO] [DIR] TIE 400 kV DOBRUDJA- MEDGIDIA SUD | BC |  | 0 | 0 |  | 0 |  |  |  |  | 0 | 0 | 0 |  |  | 0 | 0 | 0 |  | 0 | 0 | 0 | 0 | 0 | 0 | 0 | 0
[BG-RO] [DIR] TIE 400 kV DOBRUDJA- MEDGIDIA SUD | N-1 TIE 400 kV MEDGIDIA SUD - VARNA |  | 0 | 0 |  | 0 |  |  |  |  | 0 | 0 | 0 |  |  | 0 | 0 | 0 |  | 0 | 0 | 0 | 0 | 0 | 0 | 0 | 0
[BG-RO] [DIR] TIE 400 kV MEDGIDIA SUD - VARNA | BC | -0.13139 | -0.00315 | -0.05581 | -0.0001 | -0.2645 | -0.00116 | 0.00222 | 0.00157 | -0.00108 | -0.00094 | -0.17636 | -0.03227 | 0.00076 | -0.00451 | -0.09472 | -0.15834 | 0.00032 | 0.0112 | -0.00107 | 0.03483 | -0.05565 | -0.01371 | 0.00426 | -0.25672 | 0.0777 | -0.12838
[BG-RO] [DIR] TIE 400 kV MEDGIDIA SUD - VARNA | N-1 TIE 400 kV MEDGIDIA SUD - DOBRUDJA | -0.13139 | -0.00315 | -0.05581 | -0.0001 | -0.2645 | -0.00116 | 0.00222 | 0.00157 | -0.00108 | -0.00094 | -0.17636 | -0.03227 | 0.00076 | -0.00451 | -0.09472 | -0.15834 | 0.00032 | 0.0112 | -0.00107 | 0.03483 | -0.05565 | -0.01371 | 0.00426 | -0.25672 | 0.0777 | -0.12838
[BG-RO] [OPP] TIE 400 kV TINTARENI-KOZLODUI 2 | BC | -0.10467 | -0.00046 | -0.03227 | -4e-05 | -0.1545 | -0.00048 | 0.00144 | 0.00064 | -0.00047 | -0.00041 | -0.13676 | -0.01836 | 0.00438 | -0.00208 | -0.07049 | -0.13258 | 0.00013 | 0.00363 | -0.00047 | 0.08861 | -0.00858 | -0.00569 | 0.00364 | -0.14821 | 0.00616 | -0.10705
[BG-RO] [OPP] TIE 400 kV TINTARENI-KOZLODUI 2 | N-1 TIE 400 kV TINTARENI-KOZLODUI 1 | -0.1762 | -0.00077 | -0.05433 | -7e-05 | -0.26008 | -0.0008 | 0.00243 | 0.00107 | -0.00079 | -0.00068 | -0.23022 | -0.03091 | 0.00737 | -0.0035 | -0.11867 | -0.22318 | 0.00022 | 0.0061 | -0.00079 | 0.14918 | -0.01444 | -0.00957 | 0.00612 | -0.24951 | 0.01036 | -0.18021
[BG-RO] [OPP] TIE 400 kV TINTARENI-KOZLODUI 2 | N-1 TIE 400 kV PORTILE DE FIER - DJERDAP | -0.10362 | -0.00067 | -0.03569 | -5e-05 | -0.14768 | -0.00055 | 0.00159 | 0.00073 | -0.00054 | -0.00046 | -0.13316 | -0.02007 | 0.00447 | -0.00236 | -0.07188 | -0.12977 | 0.00015 | 0.00431 | -0.00054 | 0.10318 | -0.02538 | -0.00662 | 0.00397 | -0.14197 | 0.00953 | -0.10656
[BG-RO] [OPP] TIE 400 kV TINTARENI-KOZLODUI 2 | N-1 TIE 400 kV MEDGIDIA SUD - VARNA | -0.14787 | -0.00149 | -0.05062 | -8e-05 | -0.24146 | -0.00086 | 0.00217 | 0.00115 | -0.00083 | -0.00071 | -0.19474 | -0.02897 | 0.00463 | -0.00356 | -0.10164 | -0.18464 | 0.00024 | 0.00731 | -0.00082 | 0.10007 | -0.02687 | -0.01019 | 0.00504 | -0.23262 | 0.0317 | -0.14926
[BG-RO] [OPP] TIE 400 kV TINTARENI-KOZLODUI 2 | N-1 TIE 400 kV MEDGIDIA SUD - DOBRUDJA | -0.10467 | -0.00046 | -0.03227 | -4e-05 | -0.1545 | -0.00048 | 0.00144 | 0.00064 | -0.00047 | -0.00041 | -0.13676 | -0.01836 | 0.00438 | -0.00208 | -0.07049 | -0.13258 | 0.00013 | 0.00363 | -0.00047 | 0.08861 | -0.00858 | -0.00569 | 0.00364 | -0.14821 | 0.00616 | -0.10705
[BG-RO] [OPP] TIE 400 kV TINTARENI-KOZLODUI 1 | BC | -0.10467 | -0.00046 | -0.03227 | -4e-05 | -0.1545 | -0.00048 | 0.00144 | 0.00064 | -0.00047 | -0.00041 | -0.13676 | -0.01836 | 0.00438 | -0.00208 | -0.07049 | -0.13258 | 0.00013 | 0.00363 | -0.00047 | 0.08861 | -0.00858 | -0.00569 | 0.00364 | -0.14821 | 0.00616 | -0.10705
[BG-RO] [OPP] TIE 400 kV TINTARENI-KOZLODUI 1 | N-1 TIE 400 kV TINTARENI-KOZLODUI 2 | -0.1762 | -0.00077 | -0.05433 | -7e-05 | -0.26008 | -0.0008 | 0.00243 | 0.00107 | -0.00079 | -0.00068 | -0.23022 | -0.03091 | 0.00737 | -0.0035 | -0.11867 | -0.22318 | 0.00022 | 0.0061 | -0.00079 | 0.14918 | -0.01444 | -0.00957 | 0.00612 | -0.24951 | 0.01036 | -0.18021
[BG-RO] [OPP] TIE 400 kV TINTARENI-KOZLODUI 1 | N-1 TIE 400 kV PORTILE DE FIER - DJERDAP | -0.10362 | -0.00067 | -0.03569 | -5e-05 | -0.14768 | -0.00055 | 0.00159 | 0.00073 | -0.00054 | -0.00046 | -0.13316 | -0.02007 | 0.00447 | -0.00236 | -0.07188 | -0.12977 | 0.00015 | 0.00431 | -0.00054 | 0.10318 | -0.02538 | -0.00662 | 0.00397 | -0.14197 | 0.00953 | -0.10656
[BG-RO] [OPP] TIE 400 kV TINTARENI-KOZLODUI 1 | N-1 TIE 400 kV MEDGIDIA SUD - VARNA | -0.14787 | -0.00149 | -0.05062 | -8e-05 | -0.24146 | -0.00086 | 0.00217 | 0.00115 | -0.00083 | -0.00071 | -0.19474 | -0.02897 | 0.00463 | -0.00356 | -0.10164 | -0.18464 | 0.00024 | 0.00731 | -0.00082 | 0.10007 | -0.02687 | -0.01019 | 0.00504 | -0.23262 | 0.0317 | -0.14926
[BG-RO] [OPP] TIE 400 kV TINTARENI-KOZLODUI 1 | N-1 TIE 400 kV MEDGIDIA SUD - DOBRUDJA | -0.10467 | -0.00046 | -0.03227 | -4e-05 | -0.1545 | -0.00048 | 0.00144 | 0.00064 | -0.00047 | -0.00041 | -0.13676 | -0.01836 | 0.00438 | -0.00208 | -0.07049 | -0.13258 | 0.00013 | 0.00363 | -0.00047 | 0.08861 | -0.00858 | -0.00569 | 0.00364 | -0.14821 | 0.00616 | -0.10705
[BG-RO] [OPP] TIE 400 kV DOBRUDJA- MEDGIDIA SUD | BC |  | 0 | 0 |  | 0 |  |  |  |  | 0 | 0 | 0 |  |  | 0 | 0 | 0 |  | 0 | 0 | 0 | 0 | 0 | 0 | 0 | 0
[BG-RO] [OPP] TIE 400 kV DOBRUDJA- MEDGIDIA SUD | N-1 TIE 400 kV MEDGIDIA SUD - VARNA |  | 0 | 0 |  | 0 |  |  |  |  | 0 | 0 | 0 |  |  | 0 | 0 | 0 |  | 0 | 0 | 0 | 0 | 0 | 0 | 0 | 0
[BG-RO] [OPP] TIE 400 kV MEDGIDIA SUD - VARNA | BC | -0.13139 | -0.00315 | -0.05581 | -0.0001 | -0.2645 | -0.00116 | 0.00222 | 0.00157 | -0.00108 | -0.00094 | -0.17636 | -0.03227 | 0.00076 | -0.00451 | -0.09472 | -0.15834 | 0.00032 | 0.0112 | -0.00107 | 0.03483 | -0.05565 | -0.01371 | 0.00426 | -0.25672 | 0.0777 | -0.12838
[BG-RO] [OPP] TIE 400 kV MEDGIDIA SUD - VARNA | N-1 TIE 400 kV MEDGIDIA SUD - DOBRUDJA | -0.13139 | -0.00315 | -0.05581 | -0.0001 | -0.2645 | -0.00116 | 0.00222 | 0.00157 | -0.00108 | -0.00094 | -0.17636 | -0.03227 | 0.00076 | -0.00451 | -0.09472 | -0.15834 | 0.00032 | 0.0112 | -0.00107 | 0.03483 | -0.05565 | -0.01371 | 0.00426 | -0.25672 | 0.0777 | -0.12838
[RO-BG] [DIR] TIE 400 kV TINTARENI-KOZLODUI 1 | BC | -0.10467 | -0.00046 | -0.03227 | -4e-05 | -0.1545 | -0.00048 | 0.00144 | 0.00064 | -0.00047 | -0.00041 | -0.13676 | -0.01836 | 0.00438 | -0.00208 | -0.07049 | -0.13258 | 0.00013 | 0.00363 | -0.00047 | 0.08861 | -0.00858 | -0.00569 | 0.00364 | -0.14821 | 0.00616 | -0.10705
[RO-BG] [DIR] TIE 400 kV TINTARENI-KOZLODUI 1 | N-1 TIE 400 kV Portile de Fier-Djerdap | -0.10362 | -0.00067 | -0.03569 | -5e-05 | -0.14768 | -0.00055 | 0.00159 | 0.00073 | -0.00054 | -0.00046 | -0.13316 | -0.02007 | 0.00447 | -0.00236 | -0.07188 | -0.12977 | 0.00015 | 0.00431 | -0.00054 | 0.10318 | -0.02538 | -0.00662 | 0.00397 | -0.14197 | 0.00953 | -0.10656
[RO-BG] [DIR] TIE 400 kV TINTARENI-KOZLODUI 1 | N-1 TIE 400 kV TINTARENI-KOZLODUI 2 | -0.1762 | -0.00077 | -0.05433 | -7e-05 | -0.26008 | -0.0008 | 0.00243 | 0.00107 | -0.00079 | -0.00068 | -0.23022 | -0.03091 | 0.00737 | -0.0035 | -0.11867 | -0.22318 | 0.00022 | 0.0061 | -0.00079 | 0.14918 | -0.01444 | -0.00957 | 0.00612 | -0.24951 | 0.01036 | -0.18021
[RO-BG] [DIR] TIE 400 kV TINTARENI-KOZLODUI 1 | N-1 TIE 400 kV Isaccea - Vulcanesti | -0.10771 | -0.00063 | -0.03409 | -5e-05 | -0.15896 | -0.00053 | 0.00151 | 0.0007 | -0.00051 | -0.00044 | -0.14042 | -0.01945 | 0.00418 | -0.00226 | -0.07299 | -0.13609 | 0.00015 | 0.00416 | -0.00051 | 0.08435 | -0.01105 | -0.00625 | 0.0037 | -0.15258 | 0.01126 | -0.11018
[RO-BG] [DIR] TIE 400 kV TINTARENI-KOZLODUI 1 | N-1 TIE 400 kV Resita-Pancevo c2 | -0.10467 | -0.00046 | -0.03227 | -4e-05 | -0.1545 | -0.00048 | 0.00144 | 0.00064 | -0.00047 | -0.00041 | -0.13676 | -0.01836 | 0.00438 | -0.00208 | -0.07049 | -0.13258 | 0.00013 | 0.00363 | -0.00047 | 0.08861 | -0.00858 | -0.00569 | 0.00364 | -0.14821 | 0.00616 | -0.10705
[RO-BG] [DIR] TIE 400 kV TINTARENI-KOZLODUI 1 | N-1 TIE 400 kV Resita-Pancevo c1 | -0.10546 | -0.00061 | -0.03584 | -5e-05 | -0.15132 | -0.00054 | 0.0016 | 0.00073 | -0.00053 | -0.00046 | -0.13586 | -0.02015 | 0.00465 | -0.00235 | -0.0729 | -0.13225 | 0.00015 | 0.00422 | -0.00053 | 0.09718 | -0.01536 | -0.00655 | 0.00403 | -0.14544 | 0.00853 | -0.10834
[RO-BG] [DIR] TIE 400 kV TINTARENI-KOZLODUI 2 | BC | -0.10467 | -0.00046 | -0.03227 | -4e-05 | -0.1545 | -0.00048 | 0.00144 | 0.00064 | -0.00047 | -0.00041 | -0.13676 | -0.01836 | 0.00438 | -0.00208 | -0.07049 | -0.13258 | 0.00013 | 0.00363 | -0.00047 | 0.08861 | -0.00858 | -0.00569 | 0.00364 | -0.14821 | 0.00616 | -0.10705
[RO-BG] [DIR] TIE 400 kV TINTARENI-KOZLODUI 2 | N-1 TIE 400 kV Portile de Fier-Djerdap | -0.10362 | -0.00067 | -0.03569 | -5e-05 | -0.14768 | -0.00055 | 0.00159 | 0.00073 | -0.00054 | -0.00046 | -0.13316 | -0.02007 | 0.00447 | -0.00236 | -0.07188 | -0.12977 | 0.00015 | 0.00431 | -0.00054 | 0.10318 | -0.02538 | -0.00662 | 0.00397 | -0.14197 | 0.00953 | -0.10656
[RO-BG] [DIR] TIE 400 kV TINTARENI-KOZLODUI 2 | N-1 TIE 400 kV TINTARENI-KOZLODUI 1 | -0.1762 | -0.00077 | -0.05433 | -7e-05 | -0.26008 | -0.0008 | 0.00243 | 0.00107 | -0.00079 | -0.00068 | -0.23022 | -0.03091 | 0.00737 | -0.0035 | -0.11867 | -0.22318 | 0.00022 | 0.0061 | -0.00079 | 0.14918 | -0.01444 | -0.00957 | 0.00612 | -0.24951 | 0.01036 | -0.18021
[RO-BG] [DIR] TIE 400 kV TINTARENI-KOZLODUI 2 | N-1 TIE 400 kV Isaccea - Vulcanesti | -0.10771 | -0.00063 | -0.03409 | -5e-05 | -0.15896 | -0.00053 | 0.00151 | 0.0007 | -0.00051 | -0.00044 | -0.14042 | -0.01945 | 0.00418 | -0.00226 | -0.07299 | -0.13609 | 0.00015 | 0.00416 | -0.00051 | 0.08435 | -0.01105 | -0.00625 | 0.0037 | -0.15258 | 0.01126 | -0.11018
[RO-BG] [DIR] TIE 400 kV TINTARENI-KOZLODUI 2 | N-1 TIE 400 kV Resita-Pancevo c2 | -0.10467 | -0.00046 | -0.03227 | -4e-05 | -0.1545 | -0.00048 | 0.00144 | 0.00064 | -0.00047 | -0.00041 | -0.13676 | -0.01836 | 0.00438 | -0.00208 | -0.07049 | -0.13258 | 0.00013 | 0.00363 | -0.00047 | 0.08861 | -0.00858 | -0.00569 | 0.00364 | -0.14821 | 0.00616 | -0.10705
[RO-BG] [DIR] TIE 400 kV TINTARENI-KOZLODUI 2 | N-1 TIE 400 kV Resita-Pancevo c1 | -0.10546 | -0.00061 | -0.03584 | -5e-05 | -0.15132 | -0.00054 | 0.0016 | 0.00073 | -0.00053 | -0.00046 | -0.13586 | -0.02015 | 0.00465 | -0.00235 | -0.0729 | -0.13225 | 0.00015 | 0.00422 | -0.00053 | 0.09718 | -0.01536 | -0.00655 | 0.00403 | -0.14544 | 0.00853 | -0.10834
[RO-RS] [DIR] TIE 400 kV Portile de Fier-Djerdap | BC | -0.00931 | 0.0019 | 0.03037 | 5e-05 | -0.06064 | 0.00065 | -0.0013 | -0.00087 | 0.0006 | 0.00052 | -0.03198 | 0.01522 | -0.00077 | 0.00248 | 0.01234 | -0.02498 | -0.00018 | -0.00613 | 0.00059 | -0.12956 | 0.14947 | 0.00831 | -0.00297 | -0.0555 | -0.02998 | -0.00433
[RO-RS] [DIR] TIE 400 kV Portile de Fier-Djerdap | N-1 TIE 400 kV Arad-Sandorfalva | -0.01101 | 0.00218 | 0.03065 | 6e-05 | -0.06406 | 0.00069 | -0.00133 | -0.00094 | 0.00064 | 0.00055 | -0.03448 | 0.01565 | 0.00012 | 0.00263 | 0.01154 | -0.02729 | -0.00019 | -0.00672 | 0.00064 | -0.13467 | 0.14884 | 0.00892 | -0.00302 | -0.05876 | -0.03258 | -0.00603
[RO-RS] [DIR] TIE 400 kV Portile de Fier-Djerdap | N-1 TIE 400 kV Nadab-Bekescsaba | -0.01268 | 0.00213 | 0.0287 | 6e-05 | -0.06536 | 0.00065 | -0.00118 | -0.00089 | 0.0006 | 0.00052 | -0.03604 | 0.01453 | 0.00031 | 0.00246 | 0.00972 | -0.02892 | -0.00018 | -0.00646 | 0.0006 | -0.13558 | 0.14641 | 0.00832 | -0.0024 | -0.0601 | -0.03237 | -0.00783
[RO-RS] [DIR] TIE 400 kV Portile de Fier-Djerdap | N-1 TIE 400 kV Rosiori-Mukacevo | -0.01441 | 0.00138 | 0.0265 | 4e-05 | -0.06668 | 0.00052 | -0.00114 | -0.0007 | 0.00049 | 0.00042 | -0.03767 | 0.01278 | -0.0017 | 0.00204 | 0.00775 | -0.03061 | -0.00014 | -0.0048 | 0.00048 | -0.13692 | 0.14415 | 0.00685 | -0.00281 | -0.06146 | -0.02723 | -0.00969
[RO-RS] [DIR] TIE 400 kV Portile de Fier-Djerdap | N-1 TIE 400 kV TINTARENI-KOZLODUI 1 | -0.0029 | 0.00192 | 0.03235 | 6e-05 | -0.05117 | 0.00067 | -0.00139 | -0.00091 | 0.00063 | 0.00054 | -0.0236 | 0.01634 | -0.00104 | 0.0026 | 0.01667 | -0.01685 | -0.00019 | -0.00635 | 0.00062 | -0.135 | 0.15 | 0.00866 | -0.00319 | -0.04641 | -0.03036 | 0.00223
[RO-RS] [DIR] TIE 400 kV Portile de Fier-Djerdap | N-1 TIE 400 kV TINTARENI-KOZLODUI 2 | -0.0029 | 0.00192 | 0.03235 | 6e-05 | -0.05117 | 0.00067 | -0.00139 | -0.00091 | 0.00063 | 0.00054 | -0.0236 | 0.01634 | -0.00104 | 0.0026 | 0.01667 | -0.01685 | -0.00019 | -0.00635 | 0.00062 | -0.135 | 0.15 | 0.00866 | -0.00319 | -0.04641 | -0.03036 | 0.00223
[RO-RS] [DIR] TIE 400 kV Portile de Fier-Djerdap | N-1 TIE 400 kV Isaccea - Vulcanesti | -0.01933 | 0.00131 | 0.02438 | 4e-05 | -0.07532 | 0.00049 | -0.0011 | -0.00065 | 0.00045 | 0.00039 | -0.04404 | 0.01164 | -0.00143 | 0.00189 | 0.00414 | -0.03652 | -0.00013 | -0.00439 | 0.00045 | -0.1436 | 0.14134 | 0.00645 | -0.00276 | -0.06985 | -0.01321 | -0.01461
[RO-RS] [DIR] TIE 400 kV Portile de Fier-Djerdap | N-1 OHL 400 kV Mintia-Arad | -0.01472 | 0.00209 | 0.02827 | 5e-05 | -0.06899 | 0.00065 | -0.00118 | -0.00088 | 0.00059 | 0.00052 | -0.03883 | 0.0143 | 0.00028 | 0.00244 | 0.00843 | -0.03153 | -0.00018 | -0.00636 | 0.00059 | -0.14054 | 0.14583 | 0.00828 | -0.00254 | -0.06359 | -0.03285 | -0.00988
[RO-RS] [DIR] TIE 400 kV Portile de Fier-Djerdap | N-1 OHL 220 kV Portile de Fier-Resita 1&2 | -0.01233 | 0.00193 | 0.02911 | 5e-05 | -0.06509 | 0.00063 | -0.00124 | -0.00086 | 0.00058 | 0.00051 | -0.03576 | 0.01459 | -0.00042 | 0.00242 | 0.01013 | -0.02862 | -0.00017 | -0.00609 | 0.00058 | -0.13789 | 0.1467 | 0.00816 | -0.00278 | -0.05981 | -0.03074 | -0.00743
[RO-RS] [DIR] TIE 400 kV Portile de Fier-Djerdap | N-1 OHL 220 kV Resita-Timisoara 1&2 | -0.01382 | 0.00187 | 0.02704 | 5e-05 | -0.06534 | 0.0006 | -0.00114 | -0.00081 | 0.00055 | 0.00048 | -0.03678 | 0.01355 | -0.00016 | 0.00227 | 0.00821 | -0.02985 | -0.00016 | -0.00582 | 0.00055 | -0.13515 | 0.14262 | 0.00771 | -0.00253 | -0.06019 | -0.02996 | -0.00918
[RO-RS] [DIR] TIE 400 kV Portile de Fier-Djerdap | N-1 TRA 400/220 kV AT3 Arad | -0.01149 | 0.00191 | 0.02898 | 5e-05 | -0.06322 | 0.00063 | -0.00123 | -0.00085 | 0.00058 | 0.0005 | -0.03443 | 0.01454 | -0.00043 | 0.0024 | 0.01047 | -0.02741 | -0.00017 | -0.00605 | 0.00058 | -0.13277 | 0.14667 | 0.00811 | -0.00277 | -0.05804 | -0.03032 | -0.00664
[RO-RS] [DIR] TIE 400 kV Portile de Fier-Djerdap | N-1 TIE 400 kV Resita-Pancevo c2 | -0.00931 | 0.0019 | 0.03037 | 5e-05 | -0.06064 | 0.00065 | -0.0013 | -0.00087 | 0.0006 | 0.00052 | -0.03198 | 0.01522 | -0.00077 | 0.00248 | 0.01234 | -0.02498 | -0.00018 | -0.00613 | 0.00059 | -0.12956 | 0.14947 | 0.00831 | -0.00297 | -0.0555 | -0.02998 | -0.00433
[RO-RS] [DIR] TIE 400 kV Portile de Fier-Djerdap | N-1 TIE 400 kV Resita-Pancevo c1 | -0.00491 | 0.00278 | 0.05019 | 9e-05 | -0.07828 | 0.00102 | -0.00217 | -0.00137 | 0.00095 | 0.00082 | -0.03695 | 0.02513 | -0.00228 | 0.00395 | 0.02569 | -0.02679 | -0.00028 | -0.00942 | 0.00094 | -0.17714 | 0.18717 | 0.01312 | -0.00514 | -0.0709 | -0.04317 | 0.00282
[RO-UA] [DIR] TIE 400 kV Isaccea-Vulcanesti | N-1 TIE 400 kV Rosiori-Mukacevo | 0.13598 | 0.00902 | 0.08517 | 0.0002 | 0.19256 | 0.00237 | -0.00297 | -0.00324 | 0.00213 | 0.00185 | 0.16162 | 0.0514 | 0.01176 | 0.00856 | 0.11344 | 0.1557 | -0.00065 | -0.02574 | 0.00212 | 0.19165 | 0.11598 | 0.02773 | -0.00307 | 0.18861 | -0.20075 | 0.14023
[RO-UA] [DIR] TIE 400 kV Isaccea-Vulcanesti | N-1 TIE 400 kV Portile de Fier-Djerdap | 0.11251 | 0.0065 | 0.06573 | 0.00015 | 0.16693 | 0.00176 | -0.0022 | -0.0024 | 0.00159 | 0.00138 | 0.13637 | 0.03936 | 0.00742 | 0.0064 | 0.09137 | 0.13037 | -0.00048 | -0.01924 | 0.00158 | 0.16277 | 0.08463 | 0.02052 | -0.0022 | 0.16309 | -0.18656 | 0.11533
[RO-UA] [DIR] TIE 400 kV Isaccea-Vulcanesti | N-1 TIE 400 kV Resita-Pancevo c2 | 0.11211 | 0.00658 | 0.06703 | 0.00015 | 0.16432 | 0.00179 | -0.00225 | -0.00244 | 0.00161 | 0.0014 | 0.13499 | 0.04002 | 0.00739 | 0.0065 | 0.0919 | 0.1293 | -0.00049 | -0.0195 | 0.00161 | 0.1572 | 0.09106 | 0.02087 | -0.00233 | 0.1607 | -0.18785 | 0.11515
[RO-UA] [DIR] TIE 400 kV Isaccea-Vulcanesti | N-1 TIE 400 kV Resita-Pancevo c1 | 0.11188 | 0.00654 | 0.06598 | 0.00015 | 0.16526 | 0.00177 | -0.00221 | -0.00242 | 0.00159 | 0.00138 | 0.13526 | 0.03949 | 0.00747 | 0.00642 | 0.09119 | 0.1294 | -0.00049 | -0.01933 | 0.00159 | 0.15973 | 0.08905 | 0.02062 | -0.00221 | 0.16152 | -0.18715 | 0.11477
[RO-HU] [DIR] TIE 400 kV Arad-Sandorfalva | BC | -0.03103 | 0.00524 | 0.00517 | 7e-05 | -0.06241 | 0.00091 | -0.00052 | -0.00126 | 0.00077 | 0.00067 | -0.04565 | 0.00795 | 0.01621 | 0.00285 | -0.01478 | -0.04218 | -0.00025 | -0.01089 | 0.00076 | -0.09332 | -0.01161 | 0.0111 | -0.00079 | -0.05961 | -0.04747 | -0.03101
[RO-HU] [DIR] TIE 400 kV Arad-Sandorfalva | N-1 TIE 400 kV Nadab-Bekescsaba | -0.07747 | 0.00843 | -0.01792 | 8e-05 | -0.12751 | 0.00104 | 0.00116 | -0.00147 | 0.0008 | 0.0007 | -0.10177 | -0.00151 | 0.03115 | 0.00262 | -0.05109 | -0.09667 | -0.00028 | -0.01546 | 0.0008 | -0.17649 | -0.054 | 0.01125 | 0.00714 | -0.12316 | -0.08041 | -0.07938
[RO-HU] [DIR] TIE 400 kV Arad-Sandorfalva | N-1 TIE 400 kV Rosiori-Mukacevo | -0.0547 | 0.00283 | -0.01281 | 2e-05 | -0.09041 | 0.00033 | 0.00019 | -0.00047 | 0.00025 | 0.00022 | -0.07205 | -0.00334 | 0.01188 | 0.00081 | -0.03613 | -0.06836 | -9e-05 | -0.00471 | 0.00025 | -0.12747 | -0.03633 | 0.0043 | -6e-05 | -0.08728 | -0.03468 | -0.05588
[RO-HU] [DIR] TIE 400 kV Arad-Sandorfalva | N-1 TIE 400 kV Portile de Fier-Djerdap | -0.0318 | 0.0054 | 0.00767 | 8e-05 | -0.06741 | 0.00096 | -0.00063 | -0.00133 | 0.00081 | 0.00071 | -0.04829 | 0.00921 | 0.01614 | 0.00305 | -0.01376 | -0.04424 | -0.00026 | -0.01139 | 0.00081 | -0.10399 | 0.0007 | 0.01178 | -0.00104 | -0.06418 | -0.04994 | -0.03137
[RO-HU] [DIR] TIE 400 kV Arad-Sandorfalva | N-1 OHL 400 kV Iernut-Sibiu Sud | -0.03266 | 0.00518 | 0.00421 | 7e-05 | -0.0646 | 0.00089 | -0.00048 | -0.00123 | 0.00075 | 0.00065 | -0.04759 | 0.0074 | 0.01619 | 0.00277 | -0.01612 | -0.04407 | -0.00024 | -0.01069 | 0.00074 | -0.09568 | -0.013 | 0.01084 | -0.0007 | -0.06175 | -0.04734 | -0.03271
[RO-HU] [DIR] TIE 400 kV Arad-Sandorfalva | N-1 TIE 400 kV Resita-Pancevo c2 | -0.03103 | 0.00524 | 0.00517 | 7e-05 | -0.06241 | 0.00091 | -0.00052 | -0.00126 | 0.00077 | 0.00067 | -0.04565 | 0.00795 | 0.01621 | 0.00285 | -0.01478 | -0.04218 | -0.00025 | -0.01089 | 0.00076 | -0.09332 | -0.01161 | 0.0111 | -0.00079 | -0.05961 | -0.04747 | -0.03101
[RO-HU] [DIR] TIE 400 kV Arad-Sandorfalva | N-1 TIE 400 kV Resita-Pancevo c1 | -0.02998 | 0.00546 | 0.00991 | 8e-05 | -0.06663 | 0.001 | -0.00073 | -0.00138 | 0.00085 | 0.00074 | -0.04684 | 0.01033 | 0.01584 | 0.0032 | -0.01159 | -0.04262 | -0.00027 | -0.01168 | 0.00085 | -0.1047 | -0.0026 | 0.01225 | -0.00131 | -0.06329 | -0.05062 | -0.0293
[RO-HU] [DIR] TIE 400 kV Nadab-Bekescsaba | BC | -0.08037 | 0.00552 | -0.03996 | 1e-05 | -0.11264 | 0.00023 | 0.00291 | -0.00037 | 6e-05 | 6e-05 | -0.09711 | -0.01637 | 0.02586 | -0.00039 | -0.06284 | -0.09429 | -6e-05 | -0.00791 | 6e-05 | -0.14393 | -0.07336 | 0.00027 | 0.01372 | -0.10997 | -0.057 | -0.0837
[RO-HU] [DIR] TIE 400 kV Nadab-Bekescsaba | N-1 TIE 400 kV Arad-Sandorfalva | -0.10035 | 0.0089 | -0.03663 | 5e-05 | -0.15284 | 0.00081 | 0.00257 | -0.00118 | 0.00055 | 0.00049 | -0.1265 | -0.01125 | 0.03629 | 0.00144 | -0.07236 | -0.12146 | -0.00022 | -0.01492 | 0.00055 | -0.20403 | -0.08083 | 0.00742 | 0.01321 | -0.14835 | -0.08756 | -0.10367
[RO-HU] [DIR] TIE 400 kV Nadab-Bekescsaba | N-1 TIE 400 kV Rosiori-Mukacevo | -0.12913 | 0.00055 | -0.077 | -9e-05 | -0.17033 | -0.00096 | 0.00438 | 0.00126 | -0.001 | -0.00086 | -0.15149 | -0.03963 | 0.01694 | -0.0046 | -0.10683 | -0.14822 | 0.00027 | 0.00482 | -0.00099 | -0.21431 | -0.12427 | -0.01374 | 0.01523 | -0.16697 | -0.03065 | -0.13494
[RO-HU] [DIR] TIE 400 kV Nadab-Bekescsaba | N-1 TIE 400 kV Portile de Fier-Djerdap | -0.08102 | 0.00565 | -0.03783 | 1e-05 | -0.1169 | 0.00027 | 0.00282 | -0.00043 | 0.0001 | 0.0001 | -0.09935 | -0.01531 | 0.0258 | -0.00022 | -0.06197 | -0.09604 | -7e-05 | -0.00834 | 0.0001 | -0.15302 | -0.06287 | 0.00085 | 0.01352 | -0.11386 | -0.0591 | -0.08401
[RO-HU] [DIR] TIE 400 kV Nadab-Bekescsaba | N-1 OHL 400 kV Iernut-Sibiu Sud | -0.078 | 0.00561 | -0.03857 | 1e-05 | -0.10946 | 0.00026 | 0.00285 | -0.00041 | 9e-05 | 9e-05 | -0.09429 | -0.01558 | 0.02588 | -0.00027 | -0.0609 | -0.09155 | -7e-05 | -0.0082 | 9e-05 | -0.1405 | -0.07134 | 0.00064 | 0.01359 | -0.10686 | -0.05719 | -0.08124
[RO-HU] [DIR] TIE 400 kV Nadab-Bekescsaba | N-1 TIE 400 kV Resita-Pancevo c2 | -0.08037 | 0.00552 | -0.03996 | 1e-05 | -0.11264 | 0.00023 | 0.00291 | -0.00037 | 6e-05 | 6e-05 | -0.09711 | -0.01637 | 0.02586 | -0.00039 | -0.06284 | -0.09429 | -6e-05 | -0.00791 | 6e-05 | -0.14393 | -0.07336 | 0.00027 | 0.01372 | -0.10997 | -0.057 | -0.0837
[RO-HU] [DIR] TIE 400 kV Nadab-Bekescsaba | N-1 TIE 400 kV Resita-Pancevo c1 | -0.07947 | 0.0057 | -0.03593 | 1e-05 | -0.11623 | 0.0003 | 0.00273 | -0.00047 | 0.00013 | 0.00012 | -0.09812 | -0.01436 | 0.02555 | -9e-05 | -0.06012 | -0.09466 | -8e-05 | -0.00858 | 0.00013 | -0.15361 | -0.06569 | 0.00124 | 0.01328 | -0.1131 | -0.05968 | -0.08225
[RO-UA] [DIR]TIE 400 kV Rosiori-Mukacevo | BC | 0.11673 | 0.01191 | 0.08866 | 0.00023 | 0.13809 | 0.00285 | -0.00351 | -0.0039 | 0.00253 | 0.0022 | 0.13018 | 0.05567 | 0.02135 | 0.01006 | 0.10531 | 0.12909 | -0.00078 | -0.03048 | 0.00252 | 0.16845 | 0.12188 | 0.03353 | -0.0036 | 0.13646 | -0.06308 | 0.12264
[RO-UA] [DIR]TIE 400 kV Rosiori-Mukacevo | N-1 TIE 400 kV Arad-Sandorfalva | 0.1203 | 0.0113 | 0.08807 | 0.00023 | 0.14528 | 0.00274 | -0.00345 | -0.00376 | 0.00244 | 0.00213 | 0.13544 | 0.05476 | 0.01949 | 0.00973 | 0.10701 | 0.13395 | -0.00075 | -0.02923 | 0.00243 | 0.17919 | 0.12322 | 0.03225 | -0.00351 | 0.14332 | -0.05761 | 0.12621
[RO-UA] [DIR]TIE 400 kV Rosiori-Mukacevo | N-1 TIE 400 kV Nadab-Bekescsaba | 0.13384 | 0.01073 | 0.09717 | 0.00023 | 0.16207 | 0.0028 | -0.00413 | -0.00382 | 0.00252 | 0.00219 | 0.15085 | 0.05916 | 0.01585 | 0.01014 | 0.11869 | 0.14917 | -0.00077 | -0.0288 | 0.00251 | 0.19909 | 0.1375 | 0.03347 | -0.00652 | 0.15986 | -0.05094 | 0.14046
[RO-UA] [DIR]TIE 400 kV Rosiori-Mukacevo | N-1 TIE 400 kV Portile de Fier-Djerdap | 0.11708 | 0.01184 | 0.08753 | 0.00023 | 0.14036 | 0.00283 | -0.00346 | -0.00387 | 0.00251 | 0.00218 | 0.13137 | 0.0551 | 0.02138 | 0.00997 | 0.10485 | 0.13003 | -0.00077 | -0.03025 | 0.0025 | 0.17329 | 0.1163 | 0.03322 | -0.00349 | 0.13853 | -0.06196 | 0.1228
[RO-UA] [DIR]TIE 400 kV Rosiori-Mukacevo | N-1 OHL 400 kV Iernut-Sibiu Sud | 0.09115 | 0.01092 | 0.07365 | 0.00021 | 0.10379 | 0.00252 | -0.00285 | -0.00345 | 0.00222 | 0.00193 | 0.09984 | 0.04707 | 0.02106 | 0.00878 | 0.08435 | 0.09949 | -0.00069 | -0.02736 | 0.00221 | 0.13136 | 0.10014 | 0.02947 | -0.00219 | 0.10291 | -0.06103 | 0.09605
[RO-UA] [DIR]TIE 400 kV Rosiori-Mukacevo | N-1 OHL 400 kV Mintia-Arad | 0.12104 | 0.01175 | 0.09034 | 0.00023 | 0.14475 | 0.00285 | -0.0036 | -0.0039 | 0.00253 | 0.00221 | 0.13565 | 0.05641 | 0.02052 | 0.01009 | 0.10843 | 0.13432 | -0.00078 | -0.0303 | 0.00253 | 0.1772 | 0.12479 | 0.03355 | -0.00394 | 0.14291 | -0.06079 | 0.12707
[RO-UA] [DIR]TIE 400 kV Rosiori-Mukacevo | N-1 OHL 400 kV Sibiu Sud-Mintia | 0.11999 | 0.01175 | 0.08962 | 0.00023 | 0.14364 | 0.00284 | -0.00357 | -0.00388 | 0.00252 | 0.0022 | 0.13451 | 0.05604 | 0.02065 | 0.01005 | 0.1075 | 0.13317 | -0.00078 | -0.03023 | 0.00252 | 0.17574 | 0.1233 | 0.03343 | -0.00385 | 0.1418 | -0.06073 | 0.12594
[RO-UA] [DIR]TIE 400 kV Rosiori-Mukacevo | N-1 OHL 400 kV Arefu-Sibiu Sud | 0.10848 | 0.01179 | 0.08445 | 0.00023 | 0.12722 | 0.00278 | -0.00332 | -0.00381 | 0.00246 | 0.00214 | 0.12025 | 0.05339 | 0.02179 | 0.00977 | 0.09884 | 0.11934 | -0.00076 | -0.02991 | 0.00246 | 0.15781 | 0.11565 | 0.03265 | -0.00312 | 0.12587 | -0.06261 | 0.11404
[RO-UA] [DIR]TIE 400 kV Rosiori-Mukacevo | N-1 TIE 400 kV Resita-Pancevo c2 | 0.11673 | 0.01191 | 0.08866 | 0.00023 | 0.13809 | 0.00285 | -0.00351 | -0.0039 | 0.00253 | 0.0022 | 0.13018 | 0.05567 | 0.02135 | 0.01006 | 0.10531 | 0.12909 | -0.00078 | -0.03048 | 0.00252 | 0.16845 | 0.12188 | 0.03353 | -0.0036 | 0.13646 | -0.06308 | 0.12264
[RO-UA] [DIR]TIE 400 kV Rosiori-Mukacevo | N-1 OHL 400 kV Arefu-Tantareni | 0.11076 | 0.0118 | 0.08554 | 0.00023 | 0.1306 | 0.00279 | -0.00337 | -0.00383 | 0.00248 | 0.00216 | 0.12307 | 0.05397 | 0.02163 | 0.00984 | 0.10058 | 0.12205 | -0.00077 | -0.03002 | 0.00247 | 0.16457 | 0.11725 | 0.03286 | -0.00326 | 0.12915 | -0.06212 | 0.11639
[RO-UA] [DIR]TIE 400 kV Rosiori-Mukacevo | N-1 TIE 400 kV Resita-Pancevo c1 | 0.11635 | 0.01183 | 0.08695 | 0.00023 | 0.13962 | 0.00282 | -0.00344 | -0.00386 | 0.0025 | 0.00218 | 0.13061 | 0.05482 | 0.02148 | 0.00993 | 0.10415 | 0.12925 | -0.00077 | -0.0302 | 0.00249 | 0.17256 | 0.11862 | 0.03311 | -0.00341 | 0.13779 | -0.06194 | 0.12202
[RO-RS] [DIR] TIE 400 kV Resita-Pancevo c2 | BC |  | 0 | 0 |  | 0 |  |  |  |  | 0 | 0 | 0 |  |  | 0 | 0 | 0 |  | 0 | 0 | 0 | 0 | 0 | 0 | 0 | 0
[RO-RS] [DIR] TIE 400 kV Resita-Pancevo c2 | N-1 TIE 400 kV Arad-Sandorfalva |  | 0 | 0 |  | 0 |  |  |  |  | 0 | 0 | 0 |  |  | 0 | 0 | 0 |  | 0 | 0 | 0 | 0 | 0 | 0 | 0 | 0
[RO-RS] [DIR] TIE 400 kV Resita-Pancevo c2 | N-1 TIE 400 kV Nadab-Bekescsaba |  | 0 | 0 |  | 0 |  |  |  |  | 0 | 0 | 0 |  |  | 0 | 0 | 0 |  | 0 | 0 | 0 | 0 | 0 | 0 | 0 | 0
[RO-RS] [DIR] TIE 400 kV Resita-Pancevo c2 | N-1 TIE 400 kV Portile de Fier-Djerdap |  | 0 | 0 |  | 0 |  |  |  |  | 0 | 0 | 0 |  |  | 0 | 0 | 0 |  | 0 | 0 | 0 | 0 | 0 | 0 | 0 | 0
[RO-RS] [DIR] TIE 400 kV Resita-Pancevo c2 | N-1 OHL 400 kV Iernut-Sibiu Sud |  | 0 | 0 |  | 0 |  |  |  |  | 0 | 0 | 0 |  |  | 0 | 0 | 0 |  | 0 | 0 | 0 | 0 | 0 | 0 | 0 | 0
[RO-RS] [DIR] TIE 400 kV Resita-Pancevo c2 | N-1 OHL 400 kV Mintia-Arad |  | 0 | 0 |  | 0 |  |  |  |  | 0 | 0 | 0 |  |  | 0 | 0 | 0 |  | 0 | 0 | 0 | 0 | 0 | 0 | 0 | 0
[RO-RS] [DIR] TIE 400 kV Resita-Pancevo c2 | N-1 OHL 220 kV Portile de Fier-Resita c2 |  | 0 | 0 |  | 0 |  |  |  |  | 0 | 0 | 0 |  |  | 0 | 0 | 0 |  | 0 | 0 | 0 | 0 | 0 | 0 | 0 | 0
[RO-RS] [DIR] TIE 400 kV Resita-Pancevo c2 | N-1 OHL 220 kV Portile de Fier-Resita c1 |  | 0 | 0 |  | 0 |  |  |  |  | 0 | 0 | 0 |  |  | 0 | 0 | 0 |  | 0 | 0 | 0 | 0 | 0 | 0 | 0 | 0
[RO-RS] [DIR] TIE 400 kV Resita-Pancevo c2 | N-1 OHL 220 kV Resita-Timisoara c2 |  | 0 | 0 |  | 0 |  |  |  |  | 0 | 0 | 0 |  |  | 0 | 0 | 0 |  | 0 | 0 | 0 | 0 | 0 | 0 | 0 | 0
[RO-RS] [DIR] TIE 400 kV Resita-Pancevo c2 | N-1 OHL 220 kV Resita-Timisoara c1 |  | 0 | 0 |  | 0 |  |  |  |  | 0 | 0 | 0 |  |  | 0 | 0 | 0 |  | 0 | 0 | 0 | 0 | 0 | 0 | 0 | 0
[RO-RS] [DIR] TIE 400 kV Resita-Pancevo c2 | N-1 TRA 400/220 kV AT3 Arad |  | 0 | 0 |  | 0 |  |  |  |  | 0 | 0 | 0 |  |  | 0 | 0 | 0 |  | 0 | 0 | 0 | 0 | 0 | 0 | 0 | 0
[RO-RS] [DIR] TIE 400 kV Resita-Pancevo c2 | N-1 OHL 400 kV Djerdap - Drmno |  | 0 | 0 |  | 0 |  |  |  |  | 0 | 0 | 0 |  |  | 0 | 0 | 0 |  | 0 | 0 | 0 | 0 | 0 | 0 | 0 | 0
[RO-RS] [DIR] TIE 400 kV Resita-Pancevo c2 | N-1 OHL 400 kV Djerdap - Bor |  | 0 | 0 |  | 0 |  |  |  |  | 0 | 0 | 0 |  |  | 0 | 0 | 0 |  | 0 | 0 | 0 | 0 | 0 | 0 | 0 | 0
[RO-RS] [DIR] TIE 400 kV Resita-Pancevo c2 | N-1 OHL 400 kV Srbobran – Subotica 3 |  | 0 | 0 |  | 0 |  |  |  |  | 0 | 0 | 0 |  |  | 0 | 0 | 0 |  | 0 | 0 | 0 | 0 | 0 | 0 | 0 | 0
[RO-RS] [DIR] TIE 400 kV Resita-Pancevo c2 | N-1 TIE 400 kV Sandorfalva-Subotica 3 |  | 0 | 0 |  | 0 |  |  |  |  | 0 | 0 | 0 |  |  | 0 | 0 | 0 |  | 0 | 0 | 0 | 0 | 0 | 0 | 0 | 0
[RO-RS] [DIR] TIE 400 kV Resita-Pancevo c2 | N-1 OHL 400 kV Bor 2 – Nis 2 |  | 0 | 0 |  | 0 |  |  |  |  | 0 | 0 | 0 |  |  | 0 | 0 | 0 |  | 0 | 0 | 0 | 0 | 0 | 0 | 0 | 0
[RO-RS] [DIR] TIE 400 kV Resita-Pancevo c2 | N-1 OHL 400 kV Portile de Fier-Resita |  | 0 | 0 |  | 0 |  |  |  |  | 0 | 0 | 0 |  |  | 0 | 0 | 0 |  | 0 | 0 | 0 | 0 | 0 | 0 | 0 | 0
[RO-RS] [DIR] TIE 400 kV Resita-Pancevo c2 | N-1 OHL 400 kV Paks -Sandorfalva |  | 0 | 0 |  | 0 |  |  |  |  | 0 | 0 | 0 |  |  | 0 | 0 | 0 |  | 0 | 0 | 0 | 0 | 0 | 0 | 0 | 0
[RO-RS] [DIR] TIE 400 kV Resita-Pancevo c2 | N-1 TIE 400 kV Resita-Pancevo c1 |  | 0 | 0 |  | 0 |  |  |  |  | 0 | 0 | 0 |  |  | 0 | 0 | 0 |  | 0 | 0 | 0 | 0 | 0 | 0 | 0 | 0
[RO-RS] [DIR] TIE 400 kV Resita-Pancevo c1 | BC | 0.00883 | 0.00177 | 0.03977 | 6e-05 | -0.03538 | 0.00074 | -0.00175 | -0.001 | 0.0007 | 0.00061 | -0.00996 | 0.0199 | -0.00304 | 0.00296 | 0.02678 | -0.00364 | -0.0002 | -0.0066 | 0.0007 | -0.09547 | 0.07563 | 0.00964 | -0.00435 | -0.03091 | -0.02646 | 0.01435
[RO-RS] [DIR] TIE 400 kV Resita-Pancevo c1 | N-1 TIE 400 kV Arad-Sandorfalva | 0.00629 | 0.0022 | 0.04019 | 7e-05 | -0.04049 | 0.00082 | -0.0018 | -0.0011 | 0.00076 | 0.00066 | -0.0137 | 0.02055 | -0.00171 | 0.0032 | 0.02556 | -0.0071 | -0.00022 | -0.0075 | 0.00076 | -0.10312 | 0.07468 | 0.01055 | -0.00441 | -0.0358 | -0.03035 | 0.01181
[RO-RS] [DIR] TIE 400 kV Resita-Pancevo c1 | N-1 TIE 400 kV Nadab-Bekescsaba | 0.00381 | 0.00212 | 0.03727 | 6e-05 | -0.04242 | 0.00076 | -0.00157 | -0.00102 | 0.0007 | 0.00061 | -0.01603 | 0.01888 | -0.00142 | 0.00294 | 0.02285 | -0.00954 | -0.00021 | -0.0071 | 0.0007 | -0.10447 | 0.07104 | 0.00966 | -0.00349 | -0.03779 | -0.03003 | 0.00912
[RO-RS] [DIR] TIE 400 kV Resita-Pancevo c1 | N-1 TIE 400 kV Portile de Fier-Djerdap | 0.00403 | 0.00275 | 0.05542 | 9e-05 | -0.06663 | 0.00108 | -0.00242 | -0.00145 | 0.00101 | 0.00087 | -0.02644 | 0.02774 | -0.00343 | 0.00424 | 0.03314 | -0.01651 | -0.0003 | -0.00976 | 0.001 | -0.16224 | 0.15266 | 0.01392 | -0.00588 | -0.05951 | -0.04192 | 0.01212
[RO-RS] [DIR] TIE 400 kV Resita-Pancevo c1 | N-1 OHL 400 kV Iernut-Sibiu Sud | 0.00612 | 0.00167 | 0.03818 | 6e-05 | -0.03901 | 0.00071 | -0.00168 | -0.00095 | 0.00067 | 0.00058 | -0.01318 | 0.01899 | -0.00307 | 0.00283 | 0.02456 | -0.00678 | -0.00019 | -0.00627 | 0.00067 | -0.0994 | 0.07333 | 0.00921 | -0.0042 | -0.03447 | -0.02625 | 0.01153
[RO-RS] [DIR] TIE 400 kV Resita-Pancevo c1 | N-1 OHL 400 kV Mintia-Arad | 0.00543 | 0.0019 | 0.03845 | 6e-05 | -0.04063 | 0.00075 | -0.00168 | -0.001 | 0.0007 | 0.00061 | -0.01428 | 0.01932 | -0.00238 | 0.00294 | 0.02431 | -0.00777 | -0.0002 | -0.00675 | 0.0007 | -0.10238 | 0.07333 | 0.00963 | -0.00408 | -0.03601 | -0.02827 | 0.01086
[RO-RS] [DIR] TIE 400 kV Resita-Pancevo c1 | N-1 OHL 220 kV Portile de Fier-Resita c2 | 0.00883 | 0.00177 | 0.03977 | 6e-05 | -0.03538 | 0.00074 | -0.00175 | -0.001 | 0.0007 | 0.00061 | -0.00996 | 0.0199 | -0.00304 | 0.00296 | 0.02678 | -0.00364 | -0.0002 | -0.0066 | 0.0007 | -0.09547 | 0.07563 | 0.00964 | -0.00435 | -0.03091 | -0.02646 | 0.01435
[RO-RS] [DIR] TIE 400 kV Resita-Pancevo c1 | N-1 OHL 220 kV Portile de Fier-Resita c1 | 0.01143 | 0.00174 | 0.04085 | 7e-05 | -0.03154 | 0.00075 | -0.00181 | -0.00101 | 0.00071 | 0.00062 | -0.0067 | 0.02045 | -0.00334 | 0.00301 | 0.02869 | -0.00049 | -0.00021 | -0.00663 | 0.00071 | -0.08828 | 0.07802 | 0.00977 | -0.00452 | -0.02719 | -0.02581 | 0.01703
[RO-RS] [DIR] TIE 400 kV Resita-Pancevo c1 | N-1 OHL 220 kV Resita-Timisoara c2 | 0.00437 | 0.00175 | 0.03646 | 6e-05 | -0.04004 | 0.0007 | -0.0016 | -0.00094 | 0.00066 | 0.00057 | -0.01472 | 0.01825 | -0.00244 | 0.00276 | 0.02268 | -0.00847 | -0.00019 | -0.0063 | 0.00065 | -0.10101 | 0.06883 | 0.00905 | -0.00391 | -0.03557 | -0.02644 | 0.00954
[RO-RS] [DIR] TIE 400 kV Resita-Pancevo c1 | N-1 OHL 220 kV Resita-Timisoara c1 | 0.00437 | 0.00175 | 0.03646 | 6e-05 | -0.04004 | 0.0007 | -0.0016 | -0.00094 | 0.00066 | 0.00057 | -0.01472 | 0.01825 | -0.00244 | 0.00276 | 0.02268 | -0.00847 | -0.00019 | -0.0063 | 0.00065 | -0.10101 | 0.06883 | 0.00905 | -0.00391 | -0.03557 | -0.02644 | 0.00954
[RO-RS] [DIR] TIE 400 kV Resita-Pancevo c1 | N-1 TRA 400/220 kV AT3 Arad | 0.00155 | 0.00183 | 0.03512 | 6e-05 | -0.044 | 0.00069 | -0.00153 | -0.00094 | 0.00065 | 0.00056 | -0.01815 | 0.01764 | -0.0019 | 0.00272 | 0.0205 | -0.0118 | -0.00019 | -0.00636 | 0.00065 | -0.10619 | 0.06626 | 0.00897 | -0.00367 | -0.03943 | -0.02757 | 0.00661
[RO-RS] [DIR] TIE 400 kV Resita-Pancevo c1 | N-1 OHL 400 kV Djerdap - Drmno | 0.00403 | 0.00275 | 0.05542 | 9e-05 | -0.06663 | 0.00108 | -0.00242 | -0.00145 | 0.00101 | 0.00087 | -0.02644 | 0.02774 | -0.00343 | 0.00424 | 0.03314 | -0.01651 | -0.0003 | -0.00976 | 0.001 | -0.16224 | 0.12469 | 0.01392 | -0.00588 | -0.05951 | -0.04192 | 0.01212
[RO-RS] [DIR] TIE 400 kV Resita-Pancevo c1 | N-1 OHL 400 kV Djerdap - Bor | 0.00883 | 0.00177 | 0.03977 | 6e-05 | -0.03538 | 0.00074 | -0.00175 | -0.001 | 0.0007 | 0.00061 | -0.00996 | 0.0199 | -0.00304 | 0.00296 | 0.02678 | -0.00364 | -0.0002 | -0.0066 | 0.0007 | -0.09547 | 0.07563 | 0.00964 | -0.00435 | -0.03091 | -0.02646 | 0.01435
[RO-RS] [DIR] TIE 400 kV Resita-Pancevo c1 | N-1 TIE 400 kV Sandorfalva-Subotica 3 | 0.0319 | 0.00173 | 0.06385 | 9e-05 | -0.01667 | 0.00103 | -0.00287 | -0.00138 | 0.001 | 0.00086 | 0.01216 | 0.03148 | -0.00866 | 0.00431 | 0.05089 | 0.01949 | -0.00028 | -0.00841 | 0.00099 | -0.0819 | 0.11118 | 0.01364 | -0.00752 | -0.01169 | -0.02728 | 0.03958
[RO-RS] [DIR] TIE 400 kV Resita-Pancevo c1 | N-1 OHL 400 kV Bor 2 – Nis 2 | 0.00765 | 0.00178 | 0.03958 | 6e-05 | -0.03603 | 0.00074 | -0.00174 | -0.001 | 0.0007 | 0.00061 | -0.01112 | 0.01978 | -0.00299 | 0.00295 | 0.02601 | -0.00503 | -0.0002 | -0.0066 | 0.0007 | -0.09548 | 0.0772 | 0.00963 | -0.00433 | -0.03167 | -0.0265 | 0.01283
[RO-RS] [DIR] TIE 400 kV Resita-Pancevo c1 | N-1 OHL 400 kV Portile de Fier-Resita | 0.02624 | 0.00098 | 0.0354 | 5e-05 | 0.00596 | 0.00058 | -0.00161 | -0.00077 | 0.00056 | 0.00048 | 0.01868 | 0.01772 | -0.00441 | 0.00241 | 0.03305 | 0.02206 | -0.00016 | -0.00469 | 0.00055 | -0.02332 | 0.06985 | 0.00755 | -0.00426 | 0.00807 | -0.01283 | 0.03058
[RO-RS] [DIR] TIE 400 kV Resita-Pancevo c1 | N-1 OHL 400 kV Paks -Sandorfalva | 0.00636 | 0.00199 | 0.03819 | 7e-05 | -0.03828 | 0.00076 | -0.00171 | -0.00103 | 0.00071 | 0.00062 | -0.01272 | 0.01942 | -0.00228 | 0.00299 | 0.02465 | -0.0064 | -0.00021 | -0.00692 | 0.00071 | -0.09868 | 0.07257 | 0.00986 | -0.00428 | -0.03379 | -0.02801 | 0.0117
[RO-RS] [DIR] TIE 400 kV Resita-Pancevo c1 | N-1 TIE 400 kV Resita-Pancevo c2 | 0.00883 | 0.00177 | 0.03977 | 6e-05 | -0.03538 | 0.00074 | -0.00175 | -0.001 | 0.0007 | 0.00061 | -0.00996 | 0.0199 | -0.00304 | 0.00296 | 0.02678 | -0.00364 | -0.0002 | -0.0066 | 0.0007 | -0.09547 | 0.07563 | 0.00964 | -0.00435 | -0.03091 | -0.02646 | 0.01435
[RO-BG] [DIR] TIE 400 kV DOBRUDJA- MEDGIDIA SUD | BC |  | 0 | 0 |  | 0 |  |  |  |  | 0 | 0 | 0 |  |  | 0 | 0 | 0 |  | 0 | 0 | 0 | 0 | 0 | 0 | 0 | 0
[RO-BG] [DIR] TIE 400 kV DOBRUDJA- MEDGIDIA SUD | N-1 OHL 400 kV Isaccea - Stupina |  | 0 | 0 |  | 0 |  |  |  |  | 0 | 0 | 0 |  |  | 0 | 0 | 0 |  | 0 | 0 | 0 | 0 | 0 | 0 | 0 | 0
[RO-BG] [DIR] TIE 400 kV DOBRUDJA- MEDGIDIA SUD | N-1 TIE 400 kV MEDGIDIA SUD - VARNA |  | 0 | 0 |  | 0 |  |  |  |  | 0 | 0 | 0 |  |  | 0 | 0 | 0 |  | 0 | 0 | 0 | 0 | 0 | 0 | 0 | 0
[RO-BG] [DIR] TIE 400 kV DOBRUDJA- MEDGIDIA SUD | N-1 OHL 400 kV Cernavoda - Pelicanu |  | 0 | 0 |  | 0 |  |  |  |  | 0 | 0 | 0 |  |  | 0 | 0 | 0 |  | 0 | 0 | 0 | 0 | 0 | 0 | 0 | 0
[RO-BG] [DIR] TIE 400 kV DOBRUDJA- MEDGIDIA SUD | N-1 OHL 400 kV Gura Ialomitei - Bucuresti Sud |  | 0 | 0 |  | 0 |  |  |  |  | 0 | 0 | 0 |  |  | 0 | 0 | 0 |  | 0 | 0 | 0 | 0 | 0 | 0 | 0 | 0
[RO-BG] [DIR] TIE 400 kV DOBRUDJA- MEDGIDIA SUD | N-1 OHL 400 kV Gutinas – Smardan |  | 0 | 0 |  | 0 |  |  |  |  | 0 | 0 | 0 |  |  | 0 | 0 | 0 |  | 0 | 0 | 0 | 0 | 0 | 0 | 0 | 0
[RO-BG] [DIR] TIE 400 kV DOBRUDJA- MEDGIDIA SUD | N-1 TIE 400 kV Resita-Pancevo c2 |  | 0 | 0 |  | 0 |  |  |  |  | 0 | 0 | 0 |  |  | 0 | 0 | 0 |  | 0 | 0 | 0 | 0 | 0 | 0 | 0 | 0
[RO-BG] [DIR] TIE 400 kV DOBRUDJA- MEDGIDIA SUD | N-1 TIE 400 kV Resita-Pancevo c1 |  | 0 | 0 |  | 0 |  |  |  |  | 0 | 0 | 0 |  |  | 0 | 0 | 0 |  | 0 | 0 | 0 | 0 | 0 | 0 | 0 | 0
[RO-BG] [DIR] TIE 400 kV MEDGIDIA SUD - VARNA | BC | -0.13139 | -0.00315 | -0.05581 | -0.0001 | -0.2645 | -0.00116 | 0.00222 | 0.00157 | -0.00108 | -0.00094 | -0.17636 | -0.03227 | 0.00076 | -0.00451 | -0.09472 | -0.15834 | 0.00032 | 0.0112 | -0.00107 | 0.03483 | -0.05565 | -0.01371 | 0.00426 | -0.25672 | 0.0777 | -0.12838
[RO-BG] [DIR] TIE 400 kV MEDGIDIA SUD - VARNA | N-1 OHL 400 kV Isaccea - Rahman | -0.12719 | -0.00298 | -0.05363 | -9e-05 | -0.25735 | -0.00111 | 0.00213 | 0.0015 | -0.00103 | -0.00089 | -0.17105 | -0.03099 | 0.00086 | -0.00432 | -0.09146 | -0.1534 | 0.0003 | 0.01067 | -0.00103 | 0.03821 | -0.05291 | -0.0131 | 0.00414 | -0.24975 | 0.0733 | -0.12416
[RO-BG] [DIR] TIE 400 kV MEDGIDIA SUD - VARNA | N-1 TIE 400 kV DOBRUDJA- MEDGIDIA SUD | -0.13139 | -0.00315 | -0.05581 | -0.0001 | -0.2645 | -0.00116 | 0.00222 | 0.00157 | -0.00108 | -0.00094 | -0.17636 | -0.03227 | 0.00076 | -0.00451 | -0.09472 | -0.15834 | 0.00032 | 0.0112 | -0.00107 | 0.03483 | -0.05565 | -0.01371 | 0.00426 | -0.25672 | 0.0777 | -0.12838
[RO-BG] [DIR] TIE 400 kV MEDGIDIA SUD - VARNA | N-1 OHL 400 kV Cernavoda - Pelicanu | -0.13045 | -0.00329 | -0.05642 | -0.0001 | -0.25931 | -0.00119 | 0.00222 | 0.00161 | -0.0011 | -0.00096 | -0.17427 | -0.03265 | 0.00044 | -0.0046 | -0.09463 | -0.1569 | 0.00033 | 0.01156 | -0.0011 | 0.02322 | -0.05772 | -0.01404 | 0.00421 | -0.25175 | 0.08198 | -0.12778
[RO-BG] [DIR] TIE 400 kV MEDGIDIA SUD - VARNA | N-1 OHL 400 kV Gura Ialomitei - Bucuresti Sud | -0.13047 | -0.0033 | -0.05645 | -0.0001 | -0.2593 | -0.00119 | 0.00223 | 0.00161 | -0.0011 | -0.00096 | -0.17428 | -0.03267 | 0.00044 | -0.0046 | -0.09466 | -0.15693 | 0.00033 | 0.01157 | -0.0011 | 0.02308 | -0.05778 | -0.01405 | 0.00421 | -0.25174 | 0.08206 | -0.1278
[RO-BG] [DIR] TIE 400 kV MEDGIDIA SUD - VARNA | N-1 OHL 400 kV Gutinas – Smardan | -0.13012 | -0.00341 | -0.05638 | -0.0001 | -0.25863 | -0.0012 | 0.0022 | 0.00163 | -0.00112 | -0.00097 | -0.17381 | -0.03273 | 9e-05 | -0.00464 | -0.09442 | -0.15649 | 0.00033 | 0.01182 | -0.00111 | 0.02759 | -0.05722 | -0.0142 | 0.00407 | -0.25108 | 0.0868 | -0.12743
[RO-BG] [DIR] TIE 400 kV MEDGIDIA SUD - VARNA | N-1 OHL 400 kV Medgidia Sud - Stupina | -0.1268 | -0.00296 | -0.05342 | -9e-05 | -0.25668 | -0.0011 | 0.00213 | 0.00149 | -0.00103 | -0.00089 | -0.17055 | -0.03087 | 0.00087 | -0.0043 | -0.09116 | -0.15294 | 0.0003 | 0.01062 | -0.00102 | 0.03853 | -0.05265 | -0.01305 | 0.00413 | -0.2491 | 0.07289 | -0.12377
[RO-BG] [DIR] TIE 400 kV MEDGIDIA SUD - VARNA | N-1 OHL 400 kV Cernavodă - Medgidia Sud | -0.12382 | -0.00331 | -0.05462 | -0.0001 | -0.24262 | -0.00116 | 0.00214 | 0.00158 | -0.00108 | -0.00094 | -0.16453 | -0.03165 | 8e-05 | -0.0045 | -0.09044 | -0.1486 | 0.00032 | 0.01145 | -0.00108 | 0.00989 | -0.05739 | -0.01378 | 0.00397 | -0.23561 | 0.08301 | -0.1216
[RO-BG] [DIR] TIE 400 kV MEDGIDIA SUD - VARNA | N-1 TIE 400 kV Resita-Pancevo c2 | -0.13139 | -0.00315 | -0.05581 | -0.0001 | -0.2645 | -0.00116 | 0.00222 | 0.00157 | -0.00108 | -0.00094 | -0.17636 | -0.03227 | 0.00076 | -0.00451 | -0.09472 | -0.15834 | 0.00032 | 0.0112 | -0.00107 | 0.03483 | -0.05565 | -0.01371 | 0.00426 | -0.25672 | 0.0777 | -0.12838
[RO-BG] [DIR] TIE 400 kV MEDGIDIA SUD - VARNA | N-1 TIE 400 kV Resita-Pancevo c1 | -0.13167 | -0.0032 | -0.05708 | -0.0001 | -0.26337 | -0.00118 | 0.00227 | 0.0016 | -0.0011 | -0.00095 | -0.17604 | -0.0329 | 0.00086 | -0.0046 | -0.09557 | -0.15822 | 0.00033 | 0.01142 | -0.0011 | 0.03788 | -0.05807 | -0.01402 | 0.0044 | -0.25573 | 0.07855 | -0.12884
[RO-RO] [DIR] OHL 400 kV Portile de Fier-Resita | N-1 TIE 400 kV Resita-Pancevo c2 | 0.0284 | -0.00129 | -0.00713 | -2e-05 | 0.06744 | -0.00027 | 0.00024 | 0.00037 | -0.00024 | -0.00021 | 0.04673 | -0.00356 | -0.00225 | -0.00091 | 0.01024 | 0.04193 | 7e-05 | 0.00312 | -0.00023 | 0.11771 | -0.00943 | -0.00342 | 0.00015 | 0.0636 | 0.02225 | 0.02648
[RO-RO] [DIR] OHL 400 kV Portile de Fier-Resita | N-1 TIE 400 kV Resita-Pancevo c1 | 0.03452 | -7e-05 | 0.0204 | 2e-05 | 0.04295 | 0.00024 | -0.00097 | -0.00032 | 0.00025 | 0.00022 | 0.03984 | 0.01021 | -0.00435 | 0.00114 | 0.02877 | 0.03941 | -7e-05 | -0.00145 | 0.00025 | 0.05163 | 0.04292 | 0.00325 | -0.00286 | 0.0422 | 0.00393 | 0.03642
[RO-RO] [DIR] OHL 400 kV Arad-Nadab | N-1 TIE 400 kV Arad-Sandorfalva | 0.11112 | -0.00159 | 0.06011 | 5e-05 | 0.14973 | 0.00053 | -0.00313 | -0.00068 | 0.00059 | 0.00051 | 0.13203 | 0.0293 | -0.01719 | 0.00288 | 0.08945 | 0.12893 | -0.00015 | -0.00143 | 0.00059 | 0.18978 | 0.10843 | 0.00778 | -0.01044 | 0.14649 | 0.0323 | 0.11609
[RO-RO] [DIR] OHL 400 kV Arad-Nadab | N-1 TIE 400 kV Resita-Pancevo c2 | 0.0883 | 0.00226 | 0.06391 | 0.00011 | 0.10383 | 0.0012 | -0.00351 | -0.00161 | 0.00115 | 0.001 | 0.09845 | 0.03515 | -0.00527 | 0.00497 | 0.07858 | 0.0979 | -0.00033 | -0.00944 | 0.00115 | 0.12114 | 0.09989 | 0.01594 | -0.01102 | 0.10265 | -0.00262 | 0.09328
[RO-RO] [DIR] OHL 400 kV Mintia-Arad | BC | 0.06797 | -0.00246 | 0.02638 | 0 | 0.105 | -3e-05 | -0.00142 | 7e-05 | 4e-05 | 3e-05 | 0.08619 | 0.01155 | -0.01316 | 0.0005 | 0.04928 | 0.08245 | 1e-05 | 0.00291 | 4e-05 | 0.13801 | 0.04584 | 0.00033 | -0.0054 | 0.1018 | 0.03604 | 0.06974
[RO-RO] [DIR] OHL 400 kV Mintia-Arad | N-1 TIE 400 kV Rosiori-Mukacevo | 0.07572 | -0.00167 | 0.03227 | 2e-05 | 0.11417 | 0.00016 | -0.00166 | -0.00019 | 0.00021 | 0.00018 | 0.09484 | 0.01525 | -0.01174 | 0.00116 | 0.05627 | 0.09102 | -4e-05 | 0.00089 | 0.00021 | 0.14919 | 0.05394 | 0.00256 | -0.00564 | 0.11087 | 0.03185 | 0.07789
[RO-RO] [DIR] OHL 400 kV Mintia-Arad | N-1 TIE 400 kV Portile de Fier-Djerdap | 0.06863 | -0.0026 | 0.02422 | 0 | 0.10932 | -8e-05 | -0.00133 | 0.00013 | 0 | 0 | 0.08847 | 0.01047 | -0.0131 | 0.00032 | 0.0484 | 0.08422 | 2e-05 | 0.00335 | 0 | 0.14723 | 0.03521 | -0.00026 | -0.00519 | 0.10575 | 0.03818 | 0.07005
[RO-RO] [DIR] OHL 400 kV Mintia-Arad | N-1 OHL 400 kV Iernut-Sibiu Sud | 0.08994 | -0.00161 | 0.03928 | 3e-05 | 0.13446 | 0.00026 | -0.002 | -0.00032 | 0.00031 | 0.00026 | 0.11225 | 0.01893 | -0.01291 | 0.0016 | 0.06728 | 0.10787 | -7e-05 | 0.00023 | 0.00031 | 0.16986 | 0.06452 | 0.00382 | -0.00661 | 0.13062 | 0.03428 | 0.09258
[RO-RO] [DIR] OHL 400 kV Mintia-Arad | N-1 OHL 220 kV Portile de Fier-Resita 1&2 | 0.06873 | -0.00247 | 0.0267 | 0 | 0.10613 | -3e-05 | -0.00144 | 7e-05 | 5e-05 | 4e-05 | 0.08715 | 0.01171 | -0.01325 | 0.00051 | 0.04984 | 0.08337 | 1e-05 | 0.0029 | 5e-05 | 0.14011 | 0.04655 | 0.00037 | -0.00545 | 0.1029 | 0.03624 | 0.07053
[RO-RO] [DIR] OHL 400 kV Mintia-Arad | N-1 OHL 220 kV Resita-Timisoara 1&2 | 0.07284 | -0.00244 | 0.02999 | 1e-05 | 0.11009 | 2e-05 | -0.00159 | 1e-05 | 9e-05 | 8e-05 | 0.09139 | 0.01335 | -0.01381 | 0.00071 | 0.05375 | 0.08772 | -1e-05 | 0.00258 | 9e-05 | 0.14405 | 0.05326 | 0.00098 | -0.00588 | 0.10688 | 0.03602 | 0.07499
[RO-RO] [DIR] OHL 400 kV Mintia-Arad | N-1 OHL 220 kV Urechesti-Targu Jiu Nord | 0.06094 | -0.00248 | 0.02274 | 0 | 0.09551 | -8e-05 | -0.00125 | 0.00013 | 0 | -1e-05 | 0.07774 | 0.00967 | -0.01248 | 0.00028 | 0.04372 | 0.07419 | 2e-05 | 0.00322 | 0 | 0.12609 | 0.0396 | -0.00029 | -0.00491 | 0.09254 | 0.03528 | 0.06241
[RO-RO] [DIR] OHL 400 kV Mintia-Arad | N-1 OHL 220 kV Paroseni-Targu Jiu Nord | 0.06094 | -0.00248 | 0.02274 | 0 | 0.09551 | -8e-05 | -0.00125 | 0.00013 | 0 | -1e-05 | 0.07774 | 0.00967 | -0.01248 | 0.00028 | 0.04372 | 0.07419 | 2e-05 | 0.00322 | 0 | 0.12609 | 0.0396 | -0.00029 | -0.00491 | 0.09254 | 0.03528 | 0.06241
[RO-RO] [DIR] OHL 400 kV Mintia-Arad | N-1 TRA 400/220 kV AT3 Arad | 0.07741 | -0.00254 | 0.0324 | 1e-05 | 0.11618 | 3e-05 | -0.00171 | -1e-05 | 0.00011 | 9e-05 | 0.09681 | 0.01448 | -0.01463 | 0.00081 | 0.05742 | 0.09302 | -1e-05 | 0.00259 | 0.00011 | 0.15191 | 0.058 | 0.00121 | -0.00629 | 0.11285 | 0.03748 | 0.07978
[RO-RO] [DIR] OHL 400 kV Mintia-Arad | N-1 TIE 400 kV Resita-Pancevo c2 | 0.06797 | -0.00246 | 0.02638 | 0 | 0.105 | -3e-05 | -0.00142 | 7e-05 | 4e-05 | 3e-05 | 0.08619 | 0.01155 | -0.01316 | 0.0005 | 0.04928 | 0.08245 | 1e-05 | 0.00291 | 4e-05 | 0.13801 | 0.04584 | 0.00033 | -0.0054 | 0.1018 | 0.03604 | 0.06974
[RO-RO] [DIR] OHL 400 kV Mintia-Arad | N-1 TIE 400 kV Resita-Pancevo c1 | 0.06759 | -0.00254 | 0.02466 | 0 | 0.10653 | -6e-05 | -0.00135 | 0.00011 | 1e-05 | 1e-05 | 0.08663 | 0.01069 | -0.01302 | 0.00037 | 0.04812 | 0.0826 | 2e-05 | 0.0032 | 1e-05 | 0.14214 | 0.04257 | -9e-05 | -0.00522 | 0.10314 | 0.03719 | 0.06912
[RO-RO] [DIR] OHL 400 kV Sibiu Sud-Mintia | N-1 TIE 400 kV Rosiori-Mukacevo | 0.05698 | -0.00158 | 0.02039 | 1e-05 | 0.09258 | 2e-05 | -0.0011 | -1e-05 | 7e-05 | 6e-05 | 0.07381 | 0.00941 | -0.00901 | 0.00053 | 0.04015 | 0.06996 | -1e-05 | 0.00164 | 7e-05 | 0.12088 | 0.02963 | 0.00075 | -0.00397 | 0.08955 | 0.03082 | 0.05792
[RO-RO] [DIR] OHL 400 kV Sibiu Sud-Mintia | N-1 TIE 400 kV Resita-Pancevo c2 | 0.04894 | -0.0024 | 0.01429 | -1e-05 | 0.08308 | -0.00017 | -0.00085 | 0.00026 | -0.0001 | -9e-05 | 0.06484 | 0.00557 | -0.01048 | -0.00017 | 0.0329 | 0.06107 | 5e-05 | 0.00374 | -0.0001 | 0.10928 | 0.02123 | -0.00156 | -0.00373 | 0.08016 | 0.03516 | 0.04947
[RO-RO] [DIR] OHL 400 kV Iernut-Sibiu Sud | BC | -0.08237 | -0.00319 | -0.04835 | -9e-05 | -0.11047 | -0.00108 | 0.00215 | 0.00146 | -0.001 | -0.00086 | -0.0977 | -0.02769 | -0.00093 | -0.00413 | -0.06748 | -0.09533 | 0.0003 | 0.01006 | -0.00099 | -0.11943 | -0.07002 | -0.01307 | 0.00453 | -0.10803 | 0.00661 | -0.08564
[RO-RO] [DIR] OHL 400 kV Iernut-Sibiu Sud | N-1 TIE 400 kV Rosiori-Mukacevo | -0.04422 | 0.0007 | -0.01937 | -2e-05 | -0.06533 | -0.00014 | 0.001 | 0.00018 | -0.00017 | -0.00014 | -0.05515 | -0.00949 | 0.00605 | -0.00085 | -0.03306 | -0.05313 | 4e-05 | 9e-05 | -0.00017 | -0.06437 | -0.03018 | -0.00211 | 0.00336 | -0.06343 | -0.01401 | -0.04555
[RO-RO] [DIR] OHL 400 kV Iernut-Sibiu Sud | N-1 TIE 400 kV Resita-Pancevo c2 | -0.08237 | -0.00319 | -0.04835 | -9e-05 | -0.11047 | -0.00108 | 0.00215 | 0.00146 | -0.001 | -0.00086 | -0.0977 | -0.02769 | -0.00093 | -0.00413 | -0.06748 | -0.09533 | 0.0003 | 0.01006 | -0.00099 | -0.11943 | -0.07002 | -0.01307 | 0.00453 | -0.10803 | 0.00661 | -0.08564
[RO-RO] [DIR] OHL 400 kV Iernut-Sibiu Sud | N-1 TIE 400 kV Resita-Pancevo c1 | -0.08212 | -0.00314 | -0.04721 | -9e-05 | -0.11148 | -0.00105 | 0.0021 | 0.00143 | -0.00098 | -0.00085 | -0.09799 | -0.02712 | -0.00102 | -0.00405 | -0.06671 | -0.09543 | 0.00029 | 0.00987 | -0.00097 | -0.12216 | -0.06786 | -0.0128 | 0.00441 | -0.10892 | 0.00585 | -0.08523
[RO-RO] [DIR] OHL 400 kV Iernut-Gadalin | BC | 0.08861 | 0.00384 | 0.05332 | 0.0001 | 0.11939 | 0.00123 | -0.00236 | -0.00167 | 0.00114 | 0.00099 | 0.1048 | 0.0308 | 0.00209 | 0.0047 | 0.07319 | 0.10209 | -0.00034 | -0.0117 | 0.00113 | 0.15437 | 0.07709 | 0.01495 | -0.00481 | 0.11686 | -0.00612 | 0.09206
[RO-RO] [DIR] OHL 400 kV Iernut-Gadalin | N-1 OHL 400 kV Mintia-Arad | 0.10607 | 0.00321 | 0.0601 | 0.00011 | 0.14637 | 0.00123 | -0.00273 | -0.00165 | 0.00115 | 0.00099 | 0.12694 | 0.03376 | -0.00129 | 0.00482 | 0.08585 | 0.12327 | -0.00034 | -0.01096 | 0.00114 | 0.18982 | 0.08887 | 0.01503 | -0.0062 | 0.14301 | 0.00314 | 0.10998
[RO-RO] [DIR] OHL 400 kV Iernut-Gadalin | N-1 TIE 400 kV Resita-Pancevo c2 | 0.08861 | 0.00384 | 0.05332 | 0.0001 | 0.11939 | 0.00123 | -0.00236 | -0.00167 | 0.00114 | 0.00099 | 0.1048 | 0.0308 | 0.00209 | 0.0047 | 0.07319 | 0.10209 | -0.00034 | -0.0117 | 0.00113 | 0.15437 | 0.07709 | 0.01495 | -0.00481 | 0.11686 | -0.00612 | 0.09206
[RO-RO] [DIR] OHL 400 kV Iernut-Gadalin | N-1 TIE 400 kV Resita-Pancevo c1 | 0.08831 | 0.00378 | 0.05195 | 0.0001 | 0.12062 | 0.00121 | -0.0023 | -0.00164 | 0.00111 | 0.00097 | 0.10514 | 0.03011 | 0.0022 | 0.00459 | 0.07226 | 0.10221 | -0.00033 | -0.01148 | 0.00111 | 0.15768 | 0.07447 | 0.01461 | -0.00466 | 0.11793 | -0.0052 | 0.09156
[RO-RO] [DIR] OHL 400 kV Rosiori-Gadalin | BC | -0.09101 | -0.00405 | -0.0551 | -0.00011 | -0.1223 | -0.00128 | 0.00244 | 0.00174 | -0.00118 | -0.00103 | -0.10748 | -0.03188 | -0.0024 | -0.00488 | -0.07533 | -0.10474 | 0.00035 | 0.01224 | -0.00118 | -0.15847 | -0.07967 | -0.01556 | 0.00491 | -0.11973 | 0.007 | -0.09458
[RO-RO] [DIR] OHL 400 kV Rosiori-Gadalin | N-1 OHL 400 kV Mintia-Arad | -0.10886 | -0.0034 | -0.06203 | -0.00011 | -0.14987 | -0.00128 | 0.00281 | 0.00172 | -0.00119 | -0.00104 | -0.13012 | -0.03491 | 0.00105 | -0.00501 | -0.08828 | -0.12639 | 0.00035 | 0.01148 | -0.00119 | -0.19471 | -0.09171 | -0.01565 | 0.00633 | -0.14646 | -0.00246 | -0.11289
[RO-RO] [DIR] OHL 400 kV Rosiori-Gadalin | N-1 TIE 400 kV Resita-Pancevo c2 | -0.09101 | -0.00405 | -0.0551 | -0.00011 | -0.1223 | -0.00128 | 0.00244 | 0.00174 | -0.00118 | -0.00103 | -0.10748 | -0.03188 | -0.0024 | -0.00488 | -0.07533 | -0.10474 | 0.00035 | 0.01224 | -0.00118 | -0.15847 | -0.07967 | -0.01556 | 0.00491 | -0.11973 | 0.007 | -0.09458
[RO-RO] [DIR] OHL 400 kV Rosiori-Gadalin | N-1 TIE 400 kV Resita-Pancevo c1 | -0.09069 | -0.00398 | -0.05365 | -0.00011 | -0.12358 | -0.00126 | 0.00237 | 0.00171 | -0.00116 | -0.001 | -0.10784 | -0.03115 | -0.00252 | -0.00477 | -0.07436 | -0.10487 | 0.00035 | 0.012 | -0.00115 | -0.16193 | -0.07692 | -0.01521 | 0.00475 | -0.12085 | 0.00604 | -0.09405
[RO-RO] [DIR] OHL 400 kV Arefu-Tantareni | BC | -0.06854 | -0.00121 | -0.03582 | -5e-05 | -0.0861 | -0.00063 | 0.0016 | 0.00084 | -0.0006 | -0.00052 | -0.08169 | -0.01954 | 0.00314 | -0.00257 | -0.05425 | -0.0809 | 0.00017 | 0.00528 | -0.0006 | -0.04453 | -0.05319 | -0.00774 | 0.0039 | -0.08387 | 0.01095 | -0.07185
[RO-RO] [DIR] OHL 400 kV Arefu-Tantareni | N-1 OHL 400 kV Brasov - Sibiu Sud | -0.07972 | -0.00113 | -0.04055 | -6e-05 | -0.10534 | -0.00067 | 0.00185 | 0.0009 | -0.00065 | -0.00056 | -0.09612 | -0.02196 | 0.0043 | -0.00281 | -0.06244 | -0.09436 | 0.00019 | 0.00545 | -0.00065 | -0.072 | -0.05988 | -0.00839 | 0.00468 | -0.10255 | 0.00363 | -0.0831
[RO-RO] [DIR] OHL 400 kV Arefu-Tantareni | N-1 TIE 400 kV Rosiori-Mukacevo | -0.05787 | -0.00012 | -0.02771 | -3e-05 | -0.07348 | -0.00036 | 0.00128 | 0.00048 | -0.00037 | -0.00032 | -0.06979 | -0.01445 | 0.00509 | -0.00165 | -0.04462 | -0.0691 | 0.0001 | 0.0025 | -0.00037 | -0.02912 | -0.04205 | -0.00467 | 0.00357 | -0.0714 | 0.00518 | -0.06063
[RO-RO] [DIR] OHL 400 kV Arefu-Tantareni | N-1 OHL 400 kV Mintia-Arad | -0.05981 | -0.00153 | -0.03243 | -5e-05 | -0.07261 | -0.00063 | 0.00142 | 0.00085 | -0.00059 | -0.00051 | -0.07061 | -0.01806 | 0.00145 | -0.0025 | -0.04792 | -0.0703 | 0.00017 | 0.00566 | -0.00059 | -0.02679 | -0.0473 | -0.0077 | 0.00321 | -0.07079 | 0.01558 | -0.06289
[RO-RO] [DIR] OHL 400 kV Arefu-Tantareni | N-1 OHL 400 kV Sibiu Sud-Mintia | -0.05734 | -0.00176 | -0.03255 | -6e-05 | -0.06708 | -0.00066 | 0.0014 | 0.0009 | -0.00062 | -0.00054 | -0.06684 | -0.01827 | 0.00074 | -0.00261 | -0.04672 | -0.06692 | 0.00018 | 0.00614 | -0.00062 | -0.01951 | -0.04833 | -0.0081 | 0.00305 | -0.06552 | 0.019 | -0.06052
[RO-RO] [DIR] OHL 400 kV Arefu-Tantareni | N-1 OHL 400 kV Tantareni-Urechesti | -0.07843 | -0.00111 | -0.03683 | -5e-05 | -0.10313 | -0.00062 | 0.00165 | 0.00084 | -0.0006 | -0.00052 | -0.09574 | -0.02021 | 0.00359 | -0.00259 | -0.05979 | -0.09423 | 0.00017 | 0.00517 | -0.0006 | -0.03732 | -0.0476 | -0.00769 | 0.00406 | -0.10004 | 0.00976 | -0.08169
[RO-RO] [DIR] OHL 400 kV Arefu-Tantareni | N-1 OHL 220 kV Portile de Fier-Resita 1&2 | -0.06942 | -0.0012 | -0.03619 | -6e-05 | -0.0874 | -0.00063 | 0.00162 | 0.00084 | -0.0006 | -0.00052 | -0.08279 | -0.01973 | 0.00324 | -0.00259 | -0.0549 | -0.08197 | 0.00017 | 0.00529 | -0.0006 | -0.04696 | -0.054 | -0.00778 | 0.00396 | -0.08513 | 0.01073 | -0.07276
[RO-RO] [DIR] OHL 400 kV Arefu-Tantareni | N-1 OHL 220 kV Resita-Timisoara 1&2 | -0.07562 | -0.00125 | -0.04106 | -6e-05 | -0.09349 | -0.0007 | 0.00184 | 0.00093 | -0.00067 | -0.00058 | -0.08924 | -0.02216 | 0.00409 | -0.00288 | -0.06075 | -0.08856 | 0.00019 | 0.00577 | -0.00067 | -0.0533 | -0.06397 | -0.00868 | 0.0046 | -0.09125 | 0.01098 | -0.07947
[RO-RO] [DIR] OHL 400 kV Arefu-Tantareni | N-1 OHL 220 kV Urechesti-Targu Jiu Nord | -0.07453 | -0.00122 | -0.03892 | -6e-05 | -0.09419 | -0.00067 | 0.00175 | 0.00089 | -0.00064 | -0.00055 | -0.08889 | -0.02114 | 0.00372 | -0.00275 | -0.05899 | -0.08793 | 0.00018 | 0.00555 | -0.00064 | -0.05468 | -0.05851 | -0.00827 | 0.00432 | -0.09176 | 0.0103 | -0.07809
[RO-RO] [DIR] OHL 400 kV Arefu-Tantareni | N-1 OHL 220 kV Paroseni-Targu Jiu Nord | -0.07453 | -0.00122 | -0.03892 | -6e-05 | -0.09419 | -0.00067 | 0.00175 | 0.00089 | -0.00064 | -0.00055 | -0.08889 | -0.02114 | 0.00372 | -0.00275 | -0.05899 | -0.08793 | 0.00018 | 0.00555 | -0.00064 | -0.05468 | -0.05851 | -0.00827 | 0.00432 | -0.09176 | 0.0103 | -0.07809
[RO-RO] [DIR] OHL 400 kV Arefu-Tantareni | N-1 TRA 400/220 kV AT3 Arad | -0.0704 | -0.0012 | -0.037 | -6e-05 | -0.0883 | -0.00064 | 0.00166 | 0.00086 | -0.00061 | -0.00053 | -0.08377 | -0.02012 | 0.00343 | -0.00263 | -0.05585 | -0.08298 | 0.00018 | 0.00535 | -0.00061 | -0.04726 | -0.05558 | -0.00791 | 0.00407 | -0.08604 | 0.01067 | -0.07382
[RO-RO] [DIR] OHL 400 kV Arefu-Tantareni | N-1 TIE 400 kV Resita-Pancevo c2 | -0.06854 | -0.00121 | -0.03582 | -5e-05 | -0.0861 | -0.00063 | 0.0016 | 0.00084 | -0.0006 | -0.00052 | -0.08169 | -0.01954 | 0.00314 | -0.00257 | -0.05425 | -0.0809 | 0.00017 | 0.00528 | -0.0006 | -0.04453 | -0.05319 | -0.00774 | 0.0039 | -0.08387 | 0.01095 | -0.07185
[RO-RO] [DIR] OHL 400 kV Arefu-Tantareni | N-1 TIE 400 kV Resita-Pancevo c1 | -0.06839 | -0.00118 | -0.03512 | -5e-05 | -0.08673 | -0.00061 | 0.00157 | 0.00082 | -0.00059 | -0.00051 | -0.08186 | -0.01919 | 0.00309 | -0.00252 | -0.05378 | -0.08097 | 0.00017 | 0.00517 | -0.00058 | -0.04621 | -0.05186 | -0.00757 | 0.00382 | -0.08442 | 0.01048 | -0.0716
[RO-RO] [DIR] OHL 400 kV Arefu-Sibiu Sud | BC | 0.08052 | 0.00117 | 0.04111 | 6e-05 | 0.10615 | 0.00069 | -0.00187 | -0.00092 | 0.00066 | 0.00057 | 0.09699 | 0.02228 | -0.00428 | 0.00286 | 0.06315 | 0.09525 | -0.00019 | -0.00558 | 0.00066 | 0.10383 | 0.06083 | 0.00855 | -0.00472 | 0.10335 | -0.00461 | 0.08396
[RO-RO] [DIR] OHL 400 kV Arefu-Sibiu Sud | N-1 OHL 400 kV Brasov - Sibiu Sud | 0.10266 | 0.001 | 0.05049 | 7e-05 | 0.14427 | 0.00078 | -0.00237 | -0.00104 | 0.00076 | 0.00066 | 0.12557 | 0.02706 | -0.00658 | 0.00334 | 0.07938 | 0.12191 | -0.00022 | -0.0059 | 0.00076 | 0.15826 | 0.07408 | 0.00984 | -0.00626 | 0.14036 | 0.0099 | 0.10626
[RO-RO] [DIR] OHL 400 kV Arefu-Sibiu Sud | N-1 TIE 400 kV Rosiori-Mukacevo | 0.06634 | -0.00028 | 0.03034 | 3e-05 | 0.08938 | 0.00034 | -0.00144 | -0.00045 | 0.00035 | 0.0003 | 0.08118 | 0.01551 | -0.00687 | 0.00164 | 0.05036 | 0.07957 | -9e-05 | -0.00188 | 0.00035 | 0.08336 | 0.04602 | 0.00448 | -0.00428 | 0.08677 | 0.00305 | 0.06906
[RO-RO] [DIR] OHL 400 kV Arefu-Sibiu Sud | N-1 OHL 400 kV Mintia-Arad | 0.06933 | 0.00158 | 0.03677 | 6e-05 | 0.08886 | 0.00069 | -0.00164 | -0.00093 | 0.00065 | 0.00057 | 0.0828 | 0.02038 | -0.00211 | 0.00278 | 0.05504 | 0.08167 | -0.00019 | -0.00606 | 0.00065 | 0.0811 | 0.05328 | 0.0085 | -0.00383 | 0.08659 | -0.01055 | 0.07248
[RO-RO] [DIR] OHL 400 kV Arefu-Sibiu Sud | N-1 OHL 400 kV Sibiu Sud-Mintia | 0.06631 | 0.00187 | 0.03696 | 6e-05 | 0.08204 | 0.00074 | -0.00162 | -0.00099 | 0.00069 | 0.0006 | 0.07817 | 0.02066 | -0.00123 | 0.00291 | 0.0536 | 0.07752 | -0.0002 | -0.00667 | 0.00069 | 0.07211 | 0.05466 | 0.009 | -0.00363 | 0.08008 | -0.01482 | 0.0696
[RO-RO] [DIR] OHL 400 kV Arefu-Sibiu Sud | N-1 OHL 400 kV Tantareni-Urechesti | 0.09005 | 0.00107 | 0.04209 | 6e-05 | 0.12256 | 0.00068 | -0.00192 | -0.00092 | 0.00066 | 0.00057 | 0.11053 | 0.02293 | -0.00471 | 0.00288 | 0.06849 | 0.10809 | -0.00019 | -0.00547 | 0.00066 | 0.09689 | 0.05544 | 0.0085 | -0.00487 | 0.11893 | -0.00347 | 0.09344
[RO-RO] [DIR] OHL 400 kV Arefu-Sibiu Sud | N-1 OHL 220 kV Portile de Fier-Resita 1&2 | 0.08157 | 0.00116 | 0.04155 | 6e-05 | 0.10771 | 0.00069 | -0.00189 | -0.00092 | 0.00067 | 0.00058 | 0.09831 | 0.0225 | -0.0044 | 0.00288 | 0.06393 | 0.09652 | -0.00019 | -0.00559 | 0.00066 | 0.10674 | 0.06179 | 0.0086 | -0.00478 | 0.10486 | -0.00435 | 0.08504
[RO-RO] [DIR] OHL 400 kV Arefu-Sibiu Sud | N-1 OHL 220 kV Resita-Timisoara 1&2 | 0.08904 | 0.00122 | 0.04742 | 7e-05 | 0.11505 | 0.00077 | -0.00217 | -0.00103 | 0.00075 | 0.00065 | 0.10609 | 0.02544 | -0.00542 | 0.00324 | 0.07097 | 0.10448 | -0.00021 | -0.00617 | 0.00074 | 0.11441 | 0.07381 | 0.00968 | -0.00556 | 0.11224 | -0.00465 | 0.09314
[RO-RO] [DIR] OHL 400 kV Arefu-Sibiu Sud | N-1 OHL 220 kV Urechesti-Targu Jiu Nord | 0.08787 | 0.00119 | 0.04491 | 7e-05 | 0.11607 | 0.00074 | -0.00205 | -0.00099 | 0.00071 | 0.00062 | 0.10582 | 0.02424 | -0.00498 | 0.00309 | 0.06896 | 0.10387 | -0.0002 | -0.00591 | 0.00071 | 0.11628 | 0.06735 | 0.0092 | -0.00523 | 0.11302 | -0.00382 | 0.09162
[RO-RO] [DIR] OHL 400 kV Arefu-Sibiu Sud | N-1 OHL 220 kV Paroseni-Targu Jiu Nord | 0.08787 | 0.00119 | 0.04491 | 7e-05 | 0.11607 | 0.00074 | -0.00205 | -0.00099 | 0.00071 | 0.00062 | 0.10582 | 0.02424 | -0.00498 | 0.00309 | 0.06896 | 0.10387 | -0.0002 | -0.00591 | 0.00071 | 0.11628 | 0.06735 | 0.0092 | -0.00523 | 0.11302 | -0.00382 | 0.09162
[RO-RO] [DIR] OHL 400 kV Arefu-Sibiu Sud | N-1 TRA 400/220 kV AT3 Arad | 0.08272 | 0.00115 | 0.04251 | 6e-05 | 0.10876 | 0.0007 | -0.00194 | -0.00094 | 0.00068 | 0.00059 | 0.09946 | 0.02296 | -0.00462 | 0.00293 | 0.06505 | 0.09771 | -0.00019 | -0.00566 | 0.00067 | 0.10706 | 0.06365 | 0.00876 | -0.00492 | 0.10592 | -0.00428 | 0.08629
[RO-RO] [DIR] OHL 400 kV Arefu-Sibiu Sud | N-1 TIE 400 kV Resita-Pancevo c2 | 0.08052 | 0.00117 | 0.04111 | 6e-05 | 0.10615 | 0.00069 | -0.00187 | -0.00092 | 0.00066 | 0.00057 | 0.09699 | 0.02228 | -0.00428 | 0.00286 | 0.06315 | 0.09525 | -0.00019 | -0.00558 | 0.00066 | 0.10383 | 0.06083 | 0.00855 | -0.00472 | 0.10335 | -0.00461 | 0.08396
[RO-RO] [DIR] OHL 400 kV Arefu-Sibiu Sud | N-1 TIE 400 kV Resita-Pancevo c1 | 0.08035 | 0.00114 | 0.04034 | 6e-05 | 0.10684 | 0.00067 | -0.00184 | -0.0009 | 0.00065 | 0.00056 | 0.09719 | 0.02189 | -0.00422 | 0.0028 | 0.06263 | 0.09532 | -0.00019 | -0.00545 | 0.00065 | 0.10568 | 0.05936 | 0.00836 | -0.00463 | 0.10395 | -0.0041 | 0.08368
[RO-RO] [DIR] OHL 400 kV Tantareni-Urechesti | BC | 0.06411 | -0.00069 | 0.0066 | 0 | 0.11038 | -1e-05 | -0.00032 | 2e-05 | 1e-05 | 1e-05 | 0.0911 | 0.00436 | -0.00292 | 0.00013 | 0.0359 | 0.0864 | 0 | 0.00072 | 1e-05 | -0.04672 | -0.03627 | -0.00034 | -0.00104 | 0.10482 | 0.00769 | 0.06383
[RO-RO] [DIR] OHL 400 kV Tantareni-Urechesti | N-1 TIE 400 kV Portile de Fier-Djerdap | 0.06249 | -0.00036 | 0.01187 | 1e-05 | 0.09985 | 0.0001 | -0.00055 | -0.00013 | 0.00011 | 0.0001 | 0.08554 | 0.007 | -0.00305 | 0.00056 | 0.03805 | 0.08206 | -3e-05 | -0.00034 | 0.00011 | -0.06922 | -0.01032 | 0.0011 | -0.00155 | 0.09518 | 0.00248 | 0.06308
[RO-RO] [DIR] OHL 400 kV Tantareni-Urechesti | N-1 OHL 400 kV Portile de Fier-Urechesti | 0.04528 | 0.00075 | 0.02084 | 3e-05 | 0.05167 | 0.00037 | -0.00089 | -0.0005 | 0.00035 | 0.00031 | 0.05434 | 0.01157 | -0.00168 | 0.00151 | 0.03445 | 0.05483 | -0.0001 | -0.00325 | 0.00035 | -0.12243 | 0.02515 | 0.00449 | -0.00205 | 0.04999 | -0.01659 | 0.04783
[RO-RO] [DIR] OHL 400 kV Tantareni-Urechesti | N-1 TIE 400 kV Resita-Pancevo c2 | 0.06411 | -0.00069 | 0.0066 | 0 | 0.11038 | -1e-05 | -0.00032 | 2e-05 | 1e-05 | 1e-05 | 0.0911 | 0.00436 | -0.00292 | 0.00013 | 0.0359 | 0.0864 | 0 | 0.00072 | 1e-05 | -0.04672 | -0.03627 | -0.00034 | -0.00104 | 0.10482 | 0.00769 | 0.06383
[RO-RO] [DIR] OHL 400 kV Tantareni-Urechesti | N-1 TIE 400 kV Resita-Pancevo c1 | 0.06518 | -0.00048 | 0.01141 | 1e-05 | 0.1061 | 8e-05 | -0.00054 | -0.0001 | 0.0001 | 8e-05 | 0.08989 | 0.00677 | -0.00329 | 0.00049 | 0.03915 | 0.08596 | -2e-05 | -8e-05 | 0.0001 | -0.05828 | -0.02711 | 0.00083 | -0.00156 | 0.10107 | 0.00448 | 0.06557
[RO-RO] [DIR] OHL 400 kV Portile de Fier-Urechesti | BC | -0.02913 | 0.00222 | 0.02204 | 5e-05 | -0.09081 | 0.00059 | -0.00087 | -0.0008 | 0.00053 | 0.00046 | -0.05686 | 0.01116 | 0.00191 | 0.00213 | -0.00225 | -0.04883 | -0.00016 | -0.00615 | 0.00053 | -0.11712 | 0.09502 | 0.00747 | -0.00157 | -0.08481 | -0.03755 | -0.02475
[RO-RO] [DIR] OHL 400 kV Portile de Fier-Urechesti | N-1 TIE 400 kV Portile de Fier-Djerdap | -0.02653 | 0.00169 | 0.01356 | 3e-05 | -0.07389 | 0.00041 | -0.00051 | -0.00056 | 0.00036 | 0.00032 | -0.04793 | 0.00691 | 0.00213 | 0.00144 | -0.0057 | -0.04186 | -0.00011 | -0.00444 | 0.00036 | -0.08096 | 0.0533 | 0.00516 | -0.00074 | -0.06932 | -0.02918 | -0.02354
[RO-RO] [DIR] OHL 400 kV Portile de Fier-Urechesti | N-1 OHL 400 kV Slatina-Portile de Fier | -0.04462 | 0.00295 | 0.0277 | 6e-05 | -0.12935 | 0.00076 | -0.00109 | -0.00104 | 0.00068 | 0.00059 | -0.08336 | 0.01392 | 0.0028 | 0.00273 | -0.00685 | -0.07248 | -0.00021 | -0.00802 | 0.00068 | -0.14207 | 0.1265 | 0.00968 | -0.00191 | -0.121 | -0.04943 | -0.03893
[RO-RO] [DIR] OHL 400 kV Portile de Fier-Urechesti | N-1 OHL 220 kV Portile de Fier-Resita 1&2 | -0.02629 | 0.00219 | 0.02322 | 5e-05 | -0.08662 | 0.0006 | -0.00093 | -0.00082 | 0.00054 | 0.00047 | -0.0533 | 0.01175 | 0.00158 | 0.00218 | -0.00017 | -0.0454 | -0.00016 | -0.00618 | 0.00054 | -0.10928 | 0.09762 | 0.00762 | -0.00176 | -0.08075 | -0.03684 | -0.02183
[RO-RO] [DIR] OHL 400 kV Portile de Fier-Urechesti | N-1 OHL 220 kV Resita-Timisoara 1&2 | -0.01158 | 0.00233 | 0.03503 | 6e-05 | -0.07249 | 0.00076 | -0.00148 | -0.00103 | 0.0007 | 0.00061 | -0.03813 | 0.01766 | -0.00044 | 0.00291 | 0.01385 | -0.02983 | -0.00021 | -0.00736 | 0.0007 | -0.09534 | 0.12175 | 0.0098 | -0.0033 | -0.06651 | -0.03764 | -0.00585
[RO-RO] [DIR] OHL 400 kV Portile de Fier-Urechesti | N-1 TIE 400 kV Resita-Pancevo c2 | -0.02913 | 0.00222 | 0.02204 | 5e-05 | -0.09081 | 0.00059 | -0.00087 | -0.0008 | 0.00053 | 0.00046 | -0.05686 | 0.01116 | 0.00191 | 0.00213 | -0.00225 | -0.04883 | -0.00016 | -0.00615 | 0.00053 | -0.11712 | 0.09502 | 0.00747 | -0.00157 | -0.08481 | -0.03755 | -0.02475
[RO-RO] [DIR] OHL 400 kV Portile de Fier-Urechesti | N-1 TIE 400 kV Resita-Pancevo c1 | -0.03066 | 0.00192 | 0.01515 | 4e-05 | -0.08469 | 0.00046 | -0.00057 | -0.00063 | 0.00041 | 0.00035 | -0.05513 | 0.00771 | 0.00244 | 0.00162 | -0.00689 | -0.0482 | -0.00013 | -0.005 | 0.00041 | -0.10058 | 0.08192 | 0.0058 | -0.00082 | -0.07945 | -0.03297 | -0.02723
[RO-RO] [DIR] OHL 400 kV Slatina-Portile de Fier | BC | 0.02431 | -0.00114 | -0.00889 | -2e-05 | 0.0605 | -0.00027 | 0.00034 | 0.00037 | -0.00024 | -0.00021 | 0.0416 | -0.00433 | -0.0014 | -0.00095 | 0.00722 | 0.03712 | 7e-05 | 0.00294 | -0.00024 | 0.03918 | -0.04943 | -0.00347 | 0.00053 | 0.05681 | 0.01864 | 0.02226
[RO-RO] [DIR] OHL 400 kV Slatina-Portile de Fier | N-1 OHL 400 kV Portile de Fier-Urechesti | 0.03867 | -0.00223 | -0.01975 | -5e-05 | 0.10525 | -0.00056 | 0.00077 | 0.00077 | -0.0005 | -0.00043 | 0.06962 | -0.00983 | -0.00234 | -0.002 | 0.00833 | 0.06118 | 0.00015 | 0.00597 | -0.0005 | 0.09688 | -0.09625 | -0.00715 | 0.0013 | 0.0986 | 0.03714 | 0.03446
[RO-RO] [DIR] OHL 400 kV Slatina-Portile de Fier | N-1 OHL 220 kV Portile de Fier-Resita 1&2 | 0.02279 | -0.00112 | -0.00953 | -2e-05 | 0.05825 | -0.00028 | 0.00037 | 0.00038 | -0.00025 | -0.00021 | 0.03969 | -0.00465 | -0.00122 | -0.00098 | 0.0061 | 0.03527 | 8e-05 | 0.00295 | -0.00024 | 0.03496 | -0.05083 | -0.00355 | 0.00063 | 0.05462 | 0.01826 | 0.02069
[RO-RO] [DIR] OHL 400 kV Slatina-Portile de Fier | N-1 OHL 220 kV Resita-Timisoara 1&2 | 0.01515 | -0.00119 | -0.01567 | -3e-05 | 0.05094 | -0.00036 | 0.00066 | 0.00049 | -0.00033 | -0.00029 | 0.03183 | -0.00773 | -0.00017 | -0.00136 | -0.00119 | 0.0272 | 0.0001 | 0.00357 | -0.00033 | 0.02781 | -0.06338 | -0.00468 | 0.00143 | 0.04726 | 0.01868 | 0.0124
[RO-RO] [DIR] OHL 400 kV Slatina-Portile de Fier | N-1 TIE 400 kV Resita-Pancevo c2 | 0.02431 | -0.00114 | -0.00889 | -2e-05 | 0.0605 | -0.00027 | 0.00034 | 0.00037 | -0.00024 | -0.00021 | 0.0416 | -0.00433 | -0.0014 | -0.00095 | 0.00722 | 0.03712 | 7e-05 | 0.00294 | -0.00024 | 0.03918 | -0.04943 | -0.00347 | 0.00053 | 0.05681 | 0.01864 | 0.02226
[RO-RO] [DIR] OHL 400 kV Medgidia Sud - Stupina | BC | 0.04871 | 0.00194 | 0.0253 | 5e-05 | 0.08295 | 0.0006 | -0.00094 | -0.00081 | 0.00055 | 0.00047 | 0.06158 | 0.01479 | 0.00116 | 0.00224 | 0.03779 | 0.05729 | -0.00016 | -0.00617 | 0.00054 | 0.03923 | 0.03187 | 0.00705 | -0.00146 | 0.08081 | -0.05105 | 0.04899
[RO-RO] [DIR] OHL 400 kV Medgidia Sud - Stupina | N-1 OHL 400 kV Isaccea - Rahman | 0.07301 | 0.00291 | 0.03792 | 8e-05 | 0.12433 | 0.0009 | -0.0014 | -0.00122 | 0.00082 | 0.00071 | 0.09229 | 0.02217 | 0.00174 | 0.00336 | 0.05664 | 0.08587 | -0.00025 | -0.00925 | 0.00082 | 0.0588 | 0.04777 | 0.01056 | -0.00219 | 0.12112 | -0.07651 | 0.07343
[RO-RO] [DIR] OHL 400 kV Medgidia Sud - Stupina | N-1 TIE 400 kV DOBRUDJA- MEDGIDIA SUD | 0.04871 | 0.00194 | 0.0253 | 5e-05 | 0.08295 | 0.0006 | -0.00094 | -0.00081 | 0.00055 | 0.00047 | 0.06158 | 0.01479 | 0.00116 | 0.00224 | 0.03779 | 0.05729 | -0.00016 | -0.00617 | 0.00054 | 0.03923 | 0.03187 | 0.00705 | -0.00146 | 0.08081 | -0.05105 | 0.04899
[RO-RO] [DIR] OHL 400 kV Medgidia Sud - Stupina | N-1 OHL 400 kV Cernavoda - Pelicanu | 0.04916 | 0.00187 | 0.02501 | 5e-05 | 0.08547 | 0.00058 | -0.00093 | -0.00079 | 0.00053 | 0.00046 | 0.06259 | 0.0146 | 0.001 | 0.0022 | 0.03783 | 0.05799 | -0.00016 | -0.006 | 0.00053 | 0.03359 | 0.03087 | 0.00688 | -0.00149 | 0.08322 | -0.04897 | 0.04929
[RO-RO] [DIR] OHL 400 kV Medgidia Sud - Stupina | N-1 OHL 400 kV Pelicanu - Bucuresti Sud | 0.04911 | 0.00187 | 0.025 | 5e-05 | 0.08532 | 0.00058 | -0.00093 | -0.00079 | 0.00053 | 0.00046 | 0.06251 | 0.0146 | 0.00101 | 0.0022 | 0.03781 | 0.05792 | -0.00016 | -0.006 | 0.00053 | 0.03383 | 0.03088 | 0.00689 | -0.00149 | 0.08308 | -0.04903 | 0.04924
[RO-RO] [DIR] OHL 400 kV Medgidia Sud - Stupina | N-1 OHL 400 kV Gura Ialomitei - Bucuresti Sud | 0.04914 | 0.00187 | 0.025 | 5e-05 | 0.08541 | 0.00058 | -0.00093 | -0.00079 | 0.00053 | 0.00046 | 0.06255 | 0.0146 | 0.00101 | 0.0022 | 0.03782 | 0.05796 | -0.00016 | -0.006 | 0.00053 | 0.03369 | 0.03087 | 0.00688 | -0.00149 | 0.08316 | -0.04899 | 0.04927
[RO-RO] [DIR] OHL 400 kV Medgidia Sud - Stupina | N-1 OHL 400 kV Varna-Dobrudja circ1 | 0.04871 | 0.00194 | 0.0253 | 5e-05 | 0.08295 | 0.0006 | -0.00094 | -0.00081 | 0.00055 | 0.00047 | 0.06157 | 0.01479 | 0.00116 | 0.00224 | 0.03779 | 0.05729 | -0.00016 | -0.00617 | 0.00054 | 0.03923 | 0.03187 | 0.00705 | -0.00146 | 0.08081 | -0.05105 | 0.04899
[RO-RO] [DIR] OHL 400 kV Medgidia Sud - Stupina | N-1 OHL 400 kV Varna-Dobrudja circ2 | 0.04871 | 0.00194 | 0.0253 | 5e-05 | 0.08295 | 0.0006 | -0.00094 | -0.00081 | 0.00055 | 0.00047 | 0.06157 | 0.01479 | 0.00116 | 0.00224 | 0.03779 | 0.05729 | -0.00016 | -0.00617 | 0.00054 | 0.03923 | 0.03187 | 0.00705 | -0.00146 | 0.08081 | -0.05105 | 0.04899
[RO-RO] [DIR] OHL 400 kV Medgidia Sud - Stupina | N-1 OHL 400 kV Cernavodă - Medgidia Sud | 0.05956 | 0.00171 | 0.027 | 5e-05 | 0.11433 | 0.00059 | -0.00105 | -0.0008 | 0.00054 | 0.00047 | 0.07854 | 0.01567 | 0.00019 | 0.00225 | 0.04393 | 0.07126 | -0.00016 | -0.00582 | 0.00054 | 0.00346 | 0.02938 | 0.00694 | -0.00189 | 0.11108 | -0.04344 | 0.05872
[RO-RO] [DIR] OHL 400 kV Medgidia Sud - Rahman | N-1 TIE 400 kV DOBRUDJA- MEDGIDIA SUD | -0.04592 | -0.00183 | -0.02386 | -5e-05 | -0.07821 | -0.00056 | 0.00088 | 0.00077 | -0.00052 | -0.00045 | -0.05806 | -0.01395 | -0.00109 | -0.00211 | -0.03563 | -0.05401 | 0.00015 | 0.00582 | -0.00051 | -0.03699 | -0.03005 | -0.00664 | 0.00138 | -0.07619 | 0.04813 | -0.04619
[RO-RO] [DIR] OHL 400 kV Medgidia Sud - Rahman | N-1 OHL 400 kV Cernavoda - Pelicanu | -0.04635 | -0.00176 | -0.02358 | -5e-05 | -0.08059 | -0.00055 | 0.00088 | 0.00075 | -0.0005 | -0.00044 | -0.05901 | -0.01377 | -0.00095 | -0.00207 | -0.03567 | -0.05467 | 0.00015 | 0.00565 | -0.0005 | -0.03167 | -0.02911 | -0.00649 | 0.0014 | -0.07847 | 0.04617 | -0.04647
[RO-RO] [DIR] OHL 400 kV Medgidia Sud - Rahman | N-1 OHL 400 kV Pelicanu - Bucuresti Sud | -0.04631 | -0.00176 | -0.02357 | -5e-05 | -0.08045 | -0.00055 | 0.00088 | 0.00075 | -0.0005 | -0.00044 | -0.05894 | -0.01377 | -0.00095 | -0.00207 | -0.03564 | -0.05461 | 0.00015 | 0.00566 | -0.0005 | -0.0319 | -0.02912 | -0.00649 | 0.0014 | -0.07833 | 0.04623 | -0.04643
[RO-RO] [DIR] OHL 400 kV Medgidia Sud - Rahman | N-1 OHL 400 kV Gura Ialomitei - Bucuresti Sud | -0.04633 | -0.00176 | -0.02357 | -5e-05 | -0.08052 | -0.00055 | 0.00088 | 0.00075 | -0.0005 | -0.00044 | -0.05898 | -0.01376 | -0.00095 | -0.00207 | -0.03566 | -0.05464 | 0.00015 | 0.00565 | -0.0005 | -0.03176 | -0.02911 | -0.00649 | 0.0014 | -0.07841 | 0.04619 | -0.04645
[RO-RO] [DIR] OHL 400 kV Medgidia Sud - Rahman | N-1 OHL 400 kV Cernavodă - Medgidia Sud | -0.05616 | -0.00161 | -0.02546 | -5e-05 | -0.10779 | -0.00055 | 0.00099 | 0.00075 | -0.00051 | -0.00044 | -0.07405 | -0.01478 | -0.00018 | -0.00213 | -0.04142 | -0.06719 | 0.00015 | 0.00549 | -0.00051 | -0.00326 | -0.0277 | -0.00654 | 0.00178 | -0.10473 | 0.04095 | -0.05536
[RO-RO] [DIR] OHL 400 kV Medgidia Sud- Cernavoda | BC | 0.03369 | -0.00071 | 0.00528 | 0 | 0.0974 | -3e-05 | -0.00034 | 5e-05 | -1e-05 | -1e-05 | 0.05267 | 0.00273 | -0.00302 | 4e-05 | 0.01905 | 0.04337 | 1e-05 | 0.00108 | -1e-05 | -0.11104 | -0.00774 | -0.00033 | -0.00133 | 0.09395 | 0.02363 | 0.03019
[RO-RO] [DIR] OHL 400 kV Medgidia Sud- Cernavoda | N-1 OHL 400 kV Isaccea - Tulcea Vest | 0.01612 | -0.00153 | -0.00459 | -2e-05 | 0.0699 | -0.00028 | 1e-05 | 0.00038 | -0.00023 | -0.0002 | 0.03107 | -0.00305 | -0.00367 | -0.00086 | 0.005 | 0.02293 | 8e-05 | 0.00363 | -0.00023 | -0.13354 | -0.02104 | -0.00318 | -0.00082 | 0.0671 | 0.0456 | 0.01229
[RO-RO] [DIR] OHL 400 kV Medgidia Sud- Cernavoda | N-1 OHL 400 kV Lacu Sarat - Gura Ialomitei | 0.03369 | -0.00071 | 0.00528 | 0 | 0.0974 | -3e-05 | -0.00034 | 5e-05 | -1e-05 | -1e-05 | 0.05267 | 0.00273 | -0.00302 | 4e-05 | 0.01905 | 0.04337 | 1e-05 | 0.00108 | -1e-05 | -0.11104 | -0.00774 | -0.00033 | -0.00133 | 0.09395 | 0.02363 | 0.03019
[RO-RO] [DIR] OHL 400 kV Medgidia Sud- Cernavoda | N-1 OHL 400 kV Tulcea Vest - Tariverde | 0.01612 | -0.00153 | -0.00459 | -2e-05 | 0.0699 | -0.00028 | 1e-05 | 0.00038 | -0.00023 | -0.0002 | 0.03107 | -0.00305 | -0.00367 | -0.00086 | 0.005 | 0.02293 | 8e-05 | 0.00363 | -0.00023 | -0.13354 | -0.02104 | -0.00318 | -0.00082 | 0.0671 | 0.0456 | 0.01229
[RO-RO] [DIR] OHL 400 kV Medgidia Sud- Cernavoda | N-1 OHL 400 kV Gutinas – Smardan | 0.03508 | -0.00099 | 0.00465 | -1e-05 | 0.10382 | -8e-05 | -0.00036 | 0.00012 | -5e-05 | -5e-05 | 0.05545 | 0.00223 | -0.00375 | -0.00011 | 0.01938 | 0.04539 | 2e-05 | 0.00175 | -5e-05 | -0.11895 | -0.00946 | -0.00086 | -0.00155 | 0.10011 | 0.03358 | 0.03122
[RO-RO] [DIR] OHL 400 kV Medgidia Sud- Cernavoda | N-1 OHL 400 kV Isaccea - Rahman | 0.04961 | -8e-05 | 0.01354 | 2e-05 | 0.1245 | 0.00016 | -0.00065 | -0.00021 | 0.00017 | 0.00014 | 0.07279 | 0.00757 | -0.00264 | 0.00077 | 0.0314 | 0.06209 | -4e-05 | -0.00094 | 0.00017 | -0.09822 | 0.00267 | 0.00197 | -0.00181 | 0.12035 | 0.00695 | 0.04619
[RO-RO] [DIR] OHL 400 kV Medgidia Sud- Cernavoda | N-1 OHL 400 kV Isaccea - Stupina | 0.0511 | -2e-05 | 0.01432 | 2e-05 | 0.12704 | 0.00018 | -0.00068 | -0.00024 | 0.00018 | 0.00016 | 0.07467 | 0.00802 | -0.0026 | 0.00084 | 0.03256 | 0.06384 | -5e-05 | -0.00113 | 0.00018 | -0.09702 | 0.00365 | 0.00219 | -0.00185 | 0.12283 | 0.00538 | 0.04769
[RO-RO] [DIR] OHL 400 kV Medgidia Sud- Cernavoda | N-1 TIE 400 kV DOBRUDJA- MEDGIDIA SUD | 0.03369 | -0.00071 | 0.00528 | 0 | 0.0974 | -3e-05 | -0.00034 | 5e-05 | -1e-05 | -1e-05 | 0.05267 | 0.00273 | -0.00302 | 4e-05 | 0.01905 | 0.04337 | 1e-05 | 0.00108 | -1e-05 | -0.11104 | -0.00774 | -0.00033 | -0.00133 | 0.09395 | 0.02363 | 0.03019
[RO-RO] [DIR] OHL 400 kV Medgidia Sud- Cernavoda | N-1 OHL 400 kV Constanta Nord- Cernavoda | 0.01569 | -0.00161 | -0.00513 | -2e-05 | 0.07021 | -0.00029 | 3e-05 | 0.00041 | -0.00025 | -0.00022 | 0.03079 | -0.00338 | -0.00377 | -0.00092 | 0.00448 | 0.02253 | 8e-05 | 0.00382 | -0.00025 | -0.13748 | -0.02209 | -0.00338 | -0.00082 | 0.06738 | 0.04758 | 0.01177
[RO-RO] [DIR] OHL 400 kV Medgidia Sud- Cernavoda | N-1 OHL 400 kV Cernavoda - Pelicanu | 0.03188 | -0.00043 | 0.00646 | 0 | 0.08737 | 2e-05 | -0.00036 | -2e-05 | 4e-05 | 3e-05 | 0.04863 | 0.00349 | -0.0024 | 0.00022 | 0.01888 | 0.04059 | -1e-05 | 0.00038 | 4e-05 | -0.08858 | -0.00374 | 0.00031 | -0.00122 | 0.08434 | 0.01536 | 0.02901
[RO-RO] [DIR] OHL 400 kV Medgidia Sud- Cernavoda | N-1 OHL 400 kV Pelicanu - Bucuresti Sud | 0.03203 | -0.00043 | 0.00651 | 0 | 0.0877 | 2e-05 | -0.00036 | -2e-05 | 4e-05 | 3e-05 | 0.04884 | 0.00352 | -0.00241 | 0.00022 | 0.01898 | 0.04077 | -1e-05 | 0.00038 | 4e-05 | -0.08894 | -0.00369 | 0.00032 | -0.00123 | 0.08466 | 0.01538 | 0.02915
[RO-RO] [DIR] OHL 400 kV Medgidia Sud- Cernavoda | N-1 OHL 400 kV Gura Ialomitei - Bucuresti Sud | 0.03195 | -0.00043 | 0.0065 | 0 | 0.08749 | 2e-05 | -0.00036 | -2e-05 | 4e-05 | 3e-05 | 0.04872 | 0.00351 | -0.0024 | 0.00022 | 0.01893 | 0.04067 | -1e-05 | 0.00037 | 4e-05 | -0.08864 | -0.00369 | 0.00032 | -0.00122 | 0.08445 | 0.01532 | 0.02908
[RO-RO] [DIR] OHL 400 kV Medgidia Sud- Cernavoda | N-1 OHL 400 kV Medgidia Sud - Stupina | 0.0511 | -2e-05 | 0.01432 | 2e-05 | 0.12704 | 0.00018 | -0.00068 | -0.00024 | 0.00018 | 0.00016 | 0.07467 | 0.00802 | -0.0026 | 0.00084 | 0.03256 | 0.06384 | -5e-05 | -0.00113 | 0.00018 | -0.09702 | 0.00365 | 0.00219 | -0.00185 | 0.12283 | 0.00538 | 0.04769
[RO-RO] [DIR] OHL 400 kV Medgidia Sud- Cernavoda | N-1 OHL 400 kV Medgidia Sud - Rahman | 0.04961 | -8e-05 | 0.01354 | 2e-05 | 0.1245 | 0.00016 | -0.00065 | -0.00021 | 0.00017 | 0.00014 | 0.07279 | 0.00757 | -0.00264 | 0.00077 | 0.0314 | 0.06209 | -4e-05 | -0.00094 | 0.00017 | -0.09822 | 0.00267 | 0.00197 | -0.00181 | 0.12035 | 0.00695 | 0.04619
[RO-RO] [DIR] OHL 400 kV Medgidia Sud- Cernavoda | N-1 TIE 400 kV Isaccea - Vulcanesti | 0.0509 | 0.0003 | 0.01557 | 2e-05 | 0.12263 | 0.00024 | -0.00069 | -0.00032 | 0.00024 | 0.0002 | 0.07339 | 0.00888 | -0.00188 | 0.00104 | 0.03316 | 0.06322 | -7e-05 | -0.00192 | 0.00024 | -0.0869 | 0.00624 | 0.00288 | -0.00169 | 0.11862 | -0.00522 | 0.04787
[RO-RO] [DIR] OHL 400 kV Constanta Nord- Cernavoda | N-1 OHL 400 kV Lacu Sarat - Gura Ialomitei | -0.02095 | -0.00104 | -0.01211 | -3e-05 | -0.03165 | -0.0003 | 0.00043 | 0.00041 | -0.00027 | -0.00024 | -0.02547 | -0.00712 | -0.00088 | -0.00112 | -0.01696 | -0.02426 | 8e-05 | 0.00319 | -0.00027 | -0.03078 | -0.01671 | -0.00355 | 0.0006 | -0.03092 | 0.02789 | -0.02144
[RO-RO] [DIR] OHL 400 kV Cernavoda - Pelicanu | BC | -0.00544 | 0.00085 | 0.00356 | 1e-05 | -0.03015 | 0.00017 | -6e-05 | -0.00023 | 0.00014 | 0.00012 | -0.01214 | 0.00226 | 0.00185 | 0.00054 | -0.00052 | -0.00835 | -5e-05 | -0.00209 | 0.00014 | 0.06752 | 0.01202 | 0.00192 | 0.00032 | -0.02889 | -0.02487 | -0.00354
[RO-RO] [DIR] OHL 400 kV Cernavoda - Pelicanu | N-1 OHL 400 kV Isaccea - Tulcea Vest | -0.00709 | 0.00077 | 0.00263 | 1e-05 | -0.03274 | 0.00014 | -2e-05 | -0.0002 | 0.00012 | 0.00011 | -0.01417 | 0.00171 | 0.00179 | 0.00045 | -0.00184 | -0.01027 | -4e-05 | -0.00185 | 0.00012 | 0.0654 | 0.01077 | 0.00165 | 0.00037 | -0.03141 | -0.02281 | -0.00522
[RO-RO] [DIR] OHL 400 kV Cernavoda - Pelicanu | N-1 OHL 400 kV Lacu Sarat - Gura Ialomitei | -0.00544 | 0.00085 | 0.00356 | 1e-05 | -0.03015 | 0.00017 | -6e-05 | -0.00023 | 0.00014 | 0.00012 | -0.01214 | 0.00226 | 0.00185 | 0.00054 | -0.00052 | -0.00835 | -5e-05 | -0.00209 | 0.00014 | 0.06752 | 0.01202 | 0.00192 | 0.00032 | -0.02889 | -0.02487 | -0.00354
[RO-RO] [DIR] OHL 400 kV Cernavoda - Pelicanu | N-1 OHL 400 kV Tulcea Vest - Tariverde | -0.00709 | 0.00077 | 0.00263 | 1e-05 | -0.03274 | 0.00014 | -2e-05 | -0.0002 | 0.00012 | 0.00011 | -0.01417 | 0.00171 | 0.00179 | 0.00045 | -0.00184 | -0.01027 | -4e-05 | -0.00185 | 0.00012 | 0.0654 | 0.01077 | 0.00165 | 0.00037 | -0.03141 | -0.02281 | -0.00522
[RO-RO] [DIR] OHL 400 kV Cernavoda - Pelicanu | N-1 OHL 400 kV Tariverde - Constanta Nord | -0.00709 | 0.00077 | 0.00263 | 1e-05 | -0.03274 | 0.00014 | -2e-05 | -0.0002 | 0.00012 | 0.00011 | -0.01417 | 0.00171 | 0.00179 | 0.00045 | -0.00184 | -0.01027 | -4e-05 | -0.00185 | 0.00012 | 0.0654 | 0.01077 | 0.00165 | 0.00037 | -0.03141 | -0.02281 | -0.00522
[RO-RO] [DIR] OHL 400 kV Cernavoda - Pelicanu | N-1 OHL 400 kV Constanta Nord- Cernavoda | -0.00673 | 0.00079 | 0.00281 | 1e-05 | -0.0321 | 0.00015 | -3e-05 | -0.0002 | 0.00012 | 0.00011 | -0.0137 | 0.00182 | 0.0018 | 0.00047 | -0.00156 | -0.00984 | -4e-05 | -0.00189 | 0.00012 | 0.06562 | 0.01099 | 0.0017 | 0.00036 | -0.03079 | -0.02315 | -0.00486
[RO-RO] [DIR] OHL 400 kV Cernavoda - Pelicanu | N-1 OHL 400 kV Gura Ialomitei - Bucuresti Sud | -0.00806 | 0.00128 | 0.0054 | 2e-05 | -0.04512 | 0.00025 | -9e-05 | -0.00035 | 0.00021 | 0.00019 | -0.0181 | 0.00342 | 0.00278 | 0.00081 | -0.0007 | -0.01242 | -7e-05 | -0.00315 | 0.00021 | 0.10133 | 0.01814 | 0.0029 | 0.00048 | -0.04322 | -0.03742 | -0.00521
[RO-RO] [DIR] OHL 400 kV Cernavoda - Pelicanu | N-1 OHL 400 kV Gutinas – Smardan | -0.0065 | 0.00107 | 0.00404 | 2e-05 | -0.03505 | 0.0002 | -5e-05 | -0.00028 | 0.00017 | 0.00015 | -0.01426 | 0.00265 | 0.00241 | 0.00065 | -0.00077 | -0.00989 | -6e-05 | -0.0026 | 0.00017 | 0.07355 | 0.01333 | 0.00233 | 0.00049 | -0.03358 | -0.03246 | -0.00433
[RO-RO] [DIR] OHL 400 kV Cernavoda - Pelicanu | N-1 OHL 400 kV Brasov – Gutinas | -0.00492 | 0.00112 | 0.00494 | 2e-05 | -0.03306 | 0.00022 | -8e-05 | -0.00031 | 0.00019 | 0.00017 | -0.0124 | 0.00315 | 0.00239 | 0.00072 | 0.00052 | -0.00806 | -6e-05 | -0.00277 | 0.00019 | 0.07437 | 0.01469 | 0.00256 | 0.0004 | -0.03164 | -0.03284 | -0.00268
[RO-RO] [DIR] OHL 400 kV Pelicanu - Bucuresti Sud | N-1 OHL 400 kV Lacu Sarat - Gura Ialomitei | -0.00503 | 0.00086 | 0.00375 | 1e-05 | -0.0294 | 0.00017 | -6e-05 | -0.00023 | 0.00015 | 0.00013 | -0.01161 | 0.00237 | 0.00184 | 0.00055 | -0.00021 | -0.00787 | -5e-05 | -0.00212 | 0.00014 | 0.06693 | 0.01228 | 0.00197 | 0.0003 | -0.02815 | -0.02499 | -0.00314
[RO-RO] [DIR] OHL 400 kV Pelicanu - Bucuresti Sud | N-1 OHL 400 kV Gura Ialomitei - Bucuresti Sud | -0.0077 | 0.00129 | 0.00562 | 2e-05 | -0.04457 | 0.00025 | -0.0001 | -0.00035 | 0.00022 | 0.00019 | -0.01766 | 0.00355 | 0.00278 | 0.00083 | -0.0004 | -0.012 | -7e-05 | -0.0032 | 0.00022 | 0.10122 | 0.01849 | 0.00296 | 0.00046 | -0.04268 | -0.03771 | -0.00483
[RO-RO] [DIR] OHL 400 kV Pelicanu - Bucuresti Sud | N-1 OHL 400 kV Gutinas – Smardan | -0.00609 | 0.00107 | 0.00423 | 2e-05 | -0.03428 | 0.00021 | -5e-05 | -0.00029 | 0.00018 | 0.00015 | -0.01373 | 0.00275 | 0.0024 | 0.00067 | -0.00046 | -0.00941 | -6e-05 | -0.00263 | 0.00018 | 0.07295 | 0.01359 | 0.00237 | 0.00047 | -0.03283 | -0.03256 | -0.00393
[RO-RO] [DIR] OHL 400 kV Gura Ialomitei - Bucuresti Sud | BC | -0.00507 | 0.00083 | 0.00356 | 1e-05 | -0.02888 | 0.00016 | -6e-05 | -0.00023 | 0.00014 | 0.00012 | -0.01151 | 0.00225 | 0.00179 | 0.00053 | -0.00034 | -0.00786 | -4e-05 | -0.00205 | 0.00014 | 0.06526 | 0.01181 | 0.00189 | 0.0003 | -0.02766 | -0.02422 | -0.00322
[RO-RO] [DIR] OHL 400 kV Gura Ialomitei - Bucuresti Sud | N-1 OHL 400 kV Isaccea - Tulcea Vest | -0.00663 | 0.00076 | 0.00268 | 1e-05 | -0.03132 | 0.00014 | -3e-05 | -0.0002 | 0.00012 | 0.0001 | -0.01343 | 0.00174 | 0.00173 | 0.00045 | -0.00159 | -0.00967 | -4e-05 | -0.00182 | 0.00012 | 0.06326 | 0.01063 | 0.00164 | 0.00035 | -0.03004 | -0.02227 | -0.00481
[RO-RO] [DIR] OHL 400 kV Gura Ialomitei - Bucuresti Sud | N-1 OHL 400 kV Lacu Sarat - Gura Ialomitei | -0.00507 | 0.00083 | 0.00356 | 1e-05 | -0.02888 | 0.00016 | -6e-05 | -0.00023 | 0.00014 | 0.00012 | -0.01151 | 0.00225 | 0.00179 | 0.00053 | -0.00034 | -0.00786 | -4e-05 | -0.00205 | 0.00014 | 0.06526 | 0.01181 | 0.00189 | 0.0003 | -0.02766 | -0.02422 | -0.00322
[RO-RO] [DIR] OHL 400 kV Gura Ialomitei - Bucuresti Sud | N-1 OHL 400 kV Tulcea Vest - Tariverde | -0.00663 | 0.00076 | 0.00268 | 1e-05 | -0.03132 | 0.00014 | -3e-05 | -0.0002 | 0.00012 | 0.0001 | -0.01343 | 0.00174 | 0.00173 | 0.00045 | -0.00159 | -0.00967 | -4e-05 | -0.00182 | 0.00012 | 0.06326 | 0.01063 | 0.00164 | 0.00035 | -0.03004 | -0.02227 | -0.00481
[RO-RO] [DIR] OHL 400 kV Gura Ialomitei - Bucuresti Sud | N-1 OHL 400 kV Tariverde - Constanta Nord | -0.00663 | 0.00076 | 0.00268 | 1e-05 | -0.03132 | 0.00014 | -3e-05 | -0.0002 | 0.00012 | 0.0001 | -0.01343 | 0.00174 | 0.00173 | 0.00045 | -0.00159 | -0.00967 | -4e-05 | -0.00182 | 0.00012 | 0.06326 | 0.01063 | 0.00164 | 0.00035 | -0.03004 | -0.02227 | -0.00481
[RO-RO] [DIR] OHL 400 kV Gura Ialomitei - Bucuresti Sud | N-1 OHL 400 kV Constanta Nord- Cernavoda | -0.00629 | 0.00077 | 0.00285 | 1e-05 | -0.03072 | 0.00015 | -3e-05 | -0.0002 | 0.00012 | 0.00011 | -0.01299 | 0.00184 | 0.00174 | 0.00047 | -0.00133 | -0.00927 | -4e-05 | -0.00186 | 0.00012 | 0.06347 | 0.01084 | 0.00168 | 0.00034 | -0.02946 | -0.02259 | -0.00447
[RO-RO] [DIR] OHL 400 kV Gura Ialomitei - Bucuresti Sud | N-1 OHL 400 kV Cernavoda - Pelicanu | -0.00767 | 0.00124 | 0.00526 | 2e-05 | -0.04329 | 0.00024 | -9e-05 | -0.00033 | 0.00021 | 0.00018 | -0.01731 | 0.00333 | 0.00267 | 0.00079 | -0.00059 | -0.01185 | -7e-05 | -0.00305 | 0.00021 | 0.09752 | 0.01756 | 0.00281 | 0.00046 | -0.04147 | -0.0361 | -0.00491
[RO-RO] [DIR] OHL 400 kV Gura Ialomitei - Bucuresti Sud | N-1 OHL 400 kV Gutinas – Smardan | -0.0061 | 0.00104 | 0.00402 | 2e-05 | -0.03363 | 0.0002 | -5e-05 | -0.00027 | 0.00017 | 0.00015 | -0.01357 | 0.00262 | 0.00234 | 0.00064 | -0.00059 | -0.00936 | -5e-05 | -0.00254 | 0.00017 | 0.07111 | 0.01308 | 0.00229 | 0.00047 | -0.03222 | -0.03157 | -0.00399
[RO-RO] [DIR] OHL 400 kV Gutinas - Smardan | BC | -0.0064 | 0.00131 | 0.00288 | 2e-05 | -0.02952 | 0.00022 | 7e-05 | -0.00031 | 0.00018 | 0.00016 | -0.0128 | 0.00233 | 0.00339 | 0.00068 | -0.0015 | -0.00931 | -6e-05 | -0.00308 | 0.00018 | 0.0364 | 0.00788 | 0.00246 | 0.001 | -0.02833 | -0.04577 | -0.00478
[RO-RO] [DIR] OHL 400 kV Gutinas - Smardan | N-1 OHL 400 kV Isaccea - Tulcea Vest | -0.004 | 0.00142 | 0.00423 | 2e-05 | -0.02577 | 0.00026 | 2e-05 | -0.00035 | 0.00021 | 0.00019 | -0.00985 | 0.00312 | 0.00348 | 0.0008 | 0.00041 | -0.00653 | -7e-05 | -0.00343 | 0.00021 | 0.03947 | 0.00969 | 0.00285 | 0.00093 | -0.02467 | -0.04877 | -0.00234
[RO-RO] [DIR] OHL 400 kV Gutinas - Smardan | N-1 OHL 400 kV Lacu Sarat - Gura Ialomitei | -0.0064 | 0.00131 | 0.00288 | 2e-05 | -0.02952 | 0.00022 | 7e-05 | -0.00031 | 0.00018 | 0.00016 | -0.0128 | 0.00233 | 0.00339 | 0.00068 | -0.0015 | -0.00931 | -6e-05 | -0.00308 | 0.00018 | 0.0364 | 0.00788 | 0.00246 | 0.001 | -0.02833 | -0.04577 | -0.00478
[RO-RO] [DIR] OHL 400 kV Gutinas - Smardan | N-1 OHL 400 kV Tulcea Vest - Tariverde | -0.004 | 0.00142 | 0.00423 | 2e-05 | -0.02577 | 0.00026 | 2e-05 | -0.00035 | 0.00021 | 0.00019 | -0.00985 | 0.00312 | 0.00348 | 0.0008 | 0.00041 | -0.00653 | -7e-05 | -0.00343 | 0.00021 | 0.03947 | 0.00969 | 0.00285 | 0.00093 | -0.02467 | -0.04877 | -0.00234
[RO-RO] [DIR] OHL 400 kV Gutinas - Smardan | N-1 OHL 400 kV Tariverde - Constanta Nord | -0.004 | 0.00142 | 0.00423 | 2e-05 | -0.02577 | 0.00026 | 2e-05 | -0.00035 | 0.00021 | 0.00019 | -0.00985 | 0.00312 | 0.00348 | 0.0008 | 0.00041 | -0.00653 | -7e-05 | -0.00343 | 0.00021 | 0.03947 | 0.00969 | 0.00285 | 0.00093 | -0.02467 | -0.04877 | -0.00234
[RO-RO] [DIR] OHL 400 kV Gutinas - Smardan | N-1 OHL 400 kV Constanta Nord- Cernavoda | -0.00466 | 0.00139 | 0.00388 | 2e-05 | -0.0269 | 0.00025 | 3e-05 | -0.00034 | 0.00021 | 0.00018 | -0.01069 | 0.00292 | 0.00347 | 0.00077 | -0.0001 | -0.0073 | -7e-05 | -0.00335 | 0.00021 | 0.03895 | 0.00926 | 0.00275 | 0.00095 | -0.02576 | -0.04808 | -0.003
[RO-RO] [DIR] OHL 400 kV Gutinas - Smardan | N-1 OHL 400 kV Cernavoda - Pelicanu | -0.00712 | 0.00142 | 0.00335 | 2e-05 | -0.0335 | 0.00024 | 6e-05 | -0.00034 | 0.0002 | 0.00018 | -0.0144 | 0.00263 | 0.00364 | 0.00075 | -0.00157 | -0.01041 | -7e-05 | -0.00336 | 0.0002 | 0.04531 | 0.00947 | 0.00271 | 0.00105 | -0.03214 | -0.04905 | -0.00524
[RO-RO] [DIR] OHL 400 kV Gutinas - Smardan | N-1 OHL 400 kV Gura Ialomitei - Bucuresti Sud | -0.0071 | 0.00142 | 0.00337 | 2e-05 | -0.03353 | 0.00024 | 6e-05 | -0.00034 | 0.0002 | 0.00018 | -0.0144 | 0.00265 | 0.00364 | 0.00075 | -0.00155 | -0.0104 | -7e-05 | -0.00337 | 0.0002 | 0.04545 | 0.00952 | 0.00272 | 0.00105 | -0.03216 | -0.04913 | -0.00522
[RO-RO] [DIR] OHL 400 kV Gutinas - Smardan | N-1 OHL 400 kV Bucuresti Sud - Domnesti | -0.00749 | 0.00147 | 0.00355 | 2e-05 | -0.03537 | 0.00025 | 6e-05 | -0.00035 | 0.00021 | 0.00019 | -0.0152 | 0.00276 | 0.00375 | 0.00078 | -0.00164 | -0.01098 | -7e-05 | -0.00349 | 0.00021 | 0.04742 | 0.01019 | 0.00283 | 0.00107 | -0.03393 | -0.0506 | -0.00551
[RO-RO] [DIR] OHL 400 kV Gutinas - Smardan | N-1 OHL 400 kV Brasov – Gutinas | -0.00824 | 0.00035 | -0.00208 | 0 | -0.01911 | 2e-05 | 0.00017 | -4e-05 | 1e-05 | 1e-05 | -0.01184 | -0.00087 | 0.00144 | 1e-05 | -0.00522 | -0.01034 | -1e-05 | -0.00064 | 1e-05 | 0.01186 | -0.00169 | 0.00018 | 0.00072 | -0.01846 | -0.01723 | -0.00785
[RO-RO] [DIR] OHL 400 kV Gutinas - Smardan | N-1 TIE 400 kV Isaccea - Vulcanesti | -0.03789 | -0.00054 | -0.01595 | -2e-05 | -0.07567 | -0.00028 | 0.0007 | 0.00038 | -0.00027 | -0.00023 | -0.05071 | -0.0089 | 0.00132 | -0.00115 | -0.02732 | -0.04563 | 8e-05 | 0.00239 | -0.00027 | -0.00775 | -0.01769 | -0.0034 | 0.00166 | -0.07346 | 0.00699 | -0.03712
[RO-RO] [DIR] OHL 400 kV Lacu Sarat - Gura Ialomitei | BC |  | 0 | 0 |  | 0 |  |  |  |  | 0 | 0 | 0 |  |  | 0 | 0 | 0 |  | 0 | 0 | 0 | 0 | 0 | 0 | 0 | 0
[RO-RO] [DIR] OHL 400 kV Lacu Sarat - Gura Ialomitei | N-1 OHL 400 kV Isaccea - Tulcea Vest |  | 0 | 0 |  | 0 |  |  |  |  | 0 | 0 | 0 |  |  | 0 | 0 | 0 |  | 0 | 0 | 0 | 0 | 0 | 0 | 0 | 0
[RO-RO] [DIR] OHL 400 kV Lacu Sarat - Gura Ialomitei | N-1 OHL 400 kV Tulcea Vest - Tariverde |  | 0 | 0 |  | 0 |  |  |  |  | 0 | 0 | 0 |  |  | 0 | 0 | 0 |  | 0 | 0 | 0 | 0 | 0 | 0 | 0 | 0
[RO-RO] [DIR] OHL 400 kV Lacu Sarat - Gura Ialomitei | N-1 OHL 400 kV Tariverde - Constanta Nord |  | 0 | 0 |  | 0 |  |  |  |  | 0 | 0 | 0 |  |  | 0 | 0 | 0 |  | 0 | 0 | 0 | 0 | 0 | 0 | 0 | 0
[RO-RO] [DIR] OHL 400 kV Lacu Sarat - Gura Ialomitei | N-1 OHL 400 kV Constanta Nord- Cernavoda |  | 0 | 0 |  | 0 |  |  |  |  | 0 | 0 | 0 |  |  | 0 | 0 | 0 |  | 0 | 0 | 0 | 0 | 0 | 0 | 0 | 0
[RO-RO] [DIR] OHL 400 kV Lacu Sarat - Gura Ialomitei | N-1 OHL 400 kV Cernavoda - Pelicanu |  | 0 | 0 |  | 0 |  |  |  |  | 0 | 0 | 0 |  |  | 0 | 0 | 0 |  | 0 | 0 | 0 | 0 | 0 | 0 | 0 | 0
[RO-RO] [DIR] OHL 400 kV Lacu Sarat - Gura Ialomitei | N-1 OHL 400 kV Gura Ialomitei - Bucuresti Sud |  | 0 | 0 |  | 0 |  |  |  |  | 0 | 0 | 0 |  |  | 0 | 0 | 0 |  | 0 | 0 | 0 | 0 | 0 | 0 | 0 | 0
[RO-RO] [DIR] OHL 400 kV Lacu Sarat - Gura Ialomitei | N-1 OHL 400 kV Bucuresti Sud - Domnesti |  | 0 | 0 |  | 0 |  |  |  |  | 0 | 0 | 0 |  |  | 0 | 0 | 0 |  | 0 | 0 | 0 | 0 | 0 | 0 | 0 | 0
[RO-RO] [DIR] OHL 400 kV Lacu Sarat - Gura Ialomitei | N-1 OHL 400 kV Gutinas – Smardan |  | 0 | 0 |  | 0 |  |  |  |  | 0 | 0 | 0 |  |  | 0 | 0 | 0 |  | 0 | 0 | 0 | 0 | 0 | 0 | 0 | 0
[RO-RO] [DIR] OHL 400 kV Isaccea - Tulcea Vest | N-1 OHL 400 kV Lacu Sarat - Gura Ialomitei | 0.02401 | 0.00113 | 0.01348 | 3e-05 | 0.03758 | 0.00033 | -0.00049 | -0.00045 | 0.0003 | 0.00026 | 0.02952 | 0.00791 | 0.00089 | 0.00123 | 0.01921 | 0.02793 | -9e-05 | -0.00348 | 0.0003 | 0.03077 | 0.01818 | 0.0039 | -0.00069 | 0.03669 | -0.03004 | 0.02446
[RO-RO] [DIR] OHL 400 kV Tariverde - Constanta Nord | N-1 OHL 400 kV Lacu Sarat - Gura Ialomitei | 0.02401 | 0.00113 | 0.01348 | 3e-05 | 0.03758 | 0.00033 | -0.00049 | -0.00045 | 0.0003 | 0.00026 | 0.02952 | 0.00791 | 0.00089 | 0.00123 | 0.01921 | 0.02793 | -9e-05 | -0.00348 | 0.0003 | 0.03077 | 0.01818 | 0.0039 | -0.00069 | 0.03669 | -0.03004 | 0.02446
[RO-RO] [DIR] OHL 400 kV Tulcea Vest - Tariverde | N-1 OHL 400 kV Lacu Sarat - Gura Ialomitei | 0.02401 | 0.00113 | 0.01348 | 3e-05 | 0.03758 | 0.00033 | -0.00049 | -0.00045 | 0.0003 | 0.00026 | 0.02952 | 0.00791 | 0.00089 | 0.00123 | 0.01921 | 0.02793 | -9e-05 | -0.00348 | 0.0003 | 0.03077 | 0.01818 | 0.0039 | -0.00069 | 0.03669 | -0.03004 | 0.02446
[RO-RO] [DIR] OHL 400 kV Smardan - Isaccea c1 | BC |  | 0 | 0 |  | 0 |  |  |  |  | 0 | 0 | 0 |  |  | 0 | 0 | 0 |  | 0 | 0 | 0 | 0 | 0 | 0 | 0 | 0
[RO-RO] [DIR] OHL 400 kV Smardan - Isaccea c1 | N-1 OHL 400 kV Lacu Sarat - Isaccea |  | 0 | 0 |  | 0 |  |  |  |  | 0 | 0 | 0 |  |  | 0 | 0 | 0 |  | 0 | 0 | 0 | 0 | 0 | 0 | 0 | 0
[RO-RO] [DIR] OHL 400 kV Smardan - Isaccea c2 | BC | -0.0042 | 0.00103 | 0.00259 | 1e-05 | -0.02145 | 0.00018 | 4e-05 | -0.00025 | 0.00015 | 0.00013 | -0.00893 | 0.00201 | 0.00261 | 0.00055 | -0.0006 | -0.00632 | -5e-05 | -0.00245 | 0.00015 | 0.03017 | 0.00657 | 0.00199 | 0.00074 | -0.02056 | -0.03578 | -0.00295
[RO-RO] [DIR] OHL 400 kV Smardan - Isaccea c2 | N-1 OHL 400 kV Lacu Sarat - Isaccea | -0.00617 | 0.00158 | 0.00411 | 2e-05 | -0.0324 | 0.00028 | 5e-05 | -0.00039 | 0.00023 | 0.0002 | -0.01335 | 0.00316 | 0.00399 | 0.00086 | -0.00071 | -0.00937 | -8e-05 | -0.00378 | 0.00023 | 0.04709 | 0.01027 | 0.00308 | 0.00113 | -0.03105 | -0.05507 | -0.00425
[RO-RO] [DIR] OHL 400 kV Cernavoda - Gura Ialomitei c1 | BC |  | 0 | 0 |  | 0 |  |  |  |  | 0 | 0 | 0 |  |  | 0 | 0 | 0 |  | 0 | 0 | 0 | 0 | 0 | 0 | 0 | 0
[RO-RO] [DIR] OHL 400 kV Cernavoda - Gura Ialomitei c1 | N-1 OHL 400 kV Cernavoda - Pelicanu |  | 0 | 0 |  | 0 |  |  |  |  | 0 | 0 | 0 |  |  | 0 | 0 | 0 |  | 0 | 0 | 0 | 0 | 0 | 0 | 0 | 0
[RO-RO] [DIR] OHL 400 kV Cernavoda - Gura Ialomitei c1 | N-1 OHL 400 kV Gura Ialomitei - Bucuresti Sud |  | 0 | 0 |  | 0 |  |  |  |  | 0 | 0 | 0 |  |  | 0 | 0 | 0 |  | 0 | 0 | 0 | 0 | 0 | 0 | 0 | 0
[RO-RO] [DIR] OHL 400 kV Domnesti - Urechesti | BC | -0.01221 | -0.00139 | -0.01576 | -3e-05 | 0.00912 | -0.0004 | 0.00059 | 0.00054 | -0.00036 | -0.00031 | -0.00758 | -0.00885 | -0.00111 | -0.00146 | -0.01504 | -0.01123 | 0.00011 | 0.00413 | -0.00036 | 0.02851 | -0.03525 | -0.00479 | 0.00095 | 0.00808 | 0.03036 | -0.01514
[RO-RO] [DIR] OHL 400 kV Domnesti - Urechesti | N-1 OHL 400 kV Bucuresti Sud - Slatina | -0.01221 | -0.00139 | -0.01576 | -3e-05 | 0.00912 | -0.0004 | 0.00059 | 0.00054 | -0.00036 | -0.00031 | -0.00758 | -0.00885 | -0.00111 | -0.00146 | -0.01504 | -0.01123 | 0.00011 | 0.00413 | -0.00036 | 0.02851 | -0.03525 | -0.00479 | 0.00095 | 0.00808 | 0.03036 | -0.01514
[RO-RO] [DIR] OHL 400 kV Tantareni - Bradu | BC | 0.03982 | 0.00107 | 0.02224 | 4e-05 | 0.04298 | 0.00043 | -0.00094 | -0.00059 | 0.00041 | 0.00035 | 0.04598 | 0.01235 | -0.00097 | 0.00172 | 0.03237 | 0.04667 | -0.00012 | -0.00399 | 0.00041 | -0.00292 | 0.03342 | 0.00529 | -0.00207 | 0.04195 | -0.01834 | 0.04236
[RO-RO] [DIR] OHL 400 kV Tantareni - Bradu | N-1 OHL 400 kV Domnesti-Urechesti | 0.04218 | 0.00134 | 0.02529 | 4e-05 | 0.04122 | 0.00051 | -0.00106 | -0.00069 | 0.00048 | 0.00041 | 0.04745 | 0.01406 | -0.00076 | 0.002 | 0.03528 | 0.04884 | -0.00014 | -0.00478 | 0.00048 | -0.00844 | 0.04023 | 0.00622 | -0.00226 | 0.04039 | -0.02421 | 0.04529
[RO-RO] [DIR] OHL 400 kV Slatina-Bucuresti Sud | BC |  | 0 | 0 |  | 0 |  |  |  |  | 0 | 0 | 0 |  |  | 0 | 0 | 0 |  | 0 | 0 | 0 | 0 | 0 | 0 | 0 | 0
[RO-RO] [DIR] OHL 400 kV Slatina-Bucuresti Sud | N-1 OHL 400 kV Domnesti-Urechesti |  | 0 | 0 |  | 0 |  |  |  |  | 0 | 0 | 0 |  |  | 0 | 0 | 0 |  | 0 | 0 | 0 | 0 | 0 | 0 | 0 | 0
[RO-RO] [DIR] OHL 400 kV Portile de Fier - Urechesti | BC | -0.02913 | 0.00222 | 0.02204 | 5e-05 | -0.09081 | 0.00059 | -0.00087 | -0.0008 | 0.00053 | 0.00046 | -0.05686 | 0.01116 | 0.00191 | 0.00213 | -0.00225 | -0.04883 | -0.00016 | -0.00615 | 0.00053 | -0.11712 | 0.09502 | 0.00747 | -0.00157 | -0.08481 | -0.03755 | -0.02475
[RO-RO] [DIR] OHL 400 kV Portile de Fier - Urechesti | N-1 OHL 400 kV Domnesti-Urechesti | -0.03271 | 0.00182 | 0.01742 | 4e-05 | -0.08814 | 0.00047 | -0.0007 | -0.00064 | 0.00042 | 0.00037 | -0.05908 | 0.00857 | 0.00159 | 0.0017 | -0.00666 | -0.05212 | -0.00013 | -0.00494 | 0.00042 | -0.10876 | 0.08469 | 0.00607 | -0.00129 | -0.08244 | -0.02866 | -0.02918
[RO-RO] [DIR] OHL 400 kV Brasov – Gutinas | N-1 OHL 400 kV Gutinas – Smardan | 0.00673 | 0.00068 | 0.00593 | 1e-05 | 0.00178 | 0.00017 | -0.0002 | -0.00024 | 0.00015 | 0.00013 | 0.00627 | 0.00355 | 0.00096 | 0.00062 | 0.00666 | 0.00723 | -5e-05 | -0.00191 | 0.00015 | 0.01591 | 0.01003 | 0.00203 | -0.00017 | 0.00191 | -0.01642 | 0.00766
[RO-RO] [DIR] OHL 220 kV Portile de Fier-Resita c1 | N-1 OHL 220 kV Portile de Fier-Resita c2 | 0.01573 | -0.00017 | 0.00657 | 1e-05 | 0.02323 | 6e-05 | -0.00033 | -7e-05 | 6e-05 | 5e-05 | 0.01974 | 0.00329 | -0.00183 | 0.00031 | 0.01158 | 0.01904 | -2e-05 | -0.00017 | 6e-05 | 0.04346 | 0.01446 | 0.00079 | -0.00102 | 0.02252 | 0.00396 | 0.0162
[RO-RO] [DIR] OHL 220 kV Portile de Fier-Resita c1 | N-1 TIE 400 kV Resita-Pancevo c2 | 0.01573 | -0.00017 | 0.00657 | 1e-05 | 0.02323 | 6e-05 | -0.00033 | -7e-05 | 6e-05 | 5e-05 | 0.01974 | 0.00329 | -0.00183 | 0.00031 | 0.01158 | 0.01904 | -2e-05 | -0.00017 | 6e-05 | 0.04346 | 0.01446 | 0.00079 | -0.00102 | 0.02252 | 0.00396 | 0.0162
[RO-RO] [DIR] OHL 220 kV Portile de Fier-Resita c2 | BC |  | 0 | 0 |  | 0 |  |  |  |  | 0 | 0 | 0 |  |  | 0 | 0 | 0 |  | 0 | 0 | 0 | 0 | 0 | 0 | 0 | 0
[RO-RO] [DIR] OHL 220 kV Portile de Fier-Resita c2 | N-1 OHL 400 kV Brasov - Sibiu Sud |  | 0 | 0 |  | 0 |  |  |  |  | 0 | 0 | 0 |  |  | 0 | 0 | 0 |  | 0 | 0 | 0 | 0 | 0 | 0 | 0 | 0
[RO-RO] [DIR] OHL 220 kV Portile de Fier-Resita c2 | N-1 TIE 400 kV Portile de Fier-Djerdap |  | 0 | 0 |  | 0 |  |  |  |  | 0 | 0 | 0 |  |  | 0 | 0 | 0 |  | 0 | 0 | 0 | 0 | 0 | 0 | 0 | 0
[RO-RO] [DIR] OHL 220 kV Portile de Fier-Resita c2 | N-1 OHL 400 kV Portile de Fier-Urechesti |  | 0 | 0 |  | 0 |  |  |  |  | 0 | 0 | 0 |  |  | 0 | 0 | 0 |  | 0 | 0 | 0 | 0 | 0 | 0 | 0 | 0
[RO-RO] [DIR] OHL 220 kV Portile de Fier-Resita c2 | N-1 OHL 400 kV Slatina-Portile de Fier |  | 0 | 0 |  | 0 |  |  |  |  | 0 | 0 | 0 |  |  | 0 | 0 | 0 |  | 0 | 0 | 0 | 0 | 0 | 0 | 0 | 0
[RO-RO] [DIR] OHL 220 kV Portile de Fier-Resita c2 | N-1 OHL 400 kV Arefu-Sibiu Sud |  | 0 | 0 |  | 0 |  |  |  |  | 0 | 0 | 0 |  |  | 0 | 0 | 0 |  | 0 | 0 | 0 | 0 | 0 | 0 | 0 | 0
[RO-RO] [DIR] OHL 220 kV Portile de Fier-Resita c2 | N-1 OHL 220 kV Urechesti-Targu Jiu Nord |  | 0 | 0 |  | 0 |  |  |  |  | 0 | 0 | 0 |  |  | 0 | 0 | 0 |  | 0 | 0 | 0 | 0 | 0 | 0 | 0 | 0
[RO-RO] [DIR] OHL 220 kV Portile de Fier-Resita c2 | N-1 OHL 220 kV Paroseni-Targu Jiu Nord |  | 0 | 0 |  | 0 |  |  |  |  | 0 | 0 | 0 |  |  | 0 | 0 | 0 |  | 0 | 0 | 0 | 0 | 0 | 0 | 0 | 0
[RO-RO] [DIR] OHL 220 kV Portile de Fier-Resita c2 | N-1 TRA 400/220 kV AT Urechesti |  | 0 | 0 |  | 0 |  |  |  |  | 0 | 0 | 0 |  |  | 0 | 0 | 0 |  | 0 | 0 | 0 | 0 | 0 | 0 | 0 | 0
[RO-RO] [DIR] OHL 220 kV Portile de Fier-Resita c2 | N-1 TIE 400 kV Resita-Pancevo c2 |  | 0 | 0 |  | 0 |  |  |  |  | 0 | 0 | 0 |  |  | 0 | 0 | 0 |  | 0 | 0 | 0 | 0 | 0 | 0 | 0 | 0
[RO-RO] [DIR] OHL 220 kV Portile de Fier-Resita c2 | N-1 OHL 400 kV Arefu-Tantareni |  | 0 | 0 |  | 0 |  |  |  |  | 0 | 0 | 0 |  |  | 0 | 0 | 0 |  | 0 | 0 | 0 | 0 | 0 | 0 | 0 | 0
[RO-RO] [DIR] OHL 220 kV Portile de Fier-Resita c2 | N-1 TIE 400 kV Resita-Pancevo c1 |  | 0 | 0 |  | 0 |  |  |  |  | 0 | 0 | 0 |  |  | 0 | 0 | 0 |  | 0 | 0 | 0 | 0 | 0 | 0 | 0 | 0
[RO-RO] [DIR] OHL 220 kV Resita-Timisoara c1 | N-1 OHL 220 kV Resita-Timisoara c2 | 0.04209 | 0.00024 | 0.03116 | 4e-05 | 0.04394 | 0.00042 | -0.00146 | -0.00056 | 0.00042 | 0.00036 | 0.04491 | 0.0156 | -0.00565 | 0.00188 | 0.03862 | 0.04556 | -0.00012 | -0.0029 | 0.00042 | 0.05222 | 0.0641 | 0.00557 | -0.00415 | 0.04387 | -0.0002 | 0.04532
[RO-RO] [DIR] OHL 220 kV Resita-Timisoara c1 | N-1 TIE 400 kV Resita-Pancevo c2 | 0.02648 | 0.00015 | 0.01961 | 2e-05 | 0.02765 | 0.00027 | -0.00092 | -0.00035 | 0.00026 | 0.00023 | 0.02826 | 0.00981 | -0.00356 | 0.00118 | 0.0243 | 0.02867 | -7e-05 | -0.00182 | 0.00026 | 0.03285 | 0.04033 | 0.0035 | -0.00261 | 0.0276 | -0.00013 | 0.02851
[RO-RO] [DIR] OHL 220 kV Resita-Timisoara c2 | N-1 TIE 400 kV Resita-Pancevo c2 | 0.02648 | 0.00015 | 0.01961 | 2e-05 | 0.02765 | 0.00027 | -0.00092 | -0.00035 | 0.00026 | 0.00023 | 0.02826 | 0.00981 | -0.00356 | 0.00118 | 0.0243 | 0.02867 | -7e-05 | -0.00182 | 0.00026 | 0.03285 | 0.04033 | 0.0035 | -0.00261 | 0.0276 | -0.00013 | 0.02851
[RO-RO] [DIR] OHL 220 kV Arad-Timisoara | N-1 TIE 400 kV Resita-Pancevo c2 | -0.03096 | 0.00015 | -0.02004 | -2e-05 | -0.03635 | -0.00023 | 0.00096 | 0.0003 | -0.00023 | -0.0002 | -0.03468 | -0.00985 | 0.00459 | -0.00108 | -0.02683 | -0.03459 | 6e-05 | 0.00125 | -0.00023 | -0.04495 | -0.04021 | -0.00308 | 0.00288 | -0.03593 | -0.00395 | -0.03293
[RO-RO] [DIR] OHL 220 kV Arad-Calea Aradului | N-1 TIE 400 kV Resita-Pancevo c2 | -0.02185 | 0.0001 | -0.01414 | -2e-05 | -0.02565 | -0.00016 | 0.00068 | 0.00021 | -0.00017 | -0.00014 | -0.02447 | -0.00695 | 0.00324 | -0.00076 | -0.01893 | -0.02441 | 4e-05 | 0.00088 | -0.00017 | -0.03172 | -0.02837 | -0.00217 | 0.00203 | -0.02535 | -0.00278 | -0.02324
[RO-RO] [DIR] OHL 220 kV CaleaAradului-Sacalaz | N-1 TIE 400 kV Resita-Pancevo c2 | -0.02185 | 0.0001 | -0.01414 | -2e-05 | -0.02565 | -0.00016 | 0.00068 | 0.00021 | -0.00017 | -0.00014 | -0.02447 | -0.00695 | 0.00324 | -0.00076 | -0.01893 | -0.02441 | 4e-05 | 0.00088 | -0.00017 | -0.03172 | -0.02837 | -0.00217 | 0.00203 | -0.02535 | -0.00278 | -0.02324
[RO-RO] [DIR] OHL 220 kV Sacalaz-Timisoara | N-1 TIE 400 kV Resita-Pancevo c2 | -0.01858 | 9e-05 | -0.01203 | -1e-05 | -0.02182 | -0.00014 | 0.00058 | 0.00018 | -0.00014 | -0.00012 | -0.02081 | -0.00591 | 0.00276 | -0.00065 | -0.0161 | -0.02076 | 4e-05 | 0.00075 | -0.00014 | -0.02698 | -0.02413 | -0.00185 | 0.00173 | -0.02156 | -0.00237 | -0.01976
[RO-RO] [DIR] OHL 220 kV Mintia-Timisoara | N-1 TIE 400 kV Resita-Pancevo c2 | -0.00015 | -0.00056 | -0.00502 | -1e-05 | 0.00671 | -0.00014 | 0.0002 | 0.0002 | -0.00013 | -0.00011 | 0.00264 | -0.00283 | -0.00072 | -0.00052 | -0.00282 | 0.00167 | 4e-05 | 0.00151 | -0.00013 | 0.01096 | -0.01207 | -0.00176 | 0.00031 | 0.00607 | 0.00699 | -0.00086
[RO-RO] [DIR] OHL 220 kV Urechesti-Targu Jiu Nord | N-1 TIE 400 kV Resita-Pancevo c2 | 0.0307 | 6e-05 | 0.01588 | 2e-05 | 0.04144 | 0.00021 | -0.00075 | -0.00027 | 0.00021 | 0.00018 | 0.03689 | 0.0082 | -0.00295 | 0.00094 | 0.02426 | 0.03605 | -6e-05 | -0.00135 | 0.00021 | 0.05203 | 0.02725 | 0.0027 | -0.00214 | 0.04043 | 0.00332 | 0.032
[RO-RO] [DIR] OHL 220 kV Paroseni-Targu Jiu Nord | N-1 TIE 400 kV Resita-Pancevo c2 | -0.0307 | -6e-05 | -0.01588 | -2e-05 | -0.04144 | -0.00021 | 0.00075 | 0.00027 | -0.00021 | -0.00018 | -0.03689 | -0.0082 | 0.00295 | -0.00094 | -0.02426 | -0.03605 | 6e-05 | 0.00135 | -0.00021 | -0.05203 | -0.02725 | -0.0027 | 0.00214 | -0.04043 | -0.00332 | -0.032
[RO-RO] [DIR] OHL 220 kV Paroseni-Baru Mare | N-1 TIE 400 kV Resita-Pancevo c2 | 0.02753 | 5e-05 | 0.01424 | 2e-05 | 0.03716 | 0.00019 | -0.00068 | -0.00025 | 0.00019 | 0.00016 | 0.03307 | 0.00735 | -0.00265 | 0.00084 | 0.02175 | 0.03232 | -5e-05 | -0.00121 | 0.00019 | 0.04665 | 0.02443 | 0.00242 | -0.00192 | 0.03625 | 0.00297 | 0.02869
[RO-RO] [DIR] OHL 220 kV Baru Mare-Hasdat | N-1 TIE 400 kV Resita-Pancevo c2 | 0.0307 | 6e-05 | 0.01588 | 2e-05 | 0.04144 | 0.00021 | -0.00075 | -0.00027 | 0.00021 | 0.00018 | 0.03689 | 0.0082 | -0.00295 | 0.00094 | 0.02426 | 0.03605 | -6e-05 | -0.00135 | 0.00021 | 0.05203 | 0.02725 | 0.0027 | -0.00214 | 0.04043 | 0.00332 | 0.032
[RO-RO] [DIR] OHL 220 kV Alba Iulia-Mintia | N-1 OHL 400 kV Iernut-Sibiu Sud | -0.01585 | -0.00093 | -0.01095 | -2e-05 | -0.01882 | -0.00027 | 0.00047 | 0.00037 | -0.00025 | -0.00022 | -0.0179 | -0.00639 | -0.00086 | -0.00102 | -0.01385 | -0.01779 | 8e-05 | 0.0027 | -0.00025 | -0.01795 | -0.01685 | -0.00331 | 0.00087 | -0.01855 | 0.00509 | -0.01671
[RO-RO] [DIR] OHL 220 kV Lacu Sarat - Filesti | N-1 OHL 400 kV Lacu Sarat - Gura Ialomitei | 0.00148 | -0.00025 | -0.00044 | 0 | 0.00603 | -4e-05 | -2e-05 | 6e-05 | -3e-05 | -3e-05 | 0.00277 | -0.00038 | -0.00066 | -0.00012 | 0.00048 | 0.00209 | 1e-05 | 0.00058 | -3e-05 | -0.0087 | -0.00137 | -0.00045 | -0.00021 | 0.00579 | 0.0089 | 0.00117
[RO-RO] [DIR] OHL 220 kV Filesti - Barbosi | N-1 OHL 400 kV Lacu Sarat - Gura Ialomitei | -0.00196 | 0.0003 | 0.00047 | 0 | -0.00765 | 5e-05 | 3e-05 | -7e-05 | 4e-05 | 3e-05 | -0.00358 | 0.00043 | 0.00081 | 0.00014 | -0.00069 | -0.00273 | -1e-05 | -0.00069 | 4e-05 | 0.01064 | 0.00159 | 0.00053 | 0.00026 | -0.00734 | -0.01088 | -0.00158
[RO-RO] [DIR] TRA 400/220 kV AT3 Arad | N-1 TIE 400 kV Resita-Pancevo c2 | 0.04234 | -0.00033 | 0.027 | 3e-05 | 0.05014 | 0.00029 | -0.0013 | -0.00037 | 0.0003 | 0.00026 | 0.0476 | 0.01315 | -0.0066 | 0.0014 | 0.03649 | 0.04742 | -8e-05 | -0.00143 | 0.0003 | 0.06233 | 0.0545 | 0.00394 | -0.00396 | 0.04952 | 0.00644 | 0.04499
[RO-RO] [DIR] TRA 400/220 kV AT Urechesti | BC | -0.02277 | -0.00014 | -0.01287 | -2e-05 | -0.02869 | -0.00018 | 0.0006 | 0.00024 | -0.00018 | -0.00016 | -0.02666 | -0.00667 | 0.00211 | -0.0008 | -0.01861 | -0.02634 | 5e-05 | 0.00129 | -0.00018 | -0.03529 | -0.0235 | -0.00234 | 0.00166 | -0.02809 | -0.0005 | -0.02394
[RO-RO] [DIR] TRA 400/220 kV AT Urechesti | N-1 OHL 400 kV Domnesti-Urechesti | -0.02461 | -0.00035 | -0.01524 | -2e-05 | -0.02732 | -0.00024 | 0.00069 | 0.00032 | -0.00023 | -0.0002 | -0.02779 | -0.008 | 0.00195 | -0.00102 | -0.02087 | -0.02803 | 7e-05 | 0.00191 | -0.00023 | -0.03101 | -0.02879 | -0.00306 | 0.0018 | -0.02688 | 0.00406 | -0.02621
[RO-RO] [DIR] TRA 400/220 kV AT Urechesti | N-1 TIE 400 kV Portile de Fier-Djerdap | -0.02316 | -6e-05 | -0.01161 | -1e-05 | -0.03119 | -0.00015 | 0.00055 | 0.0002 | -0.00016 | -0.00013 | -0.02798 | -0.00604 | 0.00208 | -0.0007 | -0.0181 | -0.02737 | 4e-05 | 0.00104 | -0.00015 | -0.04065 | -0.01732 | -0.002 | 0.00154 | -0.03038 | -0.00174 | -0.02412
[RO-RO] [DIR] TRA 400/220 kV AT Urechesti | N-1 OHL 400 kV Arefu-Sibiu Sud | -0.02847 | -0.00023 | -0.01578 | -2e-05 | -0.0362 | -0.00023 | 0.00073 | 0.00031 | -0.00023 | -0.0002 | -0.03352 | -0.00824 | 0.00242 | -0.001 | -0.02308 | -0.03308 | 6e-05 | 0.00169 | -0.00023 | -0.04264 | -0.0278 | -0.00295 | 0.002 | -0.03541 | -0.00017 | -0.02988
[RO-RO] [DIR] TRA 400/220 kV AT Urechesti | N-1 OHL 220 kV Portile de Fier-Resita 1&2 | -0.02356 | -0.00013 | -0.0132 | -2e-05 | -0.02985 | -0.00018 | 0.00062 | 0.00024 | -0.00018 | -0.00016 | -0.02765 | -0.00683 | 0.00221 | -0.00081 | -0.01919 | -0.02729 | 5e-05 | 0.0013 | -0.00018 | -0.03747 | -0.02422 | -0.00238 | 0.00171 | -0.02922 | -0.0007 | -0.02475
[RO-RO] [DIR] TRA 400/220 kV AT Urechesti | N-1 OHL 220 kV Resita-Timisoara 1&2 | -0.02928 | -0.00018 | -0.01769 | -2e-05 | -0.03548 | -0.00025 | 0.00083 | 0.00033 | -0.00024 | -0.00021 | -0.0336 | -0.00908 | 0.00299 | -0.00109 | -0.02458 | -0.03338 | 7e-05 | 0.00174 | -0.00024 | -0.04337 | -0.0334 | -0.0032 | 0.0023 | -0.03487 | -0.00047 | -0.03095
[RO-RO] [DIR] TRA 400/220 kV AT Urechesti | N-1 TRA 400/220 kV AT3 Arad | -0.02282 | -0.00014 | -0.0129 | -2e-05 | -0.02874 | -0.00018 | 0.0006 | 0.00024 | -0.00018 | -0.00016 | -0.02671 | -0.00668 | 0.00212 | -0.0008 | -0.01865 | -0.02639 | 5e-05 | 0.00129 | -0.00018 | -0.03536 | -0.02355 | -0.00234 | 0.00167 | -0.02815 | -0.0005 | -0.02399
[RO-RO] [DIR] TRA 400/220 kV AT Urechesti | N-1 TIE 400 kV Resita-Pancevo c2 | -0.02277 | -0.00014 | -0.01287 | -2e-05 | -0.02869 | -0.00018 | 0.0006 | 0.00024 | -0.00018 | -0.00016 | -0.02666 | -0.00667 | 0.00211 | -0.0008 | -0.01861 | -0.02634 | 5e-05 | 0.00129 | -0.00018 | -0.03529 | -0.0235 | -0.00234 | 0.00166 | -0.02809 | -0.0005 | -0.02394
[RO-RO] [DIR] TRA 400/220 kV AT Urechesti | N-1 OHL 400 kV Arefu-Tantareni | -0.0274 | -0.00023 | -0.01529 | -2e-05 | -0.0345 | -0.00022 | 0.00071 | 0.0003 | -0.00022 | -0.00019 | -0.03217 | -0.00798 | 0.00233 | -0.00097 | -0.02227 | -0.0318 | 6e-05 | 0.00165 | -0.00022 | -0.0383 | -0.02708 | -0.00286 | 0.00192 | -0.03375 | 0.00024 | -0.02879
[RO-RO] [DIR] TRA 400/220 kV AT Urechesti | N-1 TIE 400 kV Resita-Pancevo c1 | -0.02267 | -0.00012 | -0.01239 | -2e-05 | -0.02911 | -0.00017 | 0.00058 | 0.00023 | -0.00017 | -0.00015 | -0.02678 | -0.00643 | 0.00208 | -0.00076 | -0.01829 | -0.02638 | 5e-05 | 0.00121 | -0.00017 | -0.03644 | -0.02259 | -0.00222 | 0.00161 | -0.02846 | -0.00081 | -0.02377
[RO-RO] [DIR] TRA 400/220 kV AT1 Iernut | BC | 0.00325 | 0.00034 | 0.00259 | 1e-05 | 0.00465 | 8e-05 | -0.00011 | -0.00011 | 7e-05 | 6e-05 | 0.0037 | 0.00162 | 0.00061 | 0.00029 | 0.00298 | 0.00353 | -2e-05 | -0.00086 | 7e-05 | 0.01822 | 0.00369 | 0.00098 | -0.00014 | 0.0046 | 0.00026 | 0.00335
[RO-RO] [DIR] TRA 400/220 kV AT1 Iernut | N-1 TIE 400 kV Rosiori-Mukacevo | -0.00127 | -0.00012 | -0.00084 | 0 | -0.00069 | -3e-05 | 3e-05 | 4e-05 | -2e-05 | -2e-05 | -0.00134 | -0.00054 | -0.00022 | -0.0001 | -0.0011 | -0.00147 | 1e-05 | 0.00032 | -2e-05 | 0.0117 | -0.00103 | -0.00032 | 0 | -0.00068 | 0.0027 | -0.0014
[RO-RO] [DIR] TRA 400/220 kV AT2 Iernut | BC | 0.00298 | 0.00031 | 0.00238 | 1e-05 | 0.00427 | 8e-05 | -0.0001 | -0.0001 | 7e-05 | 6e-05 | 0.00339 | 0.00149 | 0.00056 | 0.00027 | 0.00273 | 0.00324 | -2e-05 | -0.00079 | 7e-05 | 0.01672 | 0.00338 | 0.0009 | -0.00013 | 0.00422 | 0.00023 | 0.00307
[RO-RO] [DIR] TRA 400/220 kV AT2 Iernut | N-1 TIE 400 kV Rosiori-Mukacevo | -0.00116 | -0.00011 | -0.00077 | 0 | -0.00064 | -3e-05 | 2e-05 | 4e-05 | -2e-05 | -2e-05 | -0.00123 | -0.00049 | -0.0002 | -9e-05 | -0.00101 | -0.00135 | 1e-05 | 0.0003 | -2e-05 | 0.01074 | -0.00095 | -0.00029 | 0 | -0.00062 | 0.00248 | -0.00128
[RO-RO] [DIR] TRA 400/220 kV AT Rosiori | BC |  | 0 | 0 |  | 0 |  |  |  |  | 0 | 0 | 0 |  |  | 0 | 0 | 0 |  | 0 | 0 | 0 | 0 | 0 | 0 | 0 | 0
[RO-RO] [DIR] TRA 400/220 kV AT Rosiori | N-1 TIE 400 kV Rosiori-Mukacevo |  | 0 | 0 |  | 0 |  |  |  |  | 0 | 0 | 0 |  |  | 0 | 0 | 0 |  | 0 | 0 | 0 | 0 | 0 | 0 | 0 | 0
[RO-RO] [DIR] TRA 400/220 kV AT Rosiori | N-1 OHL 400 kV Iernut-Sibiu Sud |  | 0 | 0 |  | 0 |  |  |  |  | 0 | 0 | 0 |  |  | 0 | 0 | 0 |  | 0 | 0 | 0 | 0 | 0 | 0 | 0 | 0
[RO-BG] [OPP] TIE 400 kV TINTARENI-KOZLODUI 1 | BC | -0.10467 | -0.00046 | -0.03227 | -4e-05 | -0.1545 | -0.00048 | 0.00144 | 0.00064 | -0.00047 | -0.00041 | -0.13676 | -0.01836 | 0.00438 | -0.00208 | -0.07049 | -0.13258 | 0.00013 | 0.00363 | -0.00047 | 0.08861 | -0.00858 | -0.00569 | 0.00364 | -0.14821 | 0.00616 | -0.10705
[RO-BG] [OPP] TIE 400 kV TINTARENI-KOZLODUI 1 | N-1 TIE 400 kV Portile de Fier-Djerdap | -0.10362 | -0.00067 | -0.03569 | -5e-05 | -0.14768 | -0.00055 | 0.00159 | 0.00073 | -0.00054 | -0.00046 | -0.13316 | -0.02007 | 0.00447 | -0.00236 | -0.07188 | -0.12977 | 0.00015 | 0.00431 | -0.00054 | 0.10318 | -0.02538 | -0.00662 | 0.00397 | -0.14197 | 0.00953 | -0.10656
[RO-BG] [OPP] TIE 400 kV TINTARENI-KOZLODUI 1 | N-1 TIE 400 kV TINTARENI-KOZLODUI 2 | -0.1762 | -0.00077 | -0.05433 | -7e-05 | -0.26008 | -0.0008 | 0.00243 | 0.00107 | -0.00079 | -0.00068 | -0.23022 | -0.03091 | 0.00737 | -0.0035 | -0.11867 | -0.22318 | 0.00022 | 0.0061 | -0.00079 | 0.14918 | -0.01444 | -0.00957 | 0.00612 | -0.24951 | 0.01036 | -0.18021
[RO-BG] [OPP] TIE 400 kV TINTARENI-KOZLODUI 1 | N-1 TIE 400 kV Isaccea - Vulcanesti | -0.10771 | -0.00063 | -0.03409 | -5e-05 | -0.15896 | -0.00053 | 0.00151 | 0.0007 | -0.00051 | -0.00044 | -0.14042 | -0.01945 | 0.00418 | -0.00226 | -0.07299 | -0.13609 | 0.00015 | 0.00416 | -0.00051 | 0.08435 | -0.01105 | -0.00625 | 0.0037 | -0.15258 | 0.01126 | -0.11018
[RO-BG] [OPP] TIE 400 kV TINTARENI-KOZLODUI 1 | N-1 TIE 400 kV Resita-Pancevo c2 | -0.10467 | -0.00046 | -0.03227 | -4e-05 | -0.1545 | -0.00048 | 0.00144 | 0.00064 | -0.00047 | -0.00041 | -0.13676 | -0.01836 | 0.00438 | -0.00208 | -0.07049 | -0.13258 | 0.00013 | 0.00363 | -0.00047 | 0.08861 | -0.00858 | -0.00569 | 0.00364 | -0.14821 | 0.00616 | -0.10705
[RO-BG] [OPP] TIE 400 kV TINTARENI-KOZLODUI 1 | N-1 TIE 400 kV Resita-Pancevo c1 | -0.10546 | -0.00061 | -0.03584 | -5e-05 | -0.15132 | -0.00054 | 0.0016 | 0.00073 | -0.00053 | -0.00046 | -0.13586 | -0.02015 | 0.00465 | -0.00235 | -0.0729 | -0.13225 | 0.00015 | 0.00422 | -0.00053 | 0.09718 | -0.01536 | -0.00655 | 0.00403 | -0.14544 | 0.00853 | -0.10834
[RO-BG] [OPP] TIE 400 kV TINTARENI-KOZLODUI 2 | BC | -0.10467 | -0.00046 | -0.03227 | -4e-05 | -0.1545 | -0.00048 | 0.00144 | 0.00064 | -0.00047 | -0.00041 | -0.13676 | -0.01836 | 0.00438 | -0.00208 | -0.07049 | -0.13258 | 0.00013 | 0.00363 | -0.00047 | 0.08861 | -0.00858 | -0.00569 | 0.00364 | -0.14821 | 0.00616 | -0.10705
[RO-BG] [OPP] TIE 400 kV TINTARENI-KOZLODUI 2 | N-1 TIE 400 kV Portile de Fier-Djerdap | -0.10362 | -0.00067 | -0.03569 | -5e-05 | -0.14768 | -0.00055 | 0.00159 | 0.00073 | -0.00054 | -0.00046 | -0.13316 | -0.02007 | 0.00447 | -0.00236 | -0.07188 | -0.12977 | 0.00015 | 0.00431 | -0.00054 | 0.10318 | -0.02538 | -0.00662 | 0.00397 | -0.14197 | 0.00953 | -0.10656
[RO-BG] [OPP] TIE 400 kV TINTARENI-KOZLODUI 2 | N-1 TIE 400 kV TINTARENI-KOZLODUI 1 | -0.1762 | -0.00077 | -0.05433 | -7e-05 | -0.26008 | -0.0008 | 0.00243 | 0.00107 | -0.00079 | -0.00068 | -0.23022 | -0.03091 | 0.00737 | -0.0035 | -0.11867 | -0.22318 | 0.00022 | 0.0061 | -0.00079 | 0.14918 | -0.01444 | -0.00957 | 0.00612 | -0.24951 | 0.01036 | -0.18021
[RO-BG] [OPP] TIE 400 kV TINTARENI-KOZLODUI 2 | N-1 TIE 400 kV Isaccea - Vulcanesti | -0.10771 | -0.00063 | -0.03409 | -5e-05 | -0.15896 | -0.00053 | 0.00151 | 0.0007 | -0.00051 | -0.00044 | -0.14042 | -0.01945 | 0.00418 | -0.00226 | -0.07299 | -0.13609 | 0.00015 | 0.00416 | -0.00051 | 0.08435 | -0.01105 | -0.00625 | 0.0037 | -0.15258 | 0.01126 | -0.11018
[RO-BG] [OPP] TIE 400 kV TINTARENI-KOZLODUI 2 | N-1 TIE 400 kV Resita-Pancevo c2 | -0.10467 | -0.00046 | -0.03227 | -4e-05 | -0.1545 | -0.00048 | 0.00144 | 0.00064 | -0.00047 | -0.00041 | -0.13676 | -0.01836 | 0.00438 | -0.00208 | -0.07049 | -0.13258 | 0.00013 | 0.00363 | -0.00047 | 0.08861 | -0.00858 | -0.00569 | 0.00364 | -0.14821 | 0.00616 | -0.10705
[RO-BG] [OPP] TIE 400 kV TINTARENI-KOZLODUI 2 | N-1 TIE 400 kV Resita-Pancevo c1 | -0.10546 | -0.00061 | -0.03584 | -5e-05 | -0.15132 | -0.00054 | 0.0016 | 0.00073 | -0.00053 | -0.00046 | -0.13586 | -0.02015 | 0.00465 | -0.00235 | -0.0729 | -0.13225 | 0.00015 | 0.00422 | -0.00053 | 0.09718 | -0.01536 | -0.00655 | 0.00403 | -0.14544 | 0.00853 | -0.10834
[RO-RS] [OPP] TIE 400 kV Portile de Fier-Djerdap | BC | -0.00931 | 0.0019 | 0.03037 | 5e-05 | -0.06064 | 0.00065 | -0.0013 | -0.00087 | 0.0006 | 0.00052 | -0.03198 | 0.01522 | -0.00077 | 0.00248 | 0.01234 | -0.02498 | -0.00018 | -0.00613 | 0.00059 | -0.12956 | 0.14947 | 0.00831 | -0.00297 | -0.0555 | -0.02998 | -0.00433
[RO-RS] [OPP] TIE 400 kV Portile de Fier-Djerdap | N-1 TIE 400 kV Arad-Sandorfalva | -0.01101 | 0.00218 | 0.03065 | 6e-05 | -0.06406 | 0.00069 | -0.00133 | -0.00094 | 0.00064 | 0.00055 | -0.03448 | 0.01565 | 0.00012 | 0.00263 | 0.01154 | -0.02729 | -0.00019 | -0.00672 | 0.00064 | -0.13467 | 0.14884 | 0.00892 | -0.00302 | -0.05876 | -0.03258 | -0.00603
[RO-RS] [OPP] TIE 400 kV Portile de Fier-Djerdap | N-1 TIE 400 kV Nadab-Bekescsaba | -0.01268 | 0.00213 | 0.0287 | 6e-05 | -0.06536 | 0.00065 | -0.00118 | -0.00089 | 0.0006 | 0.00052 | -0.03604 | 0.01453 | 0.00031 | 0.00246 | 0.00972 | -0.02892 | -0.00018 | -0.00646 | 0.0006 | -0.13558 | 0.14641 | 0.00832 | -0.0024 | -0.0601 | -0.03237 | -0.00783
[RO-RS] [OPP] TIE 400 kV Portile de Fier-Djerdap | N-1 TIE 400 kV Rosiori-Mukacevo | -0.01441 | 0.00138 | 0.0265 | 4e-05 | -0.06668 | 0.00052 | -0.00114 | -0.0007 | 0.00049 | 0.00042 | -0.03767 | 0.01278 | -0.0017 | 0.00204 | 0.00775 | -0.03061 | -0.00014 | -0.0048 | 0.00048 | -0.13692 | 0.14415 | 0.00685 | -0.00281 | -0.06146 | -0.02723 | -0.00969
[RO-RS] [OPP] TIE 400 kV Portile de Fier-Djerdap | N-1 TIE 400 kV TINTARENI-KOZLODUI 1 | -0.0029 | 0.00192 | 0.03235 | 6e-05 | -0.05117 | 0.00067 | -0.00139 | -0.00091 | 0.00063 | 0.00054 | -0.0236 | 0.01634 | -0.00104 | 0.0026 | 0.01667 | -0.01685 | -0.00019 | -0.00635 | 0.00062 | -0.135 | 0.15 | 0.00866 | -0.00319 | -0.04641 | -0.03036 | 0.00223
[RO-RS] [OPP] TIE 400 kV Portile de Fier-Djerdap | N-1 TIE 400 kV TINTARENI-KOZLODUI 2 | -0.0029 | 0.00192 | 0.03235 | 6e-05 | -0.05117 | 0.00067 | -0.00139 | -0.00091 | 0.00063 | 0.00054 | -0.0236 | 0.01634 | -0.00104 | 0.0026 | 0.01667 | -0.01685 | -0.00019 | -0.00635 | 0.00062 | -0.135 | 0.15 | 0.00866 | -0.00319 | -0.04641 | -0.03036 | 0.00223
[RO-RS] [OPP] TIE 400 kV Portile de Fier-Djerdap | N-1 TIE 400 kV Isaccea - Vulcanesti | -0.01933 | 0.00131 | 0.02438 | 4e-05 | -0.07532 | 0.00049 | -0.0011 | -0.00065 | 0.00045 | 0.00039 | -0.04404 | 0.01164 | -0.00143 | 0.00189 | 0.00414 | -0.03652 | -0.00013 | -0.00439 | 0.00045 | -0.1436 | 0.14134 | 0.00645 | -0.00276 | -0.06985 | -0.01321 | -0.01461
[RO-RS] [OPP] TIE 400 kV Portile de Fier-Djerdap | N-1 OHL 400 kV Mintia-Arad | -0.01472 | 0.00209 | 0.02827 | 5e-05 | -0.06899 | 0.00065 | -0.00118 | -0.00088 | 0.00059 | 0.00052 | -0.03883 | 0.0143 | 0.00028 | 0.00244 | 0.00843 | -0.03153 | -0.00018 | -0.00636 | 0.00059 | -0.14054 | 0.14583 | 0.00828 | -0.00254 | -0.06359 | -0.03285 | -0.00988
[RO-RS] [OPP] TIE 400 kV Portile de Fier-Djerdap | N-1 OHL 220 kV Portile de Fier-Resita 1&2 | -0.01233 | 0.00193 | 0.02911 | 5e-05 | -0.06509 | 0.00063 | -0.00124 | -0.00086 | 0.00058 | 0.00051 | -0.03576 | 0.01459 | -0.00042 | 0.00242 | 0.01013 | -0.02862 | -0.00017 | -0.00609 | 0.00058 | -0.13789 | 0.1467 | 0.00816 | -0.00278 | -0.05981 | -0.03074 | -0.00743
[RO-RS] [OPP] TIE 400 kV Portile de Fier-Djerdap | N-1 OHL 220 kV Resita-Timisoara 1&2 | -0.01382 | 0.00187 | 0.02704 | 5e-05 | -0.06534 | 0.0006 | -0.00114 | -0.00081 | 0.00055 | 0.00048 | -0.03678 | 0.01355 | -0.00016 | 0.00227 | 0.00821 | -0.02985 | -0.00016 | -0.00582 | 0.00055 | -0.13515 | 0.14262 | 0.00771 | -0.00253 | -0.06019 | -0.02996 | -0.00918
[RO-RS] [OPP] TIE 400 kV Portile de Fier-Djerdap | N-1 TRA 400/220 kV AT3 Arad | -0.01149 | 0.00191 | 0.02898 | 5e-05 | -0.06322 | 0.00063 | -0.00123 | -0.00085 | 0.00058 | 0.0005 | -0.03443 | 0.01454 | -0.00043 | 0.0024 | 0.01047 | -0.02741 | -0.00017 | -0.00605 | 0.00058 | -0.13277 | 0.14667 | 0.00811 | -0.00277 | -0.05804 | -0.03032 | -0.00664
[RO-RS] [OPP] TIE 400 kV Portile de Fier-Djerdap | N-1 TIE 400 kV Resita-Pancevo c2 | -0.00931 | 0.0019 | 0.03037 | 5e-05 | -0.06064 | 0.00065 | -0.0013 | -0.00087 | 0.0006 | 0.00052 | -0.03198 | 0.01522 | -0.00077 | 0.00248 | 0.01234 | -0.02498 | -0.00018 | -0.00613 | 0.00059 | -0.12956 | 0.14947 | 0.00831 | -0.00297 | -0.0555 | -0.02998 | -0.00433
[RO-RS] [OPP] TIE 400 kV Portile de Fier-Djerdap | N-1 TIE 400 kV Resita-Pancevo c1 | -0.00491 | 0.00278 | 0.05019 | 9e-05 | -0.07828 | 0.00102 | -0.00217 | -0.00137 | 0.00095 | 0.00082 | -0.03695 | 0.02513 | -0.00228 | 0.00395 | 0.02569 | -0.02679 | -0.00028 | -0.00942 | 0.00094 | -0.17714 | 0.18717 | 0.01312 | -0.00514 | -0.0709 | -0.04317 | 0.00282
[RO-RO] [OPP] OHL 400 kV Portile de Fier-Resita | N-1 TIE 400 kV Resita-Pancevo c2 | 0.0284 | -0.00129 | -0.00713 | -2e-05 | 0.06744 | -0.00027 | 0.00024 | 0.00037 | -0.00024 | -0.00021 | 0.04673 | -0.00356 | -0.00225 | -0.00091 | 0.01024 | 0.04193 | 7e-05 | 0.00312 | -0.00023 | 0.11771 | -0.00943 | -0.00342 | 0.00015 | 0.0636 | 0.02225 | 0.02648
[RO-RO] [OPP] OHL 400 kV Portile de Fier-Resita | N-1 TIE 400 kV Resita-Pancevo c1 | 0.03452 | -7e-05 | 0.0204 | 2e-05 | 0.04295 | 0.00024 | -0.00097 | -0.00032 | 0.00025 | 0.00022 | 0.03984 | 0.01021 | -0.00435 | 0.00114 | 0.02877 | 0.03941 | -7e-05 | -0.00145 | 0.00025 | 0.05163 | 0.04292 | 0.00325 | -0.00286 | 0.0422 | 0.00393 | 0.03642
[RO-UA] [OPP] TIE 400 kV Isaccea-Vulcanesti | N-1 TIE 400 kV Rosiori-Mukacevo | 0.13598 | 0.00902 | 0.08517 | 0.0002 | 0.19256 | 0.00237 | -0.00297 | -0.00324 | 0.00213 | 0.00185 | 0.16162 | 0.0514 | 0.01176 | 0.00856 | 0.11344 | 0.1557 | -0.00065 | -0.02574 | 0.00212 | 0.19165 | 0.11598 | 0.02773 | -0.00307 | 0.18861 | -0.20075 | 0.14023
[RO-UA] [OPP] TIE 400 kV Isaccea-Vulcanesti | N-1 TIE 400 kV Portile de Fier-Djerdap | 0.11251 | 0.0065 | 0.06573 | 0.00015 | 0.16693 | 0.00176 | -0.0022 | -0.0024 | 0.00159 | 0.00138 | 0.13637 | 0.03936 | 0.00742 | 0.0064 | 0.09137 | 0.13037 | -0.00048 | -0.01924 | 0.00158 | 0.16277 | 0.08463 | 0.02052 | -0.0022 | 0.16309 | -0.18656 | 0.11533
[RO-UA] [OPP] TIE 400 kV Isaccea-Vulcanesti | N-1 TIE 400 kV Resita-Pancevo c2 | 0.11211 | 0.00658 | 0.06703 | 0.00015 | 0.16432 | 0.00179 | -0.00225 | -0.00244 | 0.00161 | 0.0014 | 0.13499 | 0.04002 | 0.00739 | 0.0065 | 0.0919 | 0.1293 | -0.00049 | -0.0195 | 0.00161 | 0.1572 | 0.09106 | 0.02087 | -0.00233 | 0.1607 | -0.18785 | 0.11515
[RO-UA] [OPP] TIE 400 kV Isaccea-Vulcanesti | N-1 TIE 400 kV Resita-Pancevo c1 | 0.11188 | 0.00654 | 0.06598 | 0.00015 | 0.16526 | 0.00177 | -0.00221 | -0.00242 | 0.00159 | 0.00138 | 0.13526 | 0.03949 | 0.00747 | 0.00642 | 0.09119 | 0.1294 | -0.00049 | -0.01933 | 0.00159 | 0.15973 | 0.08905 | 0.02062 | -0.00221 | 0.16152 | -0.18715 | 0.11477
[RO-HU] [OPP] TIE 400 kV Arad-Sandorfalva | BC | -0.03103 | 0.00524 | 0.00517 | 7e-05 | -0.06241 | 0.00091 | -0.00052 | -0.00126 | 0.00077 | 0.00067 | -0.04565 | 0.00795 | 0.01621 | 0.00285 | -0.01478 | -0.04218 | -0.00025 | -0.01089 | 0.00076 | -0.09332 | -0.01161 | 0.0111 | -0.00079 | -0.05961 | -0.04747 | -0.03101
[RO-HU] [OPP] TIE 400 kV Arad-Sandorfalva | N-1 TIE 400 kV Nadab-Bekescsaba | -0.07747 | 0.00843 | -0.01792 | 8e-05 | -0.12751 | 0.00104 | 0.00116 | -0.00147 | 0.0008 | 0.0007 | -0.10177 | -0.00151 | 0.03115 | 0.00262 | -0.05109 | -0.09667 | -0.00028 | -0.01546 | 0.0008 | -0.17649 | -0.054 | 0.01125 | 0.00714 | -0.12316 | -0.08041 | -0.07938
[RO-HU] [OPP] TIE 400 kV Arad-Sandorfalva | N-1 TIE 400 kV Rosiori-Mukacevo | -0.0547 | 0.00283 | -0.01281 | 2e-05 | -0.09041 | 0.00033 | 0.00019 | -0.00047 | 0.00025 | 0.00022 | -0.07205 | -0.00334 | 0.01188 | 0.00081 | -0.03613 | -0.06836 | -9e-05 | -0.00471 | 0.00025 | -0.12747 | -0.03633 | 0.0043 | -6e-05 | -0.08728 | -0.03468 | -0.05588
[RO-HU] [OPP] TIE 400 kV Arad-Sandorfalva | N-1 TIE 400 kV Portile de Fier-Djerdap | -0.0318 | 0.0054 | 0.00767 | 8e-05 | -0.06741 | 0.00096 | -0.00063 | -0.00133 | 0.00081 | 0.00071 | -0.04829 | 0.00921 | 0.01614 | 0.00305 | -0.01376 | -0.04424 | -0.00026 | -0.01139 | 0.00081 | -0.10399 | 0.0007 | 0.01178 | -0.00104 | -0.06418 | -0.04994 | -0.03137
[RO-HU] [OPP] TIE 400 kV Arad-Sandorfalva | N-1 OHL 400 kV Iernut-Sibiu Sud | -0.03266 | 0.00518 | 0.00421 | 7e-05 | -0.0646 | 0.00089 | -0.00048 | -0.00123 | 0.00075 | 0.00065 | -0.04759 | 0.0074 | 0.01619 | 0.00277 | -0.01612 | -0.04407 | -0.00024 | -0.01069 | 0.00074 | -0.09568 | -0.013 | 0.01084 | -0.0007 | -0.06175 | -0.04734 | -0.03271
[RO-HU] [OPP] TIE 400 kV Arad-Sandorfalva | N-1 TIE 400 kV Resita-Pancevo c2 | -0.03103 | 0.00524 | 0.00517 | 7e-05 | -0.06241 | 0.00091 | -0.00052 | -0.00126 | 0.00077 | 0.00067 | -0.04565 | 0.00795 | 0.01621 | 0.00285 | -0.01478 | -0.04218 | -0.00025 | -0.01089 | 0.00076 | -0.09332 | -0.01161 | 0.0111 | -0.00079 | -0.05961 | -0.04747 | -0.03101
[RO-HU] [OPP] TIE 400 kV Arad-Sandorfalva | N-1 TIE 400 kV Resita-Pancevo c1 | -0.02998 | 0.00546 | 0.00991 | 8e-05 | -0.06663 | 0.001 | -0.00073 | -0.00138 | 0.00085 | 0.00074 | -0.04684 | 0.01033 | 0.01584 | 0.0032 | -0.01159 | -0.04262 | -0.00027 | -0.01168 | 0.00085 | -0.1047 | -0.0026 | 0.01225 | -0.00131 | -0.06329 | -0.05062 | -0.0293
[RO-HU] [OPP] TIE 400 kV Nadab-Bekescsaba | BC | -0.08037 | 0.00552 | -0.03996 | 1e-05 | -0.11264 | 0.00023 | 0.00291 | -0.00037 | 6e-05 | 6e-05 | -0.09711 | -0.01637 | 0.02586 | -0.00039 | -0.06284 | -0.09429 | -6e-05 | -0.00791 | 6e-05 | -0.14393 | -0.07336 | 0.00027 | 0.01372 | -0.10997 | -0.057 | -0.0837
[RO-HU] [OPP] TIE 400 kV Nadab-Bekescsaba | N-1 TIE 400 kV Arad-Sandorfalva | -0.10035 | 0.0089 | -0.03663 | 5e-05 | -0.15284 | 0.00081 | 0.00257 | -0.00118 | 0.00055 | 0.00049 | -0.1265 | -0.01125 | 0.03629 | 0.00144 | -0.07236 | -0.12146 | -0.00022 | -0.01492 | 0.00055 | -0.20403 | -0.08083 | 0.00742 | 0.01321 | -0.14835 | -0.08756 | -0.10367
[RO-HU] [OPP] TIE 400 kV Nadab-Bekescsaba | N-1 TIE 400 kV Rosiori-Mukacevo | -0.12913 | 0.00055 | -0.077 | -9e-05 | -0.17033 | -0.00096 | 0.00438 | 0.00126 | -0.001 | -0.00086 | -0.15149 | -0.03963 | 0.01694 | -0.0046 | -0.10683 | -0.14822 | 0.00027 | 0.00482 | -0.00099 | -0.21431 | -0.12427 | -0.01374 | 0.01523 | -0.16697 | -0.03065 | -0.13494
[RO-HU] [OPP] TIE 400 kV Nadab-Bekescsaba | N-1 TIE 400 kV Portile de Fier-Djerdap | -0.08102 | 0.00565 | -0.03783 | 1e-05 | -0.1169 | 0.00027 | 0.00282 | -0.00043 | 0.0001 | 0.0001 | -0.09935 | -0.01531 | 0.0258 | -0.00022 | -0.06197 | -0.09604 | -7e-05 | -0.00834 | 0.0001 | -0.15302 | -0.06287 | 0.00085 | 0.01352 | -0.11386 | -0.0591 | -0.08401
[RO-HU] [OPP] TIE 400 kV Nadab-Bekescsaba | N-1 OHL 400 kV Iernut-Sibiu Sud | -0.078 | 0.00561 | -0.03857 | 1e-05 | -0.10946 | 0.00026 | 0.00285 | -0.00041 | 9e-05 | 9e-05 | -0.09429 | -0.01558 | 0.02588 | -0.00027 | -0.0609 | -0.09155 | -7e-05 | -0.0082 | 9e-05 | -0.1405 | -0.07134 | 0.00064 | 0.01359 | -0.10686 | -0.05719 | -0.08124
[RO-HU] [OPP] TIE 400 kV Nadab-Bekescsaba | N-1 TIE 400 kV Resita-Pancevo c2 | -0.08037 | 0.00552 | -0.03996 | 1e-05 | -0.11264 | 0.00023 | 0.00291 | -0.00037 | 6e-05 | 6e-05 | -0.09711 | -0.01637 | 0.02586 | -0.00039 | -0.06284 | -0.09429 | -6e-05 | -0.00791 | 6e-05 | -0.14393 | -0.07336 | 0.00027 | 0.01372 | -0.10997 | -0.057 | -0.0837
[RO-HU] [OPP] TIE 400 kV Nadab-Bekescsaba | N-1 TIE 400 kV Resita-Pancevo c1 | -0.07947 | 0.0057 | -0.03593 | 1e-05 | -0.11623 | 0.0003 | 0.00273 | -0.00047 | 0.00013 | 0.00012 | -0.09812 | -0.01436 | 0.02555 | -9e-05 | -0.06012 | -0.09466 | -8e-05 | -0.00858 | 0.00013 | -0.15361 | -0.06569 | 0.00124 | 0.01328 | -0.1131 | -0.05968 | -0.08225
[RO-UA] [OPP]TIE 400 kV Rosiori-Mukacevo | BC | 0.11673 | 0.01191 | 0.08866 | 0.00023 | 0.13809 | 0.00285 | -0.00351 | -0.0039 | 0.00253 | 0.0022 | 0.13018 | 0.05567 | 0.02135 | 0.01006 | 0.10531 | 0.12909 | -0.00078 | -0.03048 | 0.00252 | 0.16845 | 0.12188 | 0.03353 | -0.0036 | 0.13646 | -0.06308 | 0.12264
[RO-UA] [OPP]TIE 400 kV Rosiori-Mukacevo | N-1 TIE 400 kV Arad-Sandorfalva | 0.1203 | 0.0113 | 0.08807 | 0.00023 | 0.14528 | 0.00274 | -0.00345 | -0.00376 | 0.00244 | 0.00213 | 0.13544 | 0.05476 | 0.01949 | 0.00973 | 0.10701 | 0.13395 | -0.00075 | -0.02923 | 0.00243 | 0.17919 | 0.12322 | 0.03225 | -0.00351 | 0.14332 | -0.05761 | 0.12621
[RO-UA] [OPP]TIE 400 kV Rosiori-Mukacevo | N-1 TIE 400 kV Nadab-Bekescsaba | 0.13384 | 0.01073 | 0.09717 | 0.00023 | 0.16207 | 0.0028 | -0.00413 | -0.00382 | 0.00252 | 0.00219 | 0.15085 | 0.05916 | 0.01585 | 0.01014 | 0.11869 | 0.14917 | -0.00077 | -0.0288 | 0.00251 | 0.19909 | 0.1375 | 0.03347 | -0.00652 | 0.15986 | -0.05094 | 0.14046
[RO-UA] [OPP]TIE 400 kV Rosiori-Mukacevo | N-1 TIE 400 kV Portile de Fier-Djerdap | 0.11708 | 0.01184 | 0.08753 | 0.00023 | 0.14036 | 0.00283 | -0.00346 | -0.00387 | 0.00251 | 0.00218 | 0.13137 | 0.0551 | 0.02138 | 0.00997 | 0.10485 | 0.13003 | -0.00077 | -0.03025 | 0.0025 | 0.17329 | 0.1163 | 0.03322 | -0.00349 | 0.13853 | -0.06196 | 0.1228
[RO-UA] [OPP]TIE 400 kV Rosiori-Mukacevo | N-1 OHL 400 kV Iernut-Sibiu Sud | 0.09115 | 0.01092 | 0.07365 | 0.00021 | 0.10379 | 0.00252 | -0.00285 | -0.00345 | 0.00222 | 0.00193 | 0.09984 | 0.04707 | 0.02106 | 0.00878 | 0.08435 | 0.09949 | -0.00069 | -0.02736 | 0.00221 | 0.13136 | 0.10014 | 0.02947 | -0.00219 | 0.10291 | -0.06103 | 0.09605
[RO-UA] [OPP]TIE 400 kV Rosiori-Mukacevo | N-1 OHL 400 kV Mintia-Arad | 0.12104 | 0.01175 | 0.09034 | 0.00023 | 0.14475 | 0.00285 | -0.0036 | -0.0039 | 0.00253 | 0.00221 | 0.13565 | 0.05641 | 0.02052 | 0.01009 | 0.10843 | 0.13432 | -0.00078 | -0.0303 | 0.00253 | 0.1772 | 0.12479 | 0.03355 | -0.00394 | 0.14291 | -0.06079 | 0.12707
[RO-UA] [OPP]TIE 400 kV Rosiori-Mukacevo | N-1 OHL 400 kV Sibiu Sud-Mintia | 0.11999 | 0.01175 | 0.08962 | 0.00023 | 0.14364 | 0.00284 | -0.00357 | -0.00388 | 0.00252 | 0.0022 | 0.13451 | 0.05604 | 0.02065 | 0.01005 | 0.1075 | 0.13317 | -0.00078 | -0.03023 | 0.00252 | 0.17574 | 0.1233 | 0.03343 | -0.00385 | 0.1418 | -0.06073 | 0.12594
[RO-UA] [OPP]TIE 400 kV Rosiori-Mukacevo | N-1 OHL 400 kV Arefu-Sibiu Sud | 0.10848 | 0.01179 | 0.08445 | 0.00023 | 0.12722 | 0.00278 | -0.00332 | -0.00381 | 0.00246 | 0.00214 | 0.12025 | 0.05339 | 0.02179 | 0.00977 | 0.09884 | 0.11934 | -0.00076 | -0.02991 | 0.00246 | 0.15781 | 0.11565 | 0.03265 | -0.00312 | 0.12587 | -0.06261 | 0.11404
[RO-UA] [OPP]TIE 400 kV Rosiori-Mukacevo | N-1 TIE 400 kV Resita-Pancevo c2 | 0.11673 | 0.01191 | 0.08866 | 0.00023 | 0.13809 | 0.00285 | -0.00351 | -0.0039 | 0.00253 | 0.0022 | 0.13018 | 0.05567 | 0.02135 | 0.01006 | 0.10531 | 0.12909 | -0.00078 | -0.03048 | 0.00252 | 0.16845 | 0.12188 | 0.03353 | -0.0036 | 0.13646 | -0.06308 | 0.12264
[RO-UA] [OPP]TIE 400 kV Rosiori-Mukacevo | N-1 OHL 400 kV Arefu-Tantareni | 0.11076 | 0.0118 | 0.08554 | 0.00023 | 0.1306 | 0.00279 | -0.00337 | -0.00383 | 0.00248 | 0.00216 | 0.12307 | 0.05397 | 0.02163 | 0.00984 | 0.10058 | 0.12205 | -0.00077 | -0.03002 | 0.00247 | 0.16457 | 0.11725 | 0.03286 | -0.00326 | 0.12915 | -0.06212 | 0.11639
[RO-UA] [OPP]TIE 400 kV Rosiori-Mukacevo | N-1 TIE 400 kV Resita-Pancevo c1 | 0.11635 | 0.01183 | 0.08695 | 0.00023 | 0.13962 | 0.00282 | -0.00344 | -0.00386 | 0.0025 | 0.00218 | 0.13061 | 0.05482 | 0.02148 | 0.00993 | 0.10415 | 0.12925 | -0.00077 | -0.0302 | 0.00249 | 0.17256 | 0.11862 | 0.03311 | -0.00341 | 0.13779 | -0.06194 | 0.12202
[RO-RS] [OPP] TIE 400 kV Resita-Pancevo c2 | BC |  | 0 | 0 |  | 0 |  |  |  |  | 0 | 0 | 0 |  |  | 0 | 0 | 0 |  | 0 | 0 | 0 | 0 | 0 | 0 | 0 | 0
[RO-RS] [OPP] TIE 400 kV Resita-Pancevo c2 | N-1 TIE 400 kV Arad-Sandorfalva |  | 0 | 0 |  | 0 |  |  |  |  | 0 | 0 | 0 |  |  | 0 | 0 | 0 |  | 0 | 0 | 0 | 0 | 0 | 0 | 0 | 0
[RO-RS] [OPP] TIE 400 kV Resita-Pancevo c2 | N-1 TIE 400 kV Nadab-Bekescsaba |  | 0 | 0 |  | 0 |  |  |  |  | 0 | 0 | 0 |  |  | 0 | 0 | 0 |  | 0 | 0 | 0 | 0 | 0 | 0 | 0 | 0
[RO-RS] [OPP] TIE 400 kV Resita-Pancevo c2 | N-1 TIE 400 kV Portile de Fier-Djerdap |  | 0 | 0 |  | 0 |  |  |  |  | 0 | 0 | 0 |  |  | 0 | 0 | 0 |  | 0 | 0 | 0 | 0 | 0 | 0 | 0 | 0
[RO-RS] [OPP] TIE 400 kV Resita-Pancevo c2 | N-1 OHL 400 kV Iernut-Sibiu Sud |  | 0 | 0 |  | 0 |  |  |  |  | 0 | 0 | 0 |  |  | 0 | 0 | 0 |  | 0 | 0 | 0 | 0 | 0 | 0 | 0 | 0
[RO-RS] [OPP] TIE 400 kV Resita-Pancevo c2 | N-1 OHL 400 kV Mintia-Arad |  | 0 | 0 |  | 0 |  |  |  |  | 0 | 0 | 0 |  |  | 0 | 0 | 0 |  | 0 | 0 | 0 | 0 | 0 | 0 | 0 | 0
[RO-RS] [OPP] TIE 400 kV Resita-Pancevo c2 | N-1 OHL 220 kV Portile de Fier-Resita c2 |  | 0 | 0 |  | 0 |  |  |  |  | 0 | 0 | 0 |  |  | 0 | 0 | 0 |  | 0 | 0 | 0 | 0 | 0 | 0 | 0 | 0
[RO-RS] [OPP] TIE 400 kV Resita-Pancevo c2 | N-1 OHL 220 kV Portile de Fier-Resita c1 |  | 0 | 0 |  | 0 |  |  |  |  | 0 | 0 | 0 |  |  | 0 | 0 | 0 |  | 0 | 0 | 0 | 0 | 0 | 0 | 0 | 0
[RO-RS] [OPP] TIE 400 kV Resita-Pancevo c2 | N-1 OHL 220 kV Resita-Timisoara c2 |  | 0 | 0 |  | 0 |  |  |  |  | 0 | 0 | 0 |  |  | 0 | 0 | 0 |  | 0 | 0 | 0 | 0 | 0 | 0 | 0 | 0
[RO-RS] [OPP] TIE 400 kV Resita-Pancevo c2 | N-1 OHL 220 kV Resita-Timisoara c1 |  | 0 | 0 |  | 0 |  |  |  |  | 0 | 0 | 0 |  |  | 0 | 0 | 0 |  | 0 | 0 | 0 | 0 | 0 | 0 | 0 | 0
[RO-RS] [OPP] TIE 400 kV Resita-Pancevo c2 | N-1 TRA 400/220 kV AT3 Arad |  | 0 | 0 |  | 0 |  |  |  |  | 0 | 0 | 0 |  |  | 0 | 0 | 0 |  | 0 | 0 | 0 | 0 | 0 | 0 | 0 | 0
[RO-RS] [OPP] TIE 400 kV Resita-Pancevo c2 | N-1 OHL 400 kV Djerdap - Drmno |  | 0 | 0 |  | 0 |  |  |  |  | 0 | 0 | 0 |  |  | 0 | 0 | 0 |  | 0 | 0 | 0 | 0 | 0 | 0 | 0 | 0
[RO-RS] [OPP] TIE 400 kV Resita-Pancevo c2 | N-1 OHL 400 kV Djerdap - Bor |  | 0 | 0 |  | 0 |  |  |  |  | 0 | 0 | 0 |  |  | 0 | 0 | 0 |  | 0 | 0 | 0 | 0 | 0 | 0 | 0 | 0
[RO-RS] [OPP] TIE 400 kV Resita-Pancevo c2 | N-1 OHL 400 kV Srbobran – Subotica 3 |  | 0 | 0 |  | 0 |  |  |  |  | 0 | 0 | 0 |  |  | 0 | 0 | 0 |  | 0 | 0 | 0 | 0 | 0 | 0 | 0 | 0
[RO-RS] [OPP] TIE 400 kV Resita-Pancevo c2 | N-1 TIE 400 kV Sandorfalva-Subotica 3 |  | 0 | 0 |  | 0 |  |  |  |  | 0 | 0 | 0 |  |  | 0 | 0 | 0 |  | 0 | 0 | 0 | 0 | 0 | 0 | 0 | 0
[RO-RS] [OPP] TIE 400 kV Resita-Pancevo c2 | N-1 OHL 400 kV Bor 2 – Nis 2 |  | 0 | 0 |  | 0 |  |  |  |  | 0 | 0 | 0 |  |  | 0 | 0 | 0 |  | 0 | 0 | 0 | 0 | 0 | 0 | 0 | 0
[RO-RS] [OPP] TIE 400 kV Resita-Pancevo c2 | N-1 OHL 400 kV Portile de Fier-Resita |  | 0 | 0 |  | 0 |  |  |  |  | 0 | 0 | 0 |  |  | 0 | 0 | 0 |  | 0 | 0 | 0 | 0 | 0 | 0 | 0 | 0
[RO-RS] [OPP] TIE 400 kV Resita-Pancevo c2 | N-1 OHL 400 kV Paks -Sandorfalva |  | 0 | 0 |  | 0 |  |  |  |  | 0 | 0 | 0 |  |  | 0 | 0 | 0 |  | 0 | 0 | 0 | 0 | 0 | 0 | 0 | 0
[RO-RS] [OPP] TIE 400 kV Resita-Pancevo c2 | N-1 TIE 400 kV Resita-Pancevo c1 |  | 0 | 0 |  | 0 |  |  |  |  | 0 | 0 | 0 |  |  | 0 | 0 | 0 |  | 0 | 0 | 0 | 0 | 0 | 0 | 0 | 0
[RO-RS] [OPP] TIE 400 kV Resita-Pancevo c1 | BC | 0.00883 | 0.00177 | 0.03977 | 6e-05 | -0.03538 | 0.00074 | -0.00175 | -0.001 | 0.0007 | 0.00061 | -0.00996 | 0.0199 | -0.00304 | 0.00296 | 0.02678 | -0.00364 | -0.0002 | -0.0066 | 0.0007 | -0.09547 | 0.07563 | 0.00964 | -0.00435 | -0.03091 | -0.02646 | 0.01435
[RO-RS] [OPP] TIE 400 kV Resita-Pancevo c1 | N-1 TIE 400 kV Arad-Sandorfalva | 0.00629 | 0.0022 | 0.04019 | 7e-05 | -0.04049 | 0.00082 | -0.0018 | -0.0011 | 0.00076 | 0.00066 | -0.0137 | 0.02055 | -0.00171 | 0.0032 | 0.02556 | -0.0071 | -0.00022 | -0.0075 | 0.00076 | -0.10312 | 0.07468 | 0.01055 | -0.00441 | -0.0358 | -0.03035 | 0.01181
[RO-RS] [OPP] TIE 400 kV Resita-Pancevo c1 | N-1 TIE 400 kV Nadab-Bekescsaba | 0.00381 | 0.00212 | 0.03727 | 6e-05 | -0.04242 | 0.00076 | -0.00157 | -0.00102 | 0.0007 | 0.00061 | -0.01603 | 0.01888 | -0.00142 | 0.00294 | 0.02285 | -0.00954 | -0.00021 | -0.0071 | 0.0007 | -0.10447 | 0.07104 | 0.00966 | -0.00349 | -0.03779 | -0.03003 | 0.00912
[RO-RS] [OPP] TIE 400 kV Resita-Pancevo c1 | N-1 TIE 400 kV Portile de Fier-Djerdap | 0.00403 | 0.00275 | 0.05542 | 9e-05 | -0.06663 | 0.00108 | -0.00242 | -0.00145 | 0.00101 | 0.00087 | -0.02644 | 0.02774 | -0.00343 | 0.00424 | 0.03314 | -0.01651 | -0.0003 | -0.00976 | 0.001 | -0.16224 | 0.15266 | 0.01392 | -0.00588 | -0.05951 | -0.04192 | 0.01212
[RO-RS] [OPP] TIE 400 kV Resita-Pancevo c1 | N-1 OHL 400 kV Iernut-Sibiu Sud | 0.00612 | 0.00167 | 0.03818 | 6e-05 | -0.03901 | 0.00071 | -0.00168 | -0.00095 | 0.00067 | 0.00058 | -0.01318 | 0.01899 | -0.00307 | 0.00283 | 0.02456 | -0.00678 | -0.00019 | -0.00627 | 0.00067 | -0.0994 | 0.07333 | 0.00921 | -0.0042 | -0.03447 | -0.02625 | 0.01153
[RO-RS] [OPP] TIE 400 kV Resita-Pancevo c1 | N-1 OHL 400 kV Mintia-Arad | 0.00543 | 0.0019 | 0.03845 | 6e-05 | -0.04063 | 0.00075 | -0.00168 | -0.001 | 0.0007 | 0.00061 | -0.01428 | 0.01932 | -0.00238 | 0.00294 | 0.02431 | -0.00777 | -0.0002 | -0.00675 | 0.0007 | -0.10238 | 0.07333 | 0.00963 | -0.00408 | -0.03601 | -0.02827 | 0.01086
[RO-RS] [OPP] TIE 400 kV Resita-Pancevo c1 | N-1 OHL 220 kV Portile de Fier-Resita c2 | 0.00883 | 0.00177 | 0.03977 | 6e-05 | -0.03538 | 0.00074 | -0.00175 | -0.001 | 0.0007 | 0.00061 | -0.00996 | 0.0199 | -0.00304 | 0.00296 | 0.02678 | -0.00364 | -0.0002 | -0.0066 | 0.0007 | -0.09547 | 0.07563 | 0.00964 | -0.00435 | -0.03091 | -0.02646 | 0.01435
[RO-RS] [OPP] TIE 400 kV Resita-Pancevo c1 | N-1 OHL 220 kV Portile de Fier-Resita c1 | 0.01143 | 0.00174 | 0.04085 | 7e-05 | -0.03154 | 0.00075 | -0.00181 | -0.00101 | 0.00071 | 0.00062 | -0.0067 | 0.02045 | -0.00334 | 0.00301 | 0.02869 | -0.00049 | -0.00021 | -0.00663 | 0.00071 | -0.08828 | 0.07802 | 0.00977 | -0.00452 | -0.02719 | -0.02581 | 0.01703
[RO-RS] [OPP] TIE 400 kV Resita-Pancevo c1 | N-1 OHL 220 kV Resita-Timisoara c2 | 0.00437 | 0.00175 | 0.03646 | 6e-05 | -0.04004 | 0.0007 | -0.0016 | -0.00094 | 0.00066 | 0.00057 | -0.01472 | 0.01825 | -0.00244 | 0.00276 | 0.02268 | -0.00847 | -0.00019 | -0.0063 | 0.00065 | -0.10101 | 0.06883 | 0.00905 | -0.00391 | -0.03557 | -0.02644 | 0.00954
[RO-RS] [OPP] TIE 400 kV Resita-Pancevo c1 | N-1 OHL 220 kV Resita-Timisoara c1 | 0.00437 | 0.00175 | 0.03646 | 6e-05 | -0.04004 | 0.0007 | -0.0016 | -0.00094 | 0.00066 | 0.00057 | -0.01472 | 0.01825 | -0.00244 | 0.00276 | 0.02268 | -0.00847 | -0.00019 | -0.0063 | 0.00065 | -0.10101 | 0.06883 | 0.00905 | -0.00391 | -0.03557 | -0.02644 | 0.00954
[RO-RS] [OPP] TIE 400 kV Resita-Pancevo c1 | N-1 TRA 400/220 kV AT3 Arad | 0.00155 | 0.00183 | 0.03512 | 6e-05 | -0.044 | 0.00069 | -0.00153 | -0.00094 | 0.00065 | 0.00056 | -0.01815 | 0.01764 | -0.0019 | 0.00272 | 0.0205 | -0.0118 | -0.00019 | -0.00636 | 0.00065 | -0.10619 | 0.06626 | 0.00897 | -0.00367 | -0.03943 | -0.02757 | 0.00661
[RO-RS] [OPP] TIE 400 kV Resita-Pancevo c1 | N-1 OHL 400 kV Djerdap - Drmno | 0.00403 | 0.00275 | 0.05542 | 9e-05 | -0.06663 | 0.00108 | -0.00242 | -0.00145 | 0.00101 | 0.00087 | -0.02644 | 0.02774 | -0.00343 | 0.00424 | 0.03314 | -0.01651 | -0.0003 | -0.00976 | 0.001 | -0.16224 | 0.12469 | 0.01392 | -0.00588 | -0.05951 | -0.04192 | 0.01212
[RO-RS] [OPP] TIE 400 kV Resita-Pancevo c1 | N-1 OHL 400 kV Djerdap - Bor | 0.00883 | 0.00177 | 0.03977 | 6e-05 | -0.03538 | 0.00074 | -0.00175 | -0.001 | 0.0007 | 0.00061 | -0.00996 | 0.0199 | -0.00304 | 0.00296 | 0.02678 | -0.00364 | -0.0002 | -0.0066 | 0.0007 | -0.09547 | 0.07563 | 0.00964 | -0.00435 | -0.03091 | -0.02646 | 0.01435
[RO-RS] [OPP] TIE 400 kV Resita-Pancevo c1 | N-1 TIE 400 kV Sandorfalva-Subotica 3 | 0.0319 | 0.00173 | 0.06385 | 9e-05 | -0.01667 | 0.00103 | -0.00287 | -0.00138 | 0.001 | 0.00086 | 0.01216 | 0.03148 | -0.00866 | 0.00431 | 0.05089 | 0.01949 | -0.00028 | -0.00841 | 0.00099 | -0.0819 | 0.11118 | 0.01364 | -0.00752 | -0.01169 | -0.02728 | 0.03958
[RO-RS] [OPP] TIE 400 kV Resita-Pancevo c1 | N-1 OHL 400 kV Bor 2 – Nis 2 | 0.00765 | 0.00178 | 0.03958 | 6e-05 | -0.03603 | 0.00074 | -0.00174 | -0.001 | 0.0007 | 0.00061 | -0.01112 | 0.01978 | -0.00299 | 0.00295 | 0.02601 | -0.00503 | -0.0002 | -0.0066 | 0.0007 | -0.09548 | 0.0772 | 0.00963 | -0.00433 | -0.03167 | -0.0265 | 0.01283
[RO-RS] [OPP] TIE 400 kV Resita-Pancevo c1 | N-1 OHL 400 kV Portile de Fier-Resita | 0.02624 | 0.00098 | 0.0354 | 5e-05 | 0.00596 | 0.00058 | -0.00161 | -0.00077 | 0.00056 | 0.00048 | 0.01868 | 0.01772 | -0.00441 | 0.00241 | 0.03305 | 0.02206 | -0.00016 | -0.00469 | 0.00055 | -0.02332 | 0.06985 | 0.00755 | -0.00426 | 0.00807 | -0.01283 | 0.03058
[RO-RS] [OPP] TIE 400 kV Resita-Pancevo c1 | N-1 OHL 400 kV Paks -Sandorfalva | 0.00636 | 0.00199 | 0.03819 | 7e-05 | -0.03828 | 0.00076 | -0.00171 | -0.00103 | 0.00071 | 0.00062 | -0.01272 | 0.01942 | -0.00228 | 0.00299 | 0.02465 | -0.0064 | -0.00021 | -0.00692 | 0.00071 | -0.09868 | 0.07257 | 0.00986 | -0.00428 | -0.03379 | -0.02801 | 0.0117
[RO-RS] [OPP] TIE 400 kV Resita-Pancevo c1 | N-1 TIE 400 kV Resita-Pancevo c2 | 0.00883 | 0.00177 | 0.03977 | 6e-05 | -0.03538 | 0.00074 | -0.00175 | -0.001 | 0.0007 | 0.00061 | -0.00996 | 0.0199 | -0.00304 | 0.00296 | 0.02678 | -0.00364 | -0.0002 | -0.0066 | 0.0007 | -0.09547 | 0.07563 | 0.00964 | -0.00435 | -0.03091 | -0.02646 | 0.01435
[RO-BG] [OPP] TIE 400 kV DOBRUDJA- MEDGIDIA SUD | BC |  | 0 | 0 |  | 0 |  |  |  |  | 0 | 0 | 0 |  |  | 0 | 0 | 0 |  | 0 | 0 | 0 | 0 | 0 | 0 | 0 | 0
[RO-BG] [OPP] TIE 400 kV DOBRUDJA- MEDGIDIA SUD | N-1 OHL 400 kV Isaccea - Stupina |  | 0 | 0 |  | 0 |  |  |  |  | 0 | 0 | 0 |  |  | 0 | 0 | 0 |  | 0 | 0 | 0 | 0 | 0 | 0 | 0 | 0
[RO-BG] [OPP] TIE 400 kV DOBRUDJA- MEDGIDIA SUD | N-1 TIE 400 kV MEDGIDIA SUD - VARNA |  | 0 | 0 |  | 0 |  |  |  |  | 0 | 0 | 0 |  |  | 0 | 0 | 0 |  | 0 | 0 | 0 | 0 | 0 | 0 | 0 | 0
[RO-BG] [OPP] TIE 400 kV DOBRUDJA- MEDGIDIA SUD | N-1 OHL 400 kV Cernavoda - Pelicanu |  | 0 | 0 |  | 0 |  |  |  |  | 0 | 0 | 0 |  |  | 0 | 0 | 0 |  | 0 | 0 | 0 | 0 | 0 | 0 | 0 | 0
[RO-BG] [OPP] TIE 400 kV DOBRUDJA- MEDGIDIA SUD | N-1 OHL 400 kV Gura Ialomitei - Bucuresti Sud |  | 0 | 0 |  | 0 |  |  |  |  | 0 | 0 | 0 |  |  | 0 | 0 | 0 |  | 0 | 0 | 0 | 0 | 0 | 0 | 0 | 0
[RO-BG] [OPP] TIE 400 kV DOBRUDJA- MEDGIDIA SUD | N-1 OHL 400 kV Gutinas – Smardan |  | 0 | 0 |  | 0 |  |  |  |  | 0 | 0 | 0 |  |  | 0 | 0 | 0 |  | 0 | 0 | 0 | 0 | 0 | 0 | 0 | 0
[RO-BG] [OPP] TIE 400 kV DOBRUDJA- MEDGIDIA SUD | N-1 TIE 400 kV Resita-Pancevo c2 |  | 0 | 0 |  | 0 |  |  |  |  | 0 | 0 | 0 |  |  | 0 | 0 | 0 |  | 0 | 0 | 0 | 0 | 0 | 0 | 0 | 0
[RO-BG] [OPP] TIE 400 kV DOBRUDJA- MEDGIDIA SUD | N-1 TIE 400 kV Resita-Pancevo c1 |  | 0 | 0 |  | 0 |  |  |  |  | 0 | 0 | 0 |  |  | 0 | 0 | 0 |  | 0 | 0 | 0 | 0 | 0 | 0 | 0 | 0
[RO-BG] [OPP] TIE 400 kV MEDGIDIA SUD - VARNA | BC | -0.13139 | -0.00315 | -0.05581 | -0.0001 | -0.2645 | -0.00116 | 0.00222 | 0.00157 | -0.00108 | -0.00094 | -0.17636 | -0.03227 | 0.00076 | -0.00451 | -0.09472 | -0.15834 | 0.00032 | 0.0112 | -0.00107 | 0.03483 | -0.05565 | -0.01371 | 0.00426 | -0.25672 | 0.0777 | -0.12838
[RO-BG] [OPP] TIE 400 kV MEDGIDIA SUD - VARNA | N-1 OHL 400 kV Isaccea - Rahman | -0.12719 | -0.00298 | -0.05363 | -9e-05 | -0.25735 | -0.00111 | 0.00213 | 0.0015 | -0.00103 | -0.00089 | -0.17105 | -0.03099 | 0.00086 | -0.00432 | -0.09146 | -0.1534 | 0.0003 | 0.01067 | -0.00103 | 0.03821 | -0.05291 | -0.0131 | 0.00414 | -0.24975 | 0.0733 | -0.12416
[RO-BG] [OPP] TIE 400 kV MEDGIDIA SUD - VARNA | N-1 TIE 400 kV DOBRUDJA- MEDGIDIA SUD | -0.13139 | -0.00315 | -0.05581 | -0.0001 | -0.2645 | -0.00116 | 0.00222 | 0.00157 | -0.00108 | -0.00094 | -0.17636 | -0.03227 | 0.00076 | -0.00451 | -0.09472 | -0.15834 | 0.00032 | 0.0112 | -0.00107 | 0.03483 | -0.05565 | -0.01371 | 0.00426 | -0.25672 | 0.0777 | -0.12838
[RO-BG] [OPP] TIE 400 kV MEDGIDIA SUD - VARNA | N-1 OHL 400 kV Cernavoda - Pelicanu | -0.13045 | -0.00329 | -0.05642 | -0.0001 | -0.25931 | -0.00119 | 0.00222 | 0.00161 | -0.0011 | -0.00096 | -0.17427 | -0.03265 | 0.00044 | -0.0046 | -0.09463 | -0.1569 | 0.00033 | 0.01156 | -0.0011 | 0.02322 | -0.05772 | -0.01404 | 0.00421 | -0.25175 | 0.08198 | -0.12778
[RO-BG] [OPP] TIE 400 kV MEDGIDIA SUD - VARNA | N-1 OHL 400 kV Gura Ialomitei - Bucuresti Sud | -0.13047 | -0.0033 | -0.05645 | -0.0001 | -0.2593 | -0.00119 | 0.00223 | 0.00161 | -0.0011 | -0.00096 | -0.17428 | -0.03267 | 0.00044 | -0.0046 | -0.09466 | -0.15693 | 0.00033 | 0.01157 | -0.0011 | 0.02308 | -0.05778 | -0.01405 | 0.00421 | -0.25174 | 0.08206 | -0.1278
[RO-BG] [OPP] TIE 400 kV MEDGIDIA SUD - VARNA | N-1 OHL 400 kV Gutinas – Smardan | -0.13012 | -0.00341 | -0.05638 | -0.0001 | -0.25863 | -0.0012 | 0.0022 | 0.00163 | -0.00112 | -0.00097 | -0.17381 | -0.03273 | 9e-05 | -0.00464 | -0.09442 | -0.15649 | 0.00033 | 0.01182 | -0.00111 | 0.02759 | -0.05722 | -0.0142 | 0.00407 | -0.25108 | 0.0868 | -0.12743
[RO-BG] [OPP] TIE 400 kV MEDGIDIA SUD - VARNA | N-1 OHL 400 kV Medgidia Sud - Stupina | -0.1268 | -0.00296 | -0.05342 | -9e-05 | -0.25668 | -0.0011 | 0.00213 | 0.00149 | -0.00103 | -0.00089 | -0.17055 | -0.03087 | 0.00087 | -0.0043 | -0.09116 | -0.15294 | 0.0003 | 0.01062 | -0.00102 | 0.03853 | -0.05265 | -0.01305 | 0.00413 | -0.2491 | 0.07289 | -0.12377
[RO-BG] [OPP] TIE 400 kV MEDGIDIA SUD - VARNA | N-1 OHL 400 kV Cernavodă - Medgidia Sud | -0.12382 | -0.00331 | -0.05462 | -0.0001 | -0.24262 | -0.00116 | 0.00214 | 0.00158 | -0.00108 | -0.00094 | -0.16453 | -0.03165 | 8e-05 | -0.0045 | -0.09044 | -0.1486 | 0.00032 | 0.01145 | -0.00108 | 0.00989 | -0.05739 | -0.01378 | 0.00397 | -0.23561 | 0.08301 | -0.1216
[RO-BG] [OPP] TIE 400 kV MEDGIDIA SUD - VARNA | N-1 TIE 400 kV Resita-Pancevo c2 | -0.13139 | -0.00315 | -0.05581 | -0.0001 | -0.2645 | -0.00116 | 0.00222 | 0.00157 | -0.00108 | -0.00094 | -0.17636 | -0.03227 | 0.00076 | -0.00451 | -0.09472 | -0.15834 | 0.00032 | 0.0112 | -0.00107 | 0.03483 | -0.05565 | -0.01371 | 0.00426 | -0.25672 | 0.0777 | -0.12838
[RO-BG] [OPP] TIE 400 kV MEDGIDIA SUD - VARNA | N-1 TIE 400 kV Resita-Pancevo c1 | -0.13167 | -0.0032 | -0.05708 | -0.0001 | -0.26337 | -0.00118 | 0.00227 | 0.0016 | -0.0011 | -0.00095 | -0.17604 | -0.0329 | 0.00086 | -0.0046 | -0.09557 | -0.15822 | 0.00033 | 0.01142 | -0.0011 | 0.03788 | -0.05807 | -0.01402 | 0.0044 | -0.25573 | 0.07855 | -0.12884
[RO-RO] [OPP] OHL 400 kV Arad-Nadab | N-1 TIE 400 kV Arad-Sandorfalva | 0.11112 | -0.00159 | 0.06011 | 5e-05 | 0.14973 | 0.00053 | -0.00313 | -0.00068 | 0.00059 | 0.00051 | 0.13203 | 0.0293 | -0.01719 | 0.00288 | 0.08945 | 0.12893 | -0.00015 | -0.00143 | 0.00059 | 0.18978 | 0.10843 | 0.00778 | -0.01044 | 0.14649 | 0.0323 | 0.11609
[RO-RO] [OPP] OHL 400 kV Arad-Nadab | N-1 TIE 400 kV Resita-Pancevo c2 | 0.0883 | 0.00226 | 0.06391 | 0.00011 | 0.10383 | 0.0012 | -0.00351 | -0.00161 | 0.00115 | 0.001 | 0.09845 | 0.03515 | -0.00527 | 0.00497 | 0.07858 | 0.0979 | -0.00033 | -0.00944 | 0.00115 | 0.12114 | 0.09989 | 0.01594 | -0.01102 | 0.10265 | -0.00262 | 0.09328
[RO-RO] [OPP] OHL 400 kV Mintia-Arad | BC | 0.06797 | -0.00246 | 0.02638 | 0 | 0.105 | -3e-05 | -0.00142 | 7e-05 | 4e-05 | 3e-05 | 0.08619 | 0.01155 | -0.01316 | 0.0005 | 0.04928 | 0.08245 | 1e-05 | 0.00291 | 4e-05 | 0.13801 | 0.04584 | 0.00033 | -0.0054 | 0.1018 | 0.03604 | 0.06974
[RO-RO] [OPP] OHL 400 kV Mintia-Arad | N-1 TIE 400 kV Rosiori-Mukacevo | 0.07572 | -0.00167 | 0.03227 | 2e-05 | 0.11417 | 0.00016 | -0.00166 | -0.00019 | 0.00021 | 0.00018 | 0.09484 | 0.01525 | -0.01174 | 0.00116 | 0.05627 | 0.09102 | -4e-05 | 0.00089 | 0.00021 | 0.14919 | 0.05394 | 0.00256 | -0.00564 | 0.11087 | 0.03185 | 0.07789
[RO-RO] [OPP] OHL 400 kV Mintia-Arad | N-1 TIE 400 kV Portile de Fier-Djerdap | 0.06863 | -0.0026 | 0.02422 | 0 | 0.10932 | -8e-05 | -0.00133 | 0.00013 | 0 | 0 | 0.08847 | 0.01047 | -0.0131 | 0.00032 | 0.0484 | 0.08422 | 2e-05 | 0.00335 | 0 | 0.14723 | 0.03521 | -0.00026 | -0.00519 | 0.10575 | 0.03818 | 0.07005
[RO-RO] [OPP] OHL 400 kV Mintia-Arad | N-1 OHL 400 kV Iernut-Sibiu Sud | 0.08994 | -0.00161 | 0.03928 | 3e-05 | 0.13446 | 0.00026 | -0.002 | -0.00032 | 0.00031 | 0.00026 | 0.11225 | 0.01893 | -0.01291 | 0.0016 | 0.06728 | 0.10787 | -7e-05 | 0.00023 | 0.00031 | 0.16986 | 0.06452 | 0.00382 | -0.00661 | 0.13062 | 0.03428 | 0.09258
[RO-RO] [OPP] OHL 400 kV Mintia-Arad | N-1 OHL 220 kV Portile de Fier-Resita 1&2 | 0.06873 | -0.00247 | 0.0267 | 0 | 0.10613 | -3e-05 | -0.00144 | 7e-05 | 5e-05 | 4e-05 | 0.08715 | 0.01171 | -0.01325 | 0.00051 | 0.04984 | 0.08337 | 1e-05 | 0.0029 | 5e-05 | 0.14011 | 0.04655 | 0.00037 | -0.00545 | 0.1029 | 0.03624 | 0.07053
[RO-RO] [OPP] OHL 400 kV Mintia-Arad | N-1 OHL 220 kV Resita-Timisoara 1&2 | 0.07284 | -0.00244 | 0.02999 | 1e-05 | 0.11009 | 2e-05 | -0.00159 | 1e-05 | 9e-05 | 8e-05 | 0.09139 | 0.01335 | -0.01381 | 0.00071 | 0.05375 | 0.08772 | -1e-05 | 0.00258 | 9e-05 | 0.14405 | 0.05326 | 0.00098 | -0.00588 | 0.10688 | 0.03602 | 0.07499
[RO-RO] [OPP] OHL 400 kV Mintia-Arad | N-1 OHL 220 kV Urechesti-Targu Jiu Nord | 0.06094 | -0.00248 | 0.02274 | 0 | 0.09551 | -8e-05 | -0.00125 | 0.00013 | 0 | -1e-05 | 0.07774 | 0.00967 | -0.01248 | 0.00028 | 0.04372 | 0.07419 | 2e-05 | 0.00322 | 0 | 0.12609 | 0.0396 | -0.00029 | -0.00491 | 0.09254 | 0.03528 | 0.06241
[RO-RO] [OPP] OHL 400 kV Mintia-Arad | N-1 OHL 220 kV Paroseni-Targu Jiu Nord | 0.06094 | -0.00248 | 0.02274 | 0 | 0.09551 | -8e-05 | -0.00125 | 0.00013 | 0 | -1e-05 | 0.07774 | 0.00967 | -0.01248 | 0.00028 | 0.04372 | 0.07419 | 2e-05 | 0.00322 | 0 | 0.12609 | 0.0396 | -0.00029 | -0.00491 | 0.09254 | 0.03528 | 0.06241
[RO-RO] [OPP] OHL 400 kV Mintia-Arad | N-1 TRA 400/220 kV AT3 Arad | 0.07741 | -0.00254 | 0.0324 | 1e-05 | 0.11618 | 3e-05 | -0.00171 | -1e-05 | 0.00011 | 9e-05 | 0.09681 | 0.01448 | -0.01463 | 0.00081 | 0.05742 | 0.09302 | -1e-05 | 0.00259 | 0.00011 | 0.15191 | 0.058 | 0.00121 | -0.00629 | 0.11285 | 0.03748 | 0.07978
[RO-RO] [OPP] OHL 400 kV Mintia-Arad | N-1 TIE 400 kV Resita-Pancevo c2 | 0.06797 | -0.00246 | 0.02638 | 0 | 0.105 | -3e-05 | -0.00142 | 7e-05 | 4e-05 | 3e-05 | 0.08619 | 0.01155 | -0.01316 | 0.0005 | 0.04928 | 0.08245 | 1e-05 | 0.00291 | 4e-05 | 0.13801 | 0.04584 | 0.00033 | -0.0054 | 0.1018 | 0.03604 | 0.06974
[RO-RO] [OPP] OHL 400 kV Mintia-Arad | N-1 TIE 400 kV Resita-Pancevo c1 | 0.06759 | -0.00254 | 0.02466 | 0 | 0.10653 | -6e-05 | -0.00135 | 0.00011 | 1e-05 | 1e-05 | 0.08663 | 0.01069 | -0.01302 | 0.00037 | 0.04812 | 0.0826 | 2e-05 | 0.0032 | 1e-05 | 0.14214 | 0.04257 | -9e-05 | -0.00522 | 0.10314 | 0.03719 | 0.06912
[RO-RO] [OPP] OHL 400 kV Sibiu Sud-Mintia | N-1 TIE 400 kV Rosiori-Mukacevo | 0.05698 | -0.00158 | 0.02039 | 1e-05 | 0.09258 | 2e-05 | -0.0011 | -1e-05 | 7e-05 | 6e-05 | 0.07381 | 0.00941 | -0.00901 | 0.00053 | 0.04015 | 0.06996 | -1e-05 | 0.00164 | 7e-05 | 0.12088 | 0.02963 | 0.00075 | -0.00397 | 0.08955 | 0.03082 | 0.05792
[RO-RO] [OPP] OHL 400 kV Sibiu Sud-Mintia | N-1 TIE 400 kV Resita-Pancevo c2 | 0.04894 | -0.0024 | 0.01429 | -1e-05 | 0.08308 | -0.00017 | -0.00085 | 0.00026 | -0.0001 | -9e-05 | 0.06484 | 0.00557 | -0.01048 | -0.00017 | 0.0329 | 0.06107 | 5e-05 | 0.00374 | -0.0001 | 0.10928 | 0.02123 | -0.00156 | -0.00373 | 0.08016 | 0.03516 | 0.04947
[RO-RO] [OPP] OHL 400 kV Iernut-Sibiu Sud | BC | -0.08237 | -0.00319 | -0.04835 | -9e-05 | -0.11047 | -0.00108 | 0.00215 | 0.00146 | -0.001 | -0.00086 | -0.0977 | -0.02769 | -0.00093 | -0.00413 | -0.06748 | -0.09533 | 0.0003 | 0.01006 | -0.00099 | -0.11943 | -0.07002 | -0.01307 | 0.00453 | -0.10803 | 0.00661 | -0.08564
[RO-RO] [OPP] OHL 400 kV Iernut-Sibiu Sud | N-1 TIE 400 kV Rosiori-Mukacevo | -0.04422 | 0.0007 | -0.01937 | -2e-05 | -0.06533 | -0.00014 | 0.001 | 0.00018 | -0.00017 | -0.00014 | -0.05515 | -0.00949 | 0.00605 | -0.00085 | -0.03306 | -0.05313 | 4e-05 | 9e-05 | -0.00017 | -0.06437 | -0.03018 | -0.00211 | 0.00336 | -0.06343 | -0.01401 | -0.04555
[RO-RO] [OPP] OHL 400 kV Iernut-Sibiu Sud | N-1 TIE 400 kV Resita-Pancevo c2 | -0.08237 | -0.00319 | -0.04835 | -9e-05 | -0.11047 | -0.00108 | 0.00215 | 0.00146 | -0.001 | -0.00086 | -0.0977 | -0.02769 | -0.00093 | -0.00413 | -0.06748 | -0.09533 | 0.0003 | 0.01006 | -0.00099 | -0.11943 | -0.07002 | -0.01307 | 0.00453 | -0.10803 | 0.00661 | -0.08564
[RO-RO] [OPP] OHL 400 kV Iernut-Sibiu Sud | N-1 TIE 400 kV Resita-Pancevo c1 | -0.08212 | -0.00314 | -0.04721 | -9e-05 | -0.11148 | -0.00105 | 0.0021 | 0.00143 | -0.00098 | -0.00085 | -0.09799 | -0.02712 | -0.00102 | -0.00405 | -0.06671 | -0.09543 | 0.00029 | 0.00987 | -0.00097 | -0.12216 | -0.06786 | -0.0128 | 0.00441 | -0.10892 | 0.00585 | -0.08523
[RO-RO] [OPP] OHL 400 kV Iernut-Gadalin | BC | 0.08861 | 0.00384 | 0.05332 | 0.0001 | 0.11939 | 0.00123 | -0.00236 | -0.00167 | 0.00114 | 0.00099 | 0.1048 | 0.0308 | 0.00209 | 0.0047 | 0.07319 | 0.10209 | -0.00034 | -0.0117 | 0.00113 | 0.15437 | 0.07709 | 0.01495 | -0.00481 | 0.11686 | -0.00612 | 0.09206
[RO-RO] [OPP] OHL 400 kV Iernut-Gadalin | N-1 OHL 400 kV Mintia-Arad | 0.10607 | 0.00321 | 0.0601 | 0.00011 | 0.14637 | 0.00123 | -0.00273 | -0.00165 | 0.00115 | 0.00099 | 0.12694 | 0.03376 | -0.00129 | 0.00482 | 0.08585 | 0.12327 | -0.00034 | -0.01096 | 0.00114 | 0.18982 | 0.08887 | 0.01503 | -0.0062 | 0.14301 | 0.00314 | 0.10998
[RO-RO] [OPP] OHL 400 kV Iernut-Gadalin | N-1 TIE 400 kV Resita-Pancevo c2 | 0.08861 | 0.00384 | 0.05332 | 0.0001 | 0.11939 | 0.00123 | -0.00236 | -0.00167 | 0.00114 | 0.00099 | 0.1048 | 0.0308 | 0.00209 | 0.0047 | 0.07319 | 0.10209 | -0.00034 | -0.0117 | 0.00113 | 0.15437 | 0.07709 | 0.01495 | -0.00481 | 0.11686 | -0.00612 | 0.09206
[RO-RO] [OPP] OHL 400 kV Iernut-Gadalin | N-1 TIE 400 kV Resita-Pancevo c1 | 0.08831 | 0.00378 | 0.05195 | 0.0001 | 0.12062 | 0.00121 | -0.0023 | -0.00164 | 0.00111 | 0.00097 | 0.10514 | 0.03011 | 0.0022 | 0.00459 | 0.07226 | 0.10221 | -0.00033 | -0.01148 | 0.00111 | 0.15768 | 0.07447 | 0.01461 | -0.00466 | 0.11793 | -0.0052 | 0.09156
[RO-RO] [OPP] OHL 400 kV Rosiori-Gadalin | BC | -0.09101 | -0.00405 | -0.0551 | -0.00011 | -0.1223 | -0.00128 | 0.00244 | 0.00174 | -0.00118 | -0.00103 | -0.10748 | -0.03188 | -0.0024 | -0.00488 | -0.07533 | -0.10474 | 0.00035 | 0.01224 | -0.00118 | -0.15847 | -0.07967 | -0.01556 | 0.00491 | -0.11973 | 0.007 | -0.09458
[RO-RO] [OPP] OHL 400 kV Rosiori-Gadalin | N-1 OHL 400 kV Mintia-Arad | -0.10886 | -0.0034 | -0.06203 | -0.00011 | -0.14987 | -0.00128 | 0.00281 | 0.00172 | -0.00119 | -0.00104 | -0.13012 | -0.03491 | 0.00105 | -0.00501 | -0.08828 | -0.12639 | 0.00035 | 0.01148 | -0.00119 | -0.19471 | -0.09171 | -0.01565 | 0.00633 | -0.14646 | -0.00246 | -0.11289
[RO-RO] [OPP] OHL 400 kV Rosiori-Gadalin | N-1 TIE 400 kV Resita-Pancevo c2 | -0.09101 | -0.00405 | -0.0551 | -0.00011 | -0.1223 | -0.00128 | 0.00244 | 0.00174 | -0.00118 | -0.00103 | -0.10748 | -0.03188 | -0.0024 | -0.00488 | -0.07533 | -0.10474 | 0.00035 | 0.01224 | -0.00118 | -0.15847 | -0.07967 | -0.01556 | 0.00491 | -0.11973 | 0.007 | -0.09458
[RO-RO] [OPP] OHL 400 kV Rosiori-Gadalin | N-1 TIE 400 kV Resita-Pancevo c1 | -0.09069 | -0.00398 | -0.05365 | -0.00011 | -0.12358 | -0.00126 | 0.00237 | 0.00171 | -0.00116 | -0.001 | -0.10784 | -0.03115 | -0.00252 | -0.00477 | -0.07436 | -0.10487 | 0.00035 | 0.012 | -0.00115 | -0.16193 | -0.07692 | -0.01521 | 0.00475 | -0.12085 | 0.00604 | -0.09405
[RO-RO] [OPP] OHL 400 kV Arefu-Tantareni | BC | -0.06854 | -0.00121 | -0.03582 | -5e-05 | -0.0861 | -0.00063 | 0.0016 | 0.00084 | -0.0006 | -0.00052 | -0.08169 | -0.01954 | 0.00314 | -0.00257 | -0.05425 | -0.0809 | 0.00017 | 0.00528 | -0.0006 | -0.04453 | -0.05319 | -0.00774 | 0.0039 | -0.08387 | 0.01095 | -0.07185
[RO-RO] [OPP] OHL 400 kV Arefu-Tantareni | N-1 OHL 400 kV Brasov - Sibiu Sud | -0.07972 | -0.00113 | -0.04055 | -6e-05 | -0.10534 | -0.00067 | 0.00185 | 0.0009 | -0.00065 | -0.00056 | -0.09612 | -0.02196 | 0.0043 | -0.00281 | -0.06244 | -0.09436 | 0.00019 | 0.00545 | -0.00065 | -0.072 | -0.05988 | -0.00839 | 0.00468 | -0.10255 | 0.00363 | -0.0831
[RO-RO] [OPP] OHL 400 kV Arefu-Tantareni | N-1 TIE 400 kV Rosiori-Mukacevo | -0.05787 | -0.00012 | -0.02771 | -3e-05 | -0.07348 | -0.00036 | 0.00128 | 0.00048 | -0.00037 | -0.00032 | -0.06979 | -0.01445 | 0.00509 | -0.00165 | -0.04462 | -0.0691 | 0.0001 | 0.0025 | -0.00037 | -0.02912 | -0.04205 | -0.00467 | 0.00357 | -0.0714 | 0.00518 | -0.06063
[RO-RO] [OPP] OHL 400 kV Arefu-Tantareni | N-1 OHL 400 kV Mintia-Arad | -0.05981 | -0.00153 | -0.03243 | -5e-05 | -0.07261 | -0.00063 | 0.00142 | 0.00085 | -0.00059 | -0.00051 | -0.07061 | -0.01806 | 0.00145 | -0.0025 | -0.04792 | -0.0703 | 0.00017 | 0.00566 | -0.00059 | -0.02679 | -0.0473 | -0.0077 | 0.00321 | -0.07079 | 0.01558 | -0.06289
[RO-RO] [OPP] OHL 400 kV Arefu-Tantareni | N-1 OHL 400 kV Sibiu Sud-Mintia | -0.05734 | -0.00176 | -0.03255 | -6e-05 | -0.06708 | -0.00066 | 0.0014 | 0.0009 | -0.00062 | -0.00054 | -0.06684 | -0.01827 | 0.00074 | -0.00261 | -0.04672 | -0.06692 | 0.00018 | 0.00614 | -0.00062 | -0.01951 | -0.04833 | -0.0081 | 0.00305 | -0.06552 | 0.019 | -0.06052
[RO-RO] [OPP] OHL 400 kV Arefu-Tantareni | N-1 OHL 400 kV Tantareni-Urechesti | -0.07843 | -0.00111 | -0.03683 | -5e-05 | -0.10313 | -0.00062 | 0.00165 | 0.00084 | -0.0006 | -0.00052 | -0.09574 | -0.02021 | 0.00359 | -0.00259 | -0.05979 | -0.09423 | 0.00017 | 0.00517 | -0.0006 | -0.03732 | -0.0476 | -0.00769 | 0.00406 | -0.10004 | 0.00976 | -0.08169
[RO-RO] [OPP] OHL 400 kV Arefu-Tantareni | N-1 OHL 220 kV Portile de Fier-Resita 1&2 | -0.06942 | -0.0012 | -0.03619 | -6e-05 | -0.0874 | -0.00063 | 0.00162 | 0.00084 | -0.0006 | -0.00052 | -0.08279 | -0.01973 | 0.00324 | -0.00259 | -0.0549 | -0.08197 | 0.00017 | 0.00529 | -0.0006 | -0.04696 | -0.054 | -0.00778 | 0.00396 | -0.08513 | 0.01073 | -0.07276
[RO-RO] [OPP] OHL 400 kV Arefu-Tantareni | N-1 OHL 220 kV Resita-Timisoara 1&2 | -0.07562 | -0.00125 | -0.04106 | -6e-05 | -0.09349 | -0.0007 | 0.00184 | 0.00093 | -0.00067 | -0.00058 | -0.08924 | -0.02216 | 0.00409 | -0.00288 | -0.06075 | -0.08856 | 0.00019 | 0.00577 | -0.00067 | -0.0533 | -0.06397 | -0.00868 | 0.0046 | -0.09125 | 0.01098 | -0.07947
[RO-RO] [OPP] OHL 400 kV Arefu-Tantareni | N-1 OHL 220 kV Urechesti-Targu Jiu Nord | -0.07453 | -0.00122 | -0.03892 | -6e-05 | -0.09419 | -0.00067 | 0.00175 | 0.00089 | -0.00064 | -0.00055 | -0.08889 | -0.02114 | 0.00372 | -0.00275 | -0.05899 | -0.08793 | 0.00018 | 0.00555 | -0.00064 | -0.05468 | -0.05851 | -0.00827 | 0.00432 | -0.09176 | 0.0103 | -0.07809
[RO-RO] [OPP] OHL 400 kV Arefu-Tantareni | N-1 OHL 220 kV Paroseni-Targu Jiu Nord | -0.07453 | -0.00122 | -0.03892 | -6e-05 | -0.09419 | -0.00067 | 0.00175 | 0.00089 | -0.00064 | -0.00055 | -0.08889 | -0.02114 | 0.00372 | -0.00275 | -0.05899 | -0.08793 | 0.00018 | 0.00555 | -0.00064 | -0.05468 | -0.05851 | -0.00827 | 0.00432 | -0.09176 | 0.0103 | -0.07809
[RO-RO] [OPP] OHL 400 kV Arefu-Tantareni | N-1 TRA 400/220 kV AT3 Arad | -0.0704 | -0.0012 | -0.037 | -6e-05 | -0.0883 | -0.00064 | 0.00166 | 0.00086 | -0.00061 | -0.00053 | -0.08377 | -0.02012 | 0.00343 | -0.00263 | -0.05585 | -0.08298 | 0.00018 | 0.00535 | -0.00061 | -0.04726 | -0.05558 | -0.00791 | 0.00407 | -0.08604 | 0.01067 | -0.07382
[RO-RO] [OPP] OHL 400 kV Arefu-Tantareni | N-1 TIE 400 kV Resita-Pancevo c2 | -0.06854 | -0.00121 | -0.03582 | -5e-05 | -0.0861 | -0.00063 | 0.0016 | 0.00084 | -0.0006 | -0.00052 | -0.08169 | -0.01954 | 0.00314 | -0.00257 | -0.05425 | -0.0809 | 0.00017 | 0.00528 | -0.0006 | -0.04453 | -0.05319 | -0.00774 | 0.0039 | -0.08387 | 0.01095 | -0.07185
[RO-RO] [OPP] OHL 400 kV Arefu-Tantareni | N-1 TIE 400 kV Resita-Pancevo c1 | -0.06839 | -0.00118 | -0.03512 | -5e-05 | -0.08673 | -0.00061 | 0.00157 | 0.00082 | -0.00059 | -0.00051 | -0.08186 | -0.01919 | 0.00309 | -0.00252 | -0.05378 | -0.08097 | 0.00017 | 0.00517 | -0.00058 | -0.04621 | -0.05186 | -0.00757 | 0.00382 | -0.08442 | 0.01048 | -0.0716
[RO-RO] [OPP] OHL 400 kV Arefu-Sibiu Sud | BC | 0.08052 | 0.00117 | 0.04111 | 6e-05 | 0.10615 | 0.00069 | -0.00187 | -0.00092 | 0.00066 | 0.00057 | 0.09699 | 0.02228 | -0.00428 | 0.00286 | 0.06315 | 0.09525 | -0.00019 | -0.00558 | 0.00066 | 0.10383 | 0.06083 | 0.00855 | -0.00472 | 0.10335 | -0.00461 | 0.08396
[RO-RO] [OPP] OHL 400 kV Arefu-Sibiu Sud | N-1 OHL 400 kV Brasov - Sibiu Sud | 0.10266 | 0.001 | 0.05049 | 7e-05 | 0.14427 | 0.00078 | -0.00237 | -0.00104 | 0.00076 | 0.00066 | 0.12557 | 0.02706 | -0.00658 | 0.00334 | 0.07938 | 0.12191 | -0.00022 | -0.0059 | 0.00076 | 0.15826 | 0.07408 | 0.00984 | -0.00626 | 0.14036 | 0.0099 | 0.10626
[RO-RO] [OPP] OHL 400 kV Arefu-Sibiu Sud | N-1 TIE 400 kV Rosiori-Mukacevo | 0.06634 | -0.00028 | 0.03034 | 3e-05 | 0.08938 | 0.00034 | -0.00144 | -0.00045 | 0.00035 | 0.0003 | 0.08118 | 0.01551 | -0.00687 | 0.00164 | 0.05036 | 0.07957 | -9e-05 | -0.00188 | 0.00035 | 0.08336 | 0.04602 | 0.00448 | -0.00428 | 0.08677 | 0.00305 | 0.06906
[RO-RO] [OPP] OHL 400 kV Arefu-Sibiu Sud | N-1 OHL 400 kV Mintia-Arad | 0.06933 | 0.00158 | 0.03677 | 6e-05 | 0.08886 | 0.00069 | -0.00164 | -0.00093 | 0.00065 | 0.00057 | 0.0828 | 0.02038 | -0.00211 | 0.00278 | 0.05504 | 0.08167 | -0.00019 | -0.00606 | 0.00065 | 0.0811 | 0.05328 | 0.0085 | -0.00383 | 0.08659 | -0.01055 | 0.07248
[RO-RO] [OPP] OHL 400 kV Arefu-Sibiu Sud | N-1 OHL 400 kV Sibiu Sud-Mintia | 0.06631 | 0.00187 | 0.03696 | 6e-05 | 0.08204 | 0.00074 | -0.00162 | -0.00099 | 0.00069 | 0.0006 | 0.07817 | 0.02066 | -0.00123 | 0.00291 | 0.0536 | 0.07752 | -0.0002 | -0.00667 | 0.00069 | 0.07211 | 0.05466 | 0.009 | -0.00363 | 0.08008 | -0.01482 | 0.0696
[RO-RO] [OPP] OHL 400 kV Arefu-Sibiu Sud | N-1 OHL 400 kV Tantareni-Urechesti | 0.09005 | 0.00107 | 0.04209 | 6e-05 | 0.12256 | 0.00068 | -0.00192 | -0.00092 | 0.00066 | 0.00057 | 0.11053 | 0.02293 | -0.00471 | 0.00288 | 0.06849 | 0.10809 | -0.00019 | -0.00547 | 0.00066 | 0.09689 | 0.05544 | 0.0085 | -0.00487 | 0.11893 | -0.00347 | 0.09344
[RO-RO] [OPP] OHL 400 kV Arefu-Sibiu Sud | N-1 OHL 220 kV Portile de Fier-Resita 1&2 | 0.08157 | 0.00116 | 0.04155 | 6e-05 | 0.10771 | 0.00069 | -0.00189 | -0.00092 | 0.00067 | 0.00058 | 0.09831 | 0.0225 | -0.0044 | 0.00288 | 0.06393 | 0.09652 | -0.00019 | -0.00559 | 0.00066 | 0.10674 | 0.06179 | 0.0086 | -0.00478 | 0.10486 | -0.00435 | 0.08504
[RO-RO] [OPP] OHL 400 kV Arefu-Sibiu Sud | N-1 OHL 220 kV Resita-Timisoara 1&2 | 0.08904 | 0.00122 | 0.04742 | 7e-05 | 0.11505 | 0.00077 | -0.00217 | -0.00103 | 0.00075 | 0.00065 | 0.10609 | 0.02544 | -0.00542 | 0.00324 | 0.07097 | 0.10448 | -0.00021 | -0.00617 | 0.00074 | 0.11441 | 0.07381 | 0.00968 | -0.00556 | 0.11224 | -0.00465 | 0.09314
[RO-RO] [OPP] OHL 400 kV Arefu-Sibiu Sud | N-1 OHL 220 kV Urechesti-Targu Jiu Nord | 0.08787 | 0.00119 | 0.04491 | 7e-05 | 0.11607 | 0.00074 | -0.00205 | -0.00099 | 0.00071 | 0.00062 | 0.10582 | 0.02424 | -0.00498 | 0.00309 | 0.06896 | 0.10387 | -0.0002 | -0.00591 | 0.00071 | 0.11628 | 0.06735 | 0.0092 | -0.00523 | 0.11302 | -0.00382 | 0.09162
[RO-RO] [OPP] OHL 400 kV Arefu-Sibiu Sud | N-1 OHL 220 kV Paroseni-Targu Jiu Nord | 0.08787 | 0.00119 | 0.04491 | 7e-05 | 0.11607 | 0.00074 | -0.00205 | -0.00099 | 0.00071 | 0.00062 | 0.10582 | 0.02424 | -0.00498 | 0.00309 | 0.06896 | 0.10387 | -0.0002 | -0.00591 | 0.00071 | 0.11628 | 0.06735 | 0.0092 | -0.00523 | 0.11302 | -0.00382 | 0.09162
[RO-RO] [OPP] OHL 400 kV Arefu-Sibiu Sud | N-1 TRA 400/220 kV AT3 Arad | 0.08272 | 0.00115 | 0.04251 | 6e-05 | 0.10876 | 0.0007 | -0.00194 | -0.00094 | 0.00068 | 0.00059 | 0.09946 | 0.02296 | -0.00462 | 0.00293 | 0.06505 | 0.09771 | -0.00019 | -0.00566 | 0.00067 | 0.10706 | 0.06365 | 0.00876 | -0.00492 | 0.10592 | -0.00428 | 0.08629
[RO-RO] [OPP] OHL 400 kV Arefu-Sibiu Sud | N-1 TIE 400 kV Resita-Pancevo c2 | 0.08052 | 0.00117 | 0.04111 | 6e-05 | 0.10615 | 0.00069 | -0.00187 | -0.00092 | 0.00066 | 0.00057 | 0.09699 | 0.02228 | -0.00428 | 0.00286 | 0.06315 | 0.09525 | -0.00019 | -0.00558 | 0.00066 | 0.10383 | 0.06083 | 0.00855 | -0.00472 | 0.10335 | -0.00461 | 0.08396
[RO-RO] [OPP] OHL 400 kV Arefu-Sibiu Sud | N-1 TIE 400 kV Resita-Pancevo c1 | 0.08035 | 0.00114 | 0.04034 | 6e-05 | 0.10684 | 0.00067 | -0.00184 | -0.0009 | 0.00065 | 0.00056 | 0.09719 | 0.02189 | -0.00422 | 0.0028 | 0.06263 | 0.09532 | -0.00019 | -0.00545 | 0.00065 | 0.10568 | 0.05936 | 0.00836 | -0.00463 | 0.10395 | -0.0041 | 0.08368
[RO-RO] [OPP] OHL 400 kV Tantareni-Urechesti | BC | 0.06411 | -0.00069 | 0.0066 | 0 | 0.11038 | -1e-05 | -0.00032 | 2e-05 | 1e-05 | 1e-05 | 0.0911 | 0.00436 | -0.00292 | 0.00013 | 0.0359 | 0.0864 | 0 | 0.00072 | 1e-05 | -0.04672 | -0.03627 | -0.00034 | -0.00104 | 0.10482 | 0.00769 | 0.06383
[RO-RO] [OPP] OHL 400 kV Tantareni-Urechesti | N-1 TIE 400 kV Portile de Fier-Djerdap | 0.06249 | -0.00036 | 0.01187 | 1e-05 | 0.09985 | 0.0001 | -0.00055 | -0.00013 | 0.00011 | 0.0001 | 0.08554 | 0.007 | -0.00305 | 0.00056 | 0.03805 | 0.08206 | -3e-05 | -0.00034 | 0.00011 | -0.06922 | -0.01032 | 0.0011 | -0.00155 | 0.09518 | 0.00248 | 0.06308
[RO-RO] [OPP] OHL 400 kV Tantareni-Urechesti | N-1 OHL 400 kV Portile de Fier-Urechesti | 0.04528 | 0.00075 | 0.02084 | 3e-05 | 0.05167 | 0.00037 | -0.00089 | -0.0005 | 0.00035 | 0.00031 | 0.05434 | 0.01157 | -0.00168 | 0.00151 | 0.03445 | 0.05483 | -0.0001 | -0.00325 | 0.00035 | -0.12243 | 0.02515 | 0.00449 | -0.00205 | 0.04999 | -0.01659 | 0.04783
[RO-RO] [OPP] OHL 400 kV Tantareni-Urechesti | N-1 TIE 400 kV Resita-Pancevo c2 | 0.06411 | -0.00069 | 0.0066 | 0 | 0.11038 | -1e-05 | -0.00032 | 2e-05 | 1e-05 | 1e-05 | 0.0911 | 0.00436 | -0.00292 | 0.00013 | 0.0359 | 0.0864 | 0 | 0.00072 | 1e-05 | -0.04672 | -0.03627 | -0.00034 | -0.00104 | 0.10482 | 0.00769 | 0.06383
[RO-RO] [OPP] OHL 400 kV Tantareni-Urechesti | N-1 TIE 400 kV Resita-Pancevo c1 | 0.06518 | -0.00048 | 0.01141 | 1e-05 | 0.1061 | 8e-05 | -0.00054 | -0.0001 | 0.0001 | 8e-05 | 0.08989 | 0.00677 | -0.00329 | 0.00049 | 0.03915 | 0.08596 | -2e-05 | -8e-05 | 0.0001 | -0.05828 | -0.02711 | 0.00083 | -0.00156 | 0.10107 | 0.00448 | 0.06557
[RO-RO] [OPP] OHL 400 kV Portile de Fier-Urechesti | BC | -0.02913 | 0.00222 | 0.02204 | 5e-05 | -0.09081 | 0.00059 | -0.00087 | -0.0008 | 0.00053 | 0.00046 | -0.05686 | 0.01116 | 0.00191 | 0.00213 | -0.00225 | -0.04883 | -0.00016 | -0.00615 | 0.00053 | -0.11712 | 0.09502 | 0.00747 | -0.00157 | -0.08481 | -0.03755 | -0.02475
[RO-RO] [OPP] OHL 400 kV Portile de Fier-Urechesti | N-1 TIE 400 kV Portile de Fier-Djerdap | -0.02653 | 0.00169 | 0.01356 | 3e-05 | -0.07389 | 0.00041 | -0.00051 | -0.00056 | 0.00036 | 0.00032 | -0.04793 | 0.00691 | 0.00213 | 0.00144 | -0.0057 | -0.04186 | -0.00011 | -0.00444 | 0.00036 | -0.08096 | 0.0533 | 0.00516 | -0.00074 | -0.06932 | -0.02918 | -0.02354
[RO-RO] [OPP] OHL 400 kV Portile de Fier-Urechesti | N-1 OHL 400 kV Slatina-Portile de Fier | -0.04462 | 0.00295 | 0.0277 | 6e-05 | -0.12935 | 0.00076 | -0.00109 | -0.00104 | 0.00068 | 0.00059 | -0.08336 | 0.01392 | 0.0028 | 0.00273 | -0.00685 | -0.07248 | -0.00021 | -0.00802 | 0.00068 | -0.14207 | 0.1265 | 0.00968 | -0.00191 | -0.121 | -0.04943 | -0.03893
[RO-RO] [OPP] OHL 400 kV Portile de Fier-Urechesti | N-1 OHL 220 kV Portile de Fier-Resita 1&2 | -0.02629 | 0.00219 | 0.02322 | 5e-05 | -0.08662 | 0.0006 | -0.00093 | -0.00082 | 0.00054 | 0.00047 | -0.0533 | 0.01175 | 0.00158 | 0.00218 | -0.00017 | -0.0454 | -0.00016 | -0.00618 | 0.00054 | -0.10928 | 0.09762 | 0.00762 | -0.00176 | -0.08075 | -0.03684 | -0.02183
[RO-RO] [OPP] OHL 400 kV Portile de Fier-Urechesti | N-1 OHL 220 kV Resita-Timisoara 1&2 | -0.01158 | 0.00233 | 0.03503 | 6e-05 | -0.07249 | 0.00076 | -0.00148 | -0.00103 | 0.0007 | 0.00061 | -0.03813 | 0.01766 | -0.00044 | 0.00291 | 0.01385 | -0.02983 | -0.00021 | -0.00736 | 0.0007 | -0.09534 | 0.12175 | 0.0098 | -0.0033 | -0.06651 | -0.03764 | -0.00585
[RO-RO] [OPP] OHL 400 kV Portile de Fier-Urechesti | N-1 TIE 400 kV Resita-Pancevo c2 | -0.02913 | 0.00222 | 0.02204 | 5e-05 | -0.09081 | 0.00059 | -0.00087 | -0.0008 | 0.00053 | 0.00046 | -0.05686 | 0.01116 | 0.00191 | 0.00213 | -0.00225 | -0.04883 | -0.00016 | -0.00615 | 0.00053 | -0.11712 | 0.09502 | 0.00747 | -0.00157 | -0.08481 | -0.03755 | -0.02475
[RO-RO] [OPP] OHL 400 kV Portile de Fier-Urechesti | N-1 TIE 400 kV Resita-Pancevo c1 | -0.03066 | 0.00192 | 0.01515 | 4e-05 | -0.08469 | 0.00046 | -0.00057 | -0.00063 | 0.00041 | 0.00035 | -0.05513 | 0.00771 | 0.00244 | 0.00162 | -0.00689 | -0.0482 | -0.00013 | -0.005 | 0.00041 | -0.10058 | 0.08192 | 0.0058 | -0.00082 | -0.07945 | -0.03297 | -0.02723
[RO-RO] [OPP] OHL 400 kV Slatina-Portile de Fier | BC | 0.02431 | -0.00114 | -0.00889 | -2e-05 | 0.0605 | -0.00027 | 0.00034 | 0.00037 | -0.00024 | -0.00021 | 0.0416 | -0.00433 | -0.0014 | -0.00095 | 0.00722 | 0.03712 | 7e-05 | 0.00294 | -0.00024 | 0.03918 | -0.04943 | -0.00347 | 0.00053 | 0.05681 | 0.01864 | 0.02226
[RO-RO] [OPP] OHL 400 kV Slatina-Portile de Fier | N-1 OHL 400 kV Portile de Fier-Urechesti | 0.03867 | -0.00223 | -0.01975 | -5e-05 | 0.10525 | -0.00056 | 0.00077 | 0.00077 | -0.0005 | -0.00043 | 0.06962 | -0.00983 | -0.00234 | -0.002 | 0.00833 | 0.06118 | 0.00015 | 0.00597 | -0.0005 | 0.09688 | -0.09625 | -0.00715 | 0.0013 | 0.0986 | 0.03714 | 0.03446
[RO-RO] [OPP] OHL 400 kV Slatina-Portile de Fier | N-1 OHL 220 kV Portile de Fier-Resita 1&2 | 0.02279 | -0.00112 | -0.00953 | -2e-05 | 0.05825 | -0.00028 | 0.00037 | 0.00038 | -0.00025 | -0.00021 | 0.03969 | -0.00465 | -0.00122 | -0.00098 | 0.0061 | 0.03527 | 8e-05 | 0.00295 | -0.00024 | 0.03496 | -0.05083 | -0.00355 | 0.00063 | 0.05462 | 0.01826 | 0.02069
[RO-RO] [OPP] OHL 400 kV Slatina-Portile de Fier | N-1 OHL 220 kV Resita-Timisoara 1&2 | 0.01515 | -0.00119 | -0.01567 | -3e-05 | 0.05094 | -0.00036 | 0.00066 | 0.00049 | -0.00033 | -0.00029 | 0.03183 | -0.00773 | -0.00017 | -0.00136 | -0.00119 | 0.0272 | 0.0001 | 0.00357 | -0.00033 | 0.02781 | -0.06338 | -0.00468 | 0.00143 | 0.04726 | 0.01868 | 0.0124
[RO-RO] [OPP] OHL 400 kV Slatina-Portile de Fier | N-1 TIE 400 kV Resita-Pancevo c2 | 0.02431 | -0.00114 | -0.00889 | -2e-05 | 0.0605 | -0.00027 | 0.00034 | 0.00037 | -0.00024 | -0.00021 | 0.0416 | -0.00433 | -0.0014 | -0.00095 | 0.00722 | 0.03712 | 7e-05 | 0.00294 | -0.00024 | 0.03918 | -0.04943 | -0.00347 | 0.00053 | 0.05681 | 0.01864 | 0.02226
[RO-RO] [OPP] OHL 400 kV Medgidia Sud - Stupina | BC | 0.04871 | 0.00194 | 0.0253 | 5e-05 | 0.08295 | 0.0006 | -0.00094 | -0.00081 | 0.00055 | 0.00047 | 0.06158 | 0.01479 | 0.00116 | 0.00224 | 0.03779 | 0.05729 | -0.00016 | -0.00617 | 0.00054 | 0.03923 | 0.03187 | 0.00705 | -0.00146 | 0.08081 | -0.05105 | 0.04899
[RO-RO] [OPP] OHL 400 kV Medgidia Sud - Stupina | N-1 OHL 400 kV Isaccea - Rahman | 0.07301 | 0.00291 | 0.03792 | 8e-05 | 0.12433 | 0.0009 | -0.0014 | -0.00122 | 0.00082 | 0.00071 | 0.09229 | 0.02217 | 0.00174 | 0.00336 | 0.05664 | 0.08587 | -0.00025 | -0.00925 | 0.00082 | 0.0588 | 0.04777 | 0.01056 | -0.00219 | 0.12112 | -0.07651 | 0.07343
[RO-RO] [OPP] OHL 400 kV Medgidia Sud - Stupina | N-1 TIE 400 kV DOBRUDJA- MEDGIDIA SUD | 0.04871 | 0.00194 | 0.0253 | 5e-05 | 0.08295 | 0.0006 | -0.00094 | -0.00081 | 0.00055 | 0.00047 | 0.06158 | 0.01479 | 0.00116 | 0.00224 | 0.03779 | 0.05729 | -0.00016 | -0.00617 | 0.00054 | 0.03923 | 0.03187 | 0.00705 | -0.00146 | 0.08081 | -0.05105 | 0.04899
[RO-RO] [OPP] OHL 400 kV Medgidia Sud - Stupina | N-1 OHL 400 kV Cernavoda - Pelicanu | 0.04916 | 0.00187 | 0.02501 | 5e-05 | 0.08547 | 0.00058 | -0.00093 | -0.00079 | 0.00053 | 0.00046 | 0.06259 | 0.0146 | 0.001 | 0.0022 | 0.03783 | 0.05799 | -0.00016 | -0.006 | 0.00053 | 0.03359 | 0.03087 | 0.00688 | -0.00149 | 0.08322 | -0.04897 | 0.04929
[RO-RO] [OPP] OHL 400 kV Medgidia Sud - Stupina | N-1 OHL 400 kV Pelicanu - Bucuresti Sud | 0.04911 | 0.00187 | 0.025 | 5e-05 | 0.08532 | 0.00058 | -0.00093 | -0.00079 | 0.00053 | 0.00046 | 0.06251 | 0.0146 | 0.00101 | 0.0022 | 0.03781 | 0.05792 | -0.00016 | -0.006 | 0.00053 | 0.03383 | 0.03088 | 0.00689 | -0.00149 | 0.08308 | -0.04903 | 0.04924
[RO-RO] [OPP] OHL 400 kV Medgidia Sud - Stupina | N-1 OHL 400 kV Gura Ialomitei - Bucuresti Sud | 0.04914 | 0.00187 | 0.025 | 5e-05 | 0.08541 | 0.00058 | -0.00093 | -0.00079 | 0.00053 | 0.00046 | 0.06255 | 0.0146 | 0.00101 | 0.0022 | 0.03782 | 0.05796 | -0.00016 | -0.006 | 0.00053 | 0.03369 | 0.03087 | 0.00688 | -0.00149 | 0.08316 | -0.04899 | 0.04927
[RO-RO] [OPP] OHL 400 kV Medgidia Sud - Stupina | N-1 OHL 400 kV Varna-Dobrudja circ1 | 0.04871 | 0.00194 | 0.0253 | 5e-05 | 0.08295 | 0.0006 | -0.00094 | -0.00081 | 0.00055 | 0.00047 | 0.06157 | 0.01479 | 0.00116 | 0.00224 | 0.03779 | 0.05729 | -0.00016 | -0.00617 | 0.00054 | 0.03923 | 0.03187 | 0.00705 | -0.00146 | 0.08081 | -0.05105 | 0.04899
[RO-RO] [OPP] OHL 400 kV Medgidia Sud - Stupina | N-1 OHL 400 kV Varna-Dobrudja circ2 | 0.04871 | 0.00194 | 0.0253 | 5e-05 | 0.08295 | 0.0006 | -0.00094 | -0.00081 | 0.00055 | 0.00047 | 0.06157 | 0.01479 | 0.00116 | 0.00224 | 0.03779 | 0.05729 | -0.00016 | -0.00617 | 0.00054 | 0.03923 | 0.03187 | 0.00705 | -0.00146 | 0.08081 | -0.05105 | 0.04899
[RO-RO] [OPP] OHL 400 kV Medgidia Sud - Stupina | N-1 OHL 400 kV Cernavodă - Medgidia Sud | 0.05956 | 0.00171 | 0.027 | 5e-05 | 0.11433 | 0.00059 | -0.00105 | -0.0008 | 0.00054 | 0.00047 | 0.07854 | 0.01567 | 0.00019 | 0.00225 | 0.04393 | 0.07126 | -0.00016 | -0.00582 | 0.00054 | 0.00346 | 0.02938 | 0.00694 | -0.00189 | 0.11108 | -0.04344 | 0.05872
[RO-RO] [OPP] OHL 400 kV Medgidia Sud - Rahman | N-1 TIE 400 kV DOBRUDJA- MEDGIDIA SUD | -0.04592 | -0.00183 | -0.02386 | -5e-05 | -0.07821 | -0.00056 | 0.00088 | 0.00077 | -0.00052 | -0.00045 | -0.05806 | -0.01395 | -0.00109 | -0.00211 | -0.03563 | -0.05401 | 0.00015 | 0.00582 | -0.00051 | -0.03699 | -0.03005 | -0.00664 | 0.00138 | -0.07619 | 0.04813 | -0.04619
[RO-RO] [OPP] OHL 400 kV Medgidia Sud - Rahman | N-1 OHL 400 kV Cernavoda - Pelicanu | -0.04635 | -0.00176 | -0.02358 | -5e-05 | -0.08059 | -0.00055 | 0.00088 | 0.00075 | -0.0005 | -0.00044 | -0.05901 | -0.01377 | -0.00095 | -0.00207 | -0.03567 | -0.05467 | 0.00015 | 0.00565 | -0.0005 | -0.03167 | -0.02911 | -0.00649 | 0.0014 | -0.07847 | 0.04617 | -0.04647
[RO-RO] [OPP] OHL 400 kV Medgidia Sud - Rahman | N-1 OHL 400 kV Pelicanu - Bucuresti Sud | -0.04631 | -0.00176 | -0.02357 | -5e-05 | -0.08045 | -0.00055 | 0.00088 | 0.00075 | -0.0005 | -0.00044 | -0.05894 | -0.01377 | -0.00095 | -0.00207 | -0.03564 | -0.05461 | 0.00015 | 0.00566 | -0.0005 | -0.0319 | -0.02912 | -0.00649 | 0.0014 | -0.07833 | 0.04623 | -0.04643
[RO-RO] [OPP] OHL 400 kV Medgidia Sud - Rahman | N-1 OHL 400 kV Gura Ialomitei - Bucuresti Sud | -0.04633 | -0.00176 | -0.02357 | -5e-05 | -0.08052 | -0.00055 | 0.00088 | 0.00075 | -0.0005 | -0.00044 | -0.05898 | -0.01376 | -0.00095 | -0.00207 | -0.03566 | -0.05464 | 0.00015 | 0.00565 | -0.0005 | -0.03176 | -0.02911 | -0.00649 | 0.0014 | -0.07841 | 0.04619 | -0.04645
[RO-RO] [OPP] OHL 400 kV Medgidia Sud - Rahman | N-1 OHL 400 kV Cernavodă - Medgidia Sud | -0.05616 | -0.00161 | -0.02546 | -5e-05 | -0.10779 | -0.00055 | 0.00099 | 0.00075 | -0.00051 | -0.00044 | -0.07405 | -0.01478 | -0.00018 | -0.00213 | -0.04142 | -0.06719 | 0.00015 | 0.00549 | -0.00051 | -0.00326 | -0.0277 | -0.00654 | 0.00178 | -0.10473 | 0.04095 | -0.05536
[RO-RO] [OPP] OHL 400 kV Medgidia Sud- Cernavoda | BC | 0.03369 | -0.00071 | 0.00528 | 0 | 0.0974 | -3e-05 | -0.00034 | 5e-05 | -1e-05 | -1e-05 | 0.05267 | 0.00273 | -0.00302 | 4e-05 | 0.01905 | 0.04337 | 1e-05 | 0.00108 | -1e-05 | -0.11104 | -0.00774 | -0.00033 | -0.00133 | 0.09395 | 0.02363 | 0.03019
[RO-RO] [OPP] OHL 400 kV Medgidia Sud- Cernavoda | N-1 OHL 400 kV Isaccea - Tulcea Vest | 0.01612 | -0.00153 | -0.00459 | -2e-05 | 0.0699 | -0.00028 | 1e-05 | 0.00038 | -0.00023 | -0.0002 | 0.03107 | -0.00305 | -0.00367 | -0.00086 | 0.005 | 0.02293 | 8e-05 | 0.00363 | -0.00023 | -0.13354 | -0.02104 | -0.00318 | -0.00082 | 0.0671 | 0.0456 | 0.01229
[RO-RO] [OPP] OHL 400 kV Medgidia Sud- Cernavoda | N-1 OHL 400 kV Lacu Sarat - Gura Ialomitei | 0.03369 | -0.00071 | 0.00528 | 0 | 0.0974 | -3e-05 | -0.00034 | 5e-05 | -1e-05 | -1e-05 | 0.05267 | 0.00273 | -0.00302 | 4e-05 | 0.01905 | 0.04337 | 1e-05 | 0.00108 | -1e-05 | -0.11104 | -0.00774 | -0.00033 | -0.00133 | 0.09395 | 0.02363 | 0.03019
[RO-RO] [OPP] OHL 400 kV Medgidia Sud- Cernavoda | N-1 OHL 400 kV Tulcea Vest - Tariverde | 0.01612 | -0.00153 | -0.00459 | -2e-05 | 0.0699 | -0.00028 | 1e-05 | 0.00038 | -0.00023 | -0.0002 | 0.03107 | -0.00305 | -0.00367 | -0.00086 | 0.005 | 0.02293 | 8e-05 | 0.00363 | -0.00023 | -0.13354 | -0.02104 | -0.00318 | -0.00082 | 0.0671 | 0.0456 | 0.01229
[RO-RO] [OPP] OHL 400 kV Medgidia Sud- Cernavoda | N-1 OHL 400 kV Gutinas – Smardan | 0.03508 | -0.00099 | 0.00465 | -1e-05 | 0.10382 | -8e-05 | -0.00036 | 0.00012 | -5e-05 | -5e-05 | 0.05545 | 0.00223 | -0.00375 | -0.00011 | 0.01938 | 0.04539 | 2e-05 | 0.00175 | -5e-05 | -0.11895 | -0.00946 | -0.00086 | -0.00155 | 0.10011 | 0.03358 | 0.03122
[RO-RO] [OPP] OHL 400 kV Medgidia Sud- Cernavoda | N-1 OHL 400 kV Isaccea - Rahman | 0.04961 | -8e-05 | 0.01354 | 2e-05 | 0.1245 | 0.00016 | -0.00065 | -0.00021 | 0.00017 | 0.00014 | 0.07279 | 0.00757 | -0.00264 | 0.00077 | 0.0314 | 0.06209 | -4e-05 | -0.00094 | 0.00017 | -0.09822 | 0.00267 | 0.00197 | -0.00181 | 0.12035 | 0.00695 | 0.04619
[RO-RO] [OPP] OHL 400 kV Medgidia Sud- Cernavoda | N-1 OHL 400 kV Isaccea - Stupina | 0.0511 | -2e-05 | 0.01432 | 2e-05 | 0.12704 | 0.00018 | -0.00068 | -0.00024 | 0.00018 | 0.00016 | 0.07467 | 0.00802 | -0.0026 | 0.00084 | 0.03256 | 0.06384 | -5e-05 | -0.00113 | 0.00018 | -0.09702 | 0.00365 | 0.00219 | -0.00185 | 0.12283 | 0.00538 | 0.04769
[RO-RO] [OPP] OHL 400 kV Medgidia Sud- Cernavoda | N-1 TIE 400 kV DOBRUDJA- MEDGIDIA SUD | 0.03369 | -0.00071 | 0.00528 | 0 | 0.0974 | -3e-05 | -0.00034 | 5e-05 | -1e-05 | -1e-05 | 0.05267 | 0.00273 | -0.00302 | 4e-05 | 0.01905 | 0.04337 | 1e-05 | 0.00108 | -1e-05 | -0.11104 | -0.00774 | -0.00033 | -0.00133 | 0.09395 | 0.02363 | 0.03019
[RO-RO] [OPP] OHL 400 kV Medgidia Sud- Cernavoda | N-1 OHL 400 kV Constanta Nord- Cernavoda | 0.01569 | -0.00161 | -0.00513 | -2e-05 | 0.07021 | -0.00029 | 3e-05 | 0.00041 | -0.00025 | -0.00022 | 0.03079 | -0.00338 | -0.00377 | -0.00092 | 0.00448 | 0.02253 | 8e-05 | 0.00382 | -0.00025 | -0.13748 | -0.02209 | -0.00338 | -0.00082 | 0.06738 | 0.04758 | 0.01177
[RO-RO] [OPP] OHL 400 kV Medgidia Sud- Cernavoda | N-1 OHL 400 kV Cernavoda - Pelicanu | 0.03188 | -0.00043 | 0.00646 | 0 | 0.08737 | 2e-05 | -0.00036 | -2e-05 | 4e-05 | 3e-05 | 0.04863 | 0.00349 | -0.0024 | 0.00022 | 0.01888 | 0.04059 | -1e-05 | 0.00038 | 4e-05 | -0.08858 | -0.00374 | 0.00031 | -0.00122 | 0.08434 | 0.01536 | 0.02901
[RO-RO] [OPP] OHL 400 kV Medgidia Sud- Cernavoda | N-1 OHL 400 kV Pelicanu - Bucuresti Sud | 0.03203 | -0.00043 | 0.00651 | 0 | 0.0877 | 2e-05 | -0.00036 | -2e-05 | 4e-05 | 3e-05 | 0.04884 | 0.00352 | -0.00241 | 0.00022 | 0.01898 | 0.04077 | -1e-05 | 0.00038 | 4e-05 | -0.08894 | -0.00369 | 0.00032 | -0.00123 | 0.08466 | 0.01538 | 0.02915
[RO-RO] [OPP] OHL 400 kV Medgidia Sud- Cernavoda | N-1 OHL 400 kV Gura Ialomitei - Bucuresti Sud | 0.03195 | -0.00043 | 0.0065 | 0 | 0.08749 | 2e-05 | -0.00036 | -2e-05 | 4e-05 | 3e-05 | 0.04872 | 0.00351 | -0.0024 | 0.00022 | 0.01893 | 0.04067 | -1e-05 | 0.00037 | 4e-05 | -0.08864 | -0.00369 | 0.00032 | -0.00122 | 0.08445 | 0.01532 | 0.02908
[RO-RO] [OPP] OHL 400 kV Medgidia Sud- Cernavoda | N-1 OHL 400 kV Medgidia Sud - Stupina | 0.0511 | -2e-05 | 0.01432 | 2e-05 | 0.12704 | 0.00018 | -0.00068 | -0.00024 | 0.00018 | 0.00016 | 0.07467 | 0.00802 | -0.0026 | 0.00084 | 0.03256 | 0.06384 | -5e-05 | -0.00113 | 0.00018 | -0.09702 | 0.00365 | 0.00219 | -0.00185 | 0.12283 | 0.00538 | 0.04769
[RO-RO] [OPP] OHL 400 kV Medgidia Sud- Cernavoda | N-1 OHL 400 kV Medgidia Sud - Rahman | 0.04961 | -8e-05 | 0.01354 | 2e-05 | 0.1245 | 0.00016 | -0.00065 | -0.00021 | 0.00017 | 0.00014 | 0.07279 | 0.00757 | -0.00264 | 0.00077 | 0.0314 | 0.06209 | -4e-05 | -0.00094 | 0.00017 | -0.09822 | 0.00267 | 0.00197 | -0.00181 | 0.12035 | 0.00695 | 0.04619
[RO-RO] [OPP] OHL 400 kV Medgidia Sud- Cernavoda | N-1 TIE 400 kV Isaccea - Vulcanesti | 0.0509 | 0.0003 | 0.01557 | 2e-05 | 0.12263 | 0.00024 | -0.00069 | -0.00032 | 0.00024 | 0.0002 | 0.07339 | 0.00888 | -0.00188 | 0.00104 | 0.03316 | 0.06322 | -7e-05 | -0.00192 | 0.00024 | -0.0869 | 0.00624 | 0.00288 | -0.00169 | 0.11862 | -0.00522 | 0.04787
[RO-RO] [OPP] OHL 400 kV Constanta Nord- Cernavoda | N-1 OHL 400 kV Lacu Sarat - Gura Ialomitei | -0.02095 | -0.00104 | -0.01211 | -3e-05 | -0.03165 | -0.0003 | 0.00043 | 0.00041 | -0.00027 | -0.00024 | -0.02547 | -0.00712 | -0.00088 | -0.00112 | -0.01696 | -0.02426 | 8e-05 | 0.00319 | -0.00027 | -0.03078 | -0.01671 | -0.00355 | 0.0006 | -0.03092 | 0.02789 | -0.02144
[RO-RO] [OPP] OHL 400 kV Cernavoda - Pelicanu | BC | -0.00544 | 0.00085 | 0.00356 | 1e-05 | -0.03015 | 0.00017 | -6e-05 | -0.00023 | 0.00014 | 0.00012 | -0.01214 | 0.00226 | 0.00185 | 0.00054 | -0.00052 | -0.00835 | -5e-05 | -0.00209 | 0.00014 | 0.06752 | 0.01202 | 0.00192 | 0.00032 | -0.02889 | -0.02487 | -0.00354
[RO-RO] [OPP] OHL 400 kV Cernavoda - Pelicanu | N-1 OHL 400 kV Isaccea - Tulcea Vest | -0.00709 | 0.00077 | 0.00263 | 1e-05 | -0.03274 | 0.00014 | -2e-05 | -0.0002 | 0.00012 | 0.00011 | -0.01417 | 0.00171 | 0.00179 | 0.00045 | -0.00184 | -0.01027 | -4e-05 | -0.00185 | 0.00012 | 0.0654 | 0.01077 | 0.00165 | 0.00037 | -0.03141 | -0.02281 | -0.00522
[RO-RO] [OPP] OHL 400 kV Cernavoda - Pelicanu | N-1 OHL 400 kV Lacu Sarat - Gura Ialomitei | -0.00544 | 0.00085 | 0.00356 | 1e-05 | -0.03015 | 0.00017 | -6e-05 | -0.00023 | 0.00014 | 0.00012 | -0.01214 | 0.00226 | 0.00185 | 0.00054 | -0.00052 | -0.00835 | -5e-05 | -0.00209 | 0.00014 | 0.06752 | 0.01202 | 0.00192 | 0.00032 | -0.02889 | -0.02487 | -0.00354
[RO-RO] [OPP] OHL 400 kV Cernavoda - Pelicanu | N-1 OHL 400 kV Tulcea Vest - Tariverde | -0.00709 | 0.00077 | 0.00263 | 1e-05 | -0.03274 | 0.00014 | -2e-05 | -0.0002 | 0.00012 | 0.00011 | -0.01417 | 0.00171 | 0.00179 | 0.00045 | -0.00184 | -0.01027 | -4e-05 | -0.00185 | 0.00012 | 0.0654 | 0.01077 | 0.00165 | 0.00037 | -0.03141 | -0.02281 | -0.00522
[RO-RO] [OPP] OHL 400 kV Cernavoda - Pelicanu | N-1 OHL 400 kV Tariverde - Constanta Nord | -0.00709 | 0.00077 | 0.00263 | 1e-05 | -0.03274 | 0.00014 | -2e-05 | -0.0002 | 0.00012 | 0.00011 | -0.01417 | 0.00171 | 0.00179 | 0.00045 | -0.00184 | -0.01027 | -4e-05 | -0.00185 | 0.00012 | 0.0654 | 0.01077 | 0.00165 | 0.00037 | -0.03141 | -0.02281 | -0.00522
[RO-RO] [OPP] OHL 400 kV Cernavoda - Pelicanu | N-1 OHL 400 kV Constanta Nord- Cernavoda | -0.00673 | 0.00079 | 0.00281 | 1e-05 | -0.0321 | 0.00015 | -3e-05 | -0.0002 | 0.00012 | 0.00011 | -0.0137 | 0.00182 | 0.0018 | 0.00047 | -0.00156 | -0.00984 | -4e-05 | -0.00189 | 0.00012 | 0.06562 | 0.01099 | 0.0017 | 0.00036 | -0.03079 | -0.02315 | -0.00486
[RO-RO] [OPP] OHL 400 kV Cernavoda - Pelicanu | N-1 OHL 400 kV Gura Ialomitei - Bucuresti Sud | -0.00806 | 0.00128 | 0.0054 | 2e-05 | -0.04512 | 0.00025 | -9e-05 | -0.00035 | 0.00021 | 0.00019 | -0.0181 | 0.00342 | 0.00278 | 0.00081 | -0.0007 | -0.01242 | -7e-05 | -0.00315 | 0.00021 | 0.10133 | 0.01814 | 0.0029 | 0.00048 | -0.04322 | -0.03742 | -0.00521
[RO-RO] [OPP] OHL 400 kV Cernavoda - Pelicanu | N-1 OHL 400 kV Gutinas – Smardan | -0.0065 | 0.00107 | 0.00404 | 2e-05 | -0.03505 | 0.0002 | -5e-05 | -0.00028 | 0.00017 | 0.00015 | -0.01426 | 0.00265 | 0.00241 | 0.00065 | -0.00077 | -0.00989 | -6e-05 | -0.0026 | 0.00017 | 0.07355 | 0.01333 | 0.00233 | 0.00049 | -0.03358 | -0.03246 | -0.00433
[RO-RO] [OPP] OHL 400 kV Cernavoda - Pelicanu | N-1 OHL 400 kV Brasov – Gutinas | -0.00492 | 0.00112 | 0.00494 | 2e-05 | -0.03306 | 0.00022 | -8e-05 | -0.00031 | 0.00019 | 0.00017 | -0.0124 | 0.00315 | 0.00239 | 0.00072 | 0.00052 | -0.00806 | -6e-05 | -0.00277 | 0.00019 | 0.07437 | 0.01469 | 0.00256 | 0.0004 | -0.03164 | -0.03284 | -0.00268
[RO-RO] [OPP] OHL 400 kV Pelicanu - Bucuresti Sud | N-1 OHL 400 kV Lacu Sarat - Gura Ialomitei | -0.00503 | 0.00086 | 0.00375 | 1e-05 | -0.0294 | 0.00017 | -6e-05 | -0.00023 | 0.00015 | 0.00013 | -0.01161 | 0.00237 | 0.00184 | 0.00055 | -0.00021 | -0.00787 | -5e-05 | -0.00212 | 0.00014 | 0.06693 | 0.01228 | 0.00197 | 0.0003 | -0.02815 | -0.02499 | -0.00314
[RO-RO] [OPP] OHL 400 kV Pelicanu - Bucuresti Sud | N-1 OHL 400 kV Gura Ialomitei - Bucuresti Sud | -0.0077 | 0.00129 | 0.00562 | 2e-05 | -0.04457 | 0.00025 | -0.0001 | -0.00035 | 0.00022 | 0.00019 | -0.01766 | 0.00355 | 0.00278 | 0.00083 | -0.0004 | -0.012 | -7e-05 | -0.0032 | 0.00022 | 0.10122 | 0.01849 | 0.00296 | 0.00046 | -0.04268 | -0.03771 | -0.00483
[RO-RO] [OPP] OHL 400 kV Pelicanu - Bucuresti Sud | N-1 OHL 400 kV Gutinas – Smardan | -0.00609 | 0.00107 | 0.00423 | 2e-05 | -0.03428 | 0.00021 | -5e-05 | -0.00029 | 0.00018 | 0.00015 | -0.01373 | 0.00275 | 0.0024 | 0.00067 | -0.00046 | -0.00941 | -6e-05 | -0.00263 | 0.00018 | 0.07295 | 0.01359 | 0.00237 | 0.00047 | -0.03283 | -0.03256 | -0.00393
[RO-RO] [OPP] OHL 400 kV Gura Ialomitei - Bucuresti Sud | BC | -0.00507 | 0.00083 | 0.00356 | 1e-05 | -0.02888 | 0.00016 | -6e-05 | -0.00023 | 0.00014 | 0.00012 | -0.01151 | 0.00225 | 0.00179 | 0.00053 | -0.00034 | -0.00786 | -4e-05 | -0.00205 | 0.00014 | 0.06526 | 0.01181 | 0.00189 | 0.0003 | -0.02766 | -0.02422 | -0.00322
[RO-RO] [OPP] OHL 400 kV Gura Ialomitei - Bucuresti Sud | N-1 OHL 400 kV Isaccea - Tulcea Vest | -0.00663 | 0.00076 | 0.00268 | 1e-05 | -0.03132 | 0.00014 | -3e-05 | -0.0002 | 0.00012 | 0.0001 | -0.01343 | 0.00174 | 0.00173 | 0.00045 | -0.00159 | -0.00967 | -4e-05 | -0.00182 | 0.00012 | 0.06326 | 0.01063 | 0.00164 | 0.00035 | -0.03004 | -0.02227 | -0.00481
[RO-RO] [OPP] OHL 400 kV Gura Ialomitei - Bucuresti Sud | N-1 OHL 400 kV Lacu Sarat - Gura Ialomitei | -0.00507 | 0.00083 | 0.00356 | 1e-05 | -0.02888 | 0.00016 | -6e-05 | -0.00023 | 0.00014 | 0.00012 | -0.01151 | 0.00225 | 0.00179 | 0.00053 | -0.00034 | -0.00786 | -4e-05 | -0.00205 | 0.00014 | 0.06526 | 0.01181 | 0.00189 | 0.0003 | -0.02766 | -0.02422 | -0.00322
[RO-RO] [OPP] OHL 400 kV Gura Ialomitei - Bucuresti Sud | N-1 OHL 400 kV Tulcea Vest - Tariverde | -0.00663 | 0.00076 | 0.00268 | 1e-05 | -0.03132 | 0.00014 | -3e-05 | -0.0002 | 0.00012 | 0.0001 | -0.01343 | 0.00174 | 0.00173 | 0.00045 | -0.00159 | -0.00967 | -4e-05 | -0.00182 | 0.00012 | 0.06326 | 0.01063 | 0.00164 | 0.00035 | -0.03004 | -0.02227 | -0.00481
[RO-RO] [OPP] OHL 400 kV Gura Ialomitei - Bucuresti Sud | N-1 OHL 400 kV Tariverde - Constanta Nord | -0.00663 | 0.00076 | 0.00268 | 1e-05 | -0.03132 | 0.00014 | -3e-05 | -0.0002 | 0.00012 | 0.0001 | -0.01343 | 0.00174 | 0.00173 | 0.00045 | -0.00159 | -0.00967 | -4e-05 | -0.00182 | 0.00012 | 0.06326 | 0.01063 | 0.00164 | 0.00035 | -0.03004 | -0.02227 | -0.00481
[RO-RO] [OPP] OHL 400 kV Gura Ialomitei - Bucuresti Sud | N-1 OHL 400 kV Constanta Nord- Cernavoda | -0.00629 | 0.00077 | 0.00285 | 1e-05 | -0.03072 | 0.00015 | -3e-05 | -0.0002 | 0.00012 | 0.00011 | -0.01299 | 0.00184 | 0.00174 | 0.00047 | -0.00133 | -0.00927 | -4e-05 | -0.00186 | 0.00012 | 0.06347 | 0.01084 | 0.00168 | 0.00034 | -0.02946 | -0.02259 | -0.00447
[RO-RO] [OPP] OHL 400 kV Gura Ialomitei - Bucuresti Sud | N-1 OHL 400 kV Cernavoda - Pelicanu | -0.00767 | 0.00124 | 0.00526 | 2e-05 | -0.04329 | 0.00024 | -9e-05 | -0.00033 | 0.00021 | 0.00018 | -0.01731 | 0.00333 | 0.00267 | 0.00079 | -0.00059 | -0.01185 | -7e-05 | -0.00305 | 0.00021 | 0.09752 | 0.01756 | 0.00281 | 0.00046 | -0.04147 | -0.0361 | -0.00491
[RO-RO] [OPP] OHL 400 kV Gura Ialomitei - Bucuresti Sud | N-1 OHL 400 kV Gutinas – Smardan | -0.0061 | 0.00104 | 0.00402 | 2e-05 | -0.03363 | 0.0002 | -5e-05 | -0.00027 | 0.00017 | 0.00015 | -0.01357 | 0.00262 | 0.00234 | 0.00064 | -0.00059 | -0.00936 | -5e-05 | -0.00254 | 0.00017 | 0.07111 | 0.01308 | 0.00229 | 0.00047 | -0.03222 | -0.03157 | -0.00399
[RO-RO] [OPP] OHL 400 kV Gutinas - Smardan | BC | -0.0064 | 0.00131 | 0.00288 | 2e-05 | -0.02952 | 0.00022 | 7e-05 | -0.00031 | 0.00018 | 0.00016 | -0.0128 | 0.00233 | 0.00339 | 0.00068 | -0.0015 | -0.00931 | -6e-05 | -0.00308 | 0.00018 | 0.0364 | 0.00788 | 0.00246 | 0.001 | -0.02833 | -0.04577 | -0.00478
[RO-RO] [OPP] OHL 400 kV Gutinas - Smardan | N-1 OHL 400 kV Isaccea - Tulcea Vest | -0.004 | 0.00142 | 0.00423 | 2e-05 | -0.02577 | 0.00026 | 2e-05 | -0.00035 | 0.00021 | 0.00019 | -0.00985 | 0.00312 | 0.00348 | 0.0008 | 0.00041 | -0.00653 | -7e-05 | -0.00343 | 0.00021 | 0.03947 | 0.00969 | 0.00285 | 0.00093 | -0.02467 | -0.04877 | -0.00234
[RO-RO] [OPP] OHL 400 kV Gutinas - Smardan | N-1 OHL 400 kV Lacu Sarat - Gura Ialomitei | -0.0064 | 0.00131 | 0.00288 | 2e-05 | -0.02952 | 0.00022 | 7e-05 | -0.00031 | 0.00018 | 0.00016 | -0.0128 | 0.00233 | 0.00339 | 0.00068 | -0.0015 | -0.00931 | -6e-05 | -0.00308 | 0.00018 | 0.0364 | 0.00788 | 0.00246 | 0.001 | -0.02833 | -0.04577 | -0.00478
[RO-RO] [OPP] OHL 400 kV Gutinas - Smardan | N-1 OHL 400 kV Tulcea Vest - Tariverde | -0.004 | 0.00142 | 0.00423 | 2e-05 | -0.02577 | 0.00026 | 2e-05 | -0.00035 | 0.00021 | 0.00019 | -0.00985 | 0.00312 | 0.00348 | 0.0008 | 0.00041 | -0.00653 | -7e-05 | -0.00343 | 0.00021 | 0.03947 | 0.00969 | 0.00285 | 0.00093 | -0.02467 | -0.04877 | -0.00234
[RO-RO] [OPP] OHL 400 kV Gutinas - Smardan | N-1 OHL 400 kV Tariverde - Constanta Nord | -0.004 | 0.00142 | 0.00423 | 2e-05 | -0.02577 | 0.00026 | 2e-05 | -0.00035 | 0.00021 | 0.00019 | -0.00985 | 0.00312 | 0.00348 | 0.0008 | 0.00041 | -0.00653 | -7e-05 | -0.00343 | 0.00021 | 0.03947 | 0.00969 | 0.00285 | 0.00093 | -0.02467 | -0.04877 | -0.00234
[RO-RO] [OPP] OHL 400 kV Gutinas - Smardan | N-1 OHL 400 kV Constanta Nord- Cernavoda | -0.00466 | 0.00139 | 0.00388 | 2e-05 | -0.0269 | 0.00025 | 3e-05 | -0.00034 | 0.00021 | 0.00018 | -0.01069 | 0.00292 | 0.00347 | 0.00077 | -0.0001 | -0.0073 | -7e-05 | -0.00335 | 0.00021 | 0.03895 | 0.00926 | 0.00275 | 0.00095 | -0.02576 | -0.04808 | -0.003
[RO-RO] [OPP] OHL 400 kV Gutinas - Smardan | N-1 OHL 400 kV Cernavoda - Pelicanu | -0.00712 | 0.00142 | 0.00335 | 2e-05 | -0.0335 | 0.00024 | 6e-05 | -0.00034 | 0.0002 | 0.00018 | -0.0144 | 0.00263 | 0.00364 | 0.00075 | -0.00157 | -0.01041 | -7e-05 | -0.00336 | 0.0002 | 0.04531 | 0.00947 | 0.00271 | 0.00105 | -0.03214 | -0.04905 | -0.00524
[RO-RO] [OPP] OHL 400 kV Gutinas - Smardan | N-1 OHL 400 kV Gura Ialomitei - Bucuresti Sud | -0.0071 | 0.00142 | 0.00337 | 2e-05 | -0.03353 | 0.00024 | 6e-05 | -0.00034 | 0.0002 | 0.00018 | -0.0144 | 0.00265 | 0.00364 | 0.00075 | -0.00155 | -0.0104 | -7e-05 | -0.00337 | 0.0002 | 0.04545 | 0.00952 | 0.00272 | 0.00105 | -0.03216 | -0.04913 | -0.00522
[RO-RO] [OPP] OHL 400 kV Gutinas - Smardan | N-1 OHL 400 kV Bucuresti Sud - Domnesti | -0.00749 | 0.00147 | 0.00355 | 2e-05 | -0.03537 | 0.00025 | 6e-05 | -0.00035 | 0.00021 | 0.00019 | -0.0152 | 0.00276 | 0.00375 | 0.00078 | -0.00164 | -0.01098 | -7e-05 | -0.00349 | 0.00021 | 0.04742 | 0.01019 | 0.00283 | 0.00107 | -0.03393 | -0.0506 | -0.00551
[RO-RO] [OPP] OHL 400 kV Gutinas - Smardan | N-1 OHL 400 kV Brasov – Gutinas | -0.00824 | 0.00035 | -0.00208 | 0 | -0.01911 | 2e-05 | 0.00017 | -4e-05 | 1e-05 | 1e-05 | -0.01184 | -0.00087 | 0.00144 | 1e-05 | -0.00522 | -0.01034 | -1e-05 | -0.00064 | 1e-05 | 0.01186 | -0.00169 | 0.00018 | 0.00072 | -0.01846 | -0.01723 | -0.00785
[RO-RO] [OPP] OHL 400 kV Gutinas - Smardan | N-1 TIE 400 kV Isaccea - Vulcanesti | -0.03789 | -0.00054 | -0.01595 | -2e-05 | -0.07567 | -0.00028 | 0.0007 | 0.00038 | -0.00027 | -0.00023 | -0.05071 | -0.0089 | 0.00132 | -0.00115 | -0.02732 | -0.04563 | 8e-05 | 0.00239 | -0.00027 | -0.00775 | -0.01769 | -0.0034 | 0.00166 | -0.07346 | 0.00699 | -0.03712
[RO-RO] [OPP] OHL 400 kV Lacu Sarat - Gura Ialomitei | BC |  | 0 | 0 |  | 0 |  |  |  |  | 0 | 0 | 0 |  |  | 0 | 0 | 0 |  | 0 | 0 | 0 | 0 | 0 | 0 | 0 | 0
[RO-RO] [OPP] OHL 400 kV Lacu Sarat - Gura Ialomitei | N-1 OHL 400 kV Isaccea - Tulcea Vest |  | 0 | 0 |  | 0 |  |  |  |  | 0 | 0 | 0 |  |  | 0 | 0 | 0 |  | 0 | 0 | 0 | 0 | 0 | 0 | 0 | 0
[RO-RO] [OPP] OHL 400 kV Lacu Sarat - Gura Ialomitei | N-1 OHL 400 kV Tulcea Vest - Tariverde |  | 0 | 0 |  | 0 |  |  |  |  | 0 | 0 | 0 |  |  | 0 | 0 | 0 |  | 0 | 0 | 0 | 0 | 0 | 0 | 0 | 0
[RO-RO] [OPP] OHL 400 kV Lacu Sarat - Gura Ialomitei | N-1 OHL 400 kV Tariverde - Constanta Nord |  | 0 | 0 |  | 0 |  |  |  |  | 0 | 0 | 0 |  |  | 0 | 0 | 0 |  | 0 | 0 | 0 | 0 | 0 | 0 | 0 | 0
[RO-RO] [OPP] OHL 400 kV Lacu Sarat - Gura Ialomitei | N-1 OHL 400 kV Constanta Nord- Cernavoda |  | 0 | 0 |  | 0 |  |  |  |  | 0 | 0 | 0 |  |  | 0 | 0 | 0 |  | 0 | 0 | 0 | 0 | 0 | 0 | 0 | 0
[RO-RO] [OPP] OHL 400 kV Lacu Sarat - Gura Ialomitei | N-1 OHL 400 kV Cernavoda - Pelicanu |  | 0 | 0 |  | 0 |  |  |  |  | 0 | 0 | 0 |  |  | 0 | 0 | 0 |  | 0 | 0 | 0 | 0 | 0 | 0 | 0 | 0
[RO-RO] [OPP] OHL 400 kV Lacu Sarat - Gura Ialomitei | N-1 OHL 400 kV Gura Ialomitei - Bucuresti Sud |  | 0 | 0 |  | 0 |  |  |  |  | 0 | 0 | 0 |  |  | 0 | 0 | 0 |  | 0 | 0 | 0 | 0 | 0 | 0 | 0 | 0
[RO-RO] [OPP] OHL 400 kV Lacu Sarat - Gura Ialomitei | N-1 OHL 400 kV Bucuresti Sud - Domnesti |  | 0 | 0 |  | 0 |  |  |  |  | 0 | 0 | 0 |  |  | 0 | 0 | 0 |  | 0 | 0 | 0 | 0 | 0 | 0 | 0 | 0
[RO-RO] [OPP] OHL 400 kV Lacu Sarat - Gura Ialomitei | N-1 OHL 400 kV Gutinas – Smardan |  | 0 | 0 |  | 0 |  |  |  |  | 0 | 0 | 0 |  |  | 0 | 0 | 0 |  | 0 | 0 | 0 | 0 | 0 | 0 | 0 | 0
[RO-RO] [OPP] OHL 400 kV Isaccea - Tulcea Vest | N-1 OHL 400 kV Lacu Sarat - Gura Ialomitei | 0.02401 | 0.00113 | 0.01348 | 3e-05 | 0.03758 | 0.00033 | -0.00049 | -0.00045 | 0.0003 | 0.00026 | 0.02952 | 0.00791 | 0.00089 | 0.00123 | 0.01921 | 0.02793 | -9e-05 | -0.00348 | 0.0003 | 0.03077 | 0.01818 | 0.0039 | -0.00069 | 0.03669 | -0.03004 | 0.02446
[RO-RO] [OPP] OHL 400 kV Tariverde - Constanta Nord | N-1 OHL 400 kV Lacu Sarat - Gura Ialomitei | 0.02401 | 0.00113 | 0.01348 | 3e-05 | 0.03758 | 0.00033 | -0.00049 | -0.00045 | 0.0003 | 0.00026 | 0.02952 | 0.00791 | 0.00089 | 0.00123 | 0.01921 | 0.02793 | -9e-05 | -0.00348 | 0.0003 | 0.03077 | 0.01818 | 0.0039 | -0.00069 | 0.03669 | -0.03004 | 0.02446
[RO-RO] [OPP] OHL 400 kV Tulcea Vest - Tariverde | N-1 OHL 400 kV Lacu Sarat - Gura Ialomitei | 0.02401 | 0.00113 | 0.01348 | 3e-05 | 0.03758 | 0.00033 | -0.00049 | -0.00045 | 0.0003 | 0.00026 | 0.02952 | 0.00791 | 0.00089 | 0.00123 | 0.01921 | 0.02793 | -9e-05 | -0.00348 | 0.0003 | 0.03077 | 0.01818 | 0.0039 | -0.00069 | 0.03669 | -0.03004 | 0.02446
[RO-RO] [OPP] OHL 400 kV Smardan - Isaccea c1 | BC |  | 0 | 0 |  | 0 |  |  |  |  | 0 | 0 | 0 |  |  | 0 | 0 | 0 |  | 0 | 0 | 0 | 0 | 0 | 0 | 0 | 0
[RO-RO] [OPP] OHL 400 kV Smardan - Isaccea c1 | N-1 OHL 400 kV Lacu Sarat - Isaccea |  | 0 | 0 |  | 0 |  |  |  |  | 0 | 0 | 0 |  |  | 0 | 0 | 0 |  | 0 | 0 | 0 | 0 | 0 | 0 | 0 | 0
[RO-RO] [OPP] OHL 400 kV Smardan - Isaccea c2 | BC | -0.0042 | 0.00103 | 0.00259 | 1e-05 | -0.02145 | 0.00018 | 4e-05 | -0.00025 | 0.00015 | 0.00013 | -0.00893 | 0.00201 | 0.00261 | 0.00055 | -0.0006 | -0.00632 | -5e-05 | -0.00245 | 0.00015 | 0.03017 | 0.00657 | 0.00199 | 0.00074 | -0.02056 | -0.03578 | -0.00295
[RO-RO] [OPP] OHL 400 kV Smardan - Isaccea c2 | N-1 OHL 400 kV Lacu Sarat - Isaccea | -0.00617 | 0.00158 | 0.00411 | 2e-05 | -0.0324 | 0.00028 | 5e-05 | -0.00039 | 0.00023 | 0.0002 | -0.01335 | 0.00316 | 0.00399 | 0.00086 | -0.00071 | -0.00937 | -8e-05 | -0.00378 | 0.00023 | 0.04709 | 0.01027 | 0.00308 | 0.00113 | -0.03105 | -0.05507 | -0.00425
[RO-RO] [OPP] OHL 400 kV Cernavoda - Gura Ialomitei c1 | BC |  | 0 | 0 |  | 0 |  |  |  |  | 0 | 0 | 0 |  |  | 0 | 0 | 0 |  | 0 | 0 | 0 | 0 | 0 | 0 | 0 | 0
[RO-RO] [OPP] OHL 400 kV Cernavoda - Gura Ialomitei c1 | N-1 OHL 400 kV Cernavoda - Pelicanu |  | 0 | 0 |  | 0 |  |  |  |  | 0 | 0 | 0 |  |  | 0 | 0 | 0 |  | 0 | 0 | 0 | 0 | 0 | 0 | 0 | 0
[RO-RO] [OPP] OHL 400 kV Cernavoda - Gura Ialomitei c1 | N-1 OHL 400 kV Gura Ialomitei - Bucuresti Sud |  | 0 | 0 |  | 0 |  |  |  |  | 0 | 0 | 0 |  |  | 0 | 0 | 0 |  | 0 | 0 | 0 | 0 | 0 | 0 | 0 | 0
[RO-RO] [OPP] OHL 400 kV Domnesti - Urechesti | BC | -0.01221 | -0.00139 | -0.01576 | -3e-05 | 0.00912 | -0.0004 | 0.00059 | 0.00054 | -0.00036 | -0.00031 | -0.00758 | -0.00885 | -0.00111 | -0.00146 | -0.01504 | -0.01123 | 0.00011 | 0.00413 | -0.00036 | 0.02851 | -0.03525 | -0.00479 | 0.00095 | 0.00808 | 0.03036 | -0.01514
[RO-RO] [OPP] OHL 400 kV Domnesti - Urechesti | N-1 OHL 400 kV Bucuresti Sud - Slatina | -0.01221 | -0.00139 | -0.01576 | -3e-05 | 0.00912 | -0.0004 | 0.00059 | 0.00054 | -0.00036 | -0.00031 | -0.00758 | -0.00885 | -0.00111 | -0.00146 | -0.01504 | -0.01123 | 0.00011 | 0.00413 | -0.00036 | 0.02851 | -0.03525 | -0.00479 | 0.00095 | 0.00808 | 0.03036 | -0.01514
[RO-RO] [OPP] OHL 400 kV Tantareni - Bradu | BC | 0.03982 | 0.00107 | 0.02224 | 4e-05 | 0.04298 | 0.00043 | -0.00094 | -0.00059 | 0.00041 | 0.00035 | 0.04598 | 0.01235 | -0.00097 | 0.00172 | 0.03237 | 0.04667 | -0.00012 | -0.00399 | 0.00041 | -0.00292 | 0.03342 | 0.00529 | -0.00207 | 0.04195 | -0.01834 | 0.04236
[RO-RO] [OPP] OHL 400 kV Tantareni - Bradu | N-1 OHL 400 kV Domnesti-Urechesti | 0.04218 | 0.00134 | 0.02529 | 4e-05 | 0.04122 | 0.00051 | -0.00106 | -0.00069 | 0.00048 | 0.00041 | 0.04745 | 0.01406 | -0.00076 | 0.002 | 0.03528 | 0.04884 | -0.00014 | -0.00478 | 0.00048 | -0.00844 | 0.04023 | 0.00622 | -0.00226 | 0.04039 | -0.02421 | 0.04529
[RO-RO] [OPP] OHL 400 kV Slatina-Bucuresti Sud | BC |  | 0 | 0 |  | 0 |  |  |  |  | 0 | 0 | 0 |  |  | 0 | 0 | 0 |  | 0 | 0 | 0 | 0 | 0 | 0 | 0 | 0
[RO-RO] [OPP] OHL 400 kV Slatina-Bucuresti Sud | N-1 OHL 400 kV Domnesti-Urechesti |  | 0 | 0 |  | 0 |  |  |  |  | 0 | 0 | 0 |  |  | 0 | 0 | 0 |  | 0 | 0 | 0 | 0 | 0 | 0 | 0 | 0
[RO-RO] [OPP] OHL 400 kV Portile de Fier - Urechesti | BC | -0.02913 | 0.00222 | 0.02204 | 5e-05 | -0.09081 | 0.00059 | -0.00087 | -0.0008 | 0.00053 | 0.00046 | -0.05686 | 0.01116 | 0.00191 | 0.00213 | -0.00225 | -0.04883 | -0.00016 | -0.00615 | 0.00053 | -0.11712 | 0.09502 | 0.00747 | -0.00157 | -0.08481 | -0.03755 | -0.02475
[RO-RO] [OPP] OHL 400 kV Portile de Fier - Urechesti | N-1 OHL 400 kV Domnesti-Urechesti | -0.03271 | 0.00182 | 0.01742 | 4e-05 | -0.08814 | 0.00047 | -0.0007 | -0.00064 | 0.00042 | 0.00037 | -0.05908 | 0.00857 | 0.00159 | 0.0017 | -0.00666 | -0.05212 | -0.00013 | -0.00494 | 0.00042 | -0.10876 | 0.08469 | 0.00607 | -0.00129 | -0.08244 | -0.02866 | -0.02918
[RO-RO] [OPP] OHL 400 kV Brasov – Gutinas | N-1 OHL 400 kV Gutinas – Smardan | 0.00673 | 0.00068 | 0.00593 | 1e-05 | 0.00178 | 0.00017 | -0.0002 | -0.00024 | 0.00015 | 0.00013 | 0.00627 | 0.00355 | 0.00096 | 0.00062 | 0.00666 | 0.00723 | -5e-05 | -0.00191 | 0.00015 | 0.01591 | 0.01003 | 0.00203 | -0.00017 | 0.00191 | -0.01642 | 0.00766
[RO-RO] [OPP] OHL 220 kV Portile de Fier-Resita c1 | N-1 OHL 220 kV Portile de Fier-Resita c2 | 0.01573 | -0.00017 | 0.00657 | 1e-05 | 0.02323 | 6e-05 | -0.00033 | -7e-05 | 6e-05 | 5e-05 | 0.01974 | 0.00329 | -0.00183 | 0.00031 | 0.01158 | 0.01904 | -2e-05 | -0.00017 | 6e-05 | 0.04346 | 0.01446 | 0.00079 | -0.00102 | 0.02252 | 0.00396 | 0.0162
[RO-RO] [OPP] OHL 220 kV Portile de Fier-Resita c1 | N-1 TIE 400 kV Resita-Pancevo c2 | 0.01573 | -0.00017 | 0.00657 | 1e-05 | 0.02323 | 6e-05 | -0.00033 | -7e-05 | 6e-05 | 5e-05 | 0.01974 | 0.00329 | -0.00183 | 0.00031 | 0.01158 | 0.01904 | -2e-05 | -0.00017 | 6e-05 | 0.04346 | 0.01446 | 0.00079 | -0.00102 | 0.02252 | 0.00396 | 0.0162
[RO-RO] [OPP] OHL 220 kV Portile de Fier-Resita c2 | BC |  | 0 | 0 |  | 0 |  |  |  |  | 0 | 0 | 0 |  |  | 0 | 0 | 0 |  | 0 | 0 | 0 | 0 | 0 | 0 | 0 | 0
[RO-RO] [OPP] OHL 220 kV Portile de Fier-Resita c2 | N-1 OHL 400 kV Brasov - Sibiu Sud |  | 0 | 0 |  | 0 |  |  |  |  | 0 | 0 | 0 |  |  | 0 | 0 | 0 |  | 0 | 0 | 0 | 0 | 0 | 0 | 0 | 0
[RO-RO] [OPP] OHL 220 kV Portile de Fier-Resita c2 | N-1 TIE 400 kV Portile de Fier-Djerdap |  | 0 | 0 |  | 0 |  |  |  |  | 0 | 0 | 0 |  |  | 0 | 0 | 0 |  | 0 | 0 | 0 | 0 | 0 | 0 | 0 | 0
[RO-RO] [OPP] OHL 220 kV Portile de Fier-Resita c2 | N-1 OHL 400 kV Portile de Fier-Urechesti |  | 0 | 0 |  | 0 |  |  |  |  | 0 | 0 | 0 |  |  | 0 | 0 | 0 |  | 0 | 0 | 0 | 0 | 0 | 0 | 0 | 0
[RO-RO] [OPP] OHL 220 kV Portile de Fier-Resita c2 | N-1 OHL 400 kV Slatina-Portile de Fier |  | 0 | 0 |  | 0 |  |  |  |  | 0 | 0 | 0 |  |  | 0 | 0 | 0 |  | 0 | 0 | 0 | 0 | 0 | 0 | 0 | 0
[RO-RO] [OPP] OHL 220 kV Portile de Fier-Resita c2 | N-1 OHL 400 kV Arefu-Sibiu Sud |  | 0 | 0 |  | 0 |  |  |  |  | 0 | 0 | 0 |  |  | 0 | 0 | 0 |  | 0 | 0 | 0 | 0 | 0 | 0 | 0 | 0
[RO-RO] [OPP] OHL 220 kV Portile de Fier-Resita c2 | N-1 OHL 220 kV Urechesti-Targu Jiu Nord |  | 0 | 0 |  | 0 |  |  |  |  | 0 | 0 | 0 |  |  | 0 | 0 | 0 |  | 0 | 0 | 0 | 0 | 0 | 0 | 0 | 0
[RO-RO] [OPP] OHL 220 kV Portile de Fier-Resita c2 | N-1 OHL 220 kV Paroseni-Targu Jiu Nord |  | 0 | 0 |  | 0 |  |  |  |  | 0 | 0 | 0 |  |  | 0 | 0 | 0 |  | 0 | 0 | 0 | 0 | 0 | 0 | 0 | 0
[RO-RO] [OPP] OHL 220 kV Portile de Fier-Resita c2 | N-1 TRA 400/220 kV AT Urechesti |  | 0 | 0 |  | 0 |  |  |  |  | 0 | 0 | 0 |  |  | 0 | 0 | 0 |  | 0 | 0 | 0 | 0 | 0 | 0 | 0 | 0
[RO-RO] [OPP] OHL 220 kV Portile de Fier-Resita c2 | N-1 TIE 400 kV Resita-Pancevo c2 |  | 0 | 0 |  | 0 |  |  |  |  | 0 | 0 | 0 |  |  | 0 | 0 | 0 |  | 0 | 0 | 0 | 0 | 0 | 0 | 0 | 0
[RO-RO] [OPP] OHL 220 kV Portile de Fier-Resita c2 | N-1 OHL 400 kV Arefu-Tantareni |  | 0 | 0 |  | 0 |  |  |  |  | 0 | 0 | 0 |  |  | 0 | 0 | 0 |  | 0 | 0 | 0 | 0 | 0 | 0 | 0 | 0
[RO-RO] [OPP] OHL 220 kV Portile de Fier-Resita c2 | N-1 TIE 400 kV Resita-Pancevo c1 |  | 0 | 0 |  | 0 |  |  |  |  | 0 | 0 | 0 |  |  | 0 | 0 | 0 |  | 0 | 0 | 0 | 0 | 0 | 0 | 0 | 0
[RO-RO] [OPP] OHL 220 kV Resita-Timisoara c1 | N-1 OHL 220 kV Resita-Timisoara c2 | 0.04209 | 0.00024 | 0.03116 | 4e-05 | 0.04394 | 0.00042 | -0.00146 | -0.00056 | 0.00042 | 0.00036 | 0.04491 | 0.0156 | -0.00565 | 0.00188 | 0.03862 | 0.04556 | -0.00012 | -0.0029 | 0.00042 | 0.05222 | 0.0641 | 0.00557 | -0.00415 | 0.04387 | -0.0002 | 0.04532
[RO-RO] [OPP] OHL 220 kV Resita-Timisoara c1 | N-1 TIE 400 kV Resita-Pancevo c2 | 0.02648 | 0.00015 | 0.01961 | 2e-05 | 0.02765 | 0.00027 | -0.00092 | -0.00035 | 0.00026 | 0.00023 | 0.02826 | 0.00981 | -0.00356 | 0.00118 | 0.0243 | 0.02867 | -7e-05 | -0.00182 | 0.00026 | 0.03285 | 0.04033 | 0.0035 | -0.00261 | 0.0276 | -0.00013 | 0.02851
[RO-RO] [OPP] OHL 220 kV Resita-Timisoara c2 | N-1 TIE 400 kV Resita-Pancevo c2 | 0.02648 | 0.00015 | 0.01961 | 2e-05 | 0.02765 | 0.00027 | -0.00092 | -0.00035 | 0.00026 | 0.00023 | 0.02826 | 0.00981 | -0.00356 | 0.00118 | 0.0243 | 0.02867 | -7e-05 | -0.00182 | 0.00026 | 0.03285 | 0.04033 | 0.0035 | -0.00261 | 0.0276 | -0.00013 | 0.02851
[RO-RO] [OPP] OHL 220 kV Arad-Timisoara | N-1 TIE 400 kV Resita-Pancevo c2 | -0.03096 | 0.00015 | -0.02004 | -2e-05 | -0.03635 | -0.00023 | 0.00096 | 0.0003 | -0.00023 | -0.0002 | -0.03468 | -0.00985 | 0.00459 | -0.00108 | -0.02683 | -0.03459 | 6e-05 | 0.00125 | -0.00023 | -0.04495 | -0.04021 | -0.00308 | 0.00288 | -0.03593 | -0.00395 | -0.03293
[RO-RO] [OPP] OHL 220 kV Arad-Calea Aradului | N-1 TIE 400 kV Resita-Pancevo c2 | -0.02185 | 0.0001 | -0.01414 | -2e-05 | -0.02565 | -0.00016 | 0.00068 | 0.00021 | -0.00017 | -0.00014 | -0.02447 | -0.00695 | 0.00324 | -0.00076 | -0.01893 | -0.02441 | 4e-05 | 0.00088 | -0.00017 | -0.03172 | -0.02837 | -0.00217 | 0.00203 | -0.02535 | -0.00278 | -0.02324
[RO-RO] [OPP] OHL 220 kV CaleaAradului-Sacalaz | N-1 TIE 400 kV Resita-Pancevo c2 | -0.02185 | 0.0001 | -0.01414 | -2e-05 | -0.02565 | -0.00016 | 0.00068 | 0.00021 | -0.00017 | -0.00014 | -0.02447 | -0.00695 | 0.00324 | -0.00076 | -0.01893 | -0.02441 | 4e-05 | 0.00088 | -0.00017 | -0.03172 | -0.02837 | -0.00217 | 0.00203 | -0.02535 | -0.00278 | -0.02324
[RO-RO] [OPP] OHL 220 kV Sacalaz-Timisoara | N-1 TIE 400 kV Resita-Pancevo c2 | -0.01858 | 9e-05 | -0.01203 | -1e-05 | -0.02182 | -0.00014 | 0.00058 | 0.00018 | -0.00014 | -0.00012 | -0.02081 | -0.00591 | 0.00276 | -0.00065 | -0.0161 | -0.02076 | 4e-05 | 0.00075 | -0.00014 | -0.02698 | -0.02413 | -0.00185 | 0.00173 | -0.02156 | -0.00237 | -0.01976
[RO-RO] [OPP] OHL 220 kV Mintia-Timisoara | N-1 TIE 400 kV Resita-Pancevo c2 | -0.00015 | -0.00056 | -0.00502 | -1e-05 | 0.00671 | -0.00014 | 0.0002 | 0.0002 | -0.00013 | -0.00011 | 0.00264 | -0.00283 | -0.00072 | -0.00052 | -0.00282 | 0.00167 | 4e-05 | 0.00151 | -0.00013 | 0.01096 | -0.01207 | -0.00176 | 0.00031 | 0.00607 | 0.00699 | -0.00086
[RO-RO] [OPP] OHL 220 kV Urechesti-Targu Jiu Nord | N-1 TIE 400 kV Resita-Pancevo c2 | 0.0307 | 6e-05 | 0.01588 | 2e-05 | 0.04144 | 0.00021 | -0.00075 | -0.00027 | 0.00021 | 0.00018 | 0.03689 | 0.0082 | -0.00295 | 0.00094 | 0.02426 | 0.03605 | -6e-05 | -0.00135 | 0.00021 | 0.05203 | 0.02725 | 0.0027 | -0.00214 | 0.04043 | 0.00332 | 0.032
[RO-RO] [OPP] OHL 220 kV Paroseni-Targu Jiu Nord | N-1 TIE 400 kV Resita-Pancevo c2 | -0.0307 | -6e-05 | -0.01588 | -2e-05 | -0.04144 | -0.00021 | 0.00075 | 0.00027 | -0.00021 | -0.00018 | -0.03689 | -0.0082 | 0.00295 | -0.00094 | -0.02426 | -0.03605 | 6e-05 | 0.00135 | -0.00021 | -0.05203 | -0.02725 | -0.0027 | 0.00214 | -0.04043 | -0.00332 | -0.032
[RO-RO] [OPP] OHL 220 kV Paroseni-Baru Mare | N-1 TIE 400 kV Resita-Pancevo c2 | 0.02753 | 5e-05 | 0.01424 | 2e-05 | 0.03716 | 0.00019 | -0.00068 | -0.00025 | 0.00019 | 0.00016 | 0.03307 | 0.00735 | -0.00265 | 0.00084 | 0.02175 | 0.03232 | -5e-05 | -0.00121 | 0.00019 | 0.04665 | 0.02443 | 0.00242 | -0.00192 | 0.03625 | 0.00297 | 0.02869
[RO-RO] [OPP] OHL 220 kV Baru Mare-Hasdat | N-1 TIE 400 kV Resita-Pancevo c2 | 0.0307 | 6e-05 | 0.01588 | 2e-05 | 0.04144 | 0.00021 | -0.00075 | -0.00027 | 0.00021 | 0.00018 | 0.03689 | 0.0082 | -0.00295 | 0.00094 | 0.02426 | 0.03605 | -6e-05 | -0.00135 | 0.00021 | 0.05203 | 0.02725 | 0.0027 | -0.00214 | 0.04043 | 0.00332 | 0.032
[RO-RO] [OPP] OHL 220 kV Alba Iulia-Mintia | N-1 OHL 400 kV Iernut-Sibiu Sud | -0.01585 | -0.00093 | -0.01095 | -2e-05 | -0.01882 | -0.00027 | 0.00047 | 0.00037 | -0.00025 | -0.00022 | -0.0179 | -0.00639 | -0.00086 | -0.00102 | -0.01385 | -0.01779 | 8e-05 | 0.0027 | -0.00025 | -0.01795 | -0.01685 | -0.00331 | 0.00087 | -0.01855 | 0.00509 | -0.01671
[RO-RO] [OPP] OHL 220 kV Lacu Sarat - Filesti | N-1 OHL 400 kV Lacu Sarat - Gura Ialomitei | 0.00148 | -0.00025 | -0.00044 | 0 | 0.00603 | -4e-05 | -2e-05 | 6e-05 | -3e-05 | -3e-05 | 0.00277 | -0.00038 | -0.00066 | -0.00012 | 0.00048 | 0.00209 | 1e-05 | 0.00058 | -3e-05 | -0.0087 | -0.00137 | -0.00045 | -0.00021 | 0.00579 | 0.0089 | 0.00117
[RO-RO] [OPP] OHL 220 kV Filesti - Barbosi | N-1 OHL 400 kV Lacu Sarat - Gura Ialomitei | -0.00196 | 0.0003 | 0.00047 | 0 | -0.00765 | 5e-05 | 3e-05 | -7e-05 | 4e-05 | 3e-05 | -0.00358 | 0.00043 | 0.00081 | 0.00014 | -0.00069 | -0.00273 | -1e-05 | -0.00069 | 4e-05 | 0.01064 | 0.00159 | 0.00053 | 0.00026 | -0.00734 | -0.01088 | -0.00158
[RO-RO] [OPP] TRA 400/220 kV AT3 Arad | N-1 TIE 400 kV Resita-Pancevo c2 | 0.04234 | -0.00033 | 0.027 | 3e-05 | 0.05014 | 0.00029 | -0.0013 | -0.00037 | 0.0003 | 0.00026 | 0.0476 | 0.01315 | -0.0066 | 0.0014 | 0.03649 | 0.04742 | -8e-05 | -0.00143 | 0.0003 | 0.06233 | 0.0545 | 0.00394 | -0.00396 | 0.04952 | 0.00644 | 0.04499
[RO-RO] [OPP] TRA 400/220 kV AT Urechesti | BC | -0.02277 | -0.00014 | -0.01287 | -2e-05 | -0.02869 | -0.00018 | 0.0006 | 0.00024 | -0.00018 | -0.00016 | -0.02666 | -0.00667 | 0.00211 | -0.0008 | -0.01861 | -0.02634 | 5e-05 | 0.00129 | -0.00018 | -0.03529 | -0.0235 | -0.00234 | 0.00166 | -0.02809 | -0.0005 | -0.02394
[RO-RO] [OPP] TRA 400/220 kV AT Urechesti | N-1 OHL 400 kV Domnesti-Urechesti | -0.02461 | -0.00035 | -0.01524 | -2e-05 | -0.02732 | -0.00024 | 0.00069 | 0.00032 | -0.00023 | -0.0002 | -0.02779 | -0.008 | 0.00195 | -0.00102 | -0.02087 | -0.02803 | 7e-05 | 0.00191 | -0.00023 | -0.03101 | -0.02879 | -0.00306 | 0.0018 | -0.02688 | 0.00406 | -0.02621
[RO-RO] [OPP] TRA 400/220 kV AT Urechesti | N-1 TIE 400 kV Portile de Fier-Djerdap | -0.02316 | -6e-05 | -0.01161 | -1e-05 | -0.03119 | -0.00015 | 0.00055 | 0.0002 | -0.00016 | -0.00013 | -0.02798 | -0.00604 | 0.00208 | -0.0007 | -0.0181 | -0.02737 | 4e-05 | 0.00104 | -0.00015 | -0.04065 | -0.01732 | -0.002 | 0.00154 | -0.03038 | -0.00174 | -0.02412
[RO-RO] [OPP] TRA 400/220 kV AT Urechesti | N-1 OHL 400 kV Arefu-Sibiu Sud | -0.02847 | -0.00023 | -0.01578 | -2e-05 | -0.0362 | -0.00023 | 0.00073 | 0.00031 | -0.00023 | -0.0002 | -0.03352 | -0.00824 | 0.00242 | -0.001 | -0.02308 | -0.03308 | 6e-05 | 0.00169 | -0.00023 | -0.04264 | -0.0278 | -0.00295 | 0.002 | -0.03541 | -0.00017 | -0.02988
[RO-RO] [OPP] TRA 400/220 kV AT Urechesti | N-1 OHL 220 kV Portile de Fier-Resita 1&2 | -0.02356 | -0.00013 | -0.0132 | -2e-05 | -0.02985 | -0.00018 | 0.00062 | 0.00024 | -0.00018 | -0.00016 | -0.02765 | -0.00683 | 0.00221 | -0.00081 | -0.01919 | -0.02729 | 5e-05 | 0.0013 | -0.00018 | -0.03747 | -0.02422 | -0.00238 | 0.00171 | -0.02922 | -0.0007 | -0.02475
[RO-RO] [OPP] TRA 400/220 kV AT Urechesti | N-1 OHL 220 kV Resita-Timisoara 1&2 | -0.02928 | -0.00018 | -0.01769 | -2e-05 | -0.03548 | -0.00025 | 0.00083 | 0.00033 | -0.00024 | -0.00021 | -0.0336 | -0.00908 | 0.00299 | -0.00109 | -0.02458 | -0.03338 | 7e-05 | 0.00174 | -0.00024 | -0.04337 | -0.0334 | -0.0032 | 0.0023 | -0.03487 | -0.00047 | -0.03095
[RO-RO] [OPP] TRA 400/220 kV AT Urechesti | N-1 TRA 400/220 kV AT3 Arad | -0.02282 | -0.00014 | -0.0129 | -2e-05 | -0.02874 | -0.00018 | 0.0006 | 0.00024 | -0.00018 | -0.00016 | -0.02671 | -0.00668 | 0.00212 | -0.0008 | -0.01865 | -0.02639 | 5e-05 | 0.00129 | -0.00018 | -0.03536 | -0.02355 | -0.00234 | 0.00167 | -0.02815 | -0.0005 | -0.02399
[RO-RO] [OPP] TRA 400/220 kV AT Urechesti | N-1 TIE 400 kV Resita-Pancevo c2 | -0.02277 | -0.00014 | -0.01287 | -2e-05 | -0.02869 | -0.00018 | 0.0006 | 0.00024 | -0.00018 | -0.00016 | -0.02666 | -0.00667 | 0.00211 | -0.0008 | -0.01861 | -0.02634 | 5e-05 | 0.00129 | -0.00018 | -0.03529 | -0.0235 | -0.00234 | 0.00166 | -0.02809 | -0.0005 | -0.02394
[RO-RO] [OPP] TRA 400/220 kV AT Urechesti | N-1 OHL 400 kV Arefu-Tantareni | -0.0274 | -0.00023 | -0.01529 | -2e-05 | -0.0345 | -0.00022 | 0.00071 | 0.0003 | -0.00022 | -0.00019 | -0.03217 | -0.00798 | 0.00233 | -0.00097 | -0.02227 | -0.0318 | 6e-05 | 0.00165 | -0.00022 | -0.0383 | -0.02708 | -0.00286 | 0.00192 | -0.03375 | 0.00024 | -0.02879
[RO-RO] [OPP] TRA 400/220 kV AT Urechesti | N-1 TIE 400 kV Resita-Pancevo c1 | -0.02267 | -0.00012 | -0.01239 | -2e-05 | -0.02911 | -0.00017 | 0.00058 | 0.00023 | -0.00017 | -0.00015 | -0.02678 | -0.00643 | 0.00208 | -0.00076 | -0.01829 | -0.02638 | 5e-05 | 0.00121 | -0.00017 | -0.03644 | -0.02259 | -0.00222 | 0.00161 | -0.02846 | -0.00081 | -0.02377
[RO-RO] [OPP] TRA 400/220 kV AT1 Iernut | BC | 0.00325 | 0.00034 | 0.00259 | 1e-05 | 0.00465 | 8e-05 | -0.00011 | -0.00011 | 7e-05 | 6e-05 | 0.0037 | 0.00162 | 0.00061 | 0.00029 | 0.00298 | 0.00353 | -2e-05 | -0.00086 | 7e-05 | 0.01822 | 0.00369 | 0.00098 | -0.00014 | 0.0046 | 0.00026 | 0.00335
[RO-RO] [OPP] TRA 400/220 kV AT1 Iernut | N-1 TIE 400 kV Rosiori-Mukacevo | -0.00127 | -0.00012 | -0.00084 | 0 | -0.00069 | -3e-05 | 3e-05 | 4e-05 | -2e-05 | -2e-05 | -0.00134 | -0.00054 | -0.00022 | -0.0001 | -0.0011 | -0.00147 | 1e-05 | 0.00032 | -2e-05 | 0.0117 | -0.00103 | -0.00032 | 0 | -0.00068 | 0.0027 | -0.0014
[RO-RO] [OPP] TRA 400/220 kV AT2 Iernut | BC | 0.00298 | 0.00031 | 0.00238 | 1e-05 | 0.00427 | 8e-05 | -0.0001 | -0.0001 | 7e-05 | 6e-05 | 0.00339 | 0.00149 | 0.00056 | 0.00027 | 0.00273 | 0.00324 | -2e-05 | -0.00079 | 7e-05 | 0.01672 | 0.00338 | 0.0009 | -0.00013 | 0.00422 | 0.00023 | 0.00307
[RO-RO] [OPP] TRA 400/220 kV AT2 Iernut | N-1 TIE 400 kV Rosiori-Mukacevo | -0.00116 | -0.00011 | -0.00077 | 0 | -0.00064 | -3e-05 | 2e-05 | 4e-05 | -2e-05 | -2e-05 | -0.00123 | -0.00049 | -0.0002 | -9e-05 | -0.00101 | -0.00135 | 1e-05 | 0.0003 | -2e-05 | 0.01074 | -0.00095 | -0.00029 | 0 | -0.00062 | 0.00248 | -0.00128
[RO-RO] [OPP] TRA 400/220 kV AT Rosiori | BC |  | 0 | 0 |  | 0 |  |  |  |  | 0 | 0 | 0 |  |  | 0 | 0 | 0 |  | 0 | 0 | 0 | 0 | 0 | 0 | 0 | 0
[RO-RO] [OPP] TRA 400/220 kV AT Rosiori | N-1 TIE 400 kV Rosiori-Mukacevo |  | 0 | 0 |  | 0 |  |  |  |  | 0 | 0 | 0 |  |  | 0 | 0 | 0 |  | 0 | 0 | 0 | 0 | 0 | 0 | 0 | 0
[RO-RO] [OPP] TRA 400/220 kV AT Rosiori | N-1 OHL 400 kV Iernut-Sibiu Sud |  | 0 | 0 |  | 0 |  |  |  |  | 0 | 0 | 0 |  |  | 0 | 0 | 0 |  | 0 | 0 | 0 | 0 | 0 | 0 | 0 | 0

## 1330
PTDF report
Generated at: | 04/11/2025 21:59:53
Business day: | 2025-11-06
Horizon: | 2DA
Timestamp | 13:30
Border & direction: | South-Romania Importing
Margin satisfied | True
Process | Adjustment
CNE Name | CO Name | AL | AT | BA | BE | BG | CH | CZ | DE | ES | FR | GR | HR | HU | IT | ME | MK | NL | PL | PT | RO | RS | SI | SK | TR | UA | XK
[GR-BG] [DIR] TIE 400 kV Thessaloniki - Blagoevgrad | N-1 TIE 400 kV Thessaloniki - Dubrovo | 0.09087 | 0.00021 | 0.01613 | 2e-05 | 0.00058 | 0.00024 | -0.0007 | -0.00032 | 0.00024 | 0.0002 | 0.19115 | 0.00902 | -0.00201 | 0.00101 | 0.04199 | 0.09461 | -6e-05 | -0.00186 | 0.00024 | -0.0237 | -0.00218 | 0.00271 | -0.00165 | 0.05917 | -0.00648 | 0.04533
[GR-MK] [DIR] TIE 400 kV Meliti - Bitola | N-1 TIE 400 kV Thessaloniki - Dubrovo | 0.07386 | -0.00053 | -0.00757 | -1e-05 | 0.07922 | -0.00017 | 0.0003 | 0.00023 | -0.00015 | -0.00013 | 0.32948 | -0.00375 | -0.00014 | -0.00061 | -0.00271 | -0.34096 | 4e-05 | 0.00166 | -0.00015 | 0.01669 | -0.01345 | -0.00208 | 0.00056 | 0.12915 | 0.01035 | -0.08114
[GR-MK] [DIR] TIE 400 kV Thessaloniki - Dubrovo | BC |  | 0 | 0 |  | 0 |  |  |  |  | 0 | 0 | 0 |  |  | 0 | 0 | 0 |  | 0 | 0 | 0 | 0 | 0 | 0 | 0 | 0
[GR-MK] [DIR] TIE 400 kV Thessaloniki - Dubrovo | N-1 TIE 400 kV Thessaloniki - Blagoevgrad |  | 0 | 0 |  | 0 |  |  |  |  | 0 | 0 | 0 |  |  | 0 | 0 | 0 |  | 0 | 0 | 0 | 0 | 0 | 0 | 0 | 0
[GR-MK] [DIR] TIE 400 kV Thessaloniki - Dubrovo | N-1 TIE 400 kV Meliti - Bitola |  | 0 | 0 |  | 0 |  |  |  |  | 0 | 0 | 0 |  |  | 0 | 0 | 0 |  | 0 | 0 | 0 | 0 | 0 | 0 | 0 | 0
[GR-MK] [DIR] TIE 400 kV Thessaloniki - Dubrovo | N-1 TIE 400 kV Kardia - Zemblak / N-1 TIE 150 kV Mourtos - Bistrica |  | 0 | 0 |  | 0 |  |  |  |  | 0 | 0 | 0 |  |  | 0 | 0 | 0 |  | 0 | 0 | 0 | 0 | 0 | 0 | 0 | 0
[GR-MK] [DIR] TIE 400 kV Thessaloniki - Dubrovo | N-1 TIE 400 kV Arachthos - Galatina |  | 0 | 0 |  | 0 |  |  |  |  | 0 | 0 | 0 |  |  | 0 | 0 | 0 |  | 0 | 0 | 0 | 0 | 0 | 0 | 0 | 0
[GR-MK] [DIR] TIE 400 kV Thessaloniki - Dubrovo | N-1 TIE 400 kV Nea Santa - Babaeski |  | 0 | 0 |  | 0 |  |  |  |  | 0 | 0 | 0 |  |  | 0 | 0 | 0 |  | 0 | 0 | 0 | 0 | 0 | 0 | 0 | 0
[GR-MK] [DIR] TIE 400 kV Thessaloniki - Dubrovo | N-1 OHL 400 kV Kosovo B - Urosevac |  | 0 | 0 |  | 0 |  |  |  |  | 0 | 0 | 0 |  |  | 0 | 0 | 0 |  | 0 | 0 | 0 | 0 | 0 | 0 | 0 | 0
[GR-MK] [DIR] TIE 400 kV Thessaloniki - Dubrovo | N-1 TIE 400 kV Pec 3 - Ribarevina |  | 0 | 0 |  | 0 |  |  |  |  | 0 | 0 | 0 |  |  | 0 | 0 | 0 |  | 0 | 0 | 0 | 0 | 0 | 0 | 0 | 0
[GR-MK] [DIR] TIE 400 kV Thessaloniki - Dubrovo | N-1 TIE 400 kV Maritsa 3 - Hamitabat 1 |  | 0 | 0 |  | 0 |  |  |  |  | 0 | 0 | 0 |  |  | 0 | 0 | 0 |  | 0 | 0 | 0 | 0 | 0 | 0 | 0 | 0
[GR-MK] [DIR] TIE 400 kV Thessaloniki - Dubrovo | N-1 TIE 400 kV Maritsa 3 - Hamitabat 2 |  | 0 | 0 |  | 0 |  |  |  |  | 0 | 0 | 0 |  |  | 0 | 0 | 0 |  | 0 | 0 | 0 | 0 | 0 | 0 | 0 | 0
[GR-MK] [DIR] TIE 400 kV Thessaloniki - Dubrovo | N-1 TIE 400 kV Sofia Zapad - Nis |  | 0 | 0 |  | 0 |  |  |  |  | 0 | 0 | 0 |  |  | 0 | 0 | 0 |  | 0 | 0 | 0 | 0 | 0 | 0 | 0 | 0
[GR-MK] [DIR] TIE 400 kV Thessaloniki - Dubrovo | N-1 TIE 400 kV Kosovo B - Nis 2 |  | 0 | 0 |  | 0 |  |  |  |  | 0 | 0 | 0 |  |  | 0 | 0 | 0 |  | 0 | 0 | 0 | 0 | 0 | 0 | 0 | 0
[GR-MK] [DIR] TIE 400 kV Thessaloniki - Dubrovo | N-1 TIE 400 kV Vranje 4 - Stip |  | 0 | 0 |  | 0 |  |  |  |  | 0 | 0 | 0 |  |  | 0 | 0 | 0 |  | 0 | 0 | 0 | 0 | 0 | 0 | 0 | 0
[GR-MK] [DIR] TIE 400 kV Thessaloniki - Dubrovo | N-1 OHL 400 kV Vranje 4 - Leskovac 2 |  | 0 | 0 |  | 0 |  |  |  |  | 0 | 0 | 0 |  |  | 0 | 0 | 0 |  | 0 | 0 | 0 | 0 | 0 | 0 | 0 | 0
[GR-MK] [DIR] TIE 400 kV Thessaloniki - Dubrovo | N-1 OHL 400 kV Nis 2 - Leskovac 2 |  | 0 | 0 |  | 0 |  |  |  |  | 0 | 0 | 0 |  |  | 0 | 0 | 0 |  | 0 | 0 | 0 | 0 | 0 | 0 | 0 | 0
[GR-MK] [DIR] TIE 400 kV Thessaloniki - Dubrovo | N-1 OHL 400 kV Bitola 2 - Dubrovo |  | 0 | 0 |  | 0 |  |  |  |  | 0 | 0 | 0 |  |  | 0 | 0 | 0 |  | 0 | 0 | 0 | 0 | 0 | 0 | 0 | 0
[GR-MK] [DIR] TIE 400 kV Thessaloniki - Dubrovo | N-1 OHL 400 kV Dubrovo - Stip |  | 0 | 0 |  | 0 |  |  |  |  | 0 | 0 | 0 |  |  | 0 | 0 | 0 |  | 0 | 0 | 0 | 0 | 0 | 0 | 0 | 0
[GR-MK] [DIR] TIE 400 kV Thessaloniki - Dubrovo | N-1 TIE 400 kV Chervena Mogila - Stip |  | 0 | 0 |  | 0 |  |  |  |  | 0 | 0 | 0 |  |  | 0 | 0 | 0 |  | 0 | 0 | 0 | 0 | 0 | 0 | 0 | 0
[GR-MK] [DIR] TIE 400 kV Thessaloniki - Dubrovo | N-1 OHL 400 kV Skopje 4 - Skopje 5 |  | 0 | 0 |  | 0 |  |  |  |  | 0 | 0 | 0 |  |  | 0 | 0 | 0 |  | 0 | 0 | 0 | 0 | 0 | 0 | 0 | 0
[GR-MK] [DIR] TIE 400 kV Thessaloniki - Dubrovo | N-1 TIE 400 kV Skopje 5 - Urosevac |  | 0 | 0 |  | 0 |  |  |  |  | 0 | 0 | 0 |  |  | 0 | 0 | 0 |  | 0 | 0 | 0 | 0 | 0 | 0 | 0 | 0
[GR-MK] [DIR] TIE 400 kV Thessaloniki - Dubrovo | N-1 OHL 400 kV Habitabat NGCC - Babaeski |  | 0 | 0 |  | 0 |  |  |  |  | 0 | 0 | 0 |  |  | 0 | 0 | 0 |  | 0 | 0 | 0 | 0 | 0 | 0 | 0 | 0
[GR-MK] [DIR] TIE 400 kV Thessaloniki - Dubrovo | N-1 TIE 400 kV Tirana 2 – Podgorica 2 |  | 0 | 0 |  | 0 |  |  |  |  | 0 | 0 | 0 |  |  | 0 | 0 | 0 |  | 0 | 0 | 0 | 0 | 0 | 0 | 0 | 0
[GR-MK] [DIR] TIE 400 kV Thessaloniki - Dubrovo | N-1 OHL 400 kV Elbasan 2 - Tirana 2 |  | 0 | 0 |  | 0 |  |  |  |  | 0 | 0 | 0 |  |  | 0 | 0 | 0 |  | 0 | 0 | 0 | 0 | 0 | 0 | 0 | 0
[GR-MK] [DIR] TIE 400 kV Thessaloniki - Dubrovo | N-1 OHL 400 kV Elbasan 2 - Zemblak |  | 0 | 0 |  | 0 |  |  |  |  | 0 | 0 | 0 |  |  | 0 | 0 | 0 |  | 0 | 0 | 0 | 0 | 0 | 0 | 0 | 0
[GR-MK] [DIR] TIE 400 kV Thessaloniki - Dubrovo | N-1 OHL 400 kV Vetren - Chervena Mogila |  | 0 | 0 |  | 0 |  |  |  |  | 0 | 0 | 0 |  |  | 0 | 0 | 0 |  | 0 | 0 | 0 | 0 | 0 | 0 | 0 | 0
[GR-MK] [DIR] TIE 400 kV Thessaloniki - Dubrovo | N-1 OHL 400 kV Plovdiv - Vetren |  | 0 | 0 |  | 0 |  |  |  |  | 0 | 0 | 0 |  |  | 0 | 0 | 0 |  | 0 | 0 | 0 | 0 | 0 | 0 | 0 | 0
[GR-MK] [DIR] TIE 400 kV Thessaloniki - Dubrovo | N-1 OHL 400 kV Maritsa Iztok 2 - Maritsa Iztok 3 |  | 0 | 0 |  | 0 |  |  |  |  | 0 | 0 | 0 |  |  | 0 | 0 | 0 |  | 0 | 0 | 0 | 0 | 0 | 0 | 0 | 0
[GR-MK] [DIR] TIE 400 kV Thessaloniki - Dubrovo | N-1 OHL 400 kV Maritsa Iztok - Maritsa Iztok 3 ck. 1&2 |  | 0 | 0 |  | 0 |  |  |  |  | 0 | 0 | 0 |  |  | 0 | 0 | 0 |  | 0 | 0 | 0 | 0 | 0 | 0 | 0 | 0
[GR-MK] [DIR] TIE 400 kV Thessaloniki - Dubrovo | N-1 OHL 400 kV Maritsa Iztok - Plovdiv ck. 1&2 |  | 0 | 0 |  | 0 |  |  |  |  | 0 | 0 | 0 |  |  | 0 | 0 | 0 |  | 0 | 0 | 0 | 0 | 0 | 0 | 0 | 0
[GR-MK] [DIR] TIE 400 kV Thessaloniki - Dubrovo | N-1 OHL 400 kV Varna - Burgas ck. 1&2 |  | 0 | 0 |  | 0 |  |  |  |  | 0 | 0 | 0 |  |  | 0 | 0 | 0 |  | 0 | 0 | 0 | 0 | 0 | 0 | 0 | 0
[GR-MK] [DIR] TIE 400 kV Thessaloniki - Dubrovo | N-1 OHL 400 kV Burgas- Maritsa Iztok 2 |  | 0 | 0 |  | 0 |  |  |  |  | 0 | 0 | 0 |  |  | 0 | 0 | 0 |  | 0 | 0 | 0 | 0 | 0 | 0 | 0 | 0
[GR-MK] [DIR] TIE 400 kV Thessaloniki - Dubrovo | N-1 OHL 400 kV Sofia Zapad - Chervena Mogila ck. 1&2 |  | 0 | 0 |  | 0 |  |  |  |  | 0 | 0 | 0 |  |  | 0 | 0 | 0 |  | 0 | 0 | 0 | 0 | 0 | 0 | 0 | 0
[GR-MK] [DIR] TIE 400 kV Thessaloniki - Dubrovo | N-1 OHL 400 kV Chervena Mogila - Blagoevgrad ck. 1&2 |  | 0 | 0 |  | 0 |  |  |  |  | 0 | 0 | 0 |  |  | 0 | 0 | 0 |  | 0 | 0 | 0 | 0 | 0 | 0 | 0 | 0
[GR-MK] [DIR] TIE 400 kV Thessaloniki - Dubrovo | N-1 OHL 400 kV Kozloduy - Sofia Zapad ck. 1&2 |  | 0 | 0 |  | 0 |  |  |  |  | 0 | 0 | 0 |  |  | 0 | 0 | 0 |  | 0 | 0 | 0 | 0 | 0 | 0 | 0 | 0
[GR-MK] [DIR] TIE 400 kV Thessaloniki - Dubrovo | N-1 OHL 400 kV Filippoi - Komotini ck. 1&2 |  | 0 | 0 |  | 0 |  |  |  |  | 0 | 0 | 0 |  |  | 0 | 0 | 0 |  | 0 | 0 | 0 | 0 | 0 | 0 | 0 | 0
[GR-MK] [DIR] TIE 400 kV Thessaloniki - Dubrovo | N-1 OHL 400 kV Filippoi - Lagadas ck. 1&2 |  | 0 | 0 |  | 0 |  |  |  |  | 0 | 0 | 0 |  |  | 0 | 0 | 0 |  | 0 | 0 | 0 | 0 | 0 | 0 | 0 | 0
[GR-MK] [DIR] TIE 400 kV Thessaloniki - Dubrovo | N-1 OHL 400 kV Meliti - Amideo ck. 1&2 |  | 0 | 0 |  | 0 |  |  |  |  | 0 | 0 | 0 |  |  | 0 | 0 | 0 |  | 0 | 0 | 0 | 0 | 0 | 0 | 0 | 0
[GR-MK] [DIR] TIE 400 kV Thessaloniki - Dubrovo | N-1 OHL 400 kV Amideo - Lagadas ck. 1&2 |  | 0 | 0 |  | 0 |  |  |  |  | 0 | 0 | 0 |  |  | 0 | 0 | 0 |  | 0 | 0 | 0 | 0 | 0 | 0 | 0 | 0
[GR-MK] [DIR] TIE 400 kV Thessaloniki - Dubrovo | N-1 OHL 400 kV Thessaloniki - Lagadas ck. 1&2 |  | 0 | 0 |  | 0 |  |  |  |  | 0 | 0 | 0 |  |  | 0 | 0 | 0 |  | 0 | 0 | 0 | 0 | 0 | 0 | 0 | 0
[GR-AL] [DIR] TIE 400 kV Kardia - Zemblak | N-1 TIE 400 kV Thessaloniki - Dubrovo | 0.23663 | 0.00062 | 0.03731 | 5e-05 | -0.09325 | 0.00057 | -0.0016 | -0.00077 | 0.00057 | 0.00049 | -0.21687 | 0.02113 | -0.00421 | 0.00241 | 0.0998 | -0.09925 | -0.00016 | -0.00463 | 0.00056 | -0.04245 | -0.00361 | 0.00648 | -0.00365 | -0.11379 | -0.01992 | 0.04419
[GR-TR] [DIR] TIE 400 kV Nea Santa - Babaeski | N-1 TIE 400 kV Thessaloniki - Dubrovo | -0.04982 | -0.0004 | -0.01273 | -2e-05 | 0.07183 | -0.00022 | 0.00053 | 0.0003 | -0.00021 | -0.00018 | -0.09453 | -0.00704 | 0.00095 | -0.00089 | -0.02726 | -0.05681 | 6e-05 | 0.00194 | -0.00021 | 0.01555 | -0.00492 | -0.00257 | 0.00114 | 0.38165 | 0.01033 | -0.03408
[GR-BG] [OPP] TIE 400 kV Thessaloniki - Blagoevgrad | N-1 TIE 400 kV Thessaloniki - Dubrovo | 0.09087 | 0.00021 | 0.01613 | 2e-05 | 0.00058 | 0.00024 | -0.0007 | -0.00032 | 0.00024 | 0.0002 | 0.19115 | 0.00902 | -0.00201 | 0.00101 | 0.04199 | 0.09461 | -6e-05 | -0.00186 | 0.00024 | -0.0237 | -0.00218 | 0.00271 | -0.00165 | 0.05917 | -0.00648 | 0.04533
[GR-MK] [OPP] TIE 400 kV Meliti - Bitola | N-1 TIE 400 kV Thessaloniki - Dubrovo | 0.07386 | -0.00053 | -0.00757 | -1e-05 | 0.07922 | -0.00017 | 0.0003 | 0.00023 | -0.00015 | -0.00013 | 0.32948 | -0.00375 | -0.00014 | -0.00061 | -0.00271 | -0.34096 | 4e-05 | 0.00166 | -0.00015 | 0.01669 | -0.01345 | -0.00208 | 0.00056 | 0.12915 | 0.01035 | -0.08114
[GR-MK] [OPP] TIE 400 kV Thessaloniki - Dubrovo | BC |  | 0 | 0 |  | 0 |  |  |  |  | 0 | 0 | 0 |  |  | 0 | 0 | 0 |  | 0 | 0 | 0 | 0 | 0 | 0 | 0 | 0
[GR-MK] [OPP] TIE 400 kV Thessaloniki - Dubrovo | N-1 TIE 400 kV Thessaloniki - Blagoevgrad |  | 0 | 0 |  | 0 |  |  |  |  | 0 | 0 | 0 |  |  | 0 | 0 | 0 |  | 0 | 0 | 0 | 0 | 0 | 0 | 0 | 0
[GR-MK] [OPP] TIE 400 kV Thessaloniki - Dubrovo | N-1 TIE 400 kV Meliti - Bitola |  | 0 | 0 |  | 0 |  |  |  |  | 0 | 0 | 0 |  |  | 0 | 0 | 0 |  | 0 | 0 | 0 | 0 | 0 | 0 | 0 | 0
[GR-MK] [OPP] TIE 400 kV Thessaloniki - Dubrovo | N-1 TIE 400 kV Kardia - Zemblak / N-1 TIE 150 kV Mourtos - Bistrica |  | 0 | 0 |  | 0 |  |  |  |  | 0 | 0 | 0 |  |  | 0 | 0 | 0 |  | 0 | 0 | 0 | 0 | 0 | 0 | 0 | 0
[GR-MK] [OPP] TIE 400 kV Thessaloniki - Dubrovo | N-1 TIE 400 kV Arachthos - Galatina |  | 0 | 0 |  | 0 |  |  |  |  | 0 | 0 | 0 |  |  | 0 | 0 | 0 |  | 0 | 0 | 0 | 0 | 0 | 0 | 0 | 0
[GR-MK] [OPP] TIE 400 kV Thessaloniki - Dubrovo | N-1 TIE 400 kV Nea Santa - Babaeski |  | 0 | 0 |  | 0 |  |  |  |  | 0 | 0 | 0 |  |  | 0 | 0 | 0 |  | 0 | 0 | 0 | 0 | 0 | 0 | 0 | 0
[GR-MK] [OPP] TIE 400 kV Thessaloniki - Dubrovo | N-1 OHL 400 kV Kosovo B - Urosevac |  | 0 | 0 |  | 0 |  |  |  |  | 0 | 0 | 0 |  |  | 0 | 0 | 0 |  | 0 | 0 | 0 | 0 | 0 | 0 | 0 | 0
[GR-MK] [OPP] TIE 400 kV Thessaloniki - Dubrovo | N-1 TIE 400 kV Pec 3 - Ribarevina |  | 0 | 0 |  | 0 |  |  |  |  | 0 | 0 | 0 |  |  | 0 | 0 | 0 |  | 0 | 0 | 0 | 0 | 0 | 0 | 0 | 0
[GR-MK] [OPP] TIE 400 kV Thessaloniki - Dubrovo | N-1 TIE 400 kV Maritsa 3 - Hamitabat 1 |  | 0 | 0 |  | 0 |  |  |  |  | 0 | 0 | 0 |  |  | 0 | 0 | 0 |  | 0 | 0 | 0 | 0 | 0 | 0 | 0 | 0
[GR-MK] [OPP] TIE 400 kV Thessaloniki - Dubrovo | N-1 TIE 400 kV Maritsa 3 - Hamitabat 2 |  | 0 | 0 |  | 0 |  |  |  |  | 0 | 0 | 0 |  |  | 0 | 0 | 0 |  | 0 | 0 | 0 | 0 | 0 | 0 | 0 | 0
[GR-MK] [OPP] TIE 400 kV Thessaloniki - Dubrovo | N-1 TIE 400 kV Sofia Zapad - Nis |  | 0 | 0 |  | 0 |  |  |  |  | 0 | 0 | 0 |  |  | 0 | 0 | 0 |  | 0 | 0 | 0 | 0 | 0 | 0 | 0 | 0
[GR-MK] [OPP] TIE 400 kV Thessaloniki - Dubrovo | N-1 TIE 400 kV Kosovo B - Nis 2 |  | 0 | 0 |  | 0 |  |  |  |  | 0 | 0 | 0 |  |  | 0 | 0 | 0 |  | 0 | 0 | 0 | 0 | 0 | 0 | 0 | 0
[GR-MK] [OPP] TIE 400 kV Thessaloniki - Dubrovo | N-1 TIE 400 kV Vranje 4 - Stip |  | 0 | 0 |  | 0 |  |  |  |  | 0 | 0 | 0 |  |  | 0 | 0 | 0 |  | 0 | 0 | 0 | 0 | 0 | 0 | 0 | 0
[GR-MK] [OPP] TIE 400 kV Thessaloniki - Dubrovo | N-1 OHL 400 kV Vranje 4 - Leskovac 2 |  | 0 | 0 |  | 0 |  |  |  |  | 0 | 0 | 0 |  |  | 0 | 0 | 0 |  | 0 | 0 | 0 | 0 | 0 | 0 | 0 | 0
[GR-MK] [OPP] TIE 400 kV Thessaloniki - Dubrovo | N-1 OHL 400 kV Nis 2 - Leskovac 2 |  | 0 | 0 |  | 0 |  |  |  |  | 0 | 0 | 0 |  |  | 0 | 0 | 0 |  | 0 | 0 | 0 | 0 | 0 | 0 | 0 | 0
[GR-MK] [OPP] TIE 400 kV Thessaloniki - Dubrovo | N-1 OHL 400 kV Bitola 2 - Dubrovo |  | 0 | 0 |  | 0 |  |  |  |  | 0 | 0 | 0 |  |  | 0 | 0 | 0 |  | 0 | 0 | 0 | 0 | 0 | 0 | 0 | 0
[GR-MK] [OPP] TIE 400 kV Thessaloniki - Dubrovo | N-1 OHL 400 kV Dubrovo - Stip |  | 0 | 0 |  | 0 |  |  |  |  | 0 | 0 | 0 |  |  | 0 | 0 | 0 |  | 0 | 0 | 0 | 0 | 0 | 0 | 0 | 0
[GR-MK] [OPP] TIE 400 kV Thessaloniki - Dubrovo | N-1 TIE 400 kV Chervena Mogila - Stip |  | 0 | 0 |  | 0 |  |  |  |  | 0 | 0 | 0 |  |  | 0 | 0 | 0 |  | 0 | 0 | 0 | 0 | 0 | 0 | 0 | 0
[GR-MK] [OPP] TIE 400 kV Thessaloniki - Dubrovo | N-1 OHL 400 kV Skopje 4 - Skopje 5 |  | 0 | 0 |  | 0 |  |  |  |  | 0 | 0 | 0 |  |  | 0 | 0 | 0 |  | 0 | 0 | 0 | 0 | 0 | 0 | 0 | 0
[GR-MK] [OPP] TIE 400 kV Thessaloniki - Dubrovo | N-1 TIE 400 kV Skopje 5 - Urosevac |  | 0 | 0 |  | 0 |  |  |  |  | 0 | 0 | 0 |  |  | 0 | 0 | 0 |  | 0 | 0 | 0 | 0 | 0 | 0 | 0 | 0
[GR-MK] [OPP] TIE 400 kV Thessaloniki - Dubrovo | N-1 OHL 400 kV Habitabat NGCC - Babaeski |  | 0 | 0 |  | 0 |  |  |  |  | 0 | 0 | 0 |  |  | 0 | 0 | 0 |  | 0 | 0 | 0 | 0 | 0 | 0 | 0 | 0
[GR-MK] [OPP] TIE 400 kV Thessaloniki - Dubrovo | N-1 TIE 400 kV Tirana 2 – Podgorica 2 |  | 0 | 0 |  | 0 |  |  |  |  | 0 | 0 | 0 |  |  | 0 | 0 | 0 |  | 0 | 0 | 0 | 0 | 0 | 0 | 0 | 0
[GR-MK] [OPP] TIE 400 kV Thessaloniki - Dubrovo | N-1 OHL 400 kV Elbasan 2 - Tirana 2 |  | 0 | 0 |  | 0 |  |  |  |  | 0 | 0 | 0 |  |  | 0 | 0 | 0 |  | 0 | 0 | 0 | 0 | 0 | 0 | 0 | 0
[GR-MK] [OPP] TIE 400 kV Thessaloniki - Dubrovo | N-1 OHL 400 kV Elbasan 2 - Zemblak |  | 0 | 0 |  | 0 |  |  |  |  | 0 | 0 | 0 |  |  | 0 | 0 | 0 |  | 0 | 0 | 0 | 0 | 0 | 0 | 0 | 0
[GR-MK] [OPP] TIE 400 kV Thessaloniki - Dubrovo | N-1 OHL 400 kV Vetren - Chervena Mogila |  | 0 | 0 |  | 0 |  |  |  |  | 0 | 0 | 0 |  |  | 0 | 0 | 0 |  | 0 | 0 | 0 | 0 | 0 | 0 | 0 | 0
[GR-MK] [OPP] TIE 400 kV Thessaloniki - Dubrovo | N-1 OHL 400 kV Plovdiv - Vetren |  | 0 | 0 |  | 0 |  |  |  |  | 0 | 0 | 0 |  |  | 0 | 0 | 0 |  | 0 | 0 | 0 | 0 | 0 | 0 | 0 | 0
[GR-MK] [OPP] TIE 400 kV Thessaloniki - Dubrovo | N-1 OHL 400 kV Maritsa Iztok 2 - Maritsa Iztok 3 |  | 0 | 0 |  | 0 |  |  |  |  | 0 | 0 | 0 |  |  | 0 | 0 | 0 |  | 0 | 0 | 0 | 0 | 0 | 0 | 0 | 0
[GR-MK] [OPP] TIE 400 kV Thessaloniki - Dubrovo | N-1 OHL 400 kV Maritsa Iztok - Maritsa Iztok 3 ck. 1&2 |  | 0 | 0 |  | 0 |  |  |  |  | 0 | 0 | 0 |  |  | 0 | 0 | 0 |  | 0 | 0 | 0 | 0 | 0 | 0 | 0 | 0
[GR-MK] [OPP] TIE 400 kV Thessaloniki - Dubrovo | N-1 OHL 400 kV Maritsa Iztok - Plovdiv ck. 1&2 |  | 0 | 0 |  | 0 |  |  |  |  | 0 | 0 | 0 |  |  | 0 | 0 | 0 |  | 0 | 0 | 0 | 0 | 0 | 0 | 0 | 0
[GR-MK] [OPP] TIE 400 kV Thessaloniki - Dubrovo | N-1 OHL 400 kV Varna - Burgas ck. 1&2 |  | 0 | 0 |  | 0 |  |  |  |  | 0 | 0 | 0 |  |  | 0 | 0 | 0 |  | 0 | 0 | 0 | 0 | 0 | 0 | 0 | 0
[GR-MK] [OPP] TIE 400 kV Thessaloniki - Dubrovo | N-1 OHL 400 kV Burgas- Maritsa Iztok 2 |  | 0 | 0 |  | 0 |  |  |  |  | 0 | 0 | 0 |  |  | 0 | 0 | 0 |  | 0 | 0 | 0 | 0 | 0 | 0 | 0 | 0
[GR-MK] [OPP] TIE 400 kV Thessaloniki - Dubrovo | N-1 OHL 400 kV Sofia Zapad - Chervena Mogila ck. 1&2 |  | 0 | 0 |  | 0 |  |  |  |  | 0 | 0 | 0 |  |  | 0 | 0 | 0 |  | 0 | 0 | 0 | 0 | 0 | 0 | 0 | 0
[GR-MK] [OPP] TIE 400 kV Thessaloniki - Dubrovo | N-1 OHL 400 kV Chervena Mogila - Blagoevgrad ck. 1&2 |  | 0 | 0 |  | 0 |  |  |  |  | 0 | 0 | 0 |  |  | 0 | 0 | 0 |  | 0 | 0 | 0 | 0 | 0 | 0 | 0 | 0
[GR-MK] [OPP] TIE 400 kV Thessaloniki - Dubrovo | N-1 OHL 400 kV Kozloduy - Sofia Zapad ck. 1&2 |  | 0 | 0 |  | 0 |  |  |  |  | 0 | 0 | 0 |  |  | 0 | 0 | 0 |  | 0 | 0 | 0 | 0 | 0 | 0 | 0 | 0
[GR-MK] [OPP] TIE 400 kV Thessaloniki - Dubrovo | N-1 OHL 400 kV Filippoi - Komotini ck. 1&2 |  | 0 | 0 |  | 0 |  |  |  |  | 0 | 0 | 0 |  |  | 0 | 0 | 0 |  | 0 | 0 | 0 | 0 | 0 | 0 | 0 | 0
[GR-MK] [OPP] TIE 400 kV Thessaloniki - Dubrovo | N-1 OHL 400 kV Filippoi - Lagadas ck. 1&2 |  | 0 | 0 |  | 0 |  |  |  |  | 0 | 0 | 0 |  |  | 0 | 0 | 0 |  | 0 | 0 | 0 | 0 | 0 | 0 | 0 | 0
[GR-MK] [OPP] TIE 400 kV Thessaloniki - Dubrovo | N-1 OHL 400 kV Meliti - Amideo ck. 1&2 |  | 0 | 0 |  | 0 |  |  |  |  | 0 | 0 | 0 |  |  | 0 | 0 | 0 |  | 0 | 0 | 0 | 0 | 0 | 0 | 0 | 0
[GR-MK] [OPP] TIE 400 kV Thessaloniki - Dubrovo | N-1 OHL 400 kV Amideo - Lagadas ck. 1&2 |  | 0 | 0 |  | 0 |  |  |  |  | 0 | 0 | 0 |  |  | 0 | 0 | 0 |  | 0 | 0 | 0 | 0 | 0 | 0 | 0 | 0
[GR-MK] [OPP] TIE 400 kV Thessaloniki - Dubrovo | N-1 OHL 400 kV Thessaloniki - Lagadas ck. 1&2 |  | 0 | 0 |  | 0 |  |  |  |  | 0 | 0 | 0 |  |  | 0 | 0 | 0 |  | 0 | 0 | 0 | 0 | 0 | 0 | 0 | 0
[GR-AL] [OPP] TIE 400 kV Kardia - Zemblak | N-1 TIE 400 kV Thessaloniki - Dubrovo | 0.23663 | 0.00062 | 0.03731 | 5e-05 | -0.09325 | 0.00057 | -0.0016 | -0.00077 | 0.00057 | 0.00049 | -0.21687 | 0.02113 | -0.00421 | 0.00241 | 0.0998 | -0.09925 | -0.00016 | -0.00463 | 0.00056 | -0.04245 | -0.00361 | 0.00648 | -0.00365 | -0.11379 | -0.01992 | 0.04419
[GR-TR] [OPP] TIE 400 kV Nea Santa - Babaeski | N-1 TIE 400 kV Thessaloniki - Dubrovo | -0.04982 | -0.0004 | -0.01273 | -2e-05 | 0.07183 | -0.00022 | 0.00053 | 0.0003 | -0.00021 | -0.00018 | -0.09453 | -0.00704 | 0.00095 | -0.00089 | -0.02726 | -0.05681 | 6e-05 | 0.00194 | -0.00021 | 0.01555 | -0.00492 | -0.00257 | 0.00114 | 0.38165 | 0.01033 | -0.03408
[GR-MK] [DIR] TIE 400 kV Thessaloniki - Dubrovo | N-1 TIE 400 kV Nea Santa - Maritsa Iztok |  | 0 | 0 |  | 0 |  |  |  |  | 0 | 0 | 0 |  |  | 0 | 0 | 0 |  | 0 | 0 | 0 | 0 | 0 | 0 | 0 | 0
[GR-MK] [OPP] TIE 400 kV Thessaloniki - Dubrovo | N-1 TIE 400 kV Nea Santa - Maritsa Iztok |  | 0 | 0 |  | 0 |  |  |  |  | 0 | 0 | 0 |  |  | 0 | 0 | 0 |  | 0 | 0 | 0 | 0 | 0 | 0 | 0 | 0
[GR-BG] [DIR] TIE 400 kV Nea Santa - Maritsa Iztok | N-1 TIE 400 kV Thessaloniki - Dubrovo | 0.07333 | 0.00058 | 0.01856 | 3e-05 | -0.10782 | 0.00032 | -0.00078 | -0.00043 | 0.00031 | 0.00027 | 0.13989 | 0.01026 | -0.0014 | 0.00129 | 0.03994 | 0.08348 | -9e-05 | -0.00281 | 0.00031 | -0.02283 | 0.00693 | 0.00373 | -0.00167 | 0.07142 | -0.01485 | 0.04978
[GR-BG] [OPP] TIE 400 kV Nea Santa - Maritsa Iztok | N-1 TIE 400 kV Thessaloniki - Dubrovo | 0.07333 | 0.00058 | 0.01856 | 3e-05 | -0.10782 | 0.00032 | -0.00078 | -0.00043 | 0.00031 | 0.00027 | 0.13989 | 0.01026 | -0.0014 | 0.00129 | 0.03994 | 0.08348 | -9e-05 | -0.00281 | 0.00031 | -0.02283 | 0.00693 | 0.00373 | -0.00167 | 0.07142 | -0.01485 | 0.04978
[GR-MK] [DIR] TIE 400 kV Thessaloniki - Dubrovo | N-1 TIE 400 kV Skopje 5 - Urosevac / N-1 TIE 150 kV Mourtos - Bistrica |  | 0 | 0 |  | 0 |  |  |  |  | 0 | 0 | 0 |  |  | 0 | 0 | 0 |  | 0 | 0 | 0 | 0 | 0 | 0 | 0 | 0
[GR-MK] [OPP] TIE 400 kV Thessaloniki - Dubrovo | N-1 TIE 400 kV Skopje 5 - Urosevac / N-1 TIE 150 kV Mourtos - Bistrica |  | 0 | 0 |  | 0 |  |  |  |  | 0 | 0 | 0 |  |  | 0 | 0 | 0 |  | 0 | 0 | 0 | 0 | 0 | 0 | 0 | 0
[GR-MK] [DIR] TIE 400 kV Thessaloniki - Dubrovo | N-1 OHL 400 kV Komotini - Nea Santa ck. 1&2 |  | 0 | 0 |  | 0 |  |  |  |  | 0 | 0 | 0 |  |  | 0 | 0 | 0 |  | 0 | 0 | 0 | 0 | 0 | 0 | 0 | 0
[GR-MK] [OPP] TIE 400 kV Thessaloniki - Dubrovo | N-1 OHL 400 kV Komotini - Nea Santa ck. 1&2 |  | 0 | 0 |  | 0 |  |  |  |  | 0 | 0 | 0 |  |  | 0 | 0 | 0 |  | 0 | 0 | 0 | 0 | 0 | 0 | 0 | 0
[BG-RO] [DIR] TIE 400 kV TINTARENI-KOZLODUI 2 | BC | -0.10497 | -0.00043 | -0.03237 | -4e-05 | -0.15449 | -0.00047 | 0.00144 | 0.00063 | -0.00047 | -0.00041 | -0.13677 | -0.01728 | 0.00428 | -0.00201 | -0.06883 | -0.13249 | 0.00013 | 0.00362 | -0.00047 | 0.08864 | -0.00859 | -0.00564 | 0.00358 | -0.14822 | 0.00617 | -0.10707
[BG-RO] [DIR] TIE 400 kV TINTARENI-KOZLODUI 2 | N-1 TIE 400 kV TINTARENI-KOZLODUI 1 | -0.17672 | -0.00072 | -0.05449 | -7e-05 | -0.26008 | -0.0008 | 0.00242 | 0.00107 | -0.00079 | -0.00068 | -0.23024 | -0.02909 | 0.00721 | -0.00339 | -0.11588 | -0.22303 | 0.00022 | 0.00609 | -0.00079 | 0.14921 | -0.01447 | -0.0095 | 0.00603 | -0.24951 | 0.01039 | -0.18024
[BG-RO] [DIR] TIE 400 kV TINTARENI-KOZLODUI 2 | N-1 TIE 400 kV PORTILE DE FIER - DJERDAP | -0.10394 | -0.00064 | -0.03577 | -5e-05 | -0.14768 | -0.00055 | 0.00158 | 0.00073 | -0.00054 | -0.00046 | -0.13318 | -0.01894 | 0.00434 | -0.00228 | -0.07031 | -0.12969 | 0.00015 | 0.0043 | -0.00054 | 0.10326 | -0.02531 | -0.00657 | 0.0039 | -0.14198 | 0.00953 | -0.10658
[BG-RO] [DIR] TIE 400 kV TINTARENI-KOZLODUI 2 | N-1 TIE 400 kV MEDGIDIA SUD - VARNA | -0.14828 | -0.00145 | -0.05075 | -8e-05 | -0.24147 | -0.00085 | 0.00217 | 0.00115 | -0.00083 | -0.00071 | -0.19477 | -0.02739 | 0.00443 | -0.00345 | -0.09941 | -0.18454 | 0.00023 | 0.0073 | -0.00082 | 0.09984 | -0.02689 | -0.01013 | 0.00491 | -0.23263 | 0.03164 | -0.14929
[BG-RO] [DIR] TIE 400 kV TINTARENI-KOZLODUI 2 | N-1 TIE 400 kV MEDGIDIA SUD - DOBRUDJA | -0.10497 | -0.00043 | -0.03237 | -4e-05 | -0.15449 | -0.00047 | 0.00144 | 0.00063 | -0.00047 | -0.00041 | -0.13677 | -0.01728 | 0.00428 | -0.00201 | -0.06883 | -0.13249 | 0.00013 | 0.00362 | -0.00047 | 0.08864 | -0.00859 | -0.00564 | 0.00358 | -0.14822 | 0.00617 | -0.10707
[BG-RO] [DIR] TIE 400 kV TINTARENI-KOZLODUI 1 | BC | -0.10497 | -0.00043 | -0.03237 | -4e-05 | -0.15449 | -0.00047 | 0.00144 | 0.00063 | -0.00047 | -0.00041 | -0.13677 | -0.01728 | 0.00428 | -0.00201 | -0.06883 | -0.13249 | 0.00013 | 0.00362 | -0.00047 | 0.08864 | -0.00859 | -0.00564 | 0.00358 | -0.14822 | 0.00617 | -0.10707
[BG-RO] [DIR] TIE 400 kV TINTARENI-KOZLODUI 1 | N-1 TIE 400 kV TINTARENI-KOZLODUI 2 | -0.17672 | -0.00072 | -0.05449 | -7e-05 | -0.26008 | -0.0008 | 0.00242 | 0.00107 | -0.00079 | -0.00068 | -0.23024 | -0.02909 | 0.00721 | -0.00339 | -0.11588 | -0.22303 | 0.00022 | 0.00609 | -0.00079 | 0.14921 | -0.01447 | -0.0095 | 0.00603 | -0.24951 | 0.01039 | -0.18024
[BG-RO] [DIR] TIE 400 kV TINTARENI-KOZLODUI 1 | N-1 TIE 400 kV PORTILE DE FIER - DJERDAP | -0.10394 | -0.00064 | -0.03577 | -5e-05 | -0.14768 | -0.00055 | 0.00158 | 0.00073 | -0.00054 | -0.00046 | -0.13318 | -0.01894 | 0.00434 | -0.00228 | -0.07031 | -0.12969 | 0.00015 | 0.0043 | -0.00054 | 0.10326 | -0.02531 | -0.00657 | 0.0039 | -0.14198 | 0.00953 | -0.10658
[BG-RO] [DIR] TIE 400 kV TINTARENI-KOZLODUI 1 | N-1 TIE 400 kV MEDGIDIA SUD - VARNA | -0.14828 | -0.00145 | -0.05075 | -8e-05 | -0.24147 | -0.00085 | 0.00217 | 0.00115 | -0.00083 | -0.00071 | -0.19477 | -0.02739 | 0.00443 | -0.00345 | -0.09941 | -0.18454 | 0.00023 | 0.0073 | -0.00082 | 0.09984 | -0.02689 | -0.01013 | 0.00491 | -0.23263 | 0.03164 | -0.14929
[BG-RO] [DIR] TIE 400 kV TINTARENI-KOZLODUI 1 | N-1 TIE 400 kV MEDGIDIA SUD - DOBRUDJA | -0.10497 | -0.00043 | -0.03237 | -4e-05 | -0.15449 | -0.00047 | 0.00144 | 0.00063 | -0.00047 | -0.00041 | -0.13677 | -0.01728 | 0.00428 | -0.00201 | -0.06883 | -0.13249 | 0.00013 | 0.00362 | -0.00047 | 0.08864 | -0.00859 | -0.00564 | 0.00358 | -0.14822 | 0.00617 | -0.10707
[BG-RO] [DIR] TIE 400 kV DOBRUDJA- MEDGIDIA SUD | BC |  | 0 | 0 |  | 0 |  |  |  |  | 0 | 0 | 0 |  |  | 0 | 0 | 0 |  | 0 | 0 | 0 | 0 | 0 | 0 | 0 | 0
[BG-RO] [DIR] TIE 400 kV DOBRUDJA- MEDGIDIA SUD | N-1 TIE 400 kV MEDGIDIA SUD - VARNA |  | 0 | 0 |  | 0 |  |  |  |  | 0 | 0 | 0 |  |  | 0 | 0 | 0 |  | 0 | 0 | 0 | 0 | 0 | 0 | 0 | 0
[BG-RO] [DIR] TIE 400 kV MEDGIDIA SUD - VARNA | BC | -0.1317 | -0.00309 | -0.0559 | -0.0001 | -0.26453 | -0.00115 | 0.00223 | 0.00156 | -0.00108 | -0.00093 | -0.17641 | -0.03077 | 0.00046 | -0.00437 | -0.09299 | -0.15833 | 0.00031 | 0.01119 | -0.00108 | 0.03406 | -0.05565 | -0.01364 | 0.00403 | -0.25673 | 0.07746 | -0.12841
[BG-RO] [DIR] TIE 400 kV MEDGIDIA SUD - VARNA | N-1 TIE 400 kV MEDGIDIA SUD - DOBRUDJA | -0.1317 | -0.00309 | -0.0559 | -0.0001 | -0.26453 | -0.00115 | 0.00223 | 0.00156 | -0.00108 | -0.00093 | -0.17641 | -0.03077 | 0.00046 | -0.00437 | -0.09299 | -0.15833 | 0.00031 | 0.01119 | -0.00108 | 0.03406 | -0.05565 | -0.01364 | 0.00403 | -0.25673 | 0.07746 | -0.12841
[BG-RO] [OPP] TIE 400 kV TINTARENI-KOZLODUI 2 | BC | -0.10497 | -0.00043 | -0.03237 | -4e-05 | -0.15449 | -0.00047 | 0.00144 | 0.00063 | -0.00047 | -0.00041 | -0.13677 | -0.01728 | 0.00428 | -0.00201 | -0.06883 | -0.13249 | 0.00013 | 0.00362 | -0.00047 | 0.08864 | -0.00859 | -0.00564 | 0.00358 | -0.14822 | 0.00617 | -0.10707
[BG-RO] [OPP] TIE 400 kV TINTARENI-KOZLODUI 2 | N-1 TIE 400 kV TINTARENI-KOZLODUI 1 | -0.17672 | -0.00072 | -0.05449 | -7e-05 | -0.26008 | -0.0008 | 0.00242 | 0.00107 | -0.00079 | -0.00068 | -0.23024 | -0.02909 | 0.00721 | -0.00339 | -0.11588 | -0.22303 | 0.00022 | 0.00609 | -0.00079 | 0.14921 | -0.01447 | -0.0095 | 0.00603 | -0.24951 | 0.01039 | -0.18024
[BG-RO] [OPP] TIE 400 kV TINTARENI-KOZLODUI 2 | N-1 TIE 400 kV PORTILE DE FIER - DJERDAP | -0.10394 | -0.00064 | -0.03577 | -5e-05 | -0.14768 | -0.00055 | 0.00158 | 0.00073 | -0.00054 | -0.00046 | -0.13318 | -0.01894 | 0.00434 | -0.00228 | -0.07031 | -0.12969 | 0.00015 | 0.0043 | -0.00054 | 0.10326 | -0.02531 | -0.00657 | 0.0039 | -0.14198 | 0.00953 | -0.10658
[BG-RO] [OPP] TIE 400 kV TINTARENI-KOZLODUI 2 | N-1 TIE 400 kV MEDGIDIA SUD - VARNA | -0.14828 | -0.00145 | -0.05075 | -8e-05 | -0.24147 | -0.00085 | 0.00217 | 0.00115 | -0.00083 | -0.00071 | -0.19477 | -0.02739 | 0.00443 | -0.00345 | -0.09941 | -0.18454 | 0.00023 | 0.0073 | -0.00082 | 0.09984 | -0.02689 | -0.01013 | 0.00491 | -0.23263 | 0.03164 | -0.14929
[BG-RO] [OPP] TIE 400 kV TINTARENI-KOZLODUI 2 | N-1 TIE 400 kV MEDGIDIA SUD - DOBRUDJA | -0.10497 | -0.00043 | -0.03237 | -4e-05 | -0.15449 | -0.00047 | 0.00144 | 0.00063 | -0.00047 | -0.00041 | -0.13677 | -0.01728 | 0.00428 | -0.00201 | -0.06883 | -0.13249 | 0.00013 | 0.00362 | -0.00047 | 0.08864 | -0.00859 | -0.00564 | 0.00358 | -0.14822 | 0.00617 | -0.10707
[BG-RO] [OPP] TIE 400 kV TINTARENI-KOZLODUI 1 | BC | -0.10497 | -0.00043 | -0.03237 | -4e-05 | -0.15449 | -0.00047 | 0.00144 | 0.00063 | -0.00047 | -0.00041 | -0.13677 | -0.01728 | 0.00428 | -0.00201 | -0.06883 | -0.13249 | 0.00013 | 0.00362 | -0.00047 | 0.08864 | -0.00859 | -0.00564 | 0.00358 | -0.14822 | 0.00617 | -0.10707
[BG-RO] [OPP] TIE 400 kV TINTARENI-KOZLODUI 1 | N-1 TIE 400 kV TINTARENI-KOZLODUI 2 | -0.17672 | -0.00072 | -0.05449 | -7e-05 | -0.26008 | -0.0008 | 0.00242 | 0.00107 | -0.00079 | -0.00068 | -0.23024 | -0.02909 | 0.00721 | -0.00339 | -0.11588 | -0.22303 | 0.00022 | 0.00609 | -0.00079 | 0.14921 | -0.01447 | -0.0095 | 0.00603 | -0.24951 | 0.01039 | -0.18024
[BG-RO] [OPP] TIE 400 kV TINTARENI-KOZLODUI 1 | N-1 TIE 400 kV PORTILE DE FIER - DJERDAP | -0.10394 | -0.00064 | -0.03577 | -5e-05 | -0.14768 | -0.00055 | 0.00158 | 0.00073 | -0.00054 | -0.00046 | -0.13318 | -0.01894 | 0.00434 | -0.00228 | -0.07031 | -0.12969 | 0.00015 | 0.0043 | -0.00054 | 0.10326 | -0.02531 | -0.00657 | 0.0039 | -0.14198 | 0.00953 | -0.10658
[BG-RO] [OPP] TIE 400 kV TINTARENI-KOZLODUI 1 | N-1 TIE 400 kV MEDGIDIA SUD - VARNA | -0.14828 | -0.00145 | -0.05075 | -8e-05 | -0.24147 | -0.00085 | 0.00217 | 0.00115 | -0.00083 | -0.00071 | -0.19477 | -0.02739 | 0.00443 | -0.00345 | -0.09941 | -0.18454 | 0.00023 | 0.0073 | -0.00082 | 0.09984 | -0.02689 | -0.01013 | 0.00491 | -0.23263 | 0.03164 | -0.14929
[BG-RO] [OPP] TIE 400 kV TINTARENI-KOZLODUI 1 | N-1 TIE 400 kV MEDGIDIA SUD - DOBRUDJA | -0.10497 | -0.00043 | -0.03237 | -4e-05 | -0.15449 | -0.00047 | 0.00144 | 0.00063 | -0.00047 | -0.00041 | -0.13677 | -0.01728 | 0.00428 | -0.00201 | -0.06883 | -0.13249 | 0.00013 | 0.00362 | -0.00047 | 0.08864 | -0.00859 | -0.00564 | 0.00358 | -0.14822 | 0.00617 | -0.10707
[BG-RO] [OPP] TIE 400 kV DOBRUDJA- MEDGIDIA SUD | BC |  | 0 | 0 |  | 0 |  |  |  |  | 0 | 0 | 0 |  |  | 0 | 0 | 0 |  | 0 | 0 | 0 | 0 | 0 | 0 | 0 | 0
[BG-RO] [OPP] TIE 400 kV DOBRUDJA- MEDGIDIA SUD | N-1 TIE 400 kV MEDGIDIA SUD - VARNA |  | 0 | 0 |  | 0 |  |  |  |  | 0 | 0 | 0 |  |  | 0 | 0 | 0 |  | 0 | 0 | 0 | 0 | 0 | 0 | 0 | 0
[BG-RO] [OPP] TIE 400 kV MEDGIDIA SUD - VARNA | BC | -0.1317 | -0.00309 | -0.0559 | -0.0001 | -0.26453 | -0.00115 | 0.00223 | 0.00156 | -0.00108 | -0.00093 | -0.17641 | -0.03077 | 0.00046 | -0.00437 | -0.09299 | -0.15833 | 0.00031 | 0.01119 | -0.00108 | 0.03406 | -0.05565 | -0.01364 | 0.00403 | -0.25673 | 0.07746 | -0.12841
[BG-RO] [OPP] TIE 400 kV MEDGIDIA SUD - VARNA | N-1 TIE 400 kV MEDGIDIA SUD - DOBRUDJA | -0.1317 | -0.00309 | -0.0559 | -0.0001 | -0.26453 | -0.00115 | 0.00223 | 0.00156 | -0.00108 | -0.00093 | -0.17641 | -0.03077 | 0.00046 | -0.00437 | -0.09299 | -0.15833 | 0.00031 | 0.01119 | -0.00108 | 0.03406 | -0.05565 | -0.01364 | 0.00403 | -0.25673 | 0.07746 | -0.12841
[RO-BG] [DIR] TIE 400 kV TINTARENI-KOZLODUI 1 | BC | -0.10497 | -0.00043 | -0.03237 | -4e-05 | -0.15449 | -0.00047 | 0.00144 | 0.00063 | -0.00047 | -0.00041 | -0.13677 | -0.01728 | 0.00428 | -0.00201 | -0.06883 | -0.13249 | 0.00013 | 0.00362 | -0.00047 | 0.08864 | -0.00859 | -0.00564 | 0.00358 | -0.14822 | 0.00617 | -0.10707
[RO-BG] [DIR] TIE 400 kV TINTARENI-KOZLODUI 1 | N-1 TIE 400 kV Portile de Fier-Djerdap | -0.10394 | -0.00064 | -0.03577 | -5e-05 | -0.14768 | -0.00055 | 0.00158 | 0.00073 | -0.00054 | -0.00046 | -0.13318 | -0.01894 | 0.00434 | -0.00228 | -0.07031 | -0.12969 | 0.00015 | 0.0043 | -0.00054 | 0.10326 | -0.02531 | -0.00657 | 0.0039 | -0.14198 | 0.00953 | -0.10658
[RO-BG] [DIR] TIE 400 kV TINTARENI-KOZLODUI 1 | N-1 TIE 400 kV TINTARENI-KOZLODUI 2 | -0.17672 | -0.00072 | -0.05449 | -7e-05 | -0.26008 | -0.0008 | 0.00242 | 0.00107 | -0.00079 | -0.00068 | -0.23024 | -0.02909 | 0.00721 | -0.00339 | -0.11588 | -0.22303 | 0.00022 | 0.00609 | -0.00079 | 0.14921 | -0.01447 | -0.0095 | 0.00603 | -0.24951 | 0.01039 | -0.18024
[RO-BG] [DIR] TIE 400 kV TINTARENI-KOZLODUI 1 | N-1 TIE 400 kV Isaccea - Vulcanesti | -0.10803 | -0.00061 | -0.03419 | -5e-05 | -0.15896 | -0.00052 | 0.0015 | 0.0007 | -0.00051 | -0.00044 | -0.14044 | -0.01833 | 0.00407 | -0.00219 | -0.0713 | -0.136 | 0.00014 | 0.00415 | -0.00051 | 0.08438 | -0.01107 | -0.00621 | 0.00364 | -0.15258 | 0.01125 | -0.1102
[RO-BG] [DIR] TIE 400 kV TINTARENI-KOZLODUI 1 | N-1 TIE 400 kV Resita-Pancevo c2 | -0.10497 | -0.00043 | -0.03237 | -4e-05 | -0.15449 | -0.00047 | 0.00144 | 0.00063 | -0.00047 | -0.00041 | -0.13677 | -0.01728 | 0.00428 | -0.00201 | -0.06883 | -0.13249 | 0.00013 | 0.00362 | -0.00047 | 0.08864 | -0.00859 | -0.00564 | 0.00358 | -0.14822 | 0.00617 | -0.10707
[RO-BG] [DIR] TIE 400 kV TINTARENI-KOZLODUI 1 | N-1 TIE 400 kV Resita-Pancevo c1 | -0.10578 | -0.00059 | -0.03593 | -5e-05 | -0.15132 | -0.00054 | 0.00159 | 0.00072 | -0.00053 | -0.00046 | -0.13588 | -0.019 | 0.00453 | -0.00227 | -0.07129 | -0.13216 | 0.00015 | 0.00421 | -0.00053 | 0.09725 | -0.01544 | -0.0065 | 0.00396 | -0.14544 | 0.00854 | -0.10836
[RO-BG] [DIR] TIE 400 kV TINTARENI-KOZLODUI 2 | BC | -0.10497 | -0.00043 | -0.03237 | -4e-05 | -0.15449 | -0.00047 | 0.00144 | 0.00063 | -0.00047 | -0.00041 | -0.13677 | -0.01728 | 0.00428 | -0.00201 | -0.06883 | -0.13249 | 0.00013 | 0.00362 | -0.00047 | 0.08864 | -0.00859 | -0.00564 | 0.00358 | -0.14822 | 0.00617 | -0.10707
[RO-BG] [DIR] TIE 400 kV TINTARENI-KOZLODUI 2 | N-1 TIE 400 kV Portile de Fier-Djerdap | -0.10394 | -0.00064 | -0.03577 | -5e-05 | -0.14768 | -0.00055 | 0.00158 | 0.00073 | -0.00054 | -0.00046 | -0.13318 | -0.01894 | 0.00434 | -0.00228 | -0.07031 | -0.12969 | 0.00015 | 0.0043 | -0.00054 | 0.10326 | -0.02531 | -0.00657 | 0.0039 | -0.14198 | 0.00953 | -0.10658
[RO-BG] [DIR] TIE 400 kV TINTARENI-KOZLODUI 2 | N-1 TIE 400 kV TINTARENI-KOZLODUI 1 | -0.17672 | -0.00072 | -0.05449 | -7e-05 | -0.26008 | -0.0008 | 0.00242 | 0.00107 | -0.00079 | -0.00068 | -0.23024 | -0.02909 | 0.00721 | -0.00339 | -0.11588 | -0.22303 | 0.00022 | 0.00609 | -0.00079 | 0.14921 | -0.01447 | -0.0095 | 0.00603 | -0.24951 | 0.01039 | -0.18024
[RO-BG] [DIR] TIE 400 kV TINTARENI-KOZLODUI 2 | N-1 TIE 400 kV Isaccea - Vulcanesti | -0.10803 | -0.00061 | -0.03419 | -5e-05 | -0.15896 | -0.00052 | 0.0015 | 0.0007 | -0.00051 | -0.00044 | -0.14044 | -0.01833 | 0.00407 | -0.00219 | -0.0713 | -0.136 | 0.00014 | 0.00415 | -0.00051 | 0.08438 | -0.01107 | -0.00621 | 0.00364 | -0.15258 | 0.01125 | -0.1102
[RO-BG] [DIR] TIE 400 kV TINTARENI-KOZLODUI 2 | N-1 TIE 400 kV Resita-Pancevo c2 | -0.10497 | -0.00043 | -0.03237 | -4e-05 | -0.15449 | -0.00047 | 0.00144 | 0.00063 | -0.00047 | -0.00041 | -0.13677 | -0.01728 | 0.00428 | -0.00201 | -0.06883 | -0.13249 | 0.00013 | 0.00362 | -0.00047 | 0.08864 | -0.00859 | -0.00564 | 0.00358 | -0.14822 | 0.00617 | -0.10707
[RO-BG] [DIR] TIE 400 kV TINTARENI-KOZLODUI 2 | N-1 TIE 400 kV Resita-Pancevo c1 | -0.10578 | -0.00059 | -0.03593 | -5e-05 | -0.15132 | -0.00054 | 0.00159 | 0.00072 | -0.00053 | -0.00046 | -0.13588 | -0.019 | 0.00453 | -0.00227 | -0.07129 | -0.13216 | 0.00015 | 0.00421 | -0.00053 | 0.09725 | -0.01544 | -0.0065 | 0.00396 | -0.14544 | 0.00854 | -0.10836
[RO-RS] [DIR] TIE 400 kV Portile de Fier-Djerdap | BC | -0.00919 | 0.00186 | 0.03031 | 6e-05 | -0.06064 | 0.00064 | -0.00131 | -0.00087 | 0.0006 | 0.00052 | -0.03199 | 0.01479 | -0.00056 | 0.0024 | 0.01312 | -0.02492 | -0.00017 | -0.00612 | 0.00059 | -0.1301 | 0.14871 | 0.00826 | -0.00283 | -0.05549 | -0.02992 | -0.00434
[RO-RS] [DIR] TIE 400 kV Portile de Fier-Djerdap | N-1 TIE 400 kV Arad-Sandorfalva | -0.01089 | 0.00215 | 0.03059 | 6e-05 | -0.06405 | 0.00069 | -0.00134 | -0.00094 | 0.00064 | 0.00055 | -0.03449 | 0.01525 | 0.00036 | 0.00255 | 0.01235 | -0.02722 | -0.00019 | -0.00671 | 0.00064 | -0.13521 | 0.14807 | 0.00887 | -0.00286 | -0.05875 | -0.03251 | -0.00603
[RO-RS] [DIR] TIE 400 kV Portile de Fier-Djerdap | N-1 TIE 400 kV Nadab-Bekescsaba | -0.01257 | 0.00209 | 0.02863 | 6e-05 | -0.06535 | 0.00065 | -0.00119 | -0.00089 | 0.0006 | 0.00052 | -0.03605 | 0.01416 | 0.00052 | 0.00238 | 0.01053 | -0.02886 | -0.00018 | -0.00645 | 0.0006 | -0.13612 | 0.14564 | 0.00828 | -0.00224 | -0.06009 | -0.0323 | -0.00784
[RO-RS] [DIR] TIE 400 kV Portile de Fier-Djerdap | N-1 TIE 400 kV Rosiori-Mukacevo | -0.01431 | 0.00135 | 0.02643 | 5e-05 | -0.06667 | 0.00052 | -0.00115 | -0.0007 | 0.00049 | 0.00042 | -0.03768 | 0.01243 | -0.00153 | 0.00197 | 0.00856 | -0.03056 | -0.00014 | -0.00479 | 0.00048 | -0.13746 | 0.14338 | 0.0068 | -0.00273 | -0.06145 | -0.02715 | -0.00969
[RO-RS] [DIR] TIE 400 kV Portile de Fier-Djerdap | N-1 TIE 400 kV TINTARENI-KOZLODUI 1 | -0.00276 | 0.00189 | 0.03229 | 6e-05 | -0.05117 | 0.00067 | -0.0014 | -0.00091 | 0.00063 | 0.00054 | -0.0236 | 0.01585 | -0.00082 | 0.00252 | 0.01734 | -0.01679 | -0.00018 | -0.00634 | 0.00062 | -0.13553 | 0.14923 | 0.00861 | -0.00305 | -0.0464 | -0.03029 | 0.00223
[RO-RS] [DIR] TIE 400 kV Portile de Fier-Djerdap | N-1 TIE 400 kV TINTARENI-KOZLODUI 2 | -0.00276 | 0.00189 | 0.03229 | 6e-05 | -0.05117 | 0.00067 | -0.0014 | -0.00091 | 0.00063 | 0.00054 | -0.0236 | 0.01585 | -0.00082 | 0.00252 | 0.01734 | -0.01679 | -0.00018 | -0.00634 | 0.00062 | -0.13553 | 0.14923 | 0.00861 | -0.00305 | -0.0464 | -0.03029 | 0.00223
[RO-RS] [DIR] TIE 400 kV Portile de Fier-Djerdap | N-1 TIE 400 kV Isaccea - Vulcanesti | -0.01924 | 0.00128 | 0.02431 | 4e-05 | -0.07531 | 0.00048 | -0.0011 | -0.00065 | 0.00045 | 0.00039 | -0.04405 | 0.01135 | -0.00126 | 0.00184 | 0.00501 | -0.03646 | -0.00013 | -0.00438 | 0.00045 | -0.1441 | 0.14058 | 0.00641 | -0.00267 | -0.06984 | -0.0132 | -0.01462
[RO-RS] [DIR] TIE 400 kV Portile de Fier-Djerdap | N-1 OHL 400 kV Mintia-Arad | -0.01461 | 0.00206 | 0.0282 | 6e-05 | -0.06899 | 0.00065 | -0.0012 | -0.00088 | 0.00059 | 0.00051 | -0.03884 | 0.01395 | 0.00049 | 0.00236 | 0.00928 | -0.03147 | -0.00017 | -0.00635 | 0.00059 | -0.14105 | 0.14507 | 0.00824 | -0.00239 | -0.06358 | -0.03277 | -0.00988
[RO-RS] [DIR] TIE 400 kV Portile de Fier-Djerdap | N-1 OHL 220 kV Portile de Fier-Resita 1&2 | -0.01222 | 0.0019 | 0.02904 | 5e-05 | -0.06509 | 0.00063 | -0.00125 | -0.00086 | 0.00058 | 0.00051 | -0.03577 | 0.0142 | -0.00021 | 0.00234 | 0.01094 | -0.02856 | -0.00017 | -0.00609 | 0.00058 | -0.13852 | 0.14595 | 0.00811 | -0.00264 | -0.0598 | -0.03067 | -0.00744
[RO-RS] [DIR] TIE 400 kV Portile de Fier-Djerdap | N-1 OHL 220 kV Resita-Timisoara 1&2 | -0.01371 | 0.00184 | 0.02697 | 5e-05 | -0.06534 | 0.0006 | -0.00115 | -0.00081 | 0.00055 | 0.00048 | -0.03679 | 0.0132 | 3e-05 | 0.00221 | 0.00902 | -0.02979 | -0.00016 | -0.00581 | 0.00055 | -0.13572 | 0.14185 | 0.00767 | -0.00239 | -0.06018 | -0.02989 | -0.00918
[RO-RS] [DIR] TIE 400 kV Portile de Fier-Djerdap | N-1 TRA 400/220 kV AT3 Arad | -0.01138 | 0.00188 | 0.02892 | 5e-05 | -0.06322 | 0.00063 | -0.00124 | -0.00085 | 0.00058 | 0.0005 | -0.03444 | 0.01415 | -0.00022 | 0.00233 | 0.01126 | -0.02736 | -0.00017 | -0.00604 | 0.00058 | -0.13332 | 0.1459 | 0.00806 | -0.00263 | -0.05804 | -0.03025 | -0.00665
[RO-RS] [DIR] TIE 400 kV Portile de Fier-Djerdap | N-1 TIE 400 kV Resita-Pancevo c2 | -0.00919 | 0.00186 | 0.03031 | 6e-05 | -0.06064 | 0.00064 | -0.00131 | -0.00087 | 0.0006 | 0.00052 | -0.03199 | 0.01479 | -0.00056 | 0.0024 | 0.01312 | -0.02492 | -0.00017 | -0.00612 | 0.00059 | -0.1301 | 0.14871 | 0.00826 | -0.00283 | -0.05549 | -0.02992 | -0.00434
[RO-RS] [DIR] TIE 400 kV Portile de Fier-Djerdap | N-1 TIE 400 kV Resita-Pancevo c1 | -0.0047 | 0.00273 | 0.0501 | 9e-05 | -0.07827 | 0.00101 | -0.00218 | -0.00137 | 0.00095 | 0.00082 | -0.03696 | 0.02436 | -0.00196 | 0.00383 | 0.02674 | -0.02671 | -0.00027 | -0.0094 | 0.00094 | -0.1779 | 0.18673 | 0.01304 | -0.00494 | -0.07089 | -0.04308 | 0.00281
[RO-UA] [DIR] TIE 400 kV Isaccea-Vulcanesti | N-1 TIE 400 kV Rosiori-Mukacevo | 0.13649 | 0.00892 | 0.08522 | 0.0002 | 0.19259 | 0.00236 | -0.00306 | -0.00323 | 0.00213 | 0.00184 | 0.16166 | 0.04962 | 0.01245 | 0.00831 | 0.11215 | 0.1557 | -0.00064 | -0.02572 | 0.00212 | 0.19125 | 0.11598 | 0.02762 | -0.00239 | 0.18863 | -0.2001 | 0.14026
[RO-UA] [DIR] TIE 400 kV Isaccea-Vulcanesti | N-1 TIE 400 kV Portile de Fier-Djerdap | 0.11291 | 0.00643 | 0.06578 | 0.00015 | 0.16695 | 0.00176 | -0.00226 | -0.0024 | 0.00159 | 0.00137 | 0.1364 | 0.03792 | 0.00791 | 0.00621 | 0.09022 | 0.13036 | -0.00047 | -0.01923 | 0.00158 | 0.16235 | 0.08465 | 0.02043 | -0.00177 | 0.16311 | -0.18587 | 0.11536
[RO-UA] [DIR] TIE 400 kV Isaccea-Vulcanesti | N-1 TIE 400 kV Resita-Pancevo c2 | 0.11251 | 0.00651 | 0.06709 | 0.00015 | 0.16435 | 0.00178 | -0.00232 | -0.00244 | 0.00161 | 0.0014 | 0.13503 | 0.03856 | 0.00789 | 0.00631 | 0.09078 | 0.12929 | -0.00048 | -0.0195 | 0.00161 | 0.15676 | 0.09105 | 0.02079 | -0.00189 | 0.16072 | -0.18716 | 0.11518
[RO-UA] [DIR] TIE 400 kV Isaccea-Vulcanesti | N-1 TIE 400 kV Resita-Pancevo c1 | 0.11227 | 0.00646 | 0.06603 | 0.00015 | 0.16528 | 0.00176 | -0.00227 | -0.00241 | 0.00159 | 0.00138 | 0.13529 | 0.03805 | 0.00796 | 0.00623 | 0.09006 | 0.12939 | -0.00047 | -0.01932 | 0.00159 | 0.1593 | 0.08902 | 0.02053 | -0.00178 | 0.16154 | -0.18646 | 0.1148
[RO-HU] [DIR] TIE 400 kV Arad-Sandorfalva | BC | -0.03108 | 0.00521 | 0.00512 | 7e-05 | -0.0624 | 0.00091 | -0.00058 | -0.00126 | 0.00077 | 0.00067 | -0.04565 | 0.00835 | 0.01681 | 0.00277 | -0.01399 | -0.04214 | -0.00024 | -0.01088 | 0.00076 | -0.09329 | -0.01157 | 0.01109 | -0.00041 | -0.0596 | -0.04741 | -0.03101
[RO-HU] [DIR] TIE 400 kV Arad-Sandorfalva | N-1 TIE 400 kV Nadab-Bekescsaba | -0.07769 | 0.00841 | -0.01799 | 8e-05 | -0.12749 | 0.00104 | 0.00103 | -0.00148 | 0.0008 | 0.0007 | -0.10176 | -0.00034 | 0.0317 | 0.00256 | -0.04972 | -0.09661 | -0.00028 | -0.01546 | 0.0008 | -0.17649 | -0.05395 | 0.01129 | 0.00788 | -0.12314 | -0.08029 | -0.07937
[RO-HU] [DIR] TIE 400 kV Arad-Sandorfalva | N-1 TIE 400 kV Rosiori-Mukacevo | -0.05485 | 0.00282 | -0.01286 | 2e-05 | -0.09041 | 0.00033 | 0.00016 | -0.00047 | 0.00025 | 0.00022 | -0.07205 | -0.00262 | 0.01229 | 0.00079 | -0.03518 | -0.06832 | -9e-05 | -0.00471 | 0.00025 | -0.12749 | -0.03629 | 0.00432 | 8e-05 | -0.08727 | -0.03458 | -0.05588
[RO-HU] [DIR] TIE 400 kV Arad-Sandorfalva | N-1 TIE 400 kV Portile de Fier-Djerdap | -0.03184 | 0.00536 | 0.00762 | 8e-05 | -0.0674 | 0.00096 | -0.00069 | -0.00133 | 0.00081 | 0.00071 | -0.04828 | 0.00956 | 0.01677 | 0.00297 | -0.01291 | -0.0442 | -0.00026 | -0.01138 | 0.00081 | -0.10401 | 0.00068 | 0.01177 | -0.00064 | -0.06417 | -0.04987 | -0.03136
[RO-HU] [DIR] TIE 400 kV Arad-Sandorfalva | N-1 OHL 400 kV Iernut-Sibiu Sud | -0.03272 | 0.00514 | 0.00416 | 7e-05 | -0.06459 | 0.00089 | -0.00054 | -0.00123 | 0.00075 | 0.00065 | -0.04758 | 0.00782 | 0.01679 | 0.00269 | -0.01531 | -0.04403 | -0.00024 | -0.01068 | 0.00074 | -0.09564 | -0.01296 | 0.01083 | -0.00033 | -0.06174 | -0.04727 | -0.0327
[RO-HU] [DIR] TIE 400 kV Arad-Sandorfalva | N-1 TIE 400 kV Resita-Pancevo c2 | -0.03108 | 0.00521 | 0.00512 | 7e-05 | -0.0624 | 0.00091 | -0.00058 | -0.00126 | 0.00077 | 0.00067 | -0.04565 | 0.00835 | 0.01681 | 0.00277 | -0.01399 | -0.04214 | -0.00024 | -0.01088 | 0.00076 | -0.09329 | -0.01157 | 0.01109 | -0.00041 | -0.0596 | -0.04741 | -0.03101
[RO-HU] [DIR] TIE 400 kV Arad-Sandorfalva | N-1 TIE 400 kV Resita-Pancevo c1 | -0.03001 | 0.00541 | 0.00985 | 8e-05 | -0.06662 | 0.001 | -0.00079 | -0.00138 | 0.00085 | 0.00074 | -0.04684 | 0.01064 | 0.01648 | 0.00311 | -0.01073 | -0.04257 | -0.00027 | -0.01166 | 0.00085 | -0.10473 | -0.00248 | 0.01223 | -0.00091 | -0.06328 | -0.05056 | -0.02929
[RO-HU] [DIR] TIE 400 kV Nadab-Bekescsaba | BC | -0.08065 | 0.00555 | -0.03999 | 1e-05 | -0.11264 | 0.00023 | 0.00279 | -0.00038 | 6e-05 | 6e-05 | -0.09711 | -0.01503 | 0.02576 | -0.00037 | -0.06183 | -0.09426 | -6e-05 | -0.00792 | 6e-05 | -0.14396 | -0.07333 | 0.00034 | 0.01434 | -0.10996 | -0.05689 | -0.0837
[RO-HU] [DIR] TIE 400 kV Nadab-Bekescsaba | N-1 TIE 400 kV Arad-Sandorfalva | -0.10066 | 0.0089 | -0.0367 | 5e-05 | -0.15282 | 0.00082 | 0.00242 | -0.00119 | 0.00055 | 0.00049 | -0.1265 | -0.00965 | 0.03659 | 0.00142 | -0.07084 | -0.12139 | -0.00021 | -0.01493 | 0.00055 | -0.20404 | -0.08078 | 0.00749 | 0.01407 | -0.14834 | -0.08742 | -0.10367
[RO-HU] [DIR] TIE 400 kV Nadab-Bekescsaba | N-1 TIE 400 kV Rosiori-Mukacevo | -0.12962 | 0.00062 | -0.07704 | -9e-05 | -0.17034 | -0.00096 | 0.00431 | 0.00125 | -0.001 | -0.00086 | -0.1515 | -0.03762 | 0.01645 | -0.00445 | -0.10549 | -0.14819 | 0.00026 | 0.00479 | -0.00099 | -0.21441 | -0.12425 | -0.01361 | 0.01536 | -0.16698 | -0.03046 | -0.13495
[RO-HU] [DIR] TIE 400 kV Nadab-Bekescsaba | N-1 TIE 400 kV Portile de Fier-Djerdap | -0.08129 | 0.00568 | -0.03787 | 1e-05 | -0.11689 | 0.00027 | 0.0027 | -0.00044 | 0.0001 | 0.0001 | -0.09935 | -0.01399 | 0.02572 | -0.0002 | -0.06091 | -0.096 | -7e-05 | -0.00835 | 0.0001 | -0.15309 | -0.0629 | 0.00092 | 0.01414 | -0.11385 | -0.05899 | -0.08401
[RO-HU] [DIR] TIE 400 kV Nadab-Bekescsaba | N-1 OHL 400 kV Iernut-Sibiu Sud | -0.07827 | 0.00564 | -0.0386 | 1e-05 | -0.10946 | 0.00026 | 0.00273 | -0.00042 | 9e-05 | 9e-05 | -0.09429 | -0.01426 | 0.0258 | -0.00025 | -0.05991 | -0.09151 | -7e-05 | -0.00821 | 9e-05 | -0.14055 | -0.07131 | 0.00072 | 0.01422 | -0.10685 | -0.05709 | -0.08124
[RO-HU] [DIR] TIE 400 kV Nadab-Bekescsaba | N-1 TIE 400 kV Resita-Pancevo c2 | -0.08065 | 0.00555 | -0.03999 | 1e-05 | -0.11264 | 0.00023 | 0.00279 | -0.00038 | 6e-05 | 6e-05 | -0.09711 | -0.01503 | 0.02576 | -0.00037 | -0.06183 | -0.09426 | -6e-05 | -0.00792 | 6e-05 | -0.14396 | -0.07333 | 0.00034 | 0.01434 | -0.10996 | -0.05689 | -0.0837
[RO-HU] [DIR] TIE 400 kV Nadab-Bekescsaba | N-1 TIE 400 kV Resita-Pancevo c1 | -0.07974 | 0.00572 | -0.03597 | 1e-05 | -0.11622 | 0.0003 | 0.00261 | -0.00048 | 0.00013 | 0.00012 | -0.09812 | -0.01308 | 0.02548 | -8e-05 | -0.05906 | -0.09462 | -8e-05 | -0.00859 | 0.00013 | -0.15368 | -0.06559 | 0.00131 | 0.01391 | -0.11309 | -0.05957 | -0.08225
[RO-UA] [DIR]TIE 400 kV Rosiori-Mukacevo | BC | 0.11723 | 0.01179 | 0.08869 | 0.00024 | 0.13812 | 0.00284 | -0.00363 | -0.00389 | 0.00253 | 0.0022 | 0.13021 | 0.05408 | 0.0223 | 0.00976 | 0.10451 | 0.1291 | -0.00076 | -0.03044 | 0.00252 | 0.16863 | 0.1219 | 0.03341 | -0.00244 | 0.13649 | -0.06327 | 0.12268
[RO-UA] [DIR]TIE 400 kV Rosiori-Mukacevo | N-1 TIE 400 kV Arad-Sandorfalva | 0.12081 | 0.01119 | 0.0881 | 0.00023 | 0.14531 | 0.00274 | -0.00357 | -0.00375 | 0.00244 | 0.00212 | 0.13547 | 0.05312 | 0.02036 | 0.00945 | 0.10612 | 0.13395 | -0.00073 | -0.02919 | 0.00244 | 0.17937 | 0.12323 | 0.03214 | -0.00239 | 0.14335 | -0.05782 | 0.12625
[RO-UA] [DIR]TIE 400 kV Rosiori-Mukacevo | N-1 TIE 400 kV Nadab-Bekescsaba | 0.1344 | 0.01061 | 0.0972 | 0.00024 | 0.1621 | 0.00279 | -0.00423 | -0.00381 | 0.00252 | 0.00218 | 0.15089 | 0.05728 | 0.01682 | 0.00984 | 0.11767 | 0.14917 | -0.00075 | -0.02875 | 0.00251 | 0.19927 | 0.13751 | 0.03334 | -0.00549 | 0.15989 | -0.05116 | 0.14049
[RO-UA] [DIR]TIE 400 kV Rosiori-Mukacevo | N-1 TIE 400 kV Portile de Fier-Djerdap | 0.11757 | 0.01172 | 0.08756 | 0.00024 | 0.14039 | 0.00282 | -0.00359 | -0.00386 | 0.00251 | 0.00218 | 0.13141 | 0.05353 | 0.02232 | 0.00967 | 0.10402 | 0.13003 | -0.00076 | -0.03021 | 0.0025 | 0.17348 | 0.11635 | 0.0331 | -0.00233 | 0.13856 | -0.06216 | 0.12284
[RO-UA] [DIR]TIE 400 kV Rosiori-Mukacevo | N-1 OHL 400 kV Iernut-Sibiu Sud | 0.09155 | 0.01082 | 0.07366 | 0.00021 | 0.10381 | 0.00251 | -0.00296 | -0.00344 | 0.00222 | 0.00193 | 0.09987 | 0.04583 | 0.02191 | 0.00852 | 0.08382 | 0.09951 | -0.00067 | -0.02732 | 0.00222 | 0.13186 | 0.10016 | 0.02937 | -0.00113 | 0.10293 | -0.06118 | 0.09608
[RO-UA] [DIR]TIE 400 kV Rosiori-Mukacevo | N-1 OHL 400 kV Mintia-Arad | 0.12155 | 0.01163 | 0.09037 | 0.00024 | 0.14478 | 0.00284 | -0.00372 | -0.00389 | 0.00253 | 0.0022 | 0.13568 | 0.05475 | 0.02146 | 0.00979 | 0.10757 | 0.13433 | -0.00076 | -0.03025 | 0.00253 | 0.17736 | 0.1248 | 0.03343 | -0.00279 | 0.14294 | -0.061 | 0.1271
[RO-UA] [DIR]TIE 400 kV Rosiori-Mukacevo | N-1 OHL 400 kV Sibiu Sud-Mintia | 0.1205 | 0.01163 | 0.08964 | 0.00024 | 0.14367 | 0.00283 | -0.00369 | -0.00388 | 0.00253 | 0.00219 | 0.13454 | 0.05441 | 0.02159 | 0.00975 | 0.10665 | 0.13317 | -0.00076 | -0.03019 | 0.00252 | 0.17589 | 0.12331 | 0.03331 | -0.0027 | 0.14183 | -0.06094 | 0.12598
[RO-UA] [DIR]TIE 400 kV Rosiori-Mukacevo | N-1 OHL 400 kV Arefu-Sibiu Sud | 0.10895 | 0.01168 | 0.08447 | 0.00023 | 0.12725 | 0.00277 | -0.00344 | -0.0038 | 0.00246 | 0.00214 | 0.12028 | 0.05191 | 0.02272 | 0.00948 | 0.09814 | 0.11935 | -0.00074 | -0.02987 | 0.00246 | 0.15802 | 0.11567 | 0.03254 | -0.00197 | 0.1259 | -0.0628 | 0.11407
[RO-UA] [DIR]TIE 400 kV Rosiori-Mukacevo | N-1 TIE 400 kV Resita-Pancevo c2 | 0.11723 | 0.01179 | 0.08869 | 0.00024 | 0.13812 | 0.00284 | -0.00363 | -0.00389 | 0.00253 | 0.0022 | 0.13021 | 0.05408 | 0.0223 | 0.00976 | 0.10451 | 0.1291 | -0.00076 | -0.03044 | 0.00252 | 0.16863 | 0.1219 | 0.03341 | -0.00244 | 0.13649 | -0.06327 | 0.12268
[RO-UA] [DIR]TIE 400 kV Rosiori-Mukacevo | N-1 OHL 400 kV Arefu-Tantareni | 0.11124 | 0.01169 | 0.08557 | 0.00023 | 0.13063 | 0.00279 | -0.0035 | -0.00382 | 0.00248 | 0.00215 | 0.1231 | 0.05246 | 0.02256 | 0.00955 | 0.09985 | 0.12206 | -0.00075 | -0.02998 | 0.00247 | 0.16474 | 0.11727 | 0.03274 | -0.00211 | 0.12918 | -0.06232 | 0.11642
[RO-UA] [DIR]TIE 400 kV Rosiori-Mukacevo | N-1 TIE 400 kV Resita-Pancevo c1 | 0.11684 | 0.01172 | 0.08698 | 0.00024 | 0.13965 | 0.00281 | -0.00356 | -0.00385 | 0.0025 | 0.00217 | 0.13064 | 0.05325 | 0.02242 | 0.00964 | 0.10333 | 0.12926 | -0.00075 | -0.03016 | 0.00249 | 0.17276 | 0.11861 | 0.033 | -0.00225 | 0.13782 | -0.06214 | 0.12206
[RO-RS] [DIR] TIE 400 kV Resita-Pancevo c2 | BC |  | 0 | 0 |  | 0 |  |  |  |  | 0 | 0 | 0 |  |  | 0 | 0 | 0 |  | 0 | 0 | 0 | 0 | 0 | 0 | 0 | 0
[RO-RS] [DIR] TIE 400 kV Resita-Pancevo c2 | N-1 TIE 400 kV Arad-Sandorfalva |  | 0 | 0 |  | 0 |  |  |  |  | 0 | 0 | 0 |  |  | 0 | 0 | 0 |  | 0 | 0 | 0 | 0 | 0 | 0 | 0 | 0
[RO-RS] [DIR] TIE 400 kV Resita-Pancevo c2 | N-1 TIE 400 kV Nadab-Bekescsaba |  | 0 | 0 |  | 0 |  |  |  |  | 0 | 0 | 0 |  |  | 0 | 0 | 0 |  | 0 | 0 | 0 | 0 | 0 | 0 | 0 | 0
[RO-RS] [DIR] TIE 400 kV Resita-Pancevo c2 | N-1 TIE 400 kV Portile de Fier-Djerdap |  | 0 | 0 |  | 0 |  |  |  |  | 0 | 0 | 0 |  |  | 0 | 0 | 0 |  | 0 | 0 | 0 | 0 | 0 | 0 | 0 | 0
[RO-RS] [DIR] TIE 400 kV Resita-Pancevo c2 | N-1 OHL 400 kV Iernut-Sibiu Sud |  | 0 | 0 |  | 0 |  |  |  |  | 0 | 0 | 0 |  |  | 0 | 0 | 0 |  | 0 | 0 | 0 | 0 | 0 | 0 | 0 | 0
[RO-RS] [DIR] TIE 400 kV Resita-Pancevo c2 | N-1 OHL 400 kV Mintia-Arad |  | 0 | 0 |  | 0 |  |  |  |  | 0 | 0 | 0 |  |  | 0 | 0 | 0 |  | 0 | 0 | 0 | 0 | 0 | 0 | 0 | 0
[RO-RS] [DIR] TIE 400 kV Resita-Pancevo c2 | N-1 OHL 220 kV Portile de Fier-Resita c2 |  | 0 | 0 |  | 0 |  |  |  |  | 0 | 0 | 0 |  |  | 0 | 0 | 0 |  | 0 | 0 | 0 | 0 | 0 | 0 | 0 | 0
[RO-RS] [DIR] TIE 400 kV Resita-Pancevo c2 | N-1 OHL 220 kV Portile de Fier-Resita c1 |  | 0 | 0 |  | 0 |  |  |  |  | 0 | 0 | 0 |  |  | 0 | 0 | 0 |  | 0 | 0 | 0 | 0 | 0 | 0 | 0 | 0
[RO-RS] [DIR] TIE 400 kV Resita-Pancevo c2 | N-1 OHL 220 kV Resita-Timisoara c2 |  | 0 | 0 |  | 0 |  |  |  |  | 0 | 0 | 0 |  |  | 0 | 0 | 0 |  | 0 | 0 | 0 | 0 | 0 | 0 | 0 | 0
[RO-RS] [DIR] TIE 400 kV Resita-Pancevo c2 | N-1 OHL 220 kV Resita-Timisoara c1 |  | 0 | 0 |  | 0 |  |  |  |  | 0 | 0 | 0 |  |  | 0 | 0 | 0 |  | 0 | 0 | 0 | 0 | 0 | 0 | 0 | 0
[RO-RS] [DIR] TIE 400 kV Resita-Pancevo c2 | N-1 TRA 400/220 kV AT3 Arad |  | 0 | 0 |  | 0 |  |  |  |  | 0 | 0 | 0 |  |  | 0 | 0 | 0 |  | 0 | 0 | 0 | 0 | 0 | 0 | 0 | 0
[RO-RS] [DIR] TIE 400 kV Resita-Pancevo c2 | N-1 OHL 400 kV Djerdap - Drmno |  | 0 | 0 |  | 0 |  |  |  |  | 0 | 0 | 0 |  |  | 0 | 0 | 0 |  | 0 | 0 | 0 | 0 | 0 | 0 | 0 | 0
[RO-RS] [DIR] TIE 400 kV Resita-Pancevo c2 | N-1 OHL 400 kV Djerdap - Bor |  | 0 | 0 |  | 0 |  |  |  |  | 0 | 0 | 0 |  |  | 0 | 0 | 0 |  | 0 | 0 | 0 | 0 | 0 | 0 | 0 | 0
[RO-RS] [DIR] TIE 400 kV Resita-Pancevo c2 | N-1 OHL 400 kV Srbobran – Subotica 3 |  | 0 | 0 |  | 0 |  |  |  |  | 0 | 0 | 0 |  |  | 0 | 0 | 0 |  | 0 | 0 | 0 | 0 | 0 | 0 | 0 | 0
[RO-RS] [DIR] TIE 400 kV Resita-Pancevo c2 | N-1 TIE 400 kV Sandorfalva-Subotica 3 |  | 0 | 0 |  | 0 |  |  |  |  | 0 | 0 | 0 |  |  | 0 | 0 | 0 |  | 0 | 0 | 0 | 0 | 0 | 0 | 0 | 0
[RO-RS] [DIR] TIE 400 kV Resita-Pancevo c2 | N-1 OHL 400 kV Bor 2 – Nis 2 |  | 0 | 0 |  | 0 |  |  |  |  | 0 | 0 | 0 |  |  | 0 | 0 | 0 |  | 0 | 0 | 0 | 0 | 0 | 0 | 0 | 0
[RO-RS] [DIR] TIE 400 kV Resita-Pancevo c2 | N-1 OHL 400 kV Portile de Fier-Resita |  | 0 | 0 |  | 0 |  |  |  |  | 0 | 0 | 0 |  |  | 0 | 0 | 0 |  | 0 | 0 | 0 | 0 | 0 | 0 | 0 | 0
[RO-RS] [DIR] TIE 400 kV Resita-Pancevo c2 | N-1 OHL 400 kV Paks -Sandorfalva |  | 0 | 0 |  | 0 |  |  |  |  | 0 | 0 | 0 |  |  | 0 | 0 | 0 |  | 0 | 0 | 0 | 0 | 0 | 0 | 0 | 0
[RO-RS] [DIR] TIE 400 kV Resita-Pancevo c2 | N-1 TIE 400 kV Resita-Pancevo c1 |  | 0 | 0 |  | 0 |  |  |  |  | 0 | 0 | 0 |  |  | 0 | 0 | 0 |  | 0 | 0 | 0 | 0 | 0 | 0 | 0 | 0
[RO-RS] [DIR] TIE 400 kV Resita-Pancevo c1 | BC | 0.00902 | 0.00173 | 0.03971 | 7e-05 | -0.03537 | 0.00074 | -0.00175 | -0.001 | 0.0007 | 0.0006 | -0.00997 | 0.01921 | -0.00281 | 0.00287 | 0.02734 | -0.00359 | -0.0002 | -0.00659 | 0.0007 | -0.09592 | 0.0763 | 0.00958 | -0.00422 | -0.03091 | -0.02642 | 0.01435
[RO-RS] [DIR] TIE 400 kV Resita-Pancevo c1 | N-1 TIE 400 kV Arad-Sandorfalva | 0.00647 | 0.00216 | 0.04013 | 7e-05 | -0.04048 | 0.00082 | -0.0018 | -0.0011 | 0.00076 | 0.00066 | -0.01371 | 0.01989 | -0.00143 | 0.0031 | 0.02619 | -0.00704 | -0.00022 | -0.00748 | 0.00076 | -0.10356 | 0.07535 | 0.01049 | -0.00426 | -0.03579 | -0.0303 | 0.01181
[RO-RS] [DIR] TIE 400 kV Resita-Pancevo c1 | N-1 TIE 400 kV Nadab-Bekescsaba | 0.00398 | 0.00208 | 0.03721 | 7e-05 | -0.04241 | 0.00076 | -0.00158 | -0.00102 | 0.0007 | 0.00061 | -0.01604 | 0.01827 | -0.0012 | 0.00285 | 0.02347 | -0.00948 | -0.0002 | -0.00709 | 0.0007 | -0.10492 | 0.07172 | 0.0096 | -0.00333 | -0.03778 | -0.02997 | 0.00911
[RO-RS] [DIR] TIE 400 kV Resita-Pancevo c1 | N-1 TIE 400 kV Portile de Fier-Djerdap | 0.00428 | 0.00269 | 0.05533 | 9e-05 | -0.06662 | 0.00107 | -0.00243 | -0.00145 | 0.00101 | 0.00087 | -0.02645 | 0.02683 | -0.00309 | 0.00411 | 0.0341 | -0.01643 | -0.00029 | -0.00974 | 0.001 | -0.16297 | 0.15294 | 0.01384 | -0.00568 | -0.0595 | -0.04183 | 0.01211
[RO-RS] [DIR] TIE 400 kV Resita-Pancevo c1 | N-1 OHL 400 kV Iernut-Sibiu Sud | 0.0063 | 0.00163 | 0.03812 | 6e-05 | -0.039 | 0.00071 | -0.00168 | -0.00095 | 0.00067 | 0.00058 | -0.01318 | 0.01833 | -0.00285 | 0.00274 | 0.02515 | -0.00673 | -0.00019 | -0.00626 | 0.00067 | -0.09981 | 0.074 | 0.00915 | -0.00408 | -0.03446 | -0.0262 | 0.01153
[RO-RS] [DIR] TIE 400 kV Resita-Pancevo c1 | N-1 OHL 400 kV Mintia-Arad | 0.0056 | 0.00185 | 0.03839 | 7e-05 | -0.04063 | 0.00074 | -0.00169 | -0.001 | 0.0007 | 0.0006 | -0.01428 | 0.01867 | -0.00214 | 0.00285 | 0.02492 | -0.00772 | -0.0002 | -0.00674 | 0.0007 | -0.10282 | 0.07401 | 0.00957 | -0.00394 | -0.036 | -0.02822 | 0.01085
[RO-RS] [DIR] TIE 400 kV Resita-Pancevo c1 | N-1 OHL 220 kV Portile de Fier-Resita c2 | 0.00902 | 0.00173 | 0.03971 | 7e-05 | -0.03537 | 0.00074 | -0.00175 | -0.001 | 0.0007 | 0.0006 | -0.00997 | 0.01921 | -0.00281 | 0.00287 | 0.02734 | -0.00359 | -0.0002 | -0.00659 | 0.0007 | -0.09592 | 0.0763 | 0.00958 | -0.00422 | -0.03091 | -0.02642 | 0.01435
[RO-RS] [DIR] TIE 400 kV Resita-Pancevo c1 | N-1 OHL 220 kV Portile de Fier-Resita c1 | 0.01163 | 0.0017 | 0.0408 | 7e-05 | -0.03153 | 0.00075 | -0.00181 | -0.00101 | 0.00071 | 0.00061 | -0.0067 | 0.01971 | -0.00311 | 0.00292 | 0.02922 | -0.00044 | -0.0002 | -0.00662 | 0.00071 | -0.08865 | 0.07868 | 0.00971 | -0.00439 | -0.02718 | -0.02577 | 0.01702
[RO-RS] [DIR] TIE 400 kV Resita-Pancevo c1 | N-1 OHL 220 kV Resita-Timisoara c2 | 0.00453 | 0.00171 | 0.03641 | 6e-05 | -0.04003 | 0.0007 | -0.0016 | -0.00094 | 0.00066 | 0.00057 | -0.01473 | 0.01763 | -0.00222 | 0.00268 | 0.02328 | -0.00842 | -0.00019 | -0.00629 | 0.00065 | -0.1015 | 0.0695 | 0.00899 | -0.00378 | -0.03556 | -0.02639 | 0.00954
[RO-RS] [DIR] TIE 400 kV Resita-Pancevo c1 | N-1 OHL 220 kV Resita-Timisoara c1 | 0.00453 | 0.00171 | 0.03641 | 6e-05 | -0.04003 | 0.0007 | -0.0016 | -0.00094 | 0.00066 | 0.00057 | -0.01473 | 0.01763 | -0.00222 | 0.00268 | 0.02328 | -0.00842 | -0.00019 | -0.00629 | 0.00065 | -0.1015 | 0.0695 | 0.00899 | -0.00378 | -0.03556 | -0.02639 | 0.00954
[RO-RS] [DIR] TIE 400 kV Resita-Pancevo c1 | N-1 TRA 400/220 kV AT3 Arad | 0.00171 | 0.00179 | 0.03507 | 6e-05 | -0.04399 | 0.00069 | -0.00153 | -0.00093 | 0.00065 | 0.00056 | -0.01815 | 0.01707 | -0.00168 | 0.00264 | 0.02113 | -0.01175 | -0.00019 | -0.00635 | 0.00065 | -0.10668 | 0.06693 | 0.00891 | -0.00354 | -0.03942 | -0.02752 | 0.00661
[RO-RS] [DIR] TIE 400 kV Resita-Pancevo c1 | N-1 OHL 400 kV Djerdap - Drmno | 0.00428 | 0.00269 | 0.05533 | 9e-05 | -0.06662 | 0.00107 | -0.00243 | -0.00145 | 0.00101 | 0.00087 | -0.02645 | 0.02683 | -0.00309 | 0.00411 | 0.0341 | -0.01643 | -0.00029 | -0.00974 | 0.001 | -0.16297 | 0.1258 | 0.01384 | -0.00568 | -0.0595 | -0.04183 | 0.01211
[RO-RS] [DIR] TIE 400 kV Resita-Pancevo c1 | N-1 OHL 400 kV Djerdap - Bor | 0.00902 | 0.00173 | 0.03971 | 7e-05 | -0.03537 | 0.00074 | -0.00175 | -0.001 | 0.0007 | 0.0006 | -0.00997 | 0.01921 | -0.00281 | 0.00287 | 0.02734 | -0.00359 | -0.0002 | -0.00659 | 0.0007 | -0.09592 | 0.0763 | 0.00958 | -0.00422 | -0.03091 | -0.02642 | 0.01435
[RO-RS] [DIR] TIE 400 kV Resita-Pancevo c1 | N-1 OHL 400 kV Srbobran – Subotica 3 | 0.02219 | 0.00166 | 0.05218 | 8e-05 | -0.02441 | 0.00088 | -0.00231 | -0.00118 | 0.00084 | 0.00073 | 0.00277 | 0.02474 | -0.00566 | 0.00351 | 0.04058 | 0.00972 | -0.00024 | -0.00743 | 0.00084 | -0.08769 | 0.0968 | 0.01147 | -0.00581 | -0.01968 | -0.02644 | 0.02875
[RO-RS] [DIR] TIE 400 kV Resita-Pancevo c1 | N-1 TIE 400 kV Sandorfalva-Subotica 3 | 0.03221 | 0.00167 | 0.06378 | 9e-05 | -0.01666 | 0.00103 | -0.00286 | -0.00138 | 0.001 | 0.00086 | 0.01215 | 0.03022 | -0.00839 | 0.00417 | 0.0514 | 0.01954 | -0.00028 | -0.00839 | 0.00099 | -0.08232 | 0.11187 | 0.01353 | -0.0074 | -0.01168 | -0.02725 | 0.03958
[RO-RS] [DIR] TIE 400 kV Resita-Pancevo c1 | N-1 OHL 400 kV Bor 2 – Nis 2 | 0.00783 | 0.00174 | 0.03953 | 7e-05 | -0.03602 | 0.00074 | -0.00175 | -0.001 | 0.0007 | 0.0006 | -0.01113 | 0.01909 | -0.00277 | 0.00286 | 0.0266 | -0.00497 | -0.0002 | -0.00658 | 0.0007 | -0.09593 | 0.07786 | 0.00956 | -0.0042 | -0.03166 | -0.02645 | 0.01282
[RO-RS] [DIR] TIE 400 kV Resita-Pancevo c1 | N-1 OHL 400 kV Portile de Fier-Resita | 0.02643 | 0.00095 | 0.03538 | 5e-05 | 0.00597 | 0.00058 | -0.0016 | -0.00077 | 0.00056 | 0.00048 | 0.01868 | 0.01698 | -0.00425 | 0.00233 | 0.03315 | 0.02208 | -0.00016 | -0.00468 | 0.00055 | -0.02351 | 0.07019 | 0.00749 | -0.00419 | 0.00808 | -0.01282 | 0.03058
[RO-RS] [DIR] TIE 400 kV Resita-Pancevo c1 | N-1 OHL 400 kV Paks -Sandorfalva | 0.00653 | 0.00195 | 0.03813 | 7e-05 | -0.03828 | 0.00076 | -0.00172 | -0.00103 | 0.00071 | 0.00062 | -0.01273 | 0.01879 | -0.00198 | 0.0029 | 0.02524 | -0.00635 | -0.0002 | -0.00691 | 0.00071 | -0.09913 | 0.07325 | 0.0098 | -0.00414 | -0.03379 | -0.02796 | 0.01169
[RO-RS] [DIR] TIE 400 kV Resita-Pancevo c1 | N-1 TIE 400 kV Resita-Pancevo c2 | 0.00902 | 0.00173 | 0.03971 | 7e-05 | -0.03537 | 0.00074 | -0.00175 | -0.001 | 0.0007 | 0.0006 | -0.00997 | 0.01921 | -0.00281 | 0.00287 | 0.02734 | -0.00359 | -0.0002 | -0.00659 | 0.0007 | -0.09592 | 0.0763 | 0.00958 | -0.00422 | -0.03091 | -0.02642 | 0.01435
[RO-BG] [DIR] TIE 400 kV DOBRUDJA- MEDGIDIA SUD | BC |  | 0 | 0 |  | 0 |  |  |  |  | 0 | 0 | 0 |  |  | 0 | 0 | 0 |  | 0 | 0 | 0 | 0 | 0 | 0 | 0 | 0
[RO-BG] [DIR] TIE 400 kV DOBRUDJA- MEDGIDIA SUD | N-1 OHL 400 kV Isaccea - Stupina |  | 0 | 0 |  | 0 |  |  |  |  | 0 | 0 | 0 |  |  | 0 | 0 | 0 |  | 0 | 0 | 0 | 0 | 0 | 0 | 0 | 0
[RO-BG] [DIR] TIE 400 kV DOBRUDJA- MEDGIDIA SUD | N-1 TIE 400 kV MEDGIDIA SUD - VARNA |  | 0 | 0 |  | 0 |  |  |  |  | 0 | 0 | 0 |  |  | 0 | 0 | 0 |  | 0 | 0 | 0 | 0 | 0 | 0 | 0 | 0
[RO-BG] [DIR] TIE 400 kV DOBRUDJA- MEDGIDIA SUD | N-1 OHL 400 kV Cernavoda - Pelicanu |  | 0 | 0 |  | 0 |  |  |  |  | 0 | 0 | 0 |  |  | 0 | 0 | 0 |  | 0 | 0 | 0 | 0 | 0 | 0 | 0 | 0
[RO-BG] [DIR] TIE 400 kV DOBRUDJA- MEDGIDIA SUD | N-1 OHL 400 kV Gura Ialomitei - Bucuresti Sud |  | 0 | 0 |  | 0 |  |  |  |  | 0 | 0 | 0 |  |  | 0 | 0 | 0 |  | 0 | 0 | 0 | 0 | 0 | 0 | 0 | 0
[RO-BG] [DIR] TIE 400 kV DOBRUDJA- MEDGIDIA SUD | N-1 OHL 400 kV Gutinas – Smardan |  | 0 | 0 |  | 0 |  |  |  |  | 0 | 0 | 0 |  |  | 0 | 0 | 0 |  | 0 | 0 | 0 | 0 | 0 | 0 | 0 | 0
[RO-BG] [DIR] TIE 400 kV DOBRUDJA- MEDGIDIA SUD | N-1 TIE 400 kV Resita-Pancevo c2 |  | 0 | 0 |  | 0 |  |  |  |  | 0 | 0 | 0 |  |  | 0 | 0 | 0 |  | 0 | 0 | 0 | 0 | 0 | 0 | 0 | 0
[RO-BG] [DIR] TIE 400 kV DOBRUDJA- MEDGIDIA SUD | N-1 TIE 400 kV Resita-Pancevo c1 |  | 0 | 0 |  | 0 |  |  |  |  | 0 | 0 | 0 |  |  | 0 | 0 | 0 |  | 0 | 0 | 0 | 0 | 0 | 0 | 0 | 0
[RO-BG] [DIR] TIE 400 kV MEDGIDIA SUD - VARNA | BC | -0.1317 | -0.00309 | -0.0559 | -0.0001 | -0.26453 | -0.00115 | 0.00223 | 0.00156 | -0.00108 | -0.00093 | -0.17641 | -0.03077 | 0.00046 | -0.00437 | -0.09299 | -0.15833 | 0.00031 | 0.01119 | -0.00108 | 0.03406 | -0.05565 | -0.01364 | 0.00403 | -0.25673 | 0.07746 | -0.12841
[RO-BG] [DIR] TIE 400 kV MEDGIDIA SUD - VARNA | N-1 OHL 400 kV Isaccea - Rahman | -0.12749 | -0.00293 | -0.05371 | -0.0001 | -0.25738 | -0.0011 | 0.00215 | 0.00149 | -0.00103 | -0.00089 | -0.1711 | -0.02954 | 0.00058 | -0.00418 | -0.08978 | -0.15339 | 0.0003 | 0.01066 | -0.00103 | 0.03744 | -0.05291 | -0.01303 | 0.00392 | -0.24976 | 0.07307 | -0.12419
[RO-BG] [DIR] TIE 400 kV MEDGIDIA SUD - VARNA | N-1 TIE 400 kV DOBRUDJA- MEDGIDIA SUD | -0.1317 | -0.00309 | -0.0559 | -0.0001 | -0.26453 | -0.00115 | 0.00223 | 0.00156 | -0.00108 | -0.00093 | -0.17641 | -0.03077 | 0.00046 | -0.00437 | -0.09299 | -0.15833 | 0.00031 | 0.01119 | -0.00108 | 0.03406 | -0.05565 | -0.01364 | 0.00403 | -0.25673 | 0.07746 | -0.12841
[RO-BG] [DIR] TIE 400 kV MEDGIDIA SUD - VARNA | N-1 OHL 400 kV Cernavoda - Pelicanu | -0.13077 | -0.00324 | -0.05651 | -0.0001 | -0.25934 | -0.00118 | 0.00225 | 0.0016 | -0.0011 | -0.00095 | -0.17432 | -0.03115 | 0.00013 | -0.00446 | -0.09293 | -0.15689 | 0.00032 | 0.01155 | -0.0011 | 0.02254 | -0.05772 | -0.01397 | 0.00397 | -0.25176 | 0.08172 | -0.1278
[RO-BG] [DIR] TIE 400 kV MEDGIDIA SUD - VARNA | N-1 OHL 400 kV Gura Ialomitei - Bucuresti Sud | -0.13079 | -0.00324 | -0.05653 | -0.0001 | -0.25933 | -0.00118 | 0.00225 | 0.0016 | -0.0011 | -0.00095 | -0.17433 | -0.03117 | 0.00013 | -0.00446 | -0.09296 | -0.15692 | 0.00032 | 0.01156 | -0.0011 | 0.02241 | -0.05778 | -0.01397 | 0.00397 | -0.25175 | 0.0818 | -0.12783
[RO-BG] [DIR] TIE 400 kV MEDGIDIA SUD - VARNA | N-1 OHL 400 kV Gutinas – Smardan | -0.13043 | -0.00335 | -0.05647 | -0.0001 | -0.25866 | -0.0012 | 0.00222 | 0.00162 | -0.00112 | -0.00096 | -0.17386 | -0.03124 | -0.00023 | -0.0045 | -0.09273 | -0.15648 | 0.00032 | 0.01181 | -0.00111 | 0.02683 | -0.05722 | -0.01412 | 0.00382 | -0.2511 | 0.08652 | -0.12746
[RO-BG] [DIR] TIE 400 kV MEDGIDIA SUD - VARNA | N-1 OHL 400 kV Medgidia Sud - Stupina | -0.12709 | -0.00291 | -0.05351 | -0.0001 | -0.25671 | -0.0011 | 0.00214 | 0.00149 | -0.00103 | -0.00089 | -0.1706 | -0.02943 | 0.00059 | -0.00417 | -0.08948 | -0.15293 | 0.0003 | 0.01061 | -0.00102 | 0.03775 | -0.05265 | -0.01297 | 0.00391 | -0.24911 | 0.07266 | -0.12379
[RO-BG] [DIR] TIE 400 kV MEDGIDIA SUD - VARNA | N-1 OHL 400 kV Cernavodă - Medgidia Sud | -0.12413 | -0.00325 | -0.0547 | -0.0001 | -0.24265 | -0.00116 | 0.00216 | 0.00157 | -0.00108 | -0.00093 | -0.16457 | -0.03022 | -0.00022 | -0.00436 | -0.08884 | -0.14859 | 0.00031 | 0.01144 | -0.00108 | 0.00934 | -0.05739 | -0.01371 | 0.00373 | -0.23562 | 0.08274 | -0.12163
[RO-BG] [DIR] TIE 400 kV MEDGIDIA SUD - VARNA | N-1 TIE 400 kV Resita-Pancevo c2 | -0.1317 | -0.00309 | -0.0559 | -0.0001 | -0.26453 | -0.00115 | 0.00223 | 0.00156 | -0.00108 | -0.00093 | -0.17641 | -0.03077 | 0.00046 | -0.00437 | -0.09299 | -0.15833 | 0.00031 | 0.01119 | -0.00108 | 0.03406 | -0.05565 | -0.01364 | 0.00403 | -0.25673 | 0.07746 | -0.12841
[RO-BG] [DIR] TIE 400 kV MEDGIDIA SUD - VARNA | N-1 TIE 400 kV Resita-Pancevo c1 | -0.13199 | -0.00315 | -0.05716 | -0.0001 | -0.2634 | -0.00118 | 0.00229 | 0.00159 | -0.0011 | -0.00095 | -0.17609 | -0.03138 | 0.00055 | -0.00446 | -0.09386 | -0.15822 | 0.00032 | 0.0114 | -0.0011 | 0.03713 | -0.05809 | -0.01394 | 0.00417 | -0.25574 | 0.0783 | -0.12887
[RO-RO] [DIR] OHL 400 kV Portile de Fier-Resita | N-1 TIE 400 kV Resita-Pancevo c2 | 0.02841 | -0.00128 | -0.00708 | -2e-05 | 0.06744 | -0.00027 | 0.00025 | 0.00037 | -0.00024 | -0.0002 | 0.04674 | -0.00363 | -0.00235 | -0.00088 | 0.00949 | 0.04189 | 7e-05 | 0.00312 | -0.00023 | 0.11813 | -0.00997 | -0.00341 | 5e-05 | 0.0636 | 0.02218 | 0.02649
[RO-RO] [DIR] OHL 400 kV Portile de Fier-Resita | N-1 TIE 400 kV Resita-Pancevo c1 | 0.03465 | -8e-05 | 0.02041 | 2e-05 | 0.04295 | 0.00024 | -0.00096 | -0.00032 | 0.00025 | 0.00021 | 0.03984 | 0.00966 | -0.00429 | 0.0011 | 0.02841 | 0.0394 | -7e-05 | -0.00144 | 0.00025 | 0.05173 | 0.04285 | 0.00322 | -0.00287 | 0.0422 | 0.0039 | 0.03642
[RO-RO] [DIR] OHL 400 kV Arad-Nadab | N-1 TIE 400 kV Arad-Sandorfalva | 0.11153 | -0.00164 | 0.06016 | 5e-05 | 0.14974 | 0.00053 | -0.00306 | -0.00068 | 0.00059 | 0.00051 | 0.13204 | 0.02758 | -0.01704 | 0.00278 | 0.08817 | 0.1289 | -0.00015 | -0.00141 | 0.00059 | 0.18983 | 0.10841 | 0.00768 | -0.01059 | 0.1465 | 0.03215 | 0.1161
[RO-RO] [DIR] OHL 400 kV Arad-Nadab | N-1 TIE 400 kV Resita-Pancevo c2 | 0.08867 | 0.00219 | 0.06392 | 0.00011 | 0.10384 | 0.0012 | -0.00349 | -0.0016 | 0.00116 | 0.001 | 0.09847 | 0.03372 | -0.00468 | 0.00482 | 0.07788 | 0.0979 | -0.00032 | -0.00942 | 0.00115 | 0.12121 | 0.0999 | 0.01584 | -0.01089 | 0.10266 | -0.00273 | 0.09329
[RO-RO] [DIR] OHL 400 kV Mintia-Arad | BC | 0.06818 | -0.00248 | 0.02643 | 0 | 0.105 | -3e-05 | -0.00137 | 7e-05 | 4e-05 | 3e-05 | 0.0862 | 0.0106 | -0.01323 | 0.00047 | 0.0483 | 0.08241 | 1e-05 | 0.00292 | 4e-05 | 0.13776 | 0.0458 | 0.00029 | -0.00561 | 0.1018 | 0.03593 | 0.06975
[RO-RO] [DIR] OHL 400 kV Mintia-Arad | N-1 TIE 400 kV Rosiori-Mukacevo | 0.07597 | -0.00169 | 0.03232 | 2e-05 | 0.11417 | 0.00016 | -0.00162 | -0.00019 | 0.00021 | 0.00018 | 0.09485 | 0.01419 | -0.01175 | 0.00112 | 0.05524 | 0.09098 | -4e-05 | 0.0009 | 0.00021 | 0.14896 | 0.05389 | 0.00251 | -0.00577 | 0.11087 | 0.03172 | 0.0779
[RO-RO] [DIR] OHL 400 kV Mintia-Arad | N-1 TIE 400 kV Portile de Fier-Djerdap | 0.06883 | -0.00261 | 0.02427 | 0 | 0.10931 | -8e-05 | -0.00128 | 0.00014 | 0 | 0 | 0.08848 | 0.00955 | -0.01319 | 0.0003 | 0.04737 | 0.08418 | 2e-05 | 0.00336 | 0 | 0.14701 | 0.03521 | -0.0003 | -0.00541 | 0.10575 | 0.03805 | 0.07006
[RO-RO] [DIR] OHL 400 kV Mintia-Arad | N-1 OHL 400 kV Iernut-Sibiu Sud | 0.09023 | -0.00164 | 0.03933 | 3e-05 | 0.13446 | 0.00025 | -0.00195 | -0.00031 | 0.00031 | 0.00026 | 0.11226 | 0.01769 | -0.01289 | 0.00154 | 0.06607 | 0.10783 | -7e-05 | 0.00024 | 0.00031 | 0.16933 | 0.06447 | 0.00376 | -0.00673 | 0.13062 | 0.03413 | 0.09259
[RO-RO] [DIR] OHL 400 kV Mintia-Arad | N-1 OHL 220 kV Portile de Fier-Resita 1&2 | 0.06895 | -0.00248 | 0.02675 | 0 | 0.10613 | -3e-05 | -0.00139 | 7e-05 | 5e-05 | 4e-05 | 0.08716 | 0.01075 | -0.01332 | 0.00049 | 0.04885 | 0.08333 | 1e-05 | 0.00291 | 5e-05 | 0.13989 | 0.04649 | 0.00033 | -0.00566 | 0.10289 | 0.03612 | 0.07053
[RO-RO] [DIR] OHL 400 kV Mintia-Arad | N-1 OHL 220 kV Resita-Timisoara 1&2 | 0.07307 | -0.00245 | 0.03003 | 1e-05 | 0.11008 | 2e-05 | -0.00154 | 1e-05 | 9e-05 | 8e-05 | 0.0914 | 0.01232 | -0.01387 | 0.00068 | 0.05273 | 0.08768 | -1e-05 | 0.00259 | 9e-05 | 0.14384 | 0.05322 | 0.00093 | -0.00609 | 0.10688 | 0.0359 | 0.07499
[RO-RO] [DIR] OHL 400 kV Mintia-Arad | N-1 OHL 220 kV Urechesti-Targu Jiu Nord | 0.06112 | -0.00249 | 0.02278 | 0 | 0.09551 | -8e-05 | -0.0012 | 0.00014 | 0 | -1e-05 | 0.07775 | 0.00883 | -0.01256 | 0.00027 | 0.04283 | 0.07415 | 2e-05 | 0.00323 | 0 | 0.12585 | 0.03956 | -0.00032 | -0.00512 | 0.09254 | 0.03517 | 0.06242
[RO-RO] [DIR] OHL 400 kV Mintia-Arad | N-1 OHL 220 kV Paroseni-Targu Jiu Nord | 0.06112 | -0.00249 | 0.02278 | 0 | 0.09551 | -8e-05 | -0.0012 | 0.00014 | 0 | -1e-05 | 0.07775 | 0.00883 | -0.01256 | 0.00027 | 0.04283 | 0.07415 | 2e-05 | 0.00323 | 0 | 0.12585 | 0.03956 | -0.00032 | -0.00512 | 0.09254 | 0.03517 | 0.06242
[RO-RO] [DIR] OHL 400 kV Mintia-Arad | N-1 TRA 400/220 kV AT3 Arad | 0.07766 | -0.00255 | 0.03245 | 1e-05 | 0.11618 | 3e-05 | -0.00166 | -1e-05 | 0.00011 | 9e-05 | 0.09682 | 0.01337 | -0.01469 | 0.00078 | 0.05635 | 0.09298 | -1e-05 | 0.0026 | 0.00011 | 0.15171 | 0.05796 | 0.00116 | -0.0065 | 0.11285 | 0.03735 | 0.07978
[RO-RO] [DIR] OHL 400 kV Mintia-Arad | N-1 TIE 400 kV Resita-Pancevo c2 | 0.06818 | -0.00248 | 0.02643 | 0 | 0.105 | -3e-05 | -0.00137 | 7e-05 | 4e-05 | 3e-05 | 0.0862 | 0.0106 | -0.01323 | 0.00047 | 0.0483 | 0.08241 | 1e-05 | 0.00292 | 4e-05 | 0.13776 | 0.0458 | 0.00029 | -0.00561 | 0.1018 | 0.03593 | 0.06975
[RO-RO] [DIR] OHL 400 kV Mintia-Arad | N-1 TIE 400 kV Resita-Pancevo c1 | 0.06779 | -0.00255 | 0.02471 | 0 | 0.10653 | -7e-05 | -0.0013 | 0.00012 | 1e-05 | 1e-05 | 0.08663 | 0.00977 | -0.01311 | 0.00035 | 0.04712 | 0.08256 | 2e-05 | 0.00321 | 1e-05 | 0.14191 | 0.04249 | -0.00013 | -0.00543 | 0.10314 | 0.03707 | 0.06913
[RO-RO] [DIR] OHL 400 kV Sibiu Sud-Mintia | N-1 TIE 400 kV Rosiori-Mukacevo | 0.05714 | -0.00159 | 0.02043 | 1e-05 | 0.09258 | 2e-05 | -0.00106 | -1e-05 | 7e-05 | 6e-05 | 0.07381 | 0.00867 | -0.00905 | 0.00051 | 0.0393 | 0.06992 | -1e-05 | 0.00165 | 7e-05 | 0.12045 | 0.02958 | 0.00072 | -0.00409 | 0.08955 | 0.0307 | 0.05792
[RO-RO] [DIR] OHL 400 kV Sibiu Sud-Mintia | N-1 OHL 220 kV Portile de Fier-Resita 1&2 | 0.05029 | -0.00242 | 0.01484 | -1e-05 | 0.08487 | -0.00017 | -0.00084 | 0.00025 | -0.0001 | -9e-05 | 0.06638 | 0.00519 | -0.01072 | -0.00014 | 0.03299 | 0.06251 | 4e-05 | 0.00373 | -0.0001 | 0.11225 | 0.0223 | -0.00152 | -0.00401 | 0.0819 | 0.03536 | 0.05073
[RO-RO] [DIR] OHL 400 kV Sibiu Sud-Mintia | N-1 TIE 400 kV Resita-Pancevo c2 | 0.04907 | -0.00241 | 0.01433 | -1e-05 | 0.08307 | -0.00017 | -0.00081 | 0.00026 | -0.0001 | -9e-05 | 0.06485 | 0.00495 | -0.01058 | -0.00017 | 0.03211 | 0.06103 | 4e-05 | 0.00374 | -0.0001 | 0.10884 | 0.02119 | -0.00158 | -0.00393 | 0.08015 | 0.03506 | 0.04948
[RO-RO] [DIR] OHL 400 kV Iernut-Sibiu Sud | BC | -0.08268 | -0.00314 | -0.04839 | -9e-05 | -0.11048 | -0.00107 | 0.00217 | 0.00145 | -0.001 | -0.00086 | -0.09772 | -0.02656 | -0.00127 | -0.00401 | -0.06662 | -0.09531 | 0.00029 | 0.01004 | -0.00099 | -0.11838 | -0.07 | -0.01301 | 0.00421 | -0.10804 | 0.00674 | -0.08566
[RO-RO] [DIR] OHL 400 kV Iernut-Sibiu Sud | N-1 TIE 400 kV Rosiori-Mukacevo | -0.04436 | 0.00071 | -0.0194 | -2e-05 | -0.06533 | -0.00014 | 0.00098 | 0.00018 | -0.00017 | -0.00014 | -0.05516 | -0.00889 | 0.00602 | -0.00082 | -0.03246 | -0.05311 | 4e-05 | 9e-05 | -0.00017 | -0.06326 | -0.03015 | -0.00208 | 0.00342 | -0.06343 | -0.01395 | -0.04556
[RO-RO] [DIR] OHL 400 kV Iernut-Sibiu Sud | N-1 TIE 400 kV Resita-Pancevo c2 | -0.08268 | -0.00314 | -0.04839 | -9e-05 | -0.11048 | -0.00107 | 0.00217 | 0.00145 | -0.001 | -0.00086 | -0.09772 | -0.02656 | -0.00127 | -0.00401 | -0.06662 | -0.09531 | 0.00029 | 0.01004 | -0.00099 | -0.11838 | -0.07 | -0.01301 | 0.00421 | -0.10804 | 0.00674 | -0.08566
[RO-RO] [DIR] OHL 400 kV Iernut-Sibiu Sud | N-1 TIE 400 kV Resita-Pancevo c1 | -0.08242 | -0.00309 | -0.04725 | -9e-05 | -0.11149 | -0.00105 | 0.00212 | 0.00142 | -0.00098 | -0.00084 | -0.098 | -0.02601 | -0.00135 | -0.00393 | -0.06584 | -0.09541 | 0.00028 | 0.00985 | -0.00097 | -0.12112 | -0.06782 | -0.01273 | 0.00409 | -0.10893 | 0.00598 | -0.08525
[RO-RO] [DIR] OHL 400 kV Iernut-Gadalin | BC | 0.08894 | 0.00378 | 0.05336 | 0.00011 | 0.1194 | 0.00123 | -0.00239 | -0.00167 | 0.00114 | 0.00098 | 0.10482 | 0.02958 | 0.00249 | 0.00455 | 0.0723 | 0.10207 | -0.00033 | -0.01168 | 0.00113 | 0.15443 | 0.07707 | 0.01487 | -0.00442 | 0.11687 | -0.00628 | 0.09208
[RO-RO] [DIR] OHL 400 kV Iernut-Gadalin | N-1 OHL 400 kV Mintia-Arad | 0.10646 | 0.00315 | 0.06015 | 0.00011 | 0.14638 | 0.00122 | -0.00274 | -0.00165 | 0.00115 | 0.00099 | 0.12696 | 0.0323 | -0.00091 | 0.00467 | 0.08471 | 0.12324 | -0.00033 | -0.01093 | 0.00114 | 0.18982 | 0.08884 | 0.01495 | -0.00586 | 0.14303 | 0.00295 | 0.11
[RO-RO] [DIR] OHL 400 kV Iernut-Gadalin | N-1 TIE 400 kV Resita-Pancevo c2 | 0.08894 | 0.00378 | 0.05336 | 0.00011 | 0.1194 | 0.00123 | -0.00239 | -0.00167 | 0.00114 | 0.00098 | 0.10482 | 0.02958 | 0.00249 | 0.00455 | 0.0723 | 0.10207 | -0.00033 | -0.01168 | 0.00113 | 0.15443 | 0.07707 | 0.01487 | -0.00442 | 0.11687 | -0.00628 | 0.09208
[RO-RO] [DIR] OHL 400 kV Iernut-Gadalin | N-1 TIE 400 kV Resita-Pancevo c1 | 0.08863 | 0.00372 | 0.05198 | 0.0001 | 0.12063 | 0.0012 | -0.00233 | -0.00163 | 0.00111 | 0.00096 | 0.10516 | 0.02891 | 0.00258 | 0.00445 | 0.07135 | 0.10219 | -0.00032 | -0.01145 | 0.00111 | 0.15775 | 0.07443 | 0.01454 | -0.00427 | 0.11794 | -0.00536 | 0.09158
[RO-RO] [DIR] OHL 400 kV Rosiori-Gadalin | BC | -0.09135 | -0.00399 | -0.05513 | -0.00011 | -0.12231 | -0.00128 | 0.00246 | 0.00174 | -0.00118 | -0.00102 | -0.1075 | -0.03063 | -0.00281 | -0.00473 | -0.07442 | -0.10472 | 0.00034 | 0.01222 | -0.00118 | -0.15855 | -0.07965 | -0.01549 | 0.0045 | -0.11974 | 0.00717 | -0.09459
[RO-RO] [DIR] OHL 400 kV Rosiori-Gadalin | N-1 OHL 400 kV Mintia-Arad | -0.10925 | -0.00334 | -0.06207 | -0.00011 | -0.14988 | -0.00127 | 0.00282 | 0.00172 | -0.00119 | -0.00103 | -0.13014 | -0.03341 | 0.00066 | -0.00486 | -0.08711 | -0.12637 | 0.00034 | 0.01145 | -0.00119 | -0.19473 | -0.09168 | -0.01556 | 0.00598 | -0.14648 | -0.00227 | -0.11291
[RO-RO] [DIR] OHL 400 kV Rosiori-Gadalin | N-1 TIE 400 kV Resita-Pancevo c2 | -0.09135 | -0.00399 | -0.05513 | -0.00011 | -0.12231 | -0.00128 | 0.00246 | 0.00174 | -0.00118 | -0.00102 | -0.1075 | -0.03063 | -0.00281 | -0.00473 | -0.07442 | -0.10472 | 0.00034 | 0.01222 | -0.00118 | -0.15855 | -0.07965 | -0.01549 | 0.0045 | -0.11974 | 0.00717 | -0.09459
[RO-RO] [DIR] OHL 400 kV Rosiori-Gadalin | N-1 TIE 400 kV Resita-Pancevo c1 | -0.09102 | -0.00392 | -0.05369 | -0.00011 | -0.12359 | -0.00125 | 0.0024 | 0.0017 | -0.00116 | -0.001 | -0.10786 | -0.02993 | -0.00292 | -0.00463 | -0.07343 | -0.10485 | 0.00034 | 0.01198 | -0.00115 | -0.16204 | -0.07688 | -0.01514 | 0.00435 | -0.12086 | 0.00621 | -0.09407
[RO-RO] [DIR] OHL 400 kV Arefu-Tantareni | BC | -0.0688 | -0.00118 | -0.03585 | -6e-05 | -0.08611 | -0.00062 | 0.0016 | 0.00084 | -0.0006 | -0.00052 | -0.0817 | -0.01861 | 0.00297 | -0.00249 | -0.05345 | -0.08087 | 0.00017 | 0.00527 | -0.0006 | -0.04466 | -0.05316 | -0.00769 | 0.00379 | -0.08388 | 0.01097 | -0.07186
[RO-RO] [DIR] OHL 400 kV Arefu-Tantareni | N-1 OHL 400 kV Brasov - Sibiu Sud | -0.08001 | -0.00109 | -0.04059 | -6e-05 | -0.10535 | -0.00067 | 0.00184 | 0.0009 | -0.00065 | -0.00056 | -0.09613 | -0.02088 | 0.00412 | -0.00272 | -0.06149 | -0.09432 | 0.00018 | 0.00543 | -0.00065 | -0.07186 | -0.05984 | -0.00833 | 0.00457 | -0.10256 | 0.00368 | -0.08312
[RO-RO] [DIR] OHL 400 kV Arefu-Tantareni | N-1 TIE 400 kV Rosiori-Mukacevo | -0.05808 | -0.0001 | -0.02774 | -3e-05 | -0.07348 | -0.00036 | 0.00126 | 0.00048 | -0.00037 | -0.00032 | -0.06979 | -0.01366 | 0.00501 | -0.00159 | -0.04389 | -0.06906 | 0.0001 | 0.00249 | -0.00037 | -0.02924 | -0.04201 | -0.00463 | 0.00357 | -0.0714 | 0.00518 | -0.06064
[RO-RO] [DIR] OHL 400 kV Arefu-Tantareni | N-1 OHL 400 kV Mintia-Arad | -0.06004 | -0.0015 | -0.03246 | -6e-05 | -0.07261 | -0.00063 | 0.00142 | 0.00085 | -0.00059 | -0.00051 | -0.07062 | -0.01724 | 0.00127 | -0.00243 | -0.04724 | -0.07028 | 0.00017 | 0.00565 | -0.00059 | -0.02695 | -0.04727 | -0.00765 | 0.00307 | -0.0708 | 0.01558 | -0.0629
[RO-RO] [DIR] OHL 400 kV Arefu-Tantareni | N-1 OHL 400 kV Sibiu Sud-Mintia | -0.05757 | -0.00173 | -0.03257 | -6e-05 | -0.06709 | -0.00066 | 0.00141 | 0.0009 | -0.00062 | -0.00054 | -0.06685 | -0.01747 | 0.00055 | -0.00253 | -0.0461 | -0.0669 | 0.00018 | 0.00613 | -0.00062 | -0.01974 | -0.04831 | -0.00805 | 0.00289 | -0.06553 | 0.01899 | -0.06053
[RO-RO] [DIR] OHL 400 kV Arefu-Tantareni | N-1 OHL 220 kV Portile de Fier-Resita 1&2 | -0.06969 | -0.00117 | -0.03622 | -6e-05 | -0.08741 | -0.00063 | 0.00161 | 0.00084 | -0.0006 | -0.00052 | -0.0828 | -0.01878 | 0.00308 | -0.0025 | -0.05408 | -0.08194 | 0.00017 | 0.00528 | -0.0006 | -0.04712 | -0.05396 | -0.00773 | 0.00385 | -0.08514 | 0.01075 | -0.07277
[RO-RO] [DIR] OHL 400 kV Arefu-Tantareni | N-1 OHL 220 kV Resita-Timisoara 1&2 | -0.07591 | -0.00122 | -0.04109 | -6e-05 | -0.09349 | -0.00069 | 0.00184 | 0.00093 | -0.00067 | -0.00058 | -0.08925 | -0.0211 | 0.00391 | -0.00279 | -0.05989 | -0.08853 | 0.00019 | 0.00576 | -0.00067 | -0.0535 | -0.06394 | -0.00862 | 0.00448 | -0.09126 | 0.011 | -0.07948
[RO-RO] [DIR] OHL 400 kV Arefu-Tantareni | N-1 OHL 220 kV Urechesti-Targu Jiu Nord | -0.07481 | -0.00119 | -0.03896 | -6e-05 | -0.09419 | -0.00066 | 0.00174 | 0.00089 | -0.00064 | -0.00055 | -0.0889 | -0.02012 | 0.00354 | -0.00267 | -0.05811 | -0.0879 | 0.00018 | 0.00554 | -0.00064 | -0.0548 | -0.05847 | -0.00821 | 0.00421 | -0.09177 | 0.01032 | -0.0781
[RO-RO] [DIR] OHL 400 kV Arefu-Tantareni | N-1 OHL 220 kV Paroseni-Targu Jiu Nord | -0.07481 | -0.00119 | -0.03896 | -6e-05 | -0.09419 | -0.00066 | 0.00174 | 0.00089 | -0.00064 | -0.00055 | -0.0889 | -0.02012 | 0.00354 | -0.00267 | -0.05811 | -0.0879 | 0.00018 | 0.00554 | -0.00064 | -0.0548 | -0.05847 | -0.00821 | 0.00421 | -0.09177 | 0.01032 | -0.0781
[RO-RO] [DIR] OHL 400 kV Arefu-Tantareni | N-1 TRA 400/220 kV AT3 Arad | -0.07066 | -0.00116 | -0.03704 | -6e-05 | -0.0883 | -0.00064 | 0.00165 | 0.00085 | -0.00061 | -0.00053 | -0.08378 | -0.01915 | 0.00326 | -0.00255 | -0.05503 | -0.08295 | 0.00017 | 0.00534 | -0.00061 | -0.0474 | -0.05555 | -0.00786 | 0.00396 | -0.08605 | 0.01069 | -0.07383
[RO-RO] [DIR] OHL 400 kV Arefu-Tantareni | N-1 TIE 400 kV Resita-Pancevo c2 | -0.0688 | -0.00118 | -0.03585 | -6e-05 | -0.08611 | -0.00062 | 0.0016 | 0.00084 | -0.0006 | -0.00052 | -0.0817 | -0.01861 | 0.00297 | -0.00249 | -0.05345 | -0.08087 | 0.00017 | 0.00527 | -0.0006 | -0.04466 | -0.05316 | -0.00769 | 0.00379 | -0.08388 | 0.01097 | -0.07186
[RO-RO] [DIR] OHL 400 kV Arefu-Tantareni | N-1 TIE 400 kV Resita-Pancevo c1 | -0.06864 | -0.00115 | -0.03516 | -5e-05 | -0.08673 | -0.00061 | 0.00157 | 0.00082 | -0.00059 | -0.00051 | -0.08187 | -0.01827 | 0.00292 | -0.00244 | -0.05297 | -0.08093 | 0.00016 | 0.00516 | -0.00058 | -0.04635 | -0.05182 | -0.00752 | 0.00371 | -0.08442 | 0.0105 | -0.07161
[RO-RO] [DIR] OHL 400 kV Arefu-Sibiu Sud | BC | 0.08081 | 0.00113 | 0.04116 | 6e-05 | 0.10616 | 0.00068 | -0.00186 | -0.00092 | 0.00066 | 0.00057 | 0.097 | 0.02118 | -0.00409 | 0.00277 | 0.06219 | 0.09521 | -0.00018 | -0.00557 | 0.00066 | 0.10359 | 0.06079 | 0.00849 | -0.0046 | 0.10336 | -0.00466 | 0.08397
[RO-RO] [DIR] OHL 400 kV Arefu-Sibiu Sud | N-1 OHL 400 kV Brasov - Sibiu Sud | 0.10302 | 0.00096 | 0.05055 | 7e-05 | 0.14428 | 0.00078 | -0.00235 | -0.00104 | 0.00076 | 0.00066 | 0.12559 | 0.02568 | -0.00637 | 0.00324 | 0.07811 | 0.12186 | -0.00021 | -0.00588 | 0.00076 | 0.15748 | 0.07403 | 0.00977 | -0.00614 | 0.14037 | 0.00976 | 0.10627
[RO-RO] [DIR] OHL 400 kV Arefu-Sibiu Sud | N-1 TIE 400 kV Rosiori-Mukacevo | 0.06657 | -0.0003 | 0.03038 | 3e-05 | 0.08938 | 0.00034 | -0.00142 | -0.00044 | 0.00035 | 0.0003 | 0.08118 | 0.01461 | -0.0068 | 0.00159 | 0.04949 | 0.07953 | -9e-05 | -0.00187 | 0.00035 | 0.0831 | 0.04598 | 0.00443 | -0.0043 | 0.08678 | 0.00302 | 0.06907
[RO-RO] [DIR] OHL 400 kV Arefu-Sibiu Sud | N-1 OHL 400 kV Mintia-Arad | 0.06959 | 0.00154 | 0.0368 | 6e-05 | 0.08887 | 0.00069 | -0.00164 | -0.00093 | 0.00065 | 0.00056 | 0.08281 | 0.01944 | -0.00191 | 0.00269 | 0.05423 | 0.08164 | -0.00019 | -0.00605 | 0.00065 | 0.0809 | 0.05325 | 0.00844 | -0.00368 | 0.08659 | -0.01058 | 0.07249
[RO-RO] [DIR] OHL 400 kV Arefu-Sibiu Sud | N-1 OHL 400 kV Sibiu Sud-Mintia | 0.06657 | 0.00183 | 0.037 | 6e-05 | 0.08204 | 0.00073 | -0.00163 | -0.00099 | 0.00069 | 0.0006 | 0.07818 | 0.01975 | -0.00102 | 0.00282 | 0.05287 | 0.0775 | -0.0002 | -0.00665 | 0.00069 | 0.07199 | 0.05464 | 0.00895 | -0.00346 | 0.08009 | -0.01484 | 0.06961
[RO-RO] [DIR] OHL 400 kV Arefu-Sibiu Sud | N-1 OHL 400 kV Tantareni-Urechesti | 0.09036 | 0.00103 | 0.04215 | 6e-05 | 0.12256 | 0.00068 | -0.00191 | -0.00091 | 0.00066 | 0.00057 | 0.11054 | 0.02176 | -0.00453 | 0.00279 | 0.06733 | 0.10804 | -0.00018 | -0.00546 | 0.00066 | 0.09651 | 0.05541 | 0.00844 | -0.00476 | 0.11893 | -0.00352 | 0.09346
[RO-RO] [DIR] OHL 400 kV Arefu-Sibiu Sud | N-1 OHL 220 kV Resita-Timisoara 1&2 | 0.08938 | 0.00118 | 0.04747 | 7e-05 | 0.11506 | 0.00077 | -0.00216 | -0.00103 | 0.00075 | 0.00064 | 0.1061 | 0.02419 | -0.00522 | 0.00314 | 0.06994 | 0.10444 | -0.00021 | -0.00615 | 0.00074 | 0.11424 | 0.07378 | 0.00961 | -0.00544 | 0.11224 | -0.00471 | 0.09315
[RO-RO] [DIR] OHL 400 kV Arefu-Sibiu Sud | N-1 OHL 220 kV Urechesti-Targu Jiu Nord | 0.08818 | 0.00115 | 0.04496 | 7e-05 | 0.11607 | 0.00073 | -0.00204 | -0.00098 | 0.00071 | 0.00061 | 0.10583 | 0.02304 | -0.00479 | 0.00299 | 0.0679 | 0.10384 | -0.0002 | -0.00589 | 0.00071 | 0.11602 | 0.0673 | 0.00913 | -0.00511 | 0.11303 | -0.00388 | 0.09163
[RO-RO] [DIR] OHL 400 kV Arefu-Sibiu Sud | N-1 OHL 220 kV Paroseni-Targu Jiu Nord | 0.08818 | 0.00115 | 0.04496 | 7e-05 | 0.11607 | 0.00073 | -0.00204 | -0.00098 | 0.00071 | 0.00061 | 0.10583 | 0.02304 | -0.00479 | 0.00299 | 0.0679 | 0.10384 | -0.0002 | -0.00589 | 0.00071 | 0.11602 | 0.0673 | 0.00913 | -0.00511 | 0.11303 | -0.00388 | 0.09163
[RO-RO] [DIR] OHL 400 kV Arefu-Sibiu Sud | N-1 TRA 400/220 kV AT3 Arad | 0.08302 | 0.00112 | 0.04256 | 6e-05 | 0.10876 | 0.0007 | -0.00193 | -0.00094 | 0.00068 | 0.00058 | 0.09947 | 0.02183 | -0.00443 | 0.00284 | 0.06406 | 0.09767 | -0.00019 | -0.00564 | 0.00068 | 0.10684 | 0.06362 | 0.00869 | -0.00481 | 0.10593 | -0.00433 | 0.08631
[RO-RO] [DIR] OHL 400 kV Arefu-Sibiu Sud | N-1 TIE 400 kV Resita-Pancevo c2 | 0.08081 | 0.00113 | 0.04116 | 6e-05 | 0.10616 | 0.00068 | -0.00186 | -0.00092 | 0.00066 | 0.00057 | 0.097 | 0.02118 | -0.00409 | 0.00277 | 0.06219 | 0.09521 | -0.00018 | -0.00557 | 0.00066 | 0.10359 | 0.06079 | 0.00849 | -0.0046 | 0.10336 | -0.00466 | 0.08397
[RO-RO] [DIR] OHL 400 kV Arefu-Sibiu Sud | N-1 TIE 400 kV Resita-Pancevo c1 | 0.08064 | 0.0011 | 0.04039 | 6e-05 | 0.10684 | 0.00067 | -0.00183 | -0.0009 | 0.00065 | 0.00056 | 0.0972 | 0.02081 | -0.00404 | 0.00272 | 0.06166 | 0.09528 | -0.00018 | -0.00544 | 0.00065 | 0.10545 | 0.05931 | 0.00831 | -0.00452 | 0.10396 | -0.00415 | 0.0837
[RO-RO] [DIR] OHL 400 kV Tantareni-Urechesti | BC | 0.06424 | -0.00069 | 0.00667 | 0 | 0.11038 | -1e-05 | -0.00031 | 2e-05 | 1e-05 | 1e-05 | 0.0911 | 0.00389 | -0.00296 | 0.00013 | 0.03464 | 0.08633 | 0 | 0.00073 | 1e-05 | -0.04765 | -0.03623 | -0.00035 | -0.00108 | 0.10482 | 0.00767 | 0.06384
[RO-RO] [DIR] OHL 400 kV Tantareni-Urechesti | N-1 TIE 400 kV Portile de Fier-Djerdap | 0.06265 | -0.00037 | 0.01194 | 1e-05 | 0.09985 | 0.0001 | -0.00054 | -0.00013 | 0.00011 | 0.0001 | 0.08555 | 0.00646 | -0.00305 | 0.00054 | 0.03691 | 0.082 | -3e-05 | -0.00034 | 0.00011 | -0.07025 | -0.0104 | 0.00109 | -0.00157 | 0.09518 | 0.00247 | 0.06309
[RO-RO] [DIR] OHL 400 kV Tantareni-Urechesti | N-1 OHL 400 kV Portile de Fier-Urechesti | 0.04545 | 0.00073 | 0.02087 | 3e-05 | 0.05167 | 0.00037 | -0.00089 | -0.0005 | 0.00035 | 0.0003 | 0.05434 | 0.011 | -0.00159 | 0.00146 | 0.03386 | 0.0548 | -0.0001 | -0.00324 | 0.00035 | -0.12191 | 0.02514 | 0.00446 | -0.002 | 0.04999 | -0.01655 | 0.04784
[RO-RO] [DIR] OHL 400 kV Tantareni-Urechesti | N-1 TIE 400 kV Resita-Pancevo c2 | 0.06424 | -0.00069 | 0.00667 | 0 | 0.11038 | -1e-05 | -0.00031 | 2e-05 | 1e-05 | 1e-05 | 0.0911 | 0.00389 | -0.00296 | 0.00013 | 0.03464 | 0.08633 | 0 | 0.00073 | 1e-05 | -0.04765 | -0.03623 | -0.00035 | -0.00108 | 0.10482 | 0.00767 | 0.06384
[RO-RO] [DIR] OHL 400 kV Tantareni-Urechesti | N-1 TIE 400 kV Resita-Pancevo c1 | 0.06534 | -0.00048 | 0.01149 | 1e-05 | 0.10609 | 8e-05 | -0.00052 | -0.0001 | 0.0001 | 8e-05 | 0.0899 | 0.00622 | -0.0033 | 0.00047 | 0.03795 | 0.08589 | -2e-05 | -7e-05 | 0.0001 | -0.05928 | -0.02698 | 0.00081 | -0.00159 | 0.10107 | 0.00446 | 0.06558
[RO-RO] [DIR] OHL 400 kV Portile de Fier-Urechesti | BC | -0.02907 | 0.0022 | 0.02196 | 5e-05 | -0.0908 | 0.00059 | -0.00089 | -0.0008 | 0.00053 | 0.00046 | -0.05686 | 0.011 | 0.00212 | 0.00206 | -0.0012 | -0.04876 | -0.00016 | -0.00614 | 0.00053 | -0.11486 | 0.09492 | 0.00744 | -0.00141 | -0.0848 | -0.03745 | -0.02476
[RO-RO] [DIR] OHL 400 kV Portile de Fier-Urechesti | N-1 TIE 400 kV Portile de Fier-Djerdap | -0.02651 | 0.00168 | 0.01351 | 3e-05 | -0.07388 | 0.00041 | -0.00053 | -0.00056 | 0.00036 | 0.00031 | -0.04794 | 0.00687 | 0.00227 | 0.0014 | -0.00487 | -0.04181 | -0.00011 | -0.00443 | 0.00036 | -0.07856 | 0.05343 | 0.00513 | -0.00062 | -0.06931 | -0.0291 | -0.02355
[RO-RO] [DIR] OHL 400 kV Portile de Fier-Urechesti | N-1 OHL 400 kV Slatina-Portile de Fier | -0.04456 | 0.00291 | 0.02759 | 6e-05 | -0.12935 | 0.00076 | -0.00111 | -0.00104 | 0.00068 | 0.00059 | -0.08337 | 0.01376 | 0.00307 | 0.00265 | -0.00536 | -0.07238 | -0.0002 | -0.00801 | 0.00068 | -0.13902 | 0.12638 | 0.00964 | -0.0017 | -0.12099 | -0.04929 | -0.03894
[RO-RO] [DIR] OHL 400 kV Portile de Fier-Urechesti | N-1 OHL 220 kV Portile de Fier-Resita 1&2 | -0.02623 | 0.00216 | 0.02315 | 5e-05 | -0.08662 | 0.0006 | -0.00095 | -0.00081 | 0.00054 | 0.00047 | -0.0533 | 0.01156 | 0.00179 | 0.00212 | 0.00084 | -0.04533 | -0.00016 | -0.00617 | 0.00054 | -0.10694 | 0.09752 | 0.00758 | -0.0016 | -0.08074 | -0.03674 | -0.02184
[RO-RO] [DIR] OHL 400 kV Portile de Fier-Urechesti | N-1 OHL 220 kV Resita-Timisoara 1&2 | -0.01144 | 0.00229 | 0.03496 | 7e-05 | -0.07248 | 0.00076 | -0.00149 | -0.00103 | 0.0007 | 0.00061 | -0.03813 | 0.01718 | -0.00019 | 0.00282 | 0.01476 | -0.02976 | -0.0002 | -0.00735 | 0.0007 | -0.09293 | 0.12167 | 0.00974 | -0.00313 | -0.0665 | -0.03755 | -0.00585
[RO-RO] [DIR] OHL 400 kV Portile de Fier-Urechesti | N-1 TIE 400 kV Resita-Pancevo c2 | -0.02907 | 0.0022 | 0.02196 | 5e-05 | -0.0908 | 0.00059 | -0.00089 | -0.0008 | 0.00053 | 0.00046 | -0.05686 | 0.011 | 0.00212 | 0.00206 | -0.0012 | -0.04876 | -0.00016 | -0.00614 | 0.00053 | -0.11486 | 0.09492 | 0.00744 | -0.00141 | -0.0848 | -0.03745 | -0.02476
[RO-RO] [DIR] OHL 400 kV Portile de Fier-Urechesti | N-1 TIE 400 kV Resita-Pancevo c1 | -0.03063 | 0.0019 | 0.01509 | 4e-05 | -0.08468 | 0.00046 | -0.00059 | -0.00063 | 0.00041 | 0.00035 | -0.05514 | 0.00767 | 0.0026 | 0.00157 | -0.00594 | -0.04814 | -0.00012 | -0.005 | 0.00041 | -0.09825 | 0.08171 | 0.00578 | -0.00068 | -0.07945 | -0.03288 | -0.02724
[RO-RO] [DIR] OHL 400 kV Slatina-Portile de Fier | BC | 0.02431 | -0.00113 | -0.00884 | -2e-05 | 0.0605 | -0.00027 | 0.00035 | 0.00037 | -0.00024 | -0.00021 | 0.04161 | -0.00434 | -0.0015 | -0.00092 | 0.00652 | 0.03707 | 7e-05 | 0.00293 | -0.00024 | 0.03792 | -0.04938 | -0.00345 | 0.00045 | 0.05681 | 0.01859 | 0.02227
[RO-RO] [DIR] OHL 400 kV Slatina-Portile de Fier | N-1 OHL 400 kV Portile de Fier-Urechesti | 0.03863 | -0.00221 | -0.01966 | -5e-05 | 0.10524 | -0.00056 | 0.00079 | 0.00076 | -0.0005 | -0.00043 | 0.06963 | -0.00976 | -0.00254 | -0.00194 | 0.00712 | 0.0611 | 0.00015 | 0.00596 | -0.0005 | 0.09452 | -0.09615 | -0.00712 | 0.00114 | 0.09859 | 0.03704 | 0.03447
[RO-RO] [DIR] OHL 400 kV Slatina-Portile de Fier | N-1 OHL 220 kV Portile de Fier-Resita 1&2 | 0.02278 | -0.00111 | -0.00948 | -2e-05 | 0.05825 | -0.00028 | 0.00038 | 0.00038 | -0.00025 | -0.00021 | 0.03969 | -0.00464 | -0.00132 | -0.00095 | 0.00542 | 0.03523 | 7e-05 | 0.00295 | -0.00024 | 0.03365 | -0.05077 | -0.00353 | 0.00055 | 0.05462 | 0.01821 | 0.02069
[RO-RO] [DIR] OHL 400 kV Slatina-Portile de Fier | N-1 OHL 220 kV Resita-Timisoara 1&2 | 0.01511 | -0.00117 | -0.01562 | -3e-05 | 0.05093 | -0.00036 | 0.00067 | 0.00049 | -0.00033 | -0.00029 | 0.03183 | -0.00757 | -0.00029 | -0.00132 | -0.00181 | 0.02716 | 0.0001 | 0.00356 | -0.00033 | 0.02647 | -0.06334 | -0.00466 | 0.00135 | 0.04726 | 0.01864 | 0.0124
[RO-RO] [DIR] OHL 400 kV Slatina-Portile de Fier | N-1 TIE 400 kV Resita-Pancevo c2 | 0.02431 | -0.00113 | -0.00884 | -2e-05 | 0.0605 | -0.00027 | 0.00035 | 0.00037 | -0.00024 | -0.00021 | 0.04161 | -0.00434 | -0.0015 | -0.00092 | 0.00652 | 0.03707 | 7e-05 | 0.00293 | -0.00024 | 0.03792 | -0.04938 | -0.00345 | 0.00045 | 0.05681 | 0.01859 | 0.02227
[RO-RO] [DIR] OHL 400 kV Medgidia Sud - Stupina | BC | 0.04886 | 0.00192 | 0.02533 | 5e-05 | 0.08296 | 0.0006 | -0.00095 | -0.00081 | 0.00055 | 0.00047 | 0.06159 | 0.01418 | 0.00132 | 0.00218 | 0.03723 | 0.05728 | -0.00016 | -0.00617 | 0.00055 | 0.03912 | 0.03187 | 0.00701 | -0.00133 | 0.08082 | -0.05087 | 0.049
[RO-RO] [DIR] OHL 400 kV Medgidia Sud - Stupina | N-1 OHL 400 kV Isaccea - Rahman | 0.07323 | 0.00287 | 0.03797 | 8e-05 | 0.12435 | 0.00089 | -0.00143 | -0.00122 | 0.00082 | 0.00071 | 0.09232 | 0.02126 | 0.00198 | 0.00326 | 0.0558 | 0.08586 | -0.00024 | -0.00924 | 0.00082 | 0.05863 | 0.04777 | 0.01051 | -0.00199 | 0.12113 | -0.07625 | 0.07345
[RO-RO] [DIR] OHL 400 kV Medgidia Sud - Stupina | N-1 TIE 400 kV DOBRUDJA- MEDGIDIA SUD | 0.04886 | 0.00192 | 0.02533 | 5e-05 | 0.08296 | 0.0006 | -0.00095 | -0.00081 | 0.00055 | 0.00047 | 0.06159 | 0.01418 | 0.00132 | 0.00218 | 0.03723 | 0.05728 | -0.00016 | -0.00617 | 0.00055 | 0.03912 | 0.03187 | 0.00701 | -0.00133 | 0.08082 | -0.05087 | 0.049
[RO-RO] [DIR] OHL 400 kV Medgidia Sud - Stupina | N-1 OHL 400 kV Cernavoda - Pelicanu | 0.04931 | 0.00184 | 0.02503 | 5e-05 | 0.08548 | 0.00058 | -0.00095 | -0.00079 | 0.00054 | 0.00046 | 0.06261 | 0.014 | 0.00116 | 0.00213 | 0.03726 | 0.05798 | -0.00016 | -0.00599 | 0.00053 | 0.03352 | 0.03087 | 0.00685 | -0.00136 | 0.08323 | -0.0488 | 0.0493
[RO-RO] [DIR] OHL 400 kV Medgidia Sud - Stupina | N-1 OHL 400 kV Pelicanu - Bucuresti Sud | 0.04926 | 0.00185 | 0.02503 | 5e-05 | 0.08533 | 0.00058 | -0.00095 | -0.00079 | 0.00054 | 0.00046 | 0.06253 | 0.01399 | 0.00117 | 0.00213 | 0.03723 | 0.05792 | -0.00016 | -0.006 | 0.00053 | 0.03376 | 0.03088 | 0.00685 | -0.00135 | 0.08309 | -0.04886 | 0.04925
[RO-RO] [DIR] OHL 400 kV Medgidia Sud - Stupina | N-1 OHL 400 kV Gura Ialomitei - Bucuresti Sud | 0.04929 | 0.00185 | 0.02503 | 5e-05 | 0.08542 | 0.00058 | -0.00095 | -0.00079 | 0.00054 | 0.00046 | 0.06257 | 0.01399 | 0.00116 | 0.00213 | 0.03724 | 0.05795 | -0.00016 | -0.00599 | 0.00053 | 0.03362 | 0.03087 | 0.00685 | -0.00136 | 0.08317 | -0.04882 | 0.04928
[RO-RO] [DIR] OHL 400 kV Medgidia Sud - Stupina | N-1 OHL 400 kV Varna-Dobrudja circ1 | 0.04885 | 0.00192 | 0.02533 | 5e-05 | 0.08296 | 0.0006 | -0.00095 | -0.00081 | 0.00055 | 0.00047 | 0.06159 | 0.01418 | 0.00132 | 0.00218 | 0.03723 | 0.05728 | -0.00016 | -0.00617 | 0.00055 | 0.03912 | 0.03187 | 0.00701 | -0.00133 | 0.08081 | -0.05087 | 0.049
[RO-RO] [DIR] OHL 400 kV Medgidia Sud - Stupina | N-1 OHL 400 kV Varna-Dobrudja circ2 | 0.04885 | 0.00192 | 0.02533 | 5e-05 | 0.08296 | 0.0006 | -0.00095 | -0.00081 | 0.00055 | 0.00047 | 0.06159 | 0.01418 | 0.00132 | 0.00218 | 0.03723 | 0.05728 | -0.00016 | -0.00617 | 0.00055 | 0.03912 | 0.03187 | 0.00701 | -0.00133 | 0.08081 | -0.05087 | 0.049
[RO-RO] [DIR] OHL 400 kV Medgidia Sud - Stupina | N-1 OHL 400 kV Cernavodă - Medgidia Sud | 0.05972 | 0.00169 | 0.02704 | 5e-05 | 0.11434 | 0.00058 | -0.00106 | -0.00079 | 0.00054 | 0.00047 | 0.07857 | 0.01497 | 0.00034 | 0.00219 | 0.04317 | 0.07125 | -0.00016 | -0.00582 | 0.00054 | 0.00366 | 0.02938 | 0.0069 | -0.00177 | 0.11108 | -0.04329 | 0.05873
[RO-RO] [DIR] OHL 400 kV Medgidia Sud - Rahman | N-1 TIE 400 kV DOBRUDJA- MEDGIDIA SUD | -0.04606 | -0.00181 | -0.02388 | -5e-05 | -0.07822 | -0.00056 | 0.0009 | 0.00076 | -0.00052 | -0.00045 | -0.05807 | -0.01337 | -0.00125 | -0.00205 | -0.0351 | -0.05401 | 0.00015 | 0.00581 | -0.00051 | -0.03688 | -0.03005 | -0.00661 | 0.00125 | -0.0762 | 0.04796 | -0.0462
[RO-RO] [DIR] OHL 400 kV Medgidia Sud - Rahman | N-1 OHL 400 kV Cernavoda - Pelicanu | -0.04649 | -0.00174 | -0.0236 | -5e-05 | -0.0806 | -0.00055 | 0.00089 | 0.00075 | -0.0005 | -0.00044 | -0.05903 | -0.0132 | -0.0011 | -0.00201 | -0.03513 | -0.05467 | 0.00015 | 0.00565 | -0.0005 | -0.03161 | -0.0291 | -0.00646 | 0.00128 | -0.07847 | 0.04601 | -0.04648
[RO-RO] [DIR] OHL 400 kV Medgidia Sud - Rahman | N-1 OHL 400 kV Pelicanu - Bucuresti Sud | -0.04645 | -0.00174 | -0.0236 | -5e-05 | -0.08046 | -0.00055 | 0.00089 | 0.00075 | -0.0005 | -0.00044 | -0.05896 | -0.01319 | -0.0011 | -0.00201 | -0.0351 | -0.05461 | 0.00015 | 0.00565 | -0.0005 | -0.03183 | -0.02911 | -0.00646 | 0.00128 | -0.07834 | 0.04607 | -0.04644
[RO-RO] [DIR] OHL 400 kV Medgidia Sud - Rahman | N-1 OHL 400 kV Gura Ialomitei - Bucuresti Sud | -0.04647 | -0.00174 | -0.0236 | -5e-05 | -0.08053 | -0.00055 | 0.00089 | 0.00075 | -0.0005 | -0.00044 | -0.05899 | -0.01319 | -0.0011 | -0.00201 | -0.03512 | -0.05464 | 0.00015 | 0.00565 | -0.0005 | -0.03169 | -0.0291 | -0.00646 | 0.00128 | -0.07841 | 0.04603 | -0.04646
[RO-RO] [DIR] OHL 400 kV Medgidia Sud - Rahman | N-1 OHL 400 kV Cernavodă - Medgidia Sud | -0.0563 | -0.00159 | -0.0255 | -5e-05 | -0.10781 | -0.00055 | 0.001 | 0.00075 | -0.00051 | -0.00044 | -0.07408 | -0.01412 | -0.00032 | -0.00206 | -0.0407 | -0.06718 | 0.00015 | 0.00549 | -0.00051 | -0.00345 | -0.0277 | -0.00651 | 0.00166 | -0.10473 | 0.04082 | -0.05537
[RO-RO] [DIR] OHL 400 kV Medgidia Sud- Cernavoda | BC | 0.0337 | -0.00071 | 0.00531 | 0 | 0.09741 | -3e-05 | -0.00033 | 5e-05 | -1e-05 | -1e-05 | 0.05269 | 0.00245 | -0.00304 | 3e-05 | 0.01844 | 0.04337 | 1e-05 | 0.00108 | -1e-05 | -0.11006 | -0.00774 | -0.00034 | -0.00137 | 0.09395 | 0.02352 | 0.03019
[RO-RO] [DIR] OHL 400 kV Medgidia Sud- Cernavoda | N-1 OHL 400 kV Isaccea - Tulcea Vest | 0.01608 | -0.00153 | -0.00456 | -2e-05 | 0.06991 | -0.00028 | 4e-05 | 0.00038 | -0.00023 | -0.0002 | 0.03108 | -0.00311 | -0.00376 | -0.00084 | 0.00457 | 0.02293 | 7e-05 | 0.00363 | -0.00023 | -0.13247 | -0.02103 | -0.00318 | -0.00092 | 0.0671 | 0.04542 | 0.01229
[RO-RO] [DIR] OHL 400 kV Medgidia Sud- Cernavoda | N-1 OHL 400 kV Lacu Sarat - Gura Ialomitei | 0.0337 | -0.00071 | 0.00531 | 0 | 0.09741 | -3e-05 | -0.00033 | 5e-05 | -1e-05 | -1e-05 | 0.05269 | 0.00245 | -0.00304 | 3e-05 | 0.01844 | 0.04337 | 1e-05 | 0.00108 | -1e-05 | -0.11006 | -0.00774 | -0.00034 | -0.00137 | 0.09395 | 0.02352 | 0.03019
[RO-RO] [DIR] OHL 400 kV Medgidia Sud- Cernavoda | N-1 OHL 400 kV Tulcea Vest - Tariverde | 0.01608 | -0.00153 | -0.00456 | -2e-05 | 0.06991 | -0.00028 | 4e-05 | 0.00038 | -0.00023 | -0.0002 | 0.03108 | -0.00311 | -0.00376 | -0.00084 | 0.00457 | 0.02293 | 7e-05 | 0.00363 | -0.00023 | -0.13247 | -0.02103 | -0.00318 | -0.00092 | 0.0671 | 0.04542 | 0.01229
[RO-RO] [DIR] OHL 400 kV Medgidia Sud- Cernavoda | N-1 OHL 400 kV Gutinas – Smardan | 0.03509 | -0.00099 | 0.00469 | -1e-05 | 0.10383 | -8e-05 | -0.00034 | 0.00012 | -5e-05 | -5e-05 | 0.05547 | 0.00193 | -0.00379 | -0.00011 | 0.01873 | 0.04539 | 2e-05 | 0.00175 | -5e-05 | -0.11798 | -0.00945 | -0.00087 | -0.0016 | 0.10011 | 0.03343 | 0.03123
[RO-RO] [DIR] OHL 400 kV Medgidia Sud- Cernavoda | N-1 OHL 400 kV Isaccea - Rahman | 0.04967 | -9e-05 | 0.01359 | 2e-05 | 0.12452 | 0.00016 | -0.00064 | -0.00021 | 0.00017 | 0.00014 | 0.07281 | 0.00708 | -0.00261 | 0.00074 | 0.03061 | 0.06208 | -4e-05 | -0.00093 | 0.00017 | -0.09728 | 0.00268 | 0.00196 | -0.0018 | 0.12035 | 0.0069 | 0.0462
[RO-RO] [DIR] OHL 400 kV Medgidia Sud- Cernavoda | N-1 OHL 400 kV Isaccea - Stupina | 0.05116 | -3e-05 | 0.01436 | 2e-05 | 0.12706 | 0.00018 | -0.00067 | -0.00024 | 0.00018 | 0.00016 | 0.0747 | 0.00752 | -0.00257 | 0.00081 | 0.03175 | 0.06384 | -5e-05 | -0.00112 | 0.00018 | -0.09608 | 0.00365 | 0.00217 | -0.00184 | 0.12283 | 0.00534 | 0.0477
[RO-RO] [DIR] OHL 400 kV Medgidia Sud- Cernavoda | N-1 TIE 400 kV DOBRUDJA- MEDGIDIA SUD | 0.0337 | -0.00071 | 0.00531 | 0 | 0.09741 | -3e-05 | -0.00033 | 5e-05 | -1e-05 | -1e-05 | 0.05269 | 0.00245 | -0.00304 | 3e-05 | 0.01844 | 0.04337 | 1e-05 | 0.00108 | -1e-05 | -0.11006 | -0.00774 | -0.00034 | -0.00137 | 0.09395 | 0.02352 | 0.03019
[RO-RO] [DIR] OHL 400 kV Medgidia Sud- Cernavoda | N-1 OHL 400 kV Constanta Nord- Cernavoda | 0.01565 | -0.0016 | -0.0051 | -2e-05 | 0.07022 | -0.00029 | 5e-05 | 0.00041 | -0.00025 | -0.00022 | 0.0308 | -0.00343 | -0.00387 | -0.0009 | 0.00406 | 0.02253 | 8e-05 | 0.00382 | -0.00025 | -0.13637 | -0.02208 | -0.00337 | -0.00092 | 0.06738 | 0.04739 | 0.01177
[RO-RO] [DIR] OHL 400 kV Medgidia Sud- Cernavoda | N-1 OHL 400 kV Cernavoda - Pelicanu | 0.03191 | -0.00043 | 0.00649 | 0 | 0.08738 | 2e-05 | -0.00035 | -2e-05 | 4e-05 | 3e-05 | 0.04865 | 0.0032 | -0.00241 | 0.00021 | 0.01833 | 0.04059 | -1e-05 | 0.00038 | 4e-05 | -0.08778 | -0.00374 | 0.0003 | -0.00124 | 0.08434 | 0.01528 | 0.02901
[RO-RO] [DIR] OHL 400 kV Medgidia Sud- Cernavoda | N-1 OHL 400 kV Pelicanu - Bucuresti Sud | 0.03205 | -0.00043 | 0.00654 | 0 | 0.08771 | 2e-05 | -0.00035 | -2e-05 | 4e-05 | 3e-05 | 0.04885 | 0.00323 | -0.00242 | 0.00021 | 0.01843 | 0.04077 | -1e-05 | 0.00038 | 4e-05 | -0.08814 | -0.00368 | 0.00031 | -0.00125 | 0.08466 | 0.01531 | 0.02915
[RO-RO] [DIR] OHL 400 kV Medgidia Sud- Cernavoda | N-1 OHL 400 kV Gura Ialomitei - Bucuresti Sud | 0.03197 | -0.00043 | 0.00653 | 0 | 0.08749 | 2e-05 | -0.00035 | -2e-05 | 4e-05 | 3e-05 | 0.04873 | 0.00322 | -0.00241 | 0.00021 | 0.01839 | 0.04067 | -1e-05 | 0.00038 | 4e-05 | -0.08784 | -0.00368 | 0.00031 | -0.00124 | 0.08445 | 0.01524 | 0.02908
[RO-RO] [DIR] OHL 400 kV Medgidia Sud- Cernavoda | N-1 OHL 400 kV Medgidia Sud - Stupina | 0.05116 | -3e-05 | 0.01436 | 2e-05 | 0.12706 | 0.00018 | -0.00067 | -0.00024 | 0.00018 | 0.00016 | 0.0747 | 0.00752 | -0.00257 | 0.00081 | 0.03175 | 0.06384 | -5e-05 | -0.00112 | 0.00018 | -0.09608 | 0.00365 | 0.00217 | -0.00184 | 0.12283 | 0.00534 | 0.0477
[RO-RO] [DIR] OHL 400 kV Medgidia Sud- Cernavoda | N-1 OHL 400 kV Medgidia Sud - Rahman | 0.04967 | -9e-05 | 0.01359 | 2e-05 | 0.12452 | 0.00016 | -0.00064 | -0.00021 | 0.00017 | 0.00014 | 0.07281 | 0.00708 | -0.00261 | 0.00074 | 0.03061 | 0.06208 | -4e-05 | -0.00093 | 0.00017 | -0.09728 | 0.00268 | 0.00196 | -0.0018 | 0.12035 | 0.0069 | 0.0462
[RO-RO] [DIR] OHL 400 kV Medgidia Sud- Cernavoda | N-1 TIE 400 kV Isaccea - Vulcanesti | 0.05098 | 0.00029 | 0.01561 | 2e-05 | 0.12264 | 0.00024 | -0.00068 | -0.00032 | 0.00024 | 0.0002 | 0.07342 | 0.00837 | -0.00183 | 0.001 | 0.03238 | 0.06322 | -7e-05 | -0.00191 | 0.00024 | -0.08599 | 0.00624 | 0.00286 | -0.00166 | 0.11862 | -0.00521 | 0.04787
[RO-RO] [DIR] OHL 400 kV Constanta Nord- Cernavoda | N-1 OHL 400 kV Lacu Sarat - Gura Ialomitei | -0.02102 | -0.00103 | -0.01212 | -3e-05 | -0.03165 | -0.0003 | 0.00044 | 0.00041 | -0.00027 | -0.00024 | -0.02547 | -0.00684 | -0.00097 | -0.00108 | -0.01675 | -0.02426 | 8e-05 | 0.00319 | -0.00027 | -0.03062 | -0.0167 | -0.00354 | 0.00052 | -0.03093 | 0.02779 | -0.02145
[RO-RO] [DIR] OHL 400 kV Cernavoda - Pelicanu | BC | -0.00541 | 0.00084 | 0.00355 | 1e-05 | -0.03016 | 0.00017 | -7e-05 | -0.00023 | 0.00014 | 0.00012 | -0.01214 | 0.00226 | 0.0019 | 0.00052 | -0.00034 | -0.00835 | -4e-05 | -0.00209 | 0.00014 | 0.06699 | 0.01202 | 0.00192 | 0.00038 | -0.02888 | -0.02477 | -0.00354
[RO-RO] [DIR] OHL 400 kV Cernavoda - Pelicanu | N-1 OHL 400 kV Isaccea - Tulcea Vest | -0.00706 | 0.00077 | 0.00262 | 1e-05 | -0.03274 | 0.00014 | -3e-05 | -0.0002 | 0.00012 | 0.00011 | -0.01417 | 0.00173 | 0.00184 | 0.00044 | -0.00164 | -0.01027 | -4e-05 | -0.00185 | 0.00012 | 0.06488 | 0.01077 | 0.00165 | 0.00042 | -0.03141 | -0.02272 | -0.00522
[RO-RO] [DIR] OHL 400 kV Cernavoda - Pelicanu | N-1 OHL 400 kV Lacu Sarat - Gura Ialomitei | -0.00541 | 0.00084 | 0.00355 | 1e-05 | -0.03016 | 0.00017 | -7e-05 | -0.00023 | 0.00014 | 0.00012 | -0.01214 | 0.00226 | 0.0019 | 0.00052 | -0.00034 | -0.00835 | -4e-05 | -0.00209 | 0.00014 | 0.06699 | 0.01202 | 0.00192 | 0.00038 | -0.02888 | -0.02477 | -0.00354
[RO-RO] [DIR] OHL 400 kV Cernavoda - Pelicanu | N-1 OHL 400 kV Tulcea Vest - Tariverde | -0.00706 | 0.00077 | 0.00262 | 1e-05 | -0.03274 | 0.00014 | -3e-05 | -0.0002 | 0.00012 | 0.00011 | -0.01417 | 0.00173 | 0.00184 | 0.00044 | -0.00164 | -0.01027 | -4e-05 | -0.00185 | 0.00012 | 0.06488 | 0.01077 | 0.00165 | 0.00042 | -0.03141 | -0.02272 | -0.00522
[RO-RO] [DIR] OHL 400 kV Cernavoda - Pelicanu | N-1 OHL 400 kV Tariverde - Constanta Nord | -0.00706 | 0.00077 | 0.00262 | 1e-05 | -0.03274 | 0.00014 | -3e-05 | -0.0002 | 0.00012 | 0.00011 | -0.01417 | 0.00173 | 0.00184 | 0.00044 | -0.00164 | -0.01027 | -4e-05 | -0.00185 | 0.00012 | 0.06488 | 0.01077 | 0.00165 | 0.00042 | -0.03141 | -0.02272 | -0.00522
[RO-RO] [DIR] OHL 400 kV Cernavoda - Pelicanu | N-1 OHL 400 kV Constanta Nord- Cernavoda | -0.0067 | 0.00078 | 0.0028 | 1e-05 | -0.03211 | 0.00015 | -4e-05 | -0.0002 | 0.00012 | 0.00011 | -0.01371 | 0.00184 | 0.00184 | 0.00046 | -0.00137 | -0.00984 | -4e-05 | -0.0019 | 0.00012 | 0.0651 | 0.01099 | 0.0017 | 0.00041 | -0.03079 | -0.02306 | -0.00486
[RO-RO] [DIR] OHL 400 kV Cernavoda - Pelicanu | N-1 OHL 400 kV Gura Ialomitei - Bucuresti Sud | -0.00802 | 0.00127 | 0.00539 | 2e-05 | -0.04512 | 0.00025 | -0.0001 | -0.00035 | 0.00021 | 0.00019 | -0.01811 | 0.00342 | 0.00286 | 0.00079 | -0.00043 | -0.01242 | -7e-05 | -0.00315 | 0.00021 | 0.10054 | 0.01814 | 0.00289 | 0.00056 | -0.04321 | -0.03727 | -0.00521
[RO-RO] [DIR] OHL 400 kV Cernavoda - Pelicanu | N-1 OHL 400 kV Gutinas – Smardan | -0.00646 | 0.00106 | 0.00402 | 2e-05 | -0.03505 | 0.0002 | -6e-05 | -0.00028 | 0.00017 | 0.00015 | -0.01426 | 0.00265 | 0.00248 | 0.00063 | -0.00056 | -0.00989 | -5e-05 | -0.0026 | 0.00017 | 0.07303 | 0.01333 | 0.00233 | 0.00056 | -0.03358 | -0.03233 | -0.00433
[RO-RO] [DIR] OHL 400 kV Cernavoda - Pelicanu | N-1 OHL 400 kV Brasov – Gutinas | -0.00488 | 0.00111 | 0.00493 | 2e-05 | -0.03306 | 0.00022 | -0.0001 | -0.00031 | 0.00019 | 0.00017 | -0.01241 | 0.00314 | 0.00246 | 0.0007 | 0.00071 | -0.00806 | -6e-05 | -0.00277 | 0.00019 | 0.07383 | 0.01469 | 0.00255 | 0.00047 | -0.03163 | -0.03271 | -0.00268
[RO-RO] [DIR] OHL 400 kV Pelicanu - Bucuresti Sud | N-1 OHL 400 kV Lacu Sarat - Gura Ialomitei | -0.005 | 0.00085 | 0.00374 | 1e-05 | -0.0294 | 0.00017 | -8e-05 | -0.00023 | 0.00015 | 0.00013 | -0.01162 | 0.00236 | 0.00189 | 0.00054 | -4e-05 | -0.00787 | -5e-05 | -0.00212 | 0.00014 | 0.06643 | 0.01228 | 0.00196 | 0.00036 | -0.02815 | -0.02489 | -0.00314
[RO-RO] [DIR] OHL 400 kV Pelicanu - Bucuresti Sud | N-1 OHL 400 kV Tulcea Vest - Tariverde | -0.00657 | 0.00078 | 0.00286 | 1e-05 | -0.03185 | 0.00015 | -4e-05 | -0.0002 | 0.00013 | 0.00011 | -0.01354 | 0.00186 | 0.00183 | 0.00046 | -0.00128 | -0.00969 | -4e-05 | -0.0019 | 0.00013 | 0.06444 | 0.0111 | 0.00171 | 0.0004 | -0.03053 | -0.02294 | -0.00473
[RO-RO] [DIR] OHL 400 kV Pelicanu - Bucuresti Sud | N-1 OHL 400 kV Constanta Nord- Cernavoda | -0.00623 | 0.00079 | 0.00303 | 1e-05 | -0.03125 | 0.00015 | -5e-05 | -0.00021 | 0.00013 | 0.00011 | -0.01311 | 0.00196 | 0.00184 | 0.00047 | -0.00102 | -0.00929 | -4e-05 | -0.00194 | 0.00013 | 0.06464 | 0.0113 | 0.00175 | 0.00039 | -0.02995 | -0.02327 | -0.00439
[RO-RO] [DIR] OHL 400 kV Pelicanu - Bucuresti Sud | N-1 OHL 400 kV Gura Ialomitei - Bucuresti Sud | -0.00765 | 0.00129 | 0.0056 | 2e-05 | -0.04458 | 0.00025 | -0.00011 | -0.00035 | 0.00022 | 0.00019 | -0.01767 | 0.00354 | 0.00286 | 0.00081 | -0.00013 | -0.012 | -7e-05 | -0.0032 | 0.00022 | 0.10046 | 0.01848 | 0.00295 | 0.00055 | -0.04268 | -0.03757 | -0.00483
[RO-RO] [DIR] OHL 400 kV Pelicanu - Bucuresti Sud | N-1 OHL 400 kV Gutinas – Smardan | -0.00606 | 0.00107 | 0.00422 | 2e-05 | -0.03428 | 0.00021 | -7e-05 | -0.00029 | 0.00018 | 0.00015 | -0.01373 | 0.00275 | 0.00246 | 0.00065 | -0.00026 | -0.00941 | -6e-05 | -0.00263 | 0.00018 | 0.07245 | 0.01358 | 0.00237 | 0.00054 | -0.03283 | -0.03243 | -0.00393
[RO-RO] [DIR] OHL 400 kV Gura Ialomitei - Bucuresti Sud | BC | -0.00504 | 0.00082 | 0.00355 | 1e-05 | -0.02889 | 0.00016 | -7e-05 | -0.00022 | 0.00014 | 0.00012 | -0.01152 | 0.00225 | 0.00184 | 0.00052 | -0.00017 | -0.00786 | -4e-05 | -0.00205 | 0.00014 | 0.06476 | 0.01181 | 0.00189 | 0.00036 | -0.02766 | -0.02412 | -0.00322
[RO-RO] [DIR] OHL 400 kV Gura Ialomitei - Bucuresti Sud | N-1 OHL 400 kV Isaccea - Tulcea Vest | -0.0066 | 0.00075 | 0.00267 | 1e-05 | -0.03133 | 0.00014 | -4e-05 | -0.0002 | 0.00012 | 0.0001 | -0.01343 | 0.00175 | 0.00178 | 0.00044 | -0.0014 | -0.00967 | -4e-05 | -0.00182 | 0.00012 | 0.06277 | 0.01063 | 0.00163 | 0.0004 | -0.03004 | -0.02218 | -0.00481
[RO-RO] [DIR] OHL 400 kV Gura Ialomitei - Bucuresti Sud | N-1 OHL 400 kV Lacu Sarat - Gura Ialomitei | -0.00504 | 0.00082 | 0.00355 | 1e-05 | -0.02889 | 0.00016 | -7e-05 | -0.00022 | 0.00014 | 0.00012 | -0.01152 | 0.00225 | 0.00184 | 0.00052 | -0.00017 | -0.00786 | -4e-05 | -0.00205 | 0.00014 | 0.06476 | 0.01181 | 0.00189 | 0.00036 | -0.02766 | -0.02412 | -0.00322
[RO-RO] [DIR] OHL 400 kV Gura Ialomitei - Bucuresti Sud | N-1 OHL 400 kV Tulcea Vest - Tariverde | -0.0066 | 0.00075 | 0.00267 | 1e-05 | -0.03133 | 0.00014 | -4e-05 | -0.0002 | 0.00012 | 0.0001 | -0.01343 | 0.00175 | 0.00178 | 0.00044 | -0.0014 | -0.00967 | -4e-05 | -0.00182 | 0.00012 | 0.06277 | 0.01063 | 0.00163 | 0.0004 | -0.03004 | -0.02218 | -0.00481
[RO-RO] [DIR] OHL 400 kV Gura Ialomitei - Bucuresti Sud | N-1 OHL 400 kV Tariverde - Constanta Nord | -0.0066 | 0.00075 | 0.00267 | 1e-05 | -0.03133 | 0.00014 | -4e-05 | -0.0002 | 0.00012 | 0.0001 | -0.01343 | 0.00175 | 0.00178 | 0.00044 | -0.0014 | -0.00967 | -4e-05 | -0.00182 | 0.00012 | 0.06277 | 0.01063 | 0.00163 | 0.0004 | -0.03004 | -0.02218 | -0.00481
[RO-RO] [DIR] OHL 400 kV Gura Ialomitei - Bucuresti Sud | N-1 OHL 400 kV Constanta Nord- Cernavoda | -0.00626 | 0.00076 | 0.00284 | 1e-05 | -0.03073 | 0.00015 | -4e-05 | -0.0002 | 0.00012 | 0.00011 | -0.013 | 0.00185 | 0.00179 | 0.00045 | -0.00115 | -0.00927 | -4e-05 | -0.00186 | 0.00012 | 0.06298 | 0.01084 | 0.00168 | 0.00039 | -0.02946 | -0.02251 | -0.00447
[RO-RO] [DIR] OHL 400 kV Gura Ialomitei - Bucuresti Sud | N-1 OHL 400 kV Cernavoda - Pelicanu | -0.00762 | 0.00123 | 0.00524 | 2e-05 | -0.0433 | 0.00024 | -0.0001 | -0.00033 | 0.00021 | 0.00018 | -0.01732 | 0.00332 | 0.00275 | 0.00077 | -0.00034 | -0.01185 | -6e-05 | -0.00305 | 0.00021 | 0.09677 | 0.01755 | 0.0028 | 0.00054 | -0.04146 | -0.03596 | -0.00491
[RO-RO] [DIR] OHL 400 kV Gura Ialomitei - Bucuresti Sud | N-1 OHL 400 kV Gutinas – Smardan | -0.00606 | 0.00103 | 0.00401 | 2e-05 | -0.03363 | 0.0002 | -6e-05 | -0.00027 | 0.00017 | 0.00015 | -0.01357 | 0.00263 | 0.0024 | 0.00062 | -0.00039 | -0.00936 | -5e-05 | -0.00254 | 0.00017 | 0.07061 | 0.01307 | 0.00228 | 0.00053 | -0.03222 | -0.03145 | -0.00399
[RO-RO] [DIR] OHL 400 kV Gura Ialomitei - Bucuresti Sud | N-1 OHL 400 kV Brasov – Gutinas | -0.00453 | 0.00108 | 0.0049 | 2e-05 | -0.03173 | 0.00022 | -0.0001 | -0.0003 | 0.00019 | 0.00016 | -0.01178 | 0.00311 | 0.00239 | 0.00069 | 0.00086 | -0.00758 | -6e-05 | -0.00272 | 0.00019 | 0.07145 | 0.01442 | 0.00251 | 0.00045 | -0.03035 | -0.03189 | -0.00238
[RO-RO] [DIR] OHL 400 kV Gutinas - Smardan | BC | -0.00638 | 0.0013 | 0.00287 | 2e-05 | -0.02952 | 0.00022 | 5e-05 | -0.00031 | 0.00018 | 0.00016 | -0.0128 | 0.00237 | 0.00346 | 0.00066 | -0.00132 | -0.00931 | -6e-05 | -0.00309 | 0.00018 | 0.03639 | 0.00788 | 0.00246 | 0.00108 | -0.02832 | -0.04558 | -0.00477
[RO-RO] [DIR] OHL 400 kV Gutinas - Smardan | N-1 OHL 400 kV Isaccea - Tulcea Vest | -0.00397 | 0.00141 | 0.00422 | 2e-05 | -0.02577 | 0.00026 | 0 | -0.00035 | 0.00022 | 0.00019 | -0.00986 | 0.00313 | 0.00356 | 0.00078 | 0.00058 | -0.00652 | -7e-05 | -0.00343 | 0.00021 | 0.03944 | 0.0097 | 0.00284 | 0.00102 | -0.02466 | -0.04856 | -0.00233
[RO-RO] [DIR] OHL 400 kV Gutinas - Smardan | N-1 OHL 400 kV Lacu Sarat - Gura Ialomitei | -0.00638 | 0.0013 | 0.00287 | 2e-05 | -0.02952 | 0.00022 | 5e-05 | -0.00031 | 0.00018 | 0.00016 | -0.0128 | 0.00237 | 0.00346 | 0.00066 | -0.00132 | -0.00931 | -6e-05 | -0.00309 | 0.00018 | 0.03639 | 0.00788 | 0.00246 | 0.00108 | -0.02832 | -0.04558 | -0.00477
[RO-RO] [DIR] OHL 400 kV Gutinas - Smardan | N-1 OHL 400 kV Tulcea Vest - Tariverde | -0.00397 | 0.00141 | 0.00422 | 2e-05 | -0.02577 | 0.00026 | 0 | -0.00035 | 0.00022 | 0.00019 | -0.00986 | 0.00313 | 0.00356 | 0.00078 | 0.00058 | -0.00652 | -7e-05 | -0.00343 | 0.00021 | 0.03944 | 0.0097 | 0.00284 | 0.00102 | -0.02466 | -0.04856 | -0.00233
[RO-RO] [DIR] OHL 400 kV Gutinas - Smardan | N-1 OHL 400 kV Tariverde - Constanta Nord | -0.00397 | 0.00141 | 0.00422 | 2e-05 | -0.02577 | 0.00026 | 0 | -0.00035 | 0.00022 | 0.00019 | -0.00986 | 0.00313 | 0.00356 | 0.00078 | 0.00058 | -0.00652 | -7e-05 | -0.00343 | 0.00021 | 0.03944 | 0.0097 | 0.00284 | 0.00102 | -0.02466 | -0.04856 | -0.00233
[RO-RO] [DIR] OHL 400 kV Gutinas - Smardan | N-1 OHL 400 kV Constanta Nord- Cernavoda | -0.00464 | 0.00138 | 0.00387 | 2e-05 | -0.0269 | 0.00025 | 1e-05 | -0.00034 | 0.00021 | 0.00018 | -0.01069 | 0.00294 | 0.00354 | 0.00075 | 7e-05 | -0.0073 | -7e-05 | -0.00335 | 0.00021 | 0.03892 | 0.00927 | 0.00275 | 0.00103 | -0.02576 | -0.04788 | -0.003
[RO-RO] [DIR] OHL 400 kV Gutinas - Smardan | N-1 OHL 400 kV Cernavoda - Pelicanu | -0.00709 | 0.00141 | 0.00334 | 2e-05 | -0.0335 | 0.00024 | 4e-05 | -0.00034 | 0.0002 | 0.00018 | -0.01441 | 0.00267 | 0.00371 | 0.00073 | -0.00136 | -0.01041 | -7e-05 | -0.00336 | 0.0002 | 0.04523 | 0.00947 | 0.00271 | 0.00113 | -0.03213 | -0.04884 | -0.00524
[RO-RO] [DIR] OHL 400 kV Gutinas - Smardan | N-1 OHL 400 kV Gura Ialomitei - Bucuresti Sud | -0.00708 | 0.00141 | 0.00336 | 2e-05 | -0.03353 | 0.00024 | 4e-05 | -0.00034 | 0.0002 | 0.00018 | -0.0144 | 0.00268 | 0.00372 | 0.00073 | -0.00134 | -0.0104 | -7e-05 | -0.00337 | 0.0002 | 0.04537 | 0.00952 | 0.00272 | 0.00113 | -0.03216 | -0.04892 | -0.00522
[RO-RO] [DIR] OHL 400 kV Gutinas - Smardan | N-1 OHL 400 kV Bucuresti Sud - Domnesti | -0.00747 | 0.00146 | 0.00354 | 2e-05 | -0.03537 | 0.00025 | 4e-05 | -0.00035 | 0.00021 | 0.00018 | -0.0152 | 0.0028 | 0.00383 | 0.00076 | -0.00141 | -0.01098 | -7e-05 | -0.00349 | 0.00021 | 0.0474 | 0.01019 | 0.00282 | 0.00115 | -0.03393 | -0.05039 | -0.00551
[RO-RO] [DIR] OHL 400 kV Gutinas - Smardan | N-1 OHL 400 kV Brasov – Gutinas | -0.00826 | 0.00035 | -0.00208 | 0 | -0.01911 | 2e-05 | 0.00016 | -4e-05 | 1e-05 | 1e-05 | -0.01184 | -0.00078 | 0.00145 | 1e-05 | -0.00508 | -0.01034 | -1e-05 | -0.00064 | 1e-05 | 0.01189 | -0.00168 | 0.00019 | 0.00073 | -0.01846 | -0.01715 | -0.00785
[RO-RO] [DIR] OHL 400 kV Gutinas - Smardan | N-1 TIE 400 kV Isaccea - Vulcanesti | -0.03798 | -0.00053 | -0.01597 | -2e-05 | -0.07568 | -0.00028 | 0.0007 | 0.00037 | -0.00027 | -0.00023 | -0.05073 | -0.00846 | 0.00125 | -0.00111 | -0.02681 | -0.04562 | 8e-05 | 0.00239 | -0.00027 | -0.00764 | -0.01769 | -0.00338 | 0.00161 | -0.07346 | 0.00699 | -0.03712
[RO-RO] [DIR] OHL 400 kV Lacu Sarat - Gura Ialomitei | BC |  | 0 | 0 |  | 0 |  |  |  |  | 0 | 0 | 0 |  |  | 0 | 0 | 0 |  | 0 | 0 | 0 | 0 | 0 | 0 | 0 | 0
[RO-RO] [DIR] OHL 400 kV Lacu Sarat - Gura Ialomitei | N-1 OHL 400 kV Isaccea - Tulcea Vest |  | 0 | 0 |  | 0 |  |  |  |  | 0 | 0 | 0 |  |  | 0 | 0 | 0 |  | 0 | 0 | 0 | 0 | 0 | 0 | 0 | 0
[RO-RO] [DIR] OHL 400 kV Lacu Sarat - Gura Ialomitei | N-1 OHL 400 kV Tulcea Vest - Tariverde |  | 0 | 0 |  | 0 |  |  |  |  | 0 | 0 | 0 |  |  | 0 | 0 | 0 |  | 0 | 0 | 0 | 0 | 0 | 0 | 0 | 0
[RO-RO] [DIR] OHL 400 kV Lacu Sarat - Gura Ialomitei | N-1 OHL 400 kV Tariverde - Constanta Nord |  | 0 | 0 |  | 0 |  |  |  |  | 0 | 0 | 0 |  |  | 0 | 0 | 0 |  | 0 | 0 | 0 | 0 | 0 | 0 | 0 | 0
[RO-RO] [DIR] OHL 400 kV Lacu Sarat - Gura Ialomitei | N-1 OHL 400 kV Constanta Nord- Cernavoda |  | 0 | 0 |  | 0 |  |  |  |  | 0 | 0 | 0 |  |  | 0 | 0 | 0 |  | 0 | 0 | 0 | 0 | 0 | 0 | 0 | 0
[RO-RO] [DIR] OHL 400 kV Lacu Sarat - Gura Ialomitei | N-1 OHL 400 kV Cernavoda - Pelicanu |  | 0 | 0 |  | 0 |  |  |  |  | 0 | 0 | 0 |  |  | 0 | 0 | 0 |  | 0 | 0 | 0 | 0 | 0 | 0 | 0 | 0
[RO-RO] [DIR] OHL 400 kV Lacu Sarat - Gura Ialomitei | N-1 OHL 400 kV Gura Ialomitei - Bucuresti Sud |  | 0 | 0 |  | 0 |  |  |  |  | 0 | 0 | 0 |  |  | 0 | 0 | 0 |  | 0 | 0 | 0 | 0 | 0 | 0 | 0 | 0
[RO-RO] [DIR] OHL 400 kV Lacu Sarat - Gura Ialomitei | N-1 OHL 400 kV Bucuresti Sud - Domnesti |  | 0 | 0 |  | 0 |  |  |  |  | 0 | 0 | 0 |  |  | 0 | 0 | 0 |  | 0 | 0 | 0 | 0 | 0 | 0 | 0 | 0
[RO-RO] [DIR] OHL 400 kV Lacu Sarat - Gura Ialomitei | N-1 OHL 400 kV Gutinas – Smardan |  | 0 | 0 |  | 0 |  |  |  |  | 0 | 0 | 0 |  |  | 0 | 0 | 0 |  | 0 | 0 | 0 | 0 | 0 | 0 | 0 | 0
[RO-RO] [DIR] OHL 400 kV Isaccea - Tulcea Vest | N-1 OHL 400 kV Lacu Sarat - Gura Ialomitei | 0.02409 | 0.00111 | 0.0135 | 3e-05 | 0.03759 | 0.00033 | -0.0005 | -0.00045 | 0.0003 | 0.00026 | 0.02953 | 0.0076 | 0.00098 | 0.00119 | 0.01896 | 0.02793 | -9e-05 | -0.00348 | 0.0003 | 0.03062 | 0.01817 | 0.00389 | -0.00062 | 0.03669 | -0.02993 | 0.02446
[RO-RO] [DIR] OHL 400 kV Tariverde - Constanta Nord | N-1 OHL 400 kV Lacu Sarat - Gura Ialomitei | 0.02409 | 0.00111 | 0.0135 | 3e-05 | 0.03759 | 0.00033 | -0.0005 | -0.00045 | 0.0003 | 0.00026 | 0.02953 | 0.0076 | 0.00098 | 0.00119 | 0.01896 | 0.02793 | -9e-05 | -0.00348 | 0.0003 | 0.03062 | 0.01817 | 0.00389 | -0.00062 | 0.03669 | -0.02993 | 0.02446
[RO-RO] [DIR] OHL 400 kV Tulcea Vest - Tariverde | N-1 OHL 400 kV Lacu Sarat - Gura Ialomitei | 0.02409 | 0.00111 | 0.0135 | 3e-05 | 0.03759 | 0.00033 | -0.0005 | -0.00045 | 0.0003 | 0.00026 | 0.02953 | 0.0076 | 0.00098 | 0.00119 | 0.01896 | 0.02793 | -9e-05 | -0.00348 | 0.0003 | 0.03062 | 0.01817 | 0.00389 | -0.00062 | 0.03669 | -0.02993 | 0.02446
[RO-RO] [DIR] OHL 400 kV Smardan - Isaccea c1 | BC |  | 0 | 0 |  | 0 |  |  |  |  | 0 | 0 | 0 |  |  | 0 | 0 | 0 |  | 0 | 0 | 0 | 0 | 0 | 0 | 0 | 0
[RO-RO] [DIR] OHL 400 kV Smardan - Isaccea c1 | N-1 OHL 400 kV Lacu Sarat - Isaccea |  | 0 | 0 |  | 0 |  |  |  |  | 0 | 0 | 0 |  |  | 0 | 0 | 0 |  | 0 | 0 | 0 | 0 | 0 | 0 | 0 | 0
[RO-RO] [DIR] OHL 400 kV Smardan - Isaccea c2 | BC | -0.00418 | 0.00102 | 0.00258 | 1e-05 | -0.02145 | 0.00018 | 2e-05 | -0.00025 | 0.00015 | 0.00013 | -0.00893 | 0.00203 | 0.00266 | 0.00054 | -0.00046 | -0.00632 | -5e-05 | -0.00245 | 0.00015 | 0.03013 | 0.00658 | 0.00198 | 0.0008 | -0.02056 | -0.03563 | -0.00295
[RO-RO] [DIR] OHL 400 kV Smardan - Isaccea c2 | N-1 OHL 400 kV Lacu Sarat - Isaccea | -0.00614 | 0.00157 | 0.0041 | 2e-05 | -0.0324 | 0.00028 | 3e-05 | -0.00039 | 0.00023 | 0.0002 | -0.01335 | 0.00318 | 0.00408 | 0.00083 | -0.0005 | -0.00937 | -7e-05 | -0.00379 | 0.00023 | 0.04701 | 0.01027 | 0.00307 | 0.00122 | -0.03104 | -0.05484 | -0.00425
[RO-RO] [DIR] OHL 400 kV Cernavoda - Gura Ialomitei c1 | BC |  | 0 | 0 |  | 0 |  |  |  |  | 0 | 0 | 0 |  |  | 0 | 0 | 0 |  | 0 | 0 | 0 | 0 | 0 | 0 | 0 | 0
[RO-RO] [DIR] OHL 400 kV Cernavoda - Gura Ialomitei c1 | N-1 OHL 400 kV Cernavoda - Pelicanu |  | 0 | 0 |  | 0 |  |  |  |  | 0 | 0 | 0 |  |  | 0 | 0 | 0 |  | 0 | 0 | 0 | 0 | 0 | 0 | 0 | 0
[RO-RO] [DIR] OHL 400 kV Cernavoda - Gura Ialomitei c1 | N-1 OHL 400 kV Gura Ialomitei - Bucuresti Sud |  | 0 | 0 |  | 0 |  |  |  |  | 0 | 0 | 0 |  |  | 0 | 0 | 0 |  | 0 | 0 | 0 | 0 | 0 | 0 | 0 | 0
[RO-RO] [DIR] OHL 400 kV Domnesti - Urechesti | BC | -0.01231 | -0.00137 | -0.01576 | -3e-05 | 0.00912 | -0.0004 | 0.00061 | 0.00054 | -0.00036 | -0.00031 | -0.00758 | -0.00857 | -0.00123 | -0.00142 | -0.01507 | -0.01123 | 0.00011 | 0.00413 | -0.00036 | 0.02723 | -0.03523 | -0.00477 | 0.00085 | 0.00808 | 0.03026 | -0.01514
[RO-RO] [DIR] OHL 400 kV Domnesti - Urechesti | N-1 OHL 400 kV Bucuresti Sud - Slatina | -0.01231 | -0.00137 | -0.01576 | -3e-05 | 0.00912 | -0.0004 | 0.00061 | 0.00054 | -0.00036 | -0.00031 | -0.00758 | -0.00857 | -0.00123 | -0.00142 | -0.01507 | -0.01123 | 0.00011 | 0.00413 | -0.00036 | 0.02723 | -0.03523 | -0.00477 | 0.00085 | 0.00808 | 0.03026 | -0.01514
[RO-RO] [DIR] OHL 400 kV Tantareni - Bradu | BC | 0.03998 | 0.00105 | 0.02226 | 4e-05 | 0.04298 | 0.00043 | -0.00095 | -0.00058 | 0.00041 | 0.00035 | 0.04598 | 0.0118 | -0.00085 | 0.00167 | 0.03193 | 0.04665 | -0.00012 | -0.00398 | 0.00041 | -0.00241 | 0.0334 | 0.00526 | -0.00199 | 0.04195 | -0.0183 | 0.04237
[RO-RO] [DIR] OHL 400 kV Tantareni - Bradu | N-1 OHL 400 kV Domnesti-Urechesti | 0.04236 | 0.00132 | 0.0253 | 4e-05 | 0.04122 | 0.00051 | -0.00106 | -0.00069 | 0.00048 | 0.00041 | 0.04745 | 0.01346 | -0.00061 | 0.00194 | 0.03484 | 0.04882 | -0.00014 | -0.00478 | 0.00048 | -0.00767 | 0.04021 | 0.00618 | -0.00215 | 0.04039 | -0.02415 | 0.0453
[RO-RO] [DIR] OHL 400 kV Slatina-Bucuresti Sud | BC |  | 0 | 0 |  | 0 |  |  |  |  | 0 | 0 | 0 |  |  | 0 | 0 | 0 |  | 0 | 0 | 0 | 0 | 0 | 0 | 0 | 0
[RO-RO] [DIR] OHL 400 kV Slatina-Bucuresti Sud | N-1 OHL 400 kV Domnesti-Urechesti |  | 0 | 0 |  | 0 |  |  |  |  | 0 | 0 | 0 |  |  | 0 | 0 | 0 |  | 0 | 0 | 0 | 0 | 0 | 0 | 0 | 0
[RO-RO] [DIR] OHL 400 kV Portile de Fier - Urechesti | BC | -0.02907 | 0.0022 | 0.02196 | 5e-05 | -0.0908 | 0.00059 | -0.00089 | -0.0008 | 0.00053 | 0.00046 | -0.05686 | 0.011 | 0.00212 | 0.00206 | -0.0012 | -0.04876 | -0.00016 | -0.00614 | 0.00053 | -0.11486 | 0.09492 | 0.00744 | -0.00141 | -0.0848 | -0.03745 | -0.02476
[RO-RO] [DIR] OHL 400 kV Portile de Fier - Urechesti | N-1 OHL 400 kV Domnesti-Urechesti | -0.03268 | 0.00179 | 0.01734 | 4e-05 | -0.08813 | 0.00047 | -0.00071 | -0.00064 | 0.00042 | 0.00037 | -0.05909 | 0.00849 | 0.00176 | 0.00165 | -0.00562 | -0.05205 | -0.00013 | -0.00493 | 0.00042 | -0.10688 | 0.0846 | 0.00604 | -0.00116 | -0.08243 | -0.02858 | -0.02919
[RO-RO] [DIR] OHL 400 kV Brasov – Gutinas | N-1 OHL 400 kV Gutinas – Smardan | 0.00677 | 0.00068 | 0.00593 | 1e-05 | 0.00178 | 0.00017 | -0.00021 | -0.00024 | 0.00015 | 0.00013 | 0.00627 | 0.00344 | 0.00101 | 0.0006 | 0.00663 | 0.00723 | -5e-05 | -0.00191 | 0.00015 | 0.01584 | 0.01003 | 0.00202 | -0.00012 | 0.00191 | -0.01637 | 0.00766
[RO-RO] [DIR] OHL 220 kV Portile de Fier-Resita c1 | N-1 OHL 220 kV Portile de Fier-Resita c2 | 0.01578 | -0.00018 | 0.00658 | 1e-05 | 0.02323 | 6e-05 | -0.00032 | -7e-05 | 6e-05 | 5e-05 | 0.01974 | 0.00308 | -0.00182 | 0.0003 | 0.01136 | 0.01903 | -2e-05 | -0.00017 | 6e-05 | 0.04397 | 0.01437 | 0.00078 | -0.00103 | 0.02252 | 0.00394 | 0.0162
[RO-RO] [DIR] OHL 220 kV Portile de Fier-Resita c1 | N-1 TIE 400 kV Resita-Pancevo c2 | 0.01578 | -0.00018 | 0.00658 | 1e-05 | 0.02323 | 6e-05 | -0.00032 | -7e-05 | 6e-05 | 5e-05 | 0.01974 | 0.00308 | -0.00182 | 0.0003 | 0.01136 | 0.01903 | -2e-05 | -0.00017 | 6e-05 | 0.04397 | 0.01437 | 0.00078 | -0.00103 | 0.02252 | 0.00394 | 0.0162
[RO-RO] [DIR] OHL 220 kV Portile de Fier-Resita c2 | BC |  | 0 | 0 |  | 0 |  |  |  |  | 0 | 0 | 0 |  |  | 0 | 0 | 0 |  | 0 | 0 | 0 | 0 | 0 | 0 | 0 | 0
[RO-RO] [DIR] OHL 220 kV Portile de Fier-Resita c2 | N-1 OHL 400 kV Brasov - Sibiu Sud |  | 0 | 0 |  | 0 |  |  |  |  | 0 | 0 | 0 |  |  | 0 | 0 | 0 |  | 0 | 0 | 0 | 0 | 0 | 0 | 0 | 0
[RO-RO] [DIR] OHL 220 kV Portile de Fier-Resita c2 | N-1 TIE 400 kV Portile de Fier-Djerdap |  | 0 | 0 |  | 0 |  |  |  |  | 0 | 0 | 0 |  |  | 0 | 0 | 0 |  | 0 | 0 | 0 | 0 | 0 | 0 | 0 | 0
[RO-RO] [DIR] OHL 220 kV Portile de Fier-Resita c2 | N-1 OHL 400 kV Portile de Fier-Urechesti |  | 0 | 0 |  | 0 |  |  |  |  | 0 | 0 | 0 |  |  | 0 | 0 | 0 |  | 0 | 0 | 0 | 0 | 0 | 0 | 0 | 0
[RO-RO] [DIR] OHL 220 kV Portile de Fier-Resita c2 | N-1 OHL 400 kV Slatina-Portile de Fier |  | 0 | 0 |  | 0 |  |  |  |  | 0 | 0 | 0 |  |  | 0 | 0 | 0 |  | 0 | 0 | 0 | 0 | 0 | 0 | 0 | 0
[RO-RO] [DIR] OHL 220 kV Portile de Fier-Resita c2 | N-1 OHL 400 kV Arefu-Sibiu Sud |  | 0 | 0 |  | 0 |  |  |  |  | 0 | 0 | 0 |  |  | 0 | 0 | 0 |  | 0 | 0 | 0 | 0 | 0 | 0 | 0 | 0
[RO-RO] [DIR] OHL 220 kV Portile de Fier-Resita c2 | N-1 OHL 220 kV Urechesti-Targu Jiu Nord |  | 0 | 0 |  | 0 |  |  |  |  | 0 | 0 | 0 |  |  | 0 | 0 | 0 |  | 0 | 0 | 0 | 0 | 0 | 0 | 0 | 0
[RO-RO] [DIR] OHL 220 kV Portile de Fier-Resita c2 | N-1 OHL 220 kV Paroseni-Targu Jiu Nord |  | 0 | 0 |  | 0 |  |  |  |  | 0 | 0 | 0 |  |  | 0 | 0 | 0 |  | 0 | 0 | 0 | 0 | 0 | 0 | 0 | 0
[RO-RO] [DIR] OHL 220 kV Portile de Fier-Resita c2 | N-1 TRA 400/220 kV AT Urechesti |  | 0 | 0 |  | 0 |  |  |  |  | 0 | 0 | 0 |  |  | 0 | 0 | 0 |  | 0 | 0 | 0 | 0 | 0 | 0 | 0 | 0
[RO-RO] [DIR] OHL 220 kV Portile de Fier-Resita c2 | N-1 TIE 400 kV Resita-Pancevo c2 |  | 0 | 0 |  | 0 |  |  |  |  | 0 | 0 | 0 |  |  | 0 | 0 | 0 |  | 0 | 0 | 0 | 0 | 0 | 0 | 0 | 0
[RO-RO] [DIR] OHL 220 kV Portile de Fier-Resita c2 | N-1 OHL 400 kV Arefu-Tantareni |  | 0 | 0 |  | 0 |  |  |  |  | 0 | 0 | 0 |  |  | 0 | 0 | 0 |  | 0 | 0 | 0 | 0 | 0 | 0 | 0 | 0
[RO-RO] [DIR] OHL 220 kV Portile de Fier-Resita c2 | N-1 TIE 400 kV Resita-Pancevo c1 |  | 0 | 0 |  | 0 |  |  |  |  | 0 | 0 | 0 |  |  | 0 | 0 | 0 |  | 0 | 0 | 0 | 0 | 0 | 0 | 0 | 0
[RO-RO] [DIR] OHL 220 kV Resita-Timisoara c1 | N-1 OHL 220 kV Resita-Timisoara c2 | 0.04228 | 0.00022 | 0.03117 | 4e-05 | 0.04395 | 0.00042 | -0.00145 | -0.00056 | 0.00042 | 0.00036 | 0.04492 | 0.01483 | -0.00555 | 0.00182 | 0.0383 | 0.04556 | -0.00011 | -0.00289 | 0.00042 | 0.05259 | 0.06414 | 0.00552 | -0.00413 | 0.04388 | -0.00024 | 0.04533
[RO-RO] [DIR] OHL 220 kV Resita-Timisoara c1 | N-1 TIE 400 kV Resita-Pancevo c2 | 0.0266 | 0.00014 | 0.01961 | 2e-05 | 0.02765 | 0.00026 | -0.00091 | -0.00035 | 0.00026 | 0.00023 | 0.02826 | 0.00933 | -0.00349 | 0.00114 | 0.02409 | 0.02866 | -7e-05 | -0.00182 | 0.00026 | 0.03309 | 0.04035 | 0.00347 | -0.0026 | 0.0276 | -0.00015 | 0.02852
[RO-RO] [DIR] OHL 220 kV Resita-Timisoara c2 | N-1 TIE 400 kV Resita-Pancevo c2 | 0.0266 | 0.00014 | 0.01961 | 2e-05 | 0.02765 | 0.00026 | -0.00091 | -0.00035 | 0.00026 | 0.00023 | 0.02826 | 0.00933 | -0.00349 | 0.00114 | 0.02409 | 0.02866 | -7e-05 | -0.00182 | 0.00026 | 0.03309 | 0.04035 | 0.00347 | -0.0026 | 0.0276 | -0.00015 | 0.02852
[RO-RO] [DIR] OHL 220 kV Arad-Timisoara | N-1 TIE 400 kV Resita-Pancevo c2 | -0.03109 | 0.00016 | -0.02005 | -2e-05 | -0.03635 | -0.00023 | 0.00095 | 0.0003 | -0.00023 | -0.0002 | -0.03468 | -0.00932 | 0.00454 | -0.00105 | -0.02654 | -0.03459 | 6e-05 | 0.00125 | -0.00023 | -0.04513 | -0.04022 | -0.00305 | 0.0029 | -0.03593 | -0.00392 | -0.03293
[RO-RO] [DIR] OHL 220 kV Arad-Calea Aradului | N-1 TIE 400 kV Resita-Pancevo c2 | -0.02194 | 0.00012 | -0.01415 | -2e-05 | -0.02565 | -0.00016 | 0.00067 | 0.00021 | -0.00017 | -0.00014 | -0.02447 | -0.00658 | 0.0032 | -0.00074 | -0.01873 | -0.0244 | 4e-05 | 0.00088 | -0.00017 | -0.03184 | -0.02838 | -0.00215 | 0.00204 | -0.02535 | -0.00276 | -0.02324
[RO-RO] [DIR] OHL 220 kV CaleaAradului-Sacalaz | N-1 TIE 400 kV Resita-Pancevo c2 | -0.02194 | 0.00012 | -0.01415 | -2e-05 | -0.02565 | -0.00016 | 0.00067 | 0.00021 | -0.00017 | -0.00014 | -0.02447 | -0.00658 | 0.0032 | -0.00074 | -0.01873 | -0.0244 | 4e-05 | 0.00088 | -0.00017 | -0.03184 | -0.02838 | -0.00215 | 0.00204 | -0.02535 | -0.00276 | -0.02324
[RO-RO] [DIR] OHL 220 kV Sacalaz-Timisoara | N-1 TIE 400 kV Resita-Pancevo c2 | -0.01866 | 0.0001 | -0.01204 | -1e-05 | -0.02182 | -0.00014 | 0.00057 | 0.00018 | -0.00014 | -0.00012 | -0.02082 | -0.00559 | 0.00273 | -0.00063 | -0.01593 | -0.02076 | 4e-05 | 0.00075 | -0.00014 | -0.02708 | -0.02414 | -0.00183 | 0.00174 | -0.02156 | -0.00235 | -0.01977
[RO-RO] [DIR] OHL 220 kV Mintia-Timisoara | N-1 TIE 400 kV Resita-Pancevo c2 | -0.00017 | -0.00055 | -0.00502 | -1e-05 | 0.0067 | -0.00014 | 0.0002 | 0.0002 | -0.00013 | -0.00011 | 0.00264 | -0.00276 | -0.00076 | -0.0005 | -0.00292 | 0.00166 | 4e-05 | 0.00151 | -0.00013 | 0.0108 | -0.0121 | -0.00175 | 0.00026 | 0.00607 | 0.00698 | -0.00086
[RO-RO] [DIR] OHL 220 kV Urechesti-Targu Jiu Nord | N-1 TIE 400 kV Resita-Pancevo c2 | 0.03081 | 5e-05 | 0.0159 | 2e-05 | 0.04144 | 0.00021 | -0.00075 | -0.00027 | 0.00021 | 0.00018 | 0.03689 | 0.00776 | -0.0029 | 0.00091 | 0.0239 | 0.03604 | -6e-05 | -0.00135 | 0.00021 | 0.05197 | 0.02722 | 0.00267 | -0.00213 | 0.04043 | 0.00329 | 0.032
[RO-RO] [DIR] OHL 220 kV Paroseni-Targu Jiu Nord | N-1 TIE 400 kV Resita-Pancevo c2 | -0.03081 | -5e-05 | -0.0159 | -2e-05 | -0.04144 | -0.00021 | 0.00075 | 0.00027 | -0.00021 | -0.00018 | -0.03689 | -0.00776 | 0.0029 | -0.00091 | -0.0239 | -0.03604 | 6e-05 | 0.00135 | -0.00021 | -0.05197 | -0.02722 | -0.00267 | 0.00213 | -0.04043 | -0.00329 | -0.032
[RO-RO] [DIR] OHL 220 kV Paroseni-Baru Mare | N-1 TIE 400 kV Resita-Pancevo c2 | 0.02763 | 4e-05 | 0.01426 | 2e-05 | 0.03716 | 0.00018 | -0.00067 | -0.00024 | 0.00019 | 0.00016 | 0.03308 | 0.00695 | -0.0026 | 0.00082 | 0.02143 | 0.03231 | -5e-05 | -0.00121 | 0.00019 | 0.0466 | 0.0244 | 0.0024 | -0.00191 | 0.03625 | 0.00295 | 0.02869
[RO-RO] [DIR] OHL 220 kV Baru Mare-Hasdat | N-1 TIE 400 kV Resita-Pancevo c2 | 0.03081 | 5e-05 | 0.0159 | 2e-05 | 0.04144 | 0.00021 | -0.00075 | -0.00027 | 0.00021 | 0.00018 | 0.03689 | 0.00776 | -0.0029 | 0.00091 | 0.0239 | 0.03604 | -6e-05 | -0.00135 | 0.00021 | 0.05197 | 0.02722 | 0.00267 | -0.00213 | 0.04043 | 0.00329 | 0.032
[RO-RO] [DIR] OHL 220 kV Alba Iulia-Mintia | N-1 OHL 400 kV Iernut-Sibiu Sud | -0.01592 | -0.00092 | -0.01095 | -2e-05 | -0.01883 | -0.00027 | 0.00048 | 0.00037 | -0.00025 | -0.00022 | -0.0179 | -0.00616 | -0.00095 | -0.00099 | -0.01372 | -0.01779 | 7e-05 | 0.0027 | -0.00025 | -0.01775 | -0.01685 | -0.00329 | 0.00078 | -0.01855 | 0.00511 | -0.01671
[RO-RO] [DIR] OHL 220 kV Lacu Sarat - Filesti | N-1 OHL 400 kV Lacu Sarat - Gura Ialomitei | 0.00147 | -0.00025 | -0.00043 | 0 | 0.00603 | -4e-05 | -1e-05 | 6e-05 | -3e-05 | -3e-05 | 0.00277 | -0.00039 | -0.00067 | -0.00012 | 0.00044 | 0.00209 | 1e-05 | 0.00058 | -3e-05 | -0.00867 | -0.00137 | -0.00045 | -0.00022 | 0.00579 | 0.00886 | 0.00117
[RO-RO] [DIR] OHL 220 kV Filesti - Barbosi | N-1 OHL 400 kV Lacu Sarat - Gura Ialomitei | -0.00195 | 0.0003 | 0.00046 | 0 | -0.00765 | 5e-05 | 2e-05 | -7e-05 | 4e-05 | 3e-05 | -0.00358 | 0.00045 | 0.00083 | 0.00014 | -0.00064 | -0.00273 | -1e-05 | -0.00069 | 4e-05 | 0.0106 | 0.00159 | 0.00053 | 0.00028 | -0.00734 | -0.01083 | -0.00158
[RO-RO] [DIR] TRA 400/220 kV AT3 Arad | N-1 TIE 400 kV Resita-Pancevo c2 | 0.04251 | -0.00035 | 0.02701 | 3e-05 | 0.05014 | 0.00028 | -0.00128 | -0.00037 | 0.0003 | 0.00026 | 0.0476 | 0.01243 | -0.00654 | 0.00136 | 0.03608 | 0.04741 | -8e-05 | -0.00142 | 0.0003 | 0.06258 | 0.05452 | 0.0039 | -0.00399 | 0.04952 | 0.00639 | 0.045
[RO-RO] [DIR] TRA 400/220 kV AT Urechesti | BC | -0.02286 | -0.00013 | -0.01288 | -2e-05 | -0.02869 | -0.00018 | 0.0006 | 0.00024 | -0.00018 | -0.00015 | -0.02666 | -0.00632 | 0.00207 | -0.00077 | -0.01836 | -0.02633 | 5e-05 | 0.00129 | -0.00018 | -0.03542 | -0.02347 | -0.00232 | 0.00165 | -0.02809 | -0.00048 | -0.02394
[RO-RO] [DIR] TRA 400/220 kV AT Urechesti | N-1 OHL 400 kV Domnesti-Urechesti | -0.02471 | -0.00034 | -0.01525 | -2e-05 | -0.02732 | -0.00024 | 0.00069 | 0.00032 | -0.00023 | -0.0002 | -0.0278 | -0.00761 | 0.00188 | -0.00099 | -0.02062 | -0.02802 | 6e-05 | 0.00191 | -0.00023 | -0.03133 | -0.02876 | -0.00304 | 0.00177 | -0.02688 | 0.00407 | -0.02622
[RO-RO] [DIR] TRA 400/220 kV AT Urechesti | N-1 TIE 400 kV Portile de Fier-Djerdap | -0.02324 | -6e-05 | -0.01163 | -1e-05 | -0.03119 | -0.00015 | 0.00054 | 0.0002 | -0.00016 | -0.00013 | -0.02798 | -0.00571 | 0.00205 | -0.00067 | -0.01782 | -0.02736 | 4e-05 | 0.00103 | -0.00015 | -0.04079 | -0.01733 | -0.00198 | 0.00153 | -0.03038 | -0.00171 | -0.02412
[RO-RO] [DIR] TRA 400/220 kV AT Urechesti | N-1 OHL 400 kV Arefu-Sibiu Sud | -0.02858 | -0.00021 | -0.01579 | -2e-05 | -0.0362 | -0.00023 | 0.00073 | 0.0003 | -0.00023 | -0.0002 | -0.03352 | -0.00782 | 0.00236 | -0.00097 | -0.02276 | -0.03307 | 6e-05 | 0.00168 | -0.00023 | -0.04275 | -0.02777 | -0.00292 | 0.00197 | -0.03541 | -0.00015 | -0.02989
[RO-RO] [DIR] TRA 400/220 kV AT Urechesti | N-1 OHL 220 kV Portile de Fier-Resita 1&2 | -0.02365 | -0.00012 | -0.01321 | -2e-05 | -0.02985 | -0.00018 | 0.00061 | 0.00024 | -0.00018 | -0.00016 | -0.02765 | -0.00648 | 0.00216 | -0.00079 | -0.01893 | -0.02728 | 5e-05 | 0.0013 | -0.00018 | -0.03763 | -0.02419 | -0.00236 | 0.0017 | -0.02922 | -0.00068 | -0.02476
[RO-RO] [DIR] TRA 400/220 kV AT Urechesti | N-1 OHL 220 kV Resita-Timisoara 1&2 | -0.0294 | -0.00017 | -0.0177 | -2e-05 | -0.03548 | -0.00025 | 0.00082 | 0.00033 | -0.00025 | -0.00021 | -0.0336 | -0.00861 | 0.00293 | -0.00105 | -0.02428 | -0.03337 | 7e-05 | 0.00173 | -0.00024 | -0.04355 | -0.03338 | -0.00317 | 0.00229 | -0.03487 | -0.00044 | -0.03095
[RO-RO] [DIR] TRA 400/220 kV AT Urechesti | N-1 TRA 400/220 kV AT3 Arad | -0.02291 | -0.00013 | -0.01291 | -2e-05 | -0.02874 | -0.00018 | 0.0006 | 0.00024 | -0.00018 | -0.00016 | -0.02671 | -0.00634 | 0.00208 | -0.00078 | -0.0184 | -0.02638 | 5e-05 | 0.00129 | -0.00018 | -0.03549 | -0.02353 | -0.00232 | 0.00165 | -0.02815 | -0.00049 | -0.02399
[RO-RO] [DIR] TRA 400/220 kV AT Urechesti | N-1 TIE 400 kV Resita-Pancevo c2 | -0.02286 | -0.00013 | -0.01288 | -2e-05 | -0.02869 | -0.00018 | 0.0006 | 0.00024 | -0.00018 | -0.00015 | -0.02666 | -0.00632 | 0.00207 | -0.00077 | -0.01836 | -0.02633 | 5e-05 | 0.00129 | -0.00018 | -0.03542 | -0.02347 | -0.00232 | 0.00165 | -0.02809 | -0.00048 | -0.02394
[RO-RO] [DIR] TRA 400/220 kV AT Urechesti | N-1 OHL 400 kV Arefu-Tantareni | -0.0275 | -0.00021 | -0.0153 | -2e-05 | -0.0345 | -0.00022 | 0.0007 | 0.0003 | -0.00022 | -0.00019 | -0.03217 | -0.00758 | 0.00227 | -0.00094 | -0.02197 | -0.03179 | 6e-05 | 0.00164 | -0.00022 | -0.03844 | -0.02706 | -0.00284 | 0.0019 | -0.03375 | 0.00026 | -0.02879
[RO-RO] [DIR] TRA 400/220 kV AT Urechesti | N-1 TIE 400 kV Resita-Pancevo c1 | -0.02275 | -0.00011 | -0.0124 | -2e-05 | -0.02911 | -0.00017 | 0.00058 | 0.00023 | -0.00017 | -0.00015 | -0.02678 | -0.00609 | 0.00204 | -0.00074 | -0.01803 | -0.02637 | 5e-05 | 0.00121 | -0.00017 | -0.03657 | -0.02256 | -0.00221 | 0.0016 | -0.02846 | -0.0008 | -0.02377
[RO-RO] [DIR] TRA 400/220 kV AT1 Iernut | BC | 0.00327 | 0.00034 | 0.00259 | 1e-05 | 0.00465 | 8e-05 | -0.00011 | -0.00011 | 7e-05 | 6e-05 | 0.0037 | 0.00157 | 0.00064 | 0.00028 | 0.00296 | 0.00353 | -2e-05 | -0.00086 | 7e-05 | 0.0188 | 0.00369 | 0.00097 | -0.00011 | 0.0046 | 0.00024 | 0.00335
[RO-RO] [DIR] TRA 400/220 kV AT1 Iernut | N-1 TIE 400 kV Rosiori-Mukacevo | -0.00127 | -0.00012 | -0.00084 | 0 | -0.00069 | -3e-05 | 3e-05 | 4e-05 | -2e-05 | -2e-05 | -0.00134 | -0.00052 | -0.00023 | -9e-05 | -0.00109 | -0.00147 | 1e-05 | 0.00032 | -2e-05 | 0.01227 | -0.00103 | -0.00032 | -1e-05 | -0.00068 | 0.00269 | -0.0014
[RO-RO] [DIR] TRA 400/220 kV AT2 Iernut | BC | 0.003 | 0.00031 | 0.00238 | 1e-05 | 0.00427 | 8e-05 | -0.0001 | -0.0001 | 7e-05 | 6e-05 | 0.0034 | 0.00144 | 0.00058 | 0.00026 | 0.00272 | 0.00324 | -2e-05 | -0.00079 | 7e-05 | 0.01725 | 0.00339 | 0.00089 | -0.0001 | 0.00422 | 0.00022 | 0.00307
[RO-RO] [DIR] TRA 400/220 kV AT2 Iernut | N-1 TIE 400 kV Rosiori-Mukacevo | -0.00117 | -0.00011 | -0.00077 | 0 | -0.00064 | -3e-05 | 2e-05 | 4e-05 | -2e-05 | -2e-05 | -0.00123 | -0.00048 | -0.00021 | -9e-05 | -0.001 | -0.00135 | 1e-05 | 0.0003 | -2e-05 | 0.01126 | -0.00094 | -0.00029 | -1e-05 | -0.00062 | 0.00247 | -0.00128
[RO-RO] [DIR] TRA 400/220 kV AT Rosiori | BC |  | 0 | 0 |  | 0 |  |  |  |  | 0 | 0 | 0 |  |  | 0 | 0 | 0 |  | 0 | 0 | 0 | 0 | 0 | 0 | 0 | 0
[RO-RO] [DIR] TRA 400/220 kV AT Rosiori | N-1 TIE 400 kV Rosiori-Mukacevo |  | 0 | 0 |  | 0 |  |  |  |  | 0 | 0 | 0 |  |  | 0 | 0 | 0 |  | 0 | 0 | 0 | 0 | 0 | 0 | 0 | 0
[RO-RO] [DIR] TRA 400/220 kV AT Rosiori | N-1 OHL 400 kV Iernut-Sibiu Sud |  | 0 | 0 |  | 0 |  |  |  |  | 0 | 0 | 0 |  |  | 0 | 0 | 0 |  | 0 | 0 | 0 | 0 | 0 | 0 | 0 | 0
[RO-BG] [OPP] TIE 400 kV TINTARENI-KOZLODUI 1 | BC | -0.10497 | -0.00043 | -0.03237 | -4e-05 | -0.15449 | -0.00047 | 0.00144 | 0.00063 | -0.00047 | -0.00041 | -0.13677 | -0.01728 | 0.00428 | -0.00201 | -0.06883 | -0.13249 | 0.00013 | 0.00362 | -0.00047 | 0.08864 | -0.00859 | -0.00564 | 0.00358 | -0.14822 | 0.00617 | -0.10707
[RO-BG] [OPP] TIE 400 kV TINTARENI-KOZLODUI 1 | N-1 TIE 400 kV Portile de Fier-Djerdap | -0.10394 | -0.00064 | -0.03577 | -5e-05 | -0.14768 | -0.00055 | 0.00158 | 0.00073 | -0.00054 | -0.00046 | -0.13318 | -0.01894 | 0.00434 | -0.00228 | -0.07031 | -0.12969 | 0.00015 | 0.0043 | -0.00054 | 0.10326 | -0.02531 | -0.00657 | 0.0039 | -0.14198 | 0.00953 | -0.10658
[RO-BG] [OPP] TIE 400 kV TINTARENI-KOZLODUI 1 | N-1 TIE 400 kV TINTARENI-KOZLODUI 2 | -0.17672 | -0.00072 | -0.05449 | -7e-05 | -0.26008 | -0.0008 | 0.00242 | 0.00107 | -0.00079 | -0.00068 | -0.23024 | -0.02909 | 0.00721 | -0.00339 | -0.11588 | -0.22303 | 0.00022 | 0.00609 | -0.00079 | 0.14921 | -0.01447 | -0.0095 | 0.00603 | -0.24951 | 0.01039 | -0.18024
[RO-BG] [OPP] TIE 400 kV TINTARENI-KOZLODUI 1 | N-1 TIE 400 kV Isaccea - Vulcanesti | -0.10803 | -0.00061 | -0.03419 | -5e-05 | -0.15896 | -0.00052 | 0.0015 | 0.0007 | -0.00051 | -0.00044 | -0.14044 | -0.01833 | 0.00407 | -0.00219 | -0.0713 | -0.136 | 0.00014 | 0.00415 | -0.00051 | 0.08438 | -0.01107 | -0.00621 | 0.00364 | -0.15258 | 0.01125 | -0.1102
[RO-BG] [OPP] TIE 400 kV TINTARENI-KOZLODUI 1 | N-1 TIE 400 kV Resita-Pancevo c2 | -0.10497 | -0.00043 | -0.03237 | -4e-05 | -0.15449 | -0.00047 | 0.00144 | 0.00063 | -0.00047 | -0.00041 | -0.13677 | -0.01728 | 0.00428 | -0.00201 | -0.06883 | -0.13249 | 0.00013 | 0.00362 | -0.00047 | 0.08864 | -0.00859 | -0.00564 | 0.00358 | -0.14822 | 0.00617 | -0.10707
[RO-BG] [OPP] TIE 400 kV TINTARENI-KOZLODUI 1 | N-1 TIE 400 kV Resita-Pancevo c1 | -0.10578 | -0.00059 | -0.03593 | -5e-05 | -0.15132 | -0.00054 | 0.00159 | 0.00072 | -0.00053 | -0.00046 | -0.13588 | -0.019 | 0.00453 | -0.00227 | -0.07129 | -0.13216 | 0.00015 | 0.00421 | -0.00053 | 0.09725 | -0.01544 | -0.0065 | 0.00396 | -0.14544 | 0.00854 | -0.10836
[RO-BG] [OPP] TIE 400 kV TINTARENI-KOZLODUI 2 | BC | -0.10497 | -0.00043 | -0.03237 | -4e-05 | -0.15449 | -0.00047 | 0.00144 | 0.00063 | -0.00047 | -0.00041 | -0.13677 | -0.01728 | 0.00428 | -0.00201 | -0.06883 | -0.13249 | 0.00013 | 0.00362 | -0.00047 | 0.08864 | -0.00859 | -0.00564 | 0.00358 | -0.14822 | 0.00617 | -0.10707
[RO-BG] [OPP] TIE 400 kV TINTARENI-KOZLODUI 2 | N-1 TIE 400 kV Portile de Fier-Djerdap | -0.10394 | -0.00064 | -0.03577 | -5e-05 | -0.14768 | -0.00055 | 0.00158 | 0.00073 | -0.00054 | -0.00046 | -0.13318 | -0.01894 | 0.00434 | -0.00228 | -0.07031 | -0.12969 | 0.00015 | 0.0043 | -0.00054 | 0.10326 | -0.02531 | -0.00657 | 0.0039 | -0.14198 | 0.00953 | -0.10658
[RO-BG] [OPP] TIE 400 kV TINTARENI-KOZLODUI 2 | N-1 TIE 400 kV TINTARENI-KOZLODUI 1 | -0.17672 | -0.00072 | -0.05449 | -7e-05 | -0.26008 | -0.0008 | 0.00242 | 0.00107 | -0.00079 | -0.00068 | -0.23024 | -0.02909 | 0.00721 | -0.00339 | -0.11588 | -0.22303 | 0.00022 | 0.00609 | -0.00079 | 0.14921 | -0.01447 | -0.0095 | 0.00603 | -0.24951 | 0.01039 | -0.18024
[RO-BG] [OPP] TIE 400 kV TINTARENI-KOZLODUI 2 | N-1 TIE 400 kV Isaccea - Vulcanesti | -0.10803 | -0.00061 | -0.03419 | -5e-05 | -0.15896 | -0.00052 | 0.0015 | 0.0007 | -0.00051 | -0.00044 | -0.14044 | -0.01833 | 0.00407 | -0.00219 | -0.0713 | -0.136 | 0.00014 | 0.00415 | -0.00051 | 0.08438 | -0.01107 | -0.00621 | 0.00364 | -0.15258 | 0.01125 | -0.1102
[RO-BG] [OPP] TIE 400 kV TINTARENI-KOZLODUI 2 | N-1 TIE 400 kV Resita-Pancevo c2 | -0.10497 | -0.00043 | -0.03237 | -4e-05 | -0.15449 | -0.00047 | 0.00144 | 0.00063 | -0.00047 | -0.00041 | -0.13677 | -0.01728 | 0.00428 | -0.00201 | -0.06883 | -0.13249 | 0.00013 | 0.00362 | -0.00047 | 0.08864 | -0.00859 | -0.00564 | 0.00358 | -0.14822 | 0.00617 | -0.10707
[RO-BG] [OPP] TIE 400 kV TINTARENI-KOZLODUI 2 | N-1 TIE 400 kV Resita-Pancevo c1 | -0.10578 | -0.00059 | -0.03593 | -5e-05 | -0.15132 | -0.00054 | 0.00159 | 0.00072 | -0.00053 | -0.00046 | -0.13588 | -0.019 | 0.00453 | -0.00227 | -0.07129 | -0.13216 | 0.00015 | 0.00421 | -0.00053 | 0.09725 | -0.01544 | -0.0065 | 0.00396 | -0.14544 | 0.00854 | -0.10836
[RO-RS] [OPP] TIE 400 kV Portile de Fier-Djerdap | BC | -0.00919 | 0.00186 | 0.03031 | 6e-05 | -0.06064 | 0.00064 | -0.00131 | -0.00087 | 0.0006 | 0.00052 | -0.03199 | 0.01479 | -0.00056 | 0.0024 | 0.01312 | -0.02492 | -0.00017 | -0.00612 | 0.00059 | -0.1301 | 0.14871 | 0.00826 | -0.00283 | -0.05549 | -0.02992 | -0.00434
[RO-RS] [OPP] TIE 400 kV Portile de Fier-Djerdap | N-1 TIE 400 kV Arad-Sandorfalva | -0.01089 | 0.00215 | 0.03059 | 6e-05 | -0.06405 | 0.00069 | -0.00134 | -0.00094 | 0.00064 | 0.00055 | -0.03449 | 0.01525 | 0.00036 | 0.00255 | 0.01235 | -0.02722 | -0.00019 | -0.00671 | 0.00064 | -0.13521 | 0.14807 | 0.00887 | -0.00286 | -0.05875 | -0.03251 | -0.00603
[RO-RS] [OPP] TIE 400 kV Portile de Fier-Djerdap | N-1 TIE 400 kV Nadab-Bekescsaba | -0.01257 | 0.00209 | 0.02863 | 6e-05 | -0.06535 | 0.00065 | -0.00119 | -0.00089 | 0.0006 | 0.00052 | -0.03605 | 0.01416 | 0.00052 | 0.00238 | 0.01053 | -0.02886 | -0.00018 | -0.00645 | 0.0006 | -0.13612 | 0.14564 | 0.00828 | -0.00224 | -0.06009 | -0.0323 | -0.00784
[RO-RS] [OPP] TIE 400 kV Portile de Fier-Djerdap | N-1 TIE 400 kV Rosiori-Mukacevo | -0.01431 | 0.00135 | 0.02643 | 5e-05 | -0.06667 | 0.00052 | -0.00115 | -0.0007 | 0.00049 | 0.00042 | -0.03768 | 0.01243 | -0.00153 | 0.00197 | 0.00856 | -0.03056 | -0.00014 | -0.00479 | 0.00048 | -0.13746 | 0.14338 | 0.0068 | -0.00273 | -0.06145 | -0.02715 | -0.00969
[RO-RS] [OPP] TIE 400 kV Portile de Fier-Djerdap | N-1 TIE 400 kV TINTARENI-KOZLODUI 1 | -0.00276 | 0.00189 | 0.03229 | 6e-05 | -0.05117 | 0.00067 | -0.0014 | -0.00091 | 0.00063 | 0.00054 | -0.0236 | 0.01585 | -0.00082 | 0.00252 | 0.01734 | -0.01679 | -0.00018 | -0.00634 | 0.00062 | -0.13553 | 0.14923 | 0.00861 | -0.00305 | -0.0464 | -0.03029 | 0.00223
[RO-RS] [OPP] TIE 400 kV Portile de Fier-Djerdap | N-1 TIE 400 kV TINTARENI-KOZLODUI 2 | -0.00276 | 0.00189 | 0.03229 | 6e-05 | -0.05117 | 0.00067 | -0.0014 | -0.00091 | 0.00063 | 0.00054 | -0.0236 | 0.01585 | -0.00082 | 0.00252 | 0.01734 | -0.01679 | -0.00018 | -0.00634 | 0.00062 | -0.13553 | 0.14923 | 0.00861 | -0.00305 | -0.0464 | -0.03029 | 0.00223
[RO-RS] [OPP] TIE 400 kV Portile de Fier-Djerdap | N-1 TIE 400 kV Isaccea - Vulcanesti | -0.01924 | 0.00128 | 0.02431 | 4e-05 | -0.07531 | 0.00048 | -0.0011 | -0.00065 | 0.00045 | 0.00039 | -0.04405 | 0.01135 | -0.00126 | 0.00184 | 0.00501 | -0.03646 | -0.00013 | -0.00438 | 0.00045 | -0.1441 | 0.14058 | 0.00641 | -0.00267 | -0.06984 | -0.0132 | -0.01462
[RO-RS] [OPP] TIE 400 kV Portile de Fier-Djerdap | N-1 OHL 400 kV Mintia-Arad | -0.01461 | 0.00206 | 0.0282 | 6e-05 | -0.06899 | 0.00065 | -0.0012 | -0.00088 | 0.00059 | 0.00051 | -0.03884 | 0.01395 | 0.00049 | 0.00236 | 0.00928 | -0.03147 | -0.00017 | -0.00635 | 0.00059 | -0.14105 | 0.14507 | 0.00824 | -0.00239 | -0.06358 | -0.03277 | -0.00988
[RO-RS] [OPP] TIE 400 kV Portile de Fier-Djerdap | N-1 OHL 220 kV Portile de Fier-Resita 1&2 | -0.01222 | 0.0019 | 0.02904 | 5e-05 | -0.06509 | 0.00063 | -0.00125 | -0.00086 | 0.00058 | 0.00051 | -0.03577 | 0.0142 | -0.00021 | 0.00234 | 0.01094 | -0.02856 | -0.00017 | -0.00609 | 0.00058 | -0.13852 | 0.14595 | 0.00811 | -0.00264 | -0.0598 | -0.03067 | -0.00744
[RO-RS] [OPP] TIE 400 kV Portile de Fier-Djerdap | N-1 OHL 220 kV Resita-Timisoara 1&2 | -0.01371 | 0.00184 | 0.02697 | 5e-05 | -0.06534 | 0.0006 | -0.00115 | -0.00081 | 0.00055 | 0.00048 | -0.03679 | 0.0132 | 3e-05 | 0.00221 | 0.00902 | -0.02979 | -0.00016 | -0.00581 | 0.00055 | -0.13572 | 0.14185 | 0.00767 | -0.00239 | -0.06018 | -0.02989 | -0.00918
[RO-RS] [OPP] TIE 400 kV Portile de Fier-Djerdap | N-1 TRA 400/220 kV AT3 Arad | -0.01138 | 0.00188 | 0.02892 | 5e-05 | -0.06322 | 0.00063 | -0.00124 | -0.00085 | 0.00058 | 0.0005 | -0.03444 | 0.01415 | -0.00022 | 0.00233 | 0.01126 | -0.02736 | -0.00017 | -0.00604 | 0.00058 | -0.13332 | 0.1459 | 0.00806 | -0.00263 | -0.05804 | -0.03025 | -0.00665
[RO-RS] [OPP] TIE 400 kV Portile de Fier-Djerdap | N-1 TIE 400 kV Resita-Pancevo c2 | -0.00919 | 0.00186 | 0.03031 | 6e-05 | -0.06064 | 0.00064 | -0.00131 | -0.00087 | 0.0006 | 0.00052 | -0.03199 | 0.01479 | -0.00056 | 0.0024 | 0.01312 | -0.02492 | -0.00017 | -0.00612 | 0.00059 | -0.1301 | 0.14871 | 0.00826 | -0.00283 | -0.05549 | -0.02992 | -0.00434
[RO-RS] [OPP] TIE 400 kV Portile de Fier-Djerdap | N-1 TIE 400 kV Resita-Pancevo c1 | -0.0047 | 0.00273 | 0.0501 | 9e-05 | -0.07827 | 0.00101 | -0.00218 | -0.00137 | 0.00095 | 0.00082 | -0.03696 | 0.02436 | -0.00196 | 0.00383 | 0.02674 | -0.02671 | -0.00027 | -0.0094 | 0.00094 | -0.1779 | 0.18673 | 0.01304 | -0.00494 | -0.07089 | -0.04308 | 0.00281
[RO-RO] [OPP] OHL 400 kV Portile de Fier-Resita | N-1 TIE 400 kV Resita-Pancevo c2 | 0.02841 | -0.00128 | -0.00708 | -2e-05 | 0.06744 | -0.00027 | 0.00025 | 0.00037 | -0.00024 | -0.0002 | 0.04674 | -0.00363 | -0.00235 | -0.00088 | 0.00949 | 0.04189 | 7e-05 | 0.00312 | -0.00023 | 0.11813 | -0.00997 | -0.00341 | 5e-05 | 0.0636 | 0.02218 | 0.02649
[RO-RO] [OPP] OHL 400 kV Portile de Fier-Resita | N-1 TIE 400 kV Resita-Pancevo c1 | 0.03465 | -8e-05 | 0.02041 | 2e-05 | 0.04295 | 0.00024 | -0.00096 | -0.00032 | 0.00025 | 0.00021 | 0.03984 | 0.00966 | -0.00429 | 0.0011 | 0.02841 | 0.0394 | -7e-05 | -0.00144 | 0.00025 | 0.05173 | 0.04285 | 0.00322 | -0.00287 | 0.0422 | 0.0039 | 0.03642
[RO-UA] [OPP] TIE 400 kV Isaccea-Vulcanesti | N-1 TIE 400 kV Rosiori-Mukacevo | 0.13649 | 0.00892 | 0.08522 | 0.0002 | 0.19259 | 0.00236 | -0.00306 | -0.00323 | 0.00213 | 0.00184 | 0.16166 | 0.04962 | 0.01245 | 0.00831 | 0.11215 | 0.1557 | -0.00064 | -0.02572 | 0.00212 | 0.19125 | 0.11598 | 0.02762 | -0.00239 | 0.18863 | -0.2001 | 0.14026
[RO-UA] [OPP] TIE 400 kV Isaccea-Vulcanesti | N-1 TIE 400 kV Portile de Fier-Djerdap | 0.11291 | 0.00643 | 0.06578 | 0.00015 | 0.16695 | 0.00176 | -0.00226 | -0.0024 | 0.00159 | 0.00137 | 0.1364 | 0.03792 | 0.00791 | 0.00621 | 0.09022 | 0.13036 | -0.00047 | -0.01923 | 0.00158 | 0.16235 | 0.08465 | 0.02043 | -0.00177 | 0.16311 | -0.18587 | 0.11536
[RO-UA] [OPP] TIE 400 kV Isaccea-Vulcanesti | N-1 TIE 400 kV Resita-Pancevo c2 | 0.11251 | 0.00651 | 0.06709 | 0.00015 | 0.16435 | 0.00178 | -0.00232 | -0.00244 | 0.00161 | 0.0014 | 0.13503 | 0.03856 | 0.00789 | 0.00631 | 0.09078 | 0.12929 | -0.00048 | -0.0195 | 0.00161 | 0.15676 | 0.09105 | 0.02079 | -0.00189 | 0.16072 | -0.18716 | 0.11518
[RO-UA] [OPP] TIE 400 kV Isaccea-Vulcanesti | N-1 TIE 400 kV Resita-Pancevo c1 | 0.11227 | 0.00646 | 0.06603 | 0.00015 | 0.16528 | 0.00176 | -0.00227 | -0.00241 | 0.00159 | 0.00138 | 0.13529 | 0.03805 | 0.00796 | 0.00623 | 0.09006 | 0.12939 | -0.00047 | -0.01932 | 0.00159 | 0.1593 | 0.08902 | 0.02053 | -0.00178 | 0.16154 | -0.18646 | 0.1148
[RO-HU] [OPP] TIE 400 kV Arad-Sandorfalva | BC | -0.03108 | 0.00521 | 0.00512 | 7e-05 | -0.0624 | 0.00091 | -0.00058 | -0.00126 | 0.00077 | 0.00067 | -0.04565 | 0.00835 | 0.01681 | 0.00277 | -0.01399 | -0.04214 | -0.00024 | -0.01088 | 0.00076 | -0.09329 | -0.01157 | 0.01109 | -0.00041 | -0.0596 | -0.04741 | -0.03101
[RO-HU] [OPP] TIE 400 kV Arad-Sandorfalva | N-1 TIE 400 kV Nadab-Bekescsaba | -0.07769 | 0.00841 | -0.01799 | 8e-05 | -0.12749 | 0.00104 | 0.00103 | -0.00148 | 0.0008 | 0.0007 | -0.10176 | -0.00034 | 0.0317 | 0.00256 | -0.04972 | -0.09661 | -0.00028 | -0.01546 | 0.0008 | -0.17649 | -0.05395 | 0.01129 | 0.00788 | -0.12314 | -0.08029 | -0.07937
[RO-HU] [OPP] TIE 400 kV Arad-Sandorfalva | N-1 TIE 400 kV Rosiori-Mukacevo | -0.05485 | 0.00282 | -0.01286 | 2e-05 | -0.09041 | 0.00033 | 0.00016 | -0.00047 | 0.00025 | 0.00022 | -0.07205 | -0.00262 | 0.01229 | 0.00079 | -0.03518 | -0.06832 | -9e-05 | -0.00471 | 0.00025 | -0.12749 | -0.03629 | 0.00432 | 8e-05 | -0.08727 | -0.03458 | -0.05588
[RO-HU] [OPP] TIE 400 kV Arad-Sandorfalva | N-1 TIE 400 kV Portile de Fier-Djerdap | -0.03184 | 0.00536 | 0.00762 | 8e-05 | -0.0674 | 0.00096 | -0.00069 | -0.00133 | 0.00081 | 0.00071 | -0.04828 | 0.00956 | 0.01677 | 0.00297 | -0.01291 | -0.0442 | -0.00026 | -0.01138 | 0.00081 | -0.10401 | 0.00068 | 0.01177 | -0.00064 | -0.06417 | -0.04987 | -0.03136
[RO-HU] [OPP] TIE 400 kV Arad-Sandorfalva | N-1 OHL 400 kV Iernut-Sibiu Sud | -0.03272 | 0.00514 | 0.00416 | 7e-05 | -0.06459 | 0.00089 | -0.00054 | -0.00123 | 0.00075 | 0.00065 | -0.04758 | 0.00782 | 0.01679 | 0.00269 | -0.01531 | -0.04403 | -0.00024 | -0.01068 | 0.00074 | -0.09564 | -0.01296 | 0.01083 | -0.00033 | -0.06174 | -0.04727 | -0.0327
[RO-HU] [OPP] TIE 400 kV Arad-Sandorfalva | N-1 TIE 400 kV Resita-Pancevo c2 | -0.03108 | 0.00521 | 0.00512 | 7e-05 | -0.0624 | 0.00091 | -0.00058 | -0.00126 | 0.00077 | 0.00067 | -0.04565 | 0.00835 | 0.01681 | 0.00277 | -0.01399 | -0.04214 | -0.00024 | -0.01088 | 0.00076 | -0.09329 | -0.01157 | 0.01109 | -0.00041 | -0.0596 | -0.04741 | -0.03101
[RO-HU] [OPP] TIE 400 kV Arad-Sandorfalva | N-1 TIE 400 kV Resita-Pancevo c1 | -0.03001 | 0.00541 | 0.00985 | 8e-05 | -0.06662 | 0.001 | -0.00079 | -0.00138 | 0.00085 | 0.00074 | -0.04684 | 0.01064 | 0.01648 | 0.00311 | -0.01073 | -0.04257 | -0.00027 | -0.01166 | 0.00085 | -0.10473 | -0.00248 | 0.01223 | -0.00091 | -0.06328 | -0.05056 | -0.02929
[RO-HU] [OPP] TIE 400 kV Nadab-Bekescsaba | BC | -0.08065 | 0.00555 | -0.03999 | 1e-05 | -0.11264 | 0.00023 | 0.00279 | -0.00038 | 6e-05 | 6e-05 | -0.09711 | -0.01503 | 0.02576 | -0.00037 | -0.06183 | -0.09426 | -6e-05 | -0.00792 | 6e-05 | -0.14396 | -0.07333 | 0.00034 | 0.01434 | -0.10996 | -0.05689 | -0.0837
[RO-HU] [OPP] TIE 400 kV Nadab-Bekescsaba | N-1 TIE 400 kV Arad-Sandorfalva | -0.10066 | 0.0089 | -0.0367 | 5e-05 | -0.15282 | 0.00082 | 0.00242 | -0.00119 | 0.00055 | 0.00049 | -0.1265 | -0.00965 | 0.03659 | 0.00142 | -0.07084 | -0.12139 | -0.00021 | -0.01493 | 0.00055 | -0.20404 | -0.08078 | 0.00749 | 0.01407 | -0.14834 | -0.08742 | -0.10367
[RO-HU] [OPP] TIE 400 kV Nadab-Bekescsaba | N-1 TIE 400 kV Rosiori-Mukacevo | -0.12962 | 0.00062 | -0.07704 | -9e-05 | -0.17034 | -0.00096 | 0.00431 | 0.00125 | -0.001 | -0.00086 | -0.1515 | -0.03762 | 0.01645 | -0.00445 | -0.10549 | -0.14819 | 0.00026 | 0.00479 | -0.00099 | -0.21441 | -0.12425 | -0.01361 | 0.01536 | -0.16698 | -0.03046 | -0.13495
[RO-HU] [OPP] TIE 400 kV Nadab-Bekescsaba | N-1 TIE 400 kV Portile de Fier-Djerdap | -0.08129 | 0.00568 | -0.03787 | 1e-05 | -0.11689 | 0.00027 | 0.0027 | -0.00044 | 0.0001 | 0.0001 | -0.09935 | -0.01399 | 0.02572 | -0.0002 | -0.06091 | -0.096 | -7e-05 | -0.00835 | 0.0001 | -0.15309 | -0.0629 | 0.00092 | 0.01414 | -0.11385 | -0.05899 | -0.08401
[RO-HU] [OPP] TIE 400 kV Nadab-Bekescsaba | N-1 OHL 400 kV Iernut-Sibiu Sud | -0.07827 | 0.00564 | -0.0386 | 1e-05 | -0.10946 | 0.00026 | 0.00273 | -0.00042 | 9e-05 | 9e-05 | -0.09429 | -0.01426 | 0.0258 | -0.00025 | -0.05991 | -0.09151 | -7e-05 | -0.00821 | 9e-05 | -0.14055 | -0.07131 | 0.00072 | 0.01422 | -0.10685 | -0.05709 | -0.08124
[RO-HU] [OPP] TIE 400 kV Nadab-Bekescsaba | N-1 TIE 400 kV Resita-Pancevo c2 | -0.08065 | 0.00555 | -0.03999 | 1e-05 | -0.11264 | 0.00023 | 0.00279 | -0.00038 | 6e-05 | 6e-05 | -0.09711 | -0.01503 | 0.02576 | -0.00037 | -0.06183 | -0.09426 | -6e-05 | -0.00792 | 6e-05 | -0.14396 | -0.07333 | 0.00034 | 0.01434 | -0.10996 | -0.05689 | -0.0837
[RO-HU] [OPP] TIE 400 kV Nadab-Bekescsaba | N-1 TIE 400 kV Resita-Pancevo c1 | -0.07974 | 0.00572 | -0.03597 | 1e-05 | -0.11622 | 0.0003 | 0.00261 | -0.00048 | 0.00013 | 0.00012 | -0.09812 | -0.01308 | 0.02548 | -8e-05 | -0.05906 | -0.09462 | -8e-05 | -0.00859 | 0.00013 | -0.15368 | -0.06559 | 0.00131 | 0.01391 | -0.11309 | -0.05957 | -0.08225
[RO-UA] [OPP]TIE 400 kV Rosiori-Mukacevo | BC | 0.11723 | 0.01179 | 0.08869 | 0.00024 | 0.13812 | 0.00284 | -0.00363 | -0.00389 | 0.00253 | 0.0022 | 0.13021 | 0.05408 | 0.0223 | 0.00976 | 0.10451 | 0.1291 | -0.00076 | -0.03044 | 0.00252 | 0.16863 | 0.1219 | 0.03341 | -0.00244 | 0.13649 | -0.06327 | 0.12268
[RO-UA] [OPP]TIE 400 kV Rosiori-Mukacevo | N-1 TIE 400 kV Arad-Sandorfalva | 0.12081 | 0.01119 | 0.0881 | 0.00023 | 0.14531 | 0.00274 | -0.00357 | -0.00375 | 0.00244 | 0.00212 | 0.13547 | 0.05312 | 0.02036 | 0.00945 | 0.10612 | 0.13395 | -0.00073 | -0.02919 | 0.00244 | 0.17937 | 0.12323 | 0.03214 | -0.00239 | 0.14335 | -0.05782 | 0.12625
[RO-UA] [OPP]TIE 400 kV Rosiori-Mukacevo | N-1 TIE 400 kV Nadab-Bekescsaba | 0.1344 | 0.01061 | 0.0972 | 0.00024 | 0.1621 | 0.00279 | -0.00423 | -0.00381 | 0.00252 | 0.00218 | 0.15089 | 0.05728 | 0.01682 | 0.00984 | 0.11767 | 0.14917 | -0.00075 | -0.02875 | 0.00251 | 0.19927 | 0.13751 | 0.03334 | -0.00549 | 0.15989 | -0.05116 | 0.14049
[RO-UA] [OPP]TIE 400 kV Rosiori-Mukacevo | N-1 TIE 400 kV Portile de Fier-Djerdap | 0.11757 | 0.01172 | 0.08756 | 0.00024 | 0.14039 | 0.00282 | -0.00359 | -0.00386 | 0.00251 | 0.00218 | 0.13141 | 0.05353 | 0.02232 | 0.00967 | 0.10402 | 0.13003 | -0.00076 | -0.03021 | 0.0025 | 0.17348 | 0.11635 | 0.0331 | -0.00233 | 0.13856 | -0.06216 | 0.12284
[RO-UA] [OPP]TIE 400 kV Rosiori-Mukacevo | N-1 OHL 400 kV Iernut-Sibiu Sud | 0.09155 | 0.01082 | 0.07366 | 0.00021 | 0.10381 | 0.00251 | -0.00296 | -0.00344 | 0.00222 | 0.00193 | 0.09987 | 0.04583 | 0.02191 | 0.00852 | 0.08382 | 0.09951 | -0.00067 | -0.02732 | 0.00222 | 0.13186 | 0.10016 | 0.02937 | -0.00113 | 0.10293 | -0.06118 | 0.09608
[RO-UA] [OPP]TIE 400 kV Rosiori-Mukacevo | N-1 OHL 400 kV Mintia-Arad | 0.12155 | 0.01163 | 0.09037 | 0.00024 | 0.14478 | 0.00284 | -0.00372 | -0.00389 | 0.00253 | 0.0022 | 0.13568 | 0.05475 | 0.02146 | 0.00979 | 0.10757 | 0.13433 | -0.00076 | -0.03025 | 0.00253 | 0.17736 | 0.1248 | 0.03343 | -0.00279 | 0.14294 | -0.061 | 0.1271
[RO-UA] [OPP]TIE 400 kV Rosiori-Mukacevo | N-1 OHL 400 kV Sibiu Sud-Mintia | 0.1205 | 0.01163 | 0.08964 | 0.00024 | 0.14367 | 0.00283 | -0.00369 | -0.00388 | 0.00253 | 0.00219 | 0.13454 | 0.05441 | 0.02159 | 0.00975 | 0.10665 | 0.13317 | -0.00076 | -0.03019 | 0.00252 | 0.17589 | 0.12331 | 0.03331 | -0.0027 | 0.14183 | -0.06094 | 0.12598
[RO-UA] [OPP]TIE 400 kV Rosiori-Mukacevo | N-1 OHL 400 kV Arefu-Sibiu Sud | 0.10895 | 0.01168 | 0.08447 | 0.00023 | 0.12725 | 0.00277 | -0.00344 | -0.0038 | 0.00246 | 0.00214 | 0.12028 | 0.05191 | 0.02272 | 0.00948 | 0.09814 | 0.11935 | -0.00074 | -0.02987 | 0.00246 | 0.15802 | 0.11567 | 0.03254 | -0.00197 | 0.1259 | -0.0628 | 0.11407
[RO-UA] [OPP]TIE 400 kV Rosiori-Mukacevo | N-1 TIE 400 kV Resita-Pancevo c2 | 0.11723 | 0.01179 | 0.08869 | 0.00024 | 0.13812 | 0.00284 | -0.00363 | -0.00389 | 0.00253 | 0.0022 | 0.13021 | 0.05408 | 0.0223 | 0.00976 | 0.10451 | 0.1291 | -0.00076 | -0.03044 | 0.00252 | 0.16863 | 0.1219 | 0.03341 | -0.00244 | 0.13649 | -0.06327 | 0.12268
[RO-UA] [OPP]TIE 400 kV Rosiori-Mukacevo | N-1 OHL 400 kV Arefu-Tantareni | 0.11124 | 0.01169 | 0.08557 | 0.00023 | 0.13063 | 0.00279 | -0.0035 | -0.00382 | 0.00248 | 0.00215 | 0.1231 | 0.05246 | 0.02256 | 0.00955 | 0.09985 | 0.12206 | -0.00075 | -0.02998 | 0.00247 | 0.16474 | 0.11727 | 0.03274 | -0.00211 | 0.12918 | -0.06232 | 0.11642
[RO-UA] [OPP]TIE 400 kV Rosiori-Mukacevo | N-1 TIE 400 kV Resita-Pancevo c1 | 0.11684 | 0.01172 | 0.08698 | 0.00024 | 0.13965 | 0.00281 | -0.00356 | -0.00385 | 0.0025 | 0.00217 | 0.13064 | 0.05325 | 0.02242 | 0.00964 | 0.10333 | 0.12926 | -0.00075 | -0.03016 | 0.00249 | 0.17276 | 0.11861 | 0.033 | -0.00225 | 0.13782 | -0.06214 | 0.12206
[RO-RS] [OPP] TIE 400 kV Resita-Pancevo c2 | BC |  | 0 | 0 |  | 0 |  |  |  |  | 0 | 0 | 0 |  |  | 0 | 0 | 0 |  | 0 | 0 | 0 | 0 | 0 | 0 | 0 | 0
[RO-RS] [OPP] TIE 400 kV Resita-Pancevo c2 | N-1 TIE 400 kV Arad-Sandorfalva |  | 0 | 0 |  | 0 |  |  |  |  | 0 | 0 | 0 |  |  | 0 | 0 | 0 |  | 0 | 0 | 0 | 0 | 0 | 0 | 0 | 0
[RO-RS] [OPP] TIE 400 kV Resita-Pancevo c2 | N-1 TIE 400 kV Nadab-Bekescsaba |  | 0 | 0 |  | 0 |  |  |  |  | 0 | 0 | 0 |  |  | 0 | 0 | 0 |  | 0 | 0 | 0 | 0 | 0 | 0 | 0 | 0
[RO-RS] [OPP] TIE 400 kV Resita-Pancevo c2 | N-1 TIE 400 kV Portile de Fier-Djerdap |  | 0 | 0 |  | 0 |  |  |  |  | 0 | 0 | 0 |  |  | 0 | 0 | 0 |  | 0 | 0 | 0 | 0 | 0 | 0 | 0 | 0
[RO-RS] [OPP] TIE 400 kV Resita-Pancevo c2 | N-1 OHL 400 kV Iernut-Sibiu Sud |  | 0 | 0 |  | 0 |  |  |  |  | 0 | 0 | 0 |  |  | 0 | 0 | 0 |  | 0 | 0 | 0 | 0 | 0 | 0 | 0 | 0
[RO-RS] [OPP] TIE 400 kV Resita-Pancevo c2 | N-1 OHL 400 kV Mintia-Arad |  | 0 | 0 |  | 0 |  |  |  |  | 0 | 0 | 0 |  |  | 0 | 0 | 0 |  | 0 | 0 | 0 | 0 | 0 | 0 | 0 | 0
[RO-RS] [OPP] TIE 400 kV Resita-Pancevo c2 | N-1 OHL 220 kV Portile de Fier-Resita c2 |  | 0 | 0 |  | 0 |  |  |  |  | 0 | 0 | 0 |  |  | 0 | 0 | 0 |  | 0 | 0 | 0 | 0 | 0 | 0 | 0 | 0
[RO-RS] [OPP] TIE 400 kV Resita-Pancevo c2 | N-1 OHL 220 kV Portile de Fier-Resita c1 |  | 0 | 0 |  | 0 |  |  |  |  | 0 | 0 | 0 |  |  | 0 | 0 | 0 |  | 0 | 0 | 0 | 0 | 0 | 0 | 0 | 0
[RO-RS] [OPP] TIE 400 kV Resita-Pancevo c2 | N-1 OHL 220 kV Resita-Timisoara c2 |  | 0 | 0 |  | 0 |  |  |  |  | 0 | 0 | 0 |  |  | 0 | 0 | 0 |  | 0 | 0 | 0 | 0 | 0 | 0 | 0 | 0
[RO-RS] [OPP] TIE 400 kV Resita-Pancevo c2 | N-1 OHL 220 kV Resita-Timisoara c1 |  | 0 | 0 |  | 0 |  |  |  |  | 0 | 0 | 0 |  |  | 0 | 0 | 0 |  | 0 | 0 | 0 | 0 | 0 | 0 | 0 | 0
[RO-RS] [OPP] TIE 400 kV Resita-Pancevo c2 | N-1 TRA 400/220 kV AT3 Arad |  | 0 | 0 |  | 0 |  |  |  |  | 0 | 0 | 0 |  |  | 0 | 0 | 0 |  | 0 | 0 | 0 | 0 | 0 | 0 | 0 | 0
[RO-RS] [OPP] TIE 400 kV Resita-Pancevo c2 | N-1 OHL 400 kV Djerdap - Drmno |  | 0 | 0 |  | 0 |  |  |  |  | 0 | 0 | 0 |  |  | 0 | 0 | 0 |  | 0 | 0 | 0 | 0 | 0 | 0 | 0 | 0
[RO-RS] [OPP] TIE 400 kV Resita-Pancevo c2 | N-1 OHL 400 kV Djerdap - Bor |  | 0 | 0 |  | 0 |  |  |  |  | 0 | 0 | 0 |  |  | 0 | 0 | 0 |  | 0 | 0 | 0 | 0 | 0 | 0 | 0 | 0
[RO-RS] [OPP] TIE 400 kV Resita-Pancevo c2 | N-1 OHL 400 kV Srbobran – Subotica 3 |  | 0 | 0 |  | 0 |  |  |  |  | 0 | 0 | 0 |  |  | 0 | 0 | 0 |  | 0 | 0 | 0 | 0 | 0 | 0 | 0 | 0
[RO-RS] [OPP] TIE 400 kV Resita-Pancevo c2 | N-1 TIE 400 kV Sandorfalva-Subotica 3 |  | 0 | 0 |  | 0 |  |  |  |  | 0 | 0 | 0 |  |  | 0 | 0 | 0 |  | 0 | 0 | 0 | 0 | 0 | 0 | 0 | 0
[RO-RS] [OPP] TIE 400 kV Resita-Pancevo c2 | N-1 OHL 400 kV Bor 2 – Nis 2 |  | 0 | 0 |  | 0 |  |  |  |  | 0 | 0 | 0 |  |  | 0 | 0 | 0 |  | 0 | 0 | 0 | 0 | 0 | 0 | 0 | 0
[RO-RS] [OPP] TIE 400 kV Resita-Pancevo c2 | N-1 OHL 400 kV Portile de Fier-Resita |  | 0 | 0 |  | 0 |  |  |  |  | 0 | 0 | 0 |  |  | 0 | 0 | 0 |  | 0 | 0 | 0 | 0 | 0 | 0 | 0 | 0
[RO-RS] [OPP] TIE 400 kV Resita-Pancevo c2 | N-1 OHL 400 kV Paks -Sandorfalva |  | 0 | 0 |  | 0 |  |  |  |  | 0 | 0 | 0 |  |  | 0 | 0 | 0 |  | 0 | 0 | 0 | 0 | 0 | 0 | 0 | 0
[RO-RS] [OPP] TIE 400 kV Resita-Pancevo c2 | N-1 TIE 400 kV Resita-Pancevo c1 |  | 0 | 0 |  | 0 |  |  |  |  | 0 | 0 | 0 |  |  | 0 | 0 | 0 |  | 0 | 0 | 0 | 0 | 0 | 0 | 0 | 0
[RO-RS] [OPP] TIE 400 kV Resita-Pancevo c1 | BC | 0.00902 | 0.00173 | 0.03971 | 7e-05 | -0.03537 | 0.00074 | -0.00175 | -0.001 | 0.0007 | 0.0006 | -0.00997 | 0.01921 | -0.00281 | 0.00287 | 0.02734 | -0.00359 | -0.0002 | -0.00659 | 0.0007 | -0.09592 | 0.0763 | 0.00958 | -0.00422 | -0.03091 | -0.02642 | 0.01435
[RO-RS] [OPP] TIE 400 kV Resita-Pancevo c1 | N-1 TIE 400 kV Arad-Sandorfalva | 0.00647 | 0.00216 | 0.04013 | 7e-05 | -0.04048 | 0.00082 | -0.0018 | -0.0011 | 0.00076 | 0.00066 | -0.01371 | 0.01989 | -0.00143 | 0.0031 | 0.02619 | -0.00704 | -0.00022 | -0.00748 | 0.00076 | -0.10356 | 0.07535 | 0.01049 | -0.00426 | -0.03579 | -0.0303 | 0.01181
[RO-RS] [OPP] TIE 400 kV Resita-Pancevo c1 | N-1 TIE 400 kV Nadab-Bekescsaba | 0.00398 | 0.00208 | 0.03721 | 7e-05 | -0.04241 | 0.00076 | -0.00158 | -0.00102 | 0.0007 | 0.00061 | -0.01604 | 0.01827 | -0.0012 | 0.00285 | 0.02347 | -0.00948 | -0.0002 | -0.00709 | 0.0007 | -0.10492 | 0.07172 | 0.0096 | -0.00333 | -0.03778 | -0.02997 | 0.00911
[RO-RS] [OPP] TIE 400 kV Resita-Pancevo c1 | N-1 TIE 400 kV Portile de Fier-Djerdap | 0.00428 | 0.00269 | 0.05533 | 9e-05 | -0.06662 | 0.00107 | -0.00243 | -0.00145 | 0.00101 | 0.00087 | -0.02645 | 0.02683 | -0.00309 | 0.00411 | 0.0341 | -0.01643 | -0.00029 | -0.00974 | 0.001 | -0.16297 | 0.15294 | 0.01384 | -0.00568 | -0.0595 | -0.04183 | 0.01211
[RO-RS] [OPP] TIE 400 kV Resita-Pancevo c1 | N-1 OHL 400 kV Iernut-Sibiu Sud | 0.0063 | 0.00163 | 0.03812 | 6e-05 | -0.039 | 0.00071 | -0.00168 | -0.00095 | 0.00067 | 0.00058 | -0.01318 | 0.01833 | -0.00285 | 0.00274 | 0.02515 | -0.00673 | -0.00019 | -0.00626 | 0.00067 | -0.09981 | 0.074 | 0.00915 | -0.00408 | -0.03446 | -0.0262 | 0.01153
[RO-RS] [OPP] TIE 400 kV Resita-Pancevo c1 | N-1 OHL 400 kV Mintia-Arad | 0.0056 | 0.00185 | 0.03839 | 7e-05 | -0.04063 | 0.00074 | -0.00169 | -0.001 | 0.0007 | 0.0006 | -0.01428 | 0.01867 | -0.00214 | 0.00285 | 0.02492 | -0.00772 | -0.0002 | -0.00674 | 0.0007 | -0.10282 | 0.07401 | 0.00957 | -0.00394 | -0.036 | -0.02822 | 0.01085
[RO-RS] [OPP] TIE 400 kV Resita-Pancevo c1 | N-1 OHL 220 kV Portile de Fier-Resita c2 | 0.00902 | 0.00173 | 0.03971 | 7e-05 | -0.03537 | 0.00074 | -0.00175 | -0.001 | 0.0007 | 0.0006 | -0.00997 | 0.01921 | -0.00281 | 0.00287 | 0.02734 | -0.00359 | -0.0002 | -0.00659 | 0.0007 | -0.09592 | 0.0763 | 0.00958 | -0.00422 | -0.03091 | -0.02642 | 0.01435
[RO-RS] [OPP] TIE 400 kV Resita-Pancevo c1 | N-1 OHL 220 kV Portile de Fier-Resita c1 | 0.01163 | 0.0017 | 0.0408 | 7e-05 | -0.03153 | 0.00075 | -0.00181 | -0.00101 | 0.00071 | 0.00061 | -0.0067 | 0.01971 | -0.00311 | 0.00292 | 0.02922 | -0.00044 | -0.0002 | -0.00662 | 0.00071 | -0.08865 | 0.07868 | 0.00971 | -0.00439 | -0.02718 | -0.02577 | 0.01702
[RO-RS] [OPP] TIE 400 kV Resita-Pancevo c1 | N-1 OHL 220 kV Resita-Timisoara c2 | 0.00453 | 0.00171 | 0.03641 | 6e-05 | -0.04003 | 0.0007 | -0.0016 | -0.00094 | 0.00066 | 0.00057 | -0.01473 | 0.01763 | -0.00222 | 0.00268 | 0.02328 | -0.00842 | -0.00019 | -0.00629 | 0.00065 | -0.1015 | 0.0695 | 0.00899 | -0.00378 | -0.03556 | -0.02639 | 0.00954
[RO-RS] [OPP] TIE 400 kV Resita-Pancevo c1 | N-1 OHL 220 kV Resita-Timisoara c1 | 0.00453 | 0.00171 | 0.03641 | 6e-05 | -0.04003 | 0.0007 | -0.0016 | -0.00094 | 0.00066 | 0.00057 | -0.01473 | 0.01763 | -0.00222 | 0.00268 | 0.02328 | -0.00842 | -0.00019 | -0.00629 | 0.00065 | -0.1015 | 0.0695 | 0.00899 | -0.00378 | -0.03556 | -0.02639 | 0.00954
[RO-RS] [OPP] TIE 400 kV Resita-Pancevo c1 | N-1 TRA 400/220 kV AT3 Arad | 0.00171 | 0.00179 | 0.03507 | 6e-05 | -0.04399 | 0.00069 | -0.00153 | -0.00093 | 0.00065 | 0.00056 | -0.01815 | 0.01707 | -0.00168 | 0.00264 | 0.02113 | -0.01175 | -0.00019 | -0.00635 | 0.00065 | -0.10668 | 0.06693 | 0.00891 | -0.00354 | -0.03942 | -0.02752 | 0.00661
[RO-RS] [OPP] TIE 400 kV Resita-Pancevo c1 | N-1 OHL 400 kV Djerdap - Drmno | 0.00428 | 0.00269 | 0.05533 | 9e-05 | -0.06662 | 0.00107 | -0.00243 | -0.00145 | 0.00101 | 0.00087 | -0.02645 | 0.02683 | -0.00309 | 0.00411 | 0.0341 | -0.01643 | -0.00029 | -0.00974 | 0.001 | -0.16297 | 0.1258 | 0.01384 | -0.00568 | -0.0595 | -0.04183 | 0.01211
[RO-RS] [OPP] TIE 400 kV Resita-Pancevo c1 | N-1 OHL 400 kV Djerdap - Bor | 0.00902 | 0.00173 | 0.03971 | 7e-05 | -0.03537 | 0.00074 | -0.00175 | -0.001 | 0.0007 | 0.0006 | -0.00997 | 0.01921 | -0.00281 | 0.00287 | 0.02734 | -0.00359 | -0.0002 | -0.00659 | 0.0007 | -0.09592 | 0.0763 | 0.00958 | -0.00422 | -0.03091 | -0.02642 | 0.01435
[RO-RS] [OPP] TIE 400 kV Resita-Pancevo c1 | N-1 OHL 400 kV Srbobran – Subotica 3 | 0.02219 | 0.00166 | 0.05218 | 8e-05 | -0.02441 | 0.00088 | -0.00231 | -0.00118 | 0.00084 | 0.00073 | 0.00277 | 0.02474 | -0.00566 | 0.00351 | 0.04058 | 0.00972 | -0.00024 | -0.00743 | 0.00084 | -0.08769 | 0.0968 | 0.01147 | -0.00581 | -0.01968 | -0.02644 | 0.02875
[RO-RS] [OPP] TIE 400 kV Resita-Pancevo c1 | N-1 TIE 400 kV Sandorfalva-Subotica 3 | 0.03221 | 0.00167 | 0.06378 | 9e-05 | -0.01666 | 0.00103 | -0.00286 | -0.00138 | 0.001 | 0.00086 | 0.01215 | 0.03022 | -0.00839 | 0.00417 | 0.0514 | 0.01954 | -0.00028 | -0.00839 | 0.00099 | -0.08232 | 0.11187 | 0.01353 | -0.0074 | -0.01168 | -0.02725 | 0.03958
[RO-RS] [OPP] TIE 400 kV Resita-Pancevo c1 | N-1 OHL 400 kV Bor 2 – Nis 2 | 0.00783 | 0.00174 | 0.03953 | 7e-05 | -0.03602 | 0.00074 | -0.00175 | -0.001 | 0.0007 | 0.0006 | -0.01113 | 0.01909 | -0.00277 | 0.00286 | 0.0266 | -0.00497 | -0.0002 | -0.00658 | 0.0007 | -0.09593 | 0.07786 | 0.00956 | -0.0042 | -0.03166 | -0.02645 | 0.01282
[RO-RS] [OPP] TIE 400 kV Resita-Pancevo c1 | N-1 OHL 400 kV Portile de Fier-Resita | 0.02643 | 0.00095 | 0.03538 | 5e-05 | 0.00597 | 0.00058 | -0.0016 | -0.00077 | 0.00056 | 0.00048 | 0.01868 | 0.01698 | -0.00425 | 0.00233 | 0.03315 | 0.02208 | -0.00016 | -0.00468 | 0.00055 | -0.02351 | 0.07019 | 0.00749 | -0.00419 | 0.00808 | -0.01282 | 0.03058
[RO-RS] [OPP] TIE 400 kV Resita-Pancevo c1 | N-1 OHL 400 kV Paks -Sandorfalva | 0.00653 | 0.00195 | 0.03813 | 7e-05 | -0.03828 | 0.00076 | -0.00172 | -0.00103 | 0.00071 | 0.00062 | -0.01273 | 0.01879 | -0.00198 | 0.0029 | 0.02524 | -0.00635 | -0.0002 | -0.00691 | 0.00071 | -0.09913 | 0.07325 | 0.0098 | -0.00414 | -0.03379 | -0.02796 | 0.01169
[RO-RS] [OPP] TIE 400 kV Resita-Pancevo c1 | N-1 TIE 400 kV Resita-Pancevo c2 | 0.00902 | 0.00173 | 0.03971 | 7e-05 | -0.03537 | 0.00074 | -0.00175 | -0.001 | 0.0007 | 0.0006 | -0.00997 | 0.01921 | -0.00281 | 0.00287 | 0.02734 | -0.00359 | -0.0002 | -0.00659 | 0.0007 | -0.09592 | 0.0763 | 0.00958 | -0.00422 | -0.03091 | -0.02642 | 0.01435
[RO-BG] [OPP] TIE 400 kV DOBRUDJA- MEDGIDIA SUD | BC |  | 0 | 0 |  | 0 |  |  |  |  | 0 | 0 | 0 |  |  | 0 | 0 | 0 |  | 0 | 0 | 0 | 0 | 0 | 0 | 0 | 0
[RO-BG] [OPP] TIE 400 kV DOBRUDJA- MEDGIDIA SUD | N-1 OHL 400 kV Isaccea - Stupina |  | 0 | 0 |  | 0 |  |  |  |  | 0 | 0 | 0 |  |  | 0 | 0 | 0 |  | 0 | 0 | 0 | 0 | 0 | 0 | 0 | 0
[RO-BG] [OPP] TIE 400 kV DOBRUDJA- MEDGIDIA SUD | N-1 TIE 400 kV MEDGIDIA SUD - VARNA |  | 0 | 0 |  | 0 |  |  |  |  | 0 | 0 | 0 |  |  | 0 | 0 | 0 |  | 0 | 0 | 0 | 0 | 0 | 0 | 0 | 0
[RO-BG] [OPP] TIE 400 kV DOBRUDJA- MEDGIDIA SUD | N-1 OHL 400 kV Cernavoda - Pelicanu |  | 0 | 0 |  | 0 |  |  |  |  | 0 | 0 | 0 |  |  | 0 | 0 | 0 |  | 0 | 0 | 0 | 0 | 0 | 0 | 0 | 0
[RO-BG] [OPP] TIE 400 kV DOBRUDJA- MEDGIDIA SUD | N-1 OHL 400 kV Gura Ialomitei - Bucuresti Sud |  | 0 | 0 |  | 0 |  |  |  |  | 0 | 0 | 0 |  |  | 0 | 0 | 0 |  | 0 | 0 | 0 | 0 | 0 | 0 | 0 | 0
[RO-BG] [OPP] TIE 400 kV DOBRUDJA- MEDGIDIA SUD | N-1 OHL 400 kV Gutinas – Smardan |  | 0 | 0 |  | 0 |  |  |  |  | 0 | 0 | 0 |  |  | 0 | 0 | 0 |  | 0 | 0 | 0 | 0 | 0 | 0 | 0 | 0
[RO-BG] [OPP] TIE 400 kV DOBRUDJA- MEDGIDIA SUD | N-1 TIE 400 kV Resita-Pancevo c2 |  | 0 | 0 |  | 0 |  |  |  |  | 0 | 0 | 0 |  |  | 0 | 0 | 0 |  | 0 | 0 | 0 | 0 | 0 | 0 | 0 | 0
[RO-BG] [OPP] TIE 400 kV DOBRUDJA- MEDGIDIA SUD | N-1 TIE 400 kV Resita-Pancevo c1 |  | 0 | 0 |  | 0 |  |  |  |  | 0 | 0 | 0 |  |  | 0 | 0 | 0 |  | 0 | 0 | 0 | 0 | 0 | 0 | 0 | 0
[RO-BG] [OPP] TIE 400 kV MEDGIDIA SUD - VARNA | BC | -0.1317 | -0.00309 | -0.0559 | -0.0001 | -0.26453 | -0.00115 | 0.00223 | 0.00156 | -0.00108 | -0.00093 | -0.17641 | -0.03077 | 0.00046 | -0.00437 | -0.09299 | -0.15833 | 0.00031 | 0.01119 | -0.00108 | 0.03406 | -0.05565 | -0.01364 | 0.00403 | -0.25673 | 0.07746 | -0.12841
[RO-BG] [OPP] TIE 400 kV MEDGIDIA SUD - VARNA | N-1 OHL 400 kV Isaccea - Rahman | -0.12749 | -0.00293 | -0.05371 | -0.0001 | -0.25738 | -0.0011 | 0.00215 | 0.00149 | -0.00103 | -0.00089 | -0.1711 | -0.02954 | 0.00058 | -0.00418 | -0.08978 | -0.15339 | 0.0003 | 0.01066 | -0.00103 | 0.03744 | -0.05291 | -0.01303 | 0.00392 | -0.24976 | 0.07307 | -0.12419
[RO-BG] [OPP] TIE 400 kV MEDGIDIA SUD - VARNA | N-1 TIE 400 kV DOBRUDJA- MEDGIDIA SUD | -0.1317 | -0.00309 | -0.0559 | -0.0001 | -0.26453 | -0.00115 | 0.00223 | 0.00156 | -0.00108 | -0.00093 | -0.17641 | -0.03077 | 0.00046 | -0.00437 | -0.09299 | -0.15833 | 0.00031 | 0.01119 | -0.00108 | 0.03406 | -0.05565 | -0.01364 | 0.00403 | -0.25673 | 0.07746 | -0.12841
[RO-BG] [OPP] TIE 400 kV MEDGIDIA SUD - VARNA | N-1 OHL 400 kV Cernavoda - Pelicanu | -0.13077 | -0.00324 | -0.05651 | -0.0001 | -0.25934 | -0.00118 | 0.00225 | 0.0016 | -0.0011 | -0.00095 | -0.17432 | -0.03115 | 0.00013 | -0.00446 | -0.09293 | -0.15689 | 0.00032 | 0.01155 | -0.0011 | 0.02254 | -0.05772 | -0.01397 | 0.00397 | -0.25176 | 0.08172 | -0.1278
[RO-BG] [OPP] TIE 400 kV MEDGIDIA SUD - VARNA | N-1 OHL 400 kV Gura Ialomitei - Bucuresti Sud | -0.13079 | -0.00324 | -0.05653 | -0.0001 | -0.25933 | -0.00118 | 0.00225 | 0.0016 | -0.0011 | -0.00095 | -0.17433 | -0.03117 | 0.00013 | -0.00446 | -0.09296 | -0.15692 | 0.00032 | 0.01156 | -0.0011 | 0.02241 | -0.05778 | -0.01397 | 0.00397 | -0.25175 | 0.0818 | -0.12783
[RO-BG] [OPP] TIE 400 kV MEDGIDIA SUD - VARNA | N-1 OHL 400 kV Gutinas – Smardan | -0.13043 | -0.00335 | -0.05647 | -0.0001 | -0.25866 | -0.0012 | 0.00222 | 0.00162 | -0.00112 | -0.00096 | -0.17386 | -0.03124 | -0.00023 | -0.0045 | -0.09273 | -0.15648 | 0.00032 | 0.01181 | -0.00111 | 0.02683 | -0.05722 | -0.01412 | 0.00382 | -0.2511 | 0.08652 | -0.12746
[RO-BG] [OPP] TIE 400 kV MEDGIDIA SUD - VARNA | N-1 OHL 400 kV Medgidia Sud - Stupina | -0.12709 | -0.00291 | -0.05351 | -0.0001 | -0.25671 | -0.0011 | 0.00214 | 0.00149 | -0.00103 | -0.00089 | -0.1706 | -0.02943 | 0.00059 | -0.00417 | -0.08948 | -0.15293 | 0.0003 | 0.01061 | -0.00102 | 0.03775 | -0.05265 | -0.01297 | 0.00391 | -0.24911 | 0.07266 | -0.12379
[RO-BG] [OPP] TIE 400 kV MEDGIDIA SUD - VARNA | N-1 OHL 400 kV Cernavodă - Medgidia Sud | -0.12413 | -0.00325 | -0.0547 | -0.0001 | -0.24265 | -0.00116 | 0.00216 | 0.00157 | -0.00108 | -0.00093 | -0.16457 | -0.03022 | -0.00022 | -0.00436 | -0.08884 | -0.14859 | 0.00031 | 0.01144 | -0.00108 | 0.00934 | -0.05739 | -0.01371 | 0.00373 | -0.23562 | 0.08274 | -0.12163
[RO-BG] [OPP] TIE 400 kV MEDGIDIA SUD - VARNA | N-1 TIE 400 kV Resita-Pancevo c2 | -0.1317 | -0.00309 | -0.0559 | -0.0001 | -0.26453 | -0.00115 | 0.00223 | 0.00156 | -0.00108 | -0.00093 | -0.17641 | -0.03077 | 0.00046 | -0.00437 | -0.09299 | -0.15833 | 0.00031 | 0.01119 | -0.00108 | 0.03406 | -0.05565 | -0.01364 | 0.00403 | -0.25673 | 0.07746 | -0.12841
[RO-BG] [OPP] TIE 400 kV MEDGIDIA SUD - VARNA | N-1 TIE 400 kV Resita-Pancevo c1 | -0.13199 | -0.00315 | -0.05716 | -0.0001 | -0.2634 | -0.00118 | 0.00229 | 0.00159 | -0.0011 | -0.00095 | -0.17609 | -0.03138 | 0.00055 | -0.00446 | -0.09386 | -0.15822 | 0.00032 | 0.0114 | -0.0011 | 0.03713 | -0.05809 | -0.01394 | 0.00417 | -0.25574 | 0.0783 | -0.12887
[RO-RO] [OPP] OHL 400 kV Arad-Nadab | N-1 TIE 400 kV Arad-Sandorfalva | 0.11153 | -0.00164 | 0.06016 | 5e-05 | 0.14974 | 0.00053 | -0.00306 | -0.00068 | 0.00059 | 0.00051 | 0.13204 | 0.02758 | -0.01704 | 0.00278 | 0.08817 | 0.1289 | -0.00015 | -0.00141 | 0.00059 | 0.18983 | 0.10841 | 0.00768 | -0.01059 | 0.1465 | 0.03215 | 0.1161
[RO-RO] [OPP] OHL 400 kV Arad-Nadab | N-1 TIE 400 kV Resita-Pancevo c2 | 0.08867 | 0.00219 | 0.06392 | 0.00011 | 0.10384 | 0.0012 | -0.00349 | -0.0016 | 0.00116 | 0.001 | 0.09847 | 0.03372 | -0.00468 | 0.00482 | 0.07788 | 0.0979 | -0.00032 | -0.00942 | 0.00115 | 0.12121 | 0.0999 | 0.01584 | -0.01089 | 0.10266 | -0.00273 | 0.09329
[RO-RO] [OPP] OHL 400 kV Mintia-Arad | BC | 0.06818 | -0.00248 | 0.02643 | 0 | 0.105 | -3e-05 | -0.00137 | 7e-05 | 4e-05 | 3e-05 | 0.0862 | 0.0106 | -0.01323 | 0.00047 | 0.0483 | 0.08241 | 1e-05 | 0.00292 | 4e-05 | 0.13776 | 0.0458 | 0.00029 | -0.00561 | 0.1018 | 0.03593 | 0.06975
[RO-RO] [OPP] OHL 400 kV Mintia-Arad | N-1 TIE 400 kV Rosiori-Mukacevo | 0.07597 | -0.00169 | 0.03232 | 2e-05 | 0.11417 | 0.00016 | -0.00162 | -0.00019 | 0.00021 | 0.00018 | 0.09485 | 0.01419 | -0.01175 | 0.00112 | 0.05524 | 0.09098 | -4e-05 | 0.0009 | 0.00021 | 0.14896 | 0.05389 | 0.00251 | -0.00577 | 0.11087 | 0.03172 | 0.0779
[RO-RO] [OPP] OHL 400 kV Mintia-Arad | N-1 TIE 400 kV Portile de Fier-Djerdap | 0.06883 | -0.00261 | 0.02427 | 0 | 0.10931 | -8e-05 | -0.00128 | 0.00014 | 0 | 0 | 0.08848 | 0.00955 | -0.01319 | 0.0003 | 0.04737 | 0.08418 | 2e-05 | 0.00336 | 0 | 0.14701 | 0.03521 | -0.0003 | -0.00541 | 0.10575 | 0.03805 | 0.07006
[RO-RO] [OPP] OHL 400 kV Mintia-Arad | N-1 OHL 400 kV Iernut-Sibiu Sud | 0.09023 | -0.00164 | 0.03933 | 3e-05 | 0.13446 | 0.00025 | -0.00195 | -0.00031 | 0.00031 | 0.00026 | 0.11226 | 0.01769 | -0.01289 | 0.00154 | 0.06607 | 0.10783 | -7e-05 | 0.00024 | 0.00031 | 0.16933 | 0.06447 | 0.00376 | -0.00673 | 0.13062 | 0.03413 | 0.09259
[RO-RO] [OPP] OHL 400 kV Mintia-Arad | N-1 OHL 220 kV Portile de Fier-Resita 1&2 | 0.06895 | -0.00248 | 0.02675 | 0 | 0.10613 | -3e-05 | -0.00139 | 7e-05 | 5e-05 | 4e-05 | 0.08716 | 0.01075 | -0.01332 | 0.00049 | 0.04885 | 0.08333 | 1e-05 | 0.00291 | 5e-05 | 0.13989 | 0.04649 | 0.00033 | -0.00566 | 0.10289 | 0.03612 | 0.07053
[RO-RO] [OPP] OHL 400 kV Mintia-Arad | N-1 OHL 220 kV Resita-Timisoara 1&2 | 0.07307 | -0.00245 | 0.03003 | 1e-05 | 0.11008 | 2e-05 | -0.00154 | 1e-05 | 9e-05 | 8e-05 | 0.0914 | 0.01232 | -0.01387 | 0.00068 | 0.05273 | 0.08768 | -1e-05 | 0.00259 | 9e-05 | 0.14384 | 0.05322 | 0.00093 | -0.00609 | 0.10688 | 0.0359 | 0.07499
[RO-RO] [OPP] OHL 400 kV Mintia-Arad | N-1 OHL 220 kV Urechesti-Targu Jiu Nord | 0.06112 | -0.00249 | 0.02278 | 0 | 0.09551 | -8e-05 | -0.0012 | 0.00014 | 0 | -1e-05 | 0.07775 | 0.00883 | -0.01256 | 0.00027 | 0.04283 | 0.07415 | 2e-05 | 0.00323 | 0 | 0.12585 | 0.03956 | -0.00032 | -0.00512 | 0.09254 | 0.03517 | 0.06242
[RO-RO] [OPP] OHL 400 kV Mintia-Arad | N-1 OHL 220 kV Paroseni-Targu Jiu Nord | 0.06112 | -0.00249 | 0.02278 | 0 | 0.09551 | -8e-05 | -0.0012 | 0.00014 | 0 | -1e-05 | 0.07775 | 0.00883 | -0.01256 | 0.00027 | 0.04283 | 0.07415 | 2e-05 | 0.00323 | 0 | 0.12585 | 0.03956 | -0.00032 | -0.00512 | 0.09254 | 0.03517 | 0.06242
[RO-RO] [OPP] OHL 400 kV Mintia-Arad | N-1 TRA 400/220 kV AT3 Arad | 0.07766 | -0.00255 | 0.03245 | 1e-05 | 0.11618 | 3e-05 | -0.00166 | -1e-05 | 0.00011 | 9e-05 | 0.09682 | 0.01337 | -0.01469 | 0.00078 | 0.05635 | 0.09298 | -1e-05 | 0.0026 | 0.00011 | 0.15171 | 0.05796 | 0.00116 | -0.0065 | 0.11285 | 0.03735 | 0.07978
[RO-RO] [OPP] OHL 400 kV Mintia-Arad | N-1 TIE 400 kV Resita-Pancevo c2 | 0.06818 | -0.00248 | 0.02643 | 0 | 0.105 | -3e-05 | -0.00137 | 7e-05 | 4e-05 | 3e-05 | 0.0862 | 0.0106 | -0.01323 | 0.00047 | 0.0483 | 0.08241 | 1e-05 | 0.00292 | 4e-05 | 0.13776 | 0.0458 | 0.00029 | -0.00561 | 0.1018 | 0.03593 | 0.06975
[RO-RO] [OPP] OHL 400 kV Mintia-Arad | N-1 TIE 400 kV Resita-Pancevo c1 | 0.06779 | -0.00255 | 0.02471 | 0 | 0.10653 | -7e-05 | -0.0013 | 0.00012 | 1e-05 | 1e-05 | 0.08663 | 0.00977 | -0.01311 | 0.00035 | 0.04712 | 0.08256 | 2e-05 | 0.00321 | 1e-05 | 0.14191 | 0.04249 | -0.00013 | -0.00543 | 0.10314 | 0.03707 | 0.06913
[RO-RO] [OPP] OHL 400 kV Sibiu Sud-Mintia | N-1 TIE 400 kV Rosiori-Mukacevo | 0.05714 | -0.00159 | 0.02043 | 1e-05 | 0.09258 | 2e-05 | -0.00106 | -1e-05 | 7e-05 | 6e-05 | 0.07381 | 0.00867 | -0.00905 | 0.00051 | 0.0393 | 0.06992 | -1e-05 | 0.00165 | 7e-05 | 0.12045 | 0.02958 | 0.00072 | -0.00409 | 0.08955 | 0.0307 | 0.05792
[RO-RO] [OPP] OHL 400 kV Sibiu Sud-Mintia | N-1 OHL 220 kV Portile de Fier-Resita 1&2 | 0.05029 | -0.00242 | 0.01484 | -1e-05 | 0.08487 | -0.00017 | -0.00084 | 0.00025 | -0.0001 | -9e-05 | 0.06638 | 0.00519 | -0.01072 | -0.00014 | 0.03299 | 0.06251 | 4e-05 | 0.00373 | -0.0001 | 0.11225 | 0.0223 | -0.00152 | -0.00401 | 0.0819 | 0.03536 | 0.05073
[RO-RO] [OPP] OHL 400 kV Sibiu Sud-Mintia | N-1 TIE 400 kV Resita-Pancevo c2 | 0.04907 | -0.00241 | 0.01433 | -1e-05 | 0.08307 | -0.00017 | -0.00081 | 0.00026 | -0.0001 | -9e-05 | 0.06485 | 0.00495 | -0.01058 | -0.00017 | 0.03211 | 0.06103 | 4e-05 | 0.00374 | -0.0001 | 0.10884 | 0.02119 | -0.00158 | -0.00393 | 0.08015 | 0.03506 | 0.04948
[RO-RO] [OPP] OHL 400 kV Iernut-Sibiu Sud | BC | -0.08268 | -0.00314 | -0.04839 | -9e-05 | -0.11048 | -0.00107 | 0.00217 | 0.00145 | -0.001 | -0.00086 | -0.09772 | -0.02656 | -0.00127 | -0.00401 | -0.06662 | -0.09531 | 0.00029 | 0.01004 | -0.00099 | -0.11838 | -0.07 | -0.01301 | 0.00421 | -0.10804 | 0.00674 | -0.08566
[RO-RO] [OPP] OHL 400 kV Iernut-Sibiu Sud | N-1 TIE 400 kV Rosiori-Mukacevo | -0.04436 | 0.00071 | -0.0194 | -2e-05 | -0.06533 | -0.00014 | 0.00098 | 0.00018 | -0.00017 | -0.00014 | -0.05516 | -0.00889 | 0.00602 | -0.00082 | -0.03246 | -0.05311 | 4e-05 | 9e-05 | -0.00017 | -0.06326 | -0.03015 | -0.00208 | 0.00342 | -0.06343 | -0.01395 | -0.04556
[RO-RO] [OPP] OHL 400 kV Iernut-Sibiu Sud | N-1 TIE 400 kV Resita-Pancevo c2 | -0.08268 | -0.00314 | -0.04839 | -9e-05 | -0.11048 | -0.00107 | 0.00217 | 0.00145 | -0.001 | -0.00086 | -0.09772 | -0.02656 | -0.00127 | -0.00401 | -0.06662 | -0.09531 | 0.00029 | 0.01004 | -0.00099 | -0.11838 | -0.07 | -0.01301 | 0.00421 | -0.10804 | 0.00674 | -0.08566
[RO-RO] [OPP] OHL 400 kV Iernut-Sibiu Sud | N-1 TIE 400 kV Resita-Pancevo c1 | -0.08242 | -0.00309 | -0.04725 | -9e-05 | -0.11149 | -0.00105 | 0.00212 | 0.00142 | -0.00098 | -0.00084 | -0.098 | -0.02601 | -0.00135 | -0.00393 | -0.06584 | -0.09541 | 0.00028 | 0.00985 | -0.00097 | -0.12112 | -0.06782 | -0.01273 | 0.00409 | -0.10893 | 0.00598 | -0.08525
[RO-RO] [OPP] OHL 400 kV Iernut-Gadalin | BC | 0.08894 | 0.00378 | 0.05336 | 0.00011 | 0.1194 | 0.00123 | -0.00239 | -0.00167 | 0.00114 | 0.00098 | 0.10482 | 0.02958 | 0.00249 | 0.00455 | 0.0723 | 0.10207 | -0.00033 | -0.01168 | 0.00113 | 0.15443 | 0.07707 | 0.01487 | -0.00442 | 0.11687 | -0.00628 | 0.09208
[RO-RO] [OPP] OHL 400 kV Iernut-Gadalin | N-1 OHL 400 kV Mintia-Arad | 0.10646 | 0.00315 | 0.06015 | 0.00011 | 0.14638 | 0.00122 | -0.00274 | -0.00165 | 0.00115 | 0.00099 | 0.12696 | 0.0323 | -0.00091 | 0.00467 | 0.08471 | 0.12324 | -0.00033 | -0.01093 | 0.00114 | 0.18982 | 0.08884 | 0.01495 | -0.00586 | 0.14303 | 0.00295 | 0.11
[RO-RO] [OPP] OHL 400 kV Iernut-Gadalin | N-1 TIE 400 kV Resita-Pancevo c2 | 0.08894 | 0.00378 | 0.05336 | 0.00011 | 0.1194 | 0.00123 | -0.00239 | -0.00167 | 0.00114 | 0.00098 | 0.10482 | 0.02958 | 0.00249 | 0.00455 | 0.0723 | 0.10207 | -0.00033 | -0.01168 | 0.00113 | 0.15443 | 0.07707 | 0.01487 | -0.00442 | 0.11687 | -0.00628 | 0.09208
[RO-RO] [OPP] OHL 400 kV Iernut-Gadalin | N-1 TIE 400 kV Resita-Pancevo c1 | 0.08863 | 0.00372 | 0.05198 | 0.0001 | 0.12063 | 0.0012 | -0.00233 | -0.00163 | 0.00111 | 0.00096 | 0.10516 | 0.02891 | 0.00258 | 0.00445 | 0.07135 | 0.10219 | -0.00032 | -0.01145 | 0.00111 | 0.15775 | 0.07443 | 0.01454 | -0.00427 | 0.11794 | -0.00536 | 0.09158
[RO-RO] [OPP] OHL 400 kV Rosiori-Gadalin | BC | -0.09135 | -0.00399 | -0.05513 | -0.00011 | -0.12231 | -0.00128 | 0.00246 | 0.00174 | -0.00118 | -0.00102 | -0.1075 | -0.03063 | -0.00281 | -0.00473 | -0.07442 | -0.10472 | 0.00034 | 0.01222 | -0.00118 | -0.15855 | -0.07965 | -0.01549 | 0.0045 | -0.11974 | 0.00717 | -0.09459
[RO-RO] [OPP] OHL 400 kV Rosiori-Gadalin | N-1 OHL 400 kV Mintia-Arad | -0.10925 | -0.00334 | -0.06207 | -0.00011 | -0.14988 | -0.00127 | 0.00282 | 0.00172 | -0.00119 | -0.00103 | -0.13014 | -0.03341 | 0.00066 | -0.00486 | -0.08711 | -0.12637 | 0.00034 | 0.01145 | -0.00119 | -0.19473 | -0.09168 | -0.01556 | 0.00598 | -0.14648 | -0.00227 | -0.11291
[RO-RO] [OPP] OHL 400 kV Rosiori-Gadalin | N-1 TIE 400 kV Resita-Pancevo c2 | -0.09135 | -0.00399 | -0.05513 | -0.00011 | -0.12231 | -0.00128 | 0.00246 | 0.00174 | -0.00118 | -0.00102 | -0.1075 | -0.03063 | -0.00281 | -0.00473 | -0.07442 | -0.10472 | 0.00034 | 0.01222 | -0.00118 | -0.15855 | -0.07965 | -0.01549 | 0.0045 | -0.11974 | 0.00717 | -0.09459
[RO-RO] [OPP] OHL 400 kV Rosiori-Gadalin | N-1 TIE 400 kV Resita-Pancevo c1 | -0.09102 | -0.00392 | -0.05369 | -0.00011 | -0.12359 | -0.00125 | 0.0024 | 0.0017 | -0.00116 | -0.001 | -0.10786 | -0.02993 | -0.00292 | -0.00463 | -0.07343 | -0.10485 | 0.00034 | 0.01198 | -0.00115 | -0.16204 | -0.07688 | -0.01514 | 0.00435 | -0.12086 | 0.00621 | -0.09407
[RO-RO] [OPP] OHL 400 kV Arefu-Tantareni | BC | -0.0688 | -0.00118 | -0.03585 | -6e-05 | -0.08611 | -0.00062 | 0.0016 | 0.00084 | -0.0006 | -0.00052 | -0.0817 | -0.01861 | 0.00297 | -0.00249 | -0.05345 | -0.08087 | 0.00017 | 0.00527 | -0.0006 | -0.04466 | -0.05316 | -0.00769 | 0.00379 | -0.08388 | 0.01097 | -0.07186
[RO-RO] [OPP] OHL 400 kV Arefu-Tantareni | N-1 OHL 400 kV Brasov - Sibiu Sud | -0.08001 | -0.00109 | -0.04059 | -6e-05 | -0.10535 | -0.00067 | 0.00184 | 0.0009 | -0.00065 | -0.00056 | -0.09613 | -0.02088 | 0.00412 | -0.00272 | -0.06149 | -0.09432 | 0.00018 | 0.00543 | -0.00065 | -0.07186 | -0.05984 | -0.00833 | 0.00457 | -0.10256 | 0.00368 | -0.08312
[RO-RO] [OPP] OHL 400 kV Arefu-Tantareni | N-1 TIE 400 kV Rosiori-Mukacevo | -0.05808 | -0.0001 | -0.02774 | -3e-05 | -0.07348 | -0.00036 | 0.00126 | 0.00048 | -0.00037 | -0.00032 | -0.06979 | -0.01366 | 0.00501 | -0.00159 | -0.04389 | -0.06906 | 0.0001 | 0.00249 | -0.00037 | -0.02924 | -0.04201 | -0.00463 | 0.00357 | -0.0714 | 0.00518 | -0.06064
[RO-RO] [OPP] OHL 400 kV Arefu-Tantareni | N-1 OHL 400 kV Mintia-Arad | -0.06004 | -0.0015 | -0.03246 | -6e-05 | -0.07261 | -0.00063 | 0.00142 | 0.00085 | -0.00059 | -0.00051 | -0.07062 | -0.01724 | 0.00127 | -0.00243 | -0.04724 | -0.07028 | 0.00017 | 0.00565 | -0.00059 | -0.02695 | -0.04727 | -0.00765 | 0.00307 | -0.0708 | 0.01558 | -0.0629
[RO-RO] [OPP] OHL 400 kV Arefu-Tantareni | N-1 OHL 400 kV Sibiu Sud-Mintia | -0.05757 | -0.00173 | -0.03257 | -6e-05 | -0.06709 | -0.00066 | 0.00141 | 0.0009 | -0.00062 | -0.00054 | -0.06685 | -0.01747 | 0.00055 | -0.00253 | -0.0461 | -0.0669 | 0.00018 | 0.00613 | -0.00062 | -0.01974 | -0.04831 | -0.00805 | 0.00289 | -0.06553 | 0.01899 | -0.06053
[RO-RO] [OPP] OHL 400 kV Arefu-Tantareni | N-1 OHL 220 kV Portile de Fier-Resita 1&2 | -0.06969 | -0.00117 | -0.03622 | -6e-05 | -0.08741 | -0.00063 | 0.00161 | 0.00084 | -0.0006 | -0.00052 | -0.0828 | -0.01878 | 0.00308 | -0.0025 | -0.05408 | -0.08194 | 0.00017 | 0.00528 | -0.0006 | -0.04712 | -0.05396 | -0.00773 | 0.00385 | -0.08514 | 0.01075 | -0.07277
[RO-RO] [OPP] OHL 400 kV Arefu-Tantareni | N-1 OHL 220 kV Resita-Timisoara 1&2 | -0.07591 | -0.00122 | -0.04109 | -6e-05 | -0.09349 | -0.00069 | 0.00184 | 0.00093 | -0.00067 | -0.00058 | -0.08925 | -0.0211 | 0.00391 | -0.00279 | -0.05989 | -0.08853 | 0.00019 | 0.00576 | -0.00067 | -0.0535 | -0.06394 | -0.00862 | 0.00448 | -0.09126 | 0.011 | -0.07948
[RO-RO] [OPP] OHL 400 kV Arefu-Tantareni | N-1 OHL 220 kV Urechesti-Targu Jiu Nord | -0.07481 | -0.00119 | -0.03896 | -6e-05 | -0.09419 | -0.00066 | 0.00174 | 0.00089 | -0.00064 | -0.00055 | -0.0889 | -0.02012 | 0.00354 | -0.00267 | -0.05811 | -0.0879 | 0.00018 | 0.00554 | -0.00064 | -0.0548 | -0.05847 | -0.00821 | 0.00421 | -0.09177 | 0.01032 | -0.0781
[RO-RO] [OPP] OHL 400 kV Arefu-Tantareni | N-1 OHL 220 kV Paroseni-Targu Jiu Nord | -0.07481 | -0.00119 | -0.03896 | -6e-05 | -0.09419 | -0.00066 | 0.00174 | 0.00089 | -0.00064 | -0.00055 | -0.0889 | -0.02012 | 0.00354 | -0.00267 | -0.05811 | -0.0879 | 0.00018 | 0.00554 | -0.00064 | -0.0548 | -0.05847 | -0.00821 | 0.00421 | -0.09177 | 0.01032 | -0.0781
[RO-RO] [OPP] OHL 400 kV Arefu-Tantareni | N-1 TRA 400/220 kV AT3 Arad | -0.07066 | -0.00116 | -0.03704 | -6e-05 | -0.0883 | -0.00064 | 0.00165 | 0.00085 | -0.00061 | -0.00053 | -0.08378 | -0.01915 | 0.00326 | -0.00255 | -0.05503 | -0.08295 | 0.00017 | 0.00534 | -0.00061 | -0.0474 | -0.05555 | -0.00786 | 0.00396 | -0.08605 | 0.01069 | -0.07383
[RO-RO] [OPP] OHL 400 kV Arefu-Tantareni | N-1 TIE 400 kV Resita-Pancevo c2 | -0.0688 | -0.00118 | -0.03585 | -6e-05 | -0.08611 | -0.00062 | 0.0016 | 0.00084 | -0.0006 | -0.00052 | -0.0817 | -0.01861 | 0.00297 | -0.00249 | -0.05345 | -0.08087 | 0.00017 | 0.00527 | -0.0006 | -0.04466 | -0.05316 | -0.00769 | 0.00379 | -0.08388 | 0.01097 | -0.07186
[RO-RO] [OPP] OHL 400 kV Arefu-Tantareni | N-1 TIE 400 kV Resita-Pancevo c1 | -0.06864 | -0.00115 | -0.03516 | -5e-05 | -0.08673 | -0.00061 | 0.00157 | 0.00082 | -0.00059 | -0.00051 | -0.08187 | -0.01827 | 0.00292 | -0.00244 | -0.05297 | -0.08093 | 0.00016 | 0.00516 | -0.00058 | -0.04635 | -0.05182 | -0.00752 | 0.00371 | -0.08442 | 0.0105 | -0.07161
[RO-RO] [OPP] OHL 400 kV Arefu-Sibiu Sud | BC | 0.08081 | 0.00113 | 0.04116 | 6e-05 | 0.10616 | 0.00068 | -0.00186 | -0.00092 | 0.00066 | 0.00057 | 0.097 | 0.02118 | -0.00409 | 0.00277 | 0.06219 | 0.09521 | -0.00018 | -0.00557 | 0.00066 | 0.10359 | 0.06079 | 0.00849 | -0.0046 | 0.10336 | -0.00466 | 0.08397
[RO-RO] [OPP] OHL 400 kV Arefu-Sibiu Sud | N-1 OHL 400 kV Brasov - Sibiu Sud | 0.10302 | 0.00096 | 0.05055 | 7e-05 | 0.14428 | 0.00078 | -0.00235 | -0.00104 | 0.00076 | 0.00066 | 0.12559 | 0.02568 | -0.00637 | 0.00324 | 0.07811 | 0.12186 | -0.00021 | -0.00588 | 0.00076 | 0.15748 | 0.07403 | 0.00977 | -0.00614 | 0.14037 | 0.00976 | 0.10627
[RO-RO] [OPP] OHL 400 kV Arefu-Sibiu Sud | N-1 TIE 400 kV Rosiori-Mukacevo | 0.06657 | -0.0003 | 0.03038 | 3e-05 | 0.08938 | 0.00034 | -0.00142 | -0.00044 | 0.00035 | 0.0003 | 0.08118 | 0.01461 | -0.0068 | 0.00159 | 0.04949 | 0.07953 | -9e-05 | -0.00187 | 0.00035 | 0.0831 | 0.04598 | 0.00443 | -0.0043 | 0.08678 | 0.00302 | 0.06907
[RO-RO] [OPP] OHL 400 kV Arefu-Sibiu Sud | N-1 OHL 400 kV Mintia-Arad | 0.06959 | 0.00154 | 0.0368 | 6e-05 | 0.08887 | 0.00069 | -0.00164 | -0.00093 | 0.00065 | 0.00056 | 0.08281 | 0.01944 | -0.00191 | 0.00269 | 0.05423 | 0.08164 | -0.00019 | -0.00605 | 0.00065 | 0.0809 | 0.05325 | 0.00844 | -0.00368 | 0.08659 | -0.01058 | 0.07249
[RO-RO] [OPP] OHL 400 kV Arefu-Sibiu Sud | N-1 OHL 400 kV Sibiu Sud-Mintia | 0.06657 | 0.00183 | 0.037 | 6e-05 | 0.08204 | 0.00073 | -0.00163 | -0.00099 | 0.00069 | 0.0006 | 0.07818 | 0.01975 | -0.00102 | 0.00282 | 0.05287 | 0.0775 | -0.0002 | -0.00665 | 0.00069 | 0.07199 | 0.05464 | 0.00895 | -0.00346 | 0.08009 | -0.01484 | 0.06961
[RO-RO] [OPP] OHL 400 kV Arefu-Sibiu Sud | N-1 OHL 400 kV Tantareni-Urechesti | 0.09036 | 0.00103 | 0.04215 | 6e-05 | 0.12256 | 0.00068 | -0.00191 | -0.00091 | 0.00066 | 0.00057 | 0.11054 | 0.02176 | -0.00453 | 0.00279 | 0.06733 | 0.10804 | -0.00018 | -0.00546 | 0.00066 | 0.09651 | 0.05541 | 0.00844 | -0.00476 | 0.11893 | -0.00352 | 0.09346
[RO-RO] [OPP] OHL 400 kV Arefu-Sibiu Sud | N-1 OHL 220 kV Resita-Timisoara 1&2 | 0.08938 | 0.00118 | 0.04747 | 7e-05 | 0.11506 | 0.00077 | -0.00216 | -0.00103 | 0.00075 | 0.00064 | 0.1061 | 0.02419 | -0.00522 | 0.00314 | 0.06994 | 0.10444 | -0.00021 | -0.00615 | 0.00074 | 0.11424 | 0.07378 | 0.00961 | -0.00544 | 0.11224 | -0.00471 | 0.09315
[RO-RO] [OPP] OHL 400 kV Arefu-Sibiu Sud | N-1 OHL 220 kV Urechesti-Targu Jiu Nord | 0.08818 | 0.00115 | 0.04496 | 7e-05 | 0.11607 | 0.00073 | -0.00204 | -0.00098 | 0.00071 | 0.00061 | 0.10583 | 0.02304 | -0.00479 | 0.00299 | 0.0679 | 0.10384 | -0.0002 | -0.00589 | 0.00071 | 0.11602 | 0.0673 | 0.00913 | -0.00511 | 0.11303 | -0.00388 | 0.09163
[RO-RO] [OPP] OHL 400 kV Arefu-Sibiu Sud | N-1 OHL 220 kV Paroseni-Targu Jiu Nord | 0.08818 | 0.00115 | 0.04496 | 7e-05 | 0.11607 | 0.00073 | -0.00204 | -0.00098 | 0.00071 | 0.00061 | 0.10583 | 0.02304 | -0.00479 | 0.00299 | 0.0679 | 0.10384 | -0.0002 | -0.00589 | 0.00071 | 0.11602 | 0.0673 | 0.00913 | -0.00511 | 0.11303 | -0.00388 | 0.09163
[RO-RO] [OPP] OHL 400 kV Arefu-Sibiu Sud | N-1 TRA 400/220 kV AT3 Arad | 0.08302 | 0.00112 | 0.04256 | 6e-05 | 0.10876 | 0.0007 | -0.00193 | -0.00094 | 0.00068 | 0.00058 | 0.09947 | 0.02183 | -0.00443 | 0.00284 | 0.06406 | 0.09767 | -0.00019 | -0.00564 | 0.00068 | 0.10684 | 0.06362 | 0.00869 | -0.00481 | 0.10593 | -0.00433 | 0.08631
[RO-RO] [OPP] OHL 400 kV Arefu-Sibiu Sud | N-1 TIE 400 kV Resita-Pancevo c2 | 0.08081 | 0.00113 | 0.04116 | 6e-05 | 0.10616 | 0.00068 | -0.00186 | -0.00092 | 0.00066 | 0.00057 | 0.097 | 0.02118 | -0.00409 | 0.00277 | 0.06219 | 0.09521 | -0.00018 | -0.00557 | 0.00066 | 0.10359 | 0.06079 | 0.00849 | -0.0046 | 0.10336 | -0.00466 | 0.08397
[RO-RO] [OPP] OHL 400 kV Arefu-Sibiu Sud | N-1 TIE 400 kV Resita-Pancevo c1 | 0.08064 | 0.0011 | 0.04039 | 6e-05 | 0.10684 | 0.00067 | -0.00183 | -0.0009 | 0.00065 | 0.00056 | 0.0972 | 0.02081 | -0.00404 | 0.00272 | 0.06166 | 0.09528 | -0.00018 | -0.00544 | 0.00065 | 0.10545 | 0.05931 | 0.00831 | -0.00452 | 0.10396 | -0.00415 | 0.0837
[RO-RO] [OPP] OHL 400 kV Tantareni-Urechesti | BC | 0.06424 | -0.00069 | 0.00667 | 0 | 0.11038 | -1e-05 | -0.00031 | 2e-05 | 1e-05 | 1e-05 | 0.0911 | 0.00389 | -0.00296 | 0.00013 | 0.03464 | 0.08633 | 0 | 0.00073 | 1e-05 | -0.04765 | -0.03623 | -0.00035 | -0.00108 | 0.10482 | 0.00767 | 0.06384
[RO-RO] [OPP] OHL 400 kV Tantareni-Urechesti | N-1 TIE 400 kV Portile de Fier-Djerdap | 0.06265 | -0.00037 | 0.01194 | 1e-05 | 0.09985 | 0.0001 | -0.00054 | -0.00013 | 0.00011 | 0.0001 | 0.08555 | 0.00646 | -0.00305 | 0.00054 | 0.03691 | 0.082 | -3e-05 | -0.00034 | 0.00011 | -0.07025 | -0.0104 | 0.00109 | -0.00157 | 0.09518 | 0.00247 | 0.06309
[RO-RO] [OPP] OHL 400 kV Tantareni-Urechesti | N-1 OHL 400 kV Portile de Fier-Urechesti | 0.04545 | 0.00073 | 0.02087 | 3e-05 | 0.05167 | 0.00037 | -0.00089 | -0.0005 | 0.00035 | 0.0003 | 0.05434 | 0.011 | -0.00159 | 0.00146 | 0.03386 | 0.0548 | -0.0001 | -0.00324 | 0.00035 | -0.12191 | 0.02514 | 0.00446 | -0.002 | 0.04999 | -0.01655 | 0.04784
[RO-RO] [OPP] OHL 400 kV Tantareni-Urechesti | N-1 TIE 400 kV Resita-Pancevo c2 | 0.06424 | -0.00069 | 0.00667 | 0 | 0.11038 | -1e-05 | -0.00031 | 2e-05 | 1e-05 | 1e-05 | 0.0911 | 0.00389 | -0.00296 | 0.00013 | 0.03464 | 0.08633 | 0 | 0.00073 | 1e-05 | -0.04765 | -0.03623 | -0.00035 | -0.00108 | 0.10482 | 0.00767 | 0.06384
[RO-RO] [OPP] OHL 400 kV Tantareni-Urechesti | N-1 TIE 400 kV Resita-Pancevo c1 | 0.06534 | -0.00048 | 0.01149 | 1e-05 | 0.10609 | 8e-05 | -0.00052 | -0.0001 | 0.0001 | 8e-05 | 0.0899 | 0.00622 | -0.0033 | 0.00047 | 0.03795 | 0.08589 | -2e-05 | -7e-05 | 0.0001 | -0.05928 | -0.02698 | 0.00081 | -0.00159 | 0.10107 | 0.00446 | 0.06558
[RO-RO] [OPP] OHL 400 kV Portile de Fier-Urechesti | BC | -0.02907 | 0.0022 | 0.02196 | 5e-05 | -0.0908 | 0.00059 | -0.00089 | -0.0008 | 0.00053 | 0.00046 | -0.05686 | 0.011 | 0.00212 | 0.00206 | -0.0012 | -0.04876 | -0.00016 | -0.00614 | 0.00053 | -0.11486 | 0.09492 | 0.00744 | -0.00141 | -0.0848 | -0.03745 | -0.02476
[RO-RO] [OPP] OHL 400 kV Portile de Fier-Urechesti | N-1 TIE 400 kV Portile de Fier-Djerdap | -0.02651 | 0.00168 | 0.01351 | 3e-05 | -0.07388 | 0.00041 | -0.00053 | -0.00056 | 0.00036 | 0.00031 | -0.04794 | 0.00687 | 0.00227 | 0.0014 | -0.00487 | -0.04181 | -0.00011 | -0.00443 | 0.00036 | -0.07856 | 0.05343 | 0.00513 | -0.00062 | -0.06931 | -0.0291 | -0.02355
[RO-RO] [OPP] OHL 400 kV Portile de Fier-Urechesti | N-1 OHL 400 kV Slatina-Portile de Fier | -0.04456 | 0.00291 | 0.02759 | 6e-05 | -0.12935 | 0.00076 | -0.00111 | -0.00104 | 0.00068 | 0.00059 | -0.08337 | 0.01376 | 0.00307 | 0.00265 | -0.00536 | -0.07238 | -0.0002 | -0.00801 | 0.00068 | -0.13902 | 0.12638 | 0.00964 | -0.0017 | -0.12099 | -0.04929 | -0.03894
[RO-RO] [OPP] OHL 400 kV Portile de Fier-Urechesti | N-1 OHL 220 kV Portile de Fier-Resita 1&2 | -0.02623 | 0.00216 | 0.02315 | 5e-05 | -0.08662 | 0.0006 | -0.00095 | -0.00081 | 0.00054 | 0.00047 | -0.0533 | 0.01156 | 0.00179 | 0.00212 | 0.00084 | -0.04533 | -0.00016 | -0.00617 | 0.00054 | -0.10694 | 0.09752 | 0.00758 | -0.0016 | -0.08074 | -0.03674 | -0.02184
[RO-RO] [OPP] OHL 400 kV Portile de Fier-Urechesti | N-1 OHL 220 kV Resita-Timisoara 1&2 | -0.01144 | 0.00229 | 0.03496 | 7e-05 | -0.07248 | 0.00076 | -0.00149 | -0.00103 | 0.0007 | 0.00061 | -0.03813 | 0.01718 | -0.00019 | 0.00282 | 0.01476 | -0.02976 | -0.0002 | -0.00735 | 0.0007 | -0.09293 | 0.12167 | 0.00974 | -0.00313 | -0.0665 | -0.03755 | -0.00585
[RO-RO] [OPP] OHL 400 kV Portile de Fier-Urechesti | N-1 TIE 400 kV Resita-Pancevo c2 | -0.02907 | 0.0022 | 0.02196 | 5e-05 | -0.0908 | 0.00059 | -0.00089 | -0.0008 | 0.00053 | 0.00046 | -0.05686 | 0.011 | 0.00212 | 0.00206 | -0.0012 | -0.04876 | -0.00016 | -0.00614 | 0.00053 | -0.11486 | 0.09492 | 0.00744 | -0.00141 | -0.0848 | -0.03745 | -0.02476
[RO-RO] [OPP] OHL 400 kV Portile de Fier-Urechesti | N-1 TIE 400 kV Resita-Pancevo c1 | -0.03063 | 0.0019 | 0.01509 | 4e-05 | -0.08468 | 0.00046 | -0.00059 | -0.00063 | 0.00041 | 0.00035 | -0.05514 | 0.00767 | 0.0026 | 0.00157 | -0.00594 | -0.04814 | -0.00012 | -0.005 | 0.00041 | -0.09825 | 0.08171 | 0.00578 | -0.00068 | -0.07945 | -0.03288 | -0.02724
[RO-RO] [OPP] OHL 400 kV Slatina-Portile de Fier | BC | 0.02431 | -0.00113 | -0.00884 | -2e-05 | 0.0605 | -0.00027 | 0.00035 | 0.00037 | -0.00024 | -0.00021 | 0.04161 | -0.00434 | -0.0015 | -0.00092 | 0.00652 | 0.03707 | 7e-05 | 0.00293 | -0.00024 | 0.03792 | -0.04938 | -0.00345 | 0.00045 | 0.05681 | 0.01859 | 0.02227
[RO-RO] [OPP] OHL 400 kV Slatina-Portile de Fier | N-1 OHL 400 kV Portile de Fier-Urechesti | 0.03863 | -0.00221 | -0.01966 | -5e-05 | 0.10524 | -0.00056 | 0.00079 | 0.00076 | -0.0005 | -0.00043 | 0.06963 | -0.00976 | -0.00254 | -0.00194 | 0.00712 | 0.0611 | 0.00015 | 0.00596 | -0.0005 | 0.09452 | -0.09615 | -0.00712 | 0.00114 | 0.09859 | 0.03704 | 0.03447
[RO-RO] [OPP] OHL 400 kV Slatina-Portile de Fier | N-1 OHL 220 kV Portile de Fier-Resita 1&2 | 0.02278 | -0.00111 | -0.00948 | -2e-05 | 0.05825 | -0.00028 | 0.00038 | 0.00038 | -0.00025 | -0.00021 | 0.03969 | -0.00464 | -0.00132 | -0.00095 | 0.00542 | 0.03523 | 7e-05 | 0.00295 | -0.00024 | 0.03365 | -0.05077 | -0.00353 | 0.00055 | 0.05462 | 0.01821 | 0.02069
[RO-RO] [OPP] OHL 400 kV Slatina-Portile de Fier | N-1 OHL 220 kV Resita-Timisoara 1&2 | 0.01511 | -0.00117 | -0.01562 | -3e-05 | 0.05093 | -0.00036 | 0.00067 | 0.00049 | -0.00033 | -0.00029 | 0.03183 | -0.00757 | -0.00029 | -0.00132 | -0.00181 | 0.02716 | 0.0001 | 0.00356 | -0.00033 | 0.02647 | -0.06334 | -0.00466 | 0.00135 | 0.04726 | 0.01864 | 0.0124
[RO-RO] [OPP] OHL 400 kV Slatina-Portile de Fier | N-1 TIE 400 kV Resita-Pancevo c2 | 0.02431 | -0.00113 | -0.00884 | -2e-05 | 0.0605 | -0.00027 | 0.00035 | 0.00037 | -0.00024 | -0.00021 | 0.04161 | -0.00434 | -0.0015 | -0.00092 | 0.00652 | 0.03707 | 7e-05 | 0.00293 | -0.00024 | 0.03792 | -0.04938 | -0.00345 | 0.00045 | 0.05681 | 0.01859 | 0.02227
[RO-RO] [OPP] OHL 400 kV Medgidia Sud - Stupina | BC | 0.04886 | 0.00192 | 0.02533 | 5e-05 | 0.08296 | 0.0006 | -0.00095 | -0.00081 | 0.00055 | 0.00047 | 0.06159 | 0.01418 | 0.00132 | 0.00218 | 0.03723 | 0.05728 | -0.00016 | -0.00617 | 0.00055 | 0.03912 | 0.03187 | 0.00701 | -0.00133 | 0.08082 | -0.05087 | 0.049
[RO-RO] [OPP] OHL 400 kV Medgidia Sud - Stupina | N-1 OHL 400 kV Isaccea - Rahman | 0.07323 | 0.00287 | 0.03797 | 8e-05 | 0.12435 | 0.00089 | -0.00143 | -0.00122 | 0.00082 | 0.00071 | 0.09232 | 0.02126 | 0.00198 | 0.00326 | 0.0558 | 0.08586 | -0.00024 | -0.00924 | 0.00082 | 0.05863 | 0.04777 | 0.01051 | -0.00199 | 0.12113 | -0.07625 | 0.07345
[RO-RO] [OPP] OHL 400 kV Medgidia Sud - Stupina | N-1 TIE 400 kV DOBRUDJA- MEDGIDIA SUD | 0.04886 | 0.00192 | 0.02533 | 5e-05 | 0.08296 | 0.0006 | -0.00095 | -0.00081 | 0.00055 | 0.00047 | 0.06159 | 0.01418 | 0.00132 | 0.00218 | 0.03723 | 0.05728 | -0.00016 | -0.00617 | 0.00055 | 0.03912 | 0.03187 | 0.00701 | -0.00133 | 0.08082 | -0.05087 | 0.049
[RO-RO] [OPP] OHL 400 kV Medgidia Sud - Stupina | N-1 OHL 400 kV Cernavoda - Pelicanu | 0.04931 | 0.00184 | 0.02503 | 5e-05 | 0.08548 | 0.00058 | -0.00095 | -0.00079 | 0.00054 | 0.00046 | 0.06261 | 0.014 | 0.00116 | 0.00213 | 0.03726 | 0.05798 | -0.00016 | -0.00599 | 0.00053 | 0.03352 | 0.03087 | 0.00685 | -0.00136 | 0.08323 | -0.0488 | 0.0493
[RO-RO] [OPP] OHL 400 kV Medgidia Sud - Stupina | N-1 OHL 400 kV Pelicanu - Bucuresti Sud | 0.04926 | 0.00185 | 0.02503 | 5e-05 | 0.08533 | 0.00058 | -0.00095 | -0.00079 | 0.00054 | 0.00046 | 0.06253 | 0.01399 | 0.00117 | 0.00213 | 0.03723 | 0.05792 | -0.00016 | -0.006 | 0.00053 | 0.03376 | 0.03088 | 0.00685 | -0.00135 | 0.08309 | -0.04886 | 0.04925
[RO-RO] [OPP] OHL 400 kV Medgidia Sud - Stupina | N-1 OHL 400 kV Gura Ialomitei - Bucuresti Sud | 0.04929 | 0.00185 | 0.02503 | 5e-05 | 0.08542 | 0.00058 | -0.00095 | -0.00079 | 0.00054 | 0.00046 | 0.06257 | 0.01399 | 0.00116 | 0.00213 | 0.03724 | 0.05795 | -0.00016 | -0.00599 | 0.00053 | 0.03362 | 0.03087 | 0.00685 | -0.00136 | 0.08317 | -0.04882 | 0.04928
[RO-RO] [OPP] OHL 400 kV Medgidia Sud - Stupina | N-1 OHL 400 kV Varna-Dobrudja circ1 | 0.04885 | 0.00192 | 0.02533 | 5e-05 | 0.08296 | 0.0006 | -0.00095 | -0.00081 | 0.00055 | 0.00047 | 0.06159 | 0.01418 | 0.00132 | 0.00218 | 0.03723 | 0.05728 | -0.00016 | -0.00617 | 0.00055 | 0.03912 | 0.03187 | 0.00701 | -0.00133 | 0.08081 | -0.05087 | 0.049
[RO-RO] [OPP] OHL 400 kV Medgidia Sud - Stupina | N-1 OHL 400 kV Varna-Dobrudja circ2 | 0.04885 | 0.00192 | 0.02533 | 5e-05 | 0.08296 | 0.0006 | -0.00095 | -0.00081 | 0.00055 | 0.00047 | 0.06159 | 0.01418 | 0.00132 | 0.00218 | 0.03723 | 0.05728 | -0.00016 | -0.00617 | 0.00055 | 0.03912 | 0.03187 | 0.00701 | -0.00133 | 0.08081 | -0.05087 | 0.049
[RO-RO] [OPP] OHL 400 kV Medgidia Sud - Stupina | N-1 OHL 400 kV Cernavodă - Medgidia Sud | 0.05972 | 0.00169 | 0.02704 | 5e-05 | 0.11434 | 0.00058 | -0.00106 | -0.00079 | 0.00054 | 0.00047 | 0.07857 | 0.01497 | 0.00034 | 0.00219 | 0.04317 | 0.07125 | -0.00016 | -0.00582 | 0.00054 | 0.00366 | 0.02938 | 0.0069 | -0.00177 | 0.11108 | -0.04329 | 0.05873
[RO-RO] [OPP] OHL 400 kV Medgidia Sud - Rahman | N-1 TIE 400 kV DOBRUDJA- MEDGIDIA SUD | -0.04606 | -0.00181 | -0.02388 | -5e-05 | -0.07822 | -0.00056 | 0.0009 | 0.00076 | -0.00052 | -0.00045 | -0.05807 | -0.01337 | -0.00125 | -0.00205 | -0.0351 | -0.05401 | 0.00015 | 0.00581 | -0.00051 | -0.03688 | -0.03005 | -0.00661 | 0.00125 | -0.0762 | 0.04796 | -0.0462
[RO-RO] [OPP] OHL 400 kV Medgidia Sud - Rahman | N-1 OHL 400 kV Cernavoda - Pelicanu | -0.04649 | -0.00174 | -0.0236 | -5e-05 | -0.0806 | -0.00055 | 0.00089 | 0.00075 | -0.0005 | -0.00044 | -0.05903 | -0.0132 | -0.0011 | -0.00201 | -0.03513 | -0.05467 | 0.00015 | 0.00565 | -0.0005 | -0.03161 | -0.0291 | -0.00646 | 0.00128 | -0.07847 | 0.04601 | -0.04648
[RO-RO] [OPP] OHL 400 kV Medgidia Sud - Rahman | N-1 OHL 400 kV Pelicanu - Bucuresti Sud | -0.04645 | -0.00174 | -0.0236 | -5e-05 | -0.08046 | -0.00055 | 0.00089 | 0.00075 | -0.0005 | -0.00044 | -0.05896 | -0.01319 | -0.0011 | -0.00201 | -0.0351 | -0.05461 | 0.00015 | 0.00565 | -0.0005 | -0.03183 | -0.02911 | -0.00646 | 0.00128 | -0.07834 | 0.04607 | -0.04644
[RO-RO] [OPP] OHL 400 kV Medgidia Sud - Rahman | N-1 OHL 400 kV Gura Ialomitei - Bucuresti Sud | -0.04647 | -0.00174 | -0.0236 | -5e-05 | -0.08053 | -0.00055 | 0.00089 | 0.00075 | -0.0005 | -0.00044 | -0.05899 | -0.01319 | -0.0011 | -0.00201 | -0.03512 | -0.05464 | 0.00015 | 0.00565 | -0.0005 | -0.03169 | -0.0291 | -0.00646 | 0.00128 | -0.07841 | 0.04603 | -0.04646
[RO-RO] [OPP] OHL 400 kV Medgidia Sud - Rahman | N-1 OHL 400 kV Cernavodă - Medgidia Sud | -0.0563 | -0.00159 | -0.0255 | -5e-05 | -0.10781 | -0.00055 | 0.001 | 0.00075 | -0.00051 | -0.00044 | -0.07408 | -0.01412 | -0.00032 | -0.00206 | -0.0407 | -0.06718 | 0.00015 | 0.00549 | -0.00051 | -0.00345 | -0.0277 | -0.00651 | 0.00166 | -0.10473 | 0.04082 | -0.05537
[RO-RO] [OPP] OHL 400 kV Medgidia Sud- Cernavoda | BC | 0.0337 | -0.00071 | 0.00531 | 0 | 0.09741 | -3e-05 | -0.00033 | 5e-05 | -1e-05 | -1e-05 | 0.05269 | 0.00245 | -0.00304 | 3e-05 | 0.01844 | 0.04337 | 1e-05 | 0.00108 | -1e-05 | -0.11006 | -0.00774 | -0.00034 | -0.00137 | 0.09395 | 0.02352 | 0.03019
[RO-RO] [OPP] OHL 400 kV Medgidia Sud- Cernavoda | N-1 OHL 400 kV Isaccea - Tulcea Vest | 0.01608 | -0.00153 | -0.00456 | -2e-05 | 0.06991 | -0.00028 | 4e-05 | 0.00038 | -0.00023 | -0.0002 | 0.03108 | -0.00311 | -0.00376 | -0.00084 | 0.00457 | 0.02293 | 7e-05 | 0.00363 | -0.00023 | -0.13247 | -0.02103 | -0.00318 | -0.00092 | 0.0671 | 0.04542 | 0.01229
[RO-RO] [OPP] OHL 400 kV Medgidia Sud- Cernavoda | N-1 OHL 400 kV Lacu Sarat - Gura Ialomitei | 0.0337 | -0.00071 | 0.00531 | 0 | 0.09741 | -3e-05 | -0.00033 | 5e-05 | -1e-05 | -1e-05 | 0.05269 | 0.00245 | -0.00304 | 3e-05 | 0.01844 | 0.04337 | 1e-05 | 0.00108 | -1e-05 | -0.11006 | -0.00774 | -0.00034 | -0.00137 | 0.09395 | 0.02352 | 0.03019
[RO-RO] [OPP] OHL 400 kV Medgidia Sud- Cernavoda | N-1 OHL 400 kV Tulcea Vest - Tariverde | 0.01608 | -0.00153 | -0.00456 | -2e-05 | 0.06991 | -0.00028 | 4e-05 | 0.00038 | -0.00023 | -0.0002 | 0.03108 | -0.00311 | -0.00376 | -0.00084 | 0.00457 | 0.02293 | 7e-05 | 0.00363 | -0.00023 | -0.13247 | -0.02103 | -0.00318 | -0.00092 | 0.0671 | 0.04542 | 0.01229
[RO-RO] [OPP] OHL 400 kV Medgidia Sud- Cernavoda | N-1 OHL 400 kV Gutinas – Smardan | 0.03509 | -0.00099 | 0.00469 | -1e-05 | 0.10383 | -8e-05 | -0.00034 | 0.00012 | -5e-05 | -5e-05 | 0.05547 | 0.00193 | -0.00379 | -0.00011 | 0.01873 | 0.04539 | 2e-05 | 0.00175 | -5e-05 | -0.11798 | -0.00945 | -0.00087 | -0.0016 | 0.10011 | 0.03343 | 0.03123
[RO-RO] [OPP] OHL 400 kV Medgidia Sud- Cernavoda | N-1 OHL 400 kV Isaccea - Rahman | 0.04967 | -9e-05 | 0.01359 | 2e-05 | 0.12452 | 0.00016 | -0.00064 | -0.00021 | 0.00017 | 0.00014 | 0.07281 | 0.00708 | -0.00261 | 0.00074 | 0.03061 | 0.06208 | -4e-05 | -0.00093 | 0.00017 | -0.09728 | 0.00268 | 0.00196 | -0.0018 | 0.12035 | 0.0069 | 0.0462
[RO-RO] [OPP] OHL 400 kV Medgidia Sud- Cernavoda | N-1 OHL 400 kV Isaccea - Stupina | 0.05116 | -3e-05 | 0.01436 | 2e-05 | 0.12706 | 0.00018 | -0.00067 | -0.00024 | 0.00018 | 0.00016 | 0.0747 | 0.00752 | -0.00257 | 0.00081 | 0.03175 | 0.06384 | -5e-05 | -0.00112 | 0.00018 | -0.09608 | 0.00365 | 0.00217 | -0.00184 | 0.12283 | 0.00534 | 0.0477
[RO-RO] [OPP] OHL 400 kV Medgidia Sud- Cernavoda | N-1 TIE 400 kV DOBRUDJA- MEDGIDIA SUD | 0.0337 | -0.00071 | 0.00531 | 0 | 0.09741 | -3e-05 | -0.00033 | 5e-05 | -1e-05 | -1e-05 | 0.05269 | 0.00245 | -0.00304 | 3e-05 | 0.01844 | 0.04337 | 1e-05 | 0.00108 | -1e-05 | -0.11006 | -0.00774 | -0.00034 | -0.00137 | 0.09395 | 0.02352 | 0.03019
[RO-RO] [OPP] OHL 400 kV Medgidia Sud- Cernavoda | N-1 OHL 400 kV Constanta Nord- Cernavoda | 0.01565 | -0.0016 | -0.0051 | -2e-05 | 0.07022 | -0.00029 | 5e-05 | 0.00041 | -0.00025 | -0.00022 | 0.0308 | -0.00343 | -0.00387 | -0.0009 | 0.00406 | 0.02253 | 8e-05 | 0.00382 | -0.00025 | -0.13637 | -0.02208 | -0.00337 | -0.00092 | 0.06738 | 0.04739 | 0.01177
[RO-RO] [OPP] OHL 400 kV Medgidia Sud- Cernavoda | N-1 OHL 400 kV Cernavoda - Pelicanu | 0.03191 | -0.00043 | 0.00649 | 0 | 0.08738 | 2e-05 | -0.00035 | -2e-05 | 4e-05 | 3e-05 | 0.04865 | 0.0032 | -0.00241 | 0.00021 | 0.01833 | 0.04059 | -1e-05 | 0.00038 | 4e-05 | -0.08778 | -0.00374 | 0.0003 | -0.00124 | 0.08434 | 0.01528 | 0.02901
[RO-RO] [OPP] OHL 400 kV Medgidia Sud- Cernavoda | N-1 OHL 400 kV Pelicanu - Bucuresti Sud | 0.03205 | -0.00043 | 0.00654 | 0 | 0.08771 | 2e-05 | -0.00035 | -2e-05 | 4e-05 | 3e-05 | 0.04885 | 0.00323 | -0.00242 | 0.00021 | 0.01843 | 0.04077 | -1e-05 | 0.00038 | 4e-05 | -0.08814 | -0.00368 | 0.00031 | -0.00125 | 0.08466 | 0.01531 | 0.02915
[RO-RO] [OPP] OHL 400 kV Medgidia Sud- Cernavoda | N-1 OHL 400 kV Gura Ialomitei - Bucuresti Sud | 0.03197 | -0.00043 | 0.00653 | 0 | 0.08749 | 2e-05 | -0.00035 | -2e-05 | 4e-05 | 3e-05 | 0.04873 | 0.00322 | -0.00241 | 0.00021 | 0.01839 | 0.04067 | -1e-05 | 0.00038 | 4e-05 | -0.08784 | -0.00368 | 0.00031 | -0.00124 | 0.08445 | 0.01524 | 0.02908
[RO-RO] [OPP] OHL 400 kV Medgidia Sud- Cernavoda | N-1 OHL 400 kV Medgidia Sud - Stupina | 0.05116 | -3e-05 | 0.01436 | 2e-05 | 0.12706 | 0.00018 | -0.00067 | -0.00024 | 0.00018 | 0.00016 | 0.0747 | 0.00752 | -0.00257 | 0.00081 | 0.03175 | 0.06384 | -5e-05 | -0.00112 | 0.00018 | -0.09608 | 0.00365 | 0.00217 | -0.00184 | 0.12283 | 0.00534 | 0.0477
[RO-RO] [OPP] OHL 400 kV Medgidia Sud- Cernavoda | N-1 OHL 400 kV Medgidia Sud - Rahman | 0.04967 | -9e-05 | 0.01359 | 2e-05 | 0.12452 | 0.00016 | -0.00064 | -0.00021 | 0.00017 | 0.00014 | 0.07281 | 0.00708 | -0.00261 | 0.00074 | 0.03061 | 0.06208 | -4e-05 | -0.00093 | 0.00017 | -0.09728 | 0.00268 | 0.00196 | -0.0018 | 0.12035 | 0.0069 | 0.0462
[RO-RO] [OPP] OHL 400 kV Medgidia Sud- Cernavoda | N-1 TIE 400 kV Isaccea - Vulcanesti | 0.05098 | 0.00029 | 0.01561 | 2e-05 | 0.12264 | 0.00024 | -0.00068 | -0.00032 | 0.00024 | 0.0002 | 0.07342 | 0.00837 | -0.00183 | 0.001 | 0.03238 | 0.06322 | -7e-05 | -0.00191 | 0.00024 | -0.08599 | 0.00624 | 0.00286 | -0.00166 | 0.11862 | -0.00521 | 0.04787
[RO-RO] [OPP] OHL 400 kV Constanta Nord- Cernavoda | N-1 OHL 400 kV Lacu Sarat - Gura Ialomitei | -0.02102 | -0.00103 | -0.01212 | -3e-05 | -0.03165 | -0.0003 | 0.00044 | 0.00041 | -0.00027 | -0.00024 | -0.02547 | -0.00684 | -0.00097 | -0.00108 | -0.01675 | -0.02426 | 8e-05 | 0.00319 | -0.00027 | -0.03062 | -0.0167 | -0.00354 | 0.00052 | -0.03093 | 0.02779 | -0.02145
[RO-RO] [OPP] OHL 400 kV Cernavoda - Pelicanu | BC | -0.00541 | 0.00084 | 0.00355 | 1e-05 | -0.03016 | 0.00017 | -7e-05 | -0.00023 | 0.00014 | 0.00012 | -0.01214 | 0.00226 | 0.0019 | 0.00052 | -0.00034 | -0.00835 | -4e-05 | -0.00209 | 0.00014 | 0.06699 | 0.01202 | 0.00192 | 0.00038 | -0.02888 | -0.02477 | -0.00354
[RO-RO] [OPP] OHL 400 kV Cernavoda - Pelicanu | N-1 OHL 400 kV Isaccea - Tulcea Vest | -0.00706 | 0.00077 | 0.00262 | 1e-05 | -0.03274 | 0.00014 | -3e-05 | -0.0002 | 0.00012 | 0.00011 | -0.01417 | 0.00173 | 0.00184 | 0.00044 | -0.00164 | -0.01027 | -4e-05 | -0.00185 | 0.00012 | 0.06488 | 0.01077 | 0.00165 | 0.00042 | -0.03141 | -0.02272 | -0.00522
[RO-RO] [OPP] OHL 400 kV Cernavoda - Pelicanu | N-1 OHL 400 kV Lacu Sarat - Gura Ialomitei | -0.00541 | 0.00084 | 0.00355 | 1e-05 | -0.03016 | 0.00017 | -7e-05 | -0.00023 | 0.00014 | 0.00012 | -0.01214 | 0.00226 | 0.0019 | 0.00052 | -0.00034 | -0.00835 | -4e-05 | -0.00209 | 0.00014 | 0.06699 | 0.01202 | 0.00192 | 0.00038 | -0.02888 | -0.02477 | -0.00354
[RO-RO] [OPP] OHL 400 kV Cernavoda - Pelicanu | N-1 OHL 400 kV Tulcea Vest - Tariverde | -0.00706 | 0.00077 | 0.00262 | 1e-05 | -0.03274 | 0.00014 | -3e-05 | -0.0002 | 0.00012 | 0.00011 | -0.01417 | 0.00173 | 0.00184 | 0.00044 | -0.00164 | -0.01027 | -4e-05 | -0.00185 | 0.00012 | 0.06488 | 0.01077 | 0.00165 | 0.00042 | -0.03141 | -0.02272 | -0.00522
[RO-RO] [OPP] OHL 400 kV Cernavoda - Pelicanu | N-1 OHL 400 kV Tariverde - Constanta Nord | -0.00706 | 0.00077 | 0.00262 | 1e-05 | -0.03274 | 0.00014 | -3e-05 | -0.0002 | 0.00012 | 0.00011 | -0.01417 | 0.00173 | 0.00184 | 0.00044 | -0.00164 | -0.01027 | -4e-05 | -0.00185 | 0.00012 | 0.06488 | 0.01077 | 0.00165 | 0.00042 | -0.03141 | -0.02272 | -0.00522
[RO-RO] [OPP] OHL 400 kV Cernavoda - Pelicanu | N-1 OHL 400 kV Constanta Nord- Cernavoda | -0.0067 | 0.00078 | 0.0028 | 1e-05 | -0.03211 | 0.00015 | -4e-05 | -0.0002 | 0.00012 | 0.00011 | -0.01371 | 0.00184 | 0.00184 | 0.00046 | -0.00137 | -0.00984 | -4e-05 | -0.0019 | 0.00012 | 0.0651 | 0.01099 | 0.0017 | 0.00041 | -0.03079 | -0.02306 | -0.00486
[RO-RO] [OPP] OHL 400 kV Cernavoda - Pelicanu | N-1 OHL 400 kV Gura Ialomitei - Bucuresti Sud | -0.00802 | 0.00127 | 0.00539 | 2e-05 | -0.04512 | 0.00025 | -0.0001 | -0.00035 | 0.00021 | 0.00019 | -0.01811 | 0.00342 | 0.00286 | 0.00079 | -0.00043 | -0.01242 | -7e-05 | -0.00315 | 0.00021 | 0.10054 | 0.01814 | 0.00289 | 0.00056 | -0.04321 | -0.03727 | -0.00521
[RO-RO] [OPP] OHL 400 kV Cernavoda - Pelicanu | N-1 OHL 400 kV Gutinas – Smardan | -0.00646 | 0.00106 | 0.00402 | 2e-05 | -0.03505 | 0.0002 | -6e-05 | -0.00028 | 0.00017 | 0.00015 | -0.01426 | 0.00265 | 0.00248 | 0.00063 | -0.00056 | -0.00989 | -5e-05 | -0.0026 | 0.00017 | 0.07303 | 0.01333 | 0.00233 | 0.00056 | -0.03358 | -0.03233 | -0.00433
[RO-RO] [OPP] OHL 400 kV Cernavoda - Pelicanu | N-1 OHL 400 kV Brasov – Gutinas | -0.00488 | 0.00111 | 0.00493 | 2e-05 | -0.03306 | 0.00022 | -0.0001 | -0.00031 | 0.00019 | 0.00017 | -0.01241 | 0.00314 | 0.00246 | 0.0007 | 0.00071 | -0.00806 | -6e-05 | -0.00277 | 0.00019 | 0.07383 | 0.01469 | 0.00255 | 0.00047 | -0.03163 | -0.03271 | -0.00268
[RO-RO] [OPP] OHL 400 kV Pelicanu - Bucuresti Sud | N-1 OHL 400 kV Lacu Sarat - Gura Ialomitei | -0.005 | 0.00085 | 0.00374 | 1e-05 | -0.0294 | 0.00017 | -8e-05 | -0.00023 | 0.00015 | 0.00013 | -0.01162 | 0.00236 | 0.00189 | 0.00054 | -4e-05 | -0.00787 | -5e-05 | -0.00212 | 0.00014 | 0.06643 | 0.01228 | 0.00196 | 0.00036 | -0.02815 | -0.02489 | -0.00314
[RO-RO] [OPP] OHL 400 kV Pelicanu - Bucuresti Sud | N-1 OHL 400 kV Tulcea Vest - Tariverde | -0.00657 | 0.00078 | 0.00286 | 1e-05 | -0.03185 | 0.00015 | -4e-05 | -0.0002 | 0.00013 | 0.00011 | -0.01354 | 0.00186 | 0.00183 | 0.00046 | -0.00128 | -0.00969 | -4e-05 | -0.0019 | 0.00013 | 0.06444 | 0.0111 | 0.00171 | 0.0004 | -0.03053 | -0.02294 | -0.00473
[RO-RO] [OPP] OHL 400 kV Pelicanu - Bucuresti Sud | N-1 OHL 400 kV Constanta Nord- Cernavoda | -0.00623 | 0.00079 | 0.00303 | 1e-05 | -0.03125 | 0.00015 | -5e-05 | -0.00021 | 0.00013 | 0.00011 | -0.01311 | 0.00196 | 0.00184 | 0.00047 | -0.00102 | -0.00929 | -4e-05 | -0.00194 | 0.00013 | 0.06464 | 0.0113 | 0.00175 | 0.00039 | -0.02995 | -0.02327 | -0.00439
[RO-RO] [OPP] OHL 400 kV Pelicanu - Bucuresti Sud | N-1 OHL 400 kV Gura Ialomitei - Bucuresti Sud | -0.00765 | 0.00129 | 0.0056 | 2e-05 | -0.04458 | 0.00025 | -0.00011 | -0.00035 | 0.00022 | 0.00019 | -0.01767 | 0.00354 | 0.00286 | 0.00081 | -0.00013 | -0.012 | -7e-05 | -0.0032 | 0.00022 | 0.10046 | 0.01848 | 0.00295 | 0.00055 | -0.04268 | -0.03757 | -0.00483
[RO-RO] [OPP] OHL 400 kV Pelicanu - Bucuresti Sud | N-1 OHL 400 kV Gutinas – Smardan | -0.00606 | 0.00107 | 0.00422 | 2e-05 | -0.03428 | 0.00021 | -7e-05 | -0.00029 | 0.00018 | 0.00015 | -0.01373 | 0.00275 | 0.00246 | 0.00065 | -0.00026 | -0.00941 | -6e-05 | -0.00263 | 0.00018 | 0.07245 | 0.01358 | 0.00237 | 0.00054 | -0.03283 | -0.03243 | -0.00393
[RO-RO] [OPP] OHL 400 kV Gura Ialomitei - Bucuresti Sud | BC | -0.00504 | 0.00082 | 0.00355 | 1e-05 | -0.02889 | 0.00016 | -7e-05 | -0.00022 | 0.00014 | 0.00012 | -0.01152 | 0.00225 | 0.00184 | 0.00052 | -0.00017 | -0.00786 | -4e-05 | -0.00205 | 0.00014 | 0.06476 | 0.01181 | 0.00189 | 0.00036 | -0.02766 | -0.02412 | -0.00322
[RO-RO] [OPP] OHL 400 kV Gura Ialomitei - Bucuresti Sud | N-1 OHL 400 kV Isaccea - Tulcea Vest | -0.0066 | 0.00075 | 0.00267 | 1e-05 | -0.03133 | 0.00014 | -4e-05 | -0.0002 | 0.00012 | 0.0001 | -0.01343 | 0.00175 | 0.00178 | 0.00044 | -0.0014 | -0.00967 | -4e-05 | -0.00182 | 0.00012 | 0.06277 | 0.01063 | 0.00163 | 0.0004 | -0.03004 | -0.02218 | -0.00481
[RO-RO] [OPP] OHL 400 kV Gura Ialomitei - Bucuresti Sud | N-1 OHL 400 kV Lacu Sarat - Gura Ialomitei | -0.00504 | 0.00082 | 0.00355 | 1e-05 | -0.02889 | 0.00016 | -7e-05 | -0.00022 | 0.00014 | 0.00012 | -0.01152 | 0.00225 | 0.00184 | 0.00052 | -0.00017 | -0.00786 | -4e-05 | -0.00205 | 0.00014 | 0.06476 | 0.01181 | 0.00189 | 0.00036 | -0.02766 | -0.02412 | -0.00322
[RO-RO] [OPP] OHL 400 kV Gura Ialomitei - Bucuresti Sud | N-1 OHL 400 kV Tulcea Vest - Tariverde | -0.0066 | 0.00075 | 0.00267 | 1e-05 | -0.03133 | 0.00014 | -4e-05 | -0.0002 | 0.00012 | 0.0001 | -0.01343 | 0.00175 | 0.00178 | 0.00044 | -0.0014 | -0.00967 | -4e-05 | -0.00182 | 0.00012 | 0.06277 | 0.01063 | 0.00163 | 0.0004 | -0.03004 | -0.02218 | -0.00481
[RO-RO] [OPP] OHL 400 kV Gura Ialomitei - Bucuresti Sud | N-1 OHL 400 kV Tariverde - Constanta Nord | -0.0066 | 0.00075 | 0.00267 | 1e-05 | -0.03133 | 0.00014 | -4e-05 | -0.0002 | 0.00012 | 0.0001 | -0.01343 | 0.00175 | 0.00178 | 0.00044 | -0.0014 | -0.00967 | -4e-05 | -0.00182 | 0.00012 | 0.06277 | 0.01063 | 0.00163 | 0.0004 | -0.03004 | -0.02218 | -0.00481
[RO-RO] [OPP] OHL 400 kV Gura Ialomitei - Bucuresti Sud | N-1 OHL 400 kV Constanta Nord- Cernavoda | -0.00626 | 0.00076 | 0.00284 | 1e-05 | -0.03073 | 0.00015 | -4e-05 | -0.0002 | 0.00012 | 0.00011 | -0.013 | 0.00185 | 0.00179 | 0.00045 | -0.00115 | -0.00927 | -4e-05 | -0.00186 | 0.00012 | 0.06298 | 0.01084 | 0.00168 | 0.00039 | -0.02946 | -0.02251 | -0.00447
[RO-RO] [OPP] OHL 400 kV Gura Ialomitei - Bucuresti Sud | N-1 OHL 400 kV Cernavoda - Pelicanu | -0.00762 | 0.00123 | 0.00524 | 2e-05 | -0.0433 | 0.00024 | -0.0001 | -0.00033 | 0.00021 | 0.00018 | -0.01732 | 0.00332 | 0.00275 | 0.00077 | -0.00034 | -0.01185 | -6e-05 | -0.00305 | 0.00021 | 0.09677 | 0.01755 | 0.0028 | 0.00054 | -0.04146 | -0.03596 | -0.00491
[RO-RO] [OPP] OHL 400 kV Gura Ialomitei - Bucuresti Sud | N-1 OHL 400 kV Gutinas – Smardan | -0.00606 | 0.00103 | 0.00401 | 2e-05 | -0.03363 | 0.0002 | -6e-05 | -0.00027 | 0.00017 | 0.00015 | -0.01357 | 0.00263 | 0.0024 | 0.00062 | -0.00039 | -0.00936 | -5e-05 | -0.00254 | 0.00017 | 0.07061 | 0.01307 | 0.00228 | 0.00053 | -0.03222 | -0.03145 | -0.00399
[RO-RO] [OPP] OHL 400 kV Gura Ialomitei - Bucuresti Sud | N-1 OHL 400 kV Brasov – Gutinas | -0.00453 | 0.00108 | 0.0049 | 2e-05 | -0.03173 | 0.00022 | -0.0001 | -0.0003 | 0.00019 | 0.00016 | -0.01178 | 0.00311 | 0.00239 | 0.00069 | 0.00086 | -0.00758 | -6e-05 | -0.00272 | 0.00019 | 0.07145 | 0.01442 | 0.00251 | 0.00045 | -0.03035 | -0.03189 | -0.00238
[RO-RO] [OPP] OHL 400 kV Gutinas - Smardan | BC | -0.00638 | 0.0013 | 0.00287 | 2e-05 | -0.02952 | 0.00022 | 5e-05 | -0.00031 | 0.00018 | 0.00016 | -0.0128 | 0.00237 | 0.00346 | 0.00066 | -0.00132 | -0.00931 | -6e-05 | -0.00309 | 0.00018 | 0.03639 | 0.00788 | 0.00246 | 0.00108 | -0.02832 | -0.04558 | -0.00477
[RO-RO] [OPP] OHL 400 kV Gutinas - Smardan | N-1 OHL 400 kV Isaccea - Tulcea Vest | -0.00397 | 0.00141 | 0.00422 | 2e-05 | -0.02577 | 0.00026 | 0 | -0.00035 | 0.00022 | 0.00019 | -0.00986 | 0.00313 | 0.00356 | 0.00078 | 0.00058 | -0.00652 | -7e-05 | -0.00343 | 0.00021 | 0.03944 | 0.0097 | 0.00284 | 0.00102 | -0.02466 | -0.04856 | -0.00233
[RO-RO] [OPP] OHL 400 kV Gutinas - Smardan | N-1 OHL 400 kV Lacu Sarat - Gura Ialomitei | -0.00638 | 0.0013 | 0.00287 | 2e-05 | -0.02952 | 0.00022 | 5e-05 | -0.00031 | 0.00018 | 0.00016 | -0.0128 | 0.00237 | 0.00346 | 0.00066 | -0.00132 | -0.00931 | -6e-05 | -0.00309 | 0.00018 | 0.03639 | 0.00788 | 0.00246 | 0.00108 | -0.02832 | -0.04558 | -0.00477
[RO-RO] [OPP] OHL 400 kV Gutinas - Smardan | N-1 OHL 400 kV Tulcea Vest - Tariverde | -0.00397 | 0.00141 | 0.00422 | 2e-05 | -0.02577 | 0.00026 | 0 | -0.00035 | 0.00022 | 0.00019 | -0.00986 | 0.00313 | 0.00356 | 0.00078 | 0.00058 | -0.00652 | -7e-05 | -0.00343 | 0.00021 | 0.03944 | 0.0097 | 0.00284 | 0.00102 | -0.02466 | -0.04856 | -0.00233
[RO-RO] [OPP] OHL 400 kV Gutinas - Smardan | N-1 OHL 400 kV Tariverde - Constanta Nord | -0.00397 | 0.00141 | 0.00422 | 2e-05 | -0.02577 | 0.00026 | 0 | -0.00035 | 0.00022 | 0.00019 | -0.00986 | 0.00313 | 0.00356 | 0.00078 | 0.00058 | -0.00652 | -7e-05 | -0.00343 | 0.00021 | 0.03944 | 0.0097 | 0.00284 | 0.00102 | -0.02466 | -0.04856 | -0.00233
[RO-RO] [OPP] OHL 400 kV Gutinas - Smardan | N-1 OHL 400 kV Constanta Nord- Cernavoda | -0.00464 | 0.00138 | 0.00387 | 2e-05 | -0.0269 | 0.00025 | 1e-05 | -0.00034 | 0.00021 | 0.00018 | -0.01069 | 0.00294 | 0.00354 | 0.00075 | 7e-05 | -0.0073 | -7e-05 | -0.00335 | 0.00021 | 0.03892 | 0.00927 | 0.00275 | 0.00103 | -0.02576 | -0.04788 | -0.003
[RO-RO] [OPP] OHL 400 kV Gutinas - Smardan | N-1 OHL 400 kV Cernavoda - Pelicanu | -0.00709 | 0.00141 | 0.00334 | 2e-05 | -0.0335 | 0.00024 | 4e-05 | -0.00034 | 0.0002 | 0.00018 | -0.01441 | 0.00267 | 0.00371 | 0.00073 | -0.00136 | -0.01041 | -7e-05 | -0.00336 | 0.0002 | 0.04523 | 0.00947 | 0.00271 | 0.00113 | -0.03213 | -0.04884 | -0.00524
[RO-RO] [OPP] OHL 400 kV Gutinas - Smardan | N-1 OHL 400 kV Gura Ialomitei - Bucuresti Sud | -0.00708 | 0.00141 | 0.00336 | 2e-05 | -0.03353 | 0.00024 | 4e-05 | -0.00034 | 0.0002 | 0.00018 | -0.0144 | 0.00268 | 0.00372 | 0.00073 | -0.00134 | -0.0104 | -7e-05 | -0.00337 | 0.0002 | 0.04537 | 0.00952 | 0.00272 | 0.00113 | -0.03216 | -0.04892 | -0.00522
[RO-RO] [OPP] OHL 400 kV Gutinas - Smardan | N-1 OHL 400 kV Bucuresti Sud - Domnesti | -0.00747 | 0.00146 | 0.00354 | 2e-05 | -0.03537 | 0.00025 | 4e-05 | -0.00035 | 0.00021 | 0.00018 | -0.0152 | 0.0028 | 0.00383 | 0.00076 | -0.00141 | -0.01098 | -7e-05 | -0.00349 | 0.00021 | 0.0474 | 0.01019 | 0.00282 | 0.00115 | -0.03393 | -0.05039 | -0.00551
[RO-RO] [OPP] OHL 400 kV Gutinas - Smardan | N-1 OHL 400 kV Brasov – Gutinas | -0.00826 | 0.00035 | -0.00208 | 0 | -0.01911 | 2e-05 | 0.00016 | -4e-05 | 1e-05 | 1e-05 | -0.01184 | -0.00078 | 0.00145 | 1e-05 | -0.00508 | -0.01034 | -1e-05 | -0.00064 | 1e-05 | 0.01189 | -0.00168 | 0.00019 | 0.00073 | -0.01846 | -0.01715 | -0.00785
[RO-RO] [OPP] OHL 400 kV Gutinas - Smardan | N-1 TIE 400 kV Isaccea - Vulcanesti | -0.03798 | -0.00053 | -0.01597 | -2e-05 | -0.07568 | -0.00028 | 0.0007 | 0.00037 | -0.00027 | -0.00023 | -0.05073 | -0.00846 | 0.00125 | -0.00111 | -0.02681 | -0.04562 | 8e-05 | 0.00239 | -0.00027 | -0.00764 | -0.01769 | -0.00338 | 0.00161 | -0.07346 | 0.00699 | -0.03712
[RO-RO] [OPP] OHL 400 kV Lacu Sarat - Gura Ialomitei | BC |  | 0 | 0 |  | 0 |  |  |  |  | 0 | 0 | 0 |  |  | 0 | 0 | 0 |  | 0 | 0 | 0 | 0 | 0 | 0 | 0 | 0
[RO-RO] [OPP] OHL 400 kV Lacu Sarat - Gura Ialomitei | N-1 OHL 400 kV Isaccea - Tulcea Vest |  | 0 | 0 |  | 0 |  |  |  |  | 0 | 0 | 0 |  |  | 0 | 0 | 0 |  | 0 | 0 | 0 | 0 | 0 | 0 | 0 | 0
[RO-RO] [OPP] OHL 400 kV Lacu Sarat - Gura Ialomitei | N-1 OHL 400 kV Tulcea Vest - Tariverde |  | 0 | 0 |  | 0 |  |  |  |  | 0 | 0 | 0 |  |  | 0 | 0 | 0 |  | 0 | 0 | 0 | 0 | 0 | 0 | 0 | 0
[RO-RO] [OPP] OHL 400 kV Lacu Sarat - Gura Ialomitei | N-1 OHL 400 kV Tariverde - Constanta Nord |  | 0 | 0 |  | 0 |  |  |  |  | 0 | 0 | 0 |  |  | 0 | 0 | 0 |  | 0 | 0 | 0 | 0 | 0 | 0 | 0 | 0
[RO-RO] [OPP] OHL 400 kV Lacu Sarat - Gura Ialomitei | N-1 OHL 400 kV Constanta Nord- Cernavoda |  | 0 | 0 |  | 0 |  |  |  |  | 0 | 0 | 0 |  |  | 0 | 0 | 0 |  | 0 | 0 | 0 | 0 | 0 | 0 | 0 | 0
[RO-RO] [OPP] OHL 400 kV Lacu Sarat - Gura Ialomitei | N-1 OHL 400 kV Cernavoda - Pelicanu |  | 0 | 0 |  | 0 |  |  |  |  | 0 | 0 | 0 |  |  | 0 | 0 | 0 |  | 0 | 0 | 0 | 0 | 0 | 0 | 0 | 0
[RO-RO] [OPP] OHL 400 kV Lacu Sarat - Gura Ialomitei | N-1 OHL 400 kV Gura Ialomitei - Bucuresti Sud |  | 0 | 0 |  | 0 |  |  |  |  | 0 | 0 | 0 |  |  | 0 | 0 | 0 |  | 0 | 0 | 0 | 0 | 0 | 0 | 0 | 0
[RO-RO] [OPP] OHL 400 kV Lacu Sarat - Gura Ialomitei | N-1 OHL 400 kV Bucuresti Sud - Domnesti |  | 0 | 0 |  | 0 |  |  |  |  | 0 | 0 | 0 |  |  | 0 | 0 | 0 |  | 0 | 0 | 0 | 0 | 0 | 0 | 0 | 0
[RO-RO] [OPP] OHL 400 kV Lacu Sarat - Gura Ialomitei | N-1 OHL 400 kV Gutinas – Smardan |  | 0 | 0 |  | 0 |  |  |  |  | 0 | 0 | 0 |  |  | 0 | 0 | 0 |  | 0 | 0 | 0 | 0 | 0 | 0 | 0 | 0
[RO-RO] [OPP] OHL 400 kV Isaccea - Tulcea Vest | N-1 OHL 400 kV Lacu Sarat - Gura Ialomitei | 0.02409 | 0.00111 | 0.0135 | 3e-05 | 0.03759 | 0.00033 | -0.0005 | -0.00045 | 0.0003 | 0.00026 | 0.02953 | 0.0076 | 0.00098 | 0.00119 | 0.01896 | 0.02793 | -9e-05 | -0.00348 | 0.0003 | 0.03062 | 0.01817 | 0.00389 | -0.00062 | 0.03669 | -0.02993 | 0.02446
[RO-RO] [OPP] OHL 400 kV Tariverde - Constanta Nord | N-1 OHL 400 kV Lacu Sarat - Gura Ialomitei | 0.02409 | 0.00111 | 0.0135 | 3e-05 | 0.03759 | 0.00033 | -0.0005 | -0.00045 | 0.0003 | 0.00026 | 0.02953 | 0.0076 | 0.00098 | 0.00119 | 0.01896 | 0.02793 | -9e-05 | -0.00348 | 0.0003 | 0.03062 | 0.01817 | 0.00389 | -0.00062 | 0.03669 | -0.02993 | 0.02446
[RO-RO] [OPP] OHL 400 kV Tulcea Vest - Tariverde | N-1 OHL 400 kV Lacu Sarat - Gura Ialomitei | 0.02409 | 0.00111 | 0.0135 | 3e-05 | 0.03759 | 0.00033 | -0.0005 | -0.00045 | 0.0003 | 0.00026 | 0.02953 | 0.0076 | 0.00098 | 0.00119 | 0.01896 | 0.02793 | -9e-05 | -0.00348 | 0.0003 | 0.03062 | 0.01817 | 0.00389 | -0.00062 | 0.03669 | -0.02993 | 0.02446
[RO-RO] [OPP] OHL 400 kV Smardan - Isaccea c1 | BC |  | 0 | 0 |  | 0 |  |  |  |  | 0 | 0 | 0 |  |  | 0 | 0 | 0 |  | 0 | 0 | 0 | 0 | 0 | 0 | 0 | 0
[RO-RO] [OPP] OHL 400 kV Smardan - Isaccea c1 | N-1 OHL 400 kV Lacu Sarat - Isaccea |  | 0 | 0 |  | 0 |  |  |  |  | 0 | 0 | 0 |  |  | 0 | 0 | 0 |  | 0 | 0 | 0 | 0 | 0 | 0 | 0 | 0
[RO-RO] [OPP] OHL 400 kV Smardan - Isaccea c2 | BC | -0.00418 | 0.00102 | 0.00258 | 1e-05 | -0.02145 | 0.00018 | 2e-05 | -0.00025 | 0.00015 | 0.00013 | -0.00893 | 0.00203 | 0.00266 | 0.00054 | -0.00046 | -0.00632 | -5e-05 | -0.00245 | 0.00015 | 0.03013 | 0.00658 | 0.00198 | 0.0008 | -0.02056 | -0.03563 | -0.00295
[RO-RO] [OPP] OHL 400 kV Smardan - Isaccea c2 | N-1 OHL 400 kV Lacu Sarat - Isaccea | -0.00614 | 0.00157 | 0.0041 | 2e-05 | -0.0324 | 0.00028 | 3e-05 | -0.00039 | 0.00023 | 0.0002 | -0.01335 | 0.00318 | 0.00408 | 0.00083 | -0.0005 | -0.00937 | -7e-05 | -0.00379 | 0.00023 | 0.04701 | 0.01027 | 0.00307 | 0.00122 | -0.03104 | -0.05484 | -0.00425
[RO-RO] [OPP] OHL 400 kV Cernavoda - Gura Ialomitei c1 | BC |  | 0 | 0 |  | 0 |  |  |  |  | 0 | 0 | 0 |  |  | 0 | 0 | 0 |  | 0 | 0 | 0 | 0 | 0 | 0 | 0 | 0
[RO-RO] [OPP] OHL 400 kV Cernavoda - Gura Ialomitei c1 | N-1 OHL 400 kV Cernavoda - Pelicanu |  | 0 | 0 |  | 0 |  |  |  |  | 0 | 0 | 0 |  |  | 0 | 0 | 0 |  | 0 | 0 | 0 | 0 | 0 | 0 | 0 | 0
[RO-RO] [OPP] OHL 400 kV Cernavoda - Gura Ialomitei c1 | N-1 OHL 400 kV Gura Ialomitei - Bucuresti Sud |  | 0 | 0 |  | 0 |  |  |  |  | 0 | 0 | 0 |  |  | 0 | 0 | 0 |  | 0 | 0 | 0 | 0 | 0 | 0 | 0 | 0
[RO-RO] [OPP] OHL 400 kV Domnesti - Urechesti | BC | -0.01231 | -0.00137 | -0.01576 | -3e-05 | 0.00912 | -0.0004 | 0.00061 | 0.00054 | -0.00036 | -0.00031 | -0.00758 | -0.00857 | -0.00123 | -0.00142 | -0.01507 | -0.01123 | 0.00011 | 0.00413 | -0.00036 | 0.02723 | -0.03523 | -0.00477 | 0.00085 | 0.00808 | 0.03026 | -0.01514
[RO-RO] [OPP] OHL 400 kV Domnesti - Urechesti | N-1 OHL 400 kV Bucuresti Sud - Slatina | -0.01231 | -0.00137 | -0.01576 | -3e-05 | 0.00912 | -0.0004 | 0.00061 | 0.00054 | -0.00036 | -0.00031 | -0.00758 | -0.00857 | -0.00123 | -0.00142 | -0.01507 | -0.01123 | 0.00011 | 0.00413 | -0.00036 | 0.02723 | -0.03523 | -0.00477 | 0.00085 | 0.00808 | 0.03026 | -0.01514
[RO-RO] [OPP] OHL 400 kV Tantareni - Bradu | BC | 0.03998 | 0.00105 | 0.02226 | 4e-05 | 0.04298 | 0.00043 | -0.00095 | -0.00058 | 0.00041 | 0.00035 | 0.04598 | 0.0118 | -0.00085 | 0.00167 | 0.03193 | 0.04665 | -0.00012 | -0.00398 | 0.00041 | -0.00241 | 0.0334 | 0.00526 | -0.00199 | 0.04195 | -0.0183 | 0.04237
[RO-RO] [OPP] OHL 400 kV Tantareni - Bradu | N-1 OHL 400 kV Domnesti-Urechesti | 0.04236 | 0.00132 | 0.0253 | 4e-05 | 0.04122 | 0.00051 | -0.00106 | -0.00069 | 0.00048 | 0.00041 | 0.04745 | 0.01346 | -0.00061 | 0.00194 | 0.03484 | 0.04882 | -0.00014 | -0.00478 | 0.00048 | -0.00767 | 0.04021 | 0.00618 | -0.00215 | 0.04039 | -0.02415 | 0.0453
[RO-RO] [OPP] OHL 400 kV Slatina-Bucuresti Sud | BC |  | 0 | 0 |  | 0 |  |  |  |  | 0 | 0 | 0 |  |  | 0 | 0 | 0 |  | 0 | 0 | 0 | 0 | 0 | 0 | 0 | 0
[RO-RO] [OPP] OHL 400 kV Slatina-Bucuresti Sud | N-1 OHL 400 kV Domnesti-Urechesti |  | 0 | 0 |  | 0 |  |  |  |  | 0 | 0 | 0 |  |  | 0 | 0 | 0 |  | 0 | 0 | 0 | 0 | 0 | 0 | 0 | 0
[RO-RO] [OPP] OHL 400 kV Portile de Fier - Urechesti | BC | -0.02907 | 0.0022 | 0.02196 | 5e-05 | -0.0908 | 0.00059 | -0.00089 | -0.0008 | 0.00053 | 0.00046 | -0.05686 | 0.011 | 0.00212 | 0.00206 | -0.0012 | -0.04876 | -0.00016 | -0.00614 | 0.00053 | -0.11486 | 0.09492 | 0.00744 | -0.00141 | -0.0848 | -0.03745 | -0.02476
[RO-RO] [OPP] OHL 400 kV Portile de Fier - Urechesti | N-1 OHL 400 kV Domnesti-Urechesti | -0.03268 | 0.00179 | 0.01734 | 4e-05 | -0.08813 | 0.00047 | -0.00071 | -0.00064 | 0.00042 | 0.00037 | -0.05909 | 0.00849 | 0.00176 | 0.00165 | -0.00562 | -0.05205 | -0.00013 | -0.00493 | 0.00042 | -0.10688 | 0.0846 | 0.00604 | -0.00116 | -0.08243 | -0.02858 | -0.02919
[RO-RO] [OPP] OHL 400 kV Brasov – Gutinas | N-1 OHL 400 kV Gutinas – Smardan | 0.00677 | 0.00068 | 0.00593 | 1e-05 | 0.00178 | 0.00017 | -0.00021 | -0.00024 | 0.00015 | 0.00013 | 0.00627 | 0.00344 | 0.00101 | 0.0006 | 0.00663 | 0.00723 | -5e-05 | -0.00191 | 0.00015 | 0.01584 | 0.01003 | 0.00202 | -0.00012 | 0.00191 | -0.01637 | 0.00766
[RO-RO] [OPP] OHL 220 kV Portile de Fier-Resita c1 | N-1 OHL 220 kV Portile de Fier-Resita c2 | 0.01578 | -0.00018 | 0.00658 | 1e-05 | 0.02323 | 6e-05 | -0.00032 | -7e-05 | 6e-05 | 5e-05 | 0.01974 | 0.00308 | -0.00182 | 0.0003 | 0.01136 | 0.01903 | -2e-05 | -0.00017 | 6e-05 | 0.04397 | 0.01437 | 0.00078 | -0.00103 | 0.02252 | 0.00394 | 0.0162
[RO-RO] [OPP] OHL 220 kV Portile de Fier-Resita c1 | N-1 TIE 400 kV Resita-Pancevo c2 | 0.01578 | -0.00018 | 0.00658 | 1e-05 | 0.02323 | 6e-05 | -0.00032 | -7e-05 | 6e-05 | 5e-05 | 0.01974 | 0.00308 | -0.00182 | 0.0003 | 0.01136 | 0.01903 | -2e-05 | -0.00017 | 6e-05 | 0.04397 | 0.01437 | 0.00078 | -0.00103 | 0.02252 | 0.00394 | 0.0162
[RO-RO] [OPP] OHL 220 kV Portile de Fier-Resita c2 | BC |  | 0 | 0 |  | 0 |  |  |  |  | 0 | 0 | 0 |  |  | 0 | 0 | 0 |  | 0 | 0 | 0 | 0 | 0 | 0 | 0 | 0
[RO-RO] [OPP] OHL 220 kV Portile de Fier-Resita c2 | N-1 OHL 400 kV Brasov - Sibiu Sud |  | 0 | 0 |  | 0 |  |  |  |  | 0 | 0 | 0 |  |  | 0 | 0 | 0 |  | 0 | 0 | 0 | 0 | 0 | 0 | 0 | 0
[RO-RO] [OPP] OHL 220 kV Portile de Fier-Resita c2 | N-1 TIE 400 kV Portile de Fier-Djerdap |  | 0 | 0 |  | 0 |  |  |  |  | 0 | 0 | 0 |  |  | 0 | 0 | 0 |  | 0 | 0 | 0 | 0 | 0 | 0 | 0 | 0
[RO-RO] [OPP] OHL 220 kV Portile de Fier-Resita c2 | N-1 OHL 400 kV Portile de Fier-Urechesti |  | 0 | 0 |  | 0 |  |  |  |  | 0 | 0 | 0 |  |  | 0 | 0 | 0 |  | 0 | 0 | 0 | 0 | 0 | 0 | 0 | 0
[RO-RO] [OPP] OHL 220 kV Portile de Fier-Resita c2 | N-1 OHL 400 kV Slatina-Portile de Fier |  | 0 | 0 |  | 0 |  |  |  |  | 0 | 0 | 0 |  |  | 0 | 0 | 0 |  | 0 | 0 | 0 | 0 | 0 | 0 | 0 | 0
[RO-RO] [OPP] OHL 220 kV Portile de Fier-Resita c2 | N-1 OHL 400 kV Arefu-Sibiu Sud |  | 0 | 0 |  | 0 |  |  |  |  | 0 | 0 | 0 |  |  | 0 | 0 | 0 |  | 0 | 0 | 0 | 0 | 0 | 0 | 0 | 0
[RO-RO] [OPP] OHL 220 kV Portile de Fier-Resita c2 | N-1 OHL 220 kV Urechesti-Targu Jiu Nord |  | 0 | 0 |  | 0 |  |  |  |  | 0 | 0 | 0 |  |  | 0 | 0 | 0 |  | 0 | 0 | 0 | 0 | 0 | 0 | 0 | 0
[RO-RO] [OPP] OHL 220 kV Portile de Fier-Resita c2 | N-1 OHL 220 kV Paroseni-Targu Jiu Nord |  | 0 | 0 |  | 0 |  |  |  |  | 0 | 0 | 0 |  |  | 0 | 0 | 0 |  | 0 | 0 | 0 | 0 | 0 | 0 | 0 | 0
[RO-RO] [OPP] OHL 220 kV Portile de Fier-Resita c2 | N-1 TRA 400/220 kV AT Urechesti |  | 0 | 0 |  | 0 |  |  |  |  | 0 | 0 | 0 |  |  | 0 | 0 | 0 |  | 0 | 0 | 0 | 0 | 0 | 0 | 0 | 0
[RO-RO] [OPP] OHL 220 kV Portile de Fier-Resita c2 | N-1 TIE 400 kV Resita-Pancevo c2 |  | 0 | 0 |  | 0 |  |  |  |  | 0 | 0 | 0 |  |  | 0 | 0 | 0 |  | 0 | 0 | 0 | 0 | 0 | 0 | 0 | 0
[RO-RO] [OPP] OHL 220 kV Portile de Fier-Resita c2 | N-1 OHL 400 kV Arefu-Tantareni |  | 0 | 0 |  | 0 |  |  |  |  | 0 | 0 | 0 |  |  | 0 | 0 | 0 |  | 0 | 0 | 0 | 0 | 0 | 0 | 0 | 0
[RO-RO] [OPP] OHL 220 kV Portile de Fier-Resita c2 | N-1 TIE 400 kV Resita-Pancevo c1 |  | 0 | 0 |  | 0 |  |  |  |  | 0 | 0 | 0 |  |  | 0 | 0 | 0 |  | 0 | 0 | 0 | 0 | 0 | 0 | 0 | 0
[RO-RO] [OPP] OHL 220 kV Resita-Timisoara c1 | N-1 OHL 220 kV Resita-Timisoara c2 | 0.04228 | 0.00022 | 0.03117 | 4e-05 | 0.04395 | 0.00042 | -0.00145 | -0.00056 | 0.00042 | 0.00036 | 0.04492 | 0.01483 | -0.00555 | 0.00182 | 0.0383 | 0.04556 | -0.00011 | -0.00289 | 0.00042 | 0.05259 | 0.06414 | 0.00552 | -0.00413 | 0.04388 | -0.00024 | 0.04533
[RO-RO] [OPP] OHL 220 kV Resita-Timisoara c1 | N-1 TIE 400 kV Resita-Pancevo c2 | 0.0266 | 0.00014 | 0.01961 | 2e-05 | 0.02765 | 0.00026 | -0.00091 | -0.00035 | 0.00026 | 0.00023 | 0.02826 | 0.00933 | -0.00349 | 0.00114 | 0.02409 | 0.02866 | -7e-05 | -0.00182 | 0.00026 | 0.03309 | 0.04035 | 0.00347 | -0.0026 | 0.0276 | -0.00015 | 0.02852
[RO-RO] [OPP] OHL 220 kV Resita-Timisoara c2 | N-1 TIE 400 kV Resita-Pancevo c2 | 0.0266 | 0.00014 | 0.01961 | 2e-05 | 0.02765 | 0.00026 | -0.00091 | -0.00035 | 0.00026 | 0.00023 | 0.02826 | 0.00933 | -0.00349 | 0.00114 | 0.02409 | 0.02866 | -7e-05 | -0.00182 | 0.00026 | 0.03309 | 0.04035 | 0.00347 | -0.0026 | 0.0276 | -0.00015 | 0.02852
[RO-RO] [OPP] OHL 220 kV Arad-Timisoara | N-1 TIE 400 kV Resita-Pancevo c2 | -0.03109 | 0.00016 | -0.02005 | -2e-05 | -0.03635 | -0.00023 | 0.00095 | 0.0003 | -0.00023 | -0.0002 | -0.03468 | -0.00932 | 0.00454 | -0.00105 | -0.02654 | -0.03459 | 6e-05 | 0.00125 | -0.00023 | -0.04513 | -0.04022 | -0.00305 | 0.0029 | -0.03593 | -0.00392 | -0.03293
[RO-RO] [OPP] OHL 220 kV Arad-Calea Aradului | N-1 TIE 400 kV Resita-Pancevo c2 | -0.02194 | 0.00012 | -0.01415 | -2e-05 | -0.02565 | -0.00016 | 0.00067 | 0.00021 | -0.00017 | -0.00014 | -0.02447 | -0.00658 | 0.0032 | -0.00074 | -0.01873 | -0.0244 | 4e-05 | 0.00088 | -0.00017 | -0.03184 | -0.02838 | -0.00215 | 0.00204 | -0.02535 | -0.00276 | -0.02324
[RO-RO] [OPP] OHL 220 kV CaleaAradului-Sacalaz | N-1 TIE 400 kV Resita-Pancevo c2 | -0.02194 | 0.00012 | -0.01415 | -2e-05 | -0.02565 | -0.00016 | 0.00067 | 0.00021 | -0.00017 | -0.00014 | -0.02447 | -0.00658 | 0.0032 | -0.00074 | -0.01873 | -0.0244 | 4e-05 | 0.00088 | -0.00017 | -0.03184 | -0.02838 | -0.00215 | 0.00204 | -0.02535 | -0.00276 | -0.02324
[RO-RO] [OPP] OHL 220 kV Sacalaz-Timisoara | N-1 TIE 400 kV Resita-Pancevo c2 | -0.01866 | 0.0001 | -0.01204 | -1e-05 | -0.02182 | -0.00014 | 0.00057 | 0.00018 | -0.00014 | -0.00012 | -0.02082 | -0.00559 | 0.00273 | -0.00063 | -0.01593 | -0.02076 | 4e-05 | 0.00075 | -0.00014 | -0.02708 | -0.02414 | -0.00183 | 0.00174 | -0.02156 | -0.00235 | -0.01977
[RO-RO] [OPP] OHL 220 kV Mintia-Timisoara | N-1 TIE 400 kV Resita-Pancevo c2 | -0.00017 | -0.00055 | -0.00502 | -1e-05 | 0.0067 | -0.00014 | 0.0002 | 0.0002 | -0.00013 | -0.00011 | 0.00264 | -0.00276 | -0.00076 | -0.0005 | -0.00292 | 0.00166 | 4e-05 | 0.00151 | -0.00013 | 0.0108 | -0.0121 | -0.00175 | 0.00026 | 0.00607 | 0.00698 | -0.00086
[RO-RO] [OPP] OHL 220 kV Urechesti-Targu Jiu Nord | N-1 TIE 400 kV Resita-Pancevo c2 | 0.03081 | 5e-05 | 0.0159 | 2e-05 | 0.04144 | 0.00021 | -0.00075 | -0.00027 | 0.00021 | 0.00018 | 0.03689 | 0.00776 | -0.0029 | 0.00091 | 0.0239 | 0.03604 | -6e-05 | -0.00135 | 0.00021 | 0.05197 | 0.02722 | 0.00267 | -0.00213 | 0.04043 | 0.00329 | 0.032
[RO-RO] [OPP] OHL 220 kV Paroseni-Targu Jiu Nord | N-1 TIE 400 kV Resita-Pancevo c2 | -0.03081 | -5e-05 | -0.0159 | -2e-05 | -0.04144 | -0.00021 | 0.00075 | 0.00027 | -0.00021 | -0.00018 | -0.03689 | -0.00776 | 0.0029 | -0.00091 | -0.0239 | -0.03604 | 6e-05 | 0.00135 | -0.00021 | -0.05197 | -0.02722 | -0.00267 | 0.00213 | -0.04043 | -0.00329 | -0.032
[RO-RO] [OPP] OHL 220 kV Paroseni-Baru Mare | N-1 TIE 400 kV Resita-Pancevo c2 | 0.02763 | 4e-05 | 0.01426 | 2e-05 | 0.03716 | 0.00018 | -0.00067 | -0.00024 | 0.00019 | 0.00016 | 0.03308 | 0.00695 | -0.0026 | 0.00082 | 0.02143 | 0.03231 | -5e-05 | -0.00121 | 0.00019 | 0.0466 | 0.0244 | 0.0024 | -0.00191 | 0.03625 | 0.00295 | 0.02869
[RO-RO] [OPP] OHL 220 kV Baru Mare-Hasdat | N-1 TIE 400 kV Resita-Pancevo c2 | 0.03081 | 5e-05 | 0.0159 | 2e-05 | 0.04144 | 0.00021 | -0.00075 | -0.00027 | 0.00021 | 0.00018 | 0.03689 | 0.00776 | -0.0029 | 0.00091 | 0.0239 | 0.03604 | -6e-05 | -0.00135 | 0.00021 | 0.05197 | 0.02722 | 0.00267 | -0.00213 | 0.04043 | 0.00329 | 0.032
[RO-RO] [OPP] OHL 220 kV Alba Iulia-Mintia | N-1 OHL 400 kV Iernut-Sibiu Sud | -0.01592 | -0.00092 | -0.01095 | -2e-05 | -0.01883 | -0.00027 | 0.00048 | 0.00037 | -0.00025 | -0.00022 | -0.0179 | -0.00616 | -0.00095 | -0.00099 | -0.01372 | -0.01779 | 7e-05 | 0.0027 | -0.00025 | -0.01775 | -0.01685 | -0.00329 | 0.00078 | -0.01855 | 0.00511 | -0.01671
[RO-RO] [OPP] OHL 220 kV Lacu Sarat - Filesti | N-1 OHL 400 kV Lacu Sarat - Gura Ialomitei | 0.00147 | -0.00025 | -0.00043 | 0 | 0.00603 | -4e-05 | -1e-05 | 6e-05 | -3e-05 | -3e-05 | 0.00277 | -0.00039 | -0.00067 | -0.00012 | 0.00044 | 0.00209 | 1e-05 | 0.00058 | -3e-05 | -0.00867 | -0.00137 | -0.00045 | -0.00022 | 0.00579 | 0.00886 | 0.00117
[RO-RO] [OPP] OHL 220 kV Filesti - Barbosi | N-1 OHL 400 kV Lacu Sarat - Gura Ialomitei | -0.00195 | 0.0003 | 0.00046 | 0 | -0.00765 | 5e-05 | 2e-05 | -7e-05 | 4e-05 | 3e-05 | -0.00358 | 0.00045 | 0.00083 | 0.00014 | -0.00064 | -0.00273 | -1e-05 | -0.00069 | 4e-05 | 0.0106 | 0.00159 | 0.00053 | 0.00028 | -0.00734 | -0.01083 | -0.00158
[RO-RO] [OPP] TRA 400/220 kV AT3 Arad | N-1 TIE 400 kV Resita-Pancevo c2 | 0.04251 | -0.00035 | 0.02701 | 3e-05 | 0.05014 | 0.00028 | -0.00128 | -0.00037 | 0.0003 | 0.00026 | 0.0476 | 0.01243 | -0.00654 | 0.00136 | 0.03608 | 0.04741 | -8e-05 | -0.00142 | 0.0003 | 0.06258 | 0.05452 | 0.0039 | -0.00399 | 0.04952 | 0.00639 | 0.045
[RO-RO] [OPP] TRA 400/220 kV AT Urechesti | BC | -0.02286 | -0.00013 | -0.01288 | -2e-05 | -0.02869 | -0.00018 | 0.0006 | 0.00024 | -0.00018 | -0.00015 | -0.02666 | -0.00632 | 0.00207 | -0.00077 | -0.01836 | -0.02633 | 5e-05 | 0.00129 | -0.00018 | -0.03542 | -0.02347 | -0.00232 | 0.00165 | -0.02809 | -0.00048 | -0.02394
[RO-RO] [OPP] TRA 400/220 kV AT Urechesti | N-1 OHL 400 kV Domnesti-Urechesti | -0.02471 | -0.00034 | -0.01525 | -2e-05 | -0.02732 | -0.00024 | 0.00069 | 0.00032 | -0.00023 | -0.0002 | -0.0278 | -0.00761 | 0.00188 | -0.00099 | -0.02062 | -0.02802 | 6e-05 | 0.00191 | -0.00023 | -0.03133 | -0.02876 | -0.00304 | 0.00177 | -0.02688 | 0.00407 | -0.02622
[RO-RO] [OPP] TRA 400/220 kV AT Urechesti | N-1 TIE 400 kV Portile de Fier-Djerdap | -0.02324 | -6e-05 | -0.01163 | -1e-05 | -0.03119 | -0.00015 | 0.00054 | 0.0002 | -0.00016 | -0.00013 | -0.02798 | -0.00571 | 0.00205 | -0.00067 | -0.01782 | -0.02736 | 4e-05 | 0.00103 | -0.00015 | -0.04079 | -0.01733 | -0.00198 | 0.00153 | -0.03038 | -0.00171 | -0.02412
[RO-RO] [OPP] TRA 400/220 kV AT Urechesti | N-1 OHL 400 kV Arefu-Sibiu Sud | -0.02858 | -0.00021 | -0.01579 | -2e-05 | -0.0362 | -0.00023 | 0.00073 | 0.0003 | -0.00023 | -0.0002 | -0.03352 | -0.00782 | 0.00236 | -0.00097 | -0.02276 | -0.03307 | 6e-05 | 0.00168 | -0.00023 | -0.04275 | -0.02777 | -0.00292 | 0.00197 | -0.03541 | -0.00015 | -0.02989
[RO-RO] [OPP] TRA 400/220 kV AT Urechesti | N-1 OHL 220 kV Portile de Fier-Resita 1&2 | -0.02365 | -0.00012 | -0.01321 | -2e-05 | -0.02985 | -0.00018 | 0.00061 | 0.00024 | -0.00018 | -0.00016 | -0.02765 | -0.00648 | 0.00216 | -0.00079 | -0.01893 | -0.02728 | 5e-05 | 0.0013 | -0.00018 | -0.03763 | -0.02419 | -0.00236 | 0.0017 | -0.02922 | -0.00068 | -0.02476
[RO-RO] [OPP] TRA 400/220 kV AT Urechesti | N-1 OHL 220 kV Resita-Timisoara 1&2 | -0.0294 | -0.00017 | -0.0177 | -2e-05 | -0.03548 | -0.00025 | 0.00082 | 0.00033 | -0.00025 | -0.00021 | -0.0336 | -0.00861 | 0.00293 | -0.00105 | -0.02428 | -0.03337 | 7e-05 | 0.00173 | -0.00024 | -0.04355 | -0.03338 | -0.00317 | 0.00229 | -0.03487 | -0.00044 | -0.03095
[RO-RO] [OPP] TRA 400/220 kV AT Urechesti | N-1 TRA 400/220 kV AT3 Arad | -0.02291 | -0.00013 | -0.01291 | -2e-05 | -0.02874 | -0.00018 | 0.0006 | 0.00024 | -0.00018 | -0.00016 | -0.02671 | -0.00634 | 0.00208 | -0.00078 | -0.0184 | -0.02638 | 5e-05 | 0.00129 | -0.00018 | -0.03549 | -0.02353 | -0.00232 | 0.00165 | -0.02815 | -0.00049 | -0.02399
[RO-RO] [OPP] TRA 400/220 kV AT Urechesti | N-1 TIE 400 kV Resita-Pancevo c2 | -0.02286 | -0.00013 | -0.01288 | -2e-05 | -0.02869 | -0.00018 | 0.0006 | 0.00024 | -0.00018 | -0.00015 | -0.02666 | -0.00632 | 0.00207 | -0.00077 | -0.01836 | -0.02633 | 5e-05 | 0.00129 | -0.00018 | -0.03542 | -0.02347 | -0.00232 | 0.00165 | -0.02809 | -0.00048 | -0.02394
[RO-RO] [OPP] TRA 400/220 kV AT Urechesti | N-1 OHL 400 kV Arefu-Tantareni | -0.0275 | -0.00021 | -0.0153 | -2e-05 | -0.0345 | -0.00022 | 0.0007 | 0.0003 | -0.00022 | -0.00019 | -0.03217 | -0.00758 | 0.00227 | -0.00094 | -0.02197 | -0.03179 | 6e-05 | 0.00164 | -0.00022 | -0.03844 | -0.02706 | -0.00284 | 0.0019 | -0.03375 | 0.00026 | -0.02879
[RO-RO] [OPP] TRA 400/220 kV AT Urechesti | N-1 TIE 400 kV Resita-Pancevo c1 | -0.02275 | -0.00011 | -0.0124 | -2e-05 | -0.02911 | -0.00017 | 0.00058 | 0.00023 | -0.00017 | -0.00015 | -0.02678 | -0.00609 | 0.00204 | -0.00074 | -0.01803 | -0.02637 | 5e-05 | 0.00121 | -0.00017 | -0.03657 | -0.02256 | -0.00221 | 0.0016 | -0.02846 | -0.0008 | -0.02377
[RO-RO] [OPP] TRA 400/220 kV AT1 Iernut | BC | 0.00327 | 0.00034 | 0.00259 | 1e-05 | 0.00465 | 8e-05 | -0.00011 | -0.00011 | 7e-05 | 6e-05 | 0.0037 | 0.00157 | 0.00064 | 0.00028 | 0.00296 | 0.00353 | -2e-05 | -0.00086 | 7e-05 | 0.0188 | 0.00369 | 0.00097 | -0.00011 | 0.0046 | 0.00024 | 0.00335
[RO-RO] [OPP] TRA 400/220 kV AT1 Iernut | N-1 TIE 400 kV Rosiori-Mukacevo | -0.00127 | -0.00012 | -0.00084 | 0 | -0.00069 | -3e-05 | 3e-05 | 4e-05 | -2e-05 | -2e-05 | -0.00134 | -0.00052 | -0.00023 | -9e-05 | -0.00109 | -0.00147 | 1e-05 | 0.00032 | -2e-05 | 0.01227 | -0.00103 | -0.00032 | -1e-05 | -0.00068 | 0.00269 | -0.0014
[RO-RO] [OPP] TRA 400/220 kV AT2 Iernut | BC | 0.003 | 0.00031 | 0.00238 | 1e-05 | 0.00427 | 8e-05 | -0.0001 | -0.0001 | 7e-05 | 6e-05 | 0.0034 | 0.00144 | 0.00058 | 0.00026 | 0.00272 | 0.00324 | -2e-05 | -0.00079 | 7e-05 | 0.01725 | 0.00339 | 0.00089 | -0.0001 | 0.00422 | 0.00022 | 0.00307
[RO-RO] [OPP] TRA 400/220 kV AT2 Iernut | N-1 TIE 400 kV Rosiori-Mukacevo | -0.00117 | -0.00011 | -0.00077 | 0 | -0.00064 | -3e-05 | 2e-05 | 4e-05 | -2e-05 | -2e-05 | -0.00123 | -0.00048 | -0.00021 | -9e-05 | -0.001 | -0.00135 | 1e-05 | 0.0003 | -2e-05 | 0.01126 | -0.00094 | -0.00029 | -1e-05 | -0.00062 | 0.00247 | -0.00128
[RO-RO] [OPP] TRA 400/220 kV AT Rosiori | BC |  | 0 | 0 |  | 0 |  |  |  |  | 0 | 0 | 0 |  |  | 0 | 0 | 0 |  | 0 | 0 | 0 | 0 | 0 | 0 | 0 | 0
[RO-RO] [OPP] TRA 400/220 kV AT Rosiori | N-1 TIE 400 kV Rosiori-Mukacevo |  | 0 | 0 |  | 0 |  |  |  |  | 0 | 0 | 0 |  |  | 0 | 0 | 0 |  | 0 | 0 | 0 | 0 | 0 | 0 | 0 | 0
[RO-RO] [OPP] TRA 400/220 kV AT Rosiori | N-1 OHL 400 kV Iernut-Sibiu Sud |  | 0 | 0 |  | 0 |  |  |  |  | 0 | 0 | 0 |  |  | 0 | 0 | 0 |  | 0 | 0 | 0 | 0 | 0 | 0 | 0 | 0

## 1430
PTDF report
Generated at: | 04/11/2025 21:59:54
Business day: | 2025-11-06
Horizon: | 2DA
Timestamp | 14:30
Border & direction: | South-Romania Importing
Margin satisfied | True
Process | Adjustment
CNE Name | CO Name | AL | AT | BA | BE | BG | CH | CZ | DE | ES | FR | GR | HR | HU | IT | ME | MK | NL | PL | PT | RO | RS | SI | SK | TR | UA | XK
[GR-BG] [DIR] TIE 400 kV Thessaloniki - Blagoevgrad | N-1 TIE 400 kV Thessaloniki - Dubrovo | 0.09069 | 0.00019 | 0.01617 | 2e-05 | -0.0008 | 0.00024 | -0.00069 | -0.00032 | 0.00024 | 0.0002 | 0.19099 | 0.00896 | -0.00189 | 0.00098 | 0.02892 | 0.09534 | -6e-05 | -0.00184 | 0.00024 | -0.0235 | -0.00357 | 0.0027 | -0.00165 | 0.05917 | -0.00648 | 0.04533
[GR-MK] [DIR] TIE 400 kV Meliti - Bitola | N-1 TIE 400 kV Thessaloniki - Dubrovo | 0.07351 | -0.00051 | -0.00754 | -1e-05 | 0.07807 | -0.00017 | 0.0003 | 0.00023 | -0.00015 | -0.00013 | 0.32893 | -0.00376 | -0.00028 | -0.00059 | -0.01967 | -0.3427 | 4e-05 | 0.00164 | -0.00015 | 0.01665 | -0.01265 | -0.00208 | 0.00056 | 0.12915 | 0.01034 | -0.08119
[GR-MK] [DIR] TIE 400 kV Thessaloniki - Dubrovo | BC |  | 0 | 0 |  | 0 |  |  |  |  | 0 | 0 | 0 |  |  | 0 | 0 | 0 |  | 0 | 0 | 0 | 0 | 0 | 0 | 0 | 0
[GR-MK] [DIR] TIE 400 kV Thessaloniki - Dubrovo | N-1 TIE 400 kV Thessaloniki - Blagoevgrad |  | 0 | 0 |  | 0 |  |  |  |  | 0 | 0 | 0 |  |  | 0 | 0 | 0 |  | 0 | 0 | 0 | 0 | 0 | 0 | 0 | 0
[GR-MK] [DIR] TIE 400 kV Thessaloniki - Dubrovo | N-1 TIE 400 kV Meliti - Bitola |  | 0 | 0 |  | 0 |  |  |  |  | 0 | 0 | 0 |  |  | 0 | 0 | 0 |  | 0 | 0 | 0 | 0 | 0 | 0 | 0 | 0
[GR-MK] [DIR] TIE 400 kV Thessaloniki - Dubrovo | N-1 TIE 400 kV Kardia - Zemblak / N-1 TIE 150 kV Mourtos - Bistrica |  | 0 | 0 |  | 0 |  |  |  |  | 0 | 0 | 0 |  |  | 0 | 0 | 0 |  | 0 | 0 | 0 | 0 | 0 | 0 | 0 | 0
[GR-MK] [DIR] TIE 400 kV Thessaloniki - Dubrovo | N-1 TIE 400 kV Arachthos - Galatina |  | 0 | 0 |  | 0 |  |  |  |  | 0 | 0 | 0 |  |  | 0 | 0 | 0 |  | 0 | 0 | 0 | 0 | 0 | 0 | 0 | 0
[GR-MK] [DIR] TIE 400 kV Thessaloniki - Dubrovo | N-1 TIE 400 kV Nea Santa - Babaeski |  | 0 | 0 |  | 0 |  |  |  |  | 0 | 0 | 0 |  |  | 0 | 0 | 0 |  | 0 | 0 | 0 | 0 | 0 | 0 | 0 | 0
[GR-MK] [DIR] TIE 400 kV Thessaloniki - Dubrovo | N-1 OHL 400 kV Kosovo B - Urosevac |  | 0 | 0 |  | 0 |  |  |  |  | 0 | 0 | 0 |  |  | 0 | 0 | 0 |  | 0 | 0 | 0 | 0 | 0 | 0 | 0 | 0
[GR-MK] [DIR] TIE 400 kV Thessaloniki - Dubrovo | N-1 TIE 400 kV Pec 3 - Ribarevina |  | 0 | 0 |  | 0 |  |  |  |  | 0 | 0 | 0 |  |  | 0 | 0 | 0 |  | 0 | 0 | 0 | 0 | 0 | 0 | 0 | 0
[GR-MK] [DIR] TIE 400 kV Thessaloniki - Dubrovo | N-1 TIE 400 kV Maritsa 3 - Hamitabat 1 |  | 0 | 0 |  | 0 |  |  |  |  | 0 | 0 | 0 |  |  | 0 | 0 | 0 |  | 0 | 0 | 0 | 0 | 0 | 0 | 0 | 0
[GR-MK] [DIR] TIE 400 kV Thessaloniki - Dubrovo | N-1 TIE 400 kV Maritsa 3 - Hamitabat 2 |  | 0 | 0 |  | 0 |  |  |  |  | 0 | 0 | 0 |  |  | 0 | 0 | 0 |  | 0 | 0 | 0 | 0 | 0 | 0 | 0 | 0
[GR-MK] [DIR] TIE 400 kV Thessaloniki - Dubrovo | N-1 TIE 400 kV Sofia Zapad - Nis |  | 0 | 0 |  | 0 |  |  |  |  | 0 | 0 | 0 |  |  | 0 | 0 | 0 |  | 0 | 0 | 0 | 0 | 0 | 0 | 0 | 0
[GR-MK] [DIR] TIE 400 kV Thessaloniki - Dubrovo | N-1 TIE 400 kV Kosovo B - Nis 2 |  | 0 | 0 |  | 0 |  |  |  |  | 0 | 0 | 0 |  |  | 0 | 0 | 0 |  | 0 | 0 | 0 | 0 | 0 | 0 | 0 | 0
[GR-MK] [DIR] TIE 400 kV Thessaloniki - Dubrovo | N-1 TIE 400 kV Vranje 4 - Stip |  | 0 | 0 |  | 0 |  |  |  |  | 0 | 0 | 0 |  |  | 0 | 0 | 0 |  | 0 | 0 | 0 | 0 | 0 | 0 | 0 | 0
[GR-MK] [DIR] TIE 400 kV Thessaloniki - Dubrovo | N-1 OHL 400 kV Vranje 4 - Leskovac 2 |  | 0 | 0 |  | 0 |  |  |  |  | 0 | 0 | 0 |  |  | 0 | 0 | 0 |  | 0 | 0 | 0 | 0 | 0 | 0 | 0 | 0
[GR-MK] [DIR] TIE 400 kV Thessaloniki - Dubrovo | N-1 OHL 400 kV Nis 2 - Leskovac 2 |  | 0 | 0 |  | 0 |  |  |  |  | 0 | 0 | 0 |  |  | 0 | 0 | 0 |  | 0 | 0 | 0 | 0 | 0 | 0 | 0 | 0
[GR-MK] [DIR] TIE 400 kV Thessaloniki - Dubrovo | N-1 OHL 400 kV Bitola 2 - Dubrovo |  | 0 | 0 |  | 0 |  |  |  |  | 0 | 0 | 0 |  |  | 0 | 0 | 0 |  | 0 | 0 | 0 | 0 | 0 | 0 | 0 | 0
[GR-MK] [DIR] TIE 400 kV Thessaloniki - Dubrovo | N-1 OHL 400 kV Dubrovo - Stip |  | 0 | 0 |  | 0 |  |  |  |  | 0 | 0 | 0 |  |  | 0 | 0 | 0 |  | 0 | 0 | 0 | 0 | 0 | 0 | 0 | 0
[GR-MK] [DIR] TIE 400 kV Thessaloniki - Dubrovo | N-1 TIE 400 kV Chervena Mogila - Stip |  | 0 | 0 |  | 0 |  |  |  |  | 0 | 0 | 0 |  |  | 0 | 0 | 0 |  | 0 | 0 | 0 | 0 | 0 | 0 | 0 | 0
[GR-MK] [DIR] TIE 400 kV Thessaloniki - Dubrovo | N-1 OHL 400 kV Skopje 4 - Skopje 5 |  | 0 | 0 |  | 0 |  |  |  |  | 0 | 0 | 0 |  |  | 0 | 0 | 0 |  | 0 | 0 | 0 | 0 | 0 | 0 | 0 | 0
[GR-MK] [DIR] TIE 400 kV Thessaloniki - Dubrovo | N-1 TIE 400 kV Skopje 5 - Urosevac |  | 0 | 0 |  | 0 |  |  |  |  | 0 | 0 | 0 |  |  | 0 | 0 | 0 |  | 0 | 0 | 0 | 0 | 0 | 0 | 0 | 0
[GR-MK] [DIR] TIE 400 kV Thessaloniki - Dubrovo | N-1 OHL 400 kV Habitabat NGCC - Babaeski |  | 0 | 0 |  | 0 |  |  |  |  | 0 | 0 | 0 |  |  | 0 | 0 | 0 |  | 0 | 0 | 0 | 0 | 0 | 0 | 0 | 0
[GR-MK] [DIR] TIE 400 kV Thessaloniki - Dubrovo | N-1 TIE 400 kV Tirana 2 – Podgorica 2 |  | 0 | 0 |  | 0 |  |  |  |  | 0 | 0 | 0 |  |  | 0 | 0 | 0 |  | 0 | 0 | 0 | 0 | 0 | 0 | 0 | 0
[GR-MK] [DIR] TIE 400 kV Thessaloniki - Dubrovo | N-1 OHL 400 kV Elbasan 2 - Tirana 2 |  | 0 | 0 |  | 0 |  |  |  |  | 0 | 0 | 0 |  |  | 0 | 0 | 0 |  | 0 | 0 | 0 | 0 | 0 | 0 | 0 | 0
[GR-MK] [DIR] TIE 400 kV Thessaloniki - Dubrovo | N-1 OHL 400 kV Elbasan 2 - Zemblak |  | 0 | 0 |  | 0 |  |  |  |  | 0 | 0 | 0 |  |  | 0 | 0 | 0 |  | 0 | 0 | 0 | 0 | 0 | 0 | 0 | 0
[GR-MK] [DIR] TIE 400 kV Thessaloniki - Dubrovo | N-1 OHL 400 kV Vetren - Chervena Mogila |  | 0 | 0 |  | 0 |  |  |  |  | 0 | 0 | 0 |  |  | 0 | 0 | 0 |  | 0 | 0 | 0 | 0 | 0 | 0 | 0 | 0
[GR-MK] [DIR] TIE 400 kV Thessaloniki - Dubrovo | N-1 OHL 400 kV Plovdiv - Vetren |  | 0 | 0 |  | 0 |  |  |  |  | 0 | 0 | 0 |  |  | 0 | 0 | 0 |  | 0 | 0 | 0 | 0 | 0 | 0 | 0 | 0
[GR-MK] [DIR] TIE 400 kV Thessaloniki - Dubrovo | N-1 OHL 400 kV Maritsa Iztok 2 - Maritsa Iztok 3 |  | 0 | 0 |  | 0 |  |  |  |  | 0 | 0 | 0 |  |  | 0 | 0 | 0 |  | 0 | 0 | 0 | 0 | 0 | 0 | 0 | 0
[GR-MK] [DIR] TIE 400 kV Thessaloniki - Dubrovo | N-1 OHL 400 kV Maritsa Iztok - Maritsa Iztok 3 ck. 1&2 |  | 0 | 0 |  | 0 |  |  |  |  | 0 | 0 | 0 |  |  | 0 | 0 | 0 |  | 0 | 0 | 0 | 0 | 0 | 0 | 0 | 0
[GR-MK] [DIR] TIE 400 kV Thessaloniki - Dubrovo | N-1 OHL 400 kV Maritsa Iztok - Plovdiv ck. 1&2 |  | 0 | 0 |  | 0 |  |  |  |  | 0 | 0 | 0 |  |  | 0 | 0 | 0 |  | 0 | 0 | 0 | 0 | 0 | 0 | 0 | 0
[GR-MK] [DIR] TIE 400 kV Thessaloniki - Dubrovo | N-1 OHL 400 kV Varna - Burgas ck. 1&2 |  | 0 | 0 |  | 0 |  |  |  |  | 0 | 0 | 0 |  |  | 0 | 0 | 0 |  | 0 | 0 | 0 | 0 | 0 | 0 | 0 | 0
[GR-MK] [DIR] TIE 400 kV Thessaloniki - Dubrovo | N-1 OHL 400 kV Burgas- Maritsa Iztok 2 |  | 0 | 0 |  | 0 |  |  |  |  | 0 | 0 | 0 |  |  | 0 | 0 | 0 |  | 0 | 0 | 0 | 0 | 0 | 0 | 0 | 0
[GR-MK] [DIR] TIE 400 kV Thessaloniki - Dubrovo | N-1 OHL 400 kV Sofia Zapad - Chervena Mogila ck. 1&2 |  | 0 | 0 |  | 0 |  |  |  |  | 0 | 0 | 0 |  |  | 0 | 0 | 0 |  | 0 | 0 | 0 | 0 | 0 | 0 | 0 | 0
[GR-MK] [DIR] TIE 400 kV Thessaloniki - Dubrovo | N-1 OHL 400 kV Chervena Mogila - Blagoevgrad ck. 1&2 |  | 0 | 0 |  | 0 |  |  |  |  | 0 | 0 | 0 |  |  | 0 | 0 | 0 |  | 0 | 0 | 0 | 0 | 0 | 0 | 0 | 0
[GR-MK] [DIR] TIE 400 kV Thessaloniki - Dubrovo | N-1 OHL 400 kV Kozloduy - Sofia Zapad ck. 1&2 |  | 0 | 0 |  | 0 |  |  |  |  | 0 | 0 | 0 |  |  | 0 | 0 | 0 |  | 0 | 0 | 0 | 0 | 0 | 0 | 0 | 0
[GR-MK] [DIR] TIE 400 kV Thessaloniki - Dubrovo | N-1 OHL 400 kV Filippoi - Komotini ck. 1&2 |  | 0 | 0 |  | 0 |  |  |  |  | 0 | 0 | 0 |  |  | 0 | 0 | 0 |  | 0 | 0 | 0 | 0 | 0 | 0 | 0 | 0
[GR-MK] [DIR] TIE 400 kV Thessaloniki - Dubrovo | N-1 OHL 400 kV Filippoi - Lagadas ck. 1&2 |  | 0 | 0 |  | 0 |  |  |  |  | 0 | 0 | 0 |  |  | 0 | 0 | 0 |  | 0 | 0 | 0 | 0 | 0 | 0 | 0 | 0
[GR-MK] [DIR] TIE 400 kV Thessaloniki - Dubrovo | N-1 OHL 400 kV Meliti - Amideo ck. 1&2 |  | 0 | 0 |  | 0 |  |  |  |  | 0 | 0 | 0 |  |  | 0 | 0 | 0 |  | 0 | 0 | 0 | 0 | 0 | 0 | 0 | 0
[GR-MK] [DIR] TIE 400 kV Thessaloniki - Dubrovo | N-1 OHL 400 kV Amideo - Lagadas ck. 1&2 |  | 0 | 0 |  | 0 |  |  |  |  | 0 | 0 | 0 |  |  | 0 | 0 | 0 |  | 0 | 0 | 0 | 0 | 0 | 0 | 0 | 0
[GR-MK] [DIR] TIE 400 kV Thessaloniki - Dubrovo | N-1 OHL 400 kV Thessaloniki - Lagadas ck. 1&2 |  | 0 | 0 |  | 0 |  |  |  |  | 0 | 0 | 0 |  |  | 0 | 0 | 0 |  | 0 | 0 | 0 | 0 | 0 | 0 | 0 | 0
[GR-AL] [DIR] TIE 400 kV Kardia - Zemblak | N-1 TIE 400 kV Thessaloniki - Dubrovo | 0.23644 | 0.00057 | 0.0374 | 5e-05 | -0.09277 | 0.00058 | -0.00158 | -0.00077 | 0.00057 | 0.00049 | -0.21651 | 0.02098 | -0.00393 | 0.00232 | 0.05803 | -0.09967 | -0.00015 | -0.00458 | 0.00056 | -0.04224 | -0.00606 | 0.00647 | -0.00366 | -0.11379 | -0.01991 | 0.04414
[GR-TR] [DIR] TIE 400 kV Nea Santa - Babaeski | N-1 TIE 400 kV Thessaloniki - Dubrovo | -0.04974 | -0.00039 | -0.01275 | -2e-05 | 0.07108 | -0.00022 | 0.00053 | 0.0003 | -0.00021 | -0.00018 | -0.09508 | -0.007 | 0.00081 | -0.00085 | -0.02149 | -0.05703 | 6e-05 | 0.00192 | -0.00021 | 0.01553 | -0.00411 | -0.00257 | 0.00114 | 0.38164 | 0.01033 | -0.03409
[GR-BG] [OPP] TIE 400 kV Thessaloniki - Blagoevgrad | N-1 TIE 400 kV Thessaloniki - Dubrovo | 0.09069 | 0.00019 | 0.01617 | 2e-05 | -0.0008 | 0.00024 | -0.00069 | -0.00032 | 0.00024 | 0.0002 | 0.19099 | 0.00896 | -0.00189 | 0.00098 | 0.02892 | 0.09534 | -6e-05 | -0.00184 | 0.00024 | -0.0235 | -0.00357 | 0.0027 | -0.00165 | 0.05917 | -0.00648 | 0.04533
[GR-MK] [OPP] TIE 400 kV Meliti - Bitola | N-1 TIE 400 kV Thessaloniki - Dubrovo | 0.07351 | -0.00051 | -0.00754 | -1e-05 | 0.07807 | -0.00017 | 0.0003 | 0.00023 | -0.00015 | -0.00013 | 0.32893 | -0.00376 | -0.00028 | -0.00059 | -0.01967 | -0.3427 | 4e-05 | 0.00164 | -0.00015 | 0.01665 | -0.01265 | -0.00208 | 0.00056 | 0.12915 | 0.01034 | -0.08119
[GR-MK] [OPP] TIE 400 kV Thessaloniki - Dubrovo | BC |  | 0 | 0 |  | 0 |  |  |  |  | 0 | 0 | 0 |  |  | 0 | 0 | 0 |  | 0 | 0 | 0 | 0 | 0 | 0 | 0 | 0
[GR-MK] [OPP] TIE 400 kV Thessaloniki - Dubrovo | N-1 TIE 400 kV Thessaloniki - Blagoevgrad |  | 0 | 0 |  | 0 |  |  |  |  | 0 | 0 | 0 |  |  | 0 | 0 | 0 |  | 0 | 0 | 0 | 0 | 0 | 0 | 0 | 0
[GR-MK] [OPP] TIE 400 kV Thessaloniki - Dubrovo | N-1 TIE 400 kV Meliti - Bitola |  | 0 | 0 |  | 0 |  |  |  |  | 0 | 0 | 0 |  |  | 0 | 0 | 0 |  | 0 | 0 | 0 | 0 | 0 | 0 | 0 | 0
[GR-MK] [OPP] TIE 400 kV Thessaloniki - Dubrovo | N-1 TIE 400 kV Kardia - Zemblak / N-1 TIE 150 kV Mourtos - Bistrica |  | 0 | 0 |  | 0 |  |  |  |  | 0 | 0 | 0 |  |  | 0 | 0 | 0 |  | 0 | 0 | 0 | 0 | 0 | 0 | 0 | 0
[GR-MK] [OPP] TIE 400 kV Thessaloniki - Dubrovo | N-1 TIE 400 kV Arachthos - Galatina |  | 0 | 0 |  | 0 |  |  |  |  | 0 | 0 | 0 |  |  | 0 | 0 | 0 |  | 0 | 0 | 0 | 0 | 0 | 0 | 0 | 0
[GR-MK] [OPP] TIE 400 kV Thessaloniki - Dubrovo | N-1 TIE 400 kV Nea Santa - Babaeski |  | 0 | 0 |  | 0 |  |  |  |  | 0 | 0 | 0 |  |  | 0 | 0 | 0 |  | 0 | 0 | 0 | 0 | 0 | 0 | 0 | 0
[GR-MK] [OPP] TIE 400 kV Thessaloniki - Dubrovo | N-1 OHL 400 kV Kosovo B - Urosevac |  | 0 | 0 |  | 0 |  |  |  |  | 0 | 0 | 0 |  |  | 0 | 0 | 0 |  | 0 | 0 | 0 | 0 | 0 | 0 | 0 | 0
[GR-MK] [OPP] TIE 400 kV Thessaloniki - Dubrovo | N-1 TIE 400 kV Pec 3 - Ribarevina |  | 0 | 0 |  | 0 |  |  |  |  | 0 | 0 | 0 |  |  | 0 | 0 | 0 |  | 0 | 0 | 0 | 0 | 0 | 0 | 0 | 0
[GR-MK] [OPP] TIE 400 kV Thessaloniki - Dubrovo | N-1 TIE 400 kV Maritsa 3 - Hamitabat 1 |  | 0 | 0 |  | 0 |  |  |  |  | 0 | 0 | 0 |  |  | 0 | 0 | 0 |  | 0 | 0 | 0 | 0 | 0 | 0 | 0 | 0
[GR-MK] [OPP] TIE 400 kV Thessaloniki - Dubrovo | N-1 TIE 400 kV Maritsa 3 - Hamitabat 2 |  | 0 | 0 |  | 0 |  |  |  |  | 0 | 0 | 0 |  |  | 0 | 0 | 0 |  | 0 | 0 | 0 | 0 | 0 | 0 | 0 | 0
[GR-MK] [OPP] TIE 400 kV Thessaloniki - Dubrovo | N-1 TIE 400 kV Sofia Zapad - Nis |  | 0 | 0 |  | 0 |  |  |  |  | 0 | 0 | 0 |  |  | 0 | 0 | 0 |  | 0 | 0 | 0 | 0 | 0 | 0 | 0 | 0
[GR-MK] [OPP] TIE 400 kV Thessaloniki - Dubrovo | N-1 TIE 400 kV Kosovo B - Nis 2 |  | 0 | 0 |  | 0 |  |  |  |  | 0 | 0 | 0 |  |  | 0 | 0 | 0 |  | 0 | 0 | 0 | 0 | 0 | 0 | 0 | 0
[GR-MK] [OPP] TIE 400 kV Thessaloniki - Dubrovo | N-1 TIE 400 kV Vranje 4 - Stip |  | 0 | 0 |  | 0 |  |  |  |  | 0 | 0 | 0 |  |  | 0 | 0 | 0 |  | 0 | 0 | 0 | 0 | 0 | 0 | 0 | 0
[GR-MK] [OPP] TIE 400 kV Thessaloniki - Dubrovo | N-1 OHL 400 kV Vranje 4 - Leskovac 2 |  | 0 | 0 |  | 0 |  |  |  |  | 0 | 0 | 0 |  |  | 0 | 0 | 0 |  | 0 | 0 | 0 | 0 | 0 | 0 | 0 | 0
[GR-MK] [OPP] TIE 400 kV Thessaloniki - Dubrovo | N-1 OHL 400 kV Nis 2 - Leskovac 2 |  | 0 | 0 |  | 0 |  |  |  |  | 0 | 0 | 0 |  |  | 0 | 0 | 0 |  | 0 | 0 | 0 | 0 | 0 | 0 | 0 | 0
[GR-MK] [OPP] TIE 400 kV Thessaloniki - Dubrovo | N-1 OHL 400 kV Bitola 2 - Dubrovo |  | 0 | 0 |  | 0 |  |  |  |  | 0 | 0 | 0 |  |  | 0 | 0 | 0 |  | 0 | 0 | 0 | 0 | 0 | 0 | 0 | 0
[GR-MK] [OPP] TIE 400 kV Thessaloniki - Dubrovo | N-1 OHL 400 kV Dubrovo - Stip |  | 0 | 0 |  | 0 |  |  |  |  | 0 | 0 | 0 |  |  | 0 | 0 | 0 |  | 0 | 0 | 0 | 0 | 0 | 0 | 0 | 0
[GR-MK] [OPP] TIE 400 kV Thessaloniki - Dubrovo | N-1 TIE 400 kV Chervena Mogila - Stip |  | 0 | 0 |  | 0 |  |  |  |  | 0 | 0 | 0 |  |  | 0 | 0 | 0 |  | 0 | 0 | 0 | 0 | 0 | 0 | 0 | 0
[GR-MK] [OPP] TIE 400 kV Thessaloniki - Dubrovo | N-1 OHL 400 kV Skopje 4 - Skopje 5 |  | 0 | 0 |  | 0 |  |  |  |  | 0 | 0 | 0 |  |  | 0 | 0 | 0 |  | 0 | 0 | 0 | 0 | 0 | 0 | 0 | 0
[GR-MK] [OPP] TIE 400 kV Thessaloniki - Dubrovo | N-1 TIE 400 kV Skopje 5 - Urosevac |  | 0 | 0 |  | 0 |  |  |  |  | 0 | 0 | 0 |  |  | 0 | 0 | 0 |  | 0 | 0 | 0 | 0 | 0 | 0 | 0 | 0
[GR-MK] [OPP] TIE 400 kV Thessaloniki - Dubrovo | N-1 OHL 400 kV Habitabat NGCC - Babaeski |  | 0 | 0 |  | 0 |  |  |  |  | 0 | 0 | 0 |  |  | 0 | 0 | 0 |  | 0 | 0 | 0 | 0 | 0 | 0 | 0 | 0
[GR-MK] [OPP] TIE 400 kV Thessaloniki - Dubrovo | N-1 TIE 400 kV Tirana 2 – Podgorica 2 |  | 0 | 0 |  | 0 |  |  |  |  | 0 | 0 | 0 |  |  | 0 | 0 | 0 |  | 0 | 0 | 0 | 0 | 0 | 0 | 0 | 0
[GR-MK] [OPP] TIE 400 kV Thessaloniki - Dubrovo | N-1 OHL 400 kV Elbasan 2 - Tirana 2 |  | 0 | 0 |  | 0 |  |  |  |  | 0 | 0 | 0 |  |  | 0 | 0 | 0 |  | 0 | 0 | 0 | 0 | 0 | 0 | 0 | 0
[GR-MK] [OPP] TIE 400 kV Thessaloniki - Dubrovo | N-1 OHL 400 kV Elbasan 2 - Zemblak |  | 0 | 0 |  | 0 |  |  |  |  | 0 | 0 | 0 |  |  | 0 | 0 | 0 |  | 0 | 0 | 0 | 0 | 0 | 0 | 0 | 0
[GR-MK] [OPP] TIE 400 kV Thessaloniki - Dubrovo | N-1 OHL 400 kV Vetren - Chervena Mogila |  | 0 | 0 |  | 0 |  |  |  |  | 0 | 0 | 0 |  |  | 0 | 0 | 0 |  | 0 | 0 | 0 | 0 | 0 | 0 | 0 | 0
[GR-MK] [OPP] TIE 400 kV Thessaloniki - Dubrovo | N-1 OHL 400 kV Plovdiv - Vetren |  | 0 | 0 |  | 0 |  |  |  |  | 0 | 0 | 0 |  |  | 0 | 0 | 0 |  | 0 | 0 | 0 | 0 | 0 | 0 | 0 | 0
[GR-MK] [OPP] TIE 400 kV Thessaloniki - Dubrovo | N-1 OHL 400 kV Maritsa Iztok 2 - Maritsa Iztok 3 |  | 0 | 0 |  | 0 |  |  |  |  | 0 | 0 | 0 |  |  | 0 | 0 | 0 |  | 0 | 0 | 0 | 0 | 0 | 0 | 0 | 0
[GR-MK] [OPP] TIE 400 kV Thessaloniki - Dubrovo | N-1 OHL 400 kV Maritsa Iztok - Maritsa Iztok 3 ck. 1&2 |  | 0 | 0 |  | 0 |  |  |  |  | 0 | 0 | 0 |  |  | 0 | 0 | 0 |  | 0 | 0 | 0 | 0 | 0 | 0 | 0 | 0
[GR-MK] [OPP] TIE 400 kV Thessaloniki - Dubrovo | N-1 OHL 400 kV Maritsa Iztok - Plovdiv ck. 1&2 |  | 0 | 0 |  | 0 |  |  |  |  | 0 | 0 | 0 |  |  | 0 | 0 | 0 |  | 0 | 0 | 0 | 0 | 0 | 0 | 0 | 0
[GR-MK] [OPP] TIE 400 kV Thessaloniki - Dubrovo | N-1 OHL 400 kV Varna - Burgas ck. 1&2 |  | 0 | 0 |  | 0 |  |  |  |  | 0 | 0 | 0 |  |  | 0 | 0 | 0 |  | 0 | 0 | 0 | 0 | 0 | 0 | 0 | 0
[GR-MK] [OPP] TIE 400 kV Thessaloniki - Dubrovo | N-1 OHL 400 kV Burgas- Maritsa Iztok 2 |  | 0 | 0 |  | 0 |  |  |  |  | 0 | 0 | 0 |  |  | 0 | 0 | 0 |  | 0 | 0 | 0 | 0 | 0 | 0 | 0 | 0
[GR-MK] [OPP] TIE 400 kV Thessaloniki - Dubrovo | N-1 OHL 400 kV Sofia Zapad - Chervena Mogila ck. 1&2 |  | 0 | 0 |  | 0 |  |  |  |  | 0 | 0 | 0 |  |  | 0 | 0 | 0 |  | 0 | 0 | 0 | 0 | 0 | 0 | 0 | 0
[GR-MK] [OPP] TIE 400 kV Thessaloniki - Dubrovo | N-1 OHL 400 kV Chervena Mogila - Blagoevgrad ck. 1&2 |  | 0 | 0 |  | 0 |  |  |  |  | 0 | 0 | 0 |  |  | 0 | 0 | 0 |  | 0 | 0 | 0 | 0 | 0 | 0 | 0 | 0
[GR-MK] [OPP] TIE 400 kV Thessaloniki - Dubrovo | N-1 OHL 400 kV Kozloduy - Sofia Zapad ck. 1&2 |  | 0 | 0 |  | 0 |  |  |  |  | 0 | 0 | 0 |  |  | 0 | 0 | 0 |  | 0 | 0 | 0 | 0 | 0 | 0 | 0 | 0
[GR-MK] [OPP] TIE 400 kV Thessaloniki - Dubrovo | N-1 OHL 400 kV Filippoi - Komotini ck. 1&2 |  | 0 | 0 |  | 0 |  |  |  |  | 0 | 0 | 0 |  |  | 0 | 0 | 0 |  | 0 | 0 | 0 | 0 | 0 | 0 | 0 | 0
[GR-MK] [OPP] TIE 400 kV Thessaloniki - Dubrovo | N-1 OHL 400 kV Filippoi - Lagadas ck. 1&2 |  | 0 | 0 |  | 0 |  |  |  |  | 0 | 0 | 0 |  |  | 0 | 0 | 0 |  | 0 | 0 | 0 | 0 | 0 | 0 | 0 | 0
[GR-MK] [OPP] TIE 400 kV Thessaloniki - Dubrovo | N-1 OHL 400 kV Meliti - Amideo ck. 1&2 |  | 0 | 0 |  | 0 |  |  |  |  | 0 | 0 | 0 |  |  | 0 | 0 | 0 |  | 0 | 0 | 0 | 0 | 0 | 0 | 0 | 0
[GR-MK] [OPP] TIE 400 kV Thessaloniki - Dubrovo | N-1 OHL 400 kV Amideo - Lagadas ck. 1&2 |  | 0 | 0 |  | 0 |  |  |  |  | 0 | 0 | 0 |  |  | 0 | 0 | 0 |  | 0 | 0 | 0 | 0 | 0 | 0 | 0 | 0
[GR-MK] [OPP] TIE 400 kV Thessaloniki - Dubrovo | N-1 OHL 400 kV Thessaloniki - Lagadas ck. 1&2 |  | 0 | 0 |  | 0 |  |  |  |  | 0 | 0 | 0 |  |  | 0 | 0 | 0 |  | 0 | 0 | 0 | 0 | 0 | 0 | 0 | 0
[GR-AL] [OPP] TIE 400 kV Kardia - Zemblak | N-1 TIE 400 kV Thessaloniki - Dubrovo | 0.23644 | 0.00057 | 0.0374 | 5e-05 | -0.09277 | 0.00058 | -0.00158 | -0.00077 | 0.00057 | 0.00049 | -0.21651 | 0.02098 | -0.00393 | 0.00232 | 0.05803 | -0.09967 | -0.00015 | -0.00458 | 0.00056 | -0.04224 | -0.00606 | 0.00647 | -0.00366 | -0.11379 | -0.01991 | 0.04414
[GR-TR] [OPP] TIE 400 kV Nea Santa - Babaeski | N-1 TIE 400 kV Thessaloniki - Dubrovo | -0.04974 | -0.00039 | -0.01275 | -2e-05 | 0.07108 | -0.00022 | 0.00053 | 0.0003 | -0.00021 | -0.00018 | -0.09508 | -0.007 | 0.00081 | -0.00085 | -0.02149 | -0.05703 | 6e-05 | 0.00192 | -0.00021 | 0.01553 | -0.00411 | -0.00257 | 0.00114 | 0.38164 | 0.01033 | -0.03409
[GR-MK] [DIR] TIE 400 kV Thessaloniki - Dubrovo | N-1 TIE 400 kV Nea Santa - Maritsa Iztok |  | 0 | 0 |  | 0 |  |  |  |  | 0 | 0 | 0 |  |  | 0 | 0 | 0 |  | 0 | 0 | 0 | 0 | 0 | 0 | 0 | 0
[GR-MK] [OPP] TIE 400 kV Thessaloniki - Dubrovo | N-1 TIE 400 kV Nea Santa - Maritsa Iztok |  | 0 | 0 |  | 0 |  |  |  |  | 0 | 0 | 0 |  |  | 0 | 0 | 0 |  | 0 | 0 | 0 | 0 | 0 | 0 | 0 | 0
[GR-BG] [DIR] TIE 400 kV Nea Santa - Maritsa Iztok | N-1 TIE 400 kV Thessaloniki - Dubrovo | 0.07321 | 0.00055 | 0.01857 | 3e-05 | -0.10553 | 0.00032 | -0.00077 | -0.00043 | 0.00031 | 0.00027 | 0.14071 | 0.01021 | -0.00121 | 0.00124 | 0.03136 | 0.08382 | -8e-05 | -0.00278 | 0.00031 | -0.0228 | 0.00573 | 0.00372 | -0.00167 | 0.07142 | -0.01484 | 0.04978
[GR-BG] [OPP] TIE 400 kV Nea Santa - Maritsa Iztok | N-1 TIE 400 kV Thessaloniki - Dubrovo | 0.07321 | 0.00055 | 0.01857 | 3e-05 | -0.10553 | 0.00032 | -0.00077 | -0.00043 | 0.00031 | 0.00027 | 0.14071 | 0.01021 | -0.00121 | 0.00124 | 0.03136 | 0.08382 | -8e-05 | -0.00278 | 0.00031 | -0.0228 | 0.00573 | 0.00372 | -0.00167 | 0.07142 | -0.01484 | 0.04978
[GR-MK] [DIR] TIE 400 kV Thessaloniki - Dubrovo | N-1 TIE 400 kV Skopje 5 - Urosevac / N-1 TIE 150 kV Mourtos - Bistrica |  | 0 | 0 |  | 0 |  |  |  |  | 0 | 0 | 0 |  |  | 0 | 0 | 0 |  | 0 | 0 | 0 | 0 | 0 | 0 | 0 | 0
[GR-MK] [OPP] TIE 400 kV Thessaloniki - Dubrovo | N-1 TIE 400 kV Skopje 5 - Urosevac / N-1 TIE 150 kV Mourtos - Bistrica |  | 0 | 0 |  | 0 |  |  |  |  | 0 | 0 | 0 |  |  | 0 | 0 | 0 |  | 0 | 0 | 0 | 0 | 0 | 0 | 0 | 0
[GR-MK] [DIR] TIE 400 kV Thessaloniki - Dubrovo | N-1 OHL 400 kV Komotini - Nea Santa ck. 1&2 |  | 0 | 0 |  | 0 |  |  |  |  | 0 | 0 | 0 |  |  | 0 | 0 | 0 |  | 0 | 0 | 0 | 0 | 0 | 0 | 0 | 0
[GR-MK] [OPP] TIE 400 kV Thessaloniki - Dubrovo | N-1 OHL 400 kV Komotini - Nea Santa ck. 1&2 |  | 0 | 0 |  | 0 |  |  |  |  | 0 | 0 | 0 |  |  | 0 | 0 | 0 |  | 0 | 0 | 0 | 0 | 0 | 0 | 0 | 0
[BG-RO] [DIR] TIE 400 kV TINTARENI-KOZLODUI 2 | BC | -0.10487 | -0.00039 | -0.03239 | -4e-05 | -0.15485 | -0.00048 | 0.00142 | 0.00063 | -0.00047 | -0.00041 | -0.13683 | -0.01719 | 0.00399 | -0.00194 | -0.05948 | -0.13245 | 0.00013 | 0.00358 | -0.00047 | 0.0875 | -0.00537 | -0.00563 | 0.00359 | -0.14822 | 0.00617 | -0.10708
[BG-RO] [DIR] TIE 400 kV TINTARENI-KOZLODUI 2 | N-1 TIE 400 kV TINTARENI-KOZLODUI 1 | -0.17654 | -0.00066 | -0.05453 | -7e-05 | -0.26068 | -0.00081 | 0.00239 | 0.00107 | -0.00079 | -0.00068 | -0.23035 | -0.02893 | 0.00671 | -0.00326 | -0.10012 | -0.22296 | 0.00021 | 0.00603 | -0.00079 | 0.1473 | -0.00904 | -0.00948 | 0.00604 | -0.24951 | 0.01039 | -0.18027
[BG-RO] [DIR] TIE 400 kV TINTARENI-KOZLODUI 2 | N-1 TIE 400 kV PORTILE DE FIER - DJERDAP | -0.10384 | -0.00059 | -0.03578 | -5e-05 | -0.14802 | -0.00055 | 0.00156 | 0.00073 | -0.00054 | -0.00046 | -0.13323 | -0.01886 | 0.00398 | -0.0022 | -0.0623 | -0.12965 | 0.00015 | 0.00426 | -0.00054 | 0.10202 | -0.02333 | -0.00656 | 0.00391 | -0.14198 | 0.00953 | -0.1066
[BG-RO] [DIR] TIE 400 kV TINTARENI-KOZLODUI 2 | N-1 TIE 400 kV MEDGIDIA SUD - VARNA | -0.14812 | -0.00138 | -0.05076 | -8e-05 | -0.24172 | -0.00086 | 0.00214 | 0.00115 | -0.00083 | -0.00071 | -0.19492 | -0.02727 | 0.00387 | -0.00332 | -0.08756 | -0.18452 | 0.00023 | 0.00722 | -0.00082 | 0.09903 | -0.02313 | -0.01011 | 0.00491 | -0.23263 | 0.03161 | -0.14931
[BG-RO] [DIR] TIE 400 kV TINTARENI-KOZLODUI 2 | N-1 TIE 400 kV MEDGIDIA SUD - DOBRUDJA | -0.10487 | -0.00039 | -0.03239 | -4e-05 | -0.15485 | -0.00048 | 0.00142 | 0.00063 | -0.00047 | -0.00041 | -0.13683 | -0.01719 | 0.00399 | -0.00194 | -0.05948 | -0.13245 | 0.00013 | 0.00358 | -0.00047 | 0.0875 | -0.00537 | -0.00563 | 0.00359 | -0.14822 | 0.00617 | -0.10708
[BG-RO] [DIR] TIE 400 kV TINTARENI-KOZLODUI 1 | BC | -0.10487 | -0.00039 | -0.03239 | -4e-05 | -0.15485 | -0.00048 | 0.00142 | 0.00063 | -0.00047 | -0.00041 | -0.13683 | -0.01719 | 0.00399 | -0.00194 | -0.05948 | -0.13245 | 0.00013 | 0.00358 | -0.00047 | 0.0875 | -0.00537 | -0.00563 | 0.00359 | -0.14822 | 0.00617 | -0.10708
[BG-RO] [DIR] TIE 400 kV TINTARENI-KOZLODUI 1 | N-1 TIE 400 kV TINTARENI-KOZLODUI 2 | -0.17654 | -0.00066 | -0.05453 | -7e-05 | -0.26068 | -0.00081 | 0.00239 | 0.00107 | -0.00079 | -0.00068 | -0.23035 | -0.02893 | 0.00671 | -0.00326 | -0.10012 | -0.22296 | 0.00021 | 0.00603 | -0.00079 | 0.1473 | -0.00904 | -0.00948 | 0.00604 | -0.24951 | 0.01039 | -0.18027
[BG-RO] [DIR] TIE 400 kV TINTARENI-KOZLODUI 1 | N-1 TIE 400 kV PORTILE DE FIER - DJERDAP | -0.10384 | -0.00059 | -0.03578 | -5e-05 | -0.14802 | -0.00055 | 0.00156 | 0.00073 | -0.00054 | -0.00046 | -0.13323 | -0.01886 | 0.00398 | -0.0022 | -0.0623 | -0.12965 | 0.00015 | 0.00426 | -0.00054 | 0.10202 | -0.02333 | -0.00656 | 0.00391 | -0.14198 | 0.00953 | -0.1066
[BG-RO] [DIR] TIE 400 kV TINTARENI-KOZLODUI 1 | N-1 TIE 400 kV MEDGIDIA SUD - VARNA | -0.14812 | -0.00138 | -0.05076 | -8e-05 | -0.24172 | -0.00086 | 0.00214 | 0.00115 | -0.00083 | -0.00071 | -0.19492 | -0.02727 | 0.00387 | -0.00332 | -0.08756 | -0.18452 | 0.00023 | 0.00722 | -0.00082 | 0.09903 | -0.02313 | -0.01011 | 0.00491 | -0.23263 | 0.03161 | -0.14931
[BG-RO] [DIR] TIE 400 kV TINTARENI-KOZLODUI 1 | N-1 TIE 400 kV MEDGIDIA SUD - DOBRUDJA | -0.10487 | -0.00039 | -0.03239 | -4e-05 | -0.15485 | -0.00048 | 0.00142 | 0.00063 | -0.00047 | -0.00041 | -0.13683 | -0.01719 | 0.00399 | -0.00194 | -0.05948 | -0.13245 | 0.00013 | 0.00358 | -0.00047 | 0.0875 | -0.00537 | -0.00563 | 0.00359 | -0.14822 | 0.00617 | -0.10708
[BG-RO] [DIR] TIE 400 kV DOBRUDJA- MEDGIDIA SUD | BC |  | 0 | 0 |  | 0 |  |  |  |  | 0 | 0 | 0 |  |  | 0 | 0 | 0 |  | 0 | 0 | 0 | 0 | 0 | 0 | 0 | 0
[BG-RO] [DIR] TIE 400 kV DOBRUDJA- MEDGIDIA SUD | N-1 TIE 400 kV MEDGIDIA SUD - VARNA |  | 0 | 0 |  | 0 |  |  |  |  | 0 | 0 | 0 |  |  | 0 | 0 | 0 |  | 0 | 0 | 0 | 0 | 0 | 0 | 0 | 0
[BG-RO] [DIR] TIE 400 kV MEDGIDIA SUD - VARNA | BC | -0.13156 | -0.00302 | -0.05586 | -0.0001 | -0.2642 | -0.00116 | 0.0022 | 0.00157 | -0.00108 | -0.00093 | -0.17667 | -0.03068 | -0.00035 | -0.00421 | -0.08541 | -0.15838 | 0.0003 | 0.01106 | -0.00107 | 0.03505 | -0.05402 | -0.01362 | 0.00404 | -0.25673 | 0.07737 | -0.12842
[BG-RO] [DIR] TIE 400 kV MEDGIDIA SUD - VARNA | N-1 TIE 400 kV MEDGIDIA SUD - DOBRUDJA | -0.13156 | -0.00302 | -0.05586 | -0.0001 | -0.2642 | -0.00116 | 0.0022 | 0.00157 | -0.00108 | -0.00093 | -0.17667 | -0.03068 | -0.00035 | -0.00421 | -0.08541 | -0.15838 | 0.0003 | 0.01106 | -0.00107 | 0.03505 | -0.05402 | -0.01362 | 0.00404 | -0.25673 | 0.07737 | -0.12842
[BG-RO] [OPP] TIE 400 kV TINTARENI-KOZLODUI 2 | BC | -0.10487 | -0.00039 | -0.03239 | -4e-05 | -0.15485 | -0.00048 | 0.00142 | 0.00063 | -0.00047 | -0.00041 | -0.13683 | -0.01719 | 0.00399 | -0.00194 | -0.05948 | -0.13245 | 0.00013 | 0.00358 | -0.00047 | 0.0875 | -0.00537 | -0.00563 | 0.00359 | -0.14822 | 0.00617 | -0.10708
[BG-RO] [OPP] TIE 400 kV TINTARENI-KOZLODUI 2 | N-1 TIE 400 kV TINTARENI-KOZLODUI 1 | -0.17654 | -0.00066 | -0.05453 | -7e-05 | -0.26068 | -0.00081 | 0.00239 | 0.00107 | -0.00079 | -0.00068 | -0.23035 | -0.02893 | 0.00671 | -0.00326 | -0.10012 | -0.22296 | 0.00021 | 0.00603 | -0.00079 | 0.1473 | -0.00904 | -0.00948 | 0.00604 | -0.24951 | 0.01039 | -0.18027
[BG-RO] [OPP] TIE 400 kV TINTARENI-KOZLODUI 2 | N-1 TIE 400 kV PORTILE DE FIER - DJERDAP | -0.10384 | -0.00059 | -0.03578 | -5e-05 | -0.14802 | -0.00055 | 0.00156 | 0.00073 | -0.00054 | -0.00046 | -0.13323 | -0.01886 | 0.00398 | -0.0022 | -0.0623 | -0.12965 | 0.00015 | 0.00426 | -0.00054 | 0.10202 | -0.02333 | -0.00656 | 0.00391 | -0.14198 | 0.00953 | -0.1066
[BG-RO] [OPP] TIE 400 kV TINTARENI-KOZLODUI 2 | N-1 TIE 400 kV MEDGIDIA SUD - VARNA | -0.14812 | -0.00138 | -0.05076 | -8e-05 | -0.24172 | -0.00086 | 0.00214 | 0.00115 | -0.00083 | -0.00071 | -0.19492 | -0.02727 | 0.00387 | -0.00332 | -0.08756 | -0.18452 | 0.00023 | 0.00722 | -0.00082 | 0.09903 | -0.02313 | -0.01011 | 0.00491 | -0.23263 | 0.03161 | -0.14931
[BG-RO] [OPP] TIE 400 kV TINTARENI-KOZLODUI 2 | N-1 TIE 400 kV MEDGIDIA SUD - DOBRUDJA | -0.10487 | -0.00039 | -0.03239 | -4e-05 | -0.15485 | -0.00048 | 0.00142 | 0.00063 | -0.00047 | -0.00041 | -0.13683 | -0.01719 | 0.00399 | -0.00194 | -0.05948 | -0.13245 | 0.00013 | 0.00358 | -0.00047 | 0.0875 | -0.00537 | -0.00563 | 0.00359 | -0.14822 | 0.00617 | -0.10708
[BG-RO] [OPP] TIE 400 kV TINTARENI-KOZLODUI 1 | BC | -0.10487 | -0.00039 | -0.03239 | -4e-05 | -0.15485 | -0.00048 | 0.00142 | 0.00063 | -0.00047 | -0.00041 | -0.13683 | -0.01719 | 0.00399 | -0.00194 | -0.05948 | -0.13245 | 0.00013 | 0.00358 | -0.00047 | 0.0875 | -0.00537 | -0.00563 | 0.00359 | -0.14822 | 0.00617 | -0.10708
[BG-RO] [OPP] TIE 400 kV TINTARENI-KOZLODUI 1 | N-1 TIE 400 kV TINTARENI-KOZLODUI 2 | -0.17654 | -0.00066 | -0.05453 | -7e-05 | -0.26068 | -0.00081 | 0.00239 | 0.00107 | -0.00079 | -0.00068 | -0.23035 | -0.02893 | 0.00671 | -0.00326 | -0.10012 | -0.22296 | 0.00021 | 0.00603 | -0.00079 | 0.1473 | -0.00904 | -0.00948 | 0.00604 | -0.24951 | 0.01039 | -0.18027
[BG-RO] [OPP] TIE 400 kV TINTARENI-KOZLODUI 1 | N-1 TIE 400 kV PORTILE DE FIER - DJERDAP | -0.10384 | -0.00059 | -0.03578 | -5e-05 | -0.14802 | -0.00055 | 0.00156 | 0.00073 | -0.00054 | -0.00046 | -0.13323 | -0.01886 | 0.00398 | -0.0022 | -0.0623 | -0.12965 | 0.00015 | 0.00426 | -0.00054 | 0.10202 | -0.02333 | -0.00656 | 0.00391 | -0.14198 | 0.00953 | -0.1066
[BG-RO] [OPP] TIE 400 kV TINTARENI-KOZLODUI 1 | N-1 TIE 400 kV MEDGIDIA SUD - VARNA | -0.14812 | -0.00138 | -0.05076 | -8e-05 | -0.24172 | -0.00086 | 0.00214 | 0.00115 | -0.00083 | -0.00071 | -0.19492 | -0.02727 | 0.00387 | -0.00332 | -0.08756 | -0.18452 | 0.00023 | 0.00722 | -0.00082 | 0.09903 | -0.02313 | -0.01011 | 0.00491 | -0.23263 | 0.03161 | -0.14931
[BG-RO] [OPP] TIE 400 kV TINTARENI-KOZLODUI 1 | N-1 TIE 400 kV MEDGIDIA SUD - DOBRUDJA | -0.10487 | -0.00039 | -0.03239 | -4e-05 | -0.15485 | -0.00048 | 0.00142 | 0.00063 | -0.00047 | -0.00041 | -0.13683 | -0.01719 | 0.00399 | -0.00194 | -0.05948 | -0.13245 | 0.00013 | 0.00358 | -0.00047 | 0.0875 | -0.00537 | -0.00563 | 0.00359 | -0.14822 | 0.00617 | -0.10708
[BG-RO] [OPP] TIE 400 kV DOBRUDJA- MEDGIDIA SUD | BC |  | 0 | 0 |  | 0 |  |  |  |  | 0 | 0 | 0 |  |  | 0 | 0 | 0 |  | 0 | 0 | 0 | 0 | 0 | 0 | 0 | 0
[BG-RO] [OPP] TIE 400 kV DOBRUDJA- MEDGIDIA SUD | N-1 TIE 400 kV MEDGIDIA SUD - VARNA |  | 0 | 0 |  | 0 |  |  |  |  | 0 | 0 | 0 |  |  | 0 | 0 | 0 |  | 0 | 0 | 0 | 0 | 0 | 0 | 0 | 0
[BG-RO] [OPP] TIE 400 kV MEDGIDIA SUD - VARNA | BC | -0.13156 | -0.00302 | -0.05586 | -0.0001 | -0.2642 | -0.00116 | 0.0022 | 0.00157 | -0.00108 | -0.00093 | -0.17667 | -0.03068 | -0.00035 | -0.00421 | -0.08541 | -0.15838 | 0.0003 | 0.01106 | -0.00107 | 0.03505 | -0.05402 | -0.01362 | 0.00404 | -0.25673 | 0.07737 | -0.12842
[BG-RO] [OPP] TIE 400 kV MEDGIDIA SUD - VARNA | N-1 TIE 400 kV MEDGIDIA SUD - DOBRUDJA | -0.13156 | -0.00302 | -0.05586 | -0.0001 | -0.2642 | -0.00116 | 0.0022 | 0.00157 | -0.00108 | -0.00093 | -0.17667 | -0.03068 | -0.00035 | -0.00421 | -0.08541 | -0.15838 | 0.0003 | 0.01106 | -0.00107 | 0.03505 | -0.05402 | -0.01362 | 0.00404 | -0.25673 | 0.07737 | -0.12842
[RO-BG] [DIR] TIE 400 kV TINTARENI-KOZLODUI 1 | BC | -0.10487 | -0.00039 | -0.03239 | -4e-05 | -0.15485 | -0.00048 | 0.00142 | 0.00063 | -0.00047 | -0.00041 | -0.13683 | -0.01719 | 0.00399 | -0.00194 | -0.05948 | -0.13245 | 0.00013 | 0.00358 | -0.00047 | 0.0875 | -0.00537 | -0.00563 | 0.00359 | -0.14822 | 0.00617 | -0.10708
[RO-BG] [DIR] TIE 400 kV TINTARENI-KOZLODUI 1 | N-1 TIE 400 kV Portile de Fier-Djerdap | -0.10384 | -0.00059 | -0.03578 | -5e-05 | -0.14802 | -0.00055 | 0.00156 | 0.00073 | -0.00054 | -0.00046 | -0.13323 | -0.01886 | 0.00398 | -0.0022 | -0.0623 | -0.12965 | 0.00015 | 0.00426 | -0.00054 | 0.10202 | -0.02333 | -0.00656 | 0.00391 | -0.14198 | 0.00953 | -0.1066
[RO-BG] [DIR] TIE 400 kV TINTARENI-KOZLODUI 1 | N-1 TIE 400 kV TINTARENI-KOZLODUI 2 | -0.17654 | -0.00066 | -0.05453 | -7e-05 | -0.26068 | -0.00081 | 0.00239 | 0.00107 | -0.00079 | -0.00068 | -0.23035 | -0.02893 | 0.00671 | -0.00326 | -0.10012 | -0.22296 | 0.00021 | 0.00603 | -0.00079 | 0.1473 | -0.00904 | -0.00948 | 0.00604 | -0.24951 | 0.01039 | -0.18027
[RO-BG] [DIR] TIE 400 kV TINTARENI-KOZLODUI 1 | N-1 TIE 400 kV Isaccea - Vulcanesti | -0.10792 | -0.00056 | -0.03421 | -5e-05 | -0.15931 | -0.00053 | 0.00148 | 0.0007 | -0.00051 | -0.00044 | -0.1405 | -0.01823 | 0.00374 | -0.0021 | -0.06191 | -0.13596 | 0.00014 | 0.0041 | -0.00051 | 0.08325 | -0.00785 | -0.0062 | 0.00364 | -0.15258 | 0.01125 | -0.11021
[RO-BG] [DIR] TIE 400 kV TINTARENI-KOZLODUI 1 | N-1 TIE 400 kV Resita-Pancevo c2 | -0.10487 | -0.00039 | -0.03239 | -4e-05 | -0.15485 | -0.00048 | 0.00142 | 0.00063 | -0.00047 | -0.00041 | -0.13683 | -0.01719 | 0.00399 | -0.00194 | -0.05948 | -0.13245 | 0.00013 | 0.00358 | -0.00047 | 0.0875 | -0.00537 | -0.00563 | 0.00359 | -0.14822 | 0.00617 | -0.10708
[RO-BG] [DIR] TIE 400 kV TINTARENI-KOZLODUI 1 | N-1 TIE 400 kV Resita-Pancevo c1 | -0.10568 | -0.00054 | -0.03594 | -5e-05 | -0.15167 | -0.00055 | 0.00157 | 0.00072 | -0.00053 | -0.00046 | -0.13593 | -0.01891 | 0.00417 | -0.00219 | -0.06301 | -0.13212 | 0.00014 | 0.00417 | -0.00053 | 0.09607 | -0.01221 | -0.00649 | 0.00397 | -0.14544 | 0.00854 | -0.10837
[RO-BG] [DIR] TIE 400 kV TINTARENI-KOZLODUI 2 | BC | -0.10487 | -0.00039 | -0.03239 | -4e-05 | -0.15485 | -0.00048 | 0.00142 | 0.00063 | -0.00047 | -0.00041 | -0.13683 | -0.01719 | 0.00399 | -0.00194 | -0.05948 | -0.13245 | 0.00013 | 0.00358 | -0.00047 | 0.0875 | -0.00537 | -0.00563 | 0.00359 | -0.14822 | 0.00617 | -0.10708
[RO-BG] [DIR] TIE 400 kV TINTARENI-KOZLODUI 2 | N-1 TIE 400 kV Portile de Fier-Djerdap | -0.10384 | -0.00059 | -0.03578 | -5e-05 | -0.14802 | -0.00055 | 0.00156 | 0.00073 | -0.00054 | -0.00046 | -0.13323 | -0.01886 | 0.00398 | -0.0022 | -0.0623 | -0.12965 | 0.00015 | 0.00426 | -0.00054 | 0.10202 | -0.02333 | -0.00656 | 0.00391 | -0.14198 | 0.00953 | -0.1066
[RO-BG] [DIR] TIE 400 kV TINTARENI-KOZLODUI 2 | N-1 TIE 400 kV TINTARENI-KOZLODUI 1 | -0.17654 | -0.00066 | -0.05453 | -7e-05 | -0.26068 | -0.00081 | 0.00239 | 0.00107 | -0.00079 | -0.00068 | -0.23035 | -0.02893 | 0.00671 | -0.00326 | -0.10012 | -0.22296 | 0.00021 | 0.00603 | -0.00079 | 0.1473 | -0.00904 | -0.00948 | 0.00604 | -0.24951 | 0.01039 | -0.18027
[RO-BG] [DIR] TIE 400 kV TINTARENI-KOZLODUI 2 | N-1 TIE 400 kV Isaccea - Vulcanesti | -0.10792 | -0.00056 | -0.03421 | -5e-05 | -0.15931 | -0.00053 | 0.00148 | 0.0007 | -0.00051 | -0.00044 | -0.1405 | -0.01823 | 0.00374 | -0.0021 | -0.06191 | -0.13596 | 0.00014 | 0.0041 | -0.00051 | 0.08325 | -0.00785 | -0.0062 | 0.00364 | -0.15258 | 0.01125 | -0.11021
[RO-BG] [DIR] TIE 400 kV TINTARENI-KOZLODUI 2 | N-1 TIE 400 kV Resita-Pancevo c2 | -0.10487 | -0.00039 | -0.03239 | -4e-05 | -0.15485 | -0.00048 | 0.00142 | 0.00063 | -0.00047 | -0.00041 | -0.13683 | -0.01719 | 0.00399 | -0.00194 | -0.05948 | -0.13245 | 0.00013 | 0.00358 | -0.00047 | 0.0875 | -0.00537 | -0.00563 | 0.00359 | -0.14822 | 0.00617 | -0.10708
[RO-BG] [DIR] TIE 400 kV TINTARENI-KOZLODUI 2 | N-1 TIE 400 kV Resita-Pancevo c1 | -0.10568 | -0.00054 | -0.03594 | -5e-05 | -0.15167 | -0.00055 | 0.00157 | 0.00072 | -0.00053 | -0.00046 | -0.13593 | -0.01891 | 0.00417 | -0.00219 | -0.06301 | -0.13212 | 0.00014 | 0.00417 | -0.00053 | 0.09607 | -0.01221 | -0.00649 | 0.00397 | -0.14544 | 0.00854 | -0.10837
[RO-RS] [DIR] TIE 400 kV Portile de Fier-Djerdap | BC | -0.00917 | 0.00182 | 0.03014 | 5e-05 | -0.06077 | 0.00065 | -0.00129 | -0.00087 | 0.0006 | 0.00052 | -0.03208 | 0.01483 | 6e-05 | 0.00231 | 0.02512 | -0.02491 | -0.00017 | -0.00605 | 0.00059 | -0.12912 | 0.15975 | 0.00825 | -0.00284 | -0.05549 | -0.02989 | -0.00435
[RO-RS] [DIR] TIE 400 kV Portile de Fier-Djerdap | N-1 TIE 400 kV Arad-Sandorfalva | -0.01087 | 0.0021 | 0.03042 | 6e-05 | -0.06418 | 0.0007 | -0.00132 | -0.00094 | 0.00064 | 0.00055 | -0.03458 | 0.0153 | 0.0011 | 0.00246 | 0.02453 | -0.02722 | -0.00018 | -0.00663 | 0.00064 | -0.13428 | 0.15908 | 0.00886 | -0.00286 | -0.05875 | -0.03249 | -0.00604
[RO-RS] [DIR] TIE 400 kV Portile de Fier-Djerdap | N-1 TIE 400 kV Nadab-Bekescsaba | -0.01254 | 0.00205 | 0.02847 | 6e-05 | -0.06548 | 0.00066 | -0.00117 | -0.00089 | 0.0006 | 0.00052 | -0.03614 | 0.01421 | 0.00108 | 0.0023 | 0.02254 | -0.02885 | -0.00017 | -0.00637 | 0.0006 | -0.13518 | 0.15664 | 0.00827 | -0.00224 | -0.06009 | -0.03227 | -0.00785
[RO-RS] [DIR] TIE 400 kV Portile de Fier-Djerdap | N-1 TIE 400 kV Rosiori-Mukacevo | -0.01429 | 0.00131 | 0.02628 | 4e-05 | -0.0668 | 0.00052 | -0.00113 | -0.0007 | 0.00049 | 0.00042 | -0.03777 | 0.01247 | -0.00101 | 0.0019 | 0.02045 | -0.03055 | -0.00014 | -0.00473 | 0.00048 | -0.13654 | 0.15439 | 0.00679 | -0.00273 | -0.06145 | -0.02713 | -0.0097
[RO-RS] [DIR] TIE 400 kV Portile de Fier-Djerdap | N-1 TIE 400 kV TINTARENI-KOZLODUI 1 | -0.00274 | 0.00184 | 0.03213 | 6e-05 | -0.05127 | 0.00068 | -0.00137 | -0.00091 | 0.00063 | 0.00054 | -0.02369 | 0.01589 | -0.00018 | 0.00243 | 0.02877 | -0.01679 | -0.00018 | -0.00627 | 0.00062 | -0.13449 | 0.16008 | 0.0086 | -0.00306 | -0.0464 | -0.03027 | 0.00222
[RO-RS] [DIR] TIE 400 kV Portile de Fier-Djerdap | N-1 TIE 400 kV TINTARENI-KOZLODUI 2 | -0.00274 | 0.00184 | 0.03213 | 6e-05 | -0.05127 | 0.00068 | -0.00137 | -0.00091 | 0.00063 | 0.00054 | -0.02369 | 0.01589 | -0.00018 | 0.00243 | 0.02877 | -0.01679 | -0.00018 | -0.00627 | 0.00062 | -0.13449 | 0.16008 | 0.0086 | -0.00306 | -0.0464 | -0.03027 | 0.00222
[RO-RS] [DIR] TIE 400 kV Portile de Fier-Djerdap | N-1 TIE 400 kV Isaccea - Vulcanesti | -0.01921 | 0.00124 | 0.02416 | 4e-05 | -0.07544 | 0.00049 | -0.00108 | -0.00065 | 0.00045 | 0.00039 | -0.04414 | 0.01139 | -0.00076 | 0.00177 | 0.01713 | -0.03646 | -0.00013 | -0.00433 | 0.00045 | -0.14309 | 0.1516 | 0.0064 | -0.00267 | -0.06984 | -0.0132 | -0.01463
[RO-RS] [DIR] TIE 400 kV Portile de Fier-Djerdap | N-1 OHL 400 kV Mintia-Arad | -0.01459 | 0.00202 | 0.02804 | 5e-05 | -0.06912 | 0.00065 | -0.00118 | -0.00088 | 0.00059 | 0.00051 | -0.03894 | 0.014 | 0.00112 | 0.00228 | 0.02147 | -0.03146 | -0.00017 | -0.00627 | 0.00059 | -0.1402 | 0.15608 | 0.00823 | -0.00239 | -0.06359 | -0.03275 | -0.00989
[RO-RS] [DIR] TIE 400 kV Portile de Fier-Djerdap | N-1 OHL 220 kV Portile de Fier-Resita 1&2 | -0.01219 | 0.00185 | 0.02888 | 5e-05 | -0.06522 | 0.00064 | -0.00123 | -0.00086 | 0.00058 | 0.00051 | -0.03586 | 0.01425 | 0.0004 | 0.00226 | 0.02307 | -0.02856 | -0.00017 | -0.00601 | 0.00058 | -0.13747 | 0.15688 | 0.0081 | -0.00264 | -0.05981 | -0.03065 | -0.00745
[RO-RS] [DIR] TIE 400 kV Portile de Fier-Djerdap | N-1 OHL 220 kV Resita-Timisoara 1&2 | -0.01369 | 0.0018 | 0.02682 | 5e-05 | -0.06547 | 0.0006 | -0.00113 | -0.00081 | 0.00055 | 0.00048 | -0.03688 | 0.01325 | 0.00061 | 0.00213 | 0.02071 | -0.02978 | -0.00016 | -0.00574 | 0.00055 | -0.13464 | 0.15273 | 0.00766 | -0.0024 | -0.06018 | -0.02987 | -0.00919
[RO-RS] [DIR] TIE 400 kV Portile de Fier-Djerdap | N-1 TRA 400/220 kV AT3 Arad | -0.01135 | 0.00184 | 0.02876 | 5e-05 | -0.06335 | 0.00063 | -0.00122 | -0.00085 | 0.00058 | 0.0005 | -0.03453 | 0.0142 | 0.00038 | 0.00225 | 0.02318 | -0.02735 | -0.00017 | -0.00597 | 0.00058 | -0.13231 | 0.15689 | 0.00805 | -0.00263 | -0.05804 | -0.03022 | -0.00666
[RO-RS] [DIR] TIE 400 kV Portile de Fier-Djerdap | N-1 TIE 400 kV Resita-Pancevo c2 | -0.00917 | 0.00182 | 0.03014 | 5e-05 | -0.06077 | 0.00065 | -0.00129 | -0.00087 | 0.0006 | 0.00052 | -0.03208 | 0.01483 | 6e-05 | 0.00231 | 0.02512 | -0.02491 | -0.00017 | -0.00605 | 0.00059 | -0.12912 | 0.15975 | 0.00825 | -0.00284 | -0.05549 | -0.02989 | -0.00435
[RO-RS] [DIR] TIE 400 kV Portile de Fier-Djerdap | N-1 TIE 400 kV Resita-Pancevo c1 | -0.00467 | 0.00265 | 0.04984 | 9e-05 | -0.07844 | 0.00102 | -0.00215 | -0.00137 | 0.00095 | 0.00082 | -0.03708 | 0.02442 | -0.00099 | 0.00369 | 0.04477 | -0.0267 | -0.00027 | -0.0093 | 0.00094 | -0.17672 | 0.19775 | 0.01302 | -0.00494 | -0.0709 | -0.04305 | 0.0028
[RO-UA] [DIR] TIE 400 kV Isaccea-Vulcanesti | N-1 TIE 400 kV Rosiori-Mukacevo | 0.13636 | 0.00881 | 0.08508 | 0.0002 | 0.19259 | 0.00239 | -0.003 | -0.00325 | 0.00213 | 0.00185 | 0.16175 | 0.04957 | 0.01418 | 0.00802 | 0.11135 | 0.15569 | -0.00062 | -0.02539 | 0.00212 | 0.19118 | 0.11645 | 0.02759 | -0.00241 | 0.18863 | -0.19988 | 0.14027
[RO-UA] [DIR] TIE 400 kV Isaccea-Vulcanesti | N-1 TIE 400 kV Resita-Pancevo c2 | 0.11241 | 0.00642 | 0.06698 | 0.00015 | 0.16433 | 0.0018 | -0.00227 | -0.00245 | 0.00161 | 0.0014 | 0.13511 | 0.03851 | 0.00915 | 0.00609 | 0.0895 | 0.12929 | -0.00047 | -0.01924 | 0.00161 | 0.15644 | 0.09134 | 0.02077 | -0.0019 | 0.16072 | -0.18693 | 0.11518
[RO-HU] [DIR] TIE 400 kV Arad-Sandorfalva | BC | -0.03105 | 0.00518 | 0.00508 | 7e-05 | -0.06246 | 0.00092 | -0.00055 | -0.00127 | 0.00077 | 0.00067 | -0.0457 | 0.00843 | 0.01896 | 0.00268 | -0.01084 | -0.04214 | -0.00024 | -0.01074 | 0.00076 | -0.09416 | -0.01226 | 0.01109 | -0.00042 | -0.0596 | -0.04738 | -0.03101
[RO-HU] [DIR] TIE 400 kV Arad-Sandorfalva | N-1 TIE 400 kV Nadab-Bekescsaba | -0.07761 | 0.00843 | -0.01798 | 8e-05 | -0.12758 | 0.00105 | 0.00106 | -0.00149 | 0.0008 | 0.0007 | -0.10184 | -0.00023 | 0.0331 | 0.00249 | -0.04651 | -0.0966 | -0.00027 | -0.01523 | 0.0008 | -0.17787 | -0.05524 | 0.01129 | 0.00786 | -0.12314 | -0.08023 | -0.07938
[RO-HU] [DIR] TIE 400 kV Arad-Sandorfalva | N-1 TIE 400 kV Rosiori-Mukacevo | -0.05479 | 0.00281 | -0.01287 | 2e-05 | -0.09048 | 0.00033 | 0.00017 | -0.00047 | 0.00025 | 0.00022 | -0.07211 | -0.00254 | 0.01398 | 0.00077 | -0.03251 | -0.06831 | -9e-05 | -0.00464 | 0.00025 | -0.12861 | -0.03716 | 0.00432 | 8e-05 | -0.08727 | -0.03454 | -0.05589
[RO-HU] [DIR] TIE 400 kV Arad-Sandorfalva | N-1 TIE 400 kV Portile de Fier-Djerdap | -0.0318 | 0.00533 | 0.00756 | 8e-05 | -0.06747 | 0.00097 | -0.00066 | -0.00134 | 0.00081 | 0.00071 | -0.04834 | 0.00965 | 0.01897 | 0.00287 | -0.00877 | -0.04419 | -0.00025 | -0.01123 | 0.00081 | -0.1048 | 0.0009 | 0.01177 | -0.00065 | -0.06417 | -0.04984 | -0.03137
[RO-HU] [DIR] TIE 400 kV Arad-Sandorfalva | N-1 OHL 400 kV Iernut-Sibiu Sud | -0.03268 | 0.00512 | 0.00412 | 7e-05 | -0.06465 | 0.00089 | -0.00051 | -0.00124 | 0.00075 | 0.00065 | -0.04764 | 0.0079 | 0.01892 | 0.00261 | -0.01215 | -0.04403 | -0.00023 | -0.01054 | 0.00074 | -0.09655 | -0.01366 | 0.01083 | -0.00034 | -0.06174 | -0.04725 | -0.03271
[RO-HU] [DIR] TIE 400 kV Arad-Sandorfalva | N-1 TIE 400 kV Resita-Pancevo c2 | -0.03105 | 0.00518 | 0.00508 | 7e-05 | -0.06246 | 0.00092 | -0.00055 | -0.00127 | 0.00077 | 0.00067 | -0.0457 | 0.00843 | 0.01896 | 0.00268 | -0.01084 | -0.04214 | -0.00024 | -0.01074 | 0.00076 | -0.09416 | -0.01226 | 0.01109 | -0.00042 | -0.0596 | -0.04738 | -0.03101
[RO-HU] [DIR] TIE 400 kV Arad-Sandorfalva | N-1 TIE 400 kV Resita-Pancevo c1 | -0.02997 | 0.00538 | 0.00979 | 8e-05 | -0.06669 | 0.00101 | -0.00076 | -0.00139 | 0.00085 | 0.00074 | -0.0469 | 0.01072 | 0.01871 | 0.00301 | -0.00614 | -0.04257 | -0.00026 | -0.01151 | 0.00085 | -0.10555 | -0.00318 | 0.01223 | -0.00092 | -0.06328 | -0.05053 | -0.0293
[RO-HU] [DIR] TIE 400 kV Nadab-Bekescsaba | BC | -0.08057 | 0.00562 | -0.0399 | 1e-05 | -0.1127 | 0.00023 | 0.00279 | -0.00039 | 6e-05 | 6e-05 | -0.09715 | -0.01497 | 0.02446 | -0.00033 | -0.06172 | -0.09425 | -6e-05 | -0.00778 | 6e-05 | -0.14485 | -0.07436 | 0.00036 | 0.01433 | -0.10996 | -0.05684 | -0.08371
[RO-HU] [DIR] TIE 400 kV Nadab-Bekescsaba | N-1 TIE 400 kV Arad-Sandorfalva | -0.10056 | 0.00896 | -0.03663 | 5e-05 | -0.15292 | 0.00082 | 0.00243 | -0.00121 | 0.00055 | 0.00049 | -0.12658 | -0.00955 | 0.03667 | 0.00139 | -0.0687 | -0.12138 | -0.00021 | -0.0147 | 0.00055 | -0.20549 | -0.08226 | 0.0075 | 0.01406 | -0.14834 | -0.08735 | -0.10368
[RO-HU] [DIR] TIE 400 kV Nadab-Bekescsaba | N-1 TIE 400 kV Rosiori-Mukacevo | -0.1295 | 0.00075 | -0.07688 | -9e-05 | -0.17042 | -0.00097 | 0.00427 | 0.00125 | -0.001 | -0.00086 | -0.15156 | -0.03756 | 0.01418 | -0.00427 | -0.10636 | -0.14817 | 0.00026 | 0.00478 | -0.00099 | -0.21582 | -0.12566 | -0.01359 | 0.01536 | -0.16698 | -0.03039 | -0.13496
[RO-HU] [DIR] TIE 400 kV Nadab-Bekescsaba | N-1 TIE 400 kV Portile de Fier-Djerdap | -0.08122 | 0.00575 | -0.03779 | 1e-05 | -0.11696 | 0.00027 | 0.0027 | -0.00045 | 0.0001 | 0.0001 | -0.09941 | -0.01393 | 0.02446 | -0.00017 | -0.05996 | -0.09599 | -7e-05 | -0.00821 | 0.0001 | -0.15391 | -0.06316 | 0.00094 | 0.01414 | -0.11385 | -0.05894 | -0.08401
[RO-HU] [DIR] TIE 400 kV Nadab-Bekescsaba | N-1 OHL 400 kV Iernut-Sibiu Sud | -0.07819 | 0.00571 | -0.03851 | 1e-05 | -0.10951 | 0.00026 | 0.00272 | -0.00043 | 9e-05 | 9e-05 | -0.09434 | -0.01421 | 0.02452 | -0.00022 | -0.05982 | -0.0915 | -6e-05 | -0.00807 | 9e-05 | -0.14139 | -0.07234 | 0.00073 | 0.01421 | -0.10685 | -0.05704 | -0.08124
[RO-HU] [DIR] TIE 400 kV Nadab-Bekescsaba | N-1 TIE 400 kV Resita-Pancevo c2 | -0.08057 | 0.00562 | -0.0399 | 1e-05 | -0.1127 | 0.00023 | 0.00279 | -0.00039 | 6e-05 | 6e-05 | -0.09715 | -0.01497 | 0.02446 | -0.00033 | -0.06172 | -0.09425 | -6e-05 | -0.00778 | 6e-05 | -0.14485 | -0.07436 | 0.00036 | 0.01433 | -0.10996 | -0.05684 | -0.08371
[RO-HU] [DIR] TIE 400 kV Nadab-Bekescsaba | N-1 TIE 400 kV Resita-Pancevo c1 | -0.07966 | 0.00579 | -0.03589 | 1e-05 | -0.11629 | 0.0003 | 0.00261 | -0.00049 | 0.00013 | 0.00012 | -0.09817 | -0.01303 | 0.02425 | -5e-05 | -0.05773 | -0.09461 | -8e-05 | -0.00844 | 0.00013 | -0.15453 | -0.06664 | 0.00133 | 0.01391 | -0.11309 | -0.05952 | -0.08225
[RO-UA] [DIR]TIE 400 kV Rosiori-Mukacevo | BC | 0.11712 | 0.01167 | 0.08852 | 0.00023 | 0.13818 | 0.00287 | -0.00355 | -0.00392 | 0.00253 | 0.0022 | 0.13024 | 0.05407 | 0.0246 | 0.00943 | 0.10685 | 0.12909 | -0.00074 | -0.03007 | 0.00252 | 0.16988 | 0.12278 | 0.03339 | -0.00246 | 0.13648 | -0.06331 | 0.12268
[RO-UA] [DIR]TIE 400 kV Rosiori-Mukacevo | N-1 TIE 400 kV Arad-Sandorfalva | 0.1207 | 0.01107 | 0.08794 | 0.00023 | 0.14537 | 0.00276 | -0.00348 | -0.00377 | 0.00244 | 0.00212 | 0.1355 | 0.0531 | 0.02242 | 0.00912 | 0.1081 | 0.13394 | -0.00072 | -0.02883 | 0.00244 | 0.18072 | 0.12419 | 0.03211 | -0.00241 | 0.14335 | -0.05786 | 0.12625
[RO-UA] [DIR]TIE 400 kV Rosiori-Mukacevo | N-1 TIE 400 kV Nadab-Bekescsaba | 0.13428 | 0.01047 | 0.09701 | 0.00023 | 0.16217 | 0.00282 | -0.00414 | -0.00383 | 0.00252 | 0.00218 | 0.15092 | 0.05726 | 0.0194 | 0.0095 | 0.11999 | 0.14915 | -0.00073 | -0.02841 | 0.00251 | 0.20072 | 0.13861 | 0.03331 | -0.00551 | 0.15989 | -0.05121 | 0.1405
[RO-UA] [DIR]TIE 400 kV Rosiori-Mukacevo | N-1 TIE 400 kV Portile de Fier-Djerdap | 0.11747 | 0.0116 | 0.0874 | 0.00023 | 0.14045 | 0.00284 | -0.0035 | -0.00388 | 0.00251 | 0.00218 | 0.13144 | 0.05351 | 0.0246 | 0.00934 | 0.10591 | 0.13002 | -0.00074 | -0.02984 | 0.0025 | 0.1747 | 0.11682 | 0.03308 | -0.00235 | 0.13855 | -0.06219 | 0.12284
[RO-UA] [DIR]TIE 400 kV Rosiori-Mukacevo | N-1 OHL 400 kV Iernut-Sibiu Sud | 0.09147 | 0.01072 | 0.07352 | 0.00021 | 0.10385 | 0.00253 | -0.00289 | -0.00346 | 0.00222 | 0.00193 | 0.09988 | 0.04583 | 0.02392 | 0.00823 | 0.08636 | 0.0995 | -0.00066 | -0.02698 | 0.00221 | 0.13251 | 0.1009 | 0.02935 | -0.00115 | 0.10293 | -0.06121 | 0.09608
[RO-UA] [DIR]TIE 400 kV Rosiori-Mukacevo | N-1 OHL 400 kV Mintia-Arad | 0.12144 | 0.01151 | 0.09019 | 0.00023 | 0.14484 | 0.00287 | -0.00363 | -0.00391 | 0.00253 | 0.0022 | 0.13571 | 0.05474 | 0.02376 | 0.00946 | 0.10976 | 0.13432 | -0.00074 | -0.02988 | 0.00253 | 0.17872 | 0.12571 | 0.0334 | -0.00281 | 0.14294 | -0.06104 | 0.1271
[RO-UA] [DIR]TIE 400 kV Rosiori-Mukacevo | N-1 OHL 400 kV Sibiu Sud-Mintia | 0.12039 | 0.01151 | 0.08948 | 0.00023 | 0.14372 | 0.00286 | -0.0036 | -0.0039 | 0.00252 | 0.00219 | 0.13457 | 0.05439 | 0.02389 | 0.00942 | 0.10878 | 0.13316 | -0.00074 | -0.02982 | 0.00252 | 0.17734 | 0.12418 | 0.03328 | -0.00272 | 0.14183 | -0.06097 | 0.12598
[RO-UA] [DIR]TIE 400 kV Rosiori-Mukacevo | N-1 OHL 400 kV Arefu-Sibiu Sud | 0.10885 | 0.01156 | 0.08431 | 0.00023 | 0.12729 | 0.0028 | -0.00336 | -0.00382 | 0.00246 | 0.00214 | 0.1203 | 0.0519 | 0.02497 | 0.00916 | 0.10065 | 0.11934 | -0.00073 | -0.0295 | 0.00246 | 0.15998 | 0.11652 | 0.03252 | -0.00199 | 0.1259 | -0.06283 | 0.11408
[RO-UA] [DIR]TIE 400 kV Rosiori-Mukacevo | N-1 TIE 400 kV Resita-Pancevo c2 | 0.11712 | 0.01167 | 0.08852 | 0.00023 | 0.13818 | 0.00287 | -0.00355 | -0.00392 | 0.00253 | 0.0022 | 0.13024 | 0.05407 | 0.0246 | 0.00943 | 0.10685 | 0.12909 | -0.00074 | -0.03007 | 0.00252 | 0.16988 | 0.12278 | 0.03339 | -0.00246 | 0.13648 | -0.06331 | 0.12268
[RO-UA] [DIR]TIE 400 kV Rosiori-Mukacevo | N-1 OHL 400 kV Arefu-Tantareni | 0.11114 | 0.01157 | 0.0854 | 0.00023 | 0.13067 | 0.00281 | -0.00341 | -0.00384 | 0.00248 | 0.00215 | 0.12312 | 0.05245 | 0.02482 | 0.00922 | 0.1023 | 0.12205 | -0.00073 | -0.02961 | 0.00247 | 0.16639 | 0.11812 | 0.03272 | -0.00213 | 0.12918 | -0.06236 | 0.11642
[RO-UA] [DIR]TIE 400 kV Rosiori-Mukacevo | N-1 TIE 400 kV Resita-Pancevo c1 | 0.11673 | 0.0116 | 0.08682 | 0.00023 | 0.13971 | 0.00283 | -0.00347 | -0.00387 | 0.0025 | 0.00217 | 0.13067 | 0.05324 | 0.02469 | 0.00931 | 0.10515 | 0.12925 | -0.00074 | -0.02978 | 0.00249 | 0.17399 | 0.11949 | 0.03297 | -0.00228 | 0.13782 | -0.06217 | 0.12206
[RO-RS] [DIR] TIE 400 kV Resita-Pancevo c2 | BC |  | 0 | 0 |  | 0 |  |  |  |  | 0 | 0 | 0 |  |  | 0 | 0 | 0 |  | 0 | 0 | 0 | 0 | 0 | 0 | 0 | 0
[RO-RS] [DIR] TIE 400 kV Resita-Pancevo c2 | N-1 TIE 400 kV Arad-Sandorfalva |  | 0 | 0 |  | 0 |  |  |  |  | 0 | 0 | 0 |  |  | 0 | 0 | 0 |  | 0 | 0 | 0 | 0 | 0 | 0 | 0 | 0
[RO-RS] [DIR] TIE 400 kV Resita-Pancevo c2 | N-1 TIE 400 kV Nadab-Bekescsaba |  | 0 | 0 |  | 0 |  |  |  |  | 0 | 0 | 0 |  |  | 0 | 0 | 0 |  | 0 | 0 | 0 | 0 | 0 | 0 | 0 | 0
[RO-RS] [DIR] TIE 400 kV Resita-Pancevo c2 | N-1 TIE 400 kV Portile de Fier-Djerdap |  | 0 | 0 |  | 0 |  |  |  |  | 0 | 0 | 0 |  |  | 0 | 0 | 0 |  | 0 | 0 | 0 | 0 | 0 | 0 | 0 | 0
[RO-RS] [DIR] TIE 400 kV Resita-Pancevo c2 | N-1 OHL 400 kV Iernut-Sibiu Sud |  | 0 | 0 |  | 0 |  |  |  |  | 0 | 0 | 0 |  |  | 0 | 0 | 0 |  | 0 | 0 | 0 | 0 | 0 | 0 | 0 | 0
[RO-RS] [DIR] TIE 400 kV Resita-Pancevo c2 | N-1 OHL 400 kV Mintia-Arad |  | 0 | 0 |  | 0 |  |  |  |  | 0 | 0 | 0 |  |  | 0 | 0 | 0 |  | 0 | 0 | 0 | 0 | 0 | 0 | 0 | 0
[RO-RS] [DIR] TIE 400 kV Resita-Pancevo c2 | N-1 OHL 220 kV Portile de Fier-Resita c2 |  | 0 | 0 |  | 0 |  |  |  |  | 0 | 0 | 0 |  |  | 0 | 0 | 0 |  | 0 | 0 | 0 | 0 | 0 | 0 | 0 | 0
[RO-RS] [DIR] TIE 400 kV Resita-Pancevo c2 | N-1 OHL 220 kV Portile de Fier-Resita c1 |  | 0 | 0 |  | 0 |  |  |  |  | 0 | 0 | 0 |  |  | 0 | 0 | 0 |  | 0 | 0 | 0 | 0 | 0 | 0 | 0 | 0
[RO-RS] [DIR] TIE 400 kV Resita-Pancevo c2 | N-1 OHL 220 kV Resita-Timisoara c2 |  | 0 | 0 |  | 0 |  |  |  |  | 0 | 0 | 0 |  |  | 0 | 0 | 0 |  | 0 | 0 | 0 | 0 | 0 | 0 | 0 | 0
[RO-RS] [DIR] TIE 400 kV Resita-Pancevo c2 | N-1 OHL 220 kV Resita-Timisoara c1 |  | 0 | 0 |  | 0 |  |  |  |  | 0 | 0 | 0 |  |  | 0 | 0 | 0 |  | 0 | 0 | 0 | 0 | 0 | 0 | 0 | 0
[RO-RS] [DIR] TIE 400 kV Resita-Pancevo c2 | N-1 TRA 400/220 kV AT3 Arad |  | 0 | 0 |  | 0 |  |  |  |  | 0 | 0 | 0 |  |  | 0 | 0 | 0 |  | 0 | 0 | 0 | 0 | 0 | 0 | 0 | 0
[RO-RS] [DIR] TIE 400 kV Resita-Pancevo c2 | N-1 OHL 400 kV Djerdap - Drmno |  | 0 | 0 |  | 0 |  |  |  |  | 0 | 0 | 0 |  |  | 0 | 0 | 0 |  | 0 | 0 | 0 | 0 | 0 | 0 | 0 | 0
[RO-RS] [DIR] TIE 400 kV Resita-Pancevo c2 | N-1 OHL 400 kV Djerdap - Bor |  | 0 | 0 |  | 0 |  |  |  |  | 0 | 0 | 0 |  |  | 0 | 0 | 0 |  | 0 | 0 | 0 | 0 | 0 | 0 | 0 | 0
[RO-RS] [DIR] TIE 400 kV Resita-Pancevo c2 | N-1 OHL 400 kV Srbobran – Subotica 3 |  | 0 | 0 |  | 0 |  |  |  |  | 0 | 0 | 0 |  |  | 0 | 0 | 0 |  | 0 | 0 | 0 | 0 | 0 | 0 | 0 | 0
[RO-RS] [DIR] TIE 400 kV Resita-Pancevo c2 | N-1 TIE 400 kV Sandorfalva-Subotica 3 |  | 0 | 0 |  | 0 |  |  |  |  | 0 | 0 | 0 |  |  | 0 | 0 | 0 |  | 0 | 0 | 0 | 0 | 0 | 0 | 0 | 0
[RO-RS] [DIR] TIE 400 kV Resita-Pancevo c2 | N-1 OHL 400 kV Bor 2 – Nis 2 |  | 0 | 0 |  | 0 |  |  |  |  | 0 | 0 | 0 |  |  | 0 | 0 | 0 |  | 0 | 0 | 0 | 0 | 0 | 0 | 0 | 0
[RO-RS] [DIR] TIE 400 kV Resita-Pancevo c2 | N-1 OHL 400 kV Portile de Fier-Resita |  | 0 | 0 |  | 0 |  |  |  |  | 0 | 0 | 0 |  |  | 0 | 0 | 0 |  | 0 | 0 | 0 | 0 | 0 | 0 | 0 | 0
[RO-RS] [DIR] TIE 400 kV Resita-Pancevo c2 | N-1 OHL 400 kV Paks -Sandorfalva |  | 0 | 0 |  | 0 |  |  |  |  | 0 | 0 | 0 |  |  | 0 | 0 | 0 |  | 0 | 0 | 0 | 0 | 0 | 0 | 0 | 0
[RO-RS] [DIR] TIE 400 kV Resita-Pancevo c2 | N-1 TIE 400 kV Resita-Pancevo c1 |  | 0 | 0 |  | 0 |  |  |  |  | 0 | 0 | 0 |  |  | 0 | 0 | 0 |  | 0 | 0 | 0 | 0 | 0 | 0 | 0 | 0
[RO-RS] [DIR] TIE 400 kV Resita-Pancevo c1 | BC | 0.00902 | 0.00167 | 0.03953 | 6e-05 | -0.03547 | 0.00075 | -0.00173 | -0.001 | 0.0007 | 0.00061 | -0.01005 | 0.01924 | -0.00211 | 0.00277 | 0.03943 | -0.00359 | -0.0002 | -0.00652 | 0.0007 | -0.0955 | 0.07623 | 0.00957 | -0.00423 | -0.03091 | -0.0264 | 0.01434
[RO-RS] [DIR] TIE 400 kV Resita-Pancevo c1 | N-1 TIE 400 kV Arad-Sandorfalva | 0.00648 | 0.0021 | 0.03995 | 7e-05 | -0.04059 | 0.00082 | -0.00178 | -0.0011 | 0.00076 | 0.00066 | -0.01379 | 0.01993 | -0.00055 | 0.00299 | 0.03854 | -0.00704 | -0.00021 | -0.0074 | 0.00076 | -0.10321 | 0.07523 | 0.01048 | -0.00426 | -0.03579 | -0.03028 | 0.0118
[RO-RS] [DIR] TIE 400 kV Resita-Pancevo c1 | N-1 TIE 400 kV Nadab-Bekescsaba | 0.00399 | 0.00202 | 0.03704 | 6e-05 | -0.04252 | 0.00076 | -0.00156 | -0.00102 | 0.0007 | 0.00061 | -0.01612 | 0.0183 | -0.00058 | 0.00275 | 0.03557 | -0.00948 | -0.0002 | -0.00701 | 0.0007 | -0.10455 | 0.07158 | 0.00959 | -0.00333 | -0.03778 | -0.02995 | 0.0091
[RO-RS] [DIR] TIE 400 kV Resita-Pancevo c1 | N-1 TIE 400 kV Portile de Fier-Djerdap | 0.0043 | 0.00261 | 0.05507 | 9e-05 | -0.06679 | 0.00108 | -0.00239 | -0.00145 | 0.00101 | 0.00087 | -0.02658 | 0.02688 | -0.00208 | 0.00396 | 0.05237 | -0.01643 | -0.00028 | -0.00964 | 0.001 | -0.16204 | 0.15856 | 0.01382 | -0.00569 | -0.05951 | -0.04181 | 0.0121
[RO-RS] [DIR] TIE 400 kV Resita-Pancevo c1 | N-1 OHL 400 kV Iernut-Sibiu Sud | 0.00631 | 0.00157 | 0.03794 | 6e-05 | -0.03911 | 0.00071 | -0.00166 | -0.00095 | 0.00067 | 0.00058 | -0.01326 | 0.01836 | -0.00218 | 0.00264 | 0.03726 | -0.00672 | -0.00019 | -0.00619 | 0.00067 | -0.09946 | 0.07391 | 0.00914 | -0.00409 | -0.03446 | -0.02618 | 0.01152
[RO-RS] [DIR] TIE 400 kV Resita-Pancevo c1 | N-1 OHL 400 kV Mintia-Arad | 0.00561 | 0.0018 | 0.03821 | 6e-05 | -0.04073 | 0.00075 | -0.00166 | -0.001 | 0.0007 | 0.0006 | -0.01436 | 0.01871 | -0.00144 | 0.00274 | 0.03713 | -0.00771 | -0.0002 | -0.00666 | 0.0007 | -0.10248 | 0.07392 | 0.00955 | -0.00394 | -0.036 | -0.0282 | 0.01084
[RO-RS] [DIR] TIE 400 kV Resita-Pancevo c1 | N-1 OHL 220 kV Portile de Fier-Resita c2 | 0.00902 | 0.00167 | 0.03953 | 6e-05 | -0.03547 | 0.00075 | -0.00173 | -0.001 | 0.0007 | 0.00061 | -0.01005 | 0.01924 | -0.00211 | 0.00277 | 0.03943 | -0.00359 | -0.0002 | -0.00652 | 0.0007 | -0.0955 | 0.07623 | 0.00957 | -0.00423 | -0.03091 | -0.0264 | 0.01434
[RO-RS] [DIR] TIE 400 kV Resita-Pancevo c1 | N-1 OHL 220 kV Portile de Fier-Resita c1 | 0.01163 | 0.00164 | 0.04062 | 7e-05 | -0.03163 | 0.00076 | -0.00178 | -0.00101 | 0.00071 | 0.00061 | -0.00678 | 0.01974 | -0.0024 | 0.00281 | 0.0412 | -0.00044 | -0.0002 | -0.00655 | 0.00071 | -0.08829 | 0.07871 | 0.0097 | -0.0044 | -0.02718 | -0.02575 | 0.01701
[RO-RS] [DIR] TIE 400 kV Resita-Pancevo c1 | N-1 OHL 220 kV Resita-Timisoara c2 | 0.00454 | 0.00165 | 0.03624 | 6e-05 | -0.04014 | 0.0007 | -0.00158 | -0.00094 | 0.00066 | 0.00057 | -0.01481 | 0.01767 | -0.00156 | 0.00258 | 0.03505 | -0.00842 | -0.00018 | -0.00622 | 0.00065 | -0.10097 | 0.06927 | 0.00898 | -0.00379 | -0.03556 | -0.02638 | 0.00953
[RO-RS] [DIR] TIE 400 kV Resita-Pancevo c1 | N-1 OHL 220 kV Resita-Timisoara c1 | 0.00454 | 0.00165 | 0.03624 | 6e-05 | -0.04014 | 0.0007 | -0.00158 | -0.00094 | 0.00066 | 0.00057 | -0.01481 | 0.01767 | -0.00156 | 0.00258 | 0.03505 | -0.00842 | -0.00018 | -0.00622 | 0.00065 | -0.10097 | 0.06927 | 0.00898 | -0.00379 | -0.03556 | -0.02638 | 0.00953
[RO-RS] [DIR] TIE 400 kV Resita-Pancevo c1 | N-1 TRA 400/220 kV AT3 Arad | 0.00172 | 0.00174 | 0.0349 | 6e-05 | -0.0441 | 0.0007 | -0.00151 | -0.00094 | 0.00065 | 0.00056 | -0.01823 | 0.0171 | -0.00102 | 0.00254 | 0.03293 | -0.01174 | -0.00018 | -0.00628 | 0.00065 | -0.10616 | 0.06665 | 0.0089 | -0.00354 | -0.03942 | -0.0275 | 0.0066
[RO-RS] [DIR] TIE 400 kV Resita-Pancevo c1 | N-1 OHL 400 kV Djerdap - Drmno | 0.0043 | 0.00261 | 0.05507 | 9e-05 | -0.06679 | 0.00108 | -0.00239 | -0.00145 | 0.00101 | 0.00087 | -0.02658 | 0.02688 | -0.00208 | 0.00396 | 0.05237 | -0.01643 | -0.00028 | -0.00964 | 0.001 | -0.16204 | 0.1269 | 0.01382 | -0.00569 | -0.05951 | -0.04181 | 0.0121
[RO-RS] [DIR] TIE 400 kV Resita-Pancevo c1 | N-1 OHL 400 kV Djerdap - Bor | 0.00902 | 0.00167 | 0.03953 | 6e-05 | -0.03547 | 0.00075 | -0.00173 | -0.001 | 0.0007 | 0.00061 | -0.01005 | 0.01924 | -0.00211 | 0.00277 | 0.03943 | -0.00359 | -0.0002 | -0.00652 | 0.0007 | -0.0955 | 0.07623 | 0.00957 | -0.00423 | -0.03091 | -0.0264 | 0.01434
[RO-RS] [DIR] TIE 400 kV Resita-Pancevo c1 | N-1 OHL 400 kV Srbobran – Subotica 3 | 0.02219 | 0.00159 | 0.05195 | 8e-05 | -0.02452 | 0.00089 | -0.00228 | -0.00118 | 0.00084 | 0.00073 | 0.00269 | 0.02476 | -0.0049 | 0.00338 | 0.05419 | 0.00972 | -0.00023 | -0.00735 | 0.00084 | -0.08738 | 0.09689 | 0.01146 | -0.00582 | -0.01968 | -0.02642 | 0.02874
[RO-RS] [DIR] TIE 400 kV Resita-Pancevo c1 | N-1 TIE 400 kV Sandorfalva-Subotica 3 | 0.03219 | 0.00157 | 0.06351 | 9e-05 | -0.01677 | 0.00104 | -0.00283 | -0.00138 | 0.001 | 0.00086 | 0.01206 | 0.03027 | -0.00756 | 0.00402 | 0.0661 | 0.01954 | -0.00027 | -0.0083 | 0.00099 | -0.0821 | 0.11202 | 0.01351 | -0.00741 | -0.01168 | -0.02724 | 0.03957
[RO-RS] [DIR] TIE 400 kV Resita-Pancevo c1 | N-1 OHL 400 kV Bor 2 – Nis 2 | 0.00783 | 0.00168 | 0.03935 | 6e-05 | -0.03612 | 0.00075 | -0.00172 | -0.001 | 0.0007 | 0.0006 | -0.01121 | 0.01913 | -0.00207 | 0.00276 | 0.03887 | -0.00497 | -0.00019 | -0.00651 | 0.0007 | -0.09551 | 0.0779 | 0.00955 | -0.0042 | -0.03166 | -0.02643 | 0.01281
[RO-RS] [DIR] TIE 400 kV Resita-Pancevo c1 | N-1 OHL 400 kV Portile de Fier-Resita | 0.02641 | 0.00089 | 0.03525 | 5e-05 | 0.00593 | 0.00058 | -0.00158 | -0.00077 | 0.00056 | 0.00048 | 0.01864 | 0.01698 | -0.00372 | 0.00224 | 0.04052 | 0.02208 | -0.00015 | -0.00463 | 0.00055 | -0.02385 | 0.07094 | 0.00748 | -0.00419 | 0.00807 | -0.01282 | 0.03058
[RO-RS] [DIR] TIE 400 kV Resita-Pancevo c1 | N-1 OHL 400 kV Paks -Sandorfalva | 0.00654 | 0.00189 | 0.03796 | 7e-05 | -0.03838 | 0.00077 | -0.00169 | -0.00103 | 0.00071 | 0.00062 | -0.01281 | 0.01882 | -0.00107 | 0.0028 | 0.03718 | -0.00635 | -0.0002 | -0.00683 | 0.00071 | -0.09871 | 0.07314 | 0.00979 | -0.00414 | -0.03379 | -0.02795 | 0.01168
[RO-RS] [DIR] TIE 400 kV Resita-Pancevo c1 | N-1 TIE 400 kV Resita-Pancevo c2 | 0.00902 | 0.00167 | 0.03953 | 6e-05 | -0.03547 | 0.00075 | -0.00173 | -0.001 | 0.0007 | 0.00061 | -0.01005 | 0.01924 | -0.00211 | 0.00277 | 0.03943 | -0.00359 | -0.0002 | -0.00652 | 0.0007 | -0.0955 | 0.07623 | 0.00957 | -0.00423 | -0.03091 | -0.0264 | 0.01434
[RO-BG] [DIR] TIE 400 kV DOBRUDJA- MEDGIDIA SUD | BC |  | 0 | 0 |  | 0 |  |  |  |  | 0 | 0 | 0 |  |  | 0 | 0 | 0 |  | 0 | 0 | 0 | 0 | 0 | 0 | 0 | 0
[RO-BG] [DIR] TIE 400 kV DOBRUDJA- MEDGIDIA SUD | N-1 OHL 400 kV Isaccea - Stupina |  | 0 | 0 |  | 0 |  |  |  |  | 0 | 0 | 0 |  |  | 0 | 0 | 0 |  | 0 | 0 | 0 | 0 | 0 | 0 | 0 | 0
[RO-BG] [DIR] TIE 400 kV DOBRUDJA- MEDGIDIA SUD | N-1 TIE 400 kV MEDGIDIA SUD - VARNA |  | 0 | 0 |  | 0 |  |  |  |  | 0 | 0 | 0 |  |  | 0 | 0 | 0 |  | 0 | 0 | 0 | 0 | 0 | 0 | 0 | 0
[RO-BG] [DIR] TIE 400 kV DOBRUDJA- MEDGIDIA SUD | N-1 OHL 400 kV Cernavoda - Pelicanu |  | 0 | 0 |  | 0 |  |  |  |  | 0 | 0 | 0 |  |  | 0 | 0 | 0 |  | 0 | 0 | 0 | 0 | 0 | 0 | 0 | 0
[RO-BG] [DIR] TIE 400 kV DOBRUDJA- MEDGIDIA SUD | N-1 OHL 400 kV Gura Ialomitei - Bucuresti Sud |  | 0 | 0 |  | 0 |  |  |  |  | 0 | 0 | 0 |  |  | 0 | 0 | 0 |  | 0 | 0 | 0 | 0 | 0 | 0 | 0 | 0
[RO-BG] [DIR] TIE 400 kV DOBRUDJA- MEDGIDIA SUD | N-1 OHL 400 kV Gutinas – Smardan |  | 0 | 0 |  | 0 |  |  |  |  | 0 | 0 | 0 |  |  | 0 | 0 | 0 |  | 0 | 0 | 0 | 0 | 0 | 0 | 0 | 0
[RO-BG] [DIR] TIE 400 kV DOBRUDJA- MEDGIDIA SUD | N-1 TIE 400 kV Resita-Pancevo c2 |  | 0 | 0 |  | 0 |  |  |  |  | 0 | 0 | 0 |  |  | 0 | 0 | 0 |  | 0 | 0 | 0 | 0 | 0 | 0 | 0 | 0
[RO-BG] [DIR] TIE 400 kV DOBRUDJA- MEDGIDIA SUD | N-1 TIE 400 kV Resita-Pancevo c1 |  | 0 | 0 |  | 0 |  |  |  |  | 0 | 0 | 0 |  |  | 0 | 0 | 0 |  | 0 | 0 | 0 | 0 | 0 | 0 | 0 | 0
[RO-BG] [DIR] TIE 400 kV MEDGIDIA SUD - VARNA | BC | -0.13156 | -0.00302 | -0.05586 | -0.0001 | -0.2642 | -0.00116 | 0.0022 | 0.00157 | -0.00108 | -0.00093 | -0.17667 | -0.03068 | -0.00035 | -0.00421 | -0.08541 | -0.15838 | 0.0003 | 0.01106 | -0.00107 | 0.03505 | -0.05402 | -0.01362 | 0.00404 | -0.25673 | 0.07737 | -0.12842
[RO-BG] [DIR] TIE 400 kV MEDGIDIA SUD - VARNA | N-1 OHL 400 kV Isaccea - Rahman | -0.12735 | -0.00286 | -0.05368 | -9e-05 | -0.25705 | -0.00111 | 0.00212 | 0.0015 | -0.00103 | -0.00089 | -0.17135 | -0.02946 | -0.0002 | -0.00403 | -0.08233 | -0.15344 | 0.00029 | 0.01053 | -0.00103 | 0.0383 | -0.05128 | -0.01302 | 0.00392 | -0.24976 | 0.073 | -0.1242
[RO-BG] [DIR] TIE 400 kV MEDGIDIA SUD - VARNA | N-1 TIE 400 kV DOBRUDJA- MEDGIDIA SUD | -0.13156 | -0.00302 | -0.05586 | -0.0001 | -0.2642 | -0.00116 | 0.0022 | 0.00157 | -0.00108 | -0.00093 | -0.17667 | -0.03068 | -0.00035 | -0.00421 | -0.08541 | -0.15838 | 0.0003 | 0.01106 | -0.00107 | 0.03505 | -0.05402 | -0.01362 | 0.00404 | -0.25673 | 0.07737 | -0.12842
[RO-BG] [DIR] TIE 400 kV MEDGIDIA SUD - VARNA | N-1 OHL 400 kV Cernavoda - Pelicanu | -0.13063 | -0.00317 | -0.05647 | -0.0001 | -0.25903 | -0.00119 | 0.00221 | 0.00161 | -0.0011 | -0.00095 | -0.17457 | -0.03107 | -0.0007 | -0.0043 | -0.08569 | -0.15694 | 0.00031 | 0.01141 | -0.0011 | 0.02373 | -0.0562 | -0.01395 | 0.00397 | -0.25176 | 0.08163 | -0.12781
[RO-BG] [DIR] TIE 400 kV MEDGIDIA SUD - VARNA | N-1 OHL 400 kV Gura Ialomitei - Bucuresti Sud | -0.13065 | -0.00317 | -0.05649 | -0.0001 | -0.25902 | -0.00119 | 0.00221 | 0.00161 | -0.0011 | -0.00095 | -0.17458 | -0.03108 | -0.0007 | -0.0043 | -0.08572 | -0.15696 | 0.00031 | 0.01142 | -0.0011 | 0.0236 | -0.05626 | -0.01396 | 0.00397 | -0.25175 | 0.08171 | -0.12784
[RO-BG] [DIR] TIE 400 kV MEDGIDIA SUD - VARNA | N-1 OHL 400 kV Gutinas – Smardan | -0.13029 | -0.00328 | -0.05643 | -0.0001 | -0.25835 | -0.00121 | 0.00219 | 0.00163 | -0.00112 | -0.00096 | -0.17411 | -0.03115 | -0.00107 | -0.00434 | -0.08549 | -0.15652 | 0.00032 | 0.01166 | -0.00111 | 0.02734 | -0.05567 | -0.01411 | 0.00382 | -0.2511 | 0.08642 | -0.12747
[RO-BG] [DIR] TIE 400 kV MEDGIDIA SUD - VARNA | N-1 OHL 400 kV Medgidia Sud - Stupina | -0.12696 | -0.00284 | -0.05347 | -9e-05 | -0.25638 | -0.00111 | 0.00211 | 0.00149 | -0.00103 | -0.00089 | -0.17085 | -0.02934 | -0.00019 | -0.00402 | -0.08204 | -0.15298 | 0.00029 | 0.01048 | -0.00102 | 0.03861 | -0.05103 | -0.01296 | 0.00391 | -0.24911 | 0.07258 | -0.1238
[RO-BG] [DIR] TIE 400 kV MEDGIDIA SUD - VARNA | N-1 OHL 400 kV Cernavodă - Medgidia Sud | -0.124 | -0.00318 | -0.05466 | -0.0001 | -0.24237 | -0.00117 | 0.00213 | 0.00158 | -0.00108 | -0.00093 | -0.1648 | -0.03014 | -0.00104 | -0.00421 | -0.08228 | -0.14863 | 0.00031 | 0.0113 | -0.00108 | 0.01069 | -0.05605 | -0.01369 | 0.00373 | -0.23562 | 0.08265 | -0.12164
[RO-BG] [DIR] TIE 400 kV MEDGIDIA SUD - VARNA | N-1 TIE 400 kV Resita-Pancevo c2 | -0.13156 | -0.00302 | -0.05586 | -0.0001 | -0.2642 | -0.00116 | 0.0022 | 0.00157 | -0.00108 | -0.00093 | -0.17667 | -0.03068 | -0.00035 | -0.00421 | -0.08541 | -0.15838 | 0.0003 | 0.01106 | -0.00107 | 0.03505 | -0.05402 | -0.01362 | 0.00404 | -0.25673 | 0.07737 | -0.12842
[RO-BG] [DIR] TIE 400 kV MEDGIDIA SUD - VARNA | N-1 TIE 400 kV Resita-Pancevo c1 | -0.13185 | -0.00308 | -0.05712 | -0.0001 | -0.26307 | -0.00119 | 0.00226 | 0.0016 | -0.0011 | -0.00095 | -0.17635 | -0.03129 | -0.00028 | -0.0043 | -0.08667 | -0.15826 | 0.00031 | 0.01127 | -0.0011 | 0.0381 | -0.05645 | -0.01392 | 0.00417 | -0.25574 | 0.07822 | -0.12888
[RO-RO] [DIR] OHL 400 kV Portile de Fier-Resita | N-1 TIE 400 kV Resita-Pancevo c2 | 0.02838 | -0.00127 | -0.007 | -2e-05 | 0.06754 | -0.00027 | 0.00025 | 0.00037 | -0.00024 | -0.0002 | 0.04681 | -0.00368 | -0.00263 | -0.00085 | 0.00178 | 0.04188 | 7e-05 | 0.00308 | -0.00023 | 0.11689 | -0.00863 | -0.00341 | 6e-05 | 0.0636 | 0.02216 | 0.0265
[RO-RO] [DIR] OHL 400 kV Portile de Fier-Resita | N-1 TIE 400 kV Resita-Pancevo c1 | 0.03462 | -0.00011 | 0.02037 | 2e-05 | 0.04299 | 0.00025 | -0.00095 | -0.00032 | 0.00025 | 0.00021 | 0.03985 | 0.00964 | -0.00409 | 0.00106 | 0.02907 | 0.0394 | -6e-05 | -0.00143 | 0.00025 | 0.05079 | 0.04414 | 0.00322 | -0.00287 | 0.0422 | 0.00389 | 0.03642
[RO-RO] [DIR] OHL 400 kV Arad-Nadab | N-1 TIE 400 kV Arad-Sandorfalva | 0.11143 | -0.00173 | 0.06004 | 5e-05 | 0.14982 | 0.00054 | -0.00304 | -0.00067 | 0.00059 | 0.00051 | 0.1321 | 0.02751 | -0.01627 | 0.00267 | 0.0886 | 0.12888 | -0.00014 | -0.00143 | 0.00059 | 0.19052 | 0.11011 | 0.00767 | -0.01059 | 0.14649 | 0.03209 | 0.11611
[RO-RO] [DIR] OHL 400 kV Arad-Nadab | N-1 TIE 400 kV Resita-Pancevo c2 | 0.08859 | 0.00208 | 0.06377 | 0.00011 | 0.10388 | 0.00121 | -0.00345 | -0.00161 | 0.00115 | 0.001 | 0.09848 | 0.03371 | -0.00232 | 0.00464 | 0.08062 | 0.09789 | -0.00032 | -0.00933 | 0.00115 | 0.12126 | 0.10109 | 0.01582 | -0.0109 | 0.10266 | -0.00276 | 0.0933
[RO-RO] [DIR] OHL 400 kV Mintia-Arad | BC | 0.06811 | -0.00251 | 0.0264 | 0 | 0.10507 | -3e-05 | -0.00137 | 8e-05 | 4e-05 | 3e-05 | 0.08626 | 0.01054 | -0.01329 | 0.00045 | 0.04587 | 0.0824 | 1e-05 | 0.00286 | 4e-05 | 0.13938 | 0.04624 | 0.00028 | -0.00561 | 0.1018 | 0.03588 | 0.06975
[RO-RO] [DIR] OHL 400 kV Mintia-Arad | N-1 TIE 400 kV Rosiori-Mukacevo | 0.07589 | -0.00173 | 0.03228 | 2e-05 | 0.11424 | 0.00016 | -0.00161 | -0.00018 | 0.00021 | 0.00018 | 0.09491 | 0.01413 | -0.01166 | 0.00107 | 0.05297 | 0.09098 | -4e-05 | 0.00087 | 0.00021 | 0.15066 | 0.0544 | 0.0025 | -0.00577 | 0.11087 | 0.03168 | 0.0779
[RO-RO] [DIR] OHL 400 kV Mintia-Arad | N-1 TIE 400 kV Portile de Fier-Djerdap | 0.06877 | -0.00264 | 0.02425 | 0 | 0.10939 | -8e-05 | -0.00128 | 0.00014 | 0 | 0 | 0.08854 | 0.00948 | -0.0133 | 0.00028 | 0.04409 | 0.08417 | 2e-05 | 0.00329 | 0 | 0.14857 | 0.03487 | -0.00031 | -0.00541 | 0.10575 | 0.03801 | 0.07006
[RO-RO] [DIR] OHL 400 kV Mintia-Arad | N-1 OHL 400 kV Iernut-Sibiu Sud | 0.09014 | -0.00169 | 0.03928 | 3e-05 | 0.13455 | 0.00026 | -0.00194 | -0.00031 | 0.00031 | 0.00026 | 0.11233 | 0.01761 | -0.01271 | 0.00148 | 0.06347 | 0.10782 | -7e-05 | 0.00022 | 0.00031 | 0.17147 | 0.06503 | 0.00375 | -0.00673 | 0.13062 | 0.03408 | 0.0926
[RO-RO] [DIR] OHL 400 kV Mintia-Arad | N-1 OHL 220 kV Portile de Fier-Resita 1&2 | 0.06888 | -0.00252 | 0.02671 | 0 | 0.10619 | -3e-05 | -0.00138 | 8e-05 | 5e-05 | 4e-05 | 0.08722 | 0.01069 | -0.01338 | 0.00046 | 0.04639 | 0.08332 | 1e-05 | 0.00286 | 5e-05 | 0.14149 | 0.04697 | 0.00032 | -0.00566 | 0.10289 | 0.03607 | 0.07054
[RO-RO] [DIR] OHL 400 kV Mintia-Arad | N-1 OHL 220 kV Resita-Timisoara 1&2 | 0.073 | -0.00249 | 0.02999 | 1e-05 | 0.11015 | 2e-05 | -0.00154 | 2e-05 | 9e-05 | 8e-05 | 0.09146 | 0.01225 | -0.01389 | 0.00065 | 0.05065 | 0.08767 | -1e-05 | 0.00253 | 9e-05 | 0.14535 | 0.05384 | 0.00092 | -0.00609 | 0.10688 | 0.03585 | 0.075
[RO-RO] [DIR] OHL 400 kV Mintia-Arad | N-1 OHL 220 kV Urechesti-Targu Jiu Nord | 0.06106 | -0.00252 | 0.02276 | 0 | 0.09556 | -8e-05 | -0.0012 | 0.00014 | 0 | -1e-05 | 0.0778 | 0.00877 | -0.01267 | 0.00025 | 0.04048 | 0.07415 | 2e-05 | 0.00317 | 0 | 0.12782 | 0.03991 | -0.00033 | -0.00512 | 0.09254 | 0.03513 | 0.06242
[RO-RO] [DIR] OHL 400 kV Mintia-Arad | N-1 OHL 220 kV Paroseni-Targu Jiu Nord | 0.06106 | -0.00252 | 0.02276 | 0 | 0.09556 | -8e-05 | -0.0012 | 0.00014 | 0 | -1e-05 | 0.0778 | 0.00877 | -0.01267 | 0.00025 | 0.04048 | 0.07415 | 2e-05 | 0.00317 | 0 | 0.12782 | 0.03991 | -0.00033 | -0.00512 | 0.09254 | 0.03513 | 0.06242
[RO-RO] [DIR] OHL 400 kV Mintia-Arad | N-1 TRA 400/220 kV AT3 Arad | 0.07759 | -0.0026 | 0.03241 | 1e-05 | 0.11625 | 3e-05 | -0.00165 | 0 | 0.00011 | 9e-05 | 0.09688 | 0.0133 | -0.0147 | 0.00074 | 0.0543 | 0.09297 | -1e-05 | 0.00255 | 0.00011 | 0.1532 | 0.05867 | 0.00115 | -0.0065 | 0.11285 | 0.0373 | 0.07979
[RO-RO] [DIR] OHL 400 kV Mintia-Arad | N-1 TIE 400 kV Resita-Pancevo c2 | 0.06811 | -0.00251 | 0.0264 | 0 | 0.10507 | -3e-05 | -0.00137 | 8e-05 | 4e-05 | 3e-05 | 0.08626 | 0.01054 | -0.01329 | 0.00045 | 0.04587 | 0.0824 | 1e-05 | 0.00286 | 4e-05 | 0.13938 | 0.04624 | 0.00028 | -0.00561 | 0.1018 | 0.03588 | 0.06975
[RO-RO] [DIR] OHL 400 kV Mintia-Arad | N-1 TIE 400 kV Resita-Pancevo c1 | 0.06772 | -0.00258 | 0.02468 | 0 | 0.1066 | -6e-05 | -0.00129 | 0.00012 | 1e-05 | 1e-05 | 0.08669 | 0.00971 | -0.0132 | 0.00033 | 0.04416 | 0.08256 | 1e-05 | 0.00315 | 1e-05 | 0.14352 | 0.04294 | -0.00013 | -0.00543 | 0.10314 | 0.03703 | 0.06913
[RO-RO] [DIR] OHL 400 kV Sibiu Sud-Mintia | BC | 0.04902 | -0.00242 | 0.01432 | -1e-05 | 0.08312 | -0.00017 | -0.00081 | 0.00026 | -0.0001 | -9e-05 | 0.0649 | 0.0049 | -0.01075 | -0.00017 | 0.02897 | 0.06103 | 4e-05 | 0.00368 | -0.0001 | 0.1119 | 0.02105 | -0.00159 | -0.00392 | 0.08015 | 0.03502 | 0.04948
[RO-RO] [DIR] OHL 400 kV Sibiu Sud-Mintia | N-1 TIE 400 kV Rosiori-Mukacevo | 0.05708 | -0.00162 | 0.02042 | 1e-05 | 0.09264 | 2e-05 | -0.00106 | -1e-05 | 7e-05 | 6e-05 | 0.07387 | 0.00862 | -0.00906 | 0.00048 | 0.03632 | 0.06992 | -1e-05 | 0.00161 | 7e-05 | 0.1236 | 0.0295 | 0.00071 | -0.00409 | 0.08955 | 0.03066 | 0.05793
[RO-RO] [DIR] OHL 400 kV Sibiu Sud-Mintia | N-1 TIE 400 kV Resita-Pancevo c2 | 0.04902 | -0.00242 | 0.01432 | -1e-05 | 0.08312 | -0.00017 | -0.00081 | 0.00026 | -0.0001 | -9e-05 | 0.0649 | 0.0049 | -0.01075 | -0.00017 | 0.02897 | 0.06103 | 4e-05 | 0.00368 | -0.0001 | 0.1119 | 0.02105 | -0.00159 | -0.00392 | 0.08015 | 0.03502 | 0.04948
[RO-RO] [DIR] OHL 400 kV Iernut-Sibiu Sud | BC | -0.0826 | -0.00307 | -0.04831 | -9e-05 | -0.11055 | -0.00108 | 0.00213 | 0.00146 | -0.001 | -0.00086 | -0.09776 | -0.02652 | -0.00219 | -0.00387 | -0.06599 | -0.0953 | 0.00028 | 0.00993 | -0.00099 | -0.12034 | -0.07046 | -0.01299 | 0.00422 | -0.10804 | 0.00677 | -0.08566
[RO-RO] [DIR] OHL 400 kV Iernut-Sibiu Sud | N-1 TIE 400 kV Rosiori-Mukacevo | -0.04432 | 0.00074 | -0.01937 | -1e-05 | -0.06538 | -0.00014 | 0.00097 | 0.00018 | -0.00017 | -0.00014 | -0.05519 | -0.00885 | 0.00585 | -0.00078 | -0.03106 | -0.0531 | 4e-05 | 0.0001 | -0.00017 | -0.06482 | -0.03032 | -0.00208 | 0.00342 | -0.06343 | -0.01392 | -0.04556
[RO-RO] [DIR] OHL 400 kV Iernut-Sibiu Sud | N-1 TIE 400 kV Resita-Pancevo c2 | -0.0826 | -0.00307 | -0.04831 | -9e-05 | -0.11055 | -0.00108 | 0.00213 | 0.00146 | -0.001 | -0.00086 | -0.09776 | -0.02652 | -0.00219 | -0.00387 | -0.06599 | -0.0953 | 0.00028 | 0.00993 | -0.00099 | -0.12034 | -0.07046 | -0.01299 | 0.00422 | -0.10804 | 0.00677 | -0.08566
[RO-RO] [DIR] OHL 400 kV Iernut-Sibiu Sud | N-1 TIE 400 kV Resita-Pancevo c1 | -0.08235 | -0.00303 | -0.04718 | -9e-05 | -0.11157 | -0.00106 | 0.00208 | 0.00143 | -0.00098 | -0.00084 | -0.09805 | -0.02597 | -0.00225 | -0.00379 | -0.06486 | -0.0954 | 0.00028 | 0.00974 | -0.00097 | -0.12308 | -0.06828 | -0.01272 | 0.0041 | -0.10893 | 0.00601 | -0.08525
[RO-RO] [DIR] OHL 400 kV Iernut-Gadalin | BC | 0.08886 | 0.00371 | 0.05327 | 0.0001 | 0.11946 | 0.00124 | -0.00235 | -0.00167 | 0.00114 | 0.00098 | 0.10486 | 0.02954 | 0.00355 | 0.00439 | 0.07185 | 0.10206 | -0.00032 | -0.01155 | 0.00113 | 0.1563 | 0.0776 | 0.01486 | -0.00443 | 0.11687 | -0.00632 | 0.09208
[RO-RO] [DIR] OHL 400 kV Iernut-Gadalin | N-1 OHL 400 kV Mintia-Arad | 0.10636 | 0.00307 | 0.06005 | 0.00011 | 0.14645 | 0.00123 | -0.0027 | -0.00165 | 0.00115 | 0.00099 | 0.12702 | 0.03225 | 0.00013 | 0.00451 | 0.08364 | 0.12323 | -0.00032 | -0.01081 | 0.00114 | 0.19211 | 0.08948 | 0.01493 | -0.00587 | 0.14302 | 0.0029 | 0.11
[RO-RO] [DIR] OHL 400 kV Iernut-Gadalin | N-1 TIE 400 kV Resita-Pancevo c2 | 0.08886 | 0.00371 | 0.05327 | 0.0001 | 0.11946 | 0.00124 | -0.00235 | -0.00167 | 0.00114 | 0.00098 | 0.10486 | 0.02954 | 0.00355 | 0.00439 | 0.07185 | 0.10206 | -0.00032 | -0.01155 | 0.00113 | 0.1563 | 0.0776 | 0.01486 | -0.00443 | 0.11687 | -0.00632 | 0.09208
[RO-RO] [DIR] OHL 400 kV Iernut-Gadalin | N-1 TIE 400 kV Resita-Pancevo c1 | 0.08855 | 0.00365 | 0.0519 | 0.0001 | 0.12069 | 0.00122 | -0.00229 | -0.00164 | 0.00111 | 0.00096 | 0.10521 | 0.02887 | 0.00362 | 0.00429 | 0.07049 | 0.10218 | -0.00032 | -0.01132 | 0.00111 | 0.15961 | 0.07496 | 0.01453 | -0.00428 | 0.11794 | -0.00541 | 0.09159
[RO-RO] [DIR] OHL 400 kV Rosiori-Gadalin | BC | -0.09126 | -0.00391 | -0.05504 | -0.00011 | -0.12237 | -0.00129 | 0.00242 | 0.00174 | -0.00118 | -0.00102 | -0.10755 | -0.03059 | -0.00392 | -0.00457 | -0.07403 | -0.10471 | 0.00034 | 0.01208 | -0.00118 | -0.16045 | -0.0802 | -0.01547 | 0.00451 | -0.11974 | 0.00721 | -0.0946
[RO-RO] [DIR] OHL 400 kV Rosiori-Gadalin | N-1 OHL 400 kV Mintia-Arad | -0.10915 | -0.00325 | -0.06197 | -0.00011 | -0.14996 | -0.00129 | 0.00278 | 0.00172 | -0.00119 | -0.00103 | -0.1302 | -0.03336 | -0.00043 | -0.00468 | -0.08608 | -0.12635 | 0.00034 | 0.01133 | -0.00119 | -0.19705 | -0.09235 | -0.01554 | 0.00598 | -0.14647 | -0.00221 | -0.11292
[RO-RO] [DIR] OHL 400 kV Rosiori-Gadalin | N-1 TIE 400 kV Resita-Pancevo c2 | -0.09126 | -0.00391 | -0.05504 | -0.00011 | -0.12237 | -0.00129 | 0.00242 | 0.00174 | -0.00118 | -0.00102 | -0.10755 | -0.03059 | -0.00392 | -0.00457 | -0.07403 | -0.10471 | 0.00034 | 0.01208 | -0.00118 | -0.16045 | -0.0802 | -0.01547 | 0.00451 | -0.11974 | 0.00721 | -0.0946
[RO-RO] [DIR] OHL 400 kV Rosiori-Gadalin | N-1 TIE 400 kV Resita-Pancevo c1 | -0.09094 | -0.00385 | -0.0536 | -0.00011 | -0.12365 | -0.00127 | 0.00236 | 0.00171 | -0.00116 | -0.001 | -0.10791 | -0.02989 | -0.00399 | -0.00446 | -0.0726 | -0.10484 | 0.00033 | 0.01184 | -0.00115 | -0.16392 | -0.07743 | -0.01512 | 0.00436 | -0.12086 | 0.00625 | -0.09408
[RO-RO] [DIR] OHL 400 kV Arefu-Tantareni | BC | -0.06874 | -0.00113 | -0.0358 | -5e-05 | -0.08625 | -0.00063 | 0.00158 | 0.00084 | -0.0006 | -0.00052 | -0.08171 | -0.01856 | 0.00247 | -0.0024 | -0.05222 | -0.08085 | 0.00016 | 0.00522 | -0.0006 | -0.04012 | -0.05348 | -0.00768 | 0.00379 | -0.08388 | 0.01097 | -0.07187
[RO-RO] [DIR] OHL 400 kV Arefu-Tantareni | N-1 OHL 400 kV Brasov - Sibiu Sud | -0.07993 | -0.00104 | -0.04054 | -6e-05 | -0.10549 | -0.00068 | 0.00182 | 0.0009 | -0.00065 | -0.00056 | -0.09616 | -0.02082 | 0.00358 | -0.00262 | -0.0598 | -0.0943 | 0.00018 | 0.00538 | -0.00065 | -0.06611 | -0.06016 | -0.00832 | 0.00457 | -0.10256 | 0.0037 | -0.08312
[RO-RO] [DIR] OHL 400 kV Arefu-Tantareni | N-1 TIE 400 kV Rosiori-Mukacevo | -0.05803 | -6e-05 | -0.02771 | -3e-05 | -0.07362 | -0.00037 | 0.00125 | 0.00048 | -0.00037 | -0.00032 | -0.0698 | -0.01362 | 0.00472 | -0.00153 | -0.04245 | -0.06905 | 0.0001 | 0.00247 | -0.00037 | -0.02459 | -0.04225 | -0.00463 | 0.00357 | -0.0714 | 0.00518 | -0.06065
[RO-RO] [DIR] OHL 400 kV Arefu-Tantareni | N-1 OHL 400 kV Mintia-Arad | -0.05998 | -0.00145 | -0.03241 | -5e-05 | -0.07275 | -0.00063 | 0.0014 | 0.00085 | -0.00059 | -0.00051 | -0.07063 | -0.01721 | 0.00077 | -0.00234 | -0.04633 | -0.07026 | 0.00017 | 0.00559 | -0.00059 | -0.02221 | -0.04753 | -0.00764 | 0.00307 | -0.07079 | 0.01558 | -0.0629
[RO-RO] [DIR] OHL 400 kV Arefu-Tantareni | N-1 OHL 400 kV Sibiu Sud-Mintia | -0.05752 | -0.00169 | -0.03252 | -6e-05 | -0.06722 | -0.00067 | 0.00139 | 0.0009 | -0.00062 | -0.00054 | -0.06686 | -0.01744 | 1e-05 | -0.00243 | -0.04559 | -0.06688 | 0.00017 | 0.00606 | -0.00062 | -0.01451 | -0.04866 | -0.00804 | 0.00289 | -0.06553 | 0.01899 | -0.06054
[RO-RO] [DIR] OHL 400 kV Arefu-Tantareni | N-1 OHL 400 kV Tantareni-Urechesti | -0.07864 | -0.00102 | -0.03684 | -5e-05 | -0.10332 | -0.00063 | 0.00162 | 0.00083 | -0.0006 | -0.00052 | -0.09578 | -0.01915 | 0.00295 | -0.00241 | -0.05602 | -0.09416 | 0.00016 | 0.00511 | -0.0006 | -0.03309 | -0.04726 | -0.00762 | 0.00396 | -0.10004 | 0.00979 | -0.08172
[RO-RO] [DIR] OHL 400 kV Arefu-Tantareni | N-1 OHL 220 kV Portile de Fier-Resita 1&2 | -0.06962 | -0.00112 | -0.03617 | -6e-05 | -0.08756 | -0.00063 | 0.00159 | 0.00084 | -0.0006 | -0.00052 | -0.08282 | -0.01873 | 0.00257 | -0.00241 | -0.05282 | -0.08192 | 0.00017 | 0.00523 | -0.0006 | -0.04256 | -0.05432 | -0.00772 | 0.00385 | -0.08514 | 0.01075 | -0.07277
[RO-RO] [DIR] OHL 400 kV Arefu-Tantareni | N-1 OHL 220 kV Resita-Timisoara 1&2 | -0.07584 | -0.00116 | -0.04103 | -6e-05 | -0.09364 | -0.0007 | 0.00182 | 0.00093 | -0.00067 | -0.00058 | -0.08926 | -0.02105 | 0.00335 | -0.00269 | -0.05916 | -0.08851 | 0.00018 | 0.0057 | -0.00067 | -0.0488 | -0.06451 | -0.0086 | 0.00449 | -0.09125 | 0.01101 | -0.07949
[RO-RO] [DIR] OHL 400 kV Arefu-Tantareni | N-1 OHL 220 kV Urechesti-Targu Jiu Nord | -0.07474 | -0.00114 | -0.0389 | -6e-05 | -0.09435 | -0.00067 | 0.00172 | 0.00089 | -0.00064 | -0.00055 | -0.08891 | -0.02007 | 0.00301 | -0.00257 | -0.05682 | -0.08788 | 0.00018 | 0.00548 | -0.00064 | -0.04997 | -0.05887 | -0.0082 | 0.00421 | -0.09177 | 0.01033 | -0.07811
[RO-RO] [DIR] OHL 400 kV Arefu-Tantareni | N-1 OHL 220 kV Paroseni-Targu Jiu Nord | -0.07474 | -0.00114 | -0.0389 | -6e-05 | -0.09435 | -0.00067 | 0.00172 | 0.00089 | -0.00064 | -0.00055 | -0.08891 | -0.02007 | 0.00301 | -0.00257 | -0.05682 | -0.08788 | 0.00018 | 0.00548 | -0.00064 | -0.04997 | -0.05887 | -0.0082 | 0.00421 | -0.09177 | 0.01033 | -0.07811
[RO-RO] [DIR] OHL 400 kV Arefu-Tantareni | N-1 TRA 400/220 kV AT3 Arad | -0.0706 | -0.00111 | -0.03698 | -6e-05 | -0.08845 | -0.00064 | 0.00163 | 0.00085 | -0.00061 | -0.00053 | -0.0838 | -0.01911 | 0.00275 | -0.00245 | -0.05388 | -0.08293 | 0.00017 | 0.00528 | -0.00061 | -0.04284 | -0.05592 | -0.00785 | 0.00397 | -0.08605 | 0.01069 | -0.07384
[RO-RO] [DIR] OHL 400 kV Arefu-Tantareni | N-1 TIE 400 kV Resita-Pancevo c2 | -0.06874 | -0.00113 | -0.0358 | -5e-05 | -0.08625 | -0.00063 | 0.00158 | 0.00084 | -0.0006 | -0.00052 | -0.08171 | -0.01856 | 0.00247 | -0.0024 | -0.05222 | -0.08085 | 0.00016 | 0.00522 | -0.0006 | -0.04012 | -0.05348 | -0.00768 | 0.00379 | -0.08388 | 0.01097 | -0.07187
[RO-RO] [DIR] OHL 400 kV Arefu-Tantareni | N-1 TIE 400 kV Resita-Pancevo c1 | -0.06858 | -0.0011 | -0.03511 | -5e-05 | -0.08688 | -0.00062 | 0.00154 | 0.00082 | -0.00059 | -0.00051 | -0.08189 | -0.01822 | 0.00244 | -0.00235 | -0.05153 | -0.08091 | 0.00016 | 0.0051 | -0.00058 | -0.0418 | -0.05214 | -0.00751 | 0.00372 | -0.08442 | 0.01051 | -0.07161
[RO-RO] [DIR] OHL 400 kV Arefu-Sibiu Sud | BC | 0.08074 | 0.00108 | 0.0411 | 6e-05 | 0.1063 | 0.00069 | -0.00184 | -0.00092 | 0.00066 | 0.00057 | 0.09703 | 0.02113 | -0.00354 | 0.00267 | 0.06052 | 0.0952 | -0.00018 | -0.00551 | 0.00066 | 0.09666 | 0.06112 | 0.00848 | -0.0046 | 0.10336 | -0.00468 | 0.08398
[RO-RO] [DIR] OHL 400 kV Arefu-Sibiu Sud | N-1 OHL 400 kV Brasov - Sibiu Sud | 0.10292 | 0.00089 | 0.05048 | 7e-05 | 0.14441 | 0.00079 | -0.00232 | -0.00104 | 0.00076 | 0.00066 | 0.12565 | 0.02561 | -0.00573 | 0.00312 | 0.07553 | 0.12185 | -0.00021 | -0.00583 | 0.00076 | 0.14815 | 0.07435 | 0.00975 | -0.00615 | 0.14036 | 0.00972 | 0.10628
[RO-RO] [DIR] OHL 400 kV Arefu-Sibiu Sud | N-1 TIE 400 kV Rosiori-Mukacevo | 0.06651 | -0.00034 | 0.03034 | 3e-05 | 0.08951 | 0.00034 | -0.00141 | -0.00044 | 0.00035 | 0.0003 | 0.08121 | 0.01456 | -0.00653 | 0.00152 | 0.04754 | 0.07951 | -9e-05 | -0.00186 | 0.00035 | 0.07602 | 0.0462 | 0.00442 | -0.00431 | 0.08678 | 0.00301 | 0.06907
[RO-RO] [DIR] OHL 400 kV Arefu-Sibiu Sud | N-1 OHL 400 kV Mintia-Arad | 0.06952 | 0.00149 | 0.03675 | 6e-05 | 0.089 | 0.0007 | -0.00161 | -0.00093 | 0.00065 | 0.00056 | 0.08283 | 0.0194 | -0.00135 | 0.00259 | 0.05297 | 0.08163 | -0.00018 | -0.00598 | 0.00065 | 0.07371 | 0.0535 | 0.00843 | -0.00368 | 0.08659 | -0.01059 | 0.07249
[RO-RO] [DIR] OHL 400 kV Arefu-Sibiu Sud | N-1 OHL 400 kV Sibiu Sud-Mintia | 0.06651 | 0.00178 | 0.03694 | 6e-05 | 0.08217 | 0.00074 | -0.0016 | -0.00099 | 0.00069 | 0.0006 | 0.07819 | 0.01971 | -0.00042 | 0.00272 | 0.05211 | 0.07748 | -0.00019 | -0.00658 | 0.00069 | 0.06418 | 0.05501 | 0.00894 | -0.00346 | 0.08009 | -0.01484 | 0.06962
[RO-RO] [DIR] OHL 400 kV Arefu-Sibiu Sud | N-1 OHL 400 kV Tantareni-Urechesti | 0.09027 | 0.00097 | 0.0421 | 6e-05 | 0.12274 | 0.00069 | -0.00189 | -0.00091 | 0.00066 | 0.00057 | 0.11058 | 0.0217 | -0.00399 | 0.00269 | 0.06417 | 0.10802 | -0.00018 | -0.00541 | 0.00066 | 0.08989 | 0.05513 | 0.00843 | -0.00476 | 0.11893 | -0.00354 | 0.09347
[RO-RO] [DIR] OHL 400 kV Arefu-Sibiu Sud | N-1 OHL 220 kV Portile de Fier-Resita 1&2 | 0.08179 | 0.00107 | 0.04154 | 6e-05 | 0.10786 | 0.00069 | -0.00186 | -0.00092 | 0.00067 | 0.00057 | 0.09835 | 0.02134 | -0.00366 | 0.00269 | 0.06124 | 0.09647 | -0.00018 | -0.00552 | 0.00066 | 0.09958 | 0.06212 | 0.00853 | -0.00467 | 0.10486 | -0.00442 | 0.08506
[RO-RO] [DIR] OHL 400 kV Arefu-Sibiu Sud | N-1 OHL 220 kV Resita-Timisoara 1&2 | 0.08929 | 0.00111 | 0.04739 | 7e-05 | 0.1152 | 0.00078 | -0.00213 | -0.00103 | 0.00075 | 0.00064 | 0.10613 | 0.02413 | -0.00459 | 0.00302 | 0.06888 | 0.10442 | -0.0002 | -0.00609 | 0.00074 | 0.10712 | 0.07441 | 0.0096 | -0.00544 | 0.11224 | -0.00473 | 0.09316
[RO-RO] [DIR] OHL 400 kV Arefu-Sibiu Sud | N-1 OHL 220 kV Urechesti-Targu Jiu Nord | 0.0881 | 0.00108 | 0.04489 | 6e-05 | 0.11623 | 0.00074 | -0.00202 | -0.00098 | 0.00071 | 0.00061 | 0.10586 | 0.02298 | -0.00419 | 0.00288 | 0.06616 | 0.10382 | -0.00019 | -0.00583 | 0.00071 | 0.10874 | 0.06773 | 0.00912 | -0.00511 | 0.11303 | -0.0039 | 0.09164
[RO-RO] [DIR] OHL 400 kV Arefu-Sibiu Sud | N-1 OHL 220 kV Paroseni-Targu Jiu Nord | 0.0881 | 0.00108 | 0.04489 | 6e-05 | 0.11623 | 0.00074 | -0.00202 | -0.00098 | 0.00071 | 0.00061 | 0.10586 | 0.02298 | -0.00419 | 0.00288 | 0.06616 | 0.10382 | -0.00019 | -0.00583 | 0.00071 | 0.10874 | 0.06773 | 0.00912 | -0.00511 | 0.11303 | -0.0039 | 0.09164
[RO-RO] [DIR] OHL 400 kV Arefu-Sibiu Sud | N-1 TRA 400/220 kV AT3 Arad | 0.08294 | 0.00106 | 0.04249 | 6e-05 | 0.1089 | 0.00071 | -0.00191 | -0.00094 | 0.00068 | 0.00058 | 0.0995 | 0.02178 | -0.00387 | 0.00274 | 0.06248 | 0.09765 | -0.00018 | -0.00559 | 0.00067 | 0.09988 | 0.06401 | 0.00868 | -0.00481 | 0.10593 | -0.00435 | 0.08631
[RO-RO] [DIR] OHL 400 kV Arefu-Sibiu Sud | N-1 TIE 400 kV Resita-Pancevo c2 | 0.08074 | 0.00108 | 0.0411 | 6e-05 | 0.1063 | 0.00069 | -0.00184 | -0.00092 | 0.00066 | 0.00057 | 0.09703 | 0.02113 | -0.00354 | 0.00267 | 0.06052 | 0.0952 | -0.00018 | -0.00551 | 0.00066 | 0.09666 | 0.06112 | 0.00848 | -0.0046 | 0.10336 | -0.00468 | 0.08398
[RO-RO] [DIR] OHL 400 kV Arefu-Sibiu Sud | N-1 TIE 400 kV Resita-Pancevo c1 | 0.08056 | 0.00105 | 0.04033 | 6e-05 | 0.10699 | 0.00068 | -0.00181 | -0.0009 | 0.00065 | 0.00056 | 0.09723 | 0.02076 | -0.0035 | 0.00261 | 0.05976 | 0.09527 | -0.00018 | -0.00539 | 0.00065 | 0.09851 | 0.05964 | 0.00829 | -0.00452 | 0.10396 | -0.00417 | 0.0837
[RO-RO] [DIR] OHL 400 kV Tantareni-Urechesti | BC | 0.06417 | -0.0007 | 0.00675 | 0 | 0.11065 | -1e-05 | -0.00031 | 2e-05 | 1e-05 | 1e-05 | 0.09117 | 0.00382 | -0.00306 | 0.00012 | 0.02458 | 0.0863 | 0 | 0.00071 | 1e-05 | -0.04561 | -0.04029 | -0.00035 | -0.00108 | 0.10482 | 0.00766 | 0.06385
[RO-RO] [DIR] OHL 400 kV Tantareni-Urechesti | N-1 TIE 400 kV Portile de Fier-Djerdap | 0.06258 | -0.00038 | 0.01199 | 1e-05 | 0.1001 | 0.0001 | -0.00053 | -0.00013 | 0.00011 | 0.0001 | 0.0856 | 0.00639 | -0.00305 | 0.00052 | 0.02894 | 0.08197 | -3e-05 | -0.00034 | 0.00011 | -0.06803 | -0.01254 | 0.00108 | -0.00157 | 0.09518 | 0.00247 | 0.0631
[RO-RO] [DIR] OHL 400 kV Tantareni-Urechesti | N-1 OHL 400 kV Portile de Fier-Urechesti | 0.04541 | 0.0007 | 0.02085 | 3e-05 | 0.05186 | 0.00037 | -0.00088 | -0.0005 | 0.00035 | 0.0003 | 0.05434 | 0.01097 | -0.00132 | 0.00141 | 0.03207 | 0.05478 | -0.0001 | -0.00321 | 0.00035 | -0.11789 | 0.02481 | 0.00445 | -0.002 | 0.04999 | -0.01653 | 0.04784
[RO-RO] [DIR] OHL 400 kV Tantareni-Urechesti | N-1 TIE 400 kV Resita-Pancevo c2 | 0.06417 | -0.0007 | 0.00675 | 0 | 0.11065 | -1e-05 | -0.00031 | 2e-05 | 1e-05 | 1e-05 | 0.09117 | 0.00382 | -0.00306 | 0.00012 | 0.02458 | 0.0863 | 0 | 0.00071 | 1e-05 | -0.04561 | -0.04029 | -0.00035 | -0.00108 | 0.10482 | 0.00766 | 0.06385
[RO-RO] [DIR] OHL 400 kV Tantareni-Urechesti | N-1 TIE 400 kV Resita-Pancevo c1 | 0.06527 | -0.0005 | 0.01154 | 1e-05 | 0.10635 | 8e-05 | -0.00052 | -0.0001 | 0.0001 | 8e-05 | 0.08995 | 0.00615 | -0.00332 | 0.00045 | 0.02936 | 0.08586 | -2e-05 | -8e-05 | 0.0001 | -0.05718 | -0.03105 | 0.00081 | -0.00159 | 0.10107 | 0.00446 | 0.06559
[RO-RO] [DIR] OHL 400 kV Portile de Fier-Urechesti | BC | -0.02903 | 0.00216 | 0.02181 | 5e-05 | -0.09095 | 0.00059 | -0.00087 | -0.0008 | 0.00053 | 0.00046 | -0.05697 | 0.01106 | 0.0027 | 0.00199 | 0.01159 | -0.04876 | -0.00015 | -0.00606 | 0.00053 | -0.1118 | 0.10069 | 0.00743 | -0.00142 | -0.0848 | -0.03741 | -0.02477
[RO-RO] [DIR] OHL 400 kV Portile de Fier-Urechesti | N-1 TIE 400 kV Portile de Fier-Djerdap | -0.02647 | 0.00165 | 0.0134 | 3e-05 | -0.07399 | 0.00041 | -0.00051 | -0.00056 | 0.00036 | 0.00031 | -0.04802 | 0.00692 | 0.00268 | 0.00135 | 0.00458 | -0.0418 | -0.00011 | -0.00438 | 0.00036 | -0.07577 | 0.05611 | 0.00513 | -0.00062 | -0.06931 | -0.02907 | -0.02356
[RO-RO] [DIR] OHL 400 kV Portile de Fier-Urechesti | N-1 OHL 400 kV Slatina-Portile de Fier | -0.04449 | 0.00287 | 0.02739 | 6e-05 | -0.12956 | 0.00077 | -0.00109 | -0.00104 | 0.00068 | 0.00059 | -0.08351 | 0.01385 | 0.00383 | 0.00256 | 0.01225 | -0.07237 | -0.0002 | -0.00791 | 0.00068 | -0.13551 | 0.13426 | 0.00963 | -0.0017 | -0.12099 | -0.04925 | -0.03896
[RO-RO] [DIR] OHL 400 kV Portile de Fier-Urechesti | N-1 OHL 220 kV Portile de Fier-Resita 1&2 | -0.02619 | 0.00213 | 0.02299 | 5e-05 | -0.08675 | 0.0006 | -0.00093 | -0.00082 | 0.00054 | 0.00047 | -0.05341 | 0.01161 | 0.00237 | 0.00205 | 0.01353 | -0.04533 | -0.00016 | -0.00609 | 0.00054 | -0.10394 | 0.10339 | 0.00757 | -0.0016 | -0.08074 | -0.03671 | -0.02185
[RO-RO] [DIR] OHL 400 kV Portile de Fier-Urechesti | N-1 OHL 220 kV Resita-Timisoara 1&2 | -0.01141 | 0.00223 | 0.03477 | 6e-05 | -0.07261 | 0.00077 | -0.00147 | -0.00104 | 0.0007 | 0.00061 | -0.03824 | 0.01724 | 0.00053 | 0.00272 | 0.0288 | -0.02976 | -0.0002 | -0.00726 | 0.0007 | -0.09027 | 0.12807 | 0.00973 | -0.00314 | -0.0665 | -0.03752 | -0.00587
[RO-RO] [DIR] OHL 400 kV Portile de Fier-Urechesti | N-1 TIE 400 kV Resita-Pancevo c2 | -0.02903 | 0.00216 | 0.02181 | 5e-05 | -0.09095 | 0.00059 | -0.00087 | -0.0008 | 0.00053 | 0.00046 | -0.05697 | 0.01106 | 0.0027 | 0.00199 | 0.01159 | -0.04876 | -0.00015 | -0.00606 | 0.00053 | -0.1118 | 0.10069 | 0.00743 | -0.00142 | -0.0848 | -0.03741 | -0.02477
[RO-RO] [DIR] OHL 400 kV Portile de Fier-Urechesti | N-1 TIE 400 kV Resita-Pancevo c1 | -0.03059 | 0.00187 | 0.01496 | 4e-05 | -0.0848 | 0.00046 | -0.00057 | -0.00063 | 0.00041 | 0.00035 | -0.05523 | 0.00773 | 0.00306 | 0.00151 | 0.00476 | -0.04813 | -0.00012 | -0.00494 | 0.00041 | -0.09527 | 0.08749 | 0.00577 | -0.00068 | -0.07945 | -0.03284 | -0.02725
[RO-RO] [DIR] OHL 400 kV Slatina-Portile de Fier | BC | 0.02428 | -0.00111 | -0.00876 | -2e-05 | 0.06061 | -0.00027 | 0.00034 | 0.00037 | -0.00024 | -0.00021 | 0.04167 | -0.00438 | -0.00178 | -0.00089 | -0.00103 | 0.03707 | 7e-05 | 0.0029 | -0.00024 | 0.03722 | -0.0527 | -0.00345 | 0.00045 | 0.05681 | 0.01857 | 0.02227
[RO-RO] [DIR] OHL 400 kV Slatina-Portile de Fier | N-1 OHL 400 kV Portile de Fier-Urechesti | 0.03858 | -0.00218 | -0.0195 | -5e-05 | 0.10542 | -0.00056 | 0.00077 | 0.00077 | -0.0005 | -0.00043 | 0.06974 | -0.00983 | -0.00311 | -0.00187 | -0.00674 | 0.06109 | 0.00015 | 0.00588 | -0.0005 | 0.09231 | -0.10231 | -0.00711 | 0.00115 | 0.09859 | 0.03701 | 0.03448
[RO-RO] [DIR] OHL 400 kV Slatina-Portile de Fier | N-1 OHL 220 kV Portile de Fier-Resita 1&2 | 0.02275 | -0.00109 | -0.00939 | -2e-05 | 0.05835 | -0.00028 | 0.00037 | 0.00038 | -0.00025 | -0.00021 | 0.03975 | -0.00468 | -0.0016 | -0.00092 | -0.00207 | 0.03522 | 7e-05 | 0.00291 | -0.00024 | 0.03299 | -0.05415 | -0.00353 | 0.00055 | 0.05462 | 0.01819 | 0.0207
[RO-RO] [DIR] OHL 400 kV Slatina-Portile de Fier | N-1 OHL 220 kV Resita-Timisoara 1&2 | 0.01508 | -0.00115 | -0.01552 | -3e-05 | 0.05104 | -0.00036 | 0.00065 | 0.00049 | -0.00033 | -0.00029 | 0.03189 | -0.0076 | -0.00065 | -0.00127 | -0.01001 | 0.02715 | 9e-05 | 0.00352 | -0.00033 | 0.02598 | -0.06699 | -0.00465 | 0.00135 | 0.04726 | 0.01862 | 0.01241
[RO-RO] [DIR] OHL 400 kV Slatina-Portile de Fier | N-1 TIE 400 kV Resita-Pancevo c2 | 0.02428 | -0.00111 | -0.00876 | -2e-05 | 0.06061 | -0.00027 | 0.00034 | 0.00037 | -0.00024 | -0.00021 | 0.04167 | -0.00438 | -0.00178 | -0.00089 | -0.00103 | 0.03707 | 7e-05 | 0.0029 | -0.00024 | 0.03722 | -0.0527 | -0.00345 | 0.00045 | 0.05681 | 0.01857 | 0.02227
[RO-RO] [DIR] OHL 400 kV Medgidia Sud - Stupina | BC | 0.04881 | 0.00188 | 0.0253 | 5e-05 | 0.08291 | 0.0006 | -0.00094 | -0.00081 | 0.00055 | 0.00047 | 0.06166 | 0.01416 | 0.00175 | 0.0021 | 0.03573 | 0.05729 | -0.00016 | -0.00609 | 0.00054 | 0.0378 | 0.03173 | 0.007 | -0.00133 | 0.08082 | -0.05081 | 0.04901
[RO-RO] [DIR] OHL 400 kV Medgidia Sud - Stupina | N-1 OHL 400 kV Isaccea - Rahman | 0.07316 | 0.00282 | 0.03792 | 8e-05 | 0.12426 | 0.0009 | -0.0014 | -0.00122 | 0.00082 | 0.00071 | 0.09241 | 0.02122 | 0.00262 | 0.00315 | 0.05355 | 0.08587 | -0.00024 | -0.00913 | 0.00082 | 0.05665 | 0.04755 | 0.0105 | -0.00199 | 0.12113 | -0.07616 | 0.07345
[RO-RO] [DIR] OHL 400 kV Medgidia Sud - Stupina | N-1 TIE 400 kV DOBRUDJA- MEDGIDIA SUD | 0.04881 | 0.00188 | 0.0253 | 5e-05 | 0.08291 | 0.0006 | -0.00094 | -0.00081 | 0.00055 | 0.00047 | 0.06166 | 0.01416 | 0.00175 | 0.0021 | 0.03573 | 0.05729 | -0.00016 | -0.00609 | 0.00054 | 0.0378 | 0.03173 | 0.007 | -0.00133 | 0.08082 | -0.05081 | 0.04901
[RO-RO] [DIR] OHL 400 kV Medgidia Sud - Stupina | N-1 OHL 400 kV Cernavoda - Pelicanu | 0.04926 | 0.00181 | 0.025 | 5e-05 | 0.08542 | 0.00059 | -0.00093 | -0.0008 | 0.00053 | 0.00046 | 0.06267 | 0.01397 | 0.00158 | 0.00206 | 0.03559 | 0.05799 | -0.00015 | -0.00592 | 0.00053 | 0.0323 | 0.03067 | 0.00684 | -0.00136 | 0.08323 | -0.04875 | 0.0493
[RO-RO] [DIR] OHL 400 kV Medgidia Sud - Stupina | N-1 OHL 400 kV Pelicanu - Bucuresti Sud | 0.04921 | 0.00181 | 0.025 | 5e-05 | 0.08527 | 0.00059 | -0.00093 | -0.0008 | 0.00054 | 0.00046 | 0.0626 | 0.01397 | 0.00159 | 0.00206 | 0.03557 | 0.05793 | -0.00015 | -0.00592 | 0.00053 | 0.03254 | 0.03068 | 0.00685 | -0.00136 | 0.08309 | -0.04881 | 0.04926
[RO-RO] [DIR] OHL 400 kV Medgidia Sud - Stupina | N-1 OHL 400 kV Gura Ialomitei - Bucuresti Sud | 0.04924 | 0.00181 | 0.025 | 5e-05 | 0.08535 | 0.00059 | -0.00093 | -0.0008 | 0.00053 | 0.00046 | 0.06264 | 0.01397 | 0.00158 | 0.00206 | 0.03558 | 0.05796 | -0.00015 | -0.00592 | 0.00053 | 0.0324 | 0.03067 | 0.00684 | -0.00136 | 0.08317 | -0.04877 | 0.04928
[RO-RO] [DIR] OHL 400 kV Medgidia Sud - Stupina | N-1 OHL 400 kV Varna-Dobrudja circ1 | 0.04881 | 0.00188 | 0.0253 | 5e-05 | 0.0829 | 0.0006 | -0.00094 | -0.00081 | 0.00055 | 0.00047 | 0.06165 | 0.01416 | 0.00175 | 0.0021 | 0.03573 | 0.05729 | -0.00016 | -0.00609 | 0.00054 | 0.0378 | 0.03173 | 0.007 | -0.00133 | 0.08081 | -0.05081 | 0.049
[RO-RO] [DIR] OHL 400 kV Medgidia Sud - Stupina | N-1 OHL 400 kV Varna-Dobrudja circ2 | 0.04881 | 0.00188 | 0.0253 | 5e-05 | 0.0829 | 0.0006 | -0.00094 | -0.00081 | 0.00055 | 0.00047 | 0.06165 | 0.01416 | 0.00175 | 0.0021 | 0.03573 | 0.05729 | -0.00016 | -0.00609 | 0.00054 | 0.0378 | 0.03173 | 0.007 | -0.00133 | 0.08081 | -0.05081 | 0.049
[RO-RO] [DIR] OHL 400 kV Medgidia Sud - Stupina | N-1 OHL 400 kV Cernavodă - Medgidia Sud | 0.05965 | 0.00165 | 0.02702 | 5e-05 | 0.11422 | 0.00059 | -0.00104 | -0.0008 | 0.00054 | 0.00047 | 0.07867 | 0.01494 | 0.00076 | 0.00211 | 0.04022 | 0.07127 | -0.00015 | -0.00575 | 0.00054 | 0.00286 | 0.02881 | 0.0069 | -0.00177 | 0.11108 | -0.04325 | 0.05873
[RO-RO] [DIR] OHL 400 kV Medgidia Sud - Rahman | BC | -0.04602 | -0.00178 | -0.02385 | -5e-05 | -0.07817 | -0.00057 | 0.00088 | 0.00077 | -0.00052 | -0.00045 | -0.05813 | -0.01335 | -0.00165 | -0.00198 | -0.03369 | -0.05402 | 0.00015 | 0.00574 | -0.00051 | -0.03564 | -0.02991 | -0.0066 | 0.00125 | -0.0762 | 0.04791 | -0.0462
[RO-RO] [DIR] OHL 400 kV Medgidia Sud - Rahman | N-1 TIE 400 kV DOBRUDJA- MEDGIDIA SUD | -0.04602 | -0.00178 | -0.02385 | -5e-05 | -0.07817 | -0.00057 | 0.00088 | 0.00077 | -0.00052 | -0.00045 | -0.05813 | -0.01335 | -0.00165 | -0.00198 | -0.03369 | -0.05402 | 0.00015 | 0.00574 | -0.00051 | -0.03564 | -0.02991 | -0.0066 | 0.00125 | -0.0762 | 0.04791 | -0.0462
[RO-RO] [DIR] OHL 400 kV Medgidia Sud - Rahman | N-1 OHL 400 kV Cernavoda - Pelicanu | -0.04644 | -0.00171 | -0.02357 | -5e-05 | -0.08053 | -0.00055 | 0.00088 | 0.00075 | -0.0005 | -0.00044 | -0.05909 | -0.01317 | -0.00149 | -0.00194 | -0.03356 | -0.05468 | 0.00014 | 0.00558 | -0.0005 | -0.03046 | -0.02892 | -0.00645 | 0.00128 | -0.07847 | 0.04596 | -0.04648
[RO-RO] [DIR] OHL 400 kV Medgidia Sud - Rahman | N-1 OHL 400 kV Pelicanu - Bucuresti Sud | -0.0464 | -0.00171 | -0.02357 | -5e-05 | -0.08039 | -0.00055 | 0.00088 | 0.00075 | -0.0005 | -0.00044 | -0.05902 | -0.01317 | -0.0015 | -0.00194 | -0.03354 | -0.05462 | 0.00014 | 0.00558 | -0.0005 | -0.03068 | -0.02893 | -0.00645 | 0.00128 | -0.07834 | 0.04602 | -0.04644
[RO-RO] [DIR] OHL 400 kV Medgidia Sud - Rahman | N-1 OHL 400 kV Gura Ialomitei - Bucuresti Sud | -0.04642 | -0.00171 | -0.02357 | -5e-05 | -0.08047 | -0.00055 | 0.00088 | 0.00075 | -0.0005 | -0.00044 | -0.05906 | -0.01317 | -0.00149 | -0.00194 | -0.03355 | -0.05465 | 0.00014 | 0.00558 | -0.0005 | -0.03054 | -0.02892 | -0.00645 | 0.00128 | -0.07841 | 0.04598 | -0.04646
[RO-RO] [DIR] OHL 400 kV Medgidia Sud - Rahman | N-1 OHL 400 kV Varna-Dobrudja circ1 | -0.04602 | -0.00178 | -0.02385 | -5e-05 | -0.07816 | -0.00057 | 0.00088 | 0.00077 | -0.00052 | -0.00045 | -0.05813 | -0.01335 | -0.00165 | -0.00198 | -0.03368 | -0.05401 | 0.00015 | 0.00574 | -0.00051 | -0.03564 | -0.02991 | -0.0066 | 0.00125 | -0.07619 | 0.04791 | -0.0462
[RO-RO] [DIR] OHL 400 kV Medgidia Sud - Rahman | N-1 OHL 400 kV Varna-Dobrudja circ2 | -0.04602 | -0.00178 | -0.02385 | -5e-05 | -0.07816 | -0.00057 | 0.00088 | 0.00077 | -0.00052 | -0.00045 | -0.05813 | -0.01335 | -0.00165 | -0.00198 | -0.03368 | -0.05401 | 0.00015 | 0.00574 | -0.00051 | -0.03564 | -0.02991 | -0.0066 | 0.00125 | -0.07619 | 0.04791 | -0.0462
[RO-RO] [DIR] OHL 400 kV Medgidia Sud - Rahman | N-1 OHL 400 kV Cernavodă - Medgidia Sud | -0.05624 | -0.00156 | -0.02547 | -5e-05 | -0.10769 | -0.00056 | 0.00098 | 0.00075 | -0.00051 | -0.00044 | -0.07417 | -0.01408 | -0.00071 | -0.00199 | -0.03792 | -0.0672 | 0.00015 | 0.00542 | -0.00051 | -0.0027 | -0.02716 | -0.0065 | 0.00167 | -0.10473 | 0.04077 | -0.05538
[RO-RO] [DIR] OHL 400 kV Medgidia Sud- Cernavoda | BC | 0.03366 | -0.00072 | 0.00534 | 0 | 0.0972 | -3e-05 | -0.00033 | 5e-05 | -1e-05 | -1e-05 | 0.05282 | 0.00241 | -0.00308 | 3e-05 | 0.01394 | 0.0434 | 1e-05 | 0.00106 | -1e-05 | -0.10844 | -0.00906 | -0.00034 | -0.00137 | 0.09395 | 0.02349 | 0.03019
[RO-RO] [DIR] OHL 400 kV Medgidia Sud- Cernavoda | N-1 OHL 400 kV Isaccea - Tulcea Vest | 0.01605 | -0.00152 | -0.00452 | -2e-05 | 0.0697 | -0.00028 | 3e-05 | 0.00039 | -0.00023 | -0.0002 | 0.03119 | -0.00314 | -0.00397 | -0.00081 | 0.0004 | 0.02296 | 7e-05 | 0.00358 | -0.00023 | -0.13022 | -0.02238 | -0.00318 | -0.00091 | 0.0671 | 0.04536 | 0.0123
[RO-RO] [DIR] OHL 400 kV Medgidia Sud- Cernavoda | N-1 OHL 400 kV Lacu Sarat - Gura Ialomitei | 0.03366 | -0.00072 | 0.00534 | 0 | 0.0972 | -3e-05 | -0.00033 | 5e-05 | -1e-05 | -1e-05 | 0.05282 | 0.00241 | -0.00308 | 3e-05 | 0.01394 | 0.0434 | 1e-05 | 0.00106 | -1e-05 | -0.10844 | -0.00906 | -0.00034 | -0.00137 | 0.09395 | 0.02349 | 0.03019
[RO-RO] [DIR] OHL 400 kV Medgidia Sud- Cernavoda | N-1 OHL 400 kV Tulcea Vest - Tariverde | 0.01605 | -0.00152 | -0.00452 | -2e-05 | 0.0697 | -0.00028 | 3e-05 | 0.00039 | -0.00023 | -0.0002 | 0.03119 | -0.00314 | -0.00397 | -0.00081 | 0.0004 | 0.02296 | 7e-05 | 0.00358 | -0.00023 | -0.13022 | -0.02238 | -0.00318 | -0.00091 | 0.0671 | 0.04536 | 0.0123
[RO-RO] [DIR] OHL 400 kV Medgidia Sud- Cernavoda | N-1 OHL 400 kV Gutinas – Smardan | 0.03505 | -0.001 | 0.00472 | -1e-05 | 0.1036 | -8e-05 | -0.00034 | 0.00012 | -5e-05 | -5e-05 | 0.05561 | 0.00189 | -0.00387 | -0.00011 | 0.01386 | 0.04542 | 2e-05 | 0.00172 | -5e-05 | -0.11688 | -0.01087 | -0.00087 | -0.0016 | 0.10011 | 0.03339 | 0.03123
[RO-RO] [DIR] OHL 400 kV Medgidia Sud- Cernavoda | N-1 OHL 400 kV Isaccea - Rahman | 0.04961 | -0.0001 | 0.0136 | 2e-05 | 0.12429 | 0.00016 | -0.00063 | -0.00021 | 0.00017 | 0.00014 | 0.07296 | 0.00704 | -0.00251 | 0.00072 | 0.02562 | 0.06212 | -4e-05 | -0.00093 | 0.00017 | -0.09609 | 0.0013 | 0.00195 | -0.0018 | 0.12035 | 0.00688 | 0.04621
[RO-RO] [DIR] OHL 400 kV Medgidia Sud- Cernavoda | N-1 OHL 400 kV Isaccea - Stupina | 0.05111 | -5e-05 | 0.01438 | 2e-05 | 0.12682 | 0.00018 | -0.00066 | -0.00024 | 0.00018 | 0.00016 | 0.07485 | 0.00747 | -0.00246 | 0.00078 | 0.02671 | 0.06387 | -5e-05 | -0.00112 | 0.00018 | -0.09493 | 0.00228 | 0.00217 | -0.00184 | 0.12283 | 0.00533 | 0.04771
[RO-RO] [DIR] OHL 400 kV Medgidia Sud- Cernavoda | N-1 TIE 400 kV DOBRUDJA- MEDGIDIA SUD | 0.03366 | -0.00072 | 0.00534 | 0 | 0.0972 | -3e-05 | -0.00033 | 5e-05 | -1e-05 | -1e-05 | 0.05282 | 0.00241 | -0.00308 | 3e-05 | 0.01394 | 0.0434 | 1e-05 | 0.00106 | -1e-05 | -0.10844 | -0.00906 | -0.00034 | -0.00137 | 0.09395 | 0.02349 | 0.03019
[RO-RO] [DIR] OHL 400 kV Medgidia Sud- Cernavoda | N-1 OHL 400 kV Constanta Nord- Cernavoda | 0.01562 | -0.00159 | -0.00506 | -2e-05 | 0.07001 | -0.00029 | 5e-05 | 0.00041 | -0.00025 | -0.00022 | 0.03092 | -0.00346 | -0.0041 | -0.00087 | -0.00019 | 0.02256 | 8e-05 | 0.00377 | -0.00025 | -0.13404 | -0.02347 | -0.00337 | -0.00091 | 0.06738 | 0.04733 | 0.01177
[RO-RO] [DIR] OHL 400 kV Medgidia Sud- Cernavoda | N-1 OHL 400 kV Cernavoda - Pelicanu | 0.03187 | -0.00044 | 0.00651 | 0 | 0.0872 | 2e-05 | -0.00035 | -2e-05 | 4e-05 | 3e-05 | 0.04876 | 0.00317 | -0.00241 | 0.0002 | 0.01449 | 0.04062 | -1e-05 | 0.00037 | 4e-05 | -0.08656 | -0.00485 | 0.0003 | -0.00124 | 0.08434 | 0.01526 | 0.02902
[RO-RO] [DIR] OHL 400 kV Medgidia Sud- Cernavoda | N-1 OHL 400 kV Pelicanu - Bucuresti Sud | 0.03201 | -0.00044 | 0.00656 | 0 | 0.08752 | 2e-05 | -0.00035 | -2e-05 | 4e-05 | 3e-05 | 0.04897 | 0.0032 | -0.00241 | 0.0002 | 0.01458 | 0.04079 | -1e-05 | 0.00037 | 4e-05 | -0.08692 | -0.00479 | 0.00031 | -0.00125 | 0.08466 | 0.01528 | 0.02916
[RO-RO] [DIR] OHL 400 kV Medgidia Sud- Cernavoda | N-1 OHL 400 kV Gura Ialomitei - Bucuresti Sud | 0.03194 | -0.00044 | 0.00655 | 0 | 0.08731 | 2e-05 | -0.00035 | -2e-05 | 4e-05 | 3e-05 | 0.04885 | 0.00319 | -0.00241 | 0.0002 | 0.01454 | 0.0407 | -1e-05 | 0.00037 | 4e-05 | -0.08662 | -0.00479 | 0.00031 | -0.00124 | 0.08445 | 0.01522 | 0.02909
[RO-RO] [DIR] OHL 400 kV Medgidia Sud- Cernavoda | N-1 OHL 400 kV Medgidia Sud - Stupina | 0.05111 | -5e-05 | 0.01438 | 2e-05 | 0.12682 | 0.00018 | -0.00066 | -0.00024 | 0.00018 | 0.00016 | 0.07485 | 0.00747 | -0.00246 | 0.00078 | 0.02671 | 0.06387 | -5e-05 | -0.00112 | 0.00018 | -0.09493 | 0.00228 | 0.00217 | -0.00184 | 0.12283 | 0.00533 | 0.04771
[RO-RO] [DIR] OHL 400 kV Medgidia Sud- Cernavoda | N-1 OHL 400 kV Medgidia Sud - Rahman | 0.04961 | -0.0001 | 0.0136 | 2e-05 | 0.12429 | 0.00016 | -0.00063 | -0.00021 | 0.00017 | 0.00014 | 0.07296 | 0.00704 | -0.00251 | 0.00072 | 0.02562 | 0.06212 | -4e-05 | -0.00093 | 0.00017 | -0.09609 | 0.0013 | 0.00195 | -0.0018 | 0.12035 | 0.00688 | 0.04621
[RO-RO] [DIR] OHL 400 kV Medgidia Sud- Cernavoda | N-1 TIE 400 kV Isaccea - Vulcanesti | 0.05092 | 0.00027 | 0.01562 | 2e-05 | 0.12243 | 0.00024 | -0.00068 | -0.00032 | 0.00024 | 0.0002 | 0.07356 | 0.00833 | -0.00168 | 0.00096 | 0.02768 | 0.06325 | -6e-05 | -0.00189 | 0.00024 | -0.08442 | 0.00496 | 0.00285 | -0.00166 | 0.11862 | -0.00521 | 0.04788
[RO-RO] [DIR] OHL 400 kV Constanta Nord- Cernavoda | N-1 OHL 400 kV Lacu Sarat - Gura Ialomitei | -0.021 | -0.00101 | -0.0121 | -3e-05 | -0.03164 | -0.0003 | 0.00044 | 0.00041 | -0.00027 | -0.00024 | -0.02549 | -0.00683 | -0.00118 | -0.00105 | -0.01645 | -0.02426 | 8e-05 | 0.00315 | -0.00027 | -0.0298 | -0.01677 | -0.00353 | 0.00053 | -0.03093 | 0.02775 | -0.02145
[RO-RO] [DIR] OHL 400 kV Cernavoda - Pelicanu | BC | -0.0054 | 0.00084 | 0.00353 | 1e-05 | -0.03006 | 0.00017 | -6e-05 | -0.00023 | 0.00014 | 0.00012 | -0.01219 | 0.00227 | 0.00203 | 0.00051 | 0.00164 | -0.00836 | -4e-05 | -0.00206 | 0.00014 | 0.06579 | 0.01268 | 0.00192 | 0.00038 | -0.02888 | -0.02474 | -0.00354
[RO-RO] [DIR] OHL 400 kV Cernavoda - Pelicanu | N-1 OHL 400 kV Isaccea - Tulcea Vest | -0.00705 | 0.00076 | 0.0026 | 1e-05 | -0.03264 | 0.00014 | -3e-05 | -0.0002 | 0.00012 | 0.00011 | -0.01423 | 0.00175 | 0.00195 | 0.00043 | 0.00037 | -0.01029 | -4e-05 | -0.00183 | 0.00012 | 0.06374 | 0.01143 | 0.00165 | 0.00042 | -0.03141 | -0.02269 | -0.00522
[RO-RO] [DIR] OHL 400 kV Cernavoda - Pelicanu | N-1 OHL 400 kV Lacu Sarat - Gura Ialomitei | -0.0054 | 0.00084 | 0.00353 | 1e-05 | -0.03006 | 0.00017 | -6e-05 | -0.00023 | 0.00014 | 0.00012 | -0.01219 | 0.00227 | 0.00203 | 0.00051 | 0.00164 | -0.00836 | -4e-05 | -0.00206 | 0.00014 | 0.06579 | 0.01268 | 0.00192 | 0.00038 | -0.02888 | -0.02474 | -0.00354
[RO-RO] [DIR] OHL 400 kV Cernavoda - Pelicanu | N-1 OHL 400 kV Tulcea Vest - Tariverde | -0.00705 | 0.00076 | 0.0026 | 1e-05 | -0.03264 | 0.00014 | -3e-05 | -0.0002 | 0.00012 | 0.00011 | -0.01423 | 0.00175 | 0.00195 | 0.00043 | 0.00037 | -0.01029 | -4e-05 | -0.00183 | 0.00012 | 0.06374 | 0.01143 | 0.00165 | 0.00042 | -0.03141 | -0.02269 | -0.00522
[RO-RO] [DIR] OHL 400 kV Cernavoda - Pelicanu | N-1 OHL 400 kV Tariverde - Constanta Nord | -0.00705 | 0.00076 | 0.0026 | 1e-05 | -0.03264 | 0.00014 | -3e-05 | -0.0002 | 0.00012 | 0.00011 | -0.01423 | 0.00175 | 0.00195 | 0.00043 | 0.00037 | -0.01029 | -4e-05 | -0.00183 | 0.00012 | 0.06374 | 0.01143 | 0.00165 | 0.00042 | -0.03141 | -0.02269 | -0.00522
[RO-RO] [DIR] OHL 400 kV Cernavoda - Pelicanu | N-1 OHL 400 kV Constanta Nord- Cernavoda | -0.00669 | 0.00078 | 0.00278 | 1e-05 | -0.03201 | 0.00015 | -4e-05 | -0.00021 | 0.00012 | 0.00011 | -0.01376 | 0.00185 | 0.00196 | 0.00044 | 0.00063 | -0.00986 | -4e-05 | -0.00187 | 0.00012 | 0.06395 | 0.01165 | 0.0017 | 0.00041 | -0.03079 | -0.02303 | -0.00486
[RO-RO] [DIR] OHL 400 kV Cernavoda - Pelicanu | N-1 OHL 400 kV Gura Ialomitei - Bucuresti Sud | -0.008 | 0.00126 | 0.00535 | 2e-05 | -0.04498 | 0.00025 | -0.0001 | -0.00035 | 0.00021 | 0.00019 | -0.01819 | 0.00344 | 0.00305 | 0.00076 | 0.00254 | -0.01244 | -7e-05 | -0.00311 | 0.00021 | 0.09872 | 0.01913 | 0.00289 | 0.00056 | -0.04321 | -0.03722 | -0.00521
[RO-RO] [DIR] OHL 400 kV Cernavoda - Pelicanu | N-1 OHL 400 kV Gutinas – Smardan | -0.00645 | 0.00106 | 0.004 | 2e-05 | -0.03494 | 0.0002 | -6e-05 | -0.00028 | 0.00017 | 0.00015 | -0.01433 | 0.00266 | 0.00263 | 0.00061 | 0.0017 | -0.00991 | -5e-05 | -0.00257 | 0.00017 | 0.07222 | 0.01406 | 0.00232 | 0.00055 | -0.03358 | -0.03229 | -0.00433
[RO-RO] [DIR] OHL 400 kV Cernavoda - Pelicanu | N-1 OHL 400 kV Brasov – Gutinas | -0.00487 | 0.0011 | 0.0049 | 2e-05 | -0.03295 | 0.00022 | -9e-05 | -0.00031 | 0.00019 | 0.00017 | -0.01247 | 0.00315 | 0.00263 | 0.00068 | 0.00296 | -0.00808 | -6e-05 | -0.00273 | 0.00019 | 0.07219 | 0.01543 | 0.00255 | 0.00047 | -0.03164 | -0.03267 | -0.00268
[RO-RO] [DIR] OHL 400 kV Pelicanu - Bucuresti Sud | N-1 OHL 400 kV Lacu Sarat - Gura Ialomitei | -0.00499 | 0.00085 | 0.00372 | 1e-05 | -0.0293 | 0.00017 | -7e-05 | -0.00024 | 0.00015 | 0.00013 | -0.01167 | 0.00237 | 0.00202 | 0.00052 | 0.00192 | -0.00789 | -4e-05 | -0.00209 | 0.00014 | 0.06519 | 0.01294 | 0.00196 | 0.00036 | -0.02815 | -0.02486 | -0.00314
[RO-RO] [DIR] OHL 400 kV Pelicanu - Bucuresti Sud | N-1 OHL 400 kV Gura Ialomitei - Bucuresti Sud | -0.00764 | 0.00128 | 0.00557 | 2e-05 | -0.04443 | 0.00026 | -0.00011 | -0.00035 | 0.00022 | 0.00019 | -0.01775 | 0.00356 | 0.00306 | 0.00078 | 0.00284 | -0.01202 | -7e-05 | -0.00315 | 0.00022 | 0.0986 | 0.01948 | 0.00295 | 0.00054 | -0.04268 | -0.03752 | -0.00483
[RO-RO] [DIR] OHL 400 kV Pelicanu - Bucuresti Sud | N-1 OHL 400 kV Gutinas – Smardan | -0.00605 | 0.00106 | 0.00419 | 2e-05 | -0.03417 | 0.00021 | -6e-05 | -0.00029 | 0.00018 | 0.00015 | -0.01379 | 0.00276 | 0.00262 | 0.00063 | 0.00199 | -0.00943 | -5e-05 | -0.0026 | 0.00018 | 0.07161 | 0.01431 | 0.00237 | 0.00053 | -0.03283 | -0.03239 | -0.00393
[RO-RO] [DIR] OHL 400 kV Gura Ialomitei - Bucuresti Sud | BC | -0.00503 | 0.00082 | 0.00353 | 1e-05 | -0.02879 | 0.00016 | -7e-05 | -0.00023 | 0.00014 | 0.00012 | -0.01157 | 0.00226 | 0.00197 | 0.0005 | 0.00174 | -0.00787 | -4e-05 | -0.00202 | 0.00014 | 0.06357 | 0.01245 | 0.00188 | 0.00036 | -0.02766 | -0.02409 | -0.00323
[RO-RO] [DIR] OHL 400 kV Gura Ialomitei - Bucuresti Sud | N-1 OHL 400 kV Isaccea - Tulcea Vest | -0.00659 | 0.00075 | 0.00265 | 1e-05 | -0.03123 | 0.00014 | -3e-05 | -0.0002 | 0.00012 | 0.0001 | -0.01348 | 0.00176 | 0.00189 | 0.00042 | 0.00054 | -0.00968 | -4e-05 | -0.0018 | 0.00012 | 0.06164 | 0.01127 | 0.00163 | 0.0004 | -0.03004 | -0.02215 | -0.00481
[RO-RO] [DIR] OHL 400 kV Gura Ialomitei - Bucuresti Sud | N-1 OHL 400 kV Lacu Sarat - Gura Ialomitei | -0.00503 | 0.00082 | 0.00353 | 1e-05 | -0.02879 | 0.00016 | -7e-05 | -0.00023 | 0.00014 | 0.00012 | -0.01157 | 0.00226 | 0.00197 | 0.0005 | 0.00174 | -0.00787 | -4e-05 | -0.00202 | 0.00014 | 0.06357 | 0.01245 | 0.00188 | 0.00036 | -0.02766 | -0.02409 | -0.00323
[RO-RO] [DIR] OHL 400 kV Gura Ialomitei - Bucuresti Sud | N-1 OHL 400 kV Tulcea Vest - Tariverde | -0.00659 | 0.00075 | 0.00265 | 1e-05 | -0.03123 | 0.00014 | -3e-05 | -0.0002 | 0.00012 | 0.0001 | -0.01348 | 0.00176 | 0.00189 | 0.00042 | 0.00054 | -0.00968 | -4e-05 | -0.0018 | 0.00012 | 0.06164 | 0.01127 | 0.00163 | 0.0004 | -0.03004 | -0.02215 | -0.00481
[RO-RO] [DIR] OHL 400 kV Gura Ialomitei - Bucuresti Sud | N-1 OHL 400 kV Tariverde - Constanta Nord | -0.00659 | 0.00075 | 0.00265 | 1e-05 | -0.03123 | 0.00014 | -3e-05 | -0.0002 | 0.00012 | 0.0001 | -0.01348 | 0.00176 | 0.00189 | 0.00042 | 0.00054 | -0.00968 | -4e-05 | -0.0018 | 0.00012 | 0.06164 | 0.01127 | 0.00163 | 0.0004 | -0.03004 | -0.02215 | -0.00481
[RO-RO] [DIR] OHL 400 kV Gura Ialomitei - Bucuresti Sud | N-1 OHL 400 kV Constanta Nord- Cernavoda | -0.00625 | 0.00076 | 0.00282 | 1e-05 | -0.03063 | 0.00015 | -4e-05 | -0.0002 | 0.00012 | 0.00011 | -0.01305 | 0.00186 | 0.0019 | 0.00044 | 0.00078 | -0.00928 | -4e-05 | -0.00184 | 0.00012 | 0.06184 | 0.01147 | 0.00168 | 0.00039 | -0.02946 | -0.02248 | -0.00447
[RO-RO] [DIR] OHL 400 kV Gura Ialomitei - Bucuresti Sud | N-1 OHL 400 kV Cernavoda - Pelicanu | -0.00761 | 0.00122 | 0.00521 | 2e-05 | -0.04316 | 0.00024 | -0.0001 | -0.00034 | 0.00021 | 0.00018 | -0.01739 | 0.00334 | 0.00294 | 0.00074 | 0.00252 | -0.01187 | -6e-05 | -0.003 | 0.00021 | 0.09501 | 0.01851 | 0.0028 | 0.00053 | -0.04146 | -0.03591 | -0.00492
[RO-RO] [DIR] OHL 400 kV Gura Ialomitei - Bucuresti Sud | N-1 OHL 400 kV Gutinas – Smardan | -0.00605 | 0.00103 | 0.00398 | 2e-05 | -0.03353 | 0.0002 | -6e-05 | -0.00028 | 0.00017 | 0.00015 | -0.01363 | 0.00264 | 0.00255 | 0.0006 | 0.0018 | -0.00937 | -5e-05 | -0.00251 | 0.00017 | 0.06981 | 0.01378 | 0.00228 | 0.00053 | -0.03222 | -0.03141 | -0.00399
[RO-RO] [DIR] OHL 400 kV Gura Ialomitei - Bucuresti Sud | N-1 OHL 400 kV Brasov – Gutinas | -0.00452 | 0.00108 | 0.00487 | 2e-05 | -0.03162 | 0.00022 | -0.0001 | -0.0003 | 0.00019 | 0.00016 | -0.01184 | 0.00312 | 0.00256 | 0.00067 | 0.00303 | -0.0076 | -6e-05 | -0.00268 | 0.00019 | 0.06985 | 0.01514 | 0.0025 | 0.00045 | -0.03036 | -0.03185 | -0.00238
[RO-RO] [DIR] OHL 400 kV Gutinas - Smardan | BC | -0.00637 | 0.0013 | 0.00285 | 2e-05 | -0.02943 | 0.00022 | 5e-05 | -0.00031 | 0.00018 | 0.00016 | -0.01285 | 0.00238 | 0.00361 | 0.00064 | 0.00038 | -0.00932 | -6e-05 | -0.00304 | 0.00018 | 0.03878 | 0.00831 | 0.00245 | 0.00108 | -0.02832 | -0.04551 | -0.00478
[RO-RO] [DIR] OHL 400 kV Gutinas - Smardan | N-1 OHL 400 kV Isaccea - Tulcea Vest | -0.00397 | 0.00141 | 0.0042 | 2e-05 | -0.02569 | 0.00026 | 0 | -0.00036 | 0.00022 | 0.00019 | -0.0099 | 0.00314 | 0.00373 | 0.00075 | 0.00223 | -0.00654 | -7e-05 | -0.00338 | 0.00021 | 0.04175 | 0.01012 | 0.00284 | 0.00101 | -0.02466 | -0.0485 | -0.00233
[RO-RO] [DIR] OHL 400 kV Gutinas - Smardan | N-1 OHL 400 kV Lacu Sarat - Gura Ialomitei | -0.00637 | 0.0013 | 0.00285 | 2e-05 | -0.02943 | 0.00022 | 5e-05 | -0.00031 | 0.00018 | 0.00016 | -0.01285 | 0.00238 | 0.00361 | 0.00064 | 0.00038 | -0.00932 | -6e-05 | -0.00304 | 0.00018 | 0.03878 | 0.00831 | 0.00245 | 0.00108 | -0.02832 | -0.04551 | -0.00478
[RO-RO] [DIR] OHL 400 kV Gutinas - Smardan | N-1 OHL 400 kV Tulcea Vest - Tariverde | -0.00397 | 0.00141 | 0.0042 | 2e-05 | -0.02569 | 0.00026 | 0 | -0.00036 | 0.00022 | 0.00019 | -0.0099 | 0.00314 | 0.00373 | 0.00075 | 0.00223 | -0.00654 | -7e-05 | -0.00338 | 0.00021 | 0.04175 | 0.01012 | 0.00284 | 0.00101 | -0.02466 | -0.0485 | -0.00233
[RO-RO] [DIR] OHL 400 kV Gutinas - Smardan | N-1 OHL 400 kV Tariverde - Constanta Nord | -0.00397 | 0.00141 | 0.0042 | 2e-05 | -0.02569 | 0.00026 | 0 | -0.00036 | 0.00022 | 0.00019 | -0.0099 | 0.00314 | 0.00373 | 0.00075 | 0.00223 | -0.00654 | -7e-05 | -0.00338 | 0.00021 | 0.04175 | 0.01012 | 0.00284 | 0.00101 | -0.02466 | -0.0485 | -0.00233
[RO-RO] [DIR] OHL 400 kV Gutinas - Smardan | N-1 OHL 400 kV Constanta Nord- Cernavoda | -0.00463 | 0.00138 | 0.00386 | 2e-05 | -0.02681 | 0.00025 | 2e-05 | -0.00035 | 0.00021 | 0.00018 | -0.01074 | 0.00295 | 0.00371 | 0.00073 | 0.00174 | -0.00731 | -6e-05 | -0.0033 | 0.00021 | 0.04125 | 0.0097 | 0.00275 | 0.00103 | -0.02576 | -0.04781 | -0.003
[RO-RO] [DIR] OHL 400 kV Gutinas - Smardan | N-1 OHL 400 kV Cernavoda - Pelicanu | -0.00708 | 0.00141 | 0.00332 | 2e-05 | -0.0334 | 0.00025 | 4e-05 | -0.00034 | 0.0002 | 0.00018 | -0.01446 | 0.00268 | 0.00387 | 0.00071 | 0.0006 | -0.01043 | -6e-05 | -0.00331 | 0.0002 | 0.04746 | 0.00998 | 0.00271 | 0.00113 | -0.03213 | -0.04878 | -0.00524
[RO-RO] [DIR] OHL 400 kV Gutinas - Smardan | N-1 OHL 400 kV Gura Ialomitei - Bucuresti Sud | -0.00706 | 0.00141 | 0.00334 | 2e-05 | -0.03343 | 0.00025 | 4e-05 | -0.00034 | 0.0002 | 0.00018 | -0.01446 | 0.0027 | 0.00388 | 0.00071 | 0.00062 | -0.01042 | -6e-05 | -0.00332 | 0.0002 | 0.0476 | 0.01003 | 0.00272 | 0.00112 | -0.03216 | -0.04885 | -0.00522
[RO-RO] [DIR] OHL 400 kV Gutinas - Smardan | N-1 OHL 400 kV Bucuresti Sud - Domnesti | -0.00745 | 0.00146 | 0.00352 | 2e-05 | -0.03527 | 0.00026 | 4e-05 | -0.00036 | 0.00021 | 0.00018 | -0.01526 | 0.00281 | 0.004 | 0.00074 | 0.00067 | -0.011 | -7e-05 | -0.00344 | 0.00021 | 0.04952 | 0.01074 | 0.00282 | 0.00115 | -0.03393 | -0.05032 | -0.00551
[RO-RO] [DIR] OHL 400 kV Gutinas - Smardan | N-1 OHL 400 kV Brasov – Gutinas | -0.00825 | 0.00036 | -0.00209 | 0 | -0.01908 | 2e-05 | 0.00016 | -4e-05 | 1e-05 | 1e-05 | -0.01186 | -0.00077 | 0.00145 | 2e-05 | -0.00436 | -0.01034 | -1e-05 | -0.00063 | 1e-05 | 0.01583 | -0.00155 | 0.00019 | 0.00073 | -0.01846 | -0.01712 | -0.00785
[RO-RO] [DIR] OHL 400 kV Gutinas - Smardan | N-1 TIE 400 kV Isaccea - Vulcanesti | -0.03794 | -0.00051 | -0.01596 | -2e-05 | -0.07559 | -0.00028 | 0.00069 | 0.00038 | -0.00027 | -0.00023 | -0.0508 | -0.00843 | 0.00104 | -0.00107 | -0.02476 | -0.04564 | 7e-05 | 0.00236 | -0.00027 | -0.00515 | -0.01735 | -0.00338 | 0.00161 | -0.07346 | 0.00699 | -0.03713
[RO-RO] [DIR] OHL 400 kV Lacu Sarat - Gura Ialomitei | BC |  | 0 | 0 |  | 0 |  |  |  |  | 0 | 0 | 0 |  |  | 0 | 0 | 0 |  | 0 | 0 | 0 | 0 | 0 | 0 | 0 | 0
[RO-RO] [DIR] OHL 400 kV Lacu Sarat - Gura Ialomitei | N-1 OHL 400 kV Isaccea - Tulcea Vest |  | 0 | 0 |  | 0 |  |  |  |  | 0 | 0 | 0 |  |  | 0 | 0 | 0 |  | 0 | 0 | 0 | 0 | 0 | 0 | 0 | 0
[RO-RO] [DIR] OHL 400 kV Lacu Sarat - Gura Ialomitei | N-1 OHL 400 kV Tulcea Vest - Tariverde |  | 0 | 0 |  | 0 |  |  |  |  | 0 | 0 | 0 |  |  | 0 | 0 | 0 |  | 0 | 0 | 0 | 0 | 0 | 0 | 0 | 0
[RO-RO] [DIR] OHL 400 kV Lacu Sarat - Gura Ialomitei | N-1 OHL 400 kV Tariverde - Constanta Nord |  | 0 | 0 |  | 0 |  |  |  |  | 0 | 0 | 0 |  |  | 0 | 0 | 0 |  | 0 | 0 | 0 | 0 | 0 | 0 | 0 | 0
[RO-RO] [DIR] OHL 400 kV Lacu Sarat - Gura Ialomitei | N-1 OHL 400 kV Constanta Nord- Cernavoda |  | 0 | 0 |  | 0 |  |  |  |  | 0 | 0 | 0 |  |  | 0 | 0 | 0 |  | 0 | 0 | 0 | 0 | 0 | 0 | 0 | 0
[RO-RO] [DIR] OHL 400 kV Lacu Sarat - Gura Ialomitei | N-1 OHL 400 kV Cernavoda - Pelicanu |  | 0 | 0 |  | 0 |  |  |  |  | 0 | 0 | 0 |  |  | 0 | 0 | 0 |  | 0 | 0 | 0 | 0 | 0 | 0 | 0 | 0
[RO-RO] [DIR] OHL 400 kV Lacu Sarat - Gura Ialomitei | N-1 OHL 400 kV Gura Ialomitei - Bucuresti Sud |  | 0 | 0 |  | 0 |  |  |  |  | 0 | 0 | 0 |  |  | 0 | 0 | 0 |  | 0 | 0 | 0 | 0 | 0 | 0 | 0 | 0
[RO-RO] [DIR] OHL 400 kV Lacu Sarat - Gura Ialomitei | N-1 OHL 400 kV Bucuresti Sud - Domnesti |  | 0 | 0 |  | 0 |  |  |  |  | 0 | 0 | 0 |  |  | 0 | 0 | 0 |  | 0 | 0 | 0 | 0 | 0 | 0 | 0 | 0
[RO-RO] [DIR] OHL 400 kV Lacu Sarat - Gura Ialomitei | N-1 OHL 400 kV Gutinas – Smardan |  | 0 | 0 |  | 0 |  |  |  |  | 0 | 0 | 0 |  |  | 0 | 0 | 0 |  | 0 | 0 | 0 | 0 | 0 | 0 | 0 | 0
[RO-RO] [DIR] OHL 400 kV Isaccea - Tulcea Vest | N-1 OHL 400 kV Lacu Sarat - Gura Ialomitei | 0.02407 | 0.0011 | 0.01348 | 3e-05 | 0.03757 | 0.00033 | -0.00049 | -0.00045 | 0.0003 | 0.00026 | 0.02955 | 0.00759 | 0.00122 | 0.00115 | 0.0185 | 0.02793 | -9e-05 | -0.00344 | 0.0003 | 0.02976 | 0.01821 | 0.00388 | -0.00062 | 0.03669 | -0.0299 | 0.02446
[RO-RO] [DIR] OHL 400 kV Tariverde - Constanta Nord | N-1 OHL 400 kV Lacu Sarat - Gura Ialomitei | 0.02407 | 0.0011 | 0.01348 | 3e-05 | 0.03757 | 0.00033 | -0.00049 | -0.00045 | 0.0003 | 0.00026 | 0.02955 | 0.00759 | 0.00122 | 0.00115 | 0.0185 | 0.02793 | -9e-05 | -0.00344 | 0.0003 | 0.02976 | 0.01821 | 0.00388 | -0.00062 | 0.03669 | -0.0299 | 0.02446
[RO-RO] [DIR] OHL 400 kV Tulcea Vest - Tariverde | N-1 OHL 400 kV Lacu Sarat - Gura Ialomitei | 0.02407 | 0.0011 | 0.01348 | 3e-05 | 0.03757 | 0.00033 | -0.00049 | -0.00045 | 0.0003 | 0.00026 | 0.02955 | 0.00759 | 0.00122 | 0.00115 | 0.0185 | 0.02793 | -9e-05 | -0.00344 | 0.0003 | 0.02976 | 0.01821 | 0.00388 | -0.00062 | 0.03669 | -0.0299 | 0.02446
[RO-RO] [DIR] OHL 400 kV Smardan - Isaccea c1 | BC |  | 0 | 0 |  | 0 |  |  |  |  | 0 | 0 | 0 |  |  | 0 | 0 | 0 |  | 0 | 0 | 0 | 0 | 0 | 0 | 0 | 0
[RO-RO] [DIR] OHL 400 kV Smardan - Isaccea c1 | N-1 OHL 400 kV Lacu Sarat - Isaccea |  | 0 | 0 |  | 0 |  |  |  |  | 0 | 0 | 0 |  |  | 0 | 0 | 0 |  | 0 | 0 | 0 | 0 | 0 | 0 | 0 | 0
[RO-RO] [DIR] OHL 400 kV Smardan - Isaccea c2 | BC | -0.00418 | 0.00102 | 0.00257 | 1e-05 | -0.02138 | 0.00018 | 3e-05 | -0.00025 | 0.00015 | 0.00013 | -0.00897 | 0.00204 | 0.00278 | 0.00052 | 0.00082 | -0.00633 | -5e-05 | -0.00241 | 0.00015 | 0.03202 | 0.0069 | 0.00198 | 0.0008 | -0.02056 | -0.03558 | -0.00295
[RO-RO] [DIR] OHL 400 kV Smardan - Isaccea c2 | N-1 OHL 400 kV Lacu Sarat - Isaccea | -0.00613 | 0.00157 | 0.00408 | 2e-05 | -0.0323 | 0.00028 | 3e-05 | -0.00039 | 0.00023 | 0.0002 | -0.01341 | 0.0032 | 0.00426 | 0.00081 | 0.00146 | -0.00938 | -7e-05 | -0.00373 | 0.00023 | 0.04993 | 0.01077 | 0.00307 | 0.00122 | -0.03105 | -0.05476 | -0.00425
[RO-RO] [DIR] OHL 400 kV Cernavoda - Gura Ialomitei c1 | BC |  | 0 | 0 |  | 0 |  |  |  |  | 0 | 0 | 0 |  |  | 0 | 0 | 0 |  | 0 | 0 | 0 | 0 | 0 | 0 | 0 | 0
[RO-RO] [DIR] OHL 400 kV Cernavoda - Gura Ialomitei c1 | N-1 OHL 400 kV Cernavoda - Pelicanu |  | 0 | 0 |  | 0 |  |  |  |  | 0 | 0 | 0 |  |  | 0 | 0 | 0 |  | 0 | 0 | 0 | 0 | 0 | 0 | 0 | 0
[RO-RO] [DIR] OHL 400 kV Cernavoda - Gura Ialomitei c1 | N-1 OHL 400 kV Gura Ialomitei - Bucuresti Sud |  | 0 | 0 |  | 0 |  |  |  |  | 0 | 0 | 0 |  |  | 0 | 0 | 0 |  | 0 | 0 | 0 | 0 | 0 | 0 | 0 | 0
[RO-RO] [DIR] OHL 400 kV Domnesti - Urechesti | BC | -0.01231 | -0.00135 | -0.01571 | -3e-05 | 0.00901 | -0.0004 | 0.0006 | 0.00054 | -0.00036 | -0.00031 | -0.00753 | -0.00857 | -0.00155 | -0.00137 | -0.01771 | -0.01121 | 0.0001 | 0.00408 | -0.00036 | 0.02788 | -0.03645 | -0.00476 | 0.00085 | 0.00808 | 0.03023 | -0.01514
[RO-RO] [DIR] OHL 400 kV Domnesti - Urechesti | N-1 OHL 400 kV Bucuresti Sud - Slatina | -0.01231 | -0.00135 | -0.01571 | -3e-05 | 0.00901 | -0.0004 | 0.0006 | 0.00054 | -0.00036 | -0.00031 | -0.00753 | -0.00857 | -0.00155 | -0.00137 | -0.01771 | -0.01121 | 0.0001 | 0.00408 | -0.00036 | 0.02788 | -0.03645 | -0.00476 | 0.00085 | 0.00808 | 0.03023 | -0.01514
[RO-RO] [DIR] OHL 400 kV Tantareni - Bradu | BC | 0.03995 | 0.00102 | 0.02222 | 4e-05 | 0.04311 | 0.00044 | -0.00093 | -0.00059 | 0.00041 | 0.00035 | 0.04598 | 0.01178 | -0.00051 | 0.00161 | 0.03156 | 0.04663 | -0.00011 | -0.00393 | 0.00041 | -0.00436 | 0.03365 | 0.00525 | -0.00199 | 0.04195 | -0.01829 | 0.04237
[RO-RO] [DIR] OHL 400 kV Tantareni - Bradu | N-1 OHL 400 kV Domnesti-Urechesti | 0.04233 | 0.00128 | 0.02526 | 4e-05 | 0.04137 | 0.00051 | -0.00105 | -0.00069 | 0.00048 | 0.00041 | 0.04743 | 0.01343 | -0.00021 | 0.00187 | 0.03498 | 0.0488 | -0.00013 | -0.00472 | 0.00048 | -0.00975 | 0.0407 | 0.00618 | -0.00215 | 0.04039 | -0.02413 | 0.0453
[RO-RO] [DIR] OHL 400 kV Slatina-Bucuresti Sud | BC |  | 0 | 0 |  | 0 |  |  |  |  | 0 | 0 | 0 |  |  | 0 | 0 | 0 |  | 0 | 0 | 0 | 0 | 0 | 0 | 0 | 0
[RO-RO] [DIR] OHL 400 kV Slatina-Bucuresti Sud | N-1 OHL 400 kV Domnesti-Urechesti |  | 0 | 0 |  | 0 |  |  |  |  | 0 | 0 | 0 |  |  | 0 | 0 | 0 |  | 0 | 0 | 0 | 0 | 0 | 0 | 0 | 0
[RO-RO] [DIR] OHL 400 kV Portile de Fier - Urechesti | BC | -0.02903 | 0.00216 | 0.02181 | 5e-05 | -0.09095 | 0.00059 | -0.00087 | -0.0008 | 0.00053 | 0.00046 | -0.05697 | 0.01106 | 0.0027 | 0.00199 | 0.01159 | -0.04876 | -0.00015 | -0.00606 | 0.00053 | -0.1118 | 0.10069 | 0.00743 | -0.00142 | -0.0848 | -0.03741 | -0.02477
[RO-RO] [DIR] OHL 400 kV Portile de Fier - Urechesti | N-1 OHL 400 kV Domnesti-Urechesti | -0.03263 | 0.00177 | 0.01721 | 4e-05 | -0.08831 | 0.00048 | -0.0007 | -0.00065 | 0.00042 | 0.00037 | -0.05918 | 0.00855 | 0.00224 | 0.00159 | 0.0064 | -0.05204 | -0.00012 | -0.00487 | 0.00042 | -0.10363 | 0.09001 | 0.00603 | -0.00117 | -0.08243 | -0.02856 | -0.02921
[RO-RO] [DIR] OHL 400 kV Brasov – Gutinas | N-1 OHL 400 kV Gutinas – Smardan | 0.00677 | 0.00067 | 0.00591 | 1e-05 | 0.00182 | 0.00017 | -0.0002 | -0.00024 | 0.00015 | 0.00013 | 0.00626 | 0.00344 | 0.00114 | 0.00058 | 0.0071 | 0.00723 | -5e-05 | -0.00189 | 0.00015 | 0.01201 | 0.01022 | 0.00202 | -0.00012 | 0.00191 | -0.01635 | 0.00766
[RO-RO] [DIR] OHL 220 kV Portile de Fier-Resita c1 | N-1 OHL 220 kV Portile de Fier-Resita c2 | 0.01576 | -0.00018 | 0.00657 | 1e-05 | 0.02325 | 6e-05 | -0.00032 | -7e-05 | 6e-05 | 5e-05 | 0.01975 | 0.00307 | -0.00178 | 0.00029 | 0.01072 | 0.01903 | -2e-05 | -0.00017 | 6e-05 | 0.04358 | 0.01499 | 0.00078 | -0.00103 | 0.02252 | 0.00393 | 0.0162
[RO-RO] [DIR] OHL 220 kV Portile de Fier-Resita c1 | N-1 TIE 400 kV Resita-Pancevo c2 | 0.01576 | -0.00018 | 0.00657 | 1e-05 | 0.02325 | 6e-05 | -0.00032 | -7e-05 | 6e-05 | 5e-05 | 0.01975 | 0.00307 | -0.00178 | 0.00029 | 0.01072 | 0.01903 | -2e-05 | -0.00017 | 6e-05 | 0.04358 | 0.01499 | 0.00078 | -0.00103 | 0.02252 | 0.00393 | 0.0162
[RO-RO] [DIR] OHL 220 kV Portile de Fier-Resita c2 | BC |  | 0 | 0 |  | 0 |  |  |  |  | 0 | 0 | 0 |  |  | 0 | 0 | 0 |  | 0 | 0 | 0 | 0 | 0 | 0 | 0 | 0
[RO-RO] [DIR] OHL 220 kV Portile de Fier-Resita c2 | N-1 OHL 400 kV Brasov - Sibiu Sud |  | 0 | 0 |  | 0 |  |  |  |  | 0 | 0 | 0 |  |  | 0 | 0 | 0 |  | 0 | 0 | 0 | 0 | 0 | 0 | 0 | 0
[RO-RO] [DIR] OHL 220 kV Portile de Fier-Resita c2 | N-1 TIE 400 kV Portile de Fier-Djerdap |  | 0 | 0 |  | 0 |  |  |  |  | 0 | 0 | 0 |  |  | 0 | 0 | 0 |  | 0 | 0 | 0 | 0 | 0 | 0 | 0 | 0
[RO-RO] [DIR] OHL 220 kV Portile de Fier-Resita c2 | N-1 OHL 400 kV Portile de Fier-Urechesti |  | 0 | 0 |  | 0 |  |  |  |  | 0 | 0 | 0 |  |  | 0 | 0 | 0 |  | 0 | 0 | 0 | 0 | 0 | 0 | 0 | 0
[RO-RO] [DIR] OHL 220 kV Portile de Fier-Resita c2 | N-1 OHL 400 kV Slatina-Portile de Fier |  | 0 | 0 |  | 0 |  |  |  |  | 0 | 0 | 0 |  |  | 0 | 0 | 0 |  | 0 | 0 | 0 | 0 | 0 | 0 | 0 | 0
[RO-RO] [DIR] OHL 220 kV Portile de Fier-Resita c2 | N-1 OHL 400 kV Arefu-Sibiu Sud |  | 0 | 0 |  | 0 |  |  |  |  | 0 | 0 | 0 |  |  | 0 | 0 | 0 |  | 0 | 0 | 0 | 0 | 0 | 0 | 0 | 0
[RO-RO] [DIR] OHL 220 kV Portile de Fier-Resita c2 | N-1 OHL 220 kV Urechesti-Targu Jiu Nord |  | 0 | 0 |  | 0 |  |  |  |  | 0 | 0 | 0 |  |  | 0 | 0 | 0 |  | 0 | 0 | 0 | 0 | 0 | 0 | 0 | 0
[RO-RO] [DIR] OHL 220 kV Portile de Fier-Resita c2 | N-1 OHL 220 kV Paroseni-Targu Jiu Nord |  | 0 | 0 |  | 0 |  |  |  |  | 0 | 0 | 0 |  |  | 0 | 0 | 0 |  | 0 | 0 | 0 | 0 | 0 | 0 | 0 | 0
[RO-RO] [DIR] OHL 220 kV Portile de Fier-Resita c2 | N-1 TRA 400/220 kV AT Urechesti |  | 0 | 0 |  | 0 |  |  |  |  | 0 | 0 | 0 |  |  | 0 | 0 | 0 |  | 0 | 0 | 0 | 0 | 0 | 0 | 0 | 0
[RO-RO] [DIR] OHL 220 kV Portile de Fier-Resita c2 | N-1 TIE 400 kV Resita-Pancevo c2 |  | 0 | 0 |  | 0 |  |  |  |  | 0 | 0 | 0 |  |  | 0 | 0 | 0 |  | 0 | 0 | 0 | 0 | 0 | 0 | 0 | 0
[RO-RO] [DIR] OHL 220 kV Portile de Fier-Resita c2 | N-1 OHL 400 kV Arefu-Tantareni |  | 0 | 0 |  | 0 |  |  |  |  | 0 | 0 | 0 |  |  | 0 | 0 | 0 |  | 0 | 0 | 0 | 0 | 0 | 0 | 0 | 0
[RO-RO] [DIR] OHL 220 kV Portile de Fier-Resita c2 | N-1 TIE 400 kV Resita-Pancevo c1 |  | 0 | 0 |  | 0 |  |  |  |  | 0 | 0 | 0 |  |  | 0 | 0 | 0 |  | 0 | 0 | 0 | 0 | 0 | 0 | 0 | 0
[RO-RO] [DIR] OHL 220 kV Resita-Timisoara c1 | N-1 OHL 220 kV Resita-Timisoara c2 | 0.04225 | 0.00017 | 0.03108 | 4e-05 | 0.04396 | 0.00042 | -0.00143 | -0.00055 | 0.00042 | 0.00036 | 0.04492 | 0.01481 | -0.00518 | 0.00175 | 0.04127 | 0.04556 | -0.00011 | -0.00287 | 0.00042 | 0.05164 | 0.06564 | 0.00551 | -0.00413 | 0.04388 | -0.00025 | 0.04533
[RO-RO] [DIR] OHL 220 kV Resita-Timisoara c1 | N-1 TIE 400 kV Resita-Pancevo c2 | 0.02658 | 0.00011 | 0.01956 | 2e-05 | 0.02766 | 0.00027 | -0.0009 | -0.00035 | 0.00026 | 0.00023 | 0.02826 | 0.00932 | -0.00326 | 0.0011 | 0.02596 | 0.02866 | -7e-05 | -0.0018 | 0.00026 | 0.03249 | 0.0413 | 0.00347 | -0.0026 | 0.0276 | -0.00015 | 0.02852
[RO-RO] [DIR] OHL 220 kV Resita-Timisoara c2 | N-1 TIE 400 kV Resita-Pancevo c2 | 0.02658 | 0.00011 | 0.01956 | 2e-05 | 0.02766 | 0.00027 | -0.0009 | -0.00035 | 0.00026 | 0.00023 | 0.02826 | 0.00932 | -0.00326 | 0.0011 | 0.02596 | 0.02866 | -7e-05 | -0.0018 | 0.00026 | 0.03249 | 0.0413 | 0.00347 | -0.0026 | 0.0276 | -0.00015 | 0.02852
[RO-RO] [DIR] OHL 220 kV Arad-Timisoara | N-1 TIE 400 kV Resita-Pancevo c2 | -0.03107 | 0.00019 | -0.02 | -2e-05 | -0.03637 | -0.00023 | 0.00094 | 0.00029 | -0.00023 | -0.0002 | -0.03469 | -0.0093 | 0.00435 | -0.00101 | -0.02785 | -0.03458 | 6e-05 | 0.00124 | -0.00023 | -0.04467 | -0.0411 | -0.00304 | 0.0029 | -0.03593 | -0.00391 | -0.03293
[RO-RO] [DIR] OHL 220 kV Arad-Calea Aradului | N-1 TIE 400 kV Resita-Pancevo c2 | -0.02192 | 0.00014 | -0.01411 | -1e-05 | -0.02566 | -0.00016 | 0.00066 | 0.00021 | -0.00017 | -0.00014 | -0.02448 | -0.00656 | 0.00307 | -0.00071 | -0.01965 | -0.0244 | 4e-05 | 0.00087 | -0.00017 | -0.03152 | -0.029 | -0.00215 | 0.00204 | -0.02535 | -0.00276 | -0.02324
[RO-RO] [DIR] OHL 220 kV CaleaAradului-Sacalaz | N-1 TIE 400 kV Resita-Pancevo c2 | -0.02192 | 0.00014 | -0.01411 | -1e-05 | -0.02566 | -0.00016 | 0.00066 | 0.00021 | -0.00017 | -0.00014 | -0.02448 | -0.00656 | 0.00307 | -0.00071 | -0.01965 | -0.0244 | 4e-05 | 0.00087 | -0.00017 | -0.03152 | -0.029 | -0.00215 | 0.00204 | -0.02535 | -0.00276 | -0.02324
[RO-RO] [DIR] OHL 220 kV Sacalaz-Timisoara | N-1 TIE 400 kV Resita-Pancevo c2 | -0.01865 | 0.00012 | -0.01201 | -1e-05 | -0.02183 | -0.00014 | 0.00056 | 0.00018 | -0.00014 | -0.00012 | -0.02082 | -0.00558 | 0.00261 | -0.0006 | -0.01671 | -0.02076 | 4e-05 | 0.00074 | -0.00014 | -0.02681 | -0.02467 | -0.00183 | 0.00174 | -0.02156 | -0.00234 | -0.01977
[RO-RO] [DIR] OHL 220 kV Mintia-Timisoara | N-1 TIE 400 kV Resita-Pancevo c2 | -0.00017 | -0.00055 | -0.00499 | -1e-05 | 0.00671 | -0.00014 | 0.0002 | 0.0002 | -0.00013 | -0.00011 | 0.00265 | -0.00277 | -0.0009 | -0.00048 | -0.00443 | 0.00166 | 4e-05 | 0.00149 | -0.00013 | 0.01121 | -0.0125 | -0.00175 | 0.00026 | 0.00607 | 0.00697 | -0.00086
[RO-RO] [DIR] OHL 220 kV Urechesti-Targu Jiu Nord | N-1 TIE 400 kV Resita-Pancevo c2 | 0.03078 | 3e-05 | 0.01587 | 2e-05 | 0.04148 | 0.00021 | -0.00074 | -0.00027 | 0.00021 | 0.00018 | 0.03691 | 0.00774 | -0.00273 | 0.00088 | 0.02356 | 0.03603 | -5e-05 | -0.00134 | 0.00021 | 0.05048 | 0.02765 | 0.00267 | -0.00213 | 0.04043 | 0.00327 | 0.032
[RO-RO] [DIR] OHL 220 kV Paroseni-Targu Jiu Nord | N-1 TIE 400 kV Resita-Pancevo c2 | -0.03078 | -3e-05 | -0.01587 | -2e-05 | -0.04148 | -0.00021 | 0.00074 | 0.00027 | -0.00021 | -0.00018 | -0.03691 | -0.00774 | 0.00273 | -0.00088 | -0.02356 | -0.03603 | 5e-05 | 0.00134 | -0.00021 | -0.05048 | -0.02765 | -0.00267 | 0.00213 | -0.04043 | -0.00327 | -0.032
[RO-RO] [DIR] OHL 220 kV Paroseni-Baru Mare | N-1 TIE 400 kV Resita-Pancevo c2 | 0.0276 | 2e-05 | 0.01423 | 2e-05 | 0.03719 | 0.00019 | -0.00066 | -0.00024 | 0.00019 | 0.00016 | 0.03309 | 0.00694 | -0.00245 | 0.00079 | 0.02113 | 0.03231 | -5e-05 | -0.0012 | 0.00019 | 0.04526 | 0.02479 | 0.00239 | -0.00191 | 0.03625 | 0.00294 | 0.02869
[RO-RO] [DIR] OHL 220 kV Baru Mare-Hasdat | N-1 TIE 400 kV Resita-Pancevo c2 | 0.03078 | 3e-05 | 0.01587 | 2e-05 | 0.04148 | 0.00021 | -0.00074 | -0.00027 | 0.00021 | 0.00018 | 0.03691 | 0.00774 | -0.00273 | 0.00088 | 0.02356 | 0.03603 | -5e-05 | -0.00134 | 0.00021 | 0.05048 | 0.02765 | 0.00267 | -0.00213 | 0.04043 | 0.00327 | 0.032
[RO-RO] [DIR] OHL 220 kV Alba Iulia-Mintia | N-1 OHL 400 kV Iernut-Sibiu Sud | -0.0159 | -0.0009 | -0.01093 | -2e-05 | -0.01884 | -0.00028 | 0.00047 | 0.00037 | -0.00025 | -0.00022 | -0.01791 | -0.00615 | -0.00119 | -0.00096 | -0.01402 | -0.01778 | 7e-05 | 0.00267 | -0.00025 | -0.01766 | -0.01705 | -0.00329 | 0.00079 | -0.01855 | 0.00511 | -0.01671
[RO-RO] [DIR] OHL 220 kV Lacu Sarat - Filesti | N-1 OHL 400 kV Lacu Sarat - Gura Ialomitei | 0.00147 | -0.00024 | -0.00043 | 0 | 0.00601 | -4e-05 | -2e-05 | 6e-05 | -3e-05 | -3e-05 | 0.00278 | -0.0004 | -0.0007 | -0.00011 | 0.0001 | 0.00209 | 1e-05 | 0.00057 | -3e-05 | -0.00933 | -0.00146 | -0.00045 | -0.00022 | 0.00579 | 0.00885 | 0.00117
[RO-RO] [DIR] OHL 220 kV Filesti - Barbosi | N-1 OHL 400 kV Lacu Sarat - Gura Ialomitei | -0.00195 | 0.0003 | 0.00046 | 0 | -0.00763 | 5e-05 | 2e-05 | -7e-05 | 4e-05 | 3e-05 | -0.00359 | 0.00045 | 0.00086 | 0.00014 | -0.00023 | -0.00273 | -1e-05 | -0.00068 | 4e-05 | 0.01145 | 0.0017 | 0.00053 | 0.00028 | -0.00734 | -0.01082 | -0.00158
[RO-RO] [DIR] TRA 400/220 kV AT3 Arad | N-1 TIE 400 kV Resita-Pancevo c2 | 0.04248 | -0.00039 | 0.02695 | 3e-05 | 0.05016 | 0.00029 | -0.00127 | -0.00037 | 0.0003 | 0.00026 | 0.04761 | 0.0124 | -0.00631 | 0.0013 | 0.0378 | 0.04741 | -8e-05 | -0.00142 | 0.0003 | 0.06197 | 0.05571 | 0.00389 | -0.00399 | 0.04952 | 0.00638 | 0.045
[RO-RO] [DIR] TRA 400/220 kV AT Urechesti | BC | -0.02284 | -0.00011 | -0.01285 | -2e-05 | -0.02872 | -0.00018 | 0.00059 | 0.00024 | -0.00018 | -0.00015 | -0.02666 | -0.00631 | 0.00192 | -0.00074 | -0.01846 | -0.02633 | 5e-05 | 0.00128 | -0.00018 | -0.03424 | -0.02395 | -0.00232 | 0.00165 | -0.02809 | -0.00047 | -0.02395
[RO-RO] [DIR] TRA 400/220 kV AT Urechesti | N-1 OHL 400 kV Domnesti-Urechesti | -0.02469 | -0.00032 | -0.01521 | -2e-05 | -0.02737 | -0.00024 | 0.00068 | 0.00032 | -0.00023 | -0.0002 | -0.0278 | -0.0076 | 0.00169 | -0.00095 | -0.02112 | -0.02801 | 6e-05 | 0.00189 | -0.00023 | -0.03006 | -0.02943 | -0.00303 | 0.00178 | -0.02688 | 0.00407 | -0.02622
[RO-RO] [DIR] TRA 400/220 kV AT Urechesti | N-1 TIE 400 kV Portile de Fier-Djerdap | -0.02322 | -4e-05 | -0.01161 | -1e-05 | -0.03123 | -0.00016 | 0.00054 | 0.0002 | -0.00016 | -0.00013 | -0.02799 | -0.0057 | 0.00192 | -0.00065 | -0.01743 | -0.02736 | 4e-05 | 0.00103 | -0.00015 | -0.03958 | -0.01735 | -0.00198 | 0.00153 | -0.03038 | -0.00171 | -0.02413
[RO-RO] [DIR] TRA 400/220 kV AT Urechesti | N-1 OHL 400 kV Arefu-Sibiu Sud | -0.02856 | -0.00019 | -0.01576 | -2e-05 | -0.03624 | -0.00023 | 0.00072 | 0.0003 | -0.00023 | -0.0002 | -0.03353 | -0.00781 | 0.00217 | -0.00093 | -0.02275 | -0.03306 | 6e-05 | 0.00167 | -0.00023 | -0.04109 | -0.02828 | -0.00292 | 0.00197 | -0.03541 | -0.00014 | -0.02989
[RO-RO] [DIR] TRA 400/220 kV AT Urechesti | N-1 OHL 220 kV Portile de Fier-Resita 1&2 | -0.02363 | -0.00011 | -0.01318 | -2e-05 | -0.02989 | -0.00019 | 0.00061 | 0.00024 | -0.00018 | -0.00016 | -0.02765 | -0.00646 | 0.00201 | -0.00076 | -0.019 | -0.02728 | 5e-05 | 0.00128 | -0.00018 | -0.03643 | -0.0247 | -0.00236 | 0.0017 | -0.02922 | -0.00067 | -0.02476
[RO-RO] [DIR] TRA 400/220 kV AT Urechesti | N-1 OHL 220 kV Resita-Timisoara 1&2 | -0.02937 | -0.00014 | -0.01766 | -2e-05 | -0.03551 | -0.00025 | 0.00081 | 0.00033 | -0.00024 | -0.00021 | -0.03361 | -0.0086 | 0.00272 | -0.00101 | -0.02484 | -0.03337 | 7e-05 | 0.00172 | -0.00024 | -0.04222 | -0.0341 | -0.00317 | 0.00229 | -0.03487 | -0.00043 | -0.03095
[RO-RO] [DIR] TRA 400/220 kV AT Urechesti | N-1 TRA 400/220 kV AT3 Arad | -0.02289 | -0.00011 | -0.01288 | -2e-05 | -0.02877 | -0.00018 | 0.00059 | 0.00024 | -0.00018 | -0.00016 | -0.02672 | -0.00632 | 0.00193 | -0.00075 | -0.0185 | -0.02638 | 5e-05 | 0.00128 | -0.00018 | -0.03431 | -0.02401 | -0.00232 | 0.00165 | -0.02815 | -0.00048 | -0.02399
[RO-RO] [DIR] TRA 400/220 kV AT Urechesti | N-1 TIE 400 kV Resita-Pancevo c2 | -0.02284 | -0.00011 | -0.01285 | -2e-05 | -0.02872 | -0.00018 | 0.00059 | 0.00024 | -0.00018 | -0.00015 | -0.02666 | -0.00631 | 0.00192 | -0.00074 | -0.01846 | -0.02633 | 5e-05 | 0.00128 | -0.00018 | -0.03424 | -0.02395 | -0.00232 | 0.00165 | -0.02809 | -0.00047 | -0.02395
[RO-RO] [DIR] TRA 400/220 kV AT Urechesti | N-1 OHL 400 kV Arefu-Tantareni | -0.02748 | -0.00019 | -0.01527 | -2e-05 | -0.03454 | -0.00023 | 0.0007 | 0.0003 | -0.00022 | -0.00019 | -0.03218 | -0.00756 | 0.00209 | -0.00091 | -0.02199 | -0.03178 | 6e-05 | 0.00163 | -0.00022 | -0.03695 | -0.02756 | -0.00283 | 0.0019 | -0.03375 | 0.00027 | -0.02879
[RO-RO] [DIR] TRA 400/220 kV AT Urechesti | N-1 TIE 400 kV Resita-Pancevo c1 | -0.02273 | -9e-05 | -0.01238 | -2e-05 | -0.02915 | -0.00017 | 0.00057 | 0.00023 | -0.00017 | -0.00015 | -0.02679 | -0.00608 | 0.00189 | -0.00071 | -0.01799 | -0.02637 | 5e-05 | 0.0012 | -0.00017 | -0.03539 | -0.02304 | -0.0022 | 0.0016 | -0.02846 | -0.00079 | -0.02377
[RO-RO] [DIR] TRA 400/220 kV AT1 Iernut | BC | 0.00326 | 0.00033 | 0.00259 | 1e-05 | 0.00465 | 8e-05 | -0.00011 | -0.00011 | 7e-05 | 6e-05 | 0.0037 | 0.00157 | 0.00071 | 0.00027 | 0.00306 | 0.00353 | -2e-05 | -0.00085 | 7e-05 | 0.01875 | 0.00372 | 0.00097 | -0.00011 | 0.0046 | 0.00023 | 0.00335
[RO-RO] [DIR] TRA 400/220 kV AT1 Iernut | N-1 TIE 400 kV Rosiori-Mukacevo | -0.00127 | -0.00012 | -0.00084 | 0 | -0.0007 | -3e-05 | 3e-05 | 4e-05 | -2e-05 | -2e-05 | -0.00134 | -0.00052 | -0.00025 | -9e-05 | -0.00108 | -0.00147 | 1e-05 | 0.00032 | -2e-05 | 0.01217 | -0.00103 | -0.00032 | -1e-05 | -0.00068 | 0.00269 | -0.0014
[RO-RO] [DIR] TRA 400/220 kV AT2 Iernut | BC | 0.00299 | 0.00031 | 0.00238 | 1e-05 | 0.00426 | 8e-05 | -0.0001 | -0.0001 | 7e-05 | 6e-05 | 0.0034 | 0.00144 | 0.00065 | 0.00025 | 0.00281 | 0.00324 | -2e-05 | -0.00078 | 7e-05 | 0.01721 | 0.00342 | 0.00089 | -0.0001 | 0.00422 | 0.00021 | 0.00307
[RO-RO] [DIR] TRA 400/220 kV AT2 Iernut | N-1 TIE 400 kV Rosiori-Mukacevo | -0.00117 | -0.00011 | -0.00077 | 0 | -0.00064 | -3e-05 | 2e-05 | 4e-05 | -2e-05 | -2e-05 | -0.00123 | -0.00048 | -0.00023 | -8e-05 | -0.00099 | -0.00135 | 1e-05 | 0.00029 | -2e-05 | 0.01117 | -0.00094 | -0.00029 | -1e-05 | -0.00062 | 0.00246 | -0.00128
[RO-RO] [DIR] TRA 400/220 kV AT Rosiori | BC |  | 0 | 0 |  | 0 |  |  |  |  | 0 | 0 | 0 |  |  | 0 | 0 | 0 |  | 0 | 0 | 0 | 0 | 0 | 0 | 0 | 0
[RO-RO] [DIR] TRA 400/220 kV AT Rosiori | N-1 TIE 400 kV Rosiori-Mukacevo |  | 0 | 0 |  | 0 |  |  |  |  | 0 | 0 | 0 |  |  | 0 | 0 | 0 |  | 0 | 0 | 0 | 0 | 0 | 0 | 0 | 0
[RO-RO] [DIR] TRA 400/220 kV AT Rosiori | N-1 OHL 400 kV Iernut-Sibiu Sud |  | 0 | 0 |  | 0 |  |  |  |  | 0 | 0 | 0 |  |  | 0 | 0 | 0 |  | 0 | 0 | 0 | 0 | 0 | 0 | 0 | 0
[RO-BG] [OPP] TIE 400 kV TINTARENI-KOZLODUI 1 | BC | -0.10487 | -0.00039 | -0.03239 | -4e-05 | -0.15485 | -0.00048 | 0.00142 | 0.00063 | -0.00047 | -0.00041 | -0.13683 | -0.01719 | 0.00399 | -0.00194 | -0.05948 | -0.13245 | 0.00013 | 0.00358 | -0.00047 | 0.0875 | -0.00537 | -0.00563 | 0.00359 | -0.14822 | 0.00617 | -0.10708
[RO-BG] [OPP] TIE 400 kV TINTARENI-KOZLODUI 1 | N-1 TIE 400 kV Portile de Fier-Djerdap | -0.10384 | -0.00059 | -0.03578 | -5e-05 | -0.14802 | -0.00055 | 0.00156 | 0.00073 | -0.00054 | -0.00046 | -0.13323 | -0.01886 | 0.00398 | -0.0022 | -0.0623 | -0.12965 | 0.00015 | 0.00426 | -0.00054 | 0.10202 | -0.02333 | -0.00656 | 0.00391 | -0.14198 | 0.00953 | -0.1066
[RO-BG] [OPP] TIE 400 kV TINTARENI-KOZLODUI 1 | N-1 TIE 400 kV TINTARENI-KOZLODUI 2 | -0.17654 | -0.00066 | -0.05453 | -7e-05 | -0.26068 | -0.00081 | 0.00239 | 0.00107 | -0.00079 | -0.00068 | -0.23035 | -0.02893 | 0.00671 | -0.00326 | -0.10012 | -0.22296 | 0.00021 | 0.00603 | -0.00079 | 0.1473 | -0.00904 | -0.00948 | 0.00604 | -0.24951 | 0.01039 | -0.18027
[RO-BG] [OPP] TIE 400 kV TINTARENI-KOZLODUI 1 | N-1 TIE 400 kV Isaccea - Vulcanesti | -0.10792 | -0.00056 | -0.03421 | -5e-05 | -0.15931 | -0.00053 | 0.00148 | 0.0007 | -0.00051 | -0.00044 | -0.1405 | -0.01823 | 0.00374 | -0.0021 | -0.06191 | -0.13596 | 0.00014 | 0.0041 | -0.00051 | 0.08325 | -0.00785 | -0.0062 | 0.00364 | -0.15258 | 0.01125 | -0.11021
[RO-BG] [OPP] TIE 400 kV TINTARENI-KOZLODUI 1 | N-1 TIE 400 kV Resita-Pancevo c2 | -0.10487 | -0.00039 | -0.03239 | -4e-05 | -0.15485 | -0.00048 | 0.00142 | 0.00063 | -0.00047 | -0.00041 | -0.13683 | -0.01719 | 0.00399 | -0.00194 | -0.05948 | -0.13245 | 0.00013 | 0.00358 | -0.00047 | 0.0875 | -0.00537 | -0.00563 | 0.00359 | -0.14822 | 0.00617 | -0.10708
[RO-BG] [OPP] TIE 400 kV TINTARENI-KOZLODUI 1 | N-1 TIE 400 kV Resita-Pancevo c1 | -0.10568 | -0.00054 | -0.03594 | -5e-05 | -0.15167 | -0.00055 | 0.00157 | 0.00072 | -0.00053 | -0.00046 | -0.13593 | -0.01891 | 0.00417 | -0.00219 | -0.06301 | -0.13212 | 0.00014 | 0.00417 | -0.00053 | 0.09607 | -0.01221 | -0.00649 | 0.00397 | -0.14544 | 0.00854 | -0.10837
[RO-BG] [OPP] TIE 400 kV TINTARENI-KOZLODUI 2 | BC | -0.10487 | -0.00039 | -0.03239 | -4e-05 | -0.15485 | -0.00048 | 0.00142 | 0.00063 | -0.00047 | -0.00041 | -0.13683 | -0.01719 | 0.00399 | -0.00194 | -0.05948 | -0.13245 | 0.00013 | 0.00358 | -0.00047 | 0.0875 | -0.00537 | -0.00563 | 0.00359 | -0.14822 | 0.00617 | -0.10708
[RO-BG] [OPP] TIE 400 kV TINTARENI-KOZLODUI 2 | N-1 TIE 400 kV Portile de Fier-Djerdap | -0.10384 | -0.00059 | -0.03578 | -5e-05 | -0.14802 | -0.00055 | 0.00156 | 0.00073 | -0.00054 | -0.00046 | -0.13323 | -0.01886 | 0.00398 | -0.0022 | -0.0623 | -0.12965 | 0.00015 | 0.00426 | -0.00054 | 0.10202 | -0.02333 | -0.00656 | 0.00391 | -0.14198 | 0.00953 | -0.1066
[RO-BG] [OPP] TIE 400 kV TINTARENI-KOZLODUI 2 | N-1 TIE 400 kV TINTARENI-KOZLODUI 1 | -0.17654 | -0.00066 | -0.05453 | -7e-05 | -0.26068 | -0.00081 | 0.00239 | 0.00107 | -0.00079 | -0.00068 | -0.23035 | -0.02893 | 0.00671 | -0.00326 | -0.10012 | -0.22296 | 0.00021 | 0.00603 | -0.00079 | 0.1473 | -0.00904 | -0.00948 | 0.00604 | -0.24951 | 0.01039 | -0.18027
[RO-BG] [OPP] TIE 400 kV TINTARENI-KOZLODUI 2 | N-1 TIE 400 kV Isaccea - Vulcanesti | -0.10792 | -0.00056 | -0.03421 | -5e-05 | -0.15931 | -0.00053 | 0.00148 | 0.0007 | -0.00051 | -0.00044 | -0.1405 | -0.01823 | 0.00374 | -0.0021 | -0.06191 | -0.13596 | 0.00014 | 0.0041 | -0.00051 | 0.08325 | -0.00785 | -0.0062 | 0.00364 | -0.15258 | 0.01125 | -0.11021
[RO-BG] [OPP] TIE 400 kV TINTARENI-KOZLODUI 2 | N-1 TIE 400 kV Resita-Pancevo c2 | -0.10487 | -0.00039 | -0.03239 | -4e-05 | -0.15485 | -0.00048 | 0.00142 | 0.00063 | -0.00047 | -0.00041 | -0.13683 | -0.01719 | 0.00399 | -0.00194 | -0.05948 | -0.13245 | 0.00013 | 0.00358 | -0.00047 | 0.0875 | -0.00537 | -0.00563 | 0.00359 | -0.14822 | 0.00617 | -0.10708
[RO-BG] [OPP] TIE 400 kV TINTARENI-KOZLODUI 2 | N-1 TIE 400 kV Resita-Pancevo c1 | -0.10568 | -0.00054 | -0.03594 | -5e-05 | -0.15167 | -0.00055 | 0.00157 | 0.00072 | -0.00053 | -0.00046 | -0.13593 | -0.01891 | 0.00417 | -0.00219 | -0.06301 | -0.13212 | 0.00014 | 0.00417 | -0.00053 | 0.09607 | -0.01221 | -0.00649 | 0.00397 | -0.14544 | 0.00854 | -0.10837
[RO-RS] [OPP] TIE 400 kV Portile de Fier-Djerdap | BC | -0.00917 | 0.00182 | 0.03014 | 5e-05 | -0.06077 | 0.00065 | -0.00129 | -0.00087 | 0.0006 | 0.00052 | -0.03208 | 0.01483 | 6e-05 | 0.00231 | 0.02512 | -0.02491 | -0.00017 | -0.00605 | 0.00059 | -0.12912 | 0.15975 | 0.00825 | -0.00284 | -0.05549 | -0.02989 | -0.00435
[RO-RS] [OPP] TIE 400 kV Portile de Fier-Djerdap | N-1 TIE 400 kV Arad-Sandorfalva | -0.01087 | 0.0021 | 0.03042 | 6e-05 | -0.06418 | 0.0007 | -0.00132 | -0.00094 | 0.00064 | 0.00055 | -0.03458 | 0.0153 | 0.0011 | 0.00246 | 0.02453 | -0.02722 | -0.00018 | -0.00663 | 0.00064 | -0.13428 | 0.15908 | 0.00886 | -0.00286 | -0.05875 | -0.03249 | -0.00604
[RO-RS] [OPP] TIE 400 kV Portile de Fier-Djerdap | N-1 TIE 400 kV Nadab-Bekescsaba | -0.01254 | 0.00205 | 0.02847 | 6e-05 | -0.06548 | 0.00066 | -0.00117 | -0.00089 | 0.0006 | 0.00052 | -0.03614 | 0.01421 | 0.00108 | 0.0023 | 0.02254 | -0.02885 | -0.00017 | -0.00637 | 0.0006 | -0.13518 | 0.15664 | 0.00827 | -0.00224 | -0.06009 | -0.03227 | -0.00785
[RO-RS] [OPP] TIE 400 kV Portile de Fier-Djerdap | N-1 TIE 400 kV Rosiori-Mukacevo | -0.01429 | 0.00131 | 0.02628 | 4e-05 | -0.0668 | 0.00052 | -0.00113 | -0.0007 | 0.00049 | 0.00042 | -0.03777 | 0.01247 | -0.00101 | 0.0019 | 0.02045 | -0.03055 | -0.00014 | -0.00473 | 0.00048 | -0.13654 | 0.15439 | 0.00679 | -0.00273 | -0.06145 | -0.02713 | -0.0097
[RO-RS] [OPP] TIE 400 kV Portile de Fier-Djerdap | N-1 TIE 400 kV TINTARENI-KOZLODUI 1 | -0.00274 | 0.00184 | 0.03213 | 6e-05 | -0.05127 | 0.00068 | -0.00137 | -0.00091 | 0.00063 | 0.00054 | -0.02369 | 0.01589 | -0.00018 | 0.00243 | 0.02877 | -0.01679 | -0.00018 | -0.00627 | 0.00062 | -0.13449 | 0.16008 | 0.0086 | -0.00306 | -0.0464 | -0.03027 | 0.00222
[RO-RS] [OPP] TIE 400 kV Portile de Fier-Djerdap | N-1 TIE 400 kV TINTARENI-KOZLODUI 2 | -0.00274 | 0.00184 | 0.03213 | 6e-05 | -0.05127 | 0.00068 | -0.00137 | -0.00091 | 0.00063 | 0.00054 | -0.02369 | 0.01589 | -0.00018 | 0.00243 | 0.02877 | -0.01679 | -0.00018 | -0.00627 | 0.00062 | -0.13449 | 0.16008 | 0.0086 | -0.00306 | -0.0464 | -0.03027 | 0.00222
[RO-RS] [OPP] TIE 400 kV Portile de Fier-Djerdap | N-1 TIE 400 kV Isaccea - Vulcanesti | -0.01921 | 0.00124 | 0.02416 | 4e-05 | -0.07544 | 0.00049 | -0.00108 | -0.00065 | 0.00045 | 0.00039 | -0.04414 | 0.01139 | -0.00076 | 0.00177 | 0.01713 | -0.03646 | -0.00013 | -0.00433 | 0.00045 | -0.14309 | 0.1516 | 0.0064 | -0.00267 | -0.06984 | -0.0132 | -0.01463
[RO-RS] [OPP] TIE 400 kV Portile de Fier-Djerdap | N-1 OHL 400 kV Mintia-Arad | -0.01459 | 0.00202 | 0.02804 | 5e-05 | -0.06912 | 0.00065 | -0.00118 | -0.00088 | 0.00059 | 0.00051 | -0.03894 | 0.014 | 0.00112 | 0.00228 | 0.02147 | -0.03146 | -0.00017 | -0.00627 | 0.00059 | -0.1402 | 0.15608 | 0.00823 | -0.00239 | -0.06359 | -0.03275 | -0.00989
[RO-RS] [OPP] TIE 400 kV Portile de Fier-Djerdap | N-1 OHL 220 kV Portile de Fier-Resita 1&2 | -0.01219 | 0.00185 | 0.02888 | 5e-05 | -0.06522 | 0.00064 | -0.00123 | -0.00086 | 0.00058 | 0.00051 | -0.03586 | 0.01425 | 0.0004 | 0.00226 | 0.02307 | -0.02856 | -0.00017 | -0.00601 | 0.00058 | -0.13747 | 0.15688 | 0.0081 | -0.00264 | -0.05981 | -0.03065 | -0.00745
[RO-RS] [OPP] TIE 400 kV Portile de Fier-Djerdap | N-1 OHL 220 kV Resita-Timisoara 1&2 | -0.01369 | 0.0018 | 0.02682 | 5e-05 | -0.06547 | 0.0006 | -0.00113 | -0.00081 | 0.00055 | 0.00048 | -0.03688 | 0.01325 | 0.00061 | 0.00213 | 0.02071 | -0.02978 | -0.00016 | -0.00574 | 0.00055 | -0.13464 | 0.15273 | 0.00766 | -0.0024 | -0.06018 | -0.02987 | -0.00919
[RO-RS] [OPP] TIE 400 kV Portile de Fier-Djerdap | N-1 TRA 400/220 kV AT3 Arad | -0.01135 | 0.00184 | 0.02876 | 5e-05 | -0.06335 | 0.00063 | -0.00122 | -0.00085 | 0.00058 | 0.0005 | -0.03453 | 0.0142 | 0.00038 | 0.00225 | 0.02318 | -0.02735 | -0.00017 | -0.00597 | 0.00058 | -0.13231 | 0.15689 | 0.00805 | -0.00263 | -0.05804 | -0.03022 | -0.00666
[RO-RS] [OPP] TIE 400 kV Portile de Fier-Djerdap | N-1 TIE 400 kV Resita-Pancevo c2 | -0.00917 | 0.00182 | 0.03014 | 5e-05 | -0.06077 | 0.00065 | -0.00129 | -0.00087 | 0.0006 | 0.00052 | -0.03208 | 0.01483 | 6e-05 | 0.00231 | 0.02512 | -0.02491 | -0.00017 | -0.00605 | 0.00059 | -0.12912 | 0.15975 | 0.00825 | -0.00284 | -0.05549 | -0.02989 | -0.00435
[RO-RS] [OPP] TIE 400 kV Portile de Fier-Djerdap | N-1 TIE 400 kV Resita-Pancevo c1 | -0.00467 | 0.00265 | 0.04984 | 9e-05 | -0.07844 | 0.00102 | -0.00215 | -0.00137 | 0.00095 | 0.00082 | -0.03708 | 0.02442 | -0.00099 | 0.00369 | 0.04477 | -0.0267 | -0.00027 | -0.0093 | 0.00094 | -0.17672 | 0.19775 | 0.01302 | -0.00494 | -0.0709 | -0.04305 | 0.0028
[RO-RO] [OPP] OHL 400 kV Portile de Fier-Resita | N-1 TIE 400 kV Resita-Pancevo c2 | 0.02838 | -0.00127 | -0.007 | -2e-05 | 0.06754 | -0.00027 | 0.00025 | 0.00037 | -0.00024 | -0.0002 | 0.04681 | -0.00368 | -0.00263 | -0.00085 | 0.00178 | 0.04188 | 7e-05 | 0.00308 | -0.00023 | 0.11689 | -0.00863 | -0.00341 | 6e-05 | 0.0636 | 0.02216 | 0.0265
[RO-RO] [OPP] OHL 400 kV Portile de Fier-Resita | N-1 TIE 400 kV Resita-Pancevo c1 | 0.03462 | -0.00011 | 0.02037 | 2e-05 | 0.04299 | 0.00025 | -0.00095 | -0.00032 | 0.00025 | 0.00021 | 0.03985 | 0.00964 | -0.00409 | 0.00106 | 0.02907 | 0.0394 | -6e-05 | -0.00143 | 0.00025 | 0.05079 | 0.04414 | 0.00322 | -0.00287 | 0.0422 | 0.00389 | 0.03642
[RO-UA] [OPP] TIE 400 kV Isaccea-Vulcanesti | N-1 TIE 400 kV Rosiori-Mukacevo | 0.13636 | 0.00881 | 0.08508 | 0.0002 | 0.19259 | 0.00239 | -0.003 | -0.00325 | 0.00213 | 0.00185 | 0.16175 | 0.04957 | 0.01418 | 0.00802 | 0.11135 | 0.15569 | -0.00062 | -0.02539 | 0.00212 | 0.19118 | 0.11645 | 0.02759 | -0.00241 | 0.18863 | -0.19988 | 0.14027
[RO-UA] [OPP] TIE 400 kV Isaccea-Vulcanesti | N-1 TIE 400 kV Resita-Pancevo c2 | 0.11241 | 0.00642 | 0.06698 | 0.00015 | 0.16433 | 0.0018 | -0.00227 | -0.00245 | 0.00161 | 0.0014 | 0.13511 | 0.03851 | 0.00915 | 0.00609 | 0.0895 | 0.12929 | -0.00047 | -0.01924 | 0.00161 | 0.15644 | 0.09134 | 0.02077 | -0.0019 | 0.16072 | -0.18693 | 0.11518
[RO-HU] [OPP] TIE 400 kV Arad-Sandorfalva | BC | -0.03105 | 0.00518 | 0.00508 | 7e-05 | -0.06246 | 0.00092 | -0.00055 | -0.00127 | 0.00077 | 0.00067 | -0.0457 | 0.00843 | 0.01896 | 0.00268 | -0.01084 | -0.04214 | -0.00024 | -0.01074 | 0.00076 | -0.09416 | -0.01226 | 0.01109 | -0.00042 | -0.0596 | -0.04738 | -0.03101
[RO-HU] [OPP] TIE 400 kV Arad-Sandorfalva | N-1 TIE 400 kV Nadab-Bekescsaba | -0.07761 | 0.00843 | -0.01798 | 8e-05 | -0.12758 | 0.00105 | 0.00106 | -0.00149 | 0.0008 | 0.0007 | -0.10184 | -0.00023 | 0.0331 | 0.00249 | -0.04651 | -0.0966 | -0.00027 | -0.01523 | 0.0008 | -0.17787 | -0.05524 | 0.01129 | 0.00786 | -0.12314 | -0.08023 | -0.07938
[RO-HU] [OPP] TIE 400 kV Arad-Sandorfalva | N-1 TIE 400 kV Rosiori-Mukacevo | -0.05479 | 0.00281 | -0.01287 | 2e-05 | -0.09048 | 0.00033 | 0.00017 | -0.00047 | 0.00025 | 0.00022 | -0.07211 | -0.00254 | 0.01398 | 0.00077 | -0.03251 | -0.06831 | -9e-05 | -0.00464 | 0.00025 | -0.12861 | -0.03716 | 0.00432 | 8e-05 | -0.08727 | -0.03454 | -0.05589
[RO-HU] [OPP] TIE 400 kV Arad-Sandorfalva | N-1 TIE 400 kV Portile de Fier-Djerdap | -0.0318 | 0.00533 | 0.00756 | 8e-05 | -0.06747 | 0.00097 | -0.00066 | -0.00134 | 0.00081 | 0.00071 | -0.04834 | 0.00965 | 0.01897 | 0.00287 | -0.00877 | -0.04419 | -0.00025 | -0.01123 | 0.00081 | -0.1048 | 0.0009 | 0.01177 | -0.00065 | -0.06417 | -0.04984 | -0.03137
[RO-HU] [OPP] TIE 400 kV Arad-Sandorfalva | N-1 OHL 400 kV Iernut-Sibiu Sud | -0.03268 | 0.00512 | 0.00412 | 7e-05 | -0.06465 | 0.00089 | -0.00051 | -0.00124 | 0.00075 | 0.00065 | -0.04764 | 0.0079 | 0.01892 | 0.00261 | -0.01215 | -0.04403 | -0.00023 | -0.01054 | 0.00074 | -0.09655 | -0.01366 | 0.01083 | -0.00034 | -0.06174 | -0.04725 | -0.03271
[RO-HU] [OPP] TIE 400 kV Arad-Sandorfalva | N-1 TIE 400 kV Resita-Pancevo c2 | -0.03105 | 0.00518 | 0.00508 | 7e-05 | -0.06246 | 0.00092 | -0.00055 | -0.00127 | 0.00077 | 0.00067 | -0.0457 | 0.00843 | 0.01896 | 0.00268 | -0.01084 | -0.04214 | -0.00024 | -0.01074 | 0.00076 | -0.09416 | -0.01226 | 0.01109 | -0.00042 | -0.0596 | -0.04738 | -0.03101
[RO-HU] [OPP] TIE 400 kV Arad-Sandorfalva | N-1 TIE 400 kV Resita-Pancevo c1 | -0.02997 | 0.00538 | 0.00979 | 8e-05 | -0.06669 | 0.00101 | -0.00076 | -0.00139 | 0.00085 | 0.00074 | -0.0469 | 0.01072 | 0.01871 | 0.00301 | -0.00614 | -0.04257 | -0.00026 | -0.01151 | 0.00085 | -0.10555 | -0.00318 | 0.01223 | -0.00092 | -0.06328 | -0.05053 | -0.0293
[RO-HU] [OPP] TIE 400 kV Nadab-Bekescsaba | BC | -0.08057 | 0.00562 | -0.0399 | 1e-05 | -0.1127 | 0.00023 | 0.00279 | -0.00039 | 6e-05 | 6e-05 | -0.09715 | -0.01497 | 0.02446 | -0.00033 | -0.06172 | -0.09425 | -6e-05 | -0.00778 | 6e-05 | -0.14485 | -0.07436 | 0.00036 | 0.01433 | -0.10996 | -0.05684 | -0.08371
[RO-HU] [OPP] TIE 400 kV Nadab-Bekescsaba | N-1 TIE 400 kV Arad-Sandorfalva | -0.10056 | 0.00896 | -0.03663 | 5e-05 | -0.15292 | 0.00082 | 0.00243 | -0.00121 | 0.00055 | 0.00049 | -0.12658 | -0.00955 | 0.03667 | 0.00139 | -0.0687 | -0.12138 | -0.00021 | -0.0147 | 0.00055 | -0.20549 | -0.08226 | 0.0075 | 0.01406 | -0.14834 | -0.08735 | -0.10368
[RO-HU] [OPP] TIE 400 kV Nadab-Bekescsaba | N-1 TIE 400 kV Rosiori-Mukacevo | -0.1295 | 0.00075 | -0.07688 | -9e-05 | -0.17042 | -0.00097 | 0.00427 | 0.00125 | -0.001 | -0.00086 | -0.15156 | -0.03756 | 0.01418 | -0.00427 | -0.10636 | -0.14817 | 0.00026 | 0.00478 | -0.00099 | -0.21582 | -0.12566 | -0.01359 | 0.01536 | -0.16698 | -0.03039 | -0.13496
[RO-HU] [OPP] TIE 400 kV Nadab-Bekescsaba | N-1 TIE 400 kV Portile de Fier-Djerdap | -0.08122 | 0.00575 | -0.03779 | 1e-05 | -0.11696 | 0.00027 | 0.0027 | -0.00045 | 0.0001 | 0.0001 | -0.09941 | -0.01393 | 0.02446 | -0.00017 | -0.05996 | -0.09599 | -7e-05 | -0.00821 | 0.0001 | -0.15391 | -0.06316 | 0.00094 | 0.01414 | -0.11385 | -0.05894 | -0.08401
[RO-HU] [OPP] TIE 400 kV Nadab-Bekescsaba | N-1 OHL 400 kV Iernut-Sibiu Sud | -0.07819 | 0.00571 | -0.03851 | 1e-05 | -0.10951 | 0.00026 | 0.00272 | -0.00043 | 9e-05 | 9e-05 | -0.09434 | -0.01421 | 0.02452 | -0.00022 | -0.05982 | -0.0915 | -6e-05 | -0.00807 | 9e-05 | -0.14139 | -0.07234 | 0.00073 | 0.01421 | -0.10685 | -0.05704 | -0.08124
[RO-HU] [OPP] TIE 400 kV Nadab-Bekescsaba | N-1 TIE 400 kV Resita-Pancevo c2 | -0.08057 | 0.00562 | -0.0399 | 1e-05 | -0.1127 | 0.00023 | 0.00279 | -0.00039 | 6e-05 | 6e-05 | -0.09715 | -0.01497 | 0.02446 | -0.00033 | -0.06172 | -0.09425 | -6e-05 | -0.00778 | 6e-05 | -0.14485 | -0.07436 | 0.00036 | 0.01433 | -0.10996 | -0.05684 | -0.08371
[RO-HU] [OPP] TIE 400 kV Nadab-Bekescsaba | N-1 TIE 400 kV Resita-Pancevo c1 | -0.07966 | 0.00579 | -0.03589 | 1e-05 | -0.11629 | 0.0003 | 0.00261 | -0.00049 | 0.00013 | 0.00012 | -0.09817 | -0.01303 | 0.02425 | -5e-05 | -0.05773 | -0.09461 | -8e-05 | -0.00844 | 0.00013 | -0.15453 | -0.06664 | 0.00133 | 0.01391 | -0.11309 | -0.05952 | -0.08225
[RO-UA] [OPP]TIE 400 kV Rosiori-Mukacevo | BC | 0.11712 | 0.01167 | 0.08852 | 0.00023 | 0.13818 | 0.00287 | -0.00355 | -0.00392 | 0.00253 | 0.0022 | 0.13024 | 0.05407 | 0.0246 | 0.00943 | 0.10685 | 0.12909 | -0.00074 | -0.03007 | 0.00252 | 0.16988 | 0.12278 | 0.03339 | -0.00246 | 0.13648 | -0.06331 | 0.12268
[RO-UA] [OPP]TIE 400 kV Rosiori-Mukacevo | N-1 TIE 400 kV Arad-Sandorfalva | 0.1207 | 0.01107 | 0.08794 | 0.00023 | 0.14537 | 0.00276 | -0.00348 | -0.00377 | 0.00244 | 0.00212 | 0.1355 | 0.0531 | 0.02242 | 0.00912 | 0.1081 | 0.13394 | -0.00072 | -0.02883 | 0.00244 | 0.18072 | 0.12419 | 0.03211 | -0.00241 | 0.14335 | -0.05786 | 0.12625
[RO-UA] [OPP]TIE 400 kV Rosiori-Mukacevo | N-1 TIE 400 kV Nadab-Bekescsaba | 0.13428 | 0.01047 | 0.09701 | 0.00023 | 0.16217 | 0.00282 | -0.00414 | -0.00383 | 0.00252 | 0.00218 | 0.15092 | 0.05726 | 0.0194 | 0.0095 | 0.11999 | 0.14915 | -0.00073 | -0.02841 | 0.00251 | 0.20072 | 0.13861 | 0.03331 | -0.00551 | 0.15989 | -0.05121 | 0.1405
[RO-UA] [OPP]TIE 400 kV Rosiori-Mukacevo | N-1 TIE 400 kV Portile de Fier-Djerdap | 0.11747 | 0.0116 | 0.0874 | 0.00023 | 0.14045 | 0.00284 | -0.0035 | -0.00388 | 0.00251 | 0.00218 | 0.13144 | 0.05351 | 0.0246 | 0.00934 | 0.10591 | 0.13002 | -0.00074 | -0.02984 | 0.0025 | 0.1747 | 0.11682 | 0.03308 | -0.00235 | 0.13855 | -0.06219 | 0.12284
[RO-UA] [OPP]TIE 400 kV Rosiori-Mukacevo | N-1 OHL 400 kV Iernut-Sibiu Sud | 0.09147 | 0.01072 | 0.07352 | 0.00021 | 0.10385 | 0.00253 | -0.00289 | -0.00346 | 0.00222 | 0.00193 | 0.09988 | 0.04583 | 0.02392 | 0.00823 | 0.08636 | 0.0995 | -0.00066 | -0.02698 | 0.00221 | 0.13251 | 0.1009 | 0.02935 | -0.00115 | 0.10293 | -0.06121 | 0.09608
[RO-UA] [OPP]TIE 400 kV Rosiori-Mukacevo | N-1 OHL 400 kV Mintia-Arad | 0.12144 | 0.01151 | 0.09019 | 0.00023 | 0.14484 | 0.00287 | -0.00363 | -0.00391 | 0.00253 | 0.0022 | 0.13571 | 0.05474 | 0.02376 | 0.00946 | 0.10976 | 0.13432 | -0.00074 | -0.02988 | 0.00253 | 0.17872 | 0.12571 | 0.0334 | -0.00281 | 0.14294 | -0.06104 | 0.1271
[RO-UA] [OPP]TIE 400 kV Rosiori-Mukacevo | N-1 OHL 400 kV Sibiu Sud-Mintia | 0.12039 | 0.01151 | 0.08948 | 0.00023 | 0.14372 | 0.00286 | -0.0036 | -0.0039 | 0.00252 | 0.00219 | 0.13457 | 0.05439 | 0.02389 | 0.00942 | 0.10878 | 0.13316 | -0.00074 | -0.02982 | 0.00252 | 0.17734 | 0.12418 | 0.03328 | -0.00272 | 0.14183 | -0.06097 | 0.12598
[RO-UA] [OPP]TIE 400 kV Rosiori-Mukacevo | N-1 OHL 400 kV Arefu-Sibiu Sud | 0.10885 | 0.01156 | 0.08431 | 0.00023 | 0.12729 | 0.0028 | -0.00336 | -0.00382 | 0.00246 | 0.00214 | 0.1203 | 0.0519 | 0.02497 | 0.00916 | 0.10065 | 0.11934 | -0.00073 | -0.0295 | 0.00246 | 0.15998 | 0.11652 | 0.03252 | -0.00199 | 0.1259 | -0.06283 | 0.11408
[RO-UA] [OPP]TIE 400 kV Rosiori-Mukacevo | N-1 TIE 400 kV Resita-Pancevo c2 | 0.11712 | 0.01167 | 0.08852 | 0.00023 | 0.13818 | 0.00287 | -0.00355 | -0.00392 | 0.00253 | 0.0022 | 0.13024 | 0.05407 | 0.0246 | 0.00943 | 0.10685 | 0.12909 | -0.00074 | -0.03007 | 0.00252 | 0.16988 | 0.12278 | 0.03339 | -0.00246 | 0.13648 | -0.06331 | 0.12268
[RO-UA] [OPP]TIE 400 kV Rosiori-Mukacevo | N-1 OHL 400 kV Arefu-Tantareni | 0.11114 | 0.01157 | 0.0854 | 0.00023 | 0.13067 | 0.00281 | -0.00341 | -0.00384 | 0.00248 | 0.00215 | 0.12312 | 0.05245 | 0.02482 | 0.00922 | 0.1023 | 0.12205 | -0.00073 | -0.02961 | 0.00247 | 0.16639 | 0.11812 | 0.03272 | -0.00213 | 0.12918 | -0.06236 | 0.11642
[RO-UA] [OPP]TIE 400 kV Rosiori-Mukacevo | N-1 TIE 400 kV Resita-Pancevo c1 | 0.11673 | 0.0116 | 0.08682 | 0.00023 | 0.13971 | 0.00283 | -0.00347 | -0.00387 | 0.0025 | 0.00217 | 0.13067 | 0.05324 | 0.02469 | 0.00931 | 0.10515 | 0.12925 | -0.00074 | -0.02978 | 0.00249 | 0.17399 | 0.11949 | 0.03297 | -0.00228 | 0.13782 | -0.06217 | 0.12206
[RO-RS] [OPP] TIE 400 kV Resita-Pancevo c2 | BC |  | 0 | 0 |  | 0 |  |  |  |  | 0 | 0 | 0 |  |  | 0 | 0 | 0 |  | 0 | 0 | 0 | 0 | 0 | 0 | 0 | 0
[RO-RS] [OPP] TIE 400 kV Resita-Pancevo c2 | N-1 TIE 400 kV Arad-Sandorfalva |  | 0 | 0 |  | 0 |  |  |  |  | 0 | 0 | 0 |  |  | 0 | 0 | 0 |  | 0 | 0 | 0 | 0 | 0 | 0 | 0 | 0
[RO-RS] [OPP] TIE 400 kV Resita-Pancevo c2 | N-1 TIE 400 kV Nadab-Bekescsaba |  | 0 | 0 |  | 0 |  |  |  |  | 0 | 0 | 0 |  |  | 0 | 0 | 0 |  | 0 | 0 | 0 | 0 | 0 | 0 | 0 | 0
[RO-RS] [OPP] TIE 400 kV Resita-Pancevo c2 | N-1 TIE 400 kV Portile de Fier-Djerdap |  | 0 | 0 |  | 0 |  |  |  |  | 0 | 0 | 0 |  |  | 0 | 0 | 0 |  | 0 | 0 | 0 | 0 | 0 | 0 | 0 | 0
[RO-RS] [OPP] TIE 400 kV Resita-Pancevo c2 | N-1 OHL 400 kV Iernut-Sibiu Sud |  | 0 | 0 |  | 0 |  |  |  |  | 0 | 0 | 0 |  |  | 0 | 0 | 0 |  | 0 | 0 | 0 | 0 | 0 | 0 | 0 | 0
[RO-RS] [OPP] TIE 400 kV Resita-Pancevo c2 | N-1 OHL 400 kV Mintia-Arad |  | 0 | 0 |  | 0 |  |  |  |  | 0 | 0 | 0 |  |  | 0 | 0 | 0 |  | 0 | 0 | 0 | 0 | 0 | 0 | 0 | 0
[RO-RS] [OPP] TIE 400 kV Resita-Pancevo c2 | N-1 OHL 220 kV Portile de Fier-Resita c2 |  | 0 | 0 |  | 0 |  |  |  |  | 0 | 0 | 0 |  |  | 0 | 0 | 0 |  | 0 | 0 | 0 | 0 | 0 | 0 | 0 | 0
[RO-RS] [OPP] TIE 400 kV Resita-Pancevo c2 | N-1 OHL 220 kV Portile de Fier-Resita c1 |  | 0 | 0 |  | 0 |  |  |  |  | 0 | 0 | 0 |  |  | 0 | 0 | 0 |  | 0 | 0 | 0 | 0 | 0 | 0 | 0 | 0
[RO-RS] [OPP] TIE 400 kV Resita-Pancevo c2 | N-1 OHL 220 kV Resita-Timisoara c2 |  | 0 | 0 |  | 0 |  |  |  |  | 0 | 0 | 0 |  |  | 0 | 0 | 0 |  | 0 | 0 | 0 | 0 | 0 | 0 | 0 | 0
[RO-RS] [OPP] TIE 400 kV Resita-Pancevo c2 | N-1 OHL 220 kV Resita-Timisoara c1 |  | 0 | 0 |  | 0 |  |  |  |  | 0 | 0 | 0 |  |  | 0 | 0 | 0 |  | 0 | 0 | 0 | 0 | 0 | 0 | 0 | 0
[RO-RS] [OPP] TIE 400 kV Resita-Pancevo c2 | N-1 TRA 400/220 kV AT3 Arad |  | 0 | 0 |  | 0 |  |  |  |  | 0 | 0 | 0 |  |  | 0 | 0 | 0 |  | 0 | 0 | 0 | 0 | 0 | 0 | 0 | 0
[RO-RS] [OPP] TIE 400 kV Resita-Pancevo c2 | N-1 OHL 400 kV Djerdap - Drmno |  | 0 | 0 |  | 0 |  |  |  |  | 0 | 0 | 0 |  |  | 0 | 0 | 0 |  | 0 | 0 | 0 | 0 | 0 | 0 | 0 | 0
[RO-RS] [OPP] TIE 400 kV Resita-Pancevo c2 | N-1 OHL 400 kV Djerdap - Bor |  | 0 | 0 |  | 0 |  |  |  |  | 0 | 0 | 0 |  |  | 0 | 0 | 0 |  | 0 | 0 | 0 | 0 | 0 | 0 | 0 | 0
[RO-RS] [OPP] TIE 400 kV Resita-Pancevo c2 | N-1 OHL 400 kV Srbobran – Subotica 3 |  | 0 | 0 |  | 0 |  |  |  |  | 0 | 0 | 0 |  |  | 0 | 0 | 0 |  | 0 | 0 | 0 | 0 | 0 | 0 | 0 | 0
[RO-RS] [OPP] TIE 400 kV Resita-Pancevo c2 | N-1 TIE 400 kV Sandorfalva-Subotica 3 |  | 0 | 0 |  | 0 |  |  |  |  | 0 | 0 | 0 |  |  | 0 | 0 | 0 |  | 0 | 0 | 0 | 0 | 0 | 0 | 0 | 0
[RO-RS] [OPP] TIE 400 kV Resita-Pancevo c2 | N-1 OHL 400 kV Bor 2 – Nis 2 |  | 0 | 0 |  | 0 |  |  |  |  | 0 | 0 | 0 |  |  | 0 | 0 | 0 |  | 0 | 0 | 0 | 0 | 0 | 0 | 0 | 0
[RO-RS] [OPP] TIE 400 kV Resita-Pancevo c2 | N-1 OHL 400 kV Portile de Fier-Resita |  | 0 | 0 |  | 0 |  |  |  |  | 0 | 0 | 0 |  |  | 0 | 0 | 0 |  | 0 | 0 | 0 | 0 | 0 | 0 | 0 | 0
[RO-RS] [OPP] TIE 400 kV Resita-Pancevo c2 | N-1 OHL 400 kV Paks -Sandorfalva |  | 0 | 0 |  | 0 |  |  |  |  | 0 | 0 | 0 |  |  | 0 | 0 | 0 |  | 0 | 0 | 0 | 0 | 0 | 0 | 0 | 0
[RO-RS] [OPP] TIE 400 kV Resita-Pancevo c2 | N-1 TIE 400 kV Resita-Pancevo c1 |  | 0 | 0 |  | 0 |  |  |  |  | 0 | 0 | 0 |  |  | 0 | 0 | 0 |  | 0 | 0 | 0 | 0 | 0 | 0 | 0 | 0
[RO-RS] [OPP] TIE 400 kV Resita-Pancevo c1 | BC | 0.00902 | 0.00167 | 0.03953 | 6e-05 | -0.03547 | 0.00075 | -0.00173 | -0.001 | 0.0007 | 0.00061 | -0.01005 | 0.01924 | -0.00211 | 0.00277 | 0.03943 | -0.00359 | -0.0002 | -0.00652 | 0.0007 | -0.0955 | 0.07623 | 0.00957 | -0.00423 | -0.03091 | -0.0264 | 0.01434
[RO-RS] [OPP] TIE 400 kV Resita-Pancevo c1 | N-1 TIE 400 kV Arad-Sandorfalva | 0.00648 | 0.0021 | 0.03995 | 7e-05 | -0.04059 | 0.00082 | -0.00178 | -0.0011 | 0.00076 | 0.00066 | -0.01379 | 0.01993 | -0.00055 | 0.00299 | 0.03854 | -0.00704 | -0.00021 | -0.0074 | 0.00076 | -0.10321 | 0.07523 | 0.01048 | -0.00426 | -0.03579 | -0.03028 | 0.0118
[RO-RS] [OPP] TIE 400 kV Resita-Pancevo c1 | N-1 TIE 400 kV Nadab-Bekescsaba | 0.00399 | 0.00202 | 0.03704 | 6e-05 | -0.04252 | 0.00076 | -0.00156 | -0.00102 | 0.0007 | 0.00061 | -0.01612 | 0.0183 | -0.00058 | 0.00275 | 0.03557 | -0.00948 | -0.0002 | -0.00701 | 0.0007 | -0.10455 | 0.07158 | 0.00959 | -0.00333 | -0.03778 | -0.02995 | 0.0091
[RO-RS] [OPP] TIE 400 kV Resita-Pancevo c1 | N-1 TIE 400 kV Portile de Fier-Djerdap | 0.0043 | 0.00261 | 0.05507 | 9e-05 | -0.06679 | 0.00108 | -0.00239 | -0.00145 | 0.00101 | 0.00087 | -0.02658 | 0.02688 | -0.00208 | 0.00396 | 0.05237 | -0.01643 | -0.00028 | -0.00964 | 0.001 | -0.16204 | 0.15856 | 0.01382 | -0.00569 | -0.05951 | -0.04181 | 0.0121
[RO-RS] [OPP] TIE 400 kV Resita-Pancevo c1 | N-1 OHL 400 kV Iernut-Sibiu Sud | 0.00631 | 0.00157 | 0.03794 | 6e-05 | -0.03911 | 0.00071 | -0.00166 | -0.00095 | 0.00067 | 0.00058 | -0.01326 | 0.01836 | -0.00218 | 0.00264 | 0.03726 | -0.00672 | -0.00019 | -0.00619 | 0.00067 | -0.09946 | 0.07391 | 0.00914 | -0.00409 | -0.03446 | -0.02618 | 0.01152
[RO-RS] [OPP] TIE 400 kV Resita-Pancevo c1 | N-1 OHL 400 kV Mintia-Arad | 0.00561 | 0.0018 | 0.03821 | 6e-05 | -0.04073 | 0.00075 | -0.00166 | -0.001 | 0.0007 | 0.0006 | -0.01436 | 0.01871 | -0.00144 | 0.00274 | 0.03713 | -0.00771 | -0.0002 | -0.00666 | 0.0007 | -0.10248 | 0.07392 | 0.00955 | -0.00394 | -0.036 | -0.0282 | 0.01084
[RO-RS] [OPP] TIE 400 kV Resita-Pancevo c1 | N-1 OHL 220 kV Portile de Fier-Resita c2 | 0.00902 | 0.00167 | 0.03953 | 6e-05 | -0.03547 | 0.00075 | -0.00173 | -0.001 | 0.0007 | 0.00061 | -0.01005 | 0.01924 | -0.00211 | 0.00277 | 0.03943 | -0.00359 | -0.0002 | -0.00652 | 0.0007 | -0.0955 | 0.07623 | 0.00957 | -0.00423 | -0.03091 | -0.0264 | 0.01434
[RO-RS] [OPP] TIE 400 kV Resita-Pancevo c1 | N-1 OHL 220 kV Portile de Fier-Resita c1 | 0.01163 | 0.00164 | 0.04062 | 7e-05 | -0.03163 | 0.00076 | -0.00178 | -0.00101 | 0.00071 | 0.00061 | -0.00678 | 0.01974 | -0.0024 | 0.00281 | 0.0412 | -0.00044 | -0.0002 | -0.00655 | 0.00071 | -0.08829 | 0.07871 | 0.0097 | -0.0044 | -0.02718 | -0.02575 | 0.01701
[RO-RS] [OPP] TIE 400 kV Resita-Pancevo c1 | N-1 OHL 220 kV Resita-Timisoara c2 | 0.00454 | 0.00165 | 0.03624 | 6e-05 | -0.04014 | 0.0007 | -0.00158 | -0.00094 | 0.00066 | 0.00057 | -0.01481 | 0.01767 | -0.00156 | 0.00258 | 0.03505 | -0.00842 | -0.00018 | -0.00622 | 0.00065 | -0.10097 | 0.06927 | 0.00898 | -0.00379 | -0.03556 | -0.02638 | 0.00953
[RO-RS] [OPP] TIE 400 kV Resita-Pancevo c1 | N-1 OHL 220 kV Resita-Timisoara c1 | 0.00454 | 0.00165 | 0.03624 | 6e-05 | -0.04014 | 0.0007 | -0.00158 | -0.00094 | 0.00066 | 0.00057 | -0.01481 | 0.01767 | -0.00156 | 0.00258 | 0.03505 | -0.00842 | -0.00018 | -0.00622 | 0.00065 | -0.10097 | 0.06927 | 0.00898 | -0.00379 | -0.03556 | -0.02638 | 0.00953
[RO-RS] [OPP] TIE 400 kV Resita-Pancevo c1 | N-1 TRA 400/220 kV AT3 Arad | 0.00172 | 0.00174 | 0.0349 | 6e-05 | -0.0441 | 0.0007 | -0.00151 | -0.00094 | 0.00065 | 0.00056 | -0.01823 | 0.0171 | -0.00102 | 0.00254 | 0.03293 | -0.01174 | -0.00018 | -0.00628 | 0.00065 | -0.10616 | 0.06665 | 0.0089 | -0.00354 | -0.03942 | -0.0275 | 0.0066
[RO-RS] [OPP] TIE 400 kV Resita-Pancevo c1 | N-1 OHL 400 kV Djerdap - Drmno | 0.0043 | 0.00261 | 0.05507 | 9e-05 | -0.06679 | 0.00108 | -0.00239 | -0.00145 | 0.00101 | 0.00087 | -0.02658 | 0.02688 | -0.00208 | 0.00396 | 0.05237 | -0.01643 | -0.00028 | -0.00964 | 0.001 | -0.16204 | 0.1269 | 0.01382 | -0.00569 | -0.05951 | -0.04181 | 0.0121
[RO-RS] [OPP] TIE 400 kV Resita-Pancevo c1 | N-1 OHL 400 kV Djerdap - Bor | 0.00902 | 0.00167 | 0.03953 | 6e-05 | -0.03547 | 0.00075 | -0.00173 | -0.001 | 0.0007 | 0.00061 | -0.01005 | 0.01924 | -0.00211 | 0.00277 | 0.03943 | -0.00359 | -0.0002 | -0.00652 | 0.0007 | -0.0955 | 0.07623 | 0.00957 | -0.00423 | -0.03091 | -0.0264 | 0.01434
[RO-RS] [OPP] TIE 400 kV Resita-Pancevo c1 | N-1 OHL 400 kV Srbobran – Subotica 3 | 0.02219 | 0.00159 | 0.05195 | 8e-05 | -0.02452 | 0.00089 | -0.00228 | -0.00118 | 0.00084 | 0.00073 | 0.00269 | 0.02476 | -0.0049 | 0.00338 | 0.05419 | 0.00972 | -0.00023 | -0.00735 | 0.00084 | -0.08738 | 0.09689 | 0.01146 | -0.00582 | -0.01968 | -0.02642 | 0.02874
[RO-RS] [OPP] TIE 400 kV Resita-Pancevo c1 | N-1 TIE 400 kV Sandorfalva-Subotica 3 | 0.03219 | 0.00157 | 0.06351 | 9e-05 | -0.01677 | 0.00104 | -0.00283 | -0.00138 | 0.001 | 0.00086 | 0.01206 | 0.03027 | -0.00756 | 0.00402 | 0.0661 | 0.01954 | -0.00027 | -0.0083 | 0.00099 | -0.0821 | 0.11202 | 0.01351 | -0.00741 | -0.01168 | -0.02724 | 0.03957
[RO-RS] [OPP] TIE 400 kV Resita-Pancevo c1 | N-1 OHL 400 kV Bor 2 – Nis 2 | 0.00783 | 0.00168 | 0.03935 | 6e-05 | -0.03612 | 0.00075 | -0.00172 | -0.001 | 0.0007 | 0.0006 | -0.01121 | 0.01913 | -0.00207 | 0.00276 | 0.03887 | -0.00497 | -0.00019 | -0.00651 | 0.0007 | -0.09551 | 0.0779 | 0.00955 | -0.0042 | -0.03166 | -0.02643 | 0.01281
[RO-RS] [OPP] TIE 400 kV Resita-Pancevo c1 | N-1 OHL 400 kV Portile de Fier-Resita | 0.02641 | 0.00089 | 0.03525 | 5e-05 | 0.00593 | 0.00058 | -0.00158 | -0.00077 | 0.00056 | 0.00048 | 0.01864 | 0.01698 | -0.00372 | 0.00224 | 0.04052 | 0.02208 | -0.00015 | -0.00463 | 0.00055 | -0.02385 | 0.07094 | 0.00748 | -0.00419 | 0.00807 | -0.01282 | 0.03058
[RO-RS] [OPP] TIE 400 kV Resita-Pancevo c1 | N-1 OHL 400 kV Paks -Sandorfalva | 0.00654 | 0.00189 | 0.03796 | 7e-05 | -0.03838 | 0.00077 | -0.00169 | -0.00103 | 0.00071 | 0.00062 | -0.01281 | 0.01882 | -0.00107 | 0.0028 | 0.03718 | -0.00635 | -0.0002 | -0.00683 | 0.00071 | -0.09871 | 0.07314 | 0.00979 | -0.00414 | -0.03379 | -0.02795 | 0.01168
[RO-RS] [OPP] TIE 400 kV Resita-Pancevo c1 | N-1 TIE 400 kV Resita-Pancevo c2 | 0.00902 | 0.00167 | 0.03953 | 6e-05 | -0.03547 | 0.00075 | -0.00173 | -0.001 | 0.0007 | 0.00061 | -0.01005 | 0.01924 | -0.00211 | 0.00277 | 0.03943 | -0.00359 | -0.0002 | -0.00652 | 0.0007 | -0.0955 | 0.07623 | 0.00957 | -0.00423 | -0.03091 | -0.0264 | 0.01434
[RO-BG] [OPP] TIE 400 kV DOBRUDJA- MEDGIDIA SUD | BC |  | 0 | 0 |  | 0 |  |  |  |  | 0 | 0 | 0 |  |  | 0 | 0 | 0 |  | 0 | 0 | 0 | 0 | 0 | 0 | 0 | 0
[RO-BG] [OPP] TIE 400 kV DOBRUDJA- MEDGIDIA SUD | N-1 OHL 400 kV Isaccea - Stupina |  | 0 | 0 |  | 0 |  |  |  |  | 0 | 0 | 0 |  |  | 0 | 0 | 0 |  | 0 | 0 | 0 | 0 | 0 | 0 | 0 | 0
[RO-BG] [OPP] TIE 400 kV DOBRUDJA- MEDGIDIA SUD | N-1 TIE 400 kV MEDGIDIA SUD - VARNA |  | 0 | 0 |  | 0 |  |  |  |  | 0 | 0 | 0 |  |  | 0 | 0 | 0 |  | 0 | 0 | 0 | 0 | 0 | 0 | 0 | 0
[RO-BG] [OPP] TIE 400 kV DOBRUDJA- MEDGIDIA SUD | N-1 OHL 400 kV Cernavoda - Pelicanu |  | 0 | 0 |  | 0 |  |  |  |  | 0 | 0 | 0 |  |  | 0 | 0 | 0 |  | 0 | 0 | 0 | 0 | 0 | 0 | 0 | 0
[RO-BG] [OPP] TIE 400 kV DOBRUDJA- MEDGIDIA SUD | N-1 OHL 400 kV Gura Ialomitei - Bucuresti Sud |  | 0 | 0 |  | 0 |  |  |  |  | 0 | 0 | 0 |  |  | 0 | 0 | 0 |  | 0 | 0 | 0 | 0 | 0 | 0 | 0 | 0
[RO-BG] [OPP] TIE 400 kV DOBRUDJA- MEDGIDIA SUD | N-1 OHL 400 kV Gutinas – Smardan |  | 0 | 0 |  | 0 |  |  |  |  | 0 | 0 | 0 |  |  | 0 | 0 | 0 |  | 0 | 0 | 0 | 0 | 0 | 0 | 0 | 0
[RO-BG] [OPP] TIE 400 kV DOBRUDJA- MEDGIDIA SUD | N-1 TIE 400 kV Resita-Pancevo c2 |  | 0 | 0 |  | 0 |  |  |  |  | 0 | 0 | 0 |  |  | 0 | 0 | 0 |  | 0 | 0 | 0 | 0 | 0 | 0 | 0 | 0
[RO-BG] [OPP] TIE 400 kV DOBRUDJA- MEDGIDIA SUD | N-1 TIE 400 kV Resita-Pancevo c1 |  | 0 | 0 |  | 0 |  |  |  |  | 0 | 0 | 0 |  |  | 0 | 0 | 0 |  | 0 | 0 | 0 | 0 | 0 | 0 | 0 | 0
[RO-BG] [OPP] TIE 400 kV MEDGIDIA SUD - VARNA | BC | -0.13156 | -0.00302 | -0.05586 | -0.0001 | -0.2642 | -0.00116 | 0.0022 | 0.00157 | -0.00108 | -0.00093 | -0.17667 | -0.03068 | -0.00035 | -0.00421 | -0.08541 | -0.15838 | 0.0003 | 0.01106 | -0.00107 | 0.03505 | -0.05402 | -0.01362 | 0.00404 | -0.25673 | 0.07737 | -0.12842
[RO-BG] [OPP] TIE 400 kV MEDGIDIA SUD - VARNA | N-1 OHL 400 kV Isaccea - Rahman | -0.12735 | -0.00286 | -0.05368 | -9e-05 | -0.25705 | -0.00111 | 0.00212 | 0.0015 | -0.00103 | -0.00089 | -0.17135 | -0.02946 | -0.0002 | -0.00403 | -0.08233 | -0.15344 | 0.00029 | 0.01053 | -0.00103 | 0.0383 | -0.05128 | -0.01302 | 0.00392 | -0.24976 | 0.073 | -0.1242
[RO-BG] [OPP] TIE 400 kV MEDGIDIA SUD - VARNA | N-1 TIE 400 kV DOBRUDJA- MEDGIDIA SUD | -0.13156 | -0.00302 | -0.05586 | -0.0001 | -0.2642 | -0.00116 | 0.0022 | 0.00157 | -0.00108 | -0.00093 | -0.17667 | -0.03068 | -0.00035 | -0.00421 | -0.08541 | -0.15838 | 0.0003 | 0.01106 | -0.00107 | 0.03505 | -0.05402 | -0.01362 | 0.00404 | -0.25673 | 0.07737 | -0.12842
[RO-BG] [OPP] TIE 400 kV MEDGIDIA SUD - VARNA | N-1 OHL 400 kV Cernavoda - Pelicanu | -0.13063 | -0.00317 | -0.05647 | -0.0001 | -0.25903 | -0.00119 | 0.00221 | 0.00161 | -0.0011 | -0.00095 | -0.17457 | -0.03107 | -0.0007 | -0.0043 | -0.08569 | -0.15694 | 0.00031 | 0.01141 | -0.0011 | 0.02373 | -0.0562 | -0.01395 | 0.00397 | -0.25176 | 0.08163 | -0.12781
[RO-BG] [OPP] TIE 400 kV MEDGIDIA SUD - VARNA | N-1 OHL 400 kV Gura Ialomitei - Bucuresti Sud | -0.13065 | -0.00317 | -0.05649 | -0.0001 | -0.25902 | -0.00119 | 0.00221 | 0.00161 | -0.0011 | -0.00095 | -0.17458 | -0.03108 | -0.0007 | -0.0043 | -0.08572 | -0.15696 | 0.00031 | 0.01142 | -0.0011 | 0.0236 | -0.05626 | -0.01396 | 0.00397 | -0.25175 | 0.08171 | -0.12784
[RO-BG] [OPP] TIE 400 kV MEDGIDIA SUD - VARNA | N-1 OHL 400 kV Gutinas – Smardan | -0.13029 | -0.00328 | -0.05643 | -0.0001 | -0.25835 | -0.00121 | 0.00219 | 0.00163 | -0.00112 | -0.00096 | -0.17411 | -0.03115 | -0.00107 | -0.00434 | -0.08549 | -0.15652 | 0.00032 | 0.01166 | -0.00111 | 0.02734 | -0.05567 | -0.01411 | 0.00382 | -0.2511 | 0.08642 | -0.12747
[RO-BG] [OPP] TIE 400 kV MEDGIDIA SUD - VARNA | N-1 OHL 400 kV Medgidia Sud - Stupina | -0.12696 | -0.00284 | -0.05347 | -9e-05 | -0.25638 | -0.00111 | 0.00211 | 0.00149 | -0.00103 | -0.00089 | -0.17085 | -0.02934 | -0.00019 | -0.00402 | -0.08204 | -0.15298 | 0.00029 | 0.01048 | -0.00102 | 0.03861 | -0.05103 | -0.01296 | 0.00391 | -0.24911 | 0.07258 | -0.1238
[RO-BG] [OPP] TIE 400 kV MEDGIDIA SUD - VARNA | N-1 OHL 400 kV Cernavodă - Medgidia Sud | -0.124 | -0.00318 | -0.05466 | -0.0001 | -0.24237 | -0.00117 | 0.00213 | 0.00158 | -0.00108 | -0.00093 | -0.1648 | -0.03014 | -0.00104 | -0.00421 | -0.08228 | -0.14863 | 0.00031 | 0.0113 | -0.00108 | 0.01069 | -0.05605 | -0.01369 | 0.00373 | -0.23562 | 0.08265 | -0.12164
[RO-BG] [OPP] TIE 400 kV MEDGIDIA SUD - VARNA | N-1 TIE 400 kV Resita-Pancevo c2 | -0.13156 | -0.00302 | -0.05586 | -0.0001 | -0.2642 | -0.00116 | 0.0022 | 0.00157 | -0.00108 | -0.00093 | -0.17667 | -0.03068 | -0.00035 | -0.00421 | -0.08541 | -0.15838 | 0.0003 | 0.01106 | -0.00107 | 0.03505 | -0.05402 | -0.01362 | 0.00404 | -0.25673 | 0.07737 | -0.12842
[RO-BG] [OPP] TIE 400 kV MEDGIDIA SUD - VARNA | N-1 TIE 400 kV Resita-Pancevo c1 | -0.13185 | -0.00308 | -0.05712 | -0.0001 | -0.26307 | -0.00119 | 0.00226 | 0.0016 | -0.0011 | -0.00095 | -0.17635 | -0.03129 | -0.00028 | -0.0043 | -0.08667 | -0.15826 | 0.00031 | 0.01127 | -0.0011 | 0.0381 | -0.05645 | -0.01392 | 0.00417 | -0.25574 | 0.07822 | -0.12888
[RO-RO] [OPP] OHL 400 kV Arad-Nadab | N-1 TIE 400 kV Arad-Sandorfalva | 0.11143 | -0.00173 | 0.06004 | 5e-05 | 0.14982 | 0.00054 | -0.00304 | -0.00067 | 0.00059 | 0.00051 | 0.1321 | 0.02751 | -0.01627 | 0.00267 | 0.0886 | 0.12888 | -0.00014 | -0.00143 | 0.00059 | 0.19052 | 0.11011 | 0.00767 | -0.01059 | 0.14649 | 0.03209 | 0.11611
[RO-RO] [OPP] OHL 400 kV Arad-Nadab | N-1 TIE 400 kV Resita-Pancevo c2 | 0.08859 | 0.00208 | 0.06377 | 0.00011 | 0.10388 | 0.00121 | -0.00345 | -0.00161 | 0.00115 | 0.001 | 0.09848 | 0.03371 | -0.00232 | 0.00464 | 0.08062 | 0.09789 | -0.00032 | -0.00933 | 0.00115 | 0.12126 | 0.10109 | 0.01582 | -0.0109 | 0.10266 | -0.00276 | 0.0933
[RO-RO] [OPP] OHL 400 kV Mintia-Arad | BC | 0.06811 | -0.00251 | 0.0264 | 0 | 0.10507 | -3e-05 | -0.00137 | 8e-05 | 4e-05 | 3e-05 | 0.08626 | 0.01054 | -0.01329 | 0.00045 | 0.04587 | 0.0824 | 1e-05 | 0.00286 | 4e-05 | 0.13938 | 0.04624 | 0.00028 | -0.00561 | 0.1018 | 0.03588 | 0.06975
[RO-RO] [OPP] OHL 400 kV Mintia-Arad | N-1 TIE 400 kV Rosiori-Mukacevo | 0.07589 | -0.00173 | 0.03228 | 2e-05 | 0.11424 | 0.00016 | -0.00161 | -0.00018 | 0.00021 | 0.00018 | 0.09491 | 0.01413 | -0.01166 | 0.00107 | 0.05297 | 0.09098 | -4e-05 | 0.00087 | 0.00021 | 0.15066 | 0.0544 | 0.0025 | -0.00577 | 0.11087 | 0.03168 | 0.0779
[RO-RO] [OPP] OHL 400 kV Mintia-Arad | N-1 TIE 400 kV Portile de Fier-Djerdap | 0.06877 | -0.00264 | 0.02425 | 0 | 0.10939 | -8e-05 | -0.00128 | 0.00014 | 0 | 0 | 0.08854 | 0.00948 | -0.0133 | 0.00028 | 0.04409 | 0.08417 | 2e-05 | 0.00329 | 0 | 0.14857 | 0.03487 | -0.00031 | -0.00541 | 0.10575 | 0.03801 | 0.07006
[RO-RO] [OPP] OHL 400 kV Mintia-Arad | N-1 OHL 400 kV Iernut-Sibiu Sud | 0.09014 | -0.00169 | 0.03928 | 3e-05 | 0.13455 | 0.00026 | -0.00194 | -0.00031 | 0.00031 | 0.00026 | 0.11233 | 0.01761 | -0.01271 | 0.00148 | 0.06347 | 0.10782 | -7e-05 | 0.00022 | 0.00031 | 0.17147 | 0.06503 | 0.00375 | -0.00673 | 0.13062 | 0.03408 | 0.0926
[RO-RO] [OPP] OHL 400 kV Mintia-Arad | N-1 OHL 220 kV Portile de Fier-Resita 1&2 | 0.06888 | -0.00252 | 0.02671 | 0 | 0.10619 | -3e-05 | -0.00138 | 8e-05 | 5e-05 | 4e-05 | 0.08722 | 0.01069 | -0.01338 | 0.00046 | 0.04639 | 0.08332 | 1e-05 | 0.00286 | 5e-05 | 0.14149 | 0.04697 | 0.00032 | -0.00566 | 0.10289 | 0.03607 | 0.07054
[RO-RO] [OPP] OHL 400 kV Mintia-Arad | N-1 OHL 220 kV Resita-Timisoara 1&2 | 0.073 | -0.00249 | 0.02999 | 1e-05 | 0.11015 | 2e-05 | -0.00154 | 2e-05 | 9e-05 | 8e-05 | 0.09146 | 0.01225 | -0.01389 | 0.00065 | 0.05065 | 0.08767 | -1e-05 | 0.00253 | 9e-05 | 0.14535 | 0.05384 | 0.00092 | -0.00609 | 0.10688 | 0.03585 | 0.075
[RO-RO] [OPP] OHL 400 kV Mintia-Arad | N-1 OHL 220 kV Urechesti-Targu Jiu Nord | 0.06106 | -0.00252 | 0.02276 | 0 | 0.09556 | -8e-05 | -0.0012 | 0.00014 | 0 | -1e-05 | 0.0778 | 0.00877 | -0.01267 | 0.00025 | 0.04048 | 0.07415 | 2e-05 | 0.00317 | 0 | 0.12782 | 0.03991 | -0.00033 | -0.00512 | 0.09254 | 0.03513 | 0.06242
[RO-RO] [OPP] OHL 400 kV Mintia-Arad | N-1 OHL 220 kV Paroseni-Targu Jiu Nord | 0.06106 | -0.00252 | 0.02276 | 0 | 0.09556 | -8e-05 | -0.0012 | 0.00014 | 0 | -1e-05 | 0.0778 | 0.00877 | -0.01267 | 0.00025 | 0.04048 | 0.07415 | 2e-05 | 0.00317 | 0 | 0.12782 | 0.03991 | -0.00033 | -0.00512 | 0.09254 | 0.03513 | 0.06242
[RO-RO] [OPP] OHL 400 kV Mintia-Arad | N-1 TRA 400/220 kV AT3 Arad | 0.07759 | -0.0026 | 0.03241 | 1e-05 | 0.11625 | 3e-05 | -0.00165 | 0 | 0.00011 | 9e-05 | 0.09688 | 0.0133 | -0.0147 | 0.00074 | 0.0543 | 0.09297 | -1e-05 | 0.00255 | 0.00011 | 0.1532 | 0.05867 | 0.00115 | -0.0065 | 0.11285 | 0.0373 | 0.07979
[RO-RO] [OPP] OHL 400 kV Mintia-Arad | N-1 TIE 400 kV Resita-Pancevo c2 | 0.06811 | -0.00251 | 0.0264 | 0 | 0.10507 | -3e-05 | -0.00137 | 8e-05 | 4e-05 | 3e-05 | 0.08626 | 0.01054 | -0.01329 | 0.00045 | 0.04587 | 0.0824 | 1e-05 | 0.00286 | 4e-05 | 0.13938 | 0.04624 | 0.00028 | -0.00561 | 0.1018 | 0.03588 | 0.06975
[RO-RO] [OPP] OHL 400 kV Mintia-Arad | N-1 TIE 400 kV Resita-Pancevo c1 | 0.06772 | -0.00258 | 0.02468 | 0 | 0.1066 | -6e-05 | -0.00129 | 0.00012 | 1e-05 | 1e-05 | 0.08669 | 0.00971 | -0.0132 | 0.00033 | 0.04416 | 0.08256 | 1e-05 | 0.00315 | 1e-05 | 0.14352 | 0.04294 | -0.00013 | -0.00543 | 0.10314 | 0.03703 | 0.06913
[RO-RO] [OPP] OHL 400 kV Sibiu Sud-Mintia | BC | 0.04902 | -0.00242 | 0.01432 | -1e-05 | 0.08312 | -0.00017 | -0.00081 | 0.00026 | -0.0001 | -9e-05 | 0.0649 | 0.0049 | -0.01075 | -0.00017 | 0.02897 | 0.06103 | 4e-05 | 0.00368 | -0.0001 | 0.1119 | 0.02105 | -0.00159 | -0.00392 | 0.08015 | 0.03502 | 0.04948
[RO-RO] [OPP] OHL 400 kV Sibiu Sud-Mintia | N-1 TIE 400 kV Rosiori-Mukacevo | 0.05708 | -0.00162 | 0.02042 | 1e-05 | 0.09264 | 2e-05 | -0.00106 | -1e-05 | 7e-05 | 6e-05 | 0.07387 | 0.00862 | -0.00906 | 0.00048 | 0.03632 | 0.06992 | -1e-05 | 0.00161 | 7e-05 | 0.1236 | 0.0295 | 0.00071 | -0.00409 | 0.08955 | 0.03066 | 0.05793
[RO-RO] [OPP] OHL 400 kV Sibiu Sud-Mintia | N-1 TIE 400 kV Resita-Pancevo c2 | 0.04902 | -0.00242 | 0.01432 | -1e-05 | 0.08312 | -0.00017 | -0.00081 | 0.00026 | -0.0001 | -9e-05 | 0.0649 | 0.0049 | -0.01075 | -0.00017 | 0.02897 | 0.06103 | 4e-05 | 0.00368 | -0.0001 | 0.1119 | 0.02105 | -0.00159 | -0.00392 | 0.08015 | 0.03502 | 0.04948
[RO-RO] [OPP] OHL 400 kV Iernut-Sibiu Sud | BC | -0.0826 | -0.00307 | -0.04831 | -9e-05 | -0.11055 | -0.00108 | 0.00213 | 0.00146 | -0.001 | -0.00086 | -0.09776 | -0.02652 | -0.00219 | -0.00387 | -0.06599 | -0.0953 | 0.00028 | 0.00993 | -0.00099 | -0.12034 | -0.07046 | -0.01299 | 0.00422 | -0.10804 | 0.00677 | -0.08566
[RO-RO] [OPP] OHL 400 kV Iernut-Sibiu Sud | N-1 TIE 400 kV Rosiori-Mukacevo | -0.04432 | 0.00074 | -0.01937 | -1e-05 | -0.06538 | -0.00014 | 0.00097 | 0.00018 | -0.00017 | -0.00014 | -0.05519 | -0.00885 | 0.00585 | -0.00078 | -0.03106 | -0.0531 | 4e-05 | 0.0001 | -0.00017 | -0.06482 | -0.03032 | -0.00208 | 0.00342 | -0.06343 | -0.01392 | -0.04556
[RO-RO] [OPP] OHL 400 kV Iernut-Sibiu Sud | N-1 TIE 400 kV Resita-Pancevo c2 | -0.0826 | -0.00307 | -0.04831 | -9e-05 | -0.11055 | -0.00108 | 0.00213 | 0.00146 | -0.001 | -0.00086 | -0.09776 | -0.02652 | -0.00219 | -0.00387 | -0.06599 | -0.0953 | 0.00028 | 0.00993 | -0.00099 | -0.12034 | -0.07046 | -0.01299 | 0.00422 | -0.10804 | 0.00677 | -0.08566
[RO-RO] [OPP] OHL 400 kV Iernut-Sibiu Sud | N-1 TIE 400 kV Resita-Pancevo c1 | -0.08235 | -0.00303 | -0.04718 | -9e-05 | -0.11157 | -0.00106 | 0.00208 | 0.00143 | -0.00098 | -0.00084 | -0.09805 | -0.02597 | -0.00225 | -0.00379 | -0.06486 | -0.0954 | 0.00028 | 0.00974 | -0.00097 | -0.12308 | -0.06828 | -0.01272 | 0.0041 | -0.10893 | 0.00601 | -0.08525
[RO-RO] [OPP] OHL 400 kV Iernut-Gadalin | BC | 0.08886 | 0.00371 | 0.05327 | 0.0001 | 0.11946 | 0.00124 | -0.00235 | -0.00167 | 0.00114 | 0.00098 | 0.10486 | 0.02954 | 0.00355 | 0.00439 | 0.07185 | 0.10206 | -0.00032 | -0.01155 | 0.00113 | 0.1563 | 0.0776 | 0.01486 | -0.00443 | 0.11687 | -0.00632 | 0.09208
[RO-RO] [OPP] OHL 400 kV Iernut-Gadalin | N-1 OHL 400 kV Mintia-Arad | 0.10636 | 0.00307 | 0.06005 | 0.00011 | 0.14645 | 0.00123 | -0.0027 | -0.00165 | 0.00115 | 0.00099 | 0.12702 | 0.03225 | 0.00013 | 0.00451 | 0.08364 | 0.12323 | -0.00032 | -0.01081 | 0.00114 | 0.19211 | 0.08948 | 0.01493 | -0.00587 | 0.14302 | 0.0029 | 0.11
[RO-RO] [OPP] OHL 400 kV Iernut-Gadalin | N-1 TIE 400 kV Resita-Pancevo c2 | 0.08886 | 0.00371 | 0.05327 | 0.0001 | 0.11946 | 0.00124 | -0.00235 | -0.00167 | 0.00114 | 0.00098 | 0.10486 | 0.02954 | 0.00355 | 0.00439 | 0.07185 | 0.10206 | -0.00032 | -0.01155 | 0.00113 | 0.1563 | 0.0776 | 0.01486 | -0.00443 | 0.11687 | -0.00632 | 0.09208
[RO-RO] [OPP] OHL 400 kV Iernut-Gadalin | N-1 TIE 400 kV Resita-Pancevo c1 | 0.08855 | 0.00365 | 0.0519 | 0.0001 | 0.12069 | 0.00122 | -0.00229 | -0.00164 | 0.00111 | 0.00096 | 0.10521 | 0.02887 | 0.00362 | 0.00429 | 0.07049 | 0.10218 | -0.00032 | -0.01132 | 0.00111 | 0.15961 | 0.07496 | 0.01453 | -0.00428 | 0.11794 | -0.00541 | 0.09159
[RO-RO] [OPP] OHL 400 kV Rosiori-Gadalin | BC | -0.09126 | -0.00391 | -0.05504 | -0.00011 | -0.12237 | -0.00129 | 0.00242 | 0.00174 | -0.00118 | -0.00102 | -0.10755 | -0.03059 | -0.00392 | -0.00457 | -0.07403 | -0.10471 | 0.00034 | 0.01208 | -0.00118 | -0.16045 | -0.0802 | -0.01547 | 0.00451 | -0.11974 | 0.00721 | -0.0946
[RO-RO] [OPP] OHL 400 kV Rosiori-Gadalin | N-1 OHL 400 kV Mintia-Arad | -0.10915 | -0.00325 | -0.06197 | -0.00011 | -0.14996 | -0.00129 | 0.00278 | 0.00172 | -0.00119 | -0.00103 | -0.1302 | -0.03336 | -0.00043 | -0.00468 | -0.08608 | -0.12635 | 0.00034 | 0.01133 | -0.00119 | -0.19705 | -0.09235 | -0.01554 | 0.00598 | -0.14647 | -0.00221 | -0.11292
[RO-RO] [OPP] OHL 400 kV Rosiori-Gadalin | N-1 TIE 400 kV Resita-Pancevo c2 | -0.09126 | -0.00391 | -0.05504 | -0.00011 | -0.12237 | -0.00129 | 0.00242 | 0.00174 | -0.00118 | -0.00102 | -0.10755 | -0.03059 | -0.00392 | -0.00457 | -0.07403 | -0.10471 | 0.00034 | 0.01208 | -0.00118 | -0.16045 | -0.0802 | -0.01547 | 0.00451 | -0.11974 | 0.00721 | -0.0946
[RO-RO] [OPP] OHL 400 kV Rosiori-Gadalin | N-1 TIE 400 kV Resita-Pancevo c1 | -0.09094 | -0.00385 | -0.0536 | -0.00011 | -0.12365 | -0.00127 | 0.00236 | 0.00171 | -0.00116 | -0.001 | -0.10791 | -0.02989 | -0.00399 | -0.00446 | -0.0726 | -0.10484 | 0.00033 | 0.01184 | -0.00115 | -0.16392 | -0.07743 | -0.01512 | 0.00436 | -0.12086 | 0.00625 | -0.09408
[RO-RO] [OPP] OHL 400 kV Arefu-Tantareni | BC | -0.06874 | -0.00113 | -0.0358 | -5e-05 | -0.08625 | -0.00063 | 0.00158 | 0.00084 | -0.0006 | -0.00052 | -0.08171 | -0.01856 | 0.00247 | -0.0024 | -0.05222 | -0.08085 | 0.00016 | 0.00522 | -0.0006 | -0.04012 | -0.05348 | -0.00768 | 0.00379 | -0.08388 | 0.01097 | -0.07187
[RO-RO] [OPP] OHL 400 kV Arefu-Tantareni | N-1 OHL 400 kV Brasov - Sibiu Sud | -0.07993 | -0.00104 | -0.04054 | -6e-05 | -0.10549 | -0.00068 | 0.00182 | 0.0009 | -0.00065 | -0.00056 | -0.09616 | -0.02082 | 0.00358 | -0.00262 | -0.0598 | -0.0943 | 0.00018 | 0.00538 | -0.00065 | -0.06611 | -0.06016 | -0.00832 | 0.00457 | -0.10256 | 0.0037 | -0.08312
[RO-RO] [OPP] OHL 400 kV Arefu-Tantareni | N-1 TIE 400 kV Rosiori-Mukacevo | -0.05803 | -6e-05 | -0.02771 | -3e-05 | -0.07362 | -0.00037 | 0.00125 | 0.00048 | -0.00037 | -0.00032 | -0.0698 | -0.01362 | 0.00472 | -0.00153 | -0.04245 | -0.06905 | 0.0001 | 0.00247 | -0.00037 | -0.02459 | -0.04225 | -0.00463 | 0.00357 | -0.0714 | 0.00518 | -0.06065
[RO-RO] [OPP] OHL 400 kV Arefu-Tantareni | N-1 OHL 400 kV Mintia-Arad | -0.05998 | -0.00145 | -0.03241 | -5e-05 | -0.07275 | -0.00063 | 0.0014 | 0.00085 | -0.00059 | -0.00051 | -0.07063 | -0.01721 | 0.00077 | -0.00234 | -0.04633 | -0.07026 | 0.00017 | 0.00559 | -0.00059 | -0.02221 | -0.04753 | -0.00764 | 0.00307 | -0.07079 | 0.01558 | -0.0629
[RO-RO] [OPP] OHL 400 kV Arefu-Tantareni | N-1 OHL 400 kV Sibiu Sud-Mintia | -0.05752 | -0.00169 | -0.03252 | -6e-05 | -0.06722 | -0.00067 | 0.00139 | 0.0009 | -0.00062 | -0.00054 | -0.06686 | -0.01744 | 1e-05 | -0.00243 | -0.04559 | -0.06688 | 0.00017 | 0.00606 | -0.00062 | -0.01451 | -0.04866 | -0.00804 | 0.00289 | -0.06553 | 0.01899 | -0.06054
[RO-RO] [OPP] OHL 400 kV Arefu-Tantareni | N-1 OHL 400 kV Tantareni-Urechesti | -0.07864 | -0.00102 | -0.03684 | -5e-05 | -0.10332 | -0.00063 | 0.00162 | 0.00083 | -0.0006 | -0.00052 | -0.09578 | -0.01915 | 0.00295 | -0.00241 | -0.05602 | -0.09416 | 0.00016 | 0.00511 | -0.0006 | -0.03309 | -0.04726 | -0.00762 | 0.00396 | -0.10004 | 0.00979 | -0.08172
[RO-RO] [OPP] OHL 400 kV Arefu-Tantareni | N-1 OHL 220 kV Portile de Fier-Resita 1&2 | -0.06962 | -0.00112 | -0.03617 | -6e-05 | -0.08756 | -0.00063 | 0.00159 | 0.00084 | -0.0006 | -0.00052 | -0.08282 | -0.01873 | 0.00257 | -0.00241 | -0.05282 | -0.08192 | 0.00017 | 0.00523 | -0.0006 | -0.04256 | -0.05432 | -0.00772 | 0.00385 | -0.08514 | 0.01075 | -0.07277
[RO-RO] [OPP] OHL 400 kV Arefu-Tantareni | N-1 OHL 220 kV Resita-Timisoara 1&2 | -0.07584 | -0.00116 | -0.04103 | -6e-05 | -0.09364 | -0.0007 | 0.00182 | 0.00093 | -0.00067 | -0.00058 | -0.08926 | -0.02105 | 0.00335 | -0.00269 | -0.05916 | -0.08851 | 0.00018 | 0.0057 | -0.00067 | -0.0488 | -0.06451 | -0.0086 | 0.00449 | -0.09125 | 0.01101 | -0.07949
[RO-RO] [OPP] OHL 400 kV Arefu-Tantareni | N-1 OHL 220 kV Urechesti-Targu Jiu Nord | -0.07474 | -0.00114 | -0.0389 | -6e-05 | -0.09435 | -0.00067 | 0.00172 | 0.00089 | -0.00064 | -0.00055 | -0.08891 | -0.02007 | 0.00301 | -0.00257 | -0.05682 | -0.08788 | 0.00018 | 0.00548 | -0.00064 | -0.04997 | -0.05887 | -0.0082 | 0.00421 | -0.09177 | 0.01033 | -0.07811
[RO-RO] [OPP] OHL 400 kV Arefu-Tantareni | N-1 OHL 220 kV Paroseni-Targu Jiu Nord | -0.07474 | -0.00114 | -0.0389 | -6e-05 | -0.09435 | -0.00067 | 0.00172 | 0.00089 | -0.00064 | -0.00055 | -0.08891 | -0.02007 | 0.00301 | -0.00257 | -0.05682 | -0.08788 | 0.00018 | 0.00548 | -0.00064 | -0.04997 | -0.05887 | -0.0082 | 0.00421 | -0.09177 | 0.01033 | -0.07811
[RO-RO] [OPP] OHL 400 kV Arefu-Tantareni | N-1 TRA 400/220 kV AT3 Arad | -0.0706 | -0.00111 | -0.03698 | -6e-05 | -0.08845 | -0.00064 | 0.00163 | 0.00085 | -0.00061 | -0.00053 | -0.0838 | -0.01911 | 0.00275 | -0.00245 | -0.05388 | -0.08293 | 0.00017 | 0.00528 | -0.00061 | -0.04284 | -0.05592 | -0.00785 | 0.00397 | -0.08605 | 0.01069 | -0.07384
[RO-RO] [OPP] OHL 400 kV Arefu-Tantareni | N-1 TIE 400 kV Resita-Pancevo c2 | -0.06874 | -0.00113 | -0.0358 | -5e-05 | -0.08625 | -0.00063 | 0.00158 | 0.00084 | -0.0006 | -0.00052 | -0.08171 | -0.01856 | 0.00247 | -0.0024 | -0.05222 | -0.08085 | 0.00016 | 0.00522 | -0.0006 | -0.04012 | -0.05348 | -0.00768 | 0.00379 | -0.08388 | 0.01097 | -0.07187
[RO-RO] [OPP] OHL 400 kV Arefu-Tantareni | N-1 TIE 400 kV Resita-Pancevo c1 | -0.06858 | -0.0011 | -0.03511 | -5e-05 | -0.08688 | -0.00062 | 0.00154 | 0.00082 | -0.00059 | -0.00051 | -0.08189 | -0.01822 | 0.00244 | -0.00235 | -0.05153 | -0.08091 | 0.00016 | 0.0051 | -0.00058 | -0.0418 | -0.05214 | -0.00751 | 0.00372 | -0.08442 | 0.01051 | -0.07161
[RO-RO] [OPP] OHL 400 kV Arefu-Sibiu Sud | BC | 0.08074 | 0.00108 | 0.0411 | 6e-05 | 0.1063 | 0.00069 | -0.00184 | -0.00092 | 0.00066 | 0.00057 | 0.09703 | 0.02113 | -0.00354 | 0.00267 | 0.06052 | 0.0952 | -0.00018 | -0.00551 | 0.00066 | 0.09666 | 0.06112 | 0.00848 | -0.0046 | 0.10336 | -0.00468 | 0.08398
[RO-RO] [OPP] OHL 400 kV Arefu-Sibiu Sud | N-1 OHL 400 kV Brasov - Sibiu Sud | 0.10292 | 0.00089 | 0.05048 | 7e-05 | 0.14441 | 0.00079 | -0.00232 | -0.00104 | 0.00076 | 0.00066 | 0.12565 | 0.02561 | -0.00573 | 0.00312 | 0.07553 | 0.12185 | -0.00021 | -0.00583 | 0.00076 | 0.14815 | 0.07435 | 0.00975 | -0.00615 | 0.14036 | 0.00972 | 0.10628
[RO-RO] [OPP] OHL 400 kV Arefu-Sibiu Sud | N-1 TIE 400 kV Rosiori-Mukacevo | 0.06651 | -0.00034 | 0.03034 | 3e-05 | 0.08951 | 0.00034 | -0.00141 | -0.00044 | 0.00035 | 0.0003 | 0.08121 | 0.01456 | -0.00653 | 0.00152 | 0.04754 | 0.07951 | -9e-05 | -0.00186 | 0.00035 | 0.07602 | 0.0462 | 0.00442 | -0.00431 | 0.08678 | 0.00301 | 0.06907
[RO-RO] [OPP] OHL 400 kV Arefu-Sibiu Sud | N-1 OHL 400 kV Mintia-Arad | 0.06952 | 0.00149 | 0.03675 | 6e-05 | 0.089 | 0.0007 | -0.00161 | -0.00093 | 0.00065 | 0.00056 | 0.08283 | 0.0194 | -0.00135 | 0.00259 | 0.05297 | 0.08163 | -0.00018 | -0.00598 | 0.00065 | 0.07371 | 0.0535 | 0.00843 | -0.00368 | 0.08659 | -0.01059 | 0.07249
[RO-RO] [OPP] OHL 400 kV Arefu-Sibiu Sud | N-1 OHL 400 kV Sibiu Sud-Mintia | 0.06651 | 0.00178 | 0.03694 | 6e-05 | 0.08217 | 0.00074 | -0.0016 | -0.00099 | 0.00069 | 0.0006 | 0.07819 | 0.01971 | -0.00042 | 0.00272 | 0.05211 | 0.07748 | -0.00019 | -0.00658 | 0.00069 | 0.06418 | 0.05501 | 0.00894 | -0.00346 | 0.08009 | -0.01484 | 0.06962
[RO-RO] [OPP] OHL 400 kV Arefu-Sibiu Sud | N-1 OHL 400 kV Tantareni-Urechesti | 0.09027 | 0.00097 | 0.0421 | 6e-05 | 0.12274 | 0.00069 | -0.00189 | -0.00091 | 0.00066 | 0.00057 | 0.11058 | 0.0217 | -0.00399 | 0.00269 | 0.06417 | 0.10802 | -0.00018 | -0.00541 | 0.00066 | 0.08989 | 0.05513 | 0.00843 | -0.00476 | 0.11893 | -0.00354 | 0.09347
[RO-RO] [OPP] OHL 400 kV Arefu-Sibiu Sud | N-1 OHL 220 kV Portile de Fier-Resita 1&2 | 0.08179 | 0.00107 | 0.04154 | 6e-05 | 0.10786 | 0.00069 | -0.00186 | -0.00092 | 0.00067 | 0.00057 | 0.09835 | 0.02134 | -0.00366 | 0.00269 | 0.06124 | 0.09647 | -0.00018 | -0.00552 | 0.00066 | 0.09958 | 0.06212 | 0.00853 | -0.00467 | 0.10486 | -0.00442 | 0.08506
[RO-RO] [OPP] OHL 400 kV Arefu-Sibiu Sud | N-1 OHL 220 kV Resita-Timisoara 1&2 | 0.08929 | 0.00111 | 0.04739 | 7e-05 | 0.1152 | 0.00078 | -0.00213 | -0.00103 | 0.00075 | 0.00064 | 0.10613 | 0.02413 | -0.00459 | 0.00302 | 0.06888 | 0.10442 | -0.0002 | -0.00609 | 0.00074 | 0.10712 | 0.07441 | 0.0096 | -0.00544 | 0.11224 | -0.00473 | 0.09316
[RO-RO] [OPP] OHL 400 kV Arefu-Sibiu Sud | N-1 OHL 220 kV Urechesti-Targu Jiu Nord | 0.0881 | 0.00108 | 0.04489 | 6e-05 | 0.11623 | 0.00074 | -0.00202 | -0.00098 | 0.00071 | 0.00061 | 0.10586 | 0.02298 | -0.00419 | 0.00288 | 0.06616 | 0.10382 | -0.00019 | -0.00583 | 0.00071 | 0.10874 | 0.06773 | 0.00912 | -0.00511 | 0.11303 | -0.0039 | 0.09164
[RO-RO] [OPP] OHL 400 kV Arefu-Sibiu Sud | N-1 OHL 220 kV Paroseni-Targu Jiu Nord | 0.0881 | 0.00108 | 0.04489 | 6e-05 | 0.11623 | 0.00074 | -0.00202 | -0.00098 | 0.00071 | 0.00061 | 0.10586 | 0.02298 | -0.00419 | 0.00288 | 0.06616 | 0.10382 | -0.00019 | -0.00583 | 0.00071 | 0.10874 | 0.06773 | 0.00912 | -0.00511 | 0.11303 | -0.0039 | 0.09164
[RO-RO] [OPP] OHL 400 kV Arefu-Sibiu Sud | N-1 TRA 400/220 kV AT3 Arad | 0.08294 | 0.00106 | 0.04249 | 6e-05 | 0.1089 | 0.00071 | -0.00191 | -0.00094 | 0.00068 | 0.00058 | 0.0995 | 0.02178 | -0.00387 | 0.00274 | 0.06248 | 0.09765 | -0.00018 | -0.00559 | 0.00067 | 0.09988 | 0.06401 | 0.00868 | -0.00481 | 0.10593 | -0.00435 | 0.08631
[RO-RO] [OPP] OHL 400 kV Arefu-Sibiu Sud | N-1 TIE 400 kV Resita-Pancevo c2 | 0.08074 | 0.00108 | 0.0411 | 6e-05 | 0.1063 | 0.00069 | -0.00184 | -0.00092 | 0.00066 | 0.00057 | 0.09703 | 0.02113 | -0.00354 | 0.00267 | 0.06052 | 0.0952 | -0.00018 | -0.00551 | 0.00066 | 0.09666 | 0.06112 | 0.00848 | -0.0046 | 0.10336 | -0.00468 | 0.08398
[RO-RO] [OPP] OHL 400 kV Arefu-Sibiu Sud | N-1 TIE 400 kV Resita-Pancevo c1 | 0.08056 | 0.00105 | 0.04033 | 6e-05 | 0.10699 | 0.00068 | -0.00181 | -0.0009 | 0.00065 | 0.00056 | 0.09723 | 0.02076 | -0.0035 | 0.00261 | 0.05976 | 0.09527 | -0.00018 | -0.00539 | 0.00065 | 0.09851 | 0.05964 | 0.00829 | -0.00452 | 0.10396 | -0.00417 | 0.0837
[RO-RO] [OPP] OHL 400 kV Tantareni-Urechesti | BC | 0.06417 | -0.0007 | 0.00675 | 0 | 0.11065 | -1e-05 | -0.00031 | 2e-05 | 1e-05 | 1e-05 | 0.09117 | 0.00382 | -0.00306 | 0.00012 | 0.02458 | 0.0863 | 0 | 0.00071 | 1e-05 | -0.04561 | -0.04029 | -0.00035 | -0.00108 | 0.10482 | 0.00766 | 0.06385
[RO-RO] [OPP] OHL 400 kV Tantareni-Urechesti | N-1 TIE 400 kV Portile de Fier-Djerdap | 0.06258 | -0.00038 | 0.01199 | 1e-05 | 0.1001 | 0.0001 | -0.00053 | -0.00013 | 0.00011 | 0.0001 | 0.0856 | 0.00639 | -0.00305 | 0.00052 | 0.02894 | 0.08197 | -3e-05 | -0.00034 | 0.00011 | -0.06803 | -0.01254 | 0.00108 | -0.00157 | 0.09518 | 0.00247 | 0.0631
[RO-RO] [OPP] OHL 400 kV Tantareni-Urechesti | N-1 OHL 400 kV Portile de Fier-Urechesti | 0.04541 | 0.0007 | 0.02085 | 3e-05 | 0.05186 | 0.00037 | -0.00088 | -0.0005 | 0.00035 | 0.0003 | 0.05434 | 0.01097 | -0.00132 | 0.00141 | 0.03207 | 0.05478 | -0.0001 | -0.00321 | 0.00035 | -0.11789 | 0.02481 | 0.00445 | -0.002 | 0.04999 | -0.01653 | 0.04784
[RO-RO] [OPP] OHL 400 kV Tantareni-Urechesti | N-1 TIE 400 kV Resita-Pancevo c2 | 0.06417 | -0.0007 | 0.00675 | 0 | 0.11065 | -1e-05 | -0.00031 | 2e-05 | 1e-05 | 1e-05 | 0.09117 | 0.00382 | -0.00306 | 0.00012 | 0.02458 | 0.0863 | 0 | 0.00071 | 1e-05 | -0.04561 | -0.04029 | -0.00035 | -0.00108 | 0.10482 | 0.00766 | 0.06385
[RO-RO] [OPP] OHL 400 kV Tantareni-Urechesti | N-1 TIE 400 kV Resita-Pancevo c1 | 0.06527 | -0.0005 | 0.01154 | 1e-05 | 0.10635 | 8e-05 | -0.00052 | -0.0001 | 0.0001 | 8e-05 | 0.08995 | 0.00615 | -0.00332 | 0.00045 | 0.02936 | 0.08586 | -2e-05 | -8e-05 | 0.0001 | -0.05718 | -0.03105 | 0.00081 | -0.00159 | 0.10107 | 0.00446 | 0.06559
[RO-RO] [OPP] OHL 400 kV Portile de Fier-Urechesti | BC | -0.02903 | 0.00216 | 0.02181 | 5e-05 | -0.09095 | 0.00059 | -0.00087 | -0.0008 | 0.00053 | 0.00046 | -0.05697 | 0.01106 | 0.0027 | 0.00199 | 0.01159 | -0.04876 | -0.00015 | -0.00606 | 0.00053 | -0.1118 | 0.10069 | 0.00743 | -0.00142 | -0.0848 | -0.03741 | -0.02477
[RO-RO] [OPP] OHL 400 kV Portile de Fier-Urechesti | N-1 TIE 400 kV Portile de Fier-Djerdap | -0.02647 | 0.00165 | 0.0134 | 3e-05 | -0.07399 | 0.00041 | -0.00051 | -0.00056 | 0.00036 | 0.00031 | -0.04802 | 0.00692 | 0.00268 | 0.00135 | 0.00458 | -0.0418 | -0.00011 | -0.00438 | 0.00036 | -0.07577 | 0.05611 | 0.00513 | -0.00062 | -0.06931 | -0.02907 | -0.02356
[RO-RO] [OPP] OHL 400 kV Portile de Fier-Urechesti | N-1 OHL 400 kV Slatina-Portile de Fier | -0.04449 | 0.00287 | 0.02739 | 6e-05 | -0.12956 | 0.00077 | -0.00109 | -0.00104 | 0.00068 | 0.00059 | -0.08351 | 0.01385 | 0.00383 | 0.00256 | 0.01225 | -0.07237 | -0.0002 | -0.00791 | 0.00068 | -0.13551 | 0.13426 | 0.00963 | -0.0017 | -0.12099 | -0.04925 | -0.03896
[RO-RO] [OPP] OHL 400 kV Portile de Fier-Urechesti | N-1 OHL 220 kV Portile de Fier-Resita 1&2 | -0.02619 | 0.00213 | 0.02299 | 5e-05 | -0.08675 | 0.0006 | -0.00093 | -0.00082 | 0.00054 | 0.00047 | -0.05341 | 0.01161 | 0.00237 | 0.00205 | 0.01353 | -0.04533 | -0.00016 | -0.00609 | 0.00054 | -0.10394 | 0.10339 | 0.00757 | -0.0016 | -0.08074 | -0.03671 | -0.02185
[RO-RO] [OPP] OHL 400 kV Portile de Fier-Urechesti | N-1 OHL 220 kV Resita-Timisoara 1&2 | -0.01141 | 0.00223 | 0.03477 | 6e-05 | -0.07261 | 0.00077 | -0.00147 | -0.00104 | 0.0007 | 0.00061 | -0.03824 | 0.01724 | 0.00053 | 0.00272 | 0.0288 | -0.02976 | -0.0002 | -0.00726 | 0.0007 | -0.09027 | 0.12807 | 0.00973 | -0.00314 | -0.0665 | -0.03752 | -0.00587
[RO-RO] [OPP] OHL 400 kV Portile de Fier-Urechesti | N-1 TIE 400 kV Resita-Pancevo c2 | -0.02903 | 0.00216 | 0.02181 | 5e-05 | -0.09095 | 0.00059 | -0.00087 | -0.0008 | 0.00053 | 0.00046 | -0.05697 | 0.01106 | 0.0027 | 0.00199 | 0.01159 | -0.04876 | -0.00015 | -0.00606 | 0.00053 | -0.1118 | 0.10069 | 0.00743 | -0.00142 | -0.0848 | -0.03741 | -0.02477
[RO-RO] [OPP] OHL 400 kV Portile de Fier-Urechesti | N-1 TIE 400 kV Resita-Pancevo c1 | -0.03059 | 0.00187 | 0.01496 | 4e-05 | -0.0848 | 0.00046 | -0.00057 | -0.00063 | 0.00041 | 0.00035 | -0.05523 | 0.00773 | 0.00306 | 0.00151 | 0.00476 | -0.04813 | -0.00012 | -0.00494 | 0.00041 | -0.09527 | 0.08749 | 0.00577 | -0.00068 | -0.07945 | -0.03284 | -0.02725
[RO-RO] [OPP] OHL 400 kV Slatina-Portile de Fier | BC | 0.02428 | -0.00111 | -0.00876 | -2e-05 | 0.06061 | -0.00027 | 0.00034 | 0.00037 | -0.00024 | -0.00021 | 0.04167 | -0.00438 | -0.00178 | -0.00089 | -0.00103 | 0.03707 | 7e-05 | 0.0029 | -0.00024 | 0.03722 | -0.0527 | -0.00345 | 0.00045 | 0.05681 | 0.01857 | 0.02227
[RO-RO] [OPP] OHL 400 kV Slatina-Portile de Fier | N-1 OHL 400 kV Portile de Fier-Urechesti | 0.03858 | -0.00218 | -0.0195 | -5e-05 | 0.10542 | -0.00056 | 0.00077 | 0.00077 | -0.0005 | -0.00043 | 0.06974 | -0.00983 | -0.00311 | -0.00187 | -0.00674 | 0.06109 | 0.00015 | 0.00588 | -0.0005 | 0.09231 | -0.10231 | -0.00711 | 0.00115 | 0.09859 | 0.03701 | 0.03448
[RO-RO] [OPP] OHL 400 kV Slatina-Portile de Fier | N-1 OHL 220 kV Portile de Fier-Resita 1&2 | 0.02275 | -0.00109 | -0.00939 | -2e-05 | 0.05835 | -0.00028 | 0.00037 | 0.00038 | -0.00025 | -0.00021 | 0.03975 | -0.00468 | -0.0016 | -0.00092 | -0.00207 | 0.03522 | 7e-05 | 0.00291 | -0.00024 | 0.03299 | -0.05415 | -0.00353 | 0.00055 | 0.05462 | 0.01819 | 0.0207
[RO-RO] [OPP] OHL 400 kV Slatina-Portile de Fier | N-1 OHL 220 kV Resita-Timisoara 1&2 | 0.01508 | -0.00115 | -0.01552 | -3e-05 | 0.05104 | -0.00036 | 0.00065 | 0.00049 | -0.00033 | -0.00029 | 0.03189 | -0.0076 | -0.00065 | -0.00127 | -0.01001 | 0.02715 | 9e-05 | 0.00352 | -0.00033 | 0.02598 | -0.06699 | -0.00465 | 0.00135 | 0.04726 | 0.01862 | 0.01241
[RO-RO] [OPP] OHL 400 kV Slatina-Portile de Fier | N-1 TIE 400 kV Resita-Pancevo c2 | 0.02428 | -0.00111 | -0.00876 | -2e-05 | 0.06061 | -0.00027 | 0.00034 | 0.00037 | -0.00024 | -0.00021 | 0.04167 | -0.00438 | -0.00178 | -0.00089 | -0.00103 | 0.03707 | 7e-05 | 0.0029 | -0.00024 | 0.03722 | -0.0527 | -0.00345 | 0.00045 | 0.05681 | 0.01857 | 0.02227
[RO-RO] [OPP] OHL 400 kV Medgidia Sud - Stupina | BC | 0.04881 | 0.00188 | 0.0253 | 5e-05 | 0.08291 | 0.0006 | -0.00094 | -0.00081 | 0.00055 | 0.00047 | 0.06166 | 0.01416 | 0.00175 | 0.0021 | 0.03573 | 0.05729 | -0.00016 | -0.00609 | 0.00054 | 0.0378 | 0.03173 | 0.007 | -0.00133 | 0.08082 | -0.05081 | 0.04901
[RO-RO] [OPP] OHL 400 kV Medgidia Sud - Stupina | N-1 OHL 400 kV Isaccea - Rahman | 0.07316 | 0.00282 | 0.03792 | 8e-05 | 0.12426 | 0.0009 | -0.0014 | -0.00122 | 0.00082 | 0.00071 | 0.09241 | 0.02122 | 0.00262 | 0.00315 | 0.05355 | 0.08587 | -0.00024 | -0.00913 | 0.00082 | 0.05665 | 0.04755 | 0.0105 | -0.00199 | 0.12113 | -0.07616 | 0.07345
[RO-RO] [OPP] OHL 400 kV Medgidia Sud - Stupina | N-1 TIE 400 kV DOBRUDJA- MEDGIDIA SUD | 0.04881 | 0.00188 | 0.0253 | 5e-05 | 0.08291 | 0.0006 | -0.00094 | -0.00081 | 0.00055 | 0.00047 | 0.06166 | 0.01416 | 0.00175 | 0.0021 | 0.03573 | 0.05729 | -0.00016 | -0.00609 | 0.00054 | 0.0378 | 0.03173 | 0.007 | -0.00133 | 0.08082 | -0.05081 | 0.04901
[RO-RO] [OPP] OHL 400 kV Medgidia Sud - Stupina | N-1 OHL 400 kV Cernavoda - Pelicanu | 0.04926 | 0.00181 | 0.025 | 5e-05 | 0.08542 | 0.00059 | -0.00093 | -0.0008 | 0.00053 | 0.00046 | 0.06267 | 0.01397 | 0.00158 | 0.00206 | 0.03559 | 0.05799 | -0.00015 | -0.00592 | 0.00053 | 0.0323 | 0.03067 | 0.00684 | -0.00136 | 0.08323 | -0.04875 | 0.0493
[RO-RO] [OPP] OHL 400 kV Medgidia Sud - Stupina | N-1 OHL 400 kV Pelicanu - Bucuresti Sud | 0.04921 | 0.00181 | 0.025 | 5e-05 | 0.08527 | 0.00059 | -0.00093 | -0.0008 | 0.00054 | 0.00046 | 0.0626 | 0.01397 | 0.00159 | 0.00206 | 0.03557 | 0.05793 | -0.00015 | -0.00592 | 0.00053 | 0.03254 | 0.03068 | 0.00685 | -0.00136 | 0.08309 | -0.04881 | 0.04926
[RO-RO] [OPP] OHL 400 kV Medgidia Sud - Stupina | N-1 OHL 400 kV Gura Ialomitei - Bucuresti Sud | 0.04924 | 0.00181 | 0.025 | 5e-05 | 0.08535 | 0.00059 | -0.00093 | -0.0008 | 0.00053 | 0.00046 | 0.06264 | 0.01397 | 0.00158 | 0.00206 | 0.03558 | 0.05796 | -0.00015 | -0.00592 | 0.00053 | 0.0324 | 0.03067 | 0.00684 | -0.00136 | 0.08317 | -0.04877 | 0.04928
[RO-RO] [OPP] OHL 400 kV Medgidia Sud - Stupina | N-1 OHL 400 kV Varna-Dobrudja circ1 | 0.04881 | 0.00188 | 0.0253 | 5e-05 | 0.0829 | 0.0006 | -0.00094 | -0.00081 | 0.00055 | 0.00047 | 0.06165 | 0.01416 | 0.00175 | 0.0021 | 0.03573 | 0.05729 | -0.00016 | -0.00609 | 0.00054 | 0.0378 | 0.03173 | 0.007 | -0.00133 | 0.08081 | -0.05081 | 0.049
[RO-RO] [OPP] OHL 400 kV Medgidia Sud - Stupina | N-1 OHL 400 kV Varna-Dobrudja circ2 | 0.04881 | 0.00188 | 0.0253 | 5e-05 | 0.0829 | 0.0006 | -0.00094 | -0.00081 | 0.00055 | 0.00047 | 0.06165 | 0.01416 | 0.00175 | 0.0021 | 0.03573 | 0.05729 | -0.00016 | -0.00609 | 0.00054 | 0.0378 | 0.03173 | 0.007 | -0.00133 | 0.08081 | -0.05081 | 0.049
[RO-RO] [OPP] OHL 400 kV Medgidia Sud - Stupina | N-1 OHL 400 kV Cernavodă - Medgidia Sud | 0.05965 | 0.00165 | 0.02702 | 5e-05 | 0.11422 | 0.00059 | -0.00104 | -0.0008 | 0.00054 | 0.00047 | 0.07867 | 0.01494 | 0.00076 | 0.00211 | 0.04022 | 0.07127 | -0.00015 | -0.00575 | 0.00054 | 0.00286 | 0.02881 | 0.0069 | -0.00177 | 0.11108 | -0.04325 | 0.05873
[RO-RO] [OPP] OHL 400 kV Medgidia Sud - Rahman | BC | -0.04602 | -0.00178 | -0.02385 | -5e-05 | -0.07817 | -0.00057 | 0.00088 | 0.00077 | -0.00052 | -0.00045 | -0.05813 | -0.01335 | -0.00165 | -0.00198 | -0.03369 | -0.05402 | 0.00015 | 0.00574 | -0.00051 | -0.03564 | -0.02991 | -0.0066 | 0.00125 | -0.0762 | 0.04791 | -0.0462
[RO-RO] [OPP] OHL 400 kV Medgidia Sud - Rahman | N-1 TIE 400 kV DOBRUDJA- MEDGIDIA SUD | -0.04602 | -0.00178 | -0.02385 | -5e-05 | -0.07817 | -0.00057 | 0.00088 | 0.00077 | -0.00052 | -0.00045 | -0.05813 | -0.01335 | -0.00165 | -0.00198 | -0.03369 | -0.05402 | 0.00015 | 0.00574 | -0.00051 | -0.03564 | -0.02991 | -0.0066 | 0.00125 | -0.0762 | 0.04791 | -0.0462
[RO-RO] [OPP] OHL 400 kV Medgidia Sud - Rahman | N-1 OHL 400 kV Cernavoda - Pelicanu | -0.04644 | -0.00171 | -0.02357 | -5e-05 | -0.08053 | -0.00055 | 0.00088 | 0.00075 | -0.0005 | -0.00044 | -0.05909 | -0.01317 | -0.00149 | -0.00194 | -0.03356 | -0.05468 | 0.00014 | 0.00558 | -0.0005 | -0.03046 | -0.02892 | -0.00645 | 0.00128 | -0.07847 | 0.04596 | -0.04648
[RO-RO] [OPP] OHL 400 kV Medgidia Sud - Rahman | N-1 OHL 400 kV Pelicanu - Bucuresti Sud | -0.0464 | -0.00171 | -0.02357 | -5e-05 | -0.08039 | -0.00055 | 0.00088 | 0.00075 | -0.0005 | -0.00044 | -0.05902 | -0.01317 | -0.0015 | -0.00194 | -0.03354 | -0.05462 | 0.00014 | 0.00558 | -0.0005 | -0.03068 | -0.02893 | -0.00645 | 0.00128 | -0.07834 | 0.04602 | -0.04644
[RO-RO] [OPP] OHL 400 kV Medgidia Sud - Rahman | N-1 OHL 400 kV Gura Ialomitei - Bucuresti Sud | -0.04642 | -0.00171 | -0.02357 | -5e-05 | -0.08047 | -0.00055 | 0.00088 | 0.00075 | -0.0005 | -0.00044 | -0.05906 | -0.01317 | -0.00149 | -0.00194 | -0.03355 | -0.05465 | 0.00014 | 0.00558 | -0.0005 | -0.03054 | -0.02892 | -0.00645 | 0.00128 | -0.07841 | 0.04598 | -0.04646
[RO-RO] [OPP] OHL 400 kV Medgidia Sud - Rahman | N-1 OHL 400 kV Varna-Dobrudja circ1 | -0.04602 | -0.00178 | -0.02385 | -5e-05 | -0.07816 | -0.00057 | 0.00088 | 0.00077 | -0.00052 | -0.00045 | -0.05813 | -0.01335 | -0.00165 | -0.00198 | -0.03368 | -0.05401 | 0.00015 | 0.00574 | -0.00051 | -0.03564 | -0.02991 | -0.0066 | 0.00125 | -0.07619 | 0.04791 | -0.0462
[RO-RO] [OPP] OHL 400 kV Medgidia Sud - Rahman | N-1 OHL 400 kV Varna-Dobrudja circ2 | -0.04602 | -0.00178 | -0.02385 | -5e-05 | -0.07816 | -0.00057 | 0.00088 | 0.00077 | -0.00052 | -0.00045 | -0.05813 | -0.01335 | -0.00165 | -0.00198 | -0.03368 | -0.05401 | 0.00015 | 0.00574 | -0.00051 | -0.03564 | -0.02991 | -0.0066 | 0.00125 | -0.07619 | 0.04791 | -0.0462
[RO-RO] [OPP] OHL 400 kV Medgidia Sud - Rahman | N-1 OHL 400 kV Cernavodă - Medgidia Sud | -0.05624 | -0.00156 | -0.02547 | -5e-05 | -0.10769 | -0.00056 | 0.00098 | 0.00075 | -0.00051 | -0.00044 | -0.07417 | -0.01408 | -0.00071 | -0.00199 | -0.03792 | -0.0672 | 0.00015 | 0.00542 | -0.00051 | -0.0027 | -0.02716 | -0.0065 | 0.00167 | -0.10473 | 0.04077 | -0.05538
[RO-RO] [OPP] OHL 400 kV Medgidia Sud- Cernavoda | BC | 0.03366 | -0.00072 | 0.00534 | 0 | 0.0972 | -3e-05 | -0.00033 | 5e-05 | -1e-05 | -1e-05 | 0.05282 | 0.00241 | -0.00308 | 3e-05 | 0.01394 | 0.0434 | 1e-05 | 0.00106 | -1e-05 | -0.10844 | -0.00906 | -0.00034 | -0.00137 | 0.09395 | 0.02349 | 0.03019
[RO-RO] [OPP] OHL 400 kV Medgidia Sud- Cernavoda | N-1 OHL 400 kV Isaccea - Tulcea Vest | 0.01605 | -0.00152 | -0.00452 | -2e-05 | 0.0697 | -0.00028 | 3e-05 | 0.00039 | -0.00023 | -0.0002 | 0.03119 | -0.00314 | -0.00397 | -0.00081 | 0.0004 | 0.02296 | 7e-05 | 0.00358 | -0.00023 | -0.13022 | -0.02238 | -0.00318 | -0.00091 | 0.0671 | 0.04536 | 0.0123
[RO-RO] [OPP] OHL 400 kV Medgidia Sud- Cernavoda | N-1 OHL 400 kV Lacu Sarat - Gura Ialomitei | 0.03366 | -0.00072 | 0.00534 | 0 | 0.0972 | -3e-05 | -0.00033 | 5e-05 | -1e-05 | -1e-05 | 0.05282 | 0.00241 | -0.00308 | 3e-05 | 0.01394 | 0.0434 | 1e-05 | 0.00106 | -1e-05 | -0.10844 | -0.00906 | -0.00034 | -0.00137 | 0.09395 | 0.02349 | 0.03019
[RO-RO] [OPP] OHL 400 kV Medgidia Sud- Cernavoda | N-1 OHL 400 kV Tulcea Vest - Tariverde | 0.01605 | -0.00152 | -0.00452 | -2e-05 | 0.0697 | -0.00028 | 3e-05 | 0.00039 | -0.00023 | -0.0002 | 0.03119 | -0.00314 | -0.00397 | -0.00081 | 0.0004 | 0.02296 | 7e-05 | 0.00358 | -0.00023 | -0.13022 | -0.02238 | -0.00318 | -0.00091 | 0.0671 | 0.04536 | 0.0123
[RO-RO] [OPP] OHL 400 kV Medgidia Sud- Cernavoda | N-1 OHL 400 kV Gutinas – Smardan | 0.03505 | -0.001 | 0.00472 | -1e-05 | 0.1036 | -8e-05 | -0.00034 | 0.00012 | -5e-05 | -5e-05 | 0.05561 | 0.00189 | -0.00387 | -0.00011 | 0.01386 | 0.04542 | 2e-05 | 0.00172 | -5e-05 | -0.11688 | -0.01087 | -0.00087 | -0.0016 | 0.10011 | 0.03339 | 0.03123
[RO-RO] [OPP] OHL 400 kV Medgidia Sud- Cernavoda | N-1 OHL 400 kV Isaccea - Rahman | 0.04961 | -0.0001 | 0.0136 | 2e-05 | 0.12429 | 0.00016 | -0.00063 | -0.00021 | 0.00017 | 0.00014 | 0.07296 | 0.00704 | -0.00251 | 0.00072 | 0.02562 | 0.06212 | -4e-05 | -0.00093 | 0.00017 | -0.09609 | 0.0013 | 0.00195 | -0.0018 | 0.12035 | 0.00688 | 0.04621
[RO-RO] [OPP] OHL 400 kV Medgidia Sud- Cernavoda | N-1 OHL 400 kV Isaccea - Stupina | 0.05111 | -5e-05 | 0.01438 | 2e-05 | 0.12682 | 0.00018 | -0.00066 | -0.00024 | 0.00018 | 0.00016 | 0.07485 | 0.00747 | -0.00246 | 0.00078 | 0.02671 | 0.06387 | -5e-05 | -0.00112 | 0.00018 | -0.09493 | 0.00228 | 0.00217 | -0.00184 | 0.12283 | 0.00533 | 0.04771
[RO-RO] [OPP] OHL 400 kV Medgidia Sud- Cernavoda | N-1 TIE 400 kV DOBRUDJA- MEDGIDIA SUD | 0.03366 | -0.00072 | 0.00534 | 0 | 0.0972 | -3e-05 | -0.00033 | 5e-05 | -1e-05 | -1e-05 | 0.05282 | 0.00241 | -0.00308 | 3e-05 | 0.01394 | 0.0434 | 1e-05 | 0.00106 | -1e-05 | -0.10844 | -0.00906 | -0.00034 | -0.00137 | 0.09395 | 0.02349 | 0.03019
[RO-RO] [OPP] OHL 400 kV Medgidia Sud- Cernavoda | N-1 OHL 400 kV Constanta Nord- Cernavoda | 0.01562 | -0.00159 | -0.00506 | -2e-05 | 0.07001 | -0.00029 | 5e-05 | 0.00041 | -0.00025 | -0.00022 | 0.03092 | -0.00346 | -0.0041 | -0.00087 | -0.00019 | 0.02256 | 8e-05 | 0.00377 | -0.00025 | -0.13404 | -0.02347 | -0.00337 | -0.00091 | 0.06738 | 0.04733 | 0.01177
[RO-RO] [OPP] OHL 400 kV Medgidia Sud- Cernavoda | N-1 OHL 400 kV Cernavoda - Pelicanu | 0.03187 | -0.00044 | 0.00651 | 0 | 0.0872 | 2e-05 | -0.00035 | -2e-05 | 4e-05 | 3e-05 | 0.04876 | 0.00317 | -0.00241 | 0.0002 | 0.01449 | 0.04062 | -1e-05 | 0.00037 | 4e-05 | -0.08656 | -0.00485 | 0.0003 | -0.00124 | 0.08434 | 0.01526 | 0.02902
[RO-RO] [OPP] OHL 400 kV Medgidia Sud- Cernavoda | N-1 OHL 400 kV Pelicanu - Bucuresti Sud | 0.03201 | -0.00044 | 0.00656 | 0 | 0.08752 | 2e-05 | -0.00035 | -2e-05 | 4e-05 | 3e-05 | 0.04897 | 0.0032 | -0.00241 | 0.0002 | 0.01458 | 0.04079 | -1e-05 | 0.00037 | 4e-05 | -0.08692 | -0.00479 | 0.00031 | -0.00125 | 0.08466 | 0.01528 | 0.02916
[RO-RO] [OPP] OHL 400 kV Medgidia Sud- Cernavoda | N-1 OHL 400 kV Gura Ialomitei - Bucuresti Sud | 0.03194 | -0.00044 | 0.00655 | 0 | 0.08731 | 2e-05 | -0.00035 | -2e-05 | 4e-05 | 3e-05 | 0.04885 | 0.00319 | -0.00241 | 0.0002 | 0.01454 | 0.0407 | -1e-05 | 0.00037 | 4e-05 | -0.08662 | -0.00479 | 0.00031 | -0.00124 | 0.08445 | 0.01522 | 0.02909
[RO-RO] [OPP] OHL 400 kV Medgidia Sud- Cernavoda | N-1 OHL 400 kV Medgidia Sud - Stupina | 0.05111 | -5e-05 | 0.01438 | 2e-05 | 0.12682 | 0.00018 | -0.00066 | -0.00024 | 0.00018 | 0.00016 | 0.07485 | 0.00747 | -0.00246 | 0.00078 | 0.02671 | 0.06387 | -5e-05 | -0.00112 | 0.00018 | -0.09493 | 0.00228 | 0.00217 | -0.00184 | 0.12283 | 0.00533 | 0.04771
[RO-RO] [OPP] OHL 400 kV Medgidia Sud- Cernavoda | N-1 OHL 400 kV Medgidia Sud - Rahman | 0.04961 | -0.0001 | 0.0136 | 2e-05 | 0.12429 | 0.00016 | -0.00063 | -0.00021 | 0.00017 | 0.00014 | 0.07296 | 0.00704 | -0.00251 | 0.00072 | 0.02562 | 0.06212 | -4e-05 | -0.00093 | 0.00017 | -0.09609 | 0.0013 | 0.00195 | -0.0018 | 0.12035 | 0.00688 | 0.04621
[RO-RO] [OPP] OHL 400 kV Medgidia Sud- Cernavoda | N-1 TIE 400 kV Isaccea - Vulcanesti | 0.05092 | 0.00027 | 0.01562 | 2e-05 | 0.12243 | 0.00024 | -0.00068 | -0.00032 | 0.00024 | 0.0002 | 0.07356 | 0.00833 | -0.00168 | 0.00096 | 0.02768 | 0.06325 | -6e-05 | -0.00189 | 0.00024 | -0.08442 | 0.00496 | 0.00285 | -0.00166 | 0.11862 | -0.00521 | 0.04788
[RO-RO] [OPP] OHL 400 kV Constanta Nord- Cernavoda | N-1 OHL 400 kV Lacu Sarat - Gura Ialomitei | -0.021 | -0.00101 | -0.0121 | -3e-05 | -0.03164 | -0.0003 | 0.00044 | 0.00041 | -0.00027 | -0.00024 | -0.02549 | -0.00683 | -0.00118 | -0.00105 | -0.01645 | -0.02426 | 8e-05 | 0.00315 | -0.00027 | -0.0298 | -0.01677 | -0.00353 | 0.00053 | -0.03093 | 0.02775 | -0.02145
[RO-RO] [OPP] OHL 400 kV Cernavoda - Pelicanu | BC | -0.0054 | 0.00084 | 0.00353 | 1e-05 | -0.03006 | 0.00017 | -6e-05 | -0.00023 | 0.00014 | 0.00012 | -0.01219 | 0.00227 | 0.00203 | 0.00051 | 0.00164 | -0.00836 | -4e-05 | -0.00206 | 0.00014 | 0.06579 | 0.01268 | 0.00192 | 0.00038 | -0.02888 | -0.02474 | -0.00354
[RO-RO] [OPP] OHL 400 kV Cernavoda - Pelicanu | N-1 OHL 400 kV Isaccea - Tulcea Vest | -0.00705 | 0.00076 | 0.0026 | 1e-05 | -0.03264 | 0.00014 | -3e-05 | -0.0002 | 0.00012 | 0.00011 | -0.01423 | 0.00175 | 0.00195 | 0.00043 | 0.00037 | -0.01029 | -4e-05 | -0.00183 | 0.00012 | 0.06374 | 0.01143 | 0.00165 | 0.00042 | -0.03141 | -0.02269 | -0.00522
[RO-RO] [OPP] OHL 400 kV Cernavoda - Pelicanu | N-1 OHL 400 kV Lacu Sarat - Gura Ialomitei | -0.0054 | 0.00084 | 0.00353 | 1e-05 | -0.03006 | 0.00017 | -6e-05 | -0.00023 | 0.00014 | 0.00012 | -0.01219 | 0.00227 | 0.00203 | 0.00051 | 0.00164 | -0.00836 | -4e-05 | -0.00206 | 0.00014 | 0.06579 | 0.01268 | 0.00192 | 0.00038 | -0.02888 | -0.02474 | -0.00354
[RO-RO] [OPP] OHL 400 kV Cernavoda - Pelicanu | N-1 OHL 400 kV Tulcea Vest - Tariverde | -0.00705 | 0.00076 | 0.0026 | 1e-05 | -0.03264 | 0.00014 | -3e-05 | -0.0002 | 0.00012 | 0.00011 | -0.01423 | 0.00175 | 0.00195 | 0.00043 | 0.00037 | -0.01029 | -4e-05 | -0.00183 | 0.00012 | 0.06374 | 0.01143 | 0.00165 | 0.00042 | -0.03141 | -0.02269 | -0.00522
[RO-RO] [OPP] OHL 400 kV Cernavoda - Pelicanu | N-1 OHL 400 kV Tariverde - Constanta Nord | -0.00705 | 0.00076 | 0.0026 | 1e-05 | -0.03264 | 0.00014 | -3e-05 | -0.0002 | 0.00012 | 0.00011 | -0.01423 | 0.00175 | 0.00195 | 0.00043 | 0.00037 | -0.01029 | -4e-05 | -0.00183 | 0.00012 | 0.06374 | 0.01143 | 0.00165 | 0.00042 | -0.03141 | -0.02269 | -0.00522
[RO-RO] [OPP] OHL 400 kV Cernavoda - Pelicanu | N-1 OHL 400 kV Constanta Nord- Cernavoda | -0.00669 | 0.00078 | 0.00278 | 1e-05 | -0.03201 | 0.00015 | -4e-05 | -0.00021 | 0.00012 | 0.00011 | -0.01376 | 0.00185 | 0.00196 | 0.00044 | 0.00063 | -0.00986 | -4e-05 | -0.00187 | 0.00012 | 0.06395 | 0.01165 | 0.0017 | 0.00041 | -0.03079 | -0.02303 | -0.00486
[RO-RO] [OPP] OHL 400 kV Cernavoda - Pelicanu | N-1 OHL 400 kV Gura Ialomitei - Bucuresti Sud | -0.008 | 0.00126 | 0.00535 | 2e-05 | -0.04498 | 0.00025 | -0.0001 | -0.00035 | 0.00021 | 0.00019 | -0.01819 | 0.00344 | 0.00305 | 0.00076 | 0.00254 | -0.01244 | -7e-05 | -0.00311 | 0.00021 | 0.09872 | 0.01913 | 0.00289 | 0.00056 | -0.04321 | -0.03722 | -0.00521
[RO-RO] [OPP] OHL 400 kV Cernavoda - Pelicanu | N-1 OHL 400 kV Gutinas – Smardan | -0.00645 | 0.00106 | 0.004 | 2e-05 | -0.03494 | 0.0002 | -6e-05 | -0.00028 | 0.00017 | 0.00015 | -0.01433 | 0.00266 | 0.00263 | 0.00061 | 0.0017 | -0.00991 | -5e-05 | -0.00257 | 0.00017 | 0.07222 | 0.01406 | 0.00232 | 0.00055 | -0.03358 | -0.03229 | -0.00433
[RO-RO] [OPP] OHL 400 kV Cernavoda - Pelicanu | N-1 OHL 400 kV Brasov – Gutinas | -0.00487 | 0.0011 | 0.0049 | 2e-05 | -0.03295 | 0.00022 | -9e-05 | -0.00031 | 0.00019 | 0.00017 | -0.01247 | 0.00315 | 0.00263 | 0.00068 | 0.00296 | -0.00808 | -6e-05 | -0.00273 | 0.00019 | 0.07219 | 0.01543 | 0.00255 | 0.00047 | -0.03164 | -0.03267 | -0.00268
[RO-RO] [OPP] OHL 400 kV Pelicanu - Bucuresti Sud | N-1 OHL 400 kV Lacu Sarat - Gura Ialomitei | -0.00499 | 0.00085 | 0.00372 | 1e-05 | -0.0293 | 0.00017 | -7e-05 | -0.00024 | 0.00015 | 0.00013 | -0.01167 | 0.00237 | 0.00202 | 0.00052 | 0.00192 | -0.00789 | -4e-05 | -0.00209 | 0.00014 | 0.06519 | 0.01294 | 0.00196 | 0.00036 | -0.02815 | -0.02486 | -0.00314
[RO-RO] [OPP] OHL 400 kV Pelicanu - Bucuresti Sud | N-1 OHL 400 kV Gura Ialomitei - Bucuresti Sud | -0.00764 | 0.00128 | 0.00557 | 2e-05 | -0.04443 | 0.00026 | -0.00011 | -0.00035 | 0.00022 | 0.00019 | -0.01775 | 0.00356 | 0.00306 | 0.00078 | 0.00284 | -0.01202 | -7e-05 | -0.00315 | 0.00022 | 0.0986 | 0.01948 | 0.00295 | 0.00054 | -0.04268 | -0.03752 | -0.00483
[RO-RO] [OPP] OHL 400 kV Pelicanu - Bucuresti Sud | N-1 OHL 400 kV Gutinas – Smardan | -0.00605 | 0.00106 | 0.00419 | 2e-05 | -0.03417 | 0.00021 | -6e-05 | -0.00029 | 0.00018 | 0.00015 | -0.01379 | 0.00276 | 0.00262 | 0.00063 | 0.00199 | -0.00943 | -5e-05 | -0.0026 | 0.00018 | 0.07161 | 0.01431 | 0.00237 | 0.00053 | -0.03283 | -0.03239 | -0.00393
[RO-RO] [OPP] OHL 400 kV Gura Ialomitei - Bucuresti Sud | BC | -0.00503 | 0.00082 | 0.00353 | 1e-05 | -0.02879 | 0.00016 | -7e-05 | -0.00023 | 0.00014 | 0.00012 | -0.01157 | 0.00226 | 0.00197 | 0.0005 | 0.00174 | -0.00787 | -4e-05 | -0.00202 | 0.00014 | 0.06357 | 0.01245 | 0.00188 | 0.00036 | -0.02766 | -0.02409 | -0.00323
[RO-RO] [OPP] OHL 400 kV Gura Ialomitei - Bucuresti Sud | N-1 OHL 400 kV Isaccea - Tulcea Vest | -0.00659 | 0.00075 | 0.00265 | 1e-05 | -0.03123 | 0.00014 | -3e-05 | -0.0002 | 0.00012 | 0.0001 | -0.01348 | 0.00176 | 0.00189 | 0.00042 | 0.00054 | -0.00968 | -4e-05 | -0.0018 | 0.00012 | 0.06164 | 0.01127 | 0.00163 | 0.0004 | -0.03004 | -0.02215 | -0.00481
[RO-RO] [OPP] OHL 400 kV Gura Ialomitei - Bucuresti Sud | N-1 OHL 400 kV Lacu Sarat - Gura Ialomitei | -0.00503 | 0.00082 | 0.00353 | 1e-05 | -0.02879 | 0.00016 | -7e-05 | -0.00023 | 0.00014 | 0.00012 | -0.01157 | 0.00226 | 0.00197 | 0.0005 | 0.00174 | -0.00787 | -4e-05 | -0.00202 | 0.00014 | 0.06357 | 0.01245 | 0.00188 | 0.00036 | -0.02766 | -0.02409 | -0.00323
[RO-RO] [OPP] OHL 400 kV Gura Ialomitei - Bucuresti Sud | N-1 OHL 400 kV Tulcea Vest - Tariverde | -0.00659 | 0.00075 | 0.00265 | 1e-05 | -0.03123 | 0.00014 | -3e-05 | -0.0002 | 0.00012 | 0.0001 | -0.01348 | 0.00176 | 0.00189 | 0.00042 | 0.00054 | -0.00968 | -4e-05 | -0.0018 | 0.00012 | 0.06164 | 0.01127 | 0.00163 | 0.0004 | -0.03004 | -0.02215 | -0.00481
[RO-RO] [OPP] OHL 400 kV Gura Ialomitei - Bucuresti Sud | N-1 OHL 400 kV Tariverde - Constanta Nord | -0.00659 | 0.00075 | 0.00265 | 1e-05 | -0.03123 | 0.00014 | -3e-05 | -0.0002 | 0.00012 | 0.0001 | -0.01348 | 0.00176 | 0.00189 | 0.00042 | 0.00054 | -0.00968 | -4e-05 | -0.0018 | 0.00012 | 0.06164 | 0.01127 | 0.00163 | 0.0004 | -0.03004 | -0.02215 | -0.00481
[RO-RO] [OPP] OHL 400 kV Gura Ialomitei - Bucuresti Sud | N-1 OHL 400 kV Constanta Nord- Cernavoda | -0.00625 | 0.00076 | 0.00282 | 1e-05 | -0.03063 | 0.00015 | -4e-05 | -0.0002 | 0.00012 | 0.00011 | -0.01305 | 0.00186 | 0.0019 | 0.00044 | 0.00078 | -0.00928 | -4e-05 | -0.00184 | 0.00012 | 0.06184 | 0.01147 | 0.00168 | 0.00039 | -0.02946 | -0.02248 | -0.00447
[RO-RO] [OPP] OHL 400 kV Gura Ialomitei - Bucuresti Sud | N-1 OHL 400 kV Cernavoda - Pelicanu | -0.00761 | 0.00122 | 0.00521 | 2e-05 | -0.04316 | 0.00024 | -0.0001 | -0.00034 | 0.00021 | 0.00018 | -0.01739 | 0.00334 | 0.00294 | 0.00074 | 0.00252 | -0.01187 | -6e-05 | -0.003 | 0.00021 | 0.09501 | 0.01851 | 0.0028 | 0.00053 | -0.04146 | -0.03591 | -0.00492
[RO-RO] [OPP] OHL 400 kV Gura Ialomitei - Bucuresti Sud | N-1 OHL 400 kV Gutinas – Smardan | -0.00605 | 0.00103 | 0.00398 | 2e-05 | -0.03353 | 0.0002 | -6e-05 | -0.00028 | 0.00017 | 0.00015 | -0.01363 | 0.00264 | 0.00255 | 0.0006 | 0.0018 | -0.00937 | -5e-05 | -0.00251 | 0.00017 | 0.06981 | 0.01378 | 0.00228 | 0.00053 | -0.03222 | -0.03141 | -0.00399
[RO-RO] [OPP] OHL 400 kV Gura Ialomitei - Bucuresti Sud | N-1 OHL 400 kV Brasov – Gutinas | -0.00452 | 0.00108 | 0.00487 | 2e-05 | -0.03162 | 0.00022 | -0.0001 | -0.0003 | 0.00019 | 0.00016 | -0.01184 | 0.00312 | 0.00256 | 0.00067 | 0.00303 | -0.0076 | -6e-05 | -0.00268 | 0.00019 | 0.06985 | 0.01514 | 0.0025 | 0.00045 | -0.03036 | -0.03185 | -0.00238
[RO-RO] [OPP] OHL 400 kV Gutinas - Smardan | BC | -0.00637 | 0.0013 | 0.00285 | 2e-05 | -0.02943 | 0.00022 | 5e-05 | -0.00031 | 0.00018 | 0.00016 | -0.01285 | 0.00238 | 0.00361 | 0.00064 | 0.00038 | -0.00932 | -6e-05 | -0.00304 | 0.00018 | 0.03878 | 0.00831 | 0.00245 | 0.00108 | -0.02832 | -0.04551 | -0.00478
[RO-RO] [OPP] OHL 400 kV Gutinas - Smardan | N-1 OHL 400 kV Isaccea - Tulcea Vest | -0.00397 | 0.00141 | 0.0042 | 2e-05 | -0.02569 | 0.00026 | 0 | -0.00036 | 0.00022 | 0.00019 | -0.0099 | 0.00314 | 0.00373 | 0.00075 | 0.00223 | -0.00654 | -7e-05 | -0.00338 | 0.00021 | 0.04175 | 0.01012 | 0.00284 | 0.00101 | -0.02466 | -0.0485 | -0.00233
[RO-RO] [OPP] OHL 400 kV Gutinas - Smardan | N-1 OHL 400 kV Lacu Sarat - Gura Ialomitei | -0.00637 | 0.0013 | 0.00285 | 2e-05 | -0.02943 | 0.00022 | 5e-05 | -0.00031 | 0.00018 | 0.00016 | -0.01285 | 0.00238 | 0.00361 | 0.00064 | 0.00038 | -0.00932 | -6e-05 | -0.00304 | 0.00018 | 0.03878 | 0.00831 | 0.00245 | 0.00108 | -0.02832 | -0.04551 | -0.00478
[RO-RO] [OPP] OHL 400 kV Gutinas - Smardan | N-1 OHL 400 kV Tulcea Vest - Tariverde | -0.00397 | 0.00141 | 0.0042 | 2e-05 | -0.02569 | 0.00026 | 0 | -0.00036 | 0.00022 | 0.00019 | -0.0099 | 0.00314 | 0.00373 | 0.00075 | 0.00223 | -0.00654 | -7e-05 | -0.00338 | 0.00021 | 0.04175 | 0.01012 | 0.00284 | 0.00101 | -0.02466 | -0.0485 | -0.00233
[RO-RO] [OPP] OHL 400 kV Gutinas - Smardan | N-1 OHL 400 kV Tariverde - Constanta Nord | -0.00397 | 0.00141 | 0.0042 | 2e-05 | -0.02569 | 0.00026 | 0 | -0.00036 | 0.00022 | 0.00019 | -0.0099 | 0.00314 | 0.00373 | 0.00075 | 0.00223 | -0.00654 | -7e-05 | -0.00338 | 0.00021 | 0.04175 | 0.01012 | 0.00284 | 0.00101 | -0.02466 | -0.0485 | -0.00233
[RO-RO] [OPP] OHL 400 kV Gutinas - Smardan | N-1 OHL 400 kV Constanta Nord- Cernavoda | -0.00463 | 0.00138 | 0.00386 | 2e-05 | -0.02681 | 0.00025 | 2e-05 | -0.00035 | 0.00021 | 0.00018 | -0.01074 | 0.00295 | 0.00371 | 0.00073 | 0.00174 | -0.00731 | -6e-05 | -0.0033 | 0.00021 | 0.04125 | 0.0097 | 0.00275 | 0.00103 | -0.02576 | -0.04781 | -0.003
[RO-RO] [OPP] OHL 400 kV Gutinas - Smardan | N-1 OHL 400 kV Cernavoda - Pelicanu | -0.00708 | 0.00141 | 0.00332 | 2e-05 | -0.0334 | 0.00025 | 4e-05 | -0.00034 | 0.0002 | 0.00018 | -0.01446 | 0.00268 | 0.00387 | 0.00071 | 0.0006 | -0.01043 | -6e-05 | -0.00331 | 0.0002 | 0.04746 | 0.00998 | 0.00271 | 0.00113 | -0.03213 | -0.04878 | -0.00524
[RO-RO] [OPP] OHL 400 kV Gutinas - Smardan | N-1 OHL 400 kV Gura Ialomitei - Bucuresti Sud | -0.00706 | 0.00141 | 0.00334 | 2e-05 | -0.03343 | 0.00025 | 4e-05 | -0.00034 | 0.0002 | 0.00018 | -0.01446 | 0.0027 | 0.00388 | 0.00071 | 0.00062 | -0.01042 | -6e-05 | -0.00332 | 0.0002 | 0.0476 | 0.01003 | 0.00272 | 0.00112 | -0.03216 | -0.04885 | -0.00522
[RO-RO] [OPP] OHL 400 kV Gutinas - Smardan | N-1 OHL 400 kV Bucuresti Sud - Domnesti | -0.00745 | 0.00146 | 0.00352 | 2e-05 | -0.03527 | 0.00026 | 4e-05 | -0.00036 | 0.00021 | 0.00018 | -0.01526 | 0.00281 | 0.004 | 0.00074 | 0.00067 | -0.011 | -7e-05 | -0.00344 | 0.00021 | 0.04952 | 0.01074 | 0.00282 | 0.00115 | -0.03393 | -0.05032 | -0.00551
[RO-RO] [OPP] OHL 400 kV Gutinas - Smardan | N-1 OHL 400 kV Brasov – Gutinas | -0.00825 | 0.00036 | -0.00209 | 0 | -0.01908 | 2e-05 | 0.00016 | -4e-05 | 1e-05 | 1e-05 | -0.01186 | -0.00077 | 0.00145 | 2e-05 | -0.00436 | -0.01034 | -1e-05 | -0.00063 | 1e-05 | 0.01583 | -0.00155 | 0.00019 | 0.00073 | -0.01846 | -0.01712 | -0.00785
[RO-RO] [OPP] OHL 400 kV Gutinas - Smardan | N-1 TIE 400 kV Isaccea - Vulcanesti | -0.03794 | -0.00051 | -0.01596 | -2e-05 | -0.07559 | -0.00028 | 0.00069 | 0.00038 | -0.00027 | -0.00023 | -0.0508 | -0.00843 | 0.00104 | -0.00107 | -0.02476 | -0.04564 | 7e-05 | 0.00236 | -0.00027 | -0.00515 | -0.01735 | -0.00338 | 0.00161 | -0.07346 | 0.00699 | -0.03713
[RO-RO] [OPP] OHL 400 kV Lacu Sarat - Gura Ialomitei | BC |  | 0 | 0 |  | 0 |  |  |  |  | 0 | 0 | 0 |  |  | 0 | 0 | 0 |  | 0 | 0 | 0 | 0 | 0 | 0 | 0 | 0
[RO-RO] [OPP] OHL 400 kV Lacu Sarat - Gura Ialomitei | N-1 OHL 400 kV Isaccea - Tulcea Vest |  | 0 | 0 |  | 0 |  |  |  |  | 0 | 0 | 0 |  |  | 0 | 0 | 0 |  | 0 | 0 | 0 | 0 | 0 | 0 | 0 | 0
[RO-RO] [OPP] OHL 400 kV Lacu Sarat - Gura Ialomitei | N-1 OHL 400 kV Tulcea Vest - Tariverde |  | 0 | 0 |  | 0 |  |  |  |  | 0 | 0 | 0 |  |  | 0 | 0 | 0 |  | 0 | 0 | 0 | 0 | 0 | 0 | 0 | 0
[RO-RO] [OPP] OHL 400 kV Lacu Sarat - Gura Ialomitei | N-1 OHL 400 kV Tariverde - Constanta Nord |  | 0 | 0 |  | 0 |  |  |  |  | 0 | 0 | 0 |  |  | 0 | 0 | 0 |  | 0 | 0 | 0 | 0 | 0 | 0 | 0 | 0
[RO-RO] [OPP] OHL 400 kV Lacu Sarat - Gura Ialomitei | N-1 OHL 400 kV Constanta Nord- Cernavoda |  | 0 | 0 |  | 0 |  |  |  |  | 0 | 0 | 0 |  |  | 0 | 0 | 0 |  | 0 | 0 | 0 | 0 | 0 | 0 | 0 | 0
[RO-RO] [OPP] OHL 400 kV Lacu Sarat - Gura Ialomitei | N-1 OHL 400 kV Cernavoda - Pelicanu |  | 0 | 0 |  | 0 |  |  |  |  | 0 | 0 | 0 |  |  | 0 | 0 | 0 |  | 0 | 0 | 0 | 0 | 0 | 0 | 0 | 0
[RO-RO] [OPP] OHL 400 kV Lacu Sarat - Gura Ialomitei | N-1 OHL 400 kV Gura Ialomitei - Bucuresti Sud |  | 0 | 0 |  | 0 |  |  |  |  | 0 | 0 | 0 |  |  | 0 | 0 | 0 |  | 0 | 0 | 0 | 0 | 0 | 0 | 0 | 0
[RO-RO] [OPP] OHL 400 kV Lacu Sarat - Gura Ialomitei | N-1 OHL 400 kV Bucuresti Sud - Domnesti |  | 0 | 0 |  | 0 |  |  |  |  | 0 | 0 | 0 |  |  | 0 | 0 | 0 |  | 0 | 0 | 0 | 0 | 0 | 0 | 0 | 0
[RO-RO] [OPP] OHL 400 kV Lacu Sarat - Gura Ialomitei | N-1 OHL 400 kV Gutinas – Smardan |  | 0 | 0 |  | 0 |  |  |  |  | 0 | 0 | 0 |  |  | 0 | 0 | 0 |  | 0 | 0 | 0 | 0 | 0 | 0 | 0 | 0
[RO-RO] [OPP] OHL 400 kV Isaccea - Tulcea Vest | N-1 OHL 400 kV Lacu Sarat - Gura Ialomitei | 0.02407 | 0.0011 | 0.01348 | 3e-05 | 0.03757 | 0.00033 | -0.00049 | -0.00045 | 0.0003 | 0.00026 | 0.02955 | 0.00759 | 0.00122 | 0.00115 | 0.0185 | 0.02793 | -9e-05 | -0.00344 | 0.0003 | 0.02976 | 0.01821 | 0.00388 | -0.00062 | 0.03669 | -0.0299 | 0.02446
[RO-RO] [OPP] OHL 400 kV Tariverde - Constanta Nord | N-1 OHL 400 kV Lacu Sarat - Gura Ialomitei | 0.02407 | 0.0011 | 0.01348 | 3e-05 | 0.03757 | 0.00033 | -0.00049 | -0.00045 | 0.0003 | 0.00026 | 0.02955 | 0.00759 | 0.00122 | 0.00115 | 0.0185 | 0.02793 | -9e-05 | -0.00344 | 0.0003 | 0.02976 | 0.01821 | 0.00388 | -0.00062 | 0.03669 | -0.0299 | 0.02446
[RO-RO] [OPP] OHL 400 kV Tulcea Vest - Tariverde | N-1 OHL 400 kV Lacu Sarat - Gura Ialomitei | 0.02407 | 0.0011 | 0.01348 | 3e-05 | 0.03757 | 0.00033 | -0.00049 | -0.00045 | 0.0003 | 0.00026 | 0.02955 | 0.00759 | 0.00122 | 0.00115 | 0.0185 | 0.02793 | -9e-05 | -0.00344 | 0.0003 | 0.02976 | 0.01821 | 0.00388 | -0.00062 | 0.03669 | -0.0299 | 0.02446
[RO-RO] [OPP] OHL 400 kV Smardan - Isaccea c1 | BC |  | 0 | 0 |  | 0 |  |  |  |  | 0 | 0 | 0 |  |  | 0 | 0 | 0 |  | 0 | 0 | 0 | 0 | 0 | 0 | 0 | 0
[RO-RO] [OPP] OHL 400 kV Smardan - Isaccea c1 | N-1 OHL 400 kV Lacu Sarat - Isaccea |  | 0 | 0 |  | 0 |  |  |  |  | 0 | 0 | 0 |  |  | 0 | 0 | 0 |  | 0 | 0 | 0 | 0 | 0 | 0 | 0 | 0
[RO-RO] [OPP] OHL 400 kV Smardan - Isaccea c2 | BC | -0.00418 | 0.00102 | 0.00257 | 1e-05 | -0.02138 | 0.00018 | 3e-05 | -0.00025 | 0.00015 | 0.00013 | -0.00897 | 0.00204 | 0.00278 | 0.00052 | 0.00082 | -0.00633 | -5e-05 | -0.00241 | 0.00015 | 0.03202 | 0.0069 | 0.00198 | 0.0008 | -0.02056 | -0.03558 | -0.00295
[RO-RO] [OPP] OHL 400 kV Smardan - Isaccea c2 | N-1 OHL 400 kV Lacu Sarat - Isaccea | -0.00613 | 0.00157 | 0.00408 | 2e-05 | -0.0323 | 0.00028 | 3e-05 | -0.00039 | 0.00023 | 0.0002 | -0.01341 | 0.0032 | 0.00426 | 0.00081 | 0.00146 | -0.00938 | -7e-05 | -0.00373 | 0.00023 | 0.04993 | 0.01077 | 0.00307 | 0.00122 | -0.03105 | -0.05476 | -0.00425
[RO-RO] [OPP] OHL 400 kV Cernavoda - Gura Ialomitei c1 | BC |  | 0 | 0 |  | 0 |  |  |  |  | 0 | 0 | 0 |  |  | 0 | 0 | 0 |  | 0 | 0 | 0 | 0 | 0 | 0 | 0 | 0
[RO-RO] [OPP] OHL 400 kV Cernavoda - Gura Ialomitei c1 | N-1 OHL 400 kV Cernavoda - Pelicanu |  | 0 | 0 |  | 0 |  |  |  |  | 0 | 0 | 0 |  |  | 0 | 0 | 0 |  | 0 | 0 | 0 | 0 | 0 | 0 | 0 | 0
[RO-RO] [OPP] OHL 400 kV Cernavoda - Gura Ialomitei c1 | N-1 OHL 400 kV Gura Ialomitei - Bucuresti Sud |  | 0 | 0 |  | 0 |  |  |  |  | 0 | 0 | 0 |  |  | 0 | 0 | 0 |  | 0 | 0 | 0 | 0 | 0 | 0 | 0 | 0
[RO-RO] [OPP] OHL 400 kV Domnesti - Urechesti | BC | -0.01231 | -0.00135 | -0.01571 | -3e-05 | 0.00901 | -0.0004 | 0.0006 | 0.00054 | -0.00036 | -0.00031 | -0.00753 | -0.00857 | -0.00155 | -0.00137 | -0.01771 | -0.01121 | 0.0001 | 0.00408 | -0.00036 | 0.02788 | -0.03645 | -0.00476 | 0.00085 | 0.00808 | 0.03023 | -0.01514
[RO-RO] [OPP] OHL 400 kV Domnesti - Urechesti | N-1 OHL 400 kV Bucuresti Sud - Slatina | -0.01231 | -0.00135 | -0.01571 | -3e-05 | 0.00901 | -0.0004 | 0.0006 | 0.00054 | -0.00036 | -0.00031 | -0.00753 | -0.00857 | -0.00155 | -0.00137 | -0.01771 | -0.01121 | 0.0001 | 0.00408 | -0.00036 | 0.02788 | -0.03645 | -0.00476 | 0.00085 | 0.00808 | 0.03023 | -0.01514
[RO-RO] [OPP] OHL 400 kV Tantareni - Bradu | BC | 0.03995 | 0.00102 | 0.02222 | 4e-05 | 0.04311 | 0.00044 | -0.00093 | -0.00059 | 0.00041 | 0.00035 | 0.04598 | 0.01178 | -0.00051 | 0.00161 | 0.03156 | 0.04663 | -0.00011 | -0.00393 | 0.00041 | -0.00436 | 0.03365 | 0.00525 | -0.00199 | 0.04195 | -0.01829 | 0.04237
[RO-RO] [OPP] OHL 400 kV Tantareni - Bradu | N-1 OHL 400 kV Domnesti-Urechesti | 0.04233 | 0.00128 | 0.02526 | 4e-05 | 0.04137 | 0.00051 | -0.00105 | -0.00069 | 0.00048 | 0.00041 | 0.04743 | 0.01343 | -0.00021 | 0.00187 | 0.03498 | 0.0488 | -0.00013 | -0.00472 | 0.00048 | -0.00975 | 0.0407 | 0.00618 | -0.00215 | 0.04039 | -0.02413 | 0.0453
[RO-RO] [OPP] OHL 400 kV Slatina-Bucuresti Sud | BC |  | 0 | 0 |  | 0 |  |  |  |  | 0 | 0 | 0 |  |  | 0 | 0 | 0 |  | 0 | 0 | 0 | 0 | 0 | 0 | 0 | 0
[RO-RO] [OPP] OHL 400 kV Slatina-Bucuresti Sud | N-1 OHL 400 kV Domnesti-Urechesti |  | 0 | 0 |  | 0 |  |  |  |  | 0 | 0 | 0 |  |  | 0 | 0 | 0 |  | 0 | 0 | 0 | 0 | 0 | 0 | 0 | 0
[RO-RO] [OPP] OHL 400 kV Portile de Fier - Urechesti | BC | -0.02903 | 0.00216 | 0.02181 | 5e-05 | -0.09095 | 0.00059 | -0.00087 | -0.0008 | 0.00053 | 0.00046 | -0.05697 | 0.01106 | 0.0027 | 0.00199 | 0.01159 | -0.04876 | -0.00015 | -0.00606 | 0.00053 | -0.1118 | 0.10069 | 0.00743 | -0.00142 | -0.0848 | -0.03741 | -0.02477
[RO-RO] [OPP] OHL 400 kV Portile de Fier - Urechesti | N-1 OHL 400 kV Domnesti-Urechesti | -0.03263 | 0.00177 | 0.01721 | 4e-05 | -0.08831 | 0.00048 | -0.0007 | -0.00065 | 0.00042 | 0.00037 | -0.05918 | 0.00855 | 0.00224 | 0.00159 | 0.0064 | -0.05204 | -0.00012 | -0.00487 | 0.00042 | -0.10363 | 0.09001 | 0.00603 | -0.00117 | -0.08243 | -0.02856 | -0.02921
[RO-RO] [OPP] OHL 400 kV Brasov – Gutinas | N-1 OHL 400 kV Gutinas – Smardan | 0.00677 | 0.00067 | 0.00591 | 1e-05 | 0.00182 | 0.00017 | -0.0002 | -0.00024 | 0.00015 | 0.00013 | 0.00626 | 0.00344 | 0.00114 | 0.00058 | 0.0071 | 0.00723 | -5e-05 | -0.00189 | 0.00015 | 0.01201 | 0.01022 | 0.00202 | -0.00012 | 0.00191 | -0.01635 | 0.00766
[RO-RO] [OPP] OHL 220 kV Portile de Fier-Resita c1 | N-1 OHL 220 kV Portile de Fier-Resita c2 | 0.01576 | -0.00018 | 0.00657 | 1e-05 | 0.02325 | 6e-05 | -0.00032 | -7e-05 | 6e-05 | 5e-05 | 0.01975 | 0.00307 | -0.00178 | 0.00029 | 0.01072 | 0.01903 | -2e-05 | -0.00017 | 6e-05 | 0.04358 | 0.01499 | 0.00078 | -0.00103 | 0.02252 | 0.00393 | 0.0162
[RO-RO] [OPP] OHL 220 kV Portile de Fier-Resita c1 | N-1 TIE 400 kV Resita-Pancevo c2 | 0.01576 | -0.00018 | 0.00657 | 1e-05 | 0.02325 | 6e-05 | -0.00032 | -7e-05 | 6e-05 | 5e-05 | 0.01975 | 0.00307 | -0.00178 | 0.00029 | 0.01072 | 0.01903 | -2e-05 | -0.00017 | 6e-05 | 0.04358 | 0.01499 | 0.00078 | -0.00103 | 0.02252 | 0.00393 | 0.0162
[RO-RO] [OPP] OHL 220 kV Portile de Fier-Resita c2 | BC |  | 0 | 0 |  | 0 |  |  |  |  | 0 | 0 | 0 |  |  | 0 | 0 | 0 |  | 0 | 0 | 0 | 0 | 0 | 0 | 0 | 0
[RO-RO] [OPP] OHL 220 kV Portile de Fier-Resita c2 | N-1 OHL 400 kV Brasov - Sibiu Sud |  | 0 | 0 |  | 0 |  |  |  |  | 0 | 0 | 0 |  |  | 0 | 0 | 0 |  | 0 | 0 | 0 | 0 | 0 | 0 | 0 | 0
[RO-RO] [OPP] OHL 220 kV Portile de Fier-Resita c2 | N-1 TIE 400 kV Portile de Fier-Djerdap |  | 0 | 0 |  | 0 |  |  |  |  | 0 | 0 | 0 |  |  | 0 | 0 | 0 |  | 0 | 0 | 0 | 0 | 0 | 0 | 0 | 0
[RO-RO] [OPP] OHL 220 kV Portile de Fier-Resita c2 | N-1 OHL 400 kV Portile de Fier-Urechesti |  | 0 | 0 |  | 0 |  |  |  |  | 0 | 0 | 0 |  |  | 0 | 0 | 0 |  | 0 | 0 | 0 | 0 | 0 | 0 | 0 | 0
[RO-RO] [OPP] OHL 220 kV Portile de Fier-Resita c2 | N-1 OHL 400 kV Slatina-Portile de Fier |  | 0 | 0 |  | 0 |  |  |  |  | 0 | 0 | 0 |  |  | 0 | 0 | 0 |  | 0 | 0 | 0 | 0 | 0 | 0 | 0 | 0
[RO-RO] [OPP] OHL 220 kV Portile de Fier-Resita c2 | N-1 OHL 400 kV Arefu-Sibiu Sud |  | 0 | 0 |  | 0 |  |  |  |  | 0 | 0 | 0 |  |  | 0 | 0 | 0 |  | 0 | 0 | 0 | 0 | 0 | 0 | 0 | 0
[RO-RO] [OPP] OHL 220 kV Portile de Fier-Resita c2 | N-1 OHL 220 kV Urechesti-Targu Jiu Nord |  | 0 | 0 |  | 0 |  |  |  |  | 0 | 0 | 0 |  |  | 0 | 0 | 0 |  | 0 | 0 | 0 | 0 | 0 | 0 | 0 | 0
[RO-RO] [OPP] OHL 220 kV Portile de Fier-Resita c2 | N-1 OHL 220 kV Paroseni-Targu Jiu Nord |  | 0 | 0 |  | 0 |  |  |  |  | 0 | 0 | 0 |  |  | 0 | 0 | 0 |  | 0 | 0 | 0 | 0 | 0 | 0 | 0 | 0
[RO-RO] [OPP] OHL 220 kV Portile de Fier-Resita c2 | N-1 TRA 400/220 kV AT Urechesti |  | 0 | 0 |  | 0 |  |  |  |  | 0 | 0 | 0 |  |  | 0 | 0 | 0 |  | 0 | 0 | 0 | 0 | 0 | 0 | 0 | 0
[RO-RO] [OPP] OHL 220 kV Portile de Fier-Resita c2 | N-1 TIE 400 kV Resita-Pancevo c2 |  | 0 | 0 |  | 0 |  |  |  |  | 0 | 0 | 0 |  |  | 0 | 0 | 0 |  | 0 | 0 | 0 | 0 | 0 | 0 | 0 | 0
[RO-RO] [OPP] OHL 220 kV Portile de Fier-Resita c2 | N-1 OHL 400 kV Arefu-Tantareni |  | 0 | 0 |  | 0 |  |  |  |  | 0 | 0 | 0 |  |  | 0 | 0 | 0 |  | 0 | 0 | 0 | 0 | 0 | 0 | 0 | 0
[RO-RO] [OPP] OHL 220 kV Portile de Fier-Resita c2 | N-1 TIE 400 kV Resita-Pancevo c1 |  | 0 | 0 |  | 0 |  |  |  |  | 0 | 0 | 0 |  |  | 0 | 0 | 0 |  | 0 | 0 | 0 | 0 | 0 | 0 | 0 | 0
[RO-RO] [OPP] OHL 220 kV Resita-Timisoara c1 | N-1 OHL 220 kV Resita-Timisoara c2 | 0.04225 | 0.00017 | 0.03108 | 4e-05 | 0.04396 | 0.00042 | -0.00143 | -0.00055 | 0.00042 | 0.00036 | 0.04492 | 0.01481 | -0.00518 | 0.00175 | 0.04127 | 0.04556 | -0.00011 | -0.00287 | 0.00042 | 0.05164 | 0.06564 | 0.00551 | -0.00413 | 0.04388 | -0.00025 | 0.04533
[RO-RO] [OPP] OHL 220 kV Resita-Timisoara c1 | N-1 TIE 400 kV Resita-Pancevo c2 | 0.02658 | 0.00011 | 0.01956 | 2e-05 | 0.02766 | 0.00027 | -0.0009 | -0.00035 | 0.00026 | 0.00023 | 0.02826 | 0.00932 | -0.00326 | 0.0011 | 0.02596 | 0.02866 | -7e-05 | -0.0018 | 0.00026 | 0.03249 | 0.0413 | 0.00347 | -0.0026 | 0.0276 | -0.00015 | 0.02852
[RO-RO] [OPP] OHL 220 kV Resita-Timisoara c2 | N-1 TIE 400 kV Resita-Pancevo c2 | 0.02658 | 0.00011 | 0.01956 | 2e-05 | 0.02766 | 0.00027 | -0.0009 | -0.00035 | 0.00026 | 0.00023 | 0.02826 | 0.00932 | -0.00326 | 0.0011 | 0.02596 | 0.02866 | -7e-05 | -0.0018 | 0.00026 | 0.03249 | 0.0413 | 0.00347 | -0.0026 | 0.0276 | -0.00015 | 0.02852
[RO-RO] [OPP] OHL 220 kV Arad-Timisoara | N-1 TIE 400 kV Resita-Pancevo c2 | -0.03107 | 0.00019 | -0.02 | -2e-05 | -0.03637 | -0.00023 | 0.00094 | 0.00029 | -0.00023 | -0.0002 | -0.03469 | -0.0093 | 0.00435 | -0.00101 | -0.02785 | -0.03458 | 6e-05 | 0.00124 | -0.00023 | -0.04467 | -0.0411 | -0.00304 | 0.0029 | -0.03593 | -0.00391 | -0.03293
[RO-RO] [OPP] OHL 220 kV Arad-Calea Aradului | N-1 TIE 400 kV Resita-Pancevo c2 | -0.02192 | 0.00014 | -0.01411 | -1e-05 | -0.02566 | -0.00016 | 0.00066 | 0.00021 | -0.00017 | -0.00014 | -0.02448 | -0.00656 | 0.00307 | -0.00071 | -0.01965 | -0.0244 | 4e-05 | 0.00087 | -0.00017 | -0.03152 | -0.029 | -0.00215 | 0.00204 | -0.02535 | -0.00276 | -0.02324
[RO-RO] [OPP] OHL 220 kV CaleaAradului-Sacalaz | N-1 TIE 400 kV Resita-Pancevo c2 | -0.02192 | 0.00014 | -0.01411 | -1e-05 | -0.02566 | -0.00016 | 0.00066 | 0.00021 | -0.00017 | -0.00014 | -0.02448 | -0.00656 | 0.00307 | -0.00071 | -0.01965 | -0.0244 | 4e-05 | 0.00087 | -0.00017 | -0.03152 | -0.029 | -0.00215 | 0.00204 | -0.02535 | -0.00276 | -0.02324
[RO-RO] [OPP] OHL 220 kV Sacalaz-Timisoara | N-1 TIE 400 kV Resita-Pancevo c2 | -0.01865 | 0.00012 | -0.01201 | -1e-05 | -0.02183 | -0.00014 | 0.00056 | 0.00018 | -0.00014 | -0.00012 | -0.02082 | -0.00558 | 0.00261 | -0.0006 | -0.01671 | -0.02076 | 4e-05 | 0.00074 | -0.00014 | -0.02681 | -0.02467 | -0.00183 | 0.00174 | -0.02156 | -0.00234 | -0.01977
[RO-RO] [OPP] OHL 220 kV Mintia-Timisoara | N-1 TIE 400 kV Resita-Pancevo c2 | -0.00017 | -0.00055 | -0.00499 | -1e-05 | 0.00671 | -0.00014 | 0.0002 | 0.0002 | -0.00013 | -0.00011 | 0.00265 | -0.00277 | -0.0009 | -0.00048 | -0.00443 | 0.00166 | 4e-05 | 0.00149 | -0.00013 | 0.01121 | -0.0125 | -0.00175 | 0.00026 | 0.00607 | 0.00697 | -0.00086
[RO-RO] [OPP] OHL 220 kV Urechesti-Targu Jiu Nord | N-1 TIE 400 kV Resita-Pancevo c2 | 0.03078 | 3e-05 | 0.01587 | 2e-05 | 0.04148 | 0.00021 | -0.00074 | -0.00027 | 0.00021 | 0.00018 | 0.03691 | 0.00774 | -0.00273 | 0.00088 | 0.02356 | 0.03603 | -5e-05 | -0.00134 | 0.00021 | 0.05048 | 0.02765 | 0.00267 | -0.00213 | 0.04043 | 0.00327 | 0.032
[RO-RO] [OPP] OHL 220 kV Paroseni-Targu Jiu Nord | N-1 TIE 400 kV Resita-Pancevo c2 | -0.03078 | -3e-05 | -0.01587 | -2e-05 | -0.04148 | -0.00021 | 0.00074 | 0.00027 | -0.00021 | -0.00018 | -0.03691 | -0.00774 | 0.00273 | -0.00088 | -0.02356 | -0.03603 | 5e-05 | 0.00134 | -0.00021 | -0.05048 | -0.02765 | -0.00267 | 0.00213 | -0.04043 | -0.00327 | -0.032
[RO-RO] [OPP] OHL 220 kV Paroseni-Baru Mare | N-1 TIE 400 kV Resita-Pancevo c2 | 0.0276 | 2e-05 | 0.01423 | 2e-05 | 0.03719 | 0.00019 | -0.00066 | -0.00024 | 0.00019 | 0.00016 | 0.03309 | 0.00694 | -0.00245 | 0.00079 | 0.02113 | 0.03231 | -5e-05 | -0.0012 | 0.00019 | 0.04526 | 0.02479 | 0.00239 | -0.00191 | 0.03625 | 0.00294 | 0.02869
[RO-RO] [OPP] OHL 220 kV Baru Mare-Hasdat | N-1 TIE 400 kV Resita-Pancevo c2 | 0.03078 | 3e-05 | 0.01587 | 2e-05 | 0.04148 | 0.00021 | -0.00074 | -0.00027 | 0.00021 | 0.00018 | 0.03691 | 0.00774 | -0.00273 | 0.00088 | 0.02356 | 0.03603 | -5e-05 | -0.00134 | 0.00021 | 0.05048 | 0.02765 | 0.00267 | -0.00213 | 0.04043 | 0.00327 | 0.032
[RO-RO] [OPP] OHL 220 kV Alba Iulia-Mintia | N-1 OHL 400 kV Iernut-Sibiu Sud | -0.0159 | -0.0009 | -0.01093 | -2e-05 | -0.01884 | -0.00028 | 0.00047 | 0.00037 | -0.00025 | -0.00022 | -0.01791 | -0.00615 | -0.00119 | -0.00096 | -0.01402 | -0.01778 | 7e-05 | 0.00267 | -0.00025 | -0.01766 | -0.01705 | -0.00329 | 0.00079 | -0.01855 | 0.00511 | -0.01671
[RO-RO] [OPP] OHL 220 kV Lacu Sarat - Filesti | N-1 OHL 400 kV Lacu Sarat - Gura Ialomitei | 0.00147 | -0.00024 | -0.00043 | 0 | 0.00601 | -4e-05 | -2e-05 | 6e-05 | -3e-05 | -3e-05 | 0.00278 | -0.0004 | -0.0007 | -0.00011 | 0.0001 | 0.00209 | 1e-05 | 0.00057 | -3e-05 | -0.00933 | -0.00146 | -0.00045 | -0.00022 | 0.00579 | 0.00885 | 0.00117
[RO-RO] [OPP] OHL 220 kV Filesti - Barbosi | N-1 OHL 400 kV Lacu Sarat - Gura Ialomitei | -0.00195 | 0.0003 | 0.00046 | 0 | -0.00763 | 5e-05 | 2e-05 | -7e-05 | 4e-05 | 3e-05 | -0.00359 | 0.00045 | 0.00086 | 0.00014 | -0.00023 | -0.00273 | -1e-05 | -0.00068 | 4e-05 | 0.01145 | 0.0017 | 0.00053 | 0.00028 | -0.00734 | -0.01082 | -0.00158
[RO-RO] [OPP] TRA 400/220 kV AT3 Arad | N-1 TIE 400 kV Resita-Pancevo c2 | 0.04248 | -0.00039 | 0.02695 | 3e-05 | 0.05016 | 0.00029 | -0.00127 | -0.00037 | 0.0003 | 0.00026 | 0.04761 | 0.0124 | -0.00631 | 0.0013 | 0.0378 | 0.04741 | -8e-05 | -0.00142 | 0.0003 | 0.06197 | 0.05571 | 0.00389 | -0.00399 | 0.04952 | 0.00638 | 0.045
[RO-RO] [OPP] TRA 400/220 kV AT Urechesti | BC | -0.02284 | -0.00011 | -0.01285 | -2e-05 | -0.02872 | -0.00018 | 0.00059 | 0.00024 | -0.00018 | -0.00015 | -0.02666 | -0.00631 | 0.00192 | -0.00074 | -0.01846 | -0.02633 | 5e-05 | 0.00128 | -0.00018 | -0.03424 | -0.02395 | -0.00232 | 0.00165 | -0.02809 | -0.00047 | -0.02395
[RO-RO] [OPP] TRA 400/220 kV AT Urechesti | N-1 OHL 400 kV Domnesti-Urechesti | -0.02469 | -0.00032 | -0.01521 | -2e-05 | -0.02737 | -0.00024 | 0.00068 | 0.00032 | -0.00023 | -0.0002 | -0.0278 | -0.0076 | 0.00169 | -0.00095 | -0.02112 | -0.02801 | 6e-05 | 0.00189 | -0.00023 | -0.03006 | -0.02943 | -0.00303 | 0.00178 | -0.02688 | 0.00407 | -0.02622
[RO-RO] [OPP] TRA 400/220 kV AT Urechesti | N-1 TIE 400 kV Portile de Fier-Djerdap | -0.02322 | -4e-05 | -0.01161 | -1e-05 | -0.03123 | -0.00016 | 0.00054 | 0.0002 | -0.00016 | -0.00013 | -0.02799 | -0.0057 | 0.00192 | -0.00065 | -0.01743 | -0.02736 | 4e-05 | 0.00103 | -0.00015 | -0.03958 | -0.01735 | -0.00198 | 0.00153 | -0.03038 | -0.00171 | -0.02413
[RO-RO] [OPP] TRA 400/220 kV AT Urechesti | N-1 OHL 400 kV Arefu-Sibiu Sud | -0.02856 | -0.00019 | -0.01576 | -2e-05 | -0.03624 | -0.00023 | 0.00072 | 0.0003 | -0.00023 | -0.0002 | -0.03353 | -0.00781 | 0.00217 | -0.00093 | -0.02275 | -0.03306 | 6e-05 | 0.00167 | -0.00023 | -0.04109 | -0.02828 | -0.00292 | 0.00197 | -0.03541 | -0.00014 | -0.02989
[RO-RO] [OPP] TRA 400/220 kV AT Urechesti | N-1 OHL 220 kV Portile de Fier-Resita 1&2 | -0.02363 | -0.00011 | -0.01318 | -2e-05 | -0.02989 | -0.00019 | 0.00061 | 0.00024 | -0.00018 | -0.00016 | -0.02765 | -0.00646 | 0.00201 | -0.00076 | -0.019 | -0.02728 | 5e-05 | 0.00128 | -0.00018 | -0.03643 | -0.0247 | -0.00236 | 0.0017 | -0.02922 | -0.00067 | -0.02476
[RO-RO] [OPP] TRA 400/220 kV AT Urechesti | N-1 OHL 220 kV Resita-Timisoara 1&2 | -0.02937 | -0.00014 | -0.01766 | -2e-05 | -0.03551 | -0.00025 | 0.00081 | 0.00033 | -0.00024 | -0.00021 | -0.03361 | -0.0086 | 0.00272 | -0.00101 | -0.02484 | -0.03337 | 7e-05 | 0.00172 | -0.00024 | -0.04222 | -0.0341 | -0.00317 | 0.00229 | -0.03487 | -0.00043 | -0.03095
[RO-RO] [OPP] TRA 400/220 kV AT Urechesti | N-1 TRA 400/220 kV AT3 Arad | -0.02289 | -0.00011 | -0.01288 | -2e-05 | -0.02877 | -0.00018 | 0.00059 | 0.00024 | -0.00018 | -0.00016 | -0.02672 | -0.00632 | 0.00193 | -0.00075 | -0.0185 | -0.02638 | 5e-05 | 0.00128 | -0.00018 | -0.03431 | -0.02401 | -0.00232 | 0.00165 | -0.02815 | -0.00048 | -0.02399
[RO-RO] [OPP] TRA 400/220 kV AT Urechesti | N-1 TIE 400 kV Resita-Pancevo c2 | -0.02284 | -0.00011 | -0.01285 | -2e-05 | -0.02872 | -0.00018 | 0.00059 | 0.00024 | -0.00018 | -0.00015 | -0.02666 | -0.00631 | 0.00192 | -0.00074 | -0.01846 | -0.02633 | 5e-05 | 0.00128 | -0.00018 | -0.03424 | -0.02395 | -0.00232 | 0.00165 | -0.02809 | -0.00047 | -0.02395
[RO-RO] [OPP] TRA 400/220 kV AT Urechesti | N-1 OHL 400 kV Arefu-Tantareni | -0.02748 | -0.00019 | -0.01527 | -2e-05 | -0.03454 | -0.00023 | 0.0007 | 0.0003 | -0.00022 | -0.00019 | -0.03218 | -0.00756 | 0.00209 | -0.00091 | -0.02199 | -0.03178 | 6e-05 | 0.00163 | -0.00022 | -0.03695 | -0.02756 | -0.00283 | 0.0019 | -0.03375 | 0.00027 | -0.02879
[RO-RO] [OPP] TRA 400/220 kV AT Urechesti | N-1 TIE 400 kV Resita-Pancevo c1 | -0.02273 | -9e-05 | -0.01238 | -2e-05 | -0.02915 | -0.00017 | 0.00057 | 0.00023 | -0.00017 | -0.00015 | -0.02679 | -0.00608 | 0.00189 | -0.00071 | -0.01799 | -0.02637 | 5e-05 | 0.0012 | -0.00017 | -0.03539 | -0.02304 | -0.0022 | 0.0016 | -0.02846 | -0.00079 | -0.02377
[RO-RO] [OPP] TRA 400/220 kV AT1 Iernut | BC | 0.00326 | 0.00033 | 0.00259 | 1e-05 | 0.00465 | 8e-05 | -0.00011 | -0.00011 | 7e-05 | 6e-05 | 0.0037 | 0.00157 | 0.00071 | 0.00027 | 0.00306 | 0.00353 | -2e-05 | -0.00085 | 7e-05 | 0.01875 | 0.00372 | 0.00097 | -0.00011 | 0.0046 | 0.00023 | 0.00335
[RO-RO] [OPP] TRA 400/220 kV AT1 Iernut | N-1 TIE 400 kV Rosiori-Mukacevo | -0.00127 | -0.00012 | -0.00084 | 0 | -0.0007 | -3e-05 | 3e-05 | 4e-05 | -2e-05 | -2e-05 | -0.00134 | -0.00052 | -0.00025 | -9e-05 | -0.00108 | -0.00147 | 1e-05 | 0.00032 | -2e-05 | 0.01217 | -0.00103 | -0.00032 | -1e-05 | -0.00068 | 0.00269 | -0.0014
[RO-RO] [OPP] TRA 400/220 kV AT2 Iernut | BC | 0.00299 | 0.00031 | 0.00238 | 1e-05 | 0.00426 | 8e-05 | -0.0001 | -0.0001 | 7e-05 | 6e-05 | 0.0034 | 0.00144 | 0.00065 | 0.00025 | 0.00281 | 0.00324 | -2e-05 | -0.00078 | 7e-05 | 0.01721 | 0.00342 | 0.00089 | -0.0001 | 0.00422 | 0.00021 | 0.00307
[RO-RO] [OPP] TRA 400/220 kV AT2 Iernut | N-1 TIE 400 kV Rosiori-Mukacevo | -0.00117 | -0.00011 | -0.00077 | 0 | -0.00064 | -3e-05 | 2e-05 | 4e-05 | -2e-05 | -2e-05 | -0.00123 | -0.00048 | -0.00023 | -8e-05 | -0.00099 | -0.00135 | 1e-05 | 0.00029 | -2e-05 | 0.01117 | -0.00094 | -0.00029 | -1e-05 | -0.00062 | 0.00246 | -0.00128
[RO-RO] [OPP] TRA 400/220 kV AT Rosiori | BC |  | 0 | 0 |  | 0 |  |  |  |  | 0 | 0 | 0 |  |  | 0 | 0 | 0 |  | 0 | 0 | 0 | 0 | 0 | 0 | 0 | 0
[RO-RO] [OPP] TRA 400/220 kV AT Rosiori | N-1 TIE 400 kV Rosiori-Mukacevo |  | 0 | 0 |  | 0 |  |  |  |  | 0 | 0 | 0 |  |  | 0 | 0 | 0 |  | 0 | 0 | 0 | 0 | 0 | 0 | 0 | 0
[RO-RO] [OPP] TRA 400/220 kV AT Rosiori | N-1 OHL 400 kV Iernut-Sibiu Sud |  | 0 | 0 |  | 0 |  |  |  |  | 0 | 0 | 0 |  |  | 0 | 0 | 0 |  | 0 | 0 | 0 | 0 | 0 | 0 | 0 | 0

## 1530
PTDF report
Generated at: | 04/11/2025 21:59:55
Business day: | 2025-11-06
Horizon: | 2DA
Timestamp | 15:30
Border & direction: | South-Romania Importing
Margin satisfied | False
Process | Reduction
CNE Name | CO Name | AL | AT | BA | BE | BG | CH | CZ | DE | ES | FR | GR | HR | HU | IT | ME | MK | NL | PL | PT | RO | RS | SI | SK | TR | UA | XK
[GR-BG] [DIR] TIE 400 kV Thessaloniki - Blagoevgrad | N-1 TIE 400 kV Thessaloniki - Dubrovo | 0.08981 | 0.00021 | 0.016 | 2e-05 | -0.01285 | 0.00026 | -0.00067 | -0.0003 | 0.00023 | 0.0002 | 0.19109 | 0.00899 | -0.00167 | 0.00095 | 0.0287 | 0.08991 | -7e-05 | -0.00181 | 0.00023 | -0.02122 | -0.00511 | 0.00266 | -0.00162 | 0.05881 | -0.0064 | 0.04514
[GR-MK] [DIR] TIE 400 kV Meliti - Bitola | N-1 TIE 400 kV Thessaloniki - Dubrovo | 0.072 | -0.0005 | -0.0093 | -1e-05 | 0.06812 | -0.00018 | 0.00027 | 0.00021 | -0.00015 | -0.00013 | 0.32907 | -0.00359 | -0.00054 | -0.00056 | -0.01927 | -0.32769 | 4e-05 | 0.00157 | -0.00015 | 0.01398 | -0.01046 | -0.00201 | 0.00053 | 0.12808 | 0.01015 | -0.08087
[GR-MK] [DIR] TIE 400 kV Thessaloniki - Dubrovo | BC |  | 0 | 0 |  | 0 |  |  |  | 0 | 0 | 0 | 0 |  | 0 | 0 | 0 | 0 |  | 0 | 0 | 0 | 0 | 0 | 0 | 0 | 0
[GR-MK] [DIR] TIE 400 kV Thessaloniki - Dubrovo | N-1 TIE 400 kV Thessaloniki - Blagoevgrad |  | 0 | 0 |  | 0 |  |  |  | 0 | 0 | 0 | 0 |  | 0 | 0 | 0 | 0 |  | 0 | 0 | 0 | 0 | 0 | 0 | 0 | 0
[GR-MK] [DIR] TIE 400 kV Thessaloniki - Dubrovo | N-1 TIE 400 kV Meliti - Bitola |  | 0 | 0 |  | 0 |  |  |  | 0 | 0 | 0 | 0 |  | 0 | 0 | 0 | 0 |  | 0 | 0 | 0 | 0 | 0 | 0 | 0 | 0
[GR-MK] [DIR] TIE 400 kV Thessaloniki - Dubrovo | N-1 TIE 400 kV Kardia - Zemblak / N-1 TIE 150 kV Mourtos - Bistrica |  | 0 | 0 |  | 0 |  |  |  | 0 | 0 | 0 | 0 |  | 0 | 0 | 0 | 0 |  | 0 | 0 | 0 | 0 | 0 | 0 | 0 | 0
[GR-MK] [DIR] TIE 400 kV Thessaloniki - Dubrovo | N-1 TIE 400 kV Arachthos - Galatina |  | 0 | 0 |  | 0 |  |  |  | 0 | 0 | 0 | 0 |  | 0 | 0 | 0 | 0 |  | 0 | 0 | 0 | 0 | 0 | 0 | 0 | 0
[GR-MK] [DIR] TIE 400 kV Thessaloniki - Dubrovo | N-1 TIE 400 kV Nea Santa - Babaeski |  | 0 | 0 |  | 0 |  |  |  | 0 | 0 | 0 | 0 |  | 0 | 0 | 0 | 0 |  | 0 | 0 | 0 | 0 | 0 | 0 | 0 | 0
[GR-MK] [DIR] TIE 400 kV Thessaloniki - Dubrovo | N-1 OHL 400 kV Kosovo B - Urosevac |  | 0 | 0 |  | 0 |  |  |  | 0 | 0 | 0 | 0 |  | 0 | 0 | 0 | 0 |  | 0 | 0 | 0 | 0 | 0 | 0 | 0 | 0
[GR-MK] [DIR] TIE 400 kV Thessaloniki - Dubrovo | N-1 TIE 400 kV Pec 3 - Ribarevina |  | 0 | 0 |  | 0 |  |  |  | 0 | 0 | 0 | 0 |  | 0 | 0 | 0 | 0 |  | 0 | 0 | 0 | 0 | 0 | 0 | 0 | 0
[GR-MK] [DIR] TIE 400 kV Thessaloniki - Dubrovo | N-1 TIE 400 kV Maritsa 3 - Hamitabat 1 |  | 0 | 0 |  | 0 |  |  |  | 0 | 0 | 0 | 0 |  | 0 | 0 | 0 | 0 |  | 0 | 0 | 0 | 0 | 0 | 0 | 0 | 0
[GR-MK] [DIR] TIE 400 kV Thessaloniki - Dubrovo | N-1 TIE 400 kV Maritsa 3 - Hamitabat 2 |  | 0 | 0 |  | 0 |  |  |  | 0 | 0 | 0 | 0 |  | 0 | 0 | 0 | 0 |  | 0 | 0 | 0 | 0 | 0 | 0 | 0 | 0
[GR-MK] [DIR] TIE 400 kV Thessaloniki - Dubrovo | N-1 TIE 400 kV Sofia Zapad - Nis |  | 0 | 0 |  | 0 |  |  |  | 0 | 0 | 0 | 0 |  | 0 | 0 | 0 | 0 |  | 0 | 0 | 0 | 0 | 0 | 0 | 0 | 0
[GR-MK] [DIR] TIE 400 kV Thessaloniki - Dubrovo | N-1 TIE 400 kV Kosovo B - Nis 2 |  | 0 | 0 |  | 0 |  |  |  | 0 | 0 | 0 | 0 |  | 0 | 0 | 0 | 0 |  | 0 | 0 | 0 | 0 | 0 | 0 | 0 | 0
[GR-MK] [DIR] TIE 400 kV Thessaloniki - Dubrovo | N-1 TIE 400 kV Vranje 4 - Stip |  | 0 | 0 |  | 0 |  |  |  | 0 | 0 | 0 | 0 |  | 0 | 0 | 0 | 0 |  | 0 | 0 | 0 | 0 | 0 | 0 | 0 | 0
[GR-MK] [DIR] TIE 400 kV Thessaloniki - Dubrovo | N-1 OHL 400 kV Vranje 4 - Leskovac 2 |  | 0 | 0 |  | 0 |  |  |  | 0 | 0 | 0 | 0 |  | 0 | 0 | 0 | 0 |  | 0 | 0 | 0 | 0 | 0 | 0 | 0 | 0
[GR-MK] [DIR] TIE 400 kV Thessaloniki - Dubrovo | N-1 OHL 400 kV Nis 2 - Leskovac 2 |  | 0 | 0 |  | 0 |  |  |  | 0 | 0 | 0 | 0 |  | 0 | 0 | 0 | 0 |  | 0 | 0 | 0 | 0 | 0 | 0 | 0 | 0
[GR-MK] [DIR] TIE 400 kV Thessaloniki - Dubrovo | N-1 OHL 400 kV Bitola 2 - Dubrovo |  | 0 | 0 |  | 0 |  |  |  | 0 | 0 | 0 | 0 |  | 0 | 0 | 0 | 0 |  | 0 | 0 | 0 | 0 | 0 | 0 | 0 | 0
[GR-MK] [DIR] TIE 400 kV Thessaloniki - Dubrovo | N-1 OHL 400 kV Dubrovo - Stip |  | 0 | 0 |  | 0 |  |  |  | 0 | 0 | 0 | 0 |  | 0 | 0 | 0 | 0 |  | 0 | 0 | 0 | 0 | 0 | 0 | 0 | 0
[GR-MK] [DIR] TIE 400 kV Thessaloniki - Dubrovo | N-1 TIE 400 kV Chervena Mogila - Stip |  | 0 | 0 |  | 0 |  |  |  | 0 | 0 | 0 | 0 |  | 0 | 0 | 0 | 0 |  | 0 | 0 | 0 | 0 | 0 | 0 | 0 | 0
[GR-MK] [DIR] TIE 400 kV Thessaloniki - Dubrovo | N-1 OHL 400 kV Skopje 4 - Skopje 5 |  | 0 | 0 |  | 0 |  |  |  | 0 | 0 | 0 | 0 |  | 0 | 0 | 0 | 0 |  | 0 | 0 | 0 | 0 | 0 | 0 | 0 | 0
[GR-MK] [DIR] TIE 400 kV Thessaloniki - Dubrovo | N-1 TIE 400 kV Skopje 5 - Urosevac |  | 0 | 0 |  | 0 |  |  |  | 0 | 0 | 0 | 0 |  | 0 | 0 | 0 | 0 |  | 0 | 0 | 0 | 0 | 0 | 0 | 0 | 0
[GR-MK] [DIR] TIE 400 kV Thessaloniki - Dubrovo | N-1 OHL 400 kV Habitabat NGCC - Babaeski |  | 0 | 0 |  | 0 |  |  |  | 0 | 0 | 0 | 0 |  | 0 | 0 | 0 | 0 |  | 0 | 0 | 0 | 0 | 0 | 0 | 0 | 0
[GR-MK] [DIR] TIE 400 kV Thessaloniki - Dubrovo | N-1 TIE 400 kV Tirana 2 – Podgorica 2 |  | 0 | 0 |  | 0 |  |  |  | 0 | 0 | 0 | 0 |  | 0 | 0 | 0 | 0 |  | 0 | 0 | 0 | 0 | 0 | 0 | 0 | 0
[GR-MK] [DIR] TIE 400 kV Thessaloniki - Dubrovo | N-1 OHL 400 kV Elbasan 2 - Tirana 2 |  | 0 | 0 |  | 0 |  |  |  | 0 | 0 | 0 | 0 |  | 0 | 0 | 0 | 0 |  | 0 | 0 | 0 | 0 | 0 | 0 | 0 | 0
[GR-MK] [DIR] TIE 400 kV Thessaloniki - Dubrovo | N-1 OHL 400 kV Elbasan 2 - Zemblak |  | 0 | 0 |  | 0 |  |  |  | 0 | 0 | 0 | 0 |  | 0 | 0 | 0 | 0 |  | 0 | 0 | 0 | 0 | 0 | 0 | 0 | 0
[GR-MK] [DIR] TIE 400 kV Thessaloniki - Dubrovo | N-1 OHL 400 kV Vetren - Chervena Mogila |  | 0 | 0 |  | 0 |  |  |  | 0 | 0 | 0 | 0 |  | 0 | 0 | 0 | 0 |  | 0 | 0 | 0 | 0 | 0 | 0 | 0 | 0
[GR-MK] [DIR] TIE 400 kV Thessaloniki - Dubrovo | N-1 OHL 400 kV Plovdiv - Vetren |  | 0 | 0 |  | 0 |  |  |  | 0 | 0 | 0 | 0 |  | 0 | 0 | 0 | 0 |  | 0 | 0 | 0 | 0 | 0 | 0 | 0 | 0
[GR-MK] [DIR] TIE 400 kV Thessaloniki - Dubrovo | N-1 OHL 400 kV Maritsa Iztok 2 - Maritsa Iztok 3 |  | 0 | 0 |  | 0 |  |  |  | 0 | 0 | 0 | 0 |  | 0 | 0 | 0 | 0 |  | 0 | 0 | 0 | 0 | 0 | 0 | 0 | 0
[GR-MK] [DIR] TIE 400 kV Thessaloniki - Dubrovo | N-1 OHL 400 kV Maritsa Iztok - Maritsa Iztok 3 ck. 1&2 |  | 0 | 0 |  | 0 |  |  |  | 0 | 0 | 0 | 0 |  | 0 | 0 | 0 | 0 |  | 0 | 0 | 0 | 0 | 0 | 0 | 0 | 0
[GR-MK] [DIR] TIE 400 kV Thessaloniki - Dubrovo | N-1 OHL 400 kV Maritsa Iztok - Plovdiv ck. 1&2 |  | 0 | 0 |  | 0 |  |  |  | 0 | 0 | 0 | 0 |  | 0 | 0 | 0 | 0 |  | 0 | 0 | 0 | 0 | 0 | 0 | 0 | 0
[GR-MK] [DIR] TIE 400 kV Thessaloniki - Dubrovo | N-1 OHL 400 kV Varna - Burgas ck. 1&2 |  | 0 | 0 |  | 0 |  |  |  | 0 | 0 | 0 | 0 |  | 0 | 0 | 0 | 0 |  | 0 | 0 | 0 | 0 | 0 | 0 | 0 | 0
[GR-MK] [DIR] TIE 400 kV Thessaloniki - Dubrovo | N-1 OHL 400 kV Burgas- Maritsa Iztok 2 |  | 0 | 0 |  | 0 |  |  |  | 0 | 0 | 0 | 0 |  | 0 | 0 | 0 | 0 |  | 0 | 0 | 0 | 0 | 0 | 0 | 0 | 0
[GR-MK] [DIR] TIE 400 kV Thessaloniki - Dubrovo | N-1 OHL 400 kV Sofia Zapad - Chervena Mogila ck. 1&2 |  | 0 | 0 |  | 0 |  |  |  | 0 | 0 | 0 | 0 |  | 0 | 0 | 0 | 0 |  | 0 | 0 | 0 | 0 | 0 | 0 | 0 | 0
[GR-MK] [DIR] TIE 400 kV Thessaloniki - Dubrovo | N-1 OHL 400 kV Chervena Mogila - Blagoevgrad ck. 1&2 |  | 0 | 0 |  | 0 |  |  |  | 0 | 0 | 0 | 0 |  | 0 | 0 | 0 | 0 |  | 0 | 0 | 0 | 0 | 0 | 0 | 0 | 0
[GR-MK] [DIR] TIE 400 kV Thessaloniki - Dubrovo | N-1 OHL 400 kV Kozloduy - Sofia Zapad ck. 1&2 |  | 0 | 0 |  | 0 |  |  |  | 0 | 0 | 0 | 0 |  | 0 | 0 | 0 | 0 |  | 0 | 0 | 0 | 0 | 0 | 0 | 0 | 0
[GR-MK] [DIR] TIE 400 kV Thessaloniki - Dubrovo | N-1 OHL 400 kV Filippoi - Komotini ck. 1&2 |  | 0 | 0 |  | 0 |  |  |  | 0 | 0 | 0 | 0 |  | 0 | 0 | 0 | 0 |  | 0 | 0 | 0 | 0 | 0 | 0 | 0 | 0
[GR-MK] [DIR] TIE 400 kV Thessaloniki - Dubrovo | N-1 OHL 400 kV Filippoi - Lagadas ck. 1&2 |  | 0 | 0 |  | 0 |  |  |  | 0 | 0 | 0 | 0 |  | 0 | 0 | 0 | 0 |  | 0 | 0 | 0 | 0 | 0 | 0 | 0 | 0
[GR-MK] [DIR] TIE 400 kV Thessaloniki - Dubrovo | N-1 OHL 400 kV Meliti - Amideo ck. 1&2 |  | 0 | 0 |  | 0 |  |  |  | 0 | 0 | 0 | 0 |  | 0 | 0 | 0 | 0 |  | 0 | 0 | 0 | 0 | 0 | 0 | 0 | 0
[GR-MK] [DIR] TIE 400 kV Thessaloniki - Dubrovo | N-1 OHL 400 kV Amideo - Lagadas ck. 1&2 |  | 0 | 0 |  | 0 |  |  |  | 0 | 0 | 0 | 0 |  | 0 | 0 | 0 | 0 |  | 0 | 0 | 0 | 0 | 0 | 0 | 0 | 0
[GR-MK] [DIR] TIE 400 kV Thessaloniki - Dubrovo | N-1 OHL 400 kV Thessaloniki - Lagadas ck. 1&2 |  | 0 | 0 |  | 0 |  |  |  | 0 | 0 | 0 | 0 |  | 0 | 0 | 0 | 0 |  | 0 | 0 | 0 | 0 | 0 | 0 | 0 | 0
[GR-AL] [DIR] TIE 400 kV Kardia - Zemblak | N-1 TIE 400 kV Thessaloniki - Dubrovo | 0.2357 | 0.00061 | 0.03601 | 5e-05 | -0.08892 | 0.00064 | -0.00154 | -0.00072 | 0.00056 | 0.00048 | -0.21635 | 0.02113 | -0.00345 | 0.00227 | 0.05775 | -0.09485 | -0.00016 | -0.0045 | 0.00056 | -0.03798 | -0.00835 | 0.0064 | -0.00362 | -0.11291 | -0.01976 | 0.04402
[GR-TR] [DIR] TIE 400 kV Nea Santa - Babaeski | N-1 TIE 400 kV Thessaloniki - Dubrovo | -0.04939 | -0.00039 | -0.01294 | -2e-05 | 0.06092 | -0.00024 | 0.00051 | 0.00028 | -0.00021 | -0.00018 | -0.09494 | -0.00699 | 0.00059 | -0.00083 | -0.02129 | -0.05527 | 6e-05 | 0.00187 | -0.00021 | 0.01351 | -0.00284 | -0.00252 | 0.00113 | 0.38062 | 0.01022 | -0.03398
[GR-BG] [OPP] TIE 400 kV Thessaloniki - Blagoevgrad | N-1 TIE 400 kV Thessaloniki - Dubrovo | 0.08981 | 0.00021 | 0.016 | 2e-05 | -0.01285 | 0.00026 | -0.00067 | -0.0003 | 0.00023 | 0.0002 | 0.19109 | 0.00899 | -0.00167 | 0.00095 | 0.0287 | 0.08991 | -7e-05 | -0.00181 | 0.00023 | -0.02122 | -0.00511 | 0.00266 | -0.00162 | 0.05881 | -0.0064 | 0.04514
[GR-MK] [OPP] TIE 400 kV Meliti - Bitola | N-1 TIE 400 kV Thessaloniki - Dubrovo | 0.072 | -0.0005 | -0.0093 | -1e-05 | 0.06812 | -0.00018 | 0.00027 | 0.00021 | -0.00015 | -0.00013 | 0.32907 | -0.00359 | -0.00054 | -0.00056 | -0.01927 | -0.32769 | 4e-05 | 0.00157 | -0.00015 | 0.01398 | -0.01046 | -0.00201 | 0.00053 | 0.12808 | 0.01015 | -0.08087
[GR-MK] [OPP] TIE 400 kV Thessaloniki - Dubrovo | BC |  | 0 | 0 |  | 0 |  |  |  | 0 | 0 | 0 | 0 |  | 0 | 0 | 0 | 0 |  | 0 | 0 | 0 | 0 | 0 | 0 | 0 | 0
[GR-MK] [OPP] TIE 400 kV Thessaloniki - Dubrovo | N-1 TIE 400 kV Thessaloniki - Blagoevgrad |  | 0 | 0 |  | 0 |  |  |  | 0 | 0 | 0 | 0 |  | 0 | 0 | 0 | 0 |  | 0 | 0 | 0 | 0 | 0 | 0 | 0 | 0
[GR-MK] [OPP] TIE 400 kV Thessaloniki - Dubrovo | N-1 TIE 400 kV Meliti - Bitola |  | 0 | 0 |  | 0 |  |  |  | 0 | 0 | 0 | 0 |  | 0 | 0 | 0 | 0 |  | 0 | 0 | 0 | 0 | 0 | 0 | 0 | 0
[GR-MK] [OPP] TIE 400 kV Thessaloniki - Dubrovo | N-1 TIE 400 kV Kardia - Zemblak / N-1 TIE 150 kV Mourtos - Bistrica |  | 0 | 0 |  | 0 |  |  |  | 0 | 0 | 0 | 0 |  | 0 | 0 | 0 | 0 |  | 0 | 0 | 0 | 0 | 0 | 0 | 0 | 0
[GR-MK] [OPP] TIE 400 kV Thessaloniki - Dubrovo | N-1 TIE 400 kV Arachthos - Galatina |  | 0 | 0 |  | 0 |  |  |  | 0 | 0 | 0 | 0 |  | 0 | 0 | 0 | 0 |  | 0 | 0 | 0 | 0 | 0 | 0 | 0 | 0
[GR-MK] [OPP] TIE 400 kV Thessaloniki - Dubrovo | N-1 TIE 400 kV Nea Santa - Babaeski |  | 0 | 0 |  | 0 |  |  |  | 0 | 0 | 0 | 0 |  | 0 | 0 | 0 | 0 |  | 0 | 0 | 0 | 0 | 0 | 0 | 0 | 0
[GR-MK] [OPP] TIE 400 kV Thessaloniki - Dubrovo | N-1 OHL 400 kV Kosovo B - Urosevac |  | 0 | 0 |  | 0 |  |  |  | 0 | 0 | 0 | 0 |  | 0 | 0 | 0 | 0 |  | 0 | 0 | 0 | 0 | 0 | 0 | 0 | 0
[GR-MK] [OPP] TIE 400 kV Thessaloniki - Dubrovo | N-1 TIE 400 kV Pec 3 - Ribarevina |  | 0 | 0 |  | 0 |  |  |  | 0 | 0 | 0 | 0 |  | 0 | 0 | 0 | 0 |  | 0 | 0 | 0 | 0 | 0 | 0 | 0 | 0
[GR-MK] [OPP] TIE 400 kV Thessaloniki - Dubrovo | N-1 TIE 400 kV Maritsa 3 - Hamitabat 1 |  | 0 | 0 |  | 0 |  |  |  | 0 | 0 | 0 | 0 |  | 0 | 0 | 0 | 0 |  | 0 | 0 | 0 | 0 | 0 | 0 | 0 | 0
[GR-MK] [OPP] TIE 400 kV Thessaloniki - Dubrovo | N-1 TIE 400 kV Maritsa 3 - Hamitabat 2 |  | 0 | 0 |  | 0 |  |  |  | 0 | 0 | 0 | 0 |  | 0 | 0 | 0 | 0 |  | 0 | 0 | 0 | 0 | 0 | 0 | 0 | 0
[GR-MK] [OPP] TIE 400 kV Thessaloniki - Dubrovo | N-1 TIE 400 kV Sofia Zapad - Nis |  | 0 | 0 |  | 0 |  |  |  | 0 | 0 | 0 | 0 |  | 0 | 0 | 0 | 0 |  | 0 | 0 | 0 | 0 | 0 | 0 | 0 | 0
[GR-MK] [OPP] TIE 400 kV Thessaloniki - Dubrovo | N-1 TIE 400 kV Kosovo B - Nis 2 |  | 0 | 0 |  | 0 |  |  |  | 0 | 0 | 0 | 0 |  | 0 | 0 | 0 | 0 |  | 0 | 0 | 0 | 0 | 0 | 0 | 0 | 0
[GR-MK] [OPP] TIE 400 kV Thessaloniki - Dubrovo | N-1 TIE 400 kV Vranje 4 - Stip |  | 0 | 0 |  | 0 |  |  |  | 0 | 0 | 0 | 0 |  | 0 | 0 | 0 | 0 |  | 0 | 0 | 0 | 0 | 0 | 0 | 0 | 0
[GR-MK] [OPP] TIE 400 kV Thessaloniki - Dubrovo | N-1 OHL 400 kV Vranje 4 - Leskovac 2 |  | 0 | 0 |  | 0 |  |  |  | 0 | 0 | 0 | 0 |  | 0 | 0 | 0 | 0 |  | 0 | 0 | 0 | 0 | 0 | 0 | 0 | 0
[GR-MK] [OPP] TIE 400 kV Thessaloniki - Dubrovo | N-1 OHL 400 kV Nis 2 - Leskovac 2 |  | 0 | 0 |  | 0 |  |  |  | 0 | 0 | 0 | 0 |  | 0 | 0 | 0 | 0 |  | 0 | 0 | 0 | 0 | 0 | 0 | 0 | 0
[GR-MK] [OPP] TIE 400 kV Thessaloniki - Dubrovo | N-1 OHL 400 kV Bitola 2 - Dubrovo |  | 0 | 0 |  | 0 |  |  |  | 0 | 0 | 0 | 0 |  | 0 | 0 | 0 | 0 |  | 0 | 0 | 0 | 0 | 0 | 0 | 0 | 0
[GR-MK] [OPP] TIE 400 kV Thessaloniki - Dubrovo | N-1 OHL 400 kV Dubrovo - Stip |  | 0 | 0 |  | 0 |  |  |  | 0 | 0 | 0 | 0 |  | 0 | 0 | 0 | 0 |  | 0 | 0 | 0 | 0 | 0 | 0 | 0 | 0
[GR-MK] [OPP] TIE 400 kV Thessaloniki - Dubrovo | N-1 TIE 400 kV Chervena Mogila - Stip |  | 0 | 0 |  | 0 |  |  |  | 0 | 0 | 0 | 0 |  | 0 | 0 | 0 | 0 |  | 0 | 0 | 0 | 0 | 0 | 0 | 0 | 0
[GR-MK] [OPP] TIE 400 kV Thessaloniki - Dubrovo | N-1 OHL 400 kV Skopje 4 - Skopje 5 |  | 0 | 0 |  | 0 |  |  |  | 0 | 0 | 0 | 0 |  | 0 | 0 | 0 | 0 |  | 0 | 0 | 0 | 0 | 0 | 0 | 0 | 0
[GR-MK] [OPP] TIE 400 kV Thessaloniki - Dubrovo | N-1 TIE 400 kV Skopje 5 - Urosevac |  | 0 | 0 |  | 0 |  |  |  | 0 | 0 | 0 | 0 |  | 0 | 0 | 0 | 0 |  | 0 | 0 | 0 | 0 | 0 | 0 | 0 | 0
[GR-MK] [OPP] TIE 400 kV Thessaloniki - Dubrovo | N-1 OHL 400 kV Habitabat NGCC - Babaeski |  | 0 | 0 |  | 0 |  |  |  | 0 | 0 | 0 | 0 |  | 0 | 0 | 0 | 0 |  | 0 | 0 | 0 | 0 | 0 | 0 | 0 | 0
[GR-MK] [OPP] TIE 400 kV Thessaloniki - Dubrovo | N-1 TIE 400 kV Tirana 2 – Podgorica 2 |  | 0 | 0 |  | 0 |  |  |  | 0 | 0 | 0 | 0 |  | 0 | 0 | 0 | 0 |  | 0 | 0 | 0 | 0 | 0 | 0 | 0 | 0
[GR-MK] [OPP] TIE 400 kV Thessaloniki - Dubrovo | N-1 OHL 400 kV Elbasan 2 - Tirana 2 |  | 0 | 0 |  | 0 |  |  |  | 0 | 0 | 0 | 0 |  | 0 | 0 | 0 | 0 |  | 0 | 0 | 0 | 0 | 0 | 0 | 0 | 0
[GR-MK] [OPP] TIE 400 kV Thessaloniki - Dubrovo | N-1 OHL 400 kV Elbasan 2 - Zemblak |  | 0 | 0 |  | 0 |  |  |  | 0 | 0 | 0 | 0 |  | 0 | 0 | 0 | 0 |  | 0 | 0 | 0 | 0 | 0 | 0 | 0 | 0
[GR-MK] [OPP] TIE 400 kV Thessaloniki - Dubrovo | N-1 OHL 400 kV Vetren - Chervena Mogila |  | 0 | 0 |  | 0 |  |  |  | 0 | 0 | 0 | 0 |  | 0 | 0 | 0 | 0 |  | 0 | 0 | 0 | 0 | 0 | 0 | 0 | 0
[GR-MK] [OPP] TIE 400 kV Thessaloniki - Dubrovo | N-1 OHL 400 kV Plovdiv - Vetren |  | 0 | 0 |  | 0 |  |  |  | 0 | 0 | 0 | 0 |  | 0 | 0 | 0 | 0 |  | 0 | 0 | 0 | 0 | 0 | 0 | 0 | 0
[GR-MK] [OPP] TIE 400 kV Thessaloniki - Dubrovo | N-1 OHL 400 kV Maritsa Iztok 2 - Maritsa Iztok 3 |  | 0 | 0 |  | 0 |  |  |  | 0 | 0 | 0 | 0 |  | 0 | 0 | 0 | 0 |  | 0 | 0 | 0 | 0 | 0 | 0 | 0 | 0
[GR-MK] [OPP] TIE 400 kV Thessaloniki - Dubrovo | N-1 OHL 400 kV Maritsa Iztok - Maritsa Iztok 3 ck. 1&2 |  | 0 | 0 |  | 0 |  |  |  | 0 | 0 | 0 | 0 |  | 0 | 0 | 0 | 0 |  | 0 | 0 | 0 | 0 | 0 | 0 | 0 | 0
[GR-MK] [OPP] TIE 400 kV Thessaloniki - Dubrovo | N-1 OHL 400 kV Maritsa Iztok - Plovdiv ck. 1&2 |  | 0 | 0 |  | 0 |  |  |  | 0 | 0 | 0 | 0 |  | 0 | 0 | 0 | 0 |  | 0 | 0 | 0 | 0 | 0 | 0 | 0 | 0
[GR-MK] [OPP] TIE 400 kV Thessaloniki - Dubrovo | N-1 OHL 400 kV Varna - Burgas ck. 1&2 |  | 0 | 0 |  | 0 |  |  |  | 0 | 0 | 0 | 0 |  | 0 | 0 | 0 | 0 |  | 0 | 0 | 0 | 0 | 0 | 0 | 0 | 0
[GR-MK] [OPP] TIE 400 kV Thessaloniki - Dubrovo | N-1 OHL 400 kV Burgas- Maritsa Iztok 2 |  | 0 | 0 |  | 0 |  |  |  | 0 | 0 | 0 | 0 |  | 0 | 0 | 0 | 0 |  | 0 | 0 | 0 | 0 | 0 | 0 | 0 | 0
[GR-MK] [OPP] TIE 400 kV Thessaloniki - Dubrovo | N-1 OHL 400 kV Sofia Zapad - Chervena Mogila ck. 1&2 |  | 0 | 0 |  | 0 |  |  |  | 0 | 0 | 0 | 0 |  | 0 | 0 | 0 | 0 |  | 0 | 0 | 0 | 0 | 0 | 0 | 0 | 0
[GR-MK] [OPP] TIE 400 kV Thessaloniki - Dubrovo | N-1 OHL 400 kV Chervena Mogila - Blagoevgrad ck. 1&2 |  | 0 | 0 |  | 0 |  |  |  | 0 | 0 | 0 | 0 |  | 0 | 0 | 0 | 0 |  | 0 | 0 | 0 | 0 | 0 | 0 | 0 | 0
[GR-MK] [OPP] TIE 400 kV Thessaloniki - Dubrovo | N-1 OHL 400 kV Kozloduy - Sofia Zapad ck. 1&2 |  | 0 | 0 |  | 0 |  |  |  | 0 | 0 | 0 | 0 |  | 0 | 0 | 0 | 0 |  | 0 | 0 | 0 | 0 | 0 | 0 | 0 | 0
[GR-MK] [OPP] TIE 400 kV Thessaloniki - Dubrovo | N-1 OHL 400 kV Filippoi - Komotini ck. 1&2 |  | 0 | 0 |  | 0 |  |  |  | 0 | 0 | 0 | 0 |  | 0 | 0 | 0 | 0 |  | 0 | 0 | 0 | 0 | 0 | 0 | 0 | 0
[GR-MK] [OPP] TIE 400 kV Thessaloniki - Dubrovo | N-1 OHL 400 kV Filippoi - Lagadas ck. 1&2 |  | 0 | 0 |  | 0 |  |  |  | 0 | 0 | 0 | 0 |  | 0 | 0 | 0 | 0 |  | 0 | 0 | 0 | 0 | 0 | 0 | 0 | 0
[GR-MK] [OPP] TIE 400 kV Thessaloniki - Dubrovo | N-1 OHL 400 kV Meliti - Amideo ck. 1&2 |  | 0 | 0 |  | 0 |  |  |  | 0 | 0 | 0 | 0 |  | 0 | 0 | 0 | 0 |  | 0 | 0 | 0 | 0 | 0 | 0 | 0 | 0
[GR-MK] [OPP] TIE 400 kV Thessaloniki - Dubrovo | N-1 OHL 400 kV Amideo - Lagadas ck. 1&2 |  | 0 | 0 |  | 0 |  |  |  | 0 | 0 | 0 | 0 |  | 0 | 0 | 0 | 0 |  | 0 | 0 | 0 | 0 | 0 | 0 | 0 | 0
[GR-MK] [OPP] TIE 400 kV Thessaloniki - Dubrovo | N-1 OHL 400 kV Thessaloniki - Lagadas ck. 1&2 |  | 0 | 0 |  | 0 |  |  |  | 0 | 0 | 0 | 0 |  | 0 | 0 | 0 | 0 |  | 0 | 0 | 0 | 0 | 0 | 0 | 0 | 0
[GR-AL] [OPP] TIE 400 kV Kardia - Zemblak | N-1 TIE 400 kV Thessaloniki - Dubrovo | 0.2357 | 0.00061 | 0.03601 | 5e-05 | -0.08892 | 0.00064 | -0.00154 | -0.00072 | 0.00056 | 0.00048 | -0.21635 | 0.02113 | -0.00345 | 0.00227 | 0.05775 | -0.09485 | -0.00016 | -0.0045 | 0.00056 | -0.03798 | -0.00835 | 0.0064 | -0.00362 | -0.11291 | -0.01976 | 0.04402
[GR-TR] [OPP] TIE 400 kV Nea Santa - Babaeski | N-1 TIE 400 kV Thessaloniki - Dubrovo | -0.04939 | -0.00039 | -0.01294 | -2e-05 | 0.06092 | -0.00024 | 0.00051 | 0.00028 | -0.00021 | -0.00018 | -0.09494 | -0.00699 | 0.00059 | -0.00083 | -0.02129 | -0.05527 | 6e-05 | 0.00187 | -0.00021 | 0.01351 | -0.00284 | -0.00252 | 0.00113 | 0.38062 | 0.01022 | -0.03398
[GR-MK] [DIR] TIE 400 kV Thessaloniki - Dubrovo | N-1 TIE 400 kV Nea Santa - Maritsa Iztok |  | 0 | 0 |  | 0 |  |  |  | 0 | 0 | 0 | 0 |  | 0 | 0 | 0 | 0 |  | 0 | 0 | 0 | 0 | 0 | 0 | 0 | 0
[GR-MK] [OPP] TIE 400 kV Thessaloniki - Dubrovo | N-1 TIE 400 kV Nea Santa - Maritsa Iztok |  | 0 | 0 |  | 0 |  |  |  | 0 | 0 | 0 | 0 |  | 0 | 0 | 0 | 0 |  | 0 | 0 | 0 | 0 | 0 | 0 | 0 | 0
[GR-BG] [DIR] TIE 400 kV Nea Santa - Maritsa Iztok | N-1 TIE 400 kV Thessaloniki - Dubrovo | 0.0727 | 0.00056 | 0.01885 | 3e-05 | -0.08955 | 0.00035 | -0.00074 | -0.0004 | 0.0003 | 0.00026 | 0.14048 | 0.01018 | -0.00088 | 0.0012 | 0.03108 | 0.08118 | -9e-05 | -0.0027 | 0.0003 | -0.01986 | 0.00387 | 0.00366 | -0.00165 | 0.07277 | -0.01468 | 0.04962
[GR-BG] [OPP] TIE 400 kV Nea Santa - Maritsa Iztok | N-1 TIE 400 kV Thessaloniki - Dubrovo | 0.0727 | 0.00056 | 0.01885 | 3e-05 | -0.08955 | 0.00035 | -0.00074 | -0.0004 | 0.0003 | 0.00026 | 0.14048 | 0.01018 | -0.00088 | 0.0012 | 0.03108 | 0.08118 | -9e-05 | -0.0027 | 0.0003 | -0.01986 | 0.00387 | 0.00366 | -0.00165 | 0.07277 | -0.01468 | 0.04962
[GR-MK] [DIR] TIE 400 kV Thessaloniki - Dubrovo | N-1 TIE 400 kV Skopje 5 - Urosevac / N-1 TIE 150 kV Mourtos - Bistrica |  | 0 | 0 |  | 0 |  |  |  | 0 | 0 | 0 | 0 |  | 0 | 0 | 0 | 0 |  | 0 | 0 | 0 | 0 | 0 | 0 | 0 | 0
[GR-MK] [OPP] TIE 400 kV Thessaloniki - Dubrovo | N-1 TIE 400 kV Skopje 5 - Urosevac / N-1 TIE 150 kV Mourtos - Bistrica |  | 0 | 0 |  | 0 |  |  |  | 0 | 0 | 0 | 0 |  | 0 | 0 | 0 | 0 |  | 0 | 0 | 0 | 0 | 0 | 0 | 0 | 0
[GR-MK] [DIR] TIE 400 kV Thessaloniki - Dubrovo | N-1 OHL 400 kV Komotini - Nea Santa ck. 1&2 |  | 0 | 0 |  | 0 |  |  |  | 0 | 0 | 0 | 0 |  | 0 | 0 | 0 | 0 |  | 0 | 0 | 0 | 0 | 0 | 0 | 0 | 0
[GR-MK] [OPP] TIE 400 kV Thessaloniki - Dubrovo | N-1 OHL 400 kV Komotini - Nea Santa ck. 1&2 |  | 0 | 0 |  | 0 |  |  |  | 0 | 0 | 0 | 0 |  | 0 | 0 | 0 | 0 |  | 0 | 0 | 0 | 0 | 0 | 0 | 0 | 0
[BG-RO] [DIR] TIE 400 kV TINTARENI-KOZLODUI 2 | BC | -0.10484 | -0.00042 | -0.03377 | -4e-05 | -0.16214 | -0.00052 | 0.00136 | 0.00058 | -0.00046 | -0.00039 | -0.13783 | -0.01702 | 0.00343 | -0.00186 | -0.05878 | -0.13323 | 0.00013 | 0.00345 | -0.00046 | 0.07904 | 0.00437 | -0.00546 | 0.00348 | -0.1502 | 0.00542 | -0.10736
[BG-RO] [DIR] TIE 400 kV TINTARENI-KOZLODUI 2 | N-1 TIE 400 kV TINTARENI-KOZLODUI 1 | -0.17619 | -0.0007 | -0.05675 | -7e-05 | -0.2725 | -0.00087 | 0.00229 | 0.00097 | -0.00077 | -0.00066 | -0.23165 | -0.02861 | 0.00576 | -0.00313 | -0.09878 | -0.22392 | 0.00022 | 0.0058 | -0.00077 | 0.13284 | 0.00735 | -0.00918 | 0.00586 | -0.25244 | 0.00911 | -0.18044
[BG-RO] [DIR] TIE 400 kV TINTARENI-KOZLODUI 2 | N-1 TIE 400 kV PORTILE DE FIER - DJERDAP | -0.10393 | -0.00057 | -0.03627 | -4e-05 | -0.15689 | -0.00058 | 0.00146 | 0.00065 | -0.00051 | -0.00044 | -0.135 | -0.01821 | 0.00331 | -0.00205 | -0.06074 | -0.13101 | 0.00014 | 0.00395 | -0.00051 | 0.08959 | -0.0164 | -0.00614 | 0.00371 | -0.14541 | 0.00795 | -0.10685
[BG-RO] [DIR] TIE 400 kV TINTARENI-KOZLODUI 2 | N-1 TIE 400 kV MEDGIDIA SUD - VARNA | -0.14772 | -0.00141 | -0.05281 | -7e-05 | -0.24444 | -0.00093 | 0.00206 | 0.00106 | -0.00081 | -0.0007 | -0.19565 | -0.02705 | 0.00289 | -0.00321 | -0.08659 | -0.18492 | 0.00023 | 0.00699 | -0.00081 | 0.08769 | -0.01239 | -0.00987 | 0.00479 | -0.23411 | 0.03084 | -0.14942
[BG-RO] [DIR] TIE 400 kV TINTARENI-KOZLODUI 2 | N-1 TIE 400 kV MEDGIDIA SUD - DOBRUDJA | -0.10484 | -0.00042 | -0.03377 | -4e-05 | -0.16214 | -0.00052 | 0.00136 | 0.00058 | -0.00046 | -0.00039 | -0.13783 | -0.01702 | 0.00343 | -0.00186 | -0.05878 | -0.13323 | 0.00013 | 0.00345 | -0.00046 | 0.07904 | 0.00437 | -0.00546 | 0.00348 | -0.1502 | 0.00542 | -0.10736
[BG-RO] [DIR] TIE 400 kV TINTARENI-KOZLODUI 1 | BC | -0.10484 | -0.00042 | -0.03377 | -4e-05 | -0.16214 | -0.00052 | 0.00136 | 0.00058 | -0.00046 | -0.00039 | -0.13783 | -0.01702 | 0.00343 | -0.00186 | -0.05878 | -0.13323 | 0.00013 | 0.00345 | -0.00046 | 0.07904 | 0.00437 | -0.00546 | 0.00348 | -0.1502 | 0.00542 | -0.10736
[BG-RO] [DIR] TIE 400 kV TINTARENI-KOZLODUI 1 | N-1 TIE 400 kV TINTARENI-KOZLODUI 2 | -0.17619 | -0.0007 | -0.05675 | -7e-05 | -0.2725 | -0.00087 | 0.00229 | 0.00097 | -0.00077 | -0.00066 | -0.23165 | -0.02861 | 0.00576 | -0.00313 | -0.09878 | -0.22392 | 0.00022 | 0.0058 | -0.00077 | 0.13284 | 0.00735 | -0.00918 | 0.00586 | -0.25244 | 0.00911 | -0.18044
[BG-RO] [DIR] TIE 400 kV TINTARENI-KOZLODUI 1 | N-1 TIE 400 kV PORTILE DE FIER - DJERDAP | -0.10393 | -0.00057 | -0.03627 | -4e-05 | -0.15689 | -0.00058 | 0.00146 | 0.00065 | -0.00051 | -0.00044 | -0.135 | -0.01821 | 0.00331 | -0.00205 | -0.06074 | -0.13101 | 0.00014 | 0.00395 | -0.00051 | 0.08959 | -0.0164 | -0.00614 | 0.00371 | -0.14541 | 0.00795 | -0.10685
[BG-RO] [DIR] TIE 400 kV TINTARENI-KOZLODUI 1 | N-1 TIE 400 kV MEDGIDIA SUD - VARNA | -0.14772 | -0.00141 | -0.05281 | -7e-05 | -0.24444 | -0.00093 | 0.00206 | 0.00106 | -0.00081 | -0.0007 | -0.19565 | -0.02705 | 0.00289 | -0.00321 | -0.08659 | -0.18492 | 0.00023 | 0.00699 | -0.00081 | 0.08769 | -0.01239 | -0.00987 | 0.00479 | -0.23411 | 0.03084 | -0.14942
[BG-RO] [DIR] TIE 400 kV TINTARENI-KOZLODUI 1 | N-1 TIE 400 kV MEDGIDIA SUD - DOBRUDJA | -0.10484 | -0.00042 | -0.03377 | -4e-05 | -0.16214 | -0.00052 | 0.00136 | 0.00058 | -0.00046 | -0.00039 | -0.13783 | -0.01702 | 0.00343 | -0.00186 | -0.05878 | -0.13323 | 0.00013 | 0.00345 | -0.00046 | 0.07904 | 0.00437 | -0.00546 | 0.00348 | -0.1502 | 0.00542 | -0.10736
[BG-RO] [DIR] TIE 400 kV DOBRUDJA- MEDGIDIA SUD | BC |  | 0 | 0 |  | 0 |  |  |  | 0 | 0 | 0 | 0 |  | 0 | 0 | 0 | 0 |  | 0 | 0 | 0 | 0 | 0 | 0 | 0 | 0
[BG-RO] [DIR] TIE 400 kV DOBRUDJA- MEDGIDIA SUD | N-1 TIE 400 kV MEDGIDIA SUD - VARNA |  | 0 | 0 |  | 0 |  |  |  | 0 | 0 | 0 | 0 |  | 0 | 0 | 0 | 0 |  | 0 | 0 | 0 | 0 | 0 | 0 | 0 | 0
[BG-RO] [DIR] TIE 400 kV MEDGIDIA SUD - VARNA | BC | -0.13117 | -0.00302 | -0.05823 | -0.0001 | -0.25171 | -0.00127 | 0.00213 | 0.00146 | -0.00107 | -0.00092 | -0.17682 | -0.03069 | -0.00163 | -0.00413 | -0.08507 | -0.15808 | 0.00032 | 0.01085 | -0.00107 | 0.02645 | -0.05128 | -0.0135 | 0.004 | -0.25662 | 0.07777 | -0.12862
[BG-RO] [DIR] TIE 400 kV MEDGIDIA SUD - VARNA | N-1 TIE 400 kV MEDGIDIA SUD - DOBRUDJA | -0.13117 | -0.00302 | -0.05823 | -0.0001 | -0.25171 | -0.00127 | 0.00213 | 0.00146 | -0.00107 | -0.00092 | -0.17682 | -0.03069 | -0.00163 | -0.00413 | -0.08507 | -0.15808 | 0.00032 | 0.01085 | -0.00107 | 0.02645 | -0.05128 | -0.0135 | 0.004 | -0.25662 | 0.07777 | -0.12862
[BG-RO] [OPP] TIE 400 kV TINTARENI-KOZLODUI 2 | BC | -0.10484 | -0.00042 | -0.03377 | -4e-05 | -0.16214 | -0.00052 | 0.00136 | 0.00058 | -0.00046 | -0.00039 | -0.13783 | -0.01702 | 0.00343 | -0.00186 | -0.05878 | -0.13323 | 0.00013 | 0.00345 | -0.00046 | 0.07904 | 0.00437 | -0.00546 | 0.00348 | -0.1502 | 0.00542 | -0.10736
[BG-RO] [OPP] TIE 400 kV TINTARENI-KOZLODUI 2 | N-1 TIE 400 kV TINTARENI-KOZLODUI 1 | -0.17619 | -0.0007 | -0.05675 | -7e-05 | -0.2725 | -0.00087 | 0.00229 | 0.00097 | -0.00077 | -0.00066 | -0.23165 | -0.02861 | 0.00576 | -0.00313 | -0.09878 | -0.22392 | 0.00022 | 0.0058 | -0.00077 | 0.13284 | 0.00735 | -0.00918 | 0.00586 | -0.25244 | 0.00911 | -0.18044
[BG-RO] [OPP] TIE 400 kV TINTARENI-KOZLODUI 2 | N-1 TIE 400 kV PORTILE DE FIER - DJERDAP | -0.10393 | -0.00057 | -0.03627 | -4e-05 | -0.15689 | -0.00058 | 0.00146 | 0.00065 | -0.00051 | -0.00044 | -0.135 | -0.01821 | 0.00331 | -0.00205 | -0.06074 | -0.13101 | 0.00014 | 0.00395 | -0.00051 | 0.08959 | -0.0164 | -0.00614 | 0.00371 | -0.14541 | 0.00795 | -0.10685
[BG-RO] [OPP] TIE 400 kV TINTARENI-KOZLODUI 2 | N-1 TIE 400 kV MEDGIDIA SUD - VARNA | -0.14772 | -0.00141 | -0.05281 | -7e-05 | -0.24444 | -0.00093 | 0.00206 | 0.00106 | -0.00081 | -0.0007 | -0.19565 | -0.02705 | 0.00289 | -0.00321 | -0.08659 | -0.18492 | 0.00023 | 0.00699 | -0.00081 | 0.08769 | -0.01239 | -0.00987 | 0.00479 | -0.23411 | 0.03084 | -0.14942
[BG-RO] [OPP] TIE 400 kV TINTARENI-KOZLODUI 2 | N-1 TIE 400 kV MEDGIDIA SUD - DOBRUDJA | -0.10484 | -0.00042 | -0.03377 | -4e-05 | -0.16214 | -0.00052 | 0.00136 | 0.00058 | -0.00046 | -0.00039 | -0.13783 | -0.01702 | 0.00343 | -0.00186 | -0.05878 | -0.13323 | 0.00013 | 0.00345 | -0.00046 | 0.07904 | 0.00437 | -0.00546 | 0.00348 | -0.1502 | 0.00542 | -0.10736
[BG-RO] [OPP] TIE 400 kV TINTARENI-KOZLODUI 1 | BC | -0.10484 | -0.00042 | -0.03377 | -4e-05 | -0.16214 | -0.00052 | 0.00136 | 0.00058 | -0.00046 | -0.00039 | -0.13783 | -0.01702 | 0.00343 | -0.00186 | -0.05878 | -0.13323 | 0.00013 | 0.00345 | -0.00046 | 0.07904 | 0.00437 | -0.00546 | 0.00348 | -0.1502 | 0.00542 | -0.10736
[BG-RO] [OPP] TIE 400 kV TINTARENI-KOZLODUI 1 | N-1 TIE 400 kV TINTARENI-KOZLODUI 2 | -0.17619 | -0.0007 | -0.05675 | -7e-05 | -0.2725 | -0.00087 | 0.00229 | 0.00097 | -0.00077 | -0.00066 | -0.23165 | -0.02861 | 0.00576 | -0.00313 | -0.09878 | -0.22392 | 0.00022 | 0.0058 | -0.00077 | 0.13284 | 0.00735 | -0.00918 | 0.00586 | -0.25244 | 0.00911 | -0.18044
[BG-RO] [OPP] TIE 400 kV TINTARENI-KOZLODUI 1 | N-1 TIE 400 kV PORTILE DE FIER - DJERDAP | -0.10393 | -0.00057 | -0.03627 | -4e-05 | -0.15689 | -0.00058 | 0.00146 | 0.00065 | -0.00051 | -0.00044 | -0.135 | -0.01821 | 0.00331 | -0.00205 | -0.06074 | -0.13101 | 0.00014 | 0.00395 | -0.00051 | 0.08959 | -0.0164 | -0.00614 | 0.00371 | -0.14541 | 0.00795 | -0.10685
[BG-RO] [OPP] TIE 400 kV TINTARENI-KOZLODUI 1 | N-1 TIE 400 kV MEDGIDIA SUD - VARNA | -0.14772 | -0.00141 | -0.05281 | -7e-05 | -0.24444 | -0.00093 | 0.00206 | 0.00106 | -0.00081 | -0.0007 | -0.19565 | -0.02705 | 0.00289 | -0.00321 | -0.08659 | -0.18492 | 0.00023 | 0.00699 | -0.00081 | 0.08769 | -0.01239 | -0.00987 | 0.00479 | -0.23411 | 0.03084 | -0.14942
[BG-RO] [OPP] TIE 400 kV TINTARENI-KOZLODUI 1 | N-1 TIE 400 kV MEDGIDIA SUD - DOBRUDJA | -0.10484 | -0.00042 | -0.03377 | -4e-05 | -0.16214 | -0.00052 | 0.00136 | 0.00058 | -0.00046 | -0.00039 | -0.13783 | -0.01702 | 0.00343 | -0.00186 | -0.05878 | -0.13323 | 0.00013 | 0.00345 | -0.00046 | 0.07904 | 0.00437 | -0.00546 | 0.00348 | -0.1502 | 0.00542 | -0.10736
[BG-RO] [OPP] TIE 400 kV DOBRUDJA- MEDGIDIA SUD | BC |  | 0 | 0 |  | 0 |  |  |  | 0 | 0 | 0 | 0 |  | 0 | 0 | 0 | 0 |  | 0 | 0 | 0 | 0 | 0 | 0 | 0 | 0
[BG-RO] [OPP] TIE 400 kV DOBRUDJA- MEDGIDIA SUD | N-1 TIE 400 kV MEDGIDIA SUD - VARNA |  | 0 | 0 |  | 0 |  |  |  | 0 | 0 | 0 | 0 |  | 0 | 0 | 0 | 0 |  | 0 | 0 | 0 | 0 | 0 | 0 | 0 | 0
[BG-RO] [OPP] TIE 400 kV MEDGIDIA SUD - VARNA | BC | -0.13117 | -0.00302 | -0.05823 | -0.0001 | -0.25171 | -0.00127 | 0.00213 | 0.00146 | -0.00107 | -0.00092 | -0.17682 | -0.03069 | -0.00163 | -0.00413 | -0.08507 | -0.15808 | 0.00032 | 0.01085 | -0.00107 | 0.02645 | -0.05128 | -0.0135 | 0.004 | -0.25662 | 0.07777 | -0.12862
[BG-RO] [OPP] TIE 400 kV MEDGIDIA SUD - VARNA | N-1 TIE 400 kV MEDGIDIA SUD - DOBRUDJA | -0.13117 | -0.00302 | -0.05823 | -0.0001 | -0.25171 | -0.00127 | 0.00213 | 0.00146 | -0.00107 | -0.00092 | -0.17682 | -0.03069 | -0.00163 | -0.00413 | -0.08507 | -0.15808 | 0.00032 | 0.01085 | -0.00107 | 0.02645 | -0.05128 | -0.0135 | 0.004 | -0.25662 | 0.07777 | -0.12862
[RO-BG] [DIR] TIE 400 kV TINTARENI-KOZLODUI 1 | BC | -0.10484 | -0.00042 | -0.03377 | -4e-05 | -0.16214 | -0.00052 | 0.00136 | 0.00058 | -0.00046 | -0.00039 | -0.13783 | -0.01702 | 0.00343 | -0.00186 | -0.05878 | -0.13323 | 0.00013 | 0.00345 | -0.00046 | 0.07904 | 0.00437 | -0.00546 | 0.00348 | -0.1502 | 0.00542 | -0.10736
[RO-BG] [DIR] TIE 400 kV TINTARENI-KOZLODUI 1 | N-1 TIE 400 kV Portile de Fier-Djerdap | -0.10393 | -0.00057 | -0.03627 | -4e-05 | -0.15689 | -0.00058 | 0.00146 | 0.00065 | -0.00051 | -0.00044 | -0.135 | -0.01821 | 0.00331 | -0.00205 | -0.06074 | -0.13101 | 0.00014 | 0.00395 | -0.00051 | 0.08959 | -0.0164 | -0.00614 | 0.00371 | -0.14541 | 0.00795 | -0.10685
[RO-BG] [DIR] TIE 400 kV TINTARENI-KOZLODUI 1 | N-1 TIE 400 kV TINTARENI-KOZLODUI 2 | -0.17619 | -0.0007 | -0.05675 | -7e-05 | -0.2725 | -0.00087 | 0.00229 | 0.00097 | -0.00077 | -0.00066 | -0.23165 | -0.02861 | 0.00576 | -0.00313 | -0.09878 | -0.22392 | 0.00022 | 0.0058 | -0.00077 | 0.13284 | 0.00735 | -0.00918 | 0.00586 | -0.25244 | 0.00911 | -0.18044
[RO-BG] [DIR] TIE 400 kV TINTARENI-KOZLODUI 1 | N-1 TIE 400 kV Isaccea - Vulcanesti | -0.10822 | -0.00061 | -0.03588 | -4e-05 | -0.16702 | -0.00058 | 0.00143 | 0.00065 | -0.00051 | -0.00044 | -0.14191 | -0.01819 | 0.00309 | -0.00205 | -0.06149 | -0.13713 | 0.00014 | 0.00402 | -0.00051 | 0.07473 | 0.00151 | -0.00609 | 0.00354 | -0.15505 | 0.01123 | -0.11084
[RO-BG] [DIR] TIE 400 kV TINTARENI-KOZLODUI 1 | N-1 TIE 400 kV Resita-Pancevo c2 | -0.10506 | -0.00046 | -0.03472 | -4e-05 | -0.16136 | -0.00054 | 0.0014 | 0.0006 | -0.00047 | -0.00041 | -0.13763 | -0.01747 | 0.00345 | -0.00193 | -0.05969 | -0.13318 | 0.00013 | 0.0036 | -0.00047 | 0.0812 | 0.0032 | -0.00568 | 0.00358 | -0.14952 | 0.00603 | -0.10771
[RO-BG] [DIR] TIE 400 kV TINTARENI-KOZLODUI 1 | N-1 TIE 400 kV Resita-Pancevo c1 | -0.10506 | -0.00046 | -0.03472 | -4e-05 | -0.16136 | -0.00054 | 0.0014 | 0.0006 | -0.00047 | -0.00041 | -0.13763 | -0.01747 | 0.00344 | -0.00193 | -0.05969 | -0.13318 | 0.00013 | 0.0036 | -0.00047 | 0.0812 | 0.0032 | -0.00568 | 0.00358 | -0.14952 | 0.00603 | -0.10771
[RO-BG] [DIR] TIE 400 kV TINTARENI-KOZLODUI 2 | BC | -0.10484 | -0.00042 | -0.03377 | -4e-05 | -0.16214 | -0.00052 | 0.00136 | 0.00058 | -0.00046 | -0.00039 | -0.13783 | -0.01702 | 0.00343 | -0.00186 | -0.05878 | -0.13323 | 0.00013 | 0.00345 | -0.00046 | 0.07904 | 0.00437 | -0.00546 | 0.00348 | -0.1502 | 0.00542 | -0.10736
[RO-BG] [DIR] TIE 400 kV TINTARENI-KOZLODUI 2 | N-1 TIE 400 kV Portile de Fier-Djerdap | -0.10393 | -0.00057 | -0.03627 | -4e-05 | -0.15689 | -0.00058 | 0.00146 | 0.00065 | -0.00051 | -0.00044 | -0.135 | -0.01821 | 0.00331 | -0.00205 | -0.06074 | -0.13101 | 0.00014 | 0.00395 | -0.00051 | 0.08959 | -0.0164 | -0.00614 | 0.00371 | -0.14541 | 0.00795 | -0.10685
[RO-BG] [DIR] TIE 400 kV TINTARENI-KOZLODUI 2 | N-1 TIE 400 kV TINTARENI-KOZLODUI 1 | -0.17619 | -0.0007 | -0.05675 | -7e-05 | -0.2725 | -0.00087 | 0.00229 | 0.00097 | -0.00077 | -0.00066 | -0.23165 | -0.02861 | 0.00576 | -0.00313 | -0.09878 | -0.22392 | 0.00022 | 0.0058 | -0.00077 | 0.13284 | 0.00735 | -0.00918 | 0.00586 | -0.25244 | 0.00911 | -0.18044
[RO-BG] [DIR] TIE 400 kV TINTARENI-KOZLODUI 2 | N-1 TIE 400 kV Isaccea - Vulcanesti | -0.10822 | -0.00061 | -0.03588 | -4e-05 | -0.16702 | -0.00058 | 0.00143 | 0.00065 | -0.00051 | -0.00044 | -0.14191 | -0.01819 | 0.00309 | -0.00205 | -0.06149 | -0.13713 | 0.00014 | 0.00402 | -0.00051 | 0.07473 | 0.00151 | -0.00609 | 0.00354 | -0.15505 | 0.01123 | -0.11084
[RO-BG] [DIR] TIE 400 kV TINTARENI-KOZLODUI 2 | N-1 TIE 400 kV Resita-Pancevo c2 | -0.10506 | -0.00046 | -0.03472 | -4e-05 | -0.16136 | -0.00054 | 0.0014 | 0.0006 | -0.00047 | -0.00041 | -0.13763 | -0.01747 | 0.00345 | -0.00193 | -0.05969 | -0.13318 | 0.00013 | 0.0036 | -0.00047 | 0.0812 | 0.0032 | -0.00568 | 0.00358 | -0.14952 | 0.00603 | -0.10771
[RO-BG] [DIR] TIE 400 kV TINTARENI-KOZLODUI 2 | N-1 TIE 400 kV Resita-Pancevo c1 | -0.10506 | -0.00046 | -0.03472 | -4e-05 | -0.16136 | -0.00054 | 0.0014 | 0.0006 | -0.00047 | -0.00041 | -0.13763 | -0.01747 | 0.00344 | -0.00193 | -0.05969 | -0.13318 | 0.00013 | 0.0036 | -0.00047 | 0.0812 | 0.0032 | -0.00568 | 0.00358 | -0.14952 | 0.00603 | -0.10771
[RO-RS] [DIR] TIE 400 kV Portile de Fier-Djerdap | BC | -0.00953 | 0.00165 | 0.02642 | 5e-05 | -0.05549 | 0.00062 | -0.00106 | -0.00072 | 0.00052 | 0.00045 | -0.02995 | 0.01261 | 0.00122 | 0.00198 | 0.02071 | -0.02351 | -0.00015 | -0.00526 | 0.00052 | -0.11154 | 0.21965 | 0.00716 | -0.00234 | -0.05066 | -0.02682 | -0.00548
[RO-RS] [DIR] TIE 400 kV Portile de Fier-Djerdap | N-1 TIE 400 kV Arad-Sandorfalva | -0.01086 | 0.00187 | 0.02656 | 5e-05 | -0.05813 | 0.00067 | -0.00108 | -0.00077 | 0.00055 | 0.00048 | -0.0319 | 0.01297 | 0.00221 | 0.00209 | 0.02022 | -0.02531 | -0.00017 | -0.00573 | 0.00055 | -0.11587 | 0.21876 | 0.00765 | -0.00236 | -0.05319 | -0.02889 | -0.00682
[RO-RS] [DIR] TIE 400 kV Portile de Fier-Djerdap | N-1 TIE 400 kV Nadab-Bekescsaba | -0.01223 | 0.00183 | 0.02496 | 5e-05 | -0.05924 | 0.00063 | -0.00097 | -0.00073 | 0.00052 | 0.00045 | -0.03319 | 0.01209 | 0.00197 | 0.00196 | 0.01861 | -0.02666 | -0.00016 | -0.00552 | 0.00052 | -0.11668 | 0.21691 | 0.00717 | -0.00186 | -0.05432 | -0.02873 | -0.0083
[RO-RS] [DIR] TIE 400 kV Portile de Fier-Djerdap | N-1 TIE 400 kV Rosiori-Mukacevo | -0.01441 | 0.00118 | 0.02262 | 4e-05 | -0.06128 | 0.00049 | -0.00092 | -0.00056 | 0.00041 | 0.00036 | -0.03538 | 0.01036 | 9e-05 | 0.00159 | 0.01625 | -0.0289 | -0.00012 | -0.00405 | 0.00041 | -0.1191 | 0.21439 | 0.00579 | -0.00223 | -0.05636 | -0.02427 | -0.01061
[RO-RS] [DIR] TIE 400 kV Portile de Fier-Djerdap | N-1 TIE 400 kV TINTARENI-KOZLODUI 1 | -0.00379 | 0.00167 | 0.02827 | 5e-05 | -0.04661 | 0.00065 | -0.00113 | -0.00075 | 0.00054 | 0.00047 | -0.0224 | 0.01354 | 0.00103 | 0.00208 | 0.02393 | -0.01621 | -0.00016 | -0.00545 | 0.00054 | -0.11587 | 0.21941 | 0.00746 | -0.00253 | -0.04244 | -0.02712 | 0.0004
[RO-RS] [DIR] TIE 400 kV Portile de Fier-Djerdap | N-1 TIE 400 kV TINTARENI-KOZLODUI 2 | -0.00379 | 0.00167 | 0.02827 | 5e-05 | -0.04661 | 0.00065 | -0.00113 | -0.00075 | 0.00054 | 0.00047 | -0.0224 | 0.01354 | 0.00103 | 0.00208 | 0.02393 | -0.01621 | -0.00016 | -0.00545 | 0.00054 | -0.11587 | 0.21941 | 0.00746 | -0.00253 | -0.04244 | -0.02712 | 0.0004
[RO-RS] [DIR] TIE 400 kV Portile de Fier-Djerdap | N-1 TIE 400 kV Isaccea - Vulcanesti | -0.01825 | 0.00115 | 0.02099 | 3e-05 | -0.06806 | 0.00047 | -0.00089 | -0.00054 | 0.00039 | 0.00034 | -0.04045 | 0.0096 | 0.00036 | 0.00151 | 0.01374 | -0.03355 | -0.00012 | -0.00378 | 0.00039 | -0.12264 | 0.21229 | 0.00554 | -0.0022 | -0.06315 | -0.01185 | -0.01445
[RO-RS] [DIR] TIE 400 kV Portile de Fier-Djerdap | N-1 OHL 400 kV Mintia-Arad | -0.01396 | 0.00182 | 0.02455 | 5e-05 | -0.06229 | 0.00063 | -0.00097 | -0.00072 | 0.00052 | 0.00045 | -0.03555 | 0.01193 | 0.00216 | 0.00196 | 0.0177 | -0.02886 | -0.00016 | -0.00548 | 0.00052 | -0.12095 | 0.21618 | 0.00717 | -0.00196 | -0.05726 | -0.02929 | -0.01004
[RO-RS] [DIR] TIE 400 kV Portile de Fier-Djerdap | N-1 OHL 220 kV Portile de Fier-Resita 1&2 | -0.01273 | 0.00168 | 0.02504 | 5e-05 | -0.06032 | 0.00061 | -0.001 | -0.0007 | 0.00051 | 0.00044 | -0.03399 | 0.012 | 0.00156 | 0.00192 | 0.01858 | -0.0274 | -0.00015 | -0.00523 | 0.0005 | -0.12013 | 0.21529 | 0.00701 | -0.00214 | -0.0553 | -0.02764 | -0.00878
[RO-RS] [DIR] TIE 400 kV Portile de Fier-Djerdap | N-1 OHL 220 kV Resita-Timisoara 1&2 | -0.0116 | 0.00164 | 0.02478 | 4e-05 | -0.05763 | 0.0006 | -0.00099 | -0.00069 | 0.0005 | 0.00043 | -0.03214 | 0.01186 | 0.00145 | 0.00189 | 0.01865 | -0.02574 | -0.00015 | -0.00512 | 0.00049 | -0.11353 | 0.21623 | 0.00689 | -0.00214 | -0.05278 | -0.02679 | -0.00771
[RO-RS] [DIR] TIE 400 kV Portile de Fier-Djerdap | N-1 TRA 400/220 kV AT3 Arad | -0.0108 | 0.00166 | 0.02555 | 5e-05 | -0.05696 | 0.00061 | -0.00102 | -0.0007 | 0.00051 | 0.00044 | -0.03135 | 0.01223 | 0.00141 | 0.00194 | 0.01956 | -0.02491 | -0.00015 | -0.00522 | 0.00051 | -0.11331 | 0.21784 | 0.00705 | -0.00222 | -0.05211 | -0.02701 | -0.00683
[RO-RS] [DIR] TIE 400 kV Portile de Fier-Djerdap | N-1 TIE 400 kV Resita-Pancevo c2 | -0.00831 | 0.00187 | 0.03161 | 5e-05 | -0.05976 | 0.00073 | -0.00127 | -0.00083 | 0.00061 | 0.00052 | -0.03107 | 0.01504 | 0.00112 | 0.00232 | 0.0257 | -0.02381 | -0.00018 | -0.00608 | 0.0006 | -0.12331 | 0.22601 | 0.00837 | -0.00287 | -0.05437 | -0.03017 | -0.0036
[RO-RS] [DIR] TIE 400 kV Portile de Fier-Djerdap | N-1 TIE 400 kV Resita-Pancevo c1 | -0.00831 | 0.00187 | 0.03161 | 5e-05 | -0.05976 | 0.00073 | -0.00127 | -0.00083 | 0.00061 | 0.00052 | -0.03107 | 0.01504 | 0.00112 | 0.00232 | 0.0257 | -0.02381 | -0.00018 | -0.00608 | 0.0006 | -0.12331 | 0.22601 | 0.00837 | -0.00287 | -0.05437 | -0.03016 | -0.0036
[RO-UA] [DIR] TIE 400 kV Isaccea-Vulcanesti | N-1 TIE 400 kV Rosiori-Mukacevo | 0.13561 | 0.00875 | 0.08865 | 0.00019 | 0.18909 | 0.00262 | -0.00291 | -0.00306 | 0.00213 | 0.00185 | 0.16107 | 0.04985 | 0.01689 | 0.00794 | 0.11152 | 0.15503 | -0.00065 | -0.0251 | 0.00213 | 0.17988 | 0.1206 | 0.02764 | -0.00248 | 0.18754 | -0.20215 | 0.14009
[RO-UA] [DIR] TIE 400 kV Isaccea-Vulcanesti | N-1 TIE 400 kV Portile de Fier-Djerdap | 0.11022 | 0.00621 | 0.06761 | 0.00014 | 0.16055 | 0.00192 | -0.00212 | -0.00224 | 0.00157 | 0.00135 | 0.13346 | 0.03754 | 0.01086 | 0.00584 | 0.0872 | 0.12743 | -0.00048 | -0.01849 | 0.00156 | 0.14401 | 0.0849 | 0.02013 | -0.00178 | 0.15929 | -0.18774 | 0.11324
[RO-UA] [DIR] TIE 400 kV Isaccea-Vulcanesti | N-1 TIE 400 kV Resita-Pancevo c2 | 0.10981 | 0.00626 | 0.0683 | 0.00014 | 0.15877 | 0.00193 | -0.00215 | -0.00226 | 0.00158 | 0.00137 | 0.13243 | 0.03786 | 0.01091 | 0.00589 | 0.08769 | 0.1266 | -0.00048 | -0.01864 | 0.00157 | 0.1406 | 0.09251 | 0.02033 | -0.00184 | 0.15766 | -0.18854 | 0.11294
[RO-HU] [DIR] TIE 400 kV Arad-Sandorfalva | BC | -0.03017 | 0.00507 | 0.00304 | 7e-05 | -0.05985 | 0.00099 | -0.00049 | -0.00119 | 0.00076 | 0.00066 | -0.04419 | 0.00815 | 0.02248 | 0.00263 | -0.01105 | -0.04081 | -0.00025 | -0.01056 | 0.00076 | -0.09812 | -0.02011 | 0.011 | -0.00041 | -0.05736 | -0.04695 | -0.03043
[RO-HU] [DIR] TIE 400 kV Arad-Sandorfalva | N-1 TIE 400 kV Nadab-Bekescsaba | -0.07605 | 0.00816 | -0.02188 | 7e-05 | -0.12348 | 0.00112 | 0.00111 | -0.00139 | 0.00079 | 0.00069 | -0.09936 | -0.00071 | 0.03529 | 0.00243 | -0.04679 | -0.09442 | -0.00028 | -0.0149 | 0.00079 | -0.18539 | -0.06668 | 0.01114 | 0.00783 | -0.11952 | -0.07941 | -0.07836
[RO-HU] [DIR] TIE 400 kV Arad-Sandorfalva | N-1 TIE 400 kV Rosiori-Mukacevo | -0.05475 | 0.00271 | -0.01614 | 2e-05 | -0.08903 | 0.00034 | 0.00023 | -0.00042 | 0.00024 | 0.00021 | -0.0716 | -0.00318 | 0.01677 | 0.0007 | -0.03357 | -0.06799 | -8e-05 | -0.00443 | 0.00023 | -0.13625 | -0.04662 | 0.00408 | 0.00017 | -0.08609 | -0.03412 | -0.05628
[RO-HU] [DIR] TIE 400 kV Arad-Sandorfalva | N-1 TIE 400 kV Portile de Fier-Djerdap | -0.03076 | 0.00518 | 0.0047 | 7e-05 | -0.06333 | 0.00103 | -0.00056 | -0.00123 | 0.00079 | 0.00069 | -0.04606 | 0.00894 | 0.02255 | 0.00276 | -0.00975 | -0.04229 | -0.00026 | -0.01089 | 0.00079 | -0.10511 | -0.00634 | 0.01145 | -0.00056 | -0.06053 | -0.04863 | -0.03077
[RO-HU] [DIR] TIE 400 kV Arad-Sandorfalva | N-1 OHL 400 kV Iernut-Sibiu Sud | -0.03151 | 0.00502 | 0.00221 | 7e-05 | -0.06165 | 0.00097 | -0.00046 | -0.00116 | 0.00074 | 0.00065 | -0.04578 | 0.00771 | 0.02241 | 0.00257 | -0.01213 | -0.04236 | -0.00024 | -0.0104 | 0.00074 | -0.09972 | -0.02132 | 0.01079 | -0.00034 | -0.05911 | -0.04684 | -0.03183
[RO-HU] [DIR] TIE 400 kV Arad-Sandorfalva | N-1 TIE 400 kV Resita-Pancevo c2 | -0.02987 | 0.00513 | 0.00429 | 7e-05 | -0.06088 | 0.00102 | -0.00055 | -0.00121 | 0.00078 | 0.00068 | -0.04446 | 0.00874 | 0.02245 | 0.00272 | -0.00985 | -0.04089 | -0.00025 | -0.01076 | 0.00078 | -0.10097 | -0.01857 | 0.01129 | -0.00054 | -0.05825 | -0.04776 | -0.02997
[RO-HU] [DIR] TIE 400 kV Arad-Sandorfalva | N-1 TIE 400 kV Resita-Pancevo c1 | -0.02987 | 0.00513 | 0.00429 | 7e-05 | -0.06088 | 0.00102 | -0.00055 | -0.00121 | 0.00078 | 0.00068 | -0.04446 | 0.00874 | 0.02245 | 0.00272 | -0.00985 | -0.04089 | -0.00025 | -0.01076 | 0.00078 | -0.10097 | -0.01857 | 0.01129 | -0.00054 | -0.05825 | -0.04776 | -0.02997
[RO-HU] [DIR] TIE 400 kV Nadab-Bekescsaba | BC | -0.07991 | 0.00537 | -0.0434 | 1e-05 | -0.11082 | 0.00022 | 0.0028 | -0.00035 | 5e-05 | 5e-05 | -0.09609 | -0.01542 | 0.02232 | -0.00035 | -0.06225 | -0.09337 | -6e-05 | -0.00755 | 5e-05 | -0.15198 | -0.08111 | 0.00024 | 0.01436 | -0.10826 | -0.05652 | -0.08347
[RO-HU] [DIR] TIE 400 kV Nadab-Bekescsaba | N-1 TIE 400 kV Arad-Sandorfalva | -0.09918 | 0.00862 | -0.04146 | 5e-05 | -0.14907 | 0.00086 | 0.00249 | -0.00111 | 0.00054 | 0.00048 | -0.12433 | -0.01021 | 0.03668 | 0.00133 | -0.06931 | -0.11945 | -0.00021 | -0.0143 | 0.00054 | -0.21469 | -0.09396 | 0.00727 | 0.01409 | -0.14492 | -0.08653 | -0.10292
[RO-HU] [DIR] TIE 400 kV Nadab-Bekescsaba | N-1 TIE 400 kV Rosiori-Mukacevo | -0.12996 | 0.00055 | -0.08246 | -9e-05 | -0.17024 | -0.0011 | 0.00427 | 0.0012 | -0.00102 | -0.00087 | -0.15191 | -0.03848 | 0.01069 | -0.0043 | -0.1081 | -0.1487 | 0.00027 | 0.00493 | -0.00101 | -0.2296 | -0.13509 | -0.01385 | 0.01554 | -0.16676 | -0.0304 | -0.13609
[RO-HU] [DIR] TIE 400 kV Nadab-Bekescsaba | N-1 TIE 400 kV Portile de Fier-Djerdap | -0.08042 | 0.00546 | -0.04199 | 1e-05 | -0.11378 | 0.00025 | 0.00275 | -0.00039 | 8e-05 | 8e-05 | -0.09769 | -0.01475 | 0.02238 | -0.00025 | -0.06114 | -0.09462 | -7e-05 | -0.00783 | 8e-05 | -0.15794 | -0.06938 | 0.00062 | 0.01423 | -0.11097 | -0.05795 | -0.08377
[RO-HU] [DIR] TIE 400 kV Nadab-Bekescsaba | N-1 OHL 400 kV Iernut-Sibiu Sud | -0.07821 | 0.00544 | -0.04235 | 1e-05 | -0.10854 | 0.00025 | 0.00276 | -0.00038 | 7e-05 | 7e-05 | -0.09408 | -0.01487 | 0.0224 | -0.00027 | -0.06088 | -0.09141 | -6e-05 | -0.00776 | 7e-05 | -0.14996 | -0.07958 | 0.00051 | 0.01427 | -0.10604 | -0.05666 | -0.08171
[RO-HU] [DIR] TIE 400 kV Nadab-Bekescsaba | N-1 TIE 400 kV Resita-Pancevo c2 | -0.07965 | 0.00542 | -0.04233 | 1e-05 | -0.1117 | 0.00024 | 0.00276 | -0.00038 | 7e-05 | 7e-05 | -0.09633 | -0.01492 | 0.0223 | -0.00028 | -0.06122 | -0.09343 | -6e-05 | -0.00772 | 7e-05 | -0.15442 | -0.0798 | 0.00049 | 0.01425 | -0.10903 | -0.05721 | -0.08308
[RO-HU] [DIR] TIE 400 kV Nadab-Bekescsaba | N-1 TIE 400 kV Resita-Pancevo c1 | -0.07965 | 0.00542 | -0.04233 | 1e-05 | -0.1117 | 0.00024 | 0.00276 | -0.00038 | 7e-05 | 7e-05 | -0.09633 | -0.01492 | 0.0223 | -0.00028 | -0.06122 | -0.09343 | -6e-05 | -0.00772 | 7e-05 | -0.15442 | -0.0798 | 0.00049 | 0.01425 | -0.10903 | -0.05721 | -0.08308
[RO-UA] [DIR]TIE 400 kV Rosiori-Mukacevo | BC | 0.12404 | 0.01195 | 0.09679 | 0.00024 | 0.14723 | 0.00328 | -0.00364 | -0.00384 | 0.00265 | 0.00229 | 0.13831 | 0.05714 | 0.0288 | 0.00977 | 0.11361 | 0.13712 | -0.00082 | -0.03092 | 0.00264 | 0.19234 | 0.13375 | 0.03492 | -0.00294 | 0.14497 | -0.06474 | 0.13039
[RO-UA] [DIR]TIE 400 kV Rosiori-Mukacevo | N-1 TIE 400 kV Arad-Sandorfalva | 0.12756 | 0.01136 | 0.09643 | 0.00023 | 0.15421 | 0.00317 | -0.00359 | -0.00371 | 0.00256 | 0.00222 | 0.14346 | 0.05619 | 0.02618 | 0.00946 | 0.1149 | 0.14188 | -0.00079 | -0.02969 | 0.00255 | 0.20378 | 0.1361 | 0.03364 | -0.00289 | 0.15166 | -0.05926 | 0.13394
[RO-UA] [DIR]TIE 400 kV Rosiori-Mukacevo | N-1 TIE 400 kV Nadab-Bekescsaba | 0.14109 | 0.0108 | 0.10605 | 0.00024 | 0.17088 | 0.00324 | -0.00424 | -0.00377 | 0.00264 | 0.00228 | 0.15881 | 0.06043 | 0.02404 | 0.00984 | 0.12689 | 0.15704 | -0.00081 | -0.02931 | 0.00263 | 0.22477 | 0.15106 | 0.03487 | -0.00601 | 0.16807 | -0.05268 | 0.1482
[RO-UA] [DIR]TIE 400 kV Rosiori-Mukacevo | N-1 TIE 400 kV Portile de Fier-Djerdap | 0.12435 | 0.01189 | 0.09592 | 0.00024 | 0.14905 | 0.00326 | -0.00361 | -0.00382 | 0.00263 | 0.00228 | 0.13929 | 0.05672 | 0.02876 | 0.0097 | 0.11293 | 0.13789 | -0.00081 | -0.03075 | 0.00262 | 0.196 | 0.12654 | 0.03469 | -0.00287 | 0.14663 | -0.06386 | 0.13057
[RO-UA] [DIR]TIE 400 kV Rosiori-Mukacevo | N-1 OHL 400 kV Iernut-Sibiu Sud | 0.10354 | 0.01116 | 0.08412 | 0.00021 | 0.11972 | 0.00298 | -0.00312 | -0.0035 | 0.0024 | 0.00208 | 0.11402 | 0.05045 | 0.02785 | 0.00881 | 0.09711 | 0.11343 | -0.00074 | -0.02844 | 0.00239 | 0.16784 | 0.11523 | 0.03165 | -0.00189 | 0.11815 | -0.06306 | 0.10905
[RO-UA] [DIR]TIE 400 kV Rosiori-Mukacevo | N-1 OHL 400 kV Mintia-Arad | 0.12914 | 0.01175 | 0.09895 | 0.00024 | 0.15507 | 0.00328 | -0.00375 | -0.00383 | 0.00265 | 0.00229 | 0.14477 | 0.05792 | 0.02772 | 0.00979 | 0.11708 | 0.1433 | -0.00082 | -0.03067 | 0.00264 | 0.20319 | 0.13776 | 0.03491 | -0.00338 | 0.15258 | -0.06189 | 0.13565
[RO-UA] [DIR]TIE 400 kV Rosiori-Mukacevo | N-1 OHL 400 kV Sibiu Sud-Mintia | 0.12733 | 0.01178 | 0.0978 | 0.00024 | 0.15285 | 0.00327 | -0.0037 | -0.00382 | 0.00264 | 0.00229 | 0.1427 | 0.05744 | 0.02804 | 0.00975 | 0.11552 | 0.14124 | -0.00081 | -0.03066 | 0.00263 | 0.19843 | 0.13529 | 0.03479 | -0.0032 | 0.15042 | -0.06228 | 0.13372
[RO-UA] [DIR]TIE 400 kV Rosiori-Mukacevo | N-1 OHL 400 kV Arefu-Sibiu Sud | 0.11549 | 0.01183 | 0.09218 | 0.00023 | 0.13571 | 0.0032 | -0.00345 | -0.00375 | 0.00258 | 0.00223 | 0.128 | 0.05487 | 0.02908 | 0.00949 | 0.10718 | 0.127 | -0.0008 | -0.03033 | 0.00257 | 0.18475 | 0.12682 | 0.03402 | -0.00246 | 0.13397 | -0.06426 | 0.12146
[RO-UA] [DIR]TIE 400 kV Rosiori-Mukacevo | N-1 TIE 400 kV Resita-Pancevo c2 | 0.12392 | 0.01193 | 0.09628 | 0.00024 | 0.14765 | 0.00327 | -0.00362 | -0.00383 | 0.00264 | 0.00229 | 0.13842 | 0.0569 | 0.02882 | 0.00973 | 0.11311 | 0.13715 | -0.00081 | -0.03084 | 0.00263 | 0.1935 | 0.13312 | 0.0348 | -0.00289 | 0.14533 | -0.06441 | 0.1302
[RO-UA] [DIR]TIE 400 kV Rosiori-Mukacevo | N-1 OHL 400 kV Arefu-Tantareni | 0.11772 | 0.01184 | 0.09331 | 0.00023 | 0.13903 | 0.00322 | -0.0035 | -0.00377 | 0.0026 | 0.00225 | 0.13077 | 0.05541 | 0.02895 | 0.00955 | 0.10879 | 0.12966 | -0.0008 | -0.03044 | 0.00259 | 0.18962 | 0.1285 | 0.03421 | -0.00259 | 0.13721 | -0.06375 | 0.12376
[RO-UA] [DIR]TIE 400 kV Rosiori-Mukacevo | N-1 TIE 400 kV Resita-Pancevo c1 | 0.12392 | 0.01193 | 0.09628 | 0.00024 | 0.14765 | 0.00327 | -0.00362 | -0.00383 | 0.00264 | 0.00229 | 0.13842 | 0.0569 | 0.02882 | 0.00973 | 0.11311 | 0.13715 | -0.00081 | -0.03084 | 0.00263 | 0.1935 | 0.13312 | 0.0348 | -0.00289 | 0.14533 | -0.06441 | 0.1302
[RO-RS] [DIR] TIE 400 kV Resita-Pancevo c2 | BC | 0.00634 | 0.00113 | 0.02676 | 4e-05 | -0.02203 | 0.00054 | -0.0011 | -0.00062 | 0.00046 | 0.0004 | -0.00579 | 0.01253 | -0.00054 | 0.00178 | 0.02576 | -0.00158 | -0.00013 | -0.00424 | 0.00046 | -0.06076 | 0.03282 | 0.00625 | -0.00272 | -0.01916 | -0.01728 | 0.00973
[RO-RS] [DIR] TIE 400 kV Resita-Pancevo c2 | N-1 TIE 400 kV Arad-Sandorfalva | 0.00479 | 0.0014 | 0.02692 | 4e-05 | -0.02511 | 0.00059 | -0.00112 | -0.00068 | 0.0005 | 0.00043 | -0.00806 | 0.01295 | 0.00062 | 0.00192 | 0.02519 | -0.00368 | -0.00015 | -0.00479 | 0.0005 | -0.06581 | 0.03179 | 0.00681 | -0.00274 | -0.02211 | -0.0197 | 0.00817
[RO-RS] [DIR] TIE 400 kV Resita-Pancevo c2 | N-1 TIE 400 kV Nadab-Bekescsaba | 0.00318 | 0.00135 | 0.02505 | 4e-05 | -0.02641 | 0.00055 | -0.00099 | -0.00063 | 0.00046 | 0.0004 | -0.00959 | 0.01192 | 0.00034 | 0.00177 | 0.0233 | -0.00527 | -0.00014 | -0.00454 | 0.00046 | -0.06676 | 0.02962 | 0.00626 | -0.00215 | -0.02344 | -0.01951 | 0.00643
[RO-RS] [DIR] TIE 400 kV Resita-Pancevo c2 | N-1 TIE 400 kV Portile de Fier-Djerdap | 0.00346 | 0.00163 | 0.03475 | 5e-05 | -0.03881 | 0.00073 | -0.00142 | -0.00083 | 0.00061 | 0.00053 | -0.01484 | 0.01634 | -0.00017 | 0.00238 | 0.03202 | -0.00869 | -0.00018 | -0.00583 | 0.00061 | -0.09447 | 0.09921 | 0.00841 | -0.00343 | -0.03447 | -0.02539 | 0.00807
[RO-RS] [DIR] TIE 400 kV Resita-Pancevo c2 | N-1 OHL 400 kV Iernut-Sibiu Sud | 0.00501 | 0.00108 | 0.02594 | 4e-05 | -0.02383 | 0.00052 | -0.00106 | -0.00059 | 0.00044 | 0.00038 | -0.00737 | 0.0121 | -0.0006 | 0.00172 | 0.02469 | -0.00312 | -0.00013 | -0.00408 | 0.00044 | -0.06235 | 0.03162 | 0.00603 | -0.00265 | -0.0209 | -0.01717 | 0.00834
[RO-RS] [DIR] TIE 400 kV Resita-Pancevo c2 | N-1 OHL 400 kV Mintia-Arad | 0.00396 | 0.00123 | 0.02576 | 4e-05 | -0.02569 | 0.00054 | -0.00105 | -0.00062 | 0.00046 | 0.00039 | -0.00881 | 0.01217 | -3e-05 | 0.00177 | 0.02414 | -0.00446 | -0.00013 | -0.00436 | 0.00046 | -0.06582 | 0.03095 | 0.00625 | -0.00252 | -0.02271 | -0.01861 | 0.00728
[RO-RS] [DIR] TIE 400 kV Resita-Pancevo c2 | N-1 OHL 220 kV Portile de Fier-Resita c2 | 0.00634 | 0.00113 | 0.02676 | 4e-05 | -0.02203 | 0.00054 | -0.0011 | -0.00062 | 0.00046 | 0.0004 | -0.00579 | 0.01253 | -0.00054 | 0.00178 | 0.02576 | -0.00158 | -0.00013 | -0.00424 | 0.00046 | -0.06076 | 0.03282 | 0.00625 | -0.00272 | -0.01916 | -0.01728 | 0.00973
[RO-RS] [DIR] TIE 400 kV Resita-Pancevo c2 | N-1 OHL 220 kV Portile de Fier-Resita c1 | 0.00779 | 0.00112 | 0.02739 | 4e-05 | -0.01984 | 0.00055 | -0.00113 | -0.00062 | 0.00046 | 0.0004 | -0.00395 | 0.01281 | -0.00069 | 0.00181 | 0.02673 | 0.00019 | -0.00014 | -0.00426 | 0.00046 | -0.05686 | 0.0348 | 0.00631 | -0.00281 | -0.01705 | -0.01691 | 0.01123
[RO-RS] [DIR] TIE 400 kV Resita-Pancevo c2 | N-1 OHL 220 kV Resita-Timisoara c2 | 0.00387 | 0.00112 | 0.0248 | 4e-05 | -0.02459 | 0.00051 | -0.00101 | -0.00058 | 0.00043 | 0.00037 | -0.0084 | 0.01164 | -0.00027 | 0.00168 | 0.02331 | -0.00424 | -0.00013 | -0.00407 | 0.00043 | -0.06312 | 0.02874 | 0.00592 | -0.00247 | -0.02169 | -0.01725 | 0.00707
[RO-RS] [DIR] TIE 400 kV Resita-Pancevo c2 | N-1 OHL 220 kV Resita-Timisoara c1 | 0.00387 | 0.00112 | 0.0248 | 4e-05 | -0.02459 | 0.00051 | -0.00101 | -0.00058 | 0.00043 | 0.00037 | -0.0084 | 0.01164 | -0.00027 | 0.00168 | 0.02331 | -0.00424 | -0.00013 | -0.00407 | 0.00043 | -0.06312 | 0.02874 | 0.00592 | -0.00247 | -0.02169 | -0.01725 | 0.00707
[RO-RS] [DIR] TIE 400 kV Resita-Pancevo c2 | N-1 TRA 400/220 kV AT3 Arad | 0.00231 | 0.00117 | 0.02398 | 4e-05 | -0.02674 | 0.00051 | -0.00098 | -0.00058 | 0.00043 | 0.00037 | -0.01028 | 0.01132 | 6e-05 | 0.00166 | 0.0221 | -0.00607 | -0.00013 | -0.00411 | 0.00043 | -0.06641 | 0.02705 | 0.00588 | -0.00233 | -0.02379 | -0.0179 | 0.00543
[RO-RS] [DIR] TIE 400 kV Resita-Pancevo c2 | N-1 OHL 400 kV Djerdap - Drmno | 0.00346 | 0.00163 | 0.03475 | 5e-05 | -0.03881 | 0.00073 | -0.00142 | -0.00083 | 0.00061 | 0.00053 | -0.01484 | 0.01634 | -0.00017 | 0.00238 | 0.03202 | -0.00869 | -0.00018 | -0.00583 | 0.00061 | -0.09447 | 0.04877 | 0.00841 | -0.00343 | -0.03447 | -0.02539 | 0.00807
[RO-RS] [DIR] TIE 400 kV Resita-Pancevo c2 | N-1 OHL 400 kV Djerdap - Bor | 0.00634 | 0.00113 | 0.02676 | 4e-05 | -0.02203 | 0.00054 | -0.0011 | -0.00062 | 0.00046 | 0.0004 | -0.00579 | 0.01253 | -0.00054 | 0.00178 | 0.02576 | -0.00158 | -0.00013 | -0.00424 | 0.00046 | -0.06076 | 0.03282 | 0.00625 | -0.00272 | -0.01916 | -0.01728 | 0.00973
[RO-RS] [DIR] TIE 400 kV Resita-Pancevo c2 | N-1 OHL 400 kV Srbobran – Subotica 3 | 0.01463 | 0.00109 | 0.03489 | 5e-05 | -0.01498 | 0.00064 | -0.00144 | -0.00072 | 0.00055 | 0.00047 | 0.00228 | 0.01601 | -0.00228 | 0.00216 | 0.03504 | 0.00685 | -0.00016 | -0.00474 | 0.00055 | -0.05599 | 0.04511 | 0.00742 | -0.00372 | -0.012 | -0.0172 | 0.01881
[RO-RS] [DIR] TIE 400 kV Resita-Pancevo c2 | N-1 TIE 400 kV Sandorfalva-Subotica 3 | 0.02081 | 0.00109 | 0.04225 | 6e-05 | -0.01011 | 0.00074 | -0.00178 | -0.00084 | 0.00064 | 0.00055 | 0.0081 | 0.01947 | -0.0039 | 0.00255 | 0.04245 | 0.01294 | -0.00018 | -0.00533 | 0.00064 | -0.05309 | 0.05384 | 0.0087 | -0.00472 | -0.00702 | -0.01768 | 0.0255
[RO-RS] [DIR] TIE 400 kV Resita-Pancevo c2 | N-1 OHL 400 kV Bor 2 – Nis 2 | 0.00558 | 0.00114 | 0.02663 | 4e-05 | -0.02245 | 0.00054 | -0.00109 | -0.00061 | 0.00046 | 0.00039 | -0.00653 | 0.01246 | -0.00051 | 0.00178 | 0.0254 | -0.00247 | -0.00013 | -0.00424 | 0.00046 | -0.06073 | 0.03375 | 0.00624 | -0.00271 | -0.01964 | -0.0173 | 0.00876
[RO-RS] [DIR] TIE 400 kV Resita-Pancevo c2 | N-1 OHL 400 kV Portile de Fier-Resita | 0.01511 | 0.00064 | 0.02246 | 3e-05 | 0.00185 | 0.0004 | -0.00094 | -0.00045 | 0.00035 | 0.0003 | 0.00997 | 0.0104 | -0.0015 | 0.00137 | 0.02436 | 0.01223 | -0.0001 | -0.00293 | 0.00035 | -0.02066 | 0.03698 | 0.00466 | -0.00249 | 0.0031 | -0.00872 | 0.01769
[RO-RS] [DIR] TIE 400 kV Resita-Pancevo c2 | N-1 OHL 400 kV Paks -Sandorfalva | 0.00485 | 0.00126 | 0.02573 | 4e-05 | -0.02378 | 0.00055 | -0.00107 | -0.00063 | 0.00047 | 0.0004 | -0.00745 | 0.01227 | 0.00031 | 0.0018 | 0.0244 | -0.00324 | -0.00014 | -0.00443 | 0.00046 | -0.06272 | 0.03095 | 0.00638 | -0.00267 | -0.02088 | -0.01821 | 0.00813
[RO-RS] [DIR] TIE 400 kV Resita-Pancevo c2 | N-1 TIE 400 kV Resita-Pancevo c1 | 0.01018 | 0.00182 | 0.04298 | 7e-05 | -0.03538 | 0.00087 | -0.00176 | -0.00099 | 0.00074 | 0.00063 | -0.0093 | 0.02013 | -0.00086 | 0.00287 | 0.04137 | -0.00254 | -0.00022 | -0.00681 | 0.00073 | -0.09757 | 0.05271 | 0.01003 | -0.00437 | -0.03077 | -0.02775 | 0.01563
[RO-RS] [DIR] TIE 400 kV Resita-Pancevo c1 | BC | 0.00634 | 0.00113 | 0.02676 | 4e-05 | -0.02203 | 0.00054 | -0.0011 | -0.00062 | 0.00046 | 0.0004 | -0.00579 | 0.01253 | -0.00054 | 0.00178 | 0.02576 | -0.00158 | -0.00013 | -0.00424 | 0.00046 | -0.06075 | 0.03282 | 0.00625 | -0.00272 | -0.01916 | -0.01728 | 0.00973
[RO-RS] [DIR] TIE 400 kV Resita-Pancevo c1 | N-1 TIE 400 kV Arad-Sandorfalva | 0.00479 | 0.0014 | 0.02692 | 4e-05 | -0.02511 | 0.00059 | -0.00112 | -0.00068 | 0.0005 | 0.00043 | -0.00806 | 0.01295 | 0.00062 | 0.00192 | 0.02519 | -0.00368 | -0.00015 | -0.00478 | 0.0005 | -0.0658 | 0.03179 | 0.00681 | -0.00274 | -0.02211 | -0.01969 | 0.00817
[RO-RS] [DIR] TIE 400 kV Resita-Pancevo c1 | N-1 TIE 400 kV Nadab-Bekescsaba | 0.00318 | 0.00135 | 0.02505 | 4e-05 | -0.02641 | 0.00055 | -0.00099 | -0.00063 | 0.00046 | 0.0004 | -0.00959 | 0.01192 | 0.00034 | 0.00177 | 0.0233 | -0.00527 | -0.00014 | -0.00454 | 0.00046 | -0.06676 | 0.02962 | 0.00626 | -0.00215 | -0.02344 | -0.01951 | 0.00643
[RO-RS] [DIR] TIE 400 kV Resita-Pancevo c1 | N-1 TIE 400 kV Portile de Fier-Djerdap | 0.00346 | 0.00163 | 0.03475 | 5e-05 | -0.0388 | 0.00073 | -0.00142 | -0.00083 | 0.00061 | 0.00053 | -0.01484 | 0.01634 | -0.00017 | 0.00238 | 0.03202 | -0.00869 | -0.00018 | -0.00583 | 0.00061 | -0.09447 | 0.09921 | 0.00841 | -0.00343 | -0.03447 | -0.02538 | 0.00807
[RO-RS] [DIR] TIE 400 kV Resita-Pancevo c1 | N-1 OHL 400 kV Iernut-Sibiu Sud | 0.00501 | 0.00108 | 0.02594 | 4e-05 | -0.02382 | 0.00052 | -0.00106 | -0.00059 | 0.00044 | 0.00038 | -0.00737 | 0.0121 | -0.0006 | 0.00172 | 0.02469 | -0.00312 | -0.00013 | -0.00408 | 0.00044 | -0.06235 | 0.03161 | 0.00603 | -0.00265 | -0.0209 | -0.01717 | 0.00834
[RO-RS] [DIR] TIE 400 kV Resita-Pancevo c1 | N-1 OHL 400 kV Mintia-Arad | 0.00396 | 0.00123 | 0.02576 | 4e-05 | -0.02569 | 0.00054 | -0.00105 | -0.00062 | 0.00046 | 0.00039 | -0.00881 | 0.01217 | -3e-05 | 0.00177 | 0.02414 | -0.00446 | -0.00013 | -0.00436 | 0.00046 | -0.06581 | 0.03095 | 0.00625 | -0.00252 | -0.02271 | -0.01861 | 0.00728
[RO-RS] [DIR] TIE 400 kV Resita-Pancevo c1 | N-1 OHL 220 kV Portile de Fier-Resita c2 | 0.00634 | 0.00113 | 0.02676 | 4e-05 | -0.02203 | 0.00054 | -0.0011 | -0.00062 | 0.00046 | 0.0004 | -0.00579 | 0.01253 | -0.00054 | 0.00178 | 0.02576 | -0.00158 | -0.00013 | -0.00424 | 0.00046 | -0.06075 | 0.03282 | 0.00625 | -0.00272 | -0.01916 | -0.01728 | 0.00973
[RO-RS] [DIR] TIE 400 kV Resita-Pancevo c1 | N-1 OHL 220 kV Portile de Fier-Resita c1 | 0.00779 | 0.00112 | 0.02739 | 4e-05 | -0.01984 | 0.00055 | -0.00113 | -0.00062 | 0.00046 | 0.0004 | -0.00395 | 0.01281 | -0.00069 | 0.00181 | 0.02673 | 0.00019 | -0.00014 | -0.00426 | 0.00046 | -0.05686 | 0.0348 | 0.00631 | -0.00281 | -0.01705 | -0.01691 | 0.01123
[RO-RS] [DIR] TIE 400 kV Resita-Pancevo c1 | N-1 OHL 220 kV Resita-Timisoara c2 | 0.00387 | 0.00112 | 0.0248 | 4e-05 | -0.02459 | 0.00051 | -0.00101 | -0.00058 | 0.00043 | 0.00037 | -0.0084 | 0.01164 | -0.00027 | 0.00168 | 0.02331 | -0.00424 | -0.00013 | -0.00407 | 0.00043 | -0.06312 | 0.02874 | 0.00592 | -0.00247 | -0.02169 | -0.01725 | 0.00707
[RO-RS] [DIR] TIE 400 kV Resita-Pancevo c1 | N-1 OHL 220 kV Resita-Timisoara c1 | 0.00387 | 0.00112 | 0.0248 | 4e-05 | -0.02459 | 0.00051 | -0.00101 | -0.00058 | 0.00043 | 0.00037 | -0.0084 | 0.01164 | -0.00027 | 0.00168 | 0.02331 | -0.00424 | -0.00013 | -0.00407 | 0.00043 | -0.06312 | 0.02874 | 0.00592 | -0.00247 | -0.02169 | -0.01725 | 0.00707
[RO-RS] [DIR] TIE 400 kV Resita-Pancevo c1 | N-1 TRA 400/220 kV AT3 Arad | 0.00231 | 0.00117 | 0.02398 | 4e-05 | -0.02674 | 0.00051 | -0.00098 | -0.00058 | 0.00043 | 0.00037 | -0.01028 | 0.01132 | 6e-05 | 0.00166 | 0.0221 | -0.00607 | -0.00013 | -0.00411 | 0.00043 | -0.06641 | 0.02705 | 0.00587 | -0.00233 | -0.02379 | -0.0179 | 0.00543
[RO-RS] [DIR] TIE 400 kV Resita-Pancevo c1 | N-1 OHL 400 kV Djerdap - Drmno | 0.00346 | 0.00163 | 0.03475 | 5e-05 | -0.0388 | 0.00073 | -0.00142 | -0.00083 | 0.00061 | 0.00053 | -0.01484 | 0.01634 | -0.00017 | 0.00238 | 0.03202 | -0.00869 | -0.00018 | -0.00583 | 0.00061 | -0.09447 | 0.04877 | 0.00841 | -0.00343 | -0.03447 | -0.02538 | 0.00807
[RO-RS] [DIR] TIE 400 kV Resita-Pancevo c1 | N-1 OHL 400 kV Djerdap - Bor | 0.00634 | 0.00113 | 0.02676 | 4e-05 | -0.02203 | 0.00054 | -0.0011 | -0.00062 | 0.00046 | 0.0004 | -0.00579 | 0.01253 | -0.00054 | 0.00178 | 0.02576 | -0.00158 | -0.00013 | -0.00424 | 0.00046 | -0.06075 | 0.03282 | 0.00625 | -0.00272 | -0.01916 | -0.01728 | 0.00973
[RO-RS] [DIR] TIE 400 kV Resita-Pancevo c1 | N-1 OHL 400 kV Srbobran – Subotica 3 | 0.01463 | 0.00109 | 0.03489 | 5e-05 | -0.01498 | 0.00064 | -0.00144 | -0.00072 | 0.00055 | 0.00047 | 0.00228 | 0.01601 | -0.00228 | 0.00216 | 0.03504 | 0.00685 | -0.00016 | -0.00474 | 0.00055 | -0.05599 | 0.04511 | 0.00742 | -0.00372 | -0.012 | -0.0172 | 0.01881
[RO-RS] [DIR] TIE 400 kV Resita-Pancevo c1 | N-1 TIE 400 kV Sandorfalva-Subotica 3 | 0.02081 | 0.00109 | 0.04225 | 6e-05 | -0.01011 | 0.00074 | -0.00178 | -0.00084 | 0.00064 | 0.00055 | 0.0081 | 0.01947 | -0.0039 | 0.00255 | 0.04245 | 0.01294 | -0.00018 | -0.00533 | 0.00064 | -0.05309 | 0.05384 | 0.0087 | -0.00472 | -0.00702 | -0.01767 | 0.0255
[RO-RS] [DIR] TIE 400 kV Resita-Pancevo c1 | N-1 OHL 400 kV Bor 2 – Nis 2 | 0.00558 | 0.00114 | 0.02663 | 4e-05 | -0.02245 | 0.00054 | -0.00109 | -0.00061 | 0.00046 | 0.00039 | -0.00653 | 0.01246 | -0.00051 | 0.00178 | 0.0254 | -0.00247 | -0.00013 | -0.00424 | 0.00046 | -0.06073 | 0.03375 | 0.00624 | -0.00271 | -0.01964 | -0.0173 | 0.00876
[RO-RS] [DIR] TIE 400 kV Resita-Pancevo c1 | N-1 OHL 400 kV Portile de Fier-Resita | 0.01511 | 0.00064 | 0.02245 | 3e-05 | 0.00185 | 0.0004 | -0.00094 | -0.00045 | 0.00035 | 0.0003 | 0.00997 | 0.0104 | -0.0015 | 0.00137 | 0.02436 | 0.01223 | -0.0001 | -0.00293 | 0.00035 | -0.02066 | 0.03698 | 0.00466 | -0.00249 | 0.0031 | -0.00872 | 0.01769
[RO-RS] [DIR] TIE 400 kV Resita-Pancevo c1 | N-1 OHL 400 kV Paks -Sandorfalva | 0.00485 | 0.00126 | 0.02573 | 4e-05 | -0.02378 | 0.00055 | -0.00107 | -0.00063 | 0.00047 | 0.0004 | -0.00745 | 0.01227 | 0.00031 | 0.0018 | 0.0244 | -0.00324 | -0.00014 | -0.00443 | 0.00046 | -0.06271 | 0.03095 | 0.00638 | -0.00267 | -0.02088 | -0.01821 | 0.00813
[RO-RS] [DIR] TIE 400 kV Resita-Pancevo c1 | N-1 TIE 400 kV Resita-Pancevo c2 | 0.01018 | 0.00182 | 0.04298 | 7e-05 | -0.03538 | 0.00087 | -0.00176 | -0.00099 | 0.00074 | 0.00063 | -0.0093 | 0.02013 | -0.00086 | 0.00287 | 0.04137 | -0.00254 | -0.00022 | -0.00681 | 0.00073 | -0.09757 | 0.05271 | 0.01003 | -0.00437 | -0.03077 | -0.02775 | 0.01563
[RO-BG] [DIR] TIE 400 kV DOBRUDJA- MEDGIDIA SUD | BC |  | 0 | 0 |  | 0 |  |  |  | 0 | 0 | 0 | 0 |  | 0 | 0 | 0 | 0 |  | 0 | 0 | 0 | 0 | 0 | 0 | 0 | 0
[RO-BG] [DIR] TIE 400 kV DOBRUDJA- MEDGIDIA SUD | N-1 OHL 400 kV Isaccea - Stupina |  | 0 | 0 |  | 0 |  |  |  | 0 | 0 | 0 | 0 |  | 0 | 0 | 0 | 0 |  | 0 | 0 | 0 | 0 | 0 | 0 | 0 | 0
[RO-BG] [DIR] TIE 400 kV DOBRUDJA- MEDGIDIA SUD | N-1 TIE 400 kV MEDGIDIA SUD - VARNA |  | 0 | 0 |  | 0 |  |  |  | 0 | 0 | 0 | 0 |  | 0 | 0 | 0 | 0 |  | 0 | 0 | 0 | 0 | 0 | 0 | 0 | 0
[RO-BG] [DIR] TIE 400 kV DOBRUDJA- MEDGIDIA SUD | N-1 OHL 400 kV Cernavoda - Pelicanu |  | 0 | 0 |  | 0 |  |  |  | 0 | 0 | 0 | 0 |  | 0 | 0 | 0 | 0 |  | 0 | 0 | 0 | 0 | 0 | 0 | 0 | 0
[RO-BG] [DIR] TIE 400 kV DOBRUDJA- MEDGIDIA SUD | N-1 OHL 400 kV Gura Ialomitei - Bucuresti Sud |  | 0 | 0 |  | 0 |  |  |  | 0 | 0 | 0 | 0 |  | 0 | 0 | 0 | 0 |  | 0 | 0 | 0 | 0 | 0 | 0 | 0 | 0
[RO-BG] [DIR] TIE 400 kV DOBRUDJA- MEDGIDIA SUD | N-1 OHL 400 kV Gutinas – Smardan |  | 0 | 0 |  | 0 |  |  |  | 0 | 0 | 0 | 0 |  | 0 | 0 | 0 | 0 |  | 0 | 0 | 0 | 0 | 0 | 0 | 0 | 0
[RO-BG] [DIR] TIE 400 kV DOBRUDJA- MEDGIDIA SUD | N-1 TIE 400 kV Resita-Pancevo c2 |  | 0 | 0 |  | 0 |  |  |  | 0 | 0 | 0 | 0 |  | 0 | 0 | 0 | 0 |  | 0 | 0 | 0 | 0 | 0 | 0 | 0 | 0
[RO-BG] [DIR] TIE 400 kV DOBRUDJA- MEDGIDIA SUD | N-1 TIE 400 kV Resita-Pancevo c1 |  | 0 | 0 |  | 0 |  |  |  | 0 | 0 | 0 | 0 |  | 0 | 0 | 0 | 0 |  | 0 | 0 | 0 | 0 | 0 | 0 | 0 | 0
[RO-BG] [DIR] TIE 400 kV MEDGIDIA SUD - VARNA | BC | -0.13117 | -0.00302 | -0.05823 | -0.0001 | -0.25171 | -0.00127 | 0.00213 | 0.00146 | -0.00107 | -0.00092 | -0.17682 | -0.03069 | -0.00163 | -0.00413 | -0.08507 | -0.15808 | 0.00032 | 0.01085 | -0.00107 | 0.02645 | -0.05128 | -0.0135 | 0.004 | -0.25662 | 0.07777 | -0.12862
[RO-BG] [DIR] TIE 400 kV MEDGIDIA SUD - VARNA | N-1 OHL 400 kV Isaccea - Rahman | -0.12718 | -0.00287 | -0.05607 | -9e-05 | -0.24512 | -0.00122 | 0.00206 | 0.0014 | -0.00103 | -0.00089 | -0.17176 | -0.02952 | -0.00143 | -0.00396 | -0.08214 | -0.15339 | 0.0003 | 0.01036 | -0.00102 | 0.02916 | -0.04863 | -0.01293 | 0.0039 | -0.24998 | 0.07353 | -0.1246
[RO-BG] [DIR] TIE 400 kV MEDGIDIA SUD - VARNA | N-1 TIE 400 kV DOBRUDJA- MEDGIDIA SUD | -0.13117 | -0.00302 | -0.05823 | -0.0001 | -0.25171 | -0.00127 | 0.00213 | 0.00146 | -0.00107 | -0.00092 | -0.17682 | -0.03069 | -0.00163 | -0.00413 | -0.08507 | -0.15808 | 0.00032 | 0.01085 | -0.00107 | 0.02645 | -0.05128 | -0.0135 | 0.004 | -0.25662 | 0.07777 | -0.12862
[RO-BG] [DIR] TIE 400 kV MEDGIDIA SUD - VARNA | N-1 OHL 400 kV Cernavoda - Pelicanu | -0.13017 | -0.00316 | -0.05883 | -0.0001 | -0.24695 | -0.0013 | 0.00214 | 0.0015 | -0.00109 | -0.00094 | -0.17462 | -0.03106 | -0.002 | -0.00421 | -0.08532 | -0.15656 | 0.00032 | 0.01119 | -0.00109 | 0.01691 | -0.05378 | -0.01383 | 0.00394 | -0.25154 | 0.08211 | -0.12793
[RO-BG] [DIR] TIE 400 kV MEDGIDIA SUD - VARNA | N-1 OHL 400 kV Gura Ialomitei - Bucuresti Sud | -0.13019 | -0.00316 | -0.05886 | -0.0001 | -0.24694 | -0.0013 | 0.00214 | 0.0015 | -0.0011 | -0.00095 | -0.17463 | -0.03108 | -0.00201 | -0.00422 | -0.08535 | -0.15658 | 0.00033 | 0.0112 | -0.00109 | 0.0168 | -0.05385 | -0.01383 | 0.00394 | -0.25152 | 0.08219 | -0.12796
[RO-BG] [DIR] TIE 400 kV MEDGIDIA SUD - VARNA | N-1 OHL 400 kV Gutinas – Smardan | -0.12967 | -0.00327 | -0.05868 | -0.0001 | -0.24607 | -0.00132 | 0.00212 | 0.00152 | -0.00111 | -0.00095 | -0.17397 | -0.0311 | -0.00237 | -0.00425 | -0.08499 | -0.15597 | 0.00033 | 0.01142 | -0.0011 | 0.01909 | -0.05296 | -0.01396 | 0.00379 | -0.25064 | 0.08693 | -0.12743
[RO-BG] [DIR] TIE 400 kV MEDGIDIA SUD - VARNA | N-1 OHL 400 kV Medgidia Sud - Stupina | -0.12681 | -0.00285 | -0.05587 | -9e-05 | -0.24451 | -0.00121 | 0.00205 | 0.00139 | -0.00102 | -0.00088 | -0.17129 | -0.02941 | -0.00141 | -0.00394 | -0.08187 | -0.15295 | 0.0003 | 0.01031 | -0.00102 | 0.02942 | -0.04838 | -0.01288 | 0.00388 | -0.24937 | 0.07314 | -0.12422
[RO-BG] [DIR] TIE 400 kV MEDGIDIA SUD - VARNA | N-1 OHL 400 kV Cernavodă - Medgidia Sud | -0.12334 | -0.00317 | -0.05685 | -0.0001 | -0.23102 | -0.00128 | 0.00206 | 0.00147 | -0.00107 | -0.00092 | -0.16457 | -0.03008 | -0.00231 | -0.00412 | -0.0818 | -0.14803 | 0.00032 | 0.01106 | -0.00107 | 0.00612 | -0.054 | -0.01355 | 0.0037 | -0.23507 | 0.08307 | -0.12153
[RO-BG] [DIR] TIE 400 kV MEDGIDIA SUD - VARNA | N-1 TIE 400 kV Resita-Pancevo c2 | -0.13125 | -0.00304 | -0.05858 | -0.0001 | -0.25143 | -0.00128 | 0.00215 | 0.00147 | -0.00108 | -0.00093 | -0.17675 | -0.03085 | -0.00162 | -0.00415 | -0.0854 | -0.15806 | 0.00032 | 0.0109 | -0.00107 | 0.02724 | -0.0517 | -0.01358 | 0.00404 | -0.25637 | 0.07799 | -0.12875
[RO-BG] [DIR] TIE 400 kV MEDGIDIA SUD - VARNA | N-1 TIE 400 kV Resita-Pancevo c1 | -0.13125 | -0.00304 | -0.05858 | -0.0001 | -0.25143 | -0.00128 | 0.00215 | 0.00147 | -0.00108 | -0.00093 | -0.17675 | -0.03085 | -0.00162 | -0.00415 | -0.0854 | -0.15806 | 0.00032 | 0.0109 | -0.00107 | 0.02724 | -0.0517 | -0.01358 | 0.00404 | -0.25637 | 0.07799 | -0.12875
[RO-RO] [DIR] OHL 400 kV Portile de Fier-Resita | N-1 TIE 400 kV Resita-Pancevo c2 | 0.02804 | -0.00119 | -0.00594 | -2e-05 | 0.06606 | -0.00027 | 0.0002 | 0.00033 | -0.00022 | -0.00019 | 0.04588 | -0.00314 | -0.00303 | -0.00077 | 0.00255 | 0.04112 | 7e-05 | 0.00284 | -0.00022 | 0.10468 | 0.02111 | -0.00314 | -2e-05 | 0.06192 | 0.02122 | 0.02649
[RO-RO] [DIR] OHL 400 kV Portile de Fier-Resita | N-1 TIE 400 kV Resita-Pancevo c1 | 0.02804 | -0.00119 | -0.00594 | -2e-05 | 0.06606 | -0.00027 | 0.0002 | 0.00033 | -0.00022 | -0.00019 | 0.04588 | -0.00314 | -0.00303 | -0.00077 | 0.00255 | 0.04112 | 7e-05 | 0.00284 | -0.00022 | 0.10468 | 0.02111 | -0.00314 | -2e-05 | 0.06192 | 0.02122 | 0.02649
[RO-RO] [DIR] OHL 400 kV Arad-Nadab | N-1 TIE 400 kV Arad-Sandorfalva | 0.1059 | -0.00175 | 0.06187 | 5e-05 | 0.14135 | 0.00055 | -0.00293 | -0.00057 | 0.00055 | 0.00046 | 0.12516 | 0.02658 | -0.01537 | 0.00246 | 0.08561 | 0.12236 | -0.00014 | -0.00096 | 0.00054 | 0.18203 | 0.1155 | 0.00707 | -0.01047 | 0.1381 | 0.03212 | 0.11098
[RO-RO] [DIR] OHL 400 kV Arad-Nadab | N-1 TIE 400 kV Resita-Pancevo c2 | 0.08366 | 0.00192 | 0.06317 | 0.0001 | 0.09842 | 0.00125 | -0.00325 | -0.00141 | 0.00109 | 0.00093 | 0.09311 | 0.03209 | 0.00106 | 0.00432 | 0.07665 | 0.09262 | -0.00031 | -0.00852 | 0.00108 | 0.11249 | 0.09969 | 0.01489 | -0.01068 | 0.09689 | -0.00156 | 0.08843
[RO-RO] [DIR] OHL 400 kV Mintia-Arad | BC | 0.06495 | -0.00255 | 0.02749 | 0 | 0.09981 | -7e-05 | -0.00132 | 0.00012 | 1e-05 | 1e-05 | 0.08227 | 0.00997 | -0.01377 | 0.00032 | 0.04422 | 0.07863 | 2e-05 | 0.00319 | 1e-05 | 0.13804 | 0.05096 | -0.00014 | -0.00556 | 0.09688 | 0.03621 | 0.06689
[RO-RO] [DIR] OHL 400 kV Mintia-Arad | N-1 TIE 400 kV Rosiori-Mukacevo | 0.07495 | -0.00159 | 0.0353 | 2e-05 | 0.11168 | 0.0002 | -0.00161 | -0.00019 | 0.00023 | 0.00019 | 0.09342 | 0.01458 | -0.01145 | 0.0011 | 0.05338 | 0.08969 | -5e-05 | 0.00069 | 0.00022 | 0.15356 | 0.06175 | 0.00268 | -0.00579 | 0.10857 | 0.03099 | 0.07741
[RO-RO] [DIR] OHL 400 kV Mintia-Arad | N-1 TIE 400 kV Portile de Fier-Djerdap | 0.06551 | -0.00265 | 0.02595 | 0 | 0.10305 | -0.0001 | -0.00126 | 0.00016 | -2e-05 | -2e-05 | 0.08402 | 0.00923 | -0.01384 | 0.0002 | 0.04301 | 0.08001 | 3e-05 | 0.00349 | -2e-05 | 0.14456 | 0.03812 | -0.00056 | -0.00542 | 0.09984 | 0.03778 | 0.06721
[RO-RO] [DIR] OHL 400 kV Mintia-Arad | N-1 OHL 400 kV Iernut-Sibiu Sud | 0.0823 | -0.00189 | 0.03821 | 2e-05 | 0.12309 | 0.00019 | -0.00176 | -0.00017 | 0.00022 | 0.00019 | 0.10282 | 0.01563 | -0.01297 | 0.00113 | 0.05818 | 0.09868 | -5e-05 | 0.00108 | 0.00022 | 0.15878 | 0.06664 | 0.00263 | -0.00645 | 0.11957 | 0.03479 | 0.08496
[RO-RO] [DIR] OHL 400 kV Mintia-Arad | N-1 OHL 220 kV Portile de Fier-Resita 1&2 | 0.06556 | -0.00256 | 0.02775 | 0 | 0.10073 | -6e-05 | -0.00133 | 0.00012 | 1e-05 | 1e-05 | 0.08304 | 0.01009 | -0.01384 | 0.00033 | 0.04463 | 0.07937 | 2e-05 | 0.00318 | 1e-05 | 0.13968 | 0.05179 | -0.00011 | -0.0056 | 0.09776 | 0.03637 | 0.06752
[RO-RO] [DIR] OHL 400 kV Mintia-Arad | N-1 OHL 220 kV Resita-Timisoara 1&2 | 0.07029 | -0.00252 | 0.03173 | 0 | 0.10533 | -1e-05 | -0.0015 | 5e-05 | 7e-05 | 5e-05 | 0.08791 | 0.01189 | -0.01436 | 0.00054 | 0.04953 | 0.08438 | 0 | 0.00281 | 7e-05 | 0.14317 | 0.05979 | 0.00057 | -0.00609 | 0.10235 | 0.03614 | 0.07265
[RO-RO] [DIR] OHL 400 kV Mintia-Arad | N-1 OHL 220 kV Urechesti-Targu Jiu Nord | 0.06051 | -0.00255 | 0.02533 | 0 | 0.09339 | -9e-05 | -0.00123 | 0.00015 | -1e-05 | -2e-05 | 0.07677 | 0.00897 | -0.01343 | 0.00021 | 0.04105 | 0.07332 | 2e-05 | 0.00334 | -1e-05 | 0.13312 | 0.04717 | -0.00046 | -0.00528 | 0.0907 | 0.03552 | 0.0623
[RO-RO] [DIR] OHL 400 kV Mintia-Arad | N-1 OHL 220 kV Paroseni-Targu Jiu Nord | 0.06051 | -0.00255 | 0.02533 | 0 | 0.09339 | -9e-05 | -0.00123 | 0.00015 | -1e-05 | -2e-05 | 0.07677 | 0.00897 | -0.01343 | 0.00021 | 0.04105 | 0.07332 | 2e-05 | 0.00334 | -1e-05 | 0.13312 | 0.04717 | -0.00046 | -0.00528 | 0.0907 | 0.03552 | 0.0623
[RO-RO] [DIR] OHL 400 kV Mintia-Arad | N-1 TRA 400/220 kV AT3 Arad | 0.07377 | -0.00263 | 0.03359 | 1e-05 | 0.1101 | 0 | -0.00159 | 5e-05 | 7e-05 | 6e-05 | 0.09208 | 0.01261 | -0.01507 | 0.00059 | 0.05223 | 0.08845 | 0 | 0.0029 | 7e-05 | 0.15041 | 0.06359 | 0.00067 | -0.00641 | 0.107 | 0.03757 | 0.07629
[RO-RO] [DIR] OHL 400 kV Mintia-Arad | N-1 TIE 400 kV Resita-Pancevo c2 | 0.06482 | -0.00257 | 0.02695 | 0 | 0.10025 | -8e-05 | -0.0013 | 0.00013 | 0 | 0 | 0.08238 | 0.00972 | -0.01376 | 0.00028 | 0.0437 | 0.07867 | 2e-05 | 0.00327 | 0 | 0.13927 | 0.0503 | -0.00027 | -0.0055 | 0.09727 | 0.03656 | 0.0667
[RO-RO] [DIR] OHL 400 kV Mintia-Arad | N-1 TIE 400 kV Resita-Pancevo c1 | 0.06482 | -0.00257 | 0.02695 | 0 | 0.10025 | -8e-05 | -0.0013 | 0.00013 | 0 | 0 | 0.08238 | 0.00972 | -0.01376 | 0.00028 | 0.0437 | 0.07867 | 2e-05 | 0.00327 | 0 | 0.13927 | 0.0503 | -0.00027 | -0.0055 | 0.09727 | 0.03656 | 0.0667
[RO-RO] [DIR] OHL 400 kV Sibiu Sud-Mintia | N-1 TIE 400 kV Rosiori-Mukacevo | 0.05588 | -0.00152 | 0.02138 | 1e-05 | 0.09087 | 3e-05 | -0.00102 | 0 | 7e-05 | 6e-05 | 0.07268 | 0.00845 | -0.00886 | 0.00044 | 0.03541 | 0.06871 | -1e-05 | 0.00157 | 7e-05 | 0.10077 | 0.03153 | 0.00064 | -0.00396 | 0.0882 | 0.03048 | 0.05693
[RO-RO] [DIR] OHL 400 kV Sibiu Sud-Mintia | N-1 TIE 400 kV Resita-Pancevo c2 | 0.04708 | -0.00237 | 0.01458 | -1e-05 | 0.08035 | -0.0002 | -0.00076 | 0.00027 | -0.00012 | -0.00011 | 0.06284 | 0.00443 | -0.01091 | -0.00024 | 0.02742 | 0.05896 | 5e-05 | 0.00376 | -0.00012 | 0.08692 | 0.02213 | -0.00182 | -0.00376 | 0.07784 | 0.03503 | 0.04769
[RO-RO] [DIR] OHL 400 kV Iernut-Sibiu Sud | N-1 TIE 400 kV Rosiori-Mukacevo | -0.04049 | 0.00065 | -0.01887 | -1e-05 | -0.06022 | -0.00015 | 0.00088 | 0.00015 | -0.00015 | -0.00013 | -0.05061 | -0.00813 | 0.00515 | -0.00069 | -0.0284 | -0.04867 | 4e-05 | 5e-05 | -0.00015 | -0.03494 | -0.02999 | -0.00185 | 0.00313 | -0.05824 | -0.01333 | -0.04178
[RO-RO] [DIR] OHL 400 kV Iernut-Sibiu Sud | N-1 TIE 400 kV Resita-Pancevo c2 | -0.07826 | -0.00298 | -0.04812 | -8e-05 | -0.10538 | -0.00114 | 0.00198 | 0.00131 | -0.00095 | -0.00082 | -0.09287 | -0.02543 | -0.00365 | -0.00366 | -0.06279 | -0.09052 | 0.00028 | 0.00944 | -0.00095 | -0.09427 | -0.07045 | -0.01244 | 0.004 | -0.10268 | 0.00624 | -0.08146
[RO-RO] [DIR] OHL 400 kV Iernut-Gadalin | N-1 OHL 400 kV Mintia-Arad | 0.09347 | 0.00259 | 0.05562 | 9e-05 | 0.12872 | 0.00117 | -0.00234 | -0.00134 | 0.00099 | 0.00086 | 0.11183 | 0.02844 | 0.00101 | 0.00387 | 0.07395 | 0.10852 | -0.00029 | -0.00915 | 0.00099 | 0.16316 | 0.08401 | 0.01293 | -0.00531 | 0.12577 | 0.0037 | 0.0971
[RO-RO] [DIR] OHL 400 kV Iernut-Gadalin | N-1 TIE 400 kV Resita-Pancevo c2 | 0.07871 | 0.00315 | 0.04907 | 9e-05 | 0.10644 | 0.00118 | -0.00202 | -0.00136 | 0.00099 | 0.00085 | 0.09331 | 0.02603 | 0.00413 | 0.00377 | 0.06363 | 0.09077 | -0.00029 | -0.00982 | 0.00098 | 0.13272 | 0.07208 | 0.01288 | -0.00402 | 0.10411 | -0.00427 | 0.08186
[RO-RO] [DIR] OHL 400 kV Rosiori-Gadalin | BC | -0.07914 | -0.00324 | -0.04984 | -9e-05 | -0.10641 | -0.00121 | 0.00205 | 0.00139 | -0.00101 | -0.00087 | -0.09354 | -0.02646 | -0.00431 | -0.00385 | -0.0644 | -0.09107 | 0.0003 | 0.01005 | -0.001 | -0.13513 | -0.07318 | -0.01315 | 0.00406 | -0.10413 | 0.00493 | -0.08236
[RO-RO] [DIR] OHL 400 kV Rosiori-Gadalin | N-1 OHL 400 kV Mintia-Arad | -0.09384 | -0.00266 | -0.05606 | -9e-05 | -0.12899 | -0.00119 | 0.00235 | 0.00136 | -0.00101 | -0.00087 | -0.11216 | -0.02872 | -0.0012 | -0.00392 | -0.07441 | -0.10887 | 0.0003 | 0.00932 | -0.001 | -0.16637 | -0.08471 | -0.01312 | 0.00532 | -0.12605 | -0.00326 | -0.0975
[RO-RO] [DIR] OHL 400 kV Rosiori-Gadalin | N-1 TIE 400 kV Resita-Pancevo c2 | -0.07906 | -0.00322 | -0.0495 | -9e-05 | -0.10669 | -0.0012 | 0.00204 | 0.00138 | -0.001 | -0.00086 | -0.09362 | -0.0263 | -0.00432 | -0.00382 | -0.06407 | -0.09109 | 0.0003 | 0.00999 | -0.001 | -0.13592 | -0.07275 | -0.01307 | 0.00402 | -0.10438 | 0.00471 | -0.08224
[RO-RO] [DIR] OHL 400 kV Rosiori-Gadalin | N-1 TIE 400 kV Resita-Pancevo c1 | -0.07906 | -0.00322 | -0.0495 | -9e-05 | -0.10669 | -0.0012 | 0.00204 | 0.00138 | -0.001 | -0.00086 | -0.09362 | -0.0263 | -0.00432 | -0.00382 | -0.06407 | -0.09109 | 0.0003 | 0.00999 | -0.001 | -0.13592 | -0.07275 | -0.01307 | 0.00402 | -0.10438 | 0.00471 | -0.08224
[RO-RO] [DIR] OHL 400 kV Arefu-Tantareni | BC | -0.06937 | -0.0012 | -0.03824 | -5e-05 | -0.08999 | -0.00071 | 0.00156 | 0.0008 | -0.00061 | -0.00052 | -0.08275 | -0.01893 | 0.00163 | -0.0024 | -0.05287 | -0.08188 | 0.00018 | 0.00526 | -0.00061 | -0.02989 | -0.05769 | -0.0078 | 0.00383 | -0.0852 | 0.01089 | -0.07278
[RO-RO] [DIR] OHL 400 kV Arefu-Tantareni | N-1 OHL 400 kV Brasov - Sibiu Sud | -0.07987 | -0.00112 | -0.04294 | -6e-05 | -0.10773 | -0.00076 | 0.00179 | 0.00085 | -0.00066 | -0.00056 | -0.09637 | -0.02106 | 0.00261 | -0.00261 | -0.05996 | -0.09453 | 0.00019 | 0.0054 | -0.00065 | -0.04753 | -0.06437 | -0.00839 | 0.00456 | -0.10285 | 0.00381 | -0.08338
[RO-RO] [DIR] OHL 400 kV Arefu-Tantareni | N-1 TIE 400 kV Rosiori-Mukacevo | -0.05793 | -0.0001 | -0.02931 | -3e-05 | -0.07641 | -0.0004 | 0.00123 | 0.00045 | -0.00036 | -0.00031 | -0.07 | -0.01366 | 0.00429 | -0.0015 | -0.04239 | -0.06923 | 0.0001 | 0.00241 | -0.00036 | -0.01215 | -0.04535 | -0.00458 | 0.00356 | -0.07182 | 0.00492 | -0.06075
[RO-RO] [DIR] OHL 400 kV Arefu-Tantareni | N-1 OHL 400 kV Mintia-Arad | -0.06139 | -0.00151 | -0.03486 | -5e-05 | -0.07773 | -0.00071 | 0.0014 | 0.00082 | -0.00061 | -0.00052 | -0.07265 | -0.01771 | -6e-05 | -0.00236 | -0.04744 | -0.07222 | 0.00018 | 0.00565 | -0.0006 | -0.01293 | -0.05143 | -0.00781 | 0.00315 | -0.07329 | 0.01534 | -0.06456
[RO-RO] [DIR] OHL 400 kV Arefu-Tantareni | N-1 OHL 400 kV Sibiu Sud-Mintia | -0.05903 | -0.00172 | -0.03506 | -6e-05 | -0.07233 | -0.00075 | 0.0014 | 0.00086 | -0.00063 | -0.00055 | -0.06895 | -0.01797 | -0.00076 | -0.00246 | -0.04686 | -0.06893 | 0.00019 | 0.00609 | -0.00063 | -0.01076 | -0.05285 | -0.0082 | 0.00301 | -0.06809 | 0.01859 | -0.06231
[RO-RO] [DIR] OHL 400 kV Arefu-Tantareni | N-1 OHL 400 kV Tantareni-Urechesti | -0.07913 | -0.00109 | -0.03916 | -5e-05 | -0.10777 | -0.0007 | 0.0016 | 0.00079 | -0.00061 | -0.00052 | -0.09681 | -0.01942 | 0.00212 | -0.0024 | -0.05639 | -0.09515 | 0.00017 | 0.00512 | -0.0006 | -0.0233 | -0.04907 | -0.00768 | 0.00397 | -0.1015 | 0.00957 | -0.0825
[RO-RO] [DIR] OHL 400 kV Arefu-Tantareni | N-1 OHL 220 kV Portile de Fier-Resita 1&2 | -0.07027 | -0.00119 | -0.03863 | -5e-05 | -0.09135 | -0.00071 | 0.00158 | 0.0008 | -0.00061 | -0.00053 | -0.0839 | -0.0191 | 0.00173 | -0.00242 | -0.05347 | -0.08298 | 0.00018 | 0.00527 | -0.00061 | -0.03232 | -0.05892 | -0.00784 | 0.00389 | -0.08651 | 0.01066 | -0.07371
[RO-RO] [DIR] OHL 400 kV Arefu-Tantareni | N-1 OHL 220 kV Resita-Timisoara 1&2 | -0.07561 | -0.00124 | -0.0432 | -6e-05 | -0.09645 | -0.00078 | 0.00178 | 0.00088 | -0.00067 | -0.00058 | -0.08936 | -0.02118 | 0.00232 | -0.00266 | -0.05907 | -0.0886 | 0.00019 | 0.0057 | -0.00067 | -0.03588 | -0.06801 | -0.00863 | 0.00445 | -0.09159 | 0.01097 | -0.07951
[RO-RO] [DIR] OHL 400 kV Arefu-Tantareni | N-1 OHL 220 kV Urechesti-Targu Jiu Nord | -0.07427 | -0.0012 | -0.04063 | -6e-05 | -0.09708 | -0.00074 | 0.00167 | 0.00083 | -0.00064 | -0.00055 | -0.08883 | -0.02004 | 0.00202 | -0.00252 | -0.05637 | -0.08775 | 0.00018 | 0.00543 | -0.00063 | -0.03533 | -0.06188 | -0.00815 | 0.00414 | -0.09203 | 0.01012 | -0.07786
[RO-RO] [DIR] OHL 400 kV Arefu-Tantareni | N-1 OHL 220 kV Paroseni-Targu Jiu Nord | -0.07427 | -0.0012 | -0.04063 | -6e-05 | -0.09708 | -0.00074 | 0.00167 | 0.00083 | -0.00064 | -0.00055 | -0.08883 | -0.02004 | 0.00202 | -0.00252 | -0.05637 | -0.08775 | 0.00018 | 0.00543 | -0.00063 | -0.03533 | -0.06188 | -0.00815 | 0.00414 | -0.09203 | 0.01012 | -0.07786
[RO-RO] [DIR] OHL 400 kV Arefu-Tantareni | N-1 TRA 400/220 kV AT3 Arad | -0.07104 | -0.00118 | -0.03939 | -5e-05 | -0.09194 | -0.00072 | 0.00161 | 0.00081 | -0.00062 | -0.00053 | -0.08461 | -0.01943 | 0.00188 | -0.00245 | -0.05439 | -0.08374 | 0.00018 | 0.00532 | -0.00062 | -0.03223 | -0.06008 | -0.00795 | 0.00399 | -0.08711 | 0.01063 | -0.07456
[RO-RO] [DIR] OHL 400 kV Arefu-Tantareni | N-1 TIE 400 kV Resita-Pancevo c2 | -0.06933 | -0.00119 | -0.03807 | -5e-05 | -0.09013 | -0.0007 | 0.00156 | 0.0008 | -0.00061 | -0.00052 | -0.08279 | -0.01885 | 0.00163 | -0.00239 | -0.05271 | -0.08189 | 0.00017 | 0.00524 | -0.0006 | -0.03027 | -0.05749 | -0.00776 | 0.00381 | -0.08532 | 0.01078 | -0.07272
[RO-RO] [DIR] OHL 400 kV Arefu-Tantareni | N-1 TIE 400 kV Resita-Pancevo c1 | -0.06933 | -0.00119 | -0.03807 | -5e-05 | -0.09013 | -0.0007 | 0.00156 | 0.0008 | -0.00061 | -0.00052 | -0.08279 | -0.01885 | 0.00163 | -0.00239 | -0.05271 | -0.08189 | 0.00017 | 0.00524 | -0.0006 | -0.03027 | -0.05749 | -0.00776 | 0.00381 | -0.08532 | 0.01078 | -0.07272
[RO-RO] [DIR] OHL 400 kV Arefu-Sibiu Sud | BC | 0.08105 | 0.00116 | 0.04371 | 6e-05 | 0.1092 | 0.00077 | -0.00182 | -0.00087 | 0.00067 | 0.00058 | 0.09773 | 0.02145 | -0.00259 | 0.00266 | 0.06095 | 0.09588 | -0.00019 | -0.00554 | 0.00067 | 0.07196 | 0.06567 | 0.00857 | -0.00462 | 0.10427 | -0.00456 | 0.08462
[RO-RO] [DIR] OHL 400 kV Arefu-Sibiu Sud | N-1 OHL 400 kV Brasov - Sibiu Sud | 0.10175 | 0.00099 | 0.05298 | 7e-05 | 0.14416 | 0.00087 | -0.00226 | -0.00098 | 0.00076 | 0.00066 | 0.12457 | 0.02564 | -0.00452 | 0.00307 | 0.07493 | 0.12082 | -0.00022 | -0.00582 | 0.00076 | 0.10672 | 0.07883 | 0.00974 | -0.00606 | 0.13905 | 0.0094 | 0.10551
[RO-RO] [DIR] OHL 400 kV Arefu-Sibiu Sud | N-1 TIE 400 kV Rosiori-Mukacevo | 0.06606 | -0.00029 | 0.03201 | 3e-05 | 0.0914 | 0.00038 | -0.00138 | -0.00041 | 0.00035 | 0.0003 | 0.08102 | 0.01455 | -0.00607 | 0.00148 | 0.04722 | 0.07931 | -9e-05 | -0.00181 | 0.00035 | 0.04871 | 0.04951 | 0.00435 | -0.00426 | 0.08674 | 0.00326 | 0.06886
[RO-RO] [DIR] OHL 400 kV Arefu-Sibiu Sud | N-1 OHL 400 kV Mintia-Arad | 0.0708 | 0.00156 | 0.03937 | 6e-05 | 0.09345 | 0.00078 | -0.00161 | -0.00089 | 0.00067 | 0.00058 | 0.08475 | 0.01988 | -0.00042 | 0.00261 | 0.05398 | 0.08348 | -0.00019 | -0.00605 | 0.00067 | 0.05018 | 0.05763 | 0.0086 | -0.00374 | 0.08898 | -0.01027 | 0.07407
[RO-RO] [DIR] OHL 400 kV Arefu-Sibiu Sud | N-1 OHL 400 kV Sibiu Sud-Mintia | 0.06788 | 0.00182 | 0.03965 | 6e-05 | 0.08669 | 0.00083 | -0.00161 | -0.00095 | 0.0007 | 0.00061 | 0.08014 | 0.02022 | 0.00047 | 0.00273 | 0.0533 | 0.07937 | -0.00021 | -0.0066 | 0.0007 | 0.04757 | 0.05951 | 0.00909 | -0.00357 | 0.08246 | -0.01438 | 0.07128
[RO-RO] [DIR] OHL 400 kV Arefu-Sibiu Sud | N-1 OHL 400 kV Tantareni-Urechesti | 0.09045 | 0.00105 | 0.04459 | 6e-05 | 0.12632 | 0.00077 | -0.00185 | -0.00086 | 0.00067 | 0.00057 | 0.11127 | 0.02192 | -0.00306 | 0.00266 | 0.06434 | 0.10866 | -0.00019 | -0.0054 | 0.00066 | 0.06561 | 0.05737 | 0.00846 | -0.00475 | 0.11997 | -0.00328 | 0.09399
[RO-RO] [DIR] OHL 400 kV Arefu-Sibiu Sud | N-1 OHL 220 kV Portile de Fier-Resita 1&2 | 0.08212 | 0.00115 | 0.04417 | 6e-05 | 0.11082 | 0.00078 | -0.00184 | -0.00088 | 0.00067 | 0.00058 | 0.09909 | 0.02166 | -0.0027 | 0.00268 | 0.06167 | 0.09719 | -0.00019 | -0.00555 | 0.00067 | 0.07484 | 0.06714 | 0.00862 | -0.00469 | 0.10582 | -0.00428 | 0.08573
[RO-RO] [DIR] OHL 400 kV Arefu-Sibiu Sud | N-1 OHL 220 kV Resita-Timisoara 1&2 | 0.08854 | 0.0012 | 0.04966 | 7e-05 | 0.11694 | 0.00086 | -0.00207 | -0.00097 | 0.00075 | 0.00064 | 0.10565 | 0.02415 | -0.00341 | 0.00298 | 0.0684 | 0.10394 | -0.00021 | -0.00606 | 0.00074 | 0.07914 | 0.07805 | 0.00958 | -0.00536 | 0.11194 | -0.00466 | 0.0927
[RO-RO] [DIR] OHL 400 kV Arefu-Sibiu Sud | N-1 OHL 220 kV Urechesti-Targu Jiu Nord | 0.08703 | 0.00115 | 0.04662 | 6e-05 | 0.11784 | 0.00081 | -0.00194 | -0.00091 | 0.0007 | 0.00061 | 0.10513 | 0.0228 | -0.00305 | 0.00281 | 0.06522 | 0.10304 | -0.0002 | -0.00575 | 0.0007 | 0.07859 | 0.07077 | 0.00901 | -0.00499 | 0.11259 | -0.00362 | 0.09081
[RO-RO] [DIR] OHL 400 kV Arefu-Sibiu Sud | N-1 OHL 220 kV Paroseni-Targu Jiu Nord | 0.08703 | 0.00115 | 0.04662 | 6e-05 | 0.11784 | 0.00081 | -0.00194 | -0.00091 | 0.0007 | 0.00061 | 0.10513 | 0.0228 | -0.00305 | 0.00281 | 0.06522 | 0.10304 | -0.0002 | -0.00575 | 0.0007 | 0.07859 | 0.07077 | 0.00901 | -0.00499 | 0.11259 | -0.00362 | 0.09081
[RO-RO] [DIR] OHL 400 kV Arefu-Sibiu Sud | N-1 TRA 400/220 kV AT3 Arad | 0.08303 | 0.00114 | 0.04507 | 6e-05 | 0.1115 | 0.00079 | -0.00188 | -0.00089 | 0.00068 | 0.00059 | 0.09993 | 0.02204 | -0.00288 | 0.00272 | 0.06275 | 0.09808 | -0.0002 | -0.00561 | 0.00068 | 0.07473 | 0.0685 | 0.00875 | -0.00481 | 0.10653 | -0.00426 | 0.08673
[RO-RO] [DIR] OHL 400 kV Arefu-Sibiu Sud | N-1 TIE 400 kV Resita-Pancevo c2 | 0.08101 | 0.00115 | 0.04353 | 6e-05 | 0.10935 | 0.00077 | -0.00181 | -0.00087 | 0.00067 | 0.00057 | 0.09777 | 0.02137 | -0.00258 | 0.00265 | 0.06078 | 0.09589 | -0.00019 | -0.00552 | 0.00066 | 0.07237 | 0.06545 | 0.00853 | -0.0046 | 0.1044 | -0.00444 | 0.08456
[RO-RO] [DIR] OHL 400 kV Arefu-Sibiu Sud | N-1 TIE 400 kV Resita-Pancevo c1 | 0.08101 | 0.00115 | 0.04353 | 6e-05 | 0.10935 | 0.00077 | -0.00181 | -0.00087 | 0.00067 | 0.00057 | 0.09777 | 0.02137 | -0.00258 | 0.00265 | 0.06078 | 0.09589 | -0.00019 | -0.00552 | 0.00066 | 0.07237 | 0.06545 | 0.00853 | -0.0046 | 0.1044 | -0.00444 | 0.08456
[RO-RO] [DIR] OHL 400 kV Tantareni-Urechesti | BC | 0.06324 | -0.00073 | 0.00594 | 0 | 0.11519 | -4e-05 | -0.00024 | 6e-05 | -2e-05 | -2e-05 | 0.0911 | 0.00314 | -0.00315 | 1e-05 | 0.02281 | 0.08596 | 1e-05 | 0.00095 | -2e-05 | -0.04269 | -0.05588 | -0.00073 | -0.00089 | 0.10567 | 0.00858 | 0.06302
[RO-RO] [DIR] OHL 400 kV Tantareni-Urechesti | N-1 TIE 400 kV Portile de Fier-Djerdap | 0.06182 | -0.00049 | 0.00987 | 1e-05 | 0.10694 | 5e-05 | -0.0004 | -5e-05 | 6e-05 | 5e-05 | 0.08665 | 0.00502 | -0.00297 | 0.0003 | 0.02589 | 0.08247 | -1e-05 | 0.00017 | 6e-05 | -0.05928 | -0.0232 | 0.00034 | -0.00124 | 0.09813 | 0.00459 | 0.06221
[RO-RO] [DIR] OHL 400 kV Tantareni-Urechesti | N-1 OHL 400 kV Portile de Fier-Urechesti | 0.0457 | 0.00064 | 0.02056 | 3e-05 | 0.05854 | 0.00038 | -0.0008 | -0.00043 | 0.00033 | 0.00028 | 0.05591 | 0.01035 | -0.0009 | 0.00128 | 0.03084 | 0.05604 | -9e-05 | -0.00291 | 0.00032 | -0.09583 | 0.02061 | 0.00407 | -0.00185 | 0.05293 | -0.01519 | 0.04807
[RO-RO] [DIR] OHL 400 kV Tantareni-Urechesti | N-1 TIE 400 kV Resita-Pancevo c2 | 0.06355 | -0.00068 | 0.00723 | 0 | 0.11413 | -2e-05 | -0.00029 | 3e-05 | 0 | 0 | 0.09082 | 0.00375 | -0.00318 | 9e-05 | 0.02405 | 0.08589 | 0 | 0.00074 | 0 | -0.04562 | -0.0543 | -0.00043 | -0.00102 | 0.10474 | 0.00775 | 0.06349
[RO-RO] [DIR] OHL 400 kV Tantareni-Urechesti | N-1 TIE 400 kV Resita-Pancevo c1 | 0.06355 | -0.00068 | 0.00723 | 0 | 0.11413 | -2e-05 | -0.00029 | 3e-05 | 0 | 0 | 0.09082 | 0.00375 | -0.00318 | 9e-05 | 0.02405 | 0.08589 | 0 | 0.00074 | 0 | -0.04562 | -0.0543 | -0.00043 | -0.00102 | 0.10474 | 0.00775 | 0.06349
[RO-RO] [DIR] OHL 400 kV Portile de Fier-Urechesti | BC | -0.02781 | 0.00218 | 0.02318 | 5e-05 | -0.08981 | 0.00067 | -0.00089 | -0.00077 | 0.00054 | 0.00047 | -0.0558 | 0.01142 | 0.00357 | 0.00203 | 0.01273 | -0.04745 | -0.00017 | -0.00611 | 0.00054 | -0.08425 | 0.12127 | 0.00762 | -0.00152 | -0.08361 | -0.03769 | -0.0237
[RO-RO] [DIR] OHL 400 kV Portile de Fier-Urechesti | N-1 TIE 400 kV Portile de Fier-Djerdap | -0.02546 | 0.00177 | 0.01666 | 4e-05 | -0.07611 | 0.00051 | -0.00062 | -0.0006 | 0.00042 | 0.00036 | -0.0484 | 0.00831 | 0.00327 | 0.00154 | 0.00761 | -0.04164 | -0.00013 | -0.00481 | 0.00041 | -0.0567 | 0.06702 | 0.00585 | -0.00094 | -0.07109 | -0.03107 | -0.02235
[RO-RO] [DIR] OHL 400 kV Portile de Fier-Urechesti | N-1 OHL 400 kV Slatina-Portile de Fier | -0.04239 | 0.00287 | 0.02905 | 6e-05 | -0.12741 | 0.00086 | -0.00111 | -0.001 | 0.0007 | 0.0006 | -0.08122 | 0.01429 | 0.00492 | 0.0026 | 0.01386 | -0.06996 | -0.00021 | -0.00794 | 0.0007 | -0.10033 | 0.16121 | 0.00984 | -0.00185 | -0.11847 | -0.04934 | -0.03709
[RO-RO] [DIR] OHL 400 kV Portile de Fier-Urechesti | N-1 OHL 220 kV Portile de Fier-Resita 1&2 | -0.02466 | 0.00215 | 0.02455 | 5e-05 | -0.08505 | 0.00068 | -0.00095 | -0.00079 | 0.00056 | 0.00048 | -0.0518 | 0.01202 | 0.00323 | 0.00208 | 0.01484 | -0.0436 | -0.00017 | -0.00614 | 0.00055 | -0.07577 | 0.12558 | 0.00776 | -0.00172 | -0.07903 | -0.03688 | -0.02045
[RO-RO] [DIR] OHL 400 kV Portile de Fier-Urechesti | N-1 OHL 220 kV Resita-Timisoara 1&2 | -0.01453 | 0.00226 | 0.03373 | 6e-05 | -0.07607 | 0.00082 | -0.00134 | -0.00094 | 0.00068 | 0.00059 | -0.04175 | 0.0162 | 0.0021 | 0.00258 | 0.02593 | -0.03315 | -0.0002 | -0.00704 | 0.00068 | -0.07151 | 0.14322 | 0.00939 | -0.00284 | -0.07 | -0.03786 | -0.00938
[RO-RO] [DIR] OHL 400 kV Portile de Fier-Urechesti | N-1 TIE 400 kV Resita-Pancevo c2 | -0.0282 | 0.00211 | 0.02156 | 5e-05 | -0.08848 | 0.00063 | -0.00082 | -0.00074 | 0.00052 | 0.00045 | -0.05544 | 0.01066 | 0.0036 | 0.00192 | 0.01117 | -0.04735 | -0.00016 | -0.00586 | 0.00051 | -0.08056 | 0.11928 | 0.00724 | -0.00136 | -0.08244 | -0.03664 | -0.02429
[RO-RO] [DIR] OHL 400 kV Portile de Fier-Urechesti | N-1 TIE 400 kV Resita-Pancevo c1 | -0.0282 | 0.00211 | 0.02156 | 5e-05 | -0.08848 | 0.00063 | -0.00082 | -0.00074 | 0.00052 | 0.00045 | -0.05544 | 0.01066 | 0.0036 | 0.00192 | 0.01117 | -0.04735 | -0.00016 | -0.00586 | 0.00051 | -0.08056 | 0.11928 | 0.00724 | -0.00136 | -0.08244 | -0.03664 | -0.02429
[RO-RO] [DIR] OHL 400 kV Slatina-Portile de Fier | BC | 0.02361 | -0.00112 | -0.0095 | -2e-05 | 0.06091 | -0.00031 | 0.00036 | 0.00036 | -0.00025 | -0.00022 | 0.04118 | -0.00465 | -0.00219 | -0.00092 | -0.00182 | 0.03647 | 8e-05 | 0.00296 | -0.00025 | 0.02605 | -0.0647 | -0.0036 | 0.00053 | 0.05648 | 0.01887 | 0.02169
[RO-RO] [DIR] OHL 400 kV Slatina-Portile de Fier | N-1 OHL 400 kV Portile de Fier-Urechesti | 0.03664 | -0.00215 | -0.02037 | -5e-05 | 0.103 | -0.00062 | 0.00077 | 0.00073 | -0.00051 | -0.00044 | 0.06732 | -0.01 | -0.00386 | -0.00187 | -0.00779 | 0.0587 | 0.00016 | 0.00582 | -0.0005 | 0.06553 | -0.12153 | -0.00717 | 0.00124 | 0.09565 | 0.03653 | 0.0328
[RO-RO] [DIR] OHL 400 kV Slatina-Portile de Fier | N-1 OHL 220 kV Portile de Fier-Resita 1&2 | 0.02194 | -0.00111 | -0.01022 | -2e-05 | 0.0584 | -0.00032 | 0.00039 | 0.00037 | -0.00026 | -0.00022 | 0.03907 | -0.00497 | -0.00201 | -0.00095 | -0.00294 | 0.03444 | 8e-05 | 0.00297 | -0.00026 | 0.02157 | -0.06698 | -0.00368 | 0.00063 | 0.05406 | 0.01844 | 0.01997
[RO-RO] [DIR] OHL 400 kV Slatina-Portile de Fier | N-1 OHL 220 kV Resita-Timisoara 1&2 | 0.01652 | -0.00117 | -0.01514 | -3e-05 | 0.05358 | -0.00039 | 0.0006 | 0.00045 | -0.00032 | -0.00028 | 0.03368 | -0.0072 | -0.00141 | -0.00122 | -0.00888 | 0.02883 | 0.0001 | 0.00345 | -0.00032 | 0.01924 | -0.07642 | -0.00455 | 0.00123 | 0.04921 | 0.01896 | 0.01404
[RO-RO] [DIR] OHL 400 kV Slatina-Portile de Fier | N-1 TIE 400 kV Resita-Pancevo c2 | 0.02384 | -0.00108 | -0.00854 | -2e-05 | 0.06012 | -0.00029 | 0.00032 | 0.00034 | -0.00023 | -0.0002 | 0.04097 | -0.0042 | -0.00221 | -0.00086 | -0.0009 | 0.03641 | 7e-05 | 0.00281 | -0.00023 | 0.02387 | -0.06352 | -0.00337 | 0.00043 | 0.05579 | 0.01825 | 0.02204
[RO-RO] [DIR] OHL 400 kV Slatina-Portile de Fier | N-1 TIE 400 kV Resita-Pancevo c1 | 0.02384 | -0.00108 | -0.00854 | -2e-05 | 0.06012 | -0.00029 | 0.00032 | 0.00034 | -0.00023 | -0.0002 | 0.04097 | -0.0042 | -0.00221 | -0.00086 | -0.0009 | 0.03641 | 7e-05 | 0.00281 | -0.00023 | 0.02387 | -0.06352 | -0.00337 | 0.00043 | 0.05579 | 0.01825 | 0.02204
[RO-RO] [DIR] OHL 400 kV Medgidia Sud - Stupina | BC | 0.04735 | 0.00182 | 0.02567 | 5e-05 | 0.07821 | 0.00064 | -0.00088 | -0.00074 | 0.00053 | 0.00046 | 0.06003 | 0.01381 | 0.00233 | 0.00201 | 0.03472 | 0.05567 | -0.00016 | -0.00583 | 0.00053 | 0.03224 | 0.03139 | 0.00679 | -0.00129 | 0.07872 | -0.05022 | 0.04773
[RO-RO] [DIR] OHL 400 kV Medgidia Sud - Stupina | N-1 OHL 400 kV Isaccea - Rahman | 0.07035 | 0.00271 | 0.03814 | 7e-05 | 0.1162 | 0.00095 | -0.00131 | -0.0011 | 0.00079 | 0.00068 | 0.08918 | 0.02052 | 0.00347 | 0.00299 | 0.05159 | 0.0827 | -0.00024 | -0.00866 | 0.00079 | 0.0479 | 0.04664 | 0.01008 | -0.00192 | 0.11696 | -0.07461 | 0.07091
[RO-RO] [DIR] OHL 400 kV Medgidia Sud - Stupina | N-1 TIE 400 kV DOBRUDJA- MEDGIDIA SUD | 0.04735 | 0.00182 | 0.02567 | 5e-05 | 0.07821 | 0.00064 | -0.00088 | -0.00074 | 0.00053 | 0.00046 | 0.06003 | 0.01381 | 0.00233 | 0.00201 | 0.03472 | 0.05567 | -0.00016 | -0.00583 | 0.00053 | 0.03224 | 0.03139 | 0.00679 | -0.00129 | 0.07872 | -0.05022 | 0.04773
[RO-RO] [DIR] OHL 400 kV Medgidia Sud - Stupina | N-1 OHL 400 kV Cernavoda - Pelicanu | 0.04783 | 0.00175 | 0.02539 | 5e-05 | 0.08047 | 0.00063 | -0.00088 | -0.00072 | 0.00052 | 0.00045 | 0.06107 | 0.01363 | 0.00215 | 0.00197 | 0.03461 | 0.05639 | -0.00016 | -0.00567 | 0.00052 | 0.02771 | 0.0302 | 0.00663 | -0.00132 | 0.08113 | -0.04816 | 0.04806
[RO-RO] [DIR] OHL 400 kV Medgidia Sud - Stupina | N-1 OHL 400 kV Pelicanu - Bucuresti Sud | 0.04778 | 0.00176 | 0.02538 | 5e-05 | 0.08033 | 0.00063 | -0.00088 | -0.00073 | 0.00052 | 0.00045 | 0.061 | 0.01363 | 0.00216 | 0.00197 | 0.03459 | 0.05633 | -0.00016 | -0.00567 | 0.00052 | 0.02791 | 0.03022 | 0.00663 | -0.00132 | 0.08099 | -0.04822 | 0.04801
[RO-RO] [DIR] OHL 400 kV Medgidia Sud - Stupina | N-1 OHL 400 kV Gura Ialomitei - Bucuresti Sud | 0.0478 | 0.00175 | 0.02538 | 5e-05 | 0.08041 | 0.00063 | -0.00088 | -0.00072 | 0.00052 | 0.00045 | 0.06104 | 0.01363 | 0.00216 | 0.00197 | 0.03459 | 0.05636 | -0.00016 | -0.00567 | 0.00052 | 0.02779 | 0.03021 | 0.00663 | -0.00132 | 0.08107 | -0.04818 | 0.04804
[RO-RO] [DIR] OHL 400 kV Medgidia Sud - Stupina | N-1 OHL 400 kV Varna-Dobrudja circ1 | 0.04735 | 0.00182 | 0.02567 | 5e-05 | 0.0782 | 0.00064 | -0.00088 | -0.00074 | 0.00053 | 0.00046 | 0.06002 | 0.01381 | 0.00233 | 0.00201 | 0.03472 | 0.05566 | -0.00016 | -0.00583 | 0.00053 | 0.03224 | 0.03139 | 0.00679 | -0.00129 | 0.07872 | -0.05022 | 0.04773
[RO-RO] [DIR] OHL 400 kV Medgidia Sud - Stupina | N-1 OHL 400 kV Varna-Dobrudja circ2 | 0.04735 | 0.00182 | 0.02567 | 5e-05 | 0.0782 | 0.00064 | -0.00088 | -0.00074 | 0.00053 | 0.00046 | 0.06002 | 0.01381 | 0.00233 | 0.00201 | 0.03472 | 0.05566 | -0.00016 | -0.00583 | 0.00053 | 0.03224 | 0.03139 | 0.00679 | -0.00129 | 0.07872 | -0.05022 | 0.04773
[RO-RO] [DIR] OHL 400 kV Medgidia Sud - Stupina | N-1 OHL 400 kV Cernavodă - Medgidia Sud | 0.05865 | 0.00161 | 0.02767 | 5e-05 | 0.10809 | 0.00063 | -0.00099 | -0.00073 | 0.00053 | 0.00046 | 0.07772 | 0.01468 | 0.00134 | 0.00203 | 0.03945 | 0.07019 | -0.00016 | -0.00552 | 0.00053 | 0.00288 | 0.02746 | 0.00671 | -0.00174 | 0.10984 | -0.04257 | 0.05796
[RO-RO] [DIR] OHL 400 kV Medgidia Sud - Rahman | N-1 TIE 400 kV DOBRUDJA- MEDGIDIA SUD | -0.04464 | -0.00172 | -0.02421 | -4e-05 | -0.07374 | -0.0006 | 0.00083 | 0.0007 | -0.0005 | -0.00043 | -0.0566 | -0.01302 | -0.0022 | -0.0019 | -0.03274 | -0.05248 | 0.00015 | 0.0055 | -0.0005 | -0.0304 | -0.0296 | -0.0064 | 0.00122 | -0.07422 | 0.04735 | -0.045
[RO-RO] [DIR] OHL 400 kV Medgidia Sud - Rahman | N-1 OHL 400 kV Cernavoda - Pelicanu | -0.04509 | -0.00165 | -0.02394 | -4e-05 | -0.07587 | -0.00059 | 0.00083 | 0.00068 | -0.00049 | -0.00042 | -0.05758 | -0.01285 | -0.00203 | -0.00186 | -0.03263 | -0.05317 | 0.00015 | 0.00534 | -0.00049 | -0.02613 | -0.02848 | -0.00625 | 0.00125 | -0.0765 | 0.04541 | -0.04531
[RO-RO] [DIR] OHL 400 kV Medgidia Sud - Rahman | N-1 OHL 400 kV Pelicanu - Bucuresti Sud | -0.04505 | -0.00166 | -0.02393 | -4e-05 | -0.07574 | -0.00059 | 0.00083 | 0.00068 | -0.00049 | -0.00042 | -0.05751 | -0.01285 | -0.00204 | -0.00186 | -0.03261 | -0.05311 | 0.00015 | 0.00535 | -0.00049 | -0.02631 | -0.0285 | -0.00625 | 0.00125 | -0.07636 | 0.04547 | -0.04527
[RO-RO] [DIR] OHL 400 kV Medgidia Sud - Rahman | N-1 OHL 400 kV Gura Ialomitei - Bucuresti Sud | -0.04507 | -0.00165 | -0.02393 | -4e-05 | -0.07581 | -0.00059 | 0.00083 | 0.00068 | -0.00049 | -0.00042 | -0.05755 | -0.01285 | -0.00203 | -0.00186 | -0.03262 | -0.05314 | 0.00015 | 0.00534 | -0.00049 | -0.0262 | -0.02848 | -0.00625 | 0.00125 | -0.07644 | 0.04543 | -0.04529
[RO-RO] [DIR] OHL 400 kV Medgidia Sud - Rahman | N-1 OHL 400 kV Cernavodă - Medgidia Sud | -0.05529 | -0.00152 | -0.02609 | -4e-05 | -0.10191 | -0.0006 | 0.00094 | 0.00069 | -0.0005 | -0.00043 | -0.07328 | -0.01384 | -0.00127 | -0.00191 | -0.03719 | -0.06617 | 0.00015 | 0.00521 | -0.0005 | -0.00272 | -0.02589 | -0.00633 | 0.00164 | -0.10356 | 0.04013 | -0.05465
[RO-RO] [DIR] OHL 400 kV Medgidia Sud- Cernavoda | BC | 0.03475 | -0.00065 | 0.00615 | 0 | 0.09191 | -2e-05 | -0.00034 | 4e-05 | 0 | 0 | 0.05442 | 0.00268 | -0.00305 | 6e-05 | 0.01453 | 0.04466 | 1e-05 | 0.00094 | 0 | -0.0903 | -0.0121 | -0.00023 | -0.00136 | 0.09571 | 0.02355 | 0.03148
[RO-RO] [DIR] OHL 400 kV Medgidia Sud- Cernavoda | N-1 OHL 400 kV Isaccea - Tulcea Vest | 0.01704 | -0.00145 | -0.00421 | -2e-05 | 0.06473 | -0.00029 | 1e-05 | 0.00035 | -0.00022 | -0.0002 | 0.03259 | -0.00293 | -0.00421 | -0.00078 | 0.00089 | 0.02408 | 7e-05 | 0.00343 | -0.00022 | -0.10917 | -0.02594 | -0.00308 | -0.00091 | 0.06854 | 0.04594 | 0.01342
[RO-RO] [DIR] OHL 400 kV Medgidia Sud- Cernavoda | N-1 OHL 400 kV Lacu Sarat - Gura Ialomitei | 0.03475 | -0.00065 | 0.00615 | 0 | 0.09191 | -2e-05 | -0.00034 | 4e-05 | 0 | 0 | 0.05442 | 0.00268 | -0.00305 | 6e-05 | 0.01453 | 0.04466 | 1e-05 | 0.00094 | 0 | -0.0903 | -0.0121 | -0.00023 | -0.00136 | 0.09571 | 0.02355 | 0.03148
[RO-RO] [DIR] OHL 400 kV Medgidia Sud- Cernavoda | N-1 OHL 400 kV Tulcea Vest - Tariverde | 0.01992 | -0.00133 | -0.00258 | -2e-05 | 0.06931 | -0.00025 | -4e-05 | 0.0003 | -0.00019 | -0.00017 | 0.0362 | -0.00205 | -0.00404 | -0.00065 | 0.00306 | 0.02745 | 6e-05 | 0.00305 | -0.00019 | -0.10661 | -0.02384 | -0.00264 | -0.00098 | 0.07314 | 0.04256 | 0.01635
[RO-RO] [DIR] OHL 400 kV Medgidia Sud- Cernavoda | N-1 OHL 400 kV Gutinas – Smardan | 0.03635 | -0.00092 | 0.00567 | 0 | 0.09796 | -7e-05 | -0.00035 | 0.0001 | -4e-05 | -4e-05 | 0.05748 | 0.00224 | -0.00385 | -7e-05 | 0.01461 | 0.04693 | 2e-05 | 0.00155 | -4e-05 | -0.09819 | -0.01391 | -0.00073 | -0.0016 | 0.10212 | 0.03337 | 0.03276
[RO-RO] [DIR] OHL 400 kV Medgidia Sud- Cernavoda | N-1 OHL 400 kV Isaccea - Rahman | 0.05027 | -6e-05 | 0.01457 | 2e-05 | 0.11755 | 0.00019 | -0.00063 | -0.0002 | 0.00017 | 0.00015 | 0.0741 | 0.00721 | -0.00228 | 0.00072 | 0.02591 | 0.06292 | -5e-05 | -0.00097 | 0.00017 | -0.07973 | -0.00181 | 0.00199 | -0.00179 | 0.12152 | 0.00708 | 0.04713
[RO-RO] [DIR] OHL 400 kV Medgidia Sud- Cernavoda | N-1 OHL 400 kV Isaccea - Stupina | 0.05171 | 0 | 0.01535 | 2e-05 | 0.11993 | 0.00021 | -0.00065 | -0.00023 | 0.00019 | 0.00016 | 0.07593 | 0.00763 | -0.00221 | 0.00078 | 0.02697 | 0.06461 | -5e-05 | -0.00115 | 0.00019 | -0.07875 | -0.00085 | 0.0022 | -0.00183 | 0.12392 | 0.00555 | 0.04858
[RO-RO] [DIR] OHL 400 kV Medgidia Sud- Cernavoda | N-1 TIE 400 kV DOBRUDJA- MEDGIDIA SUD | 0.03475 | -0.00065 | 0.00615 | 0 | 0.09191 | -2e-05 | -0.00034 | 4e-05 | 0 | 0 | 0.05442 | 0.00268 | -0.00305 | 6e-05 | 0.01453 | 0.04466 | 1e-05 | 0.00094 | 0 | -0.0903 | -0.0121 | -0.00023 | -0.00136 | 0.09571 | 0.02355 | 0.03148
[RO-RO] [DIR] OHL 400 kV Medgidia Sud- Cernavoda | N-1 OHL 400 kV Constanta Nord- Cernavoda | 0.01655 | -0.00153 | -0.00483 | -2e-05 | 0.06488 | -0.00031 | 3e-05 | 0.00038 | -0.00024 | -0.00021 | 0.03226 | -0.00328 | -0.00436 | -0.00084 | 0.00022 | 0.02361 | 8e-05 | 0.00364 | -0.00024 | -0.1127 | -0.02725 | -0.0033 | -0.0009 | 0.06879 | 0.04815 | 0.01283
[RO-RO] [DIR] OHL 400 kV Medgidia Sud- Cernavoda | N-1 OHL 400 kV Cernavoda - Pelicanu | 0.03281 | -0.00038 | 0.00731 | 0 | 0.08272 | 4e-05 | -0.00036 | -3e-05 | 4e-05 | 4e-05 | 0.05017 | 0.00341 | -0.00232 | 0.00022 | 0.01502 | 0.04173 | -1e-05 | 0.00028 | 4e-05 | -0.07189 | -0.00726 | 0.00039 | -0.00124 | 0.0859 | 0.01517 | 0.03015
[RO-RO] [DIR] OHL 400 kV Medgidia Sud- Cernavoda | N-1 OHL 400 kV Pelicanu - Bucuresti Sud | 0.03296 | -0.00038 | 0.00737 | 0 | 0.08302 | 4e-05 | -0.00036 | -3e-05 | 4e-05 | 4e-05 | 0.05037 | 0.00344 | -0.00233 | 0.00023 | 0.01511 | 0.04191 | -1e-05 | 0.00027 | 4e-05 | -0.07218 | -0.00721 | 0.0004 | -0.00125 | 0.08622 | 0.01519 | 0.03029
[RO-RO] [DIR] OHL 400 kV Medgidia Sud- Cernavoda | N-1 OHL 400 kV Gura Ialomitei - Bucuresti Sud | 0.03288 | -0.00038 | 0.00735 | 0 | 0.08283 | 4e-05 | -0.00036 | -3e-05 | 4e-05 | 4e-05 | 0.05025 | 0.00343 | -0.00232 | 0.00023 | 0.01507 | 0.04181 | -1e-05 | 0.00027 | 4e-05 | -0.07193 | -0.0072 | 0.0004 | -0.00124 | 0.08601 | 0.01513 | 0.03022
[RO-RO] [DIR] OHL 400 kV Medgidia Sud- Cernavoda | N-1 OHL 400 kV Medgidia Sud - Stupina | 0.05171 | 0 | 0.01535 | 2e-05 | 0.11993 | 0.00021 | -0.00065 | -0.00023 | 0.00019 | 0.00016 | 0.07593 | 0.00763 | -0.00221 | 0.00078 | 0.02697 | 0.06461 | -5e-05 | -0.00115 | 0.00019 | -0.07875 | -0.00085 | 0.0022 | -0.00183 | 0.12392 | 0.00555 | 0.04858
[RO-RO] [DIR] OHL 400 kV Medgidia Sud- Cernavoda | N-1 OHL 400 kV Medgidia Sud - Rahman | 0.05027 | -6e-05 | 0.01457 | 2e-05 | 0.11755 | 0.00019 | -0.00063 | -0.0002 | 0.00017 | 0.00015 | 0.0741 | 0.00721 | -0.00228 | 0.00072 | 0.02591 | 0.06292 | -5e-05 | -0.00097 | 0.00017 | -0.07973 | -0.00181 | 0.00199 | -0.00179 | 0.12152 | 0.00708 | 0.04713
[RO-RO] [DIR] OHL 400 kV Medgidia Sud- Cernavoda | N-1 TIE 400 kV Isaccea - Vulcanesti | 0.05161 | 0.00031 | 0.01667 | 2e-05 | 0.11625 | 0.00027 | -0.00067 | -0.00031 | 0.00024 | 0.00021 | 0.07474 | 0.00851 | -0.00137 | 0.00097 | 0.02803 | 0.06409 | -7e-05 | -0.00193 | 0.00024 | -0.06882 | 0.00215 | 0.0029 | -0.00165 | 0.11988 | -0.00542 | 0.04883
[RO-RO] [DIR] OHL 400 kV Constanta Nord- Cernavoda | N-1 OHL 400 kV Lacu Sarat - Gura Ialomitei | -0.02123 | -0.00102 | -0.01281 | -2e-05 | -0.03153 | -0.00034 | 0.00043 | 0.00039 | -0.00028 | -0.00024 | -0.02586 | -0.00696 | -0.00153 | -0.00105 | -0.01669 | -0.02457 | 8e-05 | 0.00315 | -0.00028 | -0.02613 | -0.01768 | -0.00358 | 0.00054 | -0.03141 | 0.02871 | -0.02177
[RO-RO] [DIR] OHL 400 kV Cernavoda - Pelicanu | BC | -0.00581 | 0.00081 | 0.00349 | 1e-05 | -0.02766 | 0.00018 | -6e-05 | -0.00021 | 0.00014 | 0.00012 | -0.0128 | 0.0022 | 0.00219 | 0.00049 | 0.00147 | -0.00883 | -4e-05 | -0.002 | 0.00014 | 0.0554 | 0.01456 | 0.00189 | 0.00037 | -0.02951 | -0.02521 | -0.00401
[RO-RO] [DIR] OHL 400 kV Cernavoda - Pelicanu | N-1 OHL 400 kV Isaccea - Tulcea Vest | -0.00755 | 0.00073 | 0.00247 | 1e-05 | -0.03033 | 0.00015 | -2e-05 | -0.00018 | 0.00012 | 0.0001 | -0.01494 | 0.00165 | 0.00207 | 0.00041 | 0.00013 | -0.01086 | -4e-05 | -0.00176 | 0.00012 | 0.05355 | 0.0132 | 0.00161 | 0.00042 | -0.03218 | -0.02301 | -0.00578
[RO-RO] [DIR] OHL 400 kV Cernavoda - Pelicanu | N-1 OHL 400 kV Lacu Sarat - Gura Ialomitei | -0.00581 | 0.00081 | 0.00349 | 1e-05 | -0.02766 | 0.00018 | -6e-05 | -0.00021 | 0.00014 | 0.00012 | -0.0128 | 0.0022 | 0.00219 | 0.00049 | 0.00147 | -0.00883 | -4e-05 | -0.002 | 0.00014 | 0.0554 | 0.01456 | 0.00189 | 0.00037 | -0.02951 | -0.02521 | -0.00401
[RO-RO] [DIR] OHL 400 kV Cernavoda - Pelicanu | N-1 OHL 400 kV Tulcea Vest - Tariverde | -0.00716 | 0.00075 | 0.00269 | 1e-05 | -0.02971 | 0.00016 | -3e-05 | -0.00019 | 0.00012 | 0.00011 | -0.01445 | 0.00177 | 0.0021 | 0.00043 | 0.00043 | -0.0104 | -4e-05 | -0.00181 | 0.00012 | 0.05392 | 0.0135 | 0.00167 | 0.0004 | -0.03156 | -0.02349 | -0.00538
[RO-RO] [DIR] OHL 400 kV Cernavoda - Pelicanu | N-1 OHL 400 kV Tariverde - Constanta Nord | -0.00716 | 0.00075 | 0.00269 | 1e-05 | -0.02971 | 0.00016 | -3e-05 | -0.00019 | 0.00012 | 0.00011 | -0.01445 | 0.00177 | 0.0021 | 0.00043 | 0.00043 | -0.0104 | -4e-05 | -0.00181 | 0.00012 | 0.05392 | 0.0135 | 0.00167 | 0.0004 | -0.03156 | -0.02349 | -0.00538
[RO-RO] [DIR] OHL 400 kV Cernavoda - Pelicanu | N-1 OHL 400 kV Constanta Nord- Cernavoda | -0.00714 | 0.00075 | 0.00269 | 1e-05 | -0.02963 | 0.00016 | -3e-05 | -0.00019 | 0.00012 | 0.00011 | -0.01441 | 0.00176 | 0.00209 | 0.00043 | 0.00042 | -0.01037 | -4e-05 | -0.00181 | 0.00012 | 0.05377 | 0.01346 | 0.00166 | 0.0004 | -0.03147 | -0.02342 | -0.00537
[RO-RO] [DIR] OHL 400 kV Cernavoda - Pelicanu | N-1 OHL 400 kV Gura Ialomitei - Bucuresti Sud | -0.00862 | 0.00122 | 0.00529 | 2e-05 | -0.04134 | 0.00027 | -9e-05 | -0.00032 | 0.00021 | 0.00018 | -0.01908 | 0.00333 | 0.00329 | 0.00074 | 0.00228 | -0.01314 | -7e-05 | -0.00302 | 0.00021 | 0.08308 | 0.02194 | 0.00285 | 0.00055 | -0.04412 | -0.0379 | -0.00591
[RO-RO] [DIR] OHL 400 kV Cernavoda - Pelicanu | N-1 OHL 400 kV Gutinas – Smardan | -0.00705 | 0.00101 | 0.00386 | 2e-05 | -0.03233 | 0.00022 | -4e-05 | -0.00026 | 0.00017 | 0.00015 | -0.01516 | 0.00254 | 0.00281 | 0.00059 | 0.00141 | -0.01058 | -5e-05 | -0.00248 | 0.00017 | 0.0615 | 0.01596 | 0.00227 | 0.00055 | -0.03446 | -0.0328 | -0.00499
[RO-RO] [DIR] OHL 400 kV Cernavoda - Pelicanu | N-1 OHL 400 kV Brasov – Gutinas | -0.0058 | 0.00105 | 0.00458 | 2e-05 | -0.03064 | 0.00023 | -7e-05 | -0.00028 | 0.00018 | 0.00016 | -0.01366 | 0.00291 | 0.00281 | 0.00064 | 0.00239 | -0.00912 | -6e-05 | -0.00259 | 0.00018 | 0.06078 | 0.01705 | 0.00243 | 0.00048 | -0.03282 | -0.03287 | -0.00369
[RO-RO] [DIR] OHL 400 kV Pelicanu - Bucuresti Sud | N-1 OHL 400 kV Lacu Sarat - Gura Ialomitei | -0.00541 | 0.00082 | 0.00369 | 1e-05 | -0.02694 | 0.00018 | -6e-05 | -0.00022 | 0.00014 | 0.00012 | -0.01227 | 0.0023 | 0.00218 | 0.00051 | 0.00175 | -0.00836 | -5e-05 | -0.00204 | 0.00014 | 0.05493 | 0.01483 | 0.00193 | 0.00035 | -0.02878 | -0.02533 | -0.00361
[RO-RO] [DIR] OHL 400 kV Pelicanu - Bucuresti Sud | N-1 OHL 400 kV Gura Ialomitei - Bucuresti Sud | -0.00826 | 0.00124 | 0.00552 | 2e-05 | -0.04082 | 0.00027 | -9e-05 | -0.00033 | 0.00021 | 0.00019 | -0.01864 | 0.00345 | 0.0033 | 0.00076 | 0.00258 | -0.01272 | -7e-05 | -0.00306 | 0.00021 | 0.083 | 0.02232 | 0.0029 | 0.00054 | -0.04359 | -0.03819 | -0.00554
[RO-RO] [DIR] OHL 400 kV Pelicanu - Bucuresti Sud | N-1 OHL 400 kV Gutinas – Smardan | -0.00664 | 0.00102 | 0.00406 | 2e-05 | -0.0316 | 0.00022 | -5e-05 | -0.00026 | 0.00017 | 0.00015 | -0.01463 | 0.00264 | 0.0028 | 0.0006 | 0.00169 | -0.0101 | -6e-05 | -0.00251 | 0.00017 | 0.06101 | 0.01623 | 0.00231 | 0.00053 | -0.03371 | -0.03289 | -0.00459
[RO-RO] [DIR] OHL 400 kV Gura Ialomitei - Bucuresti Sud | BC | -0.00544 | 0.00079 | 0.00349 | 1e-05 | -0.02648 | 0.00018 | -6e-05 | -0.00021 | 0.00014 | 0.00012 | -0.01215 | 0.00219 | 0.00212 | 0.00048 | 0.00157 | -0.00833 | -4e-05 | -0.00196 | 0.00014 | 0.05355 | 0.01428 | 0.00186 | 0.00035 | -0.02827 | -0.02454 | -0.00368
[RO-RO] [DIR] OHL 400 kV Gura Ialomitei - Bucuresti Sud | N-1 OHL 400 kV Isaccea - Tulcea Vest | -0.00708 | 0.00072 | 0.00253 | 1e-05 | -0.029 | 0.00015 | -3e-05 | -0.00018 | 0.00012 | 0.0001 | -0.01418 | 0.00167 | 0.00202 | 0.00041 | 0.00031 | -0.01024 | -4e-05 | -0.00173 | 0.00012 | 0.0518 | 0.013 | 0.00159 | 0.00039 | -0.03079 | -0.02247 | -0.00536
[RO-RO] [DIR] OHL 400 kV Gura Ialomitei - Bucuresti Sud | N-1 OHL 400 kV Lacu Sarat - Gura Ialomitei | -0.00544 | 0.00079 | 0.00349 | 1e-05 | -0.02648 | 0.00018 | -6e-05 | -0.00021 | 0.00014 | 0.00012 | -0.01215 | 0.00219 | 0.00212 | 0.00048 | 0.00157 | -0.00833 | -4e-05 | -0.00196 | 0.00014 | 0.05355 | 0.01428 | 0.00186 | 0.00035 | -0.02827 | -0.02454 | -0.00368
[RO-RO] [DIR] OHL 400 kV Gura Ialomitei - Bucuresti Sud | N-1 OHL 400 kV Tulcea Vest - Tariverde | -0.00671 | 0.00074 | 0.00274 | 1e-05 | -0.02842 | 0.00016 | -3e-05 | -0.00019 | 0.00012 | 0.00011 | -0.01371 | 0.00178 | 0.00204 | 0.00042 | 0.00059 | -0.0098 | -4e-05 | -0.00178 | 0.00012 | 0.05216 | 0.01328 | 0.00165 | 0.00038 | -0.03021 | -0.02292 | -0.00498
[RO-RO] [DIR] OHL 400 kV Gura Ialomitei - Bucuresti Sud | N-1 OHL 400 kV Tariverde - Constanta Nord | -0.00671 | 0.00074 | 0.00274 | 1e-05 | -0.02842 | 0.00016 | -3e-05 | -0.00019 | 0.00012 | 0.00011 | -0.01371 | 0.00178 | 0.00204 | 0.00042 | 0.00059 | -0.0098 | -4e-05 | -0.00178 | 0.00012 | 0.05216 | 0.01328 | 0.00165 | 0.00038 | -0.03021 | -0.02292 | -0.00498
[RO-RO] [DIR] OHL 400 kV Gura Ialomitei - Bucuresti Sud | N-1 OHL 400 kV Constanta Nord- Cernavoda | -0.00669 | 0.00073 | 0.00274 | 1e-05 | -0.02834 | 0.00016 | -3e-05 | -0.00019 | 0.00012 | 0.0001 | -0.01368 | 0.00178 | 0.00203 | 0.00042 | 0.00059 | -0.00978 | -4e-05 | -0.00178 | 0.00012 | 0.05201 | 0.01324 | 0.00164 | 0.00038 | -0.03013 | -0.02285 | -0.00497
[RO-RO] [DIR] OHL 400 kV Gura Ialomitei - Bucuresti Sud | N-1 OHL 400 kV Cernavoda - Pelicanu | -0.00821 | 0.00118 | 0.00515 | 2e-05 | -0.03966 | 0.00026 | -8e-05 | -0.00031 | 0.0002 | 0.00018 | -0.01825 | 0.00324 | 0.00317 | 0.00072 | 0.00227 | -0.01254 | -7e-05 | -0.00292 | 0.0002 | 0.07996 | 0.02122 | 0.00275 | 0.00053 | -0.04234 | -0.03656 | -0.00559
[RO-RO] [DIR] OHL 400 kV Gura Ialomitei - Bucuresti Sud | N-1 OHL 400 kV Gutinas – Smardan | -0.00663 | 0.00099 | 0.00385 | 1e-05 | -0.03101 | 0.00021 | -5e-05 | -0.00025 | 0.00016 | 0.00014 | -0.01444 | 0.00252 | 0.00272 | 0.00058 | 0.00152 | -0.01003 | -5e-05 | -0.00242 | 0.00016 | 0.05946 | 0.01564 | 0.00222 | 0.00053 | -0.03307 | -0.0319 | -0.00464
[RO-RO] [DIR] OHL 400 kV Gura Ialomitei - Bucuresti Sud | N-1 OHL 400 kV Brasov – Gutinas | -0.00542 | 0.00102 | 0.00457 | 2e-05 | -0.0294 | 0.00023 | -7e-05 | -0.00027 | 0.00018 | 0.00015 | -0.013 | 0.00288 | 0.00273 | 0.00063 | 0.00247 | -0.00861 | -6e-05 | -0.00254 | 0.00018 | 0.05882 | 0.01672 | 0.00239 | 0.00046 | -0.03151 | -0.03204 | -0.00337
[RO-RO] [DIR] OHL 400 kV Gutinas - Smardan | BC | -0.00746 | 0.00122 | 0.00224 | 2e-05 | -0.02824 | 0.00023 | 8e-05 | -0.00028 | 0.00017 | 0.00015 | -0.01426 | 0.00206 | 0.00372 | 0.00058 | -0.00037 | -0.01058 | -6e-05 | -0.00285 | 0.00017 | 0.03682 | 0.00844 | 0.00229 | 0.00109 | -0.02991 | -0.04584 | -0.00595
[RO-RO] [DIR] OHL 400 kV Gutinas - Smardan | N-1 OHL 400 kV Isaccea - Tulcea Vest | -0.00492 | 0.00133 | 0.00373 | 2e-05 | -0.02434 | 0.00027 | 3e-05 | -0.00032 | 0.0002 | 0.00018 | -0.01113 | 0.00286 | 0.00389 | 0.0007 | 0.00159 | -0.00762 | -7e-05 | -0.00321 | 0.0002 | 0.03953 | 0.01043 | 0.0027 | 0.00103 | -0.02601 | -0.04905 | -0.00336
[RO-RO] [DIR] OHL 400 kV Gutinas - Smardan | N-1 OHL 400 kV Lacu Sarat - Gura Ialomitei | -0.00746 | 0.00122 | 0.00224 | 2e-05 | -0.02824 | 0.00023 | 8e-05 | -0.00028 | 0.00017 | 0.00015 | -0.01426 | 0.00206 | 0.00372 | 0.00058 | -0.00037 | -0.01058 | -6e-05 | -0.00285 | 0.00017 | 0.03682 | 0.00844 | 0.00229 | 0.00109 | -0.02991 | -0.04584 | -0.00595
[RO-RO] [DIR] OHL 400 kV Gutinas - Smardan | N-1 OHL 400 kV Tulcea Vest - Tariverde | -0.00554 | 0.00131 | 0.00337 | 2e-05 | -0.0253 | 0.00026 | 4e-05 | -0.00031 | 0.0002 | 0.00017 | -0.01189 | 0.00267 | 0.00385 | 0.00068 | 0.00112 | -0.00834 | -6e-05 | -0.00313 | 0.0002 | 0.03894 | 0.00997 | 0.00261 | 0.00104 | -0.02697 | -0.04831 | -0.00398
[RO-RO] [DIR] OHL 400 kV Gutinas - Smardan | N-1 OHL 400 kV Tariverde - Constanta Nord | -0.00554 | 0.00131 | 0.00337 | 2e-05 | -0.0253 | 0.00026 | 4e-05 | -0.00031 | 0.0002 | 0.00017 | -0.01189 | 0.00267 | 0.00385 | 0.00068 | 0.00112 | -0.00834 | -6e-05 | -0.00313 | 0.0002 | 0.03894 | 0.00997 | 0.00261 | 0.00104 | -0.02697 | -0.04831 | -0.00398
[RO-RO] [DIR] OHL 400 kV Gutinas - Smardan | N-1 OHL 400 kV Constanta Nord- Cernavoda | -0.00568 | 0.0013 | 0.00332 | 2e-05 | -0.02559 | 0.00026 | 4e-05 | -0.00031 | 0.0002 | 0.00017 | -0.01209 | 0.00264 | 0.00385 | 0.00067 | 0.00104 | -0.00851 | -6e-05 | -0.00312 | 0.0002 | 0.03902 | 0.00993 | 0.00259 | 0.00105 | -0.02727 | -0.04826 | -0.00412
[RO-RO] [DIR] OHL 400 kV Gutinas - Smardan | N-1 OHL 400 kV Cernavoda - Pelicanu | -0.00823 | 0.00133 | 0.0027 | 2e-05 | -0.03189 | 0.00025 | 7e-05 | -0.0003 | 0.00019 | 0.00017 | -0.01595 | 0.00235 | 0.00401 | 0.00065 | -0.00017 | -0.01174 | -6e-05 | -0.00312 | 0.00019 | 0.04413 | 0.01036 | 0.00254 | 0.00114 | -0.03381 | -0.04917 | -0.00648
[RO-RO] [DIR] OHL 400 kV Gutinas - Smardan | N-1 OHL 400 kV Gura Ialomitei - Bucuresti Sud | -0.00822 | 0.00133 | 0.00272 | 2e-05 | -0.03192 | 0.00025 | 7e-05 | -0.00031 | 0.00019 | 0.00017 | -0.01595 | 0.00236 | 0.00402 | 0.00065 | -0.00015 | -0.01173 | -6e-05 | -0.00312 | 0.00019 | 0.04425 | 0.01042 | 0.00255 | 0.00114 | -0.03383 | -0.04924 | -0.00646
[RO-RO] [DIR] OHL 400 kV Gutinas - Smardan | N-1 OHL 400 kV Bucuresti Sud - Domnesti | -0.00865 | 0.00137 | 0.00288 | 2e-05 | -0.03364 | 0.00026 | 7e-05 | -0.00032 | 0.0002 | 0.00017 | -0.0168 | 0.00247 | 0.00415 | 0.00068 | -0.00013 | -0.01235 | -7e-05 | -0.00324 | 0.0002 | 0.04597 | 0.01122 | 0.00265 | 0.00117 | -0.03565 | -0.05073 | -0.00679
[RO-RO] [DIR] OHL 400 kV Gutinas - Smardan | N-1 OHL 400 kV Brasov – Gutinas | -0.00753 | 0.00036 | -0.00177 | 0 | -0.01738 | 3e-05 | 0.00014 | -5e-05 | 2e-05 | 2e-05 | -0.01112 | -0.00054 | 0.00145 | 5e-05 | -0.00372 | -0.00953 | -1e-05 | -0.0007 | 2e-05 | 0.01719 | -0.00064 | 0.0003 | 0.00068 | -0.01784 | -0.01791 | -0.00712
[RO-RO] [DIR] OHL 400 kV Gutinas - Smardan | N-1 TIE 400 kV Isaccea - Vulcanesti | -0.03836 | -0.00055 | -0.01704 | -2e-05 | -0.07283 | -0.00032 | 0.00068 | 0.00036 | -0.00027 | -0.00024 | -0.05149 | -0.00863 | 0.00066 | -0.00108 | -0.0251 | -0.04617 | 8e-05 | 0.0024 | -0.00027 | -0.00254 | -0.01767 | -0.00344 | 0.00162 | -0.07419 | 0.00723 | -0.03774
[RO-RO] [DIR] OHL 400 kV Lacu Sarat - Gura Ialomitei | BC |  | 0 | 0 |  | 0 |  |  |  | 0 | 0 | 0 | 0 |  | 0 | 0 | 0 | 0 |  | 0 | 0 | 0 | 0 | 0 | 0 | 0 | 0
[RO-RO] [DIR] OHL 400 kV Lacu Sarat - Gura Ialomitei | N-1 OHL 400 kV Isaccea - Tulcea Vest |  | 0 | 0 |  | 0 |  |  |  | 0 | 0 | 0 | 0 |  | 0 | 0 | 0 | 0 |  | 0 | 0 | 0 | 0 | 0 | 0 | 0 | 0
[RO-RO] [DIR] OHL 400 kV Lacu Sarat - Gura Ialomitei | N-1 OHL 400 kV Tulcea Vest - Tariverde |  | 0 | 0 |  | 0 |  |  |  | 0 | 0 | 0 | 0 |  | 0 | 0 | 0 | 0 |  | 0 | 0 | 0 | 0 | 0 | 0 | 0 | 0
[RO-RO] [DIR] OHL 400 kV Lacu Sarat - Gura Ialomitei | N-1 OHL 400 kV Tariverde - Constanta Nord |  | 0 | 0 |  | 0 |  |  |  | 0 | 0 | 0 | 0 |  | 0 | 0 | 0 | 0 |  | 0 | 0 | 0 | 0 | 0 | 0 | 0 | 0
[RO-RO] [DIR] OHL 400 kV Lacu Sarat - Gura Ialomitei | N-1 OHL 400 kV Constanta Nord- Cernavoda |  | 0 | 0 |  | 0 |  |  |  | 0 | 0 | 0 | 0 |  | 0 | 0 | 0 | 0 |  | 0 | 0 | 0 | 0 | 0 | 0 | 0 | 0
[RO-RO] [DIR] OHL 400 kV Lacu Sarat - Gura Ialomitei | N-1 OHL 400 kV Cernavoda - Pelicanu |  | 0 | 0 |  | 0 |  |  |  | 0 | 0 | 0 | 0 |  | 0 | 0 | 0 | 0 |  | 0 | 0 | 0 | 0 | 0 | 0 | 0 | 0
[RO-RO] [DIR] OHL 400 kV Lacu Sarat - Gura Ialomitei | N-1 OHL 400 kV Gura Ialomitei - Bucuresti Sud |  | 0 | 0 |  | 0 |  |  |  | 0 | 0 | 0 | 0 |  | 0 | 0 | 0 | 0 |  | 0 | 0 | 0 | 0 | 0 | 0 | 0 | 0
[RO-RO] [DIR] OHL 400 kV Lacu Sarat - Gura Ialomitei | N-1 OHL 400 kV Bucuresti Sud - Domnesti |  | 0 | 0 |  | 0 |  |  |  | 0 | 0 | 0 | 0 |  | 0 | 0 | 0 | 0 |  | 0 | 0 | 0 | 0 | 0 | 0 | 0 | 0
[RO-RO] [DIR] OHL 400 kV Lacu Sarat - Gura Ialomitei | N-1 OHL 400 kV Gutinas – Smardan |  | 0 | 0 |  | 0 |  |  |  | 0 | 0 | 0 | 0 |  | 0 | 0 | 0 | 0 |  | 0 | 0 | 0 | 0 | 0 | 0 | 0 | 0
[RO-RO] [DIR] OHL 400 kV Isaccea - Tulcea Vest | N-1 OHL 400 kV Lacu Sarat - Gura Ialomitei | 0.02566 | 0.00116 | 0.01501 | 3e-05 | 0.03939 | 0.00039 | -0.00051 | -0.00045 | 0.00032 | 0.00028 | 0.03163 | 0.00813 | 0.00168 | 0.00121 | 0.01977 | 0.02984 | -0.0001 | -0.00361 | 0.00032 | 0.02735 | 0.02006 | 0.00413 | -0.00066 | 0.03937 | -0.03245 | 0.02617
[RO-RO] [DIR] OHL 400 kV Tariverde - Constanta Nord | N-1 OHL 400 kV Lacu Sarat - Gura Ialomitei | 0.02194 | 0.001 | 0.01292 | 2e-05 | 0.03345 | 0.00034 | -0.00043 | -0.00039 | 0.00028 | 0.00024 | 0.02698 | 0.007 | 0.00147 | 0.00105 | 0.01697 | 0.02548 | -8e-05 | -0.00312 | 0.00028 | 0.02413 | 0.01738 | 0.00356 | -0.00057 | 0.03341 | -0.02814 | 0.0224
[RO-RO] [DIR] OHL 400 kV Tulcea Vest - Tariverde | N-1 OHL 400 kV Lacu Sarat - Gura Ialomitei | 0.02194 | 0.001 | 0.01292 | 2e-05 | 0.03345 | 0.00034 | -0.00043 | -0.00039 | 0.00028 | 0.00024 | 0.02698 | 0.007 | 0.00147 | 0.00105 | 0.01697 | 0.02548 | -8e-05 | -0.00312 | 0.00028 | 0.02413 | 0.01738 | 0.00356 | -0.00057 | 0.03341 | -0.02814 | 0.0224
[RO-RO] [DIR] OHL 400 kV Smardan - Isaccea c1 | BC |  | 0 | 0 |  | 0 |  |  |  | 0 | 0 | 0 | 0 |  | 0 | 0 | 0 | 0 |  | 0 | 0 | 0 | 0 | 0 | 0 | 0 | 0
[RO-RO] [DIR] OHL 400 kV Smardan - Isaccea c1 | N-1 OHL 400 kV Lacu Sarat - Isaccea |  | 0 | 0 |  | 0 |  |  |  | 0 | 0 | 0 | 0 |  | 0 | 0 | 0 | 0 |  | 0 | 0 | 0 | 0 | 0 | 0 | 0 | 0
[RO-RO] [DIR] OHL 400 kV Smardan - Isaccea c2 | BC | -0.00498 | 0.00096 | 0.00214 | 1e-05 | -0.02045 | 0.00018 | 4e-05 | -0.00022 | 0.00014 | 0.00012 | -0.01 | 0.0018 | 0.00288 | 0.00048 | 0.00028 | -0.00724 | -5e-05 | -0.00227 | 0.00014 | 0.03013 | 0.00707 | 0.00186 | 0.00081 | -0.02172 | -0.03582 | -0.00381
[RO-RO] [DIR] OHL 400 kV Smardan - Isaccea c2 | N-1 OHL 400 kV Lacu Sarat - Isaccea | -0.00734 | 0.00148 | 0.00343 | 2e-05 | -0.03086 | 0.00029 | 6e-05 | -0.00035 | 0.00022 | 0.00019 | -0.01496 | 0.00284 | 0.00441 | 0.00075 | 0.00065 | -0.01075 | -7e-05 | -0.00351 | 0.00022 | 0.04687 | 0.01106 | 0.00289 | 0.00123 | -0.0328 | -0.0551 | -0.00554
[RO-RO] [DIR] OHL 400 kV Cernavoda - Gura Ialomitei c1 | BC |  | 0 | 0 |  | 0 |  |  |  | 0 | 0 | 0 | 0 |  | 0 | 0 | 0 | 0 |  | 0 | 0 | 0 | 0 | 0 | 0 | 0 | 0
[RO-RO] [DIR] OHL 400 kV Cernavoda - Gura Ialomitei c1 | N-1 OHL 400 kV Cernavoda - Pelicanu |  | 0 | 0 |  | 0 |  |  |  | 0 | 0 | 0 | 0 |  | 0 | 0 | 0 | 0 |  | 0 | 0 | 0 | 0 | 0 | 0 | 0 | 0
[RO-RO] [DIR] OHL 400 kV Cernavoda - Gura Ialomitei c1 | N-1 OHL 400 kV Gura Ialomitei - Bucuresti Sud |  | 0 | 0 |  | 0 |  |  |  | 0 | 0 | 0 | 0 |  | 0 | 0 | 0 | 0 |  | 0 | 0 | 0 | 0 | 0 | 0 | 0 | 0
[RO-RO] [DIR] OHL 400 kV Domnesti - Urechesti | BC | -0.01289 | -0.00136 | -0.017 | -3e-05 | 0.00528 | -0.00045 | 0.00061 | 0.00052 | -0.00037 | -0.00032 | -0.00813 | -0.00889 | -0.00202 | -0.00139 | -0.01847 | -0.01194 | 0.00011 | 0.00411 | -0.00037 | 0.01684 | -0.04213 | -0.0049 | 0.00093 | 0.0074 | 0.03065 | -0.01579
[RO-RO] [DIR] OHL 400 kV Domnesti - Urechesti | N-1 OHL 400 kV Bucuresti Sud - Slatina | -0.01289 | -0.00136 | -0.017 | -3e-05 | 0.00528 | -0.00045 | 0.00061 | 0.00052 | -0.00037 | -0.00032 | -0.00813 | -0.00889 | -0.00202 | -0.00139 | -0.01847 | -0.01194 | 0.00011 | 0.00411 | -0.00037 | 0.01684 | -0.04213 | -0.0049 | 0.00093 | 0.0074 | 0.03065 | -0.01579
[RO-RO] [DIR] OHL 400 kV Tantareni - Bradu | BC | 0.04093 | 0.00106 | 0.02401 | 4e-05 | 0.04738 | 0.00049 | -0.00094 | -0.00057 | 0.00042 | 0.00036 | 0.04734 | 0.01216 | 3e-05 | 0.00163 | 0.03241 | 0.04798 | -0.00012 | -0.00399 | 0.00042 | -0.00178 | 0.03671 | 0.00539 | -0.00205 | 0.04364 | -0.01827 | 0.04353
[RO-RO] [DIR] OHL 400 kV Tantareni - Bradu | N-1 OHL 400 kV Domnesti-Urechesti | 0.04339 | 0.00132 | 0.02725 | 4e-05 | 0.04637 | 0.00058 | -0.00105 | -0.00066 | 0.00049 | 0.00042 | 0.04889 | 0.01386 | 0.00041 | 0.00189 | 0.03593 | 0.05026 | -0.00014 | -0.00477 | 0.00049 | -0.00499 | 0.04475 | 0.00633 | -0.00223 | 0.04223 | -0.02412 | 0.04654
[RO-RO] [DIR] OHL 400 kV Slatina-Bucuresti Sud | BC |  | 0 | 0 |  | 0 |  |  |  | 0 | 0 | 0 | 0 |  | 0 | 0 | 0 | 0 |  | 0 | 0 | 0 | 0 | 0 | 0 | 0 | 0
[RO-RO] [DIR] OHL 400 kV Slatina-Bucuresti Sud | N-1 OHL 400 kV Domnesti-Urechesti |  | 0 | 0 |  | 0 |  |  |  | 0 | 0 | 0 | 0 |  | 0 | 0 | 0 | 0 |  | 0 | 0 | 0 | 0 | 0 | 0 | 0 | 0
[RO-RO] [DIR] OHL 400 kV Portile de Fier - Urechesti | BC | -0.02781 | 0.00218 | 0.02318 | 5e-05 | -0.08981 | 0.00067 | -0.00089 | -0.00077 | 0.00054 | 0.00047 | -0.0558 | 0.01142 | 0.00357 | 0.00203 | 0.01273 | -0.04745 | -0.00017 | -0.00611 | 0.00054 | -0.08425 | 0.12127 | 0.00762 | -0.00152 | -0.08361 | -0.03769 | -0.0237
[RO-RO] [DIR] OHL 400 kV Portile de Fier - Urechesti | N-1 OHL 400 kV Domnesti-Urechesti | -0.03162 | 0.00178 | 0.01816 | 4e-05 | -0.08825 | 0.00053 | -0.00071 | -0.00062 | 0.00043 | 0.00038 | -0.0582 | 0.00879 | 0.00297 | 0.00162 | 0.00727 | -0.05097 | -0.00013 | -0.0049 | 0.00043 | -0.07927 | 0.10883 | 0.00617 | -0.00125 | -0.08142 | -0.02864 | -0.02837
[RO-RO] [DIR] OHL 400 kV Brasov – Gutinas | N-1 OHL 400 kV Gutinas – Smardan | 0.00463 | 0.00062 | 0.005 | 1e-05 | -0.00014 | 0.00017 | -0.00015 | -0.0002 | 0.00014 | 0.00012 | 0.00365 | 0.00287 | 0.00136 | 0.0005 | 0.00553 | 0.00475 | -4e-05 | -0.00169 | 0.00013 | 0.00884 | 0.00929 | 0.00177 | -1e-05 | -0.00105 | -0.01656 | 0.00546
[RO-RO] [DIR] OHL 220 kV Portile de Fier-Resita c1 | N-1 OHL 220 kV Portile de Fier-Resita c2 | 0.01551 | -0.00017 | 0.0067 | 1e-05 | 0.0234 | 6e-05 | -0.0003 | -6e-05 | 6e-05 | 5e-05 | 0.01963 | 0.00296 | -0.00165 | 0.00027 | 0.01036 | 0.01887 | -1e-05 | -0.00015 | 6e-05 | 0.04164 | 0.02117 | 0.00072 | -0.00098 | 0.02247 | 0.00399 | 0.01598
[RO-RO] [DIR] OHL 220 kV Portile de Fier-Resita c1 | N-1 TIE 400 kV Resita-Pancevo c2 | 0.01569 | -0.00014 | 0.00745 | 1e-05 | 0.02278 | 8e-05 | -0.00033 | -8e-05 | 7e-05 | 6e-05 | 0.01947 | 0.00331 | -0.00167 | 0.00032 | 0.01109 | 0.01883 | -2e-05 | -0.00026 | 7e-05 | 0.03993 | 0.02209 | 0.0009 | -0.00106 | 0.02194 | 0.0035 | 0.01625
[RO-RO] [DIR] OHL 220 kV Portile de Fier-Resita c2 | BC |  | 0 | 0 |  | 0 |  |  |  | 0 | 0 | 0 | 0 |  | 0 | 0 | 0 | 0 |  | 0 | 0 | 0 | 0 | 0 | 0 | 0 | 0
[RO-RO] [DIR] OHL 220 kV Portile de Fier-Resita c2 | N-1 OHL 400 kV Brasov - Sibiu Sud |  | 0 | 0 |  | 0 |  |  |  | 0 | 0 | 0 | 0 |  | 0 | 0 | 0 | 0 |  | 0 | 0 | 0 | 0 | 0 | 0 | 0 | 0
[RO-RO] [DIR] OHL 220 kV Portile de Fier-Resita c2 | N-1 TIE 400 kV Portile de Fier-Djerdap |  | 0 | 0 |  | 0 |  |  |  | 0 | 0 | 0 | 0 |  | 0 | 0 | 0 | 0 |  | 0 | 0 | 0 | 0 | 0 | 0 | 0 | 0
[RO-RO] [DIR] OHL 220 kV Portile de Fier-Resita c2 | N-1 OHL 400 kV Portile de Fier-Urechesti |  | 0 | 0 |  | 0 |  |  |  | 0 | 0 | 0 | 0 |  | 0 | 0 | 0 | 0 |  | 0 | 0 | 0 | 0 | 0 | 0 | 0 | 0
[RO-RO] [DIR] OHL 220 kV Portile de Fier-Resita c2 | N-1 OHL 400 kV Slatina-Portile de Fier |  | 0 | 0 |  | 0 |  |  |  | 0 | 0 | 0 | 0 |  | 0 | 0 | 0 | 0 |  | 0 | 0 | 0 | 0 | 0 | 0 | 0 | 0
[RO-RO] [DIR] OHL 220 kV Portile de Fier-Resita c2 | N-1 OHL 400 kV Arefu-Sibiu Sud |  | 0 | 0 |  | 0 |  |  |  | 0 | 0 | 0 | 0 |  | 0 | 0 | 0 | 0 |  | 0 | 0 | 0 | 0 | 0 | 0 | 0 | 0
[RO-RO] [DIR] OHL 220 kV Portile de Fier-Resita c2 | N-1 OHL 220 kV Urechesti-Targu Jiu Nord |  | 0 | 0 |  | 0 |  |  |  | 0 | 0 | 0 | 0 |  | 0 | 0 | 0 | 0 |  | 0 | 0 | 0 | 0 | 0 | 0 | 0 | 0
[RO-RO] [DIR] OHL 220 kV Portile de Fier-Resita c2 | N-1 OHL 220 kV Paroseni-Targu Jiu Nord |  | 0 | 0 |  | 0 |  |  |  | 0 | 0 | 0 | 0 |  | 0 | 0 | 0 | 0 |  | 0 | 0 | 0 | 0 | 0 | 0 | 0 | 0
[RO-RO] [DIR] OHL 220 kV Portile de Fier-Resita c2 | N-1 TRA 400/220 kV AT Urechesti |  | 0 | 0 |  | 0 |  |  |  | 0 | 0 | 0 | 0 |  | 0 | 0 | 0 | 0 |  | 0 | 0 | 0 | 0 | 0 | 0 | 0 | 0
[RO-RO] [DIR] OHL 220 kV Portile de Fier-Resita c2 | N-1 TIE 400 kV Resita-Pancevo c2 |  | 0 | 0 |  | 0 |  |  |  | 0 | 0 | 0 | 0 |  | 0 | 0 | 0 | 0 |  | 0 | 0 | 0 | 0 | 0 | 0 | 0 | 0
[RO-RO] [DIR] OHL 220 kV Portile de Fier-Resita c2 | N-1 OHL 400 kV Arefu-Tantareni |  | 0 | 0 |  | 0 |  |  |  | 0 | 0 | 0 | 0 |  | 0 | 0 | 0 | 0 |  | 0 | 0 | 0 | 0 | 0 | 0 | 0 | 0
[RO-RO] [DIR] OHL 220 kV Portile de Fier-Resita c2 | N-1 TIE 400 kV Resita-Pancevo c1 |  | 0 | 0 |  | 0 |  |  |  | 0 | 0 | 0 | 0 |  | 0 | 0 | 0 | 0 |  | 0 | 0 | 0 | 0 | 0 | 0 | 0 | 0
[RO-RO] [DIR] OHL 220 kV Resita-Timisoara c1 | N-1 OHL 220 kV Resita-Timisoara c2 | 0.0409 | 0.00024 | 0.03248 | 4e-05 | 0.04229 | 0.00047 | -0.00139 | -0.00052 | 0.00042 | 0.00036 | 0.04325 | 0.01471 | -0.0045 | 0.00171 | 0.04065 | 0.04402 | -0.00012 | -0.00284 | 0.00042 | 0.03923 | 0.06756 | 0.00547 | -0.00407 | 0.04188 | -0.00052 | 0.04411
[RO-RO] [DIR] OHL 220 kV Resita-Timisoara c1 | N-1 TIE 400 kV Resita-Pancevo c2 | 0.0258 | 0.00011 | 0.0196 | 2e-05 | 0.02783 | 0.00028 | -0.00084 | -0.00031 | 0.00025 | 0.00021 | 0.02778 | 0.00886 | -0.00285 | 0.00102 | 0.02485 | 0.0281 | -7e-05 | -0.00164 | 0.00025 | 0.02746 | 0.0417 | 0.00323 | -0.00248 | 0.02746 | 0.00037 | 0.0277
[RO-RO] [DIR] OHL 220 kV Resita-Timisoara c2 | N-1 TIE 400 kV Resita-Pancevo c2 | 0.0258 | 0.00011 | 0.0196 | 2e-05 | 0.02783 | 0.00028 | -0.00084 | -0.00031 | 0.00025 | 0.00021 | 0.02778 | 0.00886 | -0.00285 | 0.00102 | 0.02485 | 0.0281 | -7e-05 | -0.00164 | 0.00025 | 0.02746 | 0.0417 | 0.00323 | -0.00248 | 0.02746 | 0.00037 | 0.0277
[RO-RO] [DIR] OHL 220 kV Arad-Timisoara | N-1 TIE 400 kV Resita-Pancevo c2 | -0.02964 | 0.00021 | -0.01995 | -2e-05 | -0.03541 | -0.00023 | 0.00087 | 0.00025 | -0.00021 | -0.00018 | -0.03336 | -0.00873 | 0.00406 | -0.0009 | -0.02639 | -0.03322 | 6e-05 | 0.00102 | -0.00021 | -0.04292 | -0.04181 | -0.00274 | 0.00277 | -0.03473 | -0.00442 | -0.0315
[RO-RO] [DIR] OHL 220 kV Arad-Calea Aradului | N-1 TIE 400 kV Resita-Pancevo c2 | -0.02091 | 0.00015 | -0.01408 | -1e-05 | -0.02498 | -0.00016 | 0.00062 | 0.00017 | -0.00015 | -0.00013 | -0.02354 | -0.00616 | 0.00286 | -0.00064 | -0.01862 | -0.02344 | 4e-05 | 0.00072 | -0.00015 | -0.03029 | -0.0295 | -0.00193 | 0.00195 | -0.0245 | -0.00312 | -0.02223
[RO-RO] [DIR] OHL 220 kV CaleaAradului-Sacalaz | N-1 TIE 400 kV Resita-Pancevo c2 | -0.02091 | 0.00015 | -0.01408 | -1e-05 | -0.02498 | -0.00016 | 0.00062 | 0.00017 | -0.00015 | -0.00013 | -0.02354 | -0.00616 | 0.00286 | -0.00064 | -0.01862 | -0.02344 | 4e-05 | 0.00072 | -0.00015 | -0.03029 | -0.0295 | -0.00193 | 0.00195 | -0.0245 | -0.00312 | -0.02223
[RO-RO] [DIR] OHL 220 kV Sacalaz-Timisoara | N-1 TIE 400 kV Resita-Pancevo c2 | -0.01779 | 0.00013 | -0.01197 | -1e-05 | -0.02125 | -0.00014 | 0.00052 | 0.00015 | -0.00013 | -0.00011 | -0.02002 | -0.00524 | 0.00243 | -0.00054 | -0.01584 | -0.01994 | 3e-05 | 0.00061 | -0.00013 | -0.02576 | -0.02509 | -0.00164 | 0.00166 | -0.02084 | -0.00265 | -0.01891
[RO-RO] [DIR] OHL 220 kV Mintia-Timisoara | N-1 TIE 400 kV Resita-Pancevo c2 | -0.00104 | -0.00057 | -0.00517 | -1e-05 | 0.00472 | -0.00016 | 0.00019 | 0.00019 | -0.00013 | -0.00012 | 0.00133 | -0.00284 | -0.00123 | -0.00049 | -0.00467 | 0.00045 | 4e-05 | 0.00153 | -0.00013 | 0.0183 | -0.0121 | -0.0018 | 0.00024 | 0.00431 | 0.0068 | -0.00167
[RO-RO] [DIR] OHL 220 kV Urechesti-Targu Jiu Nord | N-1 TIE 400 kV Resita-Pancevo c2 | 0.03021 | -1e-05 | 0.01489 | 2e-05 | 0.04349 | 0.0002 | -0.00065 | -0.00021 | 0.00018 | 0.00015 | 0.03731 | 0.0069 | -0.00235 | 0.00074 | 0.02169 | 0.03612 | -5e-05 | -0.00106 | 0.00018 | 0.03307 | 0.02596 | 0.00224 | -0.00192 | 0.04188 | 0.00462 | 0.03129
[RO-RO] [DIR] OHL 220 kV Paroseni-Targu Jiu Nord | N-1 TIE 400 kV Resita-Pancevo c2 | -0.03021 | 1e-05 | -0.01489 | -2e-05 | -0.04349 | -0.0002 | 0.00065 | 0.00021 | -0.00018 | -0.00015 | -0.03731 | -0.0069 | 0.00235 | -0.00074 | -0.02169 | -0.03612 | 5e-05 | 0.00106 | -0.00018 | -0.03307 | -0.02596 | -0.00224 | 0.00192 | -0.04188 | -0.00462 | -0.03129
[RO-RO] [DIR] OHL 220 kV Paroseni-Baru Mare | N-1 TIE 400 kV Resita-Pancevo c2 | 0.02786 | 9e-05 | 0.01511 | 2e-05 | 0.03825 | 0.00021 | -0.00065 | -0.00024 | 0.00019 | 0.00016 | 0.03361 | 0.00705 | -0.00206 | 0.00079 | 0.02122 | 0.03278 | -5e-05 | -0.00127 | 0.00019 | 0.02703 | 0.02744 | 0.00245 | -0.00188 | 0.03694 | 0.00289 | 0.02904
[RO-RO] [DIR] OHL 220 kV Baru Mare-Hasdat | N-1 TIE 400 kV Resita-Pancevo c2 | 0.03253 | 0.00027 | 0.02017 | 2e-05 | 0.04128 | 0.00031 | -0.00086 | -0.00035 | 0.00028 | 0.00024 | 0.03779 | 0.00948 | -0.00222 | 0.00112 | 0.027 | 0.03732 | -8e-05 | -0.00202 | 0.00028 | 0.02521 | 0.03846 | 0.00357 | -0.0024 | 0.04005 | 0.00085 | 0.03425
[RO-RO] [DIR] OHL 220 kV Lacu Sarat - Filesti | N-1 OHL 400 kV Lacu Sarat - Gura Ialomitei | 0.00158 | -0.00023 | -0.00036 | 0 | 0.00564 | -4e-05 | -2e-05 | 5e-05 | -3e-05 | -3e-05 | 0.00293 | -0.00036 | -0.00071 | -0.00011 | 0.00017 | 0.00221 | 1e-05 | 0.00054 | -3e-05 | -0.00872 | -0.00157 | -0.00043 | -0.00022 | 0.00595 | 0.00891 | 0.00129
[RO-RO] [DIR] OHL 220 kV Filesti - Barbosi | N-1 OHL 400 kV Lacu Sarat - Gura Ialomitei | -0.00207 | 0.00028 | 0.00038 | 0 | -0.00716 | 5e-05 | 2e-05 | -6e-05 | 4e-05 | 3e-05 | -0.00376 | 0.00041 | 0.00088 | 0.00013 | -0.0003 | -0.00287 | -1e-05 | -0.00065 | 4e-05 | 0.01071 | 0.00184 | 0.00051 | 0.00027 | -0.00754 | -0.01089 | -0.00172
[RO-RO] [DIR] TRA 400/220 kV AT3 Arad | N-1 TIE 400 kV Resita-Pancevo c2 | 0.03971 | -0.00041 | 0.02634 | 2e-05 | 0.04783 | 0.00028 | -0.00116 | -0.0003 | 0.00026 | 0.00022 | 0.04485 | 0.01137 | -0.00587 | 0.00114 | 0.0351 | 0.04462 | -7e-05 | -0.00107 | 0.00026 | 0.05916 | 0.05567 | 0.00338 | -0.00375 | 0.04689 | 0.007 | 0.04217
[RO-RO] [DIR] TRA 400/220 kV AT Urechesti | BC | -0.02254 | -8e-05 | -0.01212 | -1e-05 | -0.03066 | -0.00017 | 0.00052 | 0.00019 | -0.00016 | -0.00013 | -0.02717 | -0.00567 | 0.0016 | -0.00064 | -0.01707 | -0.02658 | 4e-05 | 0.00105 | -0.00016 | -0.02295 | -0.02326 | -0.00199 | 0.00149 | -0.02946 | -0.00154 | -0.02353
[RO-RO] [DIR] TRA 400/220 kV AT Urechesti | N-1 OHL 400 kV Domnesti-Urechesti | -0.0245 | -0.00029 | -0.01471 | -2e-05 | -0.02985 | -0.00024 | 0.00061 | 0.00027 | -0.00021 | -0.00018 | -0.02841 | -0.00703 | 0.0013 | -0.00085 | -0.01988 | -0.0284 | 6e-05 | 0.00168 | -0.00021 | -0.02039 | -0.02967 | -0.00273 | 0.00163 | -0.02834 | 0.00312 | -0.02593
[RO-RO] [DIR] TRA 400/220 kV AT Urechesti | N-1 OHL 400 kV Arefu-Sibiu Sud | -0.02802 | -0.00016 | -0.01508 | -2e-05 | -0.03804 | -0.00023 | 0.00064 | 0.00025 | -0.0002 | -0.00017 | -0.03378 | -0.00712 | 0.00178 | -0.00082 | -0.02119 | -0.03306 | 6e-05 | 0.00143 | -0.0002 | -0.02781 | -0.0277 | -0.00257 | 0.0018 | -0.03651 | -0.00124 | -0.02925
[RO-RO] [DIR] TRA 400/220 kV AT Urechesti | N-1 OHL 220 kV Portile de Fier-Resita 1&2 | -0.02363 | -7e-05 | -0.01259 | -1e-05 | -0.03231 | -0.00018 | 0.00054 | 0.0002 | -0.00016 | -0.00014 | -0.02856 | -0.00588 | 0.00172 | -0.00066 | -0.0178 | -0.02791 | 4e-05 | 0.00106 | -0.00016 | -0.02588 | -0.02475 | -0.00204 | 0.00156 | -0.03105 | -0.00183 | -0.02465
[RO-RO] [DIR] TRA 400/220 kV AT Urechesti | N-1 OHL 220 kV Resita-Timisoara 1&2 | -0.02603 | -0.0001 | -0.0149 | -2e-05 | -0.03427 | -0.00021 | 0.00064 | 0.00024 | -0.00019 | -0.00016 | -0.03087 | -0.00693 | 0.00199 | -0.00079 | -0.02054 | -0.03034 | 5e-05 | 0.00129 | -0.00019 | -0.0263 | -0.02903 | -0.00245 | 0.00183 | -0.03304 | -0.0015 | -0.02729
[RO-RO] [DIR] TRA 400/220 kV AT Urechesti | N-1 TRA 400/220 kV AT3 Arad | -0.02216 | -9e-05 | -0.01186 | -1e-05 | -0.03022 | -0.00017 | 0.00051 | 0.00019 | -0.00015 | -0.00013 | -0.02675 | -0.00556 | 0.00155 | -0.00063 | -0.01673 | -0.02616 | 4e-05 | 0.00104 | -0.00015 | -0.02242 | -0.02271 | -0.00195 | 0.00145 | -0.02903 | -0.00149 | -0.02312
[RO-RO] [DIR] TRA 400/220 kV AT Urechesti | N-1 TIE 400 kV Resita-Pancevo c2 | -0.02256 | -9e-05 | -0.01221 | -1e-05 | -0.03059 | -0.00018 | 0.00052 | 0.0002 | -0.00016 | -0.00014 | -0.02716 | -0.00571 | 0.00161 | -0.00065 | -0.01715 | -0.02658 | 4e-05 | 0.00107 | -0.00016 | -0.02276 | -0.02336 | -0.00201 | 0.00149 | -0.0294 | -0.00149 | -0.02356
[RO-RO] [DIR] TRA 400/220 kV AT Urechesti | N-1 OHL 400 kV Arefu-Tantareni | -0.02705 | -0.00016 | -0.01461 | -2e-05 | -0.03651 | -0.00022 | 0.00062 | 0.00025 | -0.0002 | -0.00017 | -0.03256 | -0.0069 | 0.00171 | -0.0008 | -0.02051 | -0.03191 | 5e-05 | 0.00139 | -0.00019 | -0.02489 | -0.02701 | -0.00249 | 0.00174 | -0.035 | -0.00084 | -0.02826
[RO-RO] [DIR] TRA 400/220 kV AT Urechesti | N-1 TIE 400 kV Resita-Pancevo c1 | -0.02256 | -9e-05 | -0.01221 | -1e-05 | -0.03059 | -0.00018 | 0.00052 | 0.0002 | -0.00016 | -0.00014 | -0.02716 | -0.00571 | 0.00161 | -0.00065 | -0.01715 | -0.02658 | 4e-05 | 0.00107 | -0.00016 | -0.02276 | -0.02336 | -0.00201 | 0.00149 | -0.0294 | -0.00149 | -0.02356
[RO-RO] [DIR] TRA 400/220 kV AT Rosiori | BC | 0.0283 | 0.00162 | 0.01943 | 4e-05 | 0.03628 | 0.00053 | -0.00078 | -0.00061 | 0.00044 | 0.00038 | 0.03268 | 0.01067 | 0.00298 | 0.00165 | 0.02419 | 0.03204 | -0.00013 | -0.00464 | 0.00043 | 0.06004 | 0.02853 | 0.00573 | -0.00128 | 0.03561 | -0.00568 | 0.02958
[RO-RO] [DIR] TRA 400/220 kV AT Rosiori | N-1 TIE 400 kV Rosiori-Mukacevo | 0.00947 | -0.00019 | 0.00473 | 0 | 0.01393 | 3e-05 | -0.00023 | -3e-05 | 3e-05 | 3e-05 | 0.01169 | 0.00199 | -0.0014 | 0.00016 | 0.00695 | 0.01123 | -1e-05 | 5e-05 | 3e-05 | 0.03084 | 0.00823 | 0.00043 | -0.00083 | 0.0136 | 0.00415 | 0.00979
[RO-RO] [DIR] TRA 400/220 kV AT Rosiori | N-1 OHL 400 kV Iernut-Sibiu Sud | 0.02508 | 0.0015 | 0.01744 | 4e-05 | 0.03196 | 0.00048 | -0.0007 | -0.00056 | 0.0004 | 0.00034 | 0.02887 | 0.00962 | 0.00283 | 0.00149 | 0.02161 | 0.02833 | -0.00012 | -0.00425 | 0.0004 | 0.05619 | 0.02563 | 0.00521 | -0.00112 | 0.0314 | -0.00542 | 0.02623
[RO-BG] [OPP] TIE 400 kV TINTARENI-KOZLODUI 1 | BC | -0.10484 | -0.00042 | -0.03377 | -4e-05 | -0.16214 | -0.00052 | 0.00136 | 0.00058 | -0.00046 | -0.00039 | -0.13783 | -0.01702 | 0.00343 | -0.00186 | -0.05878 | -0.13323 | 0.00013 | 0.00345 | -0.00046 | 0.07904 | 0.00437 | -0.00546 | 0.00348 | -0.1502 | 0.00542 | -0.10736
[RO-BG] [OPP] TIE 400 kV TINTARENI-KOZLODUI 1 | N-1 TIE 400 kV Portile de Fier-Djerdap | -0.10393 | -0.00057 | -0.03627 | -4e-05 | -0.15689 | -0.00058 | 0.00146 | 0.00065 | -0.00051 | -0.00044 | -0.135 | -0.01821 | 0.00331 | -0.00205 | -0.06074 | -0.13101 | 0.00014 | 0.00395 | -0.00051 | 0.08959 | -0.0164 | -0.00614 | 0.00371 | -0.14541 | 0.00795 | -0.10685
[RO-BG] [OPP] TIE 400 kV TINTARENI-KOZLODUI 1 | N-1 TIE 400 kV TINTARENI-KOZLODUI 2 | -0.17619 | -0.0007 | -0.05675 | -7e-05 | -0.2725 | -0.00087 | 0.00229 | 0.00097 | -0.00077 | -0.00066 | -0.23165 | -0.02861 | 0.00576 | -0.00313 | -0.09878 | -0.22392 | 0.00022 | 0.0058 | -0.00077 | 0.13284 | 0.00735 | -0.00918 | 0.00586 | -0.25244 | 0.00911 | -0.18044
[RO-BG] [OPP] TIE 400 kV TINTARENI-KOZLODUI 1 | N-1 TIE 400 kV Isaccea - Vulcanesti | -0.10822 | -0.00061 | -0.03588 | -4e-05 | -0.16702 | -0.00058 | 0.00143 | 0.00065 | -0.00051 | -0.00044 | -0.14191 | -0.01819 | 0.00309 | -0.00205 | -0.06149 | -0.13713 | 0.00014 | 0.00402 | -0.00051 | 0.07473 | 0.00151 | -0.00609 | 0.00354 | -0.15505 | 0.01123 | -0.11084
[RO-BG] [OPP] TIE 400 kV TINTARENI-KOZLODUI 1 | N-1 TIE 400 kV Resita-Pancevo c2 | -0.10506 | -0.00046 | -0.03472 | -4e-05 | -0.16136 | -0.00054 | 0.0014 | 0.0006 | -0.00047 | -0.00041 | -0.13763 | -0.01747 | 0.00345 | -0.00193 | -0.05969 | -0.13318 | 0.00013 | 0.0036 | -0.00047 | 0.0812 | 0.0032 | -0.00568 | 0.00358 | -0.14952 | 0.00603 | -0.10771
[RO-BG] [OPP] TIE 400 kV TINTARENI-KOZLODUI 1 | N-1 TIE 400 kV Resita-Pancevo c1 | -0.10506 | -0.00046 | -0.03472 | -4e-05 | -0.16136 | -0.00054 | 0.0014 | 0.0006 | -0.00047 | -0.00041 | -0.13763 | -0.01747 | 0.00344 | -0.00193 | -0.05969 | -0.13318 | 0.00013 | 0.0036 | -0.00047 | 0.0812 | 0.0032 | -0.00568 | 0.00358 | -0.14952 | 0.00603 | -0.10771
[RO-BG] [OPP] TIE 400 kV TINTARENI-KOZLODUI 2 | BC | -0.10484 | -0.00042 | -0.03377 | -4e-05 | -0.16214 | -0.00052 | 0.00136 | 0.00058 | -0.00046 | -0.00039 | -0.13783 | -0.01702 | 0.00343 | -0.00186 | -0.05878 | -0.13323 | 0.00013 | 0.00345 | -0.00046 | 0.07904 | 0.00437 | -0.00546 | 0.00348 | -0.1502 | 0.00542 | -0.10736
[RO-BG] [OPP] TIE 400 kV TINTARENI-KOZLODUI 2 | N-1 TIE 400 kV Portile de Fier-Djerdap | -0.10393 | -0.00057 | -0.03627 | -4e-05 | -0.15689 | -0.00058 | 0.00146 | 0.00065 | -0.00051 | -0.00044 | -0.135 | -0.01821 | 0.00331 | -0.00205 | -0.06074 | -0.13101 | 0.00014 | 0.00395 | -0.00051 | 0.08959 | -0.0164 | -0.00614 | 0.00371 | -0.14541 | 0.00795 | -0.10685
[RO-BG] [OPP] TIE 400 kV TINTARENI-KOZLODUI 2 | N-1 TIE 400 kV TINTARENI-KOZLODUI 1 | -0.17619 | -0.0007 | -0.05675 | -7e-05 | -0.2725 | -0.00087 | 0.00229 | 0.00097 | -0.00077 | -0.00066 | -0.23165 | -0.02861 | 0.00576 | -0.00313 | -0.09878 | -0.22392 | 0.00022 | 0.0058 | -0.00077 | 0.13284 | 0.00735 | -0.00918 | 0.00586 | -0.25244 | 0.00911 | -0.18044
[RO-BG] [OPP] TIE 400 kV TINTARENI-KOZLODUI 2 | N-1 TIE 400 kV Isaccea - Vulcanesti | -0.10822 | -0.00061 | -0.03588 | -4e-05 | -0.16702 | -0.00058 | 0.00143 | 0.00065 | -0.00051 | -0.00044 | -0.14191 | -0.01819 | 0.00309 | -0.00205 | -0.06149 | -0.13713 | 0.00014 | 0.00402 | -0.00051 | 0.07473 | 0.00151 | -0.00609 | 0.00354 | -0.15505 | 0.01123 | -0.11084
[RO-BG] [OPP] TIE 400 kV TINTARENI-KOZLODUI 2 | N-1 TIE 400 kV Resita-Pancevo c2 | -0.10506 | -0.00046 | -0.03472 | -4e-05 | -0.16136 | -0.00054 | 0.0014 | 0.0006 | -0.00047 | -0.00041 | -0.13763 | -0.01747 | 0.00345 | -0.00193 | -0.05969 | -0.13318 | 0.00013 | 0.0036 | -0.00047 | 0.0812 | 0.0032 | -0.00568 | 0.00358 | -0.14952 | 0.00603 | -0.10771
[RO-BG] [OPP] TIE 400 kV TINTARENI-KOZLODUI 2 | N-1 TIE 400 kV Resita-Pancevo c1 | -0.10506 | -0.00046 | -0.03472 | -4e-05 | -0.16136 | -0.00054 | 0.0014 | 0.0006 | -0.00047 | -0.00041 | -0.13763 | -0.01747 | 0.00344 | -0.00193 | -0.05969 | -0.13318 | 0.00013 | 0.0036 | -0.00047 | 0.0812 | 0.0032 | -0.00568 | 0.00358 | -0.14952 | 0.00603 | -0.10771
[RO-RS] [OPP] TIE 400 kV Portile de Fier-Djerdap | BC | -0.00953 | 0.00165 | 0.02642 | 5e-05 | -0.05549 | 0.00062 | -0.00106 | -0.00072 | 0.00052 | 0.00045 | -0.02995 | 0.01261 | 0.00122 | 0.00198 | 0.02071 | -0.02351 | -0.00015 | -0.00526 | 0.00052 | -0.11154 | 0.21965 | 0.00716 | -0.00234 | -0.05066 | -0.02682 | -0.00548
[RO-RS] [OPP] TIE 400 kV Portile de Fier-Djerdap | N-1 TIE 400 kV Arad-Sandorfalva | -0.01086 | 0.00187 | 0.02656 | 5e-05 | -0.05813 | 0.00067 | -0.00108 | -0.00077 | 0.00055 | 0.00048 | -0.0319 | 0.01297 | 0.00221 | 0.00209 | 0.02022 | -0.02531 | -0.00017 | -0.00573 | 0.00055 | -0.11587 | 0.21876 | 0.00765 | -0.00236 | -0.05319 | -0.02889 | -0.00682
[RO-RS] [OPP] TIE 400 kV Portile de Fier-Djerdap | N-1 TIE 400 kV Nadab-Bekescsaba | -0.01223 | 0.00183 | 0.02496 | 5e-05 | -0.05924 | 0.00063 | -0.00097 | -0.00073 | 0.00052 | 0.00045 | -0.03319 | 0.01209 | 0.00197 | 0.00196 | 0.01861 | -0.02666 | -0.00016 | -0.00552 | 0.00052 | -0.11668 | 0.21691 | 0.00717 | -0.00186 | -0.05432 | -0.02873 | -0.0083
[RO-RS] [OPP] TIE 400 kV Portile de Fier-Djerdap | N-1 TIE 400 kV Rosiori-Mukacevo | -0.01441 | 0.00118 | 0.02262 | 4e-05 | -0.06128 | 0.00049 | -0.00092 | -0.00056 | 0.00041 | 0.00036 | -0.03538 | 0.01036 | 9e-05 | 0.00159 | 0.01625 | -0.0289 | -0.00012 | -0.00405 | 0.00041 | -0.1191 | 0.21439 | 0.00579 | -0.00223 | -0.05636 | -0.02427 | -0.01061
[RO-RS] [OPP] TIE 400 kV Portile de Fier-Djerdap | N-1 TIE 400 kV TINTARENI-KOZLODUI 1 | -0.00379 | 0.00167 | 0.02827 | 5e-05 | -0.04661 | 0.00065 | -0.00113 | -0.00075 | 0.00054 | 0.00047 | -0.0224 | 0.01354 | 0.00103 | 0.00208 | 0.02393 | -0.01621 | -0.00016 | -0.00545 | 0.00054 | -0.11587 | 0.21941 | 0.00746 | -0.00253 | -0.04244 | -0.02712 | 0.0004
[RO-RS] [OPP] TIE 400 kV Portile de Fier-Djerdap | N-1 TIE 400 kV TINTARENI-KOZLODUI 2 | -0.00379 | 0.00167 | 0.02827 | 5e-05 | -0.04661 | 0.00065 | -0.00113 | -0.00075 | 0.00054 | 0.00047 | -0.0224 | 0.01354 | 0.00103 | 0.00208 | 0.02393 | -0.01621 | -0.00016 | -0.00545 | 0.00054 | -0.11587 | 0.21941 | 0.00746 | -0.00253 | -0.04244 | -0.02712 | 0.0004
[RO-RS] [OPP] TIE 400 kV Portile de Fier-Djerdap | N-1 TIE 400 kV Isaccea - Vulcanesti | -0.01825 | 0.00115 | 0.02099 | 3e-05 | -0.06806 | 0.00047 | -0.00089 | -0.00054 | 0.00039 | 0.00034 | -0.04045 | 0.0096 | 0.00036 | 0.00151 | 0.01374 | -0.03355 | -0.00012 | -0.00378 | 0.00039 | -0.12264 | 0.21229 | 0.00554 | -0.0022 | -0.06315 | -0.01185 | -0.01445
[RO-RS] [OPP] TIE 400 kV Portile de Fier-Djerdap | N-1 OHL 400 kV Mintia-Arad | -0.01396 | 0.00182 | 0.02455 | 5e-05 | -0.06229 | 0.00063 | -0.00097 | -0.00072 | 0.00052 | 0.00045 | -0.03555 | 0.01193 | 0.00216 | 0.00196 | 0.0177 | -0.02886 | -0.00016 | -0.00548 | 0.00052 | -0.12095 | 0.21618 | 0.00717 | -0.00196 | -0.05726 | -0.02929 | -0.01004
[RO-RS] [OPP] TIE 400 kV Portile de Fier-Djerdap | N-1 OHL 220 kV Portile de Fier-Resita 1&2 | -0.01273 | 0.00168 | 0.02504 | 5e-05 | -0.06032 | 0.00061 | -0.001 | -0.0007 | 0.00051 | 0.00044 | -0.03399 | 0.012 | 0.00156 | 0.00192 | 0.01858 | -0.0274 | -0.00015 | -0.00523 | 0.0005 | -0.12013 | 0.21529 | 0.00701 | -0.00214 | -0.0553 | -0.02764 | -0.00878
[RO-RS] [OPP] TIE 400 kV Portile de Fier-Djerdap | N-1 OHL 220 kV Resita-Timisoara 1&2 | -0.0116 | 0.00164 | 0.02478 | 4e-05 | -0.05763 | 0.0006 | -0.00099 | -0.00069 | 0.0005 | 0.00043 | -0.03214 | 0.01186 | 0.00145 | 0.00189 | 0.01865 | -0.02574 | -0.00015 | -0.00512 | 0.00049 | -0.11353 | 0.21623 | 0.00689 | -0.00214 | -0.05278 | -0.02679 | -0.00771
[RO-RS] [OPP] TIE 400 kV Portile de Fier-Djerdap | N-1 TRA 400/220 kV AT3 Arad | -0.0108 | 0.00166 | 0.02555 | 5e-05 | -0.05696 | 0.00061 | -0.00102 | -0.0007 | 0.00051 | 0.00044 | -0.03135 | 0.01223 | 0.00141 | 0.00194 | 0.01956 | -0.02491 | -0.00015 | -0.00522 | 0.00051 | -0.11331 | 0.21784 | 0.00705 | -0.00222 | -0.05211 | -0.02701 | -0.00683
[RO-RS] [OPP] TIE 400 kV Portile de Fier-Djerdap | N-1 TIE 400 kV Resita-Pancevo c2 | -0.00831 | 0.00187 | 0.03161 | 5e-05 | -0.05976 | 0.00073 | -0.00127 | -0.00083 | 0.00061 | 0.00052 | -0.03107 | 0.01504 | 0.00112 | 0.00232 | 0.0257 | -0.02381 | -0.00018 | -0.00608 | 0.0006 | -0.12331 | 0.22601 | 0.00837 | -0.00287 | -0.05437 | -0.03017 | -0.0036
[RO-RS] [OPP] TIE 400 kV Portile de Fier-Djerdap | N-1 TIE 400 kV Resita-Pancevo c1 | -0.00831 | 0.00187 | 0.03161 | 5e-05 | -0.05976 | 0.00073 | -0.00127 | -0.00083 | 0.00061 | 0.00052 | -0.03107 | 0.01504 | 0.00112 | 0.00232 | 0.0257 | -0.02381 | -0.00018 | -0.00608 | 0.0006 | -0.12331 | 0.22601 | 0.00837 | -0.00287 | -0.05437 | -0.03016 | -0.0036
[RO-RO] [OPP] OHL 400 kV Portile de Fier-Resita | N-1 TIE 400 kV Resita-Pancevo c2 | 0.02804 | -0.00119 | -0.00594 | -2e-05 | 0.06606 | -0.00027 | 0.0002 | 0.00033 | -0.00022 | -0.00019 | 0.04588 | -0.00314 | -0.00303 | -0.00077 | 0.00255 | 0.04112 | 7e-05 | 0.00284 | -0.00022 | 0.10468 | 0.02111 | -0.00314 | -2e-05 | 0.06192 | 0.02122 | 0.02649
[RO-RO] [OPP] OHL 400 kV Portile de Fier-Resita | N-1 TIE 400 kV Resita-Pancevo c1 | 0.02804 | -0.00119 | -0.00594 | -2e-05 | 0.06606 | -0.00027 | 0.0002 | 0.00033 | -0.00022 | -0.00019 | 0.04588 | -0.00314 | -0.00303 | -0.00077 | 0.00255 | 0.04112 | 7e-05 | 0.00284 | -0.00022 | 0.10468 | 0.02111 | -0.00314 | -2e-05 | 0.06192 | 0.02122 | 0.02649
[RO-UA] [OPP] TIE 400 kV Isaccea-Vulcanesti | N-1 TIE 400 kV Rosiori-Mukacevo | 0.13561 | 0.00875 | 0.08865 | 0.00019 | 0.18909 | 0.00262 | -0.00291 | -0.00306 | 0.00213 | 0.00185 | 0.16107 | 0.04985 | 0.01689 | 0.00794 | 0.11152 | 0.15503 | -0.00065 | -0.0251 | 0.00213 | 0.17988 | 0.1206 | 0.02764 | -0.00248 | 0.18754 | -0.20215 | 0.14009
[RO-UA] [OPP] TIE 400 kV Isaccea-Vulcanesti | N-1 TIE 400 kV Portile de Fier-Djerdap | 0.11022 | 0.00621 | 0.06761 | 0.00014 | 0.16055 | 0.00192 | -0.00212 | -0.00224 | 0.00157 | 0.00135 | 0.13346 | 0.03754 | 0.01086 | 0.00584 | 0.0872 | 0.12743 | -0.00048 | -0.01849 | 0.00156 | 0.14401 | 0.0849 | 0.02013 | -0.00178 | 0.15929 | -0.18774 | 0.11324
[RO-UA] [OPP] TIE 400 kV Isaccea-Vulcanesti | N-1 TIE 400 kV Resita-Pancevo c2 | 0.10981 | 0.00626 | 0.0683 | 0.00014 | 0.15877 | 0.00193 | -0.00215 | -0.00226 | 0.00158 | 0.00137 | 0.13243 | 0.03786 | 0.01091 | 0.00589 | 0.08769 | 0.1266 | -0.00048 | -0.01864 | 0.00157 | 0.1406 | 0.09251 | 0.02033 | -0.00184 | 0.15766 | -0.18854 | 0.11294
[RO-HU] [OPP] TIE 400 kV Arad-Sandorfalva | BC | -0.03017 | 0.00507 | 0.00304 | 7e-05 | -0.05985 | 0.00099 | -0.00049 | -0.00119 | 0.00076 | 0.00066 | -0.04419 | 0.00815 | 0.02248 | 0.00263 | -0.01105 | -0.04081 | -0.00025 | -0.01056 | 0.00076 | -0.09812 | -0.02011 | 0.011 | -0.00041 | -0.05736 | -0.04695 | -0.03043
[RO-HU] [OPP] TIE 400 kV Arad-Sandorfalva | N-1 TIE 400 kV Nadab-Bekescsaba | -0.07605 | 0.00816 | -0.02188 | 7e-05 | -0.12348 | 0.00112 | 0.00111 | -0.00139 | 0.00079 | 0.00069 | -0.09936 | -0.00071 | 0.03529 | 0.00243 | -0.04679 | -0.09442 | -0.00028 | -0.0149 | 0.00079 | -0.18539 | -0.06668 | 0.01114 | 0.00783 | -0.11952 | -0.07941 | -0.07836
[RO-HU] [OPP] TIE 400 kV Arad-Sandorfalva | N-1 TIE 400 kV Rosiori-Mukacevo | -0.05475 | 0.00271 | -0.01614 | 2e-05 | -0.08903 | 0.00034 | 0.00023 | -0.00042 | 0.00024 | 0.00021 | -0.0716 | -0.00318 | 0.01677 | 0.0007 | -0.03357 | -0.06799 | -8e-05 | -0.00443 | 0.00023 | -0.13625 | -0.04662 | 0.00408 | 0.00017 | -0.08609 | -0.03412 | -0.05628
[RO-HU] [OPP] TIE 400 kV Arad-Sandorfalva | N-1 TIE 400 kV Portile de Fier-Djerdap | -0.03076 | 0.00518 | 0.0047 | 7e-05 | -0.06333 | 0.00103 | -0.00056 | -0.00123 | 0.00079 | 0.00069 | -0.04606 | 0.00894 | 0.02255 | 0.00276 | -0.00975 | -0.04229 | -0.00026 | -0.01089 | 0.00079 | -0.10511 | -0.00634 | 0.01145 | -0.00056 | -0.06053 | -0.04863 | -0.03077
[RO-HU] [OPP] TIE 400 kV Arad-Sandorfalva | N-1 OHL 400 kV Iernut-Sibiu Sud | -0.03151 | 0.00502 | 0.00221 | 7e-05 | -0.06165 | 0.00097 | -0.00046 | -0.00116 | 0.00074 | 0.00065 | -0.04578 | 0.00771 | 0.02241 | 0.00257 | -0.01213 | -0.04236 | -0.00024 | -0.0104 | 0.00074 | -0.09972 | -0.02132 | 0.01079 | -0.00034 | -0.05911 | -0.04684 | -0.03183
[RO-HU] [OPP] TIE 400 kV Arad-Sandorfalva | N-1 TIE 400 kV Resita-Pancevo c2 | -0.02987 | 0.00513 | 0.00429 | 7e-05 | -0.06088 | 0.00102 | -0.00055 | -0.00121 | 0.00078 | 0.00068 | -0.04446 | 0.00874 | 0.02245 | 0.00272 | -0.00985 | -0.04089 | -0.00025 | -0.01076 | 0.00078 | -0.10097 | -0.01857 | 0.01129 | -0.00054 | -0.05825 | -0.04776 | -0.02997
[RO-HU] [OPP] TIE 400 kV Arad-Sandorfalva | N-1 TIE 400 kV Resita-Pancevo c1 | -0.02987 | 0.00513 | 0.00429 | 7e-05 | -0.06088 | 0.00102 | -0.00055 | -0.00121 | 0.00078 | 0.00068 | -0.04446 | 0.00874 | 0.02245 | 0.00272 | -0.00985 | -0.04089 | -0.00025 | -0.01076 | 0.00078 | -0.10097 | -0.01857 | 0.01129 | -0.00054 | -0.05825 | -0.04776 | -0.02997
[RO-HU] [OPP] TIE 400 kV Nadab-Bekescsaba | BC | -0.07991 | 0.00537 | -0.0434 | 1e-05 | -0.11082 | 0.00022 | 0.0028 | -0.00035 | 5e-05 | 5e-05 | -0.09609 | -0.01542 | 0.02232 | -0.00035 | -0.06225 | -0.09337 | -6e-05 | -0.00755 | 5e-05 | -0.15198 | -0.08111 | 0.00024 | 0.01436 | -0.10826 | -0.05652 | -0.08347
[RO-HU] [OPP] TIE 400 kV Nadab-Bekescsaba | N-1 TIE 400 kV Arad-Sandorfalva | -0.09918 | 0.00862 | -0.04146 | 5e-05 | -0.14907 | 0.00086 | 0.00249 | -0.00111 | 0.00054 | 0.00048 | -0.12433 | -0.01021 | 0.03668 | 0.00133 | -0.06931 | -0.11945 | -0.00021 | -0.0143 | 0.00054 | -0.21469 | -0.09396 | 0.00727 | 0.01409 | -0.14492 | -0.08653 | -0.10292
[RO-HU] [OPP] TIE 400 kV Nadab-Bekescsaba | N-1 TIE 400 kV Rosiori-Mukacevo | -0.12996 | 0.00055 | -0.08246 | -9e-05 | -0.17024 | -0.0011 | 0.00427 | 0.0012 | -0.00102 | -0.00087 | -0.15191 | -0.03848 | 0.01069 | -0.0043 | -0.1081 | -0.1487 | 0.00027 | 0.00493 | -0.00101 | -0.2296 | -0.13509 | -0.01385 | 0.01554 | -0.16676 | -0.0304 | -0.13609
[RO-HU] [OPP] TIE 400 kV Nadab-Bekescsaba | N-1 TIE 400 kV Portile de Fier-Djerdap | -0.08042 | 0.00546 | -0.04199 | 1e-05 | -0.11378 | 0.00025 | 0.00275 | -0.00039 | 8e-05 | 8e-05 | -0.09769 | -0.01475 | 0.02238 | -0.00025 | -0.06114 | -0.09462 | -7e-05 | -0.00783 | 8e-05 | -0.15794 | -0.06938 | 0.00062 | 0.01423 | -0.11097 | -0.05795 | -0.08377
[RO-HU] [OPP] TIE 400 kV Nadab-Bekescsaba | N-1 OHL 400 kV Iernut-Sibiu Sud | -0.07821 | 0.00544 | -0.04235 | 1e-05 | -0.10854 | 0.00025 | 0.00276 | -0.00038 | 7e-05 | 7e-05 | -0.09408 | -0.01487 | 0.0224 | -0.00027 | -0.06088 | -0.09141 | -6e-05 | -0.00776 | 7e-05 | -0.14996 | -0.07958 | 0.00051 | 0.01427 | -0.10604 | -0.05666 | -0.08171
[RO-HU] [OPP] TIE 400 kV Nadab-Bekescsaba | N-1 TIE 400 kV Resita-Pancevo c2 | -0.07965 | 0.00542 | -0.04233 | 1e-05 | -0.1117 | 0.00024 | 0.00276 | -0.00038 | 7e-05 | 7e-05 | -0.09633 | -0.01492 | 0.0223 | -0.00028 | -0.06122 | -0.09343 | -6e-05 | -0.00772 | 7e-05 | -0.15442 | -0.0798 | 0.00049 | 0.01425 | -0.10903 | -0.05721 | -0.08308
[RO-HU] [OPP] TIE 400 kV Nadab-Bekescsaba | N-1 TIE 400 kV Resita-Pancevo c1 | -0.07965 | 0.00542 | -0.04233 | 1e-05 | -0.1117 | 0.00024 | 0.00276 | -0.00038 | 7e-05 | 7e-05 | -0.09633 | -0.01492 | 0.0223 | -0.00028 | -0.06122 | -0.09343 | -6e-05 | -0.00772 | 7e-05 | -0.15442 | -0.0798 | 0.00049 | 0.01425 | -0.10903 | -0.05721 | -0.08308
[RO-UA] [OPP]TIE 400 kV Rosiori-Mukacevo | BC | 0.12404 | 0.01195 | 0.09679 | 0.00024 | 0.14723 | 0.00328 | -0.00364 | -0.00384 | 0.00265 | 0.00229 | 0.13831 | 0.05714 | 0.0288 | 0.00977 | 0.11361 | 0.13712 | -0.00082 | -0.03092 | 0.00264 | 0.19234 | 0.13375 | 0.03492 | -0.00294 | 0.14497 | -0.06474 | 0.13039
[RO-UA] [OPP]TIE 400 kV Rosiori-Mukacevo | N-1 TIE 400 kV Arad-Sandorfalva | 0.12756 | 0.01136 | 0.09643 | 0.00023 | 0.15421 | 0.00317 | -0.00359 | -0.00371 | 0.00256 | 0.00222 | 0.14346 | 0.05619 | 0.02618 | 0.00946 | 0.1149 | 0.14188 | -0.00079 | -0.02969 | 0.00255 | 0.20378 | 0.1361 | 0.03364 | -0.00289 | 0.15166 | -0.05926 | 0.13394
[RO-UA] [OPP]TIE 400 kV Rosiori-Mukacevo | N-1 TIE 400 kV Nadab-Bekescsaba | 0.14109 | 0.0108 | 0.10605 | 0.00024 | 0.17088 | 0.00324 | -0.00424 | -0.00377 | 0.00264 | 0.00228 | 0.15881 | 0.06043 | 0.02404 | 0.00984 | 0.12689 | 0.15704 | -0.00081 | -0.02931 | 0.00263 | 0.22477 | 0.15106 | 0.03487 | -0.00601 | 0.16807 | -0.05268 | 0.1482
[RO-UA] [OPP]TIE 400 kV Rosiori-Mukacevo | N-1 TIE 400 kV Portile de Fier-Djerdap | 0.12435 | 0.01189 | 0.09592 | 0.00024 | 0.14905 | 0.00326 | -0.00361 | -0.00382 | 0.00263 | 0.00228 | 0.13929 | 0.05672 | 0.02876 | 0.0097 | 0.11293 | 0.13789 | -0.00081 | -0.03075 | 0.00262 | 0.196 | 0.12654 | 0.03469 | -0.00287 | 0.14663 | -0.06386 | 0.13057
[RO-UA] [OPP]TIE 400 kV Rosiori-Mukacevo | N-1 OHL 400 kV Iernut-Sibiu Sud | 0.10354 | 0.01116 | 0.08412 | 0.00021 | 0.11972 | 0.00298 | -0.00312 | -0.0035 | 0.0024 | 0.00208 | 0.11402 | 0.05045 | 0.02785 | 0.00881 | 0.09711 | 0.11343 | -0.00074 | -0.02844 | 0.00239 | 0.16784 | 0.11523 | 0.03165 | -0.00189 | 0.11815 | -0.06306 | 0.10905
[RO-UA] [OPP]TIE 400 kV Rosiori-Mukacevo | N-1 OHL 400 kV Mintia-Arad | 0.12914 | 0.01175 | 0.09895 | 0.00024 | 0.15507 | 0.00328 | -0.00375 | -0.00383 | 0.00265 | 0.00229 | 0.14477 | 0.05792 | 0.02772 | 0.00979 | 0.11708 | 0.1433 | -0.00082 | -0.03067 | 0.00264 | 0.20319 | 0.13776 | 0.03491 | -0.00338 | 0.15258 | -0.06189 | 0.13565
[RO-UA] [OPP]TIE 400 kV Rosiori-Mukacevo | N-1 OHL 400 kV Sibiu Sud-Mintia | 0.12733 | 0.01178 | 0.0978 | 0.00024 | 0.15285 | 0.00327 | -0.0037 | -0.00382 | 0.00264 | 0.00229 | 0.1427 | 0.05744 | 0.02804 | 0.00975 | 0.11552 | 0.14124 | -0.00081 | -0.03066 | 0.00263 | 0.19843 | 0.13529 | 0.03479 | -0.0032 | 0.15042 | -0.06228 | 0.13372
[RO-UA] [OPP]TIE 400 kV Rosiori-Mukacevo | N-1 OHL 400 kV Arefu-Sibiu Sud | 0.11549 | 0.01183 | 0.09218 | 0.00023 | 0.13571 | 0.0032 | -0.00345 | -0.00375 | 0.00258 | 0.00223 | 0.128 | 0.05487 | 0.02908 | 0.00949 | 0.10718 | 0.127 | -0.0008 | -0.03033 | 0.00257 | 0.18475 | 0.12682 | 0.03402 | -0.00246 | 0.13397 | -0.06426 | 0.12146
[RO-UA] [OPP]TIE 400 kV Rosiori-Mukacevo | N-1 TIE 400 kV Resita-Pancevo c2 | 0.12392 | 0.01193 | 0.09628 | 0.00024 | 0.14765 | 0.00327 | -0.00362 | -0.00383 | 0.00264 | 0.00229 | 0.13842 | 0.0569 | 0.02882 | 0.00973 | 0.11311 | 0.13715 | -0.00081 | -0.03084 | 0.00263 | 0.1935 | 0.13312 | 0.0348 | -0.00289 | 0.14533 | -0.06441 | 0.1302
[RO-UA] [OPP]TIE 400 kV Rosiori-Mukacevo | N-1 OHL 400 kV Arefu-Tantareni | 0.11772 | 0.01184 | 0.09331 | 0.00023 | 0.13903 | 0.00322 | -0.0035 | -0.00377 | 0.0026 | 0.00225 | 0.13077 | 0.05541 | 0.02895 | 0.00955 | 0.10879 | 0.12966 | -0.0008 | -0.03044 | 0.00259 | 0.18962 | 0.1285 | 0.03421 | -0.00259 | 0.13721 | -0.06375 | 0.12376
[RO-UA] [OPP]TIE 400 kV Rosiori-Mukacevo | N-1 TIE 400 kV Resita-Pancevo c1 | 0.12392 | 0.01193 | 0.09628 | 0.00024 | 0.14765 | 0.00327 | -0.00362 | -0.00383 | 0.00264 | 0.00229 | 0.13842 | 0.0569 | 0.02882 | 0.00973 | 0.11311 | 0.13715 | -0.00081 | -0.03084 | 0.00263 | 0.1935 | 0.13312 | 0.0348 | -0.00289 | 0.14533 | -0.06441 | 0.1302
[RO-RS] [OPP] TIE 400 kV Resita-Pancevo c2 | BC | 0.00634 | 0.00113 | 0.02676 | 4e-05 | -0.02203 | 0.00054 | -0.0011 | -0.00062 | 0.00046 | 0.0004 | -0.00579 | 0.01253 | -0.00054 | 0.00178 | 0.02576 | -0.00158 | -0.00013 | -0.00424 | 0.00046 | -0.06076 | 0.03282 | 0.00625 | -0.00272 | -0.01916 | -0.01728 | 0.00973
[RO-RS] [OPP] TIE 400 kV Resita-Pancevo c2 | N-1 TIE 400 kV Arad-Sandorfalva | 0.00479 | 0.0014 | 0.02692 | 4e-05 | -0.02511 | 0.00059 | -0.00112 | -0.00068 | 0.0005 | 0.00043 | -0.00806 | 0.01295 | 0.00062 | 0.00192 | 0.02519 | -0.00368 | -0.00015 | -0.00479 | 0.0005 | -0.06581 | 0.03179 | 0.00681 | -0.00274 | -0.02211 | -0.0197 | 0.00817
[RO-RS] [OPP] TIE 400 kV Resita-Pancevo c2 | N-1 TIE 400 kV Nadab-Bekescsaba | 0.00318 | 0.00135 | 0.02505 | 4e-05 | -0.02641 | 0.00055 | -0.00099 | -0.00063 | 0.00046 | 0.0004 | -0.00959 | 0.01192 | 0.00034 | 0.00177 | 0.0233 | -0.00527 | -0.00014 | -0.00454 | 0.00046 | -0.06676 | 0.02962 | 0.00626 | -0.00215 | -0.02344 | -0.01951 | 0.00643
[RO-RS] [OPP] TIE 400 kV Resita-Pancevo c2 | N-1 TIE 400 kV Portile de Fier-Djerdap | 0.00346 | 0.00163 | 0.03475 | 5e-05 | -0.03881 | 0.00073 | -0.00142 | -0.00083 | 0.00061 | 0.00053 | -0.01484 | 0.01634 | -0.00017 | 0.00238 | 0.03202 | -0.00869 | -0.00018 | -0.00583 | 0.00061 | -0.09447 | 0.09921 | 0.00841 | -0.00343 | -0.03447 | -0.02539 | 0.00807
[RO-RS] [OPP] TIE 400 kV Resita-Pancevo c2 | N-1 OHL 400 kV Iernut-Sibiu Sud | 0.00501 | 0.00108 | 0.02594 | 4e-05 | -0.02383 | 0.00052 | -0.00106 | -0.00059 | 0.00044 | 0.00038 | -0.00737 | 0.0121 | -0.0006 | 0.00172 | 0.02469 | -0.00312 | -0.00013 | -0.00408 | 0.00044 | -0.06235 | 0.03162 | 0.00603 | -0.00265 | -0.0209 | -0.01717 | 0.00834
[RO-RS] [OPP] TIE 400 kV Resita-Pancevo c2 | N-1 OHL 400 kV Mintia-Arad | 0.00396 | 0.00123 | 0.02576 | 4e-05 | -0.02569 | 0.00054 | -0.00105 | -0.00062 | 0.00046 | 0.00039 | -0.00881 | 0.01217 | -3e-05 | 0.00177 | 0.02414 | -0.00446 | -0.00013 | -0.00436 | 0.00046 | -0.06582 | 0.03095 | 0.00625 | -0.00252 | -0.02271 | -0.01861 | 0.00728
[RO-RS] [OPP] TIE 400 kV Resita-Pancevo c2 | N-1 OHL 220 kV Portile de Fier-Resita c2 | 0.00634 | 0.00113 | 0.02676 | 4e-05 | -0.02203 | 0.00054 | -0.0011 | -0.00062 | 0.00046 | 0.0004 | -0.00579 | 0.01253 | -0.00054 | 0.00178 | 0.02576 | -0.00158 | -0.00013 | -0.00424 | 0.00046 | -0.06076 | 0.03282 | 0.00625 | -0.00272 | -0.01916 | -0.01728 | 0.00973
[RO-RS] [OPP] TIE 400 kV Resita-Pancevo c2 | N-1 OHL 220 kV Portile de Fier-Resita c1 | 0.00779 | 0.00112 | 0.02739 | 4e-05 | -0.01984 | 0.00055 | -0.00113 | -0.00062 | 0.00046 | 0.0004 | -0.00395 | 0.01281 | -0.00069 | 0.00181 | 0.02673 | 0.00019 | -0.00014 | -0.00426 | 0.00046 | -0.05686 | 0.0348 | 0.00631 | -0.00281 | -0.01705 | -0.01691 | 0.01123
[RO-RS] [OPP] TIE 400 kV Resita-Pancevo c2 | N-1 OHL 220 kV Resita-Timisoara c2 | 0.00387 | 0.00112 | 0.0248 | 4e-05 | -0.02459 | 0.00051 | -0.00101 | -0.00058 | 0.00043 | 0.00037 | -0.0084 | 0.01164 | -0.00027 | 0.00168 | 0.02331 | -0.00424 | -0.00013 | -0.00407 | 0.00043 | -0.06312 | 0.02874 | 0.00592 | -0.00247 | -0.02169 | -0.01725 | 0.00707
[RO-RS] [OPP] TIE 400 kV Resita-Pancevo c2 | N-1 OHL 220 kV Resita-Timisoara c1 | 0.00387 | 0.00112 | 0.0248 | 4e-05 | -0.02459 | 0.00051 | -0.00101 | -0.00058 | 0.00043 | 0.00037 | -0.0084 | 0.01164 | -0.00027 | 0.00168 | 0.02331 | -0.00424 | -0.00013 | -0.00407 | 0.00043 | -0.06312 | 0.02874 | 0.00592 | -0.00247 | -0.02169 | -0.01725 | 0.00707
[RO-RS] [OPP] TIE 400 kV Resita-Pancevo c2 | N-1 TRA 400/220 kV AT3 Arad | 0.00231 | 0.00117 | 0.02398 | 4e-05 | -0.02674 | 0.00051 | -0.00098 | -0.00058 | 0.00043 | 0.00037 | -0.01028 | 0.01132 | 6e-05 | 0.00166 | 0.0221 | -0.00607 | -0.00013 | -0.00411 | 0.00043 | -0.06641 | 0.02705 | 0.00588 | -0.00233 | -0.02379 | -0.0179 | 0.00543
[RO-RS] [OPP] TIE 400 kV Resita-Pancevo c2 | N-1 OHL 400 kV Djerdap - Drmno | 0.00346 | 0.00163 | 0.03475 | 5e-05 | -0.03881 | 0.00073 | -0.00142 | -0.00083 | 0.00061 | 0.00053 | -0.01484 | 0.01634 | -0.00017 | 0.00238 | 0.03202 | -0.00869 | -0.00018 | -0.00583 | 0.00061 | -0.09447 | 0.04877 | 0.00841 | -0.00343 | -0.03447 | -0.02539 | 0.00807
[RO-RS] [OPP] TIE 400 kV Resita-Pancevo c2 | N-1 OHL 400 kV Djerdap - Bor | 0.00634 | 0.00113 | 0.02676 | 4e-05 | -0.02203 | 0.00054 | -0.0011 | -0.00062 | 0.00046 | 0.0004 | -0.00579 | 0.01253 | -0.00054 | 0.00178 | 0.02576 | -0.00158 | -0.00013 | -0.00424 | 0.00046 | -0.06076 | 0.03282 | 0.00625 | -0.00272 | -0.01916 | -0.01728 | 0.00973
[RO-RS] [OPP] TIE 400 kV Resita-Pancevo c2 | N-1 OHL 400 kV Srbobran – Subotica 3 | 0.01463 | 0.00109 | 0.03489 | 5e-05 | -0.01498 | 0.00064 | -0.00144 | -0.00072 | 0.00055 | 0.00047 | 0.00228 | 0.01601 | -0.00228 | 0.00216 | 0.03504 | 0.00685 | -0.00016 | -0.00474 | 0.00055 | -0.05599 | 0.04511 | 0.00742 | -0.00372 | -0.012 | -0.0172 | 0.01881
[RO-RS] [OPP] TIE 400 kV Resita-Pancevo c2 | N-1 TIE 400 kV Sandorfalva-Subotica 3 | 0.02081 | 0.00109 | 0.04225 | 6e-05 | -0.01011 | 0.00074 | -0.00178 | -0.00084 | 0.00064 | 0.00055 | 0.0081 | 0.01947 | -0.0039 | 0.00255 | 0.04245 | 0.01294 | -0.00018 | -0.00533 | 0.00064 | -0.05309 | 0.05384 | 0.0087 | -0.00472 | -0.00702 | -0.01768 | 0.0255
[RO-RS] [OPP] TIE 400 kV Resita-Pancevo c2 | N-1 OHL 400 kV Bor 2 – Nis 2 | 0.00558 | 0.00114 | 0.02663 | 4e-05 | -0.02245 | 0.00054 | -0.00109 | -0.00061 | 0.00046 | 0.00039 | -0.00653 | 0.01246 | -0.00051 | 0.00178 | 0.0254 | -0.00247 | -0.00013 | -0.00424 | 0.00046 | -0.06073 | 0.03375 | 0.00624 | -0.00271 | -0.01964 | -0.0173 | 0.00876
[RO-RS] [OPP] TIE 400 kV Resita-Pancevo c2 | N-1 OHL 400 kV Portile de Fier-Resita | 0.01511 | 0.00064 | 0.02246 | 3e-05 | 0.00185 | 0.0004 | -0.00094 | -0.00045 | 0.00035 | 0.0003 | 0.00997 | 0.0104 | -0.0015 | 0.00137 | 0.02436 | 0.01223 | -0.0001 | -0.00293 | 0.00035 | -0.02066 | 0.03698 | 0.00466 | -0.00249 | 0.0031 | -0.00872 | 0.01769
[RO-RS] [OPP] TIE 400 kV Resita-Pancevo c2 | N-1 OHL 400 kV Paks -Sandorfalva | 0.00485 | 0.00126 | 0.02573 | 4e-05 | -0.02378 | 0.00055 | -0.00107 | -0.00063 | 0.00047 | 0.0004 | -0.00745 | 0.01227 | 0.00031 | 0.0018 | 0.0244 | -0.00324 | -0.00014 | -0.00443 | 0.00046 | -0.06272 | 0.03095 | 0.00638 | -0.00267 | -0.02088 | -0.01821 | 0.00813
[RO-RS] [OPP] TIE 400 kV Resita-Pancevo c2 | N-1 TIE 400 kV Resita-Pancevo c1 | 0.01018 | 0.00182 | 0.04298 | 7e-05 | -0.03538 | 0.00087 | -0.00176 | -0.00099 | 0.00074 | 0.00063 | -0.0093 | 0.02013 | -0.00086 | 0.00287 | 0.04137 | -0.00254 | -0.00022 | -0.00681 | 0.00073 | -0.09757 | 0.05271 | 0.01003 | -0.00437 | -0.03077 | -0.02775 | 0.01563
[RO-RS] [OPP] TIE 400 kV Resita-Pancevo c1 | BC | 0.00634 | 0.00113 | 0.02676 | 4e-05 | -0.02203 | 0.00054 | -0.0011 | -0.00062 | 0.00046 | 0.0004 | -0.00579 | 0.01253 | -0.00054 | 0.00178 | 0.02576 | -0.00158 | -0.00013 | -0.00424 | 0.00046 | -0.06075 | 0.03282 | 0.00625 | -0.00272 | -0.01916 | -0.01728 | 0.00973
[RO-RS] [OPP] TIE 400 kV Resita-Pancevo c1 | N-1 TIE 400 kV Arad-Sandorfalva | 0.00479 | 0.0014 | 0.02692 | 4e-05 | -0.02511 | 0.00059 | -0.00112 | -0.00068 | 0.0005 | 0.00043 | -0.00806 | 0.01295 | 0.00062 | 0.00192 | 0.02519 | -0.00368 | -0.00015 | -0.00478 | 0.0005 | -0.0658 | 0.03179 | 0.00681 | -0.00274 | -0.02211 | -0.01969 | 0.00817
[RO-RS] [OPP] TIE 400 kV Resita-Pancevo c1 | N-1 TIE 400 kV Nadab-Bekescsaba | 0.00318 | 0.00135 | 0.02505 | 4e-05 | -0.02641 | 0.00055 | -0.00099 | -0.00063 | 0.00046 | 0.0004 | -0.00959 | 0.01192 | 0.00034 | 0.00177 | 0.0233 | -0.00527 | -0.00014 | -0.00454 | 0.00046 | -0.06676 | 0.02962 | 0.00626 | -0.00215 | -0.02344 | -0.01951 | 0.00643
[RO-RS] [OPP] TIE 400 kV Resita-Pancevo c1 | N-1 TIE 400 kV Portile de Fier-Djerdap | 0.00346 | 0.00163 | 0.03475 | 5e-05 | -0.0388 | 0.00073 | -0.00142 | -0.00083 | 0.00061 | 0.00053 | -0.01484 | 0.01634 | -0.00017 | 0.00238 | 0.03202 | -0.00869 | -0.00018 | -0.00583 | 0.00061 | -0.09447 | 0.09921 | 0.00841 | -0.00343 | -0.03447 | -0.02538 | 0.00807
[RO-RS] [OPP] TIE 400 kV Resita-Pancevo c1 | N-1 OHL 400 kV Iernut-Sibiu Sud | 0.00501 | 0.00108 | 0.02594 | 4e-05 | -0.02382 | 0.00052 | -0.00106 | -0.00059 | 0.00044 | 0.00038 | -0.00737 | 0.0121 | -0.0006 | 0.00172 | 0.02469 | -0.00312 | -0.00013 | -0.00408 | 0.00044 | -0.06235 | 0.03161 | 0.00603 | -0.00265 | -0.0209 | -0.01717 | 0.00834
[RO-RS] [OPP] TIE 400 kV Resita-Pancevo c1 | N-1 OHL 400 kV Mintia-Arad | 0.00396 | 0.00123 | 0.02576 | 4e-05 | -0.02569 | 0.00054 | -0.00105 | -0.00062 | 0.00046 | 0.00039 | -0.00881 | 0.01217 | -3e-05 | 0.00177 | 0.02414 | -0.00446 | -0.00013 | -0.00436 | 0.00046 | -0.06581 | 0.03095 | 0.00625 | -0.00252 | -0.02271 | -0.01861 | 0.00728
[RO-RS] [OPP] TIE 400 kV Resita-Pancevo c1 | N-1 OHL 220 kV Portile de Fier-Resita c2 | 0.00634 | 0.00113 | 0.02676 | 4e-05 | -0.02203 | 0.00054 | -0.0011 | -0.00062 | 0.00046 | 0.0004 | -0.00579 | 0.01253 | -0.00054 | 0.00178 | 0.02576 | -0.00158 | -0.00013 | -0.00424 | 0.00046 | -0.06075 | 0.03282 | 0.00625 | -0.00272 | -0.01916 | -0.01728 | 0.00973
[RO-RS] [OPP] TIE 400 kV Resita-Pancevo c1 | N-1 OHL 220 kV Portile de Fier-Resita c1 | 0.00779 | 0.00112 | 0.02739 | 4e-05 | -0.01984 | 0.00055 | -0.00113 | -0.00062 | 0.00046 | 0.0004 | -0.00395 | 0.01281 | -0.00069 | 0.00181 | 0.02673 | 0.00019 | -0.00014 | -0.00426 | 0.00046 | -0.05686 | 0.0348 | 0.00631 | -0.00281 | -0.01705 | -0.01691 | 0.01123
[RO-RS] [OPP] TIE 400 kV Resita-Pancevo c1 | N-1 OHL 220 kV Resita-Timisoara c2 | 0.00387 | 0.00112 | 0.0248 | 4e-05 | -0.02459 | 0.00051 | -0.00101 | -0.00058 | 0.00043 | 0.00037 | -0.0084 | 0.01164 | -0.00027 | 0.00168 | 0.02331 | -0.00424 | -0.00013 | -0.00407 | 0.00043 | -0.06312 | 0.02874 | 0.00592 | -0.00247 | -0.02169 | -0.01725 | 0.00707
[RO-RS] [OPP] TIE 400 kV Resita-Pancevo c1 | N-1 OHL 220 kV Resita-Timisoara c1 | 0.00387 | 0.00112 | 0.0248 | 4e-05 | -0.02459 | 0.00051 | -0.00101 | -0.00058 | 0.00043 | 0.00037 | -0.0084 | 0.01164 | -0.00027 | 0.00168 | 0.02331 | -0.00424 | -0.00013 | -0.00407 | 0.00043 | -0.06312 | 0.02874 | 0.00592 | -0.00247 | -0.02169 | -0.01725 | 0.00707
[RO-RS] [OPP] TIE 400 kV Resita-Pancevo c1 | N-1 TRA 400/220 kV AT3 Arad | 0.00231 | 0.00117 | 0.02398 | 4e-05 | -0.02674 | 0.00051 | -0.00098 | -0.00058 | 0.00043 | 0.00037 | -0.01028 | 0.01132 | 6e-05 | 0.00166 | 0.0221 | -0.00607 | -0.00013 | -0.00411 | 0.00043 | -0.06641 | 0.02705 | 0.00587 | -0.00233 | -0.02379 | -0.0179 | 0.00543
[RO-RS] [OPP] TIE 400 kV Resita-Pancevo c1 | N-1 OHL 400 kV Djerdap - Drmno | 0.00346 | 0.00163 | 0.03475 | 5e-05 | -0.0388 | 0.00073 | -0.00142 | -0.00083 | 0.00061 | 0.00053 | -0.01484 | 0.01634 | -0.00017 | 0.00238 | 0.03202 | -0.00869 | -0.00018 | -0.00583 | 0.00061 | -0.09447 | 0.04877 | 0.00841 | -0.00343 | -0.03447 | -0.02538 | 0.00807
[RO-RS] [OPP] TIE 400 kV Resita-Pancevo c1 | N-1 OHL 400 kV Djerdap - Bor | 0.00634 | 0.00113 | 0.02676 | 4e-05 | -0.02203 | 0.00054 | -0.0011 | -0.00062 | 0.00046 | 0.0004 | -0.00579 | 0.01253 | -0.00054 | 0.00178 | 0.02576 | -0.00158 | -0.00013 | -0.00424 | 0.00046 | -0.06075 | 0.03282 | 0.00625 | -0.00272 | -0.01916 | -0.01728 | 0.00973
[RO-RS] [OPP] TIE 400 kV Resita-Pancevo c1 | N-1 OHL 400 kV Srbobran – Subotica 3 | 0.01463 | 0.00109 | 0.03489 | 5e-05 | -0.01498 | 0.00064 | -0.00144 | -0.00072 | 0.00055 | 0.00047 | 0.00228 | 0.01601 | -0.00228 | 0.00216 | 0.03504 | 0.00685 | -0.00016 | -0.00474 | 0.00055 | -0.05599 | 0.04511 | 0.00742 | -0.00372 | -0.012 | -0.0172 | 0.01881
[RO-RS] [OPP] TIE 400 kV Resita-Pancevo c1 | N-1 TIE 400 kV Sandorfalva-Subotica 3 | 0.02081 | 0.00109 | 0.04225 | 6e-05 | -0.01011 | 0.00074 | -0.00178 | -0.00084 | 0.00064 | 0.00055 | 0.0081 | 0.01947 | -0.0039 | 0.00255 | 0.04245 | 0.01294 | -0.00018 | -0.00533 | 0.00064 | -0.05309 | 0.05384 | 0.0087 | -0.00472 | -0.00702 | -0.01767 | 0.0255
[RO-RS] [OPP] TIE 400 kV Resita-Pancevo c1 | N-1 OHL 400 kV Bor 2 – Nis 2 | 0.00558 | 0.00114 | 0.02663 | 4e-05 | -0.02245 | 0.00054 | -0.00109 | -0.00061 | 0.00046 | 0.00039 | -0.00653 | 0.01246 | -0.00051 | 0.00178 | 0.0254 | -0.00247 | -0.00013 | -0.00424 | 0.00046 | -0.06073 | 0.03375 | 0.00624 | -0.00271 | -0.01964 | -0.0173 | 0.00876
[RO-RS] [OPP] TIE 400 kV Resita-Pancevo c1 | N-1 OHL 400 kV Portile de Fier-Resita | 0.01511 | 0.00064 | 0.02245 | 3e-05 | 0.00185 | 0.0004 | -0.00094 | -0.00045 | 0.00035 | 0.0003 | 0.00997 | 0.0104 | -0.0015 | 0.00137 | 0.02436 | 0.01223 | -0.0001 | -0.00293 | 0.00035 | -0.02066 | 0.03698 | 0.00466 | -0.00249 | 0.0031 | -0.00872 | 0.01769
[RO-RS] [OPP] TIE 400 kV Resita-Pancevo c1 | N-1 OHL 400 kV Paks -Sandorfalva | 0.00485 | 0.00126 | 0.02573 | 4e-05 | -0.02378 | 0.00055 | -0.00107 | -0.00063 | 0.00047 | 0.0004 | -0.00745 | 0.01227 | 0.00031 | 0.0018 | 0.0244 | -0.00324 | -0.00014 | -0.00443 | 0.00046 | -0.06271 | 0.03095 | 0.00638 | -0.00267 | -0.02088 | -0.01821 | 0.00813
[RO-RS] [OPP] TIE 400 kV Resita-Pancevo c1 | N-1 TIE 400 kV Resita-Pancevo c2 | 0.01018 | 0.00182 | 0.04298 | 7e-05 | -0.03538 | 0.00087 | -0.00176 | -0.00099 | 0.00074 | 0.00063 | -0.0093 | 0.02013 | -0.00086 | 0.00287 | 0.04137 | -0.00254 | -0.00022 | -0.00681 | 0.00073 | -0.09757 | 0.05271 | 0.01003 | -0.00437 | -0.03077 | -0.02775 | 0.01563
[RO-BG] [OPP] TIE 400 kV DOBRUDJA- MEDGIDIA SUD | BC |  | 0 | 0 |  | 0 |  |  |  | 0 | 0 | 0 | 0 |  | 0 | 0 | 0 | 0 |  | 0 | 0 | 0 | 0 | 0 | 0 | 0 | 0
[RO-BG] [OPP] TIE 400 kV DOBRUDJA- MEDGIDIA SUD | N-1 OHL 400 kV Isaccea - Stupina |  | 0 | 0 |  | 0 |  |  |  | 0 | 0 | 0 | 0 |  | 0 | 0 | 0 | 0 |  | 0 | 0 | 0 | 0 | 0 | 0 | 0 | 0
[RO-BG] [OPP] TIE 400 kV DOBRUDJA- MEDGIDIA SUD | N-1 TIE 400 kV MEDGIDIA SUD - VARNA |  | 0 | 0 |  | 0 |  |  |  | 0 | 0 | 0 | 0 |  | 0 | 0 | 0 | 0 |  | 0 | 0 | 0 | 0 | 0 | 0 | 0 | 0
[RO-BG] [OPP] TIE 400 kV DOBRUDJA- MEDGIDIA SUD | N-1 OHL 400 kV Cernavoda - Pelicanu |  | 0 | 0 |  | 0 |  |  |  | 0 | 0 | 0 | 0 |  | 0 | 0 | 0 | 0 |  | 0 | 0 | 0 | 0 | 0 | 0 | 0 | 0
[RO-BG] [OPP] TIE 400 kV DOBRUDJA- MEDGIDIA SUD | N-1 OHL 400 kV Gura Ialomitei - Bucuresti Sud |  | 0 | 0 |  | 0 |  |  |  | 0 | 0 | 0 | 0 |  | 0 | 0 | 0 | 0 |  | 0 | 0 | 0 | 0 | 0 | 0 | 0 | 0
[RO-BG] [OPP] TIE 400 kV DOBRUDJA- MEDGIDIA SUD | N-1 OHL 400 kV Gutinas – Smardan |  | 0 | 0 |  | 0 |  |  |  | 0 | 0 | 0 | 0 |  | 0 | 0 | 0 | 0 |  | 0 | 0 | 0 | 0 | 0 | 0 | 0 | 0
[RO-BG] [OPP] TIE 400 kV DOBRUDJA- MEDGIDIA SUD | N-1 TIE 400 kV Resita-Pancevo c2 |  | 0 | 0 |  | 0 |  |  |  | 0 | 0 | 0 | 0 |  | 0 | 0 | 0 | 0 |  | 0 | 0 | 0 | 0 | 0 | 0 | 0 | 0
[RO-BG] [OPP] TIE 400 kV DOBRUDJA- MEDGIDIA SUD | N-1 TIE 400 kV Resita-Pancevo c1 |  | 0 | 0 |  | 0 |  |  |  | 0 | 0 | 0 | 0 |  | 0 | 0 | 0 | 0 |  | 0 | 0 | 0 | 0 | 0 | 0 | 0 | 0
[RO-BG] [OPP] TIE 400 kV MEDGIDIA SUD - VARNA | BC | -0.13117 | -0.00302 | -0.05823 | -0.0001 | -0.25171 | -0.00127 | 0.00213 | 0.00146 | -0.00107 | -0.00092 | -0.17682 | -0.03069 | -0.00163 | -0.00413 | -0.08507 | -0.15808 | 0.00032 | 0.01085 | -0.00107 | 0.02645 | -0.05128 | -0.0135 | 0.004 | -0.25662 | 0.07777 | -0.12862
[RO-BG] [OPP] TIE 400 kV MEDGIDIA SUD - VARNA | N-1 OHL 400 kV Isaccea - Rahman | -0.12718 | -0.00287 | -0.05607 | -9e-05 | -0.24512 | -0.00122 | 0.00206 | 0.0014 | -0.00103 | -0.00089 | -0.17176 | -0.02952 | -0.00143 | -0.00396 | -0.08214 | -0.15339 | 0.0003 | 0.01036 | -0.00102 | 0.02916 | -0.04863 | -0.01293 | 0.0039 | -0.24998 | 0.07353 | -0.1246
[RO-BG] [OPP] TIE 400 kV MEDGIDIA SUD - VARNA | N-1 TIE 400 kV DOBRUDJA- MEDGIDIA SUD | -0.13117 | -0.00302 | -0.05823 | -0.0001 | -0.25171 | -0.00127 | 0.00213 | 0.00146 | -0.00107 | -0.00092 | -0.17682 | -0.03069 | -0.00163 | -0.00413 | -0.08507 | -0.15808 | 0.00032 | 0.01085 | -0.00107 | 0.02645 | -0.05128 | -0.0135 | 0.004 | -0.25662 | 0.07777 | -0.12862
[RO-BG] [OPP] TIE 400 kV MEDGIDIA SUD - VARNA | N-1 OHL 400 kV Cernavoda - Pelicanu | -0.13017 | -0.00316 | -0.05883 | -0.0001 | -0.24695 | -0.0013 | 0.00214 | 0.0015 | -0.00109 | -0.00094 | -0.17462 | -0.03106 | -0.002 | -0.00421 | -0.08532 | -0.15656 | 0.00032 | 0.01119 | -0.00109 | 0.01691 | -0.05378 | -0.01383 | 0.00394 | -0.25154 | 0.08211 | -0.12793
[RO-BG] [OPP] TIE 400 kV MEDGIDIA SUD - VARNA | N-1 OHL 400 kV Gura Ialomitei - Bucuresti Sud | -0.13019 | -0.00316 | -0.05886 | -0.0001 | -0.24694 | -0.0013 | 0.00214 | 0.0015 | -0.0011 | -0.00095 | -0.17463 | -0.03108 | -0.00201 | -0.00422 | -0.08535 | -0.15658 | 0.00033 | 0.0112 | -0.00109 | 0.0168 | -0.05385 | -0.01383 | 0.00394 | -0.25152 | 0.08219 | -0.12796
[RO-BG] [OPP] TIE 400 kV MEDGIDIA SUD - VARNA | N-1 OHL 400 kV Gutinas – Smardan | -0.12967 | -0.00327 | -0.05868 | -0.0001 | -0.24607 | -0.00132 | 0.00212 | 0.00152 | -0.00111 | -0.00095 | -0.17397 | -0.0311 | -0.00237 | -0.00425 | -0.08499 | -0.15597 | 0.00033 | 0.01142 | -0.0011 | 0.01909 | -0.05296 | -0.01396 | 0.00379 | -0.25064 | 0.08693 | -0.12743
[RO-BG] [OPP] TIE 400 kV MEDGIDIA SUD - VARNA | N-1 OHL 400 kV Medgidia Sud - Stupina | -0.12681 | -0.00285 | -0.05587 | -9e-05 | -0.24451 | -0.00121 | 0.00205 | 0.00139 | -0.00102 | -0.00088 | -0.17129 | -0.02941 | -0.00141 | -0.00394 | -0.08187 | -0.15295 | 0.0003 | 0.01031 | -0.00102 | 0.02942 | -0.04838 | -0.01288 | 0.00388 | -0.24937 | 0.07314 | -0.12422
[RO-BG] [OPP] TIE 400 kV MEDGIDIA SUD - VARNA | N-1 OHL 400 kV Cernavodă - Medgidia Sud | -0.12334 | -0.00317 | -0.05685 | -0.0001 | -0.23102 | -0.00128 | 0.00206 | 0.00147 | -0.00107 | -0.00092 | -0.16457 | -0.03008 | -0.00231 | -0.00412 | -0.0818 | -0.14803 | 0.00032 | 0.01106 | -0.00107 | 0.00612 | -0.054 | -0.01355 | 0.0037 | -0.23507 | 0.08307 | -0.12153
[RO-BG] [OPP] TIE 400 kV MEDGIDIA SUD - VARNA | N-1 TIE 400 kV Resita-Pancevo c2 | -0.13125 | -0.00304 | -0.05858 | -0.0001 | -0.25143 | -0.00128 | 0.00215 | 0.00147 | -0.00108 | -0.00093 | -0.17675 | -0.03085 | -0.00162 | -0.00415 | -0.0854 | -0.15806 | 0.00032 | 0.0109 | -0.00107 | 0.02724 | -0.0517 | -0.01358 | 0.00404 | -0.25637 | 0.07799 | -0.12875
[RO-BG] [OPP] TIE 400 kV MEDGIDIA SUD - VARNA | N-1 TIE 400 kV Resita-Pancevo c1 | -0.13125 | -0.00304 | -0.05858 | -0.0001 | -0.25143 | -0.00128 | 0.00215 | 0.00147 | -0.00108 | -0.00093 | -0.17675 | -0.03085 | -0.00162 | -0.00415 | -0.0854 | -0.15806 | 0.00032 | 0.0109 | -0.00107 | 0.02724 | -0.0517 | -0.01358 | 0.00404 | -0.25637 | 0.07799 | -0.12875
[RO-RO] [OPP] OHL 400 kV Arad-Nadab | N-1 TIE 400 kV Arad-Sandorfalva | 0.1059 | -0.00175 | 0.06187 | 5e-05 | 0.14135 | 0.00055 | -0.00293 | -0.00057 | 0.00055 | 0.00046 | 0.12516 | 0.02658 | -0.01537 | 0.00246 | 0.08561 | 0.12236 | -0.00014 | -0.00096 | 0.00054 | 0.18203 | 0.1155 | 0.00707 | -0.01047 | 0.1381 | 0.03212 | 0.11098
[RO-RO] [OPP] OHL 400 kV Arad-Nadab | N-1 TIE 400 kV Resita-Pancevo c2 | 0.08366 | 0.00192 | 0.06317 | 0.0001 | 0.09842 | 0.00125 | -0.00325 | -0.00141 | 0.00109 | 0.00093 | 0.09311 | 0.03209 | 0.00106 | 0.00432 | 0.07665 | 0.09262 | -0.00031 | -0.00852 | 0.00108 | 0.11249 | 0.09969 | 0.01489 | -0.01068 | 0.09689 | -0.00156 | 0.08843
[RO-RO] [OPP] OHL 400 kV Mintia-Arad | BC | 0.06495 | -0.00255 | 0.02749 | 0 | 0.09981 | -7e-05 | -0.00132 | 0.00012 | 1e-05 | 1e-05 | 0.08227 | 0.00997 | -0.01377 | 0.00032 | 0.04422 | 0.07863 | 2e-05 | 0.00319 | 1e-05 | 0.13804 | 0.05096 | -0.00014 | -0.00556 | 0.09688 | 0.03621 | 0.06689
[RO-RO] [OPP] OHL 400 kV Mintia-Arad | N-1 TIE 400 kV Rosiori-Mukacevo | 0.07495 | -0.00159 | 0.0353 | 2e-05 | 0.11168 | 0.0002 | -0.00161 | -0.00019 | 0.00023 | 0.00019 | 0.09342 | 0.01458 | -0.01145 | 0.0011 | 0.05338 | 0.08969 | -5e-05 | 0.00069 | 0.00022 | 0.15356 | 0.06175 | 0.00268 | -0.00579 | 0.10857 | 0.03099 | 0.07741
[RO-RO] [OPP] OHL 400 kV Mintia-Arad | N-1 TIE 400 kV Portile de Fier-Djerdap | 0.06551 | -0.00265 | 0.02595 | 0 | 0.10305 | -0.0001 | -0.00126 | 0.00016 | -2e-05 | -2e-05 | 0.08402 | 0.00923 | -0.01384 | 0.0002 | 0.04301 | 0.08001 | 3e-05 | 0.00349 | -2e-05 | 0.14456 | 0.03812 | -0.00056 | -0.00542 | 0.09984 | 0.03778 | 0.06721
[RO-RO] [OPP] OHL 400 kV Mintia-Arad | N-1 OHL 400 kV Iernut-Sibiu Sud | 0.0823 | -0.00189 | 0.03821 | 2e-05 | 0.12309 | 0.00019 | -0.00176 | -0.00017 | 0.00022 | 0.00019 | 0.10282 | 0.01563 | -0.01297 | 0.00113 | 0.05818 | 0.09868 | -5e-05 | 0.00108 | 0.00022 | 0.15878 | 0.06664 | 0.00263 | -0.00645 | 0.11957 | 0.03479 | 0.08496
[RO-RO] [OPP] OHL 400 kV Mintia-Arad | N-1 OHL 220 kV Portile de Fier-Resita 1&2 | 0.06556 | -0.00256 | 0.02775 | 0 | 0.10073 | -6e-05 | -0.00133 | 0.00012 | 1e-05 | 1e-05 | 0.08304 | 0.01009 | -0.01384 | 0.00033 | 0.04463 | 0.07937 | 2e-05 | 0.00318 | 1e-05 | 0.13968 | 0.05179 | -0.00011 | -0.0056 | 0.09776 | 0.03637 | 0.06752
[RO-RO] [OPP] OHL 400 kV Mintia-Arad | N-1 OHL 220 kV Resita-Timisoara 1&2 | 0.07029 | -0.00252 | 0.03173 | 0 | 0.10533 | -1e-05 | -0.0015 | 5e-05 | 7e-05 | 5e-05 | 0.08791 | 0.01189 | -0.01436 | 0.00054 | 0.04953 | 0.08438 | 0 | 0.00281 | 7e-05 | 0.14317 | 0.05979 | 0.00057 | -0.00609 | 0.10235 | 0.03614 | 0.07265
[RO-RO] [OPP] OHL 400 kV Mintia-Arad | N-1 OHL 220 kV Urechesti-Targu Jiu Nord | 0.06051 | -0.00255 | 0.02533 | 0 | 0.09339 | -9e-05 | -0.00123 | 0.00015 | -1e-05 | -2e-05 | 0.07677 | 0.00897 | -0.01343 | 0.00021 | 0.04105 | 0.07332 | 2e-05 | 0.00334 | -1e-05 | 0.13312 | 0.04717 | -0.00046 | -0.00528 | 0.0907 | 0.03552 | 0.0623
[RO-RO] [OPP] OHL 400 kV Mintia-Arad | N-1 OHL 220 kV Paroseni-Targu Jiu Nord | 0.06051 | -0.00255 | 0.02533 | 0 | 0.09339 | -9e-05 | -0.00123 | 0.00015 | -1e-05 | -2e-05 | 0.07677 | 0.00897 | -0.01343 | 0.00021 | 0.04105 | 0.07332 | 2e-05 | 0.00334 | -1e-05 | 0.13312 | 0.04717 | -0.00046 | -0.00528 | 0.0907 | 0.03552 | 0.0623
[RO-RO] [OPP] OHL 400 kV Mintia-Arad | N-1 TRA 400/220 kV AT3 Arad | 0.07377 | -0.00263 | 0.03359 | 1e-05 | 0.1101 | 0 | -0.00159 | 5e-05 | 7e-05 | 6e-05 | 0.09208 | 0.01261 | -0.01507 | 0.00059 | 0.05223 | 0.08845 | 0 | 0.0029 | 7e-05 | 0.15041 | 0.06359 | 0.00067 | -0.00641 | 0.107 | 0.03757 | 0.07629
[RO-RO] [OPP] OHL 400 kV Mintia-Arad | N-1 TIE 400 kV Resita-Pancevo c2 | 0.06482 | -0.00257 | 0.02695 | 0 | 0.10025 | -8e-05 | -0.0013 | 0.00013 | 0 | 0 | 0.08238 | 0.00972 | -0.01376 | 0.00028 | 0.0437 | 0.07867 | 2e-05 | 0.00327 | 0 | 0.13927 | 0.0503 | -0.00027 | -0.0055 | 0.09727 | 0.03656 | 0.0667
[RO-RO] [OPP] OHL 400 kV Mintia-Arad | N-1 TIE 400 kV Resita-Pancevo c1 | 0.06482 | -0.00257 | 0.02695 | 0 | 0.10025 | -8e-05 | -0.0013 | 0.00013 | 0 | 0 | 0.08238 | 0.00972 | -0.01376 | 0.00028 | 0.0437 | 0.07867 | 2e-05 | 0.00327 | 0 | 0.13927 | 0.0503 | -0.00027 | -0.0055 | 0.09727 | 0.03656 | 0.0667
[RO-RO] [OPP] OHL 400 kV Sibiu Sud-Mintia | N-1 TIE 400 kV Rosiori-Mukacevo | 0.05588 | -0.00152 | 0.02138 | 1e-05 | 0.09087 | 3e-05 | -0.00102 | 0 | 7e-05 | 6e-05 | 0.07268 | 0.00845 | -0.00886 | 0.00044 | 0.03541 | 0.06871 | -1e-05 | 0.00157 | 7e-05 | 0.10077 | 0.03153 | 0.00064 | -0.00396 | 0.0882 | 0.03048 | 0.05693
[RO-RO] [OPP] OHL 400 kV Sibiu Sud-Mintia | N-1 TIE 400 kV Resita-Pancevo c2 | 0.04708 | -0.00237 | 0.01458 | -1e-05 | 0.08035 | -0.0002 | -0.00076 | 0.00027 | -0.00012 | -0.00011 | 0.06284 | 0.00443 | -0.01091 | -0.00024 | 0.02742 | 0.05896 | 5e-05 | 0.00376 | -0.00012 | 0.08692 | 0.02213 | -0.00182 | -0.00376 | 0.07784 | 0.03503 | 0.04769
[RO-RO] [OPP] OHL 400 kV Iernut-Sibiu Sud | N-1 TIE 400 kV Rosiori-Mukacevo | -0.04049 | 0.00065 | -0.01887 | -1e-05 | -0.06022 | -0.00015 | 0.00088 | 0.00015 | -0.00015 | -0.00013 | -0.05061 | -0.00813 | 0.00515 | -0.00069 | -0.0284 | -0.04867 | 4e-05 | 5e-05 | -0.00015 | -0.03494 | -0.02999 | -0.00185 | 0.00313 | -0.05824 | -0.01333 | -0.04178
[RO-RO] [OPP] OHL 400 kV Iernut-Sibiu Sud | N-1 TIE 400 kV Resita-Pancevo c2 | -0.07826 | -0.00298 | -0.04812 | -8e-05 | -0.10538 | -0.00114 | 0.00198 | 0.00131 | -0.00095 | -0.00082 | -0.09287 | -0.02543 | -0.00365 | -0.00366 | -0.06279 | -0.09052 | 0.00028 | 0.00944 | -0.00095 | -0.09427 | -0.07045 | -0.01244 | 0.004 | -0.10268 | 0.00624 | -0.08146
[RO-RO] [OPP] OHL 400 kV Iernut-Gadalin | N-1 OHL 400 kV Mintia-Arad | 0.09347 | 0.00259 | 0.05562 | 9e-05 | 0.12872 | 0.00117 | -0.00234 | -0.00134 | 0.00099 | 0.00086 | 0.11183 | 0.02844 | 0.00101 | 0.00387 | 0.07395 | 0.10852 | -0.00029 | -0.00915 | 0.00099 | 0.16316 | 0.08401 | 0.01293 | -0.00531 | 0.12577 | 0.0037 | 0.0971
[RO-RO] [OPP] OHL 400 kV Iernut-Gadalin | N-1 TIE 400 kV Resita-Pancevo c2 | 0.07871 | 0.00315 | 0.04907 | 9e-05 | 0.10644 | 0.00118 | -0.00202 | -0.00136 | 0.00099 | 0.00085 | 0.09331 | 0.02603 | 0.00413 | 0.00377 | 0.06363 | 0.09077 | -0.00029 | -0.00982 | 0.00098 | 0.13272 | 0.07208 | 0.01288 | -0.00402 | 0.10411 | -0.00427 | 0.08186
[RO-RO] [OPP] OHL 400 kV Rosiori-Gadalin | BC | -0.07914 | -0.00324 | -0.04984 | -9e-05 | -0.10641 | -0.00121 | 0.00205 | 0.00139 | -0.00101 | -0.00087 | -0.09354 | -0.02646 | -0.00431 | -0.00385 | -0.0644 | -0.09107 | 0.0003 | 0.01005 | -0.001 | -0.13513 | -0.07318 | -0.01315 | 0.00406 | -0.10413 | 0.00493 | -0.08236
[RO-RO] [OPP] OHL 400 kV Rosiori-Gadalin | N-1 OHL 400 kV Mintia-Arad | -0.09384 | -0.00266 | -0.05606 | -9e-05 | -0.12899 | -0.00119 | 0.00235 | 0.00136 | -0.00101 | -0.00087 | -0.11216 | -0.02872 | -0.0012 | -0.00392 | -0.07441 | -0.10887 | 0.0003 | 0.00932 | -0.001 | -0.16637 | -0.08471 | -0.01312 | 0.00532 | -0.12605 | -0.00326 | -0.0975
[RO-RO] [OPP] OHL 400 kV Rosiori-Gadalin | N-1 TIE 400 kV Resita-Pancevo c2 | -0.07906 | -0.00322 | -0.0495 | -9e-05 | -0.10669 | -0.0012 | 0.00204 | 0.00138 | -0.001 | -0.00086 | -0.09362 | -0.0263 | -0.00432 | -0.00382 | -0.06407 | -0.09109 | 0.0003 | 0.00999 | -0.001 | -0.13592 | -0.07275 | -0.01307 | 0.00402 | -0.10438 | 0.00471 | -0.08224
[RO-RO] [OPP] OHL 400 kV Rosiori-Gadalin | N-1 TIE 400 kV Resita-Pancevo c1 | -0.07906 | -0.00322 | -0.0495 | -9e-05 | -0.10669 | -0.0012 | 0.00204 | 0.00138 | -0.001 | -0.00086 | -0.09362 | -0.0263 | -0.00432 | -0.00382 | -0.06407 | -0.09109 | 0.0003 | 0.00999 | -0.001 | -0.13592 | -0.07275 | -0.01307 | 0.00402 | -0.10438 | 0.00471 | -0.08224
[RO-RO] [OPP] OHL 400 kV Arefu-Tantareni | BC | -0.06937 | -0.0012 | -0.03824 | -5e-05 | -0.08999 | -0.00071 | 0.00156 | 0.0008 | -0.00061 | -0.00052 | -0.08275 | -0.01893 | 0.00163 | -0.0024 | -0.05287 | -0.08188 | 0.00018 | 0.00526 | -0.00061 | -0.02989 | -0.05769 | -0.0078 | 0.00383 | -0.0852 | 0.01089 | -0.07278
[RO-RO] [OPP] OHL 400 kV Arefu-Tantareni | N-1 OHL 400 kV Brasov - Sibiu Sud | -0.07987 | -0.00112 | -0.04294 | -6e-05 | -0.10773 | -0.00076 | 0.00179 | 0.00085 | -0.00066 | -0.00056 | -0.09637 | -0.02106 | 0.00261 | -0.00261 | -0.05996 | -0.09453 | 0.00019 | 0.0054 | -0.00065 | -0.04753 | -0.06437 | -0.00839 | 0.00456 | -0.10285 | 0.00381 | -0.08338
[RO-RO] [OPP] OHL 400 kV Arefu-Tantareni | N-1 TIE 400 kV Rosiori-Mukacevo | -0.05793 | -0.0001 | -0.02931 | -3e-05 | -0.07641 | -0.0004 | 0.00123 | 0.00045 | -0.00036 | -0.00031 | -0.07 | -0.01366 | 0.00429 | -0.0015 | -0.04239 | -0.06923 | 0.0001 | 0.00241 | -0.00036 | -0.01215 | -0.04535 | -0.00458 | 0.00356 | -0.07182 | 0.00492 | -0.06075
[RO-RO] [OPP] OHL 400 kV Arefu-Tantareni | N-1 OHL 400 kV Mintia-Arad | -0.06139 | -0.00151 | -0.03486 | -5e-05 | -0.07773 | -0.00071 | 0.0014 | 0.00082 | -0.00061 | -0.00052 | -0.07265 | -0.01771 | -6e-05 | -0.00236 | -0.04744 | -0.07222 | 0.00018 | 0.00565 | -0.0006 | -0.01293 | -0.05143 | -0.00781 | 0.00315 | -0.07329 | 0.01534 | -0.06456
[RO-RO] [OPP] OHL 400 kV Arefu-Tantareni | N-1 OHL 400 kV Sibiu Sud-Mintia | -0.05903 | -0.00172 | -0.03506 | -6e-05 | -0.07233 | -0.00075 | 0.0014 | 0.00086 | -0.00063 | -0.00055 | -0.06895 | -0.01797 | -0.00076 | -0.00246 | -0.04686 | -0.06893 | 0.00019 | 0.00609 | -0.00063 | -0.01076 | -0.05285 | -0.0082 | 0.00301 | -0.06809 | 0.01859 | -0.06231
[RO-RO] [OPP] OHL 400 kV Arefu-Tantareni | N-1 OHL 400 kV Tantareni-Urechesti | -0.07913 | -0.00109 | -0.03916 | -5e-05 | -0.10777 | -0.0007 | 0.0016 | 0.00079 | -0.00061 | -0.00052 | -0.09681 | -0.01942 | 0.00212 | -0.0024 | -0.05639 | -0.09515 | 0.00017 | 0.00512 | -0.0006 | -0.0233 | -0.04907 | -0.00768 | 0.00397 | -0.1015 | 0.00957 | -0.0825
[RO-RO] [OPP] OHL 400 kV Arefu-Tantareni | N-1 OHL 220 kV Portile de Fier-Resita 1&2 | -0.07027 | -0.00119 | -0.03863 | -5e-05 | -0.09135 | -0.00071 | 0.00158 | 0.0008 | -0.00061 | -0.00053 | -0.0839 | -0.0191 | 0.00173 | -0.00242 | -0.05347 | -0.08298 | 0.00018 | 0.00527 | -0.00061 | -0.03232 | -0.05892 | -0.00784 | 0.00389 | -0.08651 | 0.01066 | -0.07371
[RO-RO] [OPP] OHL 400 kV Arefu-Tantareni | N-1 OHL 220 kV Resita-Timisoara 1&2 | -0.07561 | -0.00124 | -0.0432 | -6e-05 | -0.09645 | -0.00078 | 0.00178 | 0.00088 | -0.00067 | -0.00058 | -0.08936 | -0.02118 | 0.00232 | -0.00266 | -0.05907 | -0.0886 | 0.00019 | 0.0057 | -0.00067 | -0.03588 | -0.06801 | -0.00863 | 0.00445 | -0.09159 | 0.01097 | -0.07951
[RO-RO] [OPP] OHL 400 kV Arefu-Tantareni | N-1 OHL 220 kV Urechesti-Targu Jiu Nord | -0.07427 | -0.0012 | -0.04063 | -6e-05 | -0.09708 | -0.00074 | 0.00167 | 0.00083 | -0.00064 | -0.00055 | -0.08883 | -0.02004 | 0.00202 | -0.00252 | -0.05637 | -0.08775 | 0.00018 | 0.00543 | -0.00063 | -0.03533 | -0.06188 | -0.00815 | 0.00414 | -0.09203 | 0.01012 | -0.07786
[RO-RO] [OPP] OHL 400 kV Arefu-Tantareni | N-1 OHL 220 kV Paroseni-Targu Jiu Nord | -0.07427 | -0.0012 | -0.04063 | -6e-05 | -0.09708 | -0.00074 | 0.00167 | 0.00083 | -0.00064 | -0.00055 | -0.08883 | -0.02004 | 0.00202 | -0.00252 | -0.05637 | -0.08775 | 0.00018 | 0.00543 | -0.00063 | -0.03533 | -0.06188 | -0.00815 | 0.00414 | -0.09203 | 0.01012 | -0.07786
[RO-RO] [OPP] OHL 400 kV Arefu-Tantareni | N-1 TRA 400/220 kV AT3 Arad | -0.07104 | -0.00118 | -0.03939 | -5e-05 | -0.09194 | -0.00072 | 0.00161 | 0.00081 | -0.00062 | -0.00053 | -0.08461 | -0.01943 | 0.00188 | -0.00245 | -0.05439 | -0.08374 | 0.00018 | 0.00532 | -0.00062 | -0.03223 | -0.06008 | -0.00795 | 0.00399 | -0.08711 | 0.01063 | -0.07456
[RO-RO] [OPP] OHL 400 kV Arefu-Tantareni | N-1 TIE 400 kV Resita-Pancevo c2 | -0.06933 | -0.00119 | -0.03807 | -5e-05 | -0.09013 | -0.0007 | 0.00156 | 0.0008 | -0.00061 | -0.00052 | -0.08279 | -0.01885 | 0.00163 | -0.00239 | -0.05271 | -0.08189 | 0.00017 | 0.00524 | -0.0006 | -0.03027 | -0.05749 | -0.00776 | 0.00381 | -0.08532 | 0.01078 | -0.07272
[RO-RO] [OPP] OHL 400 kV Arefu-Tantareni | N-1 TIE 400 kV Resita-Pancevo c1 | -0.06933 | -0.00119 | -0.03807 | -5e-05 | -0.09013 | -0.0007 | 0.00156 | 0.0008 | -0.00061 | -0.00052 | -0.08279 | -0.01885 | 0.00163 | -0.00239 | -0.05271 | -0.08189 | 0.00017 | 0.00524 | -0.0006 | -0.03027 | -0.05749 | -0.00776 | 0.00381 | -0.08532 | 0.01078 | -0.07272
[RO-RO] [OPP] OHL 400 kV Arefu-Sibiu Sud | BC | 0.08105 | 0.00116 | 0.04371 | 6e-05 | 0.1092 | 0.00077 | -0.00182 | -0.00087 | 0.00067 | 0.00058 | 0.09773 | 0.02145 | -0.00259 | 0.00266 | 0.06095 | 0.09588 | -0.00019 | -0.00554 | 0.00067 | 0.07196 | 0.06567 | 0.00857 | -0.00462 | 0.10427 | -0.00456 | 0.08462
[RO-RO] [OPP] OHL 400 kV Arefu-Sibiu Sud | N-1 OHL 400 kV Brasov - Sibiu Sud | 0.10175 | 0.00099 | 0.05298 | 7e-05 | 0.14416 | 0.00087 | -0.00226 | -0.00098 | 0.00076 | 0.00066 | 0.12457 | 0.02564 | -0.00452 | 0.00307 | 0.07493 | 0.12082 | -0.00022 | -0.00582 | 0.00076 | 0.10672 | 0.07883 | 0.00974 | -0.00606 | 0.13905 | 0.0094 | 0.10551
[RO-RO] [OPP] OHL 400 kV Arefu-Sibiu Sud | N-1 TIE 400 kV Rosiori-Mukacevo | 0.06606 | -0.00029 | 0.03201 | 3e-05 | 0.0914 | 0.00038 | -0.00138 | -0.00041 | 0.00035 | 0.0003 | 0.08102 | 0.01455 | -0.00607 | 0.00148 | 0.04722 | 0.07931 | -9e-05 | -0.00181 | 0.00035 | 0.04871 | 0.04951 | 0.00435 | -0.00426 | 0.08674 | 0.00326 | 0.06886
[RO-RO] [OPP] OHL 400 kV Arefu-Sibiu Sud | N-1 OHL 400 kV Mintia-Arad | 0.0708 | 0.00156 | 0.03937 | 6e-05 | 0.09345 | 0.00078 | -0.00161 | -0.00089 | 0.00067 | 0.00058 | 0.08475 | 0.01988 | -0.00042 | 0.00261 | 0.05398 | 0.08348 | -0.00019 | -0.00605 | 0.00067 | 0.05018 | 0.05763 | 0.0086 | -0.00374 | 0.08898 | -0.01027 | 0.07407
[RO-RO] [OPP] OHL 400 kV Arefu-Sibiu Sud | N-1 OHL 400 kV Sibiu Sud-Mintia | 0.06788 | 0.00182 | 0.03965 | 6e-05 | 0.08669 | 0.00083 | -0.00161 | -0.00095 | 0.0007 | 0.00061 | 0.08014 | 0.02022 | 0.00047 | 0.00273 | 0.0533 | 0.07937 | -0.00021 | -0.0066 | 0.0007 | 0.04757 | 0.05951 | 0.00909 | -0.00357 | 0.08246 | -0.01438 | 0.07128
[RO-RO] [OPP] OHL 400 kV Arefu-Sibiu Sud | N-1 OHL 400 kV Tantareni-Urechesti | 0.09045 | 0.00105 | 0.04459 | 6e-05 | 0.12632 | 0.00077 | -0.00185 | -0.00086 | 0.00067 | 0.00057 | 0.11127 | 0.02192 | -0.00306 | 0.00266 | 0.06434 | 0.10866 | -0.00019 | -0.0054 | 0.00066 | 0.06561 | 0.05737 | 0.00846 | -0.00475 | 0.11997 | -0.00328 | 0.09399
[RO-RO] [OPP] OHL 400 kV Arefu-Sibiu Sud | N-1 OHL 220 kV Portile de Fier-Resita 1&2 | 0.08212 | 0.00115 | 0.04417 | 6e-05 | 0.11082 | 0.00078 | -0.00184 | -0.00088 | 0.00067 | 0.00058 | 0.09909 | 0.02166 | -0.0027 | 0.00268 | 0.06167 | 0.09719 | -0.00019 | -0.00555 | 0.00067 | 0.07484 | 0.06714 | 0.00862 | -0.00469 | 0.10582 | -0.00428 | 0.08573
[RO-RO] [OPP] OHL 400 kV Arefu-Sibiu Sud | N-1 OHL 220 kV Resita-Timisoara 1&2 | 0.08854 | 0.0012 | 0.04966 | 7e-05 | 0.11694 | 0.00086 | -0.00207 | -0.00097 | 0.00075 | 0.00064 | 0.10565 | 0.02415 | -0.00341 | 0.00298 | 0.0684 | 0.10394 | -0.00021 | -0.00606 | 0.00074 | 0.07914 | 0.07805 | 0.00958 | -0.00536 | 0.11194 | -0.00466 | 0.0927
[RO-RO] [OPP] OHL 400 kV Arefu-Sibiu Sud | N-1 OHL 220 kV Urechesti-Targu Jiu Nord | 0.08703 | 0.00115 | 0.04662 | 6e-05 | 0.11784 | 0.00081 | -0.00194 | -0.00091 | 0.0007 | 0.00061 | 0.10513 | 0.0228 | -0.00305 | 0.00281 | 0.06522 | 0.10304 | -0.0002 | -0.00575 | 0.0007 | 0.07859 | 0.07077 | 0.00901 | -0.00499 | 0.11259 | -0.00362 | 0.09081
[RO-RO] [OPP] OHL 400 kV Arefu-Sibiu Sud | N-1 OHL 220 kV Paroseni-Targu Jiu Nord | 0.08703 | 0.00115 | 0.04662 | 6e-05 | 0.11784 | 0.00081 | -0.00194 | -0.00091 | 0.0007 | 0.00061 | 0.10513 | 0.0228 | -0.00305 | 0.00281 | 0.06522 | 0.10304 | -0.0002 | -0.00575 | 0.0007 | 0.07859 | 0.07077 | 0.00901 | -0.00499 | 0.11259 | -0.00362 | 0.09081
[RO-RO] [OPP] OHL 400 kV Arefu-Sibiu Sud | N-1 TRA 400/220 kV AT3 Arad | 0.08303 | 0.00114 | 0.04507 | 6e-05 | 0.1115 | 0.00079 | -0.00188 | -0.00089 | 0.00068 | 0.00059 | 0.09993 | 0.02204 | -0.00288 | 0.00272 | 0.06275 | 0.09808 | -0.0002 | -0.00561 | 0.00068 | 0.07473 | 0.0685 | 0.00875 | -0.00481 | 0.10653 | -0.00426 | 0.08673
[RO-RO] [OPP] OHL 400 kV Arefu-Sibiu Sud | N-1 TIE 400 kV Resita-Pancevo c2 | 0.08101 | 0.00115 | 0.04353 | 6e-05 | 0.10935 | 0.00077 | -0.00181 | -0.00087 | 0.00067 | 0.00057 | 0.09777 | 0.02137 | -0.00258 | 0.00265 | 0.06078 | 0.09589 | -0.00019 | -0.00552 | 0.00066 | 0.07237 | 0.06545 | 0.00853 | -0.0046 | 0.1044 | -0.00444 | 0.08456
[RO-RO] [OPP] OHL 400 kV Arefu-Sibiu Sud | N-1 TIE 400 kV Resita-Pancevo c1 | 0.08101 | 0.00115 | 0.04353 | 6e-05 | 0.10935 | 0.00077 | -0.00181 | -0.00087 | 0.00067 | 0.00057 | 0.09777 | 0.02137 | -0.00258 | 0.00265 | 0.06078 | 0.09589 | -0.00019 | -0.00552 | 0.00066 | 0.07237 | 0.06545 | 0.00853 | -0.0046 | 0.1044 | -0.00444 | 0.08456
[RO-RO] [OPP] OHL 400 kV Tantareni-Urechesti | BC | 0.06324 | -0.00073 | 0.00594 | 0 | 0.11519 | -4e-05 | -0.00024 | 6e-05 | -2e-05 | -2e-05 | 0.0911 | 0.00314 | -0.00315 | 1e-05 | 0.02281 | 0.08596 | 1e-05 | 0.00095 | -2e-05 | -0.04269 | -0.05588 | -0.00073 | -0.00089 | 0.10567 | 0.00858 | 0.06302
[RO-RO] [OPP] OHL 400 kV Tantareni-Urechesti | N-1 TIE 400 kV Portile de Fier-Djerdap | 0.06182 | -0.00049 | 0.00987 | 1e-05 | 0.10694 | 5e-05 | -0.0004 | -5e-05 | 6e-05 | 5e-05 | 0.08665 | 0.00502 | -0.00297 | 0.0003 | 0.02589 | 0.08247 | -1e-05 | 0.00017 | 6e-05 | -0.05928 | -0.0232 | 0.00034 | -0.00124 | 0.09813 | 0.00459 | 0.06221
[RO-RO] [OPP] OHL 400 kV Tantareni-Urechesti | N-1 OHL 400 kV Portile de Fier-Urechesti | 0.0457 | 0.00064 | 0.02056 | 3e-05 | 0.05854 | 0.00038 | -0.0008 | -0.00043 | 0.00033 | 0.00028 | 0.05591 | 0.01035 | -0.0009 | 0.00128 | 0.03084 | 0.05604 | -9e-05 | -0.00291 | 0.00032 | -0.09583 | 0.02061 | 0.00407 | -0.00185 | 0.05293 | -0.01519 | 0.04807
[RO-RO] [OPP] OHL 400 kV Tantareni-Urechesti | N-1 TIE 400 kV Resita-Pancevo c2 | 0.06355 | -0.00068 | 0.00723 | 0 | 0.11413 | -2e-05 | -0.00029 | 3e-05 | 0 | 0 | 0.09082 | 0.00375 | -0.00318 | 9e-05 | 0.02405 | 0.08589 | 0 | 0.00074 | 0 | -0.04562 | -0.0543 | -0.00043 | -0.00102 | 0.10474 | 0.00775 | 0.06349
[RO-RO] [OPP] OHL 400 kV Tantareni-Urechesti | N-1 TIE 400 kV Resita-Pancevo c1 | 0.06355 | -0.00068 | 0.00723 | 0 | 0.11413 | -2e-05 | -0.00029 | 3e-05 | 0 | 0 | 0.09082 | 0.00375 | -0.00318 | 9e-05 | 0.02405 | 0.08589 | 0 | 0.00074 | 0 | -0.04562 | -0.0543 | -0.00043 | -0.00102 | 0.10474 | 0.00775 | 0.06349
[RO-RO] [OPP] OHL 400 kV Portile de Fier-Urechesti | BC | -0.02781 | 0.00218 | 0.02318 | 5e-05 | -0.08981 | 0.00067 | -0.00089 | -0.00077 | 0.00054 | 0.00047 | -0.0558 | 0.01142 | 0.00357 | 0.00203 | 0.01273 | -0.04745 | -0.00017 | -0.00611 | 0.00054 | -0.08425 | 0.12127 | 0.00762 | -0.00152 | -0.08361 | -0.03769 | -0.0237
[RO-RO] [OPP] OHL 400 kV Portile de Fier-Urechesti | N-1 TIE 400 kV Portile de Fier-Djerdap | -0.02546 | 0.00177 | 0.01666 | 4e-05 | -0.07611 | 0.00051 | -0.00062 | -0.0006 | 0.00042 | 0.00036 | -0.0484 | 0.00831 | 0.00327 | 0.00154 | 0.00761 | -0.04164 | -0.00013 | -0.00481 | 0.00041 | -0.0567 | 0.06702 | 0.00585 | -0.00094 | -0.07109 | -0.03107 | -0.02235
[RO-RO] [OPP] OHL 400 kV Portile de Fier-Urechesti | N-1 OHL 400 kV Slatina-Portile de Fier | -0.04239 | 0.00287 | 0.02905 | 6e-05 | -0.12741 | 0.00086 | -0.00111 | -0.001 | 0.0007 | 0.0006 | -0.08122 | 0.01429 | 0.00492 | 0.0026 | 0.01386 | -0.06996 | -0.00021 | -0.00794 | 0.0007 | -0.10033 | 0.16121 | 0.00984 | -0.00185 | -0.11847 | -0.04934 | -0.03709
[RO-RO] [OPP] OHL 400 kV Portile de Fier-Urechesti | N-1 OHL 220 kV Portile de Fier-Resita 1&2 | -0.02466 | 0.00215 | 0.02455 | 5e-05 | -0.08505 | 0.00068 | -0.00095 | -0.00079 | 0.00056 | 0.00048 | -0.0518 | 0.01202 | 0.00323 | 0.00208 | 0.01484 | -0.0436 | -0.00017 | -0.00614 | 0.00055 | -0.07577 | 0.12558 | 0.00776 | -0.00172 | -0.07903 | -0.03688 | -0.02045
[RO-RO] [OPP] OHL 400 kV Portile de Fier-Urechesti | N-1 OHL 220 kV Resita-Timisoara 1&2 | -0.01453 | 0.00226 | 0.03373 | 6e-05 | -0.07607 | 0.00082 | -0.00134 | -0.00094 | 0.00068 | 0.00059 | -0.04175 | 0.0162 | 0.0021 | 0.00258 | 0.02593 | -0.03315 | -0.0002 | -0.00704 | 0.00068 | -0.07151 | 0.14322 | 0.00939 | -0.00284 | -0.07 | -0.03786 | -0.00938
[RO-RO] [OPP] OHL 400 kV Portile de Fier-Urechesti | N-1 TIE 400 kV Resita-Pancevo c2 | -0.0282 | 0.00211 | 0.02156 | 5e-05 | -0.08848 | 0.00063 | -0.00082 | -0.00074 | 0.00052 | 0.00045 | -0.05544 | 0.01066 | 0.0036 | 0.00192 | 0.01117 | -0.04735 | -0.00016 | -0.00586 | 0.00051 | -0.08056 | 0.11928 | 0.00724 | -0.00136 | -0.08244 | -0.03664 | -0.02429
[RO-RO] [OPP] OHL 400 kV Portile de Fier-Urechesti | N-1 TIE 400 kV Resita-Pancevo c1 | -0.0282 | 0.00211 | 0.02156 | 5e-05 | -0.08848 | 0.00063 | -0.00082 | -0.00074 | 0.00052 | 0.00045 | -0.05544 | 0.01066 | 0.0036 | 0.00192 | 0.01117 | -0.04735 | -0.00016 | -0.00586 | 0.00051 | -0.08056 | 0.11928 | 0.00724 | -0.00136 | -0.08244 | -0.03664 | -0.02429
[RO-RO] [OPP] OHL 400 kV Slatina-Portile de Fier | BC | 0.02361 | -0.00112 | -0.0095 | -2e-05 | 0.06091 | -0.00031 | 0.00036 | 0.00036 | -0.00025 | -0.00022 | 0.04118 | -0.00465 | -0.00219 | -0.00092 | -0.00182 | 0.03647 | 8e-05 | 0.00296 | -0.00025 | 0.02605 | -0.0647 | -0.0036 | 0.00053 | 0.05648 | 0.01887 | 0.02169
[RO-RO] [OPP] OHL 400 kV Slatina-Portile de Fier | N-1 OHL 400 kV Portile de Fier-Urechesti | 0.03664 | -0.00215 | -0.02037 | -5e-05 | 0.103 | -0.00062 | 0.00077 | 0.00073 | -0.00051 | -0.00044 | 0.06732 | -0.01 | -0.00386 | -0.00187 | -0.00779 | 0.0587 | 0.00016 | 0.00582 | -0.0005 | 0.06553 | -0.12153 | -0.00717 | 0.00124 | 0.09565 | 0.03653 | 0.0328
[RO-RO] [OPP] OHL 400 kV Slatina-Portile de Fier | N-1 OHL 220 kV Portile de Fier-Resita 1&2 | 0.02194 | -0.00111 | -0.01022 | -2e-05 | 0.0584 | -0.00032 | 0.00039 | 0.00037 | -0.00026 | -0.00022 | 0.03907 | -0.00497 | -0.00201 | -0.00095 | -0.00294 | 0.03444 | 8e-05 | 0.00297 | -0.00026 | 0.02157 | -0.06698 | -0.00368 | 0.00063 | 0.05406 | 0.01844 | 0.01997
[RO-RO] [OPP] OHL 400 kV Slatina-Portile de Fier | N-1 OHL 220 kV Resita-Timisoara 1&2 | 0.01652 | -0.00117 | -0.01514 | -3e-05 | 0.05358 | -0.00039 | 0.0006 | 0.00045 | -0.00032 | -0.00028 | 0.03368 | -0.0072 | -0.00141 | -0.00122 | -0.00888 | 0.02883 | 0.0001 | 0.00345 | -0.00032 | 0.01924 | -0.07642 | -0.00455 | 0.00123 | 0.04921 | 0.01896 | 0.01404
[RO-RO] [OPP] OHL 400 kV Slatina-Portile de Fier | N-1 TIE 400 kV Resita-Pancevo c2 | 0.02384 | -0.00108 | -0.00854 | -2e-05 | 0.06012 | -0.00029 | 0.00032 | 0.00034 | -0.00023 | -0.0002 | 0.04097 | -0.0042 | -0.00221 | -0.00086 | -0.0009 | 0.03641 | 7e-05 | 0.00281 | -0.00023 | 0.02387 | -0.06352 | -0.00337 | 0.00043 | 0.05579 | 0.01825 | 0.02204
[RO-RO] [OPP] OHL 400 kV Slatina-Portile de Fier | N-1 TIE 400 kV Resita-Pancevo c1 | 0.02384 | -0.00108 | -0.00854 | -2e-05 | 0.06012 | -0.00029 | 0.00032 | 0.00034 | -0.00023 | -0.0002 | 0.04097 | -0.0042 | -0.00221 | -0.00086 | -0.0009 | 0.03641 | 7e-05 | 0.00281 | -0.00023 | 0.02387 | -0.06352 | -0.00337 | 0.00043 | 0.05579 | 0.01825 | 0.02204
[RO-RO] [OPP] OHL 400 kV Medgidia Sud - Stupina | BC | 0.04735 | 0.00182 | 0.02567 | 5e-05 | 0.07821 | 0.00064 | -0.00088 | -0.00074 | 0.00053 | 0.00046 | 0.06003 | 0.01381 | 0.00233 | 0.00201 | 0.03472 | 0.05567 | -0.00016 | -0.00583 | 0.00053 | 0.03224 | 0.03139 | 0.00679 | -0.00129 | 0.07872 | -0.05022 | 0.04773
[RO-RO] [OPP] OHL 400 kV Medgidia Sud - Stupina | N-1 OHL 400 kV Isaccea - Rahman | 0.07035 | 0.00271 | 0.03814 | 7e-05 | 0.1162 | 0.00095 | -0.00131 | -0.0011 | 0.00079 | 0.00068 | 0.08918 | 0.02052 | 0.00347 | 0.00299 | 0.05159 | 0.0827 | -0.00024 | -0.00866 | 0.00079 | 0.0479 | 0.04664 | 0.01008 | -0.00192 | 0.11696 | -0.07461 | 0.07091
[RO-RO] [OPP] OHL 400 kV Medgidia Sud - Stupina | N-1 TIE 400 kV DOBRUDJA- MEDGIDIA SUD | 0.04735 | 0.00182 | 0.02567 | 5e-05 | 0.07821 | 0.00064 | -0.00088 | -0.00074 | 0.00053 | 0.00046 | 0.06003 | 0.01381 | 0.00233 | 0.00201 | 0.03472 | 0.05567 | -0.00016 | -0.00583 | 0.00053 | 0.03224 | 0.03139 | 0.00679 | -0.00129 | 0.07872 | -0.05022 | 0.04773
[RO-RO] [OPP] OHL 400 kV Medgidia Sud - Stupina | N-1 OHL 400 kV Cernavoda - Pelicanu | 0.04783 | 0.00175 | 0.02539 | 5e-05 | 0.08047 | 0.00063 | -0.00088 | -0.00072 | 0.00052 | 0.00045 | 0.06107 | 0.01363 | 0.00215 | 0.00197 | 0.03461 | 0.05639 | -0.00016 | -0.00567 | 0.00052 | 0.02771 | 0.0302 | 0.00663 | -0.00132 | 0.08113 | -0.04816 | 0.04806
[RO-RO] [OPP] OHL 400 kV Medgidia Sud - Stupina | N-1 OHL 400 kV Pelicanu - Bucuresti Sud | 0.04778 | 0.00176 | 0.02538 | 5e-05 | 0.08033 | 0.00063 | -0.00088 | -0.00073 | 0.00052 | 0.00045 | 0.061 | 0.01363 | 0.00216 | 0.00197 | 0.03459 | 0.05633 | -0.00016 | -0.00567 | 0.00052 | 0.02791 | 0.03022 | 0.00663 | -0.00132 | 0.08099 | -0.04822 | 0.04801
[RO-RO] [OPP] OHL 400 kV Medgidia Sud - Stupina | N-1 OHL 400 kV Gura Ialomitei - Bucuresti Sud | 0.0478 | 0.00175 | 0.02538 | 5e-05 | 0.08041 | 0.00063 | -0.00088 | -0.00072 | 0.00052 | 0.00045 | 0.06104 | 0.01363 | 0.00216 | 0.00197 | 0.03459 | 0.05636 | -0.00016 | -0.00567 | 0.00052 | 0.02779 | 0.03021 | 0.00663 | -0.00132 | 0.08107 | -0.04818 | 0.04804
[RO-RO] [OPP] OHL 400 kV Medgidia Sud - Stupina | N-1 OHL 400 kV Varna-Dobrudja circ1 | 0.04735 | 0.00182 | 0.02567 | 5e-05 | 0.0782 | 0.00064 | -0.00088 | -0.00074 | 0.00053 | 0.00046 | 0.06002 | 0.01381 | 0.00233 | 0.00201 | 0.03472 | 0.05566 | -0.00016 | -0.00583 | 0.00053 | 0.03224 | 0.03139 | 0.00679 | -0.00129 | 0.07872 | -0.05022 | 0.04773
[RO-RO] [OPP] OHL 400 kV Medgidia Sud - Stupina | N-1 OHL 400 kV Varna-Dobrudja circ2 | 0.04735 | 0.00182 | 0.02567 | 5e-05 | 0.0782 | 0.00064 | -0.00088 | -0.00074 | 0.00053 | 0.00046 | 0.06002 | 0.01381 | 0.00233 | 0.00201 | 0.03472 | 0.05566 | -0.00016 | -0.00583 | 0.00053 | 0.03224 | 0.03139 | 0.00679 | -0.00129 | 0.07872 | -0.05022 | 0.04773
[RO-RO] [OPP] OHL 400 kV Medgidia Sud - Stupina | N-1 OHL 400 kV Cernavodă - Medgidia Sud | 0.05865 | 0.00161 | 0.02767 | 5e-05 | 0.10809 | 0.00063 | -0.00099 | -0.00073 | 0.00053 | 0.00046 | 0.07772 | 0.01468 | 0.00134 | 0.00203 | 0.03945 | 0.07019 | -0.00016 | -0.00552 | 0.00053 | 0.00288 | 0.02746 | 0.00671 | -0.00174 | 0.10984 | -0.04257 | 0.05796
[RO-RO] [OPP] OHL 400 kV Medgidia Sud - Rahman | N-1 TIE 400 kV DOBRUDJA- MEDGIDIA SUD | -0.04464 | -0.00172 | -0.02421 | -4e-05 | -0.07374 | -0.0006 | 0.00083 | 0.0007 | -0.0005 | -0.00043 | -0.0566 | -0.01302 | -0.0022 | -0.0019 | -0.03274 | -0.05248 | 0.00015 | 0.0055 | -0.0005 | -0.0304 | -0.0296 | -0.0064 | 0.00122 | -0.07422 | 0.04735 | -0.045
[RO-RO] [OPP] OHL 400 kV Medgidia Sud - Rahman | N-1 OHL 400 kV Cernavoda - Pelicanu | -0.04509 | -0.00165 | -0.02394 | -4e-05 | -0.07587 | -0.00059 | 0.00083 | 0.00068 | -0.00049 | -0.00042 | -0.05758 | -0.01285 | -0.00203 | -0.00186 | -0.03263 | -0.05317 | 0.00015 | 0.00534 | -0.00049 | -0.02613 | -0.02848 | -0.00625 | 0.00125 | -0.0765 | 0.04541 | -0.04531
[RO-RO] [OPP] OHL 400 kV Medgidia Sud - Rahman | N-1 OHL 400 kV Pelicanu - Bucuresti Sud | -0.04505 | -0.00166 | -0.02393 | -4e-05 | -0.07574 | -0.00059 | 0.00083 | 0.00068 | -0.00049 | -0.00042 | -0.05751 | -0.01285 | -0.00204 | -0.00186 | -0.03261 | -0.05311 | 0.00015 | 0.00535 | -0.00049 | -0.02631 | -0.0285 | -0.00625 | 0.00125 | -0.07636 | 0.04547 | -0.04527
[RO-RO] [OPP] OHL 400 kV Medgidia Sud - Rahman | N-1 OHL 400 kV Gura Ialomitei - Bucuresti Sud | -0.04507 | -0.00165 | -0.02393 | -4e-05 | -0.07581 | -0.00059 | 0.00083 | 0.00068 | -0.00049 | -0.00042 | -0.05755 | -0.01285 | -0.00203 | -0.00186 | -0.03262 | -0.05314 | 0.00015 | 0.00534 | -0.00049 | -0.0262 | -0.02848 | -0.00625 | 0.00125 | -0.07644 | 0.04543 | -0.04529
[RO-RO] [OPP] OHL 400 kV Medgidia Sud - Rahman | N-1 OHL 400 kV Cernavodă - Medgidia Sud | -0.05529 | -0.00152 | -0.02609 | -4e-05 | -0.10191 | -0.0006 | 0.00094 | 0.00069 | -0.0005 | -0.00043 | -0.07328 | -0.01384 | -0.00127 | -0.00191 | -0.03719 | -0.06617 | 0.00015 | 0.00521 | -0.0005 | -0.00272 | -0.02589 | -0.00633 | 0.00164 | -0.10356 | 0.04013 | -0.05465
[RO-RO] [OPP] OHL 400 kV Medgidia Sud- Cernavoda | BC | 0.03475 | -0.00065 | 0.00615 | 0 | 0.09191 | -2e-05 | -0.00034 | 4e-05 | 0 | 0 | 0.05442 | 0.00268 | -0.00305 | 6e-05 | 0.01453 | 0.04466 | 1e-05 | 0.00094 | 0 | -0.0903 | -0.0121 | -0.00023 | -0.00136 | 0.09571 | 0.02355 | 0.03148
[RO-RO] [OPP] OHL 400 kV Medgidia Sud- Cernavoda | N-1 OHL 400 kV Isaccea - Tulcea Vest | 0.01704 | -0.00145 | -0.00421 | -2e-05 | 0.06473 | -0.00029 | 1e-05 | 0.00035 | -0.00022 | -0.0002 | 0.03259 | -0.00293 | -0.00421 | -0.00078 | 0.00089 | 0.02408 | 7e-05 | 0.00343 | -0.00022 | -0.10917 | -0.02594 | -0.00308 | -0.00091 | 0.06854 | 0.04594 | 0.01342
[RO-RO] [OPP] OHL 400 kV Medgidia Sud- Cernavoda | N-1 OHL 400 kV Lacu Sarat - Gura Ialomitei | 0.03475 | -0.00065 | 0.00615 | 0 | 0.09191 | -2e-05 | -0.00034 | 4e-05 | 0 | 0 | 0.05442 | 0.00268 | -0.00305 | 6e-05 | 0.01453 | 0.04466 | 1e-05 | 0.00094 | 0 | -0.0903 | -0.0121 | -0.00023 | -0.00136 | 0.09571 | 0.02355 | 0.03148
[RO-RO] [OPP] OHL 400 kV Medgidia Sud- Cernavoda | N-1 OHL 400 kV Tulcea Vest - Tariverde | 0.01992 | -0.00133 | -0.00258 | -2e-05 | 0.06931 | -0.00025 | -4e-05 | 0.0003 | -0.00019 | -0.00017 | 0.0362 | -0.00205 | -0.00404 | -0.00065 | 0.00306 | 0.02745 | 6e-05 | 0.00305 | -0.00019 | -0.10661 | -0.02384 | -0.00264 | -0.00098 | 0.07314 | 0.04256 | 0.01635
[RO-RO] [OPP] OHL 400 kV Medgidia Sud- Cernavoda | N-1 OHL 400 kV Gutinas – Smardan | 0.03635 | -0.00092 | 0.00567 | 0 | 0.09796 | -7e-05 | -0.00035 | 0.0001 | -4e-05 | -4e-05 | 0.05748 | 0.00224 | -0.00385 | -7e-05 | 0.01461 | 0.04693 | 2e-05 | 0.00155 | -4e-05 | -0.09819 | -0.01391 | -0.00073 | -0.0016 | 0.10212 | 0.03337 | 0.03276
[RO-RO] [OPP] OHL 400 kV Medgidia Sud- Cernavoda | N-1 OHL 400 kV Isaccea - Rahman | 0.05027 | -6e-05 | 0.01457 | 2e-05 | 0.11755 | 0.00019 | -0.00063 | -0.0002 | 0.00017 | 0.00015 | 0.0741 | 0.00721 | -0.00228 | 0.00072 | 0.02591 | 0.06292 | -5e-05 | -0.00097 | 0.00017 | -0.07973 | -0.00181 | 0.00199 | -0.00179 | 0.12152 | 0.00708 | 0.04713
[RO-RO] [OPP] OHL 400 kV Medgidia Sud- Cernavoda | N-1 OHL 400 kV Isaccea - Stupina | 0.05171 | 0 | 0.01535 | 2e-05 | 0.11993 | 0.00021 | -0.00065 | -0.00023 | 0.00019 | 0.00016 | 0.07593 | 0.00763 | -0.00221 | 0.00078 | 0.02697 | 0.06461 | -5e-05 | -0.00115 | 0.00019 | -0.07875 | -0.00085 | 0.0022 | -0.00183 | 0.12392 | 0.00555 | 0.04858
[RO-RO] [OPP] OHL 400 kV Medgidia Sud- Cernavoda | N-1 TIE 400 kV DOBRUDJA- MEDGIDIA SUD | 0.03475 | -0.00065 | 0.00615 | 0 | 0.09191 | -2e-05 | -0.00034 | 4e-05 | 0 | 0 | 0.05442 | 0.00268 | -0.00305 | 6e-05 | 0.01453 | 0.04466 | 1e-05 | 0.00094 | 0 | -0.0903 | -0.0121 | -0.00023 | -0.00136 | 0.09571 | 0.02355 | 0.03148
[RO-RO] [OPP] OHL 400 kV Medgidia Sud- Cernavoda | N-1 OHL 400 kV Constanta Nord- Cernavoda | 0.01655 | -0.00153 | -0.00483 | -2e-05 | 0.06488 | -0.00031 | 3e-05 | 0.00038 | -0.00024 | -0.00021 | 0.03226 | -0.00328 | -0.00436 | -0.00084 | 0.00022 | 0.02361 | 8e-05 | 0.00364 | -0.00024 | -0.1127 | -0.02725 | -0.0033 | -0.0009 | 0.06879 | 0.04815 | 0.01283
[RO-RO] [OPP] OHL 400 kV Medgidia Sud- Cernavoda | N-1 OHL 400 kV Cernavoda - Pelicanu | 0.03281 | -0.00038 | 0.00731 | 0 | 0.08272 | 4e-05 | -0.00036 | -3e-05 | 4e-05 | 4e-05 | 0.05017 | 0.00341 | -0.00232 | 0.00022 | 0.01502 | 0.04173 | -1e-05 | 0.00028 | 4e-05 | -0.07189 | -0.00726 | 0.00039 | -0.00124 | 0.0859 | 0.01517 | 0.03015
[RO-RO] [OPP] OHL 400 kV Medgidia Sud- Cernavoda | N-1 OHL 400 kV Pelicanu - Bucuresti Sud | 0.03296 | -0.00038 | 0.00737 | 0 | 0.08302 | 4e-05 | -0.00036 | -3e-05 | 4e-05 | 4e-05 | 0.05037 | 0.00344 | -0.00233 | 0.00023 | 0.01511 | 0.04191 | -1e-05 | 0.00027 | 4e-05 | -0.07218 | -0.00721 | 0.0004 | -0.00125 | 0.08622 | 0.01519 | 0.03029
[RO-RO] [OPP] OHL 400 kV Medgidia Sud- Cernavoda | N-1 OHL 400 kV Gura Ialomitei - Bucuresti Sud | 0.03288 | -0.00038 | 0.00735 | 0 | 0.08283 | 4e-05 | -0.00036 | -3e-05 | 4e-05 | 4e-05 | 0.05025 | 0.00343 | -0.00232 | 0.00023 | 0.01507 | 0.04181 | -1e-05 | 0.00027 | 4e-05 | -0.07193 | -0.0072 | 0.0004 | -0.00124 | 0.08601 | 0.01513 | 0.03022
[RO-RO] [OPP] OHL 400 kV Medgidia Sud- Cernavoda | N-1 OHL 400 kV Medgidia Sud - Stupina | 0.05171 | 0 | 0.01535 | 2e-05 | 0.11993 | 0.00021 | -0.00065 | -0.00023 | 0.00019 | 0.00016 | 0.07593 | 0.00763 | -0.00221 | 0.00078 | 0.02697 | 0.06461 | -5e-05 | -0.00115 | 0.00019 | -0.07875 | -0.00085 | 0.0022 | -0.00183 | 0.12392 | 0.00555 | 0.04858
[RO-RO] [OPP] OHL 400 kV Medgidia Sud- Cernavoda | N-1 OHL 400 kV Medgidia Sud - Rahman | 0.05027 | -6e-05 | 0.01457 | 2e-05 | 0.11755 | 0.00019 | -0.00063 | -0.0002 | 0.00017 | 0.00015 | 0.0741 | 0.00721 | -0.00228 | 0.00072 | 0.02591 | 0.06292 | -5e-05 | -0.00097 | 0.00017 | -0.07973 | -0.00181 | 0.00199 | -0.00179 | 0.12152 | 0.00708 | 0.04713
[RO-RO] [OPP] OHL 400 kV Medgidia Sud- Cernavoda | N-1 TIE 400 kV Isaccea - Vulcanesti | 0.05161 | 0.00031 | 0.01667 | 2e-05 | 0.11625 | 0.00027 | -0.00067 | -0.00031 | 0.00024 | 0.00021 | 0.07474 | 0.00851 | -0.00137 | 0.00097 | 0.02803 | 0.06409 | -7e-05 | -0.00193 | 0.00024 | -0.06882 | 0.00215 | 0.0029 | -0.00165 | 0.11988 | -0.00542 | 0.04883
[RO-RO] [OPP] OHL 400 kV Constanta Nord- Cernavoda | N-1 OHL 400 kV Lacu Sarat - Gura Ialomitei | -0.02123 | -0.00102 | -0.01281 | -2e-05 | -0.03153 | -0.00034 | 0.00043 | 0.00039 | -0.00028 | -0.00024 | -0.02586 | -0.00696 | -0.00153 | -0.00105 | -0.01669 | -0.02457 | 8e-05 | 0.00315 | -0.00028 | -0.02613 | -0.01768 | -0.00358 | 0.00054 | -0.03141 | 0.02871 | -0.02177
[RO-RO] [OPP] OHL 400 kV Cernavoda - Pelicanu | BC | -0.00581 | 0.00081 | 0.00349 | 1e-05 | -0.02766 | 0.00018 | -6e-05 | -0.00021 | 0.00014 | 0.00012 | -0.0128 | 0.0022 | 0.00219 | 0.00049 | 0.00147 | -0.00883 | -4e-05 | -0.002 | 0.00014 | 0.0554 | 0.01456 | 0.00189 | 0.00037 | -0.02951 | -0.02521 | -0.00401
[RO-RO] [OPP] OHL 400 kV Cernavoda - Pelicanu | N-1 OHL 400 kV Isaccea - Tulcea Vest | -0.00755 | 0.00073 | 0.00247 | 1e-05 | -0.03033 | 0.00015 | -2e-05 | -0.00018 | 0.00012 | 0.0001 | -0.01494 | 0.00165 | 0.00207 | 0.00041 | 0.00013 | -0.01086 | -4e-05 | -0.00176 | 0.00012 | 0.05355 | 0.0132 | 0.00161 | 0.00042 | -0.03218 | -0.02301 | -0.00578
[RO-RO] [OPP] OHL 400 kV Cernavoda - Pelicanu | N-1 OHL 400 kV Lacu Sarat - Gura Ialomitei | -0.00581 | 0.00081 | 0.00349 | 1e-05 | -0.02766 | 0.00018 | -6e-05 | -0.00021 | 0.00014 | 0.00012 | -0.0128 | 0.0022 | 0.00219 | 0.00049 | 0.00147 | -0.00883 | -4e-05 | -0.002 | 0.00014 | 0.0554 | 0.01456 | 0.00189 | 0.00037 | -0.02951 | -0.02521 | -0.00401
[RO-RO] [OPP] OHL 400 kV Cernavoda - Pelicanu | N-1 OHL 400 kV Tulcea Vest - Tariverde | -0.00716 | 0.00075 | 0.00269 | 1e-05 | -0.02971 | 0.00016 | -3e-05 | -0.00019 | 0.00012 | 0.00011 | -0.01445 | 0.00177 | 0.0021 | 0.00043 | 0.00043 | -0.0104 | -4e-05 | -0.00181 | 0.00012 | 0.05392 | 0.0135 | 0.00167 | 0.0004 | -0.03156 | -0.02349 | -0.00538
[RO-RO] [OPP] OHL 400 kV Cernavoda - Pelicanu | N-1 OHL 400 kV Tariverde - Constanta Nord | -0.00716 | 0.00075 | 0.00269 | 1e-05 | -0.02971 | 0.00016 | -3e-05 | -0.00019 | 0.00012 | 0.00011 | -0.01445 | 0.00177 | 0.0021 | 0.00043 | 0.00043 | -0.0104 | -4e-05 | -0.00181 | 0.00012 | 0.05392 | 0.0135 | 0.00167 | 0.0004 | -0.03156 | -0.02349 | -0.00538
[RO-RO] [OPP] OHL 400 kV Cernavoda - Pelicanu | N-1 OHL 400 kV Constanta Nord- Cernavoda | -0.00714 | 0.00075 | 0.00269 | 1e-05 | -0.02963 | 0.00016 | -3e-05 | -0.00019 | 0.00012 | 0.00011 | -0.01441 | 0.00176 | 0.00209 | 0.00043 | 0.00042 | -0.01037 | -4e-05 | -0.00181 | 0.00012 | 0.05377 | 0.01346 | 0.00166 | 0.0004 | -0.03147 | -0.02342 | -0.00537
[RO-RO] [OPP] OHL 400 kV Cernavoda - Pelicanu | N-1 OHL 400 kV Gura Ialomitei - Bucuresti Sud | -0.00862 | 0.00122 | 0.00529 | 2e-05 | -0.04134 | 0.00027 | -9e-05 | -0.00032 | 0.00021 | 0.00018 | -0.01908 | 0.00333 | 0.00329 | 0.00074 | 0.00228 | -0.01314 | -7e-05 | -0.00302 | 0.00021 | 0.08308 | 0.02194 | 0.00285 | 0.00055 | -0.04412 | -0.0379 | -0.00591
[RO-RO] [OPP] OHL 400 kV Cernavoda - Pelicanu | N-1 OHL 400 kV Gutinas – Smardan | -0.00705 | 0.00101 | 0.00386 | 2e-05 | -0.03233 | 0.00022 | -4e-05 | -0.00026 | 0.00017 | 0.00015 | -0.01516 | 0.00254 | 0.00281 | 0.00059 | 0.00141 | -0.01058 | -5e-05 | -0.00248 | 0.00017 | 0.0615 | 0.01596 | 0.00227 | 0.00055 | -0.03446 | -0.0328 | -0.00499
[RO-RO] [OPP] OHL 400 kV Cernavoda - Pelicanu | N-1 OHL 400 kV Brasov – Gutinas | -0.0058 | 0.00105 | 0.00458 | 2e-05 | -0.03064 | 0.00023 | -7e-05 | -0.00028 | 0.00018 | 0.00016 | -0.01366 | 0.00291 | 0.00281 | 0.00064 | 0.00239 | -0.00912 | -6e-05 | -0.00259 | 0.00018 | 0.06078 | 0.01705 | 0.00243 | 0.00048 | -0.03282 | -0.03287 | -0.00369
[RO-RO] [OPP] OHL 400 kV Pelicanu - Bucuresti Sud | N-1 OHL 400 kV Lacu Sarat - Gura Ialomitei | -0.00541 | 0.00082 | 0.00369 | 1e-05 | -0.02694 | 0.00018 | -6e-05 | -0.00022 | 0.00014 | 0.00012 | -0.01227 | 0.0023 | 0.00218 | 0.00051 | 0.00175 | -0.00836 | -5e-05 | -0.00204 | 0.00014 | 0.05493 | 0.01483 | 0.00193 | 0.00035 | -0.02878 | -0.02533 | -0.00361
[RO-RO] [OPP] OHL 400 kV Pelicanu - Bucuresti Sud | N-1 OHL 400 kV Gura Ialomitei - Bucuresti Sud | -0.00826 | 0.00124 | 0.00552 | 2e-05 | -0.04082 | 0.00027 | -9e-05 | -0.00033 | 0.00021 | 0.00019 | -0.01864 | 0.00345 | 0.0033 | 0.00076 | 0.00258 | -0.01272 | -7e-05 | -0.00306 | 0.00021 | 0.083 | 0.02232 | 0.0029 | 0.00054 | -0.04359 | -0.03819 | -0.00554
[RO-RO] [OPP] OHL 400 kV Pelicanu - Bucuresti Sud | N-1 OHL 400 kV Gutinas – Smardan | -0.00664 | 0.00102 | 0.00406 | 2e-05 | -0.0316 | 0.00022 | -5e-05 | -0.00026 | 0.00017 | 0.00015 | -0.01463 | 0.00264 | 0.0028 | 0.0006 | 0.00169 | -0.0101 | -6e-05 | -0.00251 | 0.00017 | 0.06101 | 0.01623 | 0.00231 | 0.00053 | -0.03371 | -0.03289 | -0.00459
[RO-RO] [OPP] OHL 400 kV Gura Ialomitei - Bucuresti Sud | BC | -0.00544 | 0.00079 | 0.00349 | 1e-05 | -0.02648 | 0.00018 | -6e-05 | -0.00021 | 0.00014 | 0.00012 | -0.01215 | 0.00219 | 0.00212 | 0.00048 | 0.00157 | -0.00833 | -4e-05 | -0.00196 | 0.00014 | 0.05355 | 0.01428 | 0.00186 | 0.00035 | -0.02827 | -0.02454 | -0.00368
[RO-RO] [OPP] OHL 400 kV Gura Ialomitei - Bucuresti Sud | N-1 OHL 400 kV Isaccea - Tulcea Vest | -0.00708 | 0.00072 | 0.00253 | 1e-05 | -0.029 | 0.00015 | -3e-05 | -0.00018 | 0.00012 | 0.0001 | -0.01418 | 0.00167 | 0.00202 | 0.00041 | 0.00031 | -0.01024 | -4e-05 | -0.00173 | 0.00012 | 0.0518 | 0.013 | 0.00159 | 0.00039 | -0.03079 | -0.02247 | -0.00536
[RO-RO] [OPP] OHL 400 kV Gura Ialomitei - Bucuresti Sud | N-1 OHL 400 kV Lacu Sarat - Gura Ialomitei | -0.00544 | 0.00079 | 0.00349 | 1e-05 | -0.02648 | 0.00018 | -6e-05 | -0.00021 | 0.00014 | 0.00012 | -0.01215 | 0.00219 | 0.00212 | 0.00048 | 0.00157 | -0.00833 | -4e-05 | -0.00196 | 0.00014 | 0.05355 | 0.01428 | 0.00186 | 0.00035 | -0.02827 | -0.02454 | -0.00368
[RO-RO] [OPP] OHL 400 kV Gura Ialomitei - Bucuresti Sud | N-1 OHL 400 kV Tulcea Vest - Tariverde | -0.00671 | 0.00074 | 0.00274 | 1e-05 | -0.02842 | 0.00016 | -3e-05 | -0.00019 | 0.00012 | 0.00011 | -0.01371 | 0.00178 | 0.00204 | 0.00042 | 0.00059 | -0.0098 | -4e-05 | -0.00178 | 0.00012 | 0.05216 | 0.01328 | 0.00165 | 0.00038 | -0.03021 | -0.02292 | -0.00498
[RO-RO] [OPP] OHL 400 kV Gura Ialomitei - Bucuresti Sud | N-1 OHL 400 kV Tariverde - Constanta Nord | -0.00671 | 0.00074 | 0.00274 | 1e-05 | -0.02842 | 0.00016 | -3e-05 | -0.00019 | 0.00012 | 0.00011 | -0.01371 | 0.00178 | 0.00204 | 0.00042 | 0.00059 | -0.0098 | -4e-05 | -0.00178 | 0.00012 | 0.05216 | 0.01328 | 0.00165 | 0.00038 | -0.03021 | -0.02292 | -0.00498
[RO-RO] [OPP] OHL 400 kV Gura Ialomitei - Bucuresti Sud | N-1 OHL 400 kV Constanta Nord- Cernavoda | -0.00669 | 0.00073 | 0.00274 | 1e-05 | -0.02834 | 0.00016 | -3e-05 | -0.00019 | 0.00012 | 0.0001 | -0.01368 | 0.00178 | 0.00203 | 0.00042 | 0.00059 | -0.00978 | -4e-05 | -0.00178 | 0.00012 | 0.05201 | 0.01324 | 0.00164 | 0.00038 | -0.03013 | -0.02285 | -0.00497
[RO-RO] [OPP] OHL 400 kV Gura Ialomitei - Bucuresti Sud | N-1 OHL 400 kV Cernavoda - Pelicanu | -0.00821 | 0.00118 | 0.00515 | 2e-05 | -0.03966 | 0.00026 | -8e-05 | -0.00031 | 0.0002 | 0.00018 | -0.01825 | 0.00324 | 0.00317 | 0.00072 | 0.00227 | -0.01254 | -7e-05 | -0.00292 | 0.0002 | 0.07996 | 0.02122 | 0.00275 | 0.00053 | -0.04234 | -0.03656 | -0.00559
[RO-RO] [OPP] OHL 400 kV Gura Ialomitei - Bucuresti Sud | N-1 OHL 400 kV Gutinas – Smardan | -0.00663 | 0.00099 | 0.00385 | 1e-05 | -0.03101 | 0.00021 | -5e-05 | -0.00025 | 0.00016 | 0.00014 | -0.01444 | 0.00252 | 0.00272 | 0.00058 | 0.00152 | -0.01003 | -5e-05 | -0.00242 | 0.00016 | 0.05946 | 0.01564 | 0.00222 | 0.00053 | -0.03307 | -0.0319 | -0.00464
[RO-RO] [OPP] OHL 400 kV Gura Ialomitei - Bucuresti Sud | N-1 OHL 400 kV Brasov – Gutinas | -0.00542 | 0.00102 | 0.00457 | 2e-05 | -0.0294 | 0.00023 | -7e-05 | -0.00027 | 0.00018 | 0.00015 | -0.013 | 0.00288 | 0.00273 | 0.00063 | 0.00247 | -0.00861 | -6e-05 | -0.00254 | 0.00018 | 0.05882 | 0.01672 | 0.00239 | 0.00046 | -0.03151 | -0.03204 | -0.00337
[RO-RO] [OPP] OHL 400 kV Gutinas - Smardan | BC | -0.00746 | 0.00122 | 0.00224 | 2e-05 | -0.02824 | 0.00023 | 8e-05 | -0.00028 | 0.00017 | 0.00015 | -0.01426 | 0.00206 | 0.00372 | 0.00058 | -0.00037 | -0.01058 | -6e-05 | -0.00285 | 0.00017 | 0.03682 | 0.00844 | 0.00229 | 0.00109 | -0.02991 | -0.04584 | -0.00595
[RO-RO] [OPP] OHL 400 kV Gutinas - Smardan | N-1 OHL 400 kV Isaccea - Tulcea Vest | -0.00492 | 0.00133 | 0.00373 | 2e-05 | -0.02434 | 0.00027 | 3e-05 | -0.00032 | 0.0002 | 0.00018 | -0.01113 | 0.00286 | 0.00389 | 0.0007 | 0.00159 | -0.00762 | -7e-05 | -0.00321 | 0.0002 | 0.03953 | 0.01043 | 0.0027 | 0.00103 | -0.02601 | -0.04905 | -0.00336
[RO-RO] [OPP] OHL 400 kV Gutinas - Smardan | N-1 OHL 400 kV Lacu Sarat - Gura Ialomitei | -0.00746 | 0.00122 | 0.00224 | 2e-05 | -0.02824 | 0.00023 | 8e-05 | -0.00028 | 0.00017 | 0.00015 | -0.01426 | 0.00206 | 0.00372 | 0.00058 | -0.00037 | -0.01058 | -6e-05 | -0.00285 | 0.00017 | 0.03682 | 0.00844 | 0.00229 | 0.00109 | -0.02991 | -0.04584 | -0.00595
[RO-RO] [OPP] OHL 400 kV Gutinas - Smardan | N-1 OHL 400 kV Tulcea Vest - Tariverde | -0.00554 | 0.00131 | 0.00337 | 2e-05 | -0.0253 | 0.00026 | 4e-05 | -0.00031 | 0.0002 | 0.00017 | -0.01189 | 0.00267 | 0.00385 | 0.00068 | 0.00112 | -0.00834 | -6e-05 | -0.00313 | 0.0002 | 0.03894 | 0.00997 | 0.00261 | 0.00104 | -0.02697 | -0.04831 | -0.00398
[RO-RO] [OPP] OHL 400 kV Gutinas - Smardan | N-1 OHL 400 kV Tariverde - Constanta Nord | -0.00554 | 0.00131 | 0.00337 | 2e-05 | -0.0253 | 0.00026 | 4e-05 | -0.00031 | 0.0002 | 0.00017 | -0.01189 | 0.00267 | 0.00385 | 0.00068 | 0.00112 | -0.00834 | -6e-05 | -0.00313 | 0.0002 | 0.03894 | 0.00997 | 0.00261 | 0.00104 | -0.02697 | -0.04831 | -0.00398
[RO-RO] [OPP] OHL 400 kV Gutinas - Smardan | N-1 OHL 400 kV Constanta Nord- Cernavoda | -0.00568 | 0.0013 | 0.00332 | 2e-05 | -0.02559 | 0.00026 | 4e-05 | -0.00031 | 0.0002 | 0.00017 | -0.01209 | 0.00264 | 0.00385 | 0.00067 | 0.00104 | -0.00851 | -6e-05 | -0.00312 | 0.0002 | 0.03902 | 0.00993 | 0.00259 | 0.00105 | -0.02727 | -0.04826 | -0.00412
[RO-RO] [OPP] OHL 400 kV Gutinas - Smardan | N-1 OHL 400 kV Cernavoda - Pelicanu | -0.00823 | 0.00133 | 0.0027 | 2e-05 | -0.03189 | 0.00025 | 7e-05 | -0.0003 | 0.00019 | 0.00017 | -0.01595 | 0.00235 | 0.00401 | 0.00065 | -0.00017 | -0.01174 | -6e-05 | -0.00312 | 0.00019 | 0.04413 | 0.01036 | 0.00254 | 0.00114 | -0.03381 | -0.04917 | -0.00648
[RO-RO] [OPP] OHL 400 kV Gutinas - Smardan | N-1 OHL 400 kV Gura Ialomitei - Bucuresti Sud | -0.00822 | 0.00133 | 0.00272 | 2e-05 | -0.03192 | 0.00025 | 7e-05 | -0.00031 | 0.00019 | 0.00017 | -0.01595 | 0.00236 | 0.00402 | 0.00065 | -0.00015 | -0.01173 | -6e-05 | -0.00312 | 0.00019 | 0.04425 | 0.01042 | 0.00255 | 0.00114 | -0.03383 | -0.04924 | -0.00646
[RO-RO] [OPP] OHL 400 kV Gutinas - Smardan | N-1 OHL 400 kV Bucuresti Sud - Domnesti | -0.00865 | 0.00137 | 0.00288 | 2e-05 | -0.03364 | 0.00026 | 7e-05 | -0.00032 | 0.0002 | 0.00017 | -0.0168 | 0.00247 | 0.00415 | 0.00068 | -0.00013 | -0.01235 | -7e-05 | -0.00324 | 0.0002 | 0.04597 | 0.01122 | 0.00265 | 0.00117 | -0.03565 | -0.05073 | -0.00679
[RO-RO] [OPP] OHL 400 kV Gutinas - Smardan | N-1 OHL 400 kV Brasov – Gutinas | -0.00753 | 0.00036 | -0.00177 | 0 | -0.01738 | 3e-05 | 0.00014 | -5e-05 | 2e-05 | 2e-05 | -0.01112 | -0.00054 | 0.00145 | 5e-05 | -0.00372 | -0.00953 | -1e-05 | -0.0007 | 2e-05 | 0.01719 | -0.00064 | 0.0003 | 0.00068 | -0.01784 | -0.01791 | -0.00712
[RO-RO] [OPP] OHL 400 kV Gutinas - Smardan | N-1 TIE 400 kV Isaccea - Vulcanesti | -0.03836 | -0.00055 | -0.01704 | -2e-05 | -0.07283 | -0.00032 | 0.00068 | 0.00036 | -0.00027 | -0.00024 | -0.05149 | -0.00863 | 0.00066 | -0.00108 | -0.0251 | -0.04617 | 8e-05 | 0.0024 | -0.00027 | -0.00254 | -0.01767 | -0.00344 | 0.00162 | -0.07419 | 0.00723 | -0.03774
[RO-RO] [OPP] OHL 400 kV Lacu Sarat - Gura Ialomitei | BC |  | 0 | 0 |  | 0 |  |  |  | 0 | 0 | 0 | 0 |  | 0 | 0 | 0 | 0 |  | 0 | 0 | 0 | 0 | 0 | 0 | 0 | 0
[RO-RO] [OPP] OHL 400 kV Lacu Sarat - Gura Ialomitei | N-1 OHL 400 kV Isaccea - Tulcea Vest |  | 0 | 0 |  | 0 |  |  |  | 0 | 0 | 0 | 0 |  | 0 | 0 | 0 | 0 |  | 0 | 0 | 0 | 0 | 0 | 0 | 0 | 0
[RO-RO] [OPP] OHL 400 kV Lacu Sarat - Gura Ialomitei | N-1 OHL 400 kV Tulcea Vest - Tariverde |  | 0 | 0 |  | 0 |  |  |  | 0 | 0 | 0 | 0 |  | 0 | 0 | 0 | 0 |  | 0 | 0 | 0 | 0 | 0 | 0 | 0 | 0
[RO-RO] [OPP] OHL 400 kV Lacu Sarat - Gura Ialomitei | N-1 OHL 400 kV Tariverde - Constanta Nord |  | 0 | 0 |  | 0 |  |  |  | 0 | 0 | 0 | 0 |  | 0 | 0 | 0 | 0 |  | 0 | 0 | 0 | 0 | 0 | 0 | 0 | 0
[RO-RO] [OPP] OHL 400 kV Lacu Sarat - Gura Ialomitei | N-1 OHL 400 kV Constanta Nord- Cernavoda |  | 0 | 0 |  | 0 |  |  |  | 0 | 0 | 0 | 0 |  | 0 | 0 | 0 | 0 |  | 0 | 0 | 0 | 0 | 0 | 0 | 0 | 0
[RO-RO] [OPP] OHL 400 kV Lacu Sarat - Gura Ialomitei | N-1 OHL 400 kV Cernavoda - Pelicanu |  | 0 | 0 |  | 0 |  |  |  | 0 | 0 | 0 | 0 |  | 0 | 0 | 0 | 0 |  | 0 | 0 | 0 | 0 | 0 | 0 | 0 | 0
[RO-RO] [OPP] OHL 400 kV Lacu Sarat - Gura Ialomitei | N-1 OHL 400 kV Gura Ialomitei - Bucuresti Sud |  | 0 | 0 |  | 0 |  |  |  | 0 | 0 | 0 | 0 |  | 0 | 0 | 0 | 0 |  | 0 | 0 | 0 | 0 | 0 | 0 | 0 | 0
[RO-RO] [OPP] OHL 400 kV Lacu Sarat - Gura Ialomitei | N-1 OHL 400 kV Bucuresti Sud - Domnesti |  | 0 | 0 |  | 0 |  |  |  | 0 | 0 | 0 | 0 |  | 0 | 0 | 0 | 0 |  | 0 | 0 | 0 | 0 | 0 | 0 | 0 | 0
[RO-RO] [OPP] OHL 400 kV Lacu Sarat - Gura Ialomitei | N-1 OHL 400 kV Gutinas – Smardan |  | 0 | 0 |  | 0 |  |  |  | 0 | 0 | 0 | 0 |  | 0 | 0 | 0 | 0 |  | 0 | 0 | 0 | 0 | 0 | 0 | 0 | 0
[RO-RO] [OPP] OHL 400 kV Isaccea - Tulcea Vest | N-1 OHL 400 kV Lacu Sarat - Gura Ialomitei | 0.02566 | 0.00116 | 0.01501 | 3e-05 | 0.03939 | 0.00039 | -0.00051 | -0.00045 | 0.00032 | 0.00028 | 0.03163 | 0.00813 | 0.00168 | 0.00121 | 0.01977 | 0.02984 | -0.0001 | -0.00361 | 0.00032 | 0.02735 | 0.02006 | 0.00413 | -0.00066 | 0.03937 | -0.03245 | 0.02617
[RO-RO] [OPP] OHL 400 kV Tariverde - Constanta Nord | N-1 OHL 400 kV Lacu Sarat - Gura Ialomitei | 0.02194 | 0.001 | 0.01292 | 2e-05 | 0.03345 | 0.00034 | -0.00043 | -0.00039 | 0.00028 | 0.00024 | 0.02698 | 0.007 | 0.00147 | 0.00105 | 0.01697 | 0.02548 | -8e-05 | -0.00312 | 0.00028 | 0.02413 | 0.01738 | 0.00356 | -0.00057 | 0.03341 | -0.02814 | 0.0224
[RO-RO] [OPP] OHL 400 kV Tulcea Vest - Tariverde | N-1 OHL 400 kV Lacu Sarat - Gura Ialomitei | 0.02194 | 0.001 | 0.01292 | 2e-05 | 0.03345 | 0.00034 | -0.00043 | -0.00039 | 0.00028 | 0.00024 | 0.02698 | 0.007 | 0.00147 | 0.00105 | 0.01697 | 0.02548 | -8e-05 | -0.00312 | 0.00028 | 0.02413 | 0.01738 | 0.00356 | -0.00057 | 0.03341 | -0.02814 | 0.0224
[RO-RO] [OPP] OHL 400 kV Smardan - Isaccea c1 | BC |  | 0 | 0 |  | 0 |  |  |  | 0 | 0 | 0 | 0 |  | 0 | 0 | 0 | 0 |  | 0 | 0 | 0 | 0 | 0 | 0 | 0 | 0
[RO-RO] [OPP] OHL 400 kV Smardan - Isaccea c1 | N-1 OHL 400 kV Lacu Sarat - Isaccea |  | 0 | 0 |  | 0 |  |  |  | 0 | 0 | 0 | 0 |  | 0 | 0 | 0 | 0 |  | 0 | 0 | 0 | 0 | 0 | 0 | 0 | 0
[RO-RO] [OPP] OHL 400 kV Smardan - Isaccea c2 | BC | -0.00498 | 0.00096 | 0.00214 | 1e-05 | -0.02045 | 0.00018 | 4e-05 | -0.00022 | 0.00014 | 0.00012 | -0.01 | 0.0018 | 0.00288 | 0.00048 | 0.00028 | -0.00724 | -5e-05 | -0.00227 | 0.00014 | 0.03013 | 0.00707 | 0.00186 | 0.00081 | -0.02172 | -0.03582 | -0.00381
[RO-RO] [OPP] OHL 400 kV Smardan - Isaccea c2 | N-1 OHL 400 kV Lacu Sarat - Isaccea | -0.00734 | 0.00148 | 0.00343 | 2e-05 | -0.03086 | 0.00029 | 6e-05 | -0.00035 | 0.00022 | 0.00019 | -0.01496 | 0.00284 | 0.00441 | 0.00075 | 0.00065 | -0.01075 | -7e-05 | -0.00351 | 0.00022 | 0.04687 | 0.01106 | 0.00289 | 0.00123 | -0.0328 | -0.0551 | -0.00554
[RO-RO] [OPP] OHL 400 kV Cernavoda - Gura Ialomitei c1 | BC |  | 0 | 0 |  | 0 |  |  |  | 0 | 0 | 0 | 0 |  | 0 | 0 | 0 | 0 |  | 0 | 0 | 0 | 0 | 0 | 0 | 0 | 0
[RO-RO] [OPP] OHL 400 kV Cernavoda - Gura Ialomitei c1 | N-1 OHL 400 kV Cernavoda - Pelicanu |  | 0 | 0 |  | 0 |  |  |  | 0 | 0 | 0 | 0 |  | 0 | 0 | 0 | 0 |  | 0 | 0 | 0 | 0 | 0 | 0 | 0 | 0
[RO-RO] [OPP] OHL 400 kV Cernavoda - Gura Ialomitei c1 | N-1 OHL 400 kV Gura Ialomitei - Bucuresti Sud |  | 0 | 0 |  | 0 |  |  |  | 0 | 0 | 0 | 0 |  | 0 | 0 | 0 | 0 |  | 0 | 0 | 0 | 0 | 0 | 0 | 0 | 0
[RO-RO] [OPP] OHL 400 kV Domnesti - Urechesti | BC | -0.01289 | -0.00136 | -0.017 | -3e-05 | 0.00528 | -0.00045 | 0.00061 | 0.00052 | -0.00037 | -0.00032 | -0.00813 | -0.00889 | -0.00202 | -0.00139 | -0.01847 | -0.01194 | 0.00011 | 0.00411 | -0.00037 | 0.01684 | -0.04213 | -0.0049 | 0.00093 | 0.0074 | 0.03065 | -0.01579
[RO-RO] [OPP] OHL 400 kV Domnesti - Urechesti | N-1 OHL 400 kV Bucuresti Sud - Slatina | -0.01289 | -0.00136 | -0.017 | -3e-05 | 0.00528 | -0.00045 | 0.00061 | 0.00052 | -0.00037 | -0.00032 | -0.00813 | -0.00889 | -0.00202 | -0.00139 | -0.01847 | -0.01194 | 0.00011 | 0.00411 | -0.00037 | 0.01684 | -0.04213 | -0.0049 | 0.00093 | 0.0074 | 0.03065 | -0.01579
[RO-RO] [OPP] OHL 400 kV Tantareni - Bradu | BC | 0.04093 | 0.00106 | 0.02401 | 4e-05 | 0.04738 | 0.00049 | -0.00094 | -0.00057 | 0.00042 | 0.00036 | 0.04734 | 0.01216 | 3e-05 | 0.00163 | 0.03241 | 0.04798 | -0.00012 | -0.00399 | 0.00042 | -0.00178 | 0.03671 | 0.00539 | -0.00205 | 0.04364 | -0.01827 | 0.04353
[RO-RO] [OPP] OHL 400 kV Tantareni - Bradu | N-1 OHL 400 kV Domnesti-Urechesti | 0.04339 | 0.00132 | 0.02725 | 4e-05 | 0.04637 | 0.00058 | -0.00105 | -0.00066 | 0.00049 | 0.00042 | 0.04889 | 0.01386 | 0.00041 | 0.00189 | 0.03593 | 0.05026 | -0.00014 | -0.00477 | 0.00049 | -0.00499 | 0.04475 | 0.00633 | -0.00223 | 0.04223 | -0.02412 | 0.04654
[RO-RO] [OPP] OHL 400 kV Slatina-Bucuresti Sud | BC |  | 0 | 0 |  | 0 |  |  |  | 0 | 0 | 0 | 0 |  | 0 | 0 | 0 | 0 |  | 0 | 0 | 0 | 0 | 0 | 0 | 0 | 0
[RO-RO] [OPP] OHL 400 kV Slatina-Bucuresti Sud | N-1 OHL 400 kV Domnesti-Urechesti |  | 0 | 0 |  | 0 |  |  |  | 0 | 0 | 0 | 0 |  | 0 | 0 | 0 | 0 |  | 0 | 0 | 0 | 0 | 0 | 0 | 0 | 0
[RO-RO] [OPP] OHL 400 kV Portile de Fier - Urechesti | BC | -0.02781 | 0.00218 | 0.02318 | 5e-05 | -0.08981 | 0.00067 | -0.00089 | -0.00077 | 0.00054 | 0.00047 | -0.0558 | 0.01142 | 0.00357 | 0.00203 | 0.01273 | -0.04745 | -0.00017 | -0.00611 | 0.00054 | -0.08425 | 0.12127 | 0.00762 | -0.00152 | -0.08361 | -0.03769 | -0.0237
[RO-RO] [OPP] OHL 400 kV Portile de Fier - Urechesti | N-1 OHL 400 kV Domnesti-Urechesti | -0.03162 | 0.00178 | 0.01816 | 4e-05 | -0.08825 | 0.00053 | -0.00071 | -0.00062 | 0.00043 | 0.00038 | -0.0582 | 0.00879 | 0.00297 | 0.00162 | 0.00727 | -0.05097 | -0.00013 | -0.0049 | 0.00043 | -0.07927 | 0.10883 | 0.00617 | -0.00125 | -0.08142 | -0.02864 | -0.02837
[RO-RO] [OPP] OHL 400 kV Brasov – Gutinas | N-1 OHL 400 kV Gutinas – Smardan | 0.00463 | 0.00062 | 0.005 | 1e-05 | -0.00014 | 0.00017 | -0.00015 | -0.0002 | 0.00014 | 0.00012 | 0.00365 | 0.00287 | 0.00136 | 0.0005 | 0.00553 | 0.00475 | -4e-05 | -0.00169 | 0.00013 | 0.00884 | 0.00929 | 0.00177 | -1e-05 | -0.00105 | -0.01656 | 0.00546
[RO-RO] [OPP] OHL 220 kV Portile de Fier-Resita c1 | N-1 OHL 220 kV Portile de Fier-Resita c2 | 0.01551 | -0.00017 | 0.0067 | 1e-05 | 0.0234 | 6e-05 | -0.0003 | -6e-05 | 6e-05 | 5e-05 | 0.01963 | 0.00296 | -0.00165 | 0.00027 | 0.01036 | 0.01887 | -1e-05 | -0.00015 | 6e-05 | 0.04164 | 0.02117 | 0.00072 | -0.00098 | 0.02247 | 0.00399 | 0.01598
[RO-RO] [OPP] OHL 220 kV Portile de Fier-Resita c1 | N-1 TIE 400 kV Resita-Pancevo c2 | 0.01569 | -0.00014 | 0.00745 | 1e-05 | 0.02278 | 8e-05 | -0.00033 | -8e-05 | 7e-05 | 6e-05 | 0.01947 | 0.00331 | -0.00167 | 0.00032 | 0.01109 | 0.01883 | -2e-05 | -0.00026 | 7e-05 | 0.03993 | 0.02209 | 0.0009 | -0.00106 | 0.02194 | 0.0035 | 0.01625
[RO-RO] [OPP] OHL 220 kV Portile de Fier-Resita c2 | BC |  | 0 | 0 |  | 0 |  |  |  | 0 | 0 | 0 | 0 |  | 0 | 0 | 0 | 0 |  | 0 | 0 | 0 | 0 | 0 | 0 | 0 | 0
[RO-RO] [OPP] OHL 220 kV Portile de Fier-Resita c2 | N-1 OHL 400 kV Brasov - Sibiu Sud |  | 0 | 0 |  | 0 |  |  |  | 0 | 0 | 0 | 0 |  | 0 | 0 | 0 | 0 |  | 0 | 0 | 0 | 0 | 0 | 0 | 0 | 0
[RO-RO] [OPP] OHL 220 kV Portile de Fier-Resita c2 | N-1 TIE 400 kV Portile de Fier-Djerdap |  | 0 | 0 |  | 0 |  |  |  | 0 | 0 | 0 | 0 |  | 0 | 0 | 0 | 0 |  | 0 | 0 | 0 | 0 | 0 | 0 | 0 | 0
[RO-RO] [OPP] OHL 220 kV Portile de Fier-Resita c2 | N-1 OHL 400 kV Portile de Fier-Urechesti |  | 0 | 0 |  | 0 |  |  |  | 0 | 0 | 0 | 0 |  | 0 | 0 | 0 | 0 |  | 0 | 0 | 0 | 0 | 0 | 0 | 0 | 0
[RO-RO] [OPP] OHL 220 kV Portile de Fier-Resita c2 | N-1 OHL 400 kV Slatina-Portile de Fier |  | 0 | 0 |  | 0 |  |  |  | 0 | 0 | 0 | 0 |  | 0 | 0 | 0 | 0 |  | 0 | 0 | 0 | 0 | 0 | 0 | 0 | 0
[RO-RO] [OPP] OHL 220 kV Portile de Fier-Resita c2 | N-1 OHL 400 kV Arefu-Sibiu Sud |  | 0 | 0 |  | 0 |  |  |  | 0 | 0 | 0 | 0 |  | 0 | 0 | 0 | 0 |  | 0 | 0 | 0 | 0 | 0 | 0 | 0 | 0
[RO-RO] [OPP] OHL 220 kV Portile de Fier-Resita c2 | N-1 OHL 220 kV Urechesti-Targu Jiu Nord |  | 0 | 0 |  | 0 |  |  |  | 0 | 0 | 0 | 0 |  | 0 | 0 | 0 | 0 |  | 0 | 0 | 0 | 0 | 0 | 0 | 0 | 0
[RO-RO] [OPP] OHL 220 kV Portile de Fier-Resita c2 | N-1 OHL 220 kV Paroseni-Targu Jiu Nord |  | 0 | 0 |  | 0 |  |  |  | 0 | 0 | 0 | 0 |  | 0 | 0 | 0 | 0 |  | 0 | 0 | 0 | 0 | 0 | 0 | 0 | 0
[RO-RO] [OPP] OHL 220 kV Portile de Fier-Resita c2 | N-1 TRA 400/220 kV AT Urechesti |  | 0 | 0 |  | 0 |  |  |  | 0 | 0 | 0 | 0 |  | 0 | 0 | 0 | 0 |  | 0 | 0 | 0 | 0 | 0 | 0 | 0 | 0
[RO-RO] [OPP] OHL 220 kV Portile de Fier-Resita c2 | N-1 TIE 400 kV Resita-Pancevo c2 |  | 0 | 0 |  | 0 |  |  |  | 0 | 0 | 0 | 0 |  | 0 | 0 | 0 | 0 |  | 0 | 0 | 0 | 0 | 0 | 0 | 0 | 0
[RO-RO] [OPP] OHL 220 kV Portile de Fier-Resita c2 | N-1 OHL 400 kV Arefu-Tantareni |  | 0 | 0 |  | 0 |  |  |  | 0 | 0 | 0 | 0 |  | 0 | 0 | 0 | 0 |  | 0 | 0 | 0 | 0 | 0 | 0 | 0 | 0
[RO-RO] [OPP] OHL 220 kV Portile de Fier-Resita c2 | N-1 TIE 400 kV Resita-Pancevo c1 |  | 0 | 0 |  | 0 |  |  |  | 0 | 0 | 0 | 0 |  | 0 | 0 | 0 | 0 |  | 0 | 0 | 0 | 0 | 0 | 0 | 0 | 0
[RO-RO] [OPP] OHL 220 kV Resita-Timisoara c1 | N-1 OHL 220 kV Resita-Timisoara c2 | 0.0409 | 0.00024 | 0.03248 | 4e-05 | 0.04229 | 0.00047 | -0.00139 | -0.00052 | 0.00042 | 0.00036 | 0.04325 | 0.01471 | -0.0045 | 0.00171 | 0.04065 | 0.04402 | -0.00012 | -0.00284 | 0.00042 | 0.03923 | 0.06756 | 0.00547 | -0.00407 | 0.04188 | -0.00052 | 0.04411
[RO-RO] [OPP] OHL 220 kV Resita-Timisoara c1 | N-1 TIE 400 kV Resita-Pancevo c2 | 0.0258 | 0.00011 | 0.0196 | 2e-05 | 0.02783 | 0.00028 | -0.00084 | -0.00031 | 0.00025 | 0.00021 | 0.02778 | 0.00886 | -0.00285 | 0.00102 | 0.02485 | 0.0281 | -7e-05 | -0.00164 | 0.00025 | 0.02746 | 0.0417 | 0.00323 | -0.00248 | 0.02746 | 0.00037 | 0.0277
[RO-RO] [OPP] OHL 220 kV Resita-Timisoara c2 | N-1 TIE 400 kV Resita-Pancevo c2 | 0.0258 | 0.00011 | 0.0196 | 2e-05 | 0.02783 | 0.00028 | -0.00084 | -0.00031 | 0.00025 | 0.00021 | 0.02778 | 0.00886 | -0.00285 | 0.00102 | 0.02485 | 0.0281 | -7e-05 | -0.00164 | 0.00025 | 0.02746 | 0.0417 | 0.00323 | -0.00248 | 0.02746 | 0.00037 | 0.0277
[RO-RO] [OPP] OHL 220 kV Arad-Timisoara | N-1 TIE 400 kV Resita-Pancevo c2 | -0.02964 | 0.00021 | -0.01995 | -2e-05 | -0.03541 | -0.00023 | 0.00087 | 0.00025 | -0.00021 | -0.00018 | -0.03336 | -0.00873 | 0.00406 | -0.0009 | -0.02639 | -0.03322 | 6e-05 | 0.00102 | -0.00021 | -0.04292 | -0.04181 | -0.00274 | 0.00277 | -0.03473 | -0.00442 | -0.0315
[RO-RO] [OPP] OHL 220 kV Arad-Calea Aradului | N-1 TIE 400 kV Resita-Pancevo c2 | -0.02091 | 0.00015 | -0.01408 | -1e-05 | -0.02498 | -0.00016 | 0.00062 | 0.00017 | -0.00015 | -0.00013 | -0.02354 | -0.00616 | 0.00286 | -0.00064 | -0.01862 | -0.02344 | 4e-05 | 0.00072 | -0.00015 | -0.03029 | -0.0295 | -0.00193 | 0.00195 | -0.0245 | -0.00312 | -0.02223
[RO-RO] [OPP] OHL 220 kV CaleaAradului-Sacalaz | N-1 TIE 400 kV Resita-Pancevo c2 | -0.02091 | 0.00015 | -0.01408 | -1e-05 | -0.02498 | -0.00016 | 0.00062 | 0.00017 | -0.00015 | -0.00013 | -0.02354 | -0.00616 | 0.00286 | -0.00064 | -0.01862 | -0.02344 | 4e-05 | 0.00072 | -0.00015 | -0.03029 | -0.0295 | -0.00193 | 0.00195 | -0.0245 | -0.00312 | -0.02223
[RO-RO] [OPP] OHL 220 kV Sacalaz-Timisoara | N-1 TIE 400 kV Resita-Pancevo c2 | -0.01779 | 0.00013 | -0.01197 | -1e-05 | -0.02125 | -0.00014 | 0.00052 | 0.00015 | -0.00013 | -0.00011 | -0.02002 | -0.00524 | 0.00243 | -0.00054 | -0.01584 | -0.01994 | 3e-05 | 0.00061 | -0.00013 | -0.02576 | -0.02509 | -0.00164 | 0.00166 | -0.02084 | -0.00265 | -0.01891
[RO-RO] [OPP] OHL 220 kV Mintia-Timisoara | N-1 TIE 400 kV Resita-Pancevo c2 | -0.00104 | -0.00057 | -0.00517 | -1e-05 | 0.00472 | -0.00016 | 0.00019 | 0.00019 | -0.00013 | -0.00012 | 0.00133 | -0.00284 | -0.00123 | -0.00049 | -0.00467 | 0.00045 | 4e-05 | 0.00153 | -0.00013 | 0.0183 | -0.0121 | -0.0018 | 0.00024 | 0.00431 | 0.0068 | -0.00167
[RO-RO] [OPP] OHL 220 kV Urechesti-Targu Jiu Nord | N-1 TIE 400 kV Resita-Pancevo c2 | 0.03021 | -1e-05 | 0.01489 | 2e-05 | 0.04349 | 0.0002 | -0.00065 | -0.00021 | 0.00018 | 0.00015 | 0.03731 | 0.0069 | -0.00235 | 0.00074 | 0.02169 | 0.03612 | -5e-05 | -0.00106 | 0.00018 | 0.03307 | 0.02596 | 0.00224 | -0.00192 | 0.04188 | 0.00462 | 0.03129
[RO-RO] [OPP] OHL 220 kV Paroseni-Targu Jiu Nord | N-1 TIE 400 kV Resita-Pancevo c2 | -0.03021 | 1e-05 | -0.01489 | -2e-05 | -0.04349 | -0.0002 | 0.00065 | 0.00021 | -0.00018 | -0.00015 | -0.03731 | -0.0069 | 0.00235 | -0.00074 | -0.02169 | -0.03612 | 5e-05 | 0.00106 | -0.00018 | -0.03307 | -0.02596 | -0.00224 | 0.00192 | -0.04188 | -0.00462 | -0.03129
[RO-RO] [OPP] OHL 220 kV Paroseni-Baru Mare | N-1 TIE 400 kV Resita-Pancevo c2 | 0.02786 | 9e-05 | 0.01511 | 2e-05 | 0.03825 | 0.00021 | -0.00065 | -0.00024 | 0.00019 | 0.00016 | 0.03361 | 0.00705 | -0.00206 | 0.00079 | 0.02122 | 0.03278 | -5e-05 | -0.00127 | 0.00019 | 0.02703 | 0.02744 | 0.00245 | -0.00188 | 0.03694 | 0.00289 | 0.02904
[RO-RO] [OPP] OHL 220 kV Baru Mare-Hasdat | N-1 TIE 400 kV Resita-Pancevo c2 | 0.03253 | 0.00027 | 0.02017 | 2e-05 | 0.04128 | 0.00031 | -0.00086 | -0.00035 | 0.00028 | 0.00024 | 0.03779 | 0.00948 | -0.00222 | 0.00112 | 0.027 | 0.03732 | -8e-05 | -0.00202 | 0.00028 | 0.02521 | 0.03846 | 0.00357 | -0.0024 | 0.04005 | 0.00085 | 0.03425
[RO-RO] [OPP] OHL 220 kV Lacu Sarat - Filesti | N-1 OHL 400 kV Lacu Sarat - Gura Ialomitei | 0.00158 | -0.00023 | -0.00036 | 0 | 0.00564 | -4e-05 | -2e-05 | 5e-05 | -3e-05 | -3e-05 | 0.00293 | -0.00036 | -0.00071 | -0.00011 | 0.00017 | 0.00221 | 1e-05 | 0.00054 | -3e-05 | -0.00872 | -0.00157 | -0.00043 | -0.00022 | 0.00595 | 0.00891 | 0.00129
[RO-RO] [OPP] OHL 220 kV Filesti - Barbosi | N-1 OHL 400 kV Lacu Sarat - Gura Ialomitei | -0.00207 | 0.00028 | 0.00038 | 0 | -0.00716 | 5e-05 | 2e-05 | -6e-05 | 4e-05 | 3e-05 | -0.00376 | 0.00041 | 0.00088 | 0.00013 | -0.0003 | -0.00287 | -1e-05 | -0.00065 | 4e-05 | 0.01071 | 0.00184 | 0.00051 | 0.00027 | -0.00754 | -0.01089 | -0.00172
[RO-RO] [OPP] TRA 400/220 kV AT3 Arad | N-1 TIE 400 kV Resita-Pancevo c2 | 0.03971 | -0.00041 | 0.02634 | 2e-05 | 0.04783 | 0.00028 | -0.00116 | -0.0003 | 0.00026 | 0.00022 | 0.04485 | 0.01137 | -0.00587 | 0.00114 | 0.0351 | 0.04462 | -7e-05 | -0.00107 | 0.00026 | 0.05916 | 0.05567 | 0.00338 | -0.00375 | 0.04689 | 0.007 | 0.04217
[RO-RO] [OPP] TRA 400/220 kV AT Urechesti | BC | -0.02254 | -8e-05 | -0.01212 | -1e-05 | -0.03066 | -0.00017 | 0.00052 | 0.00019 | -0.00016 | -0.00013 | -0.02717 | -0.00567 | 0.0016 | -0.00064 | -0.01707 | -0.02658 | 4e-05 | 0.00105 | -0.00016 | -0.02295 | -0.02326 | -0.00199 | 0.00149 | -0.02946 | -0.00154 | -0.02353
[RO-RO] [OPP] TRA 400/220 kV AT Urechesti | N-1 OHL 400 kV Domnesti-Urechesti | -0.0245 | -0.00029 | -0.01471 | -2e-05 | -0.02985 | -0.00024 | 0.00061 | 0.00027 | -0.00021 | -0.00018 | -0.02841 | -0.00703 | 0.0013 | -0.00085 | -0.01988 | -0.0284 | 6e-05 | 0.00168 | -0.00021 | -0.02039 | -0.02967 | -0.00273 | 0.00163 | -0.02834 | 0.00312 | -0.02593
[RO-RO] [OPP] TRA 400/220 kV AT Urechesti | N-1 OHL 400 kV Arefu-Sibiu Sud | -0.02802 | -0.00016 | -0.01508 | -2e-05 | -0.03804 | -0.00023 | 0.00064 | 0.00025 | -0.0002 | -0.00017 | -0.03378 | -0.00712 | 0.00178 | -0.00082 | -0.02119 | -0.03306 | 6e-05 | 0.00143 | -0.0002 | -0.02781 | -0.0277 | -0.00257 | 0.0018 | -0.03651 | -0.00124 | -0.02925
[RO-RO] [OPP] TRA 400/220 kV AT Urechesti | N-1 OHL 220 kV Portile de Fier-Resita 1&2 | -0.02363 | -7e-05 | -0.01259 | -1e-05 | -0.03231 | -0.00018 | 0.00054 | 0.0002 | -0.00016 | -0.00014 | -0.02856 | -0.00588 | 0.00172 | -0.00066 | -0.0178 | -0.02791 | 4e-05 | 0.00106 | -0.00016 | -0.02588 | -0.02475 | -0.00204 | 0.00156 | -0.03105 | -0.00183 | -0.02465
[RO-RO] [OPP] TRA 400/220 kV AT Urechesti | N-1 OHL 220 kV Resita-Timisoara 1&2 | -0.02603 | -0.0001 | -0.0149 | -2e-05 | -0.03427 | -0.00021 | 0.00064 | 0.00024 | -0.00019 | -0.00016 | -0.03087 | -0.00693 | 0.00199 | -0.00079 | -0.02054 | -0.03034 | 5e-05 | 0.00129 | -0.00019 | -0.0263 | -0.02903 | -0.00245 | 0.00183 | -0.03304 | -0.0015 | -0.02729
[RO-RO] [OPP] TRA 400/220 kV AT Urechesti | N-1 TRA 400/220 kV AT3 Arad | -0.02216 | -9e-05 | -0.01186 | -1e-05 | -0.03022 | -0.00017 | 0.00051 | 0.00019 | -0.00015 | -0.00013 | -0.02675 | -0.00556 | 0.00155 | -0.00063 | -0.01673 | -0.02616 | 4e-05 | 0.00104 | -0.00015 | -0.02242 | -0.02271 | -0.00195 | 0.00145 | -0.02903 | -0.00149 | -0.02312
[RO-RO] [OPP] TRA 400/220 kV AT Urechesti | N-1 TIE 400 kV Resita-Pancevo c2 | -0.02256 | -9e-05 | -0.01221 | -1e-05 | -0.03059 | -0.00018 | 0.00052 | 0.0002 | -0.00016 | -0.00014 | -0.02716 | -0.00571 | 0.00161 | -0.00065 | -0.01715 | -0.02658 | 4e-05 | 0.00107 | -0.00016 | -0.02276 | -0.02336 | -0.00201 | 0.00149 | -0.0294 | -0.00149 | -0.02356
[RO-RO] [OPP] TRA 400/220 kV AT Urechesti | N-1 OHL 400 kV Arefu-Tantareni | -0.02705 | -0.00016 | -0.01461 | -2e-05 | -0.03651 | -0.00022 | 0.00062 | 0.00025 | -0.0002 | -0.00017 | -0.03256 | -0.0069 | 0.00171 | -0.0008 | -0.02051 | -0.03191 | 5e-05 | 0.00139 | -0.00019 | -0.02489 | -0.02701 | -0.00249 | 0.00174 | -0.035 | -0.00084 | -0.02826
[RO-RO] [OPP] TRA 400/220 kV AT Urechesti | N-1 TIE 400 kV Resita-Pancevo c1 | -0.02256 | -9e-05 | -0.01221 | -1e-05 | -0.03059 | -0.00018 | 0.00052 | 0.0002 | -0.00016 | -0.00014 | -0.02716 | -0.00571 | 0.00161 | -0.00065 | -0.01715 | -0.02658 | 4e-05 | 0.00107 | -0.00016 | -0.02276 | -0.02336 | -0.00201 | 0.00149 | -0.0294 | -0.00149 | -0.02356
[RO-RO] [OPP] TRA 400/220 kV AT Rosiori | BC | 0.0283 | 0.00162 | 0.01943 | 4e-05 | 0.03628 | 0.00053 | -0.00078 | -0.00061 | 0.00044 | 0.00038 | 0.03268 | 0.01067 | 0.00298 | 0.00165 | 0.02419 | 0.03204 | -0.00013 | -0.00464 | 0.00043 | 0.06004 | 0.02853 | 0.00573 | -0.00128 | 0.03561 | -0.00568 | 0.02958
[RO-RO] [OPP] TRA 400/220 kV AT Rosiori | N-1 TIE 400 kV Rosiori-Mukacevo | 0.00947 | -0.00019 | 0.00473 | 0 | 0.01393 | 3e-05 | -0.00023 | -3e-05 | 3e-05 | 3e-05 | 0.01169 | 0.00199 | -0.0014 | 0.00016 | 0.00695 | 0.01123 | -1e-05 | 5e-05 | 3e-05 | 0.03084 | 0.00823 | 0.00043 | -0.00083 | 0.0136 | 0.00415 | 0.00979
[RO-RO] [OPP] TRA 400/220 kV AT Rosiori | N-1 OHL 400 kV Iernut-Sibiu Sud | 0.02508 | 0.0015 | 0.01744 | 4e-05 | 0.03196 | 0.00048 | -0.0007 | -0.00056 | 0.0004 | 0.00034 | 0.02887 | 0.00962 | 0.00283 | 0.00149 | 0.02161 | 0.02833 | -0.00012 | -0.00425 | 0.0004 | 0.05619 | 0.02563 | 0.00521 | -0.00112 | 0.0314 | -0.00542 | 0.02623

## 1630
PTDF report
Generated at: | 04/11/2025 21:59:56
Business day: | 2025-11-06
Horizon: | 2DA
Timestamp | 16:30
Border & direction: | South-Romania Importing
Margin satisfied | False
Process | Reduction
CNE Name | CO Name | AL | AT | BA | BE | BG | CH | CZ | DE | ES | FR | GR | HR | HU | IT | ME | MK | NL | PL | PT | RO | RS | SI | SK | TR | UA | XK
[BG-RO] [DIR] TIE 400 kV TINTARENI-KOZLODUI 2 | BC | -0.10696 | -0.00053 | -0.03208 | -4e-05 | -0.16574 | -0.00058 | 0.00135 | 0.00057 | -0.00047 | -0.0004 | -0.13918 | -0.01896 | 0.00329 | -0.00197 | -0.05832 | -0.13574 | 0.00014 | 0.00365 | -0.00047 | 0.08292 | 0.00493 | -0.00578 | 0.00358 | -0.15075 | 0.00635 | -0.10886
[BG-RO] [DIR] TIE 400 kV TINTARENI-KOZLODUI 2 | N-1 TIE 400 kV TINTARENI-KOZLODUI 1 | -0.17913 | -0.00089 | -0.05373 | -6e-05 | -0.27758 | -0.00097 | 0.00227 | 0.00096 | -0.00079 | -0.00067 | -0.2331 | -0.03175 | 0.0055 | -0.0033 | -0.09767 | -0.22733 | 0.00023 | 0.00612 | -0.00079 | 0.13887 | 0.00826 | -0.00967 | 0.00599 | -0.25247 | 0.01063 | -0.18231
[BG-RO] [DIR] TIE 400 kV TINTARENI-KOZLODUI 2 | N-1 TIE 400 kV PORTILE DE FIER - DJERDAP | -0.10582 | -0.0007 | -0.03429 | -4e-05 | -0.16012 | -0.00064 | 0.00145 | 0.00064 | -0.00052 | -0.00044 | -0.13608 | -0.02014 | 0.00315 | -0.00217 | -0.06011 | -0.1331 | 0.00016 | 0.00416 | -0.00052 | 0.09385 | -0.01652 | -0.00647 | 0.0038 | -0.14564 | 0.00897 | -0.10804
[BG-RO] [DIR] TIE 400 kV TINTARENI-KOZLODUI 2 | N-1 TIE 400 kV MEDGIDIA SUD - VARNA | -0.14889 | -0.00157 | -0.04957 | -6e-05 | -0.24467 | -0.00103 | 0.00201 | 0.00103 | -0.00082 | -0.0007 | -0.1948 | -0.02951 | 0.00261 | -0.00336 | -0.085 | -0.18687 | 0.00025 | 0.00726 | -0.00082 | 0.09192 | -0.01152 | -0.01026 | 0.0049 | -0.23322 | 0.03221 | -0.15008
[BG-RO] [DIR] TIE 400 kV TINTARENI-KOZLODUI 2 | N-1 TIE 400 kV MEDGIDIA SUD - DOBRUDJA | -0.10696 | -0.00053 | -0.03208 | -4e-05 | -0.16574 | -0.00058 | 0.00135 | 0.00057 | -0.00047 | -0.0004 | -0.13918 | -0.01896 | 0.00329 | -0.00197 | -0.05832 | -0.13574 | 0.00014 | 0.00365 | -0.00047 | 0.08292 | 0.00493 | -0.00578 | 0.00358 | -0.15075 | 0.00635 | -0.10886
[BG-RO] [DIR] TIE 400 kV TINTARENI-KOZLODUI 1 | BC | -0.10696 | -0.00053 | -0.03208 | -4e-05 | -0.16574 | -0.00058 | 0.00135 | 0.00057 | -0.00047 | -0.0004 | -0.13918 | -0.01896 | 0.00329 | -0.00197 | -0.05832 | -0.13574 | 0.00014 | 0.00365 | -0.00047 | 0.08292 | 0.00493 | -0.00578 | 0.00358 | -0.15075 | 0.00635 | -0.10886
[BG-RO] [DIR] TIE 400 kV TINTARENI-KOZLODUI 1 | N-1 TIE 400 kV TINTARENI-KOZLODUI 2 | -0.17913 | -0.00089 | -0.05373 | -6e-05 | -0.27758 | -0.00097 | 0.00227 | 0.00096 | -0.00079 | -0.00067 | -0.2331 | -0.03175 | 0.0055 | -0.0033 | -0.09767 | -0.22733 | 0.00023 | 0.00612 | -0.00079 | 0.13887 | 0.00826 | -0.00967 | 0.00599 | -0.25247 | 0.01063 | -0.18231
[BG-RO] [DIR] TIE 400 kV TINTARENI-KOZLODUI 1 | N-1 TIE 400 kV PORTILE DE FIER - DJERDAP | -0.10582 | -0.0007 | -0.03429 | -4e-05 | -0.16012 | -0.00064 | 0.00145 | 0.00064 | -0.00052 | -0.00044 | -0.13608 | -0.02014 | 0.00315 | -0.00217 | -0.06011 | -0.1331 | 0.00016 | 0.00416 | -0.00052 | 0.09385 | -0.01652 | -0.00647 | 0.0038 | -0.14564 | 0.00897 | -0.10804
[BG-RO] [DIR] TIE 400 kV TINTARENI-KOZLODUI 1 | N-1 TIE 400 kV MEDGIDIA SUD - VARNA | -0.14889 | -0.00157 | -0.04957 | -6e-05 | -0.24467 | -0.00103 | 0.00201 | 0.00103 | -0.00082 | -0.0007 | -0.1948 | -0.02951 | 0.00261 | -0.00336 | -0.085 | -0.18687 | 0.00025 | 0.00726 | -0.00082 | 0.09192 | -0.01152 | -0.01026 | 0.0049 | -0.23322 | 0.03221 | -0.15008
[BG-RO] [DIR] TIE 400 kV TINTARENI-KOZLODUI 1 | N-1 TIE 400 kV MEDGIDIA SUD - DOBRUDJA | -0.10696 | -0.00053 | -0.03208 | -4e-05 | -0.16574 | -0.00058 | 0.00135 | 0.00057 | -0.00047 | -0.0004 | -0.13918 | -0.01896 | 0.00329 | -0.00197 | -0.05832 | -0.13574 | 0.00014 | 0.00365 | -0.00047 | 0.08292 | 0.00493 | -0.00578 | 0.00358 | -0.15075 | 0.00635 | -0.10886
[BG-RO] [DIR] TIE 400 kV DOBRUDJA- MEDGIDIA SUD | BC |  | 0 | 0 |  | 0 |  |  |  | 0 | 0 | 0 | 0 |  |  | 0 | 0 | 0 |  | 0 | 0 | 0 | 0 | 0 | 0 | 0 | 0
[BG-RO] [DIR] TIE 400 kV DOBRUDJA- MEDGIDIA SUD | N-1 TIE 400 kV MEDGIDIA SUD - VARNA |  | 0 | 0 |  | 0 |  |  |  | 0 | 0 | 0 | 0 |  |  | 0 | 0 | 0 |  | 0 | 0 | 0 | 0 | 0 | 0 | 0 | 0
[BG-RO] [DIR] TIE 400 kV MEDGIDIA SUD - VARNA | BC | -0.12751 | -0.00316 | -0.05317 | -8e-05 | -0.24001 | -0.00137 | 0.00201 | 0.00138 | -0.00107 | -0.00091 | -0.16914 | -0.0321 | -0.00205 | -0.00421 | -0.08112 | -0.15549 | 0.00033 | 0.01098 | -0.00106 | 0.02736 | -0.05004 | -0.01362 | 0.004 | -0.25078 | 0.07867 | -0.12535
[BG-RO] [DIR] TIE 400 kV MEDGIDIA SUD - VARNA | N-1 TIE 400 kV MEDGIDIA SUD - DOBRUDJA | -0.12751 | -0.00316 | -0.05317 | -8e-05 | -0.24001 | -0.00137 | 0.00201 | 0.00138 | -0.00107 | -0.00091 | -0.16914 | -0.0321 | -0.00205 | -0.00421 | -0.08112 | -0.15549 | 0.00033 | 0.01098 | -0.00106 | 0.02736 | -0.05004 | -0.01362 | 0.004 | -0.25078 | 0.07867 | -0.12535
[BG-RO] [OPP] TIE 400 kV TINTARENI-KOZLODUI 2 | BC | -0.10696 | -0.00053 | -0.03208 | -4e-05 | -0.16574 | -0.00058 | 0.00135 | 0.00057 | -0.00047 | -0.0004 | -0.13918 | -0.01896 | 0.00329 | -0.00197 | -0.05832 | -0.13574 | 0.00014 | 0.00365 | -0.00047 | 0.08292 | 0.00493 | -0.00578 | 0.00358 | -0.15075 | 0.00635 | -0.10886
[BG-RO] [OPP] TIE 400 kV TINTARENI-KOZLODUI 2 | N-1 TIE 400 kV TINTARENI-KOZLODUI 1 | -0.17913 | -0.00089 | -0.05373 | -6e-05 | -0.27758 | -0.00097 | 0.00227 | 0.00096 | -0.00079 | -0.00067 | -0.2331 | -0.03175 | 0.0055 | -0.0033 | -0.09767 | -0.22733 | 0.00023 | 0.00612 | -0.00079 | 0.13887 | 0.00826 | -0.00967 | 0.00599 | -0.25247 | 0.01063 | -0.18231
[BG-RO] [OPP] TIE 400 kV TINTARENI-KOZLODUI 2 | N-1 TIE 400 kV PORTILE DE FIER - DJERDAP | -0.10582 | -0.0007 | -0.03429 | -4e-05 | -0.16012 | -0.00064 | 0.00145 | 0.00064 | -0.00052 | -0.00044 | -0.13608 | -0.02014 | 0.00315 | -0.00217 | -0.06011 | -0.1331 | 0.00016 | 0.00416 | -0.00052 | 0.09385 | -0.01652 | -0.00647 | 0.0038 | -0.14564 | 0.00897 | -0.10804
[BG-RO] [OPP] TIE 400 kV TINTARENI-KOZLODUI 2 | N-1 TIE 400 kV MEDGIDIA SUD - VARNA | -0.14889 | -0.00157 | -0.04957 | -6e-05 | -0.24467 | -0.00103 | 0.00201 | 0.00103 | -0.00082 | -0.0007 | -0.1948 | -0.02951 | 0.00261 | -0.00336 | -0.085 | -0.18687 | 0.00025 | 0.00726 | -0.00082 | 0.09192 | -0.01152 | -0.01026 | 0.0049 | -0.23322 | 0.03221 | -0.15008
[BG-RO] [OPP] TIE 400 kV TINTARENI-KOZLODUI 2 | N-1 TIE 400 kV MEDGIDIA SUD - DOBRUDJA | -0.10696 | -0.00053 | -0.03208 | -4e-05 | -0.16574 | -0.00058 | 0.00135 | 0.00057 | -0.00047 | -0.0004 | -0.13918 | -0.01896 | 0.00329 | -0.00197 | -0.05832 | -0.13574 | 0.00014 | 0.00365 | -0.00047 | 0.08292 | 0.00493 | -0.00578 | 0.00358 | -0.15075 | 0.00635 | -0.10886
[BG-RO] [OPP] TIE 400 kV TINTARENI-KOZLODUI 1 | BC | -0.10696 | -0.00053 | -0.03208 | -4e-05 | -0.16574 | -0.00058 | 0.00135 | 0.00057 | -0.00047 | -0.0004 | -0.13918 | -0.01896 | 0.00329 | -0.00197 | -0.05832 | -0.13574 | 0.00014 | 0.00365 | -0.00047 | 0.08292 | 0.00493 | -0.00578 | 0.00358 | -0.15075 | 0.00635 | -0.10886
[BG-RO] [OPP] TIE 400 kV TINTARENI-KOZLODUI 1 | N-1 TIE 400 kV TINTARENI-KOZLODUI 2 | -0.17913 | -0.00089 | -0.05373 | -6e-05 | -0.27758 | -0.00097 | 0.00227 | 0.00096 | -0.00079 | -0.00067 | -0.2331 | -0.03175 | 0.0055 | -0.0033 | -0.09767 | -0.22733 | 0.00023 | 0.00612 | -0.00079 | 0.13887 | 0.00826 | -0.00967 | 0.00599 | -0.25247 | 0.01063 | -0.18231
[BG-RO] [OPP] TIE 400 kV TINTARENI-KOZLODUI 1 | N-1 TIE 400 kV PORTILE DE FIER - DJERDAP | -0.10582 | -0.0007 | -0.03429 | -4e-05 | -0.16012 | -0.00064 | 0.00145 | 0.00064 | -0.00052 | -0.00044 | -0.13608 | -0.02014 | 0.00315 | -0.00217 | -0.06011 | -0.1331 | 0.00016 | 0.00416 | -0.00052 | 0.09385 | -0.01652 | -0.00647 | 0.0038 | -0.14564 | 0.00897 | -0.10804
[BG-RO] [OPP] TIE 400 kV TINTARENI-KOZLODUI 1 | N-1 TIE 400 kV MEDGIDIA SUD - VARNA | -0.14889 | -0.00157 | -0.04957 | -6e-05 | -0.24467 | -0.00103 | 0.00201 | 0.00103 | -0.00082 | -0.0007 | -0.1948 | -0.02951 | 0.00261 | -0.00336 | -0.085 | -0.18687 | 0.00025 | 0.00726 | -0.00082 | 0.09192 | -0.01152 | -0.01026 | 0.0049 | -0.23322 | 0.03221 | -0.15008
[BG-RO] [OPP] TIE 400 kV TINTARENI-KOZLODUI 1 | N-1 TIE 400 kV MEDGIDIA SUD - DOBRUDJA | -0.10696 | -0.00053 | -0.03208 | -4e-05 | -0.16574 | -0.00058 | 0.00135 | 0.00057 | -0.00047 | -0.0004 | -0.13918 | -0.01896 | 0.00329 | -0.00197 | -0.05832 | -0.13574 | 0.00014 | 0.00365 | -0.00047 | 0.08292 | 0.00493 | -0.00578 | 0.00358 | -0.15075 | 0.00635 | -0.10886
[BG-RO] [OPP] TIE 400 kV DOBRUDJA- MEDGIDIA SUD | BC |  | 0 | 0 |  | 0 |  |  |  | 0 | 0 | 0 | 0 |  |  | 0 | 0 | 0 |  | 0 | 0 | 0 | 0 | 0 | 0 | 0 | 0
[BG-RO] [OPP] TIE 400 kV DOBRUDJA- MEDGIDIA SUD | N-1 TIE 400 kV MEDGIDIA SUD - VARNA |  | 0 | 0 |  | 0 |  |  |  | 0 | 0 | 0 | 0 |  |  | 0 | 0 | 0 |  | 0 | 0 | 0 | 0 | 0 | 0 | 0 | 0
[BG-RO] [OPP] TIE 400 kV MEDGIDIA SUD - VARNA | BC | -0.12751 | -0.00316 | -0.05317 | -8e-05 | -0.24001 | -0.00137 | 0.00201 | 0.00138 | -0.00107 | -0.00091 | -0.16914 | -0.0321 | -0.00205 | -0.00421 | -0.08112 | -0.15549 | 0.00033 | 0.01098 | -0.00106 | 0.02736 | -0.05004 | -0.01362 | 0.004 | -0.25078 | 0.07867 | -0.12535
[BG-RO] [OPP] TIE 400 kV MEDGIDIA SUD - VARNA | N-1 TIE 400 kV MEDGIDIA SUD - DOBRUDJA | -0.12751 | -0.00316 | -0.05317 | -8e-05 | -0.24001 | -0.00137 | 0.00201 | 0.00138 | -0.00107 | -0.00091 | -0.16914 | -0.0321 | -0.00205 | -0.00421 | -0.08112 | -0.15549 | 0.00033 | 0.01098 | -0.00106 | 0.02736 | -0.05004 | -0.01362 | 0.004 | -0.25078 | 0.07867 | -0.12535
[RO-BG] [DIR] TIE 400 kV TINTARENI-KOZLODUI 1 | BC | -0.10696 | -0.00053 | -0.03208 | -4e-05 | -0.16574 | -0.00058 | 0.00135 | 0.00057 | -0.00047 | -0.0004 | -0.13918 | -0.01896 | 0.00329 | -0.00197 | -0.05832 | -0.13574 | 0.00014 | 0.00365 | -0.00047 | 0.08292 | 0.00493 | -0.00578 | 0.00358 | -0.15075 | 0.00635 | -0.10886
[RO-BG] [DIR] TIE 400 kV TINTARENI-KOZLODUI 1 | N-1 TIE 400 kV Portile de Fier-Djerdap | -0.10582 | -0.0007 | -0.03429 | -4e-05 | -0.16012 | -0.00064 | 0.00145 | 0.00064 | -0.00052 | -0.00044 | -0.13608 | -0.02014 | 0.00315 | -0.00217 | -0.06011 | -0.1331 | 0.00016 | 0.00416 | -0.00052 | 0.09385 | -0.01652 | -0.00647 | 0.0038 | -0.14564 | 0.00897 | -0.10804
[RO-BG] [DIR] TIE 400 kV TINTARENI-KOZLODUI 1 | N-1 TIE 400 kV TINTARENI-KOZLODUI 2 | -0.17913 | -0.00089 | -0.05373 | -6e-05 | -0.27758 | -0.00097 | 0.00227 | 0.00096 | -0.00079 | -0.00067 | -0.2331 | -0.03175 | 0.0055 | -0.0033 | -0.09767 | -0.22733 | 0.00023 | 0.00612 | -0.00079 | 0.13887 | 0.00826 | -0.00967 | 0.00599 | -0.25247 | 0.01063 | -0.18231
[RO-BG] [DIR] TIE 400 kV TINTARENI-KOZLODUI 1 | N-1 TIE 400 kV Isaccea - Vulcanesti | -0.10999 | -0.00071 | -0.03385 | -4e-05 | -0.17006 | -0.00064 | 0.00141 | 0.00063 | -0.00052 | -0.00044 | -0.14278 | -0.02005 | 0.00297 | -0.00214 | -0.06068 | -0.13922 | 0.00015 | 0.00418 | -0.00052 | 0.07907 | 0.00241 | -0.00635 | 0.00363 | -0.15507 | 0.01162 | -0.11195
[RO-BG] [DIR] TIE 400 kV TINTARENI-KOZLODUI 1 | N-1 TIE 400 kV Resita-Pancevo c2 | -0.10712 | -0.00057 | -0.03288 | -4e-05 | -0.16492 | -0.0006 | 0.00139 | 0.00059 | -0.00049 | -0.00041 | -0.13892 | -0.01938 | 0.0033 | -0.00203 | -0.05913 | -0.13559 | 0.00014 | 0.0038 | -0.00049 | 0.08506 | 0.00391 | -0.00599 | 0.00367 | -0.15003 | 0.00694 | -0.10911
[RO-BG] [DIR] TIE 400 kV TINTARENI-KOZLODUI 1 | N-1 TIE 400 kV Resita-Pancevo c1 | -0.10712 | -0.00057 | -0.03288 | -4e-05 | -0.16492 | -0.0006 | 0.00139 | 0.00059 | -0.00049 | -0.00041 | -0.13892 | -0.01938 | 0.0033 | -0.00203 | -0.05913 | -0.13559 | 0.00014 | 0.0038 | -0.00049 | 0.08506 | 0.00391 | -0.00599 | 0.00367 | -0.15003 | 0.00694 | -0.10911
[RO-BG] [DIR] TIE 400 kV TINTARENI-KOZLODUI 2 | BC | -0.10696 | -0.00053 | -0.03208 | -4e-05 | -0.16574 | -0.00058 | 0.00135 | 0.00057 | -0.00047 | -0.0004 | -0.13918 | -0.01896 | 0.00329 | -0.00197 | -0.05832 | -0.13574 | 0.00014 | 0.00365 | -0.00047 | 0.08292 | 0.00493 | -0.00578 | 0.00358 | -0.15075 | 0.00635 | -0.10886
[RO-BG] [DIR] TIE 400 kV TINTARENI-KOZLODUI 2 | N-1 TIE 400 kV Portile de Fier-Djerdap | -0.10582 | -0.0007 | -0.03429 | -4e-05 | -0.16012 | -0.00064 | 0.00145 | 0.00064 | -0.00052 | -0.00044 | -0.13608 | -0.02014 | 0.00315 | -0.00217 | -0.06011 | -0.1331 | 0.00016 | 0.00416 | -0.00052 | 0.09385 | -0.01652 | -0.00647 | 0.0038 | -0.14564 | 0.00897 | -0.10804
[RO-BG] [DIR] TIE 400 kV TINTARENI-KOZLODUI 2 | N-1 TIE 400 kV TINTARENI-KOZLODUI 1 | -0.17913 | -0.00089 | -0.05373 | -6e-05 | -0.27758 | -0.00097 | 0.00227 | 0.00096 | -0.00079 | -0.00067 | -0.2331 | -0.03175 | 0.0055 | -0.0033 | -0.09767 | -0.22733 | 0.00023 | 0.00612 | -0.00079 | 0.13887 | 0.00826 | -0.00967 | 0.00599 | -0.25247 | 0.01063 | -0.18231
[RO-BG] [DIR] TIE 400 kV TINTARENI-KOZLODUI 2 | N-1 TIE 400 kV Isaccea - Vulcanesti | -0.10999 | -0.00071 | -0.03385 | -4e-05 | -0.17006 | -0.00064 | 0.00141 | 0.00063 | -0.00052 | -0.00044 | -0.14278 | -0.02005 | 0.00297 | -0.00214 | -0.06068 | -0.13922 | 0.00015 | 0.00418 | -0.00052 | 0.07907 | 0.00241 | -0.00635 | 0.00363 | -0.15507 | 0.01162 | -0.11195
[RO-BG] [DIR] TIE 400 kV TINTARENI-KOZLODUI 2 | N-1 TIE 400 kV Resita-Pancevo c2 | -0.10712 | -0.00057 | -0.03288 | -4e-05 | -0.16492 | -0.0006 | 0.00139 | 0.00059 | -0.00049 | -0.00041 | -0.13892 | -0.01938 | 0.0033 | -0.00203 | -0.05913 | -0.13559 | 0.00014 | 0.0038 | -0.00049 | 0.08506 | 0.00391 | -0.00599 | 0.00367 | -0.15003 | 0.00694 | -0.10911
[RO-BG] [DIR] TIE 400 kV TINTARENI-KOZLODUI 2 | N-1 TIE 400 kV Resita-Pancevo c1 | -0.10712 | -0.00057 | -0.03288 | -4e-05 | -0.16492 | -0.0006 | 0.00139 | 0.00059 | -0.00049 | -0.00041 | -0.13892 | -0.01938 | 0.0033 | -0.00203 | -0.05913 | -0.13559 | 0.00014 | 0.0038 | -0.00049 | 0.08506 | 0.00391 | -0.00599 | 0.00367 | -0.15003 | 0.00694 | -0.10911
[RO-RS] [DIR] TIE 400 kV Portile de Fier-Djerdap | BC | -0.01173 | 0.0017 | 0.02265 | 4e-05 | -0.05774 | 0.00066 | -0.00098 | -0.00067 | 0.00051 | 0.00043 | -0.03189 | 0.01214 | 0.00145 | 0.00199 | 0.01833 | -0.0271 | -0.00016 | -0.00527 | 0.00051 | -0.1122 | 0.22025 | 0.00713 | -0.00231 | -0.05251 | -0.02697 | -0.00845
[RO-RS] [DIR] TIE 400 kV Portile de Fier-Djerdap | N-1 TIE 400 kV Arad-Sandorfalva | -0.01305 | 0.00192 | 0.02289 | 4e-05 | -0.06037 | 0.0007 | -0.001 | -0.00072 | 0.00054 | 0.00046 | -0.03382 | 0.01249 | 0.00243 | 0.00211 | 0.0179 | -0.02891 | -0.00017 | -0.00574 | 0.00054 | -0.11653 | 0.2194 | 0.00761 | -0.00234 | -0.05503 | -0.02904 | -0.00978
[RO-RS] [DIR] TIE 400 kV Portile de Fier-Djerdap | N-1 TIE 400 kV Nadab-Bekescsaba | -0.01438 | 0.00187 | 0.02139 | 4e-05 | -0.06142 | 0.00066 | -0.00089 | -0.00068 | 0.00051 | 0.00043 | -0.03506 | 0.01159 | 0.0022 | 0.00198 | 0.01635 | -0.0302 | -0.00016 | -0.00553 | 0.00051 | -0.11729 | 0.21761 | 0.00713 | -0.00184 | -0.05611 | -0.02887 | -0.01119
[RO-RS] [DIR] TIE 400 kV Portile de Fier-Djerdap | N-1 TIE 400 kV Rosiori-Mukacevo | -0.01651 | 0.00123 | 0.01913 | 3e-05 | -0.06338 | 0.00052 | -0.00085 | -0.00053 | 0.0004 | 0.00034 | -0.03717 | 0.00985 | 0.0003 | 0.0016 | 0.01406 | -0.03234 | -0.00013 | -0.00405 | 0.0004 | -0.1196 | 0.21518 | 0.00576 | -0.00218 | -0.05806 | -0.02445 | -0.01341
[RO-RS] [DIR] TIE 400 kV Portile de Fier-Djerdap | N-1 TIE 400 kV TINTARENI-KOZLODUI 1 | -0.00572 | 0.00173 | 0.02445 | 4e-05 | -0.04841 | 0.00069 | -0.00106 | -0.0007 | 0.00053 | 0.00045 | -0.02407 | 0.0132 | 0.00126 | 0.0021 | 0.0216 | -0.01946 | -0.00017 | -0.00547 | 0.00053 | -0.11687 | 0.21997 | 0.00745 | -0.00251 | -0.04404 | -0.02733 | -0.00232
[RO-RS] [DIR] TIE 400 kV Portile de Fier-Djerdap | N-1 TIE 400 kV TINTARENI-KOZLODUI 2 | -0.00572 | 0.00173 | 0.02445 | 4e-05 | -0.04841 | 0.00069 | -0.00106 | -0.0007 | 0.00053 | 0.00045 | -0.02407 | 0.0132 | 0.00126 | 0.0021 | 0.0216 | -0.01946 | -0.00017 | -0.00547 | 0.00053 | -0.11687 | 0.21997 | 0.00745 | -0.00251 | -0.04404 | -0.02733 | -0.00232
[RO-RS] [DIR] TIE 400 kV Portile de Fier-Djerdap | N-1 TIE 400 kV Isaccea - Vulcanesti | -0.0205 | 0.00118 | 0.01754 | 3e-05 | -0.07026 | 0.00049 | -0.00082 | -0.00049 | 0.00038 | 0.00032 | -0.04234 | 0.00896 | 0.00054 | 0.0015 | 0.01149 | -0.0372 | -0.00012 | -0.00374 | 0.00038 | -0.12339 | 0.21292 | 0.00547 | -0.00215 | -0.06503 | -0.01166 | -0.01741
[RO-RS] [DIR] TIE 400 kV Portile de Fier-Djerdap | N-1 OHL 400 kV Mintia-Arad | -0.01635 | 0.00187 | 0.02098 | 4e-05 | -0.06487 | 0.00066 | -0.00089 | -0.00068 | 0.00051 | 0.00043 | -0.03771 | 0.01138 | 0.00241 | 0.00197 | 0.01535 | -0.03272 | -0.00016 | -0.0055 | 0.00051 | -0.12213 | 0.2168 | 0.00713 | -0.00193 | -0.05942 | -0.02955 | -0.01316
[RO-RS] [DIR] TIE 400 kV Portile de Fier-Djerdap | N-1 OHL 220 kV Portile de Fier-Resita 1&2 | -0.01496 | 0.00174 | 0.0215 | 4e-05 | -0.06275 | 0.00065 | -0.00092 | -0.00066 | 0.0005 | 0.00042 | -0.03601 | 0.01153 | 0.00179 | 0.00194 | 0.01634 | -0.03108 | -0.00016 | -0.00526 | 0.0005 | -0.12114 | 0.21611 | 0.007 | -0.00212 | -0.0573 | -0.0279 | -0.01174
[RO-RS] [DIR] TIE 400 kV Portile de Fier-Djerdap | N-1 OHL 220 kV Resita-Timisoara 1&2 | -0.01358 | 0.00168 | 0.02129 | 4e-05 | -0.05959 | 0.00063 | -0.00092 | -0.00064 | 0.00049 | 0.00042 | -0.03381 | 0.01142 | 0.00164 | 0.0019 | 0.01652 | -0.02904 | -0.00015 | -0.00513 | 0.00049 | -0.11384 | 0.21712 | 0.00686 | -0.00212 | -0.05435 | -0.0269 | -0.01041
[RO-RS] [DIR] TIE 400 kV Portile de Fier-Djerdap | N-1 TRA 400/220 kV AT3 Arad | -0.01294 | 0.0017 | 0.02189 | 4e-05 | -0.05913 | 0.00065 | -0.00094 | -0.00066 | 0.0005 | 0.00042 | -0.03322 | 0.01175 | 0.00162 | 0.00195 | 0.01726 | -0.02842 | -0.00016 | -0.00522 | 0.0005 | -0.11387 | 0.2185 | 0.00701 | -0.00219 | -0.05388 | -0.02713 | -0.00972
[RO-RS] [DIR] TIE 400 kV Portile de Fier-Djerdap | N-1 TIE 400 kV Resita-Pancevo c2 | -0.01089 | 0.00192 | 0.02693 | 5e-05 | -0.06217 | 0.00076 | -0.00117 | -0.00077 | 0.00059 | 0.0005 | -0.0333 | 0.01442 | 0.00138 | 0.00232 | 0.02268 | -0.02792 | -0.00018 | -0.00605 | 0.00059 | -0.12371 | 0.22574 | 0.00828 | -0.00281 | -0.05638 | -0.03018 | -0.0071
[RO-RS] [DIR] TIE 400 kV Portile de Fier-Djerdap | N-1 TIE 400 kV Resita-Pancevo c1 | -0.01089 | 0.00192 | 0.02693 | 5e-05 | -0.06217 | 0.00076 | -0.00117 | -0.00077 | 0.00059 | 0.0005 | -0.0333 | 0.01442 | 0.00138 | 0.00232 | 0.02268 | -0.02792 | -0.00018 | -0.00605 | 0.00059 | -0.12371 | 0.22574 | 0.00828 | -0.00281 | -0.05638 | -0.03018 | -0.0071
[RO-UA] [DIR] TIE 400 kV Isaccea-Vulcanesti | N-1 TIE 400 kV Resita-Pancevo c2 | 0.1089 | 0.0064 | 0.06322 | 0.00012 | 0.15588 | 0.00208 | -0.002 | -0.00214 | 0.00158 | 0.00135 | 0.12983 | 0.03935 | 0.01131 | 0.00606 | 0.08469 | 0.12553 | -0.00051 | -0.01891 | 0.00158 | 0.13953 | 0.09076 | 0.02054 | -0.00197 | 0.15574 | -0.18999 | 0.11123
[RO-HU] [DIR] TIE 400 kV Arad-Sandorfalva | BC | -0.02974 | 0.00503 | 0.00547 | 6e-05 | -0.05948 | 0.00106 | -0.00044 | -0.00112 | 0.00077 | 0.00066 | -0.04348 | 0.00799 | 0.02211 | 0.00273 | -0.00958 | -0.04097 | -0.00026 | -0.01068 | 0.00077 | -0.09787 | -0.0193 | 0.01096 | -0.00065 | -0.05689 | -0.04677 | -0.03006
[RO-HU] [DIR] TIE 400 kV Arad-Sandorfalva | N-1 TIE 400 kV Nadab-Bekescsaba | -0.07447 | 0.00802 | -0.01575 | 6e-05 | -0.12176 | 0.00119 | 0.00115 | -0.00132 | 0.00081 | 0.0007 | -0.097 | -0.00129 | 0.03482 | 0.00256 | -0.04294 | -0.09333 | -0.0003 | -0.01508 | 0.0008 | -0.18384 | -0.06401 | 0.01108 | 0.00729 | -0.11759 | -0.07884 | -0.0764
[RO-HU] [DIR] TIE 400 kV Arad-Sandorfalva | N-1 TIE 400 kV Rosiori-Mukacevo | -0.05405 | 0.00263 | -0.01241 | 2e-05 | -0.08823 | 0.00037 | 0.00023 | -0.0004 | 0.00024 | 0.00021 | -0.07033 | -0.00363 | 0.01629 | 0.00075 | -0.03128 | -0.06765 | -9e-05 | -0.00448 | 0.00024 | -0.13548 | -0.04509 | 0.00401 | 4e-05 | -0.08511 | -0.03397 | -0.05531
[RO-HU] [DIR] TIE 400 kV Arad-Sandorfalva | N-1 TIE 400 kV Portile de Fier-Djerdap | -0.03048 | 0.00513 | 0.00689 | 6e-05 | -0.06311 | 0.0011 | -0.0005 | -0.00116 | 0.0008 | 0.00069 | -0.04548 | 0.00875 | 0.0222 | 0.00286 | -0.00843 | -0.04268 | -0.00027 | -0.01101 | 0.0008 | -0.10492 | -0.00546 | 0.01141 | -0.0008 | -0.06019 | -0.04847 | -0.03059
[RO-HU] [DIR] TIE 400 kV Arad-Sandorfalva | N-1 OHL 400 kV Iernut-Sibiu Sud | -0.03144 | 0.00496 | 0.0045 | 6e-05 | -0.06176 | 0.00104 | -0.0004 | -0.00109 | 0.00075 | 0.00064 | -0.04547 | 0.00741 | 0.02203 | 0.00265 | -0.01091 | -0.04293 | -0.00025 | -0.01047 | 0.00074 | -0.0999 | -0.02081 | 0.01068 | -0.00056 | -0.05909 | -0.04662 | -0.03181
[RO-HU] [DIR] TIE 400 kV Arad-Sandorfalva | N-1 TIE 400 kV Resita-Pancevo c2 | -0.02954 | 0.00508 | 0.00649 | 6e-05 | -0.06054 | 0.00109 | -0.00048 | -0.00115 | 0.00079 | 0.00068 | -0.04381 | 0.00854 | 0.0221 | 0.00281 | -0.00854 | -0.04117 | -0.00027 | -0.01087 | 0.00079 | -0.10061 | -0.01799 | 0.01123 | -0.00077 | -0.05781 | -0.04754 | -0.02974
[RO-HU] [DIR] TIE 400 kV Arad-Sandorfalva | N-1 TIE 400 kV Resita-Pancevo c1 | -0.02954 | 0.00508 | 0.00649 | 6e-05 | -0.06054 | 0.00109 | -0.00048 | -0.00115 | 0.00079 | 0.00068 | -0.04381 | 0.00854 | 0.0221 | 0.00281 | -0.00854 | -0.04117 | -0.00027 | -0.01087 | 0.00079 | -0.10061 | -0.01799 | 0.01123 | -0.00077 | -0.05781 | -0.04754 | -0.02974
[RO-HU] [DIR] TIE 400 kV Nadab-Bekescsaba | BC | -0.07795 | 0.00522 | -0.03698 | 1e-05 | -0.10853 | 0.00023 | 0.00277 | -0.00034 | 7e-05 | 7e-05 | -0.09326 | -0.01617 | 0.02215 | -0.0003 | -0.05812 | -0.09124 | -6e-05 | -0.00767 | 7e-05 | -0.14983 | -0.07791 | 0.00021 | 0.01385 | -0.10578 | -0.05588 | -0.08075
[RO-HU] [DIR] TIE 400 kV Nadab-Bekescsaba | N-1 TIE 400 kV Arad-Sandorfalva | -0.09694 | 0.00843 | -0.03349 | 5e-05 | -0.1465 | 0.00091 | 0.00249 | -0.00105 | 0.00056 | 0.00049 | -0.12102 | -0.01107 | 0.03627 | 0.00144 | -0.06424 | -0.11739 | -0.00023 | -0.01449 | 0.00056 | -0.2123 | -0.09023 | 0.00721 | 0.01343 | -0.1421 | -0.08574 | -0.09995
[RO-HU] [DIR] TIE 400 kV Nadab-Bekescsaba | N-1 TIE 400 kV Rosiori-Mukacevo | -0.12725 | 0.00036 | -0.07323 | -8e-05 | -0.16682 | -0.00118 | 0.00412 | 0.00112 | -0.001 | -0.00084 | -0.14772 | -0.03974 | 0.01035 | -0.00433 | -0.10213 | -0.14533 | 0.00028 | 0.00491 | -0.00099 | -0.22611 | -0.13021 | -0.01388 | 0.01525 | -0.16302 | -0.02993 | -0.13196
[RO-HU] [DIR] TIE 400 kV Nadab-Bekescsaba | N-1 TIE 400 kV Portile de Fier-Djerdap | -0.07858 | 0.00531 | -0.03576 | 1e-05 | -0.11163 | 0.00027 | 0.00272 | -0.00037 | 0.0001 | 9e-05 | -0.09498 | -0.01552 | 0.02223 | -0.0002 | -0.05714 | -0.09269 | -7e-05 | -0.00796 | 0.0001 | -0.15585 | -0.06608 | 0.0006 | 0.01372 | -0.1086 | -0.05733 | -0.08121
[RO-HU] [DIR] TIE 400 kV Nadab-Bekescsaba | N-1 OHL 400 kV Iernut-Sibiu Sud | -0.07552 | 0.00532 | -0.03559 | 1e-05 | -0.10527 | 0.00027 | 0.00271 | -0.00038 | 0.0001 | 9e-05 | -0.09041 | -0.01534 | 0.02227 | -0.00018 | -0.05622 | -0.08843 | -7e-05 | -0.00797 | 0.0001 | -0.14691 | -0.07574 | 0.00061 | 0.01372 | -0.10262 | -0.05609 | -0.07824
[RO-HU] [DIR] TIE 400 kV Nadab-Bekescsaba | N-1 TIE 400 kV Resita-Pancevo c2 | -0.07778 | 0.00527 | -0.0361 | 1e-05 | -0.10943 | 0.00025 | 0.00273 | -0.00036 | 9e-05 | 8e-05 | -0.09355 | -0.01571 | 0.02214 | -0.00023 | -0.05724 | -0.09141 | -7e-05 | -0.00783 | 9e-05 | -0.15217 | -0.07679 | 0.00045 | 0.01375 | -0.10657 | -0.05654 | -0.08048
[RO-HU] [DIR] TIE 400 kV Nadab-Bekescsaba | N-1 TIE 400 kV Resita-Pancevo c1 | -0.07778 | 0.00527 | -0.0361 | 1e-05 | -0.10943 | 0.00025 | 0.00273 | -0.00036 | 9e-05 | 8e-05 | -0.09355 | -0.01571 | 0.02214 | -0.00023 | -0.05724 | -0.09141 | -7e-05 | -0.00783 | 9e-05 | -0.15217 | -0.07679 | 0.00045 | 0.01375 | -0.10657 | -0.05654 | -0.08048
[RO-UA] [DIR]TIE 400 kV Rosiori-Mukacevo | BC | 0.1218 | 0.01203 | 0.08956 | 0.0002 | 0.14403 | 0.00349 | -0.00333 | -0.00361 | 0.00263 | 0.00225 | 0.13453 | 0.05823 | 0.02916 | 0.00994 | 0.10873 | 0.13365 | -0.00085 | -0.03108 | 0.00262 | 0.18847 | 0.12921 | 0.03484 | -0.00347 | 0.14142 | -0.06412 | 0.12651
[RO-UA] [DIR]TIE 400 kV Rosiori-Mukacevo | N-1 TIE 400 kV Arad-Sandorfalva | 0.12528 | 0.01144 | 0.08892 | 0.0002 | 0.15099 | 0.00337 | -0.00328 | -0.00348 | 0.00254 | 0.00217 | 0.13962 | 0.05729 | 0.02657 | 0.00962 | 0.10985 | 0.13844 | -0.00082 | -0.02983 | 0.00253 | 0.19992 | 0.13147 | 0.03355 | -0.00339 | 0.14808 | -0.05865 | 0.13003
[RO-UA] [DIR]TIE 400 kV Rosiori-Mukacevo | N-1 TIE 400 kV Nadab-Bekescsaba | 0.13843 | 0.01091 | 0.09745 | 0.0002 | 0.16718 | 0.00344 | -0.00392 | -0.00354 | 0.00262 | 0.00223 | 0.15442 | 0.06168 | 0.02443 | 0.01001 | 0.12112 | 0.1531 | -0.00084 | -0.02945 | 0.00261 | 0.22042 | 0.14582 | 0.03479 | -0.00642 | 0.16398 | -0.0522 | 0.14373
[RO-UA] [DIR]TIE 400 kV Rosiori-Mukacevo | N-1 TIE 400 kV Portile de Fier-Djerdap | 0.12219 | 0.01197 | 0.08882 | 0.0002 | 0.14592 | 0.00347 | -0.0033 | -0.00359 | 0.00262 | 0.00223 | 0.13558 | 0.05783 | 0.02911 | 0.00988 | 0.10813 | 0.13453 | -0.00085 | -0.03091 | 0.00261 | 0.19213 | 0.12201 | 0.0346 | -0.00339 | 0.14314 | -0.06324 | 0.12678
[RO-UA] [DIR]TIE 400 kV Rosiori-Mukacevo | N-1 OHL 400 kV Iernut-Sibiu Sud | 0.09434 | 0.01093 | 0.07389 | 0.00018 | 0.10728 | 0.00306 | -0.00266 | -0.00317 | 0.00229 | 0.00196 | 0.10229 | 0.04883 | 0.02779 | 0.00861 | 0.08728 | 0.102 | -0.00075 | -0.02769 | 0.00229 | 0.15554 | 0.1047 | 0.03037 | -0.002 | 0.10573 | -0.06174 | 0.09817
[RO-UA] [DIR]TIE 400 kV Rosiori-Mukacevo | N-1 OHL 400 kV Mintia-Arad | 0.1268 | 0.01184 | 0.09137 | 0.0002 | 0.15176 | 0.00349 | -0.00343 | -0.0036 | 0.00263 | 0.00225 | 0.14083 | 0.05905 | 0.02812 | 0.00997 | 0.11195 | 0.13973 | -0.00085 | -0.03083 | 0.00262 | 0.19922 | 0.13295 | 0.03483 | -0.00388 | 0.1489 | -0.06132 | 0.13162
[RO-UA] [DIR]TIE 400 kV Rosiori-Mukacevo | N-1 OHL 400 kV Sibiu Sud-Mintia | 0.12518 | 0.01186 | 0.09048 | 0.0002 | 0.14976 | 0.00348 | -0.00339 | -0.00359 | 0.00262 | 0.00224 | 0.139 | 0.0586 | 0.02838 | 0.00993 | 0.11063 | 0.1379 | -0.00085 | -0.03081 | 0.00261 | 0.19446 | 0.1308 | 0.03472 | -0.00373 | 0.14697 | -0.06161 | 0.12993
[RO-UA] [DIR]TIE 400 kV Rosiori-Mukacevo | N-1 OHL 400 kV Arefu-Sibiu Sud | 0.11295 | 0.01188 | 0.0852 | 0.0002 | 0.13208 | 0.0034 | -0.00314 | -0.00352 | 0.00256 | 0.00218 | 0.12394 | 0.05574 | 0.02941 | 0.00964 | 0.10228 | 0.12321 | -0.00083 | -0.03046 | 0.00255 | 0.18077 | 0.12214 | 0.03387 | -0.00296 | 0.13014 | -0.06355 | 0.11735
[RO-UA] [DIR]TIE 400 kV Rosiori-Mukacevo | N-1 TIE 400 kV Resita-Pancevo c2 | 0.12172 | 0.01201 | 0.08916 | 0.0002 | 0.14445 | 0.00348 | -0.00332 | -0.0036 | 0.00263 | 0.00224 | 0.13466 | 0.05802 | 0.02916 | 0.00991 | 0.10832 | 0.13372 | -0.00085 | -0.03101 | 0.00262 | 0.18954 | 0.1287 | 0.03473 | -0.00342 | 0.14178 | -0.06382 | 0.12638
[RO-UA] [DIR]TIE 400 kV Rosiori-Mukacevo | N-1 OHL 400 kV Arefu-Tantareni | 0.11534 | 0.0119 | 0.08631 | 0.0002 | 0.13561 | 0.00342 | -0.00319 | -0.00354 | 0.00258 | 0.0022 | 0.12688 | 0.05637 | 0.02929 | 0.00971 | 0.10397 | 0.12605 | -0.00083 | -0.03058 | 0.00257 | 0.18584 | 0.12393 | 0.03409 | -0.00311 | 0.13357 | -0.06304 | 0.1198
[RO-UA] [DIR]TIE 400 kV Rosiori-Mukacevo | N-1 TIE 400 kV Resita-Pancevo c1 | 0.12172 | 0.01201 | 0.08916 | 0.0002 | 0.14445 | 0.00348 | -0.00332 | -0.0036 | 0.00263 | 0.00224 | 0.13466 | 0.05802 | 0.02916 | 0.00991 | 0.10832 | 0.13372 | -0.00085 | -0.03101 | 0.00262 | 0.18954 | 0.1287 | 0.03473 | -0.00342 | 0.14178 | -0.06382 | 0.12638
[RO-RS] [DIR] TIE 400 kV Resita-Pancevo c2 | BC | 0.00437 | 0.00113 | 0.02227 | 3e-05 | -0.02304 | 0.00055 | -0.00099 | -0.00055 | 0.00043 | 0.00037 | -0.00729 | 0.01186 | -0.00036 | 0.00172 | 0.02263 | -0.00426 | -0.00013 | -0.00406 | 0.00043 | -0.05976 | 0.02852 | 0.00598 | -0.00259 | -0.02007 | -0.01665 | 0.007
[RO-RS] [DIR] TIE 400 kV Resita-Pancevo c2 | N-1 TIE 400 kV Arad-Sandorfalva | 0.00287 | 0.00139 | 0.02254 | 4e-05 | -0.02603 | 0.0006 | -0.00101 | -0.00061 | 0.00047 | 0.0004 | -0.00948 | 0.01227 | 0.00075 | 0.00186 | 0.02215 | -0.00633 | -0.00015 | -0.0046 | 0.00047 | -0.06469 | 0.02755 | 0.00653 | -0.00263 | -0.02294 | -0.019 | 0.00549
[RO-RS] [DIR] TIE 400 kV Resita-Pancevo c2 | N-1 TIE 400 kV Nadab-Bekescsaba | 0.00136 | 0.00133 | 0.02084 | 3e-05 | -0.02722 | 0.00056 | -0.00088 | -0.00056 | 0.00043 | 0.00037 | -0.01089 | 0.01124 | 0.00049 | 0.00171 | 0.02039 | -0.00779 | -0.00014 | -0.00436 | 0.00043 | -0.06554 | 0.02552 | 0.00599 | -0.00206 | -0.02416 | -0.01881 | 0.00388
[RO-RS] [DIR] TIE 400 kV Resita-Pancevo c2 | N-1 TIE 400 kV Portile de Fier-Djerdap | 0.00086 | 0.00164 | 0.02905 | 5e-05 | -0.04032 | 0.00075 | -0.00128 | -0.00075 | 0.00058 | 0.0005 | -0.01684 | 0.0155 | 7e-05 | 0.00232 | 0.02812 | -0.01238 | -0.00018 | -0.00564 | 0.00058 | -0.09335 | 0.09447 | 0.00811 | -0.00328 | -0.0358 | -0.02472 | 0.00447
[RO-RS] [DIR] TIE 400 kV Resita-Pancevo c2 | N-1 OHL 400 kV Iernut-Sibiu Sud | 0.00256 | 0.00106 | 0.02123 | 3e-05 | -0.02546 | 0.00052 | -0.00095 | -0.00052 | 0.00041 | 0.00035 | -0.00942 | 0.01124 | -0.00045 | 0.00163 | 0.02122 | -0.00635 | -0.00013 | -0.00384 | 0.00041 | -0.06193 | 0.02691 | 0.00569 | -0.0025 | -0.02243 | -0.01649 | 0.00513
[RO-RS] [DIR] TIE 400 kV Resita-Pancevo c2 | N-1 OHL 400 kV Mintia-Arad | 0.00239 | 0.00121 | 0.02155 | 3e-05 | -0.0261 | 0.00055 | -0.00095 | -0.00056 | 0.00043 | 0.00037 | -0.00979 | 0.01154 | 5e-05 | 0.00171 | 0.02136 | -0.00668 | -0.00013 | -0.00416 | 0.00043 | -0.06402 | 0.02704 | 0.00598 | -0.00243 | -0.02303 | -0.01776 | 0.00498
[RO-RS] [DIR] TIE 400 kV Resita-Pancevo c2 | N-1 OHL 220 kV Portile de Fier-Resita c2 | 0.00437 | 0.00113 | 0.02227 | 3e-05 | -0.02304 | 0.00055 | -0.00099 | -0.00055 | 0.00043 | 0.00037 | -0.00729 | 0.01186 | -0.00036 | 0.00172 | 0.02263 | -0.00426 | -0.00013 | -0.00406 | 0.00043 | -0.05976 | 0.02852 | 0.00598 | -0.00259 | -0.02007 | -0.01665 | 0.007
[RO-RS] [DIR] TIE 400 kV Resita-Pancevo c2 | N-1 OHL 220 kV Portile de Fier-Resita c1 | 0.00595 | 0.00111 | 0.02283 | 3e-05 | -0.02057 | 0.00055 | -0.00102 | -0.00056 | 0.00044 | 0.00037 | -0.00527 | 0.01216 | -0.00053 | 0.00175 | 0.02361 | -0.00231 | -0.00013 | -0.00407 | 0.00043 | -0.05538 | 0.03056 | 0.00604 | -0.00269 | -0.01773 | -0.01619 | 0.00861
[RO-RS] [DIR] TIE 400 kV Resita-Pancevo c2 | N-1 OHL 220 kV Resita-Timisoara c2 | 0.00168 | 0.00111 | 0.02029 | 3e-05 | -0.02576 | 0.00051 | -0.0009 | -0.00052 | 0.0004 | 0.00034 | -0.01009 | 0.01081 | -8e-05 | 0.0016 | 0.02 | -0.00711 | -0.00012 | -0.00386 | 0.0004 | -0.06216 | 0.02393 | 0.00559 | -0.00232 | -0.02276 | -0.01654 | 0.00413
[RO-RS] [DIR] TIE 400 kV Resita-Pancevo c2 | N-1 OHL 220 kV Resita-Timisoara c1 | 0.00168 | 0.00111 | 0.02029 | 3e-05 | -0.02576 | 0.00051 | -0.0009 | -0.00052 | 0.0004 | 0.00034 | -0.01009 | 0.01081 | -8e-05 | 0.0016 | 0.02 | -0.00711 | -0.00012 | -0.00386 | 0.0004 | -0.06216 | 0.02393 | 0.00559 | -0.00232 | -0.02276 | -0.01654 | 0.00413
[RO-RS] [DIR] TIE 400 kV Resita-Pancevo c2 | N-1 TRA 400/220 kV AT3 Arad | 0.00016 | 0.00116 | 0.01962 | 3e-05 | -0.02791 | 0.00051 | -0.00086 | -0.00052 | 0.0004 | 0.00034 | -0.01193 | 0.0105 | 0.00024 | 0.00158 | 0.01891 | -0.00891 | -0.00012 | -0.00391 | 0.0004 | -0.06558 | 0.02241 | 0.00556 | -0.00218 | -0.02484 | -0.01722 | 0.00256
[RO-RS] [DIR] TIE 400 kV Resita-Pancevo c2 | N-1 OHL 400 kV Djerdap - Drmno | 0.00086 | 0.00164 | 0.02905 | 5e-05 | -0.04032 | 0.00075 | -0.00128 | -0.00075 | 0.00058 | 0.0005 | -0.01684 | 0.0155 | 7e-05 | 0.00232 | 0.02812 | -0.01238 | -0.00018 | -0.00564 | 0.00058 | -0.09335 | 0.04297 | 0.00811 | -0.00328 | -0.0358 | -0.02472 | 0.00447
[RO-RS] [DIR] TIE 400 kV Resita-Pancevo c2 | N-1 OHL 400 kV Djerdap - Bor | 0.00437 | 0.00113 | 0.02227 | 3e-05 | -0.02304 | 0.00055 | -0.00099 | -0.00055 | 0.00043 | 0.00037 | -0.00729 | 0.01186 | -0.00036 | 0.00172 | 0.02263 | -0.00426 | -0.00013 | -0.00406 | 0.00043 | -0.05976 | 0.02852 | 0.00598 | -0.00259 | -0.02007 | -0.01665 | 0.007
[RO-RS] [DIR] TIE 400 kV Resita-Pancevo c2 | N-1 OHL 400 kV Srbobran – Subotica 3 | 0.01188 | 0.00111 | 0.02889 | 4e-05 | -0.01666 | 0.00065 | -0.0013 | -0.00065 | 0.00051 | 0.00044 | -2e-05 | 0.01521 | -0.00193 | 0.00208 | 0.03079 | 0.00326 | -0.00016 | -0.00454 | 0.00051 | -0.05546 | 0.03976 | 0.00711 | -0.00352 | -0.01362 | -0.01664 | 0.01511
[RO-RS] [DIR] TIE 400 kV Resita-Pancevo c2 | N-1 TIE 400 kV Sandorfalva-Subotica 3 | 0.01749 | 0.00113 | 0.03506 | 5e-05 | -0.01228 | 0.00075 | -0.00161 | -0.00075 | 0.0006 | 0.00051 | 0.0052 | 0.01851 | -0.0034 | 0.00246 | 0.03734 | 0.00867 | -0.00018 | -0.0051 | 0.0006 | -0.05286 | 0.04773 | 0.00833 | -0.00445 | -0.00915 | -0.01713 | 0.02108
[RO-RS] [DIR] TIE 400 kV Resita-Pancevo c2 | N-1 OHL 400 kV Bor 2 – Nis 2 | 0.00358 | 0.00114 | 0.02214 | 3e-05 | -0.02348 | 0.00055 | -0.00099 | -0.00055 | 0.00043 | 0.00037 | -0.00807 | 0.01178 | -0.00033 | 0.00172 | 0.02228 | -0.00515 | -0.00013 | -0.00406 | 0.00043 | -0.05975 | 0.02949 | 0.00597 | -0.00258 | -0.02057 | -0.01667 | 0.00601
[RO-RS] [DIR] TIE 400 kV Resita-Pancevo c2 | N-1 OHL 400 kV Portile de Fier-Resita | 0.01394 | 0.00059 | 0.01813 | 2e-05 | 0.00271 | 0.00039 | -0.00083 | -0.00038 | 0.00031 | 0.00026 | 0.00959 | 0.00963 | -0.00142 | 0.00126 | 0.02124 | 0.01105 | -9e-05 | -0.00261 | 0.00031 | -0.01717 | 0.03246 | 0.00423 | -0.00231 | 0.00378 | -0.00737 | 0.01583
[RO-RS] [DIR] TIE 400 kV Resita-Pancevo c2 | N-1 OHL 400 kV Paks -Sandorfalva | 0.00294 | 0.00126 | 0.02147 | 3e-05 | -0.02474 | 0.00056 | -0.00097 | -0.00057 | 0.00044 | 0.00037 | -0.00889 | 0.0116 | 0.0005 | 0.00174 | 0.0214 | -0.00586 | -0.00014 | -0.00425 | 0.00044 | -0.06171 | 0.02671 | 0.00612 | -0.00256 | -0.02175 | -0.01759 | 0.00548
[RO-RS] [DIR] TIE 400 kV Resita-Pancevo c2 | N-1 TIE 400 kV Resita-Pancevo c1 | 0.00704 | 0.00182 | 0.03587 | 5e-05 | -0.0371 | 0.00088 | -0.0016 | -0.00089 | 0.0007 | 0.00059 | -0.01174 | 0.01911 | -0.00058 | 0.00277 | 0.03646 | -0.00687 | -0.00021 | -0.00654 | 0.00069 | -0.09625 | 0.04594 | 0.00963 | -0.00417 | -0.03233 | -0.02682 | 0.01128
[RO-RS] [DIR] TIE 400 kV Resita-Pancevo c1 | BC | 0.00437 | 0.00113 | 0.02227 | 3e-05 | -0.02304 | 0.00055 | -0.00099 | -0.00055 | 0.00043 | 0.00037 | -0.00729 | 0.01186 | -0.00036 | 0.00172 | 0.02263 | -0.00426 | -0.00013 | -0.00406 | 0.00043 | -0.05976 | 0.02852 | 0.00598 | -0.00259 | -0.02007 | -0.01665 | 0.007
[RO-RS] [DIR] TIE 400 kV Resita-Pancevo c1 | N-1 TIE 400 kV Arad-Sandorfalva | 0.00287 | 0.00139 | 0.02254 | 4e-05 | -0.02603 | 0.0006 | -0.00101 | -0.00061 | 0.00047 | 0.0004 | -0.00948 | 0.01227 | 0.00075 | 0.00186 | 0.02215 | -0.00633 | -0.00015 | -0.0046 | 0.00047 | -0.06468 | 0.02755 | 0.00653 | -0.00263 | -0.02294 | -0.019 | 0.00549
[RO-RS] [DIR] TIE 400 kV Resita-Pancevo c1 | N-1 TIE 400 kV Nadab-Bekescsaba | 0.00136 | 0.00133 | 0.02084 | 3e-05 | -0.02722 | 0.00056 | -0.00088 | -0.00056 | 0.00043 | 0.00037 | -0.01089 | 0.01124 | 0.00049 | 0.00171 | 0.02039 | -0.00779 | -0.00014 | -0.00436 | 0.00043 | -0.06554 | 0.02552 | 0.00599 | -0.00206 | -0.02415 | -0.01881 | 0.00388
[RO-RS] [DIR] TIE 400 kV Resita-Pancevo c1 | N-1 TIE 400 kV Portile de Fier-Djerdap | 0.00086 | 0.00164 | 0.02905 | 5e-05 | -0.04032 | 0.00075 | -0.00128 | -0.00075 | 0.00058 | 0.0005 | -0.01684 | 0.0155 | 7e-05 | 0.00232 | 0.02812 | -0.01238 | -0.00018 | -0.00564 | 0.00058 | -0.09335 | 0.09447 | 0.00811 | -0.00328 | -0.03579 | -0.02472 | 0.00447
[RO-RS] [DIR] TIE 400 kV Resita-Pancevo c1 | N-1 OHL 400 kV Iernut-Sibiu Sud | 0.00256 | 0.00106 | 0.02123 | 3e-05 | -0.02546 | 0.00052 | -0.00095 | -0.00052 | 0.00041 | 0.00035 | -0.00942 | 0.01124 | -0.00045 | 0.00163 | 0.02122 | -0.00635 | -0.00013 | -0.00384 | 0.00041 | -0.06193 | 0.02691 | 0.00569 | -0.0025 | -0.02243 | -0.01649 | 0.00513
[RO-RS] [DIR] TIE 400 kV Resita-Pancevo c1 | N-1 OHL 400 kV Mintia-Arad | 0.00239 | 0.00121 | 0.02155 | 3e-05 | -0.02609 | 0.00055 | -0.00095 | -0.00056 | 0.00043 | 0.00037 | -0.00979 | 0.01154 | 5e-05 | 0.00171 | 0.02136 | -0.00668 | -0.00013 | -0.00416 | 0.00043 | -0.06402 | 0.02704 | 0.00598 | -0.00243 | -0.02303 | -0.01776 | 0.00498
[RO-RS] [DIR] TIE 400 kV Resita-Pancevo c1 | N-1 OHL 220 kV Portile de Fier-Resita c2 | 0.00437 | 0.00113 | 0.02227 | 3e-05 | -0.02304 | 0.00055 | -0.00099 | -0.00055 | 0.00043 | 0.00037 | -0.00729 | 0.01186 | -0.00036 | 0.00172 | 0.02263 | -0.00426 | -0.00013 | -0.00406 | 0.00043 | -0.05976 | 0.02852 | 0.00598 | -0.00259 | -0.02007 | -0.01665 | 0.007
[RO-RS] [DIR] TIE 400 kV Resita-Pancevo c1 | N-1 OHL 220 kV Portile de Fier-Resita c1 | 0.00595 | 0.00111 | 0.02283 | 3e-05 | -0.02057 | 0.00055 | -0.00102 | -0.00056 | 0.00044 | 0.00037 | -0.00527 | 0.01216 | -0.00053 | 0.00175 | 0.02361 | -0.00231 | -0.00013 | -0.00407 | 0.00043 | -0.05538 | 0.03055 | 0.00604 | -0.00269 | -0.01773 | -0.01619 | 0.00861
[RO-RS] [DIR] TIE 400 kV Resita-Pancevo c1 | N-1 OHL 220 kV Resita-Timisoara c2 | 0.00168 | 0.00111 | 0.02029 | 3e-05 | -0.02575 | 0.00051 | -0.0009 | -0.00052 | 0.0004 | 0.00034 | -0.01009 | 0.01081 | -8e-05 | 0.0016 | 0.02 | -0.00711 | -0.00012 | -0.00386 | 0.0004 | -0.06216 | 0.02393 | 0.00559 | -0.00232 | -0.02276 | -0.01654 | 0.00413
[RO-RS] [DIR] TIE 400 kV Resita-Pancevo c1 | N-1 OHL 220 kV Resita-Timisoara c1 | 0.00168 | 0.00111 | 0.02029 | 3e-05 | -0.02575 | 0.00051 | -0.0009 | -0.00052 | 0.0004 | 0.00034 | -0.01009 | 0.01081 | -8e-05 | 0.0016 | 0.02 | -0.00711 | -0.00012 | -0.00386 | 0.0004 | -0.06216 | 0.02393 | 0.00559 | -0.00232 | -0.02276 | -0.01654 | 0.00413
[RO-RS] [DIR] TIE 400 kV Resita-Pancevo c1 | N-1 TRA 400/220 kV AT3 Arad | 0.00016 | 0.00116 | 0.01962 | 3e-05 | -0.02791 | 0.00051 | -0.00086 | -0.00052 | 0.0004 | 0.00034 | -0.01193 | 0.0105 | 0.00024 | 0.00158 | 0.0189 | -0.00891 | -0.00012 | -0.00391 | 0.0004 | -0.06558 | 0.02241 | 0.00556 | -0.00218 | -0.02484 | -0.01722 | 0.00256
[RO-RS] [DIR] TIE 400 kV Resita-Pancevo c1 | N-1 OHL 400 kV Djerdap - Drmno | 0.00086 | 0.00164 | 0.02905 | 5e-05 | -0.04032 | 0.00075 | -0.00128 | -0.00075 | 0.00058 | 0.0005 | -0.01684 | 0.0155 | 7e-05 | 0.00232 | 0.02812 | -0.01238 | -0.00018 | -0.00564 | 0.00058 | -0.09335 | 0.04297 | 0.00811 | -0.00328 | -0.03579 | -0.02472 | 0.00447
[RO-RS] [DIR] TIE 400 kV Resita-Pancevo c1 | N-1 OHL 400 kV Djerdap - Bor | 0.00437 | 0.00113 | 0.02227 | 3e-05 | -0.02304 | 0.00055 | -0.00099 | -0.00055 | 0.00043 | 0.00037 | -0.00729 | 0.01186 | -0.00036 | 0.00172 | 0.02263 | -0.00426 | -0.00013 | -0.00406 | 0.00043 | -0.05976 | 0.02852 | 0.00598 | -0.00259 | -0.02007 | -0.01665 | 0.007
[RO-RS] [DIR] TIE 400 kV Resita-Pancevo c1 | N-1 OHL 400 kV Srbobran – Subotica 3 | 0.01188 | 0.00111 | 0.02888 | 4e-05 | -0.01666 | 0.00065 | -0.0013 | -0.00065 | 0.00051 | 0.00044 | -2e-05 | 0.01521 | -0.00193 | 0.00208 | 0.03079 | 0.00326 | -0.00016 | -0.00454 | 0.00051 | -0.05546 | 0.03976 | 0.00711 | -0.00352 | -0.01362 | -0.01664 | 0.01511
[RO-RS] [DIR] TIE 400 kV Resita-Pancevo c1 | N-1 TIE 400 kV Sandorfalva-Subotica 3 | 0.01749 | 0.00113 | 0.03506 | 5e-05 | -0.01228 | 0.00075 | -0.00161 | -0.00075 | 0.0006 | 0.00051 | 0.0052 | 0.01851 | -0.0034 | 0.00246 | 0.03734 | 0.00867 | -0.00018 | -0.0051 | 0.0006 | -0.05286 | 0.04772 | 0.00833 | -0.00445 | -0.00915 | -0.01713 | 0.02108
[RO-RS] [DIR] TIE 400 kV Resita-Pancevo c1 | N-1 OHL 400 kV Bor 2 – Nis 2 | 0.00358 | 0.00114 | 0.02214 | 3e-05 | -0.02348 | 0.00055 | -0.00099 | -0.00055 | 0.00043 | 0.00037 | -0.00807 | 0.01178 | -0.00033 | 0.00172 | 0.02228 | -0.00515 | -0.00013 | -0.00406 | 0.00043 | -0.05975 | 0.02949 | 0.00597 | -0.00258 | -0.02057 | -0.01667 | 0.00601
[RO-RS] [DIR] TIE 400 kV Resita-Pancevo c1 | N-1 OHL 400 kV Portile de Fier-Resita | 0.01394 | 0.00059 | 0.01813 | 2e-05 | 0.00271 | 0.00039 | -0.00083 | -0.00038 | 0.00031 | 0.00026 | 0.00959 | 0.00963 | -0.00142 | 0.00126 | 0.02124 | 0.01105 | -9e-05 | -0.00261 | 0.00031 | -0.01717 | 0.03246 | 0.00423 | -0.00231 | 0.00378 | -0.00737 | 0.01583
[RO-RS] [DIR] TIE 400 kV Resita-Pancevo c1 | N-1 OHL 400 kV Paks -Sandorfalva | 0.00293 | 0.00126 | 0.02147 | 3e-05 | -0.02474 | 0.00056 | -0.00097 | -0.00057 | 0.00044 | 0.00037 | -0.00889 | 0.0116 | 0.0005 | 0.00174 | 0.02139 | -0.00586 | -0.00014 | -0.00425 | 0.00044 | -0.0617 | 0.02671 | 0.00612 | -0.00255 | -0.02175 | -0.01759 | 0.00548
[RO-RS] [DIR] TIE 400 kV Resita-Pancevo c1 | N-1 TIE 400 kV Resita-Pancevo c2 | 0.00704 | 0.00182 | 0.03586 | 5e-05 | -0.0371 | 0.00088 | -0.0016 | -0.00089 | 0.0007 | 0.00059 | -0.01174 | 0.01911 | -0.00058 | 0.00277 | 0.03646 | -0.00687 | -0.00021 | -0.00654 | 0.00069 | -0.09625 | 0.04594 | 0.00963 | -0.00417 | -0.03233 | -0.02681 | 0.01128
[RO-BG] [DIR] TIE 400 kV DOBRUDJA- MEDGIDIA SUD | BC |  | 0 | 0 |  | 0 |  |  |  | 0 | 0 | 0 | 0 |  |  | 0 | 0 | 0 |  | 0 | 0 | 0 | 0 | 0 | 0 | 0 | 0
[RO-BG] [DIR] TIE 400 kV DOBRUDJA- MEDGIDIA SUD | N-1 OHL 400 kV Isaccea - Stupina |  | 0 | 0 |  | 0 |  |  |  | 0 | 0 | 0 | 0 |  |  | 0 | 0 | 0 |  | 0 | 0 | 0 | 0 | 0 | 0 | 0 | 0
[RO-BG] [DIR] TIE 400 kV DOBRUDJA- MEDGIDIA SUD | N-1 TIE 400 kV MEDGIDIA SUD - VARNA |  | 0 | 0 |  | 0 |  |  |  | 0 | 0 | 0 | 0 |  |  | 0 | 0 | 0 |  | 0 | 0 | 0 | 0 | 0 | 0 | 0 | 0
[RO-BG] [DIR] TIE 400 kV DOBRUDJA- MEDGIDIA SUD | N-1 OHL 400 kV Cernavoda - Pelicanu |  | 0 | 0 |  | 0 |  |  |  | 0 | 0 | 0 | 0 |  |  | 0 | 0 | 0 |  | 0 | 0 | 0 | 0 | 0 | 0 | 0 | 0
[RO-BG] [DIR] TIE 400 kV DOBRUDJA- MEDGIDIA SUD | N-1 OHL 400 kV Gura Ialomitei - Bucuresti Sud |  | 0 | 0 |  | 0 |  |  |  | 0 | 0 | 0 | 0 |  |  | 0 | 0 | 0 |  | 0 | 0 | 0 | 0 | 0 | 0 | 0 | 0
[RO-BG] [DIR] TIE 400 kV DOBRUDJA- MEDGIDIA SUD | N-1 OHL 400 kV Gutinas – Smardan |  | 0 | 0 |  | 0 |  |  |  | 0 | 0 | 0 | 0 |  |  | 0 | 0 | 0 |  | 0 | 0 | 0 | 0 | 0 | 0 | 0 | 0
[RO-BG] [DIR] TIE 400 kV DOBRUDJA- MEDGIDIA SUD | N-1 TIE 400 kV Resita-Pancevo c2 |  | 0 | 0 |  | 0 |  |  |  | 0 | 0 | 0 | 0 |  |  | 0 | 0 | 0 |  | 0 | 0 | 0 | 0 | 0 | 0 | 0 | 0
[RO-BG] [DIR] TIE 400 kV DOBRUDJA- MEDGIDIA SUD | N-1 TIE 400 kV Resita-Pancevo c1 |  | 0 | 0 |  | 0 |  |  |  | 0 | 0 | 0 | 0 |  |  | 0 | 0 | 0 |  | 0 | 0 | 0 | 0 | 0 | 0 | 0 | 0
[RO-BG] [DIR] TIE 400 kV MEDGIDIA SUD - VARNA | BC | -0.12751 | -0.00316 | -0.05317 | -8e-05 | -0.24001 | -0.00137 | 0.00201 | 0.00138 | -0.00107 | -0.00091 | -0.16914 | -0.0321 | -0.00205 | -0.00421 | -0.08112 | -0.15549 | 0.00033 | 0.01098 | -0.00106 | 0.02736 | -0.05004 | -0.01362 | 0.004 | -0.25078 | 0.07867 | -0.12535
[RO-BG] [DIR] TIE 400 kV MEDGIDIA SUD - VARNA | N-1 OHL 400 kV Isaccea - Rahman | -0.12338 | -0.00299 | -0.05107 | -8e-05 | -0.23331 | -0.0013 | 0.00193 | 0.00132 | -0.00102 | -0.00087 | -0.16399 | -0.03082 | -0.00183 | -0.00403 | -0.07817 | -0.15062 | 0.00032 | 0.01046 | -0.00101 | 0.03021 | -0.0473 | -0.01301 | 0.00389 | -0.24393 | 0.07418 | -0.1212
[RO-BG] [DIR] TIE 400 kV MEDGIDIA SUD - VARNA | N-1 TIE 400 kV DOBRUDJA- MEDGIDIA SUD | -0.12751 | -0.00316 | -0.05317 | -8e-05 | -0.24001 | -0.00137 | 0.00201 | 0.00138 | -0.00107 | -0.00091 | -0.16914 | -0.0321 | -0.00205 | -0.00421 | -0.08112 | -0.15549 | 0.00033 | 0.01098 | -0.00106 | 0.02736 | -0.05004 | -0.01362 | 0.004 | -0.25078 | 0.07867 | -0.12535
[RO-BG] [DIR] TIE 400 kV MEDGIDIA SUD - VARNA | N-1 OHL 400 kV Cernavoda - Pelicanu | -0.12666 | -0.0033 | -0.05376 | -8e-05 | -0.23569 | -0.0014 | 0.00201 | 0.00142 | -0.00109 | -0.00093 | -0.1672 | -0.03249 | -0.00243 | -0.0043 | -0.08143 | -0.15405 | 0.00034 | 0.01134 | -0.00109 | 0.01774 | -0.05255 | -0.01396 | 0.00395 | -0.24588 | 0.08304 | -0.12474
[RO-BG] [DIR] TIE 400 kV MEDGIDIA SUD - VARNA | N-1 OHL 400 kV Gura Ialomitei - Bucuresti Sud | -0.12668 | -0.00331 | -0.05379 | -8e-05 | -0.23569 | -0.0014 | 0.00202 | 0.00142 | -0.00109 | -0.00093 | -0.16722 | -0.03251 | -0.00244 | -0.0043 | -0.08146 | -0.15407 | 0.00034 | 0.01135 | -0.00109 | 0.01763 | -0.05262 | -0.01397 | 0.00395 | -0.24587 | 0.08312 | -0.12477
[RO-BG] [DIR] TIE 400 kV MEDGIDIA SUD - VARNA | N-1 OHL 400 kV Gutinas – Smardan | -0.12618 | -0.0034 | -0.05364 | -8e-05 | -0.23489 | -0.00141 | 0.00199 | 0.00144 | -0.0011 | -0.00094 | -0.16659 | -0.03251 | -0.00279 | -0.00433 | -0.08112 | -0.15348 | 0.00034 | 0.01156 | -0.0011 | 0.02004 | -0.05168 | -0.01408 | 0.00379 | -0.24505 | 0.08791 | -0.12426
[RO-BG] [DIR] TIE 400 kV MEDGIDIA SUD - VARNA | N-1 OHL 400 kV Medgidia Sud - Stupina | -0.123 | -0.00298 | -0.05088 | -8e-05 | -0.23269 | -0.0013 | 0.00193 | 0.00131 | -0.00101 | -0.00086 | -0.16351 | -0.0307 | -0.00181 | -0.00401 | -0.07789 | -0.15016 | 0.00032 | 0.01041 | -0.00101 | 0.03047 | -0.04705 | -0.01296 | 0.00388 | -0.24329 | 0.07376 | -0.12081
[RO-BG] [DIR] TIE 400 kV MEDGIDIA SUD - VARNA | N-1 OHL 400 kV Cernavodă - Medgidia Sud | -0.12024 | -0.00331 | -0.05204 | -8e-05 | -0.22089 | -0.00137 | 0.00194 | 0.00139 | -0.00107 | -0.00091 | -0.15788 | -0.03149 | -0.00273 | -0.00421 | -0.07821 | -0.14583 | 0.00033 | 0.01122 | -0.00107 | 0.00676 | -0.05289 | -0.01371 | 0.00371 | -0.23001 | 0.08409 | -0.11868
[RO-BG] [DIR] TIE 400 kV MEDGIDIA SUD - VARNA | N-1 TIE 400 kV Resita-Pancevo c2 | -0.12756 | -0.00317 | -0.05343 | -8e-05 | -0.23974 | -0.00137 | 0.00202 | 0.00139 | -0.00107 | -0.00091 | -0.16905 | -0.03224 | -0.00205 | -0.00423 | -0.08139 | -0.15544 | 0.00033 | 0.01103 | -0.00107 | 0.02807 | -0.05038 | -0.01369 | 0.00404 | -0.25054 | 0.07886 | -0.12543
[RO-BG] [DIR] TIE 400 kV MEDGIDIA SUD - VARNA | N-1 TIE 400 kV Resita-Pancevo c1 | -0.12756 | -0.00317 | -0.05343 | -8e-05 | -0.23974 | -0.00137 | 0.00202 | 0.00139 | -0.00107 | -0.00091 | -0.16905 | -0.03224 | -0.00205 | -0.00423 | -0.08139 | -0.15544 | 0.00033 | 0.01103 | -0.00107 | 0.02807 | -0.05038 | -0.01369 | 0.00404 | -0.25054 | 0.07886 | -0.12543
[RO-RO] [DIR] OHL 400 kV Portile de Fier-Resita | BC | 0.02765 | -0.00158 | -0.01197 | -3e-05 | 0.07442 | -0.00047 | 0.00048 | 0.00048 | -0.00035 | -0.0003 | 0.0488 | -0.00644 | -0.00306 | -0.00134 | -0.00403 | 0.04427 | 0.00011 | 0.00419 | -0.00035 | 0.12308 | 0.01137 | -0.00505 | 0.0008 | 0.06894 | 0.02682 | 0.02552
[RO-RO] [DIR] OHL 400 kV Portile de Fier-Resita | N-1 TIE 400 kV Resita-Pancevo c2 | 0.02883 | -0.00127 | -0.00596 | -2e-05 | 0.0682 | -0.00032 | 0.00021 | 0.00033 | -0.00024 | -0.0002 | 0.04683 | -0.00324 | -0.00315 | -0.00087 | 0.00207 | 0.04312 | 8e-05 | 0.0031 | -0.00024 | 0.10695 | 0.01907 | -0.00344 | 0.0001 | 0.06352 | 0.02233 | 0.0274
[RO-RO] [DIR] OHL 400 kV Arad-Nadab | N-1 TIE 400 kV Arad-Sandorfalva | 0.1052 | -0.00151 | 0.05494 | 4e-05 | 0.14053 | 0.00062 | -0.00287 | -0.00056 | 0.00055 | 0.00046 | 0.12349 | 0.02816 | -0.01482 | 0.00254 | 0.0819 | 0.1214 | -0.00014 | -0.00115 | 0.00055 | 0.18162 | 0.11345 | 0.00743 | -0.0103 | 0.13686 | 0.03126 | 0.10924
[RO-RO] [DIR] OHL 400 kV Arad-Nadab | N-1 TIE 400 kV Resita-Pancevo c2 | 0.08334 | 0.00212 | 0.05815 | 8e-05 | 0.09792 | 0.00137 | -0.00316 | -0.00136 | 0.0011 | 0.00093 | 0.09201 | 0.03358 | 0.00133 | 0.00447 | 0.07411 | 0.09164 | -0.00033 | -0.00881 | 0.00109 | 0.11229 | 0.09836 | 0.01522 | -0.01068 | 0.09604 | -0.0023 | 0.08705
[RO-RO] [DIR] OHL 400 kV Mintia-Arad | BC | 0.06468 | -0.00245 | 0.02337 | 0 | 0.10005 | -7e-05 | -0.00129 | 0.00012 | 0 | 0 | 0.08161 | 0.01063 | -0.01346 | 0.00029 | 0.04175 | 0.07884 | 2e-05 | 0.00322 | 0 | 0.13929 | 0.04846 | -9e-05 | -0.00534 | 0.09688 | 0.03623 | 0.06617
[RO-RO] [DIR] OHL 400 kV Mintia-Arad | N-1 TIE 400 kV Rosiori-Mukacevo | 0.07426 | -0.0015 | 0.03041 | 2e-05 | 0.11138 | 0.00021 | -0.00156 | -0.00017 | 0.00021 | 0.00017 | 0.09219 | 0.01521 | -0.01117 | 0.00107 | 0.0503 | 0.08935 | -5e-05 | 0.00078 | 0.00021 | 0.15411 | 0.05862 | 0.00265 | -0.00561 | 0.108 | 0.03119 | 0.07612
[RO-RO] [DIR] OHL 400 kV Mintia-Arad | N-1 TIE 400 kV Portile de Fier-Djerdap | 0.06539 | -0.00255 | 0.022 | 0 | 0.10354 | -0.00011 | -0.00123 | 0.00016 | -3e-05 | -3e-05 | 0.08354 | 0.0099 | -0.01355 | 0.00017 | 0.04064 | 0.08048 | 3e-05 | 0.00354 | -3e-05 | 0.14608 | 0.03514 | -0.00052 | -0.0052 | 0.10005 | 0.03786 | 0.06668
[RO-RO] [DIR] OHL 400 kV Mintia-Arad | N-1 OHL 400 kV Iernut-Sibiu Sud | 0.08758 | -0.00154 | 0.03644 | 2e-05 | 0.13069 | 0.0003 | -0.00185 | -0.00025 | 0.00028 | 0.00024 | 0.10849 | 0.01847 | -0.01232 | 0.0014 | 0.05963 | 0.10522 | -7e-05 | 0.00039 | 0.00028 | 0.16674 | 0.0689 | 0.00363 | -0.00656 | 0.12663 | 0.03424 | 0.0898
[RO-RO] [DIR] OHL 400 kV Mintia-Arad | N-1 OHL 220 kV Portile de Fier-Resita 1&2 | 0.06542 | -0.00246 | 0.02363 | 0 | 0.10121 | -6e-05 | -0.00131 | 0.00011 | 1e-05 | 0 | 0.08256 | 0.01077 | -0.01354 | 0.0003 | 0.0422 | 0.07975 | 2e-05 | 0.00322 | 1e-05 | 0.14135 | 0.04942 | -6e-05 | -0.00538 | 0.09798 | 0.03644 | 0.06693
[RO-RO] [DIR] OHL 400 kV Mintia-Arad | N-1 OHL 220 kV Resita-Timisoara 1&2 | 0.06891 | -0.00241 | 0.02648 | 0 | 0.10432 | -1e-05 | -0.00144 | 6e-05 | 5e-05 | 4e-05 | 0.08601 | 0.01228 | -0.0139 | 0.00048 | 0.04589 | 0.08331 | 1e-05 | 0.0029 | 5e-05 | 0.14306 | 0.05567 | 0.00052 | -0.00577 | 0.10109 | 0.03606 | 0.07069
[RO-RO] [DIR] OHL 400 kV Mintia-Arad | N-1 OHL 220 kV Urechesti-Targu Jiu Nord | 0.05762 | -0.00248 | 0.01985 | 0 | 0.09043 | -0.00013 | -0.00113 | 0.00017 | -5e-05 | -4e-05 | 0.0732 | 0.00871 | -0.01295 | 8e-05 | 0.0365 | 0.07057 | 3e-05 | 0.00356 | -5e-05 | 0.13295 | 0.04143 | -0.00074 | -0.00485 | 0.08764 | 0.03555 | 0.05887
[RO-RO] [DIR] OHL 400 kV Mintia-Arad | N-1 OHL 220 kV Paroseni-Targu Jiu Nord | 0.05762 | -0.00248 | 0.01985 | 0 | 0.09043 | -0.00013 | -0.00113 | 0.00017 | -5e-05 | -4e-05 | 0.0732 | 0.00871 | -0.01295 | 8e-05 | 0.0365 | 0.07057 | 3e-05 | 0.00356 | -5e-05 | 0.13295 | 0.04143 | -0.00074 | -0.00485 | 0.08764 | 0.03555 | 0.05887
[RO-RO] [DIR] OHL 400 kV Mintia-Arad | N-1 TRA 400/220 kV AT3 Arad | 0.07326 | -0.0025 | 0.02875 | 0 | 0.10997 | 1e-05 | -0.00155 | 4e-05 | 7e-05 | 5e-05 | 0.09106 | 0.0134 | -0.01468 | 0.00057 | 0.04934 | 0.08829 | 0 | 0.00291 | 7e-05 | 0.15115 | 0.06092 | 0.00076 | -0.00618 | 0.10659 | 0.03739 | 0.07522
[RO-RO] [DIR] OHL 400 kV Mintia-Arad | N-1 TIE 400 kV Resita-Pancevo c2 | 0.06461 | -0.00247 | 0.023 | 0 | 0.10044 | -8e-05 | -0.00128 | 0.00012 | 0 | -1e-05 | 0.08174 | 0.01044 | -0.01345 | 0.00026 | 0.04137 | 0.07891 | 2e-05 | 0.00329 | 0 | 0.14029 | 0.04799 | -0.00019 | -0.00529 | 0.09721 | 0.03651 | 0.06606
[RO-RO] [DIR] OHL 400 kV Mintia-Arad | N-1 TIE 400 kV Resita-Pancevo c1 | 0.06461 | -0.00247 | 0.023 | 0 | 0.10044 | -8e-05 | -0.00128 | 0.00012 | 0 | -1e-05 | 0.08174 | 0.01044 | -0.01345 | 0.00026 | 0.04137 | 0.07891 | 2e-05 | 0.00329 | 0 | 0.14029 | 0.04799 | -0.00019 | -0.00529 | 0.09721 | 0.03651 | 0.06606
[RO-RO] [DIR] OHL 400 kV Sibiu Sud-Mintia | N-1 TIE 400 kV Resita-Pancevo c2 | 0.04767 | -0.00232 | 0.0129 | -1e-05 | 0.08072 | -0.00021 | -0.00079 | 0.00025 | -0.00012 | -0.0001 | 0.06289 | 0.00528 | -0.01093 | -0.00024 | 0.02684 | 0.06001 | 5e-05 | 0.00378 | -0.00012 | 0.08434 | 0.02246 | -0.00169 | -0.00372 | 0.07823 | 0.03528 | 0.04819
[RO-RO] [DIR] OHL 400 kV Iernut-Sibiu Sud | N-1 TIE 400 kV Resita-Pancevo c2 | -0.08455 | -0.00335 | -0.04804 | -8e-05 | -0.11349 | -0.00134 | 0.00205 | 0.00135 | -0.00104 | -0.00088 | -0.09941 | -0.0288 | -0.00421 | -0.00407 | -0.06581 | -0.09753 | 0.00032 | 0.01041 | -0.00103 | -0.10214 | -0.07517 | -0.01367 | 0.0045 | -0.11019 | 0.00714 | -0.08721
[RO-RO] [DIR] OHL 400 kV Iernut-Gadalin | N-1 OHL 400 kV Mintia-Arad | 0.09212 | 0.00266 | 0.04998 | 8e-05 | 0.127 | 0.00124 | -0.0022 | -0.00125 | 0.00098 | 0.00083 | 0.10944 | 0.02927 | 0.00125 | 0.0039 | 0.07026 | 0.10695 | -0.0003 | -0.00912 | 0.00097 | 0.16072 | 0.08067 | 0.01287 | -0.00536 | 0.12383 | 0.00411 | 0.09484
[RO-RO] [DIR] OHL 400 kV Iernut-Gadalin | N-1 TIE 400 kV Resita-Pancevo c2 | 0.07742 | 0.0032 | 0.04443 | 8e-05 | 0.10462 | 0.00125 | -0.0019 | -0.00127 | 0.00097 | 0.00083 | 0.09105 | 0.02672 | 0.0043 | 0.00381 | 0.06055 | 0.08916 | -0.0003 | -0.00981 | 0.00097 | 0.12988 | 0.06937 | 0.01283 | -0.00412 | 0.10214 | -0.0039 | 0.07978
[RO-RO] [DIR] OHL 400 kV Iernut-Gadalin | N-1 TIE 400 kV Resita-Pancevo c1 | 0.07743 | 0.0032 | 0.04443 | 8e-05 | 0.10462 | 0.00125 | -0.0019 | -0.00127 | 0.00097 | 0.00083 | 0.09105 | 0.02672 | 0.0043 | 0.00381 | 0.06055 | 0.08916 | -0.0003 | -0.00981 | 0.00097 | 0.12988 | 0.06937 | 0.01283 | -0.00412 | 0.10214 | -0.0039 | 0.07978
[RO-RO] [DIR] OHL 400 kV Rosiori-Gadalin | BC | -0.07745 | -0.00327 | -0.04487 | -8e-05 | -0.10411 | -0.00127 | 0.00191 | 0.00129 | -0.00099 | -0.00084 | -0.09084 | -0.027 | -0.00447 | -0.00387 | -0.06094 | -0.089 | 0.00031 | 0.00998 | -0.00098 | -0.1319 | -0.06998 | -0.01302 | 0.00414 | -0.10169 | 0.00449 | -0.07984
[RO-RO] [DIR] OHL 400 kV Rosiori-Gadalin | N-1 OHL 400 kV Mintia-Arad | -0.09204 | -0.00272 | -0.05015 | -8e-05 | -0.12669 | -0.00126 | 0.0022 | 0.00127 | -0.00099 | -0.00084 | -0.10926 | -0.0294 | -0.00143 | -0.00393 | -0.07036 | -0.10679 | 0.0003 | 0.00925 | -0.00098 | -0.16334 | -0.08092 | -0.013 | 0.00534 | -0.12356 | -0.00369 | -0.09477
[RO-RO] [DIR] OHL 400 kV Rosiori-Gadalin | N-1 TIE 400 kV Resita-Pancevo c2 | -0.07739 | -0.00326 | -0.04461 | -8e-05 | -0.10438 | -0.00127 | 0.0019 | 0.00129 | -0.00098 | -0.00083 | -0.09093 | -0.02686 | -0.00448 | -0.00385 | -0.06067 | -0.08905 | 0.00031 | 0.00993 | -0.00098 | -0.13261 | -0.06965 | -0.01295 | 0.00411 | -0.10193 | 0.00429 | -0.07976
[RO-RO] [DIR] OHL 400 kV Rosiori-Gadalin | N-1 TIE 400 kV Resita-Pancevo c1 | -0.07739 | -0.00326 | -0.04461 | -8e-05 | -0.10438 | -0.00127 | 0.0019 | 0.00129 | -0.00098 | -0.00083 | -0.09093 | -0.02686 | -0.00448 | -0.00385 | -0.06067 | -0.08905 | 0.00031 | 0.00993 | -0.00098 | -0.13261 | -0.06965 | -0.01295 | 0.00411 | -0.10193 | 0.00429 | -0.07976
[RO-RO] [DIR] OHL 400 kV Arefu-Tantareni | BC | -0.06957 | -0.00132 | -0.03503 | -5e-05 | -0.09069 | -0.00077 | 0.00151 | 0.00077 | -0.00061 | -0.00052 | -0.08239 | -0.02006 | 0.00138 | -0.00249 | -0.05125 | -0.08174 | 0.00019 | 0.00543 | -0.00061 | -0.02831 | -0.05685 | -0.00802 | 0.00388 | -0.08453 | 0.01159 | -0.07223
[RO-RO] [DIR] OHL 400 kV Arefu-Tantareni | N-1 OHL 400 kV Brasov - Sibiu Sud | -0.08067 | -0.00126 | -0.03962 | -5e-05 | -0.10908 | -0.00083 | 0.00175 | 0.00083 | -0.00067 | -0.00057 | -0.09656 | -0.02254 | 0.00235 | -0.00272 | -0.05859 | -0.09518 | 0.0002 | 0.00563 | -0.00067 | -0.04682 | -0.06403 | -0.00871 | 0.00466 | -0.103 | 0.00429 | -0.08343
[RO-RO] [DIR] OHL 400 kV Arefu-Tantareni | N-1 TIE 400 kV Rosiori-Mukacevo | -0.05808 | -0.00018 | -0.02659 | -3e-05 | -0.07711 | -0.00044 | 0.0012 | 0.00043 | -0.00037 | -0.00031 | -0.0697 | -0.01457 | 0.00413 | -0.00155 | -0.041 | -0.06914 | 0.00011 | 0.0025 | -0.00037 | -0.01053 | -0.04466 | -0.00473 | 0.00356 | -0.0712 | 0.00555 | -0.06031
[RO-RO] [DIR] OHL 400 kV Arefu-Tantareni | N-1 OHL 400 kV Mintia-Arad | -0.06139 | -0.00163 | -0.03208 | -5e-05 | -0.07804 | -0.00078 | 0.00135 | 0.00079 | -0.00061 | -0.00052 | -0.07207 | -0.01872 | -0.00033 | -0.00245 | -0.04598 | -0.07177 | 0.00019 | 0.00584 | -0.00061 | -0.01069 | -0.05072 | -0.00803 | 0.00321 | -0.07228 | 0.01617 | -0.06387
[RO-RO] [DIR] OHL 400 kV Arefu-Tantareni | N-1 OHL 400 kV Sibiu Sud-Mintia | -0.05866 | -0.00185 | -0.03209 | -5e-05 | -0.07221 | -0.00082 | 0.00133 | 0.00083 | -0.00064 | -0.00055 | -0.06799 | -0.01886 | -0.00113 | -0.00254 | -0.04512 | -0.068 | 0.0002 | 0.0063 | -0.00064 | -0.00898 | -0.05172 | -0.00841 | 0.00303 | -0.06662 | 0.01968 | -0.06121
[RO-RO] [DIR] OHL 400 kV Arefu-Tantareni | N-1 OHL 400 kV Tantareni-Urechesti | -0.07961 | -0.00121 | -0.03611 | -5e-05 | -0.10881 | -0.00077 | 0.00156 | 0.00077 | -0.00061 | -0.00052 | -0.0966 | -0.02077 | 0.00187 | -0.0025 | -0.05493 | -0.09537 | 0.00019 | 0.00531 | -0.00061 | -0.02133 | -0.04846 | -0.00795 | 0.00403 | -0.10087 | 0.01036 | -0.08224
[RO-RO] [DIR] OHL 400 kV Arefu-Tantareni | N-1 OHL 220 kV Portile de Fier-Resita 1&2 | -0.07042 | -0.00131 | -0.03534 | -5e-05 | -0.09202 | -0.00078 | 0.00153 | 0.00077 | -0.00062 | -0.00052 | -0.08348 | -0.02022 | 0.00147 | -0.0025 | -0.05178 | -0.0828 | 0.00019 | 0.00543 | -0.00062 | -0.03068 | -0.05795 | -0.00805 | 0.00393 | -0.0858 | 0.01135 | -0.07311
[RO-RO] [DIR] OHL 400 kV Arefu-Tantareni | N-1 OHL 220 kV Resita-Timisoara 1&2 | -0.07615 | -0.00138 | -0.03987 | -5e-05 | -0.09733 | -0.00086 | 0.00174 | 0.00086 | -0.00069 | -0.00058 | -0.08923 | -0.02263 | 0.00207 | -0.00279 | -0.0577 | -0.0887 | 0.00021 | 0.00593 | -0.00068 | -0.03417 | -0.06806 | -0.00897 | 0.00456 | -0.09109 | 0.01186 | -0.07925
[RO-RO] [DIR] OHL 400 kV Arefu-Tantareni | N-1 OHL 220 kV Urechesti-Targu Jiu Nord | -0.07557 | -0.00135 | -0.03803 | -5e-05 | -0.09886 | -0.00082 | 0.00165 | 0.00082 | -0.00066 | -0.00056 | -0.08954 | -0.0217 | 0.00181 | -0.00267 | -0.05572 | -0.08877 | 0.0002 | 0.00572 | -0.00065 | -0.0337 | -0.06283 | -0.00857 | 0.0043 | -0.09238 | 0.01101 | -0.07844
[RO-RO] [DIR] OHL 400 kV Arefu-Tantareni | N-1 OHL 220 kV Paroseni-Targu Jiu Nord | -0.07557 | -0.00135 | -0.03803 | -5e-05 | -0.09886 | -0.00082 | 0.00165 | 0.00082 | -0.00066 | -0.00056 | -0.08954 | -0.0217 | 0.00181 | -0.00267 | -0.05572 | -0.08877 | 0.0002 | 0.00572 | -0.00065 | -0.0337 | -0.06283 | -0.00857 | 0.0043 | -0.09238 | 0.01101 | -0.07844
[RO-RO] [DIR] OHL 400 kV Arefu-Tantareni | N-1 TRA 400/220 kV AT3 Arad | -0.07126 | -0.00131 | -0.03609 | -5e-05 | -0.09265 | -0.00079 | 0.00156 | 0.00079 | -0.00063 | -0.00053 | -0.08425 | -0.02061 | 0.00162 | -0.00254 | -0.05275 | -0.08361 | 0.00019 | 0.00549 | -0.00063 | -0.03065 | -0.0593 | -0.00819 | 0.00405 | -0.08645 | 0.01136 | -0.07402
[RO-RO] [DIR] OHL 400 kV Arefu-Tantareni | N-1 TIE 400 kV Resita-Pancevo c2 | -0.06954 | -0.00131 | -0.03488 | -5e-05 | -0.09085 | -0.00077 | 0.00151 | 0.00077 | -0.00061 | -0.00052 | -0.08244 | -0.01998 | 0.00137 | -0.00248 | -0.0511 | -0.08177 | 0.00019 | 0.0054 | -0.00061 | -0.02872 | -0.05665 | -0.00798 | 0.00386 | -0.08467 | 0.01148 | -0.07219
[RO-RO] [DIR] OHL 400 kV Arefu-Tantareni | N-1 TIE 400 kV Resita-Pancevo c1 | -0.06954 | -0.00131 | -0.03488 | -5e-05 | -0.09085 | -0.00077 | 0.00151 | 0.00077 | -0.00061 | -0.00052 | -0.08244 | -0.01998 | 0.00137 | -0.00248 | -0.0511 | -0.08177 | 0.00019 | 0.0054 | -0.00061 | -0.02872 | -0.05665 | -0.00798 | 0.00386 | -0.08467 | 0.01148 | -0.07219
[RO-RO] [DIR] OHL 400 kV Arefu-Sibiu Sud | N-1 TIE 400 kV Resita-Pancevo c2 | 0.08151 | 0.0013 | 0.04002 | 5e-05 | 0.11022 | 0.00085 | -0.00176 | -0.00084 | 0.00068 | 0.00057 | 0.09757 | 0.02279 | -0.00229 | 0.00276 | 0.05917 | 0.09618 | -0.0002 | -0.00573 | 0.00067 | 0.07133 | 0.06489 | 0.00883 | -0.00468 | 0.10406 | -0.00513 | 0.08429
[RO-RO] [DIR] OHL 400 kV Tantareni-Urechesti | BC | 0.0659 | -0.00068 | 0.00709 | 0 | 0.1189 | -2e-05 | -0.00029 | 3e-05 | 0 | 0 | 0.09327 | 0.00463 | -0.00321 | 8e-05 | 0.02409 | 0.08943 | 1e-05 | 0.0008 | 0 | -0.0458 | -0.05505 | -0.00047 | -0.00099 | 0.10721 | 0.00808 | 0.06566
[RO-RO] [DIR] OHL 400 kV Tantareni-Urechesti | N-1 TIE 400 kV Portile de Fier-Djerdap | 0.06413 | -0.00043 | 0.01051 | 1e-05 | 0.11017 | 8e-05 | -0.00044 | -7e-05 | 8e-05 | 6e-05 | 0.08844 | 0.00646 | -0.00299 | 0.00038 | 0.02686 | 0.08533 | -2e-05 | 1e-05 | 8e-05 | -0.06278 | -0.02174 | 0.00061 | -0.00134 | 0.09926 | 0.004 | 0.06439
[RO-RO] [DIR] OHL 400 kV Tantareni-Urechesti | N-1 OHL 400 kV Portile de Fier-Urechesti | 0.04665 | 0.0008 | 0.0206 | 3e-05 | 0.05874 | 0.00046 | -0.00084 | -0.00046 | 0.00036 | 0.00031 | 0.05589 | 0.01196 | -0.00074 | 0.00146 | 0.0317 | 0.05618 | -0.00011 | -0.00332 | 0.00036 | -0.10203 | 0.02487 | 0.00464 | -0.00205 | 0.05142 | -0.01707 | 0.04867
[RO-RO] [DIR] OHL 400 kV Tantareni-Urechesti | N-1 OHL 400 kV Slatina-Portile de Fier | 0.0771 | -0.00121 | 0.00338 | -1e-05 | 0.14716 | -0.00017 | -0.00014 | 0.00019 | -0.00011 | -0.0001 | 0.11231 | 0.00267 | -0.00425 | -0.00035 | 0.02357 | 0.10687 | 4e-05 | 0.00217 | -0.00011 | -0.03384 | -0.08448 | -0.00212 | -0.00074 | 0.13319 | 0.01675 | 0.07613
[RO-RO] [DIR] OHL 400 kV Tantareni-Urechesti | N-1 OHL 400 kV Domnesti-Urechesti | 0.0588 | -0.00146 | -0.00141 | -2e-05 | 0.12112 | -0.00029 | 2e-05 | 0.00031 | -0.0002 | -0.00018 | 0.08862 | -0.00038 | -0.0044 | -0.00071 | 0.01435 | 0.08323 | 7e-05 | 0.00311 | -0.0002 | -0.03605 | -0.07793 | -0.0032 | -0.00047 | 0.11144 | 0.0253 | 0.05729
[RO-RO] [DIR] OHL 400 kV Tantareni-Urechesti | N-1 TRA 400/220 kV AT Urechesti | 0.05452 | -0.00079 | 0.0009 | -1e-05 | 0.10433 | -0.00013 | -1e-05 | 0.00014 | -9e-05 | -8e-05 | 0.08005 | 0.00123 | -0.00247 | -0.00031 | 0.01515 | 0.07633 | 3e-05 | 0.00149 | -9e-05 | -0.055 | -0.0684 | -0.00169 | -0.00017 | 0.09326 | 0.00797 | 0.05381
[RO-RO] [DIR] OHL 400 kV Tantareni-Urechesti | N-1 TIE 400 kV Resita-Pancevo c2 | 0.06611 | -0.00063 | 0.00816 | 0 | 0.11779 | 1e-05 | -0.00034 | 1e-05 | 2e-05 | 2e-05 | 0.09292 | 0.0052 | -0.00323 | 0.00016 | 0.02518 | 0.08923 | 0 | 0.00061 | 2e-05 | -0.04868 | -0.05368 | -0.00018 | -0.00112 | 0.10624 | 0.00728 | 0.066
[RO-RO] [DIR] OHL 400 kV Tantareni-Urechesti | N-1 TIE 400 kV Resita-Pancevo c1 | 0.06611 | -0.00063 | 0.00816 | 0 | 0.11779 | 1e-05 | -0.00034 | 1e-05 | 2e-05 | 2e-05 | 0.09292 | 0.0052 | -0.00323 | 0.00016 | 0.02518 | 0.08923 | 0 | 0.00061 | 2e-05 | -0.04868 | -0.05368 | -0.00018 | -0.00112 | 0.10624 | 0.00728 | 0.066
[RO-RO] [DIR] OHL 400 kV Portile de Fier-Urechesti | BC | -0.02978 | 0.00229 | 0.0209 | 4e-05 | -0.09304 | 0.00074 | -0.00085 | -0.00075 | 0.00056 | 0.00048 | -0.05781 | 0.01134 | 0.00382 | 0.00214 | 0.01177 | -0.05143 | -0.00018 | -0.00637 | 0.00056 | -0.08696 | 0.1236 | 0.0079 | -0.00163 | -0.08626 | -0.03889 | -0.02629
[RO-RO] [DIR] OHL 400 kV Portile de Fier-Urechesti | N-1 OHL 400 kV Slatina-Portile de Fier | -0.04546 | 0.00303 | 0.02609 | 6e-05 | -0.13262 | 0.00095 | -0.00106 | -0.00097 | 0.00072 | 0.00061 | -0.08448 | 0.01408 | 0.00528 | 0.00274 | 0.01251 | -0.07585 | -0.00023 | -0.00829 | 0.00072 | -0.10371 | 0.16481 | 0.01021 | -0.00199 | -0.12267 | -0.05103 | -0.04094
[RO-RO] [DIR] OHL 400 kV Portile de Fier-Urechesti | N-1 OHL 220 kV Portile de Fier-Resita 1&2 | -0.02691 | 0.00226 | 0.02192 | 4e-05 | -0.08857 | 0.00074 | -0.0009 | -0.00076 | 0.00057 | 0.00048 | -0.05414 | 0.01188 | 0.00352 | 0.00218 | 0.01354 | -0.04789 | -0.00018 | -0.00638 | 0.00057 | -0.079 | 0.12728 | 0.00801 | -0.00181 | -0.08201 | -0.03806 | -0.02336
[RO-RO] [DIR] OHL 400 kV Portile de Fier-Urechesti | N-1 OHL 220 kV Resita-Timisoara 1&2 | -0.01395 | 0.00245 | 0.03253 | 6e-05 | -0.07707 | 0.00094 | -0.00139 | -0.00096 | 0.00073 | 0.00062 | -0.04136 | 0.01751 | 0.00217 | 0.00285 | 0.02727 | -0.03471 | -0.00023 | -0.00759 | 0.00073 | -0.07287 | 0.15054 | 0.0102 | -0.00326 | -0.0705 | -0.03952 | -0.00942
[RO-RO] [DIR] OHL 400 kV Portile de Fier-Urechesti | N-1 TIE 400 kV Resita-Pancevo c2 | -0.03008 | 0.00222 | 0.01937 | 4e-05 | -0.09146 | 0.0007 | -0.00078 | -0.00072 | 0.00053 | 0.00045 | -0.0573 | 0.01053 | 0.00385 | 0.00202 | 0.01022 | -0.05113 | -0.00017 | -0.00609 | 0.00053 | -0.08285 | 0.12164 | 0.00749 | -0.00146 | -0.08489 | -0.03775 | -0.02677
[RO-RO] [DIR] OHL 400 kV Portile de Fier-Urechesti | N-1 TIE 400 kV Resita-Pancevo c1 | -0.03008 | 0.00222 | 0.01937 | 4e-05 | -0.09146 | 0.0007 | -0.00078 | -0.00072 | 0.00053 | 0.00045 | -0.0573 | 0.01053 | 0.00385 | 0.00202 | 0.01022 | -0.05113 | -0.00017 | -0.00609 | 0.00053 | -0.08285 | 0.12164 | 0.00749 | -0.00146 | -0.08489 | -0.03775 | -0.02677
[RO-RO] [DIR] OHL 400 kV Slatina-Portile de Fier | N-1 OHL 400 kV Portile de Fier-Urechesti | 0.03936 | -0.00228 | -0.01837 | -4e-05 | 0.10799 | -0.00069 | 0.00075 | 0.00071 | -0.00052 | -0.00045 | 0.07041 | -0.00984 | -0.00417 | -0.00199 | -0.00686 | 0.06374 | 0.00017 | 0.00613 | -0.00052 | 0.06872 | -0.12537 | -0.0075 | 0.00135 | 0.09966 | 0.03813 | 0.03604
[RO-RO] [DIR] OHL 400 kV Slatina-Portile de Fier | N-1 TIE 400 kV Resita-Pancevo c2 | 0.02513 | -0.00112 | -0.00738 | -2e-05 | 0.06208 | -0.00032 | 0.0003 | 0.00033 | -0.00024 | -0.0002 | 0.04216 | -0.00389 | -0.00233 | -0.00089 | -0.00027 | 0.0387 | 8e-05 | 0.00289 | -0.00024 | 0.0243 | -0.06446 | -0.00344 | 0.00046 | 0.05714 | 0.01866 | 0.0236
[RO-RO] [DIR] OHL 400 kV Medgidia Sud - Stupina | N-1 TIE 400 kV DOBRUDJA- MEDGIDIA SUD | 0.04754 | 0.00192 | 0.02414 | 4e-05 | 0.07718 | 0.0007 | -0.00085 | -0.00072 | 0.00054 | 0.00046 | 0.0594 | 0.01473 | 0.00256 | 0.00211 | 0.0341 | 0.05616 | -0.00017 | -0.00605 | 0.00054 | 0.03283 | 0.03155 | 0.00702 | -0.00135 | 0.07888 | -0.05174 | 0.0478
[RO-RO] [DIR] OHL 400 kV Medgidia Sud - Stupina | N-1 OHL 400 kV Cernavodă - Medgidia Sud | 0.05789 | 0.00171 | 0.02573 | 4e-05 | 0.1044 | 0.00069 | -0.00095 | -0.0007 | 0.00054 | 0.00046 | 0.07543 | 0.01559 | 0.0016 | 0.00211 | 0.03826 | 0.06992 | -0.00017 | -0.00571 | 0.00054 | 0.00351 | 0.02749 | 0.0069 | -0.00177 | 0.10843 | -0.04401 | 0.0573
[RO-RO] [DIR] OHL 400 kV Medgidia Sud - Rahman | N-1 TIE 400 kV DOBRUDJA- MEDGIDIA SUD | -0.04483 | -0.00181 | -0.02276 | -4e-05 | -0.07277 | -0.00066 | 0.0008 | 0.00068 | -0.00051 | -0.00044 | -0.056 | -0.01388 | -0.00242 | -0.00199 | -0.03216 | -0.05295 | 0.00016 | 0.00571 | -0.00051 | -0.03095 | -0.02975 | -0.00662 | 0.00128 | -0.07437 | 0.04878 | -0.04507
[RO-RO] [DIR] OHL 400 kV Medgidia Sud - Rahman | N-1 OHL 400 kV Cernavodă - Medgidia Sud | -0.05458 | -0.00161 | -0.02426 | -4e-05 | -0.09843 | -0.00065 | 0.00089 | 0.00066 | -0.00051 | -0.00043 | -0.07112 | -0.0147 | -0.00151 | -0.00199 | -0.03607 | -0.06592 | 0.00016 | 0.00538 | -0.00051 | -0.00331 | -0.02592 | -0.00651 | 0.00167 | -0.10223 | 0.04149 | -0.05402
[RO-RO] [DIR] OHL 400 kV Medgidia Sud- Cernavoda | BC | 0.03216 | -0.00066 | 0.00496 | 0 | 0.08464 | -4e-05 | -0.00031 | 5e-05 | -2e-05 | -1e-05 | 0.04984 | 0.0027 | -0.003 | 1e-05 | 0.01291 | 0.04278 | 1e-05 | 0.00106 | -2e-05 | -0.09116 | -0.01262 | -0.00036 | -0.00128 | 0.0919 | 0.02403 | 0.02953
[RO-RO] [DIR] OHL 400 kV Medgidia Sud- Cernavoda | N-1 OHL 400 kV Isaccea - Tulcea Vest | 0.01497 | -0.00148 | -0.00446 | -2e-05 | 0.05869 | -0.00032 | 1e-05 | 0.00034 | -0.00024 | -0.0002 | 0.02895 | -0.00307 | -0.00422 | -0.00084 | -4e-05 | 0.02276 | 8e-05 | 0.00356 | -0.00023 | -0.10989 | -0.02608 | -0.00321 | -0.00081 | 0.06571 | 0.04631 | 0.01208
[RO-RO] [DIR] OHL 400 kV Medgidia Sud- Cernavoda | N-1 OHL 400 kV Lacu Sarat - Gura Ialomitei | 0.03216 | -0.00066 | 0.00496 | 0 | 0.08464 | -4e-05 | -0.00031 | 5e-05 | -2e-05 | -1e-05 | 0.04984 | 0.0027 | -0.003 | 1e-05 | 0.01291 | 0.04278 | 1e-05 | 0.00106 | -2e-05 | -0.09116 | -0.01262 | -0.00036 | -0.00128 | 0.0919 | 0.02403 | 0.02953
[RO-RO] [DIR] OHL 400 kV Medgidia Sud- Cernavoda | N-1 OHL 400 kV Tulcea Vest - Tariverde | 0.01497 | -0.00148 | -0.00446 | -2e-05 | 0.05869 | -0.00032 | 1e-05 | 0.00034 | -0.00024 | -0.0002 | 0.02895 | -0.00307 | -0.00422 | -0.00084 | -4e-05 | 0.02276 | 8e-05 | 0.00356 | -0.00023 | -0.10989 | -0.02608 | -0.00321 | -0.00081 | 0.06571 | 0.04631 | 0.01208
[RO-RO] [DIR] OHL 400 kV Medgidia Sud- Cernavoda | N-1 OHL 400 kV Gutinas – Smardan | 0.0336 | -0.00092 | 0.00445 | 0 | 0.09016 | -9e-05 | -0.00033 | 0.00011 | -5e-05 | -5e-05 | 0.05259 | 0.00226 | -0.0038 | -0.00012 | 0.01292 | 0.04496 | 2e-05 | 0.00168 | -5e-05 | -0.09906 | -0.01439 | -0.00086 | -0.00151 | 0.09808 | 0.034 | 0.03071
[RO-RO] [DIR] OHL 400 kV Medgidia Sud- Cernavoda | N-1 OHL 400 kV Isaccea - Rahman | 0.04768 | -3e-05 | 0.01284 | 1e-05 | 0.10984 | 0.00019 | -0.00059 | -0.00018 | 0.00016 | 0.00014 | 0.06924 | 0.0075 | -0.00217 | 0.0007 | 0.02405 | 0.06112 | -5e-05 | -0.00091 | 0.00016 | -0.08044 | -0.00232 | 0.00193 | -0.00172 | 0.11765 | 0.00714 | 0.04514
[RO-RO] [DIR] OHL 400 kV Medgidia Sud- Cernavoda | N-1 OHL 400 kV Isaccea - Stupina | 0.04914 | 2e-05 | 0.01358 | 1e-05 | 0.1122 | 0.00021 | -0.00061 | -0.00021 | 0.00018 | 0.00015 | 0.07105 | 0.00795 | -0.00209 | 0.00076 | 0.02509 | 0.06283 | -5e-05 | -0.0011 | 0.00018 | -0.07944 | -0.00136 | 0.00214 | -0.00177 | 0.12006 | 0.00555 | 0.0466
[RO-RO] [DIR] OHL 400 kV Medgidia Sud- Cernavoda | N-1 TIE 400 kV DOBRUDJA- MEDGIDIA SUD | 0.03216 | -0.00066 | 0.00496 | 0 | 0.08464 | -4e-05 | -0.00031 | 5e-05 | -2e-05 | -1e-05 | 0.04984 | 0.0027 | -0.003 | 1e-05 | 0.01291 | 0.04278 | 1e-05 | 0.00106 | -2e-05 | -0.09116 | -0.01262 | -0.00036 | -0.00128 | 0.0919 | 0.02403 | 0.02953
[RO-RO] [DIR] OHL 400 kV Medgidia Sud- Cernavoda | N-1 OHL 400 kV Constanta Nord- Cernavoda | 0.01454 | -0.00155 | -0.00497 | -2e-05 | 0.05882 | -0.00034 | 3e-05 | 0.00036 | -0.00025 | -0.00021 | 0.02866 | -0.00339 | -0.00436 | -0.0009 | -0.00061 | 0.02237 | 9e-05 | 0.00375 | -0.00025 | -0.11314 | -0.02725 | -0.00341 | -0.00081 | 0.06598 | 0.04831 | 0.01157
[RO-RO] [DIR] OHL 400 kV Medgidia Sud- Cernavoda | N-1 OHL 400 kV Cernavoda - Pelicanu | 0.03052 | -0.00039 | 0.00611 | 0 | 0.07633 | 3e-05 | -0.00033 | -2e-05 | 3e-05 | 3e-05 | 0.04611 | 0.00345 | -0.00227 | 0.00018 | 0.0135 | 0.04001 | -1e-05 | 0.00038 | 3e-05 | -0.07264 | -0.00779 | 0.00028 | -0.00117 | 0.08247 | 0.01561 | 0.02837
[RO-RO] [DIR] OHL 400 kV Medgidia Sud- Cernavoda | N-1 OHL 400 kV Pelicanu - Bucuresti Sud | 0.03066 | -0.00039 | 0.00616 | 0 | 0.07662 | 3e-05 | -0.00033 | -2e-05 | 3e-05 | 3e-05 | 0.04631 | 0.00348 | -0.00228 | 0.00019 | 0.01359 | 0.04018 | -1e-05 | 0.00037 | 3e-05 | -0.07294 | -0.00773 | 0.00029 | -0.00118 | 0.08278 | 0.01563 | 0.02851
[RO-RO] [DIR] OHL 400 kV Medgidia Sud- Cernavoda | N-1 OHL 400 kV Gura Ialomitei - Bucuresti Sud | 0.03059 | -0.00039 | 0.00614 | 0 | 0.07644 | 3e-05 | -0.00033 | -2e-05 | 3e-05 | 3e-05 | 0.04619 | 0.00347 | -0.00227 | 0.00018 | 0.01355 | 0.04009 | -1e-05 | 0.00037 | 3e-05 | -0.07269 | -0.00773 | 0.00029 | -0.00118 | 0.08258 | 0.01557 | 0.02844
[RO-RO] [DIR] OHL 400 kV Medgidia Sud- Cernavoda | N-1 OHL 400 kV Medgidia Sud - Stupina | 0.04914 | 2e-05 | 0.01358 | 1e-05 | 0.1122 | 0.00021 | -0.00061 | -0.00021 | 0.00018 | 0.00015 | 0.07105 | 0.00795 | -0.00209 | 0.00076 | 0.02509 | 0.06283 | -5e-05 | -0.0011 | 0.00018 | -0.07944 | -0.00136 | 0.00214 | -0.00177 | 0.12006 | 0.00555 | 0.0466
[RO-RO] [DIR] OHL 400 kV Medgidia Sud- Cernavoda | N-1 OHL 400 kV Medgidia Sud - Rahman | 0.04768 | -3e-05 | 0.01284 | 1e-05 | 0.10984 | 0.00019 | -0.00059 | -0.00018 | 0.00016 | 0.00014 | 0.06924 | 0.0075 | -0.00217 | 0.0007 | 0.02405 | 0.06112 | -5e-05 | -0.00091 | 0.00016 | -0.08044 | -0.00232 | 0.00193 | -0.00172 | 0.11765 | 0.00714 | 0.04514
[RO-RO] [DIR] OHL 400 kV Medgidia Sud- Cernavoda | N-1 TIE 400 kV Isaccea - Vulcanesti | 0.04888 | 0.00032 | 0.0147 | 2e-05 | 0.10852 | 0.00028 | -0.00062 | -0.00028 | 0.00023 | 0.00019 | 0.06976 | 0.00875 | -0.00127 | 0.00094 | 0.02594 | 0.06204 | -7e-05 | -0.00185 | 0.00023 | -0.06984 | 0.00135 | 0.0028 | -0.00159 | 0.11576 | -0.00516 | 0.04661
[RO-RO] [DIR] OHL 400 kV Constanta Nord- Cernavoda | N-1 OHL 400 kV Lacu Sarat - Gura Ialomitei | -0.02052 | -0.00103 | -0.01156 | -2e-05 | -0.03005 | -0.00036 | 0.00039 | 0.00036 | -0.00027 | -0.00023 | -0.02466 | -0.00709 | -0.00158 | -0.00105 | -0.01574 | -0.02376 | 9e-05 | 0.00313 | -0.00027 | -0.02558 | -0.01703 | -0.00354 | 0.00055 | -0.03016 | 0.02827 | -0.02091
[RO-RO] [DIR] OHL 400 kV Cernavoda - Pelicanu | BC | -0.00492 | 0.00082 | 0.00344 | 1e-05 | -0.02493 | 0.0002 | -5e-05 | -0.00021 | 0.00014 | 0.00012 | -0.0112 | 0.00226 | 0.00219 | 0.00052 | 0.00178 | -0.00832 | -5e-05 | -0.00206 | 0.00014 | 0.05556 | 0.01451 | 0.00194 | 0.00032 | -0.02829 | -0.02525 | -0.00349
[RO-RO] [DIR] OHL 400 kV Cernavoda - Pelicanu | N-1 OHL 400 kV Isaccea - Tulcea Vest | -0.00654 | 0.00075 | 0.00255 | 1e-05 | -0.02736 | 0.00017 | -2e-05 | -0.00018 | 0.00012 | 0.00011 | -0.01316 | 0.00172 | 0.00208 | 0.00044 | 0.00056 | -0.0102 | -4e-05 | -0.00182 | 0.00012 | 0.0538 | 0.01324 | 0.00167 | 0.00037 | -0.03075 | -0.02316 | -0.00513
[RO-RO] [DIR] OHL 400 kV Cernavoda - Pelicanu | N-1 OHL 400 kV Lacu Sarat - Gura Ialomitei | -0.00492 | 0.00082 | 0.00344 | 1e-05 | -0.02493 | 0.0002 | -5e-05 | -0.00021 | 0.00014 | 0.00012 | -0.0112 | 0.00226 | 0.00219 | 0.00052 | 0.00178 | -0.00832 | -5e-05 | -0.00206 | 0.00014 | 0.05556 | 0.01451 | 0.00194 | 0.00032 | -0.02829 | -0.02525 | -0.00349
[RO-RO] [DIR] OHL 400 kV Cernavoda - Pelicanu | N-1 OHL 400 kV Tulcea Vest - Tariverde | -0.00654 | 0.00075 | 0.00255 | 1e-05 | -0.02736 | 0.00017 | -2e-05 | -0.00018 | 0.00012 | 0.00011 | -0.01316 | 0.00172 | 0.00208 | 0.00044 | 0.00056 | -0.0102 | -4e-05 | -0.00182 | 0.00012 | 0.0538 | 0.01324 | 0.00167 | 0.00037 | -0.03075 | -0.02316 | -0.00513
[RO-RO] [DIR] OHL 400 kV Cernavoda - Pelicanu | N-1 OHL 400 kV Tariverde - Constanta Nord | -0.00654 | 0.00075 | 0.00255 | 1e-05 | -0.02736 | 0.00017 | -2e-05 | -0.00018 | 0.00012 | 0.00011 | -0.01316 | 0.00172 | 0.00208 | 0.00044 | 0.00056 | -0.0102 | -4e-05 | -0.00182 | 0.00012 | 0.0538 | 0.01324 | 0.00167 | 0.00037 | -0.03075 | -0.02316 | -0.00513
[RO-RO] [DIR] OHL 400 kV Cernavoda - Pelicanu | N-1 OHL 400 kV Constanta Nord- Cernavoda | -0.00619 | 0.00076 | 0.00272 | 1e-05 | -0.02678 | 0.00017 | -3e-05 | -0.00018 | 0.00013 | 0.00011 | -0.01272 | 0.00183 | 0.0021 | 0.00046 | 0.00081 | -0.00978 | -4e-05 | -0.00186 | 0.00013 | 0.05399 | 0.01346 | 0.00172 | 0.00036 | -0.03015 | -0.02351 | -0.00477
[RO-RO] [DIR] OHL 400 kV Cernavoda - Pelicanu | N-1 OHL 400 kV Gura Ialomitei - Bucuresti Sud | -0.00729 | 0.00124 | 0.00521 | 2e-05 | -0.03726 | 0.00029 | -8e-05 | -0.00031 | 0.00022 | 0.00019 | -0.01669 | 0.00343 | 0.00329 | 0.00079 | 0.00274 | -0.01237 | -7e-05 | -0.0031 | 0.00022 | 0.08335 | 0.02187 | 0.00292 | 0.00048 | -0.04231 | -0.03797 | -0.00513
[RO-RO] [DIR] OHL 400 kV Cernavoda - Pelicanu | N-1 OHL 400 kV Gutinas – Smardan | -0.00602 | 0.00102 | 0.00383 | 1e-05 | -0.02915 | 0.00024 | -4e-05 | -0.00025 | 0.00017 | 0.00015 | -0.0133 | 0.0026 | 0.0028 | 0.00062 | 0.00177 | -0.00998 | -6e-05 | -0.00253 | 0.00017 | 0.0616 | 0.01586 | 0.00231 | 0.0005 | -0.03302 | -0.03287 | -0.00439
[RO-RO] [DIR] OHL 400 kV Cernavoda - Pelicanu | N-1 OHL 400 kV Brasov – Gutinas | -0.00429 | 0.00108 | 0.0048 | 1e-05 | -0.02693 | 0.00026 | -8e-05 | -0.00027 | 0.00019 | 0.00016 | -0.01129 | 0.00318 | 0.00286 | 0.0007 | 0.00312 | -0.00799 | -6e-05 | -0.00273 | 0.00019 | 0.06167 | 0.01746 | 0.00258 | 0.00041 | -0.0309 | -0.03331 | -0.00259
[RO-RO] [DIR] OHL 400 kV Pelicanu - Bucuresti Sud | BC | -0.00453 | 0.00083 | 0.00362 | 1e-05 | -0.02423 | 0.0002 | -6e-05 | -0.00021 | 0.00015 | 0.00013 | -0.01069 | 0.00237 | 0.00219 | 0.00053 | 0.00205 | -0.00785 | -5e-05 | -0.00209 | 0.00015 | 0.05509 | 0.01478 | 0.00198 | 0.00031 | -0.02757 | -0.02537 | -0.00309
[RO-RO] [DIR] OHL 400 kV Pelicanu - Bucuresti Sud | N-1 OHL 400 kV Isaccea - Tulcea Vest | -0.00606 | 0.00076 | 0.00279 | 1e-05 | -0.02654 | 0.00017 | -3e-05 | -0.00018 | 0.00013 | 0.00011 | -0.01255 | 0.00186 | 0.00208 | 0.00046 | 0.0009 | -0.00963 | -4e-05 | -0.00187 | 0.00013 | 0.05342 | 0.01358 | 0.00173 | 0.00035 | -0.0299 | -0.02339 | -0.00465
[RO-RO] [DIR] OHL 400 kV Pelicanu - Bucuresti Sud | N-1 OHL 400 kV Lacu Sarat - Gura Ialomitei | -0.00453 | 0.00083 | 0.00362 | 1e-05 | -0.02423 | 0.0002 | -6e-05 | -0.00021 | 0.00015 | 0.00013 | -0.01069 | 0.00237 | 0.00219 | 0.00053 | 0.00205 | -0.00785 | -5e-05 | -0.00209 | 0.00015 | 0.05509 | 0.01478 | 0.00198 | 0.00031 | -0.02757 | -0.02537 | -0.00309
[RO-RO] [DIR] OHL 400 kV Pelicanu - Bucuresti Sud | N-1 OHL 400 kV Tulcea Vest - Tariverde | -0.00606 | 0.00076 | 0.00279 | 1e-05 | -0.02654 | 0.00017 | -3e-05 | -0.00018 | 0.00013 | 0.00011 | -0.01255 | 0.00186 | 0.00208 | 0.00046 | 0.0009 | -0.00963 | -4e-05 | -0.00187 | 0.00013 | 0.05342 | 0.01358 | 0.00173 | 0.00035 | -0.0299 | -0.02339 | -0.00465
[RO-RO] [DIR] OHL 400 kV Pelicanu - Bucuresti Sud | N-1 OHL 400 kV Tariverde - Constanta Nord | -0.00606 | 0.00076 | 0.00279 | 1e-05 | -0.02654 | 0.00017 | -3e-05 | -0.00018 | 0.00013 | 0.00011 | -0.01255 | 0.00186 | 0.00208 | 0.00046 | 0.0009 | -0.00963 | -4e-05 | -0.00187 | 0.00013 | 0.05342 | 0.01358 | 0.00173 | 0.00035 | -0.0299 | -0.02339 | -0.00465
[RO-RO] [DIR] OHL 400 kV Pelicanu - Bucuresti Sud | N-1 OHL 400 kV Constanta Nord- Cernavoda | -0.00573 | 0.00077 | 0.00295 | 1e-05 | -0.02599 | 0.00018 | -4e-05 | -0.00019 | 0.00013 | 0.00011 | -0.01213 | 0.00196 | 0.0021 | 0.00047 | 0.00113 | -0.00924 | -4e-05 | -0.0019 | 0.00013 | 0.0536 | 0.01379 | 0.00177 | 0.00034 | -0.02933 | -0.02372 | -0.00431
[RO-RO] [DIR] OHL 400 kV Pelicanu - Bucuresti Sud | N-1 OHL 400 kV Gura Ialomitei - Bucuresti Sud | -0.00693 | 0.00125 | 0.00543 | 2e-05 | -0.03674 | 0.0003 | -9e-05 | -0.00032 | 0.00022 | 0.00019 | -0.01626 | 0.00356 | 0.00331 | 0.0008 | 0.00303 | -0.01196 | -7e-05 | -0.00314 | 0.00022 | 0.08327 | 0.02225 | 0.00298 | 0.00047 | -0.04178 | -0.03828 | -0.00476
[RO-RO] [DIR] OHL 400 kV Pelicanu - Bucuresti Sud | N-1 OHL 400 kV Gutinas – Smardan | -0.00562 | 0.00103 | 0.00401 | 1e-05 | -0.02844 | 0.00024 | -5e-05 | -0.00025 | 0.00018 | 0.00015 | -0.01279 | 0.00271 | 0.0028 | 0.00063 | 0.00204 | -0.00951 | -6e-05 | -0.00256 | 0.00017 | 0.06111 | 0.01613 | 0.00236 | 0.00048 | -0.03228 | -0.03297 | -0.00399
[RO-RO] [DIR] OHL 400 kV Pelicanu - Bucuresti Sud | N-1 OHL 400 kV Brasov – Gutinas | -0.00389 | 0.00109 | 0.00501 | 2e-05 | -0.02626 | 0.00027 | -9e-05 | -0.00028 | 0.0002 | 0.00017 | -0.01078 | 0.0033 | 0.00286 | 0.00072 | 0.00341 | -0.00751 | -7e-05 | -0.00277 | 0.0002 | 0.06129 | 0.01778 | 0.00263 | 0.00039 | -0.03022 | -0.03355 | -0.00218
[RO-RO] [DIR] OHL 400 kV Gura Ialomitei - Bucuresti Sud | BC | -0.00458 | 0.0008 | 0.00344 | 1e-05 | -0.02384 | 0.00019 | -5e-05 | -0.0002 | 0.00014 | 0.00012 | -0.01061 | 0.00226 | 0.00213 | 0.00051 | 0.00187 | -0.00783 | -5e-05 | -0.00201 | 0.00014 | 0.05371 | 0.01423 | 0.0019 | 0.00031 | -0.02709 | -0.02459 | -0.00318
[RO-RO] [DIR] OHL 400 kV Gura Ialomitei - Bucuresti Sud | N-1 OHL 400 kV Isaccea - Tulcea Vest | -0.0061 | 0.00073 | 0.0026 | 1e-05 | -0.02614 | 0.00017 | -3e-05 | -0.00018 | 0.00012 | 0.0001 | -0.01246 | 0.00175 | 0.00202 | 0.00044 | 0.00072 | -0.00961 | -4e-05 | -0.00179 | 0.00012 | 0.05205 | 0.01304 | 0.00165 | 0.00035 | -0.02941 | -0.02261 | -0.00473
[RO-RO] [DIR] OHL 400 kV Gura Ialomitei - Bucuresti Sud | N-1 OHL 400 kV Lacu Sarat - Gura Ialomitei | -0.00458 | 0.0008 | 0.00344 | 1e-05 | -0.02384 | 0.00019 | -5e-05 | -0.0002 | 0.00014 | 0.00012 | -0.01061 | 0.00226 | 0.00213 | 0.00051 | 0.00187 | -0.00783 | -5e-05 | -0.00201 | 0.00014 | 0.05371 | 0.01423 | 0.0019 | 0.00031 | -0.02709 | -0.02459 | -0.00318
[RO-RO] [DIR] OHL 400 kV Gura Ialomitei - Bucuresti Sud | N-1 OHL 400 kV Tulcea Vest - Tariverde | -0.0061 | 0.00073 | 0.0026 | 1e-05 | -0.02614 | 0.00017 | -3e-05 | -0.00018 | 0.00012 | 0.0001 | -0.01246 | 0.00175 | 0.00202 | 0.00044 | 0.00072 | -0.00961 | -4e-05 | -0.00179 | 0.00012 | 0.05205 | 0.01304 | 0.00165 | 0.00035 | -0.02941 | -0.02261 | -0.00473
[RO-RO] [DIR] OHL 400 kV Gura Ialomitei - Bucuresti Sud | N-1 OHL 400 kV Tariverde - Constanta Nord | -0.0061 | 0.00073 | 0.0026 | 1e-05 | -0.02614 | 0.00017 | -3e-05 | -0.00018 | 0.00012 | 0.0001 | -0.01246 | 0.00175 | 0.00202 | 0.00044 | 0.00072 | -0.00961 | -4e-05 | -0.00179 | 0.00012 | 0.05205 | 0.01304 | 0.00165 | 0.00035 | -0.02941 | -0.02261 | -0.00473
[RO-RO] [DIR] OHL 400 kV Gura Ialomitei - Bucuresti Sud | N-1 OHL 400 kV Constanta Nord- Cernavoda | -0.00577 | 0.00074 | 0.00276 | 1e-05 | -0.02559 | 0.00017 | -3e-05 | -0.00018 | 0.00013 | 0.00011 | -0.01204 | 0.00184 | 0.00204 | 0.00045 | 0.00095 | -0.00921 | -4e-05 | -0.00183 | 0.00012 | 0.05222 | 0.01324 | 0.0017 | 0.00034 | -0.02885 | -0.02294 | -0.00439
[RO-RO] [DIR] OHL 400 kV Gura Ialomitei - Bucuresti Sud | N-1 OHL 400 kV Cernavoda - Pelicanu | -0.00693 | 0.00119 | 0.00508 | 2e-05 | -0.03574 | 0.00029 | -8e-05 | -0.0003 | 0.00021 | 0.00018 | -0.01595 | 0.00334 | 0.00318 | 0.00076 | 0.00272 | -0.0118 | -7e-05 | -0.00299 | 0.00021 | 0.08022 | 0.02116 | 0.00283 | 0.00046 | -0.04059 | -0.03664 | -0.00484
[RO-RO] [DIR] OHL 400 kV Gura Ialomitei - Bucuresti Sud | N-1 OHL 400 kV Gutinas – Smardan | -0.00564 | 0.001 | 0.00381 | 1e-05 | -0.02794 | 0.00023 | -4e-05 | -0.00024 | 0.00017 | 0.00014 | -0.01265 | 0.00258 | 0.00272 | 0.00061 | 0.00186 | -0.00944 | -6e-05 | -0.00247 | 0.00017 | 0.05956 | 0.01554 | 0.00227 | 0.00047 | -0.03167 | -0.03197 | -0.00405
[RO-RO] [DIR] OHL 400 kV Gura Ialomitei - Bucuresti Sud | N-1 OHL 400 kV Brasov – Gutinas | -0.00396 | 0.00106 | 0.00477 | 1e-05 | -0.0258 | 0.00026 | -8e-05 | -0.00027 | 0.00019 | 0.00016 | -0.0107 | 0.00315 | 0.00278 | 0.00069 | 0.00318 | -0.00751 | -6e-05 | -0.00267 | 0.00019 | 0.05968 | 0.01712 | 0.00253 | 0.00039 | -0.02965 | -0.03247 | -0.0023
[RO-RO] [DIR] OHL 400 kV Gutinas - Smardan | BC | -0.00664 | 0.00121 | 0.00236 | 1e-05 | -0.02561 | 0.00024 | 9e-05 | -0.00026 | 0.00017 | 0.00015 | -0.01274 | 0.00204 | 0.0037 | 0.00061 | -4e-05 | -0.01008 | -6e-05 | -0.00289 | 0.00017 | 0.0366 | 0.0082 | 0.0023 | 0.00106 | -0.02865 | -0.04621 | -0.00546
[RO-RO] [DIR] OHL 400 kV Gutinas - Smardan | N-1 OHL 400 kV Isaccea - Tulcea Vest | -0.0043 | 0.00132 | 0.00365 | 2e-05 | -0.02208 | 0.00028 | 4e-05 | -0.0003 | 0.0002 | 0.00018 | -0.00989 | 0.00282 | 0.00387 | 0.00072 | 0.00172 | -0.00735 | -7e-05 | -0.00323 | 0.0002 | 0.03915 | 0.01004 | 0.00268 | 0.00099 | -0.02508 | -0.04924 | -0.00308
[RO-RO] [DIR] OHL 400 kV Gutinas - Smardan | N-1 OHL 400 kV Lacu Sarat - Gura Ialomitei | -0.00664 | 0.00121 | 0.00236 | 1e-05 | -0.02561 | 0.00024 | 9e-05 | -0.00026 | 0.00017 | 0.00015 | -0.01274 | 0.00204 | 0.0037 | 0.00061 | -4e-05 | -0.01008 | -6e-05 | -0.00289 | 0.00017 | 0.0366 | 0.0082 | 0.0023 | 0.00106 | -0.02865 | -0.04621 | -0.00546
[RO-RO] [DIR] OHL 400 kV Gutinas - Smardan | N-1 OHL 400 kV Tulcea Vest - Tariverde | -0.0043 | 0.00132 | 0.00365 | 2e-05 | -0.02208 | 0.00028 | 4e-05 | -0.0003 | 0.0002 | 0.00018 | -0.00989 | 0.00282 | 0.00387 | 0.00072 | 0.00172 | -0.00735 | -7e-05 | -0.00323 | 0.0002 | 0.03915 | 0.01004 | 0.00268 | 0.00099 | -0.02508 | -0.04924 | -0.00308
[RO-RO] [DIR] OHL 400 kV Gutinas - Smardan | N-1 OHL 400 kV Tariverde - Constanta Nord | -0.0043 | 0.00132 | 0.00365 | 2e-05 | -0.02208 | 0.00028 | 4e-05 | -0.0003 | 0.0002 | 0.00018 | -0.00989 | 0.00282 | 0.00387 | 0.00072 | 0.00172 | -0.00735 | -7e-05 | -0.00323 | 0.0002 | 0.03915 | 0.01004 | 0.00268 | 0.00099 | -0.02508 | -0.04924 | -0.00308
[RO-RO] [DIR] OHL 400 kV Gutinas - Smardan | N-1 OHL 400 kV Constanta Nord- Cernavoda | -0.00494 | 0.0013 | 0.00332 | 2e-05 | -0.02312 | 0.00027 | 6e-05 | -0.00029 | 0.0002 | 0.00017 | -0.0107 | 0.00263 | 0.00383 | 0.00069 | 0.00126 | -0.00811 | -7e-05 | -0.00314 | 0.0002 | 0.03872 | 0.00961 | 0.00259 | 0.00101 | -0.02616 | -0.04855 | -0.00373
[RO-RO] [DIR] OHL 400 kV Gutinas - Smardan | N-1 OHL 400 kV Cernavoda - Pelicanu | -0.00729 | 0.00132 | 0.00281 | 2e-05 | -0.02889 | 0.00027 | 8e-05 | -0.00029 | 0.00019 | 0.00017 | -0.01421 | 0.00234 | 0.00399 | 0.00067 | 0.00019 | -0.01117 | -7e-05 | -0.00316 | 0.00019 | 0.0439 | 0.01011 | 0.00255 | 0.0011 | -0.03237 | -0.04952 | -0.00592
[RO-RO] [DIR] OHL 400 kV Gutinas - Smardan | N-1 OHL 400 kV Gura Ialomitei - Bucuresti Sud | -0.00728 | 0.00132 | 0.00284 | 2e-05 | -0.0289 | 0.00027 | 8e-05 | -0.00029 | 0.00019 | 0.00017 | -0.0142 | 0.00235 | 0.00399 | 0.00068 | 0.00022 | -0.01116 | -7e-05 | -0.00316 | 0.00019 | 0.04401 | 0.01017 | 0.00256 | 0.0011 | -0.03239 | -0.0496 | -0.0059
[RO-RO] [DIR] OHL 400 kV Gutinas - Smardan | N-1 OHL 400 kV Bucuresti Sud - Domnesti | -0.00764 | 0.00137 | 0.00301 | 2e-05 | -0.03045 | 0.00028 | 8e-05 | -0.0003 | 0.0002 | 0.00017 | -0.01495 | 0.00246 | 0.00412 | 0.00071 | 0.00027 | -0.01174 | -7e-05 | -0.00328 | 0.0002 | 0.04575 | 0.01098 | 0.00267 | 0.00112 | -0.03412 | -0.05109 | -0.00618
[RO-RO] [DIR] OHL 400 kV Gutinas - Smardan | N-1 TIE 400 kV Isaccea - Vulcanesti | -0.03734 | -0.0006 | -0.01551 | -2e-05 | -0.06946 | -0.00034 | 0.00065 | 0.00034 | -0.00027 | -0.00023 | -0.04929 | -0.00908 | 0.00051 | -0.0011 | -0.02397 | -0.04543 | 8e-05 | 0.00245 | -0.00027 | -0.00254 | -0.01745 | -0.00351 | 0.00162 | -0.07247 | 0.00737 | -0.03682
[RO-RO] [DIR] OHL 400 kV Lacu Sarat - Gura Ialomitei | BC |  | 0 | 0 |  | 0 |  |  |  | 0 | 0 | 0 | 0 |  |  | 0 | 0 | 0 |  | 0 | 0 | 0 | 0 | 0 | 0 | 0 | 0
[RO-RO] [DIR] OHL 400 kV Lacu Sarat - Gura Ialomitei | N-1 OHL 400 kV Isaccea - Tulcea Vest |  | 0 | 0 |  | 0 |  |  |  | 0 | 0 | 0 | 0 |  |  | 0 | 0 | 0 |  | 0 | 0 | 0 | 0 | 0 | 0 | 0 | 0
[RO-RO] [DIR] OHL 400 kV Lacu Sarat - Gura Ialomitei | N-1 OHL 400 kV Tulcea Vest - Tariverde |  | 0 | 0 |  | 0 |  |  |  | 0 | 0 | 0 | 0 |  |  | 0 | 0 | 0 |  | 0 | 0 | 0 | 0 | 0 | 0 | 0 | 0
[RO-RO] [DIR] OHL 400 kV Lacu Sarat - Gura Ialomitei | N-1 OHL 400 kV Tariverde - Constanta Nord |  | 0 | 0 |  | 0 |  |  |  | 0 | 0 | 0 | 0 |  |  | 0 | 0 | 0 |  | 0 | 0 | 0 | 0 | 0 | 0 | 0 | 0
[RO-RO] [DIR] OHL 400 kV Lacu Sarat - Gura Ialomitei | N-1 OHL 400 kV Constanta Nord- Cernavoda |  | 0 | 0 |  | 0 |  |  |  | 0 | 0 | 0 | 0 |  |  | 0 | 0 | 0 |  | 0 | 0 | 0 | 0 | 0 | 0 | 0 | 0
[RO-RO] [DIR] OHL 400 kV Lacu Sarat - Gura Ialomitei | N-1 OHL 400 kV Cernavoda - Pelicanu |  | 0 | 0 |  | 0 |  |  |  | 0 | 0 | 0 | 0 |  |  | 0 | 0 | 0 |  | 0 | 0 | 0 | 0 | 0 | 0 | 0 | 0
[RO-RO] [DIR] OHL 400 kV Lacu Sarat - Gura Ialomitei | N-1 OHL 400 kV Gura Ialomitei - Bucuresti Sud |  | 0 | 0 |  | 0 |  |  |  | 0 | 0 | 0 | 0 |  |  | 0 | 0 | 0 |  | 0 | 0 | 0 | 0 | 0 | 0 | 0 | 0
[RO-RO] [DIR] OHL 400 kV Lacu Sarat - Gura Ialomitei | N-1 OHL 400 kV Bucuresti Sud - Domnesti |  | 0 | 0 |  | 0 |  |  |  | 0 | 0 | 0 | 0 |  |  | 0 | 0 | 0 |  | 0 | 0 | 0 | 0 | 0 | 0 | 0 | 0
[RO-RO] [DIR] OHL 400 kV Lacu Sarat - Gura Ialomitei | N-1 OHL 400 kV Gutinas – Smardan |  | 0 | 0 |  | 0 |  |  |  | 0 | 0 | 0 | 0 |  |  | 0 | 0 | 0 |  | 0 | 0 | 0 | 0 | 0 | 0 | 0 | 0
[RO-RO] [DIR] OHL 400 kV Isaccea - Tulcea Vest | N-1 OHL 400 kV Lacu Sarat - Gura Ialomitei | 0.0235 | 0.00111 | 0.01287 | 2e-05 | 0.03547 | 0.00039 | -0.00044 | -0.0004 | 0.0003 | 0.00026 | 0.02856 | 0.00788 | 0.00166 | 0.00116 | 0.0177 | 0.02736 | -0.0001 | -0.00342 | 0.0003 | 0.0256 | 0.0184 | 0.00389 | -0.00064 | 0.0358 | -0.03045 | 0.02386
[RO-RO] [DIR] OHL 400 kV Tariverde - Constanta Nord | N-1 OHL 400 kV Lacu Sarat - Gura Ialomitei | 0.0235 | 0.00111 | 0.01287 | 2e-05 | 0.03547 | 0.00039 | -0.00044 | -0.0004 | 0.0003 | 0.00026 | 0.02856 | 0.00788 | 0.00166 | 0.00116 | 0.0177 | 0.02736 | -0.0001 | -0.00342 | 0.0003 | 0.0256 | 0.0184 | 0.00389 | -0.00064 | 0.0358 | -0.03045 | 0.02386
[RO-RO] [DIR] OHL 400 kV Tulcea Vest - Tariverde | N-1 OHL 400 kV Lacu Sarat - Gura Ialomitei | 0.0235 | 0.00111 | 0.01287 | 2e-05 | 0.03547 | 0.00039 | -0.00044 | -0.0004 | 0.0003 | 0.00026 | 0.02856 | 0.00788 | 0.00166 | 0.00116 | 0.0177 | 0.02736 | -0.0001 | -0.00342 | 0.0003 | 0.0256 | 0.0184 | 0.00389 | -0.00064 | 0.0358 | -0.03045 | 0.02386
[RO-RO] [DIR] OHL 400 kV Smardan - Isaccea c1 | BC |  | 0 | 0 |  | 0 |  |  |  | 0 | 0 | 0 | 0 |  |  | 0 | 0 | 0 |  | 0 | 0 | 0 | 0 | 0 | 0 | 0 | 0
[RO-RO] [DIR] OHL 400 kV Smardan - Isaccea c1 | N-1 OHL 400 kV Lacu Sarat - Isaccea |  | 0 | 0 |  | 0 |  |  |  | 0 | 0 | 0 | 0 |  |  | 0 | 0 | 0 |  | 0 | 0 | 0 | 0 | 0 | 0 | 0 | 0
[RO-RO] [DIR] OHL 400 kV Smardan - Isaccea c2 | N-1 OHL 400 kV Lacu Sarat - Isaccea | -0.00653 | 0.00147 | 0.00344 | 2e-05 | -0.02802 | 0.0003 | 8e-05 | -0.00033 | 0.00022 | 0.00019 | -0.01338 | 0.00279 | 0.00439 | 0.00077 | 0.00089 | -0.01035 | -8e-05 | -0.00354 | 0.00022 | 0.04645 | 0.01065 | 0.00288 | 0.00119 | -0.03153 | -0.05558 | -0.00513
[RO-RO] [DIR] OHL 400 kV Cernavoda - Gura Ialomitei c1 | BC |  | 0 | 0 |  | 0 |  |  |  | 0 | 0 | 0 | 0 |  |  | 0 | 0 | 0 |  | 0 | 0 | 0 | 0 | 0 | 0 | 0 | 0
[RO-RO] [DIR] OHL 400 kV Cernavoda - Gura Ialomitei c1 | N-1 OHL 400 kV Cernavoda - Pelicanu |  | 0 | 0 |  | 0 |  |  |  | 0 | 0 | 0 | 0 |  |  | 0 | 0 | 0 |  | 0 | 0 | 0 | 0 | 0 | 0 | 0 | 0
[RO-RO] [DIR] OHL 400 kV Cernavoda - Gura Ialomitei c1 | N-1 OHL 400 kV Gura Ialomitei - Bucuresti Sud |  | 0 | 0 |  | 0 |  |  |  | 0 | 0 | 0 | 0 |  |  | 0 | 0 | 0 |  | 0 | 0 | 0 | 0 | 0 | 0 | 0 | 0
[RO-RO] [DIR] OHL 400 kV Domnesti - Urechesti | N-1 OHL 400 kV Bucuresti Sud - Slatina | -0.0128 | -0.0014 | -0.0153 | -3e-05 | 0.004 | -0.00048 | 0.00056 | 0.00049 | -0.00037 | -0.00031 | -0.00838 | -0.00902 | -0.00214 | -0.00142 | -0.01754 | -0.01117 | 0.00012 | 0.00416 | -0.00037 | 0.01758 | -0.04121 | -0.00492 | 0.00094 | 0.00763 | 0.03103 | -0.01508
[RO-RO] [DIR] OHL 400 kV Tantareni - Bradu | BC | 0.04066 | 0.00112 | 0.02177 | 3e-05 | 0.04772 | 0.00053 | -0.00089 | -0.00054 | 0.00042 | 0.00036 | 0.0468 | 0.01267 | 0.00019 | 0.00167 | 0.03105 | 0.04729 | -0.00013 | -0.00405 | 0.00042 | -0.00362 | 0.0356 | 0.00546 | -0.00206 | 0.04264 | -0.01887 | 0.04268
[RO-RO] [DIR] OHL 400 kV Tantareni - Bradu | N-1 OHL 400 kV Domnesti-Urechesti | 0.04312 | 0.00139 | 0.02471 | 4e-05 | 0.04696 | 0.00062 | -0.001 | -0.00063 | 0.00049 | 0.00042 | 0.04841 | 0.0144 | 0.0006 | 0.00194 | 0.03442 | 0.04943 | -0.00015 | -0.00485 | 0.00049 | -0.00699 | 0.04351 | 0.0064 | -0.00224 | 0.04117 | -0.02483 | 0.04558
[RO-RO] [DIR] OHL 400 kV Bucuresti Sud - Domnesti | BC | -0.00761 | 0.00121 | 0.00491 | 2e-05 | -0.03696 | 0.00028 | -7e-05 | -0.0003 | 0.00021 | 0.00018 | -0.01688 | 0.00325 | 0.00324 | 0.00076 | 0.00238 | -0.01268 | -7e-05 | -0.00301 | 0.00021 | 0.06992 | 0.02123 | 0.00282 | 0.0005 | -0.04178 | -0.0373 | -0.00552
[RO-RO] [DIR] OHL 400 kV Bucuresti Sud - Domnesti | N-1 OHL 400 kV Gutinas – Smardan | -0.00925 | 0.00151 | 0.0055 | 2e-05 | -0.0433 | 0.00035 | -5e-05 | -0.00036 | 0.00025 | 0.00022 | -0.02004 | 0.00375 | 0.00416 | 0.00091 | 0.00237 | -0.01518 | -9e-05 | -0.00372 | 0.00025 | 0.07897 | 0.02326 | 0.00339 | 0.00076 | -0.04887 | -0.04874 | -0.00687
[RO-RO] [DIR] OHL 400 kV Slatina-Bucuresti Sud | BC |  | 0 | 0 |  | 0 |  |  |  | 0 | 0 | 0 | 0 |  |  | 0 | 0 | 0 |  | 0 | 0 | 0 | 0 | 0 | 0 | 0 | 0
[RO-RO] [DIR] OHL 400 kV Slatina-Bucuresti Sud | N-1 OHL 400 kV Domnesti-Urechesti |  | 0 | 0 |  | 0 |  |  |  | 0 | 0 | 0 | 0 |  |  | 0 | 0 | 0 |  | 0 | 0 | 0 | 0 | 0 | 0 | 0 | 0
[RO-RO] [DIR] OHL 400 kV Portile de Fier - Urechesti | BC | -0.02978 | 0.00229 | 0.0209 | 4e-05 | -0.09304 | 0.00074 | -0.00085 | -0.00075 | 0.00056 | 0.00048 | -0.05781 | 0.01134 | 0.00382 | 0.00214 | 0.01177 | -0.05143 | -0.00018 | -0.00637 | 0.00056 | -0.08696 | 0.1236 | 0.0079 | -0.00163 | -0.08626 | -0.03889 | -0.02629
[RO-RO] [DIR] OHL 400 kV Portile de Fier - Urechesti | N-1 OHL 400 kV Domnesti-Urechesti | -0.03354 | 0.00188 | 0.0164 | 3e-05 | -0.09186 | 0.00059 | -0.00069 | -0.00061 | 0.00045 | 0.00038 | -0.06027 | 0.00869 | 0.00319 | 0.00172 | 0.00661 | -0.05471 | -0.00014 | -0.00515 | 0.00045 | -0.08178 | 0.11147 | 0.00645 | -0.00136 | -0.08402 | -0.02976 | -0.03073
[RO-RO] [DIR] OHL 400 kV Brazi Vest - Darste | BC | -0.02342 | -0.00019 | -0.01142 | -1e-05 | -0.0381 | -0.00021 | 0.00054 | 0.00021 | -0.00017 | -0.00015 | -0.02921 | -0.00634 | 0.00129 | -0.00072 | -0.01693 | -0.0276 | 5e-05 | 0.00121 | -0.00017 | -0.10951 | -0.02071 | -0.00226 | 0.0016 | -0.03919 | -0.00738 | -0.02362
[RO-RO] [DIR] OHL 400 kV Brazi Vest - Darste | N-1 OHL 400 kV Gutinas – Smardan | -0.02515 | 0.00013 | -0.0108 | -1e-05 | -0.04479 | -0.00015 | 0.00057 | 0.00014 | -0.00013 | -0.00011 | -0.03254 | -0.00581 | 0.00225 | -0.00056 | -0.01694 | -0.03023 | 3e-05 | 0.00046 | -0.00013 | -0.09996 | -0.01857 | -0.00166 | 0.00187 | -0.04666 | -0.01944 | -0.02505
[RO-RO] [DIR] OHL 400 kV Brasov - Darste | BC | -0.0239 | -0.00022 | -0.01176 | -1e-05 | -0.03832 | -0.00022 | 0.00055 | 0.00022 | -0.00018 | -0.00015 | -0.02967 | -0.00656 | 0.00122 | -0.00075 | -0.01737 | -0.02812 | 5e-05 | 0.00132 | -0.00018 | -0.10805 | -0.02131 | -0.00238 | 0.0016 | -0.03925 | -0.00632 | -0.02415
[RO-RO] [DIR] OHL 400 kV Brasov - Darste | N-1 OHL 400 kV Gutinas – Smardan | -0.02568 | 0.0001 | -0.01113 | -1e-05 | -0.04521 | -0.00016 | 0.00058 | 0.00015 | -0.00013 | -0.00011 | -0.0331 | -0.00601 | 0.00221 | -0.00059 | -0.01738 | -0.03083 | 4e-05 | 0.00055 | -0.00013 | -0.0982 | -0.0191 | -0.00176 | 0.00189 | -0.04696 | -0.01875 | -0.02562
[RO-RO] [DIR] OHL 220 kV Portile de Fier-Resita c1 | N-1 OHL 220 kV Portile de Fier-Resita c2 | 0.01535 | -0.00018 | 0.00546 | 0 | 0.02387 | 5e-05 | -0.00027 | -5e-05 | 5e-05 | 4e-05 | 0.01957 | 0.00288 | -0.00164 | 0.00023 | 0.00942 | 0.01893 | -1e-05 | -4e-05 | 5e-05 | 0.0425 | 0.0197 | 0.00059 | -0.00092 | 0.02275 | 0.00442 | 0.01565
[RO-RO] [DIR] OHL 220 kV Portile de Fier-Resita c1 | N-1 TIE 400 kV Resita-Pancevo c2 | 0.01548 | -0.00015 | 0.00615 | 0 | 0.02316 | 7e-05 | -0.0003 | -6e-05 | 6e-05 | 5e-05 | 0.01934 | 0.00324 | -0.00165 | 0.00028 | 0.01012 | 0.0188 | -2e-05 | -0.00017 | 6e-05 | 0.04066 | 0.02058 | 0.00078 | -0.001 | 0.02213 | 0.00391 | 0.01586
[RO-RO] [DIR] OHL 220 kV Portile de Fier-Resita c2 | BC |  | 0 | 0 |  | 0 |  |  |  | 0 | 0 | 0 | 0 |  |  | 0 | 0 | 0 |  | 0 | 0 | 0 | 0 | 0 | 0 | 0 | 0
[RO-RO] [DIR] OHL 220 kV Portile de Fier-Resita c2 | N-1 OHL 400 kV Brasov - Sibiu Sud |  | 0 | 0 |  | 0 |  |  |  | 0 | 0 | 0 | 0 |  |  | 0 | 0 | 0 |  | 0 | 0 | 0 | 0 | 0 | 0 | 0 | 0
[RO-RO] [DIR] OHL 220 kV Portile de Fier-Resita c2 | N-1 TIE 400 kV Portile de Fier-Djerdap |  | 0 | 0 |  | 0 |  |  |  | 0 | 0 | 0 | 0 |  |  | 0 | 0 | 0 |  | 0 | 0 | 0 | 0 | 0 | 0 | 0 | 0
[RO-RO] [DIR] OHL 220 kV Portile de Fier-Resita c2 | N-1 OHL 400 kV Portile de Fier-Urechesti |  | 0 | 0 |  | 0 |  |  |  | 0 | 0 | 0 | 0 |  |  | 0 | 0 | 0 |  | 0 | 0 | 0 | 0 | 0 | 0 | 0 | 0
[RO-RO] [DIR] OHL 220 kV Portile de Fier-Resita c2 | N-1 OHL 400 kV Slatina-Portile de Fier |  | 0 | 0 |  | 0 |  |  |  | 0 | 0 | 0 | 0 |  |  | 0 | 0 | 0 |  | 0 | 0 | 0 | 0 | 0 | 0 | 0 | 0
[RO-RO] [DIR] OHL 220 kV Portile de Fier-Resita c2 | N-1 OHL 400 kV Arefu-Sibiu Sud |  | 0 | 0 |  | 0 |  |  |  | 0 | 0 | 0 | 0 |  |  | 0 | 0 | 0 |  | 0 | 0 | 0 | 0 | 0 | 0 | 0 | 0
[RO-RO] [DIR] OHL 220 kV Portile de Fier-Resita c2 | N-1 OHL 220 kV Urechesti-Targu Jiu Nord |  | 0 | 0 |  | 0 |  |  |  | 0 | 0 | 0 | 0 |  |  | 0 | 0 | 0 |  | 0 | 0 | 0 | 0 | 0 | 0 | 0 | 0
[RO-RO] [DIR] OHL 220 kV Portile de Fier-Resita c2 | N-1 OHL 220 kV Paroseni-Targu Jiu Nord |  | 0 | 0 |  | 0 |  |  |  | 0 | 0 | 0 | 0 |  |  | 0 | 0 | 0 |  | 0 | 0 | 0 | 0 | 0 | 0 | 0 | 0
[RO-RO] [DIR] OHL 220 kV Portile de Fier-Resita c2 | N-1 TRA 400/220 kV AT Urechesti |  | 0 | 0 |  | 0 |  |  |  | 0 | 0 | 0 | 0 |  |  | 0 | 0 | 0 |  | 0 | 0 | 0 | 0 | 0 | 0 | 0 | 0
[RO-RO] [DIR] OHL 220 kV Portile de Fier-Resita c2 | N-1 TIE 400 kV Resita-Pancevo c2 |  | 0 | 0 |  | 0 |  |  |  | 0 | 0 | 0 | 0 |  |  | 0 | 0 | 0 |  | 0 | 0 | 0 | 0 | 0 | 0 | 0 | 0
[RO-RO] [DIR] OHL 220 kV Portile de Fier-Resita c2 | N-1 OHL 400 kV Arefu-Tantareni |  | 0 | 0 |  | 0 |  |  |  | 0 | 0 | 0 | 0 |  |  | 0 | 0 | 0 |  | 0 | 0 | 0 | 0 | 0 | 0 | 0 | 0
[RO-RO] [DIR] OHL 220 kV Portile de Fier-Resita c2 | N-1 TIE 400 kV Resita-Pancevo c1 |  | 0 | 0 |  | 0 |  |  |  | 0 | 0 | 0 | 0 |  |  | 0 | 0 | 0 |  | 0 | 0 | 0 | 0 | 0 | 0 | 0 | 0
[RO-RO] [DIR] OHL 220 kV Resita-Timisoara c1 | N-1 TIE 400 kV Resita-Pancevo c2 | 0.02568 | 0.0002 | 0.01802 | 2e-05 | 0.02713 | 0.00032 | -0.00084 | -0.00031 | 0.00026 | 0.00022 | 0.02721 | 0.00956 | -0.00269 | 0.00109 | 0.02432 | 0.02752 | -8e-05 | -0.00181 | 0.00026 | 0.02568 | 0.04279 | 0.00349 | -0.00254 | 0.02666 | -0.00029 | 0.02727
[RO-RO] [DIR] OHL 220 kV Resita-Timisoara c2 | N-1 TIE 400 kV Resita-Pancevo c2 | 0.02568 | 0.0002 | 0.01802 | 2e-05 | 0.02713 | 0.00032 | -0.00084 | -0.00031 | 0.00026 | 0.00022 | 0.02721 | 0.00956 | -0.00269 | 0.00109 | 0.02432 | 0.02752 | -8e-05 | -0.00181 | 0.00026 | 0.02568 | 0.04279 | 0.00349 | -0.00254 | 0.02666 | -0.00029 | 0.02727
[RO-RO] [DIR] OHL 220 kV Arad-Timisoara | N-1 TIE 400 kV Resita-Pancevo c2 | -0.02944 | 0.00012 | -0.01801 | -2e-05 | -0.03486 | -0.00026 | 0.00086 | 0.00025 | -0.00022 | -0.00019 | -0.03276 | -0.00935 | 0.00386 | -0.00096 | -0.02553 | -0.0327 | 6e-05 | 0.00115 | -0.00022 | -0.04204 | -0.04212 | -0.00294 | 0.00277 | -0.03404 | -0.00386 | -0.03097
[RO-RO] [DIR] OHL 220 kV Arad-Calea Aradului | N-1 TIE 400 kV Resita-Pancevo c2 | -0.02077 | 8e-05 | -0.01271 | -1e-05 | -0.02459 | -0.00018 | 0.00061 | 0.00017 | -0.00016 | -0.00013 | -0.02312 | -0.00659 | 0.00272 | -0.00068 | -0.01802 | -0.02307 | 4e-05 | 0.00081 | -0.00015 | -0.02966 | -0.02972 | -0.00208 | 0.00195 | -0.02402 | -0.00272 | -0.02185
[RO-RO] [DIR] OHL 220 kV CaleaAradului-Sacalaz | N-1 TIE 400 kV Resita-Pancevo c2 | -0.02077 | 8e-05 | -0.01271 | -1e-05 | -0.02459 | -0.00018 | 0.00061 | 0.00017 | -0.00016 | -0.00013 | -0.02312 | -0.00659 | 0.00272 | -0.00068 | -0.01802 | -0.02307 | 4e-05 | 0.00081 | -0.00015 | -0.02966 | -0.02972 | -0.00208 | 0.00195 | -0.02402 | -0.00272 | -0.02185
[RO-RO] [DIR] OHL 220 kV Sacalaz-Timisoara | N-1 TIE 400 kV Resita-Pancevo c2 | -0.01767 | 7e-05 | -0.01081 | -1e-05 | -0.02092 | -0.00016 | 0.00052 | 0.00015 | -0.00013 | -0.00011 | -0.01966 | -0.00561 | 0.00232 | -0.00058 | -0.01532 | -0.01963 | 4e-05 | 0.00069 | -0.00013 | -0.02523 | -0.02528 | -0.00177 | 0.00166 | -0.02043 | -0.00232 | -0.01859
[RO-RO] [DIR] OHL 220 kV Mintia-Timisoara | N-1 TIE 400 kV Resita-Pancevo c2 | -0.00114 | -0.0006 | -0.00532 | -1e-05 | 0.00519 | -0.00019 | 0.00021 | 0.00019 | -0.00014 | -0.00012 | 0.00145 | -0.00317 | -0.00121 | -0.00055 | -0.0051 | 0.00073 | 5e-05 | 0.00165 | -0.00014 | 0.02034 | -0.01374 | -0.00196 | 0.00034 | 0.00475 | 0.00716 | -0.00172
[RO-RO] [DIR] OHL 220 kV Urechesti-Targu Jiu Nord | N-1 TIE 400 kV Resita-Pancevo c2 | 0.03124 | 0.00014 | 0.01551 | 2e-05 | 0.04266 | 0.00027 | -0.00072 | -0.00026 | 0.00022 | 0.00019 | 0.03728 | 0.00847 | -0.00226 | 0.00092 | 0.02316 | 0.03662 | -6e-05 | -0.00148 | 0.00022 | 0.02831 | 0.03105 | 0.00287 | -0.00215 | 0.04095 | 0.00308 | 0.03231
[RO-RO] [DIR] OHL 220 kV Paroseni-Targu Jiu Nord | N-1 TIE 400 kV Resita-Pancevo c2 | -0.03124 | -0.00014 | -0.01551 | -2e-05 | -0.04266 | -0.00027 | 0.00072 | 0.00026 | -0.00022 | -0.00019 | -0.03728 | -0.00847 | 0.00226 | -0.00092 | -0.02316 | -0.03662 | 6e-05 | 0.00148 | -0.00022 | -0.02831 | -0.03105 | -0.00287 | 0.00215 | -0.04095 | -0.00308 | -0.03231
[RO-RO] [DIR] OHL 220 kV Paroseni-Baru Mare | N-1 TIE 400 kV Resita-Pancevo c2 | 0.02801 | 0.00013 | 0.01391 | 2e-05 | 0.03825 | 0.00024 | -0.00065 | -0.00023 | 0.0002 | 0.00017 | 0.03343 | 0.0076 | -0.00203 | 0.00083 | 0.02077 | 0.03283 | -6e-05 | -0.00133 | 0.0002 | 0.02538 | 0.02784 | 0.00257 | -0.00193 | 0.03672 | 0.00276 | 0.02897
[RO-RO] [DIR] OHL 220 kV Baru Mare-Hasdat | N-1 TIE 400 kV Resita-Pancevo c2 | 0.03124 | 0.00014 | 0.01551 | 2e-05 | 0.04266 | 0.00027 | -0.00072 | -0.00026 | 0.00022 | 0.00019 | 0.03728 | 0.00847 | -0.00226 | 0.00092 | 0.02316 | 0.03662 | -6e-05 | -0.00148 | 0.00022 | 0.02831 | 0.03105 | 0.00287 | -0.00215 | 0.04095 | 0.00308 | 0.03231
[RO-RO] [DIR] OHL 220 kV Lacu Sarat - Filesti | N-1 OHL 400 kV Lacu Sarat - Gura Ialomitei | 0.00157 | -0.00023 | -0.00031 | 0 | 0.00534 | -4e-05 | -2e-05 | 5e-05 | -3e-05 | -3e-05 | 0.00281 | -0.00031 | -0.00071 | -0.00011 | 0.00022 | 0.00229 | 1e-05 | 0.00053 | -3e-05 | -0.0085 | -0.00139 | -0.0004 | -0.00022 | 0.00591 | 0.00898 | 0.00135
[RO-RO] [DIR] OHL 220 kV Filesti - Barbosi | N-1 OHL 400 kV Lacu Sarat - Gura Ialomitei | -0.00207 | 0.00027 | 0.00031 | 0 | -0.00679 | 5e-05 | 3e-05 | -6e-05 | 4e-05 | 3e-05 | -0.00363 | 0.00033 | 0.00087 | 0.00012 | -0.00037 | -0.00298 | -1e-05 | -0.00064 | 4e-05 | 0.01043 | 0.00161 | 0.00048 | 0.00028 | -0.00749 | -0.01097 | -0.00181
[RO-RO] [DIR] TRA 400/220 kV AT3 Arad | N-1 TIE 400 kV Resita-Pancevo c2 | 0.03939 | -0.00029 | 0.0237 | 2e-05 | 0.04703 | 0.00032 | -0.00115 | -0.0003 | 0.00027 | 0.00023 | 0.044 | 0.01218 | -0.00561 | 0.0012 | 0.0339 | 0.04389 | -8e-05 | -0.00124 | 0.00027 | 0.05792 | 0.05604 | 0.00364 | -0.00374 | 0.04592 | 0.00625 | 0.04142
[RO-RO] [DIR] TRA 400/220 kV AT Urechesti | N-1 TIE 400 kV Resita-Pancevo c2 | -0.0233 | -0.00021 | -0.01258 | -1e-05 | -0.02998 | -0.00023 | 0.00058 | 0.00023 | -0.00019 | -0.00016 | -0.02712 | -0.00689 | 0.00153 | -0.00079 | -0.01821 | -0.02686 | 6e-05 | 0.00139 | -0.00019 | -0.01914 | -0.02719 | -0.00248 | 0.00167 | -0.02867 | -0.0003 | -0.02426
[RO-RO] [DIR] TRA 400/220 kV AT1 Portile de Fier | BC | -0.00513 | 6e-05 | -0.00182 | 0 | -0.00797 | -2e-05 | 9e-05 | 2e-05 | -2e-05 | -1e-05 | -0.00654 | -0.00096 | 0.00055 | -8e-05 | -0.00315 | -0.00632 | 0 | 1e-05 | -2e-05 | 0.04064 | -0.00658 | -0.0002 | 0.00031 | -0.0076 | -0.00148 | -0.00523
[RO-RO] [DIR] TRA 400/220 kV AT1 Portile de Fier | N-1 TIE 400 kV Portile de Fier-Djerdap | -0.00551 | 0.00012 | -0.00108 | 0 | -0.00986 | 0 | 6e-05 | -1e-05 | 0 | 0 | -0.00758 | -0.00057 | 0.00059 | -1e-05 | -0.00255 | -0.00721 | 0 | -0.00016 | 0 | 0.03698 | 0.00061 | 3e-05 | 0.00023 | -0.00931 | -0.00236 | -0.0055
[RO-RO] [DIR] TRA 400/220 kV AT1 Portile de Fier | N-1 OHL 220 kV Portile de Fier-Resita 1&2 | 0 | 0 | 0 | 0 | 0 | 0 | 0 | 0 | 0 | 0 | 0 | 0 | 0 | 0 | 0 | 0 | 0 | 0 | 0 | 0.05484 | 0 | 0 | 0 | 0 | 0 | 0
[RO-RO] [DIR] TRA 400/220 kV AT1 Portile de Fier | N-1 TRA 400/220 kV AT2 Portile de Fier | -0.00745 | 9e-05 | -0.00265 | 0 | -0.01159 | -3e-05 | 0.00013 | 2e-05 | -2e-05 | -2e-05 | -0.0095 | -0.0014 | 0.00079 | -0.00011 | -0.00457 | -0.00919 | 1e-05 | 2e-05 | -2e-05 | 0.05908 | -0.00957 | -0.00029 | 0.00045 | -0.01105 | -0.00215 | -0.0076
[RO-RO] [DIR] TRA 400/220 kV AT1 Portile de Fier | N-1 TRA 400/220 kV AT3 Portile de Fier | -0.00743 | 9e-05 | -0.00264 | 0 | -0.01156 | -3e-05 | 0.00013 | 2e-05 | -2e-05 | -2e-05 | -0.00947 | -0.00139 | 0.00079 | -0.00011 | -0.00456 | -0.00917 | 1e-05 | 2e-05 | -2e-05 | 0.05891 | -0.00954 | -0.00029 | 0.00044 | -0.01101 | -0.00214 | -0.00758
[RO-RO] [DIR] TRA 400/220 kV AT1 Portile de Fier | N-1 OHL 400 kV Portile de Fier-Urechesti | -0.00441 | 1e-05 | -0.00232 | 0 | -0.00575 | -4e-05 | 0.00011 | 3e-05 | -3e-05 | -2e-05 | -0.00515 | -0.00123 | 0.00045 | -0.00013 | -0.00343 | -0.00509 | 1e-05 | 0.00017 | -3e-05 | 0.04272 | -0.00954 | -0.00039 | 0.00035 | -0.00553 | -0.00055 | -0.0046
[RO-RO] [DIR] TRA 400/220 kV AT1 Portile de Fier | N-1 OHL 400 kV Slatina-Portile de Fier | -0.00471 | 4e-05 | -0.00196 | 0 | -0.00692 | -2e-05 | 0.0001 | 2e-05 | -2e-05 | -2e-05 | -0.00582 | -0.00103 | 0.00051 | -9e-05 | -0.00317 | -0.00567 | 1e-05 | 6e-05 | -2e-05 | 0.04109 | -0.00768 | -0.00026 | 0.00032 | -0.00663 | -0.00115 | -0.00484
[RO-RO] [DIR] TRA 400/220 kV AT2 Portile de Fier | BC | -0.00513 | 6e-05 | -0.00182 | 0 | -0.00797 | -2e-05 | 9e-05 | 2e-05 | -2e-05 | -1e-05 | -0.00654 | -0.00096 | 0.00055 | -8e-05 | -0.00315 | -0.00632 | 0 | 1e-05 | -2e-05 | 0.04064 | -0.00658 | -0.0002 | 0.00031 | -0.0076 | -0.00148 | -0.00523
[RO-RO] [DIR] TRA 400/220 kV AT2 Portile de Fier | N-1 TIE 400 kV Portile de Fier-Djerdap | -0.00551 | 0.00012 | -0.00108 | 0 | -0.00986 | 0 | 6e-05 | -1e-05 | 0 | 0 | -0.00758 | -0.00057 | 0.00059 | -1e-05 | -0.00255 | -0.00721 | 0 | -0.00016 | 0 | 0.03698 | 0.00061 | 3e-05 | 0.00023 | -0.00931 | -0.00236 | -0.0055
[RO-RO] [DIR] TRA 400/220 kV AT2 Portile de Fier | N-1 OHL 220 kV Portile de Fier-Resita 1&2 | 0 | 0 | 0 | 0 | 0 | 0 | 0 | 0 | 0 | 0 | 0 | 0 | 0 | 0 | 0 | 0 | 0 | 0 | 0 | 0.05484 | 0 | 0 | 0 | 0 | 0 | 0
[RO-RO] [DIR] TRA 400/220 kV AT2 Portile de Fier | N-1 TRA 400/220 kV AT1 Portile de Fier | -0.00745 | 9e-05 | -0.00265 | 0 | -0.01159 | -3e-05 | 0.00013 | 2e-05 | -2e-05 | -2e-05 | -0.0095 | -0.0014 | 0.00079 | -0.00011 | -0.00457 | -0.00919 | 1e-05 | 2e-05 | -2e-05 | 0.05908 | -0.00957 | -0.00029 | 0.00045 | -0.01105 | -0.00215 | -0.0076
[RO-RO] [DIR] TRA 400/220 kV AT2 Portile de Fier | N-1 TRA 400/220 kV AT3 Portile de Fier | -0.00743 | 9e-05 | -0.00264 | 0 | -0.01156 | -3e-05 | 0.00013 | 2e-05 | -2e-05 | -2e-05 | -0.00947 | -0.00139 | 0.00079 | -0.00011 | -0.00456 | -0.00917 | 1e-05 | 2e-05 | -2e-05 | 0.05891 | -0.00954 | -0.00029 | 0.00044 | -0.01101 | -0.00214 | -0.00758
[RO-RO] [DIR] TRA 400/220 kV AT2 Portile de Fier | N-1 OHL 400 kV Portile de Fier-Urechesti | -0.00441 | 1e-05 | -0.00232 | 0 | -0.00575 | -4e-05 | 0.00011 | 3e-05 | -3e-05 | -2e-05 | -0.00515 | -0.00123 | 0.00045 | -0.00013 | -0.00343 | -0.00509 | 1e-05 | 0.00017 | -3e-05 | 0.04272 | -0.00954 | -0.00039 | 0.00035 | -0.00553 | -0.00055 | -0.0046
[RO-RO] [DIR] TRA 400/220 kV AT2 Portile de Fier | N-1 OHL 400 kV Slatina-Portile de Fier | -0.00471 | 4e-05 | -0.00196 | 0 | -0.00692 | -2e-05 | 0.0001 | 2e-05 | -2e-05 | -2e-05 | -0.00582 | -0.00103 | 0.00051 | -9e-05 | -0.00317 | -0.00567 | 1e-05 | 6e-05 | -2e-05 | 0.04109 | -0.00768 | -0.00026 | 0.00032 | -0.00663 | -0.00115 | -0.00484
[RO-RO] [DIR] TRA 400/220 kV AT3 Portile de Fier | BC | -0.00509 | 6e-05 | -0.00181 | 0 | -0.00792 | -2e-05 | 9e-05 | 2e-05 | -2e-05 | -1e-05 | -0.00649 | -0.00096 | 0.00054 | -8e-05 | -0.00313 | -0.00628 | 0 | 1e-05 | -2e-05 | 0.04039 | -0.00654 | -0.0002 | 0.0003 | -0.00755 | -0.00147 | -0.00519
[RO-RO] [DIR] TRA 400/220 kV AT3 Portile de Fier | N-1 TIE 400 kV Portile de Fier-Djerdap | -0.00548 | 0.00012 | -0.00108 | 0 | -0.0098 | 0 | 6e-05 | -1e-05 | 0 | 0 | -0.00753 | -0.00056 | 0.00059 | -1e-05 | -0.00253 | -0.00716 | 0 | -0.00016 | 0 | 0.03674 | 0.00061 | 3e-05 | 0.00023 | -0.00925 | -0.00234 | -0.00547
[RO-RO] [DIR] TRA 400/220 kV AT3 Portile de Fier | N-1 OHL 220 kV Portile de Fier-Resita 1&2 | 0 | 0 | 0 | 0 | 0 | 0 | 0 | 0 | 0 | 0 | 0 | 0 | 0 | 0 | 0 | 0 | 0 | 0 | 0 | 0.05449 | 0 | 0 | 0 | 0 | 0 | 0
[RO-RO] [DIR] TRA 400/220 kV AT3 Portile de Fier | N-1 TRA 400/220 kV AT1 Portile de Fier | -0.00741 | 9e-05 | -0.00263 | 0 | -0.01152 | -3e-05 | 0.00013 | 2e-05 | -2e-05 | -2e-05 | -0.00944 | -0.00139 | 0.00079 | -0.00011 | -0.00455 | -0.00913 | 1e-05 | 2e-05 | -2e-05 | 0.05871 | -0.00951 | -0.00029 | 0.00044 | -0.01098 | -0.00213 | -0.00755
[RO-RO] [DIR] TRA 400/220 kV AT3 Portile de Fier | N-1 TRA 400/220 kV AT2 Portile de Fier | -0.00741 | 9e-05 | -0.00263 | 0 | -0.01152 | -3e-05 | 0.00013 | 2e-05 | -2e-05 | -2e-05 | -0.00944 | -0.00139 | 0.00079 | -0.00011 | -0.00455 | -0.00913 | 1e-05 | 2e-05 | -2e-05 | 0.05871 | -0.00951 | -0.00029 | 0.00044 | -0.01098 | -0.00213 | -0.00755
[RO-RO] [DIR] TRA 400/220 kV AT3 Portile de Fier | N-1 OHL 400 kV Portile de Fier-Urechesti | -0.00439 | 1e-05 | -0.00231 | 0 | -0.00571 | -3e-05 | 0.00011 | 3e-05 | -3e-05 | -2e-05 | -0.00512 | -0.00123 | 0.00045 | -0.00013 | -0.00341 | -0.00506 | 1e-05 | 0.00016 | -3e-05 | 0.04245 | -0.00948 | -0.00038 | 0.00034 | -0.0055 | -0.00054 | -0.00457
[RO-RO] [DIR] TRA 400/220 kV AT3 Portile de Fier | N-1 OHL 400 kV Slatina-Portile de Fier | -0.00468 | 4e-05 | -0.00195 | 0 | -0.00687 | -2e-05 | 9e-05 | 2e-05 | -2e-05 | -2e-05 | -0.00579 | -0.00103 | 0.0005 | -9e-05 | -0.00315 | -0.00564 | 1e-05 | 6e-05 | -2e-05 | 0.04083 | -0.00763 | -0.00026 | 0.00031 | -0.00658 | -0.00115 | -0.00481
[RO-BG] [OPP] TIE 400 kV TINTARENI-KOZLODUI 1 | BC | -0.10696 | -0.00053 | -0.03208 | -4e-05 | -0.16574 | -0.00058 | 0.00135 | 0.00057 | -0.00047 | -0.0004 | -0.13918 | -0.01896 | 0.00329 | -0.00197 | -0.05832 | -0.13574 | 0.00014 | 0.00365 | -0.00047 | 0.08292 | 0.00493 | -0.00578 | 0.00358 | -0.15075 | 0.00635 | -0.10886
[RO-BG] [OPP] TIE 400 kV TINTARENI-KOZLODUI 1 | N-1 TIE 400 kV Portile de Fier-Djerdap | -0.10582 | -0.0007 | -0.03429 | -4e-05 | -0.16012 | -0.00064 | 0.00145 | 0.00064 | -0.00052 | -0.00044 | -0.13608 | -0.02014 | 0.00315 | -0.00217 | -0.06011 | -0.1331 | 0.00016 | 0.00416 | -0.00052 | 0.09385 | -0.01652 | -0.00647 | 0.0038 | -0.14564 | 0.00897 | -0.10804
[RO-BG] [OPP] TIE 400 kV TINTARENI-KOZLODUI 1 | N-1 TIE 400 kV TINTARENI-KOZLODUI 2 | -0.17913 | -0.00089 | -0.05373 | -6e-05 | -0.27758 | -0.00097 | 0.00227 | 0.00096 | -0.00079 | -0.00067 | -0.2331 | -0.03175 | 0.0055 | -0.0033 | -0.09767 | -0.22733 | 0.00023 | 0.00612 | -0.00079 | 0.13887 | 0.00826 | -0.00967 | 0.00599 | -0.25247 | 0.01063 | -0.18231
[RO-BG] [OPP] TIE 400 kV TINTARENI-KOZLODUI 1 | N-1 TIE 400 kV Isaccea - Vulcanesti | -0.10999 | -0.00071 | -0.03385 | -4e-05 | -0.17006 | -0.00064 | 0.00141 | 0.00063 | -0.00052 | -0.00044 | -0.14278 | -0.02005 | 0.00297 | -0.00214 | -0.06068 | -0.13922 | 0.00015 | 0.00418 | -0.00052 | 0.07907 | 0.00241 | -0.00635 | 0.00363 | -0.15507 | 0.01162 | -0.11195
[RO-BG] [OPP] TIE 400 kV TINTARENI-KOZLODUI 1 | N-1 TIE 400 kV Resita-Pancevo c2 | -0.10712 | -0.00057 | -0.03288 | -4e-05 | -0.16492 | -0.0006 | 0.00139 | 0.00059 | -0.00049 | -0.00041 | -0.13892 | -0.01938 | 0.0033 | -0.00203 | -0.05913 | -0.13559 | 0.00014 | 0.0038 | -0.00049 | 0.08506 | 0.00391 | -0.00599 | 0.00367 | -0.15003 | 0.00694 | -0.10911
[RO-BG] [OPP] TIE 400 kV TINTARENI-KOZLODUI 1 | N-1 TIE 400 kV Resita-Pancevo c1 | -0.10712 | -0.00057 | -0.03288 | -4e-05 | -0.16492 | -0.0006 | 0.00139 | 0.00059 | -0.00049 | -0.00041 | -0.13892 | -0.01938 | 0.0033 | -0.00203 | -0.05913 | -0.13559 | 0.00014 | 0.0038 | -0.00049 | 0.08506 | 0.00391 | -0.00599 | 0.00367 | -0.15003 | 0.00694 | -0.10911
[RO-BG] [OPP] TIE 400 kV TINTARENI-KOZLODUI 2 | BC | -0.10696 | -0.00053 | -0.03208 | -4e-05 | -0.16574 | -0.00058 | 0.00135 | 0.00057 | -0.00047 | -0.0004 | -0.13918 | -0.01896 | 0.00329 | -0.00197 | -0.05832 | -0.13574 | 0.00014 | 0.00365 | -0.00047 | 0.08292 | 0.00493 | -0.00578 | 0.00358 | -0.15075 | 0.00635 | -0.10886
[RO-BG] [OPP] TIE 400 kV TINTARENI-KOZLODUI 2 | N-1 TIE 400 kV Portile de Fier-Djerdap | -0.10582 | -0.0007 | -0.03429 | -4e-05 | -0.16012 | -0.00064 | 0.00145 | 0.00064 | -0.00052 | -0.00044 | -0.13608 | -0.02014 | 0.00315 | -0.00217 | -0.06011 | -0.1331 | 0.00016 | 0.00416 | -0.00052 | 0.09385 | -0.01652 | -0.00647 | 0.0038 | -0.14564 | 0.00897 | -0.10804
[RO-BG] [OPP] TIE 400 kV TINTARENI-KOZLODUI 2 | N-1 TIE 400 kV TINTARENI-KOZLODUI 1 | -0.17913 | -0.00089 | -0.05373 | -6e-05 | -0.27758 | -0.00097 | 0.00227 | 0.00096 | -0.00079 | -0.00067 | -0.2331 | -0.03175 | 0.0055 | -0.0033 | -0.09767 | -0.22733 | 0.00023 | 0.00612 | -0.00079 | 0.13887 | 0.00826 | -0.00967 | 0.00599 | -0.25247 | 0.01063 | -0.18231
[RO-BG] [OPP] TIE 400 kV TINTARENI-KOZLODUI 2 | N-1 TIE 400 kV Isaccea - Vulcanesti | -0.10999 | -0.00071 | -0.03385 | -4e-05 | -0.17006 | -0.00064 | 0.00141 | 0.00063 | -0.00052 | -0.00044 | -0.14278 | -0.02005 | 0.00297 | -0.00214 | -0.06068 | -0.13922 | 0.00015 | 0.00418 | -0.00052 | 0.07907 | 0.00241 | -0.00635 | 0.00363 | -0.15507 | 0.01162 | -0.11195
[RO-BG] [OPP] TIE 400 kV TINTARENI-KOZLODUI 2 | N-1 TIE 400 kV Resita-Pancevo c2 | -0.10712 | -0.00057 | -0.03288 | -4e-05 | -0.16492 | -0.0006 | 0.00139 | 0.00059 | -0.00049 | -0.00041 | -0.13892 | -0.01938 | 0.0033 | -0.00203 | -0.05913 | -0.13559 | 0.00014 | 0.0038 | -0.00049 | 0.08506 | 0.00391 | -0.00599 | 0.00367 | -0.15003 | 0.00694 | -0.10911
[RO-BG] [OPP] TIE 400 kV TINTARENI-KOZLODUI 2 | N-1 TIE 400 kV Resita-Pancevo c1 | -0.10712 | -0.00057 | -0.03288 | -4e-05 | -0.16492 | -0.0006 | 0.00139 | 0.00059 | -0.00049 | -0.00041 | -0.13892 | -0.01938 | 0.0033 | -0.00203 | -0.05913 | -0.13559 | 0.00014 | 0.0038 | -0.00049 | 0.08506 | 0.00391 | -0.00599 | 0.00367 | -0.15003 | 0.00694 | -0.10911
[RO-RS] [OPP] TIE 400 kV Portile de Fier-Djerdap | BC | -0.01173 | 0.0017 | 0.02265 | 4e-05 | -0.05774 | 0.00066 | -0.00098 | -0.00067 | 0.00051 | 0.00043 | -0.03189 | 0.01214 | 0.00145 | 0.00199 | 0.01833 | -0.0271 | -0.00016 | -0.00527 | 0.00051 | -0.1122 | 0.22025 | 0.00713 | -0.00231 | -0.05251 | -0.02697 | -0.00845
[RO-RS] [OPP] TIE 400 kV Portile de Fier-Djerdap | N-1 TIE 400 kV Arad-Sandorfalva | -0.01305 | 0.00192 | 0.02289 | 4e-05 | -0.06037 | 0.0007 | -0.001 | -0.00072 | 0.00054 | 0.00046 | -0.03382 | 0.01249 | 0.00243 | 0.00211 | 0.0179 | -0.02891 | -0.00017 | -0.00574 | 0.00054 | -0.11653 | 0.2194 | 0.00761 | -0.00234 | -0.05503 | -0.02904 | -0.00978
[RO-RS] [OPP] TIE 400 kV Portile de Fier-Djerdap | N-1 TIE 400 kV Nadab-Bekescsaba | -0.01438 | 0.00187 | 0.02139 | 4e-05 | -0.06142 | 0.00066 | -0.00089 | -0.00068 | 0.00051 | 0.00043 | -0.03506 | 0.01159 | 0.0022 | 0.00198 | 0.01635 | -0.0302 | -0.00016 | -0.00553 | 0.00051 | -0.11729 | 0.21761 | 0.00713 | -0.00184 | -0.05611 | -0.02887 | -0.01119
[RO-RS] [OPP] TIE 400 kV Portile de Fier-Djerdap | N-1 TIE 400 kV Rosiori-Mukacevo | -0.01651 | 0.00123 | 0.01913 | 3e-05 | -0.06338 | 0.00052 | -0.00085 | -0.00053 | 0.0004 | 0.00034 | -0.03717 | 0.00985 | 0.0003 | 0.0016 | 0.01406 | -0.03234 | -0.00013 | -0.00405 | 0.0004 | -0.1196 | 0.21518 | 0.00576 | -0.00218 | -0.05806 | -0.02445 | -0.01341
[RO-RS] [OPP] TIE 400 kV Portile de Fier-Djerdap | N-1 TIE 400 kV TINTARENI-KOZLODUI 1 | -0.00572 | 0.00173 | 0.02445 | 4e-05 | -0.04841 | 0.00069 | -0.00106 | -0.0007 | 0.00053 | 0.00045 | -0.02407 | 0.0132 | 0.00126 | 0.0021 | 0.0216 | -0.01946 | -0.00017 | -0.00547 | 0.00053 | -0.11687 | 0.21997 | 0.00745 | -0.00251 | -0.04404 | -0.02733 | -0.00232
[RO-RS] [OPP] TIE 400 kV Portile de Fier-Djerdap | N-1 TIE 400 kV TINTARENI-KOZLODUI 2 | -0.00572 | 0.00173 | 0.02445 | 4e-05 | -0.04841 | 0.00069 | -0.00106 | -0.0007 | 0.00053 | 0.00045 | -0.02407 | 0.0132 | 0.00126 | 0.0021 | 0.0216 | -0.01946 | -0.00017 | -0.00547 | 0.00053 | -0.11687 | 0.21997 | 0.00745 | -0.00251 | -0.04404 | -0.02733 | -0.00232
[RO-RS] [OPP] TIE 400 kV Portile de Fier-Djerdap | N-1 TIE 400 kV Isaccea - Vulcanesti | -0.0205 | 0.00118 | 0.01754 | 3e-05 | -0.07026 | 0.00049 | -0.00082 | -0.00049 | 0.00038 | 0.00032 | -0.04234 | 0.00896 | 0.00054 | 0.0015 | 0.01149 | -0.0372 | -0.00012 | -0.00374 | 0.00038 | -0.12339 | 0.21292 | 0.00547 | -0.00215 | -0.06503 | -0.01166 | -0.01741
[RO-RS] [OPP] TIE 400 kV Portile de Fier-Djerdap | N-1 OHL 400 kV Mintia-Arad | -0.01635 | 0.00187 | 0.02098 | 4e-05 | -0.06487 | 0.00066 | -0.00089 | -0.00068 | 0.00051 | 0.00043 | -0.03771 | 0.01138 | 0.00241 | 0.00197 | 0.01535 | -0.03272 | -0.00016 | -0.0055 | 0.00051 | -0.12213 | 0.2168 | 0.00713 | -0.00193 | -0.05942 | -0.02955 | -0.01316
[RO-RS] [OPP] TIE 400 kV Portile de Fier-Djerdap | N-1 OHL 220 kV Portile de Fier-Resita 1&2 | -0.01496 | 0.00174 | 0.0215 | 4e-05 | -0.06275 | 0.00065 | -0.00092 | -0.00066 | 0.0005 | 0.00042 | -0.03601 | 0.01153 | 0.00179 | 0.00194 | 0.01634 | -0.03108 | -0.00016 | -0.00526 | 0.0005 | -0.12114 | 0.21611 | 0.007 | -0.00212 | -0.0573 | -0.0279 | -0.01174
[RO-RS] [OPP] TIE 400 kV Portile de Fier-Djerdap | N-1 OHL 220 kV Resita-Timisoara 1&2 | -0.01358 | 0.00168 | 0.02129 | 4e-05 | -0.05959 | 0.00063 | -0.00092 | -0.00064 | 0.00049 | 0.00042 | -0.03381 | 0.01142 | 0.00164 | 0.0019 | 0.01652 | -0.02904 | -0.00015 | -0.00513 | 0.00049 | -0.11384 | 0.21712 | 0.00686 | -0.00212 | -0.05435 | -0.0269 | -0.01041
[RO-RS] [OPP] TIE 400 kV Portile de Fier-Djerdap | N-1 TRA 400/220 kV AT3 Arad | -0.01294 | 0.0017 | 0.02189 | 4e-05 | -0.05913 | 0.00065 | -0.00094 | -0.00066 | 0.0005 | 0.00042 | -0.03322 | 0.01175 | 0.00162 | 0.00195 | 0.01726 | -0.02842 | -0.00016 | -0.00522 | 0.0005 | -0.11387 | 0.2185 | 0.00701 | -0.00219 | -0.05388 | -0.02713 | -0.00972
[RO-RS] [OPP] TIE 400 kV Portile de Fier-Djerdap | N-1 TIE 400 kV Resita-Pancevo c2 | -0.01089 | 0.00192 | 0.02693 | 5e-05 | -0.06217 | 0.00076 | -0.00117 | -0.00077 | 0.00059 | 0.0005 | -0.0333 | 0.01442 | 0.00138 | 0.00232 | 0.02268 | -0.02792 | -0.00018 | -0.00605 | 0.00059 | -0.12371 | 0.22574 | 0.00828 | -0.00281 | -0.05638 | -0.03018 | -0.0071
[RO-RS] [OPP] TIE 400 kV Portile de Fier-Djerdap | N-1 TIE 400 kV Resita-Pancevo c1 | -0.01089 | 0.00192 | 0.02693 | 5e-05 | -0.06217 | 0.00076 | -0.00117 | -0.00077 | 0.00059 | 0.0005 | -0.0333 | 0.01442 | 0.00138 | 0.00232 | 0.02268 | -0.02792 | -0.00018 | -0.00605 | 0.00059 | -0.12371 | 0.22574 | 0.00828 | -0.00281 | -0.05638 | -0.03018 | -0.0071
[RO-RO] [OPP] OHL 400 kV Portile de Fier-Resita | BC | 0.02765 | -0.00158 | -0.01197 | -3e-05 | 0.07442 | -0.00047 | 0.00048 | 0.00048 | -0.00035 | -0.0003 | 0.0488 | -0.00644 | -0.00306 | -0.00134 | -0.00403 | 0.04427 | 0.00011 | 0.00419 | -0.00035 | 0.12308 | 0.01137 | -0.00505 | 0.0008 | 0.06894 | 0.02682 | 0.02552
[RO-RO] [OPP] OHL 400 kV Portile de Fier-Resita | N-1 TIE 400 kV Resita-Pancevo c2 | 0.02883 | -0.00127 | -0.00596 | -2e-05 | 0.0682 | -0.00032 | 0.00021 | 0.00033 | -0.00024 | -0.0002 | 0.04683 | -0.00324 | -0.00315 | -0.00087 | 0.00207 | 0.04312 | 8e-05 | 0.0031 | -0.00024 | 0.10695 | 0.01907 | -0.00344 | 0.0001 | 0.06352 | 0.02233 | 0.0274
[RO-UA] [OPP] TIE 400 kV Isaccea-Vulcanesti | N-1 TIE 400 kV Resita-Pancevo c2 | 0.1089 | 0.0064 | 0.06322 | 0.00012 | 0.15588 | 0.00208 | -0.002 | -0.00214 | 0.00158 | 0.00135 | 0.12983 | 0.03935 | 0.01131 | 0.00606 | 0.08469 | 0.12553 | -0.00051 | -0.01891 | 0.00158 | 0.13953 | 0.09076 | 0.02054 | -0.00197 | 0.15574 | -0.18999 | 0.11123
[RO-HU] [OPP] TIE 400 kV Arad-Sandorfalva | BC | -0.02974 | 0.00503 | 0.00547 | 6e-05 | -0.05948 | 0.00106 | -0.00044 | -0.00112 | 0.00077 | 0.00066 | -0.04348 | 0.00799 | 0.02211 | 0.00273 | -0.00958 | -0.04097 | -0.00026 | -0.01068 | 0.00077 | -0.09787 | -0.0193 | 0.01096 | -0.00065 | -0.05689 | -0.04677 | -0.03006
[RO-HU] [OPP] TIE 400 kV Arad-Sandorfalva | N-1 TIE 400 kV Nadab-Bekescsaba | -0.07447 | 0.00802 | -0.01575 | 6e-05 | -0.12176 | 0.00119 | 0.00115 | -0.00132 | 0.00081 | 0.0007 | -0.097 | -0.00129 | 0.03482 | 0.00256 | -0.04294 | -0.09333 | -0.0003 | -0.01508 | 0.0008 | -0.18384 | -0.06401 | 0.01108 | 0.00729 | -0.11759 | -0.07884 | -0.0764
[RO-HU] [OPP] TIE 400 kV Arad-Sandorfalva | N-1 TIE 400 kV Rosiori-Mukacevo | -0.05405 | 0.00263 | -0.01241 | 2e-05 | -0.08823 | 0.00037 | 0.00023 | -0.0004 | 0.00024 | 0.00021 | -0.07033 | -0.00363 | 0.01629 | 0.00075 | -0.03128 | -0.06765 | -9e-05 | -0.00448 | 0.00024 | -0.13548 | -0.04509 | 0.00401 | 4e-05 | -0.08511 | -0.03397 | -0.05531
[RO-HU] [OPP] TIE 400 kV Arad-Sandorfalva | N-1 TIE 400 kV Portile de Fier-Djerdap | -0.03048 | 0.00513 | 0.00689 | 6e-05 | -0.06311 | 0.0011 | -0.0005 | -0.00116 | 0.0008 | 0.00069 | -0.04548 | 0.00875 | 0.0222 | 0.00286 | -0.00843 | -0.04268 | -0.00027 | -0.01101 | 0.0008 | -0.10492 | -0.00546 | 0.01141 | -0.0008 | -0.06019 | -0.04847 | -0.03059
[RO-HU] [OPP] TIE 400 kV Arad-Sandorfalva | N-1 OHL 400 kV Iernut-Sibiu Sud | -0.03144 | 0.00496 | 0.0045 | 6e-05 | -0.06176 | 0.00104 | -0.0004 | -0.00109 | 0.00075 | 0.00064 | -0.04547 | 0.00741 | 0.02203 | 0.00265 | -0.01091 | -0.04293 | -0.00025 | -0.01047 | 0.00074 | -0.0999 | -0.02081 | 0.01068 | -0.00056 | -0.05909 | -0.04662 | -0.03181
[RO-HU] [OPP] TIE 400 kV Arad-Sandorfalva | N-1 TIE 400 kV Resita-Pancevo c2 | -0.02954 | 0.00508 | 0.00649 | 6e-05 | -0.06054 | 0.00109 | -0.00048 | -0.00115 | 0.00079 | 0.00068 | -0.04381 | 0.00854 | 0.0221 | 0.00281 | -0.00854 | -0.04117 | -0.00027 | -0.01087 | 0.00079 | -0.10061 | -0.01799 | 0.01123 | -0.00077 | -0.05781 | -0.04754 | -0.02974
[RO-HU] [OPP] TIE 400 kV Arad-Sandorfalva | N-1 TIE 400 kV Resita-Pancevo c1 | -0.02954 | 0.00508 | 0.00649 | 6e-05 | -0.06054 | 0.00109 | -0.00048 | -0.00115 | 0.00079 | 0.00068 | -0.04381 | 0.00854 | 0.0221 | 0.00281 | -0.00854 | -0.04117 | -0.00027 | -0.01087 | 0.00079 | -0.10061 | -0.01799 | 0.01123 | -0.00077 | -0.05781 | -0.04754 | -0.02974
[RO-HU] [OPP] TIE 400 kV Nadab-Bekescsaba | BC | -0.07795 | 0.00522 | -0.03698 | 1e-05 | -0.10853 | 0.00023 | 0.00277 | -0.00034 | 7e-05 | 7e-05 | -0.09326 | -0.01617 | 0.02215 | -0.0003 | -0.05812 | -0.09124 | -6e-05 | -0.00767 | 7e-05 | -0.14983 | -0.07791 | 0.00021 | 0.01385 | -0.10578 | -0.05588 | -0.08075
[RO-HU] [OPP] TIE 400 kV Nadab-Bekescsaba | N-1 TIE 400 kV Arad-Sandorfalva | -0.09694 | 0.00843 | -0.03349 | 5e-05 | -0.1465 | 0.00091 | 0.00249 | -0.00105 | 0.00056 | 0.00049 | -0.12102 | -0.01107 | 0.03627 | 0.00144 | -0.06424 | -0.11739 | -0.00023 | -0.01449 | 0.00056 | -0.2123 | -0.09023 | 0.00721 | 0.01343 | -0.1421 | -0.08574 | -0.09995
[RO-HU] [OPP] TIE 400 kV Nadab-Bekescsaba | N-1 TIE 400 kV Rosiori-Mukacevo | -0.12725 | 0.00036 | -0.07323 | -8e-05 | -0.16682 | -0.00118 | 0.00412 | 0.00112 | -0.001 | -0.00084 | -0.14772 | -0.03974 | 0.01035 | -0.00433 | -0.10213 | -0.14533 | 0.00028 | 0.00491 | -0.00099 | -0.22611 | -0.13021 | -0.01388 | 0.01525 | -0.16302 | -0.02993 | -0.13196
[RO-HU] [OPP] TIE 400 kV Nadab-Bekescsaba | N-1 TIE 400 kV Portile de Fier-Djerdap | -0.07858 | 0.00531 | -0.03576 | 1e-05 | -0.11163 | 0.00027 | 0.00272 | -0.00037 | 0.0001 | 9e-05 | -0.09498 | -0.01552 | 0.02223 | -0.0002 | -0.05714 | -0.09269 | -7e-05 | -0.00796 | 0.0001 | -0.15585 | -0.06608 | 0.0006 | 0.01372 | -0.1086 | -0.05733 | -0.08121
[RO-HU] [OPP] TIE 400 kV Nadab-Bekescsaba | N-1 OHL 400 kV Iernut-Sibiu Sud | -0.07552 | 0.00532 | -0.03559 | 1e-05 | -0.10527 | 0.00027 | 0.00271 | -0.00038 | 0.0001 | 9e-05 | -0.09041 | -0.01534 | 0.02227 | -0.00018 | -0.05622 | -0.08843 | -7e-05 | -0.00797 | 0.0001 | -0.14691 | -0.07574 | 0.00061 | 0.01372 | -0.10262 | -0.05609 | -0.07824
[RO-HU] [OPP] TIE 400 kV Nadab-Bekescsaba | N-1 TIE 400 kV Resita-Pancevo c2 | -0.07778 | 0.00527 | -0.0361 | 1e-05 | -0.10943 | 0.00025 | 0.00273 | -0.00036 | 9e-05 | 8e-05 | -0.09355 | -0.01571 | 0.02214 | -0.00023 | -0.05724 | -0.09141 | -7e-05 | -0.00783 | 9e-05 | -0.15217 | -0.07679 | 0.00045 | 0.01375 | -0.10657 | -0.05654 | -0.08048
[RO-HU] [OPP] TIE 400 kV Nadab-Bekescsaba | N-1 TIE 400 kV Resita-Pancevo c1 | -0.07778 | 0.00527 | -0.0361 | 1e-05 | -0.10943 | 0.00025 | 0.00273 | -0.00036 | 9e-05 | 8e-05 | -0.09355 | -0.01571 | 0.02214 | -0.00023 | -0.05724 | -0.09141 | -7e-05 | -0.00783 | 9e-05 | -0.15217 | -0.07679 | 0.00045 | 0.01375 | -0.10657 | -0.05654 | -0.08048
[RO-UA] [OPP]TIE 400 kV Rosiori-Mukacevo | BC | 0.1218 | 0.01203 | 0.08956 | 0.0002 | 0.14403 | 0.00349 | -0.00333 | -0.00361 | 0.00263 | 0.00225 | 0.13453 | 0.05823 | 0.02916 | 0.00994 | 0.10873 | 0.13365 | -0.00085 | -0.03108 | 0.00262 | 0.18847 | 0.12921 | 0.03484 | -0.00347 | 0.14142 | -0.06412 | 0.12651
[RO-UA] [OPP]TIE 400 kV Rosiori-Mukacevo | N-1 TIE 400 kV Arad-Sandorfalva | 0.12528 | 0.01144 | 0.08892 | 0.0002 | 0.15099 | 0.00337 | -0.00328 | -0.00348 | 0.00254 | 0.00217 | 0.13962 | 0.05729 | 0.02657 | 0.00962 | 0.10985 | 0.13844 | -0.00082 | -0.02983 | 0.00253 | 0.19992 | 0.13147 | 0.03355 | -0.00339 | 0.14808 | -0.05865 | 0.13003
[RO-UA] [OPP]TIE 400 kV Rosiori-Mukacevo | N-1 TIE 400 kV Nadab-Bekescsaba | 0.13843 | 0.01091 | 0.09745 | 0.0002 | 0.16718 | 0.00344 | -0.00392 | -0.00354 | 0.00262 | 0.00223 | 0.15442 | 0.06168 | 0.02443 | 0.01001 | 0.12112 | 0.1531 | -0.00084 | -0.02945 | 0.00261 | 0.22042 | 0.14582 | 0.03479 | -0.00642 | 0.16398 | -0.0522 | 0.14373
[RO-UA] [OPP]TIE 400 kV Rosiori-Mukacevo | N-1 TIE 400 kV Portile de Fier-Djerdap | 0.12219 | 0.01197 | 0.08882 | 0.0002 | 0.14592 | 0.00347 | -0.0033 | -0.00359 | 0.00262 | 0.00223 | 0.13558 | 0.05783 | 0.02911 | 0.00988 | 0.10813 | 0.13453 | -0.00085 | -0.03091 | 0.00261 | 0.19213 | 0.12201 | 0.0346 | -0.00339 | 0.14314 | -0.06324 | 0.12678
[RO-UA] [OPP]TIE 400 kV Rosiori-Mukacevo | N-1 OHL 400 kV Iernut-Sibiu Sud | 0.09434 | 0.01093 | 0.07389 | 0.00018 | 0.10728 | 0.00306 | -0.00266 | -0.00317 | 0.00229 | 0.00196 | 0.10229 | 0.04883 | 0.02779 | 0.00861 | 0.08728 | 0.102 | -0.00075 | -0.02769 | 0.00229 | 0.15554 | 0.1047 | 0.03037 | -0.002 | 0.10573 | -0.06174 | 0.09817
[RO-UA] [OPP]TIE 400 kV Rosiori-Mukacevo | N-1 OHL 400 kV Mintia-Arad | 0.1268 | 0.01184 | 0.09137 | 0.0002 | 0.15176 | 0.00349 | -0.00343 | -0.0036 | 0.00263 | 0.00225 | 0.14083 | 0.05905 | 0.02812 | 0.00997 | 0.11195 | 0.13973 | -0.00085 | -0.03083 | 0.00262 | 0.19922 | 0.13295 | 0.03483 | -0.00388 | 0.1489 | -0.06132 | 0.13162
[RO-UA] [OPP]TIE 400 kV Rosiori-Mukacevo | N-1 OHL 400 kV Sibiu Sud-Mintia | 0.12518 | 0.01186 | 0.09048 | 0.0002 | 0.14976 | 0.00348 | -0.00339 | -0.00359 | 0.00262 | 0.00224 | 0.139 | 0.0586 | 0.02838 | 0.00993 | 0.11063 | 0.1379 | -0.00085 | -0.03081 | 0.00261 | 0.19446 | 0.1308 | 0.03472 | -0.00373 | 0.14697 | -0.06161 | 0.12993
[RO-UA] [OPP]TIE 400 kV Rosiori-Mukacevo | N-1 OHL 400 kV Arefu-Sibiu Sud | 0.11295 | 0.01188 | 0.0852 | 0.0002 | 0.13208 | 0.0034 | -0.00314 | -0.00352 | 0.00256 | 0.00218 | 0.12394 | 0.05574 | 0.02941 | 0.00964 | 0.10228 | 0.12321 | -0.00083 | -0.03046 | 0.00255 | 0.18077 | 0.12214 | 0.03387 | -0.00296 | 0.13014 | -0.06355 | 0.11735
[RO-UA] [OPP]TIE 400 kV Rosiori-Mukacevo | N-1 TIE 400 kV Resita-Pancevo c2 | 0.12172 | 0.01201 | 0.08916 | 0.0002 | 0.14445 | 0.00348 | -0.00332 | -0.0036 | 0.00263 | 0.00224 | 0.13466 | 0.05802 | 0.02916 | 0.00991 | 0.10832 | 0.13372 | -0.00085 | -0.03101 | 0.00262 | 0.18954 | 0.1287 | 0.03473 | -0.00342 | 0.14178 | -0.06382 | 0.12638
[RO-UA] [OPP]TIE 400 kV Rosiori-Mukacevo | N-1 OHL 400 kV Arefu-Tantareni | 0.11534 | 0.0119 | 0.08631 | 0.0002 | 0.13561 | 0.00342 | -0.00319 | -0.00354 | 0.00258 | 0.0022 | 0.12688 | 0.05637 | 0.02929 | 0.00971 | 0.10397 | 0.12605 | -0.00083 | -0.03058 | 0.00257 | 0.18584 | 0.12393 | 0.03409 | -0.00311 | 0.13357 | -0.06304 | 0.1198
[RO-UA] [OPP]TIE 400 kV Rosiori-Mukacevo | N-1 TIE 400 kV Resita-Pancevo c1 | 0.12172 | 0.01201 | 0.08916 | 0.0002 | 0.14445 | 0.00348 | -0.00332 | -0.0036 | 0.00263 | 0.00224 | 0.13466 | 0.05802 | 0.02916 | 0.00991 | 0.10832 | 0.13372 | -0.00085 | -0.03101 | 0.00262 | 0.18954 | 0.1287 | 0.03473 | -0.00342 | 0.14178 | -0.06382 | 0.12638
[RO-RS] [OPP] TIE 400 kV Resita-Pancevo c2 | BC | 0.00437 | 0.00113 | 0.02227 | 3e-05 | -0.02304 | 0.00055 | -0.00099 | -0.00055 | 0.00043 | 0.00037 | -0.00729 | 0.01186 | -0.00036 | 0.00172 | 0.02263 | -0.00426 | -0.00013 | -0.00406 | 0.00043 | -0.05976 | 0.02852 | 0.00598 | -0.00259 | -0.02007 | -0.01665 | 0.007
[RO-RS] [OPP] TIE 400 kV Resita-Pancevo c2 | N-1 TIE 400 kV Arad-Sandorfalva | 0.00287 | 0.00139 | 0.02254 | 4e-05 | -0.02603 | 0.0006 | -0.00101 | -0.00061 | 0.00047 | 0.0004 | -0.00948 | 0.01227 | 0.00075 | 0.00186 | 0.02215 | -0.00633 | -0.00015 | -0.0046 | 0.00047 | -0.06469 | 0.02755 | 0.00653 | -0.00263 | -0.02294 | -0.019 | 0.00549
[RO-RS] [OPP] TIE 400 kV Resita-Pancevo c2 | N-1 TIE 400 kV Nadab-Bekescsaba | 0.00136 | 0.00133 | 0.02084 | 3e-05 | -0.02722 | 0.00056 | -0.00088 | -0.00056 | 0.00043 | 0.00037 | -0.01089 | 0.01124 | 0.00049 | 0.00171 | 0.02039 | -0.00779 | -0.00014 | -0.00436 | 0.00043 | -0.06554 | 0.02552 | 0.00599 | -0.00206 | -0.02416 | -0.01881 | 0.00388
[RO-RS] [OPP] TIE 400 kV Resita-Pancevo c2 | N-1 TIE 400 kV Portile de Fier-Djerdap | 0.00086 | 0.00164 | 0.02905 | 5e-05 | -0.04032 | 0.00075 | -0.00128 | -0.00075 | 0.00058 | 0.0005 | -0.01684 | 0.0155 | 7e-05 | 0.00232 | 0.02812 | -0.01238 | -0.00018 | -0.00564 | 0.00058 | -0.09335 | 0.09447 | 0.00811 | -0.00328 | -0.0358 | -0.02472 | 0.00447
[RO-RS] [OPP] TIE 400 kV Resita-Pancevo c2 | N-1 OHL 400 kV Iernut-Sibiu Sud | 0.00256 | 0.00106 | 0.02123 | 3e-05 | -0.02546 | 0.00052 | -0.00095 | -0.00052 | 0.00041 | 0.00035 | -0.00942 | 0.01124 | -0.00045 | 0.00163 | 0.02122 | -0.00635 | -0.00013 | -0.00384 | 0.00041 | -0.06193 | 0.02691 | 0.00569 | -0.0025 | -0.02243 | -0.01649 | 0.00513
[RO-RS] [OPP] TIE 400 kV Resita-Pancevo c2 | N-1 OHL 400 kV Mintia-Arad | 0.00239 | 0.00121 | 0.02155 | 3e-05 | -0.0261 | 0.00055 | -0.00095 | -0.00056 | 0.00043 | 0.00037 | -0.00979 | 0.01154 | 5e-05 | 0.00171 | 0.02136 | -0.00668 | -0.00013 | -0.00416 | 0.00043 | -0.06402 | 0.02704 | 0.00598 | -0.00243 | -0.02303 | -0.01776 | 0.00498
[RO-RS] [OPP] TIE 400 kV Resita-Pancevo c2 | N-1 OHL 220 kV Portile de Fier-Resita c2 | 0.00437 | 0.00113 | 0.02227 | 3e-05 | -0.02304 | 0.00055 | -0.00099 | -0.00055 | 0.00043 | 0.00037 | -0.00729 | 0.01186 | -0.00036 | 0.00172 | 0.02263 | -0.00426 | -0.00013 | -0.00406 | 0.00043 | -0.05976 | 0.02852 | 0.00598 | -0.00259 | -0.02007 | -0.01665 | 0.007
[RO-RS] [OPP] TIE 400 kV Resita-Pancevo c2 | N-1 OHL 220 kV Portile de Fier-Resita c1 | 0.00595 | 0.00111 | 0.02283 | 3e-05 | -0.02057 | 0.00055 | -0.00102 | -0.00056 | 0.00044 | 0.00037 | -0.00527 | 0.01216 | -0.00053 | 0.00175 | 0.02361 | -0.00231 | -0.00013 | -0.00407 | 0.00043 | -0.05538 | 0.03056 | 0.00604 | -0.00269 | -0.01773 | -0.01619 | 0.00861
[RO-RS] [OPP] TIE 400 kV Resita-Pancevo c2 | N-1 OHL 220 kV Resita-Timisoara c2 | 0.00168 | 0.00111 | 0.02029 | 3e-05 | -0.02576 | 0.00051 | -0.0009 | -0.00052 | 0.0004 | 0.00034 | -0.01009 | 0.01081 | -8e-05 | 0.0016 | 0.02 | -0.00711 | -0.00012 | -0.00386 | 0.0004 | -0.06216 | 0.02393 | 0.00559 | -0.00232 | -0.02276 | -0.01654 | 0.00413
[RO-RS] [OPP] TIE 400 kV Resita-Pancevo c2 | N-1 OHL 220 kV Resita-Timisoara c1 | 0.00168 | 0.00111 | 0.02029 | 3e-05 | -0.02576 | 0.00051 | -0.0009 | -0.00052 | 0.0004 | 0.00034 | -0.01009 | 0.01081 | -8e-05 | 0.0016 | 0.02 | -0.00711 | -0.00012 | -0.00386 | 0.0004 | -0.06216 | 0.02393 | 0.00559 | -0.00232 | -0.02276 | -0.01654 | 0.00413
[RO-RS] [OPP] TIE 400 kV Resita-Pancevo c2 | N-1 TRA 400/220 kV AT3 Arad | 0.00016 | 0.00116 | 0.01962 | 3e-05 | -0.02791 | 0.00051 | -0.00086 | -0.00052 | 0.0004 | 0.00034 | -0.01193 | 0.0105 | 0.00024 | 0.00158 | 0.01891 | -0.00891 | -0.00012 | -0.00391 | 0.0004 | -0.06558 | 0.02241 | 0.00556 | -0.00218 | -0.02484 | -0.01722 | 0.00256
[RO-RS] [OPP] TIE 400 kV Resita-Pancevo c2 | N-1 OHL 400 kV Djerdap - Drmno | 0.00086 | 0.00164 | 0.02905 | 5e-05 | -0.04032 | 0.00075 | -0.00128 | -0.00075 | 0.00058 | 0.0005 | -0.01684 | 0.0155 | 7e-05 | 0.00232 | 0.02812 | -0.01238 | -0.00018 | -0.00564 | 0.00058 | -0.09335 | 0.04297 | 0.00811 | -0.00328 | -0.0358 | -0.02472 | 0.00447
[RO-RS] [OPP] TIE 400 kV Resita-Pancevo c2 | N-1 OHL 400 kV Djerdap - Bor | 0.00437 | 0.00113 | 0.02227 | 3e-05 | -0.02304 | 0.00055 | -0.00099 | -0.00055 | 0.00043 | 0.00037 | -0.00729 | 0.01186 | -0.00036 | 0.00172 | 0.02263 | -0.00426 | -0.00013 | -0.00406 | 0.00043 | -0.05976 | 0.02852 | 0.00598 | -0.00259 | -0.02007 | -0.01665 | 0.007
[RO-RS] [OPP] TIE 400 kV Resita-Pancevo c2 | N-1 OHL 400 kV Srbobran – Subotica 3 | 0.01188 | 0.00111 | 0.02889 | 4e-05 | -0.01666 | 0.00065 | -0.0013 | -0.00065 | 0.00051 | 0.00044 | -2e-05 | 0.01521 | -0.00193 | 0.00208 | 0.03079 | 0.00326 | -0.00016 | -0.00454 | 0.00051 | -0.05546 | 0.03976 | 0.00711 | -0.00352 | -0.01362 | -0.01664 | 0.01511
[RO-RS] [OPP] TIE 400 kV Resita-Pancevo c2 | N-1 TIE 400 kV Sandorfalva-Subotica 3 | 0.01749 | 0.00113 | 0.03506 | 5e-05 | -0.01228 | 0.00075 | -0.00161 | -0.00075 | 0.0006 | 0.00051 | 0.0052 | 0.01851 | -0.0034 | 0.00246 | 0.03734 | 0.00867 | -0.00018 | -0.0051 | 0.0006 | -0.05286 | 0.04773 | 0.00833 | -0.00445 | -0.00915 | -0.01713 | 0.02108
[RO-RS] [OPP] TIE 400 kV Resita-Pancevo c2 | N-1 OHL 400 kV Bor 2 – Nis 2 | 0.00358 | 0.00114 | 0.02214 | 3e-05 | -0.02348 | 0.00055 | -0.00099 | -0.00055 | 0.00043 | 0.00037 | -0.00807 | 0.01178 | -0.00033 | 0.00172 | 0.02228 | -0.00515 | -0.00013 | -0.00406 | 0.00043 | -0.05975 | 0.02949 | 0.00597 | -0.00258 | -0.02057 | -0.01667 | 0.00601
[RO-RS] [OPP] TIE 400 kV Resita-Pancevo c2 | N-1 OHL 400 kV Portile de Fier-Resita | 0.01394 | 0.00059 | 0.01813 | 2e-05 | 0.00271 | 0.00039 | -0.00083 | -0.00038 | 0.00031 | 0.00026 | 0.00959 | 0.00963 | -0.00142 | 0.00126 | 0.02124 | 0.01105 | -9e-05 | -0.00261 | 0.00031 | -0.01717 | 0.03246 | 0.00423 | -0.00231 | 0.00378 | -0.00737 | 0.01583
[RO-RS] [OPP] TIE 400 kV Resita-Pancevo c2 | N-1 OHL 400 kV Paks -Sandorfalva | 0.00294 | 0.00126 | 0.02147 | 3e-05 | -0.02474 | 0.00056 | -0.00097 | -0.00057 | 0.00044 | 0.00037 | -0.00889 | 0.0116 | 0.0005 | 0.00174 | 0.0214 | -0.00586 | -0.00014 | -0.00425 | 0.00044 | -0.06171 | 0.02671 | 0.00612 | -0.00256 | -0.02175 | -0.01759 | 0.00548
[RO-RS] [OPP] TIE 400 kV Resita-Pancevo c2 | N-1 TIE 400 kV Resita-Pancevo c1 | 0.00704 | 0.00182 | 0.03587 | 5e-05 | -0.0371 | 0.00088 | -0.0016 | -0.00089 | 0.0007 | 0.00059 | -0.01174 | 0.01911 | -0.00058 | 0.00277 | 0.03646 | -0.00687 | -0.00021 | -0.00654 | 0.00069 | -0.09625 | 0.04594 | 0.00963 | -0.00417 | -0.03233 | -0.02682 | 0.01128
[RO-RS] [OPP] TIE 400 kV Resita-Pancevo c1 | BC | 0.00437 | 0.00113 | 0.02227 | 3e-05 | -0.02304 | 0.00055 | -0.00099 | -0.00055 | 0.00043 | 0.00037 | -0.00729 | 0.01186 | -0.00036 | 0.00172 | 0.02263 | -0.00426 | -0.00013 | -0.00406 | 0.00043 | -0.05976 | 0.02852 | 0.00598 | -0.00259 | -0.02007 | -0.01665 | 0.007
[RO-RS] [OPP] TIE 400 kV Resita-Pancevo c1 | N-1 TIE 400 kV Arad-Sandorfalva | 0.00287 | 0.00139 | 0.02254 | 4e-05 | -0.02603 | 0.0006 | -0.00101 | -0.00061 | 0.00047 | 0.0004 | -0.00948 | 0.01227 | 0.00075 | 0.00186 | 0.02215 | -0.00633 | -0.00015 | -0.0046 | 0.00047 | -0.06468 | 0.02755 | 0.00653 | -0.00263 | -0.02294 | -0.019 | 0.00549
[RO-RS] [OPP] TIE 400 kV Resita-Pancevo c1 | N-1 TIE 400 kV Nadab-Bekescsaba | 0.00136 | 0.00133 | 0.02084 | 3e-05 | -0.02722 | 0.00056 | -0.00088 | -0.00056 | 0.00043 | 0.00037 | -0.01089 | 0.01124 | 0.00049 | 0.00171 | 0.02039 | -0.00779 | -0.00014 | -0.00436 | 0.00043 | -0.06554 | 0.02552 | 0.00599 | -0.00206 | -0.02415 | -0.01881 | 0.00388
[RO-RS] [OPP] TIE 400 kV Resita-Pancevo c1 | N-1 TIE 400 kV Portile de Fier-Djerdap | 0.00086 | 0.00164 | 0.02905 | 5e-05 | -0.04032 | 0.00075 | -0.00128 | -0.00075 | 0.00058 | 0.0005 | -0.01684 | 0.0155 | 7e-05 | 0.00232 | 0.02812 | -0.01238 | -0.00018 | -0.00564 | 0.00058 | -0.09335 | 0.09447 | 0.00811 | -0.00328 | -0.03579 | -0.02472 | 0.00447
[RO-RS] [OPP] TIE 400 kV Resita-Pancevo c1 | N-1 OHL 400 kV Iernut-Sibiu Sud | 0.00256 | 0.00106 | 0.02123 | 3e-05 | -0.02546 | 0.00052 | -0.00095 | -0.00052 | 0.00041 | 0.00035 | -0.00942 | 0.01124 | -0.00045 | 0.00163 | 0.02122 | -0.00635 | -0.00013 | -0.00384 | 0.00041 | -0.06193 | 0.02691 | 0.00569 | -0.0025 | -0.02243 | -0.01649 | 0.00513
[RO-RS] [OPP] TIE 400 kV Resita-Pancevo c1 | N-1 OHL 400 kV Mintia-Arad | 0.00239 | 0.00121 | 0.02155 | 3e-05 | -0.02609 | 0.00055 | -0.00095 | -0.00056 | 0.00043 | 0.00037 | -0.00979 | 0.01154 | 5e-05 | 0.00171 | 0.02136 | -0.00668 | -0.00013 | -0.00416 | 0.00043 | -0.06402 | 0.02704 | 0.00598 | -0.00243 | -0.02303 | -0.01776 | 0.00498
[RO-RS] [OPP] TIE 400 kV Resita-Pancevo c1 | N-1 OHL 220 kV Portile de Fier-Resita c2 | 0.00437 | 0.00113 | 0.02227 | 3e-05 | -0.02304 | 0.00055 | -0.00099 | -0.00055 | 0.00043 | 0.00037 | -0.00729 | 0.01186 | -0.00036 | 0.00172 | 0.02263 | -0.00426 | -0.00013 | -0.00406 | 0.00043 | -0.05976 | 0.02852 | 0.00598 | -0.00259 | -0.02007 | -0.01665 | 0.007
[RO-RS] [OPP] TIE 400 kV Resita-Pancevo c1 | N-1 OHL 220 kV Portile de Fier-Resita c1 | 0.00595 | 0.00111 | 0.02283 | 3e-05 | -0.02057 | 0.00055 | -0.00102 | -0.00056 | 0.00044 | 0.00037 | -0.00527 | 0.01216 | -0.00053 | 0.00175 | 0.02361 | -0.00231 | -0.00013 | -0.00407 | 0.00043 | -0.05538 | 0.03055 | 0.00604 | -0.00269 | -0.01773 | -0.01619 | 0.00861
[RO-RS] [OPP] TIE 400 kV Resita-Pancevo c1 | N-1 OHL 220 kV Resita-Timisoara c2 | 0.00168 | 0.00111 | 0.02029 | 3e-05 | -0.02575 | 0.00051 | -0.0009 | -0.00052 | 0.0004 | 0.00034 | -0.01009 | 0.01081 | -8e-05 | 0.0016 | 0.02 | -0.00711 | -0.00012 | -0.00386 | 0.0004 | -0.06216 | 0.02393 | 0.00559 | -0.00232 | -0.02276 | -0.01654 | 0.00413
[RO-RS] [OPP] TIE 400 kV Resita-Pancevo c1 | N-1 OHL 220 kV Resita-Timisoara c1 | 0.00168 | 0.00111 | 0.02029 | 3e-05 | -0.02575 | 0.00051 | -0.0009 | -0.00052 | 0.0004 | 0.00034 | -0.01009 | 0.01081 | -8e-05 | 0.0016 | 0.02 | -0.00711 | -0.00012 | -0.00386 | 0.0004 | -0.06216 | 0.02393 | 0.00559 | -0.00232 | -0.02276 | -0.01654 | 0.00413
[RO-RS] [OPP] TIE 400 kV Resita-Pancevo c1 | N-1 TRA 400/220 kV AT3 Arad | 0.00016 | 0.00116 | 0.01962 | 3e-05 | -0.02791 | 0.00051 | -0.00086 | -0.00052 | 0.0004 | 0.00034 | -0.01193 | 0.0105 | 0.00024 | 0.00158 | 0.0189 | -0.00891 | -0.00012 | -0.00391 | 0.0004 | -0.06558 | 0.02241 | 0.00556 | -0.00218 | -0.02484 | -0.01722 | 0.00256
[RO-RS] [OPP] TIE 400 kV Resita-Pancevo c1 | N-1 OHL 400 kV Djerdap - Drmno | 0.00086 | 0.00164 | 0.02905 | 5e-05 | -0.04032 | 0.00075 | -0.00128 | -0.00075 | 0.00058 | 0.0005 | -0.01684 | 0.0155 | 7e-05 | 0.00232 | 0.02812 | -0.01238 | -0.00018 | -0.00564 | 0.00058 | -0.09335 | 0.04297 | 0.00811 | -0.00328 | -0.03579 | -0.02472 | 0.00447
[RO-RS] [OPP] TIE 400 kV Resita-Pancevo c1 | N-1 OHL 400 kV Djerdap - Bor | 0.00437 | 0.00113 | 0.02227 | 3e-05 | -0.02304 | 0.00055 | -0.00099 | -0.00055 | 0.00043 | 0.00037 | -0.00729 | 0.01186 | -0.00036 | 0.00172 | 0.02263 | -0.00426 | -0.00013 | -0.00406 | 0.00043 | -0.05976 | 0.02852 | 0.00598 | -0.00259 | -0.02007 | -0.01665 | 0.007
[RO-RS] [OPP] TIE 400 kV Resita-Pancevo c1 | N-1 OHL 400 kV Srbobran – Subotica 3 | 0.01188 | 0.00111 | 0.02888 | 4e-05 | -0.01666 | 0.00065 | -0.0013 | -0.00065 | 0.00051 | 0.00044 | -2e-05 | 0.01521 | -0.00193 | 0.00208 | 0.03079 | 0.00326 | -0.00016 | -0.00454 | 0.00051 | -0.05546 | 0.03976 | 0.00711 | -0.00352 | -0.01362 | -0.01664 | 0.01511
[RO-RS] [OPP] TIE 400 kV Resita-Pancevo c1 | N-1 TIE 400 kV Sandorfalva-Subotica 3 | 0.01749 | 0.00113 | 0.03506 | 5e-05 | -0.01228 | 0.00075 | -0.00161 | -0.00075 | 0.0006 | 0.00051 | 0.0052 | 0.01851 | -0.0034 | 0.00246 | 0.03734 | 0.00867 | -0.00018 | -0.0051 | 0.0006 | -0.05286 | 0.04772 | 0.00833 | -0.00445 | -0.00915 | -0.01713 | 0.02108
[RO-RS] [OPP] TIE 400 kV Resita-Pancevo c1 | N-1 OHL 400 kV Bor 2 – Nis 2 | 0.00358 | 0.00114 | 0.02214 | 3e-05 | -0.02348 | 0.00055 | -0.00099 | -0.00055 | 0.00043 | 0.00037 | -0.00807 | 0.01178 | -0.00033 | 0.00172 | 0.02228 | -0.00515 | -0.00013 | -0.00406 | 0.00043 | -0.05975 | 0.02949 | 0.00597 | -0.00258 | -0.02057 | -0.01667 | 0.00601
[RO-RS] [OPP] TIE 400 kV Resita-Pancevo c1 | N-1 OHL 400 kV Portile de Fier-Resita | 0.01394 | 0.00059 | 0.01813 | 2e-05 | 0.00271 | 0.00039 | -0.00083 | -0.00038 | 0.00031 | 0.00026 | 0.00959 | 0.00963 | -0.00142 | 0.00126 | 0.02124 | 0.01105 | -9e-05 | -0.00261 | 0.00031 | -0.01717 | 0.03246 | 0.00423 | -0.00231 | 0.00378 | -0.00737 | 0.01583
[RO-RS] [OPP] TIE 400 kV Resita-Pancevo c1 | N-1 OHL 400 kV Paks -Sandorfalva | 0.00293 | 0.00126 | 0.02147 | 3e-05 | -0.02474 | 0.00056 | -0.00097 | -0.00057 | 0.00044 | 0.00037 | -0.00889 | 0.0116 | 0.0005 | 0.00174 | 0.02139 | -0.00586 | -0.00014 | -0.00425 | 0.00044 | -0.0617 | 0.02671 | 0.00612 | -0.00255 | -0.02175 | -0.01759 | 0.00548
[RO-RS] [OPP] TIE 400 kV Resita-Pancevo c1 | N-1 TIE 400 kV Resita-Pancevo c2 | 0.00704 | 0.00182 | 0.03586 | 5e-05 | -0.0371 | 0.00088 | -0.0016 | -0.00089 | 0.0007 | 0.00059 | -0.01174 | 0.01911 | -0.00058 | 0.00277 | 0.03646 | -0.00687 | -0.00021 | -0.00654 | 0.00069 | -0.09625 | 0.04594 | 0.00963 | -0.00417 | -0.03233 | -0.02681 | 0.01128
[RO-BG] [OPP] TIE 400 kV DOBRUDJA- MEDGIDIA SUD | BC |  | 0 | 0 |  | 0 |  |  |  | 0 | 0 | 0 | 0 |  |  | 0 | 0 | 0 |  | 0 | 0 | 0 | 0 | 0 | 0 | 0 | 0
[RO-BG] [OPP] TIE 400 kV DOBRUDJA- MEDGIDIA SUD | N-1 OHL 400 kV Isaccea - Stupina |  | 0 | 0 |  | 0 |  |  |  | 0 | 0 | 0 | 0 |  |  | 0 | 0 | 0 |  | 0 | 0 | 0 | 0 | 0 | 0 | 0 | 0
[RO-BG] [OPP] TIE 400 kV DOBRUDJA- MEDGIDIA SUD | N-1 TIE 400 kV MEDGIDIA SUD - VARNA |  | 0 | 0 |  | 0 |  |  |  | 0 | 0 | 0 | 0 |  |  | 0 | 0 | 0 |  | 0 | 0 | 0 | 0 | 0 | 0 | 0 | 0
[RO-BG] [OPP] TIE 400 kV DOBRUDJA- MEDGIDIA SUD | N-1 OHL 400 kV Cernavoda - Pelicanu |  | 0 | 0 |  | 0 |  |  |  | 0 | 0 | 0 | 0 |  |  | 0 | 0 | 0 |  | 0 | 0 | 0 | 0 | 0 | 0 | 0 | 0
[RO-BG] [OPP] TIE 400 kV DOBRUDJA- MEDGIDIA SUD | N-1 OHL 400 kV Gura Ialomitei - Bucuresti Sud |  | 0 | 0 |  | 0 |  |  |  | 0 | 0 | 0 | 0 |  |  | 0 | 0 | 0 |  | 0 | 0 | 0 | 0 | 0 | 0 | 0 | 0
[RO-BG] [OPP] TIE 400 kV DOBRUDJA- MEDGIDIA SUD | N-1 OHL 400 kV Gutinas – Smardan |  | 0 | 0 |  | 0 |  |  |  | 0 | 0 | 0 | 0 |  |  | 0 | 0 | 0 |  | 0 | 0 | 0 | 0 | 0 | 0 | 0 | 0
[RO-BG] [OPP] TIE 400 kV DOBRUDJA- MEDGIDIA SUD | N-1 TIE 400 kV Resita-Pancevo c2 |  | 0 | 0 |  | 0 |  |  |  | 0 | 0 | 0 | 0 |  |  | 0 | 0 | 0 |  | 0 | 0 | 0 | 0 | 0 | 0 | 0 | 0
[RO-BG] [OPP] TIE 400 kV DOBRUDJA- MEDGIDIA SUD | N-1 TIE 400 kV Resita-Pancevo c1 |  | 0 | 0 |  | 0 |  |  |  | 0 | 0 | 0 | 0 |  |  | 0 | 0 | 0 |  | 0 | 0 | 0 | 0 | 0 | 0 | 0 | 0
[RO-BG] [OPP] TIE 400 kV MEDGIDIA SUD - VARNA | BC | -0.12751 | -0.00316 | -0.05317 | -8e-05 | -0.24001 | -0.00137 | 0.00201 | 0.00138 | -0.00107 | -0.00091 | -0.16914 | -0.0321 | -0.00205 | -0.00421 | -0.08112 | -0.15549 | 0.00033 | 0.01098 | -0.00106 | 0.02736 | -0.05004 | -0.01362 | 0.004 | -0.25078 | 0.07867 | -0.12535
[RO-BG] [OPP] TIE 400 kV MEDGIDIA SUD - VARNA | N-1 OHL 400 kV Isaccea - Rahman | -0.12338 | -0.00299 | -0.05107 | -8e-05 | -0.23331 | -0.0013 | 0.00193 | 0.00132 | -0.00102 | -0.00087 | -0.16399 | -0.03082 | -0.00183 | -0.00403 | -0.07817 | -0.15062 | 0.00032 | 0.01046 | -0.00101 | 0.03021 | -0.0473 | -0.01301 | 0.00389 | -0.24393 | 0.07418 | -0.1212
[RO-BG] [OPP] TIE 400 kV MEDGIDIA SUD - VARNA | N-1 TIE 400 kV DOBRUDJA- MEDGIDIA SUD | -0.12751 | -0.00316 | -0.05317 | -8e-05 | -0.24001 | -0.00137 | 0.00201 | 0.00138 | -0.00107 | -0.00091 | -0.16914 | -0.0321 | -0.00205 | -0.00421 | -0.08112 | -0.15549 | 0.00033 | 0.01098 | -0.00106 | 0.02736 | -0.05004 | -0.01362 | 0.004 | -0.25078 | 0.07867 | -0.12535
[RO-BG] [OPP] TIE 400 kV MEDGIDIA SUD - VARNA | N-1 OHL 400 kV Cernavoda - Pelicanu | -0.12666 | -0.0033 | -0.05376 | -8e-05 | -0.23569 | -0.0014 | 0.00201 | 0.00142 | -0.00109 | -0.00093 | -0.1672 | -0.03249 | -0.00243 | -0.0043 | -0.08143 | -0.15405 | 0.00034 | 0.01134 | -0.00109 | 0.01774 | -0.05255 | -0.01396 | 0.00395 | -0.24588 | 0.08304 | -0.12474
[RO-BG] [OPP] TIE 400 kV MEDGIDIA SUD - VARNA | N-1 OHL 400 kV Gura Ialomitei - Bucuresti Sud | -0.12668 | -0.00331 | -0.05379 | -8e-05 | -0.23569 | -0.0014 | 0.00202 | 0.00142 | -0.00109 | -0.00093 | -0.16722 | -0.03251 | -0.00244 | -0.0043 | -0.08146 | -0.15407 | 0.00034 | 0.01135 | -0.00109 | 0.01763 | -0.05262 | -0.01397 | 0.00395 | -0.24587 | 0.08312 | -0.12477
[RO-BG] [OPP] TIE 400 kV MEDGIDIA SUD - VARNA | N-1 OHL 400 kV Gutinas – Smardan | -0.12618 | -0.0034 | -0.05364 | -8e-05 | -0.23489 | -0.00141 | 0.00199 | 0.00144 | -0.0011 | -0.00094 | -0.16659 | -0.03251 | -0.00279 | -0.00433 | -0.08112 | -0.15348 | 0.00034 | 0.01156 | -0.0011 | 0.02004 | -0.05168 | -0.01408 | 0.00379 | -0.24505 | 0.08791 | -0.12426
[RO-BG] [OPP] TIE 400 kV MEDGIDIA SUD - VARNA | N-1 OHL 400 kV Medgidia Sud - Stupina | -0.123 | -0.00298 | -0.05088 | -8e-05 | -0.23269 | -0.0013 | 0.00193 | 0.00131 | -0.00101 | -0.00086 | -0.16351 | -0.0307 | -0.00181 | -0.00401 | -0.07789 | -0.15016 | 0.00032 | 0.01041 | -0.00101 | 0.03047 | -0.04705 | -0.01296 | 0.00388 | -0.24329 | 0.07376 | -0.12081
[RO-BG] [OPP] TIE 400 kV MEDGIDIA SUD - VARNA | N-1 OHL 400 kV Cernavodă - Medgidia Sud | -0.12024 | -0.00331 | -0.05204 | -8e-05 | -0.22089 | -0.00137 | 0.00194 | 0.00139 | -0.00107 | -0.00091 | -0.15788 | -0.03149 | -0.00273 | -0.00421 | -0.07821 | -0.14583 | 0.00033 | 0.01122 | -0.00107 | 0.00676 | -0.05289 | -0.01371 | 0.00371 | -0.23001 | 0.08409 | -0.11868
[RO-BG] [OPP] TIE 400 kV MEDGIDIA SUD - VARNA | N-1 TIE 400 kV Resita-Pancevo c2 | -0.12756 | -0.00317 | -0.05343 | -8e-05 | -0.23974 | -0.00137 | 0.00202 | 0.00139 | -0.00107 | -0.00091 | -0.16905 | -0.03224 | -0.00205 | -0.00423 | -0.08139 | -0.15544 | 0.00033 | 0.01103 | -0.00107 | 0.02807 | -0.05038 | -0.01369 | 0.00404 | -0.25054 | 0.07886 | -0.12543
[RO-BG] [OPP] TIE 400 kV MEDGIDIA SUD - VARNA | N-1 TIE 400 kV Resita-Pancevo c1 | -0.12756 | -0.00317 | -0.05343 | -8e-05 | -0.23974 | -0.00137 | 0.00202 | 0.00139 | -0.00107 | -0.00091 | -0.16905 | -0.03224 | -0.00205 | -0.00423 | -0.08139 | -0.15544 | 0.00033 | 0.01103 | -0.00107 | 0.02807 | -0.05038 | -0.01369 | 0.00404 | -0.25054 | 0.07886 | -0.12543
[RO-RO] [OPP] OHL 400 kV Arad-Nadab | N-1 TIE 400 kV Arad-Sandorfalva | 0.1052 | -0.00151 | 0.05494 | 4e-05 | 0.14053 | 0.00062 | -0.00287 | -0.00056 | 0.00055 | 0.00046 | 0.12349 | 0.02816 | -0.01482 | 0.00254 | 0.0819 | 0.1214 | -0.00014 | -0.00115 | 0.00055 | 0.18162 | 0.11345 | 0.00743 | -0.0103 | 0.13686 | 0.03126 | 0.10924
[RO-RO] [OPP] OHL 400 kV Arad-Nadab | N-1 TIE 400 kV Resita-Pancevo c2 | 0.08334 | 0.00212 | 0.05815 | 8e-05 | 0.09792 | 0.00137 | -0.00316 | -0.00136 | 0.0011 | 0.00093 | 0.09201 | 0.03358 | 0.00133 | 0.00447 | 0.07411 | 0.09164 | -0.00033 | -0.00881 | 0.00109 | 0.11229 | 0.09836 | 0.01522 | -0.01068 | 0.09604 | -0.0023 | 0.08705
[RO-RO] [OPP] OHL 400 kV Mintia-Arad | BC | 0.06468 | -0.00245 | 0.02337 | 0 | 0.10005 | -7e-05 | -0.00129 | 0.00012 | 0 | 0 | 0.08161 | 0.01063 | -0.01346 | 0.00029 | 0.04175 | 0.07884 | 2e-05 | 0.00322 | 0 | 0.13929 | 0.04846 | -9e-05 | -0.00534 | 0.09688 | 0.03623 | 0.06617
[RO-RO] [OPP] OHL 400 kV Mintia-Arad | N-1 TIE 400 kV Rosiori-Mukacevo | 0.07426 | -0.0015 | 0.03041 | 2e-05 | 0.11138 | 0.00021 | -0.00156 | -0.00017 | 0.00021 | 0.00017 | 0.09219 | 0.01521 | -0.01117 | 0.00107 | 0.0503 | 0.08935 | -5e-05 | 0.00078 | 0.00021 | 0.15411 | 0.05862 | 0.00265 | -0.00561 | 0.108 | 0.03119 | 0.07612
[RO-RO] [OPP] OHL 400 kV Mintia-Arad | N-1 TIE 400 kV Portile de Fier-Djerdap | 0.06539 | -0.00255 | 0.022 | 0 | 0.10354 | -0.00011 | -0.00123 | 0.00016 | -3e-05 | -3e-05 | 0.08354 | 0.0099 | -0.01355 | 0.00017 | 0.04064 | 0.08048 | 3e-05 | 0.00354 | -3e-05 | 0.14608 | 0.03514 | -0.00052 | -0.0052 | 0.10005 | 0.03786 | 0.06668
[RO-RO] [OPP] OHL 400 kV Mintia-Arad | N-1 OHL 400 kV Iernut-Sibiu Sud | 0.08758 | -0.00154 | 0.03644 | 2e-05 | 0.13069 | 0.0003 | -0.00185 | -0.00025 | 0.00028 | 0.00024 | 0.10849 | 0.01847 | -0.01232 | 0.0014 | 0.05963 | 0.10522 | -7e-05 | 0.00039 | 0.00028 | 0.16674 | 0.0689 | 0.00363 | -0.00656 | 0.12663 | 0.03424 | 0.0898
[RO-RO] [OPP] OHL 400 kV Mintia-Arad | N-1 OHL 220 kV Portile de Fier-Resita 1&2 | 0.06542 | -0.00246 | 0.02363 | 0 | 0.10121 | -6e-05 | -0.00131 | 0.00011 | 1e-05 | 0 | 0.08256 | 0.01077 | -0.01354 | 0.0003 | 0.0422 | 0.07975 | 2e-05 | 0.00322 | 1e-05 | 0.14135 | 0.04942 | -6e-05 | -0.00538 | 0.09798 | 0.03644 | 0.06693
[RO-RO] [OPP] OHL 400 kV Mintia-Arad | N-1 OHL 220 kV Resita-Timisoara 1&2 | 0.06891 | -0.00241 | 0.02648 | 0 | 0.10432 | -1e-05 | -0.00144 | 6e-05 | 5e-05 | 4e-05 | 0.08601 | 0.01228 | -0.0139 | 0.00048 | 0.04589 | 0.08331 | 1e-05 | 0.0029 | 5e-05 | 0.14306 | 0.05567 | 0.00052 | -0.00577 | 0.10109 | 0.03606 | 0.07069
[RO-RO] [OPP] OHL 400 kV Mintia-Arad | N-1 OHL 220 kV Urechesti-Targu Jiu Nord | 0.05762 | -0.00248 | 0.01985 | 0 | 0.09043 | -0.00013 | -0.00113 | 0.00017 | -5e-05 | -4e-05 | 0.0732 | 0.00871 | -0.01295 | 8e-05 | 0.0365 | 0.07057 | 3e-05 | 0.00356 | -5e-05 | 0.13295 | 0.04143 | -0.00074 | -0.00485 | 0.08764 | 0.03555 | 0.05887
[RO-RO] [OPP] OHL 400 kV Mintia-Arad | N-1 OHL 220 kV Paroseni-Targu Jiu Nord | 0.05762 | -0.00248 | 0.01985 | 0 | 0.09043 | -0.00013 | -0.00113 | 0.00017 | -5e-05 | -4e-05 | 0.0732 | 0.00871 | -0.01295 | 8e-05 | 0.0365 | 0.07057 | 3e-05 | 0.00356 | -5e-05 | 0.13295 | 0.04143 | -0.00074 | -0.00485 | 0.08764 | 0.03555 | 0.05887
[RO-RO] [OPP] OHL 400 kV Mintia-Arad | N-1 TRA 400/220 kV AT3 Arad | 0.07326 | -0.0025 | 0.02875 | 0 | 0.10997 | 1e-05 | -0.00155 | 4e-05 | 7e-05 | 5e-05 | 0.09106 | 0.0134 | -0.01468 | 0.00057 | 0.04934 | 0.08829 | 0 | 0.00291 | 7e-05 | 0.15115 | 0.06092 | 0.00076 | -0.00618 | 0.10659 | 0.03739 | 0.07522
[RO-RO] [OPP] OHL 400 kV Mintia-Arad | N-1 TIE 400 kV Resita-Pancevo c2 | 0.06461 | -0.00247 | 0.023 | 0 | 0.10044 | -8e-05 | -0.00128 | 0.00012 | 0 | -1e-05 | 0.08174 | 0.01044 | -0.01345 | 0.00026 | 0.04137 | 0.07891 | 2e-05 | 0.00329 | 0 | 0.14029 | 0.04799 | -0.00019 | -0.00529 | 0.09721 | 0.03651 | 0.06606
[RO-RO] [OPP] OHL 400 kV Mintia-Arad | N-1 TIE 400 kV Resita-Pancevo c1 | 0.06461 | -0.00247 | 0.023 | 0 | 0.10044 | -8e-05 | -0.00128 | 0.00012 | 0 | -1e-05 | 0.08174 | 0.01044 | -0.01345 | 0.00026 | 0.04137 | 0.07891 | 2e-05 | 0.00329 | 0 | 0.14029 | 0.04799 | -0.00019 | -0.00529 | 0.09721 | 0.03651 | 0.06606
[RO-RO] [OPP] OHL 400 kV Sibiu Sud-Mintia | N-1 TIE 400 kV Resita-Pancevo c2 | 0.04767 | -0.00232 | 0.0129 | -1e-05 | 0.08072 | -0.00021 | -0.00079 | 0.00025 | -0.00012 | -0.0001 | 0.06289 | 0.00528 | -0.01093 | -0.00024 | 0.02684 | 0.06001 | 5e-05 | 0.00378 | -0.00012 | 0.08434 | 0.02246 | -0.00169 | -0.00372 | 0.07823 | 0.03528 | 0.04819
[RO-RO] [OPP] OHL 400 kV Iernut-Sibiu Sud | N-1 TIE 400 kV Resita-Pancevo c2 | -0.08455 | -0.00335 | -0.04804 | -8e-05 | -0.11349 | -0.00134 | 0.00205 | 0.00135 | -0.00104 | -0.00088 | -0.09941 | -0.0288 | -0.00421 | -0.00407 | -0.06581 | -0.09753 | 0.00032 | 0.01041 | -0.00103 | -0.10214 | -0.07517 | -0.01367 | 0.0045 | -0.11019 | 0.00714 | -0.08721
[RO-RO] [OPP] OHL 400 kV Iernut-Gadalin | N-1 OHL 400 kV Mintia-Arad | 0.09212 | 0.00266 | 0.04998 | 8e-05 | 0.127 | 0.00124 | -0.0022 | -0.00125 | 0.00098 | 0.00083 | 0.10944 | 0.02927 | 0.00125 | 0.0039 | 0.07026 | 0.10695 | -0.0003 | -0.00912 | 0.00097 | 0.16072 | 0.08067 | 0.01287 | -0.00536 | 0.12383 | 0.00411 | 0.09484
[RO-RO] [OPP] OHL 400 kV Iernut-Gadalin | N-1 TIE 400 kV Resita-Pancevo c2 | 0.07742 | 0.0032 | 0.04443 | 8e-05 | 0.10462 | 0.00125 | -0.0019 | -0.00127 | 0.00097 | 0.00083 | 0.09105 | 0.02672 | 0.0043 | 0.00381 | 0.06055 | 0.08916 | -0.0003 | -0.00981 | 0.00097 | 0.12988 | 0.06937 | 0.01283 | -0.00412 | 0.10214 | -0.0039 | 0.07978
[RO-RO] [OPP] OHL 400 kV Iernut-Gadalin | N-1 TIE 400 kV Resita-Pancevo c1 | 0.07743 | 0.0032 | 0.04443 | 8e-05 | 0.10462 | 0.00125 | -0.0019 | -0.00127 | 0.00097 | 0.00083 | 0.09105 | 0.02672 | 0.0043 | 0.00381 | 0.06055 | 0.08916 | -0.0003 | -0.00981 | 0.00097 | 0.12988 | 0.06937 | 0.01283 | -0.00412 | 0.10214 | -0.0039 | 0.07978
[RO-RO] [OPP] OHL 400 kV Rosiori-Gadalin | BC | -0.07745 | -0.00327 | -0.04487 | -8e-05 | -0.10411 | -0.00127 | 0.00191 | 0.00129 | -0.00099 | -0.00084 | -0.09084 | -0.027 | -0.00447 | -0.00387 | -0.06094 | -0.089 | 0.00031 | 0.00998 | -0.00098 | -0.1319 | -0.06998 | -0.01302 | 0.00414 | -0.10169 | 0.00449 | -0.07984
[RO-RO] [OPP] OHL 400 kV Rosiori-Gadalin | N-1 OHL 400 kV Mintia-Arad | -0.09204 | -0.00272 | -0.05015 | -8e-05 | -0.12669 | -0.00126 | 0.0022 | 0.00127 | -0.00099 | -0.00084 | -0.10926 | -0.0294 | -0.00143 | -0.00393 | -0.07036 | -0.10679 | 0.0003 | 0.00925 | -0.00098 | -0.16334 | -0.08092 | -0.013 | 0.00534 | -0.12356 | -0.00369 | -0.09477
[RO-RO] [OPP] OHL 400 kV Rosiori-Gadalin | N-1 TIE 400 kV Resita-Pancevo c2 | -0.07739 | -0.00326 | -0.04461 | -8e-05 | -0.10438 | -0.00127 | 0.0019 | 0.00129 | -0.00098 | -0.00083 | -0.09093 | -0.02686 | -0.00448 | -0.00385 | -0.06067 | -0.08905 | 0.00031 | 0.00993 | -0.00098 | -0.13261 | -0.06965 | -0.01295 | 0.00411 | -0.10193 | 0.00429 | -0.07976
[RO-RO] [OPP] OHL 400 kV Rosiori-Gadalin | N-1 TIE 400 kV Resita-Pancevo c1 | -0.07739 | -0.00326 | -0.04461 | -8e-05 | -0.10438 | -0.00127 | 0.0019 | 0.00129 | -0.00098 | -0.00083 | -0.09093 | -0.02686 | -0.00448 | -0.00385 | -0.06067 | -0.08905 | 0.00031 | 0.00993 | -0.00098 | -0.13261 | -0.06965 | -0.01295 | 0.00411 | -0.10193 | 0.00429 | -0.07976
[RO-RO] [OPP] OHL 400 kV Arefu-Tantareni | BC | -0.06957 | -0.00132 | -0.03503 | -5e-05 | -0.09069 | -0.00077 | 0.00151 | 0.00077 | -0.00061 | -0.00052 | -0.08239 | -0.02006 | 0.00138 | -0.00249 | -0.05125 | -0.08174 | 0.00019 | 0.00543 | -0.00061 | -0.02831 | -0.05685 | -0.00802 | 0.00388 | -0.08453 | 0.01159 | -0.07223
[RO-RO] [OPP] OHL 400 kV Arefu-Tantareni | N-1 OHL 400 kV Brasov - Sibiu Sud | -0.08067 | -0.00126 | -0.03962 | -5e-05 | -0.10908 | -0.00083 | 0.00175 | 0.00083 | -0.00067 | -0.00057 | -0.09656 | -0.02254 | 0.00235 | -0.00272 | -0.05859 | -0.09518 | 0.0002 | 0.00563 | -0.00067 | -0.04682 | -0.06403 | -0.00871 | 0.00466 | -0.103 | 0.00429 | -0.08343
[RO-RO] [OPP] OHL 400 kV Arefu-Tantareni | N-1 TIE 400 kV Rosiori-Mukacevo | -0.05808 | -0.00018 | -0.02659 | -3e-05 | -0.07711 | -0.00044 | 0.0012 | 0.00043 | -0.00037 | -0.00031 | -0.0697 | -0.01457 | 0.00413 | -0.00155 | -0.041 | -0.06914 | 0.00011 | 0.0025 | -0.00037 | -0.01053 | -0.04466 | -0.00473 | 0.00356 | -0.0712 | 0.00555 | -0.06031
[RO-RO] [OPP] OHL 400 kV Arefu-Tantareni | N-1 OHL 400 kV Mintia-Arad | -0.06139 | -0.00163 | -0.03208 | -5e-05 | -0.07804 | -0.00078 | 0.00135 | 0.00079 | -0.00061 | -0.00052 | -0.07207 | -0.01872 | -0.00033 | -0.00245 | -0.04598 | -0.07177 | 0.00019 | 0.00584 | -0.00061 | -0.01069 | -0.05072 | -0.00803 | 0.00321 | -0.07228 | 0.01617 | -0.06387
[RO-RO] [OPP] OHL 400 kV Arefu-Tantareni | N-1 OHL 400 kV Sibiu Sud-Mintia | -0.05866 | -0.00185 | -0.03209 | -5e-05 | -0.07221 | -0.00082 | 0.00133 | 0.00083 | -0.00064 | -0.00055 | -0.06799 | -0.01886 | -0.00113 | -0.00254 | -0.04512 | -0.068 | 0.0002 | 0.0063 | -0.00064 | -0.00898 | -0.05172 | -0.00841 | 0.00303 | -0.06662 | 0.01968 | -0.06121
[RO-RO] [OPP] OHL 400 kV Arefu-Tantareni | N-1 OHL 400 kV Tantareni-Urechesti | -0.07961 | -0.00121 | -0.03611 | -5e-05 | -0.10881 | -0.00077 | 0.00156 | 0.00077 | -0.00061 | -0.00052 | -0.0966 | -0.02077 | 0.00187 | -0.0025 | -0.05493 | -0.09537 | 0.00019 | 0.00531 | -0.00061 | -0.02133 | -0.04846 | -0.00795 | 0.00403 | -0.10087 | 0.01036 | -0.08224
[RO-RO] [OPP] OHL 400 kV Arefu-Tantareni | N-1 OHL 220 kV Portile de Fier-Resita 1&2 | -0.07042 | -0.00131 | -0.03534 | -5e-05 | -0.09202 | -0.00078 | 0.00153 | 0.00077 | -0.00062 | -0.00052 | -0.08348 | -0.02022 | 0.00147 | -0.0025 | -0.05178 | -0.0828 | 0.00019 | 0.00543 | -0.00062 | -0.03068 | -0.05795 | -0.00805 | 0.00393 | -0.0858 | 0.01135 | -0.07311
[RO-RO] [OPP] OHL 400 kV Arefu-Tantareni | N-1 OHL 220 kV Resita-Timisoara 1&2 | -0.07615 | -0.00138 | -0.03987 | -5e-05 | -0.09733 | -0.00086 | 0.00174 | 0.00086 | -0.00069 | -0.00058 | -0.08923 | -0.02263 | 0.00207 | -0.00279 | -0.0577 | -0.0887 | 0.00021 | 0.00593 | -0.00068 | -0.03417 | -0.06806 | -0.00897 | 0.00456 | -0.09109 | 0.01186 | -0.07925
[RO-RO] [OPP] OHL 400 kV Arefu-Tantareni | N-1 OHL 220 kV Urechesti-Targu Jiu Nord | -0.07557 | -0.00135 | -0.03803 | -5e-05 | -0.09886 | -0.00082 | 0.00165 | 0.00082 | -0.00066 | -0.00056 | -0.08954 | -0.0217 | 0.00181 | -0.00267 | -0.05572 | -0.08877 | 0.0002 | 0.00572 | -0.00065 | -0.0337 | -0.06283 | -0.00857 | 0.0043 | -0.09238 | 0.01101 | -0.07844
[RO-RO] [OPP] OHL 400 kV Arefu-Tantareni | N-1 OHL 220 kV Paroseni-Targu Jiu Nord | -0.07557 | -0.00135 | -0.03803 | -5e-05 | -0.09886 | -0.00082 | 0.00165 | 0.00082 | -0.00066 | -0.00056 | -0.08954 | -0.0217 | 0.00181 | -0.00267 | -0.05572 | -0.08877 | 0.0002 | 0.00572 | -0.00065 | -0.0337 | -0.06283 | -0.00857 | 0.0043 | -0.09238 | 0.01101 | -0.07844
[RO-RO] [OPP] OHL 400 kV Arefu-Tantareni | N-1 TRA 400/220 kV AT3 Arad | -0.07126 | -0.00131 | -0.03609 | -5e-05 | -0.09265 | -0.00079 | 0.00156 | 0.00079 | -0.00063 | -0.00053 | -0.08425 | -0.02061 | 0.00162 | -0.00254 | -0.05275 | -0.08361 | 0.00019 | 0.00549 | -0.00063 | -0.03065 | -0.0593 | -0.00819 | 0.00405 | -0.08645 | 0.01136 | -0.07402
[RO-RO] [OPP] OHL 400 kV Arefu-Tantareni | N-1 TIE 400 kV Resita-Pancevo c2 | -0.06954 | -0.00131 | -0.03488 | -5e-05 | -0.09085 | -0.00077 | 0.00151 | 0.00077 | -0.00061 | -0.00052 | -0.08244 | -0.01998 | 0.00137 | -0.00248 | -0.0511 | -0.08177 | 0.00019 | 0.0054 | -0.00061 | -0.02872 | -0.05665 | -0.00798 | 0.00386 | -0.08467 | 0.01148 | -0.07219
[RO-RO] [OPP] OHL 400 kV Arefu-Tantareni | N-1 TIE 400 kV Resita-Pancevo c1 | -0.06954 | -0.00131 | -0.03488 | -5e-05 | -0.09085 | -0.00077 | 0.00151 | 0.00077 | -0.00061 | -0.00052 | -0.08244 | -0.01998 | 0.00137 | -0.00248 | -0.0511 | -0.08177 | 0.00019 | 0.0054 | -0.00061 | -0.02872 | -0.05665 | -0.00798 | 0.00386 | -0.08467 | 0.01148 | -0.07219
[RO-RO] [OPP] OHL 400 kV Arefu-Sibiu Sud | N-1 TIE 400 kV Resita-Pancevo c2 | 0.08151 | 0.0013 | 0.04002 | 5e-05 | 0.11022 | 0.00085 | -0.00176 | -0.00084 | 0.00068 | 0.00057 | 0.09757 | 0.02279 | -0.00229 | 0.00276 | 0.05917 | 0.09618 | -0.0002 | -0.00573 | 0.00067 | 0.07133 | 0.06489 | 0.00883 | -0.00468 | 0.10406 | -0.00513 | 0.08429
[RO-RO] [OPP] OHL 400 kV Tantareni-Urechesti | BC | 0.0659 | -0.00068 | 0.00709 | 0 | 0.1189 | -2e-05 | -0.00029 | 3e-05 | 0 | 0 | 0.09327 | 0.00463 | -0.00321 | 8e-05 | 0.02409 | 0.08943 | 1e-05 | 0.0008 | 0 | -0.0458 | -0.05505 | -0.00047 | -0.00099 | 0.10721 | 0.00808 | 0.06566
[RO-RO] [OPP] OHL 400 kV Tantareni-Urechesti | N-1 TIE 400 kV Portile de Fier-Djerdap | 0.06413 | -0.00043 | 0.01051 | 1e-05 | 0.11017 | 8e-05 | -0.00044 | -7e-05 | 8e-05 | 6e-05 | 0.08844 | 0.00646 | -0.00299 | 0.00038 | 0.02686 | 0.08533 | -2e-05 | 1e-05 | 8e-05 | -0.06278 | -0.02174 | 0.00061 | -0.00134 | 0.09926 | 0.004 | 0.06439
[RO-RO] [OPP] OHL 400 kV Tantareni-Urechesti | N-1 OHL 400 kV Portile de Fier-Urechesti | 0.04665 | 0.0008 | 0.0206 | 3e-05 | 0.05874 | 0.00046 | -0.00084 | -0.00046 | 0.00036 | 0.00031 | 0.05589 | 0.01196 | -0.00074 | 0.00146 | 0.0317 | 0.05618 | -0.00011 | -0.00332 | 0.00036 | -0.10203 | 0.02487 | 0.00464 | -0.00205 | 0.05142 | -0.01707 | 0.04867
[RO-RO] [OPP] OHL 400 kV Tantareni-Urechesti | N-1 OHL 400 kV Slatina-Portile de Fier | 0.0771 | -0.00121 | 0.00338 | -1e-05 | 0.14716 | -0.00017 | -0.00014 | 0.00019 | -0.00011 | -0.0001 | 0.11231 | 0.00267 | -0.00425 | -0.00035 | 0.02357 | 0.10687 | 4e-05 | 0.00217 | -0.00011 | -0.03384 | -0.08448 | -0.00212 | -0.00074 | 0.13319 | 0.01675 | 0.07613
[RO-RO] [OPP] OHL 400 kV Tantareni-Urechesti | N-1 OHL 400 kV Domnesti-Urechesti | 0.0588 | -0.00146 | -0.00141 | -2e-05 | 0.12112 | -0.00029 | 2e-05 | 0.00031 | -0.0002 | -0.00018 | 0.08862 | -0.00038 | -0.0044 | -0.00071 | 0.01435 | 0.08323 | 7e-05 | 0.00311 | -0.0002 | -0.03605 | -0.07793 | -0.0032 | -0.00047 | 0.11144 | 0.0253 | 0.05729
[RO-RO] [OPP] OHL 400 kV Tantareni-Urechesti | N-1 TRA 400/220 kV AT Urechesti | 0.05452 | -0.00079 | 0.0009 | -1e-05 | 0.10433 | -0.00013 | -1e-05 | 0.00014 | -9e-05 | -8e-05 | 0.08005 | 0.00123 | -0.00247 | -0.00031 | 0.01515 | 0.07633 | 3e-05 | 0.00149 | -9e-05 | -0.055 | -0.0684 | -0.00169 | -0.00017 | 0.09326 | 0.00797 | 0.05381
[RO-RO] [OPP] OHL 400 kV Tantareni-Urechesti | N-1 TIE 400 kV Resita-Pancevo c2 | 0.06611 | -0.00063 | 0.00816 | 0 | 0.11779 | 1e-05 | -0.00034 | 1e-05 | 2e-05 | 2e-05 | 0.09292 | 0.0052 | -0.00323 | 0.00016 | 0.02518 | 0.08923 | 0 | 0.00061 | 2e-05 | -0.04868 | -0.05368 | -0.00018 | -0.00112 | 0.10624 | 0.00728 | 0.066
[RO-RO] [OPP] OHL 400 kV Tantareni-Urechesti | N-1 TIE 400 kV Resita-Pancevo c1 | 0.06611 | -0.00063 | 0.00816 | 0 | 0.11779 | 1e-05 | -0.00034 | 1e-05 | 2e-05 | 2e-05 | 0.09292 | 0.0052 | -0.00323 | 0.00016 | 0.02518 | 0.08923 | 0 | 0.00061 | 2e-05 | -0.04868 | -0.05368 | -0.00018 | -0.00112 | 0.10624 | 0.00728 | 0.066
[RO-RO] [OPP] OHL 400 kV Portile de Fier-Urechesti | BC | -0.02978 | 0.00229 | 0.0209 | 4e-05 | -0.09304 | 0.00074 | -0.00085 | -0.00075 | 0.00056 | 0.00048 | -0.05781 | 0.01134 | 0.00382 | 0.00214 | 0.01177 | -0.05143 | -0.00018 | -0.00637 | 0.00056 | -0.08696 | 0.1236 | 0.0079 | -0.00163 | -0.08626 | -0.03889 | -0.02629
[RO-RO] [OPP] OHL 400 kV Portile de Fier-Urechesti | N-1 OHL 400 kV Slatina-Portile de Fier | -0.04546 | 0.00303 | 0.02609 | 6e-05 | -0.13262 | 0.00095 | -0.00106 | -0.00097 | 0.00072 | 0.00061 | -0.08448 | 0.01408 | 0.00528 | 0.00274 | 0.01251 | -0.07585 | -0.00023 | -0.00829 | 0.00072 | -0.10371 | 0.16481 | 0.01021 | -0.00199 | -0.12267 | -0.05103 | -0.04094
[RO-RO] [OPP] OHL 400 kV Portile de Fier-Urechesti | N-1 OHL 220 kV Portile de Fier-Resita 1&2 | -0.02691 | 0.00226 | 0.02192 | 4e-05 | -0.08857 | 0.00074 | -0.0009 | -0.00076 | 0.00057 | 0.00048 | -0.05414 | 0.01188 | 0.00352 | 0.00218 | 0.01354 | -0.04789 | -0.00018 | -0.00638 | 0.00057 | -0.079 | 0.12728 | 0.00801 | -0.00181 | -0.08201 | -0.03806 | -0.02336
[RO-RO] [OPP] OHL 400 kV Portile de Fier-Urechesti | N-1 OHL 220 kV Resita-Timisoara 1&2 | -0.01395 | 0.00245 | 0.03253 | 6e-05 | -0.07707 | 0.00094 | -0.00139 | -0.00096 | 0.00073 | 0.00062 | -0.04136 | 0.01751 | 0.00217 | 0.00285 | 0.02727 | -0.03471 | -0.00023 | -0.00759 | 0.00073 | -0.07287 | 0.15054 | 0.0102 | -0.00326 | -0.0705 | -0.03952 | -0.00942
[RO-RO] [OPP] OHL 400 kV Portile de Fier-Urechesti | N-1 TIE 400 kV Resita-Pancevo c2 | -0.03008 | 0.00222 | 0.01937 | 4e-05 | -0.09146 | 0.0007 | -0.00078 | -0.00072 | 0.00053 | 0.00045 | -0.0573 | 0.01053 | 0.00385 | 0.00202 | 0.01022 | -0.05113 | -0.00017 | -0.00609 | 0.00053 | -0.08285 | 0.12164 | 0.00749 | -0.00146 | -0.08489 | -0.03775 | -0.02677
[RO-RO] [OPP] OHL 400 kV Portile de Fier-Urechesti | N-1 TIE 400 kV Resita-Pancevo c1 | -0.03008 | 0.00222 | 0.01937 | 4e-05 | -0.09146 | 0.0007 | -0.00078 | -0.00072 | 0.00053 | 0.00045 | -0.0573 | 0.01053 | 0.00385 | 0.00202 | 0.01022 | -0.05113 | -0.00017 | -0.00609 | 0.00053 | -0.08285 | 0.12164 | 0.00749 | -0.00146 | -0.08489 | -0.03775 | -0.02677
[RO-RO] [OPP] OHL 400 kV Slatina-Portile de Fier | N-1 OHL 400 kV Portile de Fier-Urechesti | 0.03936 | -0.00228 | -0.01837 | -4e-05 | 0.10799 | -0.00069 | 0.00075 | 0.00071 | -0.00052 | -0.00045 | 0.07041 | -0.00984 | -0.00417 | -0.00199 | -0.00686 | 0.06374 | 0.00017 | 0.00613 | -0.00052 | 0.06872 | -0.12537 | -0.0075 | 0.00135 | 0.09966 | 0.03813 | 0.03604
[RO-RO] [OPP] OHL 400 kV Slatina-Portile de Fier | N-1 TIE 400 kV Resita-Pancevo c2 | 0.02513 | -0.00112 | -0.00738 | -2e-05 | 0.06208 | -0.00032 | 0.0003 | 0.00033 | -0.00024 | -0.0002 | 0.04216 | -0.00389 | -0.00233 | -0.00089 | -0.00027 | 0.0387 | 8e-05 | 0.00289 | -0.00024 | 0.0243 | -0.06446 | -0.00344 | 0.00046 | 0.05714 | 0.01866 | 0.0236
[RO-RO] [OPP] OHL 400 kV Medgidia Sud - Stupina | N-1 TIE 400 kV DOBRUDJA- MEDGIDIA SUD | 0.04754 | 0.00192 | 0.02414 | 4e-05 | 0.07718 | 0.0007 | -0.00085 | -0.00072 | 0.00054 | 0.00046 | 0.0594 | 0.01473 | 0.00256 | 0.00211 | 0.0341 | 0.05616 | -0.00017 | -0.00605 | 0.00054 | 0.03283 | 0.03155 | 0.00702 | -0.00135 | 0.07888 | -0.05174 | 0.0478
[RO-RO] [OPP] OHL 400 kV Medgidia Sud - Stupina | N-1 OHL 400 kV Cernavodă - Medgidia Sud | 0.05789 | 0.00171 | 0.02573 | 4e-05 | 0.1044 | 0.00069 | -0.00095 | -0.0007 | 0.00054 | 0.00046 | 0.07543 | 0.01559 | 0.0016 | 0.00211 | 0.03826 | 0.06992 | -0.00017 | -0.00571 | 0.00054 | 0.00351 | 0.02749 | 0.0069 | -0.00177 | 0.10843 | -0.04401 | 0.0573
[RO-RO] [OPP] OHL 400 kV Medgidia Sud - Rahman | N-1 TIE 400 kV DOBRUDJA- MEDGIDIA SUD | -0.04483 | -0.00181 | -0.02276 | -4e-05 | -0.07277 | -0.00066 | 0.0008 | 0.00068 | -0.00051 | -0.00044 | -0.056 | -0.01388 | -0.00242 | -0.00199 | -0.03216 | -0.05295 | 0.00016 | 0.00571 | -0.00051 | -0.03095 | -0.02975 | -0.00662 | 0.00128 | -0.07437 | 0.04878 | -0.04507
[RO-RO] [OPP] OHL 400 kV Medgidia Sud - Rahman | N-1 OHL 400 kV Cernavodă - Medgidia Sud | -0.05458 | -0.00161 | -0.02426 | -4e-05 | -0.09843 | -0.00065 | 0.00089 | 0.00066 | -0.00051 | -0.00043 | -0.07112 | -0.0147 | -0.00151 | -0.00199 | -0.03607 | -0.06592 | 0.00016 | 0.00538 | -0.00051 | -0.00331 | -0.02592 | -0.00651 | 0.00167 | -0.10223 | 0.04149 | -0.05402
[RO-RO] [OPP] OHL 400 kV Medgidia Sud- Cernavoda | BC | 0.03216 | -0.00066 | 0.00496 | 0 | 0.08464 | -4e-05 | -0.00031 | 5e-05 | -2e-05 | -1e-05 | 0.04984 | 0.0027 | -0.003 | 1e-05 | 0.01291 | 0.04278 | 1e-05 | 0.00106 | -2e-05 | -0.09116 | -0.01262 | -0.00036 | -0.00128 | 0.0919 | 0.02403 | 0.02953
[RO-RO] [OPP] OHL 400 kV Medgidia Sud- Cernavoda | N-1 OHL 400 kV Isaccea - Tulcea Vest | 0.01497 | -0.00148 | -0.00446 | -2e-05 | 0.05869 | -0.00032 | 1e-05 | 0.00034 | -0.00024 | -0.0002 | 0.02895 | -0.00307 | -0.00422 | -0.00084 | -4e-05 | 0.02276 | 8e-05 | 0.00356 | -0.00023 | -0.10989 | -0.02608 | -0.00321 | -0.00081 | 0.06571 | 0.04631 | 0.01208
[RO-RO] [OPP] OHL 400 kV Medgidia Sud- Cernavoda | N-1 OHL 400 kV Lacu Sarat - Gura Ialomitei | 0.03216 | -0.00066 | 0.00496 | 0 | 0.08464 | -4e-05 | -0.00031 | 5e-05 | -2e-05 | -1e-05 | 0.04984 | 0.0027 | -0.003 | 1e-05 | 0.01291 | 0.04278 | 1e-05 | 0.00106 | -2e-05 | -0.09116 | -0.01262 | -0.00036 | -0.00128 | 0.0919 | 0.02403 | 0.02953
[RO-RO] [OPP] OHL 400 kV Medgidia Sud- Cernavoda | N-1 OHL 400 kV Tulcea Vest - Tariverde | 0.01497 | -0.00148 | -0.00446 | -2e-05 | 0.05869 | -0.00032 | 1e-05 | 0.00034 | -0.00024 | -0.0002 | 0.02895 | -0.00307 | -0.00422 | -0.00084 | -4e-05 | 0.02276 | 8e-05 | 0.00356 | -0.00023 | -0.10989 | -0.02608 | -0.00321 | -0.00081 | 0.06571 | 0.04631 | 0.01208
[RO-RO] [OPP] OHL 400 kV Medgidia Sud- Cernavoda | N-1 OHL 400 kV Gutinas – Smardan | 0.0336 | -0.00092 | 0.00445 | 0 | 0.09016 | -9e-05 | -0.00033 | 0.00011 | -5e-05 | -5e-05 | 0.05259 | 0.00226 | -0.0038 | -0.00012 | 0.01292 | 0.04496 | 2e-05 | 0.00168 | -5e-05 | -0.09906 | -0.01439 | -0.00086 | -0.00151 | 0.09808 | 0.034 | 0.03071
[RO-RO] [OPP] OHL 400 kV Medgidia Sud- Cernavoda | N-1 OHL 400 kV Isaccea - Rahman | 0.04768 | -3e-05 | 0.01284 | 1e-05 | 0.10984 | 0.00019 | -0.00059 | -0.00018 | 0.00016 | 0.00014 | 0.06924 | 0.0075 | -0.00217 | 0.0007 | 0.02405 | 0.06112 | -5e-05 | -0.00091 | 0.00016 | -0.08044 | -0.00232 | 0.00193 | -0.00172 | 0.11765 | 0.00714 | 0.04514
[RO-RO] [OPP] OHL 400 kV Medgidia Sud- Cernavoda | N-1 OHL 400 kV Isaccea - Stupina | 0.04914 | 2e-05 | 0.01358 | 1e-05 | 0.1122 | 0.00021 | -0.00061 | -0.00021 | 0.00018 | 0.00015 | 0.07105 | 0.00795 | -0.00209 | 0.00076 | 0.02509 | 0.06283 | -5e-05 | -0.0011 | 0.00018 | -0.07944 | -0.00136 | 0.00214 | -0.00177 | 0.12006 | 0.00555 | 0.0466
[RO-RO] [OPP] OHL 400 kV Medgidia Sud- Cernavoda | N-1 TIE 400 kV DOBRUDJA- MEDGIDIA SUD | 0.03216 | -0.00066 | 0.00496 | 0 | 0.08464 | -4e-05 | -0.00031 | 5e-05 | -2e-05 | -1e-05 | 0.04984 | 0.0027 | -0.003 | 1e-05 | 0.01291 | 0.04278 | 1e-05 | 0.00106 | -2e-05 | -0.09116 | -0.01262 | -0.00036 | -0.00128 | 0.0919 | 0.02403 | 0.02953
[RO-RO] [OPP] OHL 400 kV Medgidia Sud- Cernavoda | N-1 OHL 400 kV Constanta Nord- Cernavoda | 0.01454 | -0.00155 | -0.00497 | -2e-05 | 0.05882 | -0.00034 | 3e-05 | 0.00036 | -0.00025 | -0.00021 | 0.02866 | -0.00339 | -0.00436 | -0.0009 | -0.00061 | 0.02237 | 9e-05 | 0.00375 | -0.00025 | -0.11314 | -0.02725 | -0.00341 | -0.00081 | 0.06598 | 0.04831 | 0.01157
[RO-RO] [OPP] OHL 400 kV Medgidia Sud- Cernavoda | N-1 OHL 400 kV Cernavoda - Pelicanu | 0.03052 | -0.00039 | 0.00611 | 0 | 0.07633 | 3e-05 | -0.00033 | -2e-05 | 3e-05 | 3e-05 | 0.04611 | 0.00345 | -0.00227 | 0.00018 | 0.0135 | 0.04001 | -1e-05 | 0.00038 | 3e-05 | -0.07264 | -0.00779 | 0.00028 | -0.00117 | 0.08247 | 0.01561 | 0.02837
[RO-RO] [OPP] OHL 400 kV Medgidia Sud- Cernavoda | N-1 OHL 400 kV Pelicanu - Bucuresti Sud | 0.03066 | -0.00039 | 0.00616 | 0 | 0.07662 | 3e-05 | -0.00033 | -2e-05 | 3e-05 | 3e-05 | 0.04631 | 0.00348 | -0.00228 | 0.00019 | 0.01359 | 0.04018 | -1e-05 | 0.00037 | 3e-05 | -0.07294 | -0.00773 | 0.00029 | -0.00118 | 0.08278 | 0.01563 | 0.02851
[RO-RO] [OPP] OHL 400 kV Medgidia Sud- Cernavoda | N-1 OHL 400 kV Gura Ialomitei - Bucuresti Sud | 0.03059 | -0.00039 | 0.00614 | 0 | 0.07644 | 3e-05 | -0.00033 | -2e-05 | 3e-05 | 3e-05 | 0.04619 | 0.00347 | -0.00227 | 0.00018 | 0.01355 | 0.04009 | -1e-05 | 0.00037 | 3e-05 | -0.07269 | -0.00773 | 0.00029 | -0.00118 | 0.08258 | 0.01557 | 0.02844
[RO-RO] [OPP] OHL 400 kV Medgidia Sud- Cernavoda | N-1 OHL 400 kV Medgidia Sud - Stupina | 0.04914 | 2e-05 | 0.01358 | 1e-05 | 0.1122 | 0.00021 | -0.00061 | -0.00021 | 0.00018 | 0.00015 | 0.07105 | 0.00795 | -0.00209 | 0.00076 | 0.02509 | 0.06283 | -5e-05 | -0.0011 | 0.00018 | -0.07944 | -0.00136 | 0.00214 | -0.00177 | 0.12006 | 0.00555 | 0.0466
[RO-RO] [OPP] OHL 400 kV Medgidia Sud- Cernavoda | N-1 OHL 400 kV Medgidia Sud - Rahman | 0.04768 | -3e-05 | 0.01284 | 1e-05 | 0.10984 | 0.00019 | -0.00059 | -0.00018 | 0.00016 | 0.00014 | 0.06924 | 0.0075 | -0.00217 | 0.0007 | 0.02405 | 0.06112 | -5e-05 | -0.00091 | 0.00016 | -0.08044 | -0.00232 | 0.00193 | -0.00172 | 0.11765 | 0.00714 | 0.04514
[RO-RO] [OPP] OHL 400 kV Medgidia Sud- Cernavoda | N-1 TIE 400 kV Isaccea - Vulcanesti | 0.04888 | 0.00032 | 0.0147 | 2e-05 | 0.10852 | 0.00028 | -0.00062 | -0.00028 | 0.00023 | 0.00019 | 0.06976 | 0.00875 | -0.00127 | 0.00094 | 0.02594 | 0.06204 | -7e-05 | -0.00185 | 0.00023 | -0.06984 | 0.00135 | 0.0028 | -0.00159 | 0.11576 | -0.00516 | 0.04661
[RO-RO] [OPP] OHL 400 kV Constanta Nord- Cernavoda | N-1 OHL 400 kV Lacu Sarat - Gura Ialomitei | -0.02052 | -0.00103 | -0.01156 | -2e-05 | -0.03005 | -0.00036 | 0.00039 | 0.00036 | -0.00027 | -0.00023 | -0.02466 | -0.00709 | -0.00158 | -0.00105 | -0.01574 | -0.02376 | 9e-05 | 0.00313 | -0.00027 | -0.02558 | -0.01703 | -0.00354 | 0.00055 | -0.03016 | 0.02827 | -0.02091
[RO-RO] [OPP] OHL 400 kV Cernavoda - Pelicanu | BC | -0.00492 | 0.00082 | 0.00344 | 1e-05 | -0.02493 | 0.0002 | -5e-05 | -0.00021 | 0.00014 | 0.00012 | -0.0112 | 0.00226 | 0.00219 | 0.00052 | 0.00178 | -0.00832 | -5e-05 | -0.00206 | 0.00014 | 0.05556 | 0.01451 | 0.00194 | 0.00032 | -0.02829 | -0.02525 | -0.00349
[RO-RO] [OPP] OHL 400 kV Cernavoda - Pelicanu | N-1 OHL 400 kV Isaccea - Tulcea Vest | -0.00654 | 0.00075 | 0.00255 | 1e-05 | -0.02736 | 0.00017 | -2e-05 | -0.00018 | 0.00012 | 0.00011 | -0.01316 | 0.00172 | 0.00208 | 0.00044 | 0.00056 | -0.0102 | -4e-05 | -0.00182 | 0.00012 | 0.0538 | 0.01324 | 0.00167 | 0.00037 | -0.03075 | -0.02316 | -0.00513
[RO-RO] [OPP] OHL 400 kV Cernavoda - Pelicanu | N-1 OHL 400 kV Lacu Sarat - Gura Ialomitei | -0.00492 | 0.00082 | 0.00344 | 1e-05 | -0.02493 | 0.0002 | -5e-05 | -0.00021 | 0.00014 | 0.00012 | -0.0112 | 0.00226 | 0.00219 | 0.00052 | 0.00178 | -0.00832 | -5e-05 | -0.00206 | 0.00014 | 0.05556 | 0.01451 | 0.00194 | 0.00032 | -0.02829 | -0.02525 | -0.00349
[RO-RO] [OPP] OHL 400 kV Cernavoda - Pelicanu | N-1 OHL 400 kV Tulcea Vest - Tariverde | -0.00654 | 0.00075 | 0.00255 | 1e-05 | -0.02736 | 0.00017 | -2e-05 | -0.00018 | 0.00012 | 0.00011 | -0.01316 | 0.00172 | 0.00208 | 0.00044 | 0.00056 | -0.0102 | -4e-05 | -0.00182 | 0.00012 | 0.0538 | 0.01324 | 0.00167 | 0.00037 | -0.03075 | -0.02316 | -0.00513
[RO-RO] [OPP] OHL 400 kV Cernavoda - Pelicanu | N-1 OHL 400 kV Tariverde - Constanta Nord | -0.00654 | 0.00075 | 0.00255 | 1e-05 | -0.02736 | 0.00017 | -2e-05 | -0.00018 | 0.00012 | 0.00011 | -0.01316 | 0.00172 | 0.00208 | 0.00044 | 0.00056 | -0.0102 | -4e-05 | -0.00182 | 0.00012 | 0.0538 | 0.01324 | 0.00167 | 0.00037 | -0.03075 | -0.02316 | -0.00513
[RO-RO] [OPP] OHL 400 kV Cernavoda - Pelicanu | N-1 OHL 400 kV Constanta Nord- Cernavoda | -0.00619 | 0.00076 | 0.00272 | 1e-05 | -0.02678 | 0.00017 | -3e-05 | -0.00018 | 0.00013 | 0.00011 | -0.01272 | 0.00183 | 0.0021 | 0.00046 | 0.00081 | -0.00978 | -4e-05 | -0.00186 | 0.00013 | 0.05399 | 0.01346 | 0.00172 | 0.00036 | -0.03015 | -0.02351 | -0.00477
[RO-RO] [OPP] OHL 400 kV Cernavoda - Pelicanu | N-1 OHL 400 kV Gura Ialomitei - Bucuresti Sud | -0.00729 | 0.00124 | 0.00521 | 2e-05 | -0.03726 | 0.00029 | -8e-05 | -0.00031 | 0.00022 | 0.00019 | -0.01669 | 0.00343 | 0.00329 | 0.00079 | 0.00274 | -0.01237 | -7e-05 | -0.0031 | 0.00022 | 0.08335 | 0.02187 | 0.00292 | 0.00048 | -0.04231 | -0.03797 | -0.00513
[RO-RO] [OPP] OHL 400 kV Cernavoda - Pelicanu | N-1 OHL 400 kV Gutinas – Smardan | -0.00602 | 0.00102 | 0.00383 | 1e-05 | -0.02915 | 0.00024 | -4e-05 | -0.00025 | 0.00017 | 0.00015 | -0.0133 | 0.0026 | 0.0028 | 0.00062 | 0.00177 | -0.00998 | -6e-05 | -0.00253 | 0.00017 | 0.0616 | 0.01586 | 0.00231 | 0.0005 | -0.03302 | -0.03287 | -0.00439
[RO-RO] [OPP] OHL 400 kV Cernavoda - Pelicanu | N-1 OHL 400 kV Brasov – Gutinas | -0.00429 | 0.00108 | 0.0048 | 1e-05 | -0.02693 | 0.00026 | -8e-05 | -0.00027 | 0.00019 | 0.00016 | -0.01129 | 0.00318 | 0.00286 | 0.0007 | 0.00312 | -0.00799 | -6e-05 | -0.00273 | 0.00019 | 0.06167 | 0.01746 | 0.00258 | 0.00041 | -0.0309 | -0.03331 | -0.00259
[RO-RO] [OPP] OHL 400 kV Pelicanu - Bucuresti Sud | BC | -0.00453 | 0.00083 | 0.00362 | 1e-05 | -0.02423 | 0.0002 | -6e-05 | -0.00021 | 0.00015 | 0.00013 | -0.01069 | 0.00237 | 0.00219 | 0.00053 | 0.00205 | -0.00785 | -5e-05 | -0.00209 | 0.00015 | 0.05509 | 0.01478 | 0.00198 | 0.00031 | -0.02757 | -0.02537 | -0.00309
[RO-RO] [OPP] OHL 400 kV Pelicanu - Bucuresti Sud | N-1 OHL 400 kV Isaccea - Tulcea Vest | -0.00606 | 0.00076 | 0.00279 | 1e-05 | -0.02654 | 0.00017 | -3e-05 | -0.00018 | 0.00013 | 0.00011 | -0.01255 | 0.00186 | 0.00208 | 0.00046 | 0.0009 | -0.00963 | -4e-05 | -0.00187 | 0.00013 | 0.05342 | 0.01358 | 0.00173 | 0.00035 | -0.0299 | -0.02339 | -0.00465
[RO-RO] [OPP] OHL 400 kV Pelicanu - Bucuresti Sud | N-1 OHL 400 kV Lacu Sarat - Gura Ialomitei | -0.00453 | 0.00083 | 0.00362 | 1e-05 | -0.02423 | 0.0002 | -6e-05 | -0.00021 | 0.00015 | 0.00013 | -0.01069 | 0.00237 | 0.00219 | 0.00053 | 0.00205 | -0.00785 | -5e-05 | -0.00209 | 0.00015 | 0.05509 | 0.01478 | 0.00198 | 0.00031 | -0.02757 | -0.02537 | -0.00309
[RO-RO] [OPP] OHL 400 kV Pelicanu - Bucuresti Sud | N-1 OHL 400 kV Tulcea Vest - Tariverde | -0.00606 | 0.00076 | 0.00279 | 1e-05 | -0.02654 | 0.00017 | -3e-05 | -0.00018 | 0.00013 | 0.00011 | -0.01255 | 0.00186 | 0.00208 | 0.00046 | 0.0009 | -0.00963 | -4e-05 | -0.00187 | 0.00013 | 0.05342 | 0.01358 | 0.00173 | 0.00035 | -0.0299 | -0.02339 | -0.00465
[RO-RO] [OPP] OHL 400 kV Pelicanu - Bucuresti Sud | N-1 OHL 400 kV Tariverde - Constanta Nord | -0.00606 | 0.00076 | 0.00279 | 1e-05 | -0.02654 | 0.00017 | -3e-05 | -0.00018 | 0.00013 | 0.00011 | -0.01255 | 0.00186 | 0.00208 | 0.00046 | 0.0009 | -0.00963 | -4e-05 | -0.00187 | 0.00013 | 0.05342 | 0.01358 | 0.00173 | 0.00035 | -0.0299 | -0.02339 | -0.00465
[RO-RO] [OPP] OHL 400 kV Pelicanu - Bucuresti Sud | N-1 OHL 400 kV Constanta Nord- Cernavoda | -0.00573 | 0.00077 | 0.00295 | 1e-05 | -0.02599 | 0.00018 | -4e-05 | -0.00019 | 0.00013 | 0.00011 | -0.01213 | 0.00196 | 0.0021 | 0.00047 | 0.00113 | -0.00924 | -4e-05 | -0.0019 | 0.00013 | 0.0536 | 0.01379 | 0.00177 | 0.00034 | -0.02933 | -0.02372 | -0.00431
[RO-RO] [OPP] OHL 400 kV Pelicanu - Bucuresti Sud | N-1 OHL 400 kV Gura Ialomitei - Bucuresti Sud | -0.00693 | 0.00125 | 0.00543 | 2e-05 | -0.03674 | 0.0003 | -9e-05 | -0.00032 | 0.00022 | 0.00019 | -0.01626 | 0.00356 | 0.00331 | 0.0008 | 0.00303 | -0.01196 | -7e-05 | -0.00314 | 0.00022 | 0.08327 | 0.02225 | 0.00298 | 0.00047 | -0.04178 | -0.03828 | -0.00476
[RO-RO] [OPP] OHL 400 kV Pelicanu - Bucuresti Sud | N-1 OHL 400 kV Gutinas – Smardan | -0.00562 | 0.00103 | 0.00401 | 1e-05 | -0.02844 | 0.00024 | -5e-05 | -0.00025 | 0.00018 | 0.00015 | -0.01279 | 0.00271 | 0.0028 | 0.00063 | 0.00204 | -0.00951 | -6e-05 | -0.00256 | 0.00017 | 0.06111 | 0.01613 | 0.00236 | 0.00048 | -0.03228 | -0.03297 | -0.00399
[RO-RO] [OPP] OHL 400 kV Pelicanu - Bucuresti Sud | N-1 OHL 400 kV Brasov – Gutinas | -0.00389 | 0.00109 | 0.00501 | 2e-05 | -0.02626 | 0.00027 | -9e-05 | -0.00028 | 0.0002 | 0.00017 | -0.01078 | 0.0033 | 0.00286 | 0.00072 | 0.00341 | -0.00751 | -7e-05 | -0.00277 | 0.0002 | 0.06129 | 0.01778 | 0.00263 | 0.00039 | -0.03022 | -0.03355 | -0.00218
[RO-RO] [OPP] OHL 400 kV Gura Ialomitei - Bucuresti Sud | BC | -0.00458 | 0.0008 | 0.00344 | 1e-05 | -0.02384 | 0.00019 | -5e-05 | -0.0002 | 0.00014 | 0.00012 | -0.01061 | 0.00226 | 0.00213 | 0.00051 | 0.00187 | -0.00783 | -5e-05 | -0.00201 | 0.00014 | 0.05371 | 0.01423 | 0.0019 | 0.00031 | -0.02709 | -0.02459 | -0.00318
[RO-RO] [OPP] OHL 400 kV Gura Ialomitei - Bucuresti Sud | N-1 OHL 400 kV Isaccea - Tulcea Vest | -0.0061 | 0.00073 | 0.0026 | 1e-05 | -0.02614 | 0.00017 | -3e-05 | -0.00018 | 0.00012 | 0.0001 | -0.01246 | 0.00175 | 0.00202 | 0.00044 | 0.00072 | -0.00961 | -4e-05 | -0.00179 | 0.00012 | 0.05205 | 0.01304 | 0.00165 | 0.00035 | -0.02941 | -0.02261 | -0.00473
[RO-RO] [OPP] OHL 400 kV Gura Ialomitei - Bucuresti Sud | N-1 OHL 400 kV Lacu Sarat - Gura Ialomitei | -0.00458 | 0.0008 | 0.00344 | 1e-05 | -0.02384 | 0.00019 | -5e-05 | -0.0002 | 0.00014 | 0.00012 | -0.01061 | 0.00226 | 0.00213 | 0.00051 | 0.00187 | -0.00783 | -5e-05 | -0.00201 | 0.00014 | 0.05371 | 0.01423 | 0.0019 | 0.00031 | -0.02709 | -0.02459 | -0.00318
[RO-RO] [OPP] OHL 400 kV Gura Ialomitei - Bucuresti Sud | N-1 OHL 400 kV Tulcea Vest - Tariverde | -0.0061 | 0.00073 | 0.0026 | 1e-05 | -0.02614 | 0.00017 | -3e-05 | -0.00018 | 0.00012 | 0.0001 | -0.01246 | 0.00175 | 0.00202 | 0.00044 | 0.00072 | -0.00961 | -4e-05 | -0.00179 | 0.00012 | 0.05205 | 0.01304 | 0.00165 | 0.00035 | -0.02941 | -0.02261 | -0.00473
[RO-RO] [OPP] OHL 400 kV Gura Ialomitei - Bucuresti Sud | N-1 OHL 400 kV Tariverde - Constanta Nord | -0.0061 | 0.00073 | 0.0026 | 1e-05 | -0.02614 | 0.00017 | -3e-05 | -0.00018 | 0.00012 | 0.0001 | -0.01246 | 0.00175 | 0.00202 | 0.00044 | 0.00072 | -0.00961 | -4e-05 | -0.00179 | 0.00012 | 0.05205 | 0.01304 | 0.00165 | 0.00035 | -0.02941 | -0.02261 | -0.00473
[RO-RO] [OPP] OHL 400 kV Gura Ialomitei - Bucuresti Sud | N-1 OHL 400 kV Constanta Nord- Cernavoda | -0.00577 | 0.00074 | 0.00276 | 1e-05 | -0.02559 | 0.00017 | -3e-05 | -0.00018 | 0.00013 | 0.00011 | -0.01204 | 0.00184 | 0.00204 | 0.00045 | 0.00095 | -0.00921 | -4e-05 | -0.00183 | 0.00012 | 0.05222 | 0.01324 | 0.0017 | 0.00034 | -0.02885 | -0.02294 | -0.00439
[RO-RO] [OPP] OHL 400 kV Gura Ialomitei - Bucuresti Sud | N-1 OHL 400 kV Cernavoda - Pelicanu | -0.00693 | 0.00119 | 0.00508 | 2e-05 | -0.03574 | 0.00029 | -8e-05 | -0.0003 | 0.00021 | 0.00018 | -0.01595 | 0.00334 | 0.00318 | 0.00076 | 0.00272 | -0.0118 | -7e-05 | -0.00299 | 0.00021 | 0.08022 | 0.02116 | 0.00283 | 0.00046 | -0.04059 | -0.03664 | -0.00484
[RO-RO] [OPP] OHL 400 kV Gura Ialomitei - Bucuresti Sud | N-1 OHL 400 kV Gutinas – Smardan | -0.00564 | 0.001 | 0.00381 | 1e-05 | -0.02794 | 0.00023 | -4e-05 | -0.00024 | 0.00017 | 0.00014 | -0.01265 | 0.00258 | 0.00272 | 0.00061 | 0.00186 | -0.00944 | -6e-05 | -0.00247 | 0.00017 | 0.05956 | 0.01554 | 0.00227 | 0.00047 | -0.03167 | -0.03197 | -0.00405
[RO-RO] [OPP] OHL 400 kV Gura Ialomitei - Bucuresti Sud | N-1 OHL 400 kV Brasov – Gutinas | -0.00396 | 0.00106 | 0.00477 | 1e-05 | -0.0258 | 0.00026 | -8e-05 | -0.00027 | 0.00019 | 0.00016 | -0.0107 | 0.00315 | 0.00278 | 0.00069 | 0.00318 | -0.00751 | -6e-05 | -0.00267 | 0.00019 | 0.05968 | 0.01712 | 0.00253 | 0.00039 | -0.02965 | -0.03247 | -0.0023
[RO-RO] [OPP] OHL 400 kV Gutinas - Smardan | BC | -0.00664 | 0.00121 | 0.00236 | 1e-05 | -0.02561 | 0.00024 | 9e-05 | -0.00026 | 0.00017 | 0.00015 | -0.01274 | 0.00204 | 0.0037 | 0.00061 | -4e-05 | -0.01008 | -6e-05 | -0.00289 | 0.00017 | 0.0366 | 0.0082 | 0.0023 | 0.00106 | -0.02865 | -0.04621 | -0.00546
[RO-RO] [OPP] OHL 400 kV Gutinas - Smardan | N-1 OHL 400 kV Isaccea - Tulcea Vest | -0.0043 | 0.00132 | 0.00365 | 2e-05 | -0.02208 | 0.00028 | 4e-05 | -0.0003 | 0.0002 | 0.00018 | -0.00989 | 0.00282 | 0.00387 | 0.00072 | 0.00172 | -0.00735 | -7e-05 | -0.00323 | 0.0002 | 0.03915 | 0.01004 | 0.00268 | 0.00099 | -0.02508 | -0.04924 | -0.00308
[RO-RO] [OPP] OHL 400 kV Gutinas - Smardan | N-1 OHL 400 kV Lacu Sarat - Gura Ialomitei | -0.00664 | 0.00121 | 0.00236 | 1e-05 | -0.02561 | 0.00024 | 9e-05 | -0.00026 | 0.00017 | 0.00015 | -0.01274 | 0.00204 | 0.0037 | 0.00061 | -4e-05 | -0.01008 | -6e-05 | -0.00289 | 0.00017 | 0.0366 | 0.0082 | 0.0023 | 0.00106 | -0.02865 | -0.04621 | -0.00546
[RO-RO] [OPP] OHL 400 kV Gutinas - Smardan | N-1 OHL 400 kV Tulcea Vest - Tariverde | -0.0043 | 0.00132 | 0.00365 | 2e-05 | -0.02208 | 0.00028 | 4e-05 | -0.0003 | 0.0002 | 0.00018 | -0.00989 | 0.00282 | 0.00387 | 0.00072 | 0.00172 | -0.00735 | -7e-05 | -0.00323 | 0.0002 | 0.03915 | 0.01004 | 0.00268 | 0.00099 | -0.02508 | -0.04924 | -0.00308
[RO-RO] [OPP] OHL 400 kV Gutinas - Smardan | N-1 OHL 400 kV Tariverde - Constanta Nord | -0.0043 | 0.00132 | 0.00365 | 2e-05 | -0.02208 | 0.00028 | 4e-05 | -0.0003 | 0.0002 | 0.00018 | -0.00989 | 0.00282 | 0.00387 | 0.00072 | 0.00172 | -0.00735 | -7e-05 | -0.00323 | 0.0002 | 0.03915 | 0.01004 | 0.00268 | 0.00099 | -0.02508 | -0.04924 | -0.00308
[RO-RO] [OPP] OHL 400 kV Gutinas - Smardan | N-1 OHL 400 kV Constanta Nord- Cernavoda | -0.00494 | 0.0013 | 0.00332 | 2e-05 | -0.02312 | 0.00027 | 6e-05 | -0.00029 | 0.0002 | 0.00017 | -0.0107 | 0.00263 | 0.00383 | 0.00069 | 0.00126 | -0.00811 | -7e-05 | -0.00314 | 0.0002 | 0.03872 | 0.00961 | 0.00259 | 0.00101 | -0.02616 | -0.04855 | -0.00373
[RO-RO] [OPP] OHL 400 kV Gutinas - Smardan | N-1 OHL 400 kV Cernavoda - Pelicanu | -0.00729 | 0.00132 | 0.00281 | 2e-05 | -0.02889 | 0.00027 | 8e-05 | -0.00029 | 0.00019 | 0.00017 | -0.01421 | 0.00234 | 0.00399 | 0.00067 | 0.00019 | -0.01117 | -7e-05 | -0.00316 | 0.00019 | 0.0439 | 0.01011 | 0.00255 | 0.0011 | -0.03237 | -0.04952 | -0.00592
[RO-RO] [OPP] OHL 400 kV Gutinas - Smardan | N-1 OHL 400 kV Gura Ialomitei - Bucuresti Sud | -0.00728 | 0.00132 | 0.00284 | 2e-05 | -0.0289 | 0.00027 | 8e-05 | -0.00029 | 0.00019 | 0.00017 | -0.0142 | 0.00235 | 0.00399 | 0.00068 | 0.00022 | -0.01116 | -7e-05 | -0.00316 | 0.00019 | 0.04401 | 0.01017 | 0.00256 | 0.0011 | -0.03239 | -0.0496 | -0.0059
[RO-RO] [OPP] OHL 400 kV Gutinas - Smardan | N-1 OHL 400 kV Bucuresti Sud - Domnesti | -0.00764 | 0.00137 | 0.00301 | 2e-05 | -0.03045 | 0.00028 | 8e-05 | -0.0003 | 0.0002 | 0.00017 | -0.01495 | 0.00246 | 0.00412 | 0.00071 | 0.00027 | -0.01174 | -7e-05 | -0.00328 | 0.0002 | 0.04575 | 0.01098 | 0.00267 | 0.00112 | -0.03412 | -0.05109 | -0.00618
[RO-RO] [OPP] OHL 400 kV Gutinas - Smardan | N-1 TIE 400 kV Isaccea - Vulcanesti | -0.03734 | -0.0006 | -0.01551 | -2e-05 | -0.06946 | -0.00034 | 0.00065 | 0.00034 | -0.00027 | -0.00023 | -0.04929 | -0.00908 | 0.00051 | -0.0011 | -0.02397 | -0.04543 | 8e-05 | 0.00245 | -0.00027 | -0.00254 | -0.01745 | -0.00351 | 0.00162 | -0.07247 | 0.00737 | -0.03682
[RO-RO] [OPP] OHL 400 kV Lacu Sarat - Gura Ialomitei | BC |  | 0 | 0 |  | 0 |  |  |  | 0 | 0 | 0 | 0 |  |  | 0 | 0 | 0 |  | 0 | 0 | 0 | 0 | 0 | 0 | 0 | 0
[RO-RO] [OPP] OHL 400 kV Lacu Sarat - Gura Ialomitei | N-1 OHL 400 kV Isaccea - Tulcea Vest |  | 0 | 0 |  | 0 |  |  |  | 0 | 0 | 0 | 0 |  |  | 0 | 0 | 0 |  | 0 | 0 | 0 | 0 | 0 | 0 | 0 | 0
[RO-RO] [OPP] OHL 400 kV Lacu Sarat - Gura Ialomitei | N-1 OHL 400 kV Tulcea Vest - Tariverde |  | 0 | 0 |  | 0 |  |  |  | 0 | 0 | 0 | 0 |  |  | 0 | 0 | 0 |  | 0 | 0 | 0 | 0 | 0 | 0 | 0 | 0
[RO-RO] [OPP] OHL 400 kV Lacu Sarat - Gura Ialomitei | N-1 OHL 400 kV Tariverde - Constanta Nord |  | 0 | 0 |  | 0 |  |  |  | 0 | 0 | 0 | 0 |  |  | 0 | 0 | 0 |  | 0 | 0 | 0 | 0 | 0 | 0 | 0 | 0
[RO-RO] [OPP] OHL 400 kV Lacu Sarat - Gura Ialomitei | N-1 OHL 400 kV Constanta Nord- Cernavoda |  | 0 | 0 |  | 0 |  |  |  | 0 | 0 | 0 | 0 |  |  | 0 | 0 | 0 |  | 0 | 0 | 0 | 0 | 0 | 0 | 0 | 0
[RO-RO] [OPP] OHL 400 kV Lacu Sarat - Gura Ialomitei | N-1 OHL 400 kV Cernavoda - Pelicanu |  | 0 | 0 |  | 0 |  |  |  | 0 | 0 | 0 | 0 |  |  | 0 | 0 | 0 |  | 0 | 0 | 0 | 0 | 0 | 0 | 0 | 0
[RO-RO] [OPP] OHL 400 kV Lacu Sarat - Gura Ialomitei | N-1 OHL 400 kV Gura Ialomitei - Bucuresti Sud |  | 0 | 0 |  | 0 |  |  |  | 0 | 0 | 0 | 0 |  |  | 0 | 0 | 0 |  | 0 | 0 | 0 | 0 | 0 | 0 | 0 | 0
[RO-RO] [OPP] OHL 400 kV Lacu Sarat - Gura Ialomitei | N-1 OHL 400 kV Bucuresti Sud - Domnesti |  | 0 | 0 |  | 0 |  |  |  | 0 | 0 | 0 | 0 |  |  | 0 | 0 | 0 |  | 0 | 0 | 0 | 0 | 0 | 0 | 0 | 0
[RO-RO] [OPP] OHL 400 kV Lacu Sarat - Gura Ialomitei | N-1 OHL 400 kV Gutinas – Smardan |  | 0 | 0 |  | 0 |  |  |  | 0 | 0 | 0 | 0 |  |  | 0 | 0 | 0 |  | 0 | 0 | 0 | 0 | 0 | 0 | 0 | 0
[RO-RO] [OPP] OHL 400 kV Isaccea - Tulcea Vest | N-1 OHL 400 kV Lacu Sarat - Gura Ialomitei | 0.0235 | 0.00111 | 0.01287 | 2e-05 | 0.03547 | 0.00039 | -0.00044 | -0.0004 | 0.0003 | 0.00026 | 0.02856 | 0.00788 | 0.00166 | 0.00116 | 0.0177 | 0.02736 | -0.0001 | -0.00342 | 0.0003 | 0.0256 | 0.0184 | 0.00389 | -0.00064 | 0.0358 | -0.03045 | 0.02386
[RO-RO] [OPP] OHL 400 kV Tariverde - Constanta Nord | N-1 OHL 400 kV Lacu Sarat - Gura Ialomitei | 0.0235 | 0.00111 | 0.01287 | 2e-05 | 0.03547 | 0.00039 | -0.00044 | -0.0004 | 0.0003 | 0.00026 | 0.02856 | 0.00788 | 0.00166 | 0.00116 | 0.0177 | 0.02736 | -0.0001 | -0.00342 | 0.0003 | 0.0256 | 0.0184 | 0.00389 | -0.00064 | 0.0358 | -0.03045 | 0.02386
[RO-RO] [OPP] OHL 400 kV Tulcea Vest - Tariverde | N-1 OHL 400 kV Lacu Sarat - Gura Ialomitei | 0.0235 | 0.00111 | 0.01287 | 2e-05 | 0.03547 | 0.00039 | -0.00044 | -0.0004 | 0.0003 | 0.00026 | 0.02856 | 0.00788 | 0.00166 | 0.00116 | 0.0177 | 0.02736 | -0.0001 | -0.00342 | 0.0003 | 0.0256 | 0.0184 | 0.00389 | -0.00064 | 0.0358 | -0.03045 | 0.02386
[RO-RO] [OPP] OHL 400 kV Smardan - Isaccea c1 | BC |  | 0 | 0 |  | 0 |  |  |  | 0 | 0 | 0 | 0 |  |  | 0 | 0 | 0 |  | 0 | 0 | 0 | 0 | 0 | 0 | 0 | 0
[RO-RO] [OPP] OHL 400 kV Smardan - Isaccea c1 | N-1 OHL 400 kV Lacu Sarat - Isaccea |  | 0 | 0 |  | 0 |  |  |  | 0 | 0 | 0 | 0 |  |  | 0 | 0 | 0 |  | 0 | 0 | 0 | 0 | 0 | 0 | 0 | 0
[RO-RO] [OPP] OHL 400 kV Smardan - Isaccea c2 | N-1 OHL 400 kV Lacu Sarat - Isaccea | -0.00653 | 0.00147 | 0.00344 | 2e-05 | -0.02802 | 0.0003 | 8e-05 | -0.00033 | 0.00022 | 0.00019 | -0.01338 | 0.00279 | 0.00439 | 0.00077 | 0.00089 | -0.01035 | -8e-05 | -0.00354 | 0.00022 | 0.04645 | 0.01065 | 0.00288 | 0.00119 | -0.03153 | -0.05558 | -0.00513
[RO-RO] [OPP] OHL 400 kV Cernavoda - Gura Ialomitei c1 | BC |  | 0 | 0 |  | 0 |  |  |  | 0 | 0 | 0 | 0 |  |  | 0 | 0 | 0 |  | 0 | 0 | 0 | 0 | 0 | 0 | 0 | 0
[RO-RO] [OPP] OHL 400 kV Cernavoda - Gura Ialomitei c1 | N-1 OHL 400 kV Cernavoda - Pelicanu |  | 0 | 0 |  | 0 |  |  |  | 0 | 0 | 0 | 0 |  |  | 0 | 0 | 0 |  | 0 | 0 | 0 | 0 | 0 | 0 | 0 | 0
[RO-RO] [OPP] OHL 400 kV Cernavoda - Gura Ialomitei c1 | N-1 OHL 400 kV Gura Ialomitei - Bucuresti Sud |  | 0 | 0 |  | 0 |  |  |  | 0 | 0 | 0 | 0 |  |  | 0 | 0 | 0 |  | 0 | 0 | 0 | 0 | 0 | 0 | 0 | 0
[RO-RO] [OPP] OHL 400 kV Domnesti - Urechesti | N-1 OHL 400 kV Bucuresti Sud - Slatina | -0.0128 | -0.0014 | -0.0153 | -3e-05 | 0.004 | -0.00048 | 0.00056 | 0.00049 | -0.00037 | -0.00031 | -0.00838 | -0.00902 | -0.00214 | -0.00142 | -0.01754 | -0.01117 | 0.00012 | 0.00416 | -0.00037 | 0.01758 | -0.04121 | -0.00492 | 0.00094 | 0.00763 | 0.03103 | -0.01508
[RO-RO] [OPP] OHL 400 kV Tantareni - Bradu | BC | 0.04066 | 0.00112 | 0.02177 | 3e-05 | 0.04772 | 0.00053 | -0.00089 | -0.00054 | 0.00042 | 0.00036 | 0.0468 | 0.01267 | 0.00019 | 0.00167 | 0.03105 | 0.04729 | -0.00013 | -0.00405 | 0.00042 | -0.00362 | 0.0356 | 0.00546 | -0.00206 | 0.04264 | -0.01887 | 0.04268
[RO-RO] [OPP] OHL 400 kV Tantareni - Bradu | N-1 OHL 400 kV Domnesti-Urechesti | 0.04312 | 0.00139 | 0.02471 | 4e-05 | 0.04696 | 0.00062 | -0.001 | -0.00063 | 0.00049 | 0.00042 | 0.04841 | 0.0144 | 0.0006 | 0.00194 | 0.03442 | 0.04943 | -0.00015 | -0.00485 | 0.00049 | -0.00699 | 0.04351 | 0.0064 | -0.00224 | 0.04117 | -0.02483 | 0.04558
[RO-RO] [OPP] OHL 400 kV Bucuresti Sud - Domnesti | BC | -0.00761 | 0.00121 | 0.00491 | 2e-05 | -0.03696 | 0.00028 | -7e-05 | -0.0003 | 0.00021 | 0.00018 | -0.01688 | 0.00325 | 0.00324 | 0.00076 | 0.00238 | -0.01268 | -7e-05 | -0.00301 | 0.00021 | 0.06992 | 0.02123 | 0.00282 | 0.0005 | -0.04178 | -0.0373 | -0.00552
[RO-RO] [OPP] OHL 400 kV Bucuresti Sud - Domnesti | N-1 OHL 400 kV Gutinas – Smardan | -0.00925 | 0.00151 | 0.0055 | 2e-05 | -0.0433 | 0.00035 | -5e-05 | -0.00036 | 0.00025 | 0.00022 | -0.02004 | 0.00375 | 0.00416 | 0.00091 | 0.00237 | -0.01518 | -9e-05 | -0.00372 | 0.00025 | 0.07897 | 0.02326 | 0.00339 | 0.00076 | -0.04887 | -0.04874 | -0.00687
[RO-RO] [OPP] OHL 400 kV Slatina-Bucuresti Sud | BC |  | 0 | 0 |  | 0 |  |  |  | 0 | 0 | 0 | 0 |  |  | 0 | 0 | 0 |  | 0 | 0 | 0 | 0 | 0 | 0 | 0 | 0
[RO-RO] [OPP] OHL 400 kV Slatina-Bucuresti Sud | N-1 OHL 400 kV Domnesti-Urechesti |  | 0 | 0 |  | 0 |  |  |  | 0 | 0 | 0 | 0 |  |  | 0 | 0 | 0 |  | 0 | 0 | 0 | 0 | 0 | 0 | 0 | 0
[RO-RO] [OPP] OHL 400 kV Portile de Fier - Urechesti | BC | -0.02978 | 0.00229 | 0.0209 | 4e-05 | -0.09304 | 0.00074 | -0.00085 | -0.00075 | 0.00056 | 0.00048 | -0.05781 | 0.01134 | 0.00382 | 0.00214 | 0.01177 | -0.05143 | -0.00018 | -0.00637 | 0.00056 | -0.08696 | 0.1236 | 0.0079 | -0.00163 | -0.08626 | -0.03889 | -0.02629
[RO-RO] [OPP] OHL 400 kV Portile de Fier - Urechesti | N-1 OHL 400 kV Domnesti-Urechesti | -0.03354 | 0.00188 | 0.0164 | 3e-05 | -0.09186 | 0.00059 | -0.00069 | -0.00061 | 0.00045 | 0.00038 | -0.06027 | 0.00869 | 0.00319 | 0.00172 | 0.00661 | -0.05471 | -0.00014 | -0.00515 | 0.00045 | -0.08178 | 0.11147 | 0.00645 | -0.00136 | -0.08402 | -0.02976 | -0.03073
[RO-RO] [OPP] OHL 400 kV Brazi Vest - Darste | BC | -0.02342 | -0.00019 | -0.01142 | -1e-05 | -0.0381 | -0.00021 | 0.00054 | 0.00021 | -0.00017 | -0.00015 | -0.02921 | -0.00634 | 0.00129 | -0.00072 | -0.01693 | -0.0276 | 5e-05 | 0.00121 | -0.00017 | -0.10951 | -0.02071 | -0.00226 | 0.0016 | -0.03919 | -0.00738 | -0.02362
[RO-RO] [OPP] OHL 400 kV Brazi Vest - Darste | N-1 OHL 400 kV Gutinas – Smardan | -0.02515 | 0.00013 | -0.0108 | -1e-05 | -0.04479 | -0.00015 | 0.00057 | 0.00014 | -0.00013 | -0.00011 | -0.03254 | -0.00581 | 0.00225 | -0.00056 | -0.01694 | -0.03023 | 3e-05 | 0.00046 | -0.00013 | -0.09996 | -0.01857 | -0.00166 | 0.00187 | -0.04666 | -0.01944 | -0.02505
[RO-RO] [OPP] OHL 400 kV Brasov - Darste | BC | -0.0239 | -0.00022 | -0.01176 | -1e-05 | -0.03832 | -0.00022 | 0.00055 | 0.00022 | -0.00018 | -0.00015 | -0.02967 | -0.00656 | 0.00122 | -0.00075 | -0.01737 | -0.02812 | 5e-05 | 0.00132 | -0.00018 | -0.10805 | -0.02131 | -0.00238 | 0.0016 | -0.03925 | -0.00632 | -0.02415
[RO-RO] [OPP] OHL 400 kV Brasov - Darste | N-1 OHL 400 kV Gutinas – Smardan | -0.02568 | 0.0001 | -0.01113 | -1e-05 | -0.04521 | -0.00016 | 0.00058 | 0.00015 | -0.00013 | -0.00011 | -0.0331 | -0.00601 | 0.00221 | -0.00059 | -0.01738 | -0.03083 | 4e-05 | 0.00055 | -0.00013 | -0.0982 | -0.0191 | -0.00176 | 0.00189 | -0.04696 | -0.01875 | -0.02562
[RO-RO] [OPP] OHL 220 kV Portile de Fier-Resita c1 | N-1 OHL 220 kV Portile de Fier-Resita c2 | 0.01535 | -0.00018 | 0.00546 | 0 | 0.02387 | 5e-05 | -0.00027 | -5e-05 | 5e-05 | 4e-05 | 0.01957 | 0.00288 | -0.00164 | 0.00023 | 0.00942 | 0.01893 | -1e-05 | -4e-05 | 5e-05 | 0.0425 | 0.0197 | 0.00059 | -0.00092 | 0.02275 | 0.00442 | 0.01565
[RO-RO] [OPP] OHL 220 kV Portile de Fier-Resita c1 | N-1 TIE 400 kV Resita-Pancevo c2 | 0.01548 | -0.00015 | 0.00615 | 0 | 0.02316 | 7e-05 | -0.0003 | -6e-05 | 6e-05 | 5e-05 | 0.01934 | 0.00324 | -0.00165 | 0.00028 | 0.01012 | 0.0188 | -2e-05 | -0.00017 | 6e-05 | 0.04066 | 0.02058 | 0.00078 | -0.001 | 0.02213 | 0.00391 | 0.01586
[RO-RO] [OPP] OHL 220 kV Portile de Fier-Resita c2 | BC |  | 0 | 0 |  | 0 |  |  |  | 0 | 0 | 0 | 0 |  |  | 0 | 0 | 0 |  | 0 | 0 | 0 | 0 | 0 | 0 | 0 | 0
[RO-RO] [OPP] OHL 220 kV Portile de Fier-Resita c2 | N-1 OHL 400 kV Brasov - Sibiu Sud |  | 0 | 0 |  | 0 |  |  |  | 0 | 0 | 0 | 0 |  |  | 0 | 0 | 0 |  | 0 | 0 | 0 | 0 | 0 | 0 | 0 | 0
[RO-RO] [OPP] OHL 220 kV Portile de Fier-Resita c2 | N-1 TIE 400 kV Portile de Fier-Djerdap |  | 0 | 0 |  | 0 |  |  |  | 0 | 0 | 0 | 0 |  |  | 0 | 0 | 0 |  | 0 | 0 | 0 | 0 | 0 | 0 | 0 | 0
[RO-RO] [OPP] OHL 220 kV Portile de Fier-Resita c2 | N-1 OHL 400 kV Portile de Fier-Urechesti |  | 0 | 0 |  | 0 |  |  |  | 0 | 0 | 0 | 0 |  |  | 0 | 0 | 0 |  | 0 | 0 | 0 | 0 | 0 | 0 | 0 | 0
[RO-RO] [OPP] OHL 220 kV Portile de Fier-Resita c2 | N-1 OHL 400 kV Slatina-Portile de Fier |  | 0 | 0 |  | 0 |  |  |  | 0 | 0 | 0 | 0 |  |  | 0 | 0 | 0 |  | 0 | 0 | 0 | 0 | 0 | 0 | 0 | 0
[RO-RO] [OPP] OHL 220 kV Portile de Fier-Resita c2 | N-1 OHL 400 kV Arefu-Sibiu Sud |  | 0 | 0 |  | 0 |  |  |  | 0 | 0 | 0 | 0 |  |  | 0 | 0 | 0 |  | 0 | 0 | 0 | 0 | 0 | 0 | 0 | 0
[RO-RO] [OPP] OHL 220 kV Portile de Fier-Resita c2 | N-1 OHL 220 kV Urechesti-Targu Jiu Nord |  | 0 | 0 |  | 0 |  |  |  | 0 | 0 | 0 | 0 |  |  | 0 | 0 | 0 |  | 0 | 0 | 0 | 0 | 0 | 0 | 0 | 0
[RO-RO] [OPP] OHL 220 kV Portile de Fier-Resita c2 | N-1 OHL 220 kV Paroseni-Targu Jiu Nord |  | 0 | 0 |  | 0 |  |  |  | 0 | 0 | 0 | 0 |  |  | 0 | 0 | 0 |  | 0 | 0 | 0 | 0 | 0 | 0 | 0 | 0
[RO-RO] [OPP] OHL 220 kV Portile de Fier-Resita c2 | N-1 TRA 400/220 kV AT Urechesti |  | 0 | 0 |  | 0 |  |  |  | 0 | 0 | 0 | 0 |  |  | 0 | 0 | 0 |  | 0 | 0 | 0 | 0 | 0 | 0 | 0 | 0
[RO-RO] [OPP] OHL 220 kV Portile de Fier-Resita c2 | N-1 TIE 400 kV Resita-Pancevo c2 |  | 0 | 0 |  | 0 |  |  |  | 0 | 0 | 0 | 0 |  |  | 0 | 0 | 0 |  | 0 | 0 | 0 | 0 | 0 | 0 | 0 | 0
[RO-RO] [OPP] OHL 220 kV Portile de Fier-Resita c2 | N-1 OHL 400 kV Arefu-Tantareni |  | 0 | 0 |  | 0 |  |  |  | 0 | 0 | 0 | 0 |  |  | 0 | 0 | 0 |  | 0 | 0 | 0 | 0 | 0 | 0 | 0 | 0
[RO-RO] [OPP] OHL 220 kV Portile de Fier-Resita c2 | N-1 TIE 400 kV Resita-Pancevo c1 |  | 0 | 0 |  | 0 |  |  |  | 0 | 0 | 0 | 0 |  |  | 0 | 0 | 0 |  | 0 | 0 | 0 | 0 | 0 | 0 | 0 | 0
[RO-RO] [OPP] OHL 220 kV Resita-Timisoara c1 | N-1 TIE 400 kV Resita-Pancevo c2 | 0.02568 | 0.0002 | 0.01802 | 2e-05 | 0.02713 | 0.00032 | -0.00084 | -0.00031 | 0.00026 | 0.00022 | 0.02721 | 0.00956 | -0.00269 | 0.00109 | 0.02432 | 0.02752 | -8e-05 | -0.00181 | 0.00026 | 0.02568 | 0.04279 | 0.00349 | -0.00254 | 0.02666 | -0.00029 | 0.02727
[RO-RO] [OPP] OHL 220 kV Resita-Timisoara c2 | N-1 TIE 400 kV Resita-Pancevo c2 | 0.02568 | 0.0002 | 0.01802 | 2e-05 | 0.02713 | 0.00032 | -0.00084 | -0.00031 | 0.00026 | 0.00022 | 0.02721 | 0.00956 | -0.00269 | 0.00109 | 0.02432 | 0.02752 | -8e-05 | -0.00181 | 0.00026 | 0.02568 | 0.04279 | 0.00349 | -0.00254 | 0.02666 | -0.00029 | 0.02727
[RO-RO] [OPP] OHL 220 kV Arad-Timisoara | N-1 TIE 400 kV Resita-Pancevo c2 | -0.02944 | 0.00012 | -0.01801 | -2e-05 | -0.03486 | -0.00026 | 0.00086 | 0.00025 | -0.00022 | -0.00019 | -0.03276 | -0.00935 | 0.00386 | -0.00096 | -0.02553 | -0.0327 | 6e-05 | 0.00115 | -0.00022 | -0.04204 | -0.04212 | -0.00294 | 0.00277 | -0.03404 | -0.00386 | -0.03097
[RO-RO] [OPP] OHL 220 kV Arad-Calea Aradului | N-1 TIE 400 kV Resita-Pancevo c2 | -0.02077 | 8e-05 | -0.01271 | -1e-05 | -0.02459 | -0.00018 | 0.00061 | 0.00017 | -0.00016 | -0.00013 | -0.02312 | -0.00659 | 0.00272 | -0.00068 | -0.01802 | -0.02307 | 4e-05 | 0.00081 | -0.00015 | -0.02966 | -0.02972 | -0.00208 | 0.00195 | -0.02402 | -0.00272 | -0.02185
[RO-RO] [OPP] OHL 220 kV CaleaAradului-Sacalaz | N-1 TIE 400 kV Resita-Pancevo c2 | -0.02077 | 8e-05 | -0.01271 | -1e-05 | -0.02459 | -0.00018 | 0.00061 | 0.00017 | -0.00016 | -0.00013 | -0.02312 | -0.00659 | 0.00272 | -0.00068 | -0.01802 | -0.02307 | 4e-05 | 0.00081 | -0.00015 | -0.02966 | -0.02972 | -0.00208 | 0.00195 | -0.02402 | -0.00272 | -0.02185
[RO-RO] [OPP] OHL 220 kV Sacalaz-Timisoara | N-1 TIE 400 kV Resita-Pancevo c2 | -0.01767 | 7e-05 | -0.01081 | -1e-05 | -0.02092 | -0.00016 | 0.00052 | 0.00015 | -0.00013 | -0.00011 | -0.01966 | -0.00561 | 0.00232 | -0.00058 | -0.01532 | -0.01963 | 4e-05 | 0.00069 | -0.00013 | -0.02523 | -0.02528 | -0.00177 | 0.00166 | -0.02043 | -0.00232 | -0.01859
[RO-RO] [OPP] OHL 220 kV Mintia-Timisoara | N-1 TIE 400 kV Resita-Pancevo c2 | -0.00114 | -0.0006 | -0.00532 | -1e-05 | 0.00519 | -0.00019 | 0.00021 | 0.00019 | -0.00014 | -0.00012 | 0.00145 | -0.00317 | -0.00121 | -0.00055 | -0.0051 | 0.00073 | 5e-05 | 0.00165 | -0.00014 | 0.02034 | -0.01374 | -0.00196 | 0.00034 | 0.00475 | 0.00716 | -0.00172
[RO-RO] [OPP] OHL 220 kV Urechesti-Targu Jiu Nord | N-1 TIE 400 kV Resita-Pancevo c2 | 0.03124 | 0.00014 | 0.01551 | 2e-05 | 0.04266 | 0.00027 | -0.00072 | -0.00026 | 0.00022 | 0.00019 | 0.03728 | 0.00847 | -0.00226 | 0.00092 | 0.02316 | 0.03662 | -6e-05 | -0.00148 | 0.00022 | 0.02831 | 0.03105 | 0.00287 | -0.00215 | 0.04095 | 0.00308 | 0.03231
[RO-RO] [OPP] OHL 220 kV Paroseni-Targu Jiu Nord | N-1 TIE 400 kV Resita-Pancevo c2 | -0.03124 | -0.00014 | -0.01551 | -2e-05 | -0.04266 | -0.00027 | 0.00072 | 0.00026 | -0.00022 | -0.00019 | -0.03728 | -0.00847 | 0.00226 | -0.00092 | -0.02316 | -0.03662 | 6e-05 | 0.00148 | -0.00022 | -0.02831 | -0.03105 | -0.00287 | 0.00215 | -0.04095 | -0.00308 | -0.03231
[RO-RO] [OPP] OHL 220 kV Paroseni-Baru Mare | N-1 TIE 400 kV Resita-Pancevo c2 | 0.02801 | 0.00013 | 0.01391 | 2e-05 | 0.03825 | 0.00024 | -0.00065 | -0.00023 | 0.0002 | 0.00017 | 0.03343 | 0.0076 | -0.00203 | 0.00083 | 0.02077 | 0.03283 | -6e-05 | -0.00133 | 0.0002 | 0.02538 | 0.02784 | 0.00257 | -0.00193 | 0.03672 | 0.00276 | 0.02897
[RO-RO] [OPP] OHL 220 kV Baru Mare-Hasdat | N-1 TIE 400 kV Resita-Pancevo c2 | 0.03124 | 0.00014 | 0.01551 | 2e-05 | 0.04266 | 0.00027 | -0.00072 | -0.00026 | 0.00022 | 0.00019 | 0.03728 | 0.00847 | -0.00226 | 0.00092 | 0.02316 | 0.03662 | -6e-05 | -0.00148 | 0.00022 | 0.02831 | 0.03105 | 0.00287 | -0.00215 | 0.04095 | 0.00308 | 0.03231
[RO-RO] [OPP] OHL 220 kV Lacu Sarat - Filesti | N-1 OHL 400 kV Lacu Sarat - Gura Ialomitei | 0.00157 | -0.00023 | -0.00031 | 0 | 0.00534 | -4e-05 | -2e-05 | 5e-05 | -3e-05 | -3e-05 | 0.00281 | -0.00031 | -0.00071 | -0.00011 | 0.00022 | 0.00229 | 1e-05 | 0.00053 | -3e-05 | -0.0085 | -0.00139 | -0.0004 | -0.00022 | 0.00591 | 0.00898 | 0.00135
[RO-RO] [OPP] OHL 220 kV Filesti - Barbosi | N-1 OHL 400 kV Lacu Sarat - Gura Ialomitei | -0.00207 | 0.00027 | 0.00031 | 0 | -0.00679 | 5e-05 | 3e-05 | -6e-05 | 4e-05 | 3e-05 | -0.00363 | 0.00033 | 0.00087 | 0.00012 | -0.00037 | -0.00298 | -1e-05 | -0.00064 | 4e-05 | 0.01043 | 0.00161 | 0.00048 | 0.00028 | -0.00749 | -0.01097 | -0.00181
[RO-RO] [OPP] TRA 400/220 kV AT3 Arad | N-1 TIE 400 kV Resita-Pancevo c2 | 0.03939 | -0.00029 | 0.0237 | 2e-05 | 0.04703 | 0.00032 | -0.00115 | -0.0003 | 0.00027 | 0.00023 | 0.044 | 0.01218 | -0.00561 | 0.0012 | 0.0339 | 0.04389 | -8e-05 | -0.00124 | 0.00027 | 0.05792 | 0.05604 | 0.00364 | -0.00374 | 0.04592 | 0.00625 | 0.04142
[RO-RO] [OPP] TRA 400/220 kV AT Urechesti | N-1 TIE 400 kV Resita-Pancevo c2 | -0.0233 | -0.00021 | -0.01258 | -1e-05 | -0.02998 | -0.00023 | 0.00058 | 0.00023 | -0.00019 | -0.00016 | -0.02712 | -0.00689 | 0.00153 | -0.00079 | -0.01821 | -0.02686 | 6e-05 | 0.00139 | -0.00019 | -0.01914 | -0.02719 | -0.00248 | 0.00167 | -0.02867 | -0.0003 | -0.02426
[RO-RO] [OPP] TRA 400/220 kV AT1 Portile de Fier | BC | -0.00513 | 6e-05 | -0.00182 | 0 | -0.00797 | -2e-05 | 9e-05 | 2e-05 | -2e-05 | -1e-05 | -0.00654 | -0.00096 | 0.00055 | -8e-05 | -0.00315 | -0.00632 | 0 | 1e-05 | -2e-05 | 0.04064 | -0.00658 | -0.0002 | 0.00031 | -0.0076 | -0.00148 | -0.00523
[RO-RO] [OPP] TRA 400/220 kV AT1 Portile de Fier | N-1 TIE 400 kV Portile de Fier-Djerdap | -0.00551 | 0.00012 | -0.00108 | 0 | -0.00986 | 0 | 6e-05 | -1e-05 | 0 | 0 | -0.00758 | -0.00057 | 0.00059 | -1e-05 | -0.00255 | -0.00721 | 0 | -0.00016 | 0 | 0.03698 | 0.00061 | 3e-05 | 0.00023 | -0.00931 | -0.00236 | -0.0055
[RO-RO] [OPP] TRA 400/220 kV AT1 Portile de Fier | N-1 OHL 220 kV Portile de Fier-Resita 1&2 | 0 | 0 | 0 | 0 | 0 | 0 | 0 | 0 | 0 | 0 | 0 | 0 | 0 | 0 | 0 | 0 | 0 | 0 | 0 | 0.05484 | 0 | 0 | 0 | 0 | 0 | 0
[RO-RO] [OPP] TRA 400/220 kV AT1 Portile de Fier | N-1 TRA 400/220 kV AT2 Portile de Fier | -0.00745 | 9e-05 | -0.00265 | 0 | -0.01159 | -3e-05 | 0.00013 | 2e-05 | -2e-05 | -2e-05 | -0.0095 | -0.0014 | 0.00079 | -0.00011 | -0.00457 | -0.00919 | 1e-05 | 2e-05 | -2e-05 | 0.05908 | -0.00957 | -0.00029 | 0.00045 | -0.01105 | -0.00215 | -0.0076
[RO-RO] [OPP] TRA 400/220 kV AT1 Portile de Fier | N-1 TRA 400/220 kV AT3 Portile de Fier | -0.00743 | 9e-05 | -0.00264 | 0 | -0.01156 | -3e-05 | 0.00013 | 2e-05 | -2e-05 | -2e-05 | -0.00947 | -0.00139 | 0.00079 | -0.00011 | -0.00456 | -0.00917 | 1e-05 | 2e-05 | -2e-05 | 0.05891 | -0.00954 | -0.00029 | 0.00044 | -0.01101 | -0.00214 | -0.00758
[RO-RO] [OPP] TRA 400/220 kV AT1 Portile de Fier | N-1 OHL 400 kV Portile de Fier-Urechesti | -0.00441 | 1e-05 | -0.00232 | 0 | -0.00575 | -4e-05 | 0.00011 | 3e-05 | -3e-05 | -2e-05 | -0.00515 | -0.00123 | 0.00045 | -0.00013 | -0.00343 | -0.00509 | 1e-05 | 0.00017 | -3e-05 | 0.04272 | -0.00954 | -0.00039 | 0.00035 | -0.00553 | -0.00055 | -0.0046
[RO-RO] [OPP] TRA 400/220 kV AT1 Portile de Fier | N-1 OHL 400 kV Slatina-Portile de Fier | -0.00471 | 4e-05 | -0.00196 | 0 | -0.00692 | -2e-05 | 0.0001 | 2e-05 | -2e-05 | -2e-05 | -0.00582 | -0.00103 | 0.00051 | -9e-05 | -0.00317 | -0.00567 | 1e-05 | 6e-05 | -2e-05 | 0.04109 | -0.00768 | -0.00026 | 0.00032 | -0.00663 | -0.00115 | -0.00484
[RO-RO] [OPP] TRA 400/220 kV AT2 Portile de Fier | BC | -0.00513 | 6e-05 | -0.00182 | 0 | -0.00797 | -2e-05 | 9e-05 | 2e-05 | -2e-05 | -1e-05 | -0.00654 | -0.00096 | 0.00055 | -8e-05 | -0.00315 | -0.00632 | 0 | 1e-05 | -2e-05 | 0.04064 | -0.00658 | -0.0002 | 0.00031 | -0.0076 | -0.00148 | -0.00523
[RO-RO] [OPP] TRA 400/220 kV AT2 Portile de Fier | N-1 TIE 400 kV Portile de Fier-Djerdap | -0.00551 | 0.00012 | -0.00108 | 0 | -0.00986 | 0 | 6e-05 | -1e-05 | 0 | 0 | -0.00758 | -0.00057 | 0.00059 | -1e-05 | -0.00255 | -0.00721 | 0 | -0.00016 | 0 | 0.03698 | 0.00061 | 3e-05 | 0.00023 | -0.00931 | -0.00236 | -0.0055
[RO-RO] [OPP] TRA 400/220 kV AT2 Portile de Fier | N-1 OHL 220 kV Portile de Fier-Resita 1&2 | 0 | 0 | 0 | 0 | 0 | 0 | 0 | 0 | 0 | 0 | 0 | 0 | 0 | 0 | 0 | 0 | 0 | 0 | 0 | 0.05484 | 0 | 0 | 0 | 0 | 0 | 0
[RO-RO] [OPP] TRA 400/220 kV AT2 Portile de Fier | N-1 TRA 400/220 kV AT1 Portile de Fier | -0.00745 | 9e-05 | -0.00265 | 0 | -0.01159 | -3e-05 | 0.00013 | 2e-05 | -2e-05 | -2e-05 | -0.0095 | -0.0014 | 0.00079 | -0.00011 | -0.00457 | -0.00919 | 1e-05 | 2e-05 | -2e-05 | 0.05908 | -0.00957 | -0.00029 | 0.00045 | -0.01105 | -0.00215 | -0.0076
[RO-RO] [OPP] TRA 400/220 kV AT2 Portile de Fier | N-1 TRA 400/220 kV AT3 Portile de Fier | -0.00743 | 9e-05 | -0.00264 | 0 | -0.01156 | -3e-05 | 0.00013 | 2e-05 | -2e-05 | -2e-05 | -0.00947 | -0.00139 | 0.00079 | -0.00011 | -0.00456 | -0.00917 | 1e-05 | 2e-05 | -2e-05 | 0.05891 | -0.00954 | -0.00029 | 0.00044 | -0.01101 | -0.00214 | -0.00758
[RO-RO] [OPP] TRA 400/220 kV AT2 Portile de Fier | N-1 OHL 400 kV Portile de Fier-Urechesti | -0.00441 | 1e-05 | -0.00232 | 0 | -0.00575 | -4e-05 | 0.00011 | 3e-05 | -3e-05 | -2e-05 | -0.00515 | -0.00123 | 0.00045 | -0.00013 | -0.00343 | -0.00509 | 1e-05 | 0.00017 | -3e-05 | 0.04272 | -0.00954 | -0.00039 | 0.00035 | -0.00553 | -0.00055 | -0.0046
[RO-RO] [OPP] TRA 400/220 kV AT2 Portile de Fier | N-1 OHL 400 kV Slatina-Portile de Fier | -0.00471 | 4e-05 | -0.00196 | 0 | -0.00692 | -2e-05 | 0.0001 | 2e-05 | -2e-05 | -2e-05 | -0.00582 | -0.00103 | 0.00051 | -9e-05 | -0.00317 | -0.00567 | 1e-05 | 6e-05 | -2e-05 | 0.04109 | -0.00768 | -0.00026 | 0.00032 | -0.00663 | -0.00115 | -0.00484
[RO-RO] [OPP] TRA 400/220 kV AT3 Portile de Fier | BC | -0.00509 | 6e-05 | -0.00181 | 0 | -0.00792 | -2e-05 | 9e-05 | 2e-05 | -2e-05 | -1e-05 | -0.00649 | -0.00096 | 0.00054 | -8e-05 | -0.00313 | -0.00628 | 0 | 1e-05 | -2e-05 | 0.04039 | -0.00654 | -0.0002 | 0.0003 | -0.00755 | -0.00147 | -0.00519
[RO-RO] [OPP] TRA 400/220 kV AT3 Portile de Fier | N-1 TIE 400 kV Portile de Fier-Djerdap | -0.00548 | 0.00012 | -0.00108 | 0 | -0.0098 | 0 | 6e-05 | -1e-05 | 0 | 0 | -0.00753 | -0.00056 | 0.00059 | -1e-05 | -0.00253 | -0.00716 | 0 | -0.00016 | 0 | 0.03674 | 0.00061 | 3e-05 | 0.00023 | -0.00925 | -0.00234 | -0.00547
[RO-RO] [OPP] TRA 400/220 kV AT3 Portile de Fier | N-1 OHL 220 kV Portile de Fier-Resita 1&2 | 0 | 0 | 0 | 0 | 0 | 0 | 0 | 0 | 0 | 0 | 0 | 0 | 0 | 0 | 0 | 0 | 0 | 0 | 0 | 0.05449 | 0 | 0 | 0 | 0 | 0 | 0
[RO-RO] [OPP] TRA 400/220 kV AT3 Portile de Fier | N-1 TRA 400/220 kV AT1 Portile de Fier | -0.00741 | 9e-05 | -0.00263 | 0 | -0.01152 | -3e-05 | 0.00013 | 2e-05 | -2e-05 | -2e-05 | -0.00944 | -0.00139 | 0.00079 | -0.00011 | -0.00455 | -0.00913 | 1e-05 | 2e-05 | -2e-05 | 0.05871 | -0.00951 | -0.00029 | 0.00044 | -0.01098 | -0.00213 | -0.00755
[RO-RO] [OPP] TRA 400/220 kV AT3 Portile de Fier | N-1 TRA 400/220 kV AT2 Portile de Fier | -0.00741 | 9e-05 | -0.00263 | 0 | -0.01152 | -3e-05 | 0.00013 | 2e-05 | -2e-05 | -2e-05 | -0.00944 | -0.00139 | 0.00079 | -0.00011 | -0.00455 | -0.00913 | 1e-05 | 2e-05 | -2e-05 | 0.05871 | -0.00951 | -0.00029 | 0.00044 | -0.01098 | -0.00213 | -0.00755
[RO-RO] [OPP] TRA 400/220 kV AT3 Portile de Fier | N-1 OHL 400 kV Portile de Fier-Urechesti | -0.00439 | 1e-05 | -0.00231 | 0 | -0.00571 | -3e-05 | 0.00011 | 3e-05 | -3e-05 | -2e-05 | -0.00512 | -0.00123 | 0.00045 | -0.00013 | -0.00341 | -0.00506 | 1e-05 | 0.00016 | -3e-05 | 0.04245 | -0.00948 | -0.00038 | 0.00034 | -0.0055 | -0.00054 | -0.00457
[RO-RO] [OPP] TRA 400/220 kV AT3 Portile de Fier | N-1 OHL 400 kV Slatina-Portile de Fier | -0.00468 | 4e-05 | -0.00195 | 0 | -0.00687 | -2e-05 | 9e-05 | 2e-05 | -2e-05 | -2e-05 | -0.00579 | -0.00103 | 0.0005 | -9e-05 | -0.00315 | -0.00564 | 1e-05 | 6e-05 | -2e-05 | 0.04083 | -0.00763 | -0.00026 | 0.00031 | -0.00658 | -0.00115 | -0.00481

## 1730
PTDF report
Generated at: | 04/11/2025 21:59:57
Business day: | 2025-11-06
Horizon: | 2DA
Timestamp | 17:30
Border & direction: | South-Romania Importing
Margin satisfied | False
Process | Reduction
CNE Name | CO Name | AL | AT | BA | BE | BG | CH | CZ | DE | ES | FR | GR | HR | HU | IT | ME | MK | NL | PL | PT | RO | RS | SI | SK | TR | UA | XK
[BG-RO] [DIR] TIE 400 kV TINTARENI-KOZLODUI 2 | BC | -0.10085 | -0.00038 | -0.02895 | -3e-05 | -0.15057 | -0.00052 | 0.00112 | 0.00044 | -0.0004 | -0.00033 | -0.12938 | -0.0169 | 0.00339 | -0.0017 | -0.05241 | -0.12695 | 0.00012 | 0.00292 | -0.0004 | 0.08167 | 0.00685 | -0.00502 | 0.00326 | -0.13674 | 0.00188 | -0.10071
[BG-RO] [DIR] TIE 400 kV TINTARENI-KOZLODUI 2 | N-1 TIE 400 kV TINTARENI-KOZLODUI 1 | -0.16761 | -0.00063 | -0.04811 | -5e-05 | -0.25024 | -0.00086 | 0.00185 | 0.00073 | -0.00066 | -0.00055 | -0.21502 | -0.02809 | 0.00564 | -0.00282 | -0.0871 | -0.21098 | 0.0002 | 0.00486 | -0.00066 | 0.13572 | 0.01139 | -0.00835 | 0.00543 | -0.22724 | 0.00313 | -0.16737
[BG-RO] [DIR] TIE 400 kV TINTARENI-KOZLODUI 2 | N-1 TIE 400 kV PORTILE DE FIER - DJERDAP | -0.09979 | -0.00054 | -0.03118 | -3e-05 | -0.14492 | -0.00058 | 0.0012 | 0.0005 | -0.00044 | -0.00037 | -0.12627 | -0.01808 | 0.00329 | -0.00189 | -0.05414 | -0.1243 | 0.00014 | 0.00342 | -0.00044 | 0.09253 | -0.01425 | -0.00571 | 0.00349 | -0.13159 | 0.00446 | -0.09994
[BG-RO] [DIR] TIE 400 kV TINTARENI-KOZLODUI 2 | N-1 TIE 400 kV MEDGIDIA SUD - VARNA | -0.10802 | -0.00055 | -0.03191 | -3e-05 | -0.16412 | -0.0006 | 0.00122 | 0.00051 | -0.00045 | -0.00038 | -0.13878 | -0.01867 | 0.00331 | -0.00193 | -0.05684 | -0.13559 | 0.00014 | 0.00352 | -0.00045 | 0.08313 | 0.00402 | -0.00578 | 0.00348 | -0.15068 | 0.00625 | -0.10764
[BG-RO] [DIR] TIE 400 kV TINTARENI-KOZLODUI 2 | N-1 TIE 400 kV MEDGIDIA SUD - DOBRUDJA | -0.10764 | -0.00054 | -0.03176 | -3e-05 | -0.16343 | -0.00059 | 0.00121 | 0.00051 | -0.00045 | -0.00038 | -0.13829 | -0.01858 | 0.00331 | -0.00192 | -0.05661 | -0.13514 | 0.00014 | 0.00349 | -0.00045 | 0.08305 | 0.00417 | -0.00574 | 0.00347 | -0.14993 | 0.00602 | -0.10727
[BG-RO] [DIR] TIE 400 kV TINTARENI-KOZLODUI 1 | BC | -0.10085 | -0.00038 | -0.02895 | -3e-05 | -0.15057 | -0.00052 | 0.00112 | 0.00044 | -0.0004 | -0.00033 | -0.12938 | -0.0169 | 0.00339 | -0.0017 | -0.05241 | -0.12695 | 0.00012 | 0.00292 | -0.0004 | 0.08167 | 0.00685 | -0.00502 | 0.00326 | -0.13674 | 0.00188 | -0.10071
[BG-RO] [DIR] TIE 400 kV TINTARENI-KOZLODUI 1 | N-1 TIE 400 kV TINTARENI-KOZLODUI 2 | -0.16761 | -0.00063 | -0.04811 | -5e-05 | -0.25024 | -0.00086 | 0.00185 | 0.00073 | -0.00066 | -0.00055 | -0.21502 | -0.02809 | 0.00564 | -0.00282 | -0.0871 | -0.21098 | 0.0002 | 0.00486 | -0.00066 | 0.13572 | 0.01139 | -0.00835 | 0.00543 | -0.22724 | 0.00313 | -0.16737
[BG-RO] [DIR] TIE 400 kV TINTARENI-KOZLODUI 1 | N-1 TIE 400 kV PORTILE DE FIER - DJERDAP | -0.09979 | -0.00054 | -0.03118 | -3e-05 | -0.14492 | -0.00058 | 0.0012 | 0.0005 | -0.00044 | -0.00037 | -0.12627 | -0.01808 | 0.00329 | -0.00189 | -0.05414 | -0.1243 | 0.00014 | 0.00342 | -0.00044 | 0.09253 | -0.01425 | -0.00571 | 0.00349 | -0.13159 | 0.00446 | -0.09994
[BG-RO] [DIR] TIE 400 kV TINTARENI-KOZLODUI 1 | N-1 TIE 400 kV MEDGIDIA SUD - VARNA | -0.10802 | -0.00055 | -0.03191 | -3e-05 | -0.16412 | -0.0006 | 0.00122 | 0.00051 | -0.00045 | -0.00038 | -0.13878 | -0.01867 | 0.00331 | -0.00193 | -0.05684 | -0.13559 | 0.00014 | 0.00352 | -0.00045 | 0.08313 | 0.00402 | -0.00578 | 0.00348 | -0.15068 | 0.00625 | -0.10764
[BG-RO] [DIR] TIE 400 kV TINTARENI-KOZLODUI 1 | N-1 TIE 400 kV MEDGIDIA SUD - DOBRUDJA | -0.10764 | -0.00054 | -0.03176 | -3e-05 | -0.16343 | -0.00059 | 0.00121 | 0.00051 | -0.00045 | -0.00038 | -0.13829 | -0.01858 | 0.00331 | -0.00192 | -0.05661 | -0.13514 | 0.00014 | 0.00349 | -0.00045 | 0.08305 | 0.00417 | -0.00574 | 0.00347 | -0.14993 | 0.00602 | -0.10727
[BG-RO] [DIR] TIE 400 kV DOBRUDJA- MEDGIDIA SUD | BC | -0.07402 | -0.00178 | -0.03065 | -4e-05 | -0.14022 | -0.0008 | 0.00104 | 0.00072 | -0.00059 | -0.0005 | -0.09713 | -0.01832 | -0.00086 | -0.00237 | -0.04581 | -0.08933 | 0.00019 | 0.00617 | -0.00059 | 0.01511 | -0.02926 | -0.00783 | 0.00225 | -0.14395 | 0.04517 | -0.07162
[BG-RO] [DIR] TIE 400 kV DOBRUDJA- MEDGIDIA SUD | N-1 TIE 400 kV MEDGIDIA SUD - VARNA | -0.12857 | -0.0031 | -0.05323 | -7e-05 | -0.24334 | -0.00139 | 0.0018 | 0.00125 | -0.00102 | -0.00086 | -0.16871 | -0.03182 | -0.00149 | -0.00412 | -0.07956 | -0.15517 | 0.00033 | 0.01071 | -0.00102 | 0.02624 | -0.05081 | -0.0136 | 0.00391 | -0.2501 | 0.07845 | -0.1244
[BG-RO] [DIR] TIE 400 kV MEDGIDIA SUD - VARNA | BC | -0.0764 | -0.00184 | -0.03163 | -4e-05 | -0.14443 | -0.00083 | 0.00107 | 0.00074 | -0.00061 | -0.00051 | -0.10027 | -0.01891 | -0.00088 | -0.00245 | -0.04727 | -0.09221 | 0.0002 | 0.00636 | -0.00061 | 0.01559 | -0.03019 | -0.00808 | 0.00233 | -0.14868 | 0.04661 | -0.07392
[BG-RO] [DIR] TIE 400 kV MEDGIDIA SUD - VARNA | N-1 TIE 400 kV MEDGIDIA SUD - DOBRUDJA | -0.12972 | -0.00312 | -0.05371 | -7e-05 | -0.24544 | -0.0014 | 0.00181 | 0.00126 | -0.00103 | -0.00087 | -0.17023 | -0.0321 | -0.0015 | -0.00416 | -0.08027 | -0.15656 | 0.00034 | 0.0108 | -0.00103 | 0.02648 | -0.05126 | -0.01372 | 0.00395 | -0.25237 | 0.07915 | -0.12551
[BG-RO] [OPP] TIE 400 kV TINTARENI-KOZLODUI 2 | BC | -0.10085 | -0.00038 | -0.02895 | -3e-05 | -0.15057 | -0.00052 | 0.00112 | 0.00044 | -0.0004 | -0.00033 | -0.12938 | -0.0169 | 0.00339 | -0.0017 | -0.05241 | -0.12695 | 0.00012 | 0.00292 | -0.0004 | 0.08167 | 0.00685 | -0.00502 | 0.00326 | -0.13674 | 0.00188 | -0.10071
[BG-RO] [OPP] TIE 400 kV TINTARENI-KOZLODUI 2 | N-1 TIE 400 kV TINTARENI-KOZLODUI 1 | -0.16761 | -0.00063 | -0.04811 | -5e-05 | -0.25024 | -0.00086 | 0.00185 | 0.00073 | -0.00066 | -0.00055 | -0.21502 | -0.02809 | 0.00564 | -0.00282 | -0.0871 | -0.21098 | 0.0002 | 0.00486 | -0.00066 | 0.13572 | 0.01139 | -0.00835 | 0.00543 | -0.22724 | 0.00313 | -0.16737
[BG-RO] [OPP] TIE 400 kV TINTARENI-KOZLODUI 2 | N-1 TIE 400 kV PORTILE DE FIER - DJERDAP | -0.09979 | -0.00054 | -0.03118 | -3e-05 | -0.14492 | -0.00058 | 0.0012 | 0.0005 | -0.00044 | -0.00037 | -0.12627 | -0.01808 | 0.00329 | -0.00189 | -0.05414 | -0.1243 | 0.00014 | 0.00342 | -0.00044 | 0.09253 | -0.01425 | -0.00571 | 0.00349 | -0.13159 | 0.00446 | -0.09994
[BG-RO] [OPP] TIE 400 kV TINTARENI-KOZLODUI 2 | N-1 TIE 400 kV MEDGIDIA SUD - VARNA | -0.10802 | -0.00055 | -0.03191 | -3e-05 | -0.16412 | -0.0006 | 0.00122 | 0.00051 | -0.00045 | -0.00038 | -0.13878 | -0.01867 | 0.00331 | -0.00193 | -0.05684 | -0.13559 | 0.00014 | 0.00352 | -0.00045 | 0.08313 | 0.00402 | -0.00578 | 0.00348 | -0.15068 | 0.00625 | -0.10764
[BG-RO] [OPP] TIE 400 kV TINTARENI-KOZLODUI 2 | N-1 TIE 400 kV MEDGIDIA SUD - DOBRUDJA | -0.10764 | -0.00054 | -0.03176 | -3e-05 | -0.16343 | -0.00059 | 0.00121 | 0.00051 | -0.00045 | -0.00038 | -0.13829 | -0.01858 | 0.00331 | -0.00192 | -0.05661 | -0.13514 | 0.00014 | 0.00349 | -0.00045 | 0.08305 | 0.00417 | -0.00574 | 0.00347 | -0.14993 | 0.00602 | -0.10727
[BG-RO] [OPP] TIE 400 kV TINTARENI-KOZLODUI 1 | BC | -0.10085 | -0.00038 | -0.02895 | -3e-05 | -0.15057 | -0.00052 | 0.00112 | 0.00044 | -0.0004 | -0.00033 | -0.12938 | -0.0169 | 0.00339 | -0.0017 | -0.05241 | -0.12695 | 0.00012 | 0.00292 | -0.0004 | 0.08167 | 0.00685 | -0.00502 | 0.00326 | -0.13674 | 0.00188 | -0.10071
[BG-RO] [OPP] TIE 400 kV TINTARENI-KOZLODUI 1 | N-1 TIE 400 kV TINTARENI-KOZLODUI 2 | -0.16761 | -0.00063 | -0.04811 | -5e-05 | -0.25024 | -0.00086 | 0.00185 | 0.00073 | -0.00066 | -0.00055 | -0.21502 | -0.02809 | 0.00564 | -0.00282 | -0.0871 | -0.21098 | 0.0002 | 0.00486 | -0.00066 | 0.13572 | 0.01139 | -0.00835 | 0.00543 | -0.22724 | 0.00313 | -0.16737
[BG-RO] [OPP] TIE 400 kV TINTARENI-KOZLODUI 1 | N-1 TIE 400 kV PORTILE DE FIER - DJERDAP | -0.09979 | -0.00054 | -0.03118 | -3e-05 | -0.14492 | -0.00058 | 0.0012 | 0.0005 | -0.00044 | -0.00037 | -0.12627 | -0.01808 | 0.00329 | -0.00189 | -0.05414 | -0.1243 | 0.00014 | 0.00342 | -0.00044 | 0.09253 | -0.01425 | -0.00571 | 0.00349 | -0.13159 | 0.00446 | -0.09994
[BG-RO] [OPP] TIE 400 kV TINTARENI-KOZLODUI 1 | N-1 TIE 400 kV MEDGIDIA SUD - VARNA | -0.10802 | -0.00055 | -0.03191 | -3e-05 | -0.16412 | -0.0006 | 0.00122 | 0.00051 | -0.00045 | -0.00038 | -0.13878 | -0.01867 | 0.00331 | -0.00193 | -0.05684 | -0.13559 | 0.00014 | 0.00352 | -0.00045 | 0.08313 | 0.00402 | -0.00578 | 0.00348 | -0.15068 | 0.00625 | -0.10764
[BG-RO] [OPP] TIE 400 kV TINTARENI-KOZLODUI 1 | N-1 TIE 400 kV MEDGIDIA SUD - DOBRUDJA | -0.10764 | -0.00054 | -0.03176 | -3e-05 | -0.16343 | -0.00059 | 0.00121 | 0.00051 | -0.00045 | -0.00038 | -0.13829 | -0.01858 | 0.00331 | -0.00192 | -0.05661 | -0.13514 | 0.00014 | 0.00349 | -0.00045 | 0.08305 | 0.00417 | -0.00574 | 0.00347 | -0.14993 | 0.00602 | -0.10727
[BG-RO] [OPP] TIE 400 kV DOBRUDJA- MEDGIDIA SUD | BC | -0.07402 | -0.00178 | -0.03065 | -4e-05 | -0.14022 | -0.0008 | 0.00104 | 0.00072 | -0.00059 | -0.0005 | -0.09713 | -0.01832 | -0.00086 | -0.00237 | -0.04581 | -0.08933 | 0.00019 | 0.00617 | -0.00059 | 0.01511 | -0.02926 | -0.00783 | 0.00225 | -0.14395 | 0.04517 | -0.07162
[BG-RO] [OPP] TIE 400 kV DOBRUDJA- MEDGIDIA SUD | N-1 TIE 400 kV MEDGIDIA SUD - VARNA | -0.12857 | -0.0031 | -0.05323 | -7e-05 | -0.24334 | -0.00139 | 0.0018 | 0.00125 | -0.00102 | -0.00086 | -0.16871 | -0.03182 | -0.00149 | -0.00412 | -0.07956 | -0.15517 | 0.00033 | 0.01071 | -0.00102 | 0.02624 | -0.05081 | -0.0136 | 0.00391 | -0.2501 | 0.07845 | -0.1244
[BG-RO] [OPP] TIE 400 kV MEDGIDIA SUD - VARNA | BC | -0.0764 | -0.00184 | -0.03163 | -4e-05 | -0.14443 | -0.00083 | 0.00107 | 0.00074 | -0.00061 | -0.00051 | -0.10027 | -0.01891 | -0.00088 | -0.00245 | -0.04727 | -0.09221 | 0.0002 | 0.00636 | -0.00061 | 0.01559 | -0.03019 | -0.00808 | 0.00233 | -0.14868 | 0.04661 | -0.07392
[BG-RO] [OPP] TIE 400 kV MEDGIDIA SUD - VARNA | N-1 TIE 400 kV MEDGIDIA SUD - DOBRUDJA | -0.12972 | -0.00312 | -0.05371 | -7e-05 | -0.24544 | -0.0014 | 0.00181 | 0.00126 | -0.00103 | -0.00087 | -0.17023 | -0.0321 | -0.0015 | -0.00416 | -0.08027 | -0.15656 | 0.00034 | 0.0108 | -0.00103 | 0.02648 | -0.05126 | -0.01372 | 0.00395 | -0.25237 | 0.07915 | -0.12551
[RO-BG] [DIR] TIE 400 kV TINTARENI-KOZLODUI 1 | BC | -0.10085 | -0.00038 | -0.02895 | -3e-05 | -0.15057 | -0.00052 | 0.00112 | 0.00044 | -0.0004 | -0.00033 | -0.12938 | -0.0169 | 0.00339 | -0.0017 | -0.05241 | -0.12695 | 0.00012 | 0.00292 | -0.0004 | 0.08167 | 0.00685 | -0.00502 | 0.00326 | -0.13674 | 0.00188 | -0.10071
[RO-BG] [DIR] TIE 400 kV TINTARENI-KOZLODUI 1 | N-1 TIE 400 kV Portile de Fier-Djerdap | -0.09979 | -0.00054 | -0.03118 | -3e-05 | -0.14492 | -0.00058 | 0.0012 | 0.0005 | -0.00044 | -0.00037 | -0.12627 | -0.01808 | 0.00329 | -0.00189 | -0.05414 | -0.1243 | 0.00014 | 0.00342 | -0.00044 | 0.09253 | -0.01425 | -0.00571 | 0.00349 | -0.13159 | 0.00446 | -0.09994
[RO-BG] [DIR] TIE 400 kV TINTARENI-KOZLODUI 1 | N-1 TIE 400 kV TINTARENI-KOZLODUI 2 | -0.16761 | -0.00063 | -0.04811 | -5e-05 | -0.25024 | -0.00086 | 0.00185 | 0.00073 | -0.00066 | -0.00055 | -0.21502 | -0.02809 | 0.00564 | -0.00282 | -0.0871 | -0.21098 | 0.0002 | 0.00486 | -0.00066 | 0.13572 | 0.01139 | -0.00835 | 0.00543 | -0.22724 | 0.00313 | -0.16737
[RO-BG] [DIR] TIE 400 kV TINTARENI-KOZLODUI 1 | N-1 TIE 400 kV Isaccea - Vulcanesti | -0.10623 | -0.00067 | -0.03199 | -3e-05 | -0.15827 | -0.00062 | 0.0012 | 0.00053 | -0.00047 | -0.00039 | -0.1357 | -0.01877 | 0.00292 | -0.00198 | -0.05642 | -0.13305 | 0.00015 | 0.0038 | -0.00047 | 0.07524 | 0.00254 | -0.006 | 0.00336 | -0.1444 | 0.01082 | -0.10608
[RO-BG] [DIR] TIE 400 kV TINTARENI-KOZLODUI 1 | N-1 TIE 400 kV Resita-Pancevo c2 | -0.10103 | -0.00042 | -0.02975 | -3e-05 | -0.14973 | -0.00054 | 0.00115 | 0.00046 | -0.00041 | -0.00034 | -0.12911 | -0.01732 | 0.00341 | -0.00176 | -0.05319 | -0.12679 | 0.00013 | 0.00306 | -0.00041 | 0.08378 | 0.00587 | -0.00523 | 0.00336 | -0.136 | 0.00246 | -0.10096
[RO-BG] [DIR] TIE 400 kV TINTARENI-KOZLODUI 1 | N-1 TIE 400 kV Resita-Pancevo c1 | -0.10103 | -0.00042 | -0.02975 | -3e-05 | -0.14973 | -0.00054 | 0.00115 | 0.00046 | -0.00041 | -0.00034 | -0.12911 | -0.01732 | 0.00341 | -0.00176 | -0.05319 | -0.12679 | 0.00013 | 0.00306 | -0.00041 | 0.08378 | 0.00587 | -0.00523 | 0.00336 | -0.136 | 0.00246 | -0.10096
[RO-BG] [DIR] TIE 400 kV TINTARENI-KOZLODUI 2 | BC | -0.10085 | -0.00038 | -0.02895 | -3e-05 | -0.15057 | -0.00052 | 0.00112 | 0.00044 | -0.0004 | -0.00033 | -0.12938 | -0.0169 | 0.00339 | -0.0017 | -0.05241 | -0.12695 | 0.00012 | 0.00292 | -0.0004 | 0.08167 | 0.00685 | -0.00502 | 0.00326 | -0.13674 | 0.00188 | -0.10071
[RO-BG] [DIR] TIE 400 kV TINTARENI-KOZLODUI 2 | N-1 TIE 400 kV Portile de Fier-Djerdap | -0.09979 | -0.00054 | -0.03118 | -3e-05 | -0.14492 | -0.00058 | 0.0012 | 0.0005 | -0.00044 | -0.00037 | -0.12627 | -0.01808 | 0.00329 | -0.00189 | -0.05414 | -0.1243 | 0.00014 | 0.00342 | -0.00044 | 0.09253 | -0.01425 | -0.00571 | 0.00349 | -0.13159 | 0.00446 | -0.09994
[RO-BG] [DIR] TIE 400 kV TINTARENI-KOZLODUI 2 | N-1 TIE 400 kV TINTARENI-KOZLODUI 1 | -0.16761 | -0.00063 | -0.04811 | -5e-05 | -0.25024 | -0.00086 | 0.00185 | 0.00073 | -0.00066 | -0.00055 | -0.21502 | -0.02809 | 0.00564 | -0.00282 | -0.0871 | -0.21098 | 0.0002 | 0.00486 | -0.00066 | 0.13572 | 0.01139 | -0.00835 | 0.00543 | -0.22724 | 0.00313 | -0.16737
[RO-BG] [DIR] TIE 400 kV TINTARENI-KOZLODUI 2 | N-1 TIE 400 kV Isaccea - Vulcanesti | -0.10623 | -0.00067 | -0.03199 | -3e-05 | -0.15827 | -0.00062 | 0.0012 | 0.00053 | -0.00047 | -0.00039 | -0.1357 | -0.01877 | 0.00292 | -0.00198 | -0.05642 | -0.13305 | 0.00015 | 0.0038 | -0.00047 | 0.07524 | 0.00254 | -0.006 | 0.00336 | -0.1444 | 0.01082 | -0.10608
[RO-BG] [DIR] TIE 400 kV TINTARENI-KOZLODUI 2 | N-1 TIE 400 kV Resita-Pancevo c2 | -0.10103 | -0.00042 | -0.02975 | -3e-05 | -0.14973 | -0.00054 | 0.00115 | 0.00046 | -0.00041 | -0.00034 | -0.12911 | -0.01732 | 0.00341 | -0.00176 | -0.05319 | -0.12679 | 0.00013 | 0.00306 | -0.00041 | 0.08378 | 0.00587 | -0.00523 | 0.00336 | -0.136 | 0.00246 | -0.10096
[RO-BG] [DIR] TIE 400 kV TINTARENI-KOZLODUI 2 | N-1 TIE 400 kV Resita-Pancevo c1 | -0.10103 | -0.00042 | -0.02975 | -3e-05 | -0.14973 | -0.00054 | 0.00115 | 0.00046 | -0.00041 | -0.00034 | -0.12911 | -0.01732 | 0.00341 | -0.00176 | -0.05319 | -0.12679 | 0.00013 | 0.00306 | -0.00041 | 0.08378 | 0.00587 | -0.00523 | 0.00336 | -0.136 | 0.00246 | -0.10096
[RO-RS] [DIR] TIE 400 kV Portile de Fier-Djerdap | BC | -0.01095 | 0.00164 | 0.02304 | 3e-05 | -0.05837 | 0.00067 | -0.00088 | -0.0006 | 0.00049 | 0.00041 | -0.03211 | 0.01216 | 0.00106 | 0.00194 | 0.01791 | -0.02738 | -0.00016 | -0.00511 | 0.00049 | -0.11223 | 0.21794 | 0.00709 | -0.0023 | -0.05317 | -0.02656 | -0.00792
[RO-RS] [DIR] TIE 400 kV Portile de Fier-Djerdap | N-1 TIE 400 kV Arad-Sandorfalva | -0.01231 | 0.00185 | 0.02324 | 4e-05 | -0.06106 | 0.00071 | -0.0009 | -0.00064 | 0.00052 | 0.00044 | -0.03406 | 0.0125 | 0.00197 | 0.00206 | 0.01749 | -0.02923 | -0.00017 | -0.00556 | 0.00052 | -0.11652 | 0.21705 | 0.00756 | -0.00233 | -0.05574 | -0.02858 | -0.00927
[RO-RS] [DIR] TIE 400 kV Portile de Fier-Djerdap | N-1 TIE 400 kV Nadab-Bekescsaba | -0.01371 | 0.0018 | 0.02172 | 3e-05 | -0.06213 | 0.00067 | -0.0008 | -0.00061 | 0.00049 | 0.00041 | -0.03533 | 0.01158 | 0.00175 | 0.00193 | 0.01594 | -0.03054 | -0.00016 | -0.00535 | 0.00049 | -0.11735 | 0.21524 | 0.00707 | -0.00183 | -0.05683 | -0.0284 | -0.01071
[RO-RS] [DIR] TIE 400 kV Portile de Fier-Djerdap | N-1 TIE 400 kV Rosiori-Mukacevo | -0.01577 | 0.00119 | 0.01957 | 3e-05 | -0.06393 | 0.00053 | -0.00077 | -0.00047 | 0.00039 | 0.00033 | -0.0373 | 0.00993 | 4e-05 | 0.00157 | 0.01378 | -0.03255 | -0.00013 | -0.00393 | 0.00039 | -0.11955 | 0.21296 | 0.00575 | -0.00216 | -0.05863 | -0.02409 | -0.0128
[RO-RS] [DIR] TIE 400 kV Portile de Fier-Djerdap | N-1 TIE 400 kV TINTARENI-KOZLODUI 1 | -0.00535 | 0.00166 | 0.02465 | 4e-05 | -0.05002 | 0.0007 | -0.00095 | -0.00062 | 0.00051 | 0.00043 | -0.02493 | 0.0131 | 0.00087 | 0.00204 | 0.02082 | -0.02034 | -0.00017 | -0.00527 | 0.00051 | -0.11677 | 0.21756 | 0.00737 | -0.00248 | -0.04559 | -0.02667 | -0.00233
[RO-RS] [DIR] TIE 400 kV Portile de Fier-Djerdap | N-1 TIE 400 kV TINTARENI-KOZLODUI 2 | -0.00535 | 0.00166 | 0.02465 | 4e-05 | -0.05002 | 0.0007 | -0.00095 | -0.00062 | 0.00051 | 0.00043 | -0.02493 | 0.0131 | 0.00087 | 0.00204 | 0.02082 | -0.02034 | -0.00017 | -0.00527 | 0.00051 | -0.11677 | 0.21756 | 0.00737 | -0.00248 | -0.04559 | -0.02667 | -0.00233
[RO-RS] [DIR] TIE 400 kV Portile de Fier-Djerdap | N-1 TIE 400 kV Isaccea - Vulcanesti | -0.01998 | 0.00115 | 0.01793 | 3e-05 | -0.07129 | 0.0005 | -0.00074 | -0.00044 | 0.00037 | 0.00031 | -0.04271 | 0.00902 | 0.00028 | 0.00147 | 0.01118 | -0.03762 | -0.00012 | -0.00363 | 0.00036 | -0.12302 | 0.21071 | 0.00546 | -0.00213 | -0.06604 | -0.01157 | -0.01693
[RO-RS] [DIR] TIE 400 kV Portile de Fier-Djerdap | N-1 OHL 400 kV Mintia-Arad | -0.01569 | 0.0018 | 0.02131 | 3e-05 | -0.0656 | 0.00067 | -0.0008 | -0.00061 | 0.00049 | 0.00041 | -0.03799 | 0.01138 | 0.00196 | 0.00192 | 0.01497 | -0.03307 | -0.00016 | -0.00532 | 0.00048 | -0.12212 | 0.21443 | 0.00708 | -0.00192 | -0.06017 | -0.02906 | -0.01267
[RO-RS] [DIR] TIE 400 kV Portile de Fier-Djerdap | N-1 OHL 220 kV Portile de Fier-Resita 1&2 | -0.01419 | 0.00168 | 0.02189 | 3e-05 | -0.06332 | 0.00065 | -0.00083 | -0.00059 | 0.00048 | 0.0004 | -0.03617 | 0.01157 | 0.00139 | 0.0019 | 0.016 | -0.03133 | -0.00016 | -0.0051 | 0.00048 | -0.12121 | 0.2138 | 0.00697 | -0.00211 | -0.05789 | -0.02751 | -0.01116
[RO-RS] [DIR] TIE 400 kV Portile de Fier-Djerdap | N-1 OHL 220 kV Resita-Timisoara 1&2 | -0.01285 | 0.00162 | 0.02166 | 3e-05 | -0.0602 | 0.00064 | -0.00083 | -0.00058 | 0.00047 | 0.0004 | -0.03401 | 0.01144 | 0.00126 | 0.00186 | 0.01614 | -0.02933 | -0.00015 | -0.00497 | 0.00047 | -0.11392 | 0.21478 | 0.00682 | -0.00211 | -0.05498 | -0.02651 | -0.00989
[RO-RS] [DIR] TIE 400 kV Portile de Fier-Djerdap | N-1 TRA 400/220 kV AT3 Arad | -0.01218 | 0.00165 | 0.02227 | 3e-05 | -0.05975 | 0.00066 | -0.00085 | -0.00059 | 0.00048 | 0.0004 | -0.03343 | 0.01177 | 0.00123 | 0.0019 | 0.01687 | -0.0287 | -0.00016 | -0.00507 | 0.00048 | -0.11391 | 0.21619 | 0.00697 | -0.00218 | -0.05452 | -0.02673 | -0.00919
[RO-RS] [DIR] TIE 400 kV Portile de Fier-Djerdap | N-1 TIE 400 kV Resita-Pancevo c2 | -0.00998 | 0.00185 | 0.02738 | 4e-05 | -0.06294 | 0.00077 | -0.00106 | -0.00069 | 0.00057 | 0.00048 | -0.03357 | 0.01444 | 0.00095 | 0.00227 | 0.02216 | -0.02826 | -0.00018 | -0.00586 | 0.00057 | -0.12371 | 0.2233 | 0.00824 | -0.00279 | -0.05717 | -0.02969 | -0.00652
[RO-RS] [DIR] TIE 400 kV Portile de Fier-Djerdap | N-1 TIE 400 kV Resita-Pancevo c1 | -0.00998 | 0.00185 | 0.02738 | 4e-05 | -0.06294 | 0.00077 | -0.00106 | -0.00069 | 0.00057 | 0.00048 | -0.03357 | 0.01444 | 0.00095 | 0.00227 | 0.02216 | -0.02826 | -0.00018 | -0.00586 | 0.00057 | -0.12371 | 0.2233 | 0.00824 | -0.00279 | -0.05717 | -0.02969 | -0.00652
[RO-UA] [DIR] TIE 400 kV Isaccea-Vulcanesti | N-1 TIE 400 kV Resita-Pancevo c2 | 0.11558 | 0.00631 | 0.06525 | 0.00011 | 0.1657 | 0.00215 | -0.00183 | -0.00198 | 0.00155 | 0.00131 | 0.13596 | 0.04017 | 0.01008 | 0.00605 | 0.08599 | 0.13123 | -0.00052 | -0.01883 | 0.00155 | 0.1387 | 0.09235 | 0.02087 | -0.00207 | 0.16503 | -0.19186 | 0.11535
[RO-HU] [DIR] TIE 400 kV Arad-Sandorfalva | BC | -0.03099 | 0.00481 | 0.00464 | 5e-05 | -0.06134 | 0.00105 | -0.00036 | -0.001 | 0.00072 | 0.00062 | -0.04473 | 0.00766 | 0.02083 | 0.00261 | -0.00962 | -0.04223 | -0.00026 | -0.01037 | 0.00072 | -0.09784 | -0.02013 | 0.01068 | -0.00067 | -0.0587 | -0.04604 | -0.03078
[RO-HU] [DIR] TIE 400 kV Arad-Sandorfalva | N-1 TIE 400 kV Nadab-Bekescsaba | -0.07777 | 0.00755 | -0.01772 | 5e-05 | -0.12499 | 0.00112 | 0.00112 | -0.00115 | 0.00073 | 0.00063 | -0.09945 | -0.00219 | 0.03246 | 0.00232 | -0.04318 | -0.09581 | -0.00028 | -0.01447 | 0.00073 | -0.18456 | -0.06581 | 0.01034 | 0.00719 | -0.12077 | -0.07712 | -0.07813
[RO-HU] [DIR] TIE 400 kV Arad-Sandorfalva | N-1 TIE 400 kV Rosiori-Mukacevo | -0.05536 | 0.00253 | -0.0129 | 2e-05 | -0.08944 | 0.00036 | 0.00022 | -0.00036 | 0.00023 | 0.0002 | -0.07101 | -0.00366 | 0.01568 | 0.00071 | -0.03053 | -0.06835 | -9e-05 | -0.00441 | 0.00023 | -0.13487 | -0.04529 | 0.00391 | 0 | -0.08631 | -0.03352 | -0.05547
[RO-HU] [DIR] TIE 400 kV Arad-Sandorfalva | N-1 TIE 400 kV Portile de Fier-Djerdap | -0.03168 | 0.00492 | 0.00608 | 5e-05 | -0.06498 | 0.00109 | -0.00042 | -0.00104 | 0.00075 | 0.00064 | -0.04673 | 0.00842 | 0.02089 | 0.00273 | -0.0085 | -0.04393 | -0.00027 | -0.01069 | 0.00075 | -0.10484 | -0.00654 | 0.01113 | -0.00081 | -0.06201 | -0.0477 | -0.03127
[RO-HU] [DIR] TIE 400 kV Arad-Sandorfalva | N-1 OHL 400 kV Iernut-Sibiu Sud | -0.03275 | 0.00475 | 0.00366 | 5e-05 | -0.06363 | 0.00102 | -0.00032 | -0.00098 | 0.0007 | 0.0006 | -0.04675 | 0.00707 | 0.02076 | 0.00253 | -0.01094 | -0.04421 | -0.00025 | -0.01016 | 0.0007 | -0.09992 | -0.02167 | 0.01041 | -0.00058 | -0.06093 | -0.0459 | -0.03255
[RO-HU] [DIR] TIE 400 kV Arad-Sandorfalva | N-1 TIE 400 kV Resita-Pancevo c2 | -0.03076 | 0.00486 | 0.00568 | 5e-05 | -0.06243 | 0.00107 | -0.0004 | -0.00102 | 0.00074 | 0.00063 | -0.04508 | 0.0082 | 0.0208 | 0.00269 | -0.00861 | -0.04244 | -0.00026 | -0.01055 | 0.00074 | -0.10057 | -0.01886 | 0.01096 | -0.00078 | -0.05965 | -0.04679 | -0.03045
[RO-HU] [DIR] TIE 400 kV Arad-Sandorfalva | N-1 TIE 400 kV Resita-Pancevo c1 | -0.03076 | 0.00486 | 0.00568 | 5e-05 | -0.06243 | 0.00107 | -0.0004 | -0.00102 | 0.00074 | 0.00063 | -0.04508 | 0.0082 | 0.0208 | 0.00269 | -0.00861 | -0.04244 | -0.00026 | -0.01055 | 0.00074 | -0.10057 | -0.01886 | 0.01096 | -0.00078 | -0.05965 | -0.04679 | -0.03045
[RO-HU] [DIR] TIE 400 kV Nadab-Bekescsaba | BC | -0.08188 | 0.00479 | -0.03915 | 0 | -0.11142 | 0.00014 | 0.00259 | -0.00026 | 2e-05 | 3e-05 | -0.09578 | -0.01724 | 0.02037 | -0.00051 | -0.05874 | -0.09379 | -5e-05 | -0.00718 | 2e-05 | -0.15179 | -0.07995 | -0.00061 | 0.01375 | -0.10865 | -0.0544 | -0.08287
[RO-HU] [DIR] TIE 400 kV Nadab-Bekescsaba | N-1 TIE 400 kV Arad-Sandorfalva | -0.1017 | 0.00787 | -0.03618 | 4e-05 | -0.15064 | 0.00081 | 0.00236 | -0.0009 | 0.00048 | 0.00042 | -0.12438 | -0.01234 | 0.03369 | 0.00116 | -0.0649 | -0.1208 | -0.00021 | -0.01381 | 0.00048 | -0.21436 | -0.09282 | 0.00622 | 0.01332 | -0.14619 | -0.08385 | -0.10256
[RO-HU] [DIR] TIE 400 kV Nadab-Bekescsaba | N-1 TIE 400 kV Rosiori-Mukacevo | -0.13222 | 7e-05 | -0.07541 | -7e-05 | -0.16949 | -0.00129 | 0.0038 | 0.00106 | -0.001 | -0.00084 | -0.15008 | -0.04062 | 0.00974 | -0.00443 | -0.10196 | -0.14778 | 0.0003 | 0.00513 | -0.001 | -0.22829 | -0.13192 | -0.0146 | 0.01512 | -0.1657 | -0.02853 | -0.13389
[RO-HU] [DIR] TIE 400 kV Nadab-Bekescsaba | N-1 TIE 400 kV Portile de Fier-Djerdap | -0.08247 | 0.00488 | -0.03791 | 0 | -0.11455 | 0.00017 | 0.00254 | -0.0003 | 4e-05 | 5e-05 | -0.0975 | -0.01658 | 0.02043 | -0.00041 | -0.05778 | -0.09526 | -6e-05 | -0.00746 | 4e-05 | -0.15781 | -0.06825 | -0.00023 | 0.01362 | -0.11151 | -0.05583 | -0.0833
[RO-HU] [DIR] TIE 400 kV Nadab-Bekescsaba | N-1 OHL 400 kV Iernut-Sibiu Sud | -0.07955 | 0.00488 | -0.03784 | 0 | -0.10837 | 0.00017 | 0.00254 | -0.0003 | 4e-05 | 5e-05 | -0.09309 | -0.01646 | 0.02047 | -0.0004 | -0.05699 | -0.09116 | -6e-05 | -0.00746 | 4e-05 | -0.14903 | -0.07791 | -0.00024 | 0.01363 | -0.10569 | -0.0546 | -0.08052
[RO-HU] [DIR] TIE 400 kV Nadab-Bekescsaba | N-1 TIE 400 kV Resita-Pancevo c2 | -0.08168 | 0.00484 | -0.03826 | 0 | -0.11235 | 0.00016 | 0.00256 | -0.00028 | 3e-05 | 4e-05 | -0.09607 | -0.01677 | 0.02035 | -0.00044 | -0.05787 | -0.09398 | -5e-05 | -0.00734 | 3e-05 | -0.15414 | -0.07885 | -0.00037 | 0.01365 | -0.10947 | -0.05504 | -0.08259
[RO-HU] [DIR] TIE 400 kV Nadab-Bekescsaba | N-1 TIE 400 kV Resita-Pancevo c1 | -0.08168 | 0.00484 | -0.03826 | 0 | -0.11235 | 0.00016 | 0.00256 | -0.00028 | 3e-05 | 4e-05 | -0.09607 | -0.01677 | 0.02035 | -0.00044 | -0.05787 | -0.09398 | -5e-05 | -0.00734 | 3e-05 | -0.15414 | -0.07885 | -0.00037 | 0.01365 | -0.10947 | -0.05504 | -0.08259
[RO-UA] [DIR]TIE 400 kV Rosiori-Mukacevo | BC | 0.12281 | 0.01151 | 0.08844 | 0.00018 | 0.14165 | 0.00348 | -0.00294 | -0.00322 | 0.00249 | 0.00211 | 0.13246 | 0.05704 | 0.02594 | 0.00957 | 0.10541 | 0.13168 | -0.00084 | -0.03002 | 0.00248 | 0.18661 | 0.12678 | 0.03413 | -0.00336 | 0.13916 | -0.06311 | 0.12445
[RO-UA] [DIR]TIE 400 kV Rosiori-Mukacevo | N-1 TIE 400 kV Arad-Sandorfalva | 0.12642 | 0.01095 | 0.0879 | 0.00017 | 0.14881 | 0.00335 | -0.0029 | -0.0031 | 0.00241 | 0.00204 | 0.13769 | 0.05614 | 0.02351 | 0.00926 | 0.10653 | 0.13661 | -0.00081 | -0.02881 | 0.0024 | 0.19803 | 0.12913 | 0.03288 | -0.00328 | 0.14601 | -0.05773 | 0.12804
[RO-UA] [DIR]TIE 400 kV Rosiori-Mukacevo | N-1 TIE 400 kV Nadab-Bekescsaba | 0.14046 | 0.01047 | 0.09688 | 0.00018 | 0.16567 | 0.00345 | -0.0035 | -0.00316 | 0.00249 | 0.0021 | 0.15311 | 0.06075 | 0.02155 | 0.00968 | 0.11807 | 0.15189 | -0.00083 | -0.02847 | 0.00248 | 0.21933 | 0.14402 | 0.03426 | -0.00632 | 0.16258 | -0.05138 | 0.14231
[RO-UA] [DIR]TIE 400 kV Rosiori-Mukacevo | N-1 TIE 400 kV Portile de Fier-Djerdap | 0.12317 | 0.01145 | 0.08768 | 0.00018 | 0.14357 | 0.00345 | -0.00291 | -0.0032 | 0.00248 | 0.0021 | 0.13352 | 0.05664 | 0.0259 | 0.0095 | 0.10482 | 0.13258 | -0.00084 | -0.02985 | 0.00247 | 0.1903 | 0.11962 | 0.0339 | -0.00328 | 0.14091 | -0.06223 | 0.12471
[RO-UA] [DIR]TIE 400 kV Rosiori-Mukacevo | N-1 OHL 400 kV Iernut-Sibiu Sud | 0.09526 | 0.01046 | 0.07294 | 0.00015 | 0.10559 | 0.00304 | -0.00235 | -0.00282 | 0.00217 | 0.00184 | 0.10078 | 0.04785 | 0.02484 | 0.00829 | 0.08471 | 0.10055 | -0.00074 | -0.02677 | 0.00216 | 0.15396 | 0.10268 | 0.02975 | -0.00193 | 0.10413 | -0.06078 | 0.09667
[RO-UA] [DIR]TIE 400 kV Rosiori-Mukacevo | N-1 OHL 400 kV Mintia-Arad | 0.12812 | 0.01133 | 0.09037 | 0.00018 | 0.14975 | 0.00347 | -0.00304 | -0.00321 | 0.00249 | 0.00211 | 0.13905 | 0.05791 | 0.02493 | 0.0096 | 0.10871 | 0.13805 | -0.00084 | -0.02978 | 0.00248 | 0.19769 | 0.13071 | 0.03415 | -0.00377 | 0.147 | -0.06031 | 0.12977
[RO-UA] [DIR]TIE 400 kV Rosiori-Mukacevo | N-1 OHL 400 kV Sibiu Sud-Mintia | 0.12645 | 0.01135 | 0.08946 | 0.00018 | 0.14776 | 0.00346 | -0.00299 | -0.0032 | 0.00248 | 0.0021 | 0.1372 | 0.05746 | 0.02519 | 0.00956 | 0.1074 | 0.1362 | -0.00084 | -0.02976 | 0.00248 | 0.19279 | 0.12852 | 0.03403 | -0.00362 | 0.14508 | -0.06063 | 0.12806
[RO-UA] [DIR]TIE 400 kV Rosiori-Mukacevo | N-1 OHL 400 kV Arefu-Sibiu Sud | 0.11414 | 0.01138 | 0.0842 | 0.00017 | 0.13041 | 0.00338 | -0.00277 | -0.00314 | 0.00242 | 0.00205 | 0.12234 | 0.05466 | 0.02622 | 0.00928 | 0.09932 | 0.12166 | -0.00082 | -0.02944 | 0.00241 | 0.17889 | 0.11987 | 0.0332 | -0.00287 | 0.12853 | -0.06275 | 0.11568
[RO-UA] [DIR]TIE 400 kV Rosiori-Mukacevo | N-1 TIE 400 kV Resita-Pancevo c2 | 0.12271 | 0.01149 | 0.08803 | 0.00018 | 0.14208 | 0.00347 | -0.00292 | -0.00321 | 0.00248 | 0.0021 | 0.1326 | 0.05682 | 0.02595 | 0.00954 | 0.10501 | 0.13176 | -0.00084 | -0.02995 | 0.00247 | 0.18768 | 0.12628 | 0.03402 | -0.00331 | 0.13953 | -0.06281 | 0.12432
[RO-UA] [DIR]TIE 400 kV Rosiori-Mukacevo | N-1 OHL 400 kV Arefu-Tantareni | 0.11657 | 0.0114 | 0.08531 | 0.00017 | 0.13394 | 0.00341 | -0.00282 | -0.00315 | 0.00244 | 0.00207 | 0.12527 | 0.05527 | 0.02609 | 0.00935 | 0.10097 | 0.1245 | -0.00082 | -0.02956 | 0.00243 | 0.18393 | 0.12165 | 0.03342 | -0.00301 | 0.13198 | -0.06226 | 0.11811
[RO-UA] [DIR]TIE 400 kV Rosiori-Mukacevo | N-1 TIE 400 kV Resita-Pancevo c1 | 0.12271 | 0.01149 | 0.08803 | 0.00018 | 0.14208 | 0.00347 | -0.00292 | -0.00321 | 0.00248 | 0.0021 | 0.1326 | 0.05682 | 0.02595 | 0.00954 | 0.10501 | 0.13176 | -0.00084 | -0.02995 | 0.00247 | 0.18768 | 0.12628 | 0.03402 | -0.00331 | 0.13953 | -0.06281 | 0.12432
[RO-RS] [DIR] TIE 400 kV Resita-Pancevo c2 | BC | 0.00507 | 0.0011 | 0.0226 | 3e-05 | -0.02377 | 0.00056 | -0.0009 | -0.0005 | 0.00041 | 0.00035 | -0.0076 | 0.01185 | -0.0006 | 0.00169 | 0.02208 | -0.00459 | -0.00013 | -0.00393 | 0.00041 | -0.05969 | 0.0279 | 0.00597 | -0.00256 | -0.02079 | -0.01628 | 0.00724
[RO-RS] [DIR] TIE 400 kV Resita-Pancevo c2 | N-1 TIE 400 kV Arad-Sandorfalva | 0.00352 | 0.00134 | 0.02283 | 3e-05 | -0.02684 | 0.00061 | -0.00091 | -0.00055 | 0.00045 | 0.00038 | -0.00983 | 0.01224 | 0.00044 | 0.00182 | 0.0216 | -0.0067 | -0.00015 | -0.00445 | 0.00045 | -0.06458 | 0.0269 | 0.0065 | -0.0026 | -0.02373 | -0.01858 | 0.00571
[RO-RS] [DIR] TIE 400 kV Resita-Pancevo c2 | N-1 TIE 400 kV Nadab-Bekescsaba | 0.00192 | 0.00129 | 0.0211 | 3e-05 | -0.02806 | 0.00056 | -0.0008 | -0.00051 | 0.00042 | 0.00035 | -0.01128 | 0.01119 | 0.00018 | 0.00167 | 0.01983 | -0.00819 | -0.00013 | -0.0042 | 0.00041 | -0.06552 | 0.02483 | 0.00594 | -0.00203 | -0.02497 | -0.01837 | 0.00406
[RO-RS] [DIR] TIE 400 kV Resita-Pancevo c2 | N-1 TIE 400 kV Portile de Fier-Djerdap | 0.00179 | 0.00159 | 0.02949 | 4e-05 | -0.04122 | 0.00076 | -0.00116 | -0.00067 | 0.00056 | 0.00047 | -0.0172 | 0.01549 | -0.00028 | 0.00227 | 0.02744 | -0.01277 | -0.00018 | -0.00545 | 0.00056 | -0.09324 | 0.09304 | 0.00809 | -0.00325 | -0.03669 | -0.02422 | 0.00488
[RO-RS] [DIR] TIE 400 kV Resita-Pancevo c2 | N-1 OHL 400 kV Iernut-Sibiu Sud | 0.00325 | 0.00103 | 0.02158 | 3e-05 | -0.02615 | 0.00053 | -0.00086 | -0.00047 | 0.00039 | 0.00033 | -0.00968 | 0.01125 | -0.00067 | 0.0016 | 0.02072 | -0.00664 | -0.00013 | -0.00371 | 0.00039 | -0.06184 | 0.02632 | 0.00568 | -0.00247 | -0.0231 | -0.01613 | 0.00542
[RO-RS] [DIR] TIE 400 kV Resita-Pancevo c2 | N-1 OHL 400 kV Mintia-Arad | 0.00303 | 0.00117 | 0.02186 | 3e-05 | -0.02687 | 0.00056 | -0.00086 | -0.0005 | 0.00041 | 0.00035 | -0.01012 | 0.01152 | -0.00022 | 0.00168 | 0.02082 | -0.00703 | -0.00013 | -0.00402 | 0.00041 | -0.06393 | 0.0264 | 0.00596 | -0.0024 | -0.0238 | -0.01735 | 0.00521
[RO-RS] [DIR] TIE 400 kV Resita-Pancevo c2 | N-1 OHL 220 kV Portile de Fier-Resita c2 | 0.00507 | 0.0011 | 0.0226 | 3e-05 | -0.02377 | 0.00056 | -0.0009 | -0.0005 | 0.00041 | 0.00035 | -0.0076 | 0.01185 | -0.0006 | 0.00169 | 0.02208 | -0.00459 | -0.00013 | -0.00393 | 0.00041 | -0.05969 | 0.0279 | 0.00597 | -0.00256 | -0.02079 | -0.01628 | 0.00724
[RO-RS] [DIR] TIE 400 kV Resita-Pancevo c2 | N-1 OHL 220 kV Portile de Fier-Resita c1 | 0.00666 | 0.00108 | 0.02316 | 3e-05 | -0.02135 | 0.00057 | -0.00092 | -0.0005 | 0.00042 | 0.00035 | -0.0056 | 0.01215 | -0.00076 | 0.00171 | 0.02302 | -0.00265 | -0.00013 | -0.00393 | 0.00042 | -0.05528 | 0.02993 | 0.00603 | -0.00265 | -0.01848 | -0.01582 | 0.00883
[RO-RS] [DIR] TIE 400 kV Resita-Pancevo c2 | N-1 OHL 220 kV Resita-Timisoara c2 | 0.00232 | 0.00107 | 0.0206 | 3e-05 | -0.02641 | 0.00052 | -0.00081 | -0.00046 | 0.00039 | 0.00033 | -0.01036 | 0.01081 | -0.00032 | 0.00157 | 0.01951 | -0.0074 | -0.00012 | -0.00373 | 0.00038 | -0.06212 | 0.02334 | 0.00557 | -0.00229 | -0.0234 | -0.0162 | 0.00439
[RO-RS] [DIR] TIE 400 kV Resita-Pancevo c2 | N-1 OHL 220 kV Resita-Timisoara c1 | 0.00232 | 0.00107 | 0.0206 | 3e-05 | -0.02641 | 0.00052 | -0.00081 | -0.00046 | 0.00039 | 0.00033 | -0.01036 | 0.01081 | -0.00032 | 0.00157 | 0.01951 | -0.0074 | -0.00012 | -0.00373 | 0.00038 | -0.06212 | 0.02334 | 0.00557 | -0.00229 | -0.0234 | -0.0162 | 0.00439
[RO-RS] [DIR] TIE 400 kV Resita-Pancevo c2 | N-1 TRA 400/220 kV AT3 Arad | 0.00076 | 0.00112 | 0.01992 | 3e-05 | -0.02857 | 0.00052 | -0.00078 | -0.00046 | 0.00038 | 0.00032 | -0.0122 | 0.01049 | -2e-05 | 0.00155 | 0.01844 | -0.00921 | -0.00012 | -0.00378 | 0.00038 | -0.06555 | 0.02181 | 0.00554 | -0.00216 | -0.0255 | -0.01687 | 0.00282
[RO-RS] [DIR] TIE 400 kV Resita-Pancevo c2 | N-1 OHL 400 kV Djerdap - Drmno | 0.00179 | 0.00159 | 0.02949 | 4e-05 | -0.04122 | 0.00076 | -0.00116 | -0.00067 | 0.00056 | 0.00047 | -0.0172 | 0.01549 | -0.00028 | 0.00227 | 0.02744 | -0.01277 | -0.00018 | -0.00545 | 0.00056 | -0.09324 | 0.04162 | 0.00809 | -0.00325 | -0.03669 | -0.02422 | 0.00488
[RO-RS] [DIR] TIE 400 kV Resita-Pancevo c2 | N-1 OHL 400 kV Djerdap - Bor | 0.00507 | 0.0011 | 0.0226 | 3e-05 | -0.02377 | 0.00056 | -0.0009 | -0.0005 | 0.00041 | 0.00035 | -0.0076 | 0.01185 | -0.0006 | 0.00169 | 0.02208 | -0.00459 | -0.00013 | -0.00393 | 0.00041 | -0.05969 | 0.0279 | 0.00597 | -0.00256 | -0.02079 | -0.01628 | 0.00724
[RO-RS] [DIR] TIE 400 kV Resita-Pancevo c2 | N-1 OHL 400 kV Srbobran – Subotica 3 | 0.0127 | 0.00109 | 0.02924 | 3e-05 | -0.01767 | 0.00066 | -0.00117 | -0.00058 | 0.00049 | 0.00042 | -0.00051 | 0.01518 | -0.00213 | 0.00204 | 0.03 | 0.00276 | -0.00016 | -0.00439 | 0.00049 | -0.05541 | 0.03885 | 0.0071 | -0.00347 | -0.01459 | -0.01623 | 0.01525
[RO-RS] [DIR] TIE 400 kV Resita-Pancevo c2 | N-1 TIE 400 kV Sandorfalva-Subotica 3 | 0.01835 | 0.00111 | 0.03535 | 4e-05 | -0.01351 | 0.00077 | -0.00145 | -0.00067 | 0.00058 | 0.00049 | 0.00455 | 0.01842 | -0.00356 | 0.00241 | 0.03635 | 0.00801 | -0.00018 | -0.00492 | 0.00058 | -0.05282 | 0.04661 | 0.00832 | -0.00437 | -0.01034 | -0.01667 | 0.0211
[RO-RS] [DIR] TIE 400 kV Resita-Pancevo c2 | N-1 OHL 400 kV Bor 2 – Nis 2 | 0.00426 | 0.0011 | 0.02248 | 3e-05 | -0.02418 | 0.00056 | -0.00089 | -0.00049 | 0.00041 | 0.00035 | -0.00835 | 0.01178 | -0.00057 | 0.00168 | 0.02175 | -0.00545 | -0.00013 | -0.00393 | 0.00041 | -0.05968 | 0.02883 | 0.00596 | -0.00255 | -0.02127 | -0.01631 | 0.00629
[RO-RS] [DIR] TIE 400 kV Resita-Pancevo c2 | N-1 OHL 400 kV Portile de Fier-Resita | 0.01445 | 0.00058 | 0.01833 | 2e-05 | 0.00202 | 0.0004 | -0.00075 | -0.00034 | 0.0003 | 0.00025 | 0.00926 | 0.0096 | -0.00153 | 0.00123 | 0.02068 | 0.01074 | -9e-05 | -0.00251 | 0.0003 | -0.01703 | 0.03203 | 0.00423 | -0.00228 | 0.00313 | -0.00708 | 0.01582
[RO-RS] [DIR] TIE 400 kV Resita-Pancevo c2 | N-1 OHL 400 kV Paks -Sandorfalva | 0.00362 | 0.00122 | 0.0218 | 3e-05 | -0.02544 | 0.00057 | -0.00087 | -0.00051 | 0.00042 | 0.00036 | -0.00916 | 0.0116 | 0.00022 | 0.00171 | 0.0209 | -0.00615 | -0.00014 | -0.00412 | 0.00042 | -0.06159 | 0.02615 | 0.0061 | -0.00253 | -0.02244 | -0.01722 | 0.00575
[RO-RS] [DIR] TIE 400 kV Resita-Pancevo c2 | N-1 TIE 400 kV Resita-Pancevo c1 | 0.00816 | 0.00177 | 0.03639 | 5e-05 | -0.03828 | 0.0009 | -0.00144 | -0.0008 | 0.00067 | 0.00056 | -0.01224 | 0.01909 | -0.00097 | 0.00272 | 0.03556 | -0.00739 | -0.00021 | -0.00633 | 0.00066 | -0.09612 | 0.04493 | 0.00961 | -0.00413 | -0.03349 | -0.02622 | 0.01166
[RO-RS] [DIR] TIE 400 kV Resita-Pancevo c1 | BC | 0.00507 | 0.0011 | 0.0226 | 3e-05 | -0.02377 | 0.00056 | -0.0009 | -0.0005 | 0.00041 | 0.00035 | -0.0076 | 0.01185 | -0.0006 | 0.00169 | 0.02208 | -0.00459 | -0.00013 | -0.00393 | 0.00041 | -0.05969 | 0.0279 | 0.00597 | -0.00256 | -0.02079 | -0.01628 | 0.00724
[RO-RS] [DIR] TIE 400 kV Resita-Pancevo c1 | N-1 TIE 400 kV Arad-Sandorfalva | 0.00352 | 0.00134 | 0.02283 | 3e-05 | -0.02684 | 0.00061 | -0.00091 | -0.00055 | 0.00045 | 0.00038 | -0.00983 | 0.01224 | 0.00044 | 0.00182 | 0.0216 | -0.0067 | -0.00015 | -0.00445 | 0.00045 | -0.06457 | 0.0269 | 0.0065 | -0.0026 | -0.02373 | -0.01858 | 0.00571
[RO-RS] [DIR] TIE 400 kV Resita-Pancevo c1 | N-1 TIE 400 kV Nadab-Bekescsaba | 0.00192 | 0.00129 | 0.02109 | 3e-05 | -0.02805 | 0.00056 | -0.0008 | -0.00051 | 0.00042 | 0.00035 | -0.01128 | 0.01119 | 0.00018 | 0.00167 | 0.01983 | -0.00819 | -0.00013 | -0.0042 | 0.00041 | -0.06552 | 0.02483 | 0.00594 | -0.00203 | -0.02497 | -0.01837 | 0.00406
[RO-RS] [DIR] TIE 400 kV Resita-Pancevo c1 | N-1 TIE 400 kV Portile de Fier-Djerdap | 0.00179 | 0.00159 | 0.02949 | 4e-05 | -0.04122 | 0.00076 | -0.00116 | -0.00067 | 0.00056 | 0.00047 | -0.0172 | 0.01549 | -0.00028 | 0.00227 | 0.02744 | -0.01277 | -0.00018 | -0.00545 | 0.00056 | -0.09323 | 0.09304 | 0.00809 | -0.00325 | -0.03669 | -0.02422 | 0.00488
[RO-RS] [DIR] TIE 400 kV Resita-Pancevo c1 | N-1 OHL 400 kV Iernut-Sibiu Sud | 0.00325 | 0.00103 | 0.02158 | 3e-05 | -0.02614 | 0.00053 | -0.00086 | -0.00047 | 0.00039 | 0.00033 | -0.00968 | 0.01125 | -0.00067 | 0.0016 | 0.02072 | -0.00664 | -0.00013 | -0.00371 | 0.00039 | -0.06183 | 0.02632 | 0.00568 | -0.00247 | -0.0231 | -0.01613 | 0.00542
[RO-RS] [DIR] TIE 400 kV Resita-Pancevo c1 | N-1 OHL 400 kV Mintia-Arad | 0.00303 | 0.00117 | 0.02186 | 3e-05 | -0.02687 | 0.00056 | -0.00086 | -0.0005 | 0.00041 | 0.00035 | -0.01012 | 0.01152 | -0.00022 | 0.00168 | 0.02082 | -0.00703 | -0.00013 | -0.00402 | 0.00041 | -0.06393 | 0.0264 | 0.00596 | -0.0024 | -0.0238 | -0.01735 | 0.00521
[RO-RS] [DIR] TIE 400 kV Resita-Pancevo c1 | N-1 OHL 220 kV Portile de Fier-Resita c2 | 0.00507 | 0.0011 | 0.0226 | 3e-05 | -0.02377 | 0.00056 | -0.0009 | -0.0005 | 0.00041 | 0.00035 | -0.0076 | 0.01185 | -0.0006 | 0.00169 | 0.02208 | -0.00459 | -0.00013 | -0.00393 | 0.00041 | -0.05969 | 0.0279 | 0.00597 | -0.00256 | -0.02079 | -0.01628 | 0.00724
[RO-RS] [DIR] TIE 400 kV Resita-Pancevo c1 | N-1 OHL 220 kV Portile de Fier-Resita c1 | 0.00666 | 0.00108 | 0.02316 | 3e-05 | -0.02134 | 0.00057 | -0.00092 | -0.0005 | 0.00042 | 0.00035 | -0.0056 | 0.01215 | -0.00076 | 0.00171 | 0.02302 | -0.00265 | -0.00013 | -0.00393 | 0.00042 | -0.05528 | 0.02993 | 0.00603 | -0.00265 | -0.01848 | -0.01582 | 0.00883
[RO-RS] [DIR] TIE 400 kV Resita-Pancevo c1 | N-1 OHL 220 kV Resita-Timisoara c2 | 0.00232 | 0.00107 | 0.0206 | 3e-05 | -0.02641 | 0.00052 | -0.00081 | -0.00046 | 0.00039 | 0.00033 | -0.01036 | 0.01081 | -0.00032 | 0.00157 | 0.01951 | -0.0074 | -0.00012 | -0.00373 | 0.00038 | -0.06212 | 0.02334 | 0.00557 | -0.00229 | -0.0234 | -0.0162 | 0.00439
[RO-RS] [DIR] TIE 400 kV Resita-Pancevo c1 | N-1 OHL 220 kV Resita-Timisoara c1 | 0.00232 | 0.00107 | 0.0206 | 3e-05 | -0.02641 | 0.00052 | -0.00081 | -0.00046 | 0.00039 | 0.00033 | -0.01036 | 0.01081 | -0.00032 | 0.00157 | 0.01951 | -0.0074 | -0.00012 | -0.00373 | 0.00038 | -0.06212 | 0.02334 | 0.00557 | -0.00229 | -0.0234 | -0.0162 | 0.00439
[RO-RS] [DIR] TIE 400 kV Resita-Pancevo c1 | N-1 TRA 400/220 kV AT3 Arad | 0.00076 | 0.00112 | 0.01992 | 3e-05 | -0.02857 | 0.00052 | -0.00078 | -0.00046 | 0.00038 | 0.00032 | -0.0122 | 0.01049 | -2e-05 | 0.00155 | 0.01844 | -0.00921 | -0.00012 | -0.00378 | 0.00038 | -0.06555 | 0.02181 | 0.00554 | -0.00216 | -0.0255 | -0.01687 | 0.00282
[RO-RS] [DIR] TIE 400 kV Resita-Pancevo c1 | N-1 OHL 400 kV Djerdap - Drmno | 0.00179 | 0.00159 | 0.02949 | 4e-05 | -0.04122 | 0.00076 | -0.00116 | -0.00067 | 0.00056 | 0.00047 | -0.0172 | 0.01549 | -0.00028 | 0.00227 | 0.02744 | -0.01277 | -0.00018 | -0.00545 | 0.00056 | -0.09323 | 0.04162 | 0.00809 | -0.00325 | -0.03669 | -0.02422 | 0.00488
[RO-RS] [DIR] TIE 400 kV Resita-Pancevo c1 | N-1 OHL 400 kV Djerdap - Bor | 0.00507 | 0.0011 | 0.0226 | 3e-05 | -0.02377 | 0.00056 | -0.0009 | -0.0005 | 0.00041 | 0.00035 | -0.0076 | 0.01185 | -0.0006 | 0.00169 | 0.02208 | -0.00459 | -0.00013 | -0.00393 | 0.00041 | -0.05969 | 0.0279 | 0.00597 | -0.00256 | -0.02079 | -0.01628 | 0.00724
[RO-RS] [DIR] TIE 400 kV Resita-Pancevo c1 | N-1 OHL 400 kV Srbobran – Subotica 3 | 0.0127 | 0.00109 | 0.02924 | 3e-05 | -0.01767 | 0.00066 | -0.00117 | -0.00058 | 0.00049 | 0.00042 | -0.00051 | 0.01518 | -0.00213 | 0.00204 | 0.03 | 0.00276 | -0.00016 | -0.00439 | 0.00049 | -0.05541 | 0.03885 | 0.0071 | -0.00347 | -0.01459 | -0.01623 | 0.01525
[RO-RS] [DIR] TIE 400 kV Resita-Pancevo c1 | N-1 TIE 400 kV Sandorfalva-Subotica 3 | 0.01835 | 0.00111 | 0.03535 | 4e-05 | -0.01351 | 0.00077 | -0.00145 | -0.00067 | 0.00058 | 0.00049 | 0.00455 | 0.01842 | -0.00356 | 0.00241 | 0.03635 | 0.00801 | -0.00018 | -0.00491 | 0.00058 | -0.05282 | 0.04661 | 0.00832 | -0.00437 | -0.01034 | -0.01667 | 0.0211
[RO-RS] [DIR] TIE 400 kV Resita-Pancevo c1 | N-1 OHL 400 kV Bor 2 – Nis 2 | 0.00426 | 0.0011 | 0.02248 | 3e-05 | -0.02418 | 0.00056 | -0.00089 | -0.00049 | 0.00041 | 0.00035 | -0.00835 | 0.01178 | -0.00057 | 0.00168 | 0.02175 | -0.00545 | -0.00013 | -0.00393 | 0.00041 | -0.05968 | 0.02883 | 0.00596 | -0.00255 | -0.02127 | -0.01631 | 0.00629
[RO-RS] [DIR] TIE 400 kV Resita-Pancevo c1 | N-1 OHL 400 kV Portile de Fier-Resita | 0.01445 | 0.00058 | 0.01833 | 2e-05 | 0.00202 | 0.0004 | -0.00075 | -0.00034 | 0.0003 | 0.00025 | 0.00926 | 0.0096 | -0.00153 | 0.00123 | 0.02068 | 0.01074 | -9e-05 | -0.00251 | 0.0003 | -0.01703 | 0.03203 | 0.00423 | -0.00228 | 0.00313 | -0.00708 | 0.01582
[RO-RS] [DIR] TIE 400 kV Resita-Pancevo c1 | N-1 OHL 400 kV Paks -Sandorfalva | 0.00362 | 0.00122 | 0.0218 | 3e-05 | -0.02544 | 0.00057 | -0.00087 | -0.00051 | 0.00042 | 0.00036 | -0.00916 | 0.0116 | 0.00022 | 0.00171 | 0.0209 | -0.00615 | -0.00014 | -0.00412 | 0.00042 | -0.06159 | 0.02615 | 0.0061 | -0.00253 | -0.02244 | -0.01722 | 0.00575
[RO-RS] [DIR] TIE 400 kV Resita-Pancevo c1 | N-1 TIE 400 kV Resita-Pancevo c2 | 0.00816 | 0.00177 | 0.03639 | 5e-05 | -0.03828 | 0.0009 | -0.00144 | -0.0008 | 0.00067 | 0.00056 | -0.01224 | 0.01909 | -0.00097 | 0.00272 | 0.03556 | -0.00739 | -0.00021 | -0.00633 | 0.00066 | -0.09612 | 0.04493 | 0.00961 | -0.00413 | -0.03348 | -0.02622 | 0.01166
[RO-BG] [DIR] TIE 400 kV DOBRUDJA- MEDGIDIA SUD | BC | -0.07402 | -0.00178 | -0.03065 | -4e-05 | -0.14022 | -0.0008 | 0.00104 | 0.00072 | -0.00059 | -0.0005 | -0.09713 | -0.01832 | -0.00086 | -0.00237 | -0.04581 | -0.08933 | 0.00019 | 0.00617 | -0.00059 | 0.01511 | -0.02926 | -0.00783 | 0.00225 | -0.14395 | 0.04517 | -0.07162
[RO-BG] [DIR] TIE 400 kV DOBRUDJA- MEDGIDIA SUD | N-1 OHL 400 kV Isaccea - Stupina | -0.07206 | -0.00171 | -0.02968 | -4e-05 | -0.13699 | -0.00077 | 0.00101 | 0.00069 | -0.00057 | -0.00048 | -0.09469 | -0.01774 | -0.00077 | -0.00229 | -0.04446 | -0.08704 | 0.00018 | 0.00593 | -0.00057 | 0.01625 | -0.02803 | -0.00755 | 0.0022 | -0.14068 | 0.04311 | -0.06969
[RO-BG] [DIR] TIE 400 kV DOBRUDJA- MEDGIDIA SUD | N-1 TIE 400 kV MEDGIDIA SUD - VARNA | -0.12857 | -0.0031 | -0.05323 | -7e-05 | -0.24334 | -0.00139 | 0.0018 | 0.00125 | -0.00102 | -0.00086 | -0.16871 | -0.03182 | -0.00149 | -0.00412 | -0.07956 | -0.15517 | 0.00033 | 0.01071 | -0.00102 | 0.02624 | -0.05081 | -0.0136 | 0.00391 | -0.2501 | 0.07845 | -0.1244
[RO-BG] [DIR] TIE 400 kV DOBRUDJA- MEDGIDIA SUD | N-1 OHL 400 kV Cernavoda - Pelicanu | -0.07328 | -0.00185 | -0.03087 | -4e-05 | -0.13717 | -0.00082 | 0.00104 | 0.00073 | -0.0006 | -0.00051 | -0.09567 | -0.01847 | -0.00105 | -0.00241 | -0.0458 | -0.08819 | 0.0002 | 0.00634 | -0.0006 | 0.00964 | -0.03054 | -0.00799 | 0.00222 | -0.14065 | 0.04741 | -0.07102
[RO-BG] [DIR] TIE 400 kV DOBRUDJA- MEDGIDIA SUD | N-1 OHL 400 kV Gura Ialomitei - Bucuresti Sud | -0.07329 | -0.00185 | -0.03088 | -4e-05 | -0.13715 | -0.00082 | 0.00104 | 0.00073 | -0.0006 | -0.00051 | -0.09566 | -0.01848 | -0.00105 | -0.00241 | -0.04581 | -0.08819 | 0.0002 | 0.00634 | -0.0006 | 0.00957 | -0.03057 | -0.00799 | 0.00222 | -0.14062 | 0.04745 | -0.07103
[RO-BG] [DIR] TIE 400 kV DOBRUDJA- MEDGIDIA SUD | N-1 OHL 400 kV Gutinas – Smardan | -0.07233 | -0.00189 | -0.0305 | -4e-05 | -0.13548 | -0.00082 | 0.00101 | 0.00074 | -0.0006 | -0.00051 | -0.09445 | -0.0183 | -0.00124 | -0.00241 | -0.04519 | -0.08705 | 0.0002 | 0.0064 | -0.0006 | 0.01099 | -0.0297 | -0.00798 | 0.0021 | -0.13892 | 0.04987 | -0.07008
[RO-BG] [DIR] TIE 400 kV DOBRUDJA- MEDGIDIA SUD | N-1 TIE 400 kV Resita-Pancevo c2 | -0.07405 | -0.00179 | -0.0308 | -4e-05 | -0.14006 | -0.0008 | 0.00104 | 0.00072 | -0.00059 | -0.0005 | -0.09707 | -0.0184 | -0.00085 | -0.00238 | -0.04596 | -0.0893 | 0.00019 | 0.00619 | -0.00059 | 0.01552 | -0.02945 | -0.00787 | 0.00227 | -0.14381 | 0.04528 | -0.07167
[RO-BG] [DIR] TIE 400 kV DOBRUDJA- MEDGIDIA SUD | N-1 TIE 400 kV Resita-Pancevo c1 | -0.07405 | -0.00179 | -0.0308 | -4e-05 | -0.14006 | -0.0008 | 0.00104 | 0.00072 | -0.00059 | -0.0005 | -0.09707 | -0.0184 | -0.00085 | -0.00238 | -0.04596 | -0.0893 | 0.00019 | 0.00619 | -0.00059 | 0.01552 | -0.02945 | -0.00787 | 0.00227 | -0.14381 | 0.04528 | -0.07167
[RO-BG] [DIR] TIE 400 kV MEDGIDIA SUD - VARNA | BC | -0.0764 | -0.00184 | -0.03163 | -4e-05 | -0.14443 | -0.00083 | 0.00107 | 0.00074 | -0.00061 | -0.00051 | -0.10027 | -0.01891 | -0.00088 | -0.00245 | -0.04727 | -0.09221 | 0.0002 | 0.00636 | -0.00061 | 0.01559 | -0.03019 | -0.00808 | 0.00233 | -0.14868 | 0.04661 | -0.07392
[RO-BG] [DIR] TIE 400 kV MEDGIDIA SUD - VARNA | N-1 OHL 400 kV Isaccea - Rahman | -0.07454 | -0.00177 | -0.03071 | -4e-05 | -0.14136 | -0.0008 | 0.00104 | 0.00072 | -0.00059 | -0.0005 | -0.09796 | -0.01835 | -0.0008 | -0.00237 | -0.046 | -0.09003 | 0.00019 | 0.00614 | -0.00059 | 0.01668 | -0.02902 | -0.00782 | 0.00228 | -0.14557 | 0.04466 | -0.07209
[RO-BG] [DIR] TIE 400 kV MEDGIDIA SUD - VARNA | N-1 TIE 400 kV DOBRUDJA- MEDGIDIA SUD | -0.12972 | -0.00312 | -0.05371 | -7e-05 | -0.24544 | -0.0014 | 0.00181 | 0.00126 | -0.00103 | -0.00087 | -0.17023 | -0.0321 | -0.0015 | -0.00416 | -0.08027 | -0.15656 | 0.00034 | 0.0108 | -0.00103 | 0.02648 | -0.05126 | -0.01372 | 0.00395 | -0.25237 | 0.07915 | -0.12551
[RO-BG] [DIR] TIE 400 kV MEDGIDIA SUD - VARNA | N-1 OHL 400 kV Cernavoda - Pelicanu | -0.07564 | -0.00191 | -0.03186 | -4e-05 | -0.14128 | -0.00084 | 0.00107 | 0.00076 | -0.00062 | -0.00052 | -0.09876 | -0.01906 | -0.00108 | -0.00249 | -0.04727 | -0.09103 | 0.0002 | 0.00654 | -0.00062 | 0.00995 | -0.03151 | -0.00824 | 0.00229 | -0.14527 | 0.04893 | -0.0733
[RO-BG] [DIR] TIE 400 kV MEDGIDIA SUD - VARNA | N-1 OHL 400 kV Gura Ialomitei - Bucuresti Sud | -0.07564 | -0.00191 | -0.03187 | -4e-05 | -0.14126 | -0.00084 | 0.00107 | 0.00076 | -0.00062 | -0.00052 | -0.09876 | -0.01907 | -0.00108 | -0.00249 | -0.04728 | -0.09103 | 0.0002 | 0.00654 | -0.00062 | 0.00988 | -0.03154 | -0.00825 | 0.00229 | -0.14525 | 0.04897 | -0.07331
[RO-BG] [DIR] TIE 400 kV MEDGIDIA SUD - VARNA | N-1 OHL 400 kV Gutinas – Smardan | -0.07465 | -0.00195 | -0.03147 | -4e-05 | -0.13954 | -0.00084 | 0.00104 | 0.00076 | -0.00062 | -0.00052 | -0.0975 | -0.01889 | -0.00128 | -0.00248 | -0.04664 | -0.08985 | 0.0002 | 0.00661 | -0.00062 | 0.01134 | -0.03064 | -0.00824 | 0.00217 | -0.1435 | 0.05147 | -0.07233
[RO-BG] [DIR] TIE 400 kV MEDGIDIA SUD - VARNA | N-1 OHL 400 kV Medgidia Sud - Stupina | -0.07437 | -0.00176 | -0.03063 | -4e-05 | -0.14109 | -0.0008 | 0.00104 | 0.00072 | -0.00059 | -0.0005 | -0.09776 | -0.0183 | -0.0008 | -0.00236 | -0.04588 | -0.08984 | 0.00019 | 0.00612 | -0.00059 | 0.01677 | -0.02892 | -0.0078 | 0.00227 | -0.1453 | 0.04449 | -0.07193
[RO-BG] [DIR] TIE 400 kV MEDGIDIA SUD - VARNA | N-1 OHL 400 kV Cernavodă - Medgidia Sud | -0.0697 | -0.00181 | -0.02963 | -4e-05 | -0.12931 | -0.00079 | 0.00099 | 0.00071 | -0.00058 | -0.00049 | -0.09075 | -0.01774 | -0.00112 | -0.00233 | -0.04379 | -0.08374 | 0.00019 | 0.00616 | -0.00058 | 0.00647 | -0.02981 | -0.00773 | 0.00209 | -0.1329 | 0.04683 | -0.0676
[RO-BG] [DIR] TIE 400 kV MEDGIDIA SUD - VARNA | N-1 TIE 400 kV Resita-Pancevo c2 | -0.07644 | -0.00185 | -0.03179 | -4e-05 | -0.14426 | -0.00083 | 0.00108 | 0.00075 | -0.00061 | -0.00052 | -0.10021 | -0.01899 | -0.00088 | -0.00246 | -0.04743 | -0.09218 | 0.0002 | 0.00639 | -0.00061 | 0.01601 | -0.03038 | -0.00812 | 0.00234 | -0.14853 | 0.04673 | -0.07397
[RO-BG] [DIR] TIE 400 kV MEDGIDIA SUD - VARNA | N-1 TIE 400 kV Resita-Pancevo c1 | -0.07644 | -0.00185 | -0.03179 | -4e-05 | -0.14426 | -0.00083 | 0.00108 | 0.00075 | -0.00061 | -0.00052 | -0.10021 | -0.01899 | -0.00088 | -0.00246 | -0.04743 | -0.09218 | 0.0002 | 0.00639 | -0.00061 | 0.01601 | -0.03038 | -0.00812 | 0.00234 | -0.14853 | 0.04673 | -0.07397
[RO-RO] [DIR] OHL 400 kV Portile de Fier-Resita | BC | 0.0271 | -0.00152 | -0.01233 | -2e-05 | 0.07452 | -0.00047 | 0.00043 | 0.00044 | -0.00034 | -0.00029 | 0.04869 | -0.00652 | -0.00267 | -0.00131 | -0.00406 | 0.04428 | 0.00011 | 0.00409 | -0.00034 | 0.12323 | 0.01193 | -0.00502 | 0.00081 | 0.0691 | 0.02659 | 0.02477
[RO-RO] [DIR] OHL 400 kV Portile de Fier-Resita | N-1 TIE 400 kV Resita-Pancevo c2 | 0.02847 | -0.00122 | -0.00623 | -2e-05 | 0.06811 | -0.00032 | 0.00019 | 0.0003 | -0.00023 | -0.00019 | 0.04664 | -0.00332 | -0.00283 | -0.00085 | 0.0019 | 0.04304 | 8e-05 | 0.00303 | -0.00023 | 0.10712 | 0.01946 | -0.00341 | 0.00012 | 0.06348 | 0.02219 | 0.02672
[RO-RO] [DIR] OHL 400 kV Arad-Nadab | N-1 TIE 400 kV Arad-Sandorfalva | 0.1082 | -0.00132 | 0.05614 | 4e-05 | 0.14123 | 0.00067 | -0.00263 | -0.00052 | 0.00055 | 0.00046 | 0.12421 | 0.02845 | -0.0142 | 0.00258 | 0.08075 | 0.12224 | -0.00015 | -0.00118 | 0.00055 | 0.1824 | 0.11391 | 0.00778 | -0.01016 | 0.13763 | 0.03072 | 0.10974
[RO-RO] [DIR] OHL 400 kV Arad-Nadab | N-1 TIE 400 kV Resita-Pancevo c2 | 0.08537 | 0.00215 | 0.05874 | 7e-05 | 0.09725 | 0.00142 | -0.00286 | -0.00123 | 0.00106 | 0.00089 | 0.09179 | 0.03362 | 0.00104 | 0.00442 | 0.07294 | 0.09154 | -0.00033 | -0.00862 | 0.00106 | 0.11301 | 0.09821 | 0.01538 | -0.01056 | 0.09547 | -0.00235 | 0.08699
[RO-RO] [DIR] OHL 400 kV Mintia-Arad | BC | 0.06694 | -0.00226 | 0.02438 | 0 | 0.10203 | -3e-05 | -0.00121 | 9e-05 | 2e-05 | 1e-05 | 0.08302 | 0.01103 | -0.01269 | 0.00037 | 0.04161 | 0.08027 | 1e-05 | 0.00303 | 2e-05 | 0.13958 | 0.04943 | 0.00025 | -0.00528 | 0.09882 | 0.03526 | 0.06703
[RO-RO] [DIR] OHL 400 kV Mintia-Arad | N-1 TIE 400 kV Rosiori-Mukacevo | 0.07681 | -0.00134 | 0.03149 | 2e-05 | 0.11342 | 0.00025 | -0.00144 | -0.00017 | 0.00022 | 0.00018 | 0.09367 | 0.01561 | -0.0106 | 0.00114 | 0.05009 | 0.09086 | -5e-05 | 0.00062 | 0.00022 | 0.15459 | 0.05962 | 0.003 | -0.00555 | 0.11001 | 0.03018 | 0.07704
[RO-RO] [DIR] OHL 400 kV Mintia-Arad | N-1 TIE 400 kV Portile de Fier-Djerdap | 0.0676 | -0.00236 | 0.023 | 0 | 0.10554 | -7e-05 | -0.00115 | 0.00012 | -1e-05 | -1e-05 | 0.08495 | 0.0103 | -0.01275 | 0.00026 | 0.04054 | 0.08191 | 2e-05 | 0.00334 | -1e-05 | 0.14633 | 0.03632 | -0.00017 | -0.00514 | 0.10202 | 0.03686 | 0.06751
[RO-RO] [DIR] OHL 400 kV Mintia-Arad | N-1 OHL 400 kV Iernut-Sibiu Sud | 0.08993 | -0.00139 | 0.03732 | 2e-05 | 0.13212 | 0.00034 | -0.0017 | -0.00024 | 0.00029 | 0.00024 | 0.10946 | 0.0187 | -0.01177 | 0.00144 | 0.05889 | 0.10625 | -7e-05 | 0.00032 | 0.00029 | 0.16683 | 0.06955 | 0.00391 | -0.00647 | 0.12806 | 0.03332 | 0.09022
[RO-RO] [DIR] OHL 400 kV Mintia-Arad | N-1 OHL 220 kV Portile de Fier-Resita 1&2 | 0.06768 | -0.00227 | 0.02464 | 0 | 0.10316 | -2e-05 | -0.00122 | 9e-05 | 2e-05 | 2e-05 | 0.08395 | 0.01116 | -0.01276 | 0.00038 | 0.04205 | 0.08117 | 1e-05 | 0.00303 | 2e-05 | 0.14164 | 0.05037 | 0.00028 | -0.00532 | 0.0999 | 0.03547 | 0.06777
[RO-RO] [DIR] OHL 400 kV Mintia-Arad | N-1 OHL 220 kV Resita-Timisoara 1&2 | 0.07122 | -0.00222 | 0.0275 | 0 | 0.10614 | 3e-05 | -0.00134 | 4e-05 | 7e-05 | 5e-05 | 0.08732 | 0.01265 | -0.01313 | 0.00056 | 0.04562 | 0.08465 | 0 | 0.00272 | 7e-05 | 0.14337 | 0.05653 | 0.00086 | -0.0057 | 0.10289 | 0.03514 | 0.07148
[RO-RO] [DIR] OHL 400 kV Mintia-Arad | N-1 OHL 220 kV Urechesti-Targu Jiu Nord | 0.05993 | -0.0023 | 0.02091 | 0 | 0.09276 | -9e-05 | -0.00106 | 0.00014 | -2e-05 | -3e-05 | 0.07486 | 0.00916 | -0.01218 | 0.00017 | 0.0366 | 0.07223 | 3e-05 | 0.00335 | -2e-05 | 0.13338 | 0.04252 | -0.00039 | -0.00481 | 0.08992 | 0.03451 | 0.05994
[RO-RO] [DIR] OHL 400 kV Mintia-Arad | N-1 OHL 220 kV Paroseni-Targu Jiu Nord | 0.05993 | -0.0023 | 0.02091 | 0 | 0.09276 | -9e-05 | -0.00106 | 0.00014 | -2e-05 | -3e-05 | 0.07486 | 0.00916 | -0.01218 | 0.00017 | 0.0366 | 0.07223 | 3e-05 | 0.00335 | -2e-05 | 0.13338 | 0.04252 | -0.00039 | -0.00481 | 0.08992 | 0.03451 | 0.05994
[RO-RO] [DIR] OHL 400 kV Mintia-Arad | N-1 TRA 400/220 kV AT3 Arad | 0.07568 | -0.0023 | 0.02983 | 1e-05 | 0.11178 | 5e-05 | -0.00144 | 2e-05 | 8e-05 | 7e-05 | 0.09237 | 0.01379 | -0.01387 | 0.00065 | 0.04901 | 0.08964 | 0 | 0.00273 | 8e-05 | 0.15149 | 0.0618 | 0.00112 | -0.0061 | 0.10838 | 0.03646 | 0.07602
[RO-RO] [DIR] OHL 400 kV Mintia-Arad | N-1 TIE 400 kV Resita-Pancevo c2 | 0.06685 | -0.00228 | 0.02401 | 0 | 0.10242 | -3e-05 | -0.00119 | 0.0001 | 2e-05 | 1e-05 | 0.08315 | 0.01083 | -0.01268 | 0.00035 | 0.04125 | 0.08034 | 2e-05 | 0.0031 | 2e-05 | 0.14057 | 0.04897 | 0.00015 | -0.00524 | 0.09917 | 0.03553 | 0.06691
[RO-RO] [DIR] OHL 400 kV Mintia-Arad | N-1 TIE 400 kV Resita-Pancevo c1 | 0.06685 | -0.00228 | 0.02401 | 0 | 0.10242 | -3e-05 | -0.00119 | 0.0001 | 2e-05 | 1e-05 | 0.08315 | 0.01083 | -0.01268 | 0.00035 | 0.04125 | 0.08034 | 2e-05 | 0.0031 | 2e-05 | 0.14057 | 0.04897 | 0.00015 | -0.00524 | 0.09917 | 0.03553 | 0.06691
[RO-RO] [DIR] OHL 400 kV Sibiu Sud-Mintia | N-1 TIE 400 kV Resita-Pancevo c2 | 0.05008 | -0.00214 | 0.01401 | -1e-05 | 0.08391 | -0.00017 | -0.00076 | 0.0002 | -9e-05 | -8e-05 | 0.0651 | 0.00582 | -0.01024 | -0.00013 | 0.02741 | 0.06217 | 5e-05 | 0.00352 | -9e-05 | 0.08478 | 0.02388 | -0.00132 | -0.00371 | 0.08132 | 0.03398 | 0.04964
[RO-RO] [DIR] OHL 400 kV Iernut-Sibiu Sud | N-1 TIE 400 kV Resita-Pancevo c2 | -0.08524 | -0.00324 | -0.04772 | -7e-05 | -0.11192 | -0.00134 | 0.00183 | 0.00121 | -0.00099 | -0.00083 | -0.09817 | -0.02831 | -0.00339 | -0.00394 | -0.06383 | -0.09642 | 0.00032 | 0.01003 | -0.00098 | -0.10177 | -0.0743 | -0.01349 | 0.00438 | -0.10871 | 0.00701 | -0.08593
[RO-RO] [DIR] OHL 400 kV Iernut-Gadalin | N-1 OHL 400 kV Mintia-Arad | 0.09448 | 0.00262 | 0.05046 | 7e-05 | 0.12822 | 0.00127 | -0.002 | -0.00113 | 0.00094 | 0.00079 | 0.11017 | 0.02922 | 0.00063 | 0.00383 | 0.06921 | 0.10771 | -0.0003 | -0.0089 | 0.00094 | 0.16031 | 0.08072 | 0.01291 | -0.00529 | 0.12505 | 0.00359 | 0.09506
[RO-RO] [DIR] OHL 400 kV Iernut-Gadalin | N-1 TIE 400 kV Resita-Pancevo c2 | 0.07927 | 0.00312 | 0.04468 | 7e-05 | 0.1054 | 0.00127 | -0.00171 | -0.00114 | 0.00093 | 0.00079 | 0.09146 | 0.02658 | 0.00351 | 0.00373 | 0.05953 | 0.08959 | -0.0003 | -0.00955 | 0.00093 | 0.1294 | 0.06921 | 0.01279 | -0.00407 | 0.10292 | -0.0042 | 0.0798
[RO-RO] [DIR] OHL 400 kV Rosiori-Gadalin | N-1 OHL 400 kV Mintia-Arad | -0.09443 | -0.00267 | -0.05063 | -7e-05 | -0.12795 | -0.00129 | 0.002 | 0.00114 | -0.00095 | -0.0008 | -0.11001 | -0.02935 | -0.0008 | -0.00387 | -0.06932 | -0.10757 | 0.00031 | 0.00903 | -0.00095 | -0.16293 | -0.08098 | -0.01303 | 0.00527 | -0.12481 | -0.00317 | -0.09501
[RO-RO] [DIR] OHL 400 kV Rosiori-Gadalin | N-1 TIE 400 kV Resita-Pancevo c2 | -0.07926 | -0.00317 | -0.04486 | -7e-05 | -0.1052 | -0.00129 | 0.00172 | 0.00116 | -0.00094 | -0.00079 | -0.09136 | -0.02673 | -0.00367 | -0.00376 | -0.05966 | -0.0895 | 0.00031 | 0.00967 | -0.00094 | -0.13212 | -0.06949 | -0.01291 | 0.00405 | -0.10275 | 0.0046 | -0.0798
[RO-RO] [DIR] OHL 400 kV Rosiori-Gadalin | N-1 TIE 400 kV Resita-Pancevo c1 | -0.07926 | -0.00317 | -0.04486 | -7e-05 | -0.1052 | -0.00129 | 0.00172 | 0.00116 | -0.00094 | -0.00079 | -0.09136 | -0.02673 | -0.00367 | -0.00376 | -0.05966 | -0.0895 | 0.00031 | 0.00967 | -0.00094 | -0.13212 | -0.06949 | -0.01291 | 0.00405 | -0.10275 | 0.0046 | -0.0798
[RO-RO] [DIR] OHL 400 kV Arefu-Tantareni | BC | -0.06715 | -0.00121 | -0.03363 | -4e-05 | -0.08294 | -0.00075 | 0.00131 | 0.00066 | -0.00056 | -0.00047 | -0.07738 | -0.01898 | 0.00168 | -0.00232 | -0.04779 | -0.07722 | 0.00018 | 0.00494 | -0.00056 | -0.02882 | -0.05522 | -0.00762 | 0.0037 | -0.07731 | 0.0091 | -0.06824
[RO-RO] [DIR] OHL 400 kV Arefu-Tantareni | N-1 TIE 400 kV Rosiori-Mukacevo | -0.05559 | -0.00012 | -0.02531 | -2e-05 | -0.0696 | -0.00042 | 0.00104 | 0.00035 | -0.00033 | -0.00027 | -0.06491 | -0.01361 | 0.00412 | -0.00142 | -0.03787 | -0.06483 | 0.0001 | 0.00211 | -0.00032 | -0.01126 | -0.04329 | -0.0044 | 0.00338 | -0.06421 | 0.00316 | -0.05653
[RO-RO] [DIR] OHL 400 kV Arefu-Tantareni | N-1 OHL 400 kV Mintia-Arad | -0.05873 | -0.00149 | -0.03057 | -4e-05 | -0.07011 | -0.00075 | 0.00116 | 0.00067 | -0.00056 | -0.00047 | -0.06694 | -0.0176 | 8e-05 | -0.00227 | -0.04256 | -0.06713 | 0.00018 | 0.00532 | -0.00056 | -0.01127 | -0.04901 | -0.00758 | 0.00303 | -0.06488 | 0.01354 | -0.05981
[RO-RO] [DIR] OHL 400 kV Arefu-Tantareni | N-1 OHL 400 kV Sibiu Sud-Mintia | -0.05578 | -0.00169 | -0.03046 | -4e-05 | -0.06388 | -0.00079 | 0.00114 | 0.0007 | -0.00058 | -0.00049 | -0.0626 | -0.01767 | -0.00064 | -0.00235 | -0.04158 | -0.06311 | 0.00019 | 0.00574 | -0.00058 | -0.00955 | -0.04981 | -0.00792 | 0.00286 | -0.05884 | 0.01682 | -0.05697
[RO-RO] [DIR] OHL 400 kV Arefu-Tantareni | N-1 OHL 400 kV Tantareni-Urechesti | -0.07634 | -0.0011 | -0.03438 | -4e-05 | -0.09926 | -0.00074 | 0.00134 | 0.00065 | -0.00056 | -0.00047 | -0.09038 | -0.01948 | 0.00213 | -0.00231 | -0.05088 | -0.08975 | 0.00017 | 0.00477 | -0.00055 | -0.02212 | -0.04695 | -0.00748 | 0.00382 | -0.09201 | 0.00754 | -0.07724
[RO-RO] [DIR] OHL 400 kV Arefu-Tantareni | N-1 OHL 220 kV Portile de Fier-Resita 1&2 | -0.068 | -0.0012 | -0.03394 | -4e-05 | -0.08424 | -0.00075 | 0.00133 | 0.00066 | -0.00056 | -0.00047 | -0.07845 | -0.01914 | 0.00177 | -0.00233 | -0.0483 | -0.07826 | 0.00018 | 0.00494 | -0.00056 | -0.03119 | -0.05631 | -0.00765 | 0.00375 | -0.07855 | 0.00885 | -0.06909
[RO-RO] [DIR] OHL 400 kV Arefu-Tantareni | N-1 OHL 220 kV Resita-Timisoara 1&2 | -0.07376 | -0.00127 | -0.03844 | -4e-05 | -0.08928 | -0.00084 | 0.00152 | 0.00073 | -0.00063 | -0.00053 | -0.08401 | -0.0215 | 0.00236 | -0.0026 | -0.05397 | -0.08398 | 0.0002 | 0.00542 | -0.00062 | -0.03467 | -0.06619 | -0.00856 | 0.00435 | -0.08358 | 0.00929 | -0.0751
[RO-RO] [DIR] OHL 400 kV Arefu-Tantareni | N-1 OHL 220 kV Urechesti-Targu Jiu Nord | -0.07305 | -0.00124 | -0.03656 | -4e-05 | -0.09075 | -0.0008 | 0.00144 | 0.0007 | -0.0006 | -0.0005 | -0.08426 | -0.02056 | 0.00211 | -0.00249 | -0.05202 | -0.084 | 0.00019 | 0.0052 | -0.0006 | -0.03405 | -0.06104 | -0.00816 | 0.0041 | -0.08481 | 0.00847 | -0.07422
[RO-RO] [DIR] OHL 400 kV Arefu-Tantareni | N-1 OHL 220 kV Paroseni-Targu Jiu Nord | -0.07305 | -0.00124 | -0.03656 | -4e-05 | -0.09075 | -0.0008 | 0.00144 | 0.0007 | -0.0006 | -0.0005 | -0.08426 | -0.02056 | 0.00211 | -0.00249 | -0.05202 | -0.084 | 0.00019 | 0.0052 | -0.0006 | -0.03405 | -0.06104 | -0.00816 | 0.0041 | -0.08481 | 0.00847 | -0.07422
[RO-RO] [DIR] OHL 400 kV Arefu-Tantareni | N-1 TRA 400/220 kV AT3 Arad | -0.06885 | -0.0012 | -0.03469 | -4e-05 | -0.08483 | -0.00076 | 0.00136 | 0.00067 | -0.00057 | -0.00048 | -0.07919 | -0.01952 | 0.00191 | -0.00237 | -0.04923 | -0.07904 | 0.00018 | 0.005 | -0.00057 | -0.03114 | -0.05763 | -0.00778 | 0.00386 | -0.07916 | 0.00887 | -0.06999
[RO-RO] [DIR] OHL 400 kV Arefu-Tantareni | N-1 TIE 400 kV Resita-Pancevo c2 | -0.06711 | -0.0012 | -0.03347 | -4e-05 | -0.08311 | -0.00074 | 0.00131 | 0.00065 | -0.00056 | -0.00047 | -0.07743 | -0.0189 | 0.00168 | -0.0023 | -0.04763 | -0.07725 | 0.00018 | 0.00491 | -0.00056 | -0.02925 | -0.05502 | -0.00757 | 0.00368 | -0.07745 | 0.00899 | -0.06819
[RO-RO] [DIR] OHL 400 kV Arefu-Tantareni | N-1 TIE 400 kV Resita-Pancevo c1 | -0.06711 | -0.0012 | -0.03347 | -4e-05 | -0.08311 | -0.00074 | 0.00131 | 0.00065 | -0.00056 | -0.00047 | -0.07743 | -0.0189 | 0.00168 | -0.0023 | -0.04763 | -0.07725 | 0.00018 | 0.00491 | -0.00056 | -0.02925 | -0.05502 | -0.00757 | 0.00368 | -0.07745 | 0.00899 | -0.06819
[RO-RO] [DIR] OHL 400 kV Arefu-Sibiu Sud | N-1 TIE 400 kV Resita-Pancevo c2 | 0.07995 | 0.00121 | 0.03894 | 4e-05 | 0.1039 | 0.00083 | -0.00155 | -0.00073 | 0.00063 | 0.00053 | 0.09346 | 0.02186 | -0.00257 | 0.00261 | 0.05597 | 0.09249 | -0.0002 | -0.00529 | 0.00062 | 0.07162 | 0.06356 | 0.00851 | -0.0045 | 0.09818 | -0.00315 | 0.0809
[RO-RO] [DIR] OHL 400 kV Tantareni-Urechesti | BC | 0.06166 | -0.00074 | 0.00499 | 0 | 0.10952 | -6e-05 | -0.0002 | 7e-05 | -3e-05 | -3e-05 | 0.0872 | 0.00337 | -0.00302 | -6e-05 | 0.02069 | 0.08404 | 2e-05 | 0.00115 | -3e-05 | -0.04498 | -0.05551 | -0.0009 | -0.0008 | 0.09861 | 0.0105 | 0.06037
[RO-RO] [DIR] OHL 400 kV Tantareni-Urechesti | N-1 TIE 400 kV Portile de Fier-Djerdap | 0.06 | -0.00049 | 0.00847 | 0 | 0.1007 | 4e-05 | -0.00033 | -2e-05 | 4e-05 | 3e-05 | 0.08235 | 0.00521 | -0.00286 | 0.00023 | 0.02339 | 0.0799 | -1e-05 | 0.00038 | 4e-05 | -0.06192 | -0.02261 | 0.00018 | -0.00115 | 0.09059 | 0.00649 | 0.05918
[RO-RO] [DIR] OHL 400 kV Tantareni-Urechesti | N-1 OHL 400 kV Portile de Fier-Urechesti | 0.04267 | 0.00068 | 0.01867 | 2e-05 | 0.04856 | 0.00041 | -0.00069 | -0.00036 | 0.00031 | 0.00026 | 0.04947 | 0.01067 | -0.00091 | 0.00128 | 0.028 | 0.05037 | -0.0001 | -0.00283 | 0.00031 | -0.10066 | 0.02302 | 0.00414 | -0.00185 | 0.04204 | -0.01419 | 0.04368
[RO-RO] [DIR] OHL 400 kV Tantareni-Urechesti | N-1 OHL 400 kV Slatina-Portile de Fier | 0.07244 | -0.00125 | 0.00108 | -1e-05 | 0.13731 | -0.00022 | -6e-05 | 0.00021 | -0.00015 | -0.00012 | 0.10589 | 0.00134 | -0.00393 | -0.00049 | 0.02 | 0.10119 | 5e-05 | 0.00249 | -0.00014 | -0.03314 | -0.0845 | -0.00255 | -0.00054 | 0.1242 | 0.01919 | 0.07033
[RO-RO] [DIR] OHL 400 kV Tantareni-Urechesti | N-1 OHL 400 kV Domnesti-Urechesti | 0.0565 | -0.00144 | -0.00266 | -2e-05 | 0.11688 | -0.00031 | 5e-05 | 0.0003 | -0.00021 | -0.00018 | 0.08567 | -0.00107 | -0.00402 | -0.00076 | 0.01254 | 0.08068 | 8e-05 | 0.00322 | -0.00021 | -0.036 | -0.07744 | -0.00338 | -0.00035 | 0.10761 | 0.02629 | 0.05419
[RO-RO] [DIR] OHL 400 kV Tantareni-Urechesti | N-1 TRA 400/220 kV AT Urechesti | 0.05039 | -0.00084 | -0.0011 | -1e-05 | 0.09566 | -0.00018 | 5e-05 | 0.00017 | -0.00012 | -0.0001 | 0.07447 | 8e-05 | -0.00226 | -0.00043 | 0.01217 | 0.07138 | 4e-05 | 0.00179 | -0.00012 | -0.05404 | -0.06862 | -0.00209 | -1e-05 | 0.08534 | 0.01022 | 0.04891
[RO-RO] [DIR] OHL 400 kV Tantareni-Urechesti | N-1 TIE 400 kV Resita-Pancevo c2 | 0.0619 | -0.00069 | 0.00607 | 0 | 0.10838 | -4e-05 | -0.00024 | 5e-05 | -1e-05 | -1e-05 | 0.08684 | 0.00394 | -0.00305 | 2e-05 | 0.02174 | 0.08382 | 1e-05 | 0.00096 | -1e-05 | -0.04784 | -0.05417 | -0.00061 | -0.00093 | 0.09762 | 0.00972 | 0.06072
[RO-RO] [DIR] OHL 400 kV Tantareni-Urechesti | N-1 TIE 400 kV Resita-Pancevo c1 | 0.0619 | -0.00069 | 0.00607 | 0 | 0.10838 | -4e-05 | -0.00024 | 5e-05 | -1e-05 | -1e-05 | 0.08684 | 0.00394 | -0.00305 | 2e-05 | 0.02174 | 0.08382 | 1e-05 | 0.00096 | -1e-05 | -0.04784 | -0.05417 | -0.00061 | -0.00093 | 0.09762 | 0.00972 | 0.06072
[RO-RO] [DIR] OHL 400 kV Portile de Fier-Urechesti | BC | -0.02939 | 0.0022 | 0.02118 | 4e-05 | -0.09439 | 0.00074 | -0.00076 | -0.00068 | 0.00053 | 0.00045 | -0.05842 | 0.01131 | 0.00327 | 0.00207 | 0.01132 | -0.05213 | -0.00018 | -0.00616 | 0.00053 | -0.08622 | 0.1216 | 0.0078 | -0.00162 | -0.0876 | -0.03823 | -0.02585
[RO-RO] [DIR] OHL 400 kV Portile de Fier-Urechesti | N-1 OHL 400 kV Slatina-Portile de Fier | -0.04452 | 0.00291 | 0.02667 | 5e-05 | -0.13335 | 0.00096 | -0.00096 | -0.00088 | 0.00069 | 0.00058 | -0.08463 | 0.01416 | 0.00455 | 0.00267 | 0.01228 | -0.07618 | -0.00023 | -0.00805 | 0.00069 | -0.10282 | 0.16225 | 0.01013 | -0.00199 | -0.12347 | -0.05042 | -0.03982
[RO-RO] [DIR] OHL 400 kV Portile de Fier-Urechesti | N-1 OHL 220 kV Portile de Fier-Resita 1&2 | -0.02651 | 0.00217 | 0.0222 | 4e-05 | -0.08998 | 0.00075 | -0.00081 | -0.00068 | 0.00054 | 0.00046 | -0.0548 | 0.01184 | 0.00298 | 0.00211 | 0.01303 | -0.04862 | -0.00018 | -0.00617 | 0.00054 | -0.07823 | 0.12528 | 0.00792 | -0.00179 | -0.0834 | -0.03739 | -0.02297
[RO-RO] [DIR] OHL 400 kV Portile de Fier-Urechesti | N-1 OHL 220 kV Resita-Timisoara 1&2 | -0.01334 | 0.00235 | 0.03286 | 5e-05 | -0.07899 | 0.00095 | -0.00125 | -0.00086 | 0.0007 | 0.00059 | -0.04231 | 0.01741 | 0.00161 | 0.00277 | 0.02633 | -0.03571 | -0.00023 | -0.00732 | 0.00069 | -0.07203 | 0.14824 | 0.0101 | -0.00321 | -0.07237 | -0.03868 | -0.00919
[RO-RO] [DIR] OHL 400 kV Portile de Fier-Urechesti | N-1 TIE 400 kV Resita-Pancevo c2 | -0.02974 | 0.00212 | 0.01963 | 4e-05 | -0.09275 | 0.0007 | -0.0007 | -0.00064 | 0.0005 | 0.00043 | -0.0579 | 0.01049 | 0.00331 | 0.00196 | 0.0098 | -0.05181 | -0.00017 | -0.00589 | 0.0005 | -0.08211 | 0.11968 | 0.00739 | -0.00145 | -0.08616 | -0.03711 | -0.02635
[RO-RO] [DIR] OHL 400 kV Portile de Fier-Urechesti | N-1 TIE 400 kV Resita-Pancevo c1 | -0.02974 | 0.00212 | 0.01963 | 4e-05 | -0.09275 | 0.0007 | -0.0007 | -0.00064 | 0.0005 | 0.00043 | -0.0579 | 0.01049 | 0.00331 | 0.00196 | 0.0098 | -0.05181 | -0.00017 | -0.00589 | 0.0005 | -0.08211 | 0.11968 | 0.00739 | -0.00145 | -0.08616 | -0.03711 | -0.02635
[RO-RO] [DIR] OHL 400 kV Slatina-Portile de Fier | N-1 OHL 400 kV Portile de Fier-Urechesti | 0.03829 | -0.00219 | -0.01897 | -4e-05 | 0.10766 | -0.0007 | 0.00068 | 0.00065 | -0.00051 | -0.00043 | 0.06996 | -0.01001 | -0.00361 | -0.00195 | -0.00699 | 0.06348 | 0.00017 | 0.00599 | -0.0005 | 0.06808 | -0.12349 | -0.00748 | 0.00137 | 0.09945 | 0.03788 | 0.03473
[RO-RO] [DIR] OHL 400 kV Slatina-Portile de Fier | N-1 TIE 400 kV Resita-Pancevo c2 | 0.02429 | -0.00109 | -0.00784 | -2e-05 | 0.06112 | -0.00032 | 0.00027 | 0.0003 | -0.00023 | -0.0002 | 0.04143 | -0.00408 | -0.00206 | -0.00089 | -0.00065 | 0.03812 | 8e-05 | 0.00285 | -0.00023 | 0.02407 | -0.06364 | -0.00347 | 0.00049 | 0.05631 | 0.01877 | 0.02253
[RO-RO] [DIR] OHL 400 kV Medgidia Sud - Stupina | N-1 OHL 400 kV Cernavodă - Medgidia Sud | 0.06541 | 0.00178 | 0.02825 | 4e-05 | 0.12011 | 0.00076 | -0.00094 | -0.00069 | 0.00056 | 0.00047 | 0.08475 | 0.01693 | 0.00123 | 0.00224 | 0.04147 | 0.07837 | -0.00018 | -0.00598 | 0.00056 | -0.00171 | 0.02925 | 0.00745 | -0.00194 | 0.12312 | -0.04636 | 0.06353
[RO-RO] [DIR] OHL 400 kV Medgidia Sud - Rahman | N-1 OHL 400 kV Cernavodă - Medgidia Sud | -0.06167 | -0.00168 | -0.02663 | -4e-05 | -0.11325 | -0.00072 | 0.00088 | 0.00065 | -0.00053 | -0.00045 | -0.0799 | -0.01596 | -0.00116 | -0.00211 | -0.0391 | -0.07389 | 0.00017 | 0.00564 | -0.00053 | 0.00161 | -0.02758 | -0.00702 | 0.00183 | -0.11608 | 0.04371 | -0.0599
[RO-RO] [DIR] OHL 400 kV Medgidia Sud- Cernavoda | BC | 0.05981 | 0.00023 | 0.01782 | 2e-05 | 0.1349 | 0.00032 | -0.00071 | -0.00027 | 0.00025 | 0.00021 | 0.08493 | 0.01037 | -0.00213 | 0.00106 | 0.0311 | 0.07557 | -8e-05 | -0.00179 | 0.00025 | -0.08144 | 0.00339 | 0.00317 | -0.00212 | 0.14083 | 0.00191 | 0.0564
[RO-RO] [DIR] OHL 400 kV Medgidia Sud- Cernavoda | N-1 OHL 400 kV Isaccea - Tulcea Vest | 0.04919 | -0.00026 | 0.01207 | 1e-05 | 0.11905 | 0.00014 | -0.00053 | -0.00011 | 0.00012 | 0.0001 | 0.07226 | 0.00688 | -0.0028 | 0.00055 | 0.02337 | 0.06342 | -3e-05 | -0.00028 | 0.00012 | -0.0928 | -0.00476 | 0.00143 | -0.00185 | 0.12496 | 0.01589 | 0.04584
[RO-RO] [DIR] OHL 400 kV Medgidia Sud- Cernavoda | N-1 OHL 400 kV Lacu Sarat - Gura Ialomitei | 0.04347 | -0.00035 | 0.00967 | 1e-05 | 0.10852 | 9e-05 | -0.00044 | -6e-05 | 8e-05 | 6e-05 | 0.06483 | 0.00549 | -0.0027 | 0.00038 | 0.01977 | 0.05656 | -2e-05 | 8e-05 | 8e-05 | -0.09342 | -0.00761 | 0.00089 | -0.0016 | 0.11417 | 0.0168 | 0.04028
[RO-RO] [DIR] OHL 400 kV Medgidia Sud- Cernavoda | N-1 OHL 400 kV Tulcea Vest - Tariverde | 0.04919 | -0.00026 | 0.01207 | 1e-05 | 0.11905 | 0.00014 | -0.00053 | -0.00011 | 0.00012 | 0.0001 | 0.07226 | 0.00688 | -0.0028 | 0.00055 | 0.02337 | 0.06342 | -3e-05 | -0.00028 | 0.00012 | -0.0928 | -0.00476 | 0.00143 | -0.00185 | 0.12496 | 0.01589 | 0.04584
[RO-RO] [DIR] OHL 400 kV Medgidia Sud- Cernavoda | N-1 OHL 400 kV Gutinas – Smardan | 0.06082 | 0.00017 | 0.01791 | 2e-05 | 0.13774 | 0.00031 | -0.00072 | -0.00026 | 0.00024 | 0.0002 | 0.08653 | 0.01038 | -0.00236 | 0.00104 | 0.03147 | 0.07694 | -7e-05 | -0.00164 | 0.00024 | -0.08391 | 0.00312 | 0.00308 | -0.00221 | 0.14384 | 0.00473 | 0.05732
[RO-RO] [DIR] OHL 400 kV Medgidia Sud- Cernavoda | N-1 OHL 400 kV Isaccea - Rahman | 0.07909 | 0.00096 | 0.02732 | 3e-05 | 0.16662 | 0.0006 | -0.00101 | -0.00053 | 0.00045 | 0.00038 | 0.10882 | 0.01611 | -0.00129 | 0.00186 | 0.04432 | 0.0981 | -0.00014 | -0.00409 | 0.00045 | -0.0702 | 0.01544 | 0.0059 | -0.00264 | 0.17297 | -0.01827 | 0.07538
[RO-RO] [DIR] OHL 400 kV Medgidia Sud- Cernavoda | N-1 OHL 400 kV Isaccea - Stupina | 0.08077 | 0.00103 | 0.02815 | 3e-05 | 0.16939 | 0.00063 | -0.00103 | -0.00055 | 0.00047 | 0.00039 | 0.1109 | 0.01662 | -0.00121 | 0.00193 | 0.04548 | 0.10006 | -0.00015 | -0.00429 | 0.00047 | -0.06922 | 0.0165 | 0.00614 | -0.00268 | 0.17578 | -0.02003 | 0.07703
[RO-RO] [DIR] OHL 400 kV Medgidia Sud- Cernavoda | N-1 TIE 400 kV MEDGIDIA SUD - VARNA | 0.04621 | -9e-05 | 0.01219 | 1e-05 | 0.10919 | 0.00018 | -0.00052 | -0.00014 | 0.00014 | 0.00012 | 0.06708 | 0.00701 | -0.00228 | 0.00062 | 0.02268 | 0.05916 | -4e-05 | -0.00065 | 0.00014 | -0.07867 | -0.00199 | 0.00173 | -0.0017 | 0.11437 | 0.01021 | 0.04324
[RO-RO] [DIR] OHL 400 kV Medgidia Sud- Cernavoda | N-1 TIE 400 kV DOBRUDJA- MEDGIDIA SUD | 0.04693 | -8e-05 | 0.01248 | 1e-05 | 0.1105 | 0.00018 | -0.00053 | -0.00015 | 0.00014 | 0.00012 | 0.06803 | 0.00718 | -0.00228 | 0.00065 | 0.02313 | 0.06003 | -4e-05 | -0.00071 | 0.00014 | -0.07881 | -0.0017 | 0.00181 | -0.00172 | 0.11578 | 0.00977 | 0.04394
[RO-RO] [DIR] OHL 400 kV Medgidia Sud- Cernavoda | N-1 OHL 400 kV Constanta Nord- Cernavoda | 0.04857 | -0.00033 | 0.01148 | 1e-05 | 0.11893 | 0.00012 | -0.00052 | -9e-05 | 0.0001 | 8e-05 | 0.07176 | 0.00651 | -0.00294 | 0.00049 | 0.02271 | 0.06284 | -3e-05 | -7e-05 | 0.0001 | -0.096 | -0.00598 | 0.00122 | -0.00184 | 0.12494 | 0.01811 | 0.04517
[RO-RO] [DIR] OHL 400 kV Medgidia Sud- Cernavoda | N-1 OHL 400 kV Cernavoda - Pelicanu | 0.05758 | 0.00044 | 0.01848 | 2e-05 | 0.12568 | 0.00037 | -0.00071 | -0.00032 | 0.00028 | 0.00024 | 0.08052 | 0.01082 | -0.00155 | 0.00118 | 0.03108 | 0.07211 | -9e-05 | -0.0023 | 0.00028 | -0.06492 | 0.00725 | 0.00364 | -0.002 | 0.13086 | -0.00486 | 0.05459
[RO-RO] [DIR] OHL 400 kV Medgidia Sud- Cernavoda | N-1 OHL 400 kV Pelicanu - Bucuresti Sud | 0.05767 | 0.00044 | 0.01853 | 2e-05 | 0.12585 | 0.00037 | -0.00071 | -0.00032 | 0.00028 | 0.00024 | 0.08064 | 0.01085 | -0.00155 | 0.00118 | 0.03114 | 0.07222 | -9e-05 | -0.00231 | 0.00028 | -0.06507 | 0.00732 | 0.00365 | -0.002 | 0.13103 | -0.00488 | 0.05468
[RO-RO] [DIR] OHL 400 kV Medgidia Sud- Cernavoda | N-1 OHL 400 kV Gura Ialomitei - Bucuresti Sud | 0.05762 | 0.00045 | 0.01851 | 2e-05 | 0.12572 | 0.00037 | -0.00071 | -0.00032 | 0.00028 | 0.00024 | 0.08056 | 0.01084 | -0.00155 | 0.00118 | 0.03111 | 0.07215 | -9e-05 | -0.00231 | 0.00028 | -0.0649 | 0.00731 | 0.00365 | -0.002 | 0.1309 | -0.00491 | 0.05462
[RO-RO] [DIR] OHL 400 kV Medgidia Sud- Cernavoda | N-1 OHL 400 kV Medgidia Sud - Stupina | 0.08077 | 0.00103 | 0.02815 | 3e-05 | 0.16939 | 0.00063 | -0.00103 | -0.00055 | 0.00047 | 0.00039 | 0.1109 | 0.01662 | -0.00121 | 0.00193 | 0.04548 | 0.10006 | -0.00015 | -0.00429 | 0.00047 | -0.06922 | 0.0165 | 0.00614 | -0.00268 | 0.17578 | -0.02003 | 0.07703
[RO-RO] [DIR] OHL 400 kV Medgidia Sud- Cernavoda | N-1 OHL 400 kV Medgidia Sud - Rahman | 0.07909 | 0.00096 | 0.02732 | 3e-05 | 0.16662 | 0.0006 | -0.00101 | -0.00053 | 0.00045 | 0.00038 | 0.10882 | 0.01611 | -0.00129 | 0.00186 | 0.04432 | 0.0981 | -0.00014 | -0.00409 | 0.00045 | -0.0702 | 0.01544 | 0.0059 | -0.00264 | 0.17297 | -0.01827 | 0.07538
[RO-RO] [DIR] OHL 400 kV Medgidia Sud- Cernavoda | N-1 TIE 400 kV Isaccea - Vulcanesti | 0.06585 | 0.00056 | 0.02124 | 2e-05 | 0.14355 | 0.00044 | -0.0008 | -0.00038 | 0.00033 | 0.00028 | 0.09203 | 0.01248 | -0.0016 | 0.00138 | 0.0356 | 0.08243 | -0.0001 | -0.00277 | 0.00033 | -0.07422 | 0.00823 | 0.00427 | -0.00222 | 0.14945 | -0.00813 | 0.06243
[RO-RO] [DIR] OHL 400 kV Cernavoda - Pelicanu | BC | -0.00778 | 0.00073 | 0.00233 | 1e-05 | -0.03224 | 0.00017 | 0 | -0.00016 | 0.00012 | 0.0001 | -0.01541 | 0.00157 | 0.00201 | 0.00042 | -6e-05 | -0.01212 | -4e-05 | -0.0018 | 0.00012 | 0.0578 | 0.01352 | 0.00163 | 0.00041 | -0.03487 | -0.02368 | -0.00634
[RO-RO] [DIR] OHL 400 kV Cernavoda - Pelicanu | N-1 OHL 400 kV Isaccea - Tulcea Vest | -0.00868 | 0.00069 | 0.00184 | 1e-05 | -0.03359 | 0.00015 | 1e-05 | -0.00015 | 0.00011 | 9e-05 | -0.01649 | 0.00128 | 0.00196 | 0.00038 | -0.00072 | -0.01316 | -4e-05 | -0.00167 | 0.0001 | 0.05683 | 0.01283 | 0.00149 | 0.00043 | -0.03622 | -0.02249 | -0.00724
[RO-RO] [DIR] OHL 400 kV Cernavoda - Pelicanu | N-1 OHL 400 kV Lacu Sarat - Gura Ialomitei | -0.0096 | 0.00067 | 0.00142 | 1e-05 | -0.03517 | 0.00014 | 3e-05 | -0.00014 | 0.0001 | 8e-05 | -0.01764 | 0.00103 | 0.00195 | 0.00035 | -0.00132 | -0.01424 | -4e-05 | -0.00159 | 0.0001 | 0.05647 | 0.0123 | 0.00138 | 0.00047 | -0.03784 | -0.02203 | -0.00813
[RO-RO] [DIR] OHL 400 kV Cernavoda - Pelicanu | N-1 OHL 400 kV Tulcea Vest - Tariverde | -0.00868 | 0.00069 | 0.00184 | 1e-05 | -0.03359 | 0.00015 | 1e-05 | -0.00015 | 0.00011 | 9e-05 | -0.01649 | 0.00128 | 0.00196 | 0.00038 | -0.00072 | -0.01316 | -4e-05 | -0.00167 | 0.0001 | 0.05683 | 0.01283 | 0.00149 | 0.00043 | -0.03622 | -0.02249 | -0.00724
[RO-RO] [DIR] OHL 400 kV Cernavoda - Pelicanu | N-1 OHL 400 kV Tariverde - Constanta Nord | -0.00868 | 0.00069 | 0.00184 | 1e-05 | -0.03359 | 0.00015 | 1e-05 | -0.00015 | 0.00011 | 9e-05 | -0.01649 | 0.00128 | 0.00196 | 0.00038 | -0.00072 | -0.01316 | -4e-05 | -0.00167 | 0.0001 | 0.05683 | 0.01283 | 0.00149 | 0.00043 | -0.03622 | -0.02249 | -0.00724
[RO-RO] [DIR] OHL 400 kV Cernavoda - Pelicanu | N-1 OHL 400 kV Constanta Nord- Cernavoda | -0.00848 | 0.0007 | 0.00193 | 1e-05 | -0.03323 | 0.00015 | 1e-05 | -0.00015 | 0.00011 | 9e-05 | -0.01622 | 0.00133 | 0.00196 | 0.00038 | -0.00058 | -0.01291 | -4e-05 | -0.00169 | 0.00011 | 0.05689 | 0.01294 | 0.00151 | 0.00042 | -0.03586 | -0.02268 | -0.00704
[RO-RO] [DIR] OHL 400 kV Cernavoda - Pelicanu | N-1 OHL 400 kV Gura Ialomitei - Bucuresti Sud | -0.01145 | 0.00109 | 0.00349 | 1e-05 | -0.04765 | 0.00025 | -1e-05 | -0.00024 | 0.00017 | 0.00015 | -0.02274 | 0.00235 | 0.00298 | 0.00063 | -3e-05 | -0.01788 | -6e-05 | -0.00267 | 0.00017 | 0.08556 | 0.02011 | 0.00243 | 0.0006 | -0.05155 | -0.03513 | -0.00932
[RO-RO] [DIR] OHL 400 kV Cernavoda - Pelicanu | N-1 OHL 400 kV Gutinas – Smardan | -0.01019 | 0.00089 | 0.00211 | 1e-05 | -0.03897 | 0.00019 | 3e-05 | -0.00019 | 0.00013 | 0.00011 | -0.01922 | 0.00155 | 0.00256 | 0.00047 | -0.00093 | -0.01537 | -5e-05 | -0.00214 | 0.00013 | 0.06366 | 0.01415 | 0.00185 | 0.00062 | -0.04202 | -0.03037 | -0.00853
[RO-RO] [DIR] OHL 400 kV Cernavoda - Pelicanu | N-1 OHL 400 kV Brasov – Gutinas | -0.00841 | 0.00094 | 0.00309 | 1e-05 | -0.03675 | 0.00022 | -1e-05 | -0.00021 | 0.00015 | 0.00013 | -0.01719 | 0.00212 | 0.00258 | 0.00055 | 0.00039 | -0.01336 | -5e-05 | -0.00232 | 0.00015 | 0.06352 | 0.01575 | 0.0021 | 0.00053 | -0.03989 | -0.0306 | -0.00673
[RO-RO] [DIR] OHL 400 kV Pelicanu - Bucuresti Sud | BC | -0.00745 | 0.00074 | 0.00248 | 1e-05 | -0.03163 | 0.00017 | -1e-05 | -0.00016 | 0.00012 | 0.0001 | -0.01498 | 0.00166 | 0.00201 | 0.00043 | 0.00016 | -0.01173 | -4e-05 | -0.00182 | 0.00012 | 0.05723 | 0.01373 | 0.00167 | 0.00039 | -0.03424 | -0.02372 | -0.00602
[RO-RO] [DIR] OHL 400 kV Pelicanu - Bucuresti Sud | N-1 OHL 400 kV Isaccea - Tulcea Vest | -0.00831 | 0.0007 | 0.00201 | 1e-05 | -0.03291 | 0.00016 | 1e-05 | -0.00015 | 0.00011 | 9e-05 | -0.016 | 0.00138 | 0.00195 | 0.00039 | -0.00046 | -0.01271 | -4e-05 | -0.0017 | 0.00011 | 0.05631 | 0.01307 | 0.00153 | 0.00041 | -0.03552 | -0.02259 | -0.00687
[RO-RO] [DIR] OHL 400 kV Pelicanu - Bucuresti Sud | N-1 OHL 400 kV Lacu Sarat - Gura Ialomitei | -0.00914 | 0.00068 | 0.00163 | 1e-05 | -0.03436 | 0.00015 | 2e-05 | -0.00014 | 0.0001 | 9e-05 | -0.01706 | 0.00115 | 0.00195 | 0.00036 | -0.00101 | -0.0137 | -4e-05 | -0.00163 | 0.0001 | 0.05599 | 0.01259 | 0.00143 | 0.00045 | -0.03701 | -0.02218 | -0.00769
[RO-RO] [DIR] OHL 400 kV Pelicanu - Bucuresti Sud | N-1 OHL 400 kV Tulcea Vest - Tariverde | -0.00831 | 0.0007 | 0.00201 | 1e-05 | -0.03291 | 0.00016 | 1e-05 | -0.00015 | 0.00011 | 9e-05 | -0.016 | 0.00138 | 0.00195 | 0.00039 | -0.00046 | -0.01271 | -4e-05 | -0.0017 | 0.00011 | 0.05631 | 0.01307 | 0.00153 | 0.00041 | -0.03552 | -0.02259 | -0.00687
[RO-RO] [DIR] OHL 400 kV Pelicanu - Bucuresti Sud | N-1 OHL 400 kV Tariverde - Constanta Nord | -0.00831 | 0.0007 | 0.00201 | 1e-05 | -0.03291 | 0.00016 | 1e-05 | -0.00015 | 0.00011 | 9e-05 | -0.016 | 0.00138 | 0.00195 | 0.00039 | -0.00046 | -0.01271 | -4e-05 | -0.0017 | 0.00011 | 0.05631 | 0.01307 | 0.00153 | 0.00041 | -0.03552 | -0.02259 | -0.00687
[RO-RO] [DIR] OHL 400 kV Pelicanu - Bucuresti Sud | N-1 OHL 400 kV Constanta Nord- Cernavoda | -0.00811 | 0.0007 | 0.0021 | 1e-05 | -0.03257 | 0.00016 | 0 | -0.00015 | 0.00011 | 9e-05 | -0.01576 | 0.00143 | 0.00196 | 0.0004 | -0.00034 | -0.01248 | -4e-05 | -0.00172 | 0.00011 | 0.05637 | 0.01318 | 0.00155 | 0.00041 | -0.03518 | -0.02277 | -0.00668
[RO-RO] [DIR] OHL 400 kV Pelicanu - Bucuresti Sud | N-1 OHL 400 kV Gura Ialomitei - Bucuresti Sud | -0.01118 | 0.0011 | 0.00366 | 1e-05 | -0.04728 | 0.00025 | -1e-05 | -0.00024 | 0.00018 | 0.00015 | -0.02242 | 0.00245 | 0.00299 | 0.00064 | 0.00019 | -0.01757 | -6e-05 | -0.00271 | 0.00018 | 0.08542 | 0.02042 | 0.00248 | 0.00059 | -0.05118 | -0.03535 | -0.00904
[RO-RO] [DIR] OHL 400 kV Pelicanu - Bucuresti Sud | N-1 OHL 400 kV Gutinas – Smardan | -0.00983 | 0.00089 | 0.00227 | 1e-05 | -0.03831 | 0.00019 | 3e-05 | -0.00019 | 0.00013 | 0.00011 | -0.01876 | 0.00163 | 0.00255 | 0.00048 | -0.00071 | -0.01495 | -5e-05 | -0.00216 | 0.00013 | 0.06304 | 0.01436 | 0.00188 | 0.0006 | -0.04133 | -0.03036 | -0.00819
[RO-RO] [DIR] OHL 400 kV Pelicanu - Bucuresti Sud | N-1 OHL 400 kV Brasov – Gutinas | -0.00808 | 0.00095 | 0.00325 | 1e-05 | -0.03618 | 0.00022 | -1e-05 | -0.00021 | 0.00015 | 0.00013 | -0.01678 | 0.00221 | 0.00258 | 0.00056 | 0.00062 | -0.01298 | -5e-05 | -0.00235 | 0.00015 | 0.06301 | 0.01599 | 0.00214 | 0.00051 | -0.0393 | -0.0307 | -0.00641
[RO-RO] [DIR] OHL 400 kV Gura Ialomitei - Bucuresti Sud | BC | -0.00738 | 0.00071 | 0.00234 | 1e-05 | -0.03099 | 0.00016 | -1e-05 | -0.00016 | 0.00011 | 0.0001 | -0.01474 | 0.00157 | 0.00195 | 0.00041 | 6e-05 | -0.01157 | -4e-05 | -0.00176 | 0.00011 | 0.05583 | 0.01324 | 0.0016 | 0.00039 | -0.03353 | -0.02302 | -0.00599
[RO-RO] [DIR] OHL 400 kV Gura Ialomitei - Bucuresti Sud | N-1 OHL 400 kV Isaccea - Tulcea Vest | -0.00823 | 0.00067 | 0.00188 | 1e-05 | -0.03226 | 0.00015 | 1e-05 | -0.00014 | 0.0001 | 9e-05 | -0.01576 | 0.00129 | 0.0019 | 0.00037 | -0.00056 | -0.01254 | -4e-05 | -0.00164 | 0.0001 | 0.05491 | 0.01259 | 0.00146 | 0.00041 | -0.03481 | -0.02189 | -0.00684
[RO-RO] [DIR] OHL 400 kV Gura Ialomitei - Bucuresti Sud | N-1 OHL 400 kV Lacu Sarat - Gura Ialomitei | -0.00908 | 0.00065 | 0.00149 | 1e-05 | -0.03373 | 0.00014 | 2e-05 | -0.00014 | 0.0001 | 8e-05 | -0.01683 | 0.00106 | 0.00189 | 0.00034 | -0.00112 | -0.01354 | -3e-05 | -0.00156 | 0.0001 | 0.05458 | 0.0121 | 0.00137 | 0.00044 | -0.03631 | -0.02147 | -0.00766
[RO-RO] [DIR] OHL 400 kV Gura Ialomitei - Bucuresti Sud | N-1 OHL 400 kV Tulcea Vest - Tariverde | -0.00823 | 0.00067 | 0.00188 | 1e-05 | -0.03226 | 0.00015 | 1e-05 | -0.00014 | 0.0001 | 9e-05 | -0.01576 | 0.00129 | 0.0019 | 0.00037 | -0.00056 | -0.01254 | -4e-05 | -0.00164 | 0.0001 | 0.05491 | 0.01259 | 0.00146 | 0.00041 | -0.03481 | -0.02189 | -0.00684
[RO-RO] [DIR] OHL 400 kV Gura Ialomitei - Bucuresti Sud | N-1 OHL 400 kV Tariverde - Constanta Nord | -0.00823 | 0.00067 | 0.00188 | 1e-05 | -0.03226 | 0.00015 | 1e-05 | -0.00014 | 0.0001 | 9e-05 | -0.01576 | 0.00129 | 0.0019 | 0.00037 | -0.00056 | -0.01254 | -4e-05 | -0.00164 | 0.0001 | 0.05491 | 0.01259 | 0.00146 | 0.00041 | -0.03481 | -0.02189 | -0.00684
[RO-RO] [DIR] OHL 400 kV Gura Ialomitei - Bucuresti Sud | N-1 OHL 400 kV Constanta Nord- Cernavoda | -0.00804 | 0.00068 | 0.00197 | 1e-05 | -0.03192 | 0.00015 | 1e-05 | -0.00015 | 0.00011 | 9e-05 | -0.01551 | 0.00135 | 0.0019 | 0.00038 | -0.00043 | -0.01231 | -4e-05 | -0.00166 | 0.00011 | 0.05497 | 0.01269 | 0.00149 | 0.0004 | -0.03447 | -0.02207 | -0.00665
[RO-RO] [DIR] OHL 400 kV Gura Ialomitei - Bucuresti Sud | N-1 OHL 400 kV Cernavoda - Pelicanu | -0.01095 | 0.00105 | 0.00341 | 1e-05 | -0.04577 | 0.00024 | -1e-05 | -0.00023 | 0.00017 | 0.00014 | -0.0218 | 0.00229 | 0.00287 | 0.00061 | 3e-05 | -0.01713 | -6e-05 | -0.00258 | 0.00017 | 0.08233 | 0.01944 | 0.00235 | 0.00057 | -0.04953 | -0.03388 | -0.0089
[RO-RO] [DIR] OHL 400 kV Gura Ialomitei - Bucuresti Sud | N-1 OHL 400 kV Gutinas – Smardan | -0.00971 | 0.00086 | 0.00213 | 1e-05 | -0.0375 | 0.00019 | 3e-05 | -0.00018 | 0.00013 | 0.00011 | -0.01842 | 0.00155 | 0.00248 | 0.00046 | -0.00079 | -0.01471 | -5e-05 | -0.00209 | 0.00013 | 0.06149 | 0.01385 | 0.00181 | 0.0006 | -0.04044 | -0.02949 | -0.0081
[RO-RO] [DIR] OHL 400 kV Gura Ialomitei - Bucuresti Sud | N-1 OHL 400 kV Brasov – Gutinas | -0.008 | 0.00092 | 0.00308 | 1e-05 | -0.03539 | 0.00021 | -1e-05 | -0.0002 | 0.00015 | 0.00013 | -0.01648 | 0.0021 | 0.00251 | 0.00054 | 0.0005 | -0.01278 | -5e-05 | -0.00227 | 0.00015 | 0.06142 | 0.01542 | 0.00206 | 0.0005 | -0.03843 | -0.02977 | -0.00637
[RO-RO] [DIR] OHL 400 kV Gutinas - Smardan | BC | -0.01453 | 0.00093 | -0.00129 | 1e-05 | -0.04068 | 0.00014 | 0.00021 | -0.00015 | 9e-05 | 8e-05 | -0.023 | -0.00016 | 0.00329 | 0.0003 | -0.00529 | -0.01964 | -4e-05 | -0.00206 | 9e-05 | 0.03539 | 0.00379 | 0.00129 | 0.0013 | -0.04314 | -0.0404 | -0.01323
[RO-RO] [DIR] OHL 400 kV Gutinas - Smardan | N-1 OHL 400 kV Isaccea - Tulcea Vest | -0.01322 | 0.00099 | -0.00058 | 1e-05 | -0.03873 | 0.00017 | 0.00019 | -0.00017 | 0.00011 | 9e-05 | -0.02144 | 0.00028 | 0.00337 | 0.00036 | -0.00433 | -0.01814 | -4e-05 | -0.00224 | 0.00011 | 0.03679 | 0.0048 | 0.0015 | 0.00126 | -0.04118 | -0.04212 | -0.01193
[RO-RO] [DIR] OHL 400 kV Gutinas - Smardan | N-1 OHL 400 kV Lacu Sarat - Gura Ialomitei | -0.01146 | 0.00104 | 0.00024 | 1e-05 | -0.03573 | 0.00019 | 0.00016 | -0.00019 | 0.00013 | 0.00011 | -0.01923 | 0.00076 | 0.0034 | 0.00042 | -0.00316 | -0.01606 | -5e-05 | -0.00241 | 0.00013 | 0.03764 | 0.00586 | 0.00171 | 0.0012 | -0.03813 | -0.0432 | -0.0102
[RO-RO] [DIR] OHL 400 kV Gutinas - Smardan | N-1 OHL 400 kV Tulcea Vest - Tariverde | -0.01322 | 0.00099 | -0.00058 | 1e-05 | -0.03873 | 0.00017 | 0.00019 | -0.00017 | 0.00011 | 9e-05 | -0.02144 | 0.00028 | 0.00337 | 0.00036 | -0.00433 | -0.01814 | -4e-05 | -0.00224 | 0.00011 | 0.03679 | 0.0048 | 0.0015 | 0.00126 | -0.04118 | -0.04212 | -0.01193
[RO-RO] [DIR] OHL 400 kV Gutinas - Smardan | N-1 OHL 400 kV Tariverde - Constanta Nord | -0.01322 | 0.00099 | -0.00058 | 1e-05 | -0.03873 | 0.00017 | 0.00019 | -0.00017 | 0.00011 | 9e-05 | -0.02144 | 0.00028 | 0.00337 | 0.00036 | -0.00433 | -0.01814 | -4e-05 | -0.00224 | 0.00011 | 0.03679 | 0.0048 | 0.0015 | 0.00126 | -0.04118 | -0.04212 | -0.01193
[RO-RO] [DIR] OHL 400 kV Gutinas - Smardan | N-1 OHL 400 kV Constanta Nord- Cernavoda | -0.01364 | 0.00097 | -0.00079 | 1e-05 | -0.03942 | 0.00016 | 0.0002 | -0.00016 | 0.00011 | 9e-05 | -0.02196 | 0.00015 | 0.00336 | 0.00034 | -0.00462 | -0.01863 | -4e-05 | -0.00219 | 0.00011 | 0.03654 | 0.00454 | 0.00144 | 0.00128 | -0.04188 | -0.04168 | -0.01234
[RO-RO] [DIR] OHL 400 kV Gutinas - Smardan | N-1 OHL 400 kV Cernavoda - Pelicanu | -0.01558 | 0.00103 | -0.00098 | 1e-05 | -0.04503 | 0.00017 | 0.00021 | -0.00017 | 0.00011 | 9e-05 | -0.02508 | 6e-05 | 0.00356 | 0.00035 | -0.00529 | -0.02127 | -4e-05 | -0.0023 | 0.00011 | 0.04317 | 0.00561 | 0.00151 | 0.00135 | -0.04783 | -0.04359 | -0.01408
[RO-RO] [DIR] OHL 400 kV Gutinas - Smardan | N-1 OHL 400 kV Gura Ialomitei - Bucuresti Sud | -0.01558 | 0.00103 | -0.00096 | 1e-05 | -0.04506 | 0.00017 | 0.00021 | -0.00017 | 0.00011 | 9e-05 | -0.02508 | 7e-05 | 0.00357 | 0.00035 | -0.00528 | -0.02127 | -4e-05 | -0.00231 | 0.00011 | 0.04327 | 0.00566 | 0.00151 | 0.00135 | -0.04787 | -0.04365 | -0.01407
[RO-RO] [DIR] OHL 400 kV Gutinas - Smardan | N-1 OHL 400 kV Bucuresti Sud - Domnesti | -0.01612 | 0.00107 | -0.00086 | 1e-05 | -0.04703 | 0.00018 | 0.00021 | -0.00018 | 0.00012 | 0.0001 | -0.02608 | 0.00014 | 0.00369 | 0.00038 | -0.00534 | -0.02208 | -4e-05 | -0.00241 | 0.00012 | 0.04509 | 0.00641 | 0.0016 | 0.00138 | -0.04999 | -0.04503 | -0.01453
[RO-RO] [DIR] OHL 400 kV Gutinas - Smardan | N-1 TIE 400 kV Isaccea - Vulcanesti | -0.04392 | -0.00067 | -0.01793 | -2e-05 | -0.08274 | -0.0004 | 0.00068 | 0.00036 | -0.0003 | -0.00025 | -0.05754 | -0.01039 | 0.00073 | -0.00125 | -0.02719 | -0.05297 | 0.0001 | 0.00274 | -0.0003 | 0.00029 | -0.01975 | -0.00403 | 0.00183 | -0.08503 | 0.0084 | -0.04256
[RO-RO] [DIR] OHL 400 kV Smardan - Isaccea c1 | BC | 0 | 0 | 0 |  | 0 |  |  |  | 0 | 0 | 0 | 0 |  |  | 0 | 0 | 0 |  | 0 | 0 | 0 | 0 | 0 | 0 | 0 | 0
[RO-RO] [DIR] OHL 400 kV Smardan - Isaccea c1 | N-1 OHL 400 kV Lacu Sarat - Isaccea | 0 | 0 | 0 |  | 0 |  |  |  | 0 | 0 | 0 | 0 |  |  | 0 | 0 | 0 |  | 0 | 0 | 0 | 0 | 0 | 0 | 0 | 0
[RO-RO] [DIR] OHL 400 kV Smardan - Isaccea c2 | N-1 OHL 400 kV Lacu Sarat - Isaccea | 0.00564 | 0.00174 | 0.0092 | 2e-05 | -0.00933 | 0.00045 | -0.00012 | -0.00043 | 0.00032 | 0.00027 | 0.00145 | 0.00616 | 0.00424 | 0.00119 | 0.00905 | 0.00364 | -0.00011 | -0.00462 | 0.00032 | 0.05528 | 0.01844 | 0.00433 | 0.00071 | -0.01157 | -0.06243 | 0.00676
[RO-RO] [DIR] OHL 400 kV Domnesti - Urechesti | N-1 OHL 400 kV Bucuresti Sud - Slatina | -0.00924 | -0.00126 | -0.01372 | -2e-05 | 0.0132 | -0.00044 | 0.00045 | 0.0004 | -0.00032 | -0.00027 | -0.00274 | -0.00795 | -0.0018 | -0.00125 | -0.01459 | -0.00602 | 0.00011 | 0.00371 | -0.00032 | 0.01608 | -0.03929 | -0.00446 | 0.00081 | 0.01612 | 0.02829 | -0.01108
[RO-RO] [DIR] OHL 400 kV Tantareni - Bradu | N-1 OHL 400 kV Domnesti-Urechesti | 0.03908 | 0.00122 | 0.02264 | 3e-05 | 0.03679 | 0.00058 | -0.00083 | -0.00051 | 0.00043 | 0.00036 | 0.04183 | 0.01299 | 0.00023 | 0.00172 | 0.03046 | 0.04341 | -0.00014 | -0.00425 | 0.00042 | -0.00608 | 0.04099 | 0.00581 | -0.00205 | 0.03174 | -0.0212 | 0.0405
[RO-RO] [DIR] OHL 400 kV Bucuresti Sud - Domnesti | BC | -0.01191 | 0.00107 | 0.00323 | 1e-05 | -0.04781 | 0.00024 | 0 | -0.00023 | 0.00017 | 0.00014 | -0.02317 | 0.0022 | 0.00297 | 0.0006 | -0.00039 | -0.01838 | -6e-05 | -0.00262 | 0.00017 | 0.07307 | 0.01968 | 0.00236 | 0.00062 | -0.05157 | -0.03489 | -0.00981
[RO-RO] [DIR] OHL 400 kV Bucuresti Sud - Domnesti | N-1 OHL 400 kV Gutinas – Smardan | -0.01549 | 0.0013 | 0.00291 | 1e-05 | -0.05785 | 0.00028 | 6e-05 | -0.00027 | 0.00019 | 0.00016 | -0.02885 | 0.00216 | 0.00379 | 0.00068 | -0.00169 | -0.02322 | -7e-05 | -0.00313 | 0.00019 | 0.0818 | 0.02061 | 0.00268 | 0.00094 | -0.06221 | -0.04486 | -0.01308
[RO-RO] [DIR] OHL 400 kV Slatina-Bucuresti Sud | BC | 0 | 0 | 0 |  | 0 |  |  |  | 0 | 0 | 0 | 0 |  |  | 0 | 0 | 0 |  | 0 | 0 | 0 | 0 | 0 | 0 | 0 | 0
[RO-RO] [DIR] OHL 400 kV Slatina-Bucuresti Sud | N-1 OHL 400 kV Domnesti-Urechesti | 0 | 0 | 0 |  | 0 |  |  |  | 0 | 0 | 0 | 0 |  |  | 0 | 0 | 0 |  | 0 | 0 | 0 | 0 | 0 | 0 | 0 | 0
[RO-RO] [DIR] OHL 400 kV Portile de Fier - Urechesti | BC | -0.02939 | 0.0022 | 0.02118 | 4e-05 | -0.09439 | 0.00074 | -0.00076 | -0.00068 | 0.00053 | 0.00045 | -0.05842 | 0.01131 | 0.00327 | 0.00207 | 0.01132 | -0.05213 | -0.00018 | -0.00616 | 0.00053 | -0.08622 | 0.1216 | 0.0078 | -0.00162 | -0.0876 | -0.03823 | -0.02585
[RO-RO] [DIR] OHL 400 kV Portile de Fier - Urechesti | N-1 OHL 400 kV Domnesti-Urechesti | -0.03211 | 0.00183 | 0.01715 | 3e-05 | -0.0905 | 0.00061 | -0.00063 | -0.00056 | 0.00044 | 0.00037 | -0.05923 | 0.00897 | 0.00274 | 0.0017 | 0.00703 | -0.0539 | -0.00015 | -0.00507 | 0.00044 | -0.0815 | 0.11005 | 0.00649 | -0.00139 | -0.08286 | -0.02991 | -0.02911
[RO-RO] [DIR] OHL 400 kV Brazi Vest - Darste | BC | -0.02427 | -0.00018 | -0.01155 | -1e-05 | -0.03994 | -0.00022 | 0.0005 | 0.00018 | -0.00017 | -0.00014 | -0.02998 | -0.00634 | 0.00136 | -0.00071 | -0.01675 | -0.02826 | 5e-05 | 0.00115 | -0.00016 | -0.10751 | -0.02039 | -0.00226 | 0.00158 | -0.04067 | -0.0077 | -0.02397
[RO-RO] [DIR] OHL 400 kV Brazi Vest - Darste | N-1 OHL 400 kV Gutinas – Smardan | -0.02809 | 6e-05 | -0.01189 | -1e-05 | -0.05062 | -0.00018 | 0.00055 | 0.00015 | -0.00014 | -0.00012 | -0.03602 | -0.00638 | 0.00223 | -0.00063 | -0.01814 | -0.03342 | 4e-05 | 0.00061 | -0.00014 | -0.09822 | -0.0194 | -0.00193 | 0.00192 | -0.05199 | -0.0183 | -0.02744
[RO-RO] [DIR] OHL 400 kV Brasov - Darste | BC | -0.02458 | -0.00021 | -0.01182 | -1e-05 | -0.0398 | -0.00023 | 0.0005 | 0.00019 | -0.00017 | -0.00014 | -0.0302 | -0.00651 | 0.0013 | -0.00073 | -0.01707 | -0.02856 | 5e-05 | 0.00124 | -0.00017 | -0.10605 | -0.0209 | -0.00236 | 0.00159 | -0.04039 | -0.00678 | -0.02432
[RO-RO] [DIR] OHL 400 kV Brasov - Darste | N-1 OHL 400 kV Gutinas – Smardan | -0.02852 | 4e-05 | -0.01217 | -1e-05 | -0.05081 | -0.00019 | 0.00056 | 0.00015 | -0.00015 | -0.00012 | -0.03643 | -0.00655 | 0.00219 | -0.00065 | -0.0185 | -0.03388 | 4e-05 | 0.00068 | -0.00015 | -0.09647 | -0.01987 | -0.00201 | 0.00194 | -0.05207 | -0.01771 | -0.0279
[RO-RO] [DIR] OHL 220 kV Portile de Fier-Resita c1 | N-1 OHL 220 kV Portile de Fier-Resita c2 | 0.01543 | -0.00017 | 0.00545 | 0 | 0.02355 | 6e-05 | -0.00024 | -4e-05 | 5e-05 | 4e-05 | 0.01936 | 0.00283 | -0.00157 | 0.00022 | 0.00913 | 0.01877 | -1e-05 | -2e-05 | 5e-05 | 0.04273 | 0.01966 | 0.0006 | -0.0009 | 0.02246 | 0.00449 | 0.01541
[RO-RO] [DIR] OHL 220 kV Portile de Fier-Resita c1 | N-1 TIE 400 kV Resita-Pancevo c2 | 0.01559 | -0.00014 | 0.00615 | 0 | 0.02282 | 7e-05 | -0.00027 | -6e-05 | 6e-05 | 5e-05 | 0.01913 | 0.0032 | -0.00159 | 0.00028 | 0.00981 | 0.01863 | -2e-05 | -0.00014 | 6e-05 | 0.04089 | 0.02052 | 0.00079 | -0.00098 | 0.02182 | 0.00399 | 0.01564
[RO-RO] [DIR] OHL 220 kV Portile de Fier-Resita c2 | BC | 0 | 0 | 0 |  | 0 |  |  |  | 0 | 0 | 0 | 0 |  |  | 0 | 0 | 0 |  | 0 | 0 | 0 | 0 | 0 | 0 | 0 | 0
[RO-RO] [DIR] OHL 220 kV Portile de Fier-Resita c2 | N-1 OHL 400 kV Brasov - Sibiu Sud | 0 | 0 | 0 |  | 0 |  |  |  | 0 | 0 | 0 | 0 |  |  | 0 | 0 | 0 |  | 0 | 0 | 0 | 0 | 0 | 0 | 0 | 0
[RO-RO] [DIR] OHL 220 kV Portile de Fier-Resita c2 | N-1 TIE 400 kV Portile de Fier-Djerdap | 0 | 0 | 0 |  | 0 |  |  |  | 0 | 0 | 0 | 0 |  |  | 0 | 0 | 0 |  | 0 | 0 | 0 | 0 | 0 | 0 | 0 | 0
[RO-RO] [DIR] OHL 220 kV Portile de Fier-Resita c2 | N-1 OHL 400 kV Portile de Fier-Urechesti | 0 | 0 | 0 |  | 0 |  |  |  | 0 | 0 | 0 | 0 |  |  | 0 | 0 | 0 |  | 0 | 0 | 0 | 0 | 0 | 0 | 0 | 0
[RO-RO] [DIR] OHL 220 kV Portile de Fier-Resita c2 | N-1 OHL 400 kV Slatina-Portile de Fier | 0 | 0 | 0 |  | 0 |  |  |  | 0 | 0 | 0 | 0 |  |  | 0 | 0 | 0 |  | 0 | 0 | 0 | 0 | 0 | 0 | 0 | 0
[RO-RO] [DIR] OHL 220 kV Portile de Fier-Resita c2 | N-1 OHL 400 kV Arefu-Sibiu Sud | 0 | 0 | 0 |  | 0 |  |  |  | 0 | 0 | 0 | 0 |  |  | 0 | 0 | 0 |  | 0 | 0 | 0 | 0 | 0 | 0 | 0 | 0
[RO-RO] [DIR] OHL 220 kV Portile de Fier-Resita c2 | N-1 OHL 220 kV Urechesti-Targu Jiu Nord | 0 | 0 | 0 |  | 0 |  |  |  | 0 | 0 | 0 | 0 |  |  | 0 | 0 | 0 |  | 0 | 0 | 0 | 0 | 0 | 0 | 0 | 0
[RO-RO] [DIR] OHL 220 kV Portile de Fier-Resita c2 | N-1 OHL 220 kV Paroseni-Targu Jiu Nord | 0 | 0 | 0 |  | 0 |  |  |  | 0 | 0 | 0 | 0 |  |  | 0 | 0 | 0 |  | 0 | 0 | 0 | 0 | 0 | 0 | 0 | 0
[RO-RO] [DIR] OHL 220 kV Portile de Fier-Resita c2 | N-1 TRA 400/220 kV AT Urechesti | 0 | 0 | 0 |  | 0 |  |  |  | 0 | 0 | 0 | 0 |  |  | 0 | 0 | 0 |  | 0 | 0 | 0 | 0 | 0 | 0 | 0 | 0
[RO-RO] [DIR] OHL 220 kV Portile de Fier-Resita c2 | N-1 TIE 400 kV Resita-Pancevo c2 | 0 | 0 | 0 |  | 0 |  |  |  | 0 | 0 | 0 | 0 |  |  | 0 | 0 | 0 |  | 0 | 0 | 0 | 0 | 0 | 0 | 0 | 0
[RO-RO] [DIR] OHL 220 kV Portile de Fier-Resita c2 | N-1 OHL 400 kV Arefu-Tantareni | 0 | 0 | 0 |  | 0 |  |  |  | 0 | 0 | 0 | 0 |  |  | 0 | 0 | 0 |  | 0 | 0 | 0 | 0 | 0 | 0 | 0 | 0
[RO-RO] [DIR] OHL 220 kV Portile de Fier-Resita c2 | N-1 TIE 400 kV Resita-Pancevo c1 | 0 | 0 | 0 |  | 0 |  |  |  | 0 | 0 | 0 | 0 |  |  | 0 | 0 | 0 |  | 0 | 0 | 0 | 0 | 0 | 0 | 0 | 0
[RO-RO] [DIR] OHL 220 kV Resita-Timisoara c1 | N-1 TIE 400 kV Resita-Pancevo c2 | 0.02611 | 0.00021 | 0.01815 | 2e-05 | 0.02632 | 0.00033 | -0.00076 | -0.00028 | 0.00025 | 0.00021 | 0.02676 | 0.00948 | -0.0027 | 0.00107 | 0.02364 | 0.02714 | -8e-05 | -0.00172 | 0.00025 | 0.02594 | 0.04246 | 0.00349 | -0.00249 | 0.02591 | -2e-05 | 0.02701
[RO-RO] [DIR] OHL 220 kV Resita-Timisoara c2 | N-1 TIE 400 kV Resita-Pancevo c2 | 0.02611 | 0.00021 | 0.01815 | 2e-05 | 0.02632 | 0.00033 | -0.00076 | -0.00028 | 0.00025 | 0.00021 | 0.02676 | 0.00948 | -0.0027 | 0.00107 | 0.02364 | 0.02714 | -8e-05 | -0.00172 | 0.00025 | 0.02594 | 0.04246 | 0.00349 | -0.00249 | 0.02591 | -2e-05 | 0.02701
[RO-RO] [DIR] OHL 220 kV Arad-Timisoara | N-1 TIE 400 kV Resita-Pancevo c2 | -0.03001 | 9e-05 | -0.01821 | -1e-05 | -0.03429 | -0.00027 | 0.00079 | 0.00022 | -0.00021 | -0.00018 | -0.03247 | -0.00931 | 0.00377 | -0.00095 | -0.02489 | -0.03247 | 6e-05 | 0.0011 | -0.00021 | -0.04226 | -0.04191 | -0.00298 | 0.00272 | -0.03354 | -0.004 | -0.03079
[RO-RO] [DIR] OHL 220 kV Arad-Calea Aradului | N-1 TIE 400 kV Resita-Pancevo c2 | -0.02117 | 6e-05 | -0.01285 | -1e-05 | -0.0242 | -0.00019 | 0.00055 | 0.00016 | -0.00015 | -0.00013 | -0.02291 | -0.00657 | 0.00266 | -0.00067 | -0.01756 | -0.02291 | 4e-05 | 0.00078 | -0.00015 | -0.02982 | -0.02957 | -0.0021 | 0.00192 | -0.02366 | -0.00282 | -0.02172
[RO-RO] [DIR] OHL 220 kV CaleaAradului-Sacalaz | N-1 TIE 400 kV Resita-Pancevo c2 | -0.02117 | 6e-05 | -0.01285 | -1e-05 | -0.0242 | -0.00019 | 0.00055 | 0.00016 | -0.00015 | -0.00013 | -0.02291 | -0.00657 | 0.00266 | -0.00067 | -0.01756 | -0.02291 | 4e-05 | 0.00078 | -0.00015 | -0.02982 | -0.02957 | -0.0021 | 0.00192 | -0.02366 | -0.00282 | -0.02172
[RO-RO] [DIR] OHL 220 kV Sacalaz-Timisoara | N-1 TIE 400 kV Resita-Pancevo c2 | -0.01801 | 5e-05 | -0.01093 | -1e-05 | -0.02058 | -0.00016 | 0.00047 | 0.00013 | -0.00013 | -0.00011 | -0.01949 | -0.00559 | 0.00226 | -0.00057 | -0.01494 | -0.01949 | 4e-05 | 0.00066 | -0.00013 | -0.02536 | -0.02516 | -0.00179 | 0.00163 | -0.02013 | -0.0024 | -0.01848
[RO-RO] [DIR] OHL 220 kV Mintia-Timisoara | N-1 TIE 400 kV Resita-Pancevo c2 | -0.00103 | -0.00057 | -0.00524 | -1e-05 | 0.00585 | -0.00019 | 0.00018 | 0.00017 | -0.00013 | -0.00011 | 0.00185 | -0.00308 | -0.00105 | -0.00052 | -0.00482 | 0.00111 | 5e-05 | 0.00157 | -0.00013 | 0.02019 | -0.01343 | -0.0019 | 0.00034 | 0.00538 | 0.00686 | -0.00151
[RO-RO] [DIR] OHL 220 kV Urechesti-Targu Jiu Nord | N-1 TIE 400 kV Resita-Pancevo c2 | 0.03103 | 0.00014 | 0.01529 | 1e-05 | 0.04116 | 0.00027 | -0.00064 | -0.00023 | 0.00021 | 0.00017 | 0.03622 | 0.00823 | -0.00224 | 0.00089 | 0.02213 | 0.03565 | -6e-05 | -0.00137 | 0.0002 | 0.02771 | 0.0305 | 0.00281 | -0.00208 | 0.03955 | 0.00337 | 0.03138
[RO-RO] [DIR] OHL 220 kV Paroseni-Targu Jiu Nord | N-1 TIE 400 kV Resita-Pancevo c2 | -0.03103 | -0.00014 | -0.01529 | -1e-05 | -0.04116 | -0.00027 | 0.00064 | 0.00023 | -0.00021 | -0.00017 | -0.03622 | -0.00823 | 0.00224 | -0.00089 | -0.02213 | -0.03565 | 6e-05 | 0.00137 | -0.0002 | -0.02771 | -0.0305 | -0.00281 | 0.00208 | -0.03955 | -0.00337 | -0.03138
[RO-RO] [DIR] OHL 220 kV Paroseni-Baru Mare | N-1 TIE 400 kV Resita-Pancevo c2 | 0.02782 | 0.00013 | 0.01371 | 1e-05 | 0.0369 | 0.00024 | -0.00057 | -0.0002 | 0.00018 | 0.00015 | 0.03247 | 0.00738 | -0.00201 | 0.0008 | 0.01984 | 0.03197 | -6e-05 | -0.00123 | 0.00018 | 0.02484 | 0.02734 | 0.00252 | -0.00186 | 0.03546 | 0.00302 | 0.02814
[RO-RO] [DIR] OHL 220 kV Baru Mare-Hasdat | N-1 TIE 400 kV Resita-Pancevo c2 | 0.03103 | 0.00014 | 0.01529 | 1e-05 | 0.04116 | 0.00027 | -0.00064 | -0.00023 | 0.00021 | 0.00017 | 0.03622 | 0.00823 | -0.00224 | 0.00089 | 0.02213 | 0.03565 | -6e-05 | -0.00137 | 0.0002 | 0.02771 | 0.0305 | 0.00281 | -0.00208 | 0.03955 | 0.00337 | 0.03138
[RO-RO] [DIR] TRA 400/220 kV AT3 Arad | N-1 TIE 400 kV Resita-Pancevo c2 | 0.04018 | -0.00025 | 0.024 | 2e-05 | 0.04635 | 0.00033 | -0.00104 | -0.00027 | 0.00027 | 0.00022 | 0.04366 | 0.01215 | -0.00546 | 0.0012 | 0.03307 | 0.04362 | -8e-05 | -0.00118 | 0.00026 | 0.05823 | 0.0558 | 0.00371 | -0.00368 | 0.04531 | 0.00642 | 0.04121
[RO-RO] [DIR] TRA 400/220 kV AT Urechesti | N-1 TIE 400 kV Resita-Pancevo c2 | -0.023 | -0.0002 | -0.01235 | -1e-05 | -0.02844 | -0.00023 | 0.00051 | 0.0002 | -0.00018 | -0.00015 | -0.02608 | -0.00667 | 0.00154 | -0.00075 | -0.01731 | -0.02591 | 5e-05 | 0.00129 | -0.00018 | -0.01882 | -0.02666 | -0.00242 | 0.00161 | -0.02723 | -0.00064 | -0.0234
[RO-RO] [DIR] TRA 400/220 kV AT1 Portile de Fier | BC | -0.00515 | 6e-05 | -0.00182 | 0 | -0.00787 | -2e-05 | 8e-05 | 1e-05 | -2e-05 | -1e-05 | -0.00647 | -0.00095 | 0.00053 | -7e-05 | -0.00305 | -0.00627 | 0 | 1e-05 | -2e-05 | 0.04102 | -0.00657 | -0.0002 | 0.0003 | -0.0075 | -0.0015 | -0.00515
[RO-RO] [DIR] TRA 400/220 kV AT1 Portile de Fier | N-1 TIE 400 kV Portile de Fier-Djerdap | -0.00551 | 0.00011 | -0.00107 | 0 | -0.00977 | 0 | 5e-05 | -1e-05 | 0 | 0 | -0.00751 | -0.00055 | 0.00056 | -1e-05 | -0.00247 | -0.00716 | 0 | -0.00016 | 0 | 0.03736 | 0.00055 | 3e-05 | 0.00022 | -0.00924 | -0.00237 | -0.00541
[RO-RO] [DIR] TRA 400/220 kV AT1 Portile de Fier | N-1 OHL 220 kV Portile de Fier-Resita 1&2 | 0 | 0 | 0 | 0 | 0 | 0 | 0 | 0 | 0 | 0 | 0 | 0 | 0 | 0 | 0 | 0 | 0 | 0 | 0 | 0.05529 | 0 | 0 | 0 | 0 | 0 | 0
[RO-RO] [DIR] TRA 400/220 kV AT1 Portile de Fier | N-1 TRA 400/220 kV AT2 Portile de Fier | -0.00749 | 8e-05 | -0.00265 | 0 | -0.01144 | -3e-05 | 0.00012 | 2e-05 | -2e-05 | -2e-05 | -0.0094 | -0.00138 | 0.00076 | -0.00011 | -0.00443 | -0.00911 | 1e-05 | 1e-05 | -2e-05 | 0.05964 | -0.00955 | -0.00029 | 0.00044 | -0.01091 | -0.00218 | -0.00748
[RO-RO] [DIR] TRA 400/220 kV AT1 Portile de Fier | N-1 TRA 400/220 kV AT3 Portile de Fier | -0.00747 | 8e-05 | -0.00264 | 0 | -0.0114 | -3e-05 | 0.00012 | 2e-05 | -2e-05 | -2e-05 | -0.00937 | -0.00137 | 0.00076 | -0.00011 | -0.00442 | -0.00909 | 1e-05 | 1e-05 | -2e-05 | 0.05947 | -0.00952 | -0.00029 | 0.00043 | -0.01088 | -0.00218 | -0.00746
[RO-RO] [DIR] TRA 400/220 kV AT1 Portile de Fier | N-1 OHL 400 kV Portile de Fier-Urechesti | -0.00445 | 0 | -0.00233 | 0 | -0.00561 | -4e-05 | 0.0001 | 3e-05 | -3e-05 | -2e-05 | -0.00507 | -0.00122 | 0.00045 | -0.00012 | -0.00332 | -0.00502 | 1e-05 | 0.00016 | -3e-05 | 0.04308 | -0.00948 | -0.00039 | 0.00034 | -0.00541 | -0.00059 | -0.00453
[RO-RO] [DIR] TRA 400/220 kV AT1 Portile de Fier | N-1 OHL 400 kV Slatina-Portile de Fier | -0.00475 | 4e-05 | -0.00197 | 0 | -0.00682 | -2e-05 | 9e-05 | 2e-05 | -2e-05 | -2e-05 | -0.00577 | -0.00102 | 0.00049 | -9e-05 | -0.00308 | -0.00563 | 1e-05 | 6e-05 | -2e-05 | 0.04147 | -0.00765 | -0.00026 | 0.00031 | -0.00654 | -0.00117 | -0.00477
[RO-RO] [DIR] TRA 400/220 kV AT2 Portile de Fier | BC | -0.00515 | 6e-05 | -0.00182 | 0 | -0.00787 | -2e-05 | 8e-05 | 1e-05 | -2e-05 | -1e-05 | -0.00647 | -0.00095 | 0.00053 | -7e-05 | -0.00305 | -0.00627 | 0 | 1e-05 | -2e-05 | 0.04102 | -0.00657 | -0.0002 | 0.0003 | -0.0075 | -0.0015 | -0.00515
[RO-RO] [DIR] TRA 400/220 kV AT2 Portile de Fier | N-1 TIE 400 kV Portile de Fier-Djerdap | -0.00551 | 0.00011 | -0.00107 | 0 | -0.00977 | 0 | 5e-05 | -1e-05 | 0 | 0 | -0.00751 | -0.00055 | 0.00056 | -1e-05 | -0.00247 | -0.00716 | 0 | -0.00016 | 0 | 0.03736 | 0.00055 | 3e-05 | 0.00022 | -0.00924 | -0.00237 | -0.00541
[RO-RO] [DIR] TRA 400/220 kV AT2 Portile de Fier | N-1 OHL 220 kV Portile de Fier-Resita 1&2 | 0 | 0 | 0 | 0 | 0 | 0 | 0 | 0 | 0 | 0 | 0 | 0 | 0 | 0 | 0 | 0 | 0 | 0 | 0 | 0.05529 | 0 | 0 | 0 | 0 | 0 | 0
[RO-RO] [DIR] TRA 400/220 kV AT2 Portile de Fier | N-1 TRA 400/220 kV AT1 Portile de Fier | -0.00749 | 8e-05 | -0.00265 | 0 | -0.01144 | -3e-05 | 0.00012 | 2e-05 | -2e-05 | -2e-05 | -0.0094 | -0.00138 | 0.00076 | -0.00011 | -0.00443 | -0.00911 | 1e-05 | 1e-05 | -2e-05 | 0.05964 | -0.00955 | -0.00029 | 0.00044 | -0.01091 | -0.00218 | -0.00748
[RO-RO] [DIR] TRA 400/220 kV AT2 Portile de Fier | N-1 TRA 400/220 kV AT3 Portile de Fier | -0.00747 | 8e-05 | -0.00264 | 0 | -0.0114 | -3e-05 | 0.00012 | 2e-05 | -2e-05 | -2e-05 | -0.00937 | -0.00137 | 0.00076 | -0.00011 | -0.00442 | -0.00909 | 1e-05 | 1e-05 | -2e-05 | 0.05947 | -0.00952 | -0.00029 | 0.00043 | -0.01088 | -0.00218 | -0.00746
[RO-RO] [DIR] TRA 400/220 kV AT2 Portile de Fier | N-1 OHL 400 kV Portile de Fier-Urechesti | -0.00445 | 0 | -0.00233 | 0 | -0.00561 | -4e-05 | 0.0001 | 3e-05 | -3e-05 | -2e-05 | -0.00507 | -0.00122 | 0.00045 | -0.00012 | -0.00332 | -0.00502 | 1e-05 | 0.00016 | -3e-05 | 0.04308 | -0.00948 | -0.00039 | 0.00034 | -0.00541 | -0.00059 | -0.00453
[RO-RO] [DIR] TRA 400/220 kV AT2 Portile de Fier | N-1 OHL 400 kV Slatina-Portile de Fier | -0.00475 | 4e-05 | -0.00197 | 0 | -0.00682 | -2e-05 | 9e-05 | 2e-05 | -2e-05 | -2e-05 | -0.00577 | -0.00102 | 0.00049 | -9e-05 | -0.00308 | -0.00563 | 1e-05 | 6e-05 | -2e-05 | 0.04147 | -0.00765 | -0.00026 | 0.00031 | -0.00654 | -0.00117 | -0.00477
[RO-RO] [DIR] TRA 400/220 kV AT3 Portile de Fier | BC | -0.00512 | 6e-05 | -0.00181 | 0 | -0.00782 | -2e-05 | 8e-05 | 1e-05 | -2e-05 | -1e-05 | -0.00643 | -0.00094 | 0.00052 | -7e-05 | -0.00303 | -0.00623 | 0 | 1e-05 | -2e-05 | 0.04076 | -0.00652 | -0.0002 | 0.0003 | -0.00746 | -0.00149 | -0.00512
[RO-RO] [DIR] TRA 400/220 kV AT3 Portile de Fier | N-1 TIE 400 kV Portile de Fier-Djerdap | -0.00548 | 0.00011 | -0.00106 | 0 | -0.00971 | 0 | 5e-05 | -1e-05 | 0 | 0 | -0.00747 | -0.00055 | 0.00056 | -1e-05 | -0.00245 | -0.00712 | 0 | -0.00016 | 0 | 0.03713 | 0.00054 | 3e-05 | 0.00022 | -0.00918 | -0.00235 | -0.00537
[RO-RO] [DIR] TRA 400/220 kV AT3 Portile de Fier | N-1 OHL 220 kV Portile de Fier-Resita 1&2 | 0 | 0 | 0 | 0 | 0 | 0 | 0 | 0 | 0 | 0 | 0 | 0 | 0 | 0 | 0 | 0 | 0 | 0 | 0 | 0.05495 | 0 | 0 | 0 | 0 | 0 | 0
[RO-RO] [DIR] TRA 400/220 kV AT3 Portile de Fier | N-1 TRA 400/220 kV AT1 Portile de Fier | -0.00745 | 8e-05 | -0.00263 | 0 | -0.01136 | -3e-05 | 0.00012 | 2e-05 | -2e-05 | -2e-05 | -0.00934 | -0.00137 | 0.00076 | -0.00011 | -0.00441 | -0.00906 | 1e-05 | 1e-05 | -2e-05 | 0.05926 | -0.00949 | -0.00029 | 0.00043 | -0.01084 | -0.00217 | -0.00744
[RO-RO] [DIR] TRA 400/220 kV AT3 Portile de Fier | N-1 TRA 400/220 kV AT2 Portile de Fier | -0.00745 | 8e-05 | -0.00263 | 0 | -0.01136 | -3e-05 | 0.00012 | 2e-05 | -2e-05 | -2e-05 | -0.00934 | -0.00137 | 0.00076 | -0.00011 | -0.00441 | -0.00906 | 1e-05 | 1e-05 | -2e-05 | 0.05926 | -0.00949 | -0.00029 | 0.00043 | -0.01084 | -0.00217 | -0.00744
[RO-RO] [DIR] TRA 400/220 kV AT3 Portile de Fier | N-1 OHL 400 kV Portile de Fier-Urechesti | -0.00442 | 0 | -0.00231 | 0 | -0.00557 | -4e-05 | 0.0001 | 3e-05 | -3e-05 | -2e-05 | -0.00504 | -0.00121 | 0.00044 | -0.00012 | -0.0033 | -0.00499 | 1e-05 | 0.00015 | -3e-05 | 0.04281 | -0.00942 | -0.00039 | 0.00034 | -0.00537 | -0.00058 | -0.0045
[RO-RO] [DIR] TRA 400/220 kV AT3 Portile de Fier | N-1 OHL 400 kV Slatina-Portile de Fier | -0.00472 | 4e-05 | -0.00196 | 0 | -0.00678 | -2e-05 | 9e-05 | 2e-05 | -2e-05 | -2e-05 | -0.00573 | -0.00102 | 0.00049 | -9e-05 | -0.00306 | -0.00559 | 1e-05 | 6e-05 | -2e-05 | 0.04121 | -0.0076 | -0.00026 | 0.00031 | -0.0065 | -0.00117 | -0.00475
[RO-BG] [OPP] TIE 400 kV TINTARENI-KOZLODUI 1 | BC | -0.10085 | -0.00038 | -0.02895 | -3e-05 | -0.15057 | -0.00052 | 0.00112 | 0.00044 | -0.0004 | -0.00033 | -0.12938 | -0.0169 | 0.00339 | -0.0017 | -0.05241 | -0.12695 | 0.00012 | 0.00292 | -0.0004 | 0.08167 | 0.00685 | -0.00502 | 0.00326 | -0.13674 | 0.00188 | -0.10071
[RO-BG] [OPP] TIE 400 kV TINTARENI-KOZLODUI 1 | N-1 TIE 400 kV Portile de Fier-Djerdap | -0.09979 | -0.00054 | -0.03118 | -3e-05 | -0.14492 | -0.00058 | 0.0012 | 0.0005 | -0.00044 | -0.00037 | -0.12627 | -0.01808 | 0.00329 | -0.00189 | -0.05414 | -0.1243 | 0.00014 | 0.00342 | -0.00044 | 0.09253 | -0.01425 | -0.00571 | 0.00349 | -0.13159 | 0.00446 | -0.09994
[RO-BG] [OPP] TIE 400 kV TINTARENI-KOZLODUI 1 | N-1 TIE 400 kV TINTARENI-KOZLODUI 2 | -0.16761 | -0.00063 | -0.04811 | -5e-05 | -0.25024 | -0.00086 | 0.00185 | 0.00073 | -0.00066 | -0.00055 | -0.21502 | -0.02809 | 0.00564 | -0.00282 | -0.0871 | -0.21098 | 0.0002 | 0.00486 | -0.00066 | 0.13572 | 0.01139 | -0.00835 | 0.00543 | -0.22724 | 0.00313 | -0.16737
[RO-BG] [OPP] TIE 400 kV TINTARENI-KOZLODUI 1 | N-1 TIE 400 kV Isaccea - Vulcanesti | -0.10623 | -0.00067 | -0.03199 | -3e-05 | -0.15827 | -0.00062 | 0.0012 | 0.00053 | -0.00047 | -0.00039 | -0.1357 | -0.01877 | 0.00292 | -0.00198 | -0.05642 | -0.13305 | 0.00015 | 0.0038 | -0.00047 | 0.07524 | 0.00254 | -0.006 | 0.00336 | -0.1444 | 0.01082 | -0.10608
[RO-BG] [OPP] TIE 400 kV TINTARENI-KOZLODUI 1 | N-1 TIE 400 kV Resita-Pancevo c2 | -0.10103 | -0.00042 | -0.02975 | -3e-05 | -0.14973 | -0.00054 | 0.00115 | 0.00046 | -0.00041 | -0.00034 | -0.12911 | -0.01732 | 0.00341 | -0.00176 | -0.05319 | -0.12679 | 0.00013 | 0.00306 | -0.00041 | 0.08378 | 0.00587 | -0.00523 | 0.00336 | -0.136 | 0.00246 | -0.10096
[RO-BG] [OPP] TIE 400 kV TINTARENI-KOZLODUI 1 | N-1 TIE 400 kV Resita-Pancevo c1 | -0.10103 | -0.00042 | -0.02975 | -3e-05 | -0.14973 | -0.00054 | 0.00115 | 0.00046 | -0.00041 | -0.00034 | -0.12911 | -0.01732 | 0.00341 | -0.00176 | -0.05319 | -0.12679 | 0.00013 | 0.00306 | -0.00041 | 0.08378 | 0.00587 | -0.00523 | 0.00336 | -0.136 | 0.00246 | -0.10096
[RO-BG] [OPP] TIE 400 kV TINTARENI-KOZLODUI 2 | BC | -0.10085 | -0.00038 | -0.02895 | -3e-05 | -0.15057 | -0.00052 | 0.00112 | 0.00044 | -0.0004 | -0.00033 | -0.12938 | -0.0169 | 0.00339 | -0.0017 | -0.05241 | -0.12695 | 0.00012 | 0.00292 | -0.0004 | 0.08167 | 0.00685 | -0.00502 | 0.00326 | -0.13674 | 0.00188 | -0.10071
[RO-BG] [OPP] TIE 400 kV TINTARENI-KOZLODUI 2 | N-1 TIE 400 kV Portile de Fier-Djerdap | -0.09979 | -0.00054 | -0.03118 | -3e-05 | -0.14492 | -0.00058 | 0.0012 | 0.0005 | -0.00044 | -0.00037 | -0.12627 | -0.01808 | 0.00329 | -0.00189 | -0.05414 | -0.1243 | 0.00014 | 0.00342 | -0.00044 | 0.09253 | -0.01425 | -0.00571 | 0.00349 | -0.13159 | 0.00446 | -0.09994
[RO-BG] [OPP] TIE 400 kV TINTARENI-KOZLODUI 2 | N-1 TIE 400 kV TINTARENI-KOZLODUI 1 | -0.16761 | -0.00063 | -0.04811 | -5e-05 | -0.25024 | -0.00086 | 0.00185 | 0.00073 | -0.00066 | -0.00055 | -0.21502 | -0.02809 | 0.00564 | -0.00282 | -0.0871 | -0.21098 | 0.0002 | 0.00486 | -0.00066 | 0.13572 | 0.01139 | -0.00835 | 0.00543 | -0.22724 | 0.00313 | -0.16737
[RO-BG] [OPP] TIE 400 kV TINTARENI-KOZLODUI 2 | N-1 TIE 400 kV Isaccea - Vulcanesti | -0.10623 | -0.00067 | -0.03199 | -3e-05 | -0.15827 | -0.00062 | 0.0012 | 0.00053 | -0.00047 | -0.00039 | -0.1357 | -0.01877 | 0.00292 | -0.00198 | -0.05642 | -0.13305 | 0.00015 | 0.0038 | -0.00047 | 0.07524 | 0.00254 | -0.006 | 0.00336 | -0.1444 | 0.01082 | -0.10608
[RO-BG] [OPP] TIE 400 kV TINTARENI-KOZLODUI 2 | N-1 TIE 400 kV Resita-Pancevo c2 | -0.10103 | -0.00042 | -0.02975 | -3e-05 | -0.14973 | -0.00054 | 0.00115 | 0.00046 | -0.00041 | -0.00034 | -0.12911 | -0.01732 | 0.00341 | -0.00176 | -0.05319 | -0.12679 | 0.00013 | 0.00306 | -0.00041 | 0.08378 | 0.00587 | -0.00523 | 0.00336 | -0.136 | 0.00246 | -0.10096
[RO-BG] [OPP] TIE 400 kV TINTARENI-KOZLODUI 2 | N-1 TIE 400 kV Resita-Pancevo c1 | -0.10103 | -0.00042 | -0.02975 | -3e-05 | -0.14973 | -0.00054 | 0.00115 | 0.00046 | -0.00041 | -0.00034 | -0.12911 | -0.01732 | 0.00341 | -0.00176 | -0.05319 | -0.12679 | 0.00013 | 0.00306 | -0.00041 | 0.08378 | 0.00587 | -0.00523 | 0.00336 | -0.136 | 0.00246 | -0.10096
[RO-RS] [OPP] TIE 400 kV Portile de Fier-Djerdap | BC | -0.01095 | 0.00164 | 0.02304 | 3e-05 | -0.05837 | 0.00067 | -0.00088 | -0.0006 | 0.00049 | 0.00041 | -0.03211 | 0.01216 | 0.00106 | 0.00194 | 0.01791 | -0.02738 | -0.00016 | -0.00511 | 0.00049 | -0.11223 | 0.21794 | 0.00709 | -0.0023 | -0.05317 | -0.02656 | -0.00792
[RO-RS] [OPP] TIE 400 kV Portile de Fier-Djerdap | N-1 TIE 400 kV Arad-Sandorfalva | -0.01231 | 0.00185 | 0.02324 | 4e-05 | -0.06106 | 0.00071 | -0.0009 | -0.00064 | 0.00052 | 0.00044 | -0.03406 | 0.0125 | 0.00197 | 0.00206 | 0.01749 | -0.02923 | -0.00017 | -0.00556 | 0.00052 | -0.11652 | 0.21705 | 0.00756 | -0.00233 | -0.05574 | -0.02858 | -0.00927
[RO-RS] [OPP] TIE 400 kV Portile de Fier-Djerdap | N-1 TIE 400 kV Nadab-Bekescsaba | -0.01371 | 0.0018 | 0.02172 | 3e-05 | -0.06213 | 0.00067 | -0.0008 | -0.00061 | 0.00049 | 0.00041 | -0.03533 | 0.01158 | 0.00175 | 0.00193 | 0.01594 | -0.03054 | -0.00016 | -0.00535 | 0.00049 | -0.11735 | 0.21524 | 0.00707 | -0.00183 | -0.05683 | -0.0284 | -0.01071
[RO-RS] [OPP] TIE 400 kV Portile de Fier-Djerdap | N-1 TIE 400 kV Rosiori-Mukacevo | -0.01577 | 0.00119 | 0.01957 | 3e-05 | -0.06393 | 0.00053 | -0.00077 | -0.00047 | 0.00039 | 0.00033 | -0.0373 | 0.00993 | 4e-05 | 0.00157 | 0.01378 | -0.03255 | -0.00013 | -0.00393 | 0.00039 | -0.11955 | 0.21296 | 0.00575 | -0.00216 | -0.05863 | -0.02409 | -0.0128
[RO-RS] [OPP] TIE 400 kV Portile de Fier-Djerdap | N-1 TIE 400 kV TINTARENI-KOZLODUI 1 | -0.00535 | 0.00166 | 0.02465 | 4e-05 | -0.05002 | 0.0007 | -0.00095 | -0.00062 | 0.00051 | 0.00043 | -0.02493 | 0.0131 | 0.00087 | 0.00204 | 0.02082 | -0.02034 | -0.00017 | -0.00527 | 0.00051 | -0.11677 | 0.21756 | 0.00737 | -0.00248 | -0.04559 | -0.02667 | -0.00233
[RO-RS] [OPP] TIE 400 kV Portile de Fier-Djerdap | N-1 TIE 400 kV TINTARENI-KOZLODUI 2 | -0.00535 | 0.00166 | 0.02465 | 4e-05 | -0.05002 | 0.0007 | -0.00095 | -0.00062 | 0.00051 | 0.00043 | -0.02493 | 0.0131 | 0.00087 | 0.00204 | 0.02082 | -0.02034 | -0.00017 | -0.00527 | 0.00051 | -0.11677 | 0.21756 | 0.00737 | -0.00248 | -0.04559 | -0.02667 | -0.00233
[RO-RS] [OPP] TIE 400 kV Portile de Fier-Djerdap | N-1 TIE 400 kV Isaccea - Vulcanesti | -0.01998 | 0.00115 | 0.01793 | 3e-05 | -0.07129 | 0.0005 | -0.00074 | -0.00044 | 0.00037 | 0.00031 | -0.04271 | 0.00902 | 0.00028 | 0.00147 | 0.01118 | -0.03762 | -0.00012 | -0.00363 | 0.00036 | -0.12302 | 0.21071 | 0.00546 | -0.00213 | -0.06604 | -0.01157 | -0.01693
[RO-RS] [OPP] TIE 400 kV Portile de Fier-Djerdap | N-1 OHL 400 kV Mintia-Arad | -0.01569 | 0.0018 | 0.02131 | 3e-05 | -0.0656 | 0.00067 | -0.0008 | -0.00061 | 0.00049 | 0.00041 | -0.03799 | 0.01138 | 0.00196 | 0.00192 | 0.01497 | -0.03307 | -0.00016 | -0.00532 | 0.00048 | -0.12212 | 0.21443 | 0.00708 | -0.00192 | -0.06017 | -0.02906 | -0.01267
[RO-RS] [OPP] TIE 400 kV Portile de Fier-Djerdap | N-1 OHL 220 kV Portile de Fier-Resita 1&2 | -0.01419 | 0.00168 | 0.02189 | 3e-05 | -0.06332 | 0.00065 | -0.00083 | -0.00059 | 0.00048 | 0.0004 | -0.03617 | 0.01157 | 0.00139 | 0.0019 | 0.016 | -0.03133 | -0.00016 | -0.0051 | 0.00048 | -0.12121 | 0.2138 | 0.00697 | -0.00211 | -0.05789 | -0.02751 | -0.01116
[RO-RS] [OPP] TIE 400 kV Portile de Fier-Djerdap | N-1 OHL 220 kV Resita-Timisoara 1&2 | -0.01285 | 0.00162 | 0.02166 | 3e-05 | -0.0602 | 0.00064 | -0.00083 | -0.00058 | 0.00047 | 0.0004 | -0.03401 | 0.01144 | 0.00126 | 0.00186 | 0.01614 | -0.02933 | -0.00015 | -0.00497 | 0.00047 | -0.11392 | 0.21478 | 0.00682 | -0.00211 | -0.05498 | -0.02651 | -0.00989
[RO-RS] [OPP] TIE 400 kV Portile de Fier-Djerdap | N-1 TRA 400/220 kV AT3 Arad | -0.01218 | 0.00165 | 0.02227 | 3e-05 | -0.05975 | 0.00066 | -0.00085 | -0.00059 | 0.00048 | 0.0004 | -0.03343 | 0.01177 | 0.00123 | 0.0019 | 0.01687 | -0.0287 | -0.00016 | -0.00507 | 0.00048 | -0.11391 | 0.21619 | 0.00697 | -0.00218 | -0.05452 | -0.02673 | -0.00919
[RO-RS] [OPP] TIE 400 kV Portile de Fier-Djerdap | N-1 TIE 400 kV Resita-Pancevo c2 | -0.00998 | 0.00185 | 0.02738 | 4e-05 | -0.06294 | 0.00077 | -0.00106 | -0.00069 | 0.00057 | 0.00048 | -0.03357 | 0.01444 | 0.00095 | 0.00227 | 0.02216 | -0.02826 | -0.00018 | -0.00586 | 0.00057 | -0.12371 | 0.2233 | 0.00824 | -0.00279 | -0.05717 | -0.02969 | -0.00652
[RO-RS] [OPP] TIE 400 kV Portile de Fier-Djerdap | N-1 TIE 400 kV Resita-Pancevo c1 | -0.00998 | 0.00185 | 0.02738 | 4e-05 | -0.06294 | 0.00077 | -0.00106 | -0.00069 | 0.00057 | 0.00048 | -0.03357 | 0.01444 | 0.00095 | 0.00227 | 0.02216 | -0.02826 | -0.00018 | -0.00586 | 0.00057 | -0.12371 | 0.2233 | 0.00824 | -0.00279 | -0.05717 | -0.02969 | -0.00652
[RO-RO] [OPP] OHL 400 kV Portile de Fier-Resita | BC | 0.0271 | -0.00152 | -0.01233 | -2e-05 | 0.07452 | -0.00047 | 0.00043 | 0.00044 | -0.00034 | -0.00029 | 0.04869 | -0.00652 | -0.00267 | -0.00131 | -0.00406 | 0.04428 | 0.00011 | 0.00409 | -0.00034 | 0.12323 | 0.01193 | -0.00502 | 0.00081 | 0.0691 | 0.02659 | 0.02477
[RO-RO] [OPP] OHL 400 kV Portile de Fier-Resita | N-1 TIE 400 kV Resita-Pancevo c2 | 0.02847 | -0.00122 | -0.00623 | -2e-05 | 0.06811 | -0.00032 | 0.00019 | 0.0003 | -0.00023 | -0.00019 | 0.04664 | -0.00332 | -0.00283 | -0.00085 | 0.0019 | 0.04304 | 8e-05 | 0.00303 | -0.00023 | 0.10712 | 0.01946 | -0.00341 | 0.00012 | 0.06348 | 0.02219 | 0.02672
[RO-UA] [OPP] TIE 400 kV Isaccea-Vulcanesti | N-1 TIE 400 kV Resita-Pancevo c2 | 0.11558 | 0.00631 | 0.06525 | 0.00011 | 0.1657 | 0.00215 | -0.00183 | -0.00198 | 0.00155 | 0.00131 | 0.13596 | 0.04017 | 0.01008 | 0.00605 | 0.08599 | 0.13123 | -0.00052 | -0.01883 | 0.00155 | 0.1387 | 0.09235 | 0.02087 | -0.00207 | 0.16503 | -0.19186 | 0.11535
[RO-HU] [OPP] TIE 400 kV Arad-Sandorfalva | BC | -0.03099 | 0.00481 | 0.00464 | 5e-05 | -0.06134 | 0.00105 | -0.00036 | -0.001 | 0.00072 | 0.00062 | -0.04473 | 0.00766 | 0.02083 | 0.00261 | -0.00962 | -0.04223 | -0.00026 | -0.01037 | 0.00072 | -0.09784 | -0.02013 | 0.01068 | -0.00067 | -0.0587 | -0.04604 | -0.03078
[RO-HU] [OPP] TIE 400 kV Arad-Sandorfalva | N-1 TIE 400 kV Nadab-Bekescsaba | -0.07777 | 0.00755 | -0.01772 | 5e-05 | -0.12499 | 0.00112 | 0.00112 | -0.00115 | 0.00073 | 0.00063 | -0.09945 | -0.00219 | 0.03246 | 0.00232 | -0.04318 | -0.09581 | -0.00028 | -0.01447 | 0.00073 | -0.18456 | -0.06581 | 0.01034 | 0.00719 | -0.12077 | -0.07712 | -0.07813
[RO-HU] [OPP] TIE 400 kV Arad-Sandorfalva | N-1 TIE 400 kV Rosiori-Mukacevo | -0.05536 | 0.00253 | -0.0129 | 2e-05 | -0.08944 | 0.00036 | 0.00022 | -0.00036 | 0.00023 | 0.0002 | -0.07101 | -0.00366 | 0.01568 | 0.00071 | -0.03053 | -0.06835 | -9e-05 | -0.00441 | 0.00023 | -0.13487 | -0.04529 | 0.00391 | 0 | -0.08631 | -0.03352 | -0.05547
[RO-HU] [OPP] TIE 400 kV Arad-Sandorfalva | N-1 TIE 400 kV Portile de Fier-Djerdap | -0.03168 | 0.00492 | 0.00608 | 5e-05 | -0.06498 | 0.00109 | -0.00042 | -0.00104 | 0.00075 | 0.00064 | -0.04673 | 0.00842 | 0.02089 | 0.00273 | -0.0085 | -0.04393 | -0.00027 | -0.01069 | 0.00075 | -0.10484 | -0.00654 | 0.01113 | -0.00081 | -0.06201 | -0.0477 | -0.03127
[RO-HU] [OPP] TIE 400 kV Arad-Sandorfalva | N-1 OHL 400 kV Iernut-Sibiu Sud | -0.03275 | 0.00475 | 0.00366 | 5e-05 | -0.06363 | 0.00102 | -0.00032 | -0.00098 | 0.0007 | 0.0006 | -0.04675 | 0.00707 | 0.02076 | 0.00253 | -0.01094 | -0.04421 | -0.00025 | -0.01016 | 0.0007 | -0.09992 | -0.02167 | 0.01041 | -0.00058 | -0.06093 | -0.0459 | -0.03255
[RO-HU] [OPP] TIE 400 kV Arad-Sandorfalva | N-1 TIE 400 kV Resita-Pancevo c2 | -0.03076 | 0.00486 | 0.00568 | 5e-05 | -0.06243 | 0.00107 | -0.0004 | -0.00102 | 0.00074 | 0.00063 | -0.04508 | 0.0082 | 0.0208 | 0.00269 | -0.00861 | -0.04244 | -0.00026 | -0.01055 | 0.00074 | -0.10057 | -0.01886 | 0.01096 | -0.00078 | -0.05965 | -0.04679 | -0.03045
[RO-HU] [OPP] TIE 400 kV Arad-Sandorfalva | N-1 TIE 400 kV Resita-Pancevo c1 | -0.03076 | 0.00486 | 0.00568 | 5e-05 | -0.06243 | 0.00107 | -0.0004 | -0.00102 | 0.00074 | 0.00063 | -0.04508 | 0.0082 | 0.0208 | 0.00269 | -0.00861 | -0.04244 | -0.00026 | -0.01055 | 0.00074 | -0.10057 | -0.01886 | 0.01096 | -0.00078 | -0.05965 | -0.04679 | -0.03045
[RO-HU] [OPP] TIE 400 kV Nadab-Bekescsaba | BC | -0.08188 | 0.00479 | -0.03915 | 0 | -0.11142 | 0.00014 | 0.00259 | -0.00026 | 2e-05 | 3e-05 | -0.09578 | -0.01724 | 0.02037 | -0.00051 | -0.05874 | -0.09379 | -5e-05 | -0.00718 | 2e-05 | -0.15179 | -0.07995 | -0.00061 | 0.01375 | -0.10865 | -0.0544 | -0.08287
[RO-HU] [OPP] TIE 400 kV Nadab-Bekescsaba | N-1 TIE 400 kV Arad-Sandorfalva | -0.1017 | 0.00787 | -0.03618 | 4e-05 | -0.15064 | 0.00081 | 0.00236 | -0.0009 | 0.00048 | 0.00042 | -0.12438 | -0.01234 | 0.03369 | 0.00116 | -0.0649 | -0.1208 | -0.00021 | -0.01381 | 0.00048 | -0.21436 | -0.09282 | 0.00622 | 0.01332 | -0.14619 | -0.08385 | -0.10256
[RO-HU] [OPP] TIE 400 kV Nadab-Bekescsaba | N-1 TIE 400 kV Rosiori-Mukacevo | -0.13222 | 7e-05 | -0.07541 | -7e-05 | -0.16949 | -0.00129 | 0.0038 | 0.00106 | -0.001 | -0.00084 | -0.15008 | -0.04062 | 0.00974 | -0.00443 | -0.10196 | -0.14778 | 0.0003 | 0.00513 | -0.001 | -0.22829 | -0.13192 | -0.0146 | 0.01512 | -0.1657 | -0.02853 | -0.13389
[RO-HU] [OPP] TIE 400 kV Nadab-Bekescsaba | N-1 TIE 400 kV Portile de Fier-Djerdap | -0.08247 | 0.00488 | -0.03791 | 0 | -0.11455 | 0.00017 | 0.00254 | -0.0003 | 4e-05 | 5e-05 | -0.0975 | -0.01658 | 0.02043 | -0.00041 | -0.05778 | -0.09526 | -6e-05 | -0.00746 | 4e-05 | -0.15781 | -0.06825 | -0.00023 | 0.01362 | -0.11151 | -0.05583 | -0.0833
[RO-HU] [OPP] TIE 400 kV Nadab-Bekescsaba | N-1 OHL 400 kV Iernut-Sibiu Sud | -0.07955 | 0.00488 | -0.03784 | 0 | -0.10837 | 0.00017 | 0.00254 | -0.0003 | 4e-05 | 5e-05 | -0.09309 | -0.01646 | 0.02047 | -0.0004 | -0.05699 | -0.09116 | -6e-05 | -0.00746 | 4e-05 | -0.14903 | -0.07791 | -0.00024 | 0.01363 | -0.10569 | -0.0546 | -0.08052
[RO-HU] [OPP] TIE 400 kV Nadab-Bekescsaba | N-1 TIE 400 kV Resita-Pancevo c2 | -0.08168 | 0.00484 | -0.03826 | 0 | -0.11235 | 0.00016 | 0.00256 | -0.00028 | 3e-05 | 4e-05 | -0.09607 | -0.01677 | 0.02035 | -0.00044 | -0.05787 | -0.09398 | -5e-05 | -0.00734 | 3e-05 | -0.15414 | -0.07885 | -0.00037 | 0.01365 | -0.10947 | -0.05504 | -0.08259
[RO-HU] [OPP] TIE 400 kV Nadab-Bekescsaba | N-1 TIE 400 kV Resita-Pancevo c1 | -0.08168 | 0.00484 | -0.03826 | 0 | -0.11235 | 0.00016 | 0.00256 | -0.00028 | 3e-05 | 4e-05 | -0.09607 | -0.01677 | 0.02035 | -0.00044 | -0.05787 | -0.09398 | -5e-05 | -0.00734 | 3e-05 | -0.15414 | -0.07885 | -0.00037 | 0.01365 | -0.10947 | -0.05504 | -0.08259
[RO-UA] [OPP]TIE 400 kV Rosiori-Mukacevo | BC | 0.12281 | 0.01151 | 0.08844 | 0.00018 | 0.14165 | 0.00348 | -0.00294 | -0.00322 | 0.00249 | 0.00211 | 0.13246 | 0.05704 | 0.02594 | 0.00957 | 0.10541 | 0.13168 | -0.00084 | -0.03002 | 0.00248 | 0.18661 | 0.12678 | 0.03413 | -0.00336 | 0.13916 | -0.06311 | 0.12445
[RO-UA] [OPP]TIE 400 kV Rosiori-Mukacevo | N-1 TIE 400 kV Arad-Sandorfalva | 0.12642 | 0.01095 | 0.0879 | 0.00017 | 0.14881 | 0.00335 | -0.0029 | -0.0031 | 0.00241 | 0.00204 | 0.13769 | 0.05614 | 0.02351 | 0.00926 | 0.10653 | 0.13661 | -0.00081 | -0.02881 | 0.0024 | 0.19803 | 0.12913 | 0.03288 | -0.00328 | 0.14601 | -0.05773 | 0.12804
[RO-UA] [OPP]TIE 400 kV Rosiori-Mukacevo | N-1 TIE 400 kV Nadab-Bekescsaba | 0.14046 | 0.01047 | 0.09688 | 0.00018 | 0.16567 | 0.00345 | -0.0035 | -0.00316 | 0.00249 | 0.0021 | 0.15311 | 0.06075 | 0.02155 | 0.00968 | 0.11807 | 0.15189 | -0.00083 | -0.02847 | 0.00248 | 0.21933 | 0.14402 | 0.03426 | -0.00632 | 0.16258 | -0.05138 | 0.14231
[RO-UA] [OPP]TIE 400 kV Rosiori-Mukacevo | N-1 TIE 400 kV Portile de Fier-Djerdap | 0.12317 | 0.01145 | 0.08768 | 0.00018 | 0.14357 | 0.00345 | -0.00291 | -0.0032 | 0.00248 | 0.0021 | 0.13352 | 0.05664 | 0.0259 | 0.0095 | 0.10482 | 0.13258 | -0.00084 | -0.02985 | 0.00247 | 0.1903 | 0.11962 | 0.0339 | -0.00328 | 0.14091 | -0.06223 | 0.12471
[RO-UA] [OPP]TIE 400 kV Rosiori-Mukacevo | N-1 OHL 400 kV Iernut-Sibiu Sud | 0.09526 | 0.01046 | 0.07294 | 0.00015 | 0.10559 | 0.00304 | -0.00235 | -0.00282 | 0.00217 | 0.00184 | 0.10078 | 0.04785 | 0.02484 | 0.00829 | 0.08471 | 0.10055 | -0.00074 | -0.02677 | 0.00216 | 0.15396 | 0.10268 | 0.02975 | -0.00193 | 0.10413 | -0.06078 | 0.09667
[RO-UA] [OPP]TIE 400 kV Rosiori-Mukacevo | N-1 OHL 400 kV Mintia-Arad | 0.12812 | 0.01133 | 0.09037 | 0.00018 | 0.14975 | 0.00347 | -0.00304 | -0.00321 | 0.00249 | 0.00211 | 0.13905 | 0.05791 | 0.02493 | 0.0096 | 0.10871 | 0.13805 | -0.00084 | -0.02978 | 0.00248 | 0.19769 | 0.13071 | 0.03415 | -0.00377 | 0.147 | -0.06031 | 0.12977
[RO-UA] [OPP]TIE 400 kV Rosiori-Mukacevo | N-1 OHL 400 kV Sibiu Sud-Mintia | 0.12645 | 0.01135 | 0.08946 | 0.00018 | 0.14776 | 0.00346 | -0.00299 | -0.0032 | 0.00248 | 0.0021 | 0.1372 | 0.05746 | 0.02519 | 0.00956 | 0.1074 | 0.1362 | -0.00084 | -0.02976 | 0.00248 | 0.19279 | 0.12852 | 0.03403 | -0.00362 | 0.14508 | -0.06063 | 0.12806
[RO-UA] [OPP]TIE 400 kV Rosiori-Mukacevo | N-1 OHL 400 kV Arefu-Sibiu Sud | 0.11414 | 0.01138 | 0.0842 | 0.00017 | 0.13041 | 0.00338 | -0.00277 | -0.00314 | 0.00242 | 0.00205 | 0.12234 | 0.05466 | 0.02622 | 0.00928 | 0.09932 | 0.12166 | -0.00082 | -0.02944 | 0.00241 | 0.17889 | 0.11987 | 0.0332 | -0.00287 | 0.12853 | -0.06275 | 0.11568
[RO-UA] [OPP]TIE 400 kV Rosiori-Mukacevo | N-1 TIE 400 kV Resita-Pancevo c2 | 0.12271 | 0.01149 | 0.08803 | 0.00018 | 0.14208 | 0.00347 | -0.00292 | -0.00321 | 0.00248 | 0.0021 | 0.1326 | 0.05682 | 0.02595 | 0.00954 | 0.10501 | 0.13176 | -0.00084 | -0.02995 | 0.00247 | 0.18768 | 0.12628 | 0.03402 | -0.00331 | 0.13953 | -0.06281 | 0.12432
[RO-UA] [OPP]TIE 400 kV Rosiori-Mukacevo | N-1 OHL 400 kV Arefu-Tantareni | 0.11657 | 0.0114 | 0.08531 | 0.00017 | 0.13394 | 0.00341 | -0.00282 | -0.00315 | 0.00244 | 0.00207 | 0.12527 | 0.05527 | 0.02609 | 0.00935 | 0.10097 | 0.1245 | -0.00082 | -0.02956 | 0.00243 | 0.18393 | 0.12165 | 0.03342 | -0.00301 | 0.13198 | -0.06226 | 0.11811
[RO-UA] [OPP]TIE 400 kV Rosiori-Mukacevo | N-1 TIE 400 kV Resita-Pancevo c1 | 0.12271 | 0.01149 | 0.08803 | 0.00018 | 0.14208 | 0.00347 | -0.00292 | -0.00321 | 0.00248 | 0.0021 | 0.1326 | 0.05682 | 0.02595 | 0.00954 | 0.10501 | 0.13176 | -0.00084 | -0.02995 | 0.00247 | 0.18768 | 0.12628 | 0.03402 | -0.00331 | 0.13953 | -0.06281 | 0.12432
[RO-RS] [OPP] TIE 400 kV Resita-Pancevo c2 | BC | 0.00507 | 0.0011 | 0.0226 | 3e-05 | -0.02377 | 0.00056 | -0.0009 | -0.0005 | 0.00041 | 0.00035 | -0.0076 | 0.01185 | -0.0006 | 0.00169 | 0.02208 | -0.00459 | -0.00013 | -0.00393 | 0.00041 | -0.05969 | 0.0279 | 0.00597 | -0.00256 | -0.02079 | -0.01628 | 0.00724
[RO-RS] [OPP] TIE 400 kV Resita-Pancevo c2 | N-1 TIE 400 kV Arad-Sandorfalva | 0.00352 | 0.00134 | 0.02283 | 3e-05 | -0.02684 | 0.00061 | -0.00091 | -0.00055 | 0.00045 | 0.00038 | -0.00983 | 0.01224 | 0.00044 | 0.00182 | 0.0216 | -0.0067 | -0.00015 | -0.00445 | 0.00045 | -0.06458 | 0.0269 | 0.0065 | -0.0026 | -0.02373 | -0.01858 | 0.00571
[RO-RS] [OPP] TIE 400 kV Resita-Pancevo c2 | N-1 TIE 400 kV Nadab-Bekescsaba | 0.00192 | 0.00129 | 0.0211 | 3e-05 | -0.02806 | 0.00056 | -0.0008 | -0.00051 | 0.00042 | 0.00035 | -0.01128 | 0.01119 | 0.00018 | 0.00167 | 0.01983 | -0.00819 | -0.00013 | -0.0042 | 0.00041 | -0.06552 | 0.02483 | 0.00594 | -0.00203 | -0.02497 | -0.01837 | 0.00406
[RO-RS] [OPP] TIE 400 kV Resita-Pancevo c2 | N-1 TIE 400 kV Portile de Fier-Djerdap | 0.00179 | 0.00159 | 0.02949 | 4e-05 | -0.04122 | 0.00076 | -0.00116 | -0.00067 | 0.00056 | 0.00047 | -0.0172 | 0.01549 | -0.00028 | 0.00227 | 0.02744 | -0.01277 | -0.00018 | -0.00545 | 0.00056 | -0.09324 | 0.09304 | 0.00809 | -0.00325 | -0.03669 | -0.02422 | 0.00488
[RO-RS] [OPP] TIE 400 kV Resita-Pancevo c2 | N-1 OHL 400 kV Iernut-Sibiu Sud | 0.00325 | 0.00103 | 0.02158 | 3e-05 | -0.02615 | 0.00053 | -0.00086 | -0.00047 | 0.00039 | 0.00033 | -0.00968 | 0.01125 | -0.00067 | 0.0016 | 0.02072 | -0.00664 | -0.00013 | -0.00371 | 0.00039 | -0.06184 | 0.02632 | 0.00568 | -0.00247 | -0.0231 | -0.01613 | 0.00542
[RO-RS] [OPP] TIE 400 kV Resita-Pancevo c2 | N-1 OHL 400 kV Mintia-Arad | 0.00303 | 0.00117 | 0.02186 | 3e-05 | -0.02687 | 0.00056 | -0.00086 | -0.0005 | 0.00041 | 0.00035 | -0.01012 | 0.01152 | -0.00022 | 0.00168 | 0.02082 | -0.00703 | -0.00013 | -0.00402 | 0.00041 | -0.06393 | 0.0264 | 0.00596 | -0.0024 | -0.0238 | -0.01735 | 0.00521
[RO-RS] [OPP] TIE 400 kV Resita-Pancevo c2 | N-1 OHL 220 kV Portile de Fier-Resita c2 | 0.00507 | 0.0011 | 0.0226 | 3e-05 | -0.02377 | 0.00056 | -0.0009 | -0.0005 | 0.00041 | 0.00035 | -0.0076 | 0.01185 | -0.0006 | 0.00169 | 0.02208 | -0.00459 | -0.00013 | -0.00393 | 0.00041 | -0.05969 | 0.0279 | 0.00597 | -0.00256 | -0.02079 | -0.01628 | 0.00724
[RO-RS] [OPP] TIE 400 kV Resita-Pancevo c2 | N-1 OHL 220 kV Portile de Fier-Resita c1 | 0.00666 | 0.00108 | 0.02316 | 3e-05 | -0.02135 | 0.00057 | -0.00092 | -0.0005 | 0.00042 | 0.00035 | -0.0056 | 0.01215 | -0.00076 | 0.00171 | 0.02302 | -0.00265 | -0.00013 | -0.00393 | 0.00042 | -0.05528 | 0.02993 | 0.00603 | -0.00265 | -0.01848 | -0.01582 | 0.00883
[RO-RS] [OPP] TIE 400 kV Resita-Pancevo c2 | N-1 OHL 220 kV Resita-Timisoara c2 | 0.00232 | 0.00107 | 0.0206 | 3e-05 | -0.02641 | 0.00052 | -0.00081 | -0.00046 | 0.00039 | 0.00033 | -0.01036 | 0.01081 | -0.00032 | 0.00157 | 0.01951 | -0.0074 | -0.00012 | -0.00373 | 0.00038 | -0.06212 | 0.02334 | 0.00557 | -0.00229 | -0.0234 | -0.0162 | 0.00439
[RO-RS] [OPP] TIE 400 kV Resita-Pancevo c2 | N-1 OHL 220 kV Resita-Timisoara c1 | 0.00232 | 0.00107 | 0.0206 | 3e-05 | -0.02641 | 0.00052 | -0.00081 | -0.00046 | 0.00039 | 0.00033 | -0.01036 | 0.01081 | -0.00032 | 0.00157 | 0.01951 | -0.0074 | -0.00012 | -0.00373 | 0.00038 | -0.06212 | 0.02334 | 0.00557 | -0.00229 | -0.0234 | -0.0162 | 0.00439
[RO-RS] [OPP] TIE 400 kV Resita-Pancevo c2 | N-1 TRA 400/220 kV AT3 Arad | 0.00076 | 0.00112 | 0.01992 | 3e-05 | -0.02857 | 0.00052 | -0.00078 | -0.00046 | 0.00038 | 0.00032 | -0.0122 | 0.01049 | -2e-05 | 0.00155 | 0.01844 | -0.00921 | -0.00012 | -0.00378 | 0.00038 | -0.06555 | 0.02181 | 0.00554 | -0.00216 | -0.0255 | -0.01687 | 0.00282
[RO-RS] [OPP] TIE 400 kV Resita-Pancevo c2 | N-1 OHL 400 kV Djerdap - Drmno | 0.00179 | 0.00159 | 0.02949 | 4e-05 | -0.04122 | 0.00076 | -0.00116 | -0.00067 | 0.00056 | 0.00047 | -0.0172 | 0.01549 | -0.00028 | 0.00227 | 0.02744 | -0.01277 | -0.00018 | -0.00545 | 0.00056 | -0.09324 | 0.04162 | 0.00809 | -0.00325 | -0.03669 | -0.02422 | 0.00488
[RO-RS] [OPP] TIE 400 kV Resita-Pancevo c2 | N-1 OHL 400 kV Djerdap - Bor | 0.00507 | 0.0011 | 0.0226 | 3e-05 | -0.02377 | 0.00056 | -0.0009 | -0.0005 | 0.00041 | 0.00035 | -0.0076 | 0.01185 | -0.0006 | 0.00169 | 0.02208 | -0.00459 | -0.00013 | -0.00393 | 0.00041 | -0.05969 | 0.0279 | 0.00597 | -0.00256 | -0.02079 | -0.01628 | 0.00724
[RO-RS] [OPP] TIE 400 kV Resita-Pancevo c2 | N-1 OHL 400 kV Srbobran – Subotica 3 | 0.0127 | 0.00109 | 0.02924 | 3e-05 | -0.01767 | 0.00066 | -0.00117 | -0.00058 | 0.00049 | 0.00042 | -0.00051 | 0.01518 | -0.00213 | 0.00204 | 0.03 | 0.00276 | -0.00016 | -0.00439 | 0.00049 | -0.05541 | 0.03885 | 0.0071 | -0.00347 | -0.01459 | -0.01623 | 0.01525
[RO-RS] [OPP] TIE 400 kV Resita-Pancevo c2 | N-1 TIE 400 kV Sandorfalva-Subotica 3 | 0.01835 | 0.00111 | 0.03535 | 4e-05 | -0.01351 | 0.00077 | -0.00145 | -0.00067 | 0.00058 | 0.00049 | 0.00455 | 0.01842 | -0.00356 | 0.00241 | 0.03635 | 0.00801 | -0.00018 | -0.00492 | 0.00058 | -0.05282 | 0.04661 | 0.00832 | -0.00437 | -0.01034 | -0.01667 | 0.0211
[RO-RS] [OPP] TIE 400 kV Resita-Pancevo c2 | N-1 OHL 400 kV Bor 2 – Nis 2 | 0.00426 | 0.0011 | 0.02248 | 3e-05 | -0.02418 | 0.00056 | -0.00089 | -0.00049 | 0.00041 | 0.00035 | -0.00835 | 0.01178 | -0.00057 | 0.00168 | 0.02175 | -0.00545 | -0.00013 | -0.00393 | 0.00041 | -0.05968 | 0.02883 | 0.00596 | -0.00255 | -0.02127 | -0.01631 | 0.00629
[RO-RS] [OPP] TIE 400 kV Resita-Pancevo c2 | N-1 OHL 400 kV Portile de Fier-Resita | 0.01445 | 0.00058 | 0.01833 | 2e-05 | 0.00202 | 0.0004 | -0.00075 | -0.00034 | 0.0003 | 0.00025 | 0.00926 | 0.0096 | -0.00153 | 0.00123 | 0.02068 | 0.01074 | -9e-05 | -0.00251 | 0.0003 | -0.01703 | 0.03203 | 0.00423 | -0.00228 | 0.00313 | -0.00708 | 0.01582
[RO-RS] [OPP] TIE 400 kV Resita-Pancevo c2 | N-1 OHL 400 kV Paks -Sandorfalva | 0.00362 | 0.00122 | 0.0218 | 3e-05 | -0.02544 | 0.00057 | -0.00087 | -0.00051 | 0.00042 | 0.00036 | -0.00916 | 0.0116 | 0.00022 | 0.00171 | 0.0209 | -0.00615 | -0.00014 | -0.00412 | 0.00042 | -0.06159 | 0.02615 | 0.0061 | -0.00253 | -0.02244 | -0.01722 | 0.00575
[RO-RS] [OPP] TIE 400 kV Resita-Pancevo c2 | N-1 TIE 400 kV Resita-Pancevo c1 | 0.00816 | 0.00177 | 0.03639 | 5e-05 | -0.03828 | 0.0009 | -0.00144 | -0.0008 | 0.00067 | 0.00056 | -0.01224 | 0.01909 | -0.00097 | 0.00272 | 0.03556 | -0.00739 | -0.00021 | -0.00633 | 0.00066 | -0.09612 | 0.04493 | 0.00961 | -0.00413 | -0.03349 | -0.02622 | 0.01166
[RO-RS] [OPP] TIE 400 kV Resita-Pancevo c1 | BC | 0.00507 | 0.0011 | 0.0226 | 3e-05 | -0.02377 | 0.00056 | -0.0009 | -0.0005 | 0.00041 | 0.00035 | -0.0076 | 0.01185 | -0.0006 | 0.00169 | 0.02208 | -0.00459 | -0.00013 | -0.00393 | 0.00041 | -0.05969 | 0.0279 | 0.00597 | -0.00256 | -0.02079 | -0.01628 | 0.00724
[RO-RS] [OPP] TIE 400 kV Resita-Pancevo c1 | N-1 TIE 400 kV Arad-Sandorfalva | 0.00352 | 0.00134 | 0.02283 | 3e-05 | -0.02684 | 0.00061 | -0.00091 | -0.00055 | 0.00045 | 0.00038 | -0.00983 | 0.01224 | 0.00044 | 0.00182 | 0.0216 | -0.0067 | -0.00015 | -0.00445 | 0.00045 | -0.06457 | 0.0269 | 0.0065 | -0.0026 | -0.02373 | -0.01858 | 0.00571
[RO-RS] [OPP] TIE 400 kV Resita-Pancevo c1 | N-1 TIE 400 kV Nadab-Bekescsaba | 0.00192 | 0.00129 | 0.02109 | 3e-05 | -0.02805 | 0.00056 | -0.0008 | -0.00051 | 0.00042 | 0.00035 | -0.01128 | 0.01119 | 0.00018 | 0.00167 | 0.01983 | -0.00819 | -0.00013 | -0.0042 | 0.00041 | -0.06552 | 0.02483 | 0.00594 | -0.00203 | -0.02497 | -0.01837 | 0.00406
[RO-RS] [OPP] TIE 400 kV Resita-Pancevo c1 | N-1 TIE 400 kV Portile de Fier-Djerdap | 0.00179 | 0.00159 | 0.02949 | 4e-05 | -0.04122 | 0.00076 | -0.00116 | -0.00067 | 0.00056 | 0.00047 | -0.0172 | 0.01549 | -0.00028 | 0.00227 | 0.02744 | -0.01277 | -0.00018 | -0.00545 | 0.00056 | -0.09323 | 0.09304 | 0.00809 | -0.00325 | -0.03669 | -0.02422 | 0.00488
[RO-RS] [OPP] TIE 400 kV Resita-Pancevo c1 | N-1 OHL 400 kV Iernut-Sibiu Sud | 0.00325 | 0.00103 | 0.02158 | 3e-05 | -0.02614 | 0.00053 | -0.00086 | -0.00047 | 0.00039 | 0.00033 | -0.00968 | 0.01125 | -0.00067 | 0.0016 | 0.02072 | -0.00664 | -0.00013 | -0.00371 | 0.00039 | -0.06183 | 0.02632 | 0.00568 | -0.00247 | -0.0231 | -0.01613 | 0.00542
[RO-RS] [OPP] TIE 400 kV Resita-Pancevo c1 | N-1 OHL 400 kV Mintia-Arad | 0.00303 | 0.00117 | 0.02186 | 3e-05 | -0.02687 | 0.00056 | -0.00086 | -0.0005 | 0.00041 | 0.00035 | -0.01012 | 0.01152 | -0.00022 | 0.00168 | 0.02082 | -0.00703 | -0.00013 | -0.00402 | 0.00041 | -0.06393 | 0.0264 | 0.00596 | -0.0024 | -0.0238 | -0.01735 | 0.00521
[RO-RS] [OPP] TIE 400 kV Resita-Pancevo c1 | N-1 OHL 220 kV Portile de Fier-Resita c2 | 0.00507 | 0.0011 | 0.0226 | 3e-05 | -0.02377 | 0.00056 | -0.0009 | -0.0005 | 0.00041 | 0.00035 | -0.0076 | 0.01185 | -0.0006 | 0.00169 | 0.02208 | -0.00459 | -0.00013 | -0.00393 | 0.00041 | -0.05969 | 0.0279 | 0.00597 | -0.00256 | -0.02079 | -0.01628 | 0.00724
[RO-RS] [OPP] TIE 400 kV Resita-Pancevo c1 | N-1 OHL 220 kV Portile de Fier-Resita c1 | 0.00666 | 0.00108 | 0.02316 | 3e-05 | -0.02134 | 0.00057 | -0.00092 | -0.0005 | 0.00042 | 0.00035 | -0.0056 | 0.01215 | -0.00076 | 0.00171 | 0.02302 | -0.00265 | -0.00013 | -0.00393 | 0.00042 | -0.05528 | 0.02993 | 0.00603 | -0.00265 | -0.01848 | -0.01582 | 0.00883
[RO-RS] [OPP] TIE 400 kV Resita-Pancevo c1 | N-1 OHL 220 kV Resita-Timisoara c2 | 0.00232 | 0.00107 | 0.0206 | 3e-05 | -0.02641 | 0.00052 | -0.00081 | -0.00046 | 0.00039 | 0.00033 | -0.01036 | 0.01081 | -0.00032 | 0.00157 | 0.01951 | -0.0074 | -0.00012 | -0.00373 | 0.00038 | -0.06212 | 0.02334 | 0.00557 | -0.00229 | -0.0234 | -0.0162 | 0.00439
[RO-RS] [OPP] TIE 400 kV Resita-Pancevo c1 | N-1 OHL 220 kV Resita-Timisoara c1 | 0.00232 | 0.00107 | 0.0206 | 3e-05 | -0.02641 | 0.00052 | -0.00081 | -0.00046 | 0.00039 | 0.00033 | -0.01036 | 0.01081 | -0.00032 | 0.00157 | 0.01951 | -0.0074 | -0.00012 | -0.00373 | 0.00038 | -0.06212 | 0.02334 | 0.00557 | -0.00229 | -0.0234 | -0.0162 | 0.00439
[RO-RS] [OPP] TIE 400 kV Resita-Pancevo c1 | N-1 TRA 400/220 kV AT3 Arad | 0.00076 | 0.00112 | 0.01992 | 3e-05 | -0.02857 | 0.00052 | -0.00078 | -0.00046 | 0.00038 | 0.00032 | -0.0122 | 0.01049 | -2e-05 | 0.00155 | 0.01844 | -0.00921 | -0.00012 | -0.00378 | 0.00038 | -0.06555 | 0.02181 | 0.00554 | -0.00216 | -0.0255 | -0.01687 | 0.00282
[RO-RS] [OPP] TIE 400 kV Resita-Pancevo c1 | N-1 OHL 400 kV Djerdap - Drmno | 0.00179 | 0.00159 | 0.02949 | 4e-05 | -0.04122 | 0.00076 | -0.00116 | -0.00067 | 0.00056 | 0.00047 | -0.0172 | 0.01549 | -0.00028 | 0.00227 | 0.02744 | -0.01277 | -0.00018 | -0.00545 | 0.00056 | -0.09323 | 0.04162 | 0.00809 | -0.00325 | -0.03669 | -0.02422 | 0.00488
[RO-RS] [OPP] TIE 400 kV Resita-Pancevo c1 | N-1 OHL 400 kV Djerdap - Bor | 0.00507 | 0.0011 | 0.0226 | 3e-05 | -0.02377 | 0.00056 | -0.0009 | -0.0005 | 0.00041 | 0.00035 | -0.0076 | 0.01185 | -0.0006 | 0.00169 | 0.02208 | -0.00459 | -0.00013 | -0.00393 | 0.00041 | -0.05969 | 0.0279 | 0.00597 | -0.00256 | -0.02079 | -0.01628 | 0.00724
[RO-RS] [OPP] TIE 400 kV Resita-Pancevo c1 | N-1 OHL 400 kV Srbobran – Subotica 3 | 0.0127 | 0.00109 | 0.02924 | 3e-05 | -0.01767 | 0.00066 | -0.00117 | -0.00058 | 0.00049 | 0.00042 | -0.00051 | 0.01518 | -0.00213 | 0.00204 | 0.03 | 0.00276 | -0.00016 | -0.00439 | 0.00049 | -0.05541 | 0.03885 | 0.0071 | -0.00347 | -0.01459 | -0.01623 | 0.01525
[RO-RS] [OPP] TIE 400 kV Resita-Pancevo c1 | N-1 TIE 400 kV Sandorfalva-Subotica 3 | 0.01835 | 0.00111 | 0.03535 | 4e-05 | -0.01351 | 0.00077 | -0.00145 | -0.00067 | 0.00058 | 0.00049 | 0.00455 | 0.01842 | -0.00356 | 0.00241 | 0.03635 | 0.00801 | -0.00018 | -0.00491 | 0.00058 | -0.05282 | 0.04661 | 0.00832 | -0.00437 | -0.01034 | -0.01667 | 0.0211
[RO-RS] [OPP] TIE 400 kV Resita-Pancevo c1 | N-1 OHL 400 kV Bor 2 – Nis 2 | 0.00426 | 0.0011 | 0.02248 | 3e-05 | -0.02418 | 0.00056 | -0.00089 | -0.00049 | 0.00041 | 0.00035 | -0.00835 | 0.01178 | -0.00057 | 0.00168 | 0.02175 | -0.00545 | -0.00013 | -0.00393 | 0.00041 | -0.05968 | 0.02883 | 0.00596 | -0.00255 | -0.02127 | -0.01631 | 0.00629
[RO-RS] [OPP] TIE 400 kV Resita-Pancevo c1 | N-1 OHL 400 kV Portile de Fier-Resita | 0.01445 | 0.00058 | 0.01833 | 2e-05 | 0.00202 | 0.0004 | -0.00075 | -0.00034 | 0.0003 | 0.00025 | 0.00926 | 0.0096 | -0.00153 | 0.00123 | 0.02068 | 0.01074 | -9e-05 | -0.00251 | 0.0003 | -0.01703 | 0.03203 | 0.00423 | -0.00228 | 0.00313 | -0.00708 | 0.01582
[RO-RS] [OPP] TIE 400 kV Resita-Pancevo c1 | N-1 OHL 400 kV Paks -Sandorfalva | 0.00362 | 0.00122 | 0.0218 | 3e-05 | -0.02544 | 0.00057 | -0.00087 | -0.00051 | 0.00042 | 0.00036 | -0.00916 | 0.0116 | 0.00022 | 0.00171 | 0.0209 | -0.00615 | -0.00014 | -0.00412 | 0.00042 | -0.06159 | 0.02615 | 0.0061 | -0.00253 | -0.02244 | -0.01722 | 0.00575
[RO-RS] [OPP] TIE 400 kV Resita-Pancevo c1 | N-1 TIE 400 kV Resita-Pancevo c2 | 0.00816 | 0.00177 | 0.03639 | 5e-05 | -0.03828 | 0.0009 | -0.00144 | -0.0008 | 0.00067 | 0.00056 | -0.01224 | 0.01909 | -0.00097 | 0.00272 | 0.03556 | -0.00739 | -0.00021 | -0.00633 | 0.00066 | -0.09612 | 0.04493 | 0.00961 | -0.00413 | -0.03348 | -0.02622 | 0.01166
[RO-BG] [OPP] TIE 400 kV DOBRUDJA- MEDGIDIA SUD | BC | -0.07402 | -0.00178 | -0.03065 | -4e-05 | -0.14022 | -0.0008 | 0.00104 | 0.00072 | -0.00059 | -0.0005 | -0.09713 | -0.01832 | -0.00086 | -0.00237 | -0.04581 | -0.08933 | 0.00019 | 0.00617 | -0.00059 | 0.01511 | -0.02926 | -0.00783 | 0.00225 | -0.14395 | 0.04517 | -0.07162
[RO-BG] [OPP] TIE 400 kV DOBRUDJA- MEDGIDIA SUD | N-1 OHL 400 kV Isaccea - Stupina | -0.07206 | -0.00171 | -0.02968 | -4e-05 | -0.13699 | -0.00077 | 0.00101 | 0.00069 | -0.00057 | -0.00048 | -0.09469 | -0.01774 | -0.00077 | -0.00229 | -0.04446 | -0.08704 | 0.00018 | 0.00593 | -0.00057 | 0.01625 | -0.02803 | -0.00755 | 0.0022 | -0.14068 | 0.04311 | -0.06969
[RO-BG] [OPP] TIE 400 kV DOBRUDJA- MEDGIDIA SUD | N-1 TIE 400 kV MEDGIDIA SUD - VARNA | -0.12857 | -0.0031 | -0.05323 | -7e-05 | -0.24334 | -0.00139 | 0.0018 | 0.00125 | -0.00102 | -0.00086 | -0.16871 | -0.03182 | -0.00149 | -0.00412 | -0.07956 | -0.15517 | 0.00033 | 0.01071 | -0.00102 | 0.02624 | -0.05081 | -0.0136 | 0.00391 | -0.2501 | 0.07845 | -0.1244
[RO-BG] [OPP] TIE 400 kV DOBRUDJA- MEDGIDIA SUD | N-1 OHL 400 kV Cernavoda - Pelicanu | -0.07328 | -0.00185 | -0.03087 | -4e-05 | -0.13717 | -0.00082 | 0.00104 | 0.00073 | -0.0006 | -0.00051 | -0.09567 | -0.01847 | -0.00105 | -0.00241 | -0.0458 | -0.08819 | 0.0002 | 0.00634 | -0.0006 | 0.00964 | -0.03054 | -0.00799 | 0.00222 | -0.14065 | 0.04741 | -0.07102
[RO-BG] [OPP] TIE 400 kV DOBRUDJA- MEDGIDIA SUD | N-1 OHL 400 kV Gura Ialomitei - Bucuresti Sud | -0.07329 | -0.00185 | -0.03088 | -4e-05 | -0.13715 | -0.00082 | 0.00104 | 0.00073 | -0.0006 | -0.00051 | -0.09566 | -0.01848 | -0.00105 | -0.00241 | -0.04581 | -0.08819 | 0.0002 | 0.00634 | -0.0006 | 0.00957 | -0.03057 | -0.00799 | 0.00222 | -0.14062 | 0.04745 | -0.07103
[RO-BG] [OPP] TIE 400 kV DOBRUDJA- MEDGIDIA SUD | N-1 OHL 400 kV Gutinas – Smardan | -0.07233 | -0.00189 | -0.0305 | -4e-05 | -0.13548 | -0.00082 | 0.00101 | 0.00074 | -0.0006 | -0.00051 | -0.09445 | -0.0183 | -0.00124 | -0.00241 | -0.04519 | -0.08705 | 0.0002 | 0.0064 | -0.0006 | 0.01099 | -0.0297 | -0.00798 | 0.0021 | -0.13892 | 0.04987 | -0.07008
[RO-BG] [OPP] TIE 400 kV DOBRUDJA- MEDGIDIA SUD | N-1 TIE 400 kV Resita-Pancevo c2 | -0.07405 | -0.00179 | -0.0308 | -4e-05 | -0.14006 | -0.0008 | 0.00104 | 0.00072 | -0.00059 | -0.0005 | -0.09707 | -0.0184 | -0.00085 | -0.00238 | -0.04596 | -0.0893 | 0.00019 | 0.00619 | -0.00059 | 0.01552 | -0.02945 | -0.00787 | 0.00227 | -0.14381 | 0.04528 | -0.07167
[RO-BG] [OPP] TIE 400 kV DOBRUDJA- MEDGIDIA SUD | N-1 TIE 400 kV Resita-Pancevo c1 | -0.07405 | -0.00179 | -0.0308 | -4e-05 | -0.14006 | -0.0008 | 0.00104 | 0.00072 | -0.00059 | -0.0005 | -0.09707 | -0.0184 | -0.00085 | -0.00238 | -0.04596 | -0.0893 | 0.00019 | 0.00619 | -0.00059 | 0.01552 | -0.02945 | -0.00787 | 0.00227 | -0.14381 | 0.04528 | -0.07167
[RO-BG] [OPP] TIE 400 kV MEDGIDIA SUD - VARNA | BC | -0.0764 | -0.00184 | -0.03163 | -4e-05 | -0.14443 | -0.00083 | 0.00107 | 0.00074 | -0.00061 | -0.00051 | -0.10027 | -0.01891 | -0.00088 | -0.00245 | -0.04727 | -0.09221 | 0.0002 | 0.00636 | -0.00061 | 0.01559 | -0.03019 | -0.00808 | 0.00233 | -0.14868 | 0.04661 | -0.07392
[RO-BG] [OPP] TIE 400 kV MEDGIDIA SUD - VARNA | N-1 OHL 400 kV Isaccea - Rahman | -0.07454 | -0.00177 | -0.03071 | -4e-05 | -0.14136 | -0.0008 | 0.00104 | 0.00072 | -0.00059 | -0.0005 | -0.09796 | -0.01835 | -0.0008 | -0.00237 | -0.046 | -0.09003 | 0.00019 | 0.00614 | -0.00059 | 0.01668 | -0.02902 | -0.00782 | 0.00228 | -0.14557 | 0.04466 | -0.07209
[RO-BG] [OPP] TIE 400 kV MEDGIDIA SUD - VARNA | N-1 TIE 400 kV DOBRUDJA- MEDGIDIA SUD | -0.12972 | -0.00312 | -0.05371 | -7e-05 | -0.24544 | -0.0014 | 0.00181 | 0.00126 | -0.00103 | -0.00087 | -0.17023 | -0.0321 | -0.0015 | -0.00416 | -0.08027 | -0.15656 | 0.00034 | 0.0108 | -0.00103 | 0.02648 | -0.05126 | -0.01372 | 0.00395 | -0.25237 | 0.07915 | -0.12551
[RO-BG] [OPP] TIE 400 kV MEDGIDIA SUD - VARNA | N-1 OHL 400 kV Cernavoda - Pelicanu | -0.07564 | -0.00191 | -0.03186 | -4e-05 | -0.14128 | -0.00084 | 0.00107 | 0.00076 | -0.00062 | -0.00052 | -0.09876 | -0.01906 | -0.00108 | -0.00249 | -0.04727 | -0.09103 | 0.0002 | 0.00654 | -0.00062 | 0.00995 | -0.03151 | -0.00824 | 0.00229 | -0.14527 | 0.04893 | -0.0733
[RO-BG] [OPP] TIE 400 kV MEDGIDIA SUD - VARNA | N-1 OHL 400 kV Gura Ialomitei - Bucuresti Sud | -0.07564 | -0.00191 | -0.03187 | -4e-05 | -0.14126 | -0.00084 | 0.00107 | 0.00076 | -0.00062 | -0.00052 | -0.09876 | -0.01907 | -0.00108 | -0.00249 | -0.04728 | -0.09103 | 0.0002 | 0.00654 | -0.00062 | 0.00988 | -0.03154 | -0.00825 | 0.00229 | -0.14525 | 0.04897 | -0.07331
[RO-BG] [OPP] TIE 400 kV MEDGIDIA SUD - VARNA | N-1 OHL 400 kV Gutinas – Smardan | -0.07465 | -0.00195 | -0.03147 | -4e-05 | -0.13954 | -0.00084 | 0.00104 | 0.00076 | -0.00062 | -0.00052 | -0.0975 | -0.01889 | -0.00128 | -0.00248 | -0.04664 | -0.08985 | 0.0002 | 0.00661 | -0.00062 | 0.01134 | -0.03064 | -0.00824 | 0.00217 | -0.1435 | 0.05147 | -0.07233
[RO-BG] [OPP] TIE 400 kV MEDGIDIA SUD - VARNA | N-1 OHL 400 kV Medgidia Sud - Stupina | -0.07437 | -0.00176 | -0.03063 | -4e-05 | -0.14109 | -0.0008 | 0.00104 | 0.00072 | -0.00059 | -0.0005 | -0.09776 | -0.0183 | -0.0008 | -0.00236 | -0.04588 | -0.08984 | 0.00019 | 0.00612 | -0.00059 | 0.01677 | -0.02892 | -0.0078 | 0.00227 | -0.1453 | 0.04449 | -0.07193
[RO-BG] [OPP] TIE 400 kV MEDGIDIA SUD - VARNA | N-1 OHL 400 kV Cernavodă - Medgidia Sud | -0.0697 | -0.00181 | -0.02963 | -4e-05 | -0.12931 | -0.00079 | 0.00099 | 0.00071 | -0.00058 | -0.00049 | -0.09075 | -0.01774 | -0.00112 | -0.00233 | -0.04379 | -0.08374 | 0.00019 | 0.00616 | -0.00058 | 0.00647 | -0.02981 | -0.00773 | 0.00209 | -0.1329 | 0.04683 | -0.0676
[RO-BG] [OPP] TIE 400 kV MEDGIDIA SUD - VARNA | N-1 TIE 400 kV Resita-Pancevo c2 | -0.07644 | -0.00185 | -0.03179 | -4e-05 | -0.14426 | -0.00083 | 0.00108 | 0.00075 | -0.00061 | -0.00052 | -0.10021 | -0.01899 | -0.00088 | -0.00246 | -0.04743 | -0.09218 | 0.0002 | 0.00639 | -0.00061 | 0.01601 | -0.03038 | -0.00812 | 0.00234 | -0.14853 | 0.04673 | -0.07397
[RO-BG] [OPP] TIE 400 kV MEDGIDIA SUD - VARNA | N-1 TIE 400 kV Resita-Pancevo c1 | -0.07644 | -0.00185 | -0.03179 | -4e-05 | -0.14426 | -0.00083 | 0.00108 | 0.00075 | -0.00061 | -0.00052 | -0.10021 | -0.01899 | -0.00088 | -0.00246 | -0.04743 | -0.09218 | 0.0002 | 0.00639 | -0.00061 | 0.01601 | -0.03038 | -0.00812 | 0.00234 | -0.14853 | 0.04673 | -0.07397
[RO-RO] [OPP] OHL 400 kV Arad-Nadab | N-1 TIE 400 kV Arad-Sandorfalva | 0.1082 | -0.00132 | 0.05614 | 4e-05 | 0.14123 | 0.00067 | -0.00263 | -0.00052 | 0.00055 | 0.00046 | 0.12421 | 0.02845 | -0.0142 | 0.00258 | 0.08075 | 0.12224 | -0.00015 | -0.00118 | 0.00055 | 0.1824 | 0.11391 | 0.00778 | -0.01016 | 0.13763 | 0.03072 | 0.10974
[RO-RO] [OPP] OHL 400 kV Arad-Nadab | N-1 TIE 400 kV Resita-Pancevo c2 | 0.08537 | 0.00215 | 0.05874 | 7e-05 | 0.09725 | 0.00142 | -0.00286 | -0.00123 | 0.00106 | 0.00089 | 0.09179 | 0.03362 | 0.00104 | 0.00442 | 0.07294 | 0.09154 | -0.00033 | -0.00862 | 0.00106 | 0.11301 | 0.09821 | 0.01538 | -0.01056 | 0.09547 | -0.00235 | 0.08699
[RO-RO] [OPP] OHL 400 kV Mintia-Arad | BC | 0.06694 | -0.00226 | 0.02438 | 0 | 0.10203 | -3e-05 | -0.00121 | 9e-05 | 2e-05 | 1e-05 | 0.08302 | 0.01103 | -0.01269 | 0.00037 | 0.04161 | 0.08027 | 1e-05 | 0.00303 | 2e-05 | 0.13958 | 0.04943 | 0.00025 | -0.00528 | 0.09882 | 0.03526 | 0.06703
[RO-RO] [OPP] OHL 400 kV Mintia-Arad | N-1 TIE 400 kV Rosiori-Mukacevo | 0.07681 | -0.00134 | 0.03149 | 2e-05 | 0.11342 | 0.00025 | -0.00144 | -0.00017 | 0.00022 | 0.00018 | 0.09367 | 0.01561 | -0.0106 | 0.00114 | 0.05009 | 0.09086 | -5e-05 | 0.00062 | 0.00022 | 0.15459 | 0.05962 | 0.003 | -0.00555 | 0.11001 | 0.03018 | 0.07704
[RO-RO] [OPP] OHL 400 kV Mintia-Arad | N-1 TIE 400 kV Portile de Fier-Djerdap | 0.0676 | -0.00236 | 0.023 | 0 | 0.10554 | -7e-05 | -0.00115 | 0.00012 | -1e-05 | -1e-05 | 0.08495 | 0.0103 | -0.01275 | 0.00026 | 0.04054 | 0.08191 | 2e-05 | 0.00334 | -1e-05 | 0.14633 | 0.03632 | -0.00017 | -0.00514 | 0.10202 | 0.03686 | 0.06751
[RO-RO] [OPP] OHL 400 kV Mintia-Arad | N-1 OHL 400 kV Iernut-Sibiu Sud | 0.08993 | -0.00139 | 0.03732 | 2e-05 | 0.13212 | 0.00034 | -0.0017 | -0.00024 | 0.00029 | 0.00024 | 0.10946 | 0.0187 | -0.01177 | 0.00144 | 0.05889 | 0.10625 | -7e-05 | 0.00032 | 0.00029 | 0.16683 | 0.06955 | 0.00391 | -0.00647 | 0.12806 | 0.03332 | 0.09022
[RO-RO] [OPP] OHL 400 kV Mintia-Arad | N-1 OHL 220 kV Portile de Fier-Resita 1&2 | 0.06768 | -0.00227 | 0.02464 | 0 | 0.10316 | -2e-05 | -0.00122 | 9e-05 | 2e-05 | 2e-05 | 0.08395 | 0.01116 | -0.01276 | 0.00038 | 0.04205 | 0.08117 | 1e-05 | 0.00303 | 2e-05 | 0.14164 | 0.05037 | 0.00028 | -0.00532 | 0.0999 | 0.03547 | 0.06777
[RO-RO] [OPP] OHL 400 kV Mintia-Arad | N-1 OHL 220 kV Resita-Timisoara 1&2 | 0.07122 | -0.00222 | 0.0275 | 0 | 0.10614 | 3e-05 | -0.00134 | 4e-05 | 7e-05 | 5e-05 | 0.08732 | 0.01265 | -0.01313 | 0.00056 | 0.04562 | 0.08465 | 0 | 0.00272 | 7e-05 | 0.14337 | 0.05653 | 0.00086 | -0.0057 | 0.10289 | 0.03514 | 0.07148
[RO-RO] [OPP] OHL 400 kV Mintia-Arad | N-1 OHL 220 kV Urechesti-Targu Jiu Nord | 0.05993 | -0.0023 | 0.02091 | 0 | 0.09276 | -9e-05 | -0.00106 | 0.00014 | -2e-05 | -3e-05 | 0.07486 | 0.00916 | -0.01218 | 0.00017 | 0.0366 | 0.07223 | 3e-05 | 0.00335 | -2e-05 | 0.13338 | 0.04252 | -0.00039 | -0.00481 | 0.08992 | 0.03451 | 0.05994
[RO-RO] [OPP] OHL 400 kV Mintia-Arad | N-1 OHL 220 kV Paroseni-Targu Jiu Nord | 0.05993 | -0.0023 | 0.02091 | 0 | 0.09276 | -9e-05 | -0.00106 | 0.00014 | -2e-05 | -3e-05 | 0.07486 | 0.00916 | -0.01218 | 0.00017 | 0.0366 | 0.07223 | 3e-05 | 0.00335 | -2e-05 | 0.13338 | 0.04252 | -0.00039 | -0.00481 | 0.08992 | 0.03451 | 0.05994
[RO-RO] [OPP] OHL 400 kV Mintia-Arad | N-1 TRA 400/220 kV AT3 Arad | 0.07568 | -0.0023 | 0.02983 | 1e-05 | 0.11178 | 5e-05 | -0.00144 | 2e-05 | 8e-05 | 7e-05 | 0.09237 | 0.01379 | -0.01387 | 0.00065 | 0.04901 | 0.08964 | 0 | 0.00273 | 8e-05 | 0.15149 | 0.0618 | 0.00112 | -0.0061 | 0.10838 | 0.03646 | 0.07602
[RO-RO] [OPP] OHL 400 kV Mintia-Arad | N-1 TIE 400 kV Resita-Pancevo c2 | 0.06685 | -0.00228 | 0.02401 | 0 | 0.10242 | -3e-05 | -0.00119 | 0.0001 | 2e-05 | 1e-05 | 0.08315 | 0.01083 | -0.01268 | 0.00035 | 0.04125 | 0.08034 | 2e-05 | 0.0031 | 2e-05 | 0.14057 | 0.04897 | 0.00015 | -0.00524 | 0.09917 | 0.03553 | 0.06691
[RO-RO] [OPP] OHL 400 kV Mintia-Arad | N-1 TIE 400 kV Resita-Pancevo c1 | 0.06685 | -0.00228 | 0.02401 | 0 | 0.10242 | -3e-05 | -0.00119 | 0.0001 | 2e-05 | 1e-05 | 0.08315 | 0.01083 | -0.01268 | 0.00035 | 0.04125 | 0.08034 | 2e-05 | 0.0031 | 2e-05 | 0.14057 | 0.04897 | 0.00015 | -0.00524 | 0.09917 | 0.03553 | 0.06691
[RO-RO] [OPP] OHL 400 kV Sibiu Sud-Mintia | N-1 TIE 400 kV Resita-Pancevo c2 | 0.05008 | -0.00214 | 0.01401 | -1e-05 | 0.08391 | -0.00017 | -0.00076 | 0.0002 | -9e-05 | -8e-05 | 0.0651 | 0.00582 | -0.01024 | -0.00013 | 0.02741 | 0.06217 | 5e-05 | 0.00352 | -9e-05 | 0.08478 | 0.02388 | -0.00132 | -0.00371 | 0.08132 | 0.03398 | 0.04964
[RO-RO] [OPP] OHL 400 kV Iernut-Sibiu Sud | N-1 TIE 400 kV Resita-Pancevo c2 | -0.08524 | -0.00324 | -0.04772 | -7e-05 | -0.11192 | -0.00134 | 0.00183 | 0.00121 | -0.00099 | -0.00083 | -0.09817 | -0.02831 | -0.00339 | -0.00394 | -0.06383 | -0.09642 | 0.00032 | 0.01003 | -0.00098 | -0.10177 | -0.0743 | -0.01349 | 0.00438 | -0.10871 | 0.00701 | -0.08593
[RO-RO] [OPP] OHL 400 kV Iernut-Gadalin | N-1 OHL 400 kV Mintia-Arad | 0.09448 | 0.00262 | 0.05046 | 7e-05 | 0.12822 | 0.00127 | -0.002 | -0.00113 | 0.00094 | 0.00079 | 0.11017 | 0.02922 | 0.00063 | 0.00383 | 0.06921 | 0.10771 | -0.0003 | -0.0089 | 0.00094 | 0.16031 | 0.08072 | 0.01291 | -0.00529 | 0.12505 | 0.00359 | 0.09506
[RO-RO] [OPP] OHL 400 kV Iernut-Gadalin | N-1 TIE 400 kV Resita-Pancevo c2 | 0.07927 | 0.00312 | 0.04468 | 7e-05 | 0.1054 | 0.00127 | -0.00171 | -0.00114 | 0.00093 | 0.00079 | 0.09146 | 0.02658 | 0.00351 | 0.00373 | 0.05953 | 0.08959 | -0.0003 | -0.00955 | 0.00093 | 0.1294 | 0.06921 | 0.01279 | -0.00407 | 0.10292 | -0.0042 | 0.0798
[RO-RO] [OPP] OHL 400 kV Rosiori-Gadalin | N-1 OHL 400 kV Mintia-Arad | -0.09443 | -0.00267 | -0.05063 | -7e-05 | -0.12795 | -0.00129 | 0.002 | 0.00114 | -0.00095 | -0.0008 | -0.11001 | -0.02935 | -0.0008 | -0.00387 | -0.06932 | -0.10757 | 0.00031 | 0.00903 | -0.00095 | -0.16293 | -0.08098 | -0.01303 | 0.00527 | -0.12481 | -0.00317 | -0.09501
[RO-RO] [OPP] OHL 400 kV Rosiori-Gadalin | N-1 TIE 400 kV Resita-Pancevo c2 | -0.07926 | -0.00317 | -0.04486 | -7e-05 | -0.1052 | -0.00129 | 0.00172 | 0.00116 | -0.00094 | -0.00079 | -0.09136 | -0.02673 | -0.00367 | -0.00376 | -0.05966 | -0.0895 | 0.00031 | 0.00967 | -0.00094 | -0.13212 | -0.06949 | -0.01291 | 0.00405 | -0.10275 | 0.0046 | -0.0798
[RO-RO] [OPP] OHL 400 kV Rosiori-Gadalin | N-1 TIE 400 kV Resita-Pancevo c1 | -0.07926 | -0.00317 | -0.04486 | -7e-05 | -0.1052 | -0.00129 | 0.00172 | 0.00116 | -0.00094 | -0.00079 | -0.09136 | -0.02673 | -0.00367 | -0.00376 | -0.05966 | -0.0895 | 0.00031 | 0.00967 | -0.00094 | -0.13212 | -0.06949 | -0.01291 | 0.00405 | -0.10275 | 0.0046 | -0.0798
[RO-RO] [OPP] OHL 400 kV Arefu-Tantareni | BC | -0.06715 | -0.00121 | -0.03363 | -4e-05 | -0.08294 | -0.00075 | 0.00131 | 0.00066 | -0.00056 | -0.00047 | -0.07738 | -0.01898 | 0.00168 | -0.00232 | -0.04779 | -0.07722 | 0.00018 | 0.00494 | -0.00056 | -0.02882 | -0.05522 | -0.00762 | 0.0037 | -0.07731 | 0.0091 | -0.06824
[RO-RO] [OPP] OHL 400 kV Arefu-Tantareni | N-1 TIE 400 kV Rosiori-Mukacevo | -0.05559 | -0.00012 | -0.02531 | -2e-05 | -0.0696 | -0.00042 | 0.00104 | 0.00035 | -0.00033 | -0.00027 | -0.06491 | -0.01361 | 0.00412 | -0.00142 | -0.03787 | -0.06483 | 0.0001 | 0.00211 | -0.00032 | -0.01126 | -0.04329 | -0.0044 | 0.00338 | -0.06421 | 0.00316 | -0.05653
[RO-RO] [OPP] OHL 400 kV Arefu-Tantareni | N-1 OHL 400 kV Mintia-Arad | -0.05873 | -0.00149 | -0.03057 | -4e-05 | -0.07011 | -0.00075 | 0.00116 | 0.00067 | -0.00056 | -0.00047 | -0.06694 | -0.0176 | 8e-05 | -0.00227 | -0.04256 | -0.06713 | 0.00018 | 0.00532 | -0.00056 | -0.01127 | -0.04901 | -0.00758 | 0.00303 | -0.06488 | 0.01354 | -0.05981
[RO-RO] [OPP] OHL 400 kV Arefu-Tantareni | N-1 OHL 400 kV Sibiu Sud-Mintia | -0.05578 | -0.00169 | -0.03046 | -4e-05 | -0.06388 | -0.00079 | 0.00114 | 0.0007 | -0.00058 | -0.00049 | -0.0626 | -0.01767 | -0.00064 | -0.00235 | -0.04158 | -0.06311 | 0.00019 | 0.00574 | -0.00058 | -0.00955 | -0.04981 | -0.00792 | 0.00286 | -0.05884 | 0.01682 | -0.05697
[RO-RO] [OPP] OHL 400 kV Arefu-Tantareni | N-1 OHL 400 kV Tantareni-Urechesti | -0.07634 | -0.0011 | -0.03438 | -4e-05 | -0.09926 | -0.00074 | 0.00134 | 0.00065 | -0.00056 | -0.00047 | -0.09038 | -0.01948 | 0.00213 | -0.00231 | -0.05088 | -0.08975 | 0.00017 | 0.00477 | -0.00055 | -0.02212 | -0.04695 | -0.00748 | 0.00382 | -0.09201 | 0.00754 | -0.07724
[RO-RO] [OPP] OHL 400 kV Arefu-Tantareni | N-1 OHL 220 kV Portile de Fier-Resita 1&2 | -0.068 | -0.0012 | -0.03394 | -4e-05 | -0.08424 | -0.00075 | 0.00133 | 0.00066 | -0.00056 | -0.00047 | -0.07845 | -0.01914 | 0.00177 | -0.00233 | -0.0483 | -0.07826 | 0.00018 | 0.00494 | -0.00056 | -0.03119 | -0.05631 | -0.00765 | 0.00375 | -0.07855 | 0.00885 | -0.06909
[RO-RO] [OPP] OHL 400 kV Arefu-Tantareni | N-1 OHL 220 kV Resita-Timisoara 1&2 | -0.07376 | -0.00127 | -0.03844 | -4e-05 | -0.08928 | -0.00084 | 0.00152 | 0.00073 | -0.00063 | -0.00053 | -0.08401 | -0.0215 | 0.00236 | -0.0026 | -0.05397 | -0.08398 | 0.0002 | 0.00542 | -0.00062 | -0.03467 | -0.06619 | -0.00856 | 0.00435 | -0.08358 | 0.00929 | -0.0751
[RO-RO] [OPP] OHL 400 kV Arefu-Tantareni | N-1 OHL 220 kV Urechesti-Targu Jiu Nord | -0.07305 | -0.00124 | -0.03656 | -4e-05 | -0.09075 | -0.0008 | 0.00144 | 0.0007 | -0.0006 | -0.0005 | -0.08426 | -0.02056 | 0.00211 | -0.00249 | -0.05202 | -0.084 | 0.00019 | 0.0052 | -0.0006 | -0.03405 | -0.06104 | -0.00816 | 0.0041 | -0.08481 | 0.00847 | -0.07422
[RO-RO] [OPP] OHL 400 kV Arefu-Tantareni | N-1 OHL 220 kV Paroseni-Targu Jiu Nord | -0.07305 | -0.00124 | -0.03656 | -4e-05 | -0.09075 | -0.0008 | 0.00144 | 0.0007 | -0.0006 | -0.0005 | -0.08426 | -0.02056 | 0.00211 | -0.00249 | -0.05202 | -0.084 | 0.00019 | 0.0052 | -0.0006 | -0.03405 | -0.06104 | -0.00816 | 0.0041 | -0.08481 | 0.00847 | -0.07422
[RO-RO] [OPP] OHL 400 kV Arefu-Tantareni | N-1 TRA 400/220 kV AT3 Arad | -0.06885 | -0.0012 | -0.03469 | -4e-05 | -0.08483 | -0.00076 | 0.00136 | 0.00067 | -0.00057 | -0.00048 | -0.07919 | -0.01952 | 0.00191 | -0.00237 | -0.04923 | -0.07904 | 0.00018 | 0.005 | -0.00057 | -0.03114 | -0.05763 | -0.00778 | 0.00386 | -0.07916 | 0.00887 | -0.06999
[RO-RO] [OPP] OHL 400 kV Arefu-Tantareni | N-1 TIE 400 kV Resita-Pancevo c2 | -0.06711 | -0.0012 | -0.03347 | -4e-05 | -0.08311 | -0.00074 | 0.00131 | 0.00065 | -0.00056 | -0.00047 | -0.07743 | -0.0189 | 0.00168 | -0.0023 | -0.04763 | -0.07725 | 0.00018 | 0.00491 | -0.00056 | -0.02925 | -0.05502 | -0.00757 | 0.00368 | -0.07745 | 0.00899 | -0.06819
[RO-RO] [OPP] OHL 400 kV Arefu-Tantareni | N-1 TIE 400 kV Resita-Pancevo c1 | -0.06711 | -0.0012 | -0.03347 | -4e-05 | -0.08311 | -0.00074 | 0.00131 | 0.00065 | -0.00056 | -0.00047 | -0.07743 | -0.0189 | 0.00168 | -0.0023 | -0.04763 | -0.07725 | 0.00018 | 0.00491 | -0.00056 | -0.02925 | -0.05502 | -0.00757 | 0.00368 | -0.07745 | 0.00899 | -0.06819
[RO-RO] [OPP] OHL 400 kV Arefu-Sibiu Sud | N-1 TIE 400 kV Resita-Pancevo c2 | 0.07995 | 0.00121 | 0.03894 | 4e-05 | 0.1039 | 0.00083 | -0.00155 | -0.00073 | 0.00063 | 0.00053 | 0.09346 | 0.02186 | -0.00257 | 0.00261 | 0.05597 | 0.09249 | -0.0002 | -0.00529 | 0.00062 | 0.07162 | 0.06356 | 0.00851 | -0.0045 | 0.09818 | -0.00315 | 0.0809
[RO-RO] [OPP] OHL 400 kV Tantareni-Urechesti | BC | 0.06166 | -0.00074 | 0.00499 | 0 | 0.10952 | -6e-05 | -0.0002 | 7e-05 | -3e-05 | -3e-05 | 0.0872 | 0.00337 | -0.00302 | -6e-05 | 0.02069 | 0.08404 | 2e-05 | 0.00115 | -3e-05 | -0.04498 | -0.05551 | -0.0009 | -0.0008 | 0.09861 | 0.0105 | 0.06037
[RO-RO] [OPP] OHL 400 kV Tantareni-Urechesti | N-1 TIE 400 kV Portile de Fier-Djerdap | 0.06 | -0.00049 | 0.00847 | 0 | 0.1007 | 4e-05 | -0.00033 | -2e-05 | 4e-05 | 3e-05 | 0.08235 | 0.00521 | -0.00286 | 0.00023 | 0.02339 | 0.0799 | -1e-05 | 0.00038 | 4e-05 | -0.06192 | -0.02261 | 0.00018 | -0.00115 | 0.09059 | 0.00649 | 0.05918
[RO-RO] [OPP] OHL 400 kV Tantareni-Urechesti | N-1 OHL 400 kV Portile de Fier-Urechesti | 0.04267 | 0.00068 | 0.01867 | 2e-05 | 0.04856 | 0.00041 | -0.00069 | -0.00036 | 0.00031 | 0.00026 | 0.04947 | 0.01067 | -0.00091 | 0.00128 | 0.028 | 0.05037 | -0.0001 | -0.00283 | 0.00031 | -0.10066 | 0.02302 | 0.00414 | -0.00185 | 0.04204 | -0.01419 | 0.04368
[RO-RO] [OPP] OHL 400 kV Tantareni-Urechesti | N-1 OHL 400 kV Slatina-Portile de Fier | 0.07244 | -0.00125 | 0.00108 | -1e-05 | 0.13731 | -0.00022 | -6e-05 | 0.00021 | -0.00015 | -0.00012 | 0.10589 | 0.00134 | -0.00393 | -0.00049 | 0.02 | 0.10119 | 5e-05 | 0.00249 | -0.00014 | -0.03314 | -0.0845 | -0.00255 | -0.00054 | 0.1242 | 0.01919 | 0.07033
[RO-RO] [OPP] OHL 400 kV Tantareni-Urechesti | N-1 OHL 400 kV Domnesti-Urechesti | 0.0565 | -0.00144 | -0.00266 | -2e-05 | 0.11688 | -0.00031 | 5e-05 | 0.0003 | -0.00021 | -0.00018 | 0.08567 | -0.00107 | -0.00402 | -0.00076 | 0.01254 | 0.08068 | 8e-05 | 0.00322 | -0.00021 | -0.036 | -0.07744 | -0.00338 | -0.00035 | 0.10761 | 0.02629 | 0.05419
[RO-RO] [OPP] OHL 400 kV Tantareni-Urechesti | N-1 TRA 400/220 kV AT Urechesti | 0.05039 | -0.00084 | -0.0011 | -1e-05 | 0.09566 | -0.00018 | 5e-05 | 0.00017 | -0.00012 | -0.0001 | 0.07447 | 8e-05 | -0.00226 | -0.00043 | 0.01217 | 0.07138 | 4e-05 | 0.00179 | -0.00012 | -0.05404 | -0.06862 | -0.00209 | -1e-05 | 0.08534 | 0.01022 | 0.04891
[RO-RO] [OPP] OHL 400 kV Tantareni-Urechesti | N-1 TIE 400 kV Resita-Pancevo c2 | 0.0619 | -0.00069 | 0.00607 | 0 | 0.10838 | -4e-05 | -0.00024 | 5e-05 | -1e-05 | -1e-05 | 0.08684 | 0.00394 | -0.00305 | 2e-05 | 0.02174 | 0.08382 | 1e-05 | 0.00096 | -1e-05 | -0.04784 | -0.05417 | -0.00061 | -0.00093 | 0.09762 | 0.00972 | 0.06072
[RO-RO] [OPP] OHL 400 kV Tantareni-Urechesti | N-1 TIE 400 kV Resita-Pancevo c1 | 0.0619 | -0.00069 | 0.00607 | 0 | 0.10838 | -4e-05 | -0.00024 | 5e-05 | -1e-05 | -1e-05 | 0.08684 | 0.00394 | -0.00305 | 2e-05 | 0.02174 | 0.08382 | 1e-05 | 0.00096 | -1e-05 | -0.04784 | -0.05417 | -0.00061 | -0.00093 | 0.09762 | 0.00972 | 0.06072
[RO-RO] [OPP] OHL 400 kV Portile de Fier-Urechesti | BC | -0.02939 | 0.0022 | 0.02118 | 4e-05 | -0.09439 | 0.00074 | -0.00076 | -0.00068 | 0.00053 | 0.00045 | -0.05842 | 0.01131 | 0.00327 | 0.00207 | 0.01132 | -0.05213 | -0.00018 | -0.00616 | 0.00053 | -0.08622 | 0.1216 | 0.0078 | -0.00162 | -0.0876 | -0.03823 | -0.02585
[RO-RO] [OPP] OHL 400 kV Portile de Fier-Urechesti | N-1 OHL 400 kV Slatina-Portile de Fier | -0.04452 | 0.00291 | 0.02667 | 5e-05 | -0.13335 | 0.00096 | -0.00096 | -0.00088 | 0.00069 | 0.00058 | -0.08463 | 0.01416 | 0.00455 | 0.00267 | 0.01228 | -0.07618 | -0.00023 | -0.00805 | 0.00069 | -0.10282 | 0.16225 | 0.01013 | -0.00199 | -0.12347 | -0.05042 | -0.03982
[RO-RO] [OPP] OHL 400 kV Portile de Fier-Urechesti | N-1 OHL 220 kV Portile de Fier-Resita 1&2 | -0.02651 | 0.00217 | 0.0222 | 4e-05 | -0.08998 | 0.00075 | -0.00081 | -0.00068 | 0.00054 | 0.00046 | -0.0548 | 0.01184 | 0.00298 | 0.00211 | 0.01303 | -0.04862 | -0.00018 | -0.00617 | 0.00054 | -0.07823 | 0.12528 | 0.00792 | -0.00179 | -0.0834 | -0.03739 | -0.02297
[RO-RO] [OPP] OHL 400 kV Portile de Fier-Urechesti | N-1 OHL 220 kV Resita-Timisoara 1&2 | -0.01334 | 0.00235 | 0.03286 | 5e-05 | -0.07899 | 0.00095 | -0.00125 | -0.00086 | 0.0007 | 0.00059 | -0.04231 | 0.01741 | 0.00161 | 0.00277 | 0.02633 | -0.03571 | -0.00023 | -0.00732 | 0.00069 | -0.07203 | 0.14824 | 0.0101 | -0.00321 | -0.07237 | -0.03868 | -0.00919
[RO-RO] [OPP] OHL 400 kV Portile de Fier-Urechesti | N-1 TIE 400 kV Resita-Pancevo c2 | -0.02974 | 0.00212 | 0.01963 | 4e-05 | -0.09275 | 0.0007 | -0.0007 | -0.00064 | 0.0005 | 0.00043 | -0.0579 | 0.01049 | 0.00331 | 0.00196 | 0.0098 | -0.05181 | -0.00017 | -0.00589 | 0.0005 | -0.08211 | 0.11968 | 0.00739 | -0.00145 | -0.08616 | -0.03711 | -0.02635
[RO-RO] [OPP] OHL 400 kV Portile de Fier-Urechesti | N-1 TIE 400 kV Resita-Pancevo c1 | -0.02974 | 0.00212 | 0.01963 | 4e-05 | -0.09275 | 0.0007 | -0.0007 | -0.00064 | 0.0005 | 0.00043 | -0.0579 | 0.01049 | 0.00331 | 0.00196 | 0.0098 | -0.05181 | -0.00017 | -0.00589 | 0.0005 | -0.08211 | 0.11968 | 0.00739 | -0.00145 | -0.08616 | -0.03711 | -0.02635
[RO-RO] [OPP] OHL 400 kV Slatina-Portile de Fier | N-1 OHL 400 kV Portile de Fier-Urechesti | 0.03829 | -0.00219 | -0.01897 | -4e-05 | 0.10766 | -0.0007 | 0.00068 | 0.00065 | -0.00051 | -0.00043 | 0.06996 | -0.01001 | -0.00361 | -0.00195 | -0.00699 | 0.06348 | 0.00017 | 0.00599 | -0.0005 | 0.06808 | -0.12349 | -0.00748 | 0.00137 | 0.09945 | 0.03788 | 0.03473
[RO-RO] [OPP] OHL 400 kV Slatina-Portile de Fier | N-1 TIE 400 kV Resita-Pancevo c2 | 0.02429 | -0.00109 | -0.00784 | -2e-05 | 0.06112 | -0.00032 | 0.00027 | 0.0003 | -0.00023 | -0.0002 | 0.04143 | -0.00408 | -0.00206 | -0.00089 | -0.00065 | 0.03812 | 8e-05 | 0.00285 | -0.00023 | 0.02407 | -0.06364 | -0.00347 | 0.00049 | 0.05631 | 0.01877 | 0.02253
[RO-RO] [OPP] OHL 400 kV Medgidia Sud - Stupina | N-1 OHL 400 kV Cernavodă - Medgidia Sud | 0.06541 | 0.00178 | 0.02825 | 4e-05 | 0.12011 | 0.00076 | -0.00094 | -0.00069 | 0.00056 | 0.00047 | 0.08475 | 0.01693 | 0.00123 | 0.00224 | 0.04147 | 0.07837 | -0.00018 | -0.00598 | 0.00056 | -0.00171 | 0.02925 | 0.00745 | -0.00194 | 0.12312 | -0.04636 | 0.06353
[RO-RO] [OPP] OHL 400 kV Medgidia Sud - Rahman | N-1 OHL 400 kV Cernavodă - Medgidia Sud | -0.06167 | -0.00168 | -0.02663 | -4e-05 | -0.11325 | -0.00072 | 0.00088 | 0.00065 | -0.00053 | -0.00045 | -0.0799 | -0.01596 | -0.00116 | -0.00211 | -0.0391 | -0.07389 | 0.00017 | 0.00564 | -0.00053 | 0.00161 | -0.02758 | -0.00702 | 0.00183 | -0.11608 | 0.04371 | -0.0599
[RO-RO] [OPP] OHL 400 kV Medgidia Sud- Cernavoda | BC | 0.05981 | 0.00023 | 0.01782 | 2e-05 | 0.1349 | 0.00032 | -0.00071 | -0.00027 | 0.00025 | 0.00021 | 0.08493 | 0.01037 | -0.00213 | 0.00106 | 0.0311 | 0.07557 | -8e-05 | -0.00179 | 0.00025 | -0.08144 | 0.00339 | 0.00317 | -0.00212 | 0.14083 | 0.00191 | 0.0564
[RO-RO] [OPP] OHL 400 kV Medgidia Sud- Cernavoda | N-1 OHL 400 kV Isaccea - Tulcea Vest | 0.04919 | -0.00026 | 0.01207 | 1e-05 | 0.11905 | 0.00014 | -0.00053 | -0.00011 | 0.00012 | 0.0001 | 0.07226 | 0.00688 | -0.0028 | 0.00055 | 0.02337 | 0.06342 | -3e-05 | -0.00028 | 0.00012 | -0.0928 | -0.00476 | 0.00143 | -0.00185 | 0.12496 | 0.01589 | 0.04584
[RO-RO] [OPP] OHL 400 kV Medgidia Sud- Cernavoda | N-1 OHL 400 kV Lacu Sarat - Gura Ialomitei | 0.04347 | -0.00035 | 0.00967 | 1e-05 | 0.10852 | 9e-05 | -0.00044 | -6e-05 | 8e-05 | 6e-05 | 0.06483 | 0.00549 | -0.0027 | 0.00038 | 0.01977 | 0.05656 | -2e-05 | 8e-05 | 8e-05 | -0.09342 | -0.00761 | 0.00089 | -0.0016 | 0.11417 | 0.0168 | 0.04028
[RO-RO] [OPP] OHL 400 kV Medgidia Sud- Cernavoda | N-1 OHL 400 kV Tulcea Vest - Tariverde | 0.04919 | -0.00026 | 0.01207 | 1e-05 | 0.11905 | 0.00014 | -0.00053 | -0.00011 | 0.00012 | 0.0001 | 0.07226 | 0.00688 | -0.0028 | 0.00055 | 0.02337 | 0.06342 | -3e-05 | -0.00028 | 0.00012 | -0.0928 | -0.00476 | 0.00143 | -0.00185 | 0.12496 | 0.01589 | 0.04584
[RO-RO] [OPP] OHL 400 kV Medgidia Sud- Cernavoda | N-1 OHL 400 kV Gutinas – Smardan | 0.06082 | 0.00017 | 0.01791 | 2e-05 | 0.13774 | 0.00031 | -0.00072 | -0.00026 | 0.00024 | 0.0002 | 0.08653 | 0.01038 | -0.00236 | 0.00104 | 0.03147 | 0.07694 | -7e-05 | -0.00164 | 0.00024 | -0.08391 | 0.00312 | 0.00308 | -0.00221 | 0.14384 | 0.00473 | 0.05732
[RO-RO] [OPP] OHL 400 kV Medgidia Sud- Cernavoda | N-1 OHL 400 kV Isaccea - Rahman | 0.07909 | 0.00096 | 0.02732 | 3e-05 | 0.16662 | 0.0006 | -0.00101 | -0.00053 | 0.00045 | 0.00038 | 0.10882 | 0.01611 | -0.00129 | 0.00186 | 0.04432 | 0.0981 | -0.00014 | -0.00409 | 0.00045 | -0.0702 | 0.01544 | 0.0059 | -0.00264 | 0.17297 | -0.01827 | 0.07538
[RO-RO] [OPP] OHL 400 kV Medgidia Sud- Cernavoda | N-1 OHL 400 kV Isaccea - Stupina | 0.08077 | 0.00103 | 0.02815 | 3e-05 | 0.16939 | 0.00063 | -0.00103 | -0.00055 | 0.00047 | 0.00039 | 0.1109 | 0.01662 | -0.00121 | 0.00193 | 0.04548 | 0.10006 | -0.00015 | -0.00429 | 0.00047 | -0.06922 | 0.0165 | 0.00614 | -0.00268 | 0.17578 | -0.02003 | 0.07703
[RO-RO] [OPP] OHL 400 kV Medgidia Sud- Cernavoda | N-1 TIE 400 kV MEDGIDIA SUD - VARNA | 0.04621 | -9e-05 | 0.01219 | 1e-05 | 0.10919 | 0.00018 | -0.00052 | -0.00014 | 0.00014 | 0.00012 | 0.06708 | 0.00701 | -0.00228 | 0.00062 | 0.02268 | 0.05916 | -4e-05 | -0.00065 | 0.00014 | -0.07867 | -0.00199 | 0.00173 | -0.0017 | 0.11437 | 0.01021 | 0.04324
[RO-RO] [OPP] OHL 400 kV Medgidia Sud- Cernavoda | N-1 TIE 400 kV DOBRUDJA- MEDGIDIA SUD | 0.04693 | -8e-05 | 0.01248 | 1e-05 | 0.1105 | 0.00018 | -0.00053 | -0.00015 | 0.00014 | 0.00012 | 0.06803 | 0.00718 | -0.00228 | 0.00065 | 0.02313 | 0.06003 | -4e-05 | -0.00071 | 0.00014 | -0.07881 | -0.0017 | 0.00181 | -0.00172 | 0.11578 | 0.00977 | 0.04394
[RO-RO] [OPP] OHL 400 kV Medgidia Sud- Cernavoda | N-1 OHL 400 kV Constanta Nord- Cernavoda | 0.04857 | -0.00033 | 0.01148 | 1e-05 | 0.11893 | 0.00012 | -0.00052 | -9e-05 | 0.0001 | 8e-05 | 0.07176 | 0.00651 | -0.00294 | 0.00049 | 0.02271 | 0.06284 | -3e-05 | -7e-05 | 0.0001 | -0.096 | -0.00598 | 0.00122 | -0.00184 | 0.12494 | 0.01811 | 0.04517
[RO-RO] [OPP] OHL 400 kV Medgidia Sud- Cernavoda | N-1 OHL 400 kV Cernavoda - Pelicanu | 0.05758 | 0.00044 | 0.01848 | 2e-05 | 0.12568 | 0.00037 | -0.00071 | -0.00032 | 0.00028 | 0.00024 | 0.08052 | 0.01082 | -0.00155 | 0.00118 | 0.03108 | 0.07211 | -9e-05 | -0.0023 | 0.00028 | -0.06492 | 0.00725 | 0.00364 | -0.002 | 0.13086 | -0.00486 | 0.05459
[RO-RO] [OPP] OHL 400 kV Medgidia Sud- Cernavoda | N-1 OHL 400 kV Pelicanu - Bucuresti Sud | 0.05767 | 0.00044 | 0.01853 | 2e-05 | 0.12585 | 0.00037 | -0.00071 | -0.00032 | 0.00028 | 0.00024 | 0.08064 | 0.01085 | -0.00155 | 0.00118 | 0.03114 | 0.07222 | -9e-05 | -0.00231 | 0.00028 | -0.06507 | 0.00732 | 0.00365 | -0.002 | 0.13103 | -0.00488 | 0.05468
[RO-RO] [OPP] OHL 400 kV Medgidia Sud- Cernavoda | N-1 OHL 400 kV Gura Ialomitei - Bucuresti Sud | 0.05762 | 0.00045 | 0.01851 | 2e-05 | 0.12572 | 0.00037 | -0.00071 | -0.00032 | 0.00028 | 0.00024 | 0.08056 | 0.01084 | -0.00155 | 0.00118 | 0.03111 | 0.07215 | -9e-05 | -0.00231 | 0.00028 | -0.0649 | 0.00731 | 0.00365 | -0.002 | 0.1309 | -0.00491 | 0.05462
[RO-RO] [OPP] OHL 400 kV Medgidia Sud- Cernavoda | N-1 OHL 400 kV Medgidia Sud - Stupina | 0.08077 | 0.00103 | 0.02815 | 3e-05 | 0.16939 | 0.00063 | -0.00103 | -0.00055 | 0.00047 | 0.00039 | 0.1109 | 0.01662 | -0.00121 | 0.00193 | 0.04548 | 0.10006 | -0.00015 | -0.00429 | 0.00047 | -0.06922 | 0.0165 | 0.00614 | -0.00268 | 0.17578 | -0.02003 | 0.07703
[RO-RO] [OPP] OHL 400 kV Medgidia Sud- Cernavoda | N-1 OHL 400 kV Medgidia Sud - Rahman | 0.07909 | 0.00096 | 0.02732 | 3e-05 | 0.16662 | 0.0006 | -0.00101 | -0.00053 | 0.00045 | 0.00038 | 0.10882 | 0.01611 | -0.00129 | 0.00186 | 0.04432 | 0.0981 | -0.00014 | -0.00409 | 0.00045 | -0.0702 | 0.01544 | 0.0059 | -0.00264 | 0.17297 | -0.01827 | 0.07538
[RO-RO] [OPP] OHL 400 kV Medgidia Sud- Cernavoda | N-1 TIE 400 kV Isaccea - Vulcanesti | 0.06585 | 0.00056 | 0.02124 | 2e-05 | 0.14355 | 0.00044 | -0.0008 | -0.00038 | 0.00033 | 0.00028 | 0.09203 | 0.01248 | -0.0016 | 0.00138 | 0.0356 | 0.08243 | -0.0001 | -0.00277 | 0.00033 | -0.07422 | 0.00823 | 0.00427 | -0.00222 | 0.14945 | -0.00813 | 0.06243
[RO-RO] [OPP] OHL 400 kV Cernavoda - Pelicanu | BC | -0.00778 | 0.00073 | 0.00233 | 1e-05 | -0.03224 | 0.00017 | 0 | -0.00016 | 0.00012 | 0.0001 | -0.01541 | 0.00157 | 0.00201 | 0.00042 | -6e-05 | -0.01212 | -4e-05 | -0.0018 | 0.00012 | 0.0578 | 0.01352 | 0.00163 | 0.00041 | -0.03487 | -0.02368 | -0.00634
[RO-RO] [OPP] OHL 400 kV Cernavoda - Pelicanu | N-1 OHL 400 kV Isaccea - Tulcea Vest | -0.00868 | 0.00069 | 0.00184 | 1e-05 | -0.03359 | 0.00015 | 1e-05 | -0.00015 | 0.00011 | 9e-05 | -0.01649 | 0.00128 | 0.00196 | 0.00038 | -0.00072 | -0.01316 | -4e-05 | -0.00167 | 0.0001 | 0.05683 | 0.01283 | 0.00149 | 0.00043 | -0.03622 | -0.02249 | -0.00724
[RO-RO] [OPP] OHL 400 kV Cernavoda - Pelicanu | N-1 OHL 400 kV Lacu Sarat - Gura Ialomitei | -0.0096 | 0.00067 | 0.00142 | 1e-05 | -0.03517 | 0.00014 | 3e-05 | -0.00014 | 0.0001 | 8e-05 | -0.01764 | 0.00103 | 0.00195 | 0.00035 | -0.00132 | -0.01424 | -4e-05 | -0.00159 | 0.0001 | 0.05647 | 0.0123 | 0.00138 | 0.00047 | -0.03784 | -0.02203 | -0.00813
[RO-RO] [OPP] OHL 400 kV Cernavoda - Pelicanu | N-1 OHL 400 kV Tulcea Vest - Tariverde | -0.00868 | 0.00069 | 0.00184 | 1e-05 | -0.03359 | 0.00015 | 1e-05 | -0.00015 | 0.00011 | 9e-05 | -0.01649 | 0.00128 | 0.00196 | 0.00038 | -0.00072 | -0.01316 | -4e-05 | -0.00167 | 0.0001 | 0.05683 | 0.01283 | 0.00149 | 0.00043 | -0.03622 | -0.02249 | -0.00724
[RO-RO] [OPP] OHL 400 kV Cernavoda - Pelicanu | N-1 OHL 400 kV Tariverde - Constanta Nord | -0.00868 | 0.00069 | 0.00184 | 1e-05 | -0.03359 | 0.00015 | 1e-05 | -0.00015 | 0.00011 | 9e-05 | -0.01649 | 0.00128 | 0.00196 | 0.00038 | -0.00072 | -0.01316 | -4e-05 | -0.00167 | 0.0001 | 0.05683 | 0.01283 | 0.00149 | 0.00043 | -0.03622 | -0.02249 | -0.00724
[RO-RO] [OPP] OHL 400 kV Cernavoda - Pelicanu | N-1 OHL 400 kV Constanta Nord- Cernavoda | -0.00848 | 0.0007 | 0.00193 | 1e-05 | -0.03323 | 0.00015 | 1e-05 | -0.00015 | 0.00011 | 9e-05 | -0.01622 | 0.00133 | 0.00196 | 0.00038 | -0.00058 | -0.01291 | -4e-05 | -0.00169 | 0.00011 | 0.05689 | 0.01294 | 0.00151 | 0.00042 | -0.03586 | -0.02268 | -0.00704
[RO-RO] [OPP] OHL 400 kV Cernavoda - Pelicanu | N-1 OHL 400 kV Gura Ialomitei - Bucuresti Sud | -0.01145 | 0.00109 | 0.00349 | 1e-05 | -0.04765 | 0.00025 | -1e-05 | -0.00024 | 0.00017 | 0.00015 | -0.02274 | 0.00235 | 0.00298 | 0.00063 | -3e-05 | -0.01788 | -6e-05 | -0.00267 | 0.00017 | 0.08556 | 0.02011 | 0.00243 | 0.0006 | -0.05155 | -0.03513 | -0.00932
[RO-RO] [OPP] OHL 400 kV Cernavoda - Pelicanu | N-1 OHL 400 kV Gutinas – Smardan | -0.01019 | 0.00089 | 0.00211 | 1e-05 | -0.03897 | 0.00019 | 3e-05 | -0.00019 | 0.00013 | 0.00011 | -0.01922 | 0.00155 | 0.00256 | 0.00047 | -0.00093 | -0.01537 | -5e-05 | -0.00214 | 0.00013 | 0.06366 | 0.01415 | 0.00185 | 0.00062 | -0.04202 | -0.03037 | -0.00853
[RO-RO] [OPP] OHL 400 kV Cernavoda - Pelicanu | N-1 OHL 400 kV Brasov – Gutinas | -0.00841 | 0.00094 | 0.00309 | 1e-05 | -0.03675 | 0.00022 | -1e-05 | -0.00021 | 0.00015 | 0.00013 | -0.01719 | 0.00212 | 0.00258 | 0.00055 | 0.00039 | -0.01336 | -5e-05 | -0.00232 | 0.00015 | 0.06352 | 0.01575 | 0.0021 | 0.00053 | -0.03989 | -0.0306 | -0.00673
[RO-RO] [OPP] OHL 400 kV Pelicanu - Bucuresti Sud | BC | -0.00745 | 0.00074 | 0.00248 | 1e-05 | -0.03163 | 0.00017 | -1e-05 | -0.00016 | 0.00012 | 0.0001 | -0.01498 | 0.00166 | 0.00201 | 0.00043 | 0.00016 | -0.01173 | -4e-05 | -0.00182 | 0.00012 | 0.05723 | 0.01373 | 0.00167 | 0.00039 | -0.03424 | -0.02372 | -0.00602
[RO-RO] [OPP] OHL 400 kV Pelicanu - Bucuresti Sud | N-1 OHL 400 kV Isaccea - Tulcea Vest | -0.00831 | 0.0007 | 0.00201 | 1e-05 | -0.03291 | 0.00016 | 1e-05 | -0.00015 | 0.00011 | 9e-05 | -0.016 | 0.00138 | 0.00195 | 0.00039 | -0.00046 | -0.01271 | -4e-05 | -0.0017 | 0.00011 | 0.05631 | 0.01307 | 0.00153 | 0.00041 | -0.03552 | -0.02259 | -0.00687
[RO-RO] [OPP] OHL 400 kV Pelicanu - Bucuresti Sud | N-1 OHL 400 kV Lacu Sarat - Gura Ialomitei | -0.00914 | 0.00068 | 0.00163 | 1e-05 | -0.03436 | 0.00015 | 2e-05 | -0.00014 | 0.0001 | 9e-05 | -0.01706 | 0.00115 | 0.00195 | 0.00036 | -0.00101 | -0.0137 | -4e-05 | -0.00163 | 0.0001 | 0.05599 | 0.01259 | 0.00143 | 0.00045 | -0.03701 | -0.02218 | -0.00769
[RO-RO] [OPP] OHL 400 kV Pelicanu - Bucuresti Sud | N-1 OHL 400 kV Tulcea Vest - Tariverde | -0.00831 | 0.0007 | 0.00201 | 1e-05 | -0.03291 | 0.00016 | 1e-05 | -0.00015 | 0.00011 | 9e-05 | -0.016 | 0.00138 | 0.00195 | 0.00039 | -0.00046 | -0.01271 | -4e-05 | -0.0017 | 0.00011 | 0.05631 | 0.01307 | 0.00153 | 0.00041 | -0.03552 | -0.02259 | -0.00687
[RO-RO] [OPP] OHL 400 kV Pelicanu - Bucuresti Sud | N-1 OHL 400 kV Tariverde - Constanta Nord | -0.00831 | 0.0007 | 0.00201 | 1e-05 | -0.03291 | 0.00016 | 1e-05 | -0.00015 | 0.00011 | 9e-05 | -0.016 | 0.00138 | 0.00195 | 0.00039 | -0.00046 | -0.01271 | -4e-05 | -0.0017 | 0.00011 | 0.05631 | 0.01307 | 0.00153 | 0.00041 | -0.03552 | -0.02259 | -0.00687
[RO-RO] [OPP] OHL 400 kV Pelicanu - Bucuresti Sud | N-1 OHL 400 kV Constanta Nord- Cernavoda | -0.00811 | 0.0007 | 0.0021 | 1e-05 | -0.03257 | 0.00016 | 0 | -0.00015 | 0.00011 | 9e-05 | -0.01576 | 0.00143 | 0.00196 | 0.0004 | -0.00034 | -0.01248 | -4e-05 | -0.00172 | 0.00011 | 0.05637 | 0.01318 | 0.00155 | 0.00041 | -0.03518 | -0.02277 | -0.00668
[RO-RO] [OPP] OHL 400 kV Pelicanu - Bucuresti Sud | N-1 OHL 400 kV Gura Ialomitei - Bucuresti Sud | -0.01118 | 0.0011 | 0.00366 | 1e-05 | -0.04728 | 0.00025 | -1e-05 | -0.00024 | 0.00018 | 0.00015 | -0.02242 | 0.00245 | 0.00299 | 0.00064 | 0.00019 | -0.01757 | -6e-05 | -0.00271 | 0.00018 | 0.08542 | 0.02042 | 0.00248 | 0.00059 | -0.05118 | -0.03535 | -0.00904
[RO-RO] [OPP] OHL 400 kV Pelicanu - Bucuresti Sud | N-1 OHL 400 kV Gutinas – Smardan | -0.00983 | 0.00089 | 0.00227 | 1e-05 | -0.03831 | 0.00019 | 3e-05 | -0.00019 | 0.00013 | 0.00011 | -0.01876 | 0.00163 | 0.00255 | 0.00048 | -0.00071 | -0.01495 | -5e-05 | -0.00216 | 0.00013 | 0.06304 | 0.01436 | 0.00188 | 0.0006 | -0.04133 | -0.03036 | -0.00819
[RO-RO] [OPP] OHL 400 kV Pelicanu - Bucuresti Sud | N-1 OHL 400 kV Brasov – Gutinas | -0.00808 | 0.00095 | 0.00325 | 1e-05 | -0.03618 | 0.00022 | -1e-05 | -0.00021 | 0.00015 | 0.00013 | -0.01678 | 0.00221 | 0.00258 | 0.00056 | 0.00062 | -0.01298 | -5e-05 | -0.00235 | 0.00015 | 0.06301 | 0.01599 | 0.00214 | 0.00051 | -0.0393 | -0.0307 | -0.00641
[RO-RO] [OPP] OHL 400 kV Gura Ialomitei - Bucuresti Sud | BC | -0.00738 | 0.00071 | 0.00234 | 1e-05 | -0.03099 | 0.00016 | -1e-05 | -0.00016 | 0.00011 | 0.0001 | -0.01474 | 0.00157 | 0.00195 | 0.00041 | 6e-05 | -0.01157 | -4e-05 | -0.00176 | 0.00011 | 0.05583 | 0.01324 | 0.0016 | 0.00039 | -0.03353 | -0.02302 | -0.00599
[RO-RO] [OPP] OHL 400 kV Gura Ialomitei - Bucuresti Sud | N-1 OHL 400 kV Isaccea - Tulcea Vest | -0.00823 | 0.00067 | 0.00188 | 1e-05 | -0.03226 | 0.00015 | 1e-05 | -0.00014 | 0.0001 | 9e-05 | -0.01576 | 0.00129 | 0.0019 | 0.00037 | -0.00056 | -0.01254 | -4e-05 | -0.00164 | 0.0001 | 0.05491 | 0.01259 | 0.00146 | 0.00041 | -0.03481 | -0.02189 | -0.00684
[RO-RO] [OPP] OHL 400 kV Gura Ialomitei - Bucuresti Sud | N-1 OHL 400 kV Lacu Sarat - Gura Ialomitei | -0.00908 | 0.00065 | 0.00149 | 1e-05 | -0.03373 | 0.00014 | 2e-05 | -0.00014 | 0.0001 | 8e-05 | -0.01683 | 0.00106 | 0.00189 | 0.00034 | -0.00112 | -0.01354 | -3e-05 | -0.00156 | 0.0001 | 0.05458 | 0.0121 | 0.00137 | 0.00044 | -0.03631 | -0.02147 | -0.00766
[RO-RO] [OPP] OHL 400 kV Gura Ialomitei - Bucuresti Sud | N-1 OHL 400 kV Tulcea Vest - Tariverde | -0.00823 | 0.00067 | 0.00188 | 1e-05 | -0.03226 | 0.00015 | 1e-05 | -0.00014 | 0.0001 | 9e-05 | -0.01576 | 0.00129 | 0.0019 | 0.00037 | -0.00056 | -0.01254 | -4e-05 | -0.00164 | 0.0001 | 0.05491 | 0.01259 | 0.00146 | 0.00041 | -0.03481 | -0.02189 | -0.00684
[RO-RO] [OPP] OHL 400 kV Gura Ialomitei - Bucuresti Sud | N-1 OHL 400 kV Tariverde - Constanta Nord | -0.00823 | 0.00067 | 0.00188 | 1e-05 | -0.03226 | 0.00015 | 1e-05 | -0.00014 | 0.0001 | 9e-05 | -0.01576 | 0.00129 | 0.0019 | 0.00037 | -0.00056 | -0.01254 | -4e-05 | -0.00164 | 0.0001 | 0.05491 | 0.01259 | 0.00146 | 0.00041 | -0.03481 | -0.02189 | -0.00684
[RO-RO] [OPP] OHL 400 kV Gura Ialomitei - Bucuresti Sud | N-1 OHL 400 kV Constanta Nord- Cernavoda | -0.00804 | 0.00068 | 0.00197 | 1e-05 | -0.03192 | 0.00015 | 1e-05 | -0.00015 | 0.00011 | 9e-05 | -0.01551 | 0.00135 | 0.0019 | 0.00038 | -0.00043 | -0.01231 | -4e-05 | -0.00166 | 0.00011 | 0.05497 | 0.01269 | 0.00149 | 0.0004 | -0.03447 | -0.02207 | -0.00665
[RO-RO] [OPP] OHL 400 kV Gura Ialomitei - Bucuresti Sud | N-1 OHL 400 kV Cernavoda - Pelicanu | -0.01095 | 0.00105 | 0.00341 | 1e-05 | -0.04577 | 0.00024 | -1e-05 | -0.00023 | 0.00017 | 0.00014 | -0.0218 | 0.00229 | 0.00287 | 0.00061 | 3e-05 | -0.01713 | -6e-05 | -0.00258 | 0.00017 | 0.08233 | 0.01944 | 0.00235 | 0.00057 | -0.04953 | -0.03388 | -0.0089
[RO-RO] [OPP] OHL 400 kV Gura Ialomitei - Bucuresti Sud | N-1 OHL 400 kV Gutinas – Smardan | -0.00971 | 0.00086 | 0.00213 | 1e-05 | -0.0375 | 0.00019 | 3e-05 | -0.00018 | 0.00013 | 0.00011 | -0.01842 | 0.00155 | 0.00248 | 0.00046 | -0.00079 | -0.01471 | -5e-05 | -0.00209 | 0.00013 | 0.06149 | 0.01385 | 0.00181 | 0.0006 | -0.04044 | -0.02949 | -0.0081
[RO-RO] [OPP] OHL 400 kV Gura Ialomitei - Bucuresti Sud | N-1 OHL 400 kV Brasov – Gutinas | -0.008 | 0.00092 | 0.00308 | 1e-05 | -0.03539 | 0.00021 | -1e-05 | -0.0002 | 0.00015 | 0.00013 | -0.01648 | 0.0021 | 0.00251 | 0.00054 | 0.0005 | -0.01278 | -5e-05 | -0.00227 | 0.00015 | 0.06142 | 0.01542 | 0.00206 | 0.0005 | -0.03843 | -0.02977 | -0.00637
[RO-RO] [OPP] OHL 400 kV Gutinas - Smardan | BC | -0.01453 | 0.00093 | -0.00129 | 1e-05 | -0.04068 | 0.00014 | 0.00021 | -0.00015 | 9e-05 | 8e-05 | -0.023 | -0.00016 | 0.00329 | 0.0003 | -0.00529 | -0.01964 | -4e-05 | -0.00206 | 9e-05 | 0.03539 | 0.00379 | 0.00129 | 0.0013 | -0.04314 | -0.0404 | -0.01323
[RO-RO] [OPP] OHL 400 kV Gutinas - Smardan | N-1 OHL 400 kV Isaccea - Tulcea Vest | -0.01322 | 0.00099 | -0.00058 | 1e-05 | -0.03873 | 0.00017 | 0.00019 | -0.00017 | 0.00011 | 9e-05 | -0.02144 | 0.00028 | 0.00337 | 0.00036 | -0.00433 | -0.01814 | -4e-05 | -0.00224 | 0.00011 | 0.03679 | 0.0048 | 0.0015 | 0.00126 | -0.04118 | -0.04212 | -0.01193
[RO-RO] [OPP] OHL 400 kV Gutinas - Smardan | N-1 OHL 400 kV Lacu Sarat - Gura Ialomitei | -0.01146 | 0.00104 | 0.00024 | 1e-05 | -0.03573 | 0.00019 | 0.00016 | -0.00019 | 0.00013 | 0.00011 | -0.01923 | 0.00076 | 0.0034 | 0.00042 | -0.00316 | -0.01606 | -5e-05 | -0.00241 | 0.00013 | 0.03764 | 0.00586 | 0.00171 | 0.0012 | -0.03813 | -0.0432 | -0.0102
[RO-RO] [OPP] OHL 400 kV Gutinas - Smardan | N-1 OHL 400 kV Tulcea Vest - Tariverde | -0.01322 | 0.00099 | -0.00058 | 1e-05 | -0.03873 | 0.00017 | 0.00019 | -0.00017 | 0.00011 | 9e-05 | -0.02144 | 0.00028 | 0.00337 | 0.00036 | -0.00433 | -0.01814 | -4e-05 | -0.00224 | 0.00011 | 0.03679 | 0.0048 | 0.0015 | 0.00126 | -0.04118 | -0.04212 | -0.01193
[RO-RO] [OPP] OHL 400 kV Gutinas - Smardan | N-1 OHL 400 kV Tariverde - Constanta Nord | -0.01322 | 0.00099 | -0.00058 | 1e-05 | -0.03873 | 0.00017 | 0.00019 | -0.00017 | 0.00011 | 9e-05 | -0.02144 | 0.00028 | 0.00337 | 0.00036 | -0.00433 | -0.01814 | -4e-05 | -0.00224 | 0.00011 | 0.03679 | 0.0048 | 0.0015 | 0.00126 | -0.04118 | -0.04212 | -0.01193
[RO-RO] [OPP] OHL 400 kV Gutinas - Smardan | N-1 OHL 400 kV Constanta Nord- Cernavoda | -0.01364 | 0.00097 | -0.00079 | 1e-05 | -0.03942 | 0.00016 | 0.0002 | -0.00016 | 0.00011 | 9e-05 | -0.02196 | 0.00015 | 0.00336 | 0.00034 | -0.00462 | -0.01863 | -4e-05 | -0.00219 | 0.00011 | 0.03654 | 0.00454 | 0.00144 | 0.00128 | -0.04188 | -0.04168 | -0.01234
[RO-RO] [OPP] OHL 400 kV Gutinas - Smardan | N-1 OHL 400 kV Cernavoda - Pelicanu | -0.01558 | 0.00103 | -0.00098 | 1e-05 | -0.04503 | 0.00017 | 0.00021 | -0.00017 | 0.00011 | 9e-05 | -0.02508 | 6e-05 | 0.00356 | 0.00035 | -0.00529 | -0.02127 | -4e-05 | -0.0023 | 0.00011 | 0.04317 | 0.00561 | 0.00151 | 0.00135 | -0.04783 | -0.04359 | -0.01408
[RO-RO] [OPP] OHL 400 kV Gutinas - Smardan | N-1 OHL 400 kV Gura Ialomitei - Bucuresti Sud | -0.01558 | 0.00103 | -0.00096 | 1e-05 | -0.04506 | 0.00017 | 0.00021 | -0.00017 | 0.00011 | 9e-05 | -0.02508 | 7e-05 | 0.00357 | 0.00035 | -0.00528 | -0.02127 | -4e-05 | -0.00231 | 0.00011 | 0.04327 | 0.00566 | 0.00151 | 0.00135 | -0.04787 | -0.04365 | -0.01407
[RO-RO] [OPP] OHL 400 kV Gutinas - Smardan | N-1 OHL 400 kV Bucuresti Sud - Domnesti | -0.01612 | 0.00107 | -0.00086 | 1e-05 | -0.04703 | 0.00018 | 0.00021 | -0.00018 | 0.00012 | 0.0001 | -0.02608 | 0.00014 | 0.00369 | 0.00038 | -0.00534 | -0.02208 | -4e-05 | -0.00241 | 0.00012 | 0.04509 | 0.00641 | 0.0016 | 0.00138 | -0.04999 | -0.04503 | -0.01453
[RO-RO] [OPP] OHL 400 kV Gutinas - Smardan | N-1 TIE 400 kV Isaccea - Vulcanesti | -0.04392 | -0.00067 | -0.01793 | -2e-05 | -0.08274 | -0.0004 | 0.00068 | 0.00036 | -0.0003 | -0.00025 | -0.05754 | -0.01039 | 0.00073 | -0.00125 | -0.02719 | -0.05297 | 0.0001 | 0.00274 | -0.0003 | 0.00029 | -0.01975 | -0.00403 | 0.00183 | -0.08503 | 0.0084 | -0.04256
[RO-RO] [OPP] OHL 400 kV Smardan - Isaccea c1 | BC | 0 | 0 | 0 |  | 0 |  |  |  | 0 | 0 | 0 | 0 |  |  | 0 | 0 | 0 |  | 0 | 0 | 0 | 0 | 0 | 0 | 0 | 0
[RO-RO] [OPP] OHL 400 kV Smardan - Isaccea c1 | N-1 OHL 400 kV Lacu Sarat - Isaccea | 0 | 0 | 0 |  | 0 |  |  |  | 0 | 0 | 0 | 0 |  |  | 0 | 0 | 0 |  | 0 | 0 | 0 | 0 | 0 | 0 | 0 | 0
[RO-RO] [OPP] OHL 400 kV Smardan - Isaccea c2 | N-1 OHL 400 kV Lacu Sarat - Isaccea | 0.00564 | 0.00174 | 0.0092 | 2e-05 | -0.00933 | 0.00045 | -0.00012 | -0.00043 | 0.00032 | 0.00027 | 0.00145 | 0.00616 | 0.00424 | 0.00119 | 0.00905 | 0.00364 | -0.00011 | -0.00462 | 0.00032 | 0.05528 | 0.01844 | 0.00433 | 0.00071 | -0.01157 | -0.06243 | 0.00676
[RO-RO] [OPP] OHL 400 kV Domnesti - Urechesti | N-1 OHL 400 kV Bucuresti Sud - Slatina | -0.00924 | -0.00126 | -0.01372 | -2e-05 | 0.0132 | -0.00044 | 0.00045 | 0.0004 | -0.00032 | -0.00027 | -0.00274 | -0.00795 | -0.0018 | -0.00125 | -0.01459 | -0.00602 | 0.00011 | 0.00371 | -0.00032 | 0.01608 | -0.03929 | -0.00446 | 0.00081 | 0.01612 | 0.02829 | -0.01108
[RO-RO] [OPP] OHL 400 kV Tantareni - Bradu | N-1 OHL 400 kV Domnesti-Urechesti | 0.03908 | 0.00122 | 0.02264 | 3e-05 | 0.03679 | 0.00058 | -0.00083 | -0.00051 | 0.00043 | 0.00036 | 0.04183 | 0.01299 | 0.00023 | 0.00172 | 0.03046 | 0.04341 | -0.00014 | -0.00425 | 0.00042 | -0.00608 | 0.04099 | 0.00581 | -0.00205 | 0.03174 | -0.0212 | 0.0405
[RO-RO] [OPP] OHL 400 kV Bucuresti Sud - Domnesti | BC | -0.01191 | 0.00107 | 0.00323 | 1e-05 | -0.04781 | 0.00024 | 0 | -0.00023 | 0.00017 | 0.00014 | -0.02317 | 0.0022 | 0.00297 | 0.0006 | -0.00039 | -0.01838 | -6e-05 | -0.00262 | 0.00017 | 0.07307 | 0.01968 | 0.00236 | 0.00062 | -0.05157 | -0.03489 | -0.00981
[RO-RO] [OPP] OHL 400 kV Bucuresti Sud - Domnesti | N-1 OHL 400 kV Gutinas – Smardan | -0.01549 | 0.0013 | 0.00291 | 1e-05 | -0.05785 | 0.00028 | 6e-05 | -0.00027 | 0.00019 | 0.00016 | -0.02885 | 0.00216 | 0.00379 | 0.00068 | -0.00169 | -0.02322 | -7e-05 | -0.00313 | 0.00019 | 0.0818 | 0.02061 | 0.00268 | 0.00094 | -0.06221 | -0.04486 | -0.01308
[RO-RO] [OPP] OHL 400 kV Slatina-Bucuresti Sud | BC | 0 | 0 | 0 |  | 0 |  |  |  | 0 | 0 | 0 | 0 |  |  | 0 | 0 | 0 |  | 0 | 0 | 0 | 0 | 0 | 0 | 0 | 0
[RO-RO] [OPP] OHL 400 kV Slatina-Bucuresti Sud | N-1 OHL 400 kV Domnesti-Urechesti | 0 | 0 | 0 |  | 0 |  |  |  | 0 | 0 | 0 | 0 |  |  | 0 | 0 | 0 |  | 0 | 0 | 0 | 0 | 0 | 0 | 0 | 0
[RO-RO] [OPP] OHL 400 kV Portile de Fier - Urechesti | BC | -0.02939 | 0.0022 | 0.02118 | 4e-05 | -0.09439 | 0.00074 | -0.00076 | -0.00068 | 0.00053 | 0.00045 | -0.05842 | 0.01131 | 0.00327 | 0.00207 | 0.01132 | -0.05213 | -0.00018 | -0.00616 | 0.00053 | -0.08622 | 0.1216 | 0.0078 | -0.00162 | -0.0876 | -0.03823 | -0.02585
[RO-RO] [OPP] OHL 400 kV Portile de Fier - Urechesti | N-1 OHL 400 kV Domnesti-Urechesti | -0.03211 | 0.00183 | 0.01715 | 3e-05 | -0.0905 | 0.00061 | -0.00063 | -0.00056 | 0.00044 | 0.00037 | -0.05923 | 0.00897 | 0.00274 | 0.0017 | 0.00703 | -0.0539 | -0.00015 | -0.00507 | 0.00044 | -0.0815 | 0.11005 | 0.00649 | -0.00139 | -0.08286 | -0.02991 | -0.02911
[RO-RO] [OPP] OHL 400 kV Brazi Vest - Darste | BC | -0.02427 | -0.00018 | -0.01155 | -1e-05 | -0.03994 | -0.00022 | 0.0005 | 0.00018 | -0.00017 | -0.00014 | -0.02998 | -0.00634 | 0.00136 | -0.00071 | -0.01675 | -0.02826 | 5e-05 | 0.00115 | -0.00016 | -0.10751 | -0.02039 | -0.00226 | 0.00158 | -0.04067 | -0.0077 | -0.02397
[RO-RO] [OPP] OHL 400 kV Brazi Vest - Darste | N-1 OHL 400 kV Gutinas – Smardan | -0.02809 | 6e-05 | -0.01189 | -1e-05 | -0.05062 | -0.00018 | 0.00055 | 0.00015 | -0.00014 | -0.00012 | -0.03602 | -0.00638 | 0.00223 | -0.00063 | -0.01814 | -0.03342 | 4e-05 | 0.00061 | -0.00014 | -0.09822 | -0.0194 | -0.00193 | 0.00192 | -0.05199 | -0.0183 | -0.02744
[RO-RO] [OPP] OHL 400 kV Brasov - Darste | BC | -0.02458 | -0.00021 | -0.01182 | -1e-05 | -0.0398 | -0.00023 | 0.0005 | 0.00019 | -0.00017 | -0.00014 | -0.0302 | -0.00651 | 0.0013 | -0.00073 | -0.01707 | -0.02856 | 5e-05 | 0.00124 | -0.00017 | -0.10605 | -0.0209 | -0.00236 | 0.00159 | -0.04039 | -0.00678 | -0.02432
[RO-RO] [OPP] OHL 400 kV Brasov - Darste | N-1 OHL 400 kV Gutinas – Smardan | -0.02852 | 4e-05 | -0.01217 | -1e-05 | -0.05081 | -0.00019 | 0.00056 | 0.00015 | -0.00015 | -0.00012 | -0.03643 | -0.00655 | 0.00219 | -0.00065 | -0.0185 | -0.03388 | 4e-05 | 0.00068 | -0.00015 | -0.09647 | -0.01987 | -0.00201 | 0.00194 | -0.05207 | -0.01771 | -0.0279
[RO-RO] [OPP] OHL 220 kV Portile de Fier-Resita c1 | N-1 OHL 220 kV Portile de Fier-Resita c2 | 0.01543 | -0.00017 | 0.00545 | 0 | 0.02355 | 6e-05 | -0.00024 | -4e-05 | 5e-05 | 4e-05 | 0.01936 | 0.00283 | -0.00157 | 0.00022 | 0.00913 | 0.01877 | -1e-05 | -2e-05 | 5e-05 | 0.04273 | 0.01966 | 0.0006 | -0.0009 | 0.02246 | 0.00449 | 0.01541
[RO-RO] [OPP] OHL 220 kV Portile de Fier-Resita c1 | N-1 TIE 400 kV Resita-Pancevo c2 | 0.01559 | -0.00014 | 0.00615 | 0 | 0.02282 | 7e-05 | -0.00027 | -6e-05 | 6e-05 | 5e-05 | 0.01913 | 0.0032 | -0.00159 | 0.00028 | 0.00981 | 0.01863 | -2e-05 | -0.00014 | 6e-05 | 0.04089 | 0.02052 | 0.00079 | -0.00098 | 0.02182 | 0.00399 | 0.01564
[RO-RO] [OPP] OHL 220 kV Portile de Fier-Resita c2 | BC | 0 | 0 | 0 |  | 0 |  |  |  | 0 | 0 | 0 | 0 |  |  | 0 | 0 | 0 |  | 0 | 0 | 0 | 0 | 0 | 0 | 0 | 0
[RO-RO] [OPP] OHL 220 kV Portile de Fier-Resita c2 | N-1 OHL 400 kV Brasov - Sibiu Sud | 0 | 0 | 0 |  | 0 |  |  |  | 0 | 0 | 0 | 0 |  |  | 0 | 0 | 0 |  | 0 | 0 | 0 | 0 | 0 | 0 | 0 | 0
[RO-RO] [OPP] OHL 220 kV Portile de Fier-Resita c2 | N-1 TIE 400 kV Portile de Fier-Djerdap | 0 | 0 | 0 |  | 0 |  |  |  | 0 | 0 | 0 | 0 |  |  | 0 | 0 | 0 |  | 0 | 0 | 0 | 0 | 0 | 0 | 0 | 0
[RO-RO] [OPP] OHL 220 kV Portile de Fier-Resita c2 | N-1 OHL 400 kV Portile de Fier-Urechesti | 0 | 0 | 0 |  | 0 |  |  |  | 0 | 0 | 0 | 0 |  |  | 0 | 0 | 0 |  | 0 | 0 | 0 | 0 | 0 | 0 | 0 | 0
[RO-RO] [OPP] OHL 220 kV Portile de Fier-Resita c2 | N-1 OHL 400 kV Slatina-Portile de Fier | 0 | 0 | 0 |  | 0 |  |  |  | 0 | 0 | 0 | 0 |  |  | 0 | 0 | 0 |  | 0 | 0 | 0 | 0 | 0 | 0 | 0 | 0
[RO-RO] [OPP] OHL 220 kV Portile de Fier-Resita c2 | N-1 OHL 400 kV Arefu-Sibiu Sud | 0 | 0 | 0 |  | 0 |  |  |  | 0 | 0 | 0 | 0 |  |  | 0 | 0 | 0 |  | 0 | 0 | 0 | 0 | 0 | 0 | 0 | 0
[RO-RO] [OPP] OHL 220 kV Portile de Fier-Resita c2 | N-1 OHL 220 kV Urechesti-Targu Jiu Nord | 0 | 0 | 0 |  | 0 |  |  |  | 0 | 0 | 0 | 0 |  |  | 0 | 0 | 0 |  | 0 | 0 | 0 | 0 | 0 | 0 | 0 | 0
[RO-RO] [OPP] OHL 220 kV Portile de Fier-Resita c2 | N-1 OHL 220 kV Paroseni-Targu Jiu Nord | 0 | 0 | 0 |  | 0 |  |  |  | 0 | 0 | 0 | 0 |  |  | 0 | 0 | 0 |  | 0 | 0 | 0 | 0 | 0 | 0 | 0 | 0
[RO-RO] [OPP] OHL 220 kV Portile de Fier-Resita c2 | N-1 TRA 400/220 kV AT Urechesti | 0 | 0 | 0 |  | 0 |  |  |  | 0 | 0 | 0 | 0 |  |  | 0 | 0 | 0 |  | 0 | 0 | 0 | 0 | 0 | 0 | 0 | 0
[RO-RO] [OPP] OHL 220 kV Portile de Fier-Resita c2 | N-1 TIE 400 kV Resita-Pancevo c2 | 0 | 0 | 0 |  | 0 |  |  |  | 0 | 0 | 0 | 0 |  |  | 0 | 0 | 0 |  | 0 | 0 | 0 | 0 | 0 | 0 | 0 | 0
[RO-RO] [OPP] OHL 220 kV Portile de Fier-Resita c2 | N-1 OHL 400 kV Arefu-Tantareni | 0 | 0 | 0 |  | 0 |  |  |  | 0 | 0 | 0 | 0 |  |  | 0 | 0 | 0 |  | 0 | 0 | 0 | 0 | 0 | 0 | 0 | 0
[RO-RO] [OPP] OHL 220 kV Portile de Fier-Resita c2 | N-1 TIE 400 kV Resita-Pancevo c1 | 0 | 0 | 0 |  | 0 |  |  |  | 0 | 0 | 0 | 0 |  |  | 0 | 0 | 0 |  | 0 | 0 | 0 | 0 | 0 | 0 | 0 | 0
[RO-RO] [OPP] OHL 220 kV Resita-Timisoara c1 | N-1 TIE 400 kV Resita-Pancevo c2 | 0.02611 | 0.00021 | 0.01815 | 2e-05 | 0.02632 | 0.00033 | -0.00076 | -0.00028 | 0.00025 | 0.00021 | 0.02676 | 0.00948 | -0.0027 | 0.00107 | 0.02364 | 0.02714 | -8e-05 | -0.00172 | 0.00025 | 0.02594 | 0.04246 | 0.00349 | -0.00249 | 0.02591 | -2e-05 | 0.02701
[RO-RO] [OPP] OHL 220 kV Resita-Timisoara c2 | N-1 TIE 400 kV Resita-Pancevo c2 | 0.02611 | 0.00021 | 0.01815 | 2e-05 | 0.02632 | 0.00033 | -0.00076 | -0.00028 | 0.00025 | 0.00021 | 0.02676 | 0.00948 | -0.0027 | 0.00107 | 0.02364 | 0.02714 | -8e-05 | -0.00172 | 0.00025 | 0.02594 | 0.04246 | 0.00349 | -0.00249 | 0.02591 | -2e-05 | 0.02701
[RO-RO] [OPP] OHL 220 kV Arad-Timisoara | N-1 TIE 400 kV Resita-Pancevo c2 | -0.03001 | 9e-05 | -0.01821 | -1e-05 | -0.03429 | -0.00027 | 0.00079 | 0.00022 | -0.00021 | -0.00018 | -0.03247 | -0.00931 | 0.00377 | -0.00095 | -0.02489 | -0.03247 | 6e-05 | 0.0011 | -0.00021 | -0.04226 | -0.04191 | -0.00298 | 0.00272 | -0.03354 | -0.004 | -0.03079
[RO-RO] [OPP] OHL 220 kV Arad-Calea Aradului | N-1 TIE 400 kV Resita-Pancevo c2 | -0.02117 | 6e-05 | -0.01285 | -1e-05 | -0.0242 | -0.00019 | 0.00055 | 0.00016 | -0.00015 | -0.00013 | -0.02291 | -0.00657 | 0.00266 | -0.00067 | -0.01756 | -0.02291 | 4e-05 | 0.00078 | -0.00015 | -0.02982 | -0.02957 | -0.0021 | 0.00192 | -0.02366 | -0.00282 | -0.02172
[RO-RO] [OPP] OHL 220 kV CaleaAradului-Sacalaz | N-1 TIE 400 kV Resita-Pancevo c2 | -0.02117 | 6e-05 | -0.01285 | -1e-05 | -0.0242 | -0.00019 | 0.00055 | 0.00016 | -0.00015 | -0.00013 | -0.02291 | -0.00657 | 0.00266 | -0.00067 | -0.01756 | -0.02291 | 4e-05 | 0.00078 | -0.00015 | -0.02982 | -0.02957 | -0.0021 | 0.00192 | -0.02366 | -0.00282 | -0.02172
[RO-RO] [OPP] OHL 220 kV Sacalaz-Timisoara | N-1 TIE 400 kV Resita-Pancevo c2 | -0.01801 | 5e-05 | -0.01093 | -1e-05 | -0.02058 | -0.00016 | 0.00047 | 0.00013 | -0.00013 | -0.00011 | -0.01949 | -0.00559 | 0.00226 | -0.00057 | -0.01494 | -0.01949 | 4e-05 | 0.00066 | -0.00013 | -0.02536 | -0.02516 | -0.00179 | 0.00163 | -0.02013 | -0.0024 | -0.01848
[RO-RO] [OPP] OHL 220 kV Mintia-Timisoara | N-1 TIE 400 kV Resita-Pancevo c2 | -0.00103 | -0.00057 | -0.00524 | -1e-05 | 0.00585 | -0.00019 | 0.00018 | 0.00017 | -0.00013 | -0.00011 | 0.00185 | -0.00308 | -0.00105 | -0.00052 | -0.00482 | 0.00111 | 5e-05 | 0.00157 | -0.00013 | 0.02019 | -0.01343 | -0.0019 | 0.00034 | 0.00538 | 0.00686 | -0.00151
[RO-RO] [OPP] OHL 220 kV Urechesti-Targu Jiu Nord | N-1 TIE 400 kV Resita-Pancevo c2 | 0.03103 | 0.00014 | 0.01529 | 1e-05 | 0.04116 | 0.00027 | -0.00064 | -0.00023 | 0.00021 | 0.00017 | 0.03622 | 0.00823 | -0.00224 | 0.00089 | 0.02213 | 0.03565 | -6e-05 | -0.00137 | 0.0002 | 0.02771 | 0.0305 | 0.00281 | -0.00208 | 0.03955 | 0.00337 | 0.03138
[RO-RO] [OPP] OHL 220 kV Paroseni-Targu Jiu Nord | N-1 TIE 400 kV Resita-Pancevo c2 | -0.03103 | -0.00014 | -0.01529 | -1e-05 | -0.04116 | -0.00027 | 0.00064 | 0.00023 | -0.00021 | -0.00017 | -0.03622 | -0.00823 | 0.00224 | -0.00089 | -0.02213 | -0.03565 | 6e-05 | 0.00137 | -0.0002 | -0.02771 | -0.0305 | -0.00281 | 0.00208 | -0.03955 | -0.00337 | -0.03138
[RO-RO] [OPP] OHL 220 kV Paroseni-Baru Mare | N-1 TIE 400 kV Resita-Pancevo c2 | 0.02782 | 0.00013 | 0.01371 | 1e-05 | 0.0369 | 0.00024 | -0.00057 | -0.0002 | 0.00018 | 0.00015 | 0.03247 | 0.00738 | -0.00201 | 0.0008 | 0.01984 | 0.03197 | -6e-05 | -0.00123 | 0.00018 | 0.02484 | 0.02734 | 0.00252 | -0.00186 | 0.03546 | 0.00302 | 0.02814
[RO-RO] [OPP] OHL 220 kV Baru Mare-Hasdat | N-1 TIE 400 kV Resita-Pancevo c2 | 0.03103 | 0.00014 | 0.01529 | 1e-05 | 0.04116 | 0.00027 | -0.00064 | -0.00023 | 0.00021 | 0.00017 | 0.03622 | 0.00823 | -0.00224 | 0.00089 | 0.02213 | 0.03565 | -6e-05 | -0.00137 | 0.0002 | 0.02771 | 0.0305 | 0.00281 | -0.00208 | 0.03955 | 0.00337 | 0.03138
[RO-RO] [OPP] TRA 400/220 kV AT3 Arad | N-1 TIE 400 kV Resita-Pancevo c2 | 0.04018 | -0.00025 | 0.024 | 2e-05 | 0.04635 | 0.00033 | -0.00104 | -0.00027 | 0.00027 | 0.00022 | 0.04366 | 0.01215 | -0.00546 | 0.0012 | 0.03307 | 0.04362 | -8e-05 | -0.00118 | 0.00026 | 0.05823 | 0.0558 | 0.00371 | -0.00368 | 0.04531 | 0.00642 | 0.04121
[RO-RO] [OPP] TRA 400/220 kV AT Urechesti | N-1 TIE 400 kV Resita-Pancevo c2 | -0.023 | -0.0002 | -0.01235 | -1e-05 | -0.02844 | -0.00023 | 0.00051 | 0.0002 | -0.00018 | -0.00015 | -0.02608 | -0.00667 | 0.00154 | -0.00075 | -0.01731 | -0.02591 | 5e-05 | 0.00129 | -0.00018 | -0.01882 | -0.02666 | -0.00242 | 0.00161 | -0.02723 | -0.00064 | -0.0234
[RO-RO] [OPP] TRA 400/220 kV AT1 Portile de Fier | BC | -0.00515 | 6e-05 | -0.00182 | 0 | -0.00787 | -2e-05 | 8e-05 | 1e-05 | -2e-05 | -1e-05 | -0.00647 | -0.00095 | 0.00053 | -7e-05 | -0.00305 | -0.00627 | 0 | 1e-05 | -2e-05 | 0.04102 | -0.00657 | -0.0002 | 0.0003 | -0.0075 | -0.0015 | -0.00515
[RO-RO] [OPP] TRA 400/220 kV AT1 Portile de Fier | N-1 TIE 400 kV Portile de Fier-Djerdap | -0.00551 | 0.00011 | -0.00107 | 0 | -0.00977 | 0 | 5e-05 | -1e-05 | 0 | 0 | -0.00751 | -0.00055 | 0.00056 | -1e-05 | -0.00247 | -0.00716 | 0 | -0.00016 | 0 | 0.03736 | 0.00055 | 3e-05 | 0.00022 | -0.00924 | -0.00237 | -0.00541
[RO-RO] [OPP] TRA 400/220 kV AT1 Portile de Fier | N-1 OHL 220 kV Portile de Fier-Resita 1&2 | 0 | 0 | 0 | 0 | 0 | 0 | 0 | 0 | 0 | 0 | 0 | 0 | 0 | 0 | 0 | 0 | 0 | 0 | 0 | 0.05529 | 0 | 0 | 0 | 0 | 0 | 0
[RO-RO] [OPP] TRA 400/220 kV AT1 Portile de Fier | N-1 TRA 400/220 kV AT2 Portile de Fier | -0.00749 | 8e-05 | -0.00265 | 0 | -0.01144 | -3e-05 | 0.00012 | 2e-05 | -2e-05 | -2e-05 | -0.0094 | -0.00138 | 0.00076 | -0.00011 | -0.00443 | -0.00911 | 1e-05 | 1e-05 | -2e-05 | 0.05964 | -0.00955 | -0.00029 | 0.00044 | -0.01091 | -0.00218 | -0.00748
[RO-RO] [OPP] TRA 400/220 kV AT1 Portile de Fier | N-1 TRA 400/220 kV AT3 Portile de Fier | -0.00747 | 8e-05 | -0.00264 | 0 | -0.0114 | -3e-05 | 0.00012 | 2e-05 | -2e-05 | -2e-05 | -0.00937 | -0.00137 | 0.00076 | -0.00011 | -0.00442 | -0.00909 | 1e-05 | 1e-05 | -2e-05 | 0.05947 | -0.00952 | -0.00029 | 0.00043 | -0.01088 | -0.00218 | -0.00746
[RO-RO] [OPP] TRA 400/220 kV AT1 Portile de Fier | N-1 OHL 400 kV Portile de Fier-Urechesti | -0.00445 | 0 | -0.00233 | 0 | -0.00561 | -4e-05 | 0.0001 | 3e-05 | -3e-05 | -2e-05 | -0.00507 | -0.00122 | 0.00045 | -0.00012 | -0.00332 | -0.00502 | 1e-05 | 0.00016 | -3e-05 | 0.04308 | -0.00948 | -0.00039 | 0.00034 | -0.00541 | -0.00059 | -0.00453
[RO-RO] [OPP] TRA 400/220 kV AT1 Portile de Fier | N-1 OHL 400 kV Slatina-Portile de Fier | -0.00475 | 4e-05 | -0.00197 | 0 | -0.00682 | -2e-05 | 9e-05 | 2e-05 | -2e-05 | -2e-05 | -0.00577 | -0.00102 | 0.00049 | -9e-05 | -0.00308 | -0.00563 | 1e-05 | 6e-05 | -2e-05 | 0.04147 | -0.00765 | -0.00026 | 0.00031 | -0.00654 | -0.00117 | -0.00477
[RO-RO] [OPP] TRA 400/220 kV AT2 Portile de Fier | BC | -0.00515 | 6e-05 | -0.00182 | 0 | -0.00787 | -2e-05 | 8e-05 | 1e-05 | -2e-05 | -1e-05 | -0.00647 | -0.00095 | 0.00053 | -7e-05 | -0.00305 | -0.00627 | 0 | 1e-05 | -2e-05 | 0.04102 | -0.00657 | -0.0002 | 0.0003 | -0.0075 | -0.0015 | -0.00515
[RO-RO] [OPP] TRA 400/220 kV AT2 Portile de Fier | N-1 TIE 400 kV Portile de Fier-Djerdap | -0.00551 | 0.00011 | -0.00107 | 0 | -0.00977 | 0 | 5e-05 | -1e-05 | 0 | 0 | -0.00751 | -0.00055 | 0.00056 | -1e-05 | -0.00247 | -0.00716 | 0 | -0.00016 | 0 | 0.03736 | 0.00055 | 3e-05 | 0.00022 | -0.00924 | -0.00237 | -0.00541
[RO-RO] [OPP] TRA 400/220 kV AT2 Portile de Fier | N-1 OHL 220 kV Portile de Fier-Resita 1&2 | 0 | 0 | 0 | 0 | 0 | 0 | 0 | 0 | 0 | 0 | 0 | 0 | 0 | 0 | 0 | 0 | 0 | 0 | 0 | 0.05529 | 0 | 0 | 0 | 0 | 0 | 0
[RO-RO] [OPP] TRA 400/220 kV AT2 Portile de Fier | N-1 TRA 400/220 kV AT1 Portile de Fier | -0.00749 | 8e-05 | -0.00265 | 0 | -0.01144 | -3e-05 | 0.00012 | 2e-05 | -2e-05 | -2e-05 | -0.0094 | -0.00138 | 0.00076 | -0.00011 | -0.00443 | -0.00911 | 1e-05 | 1e-05 | -2e-05 | 0.05964 | -0.00955 | -0.00029 | 0.00044 | -0.01091 | -0.00218 | -0.00748
[RO-RO] [OPP] TRA 400/220 kV AT2 Portile de Fier | N-1 TRA 400/220 kV AT3 Portile de Fier | -0.00747 | 8e-05 | -0.00264 | 0 | -0.0114 | -3e-05 | 0.00012 | 2e-05 | -2e-05 | -2e-05 | -0.00937 | -0.00137 | 0.00076 | -0.00011 | -0.00442 | -0.00909 | 1e-05 | 1e-05 | -2e-05 | 0.05947 | -0.00952 | -0.00029 | 0.00043 | -0.01088 | -0.00218 | -0.00746
[RO-RO] [OPP] TRA 400/220 kV AT2 Portile de Fier | N-1 OHL 400 kV Portile de Fier-Urechesti | -0.00445 | 0 | -0.00233 | 0 | -0.00561 | -4e-05 | 0.0001 | 3e-05 | -3e-05 | -2e-05 | -0.00507 | -0.00122 | 0.00045 | -0.00012 | -0.00332 | -0.00502 | 1e-05 | 0.00016 | -3e-05 | 0.04308 | -0.00948 | -0.00039 | 0.00034 | -0.00541 | -0.00059 | -0.00453
[RO-RO] [OPP] TRA 400/220 kV AT2 Portile de Fier | N-1 OHL 400 kV Slatina-Portile de Fier | -0.00475 | 4e-05 | -0.00197 | 0 | -0.00682 | -2e-05 | 9e-05 | 2e-05 | -2e-05 | -2e-05 | -0.00577 | -0.00102 | 0.00049 | -9e-05 | -0.00308 | -0.00563 | 1e-05 | 6e-05 | -2e-05 | 0.04147 | -0.00765 | -0.00026 | 0.00031 | -0.00654 | -0.00117 | -0.00477
[RO-RO] [OPP] TRA 400/220 kV AT3 Portile de Fier | BC | -0.00512 | 6e-05 | -0.00181 | 0 | -0.00782 | -2e-05 | 8e-05 | 1e-05 | -2e-05 | -1e-05 | -0.00643 | -0.00094 | 0.00052 | -7e-05 | -0.00303 | -0.00623 | 0 | 1e-05 | -2e-05 | 0.04076 | -0.00652 | -0.0002 | 0.0003 | -0.00746 | -0.00149 | -0.00512
[RO-RO] [OPP] TRA 400/220 kV AT3 Portile de Fier | N-1 TIE 400 kV Portile de Fier-Djerdap | -0.00548 | 0.00011 | -0.00106 | 0 | -0.00971 | 0 | 5e-05 | -1e-05 | 0 | 0 | -0.00747 | -0.00055 | 0.00056 | -1e-05 | -0.00245 | -0.00712 | 0 | -0.00016 | 0 | 0.03713 | 0.00054 | 3e-05 | 0.00022 | -0.00918 | -0.00235 | -0.00537
[RO-RO] [OPP] TRA 400/220 kV AT3 Portile de Fier | N-1 OHL 220 kV Portile de Fier-Resita 1&2 | 0 | 0 | 0 | 0 | 0 | 0 | 0 | 0 | 0 | 0 | 0 | 0 | 0 | 0 | 0 | 0 | 0 | 0 | 0 | 0.05495 | 0 | 0 | 0 | 0 | 0 | 0
[RO-RO] [OPP] TRA 400/220 kV AT3 Portile de Fier | N-1 TRA 400/220 kV AT1 Portile de Fier | -0.00745 | 8e-05 | -0.00263 | 0 | -0.01136 | -3e-05 | 0.00012 | 2e-05 | -2e-05 | -2e-05 | -0.00934 | -0.00137 | 0.00076 | -0.00011 | -0.00441 | -0.00906 | 1e-05 | 1e-05 | -2e-05 | 0.05926 | -0.00949 | -0.00029 | 0.00043 | -0.01084 | -0.00217 | -0.00744
[RO-RO] [OPP] TRA 400/220 kV AT3 Portile de Fier | N-1 TRA 400/220 kV AT2 Portile de Fier | -0.00745 | 8e-05 | -0.00263 | 0 | -0.01136 | -3e-05 | 0.00012 | 2e-05 | -2e-05 | -2e-05 | -0.00934 | -0.00137 | 0.00076 | -0.00011 | -0.00441 | -0.00906 | 1e-05 | 1e-05 | -2e-05 | 0.05926 | -0.00949 | -0.00029 | 0.00043 | -0.01084 | -0.00217 | -0.00744
[RO-RO] [OPP] TRA 400/220 kV AT3 Portile de Fier | N-1 OHL 400 kV Portile de Fier-Urechesti | -0.00442 | 0 | -0.00231 | 0 | -0.00557 | -4e-05 | 0.0001 | 3e-05 | -3e-05 | -2e-05 | -0.00504 | -0.00121 | 0.00044 | -0.00012 | -0.0033 | -0.00499 | 1e-05 | 0.00015 | -3e-05 | 0.04281 | -0.00942 | -0.00039 | 0.00034 | -0.00537 | -0.00058 | -0.0045
[RO-RO] [OPP] TRA 400/220 kV AT3 Portile de Fier | N-1 OHL 400 kV Slatina-Portile de Fier | -0.00472 | 4e-05 | -0.00196 | 0 | -0.00678 | -2e-05 | 9e-05 | 2e-05 | -2e-05 | -2e-05 | -0.00573 | -0.00102 | 0.00049 | -9e-05 | -0.00306 | -0.00559 | 1e-05 | 6e-05 | -2e-05 | 0.04121 | -0.0076 | -0.00026 | 0.00031 | -0.0065 | -0.00117 | -0.00475

## 1830
PTDF report
Generated at: | 04/11/2025 21:59:58
Business day: | 2025-11-06
Horizon: | 2DA
Timestamp | 18:30
Border & direction: | South-Romania Importing
Margin satisfied | False
Process | Reduction
CNE Name | CO Name | AL | AT | BA | BE | BG | CH | CZ | DE | ES | FR | GR | HR | HU | IT | ME | MK | NL | PL | PT | RO | RS | SI | SK | TR | UA | XK
[BG-RO] [DIR] TIE 400 kV TINTARENI-KOZLODUI 2 | BC | -0.09058 | -0.00035 | -0.03053 | -3e-05 | -0.1475 | -0.00056 | 0.00111 | 0.00046 | -0.00043 | -0.00037 | -0.12604 | -0.01811 | 0.00344 | -0.00181 | -0.0564 | -0.124 | 0.00013 | 0.00303 | -0.00043 | 0.08345 | 0.0075 | -0.00532 | 0.00339 | -0.13425 | 0.00279 | -0.09774
[BG-RO] [DIR] TIE 400 kV TINTARENI-KOZLODUI 2 | N-1 TIE 400 kV TINTARENI-KOZLODUI 1 | -0.15029 | -0.00058 | -0.05065 | -5e-05 | -0.24472 | -0.00093 | 0.00184 | 0.00077 | -0.00071 | -0.00061 | -0.20911 | -0.03004 | 0.0057 | -0.003 | -0.09357 | -0.20573 | 0.00022 | 0.00502 | -0.00071 | 0.13845 | 0.01244 | -0.00882 | 0.00563 | -0.22273 | 0.00464 | -0.16215
[BG-RO] [DIR] TIE 400 kV TINTARENI-KOZLODUI 2 | N-1 TIE 400 kV PORTILE DE FIER - DJERDAP | -0.09022 | -0.0005 | -0.03269 | -3e-05 | -0.14238 | -0.00062 | 0.00118 | 0.00052 | -0.00047 | -0.00041 | -0.1234 | -0.01924 | 0.00332 | -0.00199 | -0.05802 | -0.12179 | 0.00015 | 0.00349 | -0.00047 | 0.09355 | -0.0135 | -0.00598 | 0.00361 | -0.12961 | 0.00519 | -0.09731
[BG-RO] [DIR] TIE 400 kV TINTARENI-KOZLODUI 2 | N-1 TIE 400 kV MEDGIDIA SUD - VARNA | -0.09719 | -0.00053 | -0.03361 | -3e-05 | -0.16114 | -0.00064 | 0.0012 | 0.00053 | -0.00049 | -0.00042 | -0.13532 | -0.01997 | 0.00334 | -0.00204 | -0.06109 | -0.13254 | 0.00015 | 0.00362 | -0.00049 | 0.0848 | 0.00469 | -0.0061 | 0.00362 | -0.14818 | 0.00714 | -0.10454
[BG-RO] [DIR] TIE 400 kV TINTARENI-KOZLODUI 2 | N-1 TIE 400 kV MEDGIDIA SUD - DOBRUDJA | -0.09684 | -0.00052 | -0.03344 | -3e-05 | -0.16045 | -0.00064 | 0.0012 | 0.00053 | -0.00048 | -0.00042 | -0.13483 | -0.01987 | 0.00335 | -0.00203 | -0.06085 | -0.13209 | 0.00015 | 0.00359 | -0.00048 | 0.08473 | 0.00484 | -0.00606 | 0.00361 | -0.14743 | 0.00691 | -0.10418
[BG-RO] [DIR] TIE 400 kV TINTARENI-KOZLODUI 1 | BC | -0.09058 | -0.00035 | -0.03053 | -3e-05 | -0.1475 | -0.00056 | 0.00111 | 0.00046 | -0.00043 | -0.00037 | -0.12604 | -0.01811 | 0.00344 | -0.00181 | -0.0564 | -0.124 | 0.00013 | 0.00303 | -0.00043 | 0.08345 | 0.0075 | -0.00532 | 0.00339 | -0.13425 | 0.00279 | -0.09774
[BG-RO] [DIR] TIE 400 kV TINTARENI-KOZLODUI 1 | N-1 TIE 400 kV TINTARENI-KOZLODUI 2 | -0.15029 | -0.00058 | -0.05065 | -5e-05 | -0.24472 | -0.00093 | 0.00184 | 0.00077 | -0.00071 | -0.00061 | -0.20911 | -0.03004 | 0.0057 | -0.003 | -0.09357 | -0.20573 | 0.00022 | 0.00502 | -0.00071 | 0.13845 | 0.01244 | -0.00882 | 0.00563 | -0.22273 | 0.00464 | -0.16215
[BG-RO] [DIR] TIE 400 kV TINTARENI-KOZLODUI 1 | N-1 TIE 400 kV PORTILE DE FIER - DJERDAP | -0.09022 | -0.0005 | -0.03269 | -3e-05 | -0.14238 | -0.00062 | 0.00118 | 0.00052 | -0.00047 | -0.00041 | -0.1234 | -0.01924 | 0.00332 | -0.00199 | -0.05802 | -0.12179 | 0.00015 | 0.00349 | -0.00047 | 0.09355 | -0.0135 | -0.00598 | 0.00361 | -0.12961 | 0.00519 | -0.09731
[BG-RO] [DIR] TIE 400 kV TINTARENI-KOZLODUI 1 | N-1 TIE 400 kV MEDGIDIA SUD - VARNA | -0.09719 | -0.00053 | -0.03361 | -3e-05 | -0.16114 | -0.00064 | 0.0012 | 0.00053 | -0.00049 | -0.00042 | -0.13532 | -0.01997 | 0.00334 | -0.00204 | -0.06109 | -0.13254 | 0.00015 | 0.00362 | -0.00049 | 0.0848 | 0.00469 | -0.0061 | 0.00362 | -0.14818 | 0.00714 | -0.10454
[BG-RO] [DIR] TIE 400 kV TINTARENI-KOZLODUI 1 | N-1 TIE 400 kV MEDGIDIA SUD - DOBRUDJA | -0.09684 | -0.00052 | -0.03344 | -3e-05 | -0.16045 | -0.00064 | 0.0012 | 0.00053 | -0.00048 | -0.00042 | -0.13483 | -0.01987 | 0.00335 | -0.00203 | -0.06085 | -0.13209 | 0.00015 | 0.00359 | -0.00048 | 0.08473 | 0.00484 | -0.00606 | 0.00361 | -0.14743 | 0.00691 | -0.10418
[BG-RO] [DIR] TIE 400 kV DOBRUDJA- MEDGIDIA SUD | BC | -0.06788 | -0.00178 | -0.03161 | -4e-05 | -0.14051 | -0.00084 | 0.00097 | 0.00072 | -0.00062 | -0.00053 | -0.09538 | -0.01909 | -0.001 | -0.00245 | -0.04825 | -0.08772 | 0.0002 | 0.0061 | -0.00061 | 0.01395 | -0.02887 | -0.00802 | 0.00233 | -0.14311 | 0.0447 | -0.06993
[BG-RO] [DIR] TIE 400 kV DOBRUDJA- MEDGIDIA SUD | N-1 TIE 400 kV MEDGIDIA SUD - VARNA | -0.11773 | -0.00309 | -0.05481 | -7e-05 | -0.24347 | -0.00145 | 0.00168 | 0.00125 | -0.00107 | -0.00092 | -0.16543 | -0.03311 | -0.00174 | -0.00424 | -0.08368 | -0.15214 | 0.00035 | 0.01059 | -0.00106 | 0.02419 | -0.05007 | -0.01391 | 0.00404 | -0.24827 | 0.07751 | -0.12127
[BG-RO] [DIR] TIE 400 kV MEDGIDIA SUD - VARNA | BC | -0.07007 | -0.00184 | -0.03262 | -4e-05 | -0.14472 | -0.00086 | 0.001 | 0.00074 | -0.00063 | -0.00055 | -0.09846 | -0.01971 | -0.00103 | -0.00253 | -0.0498 | -0.09054 | 0.00021 | 0.0063 | -0.00063 | 0.01439 | -0.02979 | -0.00828 | 0.00241 | -0.14782 | 0.04613 | -0.07217
[BG-RO] [DIR] TIE 400 kV MEDGIDIA SUD - VARNA | N-1 TIE 400 kV MEDGIDIA SUD - DOBRUDJA | -0.1188 | -0.00312 | -0.05531 | -7e-05 | -0.24559 | -0.00146 | 0.00169 | 0.00126 | -0.00108 | -0.00093 | -0.16694 | -0.03341 | -0.00175 | -0.00428 | -0.08443 | -0.15352 | 0.00035 | 0.01068 | -0.00107 | 0.02441 | -0.05052 | -0.01403 | 0.00408 | -0.25055 | 0.07821 | -0.12237
[BG-RO] [OPP] TIE 400 kV TINTARENI-KOZLODUI 2 | BC | -0.09058 | -0.00035 | -0.03053 | -3e-05 | -0.1475 | -0.00056 | 0.00111 | 0.00046 | -0.00043 | -0.00037 | -0.12604 | -0.01811 | 0.00344 | -0.00181 | -0.0564 | -0.124 | 0.00013 | 0.00303 | -0.00043 | 0.08345 | 0.0075 | -0.00532 | 0.00339 | -0.13425 | 0.00279 | -0.09774
[BG-RO] [OPP] TIE 400 kV TINTARENI-KOZLODUI 2 | N-1 TIE 400 kV TINTARENI-KOZLODUI 1 | -0.15029 | -0.00058 | -0.05065 | -5e-05 | -0.24472 | -0.00093 | 0.00184 | 0.00077 | -0.00071 | -0.00061 | -0.20911 | -0.03004 | 0.0057 | -0.003 | -0.09357 | -0.20573 | 0.00022 | 0.00502 | -0.00071 | 0.13845 | 0.01244 | -0.00882 | 0.00563 | -0.22273 | 0.00464 | -0.16215
[BG-RO] [OPP] TIE 400 kV TINTARENI-KOZLODUI 2 | N-1 TIE 400 kV PORTILE DE FIER - DJERDAP | -0.09022 | -0.0005 | -0.03269 | -3e-05 | -0.14238 | -0.00062 | 0.00118 | 0.00052 | -0.00047 | -0.00041 | -0.1234 | -0.01924 | 0.00332 | -0.00199 | -0.05802 | -0.12179 | 0.00015 | 0.00349 | -0.00047 | 0.09355 | -0.0135 | -0.00598 | 0.00361 | -0.12961 | 0.00519 | -0.09731
[BG-RO] [OPP] TIE 400 kV TINTARENI-KOZLODUI 2 | N-1 TIE 400 kV MEDGIDIA SUD - VARNA | -0.09719 | -0.00053 | -0.03361 | -3e-05 | -0.16114 | -0.00064 | 0.0012 | 0.00053 | -0.00049 | -0.00042 | -0.13532 | -0.01997 | 0.00334 | -0.00204 | -0.06109 | -0.13254 | 0.00015 | 0.00362 | -0.00049 | 0.0848 | 0.00469 | -0.0061 | 0.00362 | -0.14818 | 0.00714 | -0.10454
[BG-RO] [OPP] TIE 400 kV TINTARENI-KOZLODUI 2 | N-1 TIE 400 kV MEDGIDIA SUD - DOBRUDJA | -0.09684 | -0.00052 | -0.03344 | -3e-05 | -0.16045 | -0.00064 | 0.0012 | 0.00053 | -0.00048 | -0.00042 | -0.13483 | -0.01987 | 0.00335 | -0.00203 | -0.06085 | -0.13209 | 0.00015 | 0.00359 | -0.00048 | 0.08473 | 0.00484 | -0.00606 | 0.00361 | -0.14743 | 0.00691 | -0.10418
[BG-RO] [OPP] TIE 400 kV TINTARENI-KOZLODUI 1 | BC | -0.09058 | -0.00035 | -0.03053 | -3e-05 | -0.1475 | -0.00056 | 0.00111 | 0.00046 | -0.00043 | -0.00037 | -0.12604 | -0.01811 | 0.00344 | -0.00181 | -0.0564 | -0.124 | 0.00013 | 0.00303 | -0.00043 | 0.08345 | 0.0075 | -0.00532 | 0.00339 | -0.13425 | 0.00279 | -0.09774
[BG-RO] [OPP] TIE 400 kV TINTARENI-KOZLODUI 1 | N-1 TIE 400 kV TINTARENI-KOZLODUI 2 | -0.15029 | -0.00058 | -0.05065 | -5e-05 | -0.24472 | -0.00093 | 0.00184 | 0.00077 | -0.00071 | -0.00061 | -0.20911 | -0.03004 | 0.0057 | -0.003 | -0.09357 | -0.20573 | 0.00022 | 0.00502 | -0.00071 | 0.13845 | 0.01244 | -0.00882 | 0.00563 | -0.22273 | 0.00464 | -0.16215
[BG-RO] [OPP] TIE 400 kV TINTARENI-KOZLODUI 1 | N-1 TIE 400 kV PORTILE DE FIER - DJERDAP | -0.09022 | -0.0005 | -0.03269 | -3e-05 | -0.14238 | -0.00062 | 0.00118 | 0.00052 | -0.00047 | -0.00041 | -0.1234 | -0.01924 | 0.00332 | -0.00199 | -0.05802 | -0.12179 | 0.00015 | 0.00349 | -0.00047 | 0.09355 | -0.0135 | -0.00598 | 0.00361 | -0.12961 | 0.00519 | -0.09731
[BG-RO] [OPP] TIE 400 kV TINTARENI-KOZLODUI 1 | N-1 TIE 400 kV MEDGIDIA SUD - VARNA | -0.09719 | -0.00053 | -0.03361 | -3e-05 | -0.16114 | -0.00064 | 0.0012 | 0.00053 | -0.00049 | -0.00042 | -0.13532 | -0.01997 | 0.00334 | -0.00204 | -0.06109 | -0.13254 | 0.00015 | 0.00362 | -0.00049 | 0.0848 | 0.00469 | -0.0061 | 0.00362 | -0.14818 | 0.00714 | -0.10454
[BG-RO] [OPP] TIE 400 kV TINTARENI-KOZLODUI 1 | N-1 TIE 400 kV MEDGIDIA SUD - DOBRUDJA | -0.09684 | -0.00052 | -0.03344 | -3e-05 | -0.16045 | -0.00064 | 0.0012 | 0.00053 | -0.00048 | -0.00042 | -0.13483 | -0.01987 | 0.00335 | -0.00203 | -0.06085 | -0.13209 | 0.00015 | 0.00359 | -0.00048 | 0.08473 | 0.00484 | -0.00606 | 0.00361 | -0.14743 | 0.00691 | -0.10418
[BG-RO] [OPP] TIE 400 kV DOBRUDJA- MEDGIDIA SUD | BC | -0.06788 | -0.00178 | -0.03161 | -4e-05 | -0.14051 | -0.00084 | 0.00097 | 0.00072 | -0.00062 | -0.00053 | -0.09538 | -0.01909 | -0.001 | -0.00245 | -0.04825 | -0.08772 | 0.0002 | 0.0061 | -0.00061 | 0.01395 | -0.02887 | -0.00802 | 0.00233 | -0.14311 | 0.0447 | -0.06993
[BG-RO] [OPP] TIE 400 kV DOBRUDJA- MEDGIDIA SUD | N-1 TIE 400 kV MEDGIDIA SUD - VARNA | -0.11773 | -0.00309 | -0.05481 | -7e-05 | -0.24347 | -0.00145 | 0.00168 | 0.00125 | -0.00107 | -0.00092 | -0.16543 | -0.03311 | -0.00174 | -0.00424 | -0.08368 | -0.15214 | 0.00035 | 0.01059 | -0.00106 | 0.02419 | -0.05007 | -0.01391 | 0.00404 | -0.24827 | 0.07751 | -0.12127
[BG-RO] [OPP] TIE 400 kV MEDGIDIA SUD - VARNA | BC | -0.07007 | -0.00184 | -0.03262 | -4e-05 | -0.14472 | -0.00086 | 0.001 | 0.00074 | -0.00063 | -0.00055 | -0.09846 | -0.01971 | -0.00103 | -0.00253 | -0.0498 | -0.09054 | 0.00021 | 0.0063 | -0.00063 | 0.01439 | -0.02979 | -0.00828 | 0.00241 | -0.14782 | 0.04613 | -0.07217
[BG-RO] [OPP] TIE 400 kV MEDGIDIA SUD - VARNA | N-1 TIE 400 kV MEDGIDIA SUD - DOBRUDJA | -0.1188 | -0.00312 | -0.05531 | -7e-05 | -0.24559 | -0.00146 | 0.00169 | 0.00126 | -0.00108 | -0.00093 | -0.16694 | -0.03341 | -0.00175 | -0.00428 | -0.08443 | -0.15352 | 0.00035 | 0.01068 | -0.00107 | 0.02441 | -0.05052 | -0.01403 | 0.00408 | -0.25055 | 0.07821 | -0.12237
[RO-BG] [DIR] TIE 400 kV TINTARENI-KOZLODUI 1 | BC | -0.09058 | -0.00035 | -0.03053 | -3e-05 | -0.1475 | -0.00056 | 0.00111 | 0.00046 | -0.00043 | -0.00037 | -0.12604 | -0.01811 | 0.00344 | -0.00181 | -0.0564 | -0.124 | 0.00013 | 0.00303 | -0.00043 | 0.08345 | 0.0075 | -0.00532 | 0.00339 | -0.13425 | 0.00279 | -0.09774
[RO-BG] [DIR] TIE 400 kV TINTARENI-KOZLODUI 1 | N-1 TIE 400 kV Portile de Fier-Djerdap | -0.09022 | -0.0005 | -0.03269 | -3e-05 | -0.14238 | -0.00062 | 0.00118 | 0.00052 | -0.00047 | -0.00041 | -0.1234 | -0.01924 | 0.00332 | -0.00199 | -0.05802 | -0.12179 | 0.00015 | 0.00349 | -0.00047 | 0.09355 | -0.0135 | -0.00598 | 0.00361 | -0.12961 | 0.00519 | -0.09731
[RO-BG] [DIR] TIE 400 kV TINTARENI-KOZLODUI 1 | N-1 TIE 400 kV TINTARENI-KOZLODUI 2 | -0.15029 | -0.00058 | -0.05065 | -5e-05 | -0.24472 | -0.00093 | 0.00184 | 0.00077 | -0.00071 | -0.00061 | -0.20911 | -0.03004 | 0.0057 | -0.003 | -0.09357 | -0.20573 | 0.00022 | 0.00502 | -0.00071 | 0.13845 | 0.01244 | -0.00882 | 0.00563 | -0.22273 | 0.00464 | -0.16215
[RO-BG] [DIR] TIE 400 kV TINTARENI-KOZLODUI 1 | N-1 TIE 400 kV Isaccea - Vulcanesti | -0.09524 | -0.00063 | -0.03339 | -3e-05 | -0.15454 | -0.00066 | 0.00118 | 0.00055 | -0.0005 | -0.00043 | -0.13177 | -0.01988 | 0.00297 | -0.00207 | -0.06022 | -0.12954 | 0.00016 | 0.00382 | -0.00049 | 0.07763 | 0.00354 | -0.00623 | 0.00348 | -0.14123 | 0.01098 | -0.1026
[RO-BG] [DIR] TIE 400 kV TINTARENI-KOZLODUI 1 | N-1 TIE 400 kV Resita-Pancevo c2 | -0.09085 | -0.00039 | -0.03132 | -3e-05 | -0.14662 | -0.00058 | 0.00114 | 0.00048 | -0.00044 | -0.00038 | -0.12577 | -0.01852 | 0.00345 | -0.00187 | -0.05715 | -0.12383 | 0.00014 | 0.00316 | -0.00044 | 0.0857 | 0.00653 | -0.00553 | 0.00348 | -0.13348 | 0.00338 | -0.098
[RO-BG] [DIR] TIE 400 kV TINTARENI-KOZLODUI 1 | N-1 TIE 400 kV Resita-Pancevo c1 | -0.09085 | -0.00039 | -0.03132 | -3e-05 | -0.14662 | -0.00058 | 0.00114 | 0.00048 | -0.00044 | -0.00038 | -0.12577 | -0.01852 | 0.00345 | -0.00187 | -0.05715 | -0.12383 | 0.00014 | 0.00316 | -0.00044 | 0.0857 | 0.00653 | -0.00553 | 0.00348 | -0.13348 | 0.00338 | -0.098
[RO-BG] [DIR] TIE 400 kV TINTARENI-KOZLODUI 2 | BC | -0.09058 | -0.00035 | -0.03053 | -3e-05 | -0.1475 | -0.00056 | 0.00111 | 0.00046 | -0.00043 | -0.00037 | -0.12604 | -0.01811 | 0.00344 | -0.00181 | -0.0564 | -0.124 | 0.00013 | 0.00303 | -0.00043 | 0.08345 | 0.0075 | -0.00532 | 0.00339 | -0.13425 | 0.00279 | -0.09774
[RO-BG] [DIR] TIE 400 kV TINTARENI-KOZLODUI 2 | N-1 TIE 400 kV Portile de Fier-Djerdap | -0.09022 | -0.0005 | -0.03269 | -3e-05 | -0.14238 | -0.00062 | 0.00118 | 0.00052 | -0.00047 | -0.00041 | -0.1234 | -0.01924 | 0.00332 | -0.00199 | -0.05802 | -0.12179 | 0.00015 | 0.00349 | -0.00047 | 0.09355 | -0.0135 | -0.00598 | 0.00361 | -0.12961 | 0.00519 | -0.09731
[RO-BG] [DIR] TIE 400 kV TINTARENI-KOZLODUI 2 | N-1 TIE 400 kV TINTARENI-KOZLODUI 1 | -0.15029 | -0.00058 | -0.05065 | -5e-05 | -0.24472 | -0.00093 | 0.00184 | 0.00077 | -0.00071 | -0.00061 | -0.20911 | -0.03004 | 0.0057 | -0.003 | -0.09357 | -0.20573 | 0.00022 | 0.00502 | -0.00071 | 0.13845 | 0.01244 | -0.00882 | 0.00563 | -0.22273 | 0.00464 | -0.16215
[RO-BG] [DIR] TIE 400 kV TINTARENI-KOZLODUI 2 | N-1 TIE 400 kV Isaccea - Vulcanesti | -0.09524 | -0.00063 | -0.03339 | -3e-05 | -0.15454 | -0.00066 | 0.00118 | 0.00055 | -0.0005 | -0.00043 | -0.13177 | -0.01988 | 0.00297 | -0.00207 | -0.06022 | -0.12954 | 0.00016 | 0.00382 | -0.00049 | 0.07763 | 0.00354 | -0.00623 | 0.00348 | -0.14123 | 0.01098 | -0.1026
[RO-BG] [DIR] TIE 400 kV TINTARENI-KOZLODUI 2 | N-1 TIE 400 kV Resita-Pancevo c2 | -0.09085 | -0.00039 | -0.03132 | -3e-05 | -0.14662 | -0.00058 | 0.00114 | 0.00048 | -0.00044 | -0.00038 | -0.12577 | -0.01852 | 0.00345 | -0.00187 | -0.05715 | -0.12383 | 0.00014 | 0.00316 | -0.00044 | 0.0857 | 0.00653 | -0.00553 | 0.00348 | -0.13348 | 0.00338 | -0.098
[RO-BG] [DIR] TIE 400 kV TINTARENI-KOZLODUI 2 | N-1 TIE 400 kV Resita-Pancevo c1 | -0.09085 | -0.00039 | -0.03132 | -3e-05 | -0.14662 | -0.00058 | 0.00114 | 0.00048 | -0.00044 | -0.00038 | -0.12577 | -0.01852 | 0.00345 | -0.00187 | -0.05715 | -0.12383 | 0.00014 | 0.00316 | -0.00044 | 0.0857 | 0.00653 | -0.00553 | 0.00348 | -0.13348 | 0.00338 | -0.098
[RO-RS] [DIR] TIE 400 kV Portile de Fier-Djerdap | BC | -0.00389 | 0.0016 | 0.02296 | 3e-05 | -0.05444 | 0.00068 | -0.0008 | -0.00058 | 0.00049 | 0.00042 | -0.02807 | 0.01205 | 0.00123 | 0.00194 | 0.01721 | -0.02358 | -0.00016 | -0.00491 | 0.00049 | -0.10732 | 0.22313 | 0.00707 | -0.00231 | -0.04927 | -0.02544 | -0.0045
[RO-RS] [DIR] TIE 400 kV Portile de Fier-Djerdap | N-1 TIE 400 kV Arad-Sandorfalva | -0.0051 | 0.00183 | 0.02315 | 4e-05 | -0.05722 | 0.00072 | -0.0008 | -0.00063 | 0.00053 | 0.00045 | -0.03006 | 0.01237 | 0.00223 | 0.00206 | 0.01669 | -0.02546 | -0.00017 | -0.00537 | 0.00052 | -0.1118 | 0.22219 | 0.00756 | -0.00233 | -0.05192 | -0.02752 | -0.00585
[RO-RS] [DIR] TIE 400 kV Portile de Fier-Djerdap | N-1 TIE 400 kV Nadab-Bekescsaba | -0.00656 | 0.00178 | 0.02157 | 3e-05 | -0.05831 | 0.00068 | -0.0007 | -0.00059 | 0.00049 | 0.00043 | -0.03137 | 0.01142 | 0.00194 | 0.00192 | 0.01508 | -0.02681 | -0.00016 | -0.00515 | 0.00049 | -0.11263 | 0.22032 | 0.00704 | -0.00183 | -0.05304 | -0.02731 | -0.00735
[RO-RS] [DIR] TIE 400 kV Portile de Fier-Djerdap | N-1 TIE 400 kV Rosiori-Mukacevo | -0.00857 | 0.00114 | 0.01944 | 3e-05 | -0.06002 | 0.00053 | -0.0007 | -0.00046 | 0.00039 | 0.00034 | -0.03326 | 0.00977 | 0.00016 | 0.00156 | 0.01297 | -0.02874 | -0.00013 | -0.00376 | 0.00039 | -0.1147 | 0.21812 | 0.00572 | -0.00217 | -0.05475 | -0.02299 | -0.00937
[RO-RS] [DIR] TIE 400 kV Portile de Fier-Djerdap | N-1 TIE 400 kV TINTARENI-KOZLODUI 1 | 0.00104 | 0.00162 | 0.02463 | 4e-05 | -0.04641 | 0.00071 | -0.00086 | -0.00061 | 0.00052 | 0.00044 | -0.02121 | 0.01303 | 0.00105 | 0.00204 | 0.02028 | -0.01683 | -0.00017 | -0.00508 | 0.00051 | -0.11186 | 0.22272 | 0.00736 | -0.00249 | -0.04196 | -0.02559 | 0.00082
[RO-RS] [DIR] TIE 400 kV Portile de Fier-Djerdap | N-1 TIE 400 kV TINTARENI-KOZLODUI 2 | 0.00104 | 0.00162 | 0.02463 | 4e-05 | -0.04641 | 0.00071 | -0.00086 | -0.00061 | 0.00052 | 0.00044 | -0.02121 | 0.01303 | 0.00105 | 0.00204 | 0.02028 | -0.01683 | -0.00017 | -0.00508 | 0.00051 | -0.11186 | 0.22272 | 0.00736 | -0.00249 | -0.04196 | -0.02559 | 0.00082
[RO-RS] [DIR] TIE 400 kV Portile de Fier-Djerdap | N-1 TIE 400 kV Isaccea - Vulcanesti | -0.01186 | 0.00113 | 0.01807 | 3e-05 | -0.06649 | 0.00051 | -0.00068 | -0.00044 | 0.00037 | 0.00032 | -0.03788 | 0.00902 | 0.00043 | 0.00149 | 0.01068 | -0.03305 | -0.00012 | -0.00355 | 0.00037 | -0.11728 | 0.21635 | 0.00551 | -0.00215 | -0.06123 | -0.01142 | -0.01282
[RO-RS] [DIR] TIE 400 kV Portile de Fier-Djerdap | N-1 OHL 400 kV Mintia-Arad | -0.00797 | 0.00176 | 0.02128 | 3e-05 | -0.06118 | 0.00068 | -0.00071 | -0.00059 | 0.00049 | 0.00042 | -0.03349 | 0.01127 | 0.0021 | 0.00191 | 0.01429 | -0.02882 | -0.00016 | -0.0051 | 0.00049 | -0.11651 | 0.21986 | 0.00705 | -0.00195 | -0.05579 | -0.02776 | -0.00886
[RO-RS] [DIR] TIE 400 kV Portile de Fier-Djerdap | N-1 OHL 220 kV Portile de Fier-Resita 1&2 | -0.00845 | 0.00166 | 0.02112 | 3e-05 | -0.06199 | 0.00066 | -0.00072 | -0.00057 | 0.00048 | 0.00041 | -0.03422 | 0.01107 | 0.00175 | 0.00186 | 0.01407 | -0.02955 | -0.00016 | -0.0049 | 0.00048 | -0.12131 | 0.21669 | 0.00686 | -0.00201 | -0.05647 | -0.02685 | -0.00938
[RO-RS] [DIR] TIE 400 kV Portile de Fier-Djerdap | N-1 OHL 220 kV Resita-Timisoara 1&2 | -0.00719 | 0.00158 | 0.02052 | 3e-05 | -0.05777 | 0.00063 | -0.0007 | -0.00055 | 0.00046 | 0.0004 | -0.0315 | 0.01076 | 0.00157 | 0.0018 | 0.01402 | -0.02707 | -0.00015 | -0.00468 | 0.00046 | -0.11064 | 0.21751 | 0.0066 | -0.00198 | -0.05256 | -0.02538 | -0.00801
[RO-RS] [DIR] TIE 400 kV Portile de Fier-Djerdap | N-1 TRA 400/220 kV AT3 Arad | -0.0055 | 0.00161 | 0.02191 | 3e-05 | -0.05633 | 0.00066 | -0.00075 | -0.00057 | 0.00048 | 0.00041 | -0.02987 | 0.01151 | 0.00146 | 0.00189 | 0.01576 | -0.02538 | -0.00016 | -0.00486 | 0.00048 | -0.10971 | 0.22073 | 0.0069 | -0.00215 | -0.05112 | -0.02567 | -0.00622
[RO-RS] [DIR] TIE 400 kV Portile de Fier-Djerdap | N-1 TIE 400 kV Resita-Pancevo c2 | -0.00247 | 0.00182 | 0.02724 | 4e-05 | -0.0592 | 0.00078 | -0.00095 | -0.00068 | 0.00057 | 0.00049 | -0.02956 | 0.01429 | 0.00118 | 0.00227 | 0.02123 | -0.02449 | -0.00019 | -0.00565 | 0.00057 | -0.11945 | 0.22833 | 0.00822 | -0.00279 | -0.05343 | -0.02861 | -0.00307
[RO-RS] [DIR] TIE 400 kV Portile de Fier-Djerdap | N-1 TIE 400 kV Resita-Pancevo c1 | -0.00247 | 0.00182 | 0.02724 | 4e-05 | -0.0592 | 0.00078 | -0.00095 | -0.00068 | 0.00057 | 0.00049 | -0.02956 | 0.01429 | 0.00118 | 0.00227 | 0.02123 | -0.02449 | -0.00019 | -0.00565 | 0.00057 | -0.11945 | 0.22833 | 0.00822 | -0.00279 | -0.05343 | -0.02861 | -0.00307
[RO-UA] [DIR] TIE 400 kV Isaccea-Vulcanesti | N-1 TIE 400 kV Resita-Pancevo c2 | 0.10836 | 0.00641 | 0.06629 | 0.00011 | 0.16418 | 0.00222 | -0.00158 | -0.00197 | 0.00161 | 0.00139 | 0.13339 | 0.04111 | 0.01087 | 0.00617 | 0.08865 | 0.12893 | -0.00054 | -0.01852 | 0.0016 | 0.13616 | 0.09189 | 0.02116 | -0.00208 | 0.16292 | -0.19059 | 0.11312
[RO-HU] [DIR] TIE 400 kV Arad-Sandorfalva | BC | -0.02647 | 0.00493 | 0.00396 | 5e-05 | -0.06095 | 0.00106 | -0.00016 | -0.00097 | 0.00073 | 0.00063 | -0.04356 | 0.00713 | 0.0219 | 0.00259 | -0.01156 | -0.0412 | -0.00026 | -0.01004 | 0.00073 | -0.0983 | -0.02055 | 0.0106 | -0.00058 | -0.05815 | -0.04548 | -0.02964
[RO-HU] [DIR] TIE 400 kV Arad-Sandorfalva | N-1 TIE 400 kV Nadab-Bekescsaba | -0.06992 | 0.0078 | -0.01883 | 5e-05 | -0.12396 | 0.00112 | 0.00137 | -0.00111 | 0.00073 | 0.00064 | -0.09719 | -0.00313 | 0.0334 | 0.00226 | -0.04635 | -0.0938 | -0.00029 | -0.01393 | 0.00073 | -0.18491 | -0.06623 | 0.01014 | 0.00721 | -0.11951 | -0.07584 | -0.07599
[RO-HU] [DIR] TIE 400 kV Arad-Sandorfalva | N-1 TIE 400 kV Rosiori-Mukacevo | -0.04992 | 0.00263 | -0.01373 | 2e-05 | -0.08894 | 0.00035 | 0.00033 | -0.00035 | 0.00023 | 0.0002 | -0.06959 | -0.00432 | 0.01654 | 0.00067 | -0.03286 | -0.0671 | -9e-05 | -0.00426 | 0.00022 | -0.13536 | -0.0457 | 0.00381 | 0.00012 | -0.08565 | -0.03316 | -0.05409
[RO-HU] [DIR] TIE 400 kV Arad-Sandorfalva | N-1 TIE 400 kV Portile de Fier-Djerdap | -0.02672 | 0.00504 | 0.00544 | 5e-05 | -0.06445 | 0.0011 | -0.00021 | -0.00101 | 0.00076 | 0.00066 | -0.04537 | 0.00791 | 0.02198 | 0.00271 | -0.01045 | -0.04271 | -0.00027 | -0.01036 | 0.00076 | -0.1052 | -0.00621 | 0.01106 | -0.00073 | -0.06132 | -0.04711 | -0.02993
[RO-HU] [DIR] TIE 400 kV Arad-Sandorfalva | N-1 OHL 400 kV Iernut-Sibiu Sud | -0.02812 | 0.00487 | 0.00295 | 5e-05 | -0.06324 | 0.00103 | -0.00012 | -0.00095 | 0.00071 | 0.00062 | -0.04556 | 0.00653 | 0.02182 | 0.00251 | -0.01293 | -0.04316 | -0.00025 | -0.00984 | 0.00071 | -0.10026 | -0.02209 | 0.01032 | -0.00049 | -0.06038 | -0.04533 | -0.03139
[RO-HU] [DIR] TIE 400 kV Arad-Sandorfalva | N-1 TIE 400 kV Resita-Pancevo c2 | -0.02614 | 0.00498 | 0.00494 | 5e-05 | -0.06204 | 0.00108 | -0.00019 | -0.00099 | 0.00075 | 0.00065 | -0.0439 | 0.00764 | 0.02189 | 0.00266 | -0.01064 | -0.04141 | -0.00027 | -0.01021 | 0.00075 | -0.10107 | -0.01937 | 0.01087 | -0.00069 | -0.0591 | -0.0462 | -0.02932
[RO-HU] [DIR] TIE 400 kV Arad-Sandorfalva | N-1 TIE 400 kV Resita-Pancevo c1 | -0.02614 | 0.00498 | 0.00494 | 5e-05 | -0.06204 | 0.00108 | -0.00019 | -0.00099 | 0.00075 | 0.00065 | -0.0439 | 0.00764 | 0.02189 | 0.00266 | -0.01064 | -0.04141 | -0.00027 | -0.01021 | 0.00075 | -0.10107 | -0.01937 | 0.01087 | -0.00069 | -0.0591 | -0.0462 | -0.02932
[RO-HU] [DIR] TIE 400 kV Nadab-Bekescsaba | BC | -0.07629 | 0.00504 | -0.04002 | 0 | -0.11062 | 0.00012 | 0.00268 | -0.00024 | 0 | 1e-05 | -0.09415 | -0.01802 | 0.02019 | -0.00057 | -0.06108 | -0.09235 | -5e-05 | -0.00683 | 0 | -0.15204 | -0.08019 | -0.00081 | 0.01368 | -0.10771 | -0.0533 | -0.08135
[RO-HU] [DIR] TIE 400 kV Nadab-Bekescsaba | N-1 TIE 400 kV Arad-Sandorfalva | -0.09317 | 0.00819 | -0.03749 | 3e-05 | -0.1495 | 0.00079 | 0.00258 | -0.00086 | 0.00047 | 0.00042 | -0.12194 | -0.01347 | 0.03416 | 0.00108 | -0.06845 | -0.11863 | -0.00021 | -0.01324 | 0.00047 | -0.21475 | -0.0933 | 0.00596 | 0.01331 | -0.14481 | -0.08231 | -0.10026
[RO-HU] [DIR] TIE 400 kV Nadab-Bekescsaba | N-1 TIE 400 kV Rosiori-Mukacevo | -0.12487 | 0.00026 | -0.07665 | -7e-05 | -0.16859 | -0.00134 | 0.00369 | 0.00106 | -0.00104 | -0.00089 | -0.14805 | -0.04173 | 0.00908 | -0.00454 | -0.1052 | -0.14598 | 0.00031 | 0.00516 | -0.00104 | -0.22878 | -0.13227 | -0.01488 | 0.01512 | -0.16466 | -0.02779 | -0.13198
[RO-HU] [DIR] TIE 400 kV Nadab-Bekescsaba | N-1 TIE 400 kV Portile de Fier-Djerdap | -0.0765 | 0.00513 | -0.03875 | 0 | -0.11362 | 0.00015 | 0.00264 | -0.00027 | 3e-05 | 4e-05 | -0.0957 | -0.01736 | 0.02026 | -0.00047 | -0.06013 | -0.09365 | -6e-05 | -0.0071 | 3e-05 | -0.15796 | -0.06788 | -0.00042 | 0.01355 | -0.11043 | -0.0547 | -0.0816
[RO-HU] [DIR] TIE 400 kV Nadab-Bekescsaba | N-1 OHL 400 kV Iernut-Sibiu Sud | -0.07413 | 0.00513 | -0.0387 | 0 | -0.10764 | 0.00015 | 0.00264 | -0.00027 | 3e-05 | 4e-05 | -0.09155 | -0.01724 | 0.02029 | -0.00046 | -0.0593 | -0.0898 | -6e-05 | -0.00709 | 3e-05 | -0.14949 | -0.07819 | -0.00044 | 0.01356 | -0.10482 | -0.05349 | -0.07908
[RO-HU] [DIR] TIE 400 kV Nadab-Bekescsaba | N-1 TIE 400 kV Resita-Pancevo c2 | -0.07601 | 0.00508 | -0.03918 | 0 | -0.11155 | 0.00014 | 0.00265 | -0.00025 | 2e-05 | 3e-05 | -0.09444 | -0.01758 | 0.02018 | -0.00051 | -0.06029 | -0.09253 | -5e-05 | -0.00697 | 2e-05 | -0.15442 | -0.07917 | -0.00058 | 0.01358 | -0.10853 | -0.05392 | -0.08107
[RO-HU] [DIR] TIE 400 kV Nadab-Bekescsaba | N-1 TIE 400 kV Resita-Pancevo c1 | -0.07601 | 0.00508 | -0.03918 | 0 | -0.11155 | 0.00014 | 0.00265 | -0.00025 | 2e-05 | 3e-05 | -0.09444 | -0.01758 | 0.02018 | -0.00051 | -0.06029 | -0.09253 | -5e-05 | -0.00697 | 2e-05 | -0.15442 | -0.07917 | -0.00058 | 0.01358 | -0.10853 | -0.05392 | -0.08107
[RO-UA] [DIR]TIE 400 kV Rosiori-Mukacevo | BC | 0.11857 | 0.01165 | 0.08942 | 0.00018 | 0.14149 | 0.00356 | -0.00246 | -0.00317 | 0.00255 | 0.0022 | 0.13156 | 0.05788 | 0.02711 | 0.00968 | 0.10769 | 0.13091 | -0.00087 | -0.02926 | 0.00254 | 0.18729 | 0.1271 | 0.03435 | -0.00352 | 0.13899 | -0.06226 | 0.12357
[RO-UA] [DIR]TIE 400 kV Rosiori-Mukacevo | N-1 TIE 400 kV Arad-Sandorfalva | 0.12166 | 0.01107 | 0.08896 | 0.00017 | 0.14861 | 0.00344 | -0.00244 | -0.00306 | 0.00247 | 0.00213 | 0.13665 | 0.05705 | 0.02455 | 0.00938 | 0.10904 | 0.13572 | -0.00084 | -0.02809 | 0.00246 | 0.19877 | 0.12951 | 0.03312 | -0.00346 | 0.14578 | -0.05695 | 0.12703
[RO-UA] [DIR]TIE 400 kV Rosiori-Mukacevo | N-1 TIE 400 kV Nadab-Bekescsaba | 0.13505 | 0.01056 | 0.09806 | 0.00018 | 0.16539 | 0.00354 | -0.00304 | -0.00312 | 0.00255 | 0.0022 | 0.1519 | 0.06177 | 0.02275 | 0.00981 | 0.12088 | 0.15085 | -0.00086 | -0.02779 | 0.00254 | 0.22013 | 0.14443 | 0.03453 | -0.00648 | 0.16225 | -0.05075 | 0.14114
[RO-UA] [DIR]TIE 400 kV Rosiori-Mukacevo | N-1 TIE 400 kV Portile de Fier-Djerdap | 0.1187 | 0.0116 | 0.08866 | 0.00018 | 0.14328 | 0.00354 | -0.00243 | -0.00315 | 0.00254 | 0.00219 | 0.13248 | 0.05748 | 0.02707 | 0.00962 | 0.10712 | 0.13168 | -0.00086 | -0.0291 | 0.00253 | 0.19081 | 0.11979 | 0.03412 | -0.00345 | 0.1406 | -0.06143 | 0.12372
[RO-UA] [DIR]TIE 400 kV Rosiori-Mukacevo | N-1 OHL 400 kV Iernut-Sibiu Sud | 0.09264 | 0.0106 | 0.07364 | 0.00015 | 0.10567 | 0.00311 | -0.00192 | -0.00278 | 0.00222 | 0.00192 | 0.10037 | 0.04846 | 0.02588 | 0.00838 | 0.0863 | 0.10022 | -0.00076 | -0.02607 | 0.00221 | 0.15662 | 0.10307 | 0.02991 | -0.00207 | 0.10418 | -0.05995 | 0.09624
[RO-UA] [DIR]TIE 400 kV Rosiori-Mukacevo | N-1 OHL 400 kV Mintia-Arad | 0.12337 | 0.01146 | 0.0914 | 0.00018 | 0.14944 | 0.00356 | -0.00256 | -0.00316 | 0.00255 | 0.00221 | 0.13794 | 0.0588 | 0.02609 | 0.00972 | 0.11114 | 0.13709 | -0.00087 | -0.02904 | 0.00254 | 0.19813 | 0.13096 | 0.03438 | -0.00394 | 0.14667 | -0.05953 | 0.12871
[RO-UA] [DIR]TIE 400 kV Rosiori-Mukacevo | N-1 OHL 400 kV Sibiu Sud-Mintia | 0.12178 | 0.01149 | 0.09046 | 0.00018 | 0.14744 | 0.00355 | -0.00252 | -0.00316 | 0.00255 | 0.0022 | 0.13609 | 0.05833 | 0.02635 | 0.00967 | 0.10977 | 0.13524 | -0.00087 | -0.02902 | 0.00254 | 0.19298 | 0.12875 | 0.03426 | -0.00379 | 0.14474 | -0.05984 | 0.127
[RO-UA] [DIR]TIE 400 kV Rosiori-Mukacevo | N-1 OHL 400 kV Arefu-Sibiu Sud | 0.11047 | 0.01152 | 0.08507 | 0.00017 | 0.13026 | 0.00347 | -0.0023 | -0.00309 | 0.00248 | 0.00214 | 0.12157 | 0.05542 | 0.02738 | 0.00939 | 0.10134 | 0.12101 | -0.00085 | -0.02869 | 0.00247 | 0.18024 | 0.12023 | 0.03341 | -0.00302 | 0.12833 | -0.06199 | 0.11494
[RO-UA] [DIR]TIE 400 kV Rosiori-Mukacevo | N-1 TIE 400 kV Resita-Pancevo c2 | 0.11844 | 0.01163 | 0.08903 | 0.00018 | 0.14193 | 0.00355 | -0.00245 | -0.00316 | 0.00254 | 0.0022 | 0.1317 | 0.05768 | 0.02711 | 0.00965 | 0.10732 | 0.13099 | -0.00087 | -0.02919 | 0.00253 | 0.1884 | 0.12663 | 0.03425 | -0.00348 | 0.13937 | -0.06197 | 0.12344
[RO-UA] [DIR]TIE 400 kV Rosiori-Mukacevo | N-1 OHL 400 kV Arefu-Tantareni | 0.11279 | 0.01154 | 0.08624 | 0.00017 | 0.13403 | 0.00349 | -0.00234 | -0.00311 | 0.0025 | 0.00216 | 0.12457 | 0.05606 | 0.02724 | 0.00946 | 0.1031 | 0.12391 | -0.00085 | -0.0288 | 0.00249 | 0.1842 | 0.12203 | 0.03363 | -0.00318 | 0.13202 | -0.06132 | 0.11739
[RO-UA] [DIR]TIE 400 kV Rosiori-Mukacevo | N-1 TIE 400 kV Resita-Pancevo c1 | 0.11844 | 0.01163 | 0.08903 | 0.00018 | 0.14193 | 0.00355 | -0.00245 | -0.00316 | 0.00254 | 0.0022 | 0.1317 | 0.05768 | 0.02711 | 0.00965 | 0.10732 | 0.13099 | -0.00087 | -0.02919 | 0.00253 | 0.1884 | 0.12663 | 0.03425 | -0.00348 | 0.13937 | -0.06197 | 0.12344
[RO-RS] [DIR] TIE 400 kV Resita-Pancevo c2 | BC | 0.00726 | 0.00109 | 0.02187 | 3e-05 | -0.0244 | 0.00056 | -0.00079 | -0.00048 | 0.00041 | 0.00036 | -0.00764 | 0.01147 | -0.00025 | 0.00166 | 0.02056 | -0.00468 | -0.00013 | -0.00379 | 0.00041 | -0.06214 | 0.0266 | 0.00589 | -0.00245 | -0.0213 | -0.01619 | 0.00734
[RO-RS] [DIR] TIE 400 kV Resita-Pancevo c2 | N-1 TIE 400 kV Arad-Sandorfalva | 0.00597 | 0.00133 | 0.02206 | 3e-05 | -0.02737 | 0.00061 | -0.0008 | -0.00053 | 0.00045 | 0.00039 | -0.00976 | 0.01182 | 0.00082 | 0.00179 | 0.02 | -0.00669 | -0.00015 | -0.00428 | 0.00045 | -0.06693 | 0.0256 | 0.00641 | -0.00248 | -0.02413 | -0.01841 | 0.0059
[RO-RS] [DIR] TIE 400 kV Resita-Pancevo c2 | N-1 TIE 400 kV Nadab-Bekescsaba | 0.00441 | 0.00128 | 0.02037 | 3e-05 | -0.02854 | 0.00057 | -0.00069 | -0.00049 | 0.00041 | 0.00036 | -0.01116 | 0.01079 | 0.0005 | 0.00164 | 0.01828 | -0.00814 | -0.00014 | -0.00405 | 0.00041 | -0.06783 | 0.0236 | 0.00586 | -0.00194 | -0.02533 | -0.01819 | 0.0043
[RO-RS] [DIR] TIE 400 kV Resita-Pancevo c2 | N-1 TIE 400 kV Portile de Fier-Djerdap | 0.00609 | 0.00157 | 0.02877 | 4e-05 | -0.04078 | 0.00076 | -0.00103 | -0.00066 | 0.00056 | 0.00048 | -0.01608 | 0.01509 | 0.00012 | 0.00225 | 0.02574 | -0.01177 | -0.00018 | -0.00527 | 0.00056 | -0.09442 | 0.09372 | 0.00802 | -0.00314 | -0.03612 | -0.02385 | 0.00599
[RO-RS] [DIR] TIE 400 kV Resita-Pancevo c2 | N-1 OHL 400 kV Iernut-Sibiu Sud | 0.00549 | 0.00102 | 0.02079 | 3e-05 | -0.02685 | 0.00053 | -0.00076 | -0.00045 | 0.00039 | 0.00034 | -0.00977 | 0.01082 | -0.00033 | 0.00157 | 0.0191 | -0.00677 | -0.00013 | -0.00357 | 0.00039 | -0.06423 | 0.02497 | 0.00559 | -0.00235 | -0.02367 | -0.01604 | 0.00548
[RO-RS] [DIR] TIE 400 kV Resita-Pancevo c2 | N-1 OHL 400 kV Mintia-Arad | 0.00535 | 0.00116 | 0.02108 | 3e-05 | -0.02757 | 0.00056 | -0.00075 | -0.00048 | 0.00041 | 0.00036 | -0.01018 | 0.0111 | 0.00015 | 0.00165 | 0.01919 | -0.00714 | -0.00013 | -0.00388 | 0.00041 | -0.06646 | 0.02507 | 0.00588 | -0.00228 | -0.02436 | -0.01728 | 0.0053
[RO-RS] [DIR] TIE 400 kV Resita-Pancevo c2 | N-1 OHL 220 kV Portile de Fier-Resita c2 | 0.00806 | 0.00108 | 0.02219 | 3e-05 | -0.02309 | 0.00057 | -0.00081 | -0.00048 | 0.00042 | 0.00036 | -0.00657 | 0.01164 | -0.00034 | 0.00168 | 0.02111 | -0.00364 | -0.00014 | -0.00379 | 0.00042 | -0.0597 | 0.02773 | 0.00593 | -0.0025 | -0.02004 | -0.01595 | 0.00819
[RO-RS] [DIR] TIE 400 kV Resita-Pancevo c2 | N-1 OHL 220 kV Portile de Fier-Resita c1 | 0.00806 | 0.00108 | 0.02219 | 3e-05 | -0.02309 | 0.00057 | -0.00081 | -0.00048 | 0.00042 | 0.00036 | -0.00657 | 0.01164 | -0.00034 | 0.00168 | 0.02111 | -0.00364 | -0.00014 | -0.00379 | 0.00042 | -0.0597 | 0.02773 | 0.00593 | -0.0025 | -0.02004 | -0.01595 | 0.00819
[RO-RS] [DIR] TIE 400 kV Resita-Pancevo c2 | N-1 OHL 220 kV Resita-Timisoara c2 | 0.00466 | 0.00107 | 0.01994 | 3e-05 | -0.02703 | 0.00053 | -0.00072 | -0.00045 | 0.00039 | 0.00033 | -0.01034 | 0.01045 | 2e-05 | 0.00155 | 0.01805 | -0.00744 | -0.00013 | -0.00361 | 0.00039 | -0.06477 | 0.02217 | 0.00551 | -0.00219 | -0.02389 | -0.01614 | 0.00458
[RO-RS] [DIR] TIE 400 kV Resita-Pancevo c2 | N-1 OHL 220 kV Resita-Timisoara c1 | 0.00466 | 0.00107 | 0.01994 | 3e-05 | -0.02703 | 0.00053 | -0.00072 | -0.00045 | 0.00039 | 0.00033 | -0.01034 | 0.01045 | 2e-05 | 0.00155 | 0.01805 | -0.00744 | -0.00013 | -0.00361 | 0.00039 | -0.06477 | 0.02217 | 0.00551 | -0.00219 | -0.02389 | -0.01614 | 0.00458
[RO-RS] [DIR] TIE 400 kV Resita-Pancevo c2 | N-1 TRA 400/220 kV AT3 Arad | 0.00328 | 0.00111 | 0.01927 | 3e-05 | -0.02908 | 0.00052 | -0.00069 | -0.00045 | 0.00038 | 0.00033 | -0.01207 | 0.01013 | 0.00031 | 0.00153 | 0.01697 | -0.00913 | -0.00013 | -0.00365 | 0.00038 | -0.06806 | 0.02068 | 0.00547 | -0.00206 | -0.02587 | -0.01676 | 0.0031
[RO-RS] [DIR] TIE 400 kV Resita-Pancevo c2 | N-1 OHL 400 kV Djerdap - Drmno | 0.00609 | 0.00157 | 0.02877 | 4e-05 | -0.04078 | 0.00076 | -0.00103 | -0.00066 | 0.00056 | 0.00048 | -0.01608 | 0.01509 | 0.00012 | 0.00225 | 0.02574 | -0.01177 | -0.00018 | -0.00527 | 0.00056 | -0.09442 | 0.04081 | 0.00802 | -0.00314 | -0.03612 | -0.02385 | 0.00599
[RO-RS] [DIR] TIE 400 kV Resita-Pancevo c2 | N-1 OHL 400 kV Djerdap - Bor | 0.00726 | 0.00109 | 0.02187 | 3e-05 | -0.0244 | 0.00056 | -0.00079 | -0.00048 | 0.00041 | 0.00036 | -0.00764 | 0.01147 | -0.00025 | 0.00166 | 0.02056 | -0.00468 | -0.00013 | -0.00379 | 0.00041 | -0.06214 | 0.0266 | 0.00589 | -0.00245 | -0.0213 | -0.01619 | 0.00734
[RO-RS] [DIR] TIE 400 kV Resita-Pancevo c2 | N-1 OHL 400 kV Srbobran – Subotica 3 | 0.01471 | 0.00106 | 0.02845 | 3e-05 | -0.01842 | 0.00067 | -0.00106 | -0.00056 | 0.0005 | 0.00043 | -0.00068 | 0.01478 | -0.00175 | 0.00202 | 0.02844 | 0.00254 | -0.00016 | -0.00424 | 0.00049 | -0.05796 | 0.03738 | 0.00702 | -0.00334 | -0.01521 | -0.01617 | 0.01522
[RO-RS] [DIR] TIE 400 kV Resita-Pancevo c2 | N-1 TIE 400 kV Sandorfalva-Subotica 3 | 0.02034 | 0.00107 | 0.03447 | 4e-05 | -0.01434 | 0.00078 | -0.00132 | -0.00065 | 0.00058 | 0.0005 | 0.00432 | 0.01799 | -0.00314 | 0.00238 | 0.03469 | 0.00773 | -0.00018 | -0.00475 | 0.00058 | -0.05542 | 0.04501 | 0.00823 | -0.00422 | -0.01103 | -0.01661 | 0.02099
[RO-RS] [DIR] TIE 400 kV Resita-Pancevo c2 | N-1 OHL 400 kV Bor 2 – Nis 2 | 0.00656 | 0.00109 | 0.02174 | 3e-05 | -0.02479 | 0.00056 | -0.00079 | -0.00048 | 0.00041 | 0.00036 | -0.00835 | 0.01138 | -0.00022 | 0.00166 | 0.0202 | -0.00551 | -0.00013 | -0.00379 | 0.00041 | -0.06212 | 0.02753 | 0.00588 | -0.00243 | -0.02174 | -0.01622 | 0.00642
[RO-RS] [DIR] TIE 400 kV Resita-Pancevo c2 | N-1 OHL 400 kV Portile de Fier-Resita | 0.01271 | 0.00062 | 0.01772 | 2e-05 | -0.00317 | 0.00041 | -0.00067 | -0.00034 | 0.0003 | 0.00026 | 0.00554 | 0.00931 | -0.00106 | 0.00124 | 0.0191 | 0.00721 | -0.0001 | -0.00255 | 0.0003 | -0.02667 | 0.02881 | 0.00428 | -0.00214 | -0.00172 | -0.00833 | 0.01331
[RO-RS] [DIR] TIE 400 kV Resita-Pancevo c2 | N-1 OHL 400 kV Paks -Sandorfalva | 0.00597 | 0.00121 | 0.0211 | 3e-05 | -0.02597 | 0.00057 | -0.00077 | -0.00049 | 0.00042 | 0.00036 | -0.00909 | 0.01122 | 0.00056 | 0.00168 | 0.01941 | -0.00614 | -0.00014 | -0.00397 | 0.00042 | -0.06394 | 0.02495 | 0.00601 | -0.00241 | -0.02284 | -0.01707 | 0.00595
[RO-RS] [DIR] TIE 400 kV Resita-Pancevo c2 | N-1 TIE 400 kV Resita-Pancevo c1 | 0.01167 | 0.00175 | 0.03515 | 5e-05 | -0.03923 | 0.0009 | -0.00128 | -0.00077 | 0.00067 | 0.00057 | -0.01228 | 0.01843 | -0.0004 | 0.00267 | 0.03305 | -0.00752 | -0.00022 | -0.00609 | 0.00066 | -0.09989 | 0.04276 | 0.00947 | -0.00394 | -0.03423 | -0.02603 | 0.0118
[RO-RS] [DIR] TIE 400 kV Resita-Pancevo c1 | BC | 0.00726 | 0.00109 | 0.02187 | 3e-05 | -0.0244 | 0.00056 | -0.00079 | -0.00048 | 0.00041 | 0.00036 | -0.00764 | 0.01147 | -0.00025 | 0.00166 | 0.02056 | -0.00468 | -0.00013 | -0.00379 | 0.00041 | -0.06214 | 0.0266 | 0.00589 | -0.00245 | -0.0213 | -0.01619 | 0.00734
[RO-RS] [DIR] TIE 400 kV Resita-Pancevo c1 | N-1 TIE 400 kV Arad-Sandorfalva | 0.00597 | 0.00133 | 0.02206 | 3e-05 | -0.02737 | 0.00061 | -0.0008 | -0.00053 | 0.00045 | 0.00039 | -0.00976 | 0.01181 | 0.00082 | 0.00179 | 0.02 | -0.00669 | -0.00015 | -0.00428 | 0.00045 | -0.06693 | 0.0256 | 0.00641 | -0.00248 | -0.02413 | -0.01841 | 0.0059
[RO-RS] [DIR] TIE 400 kV Resita-Pancevo c1 | N-1 TIE 400 kV Nadab-Bekescsaba | 0.00441 | 0.00128 | 0.02037 | 3e-05 | -0.02854 | 0.00057 | -0.00069 | -0.00049 | 0.00041 | 0.00036 | -0.01116 | 0.01079 | 0.0005 | 0.00164 | 0.01828 | -0.00814 | -0.00014 | -0.00405 | 0.00041 | -0.06783 | 0.0236 | 0.00586 | -0.00194 | -0.02533 | -0.01819 | 0.0043
[RO-RS] [DIR] TIE 400 kV Resita-Pancevo c1 | N-1 TIE 400 kV Portile de Fier-Djerdap | 0.00609 | 0.00157 | 0.02877 | 4e-05 | -0.04078 | 0.00076 | -0.00103 | -0.00066 | 0.00056 | 0.00048 | -0.01608 | 0.01509 | 0.00012 | 0.00225 | 0.02574 | -0.01177 | -0.00018 | -0.00527 | 0.00056 | -0.09442 | 0.09371 | 0.00802 | -0.00314 | -0.03611 | -0.02384 | 0.00599
[RO-RS] [DIR] TIE 400 kV Resita-Pancevo c1 | N-1 OHL 400 kV Iernut-Sibiu Sud | 0.00549 | 0.00102 | 0.02079 | 3e-05 | -0.02685 | 0.00053 | -0.00076 | -0.00045 | 0.00039 | 0.00034 | -0.00977 | 0.01082 | -0.00033 | 0.00157 | 0.0191 | -0.00677 | -0.00013 | -0.00357 | 0.00039 | -0.06423 | 0.02496 | 0.00559 | -0.00235 | -0.02367 | -0.01603 | 0.00548
[RO-RS] [DIR] TIE 400 kV Resita-Pancevo c1 | N-1 OHL 400 kV Mintia-Arad | 0.00535 | 0.00116 | 0.02108 | 3e-05 | -0.02757 | 0.00056 | -0.00075 | -0.00048 | 0.00041 | 0.00036 | -0.01018 | 0.0111 | 0.00015 | 0.00165 | 0.01919 | -0.00714 | -0.00013 | -0.00388 | 0.00041 | -0.06645 | 0.02507 | 0.00588 | -0.00228 | -0.02436 | -0.01728 | 0.0053
[RO-RS] [DIR] TIE 400 kV Resita-Pancevo c1 | N-1 OHL 220 kV Portile de Fier-Resita c2 | 0.00806 | 0.00108 | 0.02219 | 3e-05 | -0.02309 | 0.00057 | -0.00081 | -0.00048 | 0.00042 | 0.00036 | -0.00657 | 0.01164 | -0.00034 | 0.00168 | 0.02111 | -0.00364 | -0.00014 | -0.00379 | 0.00042 | -0.0597 | 0.02773 | 0.00593 | -0.0025 | -0.02004 | -0.01595 | 0.00819
[RO-RS] [DIR] TIE 400 kV Resita-Pancevo c1 | N-1 OHL 220 kV Portile de Fier-Resita c1 | 0.00806 | 0.00108 | 0.02219 | 3e-05 | -0.02309 | 0.00057 | -0.00081 | -0.00048 | 0.00042 | 0.00036 | -0.00657 | 0.01164 | -0.00034 | 0.00168 | 0.02111 | -0.00364 | -0.00014 | -0.00379 | 0.00042 | -0.0597 | 0.02773 | 0.00593 | -0.0025 | -0.02004 | -0.01595 | 0.00819
[RO-RS] [DIR] TIE 400 kV Resita-Pancevo c1 | N-1 OHL 220 kV Resita-Timisoara c2 | 0.00466 | 0.00107 | 0.01994 | 3e-05 | -0.02703 | 0.00053 | -0.00072 | -0.00045 | 0.00039 | 0.00033 | -0.01034 | 0.01045 | 2e-05 | 0.00155 | 0.01805 | -0.00744 | -0.00013 | -0.00361 | 0.00039 | -0.06476 | 0.02217 | 0.00551 | -0.00219 | -0.02389 | -0.01614 | 0.00458
[RO-RS] [DIR] TIE 400 kV Resita-Pancevo c1 | N-1 OHL 220 kV Resita-Timisoara c1 | 0.00466 | 0.00107 | 0.01994 | 3e-05 | -0.02703 | 0.00053 | -0.00072 | -0.00045 | 0.00039 | 0.00033 | -0.01034 | 0.01045 | 2e-05 | 0.00155 | 0.01805 | -0.00744 | -0.00013 | -0.00361 | 0.00039 | -0.06476 | 0.02217 | 0.00551 | -0.00219 | -0.02389 | -0.01614 | 0.00458
[RO-RS] [DIR] TIE 400 kV Resita-Pancevo c1 | N-1 TRA 400/220 kV AT3 Arad | 0.00328 | 0.00111 | 0.01927 | 3e-05 | -0.02908 | 0.00052 | -0.00069 | -0.00045 | 0.00038 | 0.00033 | -0.01207 | 0.01013 | 0.00031 | 0.00153 | 0.01697 | -0.00913 | -0.00013 | -0.00365 | 0.00038 | -0.06806 | 0.02068 | 0.00547 | -0.00206 | -0.02587 | -0.01676 | 0.0031
[RO-RS] [DIR] TIE 400 kV Resita-Pancevo c1 | N-1 OHL 400 kV Djerdap - Drmno | 0.00609 | 0.00157 | 0.02877 | 4e-05 | -0.04078 | 0.00076 | -0.00103 | -0.00066 | 0.00056 | 0.00048 | -0.01608 | 0.01509 | 0.00012 | 0.00225 | 0.02574 | -0.01177 | -0.00018 | -0.00527 | 0.00056 | -0.09442 | 0.04081 | 0.00802 | -0.00314 | -0.03611 | -0.02384 | 0.00599
[RO-RS] [DIR] TIE 400 kV Resita-Pancevo c1 | N-1 OHL 400 kV Djerdap - Bor | 0.00726 | 0.00109 | 0.02187 | 3e-05 | -0.0244 | 0.00056 | -0.00079 | -0.00048 | 0.00041 | 0.00036 | -0.00764 | 0.01147 | -0.00025 | 0.00166 | 0.02056 | -0.00468 | -0.00013 | -0.00379 | 0.00041 | -0.06214 | 0.0266 | 0.00589 | -0.00245 | -0.0213 | -0.01619 | 0.00734
[RO-RS] [DIR] TIE 400 kV Resita-Pancevo c1 | N-1 OHL 400 kV Srbobran – Subotica 3 | 0.01471 | 0.00106 | 0.02845 | 3e-05 | -0.01842 | 0.00067 | -0.00106 | -0.00056 | 0.0005 | 0.00043 | -0.00068 | 0.01478 | -0.00175 | 0.00202 | 0.02844 | 0.00254 | -0.00016 | -0.00424 | 0.00049 | -0.05796 | 0.03738 | 0.00702 | -0.00334 | -0.01521 | -0.01617 | 0.01521
[RO-RS] [DIR] TIE 400 kV Resita-Pancevo c1 | N-1 TIE 400 kV Sandorfalva-Subotica 3 | 0.02034 | 0.00107 | 0.03447 | 4e-05 | -0.01434 | 0.00078 | -0.00132 | -0.00065 | 0.00058 | 0.0005 | 0.00432 | 0.01799 | -0.00314 | 0.00238 | 0.03468 | 0.00773 | -0.00018 | -0.00475 | 0.00058 | -0.05542 | 0.04501 | 0.00823 | -0.00422 | -0.01103 | -0.01661 | 0.02099
[RO-RS] [DIR] TIE 400 kV Resita-Pancevo c1 | N-1 OHL 400 kV Bor 2 – Nis 2 | 0.00656 | 0.00109 | 0.02174 | 3e-05 | -0.02479 | 0.00056 | -0.00079 | -0.00048 | 0.00041 | 0.00036 | -0.00835 | 0.01138 | -0.00022 | 0.00166 | 0.0202 | -0.00551 | -0.00013 | -0.00379 | 0.00041 | -0.06212 | 0.02752 | 0.00588 | -0.00243 | -0.02174 | -0.01622 | 0.00642
[RO-RS] [DIR] TIE 400 kV Resita-Pancevo c1 | N-1 OHL 400 kV Portile de Fier-Resita | 0.01271 | 0.00062 | 0.01772 | 2e-05 | -0.00317 | 0.00041 | -0.00067 | -0.00034 | 0.0003 | 0.00026 | 0.00554 | 0.00931 | -0.00106 | 0.00124 | 0.0191 | 0.00721 | -0.0001 | -0.00255 | 0.0003 | -0.02667 | 0.02881 | 0.00428 | -0.00214 | -0.00172 | -0.00833 | 0.01331
[RO-RS] [DIR] TIE 400 kV Resita-Pancevo c1 | N-1 OHL 400 kV Paks -Sandorfalva | 0.00597 | 0.00121 | 0.0211 | 3e-05 | -0.02596 | 0.00057 | -0.00077 | -0.00049 | 0.00042 | 0.00036 | -0.00909 | 0.01122 | 0.00056 | 0.00168 | 0.01941 | -0.00614 | -0.00014 | -0.00397 | 0.00042 | -0.06394 | 0.02495 | 0.00601 | -0.00241 | -0.02283 | -0.01707 | 0.00595
[RO-RS] [DIR] TIE 400 kV Resita-Pancevo c1 | N-1 TIE 400 kV Resita-Pancevo c2 | 0.01167 | 0.00175 | 0.03515 | 5e-05 | -0.03923 | 0.0009 | -0.00128 | -0.00077 | 0.00067 | 0.00057 | -0.01228 | 0.01843 | -0.0004 | 0.00267 | 0.03305 | -0.00752 | -0.00022 | -0.00609 | 0.00066 | -0.09989 | 0.04276 | 0.00947 | -0.00394 | -0.03423 | -0.02603 | 0.0118
[RO-BG] [DIR] TIE 400 kV DOBRUDJA- MEDGIDIA SUD | BC | -0.06788 | -0.00178 | -0.03161 | -4e-05 | -0.14051 | -0.00084 | 0.00097 | 0.00072 | -0.00062 | -0.00053 | -0.09538 | -0.01909 | -0.001 | -0.00245 | -0.04825 | -0.08772 | 0.0002 | 0.0061 | -0.00061 | 0.01395 | -0.02887 | -0.00802 | 0.00233 | -0.14311 | 0.0447 | -0.06993
[RO-BG] [DIR] TIE 400 kV DOBRUDJA- MEDGIDIA SUD | N-1 OHL 400 kV Isaccea - Stupina | -0.06607 | -0.00171 | -0.03062 | -4e-05 | -0.13732 | -0.00081 | 0.00094 | 0.0007 | -0.00059 | -0.00051 | -0.09301 | -0.01849 | -0.00091 | -0.00236 | -0.04686 | -0.08548 | 0.00019 | 0.00587 | -0.00059 | 0.01505 | -0.02766 | -0.00774 | 0.00228 | -0.1399 | 0.04266 | -0.06805
[RO-BG] [DIR] TIE 400 kV DOBRUDJA- MEDGIDIA SUD | N-1 TIE 400 kV MEDGIDIA SUD - VARNA | -0.11773 | -0.00309 | -0.05481 | -7e-05 | -0.24347 | -0.00145 | 0.00168 | 0.00125 | -0.00107 | -0.00092 | -0.16543 | -0.03311 | -0.00174 | -0.00424 | -0.08368 | -0.15214 | 0.00035 | 0.01059 | -0.00106 | 0.02419 | -0.05007 | -0.01391 | 0.00404 | -0.24827 | 0.07751 | -0.12127
[RO-BG] [DIR] TIE 400 kV DOBRUDJA- MEDGIDIA SUD | N-1 OHL 400 kV Cernavoda - Pelicanu | -0.06725 | -0.00186 | -0.0318 | -4e-05 | -0.13726 | -0.00085 | 0.00096 | 0.00074 | -0.00063 | -0.00054 | -0.09388 | -0.01923 | -0.00121 | -0.00249 | -0.04817 | -0.08654 | 0.00021 | 0.00627 | -0.00062 | 0.0086 | -0.03018 | -0.00818 | 0.00228 | -0.13965 | 0.04703 | -0.06932
[RO-BG] [DIR] TIE 400 kV DOBRUDJA- MEDGIDIA SUD | N-1 OHL 400 kV Gura Ialomitei - Bucuresti Sud | -0.06725 | -0.00186 | -0.03181 | -4e-05 | -0.13724 | -0.00085 | 0.00096 | 0.00074 | -0.00063 | -0.00054 | -0.09388 | -0.01923 | -0.00122 | -0.00249 | -0.04818 | -0.08654 | 0.00021 | 0.00628 | -0.00062 | 0.00853 | -0.03022 | -0.00818 | 0.00229 | -0.13963 | 0.04707 | -0.06933
[RO-BG] [DIR] TIE 400 kV DOBRUDJA- MEDGIDIA SUD | N-1 OHL 400 kV Gutinas – Smardan | -0.06647 | -0.00189 | -0.03144 | -4e-05 | -0.13592 | -0.00085 | 0.00094 | 0.00074 | -0.00063 | -0.00054 | -0.09286 | -0.01906 | -0.00139 | -0.00248 | -0.04758 | -0.08558 | 0.00021 | 0.00633 | -0.00062 | 0.00977 | -0.02934 | -0.00816 | 0.00218 | -0.1383 | 0.04921 | -0.06851
[RO-BG] [DIR] TIE 400 kV DOBRUDJA- MEDGIDIA SUD | N-1 TIE 400 kV Resita-Pancevo c2 | -0.06793 | -0.00179 | -0.03176 | -4e-05 | -0.14034 | -0.00084 | 0.00097 | 0.00073 | -0.00062 | -0.00053 | -0.09533 | -0.01917 | -0.001 | -0.00246 | -0.04839 | -0.08769 | 0.0002 | 0.00613 | -0.00062 | 0.01437 | -0.02905 | -0.00806 | 0.00235 | -0.14297 | 0.04481 | -0.06998
[RO-BG] [DIR] TIE 400 kV DOBRUDJA- MEDGIDIA SUD | N-1 TIE 400 kV Resita-Pancevo c1 | -0.06793 | -0.00179 | -0.03176 | -4e-05 | -0.14034 | -0.00084 | 0.00097 | 0.00073 | -0.00062 | -0.00053 | -0.09533 | -0.01917 | -0.001 | -0.00246 | -0.04839 | -0.08769 | 0.0002 | 0.00613 | -0.00062 | 0.01437 | -0.02905 | -0.00806 | 0.00235 | -0.14297 | 0.04481 | -0.06998
[RO-BG] [DIR] TIE 400 kV MEDGIDIA SUD - VARNA | BC | -0.07007 | -0.00184 | -0.03262 | -4e-05 | -0.14472 | -0.00086 | 0.001 | 0.00074 | -0.00063 | -0.00055 | -0.09846 | -0.01971 | -0.00103 | -0.00253 | -0.0498 | -0.09054 | 0.00021 | 0.0063 | -0.00063 | 0.01439 | -0.02979 | -0.00828 | 0.00241 | -0.14782 | 0.04613 | -0.07217
[RO-BG] [DIR] TIE 400 kV MEDGIDIA SUD - VARNA | N-1 OHL 400 kV Isaccea - Rahman | -0.06835 | -0.00177 | -0.03168 | -4e-05 | -0.14169 | -0.00084 | 0.00097 | 0.00072 | -0.00061 | -0.00053 | -0.09621 | -0.01914 | -0.00094 | -0.00245 | -0.04847 | -0.08842 | 0.0002 | 0.00608 | -0.00061 | 0.01544 | -0.02864 | -0.00801 | 0.00235 | -0.14476 | 0.04419 | -0.07039
[RO-BG] [DIR] TIE 400 kV MEDGIDIA SUD - VARNA | N-1 TIE 400 kV DOBRUDJA- MEDGIDIA SUD | -0.1188 | -0.00312 | -0.05531 | -7e-05 | -0.24559 | -0.00146 | 0.00169 | 0.00126 | -0.00108 | -0.00093 | -0.16694 | -0.03341 | -0.00175 | -0.00428 | -0.08443 | -0.15352 | 0.00035 | 0.01068 | -0.00107 | 0.02441 | -0.05052 | -0.01403 | 0.00408 | -0.25055 | 0.07821 | -0.12237
[RO-BG] [DIR] TIE 400 kV MEDGIDIA SUD - VARNA | N-1 OHL 400 kV Cernavoda - Pelicanu | -0.06941 | -0.00191 | -0.03282 | -4e-05 | -0.14137 | -0.00088 | 0.00099 | 0.00076 | -0.00065 | -0.00056 | -0.09691 | -0.01984 | -0.00125 | -0.00257 | -0.04972 | -0.08933 | 0.00021 | 0.00648 | -0.00064 | 0.00888 | -0.03114 | -0.00844 | 0.00236 | -0.14425 | 0.04853 | -0.07154
[RO-BG] [DIR] TIE 400 kV MEDGIDIA SUD - VARNA | N-1 OHL 400 kV Gura Ialomitei - Bucuresti Sud | -0.06941 | -0.00192 | -0.03283 | -4e-05 | -0.14135 | -0.00088 | 0.00099 | 0.00076 | -0.00065 | -0.00056 | -0.09691 | -0.01985 | -0.00126 | -0.00257 | -0.04973 | -0.08933 | 0.00021 | 0.00648 | -0.00064 | 0.0088 | -0.03118 | -0.00844 | 0.00236 | -0.14422 | 0.04858 | -0.07155
[RO-BG] [DIR] TIE 400 kV MEDGIDIA SUD - VARNA | N-1 OHL 400 kV Gutinas – Smardan | -0.06861 | -0.00195 | -0.03245 | -4e-05 | -0.13998 | -0.00088 | 0.00097 | 0.00076 | -0.00065 | -0.00056 | -0.09587 | -0.01967 | -0.00143 | -0.00256 | -0.04911 | -0.08833 | 0.00021 | 0.00653 | -0.00064 | 0.01008 | -0.03028 | -0.00842 | 0.00225 | -0.14285 | 0.05079 | -0.0707
[RO-BG] [DIR] TIE 400 kV MEDGIDIA SUD - VARNA | N-1 OHL 400 kV Medgidia Sud - Stupina | -0.0682 | -0.00176 | -0.0316 | -4e-05 | -0.14142 | -0.00083 | 0.00097 | 0.00072 | -0.00061 | -0.00053 | -0.09602 | -0.01909 | -0.00094 | -0.00244 | -0.04836 | -0.08824 | 0.0002 | 0.00606 | -0.00061 | 0.01553 | -0.02854 | -0.00799 | 0.00235 | -0.1445 | 0.04402 | -0.07023
[RO-BG] [DIR] TIE 400 kV MEDGIDIA SUD - VARNA | N-1 OHL 400 kV Cernavodă - Medgidia Sud | -0.06392 | -0.00182 | -0.03048 | -4e-05 | -0.12922 | -0.00082 | 0.00092 | 0.00071 | -0.0006 | -0.00052 | -0.08895 | -0.01844 | -0.00129 | -0.0024 | -0.04597 | -0.08209 | 0.0002 | 0.0061 | -0.0006 | 0.00559 | -0.02944 | -0.0079 | 0.00215 | -0.1318 | 0.04642 | -0.06592
[RO-BG] [DIR] TIE 400 kV MEDGIDIA SUD - VARNA | N-1 TIE 400 kV Resita-Pancevo c2 | -0.07012 | -0.00185 | -0.03277 | -4e-05 | -0.14455 | -0.00087 | 0.001 | 0.00075 | -0.00064 | -0.00055 | -0.09841 | -0.01979 | -0.00103 | -0.00254 | -0.04994 | -0.09051 | 0.00021 | 0.00633 | -0.00064 | 0.01483 | -0.02998 | -0.00832 | 0.00242 | -0.14767 | 0.04624 | -0.07222
[RO-BG] [DIR] TIE 400 kV MEDGIDIA SUD - VARNA | N-1 TIE 400 kV Resita-Pancevo c1 | -0.07012 | -0.00185 | -0.03277 | -4e-05 | -0.14455 | -0.00087 | 0.001 | 0.00075 | -0.00064 | -0.00055 | -0.09841 | -0.01979 | -0.00103 | -0.00254 | -0.04994 | -0.09051 | 0.00021 | 0.00633 | -0.00064 | 0.01483 | -0.02998 | -0.00832 | 0.00242 | -0.14767 | 0.04624 | -0.07222
[RO-RO] [DIR] OHL 400 kV Portile de Fier-Resita | BC | 0.01711 | -0.00147 | -0.01303 | -2e-05 | 0.06668 | -0.00048 | 0.0004 | 0.00043 | -0.00035 | -0.0003 | 0.04139 | -0.00678 | -0.00254 | -0.00133 | -0.00458 | 0.03733 | 0.00012 | 0.00391 | -0.00035 | 0.11138 | 0.00693 | -0.00507 | 0.00097 | 0.06147 | 0.02469 | 0.01874
[RO-RO] [DIR] OHL 400 kV Portile de Fier-Resita | N-1 TIE 400 kV Resita-Pancevo c2 | 0.019 | -0.00119 | -0.00732 | -2e-05 | 0.06031 | -0.00034 | 0.00019 | 0.0003 | -0.00024 | -0.00021 | 0.0394 | -0.00378 | -0.00261 | -0.0009 | 0.00079 | 0.0361 | 8e-05 | 0.00292 | -0.00024 | 0.09515 | 0.01388 | -0.00353 | 0.00033 | 0.05591 | 0.02046 | 0.02066
[RO-RO] [DIR] OHL 400 kV Arad-Nadab | N-1 TIE 400 kV Arad-Sandorfalva | 0.1021 | -0.00149 | 0.05747 | 4e-05 | 0.14125 | 0.00072 | -0.00262 | -0.00053 | 0.00058 | 0.00049 | 0.12309 | 0.02955 | -0.01415 | 0.00268 | 0.08404 | 0.12132 | -0.00016 | -0.00131 | 0.00058 | 0.18398 | 0.11511 | 0.00806 | -0.01023 | 0.13749 | 0.03014 | 0.10859
[RO-RO] [DIR] OHL 400 kV Arad-Nadab | N-1 TIE 400 kV Resita-Pancevo c2 | 0.08256 | 0.00207 | 0.05962 | 8e-05 | 0.09763 | 0.00147 | -0.00271 | -0.00123 | 0.0011 | 0.00094 | 0.09159 | 0.03436 | 0.00182 | 0.00451 | 0.07492 | 0.09144 | -0.00035 | -0.0085 | 0.00109 | 0.1144 | 0.09922 | 0.01559 | -0.01057 | 0.09581 | -0.00247 | 0.08672
[RO-RO] [DIR] OHL 400 kV Mintia-Arad | BC | 0.06061 | -0.00238 | 0.02499 | 0 | 0.10025 | -1e-05 | -0.00126 | 7e-05 | 3e-05 | 2e-05 | 0.08053 | 0.01161 | -0.01286 | 0.00042 | 0.04351 | 0.07797 | 1e-05 | 0.00286 | 3e-05 | 0.13668 | 0.04865 | 0.00038 | -0.00529 | 0.09696 | 0.03448 | 0.0648
[RO-RO] [DIR] OHL 400 kV Mintia-Arad | N-1 TIE 400 kV Rosiori-Mukacevo | 0.07011 | -0.00144 | 0.03215 | 2e-05 | 0.11159 | 0.00027 | -0.00145 | -0.00018 | 0.00024 | 0.0002 | 0.09107 | 0.01625 | -0.01069 | 0.00119 | 0.05213 | 0.08846 | -6e-05 | 0.00052 | 0.00024 | 0.15168 | 0.05884 | 0.00313 | -0.00557 | 0.10809 | 0.02949 | 0.0747
[RO-RO] [DIR] OHL 400 kV Mintia-Arad | N-1 TIE 400 kV Portile de Fier-Djerdap | 0.06083 | -0.00247 | 0.02369 | 0 | 0.10333 | -5e-05 | -0.00121 | 0.00011 | 0 | 0 | 0.08212 | 0.01093 | -0.01293 | 0.00031 | 0.04253 | 0.0793 | 2e-05 | 0.00314 | 0 | 0.14274 | 0.03604 | -2e-05 | -0.00516 | 0.09974 | 0.03592 | 0.06505
[RO-RO] [DIR] OHL 400 kV Mintia-Arad | N-1 OHL 400 kV Iernut-Sibiu Sud | 0.08203 | -0.00151 | 0.03802 | 2e-05 | 0.12985 | 0.00036 | -0.0017 | -0.00025 | 0.0003 | 0.00026 | 0.10629 | 0.01939 | -0.01185 | 0.0015 | 0.06117 | 0.10331 | -8e-05 | 0.00022 | 0.0003 | 0.16201 | 0.0685 | 0.00405 | -0.00649 | 0.1257 | 0.03257 | 0.08737
[RO-RO] [DIR] OHL 400 kV Mintia-Arad | N-1 OHL 220 kV Portile de Fier-Resita 1&2 | 0.06165 | -0.00239 | 0.02541 | 0 | 0.10197 | -1e-05 | -0.00127 | 7e-05 | 4e-05 | 3e-05 | 0.08193 | 0.01183 | -0.01298 | 0.00043 | 0.04422 | 0.07933 | 1e-05 | 0.00286 | 4e-05 | 0.13987 | 0.05012 | 0.00043 | -0.00535 | 0.0986 | 0.0348 | 0.06591
[RO-RO] [DIR] OHL 400 kV Mintia-Arad | N-1 OHL 220 kV Resita-Timisoara 1&2 | 0.06511 | -0.00234 | 0.02832 | 0 | 0.10479 | 5e-05 | -0.00139 | 2e-05 | 8e-05 | 6e-05 | 0.0852 | 0.01336 | -0.01332 | 0.00062 | 0.04785 | 0.08273 | 0 | 0.00254 | 8e-05 | 0.14121 | 0.05631 | 0.00103 | -0.00574 | 0.10144 | 0.0344 | 0.06958
[RO-RO] [DIR] OHL 400 kV Mintia-Arad | N-1 OHL 220 kV Urechesti-Targu Jiu Nord | 0.05415 | -0.00241 | 0.02147 | 0 | 0.09123 | -8e-05 | -0.00112 | 0.00012 | -2e-05 | -2e-05 | 0.07262 | 0.00969 | -0.01237 | 0.00021 | 0.03835 | 0.07016 | 3e-05 | 0.00318 | -2e-05 | 0.13087 | 0.04185 | -0.00028 | -0.00482 | 0.08829 | 0.03383 | 0.05792
[RO-RO] [DIR] OHL 400 kV Mintia-Arad | N-1 OHL 220 kV Paroseni-Targu Jiu Nord | 0.05415 | -0.00241 | 0.02147 | 0 | 0.09123 | -8e-05 | -0.00112 | 0.00012 | -2e-05 | -2e-05 | 0.07262 | 0.00969 | -0.01237 | 0.00021 | 0.03835 | 0.07016 | 3e-05 | 0.00318 | -2e-05 | 0.13087 | 0.04185 | -0.00028 | -0.00482 | 0.08829 | 0.03383 | 0.05792
[RO-RO] [DIR] OHL 400 kV Mintia-Arad | N-1 TRA 400/220 kV AT3 Arad | 0.06922 | -0.00243 | 0.03061 | 1e-05 | 0.11035 | 7e-05 | -0.00149 | 1e-05 | 0.0001 | 8e-05 | 0.09011 | 0.01449 | -0.01406 | 0.00071 | 0.05127 | 0.08758 | -1e-05 | 0.00256 | 0.0001 | 0.14946 | 0.06144 | 0.00128 | -0.00613 | 0.10684 | 0.03571 | 0.07396
[RO-RO] [DIR] OHL 400 kV Mintia-Arad | N-1 TIE 400 kV Resita-Pancevo c2 | 0.06049 | -0.0024 | 0.02461 | 0 | 0.10067 | -2e-05 | -0.00124 | 8e-05 | 3e-05 | 2e-05 | 0.08066 | 0.01141 | -0.01285 | 0.00039 | 0.04315 | 0.07805 | 1e-05 | 0.00292 | 2e-05 | 0.13775 | 0.0482 | 0.00028 | -0.00524 | 0.09732 | 0.03476 | 0.06467
[RO-RO] [DIR] OHL 400 kV Mintia-Arad | N-1 TIE 400 kV Resita-Pancevo c1 | 0.06049 | -0.0024 | 0.02461 | 0 | 0.10067 | -2e-05 | -0.00124 | 8e-05 | 3e-05 | 2e-05 | 0.08066 | 0.01141 | -0.01285 | 0.00039 | 0.04315 | 0.07805 | 1e-05 | 0.00292 | 2e-05 | 0.13775 | 0.0482 | 0.00028 | -0.00524 | 0.09732 | 0.03476 | 0.06467
[RO-RO] [DIR] OHL 400 kV Sibiu Sud-Mintia | N-1 TIE 400 kV Resita-Pancevo c2 | 0.04433 | -0.00223 | 0.01439 | -1e-05 | 0.08212 | -0.00016 | -0.00082 | 0.00019 | -9e-05 | -8e-05 | 0.06261 | 0.00621 | -0.01041 | -0.00011 | 0.0288 | 0.05983 | 5e-05 | 0.00337 | -9e-05 | 0.0785 | 0.02268 | -0.00124 | -0.00371 | 0.07943 | 0.03336 | 0.0474
[RO-RO] [DIR] OHL 400 kV Iernut-Sibiu Sud | N-1 TIE 400 kV Resita-Pancevo c2 | -0.07991 | -0.00322 | -0.04841 | -7e-05 | -0.11085 | -0.00138 | 0.00167 | 0.0012 | -0.00101 | -0.00087 | -0.09634 | -0.02894 | -0.00378 | -0.00401 | -0.06573 | -0.09474 | 0.00033 | 0.00982 | -0.00101 | -0.09538 | -0.07383 | -0.01364 | 0.00445 | -0.10766 | 0.00694 | -0.08423
[RO-RO] [DIR] OHL 400 kV Iernut-Gadalin | N-1 OHL 400 kV Mintia-Arad | 0.08812 | 0.00259 | 0.05123 | 7e-05 | 0.12671 | 0.00132 | -0.00185 | -0.00113 | 0.00097 | 0.00084 | 0.10784 | 0.02994 | 0.00098 | 0.00391 | 0.07137 | 0.10558 | -0.00032 | -0.00875 | 0.00097 | 0.15738 | 0.08013 | 0.01308 | -0.00535 | 0.12345 | 0.00328 | 0.09296
[RO-RO] [DIR] OHL 400 kV Iernut-Gadalin | N-1 TIE 400 kV Resita-Pancevo c2 | 0.07439 | 0.00311 | 0.04534 | 7e-05 | 0.10443 | 0.00131 | -0.00156 | -0.00114 | 0.00096 | 0.00083 | 0.08981 | 0.02719 | 0.00388 | 0.00379 | 0.06133 | 0.08808 | -0.00032 | -0.00935 | 0.00096 | 0.12735 | 0.06886 | 0.01293 | -0.00413 | 0.10188 | -0.00429 | 0.07828
[RO-RO] [DIR] OHL 400 kV Rosiori-Gadalin | N-1 OHL 400 kV Mintia-Arad | -0.08811 | -0.00264 | -0.0514 | -7e-05 | -0.12645 | -0.00133 | 0.00185 | 0.00114 | -0.00098 | -0.00084 | -0.10771 | -0.03007 | -0.00115 | -0.00394 | -0.07147 | -0.10546 | 0.00032 | 0.00888 | -0.00098 | -0.16026 | -0.0804 | -0.01321 | 0.00533 | -0.12323 | -0.00287 | -0.09294
[RO-RO] [DIR] OHL 400 kV Rosiori-Gadalin | N-1 TIE 400 kV Resita-Pancevo c2 | -0.07442 | -0.00316 | -0.04552 | -7e-05 | -0.10424 | -0.00133 | 0.00156 | 0.00115 | -0.00097 | -0.00084 | -0.08972 | -0.02733 | -0.00404 | -0.00383 | -0.06145 | -0.08801 | 0.00032 | 0.00947 | -0.00097 | -0.13032 | -0.06915 | -0.01305 | 0.00412 | -0.10171 | 0.00468 | -0.0783
[RO-RO] [DIR] OHL 400 kV Rosiori-Gadalin | N-1 TIE 400 kV Resita-Pancevo c1 | -0.07442 | -0.00316 | -0.04552 | -7e-05 | -0.10424 | -0.00133 | 0.00156 | 0.00115 | -0.00097 | -0.00084 | -0.08972 | -0.02733 | -0.00404 | -0.00383 | -0.06145 | -0.08801 | 0.00032 | 0.00947 | -0.00097 | -0.13032 | -0.06915 | -0.01305 | 0.00412 | -0.10171 | 0.00468 | -0.0783
[RO-RO] [DIR] OHL 400 kV Arefu-Tantareni | N-1 TIE 400 kV Rosiori-Mukacevo | -0.05133 | -0.00012 | -0.02602 | -2e-05 | -0.06743 | -0.00045 | 0.00101 | 0.00037 | -0.00035 | -0.0003 | -0.06319 | -0.01421 | 0.00394 | -0.00149 | -0.03951 | -0.06337 | 0.00011 | 0.00223 | -0.00035 | -0.01586 | -0.04301 | -0.00461 | 0.00339 | -0.06225 | 0.00439 | -0.0552
[RO-RO] [DIR] OHL 400 kV Arefu-Tantareni | N-1 OHL 400 kV Mintia-Arad | -0.05474 | -0.00151 | -0.0312 | -4e-05 | -0.06799 | -0.00079 | 0.00108 | 0.00067 | -0.00058 | -0.0005 | -0.0653 | -0.01815 | -0.0002 | -0.00234 | -0.04407 | -0.06574 | 0.00019 | 0.00532 | -0.00058 | -0.01609 | -0.04873 | -0.00777 | 0.00305 | -0.06299 | 0.01454 | -0.05856
[RO-RO] [DIR] OHL 400 kV Arefu-Tantareni | N-1 OHL 400 kV Sibiu Sud-Mintia | -0.05232 | -0.00171 | -0.03109 | -4e-05 | -0.06198 | -0.00082 | 0.00105 | 0.00071 | -0.0006 | -0.00052 | -0.06124 | -0.0182 | -0.00095 | -0.00241 | -0.04302 | -0.06199 | 0.0002 | 0.00572 | -0.0006 | -0.01549 | -0.04971 | -0.0081 | 0.00287 | -0.05718 | 0.01777 | -0.05597
[RO-RO] [DIR] OHL 400 kV Arefu-Tantareni | N-1 OHL 400 kV Tantareni-Urechesti | -0.07077 | -0.00109 | -0.03537 | -4e-05 | -0.09754 | -0.00078 | 0.00128 | 0.00065 | -0.00058 | -0.0005 | -0.08873 | -0.0203 | 0.00194 | -0.00239 | -0.05333 | -0.08838 | 0.00019 | 0.0048 | -0.00058 | -0.02629 | -0.0463 | -0.00772 | 0.00387 | -0.0905 | 0.00852 | -0.07583
[RO-RO] [DIR] OHL 400 kV Arefu-Tantareni | N-1 TIE 400 kV Resita-Pancevo c2 | -0.06232 | -0.0012 | -0.03418 | -4e-05 | -0.08082 | -0.00078 | 0.00123 | 0.00066 | -0.00058 | -0.0005 | -0.07551 | -0.01952 | 0.00141 | -0.00238 | -0.04938 | -0.07561 | 0.00019 | 0.00493 | -0.00058 | -0.03382 | -0.05464 | -0.00777 | 0.00369 | -0.07538 | 0.01006 | -0.06666
[RO-RO] [DIR] OHL 400 kV Arefu-Sibiu Sud | N-1 TIE 400 kV Resita-Pancevo c2 | 0.07363 | 0.00114 | 0.03935 | 4e-05 | 0.10241 | 0.00086 | -0.00146 | -0.00072 | 0.00064 | 0.00055 | 0.09098 | 0.02233 | -0.00244 | 0.00264 | 0.05759 | 0.09008 | -0.0002 | -0.00515 | 0.00064 | 0.06468 | 0.06232 | 0.00857 | -0.00453 | 0.09714 | -0.00237 | 0.07847