[RO-BG] [OPP] TIE 400 kV MEDGIDIA SUD - VARNA | N-1 OHL 400 kV Isaccea - Rahman | -0.0613 | -0.00129 | -0.02832 | 0 | -0.12562 | -0.00064 | 0.00122 | 0.00054 | -0.00043 | -0.00037 | -0.09273 | -0.01756 | 5e-05 | -0.00179 | -0.04481 | -0.08371 | 0.0002 | 0.00521 | -0.00043 | 0.01362 | -0.02729 | -0.00683 | 0.00287 | -0.14454 | 0.05756 | -0.05805
[RO-BG] [OPP] TIE 400 kV MEDGIDIA SUD - VARNA | N-1 TIE 400 kV DOBRUDJA- MEDGIDIA SUD | -0.10563 | -0.00227 | -0.04906 | 0 | -0.21572 | -0.00111 | 0.0021 | 0.00094 | -0.00076 | -0.00065 | -0.15934 | -0.03041 | -2e-05 | -0.00311 | -0.07739 | -0.14398 | 0.00035 | 0.0091 | -0.00075 | 0.02145 | -0.04778 | -0.01188 | 0.00495 | -0.24759 | 0.10147 | -0.10017
[RO-BG] [OPP] TIE 400 kV MEDGIDIA SUD - VARNA | N-1 OHL 400 kV Cernavoda - Pelicanu | -0.06265 | -0.00144 | -0.02977 | 0 | -0.12519 | -0.00068 | 0.00127 | 0.00058 | -0.00046 | -0.0004 | -0.09333 | -0.01843 | -0.00024 | -0.0019 | -0.04631 | -0.08469 | 0.00021 | 0.00567 | -0.00046 | 0.00758 | -0.03033 | -0.00731 | 0.00296 | -0.14312 | 0.06545 | -0.05975
[RO-BG] [OPP] TIE 400 kV MEDGIDIA SUD - VARNA | N-1 OHL 400 kV Gura Ialomitei - Bucuresti Sud | -0.06266 | -0.00145 | -0.02982 | 0 | -0.125 | -0.00068 | 0.00127 | 0.00058 | -0.00047 | -0.0004 | -0.09325 | -0.01847 | -0.00026 | -0.00191 | -0.04635 | -0.08465 | 0.00021 | 0.00569 | -0.00046 | 0.00728 | -0.03049 | -0.00733 | 0.00296 | -0.14285 | 0.06581 | -0.05978
[RO-BG] [OPP] TIE 400 kV MEDGIDIA SUD - VARNA | N-1 OHL 400 kV Gutinas – Smardan | -0.06119 | -0.00143 | -0.02871 | 0 | -0.12409 | -0.00066 | 0.00121 | 0.00057 | -0.00045 | -0.00039 | -0.09197 | -0.01785 | -0.00037 | -0.00185 | -0.04498 | -0.08319 | 0.00021 | 0.00558 | -0.00045 | 0.00944 | -0.02811 | -0.00709 | 0.00279 | -0.14237 | 0.06725 | -0.05809
[RO-BG] [OPP] TIE 400 kV MEDGIDIA SUD - VARNA | N-1 OHL 400 kV Medgidia Sud - Stupina | -0.06116 | -0.00129 | -0.02824 | 0 | -0.12539 | -0.00064 | 0.00121 | 0.00054 | -0.00043 | -0.00037 | -0.09254 | -0.01751 | 5e-05 | -0.00178 | -0.0447 | -0.08353 | 0.0002 | 0.00519 | -0.00043 | 0.0137 | -0.02719 | -0.00681 | 0.00286 | -0.14429 | 0.05732 | -0.05791
[RO-BG] [OPP] TIE 400 kV MEDGIDIA SUD - VARNA | N-1 OHL 400 kV Cernavodă - Medgidia Sud | -0.05735 | -0.00137 | -0.02755 | 0 | -0.11347 | -0.00064 | 0.00117 | 0.00054 | -0.00043 | -0.00037 | -0.08494 | -0.01706 | -0.00036 | -0.00177 | -0.04258 | -0.07722 | 0.0002 | 0.00534 | -0.00043 | 0.00444 | -0.02859 | -0.00683 | 0.00271 | -0.12941 | 0.06314 | -0.05483
[RO-BG] [OPP] TIE 400 kV MEDGIDIA SUD - VARNA | N-1 TIE 400 kV Resita-Pancevo c2 | -0.06288 | -0.00136 | -0.02932 | 0 | -0.12811 | -0.00066 | 0.00126 | 0.00056 | -0.00045 | -0.00039 | -0.09476 | -0.01816 | 0 | -0.00186 | -0.04613 | -0.08563 | 0.00021 | 0.00543 | -0.00045 | 0.01304 | -0.02866 | -0.0071 | 0.00296 | -0.14726 | 0.06049 | -0.05963
[RO-BG] [OPP] TIE 400 kV MEDGIDIA SUD - VARNA | N-1 TIE 400 kV Resita-Pancevo c1 | -0.06288 | -0.00136 | -0.02932 | 0 | -0.12811 | -0.00066 | 0.00126 | 0.00056 | -0.00045 | -0.00039 | -0.09476 | -0.01816 | 0 | -0.00186 | -0.04613 | -0.08563 | 0.00021 | 0.00543 | -0.00045 | 0.01304 | -0.02866 | -0.0071 | 0.00296 | -0.14726 | 0.06049 | -0.05963
[RO-RO] [OPP] OHL 400 kV Arad-Nadab | N-1 TIE 400 kV Arad-Sandorfalva | 0.12487 | -0.0013 | 0.07389 | 0 | 0.16401 | 0.00096 | -0.00367 | -0.00075 | 0.0007 | 0.0006 | 0.14843 | 0.03987 | -0.01918 | 0.00319 | 0.10375 | 0.14739 | -0.00028 | -0.00264 | 0.00069 | 0.19172 | 0.13575 | 0.01152 | -0.01124 | 0.16031 | 0.05541 | 0.13229
[RO-RO] [OPP] OHL 400 kV Arad-Nadab | N-1 TIE 400 kV Resita-Pancevo c2 | 0.08989 | 0.00171 | 0.064 | 0 | 0.10688 | 0.00133 | -0.00359 | -0.0011 | 0.00092 | 0.00079 | 0.10072 | 0.03725 | -0.00038 | 0.00391 | 0.07925 | 0.10082 | -0.00041 | -0.00811 | 0.00092 | 0.11341 | 0.10175 | 0.0157 | -0.0114 | 0.10458 | 0.01867 | 0.09477
[RO-RO] [OPP] OHL 400 kV Mintia-Arad | BC | 0.07351 | -0.00196 | 0.0353 | 0 | 0.11279 | 0.00024 | -0.00168 | -0.00016 | 0.0002 | 0.00017 | 0.09555 | 0.01833 | -0.01548 | 0.00105 | 0.05662 | 0.09309 | -6e-05 | 0.00156 | 0.0002 | 0.14347 | 0.06366 | 0.0031 | -0.0053 | 0.11022 | 0.05055 | 0.07667
[RO-RO] [OPP] OHL 400 kV Mintia-Arad | N-1 TIE 400 kV Rosiori-Mukacevo | 0.08478 | -0.00111 | 0.04363 | 0 | 0.1266 | 0.0005 | -0.00211 | -0.00039 | 0.00037 | 0.00032 | 0.10832 | 0.02364 | -0.01321 | 0.00174 | 0.06661 | 0.10578 | -0.00014 | -0.0008 | 0.00037 | 0.16139 | 0.07539 | 0.00597 | -0.00639 | 0.12377 | 0.0495 | 0.08838
[RO-RO] [OPP] OHL 400 kV Mintia-Arad | N-1 TIE 400 kV Portile de Fier-Djerdap | 0.07033 | -0.00203 | 0.03297 | 0 | 0.11316 | 0.0002 | -0.00158 | -0.00012 | 0.00017 | 0.00014 | 0.09376 | 0.01702 | -0.01531 | 0.00091 | 0.05363 | 0.09062 | -5e-05 | 0.00188 | 0.00017 | 0.14978 | 0.0556 | 0.00258 | -0.00502 | 0.11036 | 0.05221 | 0.07246
[RO-RO] [OPP] OHL 400 kV Mintia-Arad | N-1 OHL 400 kV Iernut-Sibiu Sud | 0.0961 | -0.00127 | 0.04934 | 0 | 0.14379 | 0.00057 | -0.00239 | -0.00044 | 0.00042 | 0.00036 | 0.12293 | 0.02674 | -0.01494 | 0.00196 | 0.07542 | 0.12005 | -0.00016 | -0.00088 | 0.00042 | 0.16633 | 0.08485 | 0.00674 | -0.00725 | 0.14027 | 0.05517 | 0.10014
[RO-RO] [OPP] OHL 400 kV Mintia-Arad | N-1 OHL 220 kV Portile de Fier-Resita 1&2 | 0.07517 | -0.00197 | 0.03598 | 0 | 0.11514 | 0.00025 | -0.00172 | -0.00017 | 0.00021 | 0.00017 | 0.09765 | 0.01872 | -0.01566 | 0.00107 | 0.05782 | 0.09519 | -6e-05 | 0.00153 | 0.0002 | 0.14683 | 0.06512 | 0.00319 | -0.0054 | 0.11247 | 0.05122 | 0.07848
[RO-RO] [OPP] OHL 400 kV Mintia-Arad | N-1 OHL 220 kV Resita-Timisoara 1&2 | 0.08112 | -0.00192 | 0.04084 | 0 | 0.12028 | 0.00033 | -0.00195 | -0.00023 | 0.00026 | 0.00022 | 0.10336 | 0.02134 | -0.01643 | 0.00133 | 0.06357 | 0.10114 | -9e-05 | 0.00106 | 0.00026 | 0.14937 | 0.07477 | 0.00417 | -0.00607 | 0.11755 | 0.05148 | 0.08498
[RO-RO] [OPP] OHL 400 kV Mintia-Arad | N-1 OHL 220 kV Urechesti-Targu Jiu Nord | 0.06603 | -0.00199 | 0.03103 | 0 | 0.10273 | 0.00017 | -0.00148 | -0.0001 | 0.00015 | 0.00013 | 0.08651 | 0.01592 | -0.01479 | 0.00083 | 0.05052 | 0.08412 | -4e-05 | 0.00192 | 0.00015 | 0.13794 | 0.05615 | 0.00229 | -0.0047 | 0.10059 | 0.04849 | 0.06875
[RO-RO] [OPP] OHL 400 kV Mintia-Arad | N-1 OHL 220 kV Paroseni-Targu Jiu Nord | 0.06603 | -0.00199 | 0.03103 | 0 | 0.10273 | 0.00017 | -0.00148 | -0.0001 | 0.00015 | 0.00013 | 0.08651 | 0.01592 | -0.01479 | 0.00083 | 0.05052 | 0.08412 | -4e-05 | 0.00192 | 0.00015 | 0.13794 | 0.05615 | 0.00229 | -0.0047 | 0.10059 | 0.04849 | 0.06875
[RO-RO] [OPP] OHL 400 kV Mintia-Arad | N-1 TRA 400/220 kV AT3 Arad | 0.08519 | -0.00201 | 0.04306 | 0 | 0.12583 | 0.00036 | -0.00206 | -0.00025 | 0.00028 | 0.00024 | 0.10831 | 0.02249 | -0.01727 | 0.0014 | 0.06686 | 0.10604 | -0.0001 | 0.00109 | 0.00028 | 0.15707 | 0.07908 | 0.00442 | -0.00639 | 0.12295 | 0.05363 | 0.0893
[RO-RO] [OPP] OHL 400 kV Mintia-Arad | N-1 TIE 400 kV Resita-Pancevo c2 | 0.07348 | -0.00197 | 0.035 | 0 | 0.11314 | 0.00024 | -0.00167 | -0.00015 | 0.00019 | 0.00016 | 0.09572 | 0.01817 | -0.01546 | 0.00103 | 0.05643 | 0.09324 | -6e-05 | 0.0016 | 0.00019 | 0.14412 | 0.06311 | 0.00302 | -0.00526 | 0.11053 | 0.05079 | 0.07664
[RO-RO] [OPP] OHL 400 kV Mintia-Arad | N-1 TIE 400 kV Resita-Pancevo c1 | 0.07348 | -0.00197 | 0.035 | 0 | 0.11314 | 0.00024 | -0.00167 | -0.00015 | 0.00019 | 0.00016 | 0.09572 | 0.01817 | -0.01546 | 0.00103 | 0.05643 | 0.09324 | -6e-05 | 0.0016 | 0.00019 | 0.14412 | 0.06311 | 0.00302 | -0.00526 | 0.11053 | 0.05079 | 0.07664
[RO-RO] [OPP] OHL 400 kV Sibiu Sud-Mintia | N-1 TIE 400 kV Resita-Pancevo c2 | 0.05178 | -0.00176 | 0.02139 | 0 | 0.08878 | 6e-05 | -0.00103 | -1e-05 | 7e-05 | 5e-05 | 0.07181 | 0.01094 | -0.01175 | 0.00045 | 0.03781 | 0.06886 | -1e-05 | 0.00219 | 7e-05 | 0.08992 | 0.03497 | 0.00092 | -0.00338 | 0.08718 | 0.04604 | 0.05299
[RO-RO] [OPP] OHL 400 kV Iernut-Sibiu Sud | N-1 TIE 400 kV Resita-Pancevo c2 | -0.08654 | -0.00263 | -0.05357 | 0 | -0.11906 | -0.00125 | 0.00269 | 0.00105 | -0.00085 | -0.00073 | -0.10511 | -0.03214 | -0.00207 | -0.0035 | -0.07191 | -0.10343 | 0.00039 | 0.0093 | -0.00084 | -0.08811 | -0.08081 | -0.01391 | 0.00744 | -0.11544 | -0.01789 | -0.08992
[RO-RO] [OPP] OHL 400 kV Iernut-Gadalin | N-1 OHL 400 kV Mintia-Arad | 0.09917 | 0.00205 | 0.05926 | 0 | 0.13977 | 0.00125 | -0.00298 | -0.00104 | 0.00086 | 0.00074 | 0.12207 | 0.03489 | -0.00155 | 0.00358 | 0.08148 | 0.11965 | -0.00038 | -0.00847 | 0.00085 | 0.16418 | 0.09172 | 0.01401 | -0.0084 | 0.1371 | 0.03476 | 0.10294
[RO-RO] [OPP] OHL 400 kV Iernut-Gadalin | N-1 TIE 400 kV Resita-Pancevo c2 | 0.08222 | 0.00249 | 0.05089 | 0 | 0.11406 | 0.00118 | -0.00258 | -0.001 | 0.00081 | 0.0007 | 0.1002 | 0.03055 | 0.00203 | 0.00333 | 0.06829 | 0.09833 | -0.00037 | -0.00879 | 0.0008 | 0.13164 | 0.07663 | 0.01323 | -0.00715 | 0.11196 | 0.0233 | 0.08525
[RO-RO] [OPP] OHL 400 kV Rosiori-Gadalin | BC | -0.08372 | -0.00268 | -0.05257 | 0 | -0.1149 | -0.00124 | 0.00266 | 0.00105 | -0.00084 | -0.00073 | -0.10138 | -0.0316 | -0.00256 | -0.00347 | -0.06994 | -0.0996 | 0.00038 | 0.00931 | -0.00084 | -0.14438 | -0.07932 | -0.01385 | 0.00737 | -0.11285 | -0.02227 | -0.08687
[RO-RO] [OPP] OHL 400 kV Rosiori-Gadalin | N-1 OHL 400 kV Mintia-Arad | -0.10115 | -0.00222 | -0.06095 | 0 | -0.14165 | -0.0013 | 0.00306 | 0.00109 | -0.00089 | -0.00077 | -0.12404 | -0.03595 | 0.00112 | -0.00372 | -0.08337 | -0.12168 | 0.0004 | 0.00894 | -0.00088 | -0.1784 | -0.09442 | -0.01459 | 0.00862 | -0.13899 | -0.03426 | -0.10506
[RO-RO] [OPP] OHL 400 kV Rosiori-Gadalin | N-1 TIE 400 kV Resita-Pancevo c2 | -0.08369 | -0.00267 | -0.05232 | 0 | -0.11519 | -0.00124 | 0.00265 | 0.00105 | -0.00084 | -0.00072 | -0.10154 | -0.03147 | -0.00257 | -0.00346 | -0.06978 | -0.09973 | 0.00038 | 0.00927 | -0.00083 | -0.14494 | -0.07885 | -0.01379 | 0.00733 | -0.11312 | -0.02248 | -0.08684
[RO-RO] [OPP] OHL 400 kV Rosiori-Gadalin | N-1 TIE 400 kV Resita-Pancevo c1 | -0.08369 | -0.00267 | -0.05232 | 0 | -0.11519 | -0.00124 | 0.00265 | 0.00105 | -0.00084 | -0.00072 | -0.10153 | -0.03147 | -0.00257 | -0.00346 | -0.06978 | -0.09973 | 0.00038 | 0.00927 | -0.00083 | -0.14494 | -0.07885 | -0.01379 | 0.00733 | -0.11312 | -0.02248 | -0.08684
[RO-RO] [OPP] OHL 400 kV Arefu-Tantareni | BC | -0.06615 | -0.00088 | -0.03739 | 0 | -0.09238 | -0.00072 | 0.00179 | 0.0006 | -0.0005 | -0.00043 | -0.08168 | -0.02172 | 0.00317 | -0.00211 | -0.05337 | -0.08111 | 0.00022 | 0.00466 | -0.00049 | -0.01563 | -0.05765 | -0.00805 | 0.00496 | -0.08273 | 7e-05 | -0.06923
[RO-RO] [OPP] OHL 400 kV Arefu-Tantareni | N-1 OHL 400 kV Brasov - Sibiu Sud | -0.07957 | -0.00088 | -0.04438 | 0 | -0.11389 | -0.00083 | 0.00215 | 0.00068 | -0.00057 | -0.00049 | -0.09941 | -0.02569 | 0.00439 | -0.00245 | -0.06385 | -0.09809 | 0.00025 | 0.00511 | -0.00057 | -0.03323 | -0.06838 | -0.00931 | 0.00605 | -0.10496 | -0.01188 | -0.08293
[RO-RO] [OPP] OHL 400 kV Arefu-Tantareni | N-1 TIE 400 kV Rosiori-Mukacevo | -0.05456 | -1e-05 | -0.02883 | 0 | -0.07819 | -0.00045 | 0.00135 | 0.00036 | -0.00032 | -0.00027 | -0.06855 | -0.01626 | 0.0055 | -0.00139 | -0.0431 | -0.06807 | 0.00013 | 0.00224 | -0.00032 | 0.00278 | -0.04559 | -0.0051 | 0.00384 | -0.0688 | -0.00101 | -0.0572
[RO-RO] [OPP] OHL 400 kV Arefu-Tantareni | N-1 OHL 400 kV Mintia-Arad | -0.05752 | -0.00111 | -0.03325 | 0 | -0.07915 | -0.00069 | 0.00159 | 0.00058 | -0.00047 | -0.00041 | -0.07047 | -0.01957 | 0.00135 | -0.00198 | -0.04673 | -0.07019 | 0.00021 | 0.00484 | -0.00047 | 0.00121 | -0.05018 | -0.00768 | 0.00433 | -0.0698 | 0.006 | -0.06024
[RO-RO] [OPP] OHL 400 kV Arefu-Tantareni | N-1 OHL 400 kV Sibiu Sud-Mintia | -0.05509 | -0.00126 | -0.03283 | 0 | -0.07341 | -0.00071 | 0.00157 | 0.00059 | -0.00048 | -0.00042 | -0.06634 | -0.01939 | 0.00066 | -0.00201 | -0.0453 | -0.0664 | 0.00022 | 0.00513 | -0.00048 | 0.0036 | -0.05019 | -0.00785 | 0.00424 | -0.0641 | 0.00991 | -0.05792
[RO-RO] [OPP] OHL 400 kV Arefu-Tantareni | N-1 OHL 400 kV Tantareni-Urechesti | -0.07058 | -0.00076 | -0.03686 | 0 | -0.10788 | -0.00069 | 0.00176 | 0.00057 | -0.00048 | -0.00041 | -0.09166 | -0.0216 | 0.00348 | -0.00204 | -0.05505 | -0.08997 | 0.00021 | 0.00438 | -0.00048 | -0.00942 | -0.05024 | -0.00771 | 0.00489 | -0.0958 | -0.00304 | -0.0727
[RO-RO] [OPP] OHL 400 kV Arefu-Tantareni | N-1 OHL 220 kV Portile de Fier-Resita 1&2 | -0.06778 | -0.00087 | -0.03806 | 0 | -0.09469 | -0.00073 | 0.00182 | 0.0006 | -0.0005 | -0.00043 | -0.08374 | -0.0221 | 0.00335 | -0.00213 | -0.05456 | -0.08318 | 0.00022 | 0.00468 | -0.0005 | -0.01892 | -0.05908 | -0.00814 | 0.00505 | -0.08495 | -0.00059 | -0.07101
[RO-RO] [OPP] OHL 400 kV Arefu-Tantareni | N-1 OHL 220 kV Resita-Timisoara 1&2 | -0.07517 | -0.00093 | -0.04396 | 0 | -0.10126 | -0.00083 | 0.00211 | 0.00069 | -0.00057 | -0.00049 | -0.09094 | -0.02529 | 0.00429 | -0.00244 | -0.06161 | -0.09066 | 0.00025 | 0.00525 | -0.00057 | -0.02262 | -0.07082 | -0.00932 | 0.00587 | -0.09142 | -0.00105 | -0.07909
[RO-RO] [OPP] OHL 400 kV Arefu-Tantareni | N-1 OHL 220 kV Urechesti-Targu Jiu Nord | -0.07284 | -0.00091 | -0.04122 | 0 | -0.10138 | -0.00078 | 0.00198 | 0.00065 | -0.00054 | -0.00047 | -0.08976 | -0.02388 | 0.00379 | -0.0023 | -0.05883 | -0.08914 | 0.00024 | 0.00499 | -0.00054 | -0.02058 | -0.06436 | -0.00877 | 0.00549 | -0.09134 | -0.00177 | -0.07632
[RO-RO] [OPP] OHL 400 kV Arefu-Tantareni | N-1 OHL 220 kV Paroseni-Targu Jiu Nord | -0.07284 | -0.00091 | -0.04122 | 0 | -0.10138 | -0.00078 | 0.00198 | 0.00065 | -0.00054 | -0.00047 | -0.08976 | -0.02388 | 0.00379 | -0.0023 | -0.05883 | -0.08914 | 0.00024 | 0.00499 | -0.00054 | -0.02058 | -0.06436 | -0.00877 | 0.00549 | -0.09134 | -0.00177 | -0.07632
[RO-RO] [OPP] OHL 400 kV Arefu-Tantareni | N-1 TRA 400/220 kV AT3 Arad | -0.06854 | -0.00087 | -0.03898 | 0 | -0.09505 | -0.00074 | 0.00187 | 0.00061 | -0.00051 | -0.00044 | -0.08429 | -0.02258 | 0.00353 | -0.00218 | -0.05547 | -0.08376 | 0.00023 | 0.00476 | -0.00051 | -0.01841 | -0.0608 | -0.00832 | 0.00518 | -0.08533 | -0.00056 | -0.07182
[RO-RO] [OPP] OHL 400 kV Arefu-Tantareni | N-1 TIE 400 kV Resita-Pancevo c2 | -0.06614 | -0.00088 | -0.03729 | 0 | -0.0925 | -0.00072 | 0.00178 | 0.00059 | -0.0005 | -0.00043 | -0.08174 | -0.02167 | 0.00316 | -0.0021 | -0.05331 | -0.08117 | 0.00022 | 0.00465 | -0.00049 | -0.01586 | -0.05745 | -0.00802 | 0.00494 | -0.08284 | -2e-05 | -0.06922
[RO-RO] [OPP] OHL 400 kV Arefu-Tantareni | N-1 TIE 400 kV Resita-Pancevo c1 | -0.06614 | -0.00088 | -0.03729 | 0 | -0.0925 | -0.00072 | 0.00178 | 0.00059 | -0.0005 | -0.00043 | -0.08174 | -0.02167 | 0.00316 | -0.0021 | -0.05331 | -0.08117 | 0.00022 | 0.00465 | -0.00049 | -0.01586 | -0.05745 | -0.00802 | 0.00494 | -0.08284 | -2e-05 | -0.06922
[RO-RO] [OPP] OHL 400 kV Arefu-Sibiu Sud | N-1 TIE 400 kV Resita-Pancevo c2 | 0.0806 | 0.00089 | 0.045 | 0 | 0.11529 | 0.00084 | -0.00218 | -0.00069 | 0.00058 | 0.0005 | 0.10063 | 0.02605 | -0.00444 | 0.00248 | 0.06471 | 0.09924 | -0.00026 | -0.00518 | 0.00058 | 0.06864 | 0.06977 | 0.00944 | -0.00614 | 0.10694 | 0.01251 | 0.08402
[RO-RO] [OPP] OHL 400 kV Tantareni-Urechesti | BC | 0.03097 | -0.00083 | -0.00371 | 0 | 0.10824 | -0.00018 | 0.0002 | 0.00016 | -0.00012 | -0.0001 | 0.06973 | -0.00087 | -0.00219 | -0.00045 | 0.01174 | 0.06185 | 6e-05 | 0.002 | -0.00012 | -0.04338 | -0.05178 | -0.00233 | 0.00047 | 0.09131 | 0.02173 | 0.02422
[RO-RO] [OPP] OHL 400 kV Tantareni-Urechesti | N-1 TIE 400 kV Portile de Fier-Djerdap | 0.04705 | -0.00049 | 0.0081 | 0 | 0.10638 | 5e-05 | -0.00034 | -3e-05 | 4e-05 | 4e-05 | 0.07879 | 0.00575 | -0.00305 | 0.00023 | 0.02687 | 0.07436 | -1e-05 | 0.00037 | 4e-05 | -0.0753 | -0.01101 | 0.00029 | -0.00098 | 0.09056 | 0.01333 | 0.04554
[RO-RO] [OPP] OHL 400 kV Tantareni-Urechesti | N-1 OHL 400 kV Portile de Fier-Urechesti | 0.03745 | 0.00032 | 0.01753 | 0 | 0.06076 | 0.00032 | -0.0008 | -0.00027 | 0.00022 | 0.00019 | 0.05068 | 0.01041 | -0.0019 | 0.00095 | 0.02801 | 0.04988 | -0.0001 | -0.00207 | 0.00022 | -0.1035 | 0.01914 | 0.00352 | -0.00215 | 0.04889 | -0.00831 | 0.03826
[RO-RO] [OPP] OHL 400 kV Tantareni-Urechesti | N-1 OHL 400 kV Domnesti-Urechesti | 0.02452 | -0.00125 | -0.01041 | 0 | 0.11012 | -0.00035 | 0.00049 | 0.00031 | -0.00023 | -0.0002 | 0.06677 | -0.00471 | -0.00257 | -0.0009 | 0.00464 | 0.05722 | 0.00011 | 0.00346 | -0.00023 | -0.0351 | -0.06731 | -0.0042 | 0.00117 | 0.09659 | 0.03739 | 0.01606
[RO-RO] [OPP] OHL 400 kV Tantareni-Urechesti | N-1 TRA 400/220 kV AT Urechesti | 0.01757 | -0.00092 | -0.01169 | 0 | 0.09143 | -0.00032 | 0.00058 | 0.00028 | -0.00021 | -0.00019 | 0.05409 | -0.00537 | -0.00106 | -0.00086 | 0.00062 | 0.04613 | 0.0001 | 0.00278 | -0.00021 | -0.05162 | -0.06625 | -0.0039 | 0.00156 | 0.07561 | 0.01997 | 0.00989
[RO-RO] [OPP] OHL 400 kV Tantareni-Urechesti | N-1 TIE 400 kV Resita-Pancevo c2 | 0.03104 | -0.0008 | -0.00294 | 0 | 0.10737 | -0.00017 | 0.00016 | 0.00015 | -0.00011 | -9e-05 | 0.06928 | -0.00048 | -0.00224 | -0.0004 | 0.01222 | 0.06147 | 5e-05 | 0.00188 | -0.00011 | -0.04503 | -0.05039 | -0.00213 | 0.00036 | 0.09051 | 0.02112 | 0.02431
[RO-RO] [OPP] OHL 400 kV Tantareni-Urechesti | N-1 TIE 400 kV Resita-Pancevo c1 | 0.03104 | -0.0008 | -0.00294 | 0 | 0.10737 | -0.00017 | 0.00016 | 0.00015 | -0.00011 | -9e-05 | 0.06928 | -0.00048 | -0.00224 | -0.0004 | 0.01222 | 0.06147 | 5e-05 | 0.00188 | -0.00011 | -0.04503 | -0.05039 | -0.00213 | 0.00036 | 0.09051 | 0.02112 | 0.02431
[RO-RO] [OPP] OHL 400 kV Portile de Fier-Urechesti | BC | 0.0103 | 0.00183 | 0.03371 | 0 | -0.07539 | 0.0008 | -0.00159 | -0.00068 | 0.00054 | 0.00047 | -0.03025 | 0.01791 | 0.00046 | 0.00222 | 0.02583 | -0.01901 | -0.00025 | -0.00646 | 0.00054 | -0.09547 | 0.11261 | 0.00929 | -0.00416 | -0.06735 | -0.04768 | 0.0223
[RO-RO] [OPP] OHL 400 kV Portile de Fier-Urechesti | N-1 OHL 400 kV Slatina-Portile de Fier | 0.01243 | 0.00247 | 0.04405 | 0 | -0.10206 | 0.00106 | -0.00207 | -0.0009 | 0.00072 | 0.00062 | -0.04175 | 0.02342 | 0.0009 | 0.00292 | 0.03327 | -0.02668 | -0.00033 | -0.00863 | 0.00071 | -0.11404 | 0.14783 | 0.01226 | -0.00539 | -0.09234 | -0.06658 | 0.02833
[RO-RO] [OPP] OHL 400 kV Portile de Fier-Urechesti | N-1 OHL 220 kV Portile de Fier-Resita 1&2 | 0.01455 | 0.00179 | 0.03546 | 0 | -0.06937 | 0.00082 | -0.00167 | -0.0007 | 0.00056 | 0.00048 | -0.02486 | 0.01891 | 0 | 0.00229 | 0.02893 | -0.01363 | -0.00026 | -0.00652 | 0.00055 | -0.08687 | 0.11635 | 0.00953 | -0.00441 | -0.06156 | -0.04595 | 0.02693
[RO-RO] [OPP] OHL 400 kV Portile de Fier-Urechesti | N-1 OHL 220 kV Resita-Timisoara 1&2 | 0.0296 | 0.00193 | 0.04776 | 0 | -0.0564 | 0.00103 | -0.00227 | -0.00087 | 0.00071 | 0.00061 | -0.01044 | 0.02554 | -0.00194 | 0.00293 | 0.04345 | 0.0014 | -0.00032 | -0.00771 | 0.0007 | -0.08051 | 0.14079 | 0.01201 | -0.00611 | -0.04876 | -0.0453 | 0.04338
[RO-RO] [OPP] OHL 400 kV Portile de Fier-Urechesti | N-1 TIE 400 kV Resita-Pancevo c2 | 0.01019 | 0.00179 | 0.03268 | 0 | -0.07422 | 0.00078 | -0.00154 | -0.00066 | 0.00053 | 0.00045 | -0.02965 | 0.01738 | 0.00052 | 0.00215 | 0.02518 | -0.0185 | -0.00024 | -0.0063 | 0.00052 | -0.09325 | 0.11074 | 0.00902 | -0.00402 | -0.06628 | -0.04687 | 0.02218
[RO-RO] [OPP] OHL 400 kV Portile de Fier-Urechesti | N-1 TIE 400 kV Resita-Pancevo c1 | 0.01019 | 0.00179 | 0.03268 | 0 | -0.07422 | 0.00078 | -0.00154 | -0.00066 | 0.00053 | 0.00045 | -0.02965 | 0.01738 | 0.00052 | 0.00215 | 0.02518 | -0.0185 | -0.00024 | -0.0063 | 0.00052 | -0.09325 | 0.11074 | 0.00902 | -0.00402 | -0.06628 | -0.04687 | 0.02218
[RO-RO] [OPP] OHL 400 kV Slatina-Portile de Fier | BC | -0.00422 | -0.00127 | -0.02047 | 0 | 0.05281 | -0.00051 | 0.00095 | 0.00044 | -0.00034 | -0.0003 | 0.02277 | -0.0109 | -0.00088 | -0.0014 | -0.01474 | 0.01518 | 0.00016 | 0.00429 | -0.00034 | 0.03675 | -0.06974 | -0.00589 | 0.00242 | 0.04947 | 0.03742 | -0.01194
[RO-RO] [OPP] OHL 400 kV Slatina-Portile de Fier | N-1 OHL 400 kV Portile de Fier-Urechesti | -0.00828 | -0.00199 | -0.03377 | 0 | 0.08256 | -0.00083 | 0.00158 | 0.0007 | -0.00056 | -0.00048 | 0.0347 | -0.01797 | -0.00106 | -0.00227 | -0.02493 | 0.02268 | 0.00026 | 0.00684 | -0.00055 | 0.07443 | -0.11418 | -0.00955 | 0.00406 | 0.07605 | 0.05623 | -0.02074
[RO-RO] [OPP] OHL 400 kV Slatina-Portile de Fier | N-1 OHL 220 kV Portile de Fier-Resita 1&2 | -0.00664 | -0.00125 | -0.02146 | 0 | 0.04938 | -0.00052 | 0.001 | 0.00045 | -0.00035 | -0.0003 | 0.0197 | -0.01147 | -0.00062 | -0.00144 | -0.0165 | 0.01211 | 0.00016 | 0.00432 | -0.00035 | 0.03185 | -0.07187 | -0.00602 | 0.00256 | 0.04617 | 0.03643 | -0.01458
[RO-RO] [OPP] OHL 400 kV Slatina-Portile de Fier | N-1 OHL 220 kV Resita-Timisoara 1&2 | -0.01518 | -0.00133 | -0.02844 | 0 | 0.04203 | -0.00064 | 0.00133 | 0.00054 | -0.00044 | -0.00038 | 0.01152 | -0.01524 | 0.00048 | -0.0018 | -0.02474 | 0.00359 | 0.0002 | 0.005 | -0.00043 | 0.02826 | -0.08573 | -0.00743 | 0.00352 | 0.03892 | 0.03607 | -0.02391
[RO-RO] [OPP] OHL 400 kV Slatina-Portile de Fier | N-1 TIE 400 kV Resita-Pancevo c2 | -0.00415 | -0.00124 | -0.01981 | 0 | 0.05207 | -0.0005 | 0.00092 | 0.00042 | -0.00033 | -0.00029 | 0.02238 | -0.01057 | -0.00092 | -0.00136 | -0.01432 | 0.01485 | 0.00016 | 0.00419 | -0.00033 | 0.03534 | -0.06855 | -0.00572 | 0.00233 | 0.04879 | 0.0369 | -0.01187
[RO-RO] [OPP] OHL 400 kV Medgidia Sud - Stupina | N-1 OHL 400 kV Isaccea - Rahman | 0.05547 | 0.00201 | 0.03107 | 0 | 0.093 | 0.00079 | -0.00127 | -0.00067 | 0.00053 | 0.00046 | 0.07458 | 0.01915 | 0.00203 | 0.00214 | 0.0439 | 0.07015 | -0.00025 | -0.00711 | 0.00053 | 0.03033 | 0.04043 | 0.00843 | -0.0027 | 0.10082 | -0.0998 | 0.05523
[RO-RO] [OPP] OHL 400 kV Medgidia Sud - Stupina | N-1 OHL 400 kV Cernavodă - Medgidia Sud | 0.05411 | 0.00137 | 0.02645 | 0 | 0.10545 | 0.00062 | -0.00112 | -0.00053 | 0.00042 | 0.00036 | 0.07934 | 0.01637 | 0.00051 | 0.00172 | 0.04045 | 0.07239 | -0.00019 | -0.00524 | 0.00042 | -0.0006 | 0.0283 | 0.00663 | -0.00256 | 0.11952 | -0.06359 | 0.05196
[RO-RO] [OPP] OHL 400 kV Medgidia Sud - Rahman | N-1 OHL 400 kV Cernavodă - Medgidia Sud | -0.05101 | -0.00129 | -0.02494 | 0 | -0.09942 | -0.00058 | 0.00105 | 0.0005 | -0.0004 | -0.00034 | -0.07481 | -0.01543 | -0.00048 | -0.00162 | -0.03814 | -0.06825 | 0.00018 | 0.00494 | -0.00039 | 0.00057 | -0.02668 | -0.00625 | 0.00242 | -0.11269 | 0.05995 | -0.04899
[RO-RO] [OPP] OHL 400 kV Medgidia Sud- Cernavoda | BC | 0.04436 | -0.00018 | 0.01322 | 0 | 0.11886 | 0.00018 | -0.00065 | -0.00014 | 0.00013 | 0.00011 | 0.07957 | 0.00835 | -0.0028 | 0.0006 | 0.02796 | 0.06806 | -5e-05 | -0.00058 | 0.00013 | -0.06688 | -0.00127 | 0.00194 | -0.00194 | 0.14457 | 0.0221 | 0.03842
[RO-RO] [OPP] OHL 400 kV Medgidia Sud- Cernavoda | N-1 OHL 400 kV Isaccea - Tulcea Vest | 0.03475 | -0.00061 | 0.00732 | 0 | 0.1047 | 3e-05 | -0.00042 | -1e-05 | 3e-05 | 2e-05 | 0.06753 | 0.00473 | -0.00335 | 0.00018 | 0.02004 | 0.05643 | 0 | 0.00088 | 3e-05 | -0.07616 | -0.00976 | 0.00027 | -0.00146 | 0.12992 | 0.04389 | 0.02859
[RO-RO] [OPP] OHL 400 kV Medgidia Sud- Cernavoda | N-1 OHL 400 kV Lacu Sarat - Gura Ialomitei | 0.0288 | -0.00069 | 0.00426 | 0 | 0.09416 | -3e-05 | -0.00027 | 4e-05 | -1e-05 | -1e-05 | 0.05926 | 0.00291 | -0.00316 | 0 | 0.01547 | 0.04873 | 1e-05 | 0.00131 | -1e-05 | -0.07608 | -0.01381 | -0.00041 | -0.00107 | 0.11825 | 0.04492 | 0.02271
[RO-RO] [OPP] OHL 400 kV Medgidia Sud- Cernavoda | N-1 OHL 400 kV Tulcea Vest - Tariverde | 0.03475 | -0.00061 | 0.00732 | 0 | 0.1047 | 3e-05 | -0.00042 | -1e-05 | 3e-05 | 2e-05 | 0.06753 | 0.00473 | -0.00335 | 0.00018 | 0.02004 | 0.05643 | 0 | 0.00088 | 3e-05 | -0.07616 | -0.00976 | 0.00027 | -0.00146 | 0.12992 | 0.04389 | 0.02859
[RO-RO] [OPP] OHL 400 kV Medgidia Sud- Cernavoda | N-1 OHL 400 kV Gutinas – Smardan | 0.04558 | -0.00024 | 0.01357 | 0 | 0.12188 | 0.00018 | -0.00068 | -0.00014 | 0.00013 | 0.00011 | 0.08165 | 0.00853 | -0.00306 | 0.0006 | 0.02874 | 0.06988 | -5e-05 | -0.00046 | 0.00013 | -0.0693 | -0.00103 | 0.00192 | -0.00205 | 0.14822 | 0.02709 | 0.03952
[RO-RO] [OPP] OHL 400 kV Medgidia Sud- Cernavoda | N-1 OHL 400 kV Isaccea - Rahman | 0.06125 | 0.00043 | 0.02267 | 0 | 0.14716 | 0.00042 | -0.00104 | -0.00035 | 0.00029 | 0.00025 | 0.10227 | 0.01418 | -0.00218 | 0.00125 | 0.04132 | 0.08941 | -0.00013 | -0.00274 | 0.00029 | -0.05765 | 0.01103 | 0.0045 | -0.00276 | 0.17526 | -0.00827 | 0.05522
[RO-RO] [OPP] OHL 400 kV Medgidia Sud- Cernavoda | N-1 OHL 400 kV Isaccea - Stupina | 0.06272 | 0.00048 | 0.0235 | 0 | 0.14964 | 0.00044 | -0.00107 | -0.00037 | 0.00031 | 0.00026 | 0.10425 | 0.01469 | -0.00213 | 0.00131 | 0.04249 | 0.09128 | -0.00014 | -0.00293 | 0.0003 | -0.05684 | 0.01211 | 0.00473 | -0.00283 | 0.17794 | -0.01093 | 0.05669
[RO-RO] [OPP] OHL 400 kV Medgidia Sud- Cernavoda | N-1 TIE 400 kV MEDGIDIA SUD - VARNA | 0.03171 | -0.00045 | 0.00734 | 0 | 0.09305 | 5e-05 | -0.0004 | -3e-05 | 4e-05 | 4e-05 | 0.06048 | 0.00471 | -0.0028 | 0.00023 | 0.01869 | 0.05081 | -1e-05 | 0.00051 | 4e-05 | -0.06431 | -0.00699 | 0.00052 | -0.00134 | 0.11491 | 0.03426 | 0.02642
[RO-RO] [OPP] OHL 400 kV Medgidia Sud- Cernavoda | N-1 TIE 400 kV DOBRUDJA- MEDGIDIA SUD | 0.03238 | -0.00044 | 0.00765 | 0 | 0.09435 | 6e-05 | -0.00042 | -4e-05 | 5e-05 | 4e-05 | 0.06149 | 0.0049 | -0.0028 | 0.00024 | 0.01918 | 0.05173 | -1e-05 | 0.00046 | 5e-05 | -0.06445 | -0.00669 | 0.00059 | -0.00137 | 0.1165 | 0.03362 | 0.02705
[RO-RO] [OPP] OHL 400 kV Medgidia Sud- Cernavoda | N-1 OHL 400 kV Constanta Nord- Cernavoda | 0.03401 | -0.00068 | 0.00662 | 0 | 0.10455 | 1e-05 | -0.00039 | 1e-05 | 1e-05 | 1e-05 | 0.06702 | 0.0043 | -0.00348 | 0.00012 | 0.01928 | 0.05579 | 0 | 0.0011 | 1e-05 | -0.0788 | -0.01112 | 3e-05 | -0.00142 | 0.13014 | 0.04773 | 0.02771
[RO-RO] [OPP] OHL 400 kV Medgidia Sud- Cernavoda | N-1 OHL 400 kV Cernavoda - Pelicanu | 0.04377 | 7e-05 | 0.01479 | 0 | 0.11046 | 0.00024 | -0.0007 | -0.0002 | 0.00017 | 0.00015 | 0.07546 | 0.00927 | -0.00217 | 0.00075 | 0.02867 | 0.06532 | -7e-05 | -0.00128 | 0.00017 | -0.05269 | 0.00394 | 0.00261 | -0.00197 | 0.13286 | 0.00823 | 0.03879
[RO-RO] [OPP] OHL 400 kV Medgidia Sud- Cernavoda | N-1 OHL 400 kV Pelicanu - Bucuresti Sud | 0.04383 | 9e-05 | 0.01499 | 0 | 0.1099 | 0.00025 | -0.00071 | -0.0002 | 0.00018 | 0.00015 | 0.07524 | 0.00939 | -0.00212 | 0.00077 | 0.02882 | 0.06522 | -8e-05 | -0.00135 | 0.00018 | -0.05179 | 0.00449 | 0.00268 | -0.00198 | 0.13203 | 0.00708 | 0.03894
[RO-RO] [OPP] OHL 400 kV Medgidia Sud- Cernavoda | N-1 OHL 400 kV Gura Ialomitei - Bucuresti Sud | 0.04379 | 9e-05 | 0.01493 | 0 | 0.10998 | 0.00025 | -0.00071 | -0.0002 | 0.00018 | 0.00015 | 0.07525 | 0.00935 | -0.00213 | 0.00076 | 0.02877 | 0.06521 | -8e-05 | -0.00134 | 0.00017 | -0.0519 | 0.00434 | 0.00266 | -0.00198 | 0.13216 | 0.00731 | 0.03888
[RO-RO] [OPP] OHL 400 kV Medgidia Sud- Cernavoda | N-1 OHL 400 kV Medgidia Sud - Stupina | 0.06272 | 0.00048 | 0.0235 | 0 | 0.14964 | 0.00044 | -0.00107 | -0.00037 | 0.00031 | 0.00026 | 0.10425 | 0.01469 | -0.00213 | 0.00131 | 0.04249 | 0.09128 | -0.00014 | -0.00293 | 0.0003 | -0.05684 | 0.01211 | 0.00473 | -0.00283 | 0.17794 | -0.01093 | 0.05669
[RO-RO] [OPP] OHL 400 kV Medgidia Sud- Cernavoda | N-1 OHL 400 kV Medgidia Sud - Rahman | 0.06125 | 0.00043 | 0.02267 | 0 | 0.14716 | 0.00042 | -0.00104 | -0.00035 | 0.00029 | 0.00025 | 0.10227 | 0.01418 | -0.00218 | 0.00125 | 0.04132 | 0.08941 | -0.00013 | -0.00274 | 0.00029 | -0.05765 | 0.01103 | 0.0045 | -0.00276 | 0.17526 | -0.00827 | 0.05522
[RO-RO] [OPP] OHL 400 kV Medgidia Sud- Cernavoda | N-1 TIE 400 kV Isaccea - Vulcanesti | 0.05359 | 0.00032 | 0.01905 | 0 | 0.13216 | 0.00035 | -0.00087 | -0.00029 | 0.00024 | 0.00021 | 0.09099 | 0.01199 | -0.00197 | 0.00104 | 0.03564 | 0.07913 | -0.00011 | -0.00223 | 0.00024 | -0.05575 | 0.00696 | 0.00371 | -0.00231 | 0.1582 | -0.00618 | 0.04785
[RO-RO] [OPP] OHL 400 kV Cernavoda - Pelicanu | BC | -0.00192 | 0.00081 | 0.0051 | 0 | -0.0272 | 0.0002 | -0.00016 | -0.00018 | 0.00013 | 0.00011 | -0.01332 | 0.00298 | 0.00204 | 0.0005 | 0.0023 | -0.00886 | -6e-05 | -0.00229 | 0.00013 | 0.04594 | 0.01685 | 0.00217 | -0.00011 | -0.03793 | -0.04491 | 0.00122
[RO-RO] [OPP] OHL 400 kV Cernavoda - Pelicanu | N-1 OHL 400 kV Isaccea - Tulcea Vest | -0.0028 | 0.00077 | 0.00456 | 0 | -0.02849 | 0.00019 | -0.00014 | -0.00017 | 0.00012 | 0.0001 | -0.01441 | 0.00265 | 0.00199 | 0.00046 | 0.00158 | -0.00992 | -6e-05 | -0.00216 | 0.00012 | 0.0451 | 0.01608 | 0.00202 | -6e-05 | -0.03926 | -0.04293 | 0.00032
[RO-RO] [OPP] OHL 400 kV Cernavoda - Pelicanu | N-1 OHL 400 kV Lacu Sarat - Gura Ialomitei | -0.00377 | 0.00075 | 0.00404 | 0 | -0.03013 | 0.00017 | -0.00012 | -0.00016 | 0.00011 | 0.0001 | -0.01573 | 0.00233 | 0.002 | 0.00043 | 0.00082 | -0.01115 | -6e-05 | -0.00207 | 0.00011 | 0.04485 | 0.01536 | 0.00189 | -1e-05 | -0.04105 | -0.0422 | -0.00064
[RO-RO] [OPP] OHL 400 kV Cernavoda - Pelicanu | N-1 OHL 400 kV Tulcea Vest - Tariverde | -0.0028 | 0.00077 | 0.00456 | 0 | -0.02849 | 0.00019 | -0.00014 | -0.00017 | 0.00012 | 0.0001 | -0.01441 | 0.00265 | 0.00199 | 0.00046 | 0.00158 | -0.00992 | -6e-05 | -0.00216 | 0.00012 | 0.0451 | 0.01608 | 0.00202 | -6e-05 | -0.03926 | -0.04293 | 0.00032
[RO-RO] [OPP] OHL 400 kV Cernavoda - Pelicanu | N-1 OHL 400 kV Tariverde - Constanta Nord | -0.0028 | 0.00077 | 0.00456 | 0 | -0.02849 | 0.00019 | -0.00014 | -0.00017 | 0.00012 | 0.0001 | -0.01441 | 0.00265 | 0.00199 | 0.00046 | 0.00158 | -0.00992 | -6e-05 | -0.00216 | 0.00012 | 0.0451 | 0.01608 | 0.00202 | -6e-05 | -0.03926 | -0.04293 | 0.00032
[RO-RO] [OPP] OHL 400 kV Cernavoda - Pelicanu | N-1 OHL 400 kV Constanta Nord- Cernavoda | -0.00261 | 0.00078 | 0.00466 | 0 | -0.02816 | 0.00019 | -0.00014 | -0.00017 | 0.00012 | 0.00011 | -0.01416 | 0.00271 | 0.00199 | 0.00047 | 0.00172 | -0.00968 | -6e-05 | -0.00218 | 0.00012 | 0.04515 | 0.01619 | 0.00204 | -7e-05 | -0.03889 | -0.0432 | 0.0005
[RO-RO] [OPP] OHL 400 kV Cernavoda - Pelicanu | N-1 OHL 400 kV Gura Ialomitei - Bucuresti Sud | -0.00268 | 0.00117 | 0.00737 | 0 | -0.03898 | 0.00029 | -0.00023 | -0.00026 | 0.00019 | 0.00016 | -0.01904 | 0.0043 | 0.00293 | 0.00072 | 0.00337 | -0.01264 | -9e-05 | -0.0033 | 0.00019 | 0.0658 | 0.02429 | 0.00313 | -0.00016 | -0.05438 | -0.06451 | 0.00183
[RO-RO] [OPP] OHL 400 kV Cernavoda - Pelicanu | N-1 OHL 400 kV Gutinas – Smardan | -0.00435 | 0.00092 | 0.0044 | 0 | -0.03323 | 0.00021 | -0.00011 | -0.00018 | 0.00013 | 0.00012 | -0.01747 | 0.00262 | 0.00256 | 0.0005 | 0.00075 | -0.01248 | -7e-05 | -0.00253 | 0.00013 | 0.05076 | 0.01638 | 0.00221 | 0.00012 | -0.04521 | -0.05486 | -0.00098
[RO-RO] [OPP] OHL 400 kV Cernavoda - Pelicanu | N-1 OHL 400 kV Brasov – Gutinas | -0.00243 | 0.00099 | 0.00568 | 0 | -0.03105 | 0.00024 | -0.00017 | -0.00021 | 0.00015 | 0.00013 | -0.01534 | 0.00338 | 0.00262 | 0.00058 | 0.0024 | -0.01029 | -8e-05 | -0.00278 | 0.00015 | 0.05129 | 0.01848 | 0.00255 | -4e-05 | -0.04338 | -0.05607 | 0.00108
[RO-RO] [OPP] OHL 400 kV Pelicanu - Bucuresti Sud | BC | -0.00163 | 0.00083 | 0.00541 | 0 | -0.02733 | 0.00021 | -0.00017 | -0.00018 | 0.00014 | 0.00012 | -0.0132 | 0.00316 | 0.00207 | 0.00052 | 0.00262 | -0.00866 | -7e-05 | -0.00237 | 0.00013 | 0.04603 | 0.01756 | 0.00226 | -0.00014 | -0.03825 | -0.04582 | 0.00159
[RO-RO] [OPP] OHL 400 kV Pelicanu - Bucuresti Sud | N-1 OHL 400 kV Isaccea - Tulcea Vest | -0.00251 | 0.00079 | 0.00487 | 0 | -0.02862 | 0.00019 | -0.00015 | -0.00017 | 0.00013 | 0.00011 | -0.0143 | 0.00283 | 0.00202 | 0.00048 | 0.0019 | -0.00972 | -6e-05 | -0.00223 | 0.00013 | 0.04518 | 0.01678 | 0.00211 | -9e-05 | -0.03959 | -0.04384 | 0.00069
[RO-RO] [OPP] OHL 400 kV Pelicanu - Bucuresti Sud | N-1 OHL 400 kV Lacu Sarat - Gura Ialomitei | -0.00347 | 0.00077 | 0.00435 | 0 | -0.03025 | 0.00018 | -0.00013 | -0.00016 | 0.00012 | 0.0001 | -0.0156 | 0.00251 | 0.00202 | 0.00045 | 0.00115 | -0.01095 | -6e-05 | -0.00214 | 0.00012 | 0.04494 | 0.01607 | 0.00198 | -4e-05 | -0.04136 | -0.04313 | -0.00027
[RO-RO] [OPP] OHL 400 kV Pelicanu - Bucuresti Sud | N-1 OHL 400 kV Tulcea Vest - Tariverde | -0.00251 | 0.00079 | 0.00487 | 0 | -0.02862 | 0.00019 | -0.00015 | -0.00017 | 0.00013 | 0.00011 | -0.0143 | 0.00283 | 0.00202 | 0.00048 | 0.0019 | -0.00972 | -6e-05 | -0.00223 | 0.00013 | 0.04518 | 0.01678 | 0.00211 | -9e-05 | -0.03959 | -0.04384 | 0.00069
[RO-RO] [OPP] OHL 400 kV Pelicanu - Bucuresti Sud | N-1 OHL 400 kV Constanta Nord- Cernavoda | -0.00233 | 0.0008 | 0.00497 | 0 | -0.02829 | 0.0002 | -0.00016 | -0.00017 | 0.00013 | 0.00011 | -0.01404 | 0.00288 | 0.00202 | 0.00049 | 0.00204 | -0.00948 | -6e-05 | -0.00225 | 0.00013 | 0.04523 | 0.0169 | 0.00213 | -0.0001 | -0.03922 | -0.04411 | 0.00087
[RO-RO] [OPP] OHL 400 kV Pelicanu - Bucuresti Sud | N-1 OHL 400 kV Gura Ialomitei - Bucuresti Sud | -0.00242 | 0.0012 | 0.00776 | 0 | -0.03952 | 0.0003 | -0.00025 | -0.00027 | 0.0002 | 0.00017 | -0.01913 | 0.00453 | 0.00298 | 0.00075 | 0.00373 | -0.01257 | -0.0001 | -0.00341 | 0.00019 | 0.06657 | 0.02525 | 0.00325 | -0.00019 | -0.05527 | -0.06611 | 0.00222
[RO-RO] [OPP] OHL 400 kV Pelicanu - Bucuresti Sud | N-1 OHL 400 kV Gutinas – Smardan | -0.00408 | 0.00095 | 0.0047 | 0 | -0.0334 | 0.00021 | -0.00012 | -0.00019 | 0.00014 | 0.00012 | -0.01739 | 0.00279 | 0.00259 | 0.00052 | 0.00106 | -0.01231 | -7e-05 | -0.00261 | 0.00014 | 0.05088 | 0.01708 | 0.0023 | 9e-05 | -0.04558 | -0.05584 | -0.00063
[RO-RO] [OPP] OHL 400 kV Pelicanu - Bucuresti Sud | N-1 OHL 400 kV Brasov – Gutinas | -0.00215 | 0.00102 | 0.006 | 0 | -0.03125 | 0.00025 | -0.00018 | -0.00022 | 0.00016 | 0.00014 | -0.01527 | 0.00357 | 0.00265 | 0.00061 | 0.00273 | -0.01012 | -8e-05 | -0.00286 | 0.00016 | 0.05148 | 0.01922 | 0.00264 | -6e-05 | -0.04381 | -0.05721 | 0.00144
[RO-RO] [OPP] OHL 400 kV Gura Ialomitei - Bucuresti Sud | BC | -0.00171 | 0.0008 | 0.00511 | 0 | -0.02648 | 0.0002 | -0.00016 | -0.00018 | 0.00013 | 0.00011 | -0.01287 | 0.00298 | 0.00199 | 0.00049 | 0.0024 | -0.0085 | -6e-05 | -0.00227 | 0.00013 | 0.04466 | 0.01673 | 0.00215 | -0.00012 | -0.037 | -0.04409 | 0.00138
[RO-RO] [OPP] OHL 400 kV Gura Ialomitei - Bucuresti Sud | N-1 OHL 400 kV Isaccea - Tulcea Vest | -0.00257 | 0.00076 | 0.00459 | 0 | -0.02774 | 0.00018 | -0.00014 | -0.00016 | 0.00012 | 0.0001 | -0.01394 | 0.00266 | 0.00195 | 0.00046 | 0.0017 | -0.00953 | -6e-05 | -0.00214 | 0.00012 | 0.04384 | 0.01598 | 0.00201 | -8e-05 | -0.0383 | -0.04216 | 0.00051
[RO-RO] [OPP] OHL 400 kV Gura Ialomitei - Bucuresti Sud | N-1 OHL 400 kV Lacu Sarat - Gura Ialomitei | -0.0035 | 0.00074 | 0.00409 | 0 | -0.02932 | 0.00017 | -0.00012 | -0.00015 | 0.00011 | 0.0001 | -0.01521 | 0.00236 | 0.00195 | 0.00043 | 0.00097 | -0.01072 | -6e-05 | -0.00205 | 0.00011 | 0.0436 | 0.01529 | 0.00188 | -2e-05 | -0.04003 | -0.04147 | -0.00043
[RO-RO] [OPP] OHL 400 kV Gura Ialomitei - Bucuresti Sud | N-1 OHL 400 kV Tulcea Vest - Tariverde | -0.00257 | 0.00076 | 0.00459 | 0 | -0.02774 | 0.00018 | -0.00014 | -0.00016 | 0.00012 | 0.0001 | -0.01394 | 0.00266 | 0.00195 | 0.00046 | 0.0017 | -0.00953 | -6e-05 | -0.00214 | 0.00012 | 0.04384 | 0.01598 | 0.00201 | -8e-05 | -0.0383 | -0.04216 | 0.00051
[RO-RO] [OPP] OHL 400 kV Gura Ialomitei - Bucuresti Sud | N-1 OHL 400 kV Tariverde - Constanta Nord | -0.00257 | 0.00076 | 0.00459 | 0 | -0.02774 | 0.00018 | -0.00014 | -0.00016 | 0.00012 | 0.0001 | -0.01394 | 0.00266 | 0.00195 | 0.00046 | 0.0017 | -0.00953 | -6e-05 | -0.00214 | 0.00012 | 0.04384 | 0.01598 | 0.00201 | -8e-05 | -0.0383 | -0.04216 | 0.00051
[RO-RO] [OPP] OHL 400 kV Gura Ialomitei - Bucuresti Sud | N-1 OHL 400 kV Constanta Nord- Cernavoda | -0.00239 | 0.00077 | 0.00469 | 0 | -0.02741 | 0.00019 | -0.00015 | -0.00017 | 0.00012 | 0.00011 | -0.01369 | 0.00272 | 0.00195 | 0.00046 | 0.00184 | -0.0093 | -6e-05 | -0.00216 | 0.00012 | 0.04388 | 0.01609 | 0.00203 | -9e-05 | -0.03794 | -0.04243 | 0.00068
[RO-RO] [OPP] OHL 400 kV Gura Ialomitei - Bucuresti Sud | N-1 OHL 400 kV Cernavoda - Pelicanu | -0.00248 | 0.00112 | 0.00715 | 0 | -0.03736 | 0.00028 | -0.00023 | -0.00025 | 0.00018 | 0.00016 | -0.0182 | 0.00418 | 0.00281 | 0.00069 | 0.00332 | -0.01204 | -9e-05 | -0.00318 | 0.00018 | 0.06303 | 0.02347 | 0.00302 | -0.00016 | -0.05217 | -0.06205 | 0.00186
[RO-RO] [OPP] OHL 400 kV Gura Ialomitei - Bucuresti Sud | N-1 OHL 400 kV Gutinas – Smardan | -0.00408 | 0.00091 | 0.00443 | 0 | -0.03236 | 0.0002 | -0.00011 | -0.00018 | 0.00013 | 0.00011 | -0.01692 | 0.00263 | 0.0025 | 0.00049 | 0.00089 | -0.01203 | -7e-05 | -0.0025 | 0.00013 | 0.04935 | 0.01627 | 0.00219 | 0.0001 | -0.0441 | -0.05379 | -0.00077
[RO-RO] [OPP] OHL 400 kV Gutinas - Smardan | BC | -0.01549 | 0.00073 | -0.00447 | 0 | -0.03849 | 4e-05 | 0.00035 | -4e-05 | 2e-05 | 1e-05 | -0.02653 | -0.0023 | 0.00333 | 0 | -0.00992 | -0.02311 | -2e-05 | -0.00152 | 2e-05 | 0.03076 | -0.00302 | 0.00024 | 0.00145 | -0.04647 | -0.06351 | -0.01406
[RO-RO] [OPP] OHL 400 kV Gutinas - Smardan | N-1 OHL 400 kV Isaccea - Tulcea Vest | -0.01428 | 0.00078 | -0.00373 | 0 | -0.03671 | 6e-05 | 0.00032 | -6e-05 | 3e-05 | 3e-05 | -0.02502 | -0.00185 | 0.00339 | 5e-05 | -0.00893 | -0.02165 | -2e-05 | -0.0017 | 3e-05 | 0.03193 | -0.00196 | 0.00045 | 0.00139 | -0.04463 | -0.06624 | -0.01283
[RO-RO] [OPP] OHL 400 kV Gutinas - Smardan | N-1 OHL 400 kV Lacu Sarat - Gura Ialomitei | -0.01268 | 0.00082 | -0.00285 | 0 | -0.03403 | 8e-05 | 0.00028 | -8e-05 | 4e-05 | 4e-05 | -0.02286 | -0.00132 | 0.00339 | 0.00011 | -0.00767 | -0.01962 | -3e-05 | -0.00186 | 4e-05 | 0.03242 | -0.00076 | 0.00067 | 0.00129 | -0.04172 | -0.06763 | -0.01122
[RO-RO] [OPP] OHL 400 kV Gutinas - Smardan | N-1 OHL 400 kV Tulcea Vest - Tariverde | -0.01428 | 0.00078 | -0.00373 | 0 | -0.03671 | 6e-05 | 0.00032 | -6e-05 | 3e-05 | 3e-05 | -0.02502 | -0.00185 | 0.00339 | 5e-05 | -0.00893 | -0.02165 | -2e-05 | -0.0017 | 3e-05 | 0.03193 | -0.00196 | 0.00045 | 0.00139 | -0.04463 | -0.06624 | -0.01283
[RO-RO] [OPP] OHL 400 kV Gutinas - Smardan | N-1 OHL 400 kV Tariverde - Constanta Nord | -0.01428 | 0.00078 | -0.00373 | 0 | -0.03671 | 6e-05 | 0.00032 | -6e-05 | 3e-05 | 3e-05 | -0.02502 | -0.00185 | 0.00339 | 5e-05 | -0.00893 | -0.02165 | -2e-05 | -0.0017 | 3e-05 | 0.03193 | -0.00196 | 0.00045 | 0.00139 | -0.04463 | -0.06624 | -0.01283
[RO-RO] [OPP] OHL 400 kV Gutinas - Smardan | N-1 OHL 400 kV Constanta Nord- Cernavoda | -0.01465 | 0.00077 | -0.00394 | 0 | -0.03733 | 5e-05 | 0.00033 | -6e-05 | 2e-05 | 2e-05 | -0.02552 | -0.00198 | 0.00338 | 4e-05 | -0.00922 | -0.02212 | -2e-05 | -0.00165 | 2e-05 | 0.03172 | -0.00223 | 0.0004 | 0.00141 | -0.04531 | -0.06557 | -0.0132
[RO-RO] [OPP] OHL 400 kV Gutinas - Smardan | N-1 OHL 400 kV Cernavoda - Pelicanu | -0.01573 | 0.00083 | -0.00383 | 0 | -0.04192 | 6e-05 | 0.00033 | -7e-05 | 3e-05 | 3e-05 | -0.02821 | -0.00193 | 0.00358 | 6e-05 | -0.00963 | -0.02423 | -2e-05 | -0.00181 | 3e-05 | 0.03655 | -0.0009 | 0.00052 | 0.00144 | -0.05125 | -0.06917 | -0.01391
[RO-RO] [OPP] OHL 400 kV Gutinas - Smardan | N-1 OHL 400 kV Gura Ialomitei - Bucuresti Sud | -0.01572 | 0.00084 | -0.00377 | 0 | -0.04211 | 6e-05 | 0.00033 | -7e-05 | 3e-05 | 3e-05 | -0.02829 | -0.0019 | 0.0036 | 7e-05 | -0.00959 | -0.02427 | -2e-05 | -0.00183 | 3e-05 | 0.03687 | -0.00073 | 0.00054 | 0.00143 | -0.05153 | -0.06953 | -0.01387
[RO-RO] [OPP] OHL 400 kV Gutinas - Smardan | N-1 OHL 400 kV Bucuresti Sud - Domnesti | -0.0167 | 0.00077 | -0.00478 | 0 | -0.04175 | 4e-05 | 0.00037 | -5e-05 | 2e-05 | 1e-05 | -0.02872 | -0.00248 | 0.00352 | -1e-05 | -0.01067 | -0.02499 | -2e-05 | -0.00159 | 2e-05 | 0.03749 | -0.00301 | 0.00024 | 0.00153 | -0.05041 | -0.06657 | -0.01512
[RO-RO] [OPP] OHL 400 kV Gutinas - Smardan | N-1 TIE 400 kV Isaccea - Vulcanesti | -0.03875 | -0.00055 | -0.01918 | 0 | -0.07203 | -0.00038 | 0.0009 | 0.00032 | -0.00026 | -0.00023 | -0.05533 | -0.01148 | 0.00122 | -0.00111 | -0.02929 | -0.05101 | 0.00012 | 0.00265 | -0.00026 | 0.00269 | -0.02378 | -0.00422 | 0.00241 | -0.08083 | 0.00783 | -0.03785
[RO-RO] [OPP] OHL 400 kV Smardan - Isaccea c1 | BC | 0 | 0 | 0 |  | 0 | 0 |  | 0 | 0 | 0 | 0 | 0 |  |  | 0 | 0 | 0 |  | 0 | 0 | 0 | 0 | 0 | 0 | 0 | 0
[RO-RO] [OPP] OHL 400 kV Smardan - Isaccea c1 | N-1 OHL 400 kV Lacu Sarat - Isaccea | 0 | 0 | 0 |  | 0 | 0 |  | 0 | 0 | 0 | 0 | 0 |  |  | 0 | 0 | 0 |  | 0 | 0 | 0 | 0 | 0 | 0 | 0 | 0
[RO-RO] [OPP] OHL 400 kV Smardan - Isaccea c2 | BC | -0.00209 | 0.00095 | 0.00246 | 0 | -0.01481 | 0.00018 | 3e-05 | -0.00016 | 0.00011 | 0.0001 | -0.00795 | 0.00183 | 0.00296 | 0.00041 | 0.00039 | -0.0058 | -6e-05 | -0.00253 | 0.00011 | 0.03291 | 0.00616 | 0.0018 | 0.0006 | -0.02027 | -0.0678 | -0.00081
[RO-RO] [OPP] OHL 400 kV Smardan - Isaccea c2 | N-1 OHL 400 kV Lacu Sarat - Isaccea | 0.0014 | 0.00148 | 0.00598 | 0 | -0.01403 | 0.00031 | -7e-05 | -0.00028 | 0.0002 | 0.00017 | -0.00555 | 0.00411 | 0.00428 | 0.00074 | 0.00406 | -0.00279 | -0.0001 | -0.0041 | 0.0002 | 0.04945 | 0.01224 | 0.0032 | 0.0006 | -0.02129 | -0.10211 | 0.00325
[RO-RO] [OPP] OHL 400 kV Tantareni - Bradu | BC | 0.03387 | 0.00069 | 0.01987 | 0 | 0.04375 | 0.00041 | -0.00092 | -0.00035 | 0.00028 | 0.00025 | 0.04036 | 0.01167 | -0.00086 | 0.00119 | 0.02775 | 0.04093 | -0.00013 | -0.00303 | 0.00028 | -0.01443 | 0.03049 | 0.0046 | -0.00241 | 0.03496 | -0.016 | 0.03591
[RO-RO] [OPP] OHL 400 kV Tantareni - Bradu | N-1 OHL 400 kV Domnesti-Urechesti | 0.03556 | 0.0008 | 0.02163 | 0 | 0.04326 | 0.00046 | -0.00099 | -0.00039 | 0.00031 | 0.00027 | 0.04114 | 0.01267 | -0.00076 | 0.00131 | 0.02961 | 0.04214 | -0.00014 | -0.00341 | 0.00031 | -0.0166 | 0.03456 | 0.00509 | -0.0026 | 0.03358 | -0.02011 | 0.03805
[RO-RO] [OPP] OHL 400 kV Bucuresti Sud - Domnesti | BC | -0.0137 | 0.00043 | -0.00353 | 0 | -0.03676 | 1e-05 | 0.00024 | -2e-05 | 0 | 0 | -0.02467 | -0.002 | 0.00216 | -4e-05 | -0.00842 | -0.02119 | -1e-05 | -0.00081 | 0 | 0.07573 | 0.00017 | 3e-05 | 0.00091 | -0.0444 | -0.03452 | -0.01199
[RO-RO] [OPP] OHL 400 kV Bucuresti Sud - Domnesti | N-1 OHL 400 kV Gutinas – Smardan | -0.01678 | 0.00058 | -0.00442 | 0 | -0.04441 | 2e-05 | 0.0003 | -2e-05 | 0 | 0 | -0.02995 | -0.00246 | 0.00282 | -4e-05 | -0.0104 | -0.02578 | -1e-05 | -0.00111 | 0 | 0.08185 | -0.00043 | 8e-05 | 0.0012 | -0.05365 | -0.04715 | -0.01479
[RO-RO] [OPP] OHL 400 kV Portile de Fier - Urechesti | BC | 0.0103 | 0.00183 | 0.03371 | 0 | -0.07539 | 0.0008 | -0.00159 | -0.00068 | 0.00054 | 0.00047 | -0.03025 | 0.01791 | 0.00046 | 0.00222 | 0.02583 | -0.01901 | -0.00025 | -0.00646 | 0.00054 | -0.09547 | 0.11261 | 0.00929 | -0.00416 | -0.06735 | -0.04768 | 0.0223
[RO-RO] [OPP] OHL 400 kV Portile de Fier - Urechesti | N-1 OHL 400 kV Domnesti-Urechesti | 0.00625 | 0.00156 | 0.02951 | 0 | -0.07421 | 0.0007 | -0.0014 | -0.00059 | 0.00047 | 0.00041 | -0.03211 | 0.0155 | 0.00022 | 0.00193 | 0.02138 | -0.02192 | -0.00022 | -0.00555 | 0.00047 | -0.09028 | 0.10286 | 0.00811 | -0.00372 | -0.06404 | -0.03785 | 0.01718
[RO-RO] [OPP] OHL 400 kV Brasov – Gutinas | BC | -0.00269 | 0.00098 | 0.0031 | 0 | -0.02049 | 0.00019 | -3e-05 | -0.00018 | 0.00012 | 0.00011 | -0.01077 | 0.00215 | 0.00307 | 0.00045 | 0.00055 | -0.00763 | -6e-05 | -0.00258 | 0.00012 | 0.0285 | 0.00869 | 0.00201 | 0.00038 | -0.02907 | -0.05947 | -0.00075
[RO-RO] [OPP] OHL 400 kV Brazi Vest - Darste | BC | -0.02872 | -0.00038 | -0.01735 | 0 | -0.03871 | -0.00033 | 0.00085 | 0.00027 | -0.00023 | -0.0002 | -0.03449 | -0.00996 | 0.00158 | -0.00097 | -0.02384 | -0.03392 | 0.0001 | 0.00206 | -0.00023 | -0.09409 | -0.02999 | -0.00373 | 0.0024 | -0.03953 | -0.00558 | -0.03016
[RO-RO] [OPP] OHL 400 kV Brasov - Darste | BC | -0.02797 | -0.00038 | -0.01694 | 0 | -0.0376 | -0.00032 | 0.00083 | 0.00027 | -0.00022 | -0.00019 | -0.03354 | -0.00972 | 0.00153 | -0.00095 | -0.02325 | -0.033 | 0.0001 | 0.00202 | -0.00022 | -0.09252 | -0.02932 | -0.00365 | 0.00234 | -0.03838 | -0.00512 | -0.02939
[RO-RO] [OPP] OHL 220 kV Portile de Fier-Resita c1 | N-1 TIE 400 kV Resita-Pancevo c2 | 0.01588 | -0.0001 | 0.00714 | 0 | 0.0216 | 9e-05 | -0.00034 | -7e-05 | 7e-05 | 6e-05 | 0.01962 | 0.00405 | -0.00175 | 0.00031 | 0.01192 | 0.01966 | -3e-05 | -0.0003 | 7e-05 | 0.0305 | 0.01511 | 0.00106 | -0.00099 | 0.02081 | 0.00589 | 0.01728
[RO-RO] [OPP] OHL 220 kV Portile de Fier-Resita c2 | N-1 TIE 400 kV Resita-Pancevo c2 | 0.01588 | -0.0001 | 0.00714 | 0 | 0.0216 | 9e-05 | -0.00034 | -7e-05 | 7e-05 | 6e-05 | 0.01962 | 0.00405 | -0.00175 | 0.00031 | 0.01192 | 0.01966 | -3e-05 | -0.0003 | 7e-05 | 0.0305 | 0.01511 | 0.00106 | -0.00099 | 0.02081 | 0.00589 | 0.01728
[RO-RO] [OPP] OHL 220 kV Resita-Timisoara c1 | N-1 TIE 400 kV Resita-Pancevo c2 | 0.03494 | 0.00014 | 0.02461 | 0 | 0.03546 | 0.0004 | -0.00118 | -0.00033 | 0.00028 | 0.00024 | 0.03645 | 0.01341 | -0.0043 | 0.00124 | 0.03141 | 0.03747 | -0.00012 | -0.00213 | 0.00028 | 0.02905 | 0.04952 | 0.0047 | -0.00341 | 0.03465 | 0.00502 | 0.03814
[RO-RO] [OPP] OHL 220 kV Resita-Timisoara c2 | N-1 TIE 400 kV Resita-Pancevo c2 | 0.03494 | 0.00014 | 0.02461 | 0 | 0.03546 | 0.0004 | -0.00118 | -0.00033 | 0.00028 | 0.00024 | 0.03645 | 0.01341 | -0.0043 | 0.00124 | 0.03141 | 0.03747 | -0.00012 | -0.00213 | 0.00028 | 0.02905 | 0.04952 | 0.0047 | -0.00341 | 0.03465 | 0.00502 | 0.03814
[RO-RO] [OPP] OHL 220 kV Arad-Timisoara | N-1 TIE 400 kV Resita-Pancevo c2 | -0.03826 | 0.00012 | -0.02493 | 0 | -0.04335 | -0.00037 | 0.0012 | 0.0003 | -0.00026 | -0.00023 | -0.04216 | -0.01347 | 0.00549 | -0.00116 | -0.03324 | -0.04275 | 0.00011 | 0.0016 | -0.00026 | -0.04488 | -0.04938 | -0.00432 | 0.0035 | -0.0423 | -0.01007 | -0.04136
[RO-RO] [OPP] OHL 220 kV Arad-Calea Aradului | N-1 TIE 400 kV Resita-Pancevo c2 | -0.02703 | 8e-05 | -0.01761 | 0 | -0.03062 | -0.00026 | 0.00085 | 0.00021 | -0.00019 | -0.00016 | -0.02978 | -0.00951 | 0.00388 | -0.00082 | -0.02348 | -0.0302 | 8e-05 | 0.00113 | -0.00018 | -0.0317 | -0.03488 | -0.00305 | 0.00247 | -0.02988 | -0.00711 | -0.02922
[RO-RO] [OPP] OHL 220 kV CaleaAradului-Sacalaz | N-1 TIE 400 kV Resita-Pancevo c2 | -0.02703 | 8e-05 | -0.01761 | 0 | -0.03062 | -0.00026 | 0.00085 | 0.00021 | -0.00019 | -0.00016 | -0.02978 | -0.00951 | 0.00388 | -0.00082 | -0.02348 | -0.0302 | 8e-05 | 0.00113 | -0.00018 | -0.0317 | -0.03488 | -0.00305 | 0.00247 | -0.02988 | -0.00711 | -0.02922
[RO-RO] [OPP] OHL 220 kV Sacalaz-Timisoara | N-1 TIE 400 kV Resita-Pancevo c2 | -0.02289 | 7e-05 | -0.01492 | 0 | -0.02594 | -0.00022 | 0.00072 | 0.00018 | -0.00016 | -0.00013 | -0.02523 | -0.00806 | 0.00328 | -0.0007 | -0.01989 | -0.02558 | 7e-05 | 0.00095 | -0.00016 | -0.02686 | -0.02955 | -0.00258 | 0.00209 | -0.02531 | -0.00602 | -0.02475
[RO-RO] [OPP] OHL 220 kV Mintia-Timisoara | N-1 TIE 400 kV Resita-Pancevo c2 | -0.00459 | -0.00049 | -0.00669 | 0 | 0.00305 | -0.00018 | 0.00033 | 0.00015 | -0.00012 | -0.0001 | -0.00096 | -0.00383 | -0.00077 | -0.00049 | -0.0061 | -0.002 | 6e-05 | 0.00153 | -0.00012 | 0.01848 | -0.01478 | -0.00204 | 0.00085 | 0.00289 | 0.00714 | -0.0057
[RO-RO] [OPP] OHL 220 kV Urechesti-Targu Jiu Nord | N-1 TIE 400 kV Resita-Pancevo c2 | 0.03649 | 0.00013 | 0.02079 | 0 | 0.04914 | 0.00034 | -0.00101 | -0.00028 | 0.00024 | 0.00021 | 0.04411 | 0.01171 | -0.00336 | 0.00105 | 0.02972 | 0.04381 | -0.0001 | -0.00179 | 0.00024 | 0.02713 | 0.03651 | 0.00392 | -0.00291 | 0.04701 | 0.01006 | 0.03861
[RO-RO] [OPP] OHL 220 kV Paroseni-Targu Jiu Nord | N-1 TIE 400 kV Resita-Pancevo c2 | -0.03649 | -0.00013 | -0.02079 | 0 | -0.04914 | -0.00034 | 0.00101 | 0.00028 | -0.00024 | -0.00021 | -0.04411 | -0.01171 | 0.00336 | -0.00105 | -0.02972 | -0.04381 | 0.0001 | 0.00179 | -0.00024 | -0.02713 | -0.03651 | -0.00392 | 0.00291 | -0.04701 | -0.01006 | -0.03861
[RO-RO] [OPP] OHL 220 kV Paroseni-Baru Mare | N-1 TIE 400 kV Resita-Pancevo c2 | 0.03044 | 0.0001 | 0.01733 | 0 | 0.04099 | 0.00029 | -0.00084 | -0.00023 | 0.0002 | 0.00017 | 0.0368 | 0.00976 | -0.00281 | 0.00087 | 0.02478 | 0.03654 | -9e-05 | -0.00149 | 0.0002 | 0.02234 | 0.03044 | 0.00327 | -0.00242 | 0.03921 | 0.0084 | 0.0322
[RO-RO] [OPP] OHL 220 kV Baru Mare-Hasdat | N-1 TIE 400 kV Resita-Pancevo c2 | 0.02706 | 9e-05 | 0.01538 | 0 | 0.03647 | 0.00025 | -0.00075 | -0.00021 | 0.00018 | 0.00015 | 0.03273 | 0.00866 | -0.00252 | 0.00077 | 0.02202 | 0.0325 | -8e-05 | -0.00131 | 0.00018 | 0.01913 | 0.02703 | 0.00289 | -0.00215 | 0.03488 | 0.00749 | 0.02863
[RO-RO] [OPP] TRA 400/220 kV AT3 Arad | N-1 TIE 400 kV Resita-Pancevo c2 | 0.05137 | -0.00026 | 0.03316 | 0 | 0.05859 | 0.00047 | -0.00159 | -0.00038 | 0.00034 | 0.00029 | 0.05682 | 0.01783 | -0.0078 | 0.00151 | 0.04448 | 0.05757 | -0.00014 | -0.0019 | 0.00034 | 0.06213 | 0.06605 | 0.00557 | -0.00466 | 0.05718 | 0.0144 | 0.05553
[RO-RO] [OPP] TRA 400/220 kV AT Urechesti | N-1 TIE 400 kV Resita-Pancevo c2 | -0.02901 | -0.00019 | -0.01722 | 0 | -0.03649 | -0.0003 | 0.00083 | 0.00024 | -0.00021 | -0.00018 | -0.03389 | -0.00971 | 0.00245 | -0.0009 | -0.02405 | -0.03408 | 9e-05 | 0.00168 | -0.00021 | -0.01799 | -0.03122 | -0.00339 | 0.00235 | -0.03405 | -0.00385 | -0.03103
[RO-RO] [OPP] TRA 400/220 kV AT1 Portile de Fier | BC | -0.01076 | 4e-05 | -0.00504 | 0 | -0.01335 | -7e-05 | 0.00024 | 6e-05 | -5e-05 | -4e-05 | -0.01272 | -0.00286 | 0.00111 | -0.00023 | -0.00821 | -0.01295 | 2e-05 | 0.00028 | -5e-05 | 0.04072 | -0.01154 | -0.0008 | 0.00069 | -0.01285 | -0.00301 | -0.01193
[RO-RO] [OPP] TRA 400/220 kV AT1 Portile de Fier | N-1 OHL 220 kV Portile de Fier-Resita 1&2 | -0.00054 | -4e-05 | -0.00085 | 0 | 0.0011 | -2e-05 | 4e-05 | 2e-05 | -1e-05 | -1e-05 | 0.00022 | -0.00046 | 0 | -5e-05 | -0.00078 | -2e-05 | 1e-05 | 0.00015 | -1e-05 | 0.06137 | -0.00255 | -0.00022 | 0.0001 | 0.00105 | 0.00114 | -0.0008
[RO-RO] [OPP] TRA 400/220 kV AT1 Portile de Fier | N-1 TRA 400/220 kV AT2 Portile de Fier | -0.01524 | 6e-05 | -0.00714 | 0 | -0.01892 | -0.0001 | 0.00034 | 8e-05 | -7e-05 | -6e-05 | -0.01802 | -0.00405 | 0.00157 | -0.00032 | -0.01163 | -0.01834 | 3e-05 | 0.0004 | -7e-05 | 0.05768 | -0.01634 | -0.00113 | 0.00097 | -0.01821 | -0.00427 | -0.01689
[RO-RO] [OPP] TRA 400/220 kV AT1 Portile de Fier | N-1 TRA 400/220 kV AT3 Portile de Fier | -0.0152 | 6e-05 | -0.00712 | 0 | -0.01887 | -0.0001 | 0.00034 | 8e-05 | -7e-05 | -6e-05 | -0.01797 | -0.00404 | 0.00157 | -0.00032 | -0.0116 | -0.01829 | 3e-05 | 0.0004 | -7e-05 | 0.05753 | -0.0163 | -0.00113 | 0.00097 | -0.01816 | -0.00425 | -0.01685
[RO-RO] [OPP] TRA 400/220 kV AT1 Portile de Fier | N-1 OHL 400 kV Portile de Fier-Urechesti | -0.01116 | -3e-05 | -0.00635 | 0 | -0.01043 | -0.0001 | 0.0003 | 8e-05 | -7e-05 | -6e-05 | -0.01155 | -0.00355 | 0.00109 | -0.00031 | -0.00921 | -0.01221 | 3e-05 | 0.00053 | -7e-05 | 0.04442 | -0.0159 | -0.00116 | 0.00085 | -0.01024 | -0.00116 | -0.01279
[RO-RO] [OPP] TRA 400/220 kV AT1 Portile de Fier | N-1 OHL 400 kV Slatina-Portile de Fier | -0.01091 | 0 | -0.00576 | 0 | -0.0115 | -9e-05 | 0.00027 | 7e-05 | -6e-05 | -5e-05 | -0.01192 | -0.00324 | 0.00108 | -0.00028 | -0.00873 | -0.01241 | 3e-05 | 0.00043 | -6e-05 | 0.04201 | -0.01398 | -0.00101 | 0.00077 | -0.01112 | -0.0017 | -0.01234
[RO-RO] [OPP] TRA 400/220 kV AT2 Portile de Fier | BC | -0.01076 | 4e-05 | -0.00504 | 0 | -0.01335 | -7e-05 | 0.00024 | 6e-05 | -5e-05 | -4e-05 | -0.01272 | -0.00286 | 0.00111 | -0.00023 | -0.00821 | -0.01295 | 2e-05 | 0.00028 | -5e-05 | 0.04072 | -0.01154 | -0.0008 | 0.00069 | -0.01285 | -0.00301 | -0.01193
[RO-RO] [OPP] TRA 400/220 kV AT2 Portile de Fier | N-1 OHL 220 kV Portile de Fier-Resita 1&2 | -0.00054 | -4e-05 | -0.00085 | 0 | 0.0011 | -2e-05 | 4e-05 | 2e-05 | -1e-05 | -1e-05 | 0.00022 | -0.00046 | 0 | -5e-05 | -0.00078 | -2e-05 | 1e-05 | 0.00015 | -1e-05 | 0.06137 | -0.00255 | -0.00022 | 0.0001 | 0.00105 | 0.00114 | -0.0008
[RO-RO] [OPP] TRA 400/220 kV AT2 Portile de Fier | N-1 TRA 400/220 kV AT1 Portile de Fier | -0.01524 | 6e-05 | -0.00714 | 0 | -0.01892 | -0.0001 | 0.00034 | 8e-05 | -7e-05 | -6e-05 | -0.01802 | -0.00405 | 0.00157 | -0.00032 | -0.01163 | -0.01834 | 3e-05 | 0.0004 | -7e-05 | 0.05768 | -0.01634 | -0.00113 | 0.00097 | -0.01821 | -0.00427 | -0.01689
[RO-RO] [OPP] TRA 400/220 kV AT2 Portile de Fier | N-1 TRA 400/220 kV AT3 Portile de Fier | -0.0152 | 6e-05 | -0.00712 | 0 | -0.01887 | -0.0001 | 0.00034 | 8e-05 | -7e-05 | -6e-05 | -0.01797 | -0.00404 | 0.00157 | -0.00032 | -0.0116 | -0.01829 | 3e-05 | 0.0004 | -7e-05 | 0.05753 | -0.0163 | -0.00113 | 0.00097 | -0.01816 | -0.00425 | -0.01685
[RO-RO] [OPP] TRA 400/220 kV AT2 Portile de Fier | N-1 OHL 400 kV Portile de Fier-Urechesti | -0.01116 | -3e-05 | -0.00635 | 0 | -0.01043 | -0.0001 | 0.0003 | 8e-05 | -7e-05 | -6e-05 | -0.01155 | -0.00355 | 0.00109 | -0.00031 | -0.00921 | -0.01221 | 3e-05 | 0.00053 | -7e-05 | 0.04442 | -0.0159 | -0.00116 | 0.00085 | -0.01024 | -0.00116 | -0.01279
[RO-RO] [OPP] TRA 400/220 kV AT2 Portile de Fier | N-1 OHL 400 kV Slatina-Portile de Fier | -0.01091 | 0 | -0.00576 | 0 | -0.0115 | -9e-05 | 0.00027 | 7e-05 | -6e-05 | -5e-05 | -0.01192 | -0.00324 | 0.00108 | -0.00028 | -0.00873 | -0.01241 | 3e-05 | 0.00043 | -6e-05 | 0.04201 | -0.01398 | -0.00101 | 0.00077 | -0.01112 | -0.0017 | -0.01234
[RO-RO] [OPP] TRA 400/220 kV AT3 Portile de Fier | BC | -0.01069 | 4e-05 | -0.00501 | 0 | -0.01327 | -7e-05 | 0.00024 | 6e-05 | -5e-05 | -4e-05 | -0.01264 | -0.00284 | 0.0011 | -0.00023 | -0.00816 | -0.01287 | 2e-05 | 0.00028 | -5e-05 | 0.04046 | -0.01146 | -0.00079 | 0.00068 | -0.01277 | -0.00299 | -0.01185
[RO-RO] [OPP] TRA 400/220 kV AT3 Portile de Fier | N-1 OHL 220 kV Portile de Fier-Resita 1&2 | -0.00053 | -4e-05 | -0.00085 | 0 | 0.00109 | -2e-05 | 4e-05 | 2e-05 | -1e-05 | -1e-05 | 0.00022 | -0.00046 | 0 | -5e-05 | -0.00078 | -2e-05 | 1e-05 | 0.00015 | -1e-05 | 0.06099 | -0.00253 | -0.00022 | 0.0001 | 0.00105 | 0.00113 | -0.0008
[RO-RO] [OPP] TRA 400/220 kV AT3 Portile de Fier | N-1 TRA 400/220 kV AT1 Portile de Fier | -0.01514 | 6e-05 | -0.00709 | 0 | -0.0188 | -0.0001 | 0.00033 | 8e-05 | -7e-05 | -6e-05 | -0.01791 | -0.00403 | 0.00156 | -0.00032 | -0.01156 | -0.01823 | 3e-05 | 0.0004 | -7e-05 | 0.05732 | -0.01624 | -0.00113 | 0.00097 | -0.01809 | -0.00424 | -0.01679
[RO-RO] [OPP] TRA 400/220 kV AT3 Portile de Fier | N-1 TRA 400/220 kV AT2 Portile de Fier | -0.01514 | 6e-05 | -0.00709 | 0 | -0.0188 | -0.0001 | 0.00033 | 8e-05 | -7e-05 | -6e-05 | -0.01791 | -0.00403 | 0.00156 | -0.00032 | -0.01156 | -0.01823 | 3e-05 | 0.0004 | -7e-05 | 0.05732 | -0.01624 | -0.00113 | 0.00097 | -0.01809 | -0.00424 | -0.01679
[RO-RO] [OPP] TRA 400/220 kV AT3 Portile de Fier | N-1 OHL 400 kV Portile de Fier-Urechesti | -0.01109 | -3e-05 | -0.00631 | 0 | -0.01036 | -0.0001 | 0.0003 | 8e-05 | -7e-05 | -6e-05 | -0.01148 | -0.00353 | 0.00108 | -0.00031 | -0.00916 | -0.01213 | 3e-05 | 0.00053 | -7e-05 | 0.04414 | -0.0158 | -0.00115 | 0.00084 | -0.01018 | -0.00116 | -0.01271
[RO-RO] [OPP] TRA 400/220 kV AT3 Portile de Fier | N-1 OHL 400 kV Slatina-Portile de Fier | -0.01084 | 0 | -0.00572 | 0 | -0.01143 | -9e-05 | 0.00027 | 7e-05 | -6e-05 | -5e-05 | -0.01185 | -0.00322 | 0.00107 | -0.00027 | -0.00867 | -0.01234 | 3e-05 | 0.00043 | -6e-05 | 0.04174 | -0.01389 | -0.001 | 0.00077 | -0.01105 | -0.00169 | -0.01227

## 1830
PTDF report
Generated at: | 22/11/2025 22:30:43
Business day: | 2025-11-24
Horizon: | 2DA
Timestamp | 18:30
Border & direction: | South-Romania Importing

## 1930
PTDF report
Generated at: | 22/11/2025 22:30:43
Business day: | 2025-11-24
Horizon: | 2DA
Timestamp | 19:30
Border & direction: | South-Romania Importing

## 2030
PTDF report
Generated at: | 22/11/2025 22:30:43
Business day: | 2025-11-24
Horizon: | 2DA
Timestamp | 20:30
Border & direction: | South-Romania Importing
Margin satisfied | True
Process | Adjustment
CNE Name | CO Name | AL | AT | BA | BE | BG | CH | CZ | DE | ES | FR | GR | HR | HU | IT | ME | MK | NL | PL | PT | RO | RS | SI | SK | TR | UA | XK
[GR-BG] [DIR] TIE 400 kV Thessaloniki - Blagoevgrad | N-1 OHL 400 kV Skopje 4 - Skopje 5 | 0.07089 | 0.00023 | 0.01512 | 0 | -0.03865 | 0.00029 | -0.00066 | -0.00025 | 0.0002 | 0.00017 | 0.17718 | 0.01021 | -0.00173 | 0.00085 | 0.0376 | 0.10682 | -9e-05 | -0.00173 | 0.0002 | -0.02111 | -0.0034 | 0.00298 | -0.00173 | 0.04857 | -0.0086 | 0.03572
[GR-MK] [DIR] TIE 400 kV Meliti - Bitola | N-1 OHL 400 kV Skopje 4 - Skopje 5 | 0.05299 | -0.00015 | 0.00329 | 0 | 0.01402 | 6e-05 | -0.0002 | -4e-05 | 4e-05 | 4e-05 | 0.21993 | 0.00366 | -0.00121 | 0.00019 | 0.01754 | -0.30979 | -2e-05 | -0.00015 | 4e-05 | -0.00236 | -0.00874 | 0.00046 | -0.00055 | 0.0571 | 0.00297 | -0.02006
[GR-MK] [DIR] TIE 400 kV Thessaloniki - Dubrovo | N-1 OHL 400 kV Skopje 4 - Skopje 5 | 0.02119 | -0.0002 | -0.00099 | 0 | 0.02185 | -3e-05 | 0 | 3e-05 | -2e-05 | -2e-05 | 0.10835 | 0.00036 | -0.00062 | -6e-05 | 0.00484 | -0.08647 | 1e-05 | 0.00036 | -2e-05 | 0.00217 | -0.00665 | -0.0004 | -3e-05 | 0.06594 | 0.00575 | -0.01443
[GR-AL] [DIR] TIE 400 kV Kardia - Zemblak | N-1 OHL 400 kV Skopje 4 - Skopje 5 | 0.21922 | 0.00074 | 0.04254 | 0 | -0.10249 | 0.00083 | -0.00188 | -0.00074 | 0.00059 | 0.00051 | -0.24343 | 0.02979 | -0.00467 | 0.00248 | 0.10924 | -0.13301 | -0.00026 | -0.00521 | 0.00058 | -0.0485 | -0.0097 | 0.00864 | -0.00482 | -0.13201 | -0.03285 | 0.06178
[GR-TR] [DIR] TIE 400 kV Nea Santa - Babaeski | N-1 OHL 400 kV Skopje 4 - Skopje 5 | -0.03961 | -0.00037 | -0.01146 | 0 | 0.0423 | -0.00024 | 0.00047 | 0.00021 | -0.00016 | -0.00014 | -0.08705 | -0.00721 | 0.00058 | -0.00068 | -0.02357 | -0.05951 | 7e-05 | 0.00165 | -0.00016 | 0.0124 | -0.00349 | -0.00253 | 0.00116 | 0.38255 | 0.01449 | -0.02635
[GR-BG] [OPP] TIE 400 kV Thessaloniki - Blagoevgrad | N-1 OHL 400 kV Skopje 4 - Skopje 5 | 0.07089 | 0.00023 | 0.01512 | 0 | -0.03865 | 0.00029 | -0.00066 | -0.00025 | 0.0002 | 0.00017 | 0.17718 | 0.01021 | -0.00173 | 0.00085 | 0.0376 | 0.10682 | -9e-05 | -0.00173 | 0.0002 | -0.02111 | -0.0034 | 0.00298 | -0.00173 | 0.04857 | -0.0086 | 0.03572
[GR-MK] [OPP] TIE 400 kV Meliti - Bitola | N-1 OHL 400 kV Skopje 4 - Skopje 5 | 0.05299 | -0.00015 | 0.00329 | 0 | 0.01402 | 6e-05 | -0.0002 | -4e-05 | 4e-05 | 4e-05 | 0.21993 | 0.00366 | -0.00121 | 0.00019 | 0.01754 | -0.30979 | -2e-05 | -0.00015 | 4e-05 | -0.00236 | -0.00874 | 0.00046 | -0.00055 | 0.0571 | 0.00297 | -0.02006
[GR-MK] [OPP] TIE 400 kV Thessaloniki - Dubrovo | N-1 OHL 400 kV Skopje 4 - Skopje 5 | 0.02119 | -0.0002 | -0.00099 | 0 | 0.02185 | -3e-05 | 0 | 3e-05 | -2e-05 | -2e-05 | 0.10835 | 0.00036 | -0.00062 | -6e-05 | 0.00484 | -0.08647 | 1e-05 | 0.00036 | -2e-05 | 0.00217 | -0.00665 | -0.0004 | -3e-05 | 0.06594 | 0.00575 | -0.01443
[GR-AL] [OPP] TIE 400 kV Kardia - Zemblak | N-1 OHL 400 kV Skopje 4 - Skopje 5 | 0.21922 | 0.00074 | 0.04254 | 0 | -0.10249 | 0.00083 | -0.00188 | -0.00074 | 0.00059 | 0.00051 | -0.24343 | 0.02979 | -0.00467 | 0.00248 | 0.10924 | -0.13301 | -0.00026 | -0.00521 | 0.00058 | -0.0485 | -0.0097 | 0.00864 | -0.00482 | -0.13201 | -0.03285 | 0.06178
[GR-TR] [OPP] TIE 400 kV Nea Santa - Babaeski | N-1 OHL 400 kV Skopje 4 - Skopje 5 | -0.03961 | -0.00037 | -0.01146 | 0 | 0.0423 | -0.00024 | 0.00047 | 0.00021 | -0.00016 | -0.00014 | -0.08705 | -0.00721 | 0.00058 | -0.00068 | -0.02357 | -0.05951 | 7e-05 | 0.00165 | -0.00016 | 0.0124 | -0.00349 | -0.00253 | 0.00116 | 0.38255 | 0.01449 | -0.02635
[GR-BG] [DIR] TIE 400 kV Nea Santa - Maritsa Iztok | N-1 OHL 400 kV Skopje 4 - Skopje 5 | 0.05826 | 0.00054 | 0.01671 | 0 | -0.06465 | 0.00034 | -0.00068 | -0.00031 | 0.00024 | 0.00021 | 0.12871 | 0.01052 | -0.00087 | 0.00099 | 0.03455 | 0.08761 | -0.00011 | -0.0024 | 0.00024 | -0.01825 | 0.00486 | 0.00368 | -0.0017 | 0.06962 | -0.0208 | 0.03847
[GR-BG] [OPP] TIE 400 kV Nea Santa - Maritsa Iztok | N-1 OHL 400 kV Skopje 4 - Skopje 5 | 0.05826 | 0.00054 | 0.01671 | 0 | -0.06465 | 0.00034 | -0.00068 | -0.00031 | 0.00024 | 0.00021 | 0.12871 | 0.01052 | -0.00087 | 0.00099 | 0.03455 | 0.08761 | -0.00011 | -0.0024 | 0.00024 | -0.01825 | 0.00486 | 0.00368 | -0.0017 | 0.06962 | -0.0208 | 0.03847
[BG-RO] [DIR] TIE 400 kV TINTARENI-KOZLODUI 2 | BC | -0.07494 | -0.00034 | -0.02529 | 0 | -0.15439 | -0.00044 | 0.00108 | 0.00038 | -0.00031 | -0.00027 | -0.11636 | -0.01477 | 0.00283 | -0.0013 | -0.04979 | -0.11044 | 0.00013 | 0.0025 | -0.00031 | 0.06273 | -0.00334 | -0.0048 | 0.00299 | -0.12768 | -0.00041 | -0.072
[BG-RO] [DIR] TIE 400 kV TINTARENI-KOZLODUI 2 | N-1 TIE 400 kV TINTARENI-KOZLODUI 1 | -0.12139 | -0.00054 | -0.04097 | 0 | -0.25008 | -0.00071 | 0.00174 | 0.00062 | -0.0005 | -0.00043 | -0.18848 | -0.02393 | 0.00458 | -0.00211 | -0.08066 | -0.1789 | 0.00022 | 0.00405 | -0.0005 | 0.10161 | -0.00541 | -0.00777 | 0.00485 | -0.20683 | -0.00066 | -0.11663
[BG-RO] [DIR] TIE 400 kV TINTARENI-KOZLODUI 2 | N-1 TIE 400 kV PORTILE DE FIER - DJERDAP | -0.08489 | -0.00059 | -0.03254 | 0 | -0.15204 | -0.00058 | 0.00137 | 0.00051 | -0.00041 | -0.00035 | -0.12147 | -0.01859 | 0.00312 | -0.00172 | -0.05918 | -0.11796 | 0.00018 | 0.00351 | -0.00041 | 0.08613 | -0.02827 | -0.00647 | 0.00379 | -0.12605 | 0.00557 | -0.08557
[BG-RO] [DIR] TIE 400 kV TINTARENI-KOZLODUI 2 | N-1 TIE 400 kV MEDGIDIA SUD - VARNA | -0.08065 | -0.00047 | -0.02785 | 0 | -0.16609 | -0.00049 | 0.00117 | 0.00044 | -0.00035 | -0.0003 | -0.12509 | -0.01627 | 0.00276 | -0.00147 | -0.05391 | -0.11829 | 0.00015 | 0.00297 | -0.00035 | 0.06406 | -0.00571 | -0.00544 | 0.00321 | -0.14136 | 0.00526 | -0.07737
[BG-RO] [DIR] TIE 400 kV TINTARENI-KOZLODUI 2 | N-1 TIE 400 kV MEDGIDIA SUD - DOBRUDJA | -0.08035 | -0.00047 | -0.02772 | 0 | -0.1655 | -0.00049 | 0.00117 | 0.00043 | -0.00035 | -0.0003 | -0.12462 | -0.01619 | 0.00276 | -0.00146 | -0.0537 | -0.11787 | 0.00015 | 0.00295 | -0.00034 | 0.06399 | -0.00559 | -0.00541 | 0.0032 | -0.14063 | 0.00496 | -0.07708
[BG-RO] [DIR] TIE 400 kV TINTARENI-KOZLODUI 1 | BC | -0.07494 | -0.00034 | -0.02529 | 0 | -0.15439 | -0.00044 | 0.00108 | 0.00038 | -0.00031 | -0.00027 | -0.11636 | -0.01477 | 0.00283 | -0.0013 | -0.04979 | -0.11044 | 0.00013 | 0.0025 | -0.00031 | 0.06273 | -0.00334 | -0.0048 | 0.00299 | -0.12768 | -0.00041 | -0.072
[BG-RO] [DIR] TIE 400 kV TINTARENI-KOZLODUI 1 | N-1 TIE 400 kV TINTARENI-KOZLODUI 2 | -0.12139 | -0.00054 | -0.04097 | 0 | -0.25008 | -0.00071 | 0.00174 | 0.00062 | -0.0005 | -0.00043 | -0.18848 | -0.02393 | 0.00458 | -0.00211 | -0.08066 | -0.1789 | 0.00022 | 0.00405 | -0.0005 | 0.10161 | -0.00541 | -0.00777 | 0.00485 | -0.20683 | -0.00066 | -0.11663
[BG-RO] [DIR] TIE 400 kV TINTARENI-KOZLODUI 1 | N-1 TIE 400 kV PORTILE DE FIER - DJERDAP | -0.08489 | -0.00059 | -0.03254 | 0 | -0.15204 | -0.00058 | 0.00137 | 0.00051 | -0.00041 | -0.00035 | -0.12147 | -0.01859 | 0.00312 | -0.00172 | -0.05918 | -0.11796 | 0.00018 | 0.00351 | -0.00041 | 0.08613 | -0.02827 | -0.00647 | 0.00379 | -0.12605 | 0.00557 | -0.08557
[BG-RO] [DIR] TIE 400 kV TINTARENI-KOZLODUI 1 | N-1 TIE 400 kV MEDGIDIA SUD - VARNA | -0.08065 | -0.00047 | -0.02785 | 0 | -0.16609 | -0.00049 | 0.00117 | 0.00044 | -0.00035 | -0.0003 | -0.12509 | -0.01627 | 0.00276 | -0.00147 | -0.05391 | -0.11829 | 0.00015 | 0.00297 | -0.00035 | 0.06406 | -0.00571 | -0.00544 | 0.00321 | -0.14136 | 0.00526 | -0.07737
[BG-RO] [DIR] TIE 400 kV TINTARENI-KOZLODUI 1 | N-1 TIE 400 kV MEDGIDIA SUD - DOBRUDJA | -0.08035 | -0.00047 | -0.02772 | 0 | -0.1655 | -0.00049 | 0.00117 | 0.00043 | -0.00035 | -0.0003 | -0.12462 | -0.01619 | 0.00276 | -0.00146 | -0.0537 | -0.11787 | 0.00015 | 0.00295 | -0.00034 | 0.06399 | -0.00559 | -0.00541 | 0.0032 | -0.14063 | 0.00496 | -0.07708
[BG-RO] [DIR] TIE 400 kV DOBRUDJA- MEDGIDIA SUD | BC | -0.05868 | -0.00143 | -0.02626 | 0 | -0.12044 | -0.0006 | 0.00098 | 0.00056 | -0.00042 | -0.00036 | -0.08959 | -0.01541 | -0.00073 | -0.00169 | -0.0423 | -0.08052 | 0.00019 | 0.00483 | -0.00041 | 0.01375 | -0.02439 | -0.00663 | 0.00223 | -0.14034 | 0.05822 | -0.05511
[BG-RO] [DIR] TIE 400 kV DOBRUDJA- MEDGIDIA SUD | N-1 TIE 400 kV MEDGIDIA SUD - VARNA | -0.10084 | -0.00245 | -0.04513 | 0 | -0.20676 | -0.00104 | 0.00168 | 0.00096 | -0.00072 | -0.00062 | -0.15396 | -0.02648 | -0.00125 | -0.0029 | -0.07268 | -0.13837 | 0.00033 | 0.00829 | -0.00071 | 0.02362 | -0.0419 | -0.01139 | 0.00383 | -0.24124 | 0.10003 | -0.0947
[BG-RO] [DIR] TIE 400 kV MEDGIDIA SUD - VARNA | BC | -0.06059 | -0.00147 | -0.02711 | 0 | -0.12407 | -0.00062 | 0.00101 | 0.00058 | -0.00043 | -0.00037 | -0.09252 | -0.01591 | -0.00075 | -0.00174 | -0.04367 | -0.08315 | 0.0002 | 0.00498 | -0.00043 | 0.0142 | -0.02517 | -0.00684 | 0.0023 | -0.14503 | 0.0601 | -0.0569
[BG-RO] [DIR] TIE 400 kV MEDGIDIA SUD - VARNA | N-1 TIE 400 kV MEDGIDIA SUD - DOBRUDJA | -0.10181 | -0.00247 | -0.04556 | 0 | -0.20867 | -0.00105 | 0.0017 | 0.00097 | -0.00072 | -0.00063 | -0.15545 | -0.02673 | -0.00126 | -0.00292 | -0.07338 | -0.1397 | 0.00033 | 0.00837 | -0.00072 | 0.02385 | -0.0423 | -0.0115 | 0.00387 | -0.2436 | 0.10099 | -0.09561
[BG-RO] [OPP] TIE 400 kV TINTARENI-KOZLODUI 2 | BC | -0.07494 | -0.00034 | -0.02529 | 0 | -0.15439 | -0.00044 | 0.00108 | 0.00038 | -0.00031 | -0.00027 | -0.11636 | -0.01477 | 0.00283 | -0.0013 | -0.04979 | -0.11044 | 0.00013 | 0.0025 | -0.00031 | 0.06273 | -0.00334 | -0.0048 | 0.00299 | -0.12768 | -0.00041 | -0.072
[BG-RO] [OPP] TIE 400 kV TINTARENI-KOZLODUI 2 | N-1 TIE 400 kV TINTARENI-KOZLODUI 1 | -0.12139 | -0.00054 | -0.04097 | 0 | -0.25008 | -0.00071 | 0.00174 | 0.00062 | -0.0005 | -0.00043 | -0.18848 | -0.02393 | 0.00458 | -0.00211 | -0.08066 | -0.1789 | 0.00022 | 0.00405 | -0.0005 | 0.10161 | -0.00541 | -0.00777 | 0.00485 | -0.20683 | -0.00066 | -0.11663
[BG-RO] [OPP] TIE 400 kV TINTARENI-KOZLODUI 2 | N-1 TIE 400 kV PORTILE DE FIER - DJERDAP | -0.08489 | -0.00059 | -0.03254 | 0 | -0.15204 | -0.00058 | 0.00137 | 0.00051 | -0.00041 | -0.00035 | -0.12147 | -0.01859 | 0.00312 | -0.00172 | -0.05918 | -0.11796 | 0.00018 | 0.00351 | -0.00041 | 0.08613 | -0.02827 | -0.00647 | 0.00379 | -0.12605 | 0.00557 | -0.08557
[BG-RO] [OPP] TIE 400 kV TINTARENI-KOZLODUI 2 | N-1 TIE 400 kV MEDGIDIA SUD - VARNA | -0.08065 | -0.00047 | -0.02785 | 0 | -0.16609 | -0.00049 | 0.00117 | 0.00044 | -0.00035 | -0.0003 | -0.12509 | -0.01627 | 0.00276 | -0.00147 | -0.05391 | -0.11829 | 0.00015 | 0.00297 | -0.00035 | 0.06406 | -0.00571 | -0.00544 | 0.00321 | -0.14136 | 0.00526 | -0.07737
[BG-RO] [OPP] TIE 400 kV TINTARENI-KOZLODUI 2 | N-1 TIE 400 kV MEDGIDIA SUD - DOBRUDJA | -0.08035 | -0.00047 | -0.02772 | 0 | -0.1655 | -0.00049 | 0.00117 | 0.00043 | -0.00035 | -0.0003 | -0.12462 | -0.01619 | 0.00276 | -0.00146 | -0.0537 | -0.11787 | 0.00015 | 0.00295 | -0.00034 | 0.06399 | -0.00559 | -0.00541 | 0.0032 | -0.14063 | 0.00496 | -0.07708
[BG-RO] [OPP] TIE 400 kV TINTARENI-KOZLODUI 1 | BC | -0.07494 | -0.00034 | -0.02529 | 0 | -0.15439 | -0.00044 | 0.00108 | 0.00038 | -0.00031 | -0.00027 | -0.11636 | -0.01477 | 0.00283 | -0.0013 | -0.04979 | -0.11044 | 0.00013 | 0.0025 | -0.00031 | 0.06273 | -0.00334 | -0.0048 | 0.00299 | -0.12768 | -0.00041 | -0.072
[BG-RO] [OPP] TIE 400 kV TINTARENI-KOZLODUI 1 | N-1 TIE 400 kV TINTARENI-KOZLODUI 2 | -0.12139 | -0.00054 | -0.04097 | 0 | -0.25008 | -0.00071 | 0.00174 | 0.00062 | -0.0005 | -0.00043 | -0.18848 | -0.02393 | 0.00458 | -0.00211 | -0.08066 | -0.1789 | 0.00022 | 0.00405 | -0.0005 | 0.10161 | -0.00541 | -0.00777 | 0.00485 | -0.20683 | -0.00066 | -0.11663
[BG-RO] [OPP] TIE 400 kV TINTARENI-KOZLODUI 1 | N-1 TIE 400 kV PORTILE DE FIER - DJERDAP | -0.08489 | -0.00059 | -0.03254 | 0 | -0.15204 | -0.00058 | 0.00137 | 0.00051 | -0.00041 | -0.00035 | -0.12147 | -0.01859 | 0.00312 | -0.00172 | -0.05918 | -0.11796 | 0.00018 | 0.00351 | -0.00041 | 0.08613 | -0.02827 | -0.00647 | 0.00379 | -0.12605 | 0.00557 | -0.08557
[BG-RO] [OPP] TIE 400 kV TINTARENI-KOZLODUI 1 | N-1 TIE 400 kV MEDGIDIA SUD - VARNA | -0.08065 | -0.00047 | -0.02785 | 0 | -0.16609 | -0.00049 | 0.00117 | 0.00044 | -0.00035 | -0.0003 | -0.12509 | -0.01627 | 0.00276 | -0.00147 | -0.05391 | -0.11829 | 0.00015 | 0.00297 | -0.00035 | 0.06406 | -0.00571 | -0.00544 | 0.00321 | -0.14136 | 0.00526 | -0.07737
[BG-RO] [OPP] TIE 400 kV TINTARENI-KOZLODUI 1 | N-1 TIE 400 kV MEDGIDIA SUD - DOBRUDJA | -0.08035 | -0.00047 | -0.02772 | 0 | -0.1655 | -0.00049 | 0.00117 | 0.00043 | -0.00035 | -0.0003 | -0.12462 | -0.01619 | 0.00276 | -0.00146 | -0.0537 | -0.11787 | 0.00015 | 0.00295 | -0.00034 | 0.06399 | -0.00559 | -0.00541 | 0.0032 | -0.14063 | 0.00496 | -0.07708
[BG-RO] [OPP] TIE 400 kV DOBRUDJA- MEDGIDIA SUD | BC | -0.05868 | -0.00143 | -0.02626 | 0 | -0.12044 | -0.0006 | 0.00098 | 0.00056 | -0.00042 | -0.00036 | -0.08959 | -0.01541 | -0.00073 | -0.00169 | -0.0423 | -0.08052 | 0.00019 | 0.00483 | -0.00041 | 0.01375 | -0.02439 | -0.00663 | 0.00223 | -0.14034 | 0.05822 | -0.05511
[BG-RO] [OPP] TIE 400 kV DOBRUDJA- MEDGIDIA SUD | N-1 TIE 400 kV MEDGIDIA SUD - VARNA | -0.10084 | -0.00245 | -0.04513 | 0 | -0.20676 | -0.00104 | 0.00168 | 0.00096 | -0.00072 | -0.00062 | -0.15396 | -0.02648 | -0.00125 | -0.0029 | -0.07268 | -0.13837 | 0.00033 | 0.00829 | -0.00071 | 0.02362 | -0.0419 | -0.01139 | 0.00383 | -0.24124 | 0.10003 | -0.0947
[BG-RO] [OPP] TIE 400 kV MEDGIDIA SUD - VARNA | BC | -0.06059 | -0.00147 | -0.02711 | 0 | -0.12407 | -0.00062 | 0.00101 | 0.00058 | -0.00043 | -0.00037 | -0.09252 | -0.01591 | -0.00075 | -0.00174 | -0.04367 | -0.08315 | 0.0002 | 0.00498 | -0.00043 | 0.0142 | -0.02517 | -0.00684 | 0.0023 | -0.14503 | 0.0601 | -0.0569
[BG-RO] [OPP] TIE 400 kV MEDGIDIA SUD - VARNA | N-1 TIE 400 kV MEDGIDIA SUD - DOBRUDJA | -0.10181 | -0.00247 | -0.04556 | 0 | -0.20867 | -0.00105 | 0.0017 | 0.00097 | -0.00072 | -0.00063 | -0.15545 | -0.02673 | -0.00126 | -0.00292 | -0.07338 | -0.1397 | 0.00033 | 0.00837 | -0.00072 | 0.02385 | -0.0423 | -0.0115 | 0.00387 | -0.2436 | 0.10099 | -0.09561
[RO-BG] [DIR] TIE 400 kV TINTARENI-KOZLODUI 1 | BC | -0.07494 | -0.00034 | -0.02529 | 0 | -0.15439 | -0.00044 | 0.00108 | 0.00038 | -0.00031 | -0.00027 | -0.11636 | -0.01477 | 0.00283 | -0.0013 | -0.04979 | -0.11044 | 0.00013 | 0.0025 | -0.00031 | 0.06273 | -0.00334 | -0.0048 | 0.00299 | -0.12768 | -0.00041 | -0.072
[RO-BG] [DIR] TIE 400 kV TINTARENI-KOZLODUI 1 | N-1 TIE 400 kV Portile de Fier-Djerdap | -0.08489 | -0.00059 | -0.03254 | 0 | -0.15204 | -0.00058 | 0.00137 | 0.00051 | -0.00041 | -0.00035 | -0.12147 | -0.01859 | 0.00312 | -0.00172 | -0.05918 | -0.11796 | 0.00018 | 0.00351 | -0.00041 | 0.08613 | -0.02827 | -0.00647 | 0.00379 | -0.12605 | 0.00557 | -0.08557
[RO-BG] [DIR] TIE 400 kV TINTARENI-KOZLODUI 1 | N-1 TIE 400 kV TINTARENI-KOZLODUI 2 | -0.12139 | -0.00054 | -0.04097 | 0 | -0.25008 | -0.00071 | 0.00174 | 0.00062 | -0.0005 | -0.00043 | -0.18848 | -0.02393 | 0.00458 | -0.00211 | -0.08066 | -0.1789 | 0.00022 | 0.00405 | -0.0005 | 0.10161 | -0.00541 | -0.00777 | 0.00485 | -0.20683 | -0.00066 | -0.11663
[RO-BG] [DIR] TIE 400 kV TINTARENI-KOZLODUI 1 | N-1 TIE 400 kV Isaccea - Vulcanesti | -0.07788 | -0.00052 | -0.02713 | 0 | -0.15868 | -0.00049 | 0.00113 | 0.00043 | -0.00034 | -0.0003 | -0.12004 | -0.01586 | 0.00251 | -0.00145 | -0.05222 | -0.114 | 0.00015 | 0.00301 | -0.00034 | 0.0591 | -0.00587 | -0.00537 | 0.00307 | -0.1321 | 0.00877 | -0.075
[RO-BG] [DIR] TIE 400 kV TINTARENI-KOZLODUI 1 | N-1 TIE 400 kV Resita-Pancevo c2 | -0.07486 | -0.00036 | -0.02568 | 0 | -0.15372 | -0.00044 | 0.00109 | 0.00039 | -0.00031 | -0.00027 | -0.11595 | -0.01496 | 0.00283 | -0.00133 | -0.04998 | -0.11007 | 0.00014 | 0.00257 | -0.00031 | 0.06387 | -0.0041 | -0.0049 | 0.00304 | -0.12706 | -1e-05 | -0.07192
[RO-BG] [DIR] TIE 400 kV TINTARENI-KOZLODUI 1 | N-1 TIE 400 kV Resita-Pancevo c1 | -0.07486 | -0.00036 | -0.02568 | 0 | -0.15372 | -0.00044 | 0.00109 | 0.00039 | -0.00031 | -0.00027 | -0.11595 | -0.01496 | 0.00283 | -0.00133 | -0.04998 | -0.11007 | 0.00014 | 0.00257 | -0.00031 | 0.06387 | -0.0041 | -0.0049 | 0.00304 | -0.12706 | -1e-05 | -0.07192
[RO-BG] [DIR] TIE 400 kV TINTARENI-KOZLODUI 2 | BC | -0.07494 | -0.00034 | -0.02529 | 0 | -0.15439 | -0.00044 | 0.00108 | 0.00038 | -0.00031 | -0.00027 | -0.11636 | -0.01477 | 0.00283 | -0.0013 | -0.04979 | -0.11044 | 0.00013 | 0.0025 | -0.00031 | 0.06273 | -0.00334 | -0.0048 | 0.00299 | -0.12768 | -0.00041 | -0.072
[RO-BG] [DIR] TIE 400 kV TINTARENI-KOZLODUI 2 | N-1 TIE 400 kV Portile de Fier-Djerdap | -0.08489 | -0.00059 | -0.03254 | 0 | -0.15204 | -0.00058 | 0.00137 | 0.00051 | -0.00041 | -0.00035 | -0.12147 | -0.01859 | 0.00312 | -0.00172 | -0.05918 | -0.11796 | 0.00018 | 0.00351 | -0.00041 | 0.08613 | -0.02827 | -0.00647 | 0.00379 | -0.12605 | 0.00557 | -0.08557
[RO-BG] [DIR] TIE 400 kV TINTARENI-KOZLODUI 2 | N-1 TIE 400 kV TINTARENI-KOZLODUI 1 | -0.12139 | -0.00054 | -0.04097 | 0 | -0.25008 | -0.00071 | 0.00174 | 0.00062 | -0.0005 | -0.00043 | -0.18848 | -0.02393 | 0.00458 | -0.00211 | -0.08066 | -0.1789 | 0.00022 | 0.00405 | -0.0005 | 0.10161 | -0.00541 | -0.00777 | 0.00485 | -0.20683 | -0.00066 | -0.11663
[RO-BG] [DIR] TIE 400 kV TINTARENI-KOZLODUI 2 | N-1 TIE 400 kV Isaccea - Vulcanesti | -0.07788 | -0.00052 | -0.02713 | 0 | -0.15868 | -0.00049 | 0.00113 | 0.00043 | -0.00034 | -0.0003 | -0.12004 | -0.01586 | 0.00251 | -0.00145 | -0.05222 | -0.114 | 0.00015 | 0.00301 | -0.00034 | 0.0591 | -0.00587 | -0.00537 | 0.00307 | -0.1321 | 0.00877 | -0.075
[RO-BG] [DIR] TIE 400 kV TINTARENI-KOZLODUI 2 | N-1 TIE 400 kV Resita-Pancevo c2 | -0.07486 | -0.00036 | -0.02568 | 0 | -0.15372 | -0.00044 | 0.00109 | 0.00039 | -0.00031 | -0.00027 | -0.11595 | -0.01496 | 0.00283 | -0.00133 | -0.04998 | -0.11007 | 0.00014 | 0.00257 | -0.00031 | 0.06387 | -0.0041 | -0.0049 | 0.00304 | -0.12706 | -1e-05 | -0.07192
[RO-BG] [DIR] TIE 400 kV TINTARENI-KOZLODUI 2 | N-1 TIE 400 kV Resita-Pancevo c1 | -0.07486 | -0.00036 | -0.02568 | 0 | -0.15372 | -0.00044 | 0.00109 | 0.00039 | -0.00031 | -0.00027 | -0.11595 | -0.01496 | 0.00283 | -0.00133 | -0.04998 | -0.11007 | 0.00014 | 0.00257 | -0.00031 | 0.06387 | -0.0041 | -0.0049 | 0.00304 | -0.12706 | -1e-05 | -0.07192
[RO-RS] [DIR] TIE 400 kV Portile de Fier-Djerdap | BC | 0.07012 | 0.00183 | 0.05105 | 0 | -0.01655 | 0.00102 | -0.00208 | -0.00092 | 0.00071 | 0.00061 | 0.03603 | 0.02688 | -0.00202 | 0.00292 | 0.06607 | 0.05296 | -0.00032 | -0.00708 | 0.0007 | -0.16485 | 0.17559 | 0.01177 | -0.0056 | -0.01154 | -0.04209 | 0.0956
[RO-RS] [DIR] TIE 400 kV Portile de Fier-Djerdap | N-1 TIE 400 kV Arad-Sandorfalva | 0.06825 | 0.00212 | 0.05136 | 0 | -0.02069 | 0.00107 | -0.00211 | -0.00097 | 0.00074 | 0.00064 | 0.03289 | 0.0273 | -0.00054 | 0.00305 | 0.06517 | 0.04998 | -0.00033 | -0.00763 | 0.00074 | -0.17132 | 0.17465 | 0.01238 | -0.00571 | -0.01556 | -0.04528 | 0.09361
[RO-RS] [DIR] TIE 400 kV Portile de Fier-Djerdap | N-1 TIE 400 kV Nadab-Bekescsaba | 0.06573 | 0.00207 | 0.04873 | 0 | -0.02284 | 0.00102 | -0.00194 | -0.00093 | 0.0007 | 0.00061 | 0.03054 | 0.02585 | -0.00083 | 0.00288 | 0.06258 | 0.04756 | -0.00032 | -0.00736 | 0.0007 | -0.17325 | 0.17134 | 0.01163 | -0.00501 | -0.01771 | -0.04553 | 0.09098
[RO-RS] [DIR] TIE 400 kV Portile de Fier-Djerdap | N-1 TIE 400 kV Rosiori-Mukacevo | 0.0617 | 0.00115 | 0.04479 | 0 | -0.02685 | 0.00082 | -0.00181 | -0.00074 | 0.00058 | 0.0005 | 0.0265 | 0.02309 | -0.00379 | 0.0024 | 0.0586 | 0.04349 | -0.00025 | -0.00542 | 0.00057 | -0.17823 | 0.16687 | 0.00959 | -0.00499 | -0.02165 | -0.04129 | 0.08686
[RO-RS] [DIR] TIE 400 kV Portile de Fier-Djerdap | N-1 TIE 400 kV TINTARENI-KOZLODUI 1 | 0.08007 | 0.00187 | 0.05441 | 0 | 0.00395 | 0.00108 | -0.00222 | -0.00097 | 0.00075 | 0.00065 | 0.05148 | 0.02884 | -0.00239 | 0.00309 | 0.07268 | 0.06762 | -0.00033 | -0.00741 | 0.00074 | -0.17317 | 0.17603 | 0.01241 | -0.00599 | 0.00541 | -0.04204 | 0.10516
[RO-RS] [DIR] TIE 400 kV Portile de Fier-Djerdap | N-1 TIE 400 kV TINTARENI-KOZLODUI 2 | 0.08007 | 0.00187 | 0.05441 | 0 | 0.00395 | 0.00108 | -0.00222 | -0.00097 | 0.00075 | 0.00065 | 0.05148 | 0.02884 | -0.00239 | 0.00309 | 0.07268 | 0.06762 | -0.00033 | -0.00741 | 0.00074 | -0.17317 | 0.17603 | 0.01241 | -0.00599 | 0.00541 | -0.04204 | 0.10516
[RO-RS] [DIR] TIE 400 kV Portile de Fier-Djerdap | N-1 TIE 400 kV Isaccea - Vulcanesti | 0.06217 | 0.00134 | 0.04609 | 0 | -0.02815 | 0.00088 | -0.00193 | -0.00078 | 0.00061 | 0.00053 | 0.02609 | 0.02393 | -0.00288 | 0.00254 | 0.05951 | 0.04336 | -0.00027 | -0.0057 | 0.00061 | -0.17465 | 0.16876 | 0.01021 | -0.00539 | -0.02349 | -0.01728 | 0.0875
[RO-RS] [DIR] TIE 400 kV Portile de Fier-Djerdap | N-1 OHL 400 kV Mintia-Arad | 0.06477 | 0.00201 | 0.04884 | 0 | -0.02536 | 0.00101 | -0.00197 | -0.00092 | 0.0007 | 0.00061 | 0.02876 | 0.02585 | -0.00088 | 0.00287 | 0.06216 | 0.04594 | -0.00032 | -0.00726 | 0.0007 | -0.17659 | 0.17164 | 0.01165 | -0.00521 | -0.02015 | -0.04622 | 0.09008
[RO-RS] [DIR] TIE 400 kV Portile de Fier-Djerdap | N-1 OHL 220 kV Portile de Fier-Resita 1&2 | 0.06119 | 0.0019 | 0.04762 | 0 | -0.02934 | 0.00098 | -0.00192 | -0.00089 | 0.00068 | 0.00059 | 0.02463 | 0.02506 | -0.00113 | 0.00278 | 0.0597 | 0.04157 | -0.0003 | -0.00698 | 0.00067 | -0.18362 | 0.16845 | 0.01129 | -0.00511 | -0.02381 | -0.04569 | 0.08588
[RO-RS] [DIR] TIE 400 kV Portile de Fier-Djerdap | N-1 OHL 220 kV Resita-Timisoara 1&2 | 0.06053 | 0.00176 | 0.04425 | 0 | -0.0262 | 0.00091 | -0.00177 | -0.00082 | 0.00063 | 0.00055 | 0.02607 | 0.02343 | -0.00101 | 0.00258 | 0.05744 | 0.04269 | -0.00028 | -0.00648 | 0.00062 | -0.17259 | 0.16179 | 0.01042 | -0.00469 | -0.02095 | -0.04323 | 0.08511
[RO-RS] [DIR] TIE 400 kV Portile de Fier-Djerdap | N-1 TRA 400/220 kV AT3 Arad | 0.06634 | 0.00185 | 0.04866 | 0 | -0.02094 | 0.00099 | -0.00197 | -0.00089 | 0.00068 | 0.00059 | 0.03181 | 0.02569 | -0.00149 | 0.00281 | 0.06283 | 0.04868 | -0.00031 | -0.00695 | 0.00068 | -0.16963 | 0.17077 | 0.01136 | -0.00526 | -0.01582 | -0.04316 | 0.09151
[RO-RS] [DIR] TIE 400 kV Portile de Fier-Djerdap | N-1 TIE 400 kV Resita-Pancevo c2 | 0.06911 | 0.00208 | 0.05583 | 0 | -0.02475 | 0.00113 | -0.00229 | -0.00102 | 0.00078 | 0.00068 | 0.03097 | 0.02915 | -0.00201 | 0.00322 | 0.06833 | 0.04841 | -0.00035 | -0.00788 | 0.00078 | -0.17893 | 0.18494 | 0.01311 | -0.00618 | -0.01918 | -0.04701 | 0.09459
[RO-RS] [DIR] TIE 400 kV Portile de Fier-Djerdap | N-1 TIE 400 kV Resita-Pancevo c1 | 0.06911 | 0.00208 | 0.05583 | 0 | -0.02475 | 0.00113 | -0.00229 | -0.00102 | 0.00078 | 0.00068 | 0.03097 | 0.02915 | -0.00201 | 0.00322 | 0.06833 | 0.04841 | -0.00035 | -0.00788 | 0.00078 | -0.17893 | 0.18494 | 0.01311 | -0.00618 | -0.01918 | -0.04701 | 0.09459
[RO-UA] [DIR] TIE 400 kV Isaccea-Vulcanesti | N-1 TIE 400 kV Resita-Pancevo c2 | 0.09495 | 0.00579 | 0.05909 | -1e-05 | 0.13885 | 0.00172 | -0.00176 | -0.00165 | 0.00116 | 0.00101 | 0.11882 | 0.03513 | 0.01036 | 0.00455 | 0.0783 | 0.11476 | -0.00055 | -0.01635 | 0.00115 | 0.11753 | 0.08113 | 0.01856 | -0.00242 | 0.14285 | -0.29592 | 0.0967
[RO-HU] [DIR] TIE 400 kV Arad-Sandorfalva | BC | -0.02753 | 0.00431 | 0.00445 | 0 | -0.06087 | 0.00077 | -0.00052 | -0.00078 | 0.00051 | 0.00044 | -0.04615 | 0.0062 | 0.02177 | 0.00187 | -0.01326 | -0.04378 | -0.00025 | -0.00815 | 0.0005 | -0.09515 | -0.01371 | 0.00891 | -0.00164 | -0.05907 | -0.04676 | -0.02916
[RO-HU] [DIR] TIE 400 kV Arad-Sandorfalva | N-1 TIE 400 kV Nadab-Bekescsaba | -0.07316 | 0.00682 | -0.0197 | -1e-05 | -0.12626 | 0.00073 | 0.00091 | -0.00082 | 0.00045 | 0.0004 | -0.1032 | -0.00454 | 0.03409 | 0.00144 | -0.04952 | -0.09981 | -0.00025 | -0.0111 | 0.00045 | -0.18248 | -0.05785 | 0.00746 | 0.0044 | -0.12314 | -0.08245 | -0.0771
[RO-HU] [DIR] TIE 400 kV Arad-Sandorfalva | N-1 TIE 400 kV Rosiori-Mukacevo | -0.05323 | 0.00224 | -0.01467 | 0 | -0.09232 | 0.00018 | 0.0003 | -0.00021 | 0.0001 | 9e-05 | -0.07526 | -0.00538 | 0.01634 | 0.00029 | -0.03606 | -0.07269 | -6e-05 | -0.00309 | 0.0001 | -0.13602 | -0.04032 | 0.00225 | 0.00022 | -0.08993 | -0.0443 | -0.05584
[RO-HU] [DIR] TIE 400 kV Arad-Sandorfalva | N-1 TIE 400 kV Portile de Fier-Djerdap | -0.02346 | 0.00442 | 0.00742 | 0 | -0.06183 | 0.00083 | -0.00064 | -0.00083 | 0.00055 | 0.00048 | -0.04406 | 0.00775 | 0.02165 | 0.00204 | -0.00942 | -0.04071 | -0.00027 | -0.00856 | 0.00054 | -0.10471 | -0.00353 | 0.0096 | -0.00196 | -0.05974 | -0.0492 | -0.02361
[RO-HU] [DIR] TIE 400 kV Arad-Sandorfalva | N-1 OHL 400 kV Iernut-Sibiu Sud | -0.02921 | 0.00426 | 0.00343 | 0 | -0.06322 | 0.00075 | -0.00047 | -0.00076 | 0.00049 | 0.00043 | -0.04821 | 0.00562 | 0.0217 | 0.00181 | -0.01463 | -0.0458 | -0.00025 | -0.00797 | 0.00049 | -0.09689 | -0.01521 | 0.00864 | -0.00151 | -0.06134 | -0.04711 | -0.03089
[RO-HU] [DIR] TIE 400 kV Arad-Sandorfalva | N-1 TIE 400 kV Resita-Pancevo c2 | -0.0277 | 0.00436 | 0.00525 | 0 | -0.06224 | 0.00079 | -0.00056 | -0.0008 | 0.00052 | 0.00045 | -0.047 | 0.00657 | 0.02177 | 0.00193 | -0.01288 | -0.04454 | -0.00026 | -0.00828 | 0.00052 | -0.09751 | -0.01215 | 0.00914 | -0.00173 | -0.06034 | -0.04758 | -0.02933
[RO-HU] [DIR] TIE 400 kV Arad-Sandorfalva | N-1 TIE 400 kV Resita-Pancevo c1 | -0.0277 | 0.00436 | 0.00525 | 0 | -0.06224 | 0.00079 | -0.00056 | -0.0008 | 0.00052 | 0.00045 | -0.047 | 0.00657 | 0.02177 | 0.00193 | -0.01288 | -0.04454 | -0.00026 | -0.00828 | 0.00052 | -0.09751 | -0.01215 | 0.00914 | -0.00173 | -0.06034 | -0.04758 | -0.02933
[RO-HU] [DIR] TIE 400 kV Nadab-Bekescsaba | BC | -0.08064 | 0.00443 | -0.04269 | 0 | -0.11557 | -7e-05 | 0.00252 | -8e-05 | -0.0001 | -8e-05 | -0.10083 | -0.01897 | 0.02178 | -0.00077 | -0.0641 | -0.09902 | 0 | -0.00521 | -0.0001 | -0.15434 | -0.078 | -0.00257 | 0.01066 | -0.11325 | -0.06308 | -0.08474
[RO-HU] [DIR] TIE 400 kV Nadab-Bekescsaba | N-1 TIE 400 kV Arad-Sandorfalva | -0.09812 | 0.00717 | -0.03986 | -1e-05 | -0.15422 | 0.00042 | 0.00219 | -0.00057 | 0.00022 | 0.0002 | -0.13013 | -0.01504 | 0.0356 | 0.00042 | -0.07252 | -0.12682 | -0.00016 | -0.01039 | 0.00022 | -0.21475 | -0.08671 | 0.00309 | 0.00963 | -0.15075 | -0.09277 | -0.10325
[RO-HU] [DIR] TIE 400 kV Nadab-Bekescsaba | N-1 TIE 400 kV Rosiori-Mukacevo | -0.13412 | 0.00011 | -0.08246 | 0 | -0.181 | -0.00131 | 0.00423 | 0.0011 | -0.00094 | -0.00081 | -0.16138 | -0.04305 | 0.0105 | -0.00407 | -0.11155 | -0.15916 | 0.00039 | 0.00531 | -0.00093 | -0.23935 | -0.13336 | -0.01642 | 0.01453 | -0.17745 | -0.05795 | -0.14024
[RO-HU] [DIR] TIE 400 kV Nadab-Bekescsaba | N-1 TIE 400 kV Portile de Fier-Djerdap | -0.07699 | 0.00453 | -0.04003 | 0 | -0.11643 | -2e-05 | 0.00241 | -0.00013 | -6e-05 | -5e-05 | -0.09895 | -0.01757 | 0.02168 | -0.00061 | -0.06066 | -0.09626 | -2e-05 | -0.00558 | -6e-05 | -0.16292 | -0.06885 | -0.00195 | 0.01037 | -0.11385 | -0.06527 | -0.07976
[RO-HU] [DIR] TIE 400 kV Nadab-Bekescsaba | N-1 OHL 400 kV Iernut-Sibiu Sud | -0.07876 | 0.0045 | -0.04154 | 0 | -0.11292 | -4e-05 | 0.00247 | -0.0001 | -8e-05 | -7e-05 | -0.09851 | -0.01832 | 0.02186 | -0.00069 | -0.06255 | -0.09675 | -1e-05 | -0.00541 | -8e-05 | -0.15238 | -0.07631 | -0.00226 | 0.01053 | -0.11068 | -0.06269 | -0.08278
[RO-HU] [DIR] TIE 400 kV Nadab-Bekescsaba | N-1 TIE 400 kV Resita-Pancevo c2 | -0.08079 | 0.00447 | -0.042 | 0 | -0.11674 | -6e-05 | 0.00249 | -9e-05 | -9e-05 | -7e-05 | -0.10155 | -0.01865 | 0.02178 | -0.00072 | -0.06378 | -0.09967 | -1e-05 | -0.00533 | -9e-05 | -0.15634 | -0.07667 | -0.00237 | 0.01058 | -0.11434 | -0.06378 | -0.08488
[RO-HU] [DIR] TIE 400 kV Nadab-Bekescsaba | N-1 TIE 400 kV Resita-Pancevo c1 | -0.08079 | 0.00447 | -0.042 | 0 | -0.11674 | -6e-05 | 0.00249 | -9e-05 | -9e-05 | -7e-05 | -0.10155 | -0.01865 | 0.02178 | -0.00072 | -0.06378 | -0.09967 | -1e-05 | -0.00533 | -9e-05 | -0.15634 | -0.07667 | -0.00237 | 0.01058 | -0.11434 | -0.06378 | -0.08488
[RO-UA] [DIR]TIE 400 kV Rosiori-Mukacevo | BC | 0.12818 | 0.01035 | 0.09534 | -1e-05 | 0.15684 | 0.00297 | -0.00411 | -0.00282 | 0.00201 | 0.00175 | 0.14515 | 0.05772 | 0.02704 | 0.00791 | 0.11373 | 0.14416 | -0.00094 | -0.02523 | 0.002 | 0.20378 | 0.13268 | 0.03321 | -0.00926 | 0.15388 | -0.01229 | 0.13304
[RO-UA] [DIR]TIE 400 kV Rosiori-Mukacevo | N-1 TIE 400 kV Arad-Sandorfalva | 0.13144 | 0.00984 | 0.09481 | -1e-05 | 0.16406 | 0.00288 | -0.00404 | -0.00273 | 0.00195 | 0.00169 | 0.15062 | 0.05698 | 0.02446 | 0.00769 | 0.1153 | 0.14935 | -0.00091 | -0.02426 | 0.00194 | 0.21506 | 0.13431 | 0.03215 | -0.00907 | 0.16089 | -0.00674 | 0.1365
[RO-UA] [DIR]TIE 400 kV Rosiori-Mukacevo | N-1 TIE 400 kV Nadab-Bekescsaba | 0.1459 | 0.00937 | 0.10472 | -1e-05 | 0.18224 | 0.00298 | -0.00466 | -0.0028 | 0.00203 | 0.00176 | 0.16731 | 0.06189 | 0.02226 | 0.00808 | 0.12781 | 0.16592 | -0.00094 | -0.02408 | 0.00202 | 0.2377 | 0.14983 | 0.03377 | -0.01161 | 0.17877 | 0.00158 | 0.15166
[RO-UA] [DIR]TIE 400 kV Rosiori-Mukacevo | N-1 TIE 400 kV Portile de Fier-Djerdap | 0.12585 | 0.01029 | 0.09365 | -1e-05 | 0.15739 | 0.00293 | -0.00404 | -0.00279 | 0.00199 | 0.00173 | 0.14396 | 0.05683 | 0.02711 | 0.00782 | 0.11154 | 0.14241 | -0.00093 | -0.02499 | 0.00197 | 0.20924 | 0.12687 | 0.03282 | -0.00908 | 0.15427 | -0.01089 | 0.12988
[RO-UA] [DIR]TIE 400 kV Rosiori-Mukacevo | N-1 OHL 400 kV Iernut-Sibiu Sud | 0.10346 | 0.0095 | 0.0803 | -1e-05 | 0.12217 | 0.00261 | -0.00343 | -0.0025 | 0.00177 | 0.00153 | 0.1148 | 0.04918 | 0.02602 | 0.00692 | 0.09339 | 0.11438 | -0.00083 | -0.02267 | 0.00175 | 0.17824 | 0.11059 | 0.02916 | -0.00746 | 0.12032 | -0.01736 | 0.10747
[RO-UA] [DIR]TIE 400 kV Rosiori-Mukacevo | N-1 OHL 400 kV Mintia-Arad | 0.13356 | 0.01017 | 0.09757 | -1e-05 | 0.16573 | 0.00297 | -0.00421 | -0.00282 | 0.00202 | 0.00175 | 0.15248 | 0.05875 | 0.02589 | 0.00796 | 0.11767 | 0.15123 | -0.00095 | -0.02504 | 0.002 | 0.21562 | 0.13666 | 0.03334 | -0.00965 | 0.16256 | -0.00813 | 0.13861
[RO-UA] [DIR]TIE 400 kV Rosiori-Mukacevo | N-1 OHL 400 kV Sibiu Sud-Mintia | 0.13155 | 0.01021 | 0.09649 | -1e-05 | 0.16305 | 0.00296 | -0.00416 | -0.00281 | 0.00201 | 0.00175 | 0.15005 | 0.05823 | 0.02626 | 0.00792 | 0.11605 | 0.14881 | -0.00094 | -0.02504 | 0.00199 | 0.21028 | 0.13447 | 0.0332 | -0.00949 | 0.15998 | -0.00896 | 0.13645
[RO-UA] [DIR]TIE 400 kV Rosiori-Mukacevo | N-1 OHL 400 kV Arefu-Sibiu Sud | 0.11997 | 0.01024 | 0.09097 | -1e-05 | 0.14465 | 0.00289 | -0.00391 | -0.00275 | 0.00195 | 0.0017 | 0.13469 | 0.05534 | 0.02737 | 0.00767 | 0.10727 | 0.13389 | -0.00092 | -0.02473 | 0.00194 | 0.1966 | 0.12614 | 0.03226 | -0.00871 | 0.14264 | -0.01363 | 0.12454
[RO-UA] [DIR]TIE 400 kV Rosiori-Mukacevo | N-1 TIE 400 kV Resita-Pancevo c2 | 0.12824 | 0.01033 | 0.09502 | -1e-05 | 0.1574 | 0.00296 | -0.00409 | -0.00281 | 0.00201 | 0.00174 | 0.1455 | 0.05756 | 0.02704 | 0.00789 | 0.11357 | 0.14447 | -0.00094 | -0.02517 | 0.00199 | 0.20475 | 0.13204 | 0.03312 | -0.00922 | 0.15441 | -0.01195 | 0.13311
[RO-UA] [DIR]TIE 400 kV Rosiori-Mukacevo | N-1 OHL 400 kV Arefu-Tantareni | 0.12254 | 0.01026 | 0.0923 | -1e-05 | 0.14866 | 0.00291 | -0.00397 | -0.00277 | 0.00197 | 0.00171 | 0.13805 | 0.05606 | 0.02722 | 0.00774 | 0.10927 | 0.13714 | -0.00093 | -0.02485 | 0.00195 | 0.20255 | 0.12815 | 0.03253 | -0.00889 | 0.14661 | -0.0123 | 0.12718
[RO-UA] [DIR]TIE 400 kV Rosiori-Mukacevo | N-1 TIE 400 kV Resita-Pancevo c1 | 0.12824 | 0.01033 | 0.09502 | -1e-05 | 0.1574 | 0.00296 | -0.00409 | -0.00281 | 0.00201 | 0.00174 | 0.1455 | 0.05756 | 0.02704 | 0.00789 | 0.11357 | 0.14447 | -0.00094 | -0.02517 | 0.00199 | 0.20475 | 0.13204 | 0.03312 | -0.00922 | 0.15441 | -0.01195 | 0.13311
[RO-RS] [DIR] TIE 400 kV Resita-Pancevo c2 | BC | -0.00401 | 0.00101 | 0.01892 | 0 | -0.03246 | 0.00043 | -0.00083 | -0.0004 | 0.0003 | 0.00026 | -0.02005 | 0.00899 | 3e-05 | 0.00121 | 0.00892 | -0.01799 | -0.00014 | -0.00318 | 0.0003 | -0.05576 | 0.03704 | 0.00532 | -0.00231 | -0.03022 | -0.01948 | -0.00401
[RO-RS] [DIR] TIE 400 kV Resita-Pancevo c2 | N-1 TIE 400 kV Arad-Sandorfalva | -0.00529 | 0.00121 | 0.01912 | 0 | -0.03529 | 0.00047 | -0.00085 | -0.00043 | 0.00032 | 0.00028 | -0.0222 | 0.00928 | 0.00104 | 0.0013 | 0.0083 | -0.02002 | -0.00015 | -0.00356 | 0.00032 | -0.06019 | 0.0364 | 0.00574 | -0.00239 | -0.03297 | -0.02166 | -0.00536
[RO-RS] [DIR] TIE 400 kV Resita-Pancevo c2 | N-1 TIE 400 kV Nadab-Bekescsaba | -0.00686 | 0.00116 | 0.01741 | 0 | -0.03655 | 0.00043 | -0.00074 | -0.0004 | 0.00029 | 0.00026 | -0.02362 | 0.00832 | 0.0008 | 0.00118 | 0.00666 | -0.02148 | -0.00014 | -0.00336 | 0.00029 | -0.06121 | 0.03428 | 0.00523 | -0.00194 | -0.03422 | -0.02171 | -0.007
[RO-RS] [DIR] TIE 400 kV Resita-Pancevo c2 | N-1 TIE 400 kV Portile de Fier-Djerdap | 0.01263 | 0.00144 | 0.03103 | 0 | -0.03639 | 0.00067 | -0.00132 | -0.00061 | 0.00047 | 0.0004 | -0.0115 | 0.01536 | -0.00045 | 0.0019 | 0.02459 | -0.00542 | -0.00021 | -0.00486 | 0.00046 | -0.09486 | 0.07869 | 0.00811 | -0.00364 | -0.03296 | -0.02947 | 0.01867
[RO-RS] [DIR] TIE 400 kV Resita-Pancevo c2 | N-1 OHL 400 kV Iernut-Sibiu Sud | -0.00569 | 0.00095 | 0.01789 | 0 | -0.03483 | 0.00041 | -0.00078 | -0.00037 | 0.00028 | 0.00024 | -0.02213 | 0.0084 | -4e-05 | 0.00114 | 0.00753 | -0.02002 | -0.00013 | -0.00301 | 0.00028 | -0.0575 | 0.03553 | 0.00504 | -0.00219 | -0.03251 | -0.01983 | -0.00575
[RO-RS] [DIR] TIE 400 kV Resita-Pancevo c2 | N-1 OHL 400 kV Mintia-Arad | -0.00588 | 0.00107 | 0.01814 | 0 | -0.03555 | 0.00043 | -0.00079 | -0.0004 | 0.0003 | 0.00026 | -0.0226 | 0.00863 | 0.00043 | 0.00119 | 0.00755 | -0.02045 | -0.00013 | -0.00324 | 0.00029 | -0.05988 | 0.03566 | 0.00528 | -0.00218 | -0.03324 | -0.02093 | -0.00594
[RO-RS] [DIR] TIE 400 kV Resita-Pancevo c2 | N-1 OHL 220 kV Portile de Fier-Resita c2 | -0.00278 | 0.001 | 0.01939 | 0 | -0.0307 | 0.00044 | -0.00085 | -0.0004 | 0.0003 | 0.00026 | -0.01848 | 0.00924 | -9e-05 | 0.00123 | 0.0098 | -0.01642 | -0.00014 | -0.00319 | 0.0003 | -0.05318 | 0.03802 | 0.00539 | -0.00238 | -0.02853 | -0.01899 | -0.00267
[RO-RS] [DIR] TIE 400 kV Resita-Pancevo c2 | N-1 OHL 220 kV Portile de Fier-Resita c1 | -0.00278 | 0.001 | 0.01939 | 0 | -0.0307 | 0.00044 | -0.00085 | -0.0004 | 0.0003 | 0.00026 | -0.01848 | 0.00924 | -9e-05 | 0.00123 | 0.0098 | -0.01642 | -0.00014 | -0.00319 | 0.0003 | -0.05318 | 0.03802 | 0.00539 | -0.00238 | -0.02853 | -0.01899 | -0.00267
[RO-RS] [DIR] TIE 400 kV Resita-Pancevo c2 | N-1 OHL 220 kV Resita-Timisoara c2 | -0.00673 | 0.00099 | 0.01698 | 0 | -0.03521 | 0.0004 | -0.00074 | -0.00037 | 0.00028 | 0.00024 | -0.02288 | 0.00801 | 0.00031 | 0.00111 | 0.00647 | -0.0209 | -0.00013 | -0.00301 | 0.00027 | -0.05796 | 0.03312 | 0.00494 | -0.00206 | -0.03289 | -0.0198 | -0.00699
[RO-RS] [DIR] TIE 400 kV Resita-Pancevo c2 | N-1 OHL 220 kV Resita-Timisoara c1 | -0.00673 | 0.00099 | 0.01698 | 0 | -0.03521 | 0.0004 | -0.00074 | -0.00037 | 0.00028 | 0.00024 | -0.02288 | 0.00801 | 0.00031 | 0.00111 | 0.00647 | -0.0209 | -0.00013 | -0.00301 | 0.00027 | -0.05796 | 0.03312 | 0.00494 | -0.00206 | -0.03289 | -0.0198 | -0.00699
[RO-RS] [DIR] TIE 400 kV Resita-Pancevo c2 | N-1 TRA 400/220 kV AT3 Arad | -0.00807 | 0.00103 | 0.01634 | 0 | -0.03719 | 0.0004 | -0.00071 | -0.00037 | 0.00027 | 0.00024 | -0.02459 | 0.00771 | 0.0006 | 0.0011 | 0.00543 | -0.02258 | -0.00012 | -0.00304 | 0.00027 | -0.0609 | 0.03186 | 0.00488 | -0.00195 | -0.03482 | -0.02063 | -0.0084
[RO-RS] [DIR] TIE 400 kV Resita-Pancevo c2 | N-1 OHL 400 kV Djerdap - Drmno | -0.01046 | 0.00139 | 0.02339 | 0 | -0.05065 | 0.00056 | -0.00102 | -0.00051 | 0.00038 | 0.00033 | -0.03331 | 0.01101 | 0.00053 | 0.00154 | 0.00829 | -0.03055 | -0.00017 | -0.00421 | 0.00038 | -0.08026 | 0.05347 | 0.00686 | -0.00283 | -0.04737 | -0.02808 | -0.01093
[RO-RS] [DIR] TIE 400 kV Resita-Pancevo c2 | N-1 OHL 400 kV Djerdap - Bor | 0.00664 | 0.00105 | 0.02272 | 0 | -0.0265 | 0.00049 | -0.00098 | -0.00045 | 0.00034 | 0.0003 | -0.01031 | 0.01113 | -0.00041 | 0.00139 | 0.01661 | -0.00664 | -0.00015 | -0.00353 | 0.00034 | -0.06373 | 0.03493 | 0.00598 | -0.00272 | -0.02415 | -0.02051 | 0.0097
[RO-RS] [DIR] TIE 400 kV Resita-Pancevo c2 | N-1 OHL 400 kV Srbobran – Subotica 3 | 0.00347 | 0.00099 | 0.02565 | 0 | -0.02615 | 0.00053 | -0.00112 | -0.00048 | 0.00037 | 0.00032 | -0.01303 | 0.01222 | -0.00157 | 0.00151 | 0.01639 | -0.01069 | -0.00016 | -0.00362 | 0.00037 | -0.05138 | 0.04838 | 0.00654 | -0.00319 | -0.02395 | -0.01861 | 0.00409
[RO-RS] [DIR] TIE 400 kV Resita-Pancevo c2 | N-1 TIE 400 kV Sandorfalva-Subotica 3 | 0.00877 | 0.00101 | 0.03141 | 0 | -0.02212 | 0.00063 | -0.0014 | -0.00056 | 0.00044 | 0.00038 | -0.00834 | 0.01515 | -0.00297 | 0.00181 | 0.02197 | -0.00581 | -0.00019 | -0.0041 | 0.00043 | -0.04891 | 0.05604 | 0.00778 | -0.00402 | -0.01992 | -0.01847 | 0.00967
[RO-RS] [DIR] TIE 400 kV Resita-Pancevo c2 | N-1 OHL 400 kV Bor 2 – Nis 2 | 0.0043 | 0.00102 | 0.02153 | 0 | -0.02799 | 0.00047 | -0.00093 | -0.00043 | 0.00033 | 0.00028 | -0.01239 | 0.0105 | -0.00031 | 0.00133 | 0.01471 | -0.00902 | -0.00015 | -0.0034 | 0.00032 | -0.06043 | 0.03288 | 0.00575 | -0.00259 | -0.02546 | -0.01997 | 0.00677
[RO-RS] [DIR] TIE 400 kV Resita-Pancevo c2 | N-1 OHL 400 kV Portile de Fier-Resita | 0.0084 | 0.00057 | 0.01665 | 0 | -0.00551 | 0.00033 | -0.00073 | -0.0003 | 0.00023 | 0.0002 | 0.00092 | 0.00814 | -0.00107 | 0.00096 | 0.01372 | 0.00226 | -0.0001 | -0.0022 | 0.00023 | -0.02396 | 0.03313 | 0.00408 | -0.00212 | -0.00468 | -0.00835 | 0.00937
[RO-RS] [DIR] TIE 400 kV Resita-Pancevo c2 | N-1 OHL 400 kV Paks -Sandorfalva | -0.00496 | 0.00109 | 0.01837 | 0 | -0.03364 | 0.00044 | -0.00081 | -0.0004 | 0.0003 | 0.00026 | -0.02115 | 0.00881 | 0.00066 | 0.00122 | 0.00811 | -0.01909 | -0.00014 | -0.00328 | 0.0003 | -0.05709 | 0.03583 | 0.00538 | -0.0023 | -0.03138 | -0.02017 | -0.00504
[RO-RS] [DIR] TIE 400 kV Resita-Pancevo c2 | N-1 TIE 400 kV Resita-Pancevo c1 | -0.00638 | 0.0016 | 0.03013 | 0 | -0.0517 | 0.00069 | -0.00132 | -0.00063 | 0.00047 | 0.00041 | -0.03193 | 0.01431 | 5e-05 | 0.00193 | 0.01421 | -0.02864 | -0.00022 | -0.00507 | 0.00047 | -0.0888 | 0.05899 | 0.00847 | -0.00369 | -0.04813 | -0.03103 | -0.00638
[RO-RS] [DIR] TIE 400 kV Resita-Pancevo c1 | BC | -0.00401 | 0.00101 | 0.01892 | 0 | -0.03246 | 0.00043 | -0.00083 | -0.0004 | 0.0003 | 0.00026 | -0.02005 | 0.00899 | 3e-05 | 0.00121 | 0.00892 | -0.01798 | -0.00014 | -0.00318 | 0.0003 | -0.05576 | 0.03704 | 0.00532 | -0.00231 | -0.03022 | -0.01948 | -0.00401
[RO-RS] [DIR] TIE 400 kV Resita-Pancevo c1 | N-1 TIE 400 kV Arad-Sandorfalva | -0.00529 | 0.00121 | 0.01912 | 0 | -0.03529 | 0.00047 | -0.00085 | -0.00043 | 0.00032 | 0.00028 | -0.0222 | 0.00928 | 0.00104 | 0.0013 | 0.0083 | -0.02002 | -0.00015 | -0.00356 | 0.00032 | -0.06019 | 0.0364 | 0.00574 | -0.00239 | -0.03297 | -0.02166 | -0.00536
[RO-RS] [DIR] TIE 400 kV Resita-Pancevo c1 | N-1 TIE 400 kV Nadab-Bekescsaba | -0.00686 | 0.00116 | 0.01741 | 0 | -0.03654 | 0.00043 | -0.00074 | -0.0004 | 0.00029 | 0.00026 | -0.02361 | 0.00832 | 0.0008 | 0.00118 | 0.00665 | -0.02148 | -0.00014 | -0.00336 | 0.00029 | -0.06121 | 0.03428 | 0.00523 | -0.00194 | -0.03422 | -0.02171 | -0.007
[RO-RS] [DIR] TIE 400 kV Resita-Pancevo c1 | N-1 TIE 400 kV Portile de Fier-Djerdap | 0.01263 | 0.00144 | 0.03103 | 0 | -0.03639 | 0.00067 | -0.00132 | -0.00061 | 0.00047 | 0.0004 | -0.0115 | 0.01536 | -0.00045 | 0.0019 | 0.02459 | -0.00542 | -0.00021 | -0.00486 | 0.00046 | -0.09486 | 0.07869 | 0.00811 | -0.00364 | -0.03296 | -0.02947 | 0.01867
[RO-RS] [DIR] TIE 400 kV Resita-Pancevo c1 | N-1 OHL 400 kV Iernut-Sibiu Sud | -0.00569 | 0.00095 | 0.01789 | 0 | -0.03483 | 0.00041 | -0.00078 | -0.00037 | 0.00028 | 0.00024 | -0.02212 | 0.0084 | -4e-05 | 0.00114 | 0.00753 | -0.02002 | -0.00013 | -0.00301 | 0.00028 | -0.0575 | 0.03553 | 0.00504 | -0.00219 | -0.03251 | -0.01983 | -0.00575
[RO-RS] [DIR] TIE 400 kV Resita-Pancevo c1 | N-1 OHL 400 kV Mintia-Arad | -0.00588 | 0.00107 | 0.01814 | 0 | -0.03555 | 0.00043 | -0.00079 | -0.0004 | 0.0003 | 0.00026 | -0.0226 | 0.00863 | 0.00043 | 0.00119 | 0.00755 | -0.02045 | -0.00013 | -0.00324 | 0.00029 | -0.05988 | 0.03566 | 0.00528 | -0.00218 | -0.03324 | -0.02093 | -0.00594
[RO-RS] [DIR] TIE 400 kV Resita-Pancevo c1 | N-1 OHL 220 kV Portile de Fier-Resita c2 | -0.00278 | 0.001 | 0.01939 | 0 | -0.0307 | 0.00044 | -0.00085 | -0.0004 | 0.0003 | 0.00026 | -0.01848 | 0.00924 | -9e-05 | 0.00123 | 0.0098 | -0.01642 | -0.00014 | -0.00319 | 0.0003 | -0.05317 | 0.03802 | 0.00539 | -0.00238 | -0.02853 | -0.01899 | -0.00267
[RO-RS] [DIR] TIE 400 kV Resita-Pancevo c1 | N-1 OHL 220 kV Portile de Fier-Resita c1 | -0.00278 | 0.001 | 0.01939 | 0 | -0.0307 | 0.00044 | -0.00085 | -0.0004 | 0.0003 | 0.00026 | -0.01848 | 0.00924 | -9e-05 | 0.00123 | 0.0098 | -0.01642 | -0.00014 | -0.00319 | 0.0003 | -0.05317 | 0.03802 | 0.00539 | -0.00238 | -0.02853 | -0.01899 | -0.00267
[RO-RS] [DIR] TIE 400 kV Resita-Pancevo c1 | N-1 TRA 400/220 kV AT3 Arad | -0.00807 | 0.00103 | 0.01634 | 0 | -0.03718 | 0.0004 | -0.00071 | -0.00037 | 0.00027 | 0.00024 | -0.02459 | 0.00771 | 0.0006 | 0.0011 | 0.00543 | -0.02258 | -0.00012 | -0.00304 | 0.00027 | -0.0609 | 0.03186 | 0.00488 | -0.00195 | -0.03482 | -0.02063 | -0.0084
[RO-RS] [DIR] TIE 400 kV Resita-Pancevo c1 | N-1 OHL 400 kV Djerdap - Drmno | -0.01046 | 0.00139 | 0.02339 | 0 | -0.05065 | 0.00056 | -0.00102 | -0.00051 | 0.00038 | 0.00033 | -0.03331 | 0.01101 | 0.00053 | 0.00154 | 0.00829 | -0.03055 | -0.00017 | -0.00421 | 0.00038 | -0.08026 | 0.05347 | 0.00686 | -0.00283 | -0.04737 | -0.02808 | -0.01093
[RO-RS] [DIR] TIE 400 kV Resita-Pancevo c1 | N-1 OHL 400 kV Djerdap - Bor | 0.00664 | 0.00105 | 0.02272 | 0 | -0.0265 | 0.00049 | -0.00098 | -0.00045 | 0.00034 | 0.0003 | -0.01031 | 0.01113 | -0.00041 | 0.00139 | 0.01661 | -0.00664 | -0.00015 | -0.00353 | 0.00034 | -0.06373 | 0.03493 | 0.00598 | -0.00272 | -0.02415 | -0.02051 | 0.0097
[RO-RS] [DIR] TIE 400 kV Resita-Pancevo c1 | N-1 OHL 400 kV Srbobran – Subotica 3 | 0.00347 | 0.00099 | 0.02565 | 0 | -0.02615 | 0.00053 | -0.00112 | -0.00048 | 0.00037 | 0.00032 | -0.01303 | 0.01222 | -0.00157 | 0.00151 | 0.01639 | -0.01069 | -0.00016 | -0.00362 | 0.00037 | -0.05138 | 0.04838 | 0.00654 | -0.00319 | -0.02395 | -0.01861 | 0.00409
[RO-RS] [DIR] TIE 400 kV Resita-Pancevo c1 | N-1 TIE 400 kV Sandorfalva-Subotica 3 | 0.00877 | 0.00101 | 0.03141 | 0 | -0.02212 | 0.00063 | -0.0014 | -0.00056 | 0.00044 | 0.00038 | -0.00834 | 0.01515 | -0.00297 | 0.00181 | 0.02197 | -0.00581 | -0.00019 | -0.0041 | 0.00043 | -0.04891 | 0.05603 | 0.00778 | -0.00402 | -0.01992 | -0.01846 | 0.00967
[RO-RS] [DIR] TIE 400 kV Resita-Pancevo c1 | N-1 OHL 400 kV Bor 2 – Nis 2 | 0.0043 | 0.00102 | 0.02153 | 0 | -0.02799 | 0.00047 | -0.00093 | -0.00043 | 0.00033 | 0.00028 | -0.01239 | 0.0105 | -0.00031 | 0.00133 | 0.01471 | -0.00902 | -0.00015 | -0.0034 | 0.00032 | -0.06043 | 0.03288 | 0.00574 | -0.00259 | -0.02546 | -0.01997 | 0.00677
[RO-RS] [DIR] TIE 400 kV Resita-Pancevo c1 | N-1 OHL 400 kV Portile de Fier-Resita | 0.0084 | 0.00057 | 0.01665 | 0 | -0.00551 | 0.00033 | -0.00073 | -0.0003 | 0.00023 | 0.0002 | 0.00092 | 0.00814 | -0.00107 | 0.00096 | 0.01372 | 0.00226 | -0.0001 | -0.0022 | 0.00023 | -0.02396 | 0.03312 | 0.00408 | -0.00212 | -0.00468 | -0.00835 | 0.00937
[RO-RS] [DIR] TIE 400 kV Resita-Pancevo c1 | N-1 OHL 400 kV Paks -Sandorfalva | -0.00496 | 0.00109 | 0.01837 | 0 | -0.03364 | 0.00044 | -0.00081 | -0.0004 | 0.0003 | 0.00026 | -0.02115 | 0.00881 | 0.00066 | 0.00122 | 0.00811 | -0.01909 | -0.00014 | -0.00328 | 0.0003 | -0.05708 | 0.03583 | 0.00538 | -0.0023 | -0.03138 | -0.02017 | -0.00504
[RO-RS] [DIR] TIE 400 kV Resita-Pancevo c1 | N-1 TIE 400 kV Resita-Pancevo c2 | -0.00638 | 0.0016 | 0.03013 | 0 | -0.0517 | 0.00069 | -0.00132 | -0.00063 | 0.00047 | 0.00041 | -0.03193 | 0.01431 | 5e-05 | 0.00193 | 0.01421 | -0.02864 | -0.00022 | -0.00506 | 0.00047 | -0.0888 | 0.05899 | 0.00847 | -0.00369 | -0.04813 | -0.03102 | -0.00638
[RO-BG] [DIR] TIE 400 kV DOBRUDJA- MEDGIDIA SUD | BC | -0.05868 | -0.00143 | -0.02626 | 0 | -0.12044 | -0.0006 | 0.00098 | 0.00056 | -0.00042 | -0.00036 | -0.08959 | -0.01541 | -0.00073 | -0.00169 | -0.0423 | -0.08052 | 0.00019 | 0.00483 | -0.00041 | 0.01375 | -0.02439 | -0.00663 | 0.00223 | -0.14034 | 0.05822 | -0.05511
[RO-BG] [DIR] TIE 400 kV DOBRUDJA- MEDGIDIA SUD | N-1 OHL 400 kV Isaccea - Stupina | -0.05709 | -0.00136 | -0.02539 | 0 | -0.11774 | -0.00058 | 0.00095 | 0.00054 | -0.0004 | -0.00035 | -0.08742 | -0.0149 | -0.00064 | -0.00162 | -0.04105 | -0.07849 | 0.00018 | 0.00463 | -0.0004 | 0.01462 | -0.02329 | -0.00638 | 0.00217 | -0.13738 | 0.05526 | -0.05353
[RO-BG] [DIR] TIE 400 kV DOBRUDJA- MEDGIDIA SUD | N-1 TIE 400 kV MEDGIDIA SUD - VARNA | -0.10084 | -0.00245 | -0.04513 | 0 | -0.20676 | -0.00104 | 0.00168 | 0.00096 | -0.00072 | -0.00062 | -0.15396 | -0.02648 | -0.00125 | -0.0029 | -0.07268 | -0.13837 | 0.00033 | 0.00829 | -0.00071 | 0.02362 | -0.0419 | -0.01139 | 0.00383 | -0.24124 | 0.10003 | -0.0947
[RO-BG] [DIR] TIE 400 kV DOBRUDJA- MEDGIDIA SUD | N-1 OHL 400 kV Cernavoda - Pelicanu | -0.05844 | -0.00152 | -0.0268 | 0 | -0.1176 | -0.00063 | 0.00099 | 0.00058 | -0.00043 | -0.00037 | -0.08812 | -0.01571 | -0.00097 | -0.00174 | -0.04252 | -0.07954 | 0.0002 | 0.00506 | -0.00043 | 0.00876 | -0.0261 | -0.00686 | 0.00222 | -0.13623 | 0.06302 | -0.05522
[RO-BG] [DIR] TIE 400 kV DOBRUDJA- MEDGIDIA SUD | N-1 OHL 400 kV Gura Ialomitei - Bucuresti Sud | -0.05844 | -0.00153 | -0.02685 | 0 | -0.11742 | -0.00063 | 0.00099 | 0.00058 | -0.00043 | -0.00037 | -0.08804 | -0.01574 | -0.00098 | -0.00174 | -0.04255 | -0.0795 | 0.0002 | 0.00508 | -0.00043 | 0.00847 | -0.02624 | -0.00688 | 0.00222 | -0.13596 | 0.06335 | -0.05524
[RO-BG] [DIR] TIE 400 kV DOBRUDJA- MEDGIDIA SUD | N-1 OHL 400 kV Gutinas – Smardan | -0.05699 | -0.00152 | -0.02587 | 0 | -0.11613 | -0.00061 | 0.00094 | 0.00057 | -0.00042 | -0.00036 | -0.0866 | -0.01523 | -0.00109 | -0.00169 | -0.04127 | -0.07794 | 0.00019 | 0.005 | -0.00042 | 0.01003 | -0.02423 | -0.00668 | 0.00207 | -0.13502 | 0.06548 | -0.05361
[RO-BG] [DIR] TIE 400 kV DOBRUDJA- MEDGIDIA SUD | N-1 TIE 400 kV Resita-Pancevo c2 | -0.05866 | -0.00143 | -0.02634 | 0 | -0.12031 | -0.00061 | 0.00098 | 0.00056 | -0.00042 | -0.00036 | -0.0895 | -0.01545 | -0.00073 | -0.00169 | -0.04233 | -0.08045 | 0.00019 | 0.00484 | -0.00041 | 0.01397 | -0.02454 | -0.00665 | 0.00224 | -0.14022 | 0.0583 | -0.05509
[RO-BG] [DIR] TIE 400 kV DOBRUDJA- MEDGIDIA SUD | N-1 TIE 400 kV Resita-Pancevo c1 | -0.05866 | -0.00143 | -0.02634 | 0 | -0.12031 | -0.00061 | 0.00098 | 0.00056 | -0.00042 | -0.00036 | -0.0895 | -0.01545 | -0.00073 | -0.00169 | -0.04233 | -0.08045 | 0.00019 | 0.00484 | -0.00041 | 0.01397 | -0.02454 | -0.00665 | 0.00224 | -0.14022 | 0.0583 | -0.05509
[RO-BG] [DIR] TIE 400 kV MEDGIDIA SUD - VARNA | BC | -0.06059 | -0.00147 | -0.02711 | 0 | -0.12407 | -0.00062 | 0.00101 | 0.00058 | -0.00043 | -0.00037 | -0.09252 | -0.01591 | -0.00075 | -0.00174 | -0.04367 | -0.08315 | 0.0002 | 0.00498 | -0.00043 | 0.0142 | -0.02517 | -0.00684 | 0.0023 | -0.14503 | 0.0601 | -0.0569
[RO-BG] [DIR] TIE 400 kV MEDGIDIA SUD - VARNA | N-1 OHL 400 kV Isaccea - Rahman | -0.05908 | -0.00141 | -0.02629 | 0 | -0.1215 | -0.0006 | 0.00098 | 0.00056 | -0.00042 | -0.00036 | -0.09046 | -0.01542 | -0.00067 | -0.00168 | -0.04249 | -0.08122 | 0.00019 | 0.0048 | -0.00041 | 0.01502 | -0.02413 | -0.00661 | 0.00225 | -0.14222 | 0.0573 | -0.0554
[RO-BG] [DIR] TIE 400 kV MEDGIDIA SUD - VARNA | N-1 TIE 400 kV DOBRUDJA- MEDGIDIA SUD | -0.10181 | -0.00247 | -0.04556 | 0 | -0.20867 | -0.00105 | 0.0017 | 0.00097 | -0.00072 | -0.00063 | -0.15545 | -0.02673 | -0.00126 | -0.00292 | -0.07338 | -0.1397 | 0.00033 | 0.00837 | -0.00072 | 0.02385 | -0.0423 | -0.0115 | 0.00387 | -0.2436 | 0.10099 | -0.09561
[RO-BG] [DIR] TIE 400 kV MEDGIDIA SUD - VARNA | N-1 OHL 400 kV Cernavoda - Pelicanu | -0.06034 | -0.00157 | -0.02767 | 0 | -0.12113 | -0.00065 | 0.00102 | 0.0006 | -0.00044 | -0.00039 | -0.09101 | -0.01622 | -0.001 | -0.0018 | -0.0439 | -0.08214 | 0.0002 | 0.00522 | -0.00044 | 0.00905 | -0.02694 | -0.00709 | 0.00229 | -0.14078 | 0.06505 | -0.05701
[RO-BG] [DIR] TIE 400 kV MEDGIDIA SUD - VARNA | N-1 OHL 400 kV Gura Ialomitei - Bucuresti Sud | -0.06034 | -0.00158 | -0.02772 | 0 | -0.12095 | -0.00065 | 0.00102 | 0.0006 | -0.00045 | -0.00039 | -0.09093 | -0.01625 | -0.00101 | -0.0018 | -0.04393 | -0.08209 | 0.0002 | 0.00524 | -0.00044 | 0.00875 | -0.02709 | -0.00711 | 0.00229 | -0.14051 | 0.0654 | -0.05704
[RO-BG] [DIR] TIE 400 kV MEDGIDIA SUD - VARNA | N-1 OHL 400 kV Gutinas – Smardan | -0.05885 | -0.00157 | -0.0267 | 0 | -0.11962 | -0.00063 | 0.00097 | 0.00059 | -0.00043 | -0.00038 | -0.08944 | -0.01573 | -0.00112 | -0.00175 | -0.04261 | -0.08049 | 0.0002 | 0.00516 | -0.00043 | 0.01036 | -0.02501 | -0.0069 | 0.00213 | -0.13953 | 0.06759 | -0.05535
[RO-BG] [DIR] TIE 400 kV MEDGIDIA SUD - VARNA | N-1 OHL 400 kV Medgidia Sud - Stupina | -0.05895 | -0.0014 | -0.02621 | 0 | -0.12128 | -0.0006 | 0.00098 | 0.00056 | -0.00041 | -0.00036 | -0.09028 | -0.01538 | -0.00066 | -0.00168 | -0.04239 | -0.08105 | 0.00019 | 0.00478 | -0.00041 | 0.01509 | -0.02404 | -0.00659 | 0.00224 | -0.14197 | 0.05705 | -0.05527
[RO-BG] [DIR] TIE 400 kV MEDGIDIA SUD - VARNA | N-1 OHL 400 kV Cernavodă - Medgidia Sud | -0.05524 | -0.00149 | -0.02563 | 0 | -0.10983 | -0.0006 | 0.00094 | 0.00056 | -0.00042 | -0.00036 | -0.08283 | -0.01503 | -0.00106 | -0.00168 | -0.04037 | -0.07491 | 0.00019 | 0.00492 | -0.00041 | 0.00577 | -0.02546 | -0.00662 | 0.00208 | -0.12731 | 0.06272 | -0.05233
[RO-BG] [DIR] TIE 400 kV MEDGIDIA SUD - VARNA | N-1 TIE 400 kV Resita-Pancevo c2 | -0.06058 | -0.00148 | -0.02719 | 0 | -0.12393 | -0.00063 | 0.00101 | 0.00058 | -0.00043 | -0.00037 | -0.09244 | -0.01595 | -0.00075 | -0.00175 | -0.04371 | -0.08307 | 0.0002 | 0.005 | -0.00043 | 0.01443 | -0.02533 | -0.00687 | 0.00231 | -0.1449 | 0.06018 | -0.05688
[RO-BG] [DIR] TIE 400 kV MEDGIDIA SUD - VARNA | N-1 TIE 400 kV Resita-Pancevo c1 | -0.06058 | -0.00148 | -0.02719 | 0 | -0.12393 | -0.00063 | 0.00101 | 0.00058 | -0.00043 | -0.00037 | -0.09244 | -0.01595 | -0.00075 | -0.00175 | -0.04371 | -0.08307 | 0.0002 | 0.005 | -0.00043 | 0.01443 | -0.02533 | -0.00687 | 0.00231 | -0.1449 | 0.06018 | -0.05688
[RO-RO] [DIR] OHL 400 kV Portile de Fier-Resita | N-1 TIE 400 kV Resita-Pancevo c2 | 0.03688 | -0.00107 | -0.00172 | 0 | 0.07359 | -0.00018 | 6e-05 | 0.00019 | -0.00012 | -0.0001 | 0.0587 | -0.00011 | -0.00336 | -0.00043 | 0.01717 | 0.05704 | 6e-05 | 0.00211 | -0.00012 | 0.08203 | -0.00178 | -0.00234 | -4e-05 | 0.06989 | 0.02873 | 0.03987
[RO-RO] [DIR] OHL 400 kV Arad-Nadab | N-1 TIE 400 kV Arad-Sandorfalva | 0.10797 | -0.00128 | 0.06037 | 0 | 0.14829 | 0.00074 | -0.00289 | -0.00059 | 0.00054 | 0.00047 | 0.13176 | 0.03011 | -0.0152 | 0.00245 | 0.08751 | 0.13015 | -0.00022 | -0.00174 | 0.00054 | 0.17996 | 0.10969 | 0.0094 | -0.00961 | 0.1447 | 0.05122 | 0.11387
[RO-RO] [DIR] OHL 400 kV Arad-Nadab | N-1 TIE 400 kV Resita-Pancevo c2 | 0.08807 | 0.00182 | 0.06302 | 0 | 0.10503 | 0.00129 | -0.00324 | -0.00114 | 0.0009 | 0.00078 | 0.09882 | 0.03434 | 0.00063 | 0.00378 | 0.0776 | 0.09887 | -0.0004 | -0.00757 | 0.0009 | 0.11248 | 0.09857 | 0.01572 | -0.01073 | 0.10267 | 0.01781 | 0.09278
[RO-RO] [DIR] OHL 400 kV Mintia-Arad | BC | 0.06218 | -0.00208 | 0.02575 | 0 | 0.10251 | 8e-05 | -0.00124 | -1e-05 | 8e-05 | 7e-05 | 0.08455 | 0.01193 | -0.01326 | 0.00052 | 0.04555 | 0.08164 | -1e-05 | 0.00209 | 8e-05 | 0.1366 | 0.04588 | 0.00144 | -0.00444 | 0.10007 | 0.04802 | 0.06422
[RO-RO] [DIR] OHL 400 kV Mintia-Arad | N-1 TIE 400 kV Rosiori-Mukacevo | 0.07343 | -0.00117 | 0.03412 | 0 | 0.11627 | 0.00034 | -0.0016 | -0.00026 | 0.00026 | 0.00022 | 0.09729 | 0.01699 | -0.01089 | 0.00121 | 0.05553 | 0.0943 | -0.0001 | -0.00012 | 0.00026 | 0.15449 | 0.05753 | 0.00436 | -0.00525 | 0.11357 | 0.04694 | 0.0759
[RO-RO] [DIR] OHL 400 kV Mintia-Arad | N-1 TIE 400 kV Portile de Fier-Djerdap | 0.05911 | -0.00216 | 0.02351 | 0 | 0.10323 | 4e-05 | -0.00115 | 3e-05 | 5e-05 | 4e-05 | 0.08297 | 0.01075 | -0.01317 | 0.00039 | 0.04265 | 0.07932 | 0 | 0.0024 | 5e-05 | 0.14383 | 0.03818 | 0.00093 | -0.00419 | 0.10057 | 0.04987 | 0.06003
[RO-RO] [DIR] OHL 400 kV Mintia-Arad | N-1 OHL 400 kV Iernut-Sibiu Sud | 0.08339 | -0.00135 | 0.03867 | 0 | 0.13226 | 0.00039 | -0.00182 | -0.00029 | 0.00029 | 0.00025 | 0.1106 | 0.01925 | -0.01238 | 0.00137 | 0.063 | 0.1072 | -0.00011 | -0.0001 | 0.00029 | 0.15852 | 0.06484 | 0.00492 | -0.00599 | 0.12887 | 0.05237 | 0.08617
[RO-RO] [DIR] OHL 400 kV Mintia-Arad | N-1 OHL 220 kV Portile de Fier-Resita 1&2 | 0.06357 | -0.00209 | 0.02629 | 0 | 0.10449 | 9e-05 | -0.00126 | -1e-05 | 9e-05 | 7e-05 | 0.08632 | 0.01221 | -0.0134 | 0.00054 | 0.04653 | 0.08341 | -2e-05 | 0.00208 | 9e-05 | 0.13951 | 0.04699 | 0.00152 | -0.00452 | 0.10197 | 0.04858 | 0.06573
[RO-RO] [DIR] OHL 400 kV Mintia-Arad | N-1 OHL 220 kV Resita-Timisoara 1&2 | 0.06715 | -0.00205 | 0.02928 | 0 | 0.10751 | 0.00014 | -0.0014 | -6e-05 | 0.00012 | 0.00011 | 0.08971 | 0.01371 | -0.01378 | 0.00069 | 0.05002 | 0.08696 | -3e-05 | 0.00179 | 0.00012 | 0.14061 | 0.05303 | 0.00215 | -0.00491 | 0.10494 | 0.04861 | 0.06966
[RO-RO] [DIR] OHL 400 kV Mintia-Arad | N-1 OHL 220 kV Urechesti-Targu Jiu Nord | 0.05554 | -0.00211 | 0.0222 | 0 | 0.09312 | 3e-05 | -0.00108 | 4e-05 | 4e-05 | 3e-05 | 0.0763 | 0.01005 | -0.01275 | 0.00034 | 0.04028 | 0.0735 | 0 | 0.00238 | 4e-05 | 0.13149 | 0.03982 | 0.00076 | -0.00396 | 0.09112 | 0.04603 | 0.05725
[RO-RO] [DIR] OHL 400 kV Mintia-Arad | N-1 OHL 220 kV Paroseni-Targu Jiu Nord | 0.05554 | -0.00211 | 0.0222 | 0 | 0.09312 | 3e-05 | -0.00108 | 4e-05 | 4e-05 | 3e-05 | 0.0763 | 0.01005 | -0.01275 | 0.00034 | 0.04028 | 0.0735 | 0 | 0.00238 | 4e-05 | 0.13149 | 0.03982 | 0.00076 | -0.00396 | 0.09112 | 0.04603 | 0.05725
[RO-RO] [DIR] OHL 400 kV Mintia-Arad | N-1 TRA 400/220 kV AT3 Arad | 0.07147 | -0.00213 | 0.03163 | 0 | 0.1133 | 0.00017 | -0.0015 | -8e-05 | 0.00014 | 0.00012 | 0.09493 | 0.01485 | -0.01456 | 0.00077 | 0.05352 | 0.09214 | -4e-05 | 0.00177 | 0.00014 | 0.14835 | 0.05771 | 0.00245 | -0.00527 | 0.11057 | 0.05064 | 0.07426
[RO-RO] [DIR] OHL 400 kV Mintia-Arad | N-1 TIE 400 kV Resita-Pancevo c2 | 0.06225 | -0.0021 | 0.02544 | 0 | 0.10304 | 8e-05 | -0.00123 | 0 | 8e-05 | 7e-05 | 0.08488 | 0.01178 | -0.01326 | 0.0005 | 0.0454 | 0.08194 | -1e-05 | 0.00215 | 8e-05 | 0.13751 | 0.04527 | 0.00136 | -0.0044 | 0.10056 | 0.04834 | 0.06429
[RO-RO] [DIR] OHL 400 kV Mintia-Arad | N-1 TIE 400 kV Resita-Pancevo c1 | 0.06225 | -0.0021 | 0.02544 | 0 | 0.10304 | 8e-05 | -0.00123 | 0 | 8e-05 | 7e-05 | 0.08488 | 0.01178 | -0.01326 | 0.0005 | 0.0454 | 0.08194 | -1e-05 | 0.00215 | 8e-05 | 0.13751 | 0.04527 | 0.00136 | -0.0044 | 0.10056 | 0.04834 | 0.06429
[RO-RO] [DIR] OHL 400 kV Sibiu Sud-Mintia | BC | 0.04489 | -0.00188 | 0.01527 | 0 | 0.08272 | -4e-05 | -0.00077 | 9e-05 | -1e-05 | -1e-05 | 0.06529 | 0.00682 | -0.0104 | 0.0001 | 0.03091 | 0.06201 | 2e-05 | 0.00246 | -1e-05 | 0.08657 | 0.02376 | -0.00015 | -0.00297 | 0.08123 | 0.04426 | 0.04535
[RO-RO] [DIR] OHL 400 kV Sibiu Sud-Mintia | N-1 TIE 400 kV Rosiori-Mukacevo | 0.0545 | -0.0011 | 0.02241 | 0 | 0.09447 | 0.00018 | -0.00108 | -0.00012 | 0.00014 | 0.00012 | 0.07616 | 0.01114 | -0.00838 | 0.00069 | 0.03943 | 0.07281 | -5e-05 | 0.00057 | 0.00014 | 0.10184 | 0.03371 | 0.00234 | -0.00366 | 0.09276 | 0.04334 | 0.05532
[RO-RO] [DIR] OHL 400 kV Sibiu Sud-Mintia | N-1 OHL 220 kV Portile de Fier-Resita 1&2 | 0.04717 | -0.0019 | 0.01615 | 0 | 0.08598 | -3e-05 | -0.00081 | 9e-05 | 0 | 0 | 0.0682 | 0.00728 | -0.01063 | 0.00013 | 0.03253 | 0.06492 | 2e-05 | 0.00244 | 0 | 0.09136 | 0.02559 | -3e-05 | -0.00309 | 0.08436 | 0.04518 | 0.04783
[RO-RO] [DIR] OHL 400 kV Sibiu Sud-Mintia | N-1 TIE 400 kV Resita-Pancevo c2 | 0.0449 | -0.00188 | 0.01525 | 0 | 0.08276 | -4e-05 | -0.00077 | 9e-05 | -1e-05 | -1e-05 | 0.06531 | 0.00681 | -0.0104 | 0.0001 | 0.03089 | 0.06204 | 2e-05 | 0.00247 | -1e-05 | 0.08664 | 0.02372 | -0.00016 | -0.00296 | 0.08126 | 0.04429 | 0.04536
[RO-RO] [DIR] OHL 400 kV Sibiu Sud-Mintia | N-1 TIE 400 kV Resita-Pancevo c1 | 0.0449 | -0.00188 | 0.01525 | 0 | 0.08276 | -4e-05 | -0.00077 | 9e-05 | -1e-05 | -1e-05 | 0.06531 | 0.00681 | -0.0104 | 0.0001 | 0.03089 | 0.06204 | 2e-05 | 0.00247 | -1e-05 | 0.08664 | 0.02372 | -0.00016 | -0.00296 | 0.08126 | 0.04429 | 0.04536
[RO-RO] [DIR] OHL 400 kV Iernut-Sibiu Sud | N-1 TIE 400 kV Rosiori-Mukacevo | -0.04155 | 0.00045 | -0.01983 | 0 | -0.06556 | -0.00024 | 0.00094 | 0.00019 | -0.00017 | -0.00015 | -0.0549 | -0.01011 | 0.00515 | -0.00079 | -0.03158 | -0.05332 | 7e-05 | 0.00051 | -0.00017 | -0.02041 | -0.03142 | -0.00295 | 0.00307 | -0.06282 | -0.02073 | -0.04285
[RO-RO] [DIR] OHL 400 kV Iernut-Sibiu Sud | N-1 TIE 400 kV Resita-Pancevo c2 | -0.08209 | -0.0028 | -0.04973 | 0 | -0.1155 | -0.00117 | 0.00223 | 0.00107 | -0.00081 | -0.0007 | -0.101 | -0.02824 | -0.00339 | -0.00328 | -0.06741 | -0.09908 | 0.00037 | 0.00844 | -0.0008 | -0.08545 | -0.07291 | -0.01338 | 0.00597 | -0.11179 | -0.01707 | -0.08493
[RO-RO] [DIR] OHL 400 kV Iernut-Gadalin | N-1 TIE 400 kV Resita-Pancevo c2 | 0.07781 | 0.00267 | 0.04718 | 0 | 0.11027 | 0.00111 | -0.00213 | -0.00102 | 0.00077 | 0.00066 | 0.09606 | 0.02682 | 0.00332 | 0.00311 | 0.06388 | 0.09395 | -0.00035 | -0.00799 | 0.00076 | 0.12923 | 0.06902 | 0.01272 | -0.00573 | 0.10822 | 0.02228 | 0.08033
[RO-RO] [DIR] OHL 400 kV Rosiori-Gadalin | BC | -0.07926 | -0.00293 | -0.04906 | 0 | -0.11077 | -0.00118 | 0.00221 | 0.00109 | -0.00081 | -0.0007 | -0.09703 | -0.02796 | -0.0041 | -0.00329 | -0.0656 | -0.09505 | 0.00037 | 0.0086 | -0.00081 | -0.14289 | -0.07191 | -0.01348 | 0.00589 | -0.10878 | -0.02073 | -0.08191
[RO-RO] [DIR] OHL 400 kV Rosiori-Gadalin | N-1 OHL 400 kV Mintia-Arad | -0.09336 | -0.00246 | -0.0549 | 0 | -0.13401 | -0.0012 | 0.00249 | 0.00109 | -0.00083 | -0.00072 | -0.1162 | -0.03067 | -0.0011 | -0.00341 | -0.07592 | -0.11356 | 0.00037 | 0.00812 | -0.00082 | -0.17387 | -0.08232 | -0.01381 | 0.00689 | -0.13147 | -0.03161 | -0.09647
[RO-RO] [DIR] OHL 400 kV Rosiori-Gadalin | N-1 TIE 400 kV Resita-Pancevo c2 | -0.07931 | -0.00292 | -0.04882 | 0 | -0.11117 | -0.00117 | 0.0022 | 0.00108 | -0.00081 | -0.0007 | -0.09728 | -0.02785 | -0.0041 | -0.00327 | -0.06549 | -0.09527 | 0.00037 | 0.00856 | -0.0008 | -0.14358 | -0.07146 | -0.01341 | 0.00586 | -0.10915 | -0.02097 | -0.08195
[RO-RO] [DIR] OHL 400 kV Rosiori-Gadalin | N-1 TIE 400 kV Resita-Pancevo c1 | -0.07931 | -0.00292 | -0.04882 | 0 | -0.11117 | -0.00117 | 0.0022 | 0.00108 | -0.00081 | -0.0007 | -0.09728 | -0.02785 | -0.0041 | -0.00327 | -0.06549 | -0.09527 | 0.00037 | 0.00856 | -0.0008 | -0.14358 | -0.07146 | -0.01341 | 0.00586 | -0.10915 | -0.02097 | -0.08195
[RO-RO] [DIR] OHL 400 kV Arefu-Tantareni | BC | -0.06196 | -0.00095 | -0.03346 | 0 | -0.09006 | -0.00065 | 0.00146 | 0.00058 | -0.00045 | -0.00039 | -0.07809 | -0.0183 | 0.00197 | -0.00188 | -0.04899 | -0.07723 | 0.0002 | 0.00411 | -0.00045 | -0.01353 | -0.04987 | -0.00745 | 0.00408 | -0.08002 | -0.00015 | -0.0645
[RO-RO] [DIR] OHL 400 kV Arefu-Tantareni | N-1 OHL 400 kV Brasov - Sibiu Sud | -0.07565 | -0.00095 | -0.04011 | 0 | -0.11283 | -0.00075 | 0.00178 | 0.00066 | -0.00052 | -0.00045 | -0.09665 | -0.02183 | 0.00304 | -0.00219 | -0.05938 | -0.09488 | 0.00023 | 0.0045 | -0.00052 | -0.03254 | -0.0597 | -0.00867 | 0.00511 | -0.1037 | -0.01305 | -0.07834
[RO-RO] [DIR] OHL 400 kV Arefu-Tantareni | N-1 TIE 400 kV Rosiori-Mukacevo | -0.05013 | 0 | -0.02466 | 0 | -0.07558 | -0.00037 | 0.00108 | 0.00032 | -0.00027 | -0.00023 | -0.06469 | -0.01297 | 0.00446 | -0.00115 | -0.03849 | -0.06393 | 0.00011 | 0.00178 | -0.00026 | 0.00528 | -0.03763 | -0.00439 | 0.00323 | -0.06581 | -0.00128 | -0.05222
[RO-RO] [DIR] OHL 400 kV Arefu-Tantareni | N-1 OHL 400 kV Mintia-Arad | -0.05424 | -0.00121 | -0.03026 | 0 | -0.07733 | -0.00064 | 0.0013 | 0.00058 | -0.00044 | -0.00038 | -0.06759 | -0.01682 | 0.00032 | -0.00182 | -0.04333 | -0.06709 | 0.0002 | 0.00437 | -0.00044 | 0.00344 | -0.04418 | -0.00727 | 0.00353 | -0.06758 | 0.00582 | -0.05653
[RO-RO] [DIR] OHL 400 kV Arefu-Tantareni | N-1 OHL 400 kV Sibiu Sud-Mintia | -0.05214 | -0.00136 | -0.03012 | 0 | -0.07197 | -0.00066 | 0.00129 | 0.0006 | -0.00045 | -0.00039 | -0.06381 | -0.01681 | -0.00031 | -0.00186 | -0.04223 | -0.06367 | 0.0002 | 0.00465 | -0.00045 | 0.00541 | -0.04468 | -0.00749 | 0.00344 | -0.06225 | 0.00954 | -0.05458
[RO-RO] [DIR] OHL 400 kV Arefu-Tantareni | N-1 OHL 400 kV Tantareni-Urechesti | -0.06658 | -0.00082 | -0.03304 | 0 | -0.1057 | -0.00062 | 0.00144 | 0.00055 | -0.00044 | -0.00038 | -0.08819 | -0.01821 | 0.00235 | -0.00182 | -0.05083 | -0.0862 | 0.00019 | 0.00385 | -0.00043 | -0.00736 | -0.04305 | -0.00714 | 0.00407 | -0.09317 | -0.00324 | -0.06812
[RO-RO] [DIR] OHL 400 kV Arefu-Tantareni | N-1 OHL 220 kV Portile de Fier-Resita 1&2 | -0.06348 | -0.00094 | -0.03404 | 0 | -0.09223 | -0.00065 | 0.00148 | 0.00058 | -0.00046 | -0.0004 | -0.08002 | -0.01861 | 0.00212 | -0.0019 | -0.05007 | -0.07916 | 0.0002 | 0.00413 | -0.00045 | -0.01671 | -0.05108 | -0.00753 | 0.00417 | -0.08209 | -0.00075 | -0.06615
[RO-RO] [DIR] OHL 400 kV Arefu-Tantareni | N-1 OHL 220 kV Resita-Timisoara 1&2 | -0.0691 | -0.001 | -0.03852 | 0 | -0.09725 | -0.00073 | 0.00168 | 0.00065 | -0.00051 | -0.00044 | -0.08551 | -0.02086 | 0.00271 | -0.00213 | -0.05542 | -0.08487 | 0.00022 | 0.00455 | -0.00051 | -0.0193 | -0.06014 | -0.00846 | 0.00476 | -0.08702 | -0.00099 | -0.07231
[RO-RO] [DIR] OHL 400 kV Arefu-Tantareni | N-1 OHL 220 kV Urechesti-Targu Jiu Nord | -0.0675 | -0.00098 | -0.03643 | 0 | -0.0979 | -0.00069 | 0.00159 | 0.00062 | -0.00049 | -0.00042 | -0.08497 | -0.01986 | 0.0024 | -0.00203 | -0.05338 | -0.08403 | 0.00021 | 0.00435 | -0.00048 | -0.0178 | -0.05493 | -0.00802 | 0.00449 | -0.08748 | -0.00181 | -0.07033
[RO-RO] [DIR] OHL 400 kV Arefu-Tantareni | N-1 OHL 220 kV Paroseni-Targu Jiu Nord | -0.0675 | -0.00098 | -0.03643 | 0 | -0.0979 | -0.00069 | 0.00159 | 0.00062 | -0.00049 | -0.00042 | -0.08497 | -0.01986 | 0.0024 | -0.00203 | -0.05338 | -0.08403 | 0.00021 | 0.00435 | -0.00048 | -0.0178 | -0.05493 | -0.00802 | 0.00449 | -0.08748 | -0.00181 | -0.07033
[RO-RO] [DIR] OHL 400 kV Arefu-Tantareni | N-1 TRA 400/220 kV AT3 Arad | -0.06375 | -0.00094 | -0.03459 | 0 | -0.09214 | -0.00066 | 0.00151 | 0.00059 | -0.00046 | -0.0004 | -0.08009 | -0.01886 | 0.00222 | -0.00193 | -0.05053 | -0.07925 | 0.0002 | 0.00417 | -0.00046 | -0.01579 | -0.05215 | -0.00765 | 0.00424 | -0.08204 | -0.00065 | -0.06644
[RO-RO] [DIR] OHL 400 kV Arefu-Tantareni | N-1 TIE 400 kV Resita-Pancevo c2 | -0.06199 | -0.00095 | -0.03333 | 0 | -0.09028 | -0.00064 | 0.00145 | 0.00057 | -0.00045 | -0.00039 | -0.07822 | -0.01824 | 0.00197 | -0.00187 | -0.04893 | -0.07735 | 0.0002 | 0.00409 | -0.00045 | -0.0139 | -0.04963 | -0.00742 | 0.00407 | -0.08022 | -0.00028 | -0.06453
[RO-RO] [DIR] OHL 400 kV Arefu-Tantareni | N-1 TIE 400 kV Resita-Pancevo c1 | -0.06199 | -0.00095 | -0.03333 | 0 | -0.09028 | -0.00064 | 0.00145 | 0.00057 | -0.00045 | -0.00039 | -0.07822 | -0.01824 | 0.00197 | -0.00187 | -0.04893 | -0.07735 | 0.0002 | 0.00409 | -0.00045 | -0.0139 | -0.04963 | -0.00742 | 0.00407 | -0.08022 | -0.00028 | -0.06453
[RO-RO] [DIR] OHL 400 kV Arefu-Sibiu Sud | N-1 TIE 400 kV Rosiori-Mukacevo | 0.05939 | -0.00031 | 0.02831 | 0 | 0.0924 | 0.00038 | -0.00127 | -0.00032 | 0.00028 | 0.00024 | 0.07796 | 0.01469 | -0.00629 | 0.00122 | 0.04511 | 0.07635 | -0.00011 | -0.00143 | 0.00028 | 0.04077 | 0.04361 | 0.0046 | -0.00395 | 0.08409 | 0.01378 | 0.06151
[RO-RO] [DIR] OHL 400 kV Arefu-Sibiu Sud | N-1 OHL 400 kV Mintia-Arad | 0.06501 | 0.0013 | 0.03584 | 0 | 0.09496 | 0.00074 | -0.00157 | -0.00066 | 0.00051 | 0.00044 | 0.08202 | 0.01985 | -0.0008 | 0.00211 | 0.05167 | 0.08076 | -0.00023 | -0.00487 | 0.00051 | 0.04354 | 0.05245 | 0.00845 | -0.00436 | 0.08669 | 0.00443 | 0.06739
[RO-RO] [DIR] OHL 400 kV Arefu-Sibiu Sud | N-1 OHL 400 kV Sibiu Sud-Mintia | 0.06231 | 0.0015 | 0.03568 | 0 | 0.08802 | 0.00076 | -0.00156 | -0.00069 | 0.00053 | 0.00046 | 0.07713 | 0.01984 | 2e-05 | 0.00217 | 0.05026 | 0.07633 | -0.00024 | -0.00524 | 0.00052 | 0.04106 | 0.05314 | 0.00873 | -0.00424 | 0.07978 | -0.00041 | 0.0649
[RO-RO] [DIR] OHL 400 kV Arefu-Sibiu Sud | N-1 OHL 220 kV Resita-Timisoara 1&2 | 0.08415 | 0.00103 | 0.04642 | 0 | 0.12076 | 0.00085 | -0.00206 | -0.00075 | 0.0006 | 0.00052 | 0.10517 | 0.02503 | -0.0039 | 0.00251 | 0.0672 | 0.10371 | -0.00026 | -0.00509 | 0.0006 | 0.07311 | 0.07287 | 0.00995 | -0.00594 | 0.11185 | 0.01334 | 0.08771
[RO-RO] [DIR] OHL 400 kV Arefu-Sibiu Sud | N-1 TIE 400 kV Resita-Pancevo c2 | 0.0752 | 0.00096 | 0.0399 | 0 | 0.11198 | 0.00075 | -0.00177 | -0.00066 | 0.00052 | 0.00045 | 0.096 | 0.02172 | -0.00296 | 0.00219 | 0.05904 | 0.09424 | -0.00023 | -0.00451 | 0.00052 | 0.06631 | 0.05964 | 0.00864 | -0.00507 | 0.10329 | 0.01243 | 0.07792
[RO-RO] [DIR] OHL 400 kV Tantareni-Urechesti | N-1 TIE 400 kV Portile de Fier-Djerdap | 0.0466 | -0.00054 | 0.00741 | 0 | 0.10636 | 4e-05 | -0.00032 | -2e-05 | 3e-05 | 3e-05 | 0.07817 | 0.00485 | -0.00309 | 0.00018 | 0.02631 | 0.07364 | -1e-05 | 0.00041 | 3e-05 | -0.0767 | -0.01224 | 0.00022 | -0.00101 | 0.08993 | 0.01314 | 0.04475
[RO-RO] [DIR] OHL 400 kV Tantareni-Urechesti | N-1 OHL 400 kV Portile de Fier-Urechesti | 0.03406 | 0.00038 | 0.01541 | 0 | 0.05627 | 0.00029 | -0.00064 | -0.00026 | 0.0002 | 0.00017 | 0.04633 | 0.0086 | -0.00122 | 0.00084 | 0.02514 | 0.04565 | -9e-05 | -0.00187 | 0.0002 | -0.10865 | 0.01638 | 0.00326 | -0.00173 | 0.0439 | -0.00985 | 0.03471
[RO-RO] [DIR] OHL 400 kV Tantareni-Urechesti | N-1 TIE 400 kV Resita-Pancevo c2 | 0.03223 | -0.00087 | -0.00233 | 0 | 0.10865 | -0.00016 | 7e-05 | 0.00016 | -0.0001 | -9e-05 | 0.0702 | -0.00031 | -0.00268 | -0.00037 | 0.01319 | 0.06229 | 5e-05 | 0.00174 | -0.0001 | -0.04508 | -0.04666 | -0.002 | 5e-05 | 0.09128 | 0.02104 | 0.02521
[RO-RO] [DIR] OHL 400 kV Portile de Fier-Urechesti | BC | 0.00264 | 0.00201 | 0.02871 | 0 | -0.08355 | 0.00072 | -0.00115 | -0.00067 | 0.00049 | 0.00043 | -0.03834 | 0.0144 | 0.00228 | 0.00196 | 0.01914 | -0.02695 | -0.00023 | -0.0058 | 0.00049 | -0.10224 | 0.10046 | 0.00848 | -0.00291 | -0.07561 | -0.04929 | 0.01465
[RO-RO] [DIR] OHL 400 kV Portile de Fier-Urechesti | N-1 TIE 400 kV Portile de Fier-Djerdap | -0.01753 | 0.00149 | 0.01402 | 0 | -0.07879 | 0.00042 | -0.00055 | -0.0004 | 0.00029 | 0.00025 | -0.04871 | 0.00667 | 0.00286 | 0.00112 | 0.00013 | -0.04218 | -0.00014 | -0.00377 | 0.00028 | -0.05482 | 0.04995 | 0.0051 | -0.0013 | -0.07229 | -0.03718 | -0.01285
[RO-RO] [DIR] OHL 400 kV Portile de Fier-Urechesti | N-1 OHL 400 kV Slatina-Portile de Fier | 0.00257 | 0.00276 | 0.03817 | 0 | -0.11422 | 0.00097 | -0.00152 | -0.0009 | 0.00066 | 0.00057 | -0.053 | 0.01918 | 0.00334 | 0.00264 | 0.025 | -0.03747 | -0.00031 | -0.00789 | 0.00065 | -0.12371 | 0.13403 | 0.0114 | -0.00379 | -0.10464 | -0.06984 | 0.01874
[RO-RO] [DIR] OHL 400 kV Portile de Fier-Urechesti | N-1 OHL 220 kV Portile de Fier-Resita 1&2 | 0.00689 | 0.00198 | 0.03034 | 0 | -0.07746 | 0.00074 | -0.00123 | -0.00068 | 0.00051 | 0.00044 | -0.03292 | 0.01526 | 0.00186 | 0.00203 | 0.02217 | -0.02153 | -0.00023 | -0.00585 | 0.0005 | -0.09331 | 0.10386 | 0.00871 | -0.00314 | -0.06977 | -0.04758 | 0.01928
[RO-RO] [DIR] OHL 400 kV Portile de Fier-Urechesti | N-1 OHL 220 kV Resita-Timisoara 1&2 | 0.0184 | 0.00212 | 0.03989 | 0 | -0.06767 | 0.0009 | -0.00165 | -0.00083 | 0.00062 | 0.00054 | -0.02196 | 0.02006 | 0.00063 | 0.00252 | 0.03333 | -0.01007 | -0.00028 | -0.00678 | 0.00062 | -0.0895 | 0.12314 | 0.01071 | -0.0044 | -0.06014 | -0.04742 | 0.03189
[RO-RO] [DIR] OHL 400 kV Portile de Fier-Urechesti | N-1 TIE 400 kV Resita-Pancevo c2 | 0.00283 | 0.00197 | 0.02782 | 0 | -0.08203 | 0.0007 | -0.00111 | -0.00065 | 0.00048 | 0.00041 | -0.03741 | 0.01398 | 0.00228 | 0.00191 | 0.01872 | -0.0261 | -0.00022 | -0.00565 | 0.00047 | -0.09963 | 0.09873 | 0.00823 | -0.0028 | -0.07419 | -0.04838 | 0.01484
[RO-RO] [DIR] OHL 400 kV Portile de Fier-Urechesti | N-1 TIE 400 kV Resita-Pancevo c1 | 0.00283 | 0.00197 | 0.02782 | 0 | -0.08203 | 0.0007 | -0.00111 | -0.00065 | 0.00048 | 0.00041 | -0.03741 | 0.01398 | 0.00228 | 0.00191 | 0.01872 | -0.0261 | -0.00022 | -0.00565 | 0.00047 | -0.09963 | 0.09873 | 0.00823 | -0.0028 | -0.07419 | -0.04838 | 0.01484
[RO-RO] [DIR] OHL 400 kV Slatina-Portile de Fier | BC | 0.00014 | -0.00141 | -0.01789 | 0 | 0.05797 | -0.00047 | 0.0007 | 0.00044 | -0.00032 | -0.00028 | 0.02769 | -0.00903 | -0.002 | -0.00127 | -0.01109 | 0.01989 | 0.00015 | 0.00394 | -0.00032 | 0.04058 | -0.06342 | -0.00551 | 0.00167 | 0.05487 | 0.03883 | -0.00772
[RO-RO] [DIR] OHL 400 kV Slatina-Portile de Fier | N-1 TIE 400 kV Portile de Fier-Djerdap | 0.0129 | -0.00108 | -0.00859 | 0 | 0.05496 | -0.00028 | 0.00032 | 0.00027 | -0.00019 | -0.00017 | 0.03425 | -0.00414 | -0.00236 | -0.00074 | 0.00094 | 0.02953 | 9e-05 | 0.00266 | -0.00019 | 0.01057 | -0.03147 | -0.00337 | 0.00065 | 0.05277 | 0.03117 | 0.00968
[RO-RO] [DIR] OHL 400 kV Slatina-Portile de Fier | N-1 OHL 400 kV Portile de Fier-Urechesti | -0.00095 | -0.00224 | -0.02973 | 0 | 0.09243 | -0.00077 | 0.00117 | 0.00072 | -0.00052 | -0.00045 | 0.0435 | -0.01497 | -0.00294 | -0.00208 | -0.01898 | 0.031 | 0.00024 | 0.00634 | -0.00052 | 0.08274 | -0.10486 | -0.00901 | 0.00287 | 0.08605 | 0.05916 | -0.01376
[RO-RO] [DIR] OHL 400 kV Slatina-Portile de Fier | N-1 OHL 220 kV Portile de Fier-Resita 1&2 | -0.00242 | -0.00139 | -0.01887 | 0 | 0.05431 | -0.00048 | 0.00074 | 0.00045 | -0.00033 | -0.00029 | 0.02443 | -0.00955 | -0.00174 | -0.00131 | -0.01291 | 0.01663 | 0.00015 | 0.00397 | -0.00033 | 0.03521 | -0.06547 | -0.00565 | 0.00181 | 0.05136 | 0.03781 | -0.0105
[RO-RO] [DIR] OHL 400 kV Slatina-Portile de Fier | N-1 OHL 220 kV Resita-Timisoara 1&2 | -0.00903 | -0.00148 | -0.02439 | 0 | 0.04873 | -0.00058 | 0.00099 | 0.00053 | -0.0004 | -0.00034 | 0.01816 | -0.01233 | -0.00104 | -0.0016 | -0.01935 | 0.01007 | 0.00018 | 0.00451 | -0.00039 | 0.03317 | -0.07662 | -0.00681 | 0.00254 | 0.04587 | 0.03775 | -0.01775
[RO-RO] [DIR] OHL 400 kV Slatina-Portile de Fier | N-1 TIE 400 kV Resita-Pancevo c2 | 2e-05 | -0.00138 | -0.01732 | 0 | 0.05699 | -0.00046 | 0.00067 | 0.00043 | -0.00031 | -0.00027 | 0.02709 | -0.00876 | -0.002 | -0.00124 | -0.01082 | 0.01935 | 0.00014 | 0.00385 | -0.00031 | 0.0389 | -0.06231 | -0.00535 | 0.0016 | 0.05396 | 0.03825 | -0.00784
[RO-RO] [DIR] OHL 400 kV Slatina-Portile de Fier | N-1 TIE 400 kV Resita-Pancevo c1 | 2e-05 | -0.00138 | -0.01732 | 0 | 0.05699 | -0.00046 | 0.00067 | 0.00043 | -0.00031 | -0.00027 | 0.02709 | -0.00876 | -0.002 | -0.00124 | -0.01082 | 0.01935 | 0.00014 | 0.00385 | -0.00031 | 0.0389 | -0.06231 | -0.00535 | 0.0016 | 0.05396 | 0.03825 | -0.00784
[RO-RO] [DIR] OHL 400 kV Medgidia Sud - Stupina | BC | 0.03783 | 0.00155 | 0.02068 | 0 | 0.06411 | 0.00053 | -0.00071 | -0.0005 | 0.00036 | 0.00032 | 0.05149 | 0.0121 | 0.00201 | 0.00145 | 0.02956 | 0.04821 | -0.00017 | -0.00468 | 0.00036 | 0.02061 | 0.02605 | 0.00584 | -0.00138 | 0.07026 | -0.0701 | 0.03741
[RO-RO] [DIR] OHL 400 kV Medgidia Sud - Stupina | N-1 OHL 400 kV Isaccea - Rahman | 0.05324 | 0.00218 | 0.0291 | 0 | 0.09024 | 0.00075 | -0.001 | -0.00071 | 0.00051 | 0.00045 | 0.07247 | 0.01704 | 0.00284 | 0.00204 | 0.0416 | 0.06786 | -0.00024 | -0.00658 | 0.00051 | 0.02901 | 0.03666 | 0.00822 | -0.00194 | 0.09889 | -0.09866 | 0.05265
[RO-RO] [DIR] OHL 400 kV Medgidia Sud - Stupina | N-1 OHL 400 kV Cernavoda - Pelicanu | 0.03793 | 0.00151 | 0.02045 | 0 | 0.06531 | 0.00053 | -0.0007 | -0.00049 | 0.00036 | 0.00031 | 0.05211 | 0.01198 | 0.00191 | 0.00143 | 0.02946 | 0.04863 | -0.00017 | -0.00458 | 0.00036 | 0.01851 | 0.02532 | 0.00574 | -0.00138 | 0.072 | -0.06807 | 0.03736
[RO-RO] [DIR] OHL 400 kV Medgidia Sud - Stupina | N-1 OHL 400 kV Pelicanu - Bucuresti Sud | 0.03792 | 0.0015 | 0.02043 | 0 | 0.06537 | 0.00052 | -0.0007 | -0.00049 | 0.00036 | 0.00031 | 0.05213 | 0.01196 | 0.00191 | 0.00143 | 0.02944 | 0.04864 | -0.00017 | -0.00457 | 0.00036 | 0.01841 | 0.02526 | 0.00574 | -0.00138 | 0.07209 | -0.06794 | 0.03734
[RO-RO] [DIR] OHL 400 kV Medgidia Sud - Stupina | N-1 OHL 400 kV Gura Ialomitei - Bucuresti Sud | 0.03793 | 0.0015 | 0.02043 | 0 | 0.06537 | 0.00052 | -0.0007 | -0.00049 | 0.00036 | 0.00031 | 0.05213 | 0.01197 | 0.00191 | 0.00143 | 0.02945 | 0.04864 | -0.00017 | -0.00457 | 0.00036 | 0.01841 | 0.02527 | 0.00574 | -0.00138 | 0.07209 | -0.06796 | 0.03735
[RO-RO] [DIR] OHL 400 kV Medgidia Sud - Stupina | N-1 OHL 400 kV Varna-Dobrudja circ1 | 0.03777 | 0.00154 | 0.02065 | 0 | 0.06401 | 0.00053 | -0.00071 | -0.0005 | 0.00036 | 0.00032 | 0.05141 | 0.01209 | 0.00201 | 0.00145 | 0.02952 | 0.04814 | -0.00017 | -0.00467 | 0.00036 | 0.02063 | 0.02603 | 0.00584 | -0.00138 | 0.07013 | -0.07004 | 0.03735
[RO-RO] [DIR] OHL 400 kV Medgidia Sud - Stupina | N-1 OHL 400 kV Varna-Dobrudja circ2 | 0.03777 | 0.00154 | 0.02065 | 0 | 0.06401 | 0.00053 | -0.00071 | -0.0005 | 0.00036 | 0.00032 | 0.05141 | 0.01209 | 0.00201 | 0.00145 | 0.02952 | 0.04814 | -0.00017 | -0.00467 | 0.00036 | 0.02063 | 0.02603 | 0.00584 | -0.00138 | 0.07013 | -0.07004 | 0.03735
[RO-RO] [DIR] OHL 400 kV Medgidia Sud - Stupina | N-1 OHL 400 kV Cernavodă - Medgidia Sud | 0.05209 | 0.00149 | 0.02463 | 0 | 0.10205 | 0.00059 | -0.0009 | -0.00055 | 0.0004 | 0.00035 | 0.07732 | 0.01444 | 0.00119 | 0.00162 | 0.03835 | 0.07017 | -0.00019 | -0.00483 | 0.0004 | -0.00184 | 0.02527 | 0.00644 | -0.00196 | 0.11751 | -0.06312 | 0.04958
[RO-RO] [DIR] OHL 400 kV Medgidia Sud - Rahman | BC | -0.03567 | -0.00146 | -0.0195 | 0 | -0.06045 | -0.0005 | 0.00067 | 0.00047 | -0.00034 | -0.0003 | -0.04855 | -0.01141 | -0.0019 | -0.00137 | -0.02787 | -0.04546 | 0.00016 | 0.00441 | -0.00034 | -0.01943 | -0.02456 | -0.00551 | 0.0013 | -0.06625 | 0.06609 | -0.03527
[RO-RO] [DIR] OHL 400 kV Medgidia Sud - Rahman | N-1 OHL 400 kV Cernavoda - Pelicanu | -0.03576 | -0.00142 | -0.01928 | 0 | -0.06158 | -0.0005 | 0.00066 | 0.00047 | -0.00034 | -0.00029 | -0.04913 | -0.01129 | -0.0018 | -0.00135 | -0.02778 | -0.04585 | 0.00016 | 0.00431 | -0.00034 | -0.01745 | -0.02387 | -0.00542 | 0.0013 | -0.06789 | 0.06418 | -0.03523
[RO-RO] [DIR] OHL 400 kV Medgidia Sud - Rahman | N-1 OHL 400 kV Pelicanu - Bucuresti Sud | -0.03575 | -0.00142 | -0.01926 | 0 | -0.06164 | -0.00049 | 0.00066 | 0.00047 | -0.00034 | -0.00029 | -0.04915 | -0.01128 | -0.0018 | -0.00135 | -0.02776 | -0.04586 | 0.00016 | 0.00431 | -0.00034 | -0.01736 | -0.02382 | -0.00541 | 0.0013 | -0.06797 | 0.06406 | -0.03521
[RO-RO] [DIR] OHL 400 kV Medgidia Sud - Rahman | N-1 OHL 400 kV Gura Ialomitei - Bucuresti Sud | -0.03576 | -0.00142 | -0.01927 | 0 | -0.06164 | -0.00049 | 0.00066 | 0.00047 | -0.00034 | -0.00029 | -0.04915 | -0.01128 | -0.0018 | -0.00135 | -0.02777 | -0.04586 | 0.00016 | 0.00431 | -0.00034 | -0.01736 | -0.02383 | -0.00541 | 0.0013 | -0.06797 | 0.06407 | -0.03522
[RO-RO] [DIR] OHL 400 kV Medgidia Sud - Rahman | N-1 OHL 400 kV Varna-Dobrudja circ1 | -0.03561 | -0.00146 | -0.01947 | 0 | -0.06035 | -0.0005 | 0.00067 | 0.00047 | -0.00034 | -0.0003 | -0.04847 | -0.0114 | -0.0019 | -0.00137 | -0.02783 | -0.04539 | 0.00016 | 0.0044 | -0.00034 | -0.01945 | -0.02454 | -0.0055 | 0.0013 | -0.06612 | 0.06604 | -0.03522
[RO-RO] [DIR] OHL 400 kV Medgidia Sud - Rahman | N-1 OHL 400 kV Varna-Dobrudja circ2 | -0.03561 | -0.00146 | -0.01947 | 0 | -0.06035 | -0.0005 | 0.00067 | 0.00047 | -0.00034 | -0.0003 | -0.04847 | -0.0114 | -0.0019 | -0.00137 | -0.02783 | -0.04539 | 0.00016 | 0.0044 | -0.00034 | -0.01945 | -0.02454 | -0.0055 | 0.0013 | -0.06612 | 0.06604 | -0.03522
[RO-RO] [DIR] OHL 400 kV Medgidia Sud - Rahman | N-1 OHL 400 kV Cernavodă - Medgidia Sud | -0.04911 | -0.0014 | -0.02322 | 0 | -0.09622 | -0.00055 | 0.00084 | 0.00052 | -0.00038 | -0.00033 | -0.0729 | -0.01361 | -0.00112 | -0.00153 | -0.03616 | -0.06616 | 0.00017 | 0.00456 | -0.00038 | 0.00174 | -0.02383 | -0.00607 | 0.00185 | -0.11079 | 0.05951 | -0.04674
[RO-RO] [DIR] OHL 400 kV Medgidia Sud- Cernavoda | BC | 0.04305 | -0.00018 | 0.01192 | 0 | 0.11457 | 0.00016 | -0.00057 | -0.00013 | 0.00012 | 0.0001 | 0.078 | 0.00705 | -0.0025 | 0.00052 | 0.02655 | 0.06631 | -5e-05 | -0.00048 | 0.00012 | -0.06781 | -0.00234 | 0.00179 | -0.00175 | 0.14265 | 0.02108 | 0.03675
[RO-RO] [DIR] OHL 400 kV Medgidia Sud- Cernavoda | N-1 OHL 400 kV Isaccea - Tulcea Vest | 0.03384 | -0.00064 | 0.00638 | 0 | 0.10079 | 1e-05 | -0.00039 | 1e-05 | 2e-05 | 1e-05 | 0.06632 | 0.00381 | -0.0032 | 0.00012 | 0.01904 | 0.05507 | 0 | 0.00087 | 2e-05 | -0.07685 | -0.01009 | 0.00015 | -0.00142 | 0.12831 | 0.0426 | 0.02738
[RO-RO] [DIR] OHL 400 kV Medgidia Sud- Cernavoda | N-1 OHL 400 kV Lacu Sarat - Gura Ialomitei | 0.02826 | -0.00074 | 0.00363 | 0 | 0.09072 | -4e-05 | -0.00027 | 6e-05 | -2e-05 | -2e-05 | 0.05842 | 0.00227 | -0.00311 | -4e-05 | 0.01484 | 0.04776 | 2e-05 | 0.00125 | -2e-05 | -0.07652 | -0.01357 | -0.00048 | -0.00111 | 0.117 | 0.04378 | 0.02192
[RO-RO] [DIR] OHL 400 kV Medgidia Sud- Cernavoda | N-1 OHL 400 kV Tulcea Vest - Tariverde | 0.03384 | -0.00064 | 0.00638 | 0 | 0.10079 | 1e-05 | -0.00039 | 1e-05 | 2e-05 | 1e-05 | 0.06632 | 0.00381 | -0.0032 | 0.00012 | 0.01904 | 0.05507 | 0 | 0.00087 | 2e-05 | -0.07685 | -0.01009 | 0.00015 | -0.00142 | 0.12831 | 0.0426 | 0.02738
[RO-RO] [DIR] OHL 400 kV Medgidia Sud- Cernavoda | N-1 OHL 400 kV Gutinas – Smardan | 0.04426 | -0.00025 | 0.01221 | 0 | 0.11766 | 0.00016 | -0.00059 | -0.00012 | 0.00011 | 0.0001 | 0.08015 | 0.00718 | -0.00276 | 0.00052 | 0.02728 | 0.06815 | -5e-05 | -0.00035 | 0.00011 | -0.07048 | -0.00223 | 0.00175 | -0.00186 | 0.14647 | 0.02629 | 0.03782
[RO-RO] [DIR] OHL 400 kV Medgidia Sud- Cernavoda | N-1 OHL 400 kV Isaccea - Rahman | 0.05924 | 0.00048 | 0.02077 | 0 | 0.142 | 0.00039 | -0.00087 | -0.00035 | 0.00027 | 0.00024 | 0.10004 | 0.01223 | -0.00163 | 0.00114 | 0.03919 | 0.08694 | -0.00012 | -0.00248 | 0.00027 | -0.05899 | 0.0088 | 0.00429 | -0.00234 | 0.17272 | -0.00891 | 0.05275
[RO-RO] [DIR] OHL 400 kV Medgidia Sud- Cernavoda | N-1 OHL 400 kV Isaccea - Stupina | 0.06065 | 0.00054 | 0.02154 | 0 | 0.1444 | 0.00041 | -0.0009 | -0.00037 | 0.00029 | 0.00025 | 0.10196 | 0.01268 | -0.00156 | 0.0012 | 0.0403 | 0.08874 | -0.00013 | -0.00265 | 0.00028 | -0.05822 | 0.00978 | 0.00451 | -0.00239 | 0.17535 | -0.01154 | 0.05415
[RO-RO] [DIR] OHL 400 kV Medgidia Sud- Cernavoda | N-1 TIE 400 kV MEDGIDIA SUD - VARNA | 0.03089 | -0.00048 | 0.00648 | 0 | 0.08966 | 4e-05 | -0.00037 | -1e-05 | 3e-05 | 3e-05 | 0.05943 | 0.00386 | -0.00265 | 0.00017 | 0.01778 | 0.04961 | -1e-05 | 0.00052 | 3e-05 | -0.06496 | -0.0074 | 0.00042 | -0.00129 | 0.11353 | 0.03315 | 0.02532
[RO-RO] [DIR] OHL 400 kV Medgidia Sud- Cernavoda | N-1 TIE 400 kV DOBRUDJA- MEDGIDIA SUD | 0.03153 | -0.00046 | 0.00676 | 0 | 0.09091 | 4e-05 | -0.00038 | -2e-05 | 4e-05 | 3e-05 | 0.06041 | 0.00403 | -0.00264 | 0.00019 | 0.01824 | 0.05049 | -1e-05 | 0.00047 | 4e-05 | -0.06511 | -0.00713 | 0.00049 | -0.00131 | 0.11509 | 0.03252 | 0.02592
[RO-RO] [DIR] OHL 400 kV Medgidia Sud- Cernavoda | N-1 OHL 400 kV Constanta Nord- Cernavoda | 0.03314 | -0.00072 | 0.00571 | 0 | 0.10063 | -1e-05 | -0.00037 | 3e-05 | 0 | 0 | 0.06585 | 0.00342 | -0.00335 | 6e-05 | 0.01832 | 0.05446 | 1e-05 | 0.00108 | 0 | -0.07949 | -0.01137 | -7e-05 | -0.0014 | 0.12855 | 0.04638 | 0.02655
[RO-RO] [DIR] OHL 400 kV Medgidia Sud- Cernavoda | N-1 OHL 400 kV Cernavoda - Pelicanu | 0.04237 | 9e-05 | 0.01344 | 0 | 0.10653 | 0.00022 | -0.0006 | -0.00019 | 0.00016 | 0.00014 | 0.07387 | 0.00791 | -0.00182 | 0.00067 | 0.02717 | 0.06355 | -7e-05 | -0.00114 | 0.00016 | -0.05373 | 0.00251 | 0.00245 | -0.00172 | 0.13103 | 0.00753 | 0.03704
[RO-RO] [DIR] OHL 400 kV Medgidia Sud- Cernavoda | N-1 OHL 400 kV Pelicanu - Bucuresti Sud | 0.04241 | 0.00011 | 0.01362 | 0 | 0.106 | 0.00023 | -0.0006 | -0.0002 | 0.00016 | 0.00014 | 0.07365 | 0.00801 | -0.00176 | 0.00069 | 0.02731 | 0.06344 | -7e-05 | -0.0012 | 0.00016 | -0.05287 | 0.00301 | 0.00252 | -0.00172 | 0.13021 | 0.00641 | 0.03717
[RO-RO] [DIR] OHL 400 kV Medgidia Sud- Cernavoda | N-1 OHL 400 kV Gura Ialomitei - Bucuresti Sud | 0.04238 | 0.00011 | 0.01357 | 0 | 0.10607 | 0.00023 | -0.0006 | -0.0002 | 0.00016 | 0.00014 | 0.07366 | 0.00798 | -0.00177 | 0.00069 | 0.02726 | 0.06343 | -7e-05 | -0.00118 | 0.00016 | -0.05296 | 0.00288 | 0.0025 | -0.00172 | 0.13034 | 0.00664 | 0.03712
[RO-RO] [DIR] OHL 400 kV Medgidia Sud- Cernavoda | N-1 OHL 400 kV Medgidia Sud - Stupina | 0.06065 | 0.00054 | 0.02154 | 0 | 0.1444 | 0.00041 | -0.0009 | -0.00037 | 0.00029 | 0.00025 | 0.10196 | 0.01268 | -0.00156 | 0.0012 | 0.0403 | 0.08874 | -0.00013 | -0.00265 | 0.00028 | -0.05822 | 0.00978 | 0.00451 | -0.00239 | 0.17535 | -0.01154 | 0.05415
[RO-RO] [DIR] OHL 400 kV Medgidia Sud- Cernavoda | N-1 OHL 400 kV Medgidia Sud - Rahman | 0.05924 | 0.00048 | 0.02077 | 0 | 0.142 | 0.00039 | -0.00087 | -0.00035 | 0.00027 | 0.00024 | 0.10004 | 0.01223 | -0.00163 | 0.00114 | 0.03919 | 0.08694 | -0.00012 | -0.00248 | 0.00027 | -0.05899 | 0.0088 | 0.00429 | -0.00234 | 0.17272 | -0.00891 | 0.05275
[RO-RO] [DIR] OHL 400 kV Medgidia Sud- Cernavoda | N-1 TIE 400 kV Isaccea - Vulcanesti | 0.05165 | 0.00034 | 0.01729 | 0 | 0.12712 | 0.00032 | -0.00073 | -0.00028 | 0.00022 | 0.00019 | 0.08876 | 0.01024 | -0.00156 | 0.00094 | 0.03365 | 0.07669 | -0.0001 | -0.00196 | 0.00022 | -0.05721 | 0.00504 | 0.00348 | -0.00197 | 0.15557 | -0.00575 | 0.04551
[RO-RO] [DIR] OHL 400 kV Cernavoda - Pelicanu | BC | -0.00222 | 0.00087 | 0.00492 | 0 | -0.02613 | 0.0002 | -0.0001 | -0.00019 | 0.00013 | 0.00011 | -0.01344 | 0.00279 | 0.00221 | 0.00049 | 0.00204 | -0.00896 | -6e-05 | -0.00214 | 0.00013 | 0.04579 | 0.01577 | 0.00215 | 9e-05 | -0.0378 | -0.04407 | 0.00096
[RO-RO] [DIR] OHL 400 kV Cernavoda - Pelicanu | N-1 OHL 400 kV Isaccea - Tulcea Vest | -0.00305 | 0.00083 | 0.00442 | 0 | -0.02737 | 0.00018 | -8e-05 | -0.00018 | 0.00012 | 0.00011 | -0.0145 | 0.0025 | 0.00214 | 0.00046 | 0.00136 | -0.00997 | -6e-05 | -0.00202 | 0.00012 | 0.04497 | 0.01507 | 0.002 | 0.00012 | -0.0391 | -0.04212 | 0.00012
[RO-RO] [DIR] OHL 400 kV Cernavoda - Pelicanu | N-1 OHL 400 kV Lacu Sarat - Gura Ialomitei | -0.00396 | 0.00081 | 0.00395 | 0 | -0.02893 | 0.00017 | -6e-05 | -0.00017 | 0.00011 | 0.0001 | -0.01574 | 0.00223 | 0.00213 | 0.00043 | 0.00066 | -0.01113 | -6e-05 | -0.00194 | 0.00011 | 0.04477 | 0.01445 | 0.00188 | 0.00017 | -0.04081 | -0.0414 | -0.00078
[RO-RO] [DIR] OHL 400 kV Cernavoda - Pelicanu | N-1 OHL 400 kV Tulcea Vest - Tariverde | -0.00305 | 0.00083 | 0.00442 | 0 | -0.02737 | 0.00018 | -8e-05 | -0.00018 | 0.00012 | 0.00011 | -0.0145 | 0.0025 | 0.00214 | 0.00046 | 0.00136 | -0.00997 | -6e-05 | -0.00202 | 0.00012 | 0.04497 | 0.01507 | 0.002 | 0.00012 | -0.0391 | -0.04212 | 0.00012
[RO-RO] [DIR] OHL 400 kV Cernavoda - Pelicanu | N-1 OHL 400 kV Tariverde - Constanta Nord | -0.00305 | 0.00083 | 0.00442 | 0 | -0.02737 | 0.00018 | -8e-05 | -0.00018 | 0.00012 | 0.00011 | -0.0145 | 0.0025 | 0.00214 | 0.00046 | 0.00136 | -0.00997 | -6e-05 | -0.00202 | 0.00012 | 0.04497 | 0.01507 | 0.002 | 0.00012 | -0.0391 | -0.04212 | 0.00012
[RO-RO] [DIR] OHL 400 kV Cernavoda - Pelicanu | N-1 OHL 400 kV Constanta Nord- Cernavoda | -0.00288 | 0.00084 | 0.00451 | 0 | -0.02705 | 0.00018 | -8e-05 | -0.00018 | 0.00012 | 0.00011 | -0.01425 | 0.00255 | 0.00215 | 0.00046 | 0.00149 | -0.00974 | -6e-05 | -0.00204 | 0.00012 | 0.04501 | 0.01517 | 0.00202 | 0.00012 | -0.03874 | -0.04239 | 0.00029
[RO-RO] [DIR] OHL 400 kV Cernavoda - Pelicanu | N-1 OHL 400 kV Gura Ialomitei - Bucuresti Sud | -0.00313 | 0.00126 | 0.00713 | 0 | -0.0375 | 0.00028 | -0.00014 | -0.00028 | 0.00019 | 0.00016 | -0.01925 | 0.00404 | 0.00317 | 0.00071 | 0.00299 | -0.0128 | -9e-05 | -0.00309 | 0.00019 | 0.06566 | 0.02276 | 0.0031 | 0.00013 | -0.05428 | -0.0634 | 0.00146
[RO-RO] [DIR] OHL 400 kV Cernavoda - Pelicanu | N-1 OHL 400 kV Gutinas – Smardan | -0.00471 | 0.00101 | 0.00434 | 0 | -0.03249 | 0.00021 | -4e-05 | -0.00021 | 0.00014 | 0.00012 | -0.01785 | 0.00253 | 0.00274 | 0.0005 | 0.00052 | -0.01276 | -7e-05 | -0.0024 | 0.00013 | 0.05127 | 0.01554 | 0.00222 | 0.00033 | -0.04566 | -0.05478 | -0.00125
[RO-RO] [DIR] OHL 400 kV Cernavoda - Pelicanu | N-1 OHL 400 kV Brasov – Gutinas | -0.00252 | 0.00106 | 0.00563 | 0 | -0.02945 | 0.00023 | -0.0001 | -0.00023 | 0.00016 | 0.00014 | -0.01517 | 0.00325 | 0.00276 | 0.00059 | 0.00231 | -0.01011 | -8e-05 | -0.0026 | 0.00015 | 0.05108 | 0.01752 | 0.00254 | 0.00018 | -0.04282 | -0.05461 | 0.00104
[RO-RO] [DIR] OHL 400 kV Pelicanu - Bucuresti Sud | N-1 OHL 400 kV Gura Ialomitei - Bucuresti Sud | -0.0029 | 0.00129 | 0.00749 | 0 | -0.03801 | 0.00029 | -0.00015 | -0.00029 | 0.0002 | 0.00017 | -0.01936 | 0.00424 | 0.00324 | 0.00074 | 0.00332 | -0.01276 | -0.0001 | -0.00319 | 0.00019 | 0.06635 | 0.02365 | 0.00322 | 0.00011 | -0.05518 | -0.06495 | 0.00182
[RO-RO] [DIR] OHL 400 kV Pelicanu - Bucuresti Sud | N-1 OHL 400 kV Gutinas – Smardan | -0.00447 | 0.00103 | 0.00462 | 0 | -0.03265 | 0.00021 | -5e-05 | -0.00021 | 0.00014 | 0.00012 | -0.01779 | 0.00269 | 0.00278 | 0.00053 | 0.00081 | -0.01261 | -7e-05 | -0.00247 | 0.00014 | 0.05131 | 0.01618 | 0.00231 | 0.00031 | -0.04604 | -0.05574 | -0.00093
[RO-RO] [DIR] OHL 400 kV Gura Ialomitei - Bucuresti Sud | BC | -0.00202 | 0.00086 | 0.00493 | 0 | -0.02544 | 0.00019 | -0.0001 | -0.00019 | 0.00013 | 0.00011 | -0.013 | 0.00279 | 0.00216 | 0.00049 | 0.00213 | -0.00861 | -6e-05 | -0.00211 | 0.00013 | 0.04447 | 0.01565 | 0.00213 | 8e-05 | -0.03688 | -0.04326 | 0.00111
[RO-RO] [DIR] OHL 400 kV Gura Ialomitei - Bucuresti Sud | N-1 OHL 400 kV Isaccea - Tulcea Vest | -0.00283 | 0.00082 | 0.00444 | 0 | -0.02665 | 0.00018 | -8e-05 | -0.00018 | 0.00012 | 0.0001 | -0.01403 | 0.00251 | 0.0021 | 0.00045 | 0.00147 | -0.00959 | -6e-05 | -0.002 | 0.00012 | 0.04367 | 0.01497 | 0.00199 | 0.00011 | -0.03814 | -0.04137 | 0.00029
[RO-RO] [DIR] OHL 400 kV Gura Ialomitei - Bucuresti Sud | N-1 OHL 400 kV Lacu Sarat - Gura Ialomitei | -0.0037 | 0.0008 | 0.00399 | 0 | -0.02815 | 0.00017 | -7e-05 | -0.00017 | 0.00011 | 0.0001 | -0.01523 | 0.00225 | 0.00209 | 0.00043 | 0.0008 | -0.01071 | -6e-05 | -0.00192 | 0.00011 | 0.04348 | 0.01437 | 0.00187 | 0.00015 | -0.0398 | -0.04068 | -0.00057
[RO-RO] [DIR] OHL 400 kV Gura Ialomitei - Bucuresti Sud | N-1 OHL 400 kV Tulcea Vest - Tariverde | -0.00283 | 0.00082 | 0.00444 | 0 | -0.02665 | 0.00018 | -8e-05 | -0.00018 | 0.00012 | 0.0001 | -0.01403 | 0.00251 | 0.0021 | 0.00045 | 0.00147 | -0.00959 | -6e-05 | -0.002 | 0.00012 | 0.04367 | 0.01497 | 0.00199 | 0.00011 | -0.03814 | -0.04137 | 0.00029
[RO-RO] [DIR] OHL 400 kV Gura Ialomitei - Bucuresti Sud | N-1 OHL 400 kV Tariverde - Constanta Nord | -0.00283 | 0.00082 | 0.00444 | 0 | -0.02665 | 0.00018 | -8e-05 | -0.00018 | 0.00012 | 0.0001 | -0.01403 | 0.00251 | 0.0021 | 0.00045 | 0.00147 | -0.00959 | -6e-05 | -0.002 | 0.00012 | 0.04367 | 0.01497 | 0.00199 | 0.00011 | -0.03814 | -0.04137 | 0.00029
[RO-RO] [DIR] OHL 400 kV Gura Ialomitei - Bucuresti Sud | N-1 OHL 400 kV Constanta Nord- Cernavoda | -0.00266 | 0.00082 | 0.00453 | 0 | -0.02633 | 0.00018 | -9e-05 | -0.00018 | 0.00012 | 0.00011 | -0.01379 | 0.00256 | 0.00211 | 0.00046 | 0.0016 | -0.00937 | -6e-05 | -0.00201 | 0.00012 | 0.04371 | 0.01507 | 0.00201 | 0.0001 | -0.03779 | -0.04163 | 0.00046
[RO-RO] [DIR] OHL 400 kV Gura Ialomitei - Bucuresti Sud | N-1 OHL 400 kV Cernavoda - Pelicanu | -0.00291 | 0.00121 | 0.00691 | 0 | -0.03594 | 0.00027 | -0.00014 | -0.00027 | 0.00018 | 0.00016 | -0.01841 | 0.00391 | 0.00305 | 0.00069 | 0.00295 | -0.01221 | -9e-05 | -0.00298 | 0.00018 | 0.06287 | 0.02198 | 0.00299 | 0.00012 | -0.05207 | -0.06097 | 0.0015
[RO-RO] [DIR] OHL 400 kV Gura Ialomitei - Bucuresti Sud | N-1 OHL 400 kV Gutinas – Smardan | -0.00445 | 0.00099 | 0.00436 | 0 | -0.03163 | 0.0002 | -5e-05 | -0.0002 | 0.00013 | 0.00012 | -0.0173 | 0.00254 | 0.00268 | 0.0005 | 0.00066 | -0.01231 | -7e-05 | -0.00237 | 0.00013 | 0.04981 | 0.01542 | 0.0022 | 0.00031 | -0.04454 | -0.0537 | -0.00104
[RO-RO] [DIR] OHL 400 kV Gutinas - Smardan | BC | -0.01497 | 0.00081 | -0.00352 | 0 | -0.0382 | 6e-05 | 0.00033 | -8e-05 | 3e-05 | 3e-05 | -0.02649 | -0.00156 | 0.00322 | 7e-05 | -0.00911 | -0.02284 | -2e-05 | -0.00155 | 3e-05 | 0.03294 | -0.00138 | 0.00044 | 0.00145 | -0.04722 | -0.06438 | -0.0133
[RO-RO] [DIR] OHL 400 kV Gutinas - Smardan | N-1 OHL 400 kV Isaccea - Tulcea Vest | -0.01379 | 0.00086 | -0.00281 | 0 | -0.03643 | 8e-05 | 0.00031 | -9e-05 | 4e-05 | 4e-05 | -0.025 | -0.00115 | 0.00331 | 0.00012 | -0.00814 | -0.0214 | -3e-05 | -0.00172 | 4e-05 | 0.0341 | -0.00039 | 0.00065 | 0.00141 | -0.04538 | -0.06714 | -0.0121
[RO-RO] [DIR] OHL 400 kV Gutinas - Smardan | N-1 OHL 400 kV Lacu Sarat - Gura Ialomitei | -0.01219 | 0.00091 | -0.00197 | 0 | -0.03372 | 0.0001 | 0.00027 | -0.00011 | 6e-05 | 5e-05 | -0.02282 | -0.00066 | 0.00334 | 0.00018 | -0.00691 | -0.01936 | -3e-05 | -0.00187 | 6e-05 | 0.03457 | 0.00072 | 0.00086 | 0.00133 | -0.04241 | -0.06864 | -0.01052
[RO-RO] [DIR] OHL 400 kV Gutinas - Smardan | N-1 OHL 400 kV Tulcea Vest - Tariverde | -0.01379 | 0.00086 | -0.00281 | 0 | -0.03643 | 8e-05 | 0.00031 | -9e-05 | 4e-05 | 4e-05 | -0.025 | -0.00115 | 0.00331 | 0.00012 | -0.00814 | -0.0214 | -3e-05 | -0.00172 | 4e-05 | 0.0341 | -0.00039 | 0.00065 | 0.00141 | -0.04538 | -0.06714 | -0.0121
[RO-RO] [DIR] OHL 400 kV Gutinas - Smardan | N-1 OHL 400 kV Tariverde - Constanta Nord | -0.01379 | 0.00086 | -0.00281 | 0 | -0.03643 | 8e-05 | 0.00031 | -9e-05 | 4e-05 | 4e-05 | -0.025 | -0.00115 | 0.00331 | 0.00012 | -0.00814 | -0.0214 | -3e-05 | -0.00172 | 4e-05 | 0.0341 | -0.00039 | 0.00065 | 0.00141 | -0.04538 | -0.06714 | -0.0121
[RO-RO] [DIR] OHL 400 kV Gutinas - Smardan | N-1 OHL 400 kV Constanta Nord- Cernavoda | -0.01415 | 0.00085 | -0.00301 | 0 | -0.03705 | 7e-05 | 0.00031 | -9e-05 | 4e-05 | 4e-05 | -0.0255 | -0.00126 | 0.00329 | 0.00011 | -0.00843 | -0.02187 | -3e-05 | -0.00168 | 4e-05 | 0.0339 | -0.00064 | 0.00059 | 0.00142 | -0.04607 | -0.06646 | -0.01246
[RO-RO] [DIR] OHL 400 kV Gutinas - Smardan | N-1 OHL 400 kV Cernavoda - Pelicanu | -0.01525 | 0.00092 | -0.00288 | 0 | -0.04157 | 8e-05 | 0.00032 | -0.0001 | 5e-05 | 4e-05 | -0.02823 | -0.0012 | 0.00351 | 0.00013 | -0.00884 | -0.024 | -3e-05 | -0.00183 | 5e-05 | 0.03886 | 0.00065 | 0.00071 | 0.00146 | -0.05211 | -0.07008 | -0.01317
[RO-RO] [DIR] OHL 400 kV Gutinas - Smardan | N-1 OHL 400 kV Gura Ialomitei - Bucuresti Sud | -0.01525 | 0.00093 | -0.00283 | 0 | -0.04176 | 8e-05 | 0.00031 | -0.0001 | 5e-05 | 4e-05 | -0.02832 | -0.00117 | 0.00352 | 0.00014 | -0.00881 | -0.02404 | -3e-05 | -0.00185 | 5e-05 | 0.03917 | 0.00081 | 0.00074 | 0.00146 | -0.05239 | -0.07045 | -0.01314
[RO-RO] [DIR] OHL 400 kV Gutinas - Smardan | N-1 OHL 400 kV Bucuresti Sud - Domnesti | -0.01638 | 0.00086 | -0.0038 | 0 | -0.04213 | 6e-05 | 0.00035 | -8e-05 | 3e-05 | 3e-05 | -0.02915 | -0.0017 | 0.00345 | 7e-05 | -0.00992 | -0.02508 | -2e-05 | -0.00165 | 3e-05 | 0.0414 | -0.00117 | 0.00046 | 0.00154 | -0.05209 | -0.06819 | -0.01449
[RO-RO] [DIR] OHL 400 kV Gutinas - Smardan | N-1 OHL 400 kV Brasov – Gutinas | -0.01395 | 0.00014 | -0.00596 | 0 | -0.02682 | -7e-05 | 0.00034 | 6e-05 | -5e-05 | -5e-05 | -0.02058 | -0.00315 | 0.00131 | -0.00025 | -0.01005 | -0.0189 | 2e-05 | 1e-05 | -5e-05 | 0.01479 | -0.00739 | -0.00093 | 0.00116 | -0.03003 | -0.02823 | -0.01356
[RO-RO] [DIR] OHL 400 kV Gutinas - Smardan | N-1 TIE 400 kV Isaccea - Vulcanesti | -0.03806 | -0.00061 | -0.01794 | 0 | -0.0719 | -0.00036 | 0.00076 | 0.00033 | -0.00025 | -0.00022 | -0.05536 | -0.01013 | 0.0007 | -0.00104 | -0.02818 | -0.05072 | 0.00011 | 0.00244 | -0.00025 | 0.00448 | -0.02122 | -0.00409 | 0.00204 | -0.08191 | 0.00767 | -0.03682
[RO-RO] [DIR] OHL 400 kV Smardan - Isaccea c1 | BC | 0 | 0 | 0 |  | 0 | 0 |  | 0 | 0 | 0 | 0 | 0 |  | 0 | 0 | 0 | 0 |  | 0 | 0 | 0 | 0 | 0 | 0 | 0 | 0
[RO-RO] [DIR] OHL 400 kV Smardan - Isaccea c1 | N-1 OHL 400 kV Lacu Sarat - Isaccea | 0 | 0 | 0 |  | 0 | 0 |  | 0 | 0 | 0 | 0 | 0 |  | 0 | 0 | 0 | 0 |  | 0 | 0 | 0 | 0 | 0 | 0 | 0 | 0
[RO-RO] [DIR] OHL 400 kV Smardan - Isaccea c2 | BC | -0.00155 | 0.00102 | 0.003 | 0 | -0.01374 | 0.00019 | 5e-05 | -0.00019 | 0.00012 | 0.00011 | -0.00739 | 0.0021 | 0.00296 | 0.00045 | 0.00096 | -0.0052 | -6e-05 | -0.00242 | 0.00012 | 0.03358 | 0.00682 | 0.00192 | 0.0007 | -0.01968 | -0.06655 | -0.00019
[RO-RO] [DIR] OHL 400 kV Smardan - Isaccea c2 | N-1 OHL 400 kV Lacu Sarat - Isaccea | 0.00206 | 0.0016 | 0.00661 | 0 | -0.01255 | 0.00032 | -1e-05 | -0.00033 | 0.00021 | 0.00019 | -0.00481 | 0.00433 | 0.00434 | 0.00079 | 0.00472 | -0.002 | -0.00011 | -0.00391 | 0.00021 | 0.0503 | 0.01287 | 0.00336 | 0.00079 | -0.02042 | -0.10015 | 0.004
[RO-RO] [DIR] OHL 400 kV Domnesti - Urechesti | BC | -0.01047 | -0.00088 | -0.01146 | 0 | 0.00469 | -0.0003 | 0.00042 | 0.00028 | -0.0002 | -0.00018 | -0.00383 | -0.00624 | -0.00121 | -0.00081 | -0.01186 | -0.00703 | 9e-05 | 0.00254 | -0.0002 | 0.0166 | -0.02652 | -0.00337 | 0.00094 | 0.01181 | 0.02989 | -0.01366
[RO-RO] [DIR] OHL 400 kV Domnesti - Urechesti | N-1 OHL 400 kV Bucuresti Sud - Slatina | -0.01401 | -0.00115 | -0.01498 | 0 | 0.00527 | -0.00039 | 0.00055 | 0.00037 | -0.00027 | -0.00023 | -0.00561 | -0.00818 | -0.00158 | -0.00106 | -0.01566 | -0.00979 | 0.00012 | 0.00332 | -0.00026 | 0.02211 | -0.03423 | -0.00441 | 0.00121 | 0.01513 | 0.03974 | -0.01815
[RO-RO] [DIR] OHL 400 kV Tantareni - Bradu | BC | 0.03168 | 0.00075 | 0.01795 | 0 | 0.04259 | 0.00038 | -0.00074 | -0.00035 | 0.00026 | 0.00023 | 0.03835 | 0.00995 | -0.00023 | 0.00108 | 0.02554 | 0.03881 | -0.00012 | -0.00273 | 0.00026 | -0.01628 | 0.02673 | 0.00432 | -0.00193 | 0.03333 | -0.01585 | 0.03347
[RO-RO] [DIR] OHL 400 kV Tantareni - Bradu | N-1 OHL 400 kV Domnesti-Urechesti | 0.03309 | 0.00087 | 0.0195 | 0 | 0.04195 | 0.00042 | -0.00079 | -0.00038 | 0.00029 | 0.00025 | 0.03887 | 0.01079 | -6e-05 | 0.00119 | 0.02714 | 0.03976 | -0.00013 | -0.00307 | 0.00029 | -0.01852 | 0.03032 | 0.00478 | -0.00206 | 0.03173 | -0.01989 | 0.03532
[RO-RO] [DIR] OHL 400 kV Bucuresti Sud - Domnesti | N-1 OHL 400 kV Gutinas – Smardan | -0.01632 | 0.00068 | -0.00332 | 0 | -0.04476 | 4e-05 | 0.00028 | -6e-05 | 2e-05 | 2e-05 | -0.03031 | -0.00163 | 0.0028 | 4e-05 | -0.00951 | -0.02577 | -2e-05 | -0.00123 | 2e-05 | 0.08543 | 0.00169 | 0.00034 | 0.00118 | -0.05536 | -0.0493 | -0.01397
[RO-RO] [DIR] OHL 400 kV Slatina-Bucuresti Sud | BC | 0.01479 | 0.00113 | 0.01471 | 0 | -0.00243 | 0.00038 | -0.00053 | -0.00036 | 0.00026 | 0.00023 | 0.00744 | 0.00808 | 0.00156 | 0.00104 | 0.01585 | 0.01152 | -0.00012 | -0.00328 | 0.00026 | -0.02301 | 0.0322 | 0.00432 | -0.00115 | -0.01389 | -0.04118 | 0.01875
[RO-RO] [DIR] OHL 400 kV Slatina-Bucuresti Sud | N-1 OHL 400 kV Domnesti-Urechesti | 0.01801 | 0.0014 | 0.01824 | 0 | -0.00387 | 0.00047 | -0.00066 | -0.00045 | 0.00032 | 0.00028 | 0.00862 | 0.01 | 0.00193 | 0.00129 | 0.0195 | 0.01368 | -0.00015 | -0.00406 | 0.00032 | -0.02812 | 0.04036 | 0.00535 | -0.00144 | -0.01752 | -0.05038 | 0.02296
[RO-RO] [DIR] OHL 400 kV Portile de Fier - Urechesti | BC | 0.00264 | 0.00201 | 0.02871 | 0 | -0.08355 | 0.00072 | -0.00115 | -0.00067 | 0.00049 | 0.00043 | -0.03834 | 0.0144 | 0.00228 | 0.00196 | 0.01914 | -0.02695 | -0.00023 | -0.0058 | 0.00049 | -0.10224 | 0.10046 | 0.00848 | -0.00291 | -0.07561 | -0.04929 | 0.01465
[RO-RO] [DIR] OHL 400 kV Portile de Fier - Urechesti | N-1 OHL 400 kV Domnesti-Urechesti | -0.00082 | 0.00172 | 0.02492 | 0 | -0.082 | 0.00062 | -0.00101 | -0.00058 | 0.00042 | 0.00037 | -0.03961 | 0.01233 | 0.00188 | 0.0017 | 0.01521 | -0.02927 | -0.0002 | -0.00496 | 0.00042 | -0.09674 | 0.09168 | 0.00737 | -0.0026 | -0.0717 | -0.0394 | 0.01013
[RO-RO] [DIR] OHL 400 kV Brasov – Gutinas | N-1 OHL 400 kV Gutinas – Smardan | 0.00726 | 0.00057 | 0.00594 | 0 | 0.00465 | 0.00017 | -0.00021 | -0.00016 | 0.00012 | 0.0001 | 0.00635 | 0.00344 | 0.00111 | 0.00046 | 0.00689 | 0.00731 | -5e-05 | -0.00154 | 0.00012 | 0.00917 | 0.01031 | 0.0019 | -0.0004 | 0.00081 | -0.019 | 0.00829
[RO-RO] [DIR] OHL 220 kV Portile de Fier-Resita c1 | N-1 TIE 400 kV Resita-Pancevo c2 | 0.01471 | -0.0001 | 0.0062 | 0 | 0.02034 | 8e-05 | -0.00028 | -6e-05 | 6e-05 | 5e-05 | 0.01838 | 0.00326 | -0.00146 | 0.00026 | 0.01081 | 0.01841 | -2e-05 | -0.00024 | 6e-05 | 0.02964 | 0.01284 | 0.00093 | -0.00087 | 0.01954 | 0.00544 | 0.01602
[RO-RO] [DIR] OHL 220 kV Portile de Fier-Resita c2 | N-1 TIE 400 kV Resita-Pancevo c2 | 0.01471 | -0.0001 | 0.0062 | 0 | 0.02034 | 8e-05 | -0.00028 | -6e-05 | 6e-05 | 5e-05 | 0.01838 | 0.00326 | -0.00146 | 0.00026 | 0.01081 | 0.01841 | -2e-05 | -0.00024 | 6e-05 | 0.02964 | 0.01284 | 0.00093 | -0.00087 | 0.01954 | 0.00544 | 0.01602
[RO-RO] [DIR] OHL 220 kV Resita-Timisoara c1 | N-1 OHL 220 kV Resita-Timisoara c2 | 0.04666 | 0.00032 | 0.03311 | 0 | 0.04701 | 0.00055 | -0.00147 | -0.00047 | 0.00039 | 0.00033 | 0.04851 | 0.01677 | -0.00488 | 0.00164 | 0.04203 | 0.04996 | -0.00017 | -0.00289 | 0.00038 | 0.03771 | 0.06715 | 0.00659 | -0.00442 | 0.04579 | 0.00554 | 0.05105
[RO-RO] [DIR] OHL 220 kV Resita-Timisoara c1 | N-1 TIE 400 kV Resita-Pancevo c2 | 0.02996 | 0.00017 | 0.02041 | 0 | 0.03129 | 0.00033 | -0.00091 | -0.00029 | 0.00024 | 0.0002 | 0.03176 | 0.01036 | -0.00312 | 0.001 | 0.0265 | 0.03261 | -0.0001 | -0.00172 | 0.00023 | 0.02626 | 0.04145 | 0.004 | -0.00273 | 0.03042 | 0.00429 | 0.03276
[RO-RO] [DIR] OHL 220 kV Resita-Timisoara c2 | N-1 TIE 400 kV Resita-Pancevo c2 | 0.02996 | 0.00017 | 0.02041 | 0 | 0.03129 | 0.00033 | -0.00091 | -0.00029 | 0.00024 | 0.0002 | 0.03176 | 0.01036 | -0.00312 | 0.001 | 0.0265 | 0.03261 | -0.0001 | -0.00172 | 0.00023 | 0.02626 | 0.04145 | 0.004 | -0.00273 | 0.03042 | 0.00429 | 0.03276
[RO-RO] [DIR] OHL 220 kV Arad-Timisoara | N-1 TIE 400 kV Resita-Pancevo c2 | -0.0326 | 0.00011 | -0.02018 | 0 | -0.03849 | -0.00029 | 0.00091 | 0.00024 | -0.00021 | -0.00018 | -0.03678 | -0.01011 | 0.00422 | -0.0009 | -0.02769 | -0.03717 | 9e-05 | 0.00119 | -0.00021 | -0.04159 | -0.04031 | -0.00352 | 0.00282 | -0.03742 | -0.00914 | -0.03523
[RO-RO] [DIR] OHL 220 kV Arad-Calea Aradului | N-1 TIE 400 kV Resita-Pancevo c2 | -0.02301 | 8e-05 | -0.01424 | 0 | -0.02716 | -0.0002 | 0.00064 | 0.00017 | -0.00015 | -0.00013 | -0.02595 | -0.00713 | 0.00298 | -0.00064 | -0.01954 | -0.02622 | 6e-05 | 0.00084 | -0.00014 | -0.02934 | -0.02844 | -0.00248 | 0.00199 | -0.0264 | -0.00645 | -0.02486
[RO-RO] [DIR] OHL 220 kV CaleaAradului-Sacalaz | N-1 TIE 400 kV Resita-Pancevo c2 | -0.02301 | 8e-05 | -0.01424 | 0 | -0.02716 | -0.0002 | 0.00064 | 0.00017 | -0.00015 | -0.00013 | -0.02595 | -0.00713 | 0.00298 | -0.00064 | -0.01954 | -0.02622 | 6e-05 | 0.00084 | -0.00014 | -0.02934 | -0.02844 | -0.00248 | 0.00199 | -0.0264 | -0.00645 | -0.02486
[RO-RO] [DIR] OHL 220 kV Sacalaz-Timisoara | N-1 TIE 400 kV Resita-Pancevo c2 | -0.01957 | 7e-05 | -0.01211 | 0 | -0.0231 | -0.00017 | 0.00055 | 0.00014 | -0.00012 | -0.00011 | -0.02207 | -0.00607 | 0.00253 | -0.00054 | -0.01662 | -0.02231 | 5e-05 | 0.00071 | -0.00012 | -0.02496 | -0.02419 | -0.00211 | 0.00169 | -0.02246 | -0.00549 | -0.02114
[RO-RO] [DIR] OHL 220 kV Mintia-Timisoara | N-1 TIE 400 kV Resita-Pancevo c2 | -0.0043 | -0.00053 | -0.0064 | 0 | 0.00307 | -0.00017 | 0.00027 | 0.00016 | -0.00012 | -0.0001 | -0.00079 | -0.00349 | -0.00096 | -0.00047 | -0.00577 | -0.00183 | 5e-05 | 0.00142 | -0.00012 | 0.01842 | -0.01414 | -0.002 | 0.00066 | 0.00297 | 0.00701 | -0.00543
[RO-RO] [DIR] OHL 220 kV Urechesti-Targu Jiu Nord | N-1 TIE 400 kV Resita-Pancevo c2 | 0.03064 | 0.00012 | 0.01633 | 0 | 0.04342 | 0.00026 | -0.00074 | -0.00023 | 0.00019 | 0.00016 | 0.03813 | 0.00861 | -0.00238 | 0.0008 | 0.02426 | 0.03764 | -8e-05 | -0.00133 | 0.00019 | 0.02378 | 0.02784 | 0.00313 | -0.00221 | 0.04139 | 0.00924 | 0.03222
[RO-RO] [DIR] OHL 220 kV Paroseni-Targu Jiu Nord | N-1 TIE 400 kV Resita-Pancevo c2 | -0.03064 | -0.00012 | -0.01633 | 0 | -0.04342 | -0.00026 | 0.00074 | 0.00023 | -0.00019 | -0.00016 | -0.03813 | -0.00861 | 0.00238 | -0.0008 | -0.02426 | -0.03764 | 8e-05 | 0.00133 | -0.00019 | -0.02378 | -0.02784 | -0.00313 | 0.00221 | -0.04139 | -0.00924 | -0.03222
[RO-RO] [DIR] OHL 220 kV Paroseni-Baru Mare | N-1 TIE 400 kV Resita-Pancevo c2 | 0.02786 | 0.00011 | 0.01485 | 0 | 0.03949 | 0.00024 | -0.00067 | -0.00021 | 0.00017 | 0.00015 | 0.03468 | 0.00783 | -0.00216 | 0.00073 | 0.02206 | 0.03424 | -7e-05 | -0.00121 | 0.00017 | 0.02163 | 0.02532 | 0.00285 | -0.00201 | 0.03764 | 0.0084 | 0.0293
[RO-RO] [DIR] OHL 220 kV Baru Mare-Hasdat | N-1 TIE 400 kV Resita-Pancevo c2 | 0.03064 | 0.00012 | 0.01633 | 0 | 0.04342 | 0.00026 | -0.00074 | -0.00023 | 0.00019 | 0.00016 | 0.03813 | 0.00861 | -0.00238 | 0.0008 | 0.02426 | 0.03764 | -8e-05 | -0.00133 | 0.00019 | 0.02378 | 0.02784 | 0.00313 | -0.00221 | 0.04139 | 0.00924 | 0.03222
[RO-RO] [DIR] TRA 400/220 kV AT3 Arad | N-1 TIE 400 kV Resita-Pancevo c2 | 0.04365 | -0.00027 | 0.02665 | 0 | 0.05201 | 0.00036 | -0.0012 | -0.0003 | 0.00026 | 0.00023 | 0.0495 | 0.01326 | -0.00608 | 0.00115 | 0.0369 | 0.04997 | -0.00011 | -0.00136 | 0.00026 | 0.05759 | 0.05364 | 0.00446 | -0.00376 | 0.05057 | 0.01317 | 0.04716
[RO-RO] [DIR] TRA 400/220 kV AT Urechesti | BC | -0.02454 | -0.00023 | -0.01429 | 0 | -0.03086 | -0.00025 | 0.00063 | 0.00022 | -0.00018 | -0.00015 | -0.02869 | -0.00754 | 0.00161 | -0.00074 | -0.02017 | -0.02892 | 8e-05 | 0.00142 | -0.00017 | -0.01463 | -0.02605 | -0.00294 | 0.00184 | -0.02848 | -0.00228 | -0.02633
[RO-RO] [DIR] TRA 400/220 kV AT Urechesti | N-1 OHL 400 kV Domnesti-Urechesti | -0.02601 | -0.00035 | -0.0159 | 0 | -0.0302 | -0.00029 | 0.00069 | 0.00026 | -0.0002 | -0.00018 | -0.02922 | -0.00842 | 0.00144 | -0.00086 | -0.02183 | -0.0299 | 9e-05 | 0.00178 | -0.0002 | -0.0123 | -0.02977 | -0.00341 | 0.00197 | -0.02682 | 0.00191 | -0.02825
[RO-RO] [DIR] TRA 400/220 kV AT Urechesti | N-1 OHL 400 kV Arefu-Sibiu Sud | -0.02986 | -0.0003 | -0.01713 | 0 | -0.03877 | -0.0003 | 0.00076 | 0.00027 | -0.00021 | -0.00018 | -0.03547 | -0.00909 | 0.00182 | -0.0009 | -0.02436 | -0.03558 | 9e-05 | 0.00174 | -0.00021 | -0.01929 | -0.0303 | -0.00355 | 0.0022 | -0.03577 | -0.00314 | -0.03184
[RO-RO] [DIR] TRA 400/220 kV AT Urechesti | N-1 OHL 400 kV Tantareni-Urechesti | -0.01821 | -0.00041 | -0.01487 | 0 | -0.0094 | -0.00028 | 0.00065 | 0.00025 | -0.0002 | -0.00017 | -0.01483 | -0.00766 | 0.00109 | -0.00082 | -0.01765 | -0.01662 | 9e-05 | 0.00178 | -0.0002 | -0.02309 | -0.03542 | -0.00336 | 0.00186 | -0.01043 | 0.00196 | -0.02138
[RO-RO] [DIR] TRA 400/220 kV AT Urechesti | N-1 OHL 220 kV Portile de Fier-Resita 1&2 | -0.02595 | -0.00022 | -0.01484 | 0 | -0.03289 | -0.00026 | 0.00065 | 0.00022 | -0.00018 | -0.00016 | -0.03049 | -0.00783 | 0.00175 | -0.00076 | -0.02118 | -0.03072 | 8e-05 | 0.00144 | -0.00018 | -0.0176 | -0.02718 | -0.00301 | 0.00192 | -0.03042 | -0.00285 | -0.02787
[RO-RO] [DIR] TRA 400/220 kV AT Urechesti | N-1 OHL 220 kV Resita-Timisoara 1&2 | -0.03148 | -0.00028 | -0.01922 | 0 | -0.03785 | -0.00033 | 0.00085 | 0.00029 | -0.00023 | -0.0002 | -0.0359 | -0.01004 | 0.00234 | -0.00099 | -0.02642 | -0.03635 | 0.0001 | 0.00185 | -0.00023 | -0.02024 | -0.03604 | -0.00392 | 0.0025 | -0.03529 | -0.0031 | -0.03392
[RO-RO] [DIR] TRA 400/220 kV AT Urechesti | N-1 TRA 400/220 kV AT3 Arad | -0.02467 | -0.00023 | -0.01438 | 0 | -0.03102 | -0.00025 | 0.00063 | 0.00022 | -0.00018 | -0.00015 | -0.02884 | -0.00759 | 0.00163 | -0.00075 | -0.02029 | -0.02907 | 8e-05 | 0.00143 | -0.00018 | -0.0148 | -0.02623 | -0.00295 | 0.00185 | -0.02863 | -0.00231 | -0.02648
[RO-RO] [DIR] TRA 400/220 kV AT Urechesti | N-1 TIE 400 kV Resita-Pancevo c2 | -0.02456 | -0.00023 | -0.01421 | 0 | -0.03101 | -0.00025 | 0.00063 | 0.00022 | -0.00017 | -0.00015 | -0.02878 | -0.0075 | 0.00161 | -0.00074 | -0.02013 | -0.029 | 8e-05 | 0.00141 | -0.00017 | -0.01488 | -0.02589 | -0.00291 | 0.00183 | -0.02861 | -0.00236 | -0.02635
[RO-RO] [DIR] TRA 400/220 kV AT Urechesti | N-1 OHL 400 kV Arefu-Tantareni | -0.02882 | -0.0003 | -0.0166 | 0 | -0.03709 | -0.00029 | 0.00073 | 0.00026 | -0.00021 | -0.00018 | -0.03408 | -0.00881 | 0.00175 | -0.00087 | -0.02356 | -0.03425 | 9e-05 | 0.00171 | -0.00021 | -0.01556 | -0.0295 | -0.00345 | 0.00212 | -0.03401 | -0.00229 | -0.03079
[RO-RO] [DIR] TRA 400/220 kV AT Urechesti | N-1 TIE 400 kV Resita-Pancevo c1 | -0.02456 | -0.00023 | -0.01421 | 0 | -0.03101 | -0.00025 | 0.00063 | 0.00022 | -0.00017 | -0.00015 | -0.02878 | -0.0075 | 0.00161 | -0.00074 | -0.02013 | -0.029 | 8e-05 | 0.00141 | -0.00017 | -0.01488 | -0.02589 | -0.00291 | 0.00183 | -0.02861 | -0.00236 | -0.02635
[RO-RO] [DIR] TRA 400/220 kV AT Rosiori | BC | 0.0277 | 0.00134 | 0.0182 | 0 | 0.03709 | 0.00047 | -0.00081 | -0.00044 | 0.00033 | 0.00028 | 0.03307 | 0.01055 | 0.00257 | 0.0013 | 0.02345 | 0.03253 | -0.00015 | -0.00366 | 0.00032 | 0.06077 | 0.02653 | 0.00539 | -0.00207 | 0.03653 | 0.00483 | 0.0287
[RO-RO] [DIR] TRA 400/220 kV AT Rosiori | N-1 TIE 400 kV Rosiori-Mukacevo | 0.00925 | -0.00015 | 0.00448 | 0 | 0.01452 | 5e-05 | -0.00022 | -4e-05 | 4e-05 | 3e-05 | 0.01218 | 0.00224 | -0.00132 | 0.00017 | 0.00708 | 0.01179 | -1e-05 | -3e-05 | 4e-05 | 0.03144 | 0.00744 | 0.00061 | -0.00074 | 0.01438 | 0.00659 | 0.00955
[RO-RO] [DIR] TRA 400/220 kV AT Rosiori | N-1 OHL 400 kV Iernut-Sibiu Sud | 0.02171 | 0.00114 | 0.01455 | 0 | 0.02868 | 0.00039 | -0.00065 | -0.00036 | 0.00027 | 0.00023 | 0.02571 | 0.00848 | 0.00232 | 0.00106 | 0.01852 | 0.02531 | -0.00012 | -0.00304 | 0.00026 | 0.05457 | 0.02118 | 0.00441 | -0.00163 | 0.02839 | 0.0036 | 0.02249
[RO-BG] [OPP] TIE 400 kV TINTARENI-KOZLODUI 1 | BC | -0.07494 | -0.00034 | -0.02529 | 0 | -0.15439 | -0.00044 | 0.00108 | 0.00038 | -0.00031 | -0.00027 | -0.11636 | -0.01477 | 0.00283 | -0.0013 | -0.04979 | -0.11044 | 0.00013 | 0.0025 | -0.00031 | 0.06273 | -0.00334 | -0.0048 | 0.00299 | -0.12768 | -0.00041 | -0.072
[RO-BG] [OPP] TIE 400 kV TINTARENI-KOZLODUI 1 | N-1 TIE 400 kV Portile de Fier-Djerdap | -0.08489 | -0.00059 | -0.03254 | 0 | -0.15204 | -0.00058 | 0.00137 | 0.00051 | -0.00041 | -0.00035 | -0.12147 | -0.01859 | 0.00312 | -0.00172 | -0.05918 | -0.11796 | 0.00018 | 0.00351 | -0.00041 | 0.08613 | -0.02827 | -0.00647 | 0.00379 | -0.12605 | 0.00557 | -0.08557
[RO-BG] [OPP] TIE 400 kV TINTARENI-KOZLODUI 1 | N-1 TIE 400 kV TINTARENI-KOZLODUI 2 | -0.12139 | -0.00054 | -0.04097 | 0 | -0.25008 | -0.00071 | 0.00174 | 0.00062 | -0.0005 | -0.00043 | -0.18848 | -0.02393 | 0.00458 | -0.00211 | -0.08066 | -0.1789 | 0.00022 | 0.00405 | -0.0005 | 0.10161 | -0.00541 | -0.00777 | 0.00485 | -0.20683 | -0.00066 | -0.11663
[RO-BG] [OPP] TIE 400 kV TINTARENI-KOZLODUI 1 | N-1 TIE 400 kV Isaccea - Vulcanesti | -0.07788 | -0.00052 | -0.02713 | 0 | -0.15868 | -0.00049 | 0.00113 | 0.00043 | -0.00034 | -0.0003 | -0.12004 | -0.01586 | 0.00251 | -0.00145 | -0.05222 | -0.114 | 0.00015 | 0.00301 | -0.00034 | 0.0591 | -0.00587 | -0.00537 | 0.00307 | -0.1321 | 0.00877 | -0.075
[RO-BG] [OPP] TIE 400 kV TINTARENI-KOZLODUI 1 | N-1 TIE 400 kV Resita-Pancevo c2 | -0.07486 | -0.00036 | -0.02568 | 0 | -0.15372 | -0.00044 | 0.00109 | 0.00039 | -0.00031 | -0.00027 | -0.11595 | -0.01496 | 0.00283 | -0.00133 | -0.04998 | -0.11007 | 0.00014 | 0.00257 | -0.00031 | 0.06387 | -0.0041 | -0.0049 | 0.00304 | -0.12706 | -1e-05 | -0.07192
[RO-BG] [OPP] TIE 400 kV TINTARENI-KOZLODUI 1 | N-1 TIE 400 kV Resita-Pancevo c1 | -0.07486 | -0.00036 | -0.02568 | 0 | -0.15372 | -0.00044 | 0.00109 | 0.00039 | -0.00031 | -0.00027 | -0.11595 | -0.01496 | 0.00283 | -0.00133 | -0.04998 | -0.11007 | 0.00014 | 0.00257 | -0.00031 | 0.06387 | -0.0041 | -0.0049 | 0.00304 | -0.12706 | -1e-05 | -0.07192
[RO-BG] [OPP] TIE 400 kV TINTARENI-KOZLODUI 2 | BC | -0.07494 | -0.00034 | -0.02529 | 0 | -0.15439 | -0.00044 | 0.00108 | 0.00038 | -0.00031 | -0.00027 | -0.11636 | -0.01477 | 0.00283 | -0.0013 | -0.04979 | -0.11044 | 0.00013 | 0.0025 | -0.00031 | 0.06273 | -0.00334 | -0.0048 | 0.00299 | -0.12768 | -0.00041 | -0.072
[RO-BG] [OPP] TIE 400 kV TINTARENI-KOZLODUI 2 | N-1 TIE 400 kV Portile de Fier-Djerdap | -0.08489 | -0.00059 | -0.03254 | 0 | -0.15204 | -0.00058 | 0.00137 | 0.00051 | -0.00041 | -0.00035 | -0.12147 | -0.01859 | 0.00312 | -0.00172 | -0.05918 | -0.11796 | 0.00018 | 0.00351 | -0.00041 | 0.08613 | -0.02827 | -0.00647 | 0.00379 | -0.12605 | 0.00557 | -0.08557
[RO-BG] [OPP] TIE 400 kV TINTARENI-KOZLODUI 2 | N-1 TIE 400 kV TINTARENI-KOZLODUI 1 | -0.12139 | -0.00054 | -0.04097 | 0 | -0.25008 | -0.00071 | 0.00174 | 0.00062 | -0.0005 | -0.00043 | -0.18848 | -0.02393 | 0.00458 | -0.00211 | -0.08066 | -0.1789 | 0.00022 | 0.00405 | -0.0005 | 0.10161 | -0.00541 | -0.00777 | 0.00485 | -0.20683 | -0.00066 | -0.11663
[RO-BG] [OPP] TIE 400 kV TINTARENI-KOZLODUI 2 | N-1 TIE 400 kV Isaccea - Vulcanesti | -0.07788 | -0.00052 | -0.02713 | 0 | -0.15868 | -0.00049 | 0.00113 | 0.00043 | -0.00034 | -0.0003 | -0.12004 | -0.01586 | 0.00251 | -0.00145 | -0.05222 | -0.114 | 0.00015 | 0.00301 | -0.00034 | 0.0591 | -0.00587 | -0.00537 | 0.00307 | -0.1321 | 0.00877 | -0.075
[RO-BG] [OPP] TIE 400 kV TINTARENI-KOZLODUI 2 | N-1 TIE 400 kV Resita-Pancevo c2 | -0.07486 | -0.00036 | -0.02568 | 0 | -0.15372 | -0.00044 | 0.00109 | 0.00039 | -0.00031 | -0.00027 | -0.11595 | -0.01496 | 0.00283 | -0.00133 | -0.04998 | -0.11007 | 0.00014 | 0.00257 | -0.00031 | 0.06387 | -0.0041 | -0.0049 | 0.00304 | -0.12706 | -1e-05 | -0.07192
[RO-BG] [OPP] TIE 400 kV TINTARENI-KOZLODUI 2 | N-1 TIE 400 kV Resita-Pancevo c1 | -0.07486 | -0.00036 | -0.02568 | 0 | -0.15372 | -0.00044 | 0.00109 | 0.00039 | -0.00031 | -0.00027 | -0.11595 | -0.01496 | 0.00283 | -0.00133 | -0.04998 | -0.11007 | 0.00014 | 0.00257 | -0.00031 | 0.06387 | -0.0041 | -0.0049 | 0.00304 | -0.12706 | -1e-05 | -0.07192
[RO-RS] [OPP] TIE 400 kV Portile de Fier-Djerdap | BC | 0.07012 | 0.00183 | 0.05105 | 0 | -0.01655 | 0.00102 | -0.00208 | -0.00092 | 0.00071 | 0.00061 | 0.03603 | 0.02688 | -0.00202 | 0.00292 | 0.06607 | 0.05296 | -0.00032 | -0.00708 | 0.0007 | -0.16485 | 0.17559 | 0.01177 | -0.0056 | -0.01154 | -0.04209 | 0.0956
[RO-RS] [OPP] TIE 400 kV Portile de Fier-Djerdap | N-1 TIE 400 kV Arad-Sandorfalva | 0.06825 | 0.00212 | 0.05136 | 0 | -0.02069 | 0.00107 | -0.00211 | -0.00097 | 0.00074 | 0.00064 | 0.03289 | 0.0273 | -0.00054 | 0.00305 | 0.06517 | 0.04998 | -0.00033 | -0.00763 | 0.00074 | -0.17132 | 0.17465 | 0.01238 | -0.00571 | -0.01556 | -0.04528 | 0.09361
[RO-RS] [OPP] TIE 400 kV Portile de Fier-Djerdap | N-1 TIE 400 kV Nadab-Bekescsaba | 0.06573 | 0.00207 | 0.04873 | 0 | -0.02284 | 0.00102 | -0.00194 | -0.00093 | 0.0007 | 0.00061 | 0.03054 | 0.02585 | -0.00083 | 0.00288 | 0.06258 | 0.04756 | -0.00032 | -0.00736 | 0.0007 | -0.17325 | 0.17134 | 0.01163 | -0.00501 | -0.01771 | -0.04553 | 0.09098
[RO-RS] [OPP] TIE 400 kV Portile de Fier-Djerdap | N-1 TIE 400 kV Rosiori-Mukacevo | 0.0617 | 0.00115 | 0.04479 | 0 | -0.02685 | 0.00082 | -0.00181 | -0.00074 | 0.00058 | 0.0005 | 0.0265 | 0.02309 | -0.00379 | 0.0024 | 0.0586 | 0.04349 | -0.00025 | -0.00542 | 0.00057 | -0.17823 | 0.16687 | 0.00959 | -0.00499 | -0.02165 | -0.04129 | 0.08686
[RO-RS] [OPP] TIE 400 kV Portile de Fier-Djerdap | N-1 TIE 400 kV TINTARENI-KOZLODUI 1 | 0.08007 | 0.00187 | 0.05441 | 0 | 0.00395 | 0.00108 | -0.00222 | -0.00097 | 0.00075 | 0.00065 | 0.05148 | 0.02884 | -0.00239 | 0.00309 | 0.07268 | 0.06762 | -0.00033 | -0.00741 | 0.00074 | -0.17317 | 0.17603 | 0.01241 | -0.00599 | 0.00541 | -0.04204 | 0.10516
[RO-RS] [OPP] TIE 400 kV Portile de Fier-Djerdap | N-1 TIE 400 kV TINTARENI-KOZLODUI 2 | 0.08007 | 0.00187 | 0.05441 | 0 | 0.00395 | 0.00108 | -0.00222 | -0.00097 | 0.00075 | 0.00065 | 0.05148 | 0.02884 | -0.00239 | 0.00309 | 0.07268 | 0.06762 | -0.00033 | -0.00741 | 0.00074 | -0.17317 | 0.17603 | 0.01241 | -0.00599 | 0.00541 | -0.04204 | 0.10516
[RO-RS] [OPP] TIE 400 kV Portile de Fier-Djerdap | N-1 TIE 400 kV Isaccea - Vulcanesti | 0.06217 | 0.00134 | 0.04609 | 0 | -0.02815 | 0.00088 | -0.00193 | -0.00078 | 0.00061 | 0.00053 | 0.02609 | 0.02393 | -0.00288 | 0.00254 | 0.05951 | 0.04336 | -0.00027 | -0.0057 | 0.00061 | -0.17465 | 0.16876 | 0.01021 | -0.00539 | -0.02349 | -0.01728 | 0.0875
[RO-RS] [OPP] TIE 400 kV Portile de Fier-Djerdap | N-1 OHL 400 kV Mintia-Arad | 0.06477 | 0.00201 | 0.04884 | 0 | -0.02536 | 0.00101 | -0.00197 | -0.00092 | 0.0007 | 0.00061 | 0.02876 | 0.02585 | -0.00088 | 0.00287 | 0.06216 | 0.04594 | -0.00032 | -0.00726 | 0.0007 | -0.17659 | 0.17164 | 0.01165 | -0.00521 | -0.02015 | -0.04622 | 0.09008
[RO-RS] [OPP] TIE 400 kV Portile de Fier-Djerdap | N-1 OHL 220 kV Portile de Fier-Resita 1&2 | 0.06119 | 0.0019 | 0.04762 | 0 | -0.02934 | 0.00098 | -0.00192 | -0.00089 | 0.00068 | 0.00059 | 0.02463 | 0.02506 | -0.00113 | 0.00278 | 0.0597 | 0.04157 | -0.0003 | -0.00698 | 0.00067 | -0.18362 | 0.16845 | 0.01129 | -0.00511 | -0.02381 | -0.04569 | 0.08588
[RO-RS] [OPP] TIE 400 kV Portile de Fier-Djerdap | N-1 OHL 220 kV Resita-Timisoara 1&2 | 0.06053 | 0.00176 | 0.04425 | 0 | -0.0262 | 0.00091 | -0.00177 | -0.00082 | 0.00063 | 0.00055 | 0.02607 | 0.02343 | -0.00101 | 0.00258 | 0.05744 | 0.04269 | -0.00028 | -0.00648 | 0.00062 | -0.17259 | 0.16179 | 0.01042 | -0.00469 | -0.02095 | -0.04323 | 0.08511
[RO-RS] [OPP] TIE 400 kV Portile de Fier-Djerdap | N-1 TRA 400/220 kV AT3 Arad | 0.06634 | 0.00185 | 0.04866 | 0 | -0.02094 | 0.00099 | -0.00197 | -0.00089 | 0.00068 | 0.00059 | 0.03181 | 0.02569 | -0.00149 | 0.00281 | 0.06283 | 0.04868 | -0.00031 | -0.00695 | 0.00068 | -0.16963 | 0.17077 | 0.01136 | -0.00526 | -0.01582 | -0.04316 | 0.09151
[RO-RS] [OPP] TIE 400 kV Portile de Fier-Djerdap | N-1 TIE 400 kV Resita-Pancevo c2 | 0.06911 | 0.00208 | 0.05583 | 0 | -0.02475 | 0.00113 | -0.00229 | -0.00102 | 0.00078 | 0.00068 | 0.03097 | 0.02915 | -0.00201 | 0.00322 | 0.06833 | 0.04841 | -0.00035 | -0.00788 | 0.00078 | -0.17893 | 0.18494 | 0.01311 | -0.00618 | -0.01918 | -0.04701 | 0.09459
[RO-RS] [OPP] TIE 400 kV Portile de Fier-Djerdap | N-1 TIE 400 kV Resita-Pancevo c1 | 0.06911 | 0.00208 | 0.05583 | 0 | -0.02475 | 0.00113 | -0.00229 | -0.00102 | 0.00078 | 0.00068 | 0.03097 | 0.02915 | -0.00201 | 0.00322 | 0.06833 | 0.04841 | -0.00035 | -0.00788 | 0.00078 | -0.17893 | 0.18494 | 0.01311 | -0.00618 | -0.01918 | -0.04701 | 0.09459
[RO-RO] [OPP] OHL 400 kV Portile de Fier-Resita | N-1 TIE 400 kV Resita-Pancevo c2 | 0.03688 | -0.00107 | -0.00172 | 0 | 0.07359 | -0.00018 | 6e-05 | 0.00019 | -0.00012 | -0.0001 | 0.0587 | -0.00011 | -0.00336 | -0.00043 | 0.01717 | 0.05704 | 6e-05 | 0.00211 | -0.00012 | 0.08203 | -0.00178 | -0.00234 | -4e-05 | 0.06989 | 0.02873 | 0.03987
[RO-UA] [OPP] TIE 400 kV Isaccea-Vulcanesti | N-1 TIE 400 kV Resita-Pancevo c2 | 0.09495 | 0.00579 | 0.05909 | -1e-05 | 0.13885 | 0.00172 | -0.00176 | -0.00165 | 0.00116 | 0.00101 | 0.11882 | 0.03513 | 0.01036 | 0.00455 | 0.0783 | 0.11476 | -0.00055 | -0.01635 | 0.00115 | 0.11753 | 0.08113 | 0.01856 | -0.00242 | 0.14285 | -0.29592 | 0.0967
[RO-HU] [OPP] TIE 400 kV Arad-Sandorfalva | BC | -0.02753 | 0.00431 | 0.00445 | 0 | -0.06087 | 0.00077 | -0.00052 | -0.00078 | 0.00051 | 0.00044 | -0.04615 | 0.0062 | 0.02177 | 0.00187 | -0.01326 | -0.04378 | -0.00025 | -0.00815 | 0.0005 | -0.09515 | -0.01371 | 0.00891 | -0.00164 | -0.05907 | -0.04676 | -0.02916
[RO-HU] [OPP] TIE 400 kV Arad-Sandorfalva | N-1 TIE 400 kV Nadab-Bekescsaba | -0.07316 | 0.00682 | -0.0197 | -1e-05 | -0.12626 | 0.00073 | 0.00091 | -0.00082 | 0.00045 | 0.0004 | -0.1032 | -0.00454 | 0.03409 | 0.00144 | -0.04952 | -0.09981 | -0.00025 | -0.0111 | 0.00045 | -0.18248 | -0.05785 | 0.00746 | 0.0044 | -0.12314 | -0.08245 | -0.0771
[RO-HU] [OPP] TIE 400 kV Arad-Sandorfalva | N-1 TIE 400 kV Rosiori-Mukacevo | -0.05323 | 0.00224 | -0.01467 | 0 | -0.09232 | 0.00018 | 0.0003 | -0.00021 | 0.0001 | 9e-05 | -0.07526 | -0.00538 | 0.01634 | 0.00029 | -0.03606 | -0.07269 | -6e-05 | -0.00309 | 0.0001 | -0.13602 | -0.04032 | 0.00225 | 0.00022 | -0.08993 | -0.0443 | -0.05584
[RO-HU] [OPP] TIE 400 kV Arad-Sandorfalva | N-1 TIE 400 kV Portile de Fier-Djerdap | -0.02346 | 0.00442 | 0.00742 | 0 | -0.06183 | 0.00083 | -0.00064 | -0.00083 | 0.00055 | 0.00048 | -0.04406 | 0.00775 | 0.02165 | 0.00204 | -0.00942 | -0.04071 | -0.00027 | -0.00856 | 0.00054 | -0.10471 | -0.00353 | 0.0096 | -0.00196 | -0.05974 | -0.0492 | -0.02361
[RO-HU] [OPP] TIE 400 kV Arad-Sandorfalva | N-1 OHL 400 kV Iernut-Sibiu Sud | -0.02921 | 0.00426 | 0.00343 | 0 | -0.06322 | 0.00075 | -0.00047 | -0.00076 | 0.00049 | 0.00043 | -0.04821 | 0.00562 | 0.0217 | 0.00181 | -0.01463 | -0.0458 | -0.00025 | -0.00797 | 0.00049 | -0.09689 | -0.01521 | 0.00864 | -0.00151 | -0.06134 | -0.04711 | -0.03089
[RO-HU] [OPP] TIE 400 kV Arad-Sandorfalva | N-1 TIE 400 kV Resita-Pancevo c2 | -0.0277 | 0.00436 | 0.00525 | 0 | -0.06224 | 0.00079 | -0.00056 | -0.0008 | 0.00052 | 0.00045 | -0.047 | 0.00657 | 0.02177 | 0.00193 | -0.01288 | -0.04454 | -0.00026 | -0.00828 | 0.00052 | -0.09751 | -0.01215 | 0.00914 | -0.00173 | -0.06034 | -0.04758 | -0.02933
[RO-HU] [OPP] TIE 400 kV Arad-Sandorfalva | N-1 TIE 400 kV Resita-Pancevo c1 | -0.0277 | 0.00436 | 0.00525 | 0 | -0.06224 | 0.00079 | -0.00056 | -0.0008 | 0.00052 | 0.00045 | -0.047 | 0.00657 | 0.02177 | 0.00193 | -0.01288 | -0.04454 | -0.00026 | -0.00828 | 0.00052 | -0.09751 | -0.01215 | 0.00914 | -0.00173 | -0.06034 | -0.04758 | -0.02933
[RO-HU] [OPP] TIE 400 kV Nadab-Bekescsaba | BC | -0.08064 | 0.00443 | -0.04269 | 0 | -0.11557 | -7e-05 | 0.00252 | -8e-05 | -0.0001 | -8e-05 | -0.10083 | -0.01897 | 0.02178 | -0.00077 | -0.0641 | -0.09902 | 0 | -0.00521 | -0.0001 | -0.15434 | -0.078 | -0.00257 | 0.01066 | -0.11325 | -0.06308 | -0.08474
[RO-HU] [OPP] TIE 400 kV Nadab-Bekescsaba | N-1 TIE 400 kV Arad-Sandorfalva | -0.09812 | 0.00717 | -0.03986 | -1e-05 | -0.15422 | 0.00042 | 0.00219 | -0.00057 | 0.00022 | 0.0002 | -0.13013 | -0.01504 | 0.0356 | 0.00042 | -0.07252 | -0.12682 | -0.00016 | -0.01039 | 0.00022 | -0.21475 | -0.08671 | 0.00309 | 0.00963 | -0.15075 | -0.09277 | -0.10325
[RO-HU] [OPP] TIE 400 kV Nadab-Bekescsaba | N-1 TIE 400 kV Rosiori-Mukacevo | -0.13412 | 0.00011 | -0.08246 | 0 | -0.181 | -0.00131 | 0.00423 | 0.0011 | -0.00094 | -0.00081 | -0.16138 | -0.04305 | 0.0105 | -0.00407 | -0.11155 | -0.15916 | 0.00039 | 0.00531 | -0.00093 | -0.23935 | -0.13336 | -0.01642 | 0.01453 | -0.17745 | -0.05795 | -0.14024
[RO-HU] [OPP] TIE 400 kV Nadab-Bekescsaba | N-1 TIE 400 kV Portile de Fier-Djerdap | -0.07699 | 0.00453 | -0.04003 | 0 | -0.11643 | -2e-05 | 0.00241 | -0.00013 | -6e-05 | -5e-05 | -0.09895 | -0.01757 | 0.02168 | -0.00061 | -0.06066 | -0.09626 | -2e-05 | -0.00558 | -6e-05 | -0.16292 | -0.06885 | -0.00195 | 0.01037 | -0.11385 | -0.06527 | -0.07976
[RO-HU] [OPP] TIE 400 kV Nadab-Bekescsaba | N-1 OHL 400 kV Iernut-Sibiu Sud | -0.07876 | 0.0045 | -0.04154 | 0 | -0.11292 | -4e-05 | 0.00247 | -0.0001 | -8e-05 | -7e-05 | -0.09851 | -0.01832 | 0.02186 | -0.00069 | -0.06255 | -0.09675 | -1e-05 | -0.00541 | -8e-05 | -0.15238 | -0.07631 | -0.00226 | 0.01053 | -0.11068 | -0.06269 | -0.08278
[RO-HU] [OPP] TIE 400 kV Nadab-Bekescsaba | N-1 TIE 400 kV Resita-Pancevo c2 | -0.08079 | 0.00447 | -0.042 | 0 | -0.11674 | -6e-05 | 0.00249 | -9e-05 | -9e-05 | -7e-05 | -0.10155 | -0.01865 | 0.02178 | -0.00072 | -0.06378 | -0.09967 | -1e-05 | -0.00533 | -9e-05 | -0.15634 | -0.07667 | -0.00237 | 0.01058 | -0.11434 | -0.06378 | -0.08488
[RO-HU] [OPP] TIE 400 kV Nadab-Bekescsaba | N-1 TIE 400 kV Resita-Pancevo c1 | -0.08079 | 0.00447 | -0.042 | 0 | -0.11674 | -6e-05 | 0.00249 | -9e-05 | -9e-05 | -7e-05 | -0.10155 | -0.01865 | 0.02178 | -0.00072 | -0.06378 | -0.09967 | -1e-05 | -0.00533 | -9e-05 | -0.15634 | -0.07667 | -0.00237 | 0.01058 | -0.11434 | -0.06378 | -0.08488
[RO-UA] [OPP]TIE 400 kV Rosiori-Mukacevo | BC | 0.12818 | 0.01035 | 0.09534 | -1e-05 | 0.15684 | 0.00297 | -0.00411 | -0.00282 | 0.00201 | 0.00175 | 0.14515 | 0.05772 | 0.02704 | 0.00791 | 0.11373 | 0.14416 | -0.00094 | -0.02523 | 0.002 | 0.20378 | 0.13268 | 0.03321 | -0.00926 | 0.15388 | -0.01229 | 0.13304
[RO-UA] [OPP]TIE 400 kV Rosiori-Mukacevo | N-1 TIE 400 kV Arad-Sandorfalva | 0.13144 | 0.00984 | 0.09481 | -1e-05 | 0.16406 | 0.00288 | -0.00404 | -0.00273 | 0.00195 | 0.00169 | 0.15062 | 0.05698 | 0.02446 | 0.00769 | 0.1153 | 0.14935 | -0.00091 | -0.02426 | 0.00194 | 0.21506 | 0.13431 | 0.03215 | -0.00907 | 0.16089 | -0.00674 | 0.1365
[RO-UA] [OPP]TIE 400 kV Rosiori-Mukacevo | N-1 TIE 400 kV Nadab-Bekescsaba | 0.1459 | 0.00937 | 0.10472 | -1e-05 | 0.18224 | 0.00298 | -0.00466 | -0.0028 | 0.00203 | 0.00176 | 0.16731 | 0.06189 | 0.02226 | 0.00808 | 0.12781 | 0.16592 | -0.00094 | -0.02408 | 0.00202 | 0.2377 | 0.14983 | 0.03377 | -0.01161 | 0.17877 | 0.00158 | 0.15166
[RO-UA] [OPP]TIE 400 kV Rosiori-Mukacevo | N-1 TIE 400 kV Portile de Fier-Djerdap | 0.12585 | 0.01029 | 0.09365 | -1e-05 | 0.15739 | 0.00293 | -0.00404 | -0.00279 | 0.00199 | 0.00173 | 0.14396 | 0.05683 | 0.02711 | 0.00782 | 0.11154 | 0.14241 | -0.00093 | -0.02499 | 0.00197 | 0.20924 | 0.12687 | 0.03282 | -0.00908 | 0.15427 | -0.01089 | 0.12988
[RO-UA] [OPP]TIE 400 kV Rosiori-Mukacevo | N-1 OHL 400 kV Iernut-Sibiu Sud | 0.10346 | 0.0095 | 0.0803 | -1e-05 | 0.12217 | 0.00261 | -0.00343 | -0.0025 | 0.00177 | 0.00153 | 0.1148 | 0.04918 | 0.02602 | 0.00692 | 0.09339 | 0.11438 | -0.00083 | -0.02267 | 0.00175 | 0.17824 | 0.11059 | 0.02916 | -0.00746 | 0.12032 | -0.01736 | 0.10747
[RO-UA] [OPP]TIE 400 kV Rosiori-Mukacevo | N-1 OHL 400 kV Mintia-Arad | 0.13356 | 0.01017 | 0.09757 | -1e-05 | 0.16573 | 0.00297 | -0.00421 | -0.00282 | 0.00202 | 0.00175 | 0.15248 | 0.05875 | 0.02589 | 0.00796 | 0.11767 | 0.15123 | -0.00095 | -0.02504 | 0.002 | 0.21562 | 0.13666 | 0.03334 | -0.00965 | 0.16256 | -0.00813 | 0.13861
[RO-UA] [OPP]TIE 400 kV Rosiori-Mukacevo | N-1 OHL 400 kV Sibiu Sud-Mintia | 0.13155 | 0.01021 | 0.09649 | -1e-05 | 0.16305 | 0.00296 | -0.00416 | -0.00281 | 0.00201 | 0.00175 | 0.15005 | 0.05823 | 0.02626 | 0.00792 | 0.11605 | 0.14881 | -0.00094 | -0.02504 | 0.00199 | 0.21028 | 0.13447 | 0.0332 | -0.00949 | 0.15998 | -0.00896 | 0.13645
[RO-UA] [OPP]TIE 400 kV Rosiori-Mukacevo | N-1 OHL 400 kV Arefu-Sibiu Sud | 0.11997 | 0.01024 | 0.09097 | -1e-05 | 0.14465 | 0.00289 | -0.00391 | -0.00275 | 0.00195 | 0.0017 | 0.13469 | 0.05534 | 0.02737 | 0.00767 | 0.10727 | 0.13389 | -0.00092 | -0.02473 | 0.00194 | 0.1966 | 0.12614 | 0.03226 | -0.00871 | 0.14264 | -0.01363 | 0.12454
[RO-UA] [OPP]TIE 400 kV Rosiori-Mukacevo | N-1 TIE 400 kV Resita-Pancevo c2 | 0.12824 | 0.01033 | 0.09502 | -1e-05 | 0.1574 | 0.00296 | -0.00409 | -0.00281 | 0.00201 | 0.00174 | 0.1455 | 0.05756 | 0.02704 | 0.00789 | 0.11357 | 0.14447 | -0.00094 | -0.02517 | 0.00199 | 0.20475 | 0.13204 | 0.03312 | -0.00922 | 0.15441 | -0.01195 | 0.13311
[RO-UA] [OPP]TIE 400 kV Rosiori-Mukacevo | N-1 OHL 400 kV Arefu-Tantareni | 0.12254 | 0.01026 | 0.0923 | -1e-05 | 0.14866 | 0.00291 | -0.00397 | -0.00277 | 0.00197 | 0.00171 | 0.13805 | 0.05606 | 0.02722 | 0.00774 | 0.10927 | 0.13714 | -0.00093 | -0.02485 | 0.00195 | 0.20255 | 0.12815 | 0.03253 | -0.00889 | 0.14661 | -0.0123 | 0.12718
[RO-UA] [OPP]TIE 400 kV Rosiori-Mukacevo | N-1 TIE 400 kV Resita-Pancevo c1 | 0.12824 | 0.01033 | 0.09502 | -1e-05 | 0.1574 | 0.00296 | -0.00409 | -0.00281 | 0.00201 | 0.00174 | 0.1455 | 0.05756 | 0.02704 | 0.00789 | 0.11357 | 0.14447 | -0.00094 | -0.02517 | 0.00199 | 0.20475 | 0.13204 | 0.03312 | -0.00922 | 0.15441 | -0.01195 | 0.13311
[RO-RS] [OPP] TIE 400 kV Resita-Pancevo c2 | BC | -0.00401 | 0.00101 | 0.01892 | 0 | -0.03246 | 0.00043 | -0.00083 | -0.0004 | 0.0003 | 0.00026 | -0.02005 | 0.00899 | 3e-05 | 0.00121 | 0.00892 | -0.01799 | -0.00014 | -0.00318 | 0.0003 | -0.05576 | 0.03704 | 0.00532 | -0.00231 | -0.03022 | -0.01948 | -0.00401
[RO-RS] [OPP] TIE 400 kV Resita-Pancevo c2 | N-1 TIE 400 kV Arad-Sandorfalva | -0.00529 | 0.00121 | 0.01912 | 0 | -0.03529 | 0.00047 | -0.00085 | -0.00043 | 0.00032 | 0.00028 | -0.0222 | 0.00928 | 0.00104 | 0.0013 | 0.0083 | -0.02002 | -0.00015 | -0.00356 | 0.00032 | -0.06019 | 0.0364 | 0.00574 | -0.00239 | -0.03297 | -0.02166 | -0.00536
[RO-RS] [OPP] TIE 400 kV Resita-Pancevo c2 | N-1 TIE 400 kV Nadab-Bekescsaba | -0.00686 | 0.00116 | 0.01741 | 0 | -0.03655 | 0.00043 | -0.00074 | -0.0004 | 0.00029 | 0.00026 | -0.02362 | 0.00832 | 0.0008 | 0.00118 | 0.00666 | -0.02148 | -0.00014 | -0.00336 | 0.00029 | -0.06121 | 0.03428 | 0.00523 | -0.00194 | -0.03422 | -0.02171 | -0.007
[RO-RS] [OPP] TIE 400 kV Resita-Pancevo c2 | N-1 TIE 400 kV Portile de Fier-Djerdap | 0.01263 | 0.00144 | 0.03103 | 0 | -0.03639 | 0.00067 | -0.00132 | -0.00061 | 0.00047 | 0.0004 | -0.0115 | 0.01536 | -0.00045 | 0.0019 | 0.02459 | -0.00542 | -0.00021 | -0.00486 | 0.00046 | -0.09486 | 0.07869 | 0.00811 | -0.00364 | -0.03296 | -0.02947 | 0.01867
[RO-RS] [OPP] TIE 400 kV Resita-Pancevo c2 | N-1 OHL 400 kV Iernut-Sibiu Sud | -0.00569 | 0.00095 | 0.01789 | 0 | -0.03483 | 0.00041 | -0.00078 | -0.00037 | 0.00028 | 0.00024 | -0.02213 | 0.0084 | -4e-05 | 0.00114 | 0.00753 | -0.02002 | -0.00013 | -0.00301 | 0.00028 | -0.0575 | 0.03553 | 0.00504 | -0.00219 | -0.03251 | -0.01983 | -0.00575
[RO-RS] [OPP] TIE 400 kV Resita-Pancevo c2 | N-1 OHL 400 kV Mintia-Arad | -0.00588 | 0.00107 | 0.01814 | 0 | -0.03555 | 0.00043 | -0.00079 | -0.0004 | 0.0003 | 0.00026 | -0.0226 | 0.00863 | 0.00043 | 0.00119 | 0.00755 | -0.02045 | -0.00013 | -0.00324 | 0.00029 | -0.05988 | 0.03566 | 0.00528 | -0.00218 | -0.03324 | -0.02093 | -0.00594
[RO-RS] [OPP] TIE 400 kV Resita-Pancevo c2 | N-1 OHL 220 kV Portile de Fier-Resita c2 | -0.00278 | 0.001 | 0.01939 | 0 | -0.0307 | 0.00044 | -0.00085 | -0.0004 | 0.0003 | 0.00026 | -0.01848 | 0.00924 | -9e-05 | 0.00123 | 0.0098 | -0.01642 | -0.00014 | -0.00319 | 0.0003 | -0.05318 | 0.03802 | 0.00539 | -0.00238 | -0.02853 | -0.01899 | -0.00267
[RO-RS] [OPP] TIE 400 kV Resita-Pancevo c2 | N-1 OHL 220 kV Portile de Fier-Resita c1 | -0.00278 | 0.001 | 0.01939 | 0 | -0.0307 | 0.00044 | -0.00085 | -0.0004 | 0.0003 | 0.00026 | -0.01848 | 0.00924 | -9e-05 | 0.00123 | 0.0098 | -0.01642 | -0.00014 | -0.00319 | 0.0003 | -0.05318 | 0.03802 | 0.00539 | -0.00238 | -0.02853 | -0.01899 | -0.00267
[RO-RS] [OPP] TIE 400 kV Resita-Pancevo c2 | N-1 OHL 220 kV Resita-Timisoara c2 | -0.00673 | 0.00099 | 0.01698 | 0 | -0.03521 | 0.0004 | -0.00074 | -0.00037 | 0.00028 | 0.00024 | -0.02288 | 0.00801 | 0.00031 | 0.00111 | 0.00647 | -0.0209 | -0.00013 | -0.00301 | 0.00027 | -0.05796 | 0.03312 | 0.00494 | -0.00206 | -0.03289 | -0.0198 | -0.00699
[RO-RS] [OPP] TIE 400 kV Resita-Pancevo c2 | N-1 OHL 220 kV Resita-Timisoara c1 | -0.00673 | 0.00099 | 0.01698 | 0 | -0.03521 | 0.0004 | -0.00074 | -0.00037 | 0.00028 | 0.00024 | -0.02288 | 0.00801 | 0.00031 | 0.00111 | 0.00647 | -0.0209 | -0.00013 | -0.00301 | 0.00027 | -0.05796 | 0.03312 | 0.00494 | -0.00206 | -0.03289 | -0.0198 | -0.00699
[RO-RS] [OPP] TIE 400 kV Resita-Pancevo c2 | N-1 TRA 400/220 kV AT3 Arad | -0.00807 | 0.00103 | 0.01634 | 0 | -0.03719 | 0.0004 | -0.00071 | -0.00037 | 0.00027 | 0.00024 | -0.02459 | 0.00771 | 0.0006 | 0.0011 | 0.00543 | -0.02258 | -0.00012 | -0.00304 | 0.00027 | -0.0609 | 0.03186 | 0.00488 | -0.00195 | -0.03482 | -0.02063 | -0.0084
[RO-RS] [OPP] TIE 400 kV Resita-Pancevo c2 | N-1 OHL 400 kV Djerdap - Drmno | -0.01046 | 0.00139 | 0.02339 | 0 | -0.05065 | 0.00056 | -0.00102 | -0.00051 | 0.00038 | 0.00033 | -0.03331 | 0.01101 | 0.00053 | 0.00154 | 0.00829 | -0.03055 | -0.00017 | -0.00421 | 0.00038 | -0.08026 | 0.05347 | 0.00686 | -0.00283 | -0.04737 | -0.02808 | -0.01093
[RO-RS] [OPP] TIE 400 kV Resita-Pancevo c2 | N-1 OHL 400 kV Djerdap - Bor | 0.00664 | 0.00105 | 0.02272 | 0 | -0.0265 | 0.00049 | -0.00098 | -0.00045 | 0.00034 | 0.0003 | -0.01031 | 0.01113 | -0.00041 | 0.00139 | 0.01661 | -0.00664 | -0.00015 | -0.00353 | 0.00034 | -0.06373 | 0.03493 | 0.00598 | -0.00272 | -0.02415 | -0.02051 | 0.0097
[RO-RS] [OPP] TIE 400 kV Resita-Pancevo c2 | N-1 OHL 400 kV Srbobran – Subotica 3 | 0.00347 | 0.00099 | 0.02565 | 0 | -0.02615 | 0.00053 | -0.00112 | -0.00048 | 0.00037 | 0.00032 | -0.01303 | 0.01222 | -0.00157 | 0.00151 | 0.01639 | -0.01069 | -0.00016 | -0.00362 | 0.00037 | -0.05138 | 0.04838 | 0.00654 | -0.00319 | -0.02395 | -0.01861 | 0.00409
[RO-RS] [OPP] TIE 400 kV Resita-Pancevo c2 | N-1 TIE 400 kV Sandorfalva-Subotica 3 | 0.00877 | 0.00101 | 0.03141 | 0 | -0.02212 | 0.00063 | -0.0014 | -0.00056 | 0.00044 | 0.00038 | -0.00834 | 0.01515 | -0.00297 | 0.00181 | 0.02197 | -0.00581 | -0.00019 | -0.0041 | 0.00043 | -0.04891 | 0.05604 | 0.00778 | -0.00402 | -0.01992 | -0.01847 | 0.00967
[RO-RS] [OPP] TIE 400 kV Resita-Pancevo c2 | N-1 OHL 400 kV Bor 2 – Nis 2 | 0.0043 | 0.00102 | 0.02153 | 0 | -0.02799 | 0.00047 | -0.00093 | -0.00043 | 0.00033 | 0.00028 | -0.01239 | 0.0105 | -0.00031 | 0.00133 | 0.01471 | -0.00902 | -0.00015 | -0.0034 | 0.00032 | -0.06043 | 0.03288 | 0.00575 | -0.00259 | -0.02546 | -0.01997 | 0.00677
[RO-RS] [OPP] TIE 400 kV Resita-Pancevo c2 | N-1 OHL 400 kV Portile de Fier-Resita | 0.0084 | 0.00057 | 0.01665 | 0 | -0.00551 | 0.00033 | -0.00073 | -0.0003 | 0.00023 | 0.0002 | 0.00092 | 0.00814 | -0.00107 | 0.00096 | 0.01372 | 0.00226 | -0.0001 | -0.0022 | 0.00023 | -0.02396 | 0.03313 | 0.00408 | -0.00212 | -0.00468 | -0.00835 | 0.00937
[RO-RS] [OPP] TIE 400 kV Resita-Pancevo c2 | N-1 OHL 400 kV Paks -Sandorfalva | -0.00496 | 0.00109 | 0.01837 | 0 | -0.03364 | 0.00044 | -0.00081 | -0.0004 | 0.0003 | 0.00026 | -0.02115 | 0.00881 | 0.00066 | 0.00122 | 0.00811 | -0.01909 | -0.00014 | -0.00328 | 0.0003 | -0.05709 | 0.03583 | 0.00538 | -0.0023 | -0.03138 | -0.02017 | -0.00504
[RO-RS] [OPP] TIE 400 kV Resita-Pancevo c2 | N-1 TIE 400 kV Resita-Pancevo c1 | -0.00638 | 0.0016 | 0.03013 | 0 | -0.0517 | 0.00069 | -0.00132 | -0.00063 | 0.00047 | 0.00041 | -0.03193 | 0.01431 | 5e-05 | 0.00193 | 0.01421 | -0.02864 | -0.00022 | -0.00507 | 0.00047 | -0.0888 | 0.05899 | 0.00847 | -0.00369 | -0.04813 | -0.03103 | -0.00638
[RO-RS] [OPP] TIE 400 kV Resita-Pancevo c1 | BC | -0.00401 | 0.00101 | 0.01892 | 0 | -0.03246 | 0.00043 | -0.00083 | -0.0004 | 0.0003 | 0.00026 | -0.02005 | 0.00899 | 3e-05 | 0.00121 | 0.00892 | -0.01798 | -0.00014 | -0.00318 | 0.0003 | -0.05576 | 0.03704 | 0.00532 | -0.00231 | -0.03022 | -0.01948 | -0.00401
[RO-RS] [OPP] TIE 400 kV Resita-Pancevo c1 | N-1 TIE 400 kV Arad-Sandorfalva | -0.00529 | 0.00121 | 0.01912 | 0 | -0.03529 | 0.00047 | -0.00085 | -0.00043 | 0.00032 | 0.00028 | -0.0222 | 0.00928 | 0.00104 | 0.0013 | 0.0083 | -0.02002 | -0.00015 | -0.00356 | 0.00032 | -0.06019 | 0.0364 | 0.00574 | -0.00239 | -0.03297 | -0.02166 | -0.00536
[RO-RS] [OPP] TIE 400 kV Resita-Pancevo c1 | N-1 TIE 400 kV Nadab-Bekescsaba | -0.00686 | 0.00116 | 0.01741 | 0 | -0.03654 | 0.00043 | -0.00074 | -0.0004 | 0.00029 | 0.00026 | -0.02361 | 0.00832 | 0.0008 | 0.00118 | 0.00665 | -0.02148 | -0.00014 | -0.00336 | 0.00029 | -0.06121 | 0.03428 | 0.00523 | -0.00194 | -0.03422 | -0.02171 | -0.007
[RO-RS] [OPP] TIE 400 kV Resita-Pancevo c1 | N-1 TIE 400 kV Portile de Fier-Djerdap | 0.01263 | 0.00144 | 0.03103 | 0 | -0.03639 | 0.00067 | -0.00132 | -0.00061 | 0.00047 | 0.0004 | -0.0115 | 0.01536 | -0.00045 | 0.0019 | 0.02459 | -0.00542 | -0.00021 | -0.00486 | 0.00046 | -0.09486 | 0.07869 | 0.00811 | -0.00364 | -0.03296 | -0.02947 | 0.01867
[RO-RS] [OPP] TIE 400 kV Resita-Pancevo c1 | N-1 OHL 400 kV Iernut-Sibiu Sud | -0.00569 | 0.00095 | 0.01789 | 0 | -0.03483 | 0.00041 | -0.00078 | -0.00037 | 0.00028 | 0.00024 | -0.02212 | 0.0084 | -4e-05 | 0.00114 | 0.00753 | -0.02002 | -0.00013 | -0.00301 | 0.00028 | -0.0575 | 0.03553 | 0.00504 | -0.00219 | -0.03251 | -0.01983 | -0.00575
[RO-RS] [OPP] TIE 400 kV Resita-Pancevo c1 | N-1 OHL 400 kV Mintia-Arad | -0.00588 | 0.00107 | 0.01814 | 0 | -0.03555 | 0.00043 | -0.00079 | -0.0004 | 0.0003 | 0.00026 | -0.0226 | 0.00863 | 0.00043 | 0.00119 | 0.00755 | -0.02045 | -0.00013 | -0.00324 | 0.00029 | -0.05988 | 0.03566 | 0.00528 | -0.00218 | -0.03324 | -0.02093 | -0.00594
[RO-RS] [OPP] TIE 400 kV Resita-Pancevo c1 | N-1 OHL 220 kV Portile de Fier-Resita c2 | -0.00278 | 0.001 | 0.01939 | 0 | -0.0307 | 0.00044 | -0.00085 | -0.0004 | 0.0003 | 0.00026 | -0.01848 | 0.00924 | -9e-05 | 0.00123 | 0.0098 | -0.01642 | -0.00014 | -0.00319 | 0.0003 | -0.05317 | 0.03802 | 0.00539 | -0.00238 | -0.02853 | -0.01899 | -0.00267
[RO-RS] [OPP] TIE 400 kV Resita-Pancevo c1 | N-1 OHL 220 kV Portile de Fier-Resita c1 | -0.00278 | 0.001 | 0.01939 | 0 | -0.0307 | 0.00044 | -0.00085 | -0.0004 | 0.0003 | 0.00026 | -0.01848 | 0.00924 | -9e-05 | 0.00123 | 0.0098 | -0.01642 | -0.00014 | -0.00319 | 0.0003 | -0.05317 | 0.03802 | 0.00539 | -0.00238 | -0.02853 | -0.01899 | -0.00267
[RO-RS] [OPP] TIE 400 kV Resita-Pancevo c1 | N-1 TRA 400/220 kV AT3 Arad | -0.00807 | 0.00103 | 0.01634 | 0 | -0.03718 | 0.0004 | -0.00071 | -0.00037 | 0.00027 | 0.00024 | -0.02459 | 0.00771 | 0.0006 | 0.0011 | 0.00543 | -0.02258 | -0.00012 | -0.00304 | 0.00027 | -0.0609 | 0.03186 | 0.00488 | -0.00195 | -0.03482 | -0.02063 | -0.0084
[RO-RS] [OPP] TIE 400 kV Resita-Pancevo c1 | N-1 OHL 400 kV Djerdap - Drmno | -0.01046 | 0.00139 | 0.02339 | 0 | -0.05065 | 0.00056 | -0.00102 | -0.00051 | 0.00038 | 0.00033 | -0.03331 | 0.01101 | 0.00053 | 0.00154 | 0.00829 | -0.03055 | -0.00017 | -0.00421 | 0.00038 | -0.08026 | 0.05347 | 0.00686 | -0.00283 | -0.04737 | -0.02808 | -0.01093
[RO-RS] [OPP] TIE 400 kV Resita-Pancevo c1 | N-1 OHL 400 kV Djerdap - Bor | 0.00664 | 0.00105 | 0.02272 | 0 | -0.0265 | 0.00049 | -0.00098 | -0.00045 | 0.00034 | 0.0003 | -0.01031 | 0.01113 | -0.00041 | 0.00139 | 0.01661 | -0.00664 | -0.00015 | -0.00353 | 0.00034 | -0.06373 | 0.03493 | 0.00598 | -0.00272 | -0.02415 | -0.02051 | 0.0097
[RO-RS] [OPP] TIE 400 kV Resita-Pancevo c1 | N-1 OHL 400 kV Srbobran – Subotica 3 | 0.00347 | 0.00099 | 0.02565 | 0 | -0.02615 | 0.00053 | -0.00112 | -0.00048 | 0.00037 | 0.00032 | -0.01303 | 0.01222 | -0.00157 | 0.00151 | 0.01639 | -0.01069 | -0.00016 | -0.00362 | 0.00037 | -0.05138 | 0.04838 | 0.00654 | -0.00319 | -0.02395 | -0.01861 | 0.00409
[RO-RS] [OPP] TIE 400 kV Resita-Pancevo c1 | N-1 TIE 400 kV Sandorfalva-Subotica 3 | 0.00877 | 0.00101 | 0.03141 | 0 | -0.02212 | 0.00063 | -0.0014 | -0.00056 | 0.00044 | 0.00038 | -0.00834 | 0.01515 | -0.00297 | 0.00181 | 0.02197 | -0.00581 | -0.00019 | -0.0041 | 0.00043 | -0.04891 | 0.05603 | 0.00778 | -0.00402 | -0.01992 | -0.01846 | 0.00967
[RO-RS] [OPP] TIE 400 kV Resita-Pancevo c1 | N-1 OHL 400 kV Bor 2 – Nis 2 | 0.0043 | 0.00102 | 0.02153 | 0 | -0.02799 | 0.00047 | -0.00093 | -0.00043 | 0.00033 | 0.00028 | -0.01239 | 0.0105 | -0.00031 | 0.00133 | 0.01471 | -0.00902 | -0.00015 | -0.0034 | 0.00032 | -0.06043 | 0.03288 | 0.00574 | -0.00259 | -0.02546 | -0.01997 | 0.00677
[RO-RS] [OPP] TIE 400 kV Resita-Pancevo c1 | N-1 OHL 400 kV Portile de Fier-Resita | 0.0084 | 0.00057 | 0.01665 | 0 | -0.00551 | 0.00033 | -0.00073 | -0.0003 | 0.00023 | 0.0002 | 0.00092 | 0.00814 | -0.00107 | 0.00096 | 0.01372 | 0.00226 | -0.0001 | -0.0022 | 0.00023 | -0.02396 | 0.03312 | 0.00408 | -0.00212 | -0.00468 | -0.00835 | 0.00937
[RO-RS] [OPP] TIE 400 kV Resita-Pancevo c1 | N-1 OHL 400 kV Paks -Sandorfalva | -0.00496 | 0.00109 | 0.01837 | 0 | -0.03364 | 0.00044 | -0.00081 | -0.0004 | 0.0003 | 0.00026 | -0.02115 | 0.00881 | 0.00066 | 0.00122 | 0.00811 | -0.01909 | -0.00014 | -0.00328 | 0.0003 | -0.05708 | 0.03583 | 0.00538 | -0.0023 | -0.03138 | -0.02017 | -0.00504
[RO-RS] [OPP] TIE 400 kV Resita-Pancevo c1 | N-1 TIE 400 kV Resita-Pancevo c2 | -0.00638 | 0.0016 | 0.03013 | 0 | -0.0517 | 0.00069 | -0.00132 | -0.00063 | 0.00047 | 0.00041 | -0.03193 | 0.01431 | 5e-05 | 0.00193 | 0.01421 | -0.02864 | -0.00022 | -0.00506 | 0.00047 | -0.0888 | 0.05899 | 0.00847 | -0.00369 | -0.04813 | -0.03102 | -0.00638
[RO-BG] [OPP] TIE 400 kV DOBRUDJA- MEDGIDIA SUD | BC | -0.05868 | -0.00143 | -0.02626 | 0 | -0.12044 | -0.0006 | 0.00098 | 0.00056 | -0.00042 | -0.00036 | -0.08959 | -0.01541 | -0.00073 | -0.00169 | -0.0423 | -0.08052 | 0.00019 | 0.00483 | -0.00041 | 0.01375 | -0.02439 | -0.00663 | 0.00223 | -0.14034 | 0.05822 | -0.05511
[RO-BG] [OPP] TIE 400 kV DOBRUDJA- MEDGIDIA SUD | N-1 OHL 400 kV Isaccea - Stupina | -0.05709 | -0.00136 | -0.02539 | 0 | -0.11774 | -0.00058 | 0.00095 | 0.00054 | -0.0004 | -0.00035 | -0.08742 | -0.0149 | -0.00064 | -0.00162 | -0.04105 | -0.07849 | 0.00018 | 0.00463 | -0.0004 | 0.01462 | -0.02329 | -0.00638 | 0.00217 | -0.13738 | 0.05526 | -0.05353
[RO-BG] [OPP] TIE 400 kV DOBRUDJA- MEDGIDIA SUD | N-1 TIE 400 kV MEDGIDIA SUD - VARNA | -0.10084 | -0.00245 | -0.04513 | 0 | -0.20676 | -0.00104 | 0.00168 | 0.00096 | -0.00072 | -0.00062 | -0.15396 | -0.02648 | -0.00125 | -0.0029 | -0.07268 | -0.13837 | 0.00033 | 0.00829 | -0.00071 | 0.02362 | -0.0419 | -0.01139 | 0.00383 | -0.24124 | 0.10003 | -0.0947
[RO-BG] [OPP] TIE 400 kV DOBRUDJA- MEDGIDIA SUD | N-1 OHL 400 kV Cernavoda - Pelicanu | -0.05844 | -0.00152 | -0.0268 | 0 | -0.1176 | -0.00063 | 0.00099 | 0.00058 | -0.00043 | -0.00037 | -0.08812 | -0.01571 | -0.00097 | -0.00174 | -0.04252 | -0.07954 | 0.0002 | 0.00506 | -0.00043 | 0.00876 | -0.0261 | -0.00686 | 0.00222 | -0.13623 | 0.06302 | -0.05522
[RO-BG] [OPP] TIE 400 kV DOBRUDJA- MEDGIDIA SUD | N-1 OHL 400 kV Gura Ialomitei - Bucuresti Sud | -0.05844 | -0.00153 | -0.02685 | 0 | -0.11742 | -0.00063 | 0.00099 | 0.00058 | -0.00043 | -0.00037 | -0.08804 | -0.01574 | -0.00098 | -0.00174 | -0.04255 | -0.0795 | 0.0002 | 0.00508 | -0.00043 | 0.00847 | -0.02624 | -0.00688 | 0.00222 | -0.13596 | 0.06335 | -0.05524
[RO-BG] [OPP] TIE 400 kV DOBRUDJA- MEDGIDIA SUD | N-1 OHL 400 kV Gutinas – Smardan | -0.05699 | -0.00152 | -0.02587 | 0 | -0.11613 | -0.00061 | 0.00094 | 0.00057 | -0.00042 | -0.00036 | -0.0866 | -0.01523 | -0.00109 | -0.00169 | -0.04127 | -0.07794 | 0.00019 | 0.005 | -0.00042 | 0.01003 | -0.02423 | -0.00668 | 0.00207 | -0.13502 | 0.06548 | -0.05361
[RO-BG] [OPP] TIE 400 kV DOBRUDJA- MEDGIDIA SUD | N-1 TIE 400 kV Resita-Pancevo c2 | -0.05866 | -0.00143 | -0.02634 | 0 | -0.12031 | -0.00061 | 0.00098 | 0.00056 | -0.00042 | -0.00036 | -0.0895 | -0.01545 | -0.00073 | -0.00169 | -0.04233 | -0.08045 | 0.00019 | 0.00484 | -0.00041 | 0.01397 | -0.02454 | -0.00665 | 0.00224 | -0.14022 | 0.0583 | -0.05509
[RO-BG] [OPP] TIE 400 kV DOBRUDJA- MEDGIDIA SUD | N-1 TIE 400 kV Resita-Pancevo c1 | -0.05866 | -0.00143 | -0.02634 | 0 | -0.12031 | -0.00061 | 0.00098 | 0.00056 | -0.00042 | -0.00036 | -0.0895 | -0.01545 | -0.00073 | -0.00169 | -0.04233 | -0.08045 | 0.00019 | 0.00484 | -0.00041 | 0.01397 | -0.02454 | -0.00665 | 0.00224 | -0.14022 | 0.0583 | -0.05509
[RO-BG] [OPP] TIE 400 kV MEDGIDIA SUD - VARNA | BC | -0.06059 | -0.00147 | -0.02711 | 0 | -0.12407 | -0.00062 | 0.00101 | 0.00058 | -0.00043 | -0.00037 | -0.09252 | -0.01591 | -0.00075 | -0.00174 | -0.04367 | -0.08315 | 0.0002 | 0.00498 | -0.00043 | 0.0142 | -0.02517 | -0.00684 | 0.0023 | -0.14503 | 0.0601 | -0.0569
[RO-BG] [OPP] TIE 400 kV MEDGIDIA SUD - VARNA | N-1 OHL 400 kV Isaccea - Rahman | -0.05908 | -0.00141 | -0.02629 | 0 | -0.1215 | -0.0006 | 0.00098 | 0.00056 | -0.00042 | -0.00036 | -0.09046 | -0.01542 | -0.00067 | -0.00168 | -0.04249 | -0.08122 | 0.00019 | 0.0048 | -0.00041 | 0.01502 | -0.02413 | -0.00661 | 0.00225 | -0.14222 | 0.0573 | -0.0554
[RO-BG] [OPP] TIE 400 kV MEDGIDIA SUD - VARNA | N-1 TIE 400 kV DOBRUDJA- MEDGIDIA SUD | -0.10181 | -0.00247 | -0.04556 | 0 | -0.20867 | -0.00105 | 0.0017 | 0.00097 | -0.00072 | -0.00063 | -0.15545 | -0.02673 | -0.00126 | -0.00292 | -0.07338 | -0.1397 | 0.00033 | 0.00837 | -0.00072 | 0.02385 | -0.0423 | -0.0115 | 0.00387 | -0.2436 | 0.10099 | -0.09561
[RO-BG] [OPP] TIE 400 kV MEDGIDIA SUD - VARNA | N-1 OHL 400 kV Cernavoda - Pelicanu | -0.06034 | -0.00157 | -0.02767 | 0 | -0.12113 | -0.00065 | 0.00102 | 0.0006 | -0.00044 | -0.00039 | -0.09101 | -0.01622 | -0.001 | -0.0018 | -0.0439 | -0.08214 | 0.0002 | 0.00522 | -0.00044 | 0.00905 | -0.02694 | -0.00709 | 0.00229 | -0.14078 | 0.06505 | -0.05701
[RO-BG] [OPP] TIE 400 kV MEDGIDIA SUD - VARNA | N-1 OHL 400 kV Gura Ialomitei - Bucuresti Sud | -0.06034 | -0.00158 | -0.02772 | 0 | -0.12095 | -0.00065 | 0.00102 | 0.0006 | -0.00045 | -0.00039 | -0.09093 | -0.01625 | -0.00101 | -0.0018 | -0.04393 | -0.08209 | 0.0002 | 0.00524 | -0.00044 | 0.00875 | -0.02709 | -0.00711 | 0.00229 | -0.14051 | 0.0654 | -0.05704
[RO-BG] [OPP] TIE 400 kV MEDGIDIA SUD - VARNA | N-1 OHL 400 kV Gutinas – Smardan | -0.05885 | -0.00157 | -0.0267 | 0 | -0.11962 | -0.00063 | 0.00097 | 0.00059 | -0.00043 | -0.00038 | -0.08944 | -0.01573 | -0.00112 | -0.00175 | -0.04261 | -0.08049 | 0.0002 | 0.00516 | -0.00043 | 0.01036 | -0.02501 | -0.0069 | 0.00213 | -0.13953 | 0.06759 | -0.05535
[RO-BG] [OPP] TIE 400 kV MEDGIDIA SUD - VARNA | N-1 OHL 400 kV Medgidia Sud - Stupina | -0.05895 | -0.0014 | -0.02621 | 0 | -0.12128 | -0.0006 | 0.00098 | 0.00056 | -0.00041 | -0.00036 | -0.09028 | -0.01538 | -0.00066 | -0.00168 | -0.04239 | -0.08105 | 0.00019 | 0.00478 | -0.00041 | 0.01509 | -0.02404 | -0.00659 | 0.00224 | -0.14197 | 0.05705 | -0.05527
[RO-BG] [OPP] TIE 400 kV MEDGIDIA SUD - VARNA | N-1 OHL 400 kV Cernavodă - Medgidia Sud | -0.05524 | -0.00149 | -0.02563 | 0 | -0.10983 | -0.0006 | 0.00094 | 0.00056 | -0.00042 | -0.00036 | -0.08283 | -0.01503 | -0.00106 | -0.00168 | -0.04037 | -0.07491 | 0.00019 | 0.00492 | -0.00041 | 0.00577 | -0.02546 | -0.00662 | 0.00208 | -0.12731 | 0.06272 | -0.05233
[RO-BG] [OPP] TIE 400 kV MEDGIDIA SUD - VARNA | N-1 TIE 400 kV Resita-Pancevo c2 | -0.06058 | -0.00148 | -0.02719 | 0 | -0.12393 | -0.00063 | 0.00101 | 0.00058 | -0.00043 | -0.00037 | -0.09244 | -0.01595 | -0.00075 | -0.00175 | -0.04371 | -0.08307 | 0.0002 | 0.005 | -0.00043 | 0.01443 | -0.02533 | -0.00687 | 0.00231 | -0.1449 | 0.06018 | -0.05688
[RO-BG] [OPP] TIE 400 kV MEDGIDIA SUD - VARNA | N-1 TIE 400 kV Resita-Pancevo c1 | -0.06058 | -0.00148 | -0.02719 | 0 | -0.12393 | -0.00063 | 0.00101 | 0.00058 | -0.00043 | -0.00037 | -0.09244 | -0.01595 | -0.00075 | -0.00175 | -0.04371 | -0.08307 | 0.0002 | 0.005 | -0.00043 | 0.01443 | -0.02533 | -0.00687 | 0.00231 | -0.1449 | 0.06018 | -0.05688
[RO-RO] [OPP] OHL 400 kV Arad-Nadab | N-1 TIE 400 kV Arad-Sandorfalva | 0.10797 | -0.00128 | 0.06037 | 0 | 0.14829 | 0.00074 | -0.00289 | -0.00059 | 0.00054 | 0.00047 | 0.13176 | 0.03011 | -0.0152 | 0.00245 | 0.08751 | 0.13015 | -0.00022 | -0.00174 | 0.00054 | 0.17996 | 0.10969 | 0.0094 | -0.00961 | 0.1447 | 0.05122 | 0.11387
[RO-RO] [OPP] OHL 400 kV Arad-Nadab | N-1 TIE 400 kV Resita-Pancevo c2 | 0.08807 | 0.00182 | 0.06302 | 0 | 0.10503 | 0.00129 | -0.00324 | -0.00114 | 0.0009 | 0.00078 | 0.09882 | 0.03434 | 0.00063 | 0.00378 | 0.0776 | 0.09887 | -0.0004 | -0.00757 | 0.0009 | 0.11248 | 0.09857 | 0.01572 | -0.01073 | 0.10267 | 0.01781 | 0.09278
[RO-RO] [OPP] OHL 400 kV Mintia-Arad | BC | 0.06218 | -0.00208 | 0.02575 | 0 | 0.10251 | 8e-05 | -0.00124 | -1e-05 | 8e-05 | 7e-05 | 0.08455 | 0.01193 | -0.01326 | 0.00052 | 0.04555 | 0.08164 | -1e-05 | 0.00209 | 8e-05 | 0.1366 | 0.04588 | 0.00144 | -0.00444 | 0.10007 | 0.04802 | 0.06422
[RO-RO] [OPP] OHL 400 kV Mintia-Arad | N-1 TIE 400 kV Rosiori-Mukacevo | 0.07343 | -0.00117 | 0.03412 | 0 | 0.11627 | 0.00034 | -0.0016 | -0.00026 | 0.00026 | 0.00022 | 0.09729 | 0.01699 | -0.01089 | 0.00121 | 0.05553 | 0.0943 | -0.0001 | -0.00012 | 0.00026 | 0.15449 | 0.05753 | 0.00436 | -0.00525 | 0.11357 | 0.04694 | 0.0759
[RO-RO] [OPP] OHL 400 kV Mintia-Arad | N-1 TIE 400 kV Portile de Fier-Djerdap | 0.05911 | -0.00216 | 0.02351 | 0 | 0.10323 | 4e-05 | -0.00115 | 3e-05 | 5e-05 | 4e-05 | 0.08297 | 0.01075 | -0.01317 | 0.00039 | 0.04265 | 0.07932 | 0 | 0.0024 | 5e-05 | 0.14383 | 0.03818 | 0.00093 | -0.00419 | 0.10057 | 0.04987 | 0.06003
[RO-RO] [OPP] OHL 400 kV Mintia-Arad | N-1 OHL 400 kV Iernut-Sibiu Sud | 0.08339 | -0.00135 | 0.03867 | 0 | 0.13226 | 0.00039 | -0.00182 | -0.00029 | 0.00029 | 0.00025 | 0.1106 | 0.01925 | -0.01238 | 0.00137 | 0.063 | 0.1072 | -0.00011 | -0.0001 | 0.00029 | 0.15852 | 0.06484 | 0.00492 | -0.00599 | 0.12887 | 0.05237 | 0.08617
[RO-RO] [OPP] OHL 400 kV Mintia-Arad | N-1 OHL 220 kV Portile de Fier-Resita 1&2 | 0.06357 | -0.00209 | 0.02629 | 0 | 0.10449 | 9e-05 | -0.00126 | -1e-05 | 9e-05 | 7e-05 | 0.08632 | 0.01221 | -0.0134 | 0.00054 | 0.04653 | 0.08341 | -2e-05 | 0.00208 | 9e-05 | 0.13951 | 0.04699 | 0.00152 | -0.00452 | 0.10197 | 0.04858 | 0.06573
[RO-RO] [OPP] OHL 400 kV Mintia-Arad | N-1 OHL 220 kV Resita-Timisoara 1&2 | 0.06715 | -0.00205 | 0.02928 | 0 | 0.10751 | 0.00014 | -0.0014 | -6e-05 | 0.00012 | 0.00011 | 0.08971 | 0.01371 | -0.01378 | 0.00069 | 0.05002 | 0.08696 | -3e-05 | 0.00179 | 0.00012 | 0.14061 | 0.05303 | 0.00215 | -0.00491 | 0.10494 | 0.04861 | 0.06966
[RO-RO] [OPP] OHL 400 kV Mintia-Arad | N-1 OHL 220 kV Urechesti-Targu Jiu Nord | 0.05554 | -0.00211 | 0.0222 | 0 | 0.09312 | 3e-05 | -0.00108 | 4e-05 | 4e-05 | 3e-05 | 0.0763 | 0.01005 | -0.01275 | 0.00034 | 0.04028 | 0.0735 | 0 | 0.00238 | 4e-05 | 0.13149 | 0.03982 | 0.00076 | -0.00396 | 0.09112 | 0.04603 | 0.05725
[RO-RO] [OPP] OHL 400 kV Mintia-Arad | N-1 OHL 220 kV Paroseni-Targu Jiu Nord | 0.05554 | -0.00211 | 0.0222 | 0 | 0.09312 | 3e-05 | -0.00108 | 4e-05 | 4e-05 | 3e-05 | 0.0763 | 0.01005 | -0.01275 | 0.00034 | 0.04028 | 0.0735 | 0 | 0.00238 | 4e-05 | 0.13149 | 0.03982 | 0.00076 | -0.00396 | 0.09112 | 0.04603 | 0.05725
[RO-RO] [OPP] OHL 400 kV Mintia-Arad | N-1 TRA 400/220 kV AT3 Arad | 0.07147 | -0.00213 | 0.03163 | 0 | 0.1133 | 0.00017 | -0.0015 | -8e-05 | 0.00014 | 0.00012 | 0.09493 | 0.01485 | -0.01456 | 0.00077 | 0.05352 | 0.09214 | -4e-05 | 0.00177 | 0.00014 | 0.14835 | 0.05771 | 0.00245 | -0.00527 | 0.11057 | 0.05064 | 0.07426
[RO-RO] [OPP] OHL 400 kV Mintia-Arad | N-1 TIE 400 kV Resita-Pancevo c2 | 0.06225 | -0.0021 | 0.02544 | 0 | 0.10304 | 8e-05 | -0.00123 | 0 | 8e-05 | 7e-05 | 0.08488 | 0.01178 | -0.01326 | 0.0005 | 0.0454 | 0.08194 | -1e-05 | 0.00215 | 8e-05 | 0.13751 | 0.04527 | 0.00136 | -0.0044 | 0.10056 | 0.04834 | 0.06429
[RO-RO] [OPP] OHL 400 kV Mintia-Arad | N-1 TIE 400 kV Resita-Pancevo c1 | 0.06225 | -0.0021 | 0.02544 | 0 | 0.10304 | 8e-05 | -0.00123 | 0 | 8e-05 | 7e-05 | 0.08488 | 0.01178 | -0.01326 | 0.0005 | 0.0454 | 0.08194 | -1e-05 | 0.00215 | 8e-05 | 0.13751 | 0.04527 | 0.00136 | -0.0044 | 0.10056 | 0.04834 | 0.06429
[RO-RO] [OPP] OHL 400 kV Sibiu Sud-Mintia | BC | 0.04489 | -0.00188 | 0.01527 | 0 | 0.08272 | -4e-05 | -0.00077 | 9e-05 | -1e-05 | -1e-05 | 0.06529 | 0.00682 | -0.0104 | 0.0001 | 0.03091 | 0.06201 | 2e-05 | 0.00246 | -1e-05 | 0.08657 | 0.02376 | -0.00015 | -0.00297 | 0.08123 | 0.04426 | 0.04535
[RO-RO] [OPP] OHL 400 kV Sibiu Sud-Mintia | N-1 TIE 400 kV Rosiori-Mukacevo | 0.0545 | -0.0011 | 0.02241 | 0 | 0.09447 | 0.00018 | -0.00108 | -0.00012 | 0.00014 | 0.00012 | 0.07616 | 0.01114 | -0.00838 | 0.00069 | 0.03943 | 0.07281 | -5e-05 | 0.00057 | 0.00014 | 0.10184 | 0.03371 | 0.00234 | -0.00366 | 0.09276 | 0.04334 | 0.05532
[RO-RO] [OPP] OHL 400 kV Sibiu Sud-Mintia | N-1 OHL 220 kV Portile de Fier-Resita 1&2 | 0.04717 | -0.0019 | 0.01615 | 0 | 0.08598 | -3e-05 | -0.00081 | 9e-05 | 0 | 0 | 0.0682 | 0.00728 | -0.01063 | 0.00013 | 0.03253 | 0.06492 | 2e-05 | 0.00244 | 0 | 0.09136 | 0.02559 | -3e-05 | -0.00309 | 0.08436 | 0.04518 | 0.04783
[RO-RO] [OPP] OHL 400 kV Sibiu Sud-Mintia | N-1 TIE 400 kV Resita-Pancevo c2 | 0.0449 | -0.00188 | 0.01525 | 0 | 0.08276 | -4e-05 | -0.00077 | 9e-05 | -1e-05 | -1e-05 | 0.06531 | 0.00681 | -0.0104 | 0.0001 | 0.03089 | 0.06204 | 2e-05 | 0.00247 | -1e-05 | 0.08664 | 0.02372 | -0.00016 | -0.00296 | 0.08126 | 0.04429 | 0.04536
[RO-RO] [OPP] OHL 400 kV Sibiu Sud-Mintia | N-1 TIE 400 kV Resita-Pancevo c1 | 0.0449 | -0.00188 | 0.01525 | 0 | 0.08276 | -4e-05 | -0.00077 | 9e-05 | -1e-05 | -1e-05 | 0.06531 | 0.00681 | -0.0104 | 0.0001 | 0.03089 | 0.06204 | 2e-05 | 0.00247 | -1e-05 | 0.08664 | 0.02372 | -0.00016 | -0.00296 | 0.08126 | 0.04429 | 0.04536
[RO-RO] [OPP] OHL 400 kV Iernut-Sibiu Sud | N-1 TIE 400 kV Rosiori-Mukacevo | -0.04155 | 0.00045 | -0.01983 | 0 | -0.06556 | -0.00024 | 0.00094 | 0.00019 | -0.00017 | -0.00015 | -0.0549 | -0.01011 | 0.00515 | -0.00079 | -0.03158 | -0.05332 | 7e-05 | 0.00051 | -0.00017 | -0.02041 | -0.03142 | -0.00295 | 0.00307 | -0.06282 | -0.02073 | -0.04285
[RO-RO] [OPP] OHL 400 kV Iernut-Sibiu Sud | N-1 TIE 400 kV Resita-Pancevo c2 | -0.08209 | -0.0028 | -0.04973 | 0 | -0.1155 | -0.00117 | 0.00223 | 0.00107 | -0.00081 | -0.0007 | -0.101 | -0.02824 | -0.00339 | -0.00328 | -0.06741 | -0.09908 | 0.00037 | 0.00844 | -0.0008 | -0.08545 | -0.07291 | -0.01338 | 0.00597 | -0.11179 | -0.01707 | -0.08493
[RO-RO] [OPP] OHL 400 kV Iernut-Gadalin | N-1 TIE 400 kV Resita-Pancevo c2 | 0.07781 | 0.00267 | 0.04718 | 0 | 0.11027 | 0.00111 | -0.00213 | -0.00102 | 0.00077 | 0.00066 | 0.09606 | 0.02682 | 0.00332 | 0.00311 | 0.06388 | 0.09395 | -0.00035 | -0.00799 | 0.00076 | 0.12923 | 0.06902 | 0.01272 | -0.00573 | 0.10822 | 0.02228 | 0.08033
[RO-RO] [OPP] OHL 400 kV Rosiori-Gadalin | BC | -0.07926 | -0.00293 | -0.04906 | 0 | -0.11077 | -0.00118 | 0.00221 | 0.00109 | -0.00081 | -0.0007 | -0.09703 | -0.02796 | -0.0041 | -0.00329 | -0.0656 | -0.09505 | 0.00037 | 0.0086 | -0.00081 | -0.14289 | -0.07191 | -0.01348 | 0.00589 | -0.10878 | -0.02073 | -0.08191
[RO-RO] [OPP] OHL 400 kV Rosiori-Gadalin | N-1 OHL 400 kV Mintia-Arad | -0.09336 | -0.00246 | -0.0549 | 0 | -0.13401 | -0.0012 | 0.00249 | 0.00109 | -0.00083 | -0.00072 | -0.1162 | -0.03067 | -0.0011 | -0.00341 | -0.07592 | -0.11356 | 0.00037 | 0.00812 | -0.00082 | -0.17387 | -0.08232 | -0.01381 | 0.00689 | -0.13147 | -0.03161 | -0.09647
[RO-RO] [OPP] OHL 400 kV Rosiori-Gadalin | N-1 TIE 400 kV Resita-Pancevo c2 | -0.07931 | -0.00292 | -0.04882 | 0 | -0.11117 | -0.00117 | 0.0022 | 0.00108 | -0.00081 | -0.0007 | -0.09728 | -0.02785 | -0.0041 | -0.00327 | -0.06549 | -0.09527 | 0.00037 | 0.00856 | -0.0008 | -0.14358 | -0.07146 | -0.01341 | 0.00586 | -0.10915 | -0.02097 | -0.08195
[RO-RO] [OPP] OHL 400 kV Rosiori-Gadalin | N-1 TIE 400 kV Resita-Pancevo c1 | -0.07931 | -0.00292 | -0.04882 | 0 | -0.11117 | -0.00117 | 0.0022 | 0.00108 | -0.00081 | -0.0007 | -0.09728 | -0.02785 | -0.0041 | -0.00327 | -0.06549 | -0.09527 | 0.00037 | 0.00856 | -0.0008 | -0.14358 | -0.07146 | -0.01341 | 0.00586 | -0.10915 | -0.02097 | -0.08195
[RO-RO] [OPP] OHL 400 kV Arefu-Tantareni | BC | -0.06196 | -0.00095 | -0.03346 | 0 | -0.09006 | -0.00065 | 0.00146 | 0.00058 | -0.00045 | -0.00039 | -0.07809 | -0.0183 | 0.00197 | -0.00188 | -0.04899 | -0.07723 | 0.0002 | 0.00411 | -0.00045 | -0.01353 | -0.04987 | -0.00745 | 0.00408 | -0.08002 | -0.00015 | -0.0645
[RO-RO] [OPP] OHL 400 kV Arefu-Tantareni | N-1 OHL 400 kV Brasov - Sibiu Sud | -0.07565 | -0.00095 | -0.04011 | 0 | -0.11283 | -0.00075 | 0.00178 | 0.00066 | -0.00052 | -0.00045 | -0.09665 | -0.02183 | 0.00304 | -0.00219 | -0.05938 | -0.09488 | 0.00023 | 0.0045 | -0.00052 | -0.03254 | -0.0597 | -0.00867 | 0.00511 | -0.1037 | -0.01305 | -0.07834
[RO-RO] [OPP] OHL 400 kV Arefu-Tantareni | N-1 TIE 400 kV Rosiori-Mukacevo | -0.05013 | 0 | -0.02466 | 0 | -0.07558 | -0.00037 | 0.00108 | 0.00032 | -0.00027 | -0.00023 | -0.06469 | -0.01297 | 0.00446 | -0.00115 | -0.03849 | -0.06393 | 0.00011 | 0.00178 | -0.00026 | 0.00528 | -0.03763 | -0.00439 | 0.00323 | -0.06581 | -0.00128 | -0.05222
[RO-RO] [OPP] OHL 400 kV Arefu-Tantareni | N-1 OHL 400 kV Mintia-Arad | -0.05424 | -0.00121 | -0.03026 | 0 | -0.07733 | -0.00064 | 0.0013 | 0.00058 | -0.00044 | -0.00038 | -0.06759 | -0.01682 | 0.00032 | -0.00182 | -0.04333 | -0.06709 | 0.0002 | 0.00437 | -0.00044 | 0.00344 | -0.04418 | -0.00727 | 0.00353 | -0.06758 | 0.00582 | -0.05653
[RO-RO] [OPP] OHL 400 kV Arefu-Tantareni | N-1 OHL 400 kV Sibiu Sud-Mintia | -0.05214 | -0.00136 | -0.03012 | 0 | -0.07197 | -0.00066 | 0.00129 | 0.0006 | -0.00045 | -0.00039 | -0.06381 | -0.01681 | -0.00031 | -0.00186 | -0.04223 | -0.06367 | 0.0002 | 0.00465 | -0.00045 | 0.00541 | -0.04468 | -0.00749 | 0.00344 | -0.06225 | 0.00954 | -0.05458
[RO-RO] [OPP] OHL 400 kV Arefu-Tantareni | N-1 OHL 400 kV Tantareni-Urechesti | -0.06658 | -0.00082 | -0.03304 | 0 | -0.1057 | -0.00062 | 0.00144 | 0.00055 | -0.00044 | -0.00038 | -0.08819 | -0.01821 | 0.00235 | -0.00182 | -0.05083 | -0.0862 | 0.00019 | 0.00385 | -0.00043 | -0.00736 | -0.04305 | -0.00714 | 0.00407 | -0.09317 | -0.00324 | -0.06812
[RO-RO] [OPP] OHL 400 kV Arefu-Tantareni | N-1 OHL 220 kV Portile de Fier-Resita 1&2 | -0.06348 | -0.00094 | -0.03404 | 0 | -0.09223 | -0.00065 | 0.00148 | 0.00058 | -0.00046 | -0.0004 | -0.08002 | -0.01861 | 0.00212 | -0.0019 | -0.05007 | -0.07916 | 0.0002 | 0.00413 | -0.00045 | -0.01671 | -0.05108 | -0.00753 | 0.00417 | -0.08209 | -0.00075 | -0.06615
[RO-RO] [OPP] OHL 400 kV Arefu-Tantareni | N-1 OHL 220 kV Resita-Timisoara 1&2 | -0.0691 | -0.001 | -0.03852 | 0 | -0.09725 | -0.00073 | 0.00168 | 0.00065 | -0.00051 | -0.00044 | -0.08551 | -0.02086 | 0.00271 | -0.00213 | -0.05542 | -0.08487 | 0.00022 | 0.00455 | -0.00051 | -0.0193 | -0.06014 | -0.00846 | 0.00476 | -0.08702 | -0.00099 | -0.07231
[RO-RO] [OPP] OHL 400 kV Arefu-Tantareni | N-1 OHL 220 kV Urechesti-Targu Jiu Nord | -0.0675 | -0.00098 | -0.03643 | 0 | -0.0979 | -0.00069 | 0.00159 | 0.00062 | -0.00049 | -0.00042 | -0.08497 | -0.01986 | 0.0024 | -0.00203 | -0.05338 | -0.08403 | 0.00021 | 0.00435 | -0.00048 | -0.0178 | -0.05493 | -0.00802 | 0.00449 | -0.08748 | -0.00181 | -0.07033
[RO-RO] [OPP] OHL 400 kV Arefu-Tantareni | N-1 OHL 220 kV Paroseni-Targu Jiu Nord | -0.0675 | -0.00098 | -0.03643 | 0 | -0.0979 | -0.00069 | 0.00159 | 0.00062 | -0.00049 | -0.00042 | -0.08497 | -0.01986 | 0.0024 | -0.00203 | -0.05338 | -0.08403 | 0.00021 | 0.00435 | -0.00048 | -0.0178 | -0.05493 | -0.00802 | 0.00449 | -0.08748 | -0.00181 | -0.07033
[RO-RO] [OPP] OHL 400 kV Arefu-Tantareni | N-1 TRA 400/220 kV AT3 Arad | -0.06375 | -0.00094 | -0.03459 | 0 | -0.09214 | -0.00066 | 0.00151 | 0.00059 | -0.00046 | -0.0004 | -0.08009 | -0.01886 | 0.00222 | -0.00193 | -0.05053 | -0.07925 | 0.0002 | 0.00417 | -0.00046 | -0.01579 | -0.05215 | -0.00765 | 0.00424 | -0.08204 | -0.00065 | -0.06644
[RO-RO] [OPP] OHL 400 kV Arefu-Tantareni | N-1 TIE 400 kV Resita-Pancevo c2 | -0.06199 | -0.00095 | -0.03333 | 0 | -0.09028 | -0.00064 | 0.00145 | 0.00057 | -0.00045 | -0.00039 | -0.07822 | -0.01824 | 0.00197 | -0.00187 | -0.04893 | -0.07735 | 0.0002 | 0.00409 | -0.00045 | -0.0139 | -0.04963 | -0.00742 | 0.00407 | -0.08022 | -0.00028 | -0.06453
[RO-RO] [OPP] OHL 400 kV Arefu-Tantareni | N-1 TIE 400 kV Resita-Pancevo c1 | -0.06199 | -0.00095 | -0.03333 | 0 | -0.09028 | -0.00064 | 0.00145 | 0.00057 | -0.00045 | -0.00039 | -0.07822 | -0.01824 | 0.00197 | -0.00187 | -0.04893 | -0.07735 | 0.0002 | 0.00409 | -0.00045 | -0.0139 | -0.04963 | -0.00742 | 0.00407 | -0.08022 | -0.00028 | -0.06453
[RO-RO] [OPP] OHL 400 kV Arefu-Sibiu Sud | N-1 TIE 400 kV Rosiori-Mukacevo | 0.05939 | -0.00031 | 0.02831 | 0 | 0.0924 | 0.00038 | -0.00127 | -0.00032 | 0.00028 | 0.00024 | 0.07796 | 0.01469 | -0.00629 | 0.00122 | 0.04511 | 0.07635 | -0.00011 | -0.00143 | 0.00028 | 0.04077 | 0.04361 | 0.0046 | -0.00395 | 0.08409 | 0.01378 | 0.06151
[RO-RO] [OPP] OHL 400 kV Arefu-Sibiu Sud | N-1 OHL 400 kV Mintia-Arad | 0.06501 | 0.0013 | 0.03584 | 0 | 0.09496 | 0.00074 | -0.00157 | -0.00066 | 0.00051 | 0.00044 | 0.08202 | 0.01985 | -0.0008 | 0.00211 | 0.05167 | 0.08076 | -0.00023 | -0.00487 | 0.00051 | 0.04354 | 0.05245 | 0.00845 | -0.00436 | 0.08669 | 0.00443 | 0.06739
[RO-RO] [OPP] OHL 400 kV Arefu-Sibiu Sud | N-1 OHL 400 kV Sibiu Sud-Mintia | 0.06231 | 0.0015 | 0.03568 | 0 | 0.08802 | 0.00076 | -0.00156 | -0.00069 | 0.00053 | 0.00046 | 0.07713 | 0.01984 | 2e-05 | 0.00217 | 0.05026 | 0.07633 | -0.00024 | -0.00524 | 0.00052 | 0.04106 | 0.05314 | 0.00873 | -0.00424 | 0.07978 | -0.00041 | 0.0649
[RO-RO] [OPP] OHL 400 kV Arefu-Sibiu Sud | N-1 OHL 220 kV Resita-Timisoara 1&2 | 0.08415 | 0.00103 | 0.04642 | 0 | 0.12076 | 0.00085 | -0.00206 | -0.00075 | 0.0006 | 0.00052 | 0.10517 | 0.02503 | -0.0039 | 0.00251 | 0.0672 | 0.10371 | -0.00026 | -0.00509 | 0.0006 | 0.07311 | 0.07287 | 0.00995 | -0.00594 | 0.11185 | 0.01334 | 0.08771
[RO-RO] [OPP] OHL 400 kV Arefu-Sibiu Sud | N-1 TIE 400 kV Resita-Pancevo c2 | 0.0752 | 0.00096 | 0.0399 | 0 | 0.11198 | 0.00075 | -0.00177 | -0.00066 | 0.00052 | 0.00045 | 0.096 | 0.02172 | -0.00296 | 0.00219 | 0.05904 | 0.09424 | -0.00023 | -0.00451 | 0.00052 | 0.06631 | 0.05964 | 0.00864 | -0.00507 | 0.10329 | 0.01243 | 0.07792
[RO-RO] [OPP] OHL 400 kV Tantareni-Urechesti | N-1 TIE 400 kV Portile de Fier-Djerdap | 0.0466 | -0.00054 | 0.00741 | 0 | 0.10636 | 4e-05 | -0.00032 | -2e-05 | 3e-05 | 3e-05 | 0.07817 | 0.00485 | -0.00309 | 0.00018 | 0.02631 | 0.07364 | -1e-05 | 0.00041 | 3e-05 | -0.0767 | -0.01224 | 0.00022 | -0.00101 | 0.08993 | 0.01314 | 0.04475
[RO-RO] [OPP] OHL 400 kV Tantareni-Urechesti | N-1 OHL 400 kV Portile de Fier-Urechesti | 0.03406 | 0.00038 | 0.01541 | 0 | 0.05627 | 0.00029 | -0.00064 | -0.00026 | 0.0002 | 0.00017 | 0.04633 | 0.0086 | -0.00122 | 0.00084 | 0.02514 | 0.04565 | -9e-05 | -0.00187 | 0.0002 | -0.10865 | 0.01638 | 0.00326 | -0.00173 | 0.0439 | -0.00985 | 0.03471
[RO-RO] [OPP] OHL 400 kV Tantareni-Urechesti | N-1 TIE 400 kV Resita-Pancevo c2 | 0.03223 | -0.00087 | -0.00233 | 0 | 0.10865 | -0.00016 | 7e-05 | 0.00016 | -0.0001 | -9e-05 | 0.0702 | -0.00031 | -0.00268 | -0.00037 | 0.01319 | 0.06229 | 5e-05 | 0.00174 | -0.0001 | -0.04508 | -0.04666 | -0.002 | 5e-05 | 0.09128 | 0.02104 | 0.02521
[RO-RO] [OPP] OHL 400 kV Portile de Fier-Urechesti | BC | 0.00264 | 0.00201 | 0.02871 | 0 | -0.08355 | 0.00072 | -0.00115 | -0.00067 | 0.00049 | 0.00043 | -0.03834 | 0.0144 | 0.00228 | 0.00196 | 0.01914 | -0.02695 | -0.00023 | -0.0058 | 0.00049 | -0.10224 | 0.10046 | 0.00848 | -0.00291 | -0.07561 | -0.04929 | 0.01465
[RO-RO] [OPP] OHL 400 kV Portile de Fier-Urechesti | N-1 TIE 400 kV Portile de Fier-Djerdap | -0.01753 | 0.00149 | 0.01402 | 0 | -0.07879 | 0.00042 | -0.00055 | -0.0004 | 0.00029 | 0.00025 | -0.04871 | 0.00667 | 0.00286 | 0.00112 | 0.00013 | -0.04218 | -0.00014 | -0.00377 | 0.00028 | -0.05482 | 0.04995 | 0.0051 | -0.0013 | -0.07229 | -0.03718 | -0.01285
[RO-RO] [OPP] OHL 400 kV Portile de Fier-Urechesti | N-1 OHL 400 kV Slatina-Portile de Fier | 0.00257 | 0.00276 | 0.03817 | 0 | -0.11422 | 0.00097 | -0.00152 | -0.0009 | 0.00066 | 0.00057 | -0.053 | 0.01918 | 0.00334 | 0.00264 | 0.025 | -0.03747 | -0.00031 | -0.00789 | 0.00065 | -0.12371 | 0.13403 | 0.0114 | -0.00379 | -0.10464 | -0.06984 | 0.01874
[RO-RO] [OPP] OHL 400 kV Portile de Fier-Urechesti | N-1 OHL 220 kV Portile de Fier-Resita 1&2 | 0.00689 | 0.00198 | 0.03034 | 0 | -0.07746 | 0.00074 | -0.00123 | -0.00068 | 0.00051 | 0.00044 | -0.03292 | 0.01526 | 0.00186 | 0.00203 | 0.02217 | -0.02153 | -0.00023 | -0.00585 | 0.0005 | -0.09331 | 0.10386 | 0.00871 | -0.00314 | -0.06977 | -0.04758 | 0.01928
[RO-RO] [OPP] OHL 400 kV Portile de Fier-Urechesti | N-1 OHL 220 kV Resita-Timisoara 1&2 | 0.0184 | 0.00212 | 0.03989 | 0 | -0.06767 | 0.0009 | -0.00165 | -0.00083 | 0.00062 | 0.00054 | -0.02196 | 0.02006 | 0.00063 | 0.00252 | 0.03333 | -0.01007 | -0.00028 | -0.00678 | 0.00062 | -0.0895 | 0.12314 | 0.01071 | -0.0044 | -0.06014 | -0.04742 | 0.03189
[RO-RO] [OPP] OHL 400 kV Portile de Fier-Urechesti | N-1 TIE 400 kV Resita-Pancevo c2 | 0.00283 | 0.00197 | 0.02782 | 0 | -0.08203 | 0.0007 | -0.00111 | -0.00065 | 0.00048 | 0.00041 | -0.03741 | 0.01398 | 0.00228 | 0.00191 | 0.01872 | -0.0261 | -0.00022 | -0.00565 | 0.00047 | -0.09963 | 0.09873 | 0.00823 | -0.0028 | -0.07419 | -0.04838 | 0.01484
[RO-RO] [OPP] OHL 400 kV Portile de Fier-Urechesti | N-1 TIE 400 kV Resita-Pancevo c1 | 0.00283 | 0.00197 | 0.02782 | 0 | -0.08203 | 0.0007 | -0.00111 | -0.00065 | 0.00048 | 0.00041 | -0.03741 | 0.01398 | 0.00228 | 0.00191 | 0.01872 | -0.0261 | -0.00022 | -0.00565 | 0.00047 | -0.09963 | 0.09873 | 0.00823 | -0.0028 | -0.07419 | -0.04838 | 0.01484
[RO-RO] [OPP] OHL 400 kV Slatina-Portile de Fier | BC | 0.00014 | -0.00141 | -0.01789 | 0 | 0.05797 | -0.00047 | 0.0007 | 0.00044 | -0.00032 | -0.00028 | 0.02769 | -0.00903 | -0.002 | -0.00127 | -0.01109 | 0.01989 | 0.00015 | 0.00394 | -0.00032 | 0.04058 | -0.06342 | -0.00551 | 0.00167 | 0.05487 | 0.03883 | -0.00772
[RO-RO] [OPP] OHL 400 kV Slatina-Portile de Fier | N-1 TIE 400 kV Portile de Fier-Djerdap | 0.0129 | -0.00108 | -0.00859 | 0 | 0.05496 | -0.00028 | 0.00032 | 0.00027 | -0.00019 | -0.00017 | 0.03425 | -0.00414 | -0.00236 | -0.00074 | 0.00094 | 0.02953 | 9e-05 | 0.00266 | -0.00019 | 0.01057 | -0.03147 | -0.00337 | 0.00065 | 0.05277 | 0.03117 | 0.00968
[RO-RO] [OPP] OHL 400 kV Slatina-Portile de Fier | N-1 OHL 400 kV Portile de Fier-Urechesti | -0.00095 | -0.00224 | -0.02973 | 0 | 0.09243 | -0.00077 | 0.00117 | 0.00072 | -0.00052 | -0.00045 | 0.0435 | -0.01497 | -0.00294 | -0.00208 | -0.01898 | 0.031 | 0.00024 | 0.00634 | -0.00052 | 0.08274 | -0.10486 | -0.00901 | 0.00287 | 0.08605 | 0.05916 | -0.01376
[RO-RO] [OPP] OHL 400 kV Slatina-Portile de Fier | N-1 OHL 220 kV Portile de Fier-Resita 1&2 | -0.00242 | -0.00139 | -0.01887 | 0 | 0.05431 | -0.00048 | 0.00074 | 0.00045 | -0.00033 | -0.00029 | 0.02443 | -0.00955 | -0.00174 | -0.00131 | -0.01291 | 0.01663 | 0.00015 | 0.00397 | -0.00033 | 0.03521 | -0.06547 | -0.00565 | 0.00181 | 0.05136 | 0.03781 | -0.0105
[RO-RO] [OPP] OHL 400 kV Slatina-Portile de Fier | N-1 OHL 220 kV Resita-Timisoara 1&2 | -0.00903 | -0.00148 | -0.02439 | 0 | 0.04873 | -0.00058 | 0.00099 | 0.00053 | -0.0004 | -0.00034 | 0.01816 | -0.01233 | -0.00104 | -0.0016 | -0.01935 | 0.01007 | 0.00018 | 0.00451 | -0.00039 | 0.03317 | -0.07662 | -0.00681 | 0.00254 | 0.04587 | 0.03775 | -0.01775
[RO-RO] [OPP] OHL 400 kV Slatina-Portile de Fier | N-1 TIE 400 kV Resita-Pancevo c2 | 2e-05 | -0.00138 | -0.01732 | 0 | 0.05699 | -0.00046 | 0.00067 | 0.00043 | -0.00031 | -0.00027 | 0.02709 | -0.00876 | -0.002 | -0.00124 | -0.01082 | 0.01935 | 0.00014 | 0.00385 | -0.00031 | 0.0389 | -0.06231 | -0.00535 | 0.0016 | 0.05396 | 0.03825 | -0.00784
[RO-RO] [OPP] OHL 400 kV Slatina-Portile de Fier | N-1 TIE 400 kV Resita-Pancevo c1 | 2e-05 | -0.00138 | -0.01732 | 0 | 0.05699 | -0.00046 | 0.00067 | 0.00043 | -0.00031 | -0.00027 | 0.02709 | -0.00876 | -0.002 | -0.00124 | -0.01082 | 0.01935 | 0.00014 | 0.00385 | -0.00031 | 0.0389 | -0.06231 | -0.00535 | 0.0016 | 0.05396 | 0.03825 | -0.00784
[RO-RO] [OPP] OHL 400 kV Medgidia Sud - Stupina | BC | 0.03783 | 0.00155 | 0.02068 | 0 | 0.06411 | 0.00053 | -0.00071 | -0.0005 | 0.00036 | 0.00032 | 0.05149 | 0.0121 | 0.00201 | 0.00145 | 0.02956 | 0.04821 | -0.00017 | -0.00468 | 0.00036 | 0.02061 | 0.02605 | 0.00584 | -0.00138 | 0.07026 | -0.0701 | 0.03741
[RO-RO] [OPP] OHL 400 kV Medgidia Sud - Stupina | N-1 OHL 400 kV Isaccea - Rahman | 0.05324 | 0.00218 | 0.0291 | 0 | 0.09024 | 0.00075 | -0.001 | -0.00071 | 0.00051 | 0.00045 | 0.07247 | 0.01704 | 0.00284 | 0.00204 | 0.0416 | 0.06786 | -0.00024 | -0.00658 | 0.00051 | 0.02901 | 0.03666 | 0.00822 | -0.00194 | 0.09889 | -0.09866 | 0.05265
[RO-RO] [OPP] OHL 400 kV Medgidia Sud - Stupina | N-1 OHL 400 kV Cernavoda - Pelicanu | 0.03793 | 0.00151 | 0.02045 | 0 | 0.06531 | 0.00053 | -0.0007 | -0.00049 | 0.00036 | 0.00031 | 0.05211 | 0.01198 | 0.00191 | 0.00143 | 0.02946 | 0.04863 | -0.00017 | -0.00458 | 0.00036 | 0.01851 | 0.02532 | 0.00574 | -0.00138 | 0.072 | -0.06807 | 0.03736
[RO-RO] [OPP] OHL 400 kV Medgidia Sud - Stupina | N-1 OHL 400 kV Pelicanu - Bucuresti Sud | 0.03792 | 0.0015 | 0.02043 | 0 | 0.06537 | 0.00052 | -0.0007 | -0.00049 | 0.00036 | 0.00031 | 0.05213 | 0.01196 | 0.00191 | 0.00143 | 0.02944 | 0.04864 | -0.00017 | -0.00457 | 0.00036 | 0.01841 | 0.02526 | 0.00574 | -0.00138 | 0.07209 | -0.06794 | 0.03734
[RO-RO] [OPP] OHL 400 kV Medgidia Sud - Stupina | N-1 OHL 400 kV Gura Ialomitei - Bucuresti Sud | 0.03793 | 0.0015 | 0.02043 | 0 | 0.06537 | 0.00052 | -0.0007 | -0.00049 | 0.00036 | 0.00031 | 0.05213 | 0.01197 | 0.00191 | 0.00143 | 0.02945 | 0.04864 | -0.00017 | -0.00457 | 0.00036 | 0.01841 | 0.02527 | 0.00574 | -0.00138 | 0.07209 | -0.06796 | 0.03735
[RO-RO] [OPP] OHL 400 kV Medgidia Sud - Stupina | N-1 OHL 400 kV Varna-Dobrudja circ1 | 0.03777 | 0.00154 | 0.02065 | 0 | 0.06401 | 0.00053 | -0.00071 | -0.0005 | 0.00036 | 0.00032 | 0.05141 | 0.01209 | 0.00201 | 0.00145 | 0.02952 | 0.04814 | -0.00017 | -0.00467 | 0.00036 | 0.02063 | 0.02603 | 0.00584 | -0.00138 | 0.07013 | -0.07004 | 0.03735
[RO-RO] [OPP] OHL 400 kV Medgidia Sud - Stupina | N-1 OHL 400 kV Varna-Dobrudja circ2 | 0.03777 | 0.00154 | 0.02065 | 0 | 0.06401 | 0.00053 | -0.00071 | -0.0005 | 0.00036 | 0.00032 | 0.05141 | 0.01209 | 0.00201 | 0.00145 | 0.02952 | 0.04814 | -0.00017 | -0.00467 | 0.00036 | 0.02063 | 0.02603 | 0.00584 | -0.00138 | 0.07013 | -0.07004 | 0.03735
[RO-RO] [OPP] OHL 400 kV Medgidia Sud - Stupina | N-1 OHL 400 kV Cernavodă - Medgidia Sud | 0.05209 | 0.00149 | 0.02463 | 0 | 0.10205 | 0.00059 | -0.0009 | -0.00055 | 0.0004 | 0.00035 | 0.07732 | 0.01444 | 0.00119 | 0.00162 | 0.03835 | 0.07017 | -0.00019 | -0.00483 | 0.0004 | -0.00184 | 0.02527 | 0.00644 | -0.00196 | 0.11751 | -0.06312 | 0.04958
[RO-RO] [OPP] OHL 400 kV Medgidia Sud - Rahman | BC | -0.03567 | -0.00146 | -0.0195 | 0 | -0.06045 | -0.0005 | 0.00067 | 0.00047 | -0.00034 | -0.0003 | -0.04855 | -0.01141 | -0.0019 | -0.00137 | -0.02787 | -0.04546 | 0.00016 | 0.00441 | -0.00034 | -0.01943 | -0.02456 | -0.00551 | 0.0013 | -0.06625 | 0.06609 | -0.03527
[RO-RO] [OPP] OHL 400 kV Medgidia Sud - Rahman | N-1 OHL 400 kV Cernavoda - Pelicanu | -0.03576 | -0.00142 | -0.01928 | 0 | -0.06158 | -0.0005 | 0.00066 | 0.00047 | -0.00034 | -0.00029 | -0.04913 | -0.01129 | -0.0018 | -0.00135 | -0.02778 | -0.04585 | 0.00016 | 0.00431 | -0.00034 | -0.01745 | -0.02387 | -0.00542 | 0.0013 | -0.06789 | 0.06418 | -0.03523
[RO-RO] [OPP] OHL 400 kV Medgidia Sud - Rahman | N-1 OHL 400 kV Pelicanu - Bucuresti Sud | -0.03575 | -0.00142 | -0.01926 | 0 | -0.06164 | -0.00049 | 0.00066 | 0.00047 | -0.00034 | -0.00029 | -0.04915 | -0.01128 | -0.0018 | -0.00135 | -0.02776 | -0.04586 | 0.00016 | 0.00431 | -0.00034 | -0.01736 | -0.02382 | -0.00541 | 0.0013 | -0.06797 | 0.06406 | -0.03521
[RO-RO] [OPP] OHL 400 kV Medgidia Sud - Rahman | N-1 OHL 400 kV Gura Ialomitei - Bucuresti Sud | -0.03576 | -0.00142 | -0.01927 | 0 | -0.06164 | -0.00049 | 0.00066 | 0.00047 | -0.00034 | -0.00029 | -0.04915 | -0.01128 | -0.0018 | -0.00135 | -0.02777 | -0.04586 | 0.00016 | 0.00431 | -0.00034 | -0.01736 | -0.02383 | -0.00541 | 0.0013 | -0.06797 | 0.06407 | -0.03522
[RO-RO] [OPP] OHL 400 kV Medgidia Sud - Rahman | N-1 OHL 400 kV Varna-Dobrudja circ1 | -0.03561 | -0.00146 | -0.01947 | 0 | -0.06035 | -0.0005 | 0.00067 | 0.00047 | -0.00034 | -0.0003 | -0.04847 | -0.0114 | -0.0019 | -0.00137 | -0.02783 | -0.04539 | 0.00016 | 0.0044 | -0.00034 | -0.01945 | -0.02454 | -0.0055 | 0.0013 | -0.06612 | 0.06604 | -0.03522
[RO-RO] [OPP] OHL 400 kV Medgidia Sud - Rahman | N-1 OHL 400 kV Varna-Dobrudja circ2 | -0.03561 | -0.00146 | -0.01947 | 0 | -0.06035 | -0.0005 | 0.00067 | 0.00047 | -0.00034 | -0.0003 | -0.04847 | -0.0114 | -0.0019 | -0.00137 | -0.02783 | -0.04539 | 0.00016 | 0.0044 | -0.00034 | -0.01945 | -0.02454 | -0.0055 | 0.0013 | -0.06612 | 0.06604 | -0.03522
[RO-RO] [OPP] OHL 400 kV Medgidia Sud - Rahman | N-1 OHL 400 kV Cernavodă - Medgidia Sud | -0.04911 | -0.0014 | -0.02322 | 0 | -0.09622 | -0.00055 | 0.00084 | 0.00052 | -0.00038 | -0.00033 | -0.0729 | -0.01361 | -0.00112 | -0.00153 | -0.03616 | -0.06616 | 0.00017 | 0.00456 | -0.00038 | 0.00174 | -0.02383 | -0.00607 | 0.00185 | -0.11079 | 0.05951 | -0.04674
[RO-RO] [OPP] OHL 400 kV Medgidia Sud- Cernavoda | BC | 0.04305 | -0.00018 | 0.01192 | 0 | 0.11457 | 0.00016 | -0.00057 | -0.00013 | 0.00012 | 0.0001 | 0.078 | 0.00705 | -0.0025 | 0.00052 | 0.02655 | 0.06631 | -5e-05 | -0.00048 | 0.00012 | -0.06781 | -0.00234 | 0.00179 | -0.00175 | 0.14265 | 0.02108 | 0.03675
[RO-RO] [OPP] OHL 400 kV Medgidia Sud- Cernavoda | N-1 OHL 400 kV Isaccea - Tulcea Vest | 0.03384 | -0.00064 | 0.00638 | 0 | 0.10079 | 1e-05 | -0.00039 | 1e-05 | 2e-05 | 1e-05 | 0.06632 | 0.00381 | -0.0032 | 0.00012 | 0.01904 | 0.05507 | 0 | 0.00087 | 2e-05 | -0.07685 | -0.01009 | 0.00015 | -0.00142 | 0.12831 | 0.0426 | 0.02738
[RO-RO] [OPP] OHL 400 kV Medgidia Sud- Cernavoda | N-1 OHL 400 kV Lacu Sarat - Gura Ialomitei | 0.02826 | -0.00074 | 0.00363 | 0 | 0.09072 | -4e-05 | -0.00027 | 6e-05 | -2e-05 | -2e-05 | 0.05842 | 0.00227 | -0.00311 | -4e-05 | 0.01484 | 0.04776 | 2e-05 | 0.00125 | -2e-05 | -0.07652 | -0.01357 | -0.00048 | -0.00111 | 0.117 | 0.04378 | 0.02192
[RO-RO] [OPP] OHL 400 kV Medgidia Sud- Cernavoda | N-1 OHL 400 kV Tulcea Vest - Tariverde | 0.03384 | -0.00064 | 0.00638 | 0 | 0.10079 | 1e-05 | -0.00039 | 1e-05 | 2e-05 | 1e-05 | 0.06632 | 0.00381 | -0.0032 | 0.00012 | 0.01904 | 0.05507 | 0 | 0.00087 | 2e-05 | -0.07685 | -0.01009 | 0.00015 | -0.00142 | 0.12831 | 0.0426 | 0.02738
[RO-RO] [OPP] OHL 400 kV Medgidia Sud- Cernavoda | N-1 OHL 400 kV Gutinas – Smardan | 0.04426 | -0.00025 | 0.01221 | 0 | 0.11766 | 0.00016 | -0.00059 | -0.00012 | 0.00011 | 0.0001 | 0.08015 | 0.00718 | -0.00276 | 0.00052 | 0.02728 | 0.06815 | -5e-05 | -0.00035 | 0.00011 | -0.07048 | -0.00223 | 0.00175 | -0.00186 | 0.14647 | 0.02629 | 0.03782
[RO-RO] [OPP] OHL 400 kV Medgidia Sud- Cernavoda | N-1 OHL 400 kV Isaccea - Rahman | 0.05924 | 0.00048 | 0.02077 | 0 | 0.142 | 0.00039 | -0.00087 | -0.00035 | 0.00027 | 0.00024 | 0.10004 | 0.01223 | -0.00163 | 0.00114 | 0.03919 | 0.08694 | -0.00012 | -0.00248 | 0.00027 | -0.05899 | 0.0088 | 0.00429 | -0.00234 | 0.17272 | -0.00891 | 0.05275
[RO-RO] [OPP] OHL 400 kV Medgidia Sud- Cernavoda | N-1 OHL 400 kV Isaccea - Stupina | 0.06065 | 0.00054 | 0.02154 | 0 | 0.1444 | 0.00041 | -0.0009 | -0.00037 | 0.00029 | 0.00025 | 0.10196 | 0.01268 | -0.00156 | 0.0012 | 0.0403 | 0.08874 | -0.00013 | -0.00265 | 0.00028 | -0.05822 | 0.00978 | 0.00451 | -0.00239 | 0.17535 | -0.01154 | 0.05415
[RO-RO] [OPP] OHL 400 kV Medgidia Sud- Cernavoda | N-1 TIE 400 kV MEDGIDIA SUD - VARNA | 0.03089 | -0.00048 | 0.00648 | 0 | 0.08966 | 4e-05 | -0.00037 | -1e-05 | 3e-05 | 3e-05 | 0.05943 | 0.00386 | -0.00265 | 0.00017 | 0.01778 | 0.04961 | -1e-05 | 0.00052 | 3e-05 | -0.06496 | -0.0074 | 0.00042 | -0.00129 | 0.11353 | 0.03315 | 0.02532
[RO-RO] [OPP] OHL 400 kV Medgidia Sud- Cernavoda | N-1 TIE 400 kV DOBRUDJA- MEDGIDIA SUD | 0.03153 | -0.00046 | 0.00676 | 0 | 0.09091 | 4e-05 | -0.00038 | -2e-05 | 4e-05 | 3e-05 | 0.06041 | 0.00403 | -0.00264 | 0.00019 | 0.01824 | 0.05049 | -1e-05 | 0.00047 | 4e-05 | -0.06511 | -0.00713 | 0.00049 | -0.00131 | 0.11509 | 0.03252 | 0.02592
[RO-RO] [OPP] OHL 400 kV Medgidia Sud- Cernavoda | N-1 OHL 400 kV Constanta Nord- Cernavoda | 0.03314 | -0.00072 | 0.00571 | 0 | 0.10063 | -1e-05 | -0.00037 | 3e-05 | 0 | 0 | 0.06585 | 0.00342 | -0.00335 | 6e-05 | 0.01832 | 0.05446 | 1e-05 | 0.00108 | 0 | -0.07949 | -0.01137 | -7e-05 | -0.0014 | 0.12855 | 0.04638 | 0.02655
[RO-RO] [OPP] OHL 400 kV Medgidia Sud- Cernavoda | N-1 OHL 400 kV Cernavoda - Pelicanu | 0.04237 | 9e-05 | 0.01344 | 0 | 0.10653 | 0.00022 | -0.0006 | -0.00019 | 0.00016 | 0.00014 | 0.07387 | 0.00791 | -0.00182 | 0.00067 | 0.02717 | 0.06355 | -7e-05 | -0.00114 | 0.00016 | -0.05373 | 0.00251 | 0.00245 | -0.00172 | 0.13103 | 0.00753 | 0.03704
[RO-RO] [OPP] OHL 400 kV Medgidia Sud- Cernavoda | N-1 OHL 400 kV Pelicanu - Bucuresti Sud | 0.04241 | 0.00011 | 0.01362 | 0 | 0.106 | 0.00023 | -0.0006 | -0.0002 | 0.00016 | 0.00014 | 0.07365 | 0.00801 | -0.00176 | 0.00069 | 0.02731 | 0.06344 | -7e-05 | -0.0012 | 0.00016 | -0.05287 | 0.00301 | 0.00252 | -0.00172 | 0.13021 | 0.00641 | 0.03717
[RO-RO] [OPP] OHL 400 kV Medgidia Sud- Cernavoda | N-1 OHL 400 kV Gura Ialomitei - Bucuresti Sud | 0.04238 | 0.00011 | 0.01357 | 0 | 0.10607 | 0.00023 | -0.0006 | -0.0002 | 0.00016 | 0.00014 | 0.07366 | 0.00798 | -0.00177 | 0.00069 | 0.02726 | 0.06343 | -7e-05 | -0.00118 | 0.00016 | -0.05296 | 0.00288 | 0.0025 | -0.00172 | 0.13034 | 0.00664 | 0.03712
[RO-RO] [OPP] OHL 400 kV Medgidia Sud- Cernavoda | N-1 OHL 400 kV Medgidia Sud - Stupina | 0.06065 | 0.00054 | 0.02154 | 0 | 0.1444 | 0.00041 | -0.0009 | -0.00037 | 0.00029 | 0.00025 | 0.10196 | 0.01268 | -0.00156 | 0.0012 | 0.0403 | 0.08874 | -0.00013 | -0.00265 | 0.00028 | -0.05822 | 0.00978 | 0.00451 | -0.00239 | 0.17535 | -0.01154 | 0.05415
[RO-RO] [OPP] OHL 400 kV Medgidia Sud- Cernavoda | N-1 OHL 400 kV Medgidia Sud - Rahman | 0.05924 | 0.00048 | 0.02077 | 0 | 0.142 | 0.00039 | -0.00087 | -0.00035 | 0.00027 | 0.00024 | 0.10004 | 0.01223 | -0.00163 | 0.00114 | 0.03919 | 0.08694 | -0.00012 | -0.00248 | 0.00027 | -0.05899 | 0.0088 | 0.00429 | -0.00234 | 0.17272 | -0.00891 | 0.05275
[RO-RO] [OPP] OHL 400 kV Medgidia Sud- Cernavoda | N-1 TIE 400 kV Isaccea - Vulcanesti | 0.05165 | 0.00034 | 0.01729 | 0 | 0.12712 | 0.00032 | -0.00073 | -0.00028 | 0.00022 | 0.00019 | 0.08876 | 0.01024 | -0.00156 | 0.00094 | 0.03365 | 0.07669 | -0.0001 | -0.00196 | 0.00022 | -0.05721 | 0.00504 | 0.00348 | -0.00197 | 0.15557 | -0.00575 | 0.04551
[RO-RO] [OPP] OHL 400 kV Cernavoda - Pelicanu | BC | -0.00222 | 0.00087 | 0.00492 | 0 | -0.02613 | 0.0002 | -0.0001 | -0.00019 | 0.00013 | 0.00011 | -0.01344 | 0.00279 | 0.00221 | 0.00049 | 0.00204 | -0.00896 | -6e-05 | -0.00214 | 0.00013 | 0.04579 | 0.01577 | 0.00215 | 9e-05 | -0.0378 | -0.04407 | 0.00096
[RO-RO] [OPP] OHL 400 kV Cernavoda - Pelicanu | N-1 OHL 400 kV Isaccea - Tulcea Vest | -0.00305 | 0.00083 | 0.00442 | 0 | -0.02737 | 0.00018 | -8e-05 | -0.00018 | 0.00012 | 0.00011 | -0.0145 | 0.0025 | 0.00214 | 0.00046 | 0.00136 | -0.00997 | -6e-05 | -0.00202 | 0.00012 | 0.04497 | 0.01507 | 0.002 | 0.00012 | -0.0391 | -0.04212 | 0.00012
[RO-RO] [OPP] OHL 400 kV Cernavoda - Pelicanu | N-1 OHL 400 kV Lacu Sarat - Gura Ialomitei | -0.00396 | 0.00081 | 0.00395 | 0 | -0.02893 | 0.00017 | -6e-05 | -0.00017 | 0.00011 | 0.0001 | -0.01574 | 0.00223 | 0.00213 | 0.00043 | 0.00066 | -0.01113 | -6e-05 | -0.00194 | 0.00011 | 0.04477 | 0.01445 | 0.00188 | 0.00017 | -0.04081 | -0.0414 | -0.00078
[RO-RO] [OPP] OHL 400 kV Cernavoda - Pelicanu | N-1 OHL 400 kV Tulcea Vest - Tariverde | -0.00305 | 0.00083 | 0.00442 | 0 | -0.02737 | 0.00018 | -8e-05 | -0.00018 | 0.00012 | 0.00011 | -0.0145 | 0.0025 | 0.00214 | 0.00046 | 0.00136 | -0.00997 | -6e-05 | -0.00202 | 0.00012 | 0.04497 | 0.01507 | 0.002 | 0.00012 | -0.0391 | -0.04212 | 0.00012
[RO-RO] [OPP] OHL 400 kV Cernavoda - Pelicanu | N-1 OHL 400 kV Tariverde - Constanta Nord | -0.00305 | 0.00083 | 0.00442 | 0 | -0.02737 | 0.00018 | -8e-05 | -0.00018 | 0.00012 | 0.00011 | -0.0145 | 0.0025 | 0.00214 | 0.00046 | 0.00136 | -0.00997 | -6e-05 | -0.00202 | 0.00012 | 0.04497 | 0.01507 | 0.002 | 0.00012 | -0.0391 | -0.04212 | 0.00012
[RO-RO] [OPP] OHL 400 kV Cernavoda - Pelicanu | N-1 OHL 400 kV Constanta Nord- Cernavoda | -0.00288 | 0.00084 | 0.00451 | 0 | -0.02705 | 0.00018 | -8e-05 | -0.00018 | 0.00012 | 0.00011 | -0.01425 | 0.00255 | 0.00215 | 0.00046 | 0.00149 | -0.00974 | -6e-05 | -0.00204 | 0.00012 | 0.04501 | 0.01517 | 0.00202 | 0.00012 | -0.03874 | -0.04239 | 0.00029
[RO-RO] [OPP] OHL 400 kV Cernavoda - Pelicanu | N-1 OHL 400 kV Gura Ialomitei - Bucuresti Sud | -0.00313 | 0.00126 | 0.00713 | 0 | -0.0375 | 0.00028 | -0.00014 | -0.00028 | 0.00019 | 0.00016 | -0.01925 | 0.00404 | 0.00317 | 0.00071 | 0.00299 | -0.0128 | -9e-05 | -0.00309 | 0.00019 | 0.06566 | 0.02276 | 0.0031 | 0.00013 | -0.05428 | -0.0634 | 0.00146
[RO-RO] [OPP] OHL 400 kV Cernavoda - Pelicanu | N-1 OHL 400 kV Gutinas – Smardan | -0.00471 | 0.00101 | 0.00434 | 0 | -0.03249 | 0.00021 | -4e-05 | -0.00021 | 0.00014 | 0.00012 | -0.01785 | 0.00253 | 0.00274 | 0.0005 | 0.00052 | -0.01276 | -7e-05 | -0.0024 | 0.00013 | 0.05127 | 0.01554 | 0.00222 | 0.00033 | -0.04566 | -0.05478 | -0.00125
[RO-RO] [OPP] OHL 400 kV Cernavoda - Pelicanu | N-1 OHL 400 kV Brasov – Gutinas | -0.00252 | 0.00106 | 0.00563 | 0 | -0.02945 | 0.00023 | -0.0001 | -0.00023 | 0.00016 | 0.00014 | -0.01517 | 0.00325 | 0.00276 | 0.00059 | 0.00231 | -0.01011 | -8e-05 | -0.0026 | 0.00015 | 0.05108 | 0.01752 | 0.00254 | 0.00018 | -0.04282 | -0.05461 | 0.00104
[RO-RO] [OPP] OHL 400 kV Pelicanu - Bucuresti Sud | N-1 OHL 400 kV Gura Ialomitei - Bucuresti Sud | -0.0029 | 0.00129 | 0.00749 | 0 | -0.03801 | 0.00029 | -0.00015 | -0.00029 | 0.0002 | 0.00017 | -0.01936 | 0.00424 | 0.00324 | 0.00074 | 0.00332 | -0.01276 | -0.0001 | -0.00319 | 0.00019 | 0.06635 | 0.02365 | 0.00322 | 0.00011 | -0.05518 | -0.06495 | 0.00182
[RO-RO] [OPP] OHL 400 kV Pelicanu - Bucuresti Sud | N-1 OHL 400 kV Gutinas – Smardan | -0.00447 | 0.00103 | 0.00462 | 0 | -0.03265 | 0.00021 | -5e-05 | -0.00021 | 0.00014 | 0.00012 | -0.01779 | 0.00269 | 0.00278 | 0.00053 | 0.00081 | -0.01261 | -7e-05 | -0.00247 | 0.00014 | 0.05131 | 0.01618 | 0.00231 | 0.00031 | -0.04604 | -0.05574 | -0.00093
[RO-RO] [OPP] OHL 400 kV Gura Ialomitei - Bucuresti Sud | BC | -0.00202 | 0.00086 | 0.00493 | 0 | -0.02544 | 0.00019 | -0.0001 | -0.00019 | 0.00013 | 0.00011 | -0.013 | 0.00279 | 0.00216 | 0.00049 | 0.00213 | -0.00861 | -6e-05 | -0.00211 | 0.00013 | 0.04447 | 0.01565 | 0.00213 | 8e-05 | -0.03688 | -0.04326 | 0.00111
[RO-RO] [OPP] OHL 400 kV Gura Ialomitei - Bucuresti Sud | N-1 OHL 400 kV Isaccea - Tulcea Vest | -0.00283 | 0.00082 | 0.00444 | 0 | -0.02665 | 0.00018 | -8e-05 | -0.00018 | 0.00012 | 0.0001 | -0.01403 | 0.00251 | 0.0021 | 0.00045 | 0.00147 | -0.00959 | -6e-05 | -0.002 | 0.00012 | 0.04367 | 0.01497 | 0.00199 | 0.00011 | -0.03814 | -0.04137 | 0.00029
[RO-RO] [OPP] OHL 400 kV Gura Ialomitei - Bucuresti Sud | N-1 OHL 400 kV Lacu Sarat - Gura Ialomitei | -0.0037 | 0.0008 | 0.00399 | 0 | -0.02815 | 0.00017 | -7e-05 | -0.00017 | 0.00011 | 0.0001 | -0.01523 | 0.00225 | 0.00209 | 0.00043 | 0.0008 | -0.01071 | -6e-05 | -0.00192 | 0.00011 | 0.04348 | 0.01437 | 0.00187 | 0.00015 | -0.0398 | -0.04068 | -0.00057
[RO-RO] [OPP] OHL 400 kV Gura Ialomitei - Bucuresti Sud | N-1 OHL 400 kV Tulcea Vest - Tariverde | -0.00283 | 0.00082 | 0.00444 | 0 | -0.02665 | 0.00018 | -8e-05 | -0.00018 | 0.00012 | 0.0001 | -0.01403 | 0.00251 | 0.0021 | 0.00045 | 0.00147 | -0.00959 | -6e-05 | -0.002 | 0.00012 | 0.04367 | 0.01497 | 0.00199 | 0.00011 | -0.03814 | -0.04137 | 0.00029
[RO-RO] [OPP] OHL 400 kV Gura Ialomitei - Bucuresti Sud | N-1 OHL 400 kV Tariverde - Constanta Nord | -0.00283 | 0.00082 | 0.00444 | 0 | -0.02665 | 0.00018 | -8e-05 | -0.00018 | 0.00012 | 0.0001 | -0.01403 | 0.00251 | 0.0021 | 0.00045 | 0.00147 | -0.00959 | -6e-05 | -0.002 | 0.00012 | 0.04367 | 0.01497 | 0.00199 | 0.00011 | -0.03814 | -0.04137 | 0.00029
[RO-RO] [OPP] OHL 400 kV Gura Ialomitei - Bucuresti Sud | N-1 OHL 400 kV Constanta Nord- Cernavoda | -0.00266 | 0.00082 | 0.00453 | 0 | -0.02633 | 0.00018 | -9e-05 | -0.00018 | 0.00012 | 0.00011 | -0.01379 | 0.00256 | 0.00211 | 0.00046 | 0.0016 | -0.00937 | -6e-05 | -0.00201 | 0.00012 | 0.04371 | 0.01507 | 0.00201 | 0.0001 | -0.03779 | -0.04163 | 0.00046
[RO-RO] [OPP] OHL 400 kV Gura Ialomitei - Bucuresti Sud | N-1 OHL 400 kV Cernavoda - Pelicanu | -0.00291 | 0.00121 | 0.00691 | 0 | -0.03594 | 0.00027 | -0.00014 | -0.00027 | 0.00018 | 0.00016 | -0.01841 | 0.00391 | 0.00305 | 0.00069 | 0.00295 | -0.01221 | -9e-05 | -0.00298 | 0.00018 | 0.06287 | 0.02198 | 0.00299 | 0.00012 | -0.05207 | -0.06097 | 0.0015
[RO-RO] [OPP] OHL 400 kV Gura Ialomitei - Bucuresti Sud | N-1 OHL 400 kV Gutinas – Smardan | -0.00445 | 0.00099 | 0.00436 | 0 | -0.03163 | 0.0002 | -5e-05 | -0.0002 | 0.00013 | 0.00012 | -0.0173 | 0.00254 | 0.00268 | 0.0005 | 0.00066 | -0.01231 | -7e-05 | -0.00237 | 0.00013 | 0.04981 | 0.01542 | 0.0022 | 0.00031 | -0.04454 | -0.0537 | -0.00104
[RO-RO] [OPP] OHL 400 kV Gutinas - Smardan | BC | -0.01497 | 0.00081 | -0.00352 | 0 | -0.0382 | 6e-05 | 0.00033 | -8e-05 | 3e-05 | 3e-05 | -0.02649 | -0.00156 | 0.00322 | 7e-05 | -0.00911 | -0.02284 | -2e-05 | -0.00155 | 3e-05 | 0.03294 | -0.00138 | 0.00044 | 0.00145 | -0.04722 | -0.06438 | -0.0133
[RO-RO] [OPP] OHL 400 kV Gutinas - Smardan | N-1 OHL 400 kV Isaccea - Tulcea Vest | -0.01379 | 0.00086 | -0.00281 | 0 | -0.03643 | 8e-05 | 0.00031 | -9e-05 | 4e-05 | 4e-05 | -0.025 | -0.00115 | 0.00331 | 0.00012 | -0.00814 | -0.0214 | -3e-05 | -0.00172 | 4e-05 | 0.0341 | -0.00039 | 0.00065 | 0.00141 | -0.04538 | -0.06714 | -0.0121
[RO-RO] [OPP] OHL 400 kV Gutinas - Smardan | N-1 OHL 400 kV Lacu Sarat - Gura Ialomitei | -0.01219 | 0.00091 | -0.00197 | 0 | -0.03372 | 0.0001 | 0.00027 | -0.00011 | 6e-05 | 5e-05 | -0.02282 | -0.00066 | 0.00334 | 0.00018 | -0.00691 | -0.01936 | -3e-05 | -0.00187 | 6e-05 | 0.03457 | 0.00072 | 0.00086 | 0.00133 | -0.04241 | -0.06864 | -0.01052
[RO-RO] [OPP] OHL 400 kV Gutinas - Smardan | N-1 OHL 400 kV Tulcea Vest - Tariverde | -0.01379 | 0.00086 | -0.00281 | 0 | -0.03643 | 8e-05 | 0.00031 | -9e-05 | 4e-05 | 4e-05 | -0.025 | -0.00115 | 0.00331 | 0.00012 | -0.00814 | -0.0214 | -3e-05 | -0.00172 | 4e-05 | 0.0341 | -0.00039 | 0.00065 | 0.00141 | -0.04538 | -0.06714 | -0.0121
[RO-RO] [OPP] OHL 400 kV Gutinas - Smardan | N-1 OHL 400 kV Tariverde - Constanta Nord | -0.01379 | 0.00086 | -0.00281 | 0 | -0.03643 | 8e-05 | 0.00031 | -9e-05 | 4e-05 | 4e-05 | -0.025 | -0.00115 | 0.00331 | 0.00012 | -0.00814 | -0.0214 | -3e-05 | -0.00172 | 4e-05 | 0.0341 | -0.00039 | 0.00065 | 0.00141 | -0.04538 | -0.06714 | -0.0121
[RO-RO] [OPP] OHL 400 kV Gutinas - Smardan | N-1 OHL 400 kV Constanta Nord- Cernavoda | -0.01415 | 0.00085 | -0.00301 | 0 | -0.03705 | 7e-05 | 0.00031 | -9e-05 | 4e-05 | 4e-05 | -0.0255 | -0.00126 | 0.00329 | 0.00011 | -0.00843 | -0.02187 | -3e-05 | -0.00168 | 4e-05 | 0.0339 | -0.00064 | 0.00059 | 0.00142 | -0.04607 | -0.06646 | -0.01246
[RO-RO] [OPP] OHL 400 kV Gutinas - Smardan | N-1 OHL 400 kV Cernavoda - Pelicanu | -0.01525 | 0.00092 | -0.00288 | 0 | -0.04157 | 8e-05 | 0.00032 | -0.0001 | 5e-05 | 4e-05 | -0.02823 | -0.0012 | 0.00351 | 0.00013 | -0.00884 | -0.024 | -3e-05 | -0.00183 | 5e-05 | 0.03886 | 0.00065 | 0.00071 | 0.00146 | -0.05211 | -0.07008 | -0.01317
[RO-RO] [OPP] OHL 400 kV Gutinas - Smardan | N-1 OHL 400 kV Gura Ialomitei - Bucuresti Sud | -0.01525 | 0.00093 | -0.00283 | 0 | -0.04176 | 8e-05 | 0.00031 | -0.0001 | 5e-05 | 4e-05 | -0.02832 | -0.00117 | 0.00352 | 0.00014 | -0.00881 | -0.02404 | -3e-05 | -0.00185 | 5e-05 | 0.03917 | 0.00081 | 0.00074 | 0.00146 | -0.05239 | -0.07045 | -0.01314
[RO-RO] [OPP] OHL 400 kV Gutinas - Smardan | N-1 OHL 400 kV Bucuresti Sud - Domnesti | -0.01638 | 0.00086 | -0.0038 | 0 | -0.04213 | 6e-05 | 0.00035 | -8e-05 | 3e-05 | 3e-05 | -0.02915 | -0.0017 | 0.00345 | 7e-05 | -0.00992 | -0.02508 | -2e-05 | -0.00165 | 3e-05 | 0.0414 | -0.00117 | 0.00046 | 0.00154 | -0.05209 | -0.06819 | -0.01449
[RO-RO] [OPP] OHL 400 kV Gutinas - Smardan | N-1 OHL 400 kV Brasov – Gutinas | -0.01395 | 0.00014 | -0.00596 | 0 | -0.02682 | -7e-05 | 0.00034 | 6e-05 | -5e-05 | -5e-05 | -0.02058 | -0.00315 | 0.00131 | -0.00025 | -0.01005 | -0.0189 | 2e-05 | 1e-05 | -5e-05 | 0.01479 | -0.00739 | -0.00093 | 0.00116 | -0.03003 | -0.02823 | -0.01356
[RO-RO] [OPP] OHL 400 kV Gutinas - Smardan | N-1 TIE 400 kV Isaccea - Vulcanesti | -0.03806 | -0.00061 | -0.01794 | 0 | -0.0719 | -0.00036 | 0.00076 | 0.00033 | -0.00025 | -0.00022 | -0.05536 | -0.01013 | 0.0007 | -0.00104 | -0.02818 | -0.05072 | 0.00011 | 0.00244 | -0.00025 | 0.00448 | -0.02122 | -0.00409 | 0.00204 | -0.08191 | 0.00767 | -0.03682
[RO-RO] [OPP] OHL 400 kV Smardan - Isaccea c1 | BC | 0 | 0 | 0 |  | 0 | 0 |  | 0 | 0 | 0 | 0 | 0 |  | 0 | 0 | 0 | 0 |  | 0 | 0 | 0 | 0 | 0 | 0 | 0 | 0
[RO-RO] [OPP] OHL 400 kV Smardan - Isaccea c1 | N-1 OHL 400 kV Lacu Sarat - Isaccea | 0 | 0 | 0 |  | 0 | 0 |  | 0 | 0 | 0 | 0 | 0 |  | 0 | 0 | 0 | 0 |  | 0 | 0 | 0 | 0 | 0 | 0 | 0 | 0
[RO-RO] [OPP] OHL 400 kV Smardan - Isaccea c2 | BC | -0.00155 | 0.00102 | 0.003 | 0 | -0.01374 | 0.00019 | 5e-05 | -0.00019 | 0.00012 | 0.00011 | -0.00739 | 0.0021 | 0.00296 | 0.00045 | 0.00096 | -0.0052 | -6e-05 | -0.00242 | 0.00012 | 0.03358 | 0.00682 | 0.00192 | 0.0007 | -0.01968 | -0.06655 | -0.00019
[RO-RO] [OPP] OHL 400 kV Smardan - Isaccea c2 | N-1 OHL 400 kV Lacu Sarat - Isaccea | 0.00206 | 0.0016 | 0.00661 | 0 | -0.01255 | 0.00032 | -1e-05 | -0.00033 | 0.00021 | 0.00019 | -0.00481 | 0.00433 | 0.00434 | 0.00079 | 0.00472 | -0.002 | -0.00011 | -0.00391 | 0.00021 | 0.0503 | 0.01287 | 0.00336 | 0.00079 | -0.02042 | -0.10015 | 0.004
[RO-RO] [OPP] OHL 400 kV Domnesti - Urechesti | BC | -0.01047 | -0.00088 | -0.01146 | 0 | 0.00469 | -0.0003 | 0.00042 | 0.00028 | -0.0002 | -0.00018 | -0.00383 | -0.00624 | -0.00121 | -0.00081 | -0.01186 | -0.00703 | 9e-05 | 0.00254 | -0.0002 | 0.0166 | -0.02652 | -0.00337 | 0.00094 | 0.01181 | 0.02989 | -0.01366
[RO-RO] [OPP] OHL 400 kV Domnesti - Urechesti | N-1 OHL 400 kV Bucuresti Sud - Slatina | -0.01401 | -0.00115 | -0.01498 | 0 | 0.00527 | -0.00039 | 0.00055 | 0.00037 | -0.00027 | -0.00023 | -0.00561 | -0.00818 | -0.00158 | -0.00106 | -0.01566 | -0.00979 | 0.00012 | 0.00332 | -0.00026 | 0.02211 | -0.03423 | -0.00441 | 0.00121 | 0.01513 | 0.03974 | -0.01815
[RO-RO] [OPP] OHL 400 kV Tantareni - Bradu | BC | 0.03168 | 0.00075 | 0.01795 | 0 | 0.04259 | 0.00038 | -0.00074 | -0.00035 | 0.00026 | 0.00023 | 0.03835 | 0.00995 | -0.00023 | 0.00108 | 0.02554 | 0.03881 | -0.00012 | -0.00273 | 0.00026 | -0.01628 | 0.02673 | 0.00432 | -0.00193 | 0.03333 | -0.01585 | 0.03347
[RO-RO] [OPP] OHL 400 kV Tantareni - Bradu | N-1 OHL 400 kV Domnesti-Urechesti | 0.03309 | 0.00087 | 0.0195 | 0 | 0.04195 | 0.00042 | -0.00079 | -0.00038 | 0.00029 | 0.00025 | 0.03887 | 0.01079 | -6e-05 | 0.00119 | 0.02714 | 0.03976 | -0.00013 | -0.00307 | 0.00029 | -0.01852 | 0.03032 | 0.00478 | -0.00206 | 0.03173 | -0.01989 | 0.03532
[RO-RO] [OPP] OHL 400 kV Bucuresti Sud - Domnesti | N-1 OHL 400 kV Gutinas – Smardan | -0.01632 | 0.00068 | -0.00332 | 0 | -0.04476 | 4e-05 | 0.00028 | -6e-05 | 2e-05 | 2e-05 | -0.03031 | -0.00163 | 0.0028 | 4e-05 | -0.00951 | -0.02577 | -2e-05 | -0.00123 | 2e-05 | 0.08543 | 0.00169 | 0.00034 | 0.00118 | -0.05536 | -0.0493 | -0.01397
[RO-RO] [OPP] OHL 400 kV Slatina-Bucuresti Sud | BC | 0.01479 | 0.00113 | 0.01471 | 0 | -0.00243 | 0.00038 | -0.00053 | -0.00036 | 0.00026 | 0.00023 | 0.00744 | 0.00808 | 0.00156 | 0.00104 | 0.01585 | 0.01152 | -0.00012 | -0.00328 | 0.00026 | -0.02301 | 0.0322 | 0.00432 | -0.00115 | -0.01389 | -0.04118 | 0.01875
[RO-RO] [OPP] OHL 400 kV Slatina-Bucuresti Sud | N-1 OHL 400 kV Domnesti-Urechesti | 0.01801 | 0.0014 | 0.01824 | 0 | -0.00387 | 0.00047 | -0.00066 | -0.00045 | 0.00032 | 0.00028 | 0.00862 | 0.01 | 0.00193 | 0.00129 | 0.0195 | 0.01368 | -0.00015 | -0.00406 | 0.00032 | -0.02812 | 0.04036 | 0.00535 | -0.00144 | -0.01752 | -0.05038 | 0.02296
[RO-RO] [OPP] OHL 400 kV Portile de Fier - Urechesti | BC | 0.00264 | 0.00201 | 0.02871 | 0 | -0.08355 | 0.00072 | -0.00115 | -0.00067 | 0.00049 | 0.00043 | -0.03834 | 0.0144 | 0.00228 | 0.00196 | 0.01914 | -0.02695 | -0.00023 | -0.0058 | 0.00049 | -0.10224 | 0.10046 | 0.00848 | -0.00291 | -0.07561 | -0.04929 | 0.01465
[RO-RO] [OPP] OHL 400 kV Portile de Fier - Urechesti | N-1 OHL 400 kV Domnesti-Urechesti | -0.00082 | 0.00172 | 0.02492 | 0 | -0.082 | 0.00062 | -0.00101 | -0.00058 | 0.00042 | 0.00037 | -0.03961 | 0.01233 | 0.00188 | 0.0017 | 0.01521 | -0.02927 | -0.0002 | -0.00496 | 0.00042 | -0.09674 | 0.09168 | 0.00737 | -0.0026 | -0.0717 | -0.0394 | 0.01013
[RO-RO] [OPP] OHL 400 kV Brasov – Gutinas | N-1 OHL 400 kV Gutinas – Smardan | 0.00726 | 0.00057 | 0.00594 | 0 | 0.00465 | 0.00017 | -0.00021 | -0.00016 | 0.00012 | 0.0001 | 0.00635 | 0.00344 | 0.00111 | 0.00046 | 0.00689 | 0.00731 | -5e-05 | -0.00154 | 0.00012 | 0.00917 | 0.01031 | 0.0019 | -0.0004 | 0.00081 | -0.019 | 0.00829
[RO-RO] [OPP] OHL 220 kV Portile de Fier-Resita c1 | N-1 TIE 400 kV Resita-Pancevo c2 | 0.01471 | -0.0001 | 0.0062 | 0 | 0.02034 | 8e-05 | -0.00028 | -6e-05 | 6e-05 | 5e-05 | 0.01838 | 0.00326 | -0.00146 | 0.00026 | 0.01081 | 0.01841 | -2e-05 | -0.00024 | 6e-05 | 0.02964 | 0.01284 | 0.00093 | -0.00087 | 0.01954 | 0.00544 | 0.01602
[RO-RO] [OPP] OHL 220 kV Portile de Fier-Resita c2 | N-1 TIE 400 kV Resita-Pancevo c2 | 0.01471 | -0.0001 | 0.0062 | 0 | 0.02034 | 8e-05 | -0.00028 | -6e-05 | 6e-05 | 5e-05 | 0.01838 | 0.00326 | -0.00146 | 0.00026 | 0.01081 | 0.01841 | -2e-05 | -0.00024 | 6e-05 | 0.02964 | 0.01284 | 0.00093 | -0.00087 | 0.01954 | 0.00544 | 0.01602
[RO-RO] [OPP] OHL 220 kV Resita-Timisoara c1 | N-1 OHL 220 kV Resita-Timisoara c2 | 0.04666 | 0.00032 | 0.03311 | 0 | 0.04701 | 0.00055 | -0.00147 | -0.00047 | 0.00039 | 0.00033 | 0.04851 | 0.01677 | -0.00488 | 0.00164 | 0.04203 | 0.04996 | -0.00017 | -0.00289 | 0.00038 | 0.03771 | 0.06715 | 0.00659 | -0.00442 | 0.04579 | 0.00554 | 0.05105
[RO-RO] [OPP] OHL 220 kV Resita-Timisoara c1 | N-1 TIE 400 kV Resita-Pancevo c2 | 0.02996 | 0.00017 | 0.02041 | 0 | 0.03129 | 0.00033 | -0.00091 | -0.00029 | 0.00024 | 0.0002 | 0.03176 | 0.01036 | -0.00312 | 0.001 | 0.0265 | 0.03261 | -0.0001 | -0.00172 | 0.00023 | 0.02626 | 0.04145 | 0.004 | -0.00273 | 0.03042 | 0.00429 | 0.03276
[RO-RO] [OPP] OHL 220 kV Resita-Timisoara c2 | N-1 TIE 400 kV Resita-Pancevo c2 | 0.02996 | 0.00017 | 0.02041 | 0 | 0.03129 | 0.00033 | -0.00091 | -0.00029 | 0.00024 | 0.0002 | 0.03176 | 0.01036 | -0.00312 | 0.001 | 0.0265 | 0.03261 | -0.0001 | -0.00172 | 0.00023 | 0.02626 | 0.04145 | 0.004 | -0.00273 | 0.03042 | 0.00429 | 0.03276
[RO-RO] [OPP] OHL 220 kV Arad-Timisoara | N-1 TIE 400 kV Resita-Pancevo c2 | -0.0326 | 0.00011 | -0.02018 | 0 | -0.03849 | -0.00029 | 0.00091 | 0.00024 | -0.00021 | -0.00018 | -0.03678 | -0.01011 | 0.00422 | -0.0009 | -0.02769 | -0.03717 | 9e-05 | 0.00119 | -0.00021 | -0.04159 | -0.04031 | -0.00352 | 0.00282 | -0.03742 | -0.00914 | -0.03523
[RO-RO] [OPP] OHL 220 kV Arad-Calea Aradului | N-1 TIE 400 kV Resita-Pancevo c2 | -0.02301 | 8e-05 | -0.01424 | 0 | -0.02716 | -0.0002 | 0.00064 | 0.00017 | -0.00015 | -0.00013 | -0.02595 | -0.00713 | 0.00298 | -0.00064 | -0.01954 | -0.02622 | 6e-05 | 0.00084 | -0.00014 | -0.02934 | -0.02844 | -0.00248 | 0.00199 | -0.0264 | -0.00645 | -0.02486
[RO-RO] [OPP] OHL 220 kV CaleaAradului-Sacalaz | N-1 TIE 400 kV Resita-Pancevo c2 | -0.02301 | 8e-05 | -0.01424 | 0 | -0.02716 | -0.0002 | 0.00064 | 0.00017 | -0.00015 | -0.00013 | -0.02595 | -0.00713 | 0.00298 | -0.00064 | -0.01954 | -0.02622 | 6e-05 | 0.00084 | -0.00014 | -0.02934 | -0.02844 | -0.00248 | 0.00199 | -0.0264 | -0.00645 | -0.02486
[RO-RO] [OPP] OHL 220 kV Sacalaz-Timisoara | N-1 TIE 400 kV Resita-Pancevo c2 | -0.01957 | 7e-05 | -0.01211 | 0 | -0.0231 | -0.00017 | 0.00055 | 0.00014 | -0.00012 | -0.00011 | -0.02207 | -0.00607 | 0.00253 | -0.00054 | -0.01662 | -0.02231 | 5e-05 | 0.00071 | -0.00012 | -0.02496 | -0.02419 | -0.00211 | 0.00169 | -0.02246 | -0.00549 | -0.02114
[RO-RO] [OPP] OHL 220 kV Mintia-Timisoara | N-1 TIE 400 kV Resita-Pancevo c2 | -0.0043 | -0.00053 | -0.0064 | 0 | 0.00307 | -0.00017 | 0.00027 | 0.00016 | -0.00012 | -0.0001 | -0.00079 | -0.00349 | -0.00096 | -0.00047 | -0.00577 | -0.00183 | 5e-05 | 0.00142 | -0.00012 | 0.01842 | -0.01414 | -0.002 | 0.00066 | 0.00297 | 0.00701 | -0.00543
[RO-RO] [OPP] OHL 220 kV Urechesti-Targu Jiu Nord | N-1 TIE 400 kV Resita-Pancevo c2 | 0.03064 | 0.00012 | 0.01633 | 0 | 0.04342 | 0.00026 | -0.00074 | -0.00023 | 0.00019 | 0.00016 | 0.03813 | 0.00861 | -0.00238 | 0.0008 | 0.02426 | 0.03764 | -8e-05 | -0.00133 | 0.00019 | 0.02378 | 0.02784 | 0.00313 | -0.00221 | 0.04139 | 0.00924 | 0.03222
[RO-RO] [OPP] OHL 220 kV Paroseni-Targu Jiu Nord | N-1 TIE 400 kV Resita-Pancevo c2 | -0.03064 | -0.00012 | -0.01633 | 0 | -0.04342 | -0.00026 | 0.00074 | 0.00023 | -0.00019 | -0.00016 | -0.03813 | -0.00861 | 0.00238 | -0.0008 | -0.02426 | -0.03764 | 8e-05 | 0.00133 | -0.00019 | -0.02378 | -0.02784 | -0.00313 | 0.00221 | -0.04139 | -0.00924 | -0.03222
[RO-RO] [OPP] OHL 220 kV Paroseni-Baru Mare | N-1 TIE 400 kV Resita-Pancevo c2 | 0.02786 | 0.00011 | 0.01485 | 0 | 0.03949 | 0.00024 | -0.00067 | -0.00021 | 0.00017 | 0.00015 | 0.03468 | 0.00783 | -0.00216 | 0.00073 | 0.02206 | 0.03424 | -7e-05 | -0.00121 | 0.00017 | 0.02163 | 0.02532 | 0.00285 | -0.00201 | 0.03764 | 0.0084 | 0.0293
[RO-RO] [OPP] OHL 220 kV Baru Mare-Hasdat | N-1 TIE 400 kV Resita-Pancevo c2 | 0.03064 | 0.00012 | 0.01633 | 0 | 0.04342 | 0.00026 | -0.00074 | -0.00023 | 0.00019 | 0.00016 | 0.03813 | 0.00861 | -0.00238 | 0.0008 | 0.02426 | 0.03764 | -8e-05 | -0.00133 | 0.00019 | 0.02378 | 0.02784 | 0.00313 | -0.00221 | 0.04139 | 0.00924 | 0.03222
[RO-RO] [OPP] TRA 400/220 kV AT3 Arad | N-1 TIE 400 kV Resita-Pancevo c2 | 0.04365 | -0.00027 | 0.02665 | 0 | 0.05201 | 0.00036 | -0.0012 | -0.0003 | 0.00026 | 0.00023 | 0.0495 | 0.01326 | -0.00608 | 0.00115 | 0.0369 | 0.04997 | -0.00011 | -0.00136 | 0.00026 | 0.05759 | 0.05364 | 0.00446 | -0.00376 | 0.05057 | 0.01317 | 0.04716
[RO-RO] [OPP] TRA 400/220 kV AT Urechesti | BC | -0.02454 | -0.00023 | -0.01429 | 0 | -0.03086 | -0.00025 | 0.00063 | 0.00022 | -0.00018 | -0.00015 | -0.02869 | -0.00754 | 0.00161 | -0.00074 | -0.02017 | -0.02892 | 8e-05 | 0.00142 | -0.00017 | -0.01463 | -0.02605 | -0.00294 | 0.00184 | -0.02848 | -0.00228 | -0.02633
[RO-RO] [OPP] TRA 400/220 kV AT Urechesti | N-1 OHL 400 kV Domnesti-Urechesti | -0.02601 | -0.00035 | -0.0159 | 0 | -0.0302 | -0.00029 | 0.00069 | 0.00026 | -0.0002 | -0.00018 | -0.02922 | -0.00842 | 0.00144 | -0.00086 | -0.02183 | -0.0299 | 9e-05 | 0.00178 | -0.0002 | -0.0123 | -0.02977 | -0.00341 | 0.00197 | -0.02682 | 0.00191 | -0.02825
[RO-RO] [OPP] TRA 400/220 kV AT Urechesti | N-1 OHL 400 kV Arefu-Sibiu Sud | -0.02986 | -0.0003 | -0.01713 | 0 | -0.03877 | -0.0003 | 0.00076 | 0.00027 | -0.00021 | -0.00018 | -0.03547 | -0.00909 | 0.00182 | -0.0009 | -0.02436 | -0.03558 | 9e-05 | 0.00174 | -0.00021 | -0.01929 | -0.0303 | -0.00355 | 0.0022 | -0.03577 | -0.00314 | -0.03184
[RO-RO] [OPP] TRA 400/220 kV AT Urechesti | N-1 OHL 400 kV Tantareni-Urechesti | -0.01821 | -0.00041 | -0.01487 | 0 | -0.0094 | -0.00028 | 0.00065 | 0.00025 | -0.0002 | -0.00017 | -0.01483 | -0.00766 | 0.00109 | -0.00082 | -0.01765 | -0.01662 | 9e-05 | 0.00178 | -0.0002 | -0.02309 | -0.03542 | -0.00336 | 0.00186 | -0.01043 | 0.00196 | -0.02138
[RO-RO] [OPP] TRA 400/220 kV AT Urechesti | N-1 OHL 220 kV Portile de Fier-Resita 1&2 | -0.02595 | -0.00022 | -0.01484 | 0 | -0.03289 | -0.00026 | 0.00065 | 0.00022 | -0.00018 | -0.00016 | -0.03049 | -0.00783 | 0.00175 | -0.00076 | -0.02118 | -0.03072 | 8e-05 | 0.00144 | -0.00018 | -0.0176 | -0.02718 | -0.00301 | 0.00192 | -0.03042 | -0.00285 | -0.02787
[RO-RO] [OPP] TRA 400/220 kV AT Urechesti | N-1 OHL 220 kV Resita-Timisoara 1&2 | -0.03148 | -0.00028 | -0.01922 | 0 | -0.03785 | -0.00033 | 0.00085 | 0.00029 | -0.00023 | -0.0002 | -0.0359 | -0.01004 | 0.00234 | -0.00099 | -0.02642 | -0.03635 | 0.0001 | 0.00185 | -0.00023 | -0.02024 | -0.03604 | -0.00392 | 0.0025 | -0.03529 | -0.0031 | -0.03392
[RO-RO] [OPP] TRA 400/220 kV AT Urechesti | N-1 TRA 400/220 kV AT3 Arad | -0.02467 | -0.00023 | -0.01438 | 0 | -0.03102 | -0.00025 | 0.00063 | 0.00022 | -0.00018 | -0.00015 | -0.02884 | -0.00759 | 0.00163 | -0.00075 | -0.02029 | -0.02907 | 8e-05 | 0.00143 | -0.00018 | -0.0148 | -0.02623 | -0.00295 | 0.00185 | -0.02863 | -0.00231 | -0.02648
[RO-RO] [OPP] TRA 400/220 kV AT Urechesti | N-1 TIE 400 kV Resita-Pancevo c2 | -0.02456 | -0.00023 | -0.01421 | 0 | -0.03101 | -0.00025 | 0.00063 | 0.00022 | -0.00017 | -0.00015 | -0.02878 | -0.0075 | 0.00161 | -0.00074 | -0.02013 | -0.029 | 8e-05 | 0.00141 | -0.00017 | -0.01488 | -0.02589 | -0.00291 | 0.00183 | -0.02861 | -0.00236 | -0.02635
[RO-RO] [OPP] TRA 400/220 kV AT Urechesti | N-1 OHL 400 kV Arefu-Tantareni | -0.02882 | -0.0003 | -0.0166 | 0 | -0.03709 | -0.00029 | 0.00073 | 0.00026 | -0.00021 | -0.00018 | -0.03408 | -0.00881 | 0.00175 | -0.00087 | -0.02356 | -0.03425 | 9e-05 | 0.00171 | -0.00021 | -0.01556 | -0.0295 | -0.00345 | 0.00212 | -0.03401 | -0.00229 | -0.03079
[RO-RO] [OPP] TRA 400/220 kV AT Urechesti | N-1 TIE 400 kV Resita-Pancevo c1 | -0.02456 | -0.00023 | -0.01421 | 0 | -0.03101 | -0.00025 | 0.00063 | 0.00022 | -0.00017 | -0.00015 | -0.02878 | -0.0075 | 0.00161 | -0.00074 | -0.02013 | -0.029 | 8e-05 | 0.00141 | -0.00017 | -0.01488 | -0.02589 | -0.00291 | 0.00183 | -0.02861 | -0.00236 | -0.02635
[RO-RO] [OPP] TRA 400/220 kV AT Rosiori | BC | 0.0277 | 0.00134 | 0.0182 | 0 | 0.03709 | 0.00047 | -0.00081 | -0.00044 | 0.00033 | 0.00028 | 0.03307 | 0.01055 | 0.00257 | 0.0013 | 0.02345 | 0.03253 | -0.00015 | -0.00366 | 0.00032 | 0.06077 | 0.02653 | 0.00539 | -0.00207 | 0.03653 | 0.00483 | 0.0287
[RO-RO] [OPP] TRA 400/220 kV AT Rosiori | N-1 TIE 400 kV Rosiori-Mukacevo | 0.00925 | -0.00015 | 0.00448 | 0 | 0.01452 | 5e-05 | -0.00022 | -4e-05 | 4e-05 | 3e-05 | 0.01218 | 0.00224 | -0.00132 | 0.00017 | 0.00708 | 0.01179 | -1e-05 | -3e-05 | 4e-05 | 0.03144 | 0.00744 | 0.00061 | -0.00074 | 0.01438 | 0.00659 | 0.00955
[RO-RO] [OPP] TRA 400/220 kV AT Rosiori | N-1 OHL 400 kV Iernut-Sibiu Sud | 0.02171 | 0.00114 | 0.01455 | 0 | 0.02868 | 0.00039 | -0.00065 | -0.00036 | 0.00027 | 0.00023 | 0.02571 | 0.00848 | 0.00232 | 0.00106 | 0.01852 | 0.02531 | -0.00012 | -0.00304 | 0.00026 | 0.05457 | 0.02118 | 0.00441 | -0.00163 | 0.02839 | 0.0036 | 0.02249

## 2130
PTDF report
Generated at: | 22/11/2025 22:30:43
Business day: | 2025-11-24
Horizon: | 2DA
Timestamp | 21:30
Border & direction: | South-Romania Importing
Margin satisfied | True
Process | Adjustment
CNE Name | CO Name | AL | AT | BA | BE | BG | CH | CZ | DE | ES | FR | GR | HR | HU | IT | ME | MK | NL | PL | PT | RO | RS | SI | SK | TR | UA | XK
[GR-BG] [DIR] TIE 400 kV Thessaloniki - Blagoevgrad | N-1 OHL 400 kV Skopje 4 - Skopje 5 | 0.07105 | 0.00021 | 0.01469 | 0 | -0.01445 | 0.00026 | -0.00066 | -0.00025 | 0.0002 | 0.00017 | 0.17705 | 0.01043 | -0.00169 | 0.00086 | 0.0439 | 0.10669 | -9e-05 | -0.00172 | 0.0002 | -0.02125 | -0.00278 | 0.00297 | -0.00172 | 0.04861 | -0.00858 | 0.03591
[GR-MK] [DIR] TIE 400 kV Meliti - Bitola | N-1 OHL 400 kV Skopje 4 - Skopje 5 | 0.05287 | -0.00016 | 0.00281 | 0 | 0.02499 | 5e-05 | -0.0002 | -4e-05 | 4e-05 | 3e-05 | 0.21947 | 0.00367 | -0.0012 | 0.00019 | 0.02405 | -0.30909 | -2e-05 | -0.00014 | 4e-05 | -0.00207 | -0.0086 | 0.00044 | -0.00053 | 0.05722 | 0.00302 | -0.01973
[GR-MK] [DIR] TIE 400 kV Thessaloniki - Dubrovo | N-1 OHL 400 kV Skopje 4 - Skopje 5 | 0.02111 | -0.0002 | -0.00122 | 0 | 0.03287 | -3e-05 | 0 | 3e-05 | -2e-05 | -2e-05 | 0.10842 | 0.00034 | -0.00062 | -7e-05 | 0.00796 | -0.08552 | 1e-05 | 0.00036 | -2e-05 | 0.00243 | -0.00666 | -0.00041 | -2e-05 | 0.066 | 0.00577 | -0.01426
[GR-AL] [DIR] TIE 400 kV Kardia - Zemblak | N-1 OHL 400 kV Skopje 4 - Skopje 5 | 0.21945 | 0.00069 | 0.04109 | 0 | -0.10788 | 0.00076 | -0.00187 | -0.00074 | 0.00059 | 0.0005 | -0.24332 | 0.03038 | -0.00455 | 0.0025 | 0.13073 | -0.13189 | -0.00026 | -0.00517 | 0.00058 | -0.04882 | -0.00828 | 0.00861 | -0.0048 | -0.13183 | -0.03272 | 0.06242
[GR-TR] [DIR] TIE 400 kV Nea Santa - Babaeski | N-1 OHL 400 kV Skopje 4 - Skopje 5 | -0.03973 | -0.00036 | -0.01127 | 0 | 0.06338 | -0.00022 | 0.00047 | 0.00021 | -0.00016 | -0.00014 | -0.08758 | -0.00736 | 0.00054 | -0.00069 | -0.02644 | -0.05942 | 7e-05 | 0.00165 | -0.00016 | 0.01269 | -0.00382 | -0.00253 | 0.00116 | 0.38255 | 0.01446 | -0.02643
[GR-BG] [OPP] TIE 400 kV Thessaloniki - Blagoevgrad | N-1 OHL 400 kV Skopje 4 - Skopje 5 | 0.07105 | 0.00021 | 0.01469 | 0 | -0.01445 | 0.00026 | -0.00066 | -0.00025 | 0.0002 | 0.00017 | 0.17705 | 0.01043 | -0.00169 | 0.00086 | 0.0439 | 0.10669 | -9e-05 | -0.00172 | 0.0002 | -0.02125 | -0.00278 | 0.00297 | -0.00172 | 0.04861 | -0.00858 | 0.03591
[GR-MK] [OPP] TIE 400 kV Meliti - Bitola | N-1 OHL 400 kV Skopje 4 - Skopje 5 | 0.05287 | -0.00016 | 0.00281 | 0 | 0.02499 | 5e-05 | -0.0002 | -4e-05 | 4e-05 | 3e-05 | 0.21947 | 0.00367 | -0.0012 | 0.00019 | 0.02405 | -0.30909 | -2e-05 | -0.00014 | 4e-05 | -0.00207 | -0.0086 | 0.00044 | -0.00053 | 0.05722 | 0.00302 | -0.01973
[GR-MK] [OPP] TIE 400 kV Thessaloniki - Dubrovo | N-1 OHL 400 kV Skopje 4 - Skopje 5 | 0.02111 | -0.0002 | -0.00122 | 0 | 0.03287 | -3e-05 | 0 | 3e-05 | -2e-05 | -2e-05 | 0.10842 | 0.00034 | -0.00062 | -7e-05 | 0.00796 | -0.08552 | 1e-05 | 0.00036 | -2e-05 | 0.00243 | -0.00666 | -0.00041 | -2e-05 | 0.066 | 0.00577 | -0.01426
[GR-AL] [OPP] TIE 400 kV Kardia - Zemblak | N-1 OHL 400 kV Skopje 4 - Skopje 5 | 0.21945 | 0.00069 | 0.04109 | 0 | -0.10788 | 0.00076 | -0.00187 | -0.00074 | 0.00059 | 0.0005 | -0.24332 | 0.03038 | -0.00455 | 0.0025 | 0.13073 | -0.13189 | -0.00026 | -0.00517 | 0.00058 | -0.04882 | -0.00828 | 0.00861 | -0.0048 | -0.13183 | -0.03272 | 0.06242
[GR-TR] [OPP] TIE 400 kV Nea Santa - Babaeski | N-1 OHL 400 kV Skopje 4 - Skopje 5 | -0.03973 | -0.00036 | -0.01127 | 0 | 0.06338 | -0.00022 | 0.00047 | 0.00021 | -0.00016 | -0.00014 | -0.08758 | -0.00736 | 0.00054 | -0.00069 | -0.02644 | -0.05942 | 7e-05 | 0.00165 | -0.00016 | 0.01269 | -0.00382 | -0.00253 | 0.00116 | 0.38255 | 0.01446 | -0.02643
[GR-BG] [DIR] TIE 400 kV Nea Santa - Maritsa Iztok | N-1 OHL 400 kV Skopje 4 - Skopje 5 | 0.05842 | 0.00052 | 0.01643 | 0 | -0.09548 | 0.00031 | -0.00068 | -0.00031 | 0.00024 | 0.0002 | 0.1295 | 0.01075 | -0.00082 | 0.001 | 0.0388 | 0.08747 | -0.00011 | -0.00239 | 0.00024 | -0.01866 | 0.00534 | 0.00368 | -0.0017 | 0.06964 | -0.02076 | 0.03858
[GR-BG] [OPP] TIE 400 kV Nea Santa - Maritsa Iztok | N-1 OHL 400 kV Skopje 4 - Skopje 5 | 0.05842 | 0.00052 | 0.01643 | 0 | -0.09548 | 0.00031 | -0.00068 | -0.00031 | 0.00024 | 0.0002 | 0.1295 | 0.01075 | -0.00082 | 0.001 | 0.0388 | 0.08747 | -0.00011 | -0.00239 | 0.00024 | -0.01866 | 0.00534 | 0.00368 | -0.0017 | 0.06964 | -0.02076 | 0.03858
[BG-RO] [DIR] TIE 400 kV TINTARENI-KOZLODUI 2 | BC | -0.07529 | -0.0003 | -0.02503 | 0 | -0.13911 | -0.0004 | 0.00108 | 0.00038 | -0.00031 | -0.00026 | -0.11641 | -0.01514 | 0.00276 | -0.00132 | -0.05411 | -0.11021 | 0.00013 | 0.0025 | -0.00031 | 0.0633 | -0.00513 | -0.0048 | 0.00299 | -0.12766 | -0.00038 | -0.07203
[BG-RO] [DIR] TIE 400 kV TINTARENI-KOZLODUI 2 | N-1 TIE 400 kV TINTARENI-KOZLODUI 1 | -0.12196 | -0.00049 | -0.04055 | 0 | -0.22535 | -0.00065 | 0.00175 | 0.00062 | -0.0005 | -0.00043 | -0.18857 | -0.02453 | 0.00448 | -0.00214 | -0.08765 | -0.17853 | 0.00022 | 0.00405 | -0.0005 | 0.10253 | -0.00831 | -0.00778 | 0.00485 | -0.20679 | -0.00061 | -0.11667
[BG-RO] [DIR] TIE 400 kV TINTARENI-KOZLODUI 2 | N-1 TIE 400 kV PORTILE DE FIER - DJERDAP | -0.0853 | -0.00056 | -0.03232 | 0 | -0.13615 | -0.00053 | 0.00137 | 0.00051 | -0.00041 | -0.00035 | -0.1215 | -0.01903 | 0.00302 | -0.00174 | -0.06323 | -0.11774 | 0.00018 | 0.0035 | -0.00041 | 0.08629 | -0.02694 | -0.00647 | 0.00379 | -0.12601 | 0.0056 | -0.08557
[BG-RO] [DIR] TIE 400 kV TINTARENI-KOZLODUI 2 | N-1 TIE 400 kV MEDGIDIA SUD - VARNA | -0.08103 | -0.00044 | -0.02758 | 0 | -0.15277 | -0.00045 | 0.00117 | 0.00044 | -0.00035 | -0.0003 | -0.12515 | -0.01667 | 0.00268 | -0.00149 | -0.05846 | -0.11804 | 0.00015 | 0.00297 | -0.00035 | 0.06475 | -0.00753 | -0.00545 | 0.00321 | -0.14134 | 0.00528 | -0.0774
[BG-RO] [DIR] TIE 400 kV TINTARENI-KOZLODUI 2 | N-1 TIE 400 kV MEDGIDIA SUD - DOBRUDJA | -0.08073 | -0.00044 | -0.02744 | 0 | -0.15209 | -0.00045 | 0.00117 | 0.00044 | -0.00035 | -0.0003 | -0.12469 | -0.01659 | 0.00269 | -0.00148 | -0.05823 | -0.11763 | 0.00015 | 0.00294 | -0.00034 | 0.06467 | -0.0074 | -0.00541 | 0.0032 | -0.14061 | 0.00498 | -0.07711
[BG-RO] [DIR] TIE 400 kV TINTARENI-KOZLODUI 1 | BC | -0.07529 | -0.0003 | -0.02503 | 0 | -0.13911 | -0.0004 | 0.00108 | 0.00038 | -0.00031 | -0.00026 | -0.11641 | -0.01514 | 0.00276 | -0.00132 | -0.05411 | -0.11021 | 0.00013 | 0.0025 | -0.00031 | 0.0633 | -0.00513 | -0.0048 | 0.00299 | -0.12766 | -0.00038 | -0.07203
[BG-RO] [DIR] TIE 400 kV TINTARENI-KOZLODUI 1 | N-1 TIE 400 kV TINTARENI-KOZLODUI 2 | -0.12196 | -0.00049 | -0.04055 | 0 | -0.22535 | -0.00065 | 0.00175 | 0.00062 | -0.0005 | -0.00043 | -0.18857 | -0.02453 | 0.00448 | -0.00214 | -0.08765 | -0.17853 | 0.00022 | 0.00405 | -0.0005 | 0.10253 | -0.00831 | -0.00778 | 0.00485 | -0.20679 | -0.00061 | -0.11667
[BG-RO] [DIR] TIE 400 kV TINTARENI-KOZLODUI 1 | N-1 TIE 400 kV PORTILE DE FIER - DJERDAP | -0.0853 | -0.00056 | -0.03232 | 0 | -0.13615 | -0.00053 | 0.00137 | 0.00051 | -0.00041 | -0.00035 | -0.1215 | -0.01903 | 0.00302 | -0.00174 | -0.06323 | -0.11774 | 0.00018 | 0.0035 | -0.00041 | 0.08629 | -0.02694 | -0.00647 | 0.00379 | -0.12601 | 0.0056 | -0.08557
[BG-RO] [DIR] TIE 400 kV TINTARENI-KOZLODUI 1 | N-1 TIE 400 kV MEDGIDIA SUD - VARNA | -0.08103 | -0.00044 | -0.02758 | 0 | -0.15277 | -0.00045 | 0.00117 | 0.00044 | -0.00035 | -0.0003 | -0.12515 | -0.01667 | 0.00268 | -0.00149 | -0.05846 | -0.11804 | 0.00015 | 0.00297 | -0.00035 | 0.06475 | -0.00753 | -0.00545 | 0.00321 | -0.14134 | 0.00528 | -0.0774
[BG-RO] [DIR] TIE 400 kV TINTARENI-KOZLODUI 1 | N-1 TIE 400 kV MEDGIDIA SUD - DOBRUDJA | -0.08073 | -0.00044 | -0.02744 | 0 | -0.15209 | -0.00045 | 0.00117 | 0.00044 | -0.00035 | -0.0003 | -0.12469 | -0.01659 | 0.00269 | -0.00148 | -0.05823 | -0.11763 | 0.00015 | 0.00294 | -0.00034 | 0.06467 | -0.0074 | -0.00541 | 0.0032 | -0.14061 | 0.00498 | -0.07711
[BG-RO] [DIR] TIE 400 kV DOBRUDJA- MEDGIDIA SUD | BC | -0.0589 | -0.00143 | -0.02615 | 0 | -0.14064 | -0.00056 | 0.00098 | 0.00056 | -0.00042 | -0.00036 | -0.08973 | -0.01571 | -0.00083 | -0.00171 | -0.0446 | -0.08038 | 0.00019 | 0.00481 | -0.00041 | 0.0149 | -0.02461 | -0.00663 | 0.00223 | -0.14033 | 0.05813 | -0.05513
[BG-RO] [DIR] TIE 400 kV DOBRUDJA- MEDGIDIA SUD | N-1 TIE 400 kV MEDGIDIA SUD - VARNA | -0.10121 | -0.00245 | -0.04493 | 0 | -0.24133 | -0.00095 | 0.00168 | 0.00097 | -0.00072 | -0.00061 | -0.15421 | -0.027 | -0.00143 | -0.00293 | -0.07664 | -0.13813 | 0.00033 | 0.00826 | -0.00071 | 0.0256 | -0.04228 | -0.0114 | 0.00383 | -0.24122 | 0.09988 | -0.09473
[BG-RO] [DIR] TIE 400 kV MEDGIDIA SUD - VARNA | BC | -0.06082 | -0.00147 | -0.027 | 0 | -0.14472 | -0.00057 | 0.00101 | 0.00058 | -0.00043 | -0.00037 | -0.09268 | -0.01622 | -0.00086 | -0.00176 | -0.04605 | -0.08301 | 0.0002 | 0.00496 | -0.00043 | 0.01538 | -0.0254 | -0.00685 | 0.0023 | -0.14501 | 0.06001 | -0.05692
[BG-RO] [DIR] TIE 400 kV MEDGIDIA SUD - VARNA | N-1 TIE 400 kV MEDGIDIA SUD - DOBRUDJA | -0.10219 | -0.00247 | -0.04536 | 0 | -0.24351 | -0.00096 | 0.00169 | 0.00098 | -0.00072 | -0.00062 | -0.15571 | -0.02726 | -0.00144 | -0.00296 | -0.07738 | -0.13947 | 0.00033 | 0.00834 | -0.00072 | 0.02584 | -0.04268 | -0.01151 | 0.00387 | -0.24358 | 0.10084 | -0.09564
[BG-RO] [OPP] TIE 400 kV TINTARENI-KOZLODUI 2 | BC | -0.07529 | -0.0003 | -0.02503 | 0 | -0.13911 | -0.0004 | 0.00108 | 0.00038 | -0.00031 | -0.00026 | -0.11641 | -0.01514 | 0.00276 | -0.00132 | -0.05411 | -0.11021 | 0.00013 | 0.0025 | -0.00031 | 0.0633 | -0.00513 | -0.0048 | 0.00299 | -0.12766 | -0.00038 | -0.07203
[BG-RO] [OPP] TIE 400 kV TINTARENI-KOZLODUI 2 | N-1 TIE 400 kV TINTARENI-KOZLODUI 1 | -0.12196 | -0.00049 | -0.04055 | 0 | -0.22535 | -0.00065 | 0.00175 | 0.00062 | -0.0005 | -0.00043 | -0.18857 | -0.02453 | 0.00448 | -0.00214 | -0.08765 | -0.17853 | 0.00022 | 0.00405 | -0.0005 | 0.10253 | -0.00831 | -0.00778 | 0.00485 | -0.20679 | -0.00061 | -0.11667
[BG-RO] [OPP] TIE 400 kV TINTARENI-KOZLODUI 2 | N-1 TIE 400 kV PORTILE DE FIER - DJERDAP | -0.0853 | -0.00056 | -0.03232 | 0 | -0.13615 | -0.00053 | 0.00137 | 0.00051 | -0.00041 | -0.00035 | -0.1215 | -0.01903 | 0.00302 | -0.00174 | -0.06323 | -0.11774 | 0.00018 | 0.0035 | -0.00041 | 0.08629 | -0.02694 | -0.00647 | 0.00379 | -0.12601 | 0.0056 | -0.08557
[BG-RO] [OPP] TIE 400 kV TINTARENI-KOZLODUI 2 | N-1 TIE 400 kV MEDGIDIA SUD - VARNA | -0.08103 | -0.00044 | -0.02758 | 0 | -0.15277 | -0.00045 | 0.00117 | 0.00044 | -0.00035 | -0.0003 | -0.12515 | -0.01667 | 0.00268 | -0.00149 | -0.05846 | -0.11804 | 0.00015 | 0.00297 | -0.00035 | 0.06475 | -0.00753 | -0.00545 | 0.00321 | -0.14134 | 0.00528 | -0.0774
[BG-RO] [OPP] TIE 400 kV TINTARENI-KOZLODUI 2 | N-1 TIE 400 kV MEDGIDIA SUD - DOBRUDJA | -0.08073 | -0.00044 | -0.02744 | 0 | -0.15209 | -0.00045 | 0.00117 | 0.00044 | -0.00035 | -0.0003 | -0.12469 | -0.01659 | 0.00269 | -0.00148 | -0.05823 | -0.11763 | 0.00015 | 0.00294 | -0.00034 | 0.06467 | -0.0074 | -0.00541 | 0.0032 | -0.14061 | 0.00498 | -0.07711
[BG-RO] [OPP] TIE 400 kV TINTARENI-KOZLODUI 1 | BC | -0.07529 | -0.0003 | -0.02503 | 0 | -0.13911 | -0.0004 | 0.00108 | 0.00038 | -0.00031 | -0.00026 | -0.11641 | -0.01514 | 0.00276 | -0.00132 | -0.05411 | -0.11021 | 0.00013 | 0.0025 | -0.00031 | 0.0633 | -0.00513 | -0.0048 | 0.00299 | -0.12766 | -0.00038 | -0.07203
[BG-RO] [OPP] TIE 400 kV TINTARENI-KOZLODUI 1 | N-1 TIE 400 kV TINTARENI-KOZLODUI 2 | -0.12196 | -0.00049 | -0.04055 | 0 | -0.22535 | -0.00065 | 0.00175 | 0.00062 | -0.0005 | -0.00043 | -0.18857 | -0.02453 | 0.00448 | -0.00214 | -0.08765 | -0.17853 | 0.00022 | 0.00405 | -0.0005 | 0.10253 | -0.00831 | -0.00778 | 0.00485 | -0.20679 | -0.00061 | -0.11667
[BG-RO] [OPP] TIE 400 kV TINTARENI-KOZLODUI 1 | N-1 TIE 400 kV PORTILE DE FIER - DJERDAP | -0.0853 | -0.00056 | -0.03232 | 0 | -0.13615 | -0.00053 | 0.00137 | 0.00051 | -0.00041 | -0.00035 | -0.1215 | -0.01903 | 0.00302 | -0.00174 | -0.06323 | -0.11774 | 0.00018 | 0.0035 | -0.00041 | 0.08629 | -0.02694 | -0.00647 | 0.00379 | -0.12601 | 0.0056 | -0.08557
[BG-RO] [OPP] TIE 400 kV TINTARENI-KOZLODUI 1 | N-1 TIE 400 kV MEDGIDIA SUD - VARNA | -0.08103 | -0.00044 | -0.02758 | 0 | -0.15277 | -0.00045 | 0.00117 | 0.00044 | -0.00035 | -0.0003 | -0.12515 | -0.01667 | 0.00268 | -0.00149 | -0.05846 | -0.11804 | 0.00015 | 0.00297 | -0.00035 | 0.06475 | -0.00753 | -0.00545 | 0.00321 | -0.14134 | 0.00528 | -0.0774
[BG-RO] [OPP] TIE 400 kV TINTARENI-KOZLODUI 1 | N-1 TIE 400 kV MEDGIDIA SUD - DOBRUDJA | -0.08073 | -0.00044 | -0.02744 | 0 | -0.15209 | -0.00045 | 0.00117 | 0.00044 | -0.00035 | -0.0003 | -0.12469 | -0.01659 | 0.00269 | -0.00148 | -0.05823 | -0.11763 | 0.00015 | 0.00294 | -0.00034 | 0.06467 | -0.0074 | -0.00541 | 0.0032 | -0.14061 | 0.00498 | -0.07711
[BG-RO] [OPP] TIE 400 kV DOBRUDJA- MEDGIDIA SUD | BC | -0.0589 | -0.00143 | -0.02615 | 0 | -0.14064 | -0.00056 | 0.00098 | 0.00056 | -0.00042 | -0.00036 | -0.08973 | -0.01571 | -0.00083 | -0.00171 | -0.0446 | -0.08038 | 0.00019 | 0.00481 | -0.00041 | 0.0149 | -0.02461 | -0.00663 | 0.00223 | -0.14033 | 0.05813 | -0.05513
[BG-RO] [OPP] TIE 400 kV DOBRUDJA- MEDGIDIA SUD | N-1 TIE 400 kV MEDGIDIA SUD - VARNA | -0.10121 | -0.00245 | -0.04493 | 0 | -0.24133 | -0.00095 | 0.00168 | 0.00097 | -0.00072 | -0.00061 | -0.15421 | -0.027 | -0.00143 | -0.00293 | -0.07664 | -0.13813 | 0.00033 | 0.00826 | -0.00071 | 0.0256 | -0.04228 | -0.0114 | 0.00383 | -0.24122 | 0.09988 | -0.09473
[BG-RO] [OPP] TIE 400 kV MEDGIDIA SUD - VARNA | BC | -0.06082 | -0.00147 | -0.027 | 0 | -0.14472 | -0.00057 | 0.00101 | 0.00058 | -0.00043 | -0.00037 | -0.09268 | -0.01622 | -0.00086 | -0.00176 | -0.04605 | -0.08301 | 0.0002 | 0.00496 | -0.00043 | 0.01538 | -0.0254 | -0.00685 | 0.0023 | -0.14501 | 0.06001 | -0.05692
[BG-RO] [OPP] TIE 400 kV MEDGIDIA SUD - VARNA | N-1 TIE 400 kV MEDGIDIA SUD - DOBRUDJA | -0.10219 | -0.00247 | -0.04536 | 0 | -0.24351 | -0.00096 | 0.00169 | 0.00098 | -0.00072 | -0.00062 | -0.15571 | -0.02726 | -0.00144 | -0.00296 | -0.07738 | -0.13947 | 0.00033 | 0.00834 | -0.00072 | 0.02584 | -0.04268 | -0.01151 | 0.00387 | -0.24358 | 0.10084 | -0.09564
[RO-BG] [DIR] TIE 400 kV TINTARENI-KOZLODUI 1 | BC | -0.07529 | -0.0003 | -0.02503 | 0 | -0.13911 | -0.0004 | 0.00108 | 0.00038 | -0.00031 | -0.00026 | -0.11641 | -0.01514 | 0.00276 | -0.00132 | -0.05411 | -0.11021 | 0.00013 | 0.0025 | -0.00031 | 0.0633 | -0.00513 | -0.0048 | 0.00299 | -0.12766 | -0.00038 | -0.07203
[RO-BG] [DIR] TIE 400 kV TINTARENI-KOZLODUI 1 | N-1 TIE 400 kV Portile de Fier-Djerdap | -0.0853 | -0.00056 | -0.03232 | 0 | -0.13615 | -0.00053 | 0.00137 | 0.00051 | -0.00041 | -0.00035 | -0.1215 | -0.01903 | 0.00302 | -0.00174 | -0.06323 | -0.11774 | 0.00018 | 0.0035 | -0.00041 | 0.08629 | -0.02694 | -0.00647 | 0.00379 | -0.12601 | 0.0056 | -0.08557
[RO-BG] [DIR] TIE 400 kV TINTARENI-KOZLODUI 1 | N-1 TIE 400 kV TINTARENI-KOZLODUI 2 | -0.12196 | -0.00049 | -0.04055 | 0 | -0.22535 | -0.00065 | 0.00175 | 0.00062 | -0.0005 | -0.00043 | -0.18857 | -0.02453 | 0.00448 | -0.00214 | -0.08765 | -0.17853 | 0.00022 | 0.00405 | -0.0005 | 0.10253 | -0.00831 | -0.00778 | 0.00485 | -0.20679 | -0.00061 | -0.11667
[RO-BG] [DIR] TIE 400 kV TINTARENI-KOZLODUI 1 | N-1 TIE 400 kV Isaccea - Vulcanesti | -0.07824 | -0.00049 | -0.02687 | 0 | -0.14359 | -0.00045 | 0.00113 | 0.00043 | -0.00034 | -0.00029 | -0.12009 | -0.01625 | 0.00243 | -0.00146 | -0.05657 | -0.11376 | 0.00015 | 0.003 | -0.00034 | 0.05964 | -0.00762 | -0.00538 | 0.00307 | -0.13207 | 0.00878 | -0.07502
[RO-BG] [DIR] TIE 400 kV TINTARENI-KOZLODUI 1 | N-1 TIE 400 kV Resita-Pancevo c2 | -0.07521 | -0.00033 | -0.02543 | 0 | -0.13845 | -0.00041 | 0.00109 | 0.00039 | -0.00031 | -0.00027 | -0.116 | -0.01533 | 0.00276 | -0.00135 | -0.05421 | -0.10985 | 0.00014 | 0.00256 | -0.00031 | 0.06443 | -0.00601 | -0.00491 | 0.00304 | -0.12704 | 2e-05 | -0.07194
[RO-BG] [DIR] TIE 400 kV TINTARENI-KOZLODUI 1 | N-1 TIE 400 kV Resita-Pancevo c1 | -0.07521 | -0.00033 | -0.02543 | 0 | -0.13845 | -0.00041 | 0.00109 | 0.00039 | -0.00031 | -0.00027 | -0.116 | -0.01533 | 0.00276 | -0.00135 | -0.05421 | -0.10985 | 0.00014 | 0.00256 | -0.00031 | 0.06443 | -0.00601 | -0.00491 | 0.00304 | -0.12704 | 2e-05 | -0.07194
[RO-BG] [DIR] TIE 400 kV TINTARENI-KOZLODUI 2 | BC | -0.07529 | -0.0003 | -0.02503 | 0 | -0.13911 | -0.0004 | 0.00108 | 0.00038 | -0.00031 | -0.00026 | -0.11641 | -0.01514 | 0.00276 | -0.00132 | -0.05411 | -0.11021 | 0.00013 | 0.0025 | -0.00031 | 0.0633 | -0.00513 | -0.0048 | 0.00299 | -0.12766 | -0.00038 | -0.07203
[RO-BG] [DIR] TIE 400 kV TINTARENI-KOZLODUI 2 | N-1 TIE 400 kV Portile de Fier-Djerdap | -0.0853 | -0.00056 | -0.03232 | 0 | -0.13615 | -0.00053 | 0.00137 | 0.00051 | -0.00041 | -0.00035 | -0.1215 | -0.01903 | 0.00302 | -0.00174 | -0.06323 | -0.11774 | 0.00018 | 0.0035 | -0.00041 | 0.08629 | -0.02694 | -0.00647 | 0.00379 | -0.12601 | 0.0056 | -0.08557
[RO-BG] [DIR] TIE 400 kV TINTARENI-KOZLODUI 2 | N-1 TIE 400 kV TINTARENI-KOZLODUI 1 | -0.12196 | -0.00049 | -0.04055 | 0 | -0.22535 | -0.00065 | 0.00175 | 0.00062 | -0.0005 | -0.00043 | -0.18857 | -0.02453 | 0.00448 | -0.00214 | -0.08765 | -0.17853 | 0.00022 | 0.00405 | -0.0005 | 0.10253 | -0.00831 | -0.00778 | 0.00485 | -0.20679 | -0.00061 | -0.11667
[RO-BG] [DIR] TIE 400 kV TINTARENI-KOZLODUI 2 | N-1 TIE 400 kV Isaccea - Vulcanesti | -0.07824 | -0.00049 | -0.02687 | 0 | -0.14359 | -0.00045 | 0.00113 | 0.00043 | -0.00034 | -0.00029 | -0.12009 | -0.01625 | 0.00243 | -0.00146 | -0.05657 | -0.11376 | 0.00015 | 0.003 | -0.00034 | 0.05964 | -0.00762 | -0.00538 | 0.00307 | -0.13207 | 0.00878 | -0.07502
[RO-BG] [DIR] TIE 400 kV TINTARENI-KOZLODUI 2 | N-1 TIE 400 kV Resita-Pancevo c2 | -0.07521 | -0.00033 | -0.02543 | 0 | -0.13845 | -0.00041 | 0.00109 | 0.00039 | -0.00031 | -0.00027 | -0.116 | -0.01533 | 0.00276 | -0.00135 | -0.05421 | -0.10985 | 0.00014 | 0.00256 | -0.00031 | 0.06443 | -0.00601 | -0.00491 | 0.00304 | -0.12704 | 2e-05 | -0.07194
[RO-BG] [DIR] TIE 400 kV TINTARENI-KOZLODUI 2 | N-1 TIE 400 kV Resita-Pancevo c1 | -0.07521 | -0.00033 | -0.02543 | 0 | -0.13845 | -0.00041 | 0.00109 | 0.00039 | -0.00031 | -0.00027 | -0.116 | -0.01533 | 0.00276 | -0.00135 | -0.05421 | -0.10985 | 0.00014 | 0.00256 | -0.00031 | 0.06443 | -0.00601 | -0.00491 | 0.00304 | -0.12704 | 2e-05 | -0.07194
[RO-RS] [DIR] TIE 400 kV Portile de Fier-Djerdap | BC | 0.07047 | 0.0018 | 0.0513 | 0 | -0.02089 | 0.00094 | -0.00208 | -0.00093 | 0.00071 | 0.00061 | 0.03585 | 0.02742 | -0.0018 | 0.00296 | 0.06423 | 0.05304 | -0.00032 | -0.00706 | 0.0007 | -0.16194 | 0.15364 | 0.01178 | -0.0056 | -0.01161 | -0.04208 | 0.09542
[RO-RS] [DIR] TIE 400 kV Portile de Fier-Djerdap | N-1 TIE 400 kV Arad-Sandorfalva | 0.06858 | 0.0021 | 0.05162 | 0 | -0.02508 | 0.00098 | -0.00211 | -0.00098 | 0.00074 | 0.00064 | 0.0327 | 0.02783 | -0.00027 | 0.00308 | 0.06319 | 0.05007 | -0.00033 | -0.00761 | 0.00074 | -0.16841 | 0.15286 | 0.01239 | -0.00571 | -0.01563 | -0.04526 | 0.09344
[RO-RS] [DIR] TIE 400 kV Portile de Fier-Djerdap | N-1 TIE 400 kV Nadab-Bekescsaba | 0.06606 | 0.00205 | 0.04897 | 0 | -0.0272 | 0.00093 | -0.00194 | -0.00093 | 0.0007 | 0.0006 | 0.03035 | 0.02635 | -0.00065 | 0.00291 | 0.06071 | 0.04765 | -0.00032 | -0.00734 | 0.0007 | -0.17034 | 0.1495 | 0.01164 | -0.00502 | -0.01778 | -0.04551 | 0.09081
[RO-RS] [DIR] TIE 400 kV Portile de Fier-Djerdap | N-1 TIE 400 kV Rosiori-Mukacevo | 0.06202 | 0.00111 | 0.04502 | 0 | -0.03115 | 0.00076 | -0.00181 | -0.00074 | 0.00058 | 0.00049 | 0.02631 | 0.02358 | -0.00362 | 0.00243 | 0.0568 | 0.04357 | -0.00026 | -0.00541 | 0.00057 | -0.17533 | 0.145 | 0.0096 | -0.00499 | -0.02172 | -0.04126 | 0.08669
[RO-RS] [DIR] TIE 400 kV Portile de Fier-Djerdap | N-1 TIE 400 kV TINTARENI-KOZLODUI 1 | 0.08046 | 0.00184 | 0.05463 | 0 | -0.00243 | 0.00099 | -0.00222 | -0.00098 | 0.00075 | 0.00064 | 0.0513 | 0.02943 | -0.00217 | 0.00313 | 0.07141 | 0.06767 | -0.00033 | -0.00739 | 0.00074 | -0.17034 | 0.15432 | 0.01242 | -0.006 | 0.00534 | -0.04203 | 0.10498
[RO-RS] [DIR] TIE 400 kV Portile de Fier-Djerdap | N-1 TIE 400 kV TINTARENI-KOZLODUI 2 | 0.08046 | 0.00184 | 0.05463 | 0 | -0.00243 | 0.00099 | -0.00222 | -0.00098 | 0.00075 | 0.00064 | 0.0513 | 0.02943 | -0.00217 | 0.00313 | 0.07141 | 0.06767 | -0.00033 | -0.00739 | 0.00074 | -0.17034 | 0.15432 | 0.01242 | -0.006 | 0.00534 | -0.04203 | 0.10498
[RO-RS] [DIR] TIE 400 kV Portile de Fier-Djerdap | N-1 TIE 400 kV Isaccea - Vulcanesti | 0.06249 | 0.0013 | 0.04633 | 0 | -0.03301 | 0.0008 | -0.00193 | -0.00079 | 0.00061 | 0.00052 | 0.02589 | 0.02442 | -0.0027 | 0.00257 | 0.05758 | 0.04345 | -0.00027 | -0.00569 | 0.00061 | -0.17182 | 0.1469 | 0.01022 | -0.0054 | -0.02356 | -0.0173 | 0.08732
[RO-RS] [DIR] TIE 400 kV Portile de Fier-Djerdap | N-1 OHL 400 kV Mintia-Arad | 0.0651 | 0.00199 | 0.04909 | 0 | -0.02976 | 0.00093 | -0.00197 | -0.00093 | 0.0007 | 0.0006 | 0.02857 | 0.02636 | -0.00066 | 0.00291 | 0.06017 | 0.04603 | -0.00032 | -0.00724 | 0.0007 | -0.17367 | 0.14985 | 0.01166 | -0.00522 | -0.02021 | -0.0462 | 0.0899
[RO-RS] [DIR] TIE 400 kV Portile de Fier-Djerdap | N-1 OHL 220 kV Portile de Fier-Resita 1&2 | 0.06149 | 0.00188 | 0.04789 | 0 | -0.03345 | 0.0009 | -0.00192 | -0.00089 | 0.00068 | 0.00058 | 0.02444 | 0.02555 | -0.00092 | 0.00282 | 0.05749 | 0.04167 | -0.00031 | -0.00696 | 0.00067 | -0.17995 | 0.14748 | 0.01131 | -0.00512 | -0.02388 | -0.04567 | 0.08571
[RO-RS] [DIR] TIE 400 kV Portile de Fier-Djerdap | N-1 OHL 220 kV Resita-Timisoara 1&2 | 0.06085 | 0.00174 | 0.04447 | 0 | -0.0303 | 0.00083 | -0.00177 | -0.00083 | 0.00063 | 0.00054 | 0.02588 | 0.0239 | -0.00082 | 0.00261 | 0.05583 | 0.04278 | -0.00028 | -0.00647 | 0.00063 | -0.16943 | 0.1401 | 0.01043 | -0.0047 | -0.02102 | -0.04321 | 0.08494
[RO-RS] [DIR] TIE 400 kV Portile de Fier-Djerdap | N-1 TRA 400/220 kV AT3 Arad | 0.06667 | 0.00182 | 0.0489 | 0 | -0.02521 | 0.0009 | -0.00197 | -0.0009 | 0.00069 | 0.00059 | 0.03162 | 0.0262 | -0.00128 | 0.00285 | 0.06103 | 0.04877 | -0.00031 | -0.00693 | 0.00068 | -0.16667 | 0.14894 | 0.01137 | -0.00527 | -0.01589 | -0.04315 | 0.09134
[RO-RS] [DIR] TIE 400 kV Portile de Fier-Djerdap | N-1 TIE 400 kV Resita-Pancevo c2 | 0.06941 | 0.00205 | 0.05617 | 0 | -0.02909 | 0.00104 | -0.00229 | -0.00103 | 0.00078 | 0.00067 | 0.03077 | 0.02971 | -0.00176 | 0.00326 | 0.06538 | 0.04852 | -0.00035 | -0.00786 | 0.00078 | -0.17583 | 0.16444 | 0.01313 | -0.00619 | -0.01924 | -0.047 | 0.0944
[RO-RS] [DIR] TIE 400 kV Portile de Fier-Djerdap | N-1 TIE 400 kV Resita-Pancevo c1 | 0.06941 | 0.00205 | 0.05617 | 0 | -0.02909 | 0.00104 | -0.00229 | -0.00103 | 0.00078 | 0.00067 | 0.03077 | 0.02971 | -0.00176 | 0.00326 | 0.06538 | 0.04852 | -0.00035 | -0.00786 | 0.00078 | -0.17583 | 0.16444 | 0.01313 | -0.00619 | -0.01924 | -0.047 | 0.0944
[RO-UA] [DIR] TIE 400 kV Isaccea-Vulcanesti | N-1 TIE 400 kV Resita-Pancevo c2 | 0.09524 | 0.00588 | 0.05914 | -1e-05 | 0.14478 | 0.00158 | -0.00175 | -0.00165 | 0.00116 | 0.001 | 0.11889 | 0.03568 | 0.01067 | 0.00461 | 0.07927 | 0.11463 | -0.00055 | -0.01627 | 0.00115 | 0.11849 | 0.07996 | 0.01857 | -0.00242 | 0.14283 | -0.29541 | 0.09666
[RO-HU] [DIR] TIE 400 kV Arad-Sandorfalva | BC | -0.02777 | 0.00443 | 0.00466 | 0 | -0.06151 | 0.00071 | -0.00051 | -0.00078 | 0.00051 | 0.00044 | -0.04619 | 0.00603 | 0.02249 | 0.00189 | -0.01524 | -0.04368 | -0.00025 | -0.00811 | 0.0005 | -0.09512 | -0.01147 | 0.00891 | -0.00163 | -0.05904 | -0.04672 | -0.02915
[RO-HU] [DIR] TIE 400 kV Arad-Sandorfalva | N-1 TIE 400 kV Nadab-Bekescsaba | -0.07358 | 0.00706 | -0.01953 | -1e-05 | -0.12701 | 0.00068 | 0.00092 | -0.00083 | 0.00045 | 0.00039 | -0.10325 | -0.00502 | 0.03447 | 0.00145 | -0.05181 | -0.09963 | -0.00025 | -0.01103 | 0.00045 | -0.18245 | -0.0545 | 0.00745 | 0.0044 | -0.1231 | -0.08236 | -0.07706
[RO-HU] [DIR] TIE 400 kV Arad-Sandorfalva | N-1 TIE 400 kV Rosiori-Mukacevo | -0.05353 | 0.00232 | -0.01452 | 0 | -0.09281 | 0.00017 | 0.00031 | -0.00021 | 0.0001 | 9e-05 | -0.0753 | -0.0057 | 0.01694 | 0.00029 | -0.03791 | -0.07256 | -6e-05 | -0.00307 | 0.0001 | -0.13599 | -0.03783 | 0.00225 | 0.00022 | -0.08989 | -0.04421 | -0.05581
[RO-HU] [DIR] TIE 400 kV Arad-Sandorfalva | N-1 TIE 400 kV Portile de Fier-Djerdap | -0.02368 | 0.00453 | 0.00763 | 0 | -0.06272 | 0.00077 | -0.00063 | -0.00084 | 0.00055 | 0.00047 | -0.04411 | 0.00762 | 0.02238 | 0.00206 | -0.01152 | -0.0406 | -0.00027 | -0.00852 | 0.00054 | -0.10452 | -0.00255 | 0.00959 | -0.00196 | -0.05972 | -0.04916 | -0.02361
[RO-HU] [DIR] TIE 400 kV Arad-Sandorfalva | N-1 OHL 400 kV Iernut-Sibiu Sud | -0.02945 | 0.00437 | 0.00364 | 0 | -0.06384 | 0.00069 | -0.00047 | -0.00076 | 0.00049 | 0.00042 | -0.04825 | 0.00544 | 0.02241 | 0.00183 | -0.01664 | -0.04569 | -0.00025 | -0.00794 | 0.00049 | -0.09679 | -0.01294 | 0.00863 | -0.00151 | -0.06132 | -0.04706 | -0.03088
[RO-HU] [DIR] TIE 400 kV Arad-Sandorfalva | N-1 TIE 400 kV Resita-Pancevo c2 | -0.02795 | 0.00447 | 0.00547 | 0 | -0.06288 | 0.00073 | -0.00055 | -0.0008 | 0.00052 | 0.00045 | -0.04704 | 0.00641 | 0.02249 | 0.00194 | -0.01505 | -0.04443 | -0.00026 | -0.00824 | 0.00052 | -0.09745 | -0.00966 | 0.00913 | -0.00173 | -0.06032 | -0.04754 | -0.02932
[RO-HU] [DIR] TIE 400 kV Arad-Sandorfalva | N-1 TIE 400 kV Resita-Pancevo c1 | -0.02795 | 0.00447 | 0.00547 | 0 | -0.06288 | 0.00073 | -0.00055 | -0.0008 | 0.00052 | 0.00045 | -0.04704 | 0.00641 | 0.02249 | 0.00194 | -0.01505 | -0.04443 | -0.00026 | -0.00824 | 0.00052 | -0.09745 | -0.00966 | 0.00913 | -0.00173 | -0.06032 | -0.04754 | -0.02932
[RO-HU] [DIR] TIE 400 kV Nadab-Bekescsaba | BC | -0.08097 | 0.00466 | -0.04274 | 0 | -0.11577 | -6e-05 | 0.00253 | -8e-05 | -0.0001 | -8e-05 | -0.10086 | -0.01953 | 0.02118 | -0.00078 | -0.06463 | -0.0989 | 0 | -0.00517 | -0.0001 | -0.15434 | -0.07606 | -0.00257 | 0.01067 | -0.11322 | -0.06299 | -0.08468
[RO-HU] [DIR] TIE 400 kV Nadab-Bekescsaba | N-1 TIE 400 kV Arad-Sandorfalva | -0.0986 | 0.00747 | -0.03978 | -1e-05 | -0.15482 | 0.0004 | 0.0022 | -0.00058 | 0.00022 | 0.0002 | -0.13018 | -0.01571 | 0.03546 | 0.00042 | -0.07431 | -0.12663 | -0.00016 | -0.01032 | 0.00022 | -0.21473 | -0.08334 | 0.00308 | 0.00963 | -0.1507 | -0.09265 | -0.10319
[RO-HU] [DIR] TIE 400 kV Nadab-Bekescsaba | N-1 TIE 400 kV Rosiori-Mukacevo | -0.13457 | 0.00027 | -0.08263 | 0 | -0.18088 | -0.00119 | 0.00423 | 0.0011 | -0.00094 | -0.0008 | -0.16142 | -0.04393 | 0.00963 | -0.00412 | -0.11179 | -0.15899 | 0.00039 | 0.00531 | -0.00093 | -0.23935 | -0.1309 | -0.01643 | 0.01453 | -0.1774 | -0.05778 | -0.14015
[RO-HU] [DIR] TIE 400 kV Nadab-Bekescsaba | N-1 TIE 400 kV Portile de Fier-Djerdap | -0.07729 | 0.00475 | -0.04007 | 0 | -0.11685 | -1e-05 | 0.00242 | -0.00013 | -6e-05 | -5e-05 | -0.09899 | -0.01811 | 0.02108 | -0.00062 | -0.06129 | -0.09613 | -2e-05 | -0.00554 | -6e-05 | -0.16278 | -0.06805 | -0.00196 | 0.01038 | -0.11382 | -0.06518 | -0.07971
[RO-HU] [DIR] TIE 400 kV Nadab-Bekescsaba | N-1 OHL 400 kV Iernut-Sibiu Sud | -0.07907 | 0.00472 | -0.04159 | 0 | -0.11314 | -3e-05 | 0.00248 | -0.0001 | -8e-05 | -6e-05 | -0.09854 | -0.01887 | 0.02126 | -0.0007 | -0.06306 | -0.09662 | -1e-05 | -0.00537 | -8e-05 | -0.15246 | -0.0744 | -0.00226 | 0.01053 | -0.11065 | -0.06261 | -0.08273
[RO-HU] [DIR] TIE 400 kV Nadab-Bekescsaba | N-1 TIE 400 kV Resita-Pancevo c2 | -0.08112 | 0.00469 | -0.04205 | 0 | -0.11693 | -4e-05 | 0.0025 | -9e-05 | -9e-05 | -7e-05 | -0.10158 | -0.01921 | 0.02118 | -0.00073 | -0.06447 | -0.09954 | -1e-05 | -0.00528 | -9e-05 | -0.15632 | -0.07452 | -0.00238 | 0.01059 | -0.1143 | -0.06369 | -0.08483
[RO-HU] [DIR] TIE 400 kV Nadab-Bekescsaba | N-1 TIE 400 kV Resita-Pancevo c1 | -0.08112 | 0.00469 | -0.04205 | 0 | -0.11693 | -4e-05 | 0.0025 | -9e-05 | -9e-05 | -7e-05 | -0.10158 | -0.01921 | 0.02118 | -0.00073 | -0.06447 | -0.09954 | -1e-05 | -0.00528 | -9e-05 | -0.15632 | -0.07452 | -0.00238 | 0.01059 | -0.1143 | -0.06369 | -0.08483
[RO-UA] [DIR]TIE 400 kV Rosiori-Mukacevo | BC | 0.12849 | 0.01051 | 0.09562 | -1e-05 | 0.1561 | 0.00273 | -0.00409 | -0.00283 | 0.00201 | 0.00173 | 0.14517 | 0.05848 | 0.02768 | 0.008 | 0.11304 | 0.14405 | -0.00094 | -0.02513 | 0.002 | 0.20378 | 0.13148 | 0.03322 | -0.00926 | 0.15385 | -0.01248 | 0.13297
[RO-UA] [DIR]TIE 400 kV Rosiori-Mukacevo | N-1 TIE 400 kV Arad-Sandorfalva | 0.13178 | 0.00998 | 0.09507 | -1e-05 | 0.16339 | 0.00264 | -0.00403 | -0.00274 | 0.00195 | 0.00168 | 0.15065 | 0.05777 | 0.02502 | 0.00778 | 0.11484 | 0.14923 | -0.00091 | -0.02417 | 0.00194 | 0.21506 | 0.13283 | 0.03216 | -0.00907 | 0.16085 | -0.00694 | 0.13642
[RO-UA] [DIR]TIE 400 kV Rosiori-Mukacevo | N-1 TIE 400 kV Nadab-Bekescsaba | 0.14628 | 0.00948 | 0.10501 | -1e-05 | 0.18154 | 0.00274 | -0.00465 | -0.00282 | 0.00203 | 0.00175 | 0.16733 | 0.06277 | 0.02303 | 0.00817 | 0.12724 | 0.16578 | -0.00094 | -0.02399 | 0.00202 | 0.2377 | 0.14819 | 0.03378 | -0.01161 | 0.17873 | 0.00136 | 0.15158
[RO-UA] [DIR]TIE 400 kV Rosiori-Mukacevo | N-1 TIE 400 kV Portile de Fier-Djerdap | 0.12615 | 0.01045 | 0.09392 | -1e-05 | 0.15679 | 0.0027 | -0.00402 | -0.0028 | 0.00199 | 0.00171 | 0.14398 | 0.05757 | 0.02774 | 0.0079 | 0.11091 | 0.14229 | -0.00093 | -0.0249 | 0.00197 | 0.20914 | 0.12639 | 0.03283 | -0.00908 | 0.15424 | -0.01109 | 0.12981
[RO-UA] [DIR]TIE 400 kV Rosiori-Mukacevo | N-1 OHL 400 kV Iernut-Sibiu Sud | 0.10369 | 0.00966 | 0.08056 | -1e-05 | 0.12169 | 0.0024 | -0.00342 | -0.00251 | 0.00177 | 0.00152 | 0.11481 | 0.04979 | 0.02658 | 0.007 | 0.09249 | 0.1143 | -0.00083 | -0.02258 | 0.00175 | 0.17927 | 0.10979 | 0.02917 | -0.00746 | 0.12029 | -0.01752 | 0.10741
[RO-UA] [DIR]TIE 400 kV Rosiori-Mukacevo | N-1 OHL 400 kV Mintia-Arad | 0.1339 | 0.01032 | 0.09785 | -1e-05 | 0.16503 | 0.00274 | -0.0042 | -0.00284 | 0.00202 | 0.00173 | 0.1525 | 0.05955 | 0.02653 | 0.00805 | 0.11712 | 0.15111 | -0.00095 | -0.02495 | 0.002 | 0.2156 | 0.13529 | 0.03334 | -0.00965 | 0.16252 | -0.00833 | 0.13853
[RO-UA] [DIR]TIE 400 kV Rosiori-Mukacevo | N-1 OHL 400 kV Sibiu Sud-Mintia | 0.13187 | 0.01036 | 0.09676 | -1e-05 | 0.16241 | 0.00273 | -0.00415 | -0.00283 | 0.00201 | 0.00173 | 0.15007 | 0.05901 | 0.0269 | 0.00801 | 0.11549 | 0.14869 | -0.00094 | -0.02495 | 0.002 | 0.21014 | 0.13317 | 0.03321 | -0.00949 | 0.15995 | -0.00917 | 0.13637
[RO-UA] [DIR]TIE 400 kV Rosiori-Mukacevo | N-1 OHL 400 kV Arefu-Sibiu Sud | 0.12025 | 0.0104 | 0.09125 | -1e-05 | 0.1444 | 0.00265 | -0.0039 | -0.00276 | 0.00195 | 0.00168 | 0.13471 | 0.05605 | 0.02799 | 0.00776 | 0.10645 | 0.13379 | -0.00092 | -0.02464 | 0.00194 | 0.19607 | 0.12509 | 0.03227 | -0.00871 | 0.14261 | -0.01381 | 0.12447
[RO-UA] [DIR]TIE 400 kV Rosiori-Mukacevo | N-1 TIE 400 kV Resita-Pancevo c2 | 0.12856 | 0.01049 | 0.09529 | -1e-05 | 0.15666 | 0.00272 | -0.00408 | -0.00283 | 0.00201 | 0.00172 | 0.14552 | 0.05832 | 0.02768 | 0.00798 | 0.11296 | 0.14436 | -0.00094 | -0.02508 | 0.00199 | 0.20473 | 0.13074 | 0.03312 | -0.00922 | 0.15437 | -0.01215 | 0.13304
[RO-UA] [DIR]TIE 400 kV Rosiori-Mukacevo | N-1 OHL 400 kV Arefu-Tantareni | 0.12283 | 0.01042 | 0.09258 | -1e-05 | 0.14848 | 0.00268 | -0.00396 | -0.00278 | 0.00197 | 0.00169 | 0.13807 | 0.05678 | 0.02785 | 0.00783 | 0.10849 | 0.13704 | -0.00093 | -0.02476 | 0.00196 | 0.20242 | 0.12705 | 0.03254 | -0.00889 | 0.14658 | -0.01249 | 0.12711
[RO-UA] [DIR]TIE 400 kV Rosiori-Mukacevo | N-1 TIE 400 kV Resita-Pancevo c1 | 0.12856 | 0.01049 | 0.09529 | -1e-05 | 0.15666 | 0.00272 | -0.00408 | -0.00283 | 0.00201 | 0.00172 | 0.14552 | 0.05832 | 0.02768 | 0.00798 | 0.11296 | 0.14436 | -0.00094 | -0.02508 | 0.00199 | 0.20473 | 0.13074 | 0.03312 | -0.00922 | 0.15437 | -0.01215 | 0.13304
[RO-RS] [DIR] TIE 400 kV Resita-Pancevo c2 | BC | -0.00417 | 0.001 | 0.01926 | 0 | -0.03243 | 0.0004 | -0.00082 | -0.0004 | 0.0003 | 0.00026 | -0.02008 | 0.00906 | 0.00016 | 0.00122 | 0.00456 | -0.01789 | -0.00014 | -0.00317 | 0.0003 | -0.055 | 0.04274 | 0.00532 | -0.00231 | -0.03021 | -0.01945 | -0.00405
[RO-RS] [DIR] TIE 400 kV Resita-Pancevo c2 | N-1 TIE 400 kV Arad-Sandorfalva | -0.00547 | 0.00121 | 0.01948 | 0 | -0.0353 | 0.00043 | -0.00085 | -0.00043 | 0.00032 | 0.00028 | -0.02223 | 0.00934 | 0.00121 | 0.00131 | 0.00385 | -0.01993 | -0.00015 | -0.00354 | 0.00032 | -0.05943 | 0.0422 | 0.00573 | -0.00239 | -0.03295 | -0.02163 | -0.00541
[RO-RS] [DIR] TIE 400 kV Resita-Pancevo c2 | N-1 TIE 400 kV Nadab-Bekescsaba | -0.00704 | 0.00117 | 0.01775 | 0 | -0.03653 | 0.00039 | -0.00073 | -0.0004 | 0.00029 | 0.00025 | -0.02365 | 0.00837 | 0.00091 | 0.00119 | 0.00227 | -0.02139 | -0.00014 | -0.00335 | 0.00029 | -0.06046 | 0.04005 | 0.00523 | -0.00193 | -0.03421 | -0.02168 | -0.00704
[RO-RS] [DIR] TIE 400 kV Resita-Pancevo c2 | N-1 TIE 400 kV Portile de Fier-Djerdap | 0.01254 | 0.00143 | 0.03143 | 0 | -0.03739 | 0.00062 | -0.00132 | -0.00062 | 0.00047 | 0.0004 | -0.01158 | 0.01556 | -0.00027 | 0.00192 | 0.01979 | -0.00531 | -0.00021 | -0.00484 | 0.00046 | -0.09342 | 0.07918 | 0.00811 | -0.00364 | -0.03296 | -0.02944 | 0.01858
[RO-RS] [DIR] TIE 400 kV Resita-Pancevo c2 | N-1 OHL 400 kV Iernut-Sibiu Sud | -0.00587 | 0.00094 | 0.01824 | 0 | -0.03478 | 0.00037 | -0.00078 | -0.00038 | 0.00028 | 0.00024 | -0.02216 | 0.00846 | 8e-05 | 0.00115 | 0.00315 | -0.01993 | -0.00013 | -0.00299 | 0.00028 | -0.05668 | 0.04126 | 0.00504 | -0.00219 | -0.0325 | -0.0198 | -0.0058
[RO-RS] [DIR] TIE 400 kV Resita-Pancevo c2 | N-1 OHL 400 kV Mintia-Arad | -0.00606 | 0.00107 | 0.01849 | 0 | -0.03554 | 0.00039 | -0.00079 | -0.0004 | 0.0003 | 0.00025 | -0.02263 | 0.00869 | 0.00056 | 0.00121 | 0.00313 | -0.02035 | -0.00013 | -0.00323 | 0.00029 | -0.05912 | 0.04141 | 0.00527 | -0.00218 | -0.03322 | -0.0209 | -0.00599
[RO-RS] [DIR] TIE 400 kV Resita-Pancevo c2 | N-1 OHL 220 kV Portile de Fier-Resita c2 | -0.00294 | 0.00099 | 0.01973 | 0 | -0.03071 | 0.0004 | -0.00085 | -0.0004 | 0.0003 | 0.00026 | -0.01851 | 0.00931 | 4e-05 | 0.00124 | 0.00548 | -0.01633 | -0.00014 | -0.00318 | 0.0003 | -0.05253 | 0.04358 | 0.00538 | -0.00238 | -0.02852 | -0.01896 | -0.00272
[RO-RS] [DIR] TIE 400 kV Resita-Pancevo c2 | N-1 OHL 220 kV Portile de Fier-Resita c1 | -0.00294 | 0.00099 | 0.01973 | 0 | -0.03071 | 0.0004 | -0.00085 | -0.0004 | 0.0003 | 0.00026 | -0.01851 | 0.00931 | 4e-05 | 0.00124 | 0.00548 | -0.01633 | -0.00014 | -0.00318 | 0.0003 | -0.05253 | 0.04358 | 0.00538 | -0.00238 | -0.02852 | -0.01896 | -0.00272
[RO-RS] [DIR] TIE 400 kV Resita-Pancevo c2 | N-1 OHL 220 kV Resita-Timisoara c2 | -0.00691 | 0.00099 | 0.01732 | 0 | -0.0351 | 0.00037 | -0.00074 | -0.00037 | 0.00028 | 0.00024 | -0.02291 | 0.00806 | 0.00044 | 0.00112 | 0.00217 | -0.02081 | -0.00013 | -0.003 | 0.00027 | -0.05713 | 0.03889 | 0.00493 | -0.00205 | -0.03288 | -0.01977 | -0.00703
[RO-RS] [DIR] TIE 400 kV Resita-Pancevo c2 | N-1 OHL 220 kV Resita-Timisoara c1 | -0.00691 | 0.00099 | 0.01732 | 0 | -0.0351 | 0.00037 | -0.00074 | -0.00037 | 0.00028 | 0.00024 | -0.02291 | 0.00806 | 0.00044 | 0.00112 | 0.00217 | -0.02081 | -0.00013 | -0.003 | 0.00027 | -0.05713 | 0.03889 | 0.00493 | -0.00205 | -0.03288 | -0.01977 | -0.00703
[RO-RS] [DIR] TIE 400 kV Resita-Pancevo c2 | N-1 TRA 400/220 kV AT3 Arad | -0.00825 | 0.00103 | 0.01668 | 0 | -0.03708 | 0.00036 | -0.00071 | -0.00037 | 0.00027 | 0.00023 | -0.02463 | 0.00775 | 0.00072 | 0.00111 | 0.00112 | -0.02249 | -0.00012 | -0.00303 | 0.00027 | -0.0601 | 0.03768 | 0.00488 | -0.00195 | -0.0348 | -0.0206 | -0.00844
[RO-RS] [DIR] TIE 400 kV Resita-Pancevo c2 | N-1 OHL 400 kV Djerdap - Drmno | -0.01071 | 0.00139 | 0.02387 | 0 | -0.05048 | 0.00051 | -0.00102 | -0.00051 | 0.00038 | 0.00033 | -0.03335 | 0.01107 | 0.0007 | 0.00156 | 0.00225 | -0.03042 | -0.00017 | -0.00419 | 0.00038 | -0.07928 | 0.06211 | 0.00686 | -0.00283 | -0.04734 | -0.02804 | -0.01099
[RO-RS] [DIR] TIE 400 kV Resita-Pancevo c2 | N-1 OHL 400 kV Djerdap - Bor | 0.00654 | 0.00104 | 0.02304 | 0 | -0.02703 | 0.00045 | -0.00097 | -0.00045 | 0.00034 | 0.00029 | -0.01036 | 0.01127 | -0.00027 | 0.00141 | 0.01276 | -0.00656 | -0.00015 | -0.00352 | 0.00034 | -0.06275 | 0.04155 | 0.00598 | -0.00272 | -0.02415 | -0.02049 | 0.00964
[RO-RS] [DIR] TIE 400 kV Resita-Pancevo c2 | N-1 OHL 400 kV Srbobran – Subotica 3 | 0.00332 | 0.00097 | 0.02604 | 0 | -0.02626 | 0.00049 | -0.00112 | -0.00048 | 0.00037 | 0.00032 | -0.01306 | 0.01235 | -0.00143 | 0.00153 | 0.01159 | -0.0106 | -0.00016 | -0.00361 | 0.00037 | -0.05065 | 0.05426 | 0.00654 | -0.00319 | -0.02393 | -0.01859 | 0.00403
[RO-RS] [DIR] TIE 400 kV Resita-Pancevo c2 | N-1 TIE 400 kV Sandorfalva-Subotica 3 | 0.00861 | 0.00098 | 0.03185 | 0 | -0.02233 | 0.00057 | -0.0014 | -0.00056 | 0.00044 | 0.00037 | -0.00838 | 0.01533 | -0.00282 | 0.00183 | 0.01689 | -0.00571 | -0.00019 | -0.00408 | 0.00043 | -0.0482 | 0.06204 | 0.00778 | -0.00402 | -0.0199 | -0.01844 | 0.00961
[RO-RS] [DIR] TIE 400 kV Resita-Pancevo c2 | N-1 OHL 400 kV Bor 2 – Nis 2 | 0.00419 | 0.00101 | 0.02185 | 0 | -0.0283 | 0.00043 | -0.00093 | -0.00043 | 0.00033 | 0.00028 | -0.01243 | 0.01062 | -0.00018 | 0.00135 | 0.01084 | -0.00893 | -0.00015 | -0.00339 | 0.00032 | -0.05953 | 0.039 | 0.00574 | -0.00259 | -0.02546 | -0.01995 | 0.00672
[RO-RS] [DIR] TIE 400 kV Resita-Pancevo c2 | N-1 OHL 400 kV Portile de Fier-Resita | 0.00834 | 0.00055 | 0.01686 | 0 | -0.00578 | 0.00031 | -0.00073 | -0.0003 | 0.00023 | 0.0002 | 0.0009 | 0.00825 | -0.00098 | 0.00097 | 0.01131 | 0.0023 | -0.0001 | -0.0022 | 0.00023 | -0.0234 | 0.03565 | 0.00408 | -0.00212 | -0.00468 | -0.00834 | 0.00934
[RO-RS] [DIR] TIE 400 kV Resita-Pancevo c2 | N-1 OHL 400 kV Paks -Sandorfalva | -0.00513 | 0.00108 | 0.01871 | 0 | -0.03361 | 0.0004 | -0.00081 | -0.0004 | 0.0003 | 0.00026 | -0.02118 | 0.00887 | 0.00081 | 0.00123 | 0.00378 | -0.01899 | -0.00014 | -0.00327 | 0.0003 | -0.05633 | 0.04153 | 0.00537 | -0.0023 | -0.03136 | -0.02015 | -0.00508
[RO-RS] [DIR] TIE 400 kV Resita-Pancevo c2 | N-1 TIE 400 kV Resita-Pancevo c1 | -0.00665 | 0.00159 | 0.03068 | 0 | -0.05165 | 0.00063 | -0.00131 | -0.00063 | 0.00047 | 0.00041 | -0.03198 | 0.01442 | 0.00025 | 0.00195 | 0.00726 | -0.0285 | -0.00022 | -0.00504 | 0.00047 | -0.0876 | 0.06806 | 0.00847 | -0.00368 | -0.04811 | -0.03098 | -0.00645
[RO-RS] [DIR] TIE 400 kV Resita-Pancevo c1 | BC | -0.00417 | 0.001 | 0.01926 | 0 | -0.03243 | 0.0004 | -0.00082 | -0.0004 | 0.0003 | 0.00026 | -0.02008 | 0.00906 | 0.00016 | 0.00122 | 0.00456 | -0.01789 | -0.00014 | -0.00317 | 0.0003 | -0.055 | 0.04274 | 0.00532 | -0.00231 | -0.03021 | -0.01945 | -0.00405
[RO-RS] [DIR] TIE 400 kV Resita-Pancevo c1 | N-1 TIE 400 kV Arad-Sandorfalva | -0.00547 | 0.00121 | 0.01948 | 0 | -0.0353 | 0.00043 | -0.00085 | -0.00043 | 0.00032 | 0.00028 | -0.02223 | 0.00934 | 0.00121 | 0.00131 | 0.00385 | -0.01993 | -0.00015 | -0.00354 | 0.00032 | -0.05943 | 0.0422 | 0.00573 | -0.00239 | -0.03295 | -0.02163 | -0.00541
[RO-RS] [DIR] TIE 400 kV Resita-Pancevo c1 | N-1 TIE 400 kV Nadab-Bekescsaba | -0.00704 | 0.00117 | 0.01775 | 0 | -0.03652 | 0.00039 | -0.00073 | -0.0004 | 0.00029 | 0.00025 | -0.02365 | 0.00837 | 0.00091 | 0.00119 | 0.00227 | -0.02139 | -0.00014 | -0.00335 | 0.00029 | -0.06046 | 0.04005 | 0.00523 | -0.00193 | -0.03421 | -0.02168 | -0.00704
[RO-RS] [DIR] TIE 400 kV Resita-Pancevo c1 | N-1 TIE 400 kV Portile de Fier-Djerdap | 0.01254 | 0.00143 | 0.03143 | 0 | -0.03739 | 0.00062 | -0.00132 | -0.00062 | 0.00047 | 0.0004 | -0.01158 | 0.01556 | -0.00027 | 0.00192 | 0.01979 | -0.00531 | -0.00021 | -0.00484 | 0.00046 | -0.09341 | 0.07918 | 0.00811 | -0.00364 | -0.03296 | -0.02943 | 0.01858
[RO-RS] [DIR] TIE 400 kV Resita-Pancevo c1 | N-1 OHL 400 kV Iernut-Sibiu Sud | -0.00587 | 0.00094 | 0.01824 | 0 | -0.03478 | 0.00037 | -0.00078 | -0.00038 | 0.00028 | 0.00024 | -0.02216 | 0.00846 | 8e-05 | 0.00115 | 0.00315 | -0.01992 | -0.00013 | -0.00299 | 0.00028 | -0.05668 | 0.04126 | 0.00504 | -0.00219 | -0.0325 | -0.0198 | -0.0058
[RO-RS] [DIR] TIE 400 kV Resita-Pancevo c1 | N-1 OHL 400 kV Mintia-Arad | -0.00606 | 0.00107 | 0.01849 | 0 | -0.03554 | 0.00039 | -0.00079 | -0.0004 | 0.0003 | 0.00025 | -0.02263 | 0.00868 | 0.00056 | 0.00121 | 0.00313 | -0.02035 | -0.00013 | -0.00323 | 0.00029 | -0.05912 | 0.04141 | 0.00527 | -0.00218 | -0.03322 | -0.0209 | -0.00599
[RO-RS] [DIR] TIE 400 kV Resita-Pancevo c1 | N-1 OHL 220 kV Portile de Fier-Resita c2 | -0.00294 | 0.00099 | 0.01973 | 0 | -0.03071 | 0.0004 | -0.00085 | -0.0004 | 0.0003 | 0.00026 | -0.01851 | 0.00931 | 4e-05 | 0.00124 | 0.00548 | -0.01633 | -0.00014 | -0.00318 | 0.0003 | -0.05252 | 0.04358 | 0.00538 | -0.00238 | -0.02852 | -0.01896 | -0.00272
[RO-RS] [DIR] TIE 400 kV Resita-Pancevo c1 | N-1 OHL 220 kV Portile de Fier-Resita c1 | -0.00294 | 0.00099 | 0.01973 | 0 | -0.03071 | 0.0004 | -0.00085 | -0.0004 | 0.0003 | 0.00026 | -0.01851 | 0.00931 | 4e-05 | 0.00124 | 0.00548 | -0.01633 | -0.00014 | -0.00318 | 0.0003 | -0.05252 | 0.04358 | 0.00538 | -0.00238 | -0.02852 | -0.01896 | -0.00272
[RO-RS] [DIR] TIE 400 kV Resita-Pancevo c1 | N-1 OHL 220 kV Resita-Timisoara c2 | -0.00691 | 0.00099 | 0.01732 | 0 | -0.0351 | 0.00037 | -0.00074 | -0.00037 | 0.00028 | 0.00024 | -0.02291 | 0.00806 | 0.00044 | 0.00112 | 0.00217 | -0.02081 | -0.00013 | -0.003 | 0.00027 | -0.05713 | 0.03889 | 0.00493 | -0.00205 | -0.03288 | -0.01977 | -0.00703
[RO-RS] [DIR] TIE 400 kV Resita-Pancevo c1 | N-1 OHL 220 kV Resita-Timisoara c1 | -0.00691 | 0.00099 | 0.01732 | 0 | -0.0351 | 0.00037 | -0.00074 | -0.00037 | 0.00028 | 0.00024 | -0.02291 | 0.00806 | 0.00044 | 0.00112 | 0.00217 | -0.02081 | -0.00013 | -0.003 | 0.00027 | -0.05713 | 0.03889 | 0.00493 | -0.00205 | -0.03288 | -0.01977 | -0.00703
[RO-RS] [DIR] TIE 400 kV Resita-Pancevo c1 | N-1 TRA 400/220 kV AT3 Arad | -0.00825 | 0.00103 | 0.01668 | 0 | -0.03708 | 0.00036 | -0.00071 | -0.00037 | 0.00027 | 0.00023 | -0.02463 | 0.00775 | 0.00072 | 0.00111 | 0.00112 | -0.02249 | -0.00012 | -0.00303 | 0.00027 | -0.06009 | 0.03768 | 0.00488 | -0.00195 | -0.0348 | -0.0206 | -0.00844
[RO-RS] [DIR] TIE 400 kV Resita-Pancevo c1 | N-1 OHL 400 kV Djerdap - Drmno | -0.01071 | 0.00139 | 0.02387 | 0 | -0.05048 | 0.00051 | -0.00102 | -0.00051 | 0.00038 | 0.00033 | -0.03335 | 0.01107 | 0.0007 | 0.00156 | 0.00225 | -0.03042 | -0.00017 | -0.00419 | 0.00038 | -0.07928 | 0.06211 | 0.00686 | -0.00283 | -0.04734 | -0.02804 | -0.01099
[RO-RS] [DIR] TIE 400 kV Resita-Pancevo c1 | N-1 OHL 400 kV Djerdap - Bor | 0.00654 | 0.00104 | 0.02304 | 0 | -0.02702 | 0.00045 | -0.00097 | -0.00045 | 0.00034 | 0.00029 | -0.01036 | 0.01127 | -0.00027 | 0.00141 | 0.01276 | -0.00656 | -0.00015 | -0.00352 | 0.00034 | -0.06275 | 0.04155 | 0.00598 | -0.00272 | -0.02415 | -0.02049 | 0.00964
[RO-RS] [DIR] TIE 400 kV Resita-Pancevo c1 | N-1 OHL 400 kV Srbobran – Subotica 3 | 0.00332 | 0.00097 | 0.02604 | 0 | -0.02626 | 0.00049 | -0.00112 | -0.00048 | 0.00037 | 0.00032 | -0.01306 | 0.01235 | -0.00143 | 0.00153 | 0.01159 | -0.0106 | -0.00016 | -0.00361 | 0.00036 | -0.05065 | 0.05426 | 0.00654 | -0.00319 | -0.02393 | -0.01859 | 0.00403
[RO-RS] [DIR] TIE 400 kV Resita-Pancevo c1 | N-1 TIE 400 kV Sandorfalva-Subotica 3 | 0.00861 | 0.00098 | 0.03185 | 0 | -0.02233 | 0.00057 | -0.0014 | -0.00056 | 0.00044 | 0.00037 | -0.00838 | 0.01533 | -0.00282 | 0.00183 | 0.01689 | -0.00571 | -0.00019 | -0.00408 | 0.00043 | -0.0482 | 0.06204 | 0.00778 | -0.00402 | -0.0199 | -0.01844 | 0.00961
[RO-RS] [DIR] TIE 400 kV Resita-Pancevo c1 | N-1 OHL 400 kV Bor 2 – Nis 2 | 0.00419 | 0.00101 | 0.02185 | 0 | -0.0283 | 0.00043 | -0.00093 | -0.00043 | 0.00033 | 0.00028 | -0.01243 | 0.01062 | -0.00018 | 0.00135 | 0.01083 | -0.00893 | -0.00015 | -0.00339 | 0.00032 | -0.05953 | 0.039 | 0.00574 | -0.00259 | -0.02546 | -0.01994 | 0.00672
[RO-RS] [DIR] TIE 400 kV Resita-Pancevo c1 | N-1 OHL 400 kV Portile de Fier-Resita | 0.00834 | 0.00055 | 0.01686 | 0 | -0.00578 | 0.00031 | -0.00073 | -0.0003 | 0.00023 | 0.0002 | 0.0009 | 0.00825 | -0.00098 | 0.00097 | 0.01131 | 0.0023 | -0.0001 | -0.0022 | 0.00023 | -0.02339 | 0.03565 | 0.00408 | -0.00212 | -0.00468 | -0.00834 | 0.00934
[RO-RS] [DIR] TIE 400 kV Resita-Pancevo c1 | N-1 OHL 400 kV Paks -Sandorfalva | -0.00513 | 0.00108 | 0.01871 | 0 | -0.03361 | 0.0004 | -0.00081 | -0.0004 | 0.0003 | 0.00026 | -0.02118 | 0.00887 | 0.00081 | 0.00123 | 0.00377 | -0.01899 | -0.00014 | -0.00327 | 0.0003 | -0.05633 | 0.04153 | 0.00537 | -0.0023 | -0.03136 | -0.02014 | -0.00508
[RO-RS] [DIR] TIE 400 kV Resita-Pancevo c1 | N-1 TIE 400 kV Resita-Pancevo c2 | -0.00665 | 0.00159 | 0.03068 | 0 | -0.05165 | 0.00063 | -0.00131 | -0.00063 | 0.00047 | 0.00041 | -0.03198 | 0.01442 | 0.00025 | 0.00195 | 0.00726 | -0.0285 | -0.00022 | -0.00504 | 0.00047 | -0.0876 | 0.06806 | 0.00847 | -0.00368 | -0.04811 | -0.03098 | -0.00645
[RO-BG] [DIR] TIE 400 kV DOBRUDJA- MEDGIDIA SUD | BC | -0.0589 | -0.00143 | -0.02615 | 0 | -0.14064 | -0.00056 | 0.00098 | 0.00056 | -0.00042 | -0.00036 | -0.08973 | -0.01571 | -0.00083 | -0.00171 | -0.0446 | -0.08038 | 0.00019 | 0.00481 | -0.00041 | 0.0149 | -0.02461 | -0.00663 | 0.00223 | -0.14033 | 0.05813 | -0.05513
[RO-BG] [DIR] TIE 400 kV DOBRUDJA- MEDGIDIA SUD | N-1 OHL 400 kV Isaccea - Stupina | -0.0573 | -0.00136 | -0.02528 | 0 | -0.13766 | -0.00053 | 0.00095 | 0.00054 | -0.0004 | -0.00034 | -0.08756 | -0.01519 | -0.00074 | -0.00164 | -0.04332 | -0.07835 | 0.00018 | 0.00461 | -0.0004 | 0.01577 | -0.02352 | -0.00639 | 0.00217 | -0.13737 | 0.05518 | -0.05355
[RO-BG] [DIR] TIE 400 kV DOBRUDJA- MEDGIDIA SUD | N-1 TIE 400 kV MEDGIDIA SUD - VARNA | -0.10121 | -0.00245 | -0.04493 | 0 | -0.24133 | -0.00095 | 0.00168 | 0.00097 | -0.00072 | -0.00061 | -0.15421 | -0.027 | -0.00143 | -0.00293 | -0.07664 | -0.13813 | 0.00033 | 0.00826 | -0.00071 | 0.0256 | -0.04228 | -0.0114 | 0.00383 | -0.24122 | 0.09988 | -0.09473
[RO-BG] [DIR] TIE 400 kV DOBRUDJA- MEDGIDIA SUD | N-1 OHL 400 kV Cernavoda - Pelicanu | -0.05866 | -0.00152 | -0.0267 | 0 | -0.1366 | -0.00057 | 0.00099 | 0.00058 | -0.00043 | -0.00037 | -0.08826 | -0.01602 | -0.00108 | -0.00176 | -0.0447 | -0.07941 | 0.0002 | 0.00504 | -0.00043 | 0.00977 | -0.02625 | -0.00687 | 0.00222 | -0.13621 | 0.06292 | -0.05523
[RO-BG] [DIR] TIE 400 kV DOBRUDJA- MEDGIDIA SUD | N-1 OHL 400 kV Gura Ialomitei - Bucuresti Sud | -0.05866 | -0.00153 | -0.02675 | 0 | -0.13635 | -0.00058 | 0.00099 | 0.00059 | -0.00043 | -0.00037 | -0.08818 | -0.01605 | -0.00109 | -0.00176 | -0.04472 | -0.07937 | 0.0002 | 0.00506 | -0.00043 | 0.00947 | -0.02638 | -0.00689 | 0.00222 | -0.13595 | 0.06326 | -0.05526
[RO-BG] [DIR] TIE 400 kV DOBRUDJA- MEDGIDIA SUD | N-1 OHL 400 kV Gutinas – Smardan | -0.05721 | -0.00152 | -0.02576 | 0 | -0.13535 | -0.00056 | 0.00094 | 0.00057 | -0.00042 | -0.00036 | -0.08674 | -0.01553 | -0.0012 | -0.00171 | -0.04347 | -0.07781 | 0.00019 | 0.00498 | -0.00042 | 0.01116 | -0.02445 | -0.00668 | 0.00207 | -0.13501 | 0.06538 | -0.05363
[RO-BG] [DIR] TIE 400 kV DOBRUDJA- MEDGIDIA SUD | N-1 TIE 400 kV Resita-Pancevo c2 | -0.05888 | -0.00143 | -0.02623 | 0 | -0.14051 | -0.00056 | 0.00098 | 0.00056 | -0.00042 | -0.00036 | -0.08965 | -0.01575 | -0.00083 | -0.00171 | -0.04462 | -0.08031 | 0.00019 | 0.00482 | -0.00041 | 0.01512 | -0.02478 | -0.00665 | 0.00224 | -0.14021 | 0.05821 | -0.05511
[RO-BG] [DIR] TIE 400 kV DOBRUDJA- MEDGIDIA SUD | N-1 TIE 400 kV Resita-Pancevo c1 | -0.05888 | -0.00143 | -0.02623 | 0 | -0.14051 | -0.00056 | 0.00098 | 0.00056 | -0.00042 | -0.00036 | -0.08965 | -0.01575 | -0.00083 | -0.00171 | -0.04462 | -0.08031 | 0.00019 | 0.00482 | -0.00041 | 0.01512 | -0.02478 | -0.00665 | 0.00224 | -0.14021 | 0.05821 | -0.05511
[RO-BG] [DIR] TIE 400 kV MEDGIDIA SUD - VARNA | BC | -0.06082 | -0.00147 | -0.027 | 0 | -0.14472 | -0.00057 | 0.00101 | 0.00058 | -0.00043 | -0.00037 | -0.09268 | -0.01622 | -0.00086 | -0.00176 | -0.04605 | -0.08301 | 0.0002 | 0.00496 | -0.00043 | 0.01538 | -0.0254 | -0.00685 | 0.0023 | -0.14501 | 0.06001 | -0.05692
[RO-BG] [DIR] TIE 400 kV MEDGIDIA SUD - VARNA | N-1 OHL 400 kV Isaccea - Rahman | -0.0593 | -0.00141 | -0.02617 | 0 | -0.1419 | -0.00055 | 0.00098 | 0.00056 | -0.00042 | -0.00036 | -0.09061 | -0.01573 | -0.00077 | -0.0017 | -0.04484 | -0.08108 | 0.00019 | 0.00478 | -0.00041 | 0.01621 | -0.02437 | -0.00661 | 0.00225 | -0.1422 | 0.05721 | -0.05542
[RO-BG] [DIR] TIE 400 kV MEDGIDIA SUD - VARNA | N-1 TIE 400 kV DOBRUDJA- MEDGIDIA SUD | -0.10219 | -0.00247 | -0.04536 | 0 | -0.24351 | -0.00096 | 0.00169 | 0.00098 | -0.00072 | -0.00062 | -0.15571 | -0.02726 | -0.00144 | -0.00296 | -0.07738 | -0.13947 | 0.00033 | 0.00834 | -0.00072 | 0.02584 | -0.04268 | -0.01151 | 0.00387 | -0.24358 | 0.10084 | -0.09564
[RO-BG] [DIR] TIE 400 kV MEDGIDIA SUD - VARNA | N-1 OHL 400 kV Cernavoda - Pelicanu | -0.06057 | -0.00157 | -0.02756 | 0 | -0.14055 | -0.00059 | 0.00102 | 0.0006 | -0.00044 | -0.00038 | -0.09116 | -0.01654 | -0.00111 | -0.00182 | -0.04615 | -0.082 | 0.0002 | 0.0052 | -0.00044 | 0.01009 | -0.02709 | -0.00709 | 0.00229 | -0.14076 | 0.06496 | -0.05702
[RO-BG] [DIR] TIE 400 kV MEDGIDIA SUD - VARNA | N-1 OHL 400 kV Gura Ialomitei - Bucuresti Sud | -0.06057 | -0.00158 | -0.02761 | 0 | -0.14029 | -0.0006 | 0.00102 | 0.0006 | -0.00045 | -0.00038 | -0.09107 | -0.01657 | -0.00113 | -0.00182 | -0.04618 | -0.08196 | 0.0002 | 0.00522 | -0.00044 | 0.00978 | -0.02723 | -0.00711 | 0.00229 | -0.14049 | 0.0653 | -0.05705
[RO-BG] [DIR] TIE 400 kV MEDGIDIA SUD - VARNA | N-1 OHL 400 kV Gutinas – Smardan | -0.05907 | -0.00157 | -0.0266 | 0 | -0.13926 | -0.00058 | 0.00097 | 0.00059 | -0.00043 | -0.00037 | -0.08959 | -0.01603 | -0.00123 | -0.00177 | -0.04488 | -0.08036 | 0.0002 | 0.00514 | -0.00043 | 0.01152 | -0.02523 | -0.0069 | 0.00213 | -0.13952 | 0.06749 | -0.05537
[RO-BG] [DIR] TIE 400 kV MEDGIDIA SUD - VARNA | N-1 OHL 400 kV Medgidia Sud - Stupina | -0.05917 | -0.0014 | -0.0261 | 0 | -0.14165 | -0.00055 | 0.00098 | 0.00056 | -0.00041 | -0.00036 | -0.09043 | -0.01569 | -0.00077 | -0.0017 | -0.04473 | -0.08091 | 0.00019 | 0.00476 | -0.00041 | 0.01628 | -0.02428 | -0.00659 | 0.00224 | -0.14196 | 0.05697 | -0.05529
[RO-BG] [DIR] TIE 400 kV MEDGIDIA SUD - VARNA | N-1 OHL 400 kV Cernavodă - Medgidia Sud | -0.05545 | -0.0015 | -0.02554 | 0 | -0.12711 | -0.00055 | 0.00094 | 0.00056 | -0.00042 | -0.00036 | -0.08296 | -0.01532 | -0.00117 | -0.00169 | -0.04238 | -0.07479 | 0.00019 | 0.0049 | -0.00041 | 0.00667 | -0.02557 | -0.00662 | 0.00209 | -0.12729 | 0.06262 | -0.05235
[RO-BG] [DIR] TIE 400 kV MEDGIDIA SUD - VARNA | N-1 TIE 400 kV Resita-Pancevo c2 | -0.0608 | -0.00148 | -0.02708 | 0 | -0.14459 | -0.00057 | 0.00101 | 0.00058 | -0.00043 | -0.00037 | -0.09259 | -0.01626 | -0.00086 | -0.00177 | -0.04607 | -0.08293 | 0.0002 | 0.00498 | -0.00043 | 0.01561 | -0.02558 | -0.00687 | 0.00231 | -0.14489 | 0.06009 | -0.0569
[RO-BG] [DIR] TIE 400 kV MEDGIDIA SUD - VARNA | N-1 TIE 400 kV Resita-Pancevo c1 | -0.0608 | -0.00148 | -0.02708 | 0 | -0.14459 | -0.00057 | 0.00101 | 0.00058 | -0.00043 | -0.00037 | -0.09259 | -0.01626 | -0.00086 | -0.00177 | -0.04607 | -0.08293 | 0.0002 | 0.00498 | -0.00043 | 0.01561 | -0.02558 | -0.00687 | 0.00231 | -0.14489 | 0.06009 | -0.0569
[RO-RO] [DIR] OHL 400 kV Portile de Fier-Resita | N-1 TIE 400 kV Resita-Pancevo c2 | 0.03719 | -0.0011 | -0.00206 | 0 | 0.07269 | -0.00017 | 5e-05 | 0.00019 | -0.00012 | -0.0001 | 0.05873 | 4e-05 | -0.00344 | -0.00043 | 0.02196 | 0.05691 | 6e-05 | 0.0021 | -0.00012 | 0.08165 | -0.00992 | -0.00233 | -4e-05 | 0.06986 | 0.02867 | 0.03989
[RO-RO] [DIR] OHL 400 kV Arad-Nadab | N-1 TIE 400 kV Arad-Sandorfalva | 0.10838 | -0.00143 | 0.06045 | 0 | 0.1477 | 0.00067 | -0.00289 | -0.00059 | 0.00055 | 0.00046 | 0.13179 | 0.03082 | -0.0149 | 0.00248 | 0.08797 | 0.13 | -0.00022 | -0.00176 | 0.00054 | 0.17914 | 0.10692 | 0.00941 | -0.00961 | 0.14465 | 0.05109 | 0.11379
[RO-RO] [DIR] OHL 400 kV Arad-Nadab | N-1 TIE 400 kV Resita-Pancevo c2 | 0.08831 | 0.00176 | 0.06324 | 0 | 0.10397 | 0.00118 | -0.00324 | -0.00115 | 0.00091 | 0.00077 | 0.09882 | 0.03493 | 0.00145 | 0.00382 | 0.07674 | 0.09879 | -0.0004 | -0.00755 | 0.0009 | 0.11165 | 0.09726 | 0.01573 | -0.01073 | 0.10264 | 0.01772 | 0.09272
[RO-RO] [DIR] OHL 400 kV Mintia-Arad | BC | 0.06247 | -0.00219 | 0.02567 | 0 | 0.10311 | 7e-05 | -0.00124 | -1e-05 | 8e-05 | 7e-05 | 0.0846 | 0.01231 | -0.01326 | 0.00052 | 0.04719 | 0.08152 | -1e-05 | 0.00207 | 8e-05 | 0.13644 | 0.04404 | 0.00145 | -0.00444 | 0.10004 | 0.04793 | 0.0642
[RO-RO] [DIR] OHL 400 kV Mintia-Arad | N-1 TIE 400 kV Rosiori-Mukacevo | 0.07375 | -0.00127 | 0.03407 | 0 | 0.11681 | 0.00031 | -0.0016 | -0.00026 | 0.00026 | 0.00022 | 0.09733 | 0.01744 | -0.01083 | 0.00123 | 0.05711 | 0.09416 | -0.0001 | -0.00013 | 0.00026 | 0.15432 | 0.05558 | 0.00436 | -0.00526 | 0.11354 | 0.04683 | 0.07587
[RO-RO] [DIR] OHL 400 kV Mintia-Arad | N-1 TIE 400 kV Portile de Fier-Djerdap | 0.05938 | -0.00227 | 0.02342 | 0 | 0.10403 | 3e-05 | -0.00115 | 3e-05 | 5e-05 | 4e-05 | 0.08302 | 0.01111 | -0.01318 | 0.00039 | 0.04437 | 0.07919 | 0 | 0.00238 | 5e-05 | 0.14355 | 0.0373 | 0.00093 | -0.0042 | 0.10055 | 0.04977 | 0.06001
[RO-RO] [DIR] OHL 400 kV Mintia-Arad | N-1 OHL 400 kV Iernut-Sibiu Sud | 0.08375 | -0.00146 | 0.0386 | 0 | 0.13264 | 0.00035 | -0.00182 | -0.00029 | 0.00029 | 0.00025 | 0.11065 | 0.01977 | -0.01231 | 0.00138 | 0.06481 | 0.10704 | -0.00011 | -0.00011 | 0.00029 | 0.15748 | 0.06265 | 0.00492 | -0.00599 | 0.12883 | 0.05225 | 0.08613
[RO-RO] [DIR] OHL 400 kV Mintia-Arad | N-1 OHL 220 kV Portile de Fier-Resita 1&2 | 0.06386 | -0.0022 | 0.0262 | 0 | 0.10506 | 8e-05 | -0.00127 | -1e-05 | 9e-05 | 7e-05 | 0.08636 | 0.0126 | -0.01339 | 0.00054 | 0.04823 | 0.08328 | -2e-05 | 0.00206 | 9e-05 | 0.13924 | 0.04499 | 0.00152 | -0.00452 | 0.10194 | 0.04848 | 0.06571
[RO-RO] [DIR] OHL 400 kV Mintia-Arad | N-1 OHL 220 kV Resita-Timisoara 1&2 | 0.06745 | -0.00216 | 0.02921 | 0 | 0.10798 | 0.00013 | -0.0014 | -6e-05 | 0.00012 | 0.0001 | 0.08975 | 0.01413 | -0.01376 | 0.0007 | 0.05153 | 0.08683 | -3e-05 | 0.00177 | 0.00012 | 0.14032 | 0.05105 | 0.00215 | -0.00491 | 0.10491 | 0.04851 | 0.06962
[RO-RO] [DIR] OHL 400 kV Mintia-Arad | N-1 OHL 220 kV Urechesti-Targu Jiu Nord | 0.05581 | -0.00221 | 0.02212 | 0 | 0.09391 | 2e-05 | -0.00108 | 4e-05 | 4e-05 | 3e-05 | 0.07634 | 0.0104 | -0.01276 | 0.00035 | 0.04184 | 0.07338 | 0 | 0.00236 | 4e-05 | 0.13131 | 0.0382 | 0.00077 | -0.00396 | 0.09109 | 0.04595 | 0.05722
[RO-RO] [DIR] OHL 400 kV Mintia-Arad | N-1 OHL 220 kV Paroseni-Targu Jiu Nord | 0.05581 | -0.00221 | 0.02212 | 0 | 0.09391 | 2e-05 | -0.00108 | 4e-05 | 4e-05 | 3e-05 | 0.07634 | 0.0104 | -0.01276 | 0.00035 | 0.04184 | 0.07338 | 0 | 0.00236 | 4e-05 | 0.13131 | 0.0382 | 0.00077 | -0.00396 | 0.09109 | 0.04595 | 0.05722
[RO-RO] [DIR] OHL 400 kV Mintia-Arad | N-1 TRA 400/220 kV AT3 Arad | 0.07179 | -0.00225 | 0.03158 | 0 | 0.11372 | 0.00015 | -0.00151 | -8e-05 | 0.00014 | 0.00012 | 0.09497 | 0.0153 | -0.01454 | 0.00078 | 0.05504 | 0.09201 | -4e-05 | 0.00175 | 0.00014 | 0.14807 | 0.0556 | 0.00246 | -0.00527 | 0.11054 | 0.05054 | 0.07423
[RO-RO] [DIR] OHL 400 kV Mintia-Arad | N-1 TIE 400 kV Resita-Pancevo c2 | 0.06254 | -0.0022 | 0.02536 | 0 | 0.10364 | 7e-05 | -0.00123 | 0 | 8e-05 | 6e-05 | 0.08492 | 0.01216 | -0.01326 | 0.0005 | 0.04711 | 0.08181 | -1e-05 | 0.00213 | 8e-05 | 0.13734 | 0.04334 | 0.00136 | -0.00441 | 0.10053 | 0.04824 | 0.06427
[RO-RO] [DIR] OHL 400 kV Mintia-Arad | N-1 TIE 400 kV Resita-Pancevo c1 | 0.06254 | -0.0022 | 0.02536 | 0 | 0.10364 | 7e-05 | -0.00123 | 0 | 8e-05 | 6e-05 | 0.08492 | 0.01216 | -0.01326 | 0.0005 | 0.04711 | 0.08181 | -1e-05 | 0.00213 | 8e-05 | 0.13734 | 0.04334 | 0.00136 | -0.00441 | 0.10053 | 0.04824 | 0.06427
[RO-RO] [DIR] OHL 400 kV Sibiu Sud-Mintia | BC | 0.04512 | -0.00196 | 0.01516 | 0 | 0.08403 | -4e-05 | -0.00078 | 9e-05 | -1e-05 | -1e-05 | 0.06534 | 0.00708 | -0.01042 | 0.0001 | 0.03271 | 0.0619 | 2e-05 | 0.00245 | -1e-05 | 0.08472 | 0.02262 | -0.00015 | -0.00297 | 0.08121 | 0.04418 | 0.04535
[RO-RO] [DIR] OHL 400 kV Sibiu Sud-Mintia | N-1 TIE 400 kV Rosiori-Mukacevo | 0.05474 | -0.00118 | 0.02232 | 0 | 0.09572 | 0.00016 | -0.00108 | -0.00012 | 0.00014 | 0.00012 | 0.07621 | 0.01146 | -0.00835 | 0.0007 | 0.04118 | 0.07269 | -5e-05 | 0.00056 | 0.00014 | 0.09998 | 0.03247 | 0.00234 | -0.00366 | 0.09273 | 0.04325 | 0.05531
[RO-RO] [DIR] OHL 400 kV Sibiu Sud-Mintia | N-1 TIE 400 kV Resita-Pancevo c2 | 0.04512 | -0.00196 | 0.01514 | 0 | 0.08407 | -4e-05 | -0.00077 | 9e-05 | -1e-05 | -1e-05 | 0.06536 | 0.00707 | -0.01042 | 0.0001 | 0.03271 | 0.06192 | 2e-05 | 0.00245 | -1e-05 | 0.08479 | 0.02257 | -0.00015 | -0.00297 | 0.08124 | 0.04421 | 0.04535
[RO-RO] [DIR] OHL 400 kV Sibiu Sud-Mintia | N-1 TIE 400 kV Resita-Pancevo c1 | 0.04512 | -0.00196 | 0.01514 | 0 | 0.08407 | -4e-05 | -0.00077 | 9e-05 | -1e-05 | -1e-05 | 0.06536 | 0.00707 | -0.01042 | 0.0001 | 0.03271 | 0.06192 | 2e-05 | 0.00245 | -1e-05 | 0.08479 | 0.02257 | -0.00015 | -0.00297 | 0.08124 | 0.04421 | 0.04535
[RO-RO] [DIR] OHL 400 kV Iernut-Sibiu Sud | N-1 TIE 400 kV Rosiori-Mukacevo | -0.04172 | 0.0005 | -0.0198 | 0 | -0.06491 | -0.00022 | 0.00094 | 0.00019 | -0.00018 | -0.00015 | -0.05492 | -0.01036 | 0.00508 | -0.0008 | -0.03248 | -0.05324 | 7e-05 | 0.00051 | -0.00017 | -0.017 | -0.03045 | -0.00295 | 0.00307 | -0.0628 | -0.02068 | -0.04283
[RO-RO] [DIR] OHL 400 kV Iernut-Sibiu Sud | N-1 TIE 400 kV Resita-Pancevo c2 | -0.08237 | -0.00281 | -0.04979 | 0 | -0.11461 | -0.00107 | 0.00222 | 0.00108 | -0.00081 | -0.00069 | -0.10103 | -0.02874 | -0.00367 | -0.00331 | -0.06815 | -0.09896 | 0.00037 | 0.00842 | -0.0008 | -0.08203 | -0.07149 | -0.01338 | 0.00597 | -0.11176 | -0.01696 | -0.08489
[RO-RO] [DIR] OHL 400 kV Iernut-Gadalin | N-1 TIE 400 kV Resita-Pancevo c2 | 0.07807 | 0.00267 | 0.04724 | 0 | 0.11064 | 0.00102 | -0.00212 | -0.00103 | 0.00077 | 0.00066 | 0.09609 | 0.02728 | 0.00359 | 0.00315 | 0.06459 | 0.09385 | -0.00035 | -0.00796 | 0.00076 | 0.12838 | 0.0677 | 0.01273 | -0.00573 | 0.10819 | 0.02216 | 0.08029
[RO-RO] [DIR] OHL 400 kV Rosiori-Gadalin | BC | -0.07952 | -0.00294 | -0.04912 | 0 | -0.11111 | -0.00108 | 0.0022 | 0.00109 | -0.00081 | -0.0007 | -0.09706 | -0.02844 | -0.00438 | -0.00333 | -0.06617 | -0.09494 | 0.00037 | 0.00857 | -0.00081 | -0.14261 | -0.07066 | -0.01349 | 0.00589 | -0.10875 | -0.0206 | -0.08187
[RO-RO] [DIR] OHL 400 kV Rosiori-Gadalin | N-1 OHL 400 kV Mintia-Arad | -0.09368 | -0.00244 | -0.05494 | 0 | -0.13449 | -0.0011 | 0.00248 | 0.00109 | -0.00083 | -0.00071 | -0.11624 | -0.03123 | -0.00137 | -0.00345 | -0.07687 | -0.11342 | 0.00037 | 0.0081 | -0.00082 | -0.17354 | -0.08064 | -0.01381 | 0.0069 | -0.13143 | -0.03147 | -0.09642
[RO-RO] [DIR] OHL 400 kV Rosiori-Gadalin | N-1 TIE 400 kV Resita-Pancevo c2 | -0.07957 | -0.00293 | -0.04889 | 0 | -0.11151 | -0.00108 | 0.00219 | 0.00109 | -0.00081 | -0.00069 | -0.09731 | -0.02833 | -0.00438 | -0.00331 | -0.06611 | -0.09516 | 0.00037 | 0.00853 | -0.0008 | -0.14329 | -0.07013 | -0.01342 | 0.00586 | -0.10912 | -0.02084 | -0.08192
[RO-RO] [DIR] OHL 400 kV Rosiori-Gadalin | N-1 TIE 400 kV Resita-Pancevo c1 | -0.07957 | -0.00293 | -0.04889 | 0 | -0.11151 | -0.00108 | 0.00219 | 0.00109 | -0.00081 | -0.00069 | -0.09731 | -0.02833 | -0.00438 | -0.00331 | -0.06611 | -0.09516 | 0.00037 | 0.00853 | -0.0008 | -0.14329 | -0.07013 | -0.01342 | 0.00586 | -0.10912 | -0.02084 | -0.08192
[RO-RO] [DIR] OHL 400 kV Arefu-Tantareni | BC | -0.0622 | -0.00093 | -0.03346 | 0 | -0.08389 | -0.00059 | 0.00146 | 0.00058 | -0.00045 | -0.00039 | -0.0781 | -0.01867 | 0.00183 | -0.0019 | -0.04998 | -0.07713 | 0.0002 | 0.0041 | -0.00045 | -0.01502 | -0.04868 | -0.00746 | 0.00409 | -0.07999 | -0.00011 | -0.06447
[RO-RO] [DIR] OHL 400 kV Arefu-Tantareni | N-1 OHL 400 kV Brasov - Sibiu Sud | -0.07594 | -0.00091 | -0.0401 | 0 | -0.10797 | -0.00068 | 0.00178 | 0.00067 | -0.00052 | -0.00045 | -0.09667 | -0.02229 | 0.00287 | -0.00222 | -0.06069 | -0.09475 | 0.00023 | 0.00449 | -0.00052 | -0.03587 | -0.05823 | -0.00868 | 0.00511 | -0.10367 | -0.01298 | -0.07831
[RO-RO] [DIR] OHL 400 kV Arefu-Tantareni | N-1 TIE 400 kV Rosiori-Mukacevo | -0.05034 | 4e-05 | -0.02463 | 0 | -0.06948 | -0.00034 | 0.00108 | 0.00032 | -0.00027 | -0.00023 | -0.0647 | -0.01327 | 0.00438 | -0.00116 | -0.03955 | -0.06383 | 0.00011 | 0.00178 | -0.00026 | 0.0038 | -0.03654 | -0.00439 | 0.00323 | -0.06579 | -0.00126 | -0.0522
[RO-RO] [DIR] OHL 400 kV Arefu-Tantareni | N-1 OHL 400 kV Mintia-Arad | -0.05444 | -0.0012 | -0.03027 | 0 | -0.07108 | -0.00058 | 0.0013 | 0.00058 | -0.00044 | -0.00038 | -0.06759 | -0.01714 | 0.00018 | -0.00184 | -0.04412 | -0.067 | 0.0002 | 0.00436 | -0.00044 | 0.00194 | -0.0432 | -0.00728 | 0.00353 | -0.06756 | 0.00585 | -0.0565
[RO-RO] [DIR] OHL 400 kV Arefu-Tantareni | N-1 OHL 400 kV Sibiu Sud-Mintia | -0.05233 | -0.00136 | -0.03014 | 0 | -0.06551 | -0.0006 | 0.00129 | 0.0006 | -0.00045 | -0.00039 | -0.0638 | -0.01712 | -0.00045 | -0.00188 | -0.04283 | -0.06359 | 0.0002 | 0.00463 | -0.00045 | 0.00352 | -0.04373 | -0.00749 | 0.00344 | -0.06223 | 0.00956 | -0.05456
[RO-RO] [DIR] OHL 400 kV Arefu-Tantareni | N-1 OHL 400 kV Tantareni-Urechesti | -0.06685 | -0.00079 | -0.03299 | 0 | -0.09841 | -0.00057 | 0.00144 | 0.00056 | -0.00044 | -0.00037 | -0.08821 | -0.0186 | 0.00222 | -0.00184 | -0.05248 | -0.08607 | 0.00019 | 0.00384 | -0.00043 | -0.00908 | -0.04234 | -0.00715 | 0.00407 | -0.09315 | -0.00319 | -0.0681
[RO-RO] [DIR] OHL 400 kV Arefu-Tantareni | N-1 OHL 220 kV Portile de Fier-Resita 1&2 | -0.06372 | -0.00091 | -0.03403 | 0 | -0.08602 | -0.0006 | 0.00148 | 0.00059 | -0.00046 | -0.00039 | -0.08003 | -0.01899 | 0.00198 | -0.00193 | -0.05112 | -0.07905 | 0.0002 | 0.00412 | -0.00045 | -0.01807 | -0.04972 | -0.00754 | 0.00417 | -0.08207 | -0.00071 | -0.06612
[RO-RO] [DIR] OHL 400 kV Arefu-Tantareni | N-1 OHL 220 kV Resita-Timisoara 1&2 | -0.06936 | -0.00097 | -0.03854 | 0 | -0.09088 | -0.00067 | 0.00168 | 0.00065 | -0.00051 | -0.00044 | -0.08551 | -0.02129 | 0.00256 | -0.00216 | -0.05623 | -0.08476 | 0.00022 | 0.00454 | -0.00051 | -0.02059 | -0.05875 | -0.00847 | 0.00476 | -0.08699 | -0.00095 | -0.07227
[RO-RO] [DIR] OHL 400 kV Arefu-Tantareni | N-1 OHL 220 kV Urechesti-Targu Jiu Nord | -0.06776 | -0.00094 | -0.03642 | 0 | -0.09157 | -0.00064 | 0.00159 | 0.00062 | -0.00049 | -0.00042 | -0.08498 | -0.02027 | 0.00225 | -0.00205 | -0.05445 | -0.08392 | 0.00021 | 0.00434 | -0.00048 | -0.0193 | -0.05355 | -0.00803 | 0.00449 | -0.08746 | -0.00176 | -0.0703
[RO-RO] [DIR] OHL 400 kV Arefu-Tantareni | N-1 OHL 220 kV Paroseni-Targu Jiu Nord | -0.06776 | -0.00094 | -0.03642 | 0 | -0.09157 | -0.00064 | 0.00159 | 0.00062 | -0.00049 | -0.00042 | -0.08498 | -0.02027 | 0.00225 | -0.00205 | -0.05445 | -0.08392 | 0.00021 | 0.00434 | -0.00048 | -0.0193 | -0.05355 | -0.00803 | 0.00449 | -0.08746 | -0.00176 | -0.0703
[RO-RO] [DIR] OHL 400 kV Arefu-Tantareni | N-1 TRA 400/220 kV AT3 Arad | -0.064 | -0.00091 | -0.03459 | 0 | -0.08593 | -0.00061 | 0.00151 | 0.00059 | -0.00046 | -0.0004 | -0.08009 | -0.01925 | 0.00208 | -0.00195 | -0.05149 | -0.07915 | 0.0002 | 0.00416 | -0.00046 | -0.01725 | -0.0509 | -0.00765 | 0.00425 | -0.08201 | -0.00061 | -0.0664
[RO-RO] [DIR] OHL 400 kV Arefu-Tantareni | N-1 TIE 400 kV Resita-Pancevo c2 | -0.06223 | -0.00092 | -0.03333 | 0 | -0.08411 | -0.00059 | 0.00145 | 0.00058 | -0.00045 | -0.00039 | -0.07823 | -0.01861 | 0.00183 | -0.00189 | -0.04995 | -0.07725 | 0.0002 | 0.00408 | -0.00045 | -0.01538 | -0.04839 | -0.00742 | 0.00407 | -0.08019 | -0.00024 | -0.0645
[RO-RO] [DIR] OHL 400 kV Arefu-Tantareni | N-1 TIE 400 kV Resita-Pancevo c1 | -0.06223 | -0.00092 | -0.03333 | 0 | -0.08411 | -0.00059 | 0.00145 | 0.00058 | -0.00045 | -0.00039 | -0.07823 | -0.01861 | 0.00183 | -0.00189 | -0.04995 | -0.07725 | 0.0002 | 0.00408 | -0.00045 | -0.01538 | -0.04839 | -0.00742 | 0.00407 | -0.08019 | -0.00024 | -0.0645
[RO-RO] [DIR] OHL 400 kV Arefu-Sibiu Sud | N-1 TIE 400 kV Rosiori-Mukacevo | 0.05964 | -0.00037 | 0.02826 | 0 | 0.08794 | 0.00035 | -0.00127 | -0.00032 | 0.00028 | 0.00024 | 0.07798 | 0.01505 | -0.00621 | 0.00124 | 0.04647 | 0.07623 | -0.00011 | -0.00143 | 0.00028 | 0.04554 | 0.04227 | 0.0046 | -0.00395 | 0.08407 | 0.01374 | 0.06148
[RO-RO] [DIR] OHL 400 kV Arefu-Sibiu Sud | N-1 OHL 400 kV Mintia-Arad | 0.06525 | 0.00128 | 0.03584 | 0 | 0.09031 | 0.00067 | -0.00157 | -0.00067 | 0.00051 | 0.00044 | 0.08203 | 0.02024 | -0.00063 | 0.00214 | 0.05267 | 0.08065 | -0.00023 | -0.00486 | 0.00051 | 0.04834 | 0.05126 | 0.00846 | -0.00436 | 0.08667 | 0.00437 | 0.06736
[RO-RO] [DIR] OHL 400 kV Arefu-Sibiu Sud | N-1 OHL 400 kV Sibiu Sud-Mintia | 0.06254 | 0.00149 | 0.0357 | 0 | 0.08309 | 0.0007 | -0.00155 | -0.00069 | 0.00053 | 0.00045 | 0.07714 | 0.02022 | 0.00019 | 0.00219 | 0.05101 | 0.07624 | -0.00024 | -0.00522 | 0.00052 | 0.04636 | 0.05198 | 0.00873 | -0.00424 | 0.07975 | -0.00046 | 0.06486
[RO-RO] [DIR] OHL 400 kV Arefu-Sibiu Sud | N-1 OHL 220 kV Resita-Timisoara 1&2 | 0.08446 | 0.00098 | 0.04644 | 0 | 0.11596 | 0.00078 | -0.00206 | -0.00076 | 0.0006 | 0.00051 | 0.10519 | 0.02554 | -0.00371 | 0.00254 | 0.06824 | 0.10357 | -0.00026 | -0.00508 | 0.0006 | 0.07764 | 0.07114 | 0.00996 | -0.00594 | 0.11182 | 0.01326 | 0.08766
[RO-RO] [DIR] OHL 400 kV Arefu-Sibiu Sud | N-1 TIE 400 kV Resita-Pancevo c2 | 0.07549 | 0.00092 | 0.03988 | 0 | 0.10743 | 0.00068 | -0.00177 | -0.00066 | 0.00052 | 0.00045 | 0.09602 | 0.02218 | -0.0028 | 0.00221 | 0.06035 | 0.09411 | -0.00023 | -0.0045 | 0.00052 | 0.07108 | 0.05811 | 0.00865 | -0.00507 | 0.10326 | 0.01236 | 0.07789
[RO-RO] [DIR] OHL 400 kV Tantareni-Urechesti | N-1 TIE 400 kV Portile de Fier-Djerdap | 0.04688 | -0.00056 | 0.00711 | 0 | 0.09763 | 3e-05 | -0.00032 | -2e-05 | 3e-05 | 3e-05 | 0.07822 | 0.00505 | -0.00312 | 0.00018 | 0.03057 | 0.07346 | -1e-05 | 0.0004 | 3e-05 | -0.07451 | -0.01325 | 0.00022 | -0.00101 | 0.08991 | 0.0131 | 0.04478
[RO-RO] [DIR] OHL 400 kV Tantareni-Urechesti | N-1 OHL 400 kV Portile de Fier-Urechesti | 0.0342 | 0.00037 | 0.01536 | 0 | 0.04805 | 0.00026 | -0.00064 | -0.00026 | 0.0002 | 0.00017 | 0.04633 | 0.00879 | -0.00117 | 0.00085 | 0.02628 | 0.04557 | -9e-05 | -0.00186 | 0.0002 | -0.11146 | 0.01631 | 0.00326 | -0.00173 | 0.04389 | -0.00985 | 0.03471
[RO-RO] [DIR] OHL 400 kV Tantareni-Urechesti | N-1 TIE 400 kV Resita-Pancevo c2 | 0.03244 | -0.00089 | -0.00266 | 0 | 0.1008 | -0.00014 | 7e-05 | 0.00016 | -0.0001 | -9e-05 | 0.07028 | -0.00022 | -0.00275 | -0.00038 | 0.01769 | 0.0621 | 5e-05 | 0.00173 | -0.0001 | -0.04346 | -0.04303 | -0.00199 | 5e-05 | 0.09127 | 0.021 | 0.02527
[RO-RO] [DIR] OHL 400 kV Portile de Fier-Urechesti | BC | 0.00255 | 0.00202 | 0.02917 | 0 | -0.08412 | 0.00066 | -0.00115 | -0.00067 | 0.00049 | 0.00042 | -0.03848 | 0.01456 | 0.00247 | 0.00199 | 0.01367 | -0.02677 | -0.00023 | -0.00578 | 0.00049 | -0.10913 | 0.09496 | 0.00848 | -0.00291 | -0.07562 | -0.04923 | 0.01453
[RO-RO] [DIR] OHL 400 kV Portile de Fier-Urechesti | N-1 TIE 400 kV Portile de Fier-Djerdap | -0.01772 | 0.00151 | 0.01441 | 0 | -0.07811 | 0.00039 | -0.00055 | -0.00041 | 0.00029 | 0.00025 | -0.04879 | 0.00667 | 0.00299 | 0.00114 | -0.00481 | -0.04202 | -0.00014 | -0.00375 | 0.00028 | -0.06255 | 0.05076 | 0.00509 | -0.0013 | -0.07228 | -0.03712 | -0.01292
[RO-RO] [DIR] OHL 400 kV Portile de Fier-Urechesti | N-1 OHL 400 kV Slatina-Portile de Fier | 0.00244 | 0.00278 | 0.03879 | 0 | -0.11591 | 0.00089 | -0.00152 | -0.00091 | 0.00066 | 0.00057 | -0.05318 | 0.01938 | 0.00359 | 0.00267 | 0.01763 | -0.03723 | -0.00031 | -0.00786 | 0.00066 | -0.13296 | 0.12669 | 0.0114 | -0.00379 | -0.10466 | -0.06975 | 0.01858
[RO-RO] [DIR] OHL 400 kV Portile de Fier-Urechesti | N-1 OHL 220 kV Portile de Fier-Resita 1&2 | 0.00682 | 0.00198 | 0.03079 | 0 | -0.07815 | 0.00068 | -0.00122 | -0.00069 | 0.00051 | 0.00043 | -0.03305 | 0.01545 | 0.00205 | 0.00205 | 0.01688 | -0.02135 | -0.00023 | -0.00583 | 0.0005 | -0.10056 | 0.09788 | 0.00871 | -0.00314 | -0.06978 | -0.04753 | 0.01916
[RO-RO] [DIR] OHL 400 kV Portile de Fier-Urechesti | N-1 OHL 220 kV Resita-Timisoara 1&2 | 0.01835 | 0.00212 | 0.0404 | 0 | -0.06867 | 0.00083 | -0.00165 | -0.00083 | 0.00062 | 0.00053 | -0.0221 | 0.02033 | 0.00086 | 0.00255 | 0.02747 | -0.0099 | -0.00028 | -0.00675 | 0.00062 | -0.09682 | 0.11722 | 0.01071 | -0.0044 | -0.06016 | -0.04737 | 0.03176
[RO-RO] [DIR] OHL 400 kV Portile de Fier-Urechesti | N-1 TIE 400 kV Resita-Pancevo c2 | 0.00274 | 0.00198 | 0.02826 | 0 | -0.0826 | 0.00064 | -0.00111 | -0.00065 | 0.00048 | 0.00041 | -0.03754 | 0.01413 | 0.00246 | 0.00193 | 0.01346 | -0.02593 | -0.00022 | -0.00563 | 0.00047 | -0.10656 | 0.09295 | 0.00824 | -0.0028 | -0.0742 | -0.04832 | 0.01472
[RO-RO] [DIR] OHL 400 kV Portile de Fier-Urechesti | N-1 TIE 400 kV Resita-Pancevo c1 | 0.00274 | 0.00198 | 0.02826 | 0 | -0.0826 | 0.00064 | -0.00111 | -0.00065 | 0.00048 | 0.00041 | -0.03754 | 0.01413 | 0.00246 | 0.00193 | 0.01346 | -0.02593 | -0.00022 | -0.00563 | 0.00047 | -0.10656 | 0.09295 | 0.00824 | -0.0028 | -0.0742 | -0.04832 | 0.01472
[RO-RO] [DIR] OHL 400 kV Slatina-Portile de Fier | BC | 0.00021 | -0.00143 | -0.01818 | 0 | 0.06008 | -0.00043 | 0.00069 | 0.00044 | -0.00032 | -0.00027 | 0.02779 | -0.00912 | -0.00212 | -0.00129 | -0.00749 | 0.01977 | 0.00015 | 0.00393 | -0.00032 | 0.04503 | -0.05997 | -0.00552 | 0.00167 | 0.05488 | 0.03878 | -0.00765
[RO-RO] [DIR] OHL 400 kV Slatina-Portile de Fier | N-1 TIE 400 kV Portile de Fier-Djerdap | 0.01303 | -0.0011 | -0.00885 | 0 | 0.05627 | -0.00026 | 0.00032 | 0.00027 | -0.00019 | -0.00016 | 0.03431 | -0.00413 | -0.00245 | -0.00075 | 0.0042 | 0.02942 | 9e-05 | 0.00264 | -0.00019 | 0.01555 | -0.032 | -0.00337 | 0.00065 | 0.05276 | 0.03112 | 0.00972
[RO-RO] [DIR] OHL 400 kV Slatina-Portile de Fier | N-1 OHL 400 kV Portile de Fier-Urechesti | -0.00084 | -0.00226 | -0.03021 | 0 | 0.09477 | -0.0007 | 0.00117 | 0.00072 | -0.00052 | -0.00045 | 0.04366 | -0.01512 | -0.00314 | -0.00211 | -0.01313 | 0.03081 | 0.00024 | 0.00631 | -0.00052 | 0.09004 | -0.09913 | -0.00902 | 0.00287 | 0.08606 | 0.05909 | -0.01364
[RO-RO] [DIR] OHL 400 kV Slatina-Portile de Fier | N-1 OHL 220 kV Portile de Fier-Resita 1&2 | -0.00236 | -0.0014 | -0.01916 | 0 | 0.05649 | -0.00044 | 0.00074 | 0.00045 | -0.00033 | -0.00028 | 0.02452 | -0.00965 | -0.00187 | -0.00133 | -0.00942 | 0.01652 | 0.00015 | 0.00396 | -0.00033 | 0.03988 | -0.06173 | -0.00565 | 0.00181 | 0.05137 | 0.03776 | -0.01042
[RO-RO] [DIR] OHL 400 kV Slatina-Portile de Fier | N-1 OHL 220 kV Resita-Timisoara 1&2 | -0.00899 | -0.00148 | -0.02472 | 0 | 0.05109 | -0.00053 | 0.00098 | 0.00054 | -0.0004 | -0.00034 | 0.01826 | -0.01248 | -0.00118 | -0.00161 | -0.01552 | 0.00995 | 0.00018 | 0.0045 | -0.00039 | 0.03786 | -0.07292 | -0.00681 | 0.00254 | 0.04588 | 0.0377 | -0.01767
[RO-RO] [DIR] OHL 400 kV Slatina-Portile de Fier | N-1 TIE 400 kV Resita-Pancevo c2 | 8e-05 | -0.0014 | -0.0176 | 0 | 0.0591 | -0.00042 | 0.00067 | 0.00043 | -0.00031 | -0.00027 | 0.02718 | -0.00885 | -0.00211 | -0.00125 | -0.00735 | 0.01923 | 0.00014 | 0.00383 | -0.00031 | 0.04337 | -0.05868 | -0.00536 | 0.0016 | 0.05397 | 0.0382 | -0.00777
[RO-RO] [DIR] OHL 400 kV Slatina-Portile de Fier | N-1 TIE 400 kV Resita-Pancevo c1 | 8e-05 | -0.0014 | -0.0176 | 0 | 0.0591 | -0.00042 | 0.00067 | 0.00043 | -0.00031 | -0.00027 | 0.02718 | -0.00885 | -0.00211 | -0.00125 | -0.00735 | 0.01923 | 0.00014 | 0.00383 | -0.00031 | 0.04337 | -0.05868 | -0.00536 | 0.0016 | 0.05397 | 0.0382 | -0.00777
[RO-RO] [DIR] OHL 400 kV Medgidia Sud - Stupina | BC | 0.03796 | 0.00156 | 0.02066 | 0 | 0.07071 | 0.00049 | -0.00071 | -0.00051 | 0.00036 | 0.00031 | 0.05154 | 0.01231 | 0.00211 | 0.00147 | 0.03038 | 0.04815 | -0.00017 | -0.00465 | 0.00036 | 0.02064 | 0.02577 | 0.00584 | -0.00138 | 0.07025 | -0.06998 | 0.0374
[RO-RO] [DIR] OHL 400 kV Medgidia Sud - Stupina | N-1 OHL 400 kV Isaccea - Rahman | 0.05342 | 0.00219 | 0.02908 | 0 | 0.09952 | 0.00069 | -0.00099 | -0.00071 | 0.00051 | 0.00044 | 0.07255 | 0.01733 | 0.00297 | 0.00207 | 0.04275 | 0.06777 | -0.00024 | -0.00655 | 0.00051 | 0.02905 | 0.03627 | 0.00823 | -0.00194 | 0.09888 | -0.0985 | 0.05264
[RO-RO] [DIR] OHL 400 kV Medgidia Sud - Stupina | N-1 TIE 400 kV DOBRUDJA- MEDGIDIA SUD | 0.03507 | 0.00149 | 0.01938 | 0 | 0.06382 | 0.00046 | -0.00066 | -0.00048 | 0.00034 | 0.0003 | 0.04715 | 0.01155 | 0.00207 | 0.00138 | 0.02819 | 0.04421 | -0.00016 | -0.00442 | 0.00034 | 0.02137 | 0.02456 | 0.00552 | -0.00127 | 0.06338 | -0.06714 | 0.0347
[RO-RO] [DIR] OHL 400 kV Medgidia Sud - Stupina | N-1 OHL 400 kV Cernavoda - Pelicanu | 0.03806 | 0.00152 | 0.02043 | 0 | 0.07241 | 0.00048 | -0.0007 | -0.0005 | 0.00036 | 0.00031 | 0.05217 | 0.01219 | 0.00201 | 0.00145 | 0.03034 | 0.04856 | -0.00017 | -0.00456 | 0.00036 | 0.01847 | 0.02508 | 0.00575 | -0.00138 | 0.07199 | -0.06796 | 0.03736
[RO-RO] [DIR] OHL 400 kV Medgidia Sud - Stupina | N-1 OHL 400 kV Pelicanu - Bucuresti Sud | 0.03805 | 0.00152 | 0.02041 | 0 | 0.0725 | 0.00048 | -0.0007 | -0.0005 | 0.00036 | 0.00031 | 0.05219 | 0.01217 | 0.002 | 0.00144 | 0.03032 | 0.04857 | -0.00017 | -0.00455 | 0.00036 | 0.01838 | 0.02502 | 0.00574 | -0.00138 | 0.07208 | -0.06783 | 0.03734
[RO-RO] [DIR] OHL 400 kV Medgidia Sud - Stupina | N-1 OHL 400 kV Gura Ialomitei - Bucuresti Sud | 0.03806 | 0.00152 | 0.02041 | 0 | 0.0725 | 0.00048 | -0.0007 | -0.0005 | 0.00036 | 0.00031 | 0.05219 | 0.01218 | 0.002 | 0.00144 | 0.03033 | 0.04857 | -0.00017 | -0.00455 | 0.00036 | 0.01838 | 0.02503 | 0.00574 | -0.00138 | 0.07208 | -0.06785 | 0.03735
[RO-RO] [DIR] OHL 400 kV Medgidia Sud - Stupina | N-1 OHL 400 kV Varna-Dobrudja circ1 | 0.0379 | 0.00156 | 0.02064 | 0 | 0.07059 | 0.00049 | -0.0007 | -0.00051 | 0.00036 | 0.00031 | 0.05146 | 0.0123 | 0.00211 | 0.00147 | 0.03033 | 0.04807 | -0.00017 | -0.00465 | 0.00036 | 0.02065 | 0.02575 | 0.00584 | -0.00138 | 0.07012 | -0.06993 | 0.03735
[RO-RO] [DIR] OHL 400 kV Medgidia Sud - Stupina | N-1 OHL 400 kV Varna-Dobrudja circ2 | 0.0379 | 0.00156 | 0.02064 | 0 | 0.07059 | 0.00049 | -0.0007 | -0.00051 | 0.00036 | 0.00031 | 0.05146 | 0.0123 | 0.00211 | 0.00147 | 0.03033 | 0.04807 | -0.00017 | -0.00465 | 0.00036 | 0.02065 | 0.02575 | 0.00584 | -0.00138 | 0.07012 | -0.06993 | 0.03735
[RO-RO] [DIR] OHL 400 kV Medgidia Sud - Stupina | N-1 OHL 400 kV Cernavodă - Medgidia Sud | 0.05228 | 0.00149 | 0.02455 | 0 | 0.11766 | 0.00054 | -0.00089 | -0.00055 | 0.0004 | 0.00035 | 0.07744 | 0.01471 | 0.00129 | 0.00164 | 0.04016 | 0.07006 | -0.00019 | -0.00481 | 0.0004 | -0.00259 | 0.02532 | 0.00644 | -0.00196 | 0.11749 | -0.06302 | 0.04958
[RO-RO] [DIR] OHL 400 kV Medgidia Sud - Rahman | BC | -0.03579 | -0.00147 | -0.01948 | 0 | -0.06666 | -0.00046 | 0.00066 | 0.00048 | -0.00034 | -0.0003 | -0.0486 | -0.01161 | -0.00199 | -0.00138 | -0.02864 | -0.0454 | 0.00016 | 0.00439 | -0.00034 | -0.01946 | -0.0243 | -0.00551 | 0.0013 | -0.06624 | 0.06598 | -0.03526
[RO-RO] [DIR] OHL 400 kV Medgidia Sud - Rahman | N-1 OHL 400 kV Cernavoda - Pelicanu | -0.03589 | -0.00143 | -0.01926 | 0 | -0.06827 | -0.00046 | 0.00066 | 0.00047 | -0.00034 | -0.00029 | -0.04918 | -0.01149 | -0.00189 | -0.00136 | -0.0286 | -0.04578 | 0.00016 | 0.0043 | -0.00034 | -0.01742 | -0.02364 | -0.00542 | 0.00131 | -0.06788 | 0.06407 | -0.03522
[RO-RO] [DIR] OHL 400 kV Medgidia Sud - Rahman | N-1 OHL 400 kV Pelicanu - Bucuresti Sud | -0.03588 | -0.00143 | -0.01924 | 0 | -0.06836 | -0.00045 | 0.00066 | 0.00047 | -0.00034 | -0.00029 | -0.04921 | -0.01148 | -0.00189 | -0.00136 | -0.02859 | -0.04579 | 0.00016 | 0.00429 | -0.00034 | -0.01733 | -0.02359 | -0.00541 | 0.0013 | -0.06796 | 0.06395 | -0.0352
[RO-RO] [DIR] OHL 400 kV Medgidia Sud - Rahman | N-1 OHL 400 kV Gura Ialomitei - Bucuresti Sud | -0.03588 | -0.00143 | -0.01925 | 0 | -0.06835 | -0.00045 | 0.00066 | 0.00047 | -0.00034 | -0.00029 | -0.04921 | -0.01148 | -0.00189 | -0.00136 | -0.02859 | -0.0458 | 0.00016 | 0.00429 | -0.00034 | -0.01733 | -0.0236 | -0.00541 | 0.0013 | -0.06796 | 0.06397 | -0.03521
[RO-RO] [DIR] OHL 400 kV Medgidia Sud - Rahman | N-1 OHL 400 kV Varna-Dobrudja circ1 | -0.03574 | -0.00147 | -0.01946 | 0 | -0.06656 | -0.00046 | 0.00066 | 0.00048 | -0.00034 | -0.00029 | -0.04852 | -0.0116 | -0.00199 | -0.00138 | -0.0286 | -0.04533 | 0.00016 | 0.00438 | -0.00034 | -0.01947 | -0.02427 | -0.0055 | 0.0013 | -0.06611 | 0.06593 | -0.03521
[RO-RO] [DIR] OHL 400 kV Medgidia Sud - Rahman | N-1 OHL 400 kV Varna-Dobrudja circ2 | -0.03574 | -0.00147 | -0.01946 | 0 | -0.06656 | -0.00046 | 0.00066 | 0.00048 | -0.00034 | -0.00029 | -0.04852 | -0.0116 | -0.00199 | -0.00138 | -0.0286 | -0.04533 | 0.00016 | 0.00438 | -0.00034 | -0.01947 | -0.02427 | -0.0055 | 0.0013 | -0.06611 | 0.06593 | -0.03521
[RO-RO] [DIR] OHL 400 kV Medgidia Sud - Rahman | N-1 OHL 400 kV Cernavodă - Medgidia Sud | -0.04929 | -0.00141 | -0.02314 | 0 | -0.11094 | -0.00051 | 0.00084 | 0.00052 | -0.00038 | -0.00033 | -0.07301 | -0.01387 | -0.00122 | -0.00155 | -0.03786 | -0.06606 | 0.00017 | 0.00454 | -0.00038 | 0.00245 | -0.02387 | -0.00607 | 0.00185 | -0.11078 | 0.05942 | -0.04675
[RO-RO] [DIR] OHL 400 kV Medgidia Sud- Cernavoda | BC | 0.04324 | -0.00021 | 0.01173 | 0 | 0.14178 | 0.00015 | -0.00057 | -0.00013 | 0.00012 | 0.0001 | 0.0782 | 0.00724 | -0.00247 | 0.00053 | 0.02954 | 0.06617 | -5e-05 | -0.00048 | 0.00012 | -0.07016 | -0.00136 | 0.00179 | -0.00175 | 0.14265 | 0.02103 | 0.03679
[RO-RO] [DIR] OHL 400 kV Medgidia Sud- Cernavoda | N-1 OHL 400 kV Isaccea - Tulcea Vest | 0.034 | -0.00067 | 0.00618 | 0 | 0.12727 | 1e-05 | -0.00039 | 1e-05 | 2e-05 | 1e-05 | 0.06651 | 0.00395 | -0.0032 | 0.00012 | 0.02193 | 0.05495 | 0 | 0.00087 | 2e-05 | -0.07931 | -0.00898 | 0.00015 | -0.00142 | 0.1283 | 0.04251 | 0.02743
[RO-RO] [DIR] OHL 400 kV Medgidia Sud- Cernavoda | N-1 OHL 400 kV Lacu Sarat - Gura Ialomitei | 0.0284 | -0.00077 | 0.00344 | 0 | 0.11592 | -4e-05 | -0.00027 | 6e-05 | -2e-05 | -2e-05 | 0.0586 | 0.00238 | -0.00312 | -4e-05 | 0.01757 | 0.04765 | 2e-05 | 0.00124 | -2e-05 | -0.07898 | -0.01241 | -0.00048 | -0.00111 | 0.117 | 0.0437 | 0.02196
[RO-RO] [DIR] OHL 400 kV Medgidia Sud- Cernavoda | N-1 OHL 400 kV Tulcea Vest - Tariverde | 0.034 | -0.00067 | 0.00618 | 0 | 0.12727 | 1e-05 | -0.00039 | 1e-05 | 2e-05 | 1e-05 | 0.06651 | 0.00395 | -0.0032 | 0.00012 | 0.02193 | 0.05495 | 0 | 0.00087 | 2e-05 | -0.07931 | -0.00898 | 0.00015 | -0.00142 | 0.1283 | 0.04251 | 0.02743
[RO-RO] [DIR] OHL 400 kV Medgidia Sud- Cernavoda | N-1 OHL 400 kV Gutinas – Smardan | 0.04445 | -0.00027 | 0.01201 | 0 | 0.14557 | 0.00014 | -0.0006 | -0.00013 | 0.00011 | 0.0001 | 0.08034 | 0.00738 | -0.00273 | 0.00052 | 0.03036 | 0.06801 | -5e-05 | -0.00035 | 0.00011 | -0.07284 | -0.00124 | 0.00176 | -0.00187 | 0.14646 | 0.02623 | 0.03787
[RO-RO] [DIR] OHL 400 kV Medgidia Sud- Cernavoda | N-1 OHL 400 kV Isaccea - Rahman | 0.05948 | 0.00046 | 0.02057 | 0 | 0.17204 | 0.00036 | -0.00087 | -0.00035 | 0.00027 | 0.00023 | 0.10025 | 0.01251 | -0.00157 | 0.00116 | 0.04254 | 0.08677 | -0.00012 | -0.00247 | 0.00027 | -0.06132 | 0.00967 | 0.00429 | -0.00234 | 0.17271 | -0.00891 | 0.05279
[RO-RO] [DIR] OHL 400 kV Medgidia Sud- Cernavoda | N-1 OHL 400 kV Isaccea - Stupina | 0.0609 | 0.00052 | 0.02134 | 0 | 0.17468 | 0.00038 | -0.0009 | -0.00037 | 0.00029 | 0.00025 | 0.10218 | 0.01297 | -0.00149 | 0.00121 | 0.04368 | 0.08857 | -0.00013 | -0.00264 | 0.00028 | -0.06055 | 0.01063 | 0.00451 | -0.00239 | 0.17534 | -0.01153 | 0.05419
[RO-RO] [DIR] OHL 400 kV Medgidia Sud- Cernavoda | N-1 TIE 400 kV MEDGIDIA SUD - VARNA | 0.03103 | -0.0005 | 0.00631 | 0 | 0.11272 | 3e-05 | -0.00037 | -1e-05 | 3e-05 | 3e-05 | 0.05959 | 0.00399 | -0.00265 | 0.00017 | 0.0203 | 0.0495 | -1e-05 | 0.00052 | 3e-05 | -0.06707 | -0.00646 | 0.00042 | -0.00129 | 0.11353 | 0.03308 | 0.02536
[RO-RO] [DIR] OHL 400 kV Medgidia Sud- Cernavoda | N-1 TIE 400 kV DOBRUDJA- MEDGIDIA SUD | 0.03167 | -0.00049 | 0.00659 | 0 | 0.11416 | 4e-05 | -0.00038 | -2e-05 | 4e-05 | 3e-05 | 0.06057 | 0.00416 | -0.00264 | 0.00019 | 0.02078 | 0.05038 | -1e-05 | 0.00046 | 4e-05 | -0.06723 | -0.00619 | 0.00049 | -0.00131 | 0.11509 | 0.03245 | 0.02596
[RO-RO] [DIR] OHL 400 kV Medgidia Sud- Cernavoda | N-1 OHL 400 kV Constanta Nord- Cernavoda | 0.0333 | -0.00075 | 0.0055 | 0 | 0.12747 | -1e-05 | -0.00037 | 3e-05 | 0 | 0 | 0.06603 | 0.00355 | -0.00336 | 6e-05 | 0.02124 | 0.05434 | 1e-05 | 0.00107 | 0 | -0.082 | -0.01022 | -7e-05 | -0.0014 | 0.12855 | 0.04629 | 0.02659
[RO-RO] [DIR] OHL 400 kV Medgidia Sud- Cernavoda | N-1 OHL 400 kV Cernavoda - Pelicanu | 0.04255 | 7e-05 | 0.01327 | 0 | 0.13037 | 0.0002 | -0.0006 | -0.00019 | 0.00016 | 0.00013 | 0.07404 | 0.00811 | -0.00178 | 0.00068 | 0.02982 | 0.06343 | -7e-05 | -0.00113 | 0.00016 | -0.05568 | 0.00327 | 0.00245 | -0.00172 | 0.13102 | 0.00751 | 0.03708
[RO-RO] [DIR] OHL 400 kV Medgidia Sud- Cernavoda | N-1 OHL 400 kV Pelicanu - Bucuresti Sud | 0.04259 | 9e-05 | 0.01346 | 0 | 0.12957 | 0.00021 | -0.0006 | -0.0002 | 0.00016 | 0.00014 | 0.07381 | 0.00821 | -0.00173 | 0.0007 | 0.02992 | 0.06332 | -7e-05 | -0.0012 | 0.00016 | -0.0548 | 0.00376 | 0.00252 | -0.00172 | 0.1302 | 0.00639 | 0.03721
[RO-RO] [DIR] OHL 400 kV Medgidia Sud- Cernavoda | N-1 OHL 400 kV Gura Ialomitei - Bucuresti Sud | 0.04255 | 9e-05 | 0.01341 | 0 | 0.1297 | 0.00021 | -0.0006 | -0.0002 | 0.00016 | 0.00014 | 0.07383 | 0.00818 | -0.00174 | 0.00069 | 0.02988 | 0.06331 | -7e-05 | -0.00118 | 0.00016 | -0.0549 | 0.00363 | 0.0025 | -0.00172 | 0.13033 | 0.00661 | 0.03715
[RO-RO] [DIR] OHL 400 kV Medgidia Sud- Cernavoda | N-1 OHL 400 kV Medgidia Sud - Stupina | 0.0609 | 0.00052 | 0.02134 | 0 | 0.17468 | 0.00038 | -0.0009 | -0.00037 | 0.00029 | 0.00025 | 0.10218 | 0.01297 | -0.00149 | 0.00121 | 0.04368 | 0.08857 | -0.00013 | -0.00264 | 0.00028 | -0.06055 | 0.01063 | 0.00451 | -0.00239 | 0.17534 | -0.01153 | 0.05419
[RO-RO] [DIR] OHL 400 kV Medgidia Sud- Cernavoda | N-1 OHL 400 kV Medgidia Sud - Rahman | 0.05948 | 0.00046 | 0.02057 | 0 | 0.17204 | 0.00036 | -0.00087 | -0.00035 | 0.00027 | 0.00023 | 0.10025 | 0.01251 | -0.00157 | 0.00116 | 0.04254 | 0.08677 | -0.00012 | -0.00247 | 0.00027 | -0.06132 | 0.00967 | 0.00429 | -0.00234 | 0.17271 | -0.00891 | 0.05279
[RO-RO] [DIR] OHL 400 kV Medgidia Sud- Cernavoda | N-1 TIE 400 kV Isaccea - Vulcanesti | 0.05187 | 0.00033 | 0.0171 | 0 | 0.15487 | 0.00029 | -0.00073 | -0.00028 | 0.00022 | 0.00019 | 0.08895 | 0.01049 | -0.00151 | 0.00095 | 0.03673 | 0.07654 | -0.0001 | -0.00196 | 0.00022 | -0.05947 | 0.00593 | 0.00348 | -0.00197 | 0.15556 | -0.00575 | 0.04555
[RO-RO] [DIR] OHL 400 kV Cernavoda - Pelicanu | BC | -0.00225 | 0.00089 | 0.00502 | 0 | -0.0371 | 0.00018 | -0.0001 | -0.0002 | 0.00013 | 0.00011 | -0.01351 | 0.0028 | 0.00225 | 0.0005 | 0.00088 | -0.00892 | -6e-05 | -0.00213 | 0.00013 | 0.04706 | 0.01506 | 0.00215 | 9e-05 | -0.0378 | -0.04399 | 0.00094
[RO-RO] [DIR] OHL 400 kV Cernavoda - Pelicanu | N-1 OHL 400 kV Isaccea - Tulcea Vest | -0.00308 | 0.00085 | 0.00452 | 0 | -0.03841 | 0.00017 | -8e-05 | -0.00018 | 0.00012 | 0.0001 | -0.01457 | 0.00251 | 0.00218 | 0.00046 | 0.00019 | -0.00993 | -6e-05 | -0.00201 | 0.00012 | 0.04623 | 0.01437 | 0.002 | 0.00012 | -0.0391 | -0.04205 | 9e-05
[RO-RO] [DIR] OHL 400 kV Cernavoda - Pelicanu | N-1 OHL 400 kV Lacu Sarat - Gura Ialomitei | -0.00399 | 0.00082 | 0.00405 | 0 | -0.04013 | 0.00016 | -6e-05 | -0.00017 | 0.00011 | 0.0001 | -0.01581 | 0.00223 | 0.00217 | 0.00043 | -0.00052 | -0.01109 | -6e-05 | -0.00193 | 0.00011 | 0.04603 | 0.01376 | 0.00188 | 0.00017 | -0.04081 | -0.04133 | -0.0008
[RO-RO] [DIR] OHL 400 kV Cernavoda - Pelicanu | N-1 OHL 400 kV Tulcea Vest - Tariverde | -0.00308 | 0.00085 | 0.00452 | 0 | -0.03841 | 0.00017 | -8e-05 | -0.00018 | 0.00012 | 0.0001 | -0.01457 | 0.00251 | 0.00218 | 0.00046 | 0.00019 | -0.00993 | -6e-05 | -0.00201 | 0.00012 | 0.04623 | 0.01437 | 0.002 | 0.00012 | -0.0391 | -0.04205 | 9e-05
[RO-RO] [DIR] OHL 400 kV Cernavoda - Pelicanu | N-1 OHL 400 kV Tariverde - Constanta Nord | -0.00308 | 0.00085 | 0.00452 | 0 | -0.03841 | 0.00017 | -8e-05 | -0.00018 | 0.00012 | 0.0001 | -0.01457 | 0.00251 | 0.00218 | 0.00046 | 0.00019 | -0.00993 | -6e-05 | -0.00201 | 0.00012 | 0.04623 | 0.01437 | 0.002 | 0.00012 | -0.0391 | -0.04205 | 9e-05
[RO-RO] [DIR] OHL 400 kV Cernavoda - Pelicanu | N-1 OHL 400 kV Constanta Nord- Cernavoda | -0.00291 | 0.00085 | 0.00461 | 0 | -0.03804 | 0.00017 | -8e-05 | -0.00018 | 0.00012 | 0.00011 | -0.01432 | 0.00256 | 0.00219 | 0.00047 | 0.00033 | -0.0097 | -6e-05 | -0.00203 | 0.00012 | 0.04628 | 0.01447 | 0.00202 | 0.00012 | -0.03874 | -0.04232 | 0.00026
[RO-RO] [DIR] OHL 400 kV Cernavoda - Pelicanu | N-1 OHL 400 kV Gura Ialomitei - Bucuresti Sud | -0.00316 | 0.00128 | 0.00726 | 0 | -0.05327 | 0.00026 | -0.00014 | -0.00028 | 0.00019 | 0.00016 | -0.01936 | 0.00406 | 0.00323 | 0.00072 | 0.00133 | -0.01275 | -9e-05 | -0.00307 | 0.00019 | 0.06748 | 0.02174 | 0.0031 | 0.00013 | -0.05429 | -0.06328 | 0.00142
[RO-RO] [DIR] OHL 400 kV Cernavoda - Pelicanu | N-1 OHL 400 kV Gutinas – Smardan | -0.00475 | 0.00103 | 0.00444 | 0 | -0.04491 | 0.00019 | -4e-05 | -0.00021 | 0.00014 | 0.00012 | -0.01793 | 0.00253 | 0.00278 | 0.00051 | -0.0008 | -0.01271 | -7e-05 | -0.00239 | 0.00013 | 0.05258 | 0.01482 | 0.00222 | 0.00033 | -0.04566 | -0.05468 | -0.00128
[RO-RO] [DIR] OHL 400 kV Cernavoda - Pelicanu | N-1 OHL 400 kV Brasov – Gutinas | -0.00255 | 0.00109 | 0.00574 | 0 | -0.04197 | 0.00022 | -0.0001 | -0.00023 | 0.00016 | 0.00013 | -0.01525 | 0.00327 | 0.00281 | 0.00059 | 0.00101 | -0.01006 | -8e-05 | -0.00258 | 0.00015 | 0.05231 | 0.01676 | 0.00254 | 0.00018 | -0.04282 | -0.05451 | 0.00101
[RO-RO] [DIR] OHL 400 kV Pelicanu - Bucuresti Sud | N-1 OHL 400 kV Gura Ialomitei - Bucuresti Sud | -0.00293 | 0.00132 | 0.00763 | 0 | -0.05414 | 0.00027 | -0.00015 | -0.00029 | 0.0002 | 0.00017 | -0.01947 | 0.00426 | 0.0033 | 0.00075 | 0.00162 | -0.0127 | -0.0001 | -0.00317 | 0.00019 | 0.06816 | 0.02259 | 0.00322 | 0.00011 | -0.05518 | -0.06484 | 0.00178
[RO-RO] [DIR] OHL 400 kV Pelicanu - Bucuresti Sud | N-1 OHL 400 kV Gutinas – Smardan | -0.00451 | 0.00105 | 0.00473 | 0 | -0.04527 | 0.0002 | -5e-05 | -0.00022 | 0.00014 | 0.00012 | -0.01787 | 0.00269 | 0.00282 | 0.00053 | -0.00054 | -0.01256 | -7e-05 | -0.00245 | 0.00014 | 0.05259 | 0.01544 | 0.00231 | 0.00031 | -0.04604 | -0.05564 | -0.00095
[RO-RO] [DIR] OHL 400 kV Gura Ialomitei - Bucuresti Sud | BC | -0.00205 | 0.00088 | 0.00502 | 0 | -0.03619 | 0.00018 | -0.0001 | -0.00019 | 0.00013 | 0.00011 | -0.01308 | 0.00281 | 0.0022 | 0.0005 | 0.001 | -0.00857 | -6e-05 | -0.0021 | 0.00013 | 0.04569 | 0.01495 | 0.00213 | 8e-05 | -0.03688 | -0.04318 | 0.00109
[RO-RO] [DIR] OHL 400 kV Gura Ialomitei - Bucuresti Sud | N-1 OHL 400 kV Isaccea - Tulcea Vest | -0.00286 | 0.00084 | 0.00454 | 0 | -0.03746 | 0.00017 | -8e-05 | -0.00018 | 0.00012 | 0.0001 | -0.0141 | 0.00252 | 0.00214 | 0.00046 | 0.00033 | -0.00955 | -6e-05 | -0.00199 | 0.00012 | 0.04488 | 0.01428 | 0.00199 | 0.00011 | -0.03814 | -0.04129 | 0.00027
[RO-RO] [DIR] OHL 400 kV Gura Ialomitei - Bucuresti Sud | N-1 OHL 400 kV Lacu Sarat - Gura Ialomitei | -0.00373 | 0.00081 | 0.00408 | 0 | -0.03913 | 0.00016 | -7e-05 | -0.00017 | 0.00011 | 0.0001 | -0.0153 | 0.00225 | 0.00213 | 0.00043 | -0.00036 | -0.01067 | -6e-05 | -0.00191 | 0.00011 | 0.04468 | 0.01369 | 0.00187 | 0.00015 | -0.0398 | -0.0406 | -0.0006
[RO-RO] [DIR] OHL 400 kV Gura Ialomitei - Bucuresti Sud | N-1 OHL 400 kV Tulcea Vest - Tariverde | -0.00286 | 0.00084 | 0.00454 | 0 | -0.03746 | 0.00017 | -8e-05 | -0.00018 | 0.00012 | 0.0001 | -0.0141 | 0.00252 | 0.00214 | 0.00046 | 0.00033 | -0.00955 | -6e-05 | -0.00199 | 0.00012 | 0.04488 | 0.01428 | 0.00199 | 0.00011 | -0.03814 | -0.04129 | 0.00027
[RO-RO] [DIR] OHL 400 kV Gura Ialomitei - Bucuresti Sud | N-1 OHL 400 kV Tariverde - Constanta Nord | -0.00286 | 0.00084 | 0.00454 | 0 | -0.03746 | 0.00017 | -8e-05 | -0.00018 | 0.00012 | 0.0001 | -0.0141 | 0.00252 | 0.00214 | 0.00046 | 0.00033 | -0.00955 | -6e-05 | -0.00199 | 0.00012 | 0.04488 | 0.01428 | 0.00199 | 0.00011 | -0.03814 | -0.04129 | 0.00027
[RO-RO] [DIR] OHL 400 kV Gura Ialomitei - Bucuresti Sud | N-1 OHL 400 kV Constanta Nord- Cernavoda | -0.00269 | 0.00084 | 0.00462 | 0 | -0.03711 | 0.00017 | -9e-05 | -0.00018 | 0.00012 | 0.0001 | -0.01386 | 0.00257 | 0.00214 | 0.00047 | 0.00046 | -0.00933 | -6e-05 | -0.002 | 0.00012 | 0.04492 | 0.01438 | 0.00201 | 0.0001 | -0.03779 | -0.04155 | 0.00043
[RO-RO] [DIR] OHL 400 kV Gura Ialomitei - Bucuresti Sud | N-1 OHL 400 kV Cernavoda - Pelicanu | -0.00295 | 0.00124 | 0.00704 | 0 | -0.0511 | 0.00025 | -0.00014 | -0.00027 | 0.00018 | 0.00016 | -0.01851 | 0.00393 | 0.0031 | 0.0007 | 0.00135 | -0.01215 | -9e-05 | -0.00296 | 0.00018 | 0.0646 | 0.021 | 0.00299 | 0.00012 | -0.05208 | -0.06086 | 0.00146
[RO-RO] [DIR] OHL 400 kV Gura Ialomitei - Bucuresti Sud | N-1 OHL 400 kV Gutinas – Smardan | -0.00449 | 0.00101 | 0.00446 | 0 | -0.0438 | 0.00019 | -5e-05 | -0.00021 | 0.00013 | 0.00012 | -0.01738 | 0.00254 | 0.00272 | 0.00051 | -0.00064 | -0.01226 | -7e-05 | -0.00235 | 0.00013 | 0.05107 | 0.01472 | 0.0022 | 0.00031 | -0.04454 | -0.0536 | -0.00107
[RO-RO] [DIR] OHL 400 kV Gutinas - Smardan | BC | -0.01504 | 0.00084 | -0.00345 | 0 | -0.04693 | 5e-05 | 0.00033 | -8e-05 | 3e-05 | 3e-05 | -0.02655 | -0.00164 | 0.00322 | 7e-05 | -0.01009 | -0.02279 | -2e-05 | -0.00154 | 3e-05 | 0.03317 | -0.00142 | 0.00044 | 0.00145 | -0.04722 | -0.06425 | -0.01331
[RO-RO] [DIR] OHL 400 kV Gutinas - Smardan | N-1 OHL 400 kV Isaccea - Tulcea Vest | -0.01386 | 0.0009 | -0.00274 | 0 | -0.04507 | 7e-05 | 0.00031 | -9e-05 | 4e-05 | 4e-05 | -0.02506 | -0.00121 | 0.00332 | 0.00012 | -0.00912 | -0.02135 | -3e-05 | -0.00171 | 4e-05 | 0.03435 | -0.00044 | 0.00065 | 0.00141 | -0.04538 | -0.06701 | -0.01211
[RO-RO] [DIR] OHL 400 kV Gutinas - Smardan | N-1 OHL 400 kV Lacu Sarat - Gura Ialomitei | -0.01226 | 0.00094 | -0.0019 | 0 | -0.04208 | 9e-05 | 0.00027 | -0.00011 | 6e-05 | 5e-05 | -0.02288 | -0.00072 | 0.00335 | 0.00018 | -0.00785 | -0.01932 | -3e-05 | -0.00186 | 6e-05 | 0.03483 | 0.00065 | 0.00086 | 0.00133 | -0.04241 | -0.0685 | -0.01053
[RO-RO] [DIR] OHL 400 kV Gutinas - Smardan | N-1 OHL 400 kV Tulcea Vest - Tariverde | -0.01386 | 0.0009 | -0.00274 | 0 | -0.04507 | 7e-05 | 0.00031 | -9e-05 | 4e-05 | 4e-05 | -0.02506 | -0.00121 | 0.00332 | 0.00012 | -0.00912 | -0.02135 | -3e-05 | -0.00171 | 4e-05 | 0.03435 | -0.00044 | 0.00065 | 0.00141 | -0.04538 | -0.06701 | -0.01211
[RO-RO] [DIR] OHL 400 kV Gutinas - Smardan | N-1 OHL 400 kV Tariverde - Constanta Nord | -0.01386 | 0.0009 | -0.00274 | 0 | -0.04507 | 7e-05 | 0.00031 | -9e-05 | 4e-05 | 4e-05 | -0.02506 | -0.00121 | 0.00332 | 0.00012 | -0.00912 | -0.02135 | -3e-05 | -0.00171 | 4e-05 | 0.03435 | -0.00044 | 0.00065 | 0.00141 | -0.04538 | -0.06701 | -0.01211
[RO-RO] [DIR] OHL 400 kV Gutinas - Smardan | N-1 OHL 400 kV Constanta Nord- Cernavoda | -0.01422 | 0.00088 | -0.00294 | 0 | -0.04575 | 7e-05 | 0.00031 | -9e-05 | 4e-05 | 4e-05 | -0.02556 | -0.00133 | 0.0033 | 0.00011 | -0.00941 | -0.02182 | -3e-05 | -0.00166 | 4e-05 | 0.03414 | -0.00069 | 0.00059 | 0.00142 | -0.04606 | -0.06633 | -0.01247
[RO-RO] [DIR] OHL 400 kV Gutinas - Smardan | N-1 OHL 400 kV Cernavoda - Pelicanu | -0.01533 | 0.00095 | -0.00281 | 0 | -0.05172 | 8e-05 | 0.00032 | -0.0001 | 5e-05 | 4e-05 | -0.0283 | -0.00127 | 0.00351 | 0.00013 | -0.00998 | -0.02394 | -3e-05 | -0.00181 | 5e-05 | 0.03926 | 0.00053 | 0.00071 | 0.00146 | -0.05211 | -0.06994 | -0.01319
[RO-RO] [DIR] OHL 400 kV Gutinas - Smardan | N-1 OHL 400 kV Gura Ialomitei - Bucuresti Sud | -0.01533 | 0.00096 | -0.00275 | 0 | -0.052 | 8e-05 | 0.00032 | -0.0001 | 5e-05 | 4e-05 | -0.02839 | -0.00124 | 0.00353 | 0.00014 | -0.00995 | -0.02399 | -3e-05 | -0.00183 | 5e-05 | 0.03958 | 0.00068 | 0.00073 | 0.00146 | -0.05239 | -0.0703 | -0.01316
[RO-RO] [DIR] OHL 400 kV Gutinas - Smardan | N-1 OHL 400 kV Bucuresti Sud - Domnesti | -0.01646 | 0.00089 | -0.00372 | 0 | -0.05178 | 6e-05 | 0.00035 | -8e-05 | 3e-05 | 3e-05 | -0.02921 | -0.00178 | 0.00345 | 7e-05 | -0.01102 | -0.02503 | -2e-05 | -0.00163 | 3e-05 | 0.04206 | -0.00123 | 0.00046 | 0.00154 | -0.05209 | -0.06806 | -0.01451
[RO-RO] [DIR] OHL 400 kV Gutinas - Smardan | N-1 OHL 400 kV Brasov – Gutinas | -0.01401 | 0.00016 | -0.00593 | 0 | -0.03022 | -7e-05 | 0.00034 | 6e-05 | -5e-05 | -5e-05 | -0.0206 | -0.00323 | 0.00129 | -0.00025 | -0.01055 | -0.01887 | 2e-05 | 1e-05 | -5e-05 | 0.01517 | -0.00725 | -0.00093 | 0.00116 | -0.03003 | -0.02817 | -0.01356
[RO-RO] [DIR] OHL 400 kV Gutinas - Smardan | N-1 TIE 400 kV Isaccea - Vulcanesti | -0.0382 | -0.00059 | -0.01789 | 0 | -0.08207 | -0.00033 | 0.00076 | 0.00033 | -0.00025 | -0.00022 | -0.05543 | -0.01034 | 0.00063 | -0.00105 | -0.02939 | -0.05064 | 0.00011 | 0.00243 | -0.00025 | 0.00448 | -0.02098 | -0.00409 | 0.00205 | -0.0819 | 0.00767 | -0.03682
[RO-RO] [DIR] OHL 400 kV Smardan - Isaccea c1 | BC | 0 | 0 | 0 |  | 0 | 0 |  | 0 | 0 | 0 | 0 | 0 |  | 0 | 0 | 0 | 0 |  | 0 | 0 | 0 | 0 | 0 | 0 | 0 | 0
[RO-RO] [DIR] OHL 400 kV Smardan - Isaccea c1 | N-1 OHL 400 kV Lacu Sarat - Isaccea | 0 | 0 | 0 |  | 0 | 0 |  | 0 | 0 | 0 | 0 | 0 |  | 0 | 0 | 0 | 0 |  | 0 | 0 | 0 | 0 | 0 | 0 | 0 | 0
[RO-RO] [DIR] OHL 400 kV Smardan - Isaccea c2 | BC | -0.00158 | 0.00105 | 0.00305 | 0 | -0.0193 | 0.00017 | 5e-05 | -0.00019 | 0.00012 | 0.00011 | -0.00743 | 0.0021 | 0.00299 | 0.00045 | 0.00035 | -0.00518 | -6e-05 | -0.00241 | 0.00012 | 0.03395 | 0.00666 | 0.00192 | 0.0007 | -0.01968 | -0.06642 | -0.0002
[RO-RO] [DIR] OHL 400 kV Smardan - Isaccea c2 | N-1 OHL 400 kV Lacu Sarat - Isaccea | 0.00204 | 0.00164 | 0.00668 | 0 | -0.01982 | 0.0003 | -1e-05 | -0.00033 | 0.00021 | 0.00018 | -0.00485 | 0.00435 | 0.00439 | 0.0008 | 0.00394 | -0.00198 | -0.00011 | -0.00389 | 0.00021 | 0.05088 | 0.01259 | 0.00336 | 0.00079 | -0.02042 | -0.09996 | 0.00399
[RO-RO] [DIR] OHL 400 kV Domnesti - Urechesti | BC | -0.01049 | -0.00088 | -0.01155 | 0 | 0.01152 | -0.00027 | 0.00042 | 0.00028 | -0.0002 | -0.00017 | -0.00378 | -0.00633 | -0.00128 | -0.00082 | -0.01093 | -0.00705 | 9e-05 | 0.00252 | -0.0002 | 0.0196 | -0.02546 | -0.00338 | 0.00094 | 0.01181 | 0.02984 | -0.01363
[RO-RO] [DIR] OHL 400 kV Domnesti - Urechesti | N-1 OHL 400 kV Bucuresti Sud - Slatina | -0.01404 | -0.00116 | -0.0151 | 0 | 0.0146 | -0.00036 | 0.00055 | 0.00037 | -0.00027 | -0.00023 | -0.00555 | -0.0083 | -0.00167 | -0.00107 | -0.01449 | -0.00981 | 0.00012 | 0.00331 | -0.00026 | 0.02585 | -0.03287 | -0.00441 | 0.00121 | 0.01514 | 0.03969 | -0.01811
[RO-RO] [DIR] OHL 400 kV Tantareni - Bradu | BC | 0.0318 | 0.00074 | 0.01796 | 0 | 0.03594 | 0.00035 | -0.00074 | -0.00035 | 0.00026 | 0.00023 | 0.03834 | 0.01014 | -0.00015 | 0.00109 | 0.02593 | 0.03876 | -0.00012 | -0.00272 | 0.00026 | -0.01763 | 0.02613 | 0.00432 | -0.00193 | 0.03331 | -0.01584 | 0.03345
[RO-RO] [DIR] OHL 400 kV Tantareni - Bradu | N-1 OHL 400 kV Domnesti-Urechesti | 0.03322 | 0.00086 | 0.01952 | 0 | 0.03438 | 0.00039 | -0.00079 | -0.00039 | 0.00029 | 0.00025 | 0.03885 | 0.011 | 2e-05 | 0.0012 | 0.02741 | 0.03972 | -0.00013 | -0.00306 | 0.00029 | -0.02028 | 0.02958 | 0.00478 | -0.00206 | 0.03171 | -0.01988 | 0.0353
[RO-RO] [DIR] OHL 400 kV Bucuresti Sud - Domnesti | N-1 OHL 400 kV Gutinas – Smardan | -0.0164 | 0.0007 | -0.00323 | 0 | -0.05512 | 4e-05 | 0.00028 | -6e-05 | 2e-05 | 2e-05 | -0.03038 | -0.00171 | 0.00281 | 4e-05 | -0.01075 | -0.02571 | -2e-05 | -0.00122 | 2e-05 | 0.0894 | 0.00142 | 0.00034 | 0.00119 | -0.05535 | -0.0492 | -0.01398
[RO-RO] [DIR] OHL 400 kV Slatina-Bucuresti Sud | BC | 0.01482 | 0.00114 | 0.01482 | 0 | -0.01285 | 0.00035 | -0.00053 | -0.00036 | 0.00026 | 0.00022 | 0.00737 | 0.0082 | 0.00164 | 0.00105 | 0.01483 | 0.01154 | -0.00012 | -0.00327 | 0.00026 | -0.02612 | 0.03098 | 0.00432 | -0.00116 | -0.0139 | -0.04112 | 0.01872
[RO-RO] [DIR] OHL 400 kV Slatina-Bucuresti Sud | N-1 OHL 400 kV Domnesti-Urechesti | 0.01805 | 0.00141 | 0.01837 | 0 | -0.01639 | 0.00044 | -0.00066 | -0.00045 | 0.00032 | 0.00028 | 0.00854 | 0.01014 | 0.00203 | 0.0013 | 0.0182 | 0.0137 | -0.00015 | -0.00405 | 0.00032 | -0.03215 | 0.03881 | 0.00536 | -0.00144 | -0.01753 | -0.0503 | 0.02291
[RO-RO] [DIR] OHL 400 kV Portile de Fier - Urechesti | BC | 0.00255 | 0.00202 | 0.02917 | 0 | -0.08412 | 0.00066 | -0.00115 | -0.00067 | 0.00049 | 0.00042 | -0.03848 | 0.01456 | 0.00247 | 0.00199 | 0.01367 | -0.02677 | -0.00023 | -0.00578 | 0.00049 | -0.10913 | 0.09496 | 0.00848 | -0.00291 | -0.07562 | -0.04923 | 0.01453
[RO-RO] [DIR] OHL 400 kV Portile de Fier - Urechesti | N-1 OHL 400 kV Domnesti-Urechesti | -0.00093 | 0.00173 | 0.02534 | 0 | -0.08031 | 0.00057 | -0.00101 | -0.00058 | 0.00042 | 0.00036 | -0.03973 | 0.01246 | 0.00205 | 0.00172 | 0.01005 | -0.0291 | -0.0002 | -0.00495 | 0.00042 | -0.10265 | 0.08653 | 0.00737 | -0.0026 | -0.07171 | -0.03935 | 0.01002
[RO-RO] [DIR] OHL 400 kV Brasov – Gutinas | N-1 OHL 400 kV Gutinas – Smardan | 0.00728 | 0.00057 | 0.00597 | 0 | 0.00139 | 0.00016 | -0.00021 | -0.00016 | 0.00012 | 0.0001 | 0.00633 | 0.00348 | 0.00114 | 0.00046 | 0.0067 | 0.00731 | -5e-05 | -0.00154 | 0.00012 | 0.0088 | 0.01005 | 0.0019 | -0.0004 | 0.0008 | -0.01897 | 0.00828
[RO-RO] [DIR] OHL 220 kV Portile de Fier-Resita c1 | N-1 TIE 400 kV Resita-Pancevo c2 | 0.01478 | -0.00011 | 0.00618 | 0 | 0.01996 | 7e-05 | -0.00028 | -6e-05 | 6e-05 | 5e-05 | 0.01838 | 0.00335 | -0.00145 | 0.00026 | 0.01131 | 0.01838 | -2e-05 | -0.00024 | 6e-05 | 0.0284 | 0.01136 | 0.00093 | -0.00087 | 0.01954 | 0.00542 | 0.01601
[RO-RO] [DIR] OHL 220 kV Portile de Fier-Resita c2 | N-1 TIE 400 kV Resita-Pancevo c2 | 0.01478 | -0.00011 | 0.00618 | 0 | 0.01996 | 7e-05 | -0.00028 | -6e-05 | 6e-05 | 5e-05 | 0.01838 | 0.00335 | -0.00145 | 0.00026 | 0.01131 | 0.01838 | -2e-05 | -0.00024 | 6e-05 | 0.0284 | 0.01136 | 0.00093 | -0.00087 | 0.01954 | 0.00542 | 0.01601
[RO-RO] [DIR] OHL 220 kV Resita-Timisoara c1 | N-1 OHL 220 kV Resita-Timisoara c2 | 0.0468 | 0.00027 | 0.03326 | 0 | 0.04575 | 0.0005 | -0.00147 | -0.00047 | 0.00039 | 0.00033 | 0.04849 | 0.01711 | -0.00475 | 0.00166 | 0.04085 | 0.04993 | -0.00017 | -0.00288 | 0.00038 | 0.03646 | 0.06591 | 0.00659 | -0.00442 | 0.04577 | 0.0055 | 0.051
[RO-RO] [DIR] OHL 220 kV Resita-Timisoara c1 | N-1 TIE 400 kV Resita-Pancevo c2 | 0.03005 | 0.00014 | 0.02049 | 0 | 0.03048 | 0.0003 | -0.00091 | -0.00029 | 0.00024 | 0.0002 | 0.03175 | 0.01058 | -0.00304 | 0.00102 | 0.02591 | 0.03259 | -0.0001 | -0.00172 | 0.00023 | 0.02543 | 0.04043 | 0.004 | -0.00273 | 0.03041 | 0.00427 | 0.03273
[RO-RO] [DIR] OHL 220 kV Resita-Timisoara c2 | N-1 TIE 400 kV Resita-Pancevo c2 | 0.03005 | 0.00014 | 0.02049 | 0 | 0.03048 | 0.0003 | -0.00091 | -0.00029 | 0.00024 | 0.0002 | 0.03175 | 0.01058 | -0.00304 | 0.00102 | 0.02591 | 0.03259 | -0.0001 | -0.00172 | 0.00023 | 0.02543 | 0.04043 | 0.004 | -0.00273 | 0.03041 | 0.00427 | 0.03273
[RO-RO] [DIR] OHL 220 kV Arad-Timisoara | N-1 TIE 400 kV Resita-Pancevo c2 | -0.03272 | 0.00015 | -0.02024 | 0 | -0.03784 | -0.00026 | 0.00091 | 0.00024 | -0.00021 | -0.00018 | -0.03678 | -0.01033 | 0.00415 | -0.00091 | -0.0274 | -0.03713 | 9e-05 | 0.00119 | -0.00021 | -0.0411 | -0.03921 | -0.00352 | 0.00282 | -0.03741 | -0.00911 | -0.0352
[RO-RO] [DIR] OHL 220 kV Arad-Calea Aradului | N-1 TIE 400 kV Resita-Pancevo c2 | -0.02309 | 0.00011 | -0.01428 | 0 | -0.0267 | -0.00018 | 0.00064 | 0.00017 | -0.00015 | -0.00012 | -0.02595 | -0.00729 | 0.00293 | -0.00064 | -0.01933 | -0.0262 | 6e-05 | 0.00084 | -0.00014 | -0.029 | -0.02766 | -0.00248 | 0.00199 | -0.02639 | -0.00643 | -0.02484
[RO-RO] [DIR] OHL 220 kV CaleaAradului-Sacalaz | N-1 TIE 400 kV Resita-Pancevo c2 | -0.02309 | 0.00011 | -0.01428 | 0 | -0.0267 | -0.00018 | 0.00064 | 0.00017 | -0.00015 | -0.00012 | -0.02595 | -0.00729 | 0.00293 | -0.00064 | -0.01933 | -0.0262 | 6e-05 | 0.00084 | -0.00014 | -0.029 | -0.02766 | -0.00248 | 0.00199 | -0.02639 | -0.00643 | -0.02484
[RO-RO] [DIR] OHL 220 kV Sacalaz-Timisoara | N-1 TIE 400 kV Resita-Pancevo c2 | -0.01964 | 9e-05 | -0.01215 | 0 | -0.02271 | -0.00016 | 0.00055 | 0.00014 | -0.00012 | -0.00011 | -0.02207 | -0.0062 | 0.00249 | -0.00055 | -0.01645 | -0.02229 | 5e-05 | 0.00071 | -0.00012 | -0.02466 | -0.02353 | -0.00211 | 0.00169 | -0.02245 | -0.00547 | -0.02113
[RO-RO] [DIR] OHL 220 kV Mintia-Timisoara | N-1 TIE 400 kV Resita-Pancevo c2 | -0.0043 | -0.00053 | -0.00646 | 0 | 0.00357 | -0.00016 | 0.00027 | 0.00016 | -0.00012 | -0.0001 | -0.00078 | -0.00353 | -0.001 | -0.00048 | -0.00509 | -0.00184 | 5e-05 | 0.00141 | -0.00012 | 0.01923 | -0.01399 | -0.002 | 0.00066 | 0.00298 | 0.007 | -0.00542
[RO-RO] [DIR] OHL 220 kV Urechesti-Targu Jiu Nord | N-1 TIE 400 kV Resita-Pancevo c2 | 0.03076 | 9e-05 | 0.01633 | 0 | 0.04255 | 0.00024 | -0.00074 | -0.00023 | 0.00019 | 0.00016 | 0.03814 | 0.0088 | -0.00232 | 0.00081 | 0.02467 | 0.0376 | -8e-05 | -0.00133 | 0.00019 | 0.02385 | 0.0268 | 0.00313 | -0.00221 | 0.04138 | 0.0092 | 0.0322
[RO-RO] [DIR] OHL 220 kV Paroseni-Targu Jiu Nord | N-1 TIE 400 kV Resita-Pancevo c2 | -0.03076 | -9e-05 | -0.01633 | 0 | -0.04255 | -0.00024 | 0.00074 | 0.00023 | -0.00019 | -0.00016 | -0.03814 | -0.0088 | 0.00232 | -0.00081 | -0.02467 | -0.0376 | 8e-05 | 0.00133 | -0.00019 | -0.02385 | -0.0268 | -0.00313 | 0.00221 | -0.04138 | -0.0092 | -0.0322
[RO-RO] [DIR] OHL 220 kV Paroseni-Baru Mare | N-1 TIE 400 kV Resita-Pancevo c2 | 0.02798 | 8e-05 | 0.01485 | 0 | 0.0387 | 0.00022 | -0.00067 | -0.00021 | 0.00017 | 0.00015 | 0.03469 | 0.008 | -0.00211 | 0.00074 | 0.02244 | 0.03419 | -7e-05 | -0.00121 | 0.00017 | 0.02169 | 0.02437 | 0.00285 | -0.00201 | 0.03763 | 0.00837 | 0.02929
[RO-RO] [DIR] OHL 220 kV Baru Mare-Hasdat | N-1 TIE 400 kV Resita-Pancevo c2 | 0.03076 | 9e-05 | 0.01633 | 0 | 0.04255 | 0.00024 | -0.00074 | -0.00023 | 0.00019 | 0.00016 | 0.03814 | 0.0088 | -0.00232 | 0.00081 | 0.02467 | 0.0376 | -8e-05 | -0.00133 | 0.00019 | 0.02385 | 0.0268 | 0.00313 | -0.00221 | 0.04138 | 0.0092 | 0.0322
[RO-RO] [DIR] TRA 400/220 kV AT3 Arad | N-1 TIE 400 kV Resita-Pancevo c2 | 0.04381 | -0.00032 | 0.02673 | 0 | 0.05116 | 0.00033 | -0.0012 | -0.0003 | 0.00026 | 0.00022 | 0.0495 | 0.01356 | -0.006 | 0.00116 | 0.03655 | 0.04992 | -0.00011 | -0.00136 | 0.00026 | 0.05697 | 0.05214 | 0.00446 | -0.00376 | 0.05055 | 0.01313 | 0.04712
[RO-RO] [DIR] TRA 400/220 kV AT Urechesti | BC | -0.02463 | -0.00021 | -0.01431 | 0 | -0.02927 | -0.00023 | 0.00063 | 0.00022 | -0.00018 | -0.00015 | -0.02868 | -0.0077 | 0.00156 | -0.00075 | -0.02027 | -0.02888 | 8e-05 | 0.00142 | -0.00017 | -0.01406 | -0.02506 | -0.00294 | 0.00184 | -0.02846 | -0.00226 | -0.02631
[RO-RO] [DIR] TRA 400/220 kV AT Urechesti | N-1 OHL 400 kV Domnesti-Urechesti | -0.0261 | -0.00034 | -0.01593 | 0 | -0.02765 | -0.00027 | 0.00069 | 0.00026 | -0.0002 | -0.00018 | -0.02921 | -0.00859 | 0.00138 | -0.00087 | -0.0218 | -0.02987 | 9e-05 | 0.00177 | -0.0002 | -0.01131 | -0.02863 | -0.00341 | 0.00197 | -0.02681 | 0.00192 | -0.02822
[RO-RO] [DIR] TRA 400/220 kV AT Urechesti | N-1 OHL 400 kV Arefu-Sibiu Sud | -0.02997 | -0.00028 | -0.01715 | 0 | -0.03685 | -0.00028 | 0.00076 | 0.00027 | -0.00021 | -0.00018 | -0.03547 | -0.00928 | 0.00176 | -0.00091 | -0.02455 | -0.03553 | 9e-05 | 0.00174 | -0.00021 | -0.01906 | -0.0292 | -0.00355 | 0.0022 | -0.03576 | -0.00312 | -0.03182
[RO-RO] [DIR] TRA 400/220 kV AT Urechesti | N-1 OHL 400 kV Tantareni-Urechesti | -0.01826 | -0.0004 | -0.01496 | 0 | -0.00935 | -0.00026 | 0.00065 | 0.00025 | -0.0002 | -0.00017 | -0.01481 | -0.0078 | 0.00102 | -0.00083 | -0.01684 | -0.01662 | 9e-05 | 0.00178 | -0.0002 | -0.0222 | -0.03375 | -0.00336 | 0.00187 | -0.01042 | 0.00198 | -0.02134
[RO-RO] [DIR] TRA 400/220 kV AT Urechesti | N-1 OHL 220 kV Portile de Fier-Resita 1&2 | -0.02605 | -0.0002 | -0.01485 | 0 | -0.03126 | -0.00023 | 0.00065 | 0.00022 | -0.00018 | -0.00015 | -0.03049 | -0.008 | 0.0017 | -0.00077 | -0.02134 | -0.03068 | 8e-05 | 0.00144 | -0.00018 | -0.01691 | -0.02603 | -0.00301 | 0.00192 | -0.03041 | -0.00282 | -0.02785
[RO-RO] [DIR] TRA 400/220 kV AT Urechesti | N-1 OHL 220 kV Resita-Timisoara 1&2 | -0.03159 | -0.00026 | -0.01926 | 0 | -0.03607 | -0.0003 | 0.00085 | 0.00029 | -0.00023 | -0.0002 | -0.0359 | -0.01025 | 0.00227 | -0.001 | -0.02635 | -0.03631 | 0.0001 | 0.00185 | -0.00023 | -0.01948 | -0.03486 | -0.00392 | 0.0025 | -0.03527 | -0.00308 | -0.0339
[RO-RO] [DIR] TRA 400/220 kV AT Urechesti | N-1 TRA 400/220 kV AT3 Arad | -0.02477 | -0.00021 | -0.0144 | 0 | -0.02942 | -0.00023 | 0.00063 | 0.00022 | -0.00018 | -0.00015 | -0.02884 | -0.00775 | 0.00158 | -0.00076 | -0.02039 | -0.02904 | 8e-05 | 0.00143 | -0.00018 | -0.01423 | -0.02523 | -0.00295 | 0.00185 | -0.02862 | -0.0023 | -0.02646
[RO-RO] [DIR] TRA 400/220 kV AT Urechesti | N-1 TIE 400 kV Resita-Pancevo c2 | -0.02465 | -0.00021 | -0.01423 | 0 | -0.02941 | -0.00023 | 0.00063 | 0.00022 | -0.00017 | -0.00015 | -0.02877 | -0.00766 | 0.00156 | -0.00075 | -0.02025 | -0.02896 | 8e-05 | 0.00141 | -0.00017 | -0.0143 | -0.02487 | -0.00292 | 0.00183 | -0.0286 | -0.00234 | -0.02633
[RO-RO] [DIR] TRA 400/220 kV AT Urechesti | N-1 OHL 400 kV Arefu-Tantareni | -0.02893 | -0.00028 | -0.01663 | 0 | -0.03507 | -0.00027 | 0.00073 | 0.00026 | -0.00021 | -0.00018 | -0.03408 | -0.00899 | 0.00169 | -0.00088 | -0.02373 | -0.03421 | 9e-05 | 0.0017 | -0.00021 | -0.0151 | -0.02842 | -0.00345 | 0.00212 | -0.03399 | -0.00226 | -0.03077
[RO-RO] [DIR] TRA 400/220 kV AT Urechesti | N-1 TIE 400 kV Resita-Pancevo c1 | -0.02465 | -0.00021 | -0.01423 | 0 | -0.02941 | -0.00023 | 0.00063 | 0.00022 | -0.00017 | -0.00015 | -0.02877 | -0.00766 | 0.00156 | -0.00075 | -0.02025 | -0.02896 | 8e-05 | 0.00141 | -0.00017 | -0.0143 | -0.02487 | -0.00292 | 0.00183 | -0.0286 | -0.00234 | -0.02633
[RO-RO] [DIR] TRA 400/220 kV AT Rosiori | BC | 0.02778 | 0.00135 | 0.01823 | 0 | 0.0372 | 0.00044 | -0.00081 | -0.00044 | 0.00033 | 0.00028 | 0.03308 | 0.01071 | 0.00268 | 0.00132 | 0.02353 | 0.0325 | -0.00015 | -0.00364 | 0.00032 | 0.06124 | 0.02613 | 0.00539 | -0.00207 | 0.03652 | 0.00478 | 0.02868
[RO-RO] [DIR] TRA 400/220 kV AT Rosiori | N-1 TIE 400 kV Rosiori-Mukacevo | 0.00929 | -0.00016 | 0.00447 | 0 | 0.01474 | 4e-05 | -0.00022 | -4e-05 | 4e-05 | 3e-05 | 0.01218 | 0.0023 | -0.00131 | 0.00017 | 0.00726 | 0.01177 | -1e-05 | -3e-05 | 4e-05 | 0.03192 | 0.00721 | 0.00061 | -0.00074 | 0.01438 | 0.00658 | 0.00955
[RO-RO] [DIR] TRA 400/220 kV AT Rosiori | N-1 OHL 400 kV Iernut-Sibiu Sud | 0.02177 | 0.00115 | 0.01458 | 0 | 0.02886 | 0.00036 | -0.00064 | -0.00036 | 0.00027 | 0.00023 | 0.02571 | 0.00861 | 0.00241 | 0.00108 | 0.01854 | 0.02529 | -0.00012 | -0.00303 | 0.00026 | 0.0553 | 0.02087 | 0.00441 | -0.00163 | 0.02838 | 0.00356 | 0.02248
[RO-BG] [OPP] TIE 400 kV TINTARENI-KOZLODUI 1 | BC | -0.07529 | -0.0003 | -0.02503 | 0 | -0.13911 | -0.0004 | 0.00108 | 0.00038 | -0.00031 | -0.00026 | -0.11641 | -0.01514 | 0.00276 | -0.00132 | -0.05411 | -0.11021 | 0.00013 | 0.0025 | -0.00031 | 0.0633 | -0.00513 | -0.0048 | 0.00299 | -0.12766 | -0.00038 | -0.07203
[RO-BG] [OPP] TIE 400 kV TINTARENI-KOZLODUI 1 | N-1 TIE 400 kV Portile de Fier-Djerdap | -0.0853 | -0.00056 | -0.03232 | 0 | -0.13615 | -0.00053 | 0.00137 | 0.00051 | -0.00041 | -0.00035 | -0.1215 | -0.01903 | 0.00302 | -0.00174 | -0.06323 | -0.11774 | 0.00018 | 0.0035 | -0.00041 | 0.08629 | -0.02694 | -0.00647 | 0.00379 | -0.12601 | 0.0056 | -0.08557
[RO-BG] [OPP] TIE 400 kV TINTARENI-KOZLODUI 1 | N-1 TIE 400 kV TINTARENI-KOZLODUI 2 | -0.12196 | -0.00049 | -0.04055 | 0 | -0.22535 | -0.00065 | 0.00175 | 0.00062 | -0.0005 | -0.00043 | -0.18857 | -0.02453 | 0.00448 | -0.00214 | -0.08765 | -0.17853 | 0.00022 | 0.00405 | -0.0005 | 0.10253 | -0.00831 | -0.00778 | 0.00485 | -0.20679 | -0.00061 | -0.11667
[RO-BG] [OPP] TIE 400 kV TINTARENI-KOZLODUI 1 | N-1 TIE 400 kV Isaccea - Vulcanesti | -0.07824 | -0.00049 | -0.02687 | 0 | -0.14359 | -0.00045 | 0.00113 | 0.00043 | -0.00034 | -0.00029 | -0.12009 | -0.01625 | 0.00243 | -0.00146 | -0.05657 | -0.11376 | 0.00015 | 0.003 | -0.00034 | 0.05964 | -0.00762 | -0.00538 | 0.00307 | -0.13207 | 0.00878 | -0.07502
[RO-BG] [OPP] TIE 400 kV TINTARENI-KOZLODUI 1 | N-1 TIE 400 kV Resita-Pancevo c2 | -0.07521 | -0.00033 | -0.02543 | 0 | -0.13845 | -0.00041 | 0.00109 | 0.00039 | -0.00031 | -0.00027 | -0.116 | -0.01533 | 0.00276 | -0.00135 | -0.05421 | -0.10985 | 0.00014 | 0.00256 | -0.00031 | 0.06443 | -0.00601 | -0.00491 | 0.00304 | -0.12704 | 2e-05 | -0.07194
[RO-BG] [OPP] TIE 400 kV TINTARENI-KOZLODUI 1 | N-1 TIE 400 kV Resita-Pancevo c1 | -0.07521 | -0.00033 | -0.02543 | 0 | -0.13845 | -0.00041 | 0.00109 | 0.00039 | -0.00031 | -0.00027 | -0.116 | -0.01533 | 0.00276 | -0.00135 | -0.05421 | -0.10985 | 0.00014 | 0.00256 | -0.00031 | 0.06443 | -0.00601 | -0.00491 | 0.00304 | -0.12704 | 2e-05 | -0.07194
[RO-BG] [OPP] TIE 400 kV TINTARENI-KOZLODUI 2 | BC | -0.07529 | -0.0003 | -0.02503 | 0 | -0.13911 | -0.0004 | 0.00108 | 0.00038 | -0.00031 | -0.00026 | -0.11641 | -0.01514 | 0.00276 | -0.00132 | -0.05411 | -0.11021 | 0.00013 | 0.0025 | -0.00031 | 0.0633 | -0.00513 | -0.0048 | 0.00299 | -0.12766 | -0.00038 | -0.07203
[RO-BG] [OPP] TIE 400 kV TINTARENI-KOZLODUI 2 | N-1 TIE 400 kV Portile de Fier-Djerdap | -0.0853 | -0.00056 | -0.03232 | 0 | -0.13615 | -0.00053 | 0.00137 | 0.00051 | -0.00041 | -0.00035 | -0.1215 | -0.01903 | 0.00302 | -0.00174 | -0.06323 | -0.11774 | 0.00018 | 0.0035 | -0.00041 | 0.08629 | -0.02694 | -0.00647 | 0.00379 | -0.12601 | 0.0056 | -0.08557
[RO-BG] [OPP] TIE 400 kV TINTARENI-KOZLODUI 2 | N-1 TIE 400 kV TINTARENI-KOZLODUI 1 | -0.12196 | -0.00049 | -0.04055 | 0 | -0.22535 | -0.00065 | 0.00175 | 0.00062 | -0.0005 | -0.00043 | -0.18857 | -0.02453 | 0.00448 | -0.00214 | -0.08765 | -0.17853 | 0.00022 | 0.00405 | -0.0005 | 0.10253 | -0.00831 | -0.00778 | 0.00485 | -0.20679 | -0.00061 | -0.11667
[RO-BG] [OPP] TIE 400 kV TINTARENI-KOZLODUI 2 | N-1 TIE 400 kV Isaccea - Vulcanesti | -0.07824 | -0.00049 | -0.02687 | 0 | -0.14359 | -0.00045 | 0.00113 | 0.00043 | -0.00034 | -0.00029 | -0.12009 | -0.01625 | 0.00243 | -0.00146 | -0.05657 | -0.11376 | 0.00015 | 0.003 | -0.00034 | 0.05964 | -0.00762 | -0.00538 | 0.00307 | -0.13207 | 0.00878 | -0.07502
[RO-BG] [OPP] TIE 400 kV TINTARENI-KOZLODUI 2 | N-1 TIE 400 kV Resita-Pancevo c2 | -0.07521 | -0.00033 | -0.02543 | 0 | -0.13845 | -0.00041 | 0.00109 | 0.00039 | -0.00031 | -0.00027 | -0.116 | -0.01533 | 0.00276 | -0.00135 | -0.05421 | -0.10985 | 0.00014 | 0.00256 | -0.00031 | 0.06443 | -0.00601 | -0.00491 | 0.00304 | -0.12704 | 2e-05 | -0.07194
[RO-BG] [OPP] TIE 400 kV TINTARENI-KOZLODUI 2 | N-1 TIE 400 kV Resita-Pancevo c1 | -0.07521 | -0.00033 | -0.02543 | 0 | -0.13845 | -0.00041 | 0.00109 | 0.00039 | -0.00031 | -0.00027 | -0.116 | -0.01533 | 0.00276 | -0.00135 | -0.05421 | -0.10985 | 0.00014 | 0.00256 | -0.00031 | 0.06443 | -0.00601 | -0.00491 | 0.00304 | -0.12704 | 2e-05 | -0.07194
[RO-RS] [OPP] TIE 400 kV Portile de Fier-Djerdap | BC | 0.07047 | 0.0018 | 0.0513 | 0 | -0.02089 | 0.00094 | -0.00208 | -0.00093 | 0.00071 | 0.00061 | 0.03585 | 0.02742 | -0.0018 | 0.00296 | 0.06423 | 0.05304 | -0.00032 | -0.00706 | 0.0007 | -0.16194 | 0.15364 | 0.01178 | -0.0056 | -0.01161 | -0.04208 | 0.09542
[RO-RS] [OPP] TIE 400 kV Portile de Fier-Djerdap | N-1 TIE 400 kV Arad-Sandorfalva | 0.06858 | 0.0021 | 0.05162 | 0 | -0.02508 | 0.00098 | -0.00211 | -0.00098 | 0.00074 | 0.00064 | 0.0327 | 0.02783 | -0.00027 | 0.00308 | 0.06319 | 0.05007 | -0.00033 | -0.00761 | 0.00074 | -0.16841 | 0.15286 | 0.01239 | -0.00571 | -0.01563 | -0.04526 | 0.09344
[RO-RS] [OPP] TIE 400 kV Portile de Fier-Djerdap | N-1 TIE 400 kV Nadab-Bekescsaba | 0.06606 | 0.00205 | 0.04897 | 0 | -0.0272 | 0.00093 | -0.00194 | -0.00093 | 0.0007 | 0.0006 | 0.03035 | 0.02635 | -0.00065 | 0.00291 | 0.06071 | 0.04765 | -0.00032 | -0.00734 | 0.0007 | -0.17034 | 0.1495 | 0.01164 | -0.00502 | -0.01778 | -0.04551 | 0.09081
[RO-RS] [OPP] TIE 400 kV Portile de Fier-Djerdap | N-1 TIE 400 kV Rosiori-Mukacevo | 0.06202 | 0.00111 | 0.04502 | 0 | -0.03115 | 0.00076 | -0.00181 | -0.00074 | 0.00058 | 0.00049 | 0.02631 | 0.02358 | -0.00362 | 0.00243 | 0.0568 | 0.04357 | -0.00026 | -0.00541 | 0.00057 | -0.17533 | 0.145 | 0.0096 | -0.00499 | -0.02172 | -0.04126 | 0.08669
[RO-RS] [OPP] TIE 400 kV Portile de Fier-Djerdap | N-1 TIE 400 kV TINTARENI-KOZLODUI 1 | 0.08046 | 0.00184 | 0.05463 | 0 | -0.00243 | 0.00099 | -0.00222 | -0.00098 | 0.00075 | 0.00064 | 0.0513 | 0.02943 | -0.00217 | 0.00313 | 0.07141 | 0.06767 | -0.00033 | -0.00739 | 0.00074 | -0.17034 | 0.15432 | 0.01242 | -0.006 | 0.00534 | -0.04203 | 0.10498
[RO-RS] [OPP] TIE 400 kV Portile de Fier-Djerdap | N-1 TIE 400 kV TINTARENI-KOZLODUI 2 | 0.08046 | 0.00184 | 0.05463 | 0 | -0.00243 | 0.00099 | -0.00222 | -0.00098 | 0.00075 | 0.00064 | 0.0513 | 0.02943 | -0.00217 | 0.00313 | 0.07141 | 0.06767 | -0.00033 | -0.00739 | 0.00074 | -0.17034 | 0.15432 | 0.01242 | -0.006 | 0.00534 | -0.04203 | 0.10498
[RO-RS] [OPP] TIE 400 kV Portile de Fier-Djerdap | N-1 TIE 400 kV Isaccea - Vulcanesti | 0.06249 | 0.0013 | 0.04633 | 0 | -0.03301 | 0.0008 | -0.00193 | -0.00079 | 0.00061 | 0.00052 | 0.02589 | 0.02442 | -0.0027 | 0.00257 | 0.05758 | 0.04345 | -0.00027 | -0.00569 | 0.00061 | -0.17182 | 0.1469 | 0.01022 | -0.0054 | -0.02356 | -0.0173 | 0.08732
[RO-RS] [OPP] TIE 400 kV Portile de Fier-Djerdap | N-1 OHL 400 kV Mintia-Arad | 0.0651 | 0.00199 | 0.04909 | 0 | -0.02976 | 0.00093 | -0.00197 | -0.00093 | 0.0007 | 0.0006 | 0.02857 | 0.02636 | -0.00066 | 0.00291 | 0.06017 | 0.04603 | -0.00032 | -0.00724 | 0.0007 | -0.17367 | 0.14985 | 0.01166 | -0.00522 | -0.02021 | -0.0462 | 0.0899
[RO-RS] [OPP] TIE 400 kV Portile de Fier-Djerdap | N-1 OHL 220 kV Portile de Fier-Resita 1&2 | 0.06149 | 0.00188 | 0.04789 | 0 | -0.03345 | 0.0009 | -0.00192 | -0.00089 | 0.00068 | 0.00058 | 0.02444 | 0.02555 | -0.00092 | 0.00282 | 0.05749 | 0.04167 | -0.00031 | -0.00696 | 0.00067 | -0.17995 | 0.14748 | 0.01131 | -0.00512 | -0.02388 | -0.04567 | 0.08571
[RO-RS] [OPP] TIE 400 kV Portile de Fier-Djerdap | N-1 OHL 220 kV Resita-Timisoara 1&2 | 0.06085 | 0.00174 | 0.04447 | 0 | -0.0303 | 0.00083 | -0.00177 | -0.00083 | 0.00063 | 0.00054 | 0.02588 | 0.0239 | -0.00082 | 0.00261 | 0.05583 | 0.04278 | -0.00028 | -0.00647 | 0.00063 | -0.16943 | 0.1401 | 0.01043 | -0.0047 | -0.02102 | -0.04321 | 0.08494
[RO-RS] [OPP] TIE 400 kV Portile de Fier-Djerdap | N-1 TRA 400/220 kV AT3 Arad | 0.06667 | 0.00182 | 0.0489 | 0 | -0.02521 | 0.0009 | -0.00197 | -0.0009 | 0.00069 | 0.00059 | 0.03162 | 0.0262 | -0.00128 | 0.00285 | 0.06103 | 0.04877 | -0.00031 | -0.00693 | 0.00068 | -0.16667 | 0.14894 | 0.01137 | -0.00527 | -0.01589 | -0.04315 | 0.09134
[RO-RS] [OPP] TIE 400 kV Portile de Fier-Djerdap | N-1 TIE 400 kV Resita-Pancevo c2 | 0.06941 | 0.00205 | 0.05617 | 0 | -0.02909 | 0.00104 | -0.00229 | -0.00103 | 0.00078 | 0.00067 | 0.03077 | 0.02971 | -0.00176 | 0.00326 | 0.06538 | 0.04852 | -0.00035 | -0.00786 | 0.00078 | -0.17583 | 0.16444 | 0.01313 | -0.00619 | -0.01924 | -0.047 | 0.0944
[RO-RS] [OPP] TIE 400 kV Portile de Fier-Djerdap | N-1 TIE 400 kV Resita-Pancevo c1 | 0.06941 | 0.00205 | 0.05617 | 0 | -0.02909 | 0.00104 | -0.00229 | -0.00103 | 0.00078 | 0.00067 | 0.03077 | 0.02971 | -0.00176 | 0.00326 | 0.06538 | 0.04852 | -0.00035 | -0.00786 | 0.00078 | -0.17583 | 0.16444 | 0.01313 | -0.00619 | -0.01924 | -0.047 | 0.0944
[RO-RO] [OPP] OHL 400 kV Portile de Fier-Resita | N-1 TIE 400 kV Resita-Pancevo c2 | 0.03719 | -0.0011 | -0.00206 | 0 | 0.07269 | -0.00017 | 5e-05 | 0.00019 | -0.00012 | -0.0001 | 0.05873 | 4e-05 | -0.00344 | -0.00043 | 0.02196 | 0.05691 | 6e-05 | 0.0021 | -0.00012 | 0.08165 | -0.00992 | -0.00233 | -4e-05 | 0.06986 | 0.02867 | 0.03989
[RO-UA] [OPP] TIE 400 kV Isaccea-Vulcanesti | N-1 TIE 400 kV Resita-Pancevo c2 | 0.09524 | 0.00588 | 0.05914 | -1e-05 | 0.14478 | 0.00158 | -0.00175 | -0.00165 | 0.00116 | 0.001 | 0.11889 | 0.03568 | 0.01067 | 0.00461 | 0.07927 | 0.11463 | -0.00055 | -0.01627 | 0.00115 | 0.11849 | 0.07996 | 0.01857 | -0.00242 | 0.14283 | -0.29541 | 0.09666
[RO-HU] [OPP] TIE 400 kV Arad-Sandorfalva | BC | -0.02777 | 0.00443 | 0.00466 | 0 | -0.06151 | 0.00071 | -0.00051 | -0.00078 | 0.00051 | 0.00044 | -0.04619 | 0.00603 | 0.02249 | 0.00189 | -0.01524 | -0.04368 | -0.00025 | -0.00811 | 0.0005 | -0.09512 | -0.01147 | 0.00891 | -0.00163 | -0.05904 | -0.04672 | -0.02915
[RO-HU] [OPP] TIE 400 kV Arad-Sandorfalva | N-1 TIE 400 kV Nadab-Bekescsaba | -0.07358 | 0.00706 | -0.01953 | -1e-05 | -0.12701 | 0.00068 | 0.00092 | -0.00083 | 0.00045 | 0.00039 | -0.10325 | -0.00502 | 0.03447 | 0.00145 | -0.05181 | -0.09963 | -0.00025 | -0.01103 | 0.00045 | -0.18245 | -0.0545 | 0.00745 | 0.0044 | -0.1231 | -0.08236 | -0.07706
[RO-HU] [OPP] TIE 400 kV Arad-Sandorfalva | N-1 TIE 400 kV Rosiori-Mukacevo | -0.05353 | 0.00232 | -0.01452 | 0 | -0.09281 | 0.00017 | 0.00031 | -0.00021 | 0.0001 | 9e-05 | -0.0753 | -0.0057 | 0.01694 | 0.00029 | -0.03791 | -0.07256 | -6e-05 | -0.00307 | 0.0001 | -0.13599 | -0.03783 | 0.00225 | 0.00022 | -0.08989 | -0.04421 | -0.05581
[RO-HU] [OPP] TIE 400 kV Arad-Sandorfalva | N-1 TIE 400 kV Portile de Fier-Djerdap | -0.02368 | 0.00453 | 0.00763 | 0 | -0.06272 | 0.00077 | -0.00063 | -0.00084 | 0.00055 | 0.00047 | -0.04411 | 0.00762 | 0.02238 | 0.00206 | -0.01152 | -0.0406 | -0.00027 | -0.00852 | 0.00054 | -0.10452 | -0.00255 | 0.00959 | -0.00196 | -0.05972 | -0.04916 | -0.02361
[RO-HU] [OPP] TIE 400 kV Arad-Sandorfalva | N-1 OHL 400 kV Iernut-Sibiu Sud | -0.02945 | 0.00437 | 0.00364 | 0 | -0.06384 | 0.00069 | -0.00047 | -0.00076 | 0.00049 | 0.00042 | -0.04825 | 0.00544 | 0.02241 | 0.00183 | -0.01664 | -0.04569 | -0.00025 | -0.00794 | 0.00049 | -0.09679 | -0.01294 | 0.00863 | -0.00151 | -0.06132 | -0.04706 | -0.03088
[RO-HU] [OPP] TIE 400 kV Arad-Sandorfalva | N-1 TIE 400 kV Resita-Pancevo c2 | -0.02795 | 0.00447 | 0.00547 | 0 | -0.06288 | 0.00073 | -0.00055 | -0.0008 | 0.00052 | 0.00045 | -0.04704 | 0.00641 | 0.02249 | 0.00194 | -0.01505 | -0.04443 | -0.00026 | -0.00824 | 0.00052 | -0.09745 | -0.00966 | 0.00913 | -0.00173 | -0.06032 | -0.04754 | -0.02932
[RO-HU] [OPP] TIE 400 kV Arad-Sandorfalva | N-1 TIE 400 kV Resita-Pancevo c1 | -0.02795 | 0.00447 | 0.00547 | 0 | -0.06288 | 0.00073 | -0.00055 | -0.0008 | 0.00052 | 0.00045 | -0.04704 | 0.00641 | 0.02249 | 0.00194 | -0.01505 | -0.04443 | -0.00026 | -0.00824 | 0.00052 | -0.09745 | -0.00966 | 0.00913 | -0.00173 | -0.06032 | -0.04754 | -0.02932
[RO-HU] [OPP] TIE 400 kV Nadab-Bekescsaba | BC | -0.08097 | 0.00466 | -0.04274 | 0 | -0.11577 | -6e-05 | 0.00253 | -8e-05 | -0.0001 | -8e-05 | -0.10086 | -0.01953 | 0.02118 | -0.00078 | -0.06463 | -0.0989 | 0 | -0.00517 | -0.0001 | -0.15434 | -0.07606 | -0.00257 | 0.01067 | -0.11322 | -0.06299 | -0.08468
[RO-HU] [OPP] TIE 400 kV Nadab-Bekescsaba | N-1 TIE 400 kV Arad-Sandorfalva | -0.0986 | 0.00747 | -0.03978 | -1e-05 | -0.15482 | 0.0004 | 0.0022 | -0.00058 | 0.00022 | 0.0002 | -0.13018 | -0.01571 | 0.03546 | 0.00042 | -0.07431 | -0.12663 | -0.00016 | -0.01032 | 0.00022 | -0.21473 | -0.08334 | 0.00308 | 0.00963 | -0.1507 | -0.09265 | -0.10319
[RO-HU] [OPP] TIE 400 kV Nadab-Bekescsaba | N-1 TIE 400 kV Rosiori-Mukacevo | -0.13457 | 0.00027 | -0.08263 | 0 | -0.18088 | -0.00119 | 0.00423 | 0.0011 | -0.00094 | -0.0008 | -0.16142 | -0.04393 | 0.00963 | -0.00412 | -0.11179 | -0.15899 | 0.00039 | 0.00531 | -0.00093 | -0.23935 | -0.1309 | -0.01643 | 0.01453 | -0.1774 | -0.05778 | -0.14015
[RO-HU] [OPP] TIE 400 kV Nadab-Bekescsaba | N-1 TIE 400 kV Portile de Fier-Djerdap | -0.07729 | 0.00475 | -0.04007 | 0 | -0.11685 | -1e-05 | 0.00242 | -0.00013 | -6e-05 | -5e-05 | -0.09899 | -0.01811 | 0.02108 | -0.00062 | -0.06129 | -0.09613 | -2e-05 | -0.00554 | -6e-05 | -0.16278 | -0.06805 | -0.00196 | 0.01038 | -0.11382 | -0.06518 | -0.07971
[RO-HU] [OPP] TIE 400 kV Nadab-Bekescsaba | N-1 OHL 400 kV Iernut-Sibiu Sud | -0.07907 | 0.00472 | -0.04159 | 0 | -0.11314 | -3e-05 | 0.00248 | -0.0001 | -8e-05 | -6e-05 | -0.09854 | -0.01887 | 0.02126 | -0.0007 | -0.06306 | -0.09662 | -1e-05 | -0.00537 | -8e-05 | -0.15246 | -0.0744 | -0.00226 | 0.01053 | -0.11065 | -0.06261 | -0.08273
[RO-HU] [OPP] TIE 400 kV Nadab-Bekescsaba | N-1 TIE 400 kV Resita-Pancevo c2 | -0.08112 | 0.00469 | -0.04205 | 0 | -0.11693 | -4e-05 | 0.0025 | -9e-05 | -9e-05 | -7e-05 | -0.10158 | -0.01921 | 0.02118 | -0.00073 | -0.06447 | -0.09954 | -1e-05 | -0.00528 | -9e-05 | -0.15632 | -0.07452 | -0.00238 | 0.01059 | -0.1143 | -0.06369 | -0.08483
[RO-HU] [OPP] TIE 400 kV Nadab-Bekescsaba | N-1 TIE 400 kV Resita-Pancevo c1 | -0.08112 | 0.00469 | -0.04205 | 0 | -0.11693 | -4e-05 | 0.0025 | -9e-05 | -9e-05 | -7e-05 | -0.10158 | -0.01921 | 0.02118 | -0.00073 | -0.06447 | -0.09954 | -1e-05 | -0.00528 | -9e-05 | -0.15632 | -0.07452 | -0.00238 | 0.01059 | -0.1143 | -0.06369 | -0.08483
[RO-UA] [OPP]TIE 400 kV Rosiori-Mukacevo | BC | 0.12849 | 0.01051 | 0.09562 | -1e-05 | 0.1561 | 0.00273 | -0.00409 | -0.00283 | 0.00201 | 0.00173 | 0.14517 | 0.05848 | 0.02768 | 0.008 | 0.11304 | 0.14405 | -0.00094 | -0.02513 | 0.002 | 0.20378 | 0.13148 | 0.03322 | -0.00926 | 0.15385 | -0.01248 | 0.13297
[RO-UA] [OPP]TIE 400 kV Rosiori-Mukacevo | N-1 TIE 400 kV Arad-Sandorfalva | 0.13178 | 0.00998 | 0.09507 | -1e-05 | 0.16339 | 0.00264 | -0.00403 | -0.00274 | 0.00195 | 0.00168 | 0.15065 | 0.05777 | 0.02502 | 0.00778 | 0.11484 | 0.14923 | -0.00091 | -0.02417 | 0.00194 | 0.21506 | 0.13283 | 0.03216 | -0.00907 | 0.16085 | -0.00694 | 0.13642
[RO-UA] [OPP]TIE 400 kV Rosiori-Mukacevo | N-1 TIE 400 kV Nadab-Bekescsaba | 0.14628 | 0.00948 | 0.10501 | -1e-05 | 0.18154 | 0.00274 | -0.00465 | -0.00282 | 0.00203 | 0.00175 | 0.16733 | 0.06277 | 0.02303 | 0.00817 | 0.12724 | 0.16578 | -0.00094 | -0.02399 | 0.00202 | 0.2377 | 0.14819 | 0.03378 | -0.01161 | 0.17873 | 0.00136 | 0.15158
[RO-UA] [OPP]TIE 400 kV Rosiori-Mukacevo | N-1 TIE 400 kV Portile de Fier-Djerdap | 0.12615 | 0.01045 | 0.09392 | -1e-05 | 0.15679 | 0.0027 | -0.00402 | -0.0028 | 0.00199 | 0.00171 | 0.14398 | 0.05757 | 0.02774 | 0.0079 | 0.11091 | 0.14229 | -0.00093 | -0.0249 | 0.00197 | 0.20914 | 0.12639 | 0.03283 | -0.00908 | 0.15424 | -0.01109 | 0.12981
[RO-UA] [OPP]TIE 400 kV Rosiori-Mukacevo | N-1 OHL 400 kV Iernut-Sibiu Sud | 0.10369 | 0.00966 | 0.08056 | -1e-05 | 0.12169 | 0.0024 | -0.00342 | -0.00251 | 0.00177 | 0.00152 | 0.11481 | 0.04979 | 0.02658 | 0.007 | 0.09249 | 0.1143 | -0.00083 | -0.02258 | 0.00175 | 0.17927 | 0.10979 | 0.02917 | -0.00746 | 0.12029 | -0.01752 | 0.10741
[RO-UA] [OPP]TIE 400 kV Rosiori-Mukacevo | N-1 OHL 400 kV Mintia-Arad | 0.1339 | 0.01032 | 0.09785 | -1e-05 | 0.16503 | 0.00274 | -0.0042 | -0.00284 | 0.00202 | 0.00173 | 0.1525 | 0.05955 | 0.02653 | 0.00805 | 0.11712 | 0.15111 | -0.00095 | -0.02495 | 0.002 | 0.2156 | 0.13529 | 0.03334 | -0.00965 | 0.16252 | -0.00833 | 0.13853
[RO-UA] [OPP]TIE 400 kV Rosiori-Mukacevo | N-1 OHL 400 kV Sibiu Sud-Mintia | 0.13187 | 0.01036 | 0.09676 | -1e-05 | 0.16241 | 0.00273 | -0.00415 | -0.00283 | 0.00201 | 0.00173 | 0.15007 | 0.05901 | 0.0269 | 0.00801 | 0.11549 | 0.14869 | -0.00094 | -0.02495 | 0.002 | 0.21014 | 0.13317 | 0.03321 | -0.00949 | 0.15995 | -0.00917 | 0.13637
[RO-UA] [OPP]TIE 400 kV Rosiori-Mukacevo | N-1 OHL 400 kV Arefu-Sibiu Sud | 0.12025 | 0.0104 | 0.09125 | -1e-05 | 0.1444 | 0.00265 | -0.0039 | -0.00276 | 0.00195 | 0.00168 | 0.13471 | 0.05605 | 0.02799 | 0.00776 | 0.10645 | 0.13379 | -0.00092 | -0.02464 | 0.00194 | 0.19607 | 0.12509 | 0.03227 | -0.00871 | 0.14261 | -0.01381 | 0.12447
[RO-UA] [OPP]TIE 400 kV Rosiori-Mukacevo | N-1 TIE 400 kV Resita-Pancevo c2 | 0.12856 | 0.01049 | 0.09529 | -1e-05 | 0.15666 | 0.00272 | -0.00408 | -0.00283 | 0.00201 | 0.00172 | 0.14552 | 0.05832 | 0.02768 | 0.00798 | 0.11296 | 0.14436 | -0.00094 | -0.02508 | 0.00199 | 0.20473 | 0.13074 | 0.03312 | -0.00922 | 0.15437 | -0.01215 | 0.13304
[RO-UA] [OPP]TIE 400 kV Rosiori-Mukacevo | N-1 OHL 400 kV Arefu-Tantareni | 0.12283 | 0.01042 | 0.09258 | -1e-05 | 0.14848 | 0.00268 | -0.00396 | -0.00278 | 0.00197 | 0.00169 | 0.13807 | 0.05678 | 0.02785 | 0.00783 | 0.10849 | 0.13704 | -0.00093 | -0.02476 | 0.00196 | 0.20242 | 0.12705 | 0.03254 | -0.00889 | 0.14658 | -0.01249 | 0.12711
[RO-UA] [OPP]TIE 400 kV Rosiori-Mukacevo | N-1 TIE 400 kV Resita-Pancevo c1 | 0.12856 | 0.01049 | 0.09529 | -1e-05 | 0.15666 | 0.00272 | -0.00408 | -0.00283 | 0.00201 | 0.00172 | 0.14552 | 0.05832 | 0.02768 | 0.00798 | 0.11296 | 0.14436 | -0.00094 | -0.02508 | 0.00199 | 0.20473 | 0.13074 | 0.03312 | -0.00922 | 0.15437 | -0.01215 | 0.13304
[RO-RS] [OPP] TIE 400 kV Resita-Pancevo c2 | BC | -0.00417 | 0.001 | 0.01926 | 0 | -0.03243 | 0.0004 | -0.00082 | -0.0004 | 0.0003 | 0.00026 | -0.02008 | 0.00906 | 0.00016 | 0.00122 | 0.00456 | -0.01789 | -0.00014 | -0.00317 | 0.0003 | -0.055 | 0.04274 | 0.00532 | -0.00231 | -0.03021 | -0.01945 | -0.00405
[RO-RS] [OPP] TIE 400 kV Resita-Pancevo c2 | N-1 TIE 400 kV Arad-Sandorfalva | -0.00547 | 0.00121 | 0.01948 | 0 | -0.0353 | 0.00043 | -0.00085 | -0.00043 | 0.00032 | 0.00028 | -0.02223 | 0.00934 | 0.00121 | 0.00131 | 0.00385 | -0.01993 | -0.00015 | -0.00354 | 0.00032 | -0.05943 | 0.0422 | 0.00573 | -0.00239 | -0.03295 | -0.02163 | -0.00541
[RO-RS] [OPP] TIE 400 kV Resita-Pancevo c2 | N-1 TIE 400 kV Nadab-Bekescsaba | -0.00704 | 0.00117 | 0.01775 | 0 | -0.03653 | 0.00039 | -0.00073 | -0.0004 | 0.00029 | 0.00025 | -0.02365 | 0.00837 | 0.00091 | 0.00119 | 0.00227 | -0.02139 | -0.00014 | -0.00335 | 0.00029 | -0.06046 | 0.04005 | 0.00523 | -0.00193 | -0.03421 | -0.02168 | -0.00704
[RO-RS] [OPP] TIE 400 kV Resita-Pancevo c2 | N-1 TIE 400 kV Portile de Fier-Djerdap | 0.01254 | 0.00143 | 0.03143 | 0 | -0.03739 | 0.00062 | -0.00132 | -0.00062 | 0.00047 | 0.0004 | -0.01158 | 0.01556 | -0.00027 | 0.00192 | 0.01979 | -0.00531 | -0.00021 | -0.00484 | 0.00046 | -0.09342 | 0.07918 | 0.00811 | -0.00364 | -0.03296 | -0.02944 | 0.01858
[RO-RS] [OPP] TIE 400 kV Resita-Pancevo c2 | N-1 OHL 400 kV Iernut-Sibiu Sud | -0.00587 | 0.00094 | 0.01824 | 0 | -0.03478 | 0.00037 | -0.00078 | -0.00038 | 0.00028 | 0.00024 | -0.02216 | 0.00846 | 8e-05 | 0.00115 | 0.00315 | -0.01993 | -0.00013 | -0.00299 | 0.00028 | -0.05668 | 0.04126 | 0.00504 | -0.00219 | -0.0325 | -0.0198 | -0.0058
[RO-RS] [OPP] TIE 400 kV Resita-Pancevo c2 | N-1 OHL 400 kV Mintia-Arad | -0.00606 | 0.00107 | 0.01849 | 0 | -0.03554 | 0.00039 | -0.00079 | -0.0004 | 0.0003 | 0.00025 | -0.02263 | 0.00869 | 0.00056 | 0.00121 | 0.00313 | -0.02035 | -0.00013 | -0.00323 | 0.00029 | -0.05912 | 0.04141 | 0.00527 | -0.00218 | -0.03322 | -0.0209 | -0.00599
[RO-RS] [OPP] TIE 400 kV Resita-Pancevo c2 | N-1 OHL 220 kV Portile de Fier-Resita c2 | -0.00294 | 0.00099 | 0.01973 | 0 | -0.03071 | 0.0004 | -0.00085 | -0.0004 | 0.0003 | 0.00026 | -0.01851 | 0.00931 | 4e-05 | 0.00124 | 0.00548 | -0.01633 | -0.00014 | -0.00318 | 0.0003 | -0.05253 | 0.04358 | 0.00538 | -0.00238 | -0.02852 | -0.01896 | -0.00272
[RO-RS] [OPP] TIE 400 kV Resita-Pancevo c2 | N-1 OHL 220 kV Portile de Fier-Resita c1 | -0.00294 | 0.00099 | 0.01973 | 0 | -0.03071 | 0.0004 | -0.00085 | -0.0004 | 0.0003 | 0.00026 | -0.01851 | 0.00931 | 4e-05 | 0.00124 | 0.00548 | -0.01633 | -0.00014 | -0.00318 | 0.0003 | -0.05253 | 0.04358 | 0.00538 | -0.00238 | -0.02852 | -0.01896 | -0.00272
[RO-RS] [OPP] TIE 400 kV Resita-Pancevo c2 | N-1 OHL 220 kV Resita-Timisoara c2 | -0.00691 | 0.00099 | 0.01732 | 0 | -0.0351 | 0.00037 | -0.00074 | -0.00037 | 0.00028 | 0.00024 | -0.02291 | 0.00806 | 0.00044 | 0.00112 | 0.00217 | -0.02081 | -0.00013 | -0.003 | 0.00027 | -0.05713 | 0.03889 | 0.00493 | -0.00205 | -0.03288 | -0.01977 | -0.00703
[RO-RS] [OPP] TIE 400 kV Resita-Pancevo c2 | N-1 OHL 220 kV Resita-Timisoara c1 | -0.00691 | 0.00099 | 0.01732 | 0 | -0.0351 | 0.00037 | -0.00074 | -0.00037 | 0.00028 | 0.00024 | -0.02291 | 0.00806 | 0.00044 | 0.00112 | 0.00217 | -0.02081 | -0.00013 | -0.003 | 0.00027 | -0.05713 | 0.03889 | 0.00493 | -0.00205 | -0.03288 | -0.01977 | -0.00703
[RO-RS] [OPP] TIE 400 kV Resita-Pancevo c2 | N-1 TRA 400/220 kV AT3 Arad | -0.00825 | 0.00103 | 0.01668 | 0 | -0.03708 | 0.00036 | -0.00071 | -0.00037 | 0.00027 | 0.00023 | -0.02463 | 0.00775 | 0.00072 | 0.00111 | 0.00112 | -0.02249 | -0.00012 | -0.00303 | 0.00027 | -0.0601 | 0.03768 | 0.00488 | -0.00195 | -0.0348 | -0.0206 | -0.00844
[RO-RS] [OPP] TIE 400 kV Resita-Pancevo c2 | N-1 OHL 400 kV Djerdap - Drmno | -0.01071 | 0.00139 | 0.02387 | 0 | -0.05048 | 0.00051 | -0.00102 | -0.00051 | 0.00038 | 0.00033 | -0.03335 | 0.01107 | 0.0007 | 0.00156 | 0.00225 | -0.03042 | -0.00017 | -0.00419 | 0.00038 | -0.07928 | 0.06211 | 0.00686 | -0.00283 | -0.04734 | -0.02804 | -0.01099
[RO-RS] [OPP] TIE 400 kV Resita-Pancevo c2 | N-1 OHL 400 kV Djerdap - Bor | 0.00654 | 0.00104 | 0.02304 | 0 | -0.02703 | 0.00045 | -0.00097 | -0.00045 | 0.00034 | 0.00029 | -0.01036 | 0.01127 | -0.00027 | 0.00141 | 0.01276 | -0.00656 | -0.00015 | -0.00352 | 0.00034 | -0.06275 | 0.04155 | 0.00598 | -0.00272 | -0.02415 | -0.02049 | 0.00964
[RO-RS] [OPP] TIE 400 kV Resita-Pancevo c2 | N-1 OHL 400 kV Srbobran – Subotica 3 | 0.00332 | 0.00097 | 0.02604 | 0 | -0.02626 | 0.00049 | -0.00112 | -0.00048 | 0.00037 | 0.00032 | -0.01306 | 0.01235 | -0.00143 | 0.00153 | 0.01159 | -0.0106 | -0.00016 | -0.00361 | 0.00037 | -0.05065 | 0.05426 | 0.00654 | -0.00319 | -0.02393 | -0.01859 | 0.00403
[RO-RS] [OPP] TIE 400 kV Resita-Pancevo c2 | N-1 TIE 400 kV Sandorfalva-Subotica 3 | 0.00861 | 0.00098 | 0.03185 | 0 | -0.02233 | 0.00057 | -0.0014 | -0.00056 | 0.00044 | 0.00037 | -0.00838 | 0.01533 | -0.00282 | 0.00183 | 0.01689 | -0.00571 | -0.00019 | -0.00408 | 0.00043 | -0.0482 | 0.06204 | 0.00778 | -0.00402 | -0.0199 | -0.01844 | 0.00961
[RO-RS] [OPP] TIE 400 kV Resita-Pancevo c2 | N-1 OHL 400 kV Bor 2 – Nis 2 | 0.00419 | 0.00101 | 0.02185 | 0 | -0.0283 | 0.00043 | -0.00093 | -0.00043 | 0.00033 | 0.00028 | -0.01243 | 0.01062 | -0.00018 | 0.00135 | 0.01084 | -0.00893 | -0.00015 | -0.00339 | 0.00032 | -0.05953 | 0.039 | 0.00574 | -0.00259 | -0.02546 | -0.01995 | 0.00672
[RO-RS] [OPP] TIE 400 kV Resita-Pancevo c2 | N-1 OHL 400 kV Portile de Fier-Resita | 0.00834 | 0.00055 | 0.01686 | 0 | -0.00578 | 0.00031 | -0.00073 | -0.0003 | 0.00023 | 0.0002 | 0.0009 | 0.00825 | -0.00098 | 0.00097 | 0.01131 | 0.0023 | -0.0001 | -0.0022 | 0.00023 | -0.0234 | 0.03565 | 0.00408 | -0.00212 | -0.00468 | -0.00834 | 0.00934
[RO-RS] [OPP] TIE 400 kV Resita-Pancevo c2 | N-1 OHL 400 kV Paks -Sandorfalva | -0.00513 | 0.00108 | 0.01871 | 0 | -0.03361 | 0.0004 | -0.00081 | -0.0004 | 0.0003 | 0.00026 | -0.02118 | 0.00887 | 0.00081 | 0.00123 | 0.00378 | -0.01899 | -0.00014 | -0.00327 | 0.0003 | -0.05633 | 0.04153 | 0.00537 | -0.0023 | -0.03136 | -0.02015 | -0.00508
[RO-RS] [OPP] TIE 400 kV Resita-Pancevo c2 | N-1 TIE 400 kV Resita-Pancevo c1 | -0.00665 | 0.00159 | 0.03068 | 0 | -0.05165 | 0.00063 | -0.00131 | -0.00063 | 0.00047 | 0.00041 | -0.03198 | 0.01442 | 0.00025 | 0.00195 | 0.00726 | -0.0285 | -0.00022 | -0.00504 | 0.00047 | -0.0876 | 0.06806 | 0.00847 | -0.00368 | -0.04811 | -0.03098 | -0.00645
[RO-RS] [OPP] TIE 400 kV Resita-Pancevo c1 | BC | -0.00417 | 0.001 | 0.01926 | 0 | -0.03243 | 0.0004 | -0.00082 | -0.0004 | 0.0003 | 0.00026 | -0.02008 | 0.00906 | 0.00016 | 0.00122 | 0.00456 | -0.01789 | -0.00014 | -0.00317 | 0.0003 | -0.055 | 0.04274 | 0.00532 | -0.00231 | -0.03021 | -0.01945 | -0.00405
[RO-RS] [OPP] TIE 400 kV Resita-Pancevo c1 | N-1 TIE 400 kV Arad-Sandorfalva | -0.00547 | 0.00121 | 0.01948 | 0 | -0.0353 | 0.00043 | -0.00085 | -0.00043 | 0.00032 | 0.00028 | -0.02223 | 0.00934 | 0.00121 | 0.00131 | 0.00385 | -0.01993 | -0.00015 | -0.00354 | 0.00032 | -0.05943 | 0.0422 | 0.00573 | -0.00239 | -0.03295 | -0.02163 | -0.00541
[RO-RS] [OPP] TIE 400 kV Resita-Pancevo c1 | N-1 TIE 400 kV Nadab-Bekescsaba | -0.00704 | 0.00117 | 0.01775 | 0 | -0.03652 | 0.00039 | -0.00073 | -0.0004 | 0.00029 | 0.00025 | -0.02365 | 0.00837 | 0.00091 | 0.00119 | 0.00227 | -0.02139 | -0.00014 | -0.00335 | 0.00029 | -0.06046 | 0.04005 | 0.00523 | -0.00193 | -0.03421 | -0.02168 | -0.00704
[RO-RS] [OPP] TIE 400 kV Resita-Pancevo c1 | N-1 TIE 400 kV Portile de Fier-Djerdap | 0.01254 | 0.00143 | 0.03143 | 0 | -0.03739 | 0.00062 | -0.00132 | -0.00062 | 0.00047 | 0.0004 | -0.01158 | 0.01556 | -0.00027 | 0.00192 | 0.01979 | -0.00531 | -0.00021 | -0.00484 | 0.00046 | -0.09341 | 0.07918 | 0.00811 | -0.00364 | -0.03296 | -0.02943 | 0.01858
[RO-RS] [OPP] TIE 400 kV Resita-Pancevo c1 | N-1 OHL 400 kV Iernut-Sibiu Sud | -0.00587 | 0.00094 | 0.01824 | 0 | -0.03478 | 0.00037 | -0.00078 | -0.00038 | 0.00028 | 0.00024 | -0.02216 | 0.00846 | 8e-05 | 0.00115 | 0.00315 | -0.01992 | -0.00013 | -0.00299 | 0.00028 | -0.05668 | 0.04126 | 0.00504 | -0.00219 | -0.0325 | -0.0198 | -0.0058
[RO-RS] [OPP] TIE 400 kV Resita-Pancevo c1 | N-1 OHL 400 kV Mintia-Arad | -0.00606 | 0.00107 | 0.01849 | 0 | -0.03554 | 0.00039 | -0.00079 | -0.0004 | 0.0003 | 0.00025 | -0.02263 | 0.00868 | 0.00056 | 0.00121 | 0.00313 | -0.02035 | -0.00013 | -0.00323 | 0.00029 | -0.05912 | 0.04141 | 0.00527 | -0.00218 | -0.03322 | -0.0209 | -0.00599
[RO-RS] [OPP] TIE 400 kV Resita-Pancevo c1 | N-1 OHL 220 kV Portile de Fier-Resita c2 | -0.00294 | 0.00099 | 0.01973 | 0 | -0.03071 | 0.0004 | -0.00085 | -0.0004 | 0.0003 | 0.00026 | -0.01851 | 0.00931 | 4e-05 | 0.00124 | 0.00548 | -0.01633 | -0.00014 | -0.00318 | 0.0003 | -0.05252 | 0.04358 | 0.00538 | -0.00238 | -0.02852 | -0.01896 | -0.00272
[RO-RS] [OPP] TIE 400 kV Resita-Pancevo c1 | N-1 OHL 220 kV Portile de Fier-Resita c1 | -0.00294 | 0.00099 | 0.01973 | 0 | -0.03071 | 0.0004 | -0.00085 | -0.0004 | 0.0003 | 0.00026 | -0.01851 | 0.00931 | 4e-05 | 0.00124 | 0.00548 | -0.01633 | -0.00014 | -0.00318 | 0.0003 | -0.05252 | 0.04358 | 0.00538 | -0.00238 | -0.02852 | -0.01896 | -0.00272
[RO-RS] [OPP] TIE 400 kV Resita-Pancevo c1 | N-1 OHL 220 kV Resita-Timisoara c2 | -0.00691 | 0.00099 | 0.01732 | 0 | -0.0351 | 0.00037 | -0.00074 | -0.00037 | 0.00028 | 0.00024 | -0.02291 | 0.00806 | 0.00044 | 0.00112 | 0.00217 | -0.02081 | -0.00013 | -0.003 | 0.00027 | -0.05713 | 0.03889 | 0.00493 | -0.00205 | -0.03288 | -0.01977 | -0.00703
[RO-RS] [OPP] TIE 400 kV Resita-Pancevo c1 | N-1 OHL 220 kV Resita-Timisoara c1 | -0.00691 | 0.00099 | 0.01732 | 0 | -0.0351 | 0.00037 | -0.00074 | -0.00037 | 0.00028 | 0.00024 | -0.02291 | 0.00806 | 0.00044 | 0.00112 | 0.00217 | -0.02081 | -0.00013 | -0.003 | 0.00027 | -0.05713 | 0.03889 | 0.00493 | -0.00205 | -0.03288 | -0.01977 | -0.00703
[RO-RS] [OPP] TIE 400 kV Resita-Pancevo c1 | N-1 TRA 400/220 kV AT3 Arad | -0.00825 | 0.00103 | 0.01668 | 0 | -0.03708 | 0.00036 | -0.00071 | -0.00037 | 0.00027 | 0.00023 | -0.02463 | 0.00775 | 0.00072 | 0.00111 | 0.00112 | -0.02249 | -0.00012 | -0.00303 | 0.00027 | -0.06009 | 0.03768 | 0.00488 | -0.00195 | -0.0348 | -0.0206 | -0.00844
[RO-RS] [OPP] TIE 400 kV Resita-Pancevo c1 | N-1 OHL 400 kV Djerdap - Drmno | -0.01071 | 0.00139 | 0.02387 | 0 | -0.05048 | 0.00051 | -0.00102 | -0.00051 | 0.00038 | 0.00033 | -0.03335 | 0.01107 | 0.0007 | 0.00156 | 0.00225 | -0.03042 | -0.00017 | -0.00419 | 0.00038 | -0.07928 | 0.06211 | 0.00686 | -0.00283 | -0.04734 | -0.02804 | -0.01099
[RO-RS] [OPP] TIE 400 kV Resita-Pancevo c1 | N-1 OHL 400 kV Djerdap - Bor | 0.00654 | 0.00104 | 0.02304 | 0 | -0.02702 | 0.00045 | -0.00097 | -0.00045 | 0.00034 | 0.00029 | -0.01036 | 0.01127 | -0.00027 | 0.00141 | 0.01276 | -0.00656 | -0.00015 | -0.00352 | 0.00034 | -0.06275 | 0.04155 | 0.00598 | -0.00272 | -0.02415 | -0.02049 | 0.00964
[RO-RS] [OPP] TIE 400 kV Resita-Pancevo c1 | N-1 OHL 400 kV Srbobran – Subotica 3 | 0.00332 | 0.00097 | 0.02604 | 0 | -0.02626 | 0.00049 | -0.00112 | -0.00048 | 0.00037 | 0.00032 | -0.01306 | 0.01235 | -0.00143 | 0.00153 | 0.01159 | -0.0106 | -0.00016 | -0.00361 | 0.00036 | -0.05065 | 0.05426 | 0.00654 | -0.00319 | -0.02393 | -0.01859 | 0.00403
[RO-RS] [OPP] TIE 400 kV Resita-Pancevo c1 | N-1 TIE 400 kV Sandorfalva-Subotica 3 | 0.00861 | 0.00098 | 0.03185 | 0 | -0.02233 | 0.00057 | -0.0014 | -0.00056 | 0.00044 | 0.00037 | -0.00838 | 0.01533 | -0.00282 | 0.00183 | 0.01689 | -0.00571 | -0.00019 | -0.00408 | 0.00043 | -0.0482 | 0.06204 | 0.00778 | -0.00402 | -0.0199 | -0.01844 | 0.00961
[RO-RS] [OPP] TIE 400 kV Resita-Pancevo c1 | N-1 OHL 400 kV Bor 2 – Nis 2 | 0.00419 | 0.00101 | 0.02185 | 0 | -0.0283 | 0.00043 | -0.00093 | -0.00043 | 0.00033 | 0.00028 | -0.01243 | 0.01062 | -0.00018 | 0.00135 | 0.01083 | -0.00893 | -0.00015 | -0.00339 | 0.00032 | -0.05953 | 0.039 | 0.00574 | -0.00259 | -0.02546 | -0.01994 | 0.00672
[RO-RS] [OPP] TIE 400 kV Resita-Pancevo c1 | N-1 OHL 400 kV Portile de Fier-Resita | 0.00834 | 0.00055 | 0.01686 | 0 | -0.00578 | 0.00031 | -0.00073 | -0.0003 | 0.00023 | 0.0002 | 0.0009 | 0.00825 | -0.00098 | 0.00097 | 0.01131 | 0.0023 | -0.0001 | -0.0022 | 0.00023 | -0.02339 | 0.03565 | 0.00408 | -0.00212 | -0.00468 | -0.00834 | 0.00934
[RO-RS] [OPP] TIE 400 kV Resita-Pancevo c1 | N-1 OHL 400 kV Paks -Sandorfalva | -0.00513 | 0.00108 | 0.01871 | 0 | -0.03361 | 0.0004 | -0.00081 | -0.0004 | 0.0003 | 0.00026 | -0.02118 | 0.00887 | 0.00081 | 0.00123 | 0.00377 | -0.01899 | -0.00014 | -0.00327 | 0.0003 | -0.05633 | 0.04153 | 0.00537 | -0.0023 | -0.03136 | -0.02014 | -0.00508
[RO-RS] [OPP] TIE 400 kV Resita-Pancevo c1 | N-1 TIE 400 kV Resita-Pancevo c2 | -0.00665 | 0.00159 | 0.03068 | 0 | -0.05165 | 0.00063 | -0.00131 | -0.00063 | 0.00047 | 0.00041 | -0.03198 | 0.01442 | 0.00025 | 0.00195 | 0.00726 | -0.0285 | -0.00022 | -0.00504 | 0.00047 | -0.0876 | 0.06806 | 0.00847 | -0.00368 | -0.04811 | -0.03098 | -0.00645
[RO-BG] [OPP] TIE 400 kV DOBRUDJA- MEDGIDIA SUD | BC | -0.0589 | -0.00143 | -0.02615 | 0 | -0.14064 | -0.00056 | 0.00098 | 0.00056 | -0.00042 | -0.00036 | -0.08973 | -0.01571 | -0.00083 | -0.00171 | -0.0446 | -0.08038 | 0.00019 | 0.00481 | -0.00041 | 0.0149 | -0.02461 | -0.00663 | 0.00223 | -0.14033 | 0.05813 | -0.05513
[RO-BG] [OPP] TIE 400 kV DOBRUDJA- MEDGIDIA SUD | N-1 OHL 400 kV Isaccea - Stupina | -0.0573 | -0.00136 | -0.02528 | 0 | -0.13766 | -0.00053 | 0.00095 | 0.00054 | -0.0004 | -0.00034 | -0.08756 | -0.01519 | -0.00074 | -0.00164 | -0.04332 | -0.07835 | 0.00018 | 0.00461 | -0.0004 | 0.01577 | -0.02352 | -0.00639 | 0.00217 | -0.13737 | 0.05518 | -0.05355
[RO-BG] [OPP] TIE 400 kV DOBRUDJA- MEDGIDIA SUD | N-1 TIE 400 kV MEDGIDIA SUD - VARNA | -0.10121 | -0.00245 | -0.04493 | 0 | -0.24133 | -0.00095 | 0.00168 | 0.00097 | -0.00072 | -0.00061 | -0.15421 | -0.027 | -0.00143 | -0.00293 | -0.07664 | -0.13813 | 0.00033 | 0.00826 | -0.00071 | 0.0256 | -0.04228 | -0.0114 | 0.00383 | -0.24122 | 0.09988 | -0.09473
[RO-BG] [OPP] TIE 400 kV DOBRUDJA- MEDGIDIA SUD | N-1 OHL 400 kV Cernavoda - Pelicanu | -0.05866 | -0.00152 | -0.0267 | 0 | -0.1366 | -0.00057 | 0.00099 | 0.00058 | -0.00043 | -0.00037 | -0.08826 | -0.01602 | -0.00108 | -0.00176 | -0.0447 | -0.07941 | 0.0002 | 0.00504 | -0.00043 | 0.00977 | -0.02625 | -0.00687 | 0.00222 | -0.13621 | 0.06292 | -0.05523
[RO-BG] [OPP] TIE 400 kV DOBRUDJA- MEDGIDIA SUD | N-1 OHL 400 kV Gura Ialomitei - Bucuresti Sud | -0.05866 | -0.00153 | -0.02675 | 0 | -0.13635 | -0.00058 | 0.00099 | 0.00059 | -0.00043 | -0.00037 | -0.08818 | -0.01605 | -0.00109 | -0.00176 | -0.04472 | -0.07937 | 0.0002 | 0.00506 | -0.00043 | 0.00947 | -0.02638 | -0.00689 | 0.00222 | -0.13595 | 0.06326 | -0.05526
[RO-BG] [OPP] TIE 400 kV DOBRUDJA- MEDGIDIA SUD | N-1 OHL 400 kV Gutinas – Smardan | -0.05721 | -0.00152 | -0.02576 | 0 | -0.13535 | -0.00056 | 0.00094 | 0.00057 | -0.00042 | -0.00036 | -0.08674 | -0.01553 | -0.0012 | -0.00171 | -0.04347 | -0.07781 | 0.00019 | 0.00498 | -0.00042 | 0.01116 | -0.02445 | -0.00668 | 0.00207 | -0.13501 | 0.06538 | -0.05363
[RO-BG] [OPP] TIE 400 kV DOBRUDJA- MEDGIDIA SUD | N-1 TIE 400 kV Resita-Pancevo c2 | -0.05888 | -0.00143 | -0.02623 | 0 | -0.14051 | -0.00056 | 0.00098 | 0.00056 | -0.00042 | -0.00036 | -0.08965 | -0.01575 | -0.00083 | -0.00171 | -0.04462 | -0.08031 | 0.00019 | 0.00482 | -0.00041 | 0.01512 | -0.02478 | -0.00665 | 0.00224 | -0.14021 | 0.05821 | -0.05511
[RO-BG] [OPP] TIE 400 kV DOBRUDJA- MEDGIDIA SUD | N-1 TIE 400 kV Resita-Pancevo c1 | -0.05888 | -0.00143 | -0.02623 | 0 | -0.14051 | -0.00056 | 0.00098 | 0.00056 | -0.00042 | -0.00036 | -0.08965 | -0.01575 | -0.00083 | -0.00171 | -0.04462 | -0.08031 | 0.00019 | 0.00482 | -0.00041 | 0.01512 | -0.02478 | -0.00665 | 0.00224 | -0.14021 | 0.05821 | -0.05511
[RO-BG] [OPP] TIE 400 kV MEDGIDIA SUD - VARNA | BC | -0.06082 | -0.00147 | -0.027 | 0 | -0.14472 | -0.00057 | 0.00101 | 0.00058 | -0.00043 | -0.00037 | -0.09268 | -0.01622 | -0.00086 | -0.00176 | -0.04605 | -0.08301 | 0.0002 | 0.00496 | -0.00043 | 0.01538 | -0.0254 | -0.00685 | 0.0023 | -0.14501 | 0.06001 | -0.05692
[RO-BG] [OPP] TIE 400 kV MEDGIDIA SUD - VARNA | N-1 OHL 400 kV Isaccea - Rahman | -0.0593 | -0.00141 | -0.02617 | 0 | -0.1419 | -0.00055 | 0.00098 | 0.00056 | -0.00042 | -0.00036 | -0.09061 | -0.01573 | -0.00077 | -0.0017 | -0.04484 | -0.08108 | 0.00019 | 0.00478 | -0.00041 | 0.01621 | -0.02437 | -0.00661 | 0.00225 | -0.1422 | 0.05721 | -0.05542
[RO-BG] [OPP] TIE 400 kV MEDGIDIA SUD - VARNA | N-1 TIE 400 kV DOBRUDJA- MEDGIDIA SUD | -0.10219 | -0.00247 | -0.04536 | 0 | -0.24351 | -0.00096 | 0.00169 | 0.00098 | -0.00072 | -0.00062 | -0.15571 | -0.02726 | -0.00144 | -0.00296 | -0.07738 | -0.13947 | 0.00033 | 0.00834 | -0.00072 | 0.02584 | -0.04268 | -0.01151 | 0.00387 | -0.24358 | 0.10084 | -0.09564
[RO-BG] [OPP] TIE 400 kV MEDGIDIA SUD - VARNA | N-1 OHL 400 kV Cernavoda - Pelicanu | -0.06057 | -0.00157 | -0.02756 | 0 | -0.14055 | -0.00059 | 0.00102 | 0.0006 | -0.00044 | -0.00038 | -0.09116 | -0.01654 | -0.00111 | -0.00182 | -0.04615 | -0.082 | 0.0002 | 0.0052 | -0.00044 | 0.01009 | -0.02709 | -0.00709 | 0.00229 | -0.14076 | 0.06496 | -0.05702
[RO-BG] [OPP] TIE 400 kV MEDGIDIA SUD - VARNA | N-1 OHL 400 kV Gura Ialomitei - Bucuresti Sud | -0.06057 | -0.00158 | -0.02761 | 0 | -0.14029 | -0.0006 | 0.00102 | 0.0006 | -0.00045 | -0.00038 | -0.09107 | -0.01657 | -0.00113 | -0.00182 | -0.04618 | -0.08196 | 0.0002 | 0.00522 | -0.00044 | 0.00978 | -0.02723 | -0.00711 | 0.00229 | -0.14049 | 0.0653 | -0.05705
[RO-BG] [OPP] TIE 400 kV MEDGIDIA SUD - VARNA | N-1 OHL 400 kV Gutinas – Smardan | -0.05907 | -0.00157 | -0.0266 | 0 | -0.13926 | -0.00058 | 0.00097 | 0.00059 | -0.00043 | -0.00037 | -0.08959 | -0.01603 | -0.00123 | -0.00177 | -0.04488 | -0.08036 | 0.0002 | 0.00514 | -0.00043 | 0.01152 | -0.02523 | -0.0069 | 0.00213 | -0.13952 | 0.06749 | -0.05537
[RO-BG] [OPP] TIE 400 kV MEDGIDIA SUD - VARNA | N-1 OHL 400 kV Medgidia Sud - Stupina | -0.05917 | -0.0014 | -0.0261 | 0 | -0.14165 | -0.00055 | 0.00098 | 0.00056 | -0.00041 | -0.00036 | -0.09043 | -0.01569 | -0.00077 | -0.0017 | -0.04473 | -0.08091 | 0.00019 | 0.00476 | -0.00041 | 0.01628 | -0.02428 | -0.00659 | 0.00224 | -0.14196 | 0.05697 | -0.05529
[RO-BG] [OPP] TIE 400 kV MEDGIDIA SUD - VARNA | N-1 OHL 400 kV Cernavodă - Medgidia Sud | -0.05545 | -0.0015 | -0.02554 | 0 | -0.12711 | -0.00055 | 0.00094 | 0.00056 | -0.00042 | -0.00036 | -0.08296 | -0.01532 | -0.00117 | -0.00169 | -0.04238 | -0.07479 | 0.00019 | 0.0049 | -0.00041 | 0.00667 | -0.02557 | -0.00662 | 0.00209 | -0.12729 | 0.06262 | -0.05235
[RO-BG] [OPP] TIE 400 kV MEDGIDIA SUD - VARNA | N-1 TIE 400 kV Resita-Pancevo c2 | -0.0608 | -0.00148 | -0.02708 | 0 | -0.14459 | -0.00057 | 0.00101 | 0.00058 | -0.00043 | -0.00037 | -0.09259 | -0.01626 | -0.00086 | -0.00177 | -0.04607 | -0.08293 | 0.0002 | 0.00498 | -0.00043 | 0.01561 | -0.02558 | -0.00687 | 0.00231 | -0.14489 | 0.06009 | -0.0569
[RO-BG] [OPP] TIE 400 kV MEDGIDIA SUD - VARNA | N-1 TIE 400 kV Resita-Pancevo c1 | -0.0608 | -0.00148 | -0.02708 | 0 | -0.14459 | -0.00057 | 0.00101 | 0.00058 | -0.00043 | -0.00037 | -0.09259 | -0.01626 | -0.00086 | -0.00177 | -0.04607 | -0.08293 | 0.0002 | 0.00498 | -0.00043 | 0.01561 | -0.02558 | -0.00687 | 0.00231 | -0.14489 | 0.06009 | -0.0569
[RO-RO] [OPP] OHL 400 kV Arad-Nadab | N-1 TIE 400 kV Arad-Sandorfalva | 0.10838 | -0.00143 | 0.06045 | 0 | 0.1477 | 0.00067 | -0.00289 | -0.00059 | 0.00055 | 0.00046 | 0.13179 | 0.03082 | -0.0149 | 0.00248 | 0.08797 | 0.13 | -0.00022 | -0.00176 | 0.00054 | 0.17914 | 0.10692 | 0.00941 | -0.00961 | 0.14465 | 0.05109 | 0.11379
[RO-RO] [OPP] OHL 400 kV Arad-Nadab | N-1 TIE 400 kV Resita-Pancevo c2 | 0.08831 | 0.00176 | 0.06324 | 0 | 0.10397 | 0.00118 | -0.00324 | -0.00115 | 0.00091 | 0.00077 | 0.09882 | 0.03493 | 0.00145 | 0.00382 | 0.07674 | 0.09879 | -0.0004 | -0.00755 | 0.0009 | 0.11165 | 0.09726 | 0.01573 | -0.01073 | 0.10264 | 0.01772 | 0.09272
[RO-RO] [OPP] OHL 400 kV Mintia-Arad | BC | 0.06247 | -0.00219 | 0.02567 | 0 | 0.10311 | 7e-05 | -0.00124 | -1e-05 | 8e-05 | 7e-05 | 0.0846 | 0.01231 | -0.01326 | 0.00052 | 0.04719 | 0.08152 | -1e-05 | 0.00207 | 8e-05 | 0.13644 | 0.04404 | 0.00145 | -0.00444 | 0.10004 | 0.04793 | 0.0642
[RO-RO] [OPP] OHL 400 kV Mintia-Arad | N-1 TIE 400 kV Rosiori-Mukacevo | 0.07375 | -0.00127 | 0.03407 | 0 | 0.11681 | 0.00031 | -0.0016 | -0.00026 | 0.00026 | 0.00022 | 0.09733 | 0.01744 | -0.01083 | 0.00123 | 0.05711 | 0.09416 | -0.0001 | -0.00013 | 0.00026 | 0.15432 | 0.05558 | 0.00436 | -0.00526 | 0.11354 | 0.04683 | 0.07587
[RO-RO] [OPP] OHL 400 kV Mintia-Arad | N-1 TIE 400 kV Portile de Fier-Djerdap | 0.05938 | -0.00227 | 0.02342 | 0 | 0.10403 | 3e-05 | -0.00115 | 3e-05 | 5e-05 | 4e-05 | 0.08302 | 0.01111 | -0.01318 | 0.00039 | 0.04437 | 0.07919 | 0 | 0.00238 | 5e-05 | 0.14355 | 0.0373 | 0.00093 | -0.0042 | 0.10055 | 0.04977 | 0.06001
[RO-RO] [OPP] OHL 400 kV Mintia-Arad | N-1 OHL 400 kV Iernut-Sibiu Sud | 0.08375 | -0.00146 | 0.0386 | 0 | 0.13264 | 0.00035 | -0.00182 | -0.00029 | 0.00029 | 0.00025 | 0.11065 | 0.01977 | -0.01231 | 0.00138 | 0.06481 | 0.10704 | -0.00011 | -0.00011 | 0.00029 | 0.15748 | 0.06265 | 0.00492 | -0.00599 | 0.12883 | 0.05225 | 0.08613
[RO-RO] [OPP] OHL 400 kV Mintia-Arad | N-1 OHL 220 kV Portile de Fier-Resita 1&2 | 0.06386 | -0.0022 | 0.0262 | 0 | 0.10506 | 8e-05 | -0.00127 | -1e-05 | 9e-05 | 7e-05 | 0.08636 | 0.0126 | -0.01339 | 0.00054 | 0.04823 | 0.08328 | -2e-05 | 0.00206 | 9e-05 | 0.13924 | 0.04499 | 0.00152 | -0.00452 | 0.10194 | 0.04848 | 0.06571
[RO-RO] [OPP] OHL 400 kV Mintia-Arad | N-1 OHL 220 kV Resita-Timisoara 1&2 | 0.06745 | -0.00216 | 0.02921 | 0 | 0.10798 | 0.00013 | -0.0014 | -6e-05 | 0.00012 | 0.0001 | 0.08975 | 0.01413 | -0.01376 | 0.0007 | 0.05153 | 0.08683 | -3e-05 | 0.00177 | 0.00012 | 0.14032 | 0.05105 | 0.00215 | -0.00491 | 0.10491 | 0.04851 | 0.06962
[RO-RO] [OPP] OHL 400 kV Mintia-Arad | N-1 OHL 220 kV Urechesti-Targu Jiu Nord | 0.05581 | -0.00221 | 0.02212 | 0 | 0.09391 | 2e-05 | -0.00108 | 4e-05 | 4e-05 | 3e-05 | 0.07634 | 0.0104 | -0.01276 | 0.00035 | 0.04184 | 0.07338 | 0 | 0.00236 | 4e-05 | 0.13131 | 0.0382 | 0.00077 | -0.00396 | 0.09109 | 0.04595 | 0.05722
[RO-RO] [OPP] OHL 400 kV Mintia-Arad | N-1 OHL 220 kV Paroseni-Targu Jiu Nord | 0.05581 | -0.00221 | 0.02212 | 0 | 0.09391 | 2e-05 | -0.00108 | 4e-05 | 4e-05 | 3e-05 | 0.07634 | 0.0104 | -0.01276 | 0.00035 | 0.04184 | 0.07338 | 0 | 0.00236 | 4e-05 | 0.13131 | 0.0382 | 0.00077 | -0.00396 | 0.09109 | 0.04595 | 0.05722
[RO-RO] [OPP] OHL 400 kV Mintia-Arad | N-1 TRA 400/220 kV AT3 Arad | 0.07179 | -0.00225 | 0.03158 | 0 | 0.11372 | 0.00015 | -0.00151 | -8e-05 | 0.00014 | 0.00012 | 0.09497 | 0.0153 | -0.01454 | 0.00078 | 0.05504 | 0.09201 | -4e-05 | 0.00175 | 0.00014 | 0.14807 | 0.0556 | 0.00246 | -0.00527 | 0.11054 | 0.05054 | 0.07423
[RO-RO] [OPP] OHL 400 kV Mintia-Arad | N-1 TIE 400 kV Resita-Pancevo c2 | 0.06254 | -0.0022 | 0.02536 | 0 | 0.10364 | 7e-05 | -0.00123 | 0 | 8e-05 | 6e-05 | 0.08492 | 0.01216 | -0.01326 | 0.0005 | 0.04711 | 0.08181 | -1e-05 | 0.00213 | 8e-05 | 0.13734 | 0.04334 | 0.00136 | -0.00441 | 0.10053 | 0.04824 | 0.06427
[RO-RO] [OPP] OHL 400 kV Mintia-Arad | N-1 TIE 400 kV Resita-Pancevo c1 | 0.06254 | -0.0022 | 0.02536 | 0 | 0.10364 | 7e-05 | -0.00123 | 0 | 8e-05 | 6e-05 | 0.08492 | 0.01216 | -0.01326 | 0.0005 | 0.04711 | 0.08181 | -1e-05 | 0.00213 | 8e-05 | 0.13734 | 0.04334 | 0.00136 | -0.00441 | 0.10053 | 0.04824 | 0.06427
[RO-RO] [OPP] OHL 400 kV Sibiu Sud-Mintia | BC | 0.04512 | -0.00196 | 0.01516 | 0 | 0.08403 | -4e-05 | -0.00078 | 9e-05 | -1e-05 | -1e-05 | 0.06534 | 0.00708 | -0.01042 | 0.0001 | 0.03271 | 0.0619 | 2e-05 | 0.00245 | -1e-05 | 0.08472 | 0.02262 | -0.00015 | -0.00297 | 0.08121 | 0.04418 | 0.04535
[RO-RO] [OPP] OHL 400 kV Sibiu Sud-Mintia | N-1 TIE 400 kV Rosiori-Mukacevo | 0.05474 | -0.00118 | 0.02232 | 0 | 0.09572 | 0.00016 | -0.00108 | -0.00012 | 0.00014 | 0.00012 | 0.07621 | 0.01146 | -0.00835 | 0.0007 | 0.04118 | 0.07269 | -5e-05 | 0.00056 | 0.00014 | 0.09998 | 0.03247 | 0.00234 | -0.00366 | 0.09273 | 0.04325 | 0.05531
[RO-RO] [OPP] OHL 400 kV Sibiu Sud-Mintia | N-1 TIE 400 kV Resita-Pancevo c2 | 0.04512 | -0.00196 | 0.01514 | 0 | 0.08407 | -4e-05 | -0.00077 | 9e-05 | -1e-05 | -1e-05 | 0.06536 | 0.00707 | -0.01042 | 0.0001 | 0.03271 | 0.06192 | 2e-05 | 0.00245 | -1e-05 | 0.08479 | 0.02257 | -0.00015 | -0.00297 | 0.08124 | 0.04421 | 0.04535
[RO-RO] [OPP] OHL 400 kV Sibiu Sud-Mintia | N-1 TIE 400 kV Resita-Pancevo c1 | 0.04512 | -0.00196 | 0.01514 | 0 | 0.08407 | -4e-05 | -0.00077 | 9e-05 | -1e-05 | -1e-05 | 0.06536 | 0.00707 | -0.01042 | 0.0001 | 0.03271 | 0.06192 | 2e-05 | 0.00245 | -1e-05 | 0.08479 | 0.02257 | -0.00015 | -0.00297 | 0.08124 | 0.04421 | 0.04535
[RO-RO] [OPP] OHL 400 kV Iernut-Sibiu Sud | N-1 TIE 400 kV Rosiori-Mukacevo | -0.04172 | 0.0005 | -0.0198 | 0 | -0.06491 | -0.00022 | 0.00094 | 0.00019 | -0.00018 | -0.00015 | -0.05492 | -0.01036 | 0.00508 | -0.0008 | -0.03248 | -0.05324 | 7e-05 | 0.00051 | -0.00017 | -0.017 | -0.03045 | -0.00295 | 0.00307 | -0.0628 | -0.02068 | -0.04283
[RO-RO] [OPP] OHL 400 kV Iernut-Sibiu Sud | N-1 TIE 400 kV Resita-Pancevo c2 | -0.08237 | -0.00281 | -0.04979 | 0 | -0.11461 | -0.00107 | 0.00222 | 0.00108 | -0.00081 | -0.00069 | -0.10103 | -0.02874 | -0.00367 | -0.00331 | -0.06815 | -0.09896 | 0.00037 | 0.00842 | -0.0008 | -0.08203 | -0.07149 | -0.01338 | 0.00597 | -0.11176 | -0.01696 | -0.08489
[RO-RO] [OPP] OHL 400 kV Iernut-Gadalin | N-1 TIE 400 kV Resita-Pancevo c2 | 0.07807 | 0.00267 | 0.04724 | 0 | 0.11064 | 0.00102 | -0.00212 | -0.00103 | 0.00077 | 0.00066 | 0.09609 | 0.02728 | 0.00359 | 0.00315 | 0.06459 | 0.09385 | -0.00035 | -0.00796 | 0.00076 | 0.12838 | 0.0677 | 0.01273 | -0.00573 | 0.10819 | 0.02216 | 0.08029
[RO-RO] [OPP] OHL 400 kV Rosiori-Gadalin | BC | -0.07952 | -0.00294 | -0.04912 | 0 | -0.11111 | -0.00108 | 0.0022 | 0.00109 | -0.00081 | -0.0007 | -0.09706 | -0.02844 | -0.00438 | -0.00333 | -0.06617 | -0.09494 | 0.00037 | 0.00857 | -0.00081 | -0.14261 | -0.07066 | -0.01349 | 0.00589 | -0.10875 | -0.0206 | -0.08187
[RO-RO] [OPP] OHL 400 kV Rosiori-Gadalin | N-1 OHL 400 kV Mintia-Arad | -0.09368 | -0.00244 | -0.05494 | 0 | -0.13449 | -0.0011 | 0.00248 | 0.00109 | -0.00083 | -0.00071 | -0.11624 | -0.03123 | -0.00137 | -0.00345 | -0.07687 | -0.11342 | 0.00037 | 0.0081 | -0.00082 | -0.17354 | -0.08064 | -0.01381 | 0.0069 | -0.13143 | -0.03147 | -0.09642
[RO-RO] [OPP] OHL 400 kV Rosiori-Gadalin | N-1 TIE 400 kV Resita-Pancevo c2 | -0.07957 | -0.00293 | -0.04889 | 0 | -0.11151 | -0.00108 | 0.00219 | 0.00109 | -0.00081 | -0.00069 | -0.09731 | -0.02833 | -0.00438 | -0.00331 | -0.06611 | -0.09516 | 0.00037 | 0.00853 | -0.0008 | -0.14329 | -0.07013 | -0.01342 | 0.00586 | -0.10912 | -0.02084 | -0.08192
[RO-RO] [OPP] OHL 400 kV Rosiori-Gadalin | N-1 TIE 400 kV Resita-Pancevo c1 | -0.07957 | -0.00293 | -0.04889 | 0 | -0.11151 | -0.00108 | 0.00219 | 0.00109 | -0.00081 | -0.00069 | -0.09731 | -0.02833 | -0.00438 | -0.00331 | -0.06611 | -0.09516 | 0.00037 | 0.00853 | -0.0008 | -0.14329 | -0.07013 | -0.01342 | 0.00586 | -0.10912 | -0.02084 | -0.08192
[RO-RO] [OPP] OHL 400 kV Arefu-Tantareni | BC | -0.0622 | -0.00093 | -0.03346 | 0 | -0.08389 | -0.00059 | 0.00146 | 0.00058 | -0.00045 | -0.00039 | -0.0781 | -0.01867 | 0.00183 | -0.0019 | -0.04998 | -0.07713 | 0.0002 | 0.0041 | -0.00045 | -0.01502 | -0.04868 | -0.00746 | 0.00409 | -0.07999 | -0.00011 | -0.06447
[RO-RO] [OPP] OHL 400 kV Arefu-Tantareni | N-1 OHL 400 kV Brasov - Sibiu Sud | -0.07594 | -0.00091 | -0.0401 | 0 | -0.10797 | -0.00068 | 0.00178 | 0.00067 | -0.00052 | -0.00045 | -0.09667 | -0.02229 | 0.00287 | -0.00222 | -0.06069 | -0.09475 | 0.00023 | 0.00449 | -0.00052 | -0.03587 | -0.05823 | -0.00868 | 0.00511 | -0.10367 | -0.01298 | -0.07831
[RO-RO] [OPP] OHL 400 kV Arefu-Tantareni | N-1 TIE 400 kV Rosiori-Mukacevo | -0.05034 | 4e-05 | -0.02463 | 0 | -0.06948 | -0.00034 | 0.00108 | 0.00032 | -0.00027 | -0.00023 | -0.0647 | -0.01327 | 0.00438 | -0.00116 | -0.03955 | -0.06383 | 0.00011 | 0.00178 | -0.00026 | 0.0038 | -0.03654 | -0.00439 | 0.00323 | -0.06579 | -0.00126 | -0.0522
[RO-RO] [OPP] OHL 400 kV Arefu-Tantareni | N-1 OHL 400 kV Mintia-Arad | -0.05444 | -0.0012 | -0.03027 | 0 | -0.07108 | -0.00058 | 0.0013 | 0.00058 | -0.00044 | -0.00038 | -0.06759 | -0.01714 | 0.00018 | -0.00184 | -0.04412 | -0.067 | 0.0002 | 0.00436 | -0.00044 | 0.00194 | -0.0432 | -0.00728 | 0.00353 | -0.06756 | 0.00585 | -0.0565
[RO-RO] [OPP] OHL 400 kV Arefu-Tantareni | N-1 OHL 400 kV Sibiu Sud-Mintia | -0.05233 | -0.00136 | -0.03014 | 0 | -0.06551 | -0.0006 | 0.00129 | 0.0006 | -0.00045 | -0.00039 | -0.0638 | -0.01712 | -0.00045 | -0.00188 | -0.04283 | -0.06359 | 0.0002 | 0.00463 | -0.00045 | 0.00352 | -0.04373 | -0.00749 | 0.00344 | -0.06223 | 0.00956 | -0.05456
[RO-RO] [OPP] OHL 400 kV Arefu-Tantareni | N-1 OHL 400 kV Tantareni-Urechesti | -0.06685 | -0.00079 | -0.03299 | 0 | -0.09841 | -0.00057 | 0.00144 | 0.00056 | -0.00044 | -0.00037 | -0.08821 | -0.0186 | 0.00222 | -0.00184 | -0.05248 | -0.08607 | 0.00019 | 0.00384 | -0.00043 | -0.00908 | -0.04234 | -0.00715 | 0.00407 | -0.09315 | -0.00319 | -0.0681
[RO-RO] [OPP] OHL 400 kV Arefu-Tantareni | N-1 OHL 220 kV Portile de Fier-Resita 1&2 | -0.06372 | -0.00091 | -0.03403 | 0 | -0.08602 | -0.0006 | 0.00148 | 0.00059 | -0.00046 | -0.00039 | -0.08003 | -0.01899 | 0.00198 | -0.00193 | -0.05112 | -0.07905 | 0.0002 | 0.00412 | -0.00045 | -0.01807 | -0.04972 | -0.00754 | 0.00417 | -0.08207 | -0.00071 | -0.06612
[RO-RO] [OPP] OHL 400 kV Arefu-Tantareni | N-1 OHL 220 kV Resita-Timisoara 1&2 | -0.06936 | -0.00097 | -0.03854 | 0 | -0.09088 | -0.00067 | 0.00168 | 0.00065 | -0.00051 | -0.00044 | -0.08551 | -0.02129 | 0.00256 | -0.00216 | -0.05623 | -0.08476 | 0.00022 | 0.00454 | -0.00051 | -0.02059 | -0.05875 | -0.00847 | 0.00476 | -0.08699 | -0.00095 | -0.07227
[RO-RO] [OPP] OHL 400 kV Arefu-Tantareni | N-1 OHL 220 kV Urechesti-Targu Jiu Nord | -0.06776 | -0.00094 | -0.03642 | 0 | -0.09157 | -0.00064 | 0.00159 | 0.00062 | -0.00049 | -0.00042 | -0.08498 | -0.02027 | 0.00225 | -0.00205 | -0.05445 | -0.08392 | 0.00021 | 0.00434 | -0.00048 | -0.0193 | -0.05355 | -0.00803 | 0.00449 | -0.08746 | -0.00176 | -0.0703
[RO-RO] [OPP] OHL 400 kV Arefu-Tantareni | N-1 OHL 220 kV Paroseni-Targu Jiu Nord | -0.06776 | -0.00094 | -0.03642 | 0 | -0.09157 | -0.00064 | 0.00159 | 0.00062 | -0.00049 | -0.00042 | -0.08498 | -0.02027 | 0.00225 | -0.00205 | -0.05445 | -0.08392 | 0.00021 | 0.00434 | -0.00048 | -0.0193 | -0.05355 | -0.00803 | 0.00449 | -0.08746 | -0.00176 | -0.0703
[RO-RO] [OPP] OHL 400 kV Arefu-Tantareni | N-1 TRA 400/220 kV AT3 Arad | -0.064 | -0.00091 | -0.03459 | 0 | -0.08593 | -0.00061 | 0.00151 | 0.00059 | -0.00046 | -0.0004 | -0.08009 | -0.01925 | 0.00208 | -0.00195 | -0.05149 | -0.07915 | 0.0002 | 0.00416 | -0.00046 | -0.01725 | -0.0509 | -0.00765 | 0.00425 | -0.08201 | -0.00061 | -0.0664
[RO-RO] [OPP] OHL 400 kV Arefu-Tantareni | N-1 TIE 400 kV Resita-Pancevo c2 | -0.06223 | -0.00092 | -0.03333 | 0 | -0.08411 | -0.00059 | 0.00145 | 0.00058 | -0.00045 | -0.00039 | -0.07823 | -0.01861 | 0.00183 | -0.00189 | -0.04995 | -0.07725 | 0.0002 | 0.00408 | -0.00045 | -0.01538 | -0.04839 | -0.00742 | 0.00407 | -0.08019 | -0.00024 | -0.0645
[RO-RO] [OPP] OHL 400 kV Arefu-Tantareni | N-1 TIE 400 kV Resita-Pancevo c1 | -0.06223 | -0.00092 | -0.03333 | 0 | -0.08411 | -0.00059 | 0.00145 | 0.00058 | -0.00045 | -0.00039 | -0.07823 | -0.01861 | 0.00183 | -0.00189 | -0.04995 | -0.07725 | 0.0002 | 0.00408 | -0.00045 | -0.01538 | -0.04839 | -0.00742 | 0.00407 | -0.08019 | -0.00024 | -0.0645
[RO-RO] [OPP] OHL 400 kV Arefu-Sibiu Sud | N-1 TIE 400 kV Rosiori-Mukacevo | 0.05964 | -0.00037 | 0.02826 | 0 | 0.08794 | 0.00035 | -0.00127 | -0.00032 | 0.00028 | 0.00024 | 0.07798 | 0.01505 | -0.00621 | 0.00124 | 0.04647 | 0.07623 | -0.00011 | -0.00143 | 0.00028 | 0.04554 | 0.04227 | 0.0046 | -0.00395 | 0.08407 | 0.01374 | 0.06148
[RO-RO] [OPP] OHL 400 kV Arefu-Sibiu Sud | N-1 OHL 400 kV Mintia-Arad | 0.06525 | 0.00128 | 0.03584 | 0 | 0.09031 | 0.00067 | -0.00157 | -0.00067 | 0.00051 | 0.00044 | 0.08203 | 0.02024 | -0.00063 | 0.00214 | 0.05267 | 0.08065 | -0.00023 | -0.00486 | 0.00051 | 0.04834 | 0.05126 | 0.00846 | -0.00436 | 0.08667 | 0.00437 | 0.06736
[RO-RO] [OPP] OHL 400 kV Arefu-Sibiu Sud | N-1 OHL 400 kV Sibiu Sud-Mintia | 0.06254 | 0.00149 | 0.0357 | 0 | 0.08309 | 0.0007 | -0.00155 | -0.00069 | 0.00053 | 0.00045 | 0.07714 | 0.02022 | 0.00019 | 0.00219 | 0.05101 | 0.07624 | -0.00024 | -0.00522 | 0.00052 | 0.04636 | 0.05198 | 0.00873 | -0.00424 | 0.07975 | -0.00046 | 0.06486
[RO-RO] [OPP] OHL 400 kV Arefu-Sibiu Sud | N-1 OHL 220 kV Resita-Timisoara 1&2 | 0.08446 | 0.00098 | 0.04644 | 0 | 0.11596 | 0.00078 | -0.00206 | -0.00076 | 0.0006 | 0.00051 | 0.10519 | 0.02554 | -0.00371 | 0.00254 | 0.06824 | 0.10357 | -0.00026 | -0.00508 | 0.0006 | 0.07764 | 0.07114 | 0.00996 | -0.00594 | 0.11182 | 0.01326 | 0.08766
[RO-RO] [OPP] OHL 400 kV Arefu-Sibiu Sud | N-1 TIE 400 kV Resita-Pancevo c2 | 0.07549 | 0.00092 | 0.03988 | 0 | 0.10743 | 0.00068 | -0.00177 | -0.00066 | 0.00052 | 0.00045 | 0.09602 | 0.02218 | -0.0028 | 0.00221 | 0.06035 | 0.09411 | -0.00023 | -0.0045 | 0.00052 | 0.07108 | 0.05811 | 0.00865 | -0.00507 | 0.10326 | 0.01236 | 0.07789
[RO-RO] [OPP] OHL 400 kV Tantareni-Urechesti | N-1 TIE 400 kV Portile de Fier-Djerdap | 0.04688 | -0.00056 | 0.00711 | 0 | 0.09763 | 3e-05 | -0.00032 | -2e-05 | 3e-05 | 3e-05 | 0.07822 | 0.00505 | -0.00312 | 0.00018 | 0.03057 | 0.07346 | -1e-05 | 0.0004 | 3e-05 | -0.07451 | -0.01325 | 0.00022 | -0.00101 | 0.08991 | 0.0131 | 0.04478
[RO-RO] [OPP] OHL 400 kV Tantareni-Urechesti | N-1 OHL 400 kV Portile de Fier-Urechesti | 0.0342 | 0.00037 | 0.01536 | 0 | 0.04805 | 0.00026 | -0.00064 | -0.00026 | 0.0002 | 0.00017 | 0.04633 | 0.00879 | -0.00117 | 0.00085 | 0.02628 | 0.04557 | -9e-05 | -0.00186 | 0.0002 | -0.11146 | 0.01631 | 0.00326 | -0.00173 | 0.04389 | -0.00985 | 0.03471
[RO-RO] [OPP] OHL 400 kV Tantareni-Urechesti | N-1 TIE 400 kV Resita-Pancevo c2 | 0.03244 | -0.00089 | -0.00266 | 0 | 0.1008 | -0.00014 | 7e-05 | 0.00016 | -0.0001 | -9e-05 | 0.07028 | -0.00022 | -0.00275 | -0.00038 | 0.01769 | 0.0621 | 5e-05 | 0.00173 | -0.0001 | -0.04346 | -0.04303 | -0.00199 | 5e-05 | 0.09127 | 0.021 | 0.02527
[RO-RO] [OPP] OHL 400 kV Portile de Fier-Urechesti | BC | 0.00255 | 0.00202 | 0.02917 | 0 | -0.08412 | 0.00066 | -0.00115 | -0.00067 | 0.00049 | 0.00042 | -0.03848 | 0.01456 | 0.00247 | 0.00199 | 0.01367 | -0.02677 | -0.00023 | -0.00578 | 0.00049 | -0.10913 | 0.09496 | 0.00848 | -0.00291 | -0.07562 | -0.04923 | 0.01453
[RO-RO] [OPP] OHL 400 kV Portile de Fier-Urechesti | N-1 TIE 400 kV Portile de Fier-Djerdap | -0.01772 | 0.00151 | 0.01441 | 0 | -0.07811 | 0.00039 | -0.00055 | -0.00041 | 0.00029 | 0.00025 | -0.04879 | 0.00667 | 0.00299 | 0.00114 | -0.00481 | -0.04202 | -0.00014 | -0.00375 | 0.00028 | -0.06255 | 0.05076 | 0.00509 | -0.0013 | -0.07228 | -0.03712 | -0.01292
[RO-RO] [OPP] OHL 400 kV Portile de Fier-Urechesti | N-1 OHL 400 kV Slatina-Portile de Fier | 0.00244 | 0.00278 | 0.03879 | 0 | -0.11591 | 0.00089 | -0.00152 | -0.00091 | 0.00066 | 0.00057 | -0.05318 | 0.01938 | 0.00359 | 0.00267 | 0.01763 | -0.03723 | -0.00031 | -0.00786 | 0.00066 | -0.13296 | 0.12669 | 0.0114 | -0.00379 | -0.10466 | -0.06975 | 0.01858
[RO-RO] [OPP] OHL 400 kV Portile de Fier-Urechesti | N-1 OHL 220 kV Portile de Fier-Resita 1&2 | 0.00682 | 0.00198 | 0.03079 | 0 | -0.07815 | 0.00068 | -0.00122 | -0.00069 | 0.00051 | 0.00043 | -0.03305 | 0.01545 | 0.00205 | 0.00205 | 0.01688 | -0.02135 | -0.00023 | -0.00583 | 0.0005 | -0.10056 | 0.09788 | 0.00871 | -0.00314 | -0.06978 | -0.04753 | 0.01916
[RO-RO] [OPP] OHL 400 kV Portile de Fier-Urechesti | N-1 OHL 220 kV Resita-Timisoara 1&2 | 0.01835 | 0.00212 | 0.0404 | 0 | -0.06867 | 0.00083 | -0.00165 | -0.00083 | 0.00062 | 0.00053 | -0.0221 | 0.02033 | 0.00086 | 0.00255 | 0.02747 | -0.0099 | -0.00028 | -0.00675 | 0.00062 | -0.09682 | 0.11722 | 0.01071 | -0.0044 | -0.06016 | -0.04737 | 0.03176
[RO-RO] [OPP] OHL 400 kV Portile de Fier-Urechesti | N-1 TIE 400 kV Resita-Pancevo c2 | 0.00274 | 0.00198 | 0.02826 | 0 | -0.0826 | 0.00064 | -0.00111 | -0.00065 | 0.00048 | 0.00041 | -0.03754 | 0.01413 | 0.00246 | 0.00193 | 0.01346 | -0.02593 | -0.00022 | -0.00563 | 0.00047 | -0.10656 | 0.09295 | 0.00824 | -0.0028 | -0.0742 | -0.04832 | 0.01472
[RO-RO] [OPP] OHL 400 kV Portile de Fier-Urechesti | N-1 TIE 400 kV Resita-Pancevo c1 | 0.00274 | 0.00198 | 0.02826 | 0 | -0.0826 | 0.00064 | -0.00111 | -0.00065 | 0.00048 | 0.00041 | -0.03754 | 0.01413 | 0.00246 | 0.00193 | 0.01346 | -0.02593 | -0.00022 | -0.00563 | 0.00047 | -0.10656 | 0.09295 | 0.00824 | -0.0028 | -0.0742 | -0.04832 | 0.01472
[RO-RO] [OPP] OHL 400 kV Slatina-Portile de Fier | BC | 0.00021 | -0.00143 | -0.01818 | 0 | 0.06008 | -0.00043 | 0.00069 | 0.00044 | -0.00032 | -0.00027 | 0.02779 | -0.00912 | -0.00212 | -0.00129 | -0.00749 | 0.01977 | 0.00015 | 0.00393 | -0.00032 | 0.04503 | -0.05997 | -0.00552 | 0.00167 | 0.05488 | 0.03878 | -0.00765
[RO-RO] [OPP] OHL 400 kV Slatina-Portile de Fier | N-1 TIE 400 kV Portile de Fier-Djerdap | 0.01303 | -0.0011 | -0.00885 | 0 | 0.05627 | -0.00026 | 0.00032 | 0.00027 | -0.00019 | -0.00016 | 0.03431 | -0.00413 | -0.00245 | -0.00075 | 0.0042 | 0.02942 | 9e-05 | 0.00264 | -0.00019 | 0.01555 | -0.032 | -0.00337 | 0.00065 | 0.05276 | 0.03112 | 0.00972
[RO-RO] [OPP] OHL 400 kV Slatina-Portile de Fier | N-1 OHL 400 kV Portile de Fier-Urechesti | -0.00084 | -0.00226 | -0.03021 | 0 | 0.09477 | -0.0007 | 0.00117 | 0.00072 | -0.00052 | -0.00045 | 0.04366 | -0.01512 | -0.00314 | -0.00211 | -0.01313 | 0.03081 | 0.00024 | 0.00631 | -0.00052 | 0.09004 | -0.09913 | -0.00902 | 0.00287 | 0.08606 | 0.05909 | -0.01364
[RO-RO] [OPP] OHL 400 kV Slatina-Portile de Fier | N-1 OHL 220 kV Portile de Fier-Resita 1&2 | -0.00236 | -0.0014 | -0.01916 | 0 | 0.05649 | -0.00044 | 0.00074 | 0.00045 | -0.00033 | -0.00028 | 0.02452 | -0.00965 | -0.00187 | -0.00133 | -0.00942 | 0.01652 | 0.00015 | 0.00396 | -0.00033 | 0.03988 | -0.06173 | -0.00565 | 0.00181 | 0.05137 | 0.03776 | -0.01042
[RO-RO] [OPP] OHL 400 kV Slatina-Portile de Fier | N-1 OHL 220 kV Resita-Timisoara 1&2 | -0.00899 | -0.00148 | -0.02472 | 0 | 0.05109 | -0.00053 | 0.00098 | 0.00054 | -0.0004 | -0.00034 | 0.01826 | -0.01248 | -0.00118 | -0.00161 | -0.01552 | 0.00995 | 0.00018 | 0.0045 | -0.00039 | 0.03786 | -0.07292 | -0.00681 | 0.00254 | 0.04588 | 0.0377 | -0.01767
[RO-RO] [OPP] OHL 400 kV Slatina-Portile de Fier | N-1 TIE 400 kV Resita-Pancevo c2 | 8e-05 | -0.0014 | -0.0176 | 0 | 0.0591 | -0.00042 | 0.00067 | 0.00043 | -0.00031 | -0.00027 | 0.02718 | -0.00885 | -0.00211 | -0.00125 | -0.00735 | 0.01923 | 0.00014 | 0.00383 | -0.00031 | 0.04337 | -0.05868 | -0.00536 | 0.0016 | 0.05397 | 0.0382 | -0.00777
[RO-RO] [OPP] OHL 400 kV Slatina-Portile de Fier | N-1 TIE 400 kV Resita-Pancevo c1 | 8e-05 | -0.0014 | -0.0176 | 0 | 0.0591 | -0.00042 | 0.00067 | 0.00043 | -0.00031 | -0.00027 | 0.02718 | -0.00885 | -0.00211 | -0.00125 | -0.00735 | 0.01923 | 0.00014 | 0.00383 | -0.00031 | 0.04337 | -0.05868 | -0.00536 | 0.0016 | 0.05397 | 0.0382 | -0.00777
[RO-RO] [OPP] OHL 400 kV Medgidia Sud - Stupina | BC | 0.03796 | 0.00156 | 0.02066 | 0 | 0.07071 | 0.00049 | -0.00071 | -0.00051 | 0.00036 | 0.00031 | 0.05154 | 0.01231 | 0.00211 | 0.00147 | 0.03038 | 0.04815 | -0.00017 | -0.00465 | 0.00036 | 0.02064 | 0.02577 | 0.00584 | -0.00138 | 0.07025 | -0.06998 | 0.0374
[RO-RO] [OPP] OHL 400 kV Medgidia Sud - Stupina | N-1 OHL 400 kV Isaccea - Rahman | 0.05342 | 0.00219 | 0.02908 | 0 | 0.09952 | 0.00069 | -0.00099 | -0.00071 | 0.00051 | 0.00044 | 0.07255 | 0.01733 | 0.00297 | 0.00207 | 0.04275 | 0.06777 | -0.00024 | -0.00655 | 0.00051 | 0.02905 | 0.03627 | 0.00823 | -0.00194 | 0.09888 | -0.0985 | 0.05264
[RO-RO] [OPP] OHL 400 kV Medgidia Sud - Stupina | N-1 TIE 400 kV DOBRUDJA- MEDGIDIA SUD | 0.03507 | 0.00149 | 0.01938 | 0 | 0.06382 | 0.00046 | -0.00066 | -0.00048 | 0.00034 | 0.0003 | 0.04715 | 0.01155 | 0.00207 | 0.00138 | 0.02819 | 0.04421 | -0.00016 | -0.00442 | 0.00034 | 0.02137 | 0.02456 | 0.00552 | -0.00127 | 0.06338 | -0.06714 | 0.0347
[RO-RO] [OPP] OHL 400 kV Medgidia Sud - Stupina | N-1 OHL 400 kV Cernavoda - Pelicanu | 0.03806 | 0.00152 | 0.02043 | 0 | 0.07241 | 0.00048 | -0.0007 | -0.0005 | 0.00036 | 0.00031 | 0.05217 | 0.01219 | 0.00201 | 0.00145 | 0.03034 | 0.04856 | -0.00017 | -0.00456 | 0.00036 | 0.01847 | 0.02508 | 0.00575 | -0.00138 | 0.07199 | -0.06796 | 0.03736
[RO-RO] [OPP] OHL 400 kV Medgidia Sud - Stupina | N-1 OHL 400 kV Pelicanu - Bucuresti Sud | 0.03805 | 0.00152 | 0.02041 | 0 | 0.0725 | 0.00048 | -0.0007 | -0.0005 | 0.00036 | 0.00031 | 0.05219 | 0.01217 | 0.002 | 0.00144 | 0.03032 | 0.04857 | -0.00017 | -0.00455 | 0.00036 | 0.01838 | 0.02502 | 0.00574 | -0.00138 | 0.07208 | -0.06783 | 0.03734
[RO-RO] [OPP] OHL 400 kV Medgidia Sud - Stupina | N-1 OHL 400 kV Gura Ialomitei - Bucuresti Sud | 0.03806 | 0.00152 | 0.02041 | 0 | 0.0725 | 0.00048 | -0.0007 | -0.0005 | 0.00036 | 0.00031 | 0.05219 | 0.01218 | 0.002 | 0.00144 | 0.03033 | 0.04857 | -0.00017 | -0.00455 | 0.00036 | 0.01838 | 0.02503 | 0.00574 | -0.00138 | 0.07208 | -0.06785 | 0.03735
[RO-RO] [OPP] OHL 400 kV Medgidia Sud - Stupina | N-1 OHL 400 kV Varna-Dobrudja circ1 | 0.0379 | 0.00156 | 0.02064 | 0 | 0.07059 | 0.00049 | -0.0007 | -0.00051 | 0.00036 | 0.00031 | 0.05146 | 0.0123 | 0.00211 | 0.00147 | 0.03033 | 0.04807 | -0.00017 | -0.00465 | 0.00036 | 0.02065 | 0.02575 | 0.00584 | -0.00138 | 0.07012 | -0.06993 | 0.03735
[RO-RO] [OPP] OHL 400 kV Medgidia Sud - Stupina | N-1 OHL 400 kV Varna-Dobrudja circ2 | 0.0379 | 0.00156 | 0.02064 | 0 | 0.07059 | 0.00049 | -0.0007 | -0.00051 | 0.00036 | 0.00031 | 0.05146 | 0.0123 | 0.00211 | 0.00147 | 0.03033 | 0.04807 | -0.00017 | -0.00465 | 0.00036 | 0.02065 | 0.02575 | 0.00584 | -0.00138 | 0.07012 | -0.06993 | 0.03735
[RO-RO] [OPP] OHL 400 kV Medgidia Sud - Stupina | N-1 OHL 400 kV Cernavodă - Medgidia Sud | 0.05228 | 0.00149 | 0.02455 | 0 | 0.11766 | 0.00054 | -0.00089 | -0.00055 | 0.0004 | 0.00035 | 0.07744 | 0.01471 | 0.00129 | 0.00164 | 0.04016 | 0.07006 | -0.00019 | -0.00481 | 0.0004 | -0.00259 | 0.02532 | 0.00644 | -0.00196 | 0.11749 | -0.06302 | 0.04958
[RO-RO] [OPP] OHL 400 kV Medgidia Sud - Rahman | BC | -0.03579 | -0.00147 | -0.01948 | 0 | -0.06666 | -0.00046 | 0.00066 | 0.00048 | -0.00034 | -0.0003 | -0.0486 | -0.01161 | -0.00199 | -0.00138 | -0.02864 | -0.0454 | 0.00016 | 0.00439 | -0.00034 | -0.01946 | -0.0243 | -0.00551 | 0.0013 | -0.06624 | 0.06598 | -0.03526
[RO-RO] [OPP] OHL 400 kV Medgidia Sud - Rahman | N-1 OHL 400 kV Cernavoda - Pelicanu | -0.03589 | -0.00143 | -0.01926 | 0 | -0.06827 | -0.00046 | 0.00066 | 0.00047 | -0.00034 | -0.00029 | -0.04918 | -0.01149 | -0.00189 | -0.00136 | -0.0286 | -0.04578 | 0.00016 | 0.0043 | -0.00034 | -0.01742 | -0.02364 | -0.00542 | 0.00131 | -0.06788 | 0.06407 | -0.03522
[RO-RO] [OPP] OHL 400 kV Medgidia Sud - Rahman | N-1 OHL 400 kV Pelicanu - Bucuresti Sud | -0.03588 | -0.00143 | -0.01924 | 0 | -0.06836 | -0.00045 | 0.00066 | 0.00047 | -0.00034 | -0.00029 | -0.04921 | -0.01148 | -0.00189 | -0.00136 | -0.02859 | -0.04579 | 0.00016 | 0.00429 | -0.00034 | -0.01733 | -0.02359 | -0.00541 | 0.0013 | -0.06796 | 0.06395 | -0.0352
[RO-RO] [OPP] OHL 400 kV Medgidia Sud - Rahman | N-1 OHL 400 kV Gura Ialomitei - Bucuresti Sud | -0.03588 | -0.00143 | -0.01925 | 0 | -0.06835 | -0.00045 | 0.00066 | 0.00047 | -0.00034 | -0.00029 | -0.04921 | -0.01148 | -0.00189 | -0.00136 | -0.02859 | -0.0458 | 0.00016 | 0.00429 | -0.00034 | -0.01733 | -0.0236 | -0.00541 | 0.0013 | -0.06796 | 0.06397 | -0.03521
[RO-RO] [OPP] OHL 400 kV Medgidia Sud - Rahman | N-1 OHL 400 kV Varna-Dobrudja circ1 | -0.03574 | -0.00147 | -0.01946 | 0 | -0.06656 | -0.00046 | 0.00066 | 0.00048 | -0.00034 | -0.00029 | -0.04852 | -0.0116 | -0.00199 | -0.00138 | -0.0286 | -0.04533 | 0.00016 | 0.00438 | -0.00034 | -0.01947 | -0.02427 | -0.0055 | 0.0013 | -0.06611 | 0.06593 | -0.03521
[RO-RO] [OPP] OHL 400 kV Medgidia Sud - Rahman | N-1 OHL 400 kV Varna-Dobrudja circ2 | -0.03574 | -0.00147 | -0.01946 | 0 | -0.06656 | -0.00046 | 0.00066 | 0.00048 | -0.00034 | -0.00029 | -0.04852 | -0.0116 | -0.00199 | -0.00138 | -0.0286 | -0.04533 | 0.00016 | 0.00438 | -0.00034 | -0.01947 | -0.02427 | -0.0055 | 0.0013 | -0.06611 | 0.06593 | -0.03521
[RO-RO] [OPP] OHL 400 kV Medgidia Sud - Rahman | N-1 OHL 400 kV Cernavodă - Medgidia Sud | -0.04929 | -0.00141 | -0.02314 | 0 | -0.11094 | -0.00051 | 0.00084 | 0.00052 | -0.00038 | -0.00033 | -0.07301 | -0.01387 | -0.00122 | -0.00155 | -0.03786 | -0.06606 | 0.00017 | 0.00454 | -0.00038 | 0.00245 | -0.02387 | -0.00607 | 0.00185 | -0.11078 | 0.05942 | -0.04675
[RO-RO] [OPP] OHL 400 kV Medgidia Sud- Cernavoda | BC | 0.04324 | -0.00021 | 0.01173 | 0 | 0.14178 | 0.00015 | -0.00057 | -0.00013 | 0.00012 | 0.0001 | 0.0782 | 0.00724 | -0.00247 | 0.00053 | 0.02954 | 0.06617 | -5e-05 | -0.00048 | 0.00012 | -0.07016 | -0.00136 | 0.00179 | -0.00175 | 0.14265 | 0.02103 | 0.03679
[RO-RO] [OPP] OHL 400 kV Medgidia Sud- Cernavoda | N-1 OHL 400 kV Isaccea - Tulcea Vest | 0.034 | -0.00067 | 0.00618 | 0 | 0.12727 | 1e-05 | -0.00039 | 1e-05 | 2e-05 | 1e-05 | 0.06651 | 0.00395 | -0.0032 | 0.00012 | 0.02193 | 0.05495 | 0 | 0.00087 | 2e-05 | -0.07931 | -0.00898 | 0.00015 | -0.00142 | 0.1283 | 0.04251 | 0.02743
[RO-RO] [OPP] OHL 400 kV Medgidia Sud- Cernavoda | N-1 OHL 400 kV Lacu Sarat - Gura Ialomitei | 0.0284 | -0.00077 | 0.00344 | 0 | 0.11592 | -4e-05 | -0.00027 | 6e-05 | -2e-05 | -2e-05 | 0.0586 | 0.00238 | -0.00312 | -4e-05 | 0.01757 | 0.04765 | 2e-05 | 0.00124 | -2e-05 | -0.07898 | -0.01241 | -0.00048 | -0.00111 | 0.117 | 0.0437 | 0.02196
[RO-RO] [OPP] OHL 400 kV Medgidia Sud- Cernavoda | N-1 OHL 400 kV Tulcea Vest - Tariverde | 0.034 | -0.00067 | 0.00618 | 0 | 0.12727 | 1e-05 | -0.00039 | 1e-05 | 2e-05 | 1e-05 | 0.06651 | 0.00395 | -0.0032 | 0.00012 | 0.02193 | 0.05495 | 0 | 0.00087 | 2e-05 | -0.07931 | -0.00898 | 0.00015 | -0.00142 | 0.1283 | 0.04251 | 0.02743
[RO-RO] [OPP] OHL 400 kV Medgidia Sud- Cernavoda | N-1 OHL 400 kV Gutinas – Smardan | 0.04445 | -0.00027 | 0.01201 | 0 | 0.14557 | 0.00014 | -0.0006 | -0.00013 | 0.00011 | 0.0001 | 0.08034 | 0.00738 | -0.00273 | 0.00052 | 0.03036 | 0.06801 | -5e-05 | -0.00035 | 0.00011 | -0.07284 | -0.00124 | 0.00176 | -0.00187 | 0.14646 | 0.02623 | 0.03787
[RO-RO] [OPP] OHL 400 kV Medgidia Sud- Cernavoda | N-1 OHL 400 kV Isaccea - Rahman | 0.05948 | 0.00046 | 0.02057 | 0 | 0.17204 | 0.00036 | -0.00087 | -0.00035 | 0.00027 | 0.00023 | 0.10025 | 0.01251 | -0.00157 | 0.00116 | 0.04254 | 0.08677 | -0.00012 | -0.00247 | 0.00027 | -0.06132 | 0.00967 | 0.00429 | -0.00234 | 0.17271 | -0.00891 | 0.05279
[RO-RO] [OPP] OHL 400 kV Medgidia Sud- Cernavoda | N-1 OHL 400 kV Isaccea - Stupina | 0.0609 | 0.00052 | 0.02134 | 0 | 0.17468 | 0.00038 | -0.0009 | -0.00037 | 0.00029 | 0.00025 | 0.10218 | 0.01297 | -0.00149 | 0.00121 | 0.04368 | 0.08857 | -0.00013 | -0.00264 | 0.00028 | -0.06055 | 0.01063 | 0.00451 | -0.00239 | 0.17534 | -0.01153 | 0.05419
[RO-RO] [OPP] OHL 400 kV Medgidia Sud- Cernavoda | N-1 TIE 400 kV MEDGIDIA SUD - VARNA | 0.03103 | -0.0005 | 0.00631 | 0 | 0.11272 | 3e-05 | -0.00037 | -1e-05 | 3e-05 | 3e-05 | 0.05959 | 0.00399 | -0.00265 | 0.00017 | 0.0203 | 0.0495 | -1e-05 | 0.00052 | 3e-05 | -0.06707 | -0.00646 | 0.00042 | -0.00129 | 0.11353 | 0.03308 | 0.02536
[RO-RO] [OPP] OHL 400 kV Medgidia Sud- Cernavoda | N-1 TIE 400 kV DOBRUDJA- MEDGIDIA SUD | 0.03167 | -0.00049 | 0.00659 | 0 | 0.11416 | 4e-05 | -0.00038 | -2e-05 | 4e-05 | 3e-05 | 0.06057 | 0.00416 | -0.00264 | 0.00019 | 0.02078 | 0.05038 | -1e-05 | 0.00046 | 4e-05 | -0.06723 | -0.00619 | 0.00049 | -0.00131 | 0.11509 | 0.03245 | 0.02596
[RO-RO] [OPP] OHL 400 kV Medgidia Sud- Cernavoda | N-1 OHL 400 kV Constanta Nord- Cernavoda | 0.0333 | -0.00075 | 0.0055 | 0 | 0.12747 | -1e-05 | -0.00037 | 3e-05 | 0 | 0 | 0.06603 | 0.00355 | -0.00336 | 6e-05 | 0.02124 | 0.05434 | 1e-05 | 0.00107 | 0 | -0.082 | -0.01022 | -7e-05 | -0.0014 | 0.12855 | 0.04629 | 0.02659
[RO-RO] [OPP] OHL 400 kV Medgidia Sud- Cernavoda | N-1 OHL 400 kV Cernavoda - Pelicanu | 0.04255 | 7e-05 | 0.01327 | 0 | 0.13037 | 0.0002 | -0.0006 | -0.00019 | 0.00016 | 0.00013 | 0.07404 | 0.00811 | -0.00178 | 0.00068 | 0.02982 | 0.06343 | -7e-05 | -0.00113 | 0.00016 | -0.05568 | 0.00327 | 0.00245 | -0.00172 | 0.13102 | 0.00751 | 0.03708
[RO-RO] [OPP] OHL 400 kV Medgidia Sud- Cernavoda | N-1 OHL 400 kV Pelicanu - Bucuresti Sud | 0.04259 | 9e-05 | 0.01346 | 0 | 0.12957 | 0.00021 | -0.0006 | -0.0002 | 0.00016 | 0.00014 | 0.07381 | 0.00821 | -0.00173 | 0.0007 | 0.02992 | 0.06332 | -7e-05 | -0.0012 | 0.00016 | -0.0548 | 0.00376 | 0.00252 | -0.00172 | 0.1302 | 0.00639 | 0.03721
[RO-RO] [OPP] OHL 400 kV Medgidia Sud- Cernavoda | N-1 OHL 400 kV Gura Ialomitei - Bucuresti Sud | 0.04255 | 9e-05 | 0.01341 | 0 | 0.1297 | 0.00021 | -0.0006 | -0.0002 | 0.00016 | 0.00014 | 0.07383 | 0.00818 | -0.00174 | 0.00069 | 0.02988 | 0.06331 | -7e-05 | -0.00118 | 0.00016 | -0.0549 | 0.00363 | 0.0025 | -0.00172 | 0.13033 | 0.00661 | 0.03715
[RO-RO] [OPP] OHL 400 kV Medgidia Sud- Cernavoda | N-1 OHL 400 kV Medgidia Sud - Stupina | 0.0609 | 0.00052 | 0.02134 | 0 | 0.17468 | 0.00038 | -0.0009 | -0.00037 | 0.00029 | 0.00025 | 0.10218 | 0.01297 | -0.00149 | 0.00121 | 0.04368 | 0.08857 | -0.00013 | -0.00264 | 0.00028 | -0.06055 | 0.01063 | 0.00451 | -0.00239 | 0.17534 | -0.01153 | 0.05419
[RO-RO] [OPP] OHL 400 kV Medgidia Sud- Cernavoda | N-1 OHL 400 kV Medgidia Sud - Rahman | 0.05948 | 0.00046 | 0.02057 | 0 | 0.17204 | 0.00036 | -0.00087 | -0.00035 | 0.00027 | 0.00023 | 0.10025 | 0.01251 | -0.00157 | 0.00116 | 0.04254 | 0.08677 | -0.00012 | -0.00247 | 0.00027 | -0.06132 | 0.00967 | 0.00429 | -0.00234 | 0.17271 | -0.00891 | 0.05279
[RO-RO] [OPP] OHL 400 kV Medgidia Sud- Cernavoda | N-1 TIE 400 kV Isaccea - Vulcanesti | 0.05187 | 0.00033 | 0.0171 | 0 | 0.15487 | 0.00029 | -0.00073 | -0.00028 | 0.00022 | 0.00019 | 0.08895 | 0.01049 | -0.00151 | 0.00095 | 0.03673 | 0.07654 | -0.0001 | -0.00196 | 0.00022 | -0.05947 | 0.00593 | 0.00348 | -0.00197 | 0.15556 | -0.00575 | 0.04555
[RO-RO] [OPP] OHL 400 kV Cernavoda - Pelicanu | BC | -0.00225 | 0.00089 | 0.00502 | 0 | -0.0371 | 0.00018 | -0.0001 | -0.0002 | 0.00013 | 0.00011 | -0.01351 | 0.0028 | 0.00225 | 0.0005 | 0.00088 | -0.00892 | -6e-05 | -0.00213 | 0.00013 | 0.04706 | 0.01506 | 0.00215 | 9e-05 | -0.0378 | -0.04399 | 0.00094
[RO-RO] [OPP] OHL 400 kV Cernavoda - Pelicanu | N-1 OHL 400 kV Isaccea - Tulcea Vest | -0.00308 | 0.00085 | 0.00452 | 0 | -0.03841 | 0.00017 | -8e-05 | -0.00018 | 0.00012 | 0.0001 | -0.01457 | 0.00251 | 0.00218 | 0.00046 | 0.00019 | -0.00993 | -6e-05 | -0.00201 | 0.00012 | 0.04623 | 0.01437 | 0.002 | 0.00012 | -0.0391 | -0.04205 | 9e-05
[RO-RO] [OPP] OHL 400 kV Cernavoda - Pelicanu | N-1 OHL 400 kV Lacu Sarat - Gura Ialomitei | -0.00399 | 0.00082 | 0.00405 | 0 | -0.04013 | 0.00016 | -6e-05 | -0.00017 | 0.00011 | 0.0001 | -0.01581 | 0.00223 | 0.00217 | 0.00043 | -0.00052 | -0.01109 | -6e-05 | -0.00193 | 0.00011 | 0.04603 | 0.01376 | 0.00188 | 0.00017 | -0.04081 | -0.04133 | -0.0008
[RO-RO] [OPP] OHL 400 kV Cernavoda - Pelicanu | N-1 OHL 400 kV Tulcea Vest - Tariverde | -0.00308 | 0.00085 | 0.00452 | 0 | -0.03841 | 0.00017 | -8e-05 | -0.00018 | 0.00012 | 0.0001 | -0.01457 | 0.00251 | 0.00218 | 0.00046 | 0.00019 | -0.00993 | -6e-05 | -0.00201 | 0.00012 | 0.04623 | 0.01437 | 0.002 | 0.00012 | -0.0391 | -0.04205 | 9e-05
[RO-RO] [OPP] OHL 400 kV Cernavoda - Pelicanu | N-1 OHL 400 kV Tariverde - Constanta Nord | -0.00308 | 0.00085 | 0.00452 | 0 | -0.03841 | 0.00017 | -8e-05 | -0.00018 | 0.00012 | 0.0001 | -0.01457 | 0.00251 | 0.00218 | 0.00046 | 0.00019 | -0.00993 | -6e-05 | -0.00201 | 0.00012 | 0.04623 | 0.01437 | 0.002 | 0.00012 | -0.0391 | -0.04205 | 9e-05
[RO-RO] [OPP] OHL 400 kV Cernavoda - Pelicanu | N-1 OHL 400 kV Constanta Nord- Cernavoda | -0.00291 | 0.00085 | 0.00461 | 0 | -0.03804 | 0.00017 | -8e-05 | -0.00018 | 0.00012 | 0.00011 | -0.01432 | 0.00256 | 0.00219 | 0.00047 | 0.00033 | -0.0097 | -6e-05 | -0.00203 | 0.00012 | 0.04628 | 0.01447 | 0.00202 | 0.00012 | -0.03874 | -0.04232 | 0.00026
[RO-RO] [OPP] OHL 400 kV Cernavoda - Pelicanu | N-1 OHL 400 kV Gura Ialomitei - Bucuresti Sud | -0.00316 | 0.00128 | 0.00726 | 0 | -0.05327 | 0.00026 | -0.00014 | -0.00028 | 0.00019 | 0.00016 | -0.01936 | 0.00406 | 0.00323 | 0.00072 | 0.00133 | -0.01275 | -9e-05 | -0.00307 | 0.00019 | 0.06748 | 0.02174 | 0.0031 | 0.00013 | -0.05429 | -0.06328 | 0.00142
[RO-RO] [OPP] OHL 400 kV Cernavoda - Pelicanu | N-1 OHL 400 kV Gutinas – Smardan | -0.00475 | 0.00103 | 0.00444 | 0 | -0.04491 | 0.00019 | -4e-05 | -0.00021 | 0.00014 | 0.00012 | -0.01793 | 0.00253 | 0.00278 | 0.00051 | -0.0008 | -0.01271 | -7e-05 | -0.00239 | 0.00013 | 0.05258 | 0.01482 | 0.00222 | 0.00033 | -0.04566 | -0.05468 | -0.00128
[RO-RO] [OPP] OHL 400 kV Cernavoda - Pelicanu | N-1 OHL 400 kV Brasov – Gutinas | -0.00255 | 0.00109 | 0.00574 | 0 | -0.04197 | 0.00022 | -0.0001 | -0.00023 | 0.00016 | 0.00013 | -0.01525 | 0.00327 | 0.00281 | 0.00059 | 0.00101 | -0.01006 | -8e-05 | -0.00258 | 0.00015 | 0.05231 | 0.01676 | 0.00254 | 0.00018 | -0.04282 | -0.05451 | 0.00101
[RO-RO] [OPP] OHL 400 kV Pelicanu - Bucuresti Sud | N-1 OHL 400 kV Gura Ialomitei - Bucuresti Sud | -0.00293 | 0.00132 | 0.00763 | 0 | -0.05414 | 0.00027 | -0.00015 | -0.00029 | 0.0002 | 0.00017 | -0.01947 | 0.00426 | 0.0033 | 0.00075 | 0.00162 | -0.0127 | -0.0001 | -0.00317 | 0.00019 | 0.06816 | 0.02259 | 0.00322 | 0.00011 | -0.05518 | -0.06484 | 0.00178
[RO-RO] [OPP] OHL 400 kV Pelicanu - Bucuresti Sud | N-1 OHL 400 kV Gutinas – Smardan | -0.00451 | 0.00105 | 0.00473 | 0 | -0.04527 | 0.0002 | -5e-05 | -0.00022 | 0.00014 | 0.00012 | -0.01787 | 0.00269 | 0.00282 | 0.00053 | -0.00054 | -0.01256 | -7e-05 | -0.00245 | 0.00014 | 0.05259 | 0.01544 | 0.00231 | 0.00031 | -0.04604 | -0.05564 | -0.00095
[RO-RO] [OPP] OHL 400 kV Gura Ialomitei - Bucuresti Sud | BC | -0.00205 | 0.00088 | 0.00502 | 0 | -0.03619 | 0.00018 | -0.0001 | -0.00019 | 0.00013 | 0.00011 | -0.01308 | 0.00281 | 0.0022 | 0.0005 | 0.001 | -0.00857 | -6e-05 | -0.0021 | 0.00013 | 0.04569 | 0.01495 | 0.00213 | 8e-05 | -0.03688 | -0.04318 | 0.00109
[RO-RO] [OPP] OHL 400 kV Gura Ialomitei - Bucuresti Sud | N-1 OHL 400 kV Isaccea - Tulcea Vest | -0.00286 | 0.00084 | 0.00454 | 0 | -0.03746 | 0.00017 | -8e-05 | -0.00018 | 0.00012 | 0.0001 | -0.0141 | 0.00252 | 0.00214 | 0.00046 | 0.00033 | -0.00955 | -6e-05 | -0.00199 | 0.00012 | 0.04488 | 0.01428 | 0.00199 | 0.00011 | -0.03814 | -0.04129 | 0.00027
[RO-RO] [OPP] OHL 400 kV Gura Ialomitei - Bucuresti Sud | N-1 OHL 400 kV Lacu Sarat - Gura Ialomitei | -0.00373 | 0.00081 | 0.00408 | 0 | -0.03913 | 0.00016 | -7e-05 | -0.00017 | 0.00011 | 0.0001 | -0.0153 | 0.00225 | 0.00213 | 0.00043 | -0.00036 | -0.01067 | -6e-05 | -0.00191 | 0.00011 | 0.04468 | 0.01369 | 0.00187 | 0.00015 | -0.0398 | -0.0406 | -0.0006
[RO-RO] [OPP] OHL 400 kV Gura Ialomitei - Bucuresti Sud | N-1 OHL 400 kV Tulcea Vest - Tariverde | -0.00286 | 0.00084 | 0.00454 | 0 | -0.03746 | 0.00017 | -8e-05 | -0.00018 | 0.00012 | 0.0001 | -0.0141 | 0.00252 | 0.00214 | 0.00046 | 0.00033 | -0.00955 | -6e-05 | -0.00199 | 0.00012 | 0.04488 | 0.01428 | 0.00199 | 0.00011 | -0.03814 | -0.04129 | 0.00027
[RO-RO] [OPP] OHL 400 kV Gura Ialomitei - Bucuresti Sud | N-1 OHL 400 kV Tariverde - Constanta Nord | -0.00286 | 0.00084 | 0.00454 | 0 | -0.03746 | 0.00017 | -8e-05 | -0.00018 | 0.00012 | 0.0001 | -0.0141 | 0.00252 | 0.00214 | 0.00046 | 0.00033 | -0.00955 | -6e-05 | -0.00199 | 0.00012 | 0.04488 | 0.01428 | 0.00199 | 0.00011 | -0.03814 | -0.04129 | 0.00027
[RO-RO] [OPP] OHL 400 kV Gura Ialomitei - Bucuresti Sud | N-1 OHL 400 kV Constanta Nord- Cernavoda | -0.00269 | 0.00084 | 0.00462 | 0 | -0.03711 | 0.00017 | -9e-05 | -0.00018 | 0.00012 | 0.0001 | -0.01386 | 0.00257 | 0.00214 | 0.00047 | 0.00046 | -0.00933 | -6e-05 | -0.002 | 0.00012 | 0.04492 | 0.01438 | 0.00201 | 0.0001 | -0.03779 | -0.04155 | 0.00043
[RO-RO] [OPP] OHL 400 kV Gura Ialomitei - Bucuresti Sud | N-1 OHL 400 kV Cernavoda - Pelicanu | -0.00295 | 0.00124 | 0.00704 | 0 | -0.0511 | 0.00025 | -0.00014 | -0.00027 | 0.00018 | 0.00016 | -0.01851 | 0.00393 | 0.0031 | 0.0007 | 0.00135 | -0.01215 | -9e-05 | -0.00296 | 0.00018 | 0.0646 | 0.021 | 0.00299 | 0.00012 | -0.05208 | -0.06086 | 0.00146
[RO-RO] [OPP] OHL 400 kV Gura Ialomitei - Bucuresti Sud | N-1 OHL 400 kV Gutinas – Smardan | -0.00449 | 0.00101 | 0.00446 | 0 | -0.0438 | 0.00019 | -5e-05 | -0.00021 | 0.00013 | 0.00012 | -0.01738 | 0.00254 | 0.00272 | 0.00051 | -0.00064 | -0.01226 | -7e-05 | -0.00235 | 0.00013 | 0.05107 | 0.01472 | 0.0022 | 0.00031 | -0.04454 | -0.0536 | -0.00107
[RO-RO] [OPP] OHL 400 kV Gutinas - Smardan | BC | -0.01504 | 0.00084 | -0.00345 | 0 | -0.04693 | 5e-05 | 0.00033 | -8e-05 | 3e-05 | 3e-05 | -0.02655 | -0.00164 | 0.00322 | 7e-05 | -0.01009 | -0.02279 | -2e-05 | -0.00154 | 3e-05 | 0.03317 | -0.00142 | 0.00044 | 0.00145 | -0.04722 | -0.06425 | -0.01331
[RO-RO] [OPP] OHL 400 kV Gutinas - Smardan | N-1 OHL 400 kV Isaccea - Tulcea Vest | -0.01386 | 0.0009 | -0.00274 | 0 | -0.04507 | 7e-05 | 0.00031 | -9e-05 | 4e-05 | 4e-05 | -0.02506 | -0.00121 | 0.00332 | 0.00012 | -0.00912 | -0.02135 | -3e-05 | -0.00171 | 4e-05 | 0.03435 | -0.00044 | 0.00065 | 0.00141 | -0.04538 | -0.06701 | -0.01211
[RO-RO] [OPP] OHL 400 kV Gutinas - Smardan | N-1 OHL 400 kV Lacu Sarat - Gura Ialomitei | -0.01226 | 0.00094 | -0.0019 | 0 | -0.04208 | 9e-05 | 0.00027 | -0.00011 | 6e-05 | 5e-05 | -0.02288 | -0.00072 | 0.00335 | 0.00018 | -0.00785 | -0.01932 | -3e-05 | -0.00186 | 6e-05 | 0.03483 | 0.00065 | 0.00086 | 0.00133 | -0.04241 | -0.0685 | -0.01053
[RO-RO] [OPP] OHL 400 kV Gutinas - Smardan | N-1 OHL 400 kV Tulcea Vest - Tariverde | -0.01386 | 0.0009 | -0.00274 | 0 | -0.04507 | 7e-05 | 0.00031 | -9e-05 | 4e-05 | 4e-05 | -0.02506 | -0.00121 | 0.00332 | 0.00012 | -0.00912 | -0.02135 | -3e-05 | -0.00171 | 4e-05 | 0.03435 | -0.00044 | 0.00065 | 0.00141 | -0.04538 | -0.06701 | -0.01211
[RO-RO] [OPP] OHL 400 kV Gutinas - Smardan | N-1 OHL 400 kV Tariverde - Constanta Nord | -0.01386 | 0.0009 | -0.00274 | 0 | -0.04507 | 7e-05 | 0.00031 | -9e-05 | 4e-05 | 4e-05 | -0.02506 | -0.00121 | 0.00332 | 0.00012 | -0.00912 | -0.02135 | -3e-05 | -0.00171 | 4e-05 | 0.03435 | -0.00044 | 0.00065 | 0.00141 | -0.04538 | -0.06701 | -0.01211
[RO-RO] [OPP] OHL 400 kV Gutinas - Smardan | N-1 OHL 400 kV Constanta Nord- Cernavoda | -0.01422 | 0.00088 | -0.00294 | 0 | -0.04575 | 7e-05 | 0.00031 | -9e-05 | 4e-05 | 4e-05 | -0.02556 | -0.00133 | 0.0033 | 0.00011 | -0.00941 | -0.02182 | -3e-05 | -0.00166 | 4e-05 | 0.03414 | -0.00069 | 0.00059 | 0.00142 | -0.04606 | -0.06633 | -0.01247
[RO-RO] [OPP] OHL 400 kV Gutinas - Smardan | N-1 OHL 400 kV Cernavoda - Pelicanu | -0.01533 | 0.00095 | -0.00281 | 0 | -0.05172 | 8e-05 | 0.00032 | -0.0001 | 5e-05 | 4e-05 | -0.0283 | -0.00127 | 0.00351 | 0.00013 | -0.00998 | -0.02394 | -3e-05 | -0.00181 | 5e-05 | 0.03926 | 0.00053 | 0.00071 | 0.00146 | -0.05211 | -0.06994 | -0.01319
[RO-RO] [OPP] OHL 400 kV Gutinas - Smardan | N-1 OHL 400 kV Gura Ialomitei - Bucuresti Sud | -0.01533 | 0.00096 | -0.00275 | 0 | -0.052 | 8e-05 | 0.00032 | -0.0001 | 5e-05 | 4e-05 | -0.02839 | -0.00124 | 0.00353 | 0.00014 | -0.00995 | -0.02399 | -3e-05 | -0.00183 | 5e-05 | 0.03958 | 0.00068 | 0.00073 | 0.00146 | -0.05239 | -0.0703 | -0.01316
[RO-RO] [OPP] OHL 400 kV Gutinas - Smardan | N-1 OHL 400 kV Bucuresti Sud - Domnesti | -0.01646 | 0.00089 | -0.00372 | 0 | -0.05178 | 6e-05 | 0.00035 | -8e-05 | 3e-05 | 3e-05 | -0.02921 | -0.00178 | 0.00345 | 7e-05 | -0.01102 | -0.02503 | -2e-05 | -0.00163 | 3e-05 | 0.04206 | -0.00123 | 0.00046 | 0.00154 | -0.05209 | -0.06806 | -0.01451
[RO-RO] [OPP] OHL 400 kV Gutinas - Smardan | N-1 OHL 400 kV Brasov – Gutinas | -0.01401 | 0.00016 | -0.00593 | 0 | -0.03022 | -7e-05 | 0.00034 | 6e-05 | -5e-05 | -5e-05 | -0.0206 | -0.00323 | 0.00129 | -0.00025 | -0.01055 | -0.01887 | 2e-05 | 1e-05 | -5e-05 | 0.01517 | -0.00725 | -0.00093 | 0.00116 | -0.03003 | -0.02817 | -0.01356
[RO-RO] [OPP] OHL 400 kV Gutinas - Smardan | N-1 TIE 400 kV Isaccea - Vulcanesti | -0.0382 | -0.00059 | -0.01789 | 0 | -0.08207 | -0.00033 | 0.00076 | 0.00033 | -0.00025 | -0.00022 | -0.05543 | -0.01034 | 0.00063 | -0.00105 | -0.02939 | -0.05064 | 0.00011 | 0.00243 | -0.00025 | 0.00448 | -0.02098 | -0.00409 | 0.00205 | -0.0819 | 0.00767 | -0.03682
[RO-RO] [OPP] OHL 400 kV Smardan - Isaccea c1 | BC | 0 | 0 | 0 |  | 0 | 0 |  | 0 | 0 | 0 | 0 | 0 |  | 0 | 0 | 0 | 0 |  | 0 | 0 | 0 | 0 | 0 | 0 | 0 | 0
[RO-RO] [OPP] OHL 400 kV Smardan - Isaccea c1 | N-1 OHL 400 kV Lacu Sarat - Isaccea | 0 | 0 | 0 |  | 0 | 0 |  | 0 | 0 | 0 | 0 | 0 |  | 0 | 0 | 0 | 0 |  | 0 | 0 | 0 | 0 | 0 | 0 | 0 | 0
[RO-RO] [OPP] OHL 400 kV Smardan - Isaccea c2 | BC | -0.00158 | 0.00105 | 0.00305 | 0 | -0.0193 | 0.00017 | 5e-05 | -0.00019 | 0.00012 | 0.00011 | -0.00743 | 0.0021 | 0.00299 | 0.00045 | 0.00035 | -0.00518 | -6e-05 | -0.00241 | 0.00012 | 0.03395 | 0.00666 | 0.00192 | 0.0007 | -0.01968 | -0.06642 | -0.0002
[RO-RO] [OPP] OHL 400 kV Smardan - Isaccea c2 | N-1 OHL 400 kV Lacu Sarat - Isaccea | 0.00204 | 0.00164 | 0.00668 | 0 | -0.01982 | 0.0003 | -1e-05 | -0.00033 | 0.00021 | 0.00018 | -0.00485 | 0.00435 | 0.00439 | 0.0008 | 0.00394 | -0.00198 | -0.00011 | -0.00389 | 0.00021 | 0.05088 | 0.01259 | 0.00336 | 0.00079 | -0.02042 | -0.09996 | 0.00399
[RO-RO] [OPP] OHL 400 kV Domnesti - Urechesti | BC | -0.01049 | -0.00088 | -0.01155 | 0 | 0.01152 | -0.00027 | 0.00042 | 0.00028 | -0.0002 | -0.00017 | -0.00378 | -0.00633 | -0.00128 | -0.00082 | -0.01093 | -0.00705 | 9e-05 | 0.00252 | -0.0002 | 0.0196 | -0.02546 | -0.00338 | 0.00094 | 0.01181 | 0.02984 | -0.01363
[RO-RO] [OPP] OHL 400 kV Domnesti - Urechesti | N-1 OHL 400 kV Bucuresti Sud - Slatina | -0.01404 | -0.00116 | -0.0151 | 0 | 0.0146 | -0.00036 | 0.00055 | 0.00037 | -0.00027 | -0.00023 | -0.00555 | -0.0083 | -0.00167 | -0.00107 | -0.01449 | -0.00981 | 0.00012 | 0.00331 | -0.00026 | 0.02585 | -0.03287 | -0.00441 | 0.00121 | 0.01514 | 0.03969 | -0.01811
[RO-RO] [OPP] OHL 400 kV Tantareni - Bradu | BC | 0.0318 | 0.00074 | 0.01796 | 0 | 0.03594 | 0.00035 | -0.00074 | -0.00035 | 0.00026 | 0.00023 | 0.03834 | 0.01014 | -0.00015 | 0.00109 | 0.02593 | 0.03876 | -0.00012 | -0.00272 | 0.00026 | -0.01763 | 0.02613 | 0.00432 | -0.00193 | 0.03331 | -0.01584 | 0.03345
[RO-RO] [OPP] OHL 400 kV Tantareni - Bradu | N-1 OHL 400 kV Domnesti-Urechesti | 0.03322 | 0.00086 | 0.01952 | 0 | 0.03438 | 0.00039 | -0.00079 | -0.00039 | 0.00029 | 0.00025 | 0.03885 | 0.011 | 2e-05 | 0.0012 | 0.02741 | 0.03972 | -0.00013 | -0.00306 | 0.00029 | -0.02028 | 0.02958 | 0.00478 | -0.00206 | 0.03171 | -0.01988 | 0.0353
[RO-RO] [OPP] OHL 400 kV Bucuresti Sud - Domnesti | N-1 OHL 400 kV Gutinas – Smardan | -0.0164 | 0.0007 | -0.00323 | 0 | -0.05512 | 4e-05 | 0.00028 | -6e-05 | 2e-05 | 2e-05 | -0.03038 | -0.00171 | 0.00281 | 4e-05 | -0.01075 | -0.02571 | -2e-05 | -0.00122 | 2e-05 | 0.0894 | 0.00142 | 0.00034 | 0.00119 | -0.05535 | -0.0492 | -0.01398
[RO-RO] [OPP] OHL 400 kV Slatina-Bucuresti Sud | BC | 0.01482 | 0.00114 | 0.01482 | 0 | -0.01285 | 0.00035 | -0.00053 | -0.00036 | 0.00026 | 0.00022 | 0.00737 | 0.0082 | 0.00164 | 0.00105 | 0.01483 | 0.01154 | -0.00012 | -0.00327 | 0.00026 | -0.02612 | 0.03098 | 0.00432 | -0.00116 | -0.0139 | -0.04112 | 0.01872
[RO-RO] [OPP] OHL 400 kV Slatina-Bucuresti Sud | N-1 OHL 400 kV Domnesti-Urechesti | 0.01805 | 0.00141 | 0.01837 | 0 | -0.01639 | 0.00044 | -0.00066 | -0.00045 | 0.00032 | 0.00028 | 0.00854 | 0.01014 | 0.00203 | 0.0013 | 0.0182 | 0.0137 | -0.00015 | -0.00405 | 0.00032 | -0.03215 | 0.03881 | 0.00536 | -0.00144 | -0.01753 | -0.0503 | 0.02291
[RO-RO] [OPP] OHL 400 kV Portile de Fier - Urechesti | BC | 0.00255 | 0.00202 | 0.02917 | 0 | -0.08412 | 0.00066 | -0.00115 | -0.00067 | 0.00049 | 0.00042 | -0.03848 | 0.01456 | 0.00247 | 0.00199 | 0.01367 | -0.02677 | -0.00023 | -0.00578 | 0.00049 | -0.10913 | 0.09496 | 0.00848 | -0.00291 | -0.07562 | -0.04923 | 0.01453
[RO-RO] [OPP] OHL 400 kV Portile de Fier - Urechesti | N-1 OHL 400 kV Domnesti-Urechesti | -0.00093 | 0.00173 | 0.02534 | 0 | -0.08031 | 0.00057 | -0.00101 | -0.00058 | 0.00042 | 0.00036 | -0.03973 | 0.01246 | 0.00205 | 0.00172 | 0.01005 | -0.0291 | -0.0002 | -0.00495 | 0.00042 | -0.10265 | 0.08653 | 0.00737 | -0.0026 | -0.07171 | -0.03935 | 0.01002
[RO-RO] [OPP] OHL 400 kV Brasov – Gutinas | N-1 OHL 400 kV Gutinas – Smardan | 0.00728 | 0.00057 | 0.00597 | 0 | 0.00139 | 0.00016 | -0.00021 | -0.00016 | 0.00012 | 0.0001 | 0.00633 | 0.00348 | 0.00114 | 0.00046 | 0.0067 | 0.00731 | -5e-05 | -0.00154 | 0.00012 | 0.0088 | 0.01005 | 0.0019 | -0.0004 | 0.0008 | -0.01897 | 0.00828
[RO-RO] [OPP] OHL 220 kV Portile de Fier-Resita c1 | N-1 TIE 400 kV Resita-Pancevo c2 | 0.01478 | -0.00011 | 0.00618 | 0 | 0.01996 | 7e-05 | -0.00028 | -6e-05 | 6e-05 | 5e-05 | 0.01838 | 0.00335 | -0.00145 | 0.00026 | 0.01131 | 0.01838 | -2e-05 | -0.00024 | 6e-05 | 0.0284 | 0.01136 | 0.00093 | -0.00087 | 0.01954 | 0.00542 | 0.01601
[RO-RO] [OPP] OHL 220 kV Portile de Fier-Resita c2 | N-1 TIE 400 kV Resita-Pancevo c2 | 0.01478 | -0.00011 | 0.00618 | 0 | 0.01996 | 7e-05 | -0.00028 | -6e-05 | 6e-05 | 5e-05 | 0.01838 | 0.00335 | -0.00145 | 0.00026 | 0.01131 | 0.01838 | -2e-05 | -0.00024 | 6e-05 | 0.0284 | 0.01136 | 0.00093 | -0.00087 | 0.01954 | 0.00542 | 0.01601
[RO-RO] [OPP] OHL 220 kV Resita-Timisoara c1 | N-1 OHL 220 kV Resita-Timisoara c2 | 0.0468 | 0.00027 | 0.03326 | 0 | 0.04575 | 0.0005 | -0.00147 | -0.00047 | 0.00039 | 0.00033 | 0.04849 | 0.01711 | -0.00475 | 0.00166 | 0.04085 | 0.04993 | -0.00017 | -0.00288 | 0.00038 | 0.03646 | 0.06591 | 0.00659 | -0.00442 | 0.04577 | 0.0055 | 0.051
[RO-RO] [OPP] OHL 220 kV Resita-Timisoara c1 | N-1 TIE 400 kV Resita-Pancevo c2 | 0.03005 | 0.00014 | 0.02049 | 0 | 0.03048 | 0.0003 | -0.00091 | -0.00029 | 0.00024 | 0.0002 | 0.03175 | 0.01058 | -0.00304 | 0.00102 | 0.02591 | 0.03259 | -0.0001 | -0.00172 | 0.00023 | 0.02543 | 0.04043 | 0.004 | -0.00273 | 0.03041 | 0.00427 | 0.03273
[RO-RO] [OPP] OHL 220 kV Resita-Timisoara c2 | N-1 TIE 400 kV Resita-Pancevo c2 | 0.03005 | 0.00014 | 0.02049 | 0 | 0.03048 | 0.0003 | -0.00091 | -0.00029 | 0.00024 | 0.0002 | 0.03175 | 0.01058 | -0.00304 | 0.00102 | 0.02591 | 0.03259 | -0.0001 | -0.00172 | 0.00023 | 0.02543 | 0.04043 | 0.004 | -0.00273 | 0.03041 | 0.00427 | 0.03273
[RO-RO] [OPP] OHL 220 kV Arad-Timisoara | N-1 TIE 400 kV Resita-Pancevo c2 | -0.03272 | 0.00015 | -0.02024 | 0 | -0.03784 | -0.00026 | 0.00091 | 0.00024 | -0.00021 | -0.00018 | -0.03678 | -0.01033 | 0.00415 | -0.00091 | -0.0274 | -0.03713 | 9e-05 | 0.00119 | -0.00021 | -0.0411 | -0.03921 | -0.00352 | 0.00282 | -0.03741 | -0.00911 | -0.0352
[RO-RO] [OPP] OHL 220 kV Arad-Calea Aradului | N-1 TIE 400 kV Resita-Pancevo c2 | -0.02309 | 0.00011 | -0.01428 | 0 | -0.0267 | -0.00018 | 0.00064 | 0.00017 | -0.00015 | -0.00012 | -0.02595 | -0.00729 | 0.00293 | -0.00064 | -0.01933 | -0.0262 | 6e-05 | 0.00084 | -0.00014 | -0.029 | -0.02766 | -0.00248 | 0.00199 | -0.02639 | -0.00643 | -0.02484
[RO-RO] [OPP] OHL 220 kV CaleaAradului-Sacalaz | N-1 TIE 400 kV Resita-Pancevo c2 | -0.02309 | 0.00011 | -0.01428 | 0 | -0.0267 | -0.00018 | 0.00064 | 0.00017 | -0.00015 | -0.00012 | -0.02595 | -0.00729 | 0.00293 | -0.00064 | -0.01933 | -0.0262 | 6e-05 | 0.00084 | -0.00014 | -0.029 | -0.02766 | -0.00248 | 0.00199 | -0.02639 | -0.00643 | -0.02484
[RO-RO] [OPP] OHL 220 kV Sacalaz-Timisoara | N-1 TIE 400 kV Resita-Pancevo c2 | -0.01964 | 9e-05 | -0.01215 | 0 | -0.02271 | -0.00016 | 0.00055 | 0.00014 | -0.00012 | -0.00011 | -0.02207 | -0.0062 | 0.00249 | -0.00055 | -0.01645 | -0.02229 | 5e-05 | 0.00071 | -0.00012 | -0.02466 | -0.02353 | -0.00211 | 0.00169 | -0.02245 | -0.00547 | -0.02113
[RO-RO] [OPP] OHL 220 kV Mintia-Timisoara | N-1 TIE 400 kV Resita-Pancevo c2 | -0.0043 | -0.00053 | -0.00646 | 0 | 0.00357 | -0.00016 | 0.00027 | 0.00016 | -0.00012 | -0.0001 | -0.00078 | -0.00353 | -0.001 | -0.00048 | -0.00509 | -0.00184 | 5e-05 | 0.00141 | -0.00012 | 0.01923 | -0.01399 | -0.002 | 0.00066 | 0.00298 | 0.007 | -0.00542
[RO-RO] [OPP] OHL 220 kV Urechesti-Targu Jiu Nord | N-1 TIE 400 kV Resita-Pancevo c2 | 0.03076 | 9e-05 | 0.01633 | 0 | 0.04255 | 0.00024 | -0.00074 | -0.00023 | 0.00019 | 0.00016 | 0.03814 | 0.0088 | -0.00232 | 0.00081 | 0.02467 | 0.0376 | -8e-05 | -0.00133 | 0.00019 | 0.02385 | 0.0268 | 0.00313 | -0.00221 | 0.04138 | 0.0092 | 0.0322
[RO-RO] [OPP] OHL 220 kV Paroseni-Targu Jiu Nord | N-1 TIE 400 kV Resita-Pancevo c2 | -0.03076 | -9e-05 | -0.01633 | 0 | -0.04255 | -0.00024 | 0.00074 | 0.00023 | -0.00019 | -0.00016 | -0.03814 | -0.0088 | 0.00232 | -0.00081 | -0.02467 | -0.0376 | 8e-05 | 0.00133 | -0.00019 | -0.02385 | -0.0268 | -0.00313 | 0.00221 | -0.04138 | -0.0092 | -0.0322
[RO-RO] [OPP] OHL 220 kV Paroseni-Baru Mare | N-1 TIE 400 kV Resita-Pancevo c2 | 0.02798 | 8e-05 | 0.01485 | 0 | 0.0387 | 0.00022 | -0.00067 | -0.00021 | 0.00017 | 0.00015 | 0.03469 | 0.008 | -0.00211 | 0.00074 | 0.02244 | 0.03419 | -7e-05 | -0.00121 | 0.00017 | 0.02169 | 0.02437 | 0.00285 | -0.00201 | 0.03763 | 0.00837 | 0.02929
[RO-RO] [OPP] OHL 220 kV Baru Mare-Hasdat | N-1 TIE 400 kV Resita-Pancevo c2 | 0.03076 | 9e-05 | 0.01633 | 0 | 0.04255 | 0.00024 | -0.00074 | -0.00023 | 0.00019 | 0.00016 | 0.03814 | 0.0088 | -0.00232 | 0.00081 | 0.02467 | 0.0376 | -8e-05 | -0.00133 | 0.00019 | 0.02385 | 0.0268 | 0.00313 | -0.00221 | 0.04138 | 0.0092 | 0.0322
[RO-RO] [OPP] TRA 400/220 kV AT3 Arad | N-1 TIE 400 kV Resita-Pancevo c2 | 0.04381 | -0.00032 | 0.02673 | 0 | 0.05116 | 0.00033 | -0.0012 | -0.0003 | 0.00026 | 0.00022 | 0.0495 | 0.01356 | -0.006 | 0.00116 | 0.03655 | 0.04992 | -0.00011 | -0.00136 | 0.00026 | 0.05697 | 0.05214 | 0.00446 | -0.00376 | 0.05055 | 0.01313 | 0.04712
[RO-RO] [OPP] TRA 400/220 kV AT Urechesti | BC | -0.02463 | -0.00021 | -0.01431 | 0 | -0.02927 | -0.00023 | 0.00063 | 0.00022 | -0.00018 | -0.00015 | -0.02868 | -0.0077 | 0.00156 | -0.00075 | -0.02027 | -0.02888 | 8e-05 | 0.00142 | -0.00017 | -0.01406 | -0.02506 | -0.00294 | 0.00184 | -0.02846 | -0.00226 | -0.02631
[RO-RO] [OPP] TRA 400/220 kV AT Urechesti | N-1 OHL 400 kV Domnesti-Urechesti | -0.0261 | -0.00034 | -0.01593 | 0 | -0.02765 | -0.00027 | 0.00069 | 0.00026 | -0.0002 | -0.00018 | -0.02921 | -0.00859 | 0.00138 | -0.00087 | -0.0218 | -0.02987 | 9e-05 | 0.00177 | -0.0002 | -0.01131 | -0.02863 | -0.00341 | 0.00197 | -0.02681 | 0.00192 | -0.02822
[RO-RO] [OPP] TRA 400/220 kV AT Urechesti | N-1 OHL 400 kV Arefu-Sibiu Sud | -0.02997 | -0.00028 | -0.01715 | 0 | -0.03685 | -0.00028 | 0.00076 | 0.00027 | -0.00021 | -0.00018 | -0.03547 | -0.00928 | 0.00176 | -0.00091 | -0.02455 | -0.03553 | 9e-05 | 0.00174 | -0.00021 | -0.01906 | -0.0292 | -0.00355 | 0.0022 | -0.03576 | -0.00312 | -0.03182
[RO-RO] [OPP] TRA 400/220 kV AT Urechesti | N-1 OHL 400 kV Tantareni-Urechesti | -0.01826 | -0.0004 | -0.01496 | 0 | -0.00935 | -0.00026 | 0.00065 | 0.00025 | -0.0002 | -0.00017 | -0.01481 | -0.0078 | 0.00102 | -0.00083 | -0.01684 | -0.01662 | 9e-05 | 0.00178 | -0.0002 | -0.0222 | -0.03375 | -0.00336 | 0.00187 | -0.01042 | 0.00198 | -0.02134
[RO-RO] [OPP] TRA 400/220 kV AT Urechesti | N-1 OHL 220 kV Portile de Fier-Resita 1&2 | -0.02605 | -0.0002 | -0.01485 | 0 | -0.03126 | -0.00023 | 0.00065 | 0.00022 | -0.00018 | -0.00015 | -0.03049 | -0.008 | 0.0017 | -0.00077 | -0.02134 | -0.03068 | 8e-05 | 0.00144 | -0.00018 | -0.01691 | -0.02603 | -0.00301 | 0.00192 | -0.03041 | -0.00282 | -0.02785
[RO-RO] [OPP] TRA 400/220 kV AT Urechesti | N-1 OHL 220 kV Resita-Timisoara 1&2 | -0.03159 | -0.00026 | -0.01926 | 0 | -0.03607 | -0.0003 | 0.00085 | 0.00029 | -0.00023 | -0.0002 | -0.0359 | -0.01025 | 0.00227 | -0.001 | -0.02635 | -0.03631 | 0.0001 | 0.00185 | -0.00023 | -0.01948 | -0.03486 | -0.00392 | 0.0025 | -0.03527 | -0.00308 | -0.0339
[RO-RO] [OPP] TRA 400/220 kV AT Urechesti | N-1 TRA 400/220 kV AT3 Arad | -0.02477 | -0.00021 | -0.0144 | 0 | -0.02942 | -0.00023 | 0.00063 | 0.00022 | -0.00018 | -0.00015 | -0.02884 | -0.00775 | 0.00158 | -0.00076 | -0.02039 | -0.02904 | 8e-05 | 0.00143 | -0.00018 | -0.01423 | -0.02523 | -0.00295 | 0.00185 | -0.02862 | -0.0023 | -0.02646
[RO-RO] [OPP] TRA 400/220 kV AT Urechesti | N-1 TIE 400 kV Resita-Pancevo c2 | -0.02465 | -0.00021 | -0.01423 | 0 | -0.02941 | -0.00023 | 0.00063 | 0.00022 | -0.00017 | -0.00015 | -0.02877 | -0.00766 | 0.00156 | -0.00075 | -0.02025 | -0.02896 | 8e-05 | 0.00141 | -0.00017 | -0.0143 | -0.02487 | -0.00292 | 0.00183 | -0.0286 | -0.00234 | -0.02633
[RO-RO] [OPP] TRA 400/220 kV AT Urechesti | N-1 OHL 400 kV Arefu-Tantareni | -0.02893 | -0.00028 | -0.01663 | 0 | -0.03507 | -0.00027 | 0.00073 | 0.00026 | -0.00021 | -0.00018 | -0.03408 | -0.00899 | 0.00169 | -0.00088 | -0.02373 | -0.03421 | 9e-05 | 0.0017 | -0.00021 | -0.0151 | -0.02842 | -0.00345 | 0.00212 | -0.03399 | -0.00226 | -0.03077
[RO-RO] [OPP] TRA 400/220 kV AT Urechesti | N-1 TIE 400 kV Resita-Pancevo c1 | -0.02465 | -0.00021 | -0.01423 | 0 | -0.02941 | -0.00023 | 0.00063 | 0.00022 | -0.00017 | -0.00015 | -0.02877 | -0.00766 | 0.00156 | -0.00075 | -0.02025 | -0.02896 | 8e-05 | 0.00141 | -0.00017 | -0.0143 | -0.02487 | -0.00292 | 0.00183 | -0.0286 | -0.00234 | -0.02633
[RO-RO] [OPP] TRA 400/220 kV AT Rosiori | BC | 0.02778 | 0.00135 | 0.01823 | 0 | 0.0372 | 0.00044 | -0.00081 | -0.00044 | 0.00033 | 0.00028 | 0.03308 | 0.01071 | 0.00268 | 0.00132 | 0.02353 | 0.0325 | -0.00015 | -0.00364 | 0.00032 | 0.06124 | 0.02613 | 0.00539 | -0.00207 | 0.03652 | 0.00478 | 0.02868
[RO-RO] [OPP] TRA 400/220 kV AT Rosiori | N-1 TIE 400 kV Rosiori-Mukacevo | 0.00929 | -0.00016 | 0.00447 | 0 | 0.01474 | 4e-05 | -0.00022 | -4e-05 | 4e-05 | 3e-05 | 0.01218 | 0.0023 | -0.00131 | 0.00017 | 0.00726 | 0.01177 | -1e-05 | -3e-05 | 4e-05 | 0.03192 | 0.00721 | 0.00061 | -0.00074 | 0.01438 | 0.00658 | 0.00955
[RO-RO] [OPP] TRA 400/220 kV AT Rosiori | N-1 OHL 400 kV Iernut-Sibiu Sud | 0.02177 | 0.00115 | 0.01458 | 0 | 0.02886 | 0.00036 | -0.00064 | -0.00036 | 0.00027 | 0.00023 | 0.02571 | 0.00861 | 0.00241 | 0.00108 | 0.01854 | 0.02529 | -0.00012 | -0.00303 | 0.00026 | 0.0553 | 0.02087 | 0.00441 | -0.00163 | 0.02838 | 0.00356 | 0.02248

## 2230
PTDF report
Generated at: | 22/11/2025 22:30:44
Business day: | 2025-11-24
Horizon: | 2DA
Timestamp | 22:30
Border & direction: | South-Romania Importing
Margin satisfied | True
Process | Adjustment
CNE Name | CO Name | AL | AT | BA | BE | BG | CH | CZ | DE | ES | FR | GR | HR | HU | IT | ME | MK | NL | PL | PT | RO | RS | SI | SK | TR | UA | XK
[GR-BG] [DIR] TIE 400 kV Thessaloniki - Blagoevgrad | N-1 OHL 400 kV Skopje 4 - Skopje 5 | 0.0705 | 0.0002 | 0.01454 | 0 | -0.01439 | 0.00025 | -0.00066 | -0.00025 | 0.0002 | 0.00017 | 0.17688 | 0.01065 | -0.00162 | 0.00087 | 0.04387 | 0.10729 | -9e-05 | -0.00173 | 0.0002 | -0.02229 | -0.00218 | 0.00297 | -0.00173 | 0.04862 | -0.00858 | 0.03592
[GR-MK] [DIR] TIE 400 kV Meliti - Bitola | N-1 OHL 400 kV Skopje 4 - Skopje 5 | 0.05194 | -0.00016 | 0.00271 | 0 | 0.02502 | 5e-05 | -0.0002 | -4e-05 | 4e-05 | 3e-05 | 0.2195 | 0.00377 | -0.00122 | 0.00019 | 0.02408 | -0.31345 | -2e-05 | -0.00014 | 4e-05 | -0.00231 | -0.00853 | 0.00044 | -0.00053 | 0.05723 | 0.00303 | -0.01973
[GR-MK] [DIR] TIE 400 kV Thessaloniki - Dubrovo | N-1 OHL 400 kV Skopje 4 - Skopje 5 | 0.02066 | -0.0002 | -0.00127 | 0 | 0.03291 | -3e-05 | 0 | 3e-05 | -2e-05 | -2e-05 | 0.10831 | 0.00037 | -0.00065 | -7e-05 | 0.00798 | -0.08139 | 1e-05 | 0.00037 | -2e-05 | 0.00241 | -0.0067 | -0.00041 | -2e-05 | 0.06601 | 0.00577 | -0.01426
[GR-AL] [DIR] TIE 400 kV Kardia - Zemblak | N-1 OHL 400 kV Skopje 4 - Skopje 5 | 0.2191 | 0.00068 | 0.04064 | 0 | -0.10789 | 0.00073 | -0.00187 | -0.00074 | 0.00059 | 0.00049 | -0.24333 | 0.03103 | -0.00436 | 0.00252 | 0.13067 | -0.13126 | -0.00025 | -0.0052 | 0.00058 | -0.0511 | -0.00699 | 0.00861 | -0.00483 | -0.13182 | -0.03274 | 0.06242
[GR-TR] [DIR] TIE 400 kV Nea Santa - Babaeski | N-1 OHL 400 kV Skopje 4 - Skopje 5 | -0.0395 | -0.00036 | -0.0112 | 0 | 0.06342 | -0.00021 | 0.00046 | 0.00022 | -0.00016 | -0.00014 | -0.08772 | -0.00749 | 0.00047 | -0.00069 | -0.02642 | -0.05954 | 7e-05 | 0.00166 | -0.00016 | 0.01315 | -0.00413 | -0.00253 | 0.00117 | 0.38258 | 0.01447 | -0.02643
[GR-BG] [OPP] TIE 400 kV Thessaloniki - Blagoevgrad | N-1 OHL 400 kV Skopje 4 - Skopje 5 | 0.0705 | 0.0002 | 0.01454 | 0 | -0.01439 | 0.00025 | -0.00066 | -0.00025 | 0.0002 | 0.00017 | 0.17688 | 0.01065 | -0.00162 | 0.00087 | 0.04387 | 0.10729 | -9e-05 | -0.00173 | 0.0002 | -0.02229 | -0.00218 | 0.00297 | -0.00173 | 0.04862 | -0.00858 | 0.03592
[GR-MK] [OPP] TIE 400 kV Meliti - Bitola | N-1 OHL 400 kV Skopje 4 - Skopje 5 | 0.05194 | -0.00016 | 0.00271 | 0 | 0.02502 | 5e-05 | -0.0002 | -4e-05 | 4e-05 | 3e-05 | 0.2195 | 0.00377 | -0.00122 | 0.00019 | 0.02408 | -0.31345 | -2e-05 | -0.00014 | 4e-05 | -0.00231 | -0.00853 | 0.00044 | -0.00053 | 0.05723 | 0.00303 | -0.01973
[GR-MK] [OPP] TIE 400 kV Thessaloniki - Dubrovo | N-1 OHL 400 kV Skopje 4 - Skopje 5 | 0.02066 | -0.0002 | -0.00127 | 0 | 0.03291 | -3e-05 | 0 | 3e-05 | -2e-05 | -2e-05 | 0.10831 | 0.00037 | -0.00065 | -7e-05 | 0.00798 | -0.08139 | 1e-05 | 0.00037 | -2e-05 | 0.00241 | -0.0067 | -0.00041 | -2e-05 | 0.06601 | 0.00577 | -0.01426
[GR-AL] [OPP] TIE 400 kV Kardia - Zemblak | N-1 OHL 400 kV Skopje 4 - Skopje 5 | 0.2191 | 0.00068 | 0.04064 | 0 | -0.10789 | 0.00073 | -0.00187 | -0.00074 | 0.00059 | 0.00049 | -0.24333 | 0.03103 | -0.00436 | 0.00252 | 0.13067 | -0.13126 | -0.00025 | -0.0052 | 0.00058 | -0.0511 | -0.00699 | 0.00861 | -0.00483 | -0.13182 | -0.03274 | 0.06242
[GR-TR] [OPP] TIE 400 kV Nea Santa - Babaeski | N-1 OHL 400 kV Skopje 4 - Skopje 5 | -0.0395 | -0.00036 | -0.0112 | 0 | 0.06342 | -0.00021 | 0.00046 | 0.00022 | -0.00016 | -0.00014 | -0.08772 | -0.00749 | 0.00047 | -0.00069 | -0.02642 | -0.05954 | 7e-05 | 0.00166 | -0.00016 | 0.01315 | -0.00413 | -0.00253 | 0.00117 | 0.38258 | 0.01447 | -0.02643
[GR-BG] [DIR] TIE 400 kV Nea Santa - Maritsa Iztok | N-1 OHL 400 kV Skopje 4 - Skopje 5 | 0.05808 | 0.00052 | 0.01632 | 0 | -0.09557 | 0.0003 | -0.00068 | -0.00031 | 0.00024 | 0.0002 | 0.12972 | 0.01095 | -0.00071 | 0.00101 | 0.03877 | 0.08766 | -0.0001 | -0.0024 | 0.00024 | -0.01934 | 0.0058 | 0.00368 | -0.00171 | 0.06967 | -0.02078 | 0.03858
[GR-BG] [OPP] TIE 400 kV Nea Santa - Maritsa Iztok | N-1 OHL 400 kV Skopje 4 - Skopje 5 | 0.05808 | 0.00052 | 0.01632 | 0 | -0.09557 | 0.0003 | -0.00068 | -0.00031 | 0.00024 | 0.0002 | 0.12972 | 0.01095 | -0.00071 | 0.00101 | 0.03877 | 0.08766 | -0.0001 | -0.0024 | 0.00024 | -0.01934 | 0.0058 | 0.00368 | -0.00171 | 0.06967 | -0.02078 | 0.03858
[BG-RO] [DIR] TIE 400 kV TINTARENI-KOZLODUI 2 | BC | -0.0751 | -0.00029 | -0.02488 | 0 | -0.1391 | -0.00038 | 0.00108 | 0.00039 | -0.00031 | -0.00026 | -0.11642 | -0.01544 | 0.00261 | -0.00133 | -0.05405 | -0.10987 | 0.00013 | 0.00251 | -0.00031 | 0.06637 | -0.00679 | -0.0048 | 0.00301 | -0.12766 | -0.00039 | -0.07203
[BG-RO] [DIR] TIE 400 kV TINTARENI-KOZLODUI 2 | N-1 TIE 400 kV TINTARENI-KOZLODUI 1 | -0.12166 | -0.00048 | -0.04031 | 0 | -0.22532 | -0.00062 | 0.00174 | 0.00063 | -0.0005 | -0.00042 | -0.18858 | -0.025 | 0.00423 | -0.00216 | -0.08756 | -0.17797 | 0.00021 | 0.00407 | -0.0005 | 0.10752 | -0.011 | -0.00778 | 0.00488 | -0.2068 | -0.00063 | -0.11668
[BG-RO] [DIR] TIE 400 kV TINTARENI-KOZLODUI 2 | N-1 TIE 400 kV PORTILE DE FIER - DJERDAP | -0.08515 | -0.00055 | -0.03217 | 0 | -0.13615 | -0.00051 | 0.00137 | 0.00052 | -0.00041 | -0.00035 | -0.12152 | -0.01939 | 0.0028 | -0.00176 | -0.06317 | -0.11744 | 0.00018 | 0.00352 | -0.00041 | 0.09183 | -0.02564 | -0.00647 | 0.00381 | -0.12603 | 0.00558 | -0.08559
[BG-RO] [DIR] TIE 400 kV TINTARENI-KOZLODUI 2 | N-1 TIE 400 kV MEDGIDIA SUD - VARNA | -0.08082 | -0.00043 | -0.02742 | 0 | -0.15275 | -0.00043 | 0.00117 | 0.00044 | -0.00035 | -0.00029 | -0.12516 | -0.01699 | 0.00251 | -0.0015 | -0.05839 | -0.11768 | 0.00015 | 0.00298 | -0.00035 | 0.06781 | -0.0092 | -0.00545 | 0.00323 | -0.14134 | 0.00528 | -0.0774
[BG-RO] [DIR] TIE 400 kV TINTARENI-KOZLODUI 2 | N-1 TIE 400 kV MEDGIDIA SUD - DOBRUDJA | -0.08052 | -0.00043 | -0.02729 | 0 | -0.15207 | -0.00043 | 0.00117 | 0.00044 | -0.00035 | -0.00029 | -0.1247 | -0.01691 | 0.00251 | -0.00149 | -0.05816 | -0.11727 | 0.00015 | 0.00296 | -0.00034 | 0.06774 | -0.00907 | -0.00541 | 0.00322 | -0.14061 | 0.00498 | -0.07712
[BG-RO] [DIR] TIE 400 kV TINTARENI-KOZLODUI 1 | BC | -0.0751 | -0.00029 | -0.02488 | 0 | -0.1391 | -0.00038 | 0.00108 | 0.00039 | -0.00031 | -0.00026 | -0.11642 | -0.01544 | 0.00261 | -0.00133 | -0.05405 | -0.10987 | 0.00013 | 0.00251 | -0.00031 | 0.06637 | -0.00679 | -0.0048 | 0.00301 | -0.12766 | -0.00039 | -0.07203
[BG-RO] [DIR] TIE 400 kV TINTARENI-KOZLODUI 1 | N-1 TIE 400 kV TINTARENI-KOZLODUI 2 | -0.12166 | -0.00048 | -0.04031 | 0 | -0.22532 | -0.00062 | 0.00174 | 0.00063 | -0.0005 | -0.00042 | -0.18858 | -0.025 | 0.00423 | -0.00216 | -0.08756 | -0.17797 | 0.00021 | 0.00407 | -0.0005 | 0.10752 | -0.011 | -0.00778 | 0.00488 | -0.2068 | -0.00063 | -0.11668
[BG-RO] [DIR] TIE 400 kV TINTARENI-KOZLODUI 1 | N-1 TIE 400 kV PORTILE DE FIER - DJERDAP | -0.08515 | -0.00055 | -0.03217 | 0 | -0.13615 | -0.00051 | 0.00137 | 0.00052 | -0.00041 | -0.00035 | -0.12152 | -0.01939 | 0.0028 | -0.00176 | -0.06317 | -0.11744 | 0.00018 | 0.00352 | -0.00041 | 0.09183 | -0.02564 | -0.00647 | 0.00381 | -0.12603 | 0.00558 | -0.08559
[BG-RO] [DIR] TIE 400 kV TINTARENI-KOZLODUI 1 | N-1 TIE 400 kV MEDGIDIA SUD - VARNA | -0.08082 | -0.00043 | -0.02742 | 0 | -0.15275 | -0.00043 | 0.00117 | 0.00044 | -0.00035 | -0.00029 | -0.12516 | -0.01699 | 0.00251 | -0.0015 | -0.05839 | -0.11768 | 0.00015 | 0.00298 | -0.00035 | 0.06781 | -0.0092 | -0.00545 | 0.00323 | -0.14134 | 0.00528 | -0.0774
[BG-RO] [DIR] TIE 400 kV TINTARENI-KOZLODUI 1 | N-1 TIE 400 kV MEDGIDIA SUD - DOBRUDJA | -0.08052 | -0.00043 | -0.02729 | 0 | -0.15207 | -0.00043 | 0.00117 | 0.00044 | -0.00035 | -0.00029 | -0.1247 | -0.01691 | 0.00251 | -0.00149 | -0.05816 | -0.11727 | 0.00015 | 0.00296 | -0.00034 | 0.06774 | -0.00907 | -0.00541 | 0.00322 | -0.14061 | 0.00498 | -0.07712
[BG-RO] [DIR] TIE 400 kV DOBRUDJA- MEDGIDIA SUD | BC | -0.05875 | -0.00143 | -0.02607 | 0 | -0.14065 | -0.00053 | 0.00097 | 0.00057 | -0.00042 | -0.00035 | -0.08976 | -0.01595 | -0.00107 | -0.00172 | -0.04455 | -0.08024 | 0.00019 | 0.00484 | -0.00041 | 0.01476 | -0.02478 | -0.00663 | 0.00227 | -0.14032 | 0.05818 | -0.05512
[BG-RO] [DIR] TIE 400 kV DOBRUDJA- MEDGIDIA SUD | N-1 TIE 400 kV MEDGIDIA SUD - VARNA | -0.10095 | -0.00246 | -0.0448 | 0 | -0.24134 | -0.00092 | 0.00167 | 0.00098 | -0.00072 | -0.00061 | -0.15426 | -0.02741 | -0.00184 | -0.00296 | -0.07656 | -0.13789 | 0.00032 | 0.00832 | -0.00071 | 0.02537 | -0.04257 | -0.01139 | 0.0039 | -0.2412 | 0.09996 | -0.09471
[BG-RO] [DIR] TIE 400 kV MEDGIDIA SUD - VARNA | BC | -0.06066 | -0.00148 | -0.02691 | 0 | -0.14473 | -0.00055 | 0.001 | 0.00059 | -0.00043 | -0.00036 | -0.0927 | -0.01647 | -0.0011 | -0.00178 | -0.046 | -0.08286 | 0.00019 | 0.005 | -0.00043 | 0.01524 | -0.02558 | -0.00685 | 0.00234 | -0.145 | 0.06006 | -0.05691
[BG-RO] [DIR] TIE 400 kV MEDGIDIA SUD - VARNA | N-1 TIE 400 kV MEDGIDIA SUD - DOBRUDJA | -0.10193 | -0.00248 | -0.04523 | 0 | -0.24352 | -0.00093 | 0.00169 | 0.00099 | -0.00072 | -0.00061 | -0.15575 | -0.02768 | -0.00185 | -0.00298 | -0.0773 | -0.13922 | 0.00032 | 0.0084 | -0.00072 | 0.02561 | -0.04298 | -0.0115 | 0.00394 | -0.24356 | 0.10092 | -0.09562
[BG-RO] [OPP] TIE 400 kV TINTARENI-KOZLODUI 2 | BC | -0.0751 | -0.00029 | -0.02488 | 0 | -0.1391 | -0.00038 | 0.00108 | 0.00039 | -0.00031 | -0.00026 | -0.11642 | -0.01544 | 0.00261 | -0.00133 | -0.05405 | -0.10987 | 0.00013 | 0.00251 | -0.00031 | 0.06637 | -0.00679 | -0.0048 | 0.00301 | -0.12766 | -0.00039 | -0.07203
[BG-RO] [OPP] TIE 400 kV TINTARENI-KOZLODUI 2 | N-1 TIE 400 kV TINTARENI-KOZLODUI 1 | -0.12166 | -0.00048 | -0.04031 | 0 | -0.22532 | -0.00062 | 0.00174 | 0.00063 | -0.0005 | -0.00042 | -0.18858 | -0.025 | 0.00423 | -0.00216 | -0.08756 | -0.17797 | 0.00021 | 0.00407 | -0.0005 | 0.10752 | -0.011 | -0.00778 | 0.00488 | -0.2068 | -0.00063 | -0.11668
[BG-RO] [OPP] TIE 400 kV TINTARENI-KOZLODUI 2 | N-1 TIE 400 kV PORTILE DE FIER - DJERDAP | -0.08515 | -0.00055 | -0.03217 | 0 | -0.13615 | -0.00051 | 0.00137 | 0.00052 | -0.00041 | -0.00035 | -0.12152 | -0.01939 | 0.0028 | -0.00176 | -0.06317 | -0.11744 | 0.00018 | 0.00352 | -0.00041 | 0.09183 | -0.02564 | -0.00647 | 0.00381 | -0.12603 | 0.00558 | -0.08559
[BG-RO] [OPP] TIE 400 kV TINTARENI-KOZLODUI 2 | N-1 TIE 400 kV MEDGIDIA SUD - VARNA | -0.08082 | -0.00043 | -0.02742 | 0 | -0.15275 | -0.00043 | 0.00117 | 0.00044 | -0.00035 | -0.00029 | -0.12516 | -0.01699 | 0.00251 | -0.0015 | -0.05839 | -0.11768 | 0.00015 | 0.00298 | -0.00035 | 0.06781 | -0.0092 | -0.00545 | 0.00323 | -0.14134 | 0.00528 | -0.0774
[BG-RO] [OPP] TIE 400 kV TINTARENI-KOZLODUI 2 | N-1 TIE 400 kV MEDGIDIA SUD - DOBRUDJA | -0.08052 | -0.00043 | -0.02729 | 0 | -0.15207 | -0.00043 | 0.00117 | 0.00044 | -0.00035 | -0.00029 | -0.1247 | -0.01691 | 0.00251 | -0.00149 | -0.05816 | -0.11727 | 0.00015 | 0.00296 | -0.00034 | 0.06774 | -0.00907 | -0.00541 | 0.00322 | -0.14061 | 0.00498 | -0.07712
[BG-RO] [OPP] TIE 400 kV TINTARENI-KOZLODUI 1 | BC | -0.0751 | -0.00029 | -0.02488 | 0 | -0.1391 | -0.00038 | 0.00108 | 0.00039 | -0.00031 | -0.00026 | -0.11642 | -0.01544 | 0.00261 | -0.00133 | -0.05405 | -0.10987 | 0.00013 | 0.00251 | -0.00031 | 0.06637 | -0.00679 | -0.0048 | 0.00301 | -0.12766 | -0.00039 | -0.07203
[BG-RO] [OPP] TIE 400 kV TINTARENI-KOZLODUI 1 | N-1 TIE 400 kV TINTARENI-KOZLODUI 2 | -0.12166 | -0.00048 | -0.04031 | 0 | -0.22532 | -0.00062 | 0.00174 | 0.00063 | -0.0005 | -0.00042 | -0.18858 | -0.025 | 0.00423 | -0.00216 | -0.08756 | -0.17797 | 0.00021 | 0.00407 | -0.0005 | 0.10752 | -0.011 | -0.00778 | 0.00488 | -0.2068 | -0.00063 | -0.11668
[BG-RO] [OPP] TIE 400 kV TINTARENI-KOZLODUI 1 | N-1 TIE 400 kV PORTILE DE FIER - DJERDAP | -0.08515 | -0.00055 | -0.03217 | 0 | -0.13615 | -0.00051 | 0.00137 | 0.00052 | -0.00041 | -0.00035 | -0.12152 | -0.01939 | 0.0028 | -0.00176 | -0.06317 | -0.11744 | 0.00018 | 0.00352 | -0.00041 | 0.09183 | -0.02564 | -0.00647 | 0.00381 | -0.12603 | 0.00558 | -0.08559
[BG-RO] [OPP] TIE 400 kV TINTARENI-KOZLODUI 1 | N-1 TIE 400 kV MEDGIDIA SUD - VARNA | -0.08082 | -0.00043 | -0.02742 | 0 | -0.15275 | -0.00043 | 0.00117 | 0.00044 | -0.00035 | -0.00029 | -0.12516 | -0.01699 | 0.00251 | -0.0015 | -0.05839 | -0.11768 | 0.00015 | 0.00298 | -0.00035 | 0.06781 | -0.0092 | -0.00545 | 0.00323 | -0.14134 | 0.00528 | -0.0774
[BG-RO] [OPP] TIE 400 kV TINTARENI-KOZLODUI 1 | N-1 TIE 400 kV MEDGIDIA SUD - DOBRUDJA | -0.08052 | -0.00043 | -0.02729 | 0 | -0.15207 | -0.00043 | 0.00117 | 0.00044 | -0.00035 | -0.00029 | -0.1247 | -0.01691 | 0.00251 | -0.00149 | -0.05816 | -0.11727 | 0.00015 | 0.00296 | -0.00034 | 0.06774 | -0.00907 | -0.00541 | 0.00322 | -0.14061 | 0.00498 | -0.07712
[BG-RO] [OPP] TIE 400 kV DOBRUDJA- MEDGIDIA SUD | BC | -0.05875 | -0.00143 | -0.02607 | 0 | -0.14065 | -0.00053 | 0.00097 | 0.00057 | -0.00042 | -0.00035 | -0.08976 | -0.01595 | -0.00107 | -0.00172 | -0.04455 | -0.08024 | 0.00019 | 0.00484 | -0.00041 | 0.01476 | -0.02478 | -0.00663 | 0.00227 | -0.14032 | 0.05818 | -0.05512
[BG-RO] [OPP] TIE 400 kV DOBRUDJA- MEDGIDIA SUD | N-1 TIE 400 kV MEDGIDIA SUD - VARNA | -0.10095 | -0.00246 | -0.0448 | 0 | -0.24134 | -0.00092 | 0.00167 | 0.00098 | -0.00072 | -0.00061 | -0.15426 | -0.02741 | -0.00184 | -0.00296 | -0.07656 | -0.13789 | 0.00032 | 0.00832 | -0.00071 | 0.02537 | -0.04257 | -0.01139 | 0.0039 | -0.2412 | 0.09996 | -0.09471
[BG-RO] [OPP] TIE 400 kV MEDGIDIA SUD - VARNA | BC | -0.06066 | -0.00148 | -0.02691 | 0 | -0.14473 | -0.00055 | 0.001 | 0.00059 | -0.00043 | -0.00036 | -0.0927 | -0.01647 | -0.0011 | -0.00178 | -0.046 | -0.08286 | 0.00019 | 0.005 | -0.00043 | 0.01524 | -0.02558 | -0.00685 | 0.00234 | -0.145 | 0.06006 | -0.05691
[BG-RO] [OPP] TIE 400 kV MEDGIDIA SUD - VARNA | N-1 TIE 400 kV MEDGIDIA SUD - DOBRUDJA | -0.10193 | -0.00248 | -0.04523 | 0 | -0.24352 | -0.00093 | 0.00169 | 0.00099 | -0.00072 | -0.00061 | -0.15575 | -0.02768 | -0.00185 | -0.00298 | -0.0773 | -0.13922 | 0.00032 | 0.0084 | -0.00072 | 0.02561 | -0.04298 | -0.0115 | 0.00394 | -0.24356 | 0.10092 | -0.09562
[RO-BG] [DIR] TIE 400 kV TINTARENI-KOZLODUI 1 | BC | -0.0751 | -0.00029 | -0.02488 | 0 | -0.1391 | -0.00038 | 0.00108 | 0.00039 | -0.00031 | -0.00026 | -0.11642 | -0.01544 | 0.00261 | -0.00133 | -0.05405 | -0.10987 | 0.00013 | 0.00251 | -0.00031 | 0.06637 | -0.00679 | -0.0048 | 0.00301 | -0.12766 | -0.00039 | -0.07203
[RO-BG] [DIR] TIE 400 kV TINTARENI-KOZLODUI 1 | N-1 TIE 400 kV Portile de Fier-Djerdap | -0.08515 | -0.00055 | -0.03217 | 0 | -0.13615 | -0.00051 | 0.00137 | 0.00052 | -0.00041 | -0.00035 | -0.12152 | -0.01939 | 0.0028 | -0.00176 | -0.06317 | -0.11744 | 0.00018 | 0.00352 | -0.00041 | 0.09183 | -0.02564 | -0.00647 | 0.00381 | -0.12603 | 0.00558 | -0.08559
[RO-BG] [DIR] TIE 400 kV TINTARENI-KOZLODUI 1 | N-1 TIE 400 kV TINTARENI-KOZLODUI 2 | -0.12166 | -0.00048 | -0.04031 | 0 | -0.22532 | -0.00062 | 0.00174 | 0.00063 | -0.0005 | -0.00042 | -0.18858 | -0.025 | 0.00423 | -0.00216 | -0.08756 | -0.17797 | 0.00021 | 0.00407 | -0.0005 | 0.10752 | -0.011 | -0.00778 | 0.00488 | -0.2068 | -0.00063 | -0.11668
[RO-BG] [DIR] TIE 400 kV TINTARENI-KOZLODUI 1 | N-1 TIE 400 kV Isaccea - Vulcanesti | -0.07805 | -0.00048 | -0.02672 | 0 | -0.14357 | -0.00043 | 0.00113 | 0.00044 | -0.00034 | -0.00029 | -0.1201 | -0.01656 | 0.00226 | -0.00148 | -0.05651 | -0.11341 | 0.00015 | 0.00302 | -0.00034 | 0.0625 | -0.00924 | -0.00538 | 0.00309 | -0.13208 | 0.00878 | -0.07503
[RO-BG] [DIR] TIE 400 kV TINTARENI-KOZLODUI 1 | N-1 TIE 400 kV Resita-Pancevo c2 | -0.07502 | -0.00032 | -0.02528 | 0 | -0.13844 | -0.00039 | 0.00109 | 0.00039 | -0.00031 | -0.00027 | -0.11601 | -0.01562 | 0.0026 | -0.00136 | -0.05415 | -0.1095 | 0.00013 | 0.00258 | -0.00031 | 0.06757 | -0.00778 | -0.00491 | 0.00306 | -0.12705 | 1e-05 | -0.07195
[RO-BG] [DIR] TIE 400 kV TINTARENI-KOZLODUI 1 | N-1 TIE 400 kV Resita-Pancevo c1 | -0.07502 | -0.00032 | -0.02528 | 0 | -0.13844 | -0.00039 | 0.00109 | 0.00039 | -0.00031 | -0.00027 | -0.11601 | -0.01562 | 0.0026 | -0.00136 | -0.05415 | -0.1095 | 0.00013 | 0.00258 | -0.00031 | 0.06757 | -0.00778 | -0.00491 | 0.00306 | -0.12705 | 1e-05 | -0.07195
[RO-BG] [DIR] TIE 400 kV TINTARENI-KOZLODUI 2 | BC | -0.0751 | -0.00029 | -0.02488 | 0 | -0.1391 | -0.00038 | 0.00108 | 0.00039 | -0.00031 | -0.00026 | -0.11642 | -0.01544 | 0.00261 | -0.00133 | -0.05405 | -0.10987 | 0.00013 | 0.00251 | -0.00031 | 0.06637 | -0.00679 | -0.0048 | 0.00301 | -0.12766 | -0.00039 | -0.07203
[RO-BG] [DIR] TIE 400 kV TINTARENI-KOZLODUI 2 | N-1 TIE 400 kV Portile de Fier-Djerdap | -0.08515 | -0.00055 | -0.03217 | 0 | -0.13615 | -0.00051 | 0.00137 | 0.00052 | -0.00041 | -0.00035 | -0.12152 | -0.01939 | 0.0028 | -0.00176 | -0.06317 | -0.11744 | 0.00018 | 0.00352 | -0.00041 | 0.09183 | -0.02564 | -0.00647 | 0.00381 | -0.12603 | 0.00558 | -0.08559
[RO-BG] [DIR] TIE 400 kV TINTARENI-KOZLODUI 2 | N-1 TIE 400 kV TINTARENI-KOZLODUI 1 | -0.12166 | -0.00048 | -0.04031 | 0 | -0.22532 | -0.00062 | 0.00174 | 0.00063 | -0.0005 | -0.00042 | -0.18858 | -0.025 | 0.00423 | -0.00216 | -0.08756 | -0.17797 | 0.00021 | 0.00407 | -0.0005 | 0.10752 | -0.011 | -0.00778 | 0.00488 | -0.2068 | -0.00063 | -0.11668
[RO-BG] [DIR] TIE 400 kV TINTARENI-KOZLODUI 2 | N-1 TIE 400 kV Isaccea - Vulcanesti | -0.07805 | -0.00048 | -0.02672 | 0 | -0.14357 | -0.00043 | 0.00113 | 0.00044 | -0.00034 | -0.00029 | -0.1201 | -0.01656 | 0.00226 | -0.00148 | -0.05651 | -0.11341 | 0.00015 | 0.00302 | -0.00034 | 0.0625 | -0.00924 | -0.00538 | 0.00309 | -0.13208 | 0.00878 | -0.07503
[RO-BG] [DIR] TIE 400 kV TINTARENI-KOZLODUI 2 | N-1 TIE 400 kV Resita-Pancevo c2 | -0.07502 | -0.00032 | -0.02528 | 0 | -0.13844 | -0.00039 | 0.00109 | 0.00039 | -0.00031 | -0.00027 | -0.11601 | -0.01562 | 0.0026 | -0.00136 | -0.05415 | -0.1095 | 0.00013 | 0.00258 | -0.00031 | 0.06757 | -0.00778 | -0.00491 | 0.00306 | -0.12705 | 1e-05 | -0.07195
[RO-BG] [DIR] TIE 400 kV TINTARENI-KOZLODUI 2 | N-1 TIE 400 kV Resita-Pancevo c1 | -0.07502 | -0.00032 | -0.02528 | 0 | -0.13844 | -0.00039 | 0.00109 | 0.00039 | -0.00031 | -0.00027 | -0.11601 | -0.01562 | 0.0026 | -0.00136 | -0.05415 | -0.1095 | 0.00013 | 0.00258 | -0.00031 | 0.06757 | -0.00778 | -0.00491 | 0.00306 | -0.12705 | 1e-05 | -0.07195
[RO-RS] [DIR] TIE 400 kV Portile de Fier-Djerdap | BC | 0.07077 | 0.00179 | 0.05136 | 0 | -0.02077 | 0.0009 | -0.00207 | -0.00094 | 0.00071 | 0.0006 | 0.03593 | 0.02785 | -0.00131 | 0.00299 | 0.06424 | 0.05338 | -0.00031 | -0.0071 | 0.00071 | -0.17932 | 0.13277 | 0.01179 | -0.00567 | -0.01149 | -0.04207 | 0.09553
[RO-RS] [DIR] TIE 400 kV Portile de Fier-Djerdap | N-1 TIE 400 kV Arad-Sandorfalva | 0.06886 | 0.0021 | 0.05168 | 0 | -0.02499 | 0.00095 | -0.00211 | -0.00099 | 0.00075 | 0.00063 | 0.03276 | 0.02825 | 0.00034 | 0.00312 | 0.06319 | 0.05039 | -0.00033 | -0.00766 | 0.00074 | -0.18515 | 0.13212 | 0.0124 | -0.00579 | -0.01554 | -0.04526 | 0.09353
[RO-RS] [DIR] TIE 400 kV Portile de Fier-Djerdap | N-1 TIE 400 kV Nadab-Bekescsaba | 0.06634 | 0.00205 | 0.04903 | 0 | -0.02711 | 0.0009 | -0.00194 | -0.00094 | 0.00071 | 0.0006 | 0.03041 | 0.02676 | -0.00024 | 0.00294 | 0.0607 | 0.04797 | -0.00031 | -0.00739 | 0.0007 | -0.18706 | 0.12871 | 0.01165 | -0.0051 | -0.01769 | -0.04552 | 0.0909
[RO-RS] [DIR] TIE 400 kV Portile de Fier-Djerdap | N-1 TIE 400 kV Rosiori-Mukacevo | 0.06233 | 0.0011 | 0.04508 | 0 | -0.03103 | 0.00073 | -0.00181 | -0.00075 | 0.00058 | 0.00049 | 0.02639 | 0.02397 | -0.00322 | 0.00245 | 0.05681 | 0.04392 | -0.00025 | -0.00544 | 0.00057 | -0.19173 | 0.12421 | 0.00961 | -0.00503 | -0.0216 | -0.04125 | 0.0868
[RO-RS] [DIR] TIE 400 kV Portile de Fier-Djerdap | N-1 TIE 400 kV TINTARENI-KOZLODUI 1 | 0.08074 | 0.00183 | 0.05467 | 0 | -0.00231 | 0.00095 | -0.00222 | -0.00099 | 0.00075 | 0.00064 | 0.05139 | 0.0299 | -0.00166 | 0.00316 | 0.07141 | 0.06796 | -0.00033 | -0.00744 | 0.00075 | -0.18813 | 0.13368 | 0.01243 | -0.00607 | 0.00545 | -0.04202 | 0.1051
[RO-RS] [DIR] TIE 400 kV Portile de Fier-Djerdap | N-1 TIE 400 kV TINTARENI-KOZLODUI 2 | 0.08074 | 0.00183 | 0.05467 | 0 | -0.00231 | 0.00095 | -0.00222 | -0.00099 | 0.00075 | 0.00064 | 0.05139 | 0.0299 | -0.00166 | 0.00316 | 0.07141 | 0.06796 | -0.00033 | -0.00744 | 0.00075 | -0.18813 | 0.13368 | 0.01243 | -0.00607 | 0.00545 | -0.04202 | 0.1051
[RO-RS] [DIR] TIE 400 kV Portile de Fier-Djerdap | N-1 TIE 400 kV Isaccea - Vulcanesti | 0.06281 | 0.00129 | 0.0464 | 0 | -0.03286 | 0.00077 | -0.00193 | -0.0008 | 0.00061 | 0.00052 | 0.026 | 0.02482 | -0.00226 | 0.0026 | 0.05761 | 0.04382 | -0.00027 | -0.00573 | 0.00061 | -0.18979 | 0.12614 | 0.01024 | -0.00545 | -0.02342 | -0.01731 | 0.08745
[RO-RS] [DIR] TIE 400 kV Portile de Fier-Djerdap | N-1 OHL 400 kV Mintia-Arad | 0.06547 | 0.00198 | 0.0492 | 0 | -0.02954 | 0.00089 | -0.00197 | -0.00094 | 0.0007 | 0.0006 | 0.02874 | 0.02679 | -0.00019 | 0.00294 | 0.06024 | 0.04647 | -0.00031 | -0.00728 | 0.0007 | -0.19016 | 0.1292 | 0.01167 | -0.0053 | -0.02 | -0.04615 | 0.09009
[RO-RS] [DIR] TIE 400 kV Portile de Fier-Djerdap | N-1 OHL 220 kV Portile de Fier-Resita 1&2 | 0.06173 | 0.00188 | 0.04792 | 0 | -0.03341 | 0.00086 | -0.00192 | -0.0009 | 0.00068 | 0.00058 | 0.02444 | 0.02592 | -0.00045 | 0.00285 | 0.05744 | 0.04194 | -0.0003 | -0.00701 | 0.00068 | -0.20197 | 0.12748 | 0.01131 | -0.00518 | -0.02384 | -0.04568 | 0.08574
[RO-RS] [DIR] TIE 400 kV Portile de Fier-Djerdap | N-1 TRA 400/220 kV AT3 Arad | 0.06686 | 0.00182 | 0.04889 | 0 | -0.02523 | 0.00087 | -0.00196 | -0.00091 | 0.00069 | 0.00058 | 0.03157 | 0.02658 | -0.0008 | 0.00287 | 0.06094 | 0.04898 | -0.0003 | -0.00697 | 0.00068 | -0.18457 | 0.12803 | 0.01137 | -0.00532 | -0.0159 | -0.04317 | 0.09132
[RO-RS] [DIR] TIE 400 kV Portile de Fier-Djerdap | N-1 TIE 400 kV Resita-Pancevo c2 | 0.06977 | 0.00204 | 0.05629 | 0 | -0.02892 | 0.001 | -0.00228 | -0.00104 | 0.00079 | 0.00066 | 0.03089 | 0.03017 | -0.00121 | 0.0033 | 0.06542 | 0.04893 | -0.00035 | -0.00791 | 0.00078 | -0.19406 | 0.14499 | 0.01314 | -0.00626 | -0.01908 | -0.04697 | 0.09455
[RO-RS] [DIR] TIE 400 kV Portile de Fier-Djerdap | N-1 TIE 400 kV Resita-Pancevo c1 | 0.06977 | 0.00204 | 0.05629 | 0 | -0.02892 | 0.001 | -0.00228 | -0.00104 | 0.00079 | 0.00066 | 0.03089 | 0.03017 | -0.00121 | 0.0033 | 0.06542 | 0.04893 | -0.00035 | -0.00791 | 0.00078 | -0.19406 | 0.14499 | 0.01314 | -0.00626 | -0.01908 | -0.04697 | 0.09455
[RO-UA] [DIR] TIE 400 kV Isaccea-Vulcanesti | N-1 TIE 400 kV Resita-Pancevo c2 | 0.0951 | 0.00592 | 0.0591 | 0 | 0.14473 | 0.00153 | -0.00174 | -0.00167 | 0.00116 | 0.00099 | 0.11886 | 0.0361 | 0.01133 | 0.00465 | 0.07916 | 0.11444 | -0.00054 | -0.01641 | 0.00115 | 0.12571 | 0.07876 | 0.01856 | -0.00256 | 0.14278 | -0.29565 | 0.09662
[RO-HU] [DIR] TIE 400 kV Arad-Sandorfalva | BC | -0.02791 | 0.00448 | 0.00468 | 0 | -0.06176 | 0.0007 | -0.0005 | -0.00079 | 0.00051 | 0.00043 | -0.04645 | 0.00583 | 0.0242 | 0.0019 | -0.01538 | -0.0438 | -0.00025 | -0.00816 | 0.0005 | -0.08534 | -0.00954 | 0.00888 | -0.00175 | -0.0593 | -0.0468 | -0.02939
[RO-HU] [DIR] TIE 400 kV Arad-Sandorfalva | N-1 TIE 400 kV Nadab-Bekescsaba | -0.07373 | 0.00716 | -0.01952 | 0 | -0.12732 | 0.00067 | 0.00094 | -0.00083 | 0.00045 | 0.00039 | -0.10357 | -0.0055 | 0.0353 | 0.00146 | -0.05196 | -0.09974 | -0.00025 | -0.01112 | 0.00045 | -0.16548 | -0.05158 | 0.00742 | 0.00415 | -0.12341 | -0.08246 | -0.07736
[RO-HU] [DIR] TIE 400 kV Arad-Sandorfalva | N-1 TIE 400 kV Rosiori-Mukacevo | -0.05366 | 0.00236 | -0.01451 | 0 | -0.09306 | 0.00017 | 0.00032 | -0.00021 | 0.0001 | 9e-05 | -0.07556 | -0.00601 | 0.01839 | 0.00028 | -0.03803 | -0.07266 | -6e-05 | -0.00309 | 0.0001 | -0.12322 | -0.03567 | 0.00222 | 0.0002 | -0.09015 | -0.04431 | -0.05605
[RO-HU] [DIR] TIE 400 kV Arad-Sandorfalva | N-1 TIE 400 kV Portile de Fier-Djerdap | -0.02379 | 0.00458 | 0.00767 | 0 | -0.06297 | 0.00075 | -0.00062 | -0.00084 | 0.00055 | 0.00047 | -0.04435 | 0.00746 | 0.02413 | 0.00208 | -0.01165 | -0.04069 | -0.00027 | -0.00858 | 0.00054 | -0.09578 | -0.00181 | 0.00957 | -0.00208 | -0.05996 | -0.04925 | -0.02383
[RO-HU] [DIR] TIE 400 kV Arad-Sandorfalva | N-1 OHL 400 kV Iernut-Sibiu Sud | -0.0296 | 0.00442 | 0.00365 | 0 | -0.06411 | 0.00067 | -0.00045 | -0.00077 | 0.00049 | 0.00042 | -0.04852 | 0.00523 | 0.02412 | 0.00183 | -0.01679 | -0.04583 | -0.00024 | -0.00799 | 0.00049 | -0.0876 | -0.01099 | 0.00861 | -0.00163 | -0.06159 | -0.04714 | -0.03113
[RO-HU] [DIR] TIE 400 kV Arad-Sandorfalva | N-1 TIE 400 kV Resita-Pancevo c2 | -0.02808 | 0.00452 | 0.0055 | 0 | -0.06313 | 0.00071 | -0.00053 | -0.00081 | 0.00052 | 0.00044 | -0.04729 | 0.00622 | 0.02422 | 0.00196 | -0.01519 | -0.04455 | -0.00025 | -0.0083 | 0.00052 | -0.08782 | -0.00748 | 0.00911 | -0.00185 | -0.06057 | -0.04762 | -0.02955
[RO-HU] [DIR] TIE 400 kV Arad-Sandorfalva | N-1 TIE 400 kV Resita-Pancevo c1 | -0.02808 | 0.00452 | 0.0055 | 0 | -0.06313 | 0.00071 | -0.00053 | -0.00081 | 0.00052 | 0.00044 | -0.04729 | 0.00622 | 0.02422 | 0.00196 | -0.01519 | -0.04455 | -0.00025 | -0.0083 | 0.00052 | -0.08782 | -0.00748 | 0.00911 | -0.00185 | -0.06057 | -0.04762 | -0.02955
[RO-HU] [DIR] TIE 400 kV Nadab-Bekescsaba | BC | -0.08105 | 0.00475 | -0.0428 | 0 | -0.11596 | -4e-05 | 0.00254 | -8e-05 | -0.0001 | -8e-05 | -0.10106 | -0.02004 | 0.01963 | -0.00079 | -0.0647 | -0.09895 | 0 | -0.00523 | -0.0001 | -0.14176 | -0.07437 | -0.00259 | 0.01044 | -0.11341 | -0.06308 | -0.08487
[RO-HU] [DIR] TIE 400 kV Nadab-Bekescsaba | N-1 TIE 400 kV Arad-Sandorfalva | -0.09875 | 0.00759 | -0.03983 | -1e-05 | -0.15513 | 0.0004 | 0.00223 | -0.00058 | 0.00022 | 0.00019 | -0.13051 | -0.01634 | 0.03498 | 0.00042 | -0.07446 | -0.12673 | -0.00016 | -0.01041 | 0.00022 | -0.19588 | -0.08042 | 0.00305 | 0.00933 | -0.15101 | -0.09276 | -0.10351
[RO-HU] [DIR] TIE 400 kV Nadab-Bekescsaba | N-1 TIE 400 kV Rosiori-Mukacevo | -0.13462 | 0.00033 | -0.08272 | 0 | -0.18108 | -0.00114 | 0.00424 | 0.00111 | -0.00094 | -0.00079 | -0.16162 | -0.04469 | 0.00753 | -0.00416 | -0.11182 | -0.159 | 0.00039 | 0.00532 | -0.00093 | -0.22056 | -0.12874 | -0.01645 | 0.0145 | -0.17759 | -0.0579 | -0.14034
[RO-HU] [DIR] TIE 400 kV Nadab-Bekescsaba | N-1 TIE 400 kV Portile de Fier-Djerdap | -0.07735 | 0.00484 | -0.04011 | 0 | -0.11704 | 1e-05 | 0.00243 | -0.00013 | -6e-05 | -5e-05 | -0.09918 | -0.01859 | 0.01956 | -0.00064 | -0.06134 | -0.09617 | -2e-05 | -0.0056 | -6e-05 | -0.15113 | -0.06744 | -0.00197 | 0.01014 | -0.11401 | -0.06527 | -0.07987
[RO-HU] [DIR] TIE 400 kV Nadab-Bekescsaba | N-1 OHL 400 kV Iernut-Sibiu Sud | -0.07917 | 0.00481 | -0.04165 | 0 | -0.11334 | -1e-05 | 0.00249 | -0.00011 | -8e-05 | -6e-05 | -0.09875 | -0.01937 | 0.01973 | -0.00071 | -0.06314 | -0.0967 | -1e-05 | -0.00543 | -8e-05 | -0.13924 | -0.07276 | -0.00228 | 0.0103 | -0.11086 | -0.06269 | -0.08293
[RO-HU] [DIR] TIE 400 kV Nadab-Bekescsaba | N-1 TIE 400 kV Resita-Pancevo c2 | -0.0812 | 0.00478 | -0.04209 | 0 | -0.11713 | -2e-05 | 0.00251 | -0.0001 | -9e-05 | -7e-05 | -0.10178 | -0.01971 | 0.01965 | -0.00075 | -0.06453 | -0.09959 | -1e-05 | -0.00535 | -9e-05 | -0.14387 | -0.07262 | -0.0024 | 0.01036 | -0.1145 | -0.06378 | -0.08501
[RO-HU] [DIR] TIE 400 kV Nadab-Bekescsaba | N-1 TIE 400 kV Resita-Pancevo c1 | -0.0812 | 0.00478 | -0.04209 | 0 | -0.11713 | -2e-05 | 0.00251 | -0.0001 | -9e-05 | -7e-05 | -0.10178 | -0.01971 | 0.01965 | -0.00075 | -0.06453 | -0.09959 | -1e-05 | -0.00535 | -9e-05 | -0.14387 | -0.07262 | -0.0024 | 0.01036 | -0.1145 | -0.06378 | -0.08501
[RO-UA] [DIR]TIE 400 kV Rosiori-Mukacevo | BC | 0.12841 | 0.01059 | 0.09569 | -1e-05 | 0.1561 | 0.00264 | -0.00406 | -0.00286 | 0.00201 | 0.00171 | 0.14517 | 0.05909 | 0.029 | 0.00807 | 0.11295 | 0.14393 | -0.00093 | -0.02531 | 0.002 | 0.18891 | 0.13031 | 0.03322 | -0.00973 | 0.15385 | -0.01241 | 0.13297
[RO-UA] [DIR]TIE 400 kV Rosiori-Mukacevo | N-1 TIE 400 kV Arad-Sandorfalva | 0.13172 | 0.01006 | 0.09514 | -1e-05 | 0.16341 | 0.00256 | -0.004 | -0.00277 | 0.00195 | 0.00166 | 0.15068 | 0.0584 | 0.02614 | 0.00785 | 0.11477 | 0.14912 | -0.0009 | -0.02434 | 0.00194 | 0.19902 | 0.13144 | 0.03216 | -0.00952 | 0.16087 | -0.00686 | 0.13645
[RO-UA] [DIR]TIE 400 kV Rosiori-Mukacevo | N-1 TIE 400 kV Nadab-Bekescsaba | 0.14622 | 0.00955 | 0.10509 | -1e-05 | 0.18157 | 0.00265 | -0.00462 | -0.00284 | 0.00203 | 0.00172 | 0.16738 | 0.06349 | 0.02469 | 0.00825 | 0.12717 | 0.16568 | -0.00093 | -0.02416 | 0.00202 | 0.22005 | 0.14665 | 0.03378 | -0.01203 | 0.17877 | 0.00145 | 0.15161
[RO-UA] [DIR]TIE 400 kV Rosiori-Mukacevo | N-1 TIE 400 kV Portile de Fier-Djerdap | 0.12607 | 0.01053 | 0.09399 | -1e-05 | 0.15678 | 0.00261 | -0.00399 | -0.00283 | 0.00199 | 0.00169 | 0.14398 | 0.05817 | 0.02905 | 0.00798 | 0.11083 | 0.14217 | -0.00092 | -0.02507 | 0.00197 | 0.19484 | 0.12591 | 0.03283 | -0.00954 | 0.15423 | -0.01101 | 0.1298
[RO-UA] [DIR]TIE 400 kV Rosiori-Mukacevo | N-1 OHL 400 kV Iernut-Sibiu Sud | 0.10366 | 0.00974 | 0.08064 | -1e-05 | 0.1217 | 0.00233 | -0.00339 | -0.00253 | 0.00177 | 0.0015 | 0.11483 | 0.05029 | 0.02772 | 0.00706 | 0.09244 | 0.11424 | -0.00082 | -0.02274 | 0.00176 | 0.15581 | 0.10904 | 0.02917 | -0.00789 | 0.12031 | -0.01745 | 0.10742
[RO-UA] [DIR]TIE 400 kV Rosiori-Mukacevo | N-1 OHL 400 kV Mintia-Arad | 0.13378 | 0.0104 | 0.09789 | -1e-05 | 0.16499 | 0.00264 | -0.00417 | -0.00286 | 0.00202 | 0.00171 | 0.15247 | 0.06017 | 0.02786 | 0.00812 | 0.11701 | 0.15095 | -0.00093 | -0.02512 | 0.002 | 0.19991 | 0.13393 | 0.03334 | -0.01011 | 0.16248 | -0.00826 | 0.13849
[RO-UA] [DIR]TIE 400 kV Rosiori-Mukacevo | N-1 OHL 400 kV Sibiu Sud-Mintia | 0.13179 | 0.01044 | 0.09682 | -1e-05 | 0.1624 | 0.00263 | -0.00412 | -0.00285 | 0.00201 | 0.00171 | 0.15007 | 0.05963 | 0.02822 | 0.00808 | 0.1154 | 0.14856 | -0.00093 | -0.02512 | 0.002 | 0.1968 | 0.13192 | 0.0332 | -0.00995 | 0.15994 | -0.00909 | 0.13636
[RO-UA] [DIR]TIE 400 kV Rosiori-Mukacevo | N-1 OHL 400 kV Arefu-Sibiu Sud | 0.12019 | 0.01049 | 0.09133 | -1e-05 | 0.1444 | 0.00257 | -0.00387 | -0.00279 | 0.00195 | 0.00166 | 0.13472 | 0.05662 | 0.02927 | 0.00783 | 0.10637 | 0.1337 | -0.0009 | -0.02481 | 0.00194 | 0.17859 | 0.12409 | 0.03227 | -0.00917 | 0.14261 | -0.01374 | 0.12447
[RO-UA] [DIR]TIE 400 kV Rosiori-Mukacevo | N-1 TIE 400 kV Resita-Pancevo c2 | 0.12848 | 0.01057 | 0.09535 | -1e-05 | 0.15665 | 0.00263 | -0.00405 | -0.00285 | 0.00201 | 0.0017 | 0.14552 | 0.05893 | 0.029 | 0.00805 | 0.11287 | 0.14424 | -0.00092 | -0.02525 | 0.00199 | 0.18992 | 0.12947 | 0.03312 | -0.00969 | 0.15437 | -0.01207 | 0.13303
[RO-UA] [DIR]TIE 400 kV Rosiori-Mukacevo | N-1 OHL 400 kV Arefu-Tantareni | 0.12277 | 0.01051 | 0.09266 | -1e-05 | 0.14847 | 0.00259 | -0.00393 | -0.00281 | 0.00197 | 0.00167 | 0.13808 | 0.05737 | 0.02914 | 0.0079 | 0.10842 | 0.13694 | -0.00091 | -0.02493 | 0.00196 | 0.1864 | 0.126 | 0.03254 | -0.00936 | 0.14658 | -0.01241 | 0.12711
[RO-UA] [DIR]TIE 400 kV Rosiori-Mukacevo | N-1 TIE 400 kV Resita-Pancevo c1 | 0.12848 | 0.01057 | 0.09535 | -1e-05 | 0.15665 | 0.00263 | -0.00405 | -0.00285 | 0.00201 | 0.0017 | 0.14552 | 0.05893 | 0.029 | 0.00805 | 0.11287 | 0.14424 | -0.00092 | -0.02525 | 0.00199 | 0.18992 | 0.12947 | 0.03312 | -0.00969 | 0.15437 | -0.01207 | 0.13303
[RO-RS] [DIR] TIE 400 kV Resita-Pancevo c2 | BC | -0.00397 | 0.001 | 0.01949 | 0 | -0.03229 | 0.00038 | -0.00082 | -0.0004 | 0.0003 | 0.00025 | -0.01995 | 0.00917 | 0.00043 | 0.00124 | 0.00467 | -0.01763 | -0.00013 | -0.00319 | 0.0003 | -0.05839 | 0.04838 | 0.00533 | -0.00235 | -0.03006 | -0.01943 | -0.00391
[RO-RS] [DIR] TIE 400 kV Resita-Pancevo c2 | N-1 TIE 400 kV Arad-Sandorfalva | -0.00528 | 0.00121 | 0.01971 | 0 | -0.03518 | 0.00041 | -0.00085 | -0.00044 | 0.00032 | 0.00027 | -0.02212 | 0.00944 | 0.00156 | 0.00133 | 0.00395 | -0.01968 | -0.00014 | -0.00357 | 0.00032 | -0.06239 | 0.04793 | 0.00575 | -0.00243 | -0.03284 | -0.02162 | -0.00529
[RO-RS] [DIR] TIE 400 kV Resita-Pancevo c2 | N-1 TIE 400 kV Nadab-Bekescsaba | -0.00685 | 0.00117 | 0.01797 | 0 | -0.03641 | 0.00038 | -0.00073 | -0.00041 | 0.0003 | 0.00025 | -0.02354 | 0.00846 | 0.00113 | 0.00121 | 0.00238 | -0.02114 | -0.00013 | -0.00338 | 0.00029 | -0.06343 | 0.04574 | 0.00524 | -0.00198 | -0.03409 | -0.02167 | -0.00693
[RO-RS] [DIR] TIE 400 kV Resita-Pancevo c2 | N-1 TIE 400 kV Portile de Fier-Djerdap | 0.0128 | 0.00143 | 0.03167 | 0 | -0.03721 | 0.0006 | -0.00132 | -0.00062 | 0.00047 | 0.0004 | -0.01143 | 0.01577 | 0.00012 | 0.00194 | 0.0199 | -0.00497 | -0.00021 | -0.00488 | 0.00046 | -0.1009 | 0.07986 | 0.00813 | -0.00369 | -0.03279 | -0.0294 | 0.01873
[RO-RS] [DIR] TIE 400 kV Resita-Pancevo c2 | N-1 OHL 400 kV Iernut-Sibiu Sud | -0.00566 | 0.00094 | 0.01847 | 0 | -0.03463 | 0.00036 | -0.00078 | -0.00038 | 0.00028 | 0.00024 | -0.02201 | 0.00857 | 0.00034 | 0.00117 | 0.00328 | -0.01965 | -0.00013 | -0.00302 | 0.00028 | -0.06064 | 0.04693 | 0.00506 | -0.00223 | -0.03234 | -0.01977 | -0.00565
[RO-RS] [DIR] TIE 400 kV Resita-Pancevo c2 | N-1 OHL 400 kV Mintia-Arad | -0.00581 | 0.00107 | 0.01874 | 0 | -0.03532 | 0.00038 | -0.00079 | -0.0004 | 0.0003 | 0.00025 | -0.02244 | 0.0088 | 0.00082 | 0.00122 | 0.00329 | -0.02002 | -0.00013 | -0.00325 | 0.00029 | -0.06215 | 0.04714 | 0.00529 | -0.00222 | -0.03301 | -0.02084 | -0.0058
[RO-RS] [DIR] TIE 400 kV Resita-Pancevo c2 | N-1 OHL 220 kV Portile de Fier-Resita c2 | -0.00274 | 0.00099 | 0.01996 | 0 | -0.03056 | 0.00039 | -0.00085 | -0.00041 | 0.0003 | 0.00026 | -0.01838 | 0.00943 | 0.00031 | 0.00126 | 0.0056 | -0.01606 | -0.00013 | -0.0032 | 0.0003 | -0.05529 | 0.0491 | 0.0054 | -0.00242 | -0.02837 | -0.01893 | -0.00257
[RO-RS] [DIR] TIE 400 kV Resita-Pancevo c2 | N-1 OHL 220 kV Portile de Fier-Resita c1 | -0.00274 | 0.00099 | 0.01996 | 0 | -0.03056 | 0.00039 | -0.00085 | -0.00041 | 0.0003 | 0.00026 | -0.01838 | 0.00943 | 0.00031 | 0.00126 | 0.0056 | -0.01606 | -0.00013 | -0.0032 | 0.0003 | -0.05529 | 0.0491 | 0.0054 | -0.00242 | -0.02837 | -0.01893 | -0.00257
[RO-RS] [DIR] TIE 400 kV Resita-Pancevo c2 | N-1 OHL 220 kV Resita-Timisoara c2 | -0.00675 | 0.00099 | 0.01752 | 0 | -0.035 | 0.00035 | -0.00074 | -0.00037 | 0.00028 | 0.00023 | -0.02282 | 0.00814 | 0.0007 | 0.00114 | 0.00226 | -0.02059 | -0.00012 | -0.00302 | 0.00027 | -0.0615 | 0.04455 | 0.00494 | -0.00209 | -0.03278 | -0.01976 | -0.00694
[RO-RS] [DIR] TIE 400 kV Resita-Pancevo c2 | N-1 OHL 220 kV Resita-Timisoara c1 | -0.00675 | 0.00099 | 0.01752 | 0 | -0.035 | 0.00035 | -0.00074 | -0.00037 | 0.00028 | 0.00023 | -0.02282 | 0.00814 | 0.0007 | 0.00114 | 0.00226 | -0.02059 | -0.00012 | -0.00302 | 0.00027 | -0.0615 | 0.04455 | 0.00494 | -0.00209 | -0.03278 | -0.01976 | -0.00694
[RO-RS] [DIR] TIE 400 kV Resita-Pancevo c2 | N-1 TRA 400/220 kV AT3 Arad | -0.00818 | 0.00103 | 0.01683 | 0 | -0.03708 | 0.00035 | -0.00071 | -0.00037 | 0.00027 | 0.00023 | -0.02463 | 0.0078 | 0.00099 | 0.00112 | 0.00113 | -0.02236 | -0.00012 | -0.00305 | 0.00027 | -0.06404 | 0.04327 | 0.00488 | -0.00198 | -0.03481 | -0.02061 | -0.00844
[RO-RS] [DIR] TIE 400 kV Resita-Pancevo c2 | N-1 OHL 400 kV Djerdap - Drmno | -0.01047 | 0.00139 | 0.02416 | 0 | -0.05032 | 0.00049 | -0.00102 | -0.00052 | 0.00038 | 0.00032 | -0.03321 | 0.01119 | 0.00106 | 0.00158 | 0.00239 | -0.03009 | -0.00017 | -0.00422 | 0.00038 | -0.08509 | 0.07062 | 0.00687 | -0.00288 | -0.04719 | -0.02801 | -0.01084
[RO-RS] [DIR] TIE 400 kV Resita-Pancevo c2 | N-1 OHL 400 kV Djerdap - Bor | 0.00675 | 0.00104 | 0.02325 | 0 | -0.02688 | 0.00044 | -0.00097 | -0.00046 | 0.00034 | 0.00029 | -0.01023 | 0.01142 | 1e-05 | 0.00142 | 0.01286 | -0.00629 | -0.00015 | -0.00355 | 0.00034 | -0.06703 | 0.04798 | 0.00599 | -0.00276 | -0.024 | -0.02046 | 0.00977
[RO-RS] [DIR] TIE 400 kV Resita-Pancevo c2 | N-1 OHL 400 kV Srbobran – Subotica 3 | 0.00353 | 0.00097 | 0.0263 | 0 | -0.02611 | 0.00047 | -0.00112 | -0.00049 | 0.00037 | 0.00031 | -0.01292 | 0.01252 | -0.00115 | 0.00155 | 0.01172 | -0.01031 | -0.00016 | -0.00364 | 0.00037 | -0.05329 | 0.0601 | 0.00656 | -0.00323 | -0.02378 | -0.01856 | 0.00418
[RO-RS] [DIR] TIE 400 kV Resita-Pancevo c2 | N-1 TIE 400 kV Sandorfalva-Subotica 3 | 0.00884 | 0.00097 | 0.03214 | 0 | -0.02217 | 0.00055 | -0.0014 | -0.00057 | 0.00044 | 0.00037 | -0.00822 | 0.01554 | -0.00251 | 0.00185 | 0.01702 | -0.00542 | -0.00019 | -0.00411 | 0.00043 | -0.05027 | 0.06803 | 0.00779 | -0.00406 | -0.01975 | -0.01842 | 0.00977
[RO-RS] [DIR] TIE 400 kV Resita-Pancevo c2 | N-1 OHL 400 kV Bor 2 – Nis 2 | 0.00439 | 0.00101 | 0.02205 | 0 | -0.02815 | 0.00042 | -0.00093 | -0.00044 | 0.00033 | 0.00028 | -0.0123 | 0.01076 | 0.0001 | 0.00136 | 0.01094 | -0.00867 | -0.00015 | -0.00341 | 0.00032 | -0.06344 | 0.04511 | 0.00576 | -0.00263 | -0.02531 | -0.01992 | 0.00685
[RO-RS] [DIR] TIE 400 kV Resita-Pancevo c2 | N-1 OHL 400 kV Portile de Fier-Resita | 0.00854 | 0.00055 | 0.01704 | 0 | -0.00561 | 0.00029 | -0.00074 | -0.0003 | 0.00023 | 0.0002 | 0.00107 | 0.0084 | -0.00079 | 0.00098 | 0.01144 | 0.00253 | -0.0001 | -0.00222 | 0.00023 | -0.02275 | 0.03828 | 0.0041 | -0.00215 | -0.00451 | -0.0083 | 0.00951
[RO-RS] [DIR] TIE 400 kV Resita-Pancevo c2 | N-1 OHL 400 kV Paks -Sandorfalva | -0.00494 | 0.00109 | 0.01893 | 0 | -0.03347 | 0.00039 | -0.00081 | -0.00041 | 0.0003 | 0.00026 | -0.02106 | 0.00897 | 0.00116 | 0.00124 | 0.00388 | -0.01874 | -0.00013 | -0.00329 | 0.0003 | -0.0597 | 0.04716 | 0.00539 | -0.00234 | -0.03123 | -0.02013 | -0.00496
[RO-RS] [DIR] TIE 400 kV Resita-Pancevo c2 | N-1 TIE 400 kV Resita-Pancevo c1 | -0.00633 | 0.00159 | 0.03104 | 0 | -0.05141 | 0.00061 | -0.00131 | -0.00064 | 0.00048 | 0.0004 | -0.03176 | 0.0146 | 0.00069 | 0.00197 | 0.00744 | -0.02807 | -0.00021 | -0.00508 | 0.00047 | -0.09298 | 0.07704 | 0.00849 | -0.00374 | -0.04787 | -0.03093 | -0.00623
[RO-RS] [DIR] TIE 400 kV Resita-Pancevo c1 | BC | -0.00397 | 0.001 | 0.01949 | 0 | -0.03229 | 0.00038 | -0.00082 | -0.0004 | 0.0003 | 0.00025 | -0.01995 | 0.00917 | 0.00043 | 0.00124 | 0.00467 | -0.01763 | -0.00013 | -0.00319 | 0.0003 | -0.05839 | 0.04838 | 0.00533 | -0.00235 | -0.03006 | -0.01943 | -0.00391
[RO-RS] [DIR] TIE 400 kV Resita-Pancevo c1 | N-1 TIE 400 kV Arad-Sandorfalva | -0.00528 | 0.00121 | 0.01971 | 0 | -0.03518 | 0.00041 | -0.00085 | -0.00044 | 0.00032 | 0.00027 | -0.02212 | 0.00944 | 0.00156 | 0.00133 | 0.00395 | -0.01968 | -0.00014 | -0.00357 | 0.00032 | -0.06238 | 0.04793 | 0.00575 | -0.00243 | -0.03284 | -0.02161 | -0.00529
[RO-RS] [DIR] TIE 400 kV Resita-Pancevo c1 | N-1 TIE 400 kV Nadab-Bekescsaba | -0.00685 | 0.00117 | 0.01797 | 0 | -0.03641 | 0.00038 | -0.00073 | -0.00041 | 0.0003 | 0.00025 | -0.02354 | 0.00846 | 0.00113 | 0.00121 | 0.00238 | -0.02114 | -0.00013 | -0.00338 | 0.00029 | -0.06343 | 0.04574 | 0.00524 | -0.00198 | -0.03409 | -0.02167 | -0.00693
[RO-RS] [DIR] TIE 400 kV Resita-Pancevo c1 | N-1 TIE 400 kV Portile de Fier-Djerdap | 0.0128 | 0.00143 | 0.03167 | 0 | -0.03721 | 0.0006 | -0.00132 | -0.00062 | 0.00047 | 0.0004 | -0.01143 | 0.01577 | 0.00012 | 0.00194 | 0.0199 | -0.00497 | -0.00021 | -0.00488 | 0.00046 | -0.1009 | 0.07985 | 0.00813 | -0.00369 | -0.03279 | -0.0294 | 0.01873
[RO-RS] [DIR] TIE 400 kV Resita-Pancevo c1 | N-1 OHL 400 kV Iernut-Sibiu Sud | -0.00566 | 0.00094 | 0.01847 | 0 | -0.03463 | 0.00036 | -0.00078 | -0.00038 | 0.00028 | 0.00024 | -0.02201 | 0.00857 | 0.00034 | 0.00117 | 0.00328 | -0.01965 | -0.00013 | -0.00302 | 0.00028 | -0.06064 | 0.04693 | 0.00506 | -0.00223 | -0.03234 | -0.01977 | -0.00565
[RO-RS] [DIR] TIE 400 kV Resita-Pancevo c1 | N-1 OHL 400 kV Mintia-Arad | -0.00581 | 0.00107 | 0.01874 | 0 | -0.03532 | 0.00038 | -0.00079 | -0.0004 | 0.0003 | 0.00025 | -0.02244 | 0.0088 | 0.00082 | 0.00122 | 0.00329 | -0.02002 | -0.00013 | -0.00325 | 0.00029 | -0.06214 | 0.04714 | 0.00529 | -0.00222 | -0.03301 | -0.02084 | -0.0058
[RO-RS] [DIR] TIE 400 kV Resita-Pancevo c1 | N-1 OHL 220 kV Portile de Fier-Resita c2 | -0.00274 | 0.00099 | 0.01996 | 0 | -0.03056 | 0.00039 | -0.00085 | -0.00041 | 0.0003 | 0.00026 | -0.01837 | 0.00943 | 0.00031 | 0.00126 | 0.0056 | -0.01606 | -0.00013 | -0.0032 | 0.0003 | -0.05529 | 0.0491 | 0.0054 | -0.00242 | -0.02837 | -0.01893 | -0.00257
[RO-RS] [DIR] TIE 400 kV Resita-Pancevo c1 | N-1 OHL 220 kV Portile de Fier-Resita c1 | -0.00274 | 0.00099 | 0.01996 | 0 | -0.03056 | 0.00039 | -0.00085 | -0.00041 | 0.0003 | 0.00026 | -0.01837 | 0.00943 | 0.00031 | 0.00126 | 0.0056 | -0.01606 | -0.00013 | -0.0032 | 0.0003 | -0.05529 | 0.0491 | 0.0054 | -0.00242 | -0.02837 | -0.01893 | -0.00257
[RO-RS] [DIR] TIE 400 kV Resita-Pancevo c1 | N-1 OHL 220 kV Resita-Timisoara c2 | -0.00675 | 0.00099 | 0.01752 | 0 | -0.035 | 0.00035 | -0.00074 | -0.00037 | 0.00028 | 0.00023 | -0.02282 | 0.00814 | 0.0007 | 0.00114 | 0.00226 | -0.02059 | -0.00012 | -0.00302 | 0.00027 | -0.06149 | 0.04454 | 0.00494 | -0.00209 | -0.03278 | -0.01976 | -0.00694
[RO-RS] [DIR] TIE 400 kV Resita-Pancevo c1 | N-1 OHL 220 kV Resita-Timisoara c1 | -0.00675 | 0.00099 | 0.01752 | 0 | -0.035 | 0.00035 | -0.00074 | -0.00037 | 0.00028 | 0.00023 | -0.02282 | 0.00814 | 0.0007 | 0.00114 | 0.00226 | -0.02059 | -0.00012 | -0.00302 | 0.00027 | -0.06149 | 0.04454 | 0.00494 | -0.00209 | -0.03278 | -0.01976 | -0.00694
[RO-RS] [DIR] TIE 400 kV Resita-Pancevo c1 | N-1 TRA 400/220 kV AT3 Arad | -0.00818 | 0.00103 | 0.01683 | 0 | -0.03708 | 0.00035 | -0.00071 | -0.00037 | 0.00027 | 0.00023 | -0.02463 | 0.0078 | 0.00099 | 0.00112 | 0.00113 | -0.02236 | -0.00012 | -0.00305 | 0.00027 | -0.06403 | 0.04327 | 0.00488 | -0.00198 | -0.0348 | -0.02061 | -0.00844
[RO-RS] [DIR] TIE 400 kV Resita-Pancevo c1 | N-1 OHL 400 kV Djerdap - Drmno | -0.01047 | 0.00139 | 0.02416 | 0 | -0.05032 | 0.00049 | -0.00102 | -0.00052 | 0.00038 | 0.00032 | -0.03321 | 0.01119 | 0.00106 | 0.00158 | 0.00239 | -0.03009 | -0.00017 | -0.00422 | 0.00038 | -0.08509 | 0.07062 | 0.00687 | -0.00288 | -0.04718 | -0.02801 | -0.01084
[RO-RS] [DIR] TIE 400 kV Resita-Pancevo c1 | N-1 OHL 400 kV Djerdap - Bor | 0.00675 | 0.00104 | 0.02325 | 0 | -0.02687 | 0.00044 | -0.00097 | -0.00046 | 0.00034 | 0.00029 | -0.01023 | 0.01142 | 1e-05 | 0.00142 | 0.01286 | -0.00629 | -0.00015 | -0.00355 | 0.00034 | -0.06703 | 0.04798 | 0.00599 | -0.00276 | -0.024 | -0.02046 | 0.00977
[RO-RS] [DIR] TIE 400 kV Resita-Pancevo c1 | N-1 OHL 400 kV Srbobran – Subotica 3 | 0.00353 | 0.00097 | 0.0263 | 0 | -0.02611 | 0.00047 | -0.00112 | -0.00049 | 0.00037 | 0.00031 | -0.01292 | 0.01252 | -0.00115 | 0.00155 | 0.01172 | -0.01031 | -0.00016 | -0.00364 | 0.00037 | -0.05329 | 0.0601 | 0.00656 | -0.00323 | -0.02378 | -0.01856 | 0.00418
[RO-RS] [DIR] TIE 400 kV Resita-Pancevo c1 | N-1 TIE 400 kV Sandorfalva-Subotica 3 | 0.00884 | 0.00097 | 0.03214 | 0 | -0.02217 | 0.00055 | -0.0014 | -0.00057 | 0.00044 | 0.00037 | -0.00822 | 0.01554 | -0.00251 | 0.00185 | 0.01702 | -0.00542 | -0.00019 | -0.00411 | 0.00043 | -0.05027 | 0.06803 | 0.00779 | -0.00406 | -0.01975 | -0.01842 | 0.00977
[RO-RS] [DIR] TIE 400 kV Resita-Pancevo c1 | N-1 OHL 400 kV Bor 2 – Nis 2 | 0.00439 | 0.00101 | 0.02205 | 0 | -0.02815 | 0.00042 | -0.00093 | -0.00044 | 0.00033 | 0.00028 | -0.0123 | 0.01076 | 0.0001 | 0.00136 | 0.01094 | -0.00867 | -0.00015 | -0.00341 | 0.00032 | -0.06344 | 0.04511 | 0.00576 | -0.00263 | -0.02531 | -0.01992 | 0.00685
[RO-RS] [DIR] TIE 400 kV Resita-Pancevo c1 | N-1 OHL 400 kV Portile de Fier-Resita | 0.00854 | 0.00055 | 0.01704 | 0 | -0.00561 | 0.00029 | -0.00074 | -0.0003 | 0.00023 | 0.0002 | 0.00107 | 0.0084 | -0.00079 | 0.00098 | 0.01144 | 0.00253 | -0.0001 | -0.00222 | 0.00023 | -0.02275 | 0.03828 | 0.0041 | -0.00215 | -0.00451 | -0.0083 | 0.00951
[RO-RS] [DIR] TIE 400 kV Resita-Pancevo c1 | N-1 OHL 400 kV Paks -Sandorfalva | -0.00494 | 0.00109 | 0.01893 | 0 | -0.03347 | 0.00039 | -0.00081 | -0.00041 | 0.0003 | 0.00026 | -0.02106 | 0.00897 | 0.00116 | 0.00124 | 0.00388 | -0.01874 | -0.00013 | -0.00329 | 0.0003 | -0.0597 | 0.04716 | 0.00539 | -0.00234 | -0.03123 | -0.02013 | -0.00496
[RO-RS] [DIR] TIE 400 kV Resita-Pancevo c1 | N-1 TIE 400 kV Resita-Pancevo c2 | -0.00633 | 0.00159 | 0.03104 | 0 | -0.05141 | 0.00061 | -0.00131 | -0.00064 | 0.00048 | 0.0004 | -0.03176 | 0.0146 | 0.00069 | 0.00197 | 0.00744 | -0.02807 | -0.00021 | -0.00508 | 0.00047 | -0.09298 | 0.07704 | 0.00849 | -0.00374 | -0.04787 | -0.03093 | -0.00623
[RO-BG] [DIR] TIE 400 kV DOBRUDJA- MEDGIDIA SUD | BC | -0.05875 | -0.00143 | -0.02607 | 0 | -0.14065 | -0.00053 | 0.00097 | 0.00057 | -0.00042 | -0.00035 | -0.08976 | -0.01595 | -0.00107 | -0.00172 | -0.04455 | -0.08024 | 0.00019 | 0.00484 | -0.00041 | 0.01476 | -0.02478 | -0.00663 | 0.00227 | -0.14032 | 0.05818 | -0.05512
[RO-BG] [DIR] TIE 400 kV DOBRUDJA- MEDGIDIA SUD | N-1 OHL 400 kV Isaccea - Stupina | -0.05715 | -0.00136 | -0.0252 | 0 | -0.13767 | -0.00051 | 0.00094 | 0.00055 | -0.0004 | -0.00034 | -0.08759 | -0.01543 | -0.00097 | -0.00166 | -0.04327 | -0.07822 | 0.00018 | 0.00464 | -0.0004 | 0.01578 | -0.0237 | -0.00638 | 0.00221 | -0.13736 | 0.05522 | -0.05354
[RO-BG] [DIR] TIE 400 kV DOBRUDJA- MEDGIDIA SUD | N-1 TIE 400 kV MEDGIDIA SUD - VARNA | -0.10095 | -0.00246 | -0.0448 | 0 | -0.24134 | -0.00092 | 0.00167 | 0.00098 | -0.00072 | -0.00061 | -0.15426 | -0.02741 | -0.00184 | -0.00296 | -0.07656 | -0.13789 | 0.00032 | 0.00832 | -0.00071 | 0.02537 | -0.04257 | -0.01139 | 0.0039 | -0.2412 | 0.09996 | -0.09471
[RO-BG] [DIR] TIE 400 kV DOBRUDJA- MEDGIDIA SUD | N-1 OHL 400 kV Cernavoda - Pelicanu | -0.05851 | -0.00153 | -0.02662 | 0 | -0.13661 | -0.00055 | 0.00098 | 0.00059 | -0.00043 | -0.00037 | -0.08829 | -0.01626 | -0.00132 | -0.00178 | -0.04465 | -0.07927 | 0.00019 | 0.00507 | -0.00043 | 0.00898 | -0.02634 | -0.00686 | 0.00226 | -0.1362 | 0.06297 | -0.05522
[RO-BG] [DIR] TIE 400 kV DOBRUDJA- MEDGIDIA SUD | N-1 OHL 400 kV Gura Ialomitei - Bucuresti Sud | -0.05851 | -0.00154 | -0.02667 | 0 | -0.13635 | -0.00056 | 0.00098 | 0.00059 | -0.00043 | -0.00037 | -0.08821 | -0.01629 | -0.00134 | -0.00178 | -0.04467 | -0.07923 | 0.00019 | 0.00509 | -0.00043 | 0.00864 | -0.02647 | -0.00688 | 0.00226 | -0.13594 | 0.06331 | -0.05525
[RO-BG] [DIR] TIE 400 kV DOBRUDJA- MEDGIDIA SUD | N-1 OHL 400 kV Gutinas – Smardan | -0.05706 | -0.00153 | -0.02569 | 0 | -0.13536 | -0.00054 | 0.00093 | 0.00058 | -0.00042 | -0.00036 | -0.08677 | -0.01576 | -0.00143 | -0.00173 | -0.04342 | -0.07768 | 0.00019 | 0.00502 | -0.00042 | 0.01159 | -0.02462 | -0.00668 | 0.00211 | -0.135 | 0.06543 | -0.05362
[RO-BG] [DIR] TIE 400 kV DOBRUDJA- MEDGIDIA SUD | N-1 TIE 400 kV Resita-Pancevo c2 | -0.05873 | -0.00143 | -0.02615 | 0 | -0.14052 | -0.00054 | 0.00098 | 0.00057 | -0.00042 | -0.00035 | -0.08968 | -0.01599 | -0.00107 | -0.00173 | -0.04457 | -0.08017 | 0.00019 | 0.00485 | -0.00041 | 0.015 | -0.02498 | -0.00665 | 0.00228 | -0.1402 | 0.05826 | -0.0551
[RO-BG] [DIR] TIE 400 kV DOBRUDJA- MEDGIDIA SUD | N-1 TIE 400 kV Resita-Pancevo c1 | -0.05873 | -0.00143 | -0.02615 | 0 | -0.14052 | -0.00054 | 0.00098 | 0.00057 | -0.00042 | -0.00035 | -0.08968 | -0.01599 | -0.00107 | -0.00173 | -0.04457 | -0.08017 | 0.00019 | 0.00485 | -0.00041 | 0.015 | -0.02498 | -0.00665 | 0.00228 | -0.1402 | 0.05826 | -0.0551
[RO-BG] [DIR] TIE 400 kV MEDGIDIA SUD - VARNA | BC | -0.06066 | -0.00148 | -0.02691 | 0 | -0.14473 | -0.00055 | 0.001 | 0.00059 | -0.00043 | -0.00036 | -0.0927 | -0.01647 | -0.0011 | -0.00178 | -0.046 | -0.08286 | 0.00019 | 0.005 | -0.00043 | 0.01524 | -0.02558 | -0.00685 | 0.00234 | -0.145 | 0.06006 | -0.05691
[RO-BG] [DIR] TIE 400 kV MEDGIDIA SUD - VARNA | N-1 OHL 400 kV Isaccea - Rahman | -0.05915 | -0.00141 | -0.02609 | 0 | -0.1419 | -0.00053 | 0.00098 | 0.00057 | -0.00042 | -0.00035 | -0.09064 | -0.01597 | -0.00101 | -0.00172 | -0.04479 | -0.08094 | 0.00019 | 0.00481 | -0.00041 | 0.01621 | -0.02456 | -0.00661 | 0.00229 | -0.14219 | 0.05725 | -0.05541
[RO-BG] [DIR] TIE 400 kV MEDGIDIA SUD - VARNA | N-1 TIE 400 kV DOBRUDJA- MEDGIDIA SUD | -0.10193 | -0.00248 | -0.04523 | 0 | -0.24352 | -0.00093 | 0.00169 | 0.00099 | -0.00072 | -0.00061 | -0.15575 | -0.02768 | -0.00185 | -0.00298 | -0.0773 | -0.13922 | 0.00032 | 0.0084 | -0.00072 | 0.02561 | -0.04298 | -0.0115 | 0.00394 | -0.24356 | 0.10092 | -0.09562
[RO-BG] [DIR] TIE 400 kV MEDGIDIA SUD - VARNA | N-1 OHL 400 kV Cernavoda - Pelicanu | -0.06041 | -0.00158 | -0.02748 | 0 | -0.14056 | -0.00057 | 0.00101 | 0.00061 | -0.00044 | -0.00038 | -0.09118 | -0.01679 | -0.00137 | -0.00183 | -0.0461 | -0.08186 | 0.0002 | 0.00524 | -0.00044 | 0.00928 | -0.02719 | -0.00709 | 0.00233 | -0.14075 | 0.06501 | -0.05701
[RO-BG] [DIR] TIE 400 kV MEDGIDIA SUD - VARNA | N-1 OHL 400 kV Gura Ialomitei - Bucuresti Sud | -0.06042 | -0.00159 | -0.02753 | 0 | -0.14029 | -0.00057 | 0.00102 | 0.00061 | -0.00045 | -0.00038 | -0.0911 | -0.01682 | -0.00138 | -0.00184 | -0.04612 | -0.08181 | 0.0002 | 0.00526 | -0.00044 | 0.00893 | -0.02732 | -0.00711 | 0.00234 | -0.14048 | 0.06535 | -0.05704
[RO-BG] [DIR] TIE 400 kV MEDGIDIA SUD - VARNA | N-1 OHL 400 kV Gutinas – Smardan | -0.05892 | -0.00158 | -0.02652 | 0 | -0.13927 | -0.00056 | 0.00097 | 0.0006 | -0.00043 | -0.00037 | -0.08961 | -0.01627 | -0.00148 | -0.00178 | -0.04483 | -0.08021 | 0.0002 | 0.00518 | -0.00043 | 0.01197 | -0.02541 | -0.0069 | 0.00218 | -0.13951 | 0.06754 | -0.05536
[RO-BG] [DIR] TIE 400 kV MEDGIDIA SUD - VARNA | N-1 OHL 400 kV Medgidia Sud - Stupina | -0.05901 | -0.00141 | -0.02602 | 0 | -0.14166 | -0.00053 | 0.00097 | 0.00056 | -0.00041 | -0.00035 | -0.09046 | -0.01593 | -0.001 | -0.00171 | -0.04468 | -0.08077 | 0.00019 | 0.00479 | -0.00041 | 0.01629 | -0.02447 | -0.00659 | 0.00228 | -0.14195 | 0.05701 | -0.05528
[RO-BG] [DIR] TIE 400 kV MEDGIDIA SUD - VARNA | N-1 OHL 400 kV Cernavodă - Medgidia Sud | -0.05531 | -0.0015 | -0.02547 | 0 | -0.12712 | -0.00053 | 0.00093 | 0.00057 | -0.00042 | -0.00035 | -0.08298 | -0.01555 | -0.0014 | -0.00171 | -0.04233 | -0.07466 | 0.00019 | 0.00494 | -0.00041 | 0.00571 | -0.02563 | -0.00662 | 0.00213 | -0.12728 | 0.06267 | -0.05234
[RO-BG] [DIR] TIE 400 kV MEDGIDIA SUD - VARNA | N-1 TIE 400 kV Resita-Pancevo c2 | -0.06064 | -0.00148 | -0.027 | 0 | -0.1446 | -0.00055 | 0.00101 | 0.00059 | -0.00043 | -0.00037 | -0.09262 | -0.01651 | -0.0011 | -0.00178 | -0.04602 | -0.08279 | 0.00019 | 0.00501 | -0.00043 | 0.01549 | -0.02578 | -0.00687 | 0.00235 | -0.14488 | 0.06014 | -0.05689
[RO-BG] [DIR] TIE 400 kV MEDGIDIA SUD - VARNA | N-1 TIE 400 kV Resita-Pancevo c1 | -0.06064 | -0.00148 | -0.027 | 0 | -0.1446 | -0.00055 | 0.00101 | 0.00059 | -0.00043 | -0.00037 | -0.09262 | -0.01651 | -0.0011 | -0.00178 | -0.04602 | -0.08279 | 0.00019 | 0.00501 | -0.00043 | 0.01549 | -0.02578 | -0.00687 | 0.00235 | -0.14488 | 0.06014 | -0.05689
[RO-RO] [DIR] OHL 400 kV Portile de Fier-Resita | N-1 TIE 400 kV Resita-Pancevo c2 | 0.03724 | -0.00111 | -0.00215 | 0 | 0.07286 | -0.00016 | 5e-05 | 0.00019 | -0.00012 | -0.0001 | 0.0589 | 0.00018 | -0.00362 | -0.00043 | 0.02203 | 0.05691 | 6e-05 | 0.00211 | -0.00012 | 0.09312 | -0.01761 | -0.00232 | -3e-05 | 0.07002 | 0.02873 | 0.04004
[RO-RO] [DIR] OHL 400 kV Arad-Nadab | N-1 TIE 400 kV Arad-Sandorfalva | 0.10878 | -0.00148 | 0.06072 | 0 | 0.14823 | 0.00064 | -0.00291 | -0.0006 | 0.00055 | 0.00046 | 0.13234 | 0.03156 | -0.0142 | 0.00252 | 0.0883 | 0.13039 | -0.00021 | -0.00177 | 0.00055 | 0.17747 | 0.10486 | 0.00948 | -0.0096 | 0.14518 | 0.05124 | 0.11432
[RO-RO] [DIR] OHL 400 kV Arad-Nadab | N-1 TIE 400 kV Resita-Pancevo c2 | 0.08863 | 0.00174 | 0.06351 | 0 | 0.10439 | 0.00114 | -0.00324 | -0.00116 | 0.00091 | 0.00077 | 0.09923 | 0.03551 | 0.00337 | 0.00387 | 0.07698 | 0.09913 | -0.00039 | -0.0076 | 0.0009 | 0.11733 | 0.09642 | 0.01576 | -0.0108 | 0.10306 | 0.01786 | 0.09311
[RO-RO] [DIR] OHL 400 kV Mintia-Arad | BC | 0.06206 | -0.00223 | 0.02538 | 0 | 0.10275 | 6e-05 | -0.00124 | -1e-05 | 8e-05 | 7e-05 | 0.08425 | 0.01251 | -0.01317 | 0.00052 | 0.04686 | 0.08101 | -1e-05 | 0.00211 | 8e-05 | 0.12707 | 0.04186 | 0.00141 | -0.00433 | 0.09968 | 0.04788 | 0.06386
[RO-RO] [DIR] OHL 400 kV Mintia-Arad | N-1 TIE 400 kV Rosiori-Mukacevo | 0.07333 | -0.0013 | 0.03378 | 0 | 0.11645 | 0.00029 | -0.00159 | -0.00026 | 0.00026 | 0.00022 | 0.097 | 0.0177 | -0.01063 | 0.00123 | 0.05677 | 0.09365 | -0.0001 | -0.00011 | 0.00026 | 0.14365 | 0.0533 | 0.00433 | -0.00519 | 0.11319 | 0.04679 | 0.07553
[RO-RO] [DIR] OHL 400 kV Mintia-Arad | N-1 TIE 400 kV Portile de Fier-Djerdap | 0.05897 | -0.00231 | 0.02314 | 0 | 0.10365 | 2e-05 | -0.00115 | 4e-05 | 5e-05 | 4e-05 | 0.08269 | 0.0113 | -0.01311 | 0.00039 | 0.04406 | 0.07868 | 0 | 0.00242 | 5e-05 | 0.13488 | 0.03607 | 0.0009 | -0.00409 | 0.10018 | 0.04971 | 0.0597
[RO-RO] [DIR] OHL 400 kV Mintia-Arad | N-1 OHL 400 kV Iernut-Sibiu Sud | 0.08328 | -0.0015 | 0.03828 | 0 | 0.13224 | 0.00033 | -0.00181 | -0.00029 | 0.00029 | 0.00024 | 0.11027 | 0.02006 | -0.01207 | 0.00139 | 0.06445 | 0.10647 | -0.00011 | -8e-05 | 0.00029 | 0.15545 | 0.0601 | 0.00489 | -0.00591 | 0.12844 | 0.05221 | 0.08576
[RO-RO] [DIR] OHL 400 kV Mintia-Arad | N-1 OHL 220 kV Portile de Fier-Resita 1&2 | 0.06349 | -0.00224 | 0.02592 | 0 | 0.10475 | 7e-05 | -0.00126 | -1e-05 | 9e-05 | 7e-05 | 0.08607 | 0.01282 | -0.01331 | 0.00054 | 0.04793 | 0.08282 | -2e-05 | 0.0021 | 9e-05 | 0.13065 | 0.0427 | 0.00149 | -0.00441 | 0.10164 | 0.04845 | 0.06541
[RO-RO] [DIR] OHL 400 kV Mintia-Arad | N-1 OHL 220 kV Resita-Timisoara 1&2 | 0.06726 | -0.0022 | 0.02907 | 0 | 0.10784 | 0.00011 | -0.0014 | -6e-05 | 0.00012 | 0.0001 | 0.08965 | 0.01444 | -0.01367 | 0.00071 | 0.0514 | 0.08657 | -3e-05 | 0.00179 | 0.00012 | 0.13289 | 0.04905 | 0.00215 | -0.00483 | 0.10478 | 0.0485 | 0.06953
[RO-RO] [DIR] OHL 400 kV Mintia-Arad | N-1 OHL 220 kV Urechesti-Targu Jiu Nord | 0.05542 | -0.00225 | 0.02184 | 0 | 0.09357 | 1e-05 | -0.00108 | 4e-05 | 4e-05 | 3e-05 | 0.07603 | 0.01057 | -0.0127 | 0.00034 | 0.04153 | 0.07291 | 0 | 0.0024 | 4e-05 | 0.11713 | 0.03625 | 0.00073 | -0.00385 | 0.09076 | 0.0459 | 0.05691
[RO-RO] [DIR] OHL 400 kV Mintia-Arad | N-1 OHL 220 kV Paroseni-Targu Jiu Nord | 0.05542 | -0.00225 | 0.02184 | 0 | 0.09357 | 1e-05 | -0.00108 | 4e-05 | 4e-05 | 3e-05 | 0.07603 | 0.01057 | -0.0127 | 0.00034 | 0.04153 | 0.07291 | 0 | 0.0024 | 4e-05 | 0.11713 | 0.03625 | 0.00073 | -0.00385 | 0.09076 | 0.0459 | 0.05691
[RO-RO] [DIR] OHL 400 kV Mintia-Arad | N-1 TRA 400/220 kV AT3 Arad | 0.07167 | -0.0023 | 0.03146 | 0 | 0.1137 | 0.00013 | -0.00151 | -8e-05 | 0.00014 | 0.00012 | 0.09496 | 0.01565 | -0.01445 | 0.00079 | 0.05495 | 0.09183 | -4e-05 | 0.00178 | 0.00014 | 0.13996 | 0.05352 | 0.00245 | -0.00518 | 0.11052 | 0.05058 | 0.07421
[RO-RO] [DIR] OHL 400 kV Mintia-Arad | N-1 TIE 400 kV Resita-Pancevo c2 | 0.06212 | -0.00225 | 0.02507 | 0 | 0.10327 | 5e-05 | -0.00122 | 0 | 8e-05 | 6e-05 | 0.08458 | 0.01237 | -0.01318 | 0.0005 | 0.04678 | 0.08129 | -1e-05 | 0.00217 | 8e-05 | 0.12801 | 0.04108 | 0.00133 | -0.0043 | 0.10017 | 0.04819 | 0.06393
[RO-RO] [DIR] OHL 400 kV Mintia-Arad | N-1 TIE 400 kV Resita-Pancevo c1 | 0.06212 | -0.00225 | 0.02507 | 0 | 0.10327 | 5e-05 | -0.00122 | 0 | 8e-05 | 6e-05 | 0.08458 | 0.01237 | -0.01318 | 0.0005 | 0.04678 | 0.08129 | -1e-05 | 0.00217 | 8e-05 | 0.12801 | 0.04108 | 0.00133 | -0.0043 | 0.10017 | 0.04819 | 0.06393
[RO-RO] [DIR] OHL 400 kV Sibiu Sud-Mintia | BC | 0.04498 | -0.002 | 0.01504 | 0 | 0.08397 | -5e-05 | -0.00078 | 0.0001 | -1e-05 | -1e-05 | 0.06529 | 0.00727 | -0.01043 | 0.0001 | 0.03263 | 0.06171 | 2e-05 | 0.00247 | -1e-05 | 0.10525 | 0.02143 | -0.00015 | -0.00289 | 0.08115 | 0.0442 | 0.04529
[RO-RO] [DIR] OHL 400 kV Sibiu Sud-Mintia | N-1 TIE 400 kV Rosiori-Mukacevo | 0.05459 | -0.0012 | 0.0222 | 0 | 0.09566 | 0.00015 | -0.00108 | -0.00012 | 0.00014 | 0.00012 | 0.07616 | 0.0117 | -0.00826 | 0.0007 | 0.04108 | 0.07249 | -5e-05 | 0.00058 | 0.00014 | 0.11939 | 0.03118 | 0.00234 | -0.00362 | 0.09267 | 0.04327 | 0.05525
[RO-RO] [DIR] OHL 400 kV Sibiu Sud-Mintia | N-1 OHL 220 kV Portile de Fier-Resita 1&2 | 0.04729 | -0.00202 | 0.01592 | 0 | 0.0872 | -4e-05 | -0.00082 | 9e-05 | 0 | 0 | 0.06823 | 0.00777 | -0.01066 | 0.00014 | 0.03436 | 0.06464 | 2e-05 | 0.00245 | 0 | 0.11104 | 0.02278 | -3e-05 | -0.00302 | 0.08431 | 0.04512 | 0.0478
[RO-RO] [DIR] OHL 400 kV Sibiu Sud-Mintia | N-1 TIE 400 kV Resita-Pancevo c2 | 0.04498 | -0.002 | 0.01501 | 0 | 0.08401 | -5e-05 | -0.00078 | 0.0001 | -1e-05 | -1e-05 | 0.06532 | 0.00726 | -0.01043 | 0.0001 | 0.03262 | 0.06173 | 2e-05 | 0.00248 | -1e-05 | 0.10532 | 0.02137 | -0.00016 | -0.00289 | 0.08119 | 0.04422 | 0.0453
[RO-RO] [DIR] OHL 400 kV Sibiu Sud-Mintia | N-1 TIE 400 kV Resita-Pancevo c1 | 0.04498 | -0.002 | 0.01501 | 0 | 0.08401 | -5e-05 | -0.00078 | 0.0001 | -1e-05 | -1e-05 | 0.06532 | 0.00726 | -0.01043 | 0.0001 | 0.03262 | 0.06173 | 2e-05 | 0.00248 | -1e-05 | 0.10532 | 0.02137 | -0.00016 | -0.00289 | 0.08119 | 0.04422 | 0.0453
[RO-RO] [DIR] OHL 400 kV Iernut-Sibiu Sud | N-1 TIE 400 kV Rosiori-Mukacevo | -0.04162 | 0.00052 | -0.01972 | 0 | -0.06486 | -0.0002 | 0.00094 | 0.00019 | -0.00017 | -0.00015 | -0.05488 | -0.01055 | 0.00489 | -0.00081 | -0.03241 | -0.0531 | 7e-05 | 0.00051 | -0.00017 | -0.05021 | -0.02944 | -0.00294 | 0.00305 | -0.06275 | -0.02068 | -0.04279
[RO-RO] [DIR] OHL 400 kV Iernut-Sibiu Sud | N-1 TIE 400 kV Resita-Pancevo c2 | -0.08224 | -0.00281 | -0.04973 | 0 | -0.11456 | -0.00103 | 0.00221 | 0.00109 | -0.00081 | -0.00068 | -0.10099 | -0.02912 | -0.00427 | -0.00334 | -0.06805 | -0.09878 | 0.00036 | 0.00847 | -0.0008 | -0.11057 | -0.07006 | -0.01338 | 0.0061 | -0.11171 | -0.01699 | -0.08485
[RO-RO] [DIR] OHL 400 kV Iernut-Gadalin | N-1 TIE 400 kV Resita-Pancevo c2 | 0.07793 | 0.00268 | 0.04717 | 0 | 0.11057 | 0.00098 | -0.00211 | -0.00103 | 0.00077 | 0.00065 | 0.09603 | 0.02764 | 0.00416 | 0.00318 | 0.06448 | 0.09366 | -0.00034 | -0.00801 | 0.00076 | 0.13922 | 0.06635 | 0.01272 | -0.00585 | 0.10813 | 0.02218 | 0.08023
[RO-RO] [DIR] OHL 400 kV Rosiori-Gadalin | BC | -0.07938 | -0.00295 | -0.04906 | 0 | -0.11104 | -0.00104 | 0.00219 | 0.0011 | -0.00081 | -0.00069 | -0.097 | -0.0288 | -0.00499 | -0.00336 | -0.06605 | -0.09475 | 0.00036 | 0.00862 | -0.00081 | -0.14028 | -0.06936 | -0.01348 | 0.00602 | -0.10868 | -0.02063 | -0.0818
[RO-RO] [DIR] OHL 400 kV Rosiori-Gadalin | N-1 OHL 400 kV Mintia-Arad | -0.09341 | -0.00245 | -0.0548 | 0 | -0.13427 | -0.00106 | 0.00247 | 0.0011 | -0.00083 | -0.0007 | -0.11605 | -0.03163 | -0.00201 | -0.00347 | -0.07665 | -0.11307 | 0.00037 | 0.00815 | -0.00082 | -0.16902 | -0.07882 | -0.0138 | 0.007 | -0.13122 | -0.03146 | -0.09624
[RO-RO] [DIR] OHL 400 kV Rosiori-Gadalin | N-1 TIE 400 kV Resita-Pancevo c2 | -0.07943 | -0.00294 | -0.04882 | 0 | -0.11143 | -0.00104 | 0.00218 | 0.0011 | -0.00081 | -0.00068 | -0.09724 | -0.02869 | -0.00498 | -0.00334 | -0.066 | -0.09496 | 0.00036 | 0.00858 | -0.0008 | -0.141 | -0.06876 | -0.01341 | 0.00599 | -0.10905 | -0.02087 | -0.08184
[RO-RO] [DIR] OHL 400 kV Rosiori-Gadalin | N-1 TIE 400 kV Resita-Pancevo c1 | -0.07943 | -0.00294 | -0.04882 | 0 | -0.11143 | -0.00104 | 0.00218 | 0.0011 | -0.00081 | -0.00068 | -0.09724 | -0.02869 | -0.00498 | -0.00334 | -0.066 | -0.09496 | 0.00036 | 0.00858 | -0.0008 | -0.141 | -0.06876 | -0.01341 | 0.00599 | -0.10905 | -0.02087 | -0.08184
[RO-RO] [DIR] OHL 400 kV Arefu-Tantareni | BC | -0.06209 | -0.00092 | -0.03338 | 0 | -0.08384 | -0.00057 | 0.00145 | 0.00058 | -0.00045 | -0.00038 | -0.07805 | -0.01895 | 0.00151 | -0.00192 | -0.04989 | -0.07695 | 0.0002 | 0.00412 | -0.00045 | -0.02756 | -0.04745 | -0.00745 | 0.00412 | -0.07995 | -0.0001 | -0.06443
[RO-RO] [DIR] OHL 400 kV Arefu-Tantareni | N-1 OHL 400 kV Brasov - Sibiu Sud | -0.0758 | -0.0009 | -0.04 | 0 | -0.1079 | -0.00066 | 0.00178 | 0.00067 | -0.00052 | -0.00044 | -0.09662 | -0.02263 | 0.0025 | -0.00224 | -0.06058 | -0.09454 | 0.00023 | 0.00451 | -0.00052 | -0.05456 | -0.05673 | -0.00867 | 0.00515 | -0.10362 | -0.01299 | -0.07825
[RO-RO] [DIR] OHL 400 kV Arefu-Tantareni | N-1 TIE 400 kV Rosiori-Mukacevo | -0.05024 | 6e-05 | -0.02455 | 0 | -0.06943 | -0.00032 | 0.00108 | 0.00032 | -0.00027 | -0.00022 | -0.06465 | -0.0135 | 0.00419 | -0.00117 | -0.03947 | -0.06366 | 0.00011 | 0.00178 | -0.00026 | -0.01012 | -0.03542 | -0.00439 | 0.00322 | -0.06574 | -0.00125 | -0.05216
[RO-RO] [DIR] OHL 400 kV Arefu-Tantareni | N-1 OHL 400 kV Mintia-Arad | -0.05437 | -0.0012 | -0.03023 | 0 | -0.07106 | -0.00056 | 0.0013 | 0.00058 | -0.00044 | -0.00037 | -0.06757 | -0.0174 | -0.00013 | -0.00185 | -0.04407 | -0.06688 | 0.00019 | 0.00438 | -0.00044 | -0.01176 | -0.04224 | -0.00728 | 0.00358 | -0.06755 | 0.00585 | -0.05649
[RO-RO] [DIR] OHL 400 kV Arefu-Tantareni | N-1 OHL 400 kV Sibiu Sud-Mintia | -0.05225 | -0.00136 | -0.03009 | 0 | -0.06547 | -0.00058 | 0.00128 | 0.00061 | -0.00045 | -0.00038 | -0.06377 | -0.01736 | -0.00078 | -0.0019 | -0.04276 | -0.06345 | 0.0002 | 0.00466 | -0.00045 | -0.00454 | -0.04276 | -0.00749 | 0.00349 | -0.0622 | 0.00956 | -0.05453
[RO-RO] [DIR] OHL 400 kV Arefu-Tantareni | N-1 OHL 400 kV Tantareni-Urechesti | -0.06671 | -0.00079 | -0.03289 | 0 | -0.09835 | -0.00055 | 0.00144 | 0.00056 | -0.00044 | -0.00037 | -0.08816 | -0.01889 | 0.00192 | -0.00186 | -0.05239 | -0.08584 | 0.00019 | 0.00386 | -0.00043 | -0.02061 | -0.04158 | -0.00714 | 0.0041 | -0.0931 | -0.00319 | -0.06805
[RO-RO] [DIR] OHL 400 kV Arefu-Tantareni | N-1 OHL 220 kV Portile de Fier-Resita 1&2 | -0.06363 | -0.0009 | -0.03397 | 0 | -0.08599 | -0.00057 | 0.00148 | 0.00059 | -0.00046 | -0.00039 | -0.08 | -0.01928 | 0.00165 | -0.00194 | -0.05105 | -0.07889 | 0.0002 | 0.00414 | -0.00045 | -0.03141 | -0.04835 | -0.00754 | 0.0042 | -0.08205 | -0.00072 | -0.0661
[RO-RO] [DIR] OHL 400 kV Arefu-Tantareni | N-1 OHL 220 kV Resita-Timisoara 1&2 | -0.06932 | -0.00096 | -0.03851 | 0 | -0.09091 | -0.00064 | 0.00168 | 0.00066 | -0.00051 | -0.00043 | -0.08554 | -0.02163 | 0.0022 | -0.00218 | -0.05619 | -0.08466 | 0.00022 | 0.00457 | -0.00051 | -0.03564 | -0.05743 | -0.00847 | 0.0048 | -0.08702 | -0.00097 | -0.0723
[RO-RO] [DIR] OHL 400 kV Arefu-Tantareni | N-1 OHL 220 kV Urechesti-Targu Jiu Nord | -0.06763 | -0.00094 | -0.03633 | 0 | -0.09149 | -0.00061 | 0.00158 | 0.00063 | -0.00049 | -0.00041 | -0.08492 | -0.02057 | 0.0019 | -0.00207 | -0.05434 | -0.08371 | 0.00021 | 0.00436 | -0.00048 | -0.03586 | -0.05213 | -0.00802 | 0.00452 | -0.08739 | -0.00176 | -0.07024
[RO-RO] [DIR] OHL 400 kV Arefu-Tantareni | N-1 OHL 220 kV Paroseni-Targu Jiu Nord | -0.06763 | -0.00094 | -0.03633 | 0 | -0.09149 | -0.00061 | 0.00158 | 0.00063 | -0.00049 | -0.00041 | -0.08492 | -0.02057 | 0.0019 | -0.00207 | -0.05434 | -0.08371 | 0.00021 | 0.00436 | -0.00048 | -0.03586 | -0.05213 | -0.00802 | 0.00452 | -0.08739 | -0.00176 | -0.07024
[RO-RO] [DIR] OHL 400 kV Arefu-Tantareni | N-1 TRA 400/220 kV AT3 Arad | -0.06394 | -0.00091 | -0.03455 | 0 | -0.08595 | -0.00058 | 0.0015 | 0.0006 | -0.00046 | -0.00039 | -0.08011 | -0.01956 | 0.00175 | -0.00197 | -0.05145 | -0.07903 | 0.0002 | 0.00418 | -0.00046 | -0.03005 | -0.04969 | -0.00765 | 0.00428 | -0.08203 | -0.00062 | -0.06642
[RO-RO] [DIR] OHL 400 kV Arefu-Tantareni | N-1 TIE 400 kV Resita-Pancevo c2 | -0.06212 | -0.00091 | -0.03325 | 0 | -0.08405 | -0.00057 | 0.00145 | 0.00058 | -0.00045 | -0.00038 | -0.07818 | -0.01889 | 0.00151 | -0.00191 | -0.04986 | -0.07707 | 0.0002 | 0.0041 | -0.00045 | -0.02795 | -0.04713 | -0.00742 | 0.00411 | -0.08015 | -0.00023 | -0.06446
[RO-RO] [DIR] OHL 400 kV Arefu-Tantareni | N-1 TIE 400 kV Resita-Pancevo c1 | -0.06212 | -0.00091 | -0.03325 | 0 | -0.08405 | -0.00057 | 0.00145 | 0.00058 | -0.00045 | -0.00038 | -0.07818 | -0.01889 | 0.00151 | -0.00191 | -0.04986 | -0.07707 | 0.0002 | 0.0041 | -0.00045 | -0.02795 | -0.04713 | -0.00742 | 0.00411 | -0.08015 | -0.00023 | -0.06446
[RO-RO] [DIR] OHL 400 kV Arefu-Sibiu Sud | N-1 TIE 400 kV Rosiori-Mukacevo | 0.0595 | -0.00039 | 0.02816 | 0 | 0.08787 | 0.00033 | -0.00127 | -0.00032 | 0.00028 | 0.00023 | 0.07793 | 0.01531 | -0.00599 | 0.00125 | 0.04637 | 0.07603 | -0.00011 | -0.00143 | 0.00028 | 0.07129 | 0.04088 | 0.0046 | -0.00393 | 0.08401 | 0.01374 | 0.06142
[RO-RO] [DIR] OHL 400 kV Arefu-Sibiu Sud | N-1 OHL 400 kV Mintia-Arad | 0.06517 | 0.00128 | 0.03579 | 0 | 0.09029 | 0.00065 | -0.00157 | -0.00067 | 0.00051 | 0.00043 | 0.08202 | 0.02055 | -0.00027 | 0.00216 | 0.05261 | 0.0805 | -0.00022 | -0.00489 | 0.00051 | 0.07377 | 0.05009 | 0.00845 | -0.00442 | 0.08665 | 0.00438 | 0.06735
[RO-RO] [DIR] OHL 400 kV Arefu-Sibiu Sud | N-1 OHL 400 kV Sibiu Sud-Mintia | 0.06244 | 0.00149 | 0.03564 | 0 | 0.08305 | 0.00067 | -0.00155 | -0.0007 | 0.00053 | 0.00045 | 0.0771 | 0.02051 | 0.00057 | 0.00221 | 0.05093 | 0.07608 | -0.00023 | -0.00525 | 0.00052 | 0.06441 | 0.0508 | 0.00873 | -0.0043 | 0.07971 | -0.00045 | 0.06483
[RO-RO] [DIR] OHL 400 kV Arefu-Sibiu Sud | N-1 OHL 220 kV Resita-Timisoara 1&2 | 0.08441 | 0.00096 | 0.0464 | 0 | 0.11599 | 0.00075 | -0.00206 | -0.00077 | 0.0006 | 0.00051 | 0.10523 | 0.02596 | -0.00329 | 0.00257 | 0.0682 | 0.10345 | -0.00026 | -0.0051 | 0.0006 | 0.10472 | 0.06948 | 0.00996 | -0.00599 | 0.11186 | 0.01329 | 0.0877
[RO-RO] [DIR] OHL 400 kV Arefu-Sibiu Sud | N-1 TIE 400 kV Resita-Pancevo c2 | 0.07535 | 0.00091 | 0.03979 | 0 | 0.10736 | 0.00065 | -0.00176 | -0.00067 | 0.00052 | 0.00044 | 0.09597 | 0.02252 | -0.00242 | 0.00223 | 0.06024 | 0.0939 | -0.00023 | -0.00452 | 0.00052 | 0.09503 | 0.05654 | 0.00864 | -0.00511 | 0.1032 | 0.01236 | 0.07783
[RO-RO] [DIR] OHL 400 kV Tantareni-Urechesti | N-1 TIE 400 kV Portile de Fier-Djerdap | 0.04674 | -0.00057 | 0.00697 | 0 | 0.09761 | 3e-05 | -0.00032 | -2e-05 | 3e-05 | 3e-05 | 0.07823 | 0.0052 | -0.00317 | 0.00018 | 0.03054 | 0.0732 | -1e-05 | 0.00041 | 3e-05 | -0.08519 | -0.01423 | 0.00022 | -0.00099 | 0.08991 | 0.01313 | 0.04479
[RO-RO] [DIR] OHL 400 kV Tantareni-Urechesti | N-1 OHL 400 kV Portile de Fier-Urechesti | 0.03402 | 0.00037 | 0.01527 | 0 | 0.04781 | 0.00025 | -0.00063 | -0.00026 | 0.0002 | 0.00017 | 0.04614 | 0.00891 | -0.00104 | 0.00086 | 0.02616 | 0.04528 | -9e-05 | -0.00187 | 0.0002 | -0.11774 | 0.01618 | 0.00325 | -0.00174 | 0.04367 | -0.00991 | 0.03458
[RO-RO] [DIR] OHL 400 kV Tantareni-Urechesti | N-1 TIE 400 kV Resita-Pancevo c2 | 0.03224 | -0.0009 | -0.00282 | 0 | 0.10077 | -0.00014 | 7e-05 | 0.00016 | -0.0001 | -9e-05 | 0.07027 | -0.00015 | -0.00289 | -0.00038 | 0.01765 | 0.06178 | 5e-05 | 0.00175 | -0.0001 | -0.05071 | -0.03959 | -0.002 | 8e-05 | 0.09125 | 0.02103 | 0.02526
[RO-RO] [DIR] OHL 400 kV Portile de Fier-Urechesti | BC | 0.00258 | 0.00203 | 0.02922 | 0 | -0.08432 | 0.00063 | -0.00114 | -0.00068 | 0.00049 | 0.00042 | -0.0387 | 0.01462 | 0.00291 | 0.002 | 0.01352 | -0.02667 | -0.00022 | -0.00581 | 0.00049 | -0.10761 | 0.08954 | 0.00846 | -0.00295 | -0.07581 | -0.0493 | 0.01435
[RO-RO] [DIR] OHL 400 kV Portile de Fier-Urechesti | N-1 TIE 400 kV Portile de Fier-Djerdap | -0.01776 | 0.00152 | 0.01446 | 0 | -0.07834 | 0.00038 | -0.00054 | -0.00041 | 0.00029 | 0.00024 | -0.04903 | 0.00662 | 0.00328 | 0.00114 | -0.00495 | -0.04201 | -0.00013 | -0.00377 | 0.00028 | -0.05607 | 0.05137 | 0.00507 | -0.00132 | -0.07251 | -0.0372 | -0.01312
[RO-RO] [DIR] OHL 400 kV Portile de Fier-Urechesti | N-1 OHL 400 kV Slatina-Portile de Fier | 0.00252 | 0.00279 | 0.03888 | 0 | -0.11611 | 0.00085 | -0.0015 | -0.00091 | 0.00066 | 0.00056 | -0.05343 | 0.01948 | 0.00417 | 0.00268 | 0.01746 | -0.03705 | -0.0003 | -0.00791 | 0.00065 | -0.13043 | 0.11949 | 0.01138 | -0.00386 | -0.10486 | -0.06983 | 0.01837
[RO-RO] [DIR] OHL 400 kV Portile de Fier-Urechesti | N-1 OHL 220 kV Portile de Fier-Resita 1&2 | 0.00688 | 0.00199 | 0.03086 | 0 | -0.0783 | 0.00065 | -0.00121 | -0.00069 | 0.0005 | 0.00043 | -0.03323 | 0.01554 | 0.00249 | 0.00207 | 0.01675 | -0.02123 | -0.00023 | -0.00586 | 0.0005 | -0.09684 | 0.09206 | 0.0087 | -0.00319 | -0.06994 | -0.04758 | 0.01901
[RO-RO] [DIR] OHL 400 kV Portile de Fier-Urechesti | N-1 OHL 220 kV Resita-Timisoara 1&2 | 0.01849 | 0.00212 | 0.04052 | 0 | -0.06874 | 0.0008 | -0.00164 | -0.00084 | 0.00062 | 0.00053 | -0.0222 | 0.02052 | 0.00139 | 0.00257 | 0.02739 | -0.00969 | -0.00028 | -0.00679 | 0.00062 | -0.08982 | 0.11151 | 0.0107 | -0.00446 | -0.06023 | -0.0474 | 0.03168
[RO-RO] [DIR] OHL 400 kV Portile de Fier-Urechesti | N-1 TIE 400 kV Resita-Pancevo c2 | 0.00277 | 0.00199 | 0.02831 | 0 | -0.08281 | 0.00062 | -0.0011 | -0.00066 | 0.00048 | 0.0004 | -0.03777 | 0.0142 | 0.00289 | 0.00194 | 0.0133 | -0.02585 | -0.00022 | -0.00566 | 0.00047 | -0.10489 | 0.08728 | 0.00822 | -0.00284 | -0.07441 | -0.04839 | 0.01453
[RO-RO] [DIR] OHL 400 kV Portile de Fier-Urechesti | N-1 TIE 400 kV Resita-Pancevo c1 | 0.00277 | 0.00199 | 0.02831 | 0 | -0.08281 | 0.00062 | -0.0011 | -0.00066 | 0.00048 | 0.0004 | -0.03777 | 0.0142 | 0.00289 | 0.00194 | 0.0133 | -0.02585 | -0.00022 | -0.00566 | 0.00047 | -0.10489 | 0.08728 | 0.00822 | -0.00284 | -0.07441 | -0.04839 | 0.01453
[RO-RO] [DIR] OHL 400 kV Slatina-Portile de Fier | BC | 0.00011 | -0.00143 | -0.01827 | 0 | 0.06012 | -0.00042 | 0.00069 | 0.00045 | -0.00032 | -0.00027 | 0.02785 | -0.00918 | -0.0024 | -0.0013 | -0.00745 | 0.01962 | 0.00015 | 0.00396 | -0.00032 | 0.04315 | -0.05664 | -0.00551 | 0.00171 | 0.05492 | 0.03882 | -0.0076
[RO-RO] [DIR] OHL 400 kV Slatina-Portile de Fier | N-1 TIE 400 kV Portile de Fier-Djerdap | 0.01299 | -0.00111 | -0.00892 | 0 | 0.05634 | -0.00025 | 0.00031 | 0.00028 | -0.00019 | -0.00016 | 0.03438 | -0.00411 | -0.00263 | -0.00075 | 0.00424 | 0.02933 | 9e-05 | 0.00266 | -0.00019 | 0.01052 | -0.03248 | -0.00337 | 0.00068 | 0.05283 | 0.03117 | 0.00978
[RO-RO] [DIR] OHL 400 kV Slatina-Portile de Fier | N-1 OHL 400 kV Portile de Fier-Urechesti | -0.00095 | -0.00227 | -0.03031 | 0 | 0.09488 | -0.00068 | 0.00116 | 0.00073 | -0.00052 | -0.00044 | 0.0438 | -0.01521 | -0.00359 | -0.00212 | -0.01303 | 0.03062 | 0.00024 | 0.00635 | -0.00052 | 0.08752 | -0.09355 | -0.009 | 0.00293 | 0.08618 | 0.05915 | -0.01352
[RO-RO] [DIR] OHL 400 kV Slatina-Portile de Fier | N-1 OHL 220 kV Portile de Fier-Resita 1&2 | -0.00248 | -0.00141 | -0.01925 | 0 | 0.0565 | -0.00043 | 0.00073 | 0.00046 | -0.00033 | -0.00028 | 0.02456 | -0.00973 | -0.00215 | -0.00134 | -0.0094 | 0.01635 | 0.00015 | 0.00398 | -0.00033 | 0.03666 | -0.05815 | -0.00565 | 0.00185 | 0.05139 | 0.03779 | -0.01041
[RO-RO] [DIR] OHL 400 kV Slatina-Portile de Fier | N-1 OHL 220 kV Resita-Timisoara 1&2 | -0.00917 | -0.00148 | -0.02486 | 0 | 0.05103 | -0.00051 | 0.00098 | 0.00054 | -0.0004 | -0.00034 | 0.01822 | -0.01262 | -0.00151 | -0.00163 | -0.01554 | 0.00971 | 0.00018 | 0.00453 | -0.00039 | 0.03277 | -0.06946 | -0.00682 | 0.00259 | 0.04583 | 0.03772 | -0.01771
[RO-RO] [DIR] OHL 400 kV Slatina-Portile de Fier | N-1 TIE 400 kV Resita-Pancevo c2 | -1e-05 | -0.0014 | -0.01768 | 0 | 0.05915 | -0.0004 | 0.00066 | 0.00044 | -0.00031 | -0.00026 | 0.02725 | -0.0089 | -0.00238 | -0.00126 | -0.00731 | 0.01909 | 0.00014 | 0.00386 | -0.00031 | 0.0414 | -0.05518 | -0.00535 | 0.00164 | 0.05402 | 0.03824 | -0.00772
[RO-RO] [DIR] OHL 400 kV Slatina-Portile de Fier | N-1 TIE 400 kV Resita-Pancevo c1 | -1e-05 | -0.0014 | -0.01768 | 0 | 0.05915 | -0.0004 | 0.00066 | 0.00044 | -0.00031 | -0.00026 | 0.02725 | -0.0089 | -0.00238 | -0.00126 | -0.00731 | 0.01909 | 0.00014 | 0.00386 | -0.00031 | 0.0414 | -0.05518 | -0.00535 | 0.00164 | 0.05402 | 0.03824 | -0.00772
[RO-RO] [DIR] OHL 400 kV Medgidia Sud - Stupina | BC | 0.03788 | 0.00157 | 0.02063 | 0 | 0.0707 | 0.00047 | -0.0007 | -0.00051 | 0.00036 | 0.00031 | 0.05154 | 0.01248 | 0.00233 | 0.00148 | 0.03034 | 0.04807 | -0.00017 | -0.00469 | 0.00036 | 0.02413 | 0.02547 | 0.00584 | -0.00142 | 0.07024 | -0.07004 | 0.03739
[RO-RO] [DIR] OHL 400 kV Medgidia Sud - Stupina | N-1 OHL 400 kV Isaccea - Rahman | 0.05332 | 0.00221 | 0.02903 | 0 | 0.0995 | 0.00067 | -0.00099 | -0.00072 | 0.00051 | 0.00044 | 0.07254 | 0.01756 | 0.00327 | 0.00208 | 0.0427 | 0.06765 | -0.00023 | -0.0066 | 0.00051 | 0.03397 | 0.03585 | 0.00822 | -0.002 | 0.09886 | -0.09858 | 0.05262
[RO-RO] [DIR] OHL 400 kV Medgidia Sud - Stupina | N-1 OHL 400 kV Cernavoda - Pelicanu | 0.03798 | 0.00153 | 0.0204 | 0 | 0.0724 | 0.00047 | -0.0007 | -0.0005 | 0.00036 | 0.0003 | 0.05217 | 0.01235 | 0.00222 | 0.00146 | 0.0303 | 0.04848 | -0.00016 | -0.00459 | 0.00036 | 0.02169 | 0.02481 | 0.00574 | -0.00142 | 0.07198 | -0.06801 | 0.03734
[RO-RO] [DIR] OHL 400 kV Medgidia Sud - Stupina | N-1 OHL 400 kV Pelicanu - Bucuresti Sud | 0.03797 | 0.00152 | 0.02037 | 0 | 0.07249 | 0.00046 | -0.0007 | -0.0005 | 0.00036 | 0.0003 | 0.05219 | 0.01234 | 0.00221 | 0.00146 | 0.03028 | 0.04848 | -0.00016 | -0.00458 | 0.00036 | 0.02159 | 0.02475 | 0.00574 | -0.00142 | 0.07207 | -0.06788 | 0.03733
[RO-RO] [DIR] OHL 400 kV Medgidia Sud - Stupina | N-1 OHL 400 kV Gura Ialomitei - Bucuresti Sud | 0.03798 | 0.00152 | 0.02038 | 0 | 0.07249 | 0.00047 | -0.0007 | -0.0005 | 0.00036 | 0.0003 | 0.05219 | 0.01234 | 0.00221 | 0.00146 | 0.03029 | 0.04849 | -0.00016 | -0.00458 | 0.00036 | 0.02158 | 0.02477 | 0.00574 | -0.00142 | 0.07206 | -0.0679 | 0.03733
[RO-RO] [DIR] OHL 400 kV Medgidia Sud - Stupina | N-1 OHL 400 kV Varna-Dobrudja circ1 | 0.03783 | 0.00157 | 0.0206 | 0 | 0.07058 | 0.00047 | -0.0007 | -0.00051 | 0.00036 | 0.00031 | 0.05146 | 0.01246 | 0.00232 | 0.00148 | 0.03029 | 0.04799 | -0.00017 | -0.00469 | 0.00036 | 0.02415 | 0.02545 | 0.00584 | -0.00142 | 0.0701 | -0.06999 | 0.03734
[RO-RO] [DIR] OHL 400 kV Medgidia Sud - Stupina | N-1 OHL 400 kV Varna-Dobrudja circ2 | 0.03783 | 0.00157 | 0.0206 | 0 | 0.07058 | 0.00047 | -0.0007 | -0.00051 | 0.00036 | 0.00031 | 0.05146 | 0.01246 | 0.00232 | 0.00148 | 0.03029 | 0.04799 | -0.00017 | -0.00469 | 0.00036 | 0.02415 | 0.02545 | 0.00584 | -0.00142 | 0.0701 | -0.06999 | 0.03734
[RO-RO] [DIR] OHL 400 kV Medgidia Sud - Stupina | N-1 OHL 400 kV Cernavodă - Medgidia Sud | 0.05215 | 0.0015 | 0.02448 | 0 | 0.11766 | 0.00052 | -0.00089 | -0.00055 | 0.0004 | 0.00034 | 0.07746 | 0.01493 | 0.00152 | 0.00166 | 0.04011 | 0.06994 | -0.00018 | -0.00485 | 0.0004 | -0.00128 | 0.02533 | 0.00644 | -0.002 | 0.11748 | -0.06307 | 0.04957
[RO-RO] [DIR] OHL 400 kV Medgidia Sud - Rahman | BC | -0.03572 | -0.00148 | -0.01945 | 0 | -0.06665 | -0.00045 | 0.00066 | 0.00048 | -0.00034 | -0.00029 | -0.0486 | -0.01177 | -0.00219 | -0.0014 | -0.0286 | -0.04532 | 0.00016 | 0.00442 | -0.00034 | -0.02276 | -0.02402 | -0.00551 | 0.00134 | -0.06622 | 0.06604 | -0.03525
[RO-RO] [DIR] OHL 400 kV Medgidia Sud - Rahman | N-1 OHL 400 kV Cernavoda - Pelicanu | -0.03581 | -0.00144 | -0.01923 | 0 | -0.06827 | -0.00044 | 0.00066 | 0.00047 | -0.00034 | -0.00029 | -0.04918 | -0.01164 | -0.00209 | -0.00137 | -0.02856 | -0.0457 | 0.00015 | 0.00433 | -0.00034 | -0.02045 | -0.02339 | -0.00542 | 0.00134 | -0.06786 | 0.06413 | -0.03521
[RO-RO] [DIR] OHL 400 kV Medgidia Sud - Rahman | N-1 OHL 400 kV Pelicanu - Bucuresti Sud | -0.0358 | -0.00144 | -0.01921 | 0 | -0.06835 | -0.00044 | 0.00066 | 0.00047 | -0.00034 | -0.00029 | -0.04921 | -0.01163 | -0.00209 | -0.00137 | -0.02855 | -0.04571 | 0.00015 | 0.00432 | -0.00034 | -0.02035 | -0.02334 | -0.00541 | 0.00134 | -0.06795 | 0.064 | -0.03519
[RO-RO] [DIR] OHL 400 kV Medgidia Sud - Rahman | N-1 OHL 400 kV Gura Ialomitei - Bucuresti Sud | -0.03581 | -0.00144 | -0.01921 | 0 | -0.06835 | -0.00044 | 0.00066 | 0.00047 | -0.00034 | -0.00029 | -0.04921 | -0.01163 | -0.00209 | -0.00137 | -0.02856 | -0.04572 | 0.00015 | 0.00432 | -0.00034 | -0.02035 | -0.02335 | -0.00541 | 0.00134 | -0.06794 | 0.06402 | -0.0352
[RO-RO] [DIR] OHL 400 kV Medgidia Sud - Rahman | N-1 OHL 400 kV Varna-Dobrudja circ1 | -0.03566 | -0.00148 | -0.01943 | 0 | -0.06655 | -0.00045 | 0.00066 | 0.00048 | -0.00034 | -0.00029 | -0.04852 | -0.01175 | -0.00219 | -0.0014 | -0.02856 | -0.04525 | 0.00016 | 0.00442 | -0.00034 | -0.02277 | -0.02399 | -0.0055 | 0.00134 | -0.0661 | 0.06599 | -0.0352
[RO-RO] [DIR] OHL 400 kV Medgidia Sud - Rahman | N-1 OHL 400 kV Varna-Dobrudja circ2 | -0.03566 | -0.00148 | -0.01943 | 0 | -0.06655 | -0.00045 | 0.00066 | 0.00048 | -0.00034 | -0.00029 | -0.04852 | -0.01175 | -0.00219 | -0.0014 | -0.02856 | -0.04525 | 0.00016 | 0.00442 | -0.00034 | -0.02277 | -0.02399 | -0.0055 | 0.00134 | -0.0661 | 0.06599 | -0.0352
[RO-RO] [DIR] OHL 400 kV Medgidia Sud - Rahman | N-1 OHL 400 kV Cernavodă - Medgidia Sud | -0.04917 | -0.00141 | -0.02308 | 0 | -0.11094 | -0.00049 | 0.00084 | 0.00052 | -0.00038 | -0.00032 | -0.07303 | -0.01408 | -0.00144 | -0.00156 | -0.03782 | -0.06594 | 0.00017 | 0.00457 | -0.00038 | 0.0012 | -0.02388 | -0.00607 | 0.00188 | -0.11077 | 0.05946 | -0.04674
[RO-RO] [DIR] OHL 400 kV Medgidia Sud- Cernavoda | BC | 0.04308 | -0.00022 | 0.01164 | 0 | 0.14182 | 0.00014 | -0.00057 | -0.00013 | 0.00012 | 0.0001 | 0.07825 | 0.00741 | -0.00242 | 0.00053 | 0.02952 | 0.06604 | -5e-05 | -0.00048 | 0.00012 | -0.07673 | -0.00043 | 0.00179 | -0.00175 | 0.14266 | 0.02106 | 0.0368
[RO-RO] [DIR] OHL 400 kV Medgidia Sud- Cernavoda | N-1 OHL 400 kV Isaccea - Tulcea Vest | 0.03386 | -0.00069 | 0.00609 | 0 | 0.12731 | 1e-05 | -0.00039 | 1e-05 | 2e-05 | 1e-05 | 0.06657 | 0.00407 | -0.00321 | 0.00012 | 0.02191 | 0.05484 | 0 | 0.00088 | 2e-05 | -0.0872 | -0.00793 | 0.00016 | -0.00141 | 0.12832 | 0.04255 | 0.02745
[RO-RO] [DIR] OHL 400 kV Medgidia Sud- Cernavoda | N-1 OHL 400 kV Lacu Sarat - Gura Ialomitei | 0.02827 | -0.00078 | 0.00336 | 0 | 0.11596 | -4e-05 | -0.00027 | 6e-05 | -2e-05 | -2e-05 | 0.05866 | 0.00247 | -0.00316 | -4e-05 | 0.01756 | 0.04756 | 2e-05 | 0.00126 | -2e-05 | -0.08805 | -0.0113 | -0.00048 | -0.00109 | 0.11702 | 0.04374 | 0.02198
[RO-RO] [DIR] OHL 400 kV Medgidia Sud- Cernavoda | N-1 OHL 400 kV Tulcea Vest - Tariverde | 0.03386 | -0.00069 | 0.00609 | 0 | 0.12731 | 1e-05 | -0.00039 | 1e-05 | 2e-05 | 1e-05 | 0.06657 | 0.00407 | -0.00321 | 0.00012 | 0.02191 | 0.05484 | 0 | 0.00088 | 2e-05 | -0.0872 | -0.00793 | 0.00016 | -0.00141 | 0.12832 | 0.04255 | 0.02745
[RO-RO] [DIR] OHL 400 kV Medgidia Sud- Cernavoda | N-1 OHL 400 kV Gutinas – Smardan | 0.04429 | -0.00028 | 0.01191 | 0 | 0.14561 | 0.00013 | -0.0006 | -0.00013 | 0.00011 | 0.0001 | 0.0804 | 0.00754 | -0.00268 | 0.00053 | 0.03034 | 0.06788 | -4e-05 | -0.00035 | 0.00011 | -0.07901 | -0.00032 | 0.00176 | -0.00187 | 0.14647 | 0.02625 | 0.03788
[RO-RO] [DIR] OHL 400 kV Medgidia Sud- Cernavoda | N-1 OHL 400 kV Isaccea - Rahman | 0.05929 | 0.00045 | 0.02046 | 0 | 0.17207 | 0.00034 | -0.00087 | -0.00035 | 0.00027 | 0.00023 | 0.10031 | 0.01275 | -0.00143 | 0.00117 | 0.0425 | 0.08661 | -0.00012 | -0.00248 | 0.00027 | -0.06641 | 0.01047 | 0.00429 | -0.00236 | 0.17271 | -0.00891 | 0.0528
[RO-RO] [DIR] OHL 400 kV Medgidia Sud- Cernavoda | N-1 OHL 400 kV Isaccea - Stupina | 0.06071 | 0.00051 | 0.02124 | 0 | 0.17471 | 0.00036 | -0.00089 | -0.00037 | 0.00029 | 0.00024 | 0.10224 | 0.01321 | -0.00134 | 0.00122 | 0.04364 | 0.08841 | -0.00012 | -0.00266 | 0.00029 | -0.0655 | 0.01142 | 0.00451 | -0.00241 | 0.17534 | -0.01154 | 0.0542
[RO-RO] [DIR] OHL 400 kV Medgidia Sud- Cernavoda | N-1 TIE 400 kV MEDGIDIA SUD - VARNA | 0.0309 | -0.00051 | 0.00623 | 0 | 0.11275 | 3e-05 | -0.00037 | -1e-05 | 3e-05 | 3e-05 | 0.05964 | 0.0041 | -0.00264 | 0.00018 | 0.02028 | 0.04941 | -1e-05 | 0.00053 | 3e-05 | -0.07367 | -0.00557 | 0.00042 | -0.00128 | 0.11354 | 0.03312 | 0.02538
[RO-RO] [DIR] OHL 400 kV Medgidia Sud- Cernavoda | N-1 TIE 400 kV DOBRUDJA- MEDGIDIA SUD | 0.03154 | -0.0005 | 0.00652 | 0 | 0.11419 | 3e-05 | -0.00038 | -2e-05 | 4e-05 | 3e-05 | 0.06063 | 0.00427 | -0.00263 | 0.0002 | 0.02077 | 0.05029 | -1e-05 | 0.00047 | 4e-05 | -0.07383 | -0.0053 | 0.00049 | -0.0013 | 0.1151 | 0.03248 | 0.02598
[RO-RO] [DIR] OHL 400 kV Medgidia Sud- Cernavoda | N-1 OHL 400 kV Constanta Nord- Cernavoda | 0.03315 | -0.00076 | 0.00542 | 0 | 0.12751 | -1e-05 | -0.00037 | 3e-05 | 0 | 0 | 0.0661 | 0.00367 | -0.00338 | 7e-05 | 0.02123 | 0.05423 | 1e-05 | 0.00108 | 0 | -0.09022 | -0.00913 | -7e-05 | -0.00139 | 0.12857 | 0.04633 | 0.02661
[RO-RO] [DIR] OHL 400 kV Medgidia Sud- Cernavoda | N-1 OHL 400 kV Cernavoda - Pelicanu | 0.0424 | 6e-05 | 0.01319 | 0 | 0.1304 | 0.00019 | -0.0006 | -0.00019 | 0.00016 | 0.00013 | 0.07409 | 0.00827 | -0.0017 | 0.00069 | 0.02979 | 0.06331 | -7e-05 | -0.00114 | 0.00016 | -0.06041 | 0.00399 | 0.00245 | -0.00173 | 0.13103 | 0.00752 | 0.03709
[RO-RO] [DIR] OHL 400 kV Medgidia Sud- Cernavoda | N-1 OHL 400 kV Pelicanu - Bucuresti Sud | 0.04245 | 9e-05 | 0.01338 | 0 | 0.1296 | 0.0002 | -0.0006 | -0.0002 | 0.00016 | 0.00014 | 0.07386 | 0.00838 | -0.00165 | 0.0007 | 0.02989 | 0.0632 | -7e-05 | -0.0012 | 0.00016 | -0.05941 | 0.00445 | 0.00252 | -0.00173 | 0.1302 | 0.0064 | 0.03721
[RO-RO] [DIR] OHL 400 kV Medgidia Sud- Cernavoda | N-1 OHL 400 kV Gura Ialomitei - Bucuresti Sud | 0.04241 | 8e-05 | 0.01332 | 0 | 0.12972 | 0.0002 | -0.0006 | -0.0002 | 0.00016 | 0.00014 | 0.07388 | 0.00834 | -0.00166 | 0.0007 | 0.02985 | 0.06319 | -7e-05 | -0.00119 | 0.00016 | -0.05952 | 0.00433 | 0.0025 | -0.00173 | 0.13033 | 0.00662 | 0.03716
[RO-RO] [DIR] OHL 400 kV Medgidia Sud- Cernavoda | N-1 OHL 400 kV Medgidia Sud - Stupina | 0.06071 | 0.00051 | 0.02124 | 0 | 0.17471 | 0.00036 | -0.00089 | -0.00037 | 0.00029 | 0.00024 | 0.10224 | 0.01321 | -0.00134 | 0.00122 | 0.04364 | 0.08841 | -0.00012 | -0.00266 | 0.00029 | -0.0655 | 0.01142 | 0.00451 | -0.00241 | 0.17534 | -0.01154 | 0.0542
[RO-RO] [DIR] OHL 400 kV Medgidia Sud- Cernavoda | N-1 OHL 400 kV Medgidia Sud - Rahman | 0.05929 | 0.00045 | 0.02046 | 0 | 0.17207 | 0.00034 | -0.00087 | -0.00035 | 0.00027 | 0.00023 | 0.10031 | 0.01275 | -0.00143 | 0.00117 | 0.0425 | 0.08661 | -0.00012 | -0.00248 | 0.00027 | -0.06641 | 0.01047 | 0.00429 | -0.00236 | 0.17271 | -0.00891 | 0.0528
[RO-RO] [DIR] OHL 400 kV Medgidia Sud- Cernavoda | N-1 TIE 400 kV Isaccea - Vulcanesti | 0.0517 | 0.00032 | 0.01701 | 0 | 0.1549 | 0.00028 | -0.00073 | -0.00028 | 0.00022 | 0.00019 | 0.08901 | 0.01069 | -0.00139 | 0.00096 | 0.0367 | 0.0764 | -0.0001 | -0.00197 | 0.00022 | -0.06539 | 0.00675 | 0.00348 | -0.00198 | 0.15557 | -0.00576 | 0.04556
[RO-RO] [DIR] OHL 400 kV Cernavoda - Pelicanu | BC | -0.00221 | 0.0009 | 0.00505 | 0 | -0.03712 | 0.00018 | -9e-05 | -0.0002 | 0.00013 | 0.00011 | -0.01355 | 0.00281 | 0.00233 | 0.0005 | 0.00087 | -0.0089 | -6e-05 | -0.00215 | 0.00013 | 0.05308 | 0.01437 | 0.00215 | 7e-05 | -0.03782 | -0.04403 | 0.00092
[RO-RO] [DIR] OHL 400 kV Cernavoda - Pelicanu | N-1 OHL 400 kV Isaccea - Tulcea Vest | -0.00304 | 0.00086 | 0.00455 | 0 | -0.03843 | 0.00016 | -8e-05 | -0.00018 | 0.00012 | 0.0001 | -0.0146 | 0.00251 | 0.00226 | 0.00047 | 0.00018 | -0.00991 | -6e-05 | -0.00203 | 0.00012 | 0.05213 | 0.01369 | 0.002 | 0.0001 | -0.03912 | -0.04208 | 8e-05
[RO-RO] [DIR] OHL 400 kV Cernavoda - Pelicanu | N-1 OHL 400 kV Lacu Sarat - Gura Ialomitei | -0.00395 | 0.00083 | 0.00408 | 0 | -0.04015 | 0.00015 | -6e-05 | -0.00017 | 0.00011 | 0.0001 | -0.01585 | 0.00223 | 0.00225 | 0.00044 | -0.00053 | -0.01107 | -6e-05 | -0.00194 | 0.00011 | 0.05175 | 0.01309 | 0.00188 | 0.00015 | -0.04083 | -0.04137 | -0.00082
[RO-RO] [DIR] OHL 400 kV Cernavoda - Pelicanu | N-1 OHL 400 kV Tulcea Vest - Tariverde | -0.00304 | 0.00086 | 0.00455 | 0 | -0.03843 | 0.00016 | -8e-05 | -0.00018 | 0.00012 | 0.0001 | -0.0146 | 0.00251 | 0.00226 | 0.00047 | 0.00018 | -0.00991 | -6e-05 | -0.00203 | 0.00012 | 0.05213 | 0.01369 | 0.002 | 0.0001 | -0.03912 | -0.04208 | 8e-05
[RO-RO] [DIR] OHL 400 kV Cernavoda - Pelicanu | N-1 OHL 400 kV Tariverde - Constanta Nord | -0.00304 | 0.00086 | 0.00455 | 0 | -0.03843 | 0.00016 | -8e-05 | -0.00018 | 0.00012 | 0.0001 | -0.0146 | 0.00251 | 0.00226 | 0.00047 | 0.00018 | -0.00991 | -6e-05 | -0.00203 | 0.00012 | 0.05213 | 0.01369 | 0.002 | 0.0001 | -0.03912 | -0.04208 | 8e-05
[RO-RO] [DIR] OHL 400 kV Cernavoda - Pelicanu | N-1 OHL 400 kV Constanta Nord- Cernavoda | -0.00287 | 0.00086 | 0.00464 | 0 | -0.03807 | 0.00017 | -8e-05 | -0.00019 | 0.00012 | 0.0001 | -0.01435 | 0.00256 | 0.00227 | 0.00047 | 0.00032 | -0.00968 | -6e-05 | -0.00204 | 0.00012 | 0.05218 | 0.01379 | 0.00202 | 0.0001 | -0.03875 | -0.04235 | 0.00025
[RO-RO] [DIR] OHL 400 kV Cernavoda - Pelicanu | N-1 OHL 400 kV Gura Ialomitei - Bucuresti Sud | -0.00311 | 0.0013 | 0.0073 | 0 | -0.0533 | 0.00025 | -0.00014 | -0.00029 | 0.00019 | 0.00016 | -0.01941 | 0.00406 | 0.00336 | 0.00073 | 0.00131 | -0.01272 | -9e-05 | -0.0031 | 0.00019 | 0.07611 | 0.02074 | 0.0031 | 0.0001 | -0.05431 | -0.06334 | 0.0014
[RO-RO] [DIR] OHL 400 kV Cernavoda - Pelicanu | N-1 OHL 400 kV Gutinas – Smardan | -0.0047 | 0.00104 | 0.00448 | 0 | -0.04493 | 0.00018 | -4e-05 | -0.00021 | 0.00014 | 0.00012 | -0.01797 | 0.00253 | 0.00287 | 0.00051 | -0.00081 | -0.01268 | -7e-05 | -0.00241 | 0.00013 | 0.05776 | 0.01413 | 0.00222 | 0.00031 | -0.04568 | -0.05473 | -0.00129
[RO-RO] [DIR] OHL 400 kV Cernavoda - Pelicanu | N-1 OHL 400 kV Brasov – Gutinas | -0.0025 | 0.0011 | 0.00578 | 0 | -0.042 | 0.00021 | -0.0001 | -0.00024 | 0.00016 | 0.00013 | -0.01529 | 0.00327 | 0.00291 | 0.0006 | 0.001 | -0.01004 | -7e-05 | -0.0026 | 0.00015 | 0.05932 | 0.01602 | 0.00254 | 0.00015 | -0.04283 | -0.05456 | 0.00099
[RO-RO] [DIR] OHL 400 kV Pelicanu - Bucuresti Sud | N-1 OHL 400 kV Gura Ialomitei - Bucuresti Sud | -0.00287 | 0.00133 | 0.00767 | 0 | -0.05418 | 0.00026 | -0.00015 | -0.0003 | 0.0002 | 0.00017 | -0.01952 | 0.00427 | 0.00343 | 0.00075 | 0.0016 | -0.01267 | -9e-05 | -0.0032 | 0.00019 | 0.07691 | 0.02156 | 0.00322 | 8e-05 | -0.05521 | -0.06489 | 0.00176
[RO-RO] [DIR] OHL 400 kV Pelicanu - Bucuresti Sud | N-1 OHL 400 kV Gutinas – Smardan | -0.00446 | 0.00107 | 0.00476 | 0 | -0.0453 | 0.00019 | -5e-05 | -0.00022 | 0.00014 | 0.00012 | -0.01791 | 0.00268 | 0.00291 | 0.00054 | -0.00055 | -0.01253 | -7e-05 | -0.00248 | 0.00014 | 0.0578 | 0.01473 | 0.0023 | 0.00029 | -0.04606 | -0.05569 | -0.00097
[RO-RO] [DIR] OHL 400 kV Gura Ialomitei - Bucuresti Sud | BC | -0.00201 | 0.00089 | 0.00505 | 0 | -0.03621 | 0.00017 | -0.0001 | -0.0002 | 0.00013 | 0.00011 | -0.01311 | 0.00281 | 0.00229 | 0.0005 | 0.00099 | -0.00855 | -6e-05 | -0.00212 | 0.00013 | 0.05154 | 0.01427 | 0.00213 | 6e-05 | -0.0369 | -0.04322 | 0.00107
[RO-RO] [DIR] OHL 400 kV Gura Ialomitei - Bucuresti Sud | N-1 OHL 400 kV Isaccea - Tulcea Vest | -0.00282 | 0.00084 | 0.00456 | 0 | -0.03749 | 0.00016 | -8e-05 | -0.00018 | 0.00012 | 0.0001 | -0.01413 | 0.00252 | 0.00222 | 0.00046 | 0.00032 | -0.00953 | -6e-05 | -0.002 | 0.00012 | 0.05063 | 0.01361 | 0.00198 | 9e-05 | -0.03816 | -0.04133 | 0.00025
[RO-RO] [DIR] OHL 400 kV Gura Ialomitei - Bucuresti Sud | N-1 OHL 400 kV Lacu Sarat - Gura Ialomitei | -0.00369 | 0.00082 | 0.00411 | 0 | -0.03915 | 0.00015 | -6e-05 | -0.00017 | 0.00011 | 0.0001 | -0.01534 | 0.00225 | 0.0022 | 0.00043 | -0.00037 | -0.01065 | -5e-05 | -0.00192 | 0.00011 | 0.05026 | 0.01303 | 0.00187 | 0.00013 | -0.03981 | -0.04064 | -0.00061
[RO-RO] [DIR] OHL 400 kV Gura Ialomitei - Bucuresti Sud | N-1 OHL 400 kV Tulcea Vest - Tariverde | -0.00282 | 0.00084 | 0.00456 | 0 | -0.03749 | 0.00016 | -8e-05 | -0.00018 | 0.00012 | 0.0001 | -0.01413 | 0.00252 | 0.00222 | 0.00046 | 0.00032 | -0.00953 | -6e-05 | -0.002 | 0.00012 | 0.05063 | 0.01361 | 0.00198 | 9e-05 | -0.03816 | -0.04133 | 0.00025
[RO-RO] [DIR] OHL 400 kV Gura Ialomitei - Bucuresti Sud | N-1 OHL 400 kV Tariverde - Constanta Nord | -0.00282 | 0.00084 | 0.00456 | 0 | -0.03749 | 0.00016 | -8e-05 | -0.00018 | 0.00012 | 0.0001 | -0.01413 | 0.00252 | 0.00222 | 0.00046 | 0.00032 | -0.00953 | -6e-05 | -0.002 | 0.00012 | 0.05063 | 0.01361 | 0.00198 | 9e-05 | -0.03816 | -0.04133 | 0.00025
[RO-RO] [DIR] OHL 400 kV Gura Ialomitei - Bucuresti Sud | N-1 OHL 400 kV Constanta Nord- Cernavoda | -0.00265 | 0.00085 | 0.00465 | 0 | -0.03713 | 0.00016 | -8e-05 | -0.00019 | 0.00012 | 0.0001 | -0.01389 | 0.00257 | 0.00223 | 0.00047 | 0.00045 | -0.00931 | -6e-05 | -0.00202 | 0.00012 | 0.05068 | 0.01371 | 0.00201 | 8e-05 | -0.03781 | -0.04159 | 0.00042
[RO-RO] [DIR] OHL 400 kV Gura Ialomitei - Bucuresti Sud | N-1 OHL 400 kV Cernavoda - Pelicanu | -0.00289 | 0.00125 | 0.00708 | 0 | -0.05113 | 0.00024 | -0.00013 | -0.00028 | 0.00018 | 0.00015 | -0.01855 | 0.00394 | 0.00323 | 0.0007 | 0.00134 | -0.01213 | -9e-05 | -0.00298 | 0.00018 | 0.07287 | 0.02004 | 0.00299 | 9e-05 | -0.0521 | -0.06091 | 0.00144
[RO-RO] [DIR] OHL 400 kV Gura Ialomitei - Bucuresti Sud | N-1 OHL 400 kV Gutinas – Smardan | -0.00444 | 0.00102 | 0.0045 | 0 | -0.04382 | 0.00018 | -4e-05 | -0.00021 | 0.00013 | 0.00011 | -0.01742 | 0.00254 | 0.00281 | 0.00051 | -0.00065 | -0.01224 | -7e-05 | -0.00237 | 0.00013 | 0.05611 | 0.01403 | 0.0022 | 0.00029 | -0.04456 | -0.05365 | -0.00109
[RO-RO] [DIR] OHL 400 kV Gutinas - Smardan | BC | -0.01498 | 0.00085 | -0.00341 | 0 | -0.04693 | 5e-05 | 0.00033 | -8e-05 | 3e-05 | 3e-05 | -0.02656 | -0.0017 | 0.00322 | 7e-05 | -0.01007 | -0.02274 | -2e-05 | -0.00155 | 3e-05 | 0.02817 | -0.00143 | 0.00044 | 0.00144 | -0.04721 | -0.06431 | -0.0133
[RO-RO] [DIR] OHL 400 kV Gutinas - Smardan | N-1 OHL 400 kV Isaccea - Tulcea Vest | -0.0138 | 0.00091 | -0.0027 | 0 | -0.04507 | 7e-05 | 0.00031 | -0.0001 | 4e-05 | 4e-05 | -0.02507 | -0.00127 | 0.00332 | 0.00012 | -0.0091 | -0.0213 | -3e-05 | -0.00173 | 4e-05 | 0.02951 | -0.00047 | 0.00065 | 0.00139 | -0.04537 | -0.06706 | -0.0121
[RO-RO] [DIR] OHL 400 kV Gutinas - Smardan | N-1 OHL 400 kV Lacu Sarat - Gura Ialomitei | -0.0122 | 0.00096 | -0.00186 | 0 | -0.04208 | 9e-05 | 0.00028 | -0.00011 | 6e-05 | 5e-05 | -0.02289 | -0.00077 | 0.00336 | 0.00018 | -0.00783 | -0.01927 | -3e-05 | -0.00188 | 6e-05 | 0.03029 | 0.00061 | 0.00086 | 0.00131 | -0.0424 | -0.06856 | -0.01052
[RO-RO] [DIR] OHL 400 kV Gutinas - Smardan | N-1 OHL 400 kV Tulcea Vest - Tariverde | -0.0138 | 0.00091 | -0.0027 | 0 | -0.04507 | 7e-05 | 0.00031 | -0.0001 | 4e-05 | 4e-05 | -0.02507 | -0.00127 | 0.00332 | 0.00012 | -0.0091 | -0.0213 | -3e-05 | -0.00173 | 4e-05 | 0.02951 | -0.00047 | 0.00065 | 0.00139 | -0.04537 | -0.06706 | -0.0121
[RO-RO] [DIR] OHL 400 kV Gutinas - Smardan | N-1 OHL 400 kV Tariverde - Constanta Nord | -0.0138 | 0.00091 | -0.0027 | 0 | -0.04507 | 7e-05 | 0.00031 | -0.0001 | 4e-05 | 4e-05 | -0.02507 | -0.00127 | 0.00332 | 0.00012 | -0.0091 | -0.0213 | -3e-05 | -0.00173 | 4e-05 | 0.02951 | -0.00047 | 0.00065 | 0.00139 | -0.04537 | -0.06706 | -0.0121
[RO-RO] [DIR] OHL 400 kV Gutinas - Smardan | N-1 OHL 400 kV Constanta Nord- Cernavoda | -0.01416 | 0.0009 | -0.0029 | 0 | -0.04575 | 7e-05 | 0.00031 | -9e-05 | 4e-05 | 4e-05 | -0.02557 | -0.00139 | 0.0033 | 0.00011 | -0.00939 | -0.02177 | -3e-05 | -0.00168 | 4e-05 | 0.02927 | -0.00072 | 0.00059 | 0.00141 | -0.04606 | -0.06638 | -0.01247
[RO-RO] [DIR] OHL 400 kV Gutinas - Smardan | N-1 OHL 400 kV Cernavoda - Pelicanu | -0.01526 | 0.00097 | -0.00276 | 0 | -0.05172 | 8e-05 | 0.00032 | -0.0001 | 5e-05 | 4e-05 | -0.02831 | -0.00133 | 0.00352 | 0.00014 | -0.00996 | -0.02389 | -3e-05 | -0.00183 | 5e-05 | 0.03503 | 0.00043 | 0.00071 | 0.00145 | -0.0521 | -0.07 | -0.01318
[RO-RO] [DIR] OHL 400 kV Gutinas - Smardan | N-1 OHL 400 kV Gura Ialomitei - Bucuresti Sud | -0.01526 | 0.00097 | -0.00271 | 0 | -0.052 | 8e-05 | 0.00032 | -0.00011 | 5e-05 | 4e-05 | -0.0284 | -0.0013 | 0.00354 | 0.00014 | -0.00994 | -0.02393 | -3e-05 | -0.00185 | 5e-05 | 0.03539 | 0.00057 | 0.00074 | 0.00145 | -0.05238 | -0.07036 | -0.01315
[RO-RO] [DIR] OHL 400 kV Gutinas - Smardan | N-1 OHL 400 kV Bucuresti Sud - Domnesti | -0.01639 | 0.00091 | -0.00368 | 0 | -0.05178 | 6e-05 | 0.00035 | -8e-05 | 3e-05 | 3e-05 | -0.02922 | -0.00185 | 0.00345 | 7e-05 | -0.011 | -0.02497 | -2e-05 | -0.00165 | 3e-05 | 0.03817 | -0.00127 | 0.00046 | 0.00153 | -0.05208 | -0.06811 | -0.0145
[RO-RO] [DIR] OHL 400 kV Gutinas - Smardan | N-1 OHL 400 kV Brasov – Gutinas | -0.01397 | 0.00017 | -0.00591 | 0 | -0.03021 | -6e-05 | 0.00034 | 6e-05 | -5e-05 | -5e-05 | -0.0206 | -0.00329 | 0.00124 | -0.00025 | -0.01053 | -0.01883 | 2e-05 | 1e-05 | -5e-05 | 0.00675 | -0.0071 | -0.00093 | 0.00116 | -0.03002 | -0.02819 | -0.01355
[RO-RO] [DIR] OHL 400 kV Gutinas - Smardan | N-1 TIE 400 kV Isaccea - Vulcanesti | -0.0381 | -0.00059 | -0.01784 | 0 | -0.08206 | -0.00032 | 0.00076 | 0.00033 | -0.00025 | -0.00021 | -0.05543 | -0.0105 | 0.00046 | -0.00106 | -0.02934 | -0.05054 | 0.00011 | 0.00244 | -0.00025 | -0.00228 | -0.02071 | -0.00409 | 0.00207 | -0.08188 | 0.00767 | -0.0368
[RO-RO] [DIR] OHL 400 kV Smardan - Isaccea c1 | BC | 0 | 0 | 0 |  | 0 | 0 |  | 0 | 0 | 0 | 0 | 0 |  |  | 0 | 0 | 0 |  | 0 | 0 | 0 | 0 | 0 | 0 | 0 | 0
[RO-RO] [DIR] OHL 400 kV Smardan - Isaccea c1 | N-1 OHL 400 kV Lacu Sarat - Isaccea | 0 | 0 | 0 |  | 0 | 0 |  | 0 | 0 | 0 | 0 | 0 |  |  | 0 | 0 | 0 |  | 0 | 0 | 0 | 0 | 0 | 0 | 0 | 0
[RO-RO] [DIR] OHL 400 kV Smardan - Isaccea c2 | BC | -0.00155 | 0.00106 | 0.00307 | 0 | -0.0193 | 0.00017 | 5e-05 | -0.0002 | 0.00012 | 0.0001 | -0.00744 | 0.0021 | 0.00304 | 0.00046 | 0.00036 | -0.00516 | -6e-05 | -0.00243 | 0.00012 | 0.03193 | 0.00651 | 0.00192 | 0.00068 | -0.01968 | -0.06648 | -0.0002
[RO-RO] [DIR] OHL 400 kV Smardan - Isaccea c2 | N-1 OHL 400 kV Lacu Sarat - Isaccea | 0.00207 | 0.00166 | 0.00671 | 0 | -0.01983 | 0.00029 | -1e-05 | -0.00033 | 0.00021 | 0.00018 | -0.00487 | 0.00437 | 0.00449 | 0.00081 | 0.00394 | -0.00196 | -0.0001 | -0.00392 | 0.00021 | 0.04884 | 0.01233 | 0.00336 | 0.00076 | -0.02042 | -0.10005 | 0.00398
[RO-RO] [DIR] OHL 400 kV Domnesti - Urechesti | BC | -0.01053 | -0.00089 | -0.01158 | 0 | 0.01152 | -0.00026 | 0.00042 | 0.00028 | -0.0002 | -0.00017 | -0.00377 | -0.0064 | -0.00142 | -0.00082 | -0.01093 | -0.00707 | 9e-05 | 0.00254 | -0.0002 | 0.02207 | -0.02444 | -0.00338 | 0.00096 | 0.01181 | 0.02987 | -0.01363
[RO-RO] [DIR] OHL 400 kV Domnesti - Urechesti | N-1 OHL 400 kV Bucuresti Sud - Slatina | -0.01407 | -0.00116 | -0.01512 | 0 | 0.01461 | -0.00034 | 0.00055 | 0.00037 | -0.00027 | -0.00023 | -0.00552 | -0.00838 | -0.00186 | -0.00108 | -0.01447 | -0.00982 | 0.00012 | 0.00333 | -0.00026 | 0.02897 | -0.03156 | -0.00441 | 0.00125 | 0.01515 | 0.03972 | -0.0181
[RO-RO] [DIR] OHL 400 kV Tantareni - Bradu | BC | 0.03175 | 0.00074 | 0.01793 | 0 | 0.03592 | 0.00034 | -0.00073 | -0.00035 | 0.00026 | 0.00022 | 0.03831 | 0.01029 | 3e-05 | 0.0011 | 0.02589 | 0.03867 | -0.00012 | -0.00273 | 0.00026 | -0.01621 | 0.02553 | 0.00432 | -0.00195 | 0.03329 | -0.01585 | 0.03344
[RO-RO] [DIR] OHL 400 kV Tantareni - Bradu | N-1 OHL 400 kV Domnesti-Urechesti | 0.03318 | 0.00086 | 0.0195 | 0 | 0.03436 | 0.00037 | -0.00079 | -0.00039 | 0.00029 | 0.00025 | 0.03883 | 0.01115 | 0.00022 | 0.00121 | 0.02737 | 0.03963 | -0.00013 | -0.00308 | 0.00029 | -0.0192 | 0.02883 | 0.00478 | -0.00209 | 0.0317 | -0.0199 | 0.03528
[RO-RO] [DIR] OHL 400 kV Bucuresti Sud - Domnesti | N-1 OHL 400 kV Gutinas – Smardan | -0.01631 | 0.00071 | -0.00318 | 0 | -0.0551 | 4e-05 | 0.00028 | -6e-05 | 2e-05 | 2e-05 | -0.03037 | -0.00177 | 0.00281 | 4e-05 | -0.01072 | -0.02563 | -2e-05 | -0.00124 | 2e-05 | 0.09868 | 0.0012 | 0.00034 | 0.00117 | -0.05533 | -0.04924 | -0.01396
[RO-RO] [DIR] OHL 400 kV Slatina-Bucuresti Sud | BC | 0.01482 | 0.00115 | 0.01482 | 0 | -0.0129 | 0.00034 | -0.00053 | -0.00037 | 0.00026 | 0.00022 | 0.00731 | 0.00827 | 0.00182 | 0.00106 | 0.01479 | 0.0115 | -0.00012 | -0.00329 | 0.00026 | -0.02881 | 0.02977 | 0.00431 | -0.00118 | -0.01394 | -0.04116 | 0.01867
[RO-RO] [DIR] OHL 400 kV Slatina-Bucuresti Sud | N-1 OHL 400 kV Domnesti-Urechesti | 0.01806 | 0.00142 | 0.01838 | 0 | -0.01645 | 0.00042 | -0.00066 | -0.00045 | 0.00032 | 0.00027 | 0.00847 | 0.01025 | 0.00226 | 0.00131 | 0.01815 | 0.01368 | -0.00015 | -0.00408 | 0.00032 | -0.0356 | 0.03729 | 0.00535 | -0.00148 | -0.01758 | -0.05035 | 0.02287
[RO-RO] [DIR] OHL 400 kV Portile de Fier - Urechesti | BC | 0.00258 | 0.00203 | 0.02922 | 0 | -0.08432 | 0.00063 | -0.00114 | -0.00068 | 0.00049 | 0.00042 | -0.0387 | 0.01462 | 0.00291 | 0.002 | 0.01352 | -0.02667 | -0.00022 | -0.00581 | 0.00049 | -0.10761 | 0.08954 | 0.00846 | -0.00295 | -0.07581 | -0.0493 | 0.01435
[RO-RO] [DIR] OHL 400 kV Portile de Fier - Urechesti | N-1 OHL 400 kV Domnesti-Urechesti | -0.00091 | 0.00174 | 0.02538 | 0 | -0.0805 | 0.00055 | -0.001 | -0.00058 | 0.00042 | 0.00036 | -0.03995 | 0.0125 | 0.00243 | 0.00173 | 0.0099 | -0.02901 | -0.00019 | -0.00497 | 0.00042 | -0.1003 | 0.08144 | 0.00735 | -0.00263 | -0.0719 | -0.03939 | 0.00983
[RO-RO] [DIR] OHL 400 kV Brasov – Gutinas | N-1 OHL 400 kV Gutinas – Smardan | 0.00728 | 0.00058 | 0.00597 | 0 | 0.00139 | 0.00015 | -0.00021 | -0.00017 | 0.00012 | 0.0001 | 0.00632 | 0.00352 | 0.00122 | 0.00047 | 0.00669 | 0.0073 | -5e-05 | -0.00155 | 0.00012 | 0.01717 | 0.0098 | 0.0019 | -0.00041 | 0.0008 | -0.01899 | 0.00828
[RO-RO] [DIR] OHL 220 kV Portile de Fier-Resita c1 | N-1 TIE 400 kV Resita-Pancevo c2 | 0.01488 | -0.00012 | 0.00622 | 0 | 0.02009 | 7e-05 | -0.00028 | -7e-05 | 6e-05 | 5e-05 | 0.0185 | 0.00345 | -0.00143 | 0.00026 | 0.01138 | 0.01848 | -2e-05 | -0.00025 | 6e-05 | 0.03597 | 0.01006 | 0.00094 | -0.00088 | 0.01966 | 0.00546 | 0.01613
[RO-RO] [DIR] OHL 220 kV Portile de Fier-Resita c2 | N-1 TIE 400 kV Resita-Pancevo c2 | 0.01488 | -0.00012 | 0.00622 | 0 | 0.02009 | 7e-05 | -0.00028 | -7e-05 | 6e-05 | 5e-05 | 0.0185 | 0.00345 | -0.00143 | 0.00026 | 0.01138 | 0.01848 | -2e-05 | -0.00025 | 6e-05 | 0.03597 | 0.01006 | 0.00094 | -0.00088 | 0.01966 | 0.00546 | 0.01613
[RO-RO] [DIR] OHL 220 kV Resita-Timisoara c1 | N-1 OHL 220 kV Resita-Timisoara c2 | 0.04718 | 0.00025 | 0.0335 | 0 | 0.04619 | 0.00048 | -0.00148 | -0.00048 | 0.00039 | 0.00033 | 0.04892 | 0.0175 | -0.0045 | 0.00169 | 0.04113 | 0.05036 | -0.00016 | -0.00291 | 0.00039 | 0.05276 | 0.06516 | 0.00663 | -0.00446 | 0.04621 | 0.00563 | 0.0514
[RO-RO] [DIR] OHL 220 kV Resita-Timisoara c1 | N-1 TIE 400 kV Resita-Pancevo c2 | 0.03033 | 0.00012 | 0.02067 | 0 | 0.03081 | 0.00029 | -0.00092 | -0.00029 | 0.00024 | 0.0002 | 0.03207 | 0.01083 | -0.00289 | 0.00103 | 0.02612 | 0.0329 | -0.0001 | -0.00173 | 0.00024 | 0.03604 | 0.03978 | 0.00403 | -0.00276 | 0.03074 | 0.00436 | 0.03303
[RO-RO] [DIR] OHL 220 kV Resita-Timisoara c2 | N-1 TIE 400 kV Resita-Pancevo c2 | 0.03033 | 0.00012 | 0.02067 | 0 | 0.03081 | 0.00029 | -0.00092 | -0.00029 | 0.00024 | 0.0002 | 0.03207 | 0.01083 | -0.00289 | 0.00103 | 0.02612 | 0.0329 | -0.0001 | -0.00173 | 0.00024 | 0.03604 | 0.03978 | 0.00403 | -0.00276 | 0.03074 | 0.00436 | 0.03303
[RO-RO] [DIR] OHL 220 kV Arad-Timisoara | N-1 TIE 400 kV Resita-Pancevo c2 | -0.03319 | 0.00017 | -0.02053 | 0 | -0.0384 | -0.00025 | 0.00092 | 0.00025 | -0.00021 | -0.00018 | -0.03733 | -0.01066 | 0.00406 | -0.00093 | -0.02778 | -0.03766 | 9e-05 | 0.0012 | -0.00021 | -0.04572 | -0.0387 | -0.00357 | 0.00285 | -0.03797 | -0.00927 | -0.03572
[RO-RO] [DIR] OHL 220 kV Arad-Calea Aradului | N-1 TIE 400 kV Resita-Pancevo c2 | -0.02342 | 0.00012 | -0.01448 | 0 | -0.0271 | -0.00018 | 0.00065 | 0.00017 | -0.00015 | -0.00012 | -0.02634 | -0.00752 | 0.00286 | -0.00066 | -0.0196 | -0.02657 | 6e-05 | 0.00085 | -0.00015 | -0.03226 | -0.02731 | -0.00252 | 0.00201 | -0.02679 | -0.00654 | -0.02521
[RO-RO] [DIR] OHL 220 kV CaleaAradului-Sacalaz | N-1 TIE 400 kV Resita-Pancevo c2 | -0.02342 | 0.00012 | -0.01448 | 0 | -0.0271 | -0.00018 | 0.00065 | 0.00017 | -0.00015 | -0.00012 | -0.02634 | -0.00752 | 0.00286 | -0.00066 | -0.0196 | -0.02657 | 6e-05 | 0.00085 | -0.00015 | -0.03226 | -0.02731 | -0.00252 | 0.00201 | -0.02679 | -0.00654 | -0.02521
[RO-RO] [DIR] OHL 220 kV Sacalaz-Timisoara | N-1 TIE 400 kV Resita-Pancevo c2 | -0.01992 | 0.0001 | -0.01232 | 0 | -0.02305 | -0.00015 | 0.00055 | 0.00015 | -0.00013 | -0.00011 | -0.0224 | -0.0064 | 0.00244 | -0.00056 | -0.01667 | -0.0226 | 5e-05 | 0.00072 | -0.00012 | -0.02744 | -0.02323 | -0.00214 | 0.00171 | -0.02279 | -0.00556 | -0.02144
[RO-RO] [DIR] OHL 220 kV Mintia-Timisoara | N-1 TIE 400 kV Resita-Pancevo c2 | -0.00405 | -0.00054 | -0.00632 | 0 | 0.00388 | -0.00015 | 0.00026 | 0.00016 | -0.00012 | -0.0001 | -0.00048 | -0.00348 | -0.00113 | -0.00047 | -0.00487 | -0.00157 | 5e-05 | 0.00141 | -0.00012 | 0.0059 | -0.01355 | -0.00198 | 0.00066 | 0.00328 | 0.00709 | -0.00513
[RO-RO] [DIR] OHL 220 kV Urechesti-Targu Jiu Nord | N-1 TIE 400 kV Resita-Pancevo c2 | 0.03065 | 8e-05 | 0.01626 | 0 | 0.04245 | 0.00023 | -0.00073 | -0.00023 | 0.00019 | 0.00016 | 0.03805 | 0.00892 | -0.00218 | 0.00082 | 0.02457 | 0.03745 | -8e-05 | -0.00133 | 0.00019 | 0.04607 | 0.02571 | 0.00312 | -0.00221 | 0.04128 | 0.00921 | 0.03211
[RO-RO] [DIR] OHL 220 kV Paroseni-Targu Jiu Nord | N-1 TIE 400 kV Resita-Pancevo c2 | -0.03065 | -8e-05 | -0.01626 | 0 | -0.04245 | -0.00023 | 0.00073 | 0.00023 | -0.00019 | -0.00016 | -0.03805 | -0.00892 | 0.00218 | -0.00082 | -0.02457 | -0.03745 | 8e-05 | 0.00133 | -0.00019 | -0.04607 | -0.02571 | -0.00312 | 0.00221 | -0.04128 | -0.00921 | -0.03211
[RO-RO] [DIR] OHL 220 kV Paroseni-Baru Mare | N-1 TIE 400 kV Resita-Pancevo c2 | 0.02787 | 8e-05 | 0.01479 | 0 | 0.03861 | 0.00021 | -0.00067 | -0.00021 | 0.00017 | 0.00014 | 0.0346 | 0.00811 | -0.00198 | 0.00074 | 0.02235 | 0.03406 | -7e-05 | -0.00121 | 0.00017 | 0.0419 | 0.02338 | 0.00284 | -0.00201 | 0.03754 | 0.00837 | 0.02921
[RO-RO] [DIR] OHL 220 kV Baru Mare-Hasdat | N-1 TIE 400 kV Resita-Pancevo c2 | 0.03065 | 8e-05 | 0.01626 | 0 | 0.04245 | 0.00023 | -0.00073 | -0.00023 | 0.00019 | 0.00016 | 0.03805 | 0.00892 | -0.00218 | 0.00082 | 0.02457 | 0.03745 | -8e-05 | -0.00133 | 0.00019 | 0.04607 | 0.02571 | 0.00312 | -0.00221 | 0.04128 | 0.00921 | 0.03211
[RO-RO] [DIR] TRA 400/220 kV AT3 Arad | N-1 TIE 400 kV Resita-Pancevo c2 | 0.04517 | -0.00035 | 0.02756 | 0 | 0.05277 | 0.00032 | -0.00124 | -0.00031 | 0.00027 | 0.00023 | 0.05106 | 0.01423 | -0.00598 | 0.00121 | 0.03766 | 0.05146 | -0.00011 | -0.0014 | 0.00027 | 0.06312 | 0.05229 | 0.00461 | -0.00386 | 0.05214 | 0.01356 | 0.04861
[RO-RO] [DIR] TRA 400/220 kV AT Urechesti | BC | -0.02442 | -0.00021 | -0.01419 | 0 | -0.02904 | -0.00022 | 0.00062 | 0.00022 | -0.00017 | -0.00015 | -0.02846 | -0.00777 | 0.00142 | -0.00075 | -0.02009 | -0.02863 | 7e-05 | 0.00142 | -0.00017 | -0.03077 | -0.02391 | -0.00292 | 0.00183 | -0.02824 | -0.00224 | -0.02611
[RO-RO] [DIR] TRA 400/220 kV AT Urechesti | N-1 OHL 400 kV Domnesti-Urechesti | -0.02589 | -0.00033 | -0.0158 | 0 | -0.02744 | -0.00025 | 0.00068 | 0.00026 | -0.0002 | -0.00017 | -0.02898 | -0.00866 | 0.00122 | -0.00087 | -0.02161 | -0.02961 | 9e-05 | 0.00177 | -0.0002 | -0.0277 | -0.02731 | -0.00339 | 0.00197 | -0.0266 | 0.00191 | -0.028
[RO-RO] [DIR] TRA 400/220 kV AT Urechesti | N-1 OHL 400 kV Arefu-Sibiu Sud | -0.02971 | -0.00027 | -0.01699 | 0 | -0.03656 | -0.00026 | 0.00075 | 0.00027 | -0.00021 | -0.00018 | -0.03519 | -0.00935 | 0.00159 | -0.00091 | -0.02432 | -0.03521 | 9e-05 | 0.00174 | -0.00021 | -0.03741 | -0.02791 | -0.00353 | 0.00219 | -0.03547 | -0.0031 | -0.03157
[RO-RO] [DIR] TRA 400/220 kV AT Urechesti | N-1 OHL 400 kV Tantareni-Urechesti | -0.01814 | -0.00039 | -0.01486 | 0 | -0.00926 | -0.00025 | 0.00064 | 0.00025 | -0.0002 | -0.00017 | -0.01468 | -0.00785 | 0.00086 | -0.00083 | -0.01669 | -0.01651 | 9e-05 | 0.00178 | -0.0002 | -0.04024 | -0.03191 | -0.00334 | 0.00186 | -0.01033 | 0.00196 | -0.02118
[RO-RO] [DIR] TRA 400/220 kV AT Urechesti | N-1 OHL 220 kV Portile de Fier-Resita 1&2 | -0.02584 | -0.00019 | -0.01473 | 0 | -0.03102 | -0.00022 | 0.00065 | 0.00023 | -0.00018 | -0.00015 | -0.03026 | -0.00807 | 0.00155 | -0.00077 | -0.02116 | -0.03042 | 8e-05 | 0.00143 | -0.00018 | -0.03432 | -0.02474 | -0.00299 | 0.00191 | -0.03018 | -0.00281 | -0.02764
[RO-RO] [DIR] TRA 400/220 kV AT Urechesti | N-1 OHL 220 kV Resita-Timisoara 1&2 | -0.03135 | -0.00024 | -0.01911 | 0 | -0.03582 | -0.00029 | 0.00084 | 0.00029 | -0.00023 | -0.0002 | -0.03565 | -0.01034 | 0.00208 | -0.001 | -0.02613 | -0.03602 | 0.0001 | 0.00184 | -0.00023 | -0.03852 | -0.03348 | -0.00389 | 0.00249 | -0.03503 | -0.00307 | -0.03366
[RO-RO] [DIR] TRA 400/220 kV AT Urechesti | N-1 TRA 400/220 kV AT3 Arad | -0.02456 | -0.00021 | -0.01428 | 0 | -0.0292 | -0.00022 | 0.00063 | 0.00022 | -0.00018 | -0.00015 | -0.02861 | -0.00781 | 0.00144 | -0.00076 | -0.02021 | -0.02878 | 7e-05 | 0.00142 | -0.00017 | -0.03096 | -0.02408 | -0.00293 | 0.00185 | -0.0284 | -0.00228 | -0.02626
[RO-RO] [DIR] TRA 400/220 kV AT Urechesti | N-1 TIE 400 kV Resita-Pancevo c2 | -0.02444 | -0.0002 | -0.0141 | 0 | -0.02918 | -0.00022 | 0.00062 | 0.00022 | -0.00017 | -0.00015 | -0.02855 | -0.00772 | 0.00142 | -0.00075 | -0.02007 | -0.0287 | 7e-05 | 0.0014 | -0.00017 | -0.03103 | -0.0237 | -0.00289 | 0.00182 | -0.02838 | -0.00233 | -0.02612
[RO-RO] [DIR] TRA 400/220 kV AT Urechesti | N-1 OHL 400 kV Arefu-Tantareni | -0.02868 | -0.00027 | -0.01648 | 0 | -0.03479 | -0.00026 | 0.00072 | 0.00026 | -0.00021 | -0.00017 | -0.03381 | -0.00907 | 0.00152 | -0.00088 | -0.02351 | -0.0339 | 9e-05 | 0.0017 | -0.0002 | -0.03266 | -0.02716 | -0.00343 | 0.00212 | -0.03373 | -0.00225 | -0.03053
[RO-RO] [DIR] TRA 400/220 kV AT Urechesti | N-1 TIE 400 kV Resita-Pancevo c1 | -0.02444 | -0.0002 | -0.0141 | 0 | -0.02918 | -0.00022 | 0.00062 | 0.00022 | -0.00017 | -0.00015 | -0.02855 | -0.00772 | 0.00142 | -0.00075 | -0.02007 | -0.0287 | 7e-05 | 0.0014 | -0.00017 | -0.03103 | -0.0237 | -0.00289 | 0.00182 | -0.02838 | -0.00233 | -0.02612
[RO-RO] [DIR] TRA 400/220 kV AT Rosiori | BC | 0.02773 | 0.00136 | 0.01821 | 0 | 0.03717 | 0.00042 | -0.0008 | -0.00045 | 0.00033 | 0.00028 | 0.03304 | 0.01084 | 0.00292 | 0.00133 | 0.02348 | 0.03243 | -0.00015 | -0.00367 | 0.00032 | 0.04883 | 0.02571 | 0.00539 | -0.00213 | 0.03648 | 0.00479 | 0.02865
[RO-RO] [DIR] TRA 400/220 kV AT Rosiori | N-1 TIE 400 kV Rosiori-Mukacevo | 0.00925 | -0.00016 | 0.00444 | 0 | 0.01471 | 4e-05 | -0.00022 | -4e-05 | 4e-05 | 3e-05 | 0.01215 | 0.00233 | -0.00126 | 0.00017 | 0.00722 | 0.01172 | -1e-05 | -2e-05 | 4e-05 | 0.02164 | 0.00696 | 0.00061 | -0.00073 | 0.01435 | 0.00658 | 0.00951
[RO-RO] [DIR] TRA 400/220 kV AT Rosiori | N-1 OHL 400 kV Iernut-Sibiu Sud | 0.02172 | 0.00115 | 0.01456 | 0 | 0.02882 | 0.00034 | -0.00064 | -0.00037 | 0.00027 | 0.00023 | 0.02568 | 0.0087 | 0.0026 | 0.00108 | 0.0185 | 0.02523 | -0.00012 | -0.00304 | 0.00026 | 0.0408 | 0.02055 | 0.00441 | -0.00168 | 0.02835 | 0.00357 | 0.02245
[RO-BG] [OPP] TIE 400 kV TINTARENI-KOZLODUI 1 | BC | -0.0751 | -0.00029 | -0.02488 | 0 | -0.1391 | -0.00038 | 0.00108 | 0.00039 | -0.00031 | -0.00026 | -0.11642 | -0.01544 | 0.00261 | -0.00133 | -0.05405 | -0.10987 | 0.00013 | 0.00251 | -0.00031 | 0.06637 | -0.00679 | -0.0048 | 0.00301 | -0.12766 | -0.00039 | -0.07203
[RO-BG] [OPP] TIE 400 kV TINTARENI-KOZLODUI 1 | N-1 TIE 400 kV Portile de Fier-Djerdap | -0.08515 | -0.00055 | -0.03217 | 0 | -0.13615 | -0.00051 | 0.00137 | 0.00052 | -0.00041 | -0.00035 | -0.12152 | -0.01939 | 0.0028 | -0.00176 | -0.06317 | -0.11744 | 0.00018 | 0.00352 | -0.00041 | 0.09183 | -0.02564 | -0.00647 | 0.00381 | -0.12603 | 0.00558 | -0.08559
[RO-BG] [OPP] TIE 400 kV TINTARENI-KOZLODUI 1 | N-1 TIE 400 kV TINTARENI-KOZLODUI 2 | -0.12166 | -0.00048 | -0.04031 | 0 | -0.22532 | -0.00062 | 0.00174 | 0.00063 | -0.0005 | -0.00042 | -0.18858 | -0.025 | 0.00423 | -0.00216 | -0.08756 | -0.17797 | 0.00021 | 0.00407 | -0.0005 | 0.10752 | -0.011 | -0.00778 | 0.00488 | -0.2068 | -0.00063 | -0.11668
[RO-BG] [OPP] TIE 400 kV TINTARENI-KOZLODUI 1 | N-1 TIE 400 kV Isaccea - Vulcanesti | -0.07805 | -0.00048 | -0.02672 | 0 | -0.14357 | -0.00043 | 0.00113 | 0.00044 | -0.00034 | -0.00029 | -0.1201 | -0.01656 | 0.00226 | -0.00148 | -0.05651 | -0.11341 | 0.00015 | 0.00302 | -0.00034 | 0.0625 | -0.00924 | -0.00538 | 0.00309 | -0.13208 | 0.00878 | -0.07503
[RO-BG] [OPP] TIE 400 kV TINTARENI-KOZLODUI 1 | N-1 TIE 400 kV Resita-Pancevo c2 | -0.07502 | -0.00032 | -0.02528 | 0 | -0.13844 | -0.00039 | 0.00109 | 0.00039 | -0.00031 | -0.00027 | -0.11601 | -0.01562 | 0.0026 | -0.00136 | -0.05415 | -0.1095 | 0.00013 | 0.00258 | -0.00031 | 0.06757 | -0.00778 | -0.00491 | 0.00306 | -0.12705 | 1e-05 | -0.07195
[RO-BG] [OPP] TIE 400 kV TINTARENI-KOZLODUI 1 | N-1 TIE 400 kV Resita-Pancevo c1 | -0.07502 | -0.00032 | -0.02528 | 0 | -0.13844 | -0.00039 | 0.00109 | 0.00039 | -0.00031 | -0.00027 | -0.11601 | -0.01562 | 0.0026 | -0.00136 | -0.05415 | -0.1095 | 0.00013 | 0.00258 | -0.00031 | 0.06757 | -0.00778 | -0.00491 | 0.00306 | -0.12705 | 1e-05 | -0.07195
[RO-BG] [OPP] TIE 400 kV TINTARENI-KOZLODUI 2 | BC | -0.0751 | -0.00029 | -0.02488 | 0 | -0.1391 | -0.00038 | 0.00108 | 0.00039 | -0.00031 | -0.00026 | -0.11642 | -0.01544 | 0.00261 | -0.00133 | -0.05405 | -0.10987 | 0.00013 | 0.00251 | -0.00031 | 0.06637 | -0.00679 | -0.0048 | 0.00301 | -0.12766 | -0.00039 | -0.07203
[RO-BG] [OPP] TIE 400 kV TINTARENI-KOZLODUI 2 | N-1 TIE 400 kV Portile de Fier-Djerdap | -0.08515 | -0.00055 | -0.03217 | 0 | -0.13615 | -0.00051 | 0.00137 | 0.00052 | -0.00041 | -0.00035 | -0.12152 | -0.01939 | 0.0028 | -0.00176 | -0.06317 | -0.11744 | 0.00018 | 0.00352 | -0.00041 | 0.09183 | -0.02564 | -0.00647 | 0.00381 | -0.12603 | 0.00558 | -0.08559
[RO-BG] [OPP] TIE 400 kV TINTARENI-KOZLODUI 2 | N-1 TIE 400 kV TINTARENI-KOZLODUI 1 | -0.12166 | -0.00048 | -0.04031 | 0 | -0.22532 | -0.00062 | 0.00174 | 0.00063 | -0.0005 | -0.00042 | -0.18858 | -0.025 | 0.00423 | -0.00216 | -0.08756 | -0.17797 | 0.00021 | 0.00407 | -0.0005 | 0.10752 | -0.011 | -0.00778 | 0.00488 | -0.2068 | -0.00063 | -0.11668
[RO-BG] [OPP] TIE 400 kV TINTARENI-KOZLODUI 2 | N-1 TIE 400 kV Isaccea - Vulcanesti | -0.07805 | -0.00048 | -0.02672 | 0 | -0.14357 | -0.00043 | 0.00113 | 0.00044 | -0.00034 | -0.00029 | -0.1201 | -0.01656 | 0.00226 | -0.00148 | -0.05651 | -0.11341 | 0.00015 | 0.00302 | -0.00034 | 0.0625 | -0.00924 | -0.00538 | 0.00309 | -0.13208 | 0.00878 | -0.07503
[RO-BG] [OPP] TIE 400 kV TINTARENI-KOZLODUI 2 | N-1 TIE 400 kV Resita-Pancevo c2 | -0.07502 | -0.00032 | -0.02528 | 0 | -0.13844 | -0.00039 | 0.00109 | 0.00039 | -0.00031 | -0.00027 | -0.11601 | -0.01562 | 0.0026 | -0.00136 | -0.05415 | -0.1095 | 0.00013 | 0.00258 | -0.00031 | 0.06757 | -0.00778 | -0.00491 | 0.00306 | -0.12705 | 1e-05 | -0.07195
[RO-BG] [OPP] TIE 400 kV TINTARENI-KOZLODUI 2 | N-1 TIE 400 kV Resita-Pancevo c1 | -0.07502 | -0.00032 | -0.02528 | 0 | -0.13844 | -0.00039 | 0.00109 | 0.00039 | -0.00031 | -0.00027 | -0.11601 | -0.01562 | 0.0026 | -0.00136 | -0.05415 | -0.1095 | 0.00013 | 0.00258 | -0.00031 | 0.06757 | -0.00778 | -0.00491 | 0.00306 | -0.12705 | 1e-05 | -0.07195
[RO-RS] [OPP] TIE 400 kV Portile de Fier-Djerdap | BC | 0.07077 | 0.00179 | 0.05136 | 0 | -0.02077 | 0.0009 | -0.00207 | -0.00094 | 0.00071 | 0.0006 | 0.03593 | 0.02785 | -0.00131 | 0.00299 | 0.06424 | 0.05338 | -0.00031 | -0.0071 | 0.00071 | -0.17932 | 0.13277 | 0.01179 | -0.00567 | -0.01149 | -0.04207 | 0.09553
[RO-RS] [OPP] TIE 400 kV Portile de Fier-Djerdap | N-1 TIE 400 kV Arad-Sandorfalva | 0.06886 | 0.0021 | 0.05168 | 0 | -0.02499 | 0.00095 | -0.00211 | -0.00099 | 0.00075 | 0.00063 | 0.03276 | 0.02825 | 0.00034 | 0.00312 | 0.06319 | 0.05039 | -0.00033 | -0.00766 | 0.00074 | -0.18515 | 0.13212 | 0.0124 | -0.00579 | -0.01554 | -0.04526 | 0.09353
[RO-RS] [OPP] TIE 400 kV Portile de Fier-Djerdap | N-1 TIE 400 kV Nadab-Bekescsaba | 0.06634 | 0.00205 | 0.04903 | 0 | -0.02711 | 0.0009 | -0.00194 | -0.00094 | 0.00071 | 0.0006 | 0.03041 | 0.02676 | -0.00024 | 0.00294 | 0.0607 | 0.04797 | -0.00031 | -0.00739 | 0.0007 | -0.18706 | 0.12871 | 0.01165 | -0.0051 | -0.01769 | -0.04552 | 0.0909
[RO-RS] [OPP] TIE 400 kV Portile de Fier-Djerdap | N-1 TIE 400 kV Rosiori-Mukacevo | 0.06233 | 0.0011 | 0.04508 | 0 | -0.03103 | 0.00073 | -0.00181 | -0.00075 | 0.00058 | 0.00049 | 0.02639 | 0.02397 | -0.00322 | 0.00245 | 0.05681 | 0.04392 | -0.00025 | -0.00544 | 0.00057 | -0.19173 | 0.12421 | 0.00961 | -0.00503 | -0.0216 | -0.04125 | 0.0868
[RO-RS] [OPP] TIE 400 kV Portile de Fier-Djerdap | N-1 TIE 400 kV TINTARENI-KOZLODUI 1 | 0.08074 | 0.00183 | 0.05467 | 0 | -0.00231 | 0.00095 | -0.00222 | -0.00099 | 0.00075 | 0.00064 | 0.05139 | 0.0299 | -0.00166 | 0.00316 | 0.07141 | 0.06796 | -0.00033 | -0.00744 | 0.00075 | -0.18813 | 0.13368 | 0.01243 | -0.00607 | 0.00545 | -0.04202 | 0.1051
[RO-RS] [OPP] TIE 400 kV Portile de Fier-Djerdap | N-1 TIE 400 kV TINTARENI-KOZLODUI 2 | 0.08074 | 0.00183 | 0.05467 | 0 | -0.00231 | 0.00095 | -0.00222 | -0.00099 | 0.00075 | 0.00064 | 0.05139 | 0.0299 | -0.00166 | 0.00316 | 0.07141 | 0.06796 | -0.00033 | -0.00744 | 0.00075 | -0.18813 | 0.13368 | 0.01243 | -0.00607 | 0.00545 | -0.04202 | 0.1051
[RO-RS] [OPP] TIE 400 kV Portile de Fier-Djerdap | N-1 TIE 400 kV Isaccea - Vulcanesti | 0.06281 | 0.00129 | 0.0464 | 0 | -0.03286 | 0.00077 | -0.00193 | -0.0008 | 0.00061 | 0.00052 | 0.026 | 0.02482 | -0.00226 | 0.0026 | 0.05761 | 0.04382 | -0.00027 | -0.00573 | 0.00061 | -0.18979 | 0.12614 | 0.01024 | -0.00545 | -0.02342 | -0.01731 | 0.08745
[RO-RS] [OPP] TIE 400 kV Portile de Fier-Djerdap | N-1 OHL 400 kV Mintia-Arad | 0.06547 | 0.00198 | 0.0492 | 0 | -0.02954 | 0.00089 | -0.00197 | -0.00094 | 0.0007 | 0.0006 | 0.02874 | 0.02679 | -0.00019 | 0.00294 | 0.06024 | 0.04647 | -0.00031 | -0.00728 | 0.0007 | -0.19016 | 0.1292 | 0.01167 | -0.0053 | -0.02 | -0.04615 | 0.09009
[RO-RS] [OPP] TIE 400 kV Portile de Fier-Djerdap | N-1 OHL 220 kV Portile de Fier-Resita 1&2 | 0.06173 | 0.00188 | 0.04792 | 0 | -0.03341 | 0.00086 | -0.00192 | -0.0009 | 0.00068 | 0.00058 | 0.02444 | 0.02592 | -0.00045 | 0.00285 | 0.05744 | 0.04194 | -0.0003 | -0.00701 | 0.00068 | -0.20197 | 0.12748 | 0.01131 | -0.00518 | -0.02384 | -0.04568 | 0.08574
[RO-RS] [OPP] TIE 400 kV Portile de Fier-Djerdap | N-1 TRA 400/220 kV AT3 Arad | 0.06686 | 0.00182 | 0.04889 | 0 | -0.02523 | 0.00087 | -0.00196 | -0.00091 | 0.00069 | 0.00058 | 0.03157 | 0.02658 | -0.0008 | 0.00287 | 0.06094 | 0.04898 | -0.0003 | -0.00697 | 0.00068 | -0.18457 | 0.12803 | 0.01137 | -0.00532 | -0.0159 | -0.04317 | 0.09132
[RO-RS] [OPP] TIE 400 kV Portile de Fier-Djerdap | N-1 TIE 400 kV Resita-Pancevo c2 | 0.06977 | 0.00204 | 0.05629 | 0 | -0.02892 | 0.001 | -0.00228 | -0.00104 | 0.00079 | 0.00066 | 0.03089 | 0.03017 | -0.00121 | 0.0033 | 0.06542 | 0.04893 | -0.00035 | -0.00791 | 0.00078 | -0.19406 | 0.14499 | 0.01314 | -0.00626 | -0.01908 | -0.04697 | 0.09455
[RO-RS] [OPP] TIE 400 kV Portile de Fier-Djerdap | N-1 TIE 400 kV Resita-Pancevo c1 | 0.06977 | 0.00204 | 0.05629 | 0 | -0.02892 | 0.001 | -0.00228 | -0.00104 | 0.00079 | 0.00066 | 0.03089 | 0.03017 | -0.00121 | 0.0033 | 0.06542 | 0.04893 | -0.00035 | -0.00791 | 0.00078 | -0.19406 | 0.14499 | 0.01314 | -0.00626 | -0.01908 | -0.04697 | 0.09455
[RO-RO] [OPP] OHL 400 kV Portile de Fier-Resita | N-1 TIE 400 kV Resita-Pancevo c2 | 0.03724 | -0.00111 | -0.00215 | 0 | 0.07286 | -0.00016 | 5e-05 | 0.00019 | -0.00012 | -0.0001 | 0.0589 | 0.00018 | -0.00362 | -0.00043 | 0.02203 | 0.05691 | 6e-05 | 0.00211 | -0.00012 | 0.09312 | -0.01761 | -0.00232 | -3e-05 | 0.07002 | 0.02873 | 0.04004
[RO-UA] [OPP] TIE 400 kV Isaccea-Vulcanesti | N-1 TIE 400 kV Resita-Pancevo c2 | 0.0951 | 0.00592 | 0.0591 | 0 | 0.14473 | 0.00153 | -0.00174 | -0.00167 | 0.00116 | 0.00099 | 0.11886 | 0.0361 | 0.01133 | 0.00465 | 0.07916 | 0.11444 | -0.00054 | -0.01641 | 0.00115 | 0.12571 | 0.07876 | 0.01856 | -0.00256 | 0.14278 | -0.29565 | 0.09662
[RO-HU] [OPP] TIE 400 kV Arad-Sandorfalva | BC | -0.02791 | 0.00448 | 0.00468 | 0 | -0.06176 | 0.0007 | -0.0005 | -0.00079 | 0.00051 | 0.00043 | -0.04645 | 0.00583 | 0.0242 | 0.0019 | -0.01538 | -0.0438 | -0.00025 | -0.00816 | 0.0005 | -0.08534 | -0.00954 | 0.00888 | -0.00175 | -0.0593 | -0.0468 | -0.02939
[RO-HU] [OPP] TIE 400 kV Arad-Sandorfalva | N-1 TIE 400 kV Nadab-Bekescsaba | -0.07373 | 0.00716 | -0.01952 | 0 | -0.12732 | 0.00067 | 0.00094 | -0.00083 | 0.00045 | 0.00039 | -0.10357 | -0.0055 | 0.0353 | 0.00146 | -0.05196 | -0.09974 | -0.00025 | -0.01112 | 0.00045 | -0.16548 | -0.05158 | 0.00742 | 0.00415 | -0.12341 | -0.08246 | -0.07736
[RO-HU] [OPP] TIE 400 kV Arad-Sandorfalva | N-1 TIE 400 kV Rosiori-Mukacevo | -0.05366 | 0.00236 | -0.01451 | 0 | -0.09306 | 0.00017 | 0.00032 | -0.00021 | 0.0001 | 9e-05 | -0.07556 | -0.00601 | 0.01839 | 0.00028 | -0.03803 | -0.07266 | -6e-05 | -0.00309 | 0.0001 | -0.12322 | -0.03567 | 0.00222 | 0.0002 | -0.09015 | -0.04431 | -0.05605
[RO-HU] [OPP] TIE 400 kV Arad-Sandorfalva | N-1 TIE 400 kV Portile de Fier-Djerdap | -0.02379 | 0.00458 | 0.00767 | 0 | -0.06297 | 0.00075 | -0.00062 | -0.00084 | 0.00055 | 0.00047 | -0.04435 | 0.00746 | 0.02413 | 0.00208 | -0.01165 | -0.04069 | -0.00027 | -0.00858 | 0.00054 | -0.09578 | -0.00181 | 0.00957 | -0.00208 | -0.05996 | -0.04925 | -0.02383
[RO-HU] [OPP] TIE 400 kV Arad-Sandorfalva | N-1 OHL 400 kV Iernut-Sibiu Sud | -0.0296 | 0.00442 | 0.00365 | 0 | -0.06411 | 0.00067 | -0.00045 | -0.00077 | 0.00049 | 0.00042 | -0.04852 | 0.00523 | 0.02412 | 0.00183 | -0.01679 | -0.04583 | -0.00024 | -0.00799 | 0.00049 | -0.0876 | -0.01099 | 0.00861 | -0.00163 | -0.06159 | -0.04714 | -0.03113
[RO-HU] [OPP] TIE 400 kV Arad-Sandorfalva | N-1 TIE 400 kV Resita-Pancevo c2 | -0.02808 | 0.00452 | 0.0055 | 0 | -0.06313 | 0.00071 | -0.00053 | -0.00081 | 0.00052 | 0.00044 | -0.04729 | 0.00622 | 0.02422 | 0.00196 | -0.01519 | -0.04455 | -0.00025 | -0.0083 | 0.00052 | -0.08782 | -0.00748 | 0.00911 | -0.00185 | -0.06057 | -0.04762 | -0.02955
[RO-HU] [OPP] TIE 400 kV Arad-Sandorfalva | N-1 TIE 400 kV Resita-Pancevo c1 | -0.02808 | 0.00452 | 0.0055 | 0 | -0.06313 | 0.00071 | -0.00053 | -0.00081 | 0.00052 | 0.00044 | -0.04729 | 0.00622 | 0.02422 | 0.00196 | -0.01519 | -0.04455 | -0.00025 | -0.0083 | 0.00052 | -0.08782 | -0.00748 | 0.00911 | -0.00185 | -0.06057 | -0.04762 | -0.02955
[RO-HU] [OPP] TIE 400 kV Nadab-Bekescsaba | BC | -0.08105 | 0.00475 | -0.0428 | 0 | -0.11596 | -4e-05 | 0.00254 | -8e-05 | -0.0001 | -8e-05 | -0.10106 | -0.02004 | 0.01963 | -0.00079 | -0.0647 | -0.09895 | 0 | -0.00523 | -0.0001 | -0.14176 | -0.07437 | -0.00259 | 0.01044 | -0.11341 | -0.06308 | -0.08487
[RO-HU] [OPP] TIE 400 kV Nadab-Bekescsaba | N-1 TIE 400 kV Arad-Sandorfalva | -0.09875 | 0.00759 | -0.03983 | -1e-05 | -0.15513 | 0.0004 | 0.00223 | -0.00058 | 0.00022 | 0.00019 | -0.13051 | -0.01634 | 0.03498 | 0.00042 | -0.07446 | -0.12673 | -0.00016 | -0.01041 | 0.00022 | -0.19588 | -0.08042 | 0.00305 | 0.00933 | -0.15101 | -0.09276 | -0.10351
[RO-HU] [OPP] TIE 400 kV Nadab-Bekescsaba | N-1 TIE 400 kV Rosiori-Mukacevo | -0.13462 | 0.00033 | -0.08272 | 0 | -0.18108 | -0.00114 | 0.00424 | 0.00111 | -0.00094 | -0.00079 | -0.16162 | -0.04469 | 0.00753 | -0.00416 | -0.11182 | -0.159 | 0.00039 | 0.00532 | -0.00093 | -0.22056 | -0.12874 | -0.01645 | 0.0145 | -0.17759 | -0.0579 | -0.14034
[RO-HU] [OPP] TIE 400 kV Nadab-Bekescsaba | N-1 TIE 400 kV Portile de Fier-Djerdap | -0.07735 | 0.00484 | -0.04011 | 0 | -0.11704 | 1e-05 | 0.00243 | -0.00013 | -6e-05 | -5e-05 | -0.09918 | -0.01859 | 0.01956 | -0.00064 | -0.06134 | -0.09617 | -2e-05 | -0.0056 | -6e-05 | -0.15113 | -0.06744 | -0.00197 | 0.01014 | -0.11401 | -0.06527 | -0.07987
[RO-HU] [OPP] TIE 400 kV Nadab-Bekescsaba | N-1 OHL 400 kV Iernut-Sibiu Sud | -0.07917 | 0.00481 | -0.04165 | 0 | -0.11334 | -1e-05 | 0.00249 | -0.00011 | -8e-05 | -6e-05 | -0.09875 | -0.01937 | 0.01973 | -0.00071 | -0.06314 | -0.0967 | -1e-05 | -0.00543 | -8e-05 | -0.13924 | -0.07276 | -0.00228 | 0.0103 | -0.11086 | -0.06269 | -0.08293
[RO-HU] [OPP] TIE 400 kV Nadab-Bekescsaba | N-1 TIE 400 kV Resita-Pancevo c2 | -0.0812 | 0.00478 | -0.04209 | 0 | -0.11713 | -2e-05 | 0.00251 | -0.0001 | -9e-05 | -7e-05 | -0.10178 | -0.01971 | 0.01965 | -0.00075 | -0.06453 | -0.09959 | -1e-05 | -0.00535 | -9e-05 | -0.14387 | -0.07262 | -0.0024 | 0.01036 | -0.1145 | -0.06378 | -0.08501
[RO-HU] [OPP] TIE 400 kV Nadab-Bekescsaba | N-1 TIE 400 kV Resita-Pancevo c1 | -0.0812 | 0.00478 | -0.04209 | 0 | -0.11713 | -2e-05 | 0.00251 | -0.0001 | -9e-05 | -7e-05 | -0.10178 | -0.01971 | 0.01965 | -0.00075 | -0.06453 | -0.09959 | -1e-05 | -0.00535 | -9e-05 | -0.14387 | -0.07262 | -0.0024 | 0.01036 | -0.1145 | -0.06378 | -0.08501
[RO-UA] [OPP]TIE 400 kV Rosiori-Mukacevo | BC | 0.12841 | 0.01059 | 0.09569 | -1e-05 | 0.1561 | 0.00264 | -0.00406 | -0.00286 | 0.00201 | 0.00171 | 0.14517 | 0.05909 | 0.029 | 0.00807 | 0.11295 | 0.14393 | -0.00093 | -0.02531 | 0.002 | 0.18891 | 0.13031 | 0.03322 | -0.00973 | 0.15385 | -0.01241 | 0.13297
[RO-UA] [OPP]TIE 400 kV Rosiori-Mukacevo | N-1 TIE 400 kV Arad-Sandorfalva | 0.13172 | 0.01006 | 0.09514 | -1e-05 | 0.16341 | 0.00256 | -0.004 | -0.00277 | 0.00195 | 0.00166 | 0.15068 | 0.0584 | 0.02614 | 0.00785 | 0.11477 | 0.14912 | -0.0009 | -0.02434 | 0.00194 | 0.19902 | 0.13144 | 0.03216 | -0.00952 | 0.16087 | -0.00686 | 0.13645
[RO-UA] [OPP]TIE 400 kV Rosiori-Mukacevo | N-1 TIE 400 kV Nadab-Bekescsaba | 0.14622 | 0.00955 | 0.10509 | -1e-05 | 0.18157 | 0.00265 | -0.00462 | -0.00284 | 0.00203 | 0.00172 | 0.16738 | 0.06349 | 0.02469 | 0.00825 | 0.12717 | 0.16568 | -0.00093 | -0.02416 | 0.00202 | 0.22005 | 0.14665 | 0.03378 | -0.01203 | 0.17877 | 0.00145 | 0.15161
[RO-UA] [OPP]TIE 400 kV Rosiori-Mukacevo | N-1 TIE 400 kV Portile de Fier-Djerdap | 0.12607 | 0.01053 | 0.09399 | -1e-05 | 0.15678 | 0.00261 | -0.00399 | -0.00283 | 0.00199 | 0.00169 | 0.14398 | 0.05817 | 0.02905 | 0.00798 | 0.11083 | 0.14217 | -0.00092 | -0.02507 | 0.00197 | 0.19484 | 0.12591 | 0.03283 | -0.00954 | 0.15423 | -0.01101 | 0.1298
[RO-UA] [OPP]TIE 400 kV Rosiori-Mukacevo | N-1 OHL 400 kV Iernut-Sibiu Sud | 0.10366 | 0.00974 | 0.08064 | -1e-05 | 0.1217 | 0.00233 | -0.00339 | -0.00253 | 0.00177 | 0.0015 | 0.11483 | 0.05029 | 0.02772 | 0.00706 | 0.09244 | 0.11424 | -0.00082 | -0.02274 | 0.00176 | 0.15581 | 0.10904 | 0.02917 | -0.00789 | 0.12031 | -0.01745 | 0.10742
[RO-UA] [OPP]TIE 400 kV Rosiori-Mukacevo | N-1 OHL 400 kV Mintia-Arad | 0.13378 | 0.0104 | 0.09789 | -1e-05 | 0.16499 | 0.00264 | -0.00417 | -0.00286 | 0.00202 | 0.00171 | 0.15247 | 0.06017 | 0.02786 | 0.00812 | 0.11701 | 0.15095 | -0.00093 | -0.02512 | 0.002 | 0.19991 | 0.13393 | 0.03334 | -0.01011 | 0.16248 | -0.00826 | 0.13849
[RO-UA] [OPP]TIE 400 kV Rosiori-Mukacevo | N-1 OHL 400 kV Sibiu Sud-Mintia | 0.13179 | 0.01044 | 0.09682 | -1e-05 | 0.1624 | 0.00263 | -0.00412 | -0.00285 | 0.00201 | 0.00171 | 0.15007 | 0.05963 | 0.02822 | 0.00808 | 0.1154 | 0.14856 | -0.00093 | -0.02512 | 0.002 | 0.1968 | 0.13192 | 0.0332 | -0.00995 | 0.15994 | -0.00909 | 0.13636
[RO-UA] [OPP]TIE 400 kV Rosiori-Mukacevo | N-1 OHL 400 kV Arefu-Sibiu Sud | 0.12019 | 0.01049 | 0.09133 | -1e-05 | 0.1444 | 0.00257 | -0.00387 | -0.00279 | 0.00195 | 0.00166 | 0.13472 | 0.05662 | 0.02927 | 0.00783 | 0.10637 | 0.1337 | -0.0009 | -0.02481 | 0.00194 | 0.17859 | 0.12409 | 0.03227 | -0.00917 | 0.14261 | -0.01374 | 0.12447
[RO-UA] [OPP]TIE 400 kV Rosiori-Mukacevo | N-1 TIE 400 kV Resita-Pancevo c2 | 0.12848 | 0.01057 | 0.09535 | -1e-05 | 0.15665 | 0.00263 | -0.00405 | -0.00285 | 0.00201 | 0.0017 | 0.14552 | 0.05893 | 0.029 | 0.00805 | 0.11287 | 0.14424 | -0.00092 | -0.02525 | 0.00199 | 0.18992 | 0.12947 | 0.03312 | -0.00969 | 0.15437 | -0.01207 | 0.13303
[RO-UA] [OPP]TIE 400 kV Rosiori-Mukacevo | N-1 OHL 400 kV Arefu-Tantareni | 0.12277 | 0.01051 | 0.09266 | -1e-05 | 0.14847 | 0.00259 | -0.00393 | -0.00281 | 0.00197 | 0.00167 | 0.13808 | 0.05737 | 0.02914 | 0.0079 | 0.10842 | 0.13694 | -0.00091 | -0.02493 | 0.00196 | 0.1864 | 0.126 | 0.03254 | -0.00936 | 0.14658 | -0.01241 | 0.12711
[RO-UA] [OPP]TIE 400 kV Rosiori-Mukacevo | N-1 TIE 400 kV Resita-Pancevo c1 | 0.12848 | 0.01057 | 0.09535 | -1e-05 | 0.15665 | 0.00263 | -0.00405 | -0.00285 | 0.00201 | 0.0017 | 0.14552 | 0.05893 | 0.029 | 0.00805 | 0.11287 | 0.14424 | -0.00092 | -0.02525 | 0.00199 | 0.18992 | 0.12947 | 0.03312 | -0.00969 | 0.15437 | -0.01207 | 0.13303
[RO-RS] [OPP] TIE 400 kV Resita-Pancevo c2 | BC | -0.00397 | 0.001 | 0.01949 | 0 | -0.03229 | 0.00038 | -0.00082 | -0.0004 | 0.0003 | 0.00025 | -0.01995 | 0.00917 | 0.00043 | 0.00124 | 0.00467 | -0.01763 | -0.00013 | -0.00319 | 0.0003 | -0.05839 | 0.04838 | 0.00533 | -0.00235 | -0.03006 | -0.01943 | -0.00391
[RO-RS] [OPP] TIE 400 kV Resita-Pancevo c2 | N-1 TIE 400 kV Arad-Sandorfalva | -0.00528 | 0.00121 | 0.01971 | 0 | -0.03518 | 0.00041 | -0.00085 | -0.00044 | 0.00032 | 0.00027 | -0.02212 | 0.00944 | 0.00156 | 0.00133 | 0.00395 | -0.01968 | -0.00014 | -0.00357 | 0.00032 | -0.06239 | 0.04793 | 0.00575 | -0.00243 | -0.03284 | -0.02162 | -0.00529
[RO-RS] [OPP] TIE 400 kV Resita-Pancevo c2 | N-1 TIE 400 kV Nadab-Bekescsaba | -0.00685 | 0.00117 | 0.01797 | 0 | -0.03641 | 0.00038 | -0.00073 | -0.00041 | 0.0003 | 0.00025 | -0.02354 | 0.00846 | 0.00113 | 0.00121 | 0.00238 | -0.02114 | -0.00013 | -0.00338 | 0.00029 | -0.06343 | 0.04574 | 0.00524 | -0.00198 | -0.03409 | -0.02167 | -0.00693
[RO-RS] [OPP] TIE 400 kV Resita-Pancevo c2 | N-1 TIE 400 kV Portile de Fier-Djerdap | 0.0128 | 0.00143 | 0.03167 | 0 | -0.03721 | 0.0006 | -0.00132 | -0.00062 | 0.00047 | 0.0004 | -0.01143 | 0.01577 | 0.00012 | 0.00194 | 0.0199 | -0.00497 | -0.00021 | -0.00488 | 0.00046 | -0.1009 | 0.07986 | 0.00813 | -0.00369 | -0.03279 | -0.0294 | 0.01873
[RO-RS] [OPP] TIE 400 kV Resita-Pancevo c2 | N-1 OHL 400 kV Iernut-Sibiu Sud | -0.00566 | 0.00094 | 0.01847 | 0 | -0.03463 | 0.00036 | -0.00078 | -0.00038 | 0.00028 | 0.00024 | -0.02201 | 0.00857 | 0.00034 | 0.00117 | 0.00328 | -0.01965 | -0.00013 | -0.00302 | 0.00028 | -0.06064 | 0.04693 | 0.00506 | -0.00223 | -0.03234 | -0.01977 | -0.00565
[RO-RS] [OPP] TIE 400 kV Resita-Pancevo c2 | N-1 OHL 400 kV Mintia-Arad | -0.00581 | 0.00107 | 0.01874 | 0 | -0.03532 | 0.00038 | -0.00079 | -0.0004 | 0.0003 | 0.00025 | -0.02244 | 0.0088 | 0.00082 | 0.00122 | 0.00329 | -0.02002 | -0.00013 | -0.00325 | 0.00029 | -0.06215 | 0.04714 | 0.00529 | -0.00222 | -0.03301 | -0.02084 | -0.0058
[RO-RS] [OPP] TIE 400 kV Resita-Pancevo c2 | N-1 OHL 220 kV Portile de Fier-Resita c2 | -0.00274 | 0.00099 | 0.01996 | 0 | -0.03056 | 0.00039 | -0.00085 | -0.00041 | 0.0003 | 0.00026 | -0.01838 | 0.00943 | 0.00031 | 0.00126 | 0.0056 | -0.01606 | -0.00013 | -0.0032 | 0.0003 | -0.05529 | 0.0491 | 0.0054 | -0.00242 | -0.02837 | -0.01893 | -0.00257
[RO-RS] [OPP] TIE 400 kV Resita-Pancevo c2 | N-1 OHL 220 kV Portile de Fier-Resita c1 | -0.00274 | 0.00099 | 0.01996 | 0 | -0.03056 | 0.00039 | -0.00085 | -0.00041 | 0.0003 | 0.00026 | -0.01838 | 0.00943 | 0.00031 | 0.00126 | 0.0056 | -0.01606 | -0.00013 | -0.0032 | 0.0003 | -0.05529 | 0.0491 | 0.0054 | -0.00242 | -0.02837 | -0.01893 | -0.00257
[RO-RS] [OPP] TIE 400 kV Resita-Pancevo c2 | N-1 OHL 220 kV Resita-Timisoara c2 | -0.00675 | 0.00099 | 0.01752 | 0 | -0.035 | 0.00035 | -0.00074 | -0.00037 | 0.00028 | 0.00023 | -0.02282 | 0.00814 | 0.0007 | 0.00114 | 0.00226 | -0.02059 | -0.00012 | -0.00302 | 0.00027 | -0.0615 | 0.04455 | 0.00494 | -0.00209 | -0.03278 | -0.01976 | -0.00694
[RO-RS] [OPP] TIE 400 kV Resita-Pancevo c2 | N-1 OHL 220 kV Resita-Timisoara c1 | -0.00675 | 0.00099 | 0.01752 | 0 | -0.035 | 0.00035 | -0.00074 | -0.00037 | 0.00028 | 0.00023 | -0.02282 | 0.00814 | 0.0007 | 0.00114 | 0.00226 | -0.02059 | -0.00012 | -0.00302 | 0.00027 | -0.0615 | 0.04455 | 0.00494 | -0.00209 | -0.03278 | -0.01976 | -0.00694
[RO-RS] [OPP] TIE 400 kV Resita-Pancevo c2 | N-1 TRA 400/220 kV AT3 Arad | -0.00818 | 0.00103 | 0.01683 | 0 | -0.03708 | 0.00035 | -0.00071 | -0.00037 | 0.00027 | 0.00023 | -0.02463 | 0.0078 | 0.00099 | 0.00112 | 0.00113 | -0.02236 | -0.00012 | -0.00305 | 0.00027 | -0.06404 | 0.04327 | 0.00488 | -0.00198 | -0.03481 | -0.02061 | -0.00844
[RO-RS] [OPP] TIE 400 kV Resita-Pancevo c2 | N-1 OHL 400 kV Djerdap - Drmno | -0.01047 | 0.00139 | 0.02416 | 0 | -0.05032 | 0.00049 | -0.00102 | -0.00052 | 0.00038 | 0.00032 | -0.03321 | 0.01119 | 0.00106 | 0.00158 | 0.00239 | -0.03009 | -0.00017 | -0.00422 | 0.00038 | -0.08509 | 0.07062 | 0.00687 | -0.00288 | -0.04719 | -0.02801 | -0.01084
[RO-RS] [OPP] TIE 400 kV Resita-Pancevo c2 | N-1 OHL 400 kV Djerdap - Bor | 0.00675 | 0.00104 | 0.02325 | 0 | -0.02688 | 0.00044 | -0.00097 | -0.00046 | 0.00034 | 0.00029 | -0.01023 | 0.01142 | 1e-05 | 0.00142 | 0.01286 | -0.00629 | -0.00015 | -0.00355 | 0.00034 | -0.06703 | 0.04798 | 0.00599 | -0.00276 | -0.024 | -0.02046 | 0.00977
[RO-RS] [OPP] TIE 400 kV Resita-Pancevo c2 | N-1 OHL 400 kV Srbobran – Subotica 3 | 0.00353 | 0.00097 | 0.0263 | 0 | -0.02611 | 0.00047 | -0.00112 | -0.00049 | 0.00037 | 0.00031 | -0.01292 | 0.01252 | -0.00115 | 0.00155 | 0.01172 | -0.01031 | -0.00016 | -0.00364 | 0.00037 | -0.05329 | 0.0601 | 0.00656 | -0.00323 | -0.02378 | -0.01856 | 0.00418
[RO-RS] [OPP] TIE 400 kV Resita-Pancevo c2 | N-1 TIE 400 kV Sandorfalva-Subotica 3 | 0.00884 | 0.00097 | 0.03214 | 0 | -0.02217 | 0.00055 | -0.0014 | -0.00057 | 0.00044 | 0.00037 | -0.00822 | 0.01554 | -0.00251 | 0.00185 | 0.01702 | -0.00542 | -0.00019 | -0.00411 | 0.00043 | -0.05027 | 0.06803 | 0.00779 | -0.00406 | -0.01975 | -0.01842 | 0.00977
[RO-RS] [OPP] TIE 400 kV Resita-Pancevo c2 | N-1 OHL 400 kV Bor 2 – Nis 2 | 0.00439 | 0.00101 | 0.02205 | 0 | -0.02815 | 0.00042 | -0.00093 | -0.00044 | 0.00033 | 0.00028 | -0.0123 | 0.01076 | 0.0001 | 0.00136 | 0.01094 | -0.00867 | -0.00015 | -0.00341 | 0.00032 | -0.06344 | 0.04511 | 0.00576 | -0.00263 | -0.02531 | -0.01992 | 0.00685
[RO-RS] [OPP] TIE 400 kV Resita-Pancevo c2 | N-1 OHL 400 kV Portile de Fier-Resita | 0.00854 | 0.00055 | 0.01704 | 0 | -0.00561 | 0.00029 | -0.00074 | -0.0003 | 0.00023 | 0.0002 | 0.00107 | 0.0084 | -0.00079 | 0.00098 | 0.01144 | 0.00253 | -0.0001 | -0.00222 | 0.00023 | -0.02275 | 0.03828 | 0.0041 | -0.00215 | -0.00451 | -0.0083 | 0.00951
[RO-RS] [OPP] TIE 400 kV Resita-Pancevo c2 | N-1 OHL 400 kV Paks -Sandorfalva | -0.00494 | 0.00109 | 0.01893 | 0 | -0.03347 | 0.00039 | -0.00081 | -0.00041 | 0.0003 | 0.00026 | -0.02106 | 0.00897 | 0.00116 | 0.00124 | 0.00388 | -0.01874 | -0.00013 | -0.00329 | 0.0003 | -0.0597 | 0.04716 | 0.00539 | -0.00234 | -0.03123 | -0.02013 | -0.00496
[RO-RS] [OPP] TIE 400 kV Resita-Pancevo c2 | N-1 TIE 400 kV Resita-Pancevo c1 | -0.00633 | 0.00159 | 0.03104 | 0 | -0.05141 | 0.00061 | -0.00131 | -0.00064 | 0.00048 | 0.0004 | -0.03176 | 0.0146 | 0.00069 | 0.00197 | 0.00744 | -0.02807 | -0.00021 | -0.00508 | 0.00047 | -0.09298 | 0.07704 | 0.00849 | -0.00374 | -0.04787 | -0.03093 | -0.00623
[RO-RS] [OPP] TIE 400 kV Resita-Pancevo c1 | BC | -0.00397 | 0.001 | 0.01949 | 0 | -0.03229 | 0.00038 | -0.00082 | -0.0004 | 0.0003 | 0.00025 | -0.01995 | 0.00917 | 0.00043 | 0.00124 | 0.00467 | -0.01763 | -0.00013 | -0.00319 | 0.0003 | -0.05839 | 0.04838 | 0.00533 | -0.00235 | -0.03006 | -0.01943 | -0.00391
[RO-RS] [OPP] TIE 400 kV Resita-Pancevo c1 | N-1 TIE 400 kV Arad-Sandorfalva | -0.00528 | 0.00121 | 0.01971 | 0 | -0.03518 | 0.00041 | -0.00085 | -0.00044 | 0.00032 | 0.00027 | -0.02212 | 0.00944 | 0.00156 | 0.00133 | 0.00395 | -0.01968 | -0.00014 | -0.00357 | 0.00032 | -0.06238 | 0.04793 | 0.00575 | -0.00243 | -0.03284 | -0.02161 | -0.00529
[RO-RS] [OPP] TIE 400 kV Resita-Pancevo c1 | N-1 TIE 400 kV Nadab-Bekescsaba | -0.00685 | 0.00117 | 0.01797 | 0 | -0.03641 | 0.00038 | -0.00073 | -0.00041 | 0.0003 | 0.00025 | -0.02354 | 0.00846 | 0.00113 | 0.00121 | 0.00238 | -0.02114 | -0.00013 | -0.00338 | 0.00029 | -0.06343 | 0.04574 | 0.00524 | -0.00198 | -0.03409 | -0.02167 | -0.00693
[RO-RS] [OPP] TIE 400 kV Resita-Pancevo c1 | N-1 TIE 400 kV Portile de Fier-Djerdap | 0.0128 | 0.00143 | 0.03167 | 0 | -0.03721 | 0.0006 | -0.00132 | -0.00062 | 0.00047 | 0.0004 | -0.01143 | 0.01577 | 0.00012 | 0.00194 | 0.0199 | -0.00497 | -0.00021 | -0.00488 | 0.00046 | -0.1009 | 0.07985 | 0.00813 | -0.00369 | -0.03279 | -0.0294 | 0.01873
[RO-RS] [OPP] TIE 400 kV Resita-Pancevo c1 | N-1 OHL 400 kV Iernut-Sibiu Sud | -0.00566 | 0.00094 | 0.01847 | 0 | -0.03463 | 0.00036 | -0.00078 | -0.00038 | 0.00028 | 0.00024 | -0.02201 | 0.00857 | 0.00034 | 0.00117 | 0.00328 | -0.01965 | -0.00013 | -0.00302 | 0.00028 | -0.06064 | 0.04693 | 0.00506 | -0.00223 | -0.03234 | -0.01977 | -0.00565
[RO-RS] [OPP] TIE 400 kV Resita-Pancevo c1 | N-1 OHL 400 kV Mintia-Arad | -0.00581 | 0.00107 | 0.01874 | 0 | -0.03532 | 0.00038 | -0.00079 | -0.0004 | 0.0003 | 0.00025 | -0.02244 | 0.0088 | 0.00082 | 0.00122 | 0.00329 | -0.02002 | -0.00013 | -0.00325 | 0.00029 | -0.06214 | 0.04714 | 0.00529 | -0.00222 | -0.03301 | -0.02084 | -0.0058
[RO-RS] [OPP] TIE 400 kV Resita-Pancevo c1 | N-1 OHL 220 kV Portile de Fier-Resita c2 | -0.00274 | 0.00099 | 0.01996 | 0 | -0.03056 | 0.00039 | -0.00085 | -0.00041 | 0.0003 | 0.00026 | -0.01837 | 0.00943 | 0.00031 | 0.00126 | 0.0056 | -0.01606 | -0.00013 | -0.0032 | 0.0003 | -0.05529 | 0.0491 | 0.0054 | -0.00242 | -0.02837 | -0.01893 | -0.00257
[RO-RS] [OPP] TIE 400 kV Resita-Pancevo c1 | N-1 OHL 220 kV Portile de Fier-Resita c1 | -0.00274 | 0.00099 | 0.01996 | 0 | -0.03056 | 0.00039 | -0.00085 | -0.00041 | 0.0003 | 0.00026 | -0.01837 | 0.00943 | 0.00031 | 0.00126 | 0.0056 | -0.01606 | -0.00013 | -0.0032 | 0.0003 | -0.05529 | 0.0491 | 0.0054 | -0.00242 | -0.02837 | -0.01893 | -0.00257
[RO-RS] [OPP] TIE 400 kV Resita-Pancevo c1 | N-1 OHL 220 kV Resita-Timisoara c2 | -0.00675 | 0.00099 | 0.01752 | 0 | -0.035 | 0.00035 | -0.00074 | -0.00037 | 0.00028 | 0.00023 | -0.02282 | 0.00814 | 0.0007 | 0.00114 | 0.00226 | -0.02059 | -0.00012 | -0.00302 | 0.00027 | -0.06149 | 0.04454 | 0.00494 | -0.00209 | -0.03278 | -0.01976 | -0.00694
[RO-RS] [OPP] TIE 400 kV Resita-Pancevo c1 | N-1 OHL 220 kV Resita-Timisoara c1 | -0.00675 | 0.00099 | 0.01752 | 0 | -0.035 | 0.00035 | -0.00074 | -0.00037 | 0.00028 | 0.00023 | -0.02282 | 0.00814 | 0.0007 | 0.00114 | 0.00226 | -0.02059 | -0.00012 | -0.00302 | 0.00027 | -0.06149 | 0.04454 | 0.00494 | -0.00209 | -0.03278 | -0.01976 | -0.00694
[RO-RS] [OPP] TIE 400 kV Resita-Pancevo c1 | N-1 TRA 400/220 kV AT3 Arad | -0.00818 | 0.00103 | 0.01683 | 0 | -0.03708 | 0.00035 | -0.00071 | -0.00037 | 0.00027 | 0.00023 | -0.02463 | 0.0078 | 0.00099 | 0.00112 | 0.00113 | -0.02236 | -0.00012 | -0.00305 | 0.00027 | -0.06403 | 0.04327 | 0.00488 | -0.00198 | -0.0348 | -0.02061 | -0.00844
[RO-RS] [OPP] TIE 400 kV Resita-Pancevo c1 | N-1 OHL 400 kV Djerdap - Drmno | -0.01047 | 0.00139 | 0.02416 | 0 | -0.05032 | 0.00049 | -0.00102 | -0.00052 | 0.00038 | 0.00032 | -0.03321 | 0.01119 | 0.00106 | 0.00158 | 0.00239 | -0.03009 | -0.00017 | -0.00422 | 0.00038 | -0.08509 | 0.07062 | 0.00687 | -0.00288 | -0.04718 | -0.02801 | -0.01084
[RO-RS] [OPP] TIE 400 kV Resita-Pancevo c1 | N-1 OHL 400 kV Djerdap - Bor | 0.00675 | 0.00104 | 0.02325 | 0 | -0.02687 | 0.00044 | -0.00097 | -0.00046 | 0.00034 | 0.00029 | -0.01023 | 0.01142 | 1e-05 | 0.00142 | 0.01286 | -0.00629 | -0.00015 | -0.00355 | 0.00034 | -0.06703 | 0.04798 | 0.00599 | -0.00276 | -0.024 | -0.02046 | 0.00977
[RO-RS] [OPP] TIE 400 kV Resita-Pancevo c1 | N-1 OHL 400 kV Srbobran – Subotica 3 | 0.00353 | 0.00097 | 0.0263 | 0 | -0.02611 | 0.00047 | -0.00112 | -0.00049 | 0.00037 | 0.00031 | -0.01292 | 0.01252 | -0.00115 | 0.00155 | 0.01172 | -0.01031 | -0.00016 | -0.00364 | 0.00037 | -0.05329 | 0.0601 | 0.00656 | -0.00323 | -0.02378 | -0.01856 | 0.00418
[RO-RS] [OPP] TIE 400 kV Resita-Pancevo c1 | N-1 TIE 400 kV Sandorfalva-Subotica 3 | 0.00884 | 0.00097 | 0.03214 | 0 | -0.02217 | 0.00055 | -0.0014 | -0.00057 | 0.00044 | 0.00037 | -0.00822 | 0.01554 | -0.00251 | 0.00185 | 0.01702 | -0.00542 | -0.00019 | -0.00411 | 0.00043 | -0.05027 | 0.06803 | 0.00779 | -0.00406 | -0.01975 | -0.01842 | 0.00977
[RO-RS] [OPP] TIE 400 kV Resita-Pancevo c1 | N-1 OHL 400 kV Bor 2 – Nis 2 | 0.00439 | 0.00101 | 0.02205 | 0 | -0.02815 | 0.00042 | -0.00093 | -0.00044 | 0.00033 | 0.00028 | -0.0123 | 0.01076 | 0.0001 | 0.00136 | 0.01094 | -0.00867 | -0.00015 | -0.00341 | 0.00032 | -0.06344 | 0.04511 | 0.00576 | -0.00263 | -0.02531 | -0.01992 | 0.00685
[RO-RS] [OPP] TIE 400 kV Resita-Pancevo c1 | N-1 OHL 400 kV Portile de Fier-Resita | 0.00854 | 0.00055 | 0.01704 | 0 | -0.00561 | 0.00029 | -0.00074 | -0.0003 | 0.00023 | 0.0002 | 0.00107 | 0.0084 | -0.00079 | 0.00098 | 0.01144 | 0.00253 | -0.0001 | -0.00222 | 0.00023 | -0.02275 | 0.03828 | 0.0041 | -0.00215 | -0.00451 | -0.0083 | 0.00951
[RO-RS] [OPP] TIE 400 kV Resita-Pancevo c1 | N-1 OHL 400 kV Paks -Sandorfalva | -0.00494 | 0.00109 | 0.01893 | 0 | -0.03347 | 0.00039 | -0.00081 | -0.00041 | 0.0003 | 0.00026 | -0.02106 | 0.00897 | 0.00116 | 0.00124 | 0.00388 | -0.01874 | -0.00013 | -0.00329 | 0.0003 | -0.0597 | 0.04716 | 0.00539 | -0.00234 | -0.03123 | -0.02013 | -0.00496
[RO-RS] [OPP] TIE 400 kV Resita-Pancevo c1 | N-1 TIE 400 kV Resita-Pancevo c2 | -0.00633 | 0.00159 | 0.03104 | 0 | -0.05141 | 0.00061 | -0.00131 | -0.00064 | 0.00048 | 0.0004 | -0.03176 | 0.0146 | 0.00069 | 0.00197 | 0.00744 | -0.02807 | -0.00021 | -0.00508 | 0.00047 | -0.09298 | 0.07704 | 0.00849 | -0.00374 | -0.04787 | -0.03093 | -0.00623
[RO-BG] [OPP] TIE 400 kV DOBRUDJA- MEDGIDIA SUD | BC | -0.05875 | -0.00143 | -0.02607 | 0 | -0.14065 | -0.00053 | 0.00097 | 0.00057 | -0.00042 | -0.00035 | -0.08976 | -0.01595 | -0.00107 | -0.00172 | -0.04455 | -0.08024 | 0.00019 | 0.00484 | -0.00041 | 0.01476 | -0.02478 | -0.00663 | 0.00227 | -0.14032 | 0.05818 | -0.05512
[RO-BG] [OPP] TIE 400 kV DOBRUDJA- MEDGIDIA SUD | N-1 OHL 400 kV Isaccea - Stupina | -0.05715 | -0.00136 | -0.0252 | 0 | -0.13767 | -0.00051 | 0.00094 | 0.00055 | -0.0004 | -0.00034 | -0.08759 | -0.01543 | -0.00097 | -0.00166 | -0.04327 | -0.07822 | 0.00018 | 0.00464 | -0.0004 | 0.01578 | -0.0237 | -0.00638 | 0.00221 | -0.13736 | 0.05522 | -0.05354
[RO-BG] [OPP] TIE 400 kV DOBRUDJA- MEDGIDIA SUD | N-1 TIE 400 kV MEDGIDIA SUD - VARNA | -0.10095 | -0.00246 | -0.0448 | 0 | -0.24134 | -0.00092 | 0.00167 | 0.00098 | -0.00072 | -0.00061 | -0.15426 | -0.02741 | -0.00184 | -0.00296 | -0.07656 | -0.13789 | 0.00032 | 0.00832 | -0.00071 | 0.02537 | -0.04257 | -0.01139 | 0.0039 | -0.2412 | 0.09996 | -0.09471
[RO-BG] [OPP] TIE 400 kV DOBRUDJA- MEDGIDIA SUD | N-1 OHL 400 kV Cernavoda - Pelicanu | -0.05851 | -0.00153 | -0.02662 | 0 | -0.13661 | -0.00055 | 0.00098 | 0.00059 | -0.00043 | -0.00037 | -0.08829 | -0.01626 | -0.00132 | -0.00178 | -0.04465 | -0.07927 | 0.00019 | 0.00507 | -0.00043 | 0.00898 | -0.02634 | -0.00686 | 0.00226 | -0.1362 | 0.06297 | -0.05522
[RO-BG] [OPP] TIE 400 kV DOBRUDJA- MEDGIDIA SUD | N-1 OHL 400 kV Gura Ialomitei - Bucuresti Sud | -0.05851 | -0.00154 | -0.02667 | 0 | -0.13635 | -0.00056 | 0.00098 | 0.00059 | -0.00043 | -0.00037 | -0.08821 | -0.01629 | -0.00134 | -0.00178 | -0.04467 | -0.07923 | 0.00019 | 0.00509 | -0.00043 | 0.00864 | -0.02647 | -0.00688 | 0.00226 | -0.13594 | 0.06331 | -0.05525
[RO-BG] [OPP] TIE 400 kV DOBRUDJA- MEDGIDIA SUD | N-1 OHL 400 kV Gutinas – Smardan | -0.05706 | -0.00153 | -0.02569 | 0 | -0.13536 | -0.00054 | 0.00093 | 0.00058 | -0.00042 | -0.00036 | -0.08677 | -0.01576 | -0.00143 | -0.00173 | -0.04342 | -0.07768 | 0.00019 | 0.00502 | -0.00042 | 0.01159 | -0.02462 | -0.00668 | 0.00211 | -0.135 | 0.06543 | -0.05362
[RO-BG] [OPP] TIE 400 kV DOBRUDJA- MEDGIDIA SUD | N-1 TIE 400 kV Resita-Pancevo c2 | -0.05873 | -0.00143 | -0.02615 | 0 | -0.14052 | -0.00054 | 0.00098 | 0.00057 | -0.00042 | -0.00035 | -0.08968 | -0.01599 | -0.00107 | -0.00173 | -0.04457 | -0.08017 | 0.00019 | 0.00485 | -0.00041 | 0.015 | -0.02498 | -0.00665 | 0.00228 | -0.1402 | 0.05826 | -0.0551
[RO-BG] [OPP] TIE 400 kV DOBRUDJA- MEDGIDIA SUD | N-1 TIE 400 kV Resita-Pancevo c1 | -0.05873 | -0.00143 | -0.02615 | 0 | -0.14052 | -0.00054 | 0.00098 | 0.00057 | -0.00042 | -0.00035 | -0.08968 | -0.01599 | -0.00107 | -0.00173 | -0.04457 | -0.08017 | 0.00019 | 0.00485 | -0.00041 | 0.015 | -0.02498 | -0.00665 | 0.00228 | -0.1402 | 0.05826 | -0.0551
[RO-BG] [OPP] TIE 400 kV MEDGIDIA SUD - VARNA | BC | -0.06066 | -0.00148 | -0.02691 | 0 | -0.14473 | -0.00055 | 0.001 | 0.00059 | -0.00043 | -0.00036 | -0.0927 | -0.01647 | -0.0011 | -0.00178 | -0.046 | -0.08286 | 0.00019 | 0.005 | -0.00043 | 0.01524 | -0.02558 | -0.00685 | 0.00234 | -0.145 | 0.06006 | -0.05691
[RO-BG] [OPP] TIE 400 kV MEDGIDIA SUD - VARNA | N-1 OHL 400 kV Isaccea - Rahman | -0.05915 | -0.00141 | -0.02609 | 0 | -0.1419 | -0.00053 | 0.00098 | 0.00057 | -0.00042 | -0.00035 | -0.09064 | -0.01597 | -0.00101 | -0.00172 | -0.04479 | -0.08094 | 0.00019 | 0.00481 | -0.00041 | 0.01621 | -0.02456 | -0.00661 | 0.00229 | -0.14219 | 0.05725 | -0.05541
[RO-BG] [OPP] TIE 400 kV MEDGIDIA SUD - VARNA | N-1 TIE 400 kV DOBRUDJA- MEDGIDIA SUD | -0.10193 | -0.00248 | -0.04523 | 0 | -0.24352 | -0.00093 | 0.00169 | 0.00099 | -0.00072 | -0.00061 | -0.15575 | -0.02768 | -0.00185 | -0.00298 | -0.0773 | -0.13922 | 0.00032 | 0.0084 | -0.00072 | 0.02561 | -0.04298 | -0.0115 | 0.00394 | -0.24356 | 0.10092 | -0.09562
[RO-BG] [OPP] TIE 400 kV MEDGIDIA SUD - VARNA | N-1 OHL 400 kV Cernavoda - Pelicanu | -0.06041 | -0.00158 | -0.02748 | 0 | -0.14056 | -0.00057 | 0.00101 | 0.00061 | -0.00044 | -0.00038 | -0.09118 | -0.01679 | -0.00137 | -0.00183 | -0.0461 | -0.08186 | 0.0002 | 0.00524 | -0.00044 | 0.00928 | -0.02719 | -0.00709 | 0.00233 | -0.14075 | 0.06501 | -0.05701
[RO-BG] [OPP] TIE 400 kV MEDGIDIA SUD - VARNA | N-1 OHL 400 kV Gura Ialomitei - Bucuresti Sud | -0.06042 | -0.00159 | -0.02753 | 0 | -0.14029 | -0.00057 | 0.00102 | 0.00061 | -0.00045 | -0.00038 | -0.0911 | -0.01682 | -0.00138 | -0.00184 | -0.04612 | -0.08181 | 0.0002 | 0.00526 | -0.00044 | 0.00893 | -0.02732 | -0.00711 | 0.00234 | -0.14048 | 0.06535 | -0.05704
[RO-BG] [OPP] TIE 400 kV MEDGIDIA SUD - VARNA | N-1 OHL 400 kV Gutinas – Smardan | -0.05892 | -0.00158 | -0.02652 | 0 | -0.13927 | -0.00056 | 0.00097 | 0.0006 | -0.00043 | -0.00037 | -0.08961 | -0.01627 | -0.00148 | -0.00178 | -0.04483 | -0.08021 | 0.0002 | 0.00518 | -0.00043 | 0.01197 | -0.02541 | -0.0069 | 0.00218 | -0.13951 | 0.06754 | -0.05536
[RO-BG] [OPP] TIE 400 kV MEDGIDIA SUD - VARNA | N-1 OHL 400 kV Medgidia Sud - Stupina | -0.05901 | -0.00141 | -0.02602 | 0 | -0.14166 | -0.00053 | 0.00097 | 0.00056 | -0.00041 | -0.00035 | -0.09046 | -0.01593 | -0.001 | -0.00171 | -0.04468 | -0.08077 | 0.00019 | 0.00479 | -0.00041 | 0.01629 | -0.02447 | -0.00659 | 0.00228 | -0.14195 | 0.05701 | -0.05528
[RO-BG] [OPP] TIE 400 kV MEDGIDIA SUD - VARNA | N-1 OHL 400 kV Cernavodă - Medgidia Sud | -0.05531 | -0.0015 | -0.02547 | 0 | -0.12712 | -0.00053 | 0.00093 | 0.00057 | -0.00042 | -0.00035 | -0.08298 | -0.01555 | -0.0014 | -0.00171 | -0.04233 | -0.07466 | 0.00019 | 0.00494 | -0.00041 | 0.00571 | -0.02563 | -0.00662 | 0.00213 | -0.12728 | 0.06267 | -0.05234
[RO-BG] [OPP] TIE 400 kV MEDGIDIA SUD - VARNA | N-1 TIE 400 kV Resita-Pancevo c2 | -0.06064 | -0.00148 | -0.027 | 0 | -0.1446 | -0.00055 | 0.00101 | 0.00059 | -0.00043 | -0.00037 | -0.09262 | -0.01651 | -0.0011 | -0.00178 | -0.04602 | -0.08279 | 0.00019 | 0.00501 | -0.00043 | 0.01549 | -0.02578 | -0.00687 | 0.00235 | -0.14488 | 0.06014 | -0.05689
[RO-BG] [OPP] TIE 400 kV MEDGIDIA SUD - VARNA | N-1 TIE 400 kV Resita-Pancevo c1 | -0.06064 | -0.00148 | -0.027 | 0 | -0.1446 | -0.00055 | 0.00101 | 0.00059 | -0.00043 | -0.00037 | -0.09262 | -0.01651 | -0.0011 | -0.00178 | -0.04602 | -0.08279 | 0.00019 | 0.00501 | -0.00043 | 0.01549 | -0.02578 | -0.00687 | 0.00235 | -0.14488 | 0.06014 | -0.05689
[RO-RO] [OPP] OHL 400 kV Arad-Nadab | N-1 TIE 400 kV Arad-Sandorfalva | 0.10878 | -0.00148 | 0.06072 | 0 | 0.14823 | 0.00064 | -0.00291 | -0.0006 | 0.00055 | 0.00046 | 0.13234 | 0.03156 | -0.0142 | 0.00252 | 0.0883 | 0.13039 | -0.00021 | -0.00177 | 0.00055 | 0.17747 | 0.10486 | 0.00948 | -0.0096 | 0.14518 | 0.05124 | 0.11432
[RO-RO] [OPP] OHL 400 kV Arad-Nadab | N-1 TIE 400 kV Resita-Pancevo c2 | 0.08863 | 0.00174 | 0.06351 | 0 | 0.10439 | 0.00114 | -0.00324 | -0.00116 | 0.00091 | 0.00077 | 0.09923 | 0.03551 | 0.00337 | 0.00387 | 0.07698 | 0.09913 | -0.00039 | -0.0076 | 0.0009 | 0.11733 | 0.09642 | 0.01576 | -0.0108 | 0.10306 | 0.01786 | 0.09311
[RO-RO] [OPP] OHL 400 kV Mintia-Arad | BC | 0.06206 | -0.00223 | 0.02538 | 0 | 0.10275 | 6e-05 | -0.00124 | -1e-05 | 8e-05 | 7e-05 | 0.08425 | 0.01251 | -0.01317 | 0.00052 | 0.04686 | 0.08101 | -1e-05 | 0.00211 | 8e-05 | 0.12707 | 0.04186 | 0.00141 | -0.00433 | 0.09968 | 0.04788 | 0.06386
[RO-RO] [OPP] OHL 400 kV Mintia-Arad | N-1 TIE 400 kV Rosiori-Mukacevo | 0.07333 | -0.0013 | 0.03378 | 0 | 0.11645 | 0.00029 | -0.00159 | -0.00026 | 0.00026 | 0.00022 | 0.097 | 0.0177 | -0.01063 | 0.00123 | 0.05677 | 0.09365 | -0.0001 | -0.00011 | 0.00026 | 0.14365 | 0.0533 | 0.00433 | -0.00519 | 0.11319 | 0.04679 | 0.07553
[RO-RO] [OPP] OHL 400 kV Mintia-Arad | N-1 TIE 400 kV Portile de Fier-Djerdap | 0.05897 | -0.00231 | 0.02314 | 0 | 0.10365 | 2e-05 | -0.00115 | 4e-05 | 5e-05 | 4e-05 | 0.08269 | 0.0113 | -0.01311 | 0.00039 | 0.04406 | 0.07868 | 0 | 0.00242 | 5e-05 | 0.13488 | 0.03607 | 0.0009 | -0.00409 | 0.10018 | 0.04971 | 0.0597
[RO-RO] [OPP] OHL 400 kV Mintia-Arad | N-1 OHL 400 kV Iernut-Sibiu Sud | 0.08328 | -0.0015 | 0.03828 | 0 | 0.13224 | 0.00033 | -0.00181 | -0.00029 | 0.00029 | 0.00024 | 0.11027 | 0.02006 | -0.01207 | 0.00139 | 0.06445 | 0.10647 | -0.00011 | -8e-05 | 0.00029 | 0.15545 | 0.0601 | 0.00489 | -0.00591 | 0.12844 | 0.05221 | 0.08576
[RO-RO] [OPP] OHL 400 kV Mintia-Arad | N-1 OHL 220 kV Portile de Fier-Resita 1&2 | 0.06349 | -0.00224 | 0.02592 | 0 | 0.10475 | 7e-05 | -0.00126 | -1e-05 | 9e-05 | 7e-05 | 0.08607 | 0.01282 | -0.01331 | 0.00054 | 0.04793 | 0.08282 | -2e-05 | 0.0021 | 9e-05 | 0.13065 | 0.0427 | 0.00149 | -0.00441 | 0.10164 | 0.04845 | 0.06541
[RO-RO] [OPP] OHL 400 kV Mintia-Arad | N-1 OHL 220 kV Resita-Timisoara 1&2 | 0.06726 | -0.0022 | 0.02907 | 0 | 0.10784 | 0.00011 | -0.0014 | -6e-05 | 0.00012 | 0.0001 | 0.08965 | 0.01444 | -0.01367 | 0.00071 | 0.0514 | 0.08657 | -3e-05 | 0.00179 | 0.00012 | 0.13289 | 0.04905 | 0.00215 | -0.00483 | 0.10478 | 0.0485 | 0.06953
[RO-RO] [OPP] OHL 400 kV Mintia-Arad | N-1 OHL 220 kV Urechesti-Targu Jiu Nord | 0.05542 | -0.00225 | 0.02184 | 0 | 0.09357 | 1e-05 | -0.00108 | 4e-05 | 4e-05 | 3e-05 | 0.07603 | 0.01057 | -0.0127 | 0.00034 | 0.04153 | 0.07291 | 0 | 0.0024 | 4e-05 | 0.11713 | 0.03625 | 0.00073 | -0.00385 | 0.09076 | 0.0459 | 0.05691
[RO-RO] [OPP] OHL 400 kV Mintia-Arad | N-1 OHL 220 kV Paroseni-Targu Jiu Nord | 0.05542 | -0.00225 | 0.02184 | 0 | 0.09357 | 1e-05 | -0.00108 | 4e-05 | 4e-05 | 3e-05 | 0.07603 | 0.01057 | -0.0127 | 0.00034 | 0.04153 | 0.07291 | 0 | 0.0024 | 4e-05 | 0.11713 | 0.03625 | 0.00073 | -0.00385 | 0.09076 | 0.0459 | 0.05691
[RO-RO] [OPP] OHL 400 kV Mintia-Arad | N-1 TRA 400/220 kV AT3 Arad | 0.07167 | -0.0023 | 0.03146 | 0 | 0.1137 | 0.00013 | -0.00151 | -8e-05 | 0.00014 | 0.00012 | 0.09496 | 0.01565 | -0.01445 | 0.00079 | 0.05495 | 0.09183 | -4e-05 | 0.00178 | 0.00014 | 0.13996 | 0.05352 | 0.00245 | -0.00518 | 0.11052 | 0.05058 | 0.07421
[RO-RO] [OPP] OHL 400 kV Mintia-Arad | N-1 TIE 400 kV Resita-Pancevo c2 | 0.06212 | -0.00225 | 0.02507 | 0 | 0.10327 | 5e-05 | -0.00122 | 0 | 8e-05 | 6e-05 | 0.08458 | 0.01237 | -0.01318 | 0.0005 | 0.04678 | 0.08129 | -1e-05 | 0.00217 | 8e-05 | 0.12801 | 0.04108 | 0.00133 | -0.0043 | 0.10017 | 0.04819 | 0.06393
[RO-RO] [OPP] OHL 400 kV Mintia-Arad | N-1 TIE 400 kV Resita-Pancevo c1 | 0.06212 | -0.00225 | 0.02507 | 0 | 0.10327 | 5e-05 | -0.00122 | 0 | 8e-05 | 6e-05 | 0.08458 | 0.01237 | -0.01318 | 0.0005 | 0.04678 | 0.08129 | -1e-05 | 0.00217 | 8e-05 | 0.12801 | 0.04108 | 0.00133 | -0.0043 | 0.10017 | 0.04819 | 0.06393
[RO-RO] [OPP] OHL 400 kV Sibiu Sud-Mintia | BC | 0.04498 | -0.002 | 0.01504 | 0 | 0.08397 | -5e-05 | -0.00078 | 0.0001 | -1e-05 | -1e-05 | 0.06529 | 0.00727 | -0.01043 | 0.0001 | 0.03263 | 0.06171 | 2e-05 | 0.00247 | -1e-05 | 0.10525 | 0.02143 | -0.00015 | -0.00289 | 0.08115 | 0.0442 | 0.04529
[RO-RO] [OPP] OHL 400 kV Sibiu Sud-Mintia | N-1 TIE 400 kV Rosiori-Mukacevo | 0.05459 | -0.0012 | 0.0222 | 0 | 0.09566 | 0.00015 | -0.00108 | -0.00012 | 0.00014 | 0.00012 | 0.07616 | 0.0117 | -0.00826 | 0.0007 | 0.04108 | 0.07249 | -5e-05 | 0.00058 | 0.00014 | 0.11939 | 0.03118 | 0.00234 | -0.00362 | 0.09267 | 0.04327 | 0.05525
[RO-RO] [OPP] OHL 400 kV Sibiu Sud-Mintia | N-1 OHL 220 kV Portile de Fier-Resita 1&2 | 0.04729 | -0.00202 | 0.01592 | 0 | 0.0872 | -4e-05 | -0.00082 | 9e-05 | 0 | 0 | 0.06823 | 0.00777 | -0.01066 | 0.00014 | 0.03436 | 0.06464 | 2e-05 | 0.00245 | 0 | 0.11104 | 0.02278 | -3e-05 | -0.00302 | 0.08431 | 0.04512 | 0.0478
[RO-RO] [OPP] OHL 400 kV Sibiu Sud-Mintia | N-1 TIE 400 kV Resita-Pancevo c2 | 0.04498 | -0.002 | 0.01501 | 0 | 0.08401 | -5e-05 | -0.00078 | 0.0001 | -1e-05 | -1e-05 | 0.06532 | 0.00726 | -0.01043 | 0.0001 | 0.03262 | 0.06173 | 2e-05 | 0.00248 | -1e-05 | 0.10532 | 0.02137 | -0.00016 | -0.00289 | 0.08119 | 0.04422 | 0.0453
[RO-RO] [OPP] OHL 400 kV Sibiu Sud-Mintia | N-1 TIE 400 kV Resita-Pancevo c1 | 0.04498 | -0.002 | 0.01501 | 0 | 0.08401 | -5e-05 | -0.00078 | 0.0001 | -1e-05 | -1e-05 | 0.06532 | 0.00726 | -0.01043 | 0.0001 | 0.03262 | 0.06173 | 2e-05 | 0.00248 | -1e-05 | 0.10532 | 0.02137 | -0.00016 | -0.00289 | 0.08119 | 0.04422 | 0.0453
[RO-RO] [OPP] OHL 400 kV Iernut-Sibiu Sud | N-1 TIE 400 kV Rosiori-Mukacevo | -0.04162 | 0.00052 | -0.01972 | 0 | -0.06486 | -0.0002 | 0.00094 | 0.00019 | -0.00017 | -0.00015 | -0.05488 | -0.01055 | 0.00489 | -0.00081 | -0.03241 | -0.0531 | 7e-05 | 0.00051 | -0.00017 | -0.05021 | -0.02944 | -0.00294 | 0.00305 | -0.06275 | -0.02068 | -0.04279
[RO-RO] [OPP] OHL 400 kV Iernut-Sibiu Sud | N-1 TIE 400 kV Resita-Pancevo c2 | -0.08224 | -0.00281 | -0.04973 | 0 | -0.11456 | -0.00103 | 0.00221 | 0.00109 | -0.00081 | -0.00068 | -0.10099 | -0.02912 | -0.00427 | -0.00334 | -0.06805 | -0.09878 | 0.00036 | 0.00847 | -0.0008 | -0.11057 | -0.07006 | -0.01338 | 0.0061 | -0.11171 | -0.01699 | -0.08485
[RO-RO] [OPP] OHL 400 kV Iernut-Gadalin | N-1 TIE 400 kV Resita-Pancevo c2 | 0.07793 | 0.00268 | 0.04717 | 0 | 0.11057 | 0.00098 | -0.00211 | -0.00103 | 0.00077 | 0.00065 | 0.09603 | 0.02764 | 0.00416 | 0.00318 | 0.06448 | 0.09366 | -0.00034 | -0.00801 | 0.00076 | 0.13922 | 0.06635 | 0.01272 | -0.00585 | 0.10813 | 0.02218 | 0.08023
[RO-RO] [OPP] OHL 400 kV Rosiori-Gadalin | BC | -0.07938 | -0.00295 | -0.04906 | 0 | -0.11104 | -0.00104 | 0.00219 | 0.0011 | -0.00081 | -0.00069 | -0.097 | -0.0288 | -0.00499 | -0.00336 | -0.06605 | -0.09475 | 0.00036 | 0.00862 | -0.00081 | -0.14028 | -0.06936 | -0.01348 | 0.00602 | -0.10868 | -0.02063 | -0.0818
[RO-RO] [OPP] OHL 400 kV Rosiori-Gadalin | N-1 OHL 400 kV Mintia-Arad | -0.09341 | -0.00245 | -0.0548 | 0 | -0.13427 | -0.00106 | 0.00247 | 0.0011 | -0.00083 | -0.0007 | -0.11605 | -0.03163 | -0.00201 | -0.00347 | -0.07665 | -0.11307 | 0.00037 | 0.00815 | -0.00082 | -0.16902 | -0.07882 | -0.0138 | 0.007 | -0.13122 | -0.03146 | -0.09624
[RO-RO] [OPP] OHL 400 kV Rosiori-Gadalin | N-1 TIE 400 kV Resita-Pancevo c2 | -0.07943 | -0.00294 | -0.04882 | 0 | -0.11143 | -0.00104 | 0.00218 | 0.0011 | -0.00081 | -0.00068 | -0.09724 | -0.02869 | -0.00498 | -0.00334 | -0.066 | -0.09496 | 0.00036 | 0.00858 | -0.0008 | -0.141 | -0.06876 | -0.01341 | 0.00599 | -0.10905 | -0.02087 | -0.08184
[RO-RO] [OPP] OHL 400 kV Rosiori-Gadalin | N-1 TIE 400 kV Resita-Pancevo c1 | -0.07943 | -0.00294 | -0.04882 | 0 | -0.11143 | -0.00104 | 0.00218 | 0.0011 | -0.00081 | -0.00068 | -0.09724 | -0.02869 | -0.00498 | -0.00334 | -0.066 | -0.09496 | 0.00036 | 0.00858 | -0.0008 | -0.141 | -0.06876 | -0.01341 | 0.00599 | -0.10905 | -0.02087 | -0.08184
[RO-RO] [OPP] OHL 400 kV Arefu-Tantareni | BC | -0.06209 | -0.00092 | -0.03338 | 0 | -0.08384 | -0.00057 | 0.00145 | 0.00058 | -0.00045 | -0.00038 | -0.07805 | -0.01895 | 0.00151 | -0.00192 | -0.04989 | -0.07695 | 0.0002 | 0.00412 | -0.00045 | -0.02756 | -0.04745 | -0.00745 | 0.00412 | -0.07995 | -0.0001 | -0.06443
[RO-RO] [OPP] OHL 400 kV Arefu-Tantareni | N-1 OHL 400 kV Brasov - Sibiu Sud | -0.0758 | -0.0009 | -0.04 | 0 | -0.1079 | -0.00066 | 0.00178 | 0.00067 | -0.00052 | -0.00044 | -0.09662 | -0.02263 | 0.0025 | -0.00224 | -0.06058 | -0.09454 | 0.00023 | 0.00451 | -0.00052 | -0.05456 | -0.05673 | -0.00867 | 0.00515 | -0.10362 | -0.01299 | -0.07825
[RO-RO] [OPP] OHL 400 kV Arefu-Tantareni | N-1 TIE 400 kV Rosiori-Mukacevo | -0.05024 | 6e-05 | -0.02455 | 0 | -0.06943 | -0.00032 | 0.00108 | 0.00032 | -0.00027 | -0.00022 | -0.06465 | -0.0135 | 0.00419 | -0.00117 | -0.03947 | -0.06366 | 0.00011 | 0.00178 | -0.00026 | -0.01012 | -0.03542 | -0.00439 | 0.00322 | -0.06574 | -0.00125 | -0.05216
[RO-RO] [OPP] OHL 400 kV Arefu-Tantareni | N-1 OHL 400 kV Mintia-Arad | -0.05437 | -0.0012 | -0.03023 | 0 | -0.07106 | -0.00056 | 0.0013 | 0.00058 | -0.00044 | -0.00037 | -0.06757 | -0.0174 | -0.00013 | -0.00185 | -0.04407 | -0.06688 | 0.00019 | 0.00438 | -0.00044 | -0.01176 | -0.04224 | -0.00728 | 0.00358 | -0.06755 | 0.00585 | -0.05649
[RO-RO] [OPP] OHL 400 kV Arefu-Tantareni | N-1 OHL 400 kV Sibiu Sud-Mintia | -0.05225 | -0.00136 | -0.03009 | 0 | -0.06547 | -0.00058 | 0.00128 | 0.00061 | -0.00045 | -0.00038 | -0.06377 | -0.01736 | -0.00078 | -0.0019 | -0.04276 | -0.06345 | 0.0002 | 0.00466 | -0.00045 | -0.00454 | -0.04276 | -0.00749 | 0.00349 | -0.0622 | 0.00956 | -0.05453
[RO-RO] [OPP] OHL 400 kV Arefu-Tantareni | N-1 OHL 400 kV Tantareni-Urechesti | -0.06671 | -0.00079 | -0.03289 | 0 | -0.09835 | -0.00055 | 0.00144 | 0.00056 | -0.00044 | -0.00037 | -0.08816 | -0.01889 | 0.00192 | -0.00186 | -0.05239 | -0.08584 | 0.00019 | 0.00386 | -0.00043 | -0.02061 | -0.04158 | -0.00714 | 0.0041 | -0.0931 | -0.00319 | -0.06805
[RO-RO] [OPP] OHL 400 kV Arefu-Tantareni | N-1 OHL 220 kV Portile de Fier-Resita 1&2 | -0.06363 | -0.0009 | -0.03397 | 0 | -0.08599 | -0.00057 | 0.00148 | 0.00059 | -0.00046 | -0.00039 | -0.08 | -0.01928 | 0.00165 | -0.00194 | -0.05105 | -0.07889 | 0.0002 | 0.00414 | -0.00045 | -0.03141 | -0.04835 | -0.00754 | 0.0042 | -0.08205 | -0.00072 | -0.0661
[RO-RO] [OPP] OHL 400 kV Arefu-Tantareni | N-1 OHL 220 kV Resita-Timisoara 1&2 | -0.06932 | -0.00096 | -0.03851 | 0 | -0.09091 | -0.00064 | 0.00168 | 0.00066 | -0.00051 | -0.00043 | -0.08554 | -0.02163 | 0.0022 | -0.00218 | -0.05619 | -0.08466 | 0.00022 | 0.00457 | -0.00051 | -0.03564 | -0.05743 | -0.00847 | 0.0048 | -0.08702 | -0.00097 | -0.0723
[RO-RO] [OPP] OHL 400 kV Arefu-Tantareni | N-1 OHL 220 kV Urechesti-Targu Jiu Nord | -0.06763 | -0.00094 | -0.03633 | 0 | -0.09149 | -0.00061 | 0.00158 | 0.00063 | -0.00049 | -0.00041 | -0.08492 | -0.02057 | 0.0019 | -0.00207 | -0.05434 | -0.08371 | 0.00021 | 0.00436 | -0.00048 | -0.03586 | -0.05213 | -0.00802 | 0.00452 | -0.08739 | -0.00176 | -0.07024
[RO-RO] [OPP] OHL 400 kV Arefu-Tantareni | N-1 OHL 220 kV Paroseni-Targu Jiu Nord | -0.06763 | -0.00094 | -0.03633 | 0 | -0.09149 | -0.00061 | 0.00158 | 0.00063 | -0.00049 | -0.00041 | -0.08492 | -0.02057 | 0.0019 | -0.00207 | -0.05434 | -0.08371 | 0.00021 | 0.00436 | -0.00048 | -0.03586 | -0.05213 | -0.00802 | 0.00452 | -0.08739 | -0.00176 | -0.07024
[RO-RO] [OPP] OHL 400 kV Arefu-Tantareni | N-1 TRA 400/220 kV AT3 Arad | -0.06394 | -0.00091 | -0.03455 | 0 | -0.08595 | -0.00058 | 0.0015 | 0.0006 | -0.00046 | -0.00039 | -0.08011 | -0.01956 | 0.00175 | -0.00197 | -0.05145 | -0.07903 | 0.0002 | 0.00418 | -0.00046 | -0.03005 | -0.04969 | -0.00765 | 0.00428 | -0.08203 | -0.00062 | -0.06642
[RO-RO] [OPP] OHL 400 kV Arefu-Tantareni | N-1 TIE 400 kV Resita-Pancevo c2 | -0.06212 | -0.00091 | -0.03325 | 0 | -0.08405 | -0.00057 | 0.00145 | 0.00058 | -0.00045 | -0.00038 | -0.07818 | -0.01889 | 0.00151 | -0.00191 | -0.04986 | -0.07707 | 0.0002 | 0.0041 | -0.00045 | -0.02795 | -0.04713 | -0.00742 | 0.00411 | -0.08015 | -0.00023 | -0.06446
[RO-RO] [OPP] OHL 400 kV Arefu-Tantareni | N-1 TIE 400 kV Resita-Pancevo c1 | -0.06212 | -0.00091 | -0.03325 | 0 | -0.08405 | -0.00057 | 0.00145 | 0.00058 | -0.00045 | -0.00038 | -0.07818 | -0.01889 | 0.00151 | -0.00191 | -0.04986 | -0.07707 | 0.0002 | 0.0041 | -0.00045 | -0.02795 | -0.04713 | -0.00742 | 0.00411 | -0.08015 | -0.00023 | -0.06446
[RO-RO] [OPP] OHL 400 kV Arefu-Sibiu Sud | N-1 TIE 400 kV Rosiori-Mukacevo | 0.0595 | -0.00039 | 0.02816 | 0 | 0.08787 | 0.00033 | -0.00127 | -0.00032 | 0.00028 | 0.00023 | 0.07793 | 0.01531 | -0.00599 | 0.00125 | 0.04637 | 0.07603 | -0.00011 | -0.00143 | 0.00028 | 0.07129 | 0.04088 | 0.0046 | -0.00393 | 0.08401 | 0.01374 | 0.06142
[RO-RO] [OPP] OHL 400 kV Arefu-Sibiu Sud | N-1 OHL 400 kV Mintia-Arad | 0.06517 | 0.00128 | 0.03579 | 0 | 0.09029 | 0.00065 | -0.00157 | -0.00067 | 0.00051 | 0.00043 | 0.08202 | 0.02055 | -0.00027 | 0.00216 | 0.05261 | 0.0805 | -0.00022 | -0.00489 | 0.00051 | 0.07377 | 0.05009 | 0.00845 | -0.00442 | 0.08665 | 0.00438 | 0.06735
[RO-RO] [OPP] OHL 400 kV Arefu-Sibiu Sud | N-1 OHL 400 kV Sibiu Sud-Mintia | 0.06244 | 0.00149 | 0.03564 | 0 | 0.08305 | 0.00067 | -0.00155 | -0.0007 | 0.00053 | 0.00045 | 0.0771 | 0.02051 | 0.00057 | 0.00221 | 0.05093 | 0.07608 | -0.00023 | -0.00525 | 0.00052 | 0.06441 | 0.0508 | 0.00873 | -0.0043 | 0.07971 | -0.00045 | 0.06483
[RO-RO] [OPP] OHL 400 kV Arefu-Sibiu Sud | N-1 OHL 220 kV Resita-Timisoara 1&2 | 0.08441 | 0.00096 | 0.0464 | 0 | 0.11599 | 0.00075 | -0.00206 | -0.00077 | 0.0006 | 0.00051 | 0.10523 | 0.02596 | -0.00329 | 0.00257 | 0.0682 | 0.10345 | -0.00026 | -0.0051 | 0.0006 | 0.10472 | 0.06948 | 0.00996 | -0.00599 | 0.11186 | 0.01329 | 0.0877
[RO-RO] [OPP] OHL 400 kV Arefu-Sibiu Sud | N-1 TIE 400 kV Resita-Pancevo c2 | 0.07535 | 0.00091 | 0.03979 | 0 | 0.10736 | 0.00065 | -0.00176 | -0.00067 | 0.00052 | 0.00044 | 0.09597 | 0.02252 | -0.00242 | 0.00223 | 0.06024 | 0.0939 | -0.00023 | -0.00452 | 0.00052 | 0.09503 | 0.05654 | 0.00864 | -0.00511 | 0.1032 | 0.01236 | 0.07783
[RO-RO] [OPP] OHL 400 kV Tantareni-Urechesti | N-1 TIE 400 kV Portile de Fier-Djerdap | 0.04674 | -0.00057 | 0.00697 | 0 | 0.09761 | 3e-05 | -0.00032 | -2e-05 | 3e-05 | 3e-05 | 0.07823 | 0.0052 | -0.00317 | 0.00018 | 0.03054 | 0.0732 | -1e-05 | 0.00041 | 3e-05 | -0.08519 | -0.01423 | 0.00022 | -0.00099 | 0.08991 | 0.01313 | 0.04479
[RO-RO] [OPP] OHL 400 kV Tantareni-Urechesti | N-1 OHL 400 kV Portile de Fier-Urechesti | 0.03402 | 0.00037 | 0.01527 | 0 | 0.04781 | 0.00025 | -0.00063 | -0.00026 | 0.0002 | 0.00017 | 0.04614 | 0.00891 | -0.00104 | 0.00086 | 0.02616 | 0.04528 | -9e-05 | -0.00187 | 0.0002 | -0.11774 | 0.01618 | 0.00325 | -0.00174 | 0.04367 | -0.00991 | 0.03458
[RO-RO] [OPP] OHL 400 kV Tantareni-Urechesti | N-1 TIE 400 kV Resita-Pancevo c2 | 0.03224 | -0.0009 | -0.00282 | 0 | 0.10077 | -0.00014 | 7e-05 | 0.00016 | -0.0001 | -9e-05 | 0.07027 | -0.00015 | -0.00289 | -0.00038 | 0.01765 | 0.06178 | 5e-05 | 0.00175 | -0.0001 | -0.05071 | -0.03959 | -0.002 | 8e-05 | 0.09125 | 0.02103 | 0.02526
[RO-RO] [OPP] OHL 400 kV Portile de Fier-Urechesti | BC | 0.00258 | 0.00203 | 0.02922 | 0 | -0.08432 | 0.00063 | -0.00114 | -0.00068 | 0.00049 | 0.00042 | -0.0387 | 0.01462 | 0.00291 | 0.002 | 0.01352 | -0.02667 | -0.00022 | -0.00581 | 0.00049 | -0.10761 | 0.08954 | 0.00846 | -0.00295 | -0.07581 | -0.0493 | 0.01435
[RO-RO] [OPP] OHL 400 kV Portile de Fier-Urechesti | N-1 TIE 400 kV Portile de Fier-Djerdap | -0.01776 | 0.00152 | 0.01446 | 0 | -0.07834 | 0.00038 | -0.00054 | -0.00041 | 0.00029 | 0.00024 | -0.04903 | 0.00662 | 0.00328 | 0.00114 | -0.00495 | -0.04201 | -0.00013 | -0.00377 | 0.00028 | -0.05607 | 0.05137 | 0.00507 | -0.00132 | -0.07251 | -0.0372 | -0.01312
[RO-RO] [OPP] OHL 400 kV Portile de Fier-Urechesti | N-1 OHL 400 kV Slatina-Portile de Fier | 0.00252 | 0.00279 | 0.03888 | 0 | -0.11611 | 0.00085 | -0.0015 | -0.00091 | 0.00066 | 0.00056 | -0.05343 | 0.01948 | 0.00417 | 0.00268 | 0.01746 | -0.03705 | -0.0003 | -0.00791 | 0.00065 | -0.13043 | 0.11949 | 0.01138 | -0.00386 | -0.10486 | -0.06983 | 0.01837
[RO-RO] [OPP] OHL 400 kV Portile de Fier-Urechesti | N-1 OHL 220 kV Portile de Fier-Resita 1&2 | 0.00688 | 0.00199 | 0.03086 | 0 | -0.0783 | 0.00065 | -0.00121 | -0.00069 | 0.0005 | 0.00043 | -0.03323 | 0.01554 | 0.00249 | 0.00207 | 0.01675 | -0.02123 | -0.00023 | -0.00586 | 0.0005 | -0.09684 | 0.09206 | 0.0087 | -0.00319 | -0.06994 | -0.04758 | 0.01901
[RO-RO] [OPP] OHL 400 kV Portile de Fier-Urechesti | N-1 OHL 220 kV Resita-Timisoara 1&2 | 0.01849 | 0.00212 | 0.04052 | 0 | -0.06874 | 0.0008 | -0.00164 | -0.00084 | 0.00062 | 0.00053 | -0.0222 | 0.02052 | 0.00139 | 0.00257 | 0.02739 | -0.00969 | -0.00028 | -0.00679 | 0.00062 | -0.08982 | 0.11151 | 0.0107 | -0.00446 | -0.06023 | -0.0474 | 0.03168
[RO-RO] [OPP] OHL 400 kV Portile de Fier-Urechesti | N-1 TIE 400 kV Resita-Pancevo c2 | 0.00277 | 0.00199 | 0.02831 | 0 | -0.08281 | 0.00062 | -0.0011 | -0.00066 | 0.00048 | 0.0004 | -0.03777 | 0.0142 | 0.00289 | 0.00194 | 0.0133 | -0.02585 | -0.00022 | -0.00566 | 0.00047 | -0.10489 | 0.08728 | 0.00822 | -0.00284 | -0.07441 | -0.04839 | 0.01453
[RO-RO] [OPP] OHL 400 kV Portile de Fier-Urechesti | N-1 TIE 400 kV Resita-Pancevo c1 | 0.00277 | 0.00199 | 0.02831 | 0 | -0.08281 | 0.00062 | -0.0011 | -0.00066 | 0.00048 | 0.0004 | -0.03777 | 0.0142 | 0.00289 | 0.00194 | 0.0133 | -0.02585 | -0.00022 | -0.00566 | 0.00047 | -0.10489 | 0.08728 | 0.00822 | -0.00284 | -0.07441 | -0.04839 | 0.01453
[RO-RO] [OPP] OHL 400 kV Slatina-Portile de Fier | BC | 0.00011 | -0.00143 | -0.01827 | 0 | 0.06012 | -0.00042 | 0.00069 | 0.00045 | -0.00032 | -0.00027 | 0.02785 | -0.00918 | -0.0024 | -0.0013 | -0.00745 | 0.01962 | 0.00015 | 0.00396 | -0.00032 | 0.04315 | -0.05664 | -0.00551 | 0.00171 | 0.05492 | 0.03882 | -0.0076
[RO-RO] [OPP] OHL 400 kV Slatina-Portile de Fier | N-1 TIE 400 kV Portile de Fier-Djerdap | 0.01299 | -0.00111 | -0.00892 | 0 | 0.05634 | -0.00025 | 0.00031 | 0.00028 | -0.00019 | -0.00016 | 0.03438 | -0.00411 | -0.00263 | -0.00075 | 0.00424 | 0.02933 | 9e-05 | 0.00266 | -0.00019 | 0.01052 | -0.03248 | -0.00337 | 0.00068 | 0.05283 | 0.03117 | 0.00978
[RO-RO] [OPP] OHL 400 kV Slatina-Portile de Fier | N-1 OHL 400 kV Portile de Fier-Urechesti | -0.00095 | -0.00227 | -0.03031 | 0 | 0.09488 | -0.00068 | 0.00116 | 0.00073 | -0.00052 | -0.00044 | 0.0438 | -0.01521 | -0.00359 | -0.00212 | -0.01303 | 0.03062 | 0.00024 | 0.00635 | -0.00052 | 0.08752 | -0.09355 | -0.009 | 0.00293 | 0.08618 | 0.05915 | -0.01352
[RO-RO] [OPP] OHL 400 kV Slatina-Portile de Fier | N-1 OHL 220 kV Portile de Fier-Resita 1&2 | -0.00248 | -0.00141 | -0.01925 | 0 | 0.0565 | -0.00043 | 0.00073 | 0.00046 | -0.00033 | -0.00028 | 0.02456 | -0.00973 | -0.00215 | -0.00134 | -0.0094 | 0.01635 | 0.00015 | 0.00398 | -0.00033 | 0.03666 | -0.05815 | -0.00565 | 0.00185 | 0.05139 | 0.03779 | -0.01041
[RO-RO] [OPP] OHL 400 kV Slatina-Portile de Fier | N-1 OHL 220 kV Resita-Timisoara 1&2 | -0.00917 | -0.00148 | -0.02486 | 0 | 0.05103 | -0.00051 | 0.00098 | 0.00054 | -0.0004 | -0.00034 | 0.01822 | -0.01262 | -0.00151 | -0.00163 | -0.01554 | 0.00971 | 0.00018 | 0.00453 | -0.00039 | 0.03277 | -0.06946 | -0.00682 | 0.00259 | 0.04583 | 0.03772 | -0.01771
[RO-RO] [OPP] OHL 400 kV Slatina-Portile de Fier | N-1 TIE 400 kV Resita-Pancevo c2 | -1e-05 | -0.0014 | -0.01768 | 0 | 0.05915 | -0.0004 | 0.00066 | 0.00044 | -0.00031 | -0.00026 | 0.02725 | -0.0089 | -0.00238 | -0.00126 | -0.00731 | 0.01909 | 0.00014 | 0.00386 | -0.00031 | 0.0414 | -0.05518 | -0.00535 | 0.00164 | 0.05402 | 0.03824 | -0.00772
[RO-RO] [OPP] OHL 400 kV Slatina-Portile de Fier | N-1 TIE 400 kV Resita-Pancevo c1 | -1e-05 | -0.0014 | -0.01768 | 0 | 0.05915 | -0.0004 | 0.00066 | 0.00044 | -0.00031 | -0.00026 | 0.02725 | -0.0089 | -0.00238 | -0.00126 | -0.00731 | 0.01909 | 0.00014 | 0.00386 | -0.00031 | 0.0414 | -0.05518 | -0.00535 | 0.00164 | 0.05402 | 0.03824 | -0.00772
[RO-RO] [OPP] OHL 400 kV Medgidia Sud - Stupina | BC | 0.03788 | 0.00157 | 0.02063 | 0 | 0.0707 | 0.00047 | -0.0007 | -0.00051 | 0.00036 | 0.00031 | 0.05154 | 0.01248 | 0.00233 | 0.00148 | 0.03034 | 0.04807 | -0.00017 | -0.00469 | 0.00036 | 0.02413 | 0.02547 | 0.00584 | -0.00142 | 0.07024 | -0.07004 | 0.03739
[RO-RO] [OPP] OHL 400 kV Medgidia Sud - Stupina | N-1 OHL 400 kV Isaccea - Rahman | 0.05332 | 0.00221 | 0.02903 | 0 | 0.0995 | 0.00067 | -0.00099 | -0.00072 | 0.00051 | 0.00044 | 0.07254 | 0.01756 | 0.00327 | 0.00208 | 0.0427 | 0.06765 | -0.00023 | -0.0066 | 0.00051 | 0.03397 | 0.03585 | 0.00822 | -0.002 | 0.09886 | -0.09858 | 0.05262
[RO-RO] [OPP] OHL 400 kV Medgidia Sud - Stupina | N-1 OHL 400 kV Cernavoda - Pelicanu | 0.03798 | 0.00153 | 0.0204 | 0 | 0.0724 | 0.00047 | -0.0007 | -0.0005 | 0.00036 | 0.0003 | 0.05217 | 0.01235 | 0.00222 | 0.00146 | 0.0303 | 0.04848 | -0.00016 | -0.00459 | 0.00036 | 0.02169 | 0.02481 | 0.00574 | -0.00142 | 0.07198 | -0.06801 | 0.03734
[RO-RO] [OPP] OHL 400 kV Medgidia Sud - Stupina | N-1 OHL 400 kV Pelicanu - Bucuresti Sud | 0.03797 | 0.00152 | 0.02037 | 0 | 0.07249 | 0.00046 | -0.0007 | -0.0005 | 0.00036 | 0.0003 | 0.05219 | 0.01234 | 0.00221 | 0.00146 | 0.03028 | 0.04848 | -0.00016 | -0.00458 | 0.00036 | 0.02159 | 0.02475 | 0.00574 | -0.00142 | 0.07207 | -0.06788 | 0.03733
[RO-RO] [OPP] OHL 400 kV Medgidia Sud - Stupina | N-1 OHL 400 kV Gura Ialomitei - Bucuresti Sud | 0.03798 | 0.00152 | 0.02038 | 0 | 0.07249 | 0.00047 | -0.0007 | -0.0005 | 0.00036 | 0.0003 | 0.05219 | 0.01234 | 0.00221 | 0.00146 | 0.03029 | 0.04849 | -0.00016 | -0.00458 | 0.00036 | 0.02158 | 0.02477 | 0.00574 | -0.00142 | 0.07206 | -0.0679 | 0.03733
[RO-RO] [OPP] OHL 400 kV Medgidia Sud - Stupina | N-1 OHL 400 kV Varna-Dobrudja circ1 | 0.03783 | 0.00157 | 0.0206 | 0 | 0.07058 | 0.00047 | -0.0007 | -0.00051 | 0.00036 | 0.00031 | 0.05146 | 0.01246 | 0.00232 | 0.00148 | 0.03029 | 0.04799 | -0.00017 | -0.00469 | 0.00036 | 0.02415 | 0.02545 | 0.00584 | -0.00142 | 0.0701 | -0.06999 | 0.03734
[RO-RO] [OPP] OHL 400 kV Medgidia Sud - Stupina | N-1 OHL 400 kV Varna-Dobrudja circ2 | 0.03783 | 0.00157 | 0.0206 | 0 | 0.07058 | 0.00047 | -0.0007 | -0.00051 | 0.00036 | 0.00031 | 0.05146 | 0.01246 | 0.00232 | 0.00148 | 0.03029 | 0.04799 | -0.00017 | -0.00469 | 0.00036 | 0.02415 | 0.02545 | 0.00584 | -0.00142 | 0.0701 | -0.06999 | 0.03734
[RO-RO] [OPP] OHL 400 kV Medgidia Sud - Stupina | N-1 OHL 400 kV Cernavodă - Medgidia Sud | 0.05215 | 0.0015 | 0.02448 | 0 | 0.11766 | 0.00052 | -0.00089 | -0.00055 | 0.0004 | 0.00034 | 0.07746 | 0.01493 | 0.00152 | 0.00166 | 0.04011 | 0.06994 | -0.00018 | -0.00485 | 0.0004 | -0.00128 | 0.02533 | 0.00644 | -0.002 | 0.11748 | -0.06307 | 0.04957
[RO-RO] [OPP] OHL 400 kV Medgidia Sud - Rahman | BC | -0.03572 | -0.00148 | -0.01945 | 0 | -0.06665 | -0.00045 | 0.00066 | 0.00048 | -0.00034 | -0.00029 | -0.0486 | -0.01177 | -0.00219 | -0.0014 | -0.0286 | -0.04532 | 0.00016 | 0.00442 | -0.00034 | -0.02276 | -0.02402 | -0.00551 | 0.00134 | -0.06622 | 0.06604 | -0.03525
[RO-RO] [OPP] OHL 400 kV Medgidia Sud - Rahman | N-1 OHL 400 kV Cernavoda - Pelicanu | -0.03581 | -0.00144 | -0.01923 | 0 | -0.06827 | -0.00044 | 0.00066 | 0.00047 | -0.00034 | -0.00029 | -0.04918 | -0.01164 | -0.00209 | -0.00137 | -0.02856 | -0.0457 | 0.00015 | 0.00433 | -0.00034 | -0.02045 | -0.02339 | -0.00542 | 0.00134 | -0.06786 | 0.06413 | -0.03521
[RO-RO] [OPP] OHL 400 kV Medgidia Sud - Rahman | N-1 OHL 400 kV Pelicanu - Bucuresti Sud | -0.0358 | -0.00144 | -0.01921 | 0 | -0.06835 | -0.00044 | 0.00066 | 0.00047 | -0.00034 | -0.00029 | -0.04921 | -0.01163 | -0.00209 | -0.00137 | -0.02855 | -0.04571 | 0.00015 | 0.00432 | -0.00034 | -0.02035 | -0.02334 | -0.00541 | 0.00134 | -0.06795 | 0.064 | -0.03519
[RO-RO] [OPP] OHL 400 kV Medgidia Sud - Rahman | N-1 OHL 400 kV Gura Ialomitei - Bucuresti Sud | -0.03581 | -0.00144 | -0.01921 | 0 | -0.06835 | -0.00044 | 0.00066 | 0.00047 | -0.00034 | -0.00029 | -0.04921 | -0.01163 | -0.00209 | -0.00137 | -0.02856 | -0.04572 | 0.00015 | 0.00432 | -0.00034 | -0.02035 | -0.02335 | -0.00541 | 0.00134 | -0.06794 | 0.06402 | -0.0352
[RO-RO] [OPP] OHL 400 kV Medgidia Sud - Rahman | N-1 OHL 400 kV Varna-Dobrudja circ1 | -0.03566 | -0.00148 | -0.01943 | 0 | -0.06655 | -0.00045 | 0.00066 | 0.00048 | -0.00034 | -0.00029 | -0.04852 | -0.01175 | -0.00219 | -0.0014 | -0.02856 | -0.04525 | 0.00016 | 0.00442 | -0.00034 | -0.02277 | -0.02399 | -0.0055 | 0.00134 | -0.0661 | 0.06599 | -0.0352
[RO-RO] [OPP] OHL 400 kV Medgidia Sud - Rahman | N-1 OHL 400 kV Varna-Dobrudja circ2 | -0.03566 | -0.00148 | -0.01943 | 0 | -0.06655 | -0.00045 | 0.00066 | 0.00048 | -0.00034 | -0.00029 | -0.04852 | -0.01175 | -0.00219 | -0.0014 | -0.02856 | -0.04525 | 0.00016 | 0.00442 | -0.00034 | -0.02277 | -0.02399 | -0.0055 | 0.00134 | -0.0661 | 0.06599 | -0.0352
[RO-RO] [OPP] OHL 400 kV Medgidia Sud - Rahman | N-1 OHL 400 kV Cernavodă - Medgidia Sud | -0.04917 | -0.00141 | -0.02308 | 0 | -0.11094 | -0.00049 | 0.00084 | 0.00052 | -0.00038 | -0.00032 | -0.07303 | -0.01408 | -0.00144 | -0.00156 | -0.03782 | -0.06594 | 0.00017 | 0.00457 | -0.00038 | 0.0012 | -0.02388 | -0.00607 | 0.00188 | -0.11077 | 0.05946 | -0.04674
[RO-RO] [OPP] OHL 400 kV Medgidia Sud- Cernavoda | BC | 0.04308 | -0.00022 | 0.01164 | 0 | 0.14182 | 0.00014 | -0.00057 | -0.00013 | 0.00012 | 0.0001 | 0.07825 | 0.00741 | -0.00242 | 0.00053 | 0.02952 | 0.06604 | -5e-05 | -0.00048 | 0.00012 | -0.07673 | -0.00043 | 0.00179 | -0.00175 | 0.14266 | 0.02106 | 0.0368
[RO-RO] [OPP] OHL 400 kV Medgidia Sud- Cernavoda | N-1 OHL 400 kV Isaccea - Tulcea Vest | 0.03386 | -0.00069 | 0.00609 | 0 | 0.12731 | 1e-05 | -0.00039 | 1e-05 | 2e-05 | 1e-05 | 0.06657 | 0.00407 | -0.00321 | 0.00012 | 0.02191 | 0.05484 | 0 | 0.00088 | 2e-05 | -0.0872 | -0.00793 | 0.00016 | -0.00141 | 0.12832 | 0.04255 | 0.02745
[RO-RO] [OPP] OHL 400 kV Medgidia Sud- Cernavoda | N-1 OHL 400 kV Lacu Sarat - Gura Ialomitei | 0.02827 | -0.00078 | 0.00336 | 0 | 0.11596 | -4e-05 | -0.00027 | 6e-05 | -2e-05 | -2e-05 | 0.05866 | 0.00247 | -0.00316 | -4e-05 | 0.01756 | 0.04756 | 2e-05 | 0.00126 | -2e-05 | -0.08805 | -0.0113 | -0.00048 | -0.00109 | 0.11702 | 0.04374 | 0.02198
[RO-RO] [OPP] OHL 400 kV Medgidia Sud- Cernavoda | N-1 OHL 400 kV Tulcea Vest - Tariverde | 0.03386 | -0.00069 | 0.00609 | 0 | 0.12731 | 1e-05 | -0.00039 | 1e-05 | 2e-05 | 1e-05 | 0.06657 | 0.00407 | -0.00321 | 0.00012 | 0.02191 | 0.05484 | 0 | 0.00088 | 2e-05 | -0.0872 | -0.00793 | 0.00016 | -0.00141 | 0.12832 | 0.04255 | 0.02745
[RO-RO] [OPP] OHL 400 kV Medgidia Sud- Cernavoda | N-1 OHL 400 kV Gutinas – Smardan | 0.04429 | -0.00028 | 0.01191 | 0 | 0.14561 | 0.00013 | -0.0006 | -0.00013 | 0.00011 | 0.0001 | 0.0804 | 0.00754 | -0.00268 | 0.00053 | 0.03034 | 0.06788 | -4e-05 | -0.00035 | 0.00011 | -0.07901 | -0.00032 | 0.00176 | -0.00187 | 0.14647 | 0.02625 | 0.03788
[RO-RO] [OPP] OHL 400 kV Medgidia Sud- Cernavoda | N-1 OHL 400 kV Isaccea - Rahman | 0.05929 | 0.00045 | 0.02046 | 0 | 0.17207 | 0.00034 | -0.00087 | -0.00035 | 0.00027 | 0.00023 | 0.10031 | 0.01275 | -0.00143 | 0.00117 | 0.0425 | 0.08661 | -0.00012 | -0.00248 | 0.00027 | -0.06641 | 0.01047 | 0.00429 | -0.00236 | 0.17271 | -0.00891 | 0.0528
[RO-RO] [OPP] OHL 400 kV Medgidia Sud- Cernavoda | N-1 OHL 400 kV Isaccea - Stupina | 0.06071 | 0.00051 | 0.02124 | 0 | 0.17471 | 0.00036 | -0.00089 | -0.00037 | 0.00029 | 0.00024 | 0.10224 | 0.01321 | -0.00134 | 0.00122 | 0.04364 | 0.08841 | -0.00012 | -0.00266 | 0.00029 | -0.0655 | 0.01142 | 0.00451 | -0.00241 | 0.17534 | -0.01154 | 0.0542
[RO-RO] [OPP] OHL 400 kV Medgidia Sud- Cernavoda | N-1 TIE 400 kV MEDGIDIA SUD - VARNA | 0.0309 | -0.00051 | 0.00623 | 0 | 0.11275 | 3e-05 | -0.00037 | -1e-05 | 3e-05 | 3e-05 | 0.05964 | 0.0041 | -0.00264 | 0.00018 | 0.02028 | 0.04941 | -1e-05 | 0.00053 | 3e-05 | -0.07367 | -0.00557 | 0.00042 | -0.00128 | 0.11354 | 0.03312 | 0.02538
[RO-RO] [OPP] OHL 400 kV Medgidia Sud- Cernavoda | N-1 TIE 400 kV DOBRUDJA- MEDGIDIA SUD | 0.03154 | -0.0005 | 0.00652 | 0 | 0.11419 | 3e-05 | -0.00038 | -2e-05 | 4e-05 | 3e-05 | 0.06063 | 0.00427 | -0.00263 | 0.0002 | 0.02077 | 0.05029 | -1e-05 | 0.00047 | 4e-05 | -0.07383 | -0.0053 | 0.00049 | -0.0013 | 0.1151 | 0.03248 | 0.02598
[RO-RO] [OPP] OHL 400 kV Medgidia Sud- Cernavoda | N-1 OHL 400 kV Constanta Nord- Cernavoda | 0.03315 | -0.00076 | 0.00542 | 0 | 0.12751 | -1e-05 | -0.00037 | 3e-05 | 0 | 0 | 0.0661 | 0.00367 | -0.00338 | 7e-05 | 0.02123 | 0.05423 | 1e-05 | 0.00108 | 0 | -0.09022 | -0.00913 | -7e-05 | -0.00139 | 0.12857 | 0.04633 | 0.02661
[RO-RO] [OPP] OHL 400 kV Medgidia Sud- Cernavoda | N-1 OHL 400 kV Cernavoda - Pelicanu | 0.0424 | 6e-05 | 0.01319 | 0 | 0.1304 | 0.00019 | -0.0006 | -0.00019 | 0.00016 | 0.00013 | 0.07409 | 0.00827 | -0.0017 | 0.00069 | 0.02979 | 0.06331 | -7e-05 | -0.00114 | 0.00016 | -0.06041 | 0.00399 | 0.00245 | -0.00173 | 0.13103 | 0.00752 | 0.03709
[RO-RO] [OPP] OHL 400 kV Medgidia Sud- Cernavoda | N-1 OHL 400 kV Pelicanu - Bucuresti Sud | 0.04245 | 9e-05 | 0.01338 | 0 | 0.1296 | 0.0002 | -0.0006 | -0.0002 | 0.00016 | 0.00014 | 0.07386 | 0.00838 | -0.00165 | 0.0007 | 0.02989 | 0.0632 | -7e-05 | -0.0012 | 0.00016 | -0.05941 | 0.00445 | 0.00252 | -0.00173 | 0.1302 | 0.0064 | 0.03721
[RO-RO] [OPP] OHL 400 kV Medgidia Sud- Cernavoda | N-1 OHL 400 kV Gura Ialomitei - Bucuresti Sud | 0.04241 | 8e-05 | 0.01332 | 0 | 0.12972 | 0.0002 | -0.0006 | -0.0002 | 0.00016 | 0.00014 | 0.07388 | 0.00834 | -0.00166 | 0.0007 | 0.02985 | 0.06319 | -7e-05 | -0.00119 | 0.00016 | -0.05952 | 0.00433 | 0.0025 | -0.00173 | 0.13033 | 0.00662 | 0.03716
[RO-RO] [OPP] OHL 400 kV Medgidia Sud- Cernavoda | N-1 OHL 400 kV Medgidia Sud - Stupina | 0.06071 | 0.00051 | 0.02124 | 0 | 0.17471 | 0.00036 | -0.00089 | -0.00037 | 0.00029 | 0.00024 | 0.10224 | 0.01321 | -0.00134 | 0.00122 | 0.04364 | 0.08841 | -0.00012 | -0.00266 | 0.00029 | -0.0655 | 0.01142 | 0.00451 | -0.00241 | 0.17534 | -0.01154 | 0.0542
[RO-RO] [OPP] OHL 400 kV Medgidia Sud- Cernavoda | N-1 OHL 400 kV Medgidia Sud - Rahman | 0.05929 | 0.00045 | 0.02046 | 0 | 0.17207 | 0.00034 | -0.00087 | -0.00035 | 0.00027 | 0.00023 | 0.10031 | 0.01275 | -0.00143 | 0.00117 | 0.0425 | 0.08661 | -0.00012 | -0.00248 | 0.00027 | -0.06641 | 0.01047 | 0.00429 | -0.00236 | 0.17271 | -0.00891 | 0.0528
[RO-RO] [OPP] OHL 400 kV Medgidia Sud- Cernavoda | N-1 TIE 400 kV Isaccea - Vulcanesti | 0.0517 | 0.00032 | 0.01701 | 0 | 0.1549 | 0.00028 | -0.00073 | -0.00028 | 0.00022 | 0.00019 | 0.08901 | 0.01069 | -0.00139 | 0.00096 | 0.0367 | 0.0764 | -0.0001 | -0.00197 | 0.00022 | -0.06539 | 0.00675 | 0.00348 | -0.00198 | 0.15557 | -0.00576 | 0.04556
[RO-RO] [OPP] OHL 400 kV Cernavoda - Pelicanu | BC | -0.00221 | 0.0009 | 0.00505 | 0 | -0.03712 | 0.00018 | -9e-05 | -0.0002 | 0.00013 | 0.00011 | -0.01355 | 0.00281 | 0.00233 | 0.0005 | 0.00087 | -0.0089 | -6e-05 | -0.00215 | 0.00013 | 0.05308 | 0.01437 | 0.00215 | 7e-05 | -0.03782 | -0.04403 | 0.00092
[RO-RO] [OPP] OHL 400 kV Cernavoda - Pelicanu | N-1 OHL 400 kV Isaccea - Tulcea Vest | -0.00304 | 0.00086 | 0.00455 | 0 | -0.03843 | 0.00016 | -8e-05 | -0.00018 | 0.00012 | 0.0001 | -0.0146 | 0.00251 | 0.00226 | 0.00047 | 0.00018 | -0.00991 | -6e-05 | -0.00203 | 0.00012 | 0.05213 | 0.01369 | 0.002 | 0.0001 | -0.03912 | -0.04208 | 8e-05
[RO-RO] [OPP] OHL 400 kV Cernavoda - Pelicanu | N-1 OHL 400 kV Lacu Sarat - Gura Ialomitei | -0.00395 | 0.00083 | 0.00408 | 0 | -0.04015 | 0.00015 | -6e-05 | -0.00017 | 0.00011 | 0.0001 | -0.01585 | 0.00223 | 0.00225 | 0.00044 | -0.00053 | -0.01107 | -6e-05 | -0.00194 | 0.00011 | 0.05175 | 0.01309 | 0.00188 | 0.00015 | -0.04083 | -0.04137 | -0.00082
[RO-RO] [OPP] OHL 400 kV Cernavoda - Pelicanu | N-1 OHL 400 kV Tulcea Vest - Tariverde | -0.00304 | 0.00086 | 0.00455 | 0 | -0.03843 | 0.00016 | -8e-05 | -0.00018 | 0.00012 | 0.0001 | -0.0146 | 0.00251 | 0.00226 | 0.00047 | 0.00018 | -0.00991 | -6e-05 | -0.00203 | 0.00012 | 0.05213 | 0.01369 | 0.002 | 0.0001 | -0.03912 | -0.04208 | 8e-05
[RO-RO] [OPP] OHL 400 kV Cernavoda - Pelicanu | N-1 OHL 400 kV Tariverde - Constanta Nord | -0.00304 | 0.00086 | 0.00455 | 0 | -0.03843 | 0.00016 | -8e-05 | -0.00018 | 0.00012 | 0.0001 | -0.0146 | 0.00251 | 0.00226 | 0.00047 | 0.00018 | -0.00991 | -6e-05 | -0.00203 | 0.00012 | 0.05213 | 0.01369 | 0.002 | 0.0001 | -0.03912 | -0.04208 | 8e-05
[RO-RO] [OPP] OHL 400 kV Cernavoda - Pelicanu | N-1 OHL 400 kV Constanta Nord- Cernavoda | -0.00287 | 0.00086 | 0.00464 | 0 | -0.03807 | 0.00017 | -8e-05 | -0.00019 | 0.00012 | 0.0001 | -0.01435 | 0.00256 | 0.00227 | 0.00047 | 0.00032 | -0.00968 | -6e-05 | -0.00204 | 0.00012 | 0.05218 | 0.01379 | 0.00202 | 0.0001 | -0.03875 | -0.04235 | 0.00025
[RO-RO] [OPP] OHL 400 kV Cernavoda - Pelicanu | N-1 OHL 400 kV Gura Ialomitei - Bucuresti Sud | -0.00311 | 0.0013 | 0.0073 | 0 | -0.0533 | 0.00025 | -0.00014 | -0.00029 | 0.00019 | 0.00016 | -0.01941 | 0.00406 | 0.00336 | 0.00073 | 0.00131 | -0.01272 | -9e-05 | -0.0031 | 0.00019 | 0.07611 | 0.02074 | 0.0031 | 0.0001 | -0.05431 | -0.06334 | 0.0014
[RO-RO] [OPP] OHL 400 kV Cernavoda - Pelicanu | N-1 OHL 400 kV Gutinas – Smardan | -0.0047 | 0.00104 | 0.00448 | 0 | -0.04493 | 0.00018 | -4e-05 | -0.00021 | 0.00014 | 0.00012 | -0.01797 | 0.00253 | 0.00287 | 0.00051 | -0.00081 | -0.01268 | -7e-05 | -0.00241 | 0.00013 | 0.05776 | 0.01413 | 0.00222 | 0.00031 | -0.04568 | -0.05473 | -0.00129
[RO-RO] [OPP] OHL 400 kV Cernavoda - Pelicanu | N-1 OHL 400 kV Brasov – Gutinas | -0.0025 | 0.0011 | 0.00578 | 0 | -0.042 | 0.00021 | -0.0001 | -0.00024 | 0.00016 | 0.00013 | -0.01529 | 0.00327 | 0.00291 | 0.0006 | 0.001 | -0.01004 | -7e-05 | -0.0026 | 0.00015 | 0.05932 | 0.01602 | 0.00254 | 0.00015 | -0.04283 | -0.05456 | 0.00099
[RO-RO] [OPP] OHL 400 kV Pelicanu - Bucuresti Sud | N-1 OHL 400 kV Gura Ialomitei - Bucuresti Sud | -0.00287 | 0.00133 | 0.00767 | 0 | -0.05418 | 0.00026 | -0.00015 | -0.0003 | 0.0002 | 0.00017 | -0.01952 | 0.00427 | 0.00343 | 0.00075 | 0.0016 | -0.01267 | -9e-05 | -0.0032 | 0.00019 | 0.07691 | 0.02156 | 0.00322 | 8e-05 | -0.05521 | -0.06489 | 0.00176
[RO-RO] [OPP] OHL 400 kV Pelicanu - Bucuresti Sud | N-1 OHL 400 kV Gutinas – Smardan | -0.00446 | 0.00107 | 0.00476 | 0 | -0.0453 | 0.00019 | -5e-05 | -0.00022 | 0.00014 | 0.00012 | -0.01791 | 0.00268 | 0.00291 | 0.00054 | -0.00055 | -0.01253 | -7e-05 | -0.00248 | 0.00014 | 0.0578 | 0.01473 | 0.0023 | 0.00029 | -0.04606 | -0.05569 | -0.00097
[RO-RO] [OPP] OHL 400 kV Gura Ialomitei - Bucuresti Sud | BC | -0.00201 | 0.00089 | 0.00505 | 0 | -0.03621 | 0.00017 | -0.0001 | -0.0002 | 0.00013 | 0.00011 | -0.01311 | 0.00281 | 0.00229 | 0.0005 | 0.00099 | -0.00855 | -6e-05 | -0.00212 | 0.00013 | 0.05154 | 0.01427 | 0.00213 | 6e-05 | -0.0369 | -0.04322 | 0.00107
[RO-RO] [OPP] OHL 400 kV Gura Ialomitei - Bucuresti Sud | N-1 OHL 400 kV Isaccea - Tulcea Vest | -0.00282 | 0.00084 | 0.00456 | 0 | -0.03749 | 0.00016 | -8e-05 | -0.00018 | 0.00012 | 0.0001 | -0.01413 | 0.00252 | 0.00222 | 0.00046 | 0.00032 | -0.00953 | -6e-05 | -0.002 | 0.00012 | 0.05063 | 0.01361 | 0.00198 | 9e-05 | -0.03816 | -0.04133 | 0.00025
[RO-RO] [OPP] OHL 400 kV Gura Ialomitei - Bucuresti Sud | N-1 OHL 400 kV Lacu Sarat - Gura Ialomitei | -0.00369 | 0.00082 | 0.00411 | 0 | -0.03915 | 0.00015 | -6e-05 | -0.00017 | 0.00011 | 0.0001 | -0.01534 | 0.00225 | 0.0022 | 0.00043 | -0.00037 | -0.01065 | -5e-05 | -0.00192 | 0.00011 | 0.05026 | 0.01303 | 0.00187 | 0.00013 | -0.03981 | -0.04064 | -0.00061
[RO-RO] [OPP] OHL 400 kV Gura Ialomitei - Bucuresti Sud | N-1 OHL 400 kV Tulcea Vest - Tariverde | -0.00282 | 0.00084 | 0.00456 | 0 | -0.03749 | 0.00016 | -8e-05 | -0.00018 | 0.00012 | 0.0001 | -0.01413 | 0.00252 | 0.00222 | 0.00046 | 0.00032 | -0.00953 | -6e-05 | -0.002 | 0.00012 | 0.05063 | 0.01361 | 0.00198 | 9e-05 | -0.03816 | -0.04133 | 0.00025
[RO-RO] [OPP] OHL 400 kV Gura Ialomitei - Bucuresti Sud | N-1 OHL 400 kV Tariverde - Constanta Nord | -0.00282 | 0.00084 | 0.00456 | 0 | -0.03749 | 0.00016 | -8e-05 | -0.00018 | 0.00012 | 0.0001 | -0.01413 | 0.00252 | 0.00222 | 0.00046 | 0.00032 | -0.00953 | -6e-05 | -0.002 | 0.00012 | 0.05063 | 0.01361 | 0.00198 | 9e-05 | -0.03816 | -0.04133 | 0.00025
[RO-RO] [OPP] OHL 400 kV Gura Ialomitei - Bucuresti Sud | N-1 OHL 400 kV Constanta Nord- Cernavoda | -0.00265 | 0.00085 | 0.00465 | 0 | -0.03713 | 0.00016 | -8e-05 | -0.00019 | 0.00012 | 0.0001 | -0.01389 | 0.00257 | 0.00223 | 0.00047 | 0.00045 | -0.00931 | -6e-05 | -0.00202 | 0.00012 | 0.05068 | 0.01371 | 0.00201 | 8e-05 | -0.03781 | -0.04159 | 0.00042
[RO-RO] [OPP] OHL 400 kV Gura Ialomitei - Bucuresti Sud | N-1 OHL 400 kV Cernavoda - Pelicanu | -0.00289 | 0.00125 | 0.00708 | 0 | -0.05113 | 0.00024 | -0.00013 | -0.00028 | 0.00018 | 0.00015 | -0.01855 | 0.00394 | 0.00323 | 0.0007 | 0.00134 | -0.01213 | -9e-05 | -0.00298 | 0.00018 | 0.07287 | 0.02004 | 0.00299 | 9e-05 | -0.0521 | -0.06091 | 0.00144
[RO-RO] [OPP] OHL 400 kV Gura Ialomitei - Bucuresti Sud | N-1 OHL 400 kV Gutinas – Smardan | -0.00444 | 0.00102 | 0.0045 | 0 | -0.04382 | 0.00018 | -4e-05 | -0.00021 | 0.00013 | 0.00011 | -0.01742 | 0.00254 | 0.00281 | 0.00051 | -0.00065 | -0.01224 | -7e-05 | -0.00237 | 0.00013 | 0.05611 | 0.01403 | 0.0022 | 0.00029 | -0.04456 | -0.05365 | -0.00109
[RO-RO] [OPP] OHL 400 kV Gutinas - Smardan | BC | -0.01498 | 0.00085 | -0.00341 | 0 | -0.04693 | 5e-05 | 0.00033 | -8e-05 | 3e-05 | 3e-05 | -0.02656 | -0.0017 | 0.00322 | 7e-05 | -0.01007 | -0.02274 | -2e-05 | -0.00155 | 3e-05 | 0.02817 | -0.00143 | 0.00044 | 0.00144 | -0.04721 | -0.06431 | -0.0133
[RO-RO] [OPP] OHL 400 kV Gutinas - Smardan | N-1 OHL 400 kV Isaccea - Tulcea Vest | -0.0138 | 0.00091 | -0.0027 | 0 | -0.04507 | 7e-05 | 0.00031 | -0.0001 | 4e-05 | 4e-05 | -0.02507 | -0.00127 | 0.00332 | 0.00012 | -0.0091 | -0.0213 | -3e-05 | -0.00173 | 4e-05 | 0.02951 | -0.00047 | 0.00065 | 0.00139 | -0.04537 | -0.06706 | -0.0121
[RO-RO] [OPP] OHL 400 kV Gutinas - Smardan | N-1 OHL 400 kV Lacu Sarat - Gura Ialomitei | -0.0122 | 0.00096 | -0.00186 | 0 | -0.04208 | 9e-05 | 0.00028 | -0.00011 | 6e-05 | 5e-05 | -0.02289 | -0.00077 | 0.00336 | 0.00018 | -0.00783 | -0.01927 | -3e-05 | -0.00188 | 6e-05 | 0.03029 | 0.00061 | 0.00086 | 0.00131 | -0.0424 | -0.06856 | -0.01052
[RO-RO] [OPP] OHL 400 kV Gutinas - Smardan | N-1 OHL 400 kV Tulcea Vest - Tariverde | -0.0138 | 0.00091 | -0.0027 | 0 | -0.04507 | 7e-05 | 0.00031 | -0.0001 | 4e-05 | 4e-05 | -0.02507 | -0.00127 | 0.00332 | 0.00012 | -0.0091 | -0.0213 | -3e-05 | -0.00173 | 4e-05 | 0.02951 | -0.00047 | 0.00065 | 0.00139 | -0.04537 | -0.06706 | -0.0121
[RO-RO] [OPP] OHL 400 kV Gutinas - Smardan | N-1 OHL 400 kV Tariverde - Constanta Nord | -0.0138 | 0.00091 | -0.0027 | 0 | -0.04507 | 7e-05 | 0.00031 | -0.0001 | 4e-05 | 4e-05 | -0.02507 | -0.00127 | 0.00332 | 0.00012 | -0.0091 | -0.0213 | -3e-05 | -0.00173 | 4e-05 | 0.02951 | -0.00047 | 0.00065 | 0.00139 | -0.04537 | -0.06706 | -0.0121
[RO-RO] [OPP] OHL 400 kV Gutinas - Smardan | N-1 OHL 400 kV Constanta Nord- Cernavoda | -0.01416 | 0.0009 | -0.0029 | 0 | -0.04575 | 7e-05 | 0.00031 | -9e-05 | 4e-05 | 4e-05 | -0.02557 | -0.00139 | 0.0033 | 0.00011 | -0.00939 | -0.02177 | -3e-05 | -0.00168 | 4e-05 | 0.02927 | -0.00072 | 0.00059 | 0.00141 | -0.04606 | -0.06638 | -0.01247
[RO-RO] [OPP] OHL 400 kV Gutinas - Smardan | N-1 OHL 400 kV Cernavoda - Pelicanu | -0.01526 | 0.00097 | -0.00276 | 0 | -0.05172 | 8e-05 | 0.00032 | -0.0001 | 5e-05 | 4e-05 | -0.02831 | -0.00133 | 0.00352 | 0.00014 | -0.00996 | -0.02389 | -3e-05 | -0.00183 | 5e-05 | 0.03503 | 0.00043 | 0.00071 | 0.00145 | -0.0521 | -0.07 | -0.01318
[RO-RO] [OPP] OHL 400 kV Gutinas - Smardan | N-1 OHL 400 kV Gura Ialomitei - Bucuresti Sud | -0.01526 | 0.00097 | -0.00271 | 0 | -0.052 | 8e-05 | 0.00032 | -0.00011 | 5e-05 | 4e-05 | -0.0284 | -0.0013 | 0.00354 | 0.00014 | -0.00994 | -0.02393 | -3e-05 | -0.00185 | 5e-05 | 0.03539 | 0.00057 | 0.00074 | 0.00145 | -0.05238 | -0.07036 | -0.01315
[RO-RO] [OPP] OHL 400 kV Gutinas - Smardan | N-1 OHL 400 kV Bucuresti Sud - Domnesti | -0.01639 | 0.00091 | -0.00368 | 0 | -0.05178 | 6e-05 | 0.00035 | -8e-05 | 3e-05 | 3e-05 | -0.02922 | -0.00185 | 0.00345 | 7e-05 | -0.011 | -0.02497 | -2e-05 | -0.00165 | 3e-05 | 0.03817 | -0.00127 | 0.00046 | 0.00153 | -0.05208 | -0.06811 | -0.0145
[RO-RO] [OPP] OHL 400 kV Gutinas - Smardan | N-1 OHL 400 kV Brasov – Gutinas | -0.01397 | 0.00017 | -0.00591 | 0 | -0.03021 | -6e-05 | 0.00034 | 6e-05 | -5e-05 | -5e-05 | -0.0206 | -0.00329 | 0.00124 | -0.00025 | -0.01053 | -0.01883 | 2e-05 | 1e-05 | -5e-05 | 0.00675 | -0.0071 | -0.00093 | 0.00116 | -0.03002 | -0.02819 | -0.01355
[RO-RO] [OPP] OHL 400 kV Gutinas - Smardan | N-1 TIE 400 kV Isaccea - Vulcanesti | -0.0381 | -0.00059 | -0.01784 | 0 | -0.08206 | -0.00032 | 0.00076 | 0.00033 | -0.00025 | -0.00021 | -0.05543 | -0.0105 | 0.00046 | -0.00106 | -0.02934 | -0.05054 | 0.00011 | 0.00244 | -0.00025 | -0.00228 | -0.02071 | -0.00409 | 0.00207 | -0.08188 | 0.00767 | -0.0368
[RO-RO] [OPP] OHL 400 kV Smardan - Isaccea c1 | BC | 0 | 0 | 0 |  | 0 | 0 |  | 0 | 0 | 0 | 0 | 0 |  |  | 0 | 0 | 0 |  | 0 | 0 | 0 | 0 | 0 | 0 | 0 | 0
[RO-RO] [OPP] OHL 400 kV Smardan - Isaccea c1 | N-1 OHL 400 kV Lacu Sarat - Isaccea | 0 | 0 | 0 |  | 0 | 0 |  | 0 | 0 | 0 | 0 | 0 |  |  | 0 | 0 | 0 |  | 0 | 0 | 0 | 0 | 0 | 0 | 0 | 0
[RO-RO] [OPP] OHL 400 kV Smardan - Isaccea c2 | BC | -0.00155 | 0.00106 | 0.00307 | 0 | -0.0193 | 0.00017 | 5e-05 | -0.0002 | 0.00012 | 0.0001 | -0.00744 | 0.0021 | 0.00304 | 0.00046 | 0.00036 | -0.00516 | -6e-05 | -0.00243 | 0.00012 | 0.03193 | 0.00651 | 0.00192 | 0.00068 | -0.01968 | -0.06648 | -0.0002
[RO-RO] [OPP] OHL 400 kV Smardan - Isaccea c2 | N-1 OHL 400 kV Lacu Sarat - Isaccea | 0.00207 | 0.00166 | 0.00671 | 0 | -0.01983 | 0.00029 | -1e-05 | -0.00033 | 0.00021 | 0.00018 | -0.00487 | 0.00437 | 0.00449 | 0.00081 | 0.00394 | -0.00196 | -0.0001 | -0.00392 | 0.00021 | 0.04884 | 0.01233 | 0.00336 | 0.00076 | -0.02042 | -0.10005 | 0.00398
[RO-RO] [OPP] OHL 400 kV Domnesti - Urechesti | BC | -0.01053 | -0.00089 | -0.01158 | 0 | 0.01152 | -0.00026 | 0.00042 | 0.00028 | -0.0002 | -0.00017 | -0.00377 | -0.0064 | -0.00142 | -0.00082 | -0.01093 | -0.00707 | 9e-05 | 0.00254 | -0.0002 | 0.02207 | -0.02444 | -0.00338 | 0.00096 | 0.01181 | 0.02987 | -0.01363
[RO-RO] [OPP] OHL 400 kV Domnesti - Urechesti | N-1 OHL 400 kV Bucuresti Sud - Slatina | -0.01407 | -0.00116 | -0.01512 | 0 | 0.01461 | -0.00034 | 0.00055 | 0.00037 | -0.00027 | -0.00023 | -0.00552 | -0.00838 | -0.00186 | -0.00108 | -0.01447 | -0.00982 | 0.00012 | 0.00333 | -0.00026 | 0.02897 | -0.03156 | -0.00441 | 0.00125 | 0.01515 | 0.03972 | -0.0181
[RO-RO] [OPP] OHL 400 kV Tantareni - Bradu | BC | 0.03175 | 0.00074 | 0.01793 | 0 | 0.03592 | 0.00034 | -0.00073 | -0.00035 | 0.00026 | 0.00022 | 0.03831 | 0.01029 | 3e-05 | 0.0011 | 0.02589 | 0.03867 | -0.00012 | -0.00273 | 0.00026 | -0.01621 | 0.02553 | 0.00432 | -0.00195 | 0.03329 | -0.01585 | 0.03344
[RO-RO] [OPP] OHL 400 kV Tantareni - Bradu | N-1 OHL 400 kV Domnesti-Urechesti | 0.03318 | 0.00086 | 0.0195 | 0 | 0.03436 | 0.00037 | -0.00079 | -0.00039 | 0.00029 | 0.00025 | 0.03883 | 0.01115 | 0.00022 | 0.00121 | 0.02737 | 0.03963 | -0.00013 | -0.00308 | 0.00029 | -0.0192 | 0.02883 | 0.00478 | -0.00209 | 0.0317 | -0.0199 | 0.03528
[RO-RO] [OPP] OHL 400 kV Bucuresti Sud - Domnesti | N-1 OHL 400 kV Gutinas – Smardan | -0.01631 | 0.00071 | -0.00318 | 0 | -0.0551 | 4e-05 | 0.00028 | -6e-05 | 2e-05 | 2e-05 | -0.03037 | -0.00177 | 0.00281 | 4e-05 | -0.01072 | -0.02563 | -2e-05 | -0.00124 | 2e-05 | 0.09868 | 0.0012 | 0.00034 | 0.00117 | -0.05533 | -0.04924 | -0.01396
[RO-RO] [OPP] OHL 400 kV Slatina-Bucuresti Sud | BC | 0.01482 | 0.00115 | 0.01482 | 0 | -0.0129 | 0.00034 | -0.00053 | -0.00037 | 0.00026 | 0.00022 | 0.00731 | 0.00827 | 0.00182 | 0.00106 | 0.01479 | 0.0115 | -0.00012 | -0.00329 | 0.00026 | -0.02881 | 0.02977 | 0.00431 | -0.00118 | -0.01394 | -0.04116 | 0.01867
[RO-RO] [OPP] OHL 400 kV Slatina-Bucuresti Sud | N-1 OHL 400 kV Domnesti-Urechesti | 0.01806 | 0.00142 | 0.01838 | 0 | -0.01645 | 0.00042 | -0.00066 | -0.00045 | 0.00032 | 0.00027 | 0.00847 | 0.01025 | 0.00226 | 0.00131 | 0.01815 | 0.01368 | -0.00015 | -0.00408 | 0.00032 | -0.0356 | 0.03729 | 0.00535 | -0.00148 | -0.01758 | -0.05035 | 0.02287
[RO-RO] [OPP] OHL 400 kV Portile de Fier - Urechesti | BC | 0.00258 | 0.00203 | 0.02922 | 0 | -0.08432 | 0.00063 | -0.00114 | -0.00068 | 0.00049 | 0.00042 | -0.0387 | 0.01462 | 0.00291 | 0.002 | 0.01352 | -0.02667 | -0.00022 | -0.00581 | 0.00049 | -0.10761 | 0.08954 | 0.00846 | -0.00295 | -0.07581 | -0.0493 | 0.01435
[RO-RO] [OPP] OHL 400 kV Portile de Fier - Urechesti | N-1 OHL 400 kV Domnesti-Urechesti | -0.00091 | 0.00174 | 0.02538 | 0 | -0.0805 | 0.00055 | -0.001 | -0.00058 | 0.00042 | 0.00036 | -0.03995 | 0.0125 | 0.00243 | 0.00173 | 0.0099 | -0.02901 | -0.00019 | -0.00497 | 0.00042 | -0.1003 | 0.08144 | 0.00735 | -0.00263 | -0.0719 | -0.03939 | 0.00983
[RO-RO] [OPP] OHL 400 kV Brasov – Gutinas | N-1 OHL 400 kV Gutinas – Smardan | 0.00728 | 0.00058 | 0.00597 | 0 | 0.00139 | 0.00015 | -0.00021 | -0.00017 | 0.00012 | 0.0001 | 0.00632 | 0.00352 | 0.00122 | 0.00047 | 0.00669 | 0.0073 | -5e-05 | -0.00155 | 0.00012 | 0.01717 | 0.0098 | 0.0019 | -0.00041 | 0.0008 | -0.01899 | 0.00828
[RO-RO] [OPP] OHL 220 kV Portile de Fier-Resita c1 | N-1 TIE 400 kV Resita-Pancevo c2 | 0.01488 | -0.00012 | 0.00622 | 0 | 0.02009 | 7e-05 | -0.00028 | -7e-05 | 6e-05 | 5e-05 | 0.0185 | 0.00345 | -0.00143 | 0.00026 | 0.01138 | 0.01848 | -2e-05 | -0.00025 | 6e-05 | 0.03597 | 0.01006 | 0.00094 | -0.00088 | 0.01966 | 0.00546 | 0.01613
[RO-RO] [OPP] OHL 220 kV Portile de Fier-Resita c2 | N-1 TIE 400 kV Resita-Pancevo c2 | 0.01488 | -0.00012 | 0.00622 | 0 | 0.02009 | 7e-05 | -0.00028 | -7e-05 | 6e-05 | 5e-05 | 0.0185 | 0.00345 | -0.00143 | 0.00026 | 0.01138 | 0.01848 | -2e-05 | -0.00025 | 6e-05 | 0.03597 | 0.01006 | 0.00094 | -0.00088 | 0.01966 | 0.00546 | 0.01613
[RO-RO] [OPP] OHL 220 kV Resita-Timisoara c1 | N-1 OHL 220 kV Resita-Timisoara c2 | 0.04718 | 0.00025 | 0.0335 | 0 | 0.04619 | 0.00048 | -0.00148 | -0.00048 | 0.00039 | 0.00033 | 0.04892 | 0.0175 | -0.0045 | 0.00169 | 0.04113 | 0.05036 | -0.00016 | -0.00291 | 0.00039 | 0.05276 | 0.06516 | 0.00663 | -0.00446 | 0.04621 | 0.00563 | 0.0514
[RO-RO] [OPP] OHL 220 kV Resita-Timisoara c1 | N-1 TIE 400 kV Resita-Pancevo c2 | 0.03033 | 0.00012 | 0.02067 | 0 | 0.03081 | 0.00029 | -0.00092 | -0.00029 | 0.00024 | 0.0002 | 0.03207 | 0.01083 | -0.00289 | 0.00103 | 0.02612 | 0.0329 | -0.0001 | -0.00173 | 0.00024 | 0.03604 | 0.03978 | 0.00403 | -0.00276 | 0.03074 | 0.00436 | 0.03303
[RO-RO] [OPP] OHL 220 kV Resita-Timisoara c2 | N-1 TIE 400 kV Resita-Pancevo c2 | 0.03033 | 0.00012 | 0.02067 | 0 | 0.03081 | 0.00029 | -0.00092 | -0.00029 | 0.00024 | 0.0002 | 0.03207 | 0.01083 | -0.00289 | 0.00103 | 0.02612 | 0.0329 | -0.0001 | -0.00173 | 0.00024 | 0.03604 | 0.03978 | 0.00403 | -0.00276 | 0.03074 | 0.00436 | 0.03303
[RO-RO] [OPP] OHL 220 kV Arad-Timisoara | N-1 TIE 400 kV Resita-Pancevo c2 | -0.03319 | 0.00017 | -0.02053 | 0 | -0.0384 | -0.00025 | 0.00092 | 0.00025 | -0.00021 | -0.00018 | -0.03733 | -0.01066 | 0.00406 | -0.00093 | -0.02778 | -0.03766 | 9e-05 | 0.0012 | -0.00021 | -0.04572 | -0.0387 | -0.00357 | 0.00285 | -0.03797 | -0.00927 | -0.03572
[RO-RO] [OPP] OHL 220 kV Arad-Calea Aradului | N-1 TIE 400 kV Resita-Pancevo c2 | -0.02342 | 0.00012 | -0.01448 | 0 | -0.0271 | -0.00018 | 0.00065 | 0.00017 | -0.00015 | -0.00012 | -0.02634 | -0.00752 | 0.00286 | -0.00066 | -0.0196 | -0.02657 | 6e-05 | 0.00085 | -0.00015 | -0.03226 | -0.02731 | -0.00252 | 0.00201 | -0.02679 | -0.00654 | -0.02521
[RO-RO] [OPP] OHL 220 kV CaleaAradului-Sacalaz | N-1 TIE 400 kV Resita-Pancevo c2 | -0.02342 | 0.00012 | -0.01448 | 0 | -0.0271 | -0.00018 | 0.00065 | 0.00017 | -0.00015 | -0.00012 | -0.02634 | -0.00752 | 0.00286 | -0.00066 | -0.0196 | -0.02657 | 6e-05 | 0.00085 | -0.00015 | -0.03226 | -0.02731 | -0.00252 | 0.00201 | -0.02679 | -0.00654 | -0.02521
[RO-RO] [OPP] OHL 220 kV Sacalaz-Timisoara | N-1 TIE 400 kV Resita-Pancevo c2 | -0.01992 | 0.0001 | -0.01232 | 0 | -0.02305 | -0.00015 | 0.00055 | 0.00015 | -0.00013 | -0.00011 | -0.0224 | -0.0064 | 0.00244 | -0.00056 | -0.01667 | -0.0226 | 5e-05 | 0.00072 | -0.00012 | -0.02744 | -0.02323 | -0.00214 | 0.00171 | -0.02279 | -0.00556 | -0.02144
[RO-RO] [OPP] OHL 220 kV Mintia-Timisoara | N-1 TIE 400 kV Resita-Pancevo c2 | -0.00405 | -0.00054 | -0.00632 | 0 | 0.00388 | -0.00015 | 0.00026 | 0.00016 | -0.00012 | -0.0001 | -0.00048 | -0.00348 | -0.00113 | -0.00047 | -0.00487 | -0.00157 | 5e-05 | 0.00141 | -0.00012 | 0.0059 | -0.01355 | -0.00198 | 0.00066 | 0.00328 | 0.00709 | -0.00513
[RO-RO] [OPP] OHL 220 kV Urechesti-Targu Jiu Nord | N-1 TIE 400 kV Resita-Pancevo c2 | 0.03065 | 8e-05 | 0.01626 | 0 | 0.04245 | 0.00023 | -0.00073 | -0.00023 | 0.00019 | 0.00016 | 0.03805 | 0.00892 | -0.00218 | 0.00082 | 0.02457 | 0.03745 | -8e-05 | -0.00133 | 0.00019 | 0.04607 | 0.02571 | 0.00312 | -0.00221 | 0.04128 | 0.00921 | 0.03211
[RO-RO] [OPP] OHL 220 kV Paroseni-Targu Jiu Nord | N-1 TIE 400 kV Resita-Pancevo c2 | -0.03065 | -8e-05 | -0.01626 | 0 | -0.04245 | -0.00023 | 0.00073 | 0.00023 | -0.00019 | -0.00016 | -0.03805 | -0.00892 | 0.00218 | -0.00082 | -0.02457 | -0.03745 | 8e-05 | 0.00133 | -0.00019 | -0.04607 | -0.02571 | -0.00312 | 0.00221 | -0.04128 | -0.00921 | -0.03211
[RO-RO] [OPP] OHL 220 kV Paroseni-Baru Mare | N-1 TIE 400 kV Resita-Pancevo c2 | 0.02787 | 8e-05 | 0.01479 | 0 | 0.03861 | 0.00021 | -0.00067 | -0.00021 | 0.00017 | 0.00014 | 0.0346 | 0.00811 | -0.00198 | 0.00074 | 0.02235 | 0.03406 | -7e-05 | -0.00121 | 0.00017 | 0.0419 | 0.02338 | 0.00284 | -0.00201 | 0.03754 | 0.00837 | 0.02921
[RO-RO] [OPP] OHL 220 kV Baru Mare-Hasdat | N-1 TIE 400 kV Resita-Pancevo c2 | 0.03065 | 8e-05 | 0.01626 | 0 | 0.04245 | 0.00023 | -0.00073 | -0.00023 | 0.00019 | 0.00016 | 0.03805 | 0.00892 | -0.00218 | 0.00082 | 0.02457 | 0.03745 | -8e-05 | -0.00133 | 0.00019 | 0.04607 | 0.02571 | 0.00312 | -0.00221 | 0.04128 | 0.00921 | 0.03211
[RO-RO] [OPP] TRA 400/220 kV AT3 Arad | N-1 TIE 400 kV Resita-Pancevo c2 | 0.04517 | -0.00035 | 0.02756 | 0 | 0.05277 | 0.00032 | -0.00124 | -0.00031 | 0.00027 | 0.00023 | 0.05106 | 0.01423 | -0.00598 | 0.00121 | 0.03766 | 0.05146 | -0.00011 | -0.0014 | 0.00027 | 0.06312 | 0.05229 | 0.00461 | -0.00386 | 0.05214 | 0.01356 | 0.04861
[RO-RO] [OPP] TRA 400/220 kV AT Urechesti | BC | -0.02442 | -0.00021 | -0.01419 | 0 | -0.02904 | -0.00022 | 0.00062 | 0.00022 | -0.00017 | -0.00015 | -0.02846 | -0.00777 | 0.00142 | -0.00075 | -0.02009 | -0.02863 | 7e-05 | 0.00142 | -0.00017 | -0.03077 | -0.02391 | -0.00292 | 0.00183 | -0.02824 | -0.00224 | -0.02611
[RO-RO] [OPP] TRA 400/220 kV AT Urechesti | N-1 OHL 400 kV Domnesti-Urechesti | -0.02589 | -0.00033 | -0.0158 | 0 | -0.02744 | -0.00025 | 0.00068 | 0.00026 | -0.0002 | -0.00017 | -0.02898 | -0.00866 | 0.00122 | -0.00087 | -0.02161 | -0.02961 | 9e-05 | 0.00177 | -0.0002 | -0.0277 | -0.02731 | -0.00339 | 0.00197 | -0.0266 | 0.00191 | -0.028
[RO-RO] [OPP] TRA 400/220 kV AT Urechesti | N-1 OHL 400 kV Arefu-Sibiu Sud | -0.02971 | -0.00027 | -0.01699 | 0 | -0.03656 | -0.00026 | 0.00075 | 0.00027 | -0.00021 | -0.00018 | -0.03519 | -0.00935 | 0.00159 | -0.00091 | -0.02432 | -0.03521 | 9e-05 | 0.00174 | -0.00021 | -0.03741 | -0.02791 | -0.00353 | 0.00219 | -0.03547 | -0.0031 | -0.03157
[RO-RO] [OPP] TRA 400/220 kV AT Urechesti | N-1 OHL 400 kV Tantareni-Urechesti | -0.01814 | -0.00039 | -0.01486 | 0 | -0.00926 | -0.00025 | 0.00064 | 0.00025 | -0.0002 | -0.00017 | -0.01468 | -0.00785 | 0.00086 | -0.00083 | -0.01669 | -0.01651 | 9e-05 | 0.00178 | -0.0002 | -0.04024 | -0.03191 | -0.00334 | 0.00186 | -0.01033 | 0.00196 | -0.02118
[RO-RO] [OPP] TRA 400/220 kV AT Urechesti | N-1 OHL 220 kV Portile de Fier-Resita 1&2 | -0.02584 | -0.00019 | -0.01473 | 0 | -0.03102 | -0.00022 | 0.00065 | 0.00023 | -0.00018 | -0.00015 | -0.03026 | -0.00807 | 0.00155 | -0.00077 | -0.02116 | -0.03042 | 8e-05 | 0.00143 | -0.00018 | -0.03432 | -0.02474 | -0.00299 | 0.00191 | -0.03018 | -0.00281 | -0.02764
[RO-RO] [OPP] TRA 400/220 kV AT Urechesti | N-1 OHL 220 kV Resita-Timisoara 1&2 | -0.03135 | -0.00024 | -0.01911 | 0 | -0.03582 | -0.00029 | 0.00084 | 0.00029 | -0.00023 | -0.0002 | -0.03565 | -0.01034 | 0.00208 | -0.001 | -0.02613 | -0.03602 | 0.0001 | 0.00184 | -0.00023 | -0.03852 | -0.03348 | -0.00389 | 0.00249 | -0.03503 | -0.00307 | -0.03366
[RO-RO] [OPP] TRA 400/220 kV AT Urechesti | N-1 TRA 400/220 kV AT3 Arad | -0.02456 | -0.00021 | -0.01428 | 0 | -0.0292 | -0.00022 | 0.00063 | 0.00022 | -0.00018 | -0.00015 | -0.02861 | -0.00781 | 0.00144 | -0.00076 | -0.02021 | -0.02878 | 7e-05 | 0.00142 | -0.00017 | -0.03096 | -0.02408 | -0.00293 | 0.00185 | -0.0284 | -0.00228 | -0.02626
[RO-RO] [OPP] TRA 400/220 kV AT Urechesti | N-1 TIE 400 kV Resita-Pancevo c2 | -0.02444 | -0.0002 | -0.0141 | 0 | -0.02918 | -0.00022 | 0.00062 | 0.00022 | -0.00017 | -0.00015 | -0.02855 | -0.00772 | 0.00142 | -0.00075 | -0.02007 | -0.0287 | 7e-05 | 0.0014 | -0.00017 | -0.03103 | -0.0237 | -0.00289 | 0.00182 | -0.02838 | -0.00233 | -0.02612
[RO-RO] [OPP] TRA 400/220 kV AT Urechesti | N-1 OHL 400 kV Arefu-Tantareni | -0.02868 | -0.00027 | -0.01648 | 0 | -0.03479 | -0.00026 | 0.00072 | 0.00026 | -0.00021 | -0.00017 | -0.03381 | -0.00907 | 0.00152 | -0.00088 | -0.02351 | -0.0339 | 9e-05 | 0.0017 | -0.0002 | -0.03266 | -0.02716 | -0.00343 | 0.00212 | -0.03373 | -0.00225 | -0.03053
[RO-RO] [OPP] TRA 400/220 kV AT Urechesti | N-1 TIE 400 kV Resita-Pancevo c1 | -0.02444 | -0.0002 | -0.0141 | 0 | -0.02918 | -0.00022 | 0.00062 | 0.00022 | -0.00017 | -0.00015 | -0.02855 | -0.00772 | 0.00142 | -0.00075 | -0.02007 | -0.0287 | 7e-05 | 0.0014 | -0.00017 | -0.03103 | -0.0237 | -0.00289 | 0.00182 | -0.02838 | -0.00233 | -0.02612
[RO-RO] [OPP] TRA 400/220 kV AT Rosiori | BC | 0.02773 | 0.00136 | 0.01821 | 0 | 0.03717 | 0.00042 | -0.0008 | -0.00045 | 0.00033 | 0.00028 | 0.03304 | 0.01084 | 0.00292 | 0.00133 | 0.02348 | 0.03243 | -0.00015 | -0.00367 | 0.00032 | 0.04883 | 0.02571 | 0.00539 | -0.00213 | 0.03648 | 0.00479 | 0.02865
[RO-RO] [OPP] TRA 400/220 kV AT Rosiori | N-1 TIE 400 kV Rosiori-Mukacevo | 0.00925 | -0.00016 | 0.00444 | 0 | 0.01471 | 4e-05 | -0.00022 | -4e-05 | 4e-05 | 3e-05 | 0.01215 | 0.00233 | -0.00126 | 0.00017 | 0.00722 | 0.01172 | -1e-05 | -2e-05 | 4e-05 | 0.02164 | 0.00696 | 0.00061 | -0.00073 | 0.01435 | 0.00658 | 0.00951
[RO-RO] [OPP] TRA 400/220 kV AT Rosiori | N-1 OHL 400 kV Iernut-Sibiu Sud | 0.02172 | 0.00115 | 0.01456 | 0 | 0.02882 | 0.00034 | -0.00064 | -0.00037 | 0.00027 | 0.00023 | 0.02568 | 0.0087 | 0.0026 | 0.00108 | 0.0185 | 0.02523 | -0.00012 | -0.00304 | 0.00026 | 0.0408 | 0.02055 | 0.00441 | -0.00168 | 0.02835 | 0.00357 | 0.02245

## 2330
PTDF report
Generated at: | 22/11/2025 22:30:45
Business day: | 2025-11-24
Horizon: | 2DA
Timestamp | 23:30
Border & direction: | South-Romania Importing
Margin satisfied | True
Process | Adjustment
CNE Name | CO Name | AL | AT | BA | BE | BG | CH | CZ | DE | ES | FR | GR | HR | HU | IT | ME | MK | NL | PL | PT | RO | RS | SI | SK | TR | UA | XK
[GR-BG] [DIR] TIE 400 kV Thessaloniki - Blagoevgrad | N-1 OHL 400 kV Skopje 4 - Skopje 5 | 0.07074 | 0.00019 | 0.01434 | 0 | -0.00653 | 0.00024 | -0.00066 | -0.00027 | 0.0002 | 0.00017 | 0.17662 | 0.01086 | -0.0016 | 0.00088 | 0.04387 | 0.11109 | -9e-05 | -0.00173 | 0.0002 | -0.02234 | -0.00215 | 0.00297 | -0.00176 | 0.04866 | -0.0086 | 0.03592
[GR-MK] [DIR] TIE 400 kV Meliti - Bitola | N-1 OHL 400 kV Skopje 4 - Skopje 5 | 0.05237 | -0.00017 | 0.00251 | 0 | 0.02875 | 5e-05 | -0.0002 | -5e-05 | 4e-05 | 3e-05 | 0.2187 | 0.00386 | -0.00123 | 0.00019 | 0.02409 | -0.33177 | -2e-05 | -0.00013 | 4e-05 | -0.00232 | -0.00854 | 0.00044 | -0.00052 | 0.05725 | 0.00305 | -0.01974
[GR-MK] [DIR] TIE 400 kV Thessaloniki - Dubrovo | N-1 OHL 400 kV Skopje 4 - Skopje 5 | 0.02087 | -0.0002 | -0.00138 | 0 | 0.03672 | -3e-05 | 0 | 3e-05 | -2e-05 | -2e-05 | 0.10836 | 0.00039 | -0.00067 | -7e-05 | 0.00798 | -0.0778 | 1e-05 | 0.00037 | -2e-05 | 0.00241 | -0.00671 | -0.00041 | 0 | 0.06603 | 0.0058 | -0.01427
[GR-AL] [DIR] TIE 400 kV Kardia - Zemblak | N-1 OHL 400 kV Skopje 4 - Skopje 5 | 0.22007 | 0.00063 | 0.04 | 0 | -0.11043 | 0.00071 | -0.00186 | -0.00079 | 0.00059 | 0.00049 | -0.24253 | 0.03163 | -0.0043 | 0.00256 | 0.13067 | -0.13795 | -0.00025 | -0.0052 | 0.00058 | -0.05116 | -0.00692 | 0.00861 | -0.00491 | -0.13183 | -0.03285 | 0.06242
[GR-TR] [DIR] TIE 400 kV Nea Santa - Babaeski | N-1 OHL 400 kV Skopje 4 - Skopje 5 | -0.03965 | -0.00035 | -0.01114 | 0 | 0.06943 | -0.0002 | 0.00046 | 0.00023 | -0.00016 | -0.00014 | -0.08846 | -0.00763 | 0.00044 | -0.00071 | -0.02645 | -0.06113 | 7e-05 | 0.00166 | -0.00016 | 0.01316 | -0.00415 | -0.00254 | 0.00121 | 0.38287 | 0.01455 | -0.02647
[GR-BG] [OPP] TIE 400 kV Thessaloniki - Blagoevgrad | N-1 OHL 400 kV Skopje 4 - Skopje 5 | 0.07074 | 0.00019 | 0.01434 | 0 | -0.00653 | 0.00024 | -0.00066 | -0.00027 | 0.0002 | 0.00017 | 0.17662 | 0.01086 | -0.0016 | 0.00088 | 0.04387 | 0.11109 | -9e-05 | -0.00173 | 0.0002 | -0.02234 | -0.00215 | 0.00297 | -0.00176 | 0.04866 | -0.0086 | 0.03592
[GR-MK] [OPP] TIE 400 kV Meliti - Bitola | N-1 OHL 400 kV Skopje 4 - Skopje 5 | 0.05237 | -0.00017 | 0.00251 | 0 | 0.02875 | 5e-05 | -0.0002 | -5e-05 | 4e-05 | 3e-05 | 0.2187 | 0.00386 | -0.00123 | 0.00019 | 0.02409 | -0.33177 | -2e-05 | -0.00013 | 4e-05 | -0.00232 | -0.00854 | 0.00044 | -0.00052 | 0.05725 | 0.00305 | -0.01974
[GR-MK] [OPP] TIE 400 kV Thessaloniki - Dubrovo | N-1 OHL 400 kV Skopje 4 - Skopje 5 | 0.02087 | -0.0002 | -0.00138 | 0 | 0.03672 | -3e-05 | 0 | 3e-05 | -2e-05 | -2e-05 | 0.10836 | 0.00039 | -0.00067 | -7e-05 | 0.00798 | -0.0778 | 1e-05 | 0.00037 | -2e-05 | 0.00241 | -0.00671 | -0.00041 | 0 | 0.06603 | 0.0058 | -0.01427
[GR-AL] [OPP] TIE 400 kV Kardia - Zemblak | N-1 OHL 400 kV Skopje 4 - Skopje 5 | 0.22007 | 0.00063 | 0.04 | 0 | -0.11043 | 0.00071 | -0.00186 | -0.00079 | 0.00059 | 0.00049 | -0.24253 | 0.03163 | -0.0043 | 0.00256 | 0.13067 | -0.13795 | -0.00025 | -0.0052 | 0.00058 | -0.05116 | -0.00692 | 0.00861 | -0.00491 | -0.13183 | -0.03285 | 0.06242
[GR-TR] [OPP] TIE 400 kV Nea Santa - Babaeski | N-1 OHL 400 kV Skopje 4 - Skopje 5 | -0.03965 | -0.00035 | -0.01114 | 0 | 0.06943 | -0.0002 | 0.00046 | 0.00023 | -0.00016 | -0.00014 | -0.08846 | -0.00763 | 0.00044 | -0.00071 | -0.02645 | -0.06113 | 7e-05 | 0.00166 | -0.00016 | 0.01316 | -0.00415 | -0.00254 | 0.00121 | 0.38287 | 0.01455 | -0.02647
[GR-BG] [DIR] TIE 400 kV Nea Santa - Maritsa Iztok | N-1 OHL 400 kV Skopje 4 - Skopje 5 | 0.0582 | 0.00051 | 0.0162 | 0 | -0.10768 | 0.00029 | -0.00068 | -0.00034 | 0.00024 | 0.0002 | 0.13057 | 0.01113 | -0.00067 | 0.00103 | 0.03874 | 0.08985 | -0.0001 | -0.0024 | 0.00024 | -0.01933 | 0.00582 | 0.00368 | -0.00176 | 0.06986 | -0.02085 | 0.03856
[GR-BG] [OPP] TIE 400 kV Nea Santa - Maritsa Iztok | N-1 OHL 400 kV Skopje 4 - Skopje 5 | 0.0582 | 0.00051 | 0.0162 | 0 | -0.10768 | 0.00029 | -0.00068 | -0.00034 | 0.00024 | 0.0002 | 0.13057 | 0.01113 | -0.00067 | 0.00103 | 0.03874 | 0.08985 | -0.0001 | -0.0024 | 0.00024 | -0.01933 | 0.00582 | 0.00368 | -0.00176 | 0.06986 | -0.02085 | 0.03856
[BG-RO] [DIR] TIE 400 kV TINTARENI-KOZLODUI 2 | BC | -0.07518 | -0.00027 | -0.02479 | 0 | -0.13567 | -0.00037 | 0.00108 | 0.00041 | -0.00031 | -0.00026 | -0.11647 | -0.01571 | 0.00256 | -0.00135 | -0.05404 | -0.11076 | 0.00013 | 0.00251 | -0.00031 | 0.06671 | -0.0069 | -0.0048 | 0.00306 | -0.12765 | -0.00042 | -0.07203
[BG-RO] [DIR] TIE 400 kV TINTARENI-KOZLODUI 2 | N-1 TIE 400 kV TINTARENI-KOZLODUI 1 | -0.12178 | -0.00044 | -0.04016 | 0 | -0.21976 | -0.0006 | 0.00174 | 0.00067 | -0.0005 | -0.00042 | -0.18867 | -0.02545 | 0.00414 | -0.00219 | -0.08753 | -0.17942 | 0.00021 | 0.00406 | -0.0005 | 0.10807 | -0.01119 | -0.00778 | 0.00495 | -0.20678 | -0.00068 | -0.11669
[BG-RO] [DIR] TIE 400 kV TINTARENI-KOZLODUI 2 | N-1 TIE 400 kV PORTILE DE FIER - DJERDAP | -0.08521 | -0.00052 | -0.03212 | 0 | -0.13275 | -0.0005 | 0.00137 | 0.00055 | -0.00041 | -0.00035 | -0.12155 | -0.01972 | 0.00272 | -0.00178 | -0.06315 | -0.11815 | 0.00018 | 0.00352 | -0.00041 | 0.09219 | -0.02558 | -0.00647 | 0.00388 | -0.12602 | 0.00557 | -0.08559
[BG-RO] [DIR] TIE 400 kV TINTARENI-KOZLODUI 2 | N-1 TIE 400 kV MEDGIDIA SUD - VARNA | -0.08091 | -0.00041 | -0.02733 | 0 | -0.14964 | -0.00042 | 0.00117 | 0.00047 | -0.00035 | -0.00029 | -0.12524 | -0.01729 | 0.00244 | -0.00152 | -0.05837 | -0.11866 | 0.00015 | 0.00298 | -0.00035 | 0.06814 | -0.00932 | -0.00545 | 0.00329 | -0.14133 | 0.00527 | -0.0774
[BG-RO] [DIR] TIE 400 kV TINTARENI-KOZLODUI 2 | N-1 TIE 400 kV MEDGIDIA SUD - DOBRUDJA | -0.08061 | -0.0004 | -0.0272 | 0 | -0.14892 | -0.00042 | 0.00116 | 0.00047 | -0.00035 | -0.00029 | -0.12477 | -0.0172 | 0.00245 | -0.00151 | -0.05815 | -0.11824 | 0.00015 | 0.00296 | -0.00034 | 0.06806 | -0.00919 | -0.00541 | 0.00328 | -0.1406 | 0.00497 | -0.07712
[BG-RO] [DIR] TIE 400 kV TINTARENI-KOZLODUI 1 | BC | -0.07518 | -0.00027 | -0.02479 | 0 | -0.13567 | -0.00037 | 0.00108 | 0.00041 | -0.00031 | -0.00026 | -0.11647 | -0.01571 | 0.00256 | -0.00135 | -0.05404 | -0.11076 | 0.00013 | 0.00251 | -0.00031 | 0.06671 | -0.0069 | -0.0048 | 0.00306 | -0.12765 | -0.00042 | -0.07203
[BG-RO] [DIR] TIE 400 kV TINTARENI-KOZLODUI 1 | N-1 TIE 400 kV TINTARENI-KOZLODUI 2 | -0.12178 | -0.00044 | -0.04016 | 0 | -0.21976 | -0.0006 | 0.00174 | 0.00067 | -0.0005 | -0.00042 | -0.18867 | -0.02545 | 0.00414 | -0.00219 | -0.08753 | -0.17942 | 0.00021 | 0.00406 | -0.0005 | 0.10807 | -0.01119 | -0.00778 | 0.00495 | -0.20678 | -0.00068 | -0.11669
[BG-RO] [DIR] TIE 400 kV TINTARENI-KOZLODUI 1 | N-1 TIE 400 kV PORTILE DE FIER - DJERDAP | -0.08521 | -0.00052 | -0.03212 | 0 | -0.13275 | -0.0005 | 0.00137 | 0.00055 | -0.00041 | -0.00035 | -0.12155 | -0.01972 | 0.00272 | -0.00178 | -0.06315 | -0.11815 | 0.00018 | 0.00352 | -0.00041 | 0.09219 | -0.02558 | -0.00647 | 0.00388 | -0.12602 | 0.00557 | -0.08559
[BG-RO] [DIR] TIE 400 kV TINTARENI-KOZLODUI 1 | N-1 TIE 400 kV MEDGIDIA SUD - VARNA | -0.08091 | -0.00041 | -0.02733 | 0 | -0.14964 | -0.00042 | 0.00117 | 0.00047 | -0.00035 | -0.00029 | -0.12524 | -0.01729 | 0.00244 | -0.00152 | -0.05837 | -0.11866 | 0.00015 | 0.00298 | -0.00035 | 0.06814 | -0.00932 | -0.00545 | 0.00329 | -0.14133 | 0.00527 | -0.0774
[BG-RO] [DIR] TIE 400 kV TINTARENI-KOZLODUI 1 | N-1 TIE 400 kV MEDGIDIA SUD - DOBRUDJA | -0.08061 | -0.0004 | -0.0272 | 0 | -0.14892 | -0.00042 | 0.00116 | 0.00047 | -0.00035 | -0.00029 | -0.12477 | -0.0172 | 0.00245 | -0.00151 | -0.05815 | -0.11824 | 0.00015 | 0.00296 | -0.00034 | 0.06806 | -0.00919 | -0.00541 | 0.00328 | -0.1406 | 0.00497 | -0.07712
[BG-RO] [DIR] TIE 400 kV DOBRUDJA- MEDGIDIA SUD | BC | -0.05881 | -0.00141 | -0.02606 | 0 | -0.14367 | -0.00052 | 0.00097 | 0.00061 | -0.00042 | -0.00035 | -0.08995 | -0.01618 | -0.00118 | -0.00175 | -0.04454 | -0.08102 | 0.00019 | 0.00484 | -0.00041 | 0.01459 | -0.02481 | -0.00663 | 0.00238 | -0.14033 | 0.05843 | -0.05513
[BG-RO] [DIR] TIE 400 kV DOBRUDJA- MEDGIDIA SUD | N-1 TIE 400 kV MEDGIDIA SUD - VARNA | -0.10106 | -0.00242 | -0.04478 | 0 | -0.24668 | -0.0009 | 0.00166 | 0.00105 | -0.00072 | -0.00061 | -0.15458 | -0.02781 | -0.00202 | -0.003 | -0.07654 | -0.13922 | 0.00032 | 0.00832 | -0.00071 | 0.02507 | -0.04262 | -0.01139 | 0.00409 | -0.24121 | 0.1004 | -0.09472
[BG-RO] [DIR] TIE 400 kV MEDGIDIA SUD - VARNA | BC | -0.06073 | -0.00145 | -0.02691 | 0 | -0.14807 | -0.00054 | 0.001 | 0.00063 | -0.00043 | -0.00036 | -0.0929 | -0.01671 | -0.00121 | -0.0018 | -0.04599 | -0.08366 | 0.00019 | 0.005 | -0.00043 | 0.01507 | -0.0256 | -0.00685 | 0.00246 | -0.14501 | 0.06032 | -0.05691
[BG-RO] [DIR] TIE 400 kV MEDGIDIA SUD - VARNA | N-1 TIE 400 kV MEDGIDIA SUD - DOBRUDJA | -0.10204 | -0.00244 | -0.04521 | 0 | -0.24898 | -0.00091 | 0.00168 | 0.00106 | -0.00072 | -0.00061 | -0.15607 | -0.02807 | -0.00204 | -0.00303 | -0.07728 | -0.14056 | 0.00033 | 0.0084 | -0.00072 | 0.02532 | -0.04303 | -0.0115 | 0.00413 | -0.24357 | 0.10136 | -0.09563
[BG-RO] [OPP] TIE 400 kV TINTARENI-KOZLODUI 2 | BC | -0.07518 | -0.00027 | -0.02479 | 0 | -0.13567 | -0.00037 | 0.00108 | 0.00041 | -0.00031 | -0.00026 | -0.11647 | -0.01571 | 0.00256 | -0.00135 | -0.05404 | -0.11076 | 0.00013 | 0.00251 | -0.00031 | 0.06671 | -0.0069 | -0.0048 | 0.00306 | -0.12765 | -0.00042 | -0.07203
[BG-RO] [OPP] TIE 400 kV TINTARENI-KOZLODUI 2 | N-1 TIE 400 kV TINTARENI-KOZLODUI 1 | -0.12178 | -0.00044 | -0.04016 | 0 | -0.21976 | -0.0006 | 0.00174 | 0.00067 | -0.0005 | -0.00042 | -0.18867 | -0.02545 | 0.00414 | -0.00219 | -0.08753 | -0.17942 | 0.00021 | 0.00406 | -0.0005 | 0.10807 | -0.01119 | -0.00778 | 0.00495 | -0.20678 | -0.00068 | -0.11669
[BG-RO] [OPP] TIE 400 kV TINTARENI-KOZLODUI 2 | N-1 TIE 400 kV PORTILE DE FIER - DJERDAP | -0.08521 | -0.00052 | -0.03212 | 0 | -0.13275 | -0.0005 | 0.00137 | 0.00055 | -0.00041 | -0.00035 | -0.12155 | -0.01972 | 0.00272 | -0.00178 | -0.06315 | -0.11815 | 0.00018 | 0.00352 | -0.00041 | 0.09219 | -0.02558 | -0.00647 | 0.00388 | -0.12602 | 0.00557 | -0.08559
[BG-RO] [OPP] TIE 400 kV TINTARENI-KOZLODUI 2 | N-1 TIE 400 kV MEDGIDIA SUD - VARNA | -0.08091 | -0.00041 | -0.02733 | 0 | -0.14964 | -0.00042 | 0.00117 | 0.00047 | -0.00035 | -0.00029 | -0.12524 | -0.01729 | 0.00244 | -0.00152 | -0.05837 | -0.11866 | 0.00015 | 0.00298 | -0.00035 | 0.06814 | -0.00932 | -0.00545 | 0.00329 | -0.14133 | 0.00527 | -0.0774
[BG-RO] [OPP] TIE 400 kV TINTARENI-KOZLODUI 2 | N-1 TIE 400 kV MEDGIDIA SUD - DOBRUDJA | -0.08061 | -0.0004 | -0.0272 | 0 | -0.14892 | -0.00042 | 0.00116 | 0.00047 | -0.00035 | -0.00029 | -0.12477 | -0.0172 | 0.00245 | -0.00151 | -0.05815 | -0.11824 | 0.00015 | 0.00296 | -0.00034 | 0.06806 | -0.00919 | -0.00541 | 0.00328 | -0.1406 | 0.00497 | -0.07712
[BG-RO] [OPP] TIE 400 kV TINTARENI-KOZLODUI 1 | BC | -0.07518 | -0.00027 | -0.02479 | 0 | -0.13567 | -0.00037 | 0.00108 | 0.00041 | -0.00031 | -0.00026 | -0.11647 | -0.01571 | 0.00256 | -0.00135 | -0.05404 | -0.11076 | 0.00013 | 0.00251 | -0.00031 | 0.06671 | -0.0069 | -0.0048 | 0.00306 | -0.12765 | -0.00042 | -0.07203
[BG-RO] [OPP] TIE 400 kV TINTARENI-KOZLODUI 1 | N-1 TIE 400 kV TINTARENI-KOZLODUI 2 | -0.12178 | -0.00044 | -0.04016 | 0 | -0.21976 | -0.0006 | 0.00174 | 0.00067 | -0.0005 | -0.00042 | -0.18867 | -0.02545 | 0.00414 | -0.00219 | -0.08753 | -0.17942 | 0.00021 | 0.00406 | -0.0005 | 0.10807 | -0.01119 | -0.00778 | 0.00495 | -0.20678 | -0.00068 | -0.11669
[BG-RO] [OPP] TIE 400 kV TINTARENI-KOZLODUI 1 | N-1 TIE 400 kV PORTILE DE FIER - DJERDAP | -0.08521 | -0.00052 | -0.03212 | 0 | -0.13275 | -0.0005 | 0.00137 | 0.00055 | -0.00041 | -0.00035 | -0.12155 | -0.01972 | 0.00272 | -0.00178 | -0.06315 | -0.11815 | 0.00018 | 0.00352 | -0.00041 | 0.09219 | -0.02558 | -0.00647 | 0.00388 | -0.12602 | 0.00557 | -0.08559
[BG-RO] [OPP] TIE 400 kV TINTARENI-KOZLODUI 1 | N-1 TIE 400 kV MEDGIDIA SUD - VARNA | -0.08091 | -0.00041 | -0.02733 | 0 | -0.14964 | -0.00042 | 0.00117 | 0.00047 | -0.00035 | -0.00029 | -0.12524 | -0.01729 | 0.00244 | -0.00152 | -0.05837 | -0.11866 | 0.00015 | 0.00298 | -0.00035 | 0.06814 | -0.00932 | -0.00545 | 0.00329 | -0.14133 | 0.00527 | -0.0774
[BG-RO] [OPP] TIE 400 kV TINTARENI-KOZLODUI 1 | N-1 TIE 400 kV MEDGIDIA SUD - DOBRUDJA | -0.08061 | -0.0004 | -0.0272 | 0 | -0.14892 | -0.00042 | 0.00116 | 0.00047 | -0.00035 | -0.00029 | -0.12477 | -0.0172 | 0.00245 | -0.00151 | -0.05815 | -0.11824 | 0.00015 | 0.00296 | -0.00034 | 0.06806 | -0.00919 | -0.00541 | 0.00328 | -0.1406 | 0.00497 | -0.07712
[BG-RO] [OPP] TIE 400 kV DOBRUDJA- MEDGIDIA SUD | BC | -0.05881 | -0.00141 | -0.02606 | 0 | -0.14367 | -0.00052 | 0.00097 | 0.00061 | -0.00042 | -0.00035 | -0.08995 | -0.01618 | -0.00118 | -0.00175 | -0.04454 | -0.08102 | 0.00019 | 0.00484 | -0.00041 | 0.01459 | -0.02481 | -0.00663 | 0.00238 | -0.14033 | 0.05843 | -0.05513
[BG-RO] [OPP] TIE 400 kV DOBRUDJA- MEDGIDIA SUD | N-1 TIE 400 kV MEDGIDIA SUD - VARNA | -0.10106 | -0.00242 | -0.04478 | 0 | -0.24668 | -0.0009 | 0.00166 | 0.00105 | -0.00072 | -0.00061 | -0.15458 | -0.02781 | -0.00202 | -0.003 | -0.07654 | -0.13922 | 0.00032 | 0.00832 | -0.00071 | 0.02507 | -0.04262 | -0.01139 | 0.00409 | -0.24121 | 0.1004 | -0.09472
[BG-RO] [OPP] TIE 400 kV MEDGIDIA SUD - VARNA | BC | -0.06073 | -0.00145 | -0.02691 | 0 | -0.14807 | -0.00054 | 0.001 | 0.00063 | -0.00043 | -0.00036 | -0.0929 | -0.01671 | -0.00121 | -0.0018 | -0.04599 | -0.08366 | 0.00019 | 0.005 | -0.00043 | 0.01507 | -0.0256 | -0.00685 | 0.00246 | -0.14501 | 0.06032 | -0.05691
[BG-RO] [OPP] TIE 400 kV MEDGIDIA SUD - VARNA | N-1 TIE 400 kV MEDGIDIA SUD - DOBRUDJA | -0.10204 | -0.00244 | -0.04521 | 0 | -0.24898 | -0.00091 | 0.00168 | 0.00106 | -0.00072 | -0.00061 | -0.15607 | -0.02807 | -0.00204 | -0.00303 | -0.07728 | -0.14056 | 0.00033 | 0.0084 | -0.00072 | 0.02532 | -0.04303 | -0.0115 | 0.00413 | -0.24357 | 0.10136 | -0.09563
[RO-BG] [DIR] TIE 400 kV TINTARENI-KOZLODUI 1 | BC | -0.07518 | -0.00027 | -0.02479 | 0 | -0.13567 | -0.00037 | 0.00108 | 0.00041 | -0.00031 | -0.00026 | -0.11647 | -0.01571 | 0.00256 | -0.00135 | -0.05404 | -0.11076 | 0.00013 | 0.00251 | -0.00031 | 0.06671 | -0.0069 | -0.0048 | 0.00306 | -0.12765 | -0.00042 | -0.07203
[RO-BG] [DIR] TIE 400 kV TINTARENI-KOZLODUI 1 | N-1 TIE 400 kV Portile de Fier-Djerdap | -0.08521 | -0.00052 | -0.03212 | 0 | -0.13275 | -0.0005 | 0.00137 | 0.00055 | -0.00041 | -0.00035 | -0.12155 | -0.01972 | 0.00272 | -0.00178 | -0.06315 | -0.11815 | 0.00018 | 0.00352 | -0.00041 | 0.09219 | -0.02558 | -0.00647 | 0.00388 | -0.12602 | 0.00557 | -0.08559
[RO-BG] [DIR] TIE 400 kV TINTARENI-KOZLODUI 1 | N-1 TIE 400 kV TINTARENI-KOZLODUI 2 | -0.12178 | -0.00044 | -0.04016 | 0 | -0.21976 | -0.0006 | 0.00174 | 0.00067 | -0.0005 | -0.00042 | -0.18867 | -0.02545 | 0.00414 | -0.00219 | -0.08753 | -0.17942 | 0.00021 | 0.00406 | -0.0005 | 0.10807 | -0.01119 | -0.00778 | 0.00495 | -0.20678 | -0.00068 | -0.11669
[RO-BG] [DIR] TIE 400 kV TINTARENI-KOZLODUI 1 | N-1 TIE 400 kV Isaccea - Vulcanesti | -0.07812 | -0.00045 | -0.02663 | 0 | -0.14016 | -0.00042 | 0.00113 | 0.00047 | -0.00034 | -0.00029 | -0.12015 | -0.01684 | 0.0022 | -0.0015 | -0.05649 | -0.11431 | 0.00015 | 0.00302 | -0.00034 | 0.06284 | -0.00936 | -0.00538 | 0.00315 | -0.13206 | 0.00878 | -0.07502
[RO-BG] [DIR] TIE 400 kV TINTARENI-KOZLODUI 1 | N-1 TIE 400 kV Resita-Pancevo c2 | -0.0751 | -0.00029 | -0.0252 | 0 | -0.13501 | -0.00038 | 0.00109 | 0.00042 | -0.00031 | -0.00027 | -0.11606 | -0.0159 | 0.00255 | -0.00138 | -0.05413 | -0.1104 | 0.00013 | 0.00257 | -0.00031 | 0.06791 | -0.00791 | -0.00491 | 0.00311 | -0.12704 | -2e-05 | -0.07195
[RO-BG] [DIR] TIE 400 kV TINTARENI-KOZLODUI 1 | N-1 TIE 400 kV Resita-Pancevo c1 | -0.0751 | -0.00029 | -0.0252 | 0 | -0.13501 | -0.00038 | 0.00109 | 0.00042 | -0.00031 | -0.00027 | -0.11606 | -0.0159 | 0.00255 | -0.00138 | -0.05413 | -0.1104 | 0.00013 | 0.00257 | -0.00031 | 0.06791 | -0.00791 | -0.00491 | 0.00311 | -0.12704 | -2e-05 | -0.07195
[RO-BG] [DIR] TIE 400 kV TINTARENI-KOZLODUI 2 | BC | -0.07518 | -0.00027 | -0.02479 | 0 | -0.13567 | -0.00037 | 0.00108 | 0.00041 | -0.00031 | -0.00026 | -0.11647 | -0.01571 | 0.00256 | -0.00135 | -0.05404 | -0.11076 | 0.00013 | 0.00251 | -0.00031 | 0.06671 | -0.0069 | -0.0048 | 0.00306 | -0.12765 | -0.00042 | -0.07203
[RO-BG] [DIR] TIE 400 kV TINTARENI-KOZLODUI 2 | N-1 TIE 400 kV Portile de Fier-Djerdap | -0.08521 | -0.00052 | -0.03212 | 0 | -0.13275 | -0.0005 | 0.00137 | 0.00055 | -0.00041 | -0.00035 | -0.12155 | -0.01972 | 0.00272 | -0.00178 | -0.06315 | -0.11815 | 0.00018 | 0.00352 | -0.00041 | 0.09219 | -0.02558 | -0.00647 | 0.00388 | -0.12602 | 0.00557 | -0.08559
[RO-BG] [DIR] TIE 400 kV TINTARENI-KOZLODUI 2 | N-1 TIE 400 kV TINTARENI-KOZLODUI 1 | -0.12178 | -0.00044 | -0.04016 | 0 | -0.21976 | -0.0006 | 0.00174 | 0.00067 | -0.0005 | -0.00042 | -0.18867 | -0.02545 | 0.00414 | -0.00219 | -0.08753 | -0.17942 | 0.00021 | 0.00406 | -0.0005 | 0.10807 | -0.01119 | -0.00778 | 0.00495 | -0.20678 | -0.00068 | -0.11669
[RO-BG] [DIR] TIE 400 kV TINTARENI-KOZLODUI 2 | N-1 TIE 400 kV Isaccea - Vulcanesti | -0.07812 | -0.00045 | -0.02663 | 0 | -0.14016 | -0.00042 | 0.00113 | 0.00047 | -0.00034 | -0.00029 | -0.12015 | -0.01684 | 0.0022 | -0.0015 | -0.05649 | -0.11431 | 0.00015 | 0.00302 | -0.00034 | 0.06284 | -0.00936 | -0.00538 | 0.00315 | -0.13206 | 0.00878 | -0.07502
[RO-BG] [DIR] TIE 400 kV TINTARENI-KOZLODUI 2 | N-1 TIE 400 kV Resita-Pancevo c2 | -0.0751 | -0.00029 | -0.0252 | 0 | -0.13501 | -0.00038 | 0.00109 | 0.00042 | -0.00031 | -0.00027 | -0.11606 | -0.0159 | 0.00255 | -0.00138 | -0.05413 | -0.1104 | 0.00013 | 0.00257 | -0.00031 | 0.06791 | -0.00791 | -0.00491 | 0.00311 | -0.12704 | -2e-05 | -0.07195
[RO-BG] [DIR] TIE 400 kV TINTARENI-KOZLODUI 2 | N-1 TIE 400 kV Resita-Pancevo c1 | -0.0751 | -0.00029 | -0.0252 | 0 | -0.13501 | -0.00038 | 0.00109 | 0.00042 | -0.00031 | -0.00027 | -0.11606 | -0.0159 | 0.00255 | -0.00138 | -0.05413 | -0.1104 | 0.00013 | 0.00257 | -0.00031 | 0.06791 | -0.00791 | -0.00491 | 0.00311 | -0.12704 | -2e-05 | -0.07195
[RO-RS] [DIR] TIE 400 kV Portile de Fier-Djerdap | BC | 0.07067 | 0.00174 | 0.05161 | 0 | -0.02052 | 0.00088 | -0.00207 | -0.001 | 0.00071 | 0.0006 | 0.03575 | 0.02823 | -0.00111 | 0.00303 | 0.06421 | 0.05204 | -0.00031 | -0.0071 | 0.0007 | -0.17945 | 0.13159 | 0.01179 | -0.00583 | -0.01149 | -0.04221 | 0.09553
[RO-RS] [DIR] TIE 400 kV Portile de Fier-Djerdap | N-1 TIE 400 kV Arad-Sandorfalva | 0.06876 | 0.00205 | 0.05194 | 0 | -0.02473 | 0.00092 | -0.0021 | -0.00106 | 0.00074 | 0.00063 | 0.03258 | 0.02862 | 0.0006 | 0.00316 | 0.06316 | 0.04903 | -0.00033 | -0.00766 | 0.00074 | -0.18527 | 0.13094 | 0.0124 | -0.00598 | -0.01554 | -0.04542 | 0.09353
[RO-RS] [DIR] TIE 400 kV Portile de Fier-Djerdap | N-1 TIE 400 kV Nadab-Bekescsaba | 0.06624 | 0.00201 | 0.04927 | 0 | -0.02685 | 0.00088 | -0.00193 | -0.00101 | 0.0007 | 0.0006 | 0.03023 | 0.02711 | -7e-05 | 0.00298 | 0.06067 | 0.04662 | -0.00031 | -0.00739 | 0.0007 | -0.18719 | 0.12753 | 0.01165 | -0.00529 | -0.01769 | -0.04567 | 0.0909
[RO-RS] [DIR] TIE 400 kV Portile de Fier-Djerdap | N-1 TIE 400 kV Rosiori-Mukacevo | 0.06223 | 0.00105 | 0.0453 | 0 | -0.03076 | 0.00071 | -0.0018 | -0.0008 | 0.00058 | 0.00049 | 0.02621 | 0.02431 | -0.00307 | 0.00249 | 0.05679 | 0.04257 | -0.00025 | -0.00544 | 0.00057 | -0.19185 | 0.12304 | 0.00961 | -0.0051 | -0.0216 | -0.04143 | 0.0868
[RO-RS] [DIR] TIE 400 kV Portile de Fier-Djerdap | N-1 TIE 400 kV TINTARENI-KOZLODUI 1 | 0.08065 | 0.00178 | 0.0549 | 0 | -0.00251 | 0.00093 | -0.00221 | -0.00106 | 0.00075 | 0.00063 | 0.05121 | 0.03031 | -0.00145 | 0.00321 | 0.07138 | 0.06674 | -0.00033 | -0.00744 | 0.00075 | -0.18831 | 0.13251 | 0.01243 | -0.00623 | 0.00545 | -0.04216 | 0.10509
[RO-RS] [DIR] TIE 400 kV Portile de Fier-Djerdap | N-1 TIE 400 kV TINTARENI-KOZLODUI 2 | 0.08065 | 0.00178 | 0.0549 | 0 | -0.00251 | 0.00093 | -0.00221 | -0.00106 | 0.00075 | 0.00063 | 0.05121 | 0.03031 | -0.00145 | 0.00321 | 0.07138 | 0.06674 | -0.00033 | -0.00744 | 0.00075 | -0.18831 | 0.13251 | 0.01243 | -0.00623 | 0.00545 | -0.04216 | 0.10509
[RO-RS] [DIR] TIE 400 kV Portile de Fier-Djerdap | N-1 TIE 400 kV Isaccea - Vulcanesti | 0.06271 | 0.00125 | 0.04664 | 0 | -0.03267 | 0.00075 | -0.00192 | -0.00085 | 0.00061 | 0.00052 | 0.02581 | 0.02516 | -0.00209 | 0.00263 | 0.05758 | 0.04244 | -0.00027 | -0.00573 | 0.00061 | -0.18993 | 0.12496 | 0.01024 | -0.00558 | -0.02342 | -0.01732 | 0.08745
[RO-RS] [DIR] TIE 400 kV Portile de Fier-Djerdap | N-1 OHL 400 kV Mintia-Arad | 0.06537 | 0.00194 | 0.04944 | 0 | -0.02927 | 0.00087 | -0.00196 | -0.001 | 0.0007 | 0.00059 | 0.02856 | 0.02714 | 2e-05 | 0.00298 | 0.06021 | 0.0451 | -0.00031 | -0.00728 | 0.0007 | -0.19028 | 0.12802 | 0.01167 | -0.00548 | -0.02 | -0.04632 | 0.09008
[RO-RS] [DIR] TIE 400 kV Portile de Fier-Djerdap | N-1 OHL 220 kV Portile de Fier-Resita 1&2 | 0.06163 | 0.00183 | 0.04818 | 0 | -0.03311 | 0.00084 | -0.00191 | -0.00097 | 0.00068 | 0.00057 | 0.02426 | 0.02626 | -0.00025 | 0.00289 | 0.05742 | 0.04057 | -0.0003 | -0.00701 | 0.00067 | -0.20205 | 0.12635 | 0.01131 | -0.00534 | -0.02384 | -0.04585 | 0.08574
[RO-RS] [DIR] TIE 400 kV Portile de Fier-Djerdap | N-1 OHL 220 kV Resita-Timisoara 1&2 | 0.06093 | 0.0017 | 0.04466 | 0 | -0.03002 | 0.00078 | -0.00176 | -0.0009 | 0.00063 | 0.00053 | 0.02565 | 0.02456 | -0.0002 | 0.00267 | 0.05572 | 0.04166 | -0.00028 | -0.0065 | 0.00062 | -0.19035 | 0.11814 | 0.01043 | -0.0049 | -0.02103 | -0.04339 | 0.08492
[RO-RS] [DIR] TIE 400 kV Portile de Fier-Djerdap | N-1 TRA 400/220 kV AT3 Arad | 0.06676 | 0.00177 | 0.04912 | 0 | -0.02496 | 0.00085 | -0.00196 | -0.00097 | 0.00069 | 0.00058 | 0.03139 | 0.02693 | -0.0006 | 0.00292 | 0.06091 | 0.04764 | -0.0003 | -0.00697 | 0.00068 | -0.1847 | 0.12685 | 0.01137 | -0.00549 | -0.0159 | -0.04332 | 0.09132
[RO-RS] [DIR] TIE 400 kV Portile de Fier-Djerdap | N-1 TIE 400 kV Resita-Pancevo c2 | 0.06966 | 0.00199 | 0.0566 | 0 | -0.02862 | 0.00097 | -0.00228 | -0.00111 | 0.00079 | 0.00066 | 0.0307 | 0.03056 | -0.00097 | 0.00335 | 0.06539 | 0.04751 | -0.00035 | -0.00791 | 0.00078 | -0.19419 | 0.1439 | 0.01314 | -0.00644 | -0.01908 | -0.04713 | 0.09454
[RO-RS] [DIR] TIE 400 kV Portile de Fier-Djerdap | N-1 TIE 400 kV Resita-Pancevo c1 | 0.06966 | 0.00199 | 0.0566 | 0 | -0.02862 | 0.00097 | -0.00228 | -0.00111 | 0.00079 | 0.00066 | 0.0307 | 0.03056 | -0.00097 | 0.00335 | 0.06539 | 0.04751 | -0.00035 | -0.00791 | 0.00078 | -0.19419 | 0.1439 | 0.01314 | -0.00644 | -0.01908 | -0.04713 | 0.09454
[RO-UA] [DIR] TIE 400 kV Isaccea-Vulcanesti | N-1 TIE 400 kV Resita-Pancevo c2 | 0.09514 | 0.00588 | 0.05925 | 0 | 0.14548 | 0.0015 | -0.00171 | -0.0018 | 0.00116 | 0.00098 | 0.11895 | 0.0365 | 0.01168 | 0.00471 | 0.07914 | 0.11491 | -0.00054 | -0.01642 | 0.00115 | 0.12578 | 0.07873 | 0.01856 | -0.00295 | 0.14277 | -0.29718 | 0.09662
[RO-HU] [DIR] TIE 400 kV Arad-Sandorfalva | BC | -0.02794 | 0.00448 | 0.00476 | 0 | -0.06165 | 0.00069 | -0.00048 | -0.00085 | 0.00051 | 0.00043 | -0.0465 | 0.00571 | 0.02506 | 0.00193 | -0.01537 | -0.04415 | -0.00025 | -0.00816 | 0.0005 | -0.08521 | -0.00953 | 0.00888 | -0.00215 | -0.0593 | -0.04691 | -0.02939
[RO-HU] [DIR] TIE 400 kV Arad-Sandorfalva | N-1 TIE 400 kV Nadab-Bekescsaba | -0.07378 | 0.00721 | -0.01952 | 0 | -0.1271 | 0.00067 | 0.00097 | -0.00091 | 0.00045 | 0.00039 | -0.10365 | -0.00586 | 0.0359 | 0.00147 | -0.05193 | -0.10028 | -0.00025 | -0.01112 | 0.00045 | -0.16527 | -0.05156 | 0.00742 | 0.00338 | -0.12341 | -0.08271 | -0.07737
[RO-HU] [DIR] TIE 400 kV Arad-Sandorfalva | N-1 TIE 400 kV Rosiori-Mukacevo | -0.0537 | 0.00237 | -0.01449 | 0 | -0.09289 | 0.00017 | 0.00033 | -0.00024 | 0.0001 | 9e-05 | -0.07562 | -0.00625 | 0.01908 | 0.00029 | -0.03802 | -0.07306 | -6e-05 | -0.00309 | 0.0001 | -0.12304 | -0.03565 | 0.00222 | 7e-05 | -0.09015 | -0.04452 | -0.05605
[RO-HU] [DIR] TIE 400 kV Arad-Sandorfalva | N-1 TIE 400 kV Portile de Fier-Djerdap | -0.02383 | 0.00458 | 0.00777 | 0 | -0.06284 | 0.00074 | -0.0006 | -0.00091 | 0.00055 | 0.00047 | -0.04442 | 0.00736 | 0.02499 | 0.0021 | -0.01163 | -0.04112 | -0.00027 | -0.00858 | 0.00054 | -0.09566 | -0.00187 | 0.00957 | -0.00248 | -0.05997 | -0.04937 | -0.02383
[RO-HU] [DIR] TIE 400 kV Arad-Sandorfalva | N-1 OHL 400 kV Iernut-Sibiu Sud | -0.02964 | 0.00443 | 0.00373 | 0 | -0.06399 | 0.00066 | -0.00043 | -0.00083 | 0.00049 | 0.00042 | -0.04857 | 0.0051 | 0.02496 | 0.00186 | -0.01677 | -0.04618 | -0.00024 | -0.00799 | 0.00049 | -0.08747 | -0.01099 | 0.00861 | -0.00201 | -0.06159 | -0.04726 | -0.03113
[RO-HU] [DIR] TIE 400 kV Arad-Sandorfalva | N-1 TIE 400 kV Resita-Pancevo c2 | -0.02811 | 0.00452 | 0.0056 | 0 | -0.06301 | 0.0007 | -0.00051 | -0.00087 | 0.00052 | 0.00044 | -0.04735 | 0.00611 | 0.02508 | 0.00198 | -0.01517 | -0.04491 | -0.00025 | -0.0083 | 0.00051 | -0.08769 | -0.00746 | 0.00911 | -0.00225 | -0.06057 | -0.04774 | -0.02956
[RO-HU] [DIR] TIE 400 kV Arad-Sandorfalva | N-1 TIE 400 kV Resita-Pancevo c1 | -0.02811 | 0.00452 | 0.0056 | 0 | -0.06301 | 0.0007 | -0.00051 | -0.00087 | 0.00052 | 0.00044 | -0.04735 | 0.00611 | 0.02508 | 0.00198 | -0.01517 | -0.04491 | -0.00025 | -0.0083 | 0.00051 | -0.08769 | -0.00746 | 0.00911 | -0.00225 | -0.06057 | -0.04774 | -0.02956
[RO-HU] [DIR] TIE 400 kV Nadab-Bekescsaba | BC | -0.08109 | 0.00483 | -0.04295 | 0 | -0.11577 | -3e-05 | 0.00257 | -0.0001 | -0.0001 | -8e-05 | -0.10111 | -0.02047 | 0.01919 | -0.00081 | -0.06468 | -0.09929 | 0 | -0.00524 | -0.0001 | -0.14161 | -0.07434 | -0.00259 | 0.00978 | -0.11341 | -0.06331 | -0.08487
[RO-HU] [DIR] TIE 400 kV Nadab-Bekescsaba | N-1 TIE 400 kV Arad-Sandorfalva | -0.09881 | 0.00767 | -0.03993 | -1e-05 | -0.15487 | 0.00041 | 0.00227 | -0.00065 | 0.00022 | 0.00019 | -0.1306 | -0.01684 | 0.03508 | 0.00042 | -0.07443 | -0.12729 | -0.00016 | -0.01041 | 0.00022 | -0.19566 | -0.08038 | 0.00305 | 0.00842 | -0.15102 | -0.09307 | -0.10351
[RO-HU] [DIR] TIE 400 kV Nadab-Bekescsaba | N-1 TIE 400 kV Rosiori-Mukacevo | -0.13467 | 0.00044 | -0.08301 | 0 | -0.18077 | -0.00111 | 0.00424 | 0.00118 | -0.00094 | -0.00079 | -0.16168 | -0.04535 | 0.00675 | -0.00422 | -0.11179 | -0.15944 | 0.00039 | 0.00531 | -0.00093 | -0.22032 | -0.12868 | -0.01644 | 0.01439 | -0.17759 | -0.05832 | -0.14034
[RO-HU] [DIR] TIE 400 kV Nadab-Bekescsaba | N-1 TIE 400 kV Portile de Fier-Djerdap | -0.07739 | 0.00492 | -0.04025 | 0 | -0.11685 | 2e-05 | 0.00246 | -0.00016 | -6e-05 | -5e-05 | -0.09924 | -0.01899 | 0.01913 | -0.00065 | -0.06132 | -0.09657 | -2e-05 | -0.00561 | -6e-05 | -0.15099 | -0.06746 | -0.00197 | 0.00948 | -0.11401 | -0.06552 | -0.07988
[RO-HU] [DIR] TIE 400 kV Nadab-Bekescsaba | N-1 OHL 400 kV Iernut-Sibiu Sud | -0.0792 | 0.00489 | -0.0418 | 0 | -0.11317 | 0 | 0.00252 | -0.00013 | -8e-05 | -6e-05 | -0.0988 | -0.01979 | 0.01929 | -0.00073 | -0.06312 | -0.09702 | -1e-05 | -0.00543 | -8e-05 | -0.1391 | -0.07272 | -0.00228 | 0.00963 | -0.11086 | -0.06292 | -0.08293
[RO-HU] [DIR] TIE 400 kV Nadab-Bekescsaba | N-1 TIE 400 kV Resita-Pancevo c2 | -0.08123 | 0.00486 | -0.04224 | 0 | -0.11694 | -1e-05 | 0.00254 | -0.00012 | -9e-05 | -7e-05 | -0.10183 | -0.02013 | 0.01921 | -0.00076 | -0.06451 | -0.09994 | -1e-05 | -0.00535 | -9e-05 | -0.14373 | -0.07257 | -0.0024 | 0.00969 | -0.1145 | -0.06402 | -0.08501
[RO-HU] [DIR] TIE 400 kV Nadab-Bekescsaba | N-1 TIE 400 kV Resita-Pancevo c1 | -0.08123 | 0.00486 | -0.04224 | 0 | -0.11694 | -1e-05 | 0.00254 | -0.00012 | -9e-05 | -7e-05 | -0.10183 | -0.02013 | 0.01921 | -0.00076 | -0.06451 | -0.09994 | -1e-05 | -0.00535 | -9e-05 | -0.14373 | -0.07257 | -0.0024 | 0.00969 | -0.1145 | -0.06402 | -0.08501
[RO-UA] [DIR]TIE 400 kV Rosiori-Mukacevo | BC | 0.12844 | 0.01052 | 0.09602 | -1e-05 | 0.1558 | 0.00259 | -0.00401 | -0.00308 | 0.00201 | 0.0017 | 0.14521 | 0.05966 | 0.02982 | 0.00819 | 0.11293 | 0.14418 | -0.00093 | -0.02529 | 0.002 | 0.18866 | 0.13026 | 0.03322 | -0.01104 | 0.15385 | -0.01196 | 0.13297
[RO-UA] [DIR]TIE 400 kV Rosiori-Mukacevo | N-1 TIE 400 kV Arad-Sandorfalva | 0.13175 | 0.00999 | 0.09546 | 0 | 0.1631 | 0.00251 | -0.00396 | -0.00298 | 0.00195 | 0.00165 | 0.15072 | 0.05898 | 0.02685 | 0.00796 | 0.11475 | 0.14942 | -0.0009 | -0.02433 | 0.00194 | 0.19876 | 0.13139 | 0.03216 | -0.01078 | 0.16088 | -0.0064 | 0.13645
[RO-UA] [DIR]TIE 400 kV Rosiori-Mukacevo | N-1 TIE 400 kV Nadab-Bekescsaba | 0.14626 | 0.00946 | 0.10546 | 0 | 0.18123 | 0.00259 | -0.00458 | -0.00306 | 0.00203 | 0.00172 | 0.16743 | 0.06415 | 0.0256 | 0.00836 | 0.12714 | 0.166 | -0.00093 | -0.02414 | 0.00202 | 0.21978 | 0.14659 | 0.03378 | -0.01319 | 0.17877 | 0.00195 | 0.15162
[RO-UA] [DIR]TIE 400 kV Rosiori-Mukacevo | N-1 TIE 400 kV Portile de Fier-Djerdap | 0.1261 | 0.01047 | 0.09431 | -1e-05 | 0.15648 | 0.00256 | -0.00395 | -0.00305 | 0.00199 | 0.00168 | 0.14403 | 0.05872 | 0.02986 | 0.00809 | 0.1108 | 0.14246 | -0.00092 | -0.02506 | 0.00197 | 0.1946 | 0.1259 | 0.03283 | -0.01084 | 0.15423 | -0.01057 | 0.12981
[RO-UA] [DIR]TIE 400 kV Rosiori-Mukacevo | N-1 OHL 400 kV Iernut-Sibiu Sud | 0.10367 | 0.00969 | 0.08093 | 0 | 0.12152 | 0.00228 | -0.00335 | -0.00273 | 0.00177 | 0.0015 | 0.11485 | 0.05074 | 0.02844 | 0.00716 | 0.09242 | 0.11439 | -0.00082 | -0.02273 | 0.00175 | 0.15557 | 0.109 | 0.02917 | -0.00908 | 0.12031 | -0.01709 | 0.10743
[RO-UA] [DIR]TIE 400 kV Rosiori-Mukacevo | N-1 OHL 400 kV Mintia-Arad | 0.13382 | 0.01033 | 0.09822 | -1e-05 | 0.16468 | 0.00259 | -0.00412 | -0.00308 | 0.00202 | 0.00171 | 0.15251 | 0.06076 | 0.02867 | 0.00823 | 0.11698 | 0.15123 | -0.00093 | -0.02511 | 0.002 | 0.19965 | 0.13388 | 0.03334 | -0.01139 | 0.16248 | -0.0078 | 0.1385
[RO-UA] [DIR]TIE 400 kV Rosiori-Mukacevo | N-1 OHL 400 kV Sibiu Sud-Mintia | 0.13182 | 0.01037 | 0.09715 | -1e-05 | 0.16209 | 0.00258 | -0.00407 | -0.00307 | 0.00201 | 0.0017 | 0.15012 | 0.06022 | 0.02903 | 0.00819 | 0.11537 | 0.14885 | -0.00093 | -0.02511 | 0.00199 | 0.19653 | 0.13186 | 0.0332 | -0.01124 | 0.15994 | -0.00863 | 0.13637
[RO-UA] [DIR]TIE 400 kV Rosiori-Mukacevo | N-1 OHL 400 kV Arefu-Sibiu Sud | 0.12022 | 0.01043 | 0.09165 | -1e-05 | 0.14423 | 0.00252 | -0.00382 | -0.003 | 0.00195 | 0.00165 | 0.13475 | 0.05715 | 0.03007 | 0.00794 | 0.10635 | 0.13391 | -0.00091 | -0.0248 | 0.00194 | 0.17823 | 0.12405 | 0.03227 | -0.01046 | 0.14262 | -0.01331 | 0.12448
[RO-UA] [DIR]TIE 400 kV Rosiori-Mukacevo | N-1 TIE 400 kV Resita-Pancevo c2 | 0.12851 | 0.01051 | 0.09568 | -1e-05 | 0.15635 | 0.00258 | -0.004 | -0.00307 | 0.00201 | 0.0017 | 0.14556 | 0.0595 | 0.02981 | 0.00816 | 0.11285 | 0.14449 | -0.00093 | -0.02524 | 0.00199 | 0.18967 | 0.12941 | 0.03312 | -0.011 | 0.15437 | -0.01163 | 0.13304
[RO-UA] [DIR]TIE 400 kV Rosiori-Mukacevo | N-1 OHL 400 kV Arefu-Tantareni | 0.12279 | 0.01044 | 0.09298 | -1e-05 | 0.14829 | 0.00254 | -0.00388 | -0.00302 | 0.00197 | 0.00167 | 0.13812 | 0.05791 | 0.02994 | 0.00801 | 0.10839 | 0.13717 | -0.00091 | -0.02492 | 0.00195 | 0.18608 | 0.12595 | 0.03254 | -0.01065 | 0.14659 | -0.01198 | 0.12711
[RO-UA] [DIR]TIE 400 kV Rosiori-Mukacevo | N-1 TIE 400 kV Resita-Pancevo c1 | 0.12851 | 0.01051 | 0.09568 | -1e-05 | 0.15635 | 0.00258 | -0.004 | -0.00307 | 0.00201 | 0.0017 | 0.14556 | 0.0595 | 0.02981 | 0.00816 | 0.11285 | 0.14449 | -0.00093 | -0.02524 | 0.00199 | 0.18967 | 0.12941 | 0.03312 | -0.011 | 0.15437 | -0.01163 | 0.13304
[RO-RS] [DIR] TIE 400 kV Resita-Pancevo c2 | BC | -0.004 | 0.00098 | 0.01974 | 0 | -0.03209 | 0.00037 | -0.00082 | -0.00043 | 0.0003 | 0.00025 | -0.01999 | 0.00923 | 0.00055 | 0.00125 | 0.00467 | -0.01795 | -0.00013 | -0.00319 | 0.0003 | -0.05839 | 0.04876 | 0.00533 | -0.00243 | -0.03006 | -0.01949 | -0.00392
[RO-RS] [DIR] TIE 400 kV Resita-Pancevo c2 | N-1 TIE 400 kV Arad-Sandorfalva | -0.00531 | 0.00119 | 0.01997 | 0 | -0.03497 | 0.00041 | -0.00084 | -0.00047 | 0.00032 | 0.00027 | -0.02216 | 0.0095 | 0.00172 | 0.00134 | 0.00396 | -0.02001 | -0.00015 | -0.00357 | 0.00032 | -0.06237 | 0.04832 | 0.00575 | -0.00253 | -0.03284 | -0.02168 | -0.00529
[RO-RS] [DIR] TIE 400 kV Resita-Pancevo c2 | N-1 TIE 400 kV Nadab-Bekescsaba | -0.00688 | 0.00115 | 0.01822 | 0 | -0.0362 | 0.00037 | -0.00073 | -0.00044 | 0.00029 | 0.00025 | -0.02358 | 0.0085 | 0.00123 | 0.00123 | 0.00238 | -0.02147 | -0.00013 | -0.00338 | 0.00029 | -0.06342 | 0.04612 | 0.00524 | -0.00208 | -0.03409 | -0.02174 | -0.00693
[RO-RS] [DIR] TIE 400 kV Resita-Pancevo c2 | N-1 TIE 400 kV Portile de Fier-Djerdap | 0.01275 | 0.0014 | 0.03198 | 0 | -0.03696 | 0.00058 | -0.00131 | -0.00067 | 0.00047 | 0.00039 | -0.01151 | 0.01592 | 0.00029 | 0.00197 | 0.0199 | -0.00561 | -0.00021 | -0.00487 | 0.00046 | -0.10093 | 0.07996 | 0.00813 | -0.00381 | -0.03279 | -0.0295 | 0.01873
[RO-RS] [DIR] TIE 400 kV Resita-Pancevo c2 | N-1 OHL 400 kV Iernut-Sibiu Sud | -0.00569 | 0.00093 | 0.01872 | 0 | -0.03442 | 0.00035 | -0.00078 | -0.00041 | 0.00028 | 0.00024 | -0.02205 | 0.00862 | 0.00046 | 0.00118 | 0.00328 | -0.01997 | -0.00013 | -0.00302 | 0.00028 | -0.06064 | 0.04732 | 0.00506 | -0.0023 | -0.03234 | -0.01984 | -0.00565
[RO-RS] [DIR] TIE 400 kV Resita-Pancevo c2 | N-1 OHL 400 kV Mintia-Arad | -0.00584 | 0.00105 | 0.01899 | 0 | -0.03512 | 0.00037 | -0.00078 | -0.00043 | 0.0003 | 0.00025 | -0.02248 | 0.00885 | 0.00094 | 0.00124 | 0.00329 | -0.02035 | -0.00013 | -0.00325 | 0.00029 | -0.06213 | 0.04753 | 0.00529 | -0.00231 | -0.03301 | -0.02091 | -0.0058
[RO-RS] [DIR] TIE 400 kV Resita-Pancevo c2 | N-1 OHL 220 kV Portile de Fier-Resita c2 | -0.00276 | 0.00097 | 0.02021 | 0 | -0.03037 | 0.00038 | -0.00084 | -0.00044 | 0.0003 | 0.00026 | -0.01842 | 0.0095 | 0.00043 | 0.00127 | 0.0056 | -0.01638 | -0.00014 | -0.0032 | 0.0003 | -0.05529 | 0.04948 | 0.0054 | -0.0025 | -0.02837 | -0.01899 | -0.00258
[RO-RS] [DIR] TIE 400 kV Resita-Pancevo c2 | N-1 OHL 220 kV Portile de Fier-Resita c1 | -0.00276 | 0.00097 | 0.02021 | 0 | -0.03037 | 0.00038 | -0.00084 | -0.00044 | 0.0003 | 0.00026 | -0.01842 | 0.0095 | 0.00043 | 0.00127 | 0.0056 | -0.01638 | -0.00014 | -0.0032 | 0.0003 | -0.05529 | 0.04948 | 0.0054 | -0.0025 | -0.02837 | -0.01899 | -0.00258
[RO-RS] [DIR] TIE 400 kV Resita-Pancevo c2 | N-1 OHL 220 kV Resita-Timisoara c2 | -0.00678 | 0.00097 | 0.01776 | 0 | -0.0348 | 0.00035 | -0.00073 | -0.0004 | 0.00028 | 0.00023 | -0.02286 | 0.00819 | 0.00081 | 0.00115 | 0.00226 | -0.0209 | -0.00012 | -0.00302 | 0.00027 | -0.06149 | 0.04493 | 0.00494 | -0.00217 | -0.03278 | -0.01983 | -0.00694
[RO-RS] [DIR] TIE 400 kV Resita-Pancevo c2 | N-1 OHL 220 kV Resita-Timisoara c1 | -0.00678 | 0.00097 | 0.01776 | 0 | -0.0348 | 0.00035 | -0.00073 | -0.0004 | 0.00028 | 0.00023 | -0.02286 | 0.00819 | 0.00081 | 0.00115 | 0.00226 | -0.0209 | -0.00012 | -0.00302 | 0.00027 | -0.06149 | 0.04493 | 0.00494 | -0.00217 | -0.03278 | -0.01983 | -0.00694
[RO-RS] [DIR] TIE 400 kV Resita-Pancevo c2 | N-1 TRA 400/220 kV AT3 Arad | -0.00821 | 0.00101 | 0.01707 | 0 | -0.03687 | 0.00034 | -0.0007 | -0.0004 | 0.00027 | 0.00023 | -0.02468 | 0.00784 | 0.0011 | 0.00113 | 0.00113 | -0.02268 | -0.00012 | -0.00305 | 0.00027 | -0.06403 | 0.04366 | 0.00488 | -0.00206 | -0.03481 | -0.02068 | -0.00844
[RO-RS] [DIR] TIE 400 kV Resita-Pancevo c2 | N-1 OHL 400 kV Djerdap - Drmno | -0.01051 | 0.00137 | 0.0245 | 0 | -0.05002 | 0.00048 | -0.00101 | -0.00056 | 0.00038 | 0.00032 | -0.03326 | 0.01125 | 0.00122 | 0.0016 | 0.00239 | -0.03054 | -0.00017 | -0.00422 | 0.00038 | -0.08512 | 0.07122 | 0.00687 | -0.00299 | -0.04719 | -0.02811 | -0.01084
[RO-RS] [DIR] TIE 400 kV Resita-Pancevo c2 | N-1 OHL 400 kV Djerdap - Bor | 0.00671 | 0.00101 | 0.02349 | 0 | -0.02669 | 0.00043 | -0.00097 | -0.00049 | 0.00034 | 0.00029 | -0.01028 | 0.01153 | 0.00014 | 0.00144 | 0.01285 | -0.00671 | -0.00015 | -0.00355 | 0.00034 | -0.06703 | 0.04843 | 0.00599 | -0.00285 | -0.024 | -0.02052 | 0.00977
[RO-RS] [DIR] TIE 400 kV Resita-Pancevo c2 | N-1 OHL 400 kV Srbobran – Subotica 3 | 0.00351 | 0.00094 | 0.0266 | 0 | -0.02592 | 0.00046 | -0.00112 | -0.00052 | 0.00037 | 0.00031 | -0.01296 | 0.01263 | -0.00103 | 0.00157 | 0.01172 | -0.01065 | -0.00016 | -0.00363 | 0.00037 | -0.05327 | 0.06048 | 0.00656 | -0.0033 | -0.02378 | -0.01861 | 0.00418
[RO-RS] [DIR] TIE 400 kV Resita-Pancevo c2 | N-1 TIE 400 kV Sandorfalva-Subotica 3 | 0.00881 | 0.00094 | 0.03247 | 0 | -0.02199 | 0.00054 | -0.0014 | -0.00061 | 0.00044 | 0.00037 | -0.00827 | 0.01569 | -0.00239 | 0.00188 | 0.01702 | -0.00578 | -0.00019 | -0.00411 | 0.00043 | -0.05024 | 0.0684 | 0.00779 | -0.00413 | -0.01975 | -0.01846 | 0.00977
[RO-RS] [DIR] TIE 400 kV Resita-Pancevo c2 | N-1 OHL 400 kV Bor 2 – Nis 2 | 0.00436 | 0.00099 | 0.02229 | 0 | -0.02793 | 0.00041 | -0.00092 | -0.00047 | 0.00033 | 0.00028 | -0.01235 | 0.01086 | 0.00022 | 0.00138 | 0.01093 | -0.00907 | -0.00015 | -0.00341 | 0.00032 | -0.06344 | 0.04552 | 0.00576 | -0.00271 | -0.02531 | -0.01998 | 0.00685
[RO-RS] [DIR] TIE 400 kV Resita-Pancevo c2 | N-1 OHL 400 kV Portile de Fier-Resita | 0.00852 | 0.00053 | 0.0172 | 0 | -0.00555 | 0.00029 | -0.00073 | -0.00033 | 0.00023 | 0.0002 | 0.00105 | 0.00849 | -0.00071 | 0.001 | 0.01144 | 0.00236 | -0.0001 | -0.00221 | 0.00023 | -0.02267 | 0.03847 | 0.0041 | -0.00219 | -0.00451 | -0.00832 | 0.0095
[RO-RS] [DIR] TIE 400 kV Resita-Pancevo c2 | N-1 OHL 400 kV Paks -Sandorfalva | -0.00497 | 0.00107 | 0.01918 | 0 | -0.03328 | 0.00038 | -0.00081 | -0.00044 | 0.0003 | 0.00025 | -0.0211 | 0.00903 | 0.00131 | 0.00126 | 0.00388 | -0.01906 | -0.00014 | -0.00329 | 0.0003 | -0.05969 | 0.04754 | 0.00539 | -0.00243 | -0.03123 | -0.02019 | -0.00496
[RO-RS] [DIR] TIE 400 kV Resita-Pancevo c2 | N-1 TIE 400 kV Resita-Pancevo c1 | -0.00637 | 0.00156 | 0.03144 | 0 | -0.0511 | 0.0006 | -0.00131 | -0.00069 | 0.00048 | 0.0004 | -0.03183 | 0.0147 | 0.00088 | 0.002 | 0.00744 | -0.02858 | -0.00021 | -0.00508 | 0.00047 | -0.09297 | 0.07765 | 0.00849 | -0.00387 | -0.04787 | -0.03104 | -0.00624
[RO-RS] [DIR] TIE 400 kV Resita-Pancevo c1 | BC | -0.004 | 0.00098 | 0.01974 | 0 | -0.03209 | 0.00037 | -0.00082 | -0.00043 | 0.0003 | 0.00025 | -0.01999 | 0.00923 | 0.00055 | 0.00125 | 0.00467 | -0.01795 | -0.00013 | -0.00319 | 0.0003 | -0.05839 | 0.04876 | 0.00533 | -0.00243 | -0.03006 | -0.01949 | -0.00392
[RO-RS] [DIR] TIE 400 kV Resita-Pancevo c1 | N-1 TIE 400 kV Arad-Sandorfalva | -0.00531 | 0.00119 | 0.01997 | 0 | -0.03497 | 0.00041 | -0.00084 | -0.00047 | 0.00032 | 0.00027 | -0.02216 | 0.0095 | 0.00172 | 0.00134 | 0.00396 | -0.02001 | -0.00015 | -0.00357 | 0.00032 | -0.06237 | 0.04832 | 0.00575 | -0.00253 | -0.03284 | -0.02168 | -0.00529
[RO-RS] [DIR] TIE 400 kV Resita-Pancevo c1 | N-1 TIE 400 kV Nadab-Bekescsaba | -0.00688 | 0.00115 | 0.01822 | 0 | -0.0362 | 0.00037 | -0.00073 | -0.00044 | 0.00029 | 0.00025 | -0.02358 | 0.0085 | 0.00123 | 0.00123 | 0.00238 | -0.02147 | -0.00013 | -0.00338 | 0.00029 | -0.06341 | 0.04612 | 0.00524 | -0.00208 | -0.03409 | -0.02174 | -0.00693
[RO-RS] [DIR] TIE 400 kV Resita-Pancevo c1 | N-1 TIE 400 kV Portile de Fier-Djerdap | 0.01275 | 0.0014 | 0.03198 | 0 | -0.03695 | 0.00058 | -0.00131 | -0.00067 | 0.00047 | 0.00039 | -0.01151 | 0.01592 | 0.00029 | 0.00197 | 0.0199 | -0.00561 | -0.00021 | -0.00487 | 0.00046 | -0.10093 | 0.07996 | 0.00813 | -0.00381 | -0.03279 | -0.0295 | 0.01873
[RO-RS] [DIR] TIE 400 kV Resita-Pancevo c1 | N-1 OHL 400 kV Iernut-Sibiu Sud | -0.00569 | 0.00093 | 0.01872 | 0 | -0.03442 | 0.00035 | -0.00078 | -0.00041 | 0.00028 | 0.00024 | -0.02205 | 0.00862 | 0.00046 | 0.00118 | 0.00328 | -0.01997 | -0.00013 | -0.00302 | 0.00028 | -0.06064 | 0.04732 | 0.00506 | -0.0023 | -0.03234 | -0.01984 | -0.00565
[RO-RS] [DIR] TIE 400 kV Resita-Pancevo c1 | N-1 OHL 400 kV Mintia-Arad | -0.00584 | 0.00105 | 0.01899 | 0 | -0.03512 | 0.00037 | -0.00078 | -0.00043 | 0.0003 | 0.00025 | -0.02248 | 0.00885 | 0.00094 | 0.00124 | 0.00329 | -0.02035 | -0.00013 | -0.00325 | 0.00029 | -0.06213 | 0.04753 | 0.00529 | -0.00231 | -0.03301 | -0.02091 | -0.0058
[RO-RS] [DIR] TIE 400 kV Resita-Pancevo c1 | N-1 OHL 220 kV Portile de Fier-Resita c2 | -0.00276 | 0.00097 | 0.02021 | 0 | -0.03037 | 0.00038 | -0.00084 | -0.00044 | 0.0003 | 0.00026 | -0.01842 | 0.0095 | 0.00043 | 0.00127 | 0.0056 | -0.01638 | -0.00014 | -0.0032 | 0.0003 | -0.05529 | 0.04948 | 0.0054 | -0.0025 | -0.02837 | -0.01899 | -0.00258
[RO-RS] [DIR] TIE 400 kV Resita-Pancevo c1 | N-1 OHL 220 kV Portile de Fier-Resita c1 | -0.00276 | 0.00097 | 0.02021 | 0 | -0.03037 | 0.00038 | -0.00084 | -0.00044 | 0.0003 | 0.00026 | -0.01842 | 0.0095 | 0.00043 | 0.00127 | 0.0056 | -0.01638 | -0.00014 | -0.0032 | 0.0003 | -0.05529 | 0.04948 | 0.0054 | -0.0025 | -0.02837 | -0.01899 | -0.00258
[RO-RS] [DIR] TIE 400 kV Resita-Pancevo c1 | N-1 OHL 220 kV Resita-Timisoara c2 | -0.00678 | 0.00097 | 0.01776 | 0 | -0.0348 | 0.00035 | -0.00073 | -0.0004 | 0.00028 | 0.00023 | -0.02286 | 0.00819 | 0.00081 | 0.00115 | 0.00226 | -0.0209 | -0.00012 | -0.00302 | 0.00027 | -0.06149 | 0.04493 | 0.00494 | -0.00217 | -0.03278 | -0.01983 | -0.00694
[RO-RS] [DIR] TIE 400 kV Resita-Pancevo c1 | N-1 OHL 220 kV Resita-Timisoara c1 | -0.00678 | 0.00097 | 0.01776 | 0 | -0.0348 | 0.00035 | -0.00073 | -0.0004 | 0.00028 | 0.00023 | -0.02286 | 0.00819 | 0.00081 | 0.00115 | 0.00226 | -0.0209 | -0.00012 | -0.00302 | 0.00027 | -0.06149 | 0.04493 | 0.00494 | -0.00217 | -0.03278 | -0.01983 | -0.00694
[RO-RS] [DIR] TIE 400 kV Resita-Pancevo c1 | N-1 TRA 400/220 kV AT3 Arad | -0.00821 | 0.00101 | 0.01707 | 0 | -0.03686 | 0.00034 | -0.0007 | -0.0004 | 0.00027 | 0.00023 | -0.02467 | 0.00784 | 0.0011 | 0.00113 | 0.00113 | -0.02268 | -0.00012 | -0.00305 | 0.00027 | -0.06403 | 0.04366 | 0.00488 | -0.00206 | -0.0348 | -0.02068 | -0.00844
[RO-RS] [DIR] TIE 400 kV Resita-Pancevo c1 | N-1 OHL 400 kV Djerdap - Drmno | -0.01051 | 0.00137 | 0.0245 | 0 | -0.05002 | 0.00048 | -0.00101 | -0.00056 | 0.00038 | 0.00032 | -0.03326 | 0.01125 | 0.00122 | 0.0016 | 0.00239 | -0.03053 | -0.00017 | -0.00422 | 0.00038 | -0.08512 | 0.07121 | 0.00687 | -0.00299 | -0.04718 | -0.02811 | -0.01084
[RO-RS] [DIR] TIE 400 kV Resita-Pancevo c1 | N-1 OHL 400 kV Djerdap - Bor | 0.00671 | 0.00101 | 0.02349 | 0 | -0.02669 | 0.00043 | -0.00097 | -0.00049 | 0.00034 | 0.00029 | -0.01028 | 0.01153 | 0.00014 | 0.00144 | 0.01285 | -0.00671 | -0.00015 | -0.00355 | 0.00034 | -0.06703 | 0.04843 | 0.00599 | -0.00285 | -0.024 | -0.02052 | 0.00977
[RO-RS] [DIR] TIE 400 kV Resita-Pancevo c1 | N-1 OHL 400 kV Srbobran – Subotica 3 | 0.00351 | 0.00094 | 0.0266 | 0 | -0.02592 | 0.00046 | -0.00112 | -0.00052 | 0.00037 | 0.00031 | -0.01296 | 0.01263 | -0.00103 | 0.00157 | 0.01172 | -0.01065 | -0.00016 | -0.00363 | 0.00037 | -0.05327 | 0.06048 | 0.00656 | -0.0033 | -0.02378 | -0.01861 | 0.00418
[RO-RS] [DIR] TIE 400 kV Resita-Pancevo c1 | N-1 TIE 400 kV Sandorfalva-Subotica 3 | 0.00881 | 0.00094 | 0.03247 | 0 | -0.02199 | 0.00054 | -0.0014 | -0.00061 | 0.00044 | 0.00037 | -0.00827 | 0.01569 | -0.00239 | 0.00188 | 0.01702 | -0.00578 | -0.00019 | -0.00411 | 0.00043 | -0.05024 | 0.0684 | 0.00779 | -0.00413 | -0.01975 | -0.01846 | 0.00977
[RO-RS] [DIR] TIE 400 kV Resita-Pancevo c1 | N-1 OHL 400 kV Bor 2 – Nis 2 | 0.00436 | 0.00099 | 0.02229 | 0 | -0.02793 | 0.00041 | -0.00092 | -0.00047 | 0.00033 | 0.00028 | -0.01235 | 0.01086 | 0.00022 | 0.00138 | 0.01093 | -0.00907 | -0.00015 | -0.00341 | 0.00032 | -0.06344 | 0.04551 | 0.00576 | -0.00271 | -0.02531 | -0.01998 | 0.00685
[RO-RS] [DIR] TIE 400 kV Resita-Pancevo c1 | N-1 OHL 400 kV Portile de Fier-Resita | 0.00852 | 0.00053 | 0.0172 | 0 | -0.00555 | 0.00029 | -0.00073 | -0.00033 | 0.00023 | 0.0002 | 0.00105 | 0.00849 | -0.00071 | 0.001 | 0.01144 | 0.00236 | -0.0001 | -0.00221 | 0.00023 | -0.02267 | 0.03847 | 0.0041 | -0.00219 | -0.00451 | -0.00832 | 0.0095
[RO-RS] [DIR] TIE 400 kV Resita-Pancevo c1 | N-1 OHL 400 kV Paks -Sandorfalva | -0.00497 | 0.00107 | 0.01918 | 0 | -0.03327 | 0.00038 | -0.00081 | -0.00044 | 0.0003 | 0.00025 | -0.0211 | 0.00903 | 0.00131 | 0.00126 | 0.00388 | -0.01906 | -0.00014 | -0.00329 | 0.0003 | -0.05969 | 0.04754 | 0.00539 | -0.00243 | -0.03123 | -0.02019 | -0.00496
[RO-RS] [DIR] TIE 400 kV Resita-Pancevo c1 | N-1 TIE 400 kV Resita-Pancevo c2 | -0.00637 | 0.00156 | 0.03144 | 0 | -0.0511 | 0.0006 | -0.00131 | -0.00069 | 0.00048 | 0.0004 | -0.03183 | 0.0147 | 0.00088 | 0.002 | 0.00744 | -0.02858 | -0.00021 | -0.00508 | 0.00047 | -0.09297 | 0.07765 | 0.00849 | -0.00387 | -0.04787 | -0.03104 | -0.00624
[RO-BG] [DIR] TIE 400 kV DOBRUDJA- MEDGIDIA SUD | BC | -0.05881 | -0.00141 | -0.02606 | 0 | -0.14367 | -0.00052 | 0.00097 | 0.00061 | -0.00042 | -0.00035 | -0.08995 | -0.01618 | -0.00118 | -0.00175 | -0.04454 | -0.08102 | 0.00019 | 0.00484 | -0.00041 | 0.01459 | -0.02481 | -0.00663 | 0.00238 | -0.14033 | 0.05843 | -0.05513
[RO-BG] [DIR] TIE 400 kV DOBRUDJA- MEDGIDIA SUD | N-1 OHL 400 kV Isaccea - Stupina | -0.05722 | -0.00134 | -0.02519 | 0 | -0.14065 | -0.0005 | 0.00094 | 0.00059 | -0.0004 | -0.00034 | -0.08778 | -0.01565 | -0.00107 | -0.00168 | -0.04327 | -0.07898 | 0.00018 | 0.00464 | -0.0004 | 0.01561 | -0.02373 | -0.00638 | 0.00232 | -0.13737 | 0.05547 | -0.05355
[RO-BG] [DIR] TIE 400 kV DOBRUDJA- MEDGIDIA SUD | N-1 TIE 400 kV MEDGIDIA SUD - VARNA | -0.10106 | -0.00242 | -0.04478 | 0 | -0.24668 | -0.0009 | 0.00166 | 0.00105 | -0.00072 | -0.00061 | -0.15458 | -0.02781 | -0.00202 | -0.003 | -0.07654 | -0.13922 | 0.00032 | 0.00832 | -0.00071 | 0.02507 | -0.04262 | -0.01139 | 0.00409 | -0.24121 | 0.1004 | -0.09472
[RO-BG] [DIR] TIE 400 kV DOBRUDJA- MEDGIDIA SUD | N-1 OHL 400 kV Cernavoda - Pelicanu | -0.05857 | -0.00151 | -0.02662 | 0 | -0.13943 | -0.00054 | 0.00098 | 0.00063 | -0.00043 | -0.00036 | -0.08846 | -0.01649 | -0.00144 | -0.0018 | -0.04464 | -0.08001 | 0.00019 | 0.00508 | -0.00043 | 0.00881 | -0.02637 | -0.00686 | 0.00238 | -0.1362 | 0.06326 | -0.05523
[RO-BG] [DIR] TIE 400 kV DOBRUDJA- MEDGIDIA SUD | N-1 OHL 400 kV Gura Ialomitei - Bucuresti Sud | -0.05857 | -0.00151 | -0.02667 | 0 | -0.13917 | -0.00054 | 0.00098 | 0.00063 | -0.00043 | -0.00037 | -0.08838 | -0.01652 | -0.00145 | -0.00181 | -0.04466 | -0.07996 | 0.0002 | 0.00509 | -0.00043 | 0.00847 | -0.0265 | -0.00688 | 0.00238 | -0.13594 | 0.0636 | -0.05525
[RO-BG] [DIR] TIE 400 kV DOBRUDJA- MEDGIDIA SUD | N-1 OHL 400 kV Gutinas – Smardan | -0.05713 | -0.00151 | -0.02568 | 0 | -0.13824 | -0.00053 | 0.00093 | 0.00062 | -0.00042 | -0.00036 | -0.08695 | -0.01598 | -0.00154 | -0.00175 | -0.04341 | -0.07842 | 0.00019 | 0.00502 | -0.00042 | 0.01145 | -0.02464 | -0.00668 | 0.00222 | -0.13501 | 0.06571 | -0.05363
[RO-BG] [DIR] TIE 400 kV DOBRUDJA- MEDGIDIA SUD | N-1 TIE 400 kV Resita-Pancevo c2 | -0.0588 | -0.00141 | -0.02614 | 0 | -0.14354 | -0.00052 | 0.00097 | 0.00061 | -0.00042 | -0.00035 | -0.08987 | -0.01622 | -0.00118 | -0.00175 | -0.04456 | -0.08094 | 0.00019 | 0.00486 | -0.00041 | 0.01483 | -0.025 | -0.00665 | 0.00239 | -0.1402 | 0.05851 | -0.05511
[RO-BG] [DIR] TIE 400 kV DOBRUDJA- MEDGIDIA SUD | N-1 TIE 400 kV Resita-Pancevo c1 | -0.0588 | -0.00141 | -0.02614 | 0 | -0.14354 | -0.00052 | 0.00097 | 0.00061 | -0.00042 | -0.00035 | -0.08987 | -0.01622 | -0.00118 | -0.00175 | -0.04456 | -0.08094 | 0.00019 | 0.00485 | -0.00041 | 0.01483 | -0.025 | -0.00665 | 0.00239 | -0.1402 | 0.05851 | -0.05511
[RO-BG] [DIR] TIE 400 kV MEDGIDIA SUD - VARNA | BC | -0.06073 | -0.00145 | -0.02691 | 0 | -0.14807 | -0.00054 | 0.001 | 0.00063 | -0.00043 | -0.00036 | -0.0929 | -0.01671 | -0.00121 | -0.0018 | -0.04599 | -0.08366 | 0.00019 | 0.005 | -0.00043 | 0.01507 | -0.0256 | -0.00685 | 0.00246 | -0.14501 | 0.06032 | -0.05691
[RO-BG] [DIR] TIE 400 kV MEDGIDIA SUD - VARNA | N-1 OHL 400 kV Isaccea - Rahman | -0.05921 | -0.00139 | -0.02608 | 0 | -0.14521 | -0.00052 | 0.00097 | 0.00061 | -0.00042 | -0.00035 | -0.09083 | -0.0162 | -0.00112 | -0.00174 | -0.04478 | -0.08173 | 0.00019 | 0.00481 | -0.00041 | 0.01604 | -0.02459 | -0.00661 | 0.0024 | -0.1422 | 0.05751 | -0.05542
[RO-BG] [DIR] TIE 400 kV MEDGIDIA SUD - VARNA | N-1 TIE 400 kV DOBRUDJA- MEDGIDIA SUD | -0.10204 | -0.00244 | -0.04521 | 0 | -0.24898 | -0.00091 | 0.00168 | 0.00106 | -0.00072 | -0.00061 | -0.15607 | -0.02807 | -0.00204 | -0.00303 | -0.07728 | -0.14056 | 0.00033 | 0.0084 | -0.00072 | 0.02532 | -0.04303 | -0.0115 | 0.00413 | -0.24357 | 0.10136 | -0.09563
[RO-BG] [DIR] TIE 400 kV MEDGIDIA SUD - VARNA | N-1 OHL 400 kV Cernavoda - Pelicanu | -0.06048 | -0.00156 | -0.02748 | 0 | -0.1437 | -0.00056 | 0.00101 | 0.00065 | -0.00044 | -0.00038 | -0.09136 | -0.01702 | -0.00148 | -0.00186 | -0.04609 | -0.08262 | 0.0002 | 0.00524 | -0.00044 | 0.0091 | -0.02722 | -0.00709 | 0.00246 | -0.14075 | 0.0653 | -0.05702
[RO-BG] [DIR] TIE 400 kV MEDGIDIA SUD - VARNA | N-1 OHL 400 kV Gura Ialomitei - Bucuresti Sud | -0.06048 | -0.00156 | -0.02753 | 0 | -0.14342 | -0.00056 | 0.00101 | 0.00065 | -0.00045 | -0.00038 | -0.09128 | -0.01705 | -0.0015 | -0.00186 | -0.04611 | -0.08257 | 0.0002 | 0.00526 | -0.00044 | 0.00875 | -0.02735 | -0.00711 | 0.00246 | -0.14049 | 0.06565 | -0.05705
[RO-BG] [DIR] TIE 400 kV MEDGIDIA SUD - VARNA | N-1 OHL 400 kV Gutinas – Smardan | -0.05899 | -0.00155 | -0.02651 | 0 | -0.14246 | -0.00055 | 0.00096 | 0.00064 | -0.00043 | -0.00037 | -0.0898 | -0.0165 | -0.00159 | -0.00181 | -0.04482 | -0.08099 | 0.0002 | 0.00518 | -0.00043 | 0.01182 | -0.02544 | -0.0069 | 0.0023 | -0.13953 | 0.06784 | -0.05537
[RO-BG] [DIR] TIE 400 kV MEDGIDIA SUD - VARNA | N-1 OHL 400 kV Medgidia Sud - Stupina | -0.05908 | -0.00139 | -0.02601 | 0 | -0.14496 | -0.00052 | 0.00097 | 0.00061 | -0.00041 | -0.00035 | -0.09065 | -0.01616 | -0.00111 | -0.00174 | -0.04467 | -0.08156 | 0.00019 | 0.00479 | -0.00041 | 0.01612 | -0.0245 | -0.00659 | 0.00239 | -0.14196 | 0.05726 | -0.05529
[RO-BG] [DIR] TIE 400 kV MEDGIDIA SUD - VARNA | N-1 OHL 400 kV Cernavodă - Medgidia Sud | -0.05537 | -0.00148 | -0.02547 | 0 | -0.12991 | -0.00052 | 0.00093 | 0.00061 | -0.00042 | -0.00035 | -0.08314 | -0.01577 | -0.00151 | -0.00173 | -0.04232 | -0.07534 | 0.00019 | 0.00494 | -0.00041 | 0.00555 | -0.02565 | -0.00662 | 0.00224 | -0.12728 | 0.06296 | -0.05234
[RO-BG] [DIR] TIE 400 kV MEDGIDIA SUD - VARNA | N-1 TIE 400 kV Resita-Pancevo c2 | -0.06071 | -0.00146 | -0.02699 | 0 | -0.14794 | -0.00054 | 0.001 | 0.00063 | -0.00043 | -0.00036 | -0.09281 | -0.01675 | -0.00122 | -0.00181 | -0.04601 | -0.08359 | 0.00019 | 0.00501 | -0.00043 | 0.01531 | -0.02581 | -0.00687 | 0.00247 | -0.14489 | 0.0604 | -0.0569
[RO-BG] [DIR] TIE 400 kV MEDGIDIA SUD - VARNA | N-1 TIE 400 kV Resita-Pancevo c1 | -0.06071 | -0.00146 | -0.02699 | 0 | -0.14794 | -0.00054 | 0.001 | 0.00063 | -0.00043 | -0.00036 | -0.09281 | -0.01675 | -0.00122 | -0.00181 | -0.04601 | -0.08359 | 0.00019 | 0.00501 | -0.00043 | 0.01531 | -0.02581 | -0.00687 | 0.00247 | -0.14489 | 0.0604 | -0.0569
[RO-RO] [DIR] OHL 400 kV Portile de Fier-Resita | N-1 TIE 400 kV Resita-Pancevo c2 | 0.03728 | -0.00111 | -0.00236 | 0 | 0.07248 | -0.00016 | 4e-05 | 0.0002 | -0.00012 | -0.0001 | 0.05895 | 0.00027 | -0.00371 | -0.00044 | 0.02202 | 0.05727 | 6e-05 | 0.00211 | -0.00012 | 0.09335 | -0.0181 | -0.00232 | 6e-05 | 0.07002 | 0.02887 | 0.04005
[RO-RO] [DIR] OHL 400 kV Arad-Nadab | N-1 TIE 400 kV Arad-Sandorfalva | 0.10882 | -0.00156 | 0.06093 | 0 | 0.14789 | 0.00062 | -0.00292 | -0.00063 | 0.00055 | 0.00046 | 0.13239 | 0.0321 | -0.014 | 0.00256 | 0.08827 | 0.13075 | -0.00022 | -0.00176 | 0.00054 | 0.1774 | 0.10482 | 0.00948 | -0.00943 | 0.14518 | 0.05156 | 0.11433
[RO-RO] [DIR] OHL 400 kV Arad-Nadab | N-1 TIE 400 kV Resita-Pancevo c2 | 0.08865 | 0.00166 | 0.06377 | 0 | 0.10412 | 0.00111 | -0.00324 | -0.00124 | 0.00091 | 0.00076 | 0.09925 | 0.03596 | 0.00418 | 0.00392 | 0.07696 | 0.09925 | -0.00039 | -0.00759 | 0.0009 | 0.11735 | 0.09637 | 0.01576 | -0.01091 | 0.10306 | 0.0181 | 0.09311
[RO-RO] [DIR] OHL 400 kV Mintia-Arad | BC | 0.0621 | -0.00227 | 0.02541 | 0 | 0.10258 | 5e-05 | -0.00125 | 0 | 8e-05 | 7e-05 | 0.08432 | 0.0128 | -0.01326 | 0.00053 | 0.04684 | 0.08143 | -1e-05 | 0.00212 | 8e-05 | 0.1269 | 0.04183 | 0.00141 | -0.00411 | 0.09969 | 0.04811 | 0.06387
[RO-RO] [DIR] OHL 400 kV Mintia-Arad | N-1 TIE 400 kV Rosiori-Mukacevo | 0.07337 | -0.00134 | 0.03384 | 0 | 0.11625 | 0.00028 | -0.0016 | -0.00027 | 0.00026 | 0.00022 | 0.09706 | 0.01803 | -0.01064 | 0.00125 | 0.05676 | 0.09409 | -0.0001 | -0.0001 | 0.00026 | 0.14346 | 0.05326 | 0.00433 | -0.00508 | 0.11319 | 0.04706 | 0.07554
[RO-RO] [DIR] OHL 400 kV Mintia-Arad | N-1 TIE 400 kV Portile de Fier-Djerdap | 0.05902 | -0.00234 | 0.02316 | 0 | 0.10347 | 1e-05 | -0.00116 | 5e-05 | 5e-05 | 4e-05 | 0.08276 | 0.01157 | -0.01321 | 0.0004 | 0.04404 | 0.07916 | 0 | 0.00243 | 5e-05 | 0.13472 | 0.03609 | 0.0009 | -0.00385 | 0.10019 | 0.04995 | 0.0597
[RO-RO] [DIR] OHL 400 kV Mintia-Arad | N-1 OHL 400 kV Iernut-Sibiu Sud | 0.08333 | -0.00155 | 0.03835 | 0 | 0.13197 | 0.00031 | -0.00182 | -0.0003 | 0.00029 | 0.00024 | 0.11035 | 0.02044 | -0.01208 | 0.00141 | 0.06442 | 0.10697 | -0.00011 | -8e-05 | 0.00029 | 0.15527 | 0.06005 | 0.00489 | -0.00578 | 0.12845 | 0.05251 | 0.08577
[RO-RO] [DIR] OHL 400 kV Mintia-Arad | N-1 OHL 220 kV Portile de Fier-Resita 1&2 | 0.06353 | -0.00228 | 0.02595 | 0 | 0.10457 | 6e-05 | -0.00127 | 0 | 9e-05 | 7e-05 | 0.08614 | 0.01311 | -0.01339 | 0.00055 | 0.04792 | 0.08325 | -2e-05 | 0.0021 | 9e-05 | 0.13047 | 0.04266 | 0.00149 | -0.00418 | 0.10164 | 0.04869 | 0.06542
[RO-RO] [DIR] OHL 400 kV Mintia-Arad | N-1 OHL 220 kV Resita-Timisoara 1&2 | 0.0673 | -0.00224 | 0.02912 | 0 | 0.10765 | 0.0001 | -0.00141 | -5e-05 | 0.00012 | 0.0001 | 0.08971 | 0.01476 | -0.01374 | 0.00072 | 0.05138 | 0.08698 | -3e-05 | 0.0018 | 0.00012 | 0.13272 | 0.04902 | 0.00215 | -0.0046 | 0.10478 | 0.04874 | 0.06954
[RO-RO] [DIR] OHL 400 kV Mintia-Arad | N-1 OHL 220 kV Urechesti-Targu Jiu Nord | 0.05546 | -0.00228 | 0.02186 | 0 | 0.09345 | 0 | -0.00109 | 6e-05 | 4e-05 | 3e-05 | 0.07609 | 0.01083 | -0.01279 | 0.00035 | 0.04152 | 0.07331 | 0 | 0.00241 | 4e-05 | 0.11687 | 0.03623 | 0.00073 | -0.00362 | 0.09076 | 0.04612 | 0.05691
[RO-RO] [DIR] OHL 400 kV Mintia-Arad | N-1 OHL 220 kV Paroseni-Targu Jiu Nord | 0.05546 | -0.00228 | 0.02186 | 0 | 0.09345 | 0 | -0.00109 | 6e-05 | 4e-05 | 3e-05 | 0.07609 | 0.01083 | -0.01279 | 0.00035 | 0.04152 | 0.07331 | 0 | 0.00241 | 4e-05 | 0.11687 | 0.03623 | 0.00073 | -0.00362 | 0.09076 | 0.04612 | 0.05691
[RO-RO] [DIR] OHL 400 kV Mintia-Arad | N-1 TRA 400/220 kV AT3 Arad | 0.07171 | -0.00234 | 0.03152 | 0 | 0.11349 | 0.00012 | -0.00152 | -7e-05 | 0.00014 | 0.00012 | 0.09502 | 0.01598 | -0.01452 | 0.0008 | 0.05493 | 0.09225 | -4e-05 | 0.00179 | 0.00014 | 0.1398 | 0.05349 | 0.00245 | -0.00495 | 0.11052 | 0.05083 | 0.07421
[RO-RO] [DIR] OHL 400 kV Mintia-Arad | N-1 TIE 400 kV Resita-Pancevo c2 | 0.06216 | -0.00228 | 0.02509 | 0 | 0.10309 | 5e-05 | -0.00124 | 1e-05 | 8e-05 | 6e-05 | 0.08464 | 0.01265 | -0.01327 | 0.00051 | 0.04677 | 0.08172 | -1e-05 | 0.00217 | 8e-05 | 0.12783 | 0.04104 | 0.00133 | -0.00407 | 0.10017 | 0.04843 | 0.06393
[RO-RO] [DIR] OHL 400 kV Mintia-Arad | N-1 TIE 400 kV Resita-Pancevo c1 | 0.06216 | -0.00228 | 0.02509 | 0 | 0.10309 | 5e-05 | -0.00124 | 1e-05 | 8e-05 | 6e-05 | 0.08464 | 0.01265 | -0.01327 | 0.00051 | 0.04677 | 0.08172 | -1e-05 | 0.00217 | 8e-05 | 0.12783 | 0.04104 | 0.00133 | -0.00407 | 0.10017 | 0.04843 | 0.06393
[RO-RO] [DIR] OHL 400 kV Sibiu Sud-Mintia | BC | 0.04501 | -0.00202 | 0.01502 | 0 | 0.08392 | -5e-05 | -0.00079 | 0.00011 | -1e-05 | -1e-05 | 0.06536 | 0.00747 | -0.01052 | 0.0001 | 0.03261 | 0.06213 | 2e-05 | 0.00248 | -1e-05 | 0.10481 | 0.02141 | -0.00015 | -0.00269 | 0.08115 | 0.04441 | 0.0453
[RO-RO] [DIR] OHL 400 kV Sibiu Sud-Mintia | N-1 TIE 400 kV Rosiori-Mukacevo | 0.05463 | -0.00123 | 0.02221 | 0 | 0.09559 | 0.00014 | -0.00109 | -0.00012 | 0.00014 | 0.00012 | 0.07623 | 0.01194 | -0.00829 | 0.00072 | 0.04107 | 0.07293 | -5e-05 | 0.00058 | 0.00014 | 0.11893 | 0.03116 | 0.00234 | -0.00352 | 0.09268 | 0.04351 | 0.05525
[RO-RO] [DIR] OHL 400 kV Sibiu Sud-Mintia | N-1 OHL 220 kV Portile de Fier-Resita 1&2 | 0.04733 | -0.00205 | 0.0159 | 0 | 0.08714 | -4e-05 | -0.00083 | 0.0001 | 0 | 0 | 0.0683 | 0.00797 | -0.01075 | 0.00014 | 0.03435 | 0.06506 | 2e-05 | 0.00245 | 0 | 0.11059 | 0.02275 | -3e-05 | -0.00282 | 0.08431 | 0.04534 | 0.0478
[RO-RO] [DIR] OHL 400 kV Sibiu Sud-Mintia | N-1 TIE 400 kV Resita-Pancevo c2 | 0.04502 | -0.00202 | 0.015 | 0 | 0.08396 | -5e-05 | -0.00079 | 0.00011 | -1e-05 | -1e-05 | 0.06538 | 0.00746 | -0.01052 | 0.0001 | 0.03261 | 0.06215 | 2e-05 | 0.00248 | -1e-05 | 0.10487 | 0.02135 | -0.00016 | -0.00269 | 0.08119 | 0.04443 | 0.0453
[RO-RO] [DIR] OHL 400 kV Sibiu Sud-Mintia | N-1 TIE 400 kV Resita-Pancevo c1 | 0.04502 | -0.00202 | 0.015 | 0 | 0.08396 | -5e-05 | -0.00079 | 0.00011 | -1e-05 | -1e-05 | 0.06538 | 0.00746 | -0.01052 | 0.0001 | 0.03261 | 0.06215 | 2e-05 | 0.00248 | -1e-05 | 0.10487 | 0.02135 | -0.00016 | -0.00269 | 0.08119 | 0.04443 | 0.0453
[RO-RO] [DIR] OHL 400 kV Iernut-Sibiu Sud | N-1 TIE 400 kV Rosiori-Mukacevo | -0.04164 | 0.00054 | -0.01976 | 0 | -0.06458 | -0.0002 | 0.00094 | 0.0002 | -0.00017 | -0.00015 | -0.05492 | -0.01074 | 0.00485 | -0.00082 | -0.0324 | -0.05335 | 7e-05 | 0.00051 | -0.00017 | -0.05026 | -0.02942 | -0.00294 | 0.003 | -0.06276 | -0.02081 | -0.04279
[RO-RO] [DIR] OHL 400 kV Iernut-Sibiu Sud | N-1 TIE 400 kV Resita-Pancevo c2 | -0.08227 | -0.00277 | -0.04987 | 0 | -0.11418 | -0.00101 | 0.0022 | 0.00117 | -0.00081 | -0.00068 | -0.10103 | -0.02948 | -0.00457 | -0.00339 | -0.06803 | -0.09911 | 0.00036 | 0.00846 | -0.0008 | -0.11055 | -0.07002 | -0.01338 | 0.00646 | -0.11172 | -0.01726 | -0.08485
[RO-RO] [DIR] OHL 400 kV Iernut-Gadalin | N-1 OHL 400 kV Mintia-Arad | 0.09173 | 0.00214 | 0.05318 | 0 | 0.13287 | 0.00098 | -0.00239 | -0.00111 | 0.00079 | 0.00067 | 0.11461 | 0.03094 | 0.0015 | 0.00335 | 0.07494 | 0.1119 | -0.00035 | -0.00757 | 0.00078 | 0.16647 | 0.07618 | 0.0131 | -0.00715 | 0.12996 | 0.03296 | 0.0944
[RO-RO] [DIR] OHL 400 kV Iernut-Gadalin | N-1 TIE 400 kV Resita-Pancevo c2 | 0.07797 | 0.00264 | 0.0473 | 0 | 0.11042 | 0.00096 | -0.0021 | -0.00111 | 0.00077 | 0.00065 | 0.09608 | 0.02798 | 0.00444 | 0.00322 | 0.06446 | 0.09399 | -0.00034 | -0.008 | 0.00076 | 0.13891 | 0.06632 | 0.01272 | -0.0062 | 0.10813 | 0.02248 | 0.08024
[RO-RO] [DIR] OHL 400 kV Rosiori-Gadalin | BC | -0.07941 | -0.00291 | -0.0492 | 0 | -0.11089 | -0.00102 | 0.00218 | 0.00118 | -0.00081 | -0.00069 | -0.09705 | -0.02915 | -0.00529 | -0.0034 | -0.06604 | -0.09506 | 0.00036 | 0.00862 | -0.00081 | -0.13999 | -0.06932 | -0.01348 | 0.0064 | -0.10868 | -0.02093 | -0.0818
[RO-RO] [DIR] OHL 400 kV Rosiori-Gadalin | N-1 OHL 400 kV Mintia-Arad | -0.09345 | -0.0024 | -0.05495 | 0 | -0.13409 | -0.00103 | 0.00246 | 0.00118 | -0.00083 | -0.0007 | -0.11611 | -0.03205 | -0.00229 | -0.00352 | -0.07663 | -0.11348 | 0.00037 | 0.00814 | -0.00082 | -0.16869 | -0.07878 | -0.0138 | 0.00733 | -0.13122 | -0.03181 | -0.09624
[RO-RO] [DIR] OHL 400 kV Rosiori-Gadalin | N-1 TIE 400 kV Resita-Pancevo c2 | -0.07946 | -0.0029 | -0.04896 | 0 | -0.11128 | -0.00101 | 0.00217 | 0.00117 | -0.00081 | -0.00068 | -0.09729 | -0.02904 | -0.00528 | -0.00339 | -0.06598 | -0.09528 | 0.00036 | 0.00858 | -0.0008 | -0.1407 | -0.06872 | -0.01341 | 0.00637 | -0.10905 | -0.02117 | -0.08185
[RO-RO] [DIR] OHL 400 kV Rosiori-Gadalin | N-1 TIE 400 kV Resita-Pancevo c1 | -0.07946 | -0.0029 | -0.04896 | 0 | -0.11128 | -0.00101 | 0.00217 | 0.00117 | -0.00081 | -0.00068 | -0.09729 | -0.02904 | -0.00528 | -0.00339 | -0.06598 | -0.09528 | 0.00036 | 0.00858 | -0.0008 | -0.1407 | -0.06872 | -0.01341 | 0.00637 | -0.10905 | -0.02117 | -0.08185
[RO-RO] [DIR] OHL 400 kV Arefu-Tantareni | BC | -0.06212 | -0.00089 | -0.03346 | 0 | -0.08253 | -0.00055 | 0.00145 | 0.00063 | -0.00045 | -0.00038 | -0.07807 | -0.01923 | 0.00138 | -0.00195 | -0.04988 | -0.07722 | 0.0002 | 0.00412 | -0.00045 | -0.02844 | -0.04742 | -0.00745 | 0.00423 | -0.07995 | -0.00017 | -0.06443
[RO-RO] [DIR] OHL 400 kV Arefu-Tantareni | N-1 OHL 400 kV Brasov - Sibiu Sud | -0.07583 | -0.00086 | -0.04009 | 0 | -0.10677 | -0.00064 | 0.00177 | 0.00072 | -0.00052 | -0.00044 | -0.09665 | -0.02297 | 0.00235 | -0.00227 | -0.06057 | -0.09491 | 0.00023 | 0.00451 | -0.00052 | -0.05553 | -0.05669 | -0.00867 | 0.00527 | -0.10362 | -0.01315 | -0.07826
[RO-RO] [DIR] OHL 400 kV Arefu-Tantareni | N-1 TIE 400 kV Rosiori-Mukacevo | -0.05026 | 9e-05 | -0.02459 | 0 | -0.06815 | -0.00031 | 0.00108 | 0.00034 | -0.00027 | -0.00022 | -0.06466 | -0.01372 | 0.00414 | -0.00119 | -0.03945 | -0.06391 | 0.00011 | 0.00178 | -0.00026 | -0.01103 | -0.0354 | -0.00439 | 0.00321 | -0.06574 | -0.00128 | -0.05216
[RO-RO] [DIR] OHL 400 kV Arefu-Tantareni | N-1 OHL 400 kV Mintia-Arad | -0.0544 | -0.00117 | -0.0303 | 0 | -0.06977 | -0.00055 | 0.00129 | 0.00063 | -0.00044 | -0.00037 | -0.06758 | -0.01764 | -0.00027 | -0.00188 | -0.04405 | -0.06709 | 0.0002 | 0.00438 | -0.00044 | -0.01266 | -0.04222 | -0.00728 | 0.00372 | -0.06755 | 0.00581 | -0.05649
[RO-RO] [DIR] OHL 400 kV Arefu-Tantareni | N-1 OHL 400 kV Sibiu Sud-Mintia | -0.05227 | -0.00133 | -0.03017 | 0 | -0.06417 | -0.00056 | 0.00128 | 0.00065 | -0.00045 | -0.00038 | -0.06377 | -0.0176 | -0.00092 | -0.00192 | -0.04274 | -0.06363 | 0.0002 | 0.00466 | -0.00045 | -0.00552 | -0.04274 | -0.00749 | 0.00364 | -0.0622 | 0.00954 | -0.05453
[RO-RO] [DIR] OHL 400 kV Arefu-Tantareni | N-1 OHL 400 kV Tantareni-Urechesti | -0.06674 | -0.00075 | -0.03294 | 0 | -0.09673 | -0.00053 | 0.00143 | 0.0006 | -0.00044 | -0.00037 | -0.08818 | -0.01918 | 0.00181 | -0.00189 | -0.05237 | -0.08624 | 0.00019 | 0.00385 | -0.00043 | -0.02122 | -0.04158 | -0.00714 | 0.0042 | -0.09308 | -0.00327 | -0.06805
[RO-RO] [DIR] OHL 400 kV Arefu-Tantareni | N-1 OHL 220 kV Portile de Fier-Resita 1&2 | -0.06366 | -0.00087 | -0.03404 | 0 | -0.08467 | -0.00056 | 0.00147 | 0.00063 | -0.00046 | -0.00039 | -0.08002 | -0.01957 | 0.00153 | -0.00197 | -0.05103 | -0.07917 | 0.0002 | 0.00413 | -0.00045 | -0.03228 | -0.04831 | -0.00754 | 0.00431 | -0.08204 | -0.00079 | -0.0661
[RO-RO] [DIR] OHL 400 kV Arefu-Tantareni | N-1 OHL 220 kV Resita-Timisoara 1&2 | -0.06934 | -0.00092 | -0.03861 | 0 | -0.08958 | -0.00062 | 0.00167 | 0.0007 | -0.00051 | -0.00043 | -0.08556 | -0.02195 | 0.00206 | -0.00221 | -0.05617 | -0.08492 | 0.00022 | 0.00456 | -0.00051 | -0.03653 | -0.0574 | -0.00847 | 0.00492 | -0.08702 | -0.00105 | -0.07231
[RO-RO] [DIR] OHL 400 kV Arefu-Tantareni | N-1 OHL 220 kV Urechesti-Targu Jiu Nord | -0.06766 | -0.0009 | -0.03642 | 0 | -0.09015 | -0.00059 | 0.00158 | 0.00067 | -0.00049 | -0.00041 | -0.08494 | -0.02087 | 0.00177 | -0.0021 | -0.05432 | -0.084 | 0.00021 | 0.00436 | -0.00048 | -0.03681 | -0.05209 | -0.00802 | 0.00464 | -0.08739 | -0.00184 | -0.07024
[RO-RO] [DIR] OHL 400 kV Arefu-Tantareni | N-1 OHL 220 kV Paroseni-Targu Jiu Nord | -0.06766 | -0.0009 | -0.03642 | 0 | -0.09015 | -0.00059 | 0.00158 | 0.00067 | -0.00049 | -0.00041 | -0.08494 | -0.02087 | 0.00177 | -0.0021 | -0.05432 | -0.084 | 0.00021 | 0.00436 | -0.00048 | -0.03681 | -0.05209 | -0.00802 | 0.00464 | -0.08739 | -0.00184 | -0.07024
[RO-RO] [DIR] OHL 400 kV Arefu-Tantareni | N-1 TRA 400/220 kV AT3 Arad | -0.06397 | -0.00087 | -0.03463 | 0 | -0.08463 | -0.00057 | 0.0015 | 0.00064 | -0.00046 | -0.00039 | -0.08013 | -0.01984 | 0.00163 | -0.002 | -0.05144 | -0.0793 | 0.0002 | 0.00418 | -0.00046 | -0.03093 | -0.04967 | -0.00765 | 0.00439 | -0.08203 | -0.0007 | -0.06643
[RO-RO] [DIR] OHL 400 kV Arefu-Tantareni | N-1 TIE 400 kV Resita-Pancevo c2 | -0.06215 | -0.00088 | -0.03333 | 0 | -0.08274 | -0.00055 | 0.00144 | 0.00062 | -0.00045 | -0.00038 | -0.0782 | -0.01917 | 0.00139 | -0.00194 | -0.04985 | -0.07734 | 0.0002 | 0.0041 | -0.00045 | -0.02883 | -0.0471 | -0.00742 | 0.00422 | -0.08015 | -0.0003 | -0.06446
[RO-RO] [DIR] OHL 400 kV Arefu-Tantareni | N-1 TIE 400 kV Resita-Pancevo c1 | -0.06215 | -0.00088 | -0.03333 | 0 | -0.08274 | -0.00055 | 0.00144 | 0.00062 | -0.00045 | -0.00038 | -0.0782 | -0.01917 | 0.00139 | -0.00194 | -0.04985 | -0.07734 | 0.0002 | 0.0041 | -0.00045 | -0.02883 | -0.0471 | -0.00742 | 0.00422 | -0.08015 | -0.0003 | -0.06446
[RO-RO] [DIR] OHL 400 kV Arefu-Sibiu Sud | N-1 TIE 400 kV Rosiori-Mukacevo | 0.05953 | -0.00042 | 0.02821 | 0 | 0.08682 | 0.00032 | -0.00127 | -0.00034 | 0.00028 | 0.00023 | 0.07795 | 0.01558 | -0.00595 | 0.00127 | 0.04635 | 0.07635 | -0.00011 | -0.00143 | 0.00028 | 0.07234 | 0.04086 | 0.0046 | -0.00389 | 0.084 | 0.01382 | 0.06143
[RO-RO] [DIR] OHL 400 kV Arefu-Sibiu Sud | N-1 OHL 400 kV Mintia-Arad | 0.06519 | 0.00125 | 0.03587 | 0 | 0.08923 | 0.00063 | -0.00156 | -0.00072 | 0.00051 | 0.00043 | 0.08204 | 0.02083 | -0.00011 | 0.00219 | 0.05259 | 0.08079 | -0.00022 | -0.00489 | 0.00051 | 0.07481 | 0.05006 | 0.00845 | -0.00458 | 0.08664 | 0.00448 | 0.06735
[RO-RO] [DIR] OHL 400 kV Arefu-Sibiu Sud | N-1 OHL 400 kV Sibiu Sud-Mintia | 0.06246 | 0.00145 | 0.03573 | 0 | 0.08197 | 0.00065 | -0.00154 | -0.00075 | 0.00053 | 0.00045 | 0.07711 | 0.02079 | 0.00074 | 0.00225 | 0.05091 | 0.07631 | -0.00023 | -0.00525 | 0.00052 | 0.06555 | 0.05077 | 0.00873 | -0.00448 | 0.0797 | -0.00037 | 0.06483
[RO-RO] [DIR] OHL 400 kV Arefu-Sibiu Sud | N-1 OHL 220 kV Resita-Timisoara 1&2 | 0.08444 | 0.00092 | 0.04652 | 0 | 0.11487 | 0.00073 | -0.00205 | -0.00082 | 0.0006 | 0.00051 | 0.10525 | 0.02635 | -0.00313 | 0.00261 | 0.06817 | 0.1038 | -0.00026 | -0.0051 | 0.0006 | 0.10574 | 0.06945 | 0.00996 | -0.00612 | 0.11184 | 0.01345 | 0.0877
[RO-RO] [DIR] OHL 400 kV Arefu-Sibiu Sud | N-1 TIE 400 kV Resita-Pancevo c2 | 0.07538 | 0.00087 | 0.03987 | 0 | 0.10627 | 0.00064 | -0.00176 | -0.00071 | 0.00052 | 0.00044 | 0.09599 | 0.02285 | -0.00228 | 0.00227 | 0.06022 | 0.09425 | -0.00023 | -0.00451 | 0.00052 | 0.09604 | 0.05651 | 0.00864 | -0.00523 | 0.10318 | 0.0125 | 0.07783
[RO-RO] [DIR] OHL 400 kV Tantareni-Urechesti | N-1 TIE 400 kV Portile de Fier-Djerdap | 0.04678 | -0.00058 | 0.00682 | 0 | 0.09549 | 3e-05 | -0.00033 | -2e-05 | 3e-05 | 3e-05 | 0.07825 | 0.00534 | -0.0032 | 0.00019 | 0.03052 | 0.07386 | -1e-05 | 0.00041 | 3e-05 | -0.08711 | -0.0143 | 0.00022 | -0.00095 | 0.08985 | 0.01315 | 0.04478
[RO-RO] [DIR] OHL 400 kV Tantareni-Urechesti | N-1 OHL 400 kV Portile de Fier-Urechesti | 0.03403 | 0.00035 | 0.01526 | 0 | 0.0461 | 0.00025 | -0.00063 | -0.00028 | 0.0002 | 0.00017 | 0.04611 | 0.00905 | -0.00099 | 0.00087 | 0.02614 | 0.04548 | -9e-05 | -0.00187 | 0.0002 | -0.12113 | 0.01617 | 0.00325 | -0.00177 | 0.04361 | -0.01 | 0.03457
[RO-RO] [DIR] OHL 400 kV Tantareni-Urechesti | N-1 TIE 400 kV Resita-Pancevo c2 | 0.0323 | -0.0009 | -0.00301 | 0 | 0.0986 | -0.00014 | 7e-05 | 0.00017 | -0.0001 | -9e-05 | 0.07033 | -8e-05 | -0.00296 | -0.00039 | 0.01764 | 0.0627 | 5e-05 | 0.00175 | -0.0001 | -0.05261 | -0.0394 | -0.002 | 0.00015 | 0.09119 | 0.02107 | 0.02526
[RO-RO] [DIR] OHL 400 kV Portile de Fier-Urechesti | BC | 0.00248 | 0.00201 | 0.02955 | 0 | -0.08364 | 0.00062 | -0.00113 | -0.00073 | 0.00049 | 0.00041 | -0.03886 | 0.01474 | 0.0031 | 0.00203 | 0.01351 | -0.02782 | -0.00022 | -0.00582 | 0.00049 | -0.11 | 0.08929 | 0.00847 | -0.00312 | -0.07585 | -0.04953 | 0.01434
[RO-RO] [DIR] OHL 400 kV Portile de Fier-Urechesti | N-1 TIE 400 kV Portile de Fier-Djerdap | -0.01784 | 0.00151 | 0.01471 | 0 | -0.07774 | 0.00037 | -0.00054 | -0.00044 | 0.00029 | 0.00024 | -0.04914 | 0.00662 | 0.00342 | 0.00116 | -0.00495 | -0.04278 | -0.00013 | -0.00377 | 0.00028 | -0.05841 | 0.05146 | 0.00508 | -0.00145 | -0.07254 | -0.03739 | -0.01313
[RO-RO] [DIR] OHL 400 kV Portile de Fier-Urechesti | N-1 OHL 400 kV Slatina-Portile de Fier | 0.00239 | 0.00276 | 0.03932 | 0 | -0.11533 | 0.00084 | -0.00149 | -0.00098 | 0.00066 | 0.00056 | -0.05364 | 0.01962 | 0.00444 | 0.00272 | 0.01745 | -0.03859 | -0.0003 | -0.00791 | 0.00065 | -0.13296 | 0.11916 | 0.01138 | -0.00409 | -0.10488 | -0.07014 | 0.01836
[RO-RO] [DIR] OHL 400 kV Portile de Fier-Urechesti | N-1 OHL 220 kV Portile de Fier-Resita 1&2 | 0.00678 | 0.00197 | 0.03118 | 0 | -0.07765 | 0.00064 | -0.00121 | -0.00075 | 0.0005 | 0.00043 | -0.03339 | 0.01567 | 0.00269 | 0.00209 | 0.01674 | -0.02236 | -0.00023 | -0.00586 | 0.0005 | -0.09924 | 0.09179 | 0.0087 | -0.00335 | -0.06997 | -0.0478 | 0.019
[RO-RO] [DIR] OHL 400 kV Portile de Fier-Urechesti | N-1 OHL 220 kV Resita-Timisoara 1&2 | 0.01839 | 0.00208 | 0.0409 | 0 | -0.06812 | 0.00078 | -0.00163 | -0.0009 | 0.00062 | 0.00052 | -0.02237 | 0.02072 | 0.00162 | 0.00261 | 0.02737 | -0.01086 | -0.00028 | -0.00679 | 0.00062 | -0.09219 | 0.11127 | 0.0107 | -0.00464 | -0.06026 | -0.0476 | 0.03167
[RO-RO] [DIR] OHL 400 kV Portile de Fier-Urechesti | N-1 TIE 400 kV Resita-Pancevo c2 | 0.00267 | 0.00196 | 0.02863 | 0 | -0.08214 | 0.0006 | -0.00109 | -0.00071 | 0.00048 | 0.0004 | -0.03793 | 0.01431 | 0.00308 | 0.00197 | 0.01329 | -0.02698 | -0.00022 | -0.00567 | 0.00047 | -0.10727 | 0.08702 | 0.00822 | -0.00301 | -0.07444 | -0.04862 | 0.01452
[RO-RO] [DIR] OHL 400 kV Portile de Fier-Urechesti | N-1 TIE 400 kV Resita-Pancevo c1 | 0.00267 | 0.00196 | 0.02863 | 0 | -0.08214 | 0.0006 | -0.00109 | -0.00071 | 0.00048 | 0.0004 | -0.03793 | 0.01431 | 0.00308 | 0.00197 | 0.01329 | -0.02698 | -0.00022 | -0.00567 | 0.00047 | -0.10727 | 0.08702 | 0.00822 | -0.00301 | -0.07444 | -0.04862 | 0.01452
[RO-RO] [DIR] OHL 400 kV Slatina-Portile de Fier | BC | 0.00017 | -0.00142 | -0.01847 | 0 | 0.05992 | -0.00041 | 0.00068 | 0.00048 | -0.00032 | -0.00027 | 0.02794 | -0.00924 | -0.00252 | -0.00132 | -0.00745 | 0.02037 | 0.00015 | 0.00396 | -0.00032 | 0.04341 | -0.05647 | -0.00551 | 0.00183 | 0.05489 | 0.03896 | -0.0076
[RO-RO] [DIR] OHL 400 kV Slatina-Portile de Fier | N-1 TIE 400 kV Portile de Fier-Djerdap | 0.01302 | -0.0011 | -0.00908 | 0 | 0.05619 | -0.00025 | 0.00031 | 0.0003 | -0.00019 | -0.00016 | 0.03444 | -0.00411 | -0.00272 | -0.00076 | 0.00423 | 0.02984 | 9e-05 | 0.00266 | -0.00019 | 0.01076 | -0.03253 | -0.00336 | 0.00077 | 0.0528 | 0.03128 | 0.00978
[RO-RO] [DIR] OHL 400 kV Slatina-Portile de Fier | N-1 OHL 400 kV Portile de Fier-Urechesti | -0.00086 | -0.00225 | -0.03066 | 0 | 0.09441 | -0.00066 | 0.00115 | 0.00078 | -0.00052 | -0.00044 | 0.04396 | -0.01532 | -0.0038 | -0.00215 | -0.01302 | 0.03184 | 0.00024 | 0.00635 | -0.00052 | 0.08877 | -0.09329 | -0.009 | 0.00312 | 0.08617 | 0.05939 | -0.01352
[RO-RO] [DIR] OHL 400 kV Slatina-Portile de Fier | N-1 OHL 220 kV Portile de Fier-Resita 1&2 | -0.00242 | -0.00139 | -0.01946 | 0 | 0.05632 | -0.00042 | 0.00073 | 0.00049 | -0.00033 | -0.00028 | 0.02464 | -0.00981 | -0.00227 | -0.00136 | -0.0094 | 0.01709 | 0.00015 | 0.00398 | -0.00033 | 0.03694 | -0.05797 | -0.00565 | 0.00197 | 0.05135 | 0.03792 | -0.01041
[RO-RO] [DIR] OHL 400 kV Slatina-Portile de Fier | N-1 OHL 220 kV Resita-Timisoara 1&2 | -0.00912 | -0.00146 | -0.0251 | 0 | 0.05087 | -0.0005 | 0.00097 | 0.00058 | -0.0004 | -0.00034 | 0.01831 | -0.01273 | -0.00165 | -0.00165 | -0.01554 | 0.01048 | 0.00018 | 0.00453 | -0.00039 | 0.03302 | -0.06929 | -0.00681 | 0.00271 | 0.0458 | 0.03784 | -0.01772
[RO-RO] [DIR] OHL 400 kV Slatina-Portile de Fier | N-1 TIE 400 kV Resita-Pancevo c2 | 5e-05 | -0.00139 | -0.01788 | 0 | 0.05896 | -0.0004 | 0.00066 | 0.00047 | -0.00031 | -0.00026 | 0.02734 | -0.00896 | -0.00251 | -0.00128 | -0.00731 | 0.01983 | 0.00014 | 0.00386 | -0.00031 | 0.04166 | -0.05501 | -0.00535 | 0.00176 | 0.05399 | 0.03838 | -0.00772
[RO-RO] [DIR] OHL 400 kV Slatina-Portile de Fier | N-1 TIE 400 kV Resita-Pancevo c1 | 5e-05 | -0.00139 | -0.01788 | 0 | 0.05896 | -0.0004 | 0.00066 | 0.00047 | -0.00031 | -0.00026 | 0.02734 | -0.00896 | -0.00251 | -0.00128 | -0.00731 | 0.01983 | 0.00014 | 0.00386 | -0.00031 | 0.04166 | -0.05501 | -0.00535 | 0.00176 | 0.05399 | 0.03838 | -0.00772
[RO-RO] [DIR] OHL 400 kV Medgidia Sud - Stupina | BC | 0.03791 | 0.00155 | 0.02066 | 0 | 0.07167 | 0.00046 | -0.00069 | -0.00055 | 0.00036 | 0.00031 | 0.0516 | 0.01264 | 0.00243 | 0.0015 | 0.03033 | 0.04837 | -0.00017 | -0.00469 | 0.00036 | 0.02425 | 0.02547 | 0.00584 | -0.00153 | 0.07022 | -0.07039 | 0.03739
[RO-RO] [DIR] OHL 400 kV Medgidia Sud - Stupina | N-1 OHL 400 kV Isaccea - Rahman | 0.05335 | 0.00219 | 0.02908 | 0 | 0.10087 | 0.00065 | -0.00098 | -0.00077 | 0.00051 | 0.00043 | 0.07263 | 0.01778 | 0.00342 | 0.00211 | 0.04268 | 0.06808 | -0.00024 | -0.0066 | 0.00051 | 0.03413 | 0.03585 | 0.00822 | -0.00216 | 0.09884 | -0.09908 | 0.05262
[RO-RO] [DIR] OHL 400 kV Medgidia Sud - Stupina | N-1 TIE 400 kV DOBRUDJA- MEDGIDIA SUD | 0.03503 | 0.00148 | 0.01939 | 0 | 0.06464 | 0.00044 | -0.00065 | -0.00052 | 0.00034 | 0.00029 | 0.0472 | 0.01184 | 0.00237 | 0.00142 | 0.02815 | 0.04441 | -0.00016 | -0.00446 | 0.00034 | 0.02496 | 0.02426 | 0.00552 | -0.00142 | 0.06336 | -0.06754 | 0.03469
[RO-RO] [DIR] OHL 400 kV Medgidia Sud - Stupina | N-1 OHL 400 kV Cernavoda - Pelicanu | 0.03801 | 0.00151 | 0.02043 | 0 | 0.07346 | 0.00046 | -0.00069 | -0.00054 | 0.00036 | 0.0003 | 0.05223 | 0.01251 | 0.00232 | 0.00148 | 0.03029 | 0.0488 | -0.00016 | -0.00459 | 0.00036 | 0.0218 | 0.02481 | 0.00574 | -0.00153 | 0.07197 | -0.06836 | 0.03734
[RO-RO] [DIR] OHL 400 kV Medgidia Sud - Stupina | N-1 OHL 400 kV Pelicanu - Bucuresti Sud | 0.038 | 0.00151 | 0.0204 | 0 | 0.07355 | 0.00046 | -0.00069 | -0.00054 | 0.00036 | 0.0003 | 0.05226 | 0.01249 | 0.00231 | 0.00148 | 0.03027 | 0.04881 | -0.00016 | -0.00459 | 0.00036 | 0.0217 | 0.02475 | 0.00574 | -0.00153 | 0.07206 | -0.06822 | 0.03733
[RO-RO] [DIR] OHL 400 kV Medgidia Sud - Stupina | N-1 OHL 400 kV Gura Ialomitei - Bucuresti Sud | 0.03801 | 0.00151 | 0.02041 | 0 | 0.07355 | 0.00046 | -0.00069 | -0.00054 | 0.00036 | 0.0003 | 0.05226 | 0.0125 | 0.00232 | 0.00148 | 0.03028 | 0.04881 | -0.00016 | -0.00459 | 0.00036 | 0.0217 | 0.02477 | 0.00574 | -0.00153 | 0.07205 | -0.06824 | 0.03733
[RO-RO] [DIR] OHL 400 kV Medgidia Sud - Stupina | N-1 OHL 400 kV Varna-Dobrudja circ1 | 0.03785 | 0.00155 | 0.02064 | 0 | 0.07154 | 0.00046 | -0.00069 | -0.00055 | 0.00036 | 0.00031 | 0.05152 | 0.01262 | 0.00243 | 0.0015 | 0.03029 | 0.0483 | -0.00017 | -0.00469 | 0.00036 | 0.02426 | 0.02545 | 0.00584 | -0.00153 | 0.07009 | -0.07034 | 0.03734
[RO-RO] [DIR] OHL 400 kV Medgidia Sud - Stupina | N-1 OHL 400 kV Varna-Dobrudja circ2 | 0.03785 | 0.00155 | 0.02064 | 0 | 0.07154 | 0.00046 | -0.00069 | -0.00055 | 0.00036 | 0.00031 | 0.05152 | 0.01262 | 0.00243 | 0.0015 | 0.03029 | 0.0483 | -0.00017 | -0.00469 | 0.00036 | 0.02426 | 0.02545 | 0.00584 | -0.00153 | 0.07009 | -0.07034 | 0.03734
[RO-RO] [DIR] OHL 400 kV Medgidia Sud - Stupina | N-1 OHL 400 kV Cernavodă - Medgidia Sud | 0.0522 | 0.00148 | 0.02449 | 0 | 0.12007 | 0.00051 | -0.00088 | -0.0006 | 0.0004 | 0.00034 | 0.0776 | 0.01514 | 0.00163 | 0.00168 | 0.0401 | 0.07056 | -0.00018 | -0.00485 | 0.0004 | -0.00112 | 0.02535 | 0.00644 | -0.00211 | 0.11748 | -0.06336 | 0.04958
[RO-RO] [DIR] OHL 400 kV Medgidia Sud - Rahman | BC | -0.03574 | -0.00146 | -0.01948 | 0 | -0.06757 | -0.00044 | 0.00065 | 0.00052 | -0.00034 | -0.00029 | -0.04865 | -0.01191 | -0.00229 | -0.00142 | -0.02859 | -0.04561 | 0.00016 | 0.00442 | -0.00034 | -0.02286 | -0.02402 | -0.00551 | 0.00144 | -0.06621 | 0.06637 | -0.03525
[RO-RO] [DIR] OHL 400 kV Medgidia Sud - Rahman | N-1 OHL 400 kV Cernavoda - Pelicanu | -0.03584 | -0.00143 | -0.01926 | 0 | -0.06926 | -0.00043 | 0.00065 | 0.00051 | -0.00034 | -0.00029 | -0.04925 | -0.01179 | -0.00219 | -0.00139 | -0.02856 | -0.04601 | 0.00015 | 0.00433 | -0.00034 | -0.02056 | -0.02339 | -0.00542 | 0.00145 | -0.06785 | 0.06445 | -0.03521
[RO-RO] [DIR] OHL 400 kV Medgidia Sud - Rahman | N-1 OHL 400 kV Pelicanu - Bucuresti Sud | -0.03583 | -0.00142 | -0.01924 | 0 | -0.06935 | -0.00043 | 0.00065 | 0.00051 | -0.00034 | -0.00029 | -0.04927 | -0.01178 | -0.00218 | -0.00139 | -0.02854 | -0.04602 | 0.00015 | 0.00432 | -0.00033 | -0.02046 | -0.02334 | -0.00541 | 0.00144 | -0.06794 | 0.06433 | -0.03519
[RO-RO] [DIR] OHL 400 kV Medgidia Sud - Rahman | N-1 OHL 400 kV Gura Ialomitei - Bucuresti Sud | -0.03583 | -0.00142 | -0.01924 | 0 | -0.06935 | -0.00043 | 0.00065 | 0.00051 | -0.00034 | -0.00029 | -0.04927 | -0.01178 | -0.00218 | -0.00139 | -0.02855 | -0.04602 | 0.00015 | 0.00433 | -0.00034 | -0.02046 | -0.02335 | -0.00541 | 0.00144 | -0.06793 | 0.06434 | -0.0352
[RO-RO] [DIR] OHL 400 kV Medgidia Sud - Rahman | N-1 OHL 400 kV Varna-Dobrudja circ1 | -0.03569 | -0.00146 | -0.01946 | 0 | -0.06745 | -0.00044 | 0.00065 | 0.00052 | -0.00034 | -0.00029 | -0.04858 | -0.0119 | -0.00229 | -0.00141 | -0.02855 | -0.04554 | 0.00016 | 0.00442 | -0.00034 | -0.02288 | -0.024 | -0.0055 | 0.00144 | -0.06608 | 0.06632 | -0.0352
[RO-RO] [DIR] OHL 400 kV Medgidia Sud - Rahman | N-1 OHL 400 kV Varna-Dobrudja circ2 | -0.03569 | -0.00146 | -0.01946 | 0 | -0.06745 | -0.00044 | 0.00065 | 0.00052 | -0.00034 | -0.00029 | -0.04858 | -0.0119 | -0.00229 | -0.00141 | -0.02855 | -0.04554 | 0.00016 | 0.00442 | -0.00034 | -0.02288 | -0.024 | -0.0055 | 0.00144 | -0.06608 | 0.06632 | -0.0352
[RO-RO] [DIR] OHL 400 kV Medgidia Sud - Rahman | N-1 OHL 400 kV Cernavodă - Medgidia Sud | -0.04922 | -0.00139 | -0.02309 | 0 | -0.11321 | -0.00048 | 0.00083 | 0.00056 | -0.00038 | -0.00032 | -0.07317 | -0.01427 | -0.00154 | -0.00159 | -0.03781 | -0.06652 | 0.00017 | 0.00457 | -0.00038 | 0.00106 | -0.0239 | -0.00607 | 0.00199 | -0.11076 | 0.05974 | -0.04674
[RO-RO] [DIR] OHL 400 kV Medgidia Sud- Cernavoda | BC | 0.04317 | -0.00023 | 0.01156 | 0 | 0.14616 | 0.00013 | -0.00057 | -0.00014 | 0.00012 | 0.0001 | 0.07851 | 0.00755 | -0.00242 | 0.00054 | 0.02952 | 0.067 | -5e-05 | -0.00047 | 0.00012 | -0.07662 | -0.00038 | 0.00179 | -0.00175 | 0.1427 | 0.02124 | 0.03681
[RO-RO] [DIR] OHL 400 kV Medgidia Sud- Cernavoda | N-1 OHL 400 kV Isaccea - Tulcea Vest | 0.03394 | -0.0007 | 0.006 | 0 | 0.13156 | 0 | -0.00039 | 2e-05 | 2e-05 | 1e-05 | 0.06681 | 0.00418 | -0.00324 | 0.00012 | 0.02192 | 0.05575 | 0 | 0.00088 | 2e-05 | -0.08712 | -0.00788 | 0.00015 | -0.00138 | 0.12837 | 0.04284 | 0.02746
[RO-RO] [DIR] OHL 400 kV Medgidia Sud- Cernavoda | N-1 OHL 400 kV Lacu Sarat - Gura Ialomitei | 0.02835 | -0.00079 | 0.00327 | 0 | 0.12003 | -4e-05 | -0.00028 | 7e-05 | -2e-05 | -2e-05 | 0.0589 | 0.00256 | -0.00319 | -4e-05 | 0.01757 | 0.04841 | 2e-05 | 0.00126 | -2e-05 | -0.08801 | -0.01124 | -0.00048 | -0.00106 | 0.11708 | 0.04403 | 0.022
[RO-RO] [DIR] OHL 400 kV Medgidia Sud- Cernavoda | N-1 OHL 400 kV Tulcea Vest - Tariverde | 0.03394 | -0.0007 | 0.006 | 0 | 0.13156 | 0 | -0.00039 | 2e-05 | 2e-05 | 1e-05 | 0.06681 | 0.00418 | -0.00324 | 0.00012 | 0.02192 | 0.05575 | 0 | 0.00088 | 2e-05 | -0.08712 | -0.00788 | 0.00015 | -0.00138 | 0.12837 | 0.04284 | 0.02746
[RO-RO] [DIR] OHL 400 kV Medgidia Sud- Cernavoda | N-1 OHL 400 kV Gutinas – Smardan | 0.04438 | -0.0003 | 0.01183 | 0 | 0.15008 | 0.00013 | -0.0006 | -0.00013 | 0.00011 | 0.0001 | 0.08067 | 0.0077 | -0.00268 | 0.00054 | 0.03034 | 0.06886 | -5e-05 | -0.00035 | 0.00011 | -0.07888 | -0.00026 | 0.00176 | -0.00187 | 0.14652 | 0.02648 | 0.03789
[RO-RO] [DIR] OHL 400 kV Medgidia Sud- Cernavoda | N-1 OHL 400 kV Isaccea - Rahman | 0.05939 | 0.00043 | 0.0204 | 0 | 0.17683 | 0.00033 | -0.00087 | -0.00037 | 0.00027 | 0.00023 | 0.10059 | 0.01296 | -0.00138 | 0.00118 | 0.0425 | 0.0877 | -0.00012 | -0.00248 | 0.00027 | -0.06624 | 0.01052 | 0.00429 | -0.00241 | 0.17275 | -0.00889 | 0.05281
[RO-RO] [DIR] OHL 400 kV Medgidia Sud- Cernavoda | N-1 OHL 400 kV Isaccea - Stupina | 0.06081 | 0.00049 | 0.02117 | 0 | 0.17951 | 0.00035 | -0.00089 | -0.0004 | 0.00029 | 0.00024 | 0.10252 | 0.01343 | -0.00128 | 0.00124 | 0.04363 | 0.08951 | -0.00012 | -0.00266 | 0.00028 | -0.06533 | 0.01147 | 0.00451 | -0.00247 | 0.17538 | -0.01152 | 0.05421
[RO-RO] [DIR] OHL 400 kV Medgidia Sud- Cernavoda | N-1 TIE 400 kV MEDGIDIA SUD - VARNA | 0.03097 | -0.00052 | 0.00615 | 0 | 0.11642 | 3e-05 | -0.00037 | -1e-05 | 3e-05 | 3e-05 | 0.05985 | 0.0042 | -0.00266 | 0.00018 | 0.02028 | 0.05019 | -1e-05 | 0.00053 | 3e-05 | -0.07359 | -0.00552 | 0.00042 | -0.00126 | 0.11357 | 0.03336 | 0.02538
[RO-RO] [DIR] OHL 400 kV Medgidia Sud- Cernavoda | N-1 TIE 400 kV DOBRUDJA- MEDGIDIA SUD | 0.03161 | -0.00051 | 0.00643 | 0 | 0.11793 | 3e-05 | -0.00038 | -2e-05 | 4e-05 | 3e-05 | 0.06083 | 0.00438 | -0.00265 | 0.0002 | 0.02077 | 0.05108 | -1e-05 | 0.00048 | 4e-05 | -0.07375 | -0.00525 | 0.00049 | -0.00129 | 0.11513 | 0.03272 | 0.02598
[RO-RO] [DIR] OHL 400 kV Medgidia Sud- Cernavoda | N-1 OHL 400 kV Constanta Nord- Cernavoda | 0.03324 | -0.00077 | 0.00532 | 0 | 0.13183 | -1e-05 | -0.00037 | 4e-05 | 0 | 0 | 0.06635 | 0.00378 | -0.00341 | 7e-05 | 0.02123 | 0.05515 | 1e-05 | 0.00109 | 0 | -0.09014 | -0.00907 | -7e-05 | -0.00135 | 0.12862 | 0.04665 | 0.02663
[RO-RO] [DIR] OHL 400 kV Medgidia Sud- Cernavoda | N-1 OHL 400 kV Cernavoda - Pelicanu | 0.04248 | 5e-05 | 0.01313 | 0 | 0.13419 | 0.00019 | -0.0006 | -0.00021 | 0.00016 | 0.00013 | 0.07431 | 0.00842 | -0.00168 | 0.0007 | 0.02979 | 0.06415 | -7e-05 | -0.00114 | 0.00016 | -0.06028 | 0.00403 | 0.00245 | -0.00175 | 0.13105 | 0.00761 | 0.0371
[RO-RO] [DIR] OHL 400 kV Medgidia Sud- Cernavoda | N-1 OHL 400 kV Pelicanu - Bucuresti Sud | 0.04252 | 7e-05 | 0.01332 | 0 | 0.13335 | 0.00019 | -0.0006 | -0.00021 | 0.00016 | 0.00014 | 0.07408 | 0.00853 | -0.00162 | 0.00071 | 0.02989 | 0.06404 | -7e-05 | -0.0012 | 0.00016 | -0.05928 | 0.0045 | 0.00252 | -0.00176 | 0.13024 | 0.00649 | 0.03722
[RO-RO] [DIR] OHL 400 kV Medgidia Sud- Cernavoda | N-1 OHL 400 kV Gura Ialomitei - Bucuresti Sud | 0.04249 | 7e-05 | 0.01326 | 0 | 0.13348 | 0.00019 | -0.0006 | -0.00021 | 0.00016 | 0.00014 | 0.0741 | 0.0085 | -0.00163 | 0.00071 | 0.02985 | 0.06403 | -7e-05 | -0.00118 | 0.00016 | -0.05939 | 0.00438 | 0.0025 | -0.00175 | 0.13036 | 0.00672 | 0.03717
[RO-RO] [DIR] OHL 400 kV Medgidia Sud- Cernavoda | N-1 OHL 400 kV Medgidia Sud - Stupina | 0.06081 | 0.00049 | 0.02117 | 0 | 0.17951 | 0.00035 | -0.00089 | -0.0004 | 0.00029 | 0.00024 | 0.10252 | 0.01343 | -0.00128 | 0.00124 | 0.04363 | 0.08951 | -0.00012 | -0.00266 | 0.00028 | -0.06533 | 0.01147 | 0.00451 | -0.00247 | 0.17538 | -0.01152 | 0.05421
[RO-RO] [DIR] OHL 400 kV Medgidia Sud- Cernavoda | N-1 OHL 400 kV Medgidia Sud - Rahman | 0.05939 | 0.00043 | 0.0204 | 0 | 0.17683 | 0.00033 | -0.00087 | -0.00037 | 0.00027 | 0.00023 | 0.10059 | 0.01296 | -0.00138 | 0.00118 | 0.0425 | 0.0877 | -0.00012 | -0.00248 | 0.00027 | -0.06624 | 0.01052 | 0.00429 | -0.00241 | 0.17275 | -0.00889 | 0.05281
[RO-RO] [DIR] OHL 400 kV Medgidia Sud- Cernavoda | N-1 TIE 400 kV Isaccea - Vulcanesti | 0.0518 | 0.0003 | 0.01695 | 0 | 0.15934 | 0.00027 | -0.00073 | -0.0003 | 0.00022 | 0.00019 | 0.08929 | 0.01088 | -0.00135 | 0.00097 | 0.03671 | 0.07741 | -0.0001 | -0.00197 | 0.00022 | -0.06525 | 0.00681 | 0.00348 | -0.00202 | 0.15563 | -0.00576 | 0.04558
[RO-RO] [DIR] OHL 400 kV Cernavoda - Pelicanu | BC | -0.00224 | 0.0009 | 0.00511 | 0 | -0.03891 | 0.00017 | -9e-05 | -0.00021 | 0.00013 | 0.00011 | -0.01365 | 0.00282 | 0.00239 | 0.00051 | 0.00087 | -0.00924 | -6e-05 | -0.00215 | 0.00013 | 0.0531 | 0.01434 | 0.00215 | 2e-05 | -0.03785 | -0.04428 | 0.00091
[RO-RO] [DIR] OHL 400 kV Cernavoda - Pelicanu | N-1 OHL 400 kV Isaccea - Tulcea Vest | -0.00307 | 0.00086 | 0.00461 | 0 | -0.04023 | 0.00016 | -7e-05 | -0.0002 | 0.00012 | 0.0001 | -0.01471 | 0.00251 | 0.00231 | 0.00047 | 0.00018 | -0.01026 | -6e-05 | -0.00203 | 0.00012 | 0.05215 | 0.01366 | 0.002 | 5e-05 | -0.03914 | -0.04233 | 7e-05
[RO-RO] [DIR] OHL 400 kV Cernavoda - Pelicanu | N-1 OHL 400 kV Lacu Sarat - Gura Ialomitei | -0.00398 | 0.00083 | 0.00414 | 0 | -0.04198 | 0.00015 | -6e-05 | -0.00019 | 0.00011 | 0.0001 | -0.01595 | 0.00223 | 0.0023 | 0.00044 | -0.00054 | -0.01142 | -6e-05 | -0.00195 | 0.00011 | 0.05176 | 0.01306 | 0.00188 | 0.0001 | -0.04086 | -0.04161 | -0.00082
[RO-RO] [DIR] OHL 400 kV Cernavoda - Pelicanu | N-1 OHL 400 kV Tulcea Vest - Tariverde | -0.00307 | 0.00086 | 0.00461 | 0 | -0.04023 | 0.00016 | -7e-05 | -0.0002 | 0.00012 | 0.0001 | -0.01471 | 0.00251 | 0.00231 | 0.00047 | 0.00018 | -0.01026 | -6e-05 | -0.00203 | 0.00012 | 0.05215 | 0.01366 | 0.002 | 5e-05 | -0.03914 | -0.04233 | 7e-05
[RO-RO] [DIR] OHL 400 kV Cernavoda - Pelicanu | N-1 OHL 400 kV Tariverde - Constanta Nord | -0.00307 | 0.00086 | 0.00461 | 0 | -0.04023 | 0.00016 | -7e-05 | -0.0002 | 0.00012 | 0.0001 | -0.01471 | 0.00251 | 0.00231 | 0.00047 | 0.00018 | -0.01026 | -6e-05 | -0.00203 | 0.00012 | 0.05215 | 0.01366 | 0.002 | 5e-05 | -0.03914 | -0.04233 | 7e-05
[RO-RO] [DIR] OHL 400 kV Cernavoda - Pelicanu | N-1 OHL 400 kV Constanta Nord- Cernavoda | -0.0029 | 0.00086 | 0.0047 | 0 | -0.03986 | 0.00016 | -8e-05 | -0.0002 | 0.00012 | 0.0001 | -0.01445 | 0.00257 | 0.00232 | 0.00048 | 0.00032 | -0.01003 | -6e-05 | -0.00205 | 0.00012 | 0.0522 | 0.01376 | 0.00202 | 4e-05 | -0.03878 | -0.0426 | 0.00024
[RO-RO] [DIR] OHL 400 kV Cernavoda - Pelicanu | N-1 OHL 400 kV Gura Ialomitei - Bucuresti Sud | -0.00315 | 0.00129 | 0.00739 | 0 | -0.05587 | 0.00025 | -0.00013 | -0.00031 | 0.00019 | 0.00016 | -0.01955 | 0.00408 | 0.00343 | 0.00074 | 0.00131 | -0.01321 | -9e-05 | -0.0031 | 0.00019 | 0.07613 | 0.0207 | 0.0031 | 2e-05 | -0.05434 | -0.0637 | 0.00139
[RO-RO] [DIR] OHL 400 kV Cernavoda - Pelicanu | N-1 OHL 400 kV Gutinas – Smardan | -0.00474 | 0.00104 | 0.00455 | 0 | -0.04695 | 0.00018 | -3e-05 | -0.00023 | 0.00014 | 0.00012 | -0.01808 | 0.00252 | 0.00293 | 0.00052 | -0.00081 | -0.01308 | -7e-05 | -0.00241 | 0.00013 | 0.05775 | 0.0141 | 0.00222 | 0.00025 | -0.0457 | -0.05505 | -0.0013
[RO-RO] [DIR] OHL 400 kV Cernavoda - Pelicanu | N-1 OHL 400 kV Brasov – Gutinas | -0.00254 | 0.0011 | 0.00585 | 0 | -0.04404 | 0.00021 | -9e-05 | -0.00026 | 0.00016 | 0.00013 | -0.0154 | 0.00328 | 0.00297 | 0.0006 | 0.001 | -0.01042 | -8e-05 | -0.00261 | 0.00015 | 0.0593 | 0.01599 | 0.00254 | 9e-05 | -0.04286 | -0.05488 | 0.00099
[RO-RO] [DIR] OHL 400 kV Pelicanu - Bucuresti Sud | N-1 OHL 400 kV Gura Ialomitei - Bucuresti Sud | -0.00292 | 0.00133 | 0.00776 | 0 | -0.05679 | 0.00026 | -0.00014 | -0.00032 | 0.0002 | 0.00017 | -0.01965 | 0.00428 | 0.00351 | 0.00077 | 0.00159 | -0.01317 | -9e-05 | -0.0032 | 0.00019 | 0.07692 | 0.02151 | 0.00322 | -1e-05 | -0.05523 | -0.06525 | 0.00175
[RO-RO] [DIR] OHL 400 kV Pelicanu - Bucuresti Sud | N-1 OHL 400 kV Gutinas – Smardan | -0.00449 | 0.00107 | 0.00483 | 0 | -0.04734 | 0.00019 | -4e-05 | -0.00024 | 0.00014 | 0.00012 | -0.01801 | 0.00268 | 0.00297 | 0.00054 | -0.00055 | -0.01292 | -7e-05 | -0.00248 | 0.00014 | 0.05777 | 0.01469 | 0.0023 | 0.00023 | -0.04607 | -0.056 | -0.00097
[RO-RO] [DIR] OHL 400 kV Gura Ialomitei - Bucuresti Sud | BC | -0.00204 | 0.00088 | 0.00511 | 0 | -0.03796 | 0.00017 | -9e-05 | -0.00021 | 0.00013 | 0.00011 | -0.0132 | 0.00282 | 0.00234 | 0.00051 | 0.00098 | -0.00888 | -6e-05 | -0.00212 | 0.00013 | 0.05156 | 0.01424 | 0.00213 | 0 | -0.03692 | -0.04346 | 0.00107
[RO-RO] [DIR] OHL 400 kV Gura Ialomitei - Bucuresti Sud | N-1 OHL 400 kV Isaccea - Tulcea Vest | -0.00285 | 0.00084 | 0.00463 | 0 | -0.03925 | 0.00016 | -8e-05 | -0.0002 | 0.00012 | 0.0001 | -0.01423 | 0.00252 | 0.00227 | 0.00047 | 0.00032 | -0.00987 | -6e-05 | -0.00201 | 0.00012 | 0.05064 | 0.01358 | 0.00198 | 4e-05 | -0.03818 | -0.04157 | 0.00025
[RO-RO] [DIR] OHL 400 kV Gura Ialomitei - Bucuresti Sud | N-1 OHL 400 kV Lacu Sarat - Gura Ialomitei | -0.00372 | 0.00082 | 0.00417 | 0 | -0.04094 | 0.00015 | -6e-05 | -0.00019 | 0.00011 | 0.0001 | -0.01543 | 0.00225 | 0.00225 | 0.00044 | -0.00038 | -0.011 | -6e-05 | -0.00193 | 0.00011 | 0.05026 | 0.013 | 0.00187 | 8e-05 | -0.03983 | -0.04087 | -0.00062
[RO-RO] [DIR] OHL 400 kV Gura Ialomitei - Bucuresti Sud | N-1 OHL 400 kV Tulcea Vest - Tariverde | -0.00285 | 0.00084 | 0.00463 | 0 | -0.03925 | 0.00016 | -8e-05 | -0.0002 | 0.00012 | 0.0001 | -0.01423 | 0.00252 | 0.00227 | 0.00047 | 0.00032 | -0.00987 | -6e-05 | -0.00201 | 0.00012 | 0.05064 | 0.01358 | 0.00198 | 4e-05 | -0.03818 | -0.04157 | 0.00025
[RO-RO] [DIR] OHL 400 kV Gura Ialomitei - Bucuresti Sud | N-1 OHL 400 kV Tariverde - Constanta Nord | -0.00285 | 0.00084 | 0.00463 | 0 | -0.03925 | 0.00016 | -8e-05 | -0.0002 | 0.00012 | 0.0001 | -0.01423 | 0.00252 | 0.00227 | 0.00047 | 0.00032 | -0.00987 | -6e-05 | -0.00201 | 0.00012 | 0.05064 | 0.01358 | 0.00198 | 4e-05 | -0.03818 | -0.04157 | 0.00025
[RO-RO] [DIR] OHL 400 kV Gura Ialomitei - Bucuresti Sud | N-1 OHL 400 kV Constanta Nord- Cernavoda | -0.00268 | 0.00085 | 0.00471 | 0 | -0.03889 | 0.00016 | -8e-05 | -0.0002 | 0.00012 | 0.0001 | -0.01399 | 0.00258 | 0.00228 | 0.00048 | 0.00045 | -0.00965 | -6e-05 | -0.00202 | 0.00012 | 0.05069 | 0.01368 | 0.00201 | 3e-05 | -0.03783 | -0.04183 | 0.00041
[RO-RO] [DIR] OHL 400 kV Gura Ialomitei - Bucuresti Sud | N-1 OHL 400 kV Cernavoda - Pelicanu | -0.00294 | 0.00125 | 0.00717 | 0 | -0.0536 | 0.00024 | -0.00013 | -0.0003 | 0.00018 | 0.00015 | -0.01869 | 0.00395 | 0.0033 | 0.00071 | 0.00133 | -0.01259 | -9e-05 | -0.00299 | 0.00018 | 0.07289 | 0.02 | 0.00299 | 1e-05 | -0.05212 | -0.06126 | 0.00144
[RO-RO] [DIR] OHL 400 kV Gura Ialomitei - Bucuresti Sud | N-1 OHL 400 kV Gutinas – Smardan | -0.00447 | 0.00102 | 0.00456 | 0 | -0.0458 | 0.00018 | -4e-05 | -0.00023 | 0.00013 | 0.00011 | -0.01752 | 0.00253 | 0.00287 | 0.00052 | -0.00065 | -0.01262 | -7e-05 | -0.00238 | 0.00013 | 0.05609 | 0.014 | 0.0022 | 0.00023 | -0.04457 | -0.05396 | -0.00109
[RO-RO] [DIR] OHL 400 kV Gutinas - Smardan | BC | -0.015 | 0.00086 | -0.00339 | 0 | -0.04827 | 5e-05 | 0.00034 | -9e-05 | 3e-05 | 3e-05 | -0.02662 | -0.00175 | 0.00324 | 7e-05 | -0.01007 | -0.02302 | -2e-05 | -0.00156 | 3e-05 | 0.02792 | -0.00145 | 0.00044 | 0.00141 | -0.04717 | -0.06464 | -0.0133
[RO-RO] [DIR] OHL 400 kV Gutinas - Smardan | N-1 OHL 400 kV Isaccea - Tulcea Vest | -0.01381 | 0.00092 | -0.00268 | 0 | -0.0464 | 7e-05 | 0.00031 | -0.00011 | 4e-05 | 4e-05 | -0.02512 | -0.00132 | 0.00334 | 0.00012 | -0.00909 | -0.02158 | -3e-05 | -0.00173 | 4e-05 | 0.02927 | -0.00049 | 0.00065 | 0.00136 | -0.04534 | -0.06741 | -0.0121
[RO-RO] [DIR] OHL 400 kV Gutinas - Smardan | N-1 OHL 400 kV Lacu Sarat - Gura Ialomitei | -0.01222 | 0.00096 | -0.00183 | 0 | -0.04337 | 9e-05 | 0.00028 | -0.00013 | 6e-05 | 5e-05 | -0.02294 | -0.00082 | 0.00338 | 0.00018 | -0.00783 | -0.01953 | -3e-05 | -0.00188 | 6e-05 | 0.03006 | 0.00059 | 0.00086 | 0.00128 | -0.04237 | -0.06892 | -0.01052
[RO-RO] [DIR] OHL 400 kV Gutinas - Smardan | N-1 OHL 400 kV Tulcea Vest - Tariverde | -0.01381 | 0.00092 | -0.00268 | 0 | -0.0464 | 7e-05 | 0.00031 | -0.00011 | 4e-05 | 4e-05 | -0.02512 | -0.00132 | 0.00334 | 0.00012 | -0.00909 | -0.02158 | -3e-05 | -0.00173 | 4e-05 | 0.02927 | -0.00049 | 0.00065 | 0.00136 | -0.04534 | -0.06741 | -0.0121
[RO-RO] [DIR] OHL 400 kV Gutinas - Smardan | N-1 OHL 400 kV Tariverde - Constanta Nord | -0.01381 | 0.00092 | -0.00268 | 0 | -0.0464 | 7e-05 | 0.00031 | -0.00011 | 4e-05 | 4e-05 | -0.02512 | -0.00132 | 0.00334 | 0.00012 | -0.00909 | -0.02158 | -3e-05 | -0.00173 | 4e-05 | 0.02927 | -0.00049 | 0.00065 | 0.00136 | -0.04534 | -0.06741 | -0.0121
[RO-RO] [DIR] OHL 400 kV Gutinas - Smardan | N-1 OHL 400 kV Constanta Nord- Cernavoda | -0.01418 | 0.0009 | -0.00288 | 0 | -0.04709 | 7e-05 | 0.00032 | -0.0001 | 4e-05 | 4e-05 | -0.02562 | -0.00144 | 0.00332 | 0.00011 | -0.00939 | -0.02205 | -3e-05 | -0.00169 | 4e-05 | 0.02903 | -0.00073 | 0.00059 | 0.00137 | -0.04602 | -0.06673 | -0.01246
[RO-RO] [DIR] OHL 400 kV Gutinas - Smardan | N-1 OHL 400 kV Cernavoda - Pelicanu | -0.01529 | 0.00097 | -0.00273 | 0 | -0.05331 | 8e-05 | 0.00032 | -0.00011 | 5e-05 | 4e-05 | -0.02838 | -0.00139 | 0.00355 | 0.00014 | -0.00996 | -0.02422 | -3e-05 | -0.00184 | 5e-05 | 0.03479 | 0.00041 | 0.00071 | 0.00141 | -0.05207 | -0.07037 | -0.01318
[RO-RO] [DIR] OHL 400 kV Gutinas - Smardan | N-1 OHL 400 kV Gura Ialomitei - Bucuresti Sud | -0.01528 | 0.00098 | -0.00267 | 0 | -0.05359 | 8e-05 | 0.00032 | -0.00012 | 5e-05 | 4e-05 | -0.02847 | -0.00136 | 0.00357 | 0.00014 | -0.00993 | -0.02427 | -3e-05 | -0.00186 | 5e-05 | 0.03515 | 0.00055 | 0.00073 | 0.00141 | -0.05235 | -0.07074 | -0.01315
[RO-RO] [DIR] OHL 400 kV Gutinas - Smardan | N-1 OHL 400 kV Bucuresti Sud - Domnesti | -0.01616 | 0.0009 | -0.00361 | 0 | -0.05235 | 6e-05 | 0.00035 | -9e-05 | 3e-05 | 3e-05 | -0.0288 | -0.00189 | 0.00343 | 7e-05 | -0.01083 | -0.02488 | -2e-05 | -0.00164 | 3e-05 | 0.03612 | -0.00133 | 0.00046 | 0.00148 | -0.05115 | -0.06776 | -0.01429
[RO-RO] [DIR] OHL 400 kV Gutinas - Smardan | N-1 OHL 400 kV Brasov – Gutinas | -0.01398 | 0.00017 | -0.00591 | 0 | -0.03071 | -6e-05 | 0.00034 | 6e-05 | -5e-05 | -5e-05 | -0.02063 | -0.00335 | 0.00123 | -0.00025 | -0.01053 | -0.01898 | 2e-05 | 1e-05 | -5e-05 | 0.00667 | -0.0071 | -0.00093 | 0.00117 | -0.03001 | -0.02835 | -0.01355
[RO-RO] [DIR] OHL 400 kV Gutinas - Smardan | N-1 TIE 400 kV Isaccea - Vulcanesti | -0.03812 | -0.00058 | -0.01784 | 0 | -0.08357 | -0.00031 | 0.00075 | 0.00035 | -0.00025 | -0.00021 | -0.0555 | -0.01065 | 0.0004 | -0.00108 | -0.02932 | -0.05092 | 0.00011 | 0.00244 | -0.00025 | -0.00253 | -0.02071 | -0.00409 | 0.00213 | -0.08182 | 0.00767 | -0.03678
[RO-RO] [DIR] OHL 400 kV Smardan - Isaccea c1 | BC | 0 | 0 | 0 |  | 0 | 0 |  | 0 | 0 | 0 | 0 | 0 |  | 0 | 0 | 0 | 0 |  | 0 | 0 | 0 | 0 | 0 | 0 | 0 | 0
[RO-RO] [DIR] OHL 400 kV Smardan - Isaccea c1 | N-1 OHL 400 kV Lacu Sarat - Isaccea | 0 | 0 | 0 |  | 0 | 0 |  | 0 | 0 | 0 | 0 | 0 |  | 0 | 0 | 0 | 0 |  | 0 | 0 | 0 | 0 | 0 | 0 | 0 | 0
[RO-RO] [DIR] OHL 400 kV Smardan - Isaccea c2 | BC | -0.00156 | 0.00106 | 0.00311 | 0 | -0.02018 | 0.00017 | 6e-05 | -0.00021 | 0.00012 | 0.0001 | -0.00747 | 0.00209 | 0.00309 | 0.00046 | 0.00036 | -0.00531 | -6e-05 | -0.00244 | 0.00012 | 0.03178 | 0.0065 | 0.00192 | 0.00062 | -0.01966 | -0.06683 | -0.0002
[RO-RO] [DIR] OHL 400 kV Smardan - Isaccea c2 | N-1 OHL 400 kV Lacu Sarat - Isaccea | 0.00206 | 0.00166 | 0.00676 | 0 | -0.02099 | 0.00029 | 0 | -0.00036 | 0.00021 | 0.00018 | -0.00491 | 0.00439 | 0.00457 | 0.00082 | 0.00394 | -0.00216 | -0.00011 | -0.00393 | 0.00021 | 0.04864 | 0.01231 | 0.00336 | 0.00067 | -0.0204 | -0.10057 | 0.00399
[RO-RO] [DIR] OHL 400 kV Domnesti - Urechesti | BC | -0.01048 | -0.00088 | -0.01166 | 0 | 0.01272 | -0.00026 | 0.00042 | 0.00031 | -0.0002 | -0.00017 | -0.00366 | -0.00647 | -0.0015 | -0.00084 | -0.01091 | -0.0068 | 9e-05 | 0.00255 | -0.0002 | 0.02086 | -0.02441 | -0.00338 | 0.00103 | 0.01193 | 0.03011 | -0.01361
[RO-RO] [DIR] OHL 400 kV Domnesti - Urechesti | N-1 OHL 400 kV Bucuresti Sud - Slatina | -0.01404 | -0.00115 | -0.01524 | 0 | 0.01622 | -0.00034 | 0.00054 | 0.0004 | -0.00027 | -0.00022 | -0.00541 | -0.00848 | -0.00196 | -0.00109 | -0.01446 | -0.0095 | 0.00012 | 0.00334 | -0.00026 | 0.02768 | -0.03155 | -0.00441 | 0.00134 | 0.01526 | 0.04003 | -0.0181
[RO-RO] [DIR] OHL 400 kV Tantareni - Bradu | BC | 0.03176 | 0.00073 | 0.01797 | 0 | 0.03465 | 0.00033 | -0.00073 | -0.00038 | 0.00026 | 0.00022 | 0.0383 | 0.01043 | 0.00011 | 0.00112 | 0.02588 | 0.03876 | -0.00012 | -0.00273 | 0.00026 | -0.01558 | 0.02551 | 0.00432 | -0.00203 | 0.03329 | -0.0159 | 0.03344
[RO-RO] [DIR] OHL 400 kV Tantareni - Bradu | N-1 OHL 400 kV Domnesti-Urechesti | 0.03318 | 0.00085 | 0.01955 | 0 | 0.03293 | 0.00036 | -0.00079 | -0.00042 | 0.00029 | 0.00025 | 0.03879 | 0.0113 | 0.00031 | 0.00123 | 0.02735 | 0.03968 | -0.00013 | -0.00308 | 0.00029 | -0.01839 | 0.02881 | 0.00478 | -0.00217 | 0.03168 | -0.01997 | 0.03527
[RO-RO] [DIR] OHL 400 kV Bucuresti Sud - Domnesti | N-1 OHL 400 kV Gutinas – Smardan | -0.01593 | 0.00069 | -0.00314 | 0 | -0.05493 | 4e-05 | 0.00028 | -6e-05 | 2e-05 | 2e-05 | -0.02957 | -0.00182 | 0.00274 | 3e-05 | -0.01048 | -0.02526 | -2e-05 | -0.00119 | 2e-05 | 0.09582 | 0.00094 | 0.00031 | 0.00112 | -0.05357 | -0.04781 | -0.01365
[RO-RO] [DIR] OHL 400 kV Slatina-Bucuresti Sud | BC | 0.01481 | 0.00113 | 0.01491 | 0 | -0.01455 | 0.00033 | -0.00052 | -0.00039 | 0.00026 | 0.00022 | 0.00727 | 0.00836 | 0.00191 | 0.00107 | 0.01479 | 0.01126 | -0.00012 | -0.00329 | 0.00026 | -0.02841 | 0.02971 | 0.00431 | -0.00127 | -0.01389 | -0.0413 | 0.01868
[RO-RO] [DIR] OHL 400 kV Slatina-Bucuresti Sud | N-1 OHL 400 kV Domnesti-Urechesti | 0.01804 | 0.0014 | 0.0185 | 0 | -0.01847 | 0.00041 | -0.00065 | -0.00049 | 0.00032 | 0.00027 | 0.00839 | 0.01035 | 0.00237 | 0.00133 | 0.01815 | 0.01335 | -0.00015 | -0.00408 | 0.00032 | -0.03483 | 0.03723 | 0.00535 | -0.00159 | -0.01756 | -0.05058 | 0.02287
[RO-RO] [DIR] OHL 400 kV Portile de Fier - Urechesti | BC | 0.00248 | 0.00201 | 0.02955 | 0 | -0.08364 | 0.00062 | -0.00113 | -0.00073 | 0.00049 | 0.00041 | -0.03886 | 0.01474 | 0.0031 | 0.00203 | 0.01351 | -0.02782 | -0.00022 | -0.00582 | 0.00049 | -0.11 | 0.08929 | 0.00847 | -0.00312 | -0.07585 | -0.04953 | 0.01434
[RO-RO] [DIR] OHL 400 kV Portile de Fier - Urechesti | N-1 OHL 400 kV Domnesti-Urechesti | -0.001 | 0.00172 | 0.02568 | 0 | -0.07942 | 0.00054 | -0.00099 | -0.00063 | 0.00042 | 0.00036 | -0.04007 | 0.01259 | 0.0026 | 0.00175 | 0.00989 | -0.03007 | -0.00019 | -0.00497 | 0.00042 | -0.10308 | 0.0812 | 0.00735 | -0.00278 | -0.07189 | -0.03954 | 0.00982
[RO-RO] [DIR] OHL 400 kV Brasov – Gutinas | N-1 OHL 400 kV Gutinas – Smardan | 0.00729 | 0.00057 | 0.006 | 0 | 0.00086 | 0.00015 | -0.0002 | -0.00018 | 0.00012 | 0.0001 | 0.00632 | 0.00356 | 0.00126 | 0.00047 | 0.00669 | 0.00726 | -5e-05 | -0.00155 | 0.00012 | 0.01704 | 0.00979 | 0.0019 | -0.00046 | 0.00083 | -0.01905 | 0.00828
[RO-RO] [DIR] OHL 220 kV Portile de Fier-Resita c1 | N-1 TIE 400 kV Resita-Pancevo c2 | 0.01488 | -0.00013 | 0.00622 | 0 | 0.02 | 7e-05 | -0.00028 | -7e-05 | 6e-05 | 5e-05 | 0.01851 | 0.00351 | -0.00142 | 0.00027 | 0.01138 | 0.01853 | -2e-05 | -0.00025 | 6e-05 | 0.03588 | 0.00999 | 0.00094 | -0.00087 | 0.01966 | 0.0055 | 0.01613
[RO-RO] [DIR] OHL 220 kV Portile de Fier-Resita c2 | N-1 TIE 400 kV Resita-Pancevo c2 | 0.01488 | -0.00013 | 0.00622 | 0 | 0.02 | 7e-05 | -0.00028 | -7e-05 | 6e-05 | 5e-05 | 0.01851 | 0.00351 | -0.00142 | 0.00027 | 0.01138 | 0.01853 | -2e-05 | -0.00025 | 6e-05 | 0.03588 | 0.00999 | 0.00094 | -0.00087 | 0.01966 | 0.0055 | 0.01613
[RO-RO] [DIR] OHL 220 kV Resita-Timisoara c1 | N-1 OHL 220 kV Resita-Timisoara c2 | 0.04718 | 0.00022 | 0.03367 | 0 | 0.04601 | 0.00047 | -0.00148 | -0.00051 | 0.00039 | 0.00033 | 0.04891 | 0.01775 | -0.00441 | 0.00172 | 0.04111 | 0.0503 | -0.00016 | -0.0029 | 0.00039 | 0.05282 | 0.06516 | 0.00663 | -0.00448 | 0.04622 | 0.0057 | 0.05141
[RO-RO] [DIR] OHL 220 kV Resita-Timisoara c1 | N-1 TIE 400 kV Resita-Pancevo c2 | 0.03033 | 0.0001 | 0.02076 | 0 | 0.03069 | 0.00028 | -0.00092 | -0.00031 | 0.00024 | 0.0002 | 0.03207 | 0.01099 | -0.00284 | 0.00105 | 0.02611 | 0.03287 | -0.0001 | -0.00173 | 0.00024 | 0.03607 | 0.03976 | 0.00403 | -0.00277 | 0.03074 | 0.00441 | 0.03303
[RO-RO] [DIR] OHL 220 kV Resita-Timisoara c2 | N-1 TIE 400 kV Resita-Pancevo c2 | 0.03033 | 0.0001 | 0.02076 | 0 | 0.03069 | 0.00028 | -0.00092 | -0.00031 | 0.00024 | 0.0002 | 0.03207 | 0.01099 | -0.00284 | 0.00105 | 0.02611 | 0.03287 | -0.0001 | -0.00173 | 0.00024 | 0.03607 | 0.03976 | 0.00403 | -0.00277 | 0.03074 | 0.00441 | 0.03303
[RO-RO] [DIR] OHL 220 kV Arad-Timisoara | N-1 TIE 400 kV Resita-Pancevo c2 | -0.0332 | 0.00019 | -0.02061 | 0 | -0.03827 | -0.00025 | 0.00092 | 0.00026 | -0.00021 | -0.00018 | -0.03733 | -0.01083 | 0.00402 | -0.00095 | -0.02777 | -0.03769 | 9e-05 | 0.0012 | -0.00021 | -0.04576 | -0.03868 | -0.00357 | 0.00284 | -0.03797 | -0.00934 | -0.03572
[RO-RO] [DIR] OHL 220 kV Arad-Calea Aradului | N-1 TIE 400 kV Resita-Pancevo c2 | -0.02342 | 0.00014 | -0.01454 | 0 | -0.027 | -0.00017 | 0.00065 | 0.00018 | -0.00015 | -0.00012 | -0.02634 | -0.00764 | 0.00284 | -0.00067 | -0.01959 | -0.02659 | 6e-05 | 0.00085 | -0.00015 | -0.03229 | -0.02729 | -0.00252 | 0.002 | -0.02679 | -0.00659 | -0.02521
[RO-RO] [DIR] OHL 220 kV CaleaAradului-Sacalaz | N-1 TIE 400 kV Resita-Pancevo c2 | -0.02342 | 0.00014 | -0.01454 | 0 | -0.027 | -0.00017 | 0.00065 | 0.00018 | -0.00015 | -0.00012 | -0.02634 | -0.00764 | 0.00284 | -0.00067 | -0.01959 | -0.02659 | 6e-05 | 0.00085 | -0.00015 | -0.03229 | -0.02729 | -0.00252 | 0.002 | -0.02679 | -0.00659 | -0.02521
[RO-RO] [DIR] OHL 220 kV Sacalaz-Timisoara | N-1 TIE 400 kV Resita-Pancevo c2 | -0.01992 | 0.00012 | -0.01237 | 0 | -0.02297 | -0.00015 | 0.00055 | 0.00016 | -0.00013 | -0.00011 | -0.02241 | -0.0065 | 0.00241 | -0.00057 | -0.01666 | -0.02262 | 5e-05 | 0.00072 | -0.00012 | -0.02746 | -0.02322 | -0.00214 | 0.0017 | -0.02279 | -0.00561 | -0.02144
[RO-RO] [DIR] OHL 220 kV Mintia-Timisoara | N-1 TIE 400 kV Resita-Pancevo c2 | -0.00404 | -0.00053 | -0.00637 | 0 | 0.0039 | -0.00015 | 0.00026 | 0.00018 | -0.00012 | -0.0001 | -0.00046 | -0.00351 | -0.00118 | -0.00048 | -0.00487 | -0.00147 | 5e-05 | 0.00141 | -0.00012 | 0.0059 | -0.01355 | -0.00198 | 0.00071 | 0.00328 | 0.0071 | -0.00513
[RO-RO] [DIR] OHL 220 kV Urechesti-Targu Jiu Nord | N-1 TIE 400 kV Resita-Pancevo c2 | 0.03066 | 7e-05 | 0.0163 | 0 | 0.04222 | 0.00022 | -0.00073 | -0.00024 | 0.00019 | 0.00016 | 0.03806 | 0.00906 | -0.00214 | 0.00083 | 0.02457 | 0.03756 | -8e-05 | -0.00133 | 0.00019 | 0.04648 | 0.02567 | 0.00312 | -0.00223 | 0.04128 | 0.00929 | 0.03212
[RO-RO] [DIR] OHL 220 kV Paroseni-Targu Jiu Nord | N-1 TIE 400 kV Resita-Pancevo c2 | -0.03066 | -7e-05 | -0.0163 | 0 | -0.04222 | -0.00022 | 0.00073 | 0.00024 | -0.00019 | -0.00016 | -0.03806 | -0.00906 | 0.00214 | -0.00083 | -0.02457 | -0.03756 | 8e-05 | 0.00133 | -0.00019 | -0.04648 | -0.02567 | -0.00312 | 0.00223 | -0.04128 | -0.00929 | -0.03212
[RO-RO] [DIR] OHL 220 kV Paroseni-Baru Mare | N-1 TIE 400 kV Resita-Pancevo c2 | 0.02788 | 6e-05 | 0.01482 | 0 | 0.0384 | 0.0002 | -0.00067 | -0.00022 | 0.00017 | 0.00014 | 0.03462 | 0.00824 | -0.00194 | 0.00075 | 0.02234 | 0.03416 | -7e-05 | -0.00121 | 0.00017 | 0.04227 | 0.02335 | 0.00284 | -0.00203 | 0.03755 | 0.00845 | 0.02921
[RO-RO] [DIR] OHL 220 kV Baru Mare-Hasdat | N-1 TIE 400 kV Resita-Pancevo c2 | 0.03066 | 7e-05 | 0.0163 | 0 | 0.04222 | 0.00022 | -0.00073 | -0.00024 | 0.00019 | 0.00016 | 0.03806 | 0.00906 | -0.00214 | 0.00083 | 0.02457 | 0.03756 | -8e-05 | -0.00133 | 0.00019 | 0.04648 | 0.02567 | 0.00312 | -0.00223 | 0.04128 | 0.00929 | 0.03212
[RO-RO] [DIR] TRA 400/220 kV AT3 Arad | N-1 TIE 400 kV Resita-Pancevo c2 | 0.04518 | -0.00038 | 0.02767 | 0 | 0.05259 | 0.00031 | -0.00124 | -0.00033 | 0.00027 | 0.00023 | 0.05106 | 0.01446 | -0.00595 | 0.00123 | 0.03765 | 0.0515 | -0.00011 | -0.0014 | 0.00027 | 0.06317 | 0.05226 | 0.0046 | -0.00382 | 0.05214 | 0.01366 | 0.04861
[RO-RO] [DIR] TRA 400/220 kV AT Urechesti | BC | -0.02443 | -0.00019 | -0.01423 | 0 | -0.02875 | -0.00021 | 0.00062 | 0.00023 | -0.00017 | -0.00015 | -0.02847 | -0.00788 | 0.00138 | -0.00076 | -0.02009 | -0.02868 | 7e-05 | 0.00141 | -0.00017 | -0.03131 | -0.02387 | -0.00292 | 0.00186 | -0.02826 | -0.0023 | -0.02611
[RO-RO] [DIR] TRA 400/220 kV AT Urechesti | N-1 OHL 400 kV Domnesti-Urechesti | -0.02589 | -0.00031 | -0.01585 | 0 | -0.02698 | -0.00025 | 0.00068 | 0.00028 | -0.0002 | -0.00017 | -0.02898 | -0.00878 | 0.00117 | -0.00088 | -0.02161 | -0.02962 | 9e-05 | 0.00177 | -0.0002 | -0.0284 | -0.02727 | -0.00339 | 0.002 | -0.0266 | 0.00189 | -0.028
[RO-RO] [DIR] TRA 400/220 kV AT Urechesti | N-1 OHL 400 kV Arefu-Sibiu Sud | -0.02973 | -0.00025 | -0.01705 | 0 | -0.0362 | -0.00026 | 0.00075 | 0.00029 | -0.00021 | -0.00018 | -0.0352 | -0.00949 | 0.00154 | -0.00092 | -0.02432 | -0.03529 | 9e-05 | 0.00173 | -0.00021 | -0.03802 | -0.02787 | -0.00353 | 0.00223 | -0.0355 | -0.00317 | -0.03158
[RO-RO] [DIR] TRA 400/220 kV AT Urechesti | N-1 OHL 400 kV Tantareni-Urechesti | -0.01814 | -0.00037 | -0.01494 | 0 | -0.00941 | -0.00024 | 0.00064 | 0.00027 | -0.0002 | -0.00017 | -0.0147 | -0.00796 | 0.0008 | -0.00085 | -0.01669 | -0.01639 | 9e-05 | 0.00177 | -0.00019 | -0.04114 | -0.03183 | -0.00334 | 0.0019 | -0.01038 | 0.00192 | -0.02118
[RO-RO] [DIR] TRA 400/220 kV AT Urechesti | N-1 OHL 220 kV Portile de Fier-Resita 1&2 | -0.02585 | -0.00018 | -0.01477 | 0 | -0.03072 | -0.00022 | 0.00065 | 0.00024 | -0.00018 | -0.00015 | -0.03027 | -0.00819 | 0.00151 | -0.00079 | -0.02115 | -0.03047 | 8e-05 | 0.00143 | -0.00018 | -0.03485 | -0.02469 | -0.00299 | 0.00194 | -0.0302 | -0.00287 | -0.02765
[RO-RO] [DIR] TRA 400/220 kV AT Urechesti | N-1 OHL 220 kV Resita-Timisoara 1&2 | -0.03136 | -0.00022 | -0.01918 | 0 | -0.03551 | -0.00028 | 0.00084 | 0.00031 | -0.00023 | -0.0002 | -0.03566 | -0.01049 | 0.00202 | -0.00102 | -0.02613 | -0.03606 | 0.0001 | 0.00184 | -0.00023 | -0.03906 | -0.03344 | -0.00389 | 0.00252 | -0.03505 | -0.00314 | -0.03366
[RO-RO] [DIR] TRA 400/220 kV AT Urechesti | N-1 TRA 400/220 kV AT3 Arad | -0.02457 | -0.00019 | -0.01432 | 0 | -0.02891 | -0.00021 | 0.00063 | 0.00024 | -0.00018 | -0.00015 | -0.02863 | -0.00793 | 0.00139 | -0.00077 | -0.0202 | -0.02883 | 8e-05 | 0.00142 | -0.00017 | -0.03149 | -0.02404 | -0.00293 | 0.00187 | -0.02842 | -0.00234 | -0.02626
[RO-RO] [DIR] TRA 400/220 kV AT Urechesti | N-1 TIE 400 kV Resita-Pancevo c2 | -0.02445 | -0.00019 | -0.01415 | 0 | -0.02889 | -0.00021 | 0.00062 | 0.00023 | -0.00017 | -0.00015 | -0.02856 | -0.00784 | 0.00138 | -0.00076 | -0.02007 | -0.02875 | 7e-05 | 0.0014 | -0.00017 | -0.03156 | -0.02366 | -0.00289 | 0.00185 | -0.0284 | -0.00238 | -0.02613
[RO-RO] [DIR] TRA 400/220 kV AT Urechesti | N-1 OHL 400 kV Arefu-Tantareni | -0.02869 | -0.00025 | -0.01653 | 0 | -0.03441 | -0.00025 | 0.00072 | 0.00028 | -0.00021 | -0.00017 | -0.03382 | -0.0092 | 0.00147 | -0.0009 | -0.02351 | -0.03397 | 9e-05 | 0.0017 | -0.0002 | -0.03326 | -0.02712 | -0.00343 | 0.00215 | -0.03375 | -0.00231 | -0.03053
[RO-RO] [DIR] TRA 400/220 kV AT Urechesti | N-1 TIE 400 kV Resita-Pancevo c1 | -0.02445 | -0.00019 | -0.01415 | 0 | -0.02889 | -0.00021 | 0.00062 | 0.00023 | -0.00017 | -0.00015 | -0.02856 | -0.00784 | 0.00138 | -0.00076 | -0.02007 | -0.02875 | 7e-05 | 0.0014 | -0.00017 | -0.03156 | -0.02366 | -0.00289 | 0.00185 | -0.0284 | -0.00238 | -0.02613
[RO-RO] [DIR] TRA 400/220 kV AT Rosiori | BC | 0.02774 | 0.00135 | 0.01827 | 0 | 0.03713 | 0.00041 | -0.0008 | -0.00048 | 0.00032 | 0.00027 | 0.03306 | 0.01096 | 0.00304 | 0.00135 | 0.02347 | 0.03252 | -0.00015 | -0.00366 | 0.00032 | 0.04873 | 0.0257 | 0.00539 | -0.0023 | 0.03649 | 0.00489 | 0.02865
[RO-RO] [DIR] TRA 400/220 kV AT Rosiori | N-1 TIE 400 kV Rosiori-Mukacevo | 0.00925 | -0.00017 | 0.00445 | 0 | 0.01471 | 4e-05 | -0.00022 | -4e-05 | 4e-05 | 3e-05 | 0.01216 | 0.00238 | -0.00125 | 0.00017 | 0.00722 | 0.01177 | -1e-05 | -2e-05 | 4e-05 | 0.02158 | 0.00695 | 0.00061 | -0.00072 | 0.01435 | 0.00662 | 0.00951
[RO-RO] [DIR] TRA 400/220 kV AT Rosiori | N-1 OHL 400 kV Iernut-Sibiu Sud | 0.02173 | 0.00114 | 0.01461 | 0 | 0.02881 | 0.00034 | -0.00064 | -0.0004 | 0.00027 | 0.00022 | 0.02569 | 0.0088 | 0.00271 | 0.0011 | 0.0185 | 0.02529 | -0.00012 | -0.00304 | 0.00026 | 0.0407 | 0.02054 | 0.00441 | -0.00183 | 0.02835 | 0.00365 | 0.02245
[RO-BG] [OPP] TIE 400 kV TINTARENI-KOZLODUI 1 | BC | -0.07518 | -0.00027 | -0.02479 | 0 | -0.13567 | -0.00037 | 0.00108 | 0.00041 | -0.00031 | -0.00026 | -0.11647 | -0.01571 | 0.00256 | -0.00135 | -0.05404 | -0.11076 | 0.00013 | 0.00251 | -0.00031 | 0.06671 | -0.0069 | -0.0048 | 0.00306 | -0.12765 | -0.00042 | -0.07203
[RO-BG] [OPP] TIE 400 kV TINTARENI-KOZLODUI 1 | N-1 TIE 400 kV Portile de Fier-Djerdap | -0.08521 | -0.00052 | -0.03212 | 0 | -0.13275 | -0.0005 | 0.00137 | 0.00055 | -0.00041 | -0.00035 | -0.12155 | -0.01972 | 0.00272 | -0.00178 | -0.06315 | -0.11815 | 0.00018 | 0.00352 | -0.00041 | 0.09219 | -0.02558 | -0.00647 | 0.00388 | -0.12602 | 0.00557 | -0.08559
[RO-BG] [OPP] TIE 400 kV TINTARENI-KOZLODUI 1 | N-1 TIE 400 kV TINTARENI-KOZLODUI 2 | -0.12178 | -0.00044 | -0.04016 | 0 | -0.21976 | -0.0006 | 0.00174 | 0.00067 | -0.0005 | -0.00042 | -0.18867 | -0.02545 | 0.00414 | -0.00219 | -0.08753 | -0.17942 | 0.00021 | 0.00406 | -0.0005 | 0.10807 | -0.01119 | -0.00778 | 0.00495 | -0.20678 | -0.00068 | -0.11669
[RO-BG] [OPP] TIE 400 kV TINTARENI-KOZLODUI 1 | N-1 TIE 400 kV Isaccea - Vulcanesti | -0.07812 | -0.00045 | -0.02663 | 0 | -0.14016 | -0.00042 | 0.00113 | 0.00047 | -0.00034 | -0.00029 | -0.12015 | -0.01684 | 0.0022 | -0.0015 | -0.05649 | -0.11431 | 0.00015 | 0.00302 | -0.00034 | 0.06284 | -0.00936 | -0.00538 | 0.00315 | -0.13206 | 0.00878 | -0.07502
[RO-BG] [OPP] TIE 400 kV TINTARENI-KOZLODUI 1 | N-1 TIE 400 kV Resita-Pancevo c2 | -0.0751 | -0.00029 | -0.0252 | 0 | -0.13501 | -0.00038 | 0.00109 | 0.00042 | -0.00031 | -0.00027 | -0.11606 | -0.0159 | 0.00255 | -0.00138 | -0.05413 | -0.1104 | 0.00013 | 0.00257 | -0.00031 | 0.06791 | -0.00791 | -0.00491 | 0.00311 | -0.12704 | -2e-05 | -0.07195
[RO-BG] [OPP] TIE 400 kV TINTARENI-KOZLODUI 1 | N-1 TIE 400 kV Resita-Pancevo c1 | -0.0751 | -0.00029 | -0.0252 | 0 | -0.13501 | -0.00038 | 0.00109 | 0.00042 | -0.00031 | -0.00027 | -0.11606 | -0.0159 | 0.00255 | -0.00138 | -0.05413 | -0.1104 | 0.00013 | 0.00257 | -0.00031 | 0.06791 | -0.00791 | -0.00491 | 0.00311 | -0.12704 | -2e-05 | -0.07195
[RO-BG] [OPP] TIE 400 kV TINTARENI-KOZLODUI 2 | BC | -0.07518 | -0.00027 | -0.02479 | 0 | -0.13567 | -0.00037 | 0.00108 | 0.00041 | -0.00031 | -0.00026 | -0.11647 | -0.01571 | 0.00256 | -0.00135 | -0.05404 | -0.11076 | 0.00013 | 0.00251 | -0.00031 | 0.06671 | -0.0069 | -0.0048 | 0.00306 | -0.12765 | -0.00042 | -0.07203
[RO-BG] [OPP] TIE 400 kV TINTARENI-KOZLODUI 2 | N-1 TIE 400 kV Portile de Fier-Djerdap | -0.08521 | -0.00052 | -0.03212 | 0 | -0.13275 | -0.0005 | 0.00137 | 0.00055 | -0.00041 | -0.00035 | -0.12155 | -0.01972 | 0.00272 | -0.00178 | -0.06315 | -0.11815 | 0.00018 | 0.00352 | -0.00041 | 0.09219 | -0.02558 | -0.00647 | 0.00388 | -0.12602 | 0.00557 | -0.08559
[RO-BG] [OPP] TIE 400 kV TINTARENI-KOZLODUI 2 | N-1 TIE 400 kV TINTARENI-KOZLODUI 1 | -0.12178 | -0.00044 | -0.04016 | 0 | -0.21976 | -0.0006 | 0.00174 | 0.00067 | -0.0005 | -0.00042 | -0.18867 | -0.02545 | 0.00414 | -0.00219 | -0.08753 | -0.17942 | 0.00021 | 0.00406 | -0.0005 | 0.10807 | -0.01119 | -0.00778 | 0.00495 | -0.20678 | -0.00068 | -0.11669
[RO-BG] [OPP] TIE 400 kV TINTARENI-KOZLODUI 2 | N-1 TIE 400 kV Isaccea - Vulcanesti | -0.07812 | -0.00045 | -0.02663 | 0 | -0.14016 | -0.00042 | 0.00113 | 0.00047 | -0.00034 | -0.00029 | -0.12015 | -0.01684 | 0.0022 | -0.0015 | -0.05649 | -0.11431 | 0.00015 | 0.00302 | -0.00034 | 0.06284 | -0.00936 | -0.00538 | 0.00315 | -0.13206 | 0.00878 | -0.07502
[RO-BG] [OPP] TIE 400 kV TINTARENI-KOZLODUI 2 | N-1 TIE 400 kV Resita-Pancevo c2 | -0.0751 | -0.00029 | -0.0252 | 0 | -0.13501 | -0.00038 | 0.00109 | 0.00042 | -0.00031 | -0.00027 | -0.11606 | -0.0159 | 0.00255 | -0.00138 | -0.05413 | -0.1104 | 0.00013 | 0.00257 | -0.00031 | 0.06791 | -0.00791 | -0.00491 | 0.00311 | -0.12704 | -2e-05 | -0.07195
[RO-BG] [OPP] TIE 400 kV TINTARENI-KOZLODUI 2 | N-1 TIE 400 kV Resita-Pancevo c1 | -0.0751 | -0.00029 | -0.0252 | 0 | -0.13501 | -0.00038 | 0.00109 | 0.00042 | -0.00031 | -0.00027 | -0.11606 | -0.0159 | 0.00255 | -0.00138 | -0.05413 | -0.1104 | 0.00013 | 0.00257 | -0.00031 | 0.06791 | -0.00791 | -0.00491 | 0.00311 | -0.12704 | -2e-05 | -0.07195
[RO-RS] [OPP] TIE 400 kV Portile de Fier-Djerdap | BC | 0.07067 | 0.00174 | 0.05161 | 0 | -0.02052 | 0.00088 | -0.00207 | -0.001 | 0.00071 | 0.0006 | 0.03575 | 0.02823 | -0.00111 | 0.00303 | 0.06421 | 0.05204 | -0.00031 | -0.0071 | 0.0007 | -0.17945 | 0.13159 | 0.01179 | -0.00583 | -0.01149 | -0.04221 | 0.09553
[RO-RS] [OPP] TIE 400 kV Portile de Fier-Djerdap | N-1 TIE 400 kV Arad-Sandorfalva | 0.06876 | 0.00205 | 0.05194 | 0 | -0.02473 | 0.00092 | -0.0021 | -0.00106 | 0.00074 | 0.00063 | 0.03258 | 0.02862 | 0.0006 | 0.00316 | 0.06316 | 0.04903 | -0.00033 | -0.00766 | 0.00074 | -0.18527 | 0.13094 | 0.0124 | -0.00598 | -0.01554 | -0.04542 | 0.09353
[RO-RS] [OPP] TIE 400 kV Portile de Fier-Djerdap | N-1 TIE 400 kV Nadab-Bekescsaba | 0.06624 | 0.00201 | 0.04927 | 0 | -0.02685 | 0.00088 | -0.00193 | -0.00101 | 0.0007 | 0.0006 | 0.03023 | 0.02711 | -7e-05 | 0.00298 | 0.06067 | 0.04662 | -0.00031 | -0.00739 | 0.0007 | -0.18719 | 0.12753 | 0.01165 | -0.00529 | -0.01769 | -0.04567 | 0.0909
[RO-RS] [OPP] TIE 400 kV Portile de Fier-Djerdap | N-1 TIE 400 kV Rosiori-Mukacevo | 0.06223 | 0.00105 | 0.0453 | 0 | -0.03076 | 0.00071 | -0.0018 | -0.0008 | 0.00058 | 0.00049 | 0.02621 | 0.02431 | -0.00307 | 0.00249 | 0.05679 | 0.04257 | -0.00025 | -0.00544 | 0.00057 | -0.19185 | 0.12304 | 0.00961 | -0.0051 | -0.0216 | -0.04143 | 0.0868
[RO-RS] [OPP] TIE 400 kV Portile de Fier-Djerdap | N-1 TIE 400 kV TINTARENI-KOZLODUI 1 | 0.08065 | 0.00178 | 0.0549 | 0 | -0.00251 | 0.00093 | -0.00221 | -0.00106 | 0.00075 | 0.00063 | 0.05121 | 0.03031 | -0.00145 | 0.00321 | 0.07138 | 0.06674 | -0.00033 | -0.00744 | 0.00075 | -0.18831 | 0.13251 | 0.01243 | -0.00623 | 0.00545 | -0.04216 | 0.10509
[RO-RS] [OPP] TIE 400 kV Portile de Fier-Djerdap | N-1 TIE 400 kV TINTARENI-KOZLODUI 2 | 0.08065 | 0.00178 | 0.0549 | 0 | -0.00251 | 0.00093 | -0.00221 | -0.00106 | 0.00075 | 0.00063 | 0.05121 | 0.03031 | -0.00145 | 0.00321 | 0.07138 | 0.06674 | -0.00033 | -0.00744 | 0.00075 | -0.18831 | 0.13251 | 0.01243 | -0.00623 | 0.00545 | -0.04216 | 0.10509
[RO-RS] [OPP] TIE 400 kV Portile de Fier-Djerdap | N-1 TIE 400 kV Isaccea - Vulcanesti | 0.06271 | 0.00125 | 0.04664 | 0 | -0.03267 | 0.00075 | -0.00192 | -0.00085 | 0.00061 | 0.00052 | 0.02581 | 0.02516 | -0.00209 | 0.00263 | 0.05758 | 0.04244 | -0.00027 | -0.00573 | 0.00061 | -0.18993 | 0.12496 | 0.01024 | -0.00558 | -0.02342 | -0.01732 | 0.08745
[RO-RS] [OPP] TIE 400 kV Portile de Fier-Djerdap | N-1 OHL 400 kV Mintia-Arad | 0.06537 | 0.00194 | 0.04944 | 0 | -0.02927 | 0.00087 | -0.00196 | -0.001 | 0.0007 | 0.00059 | 0.02856 | 0.02714 | 2e-05 | 0.00298 | 0.06021 | 0.0451 | -0.00031 | -0.00728 | 0.0007 | -0.19028 | 0.12802 | 0.01167 | -0.00548 | -0.02 | -0.04632 | 0.09008
[RO-RS] [OPP] TIE 400 kV Portile de Fier-Djerdap | N-1 OHL 220 kV Portile de Fier-Resita 1&2 | 0.06163 | 0.00183 | 0.04818 | 0 | -0.03311 | 0.00084 | -0.00191 | -0.00097 | 0.00068 | 0.00057 | 0.02426 | 0.02626 | -0.00025 | 0.00289 | 0.05742 | 0.04057 | -0.0003 | -0.00701 | 0.00067 | -0.20205 | 0.12635 | 0.01131 | -0.00534 | -0.02384 | -0.04585 | 0.08574
[RO-RS] [OPP] TIE 400 kV Portile de Fier-Djerdap | N-1 OHL 220 kV Resita-Timisoara 1&2 | 0.06093 | 0.0017 | 0.04466 | 0 | -0.03002 | 0.00078 | -0.00176 | -0.0009 | 0.00063 | 0.00053 | 0.02565 | 0.02456 | -0.0002 | 0.00267 | 0.05572 | 0.04166 | -0.00028 | -0.0065 | 0.00062 | -0.19035 | 0.11814 | 0.01043 | -0.0049 | -0.02103 | -0.04339 | 0.08492
[RO-RS] [OPP] TIE 400 kV Portile de Fier-Djerdap | N-1 TRA 400/220 kV AT3 Arad | 0.06676 | 0.00177 | 0.04912 | 0 | -0.02496 | 0.00085 | -0.00196 | -0.00097 | 0.00069 | 0.00058 | 0.03139 | 0.02693 | -0.0006 | 0.00292 | 0.06091 | 0.04764 | -0.0003 | -0.00697 | 0.00068 | -0.1847 | 0.12685 | 0.01137 | -0.00549 | -0.0159 | -0.04332 | 0.09132
[RO-RS] [OPP] TIE 400 kV Portile de Fier-Djerdap | N-1 TIE 400 kV Resita-Pancevo c2 | 0.06966 | 0.00199 | 0.0566 | 0 | -0.02862 | 0.00097 | -0.00228 | -0.00111 | 0.00079 | 0.00066 | 0.0307 | 0.03056 | -0.00097 | 0.00335 | 0.06539 | 0.04751 | -0.00035 | -0.00791 | 0.00078 | -0.19419 | 0.1439 | 0.01314 | -0.00644 | -0.01908 | -0.04713 | 0.09454
[RO-RS] [OPP] TIE 400 kV Portile de Fier-Djerdap | N-1 TIE 400 kV Resita-Pancevo c1 | 0.06966 | 0.00199 | 0.0566 | 0 | -0.02862 | 0.00097 | -0.00228 | -0.00111 | 0.00079 | 0.00066 | 0.0307 | 0.03056 | -0.00097 | 0.00335 | 0.06539 | 0.04751 | -0.00035 | -0.00791 | 0.00078 | -0.19419 | 0.1439 | 0.01314 | -0.00644 | -0.01908 | -0.04713 | 0.09454
[RO-RO] [OPP] OHL 400 kV Portile de Fier-Resita | N-1 TIE 400 kV Resita-Pancevo c2 | 0.03728 | -0.00111 | -0.00236 | 0 | 0.07248 | -0.00016 | 4e-05 | 0.0002 | -0.00012 | -0.0001 | 0.05895 | 0.00027 | -0.00371 | -0.00044 | 0.02202 | 0.05727 | 6e-05 | 0.00211 | -0.00012 | 0.09335 | -0.0181 | -0.00232 | 6e-05 | 0.07002 | 0.02887 | 0.04005
[RO-UA] [OPP] TIE 400 kV Isaccea-Vulcanesti | N-1 TIE 400 kV Resita-Pancevo c2 | 0.09514 | 0.00588 | 0.05925 | 0 | 0.14548 | 0.0015 | -0.00171 | -0.0018 | 0.00116 | 0.00098 | 0.11895 | 0.0365 | 0.01168 | 0.00471 | 0.07914 | 0.11491 | -0.00054 | -0.01642 | 0.00115 | 0.12578 | 0.07873 | 0.01856 | -0.00295 | 0.14277 | -0.29718 | 0.09662
[RO-HU] [OPP] TIE 400 kV Arad-Sandorfalva | BC | -0.02794 | 0.00448 | 0.00476 | 0 | -0.06165 | 0.00069 | -0.00048 | -0.00085 | 0.00051 | 0.00043 | -0.0465 | 0.00571 | 0.02506 | 0.00193 | -0.01537 | -0.04415 | -0.00025 | -0.00816 | 0.0005 | -0.08521 | -0.00953 | 0.00888 | -0.00215 | -0.0593 | -0.04691 | -0.02939
[RO-HU] [OPP] TIE 400 kV Arad-Sandorfalva | N-1 TIE 400 kV Nadab-Bekescsaba | -0.07378 | 0.00721 | -0.01952 | 0 | -0.1271 | 0.00067 | 0.00097 | -0.00091 | 0.00045 | 0.00039 | -0.10365 | -0.00586 | 0.0359 | 0.00147 | -0.05193 | -0.10028 | -0.00025 | -0.01112 | 0.00045 | -0.16527 | -0.05156 | 0.00742 | 0.00338 | -0.12341 | -0.08271 | -0.07737
[RO-HU] [OPP] TIE 400 kV Arad-Sandorfalva | N-1 TIE 400 kV Rosiori-Mukacevo | -0.0537 | 0.00237 | -0.01449 | 0 | -0.09289 | 0.00017 | 0.00033 | -0.00024 | 0.0001 | 9e-05 | -0.07562 | -0.00625 | 0.01908 | 0.00029 | -0.03802 | -0.07306 | -6e-05 | -0.00309 | 0.0001 | -0.12304 | -0.03565 | 0.00222 | 7e-05 | -0.09015 | -0.04452 | -0.05605
[RO-HU] [OPP] TIE 400 kV Arad-Sandorfalva | N-1 TIE 400 kV Portile de Fier-Djerdap | -0.02383 | 0.00458 | 0.00777 | 0 | -0.06284 | 0.00074 | -0.0006 | -0.00091 | 0.00055 | 0.00047 | -0.04442 | 0.00736 | 0.02499 | 0.0021 | -0.01163 | -0.04112 | -0.00027 | -0.00858 | 0.00054 | -0.09566 | -0.00187 | 0.00957 | -0.00248 | -0.05997 | -0.04937 | -0.02383
[RO-HU] [OPP] TIE 400 kV Arad-Sandorfalva | N-1 OHL 400 kV Iernut-Sibiu Sud | -0.02964 | 0.00443 | 0.00373 | 0 | -0.06399 | 0.00066 | -0.00043 | -0.00083 | 0.00049 | 0.00042 | -0.04857 | 0.0051 | 0.02496 | 0.00186 | -0.01677 | -0.04618 | -0.00024 | -0.00799 | 0.00049 | -0.08747 | -0.01099 | 0.00861 | -0.00201 | -0.06159 | -0.04726 | -0.03113
[RO-HU] [OPP] TIE 400 kV Arad-Sandorfalva | N-1 TIE 400 kV Resita-Pancevo c2 | -0.02811 | 0.00452 | 0.0056 | 0 | -0.06301 | 0.0007 | -0.00051 | -0.00087 | 0.00052 | 0.00044 | -0.04735 | 0.00611 | 0.02508 | 0.00198 | -0.01517 | -0.04491 | -0.00025 | -0.0083 | 0.00051 | -0.08769 | -0.00746 | 0.00911 | -0.00225 | -0.06057 | -0.04774 | -0.02956
[RO-HU] [OPP] TIE 400 kV Arad-Sandorfalva | N-1 TIE 400 kV Resita-Pancevo c1 | -0.02811 | 0.00452 | 0.0056 | 0 | -0.06301 | 0.0007 | -0.00051 | -0.00087 | 0.00052 | 0.00044 | -0.04735 | 0.00611 | 0.02508 | 0.00198 | -0.01517 | -0.04491 | -0.00025 | -0.0083 | 0.00051 | -0.08769 | -0.00746 | 0.00911 | -0.00225 | -0.06057 | -0.04774 | -0.02956
[RO-HU] [OPP] TIE 400 kV Nadab-Bekescsaba | BC | -0.08109 | 0.00483 | -0.04295 | 0 | -0.11577 | -3e-05 | 0.00257 | -0.0001 | -0.0001 | -8e-05 | -0.10111 | -0.02047 | 0.01919 | -0.00081 | -0.06468 | -0.09929 | 0 | -0.00524 | -0.0001 | -0.14161 | -0.07434 | -0.00259 | 0.00978 | -0.11341 | -0.06331 | -0.08487
[RO-HU] [OPP] TIE 400 kV Nadab-Bekescsaba | N-1 TIE 400 kV Arad-Sandorfalva | -0.09881 | 0.00767 | -0.03993 | -1e-05 | -0.15487 | 0.00041 | 0.00227 | -0.00065 | 0.00022 | 0.00019 | -0.1306 | -0.01684 | 0.03508 | 0.00042 | -0.07443 | -0.12729 | -0.00016 | -0.01041 | 0.00022 | -0.19566 | -0.08038 | 0.00305 | 0.00842 | -0.15102 | -0.09307 | -0.10351
[RO-HU] [OPP] TIE 400 kV Nadab-Bekescsaba | N-1 TIE 400 kV Rosiori-Mukacevo | -0.13467 | 0.00044 | -0.08301 | 0 | -0.18077 | -0.00111 | 0.00424 | 0.00118 | -0.00094 | -0.00079 | -0.16168 | -0.04535 | 0.00675 | -0.00422 | -0.11179 | -0.15944 | 0.00039 | 0.00531 | -0.00093 | -0.22032 | -0.12868 | -0.01644 | 0.01439 | -0.17759 | -0.05832 | -0.14034
[RO-HU] [OPP] TIE 400 kV Nadab-Bekescsaba | N-1 TIE 400 kV Portile de Fier-Djerdap | -0.07739 | 0.00492 | -0.04025 | 0 | -0.11685 | 2e-05 | 0.00246 | -0.00016 | -6e-05 | -5e-05 | -0.09924 | -0.01899 | 0.01913 | -0.00065 | -0.06132 | -0.09657 | -2e-05 | -0.00561 | -6e-05 | -0.15099 | -0.06746 | -0.00197 | 0.00948 | -0.11401 | -0.06552 | -0.07988
[RO-HU] [OPP] TIE 400 kV Nadab-Bekescsaba | N-1 OHL 400 kV Iernut-Sibiu Sud | -0.0792 | 0.00489 | -0.0418 | 0 | -0.11317 | 0 | 0.00252 | -0.00013 | -8e-05 | -6e-05 | -0.0988 | -0.01979 | 0.01929 | -0.00073 | -0.06312 | -0.09702 | -1e-05 | -0.00543 | -8e-05 | -0.1391 | -0.07272 | -0.00228 | 0.00963 | -0.11086 | -0.06292 | -0.08293
[RO-HU] [OPP] TIE 400 kV Nadab-Bekescsaba | N-1 TIE 400 kV Resita-Pancevo c2 | -0.08123 | 0.00486 | -0.04224 | 0 | -0.11694 | -1e-05 | 0.00254 | -0.00012 | -9e-05 | -7e-05 | -0.10183 | -0.02013 | 0.01921 | -0.00076 | -0.06451 | -0.09994 | -1e-05 | -0.00535 | -9e-05 | -0.14373 | -0.07257 | -0.0024 | 0.00969 | -0.1145 | -0.06402 | -0.08501
[RO-HU] [OPP] TIE 400 kV Nadab-Bekescsaba | N-1 TIE 400 kV Resita-Pancevo c1 | -0.08123 | 0.00486 | -0.04224 | 0 | -0.11694 | -1e-05 | 0.00254 | -0.00012 | -9e-05 | -7e-05 | -0.10183 | -0.02013 | 0.01921 | -0.00076 | -0.06451 | -0.09994 | -1e-05 | -0.00535 | -9e-05 | -0.14373 | -0.07257 | -0.0024 | 0.00969 | -0.1145 | -0.06402 | -0.08501
[RO-UA] [OPP]TIE 400 kV Rosiori-Mukacevo | BC | 0.12844 | 0.01052 | 0.09602 | -1e-05 | 0.1558 | 0.00259 | -0.00401 | -0.00308 | 0.00201 | 0.0017 | 0.14521 | 0.05966 | 0.02982 | 0.00819 | 0.11293 | 0.14418 | -0.00093 | -0.02529 | 0.002 | 0.18866 | 0.13026 | 0.03322 | -0.01104 | 0.15385 | -0.01196 | 0.13297
[RO-UA] [OPP]TIE 400 kV Rosiori-Mukacevo | N-1 TIE 400 kV Arad-Sandorfalva | 0.13175 | 0.00999 | 0.09546 | 0 | 0.1631 | 0.00251 | -0.00396 | -0.00298 | 0.00195 | 0.00165 | 0.15072 | 0.05898 | 0.02685 | 0.00796 | 0.11475 | 0.14942 | -0.0009 | -0.02433 | 0.00194 | 0.19876 | 0.13139 | 0.03216 | -0.01078 | 0.16088 | -0.0064 | 0.13645
[RO-UA] [OPP]TIE 400 kV Rosiori-Mukacevo | N-1 TIE 400 kV Nadab-Bekescsaba | 0.14626 | 0.00946 | 0.10546 | 0 | 0.18123 | 0.00259 | -0.00458 | -0.00306 | 0.00203 | 0.00172 | 0.16743 | 0.06415 | 0.0256 | 0.00836 | 0.12714 | 0.166 | -0.00093 | -0.02414 | 0.00202 | 0.21978 | 0.14659 | 0.03378 | -0.01319 | 0.17877 | 0.00195 | 0.15162
[RO-UA] [OPP]TIE 400 kV Rosiori-Mukacevo | N-1 TIE 400 kV Portile de Fier-Djerdap | 0.1261 | 0.01047 | 0.09431 | -1e-05 | 0.15648 | 0.00256 | -0.00395 | -0.00305 | 0.00199 | 0.00168 | 0.14403 | 0.05872 | 0.02986 | 0.00809 | 0.1108 | 0.14246 | -0.00092 | -0.02506 | 0.00197 | 0.1946 | 0.1259 | 0.03283 | -0.01084 | 0.15423 | -0.01057 | 0.12981
[RO-UA] [OPP]TIE 400 kV Rosiori-Mukacevo | N-1 OHL 400 kV Iernut-Sibiu Sud | 0.10367 | 0.00969 | 0.08093 | 0 | 0.12152 | 0.00228 | -0.00335 | -0.00273 | 0.00177 | 0.0015 | 0.11485 | 0.05074 | 0.02844 | 0.00716 | 0.09242 | 0.11439 | -0.00082 | -0.02273 | 0.00175 | 0.15557 | 0.109 | 0.02917 | -0.00908 | 0.12031 | -0.01709 | 0.10743
[RO-UA] [OPP]TIE 400 kV Rosiori-Mukacevo | N-1 OHL 400 kV Mintia-Arad | 0.13382 | 0.01033 | 0.09822 | -1e-05 | 0.16468 | 0.00259 | -0.00412 | -0.00308 | 0.00202 | 0.00171 | 0.15251 | 0.06076 | 0.02867 | 0.00823 | 0.11698 | 0.15123 | -0.00093 | -0.02511 | 0.002 | 0.19965 | 0.13388 | 0.03334 | -0.01139 | 0.16248 | -0.0078 | 0.1385
[RO-UA] [OPP]TIE 400 kV Rosiori-Mukacevo | N-1 OHL 400 kV Sibiu Sud-Mintia | 0.13182 | 0.01037 | 0.09715 | -1e-05 | 0.16209 | 0.00258 | -0.00407 | -0.00307 | 0.00201 | 0.0017 | 0.15012 | 0.06022 | 0.02903 | 0.00819 | 0.11537 | 0.14885 | -0.00093 | -0.02511 | 0.00199 | 0.19653 | 0.13186 | 0.0332 | -0.01124 | 0.15994 | -0.00863 | 0.13637
[RO-UA] [OPP]TIE 400 kV Rosiori-Mukacevo | N-1 OHL 400 kV Arefu-Sibiu Sud | 0.12022 | 0.01043 | 0.09165 | -1e-05 | 0.14423 | 0.00252 | -0.00382 | -0.003 | 0.00195 | 0.00165 | 0.13475 | 0.05715 | 0.03007 | 0.00794 | 0.10635 | 0.13391 | -0.00091 | -0.0248 | 0.00194 | 0.17823 | 0.12405 | 0.03227 | -0.01046 | 0.14262 | -0.01331 | 0.12448
[RO-UA] [OPP]TIE 400 kV Rosiori-Mukacevo | N-1 TIE 400 kV Resita-Pancevo c2 | 0.12851 | 0.01051 | 0.09568 | -1e-05 | 0.15635 | 0.00258 | -0.004 | -0.00307 | 0.00201 | 0.0017 | 0.14556 | 0.0595 | 0.02981 | 0.00816 | 0.11285 | 0.14449 | -0.00093 | -0.02524 | 0.00199 | 0.18967 | 0.12941 | 0.03312 | -0.011 | 0.15437 | -0.01163 | 0.13304
[RO-UA] [OPP]TIE 400 kV Rosiori-Mukacevo | N-1 OHL 400 kV Arefu-Tantareni | 0.12279 | 0.01044 | 0.09298 | -1e-05 | 0.14829 | 0.00254 | -0.00388 | -0.00302 | 0.00197 | 0.00167 | 0.13812 | 0.05791 | 0.02994 | 0.00801 | 0.10839 | 0.13717 | -0.00091 | -0.02492 | 0.00195 | 0.18608 | 0.12595 | 0.03254 | -0.01065 | 0.14659 | -0.01198 | 0.12711
[RO-UA] [OPP]TIE 400 kV Rosiori-Mukacevo | N-1 TIE 400 kV Resita-Pancevo c1 | 0.12851 | 0.01051 | 0.09568 | -1e-05 | 0.15635 | 0.00258 | -0.004 | -0.00307 | 0.00201 | 0.0017 | 0.14556 | 0.0595 | 0.02981 | 0.00816 | 0.11285 | 0.14449 | -0.00093 | -0.02524 | 0.00199 | 0.18967 | 0.12941 | 0.03312 | -0.011 | 0.15437 | -0.01163 | 0.13304
[RO-RS] [OPP] TIE 400 kV Resita-Pancevo c2 | BC | -0.004 | 0.00098 | 0.01974 | 0 | -0.03209 | 0.00037 | -0.00082 | -0.00043 | 0.0003 | 0.00025 | -0.01999 | 0.00923 | 0.00055 | 0.00125 | 0.00467 | -0.01795 | -0.00013 | -0.00319 | 0.0003 | -0.05839 | 0.04876 | 0.00533 | -0.00243 | -0.03006 | -0.01949 | -0.00392
[RO-RS] [OPP] TIE 400 kV Resita-Pancevo c2 | N-1 TIE 400 kV Arad-Sandorfalva | -0.00531 | 0.00119 | 0.01997 | 0 | -0.03497 | 0.00041 | -0.00084 | -0.00047 | 0.00032 | 0.00027 | -0.02216 | 0.0095 | 0.00172 | 0.00134 | 0.00396 | -0.02001 | -0.00015 | -0.00357 | 0.00032 | -0.06237 | 0.04832 | 0.00575 | -0.00253 | -0.03284 | -0.02168 | -0.00529
[RO-RS] [OPP] TIE 400 kV Resita-Pancevo c2 | N-1 TIE 400 kV Nadab-Bekescsaba | -0.00688 | 0.00115 | 0.01822 | 0 | -0.0362 | 0.00037 | -0.00073 | -0.00044 | 0.00029 | 0.00025 | -0.02358 | 0.0085 | 0.00123 | 0.00123 | 0.00238 | -0.02147 | -0.00013 | -0.00338 | 0.00029 | -0.06342 | 0.04612 | 0.00524 | -0.00208 | -0.03409 | -0.02174 | -0.00693
[RO-RS] [OPP] TIE 400 kV Resita-Pancevo c2 | N-1 TIE 400 kV Portile de Fier-Djerdap | 0.01275 | 0.0014 | 0.03198 | 0 | -0.03696 | 0.00058 | -0.00131 | -0.00067 | 0.00047 | 0.00039 | -0.01151 | 0.01592 | 0.00029 | 0.00197 | 0.0199 | -0.00561 | -0.00021 | -0.00487 | 0.00046 | -0.10093 | 0.07996 | 0.00813 | -0.00381 | -0.03279 | -0.0295 | 0.01873
[RO-RS] [OPP] TIE 400 kV Resita-Pancevo c2 | N-1 OHL 400 kV Iernut-Sibiu Sud | -0.00569 | 0.00093 | 0.01872 | 0 | -0.03442 | 0.00035 | -0.00078 | -0.00041 | 0.00028 | 0.00024 | -0.02205 | 0.00862 | 0.00046 | 0.00118 | 0.00328 | -0.01997 | -0.00013 | -0.00302 | 0.00028 | -0.06064 | 0.04732 | 0.00506 | -0.0023 | -0.03234 | -0.01984 | -0.00565
[RO-RS] [OPP] TIE 400 kV Resita-Pancevo c2 | N-1 OHL 400 kV Mintia-Arad | -0.00584 | 0.00105 | 0.01899 | 0 | -0.03512 | 0.00037 | -0.00078 | -0.00043 | 0.0003 | 0.00025 | -0.02248 | 0.00885 | 0.00094 | 0.00124 | 0.00329 | -0.02035 | -0.00013 | -0.00325 | 0.00029 | -0.06213 | 0.04753 | 0.00529 | -0.00231 | -0.03301 | -0.02091 | -0.0058
[RO-RS] [OPP] TIE 400 kV Resita-Pancevo c2 | N-1 OHL 220 kV Portile de Fier-Resita c2 | -0.00276 | 0.00097 | 0.02021 | 0 | -0.03037 | 0.00038 | -0.00084 | -0.00044 | 0.0003 | 0.00026 | -0.01842 | 0.0095 | 0.00043 | 0.00127 | 0.0056 | -0.01638 | -0.00014 | -0.0032 | 0.0003 | -0.05529 | 0.04948 | 0.0054 | -0.0025 | -0.02837 | -0.01899 | -0.00258
[RO-RS] [OPP] TIE 400 kV Resita-Pancevo c2 | N-1 OHL 220 kV Portile de Fier-Resita c1 | -0.00276 | 0.00097 | 0.02021 | 0 | -0.03037 | 0.00038 | -0.00084 | -0.00044 | 0.0003 | 0.00026 | -0.01842 | 0.0095 | 0.00043 | 0.00127 | 0.0056 | -0.01638 | -0.00014 | -0.0032 | 0.0003 | -0.05529 | 0.04948 | 0.0054 | -0.0025 | -0.02837 | -0.01899 | -0.00258
[RO-RS] [OPP] TIE 400 kV Resita-Pancevo c2 | N-1 OHL 220 kV Resita-Timisoara c2 | -0.00678 | 0.00097 | 0.01776 | 0 | -0.0348 | 0.00035 | -0.00073 | -0.0004 | 0.00028 | 0.00023 | -0.02286 | 0.00819 | 0.00081 | 0.00115 | 0.00226 | -0.0209 | -0.00012 | -0.00302 | 0.00027 | -0.06149 | 0.04493 | 0.00494 | -0.00217 | -0.03278 | -0.01983 | -0.00694
[RO-RS] [OPP] TIE 400 kV Resita-Pancevo c2 | N-1 OHL 220 kV Resita-Timisoara c1 | -0.00678 | 0.00097 | 0.01776 | 0 | -0.0348 | 0.00035 | -0.00073 | -0.0004 | 0.00028 | 0.00023 | -0.02286 | 0.00819 | 0.00081 | 0.00115 | 0.00226 | -0.0209 | -0.00012 | -0.00302 | 0.00027 | -0.06149 | 0.04493 | 0.00494 | -0.00217 | -0.03278 | -0.01983 | -0.00694
[RO-RS] [OPP] TIE 400 kV Resita-Pancevo c2 | N-1 TRA 400/220 kV AT3 Arad | -0.00821 | 0.00101 | 0.01707 | 0 | -0.03687 | 0.00034 | -0.0007 | -0.0004 | 0.00027 | 0.00023 | -0.02468 | 0.00784 | 0.0011 | 0.00113 | 0.00113 | -0.02268 | -0.00012 | -0.00305 | 0.00027 | -0.06403 | 0.04366 | 0.00488 | -0.00206 | -0.03481 | -0.02068 | -0.00844
[RO-RS] [OPP] TIE 400 kV Resita-Pancevo c2 | N-1 OHL 400 kV Djerdap - Drmno | -0.01051 | 0.00137 | 0.0245 | 0 | -0.05002 | 0.00048 | -0.00101 | -0.00056 | 0.00038 | 0.00032 | -0.03326 | 0.01125 | 0.00122 | 0.0016 | 0.00239 | -0.03054 | -0.00017 | -0.00422 | 0.00038 | -0.08512 | 0.07122 | 0.00687 | -0.00299 | -0.04719 | -0.02811 | -0.01084
[RO-RS] [OPP] TIE 400 kV Resita-Pancevo c2 | N-1 OHL 400 kV Djerdap - Bor | 0.00671 | 0.00101 | 0.02349 | 0 | -0.02669 | 0.00043 | -0.00097 | -0.00049 | 0.00034 | 0.00029 | -0.01028 | 0.01153 | 0.00014 | 0.00144 | 0.01285 | -0.00671 | -0.00015 | -0.00355 | 0.00034 | -0.06703 | 0.04843 | 0.00599 | -0.00285 | -0.024 | -0.02052 | 0.00977
[RO-RS] [OPP] TIE 400 kV Resita-Pancevo c2 | N-1 OHL 400 kV Srbobran – Subotica 3 | 0.00351 | 0.00094 | 0.0266 | 0 | -0.02592 | 0.00046 | -0.00112 | -0.00052 | 0.00037 | 0.00031 | -0.01296 | 0.01263 | -0.00103 | 0.00157 | 0.01172 | -0.01065 | -0.00016 | -0.00363 | 0.00037 | -0.05327 | 0.06048 | 0.00656 | -0.0033 | -0.02378 | -0.01861 | 0.00418
[RO-RS] [OPP] TIE 400 kV Resita-Pancevo c2 | N-1 TIE 400 kV Sandorfalva-Subotica 3 | 0.00881 | 0.00094 | 0.03247 | 0 | -0.02199 | 0.00054 | -0.0014 | -0.00061 | 0.00044 | 0.00037 | -0.00827 | 0.01569 | -0.00239 | 0.00188 | 0.01702 | -0.00578 | -0.00019 | -0.00411 | 0.00043 | -0.05024 | 0.0684 | 0.00779 | -0.00413 | -0.01975 | -0.01846 | 0.00977
[RO-RS] [OPP] TIE 400 kV Resita-Pancevo c2 | N-1 OHL 400 kV Bor 2 – Nis 2 | 0.00436 | 0.00099 | 0.02229 | 0 | -0.02793 | 0.00041 | -0.00092 | -0.00047 | 0.00033 | 0.00028 | -0.01235 | 0.01086 | 0.00022 | 0.00138 | 0.01093 | -0.00907 | -0.00015 | -0.00341 | 0.00032 | -0.06344 | 0.04552 | 0.00576 | -0.00271 | -0.02531 | -0.01998 | 0.00685
[RO-RS] [OPP] TIE 400 kV Resita-Pancevo c2 | N-1 OHL 400 kV Portile de Fier-Resita | 0.00852 | 0.00053 | 0.0172 | 0 | -0.00555 | 0.00029 | -0.00073 | -0.00033 | 0.00023 | 0.0002 | 0.00105 | 0.00849 | -0.00071 | 0.001 | 0.01144 | 0.00236 | -0.0001 | -0.00221 | 0.00023 | -0.02267 | 0.03847 | 0.0041 | -0.00219 | -0.00451 | -0.00832 | 0.0095
[RO-RS] [OPP] TIE 400 kV Resita-Pancevo c2 | N-1 OHL 400 kV Paks -Sandorfalva | -0.00497 | 0.00107 | 0.01918 | 0 | -0.03328 | 0.00038 | -0.00081 | -0.00044 | 0.0003 | 0.00025 | -0.0211 | 0.00903 | 0.00131 | 0.00126 | 0.00388 | -0.01906 | -0.00014 | -0.00329 | 0.0003 | -0.05969 | 0.04754 | 0.00539 | -0.00243 | -0.03123 | -0.02019 | -0.00496
[RO-RS] [OPP] TIE 400 kV Resita-Pancevo c2 | N-1 TIE 400 kV Resita-Pancevo c1 | -0.00637 | 0.00156 | 0.03144 | 0 | -0.0511 | 0.0006 | -0.00131 | -0.00069 | 0.00048 | 0.0004 | -0.03183 | 0.0147 | 0.00088 | 0.002 | 0.00744 | -0.02858 | -0.00021 | -0.00508 | 0.00047 | -0.09297 | 0.07765 | 0.00849 | -0.00387 | -0.04787 | -0.03104 | -0.00624
[RO-RS] [OPP] TIE 400 kV Resita-Pancevo c1 | BC | -0.004 | 0.00098 | 0.01974 | 0 | -0.03209 | 0.00037 | -0.00082 | -0.00043 | 0.0003 | 0.00025 | -0.01999 | 0.00923 | 0.00055 | 0.00125 | 0.00467 | -0.01795 | -0.00013 | -0.00319 | 0.0003 | -0.05839 | 0.04876 | 0.00533 | -0.00243 | -0.03006 | -0.01949 | -0.00392
[RO-RS] [OPP] TIE 400 kV Resita-Pancevo c1 | N-1 TIE 400 kV Arad-Sandorfalva | -0.00531 | 0.00119 | 0.01997 | 0 | -0.03497 | 0.00041 | -0.00084 | -0.00047 | 0.00032 | 0.00027 | -0.02216 | 0.0095 | 0.00172 | 0.00134 | 0.00396 | -0.02001 | -0.00015 | -0.00357 | 0.00032 | -0.06237 | 0.04832 | 0.00575 | -0.00253 | -0.03284 | -0.02168 | -0.00529
[RO-RS] [OPP] TIE 400 kV Resita-Pancevo c1 | N-1 TIE 400 kV Nadab-Bekescsaba | -0.00688 | 0.00115 | 0.01822 | 0 | -0.0362 | 0.00037 | -0.00073 | -0.00044 | 0.00029 | 0.00025 | -0.02358 | 0.0085 | 0.00123 | 0.00123 | 0.00238 | -0.02147 | -0.00013 | -0.00338 | 0.00029 | -0.06341 | 0.04612 | 0.00524 | -0.00208 | -0.03409 | -0.02174 | -0.00693
[RO-RS] [OPP] TIE 400 kV Resita-Pancevo c1 | N-1 TIE 400 kV Portile de Fier-Djerdap | 0.01275 | 0.0014 | 0.03198 | 0 | -0.03695 | 0.00058 | -0.00131 | -0.00067 | 0.00047 | 0.00039 | -0.01151 | 0.01592 | 0.00029 | 0.00197 | 0.0199 | -0.00561 | -0.00021 | -0.00487 | 0.00046 | -0.10093 | 0.07996 | 0.00813 | -0.00381 | -0.03279 | -0.0295 | 0.01873
[RO-RS] [OPP] TIE 400 kV Resita-Pancevo c1 | N-1 OHL 400 kV Iernut-Sibiu Sud | -0.00569 | 0.00093 | 0.01872 | 0 | -0.03442 | 0.00035 | -0.00078 | -0.00041 | 0.00028 | 0.00024 | -0.02205 | 0.00862 | 0.00046 | 0.00118 | 0.00328 | -0.01997 | -0.00013 | -0.00302 | 0.00028 | -0.06064 | 0.04732 | 0.00506 | -0.0023 | -0.03234 | -0.01984 | -0.00565
[RO-RS] [OPP] TIE 400 kV Resita-Pancevo c1 | N-1 OHL 400 kV Mintia-Arad | -0.00584 | 0.00105 | 0.01899 | 0 | -0.03512 | 0.00037 | -0.00078 | -0.00043 | 0.0003 | 0.00025 | -0.02248 | 0.00885 | 0.00094 | 0.00124 | 0.00329 | -0.02035 | -0.00013 | -0.00325 | 0.00029 | -0.06213 | 0.04753 | 0.00529 | -0.00231 | -0.03301 | -0.02091 | -0.0058
[RO-RS] [OPP] TIE 400 kV Resita-Pancevo c1 | N-1 OHL 220 kV Portile de Fier-Resita c2 | -0.00276 | 0.00097 | 0.02021 | 0 | -0.03037 | 0.00038 | -0.00084 | -0.00044 | 0.0003 | 0.00026 | -0.01842 | 0.0095 | 0.00043 | 0.00127 | 0.0056 | -0.01638 | -0.00014 | -0.0032 | 0.0003 | -0.05529 | 0.04948 | 0.0054 | -0.0025 | -0.02837 | -0.01899 | -0.00258
[RO-RS] [OPP] TIE 400 kV Resita-Pancevo c1 | N-1 OHL 220 kV Portile de Fier-Resita c1 | -0.00276 | 0.00097 | 0.02021 | 0 | -0.03037 | 0.00038 | -0.00084 | -0.00044 | 0.0003 | 0.00026 | -0.01842 | 0.0095 | 0.00043 | 0.00127 | 0.0056 | -0.01638 | -0.00014 | -0.0032 | 0.0003 | -0.05529 | 0.04948 | 0.0054 | -0.0025 | -0.02837 | -0.01899 | -0.00258
[RO-RS] [OPP] TIE 400 kV Resita-Pancevo c1 | N-1 OHL 220 kV Resita-Timisoara c2 | -0.00678 | 0.00097 | 0.01776 | 0 | -0.0348 | 0.00035 | -0.00073 | -0.0004 | 0.00028 | 0.00023 | -0.02286 | 0.00819 | 0.00081 | 0.00115 | 0.00226 | -0.0209 | -0.00012 | -0.00302 | 0.00027 | -0.06149 | 0.04493 | 0.00494 | -0.00217 | -0.03278 | -0.01983 | -0.00694
[RO-RS] [OPP] TIE 400 kV Resita-Pancevo c1 | N-1 OHL 220 kV Resita-Timisoara c1 | -0.00678 | 0.00097 | 0.01776 | 0 | -0.0348 | 0.00035 | -0.00073 | -0.0004 | 0.00028 | 0.00023 | -0.02286 | 0.00819 | 0.00081 | 0.00115 | 0.00226 | -0.0209 | -0.00012 | -0.00302 | 0.00027 | -0.06149 | 0.04493 | 0.00494 | -0.00217 | -0.03278 | -0.01983 | -0.00694
[RO-RS] [OPP] TIE 400 kV Resita-Pancevo c1 | N-1 TRA 400/220 kV AT3 Arad | -0.00821 | 0.00101 | 0.01707 | 0 | -0.03686 | 0.00034 | -0.0007 | -0.0004 | 0.00027 | 0.00023 | -0.02467 | 0.00784 | 0.0011 | 0.00113 | 0.00113 | -0.02268 | -0.00012 | -0.00305 | 0.00027 | -0.06403 | 0.04366 | 0.00488 | -0.00206 | -0.0348 | -0.02068 | -0.00844
[RO-RS] [OPP] TIE 400 kV Resita-Pancevo c1 | N-1 OHL 400 kV Djerdap - Drmno | -0.01051 | 0.00137 | 0.0245 | 0 | -0.05002 | 0.00048 | -0.00101 | -0.00056 | 0.00038 | 0.00032 | -0.03326 | 0.01125 | 0.00122 | 0.0016 | 0.00239 | -0.03053 | -0.00017 | -0.00422 | 0.00038 | -0.08512 | 0.07121 | 0.00687 | -0.00299 | -0.04718 | -0.02811 | -0.01084
[RO-RS] [OPP] TIE 400 kV Resita-Pancevo c1 | N-1 OHL 400 kV Djerdap - Bor | 0.00671 | 0.00101 | 0.02349 | 0 | -0.02669 | 0.00043 | -0.00097 | -0.00049 | 0.00034 | 0.00029 | -0.01028 | 0.01153 | 0.00014 | 0.00144 | 0.01285 | -0.00671 | -0.00015 | -0.00355 | 0.00034 | -0.06703 | 0.04843 | 0.00599 | -0.00285 | -0.024 | -0.02052 | 0.00977
[RO-RS] [OPP] TIE 400 kV Resita-Pancevo c1 | N-1 OHL 400 kV Srbobran – Subotica 3 | 0.00351 | 0.00094 | 0.0266 | 0 | -0.02592 | 0.00046 | -0.00112 | -0.00052 | 0.00037 | 0.00031 | -0.01296 | 0.01263 | -0.00103 | 0.00157 | 0.01172 | -0.01065 | -0.00016 | -0.00363 | 0.00037 | -0.05327 | 0.06048 | 0.00656 | -0.0033 | -0.02378 | -0.01861 | 0.00418
[RO-RS] [OPP] TIE 400 kV Resita-Pancevo c1 | N-1 TIE 400 kV Sandorfalva-Subotica 3 | 0.00881 | 0.00094 | 0.03247 | 0 | -0.02199 | 0.00054 | -0.0014 | -0.00061 | 0.00044 | 0.00037 | -0.00827 | 0.01569 | -0.00239 | 0.00188 | 0.01702 | -0.00578 | -0.00019 | -0.00411 | 0.00043 | -0.05024 | 0.0684 | 0.00779 | -0.00413 | -0.01975 | -0.01846 | 0.00977
[RO-RS] [OPP] TIE 400 kV Resita-Pancevo c1 | N-1 OHL 400 kV Bor 2 – Nis 2 | 0.00436 | 0.00099 | 0.02229 | 0 | -0.02793 | 0.00041 | -0.00092 | -0.00047 | 0.00033 | 0.00028 | -0.01235 | 0.01086 | 0.00022 | 0.00138 | 0.01093 | -0.00907 | -0.00015 | -0.00341 | 0.00032 | -0.06344 | 0.04551 | 0.00576 | -0.00271 | -0.02531 | -0.01998 | 0.00685
[RO-RS] [OPP] TIE 400 kV Resita-Pancevo c1 | N-1 OHL 400 kV Portile de Fier-Resita | 0.00852 | 0.00053 | 0.0172 | 0 | -0.00555 | 0.00029 | -0.00073 | -0.00033 | 0.00023 | 0.0002 | 0.00105 | 0.00849 | -0.00071 | 0.001 | 0.01144 | 0.00236 | -0.0001 | -0.00221 | 0.00023 | -0.02267 | 0.03847 | 0.0041 | -0.00219 | -0.00451 | -0.00832 | 0.0095
[RO-RS] [OPP] TIE 400 kV Resita-Pancevo c1 | N-1 OHL 400 kV Paks -Sandorfalva | -0.00497 | 0.00107 | 0.01918 | 0 | -0.03327 | 0.00038 | -0.00081 | -0.00044 | 0.0003 | 0.00025 | -0.0211 | 0.00903 | 0.00131 | 0.00126 | 0.00388 | -0.01906 | -0.00014 | -0.00329 | 0.0003 | -0.05969 | 0.04754 | 0.00539 | -0.00243 | -0.03123 | -0.02019 | -0.00496
[RO-RS] [OPP] TIE 400 kV Resita-Pancevo c1 | N-1 TIE 400 kV Resita-Pancevo c2 | -0.00637 | 0.00156 | 0.03144 | 0 | -0.0511 | 0.0006 | -0.00131 | -0.00069 | 0.00048 | 0.0004 | -0.03183 | 0.0147 | 0.00088 | 0.002 | 0.00744 | -0.02858 | -0.00021 | -0.00508 | 0.00047 | -0.09297 | 0.07765 | 0.00849 | -0.00387 | -0.04787 | -0.03104 | -0.00624
[RO-BG] [OPP] TIE 400 kV DOBRUDJA- MEDGIDIA SUD | BC | -0.05881 | -0.00141 | -0.02606 | 0 | -0.14367 | -0.00052 | 0.00097 | 0.00061 | -0.00042 | -0.00035 | -0.08995 | -0.01618 | -0.00118 | -0.00175 | -0.04454 | -0.08102 | 0.00019 | 0.00484 | -0.00041 | 0.01459 | -0.02481 | -0.00663 | 0.00238 | -0.14033 | 0.05843 | -0.05513
[RO-BG] [OPP] TIE 400 kV DOBRUDJA- MEDGIDIA SUD | N-1 OHL 400 kV Isaccea - Stupina | -0.05722 | -0.00134 | -0.02519 | 0 | -0.14065 | -0.0005 | 0.00094 | 0.00059 | -0.0004 | -0.00034 | -0.08778 | -0.01565 | -0.00107 | -0.00168 | -0.04327 | -0.07898 | 0.00018 | 0.00464 | -0.0004 | 0.01561 | -0.02373 | -0.00638 | 0.00232 | -0.13737 | 0.05547 | -0.05355
[RO-BG] [OPP] TIE 400 kV DOBRUDJA- MEDGIDIA SUD | N-1 TIE 400 kV MEDGIDIA SUD - VARNA | -0.10106 | -0.00242 | -0.04478 | 0 | -0.24668 | -0.0009 | 0.00166 | 0.00105 | -0.00072 | -0.00061 | -0.15458 | -0.02781 | -0.00202 | -0.003 | -0.07654 | -0.13922 | 0.00032 | 0.00832 | -0.00071 | 0.02507 | -0.04262 | -0.01139 | 0.00409 | -0.24121 | 0.1004 | -0.09472
[RO-BG] [OPP] TIE 400 kV DOBRUDJA- MEDGIDIA SUD | N-1 OHL 400 kV Cernavoda - Pelicanu | -0.05857 | -0.00151 | -0.02662 | 0 | -0.13943 | -0.00054 | 0.00098 | 0.00063 | -0.00043 | -0.00036 | -0.08846 | -0.01649 | -0.00144 | -0.0018 | -0.04464 | -0.08001 | 0.00019 | 0.00508 | -0.00043 | 0.00881 | -0.02637 | -0.00686 | 0.00238 | -0.1362 | 0.06326 | -0.05523
[RO-BG] [OPP] TIE 400 kV DOBRUDJA- MEDGIDIA SUD | N-1 OHL 400 kV Gura Ialomitei - Bucuresti Sud | -0.05857 | -0.00151 | -0.02667 | 0 | -0.13917 | -0.00054 | 0.00098 | 0.00063 | -0.00043 | -0.00037 | -0.08838 | -0.01652 | -0.00145 | -0.00181 | -0.04466 | -0.07996 | 0.0002 | 0.00509 | -0.00043 | 0.00847 | -0.0265 | -0.00688 | 0.00238 | -0.13594 | 0.0636 | -0.05525
[RO-BG] [OPP] TIE 400 kV DOBRUDJA- MEDGIDIA SUD | N-1 OHL 400 kV Gutinas – Smardan | -0.05713 | -0.00151 | -0.02568 | 0 | -0.13824 | -0.00053 | 0.00093 | 0.00062 | -0.00042 | -0.00036 | -0.08695 | -0.01598 | -0.00154 | -0.00175 | -0.04341 | -0.07842 | 0.00019 | 0.00502 | -0.00042 | 0.01145 | -0.02464 | -0.00668 | 0.00222 | -0.13501 | 0.06571 | -0.05363
[RO-BG] [OPP] TIE 400 kV DOBRUDJA- MEDGIDIA SUD | N-1 TIE 400 kV Resita-Pancevo c2 | -0.0588 | -0.00141 | -0.02614 | 0 | -0.14354 | -0.00052 | 0.00097 | 0.00061 | -0.00042 | -0.00035 | -0.08987 | -0.01622 | -0.00118 | -0.00175 | -0.04456 | -0.08094 | 0.00019 | 0.00486 | -0.00041 | 0.01483 | -0.025 | -0.00665 | 0.00239 | -0.1402 | 0.05851 | -0.05511
[RO-BG] [OPP] TIE 400 kV DOBRUDJA- MEDGIDIA SUD | N-1 TIE 400 kV Resita-Pancevo c1 | -0.0588 | -0.00141 | -0.02614 | 0 | -0.14354 | -0.00052 | 0.00097 | 0.00061 | -0.00042 | -0.00035 | -0.08987 | -0.01622 | -0.00118 | -0.00175 | -0.04456 | -0.08094 | 0.00019 | 0.00485 | -0.00041 | 0.01483 | -0.025 | -0.00665 | 0.00239 | -0.1402 | 0.05851 | -0.05511
[RO-BG] [OPP] TIE 400 kV MEDGIDIA SUD - VARNA | BC | -0.06073 | -0.00145 | -0.02691 | 0 | -0.14807 | -0.00054 | 0.001 | 0.00063 | -0.00043 | -0.00036 | -0.0929 | -0.01671 | -0.00121 | -0.0018 | -0.04599 | -0.08366 | 0.00019 | 0.005 | -0.00043 | 0.01507 | -0.0256 | -0.00685 | 0.00246 | -0.14501 | 0.06032 | -0.05691
[RO-BG] [OPP] TIE 400 kV MEDGIDIA SUD - VARNA | N-1 OHL 400 kV Isaccea - Rahman | -0.05921 | -0.00139 | -0.02608 | 0 | -0.14521 | -0.00052 | 0.00097 | 0.00061 | -0.00042 | -0.00035 | -0.09083 | -0.0162 | -0.00112 | -0.00174 | -0.04478 | -0.08173 | 0.00019 | 0.00481 | -0.00041 | 0.01604 | -0.02459 | -0.00661 | 0.0024 | -0.1422 | 0.05751 | -0.05542
[RO-BG] [OPP] TIE 400 kV MEDGIDIA SUD - VARNA | N-1 TIE 400 kV DOBRUDJA- MEDGIDIA SUD | -0.10204 | -0.00244 | -0.04521 | 0 | -0.24898 | -0.00091 | 0.00168 | 0.00106 | -0.00072 | -0.00061 | -0.15607 | -0.02807 | -0.00204 | -0.00303 | -0.07728 | -0.14056 | 0.00033 | 0.0084 | -0.00072 | 0.02532 | -0.04303 | -0.0115 | 0.00413 | -0.24357 | 0.10136 | -0.09563
[RO-BG] [OPP] TIE 400 kV MEDGIDIA SUD - VARNA | N-1 OHL 400 kV Cernavoda - Pelicanu | -0.06048 | -0.00156 | -0.02748 | 0 | -0.1437 | -0.00056 | 0.00101 | 0.00065 | -0.00044 | -0.00038 | -0.09136 | -0.01702 | -0.00148 | -0.00186 | -0.04609 | -0.08262 | 0.0002 | 0.00524 | -0.00044 | 0.0091 | -0.02722 | -0.00709 | 0.00246 | -0.14075 | 0.0653 | -0.05702
[RO-BG] [OPP] TIE 400 kV MEDGIDIA SUD - VARNA | N-1 OHL 400 kV Gura Ialomitei - Bucuresti Sud | -0.06048 | -0.00156 | -0.02753 | 0 | -0.14342 | -0.00056 | 0.00101 | 0.00065 | -0.00045 | -0.00038 | -0.09128 | -0.01705 | -0.0015 | -0.00186 | -0.04611 | -0.08257 | 0.0002 | 0.00526 | -0.00044 | 0.00875 | -0.02735 | -0.00711 | 0.00246 | -0.14049 | 0.06565 | -0.05705
[RO-BG] [OPP] TIE 400 kV MEDGIDIA SUD - VARNA | N-1 OHL 400 kV Gutinas – Smardan | -0.05899 | -0.00155 | -0.02651 | 0 | -0.14246 | -0.00055 | 0.00096 | 0.00064 | -0.00043 | -0.00037 | -0.0898 | -0.0165 | -0.00159 | -0.00181 | -0.04482 | -0.08099 | 0.0002 | 0.00518 | -0.00043 | 0.01182 | -0.02544 | -0.0069 | 0.0023 | -0.13953 | 0.06784 | -0.05537
[RO-BG] [OPP] TIE 400 kV MEDGIDIA SUD - VARNA | N-1 OHL 400 kV Medgidia Sud - Stupina | -0.05908 | -0.00139 | -0.02601 | 0 | -0.14496 | -0.00052 | 0.00097 | 0.00061 | -0.00041 | -0.00035 | -0.09065 | -0.01616 | -0.00111 | -0.00174 | -0.04467 | -0.08156 | 0.00019 | 0.00479 | -0.00041 | 0.01612 | -0.0245 | -0.00659 | 0.00239 | -0.14196 | 0.05726 | -0.05529
[RO-BG] [OPP] TIE 400 kV MEDGIDIA SUD - VARNA | N-1 OHL 400 kV Cernavodă - Medgidia Sud | -0.05537 | -0.00148 | -0.02547 | 0 | -0.12991 | -0.00052 | 0.00093 | 0.00061 | -0.00042 | -0.00035 | -0.08314 | -0.01577 | -0.00151 | -0.00173 | -0.04232 | -0.07534 | 0.00019 | 0.00494 | -0.00041 | 0.00555 | -0.02565 | -0.00662 | 0.00224 | -0.12728 | 0.06296 | -0.05234
[RO-BG] [OPP] TIE 400 kV MEDGIDIA SUD - VARNA | N-1 TIE 400 kV Resita-Pancevo c2 | -0.06071 | -0.00146 | -0.02699 | 0 | -0.14794 | -0.00054 | 0.001 | 0.00063 | -0.00043 | -0.00036 | -0.09281 | -0.01675 | -0.00122 | -0.00181 | -0.04601 | -0.08359 | 0.00019 | 0.00501 | -0.00043 | 0.01531 | -0.02581 | -0.00687 | 0.00247 | -0.14489 | 0.0604 | -0.0569
[RO-BG] [OPP] TIE 400 kV MEDGIDIA SUD - VARNA | N-1 TIE 400 kV Resita-Pancevo c1 | -0.06071 | -0.00146 | -0.02699 | 0 | -0.14794 | -0.00054 | 0.001 | 0.00063 | -0.00043 | -0.00036 | -0.09281 | -0.01675 | -0.00122 | -0.00181 | -0.04601 | -0.08359 | 0.00019 | 0.00501 | -0.00043 | 0.01531 | -0.02581 | -0.00687 | 0.00247 | -0.14489 | 0.0604 | -0.0569
[RO-RO] [OPP] OHL 400 kV Arad-Nadab | N-1 TIE 400 kV Arad-Sandorfalva | 0.10882 | -0.00156 | 0.06093 | 0 | 0.14789 | 0.00062 | -0.00292 | -0.00063 | 0.00055 | 0.00046 | 0.13239 | 0.0321 | -0.014 | 0.00256 | 0.08827 | 0.13075 | -0.00022 | -0.00176 | 0.00054 | 0.1774 | 0.10482 | 0.00948 | -0.00943 | 0.14518 | 0.05156 | 0.11433
[RO-RO] [OPP] OHL 400 kV Arad-Nadab | N-1 TIE 400 kV Resita-Pancevo c2 | 0.08865 | 0.00166 | 0.06377 | 0 | 0.10412 | 0.00111 | -0.00324 | -0.00124 | 0.00091 | 0.00076 | 0.09925 | 0.03596 | 0.00418 | 0.00392 | 0.07696 | 0.09925 | -0.00039 | -0.00759 | 0.0009 | 0.11735 | 0.09637 | 0.01576 | -0.01091 | 0.10306 | 0.0181 | 0.09311
[RO-RO] [OPP] OHL 400 kV Mintia-Arad | BC | 0.0621 | -0.00227 | 0.02541 | 0 | 0.10258 | 5e-05 | -0.00125 | 0 | 8e-05 | 7e-05 | 0.08432 | 0.0128 | -0.01326 | 0.00053 | 0.04684 | 0.08143 | -1e-05 | 0.00212 | 8e-05 | 0.1269 | 0.04183 | 0.00141 | -0.00411 | 0.09969 | 0.04811 | 0.06387
[RO-RO] [OPP] OHL 400 kV Mintia-Arad | N-1 TIE 400 kV Rosiori-Mukacevo | 0.07337 | -0.00134 | 0.03384 | 0 | 0.11625 | 0.00028 | -0.0016 | -0.00027 | 0.00026 | 0.00022 | 0.09706 | 0.01803 | -0.01064 | 0.00125 | 0.05676 | 0.09409 | -0.0001 | -0.0001 | 0.00026 | 0.14346 | 0.05326 | 0.00433 | -0.00508 | 0.11319 | 0.04706 | 0.07554
[RO-RO] [OPP] OHL 400 kV Mintia-Arad | N-1 TIE 400 kV Portile de Fier-Djerdap | 0.05902 | -0.00234 | 0.02316 | 0 | 0.10347 | 1e-05 | -0.00116 | 5e-05 | 5e-05 | 4e-05 | 0.08276 | 0.01157 | -0.01321 | 0.0004 | 0.04404 | 0.07916 | 0 | 0.00243 | 5e-05 | 0.13472 | 0.03609 | 0.0009 | -0.00385 | 0.10019 | 0.04995 | 0.0597
[RO-RO] [OPP] OHL 400 kV Mintia-Arad | N-1 OHL 400 kV Iernut-Sibiu Sud | 0.08333 | -0.00155 | 0.03835 | 0 | 0.13197 | 0.00031 | -0.00182 | -0.0003 | 0.00029 | 0.00024 | 0.11035 | 0.02044 | -0.01208 | 0.00141 | 0.06442 | 0.10697 | -0.00011 | -8e-05 | 0.00029 | 0.15527 | 0.06005 | 0.00489 | -0.00578 | 0.12845 | 0.05251 | 0.08577
[RO-RO] [OPP] OHL 400 kV Mintia-Arad | N-1 OHL 220 kV Portile de Fier-Resita 1&2 | 0.06353 | -0.00228 | 0.02595 | 0 | 0.10457 | 6e-05 | -0.00127 | 0 | 9e-05 | 7e-05 | 0.08614 | 0.01311 | -0.01339 | 0.00055 | 0.04792 | 0.08325 | -2e-05 | 0.0021 | 9e-05 | 0.13047 | 0.04266 | 0.00149 | -0.00418 | 0.10164 | 0.04869 | 0.06542
[RO-RO] [OPP] OHL 400 kV Mintia-Arad | N-1 OHL 220 kV Resita-Timisoara 1&2 | 0.0673 | -0.00224 | 0.02912 | 0 | 0.10765 | 0.0001 | -0.00141 | -5e-05 | 0.00012 | 0.0001 | 0.08971 | 0.01476 | -0.01374 | 0.00072 | 0.05138 | 0.08698 | -3e-05 | 0.0018 | 0.00012 | 0.13272 | 0.04902 | 0.00215 | -0.0046 | 0.10478 | 0.04874 | 0.06954
[RO-RO] [OPP] OHL 400 kV Mintia-Arad | N-1 OHL 220 kV Urechesti-Targu Jiu Nord | 0.05546 | -0.00228 | 0.02186 | 0 | 0.09345 | 0 | -0.00109 | 6e-05 | 4e-05 | 3e-05 | 0.07609 | 0.01083 | -0.01279 | 0.00035 | 0.04152 | 0.07331 | 0 | 0.00241 | 4e-05 | 0.11687 | 0.03623 | 0.00073 | -0.00362 | 0.09076 | 0.04612 | 0.05691
[RO-RO] [OPP] OHL 400 kV Mintia-Arad | N-1 OHL 220 kV Paroseni-Targu Jiu Nord | 0.05546 | -0.00228 | 0.02186 | 0 | 0.09345 | 0 | -0.00109 | 6e-05 | 4e-05 | 3e-05 | 0.07609 | 0.01083 | -0.01279 | 0.00035 | 0.04152 | 0.07331 | 0 | 0.00241 | 4e-05 | 0.11687 | 0.03623 | 0.00073 | -0.00362 | 0.09076 | 0.04612 | 0.05691
[RO-RO] [OPP] OHL 400 kV Mintia-Arad | N-1 TRA 400/220 kV AT3 Arad | 0.07171 | -0.00234 | 0.03152 | 0 | 0.11349 | 0.00012 | -0.00152 | -7e-05 | 0.00014 | 0.00012 | 0.09502 | 0.01598 | -0.01452 | 0.0008 | 0.05493 | 0.09225 | -4e-05 | 0.00179 | 0.00014 | 0.1398 | 0.05349 | 0.00245 | -0.00495 | 0.11052 | 0.05083 | 0.07421
[RO-RO] [OPP] OHL 400 kV Mintia-Arad | N-1 TIE 400 kV Resita-Pancevo c2 | 0.06216 | -0.00228 | 0.02509 | 0 | 0.10309 | 5e-05 | -0.00124 | 1e-05 | 8e-05 | 6e-05 | 0.08464 | 0.01265 | -0.01327 | 0.00051 | 0.04677 | 0.08172 | -1e-05 | 0.00217 | 8e-05 | 0.12783 | 0.04104 | 0.00133 | -0.00407 | 0.10017 | 0.04843 | 0.06393
[RO-RO] [OPP] OHL 400 kV Mintia-Arad | N-1 TIE 400 kV Resita-Pancevo c1 | 0.06216 | -0.00228 | 0.02509 | 0 | 0.10309 | 5e-05 | -0.00124 | 1e-05 | 8e-05 | 6e-05 | 0.08464 | 0.01265 | -0.01327 | 0.00051 | 0.04677 | 0.08172 | -1e-05 | 0.00217 | 8e-05 | 0.12783 | 0.04104 | 0.00133 | -0.00407 | 0.10017 | 0.04843 | 0.06393
[RO-RO] [OPP] OHL 400 kV Sibiu Sud-Mintia | BC | 0.04501 | -0.00202 | 0.01502 | 0 | 0.08392 | -5e-05 | -0.00079 | 0.00011 | -1e-05 | -1e-05 | 0.06536 | 0.00747 | -0.01052 | 0.0001 | 0.03261 | 0.06213 | 2e-05 | 0.00248 | -1e-05 | 0.10481 | 0.02141 | -0.00015 | -0.00269 | 0.08115 | 0.04441 | 0.0453
[RO-RO] [OPP] OHL 400 kV Sibiu Sud-Mintia | N-1 TIE 400 kV Rosiori-Mukacevo | 0.05463 | -0.00123 | 0.02221 | 0 | 0.09559 | 0.00014 | -0.00109 | -0.00012 | 0.00014 | 0.00012 | 0.07623 | 0.01194 | -0.00829 | 0.00072 | 0.04107 | 0.07293 | -5e-05 | 0.00058 | 0.00014 | 0.11893 | 0.03116 | 0.00234 | -0.00352 | 0.09268 | 0.04351 | 0.05525
[RO-RO] [OPP] OHL 400 kV Sibiu Sud-Mintia | N-1 OHL 220 kV Portile de Fier-Resita 1&2 | 0.04733 | -0.00205 | 0.0159 | 0 | 0.08714 | -4e-05 | -0.00083 | 0.0001 | 0 | 0 | 0.0683 | 0.00797 | -0.01075 | 0.00014 | 0.03435 | 0.06506 | 2e-05 | 0.00245 | 0 | 0.11059 | 0.02275 | -3e-05 | -0.00282 | 0.08431 | 0.04534 | 0.0478
[RO-RO] [OPP] OHL 400 kV Sibiu Sud-Mintia | N-1 TIE 400 kV Resita-Pancevo c2 | 0.04502 | -0.00202 | 0.015 | 0 | 0.08396 | -5e-05 | -0.00079 | 0.00011 | -1e-05 | -1e-05 | 0.06538 | 0.00746 | -0.01052 | 0.0001 | 0.03261 | 0.06215 | 2e-05 | 0.00248 | -1e-05 | 0.10487 | 0.02135 | -0.00016 | -0.00269 | 0.08119 | 0.04443 | 0.0453
[RO-RO] [OPP] OHL 400 kV Sibiu Sud-Mintia | N-1 TIE 400 kV Resita-Pancevo c1 | 0.04502 | -0.00202 | 0.015 | 0 | 0.08396 | -5e-05 | -0.00079 | 0.00011 | -1e-05 | -1e-05 | 0.06538 | 0.00746 | -0.01052 | 0.0001 | 0.03261 | 0.06215 | 2e-05 | 0.00248 | -1e-05 | 0.10487 | 0.02135 | -0.00016 | -0.00269 | 0.08119 | 0.04443 | 0.0453
[RO-RO] [OPP] OHL 400 kV Iernut-Sibiu Sud | N-1 TIE 400 kV Rosiori-Mukacevo | -0.04164 | 0.00054 | -0.01976 | 0 | -0.06458 | -0.0002 | 0.00094 | 0.0002 | -0.00017 | -0.00015 | -0.05492 | -0.01074 | 0.00485 | -0.00082 | -0.0324 | -0.05335 | 7e-05 | 0.00051 | -0.00017 | -0.05026 | -0.02942 | -0.00294 | 0.003 | -0.06276 | -0.02081 | -0.04279
[RO-RO] [OPP] OHL 400 kV Iernut-Sibiu Sud | N-1 TIE 400 kV Resita-Pancevo c2 | -0.08227 | -0.00277 | -0.04987 | 0 | -0.11418 | -0.00101 | 0.0022 | 0.00117 | -0.00081 | -0.00068 | -0.10103 | -0.02948 | -0.00457 | -0.00339 | -0.06803 | -0.09911 | 0.00036 | 0.00846 | -0.0008 | -0.11055 | -0.07002 | -0.01338 | 0.00646 | -0.11172 | -0.01726 | -0.08485
[RO-RO] [OPP] OHL 400 kV Iernut-Gadalin | N-1 OHL 400 kV Mintia-Arad | 0.09173 | 0.00214 | 0.05318 | 0 | 0.13287 | 0.00098 | -0.00239 | -0.00111 | 0.00079 | 0.00067 | 0.11461 | 0.03094 | 0.0015 | 0.00335 | 0.07494 | 0.1119 | -0.00035 | -0.00757 | 0.00078 | 0.16647 | 0.07618 | 0.0131 | -0.00715 | 0.12996 | 0.03296 | 0.0944
[RO-RO] [OPP] OHL 400 kV Iernut-Gadalin | N-1 TIE 400 kV Resita-Pancevo c2 | 0.07797 | 0.00264 | 0.0473 | 0 | 0.11042 | 0.00096 | -0.0021 | -0.00111 | 0.00077 | 0.00065 | 0.09608 | 0.02798 | 0.00444 | 0.00322 | 0.06446 | 0.09399 | -0.00034 | -0.008 | 0.00076 | 0.13891 | 0.06632 | 0.01272 | -0.0062 | 0.10813 | 0.02248 | 0.08024
[RO-RO] [OPP] OHL 400 kV Rosiori-Gadalin | BC | -0.07941 | -0.00291 | -0.0492 | 0 | -0.11089 | -0.00102 | 0.00218 | 0.00118 | -0.00081 | -0.00069 | -0.09705 | -0.02915 | -0.00529 | -0.0034 | -0.06604 | -0.09506 | 0.00036 | 0.00862 | -0.00081 | -0.13999 | -0.06932 | -0.01348 | 0.0064 | -0.10868 | -0.02093 | -0.0818
[RO-RO] [OPP] OHL 400 kV Rosiori-Gadalin | N-1 OHL 400 kV Mintia-Arad | -0.09345 | -0.0024 | -0.05495 | 0 | -0.13409 | -0.00103 | 0.00246 | 0.00118 | -0.00083 | -0.0007 | -0.11611 | -0.03205 | -0.00229 | -0.00352 | -0.07663 | -0.11348 | 0.00037 | 0.00814 | -0.00082 | -0.16869 | -0.07878 | -0.0138 | 0.00733 | -0.13122 | -0.03181 | -0.09624
[RO-RO] [OPP] OHL 400 kV Rosiori-Gadalin | N-1 TIE 400 kV Resita-Pancevo c2 | -0.07946 | -0.0029 | -0.04896 | 0 | -0.11128 | -0.00101 | 0.00217 | 0.00117 | -0.00081 | -0.00068 | -0.09729 | -0.02904 | -0.00528 | -0.00339 | -0.06598 | -0.09528 | 0.00036 | 0.00858 | -0.0008 | -0.1407 | -0.06872 | -0.01341 | 0.00637 | -0.10905 | -0.02117 | -0.08185
[RO-RO] [OPP] OHL 400 kV Rosiori-Gadalin | N-1 TIE 400 kV Resita-Pancevo c1 | -0.07946 | -0.0029 | -0.04896 | 0 | -0.11128 | -0.00101 | 0.00217 | 0.00117 | -0.00081 | -0.00068 | -0.09729 | -0.02904 | -0.00528 | -0.00339 | -0.06598 | -0.09528 | 0.00036 | 0.00858 | -0.0008 | -0.1407 | -0.06872 | -0.01341 | 0.00637 | -0.10905 | -0.02117 | -0.08185
[RO-RO] [OPP] OHL 400 kV Arefu-Tantareni | BC | -0.06212 | -0.00089 | -0.03346 | 0 | -0.08253 | -0.00055 | 0.00145 | 0.00063 | -0.00045 | -0.00038 | -0.07807 | -0.01923 | 0.00138 | -0.00195 | -0.04988 | -0.07722 | 0.0002 | 0.00412 | -0.00045 | -0.02844 | -0.04742 | -0.00745 | 0.00423 | -0.07995 | -0.00017 | -0.06443
[RO-RO] [OPP] OHL 400 kV Arefu-Tantareni | N-1 OHL 400 kV Brasov - Sibiu Sud | -0.07583 | -0.00086 | -0.04009 | 0 | -0.10677 | -0.00064 | 0.00177 | 0.00072 | -0.00052 | -0.00044 | -0.09665 | -0.02297 | 0.00235 | -0.00227 | -0.06057 | -0.09491 | 0.00023 | 0.00451 | -0.00052 | -0.05553 | -0.05669 | -0.00867 | 0.00527 | -0.10362 | -0.01315 | -0.07826
[RO-RO] [OPP] OHL 400 kV Arefu-Tantareni | N-1 TIE 400 kV Rosiori-Mukacevo | -0.05026 | 9e-05 | -0.02459 | 0 | -0.06815 | -0.00031 | 0.00108 | 0.00034 | -0.00027 | -0.00022 | -0.06466 | -0.01372 | 0.00414 | -0.00119 | -0.03945 | -0.06391 | 0.00011 | 0.00178 | -0.00026 | -0.01103 | -0.0354 | -0.00439 | 0.00321 | -0.06574 | -0.00128 | -0.05216
[RO-RO] [OPP] OHL 400 kV Arefu-Tantareni | N-1 OHL 400 kV Mintia-Arad | -0.0544 | -0.00117 | -0.0303 | 0 | -0.06977 | -0.00055 | 0.00129 | 0.00063 | -0.00044 | -0.00037 | -0.06758 | -0.01764 | -0.00027 | -0.00188 | -0.04405 | -0.06709 | 0.0002 | 0.00438 | -0.00044 | -0.01266 | -0.04222 | -0.00728 | 0.00372 | -0.06755 | 0.00581 | -0.05649
[RO-RO] [OPP] OHL 400 kV Arefu-Tantareni | N-1 OHL 400 kV Sibiu Sud-Mintia | -0.05227 | -0.00133 | -0.03017 | 0 | -0.06417 | -0.00056 | 0.00128 | 0.00065 | -0.00045 | -0.00038 | -0.06377 | -0.0176 | -0.00092 | -0.00192 | -0.04274 | -0.06363 | 0.0002 | 0.00466 | -0.00045 | -0.00552 | -0.04274 | -0.00749 | 0.00364 | -0.0622 | 0.00954 | -0.05453
[RO-RO] [OPP] OHL 400 kV Arefu-Tantareni | N-1 OHL 400 kV Tantareni-Urechesti | -0.06674 | -0.00075 | -0.03294 | 0 | -0.09673 | -0.00053 | 0.00143 | 0.0006 | -0.00044 | -0.00037 | -0.08818 | -0.01918 | 0.00181 | -0.00189 | -0.05237 | -0.08624 | 0.00019 | 0.00385 | -0.00043 | -0.02122 | -0.04158 | -0.00714 | 0.0042 | -0.09308 | -0.00327 | -0.06805
[RO-RO] [OPP] OHL 400 kV Arefu-Tantareni | N-1 OHL 220 kV Portile de Fier-Resita 1&2 | -0.06366 | -0.00087 | -0.03404 | 0 | -0.08467 | -0.00056 | 0.00147 | 0.00063 | -0.00046 | -0.00039 | -0.08002 | -0.01957 | 0.00153 | -0.00197 | -0.05103 | -0.07917 | 0.0002 | 0.00413 | -0.00045 | -0.03228 | -0.04831 | -0.00754 | 0.00431 | -0.08204 | -0.00079 | -0.0661
[RO-RO] [OPP] OHL 400 kV Arefu-Tantareni | N-1 OHL 220 kV Resita-Timisoara 1&2 | -0.06934 | -0.00092 | -0.03861 | 0 | -0.08958 | -0.00062 | 0.00167 | 0.0007 | -0.00051 | -0.00043 | -0.08556 | -0.02195 | 0.00206 | -0.00221 | -0.05617 | -0.08492 | 0.00022 | 0.00456 | -0.00051 | -0.03653 | -0.0574 | -0.00847 | 0.00492 | -0.08702 | -0.00105 | -0.07231
[RO-RO] [OPP] OHL 400 kV Arefu-Tantareni | N-1 OHL 220 kV Urechesti-Targu Jiu Nord | -0.06766 | -0.0009 | -0.03642 | 0 | -0.09015 | -0.00059 | 0.00158 | 0.00067 | -0.00049 | -0.00041 | -0.08494 | -0.02087 | 0.00177 | -0.0021 | -0.05432 | -0.084 | 0.00021 | 0.00436 | -0.00048 | -0.03681 | -0.05209 | -0.00802 | 0.00464 | -0.08739 | -0.00184 | -0.07024
[RO-RO] [OPP] OHL 400 kV Arefu-Tantareni | N-1 OHL 220 kV Paroseni-Targu Jiu Nord | -0.06766 | -0.0009 | -0.03642 | 0 | -0.09015 | -0.00059 | 0.00158 | 0.00067 | -0.00049 | -0.00041 | -0.08494 | -0.02087 | 0.00177 | -0.0021 | -0.05432 | -0.084 | 0.00021 | 0.00436 | -0.00048 | -0.03681 | -0.05209 | -0.00802 | 0.00464 | -0.08739 | -0.00184 | -0.07024
[RO-RO] [OPP] OHL 400 kV Arefu-Tantareni | N-1 TRA 400/220 kV AT3 Arad | -0.06397 | -0.00087 | -0.03463 | 0 | -0.08463 | -0.00057 | 0.0015 | 0.00064 | -0.00046 | -0.00039 | -0.08013 | -0.01984 | 0.00163 | -0.002 | -0.05144 | -0.0793 | 0.0002 | 0.00418 | -0.00046 | -0.03093 | -0.04967 | -0.00765 | 0.00439 | -0.08203 | -0.0007 | -0.06643
[RO-RO] [OPP] OHL 400 kV Arefu-Tantareni | N-1 TIE 400 kV Resita-Pancevo c2 | -0.06215 | -0.00088 | -0.03333 | 0 | -0.08274 | -0.00055 | 0.00144 | 0.00062 | -0.00045 | -0.00038 | -0.0782 | -0.01917 | 0.00139 | -0.00194 | -0.04985 | -0.07734 | 0.0002 | 0.0041 | -0.00045 | -0.02883 | -0.0471 | -0.00742 | 0.00422 | -0.08015 | -0.0003 | -0.06446
[RO-RO] [OPP] OHL 400 kV Arefu-Tantareni | N-1 TIE 400 kV Resita-Pancevo c1 | -0.06215 | -0.00088 | -0.03333 | 0 | -0.08274 | -0.00055 | 0.00144 | 0.00062 | -0.00045 | -0.00038 | -0.0782 | -0.01917 | 0.00139 | -0.00194 | -0.04985 | -0.07734 | 0.0002 | 0.0041 | -0.00045 | -0.02883 | -0.0471 | -0.00742 | 0.00422 | -0.08015 | -0.0003 | -0.06446
[RO-RO] [OPP] OHL 400 kV Arefu-Sibiu Sud | N-1 TIE 400 kV Rosiori-Mukacevo | 0.05953 | -0.00042 | 0.02821 | 0 | 0.08682 | 0.00032 | -0.00127 | -0.00034 | 0.00028 | 0.00023 | 0.07795 | 0.01558 | -0.00595 | 0.00127 | 0.04635 | 0.07635 | -0.00011 | -0.00143 | 0.00028 | 0.07234 | 0.04086 | 0.0046 | -0.00389 | 0.084 | 0.01382 | 0.06143
[RO-RO] [OPP] OHL 400 kV Arefu-Sibiu Sud | N-1 OHL 400 kV Mintia-Arad | 0.06519 | 0.00125 | 0.03587 | 0 | 0.08923 | 0.00063 | -0.00156 | -0.00072 | 0.00051 | 0.00043 | 0.08204 | 0.02083 | -0.00011 | 0.00219 | 0.05259 | 0.08079 | -0.00022 | -0.00489 | 0.00051 | 0.07481 | 0.05006 | 0.00845 | -0.00458 | 0.08664 | 0.00448 | 0.06735
[RO-RO] [OPP] OHL 400 kV Arefu-Sibiu Sud | N-1 OHL 400 kV Sibiu Sud-Mintia | 0.06246 | 0.00145 | 0.03573 | 0 | 0.08197 | 0.00065 | -0.00154 | -0.00075 | 0.00053 | 0.00045 | 0.07711 | 0.02079 | 0.00074 | 0.00225 | 0.05091 | 0.07631 | -0.00023 | -0.00525 | 0.00052 | 0.06555 | 0.05077 | 0.00873 | -0.00448 | 0.0797 | -0.00037 | 0.06483
[RO-RO] [OPP] OHL 400 kV Arefu-Sibiu Sud | N-1 OHL 220 kV Resita-Timisoara 1&2 | 0.08444 | 0.00092 | 0.04652 | 0 | 0.11487 | 0.00073 | -0.00205 | -0.00082 | 0.0006 | 0.00051 | 0.10525 | 0.02635 | -0.00313 | 0.00261 | 0.06817 | 0.1038 | -0.00026 | -0.0051 | 0.0006 | 0.10574 | 0.06945 | 0.00996 | -0.00612 | 0.11184 | 0.01345 | 0.0877
[RO-RO] [OPP] OHL 400 kV Arefu-Sibiu Sud | N-1 TIE 400 kV Resita-Pancevo c2 | 0.07538 | 0.00087 | 0.03987 | 0 | 0.10627 | 0.00064 | -0.00176 | -0.00071 | 0.00052 | 0.00044 | 0.09599 | 0.02285 | -0.00228 | 0.00227 | 0.06022 | 0.09425 | -0.00023 | -0.00451 | 0.00052 | 0.09604 | 0.05651 | 0.00864 | -0.00523 | 0.10318 | 0.0125 | 0.07783
[RO-RO] [OPP] OHL 400 kV Tantareni-Urechesti | N-1 TIE 400 kV Portile de Fier-Djerdap | 0.04678 | -0.00058 | 0.00682 | 0 | 0.09549 | 3e-05 | -0.00033 | -2e-05 | 3e-05 | 3e-05 | 0.07825 | 0.00534 | -0.0032 | 0.00019 | 0.03052 | 0.07386 | -1e-05 | 0.00041 | 3e-05 | -0.08711 | -0.0143 | 0.00022 | -0.00095 | 0.08985 | 0.01315 | 0.04478
[RO-RO] [OPP] OHL 400 kV Tantareni-Urechesti | N-1 OHL 400 kV Portile de Fier-Urechesti | 0.03403 | 0.00035 | 0.01526 | 0 | 0.0461 | 0.00025 | -0.00063 | -0.00028 | 0.0002 | 0.00017 | 0.04611 | 0.00905 | -0.00099 | 0.00087 | 0.02614 | 0.04548 | -9e-05 | -0.00187 | 0.0002 | -0.12113 | 0.01617 | 0.00325 | -0.00177 | 0.04361 | -0.01 | 0.03457
[RO-RO] [OPP] OHL 400 kV Tantareni-Urechesti | N-1 TIE 400 kV Resita-Pancevo c2 | 0.0323 | -0.0009 | -0.00301 | 0 | 0.0986 | -0.00014 | 7e-05 | 0.00017 | -0.0001 | -9e-05 | 0.07033 | -8e-05 | -0.00296 | -0.00039 | 0.01764 | 0.0627 | 5e-05 | 0.00175 | -0.0001 | -0.05261 | -0.0394 | -0.002 | 0.00015 | 0.09119 | 0.02107 | 0.02526
[RO-RO] [OPP] OHL 400 kV Portile de Fier-Urechesti | BC | 0.00248 | 0.00201 | 0.02955 | 0 | -0.08364 | 0.00062 | -0.00113 | -0.00073 | 0.00049 | 0.00041 | -0.03886 | 0.01474 | 0.0031 | 0.00203 | 0.01351 | -0.02782 | -0.00022 | -0.00582 | 0.00049 | -0.11 | 0.08929 | 0.00847 | -0.00312 | -0.07585 | -0.04953 | 0.01434
[RO-RO] [OPP] OHL 400 kV Portile de Fier-Urechesti | N-1 TIE 400 kV Portile de Fier-Djerdap | -0.01784 | 0.00151 | 0.01471 | 0 | -0.07774 | 0.00037 | -0.00054 | -0.00044 | 0.00029 | 0.00024 | -0.04914 | 0.00662 | 0.00342 | 0.00116 | -0.00495 | -0.04278 | -0.00013 | -0.00377 | 0.00028 | -0.05841 | 0.05146 | 0.00508 | -0.00145 | -0.07254 | -0.03739 | -0.01313
[RO-RO] [OPP] OHL 400 kV Portile de Fier-Urechesti | N-1 OHL 400 kV Slatina-Portile de Fier | 0.00239 | 0.00276 | 0.03932 | 0 | -0.11533 | 0.00084 | -0.00149 | -0.00098 | 0.00066 | 0.00056 | -0.05364 | 0.01962 | 0.00444 | 0.00272 | 0.01745 | -0.03859 | -0.0003 | -0.00791 | 0.00065 | -0.13296 | 0.11916 | 0.01138 | -0.00409 | -0.10488 | -0.07014 | 0.01836
[RO-RO] [OPP] OHL 400 kV Portile de Fier-Urechesti | N-1 OHL 220 kV Portile de Fier-Resita 1&2 | 0.00678 | 0.00197 | 0.03118 | 0 | -0.07765 | 0.00064 | -0.00121 | -0.00075 | 0.0005 | 0.00043 | -0.03339 | 0.01567 | 0.00269 | 0.00209 | 0.01674 | -0.02236 | -0.00023 | -0.00586 | 0.0005 | -0.09924 | 0.09179 | 0.0087 | -0.00335 | -0.06997 | -0.0478 | 0.019
[RO-RO] [OPP] OHL 400 kV Portile de Fier-Urechesti | N-1 OHL 220 kV Resita-Timisoara 1&2 | 0.01839 | 0.00208 | 0.0409 | 0 | -0.06812 | 0.00078 | -0.00163 | -0.0009 | 0.00062 | 0.00052 | -0.02237 | 0.02072 | 0.00162 | 0.00261 | 0.02737 | -0.01086 | -0.00028 | -0.00679 | 0.00062 | -0.09219 | 0.11127 | 0.0107 | -0.00464 | -0.06026 | -0.0476 | 0.03167
[RO-RO] [OPP] OHL 400 kV Portile de Fier-Urechesti | N-1 TIE 400 kV Resita-Pancevo c2 | 0.00267 | 0.00196 | 0.02863 | 0 | -0.08214 | 0.0006 | -0.00109 | -0.00071 | 0.00048 | 0.0004 | -0.03793 | 0.01431 | 0.00308 | 0.00197 | 0.01329 | -0.02698 | -0.00022 | -0.00567 | 0.00047 | -0.10727 | 0.08702 | 0.00822 | -0.00301 | -0.07444 | -0.04862 | 0.01452
[RO-RO] [OPP] OHL 400 kV Portile de Fier-Urechesti | N-1 TIE 400 kV Resita-Pancevo c1 | 0.00267 | 0.00196 | 0.02863 | 0 | -0.08214 | 0.0006 | -0.00109 | -0.00071 | 0.00048 | 0.0004 | -0.03793 | 0.01431 | 0.00308 | 0.00197 | 0.01329 | -0.02698 | -0.00022 | -0.00567 | 0.00047 | -0.10727 | 0.08702 | 0.00822 | -0.00301 | -0.07444 | -0.04862 | 0.01452
[RO-RO] [OPP] OHL 400 kV Slatina-Portile de Fier | BC | 0.00017 | -0.00142 | -0.01847 | 0 | 0.05992 | -0.00041 | 0.00068 | 0.00048 | -0.00032 | -0.00027 | 0.02794 | -0.00924 | -0.00252 | -0.00132 | -0.00745 | 0.02037 | 0.00015 | 0.00396 | -0.00032 | 0.04341 | -0.05647 | -0.00551 | 0.00183 | 0.05489 | 0.03896 | -0.0076
[RO-RO] [OPP] OHL 400 kV Slatina-Portile de Fier | N-1 TIE 400 kV Portile de Fier-Djerdap | 0.01302 | -0.0011 | -0.00908 | 0 | 0.05619 | -0.00025 | 0.00031 | 0.0003 | -0.00019 | -0.00016 | 0.03444 | -0.00411 | -0.00272 | -0.00076 | 0.00423 | 0.02984 | 9e-05 | 0.00266 | -0.00019 | 0.01076 | -0.03253 | -0.00336 | 0.00077 | 0.0528 | 0.03128 | 0.00978
[RO-RO] [OPP] OHL 400 kV Slatina-Portile de Fier | N-1 OHL 400 kV Portile de Fier-Urechesti | -0.00086 | -0.00225 | -0.03066 | 0 | 0.09441 | -0.00066 | 0.00115 | 0.00078 | -0.00052 | -0.00044 | 0.04396 | -0.01532 | -0.0038 | -0.00215 | -0.01302 | 0.03184 | 0.00024 | 0.00635 | -0.00052 | 0.08877 | -0.09329 | -0.009 | 0.00312 | 0.08617 | 0.05939 | -0.01352
[RO-RO] [OPP] OHL 400 kV Slatina-Portile de Fier | N-1 OHL 220 kV Portile de Fier-Resita 1&2 | -0.00242 | -0.00139 | -0.01946 | 0 | 0.05632 | -0.00042 | 0.00073 | 0.00049 | -0.00033 | -0.00028 | 0.02464 | -0.00981 | -0.00227 | -0.00136 | -0.0094 | 0.01709 | 0.00015 | 0.00398 | -0.00033 | 0.03694 | -0.05797 | -0.00565 | 0.00197 | 0.05135 | 0.03792 | -0.01041
[RO-RO] [OPP] OHL 400 kV Slatina-Portile de Fier | N-1 OHL 220 kV Resita-Timisoara 1&2 | -0.00912 | -0.00146 | -0.0251 | 0 | 0.05087 | -0.0005 | 0.00097 | 0.00058 | -0.0004 | -0.00034 | 0.01831 | -0.01273 | -0.00165 | -0.00165 | -0.01554 | 0.01048 | 0.00018 | 0.00453 | -0.00039 | 0.03302 | -0.06929 | -0.00681 | 0.00271 | 0.0458 | 0.03784 | -0.01772
[RO-RO] [OPP] OHL 400 kV Slatina-Portile de Fier | N-1 TIE 400 kV Resita-Pancevo c2 | 5e-05 | -0.00139 | -0.01788 | 0 | 0.05896 | -0.0004 | 0.00066 | 0.00047 | -0.00031 | -0.00026 | 0.02734 | -0.00896 | -0.00251 | -0.00128 | -0.00731 | 0.01983 | 0.00014 | 0.00386 | -0.00031 | 0.04166 | -0.05501 | -0.00535 | 0.00176 | 0.05399 | 0.03838 | -0.00772
[RO-RO] [OPP] OHL 400 kV Slatina-Portile de Fier | N-1 TIE 400 kV Resita-Pancevo c1 | 5e-05 | -0.00139 | -0.01788 | 0 | 0.05896 | -0.0004 | 0.00066 | 0.00047 | -0.00031 | -0.00026 | 0.02734 | -0.00896 | -0.00251 | -0.00128 | -0.00731 | 0.01983 | 0.00014 | 0.00386 | -0.00031 | 0.04166 | -0.05501 | -0.00535 | 0.00176 | 0.05399 | 0.03838 | -0.00772
[RO-RO] [OPP] OHL 400 kV Medgidia Sud - Stupina | BC | 0.03791 | 0.00155 | 0.02066 | 0 | 0.07167 | 0.00046 | -0.00069 | -0.00055 | 0.00036 | 0.00031 | 0.0516 | 0.01264 | 0.00243 | 0.0015 | 0.03033 | 0.04837 | -0.00017 | -0.00469 | 0.00036 | 0.02425 | 0.02547 | 0.00584 | -0.00153 | 0.07022 | -0.07039 | 0.03739
[RO-RO] [OPP] OHL 400 kV Medgidia Sud - Stupina | N-1 OHL 400 kV Isaccea - Rahman | 0.05335 | 0.00219 | 0.02908 | 0 | 0.10087 | 0.00065 | -0.00098 | -0.00077 | 0.00051 | 0.00043 | 0.07263 | 0.01778 | 0.00342 | 0.00211 | 0.04268 | 0.06808 | -0.00024 | -0.0066 | 0.00051 | 0.03413 | 0.03585 | 0.00822 | -0.00216 | 0.09884 | -0.09908 | 0.05262
[RO-RO] [OPP] OHL 400 kV Medgidia Sud - Stupina | N-1 TIE 400 kV DOBRUDJA- MEDGIDIA SUD | 0.03503 | 0.00148 | 0.01939 | 0 | 0.06464 | 0.00044 | -0.00065 | -0.00052 | 0.00034 | 0.00029 | 0.0472 | 0.01184 | 0.00237 | 0.00142 | 0.02815 | 0.04441 | -0.00016 | -0.00446 | 0.00034 | 0.02496 | 0.02426 | 0.00552 | -0.00142 | 0.06336 | -0.06754 | 0.03469
[RO-RO] [OPP] OHL 400 kV Medgidia Sud - Stupina | N-1 OHL 400 kV Cernavoda - Pelicanu | 0.03801 | 0.00151 | 0.02043 | 0 | 0.07346 | 0.00046 | -0.00069 | -0.00054 | 0.00036 | 0.0003 | 0.05223 | 0.01251 | 0.00232 | 0.00148 | 0.03029 | 0.0488 | -0.00016 | -0.00459 | 0.00036 | 0.0218 | 0.02481 | 0.00574 | -0.00153 | 0.07197 | -0.06836 | 0.03734
[RO-RO] [OPP] OHL 400 kV Medgidia Sud - Stupina | N-1 OHL 400 kV Pelicanu - Bucuresti Sud | 0.038 | 0.00151 | 0.0204 | 0 | 0.07355 | 0.00046 | -0.00069 | -0.00054 | 0.00036 | 0.0003 | 0.05226 | 0.01249 | 0.00231 | 0.00148 | 0.03027 | 0.04881 | -0.00016 | -0.00459 | 0.00036 | 0.0217 | 0.02475 | 0.00574 | -0.00153 | 0.07206 | -0.06822 | 0.03733
[RO-RO] [OPP] OHL 400 kV Medgidia Sud - Stupina | N-1 OHL 400 kV Gura Ialomitei - Bucuresti Sud | 0.03801 | 0.00151 | 0.02041 | 0 | 0.07355 | 0.00046 | -0.00069 | -0.00054 | 0.00036 | 0.0003 | 0.05226 | 0.0125 | 0.00232 | 0.00148 | 0.03028 | 0.04881 | -0.00016 | -0.00459 | 0.00036 | 0.0217 | 0.02477 | 0.00574 | -0.00153 | 0.07205 | -0.06824 | 0.03733
[RO-RO] [OPP] OHL 400 kV Medgidia Sud - Stupina | N-1 OHL 400 kV Varna-Dobrudja circ1 | 0.03785 | 0.00155 | 0.02064 | 0 | 0.07154 | 0.00046 | -0.00069 | -0.00055 | 0.00036 | 0.00031 | 0.05152 | 0.01262 | 0.00243 | 0.0015 | 0.03029 | 0.0483 | -0.00017 | -0.00469 | 0.00036 | 0.02426 | 0.02545 | 0.00584 | -0.00153 | 0.07009 | -0.07034 | 0.03734
[RO-RO] [OPP] OHL 400 kV Medgidia Sud - Stupina | N-1 OHL 400 kV Varna-Dobrudja circ2 | 0.03785 | 0.00155 | 0.02064 | 0 | 0.07154 | 0.00046 | -0.00069 | -0.00055 | 0.00036 | 0.00031 | 0.05152 | 0.01262 | 0.00243 | 0.0015 | 0.03029 | 0.0483 | -0.00017 | -0.00469 | 0.00036 | 0.02426 | 0.02545 | 0.00584 | -0.00153 | 0.07009 | -0.07034 | 0.03734
[RO-RO] [OPP] OHL 400 kV Medgidia Sud - Stupina | N-1 OHL 400 kV Cernavodă - Medgidia Sud | 0.0522 | 0.00148 | 0.02449 | 0 | 0.12007 | 0.00051 | -0.00088 | -0.0006 | 0.0004 | 0.00034 | 0.0776 | 0.01514 | 0.00163 | 0.00168 | 0.0401 | 0.07056 | -0.00018 | -0.00485 | 0.0004 | -0.00112 | 0.02535 | 0.00644 | -0.00211 | 0.11748 | -0.06336 | 0.04958
[RO-RO] [OPP] OHL 400 kV Medgidia Sud - Rahman | BC | -0.03574 | -0.00146 | -0.01948 | 0 | -0.06757 | -0.00044 | 0.00065 | 0.00052 | -0.00034 | -0.00029 | -0.04865 | -0.01191 | -0.00229 | -0.00142 | -0.02859 | -0.04561 | 0.00016 | 0.00442 | -0.00034 | -0.02286 | -0.02402 | -0.00551 | 0.00144 | -0.06621 | 0.06637 | -0.03525
[RO-RO] [OPP] OHL 400 kV Medgidia Sud - Rahman | N-1 OHL 400 kV Cernavoda - Pelicanu | -0.03584 | -0.00143 | -0.01926 | 0 | -0.06926 | -0.00043 | 0.00065 | 0.00051 | -0.00034 | -0.00029 | -0.04925 | -0.01179 | -0.00219 | -0.00139 | -0.02856 | -0.04601 | 0.00015 | 0.00433 | -0.00034 | -0.02056 | -0.02339 | -0.00542 | 0.00145 | -0.06785 | 0.06445 | -0.03521
[RO-RO] [OPP] OHL 400 kV Medgidia Sud - Rahman | N-1 OHL 400 kV Pelicanu - Bucuresti Sud | -0.03583 | -0.00142 | -0.01924 | 0 | -0.06935 | -0.00043 | 0.00065 | 0.00051 | -0.00034 | -0.00029 | -0.04927 | -0.01178 | -0.00218 | -0.00139 | -0.02854 | -0.04602 | 0.00015 | 0.00432 | -0.00033 | -0.02046 | -0.02334 | -0.00541 | 0.00144 | -0.06794 | 0.06433 | -0.03519
[RO-RO] [OPP] OHL 400 kV Medgidia Sud - Rahman | N-1 OHL 400 kV Gura Ialomitei - Bucuresti Sud | -0.03583 | -0.00142 | -0.01924 | 0 | -0.06935 | -0.00043 | 0.00065 | 0.00051 | -0.00034 | -0.00029 | -0.04927 | -0.01178 | -0.00218 | -0.00139 | -0.02855 | -0.04602 | 0.00015 | 0.00433 | -0.00034 | -0.02046 | -0.02335 | -0.00541 | 0.00144 | -0.06793 | 0.06434 | -0.0352
[RO-RO] [OPP] OHL 400 kV Medgidia Sud - Rahman | N-1 OHL 400 kV Varna-Dobrudja circ1 | -0.03569 | -0.00146 | -0.01946 | 0 | -0.06745 | -0.00044 | 0.00065 | 0.00052 | -0.00034 | -0.00029 | -0.04858 | -0.0119 | -0.00229 | -0.00141 | -0.02855 | -0.04554 | 0.00016 | 0.00442 | -0.00034 | -0.02288 | -0.024 | -0.0055 | 0.00144 | -0.06608 | 0.06632 | -0.0352
[RO-RO] [OPP] OHL 400 kV Medgidia Sud - Rahman | N-1 OHL 400 kV Varna-Dobrudja circ2 | -0.03569 | -0.00146 | -0.01946 | 0 | -0.06745 | -0.00044 | 0.00065 | 0.00052 | -0.00034 | -0.00029 | -0.04858 | -0.0119 | -0.00229 | -0.00141 | -0.02855 | -0.04554 | 0.00016 | 0.00442 | -0.00034 | -0.02288 | -0.024 | -0.0055 | 0.00144 | -0.06608 | 0.06632 | -0.0352
[RO-RO] [OPP] OHL 400 kV Medgidia Sud - Rahman | N-1 OHL 400 kV Cernavodă - Medgidia Sud | -0.04922 | -0.00139 | -0.02309 | 0 | -0.11321 | -0.00048 | 0.00083 | 0.00056 | -0.00038 | -0.00032 | -0.07317 | -0.01427 | -0.00154 | -0.00159 | -0.03781 | -0.06652 | 0.00017 | 0.00457 | -0.00038 | 0.00106 | -0.0239 | -0.00607 | 0.00199 | -0.11076 | 0.05974 | -0.04674
[RO-RO] [OPP] OHL 400 kV Medgidia Sud- Cernavoda | BC | 0.04317 | -0.00023 | 0.01156 | 0 | 0.14616 | 0.00013 | -0.00057 | -0.00014 | 0.00012 | 0.0001 | 0.07851 | 0.00755 | -0.00242 | 0.00054 | 0.02952 | 0.067 | -5e-05 | -0.00047 | 0.00012 | -0.07662 | -0.00038 | 0.00179 | -0.00175 | 0.1427 | 0.02124 | 0.03681
[RO-RO] [OPP] OHL 400 kV Medgidia Sud- Cernavoda | N-1 OHL 400 kV Isaccea - Tulcea Vest | 0.03394 | -0.0007 | 0.006 | 0 | 0.13156 | 0 | -0.00039 | 2e-05 | 2e-05 | 1e-05 | 0.06681 | 0.00418 | -0.00324 | 0.00012 | 0.02192 | 0.05575 | 0 | 0.00088 | 2e-05 | -0.08712 | -0.00788 | 0.00015 | -0.00138 | 0.12837 | 0.04284 | 0.02746
[RO-RO] [OPP] OHL 400 kV Medgidia Sud- Cernavoda | N-1 OHL 400 kV Lacu Sarat - Gura Ialomitei | 0.02835 | -0.00079 | 0.00327 | 0 | 0.12003 | -4e-05 | -0.00028 | 7e-05 | -2e-05 | -2e-05 | 0.0589 | 0.00256 | -0.00319 | -4e-05 | 0.01757 | 0.04841 | 2e-05 | 0.00126 | -2e-05 | -0.08801 | -0.01124 | -0.00048 | -0.00106 | 0.11708 | 0.04403 | 0.022
[RO-RO] [OPP] OHL 400 kV Medgidia Sud- Cernavoda | N-1 OHL 400 kV Tulcea Vest - Tariverde | 0.03394 | -0.0007 | 0.006 | 0 | 0.13156 | 0 | -0.00039 | 2e-05 | 2e-05 | 1e-05 | 0.06681 | 0.00418 | -0.00324 | 0.00012 | 0.02192 | 0.05575 | 0 | 0.00088 | 2e-05 | -0.08712 | -0.00788 | 0.00015 | -0.00138 | 0.12837 | 0.04284 | 0.02746
[RO-RO] [OPP] OHL 400 kV Medgidia Sud- Cernavoda | N-1 OHL 400 kV Gutinas – Smardan | 0.04438 | -0.0003 | 0.01183 | 0 | 0.15008 | 0.00013 | -0.0006 | -0.00013 | 0.00011 | 0.0001 | 0.08067 | 0.0077 | -0.00268 | 0.00054 | 0.03034 | 0.06886 | -5e-05 | -0.00035 | 0.00011 | -0.07888 | -0.00026 | 0.00176 | -0.00187 | 0.14652 | 0.02648 | 0.03789
[RO-RO] [OPP] OHL 400 kV Medgidia Sud- Cernavoda | N-1 OHL 400 kV Isaccea - Rahman | 0.05939 | 0.00043 | 0.0204 | 0 | 0.17683 | 0.00033 | -0.00087 | -0.00037 | 0.00027 | 0.00023 | 0.10059 | 0.01296 | -0.00138 | 0.00118 | 0.0425 | 0.0877 | -0.00012 | -0.00248 | 0.00027 | -0.06624 | 0.01052 | 0.00429 | -0.00241 | 0.17275 | -0.00889 | 0.05281
[RO-RO] [OPP] OHL 400 kV Medgidia Sud- Cernavoda | N-1 OHL 400 kV Isaccea - Stupina | 0.06081 | 0.00049 | 0.02117 | 0 | 0.17951 | 0.00035 | -0.00089 | -0.0004 | 0.00029 | 0.00024 | 0.10252 | 0.01343 | -0.00128 | 0.00124 | 0.04363 | 0.08951 | -0.00012 | -0.00266 | 0.00028 | -0.06533 | 0.01147 | 0.00451 | -0.00247 | 0.17538 | -0.01152 | 0.05421
[RO-RO] [OPP] OHL 400 kV Medgidia Sud- Cernavoda | N-1 TIE 400 kV MEDGIDIA SUD - VARNA | 0.03097 | -0.00052 | 0.00615 | 0 | 0.11642 | 3e-05 | -0.00037 | -1e-05 | 3e-05 | 3e-05 | 0.05985 | 0.0042 | -0.00266 | 0.00018 | 0.02028 | 0.05019 | -1e-05 | 0.00053 | 3e-05 | -0.07359 | -0.00552 | 0.00042 | -0.00126 | 0.11357 | 0.03336 | 0.02538
[RO-RO] [OPP] OHL 400 kV Medgidia Sud- Cernavoda | N-1 TIE 400 kV DOBRUDJA- MEDGIDIA SUD | 0.03161 | -0.00051 | 0.00643 | 0 | 0.11793 | 3e-05 | -0.00038 | -2e-05 | 4e-05 | 3e-05 | 0.06083 | 0.00438 | -0.00265 | 0.0002 | 0.02077 | 0.05108 | -1e-05 | 0.00048 | 4e-05 | -0.07375 | -0.00525 | 0.00049 | -0.00129 | 0.11513 | 0.03272 | 0.02598
[RO-RO] [OPP] OHL 400 kV Medgidia Sud- Cernavoda | N-1 OHL 400 kV Constanta Nord- Cernavoda | 0.03324 | -0.00077 | 0.00532 | 0 | 0.13183 | -1e-05 | -0.00037 | 4e-05 | 0 | 0 | 0.06635 | 0.00378 | -0.00341 | 7e-05 | 0.02123 | 0.05515 | 1e-05 | 0.00109 | 0 | -0.09014 | -0.00907 | -7e-05 | -0.00135 | 0.12862 | 0.04665 | 0.02663
[RO-RO] [OPP] OHL 400 kV Medgidia Sud- Cernavoda | N-1 OHL 400 kV Cernavoda - Pelicanu | 0.04248 | 5e-05 | 0.01313 | 0 | 0.13419 | 0.00019 | -0.0006 | -0.00021 | 0.00016 | 0.00013 | 0.07431 | 0.00842 | -0.00168 | 0.0007 | 0.02979 | 0.06415 | -7e-05 | -0.00114 | 0.00016 | -0.06028 | 0.00403 | 0.00245 | -0.00175 | 0.13105 | 0.00761 | 0.0371
[RO-RO] [OPP] OHL 400 kV Medgidia Sud- Cernavoda | N-1 OHL 400 kV Pelicanu - Bucuresti Sud | 0.04252 | 7e-05 | 0.01332 | 0 | 0.13335 | 0.00019 | -0.0006 | -0.00021 | 0.00016 | 0.00014 | 0.07408 | 0.00853 | -0.00162 | 0.00071 | 0.02989 | 0.06404 | -7e-05 | -0.0012 | 0.00016 | -0.05928 | 0.0045 | 0.00252 | -0.00176 | 0.13024 | 0.00649 | 0.03722
[RO-RO] [OPP] OHL 400 kV Medgidia Sud- Cernavoda | N-1 OHL 400 kV Gura Ialomitei - Bucuresti Sud | 0.04249 | 7e-05 | 0.01326 | 0 | 0.13348 | 0.00019 | -0.0006 | -0.00021 | 0.00016 | 0.00014 | 0.0741 | 0.0085 | -0.00163 | 0.00071 | 0.02985 | 0.06403 | -7e-05 | -0.00118 | 0.00016 | -0.05939 | 0.00438 | 0.0025 | -0.00175 | 0.13036 | 0.00672 | 0.03717
[RO-RO] [OPP] OHL 400 kV Medgidia Sud- Cernavoda | N-1 OHL 400 kV Medgidia Sud - Stupina | 0.06081 | 0.00049 | 0.02117 | 0 | 0.17951 | 0.00035 | -0.00089 | -0.0004 | 0.00029 | 0.00024 | 0.10252 | 0.01343 | -0.00128 | 0.00124 | 0.04363 | 0.08951 | -0.00012 | -0.00266 | 0.00028 | -0.06533 | 0.01147 | 0.00451 | -0.00247 | 0.17538 | -0.01152 | 0.05421
[RO-RO] [OPP] OHL 400 kV Medgidia Sud- Cernavoda | N-1 OHL 400 kV Medgidia Sud - Rahman | 0.05939 | 0.00043 | 0.0204 | 0 | 0.17683 | 0.00033 | -0.00087 | -0.00037 | 0.00027 | 0.00023 | 0.10059 | 0.01296 | -0.00138 | 0.00118 | 0.0425 | 0.0877 | -0.00012 | -0.00248 | 0.00027 | -0.06624 | 0.01052 | 0.00429 | -0.00241 | 0.17275 | -0.00889 | 0.05281
[RO-RO] [OPP] OHL 400 kV Medgidia Sud- Cernavoda | N-1 TIE 400 kV Isaccea - Vulcanesti | 0.0518 | 0.0003 | 0.01695 | 0 | 0.15934 | 0.00027 | -0.00073 | -0.0003 | 0.00022 | 0.00019 | 0.08929 | 0.01088 | -0.00135 | 0.00097 | 0.03671 | 0.07741 | -0.0001 | -0.00197 | 0.00022 | -0.06525 | 0.00681 | 0.00348 | -0.00202 | 0.15563 | -0.00576 | 0.04558
[RO-RO] [OPP] OHL 400 kV Cernavoda - Pelicanu | BC | -0.00224 | 0.0009 | 0.00511 | 0 | -0.03891 | 0.00017 | -9e-05 | -0.00021 | 0.00013 | 0.00011 | -0.01365 | 0.00282 | 0.00239 | 0.00051 | 0.00087 | -0.00924 | -6e-05 | -0.00215 | 0.00013 | 0.0531 | 0.01434 | 0.00215 | 2e-05 | -0.03785 | -0.04428 | 0.00091
[RO-RO] [OPP] OHL 400 kV Cernavoda - Pelicanu | N-1 OHL 400 kV Isaccea - Tulcea Vest | -0.00307 | 0.00086 | 0.00461 | 0 | -0.04023 | 0.00016 | -7e-05 | -0.0002 | 0.00012 | 0.0001 | -0.01471 | 0.00251 | 0.00231 | 0.00047 | 0.00018 | -0.01026 | -6e-05 | -0.00203 | 0.00012 | 0.05215 | 0.01366 | 0.002 | 5e-05 | -0.03914 | -0.04233 | 7e-05
[RO-RO] [OPP] OHL 400 kV Cernavoda - Pelicanu | N-1 OHL 400 kV Lacu Sarat - Gura Ialomitei | -0.00398 | 0.00083 | 0.00414 | 0 | -0.04198 | 0.00015 | -6e-05 | -0.00019 | 0.00011 | 0.0001 | -0.01595 | 0.00223 | 0.0023 | 0.00044 | -0.00054 | -0.01142 | -6e-05 | -0.00195 | 0.00011 | 0.05176 | 0.01306 | 0.00188 | 0.0001 | -0.04086 | -0.04161 | -0.00082
[RO-RO] [OPP] OHL 400 kV Cernavoda - Pelicanu | N-1 OHL 400 kV Tulcea Vest - Tariverde | -0.00307 | 0.00086 | 0.00461 | 0 | -0.04023 | 0.00016 | -7e-05 | -0.0002 | 0.00012 | 0.0001 | -0.01471 | 0.00251 | 0.00231 | 0.00047 | 0.00018 | -0.01026 | -6e-05 | -0.00203 | 0.00012 | 0.05215 | 0.01366 | 0.002 | 5e-05 | -0.03914 | -0.04233 | 7e-05
[RO-RO] [OPP] OHL 400 kV Cernavoda - Pelicanu | N-1 OHL 400 kV Tariverde - Constanta Nord | -0.00307 | 0.00086 | 0.00461 | 0 | -0.04023 | 0.00016 | -7e-05 | -0.0002 | 0.00012 | 0.0001 | -0.01471 | 0.00251 | 0.00231 | 0.00047 | 0.00018 | -0.01026 | -6e-05 | -0.00203 | 0.00012 | 0.05215 | 0.01366 | 0.002 | 5e-05 | -0.03914 | -0.04233 | 7e-05
[RO-RO] [OPP] OHL 400 kV Cernavoda - Pelicanu | N-1 OHL 400 kV Constanta Nord- Cernavoda | -0.0029 | 0.00086 | 0.0047 | 0 | -0.03986 | 0.00016 | -8e-05 | -0.0002 | 0.00012 | 0.0001 | -0.01445 | 0.00257 | 0.00232 | 0.00048 | 0.00032 | -0.01003 | -6e-05 | -0.00205 | 0.00012 | 0.0522 | 0.01376 | 0.00202 | 4e-05 | -0.03878 | -0.0426 | 0.00024
[RO-RO] [OPP] OHL 400 kV Cernavoda - Pelicanu | N-1 OHL 400 kV Gura Ialomitei - Bucuresti Sud | -0.00315 | 0.00129 | 0.00739 | 0 | -0.05587 | 0.00025 | -0.00013 | -0.00031 | 0.00019 | 0.00016 | -0.01955 | 0.00408 | 0.00343 | 0.00074 | 0.00131 | -0.01321 | -9e-05 | -0.0031 | 0.00019 | 0.07613 | 0.0207 | 0.0031 | 2e-05 | -0.05434 | -0.0637 | 0.00139
[RO-RO] [OPP] OHL 400 kV Cernavoda - Pelicanu | N-1 OHL 400 kV Gutinas – Smardan | -0.00474 | 0.00104 | 0.00455 | 0 | -0.04695 | 0.00018 | -3e-05 | -0.00023 | 0.00014 | 0.00012 | -0.01808 | 0.00252 | 0.00293 | 0.00052 | -0.00081 | -0.01308 | -7e-05 | -0.00241 | 0.00013 | 0.05775 | 0.0141 | 0.00222 | 0.00025 | -0.0457 | -0.05505 | -0.0013
[RO-RO] [OPP] OHL 400 kV Cernavoda - Pelicanu | N-1 OHL 400 kV Brasov – Gutinas | -0.00254 | 0.0011 | 0.00585 | 0 | -0.04404 | 0.00021 | -9e-05 | -0.00026 | 0.00016 | 0.00013 | -0.0154 | 0.00328 | 0.00297 | 0.0006 | 0.001 | -0.01042 | -8e-05 | -0.00261 | 0.00015 | 0.0593 | 0.01599 | 0.00254 | 9e-05 | -0.04286 | -0.05488 | 0.00099
[RO-RO] [OPP] OHL 400 kV Pelicanu - Bucuresti Sud | N-1 OHL 400 kV Gura Ialomitei - Bucuresti Sud | -0.00292 | 0.00133 | 0.00776 | 0 | -0.05679 | 0.00026 | -0.00014 | -0.00032 | 0.0002 | 0.00017 | -0.01965 | 0.00428 | 0.00351 | 0.00077 | 0.00159 | -0.01317 | -9e-05 | -0.0032 | 0.00019 | 0.07692 | 0.02151 | 0.00322 | -1e-05 | -0.05523 | -0.06525 | 0.00175
[RO-RO] [OPP] OHL 400 kV Pelicanu - Bucuresti Sud | N-1 OHL 400 kV Gutinas – Smardan | -0.00449 | 0.00107 | 0.00483 | 0 | -0.04734 | 0.00019 | -4e-05 | -0.00024 | 0.00014 | 0.00012 | -0.01801 | 0.00268 | 0.00297 | 0.00054 | -0.00055 | -0.01292 | -7e-05 | -0.00248 | 0.00014 | 0.05777 | 0.01469 | 0.0023 | 0.00023 | -0.04607 | -0.056 | -0.00097
[RO-RO] [OPP] OHL 400 kV Gura Ialomitei - Bucuresti Sud | BC | -0.00204 | 0.00088 | 0.00511 | 0 | -0.03796 | 0.00017 | -9e-05 | -0.00021 | 0.00013 | 0.00011 | -0.0132 | 0.00282 | 0.00234 | 0.00051 | 0.00098 | -0.00888 | -6e-05 | -0.00212 | 0.00013 | 0.05156 | 0.01424 | 0.00213 | 0 | -0.03692 | -0.04346 | 0.00107
[RO-RO] [OPP] OHL 400 kV Gura Ialomitei - Bucuresti Sud | N-1 OHL 400 kV Isaccea - Tulcea Vest | -0.00285 | 0.00084 | 0.00463 | 0 | -0.03925 | 0.00016 | -8e-05 | -0.0002 | 0.00012 | 0.0001 | -0.01423 | 0.00252 | 0.00227 | 0.00047 | 0.00032 | -0.00987 | -6e-05 | -0.00201 | 0.00012 | 0.05064 | 0.01358 | 0.00198 | 4e-05 | -0.03818 | -0.04157 | 0.00025
[RO-RO] [OPP] OHL 400 kV Gura Ialomitei - Bucuresti Sud | N-1 OHL 400 kV Lacu Sarat - Gura Ialomitei | -0.00372 | 0.00082 | 0.00417 | 0 | -0.04094 | 0.00015 | -6e-05 | -0.00019 | 0.00011 | 0.0001 | -0.01543 | 0.00225 | 0.00225 | 0.00044 | -0.00038 | -0.011 | -6e-05 | -0.00193 | 0.00011 | 0.05026 | 0.013 | 0.00187 | 8e-05 | -0.03983 | -0.04087 | -0.00062
[RO-RO] [OPP] OHL 400 kV Gura Ialomitei - Bucuresti Sud | N-1 OHL 400 kV Tulcea Vest - Tariverde | -0.00285 | 0.00084 | 0.00463 | 0 | -0.03925 | 0.00016 | -8e-05 | -0.0002 | 0.00012 | 0.0001 | -0.01423 | 0.00252 | 0.00227 | 0.00047 | 0.00032 | -0.00987 | -6e-05 | -0.00201 | 0.00012 | 0.05064 | 0.01358 | 0.00198 | 4e-05 | -0.03818 | -0.04157 | 0.00025
[RO-RO] [OPP] OHL 400 kV Gura Ialomitei - Bucuresti Sud | N-1 OHL 400 kV Tariverde - Constanta Nord | -0.00285 | 0.00084 | 0.00463 | 0 | -0.03925 | 0.00016 | -8e-05 | -0.0002 | 0.00012 | 0.0001 | -0.01423 | 0.00252 | 0.00227 | 0.00047 | 0.00032 | -0.00987 | -6e-05 | -0.00201 | 0.00012 | 0.05064 | 0.01358 | 0.00198 | 4e-05 | -0.03818 | -0.04157 | 0.00025
[RO-RO] [OPP] OHL 400 kV Gura Ialomitei - Bucuresti Sud | N-1 OHL 400 kV Constanta Nord- Cernavoda | -0.00268 | 0.00085 | 0.00471 | 0 | -0.03889 | 0.00016 | -8e-05 | -0.0002 | 0.00012 | 0.0001 | -0.01399 | 0.00258 | 0.00228 | 0.00048 | 0.00045 | -0.00965 | -6e-05 | -0.00202 | 0.00012 | 0.05069 | 0.01368 | 0.00201 | 3e-05 | -0.03783 | -0.04183 | 0.00041
[RO-RO] [OPP] OHL 400 kV Gura Ialomitei - Bucuresti Sud | N-1 OHL 400 kV Cernavoda - Pelicanu | -0.00294 | 0.00125 | 0.00717 | 0 | -0.0536 | 0.00024 | -0.00013 | -0.0003 | 0.00018 | 0.00015 | -0.01869 | 0.00395 | 0.0033 | 0.00071 | 0.00133 | -0.01259 | -9e-05 | -0.00299 | 0.00018 | 0.07289 | 0.02 | 0.00299 | 1e-05 | -0.05212 | -0.06126 | 0.00144
[RO-RO] [OPP] OHL 400 kV Gura Ialomitei - Bucuresti Sud | N-1 OHL 400 kV Gutinas – Smardan | -0.00447 | 0.00102 | 0.00456 | 0 | -0.0458 | 0.00018 | -4e-05 | -0.00023 | 0.00013 | 0.00011 | -0.01752 | 0.00253 | 0.00287 | 0.00052 | -0.00065 | -0.01262 | -7e-05 | -0.00238 | 0.00013 | 0.05609 | 0.014 | 0.0022 | 0.00023 | -0.04457 | -0.05396 | -0.00109
[RO-RO] [OPP] OHL 400 kV Gutinas - Smardan | BC | -0.015 | 0.00086 | -0.00339 | 0 | -0.04827 | 5e-05 | 0.00034 | -9e-05 | 3e-05 | 3e-05 | -0.02662 | -0.00175 | 0.00324 | 7e-05 | -0.01007 | -0.02302 | -2e-05 | -0.00156 | 3e-05 | 0.02792 | -0.00145 | 0.00044 | 0.00141 | -0.04717 | -0.06464 | -0.0133
[RO-RO] [OPP] OHL 400 kV Gutinas - Smardan | N-1 OHL 400 kV Isaccea - Tulcea Vest | -0.01381 | 0.00092 | -0.00268 | 0 | -0.0464 | 7e-05 | 0.00031 | -0.00011 | 4e-05 | 4e-05 | -0.02512 | -0.00132 | 0.00334 | 0.00012 | -0.00909 | -0.02158 | -3e-05 | -0.00173 | 4e-05 | 0.02927 | -0.00049 | 0.00065 | 0.00136 | -0.04534 | -0.06741 | -0.0121
[RO-RO] [OPP] OHL 400 kV Gutinas - Smardan | N-1 OHL 400 kV Lacu Sarat - Gura Ialomitei | -0.01222 | 0.00096 | -0.00183 | 0 | -0.04337 | 9e-05 | 0.00028 | -0.00013 | 6e-05 | 5e-05 | -0.02294 | -0.00082 | 0.00338 | 0.00018 | -0.00783 | -0.01953 | -3e-05 | -0.00188 | 6e-05 | 0.03006 | 0.00059 | 0.00086 | 0.00128 | -0.04237 | -0.06892 | -0.01052
[RO-RO] [OPP] OHL 400 kV Gutinas - Smardan | N-1 OHL 400 kV Tulcea Vest - Tariverde | -0.01381 | 0.00092 | -0.00268 | 0 | -0.0464 | 7e-05 | 0.00031 | -0.00011 | 4e-05 | 4e-05 | -0.02512 | -0.00132 | 0.00334 | 0.00012 | -0.00909 | -0.02158 | -3e-05 | -0.00173 | 4e-05 | 0.02927 | -0.00049 | 0.00065 | 0.00136 | -0.04534 | -0.06741 | -0.0121
[RO-RO] [OPP] OHL 400 kV Gutinas - Smardan | N-1 OHL 400 kV Tariverde - Constanta Nord | -0.01381 | 0.00092 | -0.00268 | 0 | -0.0464 | 7e-05 | 0.00031 | -0.00011 | 4e-05 | 4e-05 | -0.02512 | -0.00132 | 0.00334 | 0.00012 | -0.00909 | -0.02158 | -3e-05 | -0.00173 | 4e-05 | 0.02927 | -0.00049 | 0.00065 | 0.00136 | -0.04534 | -0.06741 | -0.0121
[RO-RO] [OPP] OHL 400 kV Gutinas - Smardan | N-1 OHL 400 kV Constanta Nord- Cernavoda | -0.01418 | 0.0009 | -0.00288 | 0 | -0.04709 | 7e-05 | 0.00032 | -0.0001 | 4e-05 | 4e-05 | -0.02562 | -0.00144 | 0.00332 | 0.00011 | -0.00939 | -0.02205 | -3e-05 | -0.00169 | 4e-05 | 0.02903 | -0.00073 | 0.00059 | 0.00137 | -0.04602 | -0.06673 | -0.01246
[RO-RO] [OPP] OHL 400 kV Gutinas - Smardan | N-1 OHL 400 kV Cernavoda - Pelicanu | -0.01529 | 0.00097 | -0.00273 | 0 | -0.05331 | 8e-05 | 0.00032 | -0.00011 | 5e-05 | 4e-05 | -0.02838 | -0.00139 | 0.00355 | 0.00014 | -0.00996 | -0.02422 | -3e-05 | -0.00184 | 5e-05 | 0.03479 | 0.00041 | 0.00071 | 0.00141 | -0.05207 | -0.07037 | -0.01318
[RO-RO] [OPP] OHL 400 kV Gutinas - Smardan | N-1 OHL 400 kV Gura Ialomitei - Bucuresti Sud | -0.01528 | 0.00098 | -0.00267 | 0 | -0.05359 | 8e-05 | 0.00032 | -0.00012 | 5e-05 | 4e-05 | -0.02847 | -0.00136 | 0.00357 | 0.00014 | -0.00993 | -0.02427 | -3e-05 | -0.00186 | 5e-05 | 0.03515 | 0.00055 | 0.00073 | 0.00141 | -0.05235 | -0.07074 | -0.01315
[RO-RO] [OPP] OHL 400 kV Gutinas - Smardan | N-1 OHL 400 kV Bucuresti Sud - Domnesti | -0.01616 | 0.0009 | -0.00361 | 0 | -0.05235 | 6e-05 | 0.00035 | -9e-05 | 3e-05 | 3e-05 | -0.0288 | -0.00189 | 0.00343 | 7e-05 | -0.01083 | -0.02488 | -2e-05 | -0.00164 | 3e-05 | 0.03612 | -0.00133 | 0.00046 | 0.00148 | -0.05115 | -0.06776 | -0.01429
[RO-RO] [OPP] OHL 400 kV Gutinas - Smardan | N-1 OHL 400 kV Brasov – Gutinas | -0.01398 | 0.00017 | -0.00591 | 0 | -0.03071 | -6e-05 | 0.00034 | 6e-05 | -5e-05 | -5e-05 | -0.02063 | -0.00335 | 0.00123 | -0.00025 | -0.01053 | -0.01898 | 2e-05 | 1e-05 | -5e-05 | 0.00667 | -0.0071 | -0.00093 | 0.00117 | -0.03001 | -0.02835 | -0.01355
[RO-RO] [OPP] OHL 400 kV Gutinas - Smardan | N-1 TIE 400 kV Isaccea - Vulcanesti | -0.03812 | -0.00058 | -0.01784 | 0 | -0.08357 | -0.00031 | 0.00075 | 0.00035 | -0.00025 | -0.00021 | -0.0555 | -0.01065 | 0.0004 | -0.00108 | -0.02932 | -0.05092 | 0.00011 | 0.00244 | -0.00025 | -0.00253 | -0.02071 | -0.00409 | 0.00213 | -0.08182 | 0.00767 | -0.03678
[RO-RO] [OPP] OHL 400 kV Smardan - Isaccea c1 | BC | 0 | 0 | 0 |  | 0 | 0 |  | 0 | 0 | 0 | 0 | 0 |  | 0 | 0 | 0 | 0 |  | 0 | 0 | 0 | 0 | 0 | 0 | 0 | 0
[RO-RO] [OPP] OHL 400 kV Smardan - Isaccea c1 | N-1 OHL 400 kV Lacu Sarat - Isaccea | 0 | 0 | 0 |  | 0 | 0 |  | 0 | 0 | 0 | 0 | 0 |  | 0 | 0 | 0 | 0 |  | 0 | 0 | 0 | 0 | 0 | 0 | 0 | 0
[RO-RO] [OPP] OHL 400 kV Smardan - Isaccea c2 | BC | -0.00156 | 0.00106 | 0.00311 | 0 | -0.02018 | 0.00017 | 6e-05 | -0.00021 | 0.00012 | 0.0001 | -0.00747 | 0.00209 | 0.00309 | 0.00046 | 0.00036 | -0.00531 | -6e-05 | -0.00244 | 0.00012 | 0.03178 | 0.0065 | 0.00192 | 0.00062 | -0.01966 | -0.06683 | -0.0002
[RO-RO] [OPP] OHL 400 kV Smardan - Isaccea c2 | N-1 OHL 400 kV Lacu Sarat - Isaccea | 0.00206 | 0.00166 | 0.00676 | 0 | -0.02099 | 0.00029 | 0 | -0.00036 | 0.00021 | 0.00018 | -0.00491 | 0.00439 | 0.00457 | 0.00082 | 0.00394 | -0.00216 | -0.00011 | -0.00393 | 0.00021 | 0.04864 | 0.01231 | 0.00336 | 0.00067 | -0.0204 | -0.10057 | 0.00399
[RO-RO] [OPP] OHL 400 kV Domnesti - Urechesti | BC | -0.01048 | -0.00088 | -0.01166 | 0 | 0.01272 | -0.00026 | 0.00042 | 0.00031 | -0.0002 | -0.00017 | -0.00366 | -0.00647 | -0.0015 | -0.00084 | -0.01091 | -0.0068 | 9e-05 | 0.00255 | -0.0002 | 0.02086 | -0.02441 | -0.00338 | 0.00103 | 0.01193 | 0.03011 | -0.01361
[RO-RO] [OPP] OHL 400 kV Domnesti - Urechesti | N-1 OHL 400 kV Bucuresti Sud - Slatina | -0.01404 | -0.00115 | -0.01524 | 0 | 0.01622 | -0.00034 | 0.00054 | 0.0004 | -0.00027 | -0.00022 | -0.00541 | -0.00848 | -0.00196 | -0.00109 | -0.01446 | -0.0095 | 0.00012 | 0.00334 | -0.00026 | 0.02768 | -0.03155 | -0.00441 | 0.00134 | 0.01526 | 0.04003 | -0.0181
[RO-RO] [OPP] OHL 400 kV Tantareni - Bradu | BC | 0.03176 | 0.00073 | 0.01797 | 0 | 0.03465 | 0.00033 | -0.00073 | -0.00038 | 0.00026 | 0.00022 | 0.0383 | 0.01043 | 0.00011 | 0.00112 | 0.02588 | 0.03876 | -0.00012 | -0.00273 | 0.00026 | -0.01558 | 0.02551 | 0.00432 | -0.00203 | 0.03329 | -0.0159 | 0.03344
[RO-RO] [OPP] OHL 400 kV Tantareni - Bradu | N-1 OHL 400 kV Domnesti-Urechesti | 0.03318 | 0.00085 | 0.01955 | 0 | 0.03293 | 0.00036 | -0.00079 | -0.00042 | 0.00029 | 0.00025 | 0.03879 | 0.0113 | 0.00031 | 0.00123 | 0.02735 | 0.03968 | -0.00013 | -0.00308 | 0.00029 | -0.01839 | 0.02881 | 0.00478 | -0.00217 | 0.03168 | -0.01997 | 0.03527
[RO-RO] [OPP] OHL 400 kV Bucuresti Sud - Domnesti | N-1 OHL 400 kV Gutinas – Smardan | -0.01593 | 0.00069 | -0.00314 | 0 | -0.05493 | 4e-05 | 0.00028 | -6e-05 | 2e-05 | 2e-05 | -0.02957 | -0.00182 | 0.00274 | 3e-05 | -0.01048 | -0.02526 | -2e-05 | -0.00119 | 2e-05 | 0.09582 | 0.00094 | 0.00031 | 0.00112 | -0.05357 | -0.04781 | -0.01365
[RO-RO] [OPP] OHL 400 kV Slatina-Bucuresti Sud | BC | 0.01481 | 0.00113 | 0.01491 | 0 | -0.01455 | 0.00033 | -0.00052 | -0.00039 | 0.00026 | 0.00022 | 0.00727 | 0.00836 | 0.00191 | 0.00107 | 0.01479 | 0.01126 | -0.00012 | -0.00329 | 0.00026 | -0.02841 | 0.02971 | 0.00431 | -0.00127 | -0.01389 | -0.0413 | 0.01868
[RO-RO] [OPP] OHL 400 kV Slatina-Bucuresti Sud | N-1 OHL 400 kV Domnesti-Urechesti | 0.01804 | 0.0014 | 0.0185 | 0 | -0.01847 | 0.00041 | -0.00065 | -0.00049 | 0.00032 | 0.00027 | 0.00839 | 0.01035 | 0.00237 | 0.00133 | 0.01815 | 0.01335 | -0.00015 | -0.00408 | 0.00032 | -0.03483 | 0.03723 | 0.00535 | -0.00159 | -0.01756 | -0.05058 | 0.02287
[RO-RO] [OPP] OHL 400 kV Portile de Fier - Urechesti | BC | 0.00248 | 0.00201 | 0.02955 | 0 | -0.08364 | 0.00062 | -0.00113 | -0.00073 | 0.00049 | 0.00041 | -0.03886 | 0.01474 | 0.0031 | 0.00203 | 0.01351 | -0.02782 | -0.00022 | -0.00582 | 0.00049 | -0.11 | 0.08929 | 0.00847 | -0.00312 | -0.07585 | -0.04953 | 0.01434
[RO-RO] [OPP] OHL 400 kV Portile de Fier - Urechesti | N-1 OHL 400 kV Domnesti-Urechesti | -0.001 | 0.00172 | 0.02568 | 0 | -0.07942 | 0.00054 | -0.00099 | -0.00063 | 0.00042 | 0.00036 | -0.04007 | 0.01259 | 0.0026 | 0.00175 | 0.00989 | -0.03007 | -0.00019 | -0.00497 | 0.00042 | -0.10308 | 0.0812 | 0.00735 | -0.00278 | -0.07189 | -0.03954 | 0.00982
[RO-RO] [OPP] OHL 400 kV Brasov – Gutinas | N-1 OHL 400 kV Gutinas – Smardan | 0.00729 | 0.00057 | 0.006 | 0 | 0.00086 | 0.00015 | -0.0002 | -0.00018 | 0.00012 | 0.0001 | 0.00632 | 0.00356 | 0.00126 | 0.00047 | 0.00669 | 0.00726 | -5e-05 | -0.00155 | 0.00012 | 0.01704 | 0.00979 | 0.0019 | -0.00046 | 0.00083 | -0.01905 | 0.00828
[RO-RO] [OPP] OHL 220 kV Portile de Fier-Resita c1 | N-1 TIE 400 kV Resita-Pancevo c2 | 0.01488 | -0.00013 | 0.00622 | 0 | 0.02 | 7e-05 | -0.00028 | -7e-05 | 6e-05 | 5e-05 | 0.01851 | 0.00351 | -0.00142 | 0.00027 | 0.01138 | 0.01853 | -2e-05 | -0.00025 | 6e-05 | 0.03588 | 0.00999 | 0.00094 | -0.00087 | 0.01966 | 0.0055 | 0.01613
[RO-RO] [OPP] OHL 220 kV Portile de Fier-Resita c2 | N-1 TIE 400 kV Resita-Pancevo c2 | 0.01488 | -0.00013 | 0.00622 | 0 | 0.02 | 7e-05 | -0.00028 | -7e-05 | 6e-05 | 5e-05 | 0.01851 | 0.00351 | -0.00142 | 0.00027 | 0.01138 | 0.01853 | -2e-05 | -0.00025 | 6e-05 | 0.03588 | 0.00999 | 0.00094 | -0.00087 | 0.01966 | 0.0055 | 0.01613
[RO-RO] [OPP] OHL 220 kV Resita-Timisoara c1 | N-1 OHL 220 kV Resita-Timisoara c2 | 0.04718 | 0.00022 | 0.03367 | 0 | 0.04601 | 0.00047 | -0.00148 | -0.00051 | 0.00039 | 0.00033 | 0.04891 | 0.01775 | -0.00441 | 0.00172 | 0.04111 | 0.0503 | -0.00016 | -0.0029 | 0.00039 | 0.05282 | 0.06516 | 0.00663 | -0.00448 | 0.04622 | 0.0057 | 0.05141
[RO-RO] [OPP] OHL 220 kV Resita-Timisoara c1 | N-1 TIE 400 kV Resita-Pancevo c2 | 0.03033 | 0.0001 | 0.02076 | 0 | 0.03069 | 0.00028 | -0.00092 | -0.00031 | 0.00024 | 0.0002 | 0.03207 | 0.01099 | -0.00284 | 0.00105 | 0.02611 | 0.03287 | -0.0001 | -0.00173 | 0.00024 | 0.03607 | 0.03976 | 0.00403 | -0.00277 | 0.03074 | 0.00441 | 0.03303
[RO-RO] [OPP] OHL 220 kV Resita-Timisoara c2 | N-1 TIE 400 kV Resita-Pancevo c2 | 0.03033 | 0.0001 | 0.02076 | 0 | 0.03069 | 0.00028 | -0.00092 | -0.00031 | 0.00024 | 0.0002 | 0.03207 | 0.01099 | -0.00284 | 0.00105 | 0.02611 | 0.03287 | -0.0001 | -0.00173 | 0.00024 | 0.03607 | 0.03976 | 0.00403 | -0.00277 | 0.03074 | 0.00441 | 0.03303
[RO-RO] [OPP] OHL 220 kV Arad-Timisoara | N-1 TIE 400 kV Resita-Pancevo c2 | -0.0332 | 0.00019 | -0.02061 | 0 | -0.03827 | -0.00025 | 0.00092 | 0.00026 | -0.00021 | -0.00018 | -0.03733 | -0.01083 | 0.00402 | -0.00095 | -0.02777 | -0.03769 | 9e-05 | 0.0012 | -0.00021 | -0.04576 | -0.03868 | -0.00357 | 0.00284 | -0.03797 | -0.00934 | -0.03572
[RO-RO] [OPP] OHL 220 kV Arad-Calea Aradului | N-1 TIE 400 kV Resita-Pancevo c2 | -0.02342 | 0.00014 | -0.01454 | 0 | -0.027 | -0.00017 | 0.00065 | 0.00018 | -0.00015 | -0.00012 | -0.02634 | -0.00764 | 0.00284 | -0.00067 | -0.01959 | -0.02659 | 6e-05 | 0.00085 | -0.00015 | -0.03229 | -0.02729 | -0.00252 | 0.002 | -0.02679 | -0.00659 | -0.02521
[RO-RO] [OPP] OHL 220 kV CaleaAradului-Sacalaz | N-1 TIE 400 kV Resita-Pancevo c2 | -0.02342 | 0.00014 | -0.01454 | 0 | -0.027 | -0.00017 | 0.00065 | 0.00018 | -0.00015 | -0.00012 | -0.02634 | -0.00764 | 0.00284 | -0.00067 | -0.01959 | -0.02659 | 6e-05 | 0.00085 | -0.00015 | -0.03229 | -0.02729 | -0.00252 | 0.002 | -0.02679 | -0.00659 | -0.02521
[RO-RO] [OPP] OHL 220 kV Sacalaz-Timisoara | N-1 TIE 400 kV Resita-Pancevo c2 | -0.01992 | 0.00012 | -0.01237 | 0 | -0.02297 | -0.00015 | 0.00055 | 0.00016 | -0.00013 | -0.00011 | -0.02241 | -0.0065 | 0.00241 | -0.00057 | -0.01666 | -0.02262 | 5e-05 | 0.00072 | -0.00012 | -0.02746 | -0.02322 | -0.00214 | 0.0017 | -0.02279 | -0.00561 | -0.02144
[RO-RO] [OPP] OHL 220 kV Mintia-Timisoara | N-1 TIE 400 kV Resita-Pancevo c2 | -0.00404 | -0.00053 | -0.00637 | 0 | 0.0039 | -0.00015 | 0.00026 | 0.00018 | -0.00012 | -0.0001 | -0.00046 | -0.00351 | -0.00118 | -0.00048 | -0.00487 | -0.00147 | 5e-05 | 0.00141 | -0.00012 | 0.0059 | -0.01355 | -0.00198 | 0.00071 | 0.00328 | 0.0071 | -0.00513
[RO-RO] [OPP] OHL 220 kV Urechesti-Targu Jiu Nord | N-1 TIE 400 kV Resita-Pancevo c2 | 0.03066 | 7e-05 | 0.0163 | 0 | 0.04222 | 0.00022 | -0.00073 | -0.00024 | 0.00019 | 0.00016 | 0.03806 | 0.00906 | -0.00214 | 0.00083 | 0.02457 | 0.03756 | -8e-05 | -0.00133 | 0.00019 | 0.04648 | 0.02567 | 0.00312 | -0.00223 | 0.04128 | 0.00929 | 0.03212
[RO-RO] [OPP] OHL 220 kV Paroseni-Targu Jiu Nord | N-1 TIE 400 kV Resita-Pancevo c2 | -0.03066 | -7e-05 | -0.0163 | 0 | -0.04222 | -0.00022 | 0.00073 | 0.00024 | -0.00019 | -0.00016 | -0.03806 | -0.00906 | 0.00214 | -0.00083 | -0.02457 | -0.03756 | 8e-05 | 0.00133 | -0.00019 | -0.04648 | -0.02567 | -0.00312 | 0.00223 | -0.04128 | -0.00929 | -0.03212
[RO-RO] [OPP] OHL 220 kV Paroseni-Baru Mare | N-1 TIE 400 kV Resita-Pancevo c2 | 0.02788 | 6e-05 | 0.01482 | 0 | 0.0384 | 0.0002 | -0.00067 | -0.00022 | 0.00017 | 0.00014 | 0.03462 | 0.00824 | -0.00194 | 0.00075 | 0.02234 | 0.03416 | -7e-05 | -0.00121 | 0.00017 | 0.04227 | 0.02335 | 0.00284 | -0.00203 | 0.03755 | 0.00845 | 0.02921
[RO-RO] [OPP] OHL 220 kV Baru Mare-Hasdat | N-1 TIE 400 kV Resita-Pancevo c2 | 0.03066 | 7e-05 | 0.0163 | 0 | 0.04222 | 0.00022 | -0.00073 | -0.00024 | 0.00019 | 0.00016 | 0.03806 | 0.00906 | -0.00214 | 0.00083 | 0.02457 | 0.03756 | -8e-05 | -0.00133 | 0.00019 | 0.04648 | 0.02567 | 0.00312 | -0.00223 | 0.04128 | 0.00929 | 0.03212
[RO-RO] [OPP] TRA 400/220 kV AT3 Arad | N-1 TIE 400 kV Resita-Pancevo c2 | 0.04518 | -0.00038 | 0.02767 | 0 | 0.05259 | 0.00031 | -0.00124 | -0.00033 | 0.00027 | 0.00023 | 0.05106 | 0.01446 | -0.00595 | 0.00123 | 0.03765 | 0.0515 | -0.00011 | -0.0014 | 0.00027 | 0.06317 | 0.05226 | 0.0046 | -0.00382 | 0.05214 | 0.01366 | 0.04861
[RO-RO] [OPP] TRA 400/220 kV AT Urechesti | BC | -0.02443 | -0.00019 | -0.01423 | 0 | -0.02875 | -0.00021 | 0.00062 | 0.00023 | -0.00017 | -0.00015 | -0.02847 | -0.00788 | 0.00138 | -0.00076 | -0.02009 | -0.02868 | 7e-05 | 0.00141 | -0.00017 | -0.03131 | -0.02387 | -0.00292 | 0.00186 | -0.02826 | -0.0023 | -0.02611
[RO-RO] [OPP] TRA 400/220 kV AT Urechesti | N-1 OHL 400 kV Domnesti-Urechesti | -0.02589 | -0.00031 | -0.01585 | 0 | -0.02698 | -0.00025 | 0.00068 | 0.00028 | -0.0002 | -0.00017 | -0.02898 | -0.00878 | 0.00117 | -0.00088 | -0.02161 | -0.02962 | 9e-05 | 0.00177 | -0.0002 | -0.0284 | -0.02727 | -0.00339 | 0.002 | -0.0266 | 0.00189 | -0.028
[RO-RO] [OPP] TRA 400/220 kV AT Urechesti | N-1 OHL 400 kV Arefu-Sibiu Sud | -0.02973 | -0.00025 | -0.01705 | 0 | -0.0362 | -0.00026 | 0.00075 | 0.00029 | -0.00021 | -0.00018 | -0.0352 | -0.00949 | 0.00154 | -0.00092 | -0.02432 | -0.03529 | 9e-05 | 0.00173 | -0.00021 | -0.03802 | -0.02787 | -0.00353 | 0.00223 | -0.0355 | -0.00317 | -0.03158
[RO-RO] [OPP] TRA 400/220 kV AT Urechesti | N-1 OHL 400 kV Tantareni-Urechesti | -0.01814 | -0.00037 | -0.01494 | 0 | -0.00941 | -0.00024 | 0.00064 | 0.00027 | -0.0002 | -0.00017 | -0.0147 | -0.00796 | 0.0008 | -0.00085 | -0.01669 | -0.01639 | 9e-05 | 0.00177 | -0.00019 | -0.04114 | -0.03183 | -0.00334 | 0.0019 | -0.01038 | 0.00192 | -0.02118
[RO-RO] [OPP] TRA 400/220 kV AT Urechesti | N-1 OHL 220 kV Portile de Fier-Resita 1&2 | -0.02585 | -0.00018 | -0.01477 | 0 | -0.03072 | -0.00022 | 0.00065 | 0.00024 | -0.00018 | -0.00015 | -0.03027 | -0.00819 | 0.00151 | -0.00079 | -0.02115 | -0.03047 | 8e-05 | 0.00143 | -0.00018 | -0.03485 | -0.02469 | -0.00299 | 0.00194 | -0.0302 | -0.00287 | -0.02765
[RO-RO] [OPP] TRA 400/220 kV AT Urechesti | N-1 OHL 220 kV Resita-Timisoara 1&2 | -0.03136 | -0.00022 | -0.01918 | 0 | -0.03551 | -0.00028 | 0.00084 | 0.00031 | -0.00023 | -0.0002 | -0.03566 | -0.01049 | 0.00202 | -0.00102 | -0.02613 | -0.03606 | 0.0001 | 0.00184 | -0.00023 | -0.03906 | -0.03344 | -0.00389 | 0.00252 | -0.03505 | -0.00314 | -0.03366
[RO-RO] [OPP] TRA 400/220 kV AT Urechesti | N-1 TRA 400/220 kV AT3 Arad | -0.02457 | -0.00019 | -0.01432 | 0 | -0.02891 | -0.00021 | 0.00063 | 0.00024 | -0.00018 | -0.00015 | -0.02863 | -0.00793 | 0.00139 | -0.00077 | -0.0202 | -0.02883 | 8e-05 | 0.00142 | -0.00017 | -0.03149 | -0.02404 | -0.00293 | 0.00187 | -0.02842 | -0.00234 | -0.02626
[RO-RO] [OPP] TRA 400/220 kV AT Urechesti | N-1 TIE 400 kV Resita-Pancevo c2 | -0.02445 | -0.00019 | -0.01415 | 0 | -0.02889 | -0.00021 | 0.00062 | 0.00023 | -0.00017 | -0.00015 | -0.02856 | -0.00784 | 0.00138 | -0.00076 | -0.02007 | -0.02875 | 7e-05 | 0.0014 | -0.00017 | -0.03156 | -0.02366 | -0.00289 | 0.00185 | -0.0284 | -0.00238 | -0.02613
[RO-RO] [OPP] TRA 400/220 kV AT Urechesti | N-1 OHL 400 kV Arefu-Tantareni | -0.02869 | -0.00025 | -0.01653 | 0 | -0.03441 | -0.00025 | 0.00072 | 0.00028 | -0.00021 | -0.00017 | -0.03382 | -0.0092 | 0.00147 | -0.0009 | -0.02351 | -0.03397 | 9e-05 | 0.0017 | -0.0002 | -0.03326 | -0.02712 | -0.00343 | 0.00215 | -0.03375 | -0.00231 | -0.03053
[RO-RO] [OPP] TRA 400/220 kV AT Urechesti | N-1 TIE 400 kV Resita-Pancevo c1 | -0.02445 | -0.00019 | -0.01415 | 0 | -0.02889 | -0.00021 | 0.00062 | 0.00023 | -0.00017 | -0.00015 | -0.02856 | -0.00784 | 0.00138 | -0.00076 | -0.02007 | -0.02875 | 7e-05 | 0.0014 | -0.00017 | -0.03156 | -0.02366 | -0.00289 | 0.00185 | -0.0284 | -0.00238 | -0.02613
[RO-RO] [OPP] TRA 400/220 kV AT Rosiori | BC | 0.02774 | 0.00135 | 0.01827 | 0 | 0.03713 | 0.00041 | -0.0008 | -0.00048 | 0.00032 | 0.00027 | 0.03306 | 0.01096 | 0.00304 | 0.00135 | 0.02347 | 0.03252 | -0.00015 | -0.00366 | 0.00032 | 0.04873 | 0.0257 | 0.00539 | -0.0023 | 0.03649 | 0.00489 | 0.02865
[RO-RO] [OPP] TRA 400/220 kV AT Rosiori | N-1 TIE 400 kV Rosiori-Mukacevo | 0.00925 | -0.00017 | 0.00445 | 0 | 0.01471 | 4e-05 | -0.00022 | -4e-05 | 4e-05 | 3e-05 | 0.01216 | 0.00238 | -0.00125 | 0.00017 | 0.00722 | 0.01177 | -1e-05 | -2e-05 | 4e-05 | 0.02158 | 0.00695 | 0.00061 | -0.00072 | 0.01435 | 0.00662 | 0.00951
[RO-RO] [OPP] TRA 400/220 kV AT Rosiori | N-1 OHL 400 kV Iernut-Sibiu Sud | 0.02173 | 0.00114 | 0.01461 | 0 | 0.02881 | 0.00034 | -0.00064 | -0.0004 | 0.00027 | 0.00022 | 0.02569 | 0.0088 | 0.00271 | 0.0011 | 0.0185 | 0.02529 | -0.00012 | -0.00304 | 0.00026 | 0.0407 | 0.02054 | 0.00441 | -0.00183 | 0.02835 | 0.00365 | 0.02245