## 0030
PTDF report
Generated at: | 22/11/2025 22:30:28
Business day: | 2025-11-24
Horizon: | 2DA
Timestamp | 00:30
Border & direction: | South-Romania Importing
Margin satisfied | True
Process | Adjustment
CNE Name | CO Name | AL | AT | BA | BE | BG | CH | CZ | DE | ES | FR | GR | HR | HU | IT | ME | MK | NL | PL | PT | RO | RS | SI | SK | TR | UA | XK
[GR-BG] [DIR] TIE 400 kV Thessaloniki - Blagoevgrad | N-1 TIE 400 kV Arachthos - Galatina | 0.07318 | 0.00018 | 0.01671 | 0 | -0.02457 | 0.00026 | -0.00079 | -0.00034 | 0.00025 | 0.0002 | 0.16603 | 0.01305 | -0.00179 | 0.001 | 0.04797 | 0.10195 | -0.00011 | -0.00203 | 0.00024 | -0.02538 | 8e-05 | 0.00338 | -0.00204 | 0.04106 | -0.01029 | 0.04757
[GR-MK] [DIR] TIE 400 kV Meliti - Bitola | N-1 TIE 400 kV Arachthos - Galatina | 0.03549 | -0.00031 | -0.00299 | 0 | 0.04598 | -6e-05 | 7e-05 | 9e-05 | -5e-05 | -4e-05 | 0.26225 | -0.00032 | -0.00083 | -0.00019 | 0.01004 | -0.2988 | 3e-05 | 0.00076 | -5e-05 | 0.00646 | -0.01065 | -0.00097 | 0.0002 | 0.08446 | 0.01011 | -0.06176
[GR-MK] [DIR] TIE 400 kV Thessaloniki - Dubrovo | N-1 TIE 400 kV Arachthos - Galatina | 0.01389 | -0.00025 | -0.00332 | 0 | 0.04039 | -7e-05 | 0.00011 | 9e-05 | -6e-05 | -5e-05 | 0.12307 | -0.00133 | -0.00051 | -0.00022 | 0.00235 | -0.06518 | 3e-05 | 0.00074 | -6e-05 | 0.00565 | -0.00768 | -0.00098 | 0.00028 | 0.07699 | 0.009 | -0.03109
[GR-AL] [DIR] TIE 400 kV Kardia - Zemblak | N-1 TIE 400 kV Arachthos - Galatina | 0.20318 | 0.00042 | 0.03718 | 0 | -0.09233 | 0.0006 | -0.00177 | -0.00079 | 0.00056 | 0.00047 | -0.21225 | 0.03076 | -0.00407 | 0.0023 | 0.12039 | -0.11439 | -0.00025 | -0.00471 | 0.00056 | -0.04467 | -0.00502 | 0.00762 | -0.0045 | -0.11305 | -0.0297 | 0.03049
[GR-TR] [DIR] TIE 400 kV Nea Santa - Babaeski | N-1 TIE 400 kV Arachthos - Galatina | -0.04061 | -0.00034 | -0.01195 | 0 | 0.06292 | -0.00021 | 0.00052 | 0.00028 | -0.00019 | -0.00016 | -0.0822 | -0.00875 | 0.00049 | -0.00076 | -0.02821 | -0.05652 | 9e-05 | 0.00184 | -0.00019 | 0.01395 | -0.00531 | -0.00274 | 0.00132 | 0.38688 | 0.01667 | -0.03167
[GR-BG] [OPP] TIE 400 kV Thessaloniki - Blagoevgrad | N-1 TIE 400 kV Arachthos - Galatina | 0.07318 | 0.00018 | 0.01671 | 0 | -0.02457 | 0.00026 | -0.00079 | -0.00034 | 0.00025 | 0.0002 | 0.16603 | 0.01305 | -0.00179 | 0.001 | 0.04797 | 0.10195 | -0.00011 | -0.00203 | 0.00024 | -0.02538 | 8e-05 | 0.00338 | -0.00204 | 0.04106 | -0.01029 | 0.04757
[GR-MK] [OPP] TIE 400 kV Meliti - Bitola | N-1 TIE 400 kV Arachthos - Galatina | 0.03549 | -0.00031 | -0.00299 | 0 | 0.04598 | -6e-05 | 7e-05 | 9e-05 | -5e-05 | -4e-05 | 0.26225 | -0.00032 | -0.00083 | -0.00019 | 0.01004 | -0.2988 | 3e-05 | 0.00076 | -5e-05 | 0.00646 | -0.01065 | -0.00097 | 0.0002 | 0.08446 | 0.01011 | -0.06176
[GR-MK] [OPP] TIE 400 kV Thessaloniki - Dubrovo | N-1 TIE 400 kV Arachthos - Galatina | 0.01389 | -0.00025 | -0.00332 | 0 | 0.04039 | -7e-05 | 0.00011 | 9e-05 | -6e-05 | -5e-05 | 0.12307 | -0.00133 | -0.00051 | -0.00022 | 0.00235 | -0.06518 | 3e-05 | 0.00074 | -6e-05 | 0.00565 | -0.00768 | -0.00098 | 0.00028 | 0.07699 | 0.009 | -0.03109
[GR-AL] [OPP] TIE 400 kV Kardia - Zemblak | N-1 TIE 400 kV Arachthos - Galatina | 0.20318 | 0.00042 | 0.03718 | 0 | -0.09233 | 0.0006 | -0.00177 | -0.00079 | 0.00056 | 0.00047 | -0.21225 | 0.03076 | -0.00407 | 0.0023 | 0.12039 | -0.11439 | -0.00025 | -0.00471 | 0.00056 | -0.04467 | -0.00502 | 0.00762 | -0.0045 | -0.11305 | -0.0297 | 0.03049
[GR-TR] [OPP] TIE 400 kV Nea Santa - Babaeski | N-1 TIE 400 kV Arachthos - Galatina | -0.04061 | -0.00034 | -0.01195 | 0 | 0.06292 | -0.00021 | 0.00052 | 0.00028 | -0.00019 | -0.00016 | -0.0822 | -0.00875 | 0.00049 | -0.00076 | -0.02821 | -0.05652 | 9e-05 | 0.00184 | -0.00019 | 0.01395 | -0.00531 | -0.00274 | 0.00132 | 0.38688 | 0.01667 | -0.03167
[GR-BG] [DIR] TIE 400 kV Nea Santa - Maritsa Iztok | N-1 TIE 400 kV Arachthos - Galatina | 0.05974 | 0.00049 | 0.01745 | 0 | -0.09768 | 0.0003 | -0.00077 | -0.0004 | 0.00028 | 0.00023 | 0.12156 | 0.0128 | -0.00075 | 0.00111 | 0.04143 | 0.08321 | -0.00012 | -0.00267 | 0.00028 | -0.02058 | 0.00755 | 0.00398 | -0.00194 | 0.06339 | -0.02393 | 0.04637
[GR-BG] [OPP] TIE 400 kV Nea Santa - Maritsa Iztok | N-1 TIE 400 kV Arachthos - Galatina | 0.05974 | 0.00049 | 0.01745 | 0 | -0.09768 | 0.0003 | -0.00077 | -0.0004 | 0.00028 | 0.00023 | 0.12156 | 0.0128 | -0.00075 | 0.00111 | 0.04143 | 0.08321 | -0.00012 | -0.00267 | 0.00028 | -0.02058 | 0.00755 | 0.00398 | -0.00194 | 0.06339 | -0.02393 | 0.04637
[BG-RO] [DIR] TIE 400 kV TINTARENI-KOZLODUI 2 | BC | -0.07861 | -0.00015 | -0.02527 | 0 | -0.14406 | -0.00037 | 0.00123 | 0.00048 | -0.00035 | -0.00029 | -0.11358 | -0.01775 | 0.00306 | -0.00143 | -0.05759 | -0.10871 | 0.00015 | 0.00258 | -0.00034 | 0.06974 | -0.01056 | -0.00499 | 0.00339 | -0.12837 | -0.00483 | -0.07997
[BG-RO] [DIR] TIE 400 kV TINTARENI-KOZLODUI 2 | N-1 TIE 400 kV TINTARENI-KOZLODUI 1 | -0.12762 | -0.00024 | -0.04103 | 0 | -0.23387 | -0.0006 | 0.00199 | 0.00077 | -0.00056 | -0.00047 | -0.18438 | -0.02882 | 0.00497 | -0.00232 | -0.09349 | -0.17648 | 0.00024 | 0.00419 | -0.00056 | 0.11321 | -0.01714 | -0.0081 | 0.0055 | -0.20839 | -0.00784 | -0.12982
[BG-RO] [DIR] TIE 400 kV TINTARENI-KOZLODUI 2 | N-1 TIE 400 kV PORTILE DE FIER - DJERDAP | -0.08895 | -0.00036 | -0.03236 | 0 | -0.14244 | -0.00049 | 0.00154 | 0.00064 | -0.00046 | -0.00038 | -0.12024 | -0.02205 | 0.00331 | -0.00186 | -0.06687 | -0.11753 | 0.0002 | 0.00361 | -0.00045 | 0.09508 | -0.02869 | -0.00669 | 0.00427 | -0.12791 | 0.00088 | -0.09313
[BG-RO] [DIR] TIE 400 kV TINTARENI-KOZLODUI 2 | N-1 TIE 400 kV MEDGIDIA SUD - VARNA | -0.08401 | -0.00027 | -0.02764 | 0 | -0.15584 | -0.00042 | 0.00132 | 0.00054 | -0.00039 | -0.00032 | -0.12129 | -0.01936 | 0.00294 | -0.00159 | -0.06176 | -0.11571 | 0.00017 | 0.00306 | -0.00039 | 0.07088 | -0.01295 | -0.00562 | 0.00361 | -0.14065 | 0.00133 | -0.08532
[BG-RO] [DIR] TIE 400 kV TINTARENI-KOZLODUI 2 | N-1 TIE 400 kV MEDGIDIA SUD - DOBRUDJA | -0.08372 | -0.00027 | -0.02752 | 0 | -0.15524 | -0.00041 | 0.00131 | 0.00054 | -0.00039 | -0.00032 | -0.12088 | -0.01928 | 0.00295 | -0.00158 | -0.06154 | -0.11534 | 0.00017 | 0.00303 | -0.00038 | 0.07082 | -0.01282 | -0.00559 | 0.0036 | -0.13999 | 0.001 | -0.08503
[BG-RO] [DIR] TIE 400 kV TINTARENI-KOZLODUI 1 | BC | -0.07861 | -0.00015 | -0.02527 | 0 | -0.14406 | -0.00037 | 0.00123 | 0.00048 | -0.00035 | -0.00029 | -0.11358 | -0.01775 | 0.00306 | -0.00143 | -0.05759 | -0.10871 | 0.00015 | 0.00258 | -0.00034 | 0.06974 | -0.01056 | -0.00499 | 0.00339 | -0.12837 | -0.00483 | -0.07997
[BG-RO] [DIR] TIE 400 kV TINTARENI-KOZLODUI 1 | N-1 TIE 400 kV TINTARENI-KOZLODUI 2 | -0.12762 | -0.00024 | -0.04103 | 0 | -0.23387 | -0.0006 | 0.00199 | 0.00077 | -0.00056 | -0.00047 | -0.18438 | -0.02882 | 0.00497 | -0.00232 | -0.09349 | -0.17648 | 0.00024 | 0.00419 | -0.00056 | 0.11321 | -0.01714 | -0.0081 | 0.0055 | -0.20839 | -0.00784 | -0.12982
[BG-RO] [DIR] TIE 400 kV TINTARENI-KOZLODUI 1 | N-1 TIE 400 kV PORTILE DE FIER - DJERDAP | -0.08895 | -0.00036 | -0.03236 | 0 | -0.14244 | -0.00049 | 0.00154 | 0.00064 | -0.00046 | -0.00038 | -0.12024 | -0.02205 | 0.00331 | -0.00186 | -0.06687 | -0.11753 | 0.0002 | 0.00361 | -0.00045 | 0.09508 | -0.02869 | -0.00669 | 0.00427 | -0.12791 | 0.00088 | -0.09313
[BG-RO] [DIR] TIE 400 kV TINTARENI-KOZLODUI 1 | N-1 TIE 400 kV MEDGIDIA SUD - VARNA | -0.08401 | -0.00027 | -0.02764 | 0 | -0.15584 | -0.00042 | 0.00132 | 0.00054 | -0.00039 | -0.00032 | -0.12129 | -0.01936 | 0.00294 | -0.00159 | -0.06176 | -0.11571 | 0.00017 | 0.00306 | -0.00039 | 0.07088 | -0.01295 | -0.00562 | 0.00361 | -0.14065 | 0.00133 | -0.08532
[BG-RO] [DIR] TIE 400 kV TINTARENI-KOZLODUI 1 | N-1 TIE 400 kV MEDGIDIA SUD - DOBRUDJA | -0.08372 | -0.00027 | -0.02752 | 0 | -0.15524 | -0.00041 | 0.00131 | 0.00054 | -0.00039 | -0.00032 | -0.12088 | -0.01928 | 0.00295 | -0.00158 | -0.06154 | -0.11534 | 0.00017 | 0.00303 | -0.00038 | 0.07082 | -0.01282 | -0.00559 | 0.0036 | -0.13999 | 0.001 | -0.08503
[BG-RO] [DIR] TIE 400 kV DOBRUDJA- MEDGIDIA SUD | BC | -0.05849 | -0.00138 | -0.02569 | 0 | -0.12798 | -0.00051 | 0.00101 | 0.00069 | -0.00046 | -0.00038 | -0.08361 | -0.01744 | -0.00135 | -0.00178 | -0.04519 | -0.07593 | 0.00021 | 0.00519 | -0.00045 | 0.01238 | -0.02592 | -0.00684 | 0.0024 | -0.13301 | 0.06678 | -0.05795
[BG-RO] [DIR] TIE 400 kV DOBRUDJA- MEDGIDIA SUD | N-1 TIE 400 kV MEDGIDIA SUD - VARNA | -0.10123 | -0.00239 | -0.04446 | 0 | -0.22132 | -0.00089 | 0.00175 | 0.0012 | -0.00079 | -0.00066 | -0.14472 | -0.03018 | -0.00234 | -0.00308 | -0.07821 | -0.13141 | 0.00037 | 0.00897 | -0.00078 | 0.02143 | -0.04485 | -0.01184 | 0.00416 | -0.23028 | 0.11557 | -0.10029
[BG-RO] [DIR] TIE 400 kV MEDGIDIA SUD - VARNA | BC | -0.0604 | -0.00143 | -0.02652 | 0 | -0.13191 | -0.00053 | 0.00104 | 0.00072 | -0.00047 | -0.00039 | -0.08635 | -0.018 | -0.00139 | -0.00184 | -0.04666 | -0.0784 | 0.00022 | 0.00535 | -0.00047 | 0.01279 | -0.02675 | -0.00706 | 0.00248 | -0.13746 | 0.06894 | -0.05983
[BG-RO] [DIR] TIE 400 kV MEDGIDIA SUD - VARNA | N-1 TIE 400 kV MEDGIDIA SUD - DOBRUDJA | -0.10217 | -0.00241 | -0.04487 | 0 | -0.22331 | -0.0009 | 0.00177 | 0.00121 | -0.0008 | -0.00067 | -0.14606 | -0.03046 | -0.00236 | -0.00311 | -0.07894 | -0.13263 | 0.00037 | 0.00906 | -0.00079 | 0.02163 | -0.04526 | -0.01195 | 0.0042 | -0.23245 | 0.11663 | -0.10122
[BG-RO] [OPP] TIE 400 kV TINTARENI-KOZLODUI 2 | BC | -0.07861 | -0.00015 | -0.02527 | 0 | -0.14406 | -0.00037 | 0.00123 | 0.00048 | -0.00035 | -0.00029 | -0.11358 | -0.01775 | 0.00306 | -0.00143 | -0.05759 | -0.10871 | 0.00015 | 0.00258 | -0.00034 | 0.06974 | -0.01056 | -0.00499 | 0.00339 | -0.12837 | -0.00483 | -0.07997
[BG-RO] [OPP] TIE 400 kV TINTARENI-KOZLODUI 2 | N-1 TIE 400 kV TINTARENI-KOZLODUI 1 | -0.12762 | -0.00024 | -0.04103 | 0 | -0.23387 | -0.0006 | 0.00199 | 0.00077 | -0.00056 | -0.00047 | -0.18438 | -0.02882 | 0.00497 | -0.00232 | -0.09349 | -0.17648 | 0.00024 | 0.00419 | -0.00056 | 0.11321 | -0.01714 | -0.0081 | 0.0055 | -0.20839 | -0.00784 | -0.12982
[BG-RO] [OPP] TIE 400 kV TINTARENI-KOZLODUI 2 | N-1 TIE 400 kV PORTILE DE FIER - DJERDAP | -0.08895 | -0.00036 | -0.03236 | 0 | -0.14244 | -0.00049 | 0.00154 | 0.00064 | -0.00046 | -0.00038 | -0.12024 | -0.02205 | 0.00331 | -0.00186 | -0.06687 | -0.11753 | 0.0002 | 0.00361 | -0.00045 | 0.09508 | -0.02869 | -0.00669 | 0.00427 | -0.12791 | 0.00088 | -0.09313
[BG-RO] [OPP] TIE 400 kV TINTARENI-KOZLODUI 2 | N-1 TIE 400 kV MEDGIDIA SUD - VARNA | -0.08401 | -0.00027 | -0.02764 | 0 | -0.15584 | -0.00042 | 0.00132 | 0.00054 | -0.00039 | -0.00032 | -0.12129 | -0.01936 | 0.00294 | -0.00159 | -0.06176 | -0.11571 | 0.00017 | 0.00306 | -0.00039 | 0.07088 | -0.01295 | -0.00562 | 0.00361 | -0.14065 | 0.00133 | -0.08532
[BG-RO] [OPP] TIE 400 kV TINTARENI-KOZLODUI 2 | N-1 TIE 400 kV MEDGIDIA SUD - DOBRUDJA | -0.08372 | -0.00027 | -0.02752 | 0 | -0.15524 | -0.00041 | 0.00131 | 0.00054 | -0.00039 | -0.00032 | -0.12088 | -0.01928 | 0.00295 | -0.00158 | -0.06154 | -0.11534 | 0.00017 | 0.00303 | -0.00038 | 0.07082 | -0.01282 | -0.00559 | 0.0036 | -0.13999 | 0.001 | -0.08503
[BG-RO] [OPP] TIE 400 kV TINTARENI-KOZLODUI 1 | BC | -0.07861 | -0.00015 | -0.02527 | 0 | -0.14406 | -0.00037 | 0.00123 | 0.00048 | -0.00035 | -0.00029 | -0.11358 | -0.01775 | 0.00306 | -0.00143 | -0.05759 | -0.10871 | 0.00015 | 0.00258 | -0.00034 | 0.06974 | -0.01056 | -0.00499 | 0.00339 | -0.12837 | -0.00483 | -0.07997
[BG-RO] [OPP] TIE 400 kV TINTARENI-KOZLODUI 1 | N-1 TIE 400 kV TINTARENI-KOZLODUI 2 | -0.12762 | -0.00024 | -0.04103 | 0 | -0.23387 | -0.0006 | 0.00199 | 0.00077 | -0.00056 | -0.00047 | -0.18438 | -0.02882 | 0.00497 | -0.00232 | -0.09349 | -0.17648 | 0.00024 | 0.00419 | -0.00056 | 0.11321 | -0.01714 | -0.0081 | 0.0055 | -0.20839 | -0.00784 | -0.12982
[BG-RO] [OPP] TIE 400 kV TINTARENI-KOZLODUI 1 | N-1 TIE 400 kV PORTILE DE FIER - DJERDAP | -0.08895 | -0.00036 | -0.03236 | 0 | -0.14244 | -0.00049 | 0.00154 | 0.00064 | -0.00046 | -0.00038 | -0.12024 | -0.02205 | 0.00331 | -0.00186 | -0.06687 | -0.11753 | 0.0002 | 0.00361 | -0.00045 | 0.09508 | -0.02869 | -0.00669 | 0.00427 | -0.12791 | 0.00088 | -0.09313
[BG-RO] [OPP] TIE 400 kV TINTARENI-KOZLODUI 1 | N-1 TIE 400 kV MEDGIDIA SUD - VARNA | -0.08401 | -0.00027 | -0.02764 | 0 | -0.15584 | -0.00042 | 0.00132 | 0.00054 | -0.00039 | -0.00032 | -0.12129 | -0.01936 | 0.00294 | -0.00159 | -0.06176 | -0.11571 | 0.00017 | 0.00306 | -0.00039 | 0.07088 | -0.01295 | -0.00562 | 0.00361 | -0.14065 | 0.00133 | -0.08532
[BG-RO] [OPP] TIE 400 kV TINTARENI-KOZLODUI 1 | N-1 TIE 400 kV MEDGIDIA SUD - DOBRUDJA | -0.08372 | -0.00027 | -0.02752 | 0 | -0.15524 | -0.00041 | 0.00131 | 0.00054 | -0.00039 | -0.00032 | -0.12088 | -0.01928 | 0.00295 | -0.00158 | -0.06154 | -0.11534 | 0.00017 | 0.00303 | -0.00038 | 0.07082 | -0.01282 | -0.00559 | 0.0036 | -0.13999 | 0.001 | -0.08503
[BG-RO] [OPP] TIE 400 kV DOBRUDJA- MEDGIDIA SUD | BC | -0.05849 | -0.00138 | -0.02569 | 0 | -0.12798 | -0.00051 | 0.00101 | 0.00069 | -0.00046 | -0.00038 | -0.08361 | -0.01744 | -0.00135 | -0.00178 | -0.04519 | -0.07593 | 0.00021 | 0.00519 | -0.00045 | 0.01238 | -0.02592 | -0.00684 | 0.0024 | -0.13301 | 0.06678 | -0.05795
[BG-RO] [OPP] TIE 400 kV DOBRUDJA- MEDGIDIA SUD | N-1 TIE 400 kV MEDGIDIA SUD - VARNA | -0.10123 | -0.00239 | -0.04446 | 0 | -0.22132 | -0.00089 | 0.00175 | 0.0012 | -0.00079 | -0.00066 | -0.14472 | -0.03018 | -0.00234 | -0.00308 | -0.07821 | -0.13141 | 0.00037 | 0.00897 | -0.00078 | 0.02143 | -0.04485 | -0.01184 | 0.00416 | -0.23028 | 0.11557 | -0.10029
[BG-RO] [OPP] TIE 400 kV MEDGIDIA SUD - VARNA | BC | -0.0604 | -0.00143 | -0.02652 | 0 | -0.13191 | -0.00053 | 0.00104 | 0.00072 | -0.00047 | -0.00039 | -0.08635 | -0.018 | -0.00139 | -0.00184 | -0.04666 | -0.0784 | 0.00022 | 0.00535 | -0.00047 | 0.01279 | -0.02675 | -0.00706 | 0.00248 | -0.13746 | 0.06894 | -0.05983
[BG-RO] [OPP] TIE 400 kV MEDGIDIA SUD - VARNA | N-1 TIE 400 kV MEDGIDIA SUD - DOBRUDJA | -0.10217 | -0.00241 | -0.04487 | 0 | -0.22331 | -0.0009 | 0.00177 | 0.00121 | -0.0008 | -0.00067 | -0.14606 | -0.03046 | -0.00236 | -0.00311 | -0.07894 | -0.13263 | 0.00037 | 0.00906 | -0.00079 | 0.02163 | -0.04526 | -0.01195 | 0.0042 | -0.23245 | 0.11663 | -0.10122
[RO-BG] [DIR] TIE 400 kV TINTARENI-KOZLODUI 1 | BC | -0.07861 | -0.00015 | -0.02527 | 0 | -0.14406 | -0.00037 | 0.00123 | 0.00048 | -0.00035 | -0.00029 | -0.11358 | -0.01775 | 0.00306 | -0.00143 | -0.05759 | -0.10871 | 0.00015 | 0.00258 | -0.00034 | 0.06974 | -0.01056 | -0.00499 | 0.00339 | -0.12837 | -0.00483 | -0.07997
[RO-BG] [DIR] TIE 400 kV TINTARENI-KOZLODUI 1 | N-1 TIE 400 kV Portile de Fier-Djerdap | -0.08895 | -0.00036 | -0.03236 | 0 | -0.14244 | -0.00049 | 0.00154 | 0.00064 | -0.00046 | -0.00038 | -0.12024 | -0.02205 | 0.00331 | -0.00186 | -0.06687 | -0.11753 | 0.0002 | 0.00361 | -0.00045 | 0.09508 | -0.02869 | -0.00669 | 0.00427 | -0.12791 | 0.00088 | -0.09313
[RO-BG] [DIR] TIE 400 kV TINTARENI-KOZLODUI 1 | N-1 TIE 400 kV TINTARENI-KOZLODUI 2 | -0.12762 | -0.00024 | -0.04103 | 0 | -0.23387 | -0.0006 | 0.00199 | 0.00077 | -0.00056 | -0.00047 | -0.18438 | -0.02882 | 0.00497 | -0.00232 | -0.09349 | -0.17648 | 0.00024 | 0.00419 | -0.00056 | 0.11321 | -0.01714 | -0.0081 | 0.0055 | -0.20839 | -0.00784 | -0.12982
[RO-BG] [DIR] TIE 400 kV TINTARENI-KOZLODUI 1 | N-1 TIE 400 kV Isaccea - Vulcanesti | -0.08355 | -0.00042 | -0.02823 | 0 | -0.15144 | -0.00044 | 0.00132 | 0.00058 | -0.00041 | -0.00034 | -0.11959 | -0.01971 | 0.00251 | -0.00166 | -0.06172 | -0.11453 | 0.00018 | 0.00341 | -0.00041 | 0.06362 | -0.01454 | -0.00593 | 0.00356 | -0.13574 | 0.00987 | -0.08509
[RO-BG] [DIR] TIE 400 kV TINTARENI-KOZLODUI 1 | N-1 TIE 400 kV Resita-Pancevo c2 | -0.07853 | -0.00017 | -0.02569 | 0 | -0.14341 | -0.00038 | 0.00124 | 0.00049 | -0.00035 | -0.00029 | -0.11321 | -0.01796 | 0.00306 | -0.00145 | -0.05769 | -0.10838 | 0.00015 | 0.00265 | -0.00035 | 0.07095 | -0.01155 | -0.00511 | 0.00344 | -0.12777 | -0.00442 | -0.07986
[RO-BG] [DIR] TIE 400 kV TINTARENI-KOZLODUI 1 | N-1 TIE 400 kV Resita-Pancevo c1 | -0.07853 | -0.00017 | -0.02569 | 0 | -0.14341 | -0.00038 | 0.00124 | 0.00049 | -0.00035 | -0.00029 | -0.11321 | -0.01796 | 0.00306 | -0.00145 | -0.05769 | -0.10838 | 0.00015 | 0.00265 | -0.00035 | 0.07095 | -0.01155 | -0.00511 | 0.00344 | -0.12777 | -0.00442 | -0.07986
[RO-BG] [DIR] TIE 400 kV TINTARENI-KOZLODUI 2 | BC | -0.07861 | -0.00015 | -0.02527 | 0 | -0.14406 | -0.00037 | 0.00123 | 0.00048 | -0.00035 | -0.00029 | -0.11358 | -0.01775 | 0.00306 | -0.00143 | -0.05759 | -0.10871 | 0.00015 | 0.00258 | -0.00034 | 0.06974 | -0.01056 | -0.00499 | 0.00339 | -0.12837 | -0.00483 | -0.07997
[RO-BG] [DIR] TIE 400 kV TINTARENI-KOZLODUI 2 | N-1 TIE 400 kV Portile de Fier-Djerdap | -0.08895 | -0.00036 | -0.03236 | 0 | -0.14244 | -0.00049 | 0.00154 | 0.00064 | -0.00046 | -0.00038 | -0.12024 | -0.02205 | 0.00331 | -0.00186 | -0.06687 | -0.11753 | 0.0002 | 0.00361 | -0.00045 | 0.09508 | -0.02869 | -0.00669 | 0.00427 | -0.12791 | 0.00088 | -0.09313
[RO-BG] [DIR] TIE 400 kV TINTARENI-KOZLODUI 2 | N-1 TIE 400 kV TINTARENI-KOZLODUI 1 | -0.12762 | -0.00024 | -0.04103 | 0 | -0.23387 | -0.0006 | 0.00199 | 0.00077 | -0.00056 | -0.00047 | -0.18438 | -0.02882 | 0.00497 | -0.00232 | -0.09349 | -0.17648 | 0.00024 | 0.00419 | -0.00056 | 0.11321 | -0.01714 | -0.0081 | 0.0055 | -0.20839 | -0.00784 | -0.12982
[RO-BG] [DIR] TIE 400 kV TINTARENI-KOZLODUI 2 | N-1 TIE 400 kV Isaccea - Vulcanesti | -0.08355 | -0.00042 | -0.02823 | 0 | -0.15144 | -0.00044 | 0.00132 | 0.00058 | -0.00041 | -0.00034 | -0.11959 | -0.01971 | 0.00251 | -0.00166 | -0.06172 | -0.11453 | 0.00018 | 0.00341 | -0.00041 | 0.06362 | -0.01454 | -0.00593 | 0.00356 | -0.13574 | 0.00987 | -0.08509
[RO-BG] [DIR] TIE 400 kV TINTARENI-KOZLODUI 2 | N-1 TIE 400 kV Resita-Pancevo c2 | -0.07853 | -0.00017 | -0.02569 | 0 | -0.14341 | -0.00038 | 0.00124 | 0.00049 | -0.00035 | -0.00029 | -0.11321 | -0.01796 | 0.00306 | -0.00145 | -0.05769 | -0.10838 | 0.00015 | 0.00265 | -0.00035 | 0.07095 | -0.01155 | -0.00511 | 0.00344 | -0.12777 | -0.00442 | -0.07986
[RO-BG] [DIR] TIE 400 kV TINTARENI-KOZLODUI 2 | N-1 TIE 400 kV Resita-Pancevo c1 | -0.07853 | -0.00017 | -0.02569 | 0 | -0.14341 | -0.00038 | 0.00124 | 0.00049 | -0.00035 | -0.00029 | -0.11321 | -0.01796 | 0.00306 | -0.00145 | -0.05769 | -0.10838 | 0.00015 | 0.00265 | -0.00035 | 0.07095 | -0.01155 | -0.00511 | 0.00344 | -0.12777 | -0.00442 | -0.07986
[RO-RS] [DIR] TIE 400 kV Portile de Fier-Djerdap | BC | 0.07117 | 0.00148 | 0.04881 | 0 | -0.01121 | 0.00083 | -0.0022 | -0.0011 | 0.00075 | 0.00063 | 0.04585 | 0.02958 | -0.00167 | 0.003 | 0.06389 | 0.06071 | -0.00034 | -0.0071 | 0.00075 | -0.17447 | 0.12488 | 0.01173 | -0.00605 | -0.00316 | -0.03932 | 0.09061
[RO-RS] [DIR] TIE 400 kV Portile de Fier-Djerdap | N-1 TIE 400 kV Arad-Sandorfalva | 0.06909 | 0.00176 | 0.04897 | 0 | -0.01529 | 0.00087 | -0.00221 | -0.00115 | 0.00078 | 0.00065 | 0.04275 | 0.0298 | 0 | 0.00311 | 0.06262 | 0.05773 | -0.00036 | -0.00762 | 0.00078 | -0.18029 | 0.12408 | 0.01226 | -0.00616 | -0.00708 | -0.0423 | 0.08831
[RO-RS] [DIR] TIE 400 kV Portile de Fier-Djerdap | N-1 TIE 400 kV Nadab-Bekescsaba | 0.06676 | 0.00173 | 0.04656 | 0 | -0.01731 | 0.00082 | -0.00204 | -0.0011 | 0.00074 | 0.00062 | 0.04053 | 0.02836 | -0.00059 | 0.00294 | 0.06033 | 0.05546 | -0.00034 | -0.00737 | 0.00074 | -0.18216 | 0.12093 | 0.01158 | -0.00552 | -0.00912 | -0.04257 | 0.0859
[RO-RS] [DIR] TIE 400 kV Portile de Fier-Djerdap | N-1 TIE 400 kV Rosiori-Mukacevo | 0.06263 | 0.00083 | 0.04257 | 0 | -0.02138 | 0.00066 | -0.00192 | -0.00087 | 0.00061 | 0.00051 | 0.03637 | 0.02542 | -0.00369 | 0.00247 | 0.05634 | 0.05126 | -0.00027 | -0.00537 | 0.00061 | -0.18732 | 0.11629 | 0.0095 | -0.0053 | -0.01314 | -0.03815 | 0.08167
[RO-RS] [DIR] TIE 400 kV Portile de Fier-Djerdap | N-1 TIE 400 kV TINTARENI-KOZLODUI 1 | 0.08186 | 0.0015 | 0.05224 | 0 | 0.00838 | 0.00088 | -0.00236 | -0.00116 | 0.0008 | 0.00067 | 0.06129 | 0.03199 | -0.00209 | 0.00319 | 0.07172 | 0.0755 | -0.00036 | -0.00745 | 0.00079 | -0.18395 | 0.12632 | 0.01241 | -0.00651 | 0.0143 | -0.03866 | 0.10148
[RO-RS] [DIR] TIE 400 kV Portile de Fier-Djerdap | N-1 TIE 400 kV TINTARENI-KOZLODUI 2 | 0.08186 | 0.0015 | 0.05224 | 0 | 0.00838 | 0.00088 | -0.00236 | -0.00116 | 0.0008 | 0.00067 | 0.06129 | 0.03199 | -0.00209 | 0.00319 | 0.07172 | 0.0755 | -0.00036 | -0.00745 | 0.00079 | -0.18395 | 0.12632 | 0.01241 | -0.00651 | 0.0143 | -0.03866 | 0.10148
[RO-RS] [DIR] TIE 400 kV Portile de Fier-Djerdap | N-1 TIE 400 kV Isaccea - Vulcanesti | 0.06388 | 0.00109 | 0.04444 | 0 | -0.02211 | 0.00072 | -0.00206 | -0.00095 | 0.00066 | 0.00055 | 0.03696 | 0.02668 | -0.00249 | 0.00265 | 0.05779 | 0.05211 | -0.0003 | -0.00587 | 0.00066 | -0.18352 | 0.11899 | 0.01034 | -0.0058 | -0.01406 | -0.01758 | 0.08305
[RO-RS] [DIR] TIE 400 kV Portile de Fier-Djerdap | N-1 OHL 400 kV Mintia-Arad | 0.06587 | 0.00166 | 0.04668 | 0 | -0.01955 | 0.00082 | -0.00208 | -0.00109 | 0.00074 | 0.00062 | 0.03901 | 0.02834 | -0.00054 | 0.00294 | 0.05981 | 0.05405 | -0.00034 | -0.00725 | 0.00074 | -0.18526 | 0.12132 | 0.01158 | -0.00569 | -0.01124 | -0.04304 | 0.08498
[RO-RS] [DIR] TIE 400 kV Portile de Fier-Djerdap | N-1 OHL 220 kV Portile de Fier-Resita 1&2 | 0.06191 | 0.00158 | 0.04545 | 0 | -0.02404 | 0.00079 | -0.00202 | -0.00105 | 0.00072 | 0.0006 | 0.03438 | 0.0274 | -0.00075 | 0.00285 | 0.05687 | 0.04923 | -0.00033 | -0.00699 | 0.00071 | -0.1964 | 0.11964 | 0.01123 | -0.00554 | -0.01562 | -0.04314 | 0.08043
[RO-RS] [DIR] TIE 400 kV Portile de Fier-Djerdap | N-1 OHL 220 kV Resita-Timisoara 1&2 | 0.06131 | 0.00146 | 0.04206 | 0 | -0.02103 | 0.00073 | -0.00186 | -0.00098 | 0.00067 | 0.00055 | 0.03557 | 0.02565 | -0.00067 | 0.00264 | 0.05526 | 0.05017 | -0.0003 | -0.00648 | 0.00066 | -0.18498 | 0.11188 | 0.01034 | -0.00508 | -0.01292 | -0.04074 | 0.07991
[RO-RS] [DIR] TIE 400 kV Portile de Fier-Djerdap | N-1 TRA 400/220 kV AT3 Arad | 0.06722 | 0.00152 | 0.04639 | 0 | -0.01568 | 0.0008 | -0.00207 | -0.00106 | 0.00073 | 0.0006 | 0.0415 | 0.02818 | -0.00113 | 0.00288 | 0.06054 | 0.05631 | -0.00033 | -0.00695 | 0.00072 | -0.17958 | 0.12029 | 0.0113 | -0.00569 | -0.00756 | -0.04045 | 0.08634
[RO-RS] [DIR] TIE 400 kV Portile de Fier-Djerdap | N-1 TIE 400 kV Resita-Pancevo c2 | 0.0702 | 0.00171 | 0.05381 | 0 | -0.01905 | 0.00092 | -0.00242 | -0.00122 | 0.00084 | 0.0007 | 0.04137 | 0.03206 | -0.0016 | 0.00332 | 0.06511 | 0.05665 | -0.00038 | -0.00793 | 0.00083 | -0.189 | 0.13682 | 0.01311 | -0.00671 | -0.0104 | -0.04419 | 0.08928
[RO-RS] [DIR] TIE 400 kV Portile de Fier-Djerdap | N-1 TIE 400 kV Resita-Pancevo c1 | 0.0702 | 0.00171 | 0.0538 | 0 | -0.01905 | 0.00092 | -0.00242 | -0.00122 | 0.00084 | 0.0007 | 0.04137 | 0.03206 | -0.0016 | 0.00332 | 0.06511 | 0.05665 | -0.00038 | -0.00793 | 0.00083 | -0.189 | 0.13682 | 0.01311 | -0.00671 | -0.0104 | -0.04419 | 0.08928
[RO-UA] [DIR] TIE 400 kV Isaccea-Vulcanesti | N-1 OHL 400 kV Gutinas – Smardan | 0.0982 | 0.00538 | 0.05875 | 0 | 0.14677 | 0.00142 | -0.00185 | -0.00196 | 0.00123 | 0.00103 | 0.11963 | 0.03905 | 0.01101 | 0.00465 | 0.08211 | 0.11582 | -0.00059 | -0.01655 | 0.00122 | 0.12181 | 0.07928 | 0.01872 | -0.00343 | 0.14672 | -0.29262 | 0.10175
[RO-UA] [DIR] TIE 400 kV Isaccea-Vulcanesti | N-1 TIE 400 kV Resita-Pancevo c2 | 0.09823 | 0.00537 | 0.05856 | 0 | 0.14706 | 0.00142 | -0.00184 | -0.00196 | 0.00123 | 0.00103 | 0.1198 | 0.03896 | 0.01101 | 0.00464 | 0.08207 | 0.11597 | -0.00059 | -0.01652 | 0.00122 | 0.12235 | 0.07884 | 0.01867 | -0.0034 | 0.14699 | -0.29244 | 0.1018
[RO-HU] [DIR] TIE 400 kV Arad-Sandorfalva | BC | -0.03155 | 0.0042 | 0.00246 | 0 | -0.06202 | 0.00059 | -0.00027 | -0.00084 | 0.00047 | 0.00039 | -0.04703 | 0.00347 | 0.02542 | 0.00162 | -0.01928 | -0.04533 | -0.00024 | -0.00791 | 0.00046 | -0.08844 | -0.01217 | 0.00813 | -0.00171 | -0.05958 | -0.04522 | -0.03486
[RO-HU] [DIR] TIE 400 kV Arad-Sandorfalva | N-1 TIE 400 kV Nadab-Bekescsaba | -0.07848 | 0.00684 | -0.02143 | 0 | -0.127 | 0.00056 | 0.00135 | -0.00087 | 0.00038 | 0.00032 | -0.10363 | -0.00947 | 0.03695 | 0.00103 | -0.05716 | -0.10123 | -0.00023 | -0.0108 | 0.00037 | -0.17028 | -0.05423 | 0.00652 | 0.00396 | -0.12303 | -0.07979 | -0.08493
[RO-HU] [DIR] TIE 400 kV Arad-Sandorfalva | N-1 TIE 400 kV Rosiori-Mukacevo | -0.05753 | 0.00219 | -0.01651 | 0 | -0.09295 | 9e-05 | 0.00057 | -0.00016 | 4e-05 | 3e-05 | -0.07586 | -0.00916 | 0.01926 | -1e-05 | -0.04225 | -0.07407 | -4e-05 | -0.00264 | 4e-05 | -0.12752 | -0.03829 | 0.00135 | 0.00058 | -0.08994 | -0.04168 | -0.06203
[RO-HU] [DIR] TIE 400 kV Arad-Sandorfalva | N-1 TIE 400 kV Portile de Fier-Djerdap | -0.02758 | 0.00428 | 0.00518 | 0 | -0.06265 | 0.00064 | -0.00039 | -0.00091 | 0.00051 | 0.00043 | -0.04447 | 0.00512 | 0.02532 | 0.00179 | -0.01571 | -0.04193 | -0.00026 | -0.00831 | 0.00051 | -0.09819 | -0.00519 | 0.00878 | -0.00205 | -0.05976 | -0.04742 | -0.0298
[RO-HU] [DIR] TIE 400 kV Arad-Sandorfalva | N-1 OHL 400 kV Iernut-Sibiu Sud | -0.03345 | 0.00414 | 0.00134 | 0 | -0.06459 | 0.00057 | -0.00021 | -0.00081 | 0.00045 | 0.00038 | -0.04929 | 0.00275 | 0.02532 | 0.00154 | -0.02086 | -0.04755 | -0.00023 | -0.00771 | 0.00044 | -0.0909 | -0.01377 | 0.00782 | -0.00156 | -0.06208 | -0.04559 | -0.03685
[RO-HU] [DIR] TIE 400 kV Arad-Sandorfalva | N-1 TIE 400 kV Resita-Pancevo c2 | -0.03171 | 0.00424 | 0.00328 | 0 | -0.06331 | 0.0006 | -0.0003 | -0.00086 | 0.00048 | 0.00041 | -0.04777 | 0.00388 | 0.02543 | 0.00167 | -0.01908 | -0.04599 | -0.00025 | -0.00805 | 0.00048 | -0.09083 | -0.0102 | 0.00835 | -0.00182 | -0.06077 | -0.04603 | -0.03508
[RO-HU] [DIR] TIE 400 kV Arad-Sandorfalva | N-1 TIE 400 kV Resita-Pancevo c1 | -0.03171 | 0.00424 | 0.00328 | 0 | -0.06331 | 0.0006 | -0.0003 | -0.00086 | 0.00048 | 0.00041 | -0.04777 | 0.00388 | 0.02543 | 0.00167 | -0.01908 | -0.04599 | -0.00025 | -0.00805 | 0.00048 | -0.09083 | -0.0102 | 0.00835 | -0.00182 | -0.06077 | -0.04603 | -0.03508
[RO-HU] [DIR] TIE 400 kV Nadab-Bekescsaba | BC | -0.08247 | 0.00464 | -0.04197 | 0 | -0.11418 | -6e-05 | 0.00284 | -4e-05 | -0.00016 | -0.00013 | -0.09945 | -0.02273 | 0.02026 | -0.00102 | -0.06657 | -0.09823 | 2e-05 | -0.00507 | -0.00016 | -0.1438 | -0.07391 | -0.00282 | 0.00996 | -0.11149 | -0.06073 | -0.08799
[RO-HU] [DIR] TIE 400 kV Nadab-Bekescsaba | N-1 TIE 400 kV Arad-Sandorfalva | -0.10268 | 0.00733 | -0.0404 | -1e-05 | -0.15391 | 0.00032 | 0.00267 | -0.00058 | 0.00014 | 0.00013 | -0.12958 | -0.02051 | 0.03655 | 1e-05 | -0.07892 | -0.12727 | -0.00014 | -0.01014 | 0.00014 | -0.20045 | -0.08171 | 0.00238 | 0.00886 | -0.14966 | -0.0897 | -0.11032
[RO-HU] [DIR] TIE 400 kV Nadab-Bekescsaba | N-1 TIE 400 kV Rosiori-Mukacevo | -0.13634 | 0.00048 | -0.0813 | -1e-05 | -0.17832 | -0.00109 | 0.00456 | 0.00138 | -0.00105 | -0.00087 | -0.15924 | -0.04892 | 0.00751 | -0.0044 | -0.11421 | -0.15783 | 0.00044 | 0.00586 | -0.00104 | -0.22483 | -0.12808 | -0.01687 | 0.01472 | -0.17446 | -0.05337 | -0.14434
[RO-HU] [DIR] TIE 400 kV Nadab-Bekescsaba | N-1 TIE 400 kV Portile de Fier-Djerdap | -0.07883 | 0.00471 | -0.03948 | 0 | -0.11476 | -2e-05 | 0.00273 | -9e-05 | -0.00012 | -9e-05 | -0.09711 | -0.02122 | 0.02018 | -0.00087 | -0.0633 | -0.09513 | 0 | -0.00544 | -0.00012 | -0.15271 | -0.06753 | -0.00222 | 0.00965 | -0.11165 | -0.06274 | -0.08336
[RO-HU] [DIR] TIE 400 kV Nadab-Bekescsaba | N-1 OHL 400 kV Iernut-Sibiu Sud | -0.08066 | 0.00469 | -0.04091 | 0 | -0.11174 | -4e-05 | 0.00279 | -7e-05 | -0.00014 | -0.00011 | -0.09731 | -0.02205 | 0.02036 | -0.00095 | -0.06506 | -0.09612 | 1e-05 | -0.00526 | -0.00014 | -0.14145 | -0.07239 | -0.00253 | 0.00981 | -0.10911 | -0.06039 | -0.08609
[RO-HU] [DIR] TIE 400 kV Nadab-Bekescsaba | N-1 TIE 400 kV Resita-Pancevo c2 | -0.0826 | 0.00467 | -0.04126 | 0 | -0.1153 | -5e-05 | 0.00281 | -6e-05 | -0.00015 | -0.00012 | -0.10009 | -0.02238 | 0.02027 | -0.00098 | -0.06639 | -0.09881 | 1e-05 | -0.00519 | -0.00015 | -0.14586 | -0.07222 | -0.00263 | 0.00987 | -0.11252 | -0.06142 | -0.08818
[RO-HU] [DIR] TIE 400 kV Nadab-Bekescsaba | N-1 TIE 400 kV Resita-Pancevo c1 | -0.0826 | 0.00467 | -0.04126 | 0 | -0.1153 | -5e-05 | 0.00281 | -6e-05 | -0.00015 | -0.00012 | -0.10009 | -0.02238 | 0.02027 | -0.00098 | -0.06639 | -0.09881 | 1e-05 | -0.00519 | -0.00015 | -0.14586 | -0.07222 | -0.00263 | 0.00987 | -0.11252 | -0.06142 | -0.08818
[RO-UA] [DIR]TIE 400 kV Rosiori-Mukacevo | BC | 0.12735 | 0.00983 | 0.09296 | 0 | 0.15159 | 0.00244 | -0.00408 | -0.00335 | 0.00211 | 0.00176 | 0.14131 | 0.06191 | 0.03015 | 0.00797 | 0.1126 | 0.14087 | -0.00101 | -0.02584 | 0.00209 | 0.19153 | 0.12803 | 0.0332 | -0.01125 | 0.14884 | -0.0174 | 0.13319
[RO-UA] [DIR]TIE 400 kV Rosiori-Mukacevo | N-1 TIE 400 kV Arad-Sandorfalva | 0.13115 | 0.00933 | 0.09267 | 0 | 0.15905 | 0.00237 | -0.00405 | -0.00325 | 0.00205 | 0.00172 | 0.14697 | 0.0615 | 0.02709 | 0.00778 | 0.11492 | 0.14632 | -0.00098 | -0.02489 | 0.00203 | 0.20217 | 0.12949 | 0.03222 | -0.01104 | 0.156 | -0.01196 | 0.13739
[RO-UA] [DIR]TIE 400 kV Rosiori-Mukacevo | N-1 TIE 400 kV Nadab-Bekescsaba | 0.14563 | 0.00881 | 0.10226 | 1e-05 | 0.1769 | 0.00246 | -0.00471 | -0.00334 | 0.00214 | 0.00179 | 0.16336 | 0.06695 | 0.02566 | 0.0082 | 0.12735 | 0.16264 | -0.00101 | -0.02471 | 0.00213 | 0.2234 | 0.14441 | 0.03382 | -0.01346 | 0.17355 | -0.00394 | 0.15269
[RO-UA] [DIR]TIE 400 kV Rosiori-Mukacevo | N-1 TIE 400 kV Portile de Fier-Djerdap | 0.12496 | 0.00978 | 0.09132 | 0 | 0.15197 | 0.00242 | -0.00401 | -0.00331 | 0.00208 | 0.00174 | 0.13977 | 0.06092 | 0.03021 | 0.00787 | 0.11046 | 0.13883 | -0.001 | -0.0256 | 0.00207 | 0.19739 | 0.12384 | 0.0328 | -0.01105 | 0.14894 | -0.01608 | 0.13015
[RO-UA] [DIR]TIE 400 kV Rosiori-Mukacevo | N-1 OHL 400 kV Iernut-Sibiu Sud | 0.10234 | 0.00907 | 0.07822 | 0 | 0.1176 | 0.00215 | -0.00338 | -0.00296 | 0.00185 | 0.00155 | 0.11155 | 0.05244 | 0.02885 | 0.00695 | 0.09173 | 0.11153 | -0.00089 | -0.02321 | 0.00183 | 0.15901 | 0.1069 | 0.02911 | -0.00923 | 0.1158 | -0.02219 | 0.10692
[RO-UA] [DIR]TIE 400 kV Rosiori-Mukacevo | N-1 OHL 400 kV Mintia-Arad | 0.13316 | 0.00964 | 0.09529 | 0 | 0.16073 | 0.00245 | -0.00421 | -0.00336 | 0.00212 | 0.00177 | 0.1488 | 0.06326 | 0.02891 | 0.00804 | 0.11707 | 0.14816 | -0.00101 | -0.02567 | 0.0021 | 0.20335 | 0.13193 | 0.03336 | -0.01165 | 0.15769 | -0.01333 | 0.13935
[RO-UA] [DIR]TIE 400 kV Rosiori-Mukacevo | N-1 OHL 400 kV Sibiu Sud-Mintia | 0.13107 | 0.00968 | 0.09419 | 0 | 0.1581 | 0.00244 | -0.00415 | -0.00335 | 0.00211 | 0.00177 | 0.14638 | 0.06263 | 0.02928 | 0.00799 | 0.11536 | 0.14574 | -0.00101 | -0.02566 | 0.00209 | 0.20032 | 0.12986 | 0.03321 | -0.01148 | 0.15512 | -0.01417 | 0.1371
[RO-UA] [DIR]TIE 400 kV Rosiori-Mukacevo | N-1 OHL 400 kV Arefu-Sibiu Sud | 0.11817 | 0.00976 | 0.0883 | 0 | 0.1385 | 0.00237 | -0.00385 | -0.00326 | 0.00204 | 0.00171 | 0.12998 | 0.05897 | 0.0305 | 0.0077 | 0.1052 | 0.12971 | -0.00098 | -0.0253 | 0.00202 | 0.18072 | 0.12129 | 0.03216 | -0.01059 | 0.13636 | -0.01952 | 0.1235
[RO-UA] [DIR]TIE 400 kV Rosiori-Mukacevo | N-1 TIE 400 kV Resita-Pancevo c2 | 0.12742 | 0.00982 | 0.09261 | 0 | 0.15214 | 0.00244 | -0.00406 | -0.00334 | 0.0021 | 0.00176 | 0.14163 | 0.06174 | 0.03015 | 0.00795 | 0.11252 | 0.14115 | -0.001 | -0.02578 | 0.00208 | 0.19255 | 0.1272 | 0.0331 | -0.0112 | 0.14934 | -0.01706 | 0.13329
[RO-UA] [DIR]TIE 400 kV Rosiori-Mukacevo | N-1 OHL 400 kV Arefu-Tantareni | 0.12091 | 0.00976 | 0.08965 | 0 | 0.14274 | 0.00239 | -0.00392 | -0.00328 | 0.00206 | 0.00172 | 0.13344 | 0.05982 | 0.03035 | 0.00777 | 0.1074 | 0.13307 | -0.00098 | -0.02543 | 0.00204 | 0.18905 | 0.12327 | 0.03244 | -0.01079 | 0.14053 | -0.01798 | 0.12638
[RO-UA] [DIR]TIE 400 kV Rosiori-Mukacevo | N-1 TIE 400 kV Resita-Pancevo c1 | 0.12742 | 0.00982 | 0.09261 | 0 | 0.15214 | 0.00244 | -0.00406 | -0.00334 | 0.0021 | 0.00176 | 0.14163 | 0.06174 | 0.03015 | 0.00795 | 0.11252 | 0.14115 | -0.001 | -0.02578 | 0.00208 | 0.19254 | 0.1272 | 0.0331 | -0.0112 | 0.14934 | -0.01706 | 0.13329
[RO-RS] [DIR] TIE 400 kV Resita-Pancevo c2 | BC | -0.00386 | 0.00089 | 0.01983 | 0 | -0.03112 | 0.00036 | -0.0009 | -0.00049 | 0.00033 | 0.00027 | -0.01777 | 0.00985 | 0.00027 | 0.00128 | 0.00482 | -0.01611 | -0.00015 | -0.0033 | 0.00032 | -0.05765 | 0.04736 | 0.0055 | -0.00261 | -0.02872 | -0.01934 | -0.00527
[RO-RS] [DIR] TIE 400 kV Resita-Pancevo c2 | N-1 TIE 400 kV Arad-Sandorfalva | -0.00531 | 0.00109 | 0.01994 | 0 | -0.03397 | 0.00039 | -0.00091 | -0.00053 | 0.00035 | 0.00029 | -0.01993 | 0.01001 | 0.00143 | 0.00135 | 0.00393 | -0.01819 | -0.00016 | -0.00367 | 0.00034 | -0.06171 | 0.04681 | 0.00587 | -0.00269 | -0.03145 | -0.02141 | -0.00687
[RO-RS] [DIR] TIE 400 kV Resita-Pancevo c2 | N-1 TIE 400 kV Nadab-Bekescsaba | -0.00676 | 0.00106 | 0.01835 | 0 | -0.03514 | 0.00036 | -0.0008 | -0.00049 | 0.00032 | 0.00027 | -0.02128 | 0.00905 | 0.00098 | 0.00124 | 0.00247 | -0.01957 | -0.00015 | -0.00348 | 0.00032 | -0.06271 | 0.04476 | 0.0054 | -0.00226 | -0.03264 | -0.02148 | -0.00837
[RO-RS] [DIR] TIE 400 kV Resita-Pancevo c2 | N-1 TIE 400 kV Portile de Fier-Djerdap | 0.01299 | 0.00125 | 0.03138 | 0 | -0.03378 | 0.00056 | -0.00142 | -0.00075 | 0.0005 | 0.00042 | -0.00692 | 0.01685 | -0.00013 | 0.00199 | 0.01994 | -0.00174 | -0.00023 | -0.00498 | 0.0005 | -0.09895 | 0.07693 | 0.00828 | -0.00404 | -0.02947 | -0.02865 | 0.01618
[RO-RS] [DIR] TIE 400 kV Resita-Pancevo c2 | N-1 OHL 400 kV Iernut-Sibiu Sud | -0.00554 | 0.00084 | 0.01884 | 0 | -0.03341 | 0.00034 | -0.00085 | -0.00046 | 0.00031 | 0.00026 | -0.01977 | 0.00922 | 0.00018 | 0.00121 | 0.00342 | -0.01808 | -0.00014 | -0.00313 | 0.00031 | -0.05983 | 0.04595 | 0.00523 | -0.00247 | -0.03094 | -0.01966 | -0.00704
[RO-RS] [DIR] TIE 400 kV Resita-Pancevo c2 | N-1 OHL 400 kV Mintia-Arad | -0.0057 | 0.00096 | 0.01909 | 0 | -0.03402 | 0.00036 | -0.00086 | -0.00048 | 0.00032 | 0.00027 | -0.02015 | 0.00942 | 0.00066 | 0.00126 | 0.0034 | -0.01842 | -0.00015 | -0.00336 | 0.00032 | -0.0614 | 0.04613 | 0.00545 | -0.00248 | -0.03153 | -0.02063 | -0.00723
[RO-RS] [DIR] TIE 400 kV Resita-Pancevo c2 | N-1 OHL 220 kV Portile de Fier-Resita c2 | -0.00259 | 0.00088 | 0.02029 | 0 | -0.02936 | 0.00037 | -0.00092 | -0.00049 | 0.00033 | 0.00028 | -0.01619 | 0.01015 | 0.00014 | 0.0013 | 0.00578 | -0.01453 | -0.00015 | -0.00332 | 0.00033 | -0.05463 | 0.04809 | 0.00557 | -0.00268 | -0.027 | -0.01881 | -0.00387
[RO-RS] [DIR] TIE 400 kV Resita-Pancevo c2 | N-1 OHL 220 kV Portile de Fier-Resita c1 | -0.00259 | 0.00088 | 0.02029 | 0 | -0.02936 | 0.00037 | -0.00092 | -0.00049 | 0.00033 | 0.00028 | -0.01619 | 0.01015 | 0.00014 | 0.0013 | 0.00578 | -0.01453 | -0.00015 | -0.00332 | 0.00033 | -0.05463 | 0.04809 | 0.00557 | -0.00268 | -0.027 | -0.01881 | -0.00387
[RO-RS] [DIR] TIE 400 kV Resita-Pancevo c2 | N-1 OHL 220 kV Resita-Timisoara c2 | -0.00671 | 0.00089 | 0.01788 | 0 | -0.03396 | 0.00034 | -0.0008 | -0.00045 | 0.0003 | 0.00025 | -0.02074 | 0.00872 | 0.00055 | 0.00117 | 0.00232 | -0.01916 | -0.00014 | -0.00313 | 0.0003 | -0.06069 | 0.04361 | 0.0051 | -0.00233 | -0.03154 | -0.01975 | -0.00836
[RO-RS] [DIR] TIE 400 kV Resita-Pancevo c2 | N-1 OHL 220 kV Resita-Timisoara c1 | -0.00671 | 0.00089 | 0.01788 | 0 | -0.03396 | 0.00034 | -0.0008 | -0.00045 | 0.0003 | 0.00025 | -0.02074 | 0.00872 | 0.00055 | 0.00117 | 0.00232 | -0.01916 | -0.00014 | -0.00313 | 0.0003 | -0.06069 | 0.04361 | 0.0051 | -0.00233 | -0.03154 | -0.01975 | -0.00836
[RO-RS] [DIR] TIE 400 kV Resita-Pancevo c2 | N-1 TRA 400/220 kV AT3 Arad | -0.00818 | 0.00093 | 0.01719 | 0 | -0.03602 | 0.00033 | -0.00077 | -0.00045 | 0.0003 | 0.00025 | -0.02253 | 0.00832 | 0.00086 | 0.00115 | 0.00115 | -0.02092 | -0.00014 | -0.00315 | 0.00029 | -0.06324 | 0.04234 | 0.00503 | -0.00222 | -0.03354 | -0.02057 | -0.00993
[RO-RS] [DIR] TIE 400 kV Resita-Pancevo c2 | N-1 OHL 400 kV Djerdap - Drmno | -0.01044 | 0.00125 | 0.02472 | 0 | -0.04897 | 0.00047 | -0.00111 | -0.00063 | 0.00042 | 0.00035 | -0.03034 | 0.01199 | 0.00087 | 0.00163 | 0.00247 | -0.02813 | -0.00019 | -0.00437 | 0.00041 | -0.08426 | 0.07004 | 0.0071 | -0.00321 | -0.04554 | -0.02807 | -0.01287
[RO-RS] [DIR] TIE 400 kV Resita-Pancevo c2 | N-1 OHL 400 kV Djerdap - Bor | 0.00679 | 0.00091 | 0.02317 | 0 | -0.02485 | 0.00041 | -0.00105 | -0.00055 | 0.00037 | 0.00031 | -0.00741 | 0.01223 | -0.00017 | 0.00146 | 0.01288 | -0.00433 | -0.00017 | -0.00364 | 0.00037 | -0.06575 | 0.0479 | 0.00612 | -0.00302 | -0.02198 | -0.02001 | 0.00795
[RO-RS] [DIR] TIE 400 kV Resita-Pancevo c2 | N-1 OHL 400 kV Srbobran – Subotica 3 | 0.00387 | 0.00084 | 0.02685 | 0 | -0.02471 | 0.00045 | -0.00124 | -0.0006 | 0.00041 | 0.00034 | -0.01046 | 0.01368 | -0.00144 | 0.00163 | 0.01216 | -0.00855 | -0.00018 | -0.00381 | 0.00041 | -0.05258 | 0.05947 | 0.00684 | -0.00357 | -0.02222 | -0.01845 | 0.00294
[RO-RS] [DIR] TIE 400 kV Resita-Pancevo c2 | N-1 TIE 400 kV Sandorfalva-Subotica 3 | 0.00808 | 0.00083 | 0.03123 | 0 | -0.02143 | 0.00051 | -0.00146 | -0.00067 | 0.00046 | 0.00039 | -0.0066 | 0.01611 | -0.0025 | 0.00186 | 0.01631 | -0.00456 | -0.00021 | -0.00416 | 0.00046 | -0.05011 | 0.0659 | 0.00775 | -0.00421 | -0.01888 | -0.01819 | 0.00733
[RO-RS] [DIR] TIE 400 kV Resita-Pancevo c2 | N-1 OHL 400 kV Bor 2 – Nis 2 | 0.00433 | 0.00089 | 0.02206 | 0 | -0.02639 | 0.00039 | -0.001 | -0.00053 | 0.00036 | 0.0003 | -0.00972 | 0.01151 | -7e-05 | 0.0014 | 0.01089 | -0.00692 | -0.00016 | -0.00351 | 0.00035 | -0.06228 | 0.04484 | 0.00589 | -0.00288 | -0.02351 | -0.01956 | 0.00498
[RO-RS] [DIR] TIE 400 kV Resita-Pancevo c2 | N-1 OHL 400 kV Portile de Fier-Resita | 0.00893 | 0.00047 | 0.01718 | 0 | -0.00454 | 0.00028 | -0.00081 | -0.00037 | 0.00026 | 0.00021 | 0.00254 | 0.00917 | -0.00096 | 0.00103 | 0.01186 | 0.00365 | -0.00012 | -0.0023 | 0.00026 | -0.02225 | 0.0376 | 0.00423 | -0.00235 | -0.00342 | -0.00797 | 0.00915
[RO-RS] [DIR] TIE 400 kV Resita-Pancevo c2 | N-1 OHL 400 kV Paks -Sandorfalva | -0.00502 | 0.001 | 0.01924 | 0 | -0.03255 | 0.00037 | -0.00088 | -0.0005 | 0.00033 | 0.00028 | -0.01909 | 0.00961 | 0.00118 | 0.00129 | 0.00388 | -0.01743 | -0.00015 | -0.00344 | 0.00033 | -0.05926 | 0.04595 | 0.00558 | -0.00261 | -0.03012 | -0.0202 | -0.00653
[RO-RS] [DIR] TIE 400 kV Resita-Pancevo c2 | N-1 TIE 400 kV Resita-Pancevo c1 | -0.00615 | 0.00142 | 0.0316 | 0 | -0.0496 | 0.00058 | -0.00143 | -0.00078 | 0.00052 | 0.00043 | -0.02832 | 0.0157 | 0.00042 | 0.00204 | 0.00767 | -0.02567 | -0.00024 | -0.00527 | 0.00052 | -0.09186 | 0.07547 | 0.00876 | -0.00415 | -0.04576 | -0.03081 | -0.0084
[RO-RS] [DIR] TIE 400 kV Resita-Pancevo c1 | BC | -0.00386 | 0.00089 | 0.01983 | 0 | -0.03112 | 0.00036 | -0.0009 | -0.00049 | 0.00033 | 0.00027 | -0.01777 | 0.00985 | 0.00027 | 0.00128 | 0.00482 | -0.01611 | -0.00015 | -0.0033 | 0.00032 | -0.05765 | 0.04736 | 0.0055 | -0.00261 | -0.02872 | -0.01934 | -0.00527
[RO-RS] [DIR] TIE 400 kV Resita-Pancevo c1 | N-1 TIE 400 kV Arad-Sandorfalva | -0.00531 | 0.00109 | 0.01994 | 0 | -0.03397 | 0.00039 | -0.00091 | -0.00053 | 0.00035 | 0.00029 | -0.01993 | 0.01001 | 0.00143 | 0.00135 | 0.00393 | -0.01819 | -0.00016 | -0.00367 | 0.00034 | -0.06171 | 0.0468 | 0.00587 | -0.00269 | -0.03145 | -0.02141 | -0.00687
[RO-RS] [DIR] TIE 400 kV Resita-Pancevo c1 | N-1 TIE 400 kV Nadab-Bekescsaba | -0.00676 | 0.00106 | 0.01835 | 0 | -0.03514 | 0.00036 | -0.0008 | -0.00049 | 0.00032 | 0.00027 | -0.02127 | 0.00905 | 0.00098 | 0.00124 | 0.00247 | -0.01957 | -0.00015 | -0.00348 | 0.00032 | -0.06271 | 0.04476 | 0.0054 | -0.00226 | -0.03264 | -0.02147 | -0.00837
[RO-RS] [DIR] TIE 400 kV Resita-Pancevo c1 | N-1 TIE 400 kV Portile de Fier-Djerdap | 0.01299 | 0.00125 | 0.03138 | 0 | -0.03378 | 0.00056 | -0.00142 | -0.00075 | 0.0005 | 0.00042 | -0.00692 | 0.01685 | -0.00013 | 0.00199 | 0.01994 | -0.00174 | -0.00023 | -0.00498 | 0.0005 | -0.09895 | 0.07692 | 0.00828 | -0.00404 | -0.02947 | -0.02864 | 0.01618
[RO-RS] [DIR] TIE 400 kV Resita-Pancevo c1 | N-1 OHL 400 kV Iernut-Sibiu Sud | -0.00554 | 0.00084 | 0.01884 | 0 | -0.0334 | 0.00034 | -0.00085 | -0.00046 | 0.00031 | 0.00026 | -0.01977 | 0.00922 | 0.00018 | 0.00121 | 0.00342 | -0.01808 | -0.00014 | -0.00313 | 0.00031 | -0.05983 | 0.04595 | 0.00523 | -0.00247 | -0.03093 | -0.01966 | -0.00704
[RO-RS] [DIR] TIE 400 kV Resita-Pancevo c1 | N-1 OHL 400 kV Mintia-Arad | -0.0057 | 0.00096 | 0.01909 | 0 | -0.03402 | 0.00036 | -0.00086 | -0.00048 | 0.00032 | 0.00027 | -0.02015 | 0.00942 | 0.00066 | 0.00126 | 0.0034 | -0.01842 | -0.00015 | -0.00336 | 0.00032 | -0.0614 | 0.04613 | 0.00545 | -0.00248 | -0.03153 | -0.02063 | -0.00723
[RO-RS] [DIR] TIE 400 kV Resita-Pancevo c1 | N-1 OHL 220 kV Portile de Fier-Resita c2 | -0.00259 | 0.00088 | 0.02029 | 0 | -0.02936 | 0.00037 | -0.00092 | -0.00049 | 0.00033 | 0.00028 | -0.01619 | 0.01015 | 0.00014 | 0.0013 | 0.00578 | -0.01453 | -0.00015 | -0.00332 | 0.00033 | -0.05463 | 0.04808 | 0.00557 | -0.00268 | -0.027 | -0.01881 | -0.00387
[RO-RS] [DIR] TIE 400 kV Resita-Pancevo c1 | N-1 OHL 220 kV Portile de Fier-Resita c1 | -0.00259 | 0.00088 | 0.02029 | 0 | -0.02936 | 0.00037 | -0.00092 | -0.00049 | 0.00033 | 0.00028 | -0.01619 | 0.01015 | 0.00014 | 0.0013 | 0.00578 | -0.01453 | -0.00015 | -0.00332 | 0.00033 | -0.05463 | 0.04808 | 0.00557 | -0.00268 | -0.027 | -0.01881 | -0.00387
[RO-RS] [DIR] TIE 400 kV Resita-Pancevo c1 | N-1 OHL 220 kV Resita-Timisoara c2 | -0.00671 | 0.00089 | 0.01788 | 0 | -0.03396 | 0.00034 | -0.0008 | -0.00045 | 0.0003 | 0.00025 | -0.02074 | 0.00872 | 0.00055 | 0.00117 | 0.00232 | -0.01916 | -0.00014 | -0.00313 | 0.0003 | -0.06068 | 0.04361 | 0.0051 | -0.00233 | -0.03154 | -0.01975 | -0.00836
[RO-RS] [DIR] TIE 400 kV Resita-Pancevo c1 | N-1 OHL 220 kV Resita-Timisoara c1 | -0.00671 | 0.00089 | 0.01788 | 0 | -0.03396 | 0.00034 | -0.0008 | -0.00045 | 0.0003 | 0.00025 | -0.02074 | 0.00872 | 0.00055 | 0.00117 | 0.00232 | -0.01916 | -0.00014 | -0.00313 | 0.0003 | -0.06068 | 0.04361 | 0.0051 | -0.00233 | -0.03154 | -0.01975 | -0.00836
[RO-RS] [DIR] TIE 400 kV Resita-Pancevo c1 | N-1 OHL 400 kV Djerdap - Drmno | -0.01044 | 0.00125 | 0.02472 | 0 | -0.04897 | 0.00047 | -0.00111 | -0.00063 | 0.00042 | 0.00035 | -0.03034 | 0.01199 | 0.00087 | 0.00163 | 0.00247 | -0.02813 | -0.00019 | -0.00437 | 0.00041 | -0.08426 | 0.07004 | 0.0071 | -0.00321 | -0.04554 | -0.02807 | -0.01286
[RO-RS] [DIR] TIE 400 kV Resita-Pancevo c1 | N-1 OHL 400 kV Djerdap - Bor | 0.00679 | 0.00091 | 0.02317 | 0 | -0.02485 | 0.00041 | -0.00105 | -0.00055 | 0.00037 | 0.00031 | -0.00741 | 0.01222 | -0.00017 | 0.00146 | 0.01288 | -0.00433 | -0.00017 | -0.00364 | 0.00037 | -0.06575 | 0.0479 | 0.00612 | -0.00302 | -0.02198 | -0.02001 | 0.00795
[RO-RS] [DIR] TIE 400 kV Resita-Pancevo c1 | N-1 OHL 400 kV Srbobran – Subotica 3 | 0.00387 | 0.00084 | 0.02685 | 0 | -0.02471 | 0.00045 | -0.00124 | -0.0006 | 0.00041 | 0.00034 | -0.01046 | 0.01368 | -0.00144 | 0.00163 | 0.01216 | -0.00855 | -0.00018 | -0.00381 | 0.00041 | -0.05257 | 0.05947 | 0.00684 | -0.00357 | -0.02222 | -0.01845 | 0.00294
[RO-RS] [DIR] TIE 400 kV Resita-Pancevo c1 | N-1 TIE 400 kV Sandorfalva-Subotica 3 | 0.00808 | 0.00083 | 0.03123 | 0 | -0.02143 | 0.00051 | -0.00146 | -0.00067 | 0.00046 | 0.00039 | -0.0066 | 0.01611 | -0.0025 | 0.00186 | 0.01631 | -0.00456 | -0.00021 | -0.00416 | 0.00046 | -0.0501 | 0.0659 | 0.00775 | -0.00421 | -0.01888 | -0.01819 | 0.00733
[RO-RS] [DIR] TIE 400 kV Resita-Pancevo c1 | N-1 OHL 400 kV Bor 2 – Nis 2 | 0.00433 | 0.00089 | 0.02206 | 0 | -0.02639 | 0.00039 | -0.001 | -0.00053 | 0.00035 | 0.0003 | -0.00972 | 0.01151 | -7e-05 | 0.0014 | 0.01089 | -0.00692 | -0.00016 | -0.00351 | 0.00035 | -0.06228 | 0.04484 | 0.00589 | -0.00288 | -0.02351 | -0.01956 | 0.00498
[RO-RS] [DIR] TIE 400 kV Resita-Pancevo c1 | N-1 OHL 400 kV Portile de Fier-Resita | 0.00893 | 0.00047 | 0.01718 | 0 | -0.00454 | 0.00028 | -0.00081 | -0.00037 | 0.00026 | 0.00021 | 0.00254 | 0.00917 | -0.00096 | 0.00103 | 0.01186 | 0.00365 | -0.00012 | -0.0023 | 0.00026 | -0.02225 | 0.0376 | 0.00423 | -0.00235 | -0.00342 | -0.00797 | 0.00915
[RO-RS] [DIR] TIE 400 kV Resita-Pancevo c1 | N-1 OHL 400 kV Paks -Sandorfalva | -0.00502 | 0.001 | 0.01924 | 0 | -0.03255 | 0.00037 | -0.00088 | -0.0005 | 0.00033 | 0.00028 | -0.01909 | 0.00961 | 0.00118 | 0.00129 | 0.00388 | -0.01743 | -0.00015 | -0.00344 | 0.00033 | -0.05926 | 0.04595 | 0.00558 | -0.00261 | -0.03012 | -0.0202 | -0.00653
[RO-RS] [DIR] TIE 400 kV Resita-Pancevo c1 | N-1 TIE 400 kV Resita-Pancevo c2 | -0.00615 | 0.00142 | 0.0316 | 0 | -0.0496 | 0.00058 | -0.00143 | -0.00078 | 0.00052 | 0.00043 | -0.02832 | 0.0157 | 0.00042 | 0.00204 | 0.00767 | -0.02567 | -0.00024 | -0.00527 | 0.00052 | -0.09186 | 0.07547 | 0.00876 | -0.00415 | -0.04576 | -0.03081 | -0.0084
[RO-BG] [DIR] TIE 400 kV DOBRUDJA- MEDGIDIA SUD | BC | -0.05849 | -0.00138 | -0.02569 | 0 | -0.12798 | -0.00051 | 0.00101 | 0.00069 | -0.00046 | -0.00038 | -0.08361 | -0.01744 | -0.00135 | -0.00178 | -0.04519 | -0.07593 | 0.00021 | 0.00519 | -0.00045 | 0.01238 | -0.02592 | -0.00684 | 0.0024 | -0.13301 | 0.06678 | -0.05795
[RO-BG] [DIR] TIE 400 kV DOBRUDJA- MEDGIDIA SUD | N-1 OHL 400 kV Isaccea - Stupina | -0.05726 | -0.00133 | -0.02501 | 0 | -0.12589 | -0.0005 | 0.00099 | 0.00067 | -0.00044 | -0.00037 | -0.08203 | -0.01699 | -0.00126 | -0.00173 | -0.04418 | -0.07442 | 0.00021 | 0.00501 | -0.00044 | 0.01335 | -0.02505 | -0.00664 | 0.00236 | -0.13089 | 0.064 | -0.05668
[RO-BG] [DIR] TIE 400 kV DOBRUDJA- MEDGIDIA SUD | N-1 TIE 400 kV MEDGIDIA SUD - VARNA | -0.10123 | -0.00239 | -0.04446 | 0 | -0.22132 | -0.00089 | 0.00175 | 0.0012 | -0.00079 | -0.00066 | -0.14472 | -0.03018 | -0.00234 | -0.00308 | -0.07821 | -0.13141 | 0.00037 | 0.00897 | -0.00078 | 0.02143 | -0.04485 | -0.01184 | 0.00416 | -0.23028 | 0.11557 | -0.10029
[RO-BG] [DIR] TIE 400 kV DOBRUDJA- MEDGIDIA SUD | N-1 OHL 400 kV Cernavoda - Pelicanu | -0.05783 | -0.00151 | -0.02621 | 0 | -0.12287 | -0.00053 | 0.00101 | 0.00072 | -0.00047 | -0.0004 | -0.08155 | -0.01773 | -0.00172 | -0.00184 | -0.04501 | -0.07445 | 0.00022 | 0.00549 | -0.00047 | 0.005 | -0.02757 | -0.00711 | 0.00237 | -0.12738 | 0.07377 | -0.05755
[RO-BG] [DIR] TIE 400 kV DOBRUDJA- MEDGIDIA SUD | N-1 OHL 400 kV Gura Ialomitei - Bucuresti Sud | -0.05781 | -0.00151 | -0.02626 | 0 | -0.12255 | -0.00054 | 0.00101 | 0.00073 | -0.00048 | -0.0004 | -0.08144 | -0.01776 | -0.00175 | -0.00185 | -0.04502 | -0.07437 | 0.00022 | 0.00551 | -0.00047 | 0.00457 | -0.02771 | -0.00714 | 0.00237 | -0.12702 | 0.07425 | -0.05754
[RO-BG] [DIR] TIE 400 kV DOBRUDJA- MEDGIDIA SUD | N-1 OHL 400 kV Gutinas – Smardan | -0.05849 | -0.00138 | -0.02569 | 0 | -0.12798 | -0.00051 | 0.00101 | 0.00069 | -0.00046 | -0.00038 | -0.08361 | -0.01744 | -0.00135 | -0.00178 | -0.04519 | -0.07593 | 0.00021 | 0.00519 | -0.00045 | 0.01238 | -0.02592 | -0.00684 | 0.0024 | -0.13301 | 0.06678 | -0.05795
[RO-BG] [DIR] TIE 400 kV DOBRUDJA- MEDGIDIA SUD | N-1 TIE 400 kV Resita-Pancevo c2 | -0.05848 | -0.00139 | -0.02577 | 0 | -0.12785 | -0.00052 | 0.00101 | 0.0007 | -0.00046 | -0.00038 | -0.08354 | -0.01748 | -0.00135 | -0.00178 | -0.04521 | -0.07586 | 0.00021 | 0.0052 | -0.00045 | 0.01262 | -0.02611 | -0.00686 | 0.00242 | -0.1329 | 0.06686 | -0.05793
[RO-BG] [DIR] TIE 400 kV DOBRUDJA- MEDGIDIA SUD | N-1 TIE 400 kV Resita-Pancevo c1 | -0.05848 | -0.00139 | -0.02577 | 0 | -0.12785 | -0.00052 | 0.00101 | 0.0007 | -0.00046 | -0.00038 | -0.08354 | -0.01748 | -0.00135 | -0.00178 | -0.04521 | -0.07586 | 0.00021 | 0.0052 | -0.00045 | 0.01262 | -0.02611 | -0.00686 | 0.00242 | -0.1329 | 0.06686 | -0.05793
[RO-BG] [DIR] TIE 400 kV MEDGIDIA SUD - VARNA | BC | -0.0604 | -0.00143 | -0.02652 | 0 | -0.13191 | -0.00053 | 0.00104 | 0.00072 | -0.00047 | -0.00039 | -0.08635 | -0.018 | -0.00139 | -0.00184 | -0.04666 | -0.0784 | 0.00022 | 0.00535 | -0.00047 | 0.01279 | -0.02675 | -0.00706 | 0.00248 | -0.13746 | 0.06894 | -0.05983
[RO-BG] [DIR] TIE 400 kV MEDGIDIA SUD - VARNA | N-1 OHL 400 kV Isaccea - Rahman | -0.05923 | -0.00138 | -0.02588 | 0 | -0.12992 | -0.00052 | 0.00102 | 0.0007 | -0.00046 | -0.00038 | -0.08485 | -0.01757 | -0.0013 | -0.00179 | -0.04571 | -0.07698 | 0.00021 | 0.00519 | -0.00046 | 0.01371 | -0.02593 | -0.00687 | 0.00244 | -0.13544 | 0.0663 | -0.05863
[RO-BG] [DIR] TIE 400 kV MEDGIDIA SUD - VARNA | N-1 TIE 400 kV DOBRUDJA- MEDGIDIA SUD | -0.10217 | -0.00241 | -0.04487 | 0 | -0.22331 | -0.0009 | 0.00177 | 0.00121 | -0.0008 | -0.00067 | -0.14606 | -0.03046 | -0.00236 | -0.00311 | -0.07894 | -0.13263 | 0.00037 | 0.00906 | -0.00079 | 0.02163 | -0.04526 | -0.01195 | 0.0042 | -0.23245 | 0.11663 | -0.10122
[RO-BG] [DIR] TIE 400 kV MEDGIDIA SUD - VARNA | N-1 OHL 400 kV Cernavoda - Pelicanu | -0.05972 | -0.00155 | -0.02706 | 0 | -0.12664 | -0.00055 | 0.00105 | 0.00075 | -0.00049 | -0.00041 | -0.08423 | -0.01831 | -0.00178 | -0.0019 | -0.04647 | -0.07688 | 0.00023 | 0.00567 | -0.00049 | 0.00517 | -0.02846 | -0.00735 | 0.00245 | -0.13164 | 0.07615 | -0.05942
[RO-BG] [DIR] TIE 400 kV MEDGIDIA SUD - VARNA | N-1 OHL 400 kV Gura Ialomitei - Bucuresti Sud | -0.0597 | -0.00156 | -0.02711 | 0 | -0.12631 | -0.00055 | 0.00105 | 0.00075 | -0.00049 | -0.00041 | -0.08411 | -0.01834 | -0.0018 | -0.0019 | -0.04648 | -0.0768 | 0.00023 | 0.00569 | -0.00049 | 0.00472 | -0.0286 | -0.00737 | 0.00245 | -0.13127 | 0.07665 | -0.05941
[RO-BG] [DIR] TIE 400 kV MEDGIDIA SUD - VARNA | N-1 OHL 400 kV Gutinas – Smardan | -0.0604 | -0.00143 | -0.02652 | 0 | -0.13191 | -0.00053 | 0.00104 | 0.00072 | -0.00047 | -0.00039 | -0.08635 | -0.018 | -0.00139 | -0.00184 | -0.04666 | -0.0784 | 0.00022 | 0.00535 | -0.00047 | 0.01279 | -0.02675 | -0.00706 | 0.00248 | -0.13746 | 0.06894 | -0.05983
[RO-BG] [DIR] TIE 400 kV MEDGIDIA SUD - VARNA | N-1 OHL 400 kV Medgidia Sud - Stupina | -0.05912 | -0.00137 | -0.02582 | 0 | -0.12975 | -0.00051 | 0.00102 | 0.00069 | -0.00046 | -0.00038 | -0.08472 | -0.01754 | -0.0013 | -0.00178 | -0.04562 | -0.07685 | 0.00021 | 0.00518 | -0.00045 | 0.01379 | -0.02585 | -0.00685 | 0.00243 | -0.13527 | 0.06607 | -0.05853
[RO-BG] [DIR] TIE 400 kV MEDGIDIA SUD - VARNA | N-1 OHL 400 kV Cernavodă - Medgidia Sud | -0.05452 | -0.00147 | -0.02494 | 0 | -0.1146 | -0.00051 | 0.00096 | 0.00069 | -0.00045 | -0.00038 | -0.07659 | -0.01686 | -0.00176 | -0.00176 | -0.04252 | -0.07002 | 0.00021 | 0.00529 | -0.00045 | 0.00251 | -0.02651 | -0.00681 | 0.00223 | -0.11905 | 0.07227 | -0.05431
[RO-BG] [DIR] TIE 400 kV MEDGIDIA SUD - VARNA | N-1 TIE 400 kV Resita-Pancevo c2 | -0.06038 | -0.00143 | -0.0266 | 0 | -0.13178 | -0.00053 | 0.00105 | 0.00072 | -0.00047 | -0.0004 | -0.08628 | -0.01804 | -0.0014 | -0.00184 | -0.04668 | -0.07834 | 0.00022 | 0.00537 | -0.00047 | 0.01303 | -0.02695 | -0.00709 | 0.00249 | -0.13734 | 0.06902 | -0.05981
[RO-BG] [DIR] TIE 400 kV MEDGIDIA SUD - VARNA | N-1 TIE 400 kV Resita-Pancevo c1 | -0.06038 | -0.00143 | -0.0266 | 0 | -0.13178 | -0.00053 | 0.00105 | 0.00072 | -0.00047 | -0.0004 | -0.08628 | -0.01804 | -0.0014 | -0.00184 | -0.04668 | -0.07834 | 0.00022 | 0.00537 | -0.00047 | 0.01303 | -0.02695 | -0.00709 | 0.00249 | -0.13734 | 0.06902 | -0.05981
[RO-RO] [DIR] OHL 400 kV Portile de Fier-Resita | N-1 TIE 400 kV Resita-Pancevo c2 | 0.03819 | -0.00106 | -0.00267 | 0 | 0.07302 | -0.00015 | 3e-05 | 0.00022 | -0.00012 | -0.0001 | 0.05745 | 0.00062 | -0.0037 | -0.00042 | 0.02294 | 0.05622 | 6e-05 | 0.00216 | -0.00012 | 0.09278 | -0.01693 | -0.00237 | 8e-05 | 0.06974 | 0.02957 | 0.04282
[RO-RO] [DIR] OHL 400 kV Arad-Nadab | N-1 TIE 400 kV Arad-Sandorfalva | 0.11158 | -0.0016 | 0.06032 | 1e-05 | 0.14789 | 0.00063 | -0.00323 | -0.00077 | 0.00064 | 0.00053 | 0.13183 | 0.03547 | -0.01502 | 0.00277 | 0.09152 | 0.13086 | -0.00026 | -0.00209 | 0.00063 | 0.17982 | 0.10472 | 0.00993 | -0.00986 | 0.14446 | 0.04949 | 0.11911
[RO-RO] [DIR] OHL 400 kV Arad-Nadab | N-1 TIE 400 kV Resita-Pancevo c2 | 0.08865 | 0.00144 | 0.0615 | 0 | 0.10355 | 0.00105 | -0.00339 | -0.00137 | 0.00097 | 0.00081 | 0.09803 | 0.03769 | 0.00354 | 0.00391 | 0.07729 | 0.09825 | -0.00043 | -0.00777 | 0.00096 | 0.11702 | 0.09435 | 0.0157 | -0.01103 | 0.10183 | 0.01705 | 0.09381
[RO-RO] [DIR] OHL 400 kV Mintia-Arad | BC | 0.06381 | -0.00216 | 0.02558 | 0 | 0.1004 | 9e-05 | -0.00143 | -6e-05 | 0.00013 | 0.00011 | 0.08229 | 0.01484 | -0.01368 | 0.00071 | 0.04908 | 0.08015 | -3e-05 | 0.00186 | 0.00013 | 0.12989 | 0.04288 | 0.00181 | -0.00435 | 0.09727 | 0.04476 | 0.06771
[RO-RO] [DIR] OHL 400 kV Mintia-Arad | N-1 TIE 400 kV Rosiori-Mukacevo | 0.07559 | -0.00125 | 0.03418 | 0 | 0.11442 | 0.00031 | -0.00181 | -0.00037 | 0.00033 | 0.00027 | 0.09536 | 0.02056 | -0.01089 | 0.00145 | 0.05949 | 0.09318 | -0.00013 | -0.00053 | 0.00032 | 0.14761 | 0.05472 | 0.00488 | -0.00539 | 0.11103 | 0.04315 | 0.08002
[RO-RO] [DIR] OHL 400 kV Mintia-Arad | N-1 TIE 400 kV Portile de Fier-Djerdap | 0.0608 | -0.00222 | 0.02352 | 0 | 0.10088 | 5e-05 | -0.00134 | -1e-05 | 0.0001 | 8e-05 | 0.08035 | 0.01359 | -0.01361 | 0.00058 | 0.04638 | 0.07758 | -2e-05 | 0.00216 | 0.0001 | 0.13727 | 0.0376 | 0.00131 | -0.00409 | 0.0974 | 0.04642 | 0.06388
[RO-RO] [DIR] OHL 400 kV Mintia-Arad | N-1 OHL 400 kV Iernut-Sibiu Sud | 0.08548 | -0.0015 | 0.03835 | 0 | 0.12986 | 0.00034 | -0.00204 | -0.0004 | 0.00036 | 0.00029 | 0.10808 | 0.02305 | -0.01255 | 0.0016 | 0.06717 | 0.10558 | -0.00014 | -0.00042 | 0.00035 | 0.15808 | 0.06119 | 0.00535 | -0.0061 | 0.12589 | 0.04892 | 0.09048
[RO-RO] [DIR] OHL 400 kV Mintia-Arad | N-1 OHL 220 kV Portile de Fier-Resita 1&2 | 0.06529 | -0.00217 | 0.02612 | 0 | 0.10246 | 9e-05 | -0.00146 | -7e-05 | 0.00014 | 0.00011 | 0.08413 | 0.01519 | -0.01382 | 0.00073 | 0.0502 | 0.08199 | -4e-05 | 0.00184 | 0.00014 | 0.13341 | 0.04372 | 0.00189 | -0.00443 | 0.09926 | 0.04537 | 0.06934
[RO-RO] [DIR] OHL 400 kV Mintia-Arad | N-1 OHL 220 kV Resita-Timisoara 1&2 | 0.06932 | -0.00214 | 0.02936 | 0 | 0.10589 | 0.00014 | -0.00162 | -0.00013 | 0.00018 | 0.00015 | 0.08804 | 0.01704 | -0.01423 | 0.00091 | 0.05391 | 0.08605 | -5e-05 | 0.00151 | 0.00018 | 0.13577 | 0.05015 | 0.00258 | -0.00489 | 0.10273 | 0.04555 | 0.07369
[RO-RO] [DIR] OHL 400 kV Mintia-Arad | N-1 OHL 220 kV Urechesti-Targu Jiu Nord | 0.05689 | -0.00216 | 0.02204 | 0 | 0.09091 | 4e-05 | -0.00126 | 0 | 8e-05 | 7e-05 | 0.07393 | 0.01265 | -0.01315 | 0.00052 | 0.04348 | 0.07188 | -1e-05 | 0.00216 | 8e-05 | 0.11995 | 0.03722 | 0.0011 | -0.00383 | 0.08808 | 0.04247 | 0.06033
[RO-RO] [DIR] OHL 400 kV Mintia-Arad | N-1 OHL 220 kV Paroseni-Targu Jiu Nord | 0.05689 | -0.00216 | 0.02204 | 0 | 0.09091 | 4e-05 | -0.00126 | 0 | 8e-05 | 7e-05 | 0.07393 | 0.01265 | -0.01315 | 0.00052 | 0.04348 | 0.07188 | -1e-05 | 0.00216 | 8e-05 | 0.11995 | 0.03722 | 0.0011 | -0.00383 | 0.08808 | 0.04247 | 0.06033
[RO-RO] [DIR] OHL 400 kV Mintia-Arad | N-1 TRA 400/220 kV AT3 Arad | 0.07384 | -0.00224 | 0.03172 | 0 | 0.11177 | 0.00016 | -0.00174 | -0.00015 | 0.0002 | 0.00016 | 0.09334 | 0.0184 | -0.01506 | 0.00101 | 0.0576 | 0.09134 | -6e-05 | 0.00149 | 0.0002 | 0.14289 | 0.05455 | 0.00291 | -0.00526 | 0.10847 | 0.04762 | 0.07854
[RO-RO] [DIR] OHL 400 kV Mintia-Arad | N-1 TIE 400 kV Resita-Pancevo c2 | 0.06387 | -0.00217 | 0.02527 | 0 | 0.10089 | 8e-05 | -0.00142 | -5e-05 | 0.00013 | 0.0001 | 0.08257 | 0.01468 | -0.01368 | 0.00069 | 0.04901 | 0.0804 | -3e-05 | 0.00191 | 0.00012 | 0.1308 | 0.04214 | 0.00172 | -0.00431 | 0.09772 | 0.04506 | 0.06779
[RO-RO] [DIR] OHL 400 kV Mintia-Arad | N-1 TIE 400 kV Resita-Pancevo c1 | 0.06387 | -0.00217 | 0.02527 | 0 | 0.10089 | 8e-05 | -0.00142 | -5e-05 | 0.00013 | 0.0001 | 0.08257 | 0.01468 | -0.01368 | 0.00069 | 0.04901 | 0.0804 | -3e-05 | 0.00191 | 0.00012 | 0.1308 | 0.04214 | 0.00172 | -0.00431 | 0.09772 | 0.04506 | 0.06779
[RO-RO] [DIR] OHL 400 kV Sibiu Sud-Mintia | BC | 0.04584 | -0.00189 | 0.01517 | 0 | 0.08016 | -2e-05 | -0.00091 | 7e-05 | 2e-05 | 2e-05 | 0.06239 | 0.00886 | -0.0107 | 0.00024 | 0.03403 | 0.05994 | 1e-05 | 0.00225 | 2e-05 | 0.10825 | 0.02257 | 0.00015 | -0.00281 | 0.07743 | 0.03979 | 0.04817
[RO-RO] [DIR] OHL 400 kV Sibiu Sud-Mintia | N-1 TIE 400 kV Rosiori-Mukacevo | 0.05617 | -0.00109 | 0.02271 | 0 | 0.09246 | 0.00018 | -0.00124 | -0.0002 | 0.00019 | 0.00016 | 0.07385 | 0.01388 | -0.00826 | 0.00089 | 0.04316 | 0.07137 | -7e-05 | 0.00015 | 0.00019 | 0.12379 | 0.03296 | 0.00284 | -0.00372 | 0.0895 | 0.03838 | 0.05897
[RO-RO] [DIR] OHL 400 kV Sibiu Sud-Mintia | N-1 OHL 220 kV Portile de Fier-Resita 1&2 | 0.04822 | -0.00191 | 0.01603 | 0 | 0.08346 | -1e-05 | -0.00095 | 6e-05 | 3e-05 | 2e-05 | 0.06534 | 0.00941 | -0.01094 | 0.00028 | 0.03583 | 0.06289 | 1e-05 | 0.00222 | 3e-05 | 0.11389 | 0.02392 | 0.00028 | -0.00294 | 0.08063 | 0.04077 | 0.05078
[RO-RO] [DIR] OHL 400 kV Sibiu Sud-Mintia | N-1 OHL 220 kV Urechesti-Targu Jiu Nord | 0.05643 | -0.00188 | 0.0206 | 0 | 0.09469 | 5e-05 | -0.00118 | -3e-05 | 9e-05 | 8e-05 | 0.07518 | 0.0122 | -0.0115 | 0.00054 | 0.0426 | 0.0726 | -2e-05 | 0.00178 | 9e-05 | 0.12348 | 0.03123 | 0.00123 | -0.00361 | 0.09149 | 0.0433 | 0.05945
[RO-RO] [DIR] OHL 400 kV Sibiu Sud-Mintia | N-1 OHL 220 kV Paroseni-Targu Jiu Nord | 0.05643 | -0.00188 | 0.0206 | 0 | 0.09469 | 5e-05 | -0.00118 | -3e-05 | 9e-05 | 8e-05 | 0.07518 | 0.0122 | -0.0115 | 0.00054 | 0.0426 | 0.0726 | -2e-05 | 0.00178 | 9e-05 | 0.12348 | 0.03123 | 0.00123 | -0.00361 | 0.09149 | 0.0433 | 0.05945
[RO-RO] [DIR] OHL 400 kV Sibiu Sud-Mintia | N-1 TIE 400 kV Resita-Pancevo c2 | 0.04585 | -0.00189 | 0.01515 | 0 | 0.08019 | -2e-05 | -0.00091 | 7e-05 | 2e-05 | 2e-05 | 0.06241 | 0.00885 | -0.0107 | 0.00024 | 0.03402 | 0.05996 | 1e-05 | 0.00225 | 2e-05 | 0.10831 | 0.02253 | 0.00015 | -0.00281 | 0.07746 | 0.03981 | 0.04817
[RO-RO] [DIR] OHL 400 kV Sibiu Sud-Mintia | N-1 TIE 400 kV Resita-Pancevo c1 | 0.04585 | -0.00189 | 0.01515 | 0 | 0.08019 | -2e-05 | -0.00091 | 7e-05 | 2e-05 | 2e-05 | 0.06241 | 0.00885 | -0.0107 | 0.00024 | 0.03402 | 0.05996 | 1e-05 | 0.00225 | 2e-05 | 0.10831 | 0.02253 | 0.00015 | -0.00281 | 0.07746 | 0.03981 | 0.04817
[RO-RO] [DIR] OHL 400 kV Iernut-Sibiu Sud | N-1 TIE 400 kV Rosiori-Mukacevo | -0.04295 | 0.00058 | -0.01964 | 0 | -0.06522 | -0.0002 | 0.00105 | 0.00024 | -0.0002 | -0.00017 | -0.05439 | -0.01196 | 0.00523 | -0.00089 | -0.03385 | -0.05312 | 8e-05 | 0.00058 | -0.0002 | -0.04767 | -0.02982 | -0.00308 | 0.00318 | -0.0629 | -0.02149 | -0.04534
[RO-RO] [DIR] OHL 400 kV Iernut-Sibiu Sud | N-1 TIE 400 kV Resita-Pancevo c2 | -0.08337 | -0.00253 | -0.04889 | 0 | -0.11363 | -0.00097 | 0.00233 | 0.0013 | -0.00087 | -0.00072 | -0.09939 | -0.03147 | -0.00432 | -0.0034 | -0.06949 | -0.09796 | 0.0004 | 0.00873 | -0.00086 | -0.10904 | -0.06987 | -0.01354 | 0.00671 | -0.11041 | -0.01619 | -0.08762
[RO-RO] [DIR] OHL 400 kV Iernut-Gadalin | N-1 OHL 400 kV Mintia-Arad | 0.09264 | 0.00197 | 0.05224 | 0 | 0.12943 | 0.00095 | -0.00255 | -0.00126 | 0.00086 | 0.00072 | 0.11163 | 0.03324 | 0.00129 | 0.00341 | 0.0765 | 0.10972 | -0.00039 | -0.00796 | 0.00085 | 0.1712 | 0.07636 | 0.01337 | -0.00739 | 0.12613 | 0.02789 | 0.09743
[RO-RO] [DIR] OHL 400 kV Iernut-Gadalin | N-1 TIE 400 kV Resita-Pancevo c2 | 0.07812 | 0.00245 | 0.04617 | 0 | 0.10687 | 0.00092 | -0.00221 | -0.00124 | 0.00083 | 0.00069 | 0.09305 | 0.02974 | 0.0044 | 0.00323 | 0.06524 | 0.09161 | -0.00038 | -0.00834 | 0.00082 | 0.14222 | 0.06604 | 0.0129 | -0.00636 | 0.10426 | 0.01789 | 0.08204
[RO-RO] [DIR] OHL 400 kV Rosiori-Gadalin | BC | -0.07951 | -0.00271 | -0.048 | 0 | -0.10731 | -0.00098 | 0.00228 | 0.00131 | -0.00087 | -0.00073 | -0.09403 | -0.03093 | -0.00526 | -0.00341 | -0.06676 | -0.09269 | 0.0004 | 0.00897 | -0.00087 | -0.14339 | -0.06893 | -0.01365 | 0.00657 | -0.10478 | -0.01627 | -0.08349
[RO-RO] [DIR] OHL 400 kV Rosiori-Gadalin | N-1 OHL 400 kV Mintia-Arad | -0.09431 | -0.00221 | -0.05393 | 0 | -0.1306 | -0.001 | 0.00262 | 0.00133 | -0.0009 | -0.00075 | -0.11312 | -0.03437 | -0.00209 | -0.00357 | -0.07815 | -0.11128 | 0.00041 | 0.00854 | -0.0009 | -0.17352 | -0.07888 | -0.01406 | 0.00757 | -0.12734 | -0.02665 | -0.0992
[RO-RO] [DIR] OHL 400 kV Rosiori-Gadalin | N-1 TIE 400 kV Resita-Pancevo c2 | -0.07955 | -0.0027 | -0.04776 | 0 | -0.10769 | -0.00098 | 0.00227 | 0.00131 | -0.00087 | -0.00073 | -0.09425 | -0.03081 | -0.00526 | -0.00339 | -0.0667 | -0.09289 | 0.0004 | 0.00893 | -0.00086 | -0.1441 | -0.06836 | -0.01358 | 0.00653 | -0.10513 | -0.01651 | -0.08356
[RO-RO] [DIR] OHL 400 kV Rosiori-Gadalin | N-1 TIE 400 kV Resita-Pancevo c1 | -0.07955 | -0.0027 | -0.04776 | 0 | -0.10769 | -0.00098 | 0.00227 | 0.00131 | -0.00087 | -0.00073 | -0.09425 | -0.03081 | -0.00526 | -0.00339 | -0.0667 | -0.09289 | 0.0004 | 0.00893 | -0.00086 | -0.1441 | -0.06836 | -0.01358 | 0.00653 | -0.10513 | -0.01651 | -0.08356
[RO-RO] [DIR] OHL 400 kV Arefu-Tantareni | BC | -0.06499 | -0.0007 | -0.03338 | 0 | -0.08931 | -0.00054 | 0.00161 | 0.0007 | -0.0005 | -0.00041 | -0.07952 | -0.02112 | 0.00201 | -0.002 | -0.05254 | -0.07876 | 0.00022 | 0.00416 | -0.00049 | -0.02501 | -0.04804 | -0.00761 | 0.0046 | -0.08385 | -0.00582 | -0.06875
[RO-RO] [DIR] OHL 400 kV Arefu-Tantareni | N-1 OHL 400 kV Brasov - Sibiu Sud | -0.07803 | -0.00069 | -0.03966 | 0 | -0.1103 | -0.00062 | 0.00194 | 0.00081 | -0.00058 | -0.00048 | -0.09618 | -0.02505 | 0.00289 | -0.00234 | -0.06291 | -0.09481 | 0.00025 | 0.00465 | -0.00057 | -0.05281 | -0.05716 | -0.00886 | 0.0056 | -0.10467 | -0.01553 | -0.08238
[RO-RO] [DIR] OHL 400 kV Arefu-Tantareni | N-1 TIE 400 kV Rosiori-Mukacevo | -0.05218 | 0.00029 | -0.02403 | 0 | -0.07407 | -0.00029 | 0.0012 | 0.00037 | -0.00028 | -0.00024 | -0.06532 | -0.0149 | 0.00504 | -0.0012 | -0.04122 | -0.0646 | 0.00012 | 0.00156 | -0.00028 | -0.00576 | -0.03517 | -0.00427 | 0.00347 | -0.06888 | -0.00757 | -0.05536
[RO-RO] [DIR] OHL 400 kV Arefu-Tantareni | N-1 OHL 400 kV Mintia-Arad | -0.05677 | -0.00097 | -0.03008 | 0 | -0.07638 | -0.00053 | 0.00143 | 0.0007 | -0.00048 | -0.0004 | -0.06893 | -0.01921 | 0.00025 | -0.00191 | -0.04622 | -0.06844 | 0.00022 | 0.0044 | -0.00047 | -0.00829 | -0.04252 | -0.00738 | 0.00404 | -0.07132 | -5e-05 | -0.06003
[RO-RO] [DIR] OHL 400 kV Arefu-Tantareni | N-1 OHL 400 kV Sibiu Sud-Mintia | -0.05462 | -0.00112 | -0.02995 | 0 | -0.07119 | -0.00054 | 0.00141 | 0.00072 | -0.00049 | -0.00041 | -0.06542 | -0.01912 | -0.00041 | -0.00194 | -0.04485 | -0.06521 | 0.00022 | 0.00467 | -0.00049 | -0.00054 | -0.04294 | -0.00758 | 0.00396 | -0.06634 | 0.00317 | -0.05787
[RO-RO] [DIR] OHL 400 kV Arefu-Tantareni | N-1 OHL 400 kV Tantareni-Urechesti | -0.06976 | -0.00057 | -0.03296 | 0 | -0.10348 | -0.00052 | 0.0016 | 0.00068 | -0.00048 | -0.0004 | -0.08875 | -0.02116 | 0.00243 | -0.00194 | -0.05526 | -0.08705 | 0.00021 | 0.00391 | -0.00048 | -0.01786 | -0.04281 | -0.00732 | 0.00457 | -0.09633 | -0.00873 | -0.07316
[RO-RO] [DIR] OHL 400 kV Arefu-Tantareni | N-1 OHL 220 kV Portile de Fier-Resita 1&2 | -0.06661 | -0.00068 | -0.03396 | 0 | -0.09156 | -0.00054 | 0.00164 | 0.00071 | -0.0005 | -0.00042 | -0.08154 | -0.0215 | 0.00218 | -0.00202 | -0.05377 | -0.08077 | 0.00022 | 0.00418 | -0.0005 | -0.02887 | -0.04896 | -0.0077 | 0.00469 | -0.08603 | -0.00649 | -0.07054
[RO-RO] [DIR] OHL 400 kV Arefu-Tantareni | N-1 OHL 220 kV Resita-Timisoara 1&2 | -0.07279 | -0.00072 | -0.03872 | 0 | -0.09708 | -0.00061 | 0.00187 | 0.0008 | -0.00056 | -0.00047 | -0.08766 | -0.02423 | 0.0028 | -0.00228 | -0.05937 | -0.08711 | 0.00025 | 0.00465 | -0.00056 | -0.03333 | -0.05832 | -0.00871 | 0.00536 | -0.09157 | -0.00694 | -0.07722
[RO-RO] [DIR] OHL 400 kV Arefu-Tantareni | N-1 OHL 220 kV Urechesti-Targu Jiu Nord | -0.0709 | -0.0007 | -0.0364 | 0 | -0.09741 | -0.00058 | 0.00176 | 0.00076 | -0.00053 | -0.00045 | -0.08666 | -0.02299 | 0.00246 | -0.00216 | -0.05732 | -0.08582 | 0.00024 | 0.00442 | -0.00053 | -0.03351 | -0.05287 | -0.00821 | 0.00504 | -0.09169 | -0.00778 | -0.07505
[RO-RO] [DIR] OHL 400 kV Arefu-Tantareni | N-1 OHL 220 kV Paroseni-Targu Jiu Nord | -0.0709 | -0.0007 | -0.0364 | 0 | -0.09741 | -0.00058 | 0.00176 | 0.00076 | -0.00053 | -0.00045 | -0.08666 | -0.02299 | 0.00246 | -0.00216 | -0.05732 | -0.08582 | 0.00024 | 0.00442 | -0.00053 | -0.03351 | -0.05287 | -0.00821 | 0.00504 | -0.09169 | -0.00778 | -0.07505
[RO-RO] [DIR] OHL 400 kV Arefu-Tantareni | N-1 TRA 400/220 kV AT3 Arad | -0.06698 | -0.00068 | -0.03459 | 0 | -0.09156 | -0.00055 | 0.00167 | 0.00072 | -0.00051 | -0.00042 | -0.08172 | -0.02183 | 0.00229 | -0.00206 | -0.05423 | -0.08098 | 0.00023 | 0.00423 | -0.00051 | -0.02759 | -0.05036 | -0.00783 | 0.00478 | -0.08607 | -0.00639 | -0.07091
[RO-RO] [DIR] OHL 400 kV Arefu-Tantareni | N-1 TIE 400 kV Resita-Pancevo c2 | -0.06501 | -0.00069 | -0.03325 | 0 | -0.0895 | -0.00053 | 0.00161 | 0.0007 | -0.00049 | -0.00041 | -0.07963 | -0.02106 | 0.00202 | -0.00199 | -0.05251 | -0.07886 | 0.00022 | 0.00414 | -0.00049 | -0.02537 | -0.04775 | -0.00758 | 0.00458 | -0.08402 | -0.00594 | -0.06879
[RO-RO] [DIR] OHL 400 kV Arefu-Tantareni | N-1 TIE 400 kV Resita-Pancevo c1 | -0.06501 | -0.00069 | -0.03325 | 0 | -0.0895 | -0.00053 | 0.00161 | 0.0007 | -0.00049 | -0.00041 | -0.07963 | -0.02106 | 0.00202 | -0.00199 | -0.05251 | -0.07886 | 0.00022 | 0.00414 | -0.00049 | -0.02537 | -0.04775 | -0.00758 | 0.00458 | -0.08402 | -0.00594 | -0.06879
[RO-RO] [DIR] OHL 400 kV Arefu-Sibiu Sud | N-1 TIE 400 kV Rosiori-Mukacevo | 0.06183 | -0.00063 | 0.02768 | 0 | 0.0921 | 0.0003 | -0.00143 | -0.00037 | 0.0003 | 0.00025 | 0.07843 | 0.01705 | -0.00697 | 0.00129 | 0.04853 | 0.07696 | -0.00012 | -0.00121 | 0.0003 | 0.06727 | 0.04078 | 0.00452 | -0.00419 | 0.08719 | 0.02043 | 0.06538
[RO-RO] [DIR] OHL 400 kV Arefu-Sibiu Sud | N-1 OHL 400 kV Mintia-Arad | 0.06789 | 0.00103 | 0.03563 | 0 | 0.09521 | 0.00061 | -0.00172 | -0.0008 | 0.00056 | 0.00046 | 0.08322 | 0.02271 | -0.0007 | 0.00223 | 0.05512 | 0.08205 | -0.00025 | -0.00493 | 0.00055 | 0.07068 | 0.05044 | 0.00859 | -0.00494 | 0.09046 | 0.01062 | 0.07156
[RO-RO] [DIR] OHL 400 kV Arefu-Sibiu Sud | N-1 OHL 400 kV Sibiu Sud-Mintia | 0.06513 | 0.00123 | 0.03546 | 0 | 0.0885 | 0.00063 | -0.0017 | -0.00083 | 0.00057 | 0.00048 | 0.0787 | 0.0226 | 0.00015 | 0.00227 | 0.05335 | 0.07789 | -0.00026 | -0.00528 | 0.00057 | 0.06066 | 0.051 | 0.00885 | -0.00485 | 0.08403 | 0.00644 | 0.06876
[RO-RO] [DIR] OHL 400 kV Arefu-Sibiu Sud | N-1 OHL 220 kV Resita-Timisoara 1&2 | 0.08838 | 0.00069 | 0.04662 | 0 | 0.12181 | 0.00072 | -0.00229 | -0.00093 | 0.00067 | 0.00055 | 0.10723 | 0.0291 | -0.00398 | 0.0027 | 0.07192 | 0.10597 | -0.00029 | -0.00523 | 0.00066 | 0.10292 | 0.07052 | 0.01027 | -0.00663 | 0.11648 | 0.01954 | 0.09353
[RO-RO] [DIR] OHL 400 kV Arefu-Sibiu Sud | N-1 OHL 220 kV Urechesti-Targu Jiu Nord | 0.0861 | 0.00067 | 0.04376 | 0 | 0.12235 | 0.00068 | -0.00216 | -0.00088 | 0.00063 | 0.00052 | 0.10609 | 0.02757 | -0.00356 | 0.00255 | 0.06943 | 0.10447 | -0.00028 | -0.00495 | 0.00062 | 0.10327 | 0.06376 | 0.00966 | -0.00624 | 0.11675 | 0.02062 | 0.09091
[RO-RO] [DIR] OHL 400 kV Arefu-Sibiu Sud | N-1 OHL 220 kV Paroseni-Targu Jiu Nord | 0.0861 | 0.00067 | 0.04376 | 0 | 0.12235 | 0.00068 | -0.00216 | -0.00088 | 0.00063 | 0.00052 | 0.10609 | 0.02757 | -0.00356 | 0.00255 | 0.06943 | 0.10447 | -0.00028 | -0.00495 | 0.00062 | 0.10327 | 0.06376 | 0.00966 | -0.00624 | 0.11675 | 0.02062 | 0.09091
[RO-RO] [DIR] OHL 400 kV Arefu-Sibiu Sud | N-1 TIE 400 kV Resita-Pancevo c2 | 0.07864 | 0.00066 | 0.03978 | 0 | 0.11231 | 0.00062 | -0.00196 | -0.00081 | 0.00058 | 0.00048 | 0.09718 | 0.02513 | -0.00299 | 0.00233 | 0.06333 | 0.09564 | -0.00025 | -0.00459 | 0.00057 | 0.09293 | 0.05729 | 0.00885 | -0.00566 | 0.10702 | 0.01828 | 0.08297
[RO-RO] [DIR] OHL 400 kV Tantareni-Urechesti | N-1 OHL 400 kV Portile de Fier-Urechesti | 0.03494 | 0.0003 | 0.01518 | 0 | 0.04958 | 0.00024 | -0.0007 | -0.00032 | 0.00022 | 0.00019 | 0.04506 | 0.00995 | -0.00115 | 0.0009 | 0.0272 | 0.04472 | -0.0001 | -0.00196 | 0.00022 | -0.12263 | 0.01706 | 0.00335 | -0.00189 | 0.04308 | -0.0102 | 0.03676
[RO-RO] [DIR] OHL 400 kV Tantareni-Urechesti | N-1 TIE 400 kV Resita-Pancevo c2 | 0.03359 | -0.00083 | -0.00226 | 0 | 0.09914 | -0.00012 | 4e-05 | 0.00017 | -9e-05 | -8e-05 | 0.06457 | 0.00062 | -0.00293 | -0.00033 | 0.01941 | 0.05804 | 5e-05 | 0.00167 | -9e-05 | -0.05243 | -0.03538 | -0.00188 | 0.00012 | 0.08725 | 0.01992 | 0.03096
[RO-RO] [DIR] OHL 400 kV Portile de Fier-Urechesti | N-1 TIE 400 kV Portile de Fier-Djerdap | -0.01863 | 0.00139 | 0.01413 | 0 | -0.07564 | 0.00035 | -0.00055 | -0.00047 | 0.0003 | 0.00025 | -0.04458 | 0.00652 | 0.00327 | 0.00112 | -0.00604 | -0.03912 | -0.00014 | -0.00378 | 0.00029 | -0.06209 | 0.04818 | 0.00507 | -0.00151 | -0.06943 | -0.03662 | -0.01737
[RO-RO] [DIR] OHL 400 kV Portile de Fier-Urechesti | N-1 OHL 400 kV Slatina-Portile de Fier | 0.00145 | 0.0025 | 0.03746 | 0 | -0.1088 | 0.00079 | -0.00156 | -0.00106 | 0.00069 | 0.00058 | -0.04369 | 0.01999 | 0.00404 | 0.00266 | 0.01581 | -0.03039 | -0.00032 | -0.00793 | 0.00068 | -0.13579 | 0.11225 | 0.01135 | -0.00426 | -0.09779 | -0.06853 | 0.01067
[RO-RO] [DIR] OHL 400 kV Portile de Fier-Urechesti | N-1 OHL 220 kV Portile de Fier-Resita 1&2 | 0.00636 | 0.00177 | 0.02983 | 0 | -0.07269 | 0.0006 | -0.00127 | -0.00081 | 0.00053 | 0.00044 | -0.02582 | 0.01611 | 0.00234 | 0.00206 | 0.01578 | -0.01606 | -0.00025 | -0.00588 | 0.00053 | -0.10187 | 0.08674 | 0.00869 | -0.00351 | -0.06434 | -0.04612 | 0.01368
[RO-RO] [DIR] OHL 400 kV Portile de Fier-Urechesti | N-1 OHL 220 kV Resita-Timisoara 1&2 | 0.01857 | 0.00186 | 0.03962 | 0 | -0.06227 | 0.00074 | -0.00175 | -0.00099 | 0.00066 | 0.00055 | -0.01397 | 0.0217 | 0.0011 | 0.0026 | 0.027 | -0.00377 | -0.0003 | -0.00687 | 0.00066 | -0.09467 | 0.10618 | 0.0108 | -0.0049 | -0.05384 | -0.04557 | 0.02685
[RO-RO] [DIR] OHL 400 kV Portile de Fier-Urechesti | N-1 TIE 400 kV Resita-Pancevo c2 | 0.00208 | 0.00177 | 0.02729 | 0 | -0.07743 | 0.00057 | -0.00115 | -0.00077 | 0.0005 | 0.00042 | -0.03052 | 0.0146 | 0.00277 | 0.00192 | 0.01217 | -0.02085 | -0.00023 | -0.00568 | 0.00049 | -0.10975 | 0.08201 | 0.00819 | -0.00314 | -0.06901 | -0.04706 | 0.00902
[RO-RO] [DIR] OHL 400 kV Slatina-Portile de Fier | BC | 0.00086 | -0.0013 | -0.01753 | 0 | 0.05673 | -0.00038 | 0.00071 | 0.00052 | -0.00033 | -0.00028 | 0.02341 | -0.00935 | -0.00239 | -0.00128 | -0.00647 | 0.01666 | 0.00016 | 0.00398 | -0.00033 | 0.04428 | -0.05315 | -0.00549 | 0.00189 | 0.05204 | 0.03899 | -0.0036
[RO-RO] [DIR] OHL 400 kV Slatina-Portile de Fier | N-1 TIE 400 kV Portile de Fier-Djerdap | 0.01388 | -0.00103 | -0.0086 | 0 | 0.05468 | -0.00023 | 0.0003 | 0.00032 | -0.0002 | -0.00016 | 0.0318 | -0.00394 | -0.00269 | -0.00073 | 0.00521 | 0.02777 | 0.0001 | 0.00268 | -0.00019 | 0.01237 | -0.03031 | -0.00335 | 0.00078 | 0.05147 | 0.0318 | 0.01297
[RO-RO] [DIR] OHL 400 kV Slatina-Portile de Fier | N-1 OHL 400 kV Portile de Fier-Urechesti | 8e-05 | -0.00205 | -0.02913 | 0 | 0.08916 | -0.00062 | 0.00119 | 0.00085 | -0.00055 | -0.00046 | 0.0363 | -0.01554 | -0.00353 | -0.00209 | -0.01157 | 0.02554 | 0.00026 | 0.00638 | -0.00054 | 0.09051 | -0.08777 | -0.00897 | 0.00323 | 0.08096 | 0.05871 | -0.00721
[RO-RO] [DIR] OHL 400 kV Slatina-Portile de Fier | N-1 OHL 220 kV Portile de Fier-Resita 1&2 | -0.00182 | -0.00127 | -0.0185 | 0 | 0.05302 | -0.00039 | 0.00076 | 0.00053 | -0.00034 | -0.00029 | 0.02009 | -0.00998 | -0.00212 | -0.00132 | -0.0085 | 0.01334 | 0.00016 | 0.00401 | -0.00034 | 0.03793 | -0.05466 | -0.00564 | 0.00203 | 0.04843 | 0.03788 | -0.00655
[RO-RO] [DIR] OHL 400 kV Slatina-Portile de Fier | N-1 OHL 220 kV Resita-Timisoara 1&2 | -0.00883 | -0.00133 | -0.02417 | 0 | 0.04707 | -0.00047 | 0.00103 | 0.00064 | -0.00042 | -0.00035 | 0.0133 | -0.01321 | -0.00141 | -0.00164 | -0.01496 | 0.00629 | 0.00019 | 0.00459 | -0.00042 | 0.03394 | -0.06593 | -0.00686 | 0.00284 | 0.04244 | 0.0376 | -0.01412
[RO-RO] [DIR] OHL 400 kV Slatina-Portile de Fier | N-1 TIE 400 kV Resita-Pancevo c2 | 0.00075 | -0.00128 | -0.01694 | 0 | 0.0558 | -0.00037 | 0.00068 | 0.00051 | -0.00032 | -0.00027 | 0.02288 | -0.00905 | -0.00238 | -0.00124 | -0.00633 | 0.01618 | 0.00015 | 0.00388 | -0.00032 | 0.04255 | -0.05173 | -0.00533 | 0.00181 | 0.05118 | 0.03841 | -0.00376
[RO-RO] [DIR] OHL 400 kV Slatina-Portile de Fier | N-1 TIE 400 kV Resita-Pancevo c1 | 0.00075 | -0.00128 | -0.01694 | 0 | 0.0558 | -0.00037 | 0.00068 | 0.00051 | -0.00032 | -0.00027 | 0.02288 | -0.00905 | -0.00238 | -0.00124 | -0.00633 | 0.01618 | 0.00015 | 0.00388 | -0.00032 | 0.04255 | -0.05173 | -0.00533 | 0.00181 | 0.05118 | 0.03841 | -0.00376
[RO-RO] [DIR] OHL 400 kV Medgidia Sud - Stupina | N-1 OHL 400 kV Isaccea - Rahman | 0.05149 | 0.00222 | 0.02826 | 0 | 0.0872 | 0.00064 | -0.00097 | -0.00088 | 0.00056 | 0.00047 | 0.06588 | 0.01881 | 0.00401 | 0.00214 | 0.04205 | 0.06252 | -0.00027 | -0.00717 | 0.00056 | 0.04035 | 0.03621 | 0.00851 | -0.00203 | 0.08851 | -0.11571 | 0.05272
[RO-RO] [DIR] OHL 400 kV Medgidia Sud - Stupina | N-1 OHL 400 kV Gutinas – Smardan | 0.03619 | 0.00156 | 0.01986 | 0 | 0.06129 | 0.00045 | -0.00068 | -0.00062 | 0.00039 | 0.00033 | 0.0463 | 0.01322 | 0.00282 | 0.0015 | 0.02955 | 0.04394 | -0.00019 | -0.00504 | 0.00039 | 0.02836 | 0.02545 | 0.00598 | -0.00142 | 0.06221 | -0.08133 | 0.03705
[RO-RO] [DIR] OHL 400 kV Medgidia Sud - Stupina | N-1 OHL 400 kV Cernavodă - Medgidia Sud | 0.05121 | 0.00146 | 0.02391 | 0 | 0.10554 | 0.0005 | -0.00091 | -0.00068 | 0.00044 | 0.00037 | 0.07126 | 0.01614 | 0.00189 | 0.0017 | 0.04014 | 0.06538 | -0.00021 | -0.0052 | 0.00044 | 0.00209 | 0.02607 | 0.00662 | -0.00208 | 0.10928 | -0.07282 | 0.05116
[RO-RO] [DIR] OHL 400 kV Medgidia Sud - Rahman | N-1 OHL 400 kV Gutinas – Smardan | -0.03412 | -0.00147 | -0.01873 | 0 | -0.05779 | -0.00043 | 0.00064 | 0.00058 | -0.00037 | -0.00031 | -0.04366 | -0.01247 | -0.00266 | -0.00142 | -0.02787 | -0.04143 | 0.00018 | 0.00475 | -0.00037 | -0.02674 | -0.024 | -0.00564 | 0.00134 | -0.05865 | 0.07668 | -0.03494
[RO-RO] [DIR] OHL 400 kV Medgidia Sud - Rahman | N-1 OHL 400 kV Cernavodă - Medgidia Sud | -0.04828 | -0.00138 | -0.02255 | 0 | -0.09951 | -0.00047 | 0.00085 | 0.00064 | -0.00041 | -0.00035 | -0.06718 | -0.01522 | -0.00179 | -0.00161 | -0.03784 | -0.06165 | 0.00019 | 0.0049 | -0.00041 | -0.00197 | -0.02458 | -0.00624 | 0.00196 | -0.10303 | 0.06866 | -0.04824
[RO-RO] [DIR] OHL 400 kV Medgidia Sud- Cernavoda | BC | 0.04589 | -0.0003 | 0.01238 | 0 | 0.1352 | 0.00014 | -0.00068 | -0.00017 | 0.00014 | 0.00012 | 0.07624 | 0.00891 | -0.00282 | 0.00061 | 0.03233 | 0.06551 | -6e-05 | -0.00048 | 0.00014 | -0.08025 | 0.00188 | 0.00194 | -0.00201 | 0.14379 | 0.02598 | 0.04311
[RO-RO] [DIR] OHL 400 kV Medgidia Sud- Cernavoda | N-1 OHL 400 kV Isaccea - Tulcea Vest | 0.03714 | -0.00078 | 0.007 | 0 | 0.12296 | 1e-05 | -0.00051 | 1e-05 | 3e-05 | 2e-05 | 0.06583 | 0.00536 | -0.00379 | 0.00018 | 0.02495 | 0.05532 | 0 | 0.001 | 3e-05 | -0.09232 | -0.00564 | 0.00024 | -0.00168 | 0.13166 | 0.05143 | 0.03397
[RO-RO] [DIR] OHL 400 kV Medgidia Sud- Cernavoda | N-1 OHL 400 kV Lacu Sarat - Gura Ialomitei | 0.03216 | -0.00094 | 0.00433 | 0 | 0.11462 | -4e-05 | -0.0004 | 8e-05 | -2e-05 | -2e-05 | 0.05948 | 0.00361 | -0.00399 | 0 | 0.0209 | 0.04927 | 2e-05 | 0.00155 | -2e-05 | -0.09549 | -0.00922 | -0.0005 | -0.00142 | 0.12321 | 0.05804 | 0.02884
[RO-RO] [DIR] OHL 400 kV Medgidia Sud- Cernavoda | N-1 OHL 400 kV Tulcea Vest - Tariverde | 0.03714 | -0.00078 | 0.007 | 0 | 0.12296 | 1e-05 | -0.00051 | 1e-05 | 3e-05 | 2e-05 | 0.06583 | 0.00536 | -0.00379 | 0.00018 | 0.02495 | 0.05532 | 0 | 0.001 | 3e-05 | -0.09232 | -0.00564 | 0.00024 | -0.00168 | 0.13166 | 0.05143 | 0.03397
[RO-RO] [DIR] OHL 400 kV Medgidia Sud- Cernavoda | N-1 OHL 400 kV Gutinas – Smardan | 0.04589 | -0.0003 | 0.01238 | 0 | 0.1352 | 0.00014 | -0.00068 | -0.00017 | 0.00014 | 0.00012 | 0.07624 | 0.00891 | -0.00282 | 0.00061 | 0.03233 | 0.06551 | -6e-05 | -0.00048 | 0.00014 | -0.08025 | 0.00188 | 0.00194 | -0.00201 | 0.14379 | 0.02598 | 0.04311
[RO-RO] [DIR] OHL 400 kV Medgidia Sud- Cernavoda | N-1 OHL 400 kV Isaccea - Rahman | 0.06134 | 0.00037 | 0.02085 | 0 | 0.16136 | 0.00033 | -0.00097 | -0.00044 | 0.00031 | 0.00026 | 0.096 | 0.01455 | -0.00162 | 0.00125 | 0.04494 | 0.08426 | -0.00014 | -0.00263 | 0.00031 | -0.06815 | 0.01274 | 0.00449 | -0.00262 | 0.17034 | -0.00873 | 0.05892
[RO-RO] [DIR] OHL 400 kV Medgidia Sud- Cernavoda | N-1 OHL 400 kV Isaccea - Stupina | 0.0627 | 0.00043 | 0.0216 | 0 | 0.16367 | 0.00035 | -0.001 | -0.00046 | 0.00032 | 0.00027 | 0.09775 | 0.01505 | -0.00151 | 0.0013 | 0.04606 | 0.08592 | -0.00014 | -0.00282 | 0.00032 | -0.06708 | 0.0137 | 0.00472 | -0.00267 | 0.17269 | -0.0118 | 0.06032
[RO-RO] [DIR] OHL 400 kV Medgidia Sud- Cernavoda | N-1 TIE 400 kV MEDGIDIA SUD - VARNA | 0.03333 | -0.0006 | 0.00686 | 0 | 0.10776 | 3e-05 | -0.00046 | -2e-05 | 4e-05 | 3e-05 | 0.05828 | 0.00517 | -0.00311 | 0.00022 | 0.02262 | 0.0492 | -1e-05 | 0.00063 | 4e-05 | -0.07759 | -0.00369 | 0.00047 | -0.0015 | 0.1152 | 0.04032 | 0.03066
[RO-RO] [DIR] OHL 400 kV Medgidia Sud- Cernavoda | N-1 TIE 400 kV DOBRUDJA- MEDGIDIA SUD | 0.034 | -0.00058 | 0.00715 | 0 | 0.10917 | 4e-05 | -0.00047 | -3e-05 | 5e-05 | 4e-05 | 0.05923 | 0.00536 | -0.0031 | 0.00024 | 0.02314 | 0.05006 | -1e-05 | 0.00057 | 5e-05 | -0.07773 | -0.00339 | 0.00054 | -0.00152 | 0.11674 | 0.03956 | 0.03132
[RO-RO] [DIR] OHL 400 kV Medgidia Sud- Cernavoda | N-1 OHL 400 kV Constanta Nord- Cernavoda | 0.03663 | -0.00086 | 0.0064 | 0 | 0.12351 | -1e-05 | -0.00049 | 3e-05 | 1e-05 | 1e-05 | 0.06561 | 0.00498 | -0.00399 | 0.00013 | 0.02441 | 0.05494 | 0 | 0.00122 | 1e-05 | -0.09559 | -0.00675 | 1e-05 | -0.00166 | 0.13238 | 0.05578 | 0.03335
[RO-RO] [DIR] OHL 400 kV Medgidia Sud- Cernavoda | N-1 OHL 400 kV Cernavoda - Pelicanu | 0.04431 | 0 | 0.01362 | 0 | 0.12293 | 0.00019 | -0.00068 | -0.00024 | 0.00018 | 0.00015 | 0.07129 | 0.00962 | -0.00193 | 0.00075 | 0.03189 | 0.06196 | -8e-05 | -0.00121 | 0.00018 | -0.06252 | 0.00584 | 0.00259 | -0.00193 | 0.13025 | 0.0092 | 0.04214
[RO-RO] [DIR] OHL 400 kV Medgidia Sud- Cernavoda | N-1 OHL 400 kV Pelicanu - Bucuresti Sud | 0.04429 | 2e-05 | 0.01379 | 0 | 0.12207 | 0.0002 | -0.00069 | -0.00025 | 0.00019 | 0.00015 | 0.07101 | 0.00972 | -0.00186 | 0.00077 | 0.03194 | 0.06179 | -8e-05 | -0.00128 | 0.00018 | -0.0614 | 0.00628 | 0.00266 | -0.00193 | 0.12928 | 0.00783 | 0.04217
[RO-RO] [DIR] OHL 400 kV Medgidia Sud- Cernavoda | N-1 OHL 400 kV Gura Ialomitei - Bucuresti Sud | 0.04426 | 2e-05 | 0.01374 | 0 | 0.1222 | 0.00019 | -0.00069 | -0.00025 | 0.00018 | 0.00015 | 0.07103 | 0.00969 | -0.00187 | 0.00076 | 0.03191 | 0.06179 | -8e-05 | -0.00126 | 0.00018 | -0.06153 | 0.00616 | 0.00264 | -0.00193 | 0.12943 | 0.00809 | 0.04213
[RO-RO] [DIR] OHL 400 kV Medgidia Sud- Cernavoda | N-1 OHL 400 kV Medgidia Sud - Stupina | 0.0627 | 0.00043 | 0.0216 | 0 | 0.16367 | 0.00035 | -0.001 | -0.00046 | 0.00032 | 0.00027 | 0.09775 | 0.01505 | -0.00151 | 0.0013 | 0.04606 | 0.08592 | -0.00014 | -0.00282 | 0.00032 | -0.06708 | 0.0137 | 0.00472 | -0.00267 | 0.17269 | -0.0118 | 0.06032
[RO-RO] [DIR] OHL 400 kV Medgidia Sud- Cernavoda | N-1 OHL 400 kV Medgidia Sud - Rahman | 0.06134 | 0.00037 | 0.02085 | 0 | 0.16136 | 0.00033 | -0.00097 | -0.00044 | 0.00031 | 0.00026 | 0.096 | 0.01455 | -0.00162 | 0.00125 | 0.04494 | 0.08426 | -0.00014 | -0.00263 | 0.00031 | -0.06815 | 0.01274 | 0.00449 | -0.00262 | 0.17034 | -0.00873 | 0.05892
[RO-RO] [DIR] OHL 400 kV Medgidia Sud- Cernavoda | N-1 TIE 400 kV Isaccea - Vulcanesti | 0.0569 | 0.0003 | 0.01896 | 0 | 0.15166 | 0.0003 | -0.00089 | -0.00039 | 0.00028 | 0.00023 | 0.08965 | 0.01329 | -0.00159 | 0.00113 | 0.04154 | 0.07849 | -0.00012 | -0.00234 | 0.00028 | -0.06659 | 0.01077 | 0.00403 | -0.0024 | 0.16024 | -0.00683 | 0.05451
[RO-RO] [DIR] OHL 400 kV Constanta Nord- Cernavoda | N-1 OHL 400 kV Gutinas – Smardan | -0.01343 | -0.00081 | -0.00866 | 0 | -0.01695 | -0.00021 | 0.00027 | 0.00029 | -0.00018 | -0.00015 | -0.01542 | -0.0057 | -0.00169 | -0.00069 | -0.01149 | -0.01533 | 9e-05 | 0.00247 | -0.00018 | -0.02225 | -0.01251 | -0.00279 | 0.00051 | -0.01655 | 0.04321 | -0.01415
[RO-RO] [DIR] OHL 400 kV Cernavoda - Pelicanu | BC | -0.00521 | 0.00097 | 0.0041 | 0 | -0.04036 | 0.00017 | -1e-05 | -0.00024 | 0.00014 | 0.00011 | -0.01628 | 0.00234 | 0.00294 | 0.00048 | -0.00145 | -0.01168 | -7e-05 | -0.00239 | 0.00013 | 0.05833 | 0.01304 | 0.00216 | 0.00027 | -0.04456 | -0.05521 | -0.00319
[RO-RO] [DIR] OHL 400 kV Cernavoda - Pelicanu | N-1 OHL 400 kV Isaccea - Tulcea Vest | -0.00581 | 0.00094 | 0.00373 | 0 | -0.0412 | 0.00016 | 0 | -0.00023 | 0.00013 | 0.00011 | -0.01699 | 0.00209 | 0.00287 | 0.00045 | -0.00196 | -0.01238 | -7e-05 | -0.00229 | 0.00013 | 0.0575 | 0.01253 | 0.00205 | 0.00029 | -0.04538 | -0.05347 | -0.00381
[RO-RO] [DIR] OHL 400 kV Cernavoda - Pelicanu | N-1 OHL 400 kV Lacu Sarat - Gura Ialomitei | -0.00638 | 0.00092 | 0.00342 | 0 | -0.0421 | 0.00015 | 1e-05 | -0.00022 | 0.00012 | 0.0001 | -0.0177 | 0.00189 | 0.00284 | 0.00043 | -0.00242 | -0.01306 | -6e-05 | -0.00222 | 0.00012 | 0.05703 | 0.0121 | 0.00195 | 0.00032 | -0.0463 | -0.05249 | -0.0044
[RO-RO] [DIR] OHL 400 kV Cernavoda - Pelicanu | N-1 OHL 400 kV Tulcea Vest - Tariverde | -0.00581 | 0.00094 | 0.00373 | 0 | -0.0412 | 0.00016 | 0 | -0.00023 | 0.00013 | 0.00011 | -0.01699 | 0.00209 | 0.00287 | 0.00045 | -0.00196 | -0.01238 | -7e-05 | -0.00229 | 0.00013 | 0.0575 | 0.01253 | 0.00205 | 0.00029 | -0.04538 | -0.05347 | -0.00381
[RO-RO] [DIR] OHL 400 kV Cernavoda - Pelicanu | N-1 OHL 400 kV Tariverde - Constanta Nord | -0.00581 | 0.00094 | 0.00373 | 0 | -0.0412 | 0.00016 | 0 | -0.00023 | 0.00013 | 0.00011 | -0.01699 | 0.00209 | 0.00287 | 0.00045 | -0.00196 | -0.01238 | -7e-05 | -0.00229 | 0.00013 | 0.0575 | 0.01253 | 0.00205 | 0.00029 | -0.04538 | -0.05347 | -0.00381
[RO-RO] [DIR] OHL 400 kV Cernavoda - Pelicanu | N-1 OHL 400 kV Constanta Nord- Cernavoda | -0.0057 | 0.00095 | 0.00379 | 0 | -0.04097 | 0.00016 | 0 | -0.00023 | 0.00013 | 0.00011 | -0.01683 | 0.00213 | 0.00288 | 0.00046 | -0.00187 | -0.01223 | -7e-05 | -0.0023 | 0.00013 | 0.05753 | 0.01259 | 0.00206 | 0.00029 | -0.04515 | -0.05365 | -0.0037
[RO-RO] [DIR] OHL 400 kV Cernavoda - Pelicanu | N-1 OHL 400 kV Gura Ialomitei - Bucuresti Sud | -0.00758 | 0.00144 | 0.00608 | 0 | -0.05928 | 0.00025 | -2e-05 | -0.00035 | 0.0002 | 0.00017 | -0.02385 | 0.00347 | 0.00432 | 0.00071 | -0.00207 | -0.0171 | -0.0001 | -0.00353 | 0.0002 | 0.08557 | 0.01928 | 0.00319 | 0.00039 | -0.06545 | -0.08123 | -0.0046
[RO-RO] [DIR] OHL 400 kV Cernavoda - Pelicanu | N-1 OHL 400 kV Gutinas – Smardan | -0.00521 | 0.00097 | 0.0041 | 0 | -0.04036 | 0.00017 | -1e-05 | -0.00024 | 0.00014 | 0.00011 | -0.01628 | 0.00234 | 0.00294 | 0.00048 | -0.00145 | -0.01168 | -7e-05 | -0.00239 | 0.00013 | 0.05833 | 0.01304 | 0.00216 | 0.00027 | -0.04456 | -0.05521 | -0.00319
[RO-RO] [DIR] OHL 400 kV Cernavoda - Pelicanu | N-1 OHL 400 kV Brasov – Gutinas | -0.00429 | 0.00104 | 0.00484 | 0 | -0.04005 | 0.00018 | -4e-05 | -0.00026 | 0.00015 | 0.00013 | -0.01545 | 0.00281 | 0.0031 | 0.00054 | -0.0006 | -0.01074 | -8e-05 | -0.00259 | 0.00015 | 0.06048 | 0.01425 | 0.0024 | 0.00021 | -0.04443 | -0.05764 | -0.00215
[RO-RO] [DIR] OHL 400 kV Pelicanu - Bucuresti Sud | BC | -0.00497 | 0.001 | 0.00438 | 0 | -0.04065 | 0.00017 | -2e-05 | -0.00025 | 0.00014 | 0.00012 | -0.01618 | 0.0025 | 0.00298 | 0.0005 | -0.0012 | -0.01151 | -7e-05 | -0.00246 | 0.00014 | 0.05834 | 0.01361 | 0.00225 | 0.00024 | -0.04492 | -0.05618 | -0.00289
[RO-RO] [DIR] OHL 400 kV Pelicanu - Bucuresti Sud | N-1 OHL 400 kV Isaccea - Tulcea Vest | -0.00557 | 0.00096 | 0.00401 | 0 | -0.04148 | 0.00016 | -1e-05 | -0.00023 | 0.00013 | 0.00011 | -0.01689 | 0.00226 | 0.00292 | 0.00047 | -0.0017 | -0.01221 | -7e-05 | -0.00236 | 0.00013 | 0.05752 | 0.0131 | 0.00213 | 0.00027 | -0.04574 | -0.05444 | -0.00351
[RO-RO] [DIR] OHL 400 kV Pelicanu - Bucuresti Sud | N-1 OHL 400 kV Lacu Sarat - Gura Ialomitei | -0.00613 | 0.00094 | 0.0037 | 0 | -0.04238 | 0.00016 | 0 | -0.00022 | 0.00013 | 0.00011 | -0.01759 | 0.00206 | 0.00289 | 0.00045 | -0.00216 | -0.01288 | -7e-05 | -0.00229 | 0.00013 | 0.05706 | 0.01268 | 0.00204 | 0.00029 | -0.04665 | -0.05348 | -0.00409
[RO-RO] [DIR] OHL 400 kV Pelicanu - Bucuresti Sud | N-1 OHL 400 kV Tulcea Vest - Tariverde | -0.00557 | 0.00096 | 0.00401 | 0 | -0.04148 | 0.00016 | -1e-05 | -0.00023 | 0.00013 | 0.00011 | -0.01689 | 0.00226 | 0.00292 | 0.00047 | -0.0017 | -0.01221 | -7e-05 | -0.00236 | 0.00013 | 0.05752 | 0.0131 | 0.00213 | 0.00027 | -0.04574 | -0.05444 | -0.00351
[RO-RO] [DIR] OHL 400 kV Pelicanu - Bucuresti Sud | N-1 OHL 400 kV Tariverde - Constanta Nord | -0.00557 | 0.00096 | 0.00401 | 0 | -0.04148 | 0.00016 | -1e-05 | -0.00023 | 0.00013 | 0.00011 | -0.01689 | 0.00226 | 0.00292 | 0.00047 | -0.0017 | -0.01221 | -7e-05 | -0.00236 | 0.00013 | 0.05752 | 0.0131 | 0.00213 | 0.00027 | -0.04574 | -0.05444 | -0.00351
[RO-RO] [DIR] OHL 400 kV Pelicanu - Bucuresti Sud | N-1 OHL 400 kV Constanta Nord- Cernavoda | -0.00545 | 0.00097 | 0.00406 | 0 | -0.04126 | 0.00016 | -1e-05 | -0.00024 | 0.00013 | 0.00011 | -0.01674 | 0.0023 | 0.00292 | 0.00048 | -0.00161 | -0.01206 | -7e-05 | -0.00237 | 0.00013 | 0.05754 | 0.01316 | 0.00215 | 0.00026 | -0.04551 | -0.05462 | -0.0034
[RO-RO] [DIR] OHL 400 kV Pelicanu - Bucuresti Sud | N-1 OHL 400 kV Gura Ialomitei - Bucuresti Sud | -0.00742 | 0.00147 | 0.00643 | 0 | -0.0602 | 0.00025 | -3e-05 | -0.00036 | 0.00021 | 0.00017 | -0.02401 | 0.00367 | 0.00441 | 0.00074 | -0.00183 | -0.0171 | -0.00011 | -0.00364 | 0.00021 | 0.08649 | 0.02005 | 0.00331 | 0.00037 | -0.06651 | -0.08306 | -0.00435
[RO-RO] [DIR] OHL 400 kV Pelicanu - Bucuresti Sud | N-1 OHL 400 kV Gutinas – Smardan | -0.00497 | 0.001 | 0.00438 | 0 | -0.04065 | 0.00017 | -2e-05 | -0.00025 | 0.00014 | 0.00012 | -0.01618 | 0.0025 | 0.00298 | 0.0005 | -0.0012 | -0.01151 | -7e-05 | -0.00246 | 0.00014 | 0.05834 | 0.01361 | 0.00225 | 0.00024 | -0.04492 | -0.05618 | -0.00289
[RO-RO] [DIR] OHL 400 kV Pelicanu - Bucuresti Sud | N-1 OHL 400 kV Brasov – Gutinas | -0.00401 | 0.00107 | 0.00514 | 0 | -0.04032 | 0.00019 | -5e-05 | -0.00027 | 0.00016 | 0.00013 | -0.01532 | 0.00299 | 0.00315 | 0.00056 | -0.00031 | -0.01053 | -8e-05 | -0.00267 | 0.00016 | 0.06058 | 0.01487 | 0.0025 | 0.00018 | -0.04479 | -0.0587 | -0.00181
[RO-RO] [DIR] OHL 400 kV Gura Ialomitei - Bucuresti Sud | BC | -0.00493 | 0.00096 | 0.00413 | 0 | -0.03934 | 0.00016 | -2e-05 | -0.00024 | 0.00013 | 0.00011 | -0.01576 | 0.00236 | 0.00288 | 0.00048 | -0.00128 | -0.01125 | -7e-05 | -0.00236 | 0.00013 | 0.05665 | 0.01296 | 0.00214 | 0.00025 | -0.04346 | -0.05412 | -0.00294
[RO-RO] [DIR] OHL 400 kV Gura Ialomitei - Bucuresti Sud | N-1 OHL 400 kV Isaccea - Tulcea Vest | -0.00551 | 0.00093 | 0.00377 | 0 | -0.04016 | 0.00016 | -1e-05 | -0.00022 | 0.00013 | 0.00011 | -0.01645 | 0.00212 | 0.00281 | 0.00045 | -0.00176 | -0.01193 | -7e-05 | -0.00226 | 0.00013 | 0.05585 | 0.01247 | 0.00203 | 0.00027 | -0.04426 | -0.05243 | -0.00354
[RO-RO] [DIR] OHL 400 kV Gura Ialomitei - Bucuresti Sud | N-1 OHL 400 kV Lacu Sarat - Gura Ialomitei | -0.00606 | 0.00091 | 0.00347 | 0 | -0.04103 | 0.00015 | 0 | -0.00021 | 0.00012 | 0.0001 | -0.01713 | 0.00192 | 0.00278 | 0.00043 | -0.00221 | -0.01259 | -6e-05 | -0.00219 | 0.00012 | 0.0554 | 0.01205 | 0.00194 | 0.0003 | -0.04514 | -0.05149 | -0.00411
[RO-RO] [DIR] OHL 400 kV Gura Ialomitei - Bucuresti Sud | N-1 OHL 400 kV Tulcea Vest - Tariverde | -0.00551 | 0.00093 | 0.00377 | 0 | -0.04016 | 0.00016 | -1e-05 | -0.00022 | 0.00013 | 0.00011 | -0.01645 | 0.00212 | 0.00281 | 0.00045 | -0.00176 | -0.01193 | -7e-05 | -0.00226 | 0.00013 | 0.05585 | 0.01247 | 0.00203 | 0.00027 | -0.04426 | -0.05243 | -0.00354
[RO-RO] [DIR] OHL 400 kV Gura Ialomitei - Bucuresti Sud | N-1 OHL 400 kV Tariverde - Constanta Nord | -0.00551 | 0.00093 | 0.00377 | 0 | -0.04016 | 0.00016 | -1e-05 | -0.00022 | 0.00013 | 0.00011 | -0.01645 | 0.00212 | 0.00281 | 0.00045 | -0.00176 | -0.01193 | -7e-05 | -0.00226 | 0.00013 | 0.05585 | 0.01247 | 0.00203 | 0.00027 | -0.04426 | -0.05243 | -0.00354
[RO-RO] [DIR] OHL 400 kV Gura Ialomitei - Bucuresti Sud | N-1 OHL 400 kV Constanta Nord- Cernavoda | -0.0054 | 0.00093 | 0.00382 | 0 | -0.03994 | 0.00016 | -1e-05 | -0.00022 | 0.00013 | 0.00011 | -0.01629 | 0.00216 | 0.00282 | 0.00045 | -0.00168 | -0.01179 | -7e-05 | -0.00227 | 0.00013 | 0.05587 | 0.01253 | 0.00205 | 0.00027 | -0.04403 | -0.05261 | -0.00343
[RO-RO] [DIR] OHL 400 kV Gura Ialomitei - Bucuresti Sud | N-1 OHL 400 kV Cernavoda - Pelicanu | -0.00719 | 0.00138 | 0.0059 | 0 | -0.05678 | 0.00024 | -2e-05 | -0.00034 | 0.00019 | 0.00016 | -0.02279 | 0.00337 | 0.00415 | 0.00068 | -0.0019 | -0.0163 | -0.0001 | -0.00339 | 0.00019 | 0.08184 | 0.0186 | 0.00308 | 0.00036 | -0.0627 | -0.07797 | -0.00431
[RO-RO] [DIR] OHL 400 kV Gura Ialomitei - Bucuresti Sud | N-1 OHL 400 kV Gutinas – Smardan | -0.00493 | 0.00096 | 0.00413 | 0 | -0.03934 | 0.00016 | -2e-05 | -0.00024 | 0.00013 | 0.00011 | -0.01576 | 0.00236 | 0.00288 | 0.00048 | -0.00128 | -0.01125 | -7e-05 | -0.00236 | 0.00013 | 0.05665 | 0.01296 | 0.00214 | 0.00025 | -0.04346 | -0.05412 | -0.00294
[RO-RO] [DIR] OHL 400 kV Gura Ialomitei - Bucuresti Sud | N-1 OHL 400 kV Brasov – Gutinas | -0.00402 | 0.00103 | 0.00485 | 0 | -0.03903 | 0.00018 | -4e-05 | -0.00026 | 0.00015 | 0.00013 | -0.01493 | 0.00282 | 0.00303 | 0.00054 | -0.00043 | -0.01032 | -8e-05 | -0.00256 | 0.00015 | 0.05878 | 0.01416 | 0.00238 | 0.00019 | -0.04333 | -0.05653 | -0.00191
[RO-RO] [DIR] OHL 400 kV Gutinas - Smardan | BC | 0 | 0 | 0 |  | 0 | 0 |  | 0 | 0 | 0 | 0 | 0 |  | 0 | 0 | 0 | 0 |  | 0 | 0 | 0 | 0 | 0 | 0 | 0 | 0
[RO-RO] [DIR] OHL 400 kV Gutinas - Smardan | N-1 OHL 400 kV Isaccea - Tulcea Vest | 0 | 0 | 0 |  | 0 | 0 |  | 0 | 0 | 0 | 0 | 0 |  | 0 | 0 | 0 | 0 |  | 0 | 0 | 0 | 0 | 0 | 0 | 0 | 0
[RO-RO] [DIR] OHL 400 kV Gutinas - Smardan | N-1 OHL 400 kV Lacu Sarat - Gura Ialomitei | 0 | 0 | 0 |  | 0 | 0 |  | 0 | 0 | 0 | 0 | 0 |  | 0 | 0 | 0 | 0 |  | 0 | 0 | 0 | 0 | 0 | 0 | 0 | 0
[RO-RO] [DIR] OHL 400 kV Gutinas - Smardan | N-1 OHL 400 kV Tulcea Vest - Tariverde | 0 | 0 | 0 |  | 0 | 0 |  | 0 | 0 | 0 | 0 | 0 |  | 0 | 0 | 0 | 0 |  | 0 | 0 | 0 | 0 | 0 | 0 | 0 | 0
[RO-RO] [DIR] OHL 400 kV Gutinas - Smardan | N-1 OHL 400 kV Tariverde - Constanta Nord | 0 | 0 | 0 |  | 0 | 0 |  | 0 | 0 | 0 | 0 | 0 |  | 0 | 0 | 0 | 0 |  | 0 | 0 | 0 | 0 | 0 | 0 | 0 | 0
[RO-RO] [DIR] OHL 400 kV Gutinas - Smardan | N-1 OHL 400 kV Constanta Nord- Cernavoda | 0 | 0 | 0 |  | 0 | 0 |  | 0 | 0 | 0 | 0 | 0 |  | 0 | 0 | 0 | 0 |  | 0 | 0 | 0 | 0 | 0 | 0 | 0 | 0
[RO-RO] [DIR] OHL 400 kV Gutinas - Smardan | N-1 OHL 400 kV Cernavoda - Pelicanu | 0 | 0 | 0 |  | 0 | 0 |  | 0 | 0 | 0 | 0 | 0 |  | 0 | 0 | 0 | 0 |  | 0 | 0 | 0 | 0 | 0 | 0 | 0 | 0
[RO-RO] [DIR] OHL 400 kV Gutinas - Smardan | N-1 OHL 400 kV Gura Ialomitei - Bucuresti Sud | 0 | 0 | 0 |  | 0 | 0 |  | 0 | 0 | 0 | 0 | 0 |  | 0 | 0 | 0 | 0 |  | 0 | 0 | 0 | 0 | 0 | 0 | 0 | 0
[RO-RO] [DIR] OHL 400 kV Gutinas - Smardan | N-1 OHL 400 kV Bucuresti Sud - Domnesti | 0 | 0 | 0 |  | 0 | 0 |  | 0 | 0 | 0 | 0 | 0 |  | 0 | 0 | 0 | 0 |  | 0 | 0 | 0 | 0 | 0 | 0 | 0 | 0
[RO-RO] [DIR] OHL 400 kV Gutinas - Smardan | N-1 OHL 400 kV Brasov – Gutinas | 0 | 0 | 0 |  | 0 | 0 |  | 0 | 0 | 0 | 0 | 0 |  | 0 | 0 | 0 | 0 |  | 0 | 0 | 0 | 0 | 0 | 0 | 0 | 0
[RO-RO] [DIR] OHL 400 kV Gutinas - Smardan | N-1 TIE 400 kV Isaccea - Vulcanesti | 0 | 0 | 0 |  | 0 | 0 |  | 0 | 0 | 0 | 0 | 0 |  | 0 | 0 | 0 | 0 |  | 0 | 0 | 0 | 0 | 0 | 0 | 0 | 0
[RO-RO] [DIR] OHL 400 kV Lacu Sarat - Gura Ialomitei | N-1 OHL 400 kV Gutinas – Smardan | 0.02099 | 0.00097 | 0.0123 | 0 | 0.03146 | 0.00028 | -0.00043 | -0.00038 | 0.00024 | 0.0002 | 0.02563 | 0.0081 | 0.00178 | 0.00093 | 0.01747 | 0.02482 | -0.00012 | -0.00312 | 0.00024 | 0.02329 | 0.01697 | 0.00373 | -0.00091 | 0.03147 | -0.049 | 0.0218
[RO-RO] [DIR] OHL 400 kV Isaccea - Tulcea Vest | N-1 OHL 400 kV Gutinas – Smardan | 0.01613 | 0.00088 | 0.00991 | 0 | 0.02257 | 0.00024 | -0.00032 | -0.00033 | 0.00021 | 0.00017 | 0.01919 | 0.00654 | 0.00179 | 0.00078 | 0.0136 | 0.01878 | -0.0001 | -0.00273 | 0.0002 | 0.02224 | 0.01386 | 0.00313 | -0.00062 | 0.02236 | -0.04691 | 0.01683
[RO-RO] [DIR] OHL 400 kV Tariverde - Constanta Nord | N-1 OHL 400 kV Gutinas – Smardan | 0.01613 | 0.00088 | 0.00991 | 0 | 0.02257 | 0.00024 | -0.00032 | -0.00033 | 0.00021 | 0.00017 | 0.01919 | 0.00654 | 0.00179 | 0.00078 | 0.0136 | 0.01878 | -0.0001 | -0.00273 | 0.0002 | 0.02224 | 0.01386 | 0.00313 | -0.00062 | 0.02236 | -0.04691 | 0.01683
[RO-RO] [DIR] OHL 400 kV Tulcea Vest - Tariverde | N-1 OHL 400 kV Gutinas – Smardan | 0.01613 | 0.00088 | 0.00991 | 0 | 0.02257 | 0.00024 | -0.00032 | -0.00033 | 0.00021 | 0.00017 | 0.01919 | 0.00654 | 0.00179 | 0.00078 | 0.0136 | 0.01878 | -0.0001 | -0.00273 | 0.0002 | 0.02224 | 0.01386 | 0.00313 | -0.00062 | 0.02236 | -0.04691 | 0.01683
[RO-RO] [DIR] OHL 400 kV Smardan - Isaccea c1 | BC | 0 | 0 | 0 |  | 0 | 0 |  | 0 | 0 | 0 | 0 | 0 |  | 0 | 0 | 0 | 0 |  | 0 | 0 | 0 | 0 | 0 | 0 | 0 | 0
[RO-RO] [DIR] OHL 400 kV Smardan - Isaccea c1 | N-1 OHL 400 kV Lacu Sarat - Isaccea | 0 | 0 | 0 |  | 0 | 0 |  | 0 | 0 | 0 | 0 | 0 |  | 0 | 0 | 0 | 0 |  | 0 | 0 | 0 | 0 | 0 | 0 | 0 | 0
[RO-RO] [DIR] OHL 400 kV Smardan - Isaccea c2 | N-1 OHL 400 kV Lacu Sarat - Isaccea | 0.0093 | 0.00118 | 0.00819 | 0 | 0.00375 | 0.00025 | -0.00016 | -0.00035 | 0.00021 | 0.00017 | 0.0082 | 0.00545 | 0.00303 | 0.00076 | 0.00881 | 0.00917 | -0.0001 | -0.00324 | 0.00021 | 0.03593 | 0.01279 | 0.00318 | -2e-05 | 0.00241 | -0.07086 | 0.01024
[RO-RO] [DIR] OHL 400 kV Domnesti - Urechesti | BC | -0.0104 | -0.00081 | -0.01121 | 0 | 0.00898 | -0.00024 | 0.00043 | 0.00033 | -0.00021 | -0.00018 | -0.00488 | -0.00673 | -0.00143 | -0.00082 | -0.01077 | -0.0078 | 0.0001 | 0.00259 | -0.00021 | 0.02157 | -0.0235 | -0.00339 | 0.00107 | 0.01119 | 0.03045 | -0.01271
[RO-RO] [DIR] OHL 400 kV Domnesti - Urechesti | N-1 OHL 400 kV Bucuresti Sud - Slatina | -0.01381 | -0.00107 | -0.01463 | 0 | 0.01155 | -0.00032 | 0.00056 | 0.00044 | -0.00028 | -0.00023 | -0.00673 | -0.0088 | -0.0019 | -0.00108 | -0.0142 | -0.01058 | 0.00013 | 0.0034 | -0.00028 | 0.02831 | -0.03037 | -0.00443 | 0.00138 | 0.01473 | 0.04103 | -0.01684
[RO-RO] [DIR] OHL 400 kV Tantareni - Bradu | BC | 0.03414 | 0.00056 | 0.01808 | 0 | 0.04257 | 0.00031 | -0.00083 | -0.00041 | 0.00028 | 0.00024 | 0.04083 | 0.01151 | -0.00042 | 0.00113 | 0.02783 | 0.04107 | -0.00013 | -0.00266 | 0.00028 | -0.01959 | 0.02589 | 0.00437 | -0.0023 | 0.03833 | -0.009 | 0.03638
[RO-RO] [DIR] OHL 400 kV Tantareni - Bradu | N-1 OHL 400 kV Domnesti-Urechesti | 0.03555 | 0.00067 | 0.01959 | 0 | 0.04135 | 0.00035 | -0.00089 | -0.00046 | 0.00031 | 0.00026 | 0.04149 | 0.01241 | -0.00023 | 0.00124 | 0.02928 | 0.04212 | -0.00014 | -0.003 | 0.00031 | -0.0225 | 0.02905 | 0.00482 | -0.00245 | 0.03683 | -0.0131 | 0.03809
[RO-RO] [DIR] OHL 400 kV Bucuresti Sud - Domnesti | BC | -0.01704 | 0.00069 | -0.00343 | 0 | -0.0513 | 3e-05 | 0.00033 | -6e-05 | 1e-05 | 1e-05 | -0.02887 | -0.00233 | 0.00292 | 0 | -0.0116 | -0.02482 | -1e-05 | -0.00119 | 1e-05 | 0.09925 | 0.00029 | 0.00026 | 0.00121 | -0.05439 | -0.04969 | -0.0161
[RO-RO] [DIR] OHL 400 kV Bucuresti Sud - Domnesti | N-1 OHL 400 kV Gutinas – Smardan | -0.01704 | 0.00069 | -0.00343 | 0 | -0.0513 | 3e-05 | 0.00033 | -6e-05 | 1e-05 | 1e-05 | -0.02887 | -0.00233 | 0.00292 | 0 | -0.0116 | -0.02482 | -1e-05 | -0.00119 | 1e-05 | 0.09925 | 0.00029 | 0.00026 | 0.00121 | -0.05439 | -0.04969 | -0.0161
[RO-RO] [DIR] OHL 400 kV Slatina-Bucuresti Sud | BC | 0.0142 | 0.00107 | 0.01424 | 0 | -0.01072 | 0.00032 | -0.00053 | -0.00043 | 0.00028 | 0.00023 | 0.00772 | 0.00865 | 0.00194 | 0.00106 | 0.01429 | 0.01158 | -0.00013 | -0.0034 | 0.00027 | -0.02806 | 0.02866 | 0.00434 | -0.00128 | -0.01478 | -0.0441 | 0.01719
[RO-RO] [DIR] OHL 400 kV Slatina-Bucuresti Sud | N-1 OHL 400 kV Domnesti-Urechesti | 0.0174 | 0.00132 | 0.01769 | 0 | -0.01348 | 0.00039 | -0.00067 | -0.00053 | 0.00034 | 0.00029 | 0.00922 | 0.01072 | 0.00239 | 0.00131 | 0.0176 | 0.01398 | -0.00016 | -0.00419 | 0.00034 | -0.03471 | 0.0359 | 0.00538 | -0.00161 | -0.01822 | -0.05348 | 0.02111
[RO-RO] [DIR] OHL 400 kV Portile de Fier - Urechesti | N-1 OHL 400 kV Domnesti-Urechesti | -0.00155 | 0.00155 | 0.02449 | 0 | -0.0759 | 0.0005 | -0.00104 | -0.00068 | 0.00044 | 0.00037 | -0.03297 | 0.01282 | 0.00231 | 0.00171 | 0.00882 | -0.02419 | -0.00021 | -0.00497 | 0.00044 | -0.10528 | 0.07642 | 0.00733 | -0.0029 | -0.06663 | -0.03785 | 0.00455
[RO-RO] [DIR] OHL 400 kV Brasov – Gutinas | BC | 0.00731 | 0.00053 | 0.00581 | 0 | 0.00247 | 0.00014 | -0.00021 | -0.00019 | 0.00012 | 0.0001 | 0.00655 | 0.00372 | 0.00124 | 0.00046 | 0.00671 | 0.00745 | -6e-05 | -0.00157 | 0.00012 | 0.017 | 0.00957 | 0.0019 | -0.00049 | 0.00097 | -0.01919 | 0.00817
[RO-RO] [DIR] OHL 400 kV Brasov – Gutinas | N-1 OHL 400 kV Gutinas – Smardan | 0.00731 | 0.00053 | 0.00581 | 0 | 0.00247 | 0.00014 | -0.00021 | -0.00019 | 0.00012 | 0.0001 | 0.00655 | 0.00372 | 0.00124 | 0.00046 | 0.00671 | 0.00745 | -6e-05 | -0.00157 | 0.00012 | 0.017 | 0.00957 | 0.0019 | -0.00049 | 0.00097 | -0.01919 | 0.00817
[RO-RO] [DIR] OHL 400 kV Brazi Vest - Darste | N-1 OHL 400 kV Gutinas – Smardan | -0.03096 | -0.0001 | -0.01593 | 0 | -0.04917 | -0.00023 | 0.00083 | 0.0003 | -0.00022 | -0.00018 | -0.03874 | -0.00991 | 0.00173 | -0.00089 | -0.02501 | -0.0373 | 9e-05 | 0.00145 | -0.00022 | -0.11561 | -0.02439 | -0.00336 | 0.0025 | -0.04985 | -0.02258 | -0.03239
[RO-RO] [DIR] OHL 400 kV Brasov - Darste | N-1 OHL 400 kV Gutinas – Smardan | -0.03064 | -0.0001 | -0.01577 | 0 | -0.04866 | -0.00023 | 0.00082 | 0.00029 | -0.00021 | -0.00018 | -0.03834 | -0.00981 | 0.00171 | -0.00088 | -0.02475 | -0.03692 | 9e-05 | 0.00144 | -0.00021 | -0.11441 | -0.02414 | -0.00332 | 0.00248 | -0.04933 | -0.02235 | -0.03205
[RO-RO] [DIR] OHL 220 kV Portile de Fier-Resita c1 | N-1 TIE 400 kV Resita-Pancevo c2 | 0.01533 | -0.00014 | 0.00613 | 0 | 0.02058 | 7e-05 | -0.00032 | -8e-05 | 7e-05 | 6e-05 | 0.01866 | 0.0039 | -0.00153 | 0.00029 | 0.01183 | 0.01873 | -3e-05 | -0.00027 | 7e-05 | 0.03505 | 0.01 | 0.00098 | -0.00092 | 0.02003 | 0.00586 | 0.01684
[RO-RO] [DIR] OHL 220 kV Portile de Fier-Resita c2 | N-1 TIE 400 kV Resita-Pancevo c2 | 0.01533 | -0.00014 | 0.00613 | 0 | 0.02058 | 7e-05 | -0.00032 | -8e-05 | 7e-05 | 6e-05 | 0.01866 | 0.0039 | -0.00153 | 0.00029 | 0.01183 | 0.01873 | -3e-05 | -0.00027 | 7e-05 | 0.03505 | 0.01 | 0.00098 | -0.00092 | 0.02003 | 0.00586 | 0.01684
[RO-RO] [DIR] OHL 220 kV Resita-Timisoara c1 | N-1 OHL 220 kV Resita-Timisoara c2 | 0.04883 | 0.00012 | 0.03343 | 0 | 0.04864 | 0.00046 | -0.00164 | -0.00059 | 0.00044 | 0.00036 | 0.05091 | 0.01946 | -0.00494 | 0.0018 | 0.04276 | 0.05223 | -0.00019 | -0.00305 | 0.00043 | 0.05206 | 0.06435 | 0.00687 | -0.00479 | 0.04835 | 0.00701 | 0.05296
[RO-RO] [DIR] OHL 220 kV Resita-Timisoara c1 | N-1 TIE 400 kV Resita-Pancevo c2 | 0.03135 | 4e-05 | 0.02059 | 0 | 0.03229 | 0.00028 | -0.00102 | -0.00036 | 0.00027 | 0.00022 | 0.03322 | 0.01205 | -0.00316 | 0.0011 | 0.02714 | 0.034 | -0.00011 | -0.00182 | 0.00026 | 0.03551 | 0.03928 | 0.00418 | -0.00296 | 0.03201 | 0.00523 | 0.03405
[RO-RO] [DIR] OHL 220 kV Resita-Timisoara c2 | N-1 TIE 400 kV Resita-Pancevo c2 | 0.03135 | 4e-05 | 0.02059 | 0 | 0.03229 | 0.00028 | -0.00102 | -0.00036 | 0.00027 | 0.00022 | 0.03322 | 0.01205 | -0.00316 | 0.0011 | 0.02714 | 0.034 | -0.00011 | -0.00182 | 0.00026 | 0.03551 | 0.03928 | 0.00418 | -0.00296 | 0.03201 | 0.00523 | 0.03405
[RO-RO] [DIR] OHL 220 kV Arad-Timisoara | N-1 TIE 400 kV Resita-Pancevo c2 | -0.0343 | 0.00023 | -0.02049 | 0 | -0.03948 | -0.00025 | 0.00103 | 0.00031 | -0.00024 | -0.0002 | -0.03812 | -0.01198 | 0.00436 | -0.00101 | -0.02893 | -0.03854 | 0.0001 | 0.0013 | -0.00024 | -0.04558 | -0.0384 | -0.00374 | 0.00302 | -0.03886 | -0.00976 | -0.03708
[RO-RO] [DIR] OHL 220 kV Arad-Calea Aradului | N-1 TIE 400 kV Resita-Pancevo c2 | -0.0242 | 0.00016 | -0.01446 | 0 | -0.02786 | -0.00017 | 0.00073 | 0.00022 | -0.00017 | -0.00014 | -0.0269 | -0.00845 | 0.00307 | -0.00071 | -0.02041 | -0.02719 | 7e-05 | 0.00092 | -0.00017 | -0.03216 | -0.0271 | -0.00264 | 0.00213 | -0.02742 | -0.00689 | -0.02616
[RO-RO] [DIR] OHL 220 kV CaleaAradului-Sacalaz | N-1 TIE 400 kV Resita-Pancevo c2 | -0.0242 | 0.00016 | -0.01446 | 0 | -0.02786 | -0.00017 | 0.00073 | 0.00022 | -0.00017 | -0.00014 | -0.0269 | -0.00845 | 0.00307 | -0.00071 | -0.02041 | -0.02719 | 7e-05 | 0.00092 | -0.00017 | -0.03216 | -0.0271 | -0.00264 | 0.00213 | -0.02742 | -0.00689 | -0.02616
[RO-RO] [DIR] OHL 220 kV Sacalaz-Timisoara | N-1 TIE 400 kV Resita-Pancevo c2 | -0.02059 | 0.00014 | -0.0123 | 0 | -0.0237 | -0.00015 | 0.00062 | 0.00019 | -0.00014 | -0.00012 | -0.02288 | -0.00719 | 0.00261 | -0.00061 | -0.01736 | -0.02313 | 6e-05 | 0.00078 | -0.00014 | -0.02736 | -0.02305 | -0.00224 | 0.00181 | -0.02332 | -0.00586 | -0.02225
[RO-RO] [DIR] OHL 220 kV Mintia-Timisoara | N-1 TIE 400 kV Resita-Pancevo c2 | -0.0042 | -0.00048 | -0.00623 | 0 | 0.00276 | -0.00014 | 0.00027 | 0.00019 | -0.00012 | -0.0001 | -0.00142 | -0.00367 | -0.0011 | -0.00047 | -0.00494 | -0.00227 | 6e-05 | 0.00142 | -0.00012 | 0.00672 | -0.01305 | -0.00198 | 0.00076 | 0.00225 | 0.00618 | -0.00486
[RO-RO] [DIR] OHL 220 kV Urechesti-Targu Jiu Nord | N-1 TIE 400 kV Resita-Pancevo c2 | 0.03179 | 1e-05 | 0.01622 | 0 | 0.04368 | 0.00022 | -0.00082 | -0.00028 | 0.00021 | 0.00017 | 0.03842 | 0.01 | -0.00241 | 0.00087 | 0.02571 | 0.03803 | -9e-05 | -0.00138 | 0.00021 | 0.04587 | 0.02582 | 0.00323 | -0.00239 | 0.04229 | 0.0106 | 0.03388
[RO-RO] [DIR] OHL 220 kV Paroseni-Targu Jiu Nord | N-1 TIE 400 kV Resita-Pancevo c2 | -0.03179 | -1e-05 | -0.01622 | 0 | -0.04368 | -0.00022 | 0.00082 | 0.00028 | -0.00021 | -0.00017 | -0.03842 | -0.01 | 0.00241 | -0.00087 | -0.02571 | -0.03803 | 9e-05 | 0.00138 | -0.00021 | -0.04587 | -0.02582 | -0.00323 | 0.00239 | -0.04229 | -0.0106 | -0.03388
[RO-RO] [DIR] OHL 220 kV Paroseni-Baru Mare | N-1 TIE 400 kV Resita-Pancevo c2 | 0.02891 | 1e-05 | 0.01475 | 0 | 0.03973 | 0.0002 | -0.00074 | -0.00026 | 0.00019 | 0.00016 | 0.03494 | 0.0091 | -0.00219 | 0.00079 | 0.02338 | 0.03459 | -8e-05 | -0.00126 | 0.00019 | 0.04172 | 0.02348 | 0.00294 | -0.00217 | 0.03846 | 0.00964 | 0.03081
[RO-RO] [DIR] OHL 220 kV Baru Mare-Hasdat | N-1 TIE 400 kV Resita-Pancevo c2 | 0.03179 | 1e-05 | 0.01622 | 0 | 0.04368 | 0.00022 | -0.00082 | -0.00028 | 0.00021 | 0.00017 | 0.03842 | 0.01 | -0.00241 | 0.00087 | 0.02571 | 0.03803 | -9e-05 | -0.00138 | 0.00021 | 0.04587 | 0.02582 | 0.00323 | -0.00239 | 0.04229 | 0.0106 | 0.03388
[RO-RO] [DIR] OHL 220 kV Lacu Sarat - Filesti | N-1 OHL 400 kV Gutinas – Smardan | 0.00721 | -0.00027 | 0.0021 | 0 | 0.01846 | 0 | -0.00018 | 1e-05 | 0 | 0 | 0.01119 | 0.00132 | -0.00121 | 4e-05 | 0.00517 | 0.00992 | 0 | 0.00043 | 0 | -0.00968 | 0.00183 | 7e-05 | -0.00064 | 0.01946 | 0.02342 | 0.00706
[RO-RO] [DIR] OHL 220 kV Lacu Sarat - Filesti | N-1 OHL 400 kV Brasov – Gutinas | 0.00981 | -8e-05 | 0.00417 | 0 | 0.01935 | 5e-05 | -0.00025 | -6e-05 | 5e-05 | 4e-05 | 0.01353 | 0.00264 | -0.00077 | 0.00021 | 0.00757 | 0.01257 | -2e-05 | -0.00013 | 5e-05 | -0.00361 | 0.00525 | 0.00074 | -0.00081 | 0.01981 | 0.01657 | 0.00998
[RO-RO] [DIR] OHL 220 kV Filesti - Barbosi | N-1 OHL 400 kV Cernavoda - Pelicanu | -0.0091 | 0.00044 | -0.0021 | 0 | -0.02578 | 2e-05 | 0.00021 | -4e-05 | 1e-05 | 1e-05 | -0.01488 | -0.00132 | 0.00181 | 0 | -0.00631 | -0.01294 | -1e-05 | -0.0008 | 1e-05 | 0.01747 | -0.001 | 0.00016 | 0.00081 | -0.02736 | -0.03515 | -0.00875
[RO-RO] [DIR] OHL 220 kV Filesti - Barbosi | N-1 OHL 400 kV Gura Ialomitei - Bucuresti Sud | -0.00911 | 0.00044 | -0.00207 | 0 | -0.02593 | 2e-05 | 0.00021 | -4e-05 | 1e-05 | 1e-05 | -0.01493 | -0.00131 | 0.00182 | 1e-05 | -0.0063 | -0.01297 | -1e-05 | -0.00081 | 1e-05 | 0.01767 | -0.00094 | 0.00017 | 0.00081 | -0.02753 | -0.03537 | -0.00875
[RO-RO] [DIR] OHL 220 kV Filesti - Barbosi | N-1 OHL 400 kV Bucuresti Sud - Domnesti | -0.00967 | 0.00041 | -0.00255 | 0 | -0.02587 | 1e-05 | 0.00023 | -3e-05 | 0 | 0 | -0.01535 | -0.0016 | 0.00177 | -3e-05 | -0.00684 | -0.0135 | -1e-05 | -0.0007 | 0 | 0.01895 | -0.00185 | 3e-05 | 0.00086 | -0.02734 | -0.03416 | -0.0094
[RO-RO] [DIR] OHL 220 kV Filesti - Barbosi | N-1 OHL 400 kV Brasov – Gutinas | -0.01203 | 0.00014 | -0.00498 | 0 | -0.02422 | -5e-05 | 0.00031 | 6e-05 | -5e-05 | -4e-05 | -0.01674 | -0.00315 | 0.00105 | -0.00024 | -0.00922 | -0.01551 | 2e-05 | 7e-05 | -5e-05 | 0.00597 | -0.00617 | -0.00084 | 0.00101 | -0.02485 | -0.02287 | -0.01221
[RO-RO] [DIR] OHL 220 kV Filesti - Barbosi | N-1 OHL 400 kV Gutinas – Smardan | -0.00875 | 0.00038 | -0.00237 | 0 | -0.02311 | 1e-05 | 0.00022 | -2e-05 | 0 | 0 | -0.0138 | -0.00148 | 0.00161 | -3e-05 | -0.00621 | -0.01216 | 0 | -0.00064 | 0 | 0.01361 | -0.00187 | 2e-05 | 0.0008 | -0.02441 | -0.03149 | -0.00854
[RO-RO] [DIR] OHL 220 kV Barbosi - Focsani Vest | N-1 OHL 400 kV Gutinas – Smardan | 0.00875 | -0.00038 | 0.00237 | 0 | 0.02311 | -1e-05 | -0.00022 | 2e-05 | 0 | 0 | 0.0138 | 0.00148 | -0.00161 | 3e-05 | 0.00621 | 0.01216 | 0 | 0.00064 | 0 | -0.01361 | 0.00187 | -2e-05 | -0.0008 | 0.02441 | 0.03149 | 0.00854
[RO-RO] [DIR] OHL 220 kV Barbosi - Focsani Vest | N-1 OHL 400 kV Brasov – Gutinas | 0.01203 | -0.00014 | 0.00498 | 0 | 0.02422 | 5e-05 | -0.00031 | -6e-05 | 5e-05 | 4e-05 | 0.01674 | 0.00315 | -0.00105 | 0.00024 | 0.00922 | 0.01551 | -2e-05 | -7e-05 | 5e-05 | -0.00597 | 0.00617 | 0.00084 | -0.00101 | 0.02485 | 0.02287 | 0.01221
[RO-RO] [DIR] OHL 220 kV Focsani Vest - Gutinas | N-1 OHL 400 kV Gutinas – Smardan | -0.00713 | 0.00027 | -0.00208 | 0 | -0.01814 | 0 | 0.00018 | -1e-05 | 0 | 0 | -0.01103 | -0.0013 | 0.00122 | -4e-05 | -0.00512 | -0.00979 | 0 | -0.00044 | 0 | 0.00826 | -0.00187 | -6e-05 | 0.00064 | -0.0191 | -0.02366 | -0.007
[RO-RO] [DIR] OHL 220 kV Focsani Vest - Gutinas | N-1 OHL 400 kV Brasov – Gutinas | -0.01004 | 6e-05 | -0.0044 | 0 | -0.01912 | -5e-05 | 0.00026 | 7e-05 | -5e-05 | -4e-05 | -0.01365 | -0.00278 | 0.00073 | -0.00022 | -0.0078 | -0.01276 | 2e-05 | 0.00019 | -5e-05 | 0.00148 | -0.00569 | -0.00082 | 0.00083 | -0.01949 | -0.01601 | -0.01026
[RO-RO] [DIR] OHL 220 kV Fantanele - Ungheni | N-1 OHL 400 kV Gutinas – Smardan | 0.01248 | 0.00015 | 0.00651 | 0 | 0.01956 | 0.00011 | -0.00034 | -0.00014 | 0.0001 | 8e-05 | 0.01568 | 0.00414 | -0.00018 | 0.0004 | 0.0101 | 0.01514 | -4e-05 | -0.00079 | 0.0001 | 0.0193 | 0.00921 | 0.00154 | -0.001 | 0.01943 | 0.00884 | 0.013
[RO-RO] [DIR] OHL 220 kV Fantanele - Ungheni | N-1 OHL 400 kV Brasov – Gutinas | 0.01027 | -1e-05 | 0.00475 | 0 | 0.01881 | 6e-05 | -0.00027 | -8e-05 | 6e-05 | 5e-05 | 0.01369 | 0.00301 | -0.00056 | 0.00026 | 0.00807 | 0.01288 | -3e-05 | -0.00032 | 6e-05 | 0.01415 | 0.00631 | 0.00096 | -0.00086 | 0.01913 | 0.01466 | 0.01053
[RO-RO] [DIR] OHL 220 kV Fantanele - Gheorghieni | N-1 OHL 400 kV Gutinas – Smardan | -0.01378 | -0.00014 | -0.00704 | 0 | -0.02186 | -0.00011 | 0.00037 | 0.00015 | -0.0001 | -9e-05 | -0.01742 | -0.00447 | 0.00032 | -0.00042 | -0.0111 | -0.0168 | 5e-05 | 0.00081 | -0.0001 | -0.0228 | -0.00992 | -0.00162 | 0.0011 | -0.0217 | -0.01013 | -0.01435
[RO-RO] [DIR] OHL 220 kV Stejaru - Gheorghieni | N-1 OHL 400 kV Gutinas – Smardan | 0.01377 | 0.00014 | 0.00703 | 0 | 0.02184 | 0.00011 | -0.00037 | -0.00015 | 0.0001 | 9e-05 | 0.01741 | 0.00446 | -0.00033 | 0.00042 | 0.01109 | 0.01679 | -5e-05 | -0.0008 | 0.0001 | 0.0238 | 0.0099 | 0.00162 | -0.0011 | 0.02168 | 0.01009 | 0.01434
[RO-RO] [DIR] OHL 220 kV Dumbrava - Stejaru | N-1 OHL 400 kV Gutinas – Smardan | 0.00895 | 8e-05 | 0.00454 | 0 | 0.0143 | 7e-05 | -0.00024 | -9e-05 | 7e-05 | 6e-05 | 0.01135 | 0.00288 | -0.00023 | 0.00027 | 0.00719 | 0.01093 | -3e-05 | -0.00051 | 7e-05 | 0.00914 | 0.00638 | 0.00104 | -0.00071 | 0.01421 | 0.00686 | 0.00931
[RO-RO] [DIR] OHL 220 kV Dumbrava - Gutinas | N-1 OHL 400 kV Gutinas – Smardan | 0.00724 | 6e-05 | 0.00364 | 0 | 0.0117 | 6e-05 | -0.00019 | -7e-05 | 5e-05 | 4e-05 | 0.00922 | 0.00231 | -0.00021 | 0.00022 | 0.00581 | 0.00886 | -2e-05 | -0.00039 | 5e-05 | 0.0041 | 0.00509 | 0.00082 | -0.00058 | 0.01165 | 0.0059 | 0.00752
[RO-RO] [DIR] TRA 400/220 kV AT3 Arad | N-1 TIE 400 kV Resita-Pancevo c2 | 0.04672 | -0.00043 | 0.02754 | 0 | 0.05421 | 0.00032 | -0.00139 | -0.0004 | 0.00031 | 0.00026 | 0.05213 | 0.01604 | -0.00641 | 0.00132 | 0.03927 | 0.05266 | -0.00013 | -0.00154 | 0.00031 | 0.06299 | 0.05192 | 0.00485 | -0.00408 | 0.05333 | 0.01419 | 0.05051
[RO-RO] [DIR] TRA 400/220 kV AT Urechesti | BC | -0.02522 | -0.00014 | -0.01408 | 0 | -0.03027 | -0.00021 | 0.00069 | 0.00027 | -0.00019 | -0.00016 | -0.02893 | -0.00862 | 0.00158 | -0.00079 | -0.02087 | -0.02918 | 8e-05 | 0.00147 | -0.00019 | -0.03094 | -0.02378 | -0.003 | 0.00198 | -0.02904 | -0.00305 | -0.02719
[RO-RO] [DIR] TRA 400/220 kV AT Urechesti | N-1 OHL 400 kV Domnesti-Urechesti | -0.02666 | -0.00026 | -0.01564 | 0 | -0.02902 | -0.00024 | 0.00075 | 0.00031 | -0.00022 | -0.00019 | -0.02961 | -0.00956 | 0.00138 | -0.00091 | -0.02237 | -0.03026 | 0.0001 | 0.00183 | -0.00022 | -0.02794 | -0.02705 | -0.00347 | 0.00213 | -0.02748 | 0.00119 | -0.02896
[RO-RO] [DIR] TRA 400/220 kV AT Urechesti | N-1 OHL 400 kV Arefu-Sibiu Sud | -0.03088 | -0.00019 | -0.01696 | 0 | -0.03835 | -0.00025 | 0.00083 | 0.00033 | -0.00024 | -0.0002 | -0.03593 | -0.01044 | 0.0018 | -0.00096 | -0.02544 | -0.03607 | 0.0001 | 0.0018 | -0.00023 | -0.03761 | -0.02793 | -0.00364 | 0.00239 | -0.03674 | -0.00436 | -0.03317
[RO-RO] [DIR] TRA 400/220 kV AT Urechesti | N-1 OHL 400 kV Tantareni-Urechesti | -0.01867 | -0.00031 | -0.01465 | 0 | -0.01082 | -0.00023 | 0.0007 | 0.0003 | -0.00021 | -0.00018 | -0.01628 | -0.00856 | 0.00101 | -0.00086 | -0.01714 | -0.01781 | 0.0001 | 0.00181 | -0.00021 | -0.04075 | -0.03095 | -0.0034 | 0.00202 | -0.01191 | 0.00094 | -0.02114
[RO-RO] [DIR] TRA 400/220 kV AT Urechesti | N-1 OHL 220 kV Portile de Fier-Resita 1&2 | -0.02669 | -0.00013 | -0.01462 | 0 | -0.03231 | -0.00021 | 0.00072 | 0.00028 | -0.0002 | -0.00017 | -0.03076 | -0.00897 | 0.00173 | -0.00082 | -0.02199 | -0.03101 | 9e-05 | 0.00148 | -0.0002 | -0.03443 | -0.02461 | -0.00308 | 0.00206 | -0.03102 | -0.00366 | -0.02881
[RO-RO] [DIR] TRA 400/220 kV AT Urechesti | N-1 OHL 220 kV Resita-Timisoara 1&2 | -0.0325 | -0.00016 | -0.01907 | 0 | -0.03752 | -0.00028 | 0.00093 | 0.00036 | -0.00026 | -0.00022 | -0.03652 | -0.01152 | 0.00232 | -0.00106 | -0.02725 | -0.03697 | 0.00011 | 0.00192 | -0.00026 | -0.03871 | -0.03337 | -0.00402 | 0.0027 | -0.03625 | -0.00409 | -0.03509
[RO-RO] [DIR] TRA 400/220 kV AT Urechesti | N-1 TRA 400/220 kV AT3 Arad | -0.02539 | -0.00014 | -0.01419 | 0 | -0.03046 | -0.00021 | 0.00069 | 0.00027 | -0.0002 | -0.00016 | -0.02912 | -0.00868 | 0.00161 | -0.0008 | -0.02102 | -0.02937 | 9e-05 | 0.00147 | -0.00019 | -0.03117 | -0.02398 | -0.00302 | 0.002 | -0.02923 | -0.0031 | -0.02738
[RO-RO] [DIR] TRA 400/220 kV AT Urechesti | N-1 TIE 400 kV Resita-Pancevo c2 | -0.02523 | -0.00014 | -0.014 | 0 | -0.0304 | -0.00021 | 0.00068 | 0.00027 | -0.00019 | -0.00016 | -0.02901 | -0.00858 | 0.00158 | -0.00079 | -0.02085 | -0.02925 | 8e-05 | 0.00145 | -0.00019 | -0.03119 | -0.02357 | -0.00298 | 0.00197 | -0.02916 | -0.00313 | -0.02721
[RO-RO] [DIR] TRA 400/220 kV AT Urechesti | N-1 OHL 400 kV Arefu-Tantareni | -0.0298 | -0.00019 | -0.01644 | 0 | -0.03656 | -0.00024 | 0.0008 | 0.00032 | -0.00023 | -0.00019 | -0.03454 | -0.01011 | 0.00172 | -0.00093 | -0.02458 | -0.03473 | 0.0001 | 0.00176 | -0.00023 | -0.03271 | -0.02716 | -0.00354 | 0.00231 | -0.03495 | -0.00346 | -0.03204
[RO-RO] [DIR] TRA 400/220 kV AT Urechesti | N-1 TIE 400 kV Resita-Pancevo c1 | -0.02523 | -0.00014 | -0.014 | 0 | -0.0304 | -0.00021 | 0.00068 | 0.00027 | -0.00019 | -0.00016 | -0.02901 | -0.00858 | 0.00158 | -0.00079 | -0.02085 | -0.02925 | 8e-05 | 0.00145 | -0.00019 | -0.03119 | -0.02357 | -0.00298 | 0.00197 | -0.02916 | -0.00313 | -0.02721
[RO-RO] [DIR] TRA 400/220 kV AT Rosiori | BC | 0.02765 | 0.00126 | 0.01777 | 0 | 0.03581 | 0.00039 | -0.00083 | -0.00053 | 0.00035 | 0.00029 | 0.03201 | 0.01154 | 0.00306 | 0.00134 | 0.0236 | 0.03167 | -0.00016 | -0.00379 | 0.00034 | 0.05009 | 0.02544 | 0.00543 | -0.00235 | 0.03506 | 0.00318 | 0.02902
[RO-RO] [DIR] TRA 400/220 kV AT Rosiori | N-1 TIE 400 kV Rosiori-Mukacevo | 0.00947 | -0.00015 | 0.0045 | 0 | 0.01417 | 4e-05 | -0.00024 | -5e-05 | 5e-05 | 4e-05 | 0.01184 | 0.0027 | -0.00124 | 0.0002 | 0.00753 | 0.01157 | -2e-05 | -0.0001 | 4e-05 | 0.02275 | 0.00717 | 0.00069 | -0.00075 | 0.01382 | 0.00566 | 0.01001
[RO-RO] [DIR] TRA 400/220 kV AT Rosiori | N-1 OHL 400 kV Iernut-Sibiu Sud | 0.0216 | 0.00107 | 0.0142 | 0 | 0.02759 | 0.00032 | -0.00066 | -0.00044 | 0.00028 | 0.00024 | 0.0248 | 0.00925 | 0.00275 | 0.00109 | 0.01855 | 0.02457 | -0.00013 | -0.00315 | 0.00028 | 0.04222 | 0.02033 | 0.00444 | -0.00186 | 0.02707 | 0.00202 | 0.02267
[RO-BG] [OPP] TIE 400 kV TINTARENI-KOZLODUI 1 | BC | -0.07861 | -0.00015 | -0.02527 | 0 | -0.14406 | -0.00037 | 0.00123 | 0.00048 | -0.00035 | -0.00029 | -0.11358 | -0.01775 | 0.00306 | -0.00143 | -0.05759 | -0.10871 | 0.00015 | 0.00258 | -0.00034 | 0.06974 | -0.01056 | -0.00499 | 0.00339 | -0.12837 | -0.00483 | -0.07997
[RO-BG] [OPP] TIE 400 kV TINTARENI-KOZLODUI 1 | N-1 TIE 400 kV Portile de Fier-Djerdap | -0.08895 | -0.00036 | -0.03236 | 0 | -0.14244 | -0.00049 | 0.00154 | 0.00064 | -0.00046 | -0.00038 | -0.12024 | -0.02205 | 0.00331 | -0.00186 | -0.06687 | -0.11753 | 0.0002 | 0.00361 | -0.00045 | 0.09508 | -0.02869 | -0.00669 | 0.00427 | -0.12791 | 0.00088 | -0.09313
[RO-BG] [OPP] TIE 400 kV TINTARENI-KOZLODUI 1 | N-1 TIE 400 kV TINTARENI-KOZLODUI 2 | -0.12762 | -0.00024 | -0.04103 | 0 | -0.23387 | -0.0006 | 0.00199 | 0.00077 | -0.00056 | -0.00047 | -0.18438 | -0.02882 | 0.00497 | -0.00232 | -0.09349 | -0.17648 | 0.00024 | 0.00419 | -0.00056 | 0.11321 | -0.01714 | -0.0081 | 0.0055 | -0.20839 | -0.00784 | -0.12982
[RO-BG] [OPP] TIE 400 kV TINTARENI-KOZLODUI 1 | N-1 TIE 400 kV Isaccea - Vulcanesti | -0.08355 | -0.00042 | -0.02823 | 0 | -0.15144 | -0.00044 | 0.00132 | 0.00058 | -0.00041 | -0.00034 | -0.11959 | -0.01971 | 0.00251 | -0.00166 | -0.06172 | -0.11453 | 0.00018 | 0.00341 | -0.00041 | 0.06362 | -0.01454 | -0.00593 | 0.00356 | -0.13574 | 0.00987 | -0.08509
[RO-BG] [OPP] TIE 400 kV TINTARENI-KOZLODUI 1 | N-1 TIE 400 kV Resita-Pancevo c2 | -0.07853 | -0.00017 | -0.02569 | 0 | -0.14341 | -0.00038 | 0.00124 | 0.00049 | -0.00035 | -0.00029 | -0.11321 | -0.01796 | 0.00306 | -0.00145 | -0.05769 | -0.10838 | 0.00015 | 0.00265 | -0.00035 | 0.07095 | -0.01155 | -0.00511 | 0.00344 | -0.12777 | -0.00442 | -0.07986
[RO-BG] [OPP] TIE 400 kV TINTARENI-KOZLODUI 1 | N-1 TIE 400 kV Resita-Pancevo c1 | -0.07853 | -0.00017 | -0.02569 | 0 | -0.14341 | -0.00038 | 0.00124 | 0.00049 | -0.00035 | -0.00029 | -0.11321 | -0.01796 | 0.00306 | -0.00145 | -0.05769 | -0.10838 | 0.00015 | 0.00265 | -0.00035 | 0.07095 | -0.01155 | -0.00511 | 0.00344 | -0.12777 | -0.00442 | -0.07986
[RO-BG] [OPP] TIE 400 kV TINTARENI-KOZLODUI 2 | BC | -0.07861 | -0.00015 | -0.02527 | 0 | -0.14406 | -0.00037 | 0.00123 | 0.00048 | -0.00035 | -0.00029 | -0.11358 | -0.01775 | 0.00306 | -0.00143 | -0.05759 | -0.10871 | 0.00015 | 0.00258 | -0.00034 | 0.06974 | -0.01056 | -0.00499 | 0.00339 | -0.12837 | -0.00483 | -0.07997
[RO-BG] [OPP] TIE 400 kV TINTARENI-KOZLODUI 2 | N-1 TIE 400 kV Portile de Fier-Djerdap | -0.08895 | -0.00036 | -0.03236 | 0 | -0.14244 | -0.00049 | 0.00154 | 0.00064 | -0.00046 | -0.00038 | -0.12024 | -0.02205 | 0.00331 | -0.00186 | -0.06687 | -0.11753 | 0.0002 | 0.00361 | -0.00045 | 0.09508 | -0.02869 | -0.00669 | 0.00427 | -0.12791 | 0.00088 | -0.09313
[RO-BG] [OPP] TIE 400 kV TINTARENI-KOZLODUI 2 | N-1 TIE 400 kV TINTARENI-KOZLODUI 1 | -0.12762 | -0.00024 | -0.04103 | 0 | -0.23387 | -0.0006 | 0.00199 | 0.00077 | -0.00056 | -0.00047 | -0.18438 | -0.02882 | 0.00497 | -0.00232 | -0.09349 | -0.17648 | 0.00024 | 0.00419 | -0.00056 | 0.11321 | -0.01714 | -0.0081 | 0.0055 | -0.20839 | -0.00784 | -0.12982
[RO-BG] [OPP] TIE 400 kV TINTARENI-KOZLODUI 2 | N-1 TIE 400 kV Isaccea - Vulcanesti | -0.08355 | -0.00042 | -0.02823 | 0 | -0.15144 | -0.00044 | 0.00132 | 0.00058 | -0.00041 | -0.00034 | -0.11959 | -0.01971 | 0.00251 | -0.00166 | -0.06172 | -0.11453 | 0.00018 | 0.00341 | -0.00041 | 0.06362 | -0.01454 | -0.00593 | 0.00356 | -0.13574 | 0.00987 | -0.08509
[RO-BG] [OPP] TIE 400 kV TINTARENI-KOZLODUI 2 | N-1 TIE 400 kV Resita-Pancevo c2 | -0.07853 | -0.00017 | -0.02569 | 0 | -0.14341 | -0.00038 | 0.00124 | 0.00049 | -0.00035 | -0.00029 | -0.11321 | -0.01796 | 0.00306 | -0.00145 | -0.05769 | -0.10838 | 0.00015 | 0.00265 | -0.00035 | 0.07095 | -0.01155 | -0.00511 | 0.00344 | -0.12777 | -0.00442 | -0.07986
[RO-BG] [OPP] TIE 400 kV TINTARENI-KOZLODUI 2 | N-1 TIE 400 kV Resita-Pancevo c1 | -0.07853 | -0.00017 | -0.02569 | 0 | -0.14341 | -0.00038 | 0.00124 | 0.00049 | -0.00035 | -0.00029 | -0.11321 | -0.01796 | 0.00306 | -0.00145 | -0.05769 | -0.10838 | 0.00015 | 0.00265 | -0.00035 | 0.07095 | -0.01155 | -0.00511 | 0.00344 | -0.12777 | -0.00442 | -0.07986
[RO-RS] [OPP] TIE 400 kV Portile de Fier-Djerdap | BC | 0.07117 | 0.00148 | 0.04881 | 0 | -0.01121 | 0.00083 | -0.0022 | -0.0011 | 0.00075 | 0.00063 | 0.04585 | 0.02958 | -0.00167 | 0.003 | 0.06389 | 0.06071 | -0.00034 | -0.0071 | 0.00075 | -0.17447 | 0.12488 | 0.01173 | -0.00605 | -0.00316 | -0.03932 | 0.09061
[RO-RS] [OPP] TIE 400 kV Portile de Fier-Djerdap | N-1 TIE 400 kV Arad-Sandorfalva | 0.06909 | 0.00176 | 0.04897 | 0 | -0.01529 | 0.00087 | -0.00221 | -0.00115 | 0.00078 | 0.00065 | 0.04275 | 0.0298 | 0 | 0.00311 | 0.06262 | 0.05773 | -0.00036 | -0.00762 | 0.00078 | -0.18029 | 0.12408 | 0.01226 | -0.00616 | -0.00708 | -0.0423 | 0.08831
[RO-RS] [OPP] TIE 400 kV Portile de Fier-Djerdap | N-1 TIE 400 kV Nadab-Bekescsaba | 0.06676 | 0.00173 | 0.04656 | 0 | -0.01731 | 0.00082 | -0.00204 | -0.0011 | 0.00074 | 0.00062 | 0.04053 | 0.02836 | -0.00059 | 0.00294 | 0.06033 | 0.05546 | -0.00034 | -0.00737 | 0.00074 | -0.18216 | 0.12093 | 0.01158 | -0.00552 | -0.00912 | -0.04257 | 0.0859
[RO-RS] [OPP] TIE 400 kV Portile de Fier-Djerdap | N-1 TIE 400 kV Rosiori-Mukacevo | 0.06263 | 0.00083 | 0.04257 | 0 | -0.02138 | 0.00066 | -0.00192 | -0.00087 | 0.00061 | 0.00051 | 0.03637 | 0.02542 | -0.00369 | 0.00247 | 0.05634 | 0.05126 | -0.00027 | -0.00537 | 0.00061 | -0.18732 | 0.11629 | 0.0095 | -0.0053 | -0.01314 | -0.03815 | 0.08167
[RO-RS] [OPP] TIE 400 kV Portile de Fier-Djerdap | N-1 TIE 400 kV TINTARENI-KOZLODUI 1 | 0.08186 | 0.0015 | 0.05224 | 0 | 0.00838 | 0.00088 | -0.00236 | -0.00116 | 0.0008 | 0.00067 | 0.06129 | 0.03199 | -0.00209 | 0.00319 | 0.07172 | 0.0755 | -0.00036 | -0.00745 | 0.00079 | -0.18395 | 0.12632 | 0.01241 | -0.00651 | 0.0143 | -0.03866 | 0.10148
[RO-RS] [OPP] TIE 400 kV Portile de Fier-Djerdap | N-1 TIE 400 kV TINTARENI-KOZLODUI 2 | 0.08186 | 0.0015 | 0.05224 | 0 | 0.00838 | 0.00088 | -0.00236 | -0.00116 | 0.0008 | 0.00067 | 0.06129 | 0.03199 | -0.00209 | 0.00319 | 0.07172 | 0.0755 | -0.00036 | -0.00745 | 0.00079 | -0.18395 | 0.12632 | 0.01241 | -0.00651 | 0.0143 | -0.03866 | 0.10148
[RO-RS] [OPP] TIE 400 kV Portile de Fier-Djerdap | N-1 TIE 400 kV Isaccea - Vulcanesti | 0.06388 | 0.00109 | 0.04444 | 0 | -0.02211 | 0.00072 | -0.00206 | -0.00095 | 0.00066 | 0.00055 | 0.03696 | 0.02668 | -0.00249 | 0.00265 | 0.05779 | 0.05211 | -0.0003 | -0.00587 | 0.00066 | -0.18352 | 0.11899 | 0.01034 | -0.0058 | -0.01406 | -0.01758 | 0.08305
[RO-RS] [OPP] TIE 400 kV Portile de Fier-Djerdap | N-1 OHL 400 kV Mintia-Arad | 0.06587 | 0.00166 | 0.04668 | 0 | -0.01955 | 0.00082 | -0.00208 | -0.00109 | 0.00074 | 0.00062 | 0.03901 | 0.02834 | -0.00054 | 0.00294 | 0.05981 | 0.05405 | -0.00034 | -0.00725 | 0.00074 | -0.18526 | 0.12132 | 0.01158 | -0.00569 | -0.01124 | -0.04304 | 0.08498
[RO-RS] [OPP] TIE 400 kV Portile de Fier-Djerdap | N-1 OHL 220 kV Portile de Fier-Resita 1&2 | 0.06191 | 0.00158 | 0.04545 | 0 | -0.02404 | 0.00079 | -0.00202 | -0.00105 | 0.00072 | 0.0006 | 0.03438 | 0.0274 | -0.00075 | 0.00285 | 0.05687 | 0.04923 | -0.00033 | -0.00699 | 0.00071 | -0.1964 | 0.11964 | 0.01123 | -0.00554 | -0.01562 | -0.04314 | 0.08043
[RO-RS] [OPP] TIE 400 kV Portile de Fier-Djerdap | N-1 OHL 220 kV Resita-Timisoara 1&2 | 0.06131 | 0.00146 | 0.04206 | 0 | -0.02103 | 0.00073 | -0.00186 | -0.00098 | 0.00067 | 0.00055 | 0.03557 | 0.02565 | -0.00067 | 0.00264 | 0.05526 | 0.05017 | -0.0003 | -0.00648 | 0.00066 | -0.18498 | 0.11188 | 0.01034 | -0.00508 | -0.01292 | -0.04074 | 0.07991
[RO-RS] [OPP] TIE 400 kV Portile de Fier-Djerdap | N-1 TRA 400/220 kV AT3 Arad | 0.06722 | 0.00152 | 0.04639 | 0 | -0.01568 | 0.0008 | -0.00207 | -0.00106 | 0.00073 | 0.0006 | 0.0415 | 0.02818 | -0.00113 | 0.00288 | 0.06054 | 0.05631 | -0.00033 | -0.00695 | 0.00072 | -0.17958 | 0.12029 | 0.0113 | -0.00569 | -0.00756 | -0.04045 | 0.08634
[RO-RS] [OPP] TIE 400 kV Portile de Fier-Djerdap | N-1 TIE 400 kV Resita-Pancevo c2 | 0.0702 | 0.00171 | 0.05381 | 0 | -0.01905 | 0.00092 | -0.00242 | -0.00122 | 0.00084 | 0.0007 | 0.04137 | 0.03206 | -0.0016 | 0.00332 | 0.06511 | 0.05665 | -0.00038 | -0.00793 | 0.00083 | -0.189 | 0.13682 | 0.01311 | -0.00671 | -0.0104 | -0.04419 | 0.08928
[RO-RS] [OPP] TIE 400 kV Portile de Fier-Djerdap | N-1 TIE 400 kV Resita-Pancevo c1 | 0.0702 | 0.00171 | 0.0538 | 0 | -0.01905 | 0.00092 | -0.00242 | -0.00122 | 0.00084 | 0.0007 | 0.04137 | 0.03206 | -0.0016 | 0.00332 | 0.06511 | 0.05665 | -0.00038 | -0.00793 | 0.00083 | -0.189 | 0.13682 | 0.01311 | -0.00671 | -0.0104 | -0.04419 | 0.08928
[RO-RO] [OPP] OHL 400 kV Portile de Fier-Resita | N-1 TIE 400 kV Resita-Pancevo c2 | 0.03819 | -0.00106 | -0.00267 | 0 | 0.07302 | -0.00015 | 3e-05 | 0.00022 | -0.00012 | -0.0001 | 0.05745 | 0.00062 | -0.0037 | -0.00042 | 0.02294 | 0.05622 | 6e-05 | 0.00216 | -0.00012 | 0.09278 | -0.01693 | -0.00237 | 8e-05 | 0.06974 | 0.02957 | 0.04282
[RO-UA] [OPP] TIE 400 kV Isaccea-Vulcanesti | N-1 OHL 400 kV Gutinas – Smardan | 0.0982 | 0.00538 | 0.05875 | 0 | 0.14677 | 0.00142 | -0.00185 | -0.00196 | 0.00123 | 0.00103 | 0.11963 | 0.03905 | 0.01101 | 0.00465 | 0.08211 | 0.11582 | -0.00059 | -0.01655 | 0.00122 | 0.12181 | 0.07928 | 0.01872 | -0.00343 | 0.14672 | -0.29262 | 0.10175
[RO-UA] [OPP] TIE 400 kV Isaccea-Vulcanesti | N-1 TIE 400 kV Resita-Pancevo c2 | 0.09823 | 0.00537 | 0.05856 | 0 | 0.14706 | 0.00142 | -0.00184 | -0.00196 | 0.00123 | 0.00103 | 0.1198 | 0.03896 | 0.01101 | 0.00464 | 0.08207 | 0.11597 | -0.00059 | -0.01652 | 0.00122 | 0.12235 | 0.07884 | 0.01867 | -0.0034 | 0.14699 | -0.29244 | 0.1018
[RO-HU] [OPP] TIE 400 kV Arad-Sandorfalva | BC | -0.03155 | 0.0042 | 0.00246 | 0 | -0.06202 | 0.00059 | -0.00027 | -0.00084 | 0.00047 | 0.00039 | -0.04703 | 0.00347 | 0.02542 | 0.00162 | -0.01928 | -0.04533 | -0.00024 | -0.00791 | 0.00046 | -0.08844 | -0.01217 | 0.00813 | -0.00171 | -0.05958 | -0.04522 | -0.03486
[RO-HU] [OPP] TIE 400 kV Arad-Sandorfalva | N-1 TIE 400 kV Nadab-Bekescsaba | -0.07848 | 0.00684 | -0.02143 | 0 | -0.127 | 0.00056 | 0.00135 | -0.00087 | 0.00038 | 0.00032 | -0.10363 | -0.00947 | 0.03695 | 0.00103 | -0.05716 | -0.10123 | -0.00023 | -0.0108 | 0.00037 | -0.17028 | -0.05423 | 0.00652 | 0.00396 | -0.12303 | -0.07979 | -0.08493
[RO-HU] [OPP] TIE 400 kV Arad-Sandorfalva | N-1 TIE 400 kV Rosiori-Mukacevo | -0.05753 | 0.00219 | -0.01651 | 0 | -0.09295 | 9e-05 | 0.00057 | -0.00016 | 4e-05 | 3e-05 | -0.07586 | -0.00916 | 0.01926 | -1e-05 | -0.04225 | -0.07407 | -4e-05 | -0.00264 | 4e-05 | -0.12752 | -0.03829 | 0.00135 | 0.00058 | -0.08994 | -0.04168 | -0.06203
[RO-HU] [OPP] TIE 400 kV Arad-Sandorfalva | N-1 TIE 400 kV Portile de Fier-Djerdap | -0.02758 | 0.00428 | 0.00518 | 0 | -0.06265 | 0.00064 | -0.00039 | -0.00091 | 0.00051 | 0.00043 | -0.04447 | 0.00512 | 0.02532 | 0.00179 | -0.01571 | -0.04193 | -0.00026 | -0.00831 | 0.00051 | -0.09819 | -0.00519 | 0.00878 | -0.00205 | -0.05976 | -0.04742 | -0.0298
[RO-HU] [OPP] TIE 400 kV Arad-Sandorfalva | N-1 OHL 400 kV Iernut-Sibiu Sud | -0.03345 | 0.00414 | 0.00134 | 0 | -0.06459 | 0.00057 | -0.00021 | -0.00081 | 0.00045 | 0.00038 | -0.04929 | 0.00275 | 0.02532 | 0.00154 | -0.02086 | -0.04755 | -0.00023 | -0.00771 | 0.00044 | -0.0909 | -0.01377 | 0.00782 | -0.00156 | -0.06208 | -0.04559 | -0.03685
[RO-HU] [OPP] TIE 400 kV Arad-Sandorfalva | N-1 TIE 400 kV Resita-Pancevo c2 | -0.03171 | 0.00424 | 0.00328 | 0 | -0.06331 | 0.0006 | -0.0003 | -0.00086 | 0.00048 | 0.00041 | -0.04777 | 0.00388 | 0.02543 | 0.00167 | -0.01908 | -0.04599 | -0.00025 | -0.00805 | 0.00048 | -0.09083 | -0.0102 | 0.00835 | -0.00182 | -0.06077 | -0.04603 | -0.03508
[RO-HU] [OPP] TIE 400 kV Arad-Sandorfalva | N-1 TIE 400 kV Resita-Pancevo c1 | -0.03171 | 0.00424 | 0.00328 | 0 | -0.06331 | 0.0006 | -0.0003 | -0.00086 | 0.00048 | 0.00041 | -0.04777 | 0.00388 | 0.02543 | 0.00167 | -0.01908 | -0.04599 | -0.00025 | -0.00805 | 0.00048 | -0.09083 | -0.0102 | 0.00835 | -0.00182 | -0.06077 | -0.04603 | -0.03508
[RO-HU] [OPP] TIE 400 kV Nadab-Bekescsaba | BC | -0.08247 | 0.00464 | -0.04197 | 0 | -0.11418 | -6e-05 | 0.00284 | -4e-05 | -0.00016 | -0.00013 | -0.09945 | -0.02273 | 0.02026 | -0.00102 | -0.06657 | -0.09823 | 2e-05 | -0.00507 | -0.00016 | -0.1438 | -0.07391 | -0.00282 | 0.00996 | -0.11149 | -0.06073 | -0.08799
[RO-HU] [OPP] TIE 400 kV Nadab-Bekescsaba | N-1 TIE 400 kV Arad-Sandorfalva | -0.10268 | 0.00733 | -0.0404 | -1e-05 | -0.15391 | 0.00032 | 0.00267 | -0.00058 | 0.00014 | 0.00013 | -0.12958 | -0.02051 | 0.03655 | 1e-05 | -0.07892 | -0.12727 | -0.00014 | -0.01014 | 0.00014 | -0.20045 | -0.08171 | 0.00238 | 0.00886 | -0.14966 | -0.0897 | -0.11032
[RO-HU] [OPP] TIE 400 kV Nadab-Bekescsaba | N-1 TIE 400 kV Rosiori-Mukacevo | -0.13634 | 0.00048 | -0.0813 | -1e-05 | -0.17832 | -0.00109 | 0.00456 | 0.00138 | -0.00105 | -0.00087 | -0.15924 | -0.04892 | 0.00751 | -0.0044 | -0.11421 | -0.15783 | 0.00044 | 0.00586 | -0.00104 | -0.22483 | -0.12808 | -0.01687 | 0.01472 | -0.17446 | -0.05337 | -0.14434
[RO-HU] [OPP] TIE 400 kV Nadab-Bekescsaba | N-1 TIE 400 kV Portile de Fier-Djerdap | -0.07883 | 0.00471 | -0.03948 | 0 | -0.11476 | -2e-05 | 0.00273 | -9e-05 | -0.00012 | -9e-05 | -0.09711 | -0.02122 | 0.02018 | -0.00087 | -0.0633 | -0.09513 | 0 | -0.00544 | -0.00012 | -0.15271 | -0.06753 | -0.00222 | 0.00965 | -0.11165 | -0.06274 | -0.08336
[RO-HU] [OPP] TIE 400 kV Nadab-Bekescsaba | N-1 OHL 400 kV Iernut-Sibiu Sud | -0.08066 | 0.00469 | -0.04091 | 0 | -0.11174 | -4e-05 | 0.00279 | -7e-05 | -0.00014 | -0.00011 | -0.09731 | -0.02205 | 0.02036 | -0.00095 | -0.06506 | -0.09612 | 1e-05 | -0.00526 | -0.00014 | -0.14145 | -0.07239 | -0.00253 | 0.00981 | -0.10911 | -0.06039 | -0.08609
[RO-HU] [OPP] TIE 400 kV Nadab-Bekescsaba | N-1 TIE 400 kV Resita-Pancevo c2 | -0.0826 | 0.00467 | -0.04126 | 0 | -0.1153 | -5e-05 | 0.00281 | -6e-05 | -0.00015 | -0.00012 | -0.10009 | -0.02238 | 0.02027 | -0.00098 | -0.06639 | -0.09881 | 1e-05 | -0.00519 | -0.00015 | -0.14586 | -0.07222 | -0.00263 | 0.00987 | -0.11252 | -0.06142 | -0.08818
[RO-HU] [OPP] TIE 400 kV Nadab-Bekescsaba | N-1 TIE 400 kV Resita-Pancevo c1 | -0.0826 | 0.00467 | -0.04126 | 0 | -0.1153 | -5e-05 | 0.00281 | -6e-05 | -0.00015 | -0.00012 | -0.10009 | -0.02238 | 0.02027 | -0.00098 | -0.06639 | -0.09881 | 1e-05 | -0.00519 | -0.00015 | -0.14586 | -0.07222 | -0.00263 | 0.00987 | -0.11252 | -0.06142 | -0.08818
[RO-UA] [OPP]TIE 400 kV Rosiori-Mukacevo | BC | 0.12735 | 0.00983 | 0.09296 | 0 | 0.15159 | 0.00244 | -0.00408 | -0.00335 | 0.00211 | 0.00176 | 0.14131 | 0.06191 | 0.03015 | 0.00797 | 0.1126 | 0.14087 | -0.00101 | -0.02584 | 0.00209 | 0.19153 | 0.12803 | 0.0332 | -0.01125 | 0.14884 | -0.0174 | 0.13319
[RO-UA] [OPP]TIE 400 kV Rosiori-Mukacevo | N-1 TIE 400 kV Arad-Sandorfalva | 0.13115 | 0.00933 | 0.09267 | 0 | 0.15905 | 0.00237 | -0.00405 | -0.00325 | 0.00205 | 0.00172 | 0.14697 | 0.0615 | 0.02709 | 0.00778 | 0.11492 | 0.14632 | -0.00098 | -0.02489 | 0.00203 | 0.20217 | 0.12949 | 0.03222 | -0.01104 | 0.156 | -0.01196 | 0.13739
[RO-UA] [OPP]TIE 400 kV Rosiori-Mukacevo | N-1 TIE 400 kV Nadab-Bekescsaba | 0.14563 | 0.00881 | 0.10226 | 1e-05 | 0.1769 | 0.00246 | -0.00471 | -0.00334 | 0.00214 | 0.00179 | 0.16336 | 0.06695 | 0.02566 | 0.0082 | 0.12735 | 0.16264 | -0.00101 | -0.02471 | 0.00213 | 0.2234 | 0.14441 | 0.03382 | -0.01346 | 0.17355 | -0.00394 | 0.15269
[RO-UA] [OPP]TIE 400 kV Rosiori-Mukacevo | N-1 TIE 400 kV Portile de Fier-Djerdap | 0.12496 | 0.00978 | 0.09132 | 0 | 0.15197 | 0.00242 | -0.00401 | -0.00331 | 0.00208 | 0.00174 | 0.13977 | 0.06092 | 0.03021 | 0.00787 | 0.11046 | 0.13883 | -0.001 | -0.0256 | 0.00207 | 0.19739 | 0.12384 | 0.0328 | -0.01105 | 0.14894 | -0.01608 | 0.13015
[RO-UA] [OPP]TIE 400 kV Rosiori-Mukacevo | N-1 OHL 400 kV Iernut-Sibiu Sud | 0.10234 | 0.00907 | 0.07822 | 0 | 0.1176 | 0.00215 | -0.00338 | -0.00296 | 0.00185 | 0.00155 | 0.11155 | 0.05244 | 0.02885 | 0.00695 | 0.09173 | 0.11153 | -0.00089 | -0.02321 | 0.00183 | 0.15901 | 0.1069 | 0.02911 | -0.00923 | 0.1158 | -0.02219 | 0.10692
[RO-UA] [OPP]TIE 400 kV Rosiori-Mukacevo | N-1 OHL 400 kV Mintia-Arad | 0.13316 | 0.00964 | 0.09529 | 0 | 0.16073 | 0.00245 | -0.00421 | -0.00336 | 0.00212 | 0.00177 | 0.1488 | 0.06326 | 0.02891 | 0.00804 | 0.11707 | 0.14816 | -0.00101 | -0.02567 | 0.0021 | 0.20335 | 0.13193 | 0.03336 | -0.01165 | 0.15769 | -0.01333 | 0.13935
[RO-UA] [OPP]TIE 400 kV Rosiori-Mukacevo | N-1 OHL 400 kV Sibiu Sud-Mintia | 0.13107 | 0.00968 | 0.09419 | 0 | 0.1581 | 0.00244 | -0.00415 | -0.00335 | 0.00211 | 0.00177 | 0.14638 | 0.06263 | 0.02928 | 0.00799 | 0.11536 | 0.14574 | -0.00101 | -0.02566 | 0.00209 | 0.20032 | 0.12986 | 0.03321 | -0.01148 | 0.15512 | -0.01417 | 0.1371
[RO-UA] [OPP]TIE 400 kV Rosiori-Mukacevo | N-1 OHL 400 kV Arefu-Sibiu Sud | 0.11817 | 0.00976 | 0.0883 | 0 | 0.1385 | 0.00237 | -0.00385 | -0.00326 | 0.00204 | 0.00171 | 0.12998 | 0.05897 | 0.0305 | 0.0077 | 0.1052 | 0.12971 | -0.00098 | -0.0253 | 0.00202 | 0.18072 | 0.12129 | 0.03216 | -0.01059 | 0.13636 | -0.01952 | 0.1235
[RO-UA] [OPP]TIE 400 kV Rosiori-Mukacevo | N-1 TIE 400 kV Resita-Pancevo c2 | 0.12742 | 0.00982 | 0.09261 | 0 | 0.15214 | 0.00244 | -0.00406 | -0.00334 | 0.0021 | 0.00176 | 0.14163 | 0.06174 | 0.03015 | 0.00795 | 0.11252 | 0.14115 | -0.001 | -0.02578 | 0.00208 | 0.19255 | 0.1272 | 0.0331 | -0.0112 | 0.14934 | -0.01706 | 0.13329
[RO-UA] [OPP]TIE 400 kV Rosiori-Mukacevo | N-1 OHL 400 kV Arefu-Tantareni | 0.12091 | 0.00976 | 0.08965 | 0 | 0.14274 | 0.00239 | -0.00392 | -0.00328 | 0.00206 | 0.00172 | 0.13344 | 0.05982 | 0.03035 | 0.00777 | 0.1074 | 0.13307 | -0.00098 | -0.02543 | 0.00204 | 0.18905 | 0.12327 | 0.03244 | -0.01079 | 0.14053 | -0.01798 | 0.12638
[RO-UA] [OPP]TIE 400 kV Rosiori-Mukacevo | N-1 TIE 400 kV Resita-Pancevo c1 | 0.12742 | 0.00982 | 0.09261 | 0 | 0.15214 | 0.00244 | -0.00406 | -0.00334 | 0.0021 | 0.00176 | 0.14163 | 0.06174 | 0.03015 | 0.00795 | 0.11252 | 0.14115 | -0.001 | -0.02578 | 0.00208 | 0.19254 | 0.1272 | 0.0331 | -0.0112 | 0.14934 | -0.01706 | 0.13329
[RO-RS] [OPP] TIE 400 kV Resita-Pancevo c2 | BC | -0.00386 | 0.00089 | 0.01983 | 0 | -0.03112 | 0.00036 | -0.0009 | -0.00049 | 0.00033 | 0.00027 | -0.01777 | 0.00985 | 0.00027 | 0.00128 | 0.00482 | -0.01611 | -0.00015 | -0.0033 | 0.00032 | -0.05765 | 0.04736 | 0.0055 | -0.00261 | -0.02872 | -0.01934 | -0.00527
[RO-RS] [OPP] TIE 400 kV Resita-Pancevo c2 | N-1 TIE 400 kV Arad-Sandorfalva | -0.00531 | 0.00109 | 0.01994 | 0 | -0.03397 | 0.00039 | -0.00091 | -0.00053 | 0.00035 | 0.00029 | -0.01993 | 0.01001 | 0.00143 | 0.00135 | 0.00393 | -0.01819 | -0.00016 | -0.00367 | 0.00034 | -0.06171 | 0.04681 | 0.00587 | -0.00269 | -0.03145 | -0.02141 | -0.00687
[RO-RS] [OPP] TIE 400 kV Resita-Pancevo c2 | N-1 TIE 400 kV Nadab-Bekescsaba | -0.00676 | 0.00106 | 0.01835 | 0 | -0.03514 | 0.00036 | -0.0008 | -0.00049 | 0.00032 | 0.00027 | -0.02128 | 0.00905 | 0.00098 | 0.00124 | 0.00247 | -0.01957 | -0.00015 | -0.00348 | 0.00032 | -0.06271 | 0.04476 | 0.0054 | -0.00226 | -0.03264 | -0.02148 | -0.00837
[RO-RS] [OPP] TIE 400 kV Resita-Pancevo c2 | N-1 TIE 400 kV Portile de Fier-Djerdap | 0.01299 | 0.00125 | 0.03138 | 0 | -0.03378 | 0.00056 | -0.00142 | -0.00075 | 0.0005 | 0.00042 | -0.00692 | 0.01685 | -0.00013 | 0.00199 | 0.01994 | -0.00174 | -0.00023 | -0.00498 | 0.0005 | -0.09895 | 0.07693 | 0.00828 | -0.00404 | -0.02947 | -0.02865 | 0.01618
[RO-RS] [OPP] TIE 400 kV Resita-Pancevo c2 | N-1 OHL 400 kV Iernut-Sibiu Sud | -0.00554 | 0.00084 | 0.01884 | 0 | -0.03341 | 0.00034 | -0.00085 | -0.00046 | 0.00031 | 0.00026 | -0.01977 | 0.00922 | 0.00018 | 0.00121 | 0.00342 | -0.01808 | -0.00014 | -0.00313 | 0.00031 | -0.05983 | 0.04595 | 0.00523 | -0.00247 | -0.03094 | -0.01966 | -0.00704
[RO-RS] [OPP] TIE 400 kV Resita-Pancevo c2 | N-1 OHL 400 kV Mintia-Arad | -0.0057 | 0.00096 | 0.01909 | 0 | -0.03402 | 0.00036 | -0.00086 | -0.00048 | 0.00032 | 0.00027 | -0.02015 | 0.00942 | 0.00066 | 0.00126 | 0.0034 | -0.01842 | -0.00015 | -0.00336 | 0.00032 | -0.0614 | 0.04613 | 0.00545 | -0.00248 | -0.03153 | -0.02063 | -0.00723
[RO-RS] [OPP] TIE 400 kV Resita-Pancevo c2 | N-1 OHL 220 kV Portile de Fier-Resita c2 | -0.00259 | 0.00088 | 0.02029 | 0 | -0.02936 | 0.00037 | -0.00092 | -0.00049 | 0.00033 | 0.00028 | -0.01619 | 0.01015 | 0.00014 | 0.0013 | 0.00578 | -0.01453 | -0.00015 | -0.00332 | 0.00033 | -0.05463 | 0.04809 | 0.00557 | -0.00268 | -0.027 | -0.01881 | -0.00387
[RO-RS] [OPP] TIE 400 kV Resita-Pancevo c2 | N-1 OHL 220 kV Portile de Fier-Resita c1 | -0.00259 | 0.00088 | 0.02029 | 0 | -0.02936 | 0.00037 | -0.00092 | -0.00049 | 0.00033 | 0.00028 | -0.01619 | 0.01015 | 0.00014 | 0.0013 | 0.00578 | -0.01453 | -0.00015 | -0.00332 | 0.00033 | -0.05463 | 0.04809 | 0.00557 | -0.00268 | -0.027 | -0.01881 | -0.00387
[RO-RS] [OPP] TIE 400 kV Resita-Pancevo c2 | N-1 OHL 220 kV Resita-Timisoara c2 | -0.00671 | 0.00089 | 0.01788 | 0 | -0.03396 | 0.00034 | -0.0008 | -0.00045 | 0.0003 | 0.00025 | -0.02074 | 0.00872 | 0.00055 | 0.00117 | 0.00232 | -0.01916 | -0.00014 | -0.00313 | 0.0003 | -0.06069 | 0.04361 | 0.0051 | -0.00233 | -0.03154 | -0.01975 | -0.00836
[RO-RS] [OPP] TIE 400 kV Resita-Pancevo c2 | N-1 OHL 220 kV Resita-Timisoara c1 | -0.00671 | 0.00089 | 0.01788 | 0 | -0.03396 | 0.00034 | -0.0008 | -0.00045 | 0.0003 | 0.00025 | -0.02074 | 0.00872 | 0.00055 | 0.00117 | 0.00232 | -0.01916 | -0.00014 | -0.00313 | 0.0003 | -0.06069 | 0.04361 | 0.0051 | -0.00233 | -0.03154 | -0.01975 | -0.00836
[RO-RS] [OPP] TIE 400 kV Resita-Pancevo c2 | N-1 TRA 400/220 kV AT3 Arad | -0.00818 | 0.00093 | 0.01719 | 0 | -0.03602 | 0.00033 | -0.00077 | -0.00045 | 0.0003 | 0.00025 | -0.02253 | 0.00832 | 0.00086 | 0.00115 | 0.00115 | -0.02092 | -0.00014 | -0.00315 | 0.00029 | -0.06324 | 0.04234 | 0.00503 | -0.00222 | -0.03354 | -0.02057 | -0.00993
[RO-RS] [OPP] TIE 400 kV Resita-Pancevo c2 | N-1 OHL 400 kV Djerdap - Drmno | -0.01044 | 0.00125 | 0.02472 | 0 | -0.04897 | 0.00047 | -0.00111 | -0.00063 | 0.00042 | 0.00035 | -0.03034 | 0.01199 | 0.00087 | 0.00163 | 0.00247 | -0.02813 | -0.00019 | -0.00437 | 0.00041 | -0.08426 | 0.07004 | 0.0071 | -0.00321 | -0.04554 | -0.02807 | -0.01287
[RO-RS] [OPP] TIE 400 kV Resita-Pancevo c2 | N-1 OHL 400 kV Djerdap - Bor | 0.00679 | 0.00091 | 0.02317 | 0 | -0.02485 | 0.00041 | -0.00105 | -0.00055 | 0.00037 | 0.00031 | -0.00741 | 0.01223 | -0.00017 | 0.00146 | 0.01288 | -0.00433 | -0.00017 | -0.00364 | 0.00037 | -0.06575 | 0.0479 | 0.00612 | -0.00302 | -0.02198 | -0.02001 | 0.00795
[RO-RS] [OPP] TIE 400 kV Resita-Pancevo c2 | N-1 OHL 400 kV Srbobran – Subotica 3 | 0.00387 | 0.00084 | 0.02685 | 0 | -0.02471 | 0.00045 | -0.00124 | -0.0006 | 0.00041 | 0.00034 | -0.01046 | 0.01368 | -0.00144 | 0.00163 | 0.01216 | -0.00855 | -0.00018 | -0.00381 | 0.00041 | -0.05258 | 0.05947 | 0.00684 | -0.00357 | -0.02222 | -0.01845 | 0.00294
[RO-RS] [OPP] TIE 400 kV Resita-Pancevo c2 | N-1 TIE 400 kV Sandorfalva-Subotica 3 | 0.00808 | 0.00083 | 0.03123 | 0 | -0.02143 | 0.00051 | -0.00146 | -0.00067 | 0.00046 | 0.00039 | -0.0066 | 0.01611 | -0.0025 | 0.00186 | 0.01631 | -0.00456 | -0.00021 | -0.00416 | 0.00046 | -0.05011 | 0.0659 | 0.00775 | -0.00421 | -0.01888 | -0.01819 | 0.00733
[RO-RS] [OPP] TIE 400 kV Resita-Pancevo c2 | N-1 OHL 400 kV Bor 2 – Nis 2 | 0.00433 | 0.00089 | 0.02206 | 0 | -0.02639 | 0.00039 | -0.001 | -0.00053 | 0.00036 | 0.0003 | -0.00972 | 0.01151 | -7e-05 | 0.0014 | 0.01089 | -0.00692 | -0.00016 | -0.00351 | 0.00035 | -0.06228 | 0.04484 | 0.00589 | -0.00288 | -0.02351 | -0.01956 | 0.00498
[RO-RS] [OPP] TIE 400 kV Resita-Pancevo c2 | N-1 OHL 400 kV Portile de Fier-Resita | 0.00893 | 0.00047 | 0.01718 | 0 | -0.00454 | 0.00028 | -0.00081 | -0.00037 | 0.00026 | 0.00021 | 0.00254 | 0.00917 | -0.00096 | 0.00103 | 0.01186 | 0.00365 | -0.00012 | -0.0023 | 0.00026 | -0.02225 | 0.0376 | 0.00423 | -0.00235 | -0.00342 | -0.00797 | 0.00915
[RO-RS] [OPP] TIE 400 kV Resita-Pancevo c2 | N-1 OHL 400 kV Paks -Sandorfalva | -0.00502 | 0.001 | 0.01924 | 0 | -0.03255 | 0.00037 | -0.00088 | -0.0005 | 0.00033 | 0.00028 | -0.01909 | 0.00961 | 0.00118 | 0.00129 | 0.00388 | -0.01743 | -0.00015 | -0.00344 | 0.00033 | -0.05926 | 0.04595 | 0.00558 | -0.00261 | -0.03012 | -0.0202 | -0.00653
[RO-RS] [OPP] TIE 400 kV Resita-Pancevo c2 | N-1 TIE 400 kV Resita-Pancevo c1 | -0.00615 | 0.00142 | 0.0316 | 0 | -0.0496 | 0.00058 | -0.00143 | -0.00078 | 0.00052 | 0.00043 | -0.02832 | 0.0157 | 0.00042 | 0.00204 | 0.00767 | -0.02567 | -0.00024 | -0.00527 | 0.00052 | -0.09186 | 0.07547 | 0.00876 | -0.00415 | -0.04576 | -0.03081 | -0.0084
[RO-RS] [OPP] TIE 400 kV Resita-Pancevo c1 | BC | -0.00386 | 0.00089 | 0.01983 | 0 | -0.03112 | 0.00036 | -0.0009 | -0.00049 | 0.00033 | 0.00027 | -0.01777 | 0.00985 | 0.00027 | 0.00128 | 0.00482 | -0.01611 | -0.00015 | -0.0033 | 0.00032 | -0.05765 | 0.04736 | 0.0055 | -0.00261 | -0.02872 | -0.01934 | -0.00527
[RO-RS] [OPP] TIE 400 kV Resita-Pancevo c1 | N-1 TIE 400 kV Arad-Sandorfalva | -0.00531 | 0.00109 | 0.01994 | 0 | -0.03397 | 0.00039 | -0.00091 | -0.00053 | 0.00035 | 0.00029 | -0.01993 | 0.01001 | 0.00143 | 0.00135 | 0.00393 | -0.01819 | -0.00016 | -0.00367 | 0.00034 | -0.06171 | 0.0468 | 0.00587 | -0.00269 | -0.03145 | -0.02141 | -0.00687
[RO-RS] [OPP] TIE 400 kV Resita-Pancevo c1 | N-1 TIE 400 kV Nadab-Bekescsaba | -0.00676 | 0.00106 | 0.01835 | 0 | -0.03514 | 0.00036 | -0.0008 | -0.00049 | 0.00032 | 0.00027 | -0.02127 | 0.00905 | 0.00098 | 0.00124 | 0.00247 | -0.01957 | -0.00015 | -0.00348 | 0.00032 | -0.06271 | 0.04476 | 0.0054 | -0.00226 | -0.03264 | -0.02147 | -0.00837
[RO-RS] [OPP] TIE 400 kV Resita-Pancevo c1 | N-1 TIE 400 kV Portile de Fier-Djerdap | 0.01299 | 0.00125 | 0.03138 | 0 | -0.03378 | 0.00056 | -0.00142 | -0.00075 | 0.0005 | 0.00042 | -0.00692 | 0.01685 | -0.00013 | 0.00199 | 0.01994 | -0.00174 | -0.00023 | -0.00498 | 0.0005 | -0.09895 | 0.07692 | 0.00828 | -0.00404 | -0.02947 | -0.02864 | 0.01618
[RO-RS] [OPP] TIE 400 kV Resita-Pancevo c1 | N-1 OHL 400 kV Iernut-Sibiu Sud | -0.00554 | 0.00084 | 0.01884 | 0 | -0.0334 | 0.00034 | -0.00085 | -0.00046 | 0.00031 | 0.00026 | -0.01977 | 0.00922 | 0.00018 | 0.00121 | 0.00342 | -0.01808 | -0.00014 | -0.00313 | 0.00031 | -0.05983 | 0.04595 | 0.00523 | -0.00247 | -0.03093 | -0.01966 | -0.00704
[RO-RS] [OPP] TIE 400 kV Resita-Pancevo c1 | N-1 OHL 400 kV Mintia-Arad | -0.0057 | 0.00096 | 0.01909 | 0 | -0.03402 | 0.00036 | -0.00086 | -0.00048 | 0.00032 | 0.00027 | -0.02015 | 0.00942 | 0.00066 | 0.00126 | 0.0034 | -0.01842 | -0.00015 | -0.00336 | 0.00032 | -0.0614 | 0.04613 | 0.00545 | -0.00248 | -0.03153 | -0.02063 | -0.00723
[RO-RS] [OPP] TIE 400 kV Resita-Pancevo c1 | N-1 OHL 220 kV Portile de Fier-Resita c2 | -0.00259 | 0.00088 | 0.02029 | 0 | -0.02936 | 0.00037 | -0.00092 | -0.00049 | 0.00033 | 0.00028 | -0.01619 | 0.01015 | 0.00014 | 0.0013 | 0.00578 | -0.01453 | -0.00015 | -0.00332 | 0.00033 | -0.05463 | 0.04808 | 0.00557 | -0.00268 | -0.027 | -0.01881 | -0.00387
[RO-RS] [OPP] TIE 400 kV Resita-Pancevo c1 | N-1 OHL 220 kV Portile de Fier-Resita c1 | -0.00259 | 0.00088 | 0.02029 | 0 | -0.02936 | 0.00037 | -0.00092 | -0.00049 | 0.00033 | 0.00028 | -0.01619 | 0.01015 | 0.00014 | 0.0013 | 0.00578 | -0.01453 | -0.00015 | -0.00332 | 0.00033 | -0.05463 | 0.04808 | 0.00557 | -0.00268 | -0.027 | -0.01881 | -0.00387
[RO-RS] [OPP] TIE 400 kV Resita-Pancevo c1 | N-1 OHL 220 kV Resita-Timisoara c2 | -0.00671 | 0.00089 | 0.01788 | 0 | -0.03396 | 0.00034 | -0.0008 | -0.00045 | 0.0003 | 0.00025 | -0.02074 | 0.00872 | 0.00055 | 0.00117 | 0.00232 | -0.01916 | -0.00014 | -0.00313 | 0.0003 | -0.06068 | 0.04361 | 0.0051 | -0.00233 | -0.03154 | -0.01975 | -0.00836
[RO-RS] [OPP] TIE 400 kV Resita-Pancevo c1 | N-1 OHL 220 kV Resita-Timisoara c1 | -0.00671 | 0.00089 | 0.01788 | 0 | -0.03396 | 0.00034 | -0.0008 | -0.00045 | 0.0003 | 0.00025 | -0.02074 | 0.00872 | 0.00055 | 0.00117 | 0.00232 | -0.01916 | -0.00014 | -0.00313 | 0.0003 | -0.06068 | 0.04361 | 0.0051 | -0.00233 | -0.03154 | -0.01975 | -0.00836
[RO-RS] [OPP] TIE 400 kV Resita-Pancevo c1 | N-1 OHL 400 kV Djerdap - Drmno | -0.01044 | 0.00125 | 0.02472 | 0 | -0.04897 | 0.00047 | -0.00111 | -0.00063 | 0.00042 | 0.00035 | -0.03034 | 0.01199 | 0.00087 | 0.00163 | 0.00247 | -0.02813 | -0.00019 | -0.00437 | 0.00041 | -0.08426 | 0.07004 | 0.0071 | -0.00321 | -0.04554 | -0.02807 | -0.01286
[RO-RS] [OPP] TIE 400 kV Resita-Pancevo c1 | N-1 OHL 400 kV Djerdap - Bor | 0.00679 | 0.00091 | 0.02317 | 0 | -0.02485 | 0.00041 | -0.00105 | -0.00055 | 0.00037 | 0.00031 | -0.00741 | 0.01222 | -0.00017 | 0.00146 | 0.01288 | -0.00433 | -0.00017 | -0.00364 | 0.00037 | -0.06575 | 0.0479 | 0.00612 | -0.00302 | -0.02198 | -0.02001 | 0.00795
[RO-RS] [OPP] TIE 400 kV Resita-Pancevo c1 | N-1 OHL 400 kV Srbobran – Subotica 3 | 0.00387 | 0.00084 | 0.02685 | 0 | -0.02471 | 0.00045 | -0.00124 | -0.0006 | 0.00041 | 0.00034 | -0.01046 | 0.01368 | -0.00144 | 0.00163 | 0.01216 | -0.00855 | -0.00018 | -0.00381 | 0.00041 | -0.05257 | 0.05947 | 0.00684 | -0.00357 | -0.02222 | -0.01845 | 0.00294
[RO-RS] [OPP] TIE 400 kV Resita-Pancevo c1 | N-1 TIE 400 kV Sandorfalva-Subotica 3 | 0.00808 | 0.00083 | 0.03123 | 0 | -0.02143 | 0.00051 | -0.00146 | -0.00067 | 0.00046 | 0.00039 | -0.0066 | 0.01611 | -0.0025 | 0.00186 | 0.01631 | -0.00456 | -0.00021 | -0.00416 | 0.00046 | -0.0501 | 0.0659 | 0.00775 | -0.00421 | -0.01888 | -0.01819 | 0.00733
[RO-RS] [OPP] TIE 400 kV Resita-Pancevo c1 | N-1 OHL 400 kV Bor 2 – Nis 2 | 0.00433 | 0.00089 | 0.02206 | 0 | -0.02639 | 0.00039 | -0.001 | -0.00053 | 0.00035 | 0.0003 | -0.00972 | 0.01151 | -7e-05 | 0.0014 | 0.01089 | -0.00692 | -0.00016 | -0.00351 | 0.00035 | -0.06228 | 0.04484 | 0.00589 | -0.00288 | -0.02351 | -0.01956 | 0.00498
[RO-RS] [OPP] TIE 400 kV Resita-Pancevo c1 | N-1 OHL 400 kV Portile de Fier-Resita | 0.00893 | 0.00047 | 0.01718 | 0 | -0.00454 | 0.00028 | -0.00081 | -0.00037 | 0.00026 | 0.00021 | 0.00254 | 0.00917 | -0.00096 | 0.00103 | 0.01186 | 0.00365 | -0.00012 | -0.0023 | 0.00026 | -0.02225 | 0.0376 | 0.00423 | -0.00235 | -0.00342 | -0.00797 | 0.00915
[RO-RS] [OPP] TIE 400 kV Resita-Pancevo c1 | N-1 OHL 400 kV Paks -Sandorfalva | -0.00502 | 0.001 | 0.01924 | 0 | -0.03255 | 0.00037 | -0.00088 | -0.0005 | 0.00033 | 0.00028 | -0.01909 | 0.00961 | 0.00118 | 0.00129 | 0.00388 | -0.01743 | -0.00015 | -0.00344 | 0.00033 | -0.05926 | 0.04595 | 0.00558 | -0.00261 | -0.03012 | -0.0202 | -0.00653
[RO-RS] [OPP] TIE 400 kV Resita-Pancevo c1 | N-1 TIE 400 kV Resita-Pancevo c2 | -0.00615 | 0.00142 | 0.0316 | 0 | -0.0496 | 0.00058 | -0.00143 | -0.00078 | 0.00052 | 0.00043 | -0.02832 | 0.0157 | 0.00042 | 0.00204 | 0.00767 | -0.02567 | -0.00024 | -0.00527 | 0.00052 | -0.09186 | 0.07547 | 0.00876 | -0.00415 | -0.04576 | -0.03081 | -0.0084
[RO-BG] [OPP] TIE 400 kV DOBRUDJA- MEDGIDIA SUD | BC | -0.05849 | -0.00138 | -0.02569 | 0 | -0.12798 | -0.00051 | 0.00101 | 0.00069 | -0.00046 | -0.00038 | -0.08361 | -0.01744 | -0.00135 | -0.00178 | -0.04519 | -0.07593 | 0.00021 | 0.00519 | -0.00045 | 0.01238 | -0.02592 | -0.00684 | 0.0024 | -0.13301 | 0.06678 | -0.05795
[RO-BG] [OPP] TIE 400 kV DOBRUDJA- MEDGIDIA SUD | N-1 OHL 400 kV Isaccea - Stupina | -0.05726 | -0.00133 | -0.02501 | 0 | -0.12589 | -0.0005 | 0.00099 | 0.00067 | -0.00044 | -0.00037 | -0.08203 | -0.01699 | -0.00126 | -0.00173 | -0.04418 | -0.07442 | 0.00021 | 0.00501 | -0.00044 | 0.01335 | -0.02505 | -0.00664 | 0.00236 | -0.13089 | 0.064 | -0.05668
[RO-BG] [OPP] TIE 400 kV DOBRUDJA- MEDGIDIA SUD | N-1 TIE 400 kV MEDGIDIA SUD - VARNA | -0.10123 | -0.00239 | -0.04446 | 0 | -0.22132 | -0.00089 | 0.00175 | 0.0012 | -0.00079 | -0.00066 | -0.14472 | -0.03018 | -0.00234 | -0.00308 | -0.07821 | -0.13141 | 0.00037 | 0.00897 | -0.00078 | 0.02143 | -0.04485 | -0.01184 | 0.00416 | -0.23028 | 0.11557 | -0.10029
[RO-BG] [OPP] TIE 400 kV DOBRUDJA- MEDGIDIA SUD | N-1 OHL 400 kV Cernavoda - Pelicanu | -0.05783 | -0.00151 | -0.02621 | 0 | -0.12287 | -0.00053 | 0.00101 | 0.00072 | -0.00047 | -0.0004 | -0.08155 | -0.01773 | -0.00172 | -0.00184 | -0.04501 | -0.07445 | 0.00022 | 0.00549 | -0.00047 | 0.005 | -0.02757 | -0.00711 | 0.00237 | -0.12738 | 0.07377 | -0.05755
[RO-BG] [OPP] TIE 400 kV DOBRUDJA- MEDGIDIA SUD | N-1 OHL 400 kV Gura Ialomitei - Bucuresti Sud | -0.05781 | -0.00151 | -0.02626 | 0 | -0.12255 | -0.00054 | 0.00101 | 0.00073 | -0.00048 | -0.0004 | -0.08144 | -0.01776 | -0.00175 | -0.00185 | -0.04502 | -0.07437 | 0.00022 | 0.00551 | -0.00047 | 0.00457 | -0.02771 | -0.00714 | 0.00237 | -0.12702 | 0.07425 | -0.05754
[RO-BG] [OPP] TIE 400 kV DOBRUDJA- MEDGIDIA SUD | N-1 OHL 400 kV Gutinas – Smardan | -0.05849 | -0.00138 | -0.02569 | 0 | -0.12798 | -0.00051 | 0.00101 | 0.00069 | -0.00046 | -0.00038 | -0.08361 | -0.01744 | -0.00135 | -0.00178 | -0.04519 | -0.07593 | 0.00021 | 0.00519 | -0.00045 | 0.01238 | -0.02592 | -0.00684 | 0.0024 | -0.13301 | 0.06678 | -0.05795
[RO-BG] [OPP] TIE 400 kV DOBRUDJA- MEDGIDIA SUD | N-1 TIE 400 kV Resita-Pancevo c2 | -0.05848 | -0.00139 | -0.02577 | 0 | -0.12785 | -0.00052 | 0.00101 | 0.0007 | -0.00046 | -0.00038 | -0.08354 | -0.01748 | -0.00135 | -0.00178 | -0.04521 | -0.07586 | 0.00021 | 0.0052 | -0.00045 | 0.01262 | -0.02611 | -0.00686 | 0.00242 | -0.1329 | 0.06686 | -0.05793
[RO-BG] [OPP] TIE 400 kV DOBRUDJA- MEDGIDIA SUD | N-1 TIE 400 kV Resita-Pancevo c1 | -0.05848 | -0.00139 | -0.02577 | 0 | -0.12785 | -0.00052 | 0.00101 | 0.0007 | -0.00046 | -0.00038 | -0.08354 | -0.01748 | -0.00135 | -0.00178 | -0.04521 | -0.07586 | 0.00021 | 0.0052 | -0.00045 | 0.01262 | -0.02611 | -0.00686 | 0.00242 | -0.1329 | 0.06686 | -0.05793
[RO-BG] [OPP] TIE 400 kV MEDGIDIA SUD - VARNA | BC | -0.0604 | -0.00143 | -0.02652 | 0 | -0.13191 | -0.00053 | 0.00104 | 0.00072 | -0.00047 | -0.00039 | -0.08635 | -0.018 | -0.00139 | -0.00184 | -0.04666 | -0.0784 | 0.00022 | 0.00535 | -0.00047 | 0.01279 | -0.02675 | -0.00706 | 0.00248 | -0.13746 | 0.06894 | -0.05983
[RO-BG] [OPP] TIE 400 kV MEDGIDIA SUD - VARNA | N-1 OHL 400 kV Isaccea - Rahman | -0.05923 | -0.00138 | -0.02588 | 0 | -0.12992 | -0.00052 | 0.00102 | 0.0007 | -0.00046 | -0.00038 | -0.08485 | -0.01757 | -0.0013 | -0.00179 | -0.04571 | -0.07698 | 0.00021 | 0.00519 | -0.00046 | 0.01371 | -0.02593 | -0.00687 | 0.00244 | -0.13544 | 0.0663 | -0.05863
[RO-BG] [OPP] TIE 400 kV MEDGIDIA SUD - VARNA | N-1 TIE 400 kV DOBRUDJA- MEDGIDIA SUD | -0.10217 | -0.00241 | -0.04487 | 0 | -0.22331 | -0.0009 | 0.00177 | 0.00121 | -0.0008 | -0.00067 | -0.14606 | -0.03046 | -0.00236 | -0.00311 | -0.07894 | -0.13263 | 0.00037 | 0.00906 | -0.00079 | 0.02163 | -0.04526 | -0.01195 | 0.0042 | -0.23245 | 0.11663 | -0.10122
[RO-BG] [OPP] TIE 400 kV MEDGIDIA SUD - VARNA | N-1 OHL 400 kV Cernavoda - Pelicanu | -0.05972 | -0.00155 | -0.02706 | 0 | -0.12664 | -0.00055 | 0.00105 | 0.00075 | -0.00049 | -0.00041 | -0.08423 | -0.01831 | -0.00178 | -0.0019 | -0.04647 | -0.07688 | 0.00023 | 0.00567 | -0.00049 | 0.00517 | -0.02846 | -0.00735 | 0.00245 | -0.13164 | 0.07615 | -0.05942
[RO-BG] [OPP] TIE 400 kV MEDGIDIA SUD - VARNA | N-1 OHL 400 kV Gura Ialomitei - Bucuresti Sud | -0.0597 | -0.00156 | -0.02711 | 0 | -0.12631 | -0.00055 | 0.00105 | 0.00075 | -0.00049 | -0.00041 | -0.08411 | -0.01834 | -0.0018 | -0.0019 | -0.04648 | -0.0768 | 0.00023 | 0.00569 | -0.00049 | 0.00472 | -0.0286 | -0.00737 | 0.00245 | -0.13127 | 0.07665 | -0.05941
[RO-BG] [OPP] TIE 400 kV MEDGIDIA SUD - VARNA | N-1 OHL 400 kV Gutinas – Smardan | -0.0604 | -0.00143 | -0.02652 | 0 | -0.13191 | -0.00053 | 0.00104 | 0.00072 | -0.00047 | -0.00039 | -0.08635 | -0.018 | -0.00139 | -0.00184 | -0.04666 | -0.0784 | 0.00022 | 0.00535 | -0.00047 | 0.01279 | -0.02675 | -0.00706 | 0.00248 | -0.13746 | 0.06894 | -0.05983
[RO-BG] [OPP] TIE 400 kV MEDGIDIA SUD - VARNA | N-1 OHL 400 kV Medgidia Sud - Stupina | -0.05912 | -0.00137 | -0.02582 | 0 | -0.12975 | -0.00051 | 0.00102 | 0.00069 | -0.00046 | -0.00038 | -0.08472 | -0.01754 | -0.0013 | -0.00178 | -0.04562 | -0.07685 | 0.00021 | 0.00518 | -0.00045 | 0.01379 | -0.02585 | -0.00685 | 0.00243 | -0.13527 | 0.06607 | -0.05853
[RO-BG] [OPP] TIE 400 kV MEDGIDIA SUD - VARNA | N-1 OHL 400 kV Cernavodă - Medgidia Sud | -0.05452 | -0.00147 | -0.02494 | 0 | -0.1146 | -0.00051 | 0.00096 | 0.00069 | -0.00045 | -0.00038 | -0.07659 | -0.01686 | -0.00176 | -0.00176 | -0.04252 | -0.07002 | 0.00021 | 0.00529 | -0.00045 | 0.00251 | -0.02651 | -0.00681 | 0.00223 | -0.11905 | 0.07227 | -0.05431
[RO-BG] [OPP] TIE 400 kV MEDGIDIA SUD - VARNA | N-1 TIE 400 kV Resita-Pancevo c2 | -0.06038 | -0.00143 | -0.0266 | 0 | -0.13178 | -0.00053 | 0.00105 | 0.00072 | -0.00047 | -0.0004 | -0.08628 | -0.01804 | -0.0014 | -0.00184 | -0.04668 | -0.07834 | 0.00022 | 0.00537 | -0.00047 | 0.01303 | -0.02695 | -0.00709 | 0.00249 | -0.13734 | 0.06902 | -0.05981
[RO-BG] [OPP] TIE 400 kV MEDGIDIA SUD - VARNA | N-1 TIE 400 kV Resita-Pancevo c1 | -0.06038 | -0.00143 | -0.0266 | 0 | -0.13178 | -0.00053 | 0.00105 | 0.00072 | -0.00047 | -0.0004 | -0.08628 | -0.01804 | -0.0014 | -0.00184 | -0.04668 | -0.07834 | 0.00022 | 0.00537 | -0.00047 | 0.01303 | -0.02695 | -0.00709 | 0.00249 | -0.13734 | 0.06902 | -0.05981
[RO-RO] [OPP] OHL 400 kV Arad-Nadab | N-1 TIE 400 kV Arad-Sandorfalva | 0.11158 | -0.0016 | 0.06032 | 1e-05 | 0.14789 | 0.00063 | -0.00323 | -0.00077 | 0.00064 | 0.00053 | 0.13183 | 0.03547 | -0.01502 | 0.00277 | 0.09152 | 0.13086 | -0.00026 | -0.00209 | 0.00063 | 0.17982 | 0.10472 | 0.00993 | -0.00986 | 0.14446 | 0.04949 | 0.11911
[RO-RO] [OPP] OHL 400 kV Arad-Nadab | N-1 TIE 400 kV Resita-Pancevo c2 | 0.08865 | 0.00144 | 0.0615 | 0 | 0.10355 | 0.00105 | -0.00339 | -0.00137 | 0.00097 | 0.00081 | 0.09803 | 0.03769 | 0.00354 | 0.00391 | 0.07729 | 0.09825 | -0.00043 | -0.00777 | 0.00096 | 0.11702 | 0.09435 | 0.0157 | -0.01103 | 0.10183 | 0.01705 | 0.09381
[RO-RO] [OPP] OHL 400 kV Mintia-Arad | BC | 0.06381 | -0.00216 | 0.02558 | 0 | 0.1004 | 9e-05 | -0.00143 | -6e-05 | 0.00013 | 0.00011 | 0.08229 | 0.01484 | -0.01368 | 0.00071 | 0.04908 | 0.08015 | -3e-05 | 0.00186 | 0.00013 | 0.12989 | 0.04288 | 0.00181 | -0.00435 | 0.09727 | 0.04476 | 0.06771
[RO-RO] [OPP] OHL 400 kV Mintia-Arad | N-1 TIE 400 kV Rosiori-Mukacevo | 0.07559 | -0.00125 | 0.03418 | 0 | 0.11442 | 0.00031 | -0.00181 | -0.00037 | 0.00033 | 0.00027 | 0.09536 | 0.02056 | -0.01089 | 0.00145 | 0.05949 | 0.09318 | -0.00013 | -0.00053 | 0.00032 | 0.14761 | 0.05472 | 0.00488 | -0.00539 | 0.11103 | 0.04315 | 0.08002
[RO-RO] [OPP] OHL 400 kV Mintia-Arad | N-1 TIE 400 kV Portile de Fier-Djerdap | 0.0608 | -0.00222 | 0.02352 | 0 | 0.10088 | 5e-05 | -0.00134 | -1e-05 | 0.0001 | 8e-05 | 0.08035 | 0.01359 | -0.01361 | 0.00058 | 0.04638 | 0.07758 | -2e-05 | 0.00216 | 0.0001 | 0.13727 | 0.0376 | 0.00131 | -0.00409 | 0.0974 | 0.04642 | 0.06388
[RO-RO] [OPP] OHL 400 kV Mintia-Arad | N-1 OHL 400 kV Iernut-Sibiu Sud | 0.08548 | -0.0015 | 0.03835 | 0 | 0.12986 | 0.00034 | -0.00204 | -0.0004 | 0.00036 | 0.00029 | 0.10808 | 0.02305 | -0.01255 | 0.0016 | 0.06717 | 0.10558 | -0.00014 | -0.00042 | 0.00035 | 0.15808 | 0.06119 | 0.00535 | -0.0061 | 0.12589 | 0.04892 | 0.09048
[RO-RO] [OPP] OHL 400 kV Mintia-Arad | N-1 OHL 220 kV Portile de Fier-Resita 1&2 | 0.06529 | -0.00217 | 0.02612 | 0 | 0.10246 | 9e-05 | -0.00146 | -7e-05 | 0.00014 | 0.00011 | 0.08413 | 0.01519 | -0.01382 | 0.00073 | 0.0502 | 0.08199 | -4e-05 | 0.00184 | 0.00014 | 0.13341 | 0.04372 | 0.00189 | -0.00443 | 0.09926 | 0.04537 | 0.06934
[RO-RO] [OPP] OHL 400 kV Mintia-Arad | N-1 OHL 220 kV Resita-Timisoara 1&2 | 0.06932 | -0.00214 | 0.02936 | 0 | 0.10589 | 0.00014 | -0.00162 | -0.00013 | 0.00018 | 0.00015 | 0.08804 | 0.01704 | -0.01423 | 0.00091 | 0.05391 | 0.08605 | -5e-05 | 0.00151 | 0.00018 | 0.13577 | 0.05015 | 0.00258 | -0.00489 | 0.10273 | 0.04555 | 0.07369
[RO-RO] [OPP] OHL 400 kV Mintia-Arad | N-1 OHL 220 kV Urechesti-Targu Jiu Nord | 0.05689 | -0.00216 | 0.02204 | 0 | 0.09091 | 4e-05 | -0.00126 | 0 | 8e-05 | 7e-05 | 0.07393 | 0.01265 | -0.01315 | 0.00052 | 0.04348 | 0.07188 | -1e-05 | 0.00216 | 8e-05 | 0.11995 | 0.03722 | 0.0011 | -0.00383 | 0.08808 | 0.04247 | 0.06033
[RO-RO] [OPP] OHL 400 kV Mintia-Arad | N-1 OHL 220 kV Paroseni-Targu Jiu Nord | 0.05689 | -0.00216 | 0.02204 | 0 | 0.09091 | 4e-05 | -0.00126 | 0 | 8e-05 | 7e-05 | 0.07393 | 0.01265 | -0.01315 | 0.00052 | 0.04348 | 0.07188 | -1e-05 | 0.00216 | 8e-05 | 0.11995 | 0.03722 | 0.0011 | -0.00383 | 0.08808 | 0.04247 | 0.06033
[RO-RO] [OPP] OHL 400 kV Mintia-Arad | N-1 TRA 400/220 kV AT3 Arad | 0.07384 | -0.00224 | 0.03172 | 0 | 0.11177 | 0.00016 | -0.00174 | -0.00015 | 0.0002 | 0.00016 | 0.09334 | 0.0184 | -0.01506 | 0.00101 | 0.0576 | 0.09134 | -6e-05 | 0.00149 | 0.0002 | 0.14289 | 0.05455 | 0.00291 | -0.00526 | 0.10847 | 0.04762 | 0.07854
[RO-RO] [OPP] OHL 400 kV Mintia-Arad | N-1 TIE 400 kV Resita-Pancevo c2 | 0.06387 | -0.00217 | 0.02527 | 0 | 0.10089 | 8e-05 | -0.00142 | -5e-05 | 0.00013 | 0.0001 | 0.08257 | 0.01468 | -0.01368 | 0.00069 | 0.04901 | 0.0804 | -3e-05 | 0.00191 | 0.00012 | 0.1308 | 0.04214 | 0.00172 | -0.00431 | 0.09772 | 0.04506 | 0.06779
[RO-RO] [OPP] OHL 400 kV Mintia-Arad | N-1 TIE 400 kV Resita-Pancevo c1 | 0.06387 | -0.00217 | 0.02527 | 0 | 0.10089 | 8e-05 | -0.00142 | -5e-05 | 0.00013 | 0.0001 | 0.08257 | 0.01468 | -0.01368 | 0.00069 | 0.04901 | 0.0804 | -3e-05 | 0.00191 | 0.00012 | 0.1308 | 0.04214 | 0.00172 | -0.00431 | 0.09772 | 0.04506 | 0.06779
[RO-RO] [OPP] OHL 400 kV Sibiu Sud-Mintia | BC | 0.04584 | -0.00189 | 0.01517 | 0 | 0.08016 | -2e-05 | -0.00091 | 7e-05 | 2e-05 | 2e-05 | 0.06239 | 0.00886 | -0.0107 | 0.00024 | 0.03403 | 0.05994 | 1e-05 | 0.00225 | 2e-05 | 0.10825 | 0.02257 | 0.00015 | -0.00281 | 0.07743 | 0.03979 | 0.04817
[RO-RO] [OPP] OHL 400 kV Sibiu Sud-Mintia | N-1 TIE 400 kV Rosiori-Mukacevo | 0.05617 | -0.00109 | 0.02271 | 0 | 0.09246 | 0.00018 | -0.00124 | -0.0002 | 0.00019 | 0.00016 | 0.07385 | 0.01388 | -0.00826 | 0.00089 | 0.04316 | 0.07137 | -7e-05 | 0.00015 | 0.00019 | 0.12379 | 0.03296 | 0.00284 | -0.00372 | 0.0895 | 0.03838 | 0.05897
[RO-RO] [OPP] OHL 400 kV Sibiu Sud-Mintia | N-1 OHL 220 kV Portile de Fier-Resita 1&2 | 0.04822 | -0.00191 | 0.01603 | 0 | 0.08346 | -1e-05 | -0.00095 | 6e-05 | 3e-05 | 2e-05 | 0.06534 | 0.00941 | -0.01094 | 0.00028 | 0.03583 | 0.06289 | 1e-05 | 0.00222 | 3e-05 | 0.11389 | 0.02392 | 0.00028 | -0.00294 | 0.08063 | 0.04077 | 0.05078
[RO-RO] [OPP] OHL 400 kV Sibiu Sud-Mintia | N-1 OHL 220 kV Urechesti-Targu Jiu Nord | 0.05643 | -0.00188 | 0.0206 | 0 | 0.09469 | 5e-05 | -0.00118 | -3e-05 | 9e-05 | 8e-05 | 0.07518 | 0.0122 | -0.0115 | 0.00054 | 0.0426 | 0.0726 | -2e-05 | 0.00178 | 9e-05 | 0.12348 | 0.03123 | 0.00123 | -0.00361 | 0.09149 | 0.0433 | 0.05945
[RO-RO] [OPP] OHL 400 kV Sibiu Sud-Mintia | N-1 OHL 220 kV Paroseni-Targu Jiu Nord | 0.05643 | -0.00188 | 0.0206 | 0 | 0.09469 | 5e-05 | -0.00118 | -3e-05 | 9e-05 | 8e-05 | 0.07518 | 0.0122 | -0.0115 | 0.00054 | 0.0426 | 0.0726 | -2e-05 | 0.00178 | 9e-05 | 0.12348 | 0.03123 | 0.00123 | -0.00361 | 0.09149 | 0.0433 | 0.05945
[RO-RO] [OPP] OHL 400 kV Sibiu Sud-Mintia | N-1 TIE 400 kV Resita-Pancevo c2 | 0.04585 | -0.00189 | 0.01515 | 0 | 0.08019 | -2e-05 | -0.00091 | 7e-05 | 2e-05 | 2e-05 | 0.06241 | 0.00885 | -0.0107 | 0.00024 | 0.03402 | 0.05996 | 1e-05 | 0.00225 | 2e-05 | 0.10831 | 0.02253 | 0.00015 | -0.00281 | 0.07746 | 0.03981 | 0.04817
[RO-RO] [OPP] OHL 400 kV Sibiu Sud-Mintia | N-1 TIE 400 kV Resita-Pancevo c1 | 0.04585 | -0.00189 | 0.01515 | 0 | 0.08019 | -2e-05 | -0.00091 | 7e-05 | 2e-05 | 2e-05 | 0.06241 | 0.00885 | -0.0107 | 0.00024 | 0.03402 | 0.05996 | 1e-05 | 0.00225 | 2e-05 | 0.10831 | 0.02253 | 0.00015 | -0.00281 | 0.07746 | 0.03981 | 0.04817
[RO-RO] [OPP] OHL 400 kV Iernut-Sibiu Sud | N-1 TIE 400 kV Rosiori-Mukacevo | -0.04295 | 0.00058 | -0.01964 | 0 | -0.06522 | -0.0002 | 0.00105 | 0.00024 | -0.0002 | -0.00017 | -0.05439 | -0.01196 | 0.00523 | -0.00089 | -0.03385 | -0.05312 | 8e-05 | 0.00058 | -0.0002 | -0.04767 | -0.02982 | -0.00308 | 0.00318 | -0.0629 | -0.02149 | -0.04534
[RO-RO] [OPP] OHL 400 kV Iernut-Sibiu Sud | N-1 TIE 400 kV Resita-Pancevo c2 | -0.08337 | -0.00253 | -0.04889 | 0 | -0.11363 | -0.00097 | 0.00233 | 0.0013 | -0.00087 | -0.00072 | -0.09939 | -0.03147 | -0.00432 | -0.0034 | -0.06949 | -0.09796 | 0.0004 | 0.00873 | -0.00086 | -0.10904 | -0.06987 | -0.01354 | 0.00671 | -0.11041 | -0.01619 | -0.08762
[RO-RO] [OPP] OHL 400 kV Iernut-Gadalin | N-1 OHL 400 kV Mintia-Arad | 0.09264 | 0.00197 | 0.05224 | 0 | 0.12943 | 0.00095 | -0.00255 | -0.00126 | 0.00086 | 0.00072 | 0.11163 | 0.03324 | 0.00129 | 0.00341 | 0.0765 | 0.10972 | -0.00039 | -0.00796 | 0.00085 | 0.1712 | 0.07636 | 0.01337 | -0.00739 | 0.12613 | 0.02789 | 0.09743
[RO-RO] [OPP] OHL 400 kV Iernut-Gadalin | N-1 TIE 400 kV Resita-Pancevo c2 | 0.07812 | 0.00245 | 0.04617 | 0 | 0.10687 | 0.00092 | -0.00221 | -0.00124 | 0.00083 | 0.00069 | 0.09305 | 0.02974 | 0.0044 | 0.00323 | 0.06524 | 0.09161 | -0.00038 | -0.00834 | 0.00082 | 0.14222 | 0.06604 | 0.0129 | -0.00636 | 0.10426 | 0.01789 | 0.08204
[RO-RO] [OPP] OHL 400 kV Rosiori-Gadalin | BC | -0.07951 | -0.00271 | -0.048 | 0 | -0.10731 | -0.00098 | 0.00228 | 0.00131 | -0.00087 | -0.00073 | -0.09403 | -0.03093 | -0.00526 | -0.00341 | -0.06676 | -0.09269 | 0.0004 | 0.00897 | -0.00087 | -0.14339 | -0.06893 | -0.01365 | 0.00657 | -0.10478 | -0.01627 | -0.08349
[RO-RO] [OPP] OHL 400 kV Rosiori-Gadalin | N-1 OHL 400 kV Mintia-Arad | -0.09431 | -0.00221 | -0.05393 | 0 | -0.1306 | -0.001 | 0.00262 | 0.00133 | -0.0009 | -0.00075 | -0.11312 | -0.03437 | -0.00209 | -0.00357 | -0.07815 | -0.11128 | 0.00041 | 0.00854 | -0.0009 | -0.17352 | -0.07888 | -0.01406 | 0.00757 | -0.12734 | -0.02665 | -0.0992
[RO-RO] [OPP] OHL 400 kV Rosiori-Gadalin | N-1 TIE 400 kV Resita-Pancevo c2 | -0.07955 | -0.0027 | -0.04776 | 0 | -0.10769 | -0.00098 | 0.00227 | 0.00131 | -0.00087 | -0.00073 | -0.09425 | -0.03081 | -0.00526 | -0.00339 | -0.0667 | -0.09289 | 0.0004 | 0.00893 | -0.00086 | -0.1441 | -0.06836 | -0.01358 | 0.00653 | -0.10513 | -0.01651 | -0.08356
[RO-RO] [OPP] OHL 400 kV Rosiori-Gadalin | N-1 TIE 400 kV Resita-Pancevo c1 | -0.07955 | -0.0027 | -0.04776 | 0 | -0.10769 | -0.00098 | 0.00227 | 0.00131 | -0.00087 | -0.00073 | -0.09425 | -0.03081 | -0.00526 | -0.00339 | -0.0667 | -0.09289 | 0.0004 | 0.00893 | -0.00086 | -0.1441 | -0.06836 | -0.01358 | 0.00653 | -0.10513 | -0.01651 | -0.08356
[RO-RO] [OPP] OHL 400 kV Arefu-Tantareni | BC | -0.06499 | -0.0007 | -0.03338 | 0 | -0.08931 | -0.00054 | 0.00161 | 0.0007 | -0.0005 | -0.00041 | -0.07952 | -0.02112 | 0.00201 | -0.002 | -0.05254 | -0.07876 | 0.00022 | 0.00416 | -0.00049 | -0.02501 | -0.04804 | -0.00761 | 0.0046 | -0.08385 | -0.00582 | -0.06875
[RO-RO] [OPP] OHL 400 kV Arefu-Tantareni | N-1 OHL 400 kV Brasov - Sibiu Sud | -0.07803 | -0.00069 | -0.03966 | 0 | -0.1103 | -0.00062 | 0.00194 | 0.00081 | -0.00058 | -0.00048 | -0.09618 | -0.02505 | 0.00289 | -0.00234 | -0.06291 | -0.09481 | 0.00025 | 0.00465 | -0.00057 | -0.05281 | -0.05716 | -0.00886 | 0.0056 | -0.10467 | -0.01553 | -0.08238
[RO-RO] [OPP] OHL 400 kV Arefu-Tantareni | N-1 TIE 400 kV Rosiori-Mukacevo | -0.05218 | 0.00029 | -0.02403 | 0 | -0.07407 | -0.00029 | 0.0012 | 0.00037 | -0.00028 | -0.00024 | -0.06532 | -0.0149 | 0.00504 | -0.0012 | -0.04122 | -0.0646 | 0.00012 | 0.00156 | -0.00028 | -0.00576 | -0.03517 | -0.00427 | 0.00347 | -0.06888 | -0.00757 | -0.05536
[RO-RO] [OPP] OHL 400 kV Arefu-Tantareni | N-1 OHL 400 kV Mintia-Arad | -0.05677 | -0.00097 | -0.03008 | 0 | -0.07638 | -0.00053 | 0.00143 | 0.0007 | -0.00048 | -0.0004 | -0.06893 | -0.01921 | 0.00025 | -0.00191 | -0.04622 | -0.06844 | 0.00022 | 0.0044 | -0.00047 | -0.00829 | -0.04252 | -0.00738 | 0.00404 | -0.07132 | -5e-05 | -0.06003
[RO-RO] [OPP] OHL 400 kV Arefu-Tantareni | N-1 OHL 400 kV Sibiu Sud-Mintia | -0.05462 | -0.00112 | -0.02995 | 0 | -0.07119 | -0.00054 | 0.00141 | 0.00072 | -0.00049 | -0.00041 | -0.06542 | -0.01912 | -0.00041 | -0.00194 | -0.04485 | -0.06521 | 0.00022 | 0.00467 | -0.00049 | -0.00054 | -0.04294 | -0.00758 | 0.00396 | -0.06634 | 0.00317 | -0.05787
[RO-RO] [OPP] OHL 400 kV Arefu-Tantareni | N-1 OHL 400 kV Tantareni-Urechesti | -0.06976 | -0.00057 | -0.03296 | 0 | -0.10348 | -0.00052 | 0.0016 | 0.00068 | -0.00048 | -0.0004 | -0.08875 | -0.02116 | 0.00243 | -0.00194 | -0.05526 | -0.08705 | 0.00021 | 0.00391 | -0.00048 | -0.01786 | -0.04281 | -0.00732 | 0.00457 | -0.09633 | -0.00873 | -0.07316
[RO-RO] [OPP] OHL 400 kV Arefu-Tantareni | N-1 OHL 220 kV Portile de Fier-Resita 1&2 | -0.06661 | -0.00068 | -0.03396 | 0 | -0.09156 | -0.00054 | 0.00164 | 0.00071 | -0.0005 | -0.00042 | -0.08154 | -0.0215 | 0.00218 | -0.00202 | -0.05377 | -0.08077 | 0.00022 | 0.00418 | -0.0005 | -0.02887 | -0.04896 | -0.0077 | 0.00469 | -0.08603 | -0.00649 | -0.07054
[RO-RO] [OPP] OHL 400 kV Arefu-Tantareni | N-1 OHL 220 kV Resita-Timisoara 1&2 | -0.07279 | -0.00072 | -0.03872 | 0 | -0.09708 | -0.00061 | 0.00187 | 0.0008 | -0.00056 | -0.00047 | -0.08766 | -0.02423 | 0.0028 | -0.00228 | -0.05937 | -0.08711 | 0.00025 | 0.00465 | -0.00056 | -0.03333 | -0.05832 | -0.00871 | 0.00536 | -0.09157 | -0.00694 | -0.07722
[RO-RO] [OPP] OHL 400 kV Arefu-Tantareni | N-1 OHL 220 kV Urechesti-Targu Jiu Nord | -0.0709 | -0.0007 | -0.0364 | 0 | -0.09741 | -0.00058 | 0.00176 | 0.00076 | -0.00053 | -0.00045 | -0.08666 | -0.02299 | 0.00246 | -0.00216 | -0.05732 | -0.08582 | 0.00024 | 0.00442 | -0.00053 | -0.03351 | -0.05287 | -0.00821 | 0.00504 | -0.09169 | -0.00778 | -0.07505
[RO-RO] [OPP] OHL 400 kV Arefu-Tantareni | N-1 OHL 220 kV Paroseni-Targu Jiu Nord | -0.0709 | -0.0007 | -0.0364 | 0 | -0.09741 | -0.00058 | 0.00176 | 0.00076 | -0.00053 | -0.00045 | -0.08666 | -0.02299 | 0.00246 | -0.00216 | -0.05732 | -0.08582 | 0.00024 | 0.00442 | -0.00053 | -0.03351 | -0.05287 | -0.00821 | 0.00504 | -0.09169 | -0.00778 | -0.07505
[RO-RO] [OPP] OHL 400 kV Arefu-Tantareni | N-1 TRA 400/220 kV AT3 Arad | -0.06698 | -0.00068 | -0.03459 | 0 | -0.09156 | -0.00055 | 0.00167 | 0.00072 | -0.00051 | -0.00042 | -0.08172 | -0.02183 | 0.00229 | -0.00206 | -0.05423 | -0.08098 | 0.00023 | 0.00423 | -0.00051 | -0.02759 | -0.05036 | -0.00783 | 0.00478 | -0.08607 | -0.00639 | -0.07091
[RO-RO] [OPP] OHL 400 kV Arefu-Tantareni | N-1 TIE 400 kV Resita-Pancevo c2 | -0.06501 | -0.00069 | -0.03325 | 0 | -0.0895 | -0.00053 | 0.00161 | 0.0007 | -0.00049 | -0.00041 | -0.07963 | -0.02106 | 0.00202 | -0.00199 | -0.05251 | -0.07886 | 0.00022 | 0.00414 | -0.00049 | -0.02537 | -0.04775 | -0.00758 | 0.00458 | -0.08402 | -0.00594 | -0.06879
[RO-RO] [OPP] OHL 400 kV Arefu-Tantareni | N-1 TIE 400 kV Resita-Pancevo c1 | -0.06501 | -0.00069 | -0.03325 | 0 | -0.0895 | -0.00053 | 0.00161 | 0.0007 | -0.00049 | -0.00041 | -0.07963 | -0.02106 | 0.00202 | -0.00199 | -0.05251 | -0.07886 | 0.00022 | 0.00414 | -0.00049 | -0.02537 | -0.04775 | -0.00758 | 0.00458 | -0.08402 | -0.00594 | -0.06879
[RO-RO] [OPP] OHL 400 kV Arefu-Sibiu Sud | N-1 TIE 400 kV Rosiori-Mukacevo | 0.06183 | -0.00063 | 0.02768 | 0 | 0.0921 | 0.0003 | -0.00143 | -0.00037 | 0.0003 | 0.00025 | 0.07843 | 0.01705 | -0.00697 | 0.00129 | 0.04853 | 0.07696 | -0.00012 | -0.00121 | 0.0003 | 0.06727 | 0.04078 | 0.00452 | -0.00419 | 0.08719 | 0.02043 | 0.06538
[RO-RO] [OPP] OHL 400 kV Arefu-Sibiu Sud | N-1 OHL 400 kV Mintia-Arad | 0.06789 | 0.00103 | 0.03563 | 0 | 0.09521 | 0.00061 | -0.00172 | -0.0008 | 0.00056 | 0.00046 | 0.08322 | 0.02271 | -0.0007 | 0.00223 | 0.05512 | 0.08205 | -0.00025 | -0.00493 | 0.00055 | 0.07068 | 0.05044 | 0.00859 | -0.00494 | 0.09046 | 0.01062 | 0.07156
[RO-RO] [OPP] OHL 400 kV Arefu-Sibiu Sud | N-1 OHL 400 kV Sibiu Sud-Mintia | 0.06513 | 0.00123 | 0.03546 | 0 | 0.0885 | 0.00063 | -0.0017 | -0.00083 | 0.00057 | 0.00048 | 0.0787 | 0.0226 | 0.00015 | 0.00227 | 0.05335 | 0.07789 | -0.00026 | -0.00528 | 0.00057 | 0.06066 | 0.051 | 0.00885 | -0.00485 | 0.08403 | 0.00644 | 0.06876
[RO-RO] [OPP] OHL 400 kV Arefu-Sibiu Sud | N-1 OHL 220 kV Resita-Timisoara 1&2 | 0.08838 | 0.00069 | 0.04662 | 0 | 0.12181 | 0.00072 | -0.00229 | -0.00093 | 0.00067 | 0.00055 | 0.10723 | 0.0291 | -0.00398 | 0.0027 | 0.07192 | 0.10597 | -0.00029 | -0.00523 | 0.00066 | 0.10292 | 0.07052 | 0.01027 | -0.00663 | 0.11648 | 0.01954 | 0.09353
[RO-RO] [OPP] OHL 400 kV Arefu-Sibiu Sud | N-1 OHL 220 kV Urechesti-Targu Jiu Nord | 0.0861 | 0.00067 | 0.04376 | 0 | 0.12235 | 0.00068 | -0.00216 | -0.00088 | 0.00063 | 0.00052 | 0.10609 | 0.02757 | -0.00356 | 0.00255 | 0.06943 | 0.10447 | -0.00028 | -0.00495 | 0.00062 | 0.10327 | 0.06376 | 0.00966 | -0.00624 | 0.11675 | 0.02062 | 0.09091
[RO-RO] [OPP] OHL 400 kV Arefu-Sibiu Sud | N-1 OHL 220 kV Paroseni-Targu Jiu Nord | 0.0861 | 0.00067 | 0.04376 | 0 | 0.12235 | 0.00068 | -0.00216 | -0.00088 | 0.00063 | 0.00052 | 0.10609 | 0.02757 | -0.00356 | 0.00255 | 0.06943 | 0.10447 | -0.00028 | -0.00495 | 0.00062 | 0.10327 | 0.06376 | 0.00966 | -0.00624 | 0.11675 | 0.02062 | 0.09091
[RO-RO] [OPP] OHL 400 kV Arefu-Sibiu Sud | N-1 TIE 400 kV Resita-Pancevo c2 | 0.07864 | 0.00066 | 0.03978 | 0 | 0.11231 | 0.00062 | -0.00196 | -0.00081 | 0.00058 | 0.00048 | 0.09718 | 0.02513 | -0.00299 | 0.00233 | 0.06333 | 0.09564 | -0.00025 | -0.00459 | 0.00057 | 0.09293 | 0.05729 | 0.00885 | -0.00566 | 0.10702 | 0.01828 | 0.08297
[RO-RO] [OPP] OHL 400 kV Tantareni-Urechesti | N-1 OHL 400 kV Portile de Fier-Urechesti | 0.03494 | 0.0003 | 0.01518 | 0 | 0.04958 | 0.00024 | -0.0007 | -0.00032 | 0.00022 | 0.00019 | 0.04506 | 0.00995 | -0.00115 | 0.0009 | 0.0272 | 0.04472 | -0.0001 | -0.00196 | 0.00022 | -0.12263 | 0.01706 | 0.00335 | -0.00189 | 0.04308 | -0.0102 | 0.03676
[RO-RO] [OPP] OHL 400 kV Tantareni-Urechesti | N-1 TIE 400 kV Resita-Pancevo c2 | 0.03359 | -0.00083 | -0.00226 | 0 | 0.09914 | -0.00012 | 4e-05 | 0.00017 | -9e-05 | -8e-05 | 0.06457 | 0.00062 | -0.00293 | -0.00033 | 0.01941 | 0.05804 | 5e-05 | 0.00167 | -9e-05 | -0.05243 | -0.03538 | -0.00188 | 0.00012 | 0.08725 | 0.01992 | 0.03096
[RO-RO] [OPP] OHL 400 kV Portile de Fier-Urechesti | N-1 TIE 400 kV Portile de Fier-Djerdap | -0.01863 | 0.00139 | 0.01413 | 0 | -0.07564 | 0.00035 | -0.00055 | -0.00047 | 0.0003 | 0.00025 | -0.04458 | 0.00652 | 0.00327 | 0.00112 | -0.00604 | -0.03912 | -0.00014 | -0.00378 | 0.00029 | -0.06209 | 0.04818 | 0.00507 | -0.00151 | -0.06943 | -0.03662 | -0.01737
[RO-RO] [OPP] OHL 400 kV Portile de Fier-Urechesti | N-1 OHL 400 kV Slatina-Portile de Fier | 0.00145 | 0.0025 | 0.03746 | 0 | -0.1088 | 0.00079 | -0.00156 | -0.00106 | 0.00069 | 0.00058 | -0.04369 | 0.01999 | 0.00404 | 0.00266 | 0.01581 | -0.03039 | -0.00032 | -0.00793 | 0.00068 | -0.13579 | 0.11225 | 0.01135 | -0.00426 | -0.09779 | -0.06853 | 0.01067
[RO-RO] [OPP] OHL 400 kV Portile de Fier-Urechesti | N-1 OHL 220 kV Portile de Fier-Resita 1&2 | 0.00636 | 0.00177 | 0.02983 | 0 | -0.07269 | 0.0006 | -0.00127 | -0.00081 | 0.00053 | 0.00044 | -0.02582 | 0.01611 | 0.00234 | 0.00206 | 0.01578 | -0.01606 | -0.00025 | -0.00588 | 0.00053 | -0.10187 | 0.08674 | 0.00869 | -0.00351 | -0.06434 | -0.04612 | 0.01368
[RO-RO] [OPP] OHL 400 kV Portile de Fier-Urechesti | N-1 OHL 220 kV Resita-Timisoara 1&2 | 0.01857 | 0.00186 | 0.03962 | 0 | -0.06227 | 0.00074 | -0.00175 | -0.00099 | 0.00066 | 0.00055 | -0.01397 | 0.0217 | 0.0011 | 0.0026 | 0.027 | -0.00377 | -0.0003 | -0.00687 | 0.00066 | -0.09467 | 0.10618 | 0.0108 | -0.0049 | -0.05384 | -0.04557 | 0.02685
[RO-RO] [OPP] OHL 400 kV Portile de Fier-Urechesti | N-1 TIE 400 kV Resita-Pancevo c2 | 0.00208 | 0.00177 | 0.02729 | 0 | -0.07743 | 0.00057 | -0.00115 | -0.00077 | 0.0005 | 0.00042 | -0.03052 | 0.0146 | 0.00277 | 0.00192 | 0.01217 | -0.02085 | -0.00023 | -0.00568 | 0.00049 | -0.10975 | 0.08201 | 0.00819 | -0.00314 | -0.06901 | -0.04706 | 0.00902
[RO-RO] [OPP] OHL 400 kV Slatina-Portile de Fier | BC | 0.00086 | -0.0013 | -0.01753 | 0 | 0.05673 | -0.00038 | 0.00071 | 0.00052 | -0.00033 | -0.00028 | 0.02341 | -0.00935 | -0.00239 | -0.00128 | -0.00647 | 0.01666 | 0.00016 | 0.00398 | -0.00033 | 0.04428 | -0.05315 | -0.00549 | 0.00189 | 0.05204 | 0.03899 | -0.0036
[RO-RO] [OPP] OHL 400 kV Slatina-Portile de Fier | N-1 TIE 400 kV Portile de Fier-Djerdap | 0.01388 | -0.00103 | -0.0086 | 0 | 0.05468 | -0.00023 | 0.0003 | 0.00032 | -0.0002 | -0.00016 | 0.0318 | -0.00394 | -0.00269 | -0.00073 | 0.00521 | 0.02777 | 0.0001 | 0.00268 | -0.00019 | 0.01237 | -0.03031 | -0.00335 | 0.00078 | 0.05147 | 0.0318 | 0.01297
[RO-RO] [OPP] OHL 400 kV Slatina-Portile de Fier | N-1 OHL 400 kV Portile de Fier-Urechesti | 8e-05 | -0.00205 | -0.02913 | 0 | 0.08916 | -0.00062 | 0.00119 | 0.00085 | -0.00055 | -0.00046 | 0.0363 | -0.01554 | -0.00353 | -0.00209 | -0.01157 | 0.02554 | 0.00026 | 0.00638 | -0.00054 | 0.09051 | -0.08777 | -0.00897 | 0.00323 | 0.08096 | 0.05871 | -0.00721
[RO-RO] [OPP] OHL 400 kV Slatina-Portile de Fier | N-1 OHL 220 kV Portile de Fier-Resita 1&2 | -0.00182 | -0.00127 | -0.0185 | 0 | 0.05302 | -0.00039 | 0.00076 | 0.00053 | -0.00034 | -0.00029 | 0.02009 | -0.00998 | -0.00212 | -0.00132 | -0.0085 | 0.01334 | 0.00016 | 0.00401 | -0.00034 | 0.03793 | -0.05466 | -0.00564 | 0.00203 | 0.04843 | 0.03788 | -0.00655
[RO-RO] [OPP] OHL 400 kV Slatina-Portile de Fier | N-1 OHL 220 kV Resita-Timisoara 1&2 | -0.00883 | -0.00133 | -0.02417 | 0 | 0.04707 | -0.00047 | 0.00103 | 0.00064 | -0.00042 | -0.00035 | 0.0133 | -0.01321 | -0.00141 | -0.00164 | -0.01496 | 0.00629 | 0.00019 | 0.00459 | -0.00042 | 0.03394 | -0.06593 | -0.00686 | 0.00284 | 0.04244 | 0.0376 | -0.01412
[RO-RO] [OPP] OHL 400 kV Slatina-Portile de Fier | N-1 TIE 400 kV Resita-Pancevo c2 | 0.00075 | -0.00128 | -0.01694 | 0 | 0.0558 | -0.00037 | 0.00068 | 0.00051 | -0.00032 | -0.00027 | 0.02288 | -0.00905 | -0.00238 | -0.00124 | -0.00633 | 0.01618 | 0.00015 | 0.00388 | -0.00032 | 0.04255 | -0.05173 | -0.00533 | 0.00181 | 0.05118 | 0.03841 | -0.00376
[RO-RO] [OPP] OHL 400 kV Slatina-Portile de Fier | N-1 TIE 400 kV Resita-Pancevo c1 | 0.00075 | -0.00128 | -0.01694 | 0 | 0.0558 | -0.00037 | 0.00068 | 0.00051 | -0.00032 | -0.00027 | 0.02288 | -0.00905 | -0.00238 | -0.00124 | -0.00633 | 0.01618 | 0.00015 | 0.00388 | -0.00032 | 0.04255 | -0.05173 | -0.00533 | 0.00181 | 0.05118 | 0.03841 | -0.00376
[RO-RO] [OPP] OHL 400 kV Medgidia Sud - Stupina | N-1 OHL 400 kV Isaccea - Rahman | 0.05149 | 0.00222 | 0.02826 | 0 | 0.0872 | 0.00064 | -0.00097 | -0.00088 | 0.00056 | 0.00047 | 0.06588 | 0.01881 | 0.00401 | 0.00214 | 0.04205 | 0.06252 | -0.00027 | -0.00717 | 0.00056 | 0.04035 | 0.03621 | 0.00851 | -0.00203 | 0.08851 | -0.11571 | 0.05272
[RO-RO] [OPP] OHL 400 kV Medgidia Sud - Stupina | N-1 OHL 400 kV Gutinas – Smardan | 0.03619 | 0.00156 | 0.01986 | 0 | 0.06129 | 0.00045 | -0.00068 | -0.00062 | 0.00039 | 0.00033 | 0.0463 | 0.01322 | 0.00282 | 0.0015 | 0.02955 | 0.04394 | -0.00019 | -0.00504 | 0.00039 | 0.02836 | 0.02545 | 0.00598 | -0.00142 | 0.06221 | -0.08133 | 0.03705
[RO-RO] [OPP] OHL 400 kV Medgidia Sud - Stupina | N-1 OHL 400 kV Cernavodă - Medgidia Sud | 0.05121 | 0.00146 | 0.02391 | 0 | 0.10554 | 0.0005 | -0.00091 | -0.00068 | 0.00044 | 0.00037 | 0.07126 | 0.01614 | 0.00189 | 0.0017 | 0.04014 | 0.06538 | -0.00021 | -0.0052 | 0.00044 | 0.00209 | 0.02607 | 0.00662 | -0.00208 | 0.10928 | -0.07282 | 0.05116
[RO-RO] [OPP] OHL 400 kV Medgidia Sud - Rahman | N-1 OHL 400 kV Gutinas – Smardan | -0.03412 | -0.00147 | -0.01873 | 0 | -0.05779 | -0.00043 | 0.00064 | 0.00058 | -0.00037 | -0.00031 | -0.04366 | -0.01247 | -0.00266 | -0.00142 | -0.02787 | -0.04143 | 0.00018 | 0.00475 | -0.00037 | -0.02674 | -0.024 | -0.00564 | 0.00134 | -0.05865 | 0.07668 | -0.03494
[RO-RO] [OPP] OHL 400 kV Medgidia Sud - Rahman | N-1 OHL 400 kV Cernavodă - Medgidia Sud | -0.04828 | -0.00138 | -0.02255 | 0 | -0.09951 | -0.00047 | 0.00085 | 0.00064 | -0.00041 | -0.00035 | -0.06718 | -0.01522 | -0.00179 | -0.00161 | -0.03784 | -0.06165 | 0.00019 | 0.0049 | -0.00041 | -0.00197 | -0.02458 | -0.00624 | 0.00196 | -0.10303 | 0.06866 | -0.04824
[RO-RO] [OPP] OHL 400 kV Medgidia Sud- Cernavoda | BC | 0.04589 | -0.0003 | 0.01238 | 0 | 0.1352 | 0.00014 | -0.00068 | -0.00017 | 0.00014 | 0.00012 | 0.07624 | 0.00891 | -0.00282 | 0.00061 | 0.03233 | 0.06551 | -6e-05 | -0.00048 | 0.00014 | -0.08025 | 0.00188 | 0.00194 | -0.00201 | 0.14379 | 0.02598 | 0.04311
[RO-RO] [OPP] OHL 400 kV Medgidia Sud- Cernavoda | N-1 OHL 400 kV Isaccea - Tulcea Vest | 0.03714 | -0.00078 | 0.007 | 0 | 0.12296 | 1e-05 | -0.00051 | 1e-05 | 3e-05 | 2e-05 | 0.06583 | 0.00536 | -0.00379 | 0.00018 | 0.02495 | 0.05532 | 0 | 0.001 | 3e-05 | -0.09232 | -0.00564 | 0.00024 | -0.00168 | 0.13166 | 0.05143 | 0.03397
[RO-RO] [OPP] OHL 400 kV Medgidia Sud- Cernavoda | N-1 OHL 400 kV Lacu Sarat - Gura Ialomitei | 0.03216 | -0.00094 | 0.00433 | 0 | 0.11462 | -4e-05 | -0.0004 | 8e-05 | -2e-05 | -2e-05 | 0.05948 | 0.00361 | -0.00399 | 0 | 0.0209 | 0.04927 | 2e-05 | 0.00155 | -2e-05 | -0.09549 | -0.00922 | -0.0005 | -0.00142 | 0.12321 | 0.05804 | 0.02884
[RO-RO] [OPP] OHL 400 kV Medgidia Sud- Cernavoda | N-1 OHL 400 kV Tulcea Vest - Tariverde | 0.03714 | -0.00078 | 0.007 | 0 | 0.12296 | 1e-05 | -0.00051 | 1e-05 | 3e-05 | 2e-05 | 0.06583 | 0.00536 | -0.00379 | 0.00018 | 0.02495 | 0.05532 | 0 | 0.001 | 3e-05 | -0.09232 | -0.00564 | 0.00024 | -0.00168 | 0.13166 | 0.05143 | 0.03397
[RO-RO] [OPP] OHL 400 kV Medgidia Sud- Cernavoda | N-1 OHL 400 kV Gutinas – Smardan | 0.04589 | -0.0003 | 0.01238 | 0 | 0.1352 | 0.00014 | -0.00068 | -0.00017 | 0.00014 | 0.00012 | 0.07624 | 0.00891 | -0.00282 | 0.00061 | 0.03233 | 0.06551 | -6e-05 | -0.00048 | 0.00014 | -0.08025 | 0.00188 | 0.00194 | -0.00201 | 0.14379 | 0.02598 | 0.04311
[RO-RO] [OPP] OHL 400 kV Medgidia Sud- Cernavoda | N-1 OHL 400 kV Isaccea - Rahman | 0.06134 | 0.00037 | 0.02085 | 0 | 0.16136 | 0.00033 | -0.00097 | -0.00044 | 0.00031 | 0.00026 | 0.096 | 0.01455 | -0.00162 | 0.00125 | 0.04494 | 0.08426 | -0.00014 | -0.00263 | 0.00031 | -0.06815 | 0.01274 | 0.00449 | -0.00262 | 0.17034 | -0.00873 | 0.05892
[RO-RO] [OPP] OHL 400 kV Medgidia Sud- Cernavoda | N-1 OHL 400 kV Isaccea - Stupina | 0.0627 | 0.00043 | 0.0216 | 0 | 0.16367 | 0.00035 | -0.001 | -0.00046 | 0.00032 | 0.00027 | 0.09775 | 0.01505 | -0.00151 | 0.0013 | 0.04606 | 0.08592 | -0.00014 | -0.00282 | 0.00032 | -0.06708 | 0.0137 | 0.00472 | -0.00267 | 0.17269 | -0.0118 | 0.06032
[RO-RO] [OPP] OHL 400 kV Medgidia Sud- Cernavoda | N-1 TIE 400 kV MEDGIDIA SUD - VARNA | 0.03333 | -0.0006 | 0.00686 | 0 | 0.10776 | 3e-05 | -0.00046 | -2e-05 | 4e-05 | 3e-05 | 0.05828 | 0.00517 | -0.00311 | 0.00022 | 0.02262 | 0.0492 | -1e-05 | 0.00063 | 4e-05 | -0.07759 | -0.00369 | 0.00047 | -0.0015 | 0.1152 | 0.04032 | 0.03066
[RO-RO] [OPP] OHL 400 kV Medgidia Sud- Cernavoda | N-1 TIE 400 kV DOBRUDJA- MEDGIDIA SUD | 0.034 | -0.00058 | 0.00715 | 0 | 0.10917 | 4e-05 | -0.00047 | -3e-05 | 5e-05 | 4e-05 | 0.05923 | 0.00536 | -0.0031 | 0.00024 | 0.02314 | 0.05006 | -1e-05 | 0.00057 | 5e-05 | -0.07773 | -0.00339 | 0.00054 | -0.00152 | 0.11674 | 0.03956 | 0.03132
[RO-RO] [OPP] OHL 400 kV Medgidia Sud- Cernavoda | N-1 OHL 400 kV Constanta Nord- Cernavoda | 0.03663 | -0.00086 | 0.0064 | 0 | 0.12351 | -1e-05 | -0.00049 | 3e-05 | 1e-05 | 1e-05 | 0.06561 | 0.00498 | -0.00399 | 0.00013 | 0.02441 | 0.05494 | 0 | 0.00122 | 1e-05 | -0.09559 | -0.00675 | 1e-05 | -0.00166 | 0.13238 | 0.05578 | 0.03335
[RO-RO] [OPP] OHL 400 kV Medgidia Sud- Cernavoda | N-1 OHL 400 kV Cernavoda - Pelicanu | 0.04431 | 0 | 0.01362 | 0 | 0.12293 | 0.00019 | -0.00068 | -0.00024 | 0.00018 | 0.00015 | 0.07129 | 0.00962 | -0.00193 | 0.00075 | 0.03189 | 0.06196 | -8e-05 | -0.00121 | 0.00018 | -0.06252 | 0.00584 | 0.00259 | -0.00193 | 0.13025 | 0.0092 | 0.04214
[RO-RO] [OPP] OHL 400 kV Medgidia Sud- Cernavoda | N-1 OHL 400 kV Pelicanu - Bucuresti Sud | 0.04429 | 2e-05 | 0.01379 | 0 | 0.12207 | 0.0002 | -0.00069 | -0.00025 | 0.00019 | 0.00015 | 0.07101 | 0.00972 | -0.00186 | 0.00077 | 0.03194 | 0.06179 | -8e-05 | -0.00128 | 0.00018 | -0.0614 | 0.00628 | 0.00266 | -0.00193 | 0.12928 | 0.00783 | 0.04217
[RO-RO] [OPP] OHL 400 kV Medgidia Sud- Cernavoda | N-1 OHL 400 kV Gura Ialomitei - Bucuresti Sud | 0.04426 | 2e-05 | 0.01374 | 0 | 0.1222 | 0.00019 | -0.00069 | -0.00025 | 0.00018 | 0.00015 | 0.07103 | 0.00969 | -0.00187 | 0.00076 | 0.03191 | 0.06179 | -8e-05 | -0.00126 | 0.00018 | -0.06153 | 0.00616 | 0.00264 | -0.00193 | 0.12943 | 0.00809 | 0.04213
[RO-RO] [OPP] OHL 400 kV Medgidia Sud- Cernavoda | N-1 OHL 400 kV Medgidia Sud - Stupina | 0.0627 | 0.00043 | 0.0216 | 0 | 0.16367 | 0.00035 | -0.001 | -0.00046 | 0.00032 | 0.00027 | 0.09775 | 0.01505 | -0.00151 | 0.0013 | 0.04606 | 0.08592 | -0.00014 | -0.00282 | 0.00032 | -0.06708 | 0.0137 | 0.00472 | -0.00267 | 0.17269 | -0.0118 | 0.06032
[RO-RO] [OPP] OHL 400 kV Medgidia Sud- Cernavoda | N-1 OHL 400 kV Medgidia Sud - Rahman | 0.06134 | 0.00037 | 0.02085 | 0 | 0.16136 | 0.00033 | -0.00097 | -0.00044 | 0.00031 | 0.00026 | 0.096 | 0.01455 | -0.00162 | 0.00125 | 0.04494 | 0.08426 | -0.00014 | -0.00263 | 0.00031 | -0.06815 | 0.01274 | 0.00449 | -0.00262 | 0.17034 | -0.00873 | 0.05892
[RO-RO] [OPP] OHL 400 kV Medgidia Sud- Cernavoda | N-1 TIE 400 kV Isaccea - Vulcanesti | 0.0569 | 0.0003 | 0.01896 | 0 | 0.15166 | 0.0003 | -0.00089 | -0.00039 | 0.00028 | 0.00023 | 0.08965 | 0.01329 | -0.00159 | 0.00113 | 0.04154 | 0.07849 | -0.00012 | -0.00234 | 0.00028 | -0.06659 | 0.01077 | 0.00403 | -0.0024 | 0.16024 | -0.00683 | 0.05451
[RO-RO] [OPP] OHL 400 kV Constanta Nord- Cernavoda | N-1 OHL 400 kV Gutinas – Smardan | -0.01343 | -0.00081 | -0.00866 | 0 | -0.01695 | -0.00021 | 0.00027 | 0.00029 | -0.00018 | -0.00015 | -0.01542 | -0.0057 | -0.00169 | -0.00069 | -0.01149 | -0.01533 | 9e-05 | 0.00247 | -0.00018 | -0.02225 | -0.01251 | -0.00279 | 0.00051 | -0.01655 | 0.04321 | -0.01415
[RO-RO] [OPP] OHL 400 kV Cernavoda - Pelicanu | BC | -0.00521 | 0.00097 | 0.0041 | 0 | -0.04036 | 0.00017 | -1e-05 | -0.00024 | 0.00014 | 0.00011 | -0.01628 | 0.00234 | 0.00294 | 0.00048 | -0.00145 | -0.01168 | -7e-05 | -0.00239 | 0.00013 | 0.05833 | 0.01304 | 0.00216 | 0.00027 | -0.04456 | -0.05521 | -0.00319
[RO-RO] [OPP] OHL 400 kV Cernavoda - Pelicanu | N-1 OHL 400 kV Isaccea - Tulcea Vest | -0.00581 | 0.00094 | 0.00373 | 0 | -0.0412 | 0.00016 | 0 | -0.00023 | 0.00013 | 0.00011 | -0.01699 | 0.00209 | 0.00287 | 0.00045 | -0.00196 | -0.01238 | -7e-05 | -0.00229 | 0.00013 | 0.0575 | 0.01253 | 0.00205 | 0.00029 | -0.04538 | -0.05347 | -0.00381
[RO-RO] [OPP] OHL 400 kV Cernavoda - Pelicanu | N-1 OHL 400 kV Lacu Sarat - Gura Ialomitei | -0.00638 | 0.00092 | 0.00342 | 0 | -0.0421 | 0.00015 | 1e-05 | -0.00022 | 0.00012 | 0.0001 | -0.0177 | 0.00189 | 0.00284 | 0.00043 | -0.00242 | -0.01306 | -6e-05 | -0.00222 | 0.00012 | 0.05703 | 0.0121 | 0.00195 | 0.00032 | -0.0463 | -0.05249 | -0.0044
[RO-RO] [OPP] OHL 400 kV Cernavoda - Pelicanu | N-1 OHL 400 kV Tulcea Vest - Tariverde | -0.00581 | 0.00094 | 0.00373 | 0 | -0.0412 | 0.00016 | 0 | -0.00023 | 0.00013 | 0.00011 | -0.01699 | 0.00209 | 0.00287 | 0.00045 | -0.00196 | -0.01238 | -7e-05 | -0.00229 | 0.00013 | 0.0575 | 0.01253 | 0.00205 | 0.00029 | -0.04538 | -0.05347 | -0.00381
[RO-RO] [OPP] OHL 400 kV Cernavoda - Pelicanu | N-1 OHL 400 kV Tariverde - Constanta Nord | -0.00581 | 0.00094 | 0.00373 | 0 | -0.0412 | 0.00016 | 0 | -0.00023 | 0.00013 | 0.00011 | -0.01699 | 0.00209 | 0.00287 | 0.00045 | -0.00196 | -0.01238 | -7e-05 | -0.00229 | 0.00013 | 0.0575 | 0.01253 | 0.00205 | 0.00029 | -0.04538 | -0.05347 | -0.00381
[RO-RO] [OPP] OHL 400 kV Cernavoda - Pelicanu | N-1 OHL 400 kV Constanta Nord- Cernavoda | -0.0057 | 0.00095 | 0.00379 | 0 | -0.04097 | 0.00016 | 0 | -0.00023 | 0.00013 | 0.00011 | -0.01683 | 0.00213 | 0.00288 | 0.00046 | -0.00187 | -0.01223 | -7e-05 | -0.0023 | 0.00013 | 0.05753 | 0.01259 | 0.00206 | 0.00029 | -0.04515 | -0.05365 | -0.0037
[RO-RO] [OPP] OHL 400 kV Cernavoda - Pelicanu | N-1 OHL 400 kV Gura Ialomitei - Bucuresti Sud | -0.00758 | 0.00144 | 0.00608 | 0 | -0.05928 | 0.00025 | -2e-05 | -0.00035 | 0.0002 | 0.00017 | -0.02385 | 0.00347 | 0.00432 | 0.00071 | -0.00207 | -0.0171 | -0.0001 | -0.00353 | 0.0002 | 0.08557 | 0.01928 | 0.00319 | 0.00039 | -0.06545 | -0.08123 | -0.0046
[RO-RO] [OPP] OHL 400 kV Cernavoda - Pelicanu | N-1 OHL 400 kV Gutinas – Smardan | -0.00521 | 0.00097 | 0.0041 | 0 | -0.04036 | 0.00017 | -1e-05 | -0.00024 | 0.00014 | 0.00011 | -0.01628 | 0.00234 | 0.00294 | 0.00048 | -0.00145 | -0.01168 | -7e-05 | -0.00239 | 0.00013 | 0.05833 | 0.01304 | 0.00216 | 0.00027 | -0.04456 | -0.05521 | -0.00319
[RO-RO] [OPP] OHL 400 kV Cernavoda - Pelicanu | N-1 OHL 400 kV Brasov – Gutinas | -0.00429 | 0.00104 | 0.00484 | 0 | -0.04005 | 0.00018 | -4e-05 | -0.00026 | 0.00015 | 0.00013 | -0.01545 | 0.00281 | 0.0031 | 0.00054 | -0.0006 | -0.01074 | -8e-05 | -0.00259 | 0.00015 | 0.06048 | 0.01425 | 0.0024 | 0.00021 | -0.04443 | -0.05764 | -0.00215
[RO-RO] [OPP] OHL 400 kV Pelicanu - Bucuresti Sud | BC | -0.00497 | 0.001 | 0.00438 | 0 | -0.04065 | 0.00017 | -2e-05 | -0.00025 | 0.00014 | 0.00012 | -0.01618 | 0.0025 | 0.00298 | 0.0005 | -0.0012 | -0.01151 | -7e-05 | -0.00246 | 0.00014 | 0.05834 | 0.01361 | 0.00225 | 0.00024 | -0.04492 | -0.05618 | -0.00289
[RO-RO] [OPP] OHL 400 kV Pelicanu - Bucuresti Sud | N-1 OHL 400 kV Isaccea - Tulcea Vest | -0.00557 | 0.00096 | 0.00401 | 0 | -0.04148 | 0.00016 | -1e-05 | -0.00023 | 0.00013 | 0.00011 | -0.01689 | 0.00226 | 0.00292 | 0.00047 | -0.0017 | -0.01221 | -7e-05 | -0.00236 | 0.00013 | 0.05752 | 0.0131 | 0.00213 | 0.00027 | -0.04574 | -0.05444 | -0.00351
[RO-RO] [OPP] OHL 400 kV Pelicanu - Bucuresti Sud | N-1 OHL 400 kV Lacu Sarat - Gura Ialomitei | -0.00613 | 0.00094 | 0.0037 | 0 | -0.04238 | 0.00016 | 0 | -0.00022 | 0.00013 | 0.00011 | -0.01759 | 0.00206 | 0.00289 | 0.00045 | -0.00216 | -0.01288 | -7e-05 | -0.00229 | 0.00013 | 0.05706 | 0.01268 | 0.00204 | 0.00029 | -0.04665 | -0.05348 | -0.00409
[RO-RO] [OPP] OHL 400 kV Pelicanu - Bucuresti Sud | N-1 OHL 400 kV Tulcea Vest - Tariverde | -0.00557 | 0.00096 | 0.00401 | 0 | -0.04148 | 0.00016 | -1e-05 | -0.00023 | 0.00013 | 0.00011 | -0.01689 | 0.00226 | 0.00292 | 0.00047 | -0.0017 | -0.01221 | -7e-05 | -0.00236 | 0.00013 | 0.05752 | 0.0131 | 0.00213 | 0.00027 | -0.04574 | -0.05444 | -0.00351
[RO-RO] [OPP] OHL 400 kV Pelicanu - Bucuresti Sud | N-1 OHL 400 kV Tariverde - Constanta Nord | -0.00557 | 0.00096 | 0.00401 | 0 | -0.04148 | 0.00016 | -1e-05 | -0.00023 | 0.00013 | 0.00011 | -0.01689 | 0.00226 | 0.00292 | 0.00047 | -0.0017 | -0.01221 | -7e-05 | -0.00236 | 0.00013 | 0.05752 | 0.0131 | 0.00213 | 0.00027 | -0.04574 | -0.05444 | -0.00351
[RO-RO] [OPP] OHL 400 kV Pelicanu - Bucuresti Sud | N-1 OHL 400 kV Constanta Nord- Cernavoda | -0.00545 | 0.00097 | 0.00406 | 0 | -0.04126 | 0.00016 | -1e-05 | -0.00024 | 0.00013 | 0.00011 | -0.01674 | 0.0023 | 0.00292 | 0.00048 | -0.00161 | -0.01206 | -7e-05 | -0.00237 | 0.00013 | 0.05754 | 0.01316 | 0.00215 | 0.00026 | -0.04551 | -0.05462 | -0.0034
[RO-RO] [OPP] OHL 400 kV Pelicanu - Bucuresti Sud | N-1 OHL 400 kV Gura Ialomitei - Bucuresti Sud | -0.00742 | 0.00147 | 0.00643 | 0 | -0.0602 | 0.00025 | -3e-05 | -0.00036 | 0.00021 | 0.00017 | -0.02401 | 0.00367 | 0.00441 | 0.00074 | -0.00183 | -0.0171 | -0.00011 | -0.00364 | 0.00021 | 0.08649 | 0.02005 | 0.00331 | 0.00037 | -0.06651 | -0.08306 | -0.00435
[RO-RO] [OPP] OHL 400 kV Pelicanu - Bucuresti Sud | N-1 OHL 400 kV Gutinas – Smardan | -0.00497 | 0.001 | 0.00438 | 0 | -0.04065 | 0.00017 | -2e-05 | -0.00025 | 0.00014 | 0.00012 | -0.01618 | 0.0025 | 0.00298 | 0.0005 | -0.0012 | -0.01151 | -7e-05 | -0.00246 | 0.00014 | 0.05834 | 0.01361 | 0.00225 | 0.00024 | -0.04492 | -0.05618 | -0.00289
[RO-RO] [OPP] OHL 400 kV Pelicanu - Bucuresti Sud | N-1 OHL 400 kV Brasov – Gutinas | -0.00401 | 0.00107 | 0.00514 | 0 | -0.04032 | 0.00019 | -5e-05 | -0.00027 | 0.00016 | 0.00013 | -0.01532 | 0.00299 | 0.00315 | 0.00056 | -0.00031 | -0.01053 | -8e-05 | -0.00267 | 0.00016 | 0.06058 | 0.01487 | 0.0025 | 0.00018 | -0.04479 | -0.0587 | -0.00181
[RO-RO] [OPP] OHL 400 kV Gura Ialomitei - Bucuresti Sud | BC | -0.00493 | 0.00096 | 0.00413 | 0 | -0.03934 | 0.00016 | -2e-05 | -0.00024 | 0.00013 | 0.00011 | -0.01576 | 0.00236 | 0.00288 | 0.00048 | -0.00128 | -0.01125 | -7e-05 | -0.00236 | 0.00013 | 0.05665 | 0.01296 | 0.00214 | 0.00025 | -0.04346 | -0.05412 | -0.00294
[RO-RO] [OPP] OHL 400 kV Gura Ialomitei - Bucuresti Sud | N-1 OHL 400 kV Isaccea - Tulcea Vest | -0.00551 | 0.00093 | 0.00377 | 0 | -0.04016 | 0.00016 | -1e-05 | -0.00022 | 0.00013 | 0.00011 | -0.01645 | 0.00212 | 0.00281 | 0.00045 | -0.00176 | -0.01193 | -7e-05 | -0.00226 | 0.00013 | 0.05585 | 0.01247 | 0.00203 | 0.00027 | -0.04426 | -0.05243 | -0.00354
[RO-RO] [OPP] OHL 400 kV Gura Ialomitei - Bucuresti Sud | N-1 OHL 400 kV Lacu Sarat - Gura Ialomitei | -0.00606 | 0.00091 | 0.00347 | 0 | -0.04103 | 0.00015 | 0 | -0.00021 | 0.00012 | 0.0001 | -0.01713 | 0.00192 | 0.00278 | 0.00043 | -0.00221 | -0.01259 | -6e-05 | -0.00219 | 0.00012 | 0.0554 | 0.01205 | 0.00194 | 0.0003 | -0.04514 | -0.05149 | -0.00411
[RO-RO] [OPP] OHL 400 kV Gura Ialomitei - Bucuresti Sud | N-1 OHL 400 kV Tulcea Vest - Tariverde | -0.00551 | 0.00093 | 0.00377 | 0 | -0.04016 | 0.00016 | -1e-05 | -0.00022 | 0.00013 | 0.00011 | -0.01645 | 0.00212 | 0.00281 | 0.00045 | -0.00176 | -0.01193 | -7e-05 | -0.00226 | 0.00013 | 0.05585 | 0.01247 | 0.00203 | 0.00027 | -0.04426 | -0.05243 | -0.00354
[RO-RO] [OPP] OHL 400 kV Gura Ialomitei - Bucuresti Sud | N-1 OHL 400 kV Tariverde - Constanta Nord | -0.00551 | 0.00093 | 0.00377 | 0 | -0.04016 | 0.00016 | -1e-05 | -0.00022 | 0.00013 | 0.00011 | -0.01645 | 0.00212 | 0.00281 | 0.00045 | -0.00176 | -0.01193 | -7e-05 | -0.00226 | 0.00013 | 0.05585 | 0.01247 | 0.00203 | 0.00027 | -0.04426 | -0.05243 | -0.00354
[RO-RO] [OPP] OHL 400 kV Gura Ialomitei - Bucuresti Sud | N-1 OHL 400 kV Constanta Nord- Cernavoda | -0.0054 | 0.00093 | 0.00382 | 0 | -0.03994 | 0.00016 | -1e-05 | -0.00022 | 0.00013 | 0.00011 | -0.01629 | 0.00216 | 0.00282 | 0.00045 | -0.00168 | -0.01179 | -7e-05 | -0.00227 | 0.00013 | 0.05587 | 0.01253 | 0.00205 | 0.00027 | -0.04403 | -0.05261 | -0.00343
[RO-RO] [OPP] OHL 400 kV Gura Ialomitei - Bucuresti Sud | N-1 OHL 400 kV Cernavoda - Pelicanu | -0.00719 | 0.00138 | 0.0059 | 0 | -0.05678 | 0.00024 | -2e-05 | -0.00034 | 0.00019 | 0.00016 | -0.02279 | 0.00337 | 0.00415 | 0.00068 | -0.0019 | -0.0163 | -0.0001 | -0.00339 | 0.00019 | 0.08184 | 0.0186 | 0.00308 | 0.00036 | -0.0627 | -0.07797 | -0.00431
[RO-RO] [OPP] OHL 400 kV Gura Ialomitei - Bucuresti Sud | N-1 OHL 400 kV Gutinas – Smardan | -0.00493 | 0.00096 | 0.00413 | 0 | -0.03934 | 0.00016 | -2e-05 | -0.00024 | 0.00013 | 0.00011 | -0.01576 | 0.00236 | 0.00288 | 0.00048 | -0.00128 | -0.01125 | -7e-05 | -0.00236 | 0.00013 | 0.05665 | 0.01296 | 0.00214 | 0.00025 | -0.04346 | -0.05412 | -0.00294
[RO-RO] [OPP] OHL 400 kV Gura Ialomitei - Bucuresti Sud | N-1 OHL 400 kV Brasov – Gutinas | -0.00402 | 0.00103 | 0.00485 | 0 | -0.03903 | 0.00018 | -4e-05 | -0.00026 | 0.00015 | 0.00013 | -0.01493 | 0.00282 | 0.00303 | 0.00054 | -0.00043 | -0.01032 | -8e-05 | -0.00256 | 0.00015 | 0.05878 | 0.01416 | 0.00238 | 0.00019 | -0.04333 | -0.05653 | -0.00191
[RO-RO] [OPP] OHL 400 kV Gutinas - Smardan | BC | 0 | 0 | 0 |  | 0 | 0 |  | 0 | 0 | 0 | 0 | 0 |  | 0 | 0 | 0 | 0 |  | 0 | 0 | 0 | 0 | 0 | 0 | 0 | 0
[RO-RO] [OPP] OHL 400 kV Gutinas - Smardan | N-1 OHL 400 kV Isaccea - Tulcea Vest | 0 | 0 | 0 |  | 0 | 0 |  | 0 | 0 | 0 | 0 | 0 |  | 0 | 0 | 0 | 0 |  | 0 | 0 | 0 | 0 | 0 | 0 | 0 | 0
[RO-RO] [OPP] OHL 400 kV Gutinas - Smardan | N-1 OHL 400 kV Lacu Sarat - Gura Ialomitei | 0 | 0 | 0 |  | 0 | 0 |  | 0 | 0 | 0 | 0 | 0 |  | 0 | 0 | 0 | 0 |  | 0 | 0 | 0 | 0 | 0 | 0 | 0 | 0
[RO-RO] [OPP] OHL 400 kV Gutinas - Smardan | N-1 OHL 400 kV Tulcea Vest - Tariverde | 0 | 0 | 0 |  | 0 | 0 |  | 0 | 0 | 0 | 0 | 0 |  | 0 | 0 | 0 | 0 |  | 0 | 0 | 0 | 0 | 0 | 0 | 0 | 0
[RO-RO] [OPP] OHL 400 kV Gutinas - Smardan | N-1 OHL 400 kV Tariverde - Constanta Nord | 0 | 0 | 0 |  | 0 | 0 |  | 0 | 0 | 0 | 0 | 0 |  | 0 | 0 | 0 | 0 |  | 0 | 0 | 0 | 0 | 0 | 0 | 0 | 0
[RO-RO] [OPP] OHL 400 kV Gutinas - Smardan | N-1 OHL 400 kV Constanta Nord- Cernavoda | 0 | 0 | 0 |  | 0 | 0 |  | 0 | 0 | 0 | 0 | 0 |  | 0 | 0 | 0 | 0 |  | 0 | 0 | 0 | 0 | 0 | 0 | 0 | 0
[RO-RO] [OPP] OHL 400 kV Gutinas - Smardan | N-1 OHL 400 kV Cernavoda - Pelicanu | 0 | 0 | 0 |  | 0 | 0 |  | 0 | 0 | 0 | 0 | 0 |  | 0 | 0 | 0 | 0 |  | 0 | 0 | 0 | 0 | 0 | 0 | 0 | 0
[RO-RO] [OPP] OHL 400 kV Gutinas - Smardan | N-1 OHL 400 kV Gura Ialomitei - Bucuresti Sud | 0 | 0 | 0 |  | 0 | 0 |  | 0 | 0 | 0 | 0 | 0 |  | 0 | 0 | 0 | 0 |  | 0 | 0 | 0 | 0 | 0 | 0 | 0 | 0
[RO-RO] [OPP] OHL 400 kV Gutinas - Smardan | N-1 OHL 400 kV Bucuresti Sud - Domnesti | 0 | 0 | 0 |  | 0 | 0 |  | 0 | 0 | 0 | 0 | 0 |  | 0 | 0 | 0 | 0 |  | 0 | 0 | 0 | 0 | 0 | 0 | 0 | 0
[RO-RO] [OPP] OHL 400 kV Gutinas - Smardan | N-1 OHL 400 kV Brasov – Gutinas | 0 | 0 | 0 |  | 0 | 0 |  | 0 | 0 | 0 | 0 | 0 |  | 0 | 0 | 0 | 0 |  | 0 | 0 | 0 | 0 | 0 | 0 | 0 | 0
[RO-RO] [OPP] OHL 400 kV Gutinas - Smardan | N-1 TIE 400 kV Isaccea - Vulcanesti | 0 | 0 | 0 |  | 0 | 0 |  | 0 | 0 | 0 | 0 | 0 |  | 0 | 0 | 0 | 0 |  | 0 | 0 | 0 | 0 | 0 | 0 | 0 | 0
[RO-RO] [OPP] OHL 400 kV Lacu Sarat - Gura Ialomitei | N-1 OHL 400 kV Gutinas – Smardan | 0.02099 | 0.00097 | 0.0123 | 0 | 0.03146 | 0.00028 | -0.00043 | -0.00038 | 0.00024 | 0.0002 | 0.02563 | 0.0081 | 0.00178 | 0.00093 | 0.01747 | 0.02482 | -0.00012 | -0.00312 | 0.00024 | 0.02329 | 0.01697 | 0.00373 | -0.00091 | 0.03147 | -0.049 | 0.0218
[RO-RO] [OPP] OHL 400 kV Isaccea - Tulcea Vest | N-1 OHL 400 kV Gutinas – Smardan | 0.01613 | 0.00088 | 0.00991 | 0 | 0.02257 | 0.00024 | -0.00032 | -0.00033 | 0.00021 | 0.00017 | 0.01919 | 0.00654 | 0.00179 | 0.00078 | 0.0136 | 0.01878 | -0.0001 | -0.00273 | 0.0002 | 0.02224 | 0.01386 | 0.00313 | -0.00062 | 0.02236 | -0.04691 | 0.01683
[RO-RO] [OPP] OHL 400 kV Tariverde - Constanta Nord | N-1 OHL 400 kV Gutinas – Smardan | 0.01613 | 0.00088 | 0.00991 | 0 | 0.02257 | 0.00024 | -0.00032 | -0.00033 | 0.00021 | 0.00017 | 0.01919 | 0.00654 | 0.00179 | 0.00078 | 0.0136 | 0.01878 | -0.0001 | -0.00273 | 0.0002 | 0.02224 | 0.01386 | 0.00313 | -0.00062 | 0.02236 | -0.04691 | 0.01683
[RO-RO] [OPP] OHL 400 kV Tulcea Vest - Tariverde | N-1 OHL 400 kV Gutinas – Smardan | 0.01613 | 0.00088 | 0.00991 | 0 | 0.02257 | 0.00024 | -0.00032 | -0.00033 | 0.00021 | 0.00017 | 0.01919 | 0.00654 | 0.00179 | 0.00078 | 0.0136 | 0.01878 | -0.0001 | -0.00273 | 0.0002 | 0.02224 | 0.01386 | 0.00313 | -0.00062 | 0.02236 | -0.04691 | 0.01683
[RO-RO] [OPP] OHL 400 kV Smardan - Isaccea c1 | BC | 0 | 0 | 0 |  | 0 | 0 |  | 0 | 0 | 0 | 0 | 0 |  | 0 | 0 | 0 | 0 |  | 0 | 0 | 0 | 0 | 0 | 0 | 0 | 0
[RO-RO] [OPP] OHL 400 kV Smardan - Isaccea c1 | N-1 OHL 400 kV Lacu Sarat - Isaccea | 0 | 0 | 0 |  | 0 | 0 |  | 0 | 0 | 0 | 0 | 0 |  | 0 | 0 | 0 | 0 |  | 0 | 0 | 0 | 0 | 0 | 0 | 0 | 0
[RO-RO] [OPP] OHL 400 kV Smardan - Isaccea c2 | N-1 OHL 400 kV Lacu Sarat - Isaccea | 0.0093 | 0.00118 | 0.00819 | 0 | 0.00375 | 0.00025 | -0.00016 | -0.00035 | 0.00021 | 0.00017 | 0.0082 | 0.00545 | 0.00303 | 0.00076 | 0.00881 | 0.00917 | -0.0001 | -0.00324 | 0.00021 | 0.03593 | 0.01279 | 0.00318 | -2e-05 | 0.00241 | -0.07086 | 0.01024
[RO-RO] [OPP] OHL 400 kV Domnesti - Urechesti | BC | -0.0104 | -0.00081 | -0.01121 | 0 | 0.00898 | -0.00024 | 0.00043 | 0.00033 | -0.00021 | -0.00018 | -0.00488 | -0.00673 | -0.00143 | -0.00082 | -0.01077 | -0.0078 | 0.0001 | 0.00259 | -0.00021 | 0.02157 | -0.0235 | -0.00339 | 0.00107 | 0.01119 | 0.03045 | -0.01271
[RO-RO] [OPP] OHL 400 kV Domnesti - Urechesti | N-1 OHL 400 kV Bucuresti Sud - Slatina | -0.01381 | -0.00107 | -0.01463 | 0 | 0.01155 | -0.00032 | 0.00056 | 0.00044 | -0.00028 | -0.00023 | -0.00673 | -0.0088 | -0.0019 | -0.00108 | -0.0142 | -0.01058 | 0.00013 | 0.0034 | -0.00028 | 0.02831 | -0.03037 | -0.00443 | 0.00138 | 0.01473 | 0.04103 | -0.01684
[RO-RO] [OPP] OHL 400 kV Tantareni - Bradu | BC | 0.03414 | 0.00056 | 0.01808 | 0 | 0.04257 | 0.00031 | -0.00083 | -0.00041 | 0.00028 | 0.00024 | 0.04083 | 0.01151 | -0.00042 | 0.00113 | 0.02783 | 0.04107 | -0.00013 | -0.00266 | 0.00028 | -0.01959 | 0.02589 | 0.00437 | -0.0023 | 0.03833 | -0.009 | 0.03638
[RO-RO] [OPP] OHL 400 kV Tantareni - Bradu | N-1 OHL 400 kV Domnesti-Urechesti | 0.03555 | 0.00067 | 0.01959 | 0 | 0.04135 | 0.00035 | -0.00089 | -0.00046 | 0.00031 | 0.00026 | 0.04149 | 0.01241 | -0.00023 | 0.00124 | 0.02928 | 0.04212 | -0.00014 | -0.003 | 0.00031 | -0.0225 | 0.02905 | 0.00482 | -0.00245 | 0.03683 | -0.0131 | 0.03809
[RO-RO] [OPP] OHL 400 kV Bucuresti Sud - Domnesti | BC | -0.01704 | 0.00069 | -0.00343 | 0 | -0.0513 | 3e-05 | 0.00033 | -6e-05 | 1e-05 | 1e-05 | -0.02887 | -0.00233 | 0.00292 | 0 | -0.0116 | -0.02482 | -1e-05 | -0.00119 | 1e-05 | 0.09925 | 0.00029 | 0.00026 | 0.00121 | -0.05439 | -0.04969 | -0.0161
[RO-RO] [OPP] OHL 400 kV Bucuresti Sud - Domnesti | N-1 OHL 400 kV Gutinas – Smardan | -0.01704 | 0.00069 | -0.00343 | 0 | -0.0513 | 3e-05 | 0.00033 | -6e-05 | 1e-05 | 1e-05 | -0.02887 | -0.00233 | 0.00292 | 0 | -0.0116 | -0.02482 | -1e-05 | -0.00119 | 1e-05 | 0.09925 | 0.00029 | 0.00026 | 0.00121 | -0.05439 | -0.04969 | -0.0161
[RO-RO] [OPP] OHL 400 kV Slatina-Bucuresti Sud | BC | 0.0142 | 0.00107 | 0.01424 | 0 | -0.01072 | 0.00032 | -0.00053 | -0.00043 | 0.00028 | 0.00023 | 0.00772 | 0.00865 | 0.00194 | 0.00106 | 0.01429 | 0.01158 | -0.00013 | -0.0034 | 0.00027 | -0.02806 | 0.02866 | 0.00434 | -0.00128 | -0.01478 | -0.0441 | 0.01719
[RO-RO] [OPP] OHL 400 kV Slatina-Bucuresti Sud | N-1 OHL 400 kV Domnesti-Urechesti | 0.0174 | 0.00132 | 0.01769 | 0 | -0.01348 | 0.00039 | -0.00067 | -0.00053 | 0.00034 | 0.00029 | 0.00922 | 0.01072 | 0.00239 | 0.00131 | 0.0176 | 0.01398 | -0.00016 | -0.00419 | 0.00034 | -0.03471 | 0.0359 | 0.00538 | -0.00161 | -0.01822 | -0.05348 | 0.02111
[RO-RO] [OPP] OHL 400 kV Portile de Fier - Urechesti | N-1 OHL 400 kV Domnesti-Urechesti | -0.00155 | 0.00155 | 0.02449 | 0 | -0.0759 | 0.0005 | -0.00104 | -0.00068 | 0.00044 | 0.00037 | -0.03297 | 0.01282 | 0.00231 | 0.00171 | 0.00882 | -0.02419 | -0.00021 | -0.00497 | 0.00044 | -0.10528 | 0.07642 | 0.00733 | -0.0029 | -0.06663 | -0.03785 | 0.00455
[RO-RO] [OPP] OHL 400 kV Brasov – Gutinas | BC | 0.00731 | 0.00053 | 0.00581 | 0 | 0.00247 | 0.00014 | -0.00021 | -0.00019 | 0.00012 | 0.0001 | 0.00655 | 0.00372 | 0.00124 | 0.00046 | 0.00671 | 0.00745 | -6e-05 | -0.00157 | 0.00012 | 0.017 | 0.00957 | 0.0019 | -0.00049 | 0.00097 | -0.01919 | 0.00817
[RO-RO] [OPP] OHL 400 kV Brasov – Gutinas | N-1 OHL 400 kV Gutinas – Smardan | 0.00731 | 0.00053 | 0.00581 | 0 | 0.00247 | 0.00014 | -0.00021 | -0.00019 | 0.00012 | 0.0001 | 0.00655 | 0.00372 | 0.00124 | 0.00046 | 0.00671 | 0.00745 | -6e-05 | -0.00157 | 0.00012 | 0.017 | 0.00957 | 0.0019 | -0.00049 | 0.00097 | -0.01919 | 0.00817
[RO-RO] [OPP] OHL 400 kV Brazi Vest - Darste | N-1 OHL 400 kV Gutinas – Smardan | -0.03096 | -0.0001 | -0.01593 | 0 | -0.04917 | -0.00023 | 0.00083 | 0.0003 | -0.00022 | -0.00018 | -0.03874 | -0.00991 | 0.00173 | -0.00089 | -0.02501 | -0.0373 | 9e-05 | 0.00145 | -0.00022 | -0.11561 | -0.02439 | -0.00336 | 0.0025 | -0.04985 | -0.02258 | -0.03239
[RO-RO] [OPP] OHL 400 kV Brasov - Darste | N-1 OHL 400 kV Gutinas – Smardan | -0.03064 | -0.0001 | -0.01577 | 0 | -0.04866 | -0.00023 | 0.00082 | 0.00029 | -0.00021 | -0.00018 | -0.03834 | -0.00981 | 0.00171 | -0.00088 | -0.02475 | -0.03692 | 9e-05 | 0.00144 | -0.00021 | -0.11441 | -0.02414 | -0.00332 | 0.00248 | -0.04933 | -0.02235 | -0.03205
[RO-RO] [OPP] OHL 220 kV Portile de Fier-Resita c1 | N-1 TIE 400 kV Resita-Pancevo c2 | 0.01533 | -0.00014 | 0.00613 | 0 | 0.02058 | 7e-05 | -0.00032 | -8e-05 | 7e-05 | 6e-05 | 0.01866 | 0.0039 | -0.00153 | 0.00029 | 0.01183 | 0.01873 | -3e-05 | -0.00027 | 7e-05 | 0.03505 | 0.01 | 0.00098 | -0.00092 | 0.02003 | 0.00586 | 0.01684
[RO-RO] [OPP] OHL 220 kV Portile de Fier-Resita c2 | N-1 TIE 400 kV Resita-Pancevo c2 | 0.01533 | -0.00014 | 0.00613 | 0 | 0.02058 | 7e-05 | -0.00032 | -8e-05 | 7e-05 | 6e-05 | 0.01866 | 0.0039 | -0.00153 | 0.00029 | 0.01183 | 0.01873 | -3e-05 | -0.00027 | 7e-05 | 0.03505 | 0.01 | 0.00098 | -0.00092 | 0.02003 | 0.00586 | 0.01684
[RO-RO] [OPP] OHL 220 kV Resita-Timisoara c1 | N-1 OHL 220 kV Resita-Timisoara c2 | 0.04883 | 0.00012 | 0.03343 | 0 | 0.04864 | 0.00046 | -0.00164 | -0.00059 | 0.00044 | 0.00036 | 0.05091 | 0.01946 | -0.00494 | 0.0018 | 0.04276 | 0.05223 | -0.00019 | -0.00305 | 0.00043 | 0.05206 | 0.06435 | 0.00687 | -0.00479 | 0.04835 | 0.00701 | 0.05296
[RO-RO] [OPP] OHL 220 kV Resita-Timisoara c1 | N-1 TIE 400 kV Resita-Pancevo c2 | 0.03135 | 4e-05 | 0.02059 | 0 | 0.03229 | 0.00028 | -0.00102 | -0.00036 | 0.00027 | 0.00022 | 0.03322 | 0.01205 | -0.00316 | 0.0011 | 0.02714 | 0.034 | -0.00011 | -0.00182 | 0.00026 | 0.03551 | 0.03928 | 0.00418 | -0.00296 | 0.03201 | 0.00523 | 0.03405
[RO-RO] [OPP] OHL 220 kV Resita-Timisoara c2 | N-1 TIE 400 kV Resita-Pancevo c2 | 0.03135 | 4e-05 | 0.02059 | 0 | 0.03229 | 0.00028 | -0.00102 | -0.00036 | 0.00027 | 0.00022 | 0.03322 | 0.01205 | -0.00316 | 0.0011 | 0.02714 | 0.034 | -0.00011 | -0.00182 | 0.00026 | 0.03551 | 0.03928 | 0.00418 | -0.00296 | 0.03201 | 0.00523 | 0.03405
[RO-RO] [OPP] OHL 220 kV Arad-Timisoara | N-1 TIE 400 kV Resita-Pancevo c2 | -0.0343 | 0.00023 | -0.02049 | 0 | -0.03948 | -0.00025 | 0.00103 | 0.00031 | -0.00024 | -0.0002 | -0.03812 | -0.01198 | 0.00436 | -0.00101 | -0.02893 | -0.03854 | 0.0001 | 0.0013 | -0.00024 | -0.04558 | -0.0384 | -0.00374 | 0.00302 | -0.03886 | -0.00976 | -0.03708
[RO-RO] [OPP] OHL 220 kV Arad-Calea Aradului | N-1 TIE 400 kV Resita-Pancevo c2 | -0.0242 | 0.00016 | -0.01446 | 0 | -0.02786 | -0.00017 | 0.00073 | 0.00022 | -0.00017 | -0.00014 | -0.0269 | -0.00845 | 0.00307 | -0.00071 | -0.02041 | -0.02719 | 7e-05 | 0.00092 | -0.00017 | -0.03216 | -0.0271 | -0.00264 | 0.00213 | -0.02742 | -0.00689 | -0.02616
[RO-RO] [OPP] OHL 220 kV CaleaAradului-Sacalaz | N-1 TIE 400 kV Resita-Pancevo c2 | -0.0242 | 0.00016 | -0.01446 | 0 | -0.02786 | -0.00017 | 0.00073 | 0.00022 | -0.00017 | -0.00014 | -0.0269 | -0.00845 | 0.00307 | -0.00071 | -0.02041 | -0.02719 | 7e-05 | 0.00092 | -0.00017 | -0.03216 | -0.0271 | -0.00264 | 0.00213 | -0.02742 | -0.00689 | -0.02616
[RO-RO] [OPP] OHL 220 kV Sacalaz-Timisoara | N-1 TIE 400 kV Resita-Pancevo c2 | -0.02059 | 0.00014 | -0.0123 | 0 | -0.0237 | -0.00015 | 0.00062 | 0.00019 | -0.00014 | -0.00012 | -0.02288 | -0.00719 | 0.00261 | -0.00061 | -0.01736 | -0.02313 | 6e-05 | 0.00078 | -0.00014 | -0.02736 | -0.02305 | -0.00224 | 0.00181 | -0.02332 | -0.00586 | -0.02225
[RO-RO] [OPP] OHL 220 kV Mintia-Timisoara | N-1 TIE 400 kV Resita-Pancevo c2 | -0.0042 | -0.00048 | -0.00623 | 0 | 0.00276 | -0.00014 | 0.00027 | 0.00019 | -0.00012 | -0.0001 | -0.00142 | -0.00367 | -0.0011 | -0.00047 | -0.00494 | -0.00227 | 6e-05 | 0.00142 | -0.00012 | 0.00672 | -0.01305 | -0.00198 | 0.00076 | 0.00225 | 0.00618 | -0.00486
[RO-RO] [OPP] OHL 220 kV Urechesti-Targu Jiu Nord | N-1 TIE 400 kV Resita-Pancevo c2 | 0.03179 | 1e-05 | 0.01622 | 0 | 0.04368 | 0.00022 | -0.00082 | -0.00028 | 0.00021 | 0.00017 | 0.03842 | 0.01 | -0.00241 | 0.00087 | 0.02571 | 0.03803 | -9e-05 | -0.00138 | 0.00021 | 0.04587 | 0.02582 | 0.00323 | -0.00239 | 0.04229 | 0.0106 | 0.03388
[RO-RO] [OPP] OHL 220 kV Paroseni-Targu Jiu Nord | N-1 TIE 400 kV Resita-Pancevo c2 | -0.03179 | -1e-05 | -0.01622 | 0 | -0.04368 | -0.00022 | 0.00082 | 0.00028 | -0.00021 | -0.00017 | -0.03842 | -0.01 | 0.00241 | -0.00087 | -0.02571 | -0.03803 | 9e-05 | 0.00138 | -0.00021 | -0.04587 | -0.02582 | -0.00323 | 0.00239 | -0.04229 | -0.0106 | -0.03388
[RO-RO] [OPP] OHL 220 kV Paroseni-Baru Mare | N-1 TIE 400 kV Resita-Pancevo c2 | 0.02891 | 1e-05 | 0.01475 | 0 | 0.03973 | 0.0002 | -0.00074 | -0.00026 | 0.00019 | 0.00016 | 0.03494 | 0.0091 | -0.00219 | 0.00079 | 0.02338 | 0.03459 | -8e-05 | -0.00126 | 0.00019 | 0.04172 | 0.02348 | 0.00294 | -0.00217 | 0.03846 | 0.00964 | 0.03081
[RO-RO] [OPP] OHL 220 kV Baru Mare-Hasdat | N-1 TIE 400 kV Resita-Pancevo c2 | 0.03179 | 1e-05 | 0.01622 | 0 | 0.04368 | 0.00022 | -0.00082 | -0.00028 | 0.00021 | 0.00017 | 0.03842 | 0.01 | -0.00241 | 0.00087 | 0.02571 | 0.03803 | -9e-05 | -0.00138 | 0.00021 | 0.04587 | 0.02582 | 0.00323 | -0.00239 | 0.04229 | 0.0106 | 0.03388
[RO-RO] [OPP] OHL 220 kV Lacu Sarat - Filesti | N-1 OHL 400 kV Gutinas – Smardan | 0.00721 | -0.00027 | 0.0021 | 0 | 0.01846 | 0 | -0.00018 | 1e-05 | 0 | 0 | 0.01119 | 0.00132 | -0.00121 | 4e-05 | 0.00517 | 0.00992 | 0 | 0.00043 | 0 | -0.00968 | 0.00183 | 7e-05 | -0.00064 | 0.01946 | 0.02342 | 0.00706
[RO-RO] [OPP] OHL 220 kV Lacu Sarat - Filesti | N-1 OHL 400 kV Brasov – Gutinas | 0.00981 | -8e-05 | 0.00417 | 0 | 0.01935 | 5e-05 | -0.00025 | -6e-05 | 5e-05 | 4e-05 | 0.01353 | 0.00264 | -0.00077 | 0.00021 | 0.00757 | 0.01257 | -2e-05 | -0.00013 | 5e-05 | -0.00361 | 0.00525 | 0.00074 | -0.00081 | 0.01981 | 0.01657 | 0.00998
[RO-RO] [OPP] OHL 220 kV Filesti - Barbosi | N-1 OHL 400 kV Cernavoda - Pelicanu | -0.0091 | 0.00044 | -0.0021 | 0 | -0.02578 | 2e-05 | 0.00021 | -4e-05 | 1e-05 | 1e-05 | -0.01488 | -0.00132 | 0.00181 | 0 | -0.00631 | -0.01294 | -1e-05 | -0.0008 | 1e-05 | 0.01747 | -0.001 | 0.00016 | 0.00081 | -0.02736 | -0.03515 | -0.00875
[RO-RO] [OPP] OHL 220 kV Filesti - Barbosi | N-1 OHL 400 kV Gura Ialomitei - Bucuresti Sud | -0.00911 | 0.00044 | -0.00207 | 0 | -0.02593 | 2e-05 | 0.00021 | -4e-05 | 1e-05 | 1e-05 | -0.01493 | -0.00131 | 0.00182 | 1e-05 | -0.0063 | -0.01297 | -1e-05 | -0.00081 | 1e-05 | 0.01767 | -0.00094 | 0.00017 | 0.00081 | -0.02753 | -0.03537 | -0.00875
[RO-RO] [OPP] OHL 220 kV Filesti - Barbosi | N-1 OHL 400 kV Bucuresti Sud - Domnesti | -0.00967 | 0.00041 | -0.00255 | 0 | -0.02587 | 1e-05 | 0.00023 | -3e-05 | 0 | 0 | -0.01535 | -0.0016 | 0.00177 | -3e-05 | -0.00684 | -0.0135 | -1e-05 | -0.0007 | 0 | 0.01895 | -0.00185 | 3e-05 | 0.00086 | -0.02734 | -0.03416 | -0.0094
[RO-RO] [OPP] OHL 220 kV Filesti - Barbosi | N-1 OHL 400 kV Brasov – Gutinas | -0.01203 | 0.00014 | -0.00498 | 0 | -0.02422 | -5e-05 | 0.00031 | 6e-05 | -5e-05 | -4e-05 | -0.01674 | -0.00315 | 0.00105 | -0.00024 | -0.00922 | -0.01551 | 2e-05 | 7e-05 | -5e-05 | 0.00597 | -0.00617 | -0.00084 | 0.00101 | -0.02485 | -0.02287 | -0.01221
[RO-RO] [OPP] OHL 220 kV Filesti - Barbosi | N-1 OHL 400 kV Gutinas – Smardan | -0.00875 | 0.00038 | -0.00237 | 0 | -0.02311 | 1e-05 | 0.00022 | -2e-05 | 0 | 0 | -0.0138 | -0.00148 | 0.00161 | -3e-05 | -0.00621 | -0.01216 | 0 | -0.00064 | 0 | 0.01361 | -0.00187 | 2e-05 | 0.0008 | -0.02441 | -0.03149 | -0.00854
[RO-RO] [OPP] OHL 220 kV Barbosi - Focsani Vest | N-1 OHL 400 kV Gutinas – Smardan | 0.00875 | -0.00038 | 0.00237 | 0 | 0.02311 | -1e-05 | -0.00022 | 2e-05 | 0 | 0 | 0.0138 | 0.00148 | -0.00161 | 3e-05 | 0.00621 | 0.01216 | 0 | 0.00064 | 0 | -0.01361 | 0.00187 | -2e-05 | -0.0008 | 0.02441 | 0.03149 | 0.00854
[RO-RO] [OPP] OHL 220 kV Barbosi - Focsani Vest | N-1 OHL 400 kV Brasov – Gutinas | 0.01203 | -0.00014 | 0.00498 | 0 | 0.02422 | 5e-05 | -0.00031 | -6e-05 | 5e-05 | 4e-05 | 0.01674 | 0.00315 | -0.00105 | 0.00024 | 0.00922 | 0.01551 | -2e-05 | -7e-05 | 5e-05 | -0.00597 | 0.00617 | 0.00084 | -0.00101 | 0.02485 | 0.02287 | 0.01221
[RO-RO] [OPP] OHL 220 kV Focsani Vest - Gutinas | N-1 OHL 400 kV Gutinas – Smardan | -0.00713 | 0.00027 | -0.00208 | 0 | -0.01814 | 0 | 0.00018 | -1e-05 | 0 | 0 | -0.01103 | -0.0013 | 0.00122 | -4e-05 | -0.00512 | -0.00979 | 0 | -0.00044 | 0 | 0.00826 | -0.00187 | -6e-05 | 0.00064 | -0.0191 | -0.02366 | -0.007
[RO-RO] [OPP] OHL 220 kV Focsani Vest - Gutinas | N-1 OHL 400 kV Brasov – Gutinas | -0.01004 | 6e-05 | -0.0044 | 0 | -0.01912 | -5e-05 | 0.00026 | 7e-05 | -5e-05 | -4e-05 | -0.01365 | -0.00278 | 0.00073 | -0.00022 | -0.0078 | -0.01276 | 2e-05 | 0.00019 | -5e-05 | 0.00148 | -0.00569 | -0.00082 | 0.00083 | -0.01949 | -0.01601 | -0.01026
[RO-RO] [OPP] OHL 220 kV Fantanele - Ungheni | N-1 OHL 400 kV Gutinas – Smardan | 0.01248 | 0.00015 | 0.00651 | 0 | 0.01956 | 0.00011 | -0.00034 | -0.00014 | 0.0001 | 8e-05 | 0.01568 | 0.00414 | -0.00018 | 0.0004 | 0.0101 | 0.01514 | -4e-05 | -0.00079 | 0.0001 | 0.0193 | 0.00921 | 0.00154 | -0.001 | 0.01943 | 0.00884 | 0.013
[RO-RO] [OPP] OHL 220 kV Fantanele - Ungheni | N-1 OHL 400 kV Brasov – Gutinas | 0.01027 | -1e-05 | 0.00475 | 0 | 0.01881 | 6e-05 | -0.00027 | -8e-05 | 6e-05 | 5e-05 | 0.01369 | 0.00301 | -0.00056 | 0.00026 | 0.00807 | 0.01288 | -3e-05 | -0.00032 | 6e-05 | 0.01415 | 0.00631 | 0.00096 | -0.00086 | 0.01913 | 0.01466 | 0.01053
[RO-RO] [OPP] OHL 220 kV Fantanele - Gheorghieni | N-1 OHL 400 kV Gutinas – Smardan | -0.01378 | -0.00014 | -0.00704 | 0 | -0.02186 | -0.00011 | 0.00037 | 0.00015 | -0.0001 | -9e-05 | -0.01742 | -0.00447 | 0.00032 | -0.00042 | -0.0111 | -0.0168 | 5e-05 | 0.00081 | -0.0001 | -0.0228 | -0.00992 | -0.00162 | 0.0011 | -0.0217 | -0.01013 | -0.01435
[RO-RO] [OPP] OHL 220 kV Stejaru - Gheorghieni | N-1 OHL 400 kV Gutinas – Smardan | 0.01377 | 0.00014 | 0.00703 | 0 | 0.02184 | 0.00011 | -0.00037 | -0.00015 | 0.0001 | 9e-05 | 0.01741 | 0.00446 | -0.00033 | 0.00042 | 0.01109 | 0.01679 | -5e-05 | -0.0008 | 0.0001 | 0.0238 | 0.0099 | 0.00162 | -0.0011 | 0.02168 | 0.01009 | 0.01434
[RO-RO] [OPP] OHL 220 kV Dumbrava - Stejaru | N-1 OHL 400 kV Gutinas – Smardan | 0.00895 | 8e-05 | 0.00454 | 0 | 0.0143 | 7e-05 | -0.00024 | -9e-05 | 7e-05 | 6e-05 | 0.01135 | 0.00288 | -0.00023 | 0.00027 | 0.00719 | 0.01093 | -3e-05 | -0.00051 | 7e-05 | 0.00914 | 0.00638 | 0.00104 | -0.00071 | 0.01421 | 0.00686 | 0.00931
[RO-RO] [OPP] OHL 220 kV Dumbrava - Gutinas | N-1 OHL 400 kV Gutinas – Smardan | 0.00724 | 6e-05 | 0.00364 | 0 | 0.0117 | 6e-05 | -0.00019 | -7e-05 | 5e-05 | 4e-05 | 0.00922 | 0.00231 | -0.00021 | 0.00022 | 0.00581 | 0.00886 | -2e-05 | -0.00039 | 5e-05 | 0.0041 | 0.00509 | 0.00082 | -0.00058 | 0.01165 | 0.0059 | 0.00752
[RO-RO] [OPP] TRA 400/220 kV AT3 Arad | N-1 TIE 400 kV Resita-Pancevo c2 | 0.04672 | -0.00043 | 0.02754 | 0 | 0.05421 | 0.00032 | -0.00139 | -0.0004 | 0.00031 | 0.00026 | 0.05213 | 0.01604 | -0.00641 | 0.00132 | 0.03927 | 0.05266 | -0.00013 | -0.00154 | 0.00031 | 0.06299 | 0.05192 | 0.00485 | -0.00408 | 0.05333 | 0.01419 | 0.05051
[RO-RO] [OPP] TRA 400/220 kV AT Urechesti | BC | -0.02522 | -0.00014 | -0.01408 | 0 | -0.03027 | -0.00021 | 0.00069 | 0.00027 | -0.00019 | -0.00016 | -0.02893 | -0.00862 | 0.00158 | -0.00079 | -0.02087 | -0.02918 | 8e-05 | 0.00147 | -0.00019 | -0.03094 | -0.02378 | -0.003 | 0.00198 | -0.02904 | -0.00305 | -0.02719
[RO-RO] [OPP] TRA 400/220 kV AT Urechesti | N-1 OHL 400 kV Domnesti-Urechesti | -0.02666 | -0.00026 | -0.01564 | 0 | -0.02902 | -0.00024 | 0.00075 | 0.00031 | -0.00022 | -0.00019 | -0.02961 | -0.00956 | 0.00138 | -0.00091 | -0.02237 | -0.03026 | 0.0001 | 0.00183 | -0.00022 | -0.02794 | -0.02705 | -0.00347 | 0.00213 | -0.02748 | 0.00119 | -0.02896
[RO-RO] [OPP] TRA 400/220 kV AT Urechesti | N-1 OHL 400 kV Arefu-Sibiu Sud | -0.03088 | -0.00019 | -0.01696 | 0 | -0.03835 | -0.00025 | 0.00083 | 0.00033 | -0.00024 | -0.0002 | -0.03593 | -0.01044 | 0.0018 | -0.00096 | -0.02544 | -0.03607 | 0.0001 | 0.0018 | -0.00023 | -0.03761 | -0.02793 | -0.00364 | 0.00239 | -0.03674 | -0.00436 | -0.03317
[RO-RO] [OPP] TRA 400/220 kV AT Urechesti | N-1 OHL 400 kV Tantareni-Urechesti | -0.01867 | -0.00031 | -0.01465 | 0 | -0.01082 | -0.00023 | 0.0007 | 0.0003 | -0.00021 | -0.00018 | -0.01628 | -0.00856 | 0.00101 | -0.00086 | -0.01714 | -0.01781 | 0.0001 | 0.00181 | -0.00021 | -0.04075 | -0.03095 | -0.0034 | 0.00202 | -0.01191 | 0.00094 | -0.02114
[RO-RO] [OPP] TRA 400/220 kV AT Urechesti | N-1 OHL 220 kV Portile de Fier-Resita 1&2 | -0.02669 | -0.00013 | -0.01462 | 0 | -0.03231 | -0.00021 | 0.00072 | 0.00028 | -0.0002 | -0.00017 | -0.03076 | -0.00897 | 0.00173 | -0.00082 | -0.02199 | -0.03101 | 9e-05 | 0.00148 | -0.0002 | -0.03443 | -0.02461 | -0.00308 | 0.00206 | -0.03102 | -0.00366 | -0.02881
[RO-RO] [OPP] TRA 400/220 kV AT Urechesti | N-1 OHL 220 kV Resita-Timisoara 1&2 | -0.0325 | -0.00016 | -0.01907 | 0 | -0.03752 | -0.00028 | 0.00093 | 0.00036 | -0.00026 | -0.00022 | -0.03652 | -0.01152 | 0.00232 | -0.00106 | -0.02725 | -0.03697 | 0.00011 | 0.00192 | -0.00026 | -0.03871 | -0.03337 | -0.00402 | 0.0027 | -0.03625 | -0.00409 | -0.03509
[RO-RO] [OPP] TRA 400/220 kV AT Urechesti | N-1 TRA 400/220 kV AT3 Arad | -0.02539 | -0.00014 | -0.01419 | 0 | -0.03046 | -0.00021 | 0.00069 | 0.00027 | -0.0002 | -0.00016 | -0.02912 | -0.00868 | 0.00161 | -0.0008 | -0.02102 | -0.02937 | 9e-05 | 0.00147 | -0.00019 | -0.03117 | -0.02398 | -0.00302 | 0.002 | -0.02923 | -0.0031 | -0.02738
[RO-RO] [OPP] TRA 400/220 kV AT Urechesti | N-1 TIE 400 kV Resita-Pancevo c2 | -0.02523 | -0.00014 | -0.014 | 0 | -0.0304 | -0.00021 | 0.00068 | 0.00027 | -0.00019 | -0.00016 | -0.02901 | -0.00858 | 0.00158 | -0.00079 | -0.02085 | -0.02925 | 8e-05 | 0.00145 | -0.00019 | -0.03119 | -0.02357 | -0.00298 | 0.00197 | -0.02916 | -0.00313 | -0.02721
[RO-RO] [OPP] TRA 400/220 kV AT Urechesti | N-1 OHL 400 kV Arefu-Tantareni | -0.0298 | -0.00019 | -0.01644 | 0 | -0.03656 | -0.00024 | 0.0008 | 0.00032 | -0.00023 | -0.00019 | -0.03454 | -0.01011 | 0.00172 | -0.00093 | -0.02458 | -0.03473 | 0.0001 | 0.00176 | -0.00023 | -0.03271 | -0.02716 | -0.00354 | 0.00231 | -0.03495 | -0.00346 | -0.03204
[RO-RO] [OPP] TRA 400/220 kV AT Urechesti | N-1 TIE 400 kV Resita-Pancevo c1 | -0.02523 | -0.00014 | -0.014 | 0 | -0.0304 | -0.00021 | 0.00068 | 0.00027 | -0.00019 | -0.00016 | -0.02901 | -0.00858 | 0.00158 | -0.00079 | -0.02085 | -0.02925 | 8e-05 | 0.00145 | -0.00019 | -0.03119 | -0.02357 | -0.00298 | 0.00197 | -0.02916 | -0.00313 | -0.02721
[RO-RO] [OPP] TRA 400/220 kV AT Rosiori | BC | 0.02765 | 0.00126 | 0.01777 | 0 | 0.03581 | 0.00039 | -0.00083 | -0.00053 | 0.00035 | 0.00029 | 0.03201 | 0.01154 | 0.00306 | 0.00134 | 0.0236 | 0.03167 | -0.00016 | -0.00379 | 0.00034 | 0.05009 | 0.02544 | 0.00543 | -0.00235 | 0.03506 | 0.00318 | 0.02902
[RO-RO] [OPP] TRA 400/220 kV AT Rosiori | N-1 TIE 400 kV Rosiori-Mukacevo | 0.00947 | -0.00015 | 0.0045 | 0 | 0.01417 | 4e-05 | -0.00024 | -5e-05 | 5e-05 | 4e-05 | 0.01184 | 0.0027 | -0.00124 | 0.0002 | 0.00753 | 0.01157 | -2e-05 | -0.0001 | 4e-05 | 0.02275 | 0.00717 | 0.00069 | -0.00075 | 0.01382 | 0.00566 | 0.01001
[RO-RO] [OPP] TRA 400/220 kV AT Rosiori | N-1 OHL 400 kV Iernut-Sibiu Sud | 0.0216 | 0.00107 | 0.0142 | 0 | 0.02759 | 0.00032 | -0.00066 | -0.00044 | 0.00028 | 0.00024 | 0.0248 | 0.00925 | 0.00275 | 0.00109 | 0.01855 | 0.02457 | -0.00013 | -0.00315 | 0.00028 | 0.04222 | 0.02033 | 0.00444 | -0.00186 | 0.02707 | 0.00202 | 0.02267

## 0130
PTDF report
Generated at: | 22/11/2025 22:30:28
Business day: | 2025-11-24
Horizon: | 2DA
Timestamp | 01:30
Border & direction: | South-Romania Importing
Margin satisfied | True
Process | Adjustment
CNE Name | CO Name | AL | AT | BA | BE | BG | CH | CZ | DE | ES | FR | GR | HR | HU | IT | ME | MK | NL | PL | PT | RO | RS | SI | SK | TR | UA | XK
[GR-BG] [DIR] TIE 400 kV Thessaloniki - Blagoevgrad | N-1 TIE 400 kV Arachthos - Galatina | 0.0733 | 0.00018 | 0.01658 | 0 | -0.01566 | 0.00027 | -0.00079 | -0.00035 | 0.00025 | 0.00021 | 0.16624 | 0.01296 | -0.00175 | 0.00099 | 0.048 | 0.10206 | -0.00011 | -0.00203 | 0.00024 | -0.02543 | 2e-05 | 0.00338 | -0.00206 | 0.04105 | -0.01029 | 0.04759
[GR-MK] [DIR] TIE 400 kV Meliti - Bitola | N-1 TIE 400 kV Arachthos - Galatina | 0.03583 | -0.00032 | -0.00307 | 0 | 0.05046 | -6e-05 | 7e-05 | 9e-05 | -5e-05 | -4e-05 | 0.2604 | -0.00033 | -0.00086 | -0.00019 | 0.01004 | -0.29927 | 3e-05 | 0.00076 | -5e-05 | 0.00653 | -0.01063 | -0.00097 | 0.00021 | 0.08446 | 0.01011 | -0.06178
[GR-MK] [DIR] TIE 400 kV Thessaloniki - Dubrovo | N-1 TIE 400 kV Arachthos - Galatina | 0.01405 | -0.00025 | -0.00336 | 0 | 0.04469 | -7e-05 | 0.00011 | 9e-05 | -6e-05 | -5e-05 | 0.12399 | -0.00132 | -0.00054 | -0.00022 | 0.00235 | -0.06519 | 3e-05 | 0.00073 | -6e-05 | 0.00571 | -0.00767 | -0.00098 | 0.0003 | 0.07699 | 0.009 | -0.0311
[GR-AL] [DIR] TIE 400 kV Kardia - Zemblak | N-1 TIE 400 kV Arachthos - Galatina | 0.2038 | 0.0004 | 0.03682 | 0 | -0.09424 | 0.00062 | -0.00177 | -0.00079 | 0.00056 | 0.00047 | -0.21273 | 0.03055 | -0.004 | 0.00226 | 0.12046 | -0.11464 | -0.00025 | -0.0047 | 0.00056 | -0.04475 | -0.0051 | 0.00762 | -0.00456 | -0.11305 | -0.02969 | 0.0305
[GR-TR] [DIR] TIE 400 kV Nea Santa - Babaeski | N-1 TIE 400 kV Arachthos - Galatina | -0.04066 | -0.00034 | -0.0119 | 0 | 0.07069 | -0.00021 | 0.00052 | 0.00028 | -0.00019 | -0.00016 | -0.08194 | -0.0087 | 0.00045 | -0.00075 | -0.02823 | -0.05657 | 9e-05 | 0.00183 | -0.00019 | 0.01402 | -0.00529 | -0.00274 | 0.00135 | 0.38686 | 0.01666 | -0.03168
[GR-BG] [OPP] TIE 400 kV Thessaloniki - Blagoevgrad | N-1 TIE 400 kV Arachthos - Galatina | 0.0733 | 0.00018 | 0.01658 | 0 | -0.01566 | 0.00027 | -0.00079 | -0.00035 | 0.00025 | 0.00021 | 0.16624 | 0.01296 | -0.00175 | 0.00099 | 0.048 | 0.10206 | -0.00011 | -0.00203 | 0.00024 | -0.02543 | 2e-05 | 0.00338 | -0.00206 | 0.04105 | -0.01029 | 0.04759
[GR-MK] [OPP] TIE 400 kV Meliti - Bitola | N-1 TIE 400 kV Arachthos - Galatina | 0.03583 | -0.00032 | -0.00307 | 0 | 0.05046 | -6e-05 | 7e-05 | 9e-05 | -5e-05 | -4e-05 | 0.2604 | -0.00033 | -0.00086 | -0.00019 | 0.01004 | -0.29927 | 3e-05 | 0.00076 | -5e-05 | 0.00653 | -0.01063 | -0.00097 | 0.00021 | 0.08446 | 0.01011 | -0.06178
[GR-MK] [OPP] TIE 400 kV Thessaloniki - Dubrovo | N-1 TIE 400 kV Arachthos - Galatina | 0.01405 | -0.00025 | -0.00336 | 0 | 0.04469 | -7e-05 | 0.00011 | 9e-05 | -6e-05 | -5e-05 | 0.12399 | -0.00132 | -0.00054 | -0.00022 | 0.00235 | -0.06519 | 3e-05 | 0.00073 | -6e-05 | 0.00571 | -0.00767 | -0.00098 | 0.0003 | 0.07699 | 0.009 | -0.0311
[GR-AL] [OPP] TIE 400 kV Kardia - Zemblak | N-1 TIE 400 kV Arachthos - Galatina | 0.2038 | 0.0004 | 0.03682 | 0 | -0.09424 | 0.00062 | -0.00177 | -0.00079 | 0.00056 | 0.00047 | -0.21273 | 0.03055 | -0.004 | 0.00226 | 0.12046 | -0.11464 | -0.00025 | -0.0047 | 0.00056 | -0.04475 | -0.0051 | 0.00762 | -0.00456 | -0.11305 | -0.02969 | 0.0305
[GR-TR] [OPP] TIE 400 kV Nea Santa - Babaeski | N-1 TIE 400 kV Arachthos - Galatina | -0.04066 | -0.00034 | -0.0119 | 0 | 0.07069 | -0.00021 | 0.00052 | 0.00028 | -0.00019 | -0.00016 | -0.08194 | -0.0087 | 0.00045 | -0.00075 | -0.02823 | -0.05657 | 9e-05 | 0.00183 | -0.00019 | 0.01402 | -0.00529 | -0.00274 | 0.00135 | 0.38686 | 0.01666 | -0.03168
[GR-BG] [DIR] TIE 400 kV Nea Santa - Maritsa Iztok | N-1 TIE 400 kV Arachthos - Galatina | 0.05982 | 0.00049 | 0.01737 | 0 | -0.10965 | 0.00031 | -0.00077 | -0.00041 | 0.00028 | 0.00023 | 0.12117 | 0.01272 | -0.00069 | 0.00109 | 0.04146 | 0.08328 | -0.00012 | -0.00266 | 0.00028 | -0.02068 | 0.00751 | 0.00398 | -0.00198 | 0.06337 | -0.02393 | 0.04638
[GR-BG] [OPP] TIE 400 kV Nea Santa - Maritsa Iztok | N-1 TIE 400 kV Arachthos - Galatina | 0.05982 | 0.00049 | 0.01737 | 0 | -0.10965 | 0.00031 | -0.00077 | -0.00041 | 0.00028 | 0.00023 | 0.12117 | 0.01272 | -0.00069 | 0.00109 | 0.04146 | 0.08328 | -0.00012 | -0.00266 | 0.00028 | -0.02068 | 0.00751 | 0.00398 | -0.00198 | 0.06337 | -0.02393 | 0.04638
[BG-RO] [DIR] TIE 400 kV TINTARENI-KOZLODUI 2 | BC | -0.07865 | -0.00014 | -0.02518 | 0 | -0.13884 | -0.00038 | 0.00122 | 0.00048 | -0.00035 | -0.00029 | -0.11351 | -0.01763 | 0.00301 | -0.0014 | -0.05763 | -0.10876 | 0.00015 | 0.00257 | -0.00035 | 0.06996 | -0.01043 | -0.00499 | 0.00342 | -0.12837 | -0.00482 | -0.08001
[BG-RO] [DIR] TIE 400 kV TINTARENI-KOZLODUI 2 | N-1 TIE 400 kV TINTARENI-KOZLODUI 1 | -0.12767 | -0.00022 | -0.04088 | 0 | -0.22539 | -0.00062 | 0.00199 | 0.00078 | -0.00057 | -0.00047 | -0.18427 | -0.02862 | 0.00488 | -0.00228 | -0.09355 | -0.17656 | 0.00024 | 0.00417 | -0.00056 | 0.11357 | -0.01694 | -0.0081 | 0.00555 | -0.20839 | -0.00783 | -0.12989
[BG-RO] [DIR] TIE 400 kV TINTARENI-KOZLODUI 2 | N-1 TIE 400 kV PORTILE DE FIER - DJERDAP | -0.08898 | -0.00035 | -0.03228 | 0 | -0.13703 | -0.0005 | 0.00154 | 0.00064 | -0.00046 | -0.00038 | -0.12018 | -0.0219 | 0.00322 | -0.00183 | -0.06691 | -0.11757 | 0.0002 | 0.0036 | -0.00045 | 0.09514 | -0.0287 | -0.00669 | 0.00432 | -0.12791 | 0.00088 | -0.09318
[BG-RO] [DIR] TIE 400 kV TINTARENI-KOZLODUI 2 | N-1 TIE 400 kV MEDGIDIA SUD - VARNA | -0.08404 | -0.00026 | -0.02755 | 0 | -0.15122 | -0.00043 | 0.00132 | 0.00054 | -0.00039 | -0.00033 | -0.12122 | -0.01923 | 0.00287 | -0.00157 | -0.0618 | -0.11576 | 0.00017 | 0.00305 | -0.00039 | 0.07112 | -0.01282 | -0.00562 | 0.00365 | -0.14065 | 0.00133 | -0.08536
[BG-RO] [DIR] TIE 400 kV TINTARENI-KOZLODUI 2 | N-1 TIE 400 kV MEDGIDIA SUD - DOBRUDJA | -0.08376 | -0.00026 | -0.02742 | 0 | -0.15059 | -0.00043 | 0.00131 | 0.00054 | -0.00039 | -0.00033 | -0.12081 | -0.01915 | 0.00288 | -0.00156 | -0.06158 | -0.11539 | 0.00017 | 0.00302 | -0.00038 | 0.07106 | -0.0127 | -0.00559 | 0.00364 | -0.13999 | 0.001 | -0.08507
[BG-RO] [DIR] TIE 400 kV TINTARENI-KOZLODUI 1 | BC | -0.07865 | -0.00014 | -0.02518 | 0 | -0.13884 | -0.00038 | 0.00122 | 0.00048 | -0.00035 | -0.00029 | -0.11351 | -0.01763 | 0.00301 | -0.0014 | -0.05763 | -0.10876 | 0.00015 | 0.00257 | -0.00035 | 0.06996 | -0.01043 | -0.00499 | 0.00342 | -0.12837 | -0.00482 | -0.08001
[BG-RO] [DIR] TIE 400 kV TINTARENI-KOZLODUI 1 | N-1 TIE 400 kV TINTARENI-KOZLODUI 2 | -0.12767 | -0.00022 | -0.04088 | 0 | -0.22539 | -0.00062 | 0.00199 | 0.00078 | -0.00057 | -0.00047 | -0.18427 | -0.02862 | 0.00488 | -0.00228 | -0.09355 | -0.17656 | 0.00024 | 0.00417 | -0.00056 | 0.11357 | -0.01694 | -0.0081 | 0.00555 | -0.20839 | -0.00783 | -0.12989
[BG-RO] [DIR] TIE 400 kV TINTARENI-KOZLODUI 1 | N-1 TIE 400 kV PORTILE DE FIER - DJERDAP | -0.08898 | -0.00035 | -0.03228 | 0 | -0.13703 | -0.0005 | 0.00154 | 0.00064 | -0.00046 | -0.00038 | -0.12018 | -0.0219 | 0.00322 | -0.00183 | -0.06691 | -0.11757 | 0.0002 | 0.0036 | -0.00045 | 0.09514 | -0.0287 | -0.00669 | 0.00432 | -0.12791 | 0.00088 | -0.09318
[BG-RO] [DIR] TIE 400 kV TINTARENI-KOZLODUI 1 | N-1 TIE 400 kV MEDGIDIA SUD - VARNA | -0.08404 | -0.00026 | -0.02755 | 0 | -0.15122 | -0.00043 | 0.00132 | 0.00054 | -0.00039 | -0.00033 | -0.12122 | -0.01923 | 0.00287 | -0.00157 | -0.0618 | -0.11576 | 0.00017 | 0.00305 | -0.00039 | 0.07112 | -0.01282 | -0.00562 | 0.00365 | -0.14065 | 0.00133 | -0.08536
[BG-RO] [DIR] TIE 400 kV TINTARENI-KOZLODUI 1 | N-1 TIE 400 kV MEDGIDIA SUD - DOBRUDJA | -0.08376 | -0.00026 | -0.02742 | 0 | -0.15059 | -0.00043 | 0.00131 | 0.00054 | -0.00039 | -0.00033 | -0.12081 | -0.01915 | 0.00288 | -0.00156 | -0.06158 | -0.11539 | 0.00017 | 0.00302 | -0.00038 | 0.07106 | -0.0127 | -0.00559 | 0.00364 | -0.13999 | 0.001 | -0.08507
[BG-RO] [DIR] TIE 400 kV DOBRUDJA- MEDGIDIA SUD | BC | -0.05852 | -0.00138 | -0.02566 | 0 | -0.13455 | -0.00053 | 0.001 | 0.0007 | -0.00046 | -0.00039 | -0.08352 | -0.01734 | -0.0015 | -0.00175 | -0.04522 | -0.07596 | 0.00021 | 0.00517 | -0.00045 | 0.01261 | -0.0259 | -0.00684 | 0.00248 | -0.13301 | 0.06677 | -0.05797
[BG-RO] [DIR] TIE 400 kV DOBRUDJA- MEDGIDIA SUD | N-1 TIE 400 kV MEDGIDIA SUD - VARNA | -0.10128 | -0.00239 | -0.04441 | 0 | -0.23266 | -0.00092 | 0.00174 | 0.00121 | -0.00079 | -0.00067 | -0.14456 | -0.03001 | -0.00259 | -0.00303 | -0.07826 | -0.13146 | 0.00037 | 0.00894 | -0.00078 | 0.02182 | -0.04481 | -0.01184 | 0.0043 | -0.23028 | 0.11555 | -0.10032
[BG-RO] [DIR] TIE 400 kV MEDGIDIA SUD - VARNA | BC | -0.06043 | -0.00142 | -0.0265 | 0 | -0.13866 | -0.00055 | 0.00104 | 0.00072 | -0.00047 | -0.0004 | -0.08626 | -0.01791 | -0.00154 | -0.00181 | -0.04669 | -0.07844 | 0.00022 | 0.00534 | -0.00047 | 0.01302 | -0.02673 | -0.00706 | 0.00257 | -0.13746 | 0.06893 | -0.05985
[BG-RO] [DIR] TIE 400 kV MEDGIDIA SUD - VARNA | N-1 TIE 400 kV MEDGIDIA SUD - DOBRUDJA | -0.10222 | -0.00241 | -0.04482 | 0 | -0.23475 | -0.00092 | 0.00175 | 0.00122 | -0.0008 | -0.00067 | -0.14591 | -0.03029 | -0.00261 | -0.00306 | -0.07898 | -0.13268 | 0.00037 | 0.00903 | -0.00079 | 0.02202 | -0.04523 | -0.01195 | 0.00434 | -0.23245 | 0.11662 | -0.10125
[BG-RO] [OPP] TIE 400 kV TINTARENI-KOZLODUI 2 | BC | -0.07865 | -0.00014 | -0.02518 | 0 | -0.13884 | -0.00038 | 0.00122 | 0.00048 | -0.00035 | -0.00029 | -0.11351 | -0.01763 | 0.00301 | -0.0014 | -0.05763 | -0.10876 | 0.00015 | 0.00257 | -0.00035 | 0.06996 | -0.01043 | -0.00499 | 0.00342 | -0.12837 | -0.00482 | -0.08001
[BG-RO] [OPP] TIE 400 kV TINTARENI-KOZLODUI 2 | N-1 TIE 400 kV TINTARENI-KOZLODUI 1 | -0.12767 | -0.00022 | -0.04088 | 0 | -0.22539 | -0.00062 | 0.00199 | 0.00078 | -0.00057 | -0.00047 | -0.18427 | -0.02862 | 0.00488 | -0.00228 | -0.09355 | -0.17656 | 0.00024 | 0.00417 | -0.00056 | 0.11357 | -0.01694 | -0.0081 | 0.00555 | -0.20839 | -0.00783 | -0.12989
[BG-RO] [OPP] TIE 400 kV TINTARENI-KOZLODUI 2 | N-1 TIE 400 kV PORTILE DE FIER - DJERDAP | -0.08898 | -0.00035 | -0.03228 | 0 | -0.13703 | -0.0005 | 0.00154 | 0.00064 | -0.00046 | -0.00038 | -0.12018 | -0.0219 | 0.00322 | -0.00183 | -0.06691 | -0.11757 | 0.0002 | 0.0036 | -0.00045 | 0.09514 | -0.0287 | -0.00669 | 0.00432 | -0.12791 | 0.00088 | -0.09318
[BG-RO] [OPP] TIE 400 kV TINTARENI-KOZLODUI 2 | N-1 TIE 400 kV MEDGIDIA SUD - VARNA | -0.08404 | -0.00026 | -0.02755 | 0 | -0.15122 | -0.00043 | 0.00132 | 0.00054 | -0.00039 | -0.00033 | -0.12122 | -0.01923 | 0.00287 | -0.00157 | -0.0618 | -0.11576 | 0.00017 | 0.00305 | -0.00039 | 0.07112 | -0.01282 | -0.00562 | 0.00365 | -0.14065 | 0.00133 | -0.08536
[BG-RO] [OPP] TIE 400 kV TINTARENI-KOZLODUI 2 | N-1 TIE 400 kV MEDGIDIA SUD - DOBRUDJA | -0.08376 | -0.00026 | -0.02742 | 0 | -0.15059 | -0.00043 | 0.00131 | 0.00054 | -0.00039 | -0.00033 | -0.12081 | -0.01915 | 0.00288 | -0.00156 | -0.06158 | -0.11539 | 0.00017 | 0.00302 | -0.00038 | 0.07106 | -0.0127 | -0.00559 | 0.00364 | -0.13999 | 0.001 | -0.08507
[BG-RO] [OPP] TIE 400 kV TINTARENI-KOZLODUI 1 | BC | -0.07865 | -0.00014 | -0.02518 | 0 | -0.13884 | -0.00038 | 0.00122 | 0.00048 | -0.00035 | -0.00029 | -0.11351 | -0.01763 | 0.00301 | -0.0014 | -0.05763 | -0.10876 | 0.00015 | 0.00257 | -0.00035 | 0.06996 | -0.01043 | -0.00499 | 0.00342 | -0.12837 | -0.00482 | -0.08001
[BG-RO] [OPP] TIE 400 kV TINTARENI-KOZLODUI 1 | N-1 TIE 400 kV TINTARENI-KOZLODUI 2 | -0.12767 | -0.00022 | -0.04088 | 0 | -0.22539 | -0.00062 | 0.00199 | 0.00078 | -0.00057 | -0.00047 | -0.18427 | -0.02862 | 0.00488 | -0.00228 | -0.09355 | -0.17656 | 0.00024 | 0.00417 | -0.00056 | 0.11357 | -0.01694 | -0.0081 | 0.00555 | -0.20839 | -0.00783 | -0.12989
[BG-RO] [OPP] TIE 400 kV TINTARENI-KOZLODUI 1 | N-1 TIE 400 kV PORTILE DE FIER - DJERDAP | -0.08898 | -0.00035 | -0.03228 | 0 | -0.13703 | -0.0005 | 0.00154 | 0.00064 | -0.00046 | -0.00038 | -0.12018 | -0.0219 | 0.00322 | -0.00183 | -0.06691 | -0.11757 | 0.0002 | 0.0036 | -0.00045 | 0.09514 | -0.0287 | -0.00669 | 0.00432 | -0.12791 | 0.00088 | -0.09318
[BG-RO] [OPP] TIE 400 kV TINTARENI-KOZLODUI 1 | N-1 TIE 400 kV MEDGIDIA SUD - VARNA | -0.08404 | -0.00026 | -0.02755 | 0 | -0.15122 | -0.00043 | 0.00132 | 0.00054 | -0.00039 | -0.00033 | -0.12122 | -0.01923 | 0.00287 | -0.00157 | -0.0618 | -0.11576 | 0.00017 | 0.00305 | -0.00039 | 0.07112 | -0.01282 | -0.00562 | 0.00365 | -0.14065 | 0.00133 | -0.08536
[BG-RO] [OPP] TIE 400 kV TINTARENI-KOZLODUI 1 | N-1 TIE 400 kV MEDGIDIA SUD - DOBRUDJA | -0.08376 | -0.00026 | -0.02742 | 0 | -0.15059 | -0.00043 | 0.00131 | 0.00054 | -0.00039 | -0.00033 | -0.12081 | -0.01915 | 0.00288 | -0.00156 | -0.06158 | -0.11539 | 0.00017 | 0.00302 | -0.00038 | 0.07106 | -0.0127 | -0.00559 | 0.00364 | -0.13999 | 0.001 | -0.08507
[BG-RO] [OPP] TIE 400 kV DOBRUDJA- MEDGIDIA SUD | BC | -0.05852 | -0.00138 | -0.02566 | 0 | -0.13455 | -0.00053 | 0.001 | 0.0007 | -0.00046 | -0.00039 | -0.08352 | -0.01734 | -0.0015 | -0.00175 | -0.04522 | -0.07596 | 0.00021 | 0.00517 | -0.00045 | 0.01261 | -0.0259 | -0.00684 | 0.00248 | -0.13301 | 0.06677 | -0.05797
[BG-RO] [OPP] TIE 400 kV DOBRUDJA- MEDGIDIA SUD | N-1 TIE 400 kV MEDGIDIA SUD - VARNA | -0.10128 | -0.00239 | -0.04441 | 0 | -0.23266 | -0.00092 | 0.00174 | 0.00121 | -0.00079 | -0.00067 | -0.14456 | -0.03001 | -0.00259 | -0.00303 | -0.07826 | -0.13146 | 0.00037 | 0.00894 | -0.00078 | 0.02182 | -0.04481 | -0.01184 | 0.0043 | -0.23028 | 0.11555 | -0.10032
[BG-RO] [OPP] TIE 400 kV MEDGIDIA SUD - VARNA | BC | -0.06043 | -0.00142 | -0.0265 | 0 | -0.13866 | -0.00055 | 0.00104 | 0.00072 | -0.00047 | -0.0004 | -0.08626 | -0.01791 | -0.00154 | -0.00181 | -0.04669 | -0.07844 | 0.00022 | 0.00534 | -0.00047 | 0.01302 | -0.02673 | -0.00706 | 0.00257 | -0.13746 | 0.06893 | -0.05985
[BG-RO] [OPP] TIE 400 kV MEDGIDIA SUD - VARNA | N-1 TIE 400 kV MEDGIDIA SUD - DOBRUDJA | -0.10222 | -0.00241 | -0.04482 | 0 | -0.23475 | -0.00092 | 0.00175 | 0.00122 | -0.0008 | -0.00067 | -0.14591 | -0.03029 | -0.00261 | -0.00306 | -0.07898 | -0.13268 | 0.00037 | 0.00903 | -0.00079 | 0.02202 | -0.04523 | -0.01195 | 0.00434 | -0.23245 | 0.11662 | -0.10125
[RO-BG] [DIR] TIE 400 kV TINTARENI-KOZLODUI 1 | BC | -0.07865 | -0.00014 | -0.02518 | 0 | -0.13884 | -0.00038 | 0.00122 | 0.00048 | -0.00035 | -0.00029 | -0.11351 | -0.01763 | 0.00301 | -0.0014 | -0.05763 | -0.10876 | 0.00015 | 0.00257 | -0.00035 | 0.06996 | -0.01043 | -0.00499 | 0.00342 | -0.12837 | -0.00482 | -0.08001
[RO-BG] [DIR] TIE 400 kV TINTARENI-KOZLODUI 1 | N-1 TIE 400 kV Portile de Fier-Djerdap | -0.08898 | -0.00035 | -0.03228 | 0 | -0.13703 | -0.0005 | 0.00154 | 0.00064 | -0.00046 | -0.00038 | -0.12018 | -0.0219 | 0.00322 | -0.00183 | -0.06691 | -0.11757 | 0.0002 | 0.0036 | -0.00045 | 0.09514 | -0.0287 | -0.00669 | 0.00432 | -0.12791 | 0.00088 | -0.09318
[RO-BG] [DIR] TIE 400 kV TINTARENI-KOZLODUI 1 | N-1 TIE 400 kV TINTARENI-KOZLODUI 2 | -0.12767 | -0.00022 | -0.04088 | 0 | -0.22539 | -0.00062 | 0.00199 | 0.00078 | -0.00057 | -0.00047 | -0.18427 | -0.02862 | 0.00488 | -0.00228 | -0.09355 | -0.17656 | 0.00024 | 0.00417 | -0.00056 | 0.11357 | -0.01694 | -0.0081 | 0.00555 | -0.20839 | -0.00783 | -0.12989
[RO-BG] [DIR] TIE 400 kV TINTARENI-KOZLODUI 1 | N-1 TIE 400 kV Isaccea - Vulcanesti | -0.08358 | -0.00041 | -0.02813 | 0 | -0.14633 | -0.00045 | 0.00132 | 0.00058 | -0.00041 | -0.00034 | -0.11952 | -0.01959 | 0.00243 | -0.00163 | -0.06176 | -0.11458 | 0.00018 | 0.0034 | -0.00041 | 0.06383 | -0.01442 | -0.00593 | 0.00361 | -0.13574 | 0.00987 | -0.08513
[RO-BG] [DIR] TIE 400 kV TINTARENI-KOZLODUI 1 | N-1 TIE 400 kV Resita-Pancevo c2 | -0.07857 | -0.00015 | -0.0256 | 0 | -0.13819 | -0.00039 | 0.00124 | 0.00049 | -0.00035 | -0.0003 | -0.11314 | -0.01784 | 0.003 | -0.00143 | -0.05773 | -0.10842 | 0.00015 | 0.00264 | -0.00035 | 0.07116 | -0.01142 | -0.00511 | 0.00348 | -0.12777 | -0.00442 | -0.0799
[RO-BG] [DIR] TIE 400 kV TINTARENI-KOZLODUI 1 | N-1 TIE 400 kV Resita-Pancevo c1 | -0.07857 | -0.00015 | -0.0256 | 0 | -0.13819 | -0.00039 | 0.00124 | 0.00049 | -0.00035 | -0.0003 | -0.11314 | -0.01784 | 0.003 | -0.00143 | -0.05773 | -0.10842 | 0.00015 | 0.00264 | -0.00035 | 0.07116 | -0.01142 | -0.00511 | 0.00348 | -0.12777 | -0.00442 | -0.0799
[RO-BG] [DIR] TIE 400 kV TINTARENI-KOZLODUI 2 | BC | -0.07865 | -0.00014 | -0.02518 | 0 | -0.13884 | -0.00038 | 0.00122 | 0.00048 | -0.00035 | -0.00029 | -0.11351 | -0.01763 | 0.00301 | -0.0014 | -0.05763 | -0.10876 | 0.00015 | 0.00257 | -0.00035 | 0.06996 | -0.01043 | -0.00499 | 0.00342 | -0.12837 | -0.00482 | -0.08001
[RO-BG] [DIR] TIE 400 kV TINTARENI-KOZLODUI 2 | N-1 TIE 400 kV Portile de Fier-Djerdap | -0.08898 | -0.00035 | -0.03228 | 0 | -0.13703 | -0.0005 | 0.00154 | 0.00064 | -0.00046 | -0.00038 | -0.12018 | -0.0219 | 0.00322 | -0.00183 | -0.06691 | -0.11757 | 0.0002 | 0.0036 | -0.00045 | 0.09514 | -0.0287 | -0.00669 | 0.00432 | -0.12791 | 0.00088 | -0.09318
[RO-BG] [DIR] TIE 400 kV TINTARENI-KOZLODUI 2 | N-1 TIE 400 kV TINTARENI-KOZLODUI 1 | -0.12767 | -0.00022 | -0.04088 | 0 | -0.22539 | -0.00062 | 0.00199 | 0.00078 | -0.00057 | -0.00047 | -0.18427 | -0.02862 | 0.00488 | -0.00228 | -0.09355 | -0.17656 | 0.00024 | 0.00417 | -0.00056 | 0.11357 | -0.01694 | -0.0081 | 0.00555 | -0.20839 | -0.00783 | -0.12989
[RO-BG] [DIR] TIE 400 kV TINTARENI-KOZLODUI 2 | N-1 TIE 400 kV Isaccea - Vulcanesti | -0.08358 | -0.00041 | -0.02813 | 0 | -0.14633 | -0.00045 | 0.00132 | 0.00058 | -0.00041 | -0.00034 | -0.11952 | -0.01959 | 0.00243 | -0.00163 | -0.06176 | -0.11458 | 0.00018 | 0.0034 | -0.00041 | 0.06383 | -0.01442 | -0.00593 | 0.00361 | -0.13574 | 0.00987 | -0.08513
[RO-BG] [DIR] TIE 400 kV TINTARENI-KOZLODUI 2 | N-1 TIE 400 kV Resita-Pancevo c2 | -0.07857 | -0.00015 | -0.0256 | 0 | -0.13819 | -0.00039 | 0.00124 | 0.00049 | -0.00035 | -0.0003 | -0.11314 | -0.01784 | 0.003 | -0.00143 | -0.05773 | -0.10842 | 0.00015 | 0.00264 | -0.00035 | 0.07116 | -0.01142 | -0.00511 | 0.00348 | -0.12777 | -0.00442 | -0.0799
[RO-BG] [DIR] TIE 400 kV TINTARENI-KOZLODUI 2 | N-1 TIE 400 kV Resita-Pancevo c1 | -0.07857 | -0.00015 | -0.0256 | 0 | -0.13819 | -0.00039 | 0.00124 | 0.00049 | -0.00035 | -0.0003 | -0.11314 | -0.01784 | 0.003 | -0.00143 | -0.05773 | -0.10842 | 0.00015 | 0.00264 | -0.00035 | 0.07116 | -0.01142 | -0.00511 | 0.00348 | -0.12777 | -0.00442 | -0.0799
[RO-RS] [DIR] TIE 400 kV Portile de Fier-Djerdap | BC | 0.07112 | 0.00147 | 0.04891 | 0 | -0.01249 | 0.00085 | -0.00219 | -0.0011 | 0.00075 | 0.00063 | 0.04592 | 0.02942 | -0.00144 | 0.00295 | 0.06392 | 0.06066 | -0.00034 | -0.00707 | 0.00075 | -0.17337 | 0.12581 | 0.01173 | -0.00616 | -0.00316 | -0.03932 | 0.09063
[RO-RS] [DIR] TIE 400 kV Portile de Fier-Djerdap | N-1 TIE 400 kV Arad-Sandorfalva | 0.06904 | 0.00175 | 0.04908 | 0 | -0.01657 | 0.00089 | -0.00221 | -0.00116 | 0.00079 | 0.00066 | 0.04283 | 0.02965 | 0.0003 | 0.00306 | 0.06265 | 0.05768 | -0.00035 | -0.00759 | 0.00078 | -0.1792 | 0.125 | 0.01226 | -0.00629 | -0.00708 | -0.04229 | 0.08833
[RO-RS] [DIR] TIE 400 kV Portile de Fier-Djerdap | N-1 TIE 400 kV Nadab-Bekescsaba | 0.06671 | 0.00172 | 0.04666 | 0 | -0.01859 | 0.00085 | -0.00204 | -0.00111 | 0.00075 | 0.00063 | 0.0406 | 0.02821 | -0.00037 | 0.0029 | 0.06036 | 0.05541 | -0.00034 | -0.00734 | 0.00074 | -0.18106 | 0.12185 | 0.01158 | -0.00565 | -0.00912 | -0.04256 | 0.08592
[RO-RS] [DIR] TIE 400 kV Portile de Fier-Djerdap | N-1 TIE 400 kV Rosiori-Mukacevo | 0.06258 | 0.00081 | 0.04266 | 0 | -0.02262 | 0.00068 | -0.00192 | -0.00088 | 0.00061 | 0.00051 | 0.03644 | 0.02528 | -0.00354 | 0.00243 | 0.05637 | 0.05121 | -0.00027 | -0.00535 | 0.00061 | -0.18624 | 0.11721 | 0.0095 | -0.00535 | -0.01314 | -0.03815 | 0.08169
[RO-RS] [DIR] TIE 400 kV Portile de Fier-Djerdap | N-1 TIE 400 kV TINTARENI-KOZLODUI 1 | 0.08182 | 0.00149 | 0.05234 | 0 | 0.00639 | 0.0009 | -0.00236 | -0.00117 | 0.0008 | 0.00067 | 0.06135 | 0.03182 | -0.00185 | 0.00314 | 0.07176 | 0.07545 | -0.00036 | -0.00742 | 0.00079 | -0.18288 | 0.12722 | 0.01241 | -0.00663 | 0.0143 | -0.03866 | 0.10151
[RO-RS] [DIR] TIE 400 kV Portile de Fier-Djerdap | N-1 TIE 400 kV TINTARENI-KOZLODUI 2 | 0.08182 | 0.00149 | 0.05234 | 0 | 0.00639 | 0.0009 | -0.00236 | -0.00117 | 0.0008 | 0.00067 | 0.06135 | 0.03182 | -0.00185 | 0.00314 | 0.07176 | 0.07545 | -0.00036 | -0.00742 | 0.00079 | -0.18288 | 0.12722 | 0.01241 | -0.00663 | 0.0143 | -0.03866 | 0.10151
[RO-RS] [DIR] TIE 400 kV Portile de Fier-Djerdap | N-1 TIE 400 kV Isaccea - Vulcanesti | 0.06383 | 0.00107 | 0.04454 | 0 | -0.02356 | 0.00074 | -0.00205 | -0.00096 | 0.00066 | 0.00056 | 0.03704 | 0.02653 | -0.00229 | 0.00261 | 0.05782 | 0.05206 | -0.0003 | -0.00585 | 0.00066 | -0.18242 | 0.11991 | 0.01034 | -0.00589 | -0.01406 | -0.01758 | 0.08307
[RO-RS] [DIR] TIE 400 kV Portile de Fier-Djerdap | N-1 OHL 400 kV Mintia-Arad | 0.06582 | 0.00165 | 0.04679 | 0 | -0.02083 | 0.00085 | -0.00207 | -0.0011 | 0.00074 | 0.00063 | 0.03908 | 0.0282 | -0.00029 | 0.00289 | 0.05984 | 0.054 | -0.00034 | -0.00723 | 0.00074 | -0.18419 | 0.12223 | 0.01158 | -0.00581 | -0.01124 | -0.04304 | 0.085
[RO-RS] [DIR] TIE 400 kV Portile de Fier-Djerdap | N-1 OHL 220 kV Resita-Timisoara 1&2 | 0.06126 | 0.00145 | 0.04214 | 0 | -0.02223 | 0.00076 | -0.00186 | -0.00098 | 0.00067 | 0.00056 | 0.03564 | 0.02551 | -0.00046 | 0.0026 | 0.05528 | 0.05011 | -0.0003 | -0.00646 | 0.00066 | -0.18377 | 0.11279 | 0.01034 | -0.00519 | -0.01292 | -0.04073 | 0.07994
[RO-RS] [DIR] TIE 400 kV Portile de Fier-Djerdap | N-1 TRA 400/220 kV AT3 Arad | 0.06718 | 0.0015 | 0.04649 | 0 | -0.01694 | 0.00082 | -0.00207 | -0.00107 | 0.00073 | 0.00061 | 0.04157 | 0.02803 | -0.0009 | 0.00284 | 0.06057 | 0.05626 | -0.00033 | -0.00693 | 0.00072 | -0.17845 | 0.1212 | 0.0113 | -0.00581 | -0.00757 | -0.04044 | 0.08637
[RO-RS] [DIR] TIE 400 kV Portile de Fier-Djerdap | N-1 TIE 400 kV Resita-Pancevo c2 | 0.07015 | 0.00169 | 0.05395 | 0 | -0.02031 | 0.00095 | -0.00242 | -0.00123 | 0.00084 | 0.0007 | 0.04145 | 0.03189 | -0.00134 | 0.00327 | 0.06513 | 0.0566 | -0.00038 | -0.0079 | 0.00083 | -0.18783 | 0.13772 | 0.01311 | -0.00683 | -0.0104 | -0.04419 | 0.08929
[RO-RS] [DIR] TIE 400 kV Portile de Fier-Djerdap | N-1 TIE 400 kV Resita-Pancevo c1 | 0.07015 | 0.00169 | 0.05395 | 0 | -0.02031 | 0.00095 | -0.00242 | -0.00123 | 0.00084 | 0.0007 | 0.04145 | 0.03189 | -0.00134 | 0.00327 | 0.06513 | 0.0566 | -0.00038 | -0.0079 | 0.00083 | -0.18783 | 0.13772 | 0.01311 | -0.00683 | -0.0104 | -0.04419 | 0.08929
[RO-UA] [DIR] TIE 400 kV Isaccea-Vulcanesti | N-1 OHL 400 kV Gutinas – Smardan | 0.09822 | 0.00538 | 0.05881 | 0 | 0.14911 | 0.00146 | -0.00182 | -0.00198 | 0.00123 | 0.00104 | 0.11957 | 0.03888 | 0.01148 | 0.00458 | 0.08215 | 0.11584 | -0.00059 | -0.01649 | 0.00122 | 0.12192 | 0.07935 | 0.01872 | -0.00369 | 0.14672 | -0.29257 | 0.10177
[RO-UA] [DIR] TIE 400 kV Isaccea-Vulcanesti | N-1 TIE 400 kV Resita-Pancevo c2 | 0.09825 | 0.00537 | 0.05862 | 0 | 0.1494 | 0.00146 | -0.00182 | -0.00197 | 0.00123 | 0.00104 | 0.11974 | 0.03879 | 0.01148 | 0.00457 | 0.08211 | 0.11599 | -0.00059 | -0.01646 | 0.00122 | 0.12246 | 0.07891 | 0.01867 | -0.00366 | 0.14699 | -0.29239 | 0.10182
[RO-HU] [DIR] TIE 400 kV Arad-Sandorfalva | BC | -0.03156 | 0.00422 | 0.00255 | 0 | -0.06207 | 0.0006 | -0.00025 | -0.00085 | 0.00047 | 0.0004 | -0.04699 | 0.00354 | 0.02642 | 0.00159 | -0.0193 | -0.04534 | -0.00024 | -0.00788 | 0.00046 | -0.08859 | -0.01231 | 0.00813 | -0.00197 | -0.05958 | -0.04522 | -0.03488
[RO-HU] [DIR] TIE 400 kV Arad-Sandorfalva | N-1 TIE 400 kV Nadab-Bekescsaba | -0.0785 | 0.00689 | -0.02137 | 0 | -0.12699 | 0.00057 | 0.00138 | -0.00088 | 0.00038 | 0.00032 | -0.10357 | -0.00929 | 0.03778 | 0.00102 | -0.05721 | -0.10126 | -0.00023 | -0.01075 | 0.00037 | -0.17052 | -0.05445 | 0.00652 | 0.00346 | -0.12303 | -0.07978 | -0.08496
[RO-HU] [DIR] TIE 400 kV Arad-Sandorfalva | N-1 TIE 400 kV Rosiori-Mukacevo | -0.05755 | 0.00221 | -0.01645 | 0 | -0.09289 | 9e-05 | 0.00057 | -0.00016 | 4e-05 | 3e-05 | -0.07582 | -0.00905 | 0.02003 | -1e-05 | -0.04228 | -0.07409 | -4e-05 | -0.00263 | 4e-05 | -0.12774 | -0.03845 | 0.00135 | 0.0005 | -0.08994 | -0.04167 | -0.06206
[RO-HU] [DIR] TIE 400 kV Arad-Sandorfalva | N-1 TIE 400 kV Portile de Fier-Djerdap | -0.02759 | 0.0043 | 0.00528 | 0 | -0.06277 | 0.00065 | -0.00037 | -0.00091 | 0.00051 | 0.00043 | -0.04443 | 0.00518 | 0.02634 | 0.00176 | -0.01573 | -0.04195 | -0.00026 | -0.00827 | 0.00051 | -0.09828 | -0.00528 | 0.00878 | -0.00232 | -0.05976 | -0.04742 | -0.02982
[RO-HU] [DIR] TIE 400 kV Arad-Sandorfalva | N-1 OHL 400 kV Iernut-Sibiu Sud | -0.03346 | 0.00416 | 0.00143 | 0 | -0.06464 | 0.00058 | -0.0002 | -0.00082 | 0.00045 | 0.00038 | -0.04925 | 0.00282 | 0.02631 | 0.00152 | -0.02088 | -0.04757 | -0.00023 | -0.00768 | 0.00044 | -0.09105 | -0.01391 | 0.00782 | -0.00181 | -0.06208 | -0.04558 | -0.03687
[RO-HU] [DIR] TIE 400 kV Arad-Sandorfalva | N-1 TIE 400 kV Resita-Pancevo c2 | -0.03173 | 0.00426 | 0.00338 | 0 | -0.06336 | 0.00062 | -0.00029 | -0.00087 | 0.00048 | 0.00041 | -0.04773 | 0.00394 | 0.02643 | 0.00165 | -0.0191 | -0.04601 | -0.00025 | -0.00801 | 0.00048 | -0.09097 | -0.01035 | 0.00835 | -0.00208 | -0.06077 | -0.04602 | -0.0351
[RO-HU] [DIR] TIE 400 kV Arad-Sandorfalva | N-1 TIE 400 kV Resita-Pancevo c1 | -0.03173 | 0.00426 | 0.00338 | 0 | -0.06336 | 0.00062 | -0.00029 | -0.00087 | 0.00048 | 0.00041 | -0.04773 | 0.00394 | 0.02643 | 0.00165 | -0.0191 | -0.04601 | -0.00025 | -0.00801 | 0.00048 | -0.09097 | -0.01035 | 0.00835 | -0.00208 | -0.06077 | -0.04602 | -0.0351
[RO-HU] [DIR] TIE 400 kV Nadab-Bekescsaba | BC | -0.08248 | 0.00469 | -0.04202 | 0 | -0.11407 | -7e-05 | 0.00286 | -4e-05 | -0.00016 | -0.00013 | -0.09941 | -0.02254 | 0.01996 | -0.001 | -0.0666 | -0.09825 | 2e-05 | -0.00505 | -0.00016 | -0.14396 | -0.07405 | -0.00282 | 0.00955 | -0.11149 | -0.06072 | -0.08801
[RO-HU] [DIR] TIE 400 kV Nadab-Bekescsaba | N-1 TIE 400 kV Arad-Sandorfalva | -0.1027 | 0.00739 | -0.04039 | -1e-05 | -0.15383 | 0.00032 | 0.0027 | -0.00059 | 0.00014 | 0.00013 | -0.12951 | -0.02027 | 0.03688 | 2e-05 | -0.07897 | -0.1273 | -0.00014 | -0.0101 | 0.00014 | -0.20072 | -0.08193 | 0.00238 | 0.00828 | -0.14966 | -0.08969 | -0.11035
[RO-HU] [DIR] TIE 400 kV Nadab-Bekescsaba | N-1 TIE 400 kV Rosiori-Mukacevo | -0.13636 | 0.00052 | -0.08143 | -1e-05 | -0.17798 | -0.00113 | 0.00457 | 0.00139 | -0.00105 | -0.00088 | -0.15918 | -0.04864 | 0.00672 | -0.00432 | -0.11426 | -0.15785 | 0.00044 | 0.00584 | -0.00104 | -0.22514 | -0.12825 | -0.01687 | 0.01467 | -0.17446 | -0.05336 | -0.14436
[RO-HU] [DIR] TIE 400 kV Nadab-Bekescsaba | N-1 TIE 400 kV Portile de Fier-Djerdap | -0.07884 | 0.00476 | -0.03953 | 0 | -0.11471 | -2e-05 | 0.00275 | -0.0001 | -0.00012 | -0.0001 | -0.09706 | -0.02104 | 0.01988 | -0.00085 | -0.06334 | -0.09515 | 0 | -0.00541 | -0.00012 | -0.15282 | -0.06762 | -0.00222 | 0.00923 | -0.11165 | -0.06273 | -0.08337
[RO-HU] [DIR] TIE 400 kV Nadab-Bekescsaba | N-1 OHL 400 kV Iernut-Sibiu Sud | -0.08068 | 0.00474 | -0.04096 | 0 | -0.11163 | -4e-05 | 0.00281 | -7e-05 | -0.00014 | -0.00011 | -0.09727 | -0.02186 | 0.02006 | -0.00093 | -0.0651 | -0.09614 | 1e-05 | -0.00524 | -0.00014 | -0.14162 | -0.07252 | -0.00253 | 0.0094 | -0.10911 | -0.06038 | -0.08611
[RO-HU] [DIR] TIE 400 kV Nadab-Bekescsaba | N-1 TIE 400 kV Resita-Pancevo c2 | -0.08262 | 0.00472 | -0.04131 | 0 | -0.11518 | -5e-05 | 0.00283 | -6e-05 | -0.00015 | -0.00012 | -0.10005 | -0.02219 | 0.01997 | -0.00096 | -0.06643 | -0.09883 | 1e-05 | -0.00517 | -0.00015 | -0.14602 | -0.07235 | -0.00263 | 0.00945 | -0.11252 | -0.06142 | -0.0882
[RO-HU] [DIR] TIE 400 kV Nadab-Bekescsaba | N-1 TIE 400 kV Resita-Pancevo c1 | -0.08262 | 0.00472 | -0.04131 | 0 | -0.11518 | -5e-05 | 0.00283 | -6e-05 | -0.00015 | -0.00012 | -0.10005 | -0.02219 | 0.01997 | -0.00096 | -0.06643 | -0.09883 | 1e-05 | -0.00517 | -0.00015 | -0.14602 | -0.07235 | -0.00263 | 0.00945 | -0.11252 | -0.06142 | -0.0882
[RO-UA] [DIR]TIE 400 kV Rosiori-Mukacevo | BC | 0.12736 | 0.00985 | 0.09314 | 0 | 0.15105 | 0.00251 | -0.00403 | -0.00338 | 0.00211 | 0.00178 | 0.14128 | 0.06169 | 0.0313 | 0.00785 | 0.11264 | 0.14088 | -0.001 | -0.02574 | 0.00209 | 0.19187 | 0.12811 | 0.0332 | -0.01212 | 0.14884 | -0.01741 | 0.13321
[RO-UA] [DIR]TIE 400 kV Rosiori-Mukacevo | N-1 TIE 400 kV Arad-Sandorfalva | 0.13116 | 0.00934 | 0.09283 | 0 | 0.15852 | 0.00244 | -0.004 | -0.00328 | 0.00205 | 0.00173 | 0.14693 | 0.06126 | 0.02812 | 0.00766 | 0.11496 | 0.14634 | -0.00098 | -0.02479 | 0.00204 | 0.20252 | 0.12959 | 0.03222 | -0.01188 | 0.15601 | -0.01197 | 0.1374
[RO-UA] [DIR]TIE 400 kV Rosiori-Mukacevo | N-1 TIE 400 kV Nadab-Bekescsaba | 0.14564 | 0.00881 | 0.10245 | 1e-05 | 0.17633 | 0.00253 | -0.00467 | -0.00337 | 0.00215 | 0.00181 | 0.16331 | 0.06668 | 0.02687 | 0.00807 | 0.1274 | 0.16266 | -0.00101 | -0.02462 | 0.00213 | 0.22377 | 0.14452 | 0.03382 | -0.01423 | 0.17355 | -0.00396 | 0.15271
[RO-UA] [DIR]TIE 400 kV Rosiori-Mukacevo | N-1 TIE 400 kV Portile de Fier-Djerdap | 0.12497 | 0.0098 | 0.0915 | 0 | 0.15147 | 0.00248 | -0.00396 | -0.00334 | 0.00208 | 0.00176 | 0.13974 | 0.0607 | 0.03134 | 0.00775 | 0.11049 | 0.13885 | -0.00099 | -0.0255 | 0.00207 | 0.19769 | 0.12389 | 0.0328 | -0.01191 | 0.14895 | -0.01609 | 0.13016
[RO-UA] [DIR]TIE 400 kV Rosiori-Mukacevo | N-1 OHL 400 kV Iernut-Sibiu Sud | 0.10235 | 0.00909 | 0.07838 | 0 | 0.11718 | 0.00221 | -0.00333 | -0.00299 | 0.00185 | 0.00156 | 0.11153 | 0.05226 | 0.02988 | 0.00684 | 0.09176 | 0.11154 | -0.00088 | -0.02312 | 0.00183 | 0.15939 | 0.10696 | 0.02911 | -0.01002 | 0.1158 | -0.0222 | 0.10692
[RO-UA] [DIR]TIE 400 kV Rosiori-Mukacevo | N-1 OHL 400 kV Mintia-Arad | 0.13317 | 0.00965 | 0.09547 | 1e-05 | 0.16019 | 0.00252 | -0.00417 | -0.00339 | 0.00212 | 0.00179 | 0.14876 | 0.06303 | 0.03004 | 0.00791 | 0.11711 | 0.14818 | -0.00101 | -0.02557 | 0.0021 | 0.20372 | 0.13202 | 0.03336 | -0.0125 | 0.15769 | -0.01334 | 0.13937
[RO-UA] [DIR]TIE 400 kV Rosiori-Mukacevo | N-1 OHL 400 kV Sibiu Sud-Mintia | 0.13108 | 0.00969 | 0.09437 | 0 | 0.15757 | 0.00251 | -0.00411 | -0.00338 | 0.00211 | 0.00178 | 0.14634 | 0.0624 | 0.03042 | 0.00787 | 0.1154 | 0.14575 | -0.001 | -0.02556 | 0.00209 | 0.20069 | 0.12995 | 0.03321 | -0.01234 | 0.15512 | -0.01418 | 0.13712
[RO-UA] [DIR]TIE 400 kV Rosiori-Mukacevo | N-1 OHL 400 kV Arefu-Sibiu Sud | 0.11817 | 0.00977 | 0.08847 | 0 | 0.13812 | 0.00244 | -0.00381 | -0.00329 | 0.00204 | 0.00172 | 0.12995 | 0.05876 | 0.03163 | 0.00758 | 0.10523 | 0.12972 | -0.00098 | -0.0252 | 0.00202 | 0.18108 | 0.12137 | 0.03216 | -0.01144 | 0.13636 | -0.01953 | 0.12351
[RO-UA] [DIR]TIE 400 kV Rosiori-Mukacevo | N-1 TIE 400 kV Resita-Pancevo c2 | 0.12743 | 0.00983 | 0.09279 | 0 | 0.1516 | 0.00251 | -0.00402 | -0.00337 | 0.0021 | 0.00178 | 0.14159 | 0.06151 | 0.03129 | 0.00783 | 0.11256 | 0.14117 | -0.001 | -0.02568 | 0.00209 | 0.19287 | 0.12728 | 0.0331 | -0.01207 | 0.14934 | -0.01707 | 0.1333
[RO-UA] [DIR]TIE 400 kV Rosiori-Mukacevo | N-1 OHL 400 kV Arefu-Tantareni | 0.12092 | 0.00978 | 0.08983 | 0 | 0.1424 | 0.00246 | -0.00388 | -0.00331 | 0.00206 | 0.00174 | 0.13341 | 0.05961 | 0.03148 | 0.00765 | 0.10743 | 0.13308 | -0.00098 | -0.02533 | 0.00204 | 0.18943 | 0.12335 | 0.03244 | -0.01165 | 0.14053 | -0.01799 | 0.12639
[RO-UA] [DIR]TIE 400 kV Rosiori-Mukacevo | N-1 TIE 400 kV Resita-Pancevo c1 | 0.12743 | 0.00983 | 0.09279 | 0 | 0.1516 | 0.00251 | -0.00402 | -0.00337 | 0.0021 | 0.00178 | 0.14159 | 0.06151 | 0.03129 | 0.00783 | 0.11256 | 0.14117 | -0.001 | -0.02568 | 0.00209 | 0.19287 | 0.12728 | 0.0331 | -0.01207 | 0.14934 | -0.01707 | 0.1333
[RO-RS] [DIR] TIE 400 kV Resita-Pancevo c2 | BC | -0.00387 | 0.00089 | 0.02 | 0 | -0.03105 | 0.00038 | -0.0009 | -0.00049 | 0.00033 | 0.00027 | -0.01774 | 0.00982 | 0.00041 | 0.00126 | 0.00481 | -0.01613 | -0.00015 | -0.00329 | 0.00032 | -0.05737 | 0.04726 | 0.0055 | -0.00266 | -0.02872 | -0.01934 | -0.00531
[RO-RS] [DIR] TIE 400 kV Resita-Pancevo c2 | N-1 TIE 400 kV Arad-Sandorfalva | -0.00532 | 0.00108 | 0.02011 | 0 | -0.0339 | 0.0004 | -0.00091 | -0.00053 | 0.00035 | 0.00029 | -0.0199 | 0.00998 | 0.00162 | 0.00133 | 0.00392 | -0.01821 | -0.00016 | -0.00365 | 0.00034 | -0.06144 | 0.04669 | 0.00587 | -0.00275 | -0.03145 | -0.02141 | -0.00691
[RO-RS] [DIR] TIE 400 kV Resita-Pancevo c2 | N-1 TIE 400 kV Nadab-Bekescsaba | -0.00678 | 0.00105 | 0.01852 | 0 | -0.03507 | 0.00037 | -0.0008 | -0.00049 | 0.00032 | 0.00027 | -0.02124 | 0.00903 | 0.00111 | 0.00122 | 0.00246 | -0.01959 | -0.00015 | -0.00347 | 0.00032 | -0.06244 | 0.04465 | 0.0054 | -0.00233 | -0.03264 | -0.02147 | -0.00841
[RO-RS] [DIR] TIE 400 kV Resita-Pancevo c2 | N-1 TIE 400 kV Portile de Fier-Djerdap | 0.01296 | 0.00124 | 0.03158 | 0 | -0.03401 | 0.00058 | -0.00141 | -0.00075 | 0.00051 | 0.00042 | -0.00687 | 0.01678 | 7e-05 | 0.00196 | 0.01994 | -0.00177 | -0.00023 | -0.00497 | 0.0005 | -0.09841 | 0.07704 | 0.00828 | -0.00412 | -0.02947 | -0.02864 | 0.01615
[RO-RS] [DIR] TIE 400 kV Resita-Pancevo c2 | N-1 OHL 400 kV Iernut-Sibiu Sud | -0.00555 | 0.00084 | 0.01901 | 0 | -0.03332 | 0.00036 | -0.00085 | -0.00046 | 0.00031 | 0.00026 | -0.01973 | 0.00919 | 0.00031 | 0.00119 | 0.00341 | -0.0181 | -0.00014 | -0.00312 | 0.00031 | -0.05955 | 0.04584 | 0.00523 | -0.00252 | -0.03094 | -0.01966 | -0.00707
[RO-RS] [DIR] TIE 400 kV Resita-Pancevo c2 | N-1 OHL 400 kV Mintia-Arad | -0.00571 | 0.00095 | 0.01926 | 0 | -0.03395 | 0.00037 | -0.00085 | -0.00049 | 0.00032 | 0.00027 | -0.02011 | 0.0094 | 0.00081 | 0.00124 | 0.00339 | -0.01844 | -0.00015 | -0.00335 | 0.00032 | -0.06113 | 0.04602 | 0.00545 | -0.00254 | -0.03153 | -0.02063 | -0.00726
[RO-RS] [DIR] TIE 400 kV Resita-Pancevo c2 | N-1 OHL 220 kV Portile de Fier-Resita c2 | -0.0026 | 0.00087 | 0.02046 | 0 | -0.02929 | 0.00038 | -0.00092 | -0.0005 | 0.00033 | 0.00028 | -0.01616 | 0.01012 | 0.00028 | 0.00128 | 0.00577 | -0.01454 | -0.00015 | -0.00331 | 0.00033 | -0.05439 | 0.04799 | 0.00557 | -0.00273 | -0.027 | -0.01881 | -0.0039
[RO-RS] [DIR] TIE 400 kV Resita-Pancevo c2 | N-1 OHL 220 kV Portile de Fier-Resita c1 | -0.0026 | 0.00087 | 0.02046 | 0 | -0.02929 | 0.00038 | -0.00092 | -0.0005 | 0.00033 | 0.00028 | -0.01616 | 0.01012 | 0.00028 | 0.00128 | 0.00577 | -0.01454 | -0.00015 | -0.00331 | 0.00033 | -0.05439 | 0.04799 | 0.00557 | -0.00273 | -0.027 | -0.01881 | -0.0039
[RO-RS] [DIR] TIE 400 kV Resita-Pancevo c2 | N-1 OHL 220 kV Resita-Timisoara c2 | -0.00672 | 0.00088 | 0.01804 | 0 | -0.03386 | 0.00035 | -0.0008 | -0.00046 | 0.0003 | 0.00025 | -0.02071 | 0.00869 | 0.00069 | 0.00116 | 0.00231 | -0.01917 | -0.00014 | -0.00312 | 0.0003 | -0.06038 | 0.0435 | 0.0051 | -0.00238 | -0.03154 | -0.01974 | -0.0084
[RO-RS] [DIR] TIE 400 kV Resita-Pancevo c2 | N-1 OHL 220 kV Resita-Timisoara c1 | -0.00672 | 0.00088 | 0.01804 | 0 | -0.03386 | 0.00035 | -0.0008 | -0.00046 | 0.0003 | 0.00025 | -0.02071 | 0.00869 | 0.00069 | 0.00116 | 0.00231 | -0.01917 | -0.00014 | -0.00312 | 0.0003 | -0.06038 | 0.0435 | 0.0051 | -0.00238 | -0.03154 | -0.01974 | -0.0084
[RO-RS] [DIR] TIE 400 kV Resita-Pancevo c2 | N-1 TRA 400/220 kV AT3 Arad | -0.00819 | 0.00093 | 0.01735 | 0 | -0.03591 | 0.00034 | -0.00076 | -0.00045 | 0.0003 | 0.00025 | -0.02249 | 0.0083 | 0.001 | 0.00113 | 0.00114 | -0.02094 | -0.00014 | -0.00314 | 0.00029 | -0.06293 | 0.04223 | 0.00503 | -0.00227 | -0.03354 | -0.02057 | -0.00997
[RO-RS] [DIR] TIE 400 kV Resita-Pancevo c2 | N-1 OHL 400 kV Djerdap - Drmno | -0.01046 | 0.00125 | 0.02495 | 0 | -0.04883 | 0.00048 | -0.0011 | -0.00063 | 0.00042 | 0.00035 | -0.03029 | 0.01196 | 0.00105 | 0.0016 | 0.00245 | -0.02816 | -0.00019 | -0.00436 | 0.00041 | -0.08389 | 0.06985 | 0.0071 | -0.00329 | -0.04554 | -0.02806 | -0.01292
[RO-RS] [DIR] TIE 400 kV Resita-Pancevo c2 | N-1 OHL 400 kV Djerdap - Bor | 0.00678 | 0.0009 | 0.02333 | 0 | -0.02495 | 0.00042 | -0.00105 | -0.00055 | 0.00037 | 0.00031 | -0.00737 | 0.01218 | -2e-05 | 0.00144 | 0.01288 | -0.00435 | -0.00017 | -0.00363 | 0.00037 | -0.0654 | 0.04774 | 0.00612 | -0.00308 | -0.02198 | -0.02001 | 0.00793
[RO-RS] [DIR] TIE 400 kV Resita-Pancevo c2 | N-1 OHL 400 kV Srbobran – Subotica 3 | 0.00386 | 0.00083 | 0.02704 | 0 | -0.02468 | 0.00046 | -0.00124 | -0.0006 | 0.00041 | 0.00034 | -0.01042 | 0.01363 | -0.00131 | 0.0016 | 0.01215 | -0.00857 | -0.00018 | -0.00379 | 0.00041 | -0.05232 | 0.05935 | 0.00684 | -0.00363 | -0.02222 | -0.01845 | 0.0029
[RO-RS] [DIR] TIE 400 kV Resita-Pancevo c2 | N-1 TIE 400 kV Sandorfalva-Subotica 3 | 0.00807 | 0.00081 | 0.03144 | 0 | -0.02142 | 0.00052 | -0.00146 | -0.00068 | 0.00047 | 0.00039 | -0.00656 | 0.01605 | -0.00236 | 0.00183 | 0.01631 | -0.00458 | -0.00021 | -0.00415 | 0.00046 | -0.04986 | 0.06578 | 0.00775 | -0.00426 | -0.01888 | -0.01819 | 0.0073
[RO-RS] [DIR] TIE 400 kV Resita-Pancevo c2 | N-1 OHL 400 kV Bor 2 – Nis 2 | 0.00431 | 0.00088 | 0.02221 | 0 | -0.02641 | 0.00041 | -0.001 | -0.00053 | 0.00036 | 0.0003 | -0.00969 | 0.01146 | 7e-05 | 0.00138 | 0.01089 | -0.00694 | -0.00016 | -0.0035 | 0.00035 | -0.06195 | 0.04471 | 0.00589 | -0.00294 | -0.02351 | -0.01956 | 0.00495
[RO-RS] [DIR] TIE 400 kV Resita-Pancevo c2 | N-1 OHL 400 kV Portile de Fier-Resita | 0.00893 | 0.00046 | 0.01728 | 0 | -0.00459 | 0.00029 | -0.00081 | -0.00037 | 0.00026 | 0.00022 | 0.00256 | 0.00913 | -0.00087 | 0.00101 | 0.01186 | 0.00364 | -0.00012 | -0.0023 | 0.00026 | -0.02207 | 0.03758 | 0.00423 | -0.00238 | -0.00342 | -0.00797 | 0.00914
[RO-RS] [DIR] TIE 400 kV Resita-Pancevo c2 | N-1 OHL 400 kV Paks -Sandorfalva | -0.00503 | 0.00099 | 0.01941 | 0 | -0.03247 | 0.00038 | -0.00088 | -0.0005 | 0.00033 | 0.00028 | -0.01906 | 0.00958 | 0.00136 | 0.00127 | 0.00387 | -0.01745 | -0.00015 | -0.00343 | 0.00033 | -0.05898 | 0.04584 | 0.00558 | -0.00267 | -0.03012 | -0.0202 | -0.00656
[RO-RS] [DIR] TIE 400 kV Resita-Pancevo c2 | N-1 TIE 400 kV Resita-Pancevo c1 | -0.00617 | 0.00142 | 0.03186 | 0 | -0.04948 | 0.0006 | -0.00143 | -0.00078 | 0.00052 | 0.00044 | -0.02827 | 0.01565 | 0.00065 | 0.00201 | 0.00766 | -0.0257 | -0.00024 | -0.00525 | 0.00052 | -0.09142 | 0.07531 | 0.00876 | -0.00424 | -0.04576 | -0.03081 | -0.00846
[RO-RS] [DIR] TIE 400 kV Resita-Pancevo c1 | BC | -0.00387 | 0.00089 | 0.02 | 0 | -0.03105 | 0.00038 | -0.0009 | -0.00049 | 0.00033 | 0.00027 | -0.01774 | 0.00982 | 0.00041 | 0.00126 | 0.00481 | -0.01613 | -0.00015 | -0.00329 | 0.00032 | -0.05737 | 0.04726 | 0.0055 | -0.00266 | -0.02872 | -0.01933 | -0.00531
[RO-RS] [DIR] TIE 400 kV Resita-Pancevo c1 | N-1 TIE 400 kV Arad-Sandorfalva | -0.00532 | 0.00108 | 0.02011 | 0 | -0.0339 | 0.0004 | -0.00091 | -0.00053 | 0.00035 | 0.00029 | -0.01989 | 0.00998 | 0.00162 | 0.00133 | 0.00392 | -0.01821 | -0.00016 | -0.00365 | 0.00034 | -0.06144 | 0.04669 | 0.00587 | -0.00275 | -0.03145 | -0.02141 | -0.00691
[RO-RS] [DIR] TIE 400 kV Resita-Pancevo c1 | N-1 TIE 400 kV Nadab-Bekescsaba | -0.00678 | 0.00105 | 0.01852 | 0 | -0.03507 | 0.00037 | -0.0008 | -0.00049 | 0.00032 | 0.00027 | -0.02124 | 0.00903 | 0.00111 | 0.00122 | 0.00246 | -0.01959 | -0.00015 | -0.00347 | 0.00032 | -0.06244 | 0.04465 | 0.0054 | -0.00233 | -0.03264 | -0.02147 | -0.00841
[RO-RS] [DIR] TIE 400 kV Resita-Pancevo c1 | N-1 TIE 400 kV Portile de Fier-Djerdap | 0.01296 | 0.00124 | 0.03157 | 0 | -0.03401 | 0.00058 | -0.00141 | -0.00075 | 0.00051 | 0.00042 | -0.00687 | 0.01678 | 7e-05 | 0.00196 | 0.01994 | -0.00177 | -0.00023 | -0.00497 | 0.0005 | -0.09841 | 0.07704 | 0.00828 | -0.00412 | -0.02947 | -0.02864 | 0.01615
[RO-RS] [DIR] TIE 400 kV Resita-Pancevo c1 | N-1 OHL 400 kV Iernut-Sibiu Sud | -0.00555 | 0.00084 | 0.01901 | 0 | -0.03332 | 0.00036 | -0.00085 | -0.00046 | 0.00031 | 0.00026 | -0.01973 | 0.00919 | 0.00031 | 0.00119 | 0.00341 | -0.0181 | -0.00014 | -0.00312 | 0.00031 | -0.05955 | 0.04584 | 0.00523 | -0.00252 | -0.03093 | -0.01966 | -0.00707
[RO-RS] [DIR] TIE 400 kV Resita-Pancevo c1 | N-1 OHL 400 kV Mintia-Arad | -0.00571 | 0.00095 | 0.01926 | 0 | -0.03395 | 0.00037 | -0.00085 | -0.00049 | 0.00032 | 0.00027 | -0.02011 | 0.00939 | 0.00081 | 0.00124 | 0.00339 | -0.01844 | -0.00015 | -0.00335 | 0.00032 | -0.06113 | 0.04602 | 0.00545 | -0.00254 | -0.03153 | -0.02063 | -0.00726
[RO-RS] [DIR] TIE 400 kV Resita-Pancevo c1 | N-1 OHL 220 kV Portile de Fier-Resita c2 | -0.0026 | 0.00087 | 0.02046 | 0 | -0.02929 | 0.00038 | -0.00092 | -0.0005 | 0.00033 | 0.00028 | -0.01616 | 0.01012 | 0.00028 | 0.00128 | 0.00577 | -0.01454 | -0.00015 | -0.00331 | 0.00033 | -0.05439 | 0.04798 | 0.00557 | -0.00273 | -0.027 | -0.01881 | -0.0039
[RO-RS] [DIR] TIE 400 kV Resita-Pancevo c1 | N-1 OHL 220 kV Portile de Fier-Resita c1 | -0.0026 | 0.00087 | 0.02046 | 0 | -0.02929 | 0.00038 | -0.00092 | -0.0005 | 0.00033 | 0.00028 | -0.01616 | 0.01012 | 0.00028 | 0.00128 | 0.00577 | -0.01454 | -0.00015 | -0.00331 | 0.00033 | -0.05439 | 0.04798 | 0.00557 | -0.00273 | -0.027 | -0.01881 | -0.0039
[RO-RS] [DIR] TIE 400 kV Resita-Pancevo c1 | N-1 OHL 220 kV Resita-Timisoara c2 | -0.00672 | 0.00088 | 0.01804 | 0 | -0.03386 | 0.00035 | -0.0008 | -0.00046 | 0.0003 | 0.00025 | -0.02071 | 0.00869 | 0.00069 | 0.00116 | 0.00231 | -0.01917 | -0.00014 | -0.00312 | 0.0003 | -0.06038 | 0.0435 | 0.0051 | -0.00238 | -0.03154 | -0.01974 | -0.0084
[RO-RS] [DIR] TIE 400 kV Resita-Pancevo c1 | N-1 OHL 220 kV Resita-Timisoara c1 | -0.00672 | 0.00088 | 0.01804 | 0 | -0.03386 | 0.00035 | -0.0008 | -0.00046 | 0.0003 | 0.00025 | -0.02071 | 0.00869 | 0.00069 | 0.00116 | 0.00231 | -0.01917 | -0.00014 | -0.00312 | 0.0003 | -0.06038 | 0.0435 | 0.0051 | -0.00238 | -0.03154 | -0.01974 | -0.0084
[RO-RS] [DIR] TIE 400 kV Resita-Pancevo c1 | N-1 TRA 400/220 kV AT3 Arad | -0.00819 | 0.00093 | 0.01735 | 0 | -0.03591 | 0.00034 | -0.00076 | -0.00045 | 0.0003 | 0.00025 | -0.02249 | 0.0083 | 0.001 | 0.00113 | 0.00114 | -0.02094 | -0.00014 | -0.00314 | 0.00029 | -0.06293 | 0.04223 | 0.00503 | -0.00227 | -0.03354 | -0.02057 | -0.00997
[RO-RS] [DIR] TIE 400 kV Resita-Pancevo c1 | N-1 OHL 400 kV Djerdap - Drmno | -0.01046 | 0.00125 | 0.02495 | 0 | -0.04882 | 0.00048 | -0.0011 | -0.00063 | 0.00042 | 0.00035 | -0.03029 | 0.01196 | 0.00105 | 0.0016 | 0.00245 | -0.02816 | -0.00019 | -0.00436 | 0.00041 | -0.08389 | 0.06985 | 0.0071 | -0.00329 | -0.04554 | -0.02806 | -0.01291
[RO-RS] [DIR] TIE 400 kV Resita-Pancevo c1 | N-1 OHL 400 kV Djerdap - Bor | 0.00678 | 0.0009 | 0.02333 | 0 | -0.02495 | 0.00042 | -0.00105 | -0.00055 | 0.00037 | 0.00031 | -0.00737 | 0.01218 | -2e-05 | 0.00144 | 0.01288 | -0.00435 | -0.00017 | -0.00363 | 0.00037 | -0.0654 | 0.04774 | 0.00612 | -0.00308 | -0.02198 | -0.02001 | 0.00793
[RO-RS] [DIR] TIE 400 kV Resita-Pancevo c1 | N-1 OHL 400 kV Srbobran – Subotica 3 | 0.00386 | 0.00083 | 0.02704 | 0 | -0.02468 | 0.00046 | -0.00124 | -0.0006 | 0.00041 | 0.00034 | -0.01042 | 0.01363 | -0.00131 | 0.0016 | 0.01215 | -0.00857 | -0.00018 | -0.00379 | 0.00041 | -0.05232 | 0.05935 | 0.00684 | -0.00363 | -0.02222 | -0.01844 | 0.0029
[RO-RS] [DIR] TIE 400 kV Resita-Pancevo c1 | N-1 TIE 400 kV Sandorfalva-Subotica 3 | 0.00807 | 0.00081 | 0.03144 | 0 | -0.02142 | 0.00052 | -0.00146 | -0.00068 | 0.00047 | 0.00039 | -0.00656 | 0.01604 | -0.00236 | 0.00183 | 0.0163 | -0.00458 | -0.00021 | -0.00415 | 0.00046 | -0.04986 | 0.06578 | 0.00775 | -0.00426 | -0.01888 | -0.01819 | 0.0073
[RO-RS] [DIR] TIE 400 kV Resita-Pancevo c1 | N-1 OHL 400 kV Bor 2 – Nis 2 | 0.00431 | 0.00088 | 0.02221 | 0 | -0.02641 | 0.00041 | -0.001 | -0.00053 | 0.00036 | 0.0003 | -0.00969 | 0.01146 | 7e-05 | 0.00138 | 0.01089 | -0.00694 | -0.00016 | -0.0035 | 0.00035 | -0.06195 | 0.0447 | 0.00589 | -0.00294 | -0.02351 | -0.01956 | 0.00495
[RO-RS] [DIR] TIE 400 kV Resita-Pancevo c1 | N-1 OHL 400 kV Portile de Fier-Resita | 0.00893 | 0.00046 | 0.01728 | 0 | -0.00459 | 0.00029 | -0.00081 | -0.00037 | 0.00026 | 0.00022 | 0.00256 | 0.00913 | -0.00087 | 0.00101 | 0.01186 | 0.00364 | -0.00012 | -0.0023 | 0.00026 | -0.02207 | 0.03758 | 0.00423 | -0.00238 | -0.00342 | -0.00797 | 0.00914
[RO-RS] [DIR] TIE 400 kV Resita-Pancevo c1 | N-1 OHL 400 kV Paks -Sandorfalva | -0.00503 | 0.00099 | 0.01941 | 0 | -0.03247 | 0.00038 | -0.00088 | -0.0005 | 0.00033 | 0.00028 | -0.01906 | 0.00958 | 0.00136 | 0.00127 | 0.00387 | -0.01745 | -0.00015 | -0.00343 | 0.00033 | -0.05898 | 0.04584 | 0.00558 | -0.00267 | -0.03012 | -0.0202 | -0.00656
[RO-RS] [DIR] TIE 400 kV Resita-Pancevo c1 | N-1 TIE 400 kV Resita-Pancevo c2 | -0.00617 | 0.00142 | 0.03186 | 0 | -0.04948 | 0.0006 | -0.00143 | -0.00078 | 0.00052 | 0.00044 | -0.02827 | 0.01565 | 0.00065 | 0.00201 | 0.00766 | -0.0257 | -0.00024 | -0.00525 | 0.00052 | -0.09142 | 0.07531 | 0.00876 | -0.00424 | -0.04576 | -0.03081 | -0.00846
[RO-BG] [DIR] TIE 400 kV DOBRUDJA- MEDGIDIA SUD | BC | -0.05852 | -0.00138 | -0.02566 | 0 | -0.13455 | -0.00053 | 0.001 | 0.0007 | -0.00046 | -0.00039 | -0.08352 | -0.01734 | -0.0015 | -0.00175 | -0.04522 | -0.07596 | 0.00021 | 0.00517 | -0.00045 | 0.01261 | -0.0259 | -0.00684 | 0.00248 | -0.13301 | 0.06677 | -0.05797
[RO-BG] [DIR] TIE 400 kV DOBRUDJA- MEDGIDIA SUD | N-1 OHL 400 kV Isaccea - Stupina | -0.05728 | -0.00133 | -0.02499 | 0 | -0.13239 | -0.00051 | 0.00098 | 0.00068 | -0.00044 | -0.00037 | -0.08194 | -0.01689 | -0.00139 | -0.0017 | -0.04421 | -0.07445 | 0.00021 | 0.005 | -0.00044 | 0.01358 | -0.02503 | -0.00664 | 0.00243 | -0.13089 | 0.06399 | -0.0567
[RO-BG] [DIR] TIE 400 kV DOBRUDJA- MEDGIDIA SUD | N-1 TIE 400 kV MEDGIDIA SUD - VARNA | -0.10128 | -0.00239 | -0.04441 | 0 | -0.23266 | -0.00092 | 0.00174 | 0.00121 | -0.00079 | -0.00067 | -0.14456 | -0.03001 | -0.00259 | -0.00303 | -0.07826 | -0.13146 | 0.00037 | 0.00894 | -0.00078 | 0.02182 | -0.04481 | -0.01184 | 0.0043 | -0.23028 | 0.11555 | -0.10032
[RO-BG] [DIR] TIE 400 kV DOBRUDJA- MEDGIDIA SUD | N-1 OHL 400 kV Cernavoda - Pelicanu | -0.05786 | -0.0015 | -0.02619 | 0 | -0.1289 | -0.00055 | 0.00101 | 0.00073 | -0.00047 | -0.0004 | -0.08147 | -0.01764 | -0.00188 | -0.00181 | -0.04503 | -0.07448 | 0.00022 | 0.00547 | -0.00047 | 0.00521 | -0.02755 | -0.00711 | 0.00246 | -0.12738 | 0.07376 | -0.05757
[RO-BG] [DIR] TIE 400 kV DOBRUDJA- MEDGIDIA SUD | N-1 OHL 400 kV Gura Ialomitei - Bucuresti Sud | -0.05784 | -0.00151 | -0.02624 | 0 | -0.12854 | -0.00055 | 0.00101 | 0.00073 | -0.00048 | -0.0004 | -0.08135 | -0.01767 | -0.0019 | -0.00182 | -0.04504 | -0.0744 | 0.00022 | 0.00549 | -0.00047 | 0.00477 | -0.02769 | -0.00714 | 0.00246 | -0.12702 | 0.07424 | -0.05756
[RO-BG] [DIR] TIE 400 kV DOBRUDJA- MEDGIDIA SUD | N-1 OHL 400 kV Gutinas – Smardan | -0.05852 | -0.00138 | -0.02566 | 0 | -0.13455 | -0.00053 | 0.001 | 0.0007 | -0.00046 | -0.00039 | -0.08352 | -0.01734 | -0.0015 | -0.00175 | -0.04522 | -0.07596 | 0.00021 | 0.00517 | -0.00045 | 0.01261 | -0.0259 | -0.00684 | 0.00248 | -0.13301 | 0.06677 | -0.05797
[RO-BG] [DIR] TIE 400 kV DOBRUDJA- MEDGIDIA SUD | N-1 TIE 400 kV Resita-Pancevo c2 | -0.0585 | -0.00138 | -0.02575 | 0 | -0.13442 | -0.00053 | 0.00101 | 0.0007 | -0.00046 | -0.00039 | -0.08345 | -0.01738 | -0.0015 | -0.00176 | -0.04524 | -0.07589 | 0.00021 | 0.00518 | -0.00045 | 0.01284 | -0.02609 | -0.00686 | 0.0025 | -0.1329 | 0.06685 | -0.05795
[RO-BG] [DIR] TIE 400 kV DOBRUDJA- MEDGIDIA SUD | N-1 TIE 400 kV Resita-Pancevo c1 | -0.0585 | -0.00138 | -0.02575 | 0 | -0.13442 | -0.00053 | 0.00101 | 0.0007 | -0.00046 | -0.00039 | -0.08345 | -0.01738 | -0.0015 | -0.00176 | -0.04524 | -0.07589 | 0.00021 | 0.00518 | -0.00045 | 0.01284 | -0.02609 | -0.00686 | 0.0025 | -0.1329 | 0.06685 | -0.05795
[RO-BG] [DIR] TIE 400 kV MEDGIDIA SUD - VARNA | BC | -0.06043 | -0.00142 | -0.0265 | 0 | -0.13866 | -0.00055 | 0.00104 | 0.00072 | -0.00047 | -0.0004 | -0.08626 | -0.01791 | -0.00154 | -0.00181 | -0.04669 | -0.07844 | 0.00022 | 0.00534 | -0.00047 | 0.01302 | -0.02673 | -0.00706 | 0.00257 | -0.13746 | 0.06893 | -0.05985
[RO-BG] [DIR] TIE 400 kV MEDGIDIA SUD - VARNA | N-1 OHL 400 kV Isaccea - Rahman | -0.05925 | -0.00137 | -0.02585 | 0 | -0.13662 | -0.00053 | 0.00102 | 0.0007 | -0.00046 | -0.00039 | -0.08476 | -0.01748 | -0.00145 | -0.00176 | -0.04573 | -0.07701 | 0.00021 | 0.00517 | -0.00046 | 0.01394 | -0.02591 | -0.00687 | 0.00252 | -0.13545 | 0.0663 | -0.05865
[RO-BG] [DIR] TIE 400 kV MEDGIDIA SUD - VARNA | N-1 TIE 400 kV DOBRUDJA- MEDGIDIA SUD | -0.10222 | -0.00241 | -0.04482 | 0 | -0.23475 | -0.00092 | 0.00175 | 0.00122 | -0.0008 | -0.00067 | -0.14591 | -0.03029 | -0.00261 | -0.00306 | -0.07898 | -0.13268 | 0.00037 | 0.00903 | -0.00079 | 0.02202 | -0.04523 | -0.01195 | 0.00434 | -0.23245 | 0.11662 | -0.10125
[RO-BG] [DIR] TIE 400 kV MEDGIDIA SUD - VARNA | N-1 OHL 400 kV Cernavoda - Pelicanu | -0.05974 | -0.00155 | -0.02704 | 0 | -0.13283 | -0.00057 | 0.00104 | 0.00075 | -0.00049 | -0.00041 | -0.08414 | -0.01821 | -0.00194 | -0.00187 | -0.0465 | -0.07691 | 0.00023 | 0.00565 | -0.00049 | 0.00538 | -0.02844 | -0.00735 | 0.00254 | -0.13164 | 0.07614 | -0.05944
[RO-BG] [DIR] TIE 400 kV MEDGIDIA SUD - VARNA | N-1 OHL 400 kV Gura Ialomitei - Bucuresti Sud | -0.05972 | -0.00156 | -0.02709 | 0 | -0.13246 | -0.00057 | 0.00104 | 0.00076 | -0.00049 | -0.00041 | -0.08402 | -0.01824 | -0.00196 | -0.00188 | -0.04651 | -0.07683 | 0.00023 | 0.00567 | -0.00049 | 0.00493 | -0.02858 | -0.00737 | 0.00254 | -0.13127 | 0.07664 | -0.05943
[RO-BG] [DIR] TIE 400 kV MEDGIDIA SUD - VARNA | N-1 OHL 400 kV Gutinas – Smardan | -0.06043 | -0.00142 | -0.0265 | 0 | -0.13866 | -0.00055 | 0.00104 | 0.00072 | -0.00047 | -0.0004 | -0.08626 | -0.01791 | -0.00154 | -0.00181 | -0.04669 | -0.07844 | 0.00022 | 0.00534 | -0.00047 | 0.01302 | -0.02673 | -0.00706 | 0.00257 | -0.13746 | 0.06893 | -0.05985
[RO-BG] [DIR] TIE 400 kV MEDGIDIA SUD - VARNA | N-1 OHL 400 kV Medgidia Sud - Stupina | -0.05915 | -0.00137 | -0.0258 | 0 | -0.13644 | -0.00053 | 0.00101 | 0.0007 | -0.00046 | -0.00039 | -0.08463 | -0.01744 | -0.00144 | -0.00176 | -0.04565 | -0.07689 | 0.00021 | 0.00516 | -0.00045 | 0.01402 | -0.02583 | -0.00685 | 0.00251 | -0.13527 | 0.06606 | -0.05855
[RO-BG] [DIR] TIE 400 kV MEDGIDIA SUD - VARNA | N-1 OHL 400 kV Cernavodă - Medgidia Sud | -0.05455 | -0.00146 | -0.02492 | 0 | -0.12013 | -0.00053 | 0.00095 | 0.0007 | -0.00045 | -0.00038 | -0.07651 | -0.01677 | -0.0019 | -0.00173 | -0.04255 | -0.07004 | 0.00021 | 0.00527 | -0.00045 | 0.0027 | -0.0265 | -0.00682 | 0.00231 | -0.11905 | 0.07226 | -0.05433
[RO-BG] [DIR] TIE 400 kV MEDGIDIA SUD - VARNA | N-1 TIE 400 kV Resita-Pancevo c2 | -0.06041 | -0.00143 | -0.02658 | 0 | -0.13853 | -0.00055 | 0.00104 | 0.00072 | -0.00047 | -0.0004 | -0.08619 | -0.01795 | -0.00155 | -0.00181 | -0.04671 | -0.07837 | 0.00022 | 0.00535 | -0.00047 | 0.01326 | -0.02693 | -0.00709 | 0.00258 | -0.13734 | 0.06901 | -0.05983
[RO-BG] [DIR] TIE 400 kV MEDGIDIA SUD - VARNA | N-1 TIE 400 kV Resita-Pancevo c1 | -0.06041 | -0.00143 | -0.02658 | 0 | -0.13853 | -0.00055 | 0.00104 | 0.00072 | -0.00047 | -0.0004 | -0.08619 | -0.01795 | -0.00155 | -0.00181 | -0.04671 | -0.07837 | 0.00022 | 0.00535 | -0.00047 | 0.01326 | -0.02693 | -0.00709 | 0.00258 | -0.13734 | 0.06901 | -0.05983
[RO-RO] [DIR] OHL 400 kV Portile de Fier-Resita | N-1 TIE 400 kV Resita-Pancevo c2 | 0.03821 | -0.00107 | -0.00283 | 0 | 0.07266 | -0.00016 | 3e-05 | 0.00022 | -0.00012 | -0.0001 | 0.0574 | 0.00058 | -0.00382 | -0.00041 | 0.02296 | 0.05624 | 6e-05 | 0.00215 | -0.00012 | 0.09255 | -0.01671 | -0.00237 | 0.00014 | 0.06974 | 0.02956 | 0.04286
[RO-RO] [DIR] OHL 400 kV Arad-Nadab | N-1 TIE 400 kV Arad-Sandorfalva | 0.11159 | -0.00164 | 0.0604 | 1e-05 | 0.1475 | 0.00066 | -0.00324 | -0.00078 | 0.00064 | 0.00053 | 0.13178 | 0.03523 | -0.01487 | 0.00272 | 0.09157 | 0.13088 | -0.00026 | -0.00209 | 0.00063 | 0.17977 | 0.10492 | 0.00993 | -0.00977 | 0.14446 | 0.04948 | 0.11913
[RO-RO] [DIR] OHL 400 kV Arad-Nadab | N-1 TIE 400 kV Resita-Pancevo c2 | 0.08866 | 0.00142 | 0.06163 | 0 | 0.10312 | 0.00108 | -0.00339 | -0.00138 | 0.00097 | 0.00082 | 0.09801 | 0.0375 | 0.00441 | 0.00384 | 0.07732 | 0.09826 | -0.00043 | -0.00774 | 0.00096 | 0.11685 | 0.09445 | 0.0157 | -0.01112 | 0.10183 | 0.01705 | 0.09382
[RO-RO] [DIR] OHL 400 kV Mintia-Arad | BC | 0.06382 | -0.00218 | 0.02556 | 0 | 0.10038 | 9e-05 | -0.00145 | -6e-05 | 0.00013 | 0.00011 | 0.08224 | 0.01471 | -0.01383 | 0.0007 | 0.04911 | 0.08017 | -3e-05 | 0.00185 | 0.00013 | 0.13027 | 0.04298 | 0.00181 | -0.00421 | 0.09727 | 0.04476 | 0.06773
[RO-RO] [DIR] OHL 400 kV Mintia-Arad | N-1 TIE 400 kV Rosiori-Mukacevo | 0.0756 | -0.00127 | 0.03418 | 0 | 0.11435 | 0.00032 | -0.00182 | -0.00037 | 0.00033 | 0.00027 | 0.09531 | 0.02041 | -0.01093 | 0.00142 | 0.05953 | 0.0932 | -0.00013 | -0.00053 | 0.00032 | 0.14801 | 0.05483 | 0.00488 | -0.00533 | 0.11103 | 0.04315 | 0.08005
[RO-RO] [DIR] OHL 400 kV Mintia-Arad | N-1 TIE 400 kV Portile de Fier-Djerdap | 0.06082 | -0.00224 | 0.0235 | 0 | 0.10091 | 6e-05 | -0.00135 | -1e-05 | 0.0001 | 8e-05 | 0.0803 | 0.01347 | -0.01377 | 0.00057 | 0.04641 | 0.07761 | -2e-05 | 0.00215 | 0.0001 | 0.1376 | 0.03766 | 0.00131 | -0.00395 | 0.0974 | 0.04642 | 0.0639
[RO-RO] [DIR] OHL 400 kV Mintia-Arad | N-1 OHL 400 kV Iernut-Sibiu Sud | 0.08549 | -0.00152 | 0.03835 | 0 | 0.12973 | 0.00035 | -0.00205 | -0.0004 | 0.00036 | 0.0003 | 0.10802 | 0.02288 | -0.0126 | 0.00157 | 0.06721 | 0.1056 | -0.00014 | -0.00042 | 0.00035 | 0.15841 | 0.06131 | 0.00535 | -0.00603 | 0.12589 | 0.04891 | 0.0905
[RO-RO] [DIR] OHL 400 kV Mintia-Arad | N-1 OHL 220 kV Portile de Fier-Resita 1&2 | 0.06531 | -0.0022 | 0.0261 | 0 | 0.10242 | 0.0001 | -0.00147 | -7e-05 | 0.00014 | 0.00011 | 0.08408 | 0.01506 | -0.01397 | 0.00072 | 0.05024 | 0.08201 | -4e-05 | 0.00183 | 0.00014 | 0.13374 | 0.04383 | 0.00189 | -0.00429 | 0.09926 | 0.04537 | 0.06936
[RO-RO] [DIR] OHL 400 kV Mintia-Arad | N-1 OHL 220 kV Resita-Timisoara 1&2 | 0.06934 | -0.00217 | 0.02935 | 0 | 0.10583 | 0.00015 | -0.00163 | -0.00013 | 0.00018 | 0.00015 | 0.08799 | 0.0169 | -0.01437 | 0.00089 | 0.05395 | 0.08607 | -5e-05 | 0.00151 | 0.00018 | 0.13609 | 0.05026 | 0.00258 | -0.00475 | 0.10273 | 0.04555 | 0.07371
[RO-RO] [DIR] OHL 400 kV Mintia-Arad | N-1 OHL 220 kV Urechesti-Targu Jiu Nord | 0.0569 | -0.00218 | 0.02202 | 0 | 0.09094 | 4e-05 | -0.00127 | 0 | 9e-05 | 7e-05 | 0.07389 | 0.01254 | -0.01331 | 0.00051 | 0.04351 | 0.0719 | -1e-05 | 0.00215 | 8e-05 | 0.12033 | 0.03732 | 0.0011 | -0.00368 | 0.08808 | 0.04246 | 0.06035
[RO-RO] [DIR] OHL 400 kV Mintia-Arad | N-1 OHL 220 kV Paroseni-Targu Jiu Nord | 0.0569 | -0.00218 | 0.02202 | 0 | 0.09094 | 4e-05 | -0.00127 | 0 | 9e-05 | 7e-05 | 0.07389 | 0.01254 | -0.01331 | 0.00051 | 0.04351 | 0.0719 | -1e-05 | 0.00215 | 8e-05 | 0.12033 | 0.03732 | 0.0011 | -0.00368 | 0.08808 | 0.04246 | 0.06035
[RO-RO] [DIR] OHL 400 kV Mintia-Arad | N-1 TRA 400/220 kV AT3 Arad | 0.07385 | -0.00227 | 0.03171 | 0 | 0.11168 | 0.00017 | -0.00175 | -0.00015 | 0.0002 | 0.00017 | 0.09329 | 0.01825 | -0.0152 | 0.00099 | 0.05763 | 0.09136 | -6e-05 | 0.00148 | 0.0002 | 0.14319 | 0.05468 | 0.00291 | -0.00511 | 0.10847 | 0.04762 | 0.07856
[RO-RO] [DIR] OHL 400 kV Mintia-Arad | N-1 TIE 400 kV Resita-Pancevo c2 | 0.06388 | -0.0022 | 0.02525 | 0 | 0.10086 | 9e-05 | -0.00143 | -5e-05 | 0.00013 | 0.0001 | 0.08252 | 0.01456 | -0.01383 | 0.00068 | 0.04904 | 0.08042 | -3e-05 | 0.0019 | 0.00012 | 0.13117 | 0.04224 | 0.00172 | -0.00417 | 0.09772 | 0.04506 | 0.06781
[RO-RO] [DIR] OHL 400 kV Mintia-Arad | N-1 TIE 400 kV Resita-Pancevo c1 | 0.06388 | -0.0022 | 0.02525 | 0 | 0.10086 | 9e-05 | -0.00143 | -5e-05 | 0.00013 | 0.0001 | 0.08252 | 0.01456 | -0.01383 | 0.00068 | 0.04904 | 0.08042 | -3e-05 | 0.0019 | 0.00012 | 0.13117 | 0.04224 | 0.00172 | -0.00417 | 0.09772 | 0.04506 | 0.06781
[RO-RO] [DIR] OHL 400 kV Sibiu Sud-Mintia | BC | 0.04586 | -0.0019 | 0.01514 | 0 | 0.08033 | -2e-05 | -0.00092 | 7e-05 | 2e-05 | 2e-05 | 0.06235 | 0.00877 | -0.01085 | 0.00024 | 0.03405 | 0.05996 | 1e-05 | 0.00224 | 2e-05 | 0.10878 | 0.02263 | 0.00015 | -0.00268 | 0.07743 | 0.03978 | 0.04819
[RO-RO] [DIR] OHL 400 kV Sibiu Sud-Mintia | N-1 TIE 400 kV Rosiori-Mukacevo | 0.05619 | -0.00111 | 0.02269 | 0 | 0.09258 | 0.00019 | -0.00124 | -0.0002 | 0.00019 | 0.00016 | 0.07381 | 0.01377 | -0.00831 | 0.00088 | 0.04319 | 0.07139 | -7e-05 | 0.00015 | 0.00019 | 0.12434 | 0.03302 | 0.00284 | -0.00367 | 0.0895 | 0.03837 | 0.05899
[RO-RO] [DIR] OHL 400 kV Sibiu Sud-Mintia | N-1 OHL 220 kV Portile de Fier-Resita 1&2 | 0.04824 | -0.00193 | 0.016 | 0 | 0.08361 | -1e-05 | -0.00096 | 6e-05 | 3e-05 | 2e-05 | 0.0653 | 0.00932 | -0.01108 | 0.00028 | 0.03585 | 0.06291 | 1e-05 | 0.00221 | 3e-05 | 0.11434 | 0.02398 | 0.00028 | -0.00281 | 0.08063 | 0.04076 | 0.05081
[RO-RO] [DIR] OHL 400 kV Sibiu Sud-Mintia | N-1 OHL 220 kV Urechesti-Targu Jiu Nord | 0.05645 | -0.0019 | 0.02056 | 0 | 0.09477 | 6e-05 | -0.00119 | -2e-05 | 9e-05 | 8e-05 | 0.07513 | 0.01209 | -0.01163 | 0.00053 | 0.04263 | 0.07262 | -2e-05 | 0.00177 | 9e-05 | 0.12399 | 0.0313 | 0.00123 | -0.00349 | 0.09149 | 0.04329 | 0.05947
[RO-RO] [DIR] OHL 400 kV Sibiu Sud-Mintia | N-1 OHL 220 kV Paroseni-Targu Jiu Nord | 0.05645 | -0.0019 | 0.02056 | 0 | 0.09477 | 6e-05 | -0.00119 | -2e-05 | 9e-05 | 8e-05 | 0.07513 | 0.01209 | -0.01163 | 0.00053 | 0.04263 | 0.07262 | -2e-05 | 0.00177 | 9e-05 | 0.12399 | 0.0313 | 0.00123 | -0.00349 | 0.09149 | 0.04329 | 0.05947
[RO-RO] [DIR] OHL 400 kV Sibiu Sud-Mintia | N-1 TIE 400 kV Resita-Pancevo c2 | 0.04586 | -0.00191 | 0.01512 | 0 | 0.08036 | -2e-05 | -0.00092 | 7e-05 | 2e-05 | 2e-05 | 0.06237 | 0.00876 | -0.01085 | 0.00024 | 0.03405 | 0.05998 | 1e-05 | 0.00224 | 2e-05 | 0.10883 | 0.02258 | 0.00014 | -0.00268 | 0.07746 | 0.0398 | 0.04819
[RO-RO] [DIR] OHL 400 kV Sibiu Sud-Mintia | N-1 TIE 400 kV Resita-Pancevo c1 | 0.04586 | -0.00191 | 0.01512 | 0 | 0.08036 | -2e-05 | -0.00092 | 7e-05 | 2e-05 | 2e-05 | 0.06237 | 0.00876 | -0.01085 | 0.00024 | 0.03405 | 0.05998 | 1e-05 | 0.00224 | 2e-05 | 0.10883 | 0.02258 | 0.00014 | -0.00268 | 0.07746 | 0.0398 | 0.04819
[RO-RO] [DIR] OHL 400 kV Iernut-Sibiu Sud | N-1 TIE 400 kV Rosiori-Mukacevo | -0.04296 | 0.00059 | -0.01964 | 0 | -0.06498 | -0.00021 | 0.00105 | 0.00024 | -0.0002 | -0.00017 | -0.05436 | -0.01187 | 0.00521 | -0.00087 | -0.03387 | -0.05313 | 8e-05 | 0.00058 | -0.0002 | -0.04738 | -0.02987 | -0.00308 | 0.00315 | -0.0629 | -0.02148 | -0.04536
[RO-RO] [DIR] OHL 400 kV Iernut-Sibiu Sud | N-1 TIE 400 kV Resita-Pancevo c2 | -0.08338 | -0.00252 | -0.04894 | 0 | -0.11322 | -0.001 | 0.00232 | 0.00131 | -0.00087 | -0.00073 | -0.09935 | -0.03132 | -0.0047 | -0.00335 | -0.06952 | -0.09798 | 0.0004 | 0.0087 | -0.00086 | -0.10885 | -0.06995 | -0.01354 | 0.00696 | -0.11041 | -0.01618 | -0.08764
[RO-RO] [DIR] OHL 400 kV Iernut-Gadalin | N-1 OHL 400 kV Mintia-Arad | 0.09266 | 0.00196 | 0.05229 | 0 | 0.12929 | 0.00098 | -0.00254 | -0.00127 | 0.00086 | 0.00072 | 0.11158 | 0.03306 | 0.00162 | 0.00335 | 0.07653 | 0.10974 | -0.00039 | -0.00793 | 0.00085 | 0.17172 | 0.07646 | 0.01337 | -0.00759 | 0.12613 | 0.02788 | 0.09746
[RO-RO] [DIR] OHL 400 kV Iernut-Gadalin | N-1 TIE 400 kV Resita-Pancevo c2 | 0.07814 | 0.00245 | 0.04623 | 0 | 0.10674 | 0.00095 | -0.0022 | -0.00125 | 0.00083 | 0.0007 | 0.09301 | 0.02959 | 0.00477 | 0.00318 | 0.06527 | 0.09163 | -0.00038 | -0.00831 | 0.00082 | 0.14265 | 0.06612 | 0.0129 | -0.0066 | 0.10426 | 0.01788 | 0.08206
[RO-RO] [DIR] OHL 400 kV Rosiori-Gadalin | BC | -0.07952 | -0.0027 | -0.04806 | 0 | -0.10717 | -0.00101 | 0.00227 | 0.00133 | -0.00087 | -0.00074 | -0.09399 | -0.03078 | -0.00566 | -0.00335 | -0.06679 | -0.09271 | 0.0004 | 0.00893 | -0.00087 | -0.14383 | -0.06901 | -0.01365 | 0.00683 | -0.10478 | -0.01626 | -0.08351
[RO-RO] [DIR] OHL 400 kV Rosiori-Gadalin | N-1 OHL 400 kV Mintia-Arad | -0.09432 | -0.0022 | -0.05399 | 0 | -0.13045 | -0.00103 | 0.00261 | 0.00134 | -0.0009 | -0.00076 | -0.11307 | -0.03419 | -0.00245 | -0.00351 | -0.07818 | -0.1113 | 0.00041 | 0.0085 | -0.0009 | -0.17405 | -0.07898 | -0.01407 | 0.0078 | -0.12734 | -0.02664 | -0.09922
[RO-RO] [DIR] OHL 400 kV Rosiori-Gadalin | N-1 TIE 400 kV Resita-Pancevo c2 | -0.07957 | -0.00269 | -0.04781 | 0 | -0.10755 | -0.001 | 0.00226 | 0.00132 | -0.00087 | -0.00073 | -0.09421 | -0.03066 | -0.00565 | -0.00334 | -0.06673 | -0.09291 | 0.0004 | 0.00889 | -0.00086 | -0.14453 | -0.06843 | -0.01358 | 0.00679 | -0.10513 | -0.0165 | -0.08357
[RO-RO] [DIR] OHL 400 kV Rosiori-Gadalin | N-1 TIE 400 kV Resita-Pancevo c1 | -0.07957 | -0.00269 | -0.04781 | 0 | -0.10755 | -0.001 | 0.00226 | 0.00132 | -0.00087 | -0.00073 | -0.09421 | -0.03066 | -0.00565 | -0.00334 | -0.06673 | -0.09291 | 0.0004 | 0.00889 | -0.00086 | -0.14453 | -0.06843 | -0.01358 | 0.00679 | -0.10513 | -0.0165 | -0.08357
[RO-RO] [DIR] OHL 400 kV Arefu-Tantareni | BC | -0.065 | -0.00068 | -0.03339 | 0 | -0.08738 | -0.00055 | 0.00161 | 0.00071 | -0.0005 | -0.00042 | -0.07949 | -0.021 | 0.00187 | -0.00196 | -0.05257 | -0.07877 | 0.00022 | 0.00414 | -0.00049 | -0.02457 | -0.0481 | -0.00761 | 0.00468 | -0.08385 | -0.00582 | -0.06877
[RO-RO] [DIR] OHL 400 kV Arefu-Tantareni | N-1 OHL 400 kV Brasov - Sibiu Sud | -0.07805 | -0.00068 | -0.03968 | 0 | -0.10867 | -0.00064 | 0.00194 | 0.00082 | -0.00058 | -0.00048 | -0.09614 | -0.0249 | 0.00272 | -0.0023 | -0.06295 | -0.09483 | 0.00025 | 0.00463 | -0.00057 | -0.05243 | -0.05723 | -0.00886 | 0.00568 | -0.10467 | -0.01552 | -0.0824
[RO-RO] [DIR] OHL 400 kV Arefu-Tantareni | N-1 TIE 400 kV Rosiori-Mukacevo | -0.05219 | 0.00031 | -0.02403 | 0 | -0.07219 | -0.0003 | 0.0012 | 0.00037 | -0.00028 | -0.00024 | -0.06529 | -0.0148 | 0.00501 | -0.00118 | -0.04124 | -0.06461 | 0.00012 | 0.00156 | -0.00028 | -0.00529 | -0.03522 | -0.00427 | 0.00346 | -0.06888 | -0.00757 | -0.05538
[RO-RO] [DIR] OHL 400 kV Arefu-Tantareni | N-1 OHL 400 kV Mintia-Arad | -0.05678 | -0.00097 | -0.0301 | 0 | -0.07445 | -0.00054 | 0.00142 | 0.0007 | -0.00048 | -0.0004 | -0.0689 | -0.0191 | 9e-05 | -0.00188 | -0.04624 | -0.06845 | 0.00022 | 0.00438 | -0.00047 | -0.0078 | -0.04257 | -0.00738 | 0.00413 | -0.07132 | -5e-05 | -0.06005
[RO-RO] [DIR] OHL 400 kV Arefu-Tantareni | N-1 OHL 400 kV Sibiu Sud-Mintia | -0.05463 | -0.00112 | -0.02997 | 0 | -0.06922 | -0.00056 | 0.0014 | 0.00072 | -0.00049 | -0.00041 | -0.0654 | -0.01902 | -0.00058 | -0.00191 | -0.04487 | -0.06522 | 0.00022 | 0.00465 | -0.00049 | 2e-05 | -0.04299 | -0.00758 | 0.00407 | -0.06634 | 0.00318 | -0.05788
[RO-RO] [DIR] OHL 400 kV Arefu-Tantareni | N-1 OHL 400 kV Tantareni-Urechesti | -0.06978 | -0.00056 | -0.03296 | 0 | -0.10114 | -0.00053 | 0.0016 | 0.00068 | -0.00048 | -0.0004 | -0.08871 | -0.02104 | 0.0023 | -0.00191 | -0.05529 | -0.08707 | 0.00021 | 0.00389 | -0.00048 | -0.01748 | -0.04284 | -0.00732 | 0.00464 | -0.09633 | -0.00873 | -0.07318
[RO-RO] [DIR] OHL 400 kV Arefu-Tantareni | N-1 OHL 220 kV Portile de Fier-Resita 1&2 | -0.06662 | -0.00067 | -0.03398 | 0 | -0.08962 | -0.00056 | 0.00164 | 0.00072 | -0.0005 | -0.00042 | -0.08151 | -0.02138 | 0.00203 | -0.00199 | -0.0538 | -0.08079 | 0.00022 | 0.00416 | -0.0005 | -0.02838 | -0.04903 | -0.0077 | 0.00476 | -0.08604 | -0.00649 | -0.07056
[RO-RO] [DIR] OHL 400 kV Arefu-Tantareni | N-1 OHL 220 kV Resita-Timisoara 1&2 | -0.0728 | -0.0007 | -0.03875 | 0 | -0.09509 | -0.00063 | 0.00187 | 0.0008 | -0.00057 | -0.00048 | -0.08763 | -0.02409 | 0.00264 | -0.00225 | -0.0594 | -0.08712 | 0.00025 | 0.00463 | -0.00056 | -0.03281 | -0.05841 | -0.00871 | 0.00544 | -0.09157 | -0.00694 | -0.07724
[RO-RO] [DIR] OHL 400 kV Arefu-Tantareni | N-1 OHL 220 kV Urechesti-Targu Jiu Nord | -0.07091 | -0.00069 | -0.03642 | 0 | -0.09543 | -0.0006 | 0.00176 | 0.00076 | -0.00054 | -0.00045 | -0.08663 | -0.02285 | 0.00231 | -0.00212 | -0.05735 | -0.08584 | 0.00024 | 0.0044 | -0.00053 | -0.03306 | -0.05294 | -0.00821 | 0.00512 | -0.09169 | -0.00777 | -0.07507
[RO-RO] [DIR] OHL 400 kV Arefu-Tantareni | N-1 OHL 220 kV Paroseni-Targu Jiu Nord | -0.07091 | -0.00069 | -0.03642 | 0 | -0.09543 | -0.0006 | 0.00176 | 0.00076 | -0.00054 | -0.00045 | -0.08663 | -0.02285 | 0.00231 | -0.00212 | -0.05735 | -0.08584 | 0.00024 | 0.0044 | -0.00053 | -0.03306 | -0.05294 | -0.00821 | 0.00512 | -0.09169 | -0.00777 | -0.07507
[RO-RO] [DIR] OHL 400 kV Arefu-Tantareni | N-1 TRA 400/220 kV AT3 Arad | -0.06699 | -0.00067 | -0.03461 | 0 | -0.08962 | -0.00057 | 0.00167 | 0.00073 | -0.00051 | -0.00043 | -0.08169 | -0.0217 | 0.00214 | -0.00202 | -0.05426 | -0.08099 | 0.00023 | 0.00422 | -0.00051 | -0.02714 | -0.05042 | -0.00783 | 0.00485 | -0.08607 | -0.00638 | -0.07092
[RO-RO] [DIR] OHL 400 kV Arefu-Tantareni | N-1 TIE 400 kV Resita-Pancevo c2 | -0.06502 | -0.00068 | -0.03327 | 0 | -0.08757 | -0.00055 | 0.0016 | 0.00071 | -0.00049 | -0.00041 | -0.0796 | -0.02094 | 0.00187 | -0.00196 | -0.05254 | -0.07887 | 0.00022 | 0.00412 | -0.00049 | -0.02492 | -0.04781 | -0.00758 | 0.00466 | -0.08402 | -0.00593 | -0.06881
[RO-RO] [DIR] OHL 400 kV Arefu-Tantareni | N-1 TIE 400 kV Resita-Pancevo c1 | -0.06502 | -0.00068 | -0.03327 | 0 | -0.08757 | -0.00055 | 0.0016 | 0.00071 | -0.00049 | -0.00041 | -0.0796 | -0.02094 | 0.00187 | -0.00196 | -0.05254 | -0.07887 | 0.00022 | 0.00412 | -0.00049 | -0.02492 | -0.04781 | -0.00758 | 0.00466 | -0.08402 | -0.00593 | -0.06881
[RO-RO] [DIR] OHL 400 kV Arefu-Sibiu Sud | N-1 TIE 400 kV Rosiori-Mukacevo | 0.06185 | -0.00064 | 0.02767 | 0 | 0.0908 | 0.00031 | -0.00143 | -0.00037 | 0.0003 | 0.00025 | 0.07839 | 0.01693 | -0.00695 | 0.00127 | 0.04856 | 0.07698 | -0.00012 | -0.00121 | 0.0003 | 0.06707 | 0.04085 | 0.00452 | -0.00416 | 0.08719 | 0.02043 | 0.0654
[RO-RO] [DIR] OHL 400 kV Arefu-Sibiu Sud | N-1 OHL 400 kV Mintia-Arad | 0.0679 | 0.00102 | 0.03565 | 0 | 0.09383 | 0.00063 | -0.00172 | -0.00081 | 0.00056 | 0.00047 | 0.08319 | 0.02258 | -0.00051 | 0.00219 | 0.05515 | 0.08207 | -0.00025 | -0.00491 | 0.00055 | 0.07046 | 0.0505 | 0.00859 | -0.00505 | 0.09046 | 0.01061 | 0.07158
[RO-RO] [DIR] OHL 400 kV Arefu-Sibiu Sud | N-1 OHL 400 kV Sibiu Sud-Mintia | 0.06514 | 0.00121 | 0.03549 | 0 | 0.08707 | 0.00065 | -0.00169 | -0.00084 | 0.00057 | 0.00048 | 0.07867 | 0.02248 | 0.00036 | 0.00224 | 0.05338 | 0.0779 | -0.00026 | -0.00526 | 0.00057 | 0.06035 | 0.05107 | 0.00885 | -0.00497 | 0.08403 | 0.00643 | 0.06878
[RO-RO] [DIR] OHL 400 kV Arefu-Sibiu Sud | N-1 OHL 220 kV Resita-Timisoara 1&2 | 0.0884 | 0.00068 | 0.04665 | 0 | 0.12035 | 0.00074 | -0.00229 | -0.00094 | 0.00067 | 0.00056 | 0.10719 | 0.02893 | -0.0038 | 0.00266 | 0.07196 | 0.10599 | -0.00029 | -0.00521 | 0.00066 | 0.10266 | 0.07062 | 0.01027 | -0.00672 | 0.11648 | 0.01954 | 0.09355
[RO-RO] [DIR] OHL 400 kV Arefu-Sibiu Sud | N-1 OHL 220 kV Urechesti-Targu Jiu Nord | 0.08612 | 0.00066 | 0.04378 | 0 | 0.12091 | 0.0007 | -0.00216 | -0.00089 | 0.00063 | 0.00053 | 0.10604 | 0.02741 | -0.00339 | 0.00251 | 0.06946 | 0.10449 | -0.00028 | -0.00493 | 0.00062 | 0.10311 | 0.06386 | 0.00966 | -0.00633 | 0.11675 | 0.02062 | 0.09094
[RO-RO] [DIR] OHL 400 kV Arefu-Sibiu Sud | N-1 OHL 220 kV Paroseni-Targu Jiu Nord | 0.08612 | 0.00066 | 0.04378 | 0 | 0.12091 | 0.0007 | -0.00216 | -0.00089 | 0.00063 | 0.00053 | 0.10604 | 0.02741 | -0.00339 | 0.00251 | 0.06946 | 0.10449 | -0.00028 | -0.00493 | 0.00062 | 0.10311 | 0.06386 | 0.00966 | -0.00633 | 0.11675 | 0.02062 | 0.09094
[RO-RO] [DIR] OHL 400 kV Arefu-Sibiu Sud | N-1 TIE 400 kV Resita-Pancevo c2 | 0.07866 | 0.00065 | 0.03979 | 0 | 0.11093 | 0.00064 | -0.00196 | -0.00082 | 0.00058 | 0.00048 | 0.09714 | 0.02498 | -0.00283 | 0.0023 | 0.06336 | 0.09566 | -0.00025 | -0.00458 | 0.00057 | 0.09278 | 0.05737 | 0.00885 | -0.00574 | 0.10702 | 0.01828 | 0.08299
[RO-RO] [DIR] OHL 400 kV Tantareni-Urechesti | N-1 OHL 400 kV Portile de Fier-Urechesti | 0.03495 | 0.0003 | 0.01516 | 0 | 0.04669 | 0.00025 | -0.00069 | -0.00032 | 0.00022 | 0.00019 | 0.04504 | 0.00989 | -0.0011 | 0.00089 | 0.02721 | 0.04474 | -0.0001 | -0.00196 | 0.00022 | -0.12363 | 0.01706 | 0.00335 | -0.00191 | 0.04308 | -0.0102 | 0.03677
[RO-RO] [DIR] OHL 400 kV Tantareni-Urechesti | N-1 TIE 400 kV Resita-Pancevo c2 | 0.03362 | -0.00084 | -0.0024 | 0 | 0.09624 | -0.00012 | 3e-05 | 0.00017 | -9e-05 | -8e-05 | 0.0645 | 0.00059 | -0.00302 | -0.00032 | 0.01943 | 0.05809 | 5e-05 | 0.00166 | -9e-05 | -0.05198 | -0.0356 | -0.00188 | 0.00017 | 0.08725 | 0.01992 | 0.03099
[RO-RO] [DIR] OHL 400 kV Portile de Fier-Urechesti | BC | 0.00186 | 0.00181 | 0.02841 | 0 | -0.07887 | 0.0006 | -0.00118 | -0.0008 | 0.00051 | 0.00043 | -0.03126 | 0.01501 | 0.00302 | 0.00195 | 0.01239 | -0.02165 | -0.00024 | -0.00581 | 0.00051 | -0.11469 | 0.08456 | 0.00845 | -0.00338 | -0.07035 | -0.04796 | 0.00874
[RO-RO] [DIR] OHL 400 kV Portile de Fier-Urechesti | N-1 TIE 400 kV Portile de Fier-Djerdap | -0.01866 | 0.00139 | 0.0143 | 0 | -0.07527 | 0.00035 | -0.00055 | -0.00048 | 0.0003 | 0.00025 | -0.04451 | 0.00652 | 0.00343 | 0.0011 | -0.00605 | -0.03915 | -0.00014 | -0.00377 | 0.00029 | -0.06467 | 0.04826 | 0.00507 | -0.0016 | -0.06943 | -0.03661 | -0.01741
[RO-RO] [DIR] OHL 400 kV Portile de Fier-Urechesti | N-1 OHL 400 kV Slatina-Portile de Fier | 0.00139 | 0.0025 | 0.03773 | 0 | -0.10913 | 0.00081 | -0.00155 | -0.00107 | 0.00069 | 0.00058 | -0.04358 | 0.01992 | 0.00436 | 0.00262 | 0.0158 | -0.03046 | -0.00032 | -0.0079 | 0.00068 | -0.13869 | 0.11271 | 0.01135 | -0.00441 | -0.09779 | -0.06852 | 0.01063
[RO-RO] [DIR] OHL 400 kV Portile de Fier-Urechesti | N-1 OHL 220 kV Portile de Fier-Resita 1&2 | 0.00632 | 0.00176 | 0.03002 | 0 | -0.07273 | 0.00062 | -0.00126 | -0.00082 | 0.00053 | 0.00045 | -0.02574 | 0.01605 | 0.00258 | 0.00202 | 0.01577 | -0.01611 | -0.00025 | -0.00586 | 0.00053 | -0.10426 | 0.0871 | 0.00869 | -0.00362 | -0.06434 | -0.04612 | 0.01365
[RO-RO] [DIR] OHL 400 kV Portile de Fier-Urechesti | N-1 OHL 220 kV Resita-Timisoara 1&2 | 0.01853 | 0.00185 | 0.03985 | 0 | -0.0624 | 0.00076 | -0.00174 | -0.001 | 0.00066 | 0.00056 | -0.01388 | 0.02161 | 0.00137 | 0.00255 | 0.027 | -0.00382 | -0.0003 | -0.00685 | 0.00066 | -0.0971 | 0.10657 | 0.0108 | -0.00502 | -0.05384 | -0.04557 | 0.02682
[RO-RO] [DIR] OHL 400 kV Portile de Fier-Urechesti | N-1 TIE 400 kV Resita-Pancevo c2 | 0.00204 | 0.00177 | 0.02748 | 0 | -0.07742 | 0.00058 | -0.00114 | -0.00077 | 0.0005 | 0.00042 | -0.03043 | 0.01455 | 0.003 | 0.00189 | 0.01217 | -0.0209 | -0.00023 | -0.00566 | 0.00049 | -0.11202 | 0.08236 | 0.00819 | -0.00325 | -0.06901 | -0.04706 | 0.00899
[RO-RO] [DIR] OHL 400 kV Portile de Fier-Urechesti | N-1 TIE 400 kV Resita-Pancevo c1 | 0.00204 | 0.00177 | 0.02748 | 0 | -0.07742 | 0.00058 | -0.00114 | -0.00077 | 0.0005 | 0.00042 | -0.03043 | 0.01455 | 0.003 | 0.00189 | 0.01217 | -0.0209 | -0.00023 | -0.00566 | 0.00049 | -0.11202 | 0.08236 | 0.00819 | -0.00325 | -0.06901 | -0.04706 | 0.00899
[RO-RO] [DIR] OHL 400 kV Slatina-Portile de Fier | BC | 0.00089 | -0.0013 | -0.01766 | 0 | 0.05738 | -0.00039 | 0.0007 | 0.00053 | -0.00033 | -0.00028 | 0.02335 | -0.00932 | -0.00255 | -0.00126 | -0.00647 | 0.0167 | 0.00016 | 0.00397 | -0.00033 | 0.04549 | -0.05337 | -0.00549 | 0.00196 | 0.05204 | 0.03898 | -0.00358
[RO-RO] [DIR] OHL 400 kV Slatina-Portile de Fier | N-1 TIE 400 kV Portile de Fier-Djerdap | 0.0139 | -0.00103 | -0.00872 | 0 | 0.05509 | -0.00024 | 0.0003 | 0.00032 | -0.0002 | -0.00017 | 0.03175 | -0.00394 | -0.00281 | -0.00072 | 0.00523 | 0.02779 | 0.0001 | 0.00267 | -0.00019 | 0.01378 | -0.03035 | -0.00335 | 0.00084 | 0.05147 | 0.03179 | 0.01299
[RO-RO] [DIR] OHL 400 kV Slatina-Portile de Fier | N-1 OHL 400 kV Portile de Fier-Urechesti | 0.00012 | -0.00205 | -0.02934 | 0 | 0.0898 | -0.00064 | 0.00119 | 0.00085 | -0.00055 | -0.00046 | 0.0362 | -0.01549 | -0.00379 | -0.00206 | -0.01156 | 0.0256 | 0.00026 | 0.00636 | -0.00054 | 0.09264 | -0.08813 | -0.00897 | 0.00335 | 0.08096 | 0.0587 | -0.00718
[RO-RO] [DIR] OHL 400 kV Slatina-Portile de Fier | N-1 OHL 220 kV Portile de Fier-Resita 1&2 | -0.00179 | -0.00127 | -0.01863 | 0 | 0.05368 | -0.0004 | 0.00075 | 0.00054 | -0.00034 | -0.00029 | 0.02003 | -0.00995 | -0.00228 | -0.0013 | -0.0085 | 0.01337 | 0.00016 | 0.004 | -0.00034 | 0.03922 | -0.05489 | -0.00564 | 0.00211 | 0.04843 | 0.03788 | -0.00653
[RO-RO] [DIR] OHL 400 kV Slatina-Portile de Fier | N-1 OHL 220 kV Resita-Timisoara 1&2 | -0.00881 | -0.00132 | -0.02432 | 0 | 0.04779 | -0.00049 | 0.00103 | 0.00064 | -0.00042 | -0.00035 | 0.01324 | -0.01316 | -0.00158 | -0.00161 | -0.01496 | 0.00633 | 0.00019 | 0.00457 | -0.00042 | 0.03526 | -0.06617 | -0.00686 | 0.00292 | 0.04244 | 0.03759 | -0.0141
[RO-RO] [DIR] OHL 400 kV Slatina-Portile de Fier | N-1 TIE 400 kV Resita-Pancevo c2 | 0.00077 | -0.00127 | -0.01706 | 0 | 0.05644 | -0.00038 | 0.00067 | 0.00051 | -0.00032 | -0.00027 | 0.02282 | -0.00903 | -0.00253 | -0.00122 | -0.00632 | 0.01621 | 0.00015 | 0.00387 | -0.00032 | 0.04377 | -0.05195 | -0.00533 | 0.00188 | 0.05118 | 0.0384 | -0.00374
[RO-RO] [DIR] OHL 400 kV Slatina-Portile de Fier | N-1 TIE 400 kV Resita-Pancevo c1 | 0.00077 | -0.00127 | -0.01706 | 0 | 0.05644 | -0.00038 | 0.00067 | 0.00051 | -0.00032 | -0.00027 | 0.02282 | -0.00903 | -0.00253 | -0.00122 | -0.00632 | 0.01621 | 0.00015 | 0.00387 | -0.00032 | 0.04377 | -0.05195 | -0.00533 | 0.00188 | 0.05118 | 0.0384 | -0.00374
[RO-RO] [DIR] OHL 400 kV Medgidia Sud - Stupina | N-1 OHL 400 kV Isaccea - Rahman | 0.0515 | 0.00222 | 0.02827 | 0 | 0.08974 | 0.00066 | -0.00096 | -0.00089 | 0.00056 | 0.00047 | 0.06583 | 0.01872 | 0.00422 | 0.00211 | 0.04207 | 0.06254 | -0.00027 | -0.00714 | 0.00056 | 0.04029 | 0.03624 | 0.00851 | -0.00214 | 0.08851 | -0.11569 | 0.05273
[RO-RO] [DIR] OHL 400 kV Medgidia Sud - Stupina | N-1 OHL 400 kV Gutinas – Smardan | 0.0362 | 0.00156 | 0.01987 | 0 | 0.06307 | 0.00047 | -0.00068 | -0.00062 | 0.00039 | 0.00033 | 0.04627 | 0.01316 | 0.00296 | 0.00148 | 0.02957 | 0.04395 | -0.00019 | -0.00502 | 0.00039 | 0.02832 | 0.02547 | 0.00598 | -0.0015 | 0.06221 | -0.08131 | 0.03706
[RO-RO] [DIR] OHL 400 kV Medgidia Sud - Stupina | N-1 OHL 400 kV Cernavodă - Medgidia Sud | 0.05123 | 0.00146 | 0.0239 | 0 | 0.11047 | 0.00051 | -0.0009 | -0.00068 | 0.00044 | 0.00037 | 0.07119 | 0.01605 | 0.00204 | 0.00168 | 0.04016 | 0.06541 | -0.00021 | -0.00518 | 0.00044 | 0.00193 | 0.02606 | 0.00662 | -0.00216 | 0.10928 | -0.07281 | 0.05118
[RO-RO] [DIR] OHL 400 kV Medgidia Sud - Rahman | N-1 OHL 400 kV Gutinas – Smardan | -0.03413 | -0.00147 | -0.01874 | 0 | -0.05947 | -0.00044 | 0.00064 | 0.00059 | -0.00037 | -0.00031 | -0.04362 | -0.01241 | -0.00279 | -0.0014 | -0.02788 | -0.04144 | 0.00018 | 0.00473 | -0.00037 | -0.0267 | -0.02401 | -0.00564 | 0.00142 | -0.05865 | 0.07667 | -0.03494
[RO-RO] [DIR] OHL 400 kV Medgidia Sud - Rahman | N-1 OHL 400 kV Cernavodă - Medgidia Sud | -0.0483 | -0.00138 | -0.02253 | 0 | -0.10415 | -0.00048 | 0.00085 | 0.00064 | -0.00042 | -0.00035 | -0.06712 | -0.01514 | -0.00192 | -0.00158 | -0.03786 | -0.06167 | 0.00019 | 0.00488 | -0.00041 | -0.00182 | -0.02457 | -0.00624 | 0.00204 | -0.10303 | 0.06865 | -0.04825
[RO-RO] [DIR] OHL 400 kV Medgidia Sud- Cernavoda | BC | 0.04593 | -0.00031 | 0.01231 | 0 | 0.14479 | 0.00014 | -0.00068 | -0.00017 | 0.00014 | 0.00012 | 0.07613 | 0.00884 | -0.00282 | 0.0006 | 0.03235 | 0.06554 | -6e-05 | -0.00048 | 0.00014 | -0.08063 | 0.00181 | 0.00194 | -0.00202 | 0.14379 | 0.02598 | 0.04313
[RO-RO] [DIR] OHL 400 kV Medgidia Sud- Cernavoda | N-1 OHL 400 kV Isaccea - Tulcea Vest | 0.03718 | -0.00079 | 0.00693 | 0 | 0.13245 | 1e-05 | -0.00051 | 1e-05 | 3e-05 | 2e-05 | 0.06572 | 0.00531 | -0.00383 | 0.00018 | 0.02497 | 0.05536 | 0 | 0.001 | 3e-05 | -0.0927 | -0.00572 | 0.00024 | -0.00166 | 0.13166 | 0.05142 | 0.03399
[RO-RO] [DIR] OHL 400 kV Medgidia Sud- Cernavoda | N-1 OHL 400 kV Lacu Sarat - Gura Ialomitei | 0.03219 | -0.00094 | 0.00425 | 0 | 0.12388 | -4e-05 | -0.00041 | 8e-05 | -2e-05 | -2e-05 | 0.05937 | 0.00357 | -0.00404 | -1e-05 | 0.02092 | 0.0493 | 2e-05 | 0.00155 | -2e-05 | -0.09585 | -0.0093 | -0.0005 | -0.00139 | 0.12321 | 0.05803 | 0.02886
[RO-RO] [DIR] OHL 400 kV Medgidia Sud- Cernavoda | N-1 OHL 400 kV Tulcea Vest - Tariverde | 0.03718 | -0.00079 | 0.00693 | 0 | 0.13245 | 1e-05 | -0.00051 | 1e-05 | 3e-05 | 2e-05 | 0.06572 | 0.00531 | -0.00383 | 0.00018 | 0.02497 | 0.05536 | 0 | 0.001 | 3e-05 | -0.0927 | -0.00572 | 0.00024 | -0.00166 | 0.13166 | 0.05142 | 0.03399
[RO-RO] [DIR] OHL 400 kV Medgidia Sud- Cernavoda | N-1 OHL 400 kV Gutinas – Smardan | 0.04593 | -0.00031 | 0.01231 | 0 | 0.14479 | 0.00014 | -0.00068 | -0.00017 | 0.00014 | 0.00012 | 0.07613 | 0.00884 | -0.00282 | 0.0006 | 0.03235 | 0.06554 | -6e-05 | -0.00048 | 0.00014 | -0.08063 | 0.00181 | 0.00194 | -0.00202 | 0.14379 | 0.02598 | 0.04313
[RO-RO] [DIR] OHL 400 kV Medgidia Sud- Cernavoda | N-1 OHL 400 kV Isaccea - Rahman | 0.06137 | 0.00036 | 0.02079 | 0 | 0.17171 | 0.00034 | -0.00097 | -0.00044 | 0.00031 | 0.00026 | 0.09587 | 0.01446 | -0.00155 | 0.00123 | 0.04497 | 0.0843 | -0.00014 | -0.00262 | 0.00031 | -0.06854 | 0.01268 | 0.00449 | -0.00266 | 0.17034 | -0.00873 | 0.05894
[RO-RO] [DIR] OHL 400 kV Medgidia Sud- Cernavoda | N-1 OHL 400 kV Isaccea - Stupina | 0.06274 | 0.00042 | 0.02154 | 0 | 0.17409 | 0.00036 | -0.001 | -0.00046 | 0.00032 | 0.00027 | 0.09762 | 0.01496 | -0.00144 | 0.00128 | 0.04609 | 0.08596 | -0.00014 | -0.00281 | 0.00032 | -0.06747 | 0.01364 | 0.00472 | -0.00271 | 0.17269 | -0.0118 | 0.06034
[RO-RO] [DIR] OHL 400 kV Medgidia Sud- Cernavoda | N-1 TIE 400 kV MEDGIDIA SUD - VARNA | 0.03335 | -0.0006 | 0.0068 | 0 | 0.11594 | 3e-05 | -0.00047 | -2e-05 | 4e-05 | 3e-05 | 0.05818 | 0.00512 | -0.00314 | 0.00022 | 0.02264 | 0.04923 | -1e-05 | 0.00063 | 4e-05 | -0.07792 | -0.00375 | 0.00047 | -0.00148 | 0.1152 | 0.04032 | 0.03068
[RO-RO] [DIR] OHL 400 kV Medgidia Sud- Cernavoda | N-1 TIE 400 kV DOBRUDJA- MEDGIDIA SUD | 0.03402 | -0.00059 | 0.00709 | 0 | 0.11742 | 4e-05 | -0.00048 | -3e-05 | 5e-05 | 4e-05 | 0.05914 | 0.00532 | -0.00312 | 0.00024 | 0.02315 | 0.0501 | -1e-05 | 0.00057 | 5e-05 | -0.07806 | -0.00346 | 0.00054 | -0.00151 | 0.11674 | 0.03956 | 0.03134
[RO-RO] [DIR] OHL 400 kV Medgidia Sud- Cernavoda | N-1 OHL 400 kV Constanta Nord- Cernavoda | 0.03666 | -0.00087 | 0.00632 | 0 | 0.13315 | -1e-05 | -0.0005 | 3e-05 | 1e-05 | 1e-05 | 0.06549 | 0.00493 | -0.00404 | 0.00013 | 0.02442 | 0.05498 | 0 | 0.00121 | 1e-05 | -0.09598 | -0.00683 | 1e-05 | -0.00164 | 0.13238 | 0.05577 | 0.03337
[RO-RO] [DIR] OHL 400 kV Medgidia Sud- Cernavoda | N-1 OHL 400 kV Cernavoda - Pelicanu | 0.04434 | -1e-05 | 0.01357 | 0 | 0.13122 | 0.0002 | -0.00068 | -0.00025 | 0.00018 | 0.00015 | 0.07119 | 0.00956 | -0.0019 | 0.00074 | 0.03191 | 0.06199 | -8e-05 | -0.00121 | 0.00018 | -0.06285 | 0.00579 | 0.00259 | -0.00195 | 0.13025 | 0.0092 | 0.04216
[RO-RO] [DIR] OHL 400 kV Medgidia Sud- Cernavoda | N-1 OHL 400 kV Pelicanu - Bucuresti Sud | 0.04432 | 2e-05 | 0.01374 | 0 | 0.13025 | 0.0002 | -0.00069 | -0.00025 | 0.00019 | 0.00016 | 0.07091 | 0.00965 | -0.00183 | 0.00075 | 0.03196 | 0.06182 | -8e-05 | -0.00128 | 0.00018 | -0.06172 | 0.00622 | 0.00266 | -0.00195 | 0.12928 | 0.00783 | 0.04219
[RO-RO] [DIR] OHL 400 kV Medgidia Sud- Cernavoda | N-1 OHL 400 kV Gura Ialomitei - Bucuresti Sud | 0.04429 | 1e-05 | 0.01369 | 0 | 0.1304 | 0.0002 | -0.00069 | -0.00025 | 0.00018 | 0.00015 | 0.07093 | 0.00962 | -0.00184 | 0.00075 | 0.03193 | 0.06182 | -8e-05 | -0.00126 | 0.00018 | -0.06185 | 0.00611 | 0.00264 | -0.00195 | 0.12943 | 0.00809 | 0.04215
[RO-RO] [DIR] OHL 400 kV Medgidia Sud- Cernavoda | N-1 OHL 400 kV Medgidia Sud - Stupina | 0.06274 | 0.00042 | 0.02154 | 0 | 0.17409 | 0.00036 | -0.001 | -0.00046 | 0.00032 | 0.00027 | 0.09762 | 0.01496 | -0.00144 | 0.00128 | 0.04609 | 0.08596 | -0.00014 | -0.00281 | 0.00032 | -0.06747 | 0.01364 | 0.00472 | -0.00271 | 0.17269 | -0.0118 | 0.06034
[RO-RO] [DIR] OHL 400 kV Medgidia Sud- Cernavoda | N-1 OHL 400 kV Medgidia Sud - Rahman | 0.06137 | 0.00036 | 0.02079 | 0 | 0.17171 | 0.00034 | -0.00097 | -0.00044 | 0.00031 | 0.00026 | 0.09587 | 0.01446 | -0.00155 | 0.00123 | 0.04497 | 0.0843 | -0.00014 | -0.00262 | 0.00031 | -0.06854 | 0.01268 | 0.00449 | -0.00266 | 0.17034 | -0.00873 | 0.05894
[RO-RO] [DIR] OHL 400 kV Medgidia Sud- Cernavoda | N-1 TIE 400 kV Isaccea - Vulcanesti | 0.05694 | 0.0003 | 0.0189 | 0 | 0.16151 | 0.00031 | -0.00089 | -0.00039 | 0.00028 | 0.00023 | 0.08953 | 0.0132 | -0.00153 | 0.00111 | 0.04156 | 0.07853 | -0.00012 | -0.00233 | 0.00028 | -0.06696 | 0.0107 | 0.00403 | -0.00243 | 0.16025 | -0.00683 | 0.05454
[RO-RO] [DIR] OHL 400 kV Constanta Nord- Cernavoda | N-1 OHL 400 kV Gutinas – Smardan | -0.01343 | -0.00081 | -0.00868 | 0 | -0.01688 | -0.00022 | 0.00027 | 0.00029 | -0.00018 | -0.00015 | -0.01542 | -0.00568 | -0.00176 | -0.00068 | -0.0115 | -0.01533 | 9e-05 | 0.00246 | -0.00018 | -0.02227 | -0.01253 | -0.00279 | 0.00055 | -0.01655 | 0.04321 | -0.01415
[RO-RO] [DIR] OHL 400 kV Cernavoda - Pelicanu | BC | -0.00523 | 0.00098 | 0.00414 | 0 | -0.04463 | 0.00017 | -1e-05 | -0.00024 | 0.00014 | 0.00011 | -0.01623 | 0.00234 | 0.00301 | 0.00047 | -0.00146 | -0.0117 | -7e-05 | -0.00239 | 0.00013 | 0.05849 | 0.01309 | 0.00216 | 0.00023 | -0.04456 | -0.0552 | -0.00319
[RO-RO] [DIR] OHL 400 kV Cernavoda - Pelicanu | N-1 OHL 400 kV Isaccea - Tulcea Vest | -0.00582 | 0.00095 | 0.00378 | 0 | -0.04547 | 0.00016 | 0 | -0.00023 | 0.00013 | 0.00011 | -0.01694 | 0.0021 | 0.00294 | 0.00044 | -0.00196 | -0.01239 | -7e-05 | -0.00228 | 0.00013 | 0.05767 | 0.01258 | 0.00205 | 0.00025 | -0.04538 | -0.05346 | -0.00382
[RO-RO] [DIR] OHL 400 kV Cernavoda - Pelicanu | N-1 OHL 400 kV Lacu Sarat - Gura Ialomitei | -0.00639 | 0.00092 | 0.00346 | 0 | -0.04641 | 0.00015 | 1e-05 | -0.00022 | 0.00012 | 0.0001 | -0.01765 | 0.00189 | 0.00291 | 0.00042 | -0.00243 | -0.01307 | -6e-05 | -0.00221 | 0.00012 | 0.0572 | 0.01215 | 0.00195 | 0.00028 | -0.0463 | -0.05248 | -0.0044
[RO-RO] [DIR] OHL 400 kV Cernavoda - Pelicanu | N-1 OHL 400 kV Tulcea Vest - Tariverde | -0.00582 | 0.00095 | 0.00378 | 0 | -0.04547 | 0.00016 | 0 | -0.00023 | 0.00013 | 0.00011 | -0.01694 | 0.0021 | 0.00294 | 0.00044 | -0.00196 | -0.01239 | -7e-05 | -0.00228 | 0.00013 | 0.05767 | 0.01258 | 0.00205 | 0.00025 | -0.04538 | -0.05346 | -0.00382
[RO-RO] [DIR] OHL 400 kV Cernavoda - Pelicanu | N-1 OHL 400 kV Tariverde - Constanta Nord | -0.00582 | 0.00095 | 0.00378 | 0 | -0.04547 | 0.00016 | 0 | -0.00023 | 0.00013 | 0.00011 | -0.01694 | 0.0021 | 0.00294 | 0.00044 | -0.00196 | -0.01239 | -7e-05 | -0.00228 | 0.00013 | 0.05767 | 0.01258 | 0.00205 | 0.00025 | -0.04538 | -0.05346 | -0.00382
[RO-RO] [DIR] OHL 400 kV Cernavoda - Pelicanu | N-1 OHL 400 kV Constanta Nord- Cernavoda | -0.00571 | 0.00095 | 0.00383 | 0 | -0.04524 | 0.00016 | 0 | -0.00023 | 0.00013 | 0.00011 | -0.01678 | 0.00213 | 0.00295 | 0.00045 | -0.00187 | -0.01225 | -7e-05 | -0.0023 | 0.00013 | 0.05769 | 0.01264 | 0.00206 | 0.00025 | -0.04515 | -0.05365 | -0.0037
[RO-RO] [DIR] OHL 400 kV Cernavoda - Pelicanu | N-1 OHL 400 kV Gura Ialomitei - Bucuresti Sud | -0.0076 | 0.00144 | 0.00615 | 0 | -0.06557 | 0.00025 | -2e-05 | -0.00035 | 0.0002 | 0.00017 | -0.02379 | 0.00347 | 0.00443 | 0.0007 | -0.00207 | -0.01712 | -0.0001 | -0.00352 | 0.0002 | 0.08581 | 0.01935 | 0.00319 | 0.00033 | -0.06545 | -0.08122 | -0.00461
[RO-RO] [DIR] OHL 400 kV Cernavoda - Pelicanu | N-1 OHL 400 kV Gutinas – Smardan | -0.00523 | 0.00098 | 0.00414 | 0 | -0.04463 | 0.00017 | -1e-05 | -0.00024 | 0.00014 | 0.00011 | -0.01623 | 0.00234 | 0.00301 | 0.00047 | -0.00146 | -0.0117 | -7e-05 | -0.00239 | 0.00013 | 0.05849 | 0.01309 | 0.00216 | 0.00023 | -0.04456 | -0.0552 | -0.00319
[RO-RO] [DIR] OHL 400 kV Cernavoda - Pelicanu | N-1 OHL 400 kV Brasov – Gutinas | -0.0043 | 0.00105 | 0.00488 | 0 | -0.04446 | 0.00019 | -3e-05 | -0.00026 | 0.00015 | 0.00013 | -0.0154 | 0.00281 | 0.00318 | 0.00053 | -0.00061 | -0.01075 | -8e-05 | -0.00258 | 0.00015 | 0.06063 | 0.0143 | 0.0024 | 0.00016 | -0.04443 | -0.05763 | -0.00216
[RO-RO] [DIR] OHL 400 kV Pelicanu - Bucuresti Sud | BC | -0.00498 | 0.001 | 0.00442 | 0 | -0.04499 | 0.00018 | -2e-05 | -0.00025 | 0.00014 | 0.00012 | -0.01614 | 0.0025 | 0.00306 | 0.00049 | -0.0012 | -0.01152 | -7e-05 | -0.00245 | 0.00014 | 0.0585 | 0.01366 | 0.00225 | 0.0002 | -0.04492 | -0.05617 | -0.00289
[RO-RO] [DIR] OHL 400 kV Pelicanu - Bucuresti Sud | N-1 OHL 400 kV Isaccea - Tulcea Vest | -0.00558 | 0.00097 | 0.00405 | 0 | -0.04583 | 0.00017 | -1e-05 | -0.00024 | 0.00013 | 0.00011 | -0.01685 | 0.00226 | 0.00299 | 0.00047 | -0.0017 | -0.01222 | -7e-05 | -0.00235 | 0.00013 | 0.05768 | 0.01315 | 0.00213 | 0.00023 | -0.04574 | -0.05443 | -0.00352
[RO-RO] [DIR] OHL 400 kV Pelicanu - Bucuresti Sud | N-1 OHL 400 kV Lacu Sarat - Gura Ialomitei | -0.00614 | 0.00095 | 0.00374 | 0 | -0.04675 | 0.00016 | 0 | -0.00023 | 0.00013 | 0.00011 | -0.01755 | 0.00206 | 0.00296 | 0.00044 | -0.00216 | -0.01289 | -7e-05 | -0.00228 | 0.00013 | 0.05722 | 0.01273 | 0.00204 | 0.00026 | -0.04665 | -0.05347 | -0.00409
[RO-RO] [DIR] OHL 400 kV Pelicanu - Bucuresti Sud | N-1 OHL 400 kV Tulcea Vest - Tariverde | -0.00558 | 0.00097 | 0.00405 | 0 | -0.04583 | 0.00017 | -1e-05 | -0.00024 | 0.00013 | 0.00011 | -0.01685 | 0.00226 | 0.00299 | 0.00047 | -0.0017 | -0.01222 | -7e-05 | -0.00235 | 0.00013 | 0.05768 | 0.01315 | 0.00213 | 0.00023 | -0.04574 | -0.05443 | -0.00352
[RO-RO] [DIR] OHL 400 kV Pelicanu - Bucuresti Sud | N-1 OHL 400 kV Tariverde - Constanta Nord | -0.00558 | 0.00097 | 0.00405 | 0 | -0.04583 | 0.00017 | -1e-05 | -0.00024 | 0.00013 | 0.00011 | -0.01685 | 0.00226 | 0.00299 | 0.00047 | -0.0017 | -0.01222 | -7e-05 | -0.00235 | 0.00013 | 0.05768 | 0.01315 | 0.00213 | 0.00023 | -0.04574 | -0.05443 | -0.00352
[RO-RO] [DIR] OHL 400 kV Pelicanu - Bucuresti Sud | N-1 OHL 400 kV Constanta Nord- Cernavoda | -0.00547 | 0.00097 | 0.00411 | 0 | -0.0456 | 0.00017 | -1e-05 | -0.00024 | 0.00013 | 0.00011 | -0.01669 | 0.0023 | 0.003 | 0.00047 | -0.00161 | -0.01208 | -7e-05 | -0.00237 | 0.00013 | 0.0577 | 0.01321 | 0.00215 | 0.00022 | -0.04551 | -0.05461 | -0.0034
[RO-RO] [DIR] OHL 400 kV Pelicanu - Bucuresti Sud | N-1 OHL 400 kV Gura Ialomitei - Bucuresti Sud | -0.00744 | 0.00148 | 0.00649 | 0 | -0.06662 | 0.00026 | -3e-05 | -0.00037 | 0.00021 | 0.00018 | -0.02394 | 0.00368 | 0.00453 | 0.00073 | -0.00184 | -0.01712 | -0.00011 | -0.00362 | 0.00021 | 0.08673 | 0.02013 | 0.00331 | 0.00031 | -0.06651 | -0.08305 | -0.00436
[RO-RO] [DIR] OHL 400 kV Pelicanu - Bucuresti Sud | N-1 OHL 400 kV Gutinas – Smardan | -0.00498 | 0.001 | 0.00442 | 0 | -0.04499 | 0.00018 | -2e-05 | -0.00025 | 0.00014 | 0.00012 | -0.01614 | 0.0025 | 0.00306 | 0.00049 | -0.0012 | -0.01152 | -7e-05 | -0.00245 | 0.00014 | 0.0585 | 0.01366 | 0.00225 | 0.0002 | -0.04492 | -0.05617 | -0.00289
[RO-RO] [DIR] OHL 400 kV Pelicanu - Bucuresti Sud | N-1 OHL 400 kV Brasov – Gutinas | -0.00402 | 0.00107 | 0.00519 | 0 | -0.04481 | 0.0002 | -5e-05 | -0.00027 | 0.00016 | 0.00013 | -0.01527 | 0.00299 | 0.00323 | 0.00055 | -0.00032 | -0.01055 | -8e-05 | -0.00266 | 0.00016 | 0.06072 | 0.01492 | 0.0025 | 0.00013 | -0.04479 | -0.05869 | -0.00182
[RO-RO] [DIR] OHL 400 kV Gura Ialomitei - Bucuresti Sud | BC | -0.00495 | 0.00096 | 0.00417 | 0 | -0.04353 | 0.00017 | -1e-05 | -0.00024 | 0.00013 | 0.00011 | -0.01571 | 0.00236 | 0.00295 | 0.00047 | -0.00128 | -0.01127 | -7e-05 | -0.00235 | 0.00013 | 0.05681 | 0.01301 | 0.00214 | 0.00021 | -0.04346 | -0.05411 | -0.00294
[RO-RO] [DIR] OHL 400 kV Gura Ialomitei - Bucuresti Sud | N-1 OHL 400 kV Isaccea - Tulcea Vest | -0.00553 | 0.00093 | 0.00381 | 0 | -0.04435 | 0.00016 | 0 | -0.00023 | 0.00013 | 0.00011 | -0.0164 | 0.00212 | 0.00288 | 0.00044 | -0.00177 | -0.01194 | -6e-05 | -0.00225 | 0.00013 | 0.05601 | 0.01251 | 0.00203 | 0.00023 | -0.04426 | -0.05242 | -0.00355
[RO-RO] [DIR] OHL 400 kV Gura Ialomitei - Bucuresti Sud | N-1 OHL 400 kV Lacu Sarat - Gura Ialomitei | -0.00607 | 0.00091 | 0.00351 | 0 | -0.04525 | 0.00015 | 1e-05 | -0.00022 | 0.00012 | 0.0001 | -0.01708 | 0.00193 | 0.00285 | 0.00042 | -0.00222 | -0.0126 | -6e-05 | -0.00219 | 0.00012 | 0.05556 | 0.0121 | 0.00194 | 0.00026 | -0.04514 | -0.05148 | -0.00411
[RO-RO] [DIR] OHL 400 kV Gura Ialomitei - Bucuresti Sud | N-1 OHL 400 kV Tulcea Vest - Tariverde | -0.00553 | 0.00093 | 0.00381 | 0 | -0.04435 | 0.00016 | 0 | -0.00023 | 0.00013 | 0.00011 | -0.0164 | 0.00212 | 0.00288 | 0.00044 | -0.00177 | -0.01194 | -6e-05 | -0.00225 | 0.00013 | 0.05601 | 0.01251 | 0.00203 | 0.00023 | -0.04426 | -0.05242 | -0.00355
[RO-RO] [DIR] OHL 400 kV Gura Ialomitei - Bucuresti Sud | N-1 OHL 400 kV Tariverde - Constanta Nord | -0.00553 | 0.00093 | 0.00381 | 0 | -0.04435 | 0.00016 | 0 | -0.00023 | 0.00013 | 0.00011 | -0.0164 | 0.00212 | 0.00288 | 0.00044 | -0.00177 | -0.01194 | -6e-05 | -0.00225 | 0.00013 | 0.05601 | 0.01251 | 0.00203 | 0.00023 | -0.04426 | -0.05242 | -0.00355
[RO-RO] [DIR] OHL 400 kV Gura Ialomitei - Bucuresti Sud | N-1 OHL 400 kV Constanta Nord- Cernavoda | -0.00542 | 0.00093 | 0.00387 | 0 | -0.04412 | 0.00016 | 0 | -0.00023 | 0.00013 | 0.00011 | -0.01625 | 0.00216 | 0.00289 | 0.00045 | -0.00168 | -0.01181 | -7e-05 | -0.00227 | 0.00013 | 0.05603 | 0.01257 | 0.00205 | 0.00023 | -0.04404 | -0.0526 | -0.00344
[RO-RO] [DIR] OHL 400 kV Gura Ialomitei - Bucuresti Sud | N-1 OHL 400 kV Cernavoda - Pelicanu | -0.0072 | 0.00138 | 0.00596 | 0 | -0.06281 | 0.00024 | -2e-05 | -0.00034 | 0.00019 | 0.00016 | -0.02272 | 0.00337 | 0.00425 | 0.00067 | -0.00191 | -0.01632 | -0.0001 | -0.00338 | 0.00019 | 0.08207 | 0.01866 | 0.00308 | 0.00031 | -0.0627 | -0.07795 | -0.00432
[RO-RO] [DIR] OHL 400 kV Gura Ialomitei - Bucuresti Sud | N-1 OHL 400 kV Gutinas – Smardan | -0.00495 | 0.00096 | 0.00417 | 0 | -0.04353 | 0.00017 | -1e-05 | -0.00024 | 0.00013 | 0.00011 | -0.01571 | 0.00236 | 0.00295 | 0.00047 | -0.00128 | -0.01127 | -7e-05 | -0.00235 | 0.00013 | 0.05681 | 0.01301 | 0.00214 | 0.00021 | -0.04346 | -0.05411 | -0.00294
[RO-RO] [DIR] OHL 400 kV Gura Ialomitei - Bucuresti Sud | N-1 OHL 400 kV Brasov – Gutinas | -0.00403 | 0.00103 | 0.0049 | 0 | -0.04336 | 0.00019 | -4e-05 | -0.00026 | 0.00015 | 0.00013 | -0.01489 | 0.00282 | 0.00311 | 0.00053 | -0.00044 | -0.01033 | -8e-05 | -0.00255 | 0.00015 | 0.05893 | 0.01421 | 0.00238 | 0.00014 | -0.04333 | -0.05652 | -0.00192
[RO-RO] [DIR] OHL 400 kV Gutinas - Smardan | BC | 0 | 0 | 0 |  | 0 | 0 |  | 0 | 0 | 0 | 0 | 0 |  |  | 0 | 0 | 0 |  | 0 | 0 | 0 | 0 | 0 | 0 | 0 | 0
[RO-RO] [DIR] OHL 400 kV Gutinas - Smardan | N-1 OHL 400 kV Isaccea - Tulcea Vest | 0 | 0 | 0 |  | 0 | 0 |  | 0 | 0 | 0 | 0 | 0 |  |  | 0 | 0 | 0 |  | 0 | 0 | 0 | 0 | 0 | 0 | 0 | 0
[RO-RO] [DIR] OHL 400 kV Gutinas - Smardan | N-1 OHL 400 kV Lacu Sarat - Gura Ialomitei | 0 | 0 | 0 |  | 0 | 0 |  | 0 | 0 | 0 | 0 | 0 |  |  | 0 | 0 | 0 |  | 0 | 0 | 0 | 0 | 0 | 0 | 0 | 0
[RO-RO] [DIR] OHL 400 kV Gutinas - Smardan | N-1 OHL 400 kV Tulcea Vest - Tariverde | 0 | 0 | 0 |  | 0 | 0 |  | 0 | 0 | 0 | 0 | 0 |  |  | 0 | 0 | 0 |  | 0 | 0 | 0 | 0 | 0 | 0 | 0 | 0
[RO-RO] [DIR] OHL 400 kV Gutinas - Smardan | N-1 OHL 400 kV Tariverde - Constanta Nord | 0 | 0 | 0 |  | 0 | 0 |  | 0 | 0 | 0 | 0 | 0 |  |  | 0 | 0 | 0 |  | 0 | 0 | 0 | 0 | 0 | 0 | 0 | 0
[RO-RO] [DIR] OHL 400 kV Gutinas - Smardan | N-1 OHL 400 kV Constanta Nord- Cernavoda | 0 | 0 | 0 |  | 0 | 0 |  | 0 | 0 | 0 | 0 | 0 |  |  | 0 | 0 | 0 |  | 0 | 0 | 0 | 0 | 0 | 0 | 0 | 0
[RO-RO] [DIR] OHL 400 kV Gutinas - Smardan | N-1 OHL 400 kV Cernavoda - Pelicanu | 0 | 0 | 0 |  | 0 | 0 |  | 0 | 0 | 0 | 0 | 0 |  |  | 0 | 0 | 0 |  | 0 | 0 | 0 | 0 | 0 | 0 | 0 | 0
[RO-RO] [DIR] OHL 400 kV Gutinas - Smardan | N-1 OHL 400 kV Gura Ialomitei - Bucuresti Sud | 0 | 0 | 0 |  | 0 | 0 |  | 0 | 0 | 0 | 0 | 0 |  |  | 0 | 0 | 0 |  | 0 | 0 | 0 | 0 | 0 | 0 | 0 | 0
[RO-RO] [DIR] OHL 400 kV Gutinas - Smardan | N-1 OHL 400 kV Bucuresti Sud - Domnesti | 0 | 0 | 0 |  | 0 | 0 |  | 0 | 0 | 0 | 0 | 0 |  |  | 0 | 0 | 0 |  | 0 | 0 | 0 | 0 | 0 | 0 | 0 | 0
[RO-RO] [DIR] OHL 400 kV Gutinas - Smardan | N-1 OHL 400 kV Brasov – Gutinas | 0 | 0 | 0 |  | 0 | 0 |  | 0 | 0 | 0 | 0 | 0 |  |  | 0 | 0 | 0 |  | 0 | 0 | 0 | 0 | 0 | 0 | 0 | 0
[RO-RO] [DIR] OHL 400 kV Gutinas - Smardan | N-1 TIE 400 kV Isaccea - Vulcanesti | 0 | 0 | 0 |  | 0 | 0 |  | 0 | 0 | 0 | 0 | 0 |  |  | 0 | 0 | 0 |  | 0 | 0 | 0 | 0 | 0 | 0 | 0 | 0
[RO-RO] [DIR] OHL 400 kV Lacu Sarat - Gura Ialomitei | N-1 OHL 400 kV Gutinas – Smardan | 0.021 | 0.00097 | 0.01232 | 0 | 0.03197 | 0.00029 | -0.00042 | -0.00039 | 0.00024 | 0.00021 | 0.02561 | 0.00806 | 0.00187 | 0.00092 | 0.01748 | 0.02482 | -0.00012 | -0.00311 | 0.00024 | 0.02327 | 0.01698 | 0.00373 | -0.00096 | 0.03147 | -0.049 | 0.02181
[RO-RO] [DIR] OHL 400 kV Isaccea - Tulcea Vest | N-1 OHL 400 kV Gutinas – Smardan | 0.01613 | 0.00088 | 0.00992 | 0 | 0.02276 | 0.00024 | -0.00032 | -0.00033 | 0.00021 | 0.00017 | 0.01918 | 0.00651 | 0.00186 | 0.00077 | 0.0136 | 0.01878 | -0.0001 | -0.00272 | 0.0002 | 0.02225 | 0.01387 | 0.00313 | -0.00066 | 0.02236 | -0.0469 | 0.01684
[RO-RO] [DIR] OHL 400 kV Tariverde - Constanta Nord | N-1 OHL 400 kV Gutinas – Smardan | 0.01613 | 0.00088 | 0.00992 | 0 | 0.02276 | 0.00024 | -0.00032 | -0.00033 | 0.00021 | 0.00017 | 0.01918 | 0.00651 | 0.00186 | 0.00077 | 0.0136 | 0.01878 | -0.0001 | -0.00272 | 0.0002 | 0.02225 | 0.01387 | 0.00313 | -0.00066 | 0.02236 | -0.0469 | 0.01684
[RO-RO] [DIR] OHL 400 kV Tulcea Vest - Tariverde | N-1 OHL 400 kV Gutinas – Smardan | 0.01613 | 0.00088 | 0.00992 | 0 | 0.02276 | 0.00024 | -0.00032 | -0.00033 | 0.00021 | 0.00017 | 0.01918 | 0.00651 | 0.00186 | 0.00077 | 0.0136 | 0.01878 | -0.0001 | -0.00272 | 0.0002 | 0.02225 | 0.01387 | 0.00313 | -0.00066 | 0.02236 | -0.0469 | 0.01684
[RO-RO] [DIR] OHL 400 kV Smardan - Isaccea c1 | BC | 0 | 0 | 0 |  | 0 | 0 |  | 0 | 0 | 0 | 0 | 0 |  |  | 0 | 0 | 0 |  | 0 | 0 | 0 | 0 | 0 | 0 | 0 | 0
[RO-RO] [DIR] OHL 400 kV Smardan - Isaccea c1 | N-1 OHL 400 kV Lacu Sarat - Isaccea | 0 | 0 | 0 |  | 0 | 0 |  | 0 | 0 | 0 | 0 | 0 |  |  | 0 | 0 | 0 |  | 0 | 0 | 0 | 0 | 0 | 0 | 0 | 0
[RO-RO] [DIR] OHL 400 kV Smardan - Isaccea c2 | N-1 OHL 400 kV Lacu Sarat - Isaccea | 0.0093 | 0.00118 | 0.00821 | 0 | 0.00267 | 0.00025 | -0.00015 | -0.00035 | 0.00021 | 0.00018 | 0.0082 | 0.00543 | 0.00312 | 0.00075 | 0.00881 | 0.00917 | -0.0001 | -0.00323 | 0.00021 | 0.03606 | 0.01281 | 0.00318 | -7e-05 | 0.00241 | -0.07085 | 0.01024
[RO-RO] [DIR] OHL 400 kV Domnesti - Urechesti | BC | -0.0104 | -0.00081 | -0.01125 | 0 | 0.01135 | -0.00025 | 0.00043 | 0.00034 | -0.00021 | -0.00018 | -0.00491 | -0.0067 | -0.00152 | -0.00081 | -0.01077 | -0.00779 | 0.0001 | 0.00258 | -0.00021 | 0.02205 | -0.02356 | -0.00339 | 0.00112 | 0.01119 | 0.03045 | -0.01271
[RO-RO] [DIR] OHL 400 kV Domnesti - Urechesti | N-1 OHL 400 kV Bucuresti Sud - Slatina | -0.0138 | -0.00107 | -0.01468 | 0 | 0.01481 | -0.00033 | 0.00056 | 0.00044 | -0.00028 | -0.00024 | -0.00676 | -0.00877 | -0.00202 | -0.00106 | -0.0142 | -0.01057 | 0.00013 | 0.00339 | -0.00028 | 0.02892 | -0.03046 | -0.00443 | 0.00144 | 0.01473 | 0.04103 | -0.01684
[RO-RO] [DIR] OHL 400 kV Tantareni - Bradu | BC | 0.03415 | 0.00056 | 0.01809 | 0 | 0.04056 | 0.00032 | -0.00083 | -0.00042 | 0.00028 | 0.00024 | 0.04082 | 0.01144 | -0.00033 | 0.00111 | 0.02784 | 0.04107 | -0.00013 | -0.00265 | 0.00028 | -0.02004 | 0.02592 | 0.00437 | -0.00235 | 0.03833 | -0.009 | 0.03639
[RO-RO] [DIR] OHL 400 kV Tantareni - Bradu | N-1 OHL 400 kV Domnesti-Urechesti | 0.03555 | 0.00067 | 0.01961 | 0 | 0.03903 | 0.00036 | -0.00089 | -0.00046 | 0.00031 | 0.00026 | 0.04148 | 0.01235 | -0.00012 | 0.00122 | 0.0293 | 0.04212 | -0.00014 | -0.00299 | 0.00031 | -0.02302 | 0.0291 | 0.00482 | -0.0025 | 0.03683 | -0.0131 | 0.0381
[RO-RO] [DIR] OHL 400 kV Bucuresti Sud - Domnesti | BC | -0.01706 | 0.00069 | -0.0034 | 0 | -0.05486 | 3e-05 | 0.00033 | -6e-05 | 1e-05 | 1e-05 | -0.02882 | -0.0023 | 0.00295 | 0 | -0.01161 | -0.02483 | -1e-05 | -0.00119 | 1e-05 | 0.09985 | 0.00031 | 0.00026 | 0.00119 | -0.05439 | -0.04968 | -0.01611
[RO-RO] [DIR] OHL 400 kV Bucuresti Sud - Domnesti | N-1 OHL 400 kV Gutinas – Smardan | -0.01706 | 0.00069 | -0.0034 | 0 | -0.05486 | 3e-05 | 0.00033 | -6e-05 | 1e-05 | 1e-05 | -0.02882 | -0.0023 | 0.00295 | 0 | -0.01161 | -0.02483 | -1e-05 | -0.00119 | 1e-05 | 0.09985 | 0.00031 | 0.00026 | 0.00119 | -0.05439 | -0.04968 | -0.01611
[RO-RO] [DIR] OHL 400 kV Slatina-Bucuresti Sud | BC | 0.01419 | 0.00107 | 0.01429 | 0 | -0.01443 | 0.00033 | -0.00053 | -0.00044 | 0.00028 | 0.00023 | 0.00775 | 0.00861 | 0.00206 | 0.00104 | 0.01429 | 0.01157 | -0.00013 | -0.00339 | 0.00027 | -0.02867 | 0.02874 | 0.00434 | -0.00134 | -0.01478 | -0.04409 | 0.01719
[RO-RO] [DIR] OHL 400 kV Slatina-Bucuresti Sud | N-1 OHL 400 kV Domnesti-Urechesti | 0.01739 | 0.00132 | 0.01775 | 0 | -0.01793 | 0.0004 | -0.00066 | -0.00054 | 0.00034 | 0.00029 | 0.00926 | 0.01067 | 0.00253 | 0.00129 | 0.01761 | 0.01397 | -0.00016 | -0.00418 | 0.00034 | -0.03546 | 0.03599 | 0.00538 | -0.00168 | -0.01822 | -0.05347 | 0.02111
[RO-RO] [DIR] OHL 400 kV Portile de Fier - Urechesti | BC | 0.00186 | 0.00181 | 0.02841 | 0 | -0.07887 | 0.0006 | -0.00118 | -0.0008 | 0.00051 | 0.00043 | -0.03126 | 0.01501 | 0.00302 | 0.00195 | 0.01239 | -0.02165 | -0.00024 | -0.00581 | 0.00051 | -0.11469 | 0.08456 | 0.00845 | -0.00338 | -0.07035 | -0.04796 | 0.00874
[RO-RO] [DIR] OHL 400 kV Portile de Fier - Urechesti | N-1 OHL 400 kV Domnesti-Urechesti | -0.00159 | 0.00154 | 0.02468 | 0 | -0.07511 | 0.00052 | -0.00104 | -0.00068 | 0.00044 | 0.00037 | -0.03289 | 0.01278 | 0.00251 | 0.00168 | 0.00882 | -0.02423 | -0.00021 | -0.00495 | 0.00044 | -0.10738 | 0.07674 | 0.00733 | -0.003 | -0.06663 | -0.03785 | 0.00452
[RO-RO] [DIR] OHL 400 kV Brasov – Gutinas | BC | 0.0073 | 0.00053 | 0.00582 | 0 | 0.00135 | 0.00014 | -0.00021 | -0.0002 | 0.00012 | 0.0001 | 0.00656 | 0.0037 | 0.00129 | 0.00046 | 0.00671 | 0.00745 | -6e-05 | -0.00156 | 0.00012 | 0.01688 | 0.00959 | 0.0019 | -0.00052 | 0.00097 | -0.01919 | 0.00817
[RO-RO] [DIR] OHL 400 kV Brasov – Gutinas | N-1 OHL 400 kV Gutinas – Smardan | 0.0073 | 0.00053 | 0.00582 | 0 | 0.00135 | 0.00014 | -0.00021 | -0.0002 | 0.00012 | 0.0001 | 0.00656 | 0.0037 | 0.00129 | 0.00046 | 0.00671 | 0.00745 | -6e-05 | -0.00156 | 0.00012 | 0.01688 | 0.00959 | 0.0019 | -0.00052 | 0.00097 | -0.01919 | 0.00817
[RO-RO] [DIR] OHL 400 kV Brazi Vest - Darste | N-1 OHL 400 kV Gutinas – Smardan | -0.03097 | -0.0001 | -0.01594 | 0 | -0.05042 | -0.00024 | 0.00083 | 0.0003 | -0.00022 | -0.00018 | -0.03872 | -0.00985 | 0.00167 | -0.00088 | -0.02502 | -0.03731 | 9e-05 | 0.00145 | -0.00022 | -0.11595 | -0.02443 | -0.00336 | 0.00254 | -0.04985 | -0.02258 | -0.03239
[RO-RO] [DIR] OHL 400 kV Brasov - Darste | N-1 OHL 400 kV Gutinas – Smardan | -0.03065 | -9e-05 | -0.01578 | 0 | -0.0499 | -0.00023 | 0.00082 | 0.00029 | -0.00021 | -0.00018 | -0.03831 | -0.00975 | 0.00165 | -0.00087 | -0.02476 | -0.03692 | 9e-05 | 0.00143 | -0.00021 | -0.11474 | -0.02418 | -0.00332 | 0.00251 | -0.04933 | -0.02234 | -0.03206
[RO-RO] [DIR] OHL 220 kV Portile de Fier-Resita c1 | N-1 TIE 400 kV Resita-Pancevo c2 | 0.01534 | -0.00014 | 0.00612 | 0 | 0.02045 | 7e-05 | -0.00032 | -8e-05 | 7e-05 | 6e-05 | 0.01865 | 0.00387 | -0.00153 | 0.00028 | 0.01184 | 0.01874 | -3e-05 | -0.00027 | 7e-05 | 0.0346 | 0.01006 | 0.00098 | -0.00092 | 0.02003 | 0.00585 | 0.01685
[RO-RO] [DIR] OHL 220 kV Portile de Fier-Resita c2 | N-1 TIE 400 kV Resita-Pancevo c2 | 0.01534 | -0.00014 | 0.00612 | 0 | 0.02045 | 7e-05 | -0.00032 | -8e-05 | 7e-05 | 6e-05 | 0.01865 | 0.00387 | -0.00153 | 0.00028 | 0.01184 | 0.01874 | -3e-05 | -0.00027 | 7e-05 | 0.0346 | 0.01006 | 0.00098 | -0.00092 | 0.02003 | 0.00585 | 0.01685
[RO-RO] [DIR] OHL 220 kV Resita-Timisoara c1 | N-1 OHL 220 kV Resita-Timisoara c2 | 0.04883 | 0.0001 | 0.03351 | 0 | 0.04825 | 0.00048 | -0.00164 | -0.0006 | 0.00044 | 0.00037 | 0.0509 | 0.01935 | -0.00484 | 0.00177 | 0.04278 | 0.05223 | -0.00019 | -0.00304 | 0.00043 | 0.05153 | 0.06447 | 0.00687 | -0.00481 | 0.04835 | 0.00701 | 0.05296
[RO-RO] [DIR] OHL 220 kV Resita-Timisoara c1 | N-1 TIE 400 kV Resita-Pancevo c2 | 0.03135 | 3e-05 | 0.02064 | 0 | 0.03204 | 0.00029 | -0.00102 | -0.00036 | 0.00027 | 0.00022 | 0.03322 | 0.01198 | -0.00311 | 0.00108 | 0.02715 | 0.034 | -0.00011 | -0.00181 | 0.00026 | 0.03516 | 0.03936 | 0.00418 | -0.00297 | 0.03201 | 0.00523 | 0.03405
[RO-RO] [DIR] OHL 220 kV Resita-Timisoara c2 | N-1 TIE 400 kV Resita-Pancevo c2 | 0.03135 | 3e-05 | 0.02064 | 0 | 0.03204 | 0.00029 | -0.00102 | -0.00036 | 0.00027 | 0.00022 | 0.03322 | 0.01198 | -0.00311 | 0.00108 | 0.02715 | 0.034 | -0.00011 | -0.00181 | 0.00026 | 0.03516 | 0.03936 | 0.00418 | -0.00297 | 0.03201 | 0.00523 | 0.03405
[RO-RO] [DIR] OHL 220 kV Arad-Timisoara | N-1 TIE 400 kV Resita-Pancevo c2 | -0.0343 | 0.00024 | -0.02053 | 0 | -0.03926 | -0.00026 | 0.00103 | 0.00031 | -0.00024 | -0.0002 | -0.03812 | -0.01191 | 0.00433 | -0.00099 | -0.02894 | -0.03854 | 0.0001 | 0.0013 | -0.00024 | -0.04533 | -0.03849 | -0.00374 | 0.00302 | -0.03886 | -0.00976 | -0.03708
[RO-RO] [DIR] OHL 220 kV Arad-Calea Aradului | N-1 TIE 400 kV Resita-Pancevo c2 | -0.0242 | 0.00017 | -0.01448 | 0 | -0.0277 | -0.00018 | 0.00073 | 0.00022 | -0.00017 | -0.00014 | -0.02689 | -0.0084 | 0.00305 | -0.0007 | -0.02042 | -0.0272 | 7e-05 | 0.00092 | -0.00017 | -0.03198 | -0.02716 | -0.00264 | 0.00213 | -0.02742 | -0.00689 | -0.02616
[RO-RO] [DIR] OHL 220 kV CaleaAradului-Sacalaz | N-1 TIE 400 kV Resita-Pancevo c2 | -0.0242 | 0.00017 | -0.01448 | 0 | -0.0277 | -0.00018 | 0.00073 | 0.00022 | -0.00017 | -0.00014 | -0.02689 | -0.0084 | 0.00305 | -0.0007 | -0.02042 | -0.0272 | 7e-05 | 0.00092 | -0.00017 | -0.03198 | -0.02716 | -0.00264 | 0.00213 | -0.02742 | -0.00689 | -0.02616
[RO-RO] [DIR] OHL 220 kV Sacalaz-Timisoara | N-1 TIE 400 kV Resita-Pancevo c2 | -0.02059 | 0.00015 | -0.01232 | 0 | -0.02356 | -0.00015 | 0.00062 | 0.00019 | -0.00014 | -0.00012 | -0.02288 | -0.00715 | 0.0026 | -0.0006 | -0.01737 | -0.02313 | 6e-05 | 0.00078 | -0.00014 | -0.0272 | -0.0231 | -0.00224 | 0.00181 | -0.02332 | -0.00586 | -0.02226
[RO-RO] [DIR] OHL 220 kV Mintia-Timisoara | N-1 TIE 400 kV Resita-Pancevo c2 | -0.0042 | -0.00048 | -0.00626 | 0 | 0.00288 | -0.00014 | 0.00027 | 0.00019 | -0.00012 | -0.0001 | -0.00143 | -0.00366 | -0.00116 | -0.00046 | -0.00494 | -0.00227 | 6e-05 | 0.00141 | -0.00012 | 0.00699 | -0.01308 | -0.00198 | 0.00079 | 0.00225 | 0.00618 | -0.00486
[RO-RO] [DIR] OHL 220 kV Urechesti-Targu Jiu Nord | N-1 TIE 400 kV Resita-Pancevo c2 | 0.0318 | 0 | 0.01623 | 0 | 0.04342 | 0.00023 | -0.00082 | -0.00029 | 0.00021 | 0.00018 | 0.03841 | 0.00994 | -0.00237 | 0.00086 | 0.02572 | 0.03804 | -9e-05 | -0.00138 | 0.00021 | 0.04582 | 0.02587 | 0.00323 | -0.0024 | 0.04229 | 0.01059 | 0.03389
[RO-RO] [DIR] OHL 220 kV Paroseni-Targu Jiu Nord | N-1 TIE 400 kV Resita-Pancevo c2 | -0.0318 | 0 | -0.01623 | 0 | -0.04342 | -0.00023 | 0.00082 | 0.00029 | -0.00021 | -0.00018 | -0.03841 | -0.00994 | 0.00237 | -0.00086 | -0.02572 | -0.03804 | 9e-05 | 0.00138 | -0.00021 | -0.04582 | -0.02587 | -0.00323 | 0.0024 | -0.04229 | -0.01059 | -0.03389
[RO-RO] [DIR] OHL 220 kV Paroseni-Baru Mare | N-1 TIE 400 kV Resita-Pancevo c2 | 0.02892 | 0 | 0.01476 | 0 | 0.03949 | 0.00021 | -0.00074 | -0.00026 | 0.00019 | 0.00016 | 0.03493 | 0.00904 | -0.00215 | 0.00078 | 0.02339 | 0.0346 | -8e-05 | -0.00125 | 0.00019 | 0.04168 | 0.02353 | 0.00294 | -0.00218 | 0.03846 | 0.00964 | 0.03082
[RO-RO] [DIR] OHL 220 kV Baru Mare-Hasdat | N-1 TIE 400 kV Resita-Pancevo c2 | 0.0318 | 0 | 0.01623 | 0 | 0.04342 | 0.00023 | -0.00082 | -0.00029 | 0.00021 | 0.00018 | 0.03841 | 0.00994 | -0.00237 | 0.00086 | 0.02572 | 0.03804 | -9e-05 | -0.00138 | 0.00021 | 0.04582 | 0.02587 | 0.00323 | -0.0024 | 0.04229 | 0.01059 | 0.03389
[RO-RO] [DIR] OHL 220 kV Lacu Sarat - Filesti | N-1 OHL 400 kV Gutinas – Smardan | 0.00721 | -0.00027 | 0.00209 | 0 | 0.01961 | 0 | -0.00018 | 1e-05 | 0 | 0 | 0.01118 | 0.0013 | -0.00122 | 4e-05 | 0.00518 | 0.00992 | 0 | 0.00043 | 0 | -0.0098 | 0.00183 | 7e-05 | -0.00063 | 0.01946 | 0.02342 | 0.00707
[RO-RO] [DIR] OHL 220 kV Lacu Sarat - Filesti | N-1 OHL 400 kV Brasov – Gutinas | 0.00982 | -8e-05 | 0.00417 | 0 | 0.02009 | 5e-05 | -0.00025 | -6e-05 | 5e-05 | 4e-05 | 0.01351 | 0.00262 | -0.00076 | 0.0002 | 0.00757 | 0.01258 | -2e-05 | -0.00013 | 5e-05 | -0.00377 | 0.00525 | 0.00074 | -0.00082 | 0.01981 | 0.01657 | 0.00998
[RO-RO] [DIR] OHL 220 kV Filesti - Barbosi | N-1 OHL 400 kV Cernavoda - Pelicanu | -0.0091 | 0.00044 | -0.00208 | 0 | -0.02755 | 2e-05 | 0.00022 | -4e-05 | 1e-05 | 1e-05 | -0.01486 | -0.00131 | 0.00182 | 0 | -0.00631 | -0.01294 | -1e-05 | -0.0008 | 1e-05 | 0.01764 | -0.001 | 0.00016 | 0.0008 | -0.02736 | -0.03514 | -0.00875
[RO-RO] [DIR] OHL 220 kV Filesti - Barbosi | N-1 OHL 400 kV Gura Ialomitei - Bucuresti Sud | -0.00911 | 0.00045 | -0.00206 | 0 | -0.02771 | 2e-05 | 0.00022 | -4e-05 | 1e-05 | 1e-05 | -0.01491 | -0.00129 | 0.00183 | 1e-05 | -0.00631 | -0.01298 | -1e-05 | -0.00081 | 1e-05 | 0.01783 | -0.00093 | 0.00017 | 0.0008 | -0.02753 | -0.03536 | -0.00875
[RO-RO] [DIR] OHL 220 kV Filesti - Barbosi | N-1 OHL 400 kV Bucuresti Sud - Domnesti | -0.00967 | 0.00042 | -0.00254 | 0 | -0.02754 | 1e-05 | 0.00024 | -3e-05 | 0 | 0 | -0.01533 | -0.00159 | 0.00178 | -3e-05 | -0.00684 | -0.0135 | -1e-05 | -0.0007 | 0 | 0.01913 | -0.00185 | 3e-05 | 0.00085 | -0.02734 | -0.03415 | -0.00941
[RO-RO] [DIR] OHL 220 kV Filesti - Barbosi | N-1 OHL 400 kV Brasov – Gutinas | -0.01204 | 0.00014 | -0.00497 | 0 | -0.0252 | -6e-05 | 0.00031 | 6e-05 | -5e-05 | -5e-05 | -0.01673 | -0.00313 | 0.00104 | -0.00023 | -0.00923 | -0.01551 | 2e-05 | 7e-05 | -5e-05 | 0.00618 | -0.00617 | -0.00084 | 0.00102 | -0.02485 | -0.02286 | -0.01221
[RO-RO] [DIR] OHL 220 kV Filesti - Barbosi | N-1 OHL 400 kV Gutinas – Smardan | -0.00876 | 0.00038 | -0.00236 | 0 | -0.02459 | 1e-05 | 0.00022 | -2e-05 | 0 | 0 | -0.01378 | -0.00146 | 0.00162 | -3e-05 | -0.00622 | -0.01217 | 0 | -0.00064 | 0 | 0.01376 | -0.00187 | 2e-05 | 0.00079 | -0.02441 | -0.03148 | -0.00854
[RO-RO] [DIR] OHL 220 kV Barbosi - Focsani Vest | N-1 OHL 400 kV Gutinas – Smardan | 0.00876 | -0.00038 | 0.00236 | 0 | 0.02459 | -1e-05 | -0.00022 | 2e-05 | 0 | 0 | 0.01378 | 0.00146 | -0.00162 | 3e-05 | 0.00622 | 0.01217 | 0 | 0.00064 | 0 | -0.01376 | 0.00187 | -2e-05 | -0.00079 | 0.02441 | 0.03148 | 0.00854
[RO-RO] [DIR] OHL 220 kV Barbosi - Focsani Vest | N-1 OHL 400 kV Brasov – Gutinas | 0.01204 | -0.00014 | 0.00497 | 0 | 0.0252 | 6e-05 | -0.00031 | -6e-05 | 5e-05 | 5e-05 | 0.01673 | 0.00313 | -0.00104 | 0.00023 | 0.00923 | 0.01551 | -2e-05 | -7e-05 | 5e-05 | -0.00618 | 0.00617 | 0.00084 | -0.00102 | 0.02485 | 0.02286 | 0.01221
[RO-RO] [DIR] OHL 220 kV Focsani Vest - Gutinas | N-1 OHL 400 kV Gutinas – Smardan | -0.00713 | 0.00028 | -0.00208 | 0 | -0.01926 | 0 | 0.00018 | -1e-05 | 0 | 0 | -0.01102 | -0.00129 | 0.00123 | -4e-05 | -0.00513 | -0.0098 | 0 | -0.00044 | 0 | 0.00837 | -0.00187 | -6e-05 | 0.00063 | -0.0191 | -0.02366 | -0.007
[RO-RO] [DIR] OHL 220 kV Focsani Vest - Gutinas | N-1 OHL 400 kV Brasov – Gutinas | -0.01005 | 6e-05 | -0.0044 | 0 | -0.01979 | -6e-05 | 0.00026 | 7e-05 | -5e-05 | -4e-05 | -0.01363 | -0.00277 | 0.00071 | -0.00022 | -0.0078 | -0.01277 | 2e-05 | 0.00019 | -5e-05 | 0.00163 | -0.0057 | -0.00082 | 0.00084 | -0.01949 | -0.016 | -0.01026
[RO-RO] [DIR] OHL 220 kV Fantanele - Ungheni | N-1 OHL 400 kV Gutinas – Smardan | 0.01248 | 0.00015 | 0.00651 | 0 | 0.01983 | 0.00011 | -0.00034 | -0.00014 | 0.0001 | 8e-05 | 0.01567 | 0.00411 | -0.00015 | 0.00039 | 0.0101 | 0.01514 | -4e-05 | -0.00079 | 0.0001 | 0.01932 | 0.00922 | 0.00154 | -0.00103 | 0.01943 | 0.00884 | 0.01301
[RO-RO] [DIR] OHL 220 kV Fantanele - Ungheni | N-1 OHL 400 kV Brasov – Gutinas | 0.01027 | -1e-05 | 0.00475 | 0 | 0.01942 | 7e-05 | -0.00027 | -8e-05 | 6e-05 | 5e-05 | 0.01368 | 0.00299 | -0.00054 | 0.00025 | 0.00807 | 0.01289 | -3e-05 | -0.00032 | 6e-05 | 0.01421 | 0.00632 | 0.00096 | -0.00087 | 0.01913 | 0.01465 | 0.01053
[RO-RO] [DIR] OHL 220 kV Fantanele - Gheorghieni | N-1 OHL 400 kV Gutinas – Smardan | -0.01378 | -0.00013 | -0.00705 | 0 | -0.02216 | -0.00012 | 0.00037 | 0.00015 | -0.0001 | -9e-05 | -0.01741 | -0.00445 | 0.00028 | -0.00042 | -0.0111 | -0.0168 | 5e-05 | 0.0008 | -0.0001 | -0.02285 | -0.00993 | -0.00162 | 0.00112 | -0.0217 | -0.01012 | -0.01435
[RO-RO] [DIR] OHL 220 kV Stejaru - Gheorghieni | N-1 OHL 400 kV Gutinas – Smardan | 0.01377 | 0.00013 | 0.00703 | 0 | 0.02215 | 0.00012 | -0.00036 | -0.00015 | 0.0001 | 9e-05 | 0.0174 | 0.00444 | -0.00029 | 0.00042 | 0.01109 | 0.0168 | -5e-05 | -0.0008 | 0.0001 | 0.02386 | 0.00991 | 0.00162 | -0.00112 | 0.02168 | 0.01009 | 0.01434
[RO-RO] [DIR] OHL 220 kV Dumbrava - Stejaru | N-1 OHL 400 kV Gutinas – Smardan | 0.00895 | 8e-05 | 0.00454 | 0 | 0.01452 | 7e-05 | -0.00024 | -9e-05 | 7e-05 | 6e-05 | 0.01134 | 0.00287 | -0.00021 | 0.00027 | 0.0072 | 0.01093 | -3e-05 | -0.00051 | 7e-05 | 0.00909 | 0.00639 | 0.00104 | -0.00073 | 0.01421 | 0.00685 | 0.00931
[RO-RO] [DIR] OHL 220 kV Dumbrava - Gutinas | N-1 OHL 400 kV Gutinas – Smardan | 0.00724 | 6e-05 | 0.00365 | 0 | 0.01189 | 6e-05 | -0.00019 | -7e-05 | 5e-05 | 4e-05 | 0.00921 | 0.0023 | -0.00019 | 0.00021 | 0.00581 | 0.00886 | -2e-05 | -0.00039 | 5e-05 | 0.00401 | 0.0051 | 0.00082 | -0.00059 | 0.01165 | 0.0059 | 0.00752
[RO-RO] [DIR] TRA 400/220 kV AT3 Arad | N-1 TIE 400 kV Resita-Pancevo c2 | 0.04672 | -0.00044 | 0.02759 | 0 | 0.05391 | 0.00033 | -0.00139 | -0.0004 | 0.00031 | 0.00026 | 0.05211 | 0.01594 | -0.00638 | 0.0013 | 0.03929 | 0.05266 | -0.00013 | -0.00153 | 0.00031 | 0.06265 | 0.05203 | 0.00484 | -0.00406 | 0.05333 | 0.01418 | 0.05052
[RO-RO] [DIR] TRA 400/220 kV AT Urechesti | BC | -0.02522 | -0.00014 | -0.0141 | 0 | -0.02974 | -0.00021 | 0.00069 | 0.00027 | -0.00019 | -0.00016 | -0.02892 | -0.00857 | 0.00154 | -0.00078 | -0.02089 | -0.02918 | 8e-05 | 0.00146 | -0.00019 | -0.03085 | -0.02383 | -0.003 | 0.002 | -0.02904 | -0.00305 | -0.02719
[RO-RO] [DIR] TRA 400/220 kV AT Urechesti | N-1 OHL 400 kV Domnesti-Urechesti | -0.02666 | -0.00025 | -0.01567 | 0 | -0.02816 | -0.00025 | 0.00075 | 0.00032 | -0.00022 | -0.00019 | -0.02961 | -0.0095 | 0.00132 | -0.00089 | -0.02238 | -0.03027 | 0.0001 | 0.00182 | -0.00022 | -0.02779 | -0.02711 | -0.00347 | 0.00216 | -0.02748 | 0.00119 | -0.02896
[RO-RO] [DIR] TRA 400/220 kV AT Urechesti | N-1 OHL 400 kV Arefu-Sibiu Sud | -0.03089 | -0.00018 | -0.01698 | 0 | -0.03772 | -0.00026 | 0.00083 | 0.00033 | -0.00024 | -0.0002 | -0.03592 | -0.01038 | 0.00174 | -0.00095 | -0.02546 | -0.03607 | 0.0001 | 0.00179 | -0.00023 | -0.03751 | -0.02799 | -0.00364 | 0.00242 | -0.03674 | -0.00436 | -0.03318
[RO-RO] [DIR] TRA 400/220 kV AT Urechesti | N-1 OHL 400 kV Tantareni-Urechesti | -0.01866 | -0.0003 | -0.01469 | 0 | -0.01086 | -0.00024 | 0.0007 | 0.00031 | -0.00021 | -0.00018 | -0.01629 | -0.00852 | 0.00095 | -0.00085 | -0.01714 | -0.0178 | 0.0001 | 0.00181 | -0.00021 | -0.04058 | -0.03105 | -0.0034 | 0.00205 | -0.01191 | 0.00094 | -0.02114
[RO-RO] [DIR] TRA 400/220 kV AT Urechesti | N-1 OHL 220 kV Portile de Fier-Resita 1&2 | -0.02669 | -0.00012 | -0.01463 | 0 | -0.03177 | -0.00022 | 0.00072 | 0.00028 | -0.0002 | -0.00017 | -0.03075 | -0.00891 | 0.00168 | -0.0008 | -0.022 | -0.03101 | 9e-05 | 0.00148 | -0.0002 | -0.0343 | -0.02467 | -0.00308 | 0.00208 | -0.03102 | -0.00366 | -0.02882
[RO-RO] [DIR] TRA 400/220 kV AT Urechesti | N-1 OHL 220 kV Resita-Timisoara 1&2 | -0.0325 | -0.00015 | -0.0191 | 0 | -0.03694 | -0.00028 | 0.00093 | 0.00036 | -0.00026 | -0.00022 | -0.03652 | -0.01145 | 0.00226 | -0.00104 | -0.02727 | -0.03697 | 0.00011 | 0.00192 | -0.00026 | -0.03854 | -0.03345 | -0.00402 | 0.00272 | -0.03625 | -0.00409 | -0.03509
[RO-RO] [DIR] TRA 400/220 kV AT Urechesti | N-1 TRA 400/220 kV AT3 Arad | -0.02539 | -0.00013 | -0.01421 | 0 | -0.02994 | -0.00022 | 0.00069 | 0.00027 | -0.0002 | -0.00016 | -0.02911 | -0.00863 | 0.00156 | -0.00078 | -0.02103 | -0.02938 | 8e-05 | 0.00147 | -0.00019 | -0.03108 | -0.02403 | -0.00302 | 0.00202 | -0.02923 | -0.0031 | -0.02738
[RO-RO] [DIR] TRA 400/220 kV AT Urechesti | N-1 TIE 400 kV Resita-Pancevo c2 | -0.02523 | -0.00013 | -0.01402 | 0 | -0.02987 | -0.00021 | 0.00068 | 0.00027 | -0.00019 | -0.00016 | -0.029 | -0.00853 | 0.00154 | -0.00077 | -0.02087 | -0.02925 | 8e-05 | 0.00145 | -0.00019 | -0.0311 | -0.02363 | -0.00298 | 0.00199 | -0.02916 | -0.00313 | -0.02722
[RO-RO] [DIR] TRA 400/220 kV AT Urechesti | N-1 OHL 400 kV Arefu-Tantareni | -0.0298 | -0.00018 | -0.01646 | 0 | -0.0359 | -0.00025 | 0.0008 | 0.00032 | -0.00023 | -0.00019 | -0.03453 | -0.01005 | 0.00167 | -0.00092 | -0.02459 | -0.03474 | 0.0001 | 0.00175 | -0.00023 | -0.03259 | -0.02722 | -0.00354 | 0.00233 | -0.03495 | -0.00346 | -0.03204
[RO-RO] [DIR] TRA 400/220 kV AT Urechesti | N-1 TIE 400 kV Resita-Pancevo c1 | -0.02523 | -0.00013 | -0.01402 | 0 | -0.02987 | -0.00021 | 0.00068 | 0.00027 | -0.00019 | -0.00016 | -0.029 | -0.00853 | 0.00154 | -0.00077 | -0.02087 | -0.02925 | 8e-05 | 0.00145 | -0.00019 | -0.0311 | -0.02363 | -0.00298 | 0.00199 | -0.02916 | -0.00313 | -0.02722
[RO-RO] [DIR] TRA 400/220 kV AT Rosiori | BC | 0.02765 | 0.00126 | 0.0178 | 0 | 0.03576 | 0.0004 | -0.00082 | -0.00054 | 0.00035 | 0.00029 | 0.032 | 0.01149 | 0.00323 | 0.00132 | 0.02361 | 0.03168 | -0.00016 | -0.00377 | 0.00034 | 0.05026 | 0.02547 | 0.00543 | -0.00247 | 0.03507 | 0.00318 | 0.02903
[RO-RO] [DIR] TRA 400/220 kV AT Rosiori | N-1 TIE 400 kV Rosiori-Mukacevo | 0.00947 | -0.00015 | 0.0045 | 0 | 0.0142 | 5e-05 | -0.00025 | -5e-05 | 5e-05 | 4e-05 | 0.01183 | 0.00269 | -0.00124 | 0.0002 | 0.00753 | 0.01157 | -2e-05 | -0.0001 | 4e-05 | 0.02287 | 0.00718 | 0.00069 | -0.00074 | 0.01382 | 0.00566 | 0.01002
[RO-RO] [DIR] TRA 400/220 kV AT Rosiori | N-1 OHL 400 kV Iernut-Sibiu Sud | 0.0216 | 0.00107 | 0.01423 | 0 | 0.02756 | 0.00033 | -0.00065 | -0.00044 | 0.00028 | 0.00024 | 0.0248 | 0.00921 | 0.00289 | 0.00107 | 0.01856 | 0.02458 | -0.00013 | -0.00314 | 0.00028 | 0.0424 | 0.02035 | 0.00444 | -0.00196 | 0.02707 | 0.00202 | 0.02267
[RO-BG] [OPP] TIE 400 kV TINTARENI-KOZLODUI 1 | BC | -0.07865 | -0.00014 | -0.02518 | 0 | -0.13884 | -0.00038 | 0.00122 | 0.00048 | -0.00035 | -0.00029 | -0.11351 | -0.01763 | 0.00301 | -0.0014 | -0.05763 | -0.10876 | 0.00015 | 0.00257 | -0.00035 | 0.06996 | -0.01043 | -0.00499 | 0.00342 | -0.12837 | -0.00482 | -0.08001
[RO-BG] [OPP] TIE 400 kV TINTARENI-KOZLODUI 1 | N-1 TIE 400 kV Portile de Fier-Djerdap | -0.08898 | -0.00035 | -0.03228 | 0 | -0.13703 | -0.0005 | 0.00154 | 0.00064 | -0.00046 | -0.00038 | -0.12018 | -0.0219 | 0.00322 | -0.00183 | -0.06691 | -0.11757 | 0.0002 | 0.0036 | -0.00045 | 0.09514 | -0.0287 | -0.00669 | 0.00432 | -0.12791 | 0.00088 | -0.09318
[RO-BG] [OPP] TIE 400 kV TINTARENI-KOZLODUI 1 | N-1 TIE 400 kV TINTARENI-KOZLODUI 2 | -0.12767 | -0.00022 | -0.04088 | 0 | -0.22539 | -0.00062 | 0.00199 | 0.00078 | -0.00057 | -0.00047 | -0.18427 | -0.02862 | 0.00488 | -0.00228 | -0.09355 | -0.17656 | 0.00024 | 0.00417 | -0.00056 | 0.11357 | -0.01694 | -0.0081 | 0.00555 | -0.20839 | -0.00783 | -0.12989
[RO-BG] [OPP] TIE 400 kV TINTARENI-KOZLODUI 1 | N-1 TIE 400 kV Isaccea - Vulcanesti | -0.08358 | -0.00041 | -0.02813 | 0 | -0.14633 | -0.00045 | 0.00132 | 0.00058 | -0.00041 | -0.00034 | -0.11952 | -0.01959 | 0.00243 | -0.00163 | -0.06176 | -0.11458 | 0.00018 | 0.0034 | -0.00041 | 0.06383 | -0.01442 | -0.00593 | 0.00361 | -0.13574 | 0.00987 | -0.08513
[RO-BG] [OPP] TIE 400 kV TINTARENI-KOZLODUI 1 | N-1 TIE 400 kV Resita-Pancevo c2 | -0.07857 | -0.00015 | -0.0256 | 0 | -0.13819 | -0.00039 | 0.00124 | 0.00049 | -0.00035 | -0.0003 | -0.11314 | -0.01784 | 0.003 | -0.00143 | -0.05773 | -0.10842 | 0.00015 | 0.00264 | -0.00035 | 0.07116 | -0.01142 | -0.00511 | 0.00348 | -0.12777 | -0.00442 | -0.0799
[RO-BG] [OPP] TIE 400 kV TINTARENI-KOZLODUI 1 | N-1 TIE 400 kV Resita-Pancevo c1 | -0.07857 | -0.00015 | -0.0256 | 0 | -0.13819 | -0.00039 | 0.00124 | 0.00049 | -0.00035 | -0.0003 | -0.11314 | -0.01784 | 0.003 | -0.00143 | -0.05773 | -0.10842 | 0.00015 | 0.00264 | -0.00035 | 0.07116 | -0.01142 | -0.00511 | 0.00348 | -0.12777 | -0.00442 | -0.0799
[RO-BG] [OPP] TIE 400 kV TINTARENI-KOZLODUI 2 | BC | -0.07865 | -0.00014 | -0.02518 | 0 | -0.13884 | -0.00038 | 0.00122 | 0.00048 | -0.00035 | -0.00029 | -0.11351 | -0.01763 | 0.00301 | -0.0014 | -0.05763 | -0.10876 | 0.00015 | 0.00257 | -0.00035 | 0.06996 | -0.01043 | -0.00499 | 0.00342 | -0.12837 | -0.00482 | -0.08001
[RO-BG] [OPP] TIE 400 kV TINTARENI-KOZLODUI 2 | N-1 TIE 400 kV Portile de Fier-Djerdap | -0.08898 | -0.00035 | -0.03228 | 0 | -0.13703 | -0.0005 | 0.00154 | 0.00064 | -0.00046 | -0.00038 | -0.12018 | -0.0219 | 0.00322 | -0.00183 | -0.06691 | -0.11757 | 0.0002 | 0.0036 | -0.00045 | 0.09514 | -0.0287 | -0.00669 | 0.00432 | -0.12791 | 0.00088 | -0.09318
[RO-BG] [OPP] TIE 400 kV TINTARENI-KOZLODUI 2 | N-1 TIE 400 kV TINTARENI-KOZLODUI 1 | -0.12767 | -0.00022 | -0.04088 | 0 | -0.22539 | -0.00062 | 0.00199 | 0.00078 | -0.00057 | -0.00047 | -0.18427 | -0.02862 | 0.00488 | -0.00228 | -0.09355 | -0.17656 | 0.00024 | 0.00417 | -0.00056 | 0.11357 | -0.01694 | -0.0081 | 0.00555 | -0.20839 | -0.00783 | -0.12989
[RO-BG] [OPP] TIE 400 kV TINTARENI-KOZLODUI 2 | N-1 TIE 400 kV Isaccea - Vulcanesti | -0.08358 | -0.00041 | -0.02813 | 0 | -0.14633 | -0.00045 | 0.00132 | 0.00058 | -0.00041 | -0.00034 | -0.11952 | -0.01959 | 0.00243 | -0.00163 | -0.06176 | -0.11458 | 0.00018 | 0.0034 | -0.00041 | 0.06383 | -0.01442 | -0.00593 | 0.00361 | -0.13574 | 0.00987 | -0.08513
[RO-BG] [OPP] TIE 400 kV TINTARENI-KOZLODUI 2 | N-1 TIE 400 kV Resita-Pancevo c2 | -0.07857 | -0.00015 | -0.0256 | 0 | -0.13819 | -0.00039 | 0.00124 | 0.00049 | -0.00035 | -0.0003 | -0.11314 | -0.01784 | 0.003 | -0.00143 | -0.05773 | -0.10842 | 0.00015 | 0.00264 | -0.00035 | 0.07116 | -0.01142 | -0.00511 | 0.00348 | -0.12777 | -0.00442 | -0.0799
[RO-BG] [OPP] TIE 400 kV TINTARENI-KOZLODUI 2 | N-1 TIE 400 kV Resita-Pancevo c1 | -0.07857 | -0.00015 | -0.0256 | 0 | -0.13819 | -0.00039 | 0.00124 | 0.00049 | -0.00035 | -0.0003 | -0.11314 | -0.01784 | 0.003 | -0.00143 | -0.05773 | -0.10842 | 0.00015 | 0.00264 | -0.00035 | 0.07116 | -0.01142 | -0.00511 | 0.00348 | -0.12777 | -0.00442 | -0.0799
[RO-RS] [OPP] TIE 400 kV Portile de Fier-Djerdap | BC | 0.07112 | 0.00147 | 0.04891 | 0 | -0.01249 | 0.00085 | -0.00219 | -0.0011 | 0.00075 | 0.00063 | 0.04592 | 0.02942 | -0.00144 | 0.00295 | 0.06392 | 0.06066 | -0.00034 | -0.00707 | 0.00075 | -0.17337 | 0.12581 | 0.01173 | -0.00616 | -0.00316 | -0.03932 | 0.09063
[RO-RS] [OPP] TIE 400 kV Portile de Fier-Djerdap | N-1 TIE 400 kV Arad-Sandorfalva | 0.06904 | 0.00175 | 0.04908 | 0 | -0.01657 | 0.00089 | -0.00221 | -0.00116 | 0.00079 | 0.00066 | 0.04283 | 0.02965 | 0.0003 | 0.00306 | 0.06265 | 0.05768 | -0.00035 | -0.00759 | 0.00078 | -0.1792 | 0.125 | 0.01226 | -0.00629 | -0.00708 | -0.04229 | 0.08833
[RO-RS] [OPP] TIE 400 kV Portile de Fier-Djerdap | N-1 TIE 400 kV Nadab-Bekescsaba | 0.06671 | 0.00172 | 0.04666 | 0 | -0.01859 | 0.00085 | -0.00204 | -0.00111 | 0.00075 | 0.00063 | 0.0406 | 0.02821 | -0.00037 | 0.0029 | 0.06036 | 0.05541 | -0.00034 | -0.00734 | 0.00074 | -0.18106 | 0.12185 | 0.01158 | -0.00565 | -0.00912 | -0.04256 | 0.08592
[RO-RS] [OPP] TIE 400 kV Portile de Fier-Djerdap | N-1 TIE 400 kV Rosiori-Mukacevo | 0.06258 | 0.00081 | 0.04266 | 0 | -0.02262 | 0.00068 | -0.00192 | -0.00088 | 0.00061 | 0.00051 | 0.03644 | 0.02528 | -0.00354 | 0.00243 | 0.05637 | 0.05121 | -0.00027 | -0.00535 | 0.00061 | -0.18624 | 0.11721 | 0.0095 | -0.00535 | -0.01314 | -0.03815 | 0.08169
[RO-RS] [OPP] TIE 400 kV Portile de Fier-Djerdap | N-1 TIE 400 kV TINTARENI-KOZLODUI 1 | 0.08182 | 0.00149 | 0.05234 | 0 | 0.00639 | 0.0009 | -0.00236 | -0.00117 | 0.0008 | 0.00067 | 0.06135 | 0.03182 | -0.00185 | 0.00314 | 0.07176 | 0.07545 | -0.00036 | -0.00742 | 0.00079 | -0.18288 | 0.12722 | 0.01241 | -0.00663 | 0.0143 | -0.03866 | 0.10151
[RO-RS] [OPP] TIE 400 kV Portile de Fier-Djerdap | N-1 TIE 400 kV TINTARENI-KOZLODUI 2 | 0.08182 | 0.00149 | 0.05234 | 0 | 0.00639 | 0.0009 | -0.00236 | -0.00117 | 0.0008 | 0.00067 | 0.06135 | 0.03182 | -0.00185 | 0.00314 | 0.07176 | 0.07545 | -0.00036 | -0.00742 | 0.00079 | -0.18288 | 0.12722 | 0.01241 | -0.00663 | 0.0143 | -0.03866 | 0.10151
[RO-RS] [OPP] TIE 400 kV Portile de Fier-Djerdap | N-1 TIE 400 kV Isaccea - Vulcanesti | 0.06383 | 0.00107 | 0.04454 | 0 | -0.02356 | 0.00074 | -0.00205 | -0.00096 | 0.00066 | 0.00056 | 0.03704 | 0.02653 | -0.00229 | 0.00261 | 0.05782 | 0.05206 | -0.0003 | -0.00585 | 0.00066 | -0.18242 | 0.11991 | 0.01034 | -0.00589 | -0.01406 | -0.01758 | 0.08307
[RO-RS] [OPP] TIE 400 kV Portile de Fier-Djerdap | N-1 OHL 400 kV Mintia-Arad | 0.06582 | 0.00165 | 0.04679 | 0 | -0.02083 | 0.00085 | -0.00207 | -0.0011 | 0.00074 | 0.00063 | 0.03908 | 0.0282 | -0.00029 | 0.00289 | 0.05984 | 0.054 | -0.00034 | -0.00723 | 0.00074 | -0.18419 | 0.12223 | 0.01158 | -0.00581 | -0.01124 | -0.04304 | 0.085
[RO-RS] [OPP] TIE 400 kV Portile de Fier-Djerdap | N-1 OHL 220 kV Resita-Timisoara 1&2 | 0.06126 | 0.00145 | 0.04214 | 0 | -0.02223 | 0.00076 | -0.00186 | -0.00098 | 0.00067 | 0.00056 | 0.03564 | 0.02551 | -0.00046 | 0.0026 | 0.05528 | 0.05011 | -0.0003 | -0.00646 | 0.00066 | -0.18377 | 0.11279 | 0.01034 | -0.00519 | -0.01292 | -0.04073 | 0.07994
[RO-RS] [OPP] TIE 400 kV Portile de Fier-Djerdap | N-1 TRA 400/220 kV AT3 Arad | 0.06718 | 0.0015 | 0.04649 | 0 | -0.01694 | 0.00082 | -0.00207 | -0.00107 | 0.00073 | 0.00061 | 0.04157 | 0.02803 | -0.0009 | 0.00284 | 0.06057 | 0.05626 | -0.00033 | -0.00693 | 0.00072 | -0.17845 | 0.1212 | 0.0113 | -0.00581 | -0.00757 | -0.04044 | 0.08637
[RO-RS] [OPP] TIE 400 kV Portile de Fier-Djerdap | N-1 TIE 400 kV Resita-Pancevo c2 | 0.07015 | 0.00169 | 0.05395 | 0 | -0.02031 | 0.00095 | -0.00242 | -0.00123 | 0.00084 | 0.0007 | 0.04145 | 0.03189 | -0.00134 | 0.00327 | 0.06513 | 0.0566 | -0.00038 | -0.0079 | 0.00083 | -0.18783 | 0.13772 | 0.01311 | -0.00683 | -0.0104 | -0.04419 | 0.08929
[RO-RS] [OPP] TIE 400 kV Portile de Fier-Djerdap | N-1 TIE 400 kV Resita-Pancevo c1 | 0.07015 | 0.00169 | 0.05395 | 0 | -0.02031 | 0.00095 | -0.00242 | -0.00123 | 0.00084 | 0.0007 | 0.04145 | 0.03189 | -0.00134 | 0.00327 | 0.06513 | 0.0566 | -0.00038 | -0.0079 | 0.00083 | -0.18783 | 0.13772 | 0.01311 | -0.00683 | -0.0104 | -0.04419 | 0.08929
[RO-RO] [OPP] OHL 400 kV Portile de Fier-Resita | N-1 TIE 400 kV Resita-Pancevo c2 | 0.03821 | -0.00107 | -0.00283 | 0 | 0.07266 | -0.00016 | 3e-05 | 0.00022 | -0.00012 | -0.0001 | 0.0574 | 0.00058 | -0.00382 | -0.00041 | 0.02296 | 0.05624 | 6e-05 | 0.00215 | -0.00012 | 0.09255 | -0.01671 | -0.00237 | 0.00014 | 0.06974 | 0.02956 | 0.04286
[RO-UA] [OPP] TIE 400 kV Isaccea-Vulcanesti | N-1 OHL 400 kV Gutinas – Smardan | 0.09822 | 0.00538 | 0.05881 | 0 | 0.14911 | 0.00146 | -0.00182 | -0.00198 | 0.00123 | 0.00104 | 0.11957 | 0.03888 | 0.01148 | 0.00458 | 0.08215 | 0.11584 | -0.00059 | -0.01649 | 0.00122 | 0.12192 | 0.07935 | 0.01872 | -0.00369 | 0.14672 | -0.29257 | 0.10177
[RO-UA] [OPP] TIE 400 kV Isaccea-Vulcanesti | N-1 TIE 400 kV Resita-Pancevo c2 | 0.09825 | 0.00537 | 0.05862 | 0 | 0.1494 | 0.00146 | -0.00182 | -0.00197 | 0.00123 | 0.00104 | 0.11974 | 0.03879 | 0.01148 | 0.00457 | 0.08211 | 0.11599 | -0.00059 | -0.01646 | 0.00122 | 0.12246 | 0.07891 | 0.01867 | -0.00366 | 0.14699 | -0.29239 | 0.10182
[RO-HU] [OPP] TIE 400 kV Arad-Sandorfalva | BC | -0.03156 | 0.00422 | 0.00255 | 0 | -0.06207 | 0.0006 | -0.00025 | -0.00085 | 0.00047 | 0.0004 | -0.04699 | 0.00354 | 0.02642 | 0.00159 | -0.0193 | -0.04534 | -0.00024 | -0.00788 | 0.00046 | -0.08859 | -0.01231 | 0.00813 | -0.00197 | -0.05958 | -0.04522 | -0.03488
[RO-HU] [OPP] TIE 400 kV Arad-Sandorfalva | N-1 TIE 400 kV Nadab-Bekescsaba | -0.0785 | 0.00689 | -0.02137 | 0 | -0.12699 | 0.00057 | 0.00138 | -0.00088 | 0.00038 | 0.00032 | -0.10357 | -0.00929 | 0.03778 | 0.00102 | -0.05721 | -0.10126 | -0.00023 | -0.01075 | 0.00037 | -0.17052 | -0.05445 | 0.00652 | 0.00346 | -0.12303 | -0.07978 | -0.08496
[RO-HU] [OPP] TIE 400 kV Arad-Sandorfalva | N-1 TIE 400 kV Rosiori-Mukacevo | -0.05755 | 0.00221 | -0.01645 | 0 | -0.09289 | 9e-05 | 0.00057 | -0.00016 | 4e-05 | 3e-05 | -0.07582 | -0.00905 | 0.02003 | -1e-05 | -0.04228 | -0.07409 | -4e-05 | -0.00263 | 4e-05 | -0.12774 | -0.03845 | 0.00135 | 0.0005 | -0.08994 | -0.04167 | -0.06206
[RO-HU] [OPP] TIE 400 kV Arad-Sandorfalva | N-1 TIE 400 kV Portile de Fier-Djerdap | -0.02759 | 0.0043 | 0.00528 | 0 | -0.06277 | 0.00065 | -0.00037 | -0.00091 | 0.00051 | 0.00043 | -0.04443 | 0.00518 | 0.02634 | 0.00176 | -0.01573 | -0.04195 | -0.00026 | -0.00827 | 0.00051 | -0.09828 | -0.00528 | 0.00878 | -0.00232 | -0.05976 | -0.04742 | -0.02982
[RO-HU] [OPP] TIE 400 kV Arad-Sandorfalva | N-1 OHL 400 kV Iernut-Sibiu Sud | -0.03346 | 0.00416 | 0.00143 | 0 | -0.06464 | 0.00058 | -0.0002 | -0.00082 | 0.00045 | 0.00038 | -0.04925 | 0.00282 | 0.02631 | 0.00152 | -0.02088 | -0.04757 | -0.00023 | -0.00768 | 0.00044 | -0.09105 | -0.01391 | 0.00782 | -0.00181 | -0.06208 | -0.04558 | -0.03687
[RO-HU] [OPP] TIE 400 kV Arad-Sandorfalva | N-1 TIE 400 kV Resita-Pancevo c2 | -0.03173 | 0.00426 | 0.00338 | 0 | -0.06336 | 0.00062 | -0.00029 | -0.00087 | 0.00048 | 0.00041 | -0.04773 | 0.00394 | 0.02643 | 0.00165 | -0.0191 | -0.04601 | -0.00025 | -0.00801 | 0.00048 | -0.09097 | -0.01035 | 0.00835 | -0.00208 | -0.06077 | -0.04602 | -0.0351
[RO-HU] [OPP] TIE 400 kV Arad-Sandorfalva | N-1 TIE 400 kV Resita-Pancevo c1 | -0.03173 | 0.00426 | 0.00338 | 0 | -0.06336 | 0.00062 | -0.00029 | -0.00087 | 0.00048 | 0.00041 | -0.04773 | 0.00394 | 0.02643 | 0.00165 | -0.0191 | -0.04601 | -0.00025 | -0.00801 | 0.00048 | -0.09097 | -0.01035 | 0.00835 | -0.00208 | -0.06077 | -0.04602 | -0.0351
[RO-HU] [OPP] TIE 400 kV Nadab-Bekescsaba | BC | -0.08248 | 0.00469 | -0.04202 | 0 | -0.11407 | -7e-05 | 0.00286 | -4e-05 | -0.00016 | -0.00013 | -0.09941 | -0.02254 | 0.01996 | -0.001 | -0.0666 | -0.09825 | 2e-05 | -0.00505 | -0.00016 | -0.14396 | -0.07405 | -0.00282 | 0.00955 | -0.11149 | -0.06072 | -0.08801
[RO-HU] [OPP] TIE 400 kV Nadab-Bekescsaba | N-1 TIE 400 kV Arad-Sandorfalva | -0.1027 | 0.00739 | -0.04039 | -1e-05 | -0.15383 | 0.00032 | 0.0027 | -0.00059 | 0.00014 | 0.00013 | -0.12951 | -0.02027 | 0.03688 | 2e-05 | -0.07897 | -0.1273 | -0.00014 | -0.0101 | 0.00014 | -0.20072 | -0.08193 | 0.00238 | 0.00828 | -0.14966 | -0.08969 | -0.11035
[RO-HU] [OPP] TIE 400 kV Nadab-Bekescsaba | N-1 TIE 400 kV Rosiori-Mukacevo | -0.13636 | 0.00052 | -0.08143 | -1e-05 | -0.17798 | -0.00113 | 0.00457 | 0.00139 | -0.00105 | -0.00088 | -0.15918 | -0.04864 | 0.00672 | -0.00432 | -0.11426 | -0.15785 | 0.00044 | 0.00584 | -0.00104 | -0.22514 | -0.12825 | -0.01687 | 0.01467 | -0.17446 | -0.05336 | -0.14436
[RO-HU] [OPP] TIE 400 kV Nadab-Bekescsaba | N-1 TIE 400 kV Portile de Fier-Djerdap | -0.07884 | 0.00476 | -0.03953 | 0 | -0.11471 | -2e-05 | 0.00275 | -0.0001 | -0.00012 | -0.0001 | -0.09706 | -0.02104 | 0.01988 | -0.00085 | -0.06334 | -0.09515 | 0 | -0.00541 | -0.00012 | -0.15282 | -0.06762 | -0.00222 | 0.00923 | -0.11165 | -0.06273 | -0.08337
[RO-HU] [OPP] TIE 400 kV Nadab-Bekescsaba | N-1 OHL 400 kV Iernut-Sibiu Sud | -0.08068 | 0.00474 | -0.04096 | 0 | -0.11163 | -4e-05 | 0.00281 | -7e-05 | -0.00014 | -0.00011 | -0.09727 | -0.02186 | 0.02006 | -0.00093 | -0.0651 | -0.09614 | 1e-05 | -0.00524 | -0.00014 | -0.14162 | -0.07252 | -0.00253 | 0.0094 | -0.10911 | -0.06038 | -0.08611
[RO-HU] [OPP] TIE 400 kV Nadab-Bekescsaba | N-1 TIE 400 kV Resita-Pancevo c2 | -0.08262 | 0.00472 | -0.04131 | 0 | -0.11518 | -5e-05 | 0.00283 | -6e-05 | -0.00015 | -0.00012 | -0.10005 | -0.02219 | 0.01997 | -0.00096 | -0.06643 | -0.09883 | 1e-05 | -0.00517 | -0.00015 | -0.14602 | -0.07235 | -0.00263 | 0.00945 | -0.11252 | -0.06142 | -0.0882
[RO-HU] [OPP] TIE 400 kV Nadab-Bekescsaba | N-1 TIE 400 kV Resita-Pancevo c1 | -0.08262 | 0.00472 | -0.04131 | 0 | -0.11518 | -5e-05 | 0.00283 | -6e-05 | -0.00015 | -0.00012 | -0.10005 | -0.02219 | 0.01997 | -0.00096 | -0.06643 | -0.09883 | 1e-05 | -0.00517 | -0.00015 | -0.14602 | -0.07235 | -0.00263 | 0.00945 | -0.11252 | -0.06142 | -0.0882
[RO-UA] [OPP]TIE 400 kV Rosiori-Mukacevo | BC | 0.12736 | 0.00985 | 0.09314 | 0 | 0.15105 | 0.00251 | -0.00403 | -0.00338 | 0.00211 | 0.00178 | 0.14128 | 0.06169 | 0.0313 | 0.00785 | 0.11264 | 0.14088 | -0.001 | -0.02574 | 0.00209 | 0.19187 | 0.12811 | 0.0332 | -0.01212 | 0.14884 | -0.01741 | 0.13321
[RO-UA] [OPP]TIE 400 kV Rosiori-Mukacevo | N-1 TIE 400 kV Arad-Sandorfalva | 0.13116 | 0.00934 | 0.09283 | 0 | 0.15852 | 0.00244 | -0.004 | -0.00328 | 0.00205 | 0.00173 | 0.14693 | 0.06126 | 0.02812 | 0.00766 | 0.11496 | 0.14634 | -0.00098 | -0.02479 | 0.00204 | 0.20252 | 0.12959 | 0.03222 | -0.01188 | 0.15601 | -0.01197 | 0.1374
[RO-UA] [OPP]TIE 400 kV Rosiori-Mukacevo | N-1 TIE 400 kV Nadab-Bekescsaba | 0.14564 | 0.00881 | 0.10245 | 1e-05 | 0.17633 | 0.00253 | -0.00467 | -0.00337 | 0.00215 | 0.00181 | 0.16331 | 0.06668 | 0.02687 | 0.00807 | 0.1274 | 0.16266 | -0.00101 | -0.02462 | 0.00213 | 0.22377 | 0.14452 | 0.03382 | -0.01423 | 0.17355 | -0.00396 | 0.15271
[RO-UA] [OPP]TIE 400 kV Rosiori-Mukacevo | N-1 TIE 400 kV Portile de Fier-Djerdap | 0.12497 | 0.0098 | 0.0915 | 0 | 0.15147 | 0.00248 | -0.00396 | -0.00334 | 0.00208 | 0.00176 | 0.13974 | 0.0607 | 0.03134 | 0.00775 | 0.11049 | 0.13885 | -0.00099 | -0.0255 | 0.00207 | 0.19769 | 0.12389 | 0.0328 | -0.01191 | 0.14895 | -0.01609 | 0.13016
[RO-UA] [OPP]TIE 400 kV Rosiori-Mukacevo | N-1 OHL 400 kV Iernut-Sibiu Sud | 0.10235 | 0.00909 | 0.07838 | 0 | 0.11718 | 0.00221 | -0.00333 | -0.00299 | 0.00185 | 0.00156 | 0.11153 | 0.05226 | 0.02988 | 0.00684 | 0.09176 | 0.11154 | -0.00088 | -0.02312 | 0.00183 | 0.15939 | 0.10696 | 0.02911 | -0.01002 | 0.1158 | -0.0222 | 0.10692
[RO-UA] [OPP]TIE 400 kV Rosiori-Mukacevo | N-1 OHL 400 kV Mintia-Arad | 0.13317 | 0.00965 | 0.09547 | 1e-05 | 0.16019 | 0.00252 | -0.00417 | -0.00339 | 0.00212 | 0.00179 | 0.14876 | 0.06303 | 0.03004 | 0.00791 | 0.11711 | 0.14818 | -0.00101 | -0.02557 | 0.0021 | 0.20372 | 0.13202 | 0.03336 | -0.0125 | 0.15769 | -0.01334 | 0.13937
[RO-UA] [OPP]TIE 400 kV Rosiori-Mukacevo | N-1 OHL 400 kV Sibiu Sud-Mintia | 0.13108 | 0.00969 | 0.09437 | 0 | 0.15757 | 0.00251 | -0.00411 | -0.00338 | 0.00211 | 0.00178 | 0.14634 | 0.0624 | 0.03042 | 0.00787 | 0.1154 | 0.14575 | -0.001 | -0.02556 | 0.00209 | 0.20069 | 0.12995 | 0.03321 | -0.01234 | 0.15512 | -0.01418 | 0.13712
[RO-UA] [OPP]TIE 400 kV Rosiori-Mukacevo | N-1 OHL 400 kV Arefu-Sibiu Sud | 0.11817 | 0.00977 | 0.08847 | 0 | 0.13812 | 0.00244 | -0.00381 | -0.00329 | 0.00204 | 0.00172 | 0.12995 | 0.05876 | 0.03163 | 0.00758 | 0.10523 | 0.12972 | -0.00098 | -0.0252 | 0.00202 | 0.18108 | 0.12137 | 0.03216 | -0.01144 | 0.13636 | -0.01953 | 0.12351
[RO-UA] [OPP]TIE 400 kV Rosiori-Mukacevo | N-1 TIE 400 kV Resita-Pancevo c2 | 0.12743 | 0.00983 | 0.09279 | 0 | 0.1516 | 0.00251 | -0.00402 | -0.00337 | 0.0021 | 0.00178 | 0.14159 | 0.06151 | 0.03129 | 0.00783 | 0.11256 | 0.14117 | -0.001 | -0.02568 | 0.00209 | 0.19287 | 0.12728 | 0.0331 | -0.01207 | 0.14934 | -0.01707 | 0.1333
[RO-UA] [OPP]TIE 400 kV Rosiori-Mukacevo | N-1 OHL 400 kV Arefu-Tantareni | 0.12092 | 0.00978 | 0.08983 | 0 | 0.1424 | 0.00246 | -0.00388 | -0.00331 | 0.00206 | 0.00174 | 0.13341 | 0.05961 | 0.03148 | 0.00765 | 0.10743 | 0.13308 | -0.00098 | -0.02533 | 0.00204 | 0.18943 | 0.12335 | 0.03244 | -0.01165 | 0.14053 | -0.01799 | 0.12639
[RO-UA] [OPP]TIE 400 kV Rosiori-Mukacevo | N-1 TIE 400 kV Resita-Pancevo c1 | 0.12743 | 0.00983 | 0.09279 | 0 | 0.1516 | 0.00251 | -0.00402 | -0.00337 | 0.0021 | 0.00178 | 0.14159 | 0.06151 | 0.03129 | 0.00783 | 0.11256 | 0.14117 | -0.001 | -0.02568 | 0.00209 | 0.19287 | 0.12728 | 0.0331 | -0.01207 | 0.14934 | -0.01707 | 0.1333
[RO-RS] [OPP] TIE 400 kV Resita-Pancevo c2 | BC | -0.00387 | 0.00089 | 0.02 | 0 | -0.03105 | 0.00038 | -0.0009 | -0.00049 | 0.00033 | 0.00027 | -0.01774 | 0.00982 | 0.00041 | 0.00126 | 0.00481 | -0.01613 | -0.00015 | -0.00329 | 0.00032 | -0.05737 | 0.04726 | 0.0055 | -0.00266 | -0.02872 | -0.01934 | -0.00531
[RO-RS] [OPP] TIE 400 kV Resita-Pancevo c2 | N-1 TIE 400 kV Arad-Sandorfalva | -0.00532 | 0.00108 | 0.02011 | 0 | -0.0339 | 0.0004 | -0.00091 | -0.00053 | 0.00035 | 0.00029 | -0.0199 | 0.00998 | 0.00162 | 0.00133 | 0.00392 | -0.01821 | -0.00016 | -0.00365 | 0.00034 | -0.06144 | 0.04669 | 0.00587 | -0.00275 | -0.03145 | -0.02141 | -0.00691
[RO-RS] [OPP] TIE 400 kV Resita-Pancevo c2 | N-1 TIE 400 kV Nadab-Bekescsaba | -0.00678 | 0.00105 | 0.01852 | 0 | -0.03507 | 0.00037 | -0.0008 | -0.00049 | 0.00032 | 0.00027 | -0.02124 | 0.00903 | 0.00111 | 0.00122 | 0.00246 | -0.01959 | -0.00015 | -0.00347 | 0.00032 | -0.06244 | 0.04465 | 0.0054 | -0.00233 | -0.03264 | -0.02147 | -0.00841
[RO-RS] [OPP] TIE 400 kV Resita-Pancevo c2 | N-1 TIE 400 kV Portile de Fier-Djerdap | 0.01296 | 0.00124 | 0.03158 | 0 | -0.03401 | 0.00058 | -0.00141 | -0.00075 | 0.00051 | 0.00042 | -0.00687 | 0.01678 | 7e-05 | 0.00196 | 0.01994 | -0.00177 | -0.00023 | -0.00497 | 0.0005 | -0.09841 | 0.07704 | 0.00828 | -0.00412 | -0.02947 | -0.02864 | 0.01615
[RO-RS] [OPP] TIE 400 kV Resita-Pancevo c2 | N-1 OHL 400 kV Iernut-Sibiu Sud | -0.00555 | 0.00084 | 0.01901 | 0 | -0.03332 | 0.00036 | -0.00085 | -0.00046 | 0.00031 | 0.00026 | -0.01973 | 0.00919 | 0.00031 | 0.00119 | 0.00341 | -0.0181 | -0.00014 | -0.00312 | 0.00031 | -0.05955 | 0.04584 | 0.00523 | -0.00252 | -0.03094 | -0.01966 | -0.00707
[RO-RS] [OPP] TIE 400 kV Resita-Pancevo c2 | N-1 OHL 400 kV Mintia-Arad | -0.00571 | 0.00095 | 0.01926 | 0 | -0.03395 | 0.00037 | -0.00085 | -0.00049 | 0.00032 | 0.00027 | -0.02011 | 0.0094 | 0.00081 | 0.00124 | 0.00339 | -0.01844 | -0.00015 | -0.00335 | 0.00032 | -0.06113 | 0.04602 | 0.00545 | -0.00254 | -0.03153 | -0.02063 | -0.00726
[RO-RS] [OPP] TIE 400 kV Resita-Pancevo c2 | N-1 OHL 220 kV Portile de Fier-Resita c2 | -0.0026 | 0.00087 | 0.02046 | 0 | -0.02929 | 0.00038 | -0.00092 | -0.0005 | 0.00033 | 0.00028 | -0.01616 | 0.01012 | 0.00028 | 0.00128 | 0.00577 | -0.01454 | -0.00015 | -0.00331 | 0.00033 | -0.05439 | 0.04799 | 0.00557 | -0.00273 | -0.027 | -0.01881 | -0.0039
[RO-RS] [OPP] TIE 400 kV Resita-Pancevo c2 | N-1 OHL 220 kV Portile de Fier-Resita c1 | -0.0026 | 0.00087 | 0.02046 | 0 | -0.02929 | 0.00038 | -0.00092 | -0.0005 | 0.00033 | 0.00028 | -0.01616 | 0.01012 | 0.00028 | 0.00128 | 0.00577 | -0.01454 | -0.00015 | -0.00331 | 0.00033 | -0.05439 | 0.04799 | 0.00557 | -0.00273 | -0.027 | -0.01881 | -0.0039
[RO-RS] [OPP] TIE 400 kV Resita-Pancevo c2 | N-1 OHL 220 kV Resita-Timisoara c2 | -0.00672 | 0.00088 | 0.01804 | 0 | -0.03386 | 0.00035 | -0.0008 | -0.00046 | 0.0003 | 0.00025 | -0.02071 | 0.00869 | 0.00069 | 0.00116 | 0.00231 | -0.01917 | -0.00014 | -0.00312 | 0.0003 | -0.06038 | 0.0435 | 0.0051 | -0.00238 | -0.03154 | -0.01974 | -0.0084
[RO-RS] [OPP] TIE 400 kV Resita-Pancevo c2 | N-1 OHL 220 kV Resita-Timisoara c1 | -0.00672 | 0.00088 | 0.01804 | 0 | -0.03386 | 0.00035 | -0.0008 | -0.00046 | 0.0003 | 0.00025 | -0.02071 | 0.00869 | 0.00069 | 0.00116 | 0.00231 | -0.01917 | -0.00014 | -0.00312 | 0.0003 | -0.06038 | 0.0435 | 0.0051 | -0.00238 | -0.03154 | -0.01974 | -0.0084
[RO-RS] [OPP] TIE 400 kV Resita-Pancevo c2 | N-1 TRA 400/220 kV AT3 Arad | -0.00819 | 0.00093 | 0.01735 | 0 | -0.03591 | 0.00034 | -0.00076 | -0.00045 | 0.0003 | 0.00025 | -0.02249 | 0.0083 | 0.001 | 0.00113 | 0.00114 | -0.02094 | -0.00014 | -0.00314 | 0.00029 | -0.06293 | 0.04223 | 0.00503 | -0.00227 | -0.03354 | -0.02057 | -0.00997
[RO-RS] [OPP] TIE 400 kV Resita-Pancevo c2 | N-1 OHL 400 kV Djerdap - Drmno | -0.01046 | 0.00125 | 0.02495 | 0 | -0.04883 | 0.00048 | -0.0011 | -0.00063 | 0.00042 | 0.00035 | -0.03029 | 0.01196 | 0.00105 | 0.0016 | 0.00245 | -0.02816 | -0.00019 | -0.00436 | 0.00041 | -0.08389 | 0.06985 | 0.0071 | -0.00329 | -0.04554 | -0.02806 | -0.01292
[RO-RS] [OPP] TIE 400 kV Resita-Pancevo c2 | N-1 OHL 400 kV Djerdap - Bor | 0.00678 | 0.0009 | 0.02333 | 0 | -0.02495 | 0.00042 | -0.00105 | -0.00055 | 0.00037 | 0.00031 | -0.00737 | 0.01218 | -2e-05 | 0.00144 | 0.01288 | -0.00435 | -0.00017 | -0.00363 | 0.00037 | -0.0654 | 0.04774 | 0.00612 | -0.00308 | -0.02198 | -0.02001 | 0.00793
[RO-RS] [OPP] TIE 400 kV Resita-Pancevo c2 | N-1 OHL 400 kV Srbobran – Subotica 3 | 0.00386 | 0.00083 | 0.02704 | 0 | -0.02468 | 0.00046 | -0.00124 | -0.0006 | 0.00041 | 0.00034 | -0.01042 | 0.01363 | -0.00131 | 0.0016 | 0.01215 | -0.00857 | -0.00018 | -0.00379 | 0.00041 | -0.05232 | 0.05935 | 0.00684 | -0.00363 | -0.02222 | -0.01845 | 0.0029
[RO-RS] [OPP] TIE 400 kV Resita-Pancevo c2 | N-1 TIE 400 kV Sandorfalva-Subotica 3 | 0.00807 | 0.00081 | 0.03144 | 0 | -0.02142 | 0.00052 | -0.00146 | -0.00068 | 0.00047 | 0.00039 | -0.00656 | 0.01605 | -0.00236 | 0.00183 | 0.01631 | -0.00458 | -0.00021 | -0.00415 | 0.00046 | -0.04986 | 0.06578 | 0.00775 | -0.00426 | -0.01888 | -0.01819 | 0.0073
[RO-RS] [OPP] TIE 400 kV Resita-Pancevo c2 | N-1 OHL 400 kV Bor 2 – Nis 2 | 0.00431 | 0.00088 | 0.02221 | 0 | -0.02641 | 0.00041 | -0.001 | -0.00053 | 0.00036 | 0.0003 | -0.00969 | 0.01146 | 7e-05 | 0.00138 | 0.01089 | -0.00694 | -0.00016 | -0.0035 | 0.00035 | -0.06195 | 0.04471 | 0.00589 | -0.00294 | -0.02351 | -0.01956 | 0.00495
[RO-RS] [OPP] TIE 400 kV Resita-Pancevo c2 | N-1 OHL 400 kV Portile de Fier-Resita | 0.00893 | 0.00046 | 0.01728 | 0 | -0.00459 | 0.00029 | -0.00081 | -0.00037 | 0.00026 | 0.00022 | 0.00256 | 0.00913 | -0.00087 | 0.00101 | 0.01186 | 0.00364 | -0.00012 | -0.0023 | 0.00026 | -0.02207 | 0.03758 | 0.00423 | -0.00238 | -0.00342 | -0.00797 | 0.00914
[RO-RS] [OPP] TIE 400 kV Resita-Pancevo c2 | N-1 OHL 400 kV Paks -Sandorfalva | -0.00503 | 0.00099 | 0.01941 | 0 | -0.03247 | 0.00038 | -0.00088 | -0.0005 | 0.00033 | 0.00028 | -0.01906 | 0.00958 | 0.00136 | 0.00127 | 0.00387 | -0.01745 | -0.00015 | -0.00343 | 0.00033 | -0.05898 | 0.04584 | 0.00558 | -0.00267 | -0.03012 | -0.0202 | -0.00656
[RO-RS] [OPP] TIE 400 kV Resita-Pancevo c2 | N-1 TIE 400 kV Resita-Pancevo c1 | -0.00617 | 0.00142 | 0.03186 | 0 | -0.04948 | 0.0006 | -0.00143 | -0.00078 | 0.00052 | 0.00044 | -0.02827 | 0.01565 | 0.00065 | 0.00201 | 0.00766 | -0.0257 | -0.00024 | -0.00525 | 0.00052 | -0.09142 | 0.07531 | 0.00876 | -0.00424 | -0.04576 | -0.03081 | -0.00846
[RO-RS] [OPP] TIE 400 kV Resita-Pancevo c1 | BC | -0.00387 | 0.00089 | 0.02 | 0 | -0.03105 | 0.00038 | -0.0009 | -0.00049 | 0.00033 | 0.00027 | -0.01774 | 0.00982 | 0.00041 | 0.00126 | 0.00481 | -0.01613 | -0.00015 | -0.00329 | 0.00032 | -0.05737 | 0.04726 | 0.0055 | -0.00266 | -0.02872 | -0.01933 | -0.00531
[RO-RS] [OPP] TIE 400 kV Resita-Pancevo c1 | N-1 TIE 400 kV Arad-Sandorfalva | -0.00532 | 0.00108 | 0.02011 | 0 | -0.0339 | 0.0004 | -0.00091 | -0.00053 | 0.00035 | 0.00029 | -0.01989 | 0.00998 | 0.00162 | 0.00133 | 0.00392 | -0.01821 | -0.00016 | -0.00365 | 0.00034 | -0.06144 | 0.04669 | 0.00587 | -0.00275 | -0.03145 | -0.02141 | -0.00691
[RO-RS] [OPP] TIE 400 kV Resita-Pancevo c1 | N-1 TIE 400 kV Nadab-Bekescsaba | -0.00678 | 0.00105 | 0.01852 | 0 | -0.03507 | 0.00037 | -0.0008 | -0.00049 | 0.00032 | 0.00027 | -0.02124 | 0.00903 | 0.00111 | 0.00122 | 0.00246 | -0.01959 | -0.00015 | -0.00347 | 0.00032 | -0.06244 | 0.04465 | 0.0054 | -0.00233 | -0.03264 | -0.02147 | -0.00841
[RO-RS] [OPP] TIE 400 kV Resita-Pancevo c1 | N-1 TIE 400 kV Portile de Fier-Djerdap | 0.01296 | 0.00124 | 0.03157 | 0 | -0.03401 | 0.00058 | -0.00141 | -0.00075 | 0.00051 | 0.00042 | -0.00687 | 0.01678 | 7e-05 | 0.00196 | 0.01994 | -0.00177 | -0.00023 | -0.00497 | 0.0005 | -0.09841 | 0.07704 | 0.00828 | -0.00412 | -0.02947 | -0.02864 | 0.01615
[RO-RS] [OPP] TIE 400 kV Resita-Pancevo c1 | N-1 OHL 400 kV Iernut-Sibiu Sud | -0.00555 | 0.00084 | 0.01901 | 0 | -0.03332 | 0.00036 | -0.00085 | -0.00046 | 0.00031 | 0.00026 | -0.01973 | 0.00919 | 0.00031 | 0.00119 | 0.00341 | -0.0181 | -0.00014 | -0.00312 | 0.00031 | -0.05955 | 0.04584 | 0.00523 | -0.00252 | -0.03093 | -0.01966 | -0.00707
[RO-RS] [OPP] TIE 400 kV Resita-Pancevo c1 | N-1 OHL 400 kV Mintia-Arad | -0.00571 | 0.00095 | 0.01926 | 0 | -0.03395 | 0.00037 | -0.00085 | -0.00049 | 0.00032 | 0.00027 | -0.02011 | 0.00939 | 0.00081 | 0.00124 | 0.00339 | -0.01844 | -0.00015 | -0.00335 | 0.00032 | -0.06113 | 0.04602 | 0.00545 | -0.00254 | -0.03153 | -0.02063 | -0.00726
[RO-RS] [OPP] TIE 400 kV Resita-Pancevo c1 | N-1 OHL 220 kV Portile de Fier-Resita c2 | -0.0026 | 0.00087 | 0.02046 | 0 | -0.02929 | 0.00038 | -0.00092 | -0.0005 | 0.00033 | 0.00028 | -0.01616 | 0.01012 | 0.00028 | 0.00128 | 0.00577 | -0.01454 | -0.00015 | -0.00331 | 0.00033 | -0.05439 | 0.04798 | 0.00557 | -0.00273 | -0.027 | -0.01881 | -0.0039
[RO-RS] [OPP] TIE 400 kV Resita-Pancevo c1 | N-1 OHL 220 kV Portile de Fier-Resita c1 | -0.0026 | 0.00087 | 0.02046 | 0 | -0.02929 | 0.00038 | -0.00092 | -0.0005 | 0.00033 | 0.00028 | -0.01616 | 0.01012 | 0.00028 | 0.00128 | 0.00577 | -0.01454 | -0.00015 | -0.00331 | 0.00033 | -0.05439 | 0.04798 | 0.00557 | -0.00273 | -0.027 | -0.01881 | -0.0039
[RO-RS] [OPP] TIE 400 kV Resita-Pancevo c1 | N-1 OHL 220 kV Resita-Timisoara c2 | -0.00672 | 0.00088 | 0.01804 | 0 | -0.03386 | 0.00035 | -0.0008 | -0.00046 | 0.0003 | 0.00025 | -0.02071 | 0.00869 | 0.00069 | 0.00116 | 0.00231 | -0.01917 | -0.00014 | -0.00312 | 0.0003 | -0.06038 | 0.0435 | 0.0051 | -0.00238 | -0.03154 | -0.01974 | -0.0084
[RO-RS] [OPP] TIE 400 kV Resita-Pancevo c1 | N-1 OHL 220 kV Resita-Timisoara c1 | -0.00672 | 0.00088 | 0.01804 | 0 | -0.03386 | 0.00035 | -0.0008 | -0.00046 | 0.0003 | 0.00025 | -0.02071 | 0.00869 | 0.00069 | 0.00116 | 0.00231 | -0.01917 | -0.00014 | -0.00312 | 0.0003 | -0.06038 | 0.0435 | 0.0051 | -0.00238 | -0.03154 | -0.01974 | -0.0084
[RO-RS] [OPP] TIE 400 kV Resita-Pancevo c1 | N-1 TRA 400/220 kV AT3 Arad | -0.00819 | 0.00093 | 0.01735 | 0 | -0.03591 | 0.00034 | -0.00076 | -0.00045 | 0.0003 | 0.00025 | -0.02249 | 0.0083 | 0.001 | 0.00113 | 0.00114 | -0.02094 | -0.00014 | -0.00314 | 0.00029 | -0.06293 | 0.04223 | 0.00503 | -0.00227 | -0.03354 | -0.02057 | -0.00997
[RO-RS] [OPP] TIE 400 kV Resita-Pancevo c1 | N-1 OHL 400 kV Djerdap - Drmno | -0.01046 | 0.00125 | 0.02495 | 0 | -0.04882 | 0.00048 | -0.0011 | -0.00063 | 0.00042 | 0.00035 | -0.03029 | 0.01196 | 0.00105 | 0.0016 | 0.00245 | -0.02816 | -0.00019 | -0.00436 | 0.00041 | -0.08389 | 0.06985 | 0.0071 | -0.00329 | -0.04554 | -0.02806 | -0.01291
[RO-RS] [OPP] TIE 400 kV Resita-Pancevo c1 | N-1 OHL 400 kV Djerdap - Bor | 0.00678 | 0.0009 | 0.02333 | 0 | -0.02495 | 0.00042 | -0.00105 | -0.00055 | 0.00037 | 0.00031 | -0.00737 | 0.01218 | -2e-05 | 0.00144 | 0.01288 | -0.00435 | -0.00017 | -0.00363 | 0.00037 | -0.0654 | 0.04774 | 0.00612 | -0.00308 | -0.02198 | -0.02001 | 0.00793
[RO-RS] [OPP] TIE 400 kV Resita-Pancevo c1 | N-1 OHL 400 kV Srbobran – Subotica 3 | 0.00386 | 0.00083 | 0.02704 | 0 | -0.02468 | 0.00046 | -0.00124 | -0.0006 | 0.00041 | 0.00034 | -0.01042 | 0.01363 | -0.00131 | 0.0016 | 0.01215 | -0.00857 | -0.00018 | -0.00379 | 0.00041 | -0.05232 | 0.05935 | 0.00684 | -0.00363 | -0.02222 | -0.01844 | 0.0029
[RO-RS] [OPP] TIE 400 kV Resita-Pancevo c1 | N-1 TIE 400 kV Sandorfalva-Subotica 3 | 0.00807 | 0.00081 | 0.03144 | 0 | -0.02142 | 0.00052 | -0.00146 | -0.00068 | 0.00047 | 0.00039 | -0.00656 | 0.01604 | -0.00236 | 0.00183 | 0.0163 | -0.00458 | -0.00021 | -0.00415 | 0.00046 | -0.04986 | 0.06578 | 0.00775 | -0.00426 | -0.01888 | -0.01819 | 0.0073
[RO-RS] [OPP] TIE 400 kV Resita-Pancevo c1 | N-1 OHL 400 kV Bor 2 – Nis 2 | 0.00431 | 0.00088 | 0.02221 | 0 | -0.02641 | 0.00041 | -0.001 | -0.00053 | 0.00036 | 0.0003 | -0.00969 | 0.01146 | 7e-05 | 0.00138 | 0.01089 | -0.00694 | -0.00016 | -0.0035 | 0.00035 | -0.06195 | 0.0447 | 0.00589 | -0.00294 | -0.02351 | -0.01956 | 0.00495
[RO-RS] [OPP] TIE 400 kV Resita-Pancevo c1 | N-1 OHL 400 kV Portile de Fier-Resita | 0.00893 | 0.00046 | 0.01728 | 0 | -0.00459 | 0.00029 | -0.00081 | -0.00037 | 0.00026 | 0.00022 | 0.00256 | 0.00913 | -0.00087 | 0.00101 | 0.01186 | 0.00364 | -0.00012 | -0.0023 | 0.00026 | -0.02207 | 0.03758 | 0.00423 | -0.00238 | -0.00342 | -0.00797 | 0.00914
[RO-RS] [OPP] TIE 400 kV Resita-Pancevo c1 | N-1 OHL 400 kV Paks -Sandorfalva | -0.00503 | 0.00099 | 0.01941 | 0 | -0.03247 | 0.00038 | -0.00088 | -0.0005 | 0.00033 | 0.00028 | -0.01906 | 0.00958 | 0.00136 | 0.00127 | 0.00387 | -0.01745 | -0.00015 | -0.00343 | 0.00033 | -0.05898 | 0.04584 | 0.00558 | -0.00267 | -0.03012 | -0.0202 | -0.00656
[RO-RS] [OPP] TIE 400 kV Resita-Pancevo c1 | N-1 TIE 400 kV Resita-Pancevo c2 | -0.00617 | 0.00142 | 0.03186 | 0 | -0.04948 | 0.0006 | -0.00143 | -0.00078 | 0.00052 | 0.00044 | -0.02827 | 0.01565 | 0.00065 | 0.00201 | 0.00766 | -0.0257 | -0.00024 | -0.00525 | 0.00052 | -0.09142 | 0.07531 | 0.00876 | -0.00424 | -0.04576 | -0.03081 | -0.00846
[RO-BG] [OPP] TIE 400 kV DOBRUDJA- MEDGIDIA SUD | BC | -0.05852 | -0.00138 | -0.02566 | 0 | -0.13455 | -0.00053 | 0.001 | 0.0007 | -0.00046 | -0.00039 | -0.08352 | -0.01734 | -0.0015 | -0.00175 | -0.04522 | -0.07596 | 0.00021 | 0.00517 | -0.00045 | 0.01261 | -0.0259 | -0.00684 | 0.00248 | -0.13301 | 0.06677 | -0.05797
[RO-BG] [OPP] TIE 400 kV DOBRUDJA- MEDGIDIA SUD | N-1 OHL 400 kV Isaccea - Stupina | -0.05728 | -0.00133 | -0.02499 | 0 | -0.13239 | -0.00051 | 0.00098 | 0.00068 | -0.00044 | -0.00037 | -0.08194 | -0.01689 | -0.00139 | -0.0017 | -0.04421 | -0.07445 | 0.00021 | 0.005 | -0.00044 | 0.01358 | -0.02503 | -0.00664 | 0.00243 | -0.13089 | 0.06399 | -0.0567
[RO-BG] [OPP] TIE 400 kV DOBRUDJA- MEDGIDIA SUD | N-1 TIE 400 kV MEDGIDIA SUD - VARNA | -0.10128 | -0.00239 | -0.04441 | 0 | -0.23266 | -0.00092 | 0.00174 | 0.00121 | -0.00079 | -0.00067 | -0.14456 | -0.03001 | -0.00259 | -0.00303 | -0.07826 | -0.13146 | 0.00037 | 0.00894 | -0.00078 | 0.02182 | -0.04481 | -0.01184 | 0.0043 | -0.23028 | 0.11555 | -0.10032
[RO-BG] [OPP] TIE 400 kV DOBRUDJA- MEDGIDIA SUD | N-1 OHL 400 kV Cernavoda - Pelicanu | -0.05786 | -0.0015 | -0.02619 | 0 | -0.1289 | -0.00055 | 0.00101 | 0.00073 | -0.00047 | -0.0004 | -0.08147 | -0.01764 | -0.00188 | -0.00181 | -0.04503 | -0.07448 | 0.00022 | 0.00547 | -0.00047 | 0.00521 | -0.02755 | -0.00711 | 0.00246 | -0.12738 | 0.07376 | -0.05757
[RO-BG] [OPP] TIE 400 kV DOBRUDJA- MEDGIDIA SUD | N-1 OHL 400 kV Gura Ialomitei - Bucuresti Sud | -0.05784 | -0.00151 | -0.02624 | 0 | -0.12854 | -0.00055 | 0.00101 | 0.00073 | -0.00048 | -0.0004 | -0.08135 | -0.01767 | -0.0019 | -0.00182 | -0.04504 | -0.0744 | 0.00022 | 0.00549 | -0.00047 | 0.00477 | -0.02769 | -0.00714 | 0.00246 | -0.12702 | 0.07424 | -0.05756
[RO-BG] [OPP] TIE 400 kV DOBRUDJA- MEDGIDIA SUD | N-1 OHL 400 kV Gutinas – Smardan | -0.05852 | -0.00138 | -0.02566 | 0 | -0.13455 | -0.00053 | 0.001 | 0.0007 | -0.00046 | -0.00039 | -0.08352 | -0.01734 | -0.0015 | -0.00175 | -0.04522 | -0.07596 | 0.00021 | 0.00517 | -0.00045 | 0.01261 | -0.0259 | -0.00684 | 0.00248 | -0.13301 | 0.06677 | -0.05797
[RO-BG] [OPP] TIE 400 kV DOBRUDJA- MEDGIDIA SUD | N-1 TIE 400 kV Resita-Pancevo c2 | -0.0585 | -0.00138 | -0.02575 | 0 | -0.13442 | -0.00053 | 0.00101 | 0.0007 | -0.00046 | -0.00039 | -0.08345 | -0.01738 | -0.0015 | -0.00176 | -0.04524 | -0.07589 | 0.00021 | 0.00518 | -0.00045 | 0.01284 | -0.02609 | -0.00686 | 0.0025 | -0.1329 | 0.06685 | -0.05795
[RO-BG] [OPP] TIE 400 kV DOBRUDJA- MEDGIDIA SUD | N-1 TIE 400 kV Resita-Pancevo c1 | -0.0585 | -0.00138 | -0.02575 | 0 | -0.13442 | -0.00053 | 0.00101 | 0.0007 | -0.00046 | -0.00039 | -0.08345 | -0.01738 | -0.0015 | -0.00176 | -0.04524 | -0.07589 | 0.00021 | 0.00518 | -0.00045 | 0.01284 | -0.02609 | -0.00686 | 0.0025 | -0.1329 | 0.06685 | -0.05795
[RO-BG] [OPP] TIE 400 kV MEDGIDIA SUD - VARNA | BC | -0.06043 | -0.00142 | -0.0265 | 0 | -0.13866 | -0.00055 | 0.00104 | 0.00072 | -0.00047 | -0.0004 | -0.08626 | -0.01791 | -0.00154 | -0.00181 | -0.04669 | -0.07844 | 0.00022 | 0.00534 | -0.00047 | 0.01302 | -0.02673 | -0.00706 | 0.00257 | -0.13746 | 0.06893 | -0.05985
[RO-BG] [OPP] TIE 400 kV MEDGIDIA SUD - VARNA | N-1 OHL 400 kV Isaccea - Rahman | -0.05925 | -0.00137 | -0.02585 | 0 | -0.13662 | -0.00053 | 0.00102 | 0.0007 | -0.00046 | -0.00039 | -0.08476 | -0.01748 | -0.00145 | -0.00176 | -0.04573 | -0.07701 | 0.00021 | 0.00517 | -0.00046 | 0.01394 | -0.02591 | -0.00687 | 0.00252 | -0.13545 | 0.0663 | -0.05865
[RO-BG] [OPP] TIE 400 kV MEDGIDIA SUD - VARNA | N-1 TIE 400 kV DOBRUDJA- MEDGIDIA SUD | -0.10222 | -0.00241 | -0.04482 | 0 | -0.23475 | -0.00092 | 0.00175 | 0.00122 | -0.0008 | -0.00067 | -0.14591 | -0.03029 | -0.00261 | -0.00306 | -0.07898 | -0.13268 | 0.00037 | 0.00903 | -0.00079 | 0.02202 | -0.04523 | -0.01195 | 0.00434 | -0.23245 | 0.11662 | -0.10125
[RO-BG] [OPP] TIE 400 kV MEDGIDIA SUD - VARNA | N-1 OHL 400 kV Cernavoda - Pelicanu | -0.05974 | -0.00155 | -0.02704 | 0 | -0.13283 | -0.00057 | 0.00104 | 0.00075 | -0.00049 | -0.00041 | -0.08414 | -0.01821 | -0.00194 | -0.00187 | -0.0465 | -0.07691 | 0.00023 | 0.00565 | -0.00049 | 0.00538 | -0.02844 | -0.00735 | 0.00254 | -0.13164 | 0.07614 | -0.05944
[RO-BG] [OPP] TIE 400 kV MEDGIDIA SUD - VARNA | N-1 OHL 400 kV Gura Ialomitei - Bucuresti Sud | -0.05972 | -0.00156 | -0.02709 | 0 | -0.13246 | -0.00057 | 0.00104 | 0.00076 | -0.00049 | -0.00041 | -0.08402 | -0.01824 | -0.00196 | -0.00188 | -0.04651 | -0.07683 | 0.00023 | 0.00567 | -0.00049 | 0.00493 | -0.02858 | -0.00737 | 0.00254 | -0.13127 | 0.07664 | -0.05943
[RO-BG] [OPP] TIE 400 kV MEDGIDIA SUD - VARNA | N-1 OHL 400 kV Gutinas – Smardan | -0.06043 | -0.00142 | -0.0265 | 0 | -0.13866 | -0.00055 | 0.00104 | 0.00072 | -0.00047 | -0.0004 | -0.08626 | -0.01791 | -0.00154 | -0.00181 | -0.04669 | -0.07844 | 0.00022 | 0.00534 | -0.00047 | 0.01302 | -0.02673 | -0.00706 | 0.00257 | -0.13746 | 0.06893 | -0.05985
[RO-BG] [OPP] TIE 400 kV MEDGIDIA SUD - VARNA | N-1 OHL 400 kV Medgidia Sud - Stupina | -0.05915 | -0.00137 | -0.0258 | 0 | -0.13644 | -0.00053 | 0.00101 | 0.0007 | -0.00046 | -0.00039 | -0.08463 | -0.01744 | -0.00144 | -0.00176 | -0.04565 | -0.07689 | 0.00021 | 0.00516 | -0.00045 | 0.01402 | -0.02583 | -0.00685 | 0.00251 | -0.13527 | 0.06606 | -0.05855
[RO-BG] [OPP] TIE 400 kV MEDGIDIA SUD - VARNA | N-1 OHL 400 kV Cernavodă - Medgidia Sud | -0.05455 | -0.00146 | -0.02492 | 0 | -0.12013 | -0.00053 | 0.00095 | 0.0007 | -0.00045 | -0.00038 | -0.07651 | -0.01677 | -0.0019 | -0.00173 | -0.04255 | -0.07004 | 0.00021 | 0.00527 | -0.00045 | 0.0027 | -0.0265 | -0.00682 | 0.00231 | -0.11905 | 0.07226 | -0.05433
[RO-BG] [OPP] TIE 400 kV MEDGIDIA SUD - VARNA | N-1 TIE 400 kV Resita-Pancevo c2 | -0.06041 | -0.00143 | -0.02658 | 0 | -0.13853 | -0.00055 | 0.00104 | 0.00072 | -0.00047 | -0.0004 | -0.08619 | -0.01795 | -0.00155 | -0.00181 | -0.04671 | -0.07837 | 0.00022 | 0.00535 | -0.00047 | 0.01326 | -0.02693 | -0.00709 | 0.00258 | -0.13734 | 0.06901 | -0.05983
[RO-BG] [OPP] TIE 400 kV MEDGIDIA SUD - VARNA | N-1 TIE 400 kV Resita-Pancevo c1 | -0.06041 | -0.00143 | -0.02658 | 0 | -0.13853 | -0.00055 | 0.00104 | 0.00072 | -0.00047 | -0.0004 | -0.08619 | -0.01795 | -0.00155 | -0.00181 | -0.04671 | -0.07837 | 0.00022 | 0.00535 | -0.00047 | 0.01326 | -0.02693 | -0.00709 | 0.00258 | -0.13734 | 0.06901 | -0.05983
[RO-RO] [OPP] OHL 400 kV Arad-Nadab | N-1 TIE 400 kV Arad-Sandorfalva | 0.11159 | -0.00164 | 0.0604 | 1e-05 | 0.1475 | 0.00066 | -0.00324 | -0.00078 | 0.00064 | 0.00053 | 0.13178 | 0.03523 | -0.01487 | 0.00272 | 0.09157 | 0.13088 | -0.00026 | -0.00209 | 0.00063 | 0.17977 | 0.10492 | 0.00993 | -0.00977 | 0.14446 | 0.04948 | 0.11913
[RO-RO] [OPP] OHL 400 kV Arad-Nadab | N-1 TIE 400 kV Resita-Pancevo c2 | 0.08866 | 0.00142 | 0.06163 | 0 | 0.10312 | 0.00108 | -0.00339 | -0.00138 | 0.00097 | 0.00082 | 0.09801 | 0.0375 | 0.00441 | 0.00384 | 0.07732 | 0.09826 | -0.00043 | -0.00774 | 0.00096 | 0.11685 | 0.09445 | 0.0157 | -0.01112 | 0.10183 | 0.01705 | 0.09382
[RO-RO] [OPP] OHL 400 kV Mintia-Arad | BC | 0.06382 | -0.00218 | 0.02556 | 0 | 0.10038 | 9e-05 | -0.00145 | -6e-05 | 0.00013 | 0.00011 | 0.08224 | 0.01471 | -0.01383 | 0.0007 | 0.04911 | 0.08017 | -3e-05 | 0.00185 | 0.00013 | 0.13027 | 0.04298 | 0.00181 | -0.00421 | 0.09727 | 0.04476 | 0.06773
[RO-RO] [OPP] OHL 400 kV Mintia-Arad | N-1 TIE 400 kV Rosiori-Mukacevo | 0.0756 | -0.00127 | 0.03418 | 0 | 0.11435 | 0.00032 | -0.00182 | -0.00037 | 0.00033 | 0.00027 | 0.09531 | 0.02041 | -0.01093 | 0.00142 | 0.05953 | 0.0932 | -0.00013 | -0.00053 | 0.00032 | 0.14801 | 0.05483 | 0.00488 | -0.00533 | 0.11103 | 0.04315 | 0.08005
[RO-RO] [OPP] OHL 400 kV Mintia-Arad | N-1 TIE 400 kV Portile de Fier-Djerdap | 0.06082 | -0.00224 | 0.0235 | 0 | 0.10091 | 6e-05 | -0.00135 | -1e-05 | 0.0001 | 8e-05 | 0.0803 | 0.01347 | -0.01377 | 0.00057 | 0.04641 | 0.07761 | -2e-05 | 0.00215 | 0.0001 | 0.1376 | 0.03766 | 0.00131 | -0.00395 | 0.0974 | 0.04642 | 0.0639
[RO-RO] [OPP] OHL 400 kV Mintia-Arad | N-1 OHL 400 kV Iernut-Sibiu Sud | 0.08549 | -0.00152 | 0.03835 | 0 | 0.12973 | 0.00035 | -0.00205 | -0.0004 | 0.00036 | 0.0003 | 0.10802 | 0.02288 | -0.0126 | 0.00157 | 0.06721 | 0.1056 | -0.00014 | -0.00042 | 0.00035 | 0.15841 | 0.06131 | 0.00535 | -0.00603 | 0.12589 | 0.04891 | 0.0905
[RO-RO] [OPP] OHL 400 kV Mintia-Arad | N-1 OHL 220 kV Portile de Fier-Resita 1&2 | 0.06531 | -0.0022 | 0.0261 | 0 | 0.10242 | 0.0001 | -0.00147 | -7e-05 | 0.00014 | 0.00011 | 0.08408 | 0.01506 | -0.01397 | 0.00072 | 0.05024 | 0.08201 | -4e-05 | 0.00183 | 0.00014 | 0.13374 | 0.04383 | 0.00189 | -0.00429 | 0.09926 | 0.04537 | 0.06936
[RO-RO] [OPP] OHL 400 kV Mintia-Arad | N-1 OHL 220 kV Resita-Timisoara 1&2 | 0.06934 | -0.00217 | 0.02935 | 0 | 0.10583 | 0.00015 | -0.00163 | -0.00013 | 0.00018 | 0.00015 | 0.08799 | 0.0169 | -0.01437 | 0.00089 | 0.05395 | 0.08607 | -5e-05 | 0.00151 | 0.00018 | 0.13609 | 0.05026 | 0.00258 | -0.00475 | 0.10273 | 0.04555 | 0.07371
[RO-RO] [OPP] OHL 400 kV Mintia-Arad | N-1 OHL 220 kV Urechesti-Targu Jiu Nord | 0.0569 | -0.00218 | 0.02202 | 0 | 0.09094 | 4e-05 | -0.00127 | 0 | 9e-05 | 7e-05 | 0.07389 | 0.01254 | -0.01331 | 0.00051 | 0.04351 | 0.0719 | -1e-05 | 0.00215 | 8e-05 | 0.12033 | 0.03732 | 0.0011 | -0.00368 | 0.08808 | 0.04246 | 0.06035
[RO-RO] [OPP] OHL 400 kV Mintia-Arad | N-1 OHL 220 kV Paroseni-Targu Jiu Nord | 0.0569 | -0.00218 | 0.02202 | 0 | 0.09094 | 4e-05 | -0.00127 | 0 | 9e-05 | 7e-05 | 0.07389 | 0.01254 | -0.01331 | 0.00051 | 0.04351 | 0.0719 | -1e-05 | 0.00215 | 8e-05 | 0.12033 | 0.03732 | 0.0011 | -0.00368 | 0.08808 | 0.04246 | 0.06035
[RO-RO] [OPP] OHL 400 kV Mintia-Arad | N-1 TRA 400/220 kV AT3 Arad | 0.07385 | -0.00227 | 0.03171 | 0 | 0.11168 | 0.00017 | -0.00175 | -0.00015 | 0.0002 | 0.00017 | 0.09329 | 0.01825 | -0.0152 | 0.00099 | 0.05763 | 0.09136 | -6e-05 | 0.00148 | 0.0002 | 0.14319 | 0.05468 | 0.00291 | -0.00511 | 0.10847 | 0.04762 | 0.07856
[RO-RO] [OPP] OHL 400 kV Mintia-Arad | N-1 TIE 400 kV Resita-Pancevo c2 | 0.06388 | -0.0022 | 0.02525 | 0 | 0.10086 | 9e-05 | -0.00143 | -5e-05 | 0.00013 | 0.0001 | 0.08252 | 0.01456 | -0.01383 | 0.00068 | 0.04904 | 0.08042 | -3e-05 | 0.0019 | 0.00012 | 0.13117 | 0.04224 | 0.00172 | -0.00417 | 0.09772 | 0.04506 | 0.06781
[RO-RO] [OPP] OHL 400 kV Mintia-Arad | N-1 TIE 400 kV Resita-Pancevo c1 | 0.06388 | -0.0022 | 0.02525 | 0 | 0.10086 | 9e-05 | -0.00143 | -5e-05 | 0.00013 | 0.0001 | 0.08252 | 0.01456 | -0.01383 | 0.00068 | 0.04904 | 0.08042 | -3e-05 | 0.0019 | 0.00012 | 0.13117 | 0.04224 | 0.00172 | -0.00417 | 0.09772 | 0.04506 | 0.06781
[RO-RO] [OPP] OHL 400 kV Sibiu Sud-Mintia | BC | 0.04586 | -0.0019 | 0.01514 | 0 | 0.08033 | -2e-05 | -0.00092 | 7e-05 | 2e-05 | 2e-05 | 0.06235 | 0.00877 | -0.01085 | 0.00024 | 0.03405 | 0.05996 | 1e-05 | 0.00224 | 2e-05 | 0.10878 | 0.02263 | 0.00015 | -0.00268 | 0.07743 | 0.03978 | 0.04819
[RO-RO] [OPP] OHL 400 kV Sibiu Sud-Mintia | N-1 TIE 400 kV Rosiori-Mukacevo | 0.05619 | -0.00111 | 0.02269 | 0 | 0.09258 | 0.00019 | -0.00124 | -0.0002 | 0.00019 | 0.00016 | 0.07381 | 0.01377 | -0.00831 | 0.00088 | 0.04319 | 0.07139 | -7e-05 | 0.00015 | 0.00019 | 0.12434 | 0.03302 | 0.00284 | -0.00367 | 0.0895 | 0.03837 | 0.05899
[RO-RO] [OPP] OHL 400 kV Sibiu Sud-Mintia | N-1 OHL 220 kV Portile de Fier-Resita 1&2 | 0.04824 | -0.00193 | 0.016 | 0 | 0.08361 | -1e-05 | -0.00096 | 6e-05 | 3e-05 | 2e-05 | 0.0653 | 0.00932 | -0.01108 | 0.00028 | 0.03585 | 0.06291 | 1e-05 | 0.00221 | 3e-05 | 0.11434 | 0.02398 | 0.00028 | -0.00281 | 0.08063 | 0.04076 | 0.05081
[RO-RO] [OPP] OHL 400 kV Sibiu Sud-Mintia | N-1 OHL 220 kV Urechesti-Targu Jiu Nord | 0.05645 | -0.0019 | 0.02056 | 0 | 0.09477 | 6e-05 | -0.00119 | -2e-05 | 9e-05 | 8e-05 | 0.07513 | 0.01209 | -0.01163 | 0.00053 | 0.04263 | 0.07262 | -2e-05 | 0.00177 | 9e-05 | 0.12399 | 0.0313 | 0.00123 | -0.00349 | 0.09149 | 0.04329 | 0.05947
[RO-RO] [OPP] OHL 400 kV Sibiu Sud-Mintia | N-1 OHL 220 kV Paroseni-Targu Jiu Nord | 0.05645 | -0.0019 | 0.02056 | 0 | 0.09477 | 6e-05 | -0.00119 | -2e-05 | 9e-05 | 8e-05 | 0.07513 | 0.01209 | -0.01163 | 0.00053 | 0.04263 | 0.07262 | -2e-05 | 0.00177 | 9e-05 | 0.12399 | 0.0313 | 0.00123 | -0.00349 | 0.09149 | 0.04329 | 0.05947
[RO-RO] [OPP] OHL 400 kV Sibiu Sud-Mintia | N-1 TIE 400 kV Resita-Pancevo c2 | 0.04586 | -0.00191 | 0.01512 | 0 | 0.08036 | -2e-05 | -0.00092 | 7e-05 | 2e-05 | 2e-05 | 0.06237 | 0.00876 | -0.01085 | 0.00024 | 0.03405 | 0.05998 | 1e-05 | 0.00224 | 2e-05 | 0.10883 | 0.02258 | 0.00014 | -0.00268 | 0.07746 | 0.0398 | 0.04819
[RO-RO] [OPP] OHL 400 kV Sibiu Sud-Mintia | N-1 TIE 400 kV Resita-Pancevo c1 | 0.04586 | -0.00191 | 0.01512 | 0 | 0.08036 | -2e-05 | -0.00092 | 7e-05 | 2e-05 | 2e-05 | 0.06237 | 0.00876 | -0.01085 | 0.00024 | 0.03405 | 0.05998 | 1e-05 | 0.00224 | 2e-05 | 0.10883 | 0.02258 | 0.00014 | -0.00268 | 0.07746 | 0.0398 | 0.04819
[RO-RO] [OPP] OHL 400 kV Iernut-Sibiu Sud | N-1 TIE 400 kV Rosiori-Mukacevo | -0.04296 | 0.00059 | -0.01964 | 0 | -0.06498 | -0.00021 | 0.00105 | 0.00024 | -0.0002 | -0.00017 | -0.05436 | -0.01187 | 0.00521 | -0.00087 | -0.03387 | -0.05313 | 8e-05 | 0.00058 | -0.0002 | -0.04738 | -0.02987 | -0.00308 | 0.00315 | -0.0629 | -0.02148 | -0.04536
[RO-RO] [OPP] OHL 400 kV Iernut-Sibiu Sud | N-1 TIE 400 kV Resita-Pancevo c2 | -0.08338 | -0.00252 | -0.04894 | 0 | -0.11322 | -0.001 | 0.00232 | 0.00131 | -0.00087 | -0.00073 | -0.09935 | -0.03132 | -0.0047 | -0.00335 | -0.06952 | -0.09798 | 0.0004 | 0.0087 | -0.00086 | -0.10885 | -0.06995 | -0.01354 | 0.00696 | -0.11041 | -0.01618 | -0.08764
[RO-RO] [OPP] OHL 400 kV Iernut-Gadalin | N-1 OHL 400 kV Mintia-Arad | 0.09266 | 0.00196 | 0.05229 | 0 | 0.12929 | 0.00098 | -0.00254 | -0.00127 | 0.00086 | 0.00072 | 0.11158 | 0.03306 | 0.00162 | 0.00335 | 0.07653 | 0.10974 | -0.00039 | -0.00793 | 0.00085 | 0.17172 | 0.07646 | 0.01337 | -0.00759 | 0.12613 | 0.02788 | 0.09746
[RO-RO] [OPP] OHL 400 kV Iernut-Gadalin | N-1 TIE 400 kV Resita-Pancevo c2 | 0.07814 | 0.00245 | 0.04623 | 0 | 0.10674 | 0.00095 | -0.0022 | -0.00125 | 0.00083 | 0.0007 | 0.09301 | 0.02959 | 0.00477 | 0.00318 | 0.06527 | 0.09163 | -0.00038 | -0.00831 | 0.00082 | 0.14265 | 0.06612 | 0.0129 | -0.0066 | 0.10426 | 0.01788 | 0.08206
[RO-RO] [OPP] OHL 400 kV Rosiori-Gadalin | BC | -0.07952 | -0.0027 | -0.04806 | 0 | -0.10717 | -0.00101 | 0.00227 | 0.00133 | -0.00087 | -0.00074 | -0.09399 | -0.03078 | -0.00566 | -0.00335 | -0.06679 | -0.09271 | 0.0004 | 0.00893 | -0.00087 | -0.14383 | -0.06901 | -0.01365 | 0.00683 | -0.10478 | -0.01626 | -0.08351
[RO-RO] [OPP] OHL 400 kV Rosiori-Gadalin | N-1 OHL 400 kV Mintia-Arad | -0.09432 | -0.0022 | -0.05399 | 0 | -0.13045 | -0.00103 | 0.00261 | 0.00134 | -0.0009 | -0.00076 | -0.11307 | -0.03419 | -0.00245 | -0.00351 | -0.07818 | -0.1113 | 0.00041 | 0.0085 | -0.0009 | -0.17405 | -0.07898 | -0.01407 | 0.0078 | -0.12734 | -0.02664 | -0.09922
[RO-RO] [OPP] OHL 400 kV Rosiori-Gadalin | N-1 TIE 400 kV Resita-Pancevo c2 | -0.07957 | -0.00269 | -0.04781 | 0 | -0.10755 | -0.001 | 0.00226 | 0.00132 | -0.00087 | -0.00073 | -0.09421 | -0.03066 | -0.00565 | -0.00334 | -0.06673 | -0.09291 | 0.0004 | 0.00889 | -0.00086 | -0.14453 | -0.06843 | -0.01358 | 0.00679 | -0.10513 | -0.0165 | -0.08357
[RO-RO] [OPP] OHL 400 kV Rosiori-Gadalin | N-1 TIE 400 kV Resita-Pancevo c1 | -0.07957 | -0.00269 | -0.04781 | 0 | -0.10755 | -0.001 | 0.00226 | 0.00132 | -0.00087 | -0.00073 | -0.09421 | -0.03066 | -0.00565 | -0.00334 | -0.06673 | -0.09291 | 0.0004 | 0.00889 | -0.00086 | -0.14453 | -0.06843 | -0.01358 | 0.00679 | -0.10513 | -0.0165 | -0.08357
[RO-RO] [OPP] OHL 400 kV Arefu-Tantareni | BC | -0.065 | -0.00068 | -0.03339 | 0 | -0.08738 | -0.00055 | 0.00161 | 0.00071 | -0.0005 | -0.00042 | -0.07949 | -0.021 | 0.00187 | -0.00196 | -0.05257 | -0.07877 | 0.00022 | 0.00414 | -0.00049 | -0.02457 | -0.0481 | -0.00761 | 0.00468 | -0.08385 | -0.00582 | -0.06877
[RO-RO] [OPP] OHL 400 kV Arefu-Tantareni | N-1 OHL 400 kV Brasov - Sibiu Sud | -0.07805 | -0.00068 | -0.03968 | 0 | -0.10867 | -0.00064 | 0.00194 | 0.00082 | -0.00058 | -0.00048 | -0.09614 | -0.0249 | 0.00272 | -0.0023 | -0.06295 | -0.09483 | 0.00025 | 0.00463 | -0.00057 | -0.05243 | -0.05723 | -0.00886 | 0.00568 | -0.10467 | -0.01552 | -0.0824
[RO-RO] [OPP] OHL 400 kV Arefu-Tantareni | N-1 TIE 400 kV Rosiori-Mukacevo | -0.05219 | 0.00031 | -0.02403 | 0 | -0.07219 | -0.0003 | 0.0012 | 0.00037 | -0.00028 | -0.00024 | -0.06529 | -0.0148 | 0.00501 | -0.00118 | -0.04124 | -0.06461 | 0.00012 | 0.00156 | -0.00028 | -0.00529 | -0.03522 | -0.00427 | 0.00346 | -0.06888 | -0.00757 | -0.05538
[RO-RO] [OPP] OHL 400 kV Arefu-Tantareni | N-1 OHL 400 kV Mintia-Arad | -0.05678 | -0.00097 | -0.0301 | 0 | -0.07445 | -0.00054 | 0.00142 | 0.0007 | -0.00048 | -0.0004 | -0.0689 | -0.0191 | 9e-05 | -0.00188 | -0.04624 | -0.06845 | 0.00022 | 0.00438 | -0.00047 | -0.0078 | -0.04257 | -0.00738 | 0.00413 | -0.07132 | -5e-05 | -0.06005
[RO-RO] [OPP] OHL 400 kV Arefu-Tantareni | N-1 OHL 400 kV Sibiu Sud-Mintia | -0.05463 | -0.00112 | -0.02997 | 0 | -0.06922 | -0.00056 | 0.0014 | 0.00072 | -0.00049 | -0.00041 | -0.0654 | -0.01902 | -0.00058 | -0.00191 | -0.04487 | -0.06522 | 0.00022 | 0.00465 | -0.00049 | 2e-05 | -0.04299 | -0.00758 | 0.00407 | -0.06634 | 0.00318 | -0.05788
[RO-RO] [OPP] OHL 400 kV Arefu-Tantareni | N-1 OHL 400 kV Tantareni-Urechesti | -0.06978 | -0.00056 | -0.03296 | 0 | -0.10114 | -0.00053 | 0.0016 | 0.00068 | -0.00048 | -0.0004 | -0.08871 | -0.02104 | 0.0023 | -0.00191 | -0.05529 | -0.08707 | 0.00021 | 0.00389 | -0.00048 | -0.01748 | -0.04284 | -0.00732 | 0.00464 | -0.09633 | -0.00873 | -0.07318
[RO-RO] [OPP] OHL 400 kV Arefu-Tantareni | N-1 OHL 220 kV Portile de Fier-Resita 1&2 | -0.06662 | -0.00067 | -0.03398 | 0 | -0.08962 | -0.00056 | 0.00164 | 0.00072 | -0.0005 | -0.00042 | -0.08151 | -0.02138 | 0.00203 | -0.00199 | -0.0538 | -0.08079 | 0.00022 | 0.00416 | -0.0005 | -0.02838 | -0.04903 | -0.0077 | 0.00476 | -0.08604 | -0.00649 | -0.07056
[RO-RO] [OPP] OHL 400 kV Arefu-Tantareni | N-1 OHL 220 kV Resita-Timisoara 1&2 | -0.0728 | -0.0007 | -0.03875 | 0 | -0.09509 | -0.00063 | 0.00187 | 0.0008 | -0.00057 | -0.00048 | -0.08763 | -0.02409 | 0.00264 | -0.00225 | -0.0594 | -0.08712 | 0.00025 | 0.00463 | -0.00056 | -0.03281 | -0.05841 | -0.00871 | 0.00544 | -0.09157 | -0.00694 | -0.07724
[RO-RO] [OPP] OHL 400 kV Arefu-Tantareni | N-1 OHL 220 kV Urechesti-Targu Jiu Nord | -0.07091 | -0.00069 | -0.03642 | 0 | -0.09543 | -0.0006 | 0.00176 | 0.00076 | -0.00054 | -0.00045 | -0.08663 | -0.02285 | 0.00231 | -0.00212 | -0.05735 | -0.08584 | 0.00024 | 0.0044 | -0.00053 | -0.03306 | -0.05294 | -0.00821 | 0.00512 | -0.09169 | -0.00777 | -0.07507
[RO-RO] [OPP] OHL 400 kV Arefu-Tantareni | N-1 OHL 220 kV Paroseni-Targu Jiu Nord | -0.07091 | -0.00069 | -0.03642 | 0 | -0.09543 | -0.0006 | 0.00176 | 0.00076 | -0.00054 | -0.00045 | -0.08663 | -0.02285 | 0.00231 | -0.00212 | -0.05735 | -0.08584 | 0.00024 | 0.0044 | -0.00053 | -0.03306 | -0.05294 | -0.00821 | 0.00512 | -0.09169 | -0.00777 | -0.07507
[RO-RO] [OPP] OHL 400 kV Arefu-Tantareni | N-1 TRA 400/220 kV AT3 Arad | -0.06699 | -0.00067 | -0.03461 | 0 | -0.08962 | -0.00057 | 0.00167 | 0.00073 | -0.00051 | -0.00043 | -0.08169 | -0.0217 | 0.00214 | -0.00202 | -0.05426 | -0.08099 | 0.00023 | 0.00422 | -0.00051 | -0.02714 | -0.05042 | -0.00783 | 0.00485 | -0.08607 | -0.00638 | -0.07092
[RO-RO] [OPP] OHL 400 kV Arefu-Tantareni | N-1 TIE 400 kV Resita-Pancevo c2 | -0.06502 | -0.00068 | -0.03327 | 0 | -0.08757 | -0.00055 | 0.0016 | 0.00071 | -0.00049 | -0.00041 | -0.0796 | -0.02094 | 0.00187 | -0.00196 | -0.05254 | -0.07887 | 0.00022 | 0.00412 | -0.00049 | -0.02492 | -0.04781 | -0.00758 | 0.00466 | -0.08402 | -0.00593 | -0.06881
[RO-RO] [OPP] OHL 400 kV Arefu-Tantareni | N-1 TIE 400 kV Resita-Pancevo c1 | -0.06502 | -0.00068 | -0.03327 | 0 | -0.08757 | -0.00055 | 0.0016 | 0.00071 | -0.00049 | -0.00041 | -0.0796 | -0.02094 | 0.00187 | -0.00196 | -0.05254 | -0.07887 | 0.00022 | 0.00412 | -0.00049 | -0.02492 | -0.04781 | -0.00758 | 0.00466 | -0.08402 | -0.00593 | -0.06881
[RO-RO] [OPP] OHL 400 kV Arefu-Sibiu Sud | N-1 TIE 400 kV Rosiori-Mukacevo | 0.06185 | -0.00064 | 0.02767 | 0 | 0.0908 | 0.00031 | -0.00143 | -0.00037 | 0.0003 | 0.00025 | 0.07839 | 0.01693 | -0.00695 | 0.00127 | 0.04856 | 0.07698 | -0.00012 | -0.00121 | 0.0003 | 0.06707 | 0.04085 | 0.00452 | -0.00416 | 0.08719 | 0.02043 | 0.0654
[RO-RO] [OPP] OHL 400 kV Arefu-Sibiu Sud | N-1 OHL 400 kV Mintia-Arad | 0.0679 | 0.00102 | 0.03565 | 0 | 0.09383 | 0.00063 | -0.00172 | -0.00081 | 0.00056 | 0.00047 | 0.08319 | 0.02258 | -0.00051 | 0.00219 | 0.05515 | 0.08207 | -0.00025 | -0.00491 | 0.00055 | 0.07046 | 0.0505 | 0.00859 | -0.00505 | 0.09046 | 0.01061 | 0.07158
[RO-RO] [OPP] OHL 400 kV Arefu-Sibiu Sud | N-1 OHL 400 kV Sibiu Sud-Mintia | 0.06514 | 0.00121 | 0.03549 | 0 | 0.08707 | 0.00065 | -0.00169 | -0.00084 | 0.00057 | 0.00048 | 0.07867 | 0.02248 | 0.00036 | 0.00224 | 0.05338 | 0.0779 | -0.00026 | -0.00526 | 0.00057 | 0.06035 | 0.05107 | 0.00885 | -0.00497 | 0.08403 | 0.00643 | 0.06878
[RO-RO] [OPP] OHL 400 kV Arefu-Sibiu Sud | N-1 OHL 220 kV Resita-Timisoara 1&2 | 0.0884 | 0.00068 | 0.04665 | 0 | 0.12035 | 0.00074 | -0.00229 | -0.00094 | 0.00067 | 0.00056 | 0.10719 | 0.02893 | -0.0038 | 0.00266 | 0.07196 | 0.10599 | -0.00029 | -0.00521 | 0.00066 | 0.10266 | 0.07062 | 0.01027 | -0.00672 | 0.11648 | 0.01954 | 0.09355
[RO-RO] [OPP] OHL 400 kV Arefu-Sibiu Sud | N-1 OHL 220 kV Urechesti-Targu Jiu Nord | 0.08612 | 0.00066 | 0.04378 | 0 | 0.12091 | 0.0007 | -0.00216 | -0.00089 | 0.00063 | 0.00053 | 0.10604 | 0.02741 | -0.00339 | 0.00251 | 0.06946 | 0.10449 | -0.00028 | -0.00493 | 0.00062 | 0.10311 | 0.06386 | 0.00966 | -0.00633 | 0.11675 | 0.02062 | 0.09094
[RO-RO] [OPP] OHL 400 kV Arefu-Sibiu Sud | N-1 OHL 220 kV Paroseni-Targu Jiu Nord | 0.08612 | 0.00066 | 0.04378 | 0 | 0.12091 | 0.0007 | -0.00216 | -0.00089 | 0.00063 | 0.00053 | 0.10604 | 0.02741 | -0.00339 | 0.00251 | 0.06946 | 0.10449 | -0.00028 | -0.00493 | 0.00062 | 0.10311 | 0.06386 | 0.00966 | -0.00633 | 0.11675 | 0.02062 | 0.09094
[RO-RO] [OPP] OHL 400 kV Arefu-Sibiu Sud | N-1 TIE 400 kV Resita-Pancevo c2 | 0.07866 | 0.00065 | 0.03979 | 0 | 0.11093 | 0.00064 | -0.00196 | -0.00082 | 0.00058 | 0.00048 | 0.09714 | 0.02498 | -0.00283 | 0.0023 | 0.06336 | 0.09566 | -0.00025 | -0.00458 | 0.00057 | 0.09278 | 0.05737 | 0.00885 | -0.00574 | 0.10702 | 0.01828 | 0.08299
[RO-RO] [OPP] OHL 400 kV Tantareni-Urechesti | N-1 OHL 400 kV Portile de Fier-Urechesti | 0.03495 | 0.0003 | 0.01516 | 0 | 0.04669 | 0.00025 | -0.00069 | -0.00032 | 0.00022 | 0.00019 | 0.04504 | 0.00989 | -0.0011 | 0.00089 | 0.02721 | 0.04474 | -0.0001 | -0.00196 | 0.00022 | -0.12363 | 0.01706 | 0.00335 | -0.00191 | 0.04308 | -0.0102 | 0.03677
[RO-RO] [OPP] OHL 400 kV Tantareni-Urechesti | N-1 TIE 400 kV Resita-Pancevo c2 | 0.03362 | -0.00084 | -0.0024 | 0 | 0.09624 | -0.00012 | 3e-05 | 0.00017 | -9e-05 | -8e-05 | 0.0645 | 0.00059 | -0.00302 | -0.00032 | 0.01943 | 0.05809 | 5e-05 | 0.00166 | -9e-05 | -0.05198 | -0.0356 | -0.00188 | 0.00017 | 0.08725 | 0.01992 | 0.03099
[RO-RO] [OPP] OHL 400 kV Portile de Fier-Urechesti | BC | 0.00186 | 0.00181 | 0.02841 | 0 | -0.07887 | 0.0006 | -0.00118 | -0.0008 | 0.00051 | 0.00043 | -0.03126 | 0.01501 | 0.00302 | 0.00195 | 0.01239 | -0.02165 | -0.00024 | -0.00581 | 0.00051 | -0.11469 | 0.08456 | 0.00845 | -0.00338 | -0.07035 | -0.04796 | 0.00874
[RO-RO] [OPP] OHL 400 kV Portile de Fier-Urechesti | N-1 TIE 400 kV Portile de Fier-Djerdap | -0.01866 | 0.00139 | 0.0143 | 0 | -0.07527 | 0.00035 | -0.00055 | -0.00048 | 0.0003 | 0.00025 | -0.04451 | 0.00652 | 0.00343 | 0.0011 | -0.00605 | -0.03915 | -0.00014 | -0.00377 | 0.00029 | -0.06467 | 0.04826 | 0.00507 | -0.0016 | -0.06943 | -0.03661 | -0.01741
[RO-RO] [OPP] OHL 400 kV Portile de Fier-Urechesti | N-1 OHL 400 kV Slatina-Portile de Fier | 0.00139 | 0.0025 | 0.03773 | 0 | -0.10913 | 0.00081 | -0.00155 | -0.00107 | 0.00069 | 0.00058 | -0.04358 | 0.01992 | 0.00436 | 0.00262 | 0.0158 | -0.03046 | -0.00032 | -0.0079 | 0.00068 | -0.13869 | 0.11271 | 0.01135 | -0.00441 | -0.09779 | -0.06852 | 0.01063
[RO-RO] [OPP] OHL 400 kV Portile de Fier-Urechesti | N-1 OHL 220 kV Portile de Fier-Resita 1&2 | 0.00632 | 0.00176 | 0.03002 | 0 | -0.07273 | 0.00062 | -0.00126 | -0.00082 | 0.00053 | 0.00045 | -0.02574 | 0.01605 | 0.00258 | 0.00202 | 0.01577 | -0.01611 | -0.00025 | -0.00586 | 0.00053 | -0.10426 | 0.0871 | 0.00869 | -0.00362 | -0.06434 | -0.04612 | 0.01365
[RO-RO] [OPP] OHL 400 kV Portile de Fier-Urechesti | N-1 OHL 220 kV Resita-Timisoara 1&2 | 0.01853 | 0.00185 | 0.03985 | 0 | -0.0624 | 0.00076 | -0.00174 | -0.001 | 0.00066 | 0.00056 | -0.01388 | 0.02161 | 0.00137 | 0.00255 | 0.027 | -0.00382 | -0.0003 | -0.00685 | 0.00066 | -0.0971 | 0.10657 | 0.0108 | -0.00502 | -0.05384 | -0.04557 | 0.02682
[RO-RO] [OPP] OHL 400 kV Portile de Fier-Urechesti | N-1 TIE 400 kV Resita-Pancevo c2 | 0.00204 | 0.00177 | 0.02748 | 0 | -0.07742 | 0.00058 | -0.00114 | -0.00077 | 0.0005 | 0.00042 | -0.03043 | 0.01455 | 0.003 | 0.00189 | 0.01217 | -0.0209 | -0.00023 | -0.00566 | 0.00049 | -0.11202 | 0.08236 | 0.00819 | -0.00325 | -0.06901 | -0.04706 | 0.00899
[RO-RO] [OPP] OHL 400 kV Portile de Fier-Urechesti | N-1 TIE 400 kV Resita-Pancevo c1 | 0.00204 | 0.00177 | 0.02748 | 0 | -0.07742 | 0.00058 | -0.00114 | -0.00077 | 0.0005 | 0.00042 | -0.03043 | 0.01455 | 0.003 | 0.00189 | 0.01217 | -0.0209 | -0.00023 | -0.00566 | 0.00049 | -0.11202 | 0.08236 | 0.00819 | -0.00325 | -0.06901 | -0.04706 | 0.00899
[RO-RO] [OPP] OHL 400 kV Slatina-Portile de Fier | BC | 0.00089 | -0.0013 | -0.01766 | 0 | 0.05738 | -0.00039 | 0.0007 | 0.00053 | -0.00033 | -0.00028 | 0.02335 | -0.00932 | -0.00255 | -0.00126 | -0.00647 | 0.0167 | 0.00016 | 0.00397 | -0.00033 | 0.04549 | -0.05337 | -0.00549 | 0.00196 | 0.05204 | 0.03898 | -0.00358
[RO-RO] [OPP] OHL 400 kV Slatina-Portile de Fier | N-1 TIE 400 kV Portile de Fier-Djerdap | 0.0139 | -0.00103 | -0.00872 | 0 | 0.05509 | -0.00024 | 0.0003 | 0.00032 | -0.0002 | -0.00017 | 0.03175 | -0.00394 | -0.00281 | -0.00072 | 0.00523 | 0.02779 | 0.0001 | 0.00267 | -0.00019 | 0.01378 | -0.03035 | -0.00335 | 0.00084 | 0.05147 | 0.03179 | 0.01299
[RO-RO] [OPP] OHL 400 kV Slatina-Portile de Fier | N-1 OHL 400 kV Portile de Fier-Urechesti | 0.00012 | -0.00205 | -0.02934 | 0 | 0.0898 | -0.00064 | 0.00119 | 0.00085 | -0.00055 | -0.00046 | 0.0362 | -0.01549 | -0.00379 | -0.00206 | -0.01156 | 0.0256 | 0.00026 | 0.00636 | -0.00054 | 0.09264 | -0.08813 | -0.00897 | 0.00335 | 0.08096 | 0.0587 | -0.00718
[RO-RO] [OPP] OHL 400 kV Slatina-Portile de Fier | N-1 OHL 220 kV Portile de Fier-Resita 1&2 | -0.00179 | -0.00127 | -0.01863 | 0 | 0.05368 | -0.0004 | 0.00075 | 0.00054 | -0.00034 | -0.00029 | 0.02003 | -0.00995 | -0.00228 | -0.0013 | -0.0085 | 0.01337 | 0.00016 | 0.004 | -0.00034 | 0.03922 | -0.05489 | -0.00564 | 0.00211 | 0.04843 | 0.03788 | -0.00653
[RO-RO] [OPP] OHL 400 kV Slatina-Portile de Fier | N-1 OHL 220 kV Resita-Timisoara 1&2 | -0.00881 | -0.00132 | -0.02432 | 0 | 0.04779 | -0.00049 | 0.00103 | 0.00064 | -0.00042 | -0.00035 | 0.01324 | -0.01316 | -0.00158 | -0.00161 | -0.01496 | 0.00633 | 0.00019 | 0.00457 | -0.00042 | 0.03526 | -0.06617 | -0.00686 | 0.00292 | 0.04244 | 0.03759 | -0.0141
[RO-RO] [OPP] OHL 400 kV Slatina-Portile de Fier | N-1 TIE 400 kV Resita-Pancevo c2 | 0.00077 | -0.00127 | -0.01706 | 0 | 0.05644 | -0.00038 | 0.00067 | 0.00051 | -0.00032 | -0.00027 | 0.02282 | -0.00903 | -0.00253 | -0.00122 | -0.00632 | 0.01621 | 0.00015 | 0.00387 | -0.00032 | 0.04377 | -0.05195 | -0.00533 | 0.00188 | 0.05118 | 0.0384 | -0.00374
[RO-RO] [OPP] OHL 400 kV Slatina-Portile de Fier | N-1 TIE 400 kV Resita-Pancevo c1 | 0.00077 | -0.00127 | -0.01706 | 0 | 0.05644 | -0.00038 | 0.00067 | 0.00051 | -0.00032 | -0.00027 | 0.02282 | -0.00903 | -0.00253 | -0.00122 | -0.00632 | 0.01621 | 0.00015 | 0.00387 | -0.00032 | 0.04377 | -0.05195 | -0.00533 | 0.00188 | 0.05118 | 0.0384 | -0.00374
[RO-RO] [OPP] OHL 400 kV Medgidia Sud - Stupina | N-1 OHL 400 kV Isaccea - Rahman | 0.0515 | 0.00222 | 0.02827 | 0 | 0.08974 | 0.00066 | -0.00096 | -0.00089 | 0.00056 | 0.00047 | 0.06583 | 0.01872 | 0.00422 | 0.00211 | 0.04207 | 0.06254 | -0.00027 | -0.00714 | 0.00056 | 0.04029 | 0.03624 | 0.00851 | -0.00214 | 0.08851 | -0.11569 | 0.05273
[RO-RO] [OPP] OHL 400 kV Medgidia Sud - Stupina | N-1 OHL 400 kV Gutinas – Smardan | 0.0362 | 0.00156 | 0.01987 | 0 | 0.06307 | 0.00047 | -0.00068 | -0.00062 | 0.00039 | 0.00033 | 0.04627 | 0.01316 | 0.00296 | 0.00148 | 0.02957 | 0.04395 | -0.00019 | -0.00502 | 0.00039 | 0.02832 | 0.02547 | 0.00598 | -0.0015 | 0.06221 | -0.08131 | 0.03706
[RO-RO] [OPP] OHL 400 kV Medgidia Sud - Stupina | N-1 OHL 400 kV Cernavodă - Medgidia Sud | 0.05123 | 0.00146 | 0.0239 | 0 | 0.11047 | 0.00051 | -0.0009 | -0.00068 | 0.00044 | 0.00037 | 0.07119 | 0.01605 | 0.00204 | 0.00168 | 0.04016 | 0.06541 | -0.00021 | -0.00518 | 0.00044 | 0.00193 | 0.02606 | 0.00662 | -0.00216 | 0.10928 | -0.07281 | 0.05118
[RO-RO] [OPP] OHL 400 kV Medgidia Sud - Rahman | N-1 OHL 400 kV Gutinas – Smardan | -0.03413 | -0.00147 | -0.01874 | 0 | -0.05947 | -0.00044 | 0.00064 | 0.00059 | -0.00037 | -0.00031 | -0.04362 | -0.01241 | -0.00279 | -0.0014 | -0.02788 | -0.04144 | 0.00018 | 0.00473 | -0.00037 | -0.0267 | -0.02401 | -0.00564 | 0.00142 | -0.05865 | 0.07667 | -0.03494
[RO-RO] [OPP] OHL 400 kV Medgidia Sud - Rahman | N-1 OHL 400 kV Cernavodă - Medgidia Sud | -0.0483 | -0.00138 | -0.02253 | 0 | -0.10415 | -0.00048 | 0.00085 | 0.00064 | -0.00042 | -0.00035 | -0.06712 | -0.01514 | -0.00192 | -0.00158 | -0.03786 | -0.06167 | 0.00019 | 0.00488 | -0.00041 | -0.00182 | -0.02457 | -0.00624 | 0.00204 | -0.10303 | 0.06865 | -0.04825
[RO-RO] [OPP] OHL 400 kV Medgidia Sud- Cernavoda | BC | 0.04593 | -0.00031 | 0.01231 | 0 | 0.14479 | 0.00014 | -0.00068 | -0.00017 | 0.00014 | 0.00012 | 0.07613 | 0.00884 | -0.00282 | 0.0006 | 0.03235 | 0.06554 | -6e-05 | -0.00048 | 0.00014 | -0.08063 | 0.00181 | 0.00194 | -0.00202 | 0.14379 | 0.02598 | 0.04313
[RO-RO] [OPP] OHL 400 kV Medgidia Sud- Cernavoda | N-1 OHL 400 kV Isaccea - Tulcea Vest | 0.03718 | -0.00079 | 0.00693 | 0 | 0.13245 | 1e-05 | -0.00051 | 1e-05 | 3e-05 | 2e-05 | 0.06572 | 0.00531 | -0.00383 | 0.00018 | 0.02497 | 0.05536 | 0 | 0.001 | 3e-05 | -0.0927 | -0.00572 | 0.00024 | -0.00166 | 0.13166 | 0.05142 | 0.03399
[RO-RO] [OPP] OHL 400 kV Medgidia Sud- Cernavoda | N-1 OHL 400 kV Lacu Sarat - Gura Ialomitei | 0.03219 | -0.00094 | 0.00425 | 0 | 0.12388 | -4e-05 | -0.00041 | 8e-05 | -2e-05 | -2e-05 | 0.05937 | 0.00357 | -0.00404 | -1e-05 | 0.02092 | 0.0493 | 2e-05 | 0.00155 | -2e-05 | -0.09585 | -0.0093 | -0.0005 | -0.00139 | 0.12321 | 0.05803 | 0.02886
[RO-RO] [OPP] OHL 400 kV Medgidia Sud- Cernavoda | N-1 OHL 400 kV Tulcea Vest - Tariverde | 0.03718 | -0.00079 | 0.00693 | 0 | 0.13245 | 1e-05 | -0.00051 | 1e-05 | 3e-05 | 2e-05 | 0.06572 | 0.00531 | -0.00383 | 0.00018 | 0.02497 | 0.05536 | 0 | 0.001 | 3e-05 | -0.0927 | -0.00572 | 0.00024 | -0.00166 | 0.13166 | 0.05142 | 0.03399
[RO-RO] [OPP] OHL 400 kV Medgidia Sud- Cernavoda | N-1 OHL 400 kV Gutinas – Smardan | 0.04593 | -0.00031 | 0.01231 | 0 | 0.14479 | 0.00014 | -0.00068 | -0.00017 | 0.00014 | 0.00012 | 0.07613 | 0.00884 | -0.00282 | 0.0006 | 0.03235 | 0.06554 | -6e-05 | -0.00048 | 0.00014 | -0.08063 | 0.00181 | 0.00194 | -0.00202 | 0.14379 | 0.02598 | 0.04313
[RO-RO] [OPP] OHL 400 kV Medgidia Sud- Cernavoda | N-1 OHL 400 kV Isaccea - Rahman | 0.06137 | 0.00036 | 0.02079 | 0 | 0.17171 | 0.00034 | -0.00097 | -0.00044 | 0.00031 | 0.00026 | 0.09587 | 0.01446 | -0.00155 | 0.00123 | 0.04497 | 0.0843 | -0.00014 | -0.00262 | 0.00031 | -0.06854 | 0.01268 | 0.00449 | -0.00266 | 0.17034 | -0.00873 | 0.05894
[RO-RO] [OPP] OHL 400 kV Medgidia Sud- Cernavoda | N-1 OHL 400 kV Isaccea - Stupina | 0.06274 | 0.00042 | 0.02154 | 0 | 0.17409 | 0.00036 | -0.001 | -0.00046 | 0.00032 | 0.00027 | 0.09762 | 0.01496 | -0.00144 | 0.00128 | 0.04609 | 0.08596 | -0.00014 | -0.00281 | 0.00032 | -0.06747 | 0.01364 | 0.00472 | -0.00271 | 0.17269 | -0.0118 | 0.06034
[RO-RO] [OPP] OHL 400 kV Medgidia Sud- Cernavoda | N-1 TIE 400 kV MEDGIDIA SUD - VARNA | 0.03335 | -0.0006 | 0.0068 | 0 | 0.11594 | 3e-05 | -0.00047 | -2e-05 | 4e-05 | 3e-05 | 0.05818 | 0.00512 | -0.00314 | 0.00022 | 0.02264 | 0.04923 | -1e-05 | 0.00063 | 4e-05 | -0.07792 | -0.00375 | 0.00047 | -0.00148 | 0.1152 | 0.04032 | 0.03068
[RO-RO] [OPP] OHL 400 kV Medgidia Sud- Cernavoda | N-1 TIE 400 kV DOBRUDJA- MEDGIDIA SUD | 0.03402 | -0.00059 | 0.00709 | 0 | 0.11742 | 4e-05 | -0.00048 | -3e-05 | 5e-05 | 4e-05 | 0.05914 | 0.00532 | -0.00312 | 0.00024 | 0.02315 | 0.0501 | -1e-05 | 0.00057 | 5e-05 | -0.07806 | -0.00346 | 0.00054 | -0.00151 | 0.11674 | 0.03956 | 0.03134
[RO-RO] [OPP] OHL 400 kV Medgidia Sud- Cernavoda | N-1 OHL 400 kV Constanta Nord- Cernavoda | 0.03666 | -0.00087 | 0.00632 | 0 | 0.13315 | -1e-05 | -0.0005 | 3e-05 | 1e-05 | 1e-05 | 0.06549 | 0.00493 | -0.00404 | 0.00013 | 0.02442 | 0.05498 | 0 | 0.00121 | 1e-05 | -0.09598 | -0.00683 | 1e-05 | -0.00164 | 0.13238 | 0.05577 | 0.03337
[RO-RO] [OPP] OHL 400 kV Medgidia Sud- Cernavoda | N-1 OHL 400 kV Cernavoda - Pelicanu | 0.04434 | -1e-05 | 0.01357 | 0 | 0.13122 | 0.0002 | -0.00068 | -0.00025 | 0.00018 | 0.00015 | 0.07119 | 0.00956 | -0.0019 | 0.00074 | 0.03191 | 0.06199 | -8e-05 | -0.00121 | 0.00018 | -0.06285 | 0.00579 | 0.00259 | -0.00195 | 0.13025 | 0.0092 | 0.04216
[RO-RO] [OPP] OHL 400 kV Medgidia Sud- Cernavoda | N-1 OHL 400 kV Pelicanu - Bucuresti Sud | 0.04432 | 2e-05 | 0.01374 | 0 | 0.13025 | 0.0002 | -0.00069 | -0.00025 | 0.00019 | 0.00016 | 0.07091 | 0.00965 | -0.00183 | 0.00075 | 0.03196 | 0.06182 | -8e-05 | -0.00128 | 0.00018 | -0.06172 | 0.00622 | 0.00266 | -0.00195 | 0.12928 | 0.00783 | 0.04219
[RO-RO] [OPP] OHL 400 kV Medgidia Sud- Cernavoda | N-1 OHL 400 kV Gura Ialomitei - Bucuresti Sud | 0.04429 | 1e-05 | 0.01369 | 0 | 0.1304 | 0.0002 | -0.00069 | -0.00025 | 0.00018 | 0.00015 | 0.07093 | 0.00962 | -0.00184 | 0.00075 | 0.03193 | 0.06182 | -8e-05 | -0.00126 | 0.00018 | -0.06185 | 0.00611 | 0.00264 | -0.00195 | 0.12943 | 0.00809 | 0.04215
[RO-RO] [OPP] OHL 400 kV Medgidia Sud- Cernavoda | N-1 OHL 400 kV Medgidia Sud - Stupina | 0.06274 | 0.00042 | 0.02154 | 0 | 0.17409 | 0.00036 | -0.001 | -0.00046 | 0.00032 | 0.00027 | 0.09762 | 0.01496 | -0.00144 | 0.00128 | 0.04609 | 0.08596 | -0.00014 | -0.00281 | 0.00032 | -0.06747 | 0.01364 | 0.00472 | -0.00271 | 0.17269 | -0.0118 | 0.06034
[RO-RO] [OPP] OHL 400 kV Medgidia Sud- Cernavoda | N-1 OHL 400 kV Medgidia Sud - Rahman | 0.06137 | 0.00036 | 0.02079 | 0 | 0.17171 | 0.00034 | -0.00097 | -0.00044 | 0.00031 | 0.00026 | 0.09587 | 0.01446 | -0.00155 | 0.00123 | 0.04497 | 0.0843 | -0.00014 | -0.00262 | 0.00031 | -0.06854 | 0.01268 | 0.00449 | -0.00266 | 0.17034 | -0.00873 | 0.05894
[RO-RO] [OPP] OHL 400 kV Medgidia Sud- Cernavoda | N-1 TIE 400 kV Isaccea - Vulcanesti | 0.05694 | 0.0003 | 0.0189 | 0 | 0.16151 | 0.00031 | -0.00089 | -0.00039 | 0.00028 | 0.00023 | 0.08953 | 0.0132 | -0.00153 | 0.00111 | 0.04156 | 0.07853 | -0.00012 | -0.00233 | 0.00028 | -0.06696 | 0.0107 | 0.00403 | -0.00243 | 0.16025 | -0.00683 | 0.05454
[RO-RO] [OPP] OHL 400 kV Constanta Nord- Cernavoda | N-1 OHL 400 kV Gutinas – Smardan | -0.01343 | -0.00081 | -0.00868 | 0 | -0.01688 | -0.00022 | 0.00027 | 0.00029 | -0.00018 | -0.00015 | -0.01542 | -0.00568 | -0.00176 | -0.00068 | -0.0115 | -0.01533 | 9e-05 | 0.00246 | -0.00018 | -0.02227 | -0.01253 | -0.00279 | 0.00055 | -0.01655 | 0.04321 | -0.01415
[RO-RO] [OPP] OHL 400 kV Cernavoda - Pelicanu | BC | -0.00523 | 0.00098 | 0.00414 | 0 | -0.04463 | 0.00017 | -1e-05 | -0.00024 | 0.00014 | 0.00011 | -0.01623 | 0.00234 | 0.00301 | 0.00047 | -0.00146 | -0.0117 | -7e-05 | -0.00239 | 0.00013 | 0.05849 | 0.01309 | 0.00216 | 0.00023 | -0.04456 | -0.0552 | -0.00319
[RO-RO] [OPP] OHL 400 kV Cernavoda - Pelicanu | N-1 OHL 400 kV Isaccea - Tulcea Vest | -0.00582 | 0.00095 | 0.00378 | 0 | -0.04547 | 0.00016 | 0 | -0.00023 | 0.00013 | 0.00011 | -0.01694 | 0.0021 | 0.00294 | 0.00044 | -0.00196 | -0.01239 | -7e-05 | -0.00228 | 0.00013 | 0.05767 | 0.01258 | 0.00205 | 0.00025 | -0.04538 | -0.05346 | -0.00382
[RO-RO] [OPP] OHL 400 kV Cernavoda - Pelicanu | N-1 OHL 400 kV Lacu Sarat - Gura Ialomitei | -0.00639 | 0.00092 | 0.00346 | 0 | -0.04641 | 0.00015 | 1e-05 | -0.00022 | 0.00012 | 0.0001 | -0.01765 | 0.00189 | 0.00291 | 0.00042 | -0.00243 | -0.01307 | -6e-05 | -0.00221 | 0.00012 | 0.0572 | 0.01215 | 0.00195 | 0.00028 | -0.0463 | -0.05248 | -0.0044
[RO-RO] [OPP] OHL 400 kV Cernavoda - Pelicanu | N-1 OHL 400 kV Tulcea Vest - Tariverde | -0.00582 | 0.00095 | 0.00378 | 0 | -0.04547 | 0.00016 | 0 | -0.00023 | 0.00013 | 0.00011 | -0.01694 | 0.0021 | 0.00294 | 0.00044 | -0.00196 | -0.01239 | -7e-05 | -0.00228 | 0.00013 | 0.05767 | 0.01258 | 0.00205 | 0.00025 | -0.04538 | -0.05346 | -0.00382
[RO-RO] [OPP] OHL 400 kV Cernavoda - Pelicanu | N-1 OHL 400 kV Tariverde - Constanta Nord | -0.00582 | 0.00095 | 0.00378 | 0 | -0.04547 | 0.00016 | 0 | -0.00023 | 0.00013 | 0.00011 | -0.01694 | 0.0021 | 0.00294 | 0.00044 | -0.00196 | -0.01239 | -7e-05 | -0.00228 | 0.00013 | 0.05767 | 0.01258 | 0.00205 | 0.00025 | -0.04538 | -0.05346 | -0.00382
[RO-RO] [OPP] OHL 400 kV Cernavoda - Pelicanu | N-1 OHL 400 kV Constanta Nord- Cernavoda | -0.00571 | 0.00095 | 0.00383 | 0 | -0.04524 | 0.00016 | 0 | -0.00023 | 0.00013 | 0.00011 | -0.01678 | 0.00213 | 0.00295 | 0.00045 | -0.00187 | -0.01225 | -7e-05 | -0.0023 | 0.00013 | 0.05769 | 0.01264 | 0.00206 | 0.00025 | -0.04515 | -0.05365 | -0.0037
[RO-RO] [OPP] OHL 400 kV Cernavoda - Pelicanu | N-1 OHL 400 kV Gura Ialomitei - Bucuresti Sud | -0.0076 | 0.00144 | 0.00615 | 0 | -0.06557 | 0.00025 | -2e-05 | -0.00035 | 0.0002 | 0.00017 | -0.02379 | 0.00347 | 0.00443 | 0.0007 | -0.00207 | -0.01712 | -0.0001 | -0.00352 | 0.0002 | 0.08581 | 0.01935 | 0.00319 | 0.00033 | -0.06545 | -0.08122 | -0.00461
[RO-RO] [OPP] OHL 400 kV Cernavoda - Pelicanu | N-1 OHL 400 kV Gutinas – Smardan | -0.00523 | 0.00098 | 0.00414 | 0 | -0.04463 | 0.00017 | -1e-05 | -0.00024 | 0.00014 | 0.00011 | -0.01623 | 0.00234 | 0.00301 | 0.00047 | -0.00146 | -0.0117 | -7e-05 | -0.00239 | 0.00013 | 0.05849 | 0.01309 | 0.00216 | 0.00023 | -0.04456 | -0.0552 | -0.00319
[RO-RO] [OPP] OHL 400 kV Cernavoda - Pelicanu | N-1 OHL 400 kV Brasov – Gutinas | -0.0043 | 0.00105 | 0.00488 | 0 | -0.04446 | 0.00019 | -3e-05 | -0.00026 | 0.00015 | 0.00013 | -0.0154 | 0.00281 | 0.00318 | 0.00053 | -0.00061 | -0.01075 | -8e-05 | -0.00258 | 0.00015 | 0.06063 | 0.0143 | 0.0024 | 0.00016 | -0.04443 | -0.05763 | -0.00216
[RO-RO] [OPP] OHL 400 kV Pelicanu - Bucuresti Sud | BC | -0.00498 | 0.001 | 0.00442 | 0 | -0.04499 | 0.00018 | -2e-05 | -0.00025 | 0.00014 | 0.00012 | -0.01614 | 0.0025 | 0.00306 | 0.00049 | -0.0012 | -0.01152 | -7e-05 | -0.00245 | 0.00014 | 0.0585 | 0.01366 | 0.00225 | 0.0002 | -0.04492 | -0.05617 | -0.00289
[RO-RO] [OPP] OHL 400 kV Pelicanu - Bucuresti Sud | N-1 OHL 400 kV Isaccea - Tulcea Vest | -0.00558 | 0.00097 | 0.00405 | 0 | -0.04583 | 0.00017 | -1e-05 | -0.00024 | 0.00013 | 0.00011 | -0.01685 | 0.00226 | 0.00299 | 0.00047 | -0.0017 | -0.01222 | -7e-05 | -0.00235 | 0.00013 | 0.05768 | 0.01315 | 0.00213 | 0.00023 | -0.04574 | -0.05443 | -0.00352
[RO-RO] [OPP] OHL 400 kV Pelicanu - Bucuresti Sud | N-1 OHL 400 kV Lacu Sarat - Gura Ialomitei | -0.00614 | 0.00095 | 0.00374 | 0 | -0.04675 | 0.00016 | 0 | -0.00023 | 0.00013 | 0.00011 | -0.01755 | 0.00206 | 0.00296 | 0.00044 | -0.00216 | -0.01289 | -7e-05 | -0.00228 | 0.00013 | 0.05722 | 0.01273 | 0.00204 | 0.00026 | -0.04665 | -0.05347 | -0.00409
[RO-RO] [OPP] OHL 400 kV Pelicanu - Bucuresti Sud | N-1 OHL 400 kV Tulcea Vest - Tariverde | -0.00558 | 0.00097 | 0.00405 | 0 | -0.04583 | 0.00017 | -1e-05 | -0.00024 | 0.00013 | 0.00011 | -0.01685 | 0.00226 | 0.00299 | 0.00047 | -0.0017 | -0.01222 | -7e-05 | -0.00235 | 0.00013 | 0.05768 | 0.01315 | 0.00213 | 0.00023 | -0.04574 | -0.05443 | -0.00352
[RO-RO] [OPP] OHL 400 kV Pelicanu - Bucuresti Sud | N-1 OHL 400 kV Tariverde - Constanta Nord | -0.00558 | 0.00097 | 0.00405 | 0 | -0.04583 | 0.00017 | -1e-05 | -0.00024 | 0.00013 | 0.00011 | -0.01685 | 0.00226 | 0.00299 | 0.00047 | -0.0017 | -0.01222 | -7e-05 | -0.00235 | 0.00013 | 0.05768 | 0.01315 | 0.00213 | 0.00023 | -0.04574 | -0.05443 | -0.00352
[RO-RO] [OPP] OHL 400 kV Pelicanu - Bucuresti Sud | N-1 OHL 400 kV Constanta Nord- Cernavoda | -0.00547 | 0.00097 | 0.00411 | 0 | -0.0456 | 0.00017 | -1e-05 | -0.00024 | 0.00013 | 0.00011 | -0.01669 | 0.0023 | 0.003 | 0.00047 | -0.00161 | -0.01208 | -7e-05 | -0.00237 | 0.00013 | 0.0577 | 0.01321 | 0.00215 | 0.00022 | -0.04551 | -0.05461 | -0.0034
[RO-RO] [OPP] OHL 400 kV Pelicanu - Bucuresti Sud | N-1 OHL 400 kV Gura Ialomitei - Bucuresti Sud | -0.00744 | 0.00148 | 0.00649 | 0 | -0.06662 | 0.00026 | -3e-05 | -0.00037 | 0.00021 | 0.00018 | -0.02394 | 0.00368 | 0.00453 | 0.00073 | -0.00184 | -0.01712 | -0.00011 | -0.00362 | 0.00021 | 0.08673 | 0.02013 | 0.00331 | 0.00031 | -0.06651 | -0.08305 | -0.00436
[RO-RO] [OPP] OHL 400 kV Pelicanu - Bucuresti Sud | N-1 OHL 400 kV Gutinas – Smardan | -0.00498 | 0.001 | 0.00442 | 0 | -0.04499 | 0.00018 | -2e-05 | -0.00025 | 0.00014 | 0.00012 | -0.01614 | 0.0025 | 0.00306 | 0.00049 | -0.0012 | -0.01152 | -7e-05 | -0.00245 | 0.00014 | 0.0585 | 0.01366 | 0.00225 | 0.0002 | -0.04492 | -0.05617 | -0.00289
[RO-RO] [OPP] OHL 400 kV Pelicanu - Bucuresti Sud | N-1 OHL 400 kV Brasov – Gutinas | -0.00402 | 0.00107 | 0.00519 | 0 | -0.04481 | 0.0002 | -5e-05 | -0.00027 | 0.00016 | 0.00013 | -0.01527 | 0.00299 | 0.00323 | 0.00055 | -0.00032 | -0.01055 | -8e-05 | -0.00266 | 0.00016 | 0.06072 | 0.01492 | 0.0025 | 0.00013 | -0.04479 | -0.05869 | -0.00182
[RO-RO] [OPP] OHL 400 kV Gura Ialomitei - Bucuresti Sud | BC | -0.00495 | 0.00096 | 0.00417 | 0 | -0.04353 | 0.00017 | -1e-05 | -0.00024 | 0.00013 | 0.00011 | -0.01571 | 0.00236 | 0.00295 | 0.00047 | -0.00128 | -0.01127 | -7e-05 | -0.00235 | 0.00013 | 0.05681 | 0.01301 | 0.00214 | 0.00021 | -0.04346 | -0.05411 | -0.00294
[RO-RO] [OPP] OHL 400 kV Gura Ialomitei - Bucuresti Sud | N-1 OHL 400 kV Isaccea - Tulcea Vest | -0.00553 | 0.00093 | 0.00381 | 0 | -0.04435 | 0.00016 | 0 | -0.00023 | 0.00013 | 0.00011 | -0.0164 | 0.00212 | 0.00288 | 0.00044 | -0.00177 | -0.01194 | -6e-05 | -0.00225 | 0.00013 | 0.05601 | 0.01251 | 0.00203 | 0.00023 | -0.04426 | -0.05242 | -0.00355
[RO-RO] [OPP] OHL 400 kV Gura Ialomitei - Bucuresti Sud | N-1 OHL 400 kV Lacu Sarat - Gura Ialomitei | -0.00607 | 0.00091 | 0.00351 | 0 | -0.04525 | 0.00015 | 1e-05 | -0.00022 | 0.00012 | 0.0001 | -0.01708 | 0.00193 | 0.00285 | 0.00042 | -0.00222 | -0.0126 | -6e-05 | -0.00219 | 0.00012 | 0.05556 | 0.0121 | 0.00194 | 0.00026 | -0.04514 | -0.05148 | -0.00411
[RO-RO] [OPP] OHL 400 kV Gura Ialomitei - Bucuresti Sud | N-1 OHL 400 kV Tulcea Vest - Tariverde | -0.00553 | 0.00093 | 0.00381 | 0 | -0.04435 | 0.00016 | 0 | -0.00023 | 0.00013 | 0.00011 | -0.0164 | 0.00212 | 0.00288 | 0.00044 | -0.00177 | -0.01194 | -6e-05 | -0.00225 | 0.00013 | 0.05601 | 0.01251 | 0.00203 | 0.00023 | -0.04426 | -0.05242 | -0.00355
[RO-RO] [OPP] OHL 400 kV Gura Ialomitei - Bucuresti Sud | N-1 OHL 400 kV Tariverde - Constanta Nord | -0.00553 | 0.00093 | 0.00381 | 0 | -0.04435 | 0.00016 | 0 | -0.00023 | 0.00013 | 0.00011 | -0.0164 | 0.00212 | 0.00288 | 0.00044 | -0.00177 | -0.01194 | -6e-05 | -0.00225 | 0.00013 | 0.05601 | 0.01251 | 0.00203 | 0.00023 | -0.04426 | -0.05242 | -0.00355
[RO-RO] [OPP] OHL 400 kV Gura Ialomitei - Bucuresti Sud | N-1 OHL 400 kV Constanta Nord- Cernavoda | -0.00542 | 0.00093 | 0.00387 | 0 | -0.04412 | 0.00016 | 0 | -0.00023 | 0.00013 | 0.00011 | -0.01625 | 0.00216 | 0.00289 | 0.00045 | -0.00168 | -0.01181 | -7e-05 | -0.00227 | 0.00013 | 0.05603 | 0.01257 | 0.00205 | 0.00023 | -0.04404 | -0.0526 | -0.00344
[RO-RO] [OPP] OHL 400 kV Gura Ialomitei - Bucuresti Sud | N-1 OHL 400 kV Cernavoda - Pelicanu | -0.0072 | 0.00138 | 0.00596 | 0 | -0.06281 | 0.00024 | -2e-05 | -0.00034 | 0.00019 | 0.00016 | -0.02272 | 0.00337 | 0.00425 | 0.00067 | -0.00191 | -0.01632 | -0.0001 | -0.00338 | 0.00019 | 0.08207 | 0.01866 | 0.00308 | 0.00031 | -0.0627 | -0.07795 | -0.00432
[RO-RO] [OPP] OHL 400 kV Gura Ialomitei - Bucuresti Sud | N-1 OHL 400 kV Gutinas – Smardan | -0.00495 | 0.00096 | 0.00417 | 0 | -0.04353 | 0.00017 | -1e-05 | -0.00024 | 0.00013 | 0.00011 | -0.01571 | 0.00236 | 0.00295 | 0.00047 | -0.00128 | -0.01127 | -7e-05 | -0.00235 | 0.00013 | 0.05681 | 0.01301 | 0.00214 | 0.00021 | -0.04346 | -0.05411 | -0.00294
[RO-RO] [OPP] OHL 400 kV Gura Ialomitei - Bucuresti Sud | N-1 OHL 400 kV Brasov – Gutinas | -0.00403 | 0.00103 | 0.0049 | 0 | -0.04336 | 0.00019 | -4e-05 | -0.00026 | 0.00015 | 0.00013 | -0.01489 | 0.00282 | 0.00311 | 0.00053 | -0.00044 | -0.01033 | -8e-05 | -0.00255 | 0.00015 | 0.05893 | 0.01421 | 0.00238 | 0.00014 | -0.04333 | -0.05652 | -0.00192
[RO-RO] [OPP] OHL 400 kV Gutinas - Smardan | BC | 0 | 0 | 0 |  | 0 | 0 |  | 0 | 0 | 0 | 0 | 0 |  |  | 0 | 0 | 0 |  | 0 | 0 | 0 | 0 | 0 | 0 | 0 | 0
[RO-RO] [OPP] OHL 400 kV Gutinas - Smardan | N-1 OHL 400 kV Isaccea - Tulcea Vest | 0 | 0 | 0 |  | 0 | 0 |  | 0 | 0 | 0 | 0 | 0 |  |  | 0 | 0 | 0 |  | 0 | 0 | 0 | 0 | 0 | 0 | 0 | 0
[RO-RO] [OPP] OHL 400 kV Gutinas - Smardan | N-1 OHL 400 kV Lacu Sarat - Gura Ialomitei | 0 | 0 | 0 |  | 0 | 0 |  | 0 | 0 | 0 | 0 | 0 |  |  | 0 | 0 | 0 |  | 0 | 0 | 0 | 0 | 0 | 0 | 0 | 0
[RO-RO] [OPP] OHL 400 kV Gutinas - Smardan | N-1 OHL 400 kV Tulcea Vest - Tariverde | 0 | 0 | 0 |  | 0 | 0 |  | 0 | 0 | 0 | 0 | 0 |  |  | 0 | 0 | 0 |  | 0 | 0 | 0 | 0 | 0 | 0 | 0 | 0
[RO-RO] [OPP] OHL 400 kV Gutinas - Smardan | N-1 OHL 400 kV Tariverde - Constanta Nord | 0 | 0 | 0 |  | 0 | 0 |  | 0 | 0 | 0 | 0 | 0 |  |  | 0 | 0 | 0 |  | 0 | 0 | 0 | 0 | 0 | 0 | 0 | 0
[RO-RO] [OPP] OHL 400 kV Gutinas - Smardan | N-1 OHL 400 kV Constanta Nord- Cernavoda | 0 | 0 | 0 |  | 0 | 0 |  | 0 | 0 | 0 | 0 | 0 |  |  | 0 | 0 | 0 |  | 0 | 0 | 0 | 0 | 0 | 0 | 0 | 0
[RO-RO] [OPP] OHL 400 kV Gutinas - Smardan | N-1 OHL 400 kV Cernavoda - Pelicanu | 0 | 0 | 0 |  | 0 | 0 |  | 0 | 0 | 0 | 0 | 0 |  |  | 0 | 0 | 0 |  | 0 | 0 | 0 | 0 | 0 | 0 | 0 | 0
[RO-RO] [OPP] OHL 400 kV Gutinas - Smardan | N-1 OHL 400 kV Gura Ialomitei - Bucuresti Sud | 0 | 0 | 0 |  | 0 | 0 |  | 0 | 0 | 0 | 0 | 0 |  |  | 0 | 0 | 0 |  | 0 | 0 | 0 | 0 | 0 | 0 | 0 | 0
[RO-RO] [OPP] OHL 400 kV Gutinas - Smardan | N-1 OHL 400 kV Bucuresti Sud - Domnesti | 0 | 0 | 0 |  | 0 | 0 |  | 0 | 0 | 0 | 0 | 0 |  |  | 0 | 0 | 0 |  | 0 | 0 | 0 | 0 | 0 | 0 | 0 | 0
[RO-RO] [OPP] OHL 400 kV Gutinas - Smardan | N-1 OHL 400 kV Brasov – Gutinas | 0 | 0 | 0 |  | 0 | 0 |  | 0 | 0 | 0 | 0 | 0 |  |  | 0 | 0 | 0 |  | 0 | 0 | 0 | 0 | 0 | 0 | 0 | 0
[RO-RO] [OPP] OHL 400 kV Gutinas - Smardan | N-1 TIE 400 kV Isaccea - Vulcanesti | 0 | 0 | 0 |  | 0 | 0 |  | 0 | 0 | 0 | 0 | 0 |  |  | 0 | 0 | 0 |  | 0 | 0 | 0 | 0 | 0 | 0 | 0 | 0
[RO-RO] [OPP] OHL 400 kV Lacu Sarat - Gura Ialomitei | N-1 OHL 400 kV Gutinas – Smardan | 0.021 | 0.00097 | 0.01232 | 0 | 0.03197 | 0.00029 | -0.00042 | -0.00039 | 0.00024 | 0.00021 | 0.02561 | 0.00806 | 0.00187 | 0.00092 | 0.01748 | 0.02482 | -0.00012 | -0.00311 | 0.00024 | 0.02327 | 0.01698 | 0.00373 | -0.00096 | 0.03147 | -0.049 | 0.02181
[RO-RO] [OPP] OHL 400 kV Isaccea - Tulcea Vest | N-1 OHL 400 kV Gutinas – Smardan | 0.01613 | 0.00088 | 0.00992 | 0 | 0.02276 | 0.00024 | -0.00032 | -0.00033 | 0.00021 | 0.00017 | 0.01918 | 0.00651 | 0.00186 | 0.00077 | 0.0136 | 0.01878 | -0.0001 | -0.00272 | 0.0002 | 0.02225 | 0.01387 | 0.00313 | -0.00066 | 0.02236 | -0.0469 | 0.01684
[RO-RO] [OPP] OHL 400 kV Tariverde - Constanta Nord | N-1 OHL 400 kV Gutinas – Smardan | 0.01613 | 0.00088 | 0.00992 | 0 | 0.02276 | 0.00024 | -0.00032 | -0.00033 | 0.00021 | 0.00017 | 0.01918 | 0.00651 | 0.00186 | 0.00077 | 0.0136 | 0.01878 | -0.0001 | -0.00272 | 0.0002 | 0.02225 | 0.01387 | 0.00313 | -0.00066 | 0.02236 | -0.0469 | 0.01684
[RO-RO] [OPP] OHL 400 kV Tulcea Vest - Tariverde | N-1 OHL 400 kV Gutinas – Smardan | 0.01613 | 0.00088 | 0.00992 | 0 | 0.02276 | 0.00024 | -0.00032 | -0.00033 | 0.00021 | 0.00017 | 0.01918 | 0.00651 | 0.00186 | 0.00077 | 0.0136 | 0.01878 | -0.0001 | -0.00272 | 0.0002 | 0.02225 | 0.01387 | 0.00313 | -0.00066 | 0.02236 | -0.0469 | 0.01684
[RO-RO] [OPP] OHL 400 kV Smardan - Isaccea c1 | BC | 0 | 0 | 0 |  | 0 | 0 |  | 0 | 0 | 0 | 0 | 0 |  |  | 0 | 0 | 0 |  | 0 | 0 | 0 | 0 | 0 | 0 | 0 | 0
[RO-RO] [OPP] OHL 400 kV Smardan - Isaccea c1 | N-1 OHL 400 kV Lacu Sarat - Isaccea | 0 | 0 | 0 |  | 0 | 0 |  | 0 | 0 | 0 | 0 | 0 |  |  | 0 | 0 | 0 |  | 0 | 0 | 0 | 0 | 0 | 0 | 0 | 0
[RO-RO] [OPP] OHL 400 kV Smardan - Isaccea c2 | N-1 OHL 400 kV Lacu Sarat - Isaccea | 0.0093 | 0.00118 | 0.00821 | 0 | 0.00267 | 0.00025 | -0.00015 | -0.00035 | 0.00021 | 0.00018 | 0.0082 | 0.00543 | 0.00312 | 0.00075 | 0.00881 | 0.00917 | -0.0001 | -0.00323 | 0.00021 | 0.03606 | 0.01281 | 0.00318 | -7e-05 | 0.00241 | -0.07085 | 0.01024
[RO-RO] [OPP] OHL 400 kV Domnesti - Urechesti | BC | -0.0104 | -0.00081 | -0.01125 | 0 | 0.01135 | -0.00025 | 0.00043 | 0.00034 | -0.00021 | -0.00018 | -0.00491 | -0.0067 | -0.00152 | -0.00081 | -0.01077 | -0.00779 | 0.0001 | 0.00258 | -0.00021 | 0.02205 | -0.02356 | -0.00339 | 0.00112 | 0.01119 | 0.03045 | -0.01271
[RO-RO] [OPP] OHL 400 kV Domnesti - Urechesti | N-1 OHL 400 kV Bucuresti Sud - Slatina | -0.0138 | -0.00107 | -0.01468 | 0 | 0.01481 | -0.00033 | 0.00056 | 0.00044 | -0.00028 | -0.00024 | -0.00676 | -0.00877 | -0.00202 | -0.00106 | -0.0142 | -0.01057 | 0.00013 | 0.00339 | -0.00028 | 0.02892 | -0.03046 | -0.00443 | 0.00144 | 0.01473 | 0.04103 | -0.01684
[RO-RO] [OPP] OHL 400 kV Tantareni - Bradu | BC | 0.03415 | 0.00056 | 0.01809 | 0 | 0.04056 | 0.00032 | -0.00083 | -0.00042 | 0.00028 | 0.00024 | 0.04082 | 0.01144 | -0.00033 | 0.00111 | 0.02784 | 0.04107 | -0.00013 | -0.00265 | 0.00028 | -0.02004 | 0.02592 | 0.00437 | -0.00235 | 0.03833 | -0.009 | 0.03639
[RO-RO] [OPP] OHL 400 kV Tantareni - Bradu | N-1 OHL 400 kV Domnesti-Urechesti | 0.03555 | 0.00067 | 0.01961 | 0 | 0.03903 | 0.00036 | -0.00089 | -0.00046 | 0.00031 | 0.00026 | 0.04148 | 0.01235 | -0.00012 | 0.00122 | 0.0293 | 0.04212 | -0.00014 | -0.00299 | 0.00031 | -0.02302 | 0.0291 | 0.00482 | -0.0025 | 0.03683 | -0.0131 | 0.0381
[RO-RO] [OPP] OHL 400 kV Bucuresti Sud - Domnesti | BC | -0.01706 | 0.00069 | -0.0034 | 0 | -0.05486 | 3e-05 | 0.00033 | -6e-05 | 1e-05 | 1e-05 | -0.02882 | -0.0023 | 0.00295 | 0 | -0.01161 | -0.02483 | -1e-05 | -0.00119 | 1e-05 | 0.09985 | 0.00031 | 0.00026 | 0.00119 | -0.05439 | -0.04968 | -0.01611
[RO-RO] [OPP] OHL 400 kV Bucuresti Sud - Domnesti | N-1 OHL 400 kV Gutinas – Smardan | -0.01706 | 0.00069 | -0.0034 | 0 | -0.05486 | 3e-05 | 0.00033 | -6e-05 | 1e-05 | 1e-05 | -0.02882 | -0.0023 | 0.00295 | 0 | -0.01161 | -0.02483 | -1e-05 | -0.00119 | 1e-05 | 0.09985 | 0.00031 | 0.00026 | 0.00119 | -0.05439 | -0.04968 | -0.01611
[RO-RO] [OPP] OHL 400 kV Slatina-Bucuresti Sud | BC | 0.01419 | 0.00107 | 0.01429 | 0 | -0.01443 | 0.00033 | -0.00053 | -0.00044 | 0.00028 | 0.00023 | 0.00775 | 0.00861 | 0.00206 | 0.00104 | 0.01429 | 0.01157 | -0.00013 | -0.00339 | 0.00027 | -0.02867 | 0.02874 | 0.00434 | -0.00134 | -0.01478 | -0.04409 | 0.01719
[RO-RO] [OPP] OHL 400 kV Slatina-Bucuresti Sud | N-1 OHL 400 kV Domnesti-Urechesti | 0.01739 | 0.00132 | 0.01775 | 0 | -0.01793 | 0.0004 | -0.00066 | -0.00054 | 0.00034 | 0.00029 | 0.00926 | 0.01067 | 0.00253 | 0.00129 | 0.01761 | 0.01397 | -0.00016 | -0.00418 | 0.00034 | -0.03546 | 0.03599 | 0.00538 | -0.00168 | -0.01822 | -0.05347 | 0.02111
[RO-RO] [OPP] OHL 400 kV Portile de Fier - Urechesti | BC | 0.00186 | 0.00181 | 0.02841 | 0 | -0.07887 | 0.0006 | -0.00118 | -0.0008 | 0.00051 | 0.00043 | -0.03126 | 0.01501 | 0.00302 | 0.00195 | 0.01239 | -0.02165 | -0.00024 | -0.00581 | 0.00051 | -0.11469 | 0.08456 | 0.00845 | -0.00338 | -0.07035 | -0.04796 | 0.00874
[RO-RO] [OPP] OHL 400 kV Portile de Fier - Urechesti | N-1 OHL 400 kV Domnesti-Urechesti | -0.00159 | 0.00154 | 0.02468 | 0 | -0.07511 | 0.00052 | -0.00104 | -0.00068 | 0.00044 | 0.00037 | -0.03289 | 0.01278 | 0.00251 | 0.00168 | 0.00882 | -0.02423 | -0.00021 | -0.00495 | 0.00044 | -0.10738 | 0.07674 | 0.00733 | -0.003 | -0.06663 | -0.03785 | 0.00452
[RO-RO] [OPP] OHL 400 kV Brasov – Gutinas | BC | 0.0073 | 0.00053 | 0.00582 | 0 | 0.00135 | 0.00014 | -0.00021 | -0.0002 | 0.00012 | 0.0001 | 0.00656 | 0.0037 | 0.00129 | 0.00046 | 0.00671 | 0.00745 | -6e-05 | -0.00156 | 0.00012 | 0.01688 | 0.00959 | 0.0019 | -0.00052 | 0.00097 | -0.01919 | 0.00817
[RO-RO] [OPP] OHL 400 kV Brasov – Gutinas | N-1 OHL 400 kV Gutinas – Smardan | 0.0073 | 0.00053 | 0.00582 | 0 | 0.00135 | 0.00014 | -0.00021 | -0.0002 | 0.00012 | 0.0001 | 0.00656 | 0.0037 | 0.00129 | 0.00046 | 0.00671 | 0.00745 | -6e-05 | -0.00156 | 0.00012 | 0.01688 | 0.00959 | 0.0019 | -0.00052 | 0.00097 | -0.01919 | 0.00817
[RO-RO] [OPP] OHL 400 kV Brazi Vest - Darste | N-1 OHL 400 kV Gutinas – Smardan | -0.03097 | -0.0001 | -0.01594 | 0 | -0.05042 | -0.00024 | 0.00083 | 0.0003 | -0.00022 | -0.00018 | -0.03872 | -0.00985 | 0.00167 | -0.00088 | -0.02502 | -0.03731 | 9e-05 | 0.00145 | -0.00022 | -0.11595 | -0.02443 | -0.00336 | 0.00254 | -0.04985 | -0.02258 | -0.03239
[RO-RO] [OPP] OHL 400 kV Brasov - Darste | N-1 OHL 400 kV Gutinas – Smardan | -0.03065 | -9e-05 | -0.01578 | 0 | -0.0499 | -0.00023 | 0.00082 | 0.00029 | -0.00021 | -0.00018 | -0.03831 | -0.00975 | 0.00165 | -0.00087 | -0.02476 | -0.03692 | 9e-05 | 0.00143 | -0.00021 | -0.11474 | -0.02418 | -0.00332 | 0.00251 | -0.04933 | -0.02234 | -0.03206
[RO-RO] [OPP] OHL 220 kV Portile de Fier-Resita c1 | N-1 TIE 400 kV Resita-Pancevo c2 | 0.01534 | -0.00014 | 0.00612 | 0 | 0.02045 | 7e-05 | -0.00032 | -8e-05 | 7e-05 | 6e-05 | 0.01865 | 0.00387 | -0.00153 | 0.00028 | 0.01184 | 0.01874 | -3e-05 | -0.00027 | 7e-05 | 0.0346 | 0.01006 | 0.00098 | -0.00092 | 0.02003 | 0.00585 | 0.01685
[RO-RO] [OPP] OHL 220 kV Portile de Fier-Resita c2 | N-1 TIE 400 kV Resita-Pancevo c2 | 0.01534 | -0.00014 | 0.00612 | 0 | 0.02045 | 7e-05 | -0.00032 | -8e-05 | 7e-05 | 6e-05 | 0.01865 | 0.00387 | -0.00153 | 0.00028 | 0.01184 | 0.01874 | -3e-05 | -0.00027 | 7e-05 | 0.0346 | 0.01006 | 0.00098 | -0.00092 | 0.02003 | 0.00585 | 0.01685
[RO-RO] [OPP] OHL 220 kV Resita-Timisoara c1 | N-1 OHL 220 kV Resita-Timisoara c2 | 0.04883 | 0.0001 | 0.03351 | 0 | 0.04825 | 0.00048 | -0.00164 | -0.0006 | 0.00044 | 0.00037 | 0.0509 | 0.01935 | -0.00484 | 0.00177 | 0.04278 | 0.05223 | -0.00019 | -0.00304 | 0.00043 | 0.05153 | 0.06447 | 0.00687 | -0.00481 | 0.04835 | 0.00701 | 0.05296
[RO-RO] [OPP] OHL 220 kV Resita-Timisoara c1 | N-1 TIE 400 kV Resita-Pancevo c2 | 0.03135 | 3e-05 | 0.02064 | 0 | 0.03204 | 0.00029 | -0.00102 | -0.00036 | 0.00027 | 0.00022 | 0.03322 | 0.01198 | -0.00311 | 0.00108 | 0.02715 | 0.034 | -0.00011 | -0.00181 | 0.00026 | 0.03516 | 0.03936 | 0.00418 | -0.00297 | 0.03201 | 0.00523 | 0.03405
[RO-RO] [OPP] OHL 220 kV Resita-Timisoara c2 | N-1 TIE 400 kV Resita-Pancevo c2 | 0.03135 | 3e-05 | 0.02064 | 0 | 0.03204 | 0.00029 | -0.00102 | -0.00036 | 0.00027 | 0.00022 | 0.03322 | 0.01198 | -0.00311 | 0.00108 | 0.02715 | 0.034 | -0.00011 | -0.00181 | 0.00026 | 0.03516 | 0.03936 | 0.00418 | -0.00297 | 0.03201 | 0.00523 | 0.03405
[RO-RO] [OPP] OHL 220 kV Arad-Timisoara | N-1 TIE 400 kV Resita-Pancevo c2 | -0.0343 | 0.00024 | -0.02053 | 0 | -0.03926 | -0.00026 | 0.00103 | 0.00031 | -0.00024 | -0.0002 | -0.03812 | -0.01191 | 0.00433 | -0.00099 | -0.02894 | -0.03854 | 0.0001 | 0.0013 | -0.00024 | -0.04533 | -0.03849 | -0.00374 | 0.00302 | -0.03886 | -0.00976 | -0.03708
[RO-RO] [OPP] OHL 220 kV Arad-Calea Aradului | N-1 TIE 400 kV Resita-Pancevo c2 | -0.0242 | 0.00017 | -0.01448 | 0 | -0.0277 | -0.00018 | 0.00073 | 0.00022 | -0.00017 | -0.00014 | -0.02689 | -0.0084 | 0.00305 | -0.0007 | -0.02042 | -0.0272 | 7e-05 | 0.00092 | -0.00017 | -0.03198 | -0.02716 | -0.00264 | 0.00213 | -0.02742 | -0.00689 | -0.02616
[RO-RO] [OPP] OHL 220 kV CaleaAradului-Sacalaz | N-1 TIE 400 kV Resita-Pancevo c2 | -0.0242 | 0.00017 | -0.01448 | 0 | -0.0277 | -0.00018 | 0.00073 | 0.00022 | -0.00017 | -0.00014 | -0.02689 | -0.0084 | 0.00305 | -0.0007 | -0.02042 | -0.0272 | 7e-05 | 0.00092 | -0.00017 | -0.03198 | -0.02716 | -0.00264 | 0.00213 | -0.02742 | -0.00689 | -0.02616
[RO-RO] [OPP] OHL 220 kV Sacalaz-Timisoara | N-1 TIE 400 kV Resita-Pancevo c2 | -0.02059 | 0.00015 | -0.01232 | 0 | -0.02356 | -0.00015 | 0.00062 | 0.00019 | -0.00014 | -0.00012 | -0.02288 | -0.00715 | 0.0026 | -0.0006 | -0.01737 | -0.02313 | 6e-05 | 0.00078 | -0.00014 | -0.0272 | -0.0231 | -0.00224 | 0.00181 | -0.02332 | -0.00586 | -0.02226
[RO-RO] [OPP] OHL 220 kV Mintia-Timisoara | N-1 TIE 400 kV Resita-Pancevo c2 | -0.0042 | -0.00048 | -0.00626 | 0 | 0.00288 | -0.00014 | 0.00027 | 0.00019 | -0.00012 | -0.0001 | -0.00143 | -0.00366 | -0.00116 | -0.00046 | -0.00494 | -0.00227 | 6e-05 | 0.00141 | -0.00012 | 0.00699 | -0.01308 | -0.00198 | 0.00079 | 0.00225 | 0.00618 | -0.00486
[RO-RO] [OPP] OHL 220 kV Urechesti-Targu Jiu Nord | N-1 TIE 400 kV Resita-Pancevo c2 | 0.0318 | 0 | 0.01623 | 0 | 0.04342 | 0.00023 | -0.00082 | -0.00029 | 0.00021 | 0.00018 | 0.03841 | 0.00994 | -0.00237 | 0.00086 | 0.02572 | 0.03804 | -9e-05 | -0.00138 | 0.00021 | 0.04582 | 0.02587 | 0.00323 | -0.0024 | 0.04229 | 0.01059 | 0.03389
[RO-RO] [OPP] OHL 220 kV Paroseni-Targu Jiu Nord | N-1 TIE 400 kV Resita-Pancevo c2 | -0.0318 | 0 | -0.01623 | 0 | -0.04342 | -0.00023 | 0.00082 | 0.00029 | -0.00021 | -0.00018 | -0.03841 | -0.00994 | 0.00237 | -0.00086 | -0.02572 | -0.03804 | 9e-05 | 0.00138 | -0.00021 | -0.04582 | -0.02587 | -0.00323 | 0.0024 | -0.04229 | -0.01059 | -0.03389
[RO-RO] [OPP] OHL 220 kV Paroseni-Baru Mare | N-1 TIE 400 kV Resita-Pancevo c2 | 0.02892 | 0 | 0.01476 | 0 | 0.03949 | 0.00021 | -0.00074 | -0.00026 | 0.00019 | 0.00016 | 0.03493 | 0.00904 | -0.00215 | 0.00078 | 0.02339 | 0.0346 | -8e-05 | -0.00125 | 0.00019 | 0.04168 | 0.02353 | 0.00294 | -0.00218 | 0.03846 | 0.00964 | 0.03082
[RO-RO] [OPP] OHL 220 kV Baru Mare-Hasdat | N-1 TIE 400 kV Resita-Pancevo c2 | 0.0318 | 0 | 0.01623 | 0 | 0.04342 | 0.00023 | -0.00082 | -0.00029 | 0.00021 | 0.00018 | 0.03841 | 0.00994 | -0.00237 | 0.00086 | 0.02572 | 0.03804 | -9e-05 | -0.00138 | 0.00021 | 0.04582 | 0.02587 | 0.00323 | -0.0024 | 0.04229 | 0.01059 | 0.03389
[RO-RO] [OPP] OHL 220 kV Lacu Sarat - Filesti | N-1 OHL 400 kV Gutinas – Smardan | 0.00721 | -0.00027 | 0.00209 | 0 | 0.01961 | 0 | -0.00018 | 1e-05 | 0 | 0 | 0.01118 | 0.0013 | -0.00122 | 4e-05 | 0.00518 | 0.00992 | 0 | 0.00043 | 0 | -0.0098 | 0.00183 | 7e-05 | -0.00063 | 0.01946 | 0.02342 | 0.00707
[RO-RO] [OPP] OHL 220 kV Lacu Sarat - Filesti | N-1 OHL 400 kV Brasov – Gutinas | 0.00982 | -8e-05 | 0.00417 | 0 | 0.02009 | 5e-05 | -0.00025 | -6e-05 | 5e-05 | 4e-05 | 0.01351 | 0.00262 | -0.00076 | 0.0002 | 0.00757 | 0.01258 | -2e-05 | -0.00013 | 5e-05 | -0.00377 | 0.00525 | 0.00074 | -0.00082 | 0.01981 | 0.01657 | 0.00998
[RO-RO] [OPP] OHL 220 kV Filesti - Barbosi | N-1 OHL 400 kV Cernavoda - Pelicanu | -0.0091 | 0.00044 | -0.00208 | 0 | -0.02755 | 2e-05 | 0.00022 | -4e-05 | 1e-05 | 1e-05 | -0.01486 | -0.00131 | 0.00182 | 0 | -0.00631 | -0.01294 | -1e-05 | -0.0008 | 1e-05 | 0.01764 | -0.001 | 0.00016 | 0.0008 | -0.02736 | -0.03514 | -0.00875
[RO-RO] [OPP] OHL 220 kV Filesti - Barbosi | N-1 OHL 400 kV Gura Ialomitei - Bucuresti Sud | -0.00911 | 0.00045 | -0.00206 | 0 | -0.02771 | 2e-05 | 0.00022 | -4e-05 | 1e-05 | 1e-05 | -0.01491 | -0.00129 | 0.00183 | 1e-05 | -0.00631 | -0.01298 | -1e-05 | -0.00081 | 1e-05 | 0.01783 | -0.00093 | 0.00017 | 0.0008 | -0.02753 | -0.03536 | -0.00875
[RO-RO] [OPP] OHL 220 kV Filesti - Barbosi | N-1 OHL 400 kV Bucuresti Sud - Domnesti | -0.00967 | 0.00042 | -0.00254 | 0 | -0.02754 | 1e-05 | 0.00024 | -3e-05 | 0 | 0 | -0.01533 | -0.00159 | 0.00178 | -3e-05 | -0.00684 | -0.0135 | -1e-05 | -0.0007 | 0 | 0.01913 | -0.00185 | 3e-05 | 0.00085 | -0.02734 | -0.03415 | -0.00941
[RO-RO] [OPP] OHL 220 kV Filesti - Barbosi | N-1 OHL 400 kV Brasov – Gutinas | -0.01204 | 0.00014 | -0.00497 | 0 | -0.0252 | -6e-05 | 0.00031 | 6e-05 | -5e-05 | -5e-05 | -0.01673 | -0.00313 | 0.00104 | -0.00023 | -0.00923 | -0.01551 | 2e-05 | 7e-05 | -5e-05 | 0.00618 | -0.00617 | -0.00084 | 0.00102 | -0.02485 | -0.02286 | -0.01221
[RO-RO] [OPP] OHL 220 kV Filesti - Barbosi | N-1 OHL 400 kV Gutinas – Smardan | -0.00876 | 0.00038 | -0.00236 | 0 | -0.02459 | 1e-05 | 0.00022 | -2e-05 | 0 | 0 | -0.01378 | -0.00146 | 0.00162 | -3e-05 | -0.00622 | -0.01217 | 0 | -0.00064 | 0 | 0.01376 | -0.00187 | 2e-05 | 0.00079 | -0.02441 | -0.03148 | -0.00854
[RO-RO] [OPP] OHL 220 kV Barbosi - Focsani Vest | N-1 OHL 400 kV Gutinas – Smardan | 0.00876 | -0.00038 | 0.00236 | 0 | 0.02459 | -1e-05 | -0.00022 | 2e-05 | 0 | 0 | 0.01378 | 0.00146 | -0.00162 | 3e-05 | 0.00622 | 0.01217 | 0 | 0.00064 | 0 | -0.01376 | 0.00187 | -2e-05 | -0.00079 | 0.02441 | 0.03148 | 0.00854
[RO-RO] [OPP] OHL 220 kV Barbosi - Focsani Vest | N-1 OHL 400 kV Brasov – Gutinas | 0.01204 | -0.00014 | 0.00497 | 0 | 0.0252 | 6e-05 | -0.00031 | -6e-05 | 5e-05 | 5e-05 | 0.01673 | 0.00313 | -0.00104 | 0.00023 | 0.00923 | 0.01551 | -2e-05 | -7e-05 | 5e-05 | -0.00618 | 0.00617 | 0.00084 | -0.00102 | 0.02485 | 0.02286 | 0.01221
[RO-RO] [OPP] OHL 220 kV Focsani Vest - Gutinas | N-1 OHL 400 kV Gutinas – Smardan | -0.00713 | 0.00028 | -0.00208 | 0 | -0.01926 | 0 | 0.00018 | -1e-05 | 0 | 0 | -0.01102 | -0.00129 | 0.00123 | -4e-05 | -0.00513 | -0.0098 | 0 | -0.00044 | 0 | 0.00837 | -0.00187 | -6e-05 | 0.00063 | -0.0191 | -0.02366 | -0.007
[RO-RO] [OPP] OHL 220 kV Focsani Vest - Gutinas | N-1 OHL 400 kV Brasov – Gutinas | -0.01005 | 6e-05 | -0.0044 | 0 | -0.01979 | -6e-05 | 0.00026 | 7e-05 | -5e-05 | -4e-05 | -0.01363 | -0.00277 | 0.00071 | -0.00022 | -0.0078 | -0.01277 | 2e-05 | 0.00019 | -5e-05 | 0.00163 | -0.0057 | -0.00082 | 0.00084 | -0.01949 | -0.016 | -0.01026
[RO-RO] [OPP] OHL 220 kV Fantanele - Ungheni | N-1 OHL 400 kV Gutinas – Smardan | 0.01248 | 0.00015 | 0.00651 | 0 | 0.01983 | 0.00011 | -0.00034 | -0.00014 | 0.0001 | 8e-05 | 0.01567 | 0.00411 | -0.00015 | 0.00039 | 0.0101 | 0.01514 | -4e-05 | -0.00079 | 0.0001 | 0.01932 | 0.00922 | 0.00154 | -0.00103 | 0.01943 | 0.00884 | 0.01301
[RO-RO] [OPP] OHL 220 kV Fantanele - Ungheni | N-1 OHL 400 kV Brasov – Gutinas | 0.01027 | -1e-05 | 0.00475 | 0 | 0.01942 | 7e-05 | -0.00027 | -8e-05 | 6e-05 | 5e-05 | 0.01368 | 0.00299 | -0.00054 | 0.00025 | 0.00807 | 0.01289 | -3e-05 | -0.00032 | 6e-05 | 0.01421 | 0.00632 | 0.00096 | -0.00087 | 0.01913 | 0.01465 | 0.01053
[RO-RO] [OPP] OHL 220 kV Fantanele - Gheorghieni | N-1 OHL 400 kV Gutinas – Smardan | -0.01378 | -0.00013 | -0.00705 | 0 | -0.02216 | -0.00012 | 0.00037 | 0.00015 | -0.0001 | -9e-05 | -0.01741 | -0.00445 | 0.00028 | -0.00042 | -0.0111 | -0.0168 | 5e-05 | 0.0008 | -0.0001 | -0.02285 | -0.00993 | -0.00162 | 0.00112 | -0.0217 | -0.01012 | -0.01435
[RO-RO] [OPP] OHL 220 kV Stejaru - Gheorghieni | N-1 OHL 400 kV Gutinas – Smardan | 0.01377 | 0.00013 | 0.00703 | 0 | 0.02215 | 0.00012 | -0.00036 | -0.00015 | 0.0001 | 9e-05 | 0.0174 | 0.00444 | -0.00029 | 0.00042 | 0.01109 | 0.0168 | -5e-05 | -0.0008 | 0.0001 | 0.02386 | 0.00991 | 0.00162 | -0.00112 | 0.02168 | 0.01009 | 0.01434
[RO-RO] [OPP] OHL 220 kV Dumbrava - Stejaru | N-1 OHL 400 kV Gutinas – Smardan | 0.00895 | 8e-05 | 0.00454 | 0 | 0.01452 | 7e-05 | -0.00024 | -9e-05 | 7e-05 | 6e-05 | 0.01134 | 0.00287 | -0.00021 | 0.00027 | 0.0072 | 0.01093 | -3e-05 | -0.00051 | 7e-05 | 0.00909 | 0.00639 | 0.00104 | -0.00073 | 0.01421 | 0.00685 | 0.00931
[RO-RO] [OPP] OHL 220 kV Dumbrava - Gutinas | N-1 OHL 400 kV Gutinas – Smardan | 0.00724 | 6e-05 | 0.00365 | 0 | 0.01189 | 6e-05 | -0.00019 | -7e-05 | 5e-05 | 4e-05 | 0.00921 | 0.0023 | -0.00019 | 0.00021 | 0.00581 | 0.00886 | -2e-05 | -0.00039 | 5e-05 | 0.00401 | 0.0051 | 0.00082 | -0.00059 | 0.01165 | 0.0059 | 0.00752
[RO-RO] [OPP] TRA 400/220 kV AT3 Arad | N-1 TIE 400 kV Resita-Pancevo c2 | 0.04672 | -0.00044 | 0.02759 | 0 | 0.05391 | 0.00033 | -0.00139 | -0.0004 | 0.00031 | 0.00026 | 0.05211 | 0.01594 | -0.00638 | 0.0013 | 0.03929 | 0.05266 | -0.00013 | -0.00153 | 0.00031 | 0.06265 | 0.05203 | 0.00484 | -0.00406 | 0.05333 | 0.01418 | 0.05052
[RO-RO] [OPP] TRA 400/220 kV AT Urechesti | BC | -0.02522 | -0.00014 | -0.0141 | 0 | -0.02974 | -0.00021 | 0.00069 | 0.00027 | -0.00019 | -0.00016 | -0.02892 | -0.00857 | 0.00154 | -0.00078 | -0.02089 | -0.02918 | 8e-05 | 0.00146 | -0.00019 | -0.03085 | -0.02383 | -0.003 | 0.002 | -0.02904 | -0.00305 | -0.02719
[RO-RO] [OPP] TRA 400/220 kV AT Urechesti | N-1 OHL 400 kV Domnesti-Urechesti | -0.02666 | -0.00025 | -0.01567 | 0 | -0.02816 | -0.00025 | 0.00075 | 0.00032 | -0.00022 | -0.00019 | -0.02961 | -0.0095 | 0.00132 | -0.00089 | -0.02238 | -0.03027 | 0.0001 | 0.00182 | -0.00022 | -0.02779 | -0.02711 | -0.00347 | 0.00216 | -0.02748 | 0.00119 | -0.02896
[RO-RO] [OPP] TRA 400/220 kV AT Urechesti | N-1 OHL 400 kV Arefu-Sibiu Sud | -0.03089 | -0.00018 | -0.01698 | 0 | -0.03772 | -0.00026 | 0.00083 | 0.00033 | -0.00024 | -0.0002 | -0.03592 | -0.01038 | 0.00174 | -0.00095 | -0.02546 | -0.03607 | 0.0001 | 0.00179 | -0.00023 | -0.03751 | -0.02799 | -0.00364 | 0.00242 | -0.03674 | -0.00436 | -0.03318
[RO-RO] [OPP] TRA 400/220 kV AT Urechesti | N-1 OHL 400 kV Tantareni-Urechesti | -0.01866 | -0.0003 | -0.01469 | 0 | -0.01086 | -0.00024 | 0.0007 | 0.00031 | -0.00021 | -0.00018 | -0.01629 | -0.00852 | 0.00095 | -0.00085 | -0.01714 | -0.0178 | 0.0001 | 0.00181 | -0.00021 | -0.04058 | -0.03105 | -0.0034 | 0.00205 | -0.01191 | 0.00094 | -0.02114
[RO-RO] [OPP] TRA 400/220 kV AT Urechesti | N-1 OHL 220 kV Portile de Fier-Resita 1&2 | -0.02669 | -0.00012 | -0.01463 | 0 | -0.03177 | -0.00022 | 0.00072 | 0.00028 | -0.0002 | -0.00017 | -0.03075 | -0.00891 | 0.00168 | -0.0008 | -0.022 | -0.03101 | 9e-05 | 0.00148 | -0.0002 | -0.0343 | -0.02467 | -0.00308 | 0.00208 | -0.03102 | -0.00366 | -0.02882
[RO-RO] [OPP] TRA 400/220 kV AT Urechesti | N-1 OHL 220 kV Resita-Timisoara 1&2 | -0.0325 | -0.00015 | -0.0191 | 0 | -0.03694 | -0.00028 | 0.00093 | 0.00036 | -0.00026 | -0.00022 | -0.03652 | -0.01145 | 0.00226 | -0.00104 | -0.02727 | -0.03697 | 0.00011 | 0.00192 | -0.00026 | -0.03854 | -0.03345 | -0.00402 | 0.00272 | -0.03625 | -0.00409 | -0.03509
[RO-RO] [OPP] TRA 400/220 kV AT Urechesti | N-1 TRA 400/220 kV AT3 Arad | -0.02539 | -0.00013 | -0.01421 | 0 | -0.02994 | -0.00022 | 0.00069 | 0.00027 | -0.0002 | -0.00016 | -0.02911 | -0.00863 | 0.00156 | -0.00078 | -0.02103 | -0.02938 | 8e-05 | 0.00147 | -0.00019 | -0.03108 | -0.02403 | -0.00302 | 0.00202 | -0.02923 | -0.0031 | -0.02738
[RO-RO] [OPP] TRA 400/220 kV AT Urechesti | N-1 TIE 400 kV Resita-Pancevo c2 | -0.02523 | -0.00013 | -0.01402 | 0 | -0.02987 | -0.00021 | 0.00068 | 0.00027 | -0.00019 | -0.00016 | -0.029 | -0.00853 | 0.00154 | -0.00077 | -0.02087 | -0.02925 | 8e-05 | 0.00145 | -0.00019 | -0.0311 | -0.02363 | -0.00298 | 0.00199 | -0.02916 | -0.00313 | -0.02722
[RO-RO] [OPP] TRA 400/220 kV AT Urechesti | N-1 OHL 400 kV Arefu-Tantareni | -0.0298 | -0.00018 | -0.01646 | 0 | -0.0359 | -0.00025 | 0.0008 | 0.00032 | -0.00023 | -0.00019 | -0.03453 | -0.01005 | 0.00167 | -0.00092 | -0.02459 | -0.03474 | 0.0001 | 0.00175 | -0.00023 | -0.03259 | -0.02722 | -0.00354 | 0.00233 | -0.03495 | -0.00346 | -0.03204
[RO-RO] [OPP] TRA 400/220 kV AT Urechesti | N-1 TIE 400 kV Resita-Pancevo c1 | -0.02523 | -0.00013 | -0.01402 | 0 | -0.02987 | -0.00021 | 0.00068 | 0.00027 | -0.00019 | -0.00016 | -0.029 | -0.00853 | 0.00154 | -0.00077 | -0.02087 | -0.02925 | 8e-05 | 0.00145 | -0.00019 | -0.0311 | -0.02363 | -0.00298 | 0.00199 | -0.02916 | -0.00313 | -0.02722
[RO-RO] [OPP] TRA 400/220 kV AT Rosiori | BC | 0.02765 | 0.00126 | 0.0178 | 0 | 0.03576 | 0.0004 | -0.00082 | -0.00054 | 0.00035 | 0.00029 | 0.032 | 0.01149 | 0.00323 | 0.00132 | 0.02361 | 0.03168 | -0.00016 | -0.00377 | 0.00034 | 0.05026 | 0.02547 | 0.00543 | -0.00247 | 0.03507 | 0.00318 | 0.02903
[RO-RO] [OPP] TRA 400/220 kV AT Rosiori | N-1 TIE 400 kV Rosiori-Mukacevo | 0.00947 | -0.00015 | 0.0045 | 0 | 0.0142 | 5e-05 | -0.00025 | -5e-05 | 5e-05 | 4e-05 | 0.01183 | 0.00269 | -0.00124 | 0.0002 | 0.00753 | 0.01157 | -2e-05 | -0.0001 | 4e-05 | 0.02287 | 0.00718 | 0.00069 | -0.00074 | 0.01382 | 0.00566 | 0.01002
[RO-RO] [OPP] TRA 400/220 kV AT Rosiori | N-1 OHL 400 kV Iernut-Sibiu Sud | 0.0216 | 0.00107 | 0.01423 | 0 | 0.02756 | 0.00033 | -0.00065 | -0.00044 | 0.00028 | 0.00024 | 0.0248 | 0.00921 | 0.00289 | 0.00107 | 0.01856 | 0.02458 | -0.00013 | -0.00314 | 0.00028 | 0.0424 | 0.02035 | 0.00444 | -0.00196 | 0.02707 | 0.00202 | 0.02267

## 0230
PTDF report
Generated at: | 22/11/2025 22:30:29
Business day: | 2025-11-24
Horizon: | 2DA
Timestamp | 02:30
Border & direction: | South-Romania Importing
Margin satisfied | True
Process | Adjustment
CNE Name | CO Name | AL | AT | BA | BE | BG | CH | CZ | DE | ES | FR | GR | HR | HU | IT | ME | MK | NL | PL | PT | RO | RS | SI | SK | TR | UA | XK
[GR-BG] [DIR] TIE 400 kV Thessaloniki - Blagoevgrad | N-1 TIE 400 kV Arachthos - Galatina | 0.07357 | 0.00018 | 0.01663 | 0 | -0.01618 | 0.00027 | -0.00079 | -0.00035 | 0.00025 | 0.00021 | 0.16631 | 0.01272 | -0.00176 | 0.00101 | 0.048 | 0.10227 | -0.00011 | -0.00203 | 0.00024 | -0.0256 | -1e-05 | 0.00338 | -0.00206 | 0.04106 | -0.01029 | 0.04759
[GR-MK] [DIR] TIE 400 kV Meliti - Bitola | N-1 TIE 400 kV Arachthos - Galatina | 0.03653 | -0.00031 | -0.00308 | 0 | 0.05026 | -6e-05 | 7e-05 | 9e-05 | -5e-05 | -4e-05 | 0.25924 | -0.00036 | -0.00087 | -0.00019 | 0.01004 | -0.30034 | 3e-05 | 0.00076 | -5e-05 | 0.00674 | -0.01062 | -0.00097 | 0.00021 | 0.08446 | 0.01011 | -0.06179
[GR-MK] [DIR] TIE 400 kV Thessaloniki - Dubrovo | N-1 TIE 400 kV Arachthos - Galatina | 0.01437 | -0.00025 | -0.00337 | 0 | 0.04449 | -7e-05 | 0.00011 | 9e-05 | -6e-05 | -5e-05 | 0.1245 | -0.00133 | -0.00054 | -0.00022 | 0.00235 | -0.06461 | 3e-05 | 0.00074 | -6e-05 | 0.00588 | -0.00766 | -0.00098 | 0.0003 | 0.07699 | 0.009 | -0.03111
[GR-AL] [DIR] TIE 400 kV Kardia - Zemblak | N-1 TIE 400 kV Arachthos - Galatina | 0.20515 | 0.00041 | 0.03693 | 0 | -0.09418 | 0.00062 | -0.00177 | -0.00079 | 0.00056 | 0.00048 | -0.21276 | 0.02996 | -0.00402 | 0.00231 | 0.12047 | -0.11474 | -0.00025 | -0.00471 | 0.00056 | -0.04499 | -0.00516 | 0.00762 | -0.00456 | -0.11305 | -0.0297 | 0.03049
[GR-TR] [DIR] TIE 400 kV Nea Santa - Babaeski | N-1 TIE 400 kV Arachthos - Galatina | -0.04077 | -0.00034 | -0.01193 | 0 | 0.07025 | -0.00022 | 0.00052 | 0.00028 | -0.00019 | -0.00016 | -0.0819 | -0.00856 | 0.00044 | -0.00076 | -0.02823 | -0.05663 | 9e-05 | 0.00184 | -0.00019 | 0.01421 | -0.00527 | -0.00274 | 0.00135 | 0.38688 | 0.01667 | -0.03168
[GR-BG] [OPP] TIE 400 kV Thessaloniki - Blagoevgrad | N-1 TIE 400 kV Arachthos - Galatina | 0.07357 | 0.00018 | 0.01663 | 0 | -0.01618 | 0.00027 | -0.00079 | -0.00035 | 0.00025 | 0.00021 | 0.16631 | 0.01272 | -0.00176 | 0.00101 | 0.048 | 0.10227 | -0.00011 | -0.00203 | 0.00024 | -0.0256 | -1e-05 | 0.00338 | -0.00206 | 0.04106 | -0.01029 | 0.04759
[GR-MK] [OPP] TIE 400 kV Meliti - Bitola | N-1 TIE 400 kV Arachthos - Galatina | 0.03653 | -0.00031 | -0.00308 | 0 | 0.05026 | -6e-05 | 7e-05 | 9e-05 | -5e-05 | -4e-05 | 0.25924 | -0.00036 | -0.00087 | -0.00019 | 0.01004 | -0.30034 | 3e-05 | 0.00076 | -5e-05 | 0.00674 | -0.01062 | -0.00097 | 0.00021 | 0.08446 | 0.01011 | -0.06179
[GR-MK] [OPP] TIE 400 kV Thessaloniki - Dubrovo | N-1 TIE 400 kV Arachthos - Galatina | 0.01437 | -0.00025 | -0.00337 | 0 | 0.04449 | -7e-05 | 0.00011 | 9e-05 | -6e-05 | -5e-05 | 0.1245 | -0.00133 | -0.00054 | -0.00022 | 0.00235 | -0.06461 | 3e-05 | 0.00074 | -6e-05 | 0.00588 | -0.00766 | -0.00098 | 0.0003 | 0.07699 | 0.009 | -0.03111
[GR-AL] [OPP] TIE 400 kV Kardia - Zemblak | N-1 TIE 400 kV Arachthos - Galatina | 0.20515 | 0.00041 | 0.03693 | 0 | -0.09418 | 0.00062 | -0.00177 | -0.00079 | 0.00056 | 0.00048 | -0.21276 | 0.02996 | -0.00402 | 0.00231 | 0.12047 | -0.11474 | -0.00025 | -0.00471 | 0.00056 | -0.04499 | -0.00516 | 0.00762 | -0.00456 | -0.11305 | -0.0297 | 0.03049
[GR-TR] [OPP] TIE 400 kV Nea Santa - Babaeski | N-1 TIE 400 kV Arachthos - Galatina | -0.04077 | -0.00034 | -0.01193 | 0 | 0.07025 | -0.00022 | 0.00052 | 0.00028 | -0.00019 | -0.00016 | -0.0819 | -0.00856 | 0.00044 | -0.00076 | -0.02823 | -0.05663 | 9e-05 | 0.00184 | -0.00019 | 0.01421 | -0.00527 | -0.00274 | 0.00135 | 0.38688 | 0.01667 | -0.03168
[GR-BG] [DIR] TIE 400 kV Nea Santa - Maritsa Iztok | N-1 TIE 400 kV Arachthos - Galatina | 0.05998 | 0.00049 | 0.01742 | 0 | -0.1091 | 0.00031 | -0.00077 | -0.0004 | 0.00028 | 0.00023 | 0.12111 | 0.01251 | -0.00068 | 0.00111 | 0.04146 | 0.08338 | -0.00012 | -0.00267 | 0.00028 | -0.02095 | 0.00748 | 0.00398 | -0.00198 | 0.06339 | -0.02393 | 0.04639
[GR-BG] [OPP] TIE 400 kV Nea Santa - Maritsa Iztok | N-1 TIE 400 kV Arachthos - Galatina | 0.05998 | 0.00049 | 0.01742 | 0 | -0.1091 | 0.00031 | -0.00077 | -0.0004 | 0.00028 | 0.00023 | 0.12111 | 0.01251 | -0.00068 | 0.00111 | 0.04146 | 0.08338 | -0.00012 | -0.00267 | 0.00028 | -0.02095 | 0.00748 | 0.00398 | -0.00198 | 0.06339 | -0.02393 | 0.04639
[BG-RO] [DIR] TIE 400 kV TINTARENI-KOZLODUI 2 | BC | -0.07873 | -0.00014 | -0.02525 | 0 | -0.13914 | -0.00038 | 0.00123 | 0.00048 | -0.00035 | -0.00029 | -0.11349 | -0.01734 | 0.00302 | -0.00143 | -0.05763 | -0.10873 | 0.00015 | 0.00258 | -0.00034 | 0.07066 | -0.01035 | -0.00499 | 0.00342 | -0.12837 | -0.00483 | -0.08002
[BG-RO] [DIR] TIE 400 kV TINTARENI-KOZLODUI 2 | N-1 TIE 400 kV TINTARENI-KOZLODUI 1 | -0.1278 | -0.00023 | -0.041 | 0 | -0.22587 | -0.00062 | 0.00199 | 0.00078 | -0.00056 | -0.00048 | -0.18423 | -0.02814 | 0.0049 | -0.00232 | -0.09355 | -0.17651 | 0.00024 | 0.00418 | -0.00056 | 0.1147 | -0.01681 | -0.0081 | 0.00555 | -0.20839 | -0.00784 | -0.1299
[BG-RO] [DIR] TIE 400 kV TINTARENI-KOZLODUI 2 | N-1 TIE 400 kV PORTILE DE FIER - DJERDAP | -0.08904 | -0.00035 | -0.03237 | 0 | -0.13735 | -0.00051 | 0.00154 | 0.00064 | -0.00046 | -0.00038 | -0.12016 | -0.02156 | 0.00322 | -0.00187 | -0.06691 | -0.11754 | 0.0002 | 0.00361 | -0.00045 | 0.09545 | -0.02858 | -0.00669 | 0.00432 | -0.12791 | 0.00088 | -0.09318
[BG-RO] [DIR] TIE 400 kV TINTARENI-KOZLODUI 2 | N-1 TIE 400 kV MEDGIDIA SUD - VARNA | -0.08413 | -0.00027 | -0.02763 | 0 | -0.15148 | -0.00043 | 0.00132 | 0.00054 | -0.00039 | -0.00033 | -0.12119 | -0.01891 | 0.00288 | -0.0016 | -0.0618 | -0.11574 | 0.00017 | 0.00305 | -0.00039 | 0.07187 | -0.01274 | -0.00562 | 0.00365 | -0.14065 | 0.00133 | -0.08537
[BG-RO] [DIR] TIE 400 kV TINTARENI-KOZLODUI 2 | N-1 TIE 400 kV MEDGIDIA SUD - DOBRUDJA | -0.08384 | -0.00026 | -0.0275 | 0 | -0.15085 | -0.00043 | 0.00131 | 0.00054 | -0.00039 | -0.00033 | -0.12078 | -0.01883 | 0.00289 | -0.00159 | -0.06158 | -0.11537 | 0.00017 | 0.00303 | -0.00038 | 0.07181 | -0.01261 | -0.00559 | 0.00364 | -0.13999 | 0.001 | -0.08508
[BG-RO] [DIR] TIE 400 kV TINTARENI-KOZLODUI 1 | BC | -0.07873 | -0.00014 | -0.02525 | 0 | -0.13914 | -0.00038 | 0.00123 | 0.00048 | -0.00035 | -0.00029 | -0.11349 | -0.01734 | 0.00302 | -0.00143 | -0.05763 | -0.10873 | 0.00015 | 0.00258 | -0.00034 | 0.07066 | -0.01035 | -0.00499 | 0.00342 | -0.12837 | -0.00483 | -0.08002
[BG-RO] [DIR] TIE 400 kV TINTARENI-KOZLODUI 1 | N-1 TIE 400 kV TINTARENI-KOZLODUI 2 | -0.1278 | -0.00023 | -0.041 | 0 | -0.22587 | -0.00062 | 0.00199 | 0.00078 | -0.00056 | -0.00048 | -0.18423 | -0.02814 | 0.0049 | -0.00232 | -0.09355 | -0.17651 | 0.00024 | 0.00418 | -0.00056 | 0.1147 | -0.01681 | -0.0081 | 0.00555 | -0.20839 | -0.00784 | -0.1299
[BG-RO] [DIR] TIE 400 kV TINTARENI-KOZLODUI 1 | N-1 TIE 400 kV PORTILE DE FIER - DJERDAP | -0.08904 | -0.00035 | -0.03237 | 0 | -0.13735 | -0.00051 | 0.00154 | 0.00064 | -0.00046 | -0.00038 | -0.12016 | -0.02156 | 0.00322 | -0.00187 | -0.06691 | -0.11754 | 0.0002 | 0.00361 | -0.00045 | 0.09545 | -0.02858 | -0.00669 | 0.00432 | -0.12791 | 0.00088 | -0.09318
[BG-RO] [DIR] TIE 400 kV TINTARENI-KOZLODUI 1 | N-1 TIE 400 kV MEDGIDIA SUD - VARNA | -0.08413 | -0.00027 | -0.02763 | 0 | -0.15148 | -0.00043 | 0.00132 | 0.00054 | -0.00039 | -0.00033 | -0.12119 | -0.01891 | 0.00288 | -0.0016 | -0.0618 | -0.11574 | 0.00017 | 0.00305 | -0.00039 | 0.07187 | -0.01274 | -0.00562 | 0.00365 | -0.14065 | 0.00133 | -0.08537
[BG-RO] [DIR] TIE 400 kV TINTARENI-KOZLODUI 1 | N-1 TIE 400 kV MEDGIDIA SUD - DOBRUDJA | -0.08384 | -0.00026 | -0.0275 | 0 | -0.15085 | -0.00043 | 0.00131 | 0.00054 | -0.00039 | -0.00033 | -0.12078 | -0.01883 | 0.00289 | -0.00159 | -0.06158 | -0.11537 | 0.00017 | 0.00303 | -0.00038 | 0.07181 | -0.01261 | -0.00559 | 0.00364 | -0.13999 | 0.001 | -0.08508
[BG-RO] [DIR] TIE 400 kV DOBRUDJA- MEDGIDIA SUD | BC | -0.05858 | -0.00138 | -0.02572 | 0 | -0.13409 | -0.00053 | 0.001 | 0.0007 | -0.00046 | -0.00039 | -0.0835 | -0.01711 | -0.00153 | -0.00178 | -0.04522 | -0.07596 | 0.00021 | 0.00518 | -0.00045 | 0.01315 | -0.02588 | -0.00684 | 0.00249 | -0.13301 | 0.06678 | -0.05797
[BG-RO] [DIR] TIE 400 kV DOBRUDJA- MEDGIDIA SUD | N-1 TIE 400 kV MEDGIDIA SUD - VARNA | -0.10138 | -0.00238 | -0.0445 | 0 | -0.23188 | -0.00092 | 0.00174 | 0.00121 | -0.00079 | -0.00067 | -0.14452 | -0.02961 | -0.00264 | -0.00309 | -0.07826 | -0.13146 | 0.00036 | 0.00897 | -0.00078 | 0.02275 | -0.04478 | -0.01184 | 0.0043 | -0.23028 | 0.11557 | -0.10033
[BG-RO] [DIR] TIE 400 kV MEDGIDIA SUD - VARNA | BC | -0.06049 | -0.00142 | -0.02655 | 0 | -0.1382 | -0.00055 | 0.00104 | 0.00072 | -0.00047 | -0.0004 | -0.08624 | -0.01767 | -0.00158 | -0.00184 | -0.04669 | -0.07844 | 0.00022 | 0.00535 | -0.00047 | 0.01358 | -0.02671 | -0.00706 | 0.00257 | -0.13746 | 0.06894 | -0.05986
[BG-RO] [DIR] TIE 400 kV MEDGIDIA SUD - VARNA | N-1 TIE 400 kV MEDGIDIA SUD - DOBRUDJA | -0.10232 | -0.00241 | -0.04491 | 0 | -0.23396 | -0.00093 | 0.00176 | 0.00122 | -0.0008 | -0.00067 | -0.14587 | -0.02989 | -0.00267 | -0.00311 | -0.07898 | -0.13268 | 0.00037 | 0.00905 | -0.00079 | 0.02296 | -0.04519 | -0.01195 | 0.00434 | -0.23245 | 0.11663 | -0.10126
[BG-RO] [OPP] TIE 400 kV TINTARENI-KOZLODUI 2 | BC | -0.07873 | -0.00014 | -0.02525 | 0 | -0.13914 | -0.00038 | 0.00123 | 0.00048 | -0.00035 | -0.00029 | -0.11349 | -0.01734 | 0.00302 | -0.00143 | -0.05763 | -0.10873 | 0.00015 | 0.00258 | -0.00034 | 0.07066 | -0.01035 | -0.00499 | 0.00342 | -0.12837 | -0.00483 | -0.08002
[BG-RO] [OPP] TIE 400 kV TINTARENI-KOZLODUI 2 | N-1 TIE 400 kV TINTARENI-KOZLODUI 1 | -0.1278 | -0.00023 | -0.041 | 0 | -0.22587 | -0.00062 | 0.00199 | 0.00078 | -0.00056 | -0.00048 | -0.18423 | -0.02814 | 0.0049 | -0.00232 | -0.09355 | -0.17651 | 0.00024 | 0.00418 | -0.00056 | 0.1147 | -0.01681 | -0.0081 | 0.00555 | -0.20839 | -0.00784 | -0.1299
[BG-RO] [OPP] TIE 400 kV TINTARENI-KOZLODUI 2 | N-1 TIE 400 kV PORTILE DE FIER - DJERDAP | -0.08904 | -0.00035 | -0.03237 | 0 | -0.13735 | -0.00051 | 0.00154 | 0.00064 | -0.00046 | -0.00038 | -0.12016 | -0.02156 | 0.00322 | -0.00187 | -0.06691 | -0.11754 | 0.0002 | 0.00361 | -0.00045 | 0.09545 | -0.02858 | -0.00669 | 0.00432 | -0.12791 | 0.00088 | -0.09318
[BG-RO] [OPP] TIE 400 kV TINTARENI-KOZLODUI 2 | N-1 TIE 400 kV MEDGIDIA SUD - VARNA | -0.08413 | -0.00027 | -0.02763 | 0 | -0.15148 | -0.00043 | 0.00132 | 0.00054 | -0.00039 | -0.00033 | -0.12119 | -0.01891 | 0.00288 | -0.0016 | -0.0618 | -0.11574 | 0.00017 | 0.00305 | -0.00039 | 0.07187 | -0.01274 | -0.00562 | 0.00365 | -0.14065 | 0.00133 | -0.08537
[BG-RO] [OPP] TIE 400 kV TINTARENI-KOZLODUI 2 | N-1 TIE 400 kV MEDGIDIA SUD - DOBRUDJA | -0.08384 | -0.00026 | -0.0275 | 0 | -0.15085 | -0.00043 | 0.00131 | 0.00054 | -0.00039 | -0.00033 | -0.12078 | -0.01883 | 0.00289 | -0.00159 | -0.06158 | -0.11537 | 0.00017 | 0.00303 | -0.00038 | 0.07181 | -0.01261 | -0.00559 | 0.00364 | -0.13999 | 0.001 | -0.08508
[BG-RO] [OPP] TIE 400 kV TINTARENI-KOZLODUI 1 | BC | -0.07873 | -0.00014 | -0.02525 | 0 | -0.13914 | -0.00038 | 0.00123 | 0.00048 | -0.00035 | -0.00029 | -0.11349 | -0.01734 | 0.00302 | -0.00143 | -0.05763 | -0.10873 | 0.00015 | 0.00258 | -0.00034 | 0.07066 | -0.01035 | -0.00499 | 0.00342 | -0.12837 | -0.00483 | -0.08002
[BG-RO] [OPP] TIE 400 kV TINTARENI-KOZLODUI 1 | N-1 TIE 400 kV TINTARENI-KOZLODUI 2 | -0.1278 | -0.00023 | -0.041 | 0 | -0.22587 | -0.00062 | 0.00199 | 0.00078 | -0.00056 | -0.00048 | -0.18423 | -0.02814 | 0.0049 | -0.00232 | -0.09355 | -0.17651 | 0.00024 | 0.00418 | -0.00056 | 0.1147 | -0.01681 | -0.0081 | 0.00555 | -0.20839 | -0.00784 | -0.1299
[BG-RO] [OPP] TIE 400 kV TINTARENI-KOZLODUI 1 | N-1 TIE 400 kV PORTILE DE FIER - DJERDAP | -0.08904 | -0.00035 | -0.03237 | 0 | -0.13735 | -0.00051 | 0.00154 | 0.00064 | -0.00046 | -0.00038 | -0.12016 | -0.02156 | 0.00322 | -0.00187 | -0.06691 | -0.11754 | 0.0002 | 0.00361 | -0.00045 | 0.09545 | -0.02858 | -0.00669 | 0.00432 | -0.12791 | 0.00088 | -0.09318
[BG-RO] [OPP] TIE 400 kV TINTARENI-KOZLODUI 1 | N-1 TIE 400 kV MEDGIDIA SUD - VARNA | -0.08413 | -0.00027 | -0.02763 | 0 | -0.15148 | -0.00043 | 0.00132 | 0.00054 | -0.00039 | -0.00033 | -0.12119 | -0.01891 | 0.00288 | -0.0016 | -0.0618 | -0.11574 | 0.00017 | 0.00305 | -0.00039 | 0.07187 | -0.01274 | -0.00562 | 0.00365 | -0.14065 | 0.00133 | -0.08537
[BG-RO] [OPP] TIE 400 kV TINTARENI-KOZLODUI 1 | N-1 TIE 400 kV MEDGIDIA SUD - DOBRUDJA | -0.08384 | -0.00026 | -0.0275 | 0 | -0.15085 | -0.00043 | 0.00131 | 0.00054 | -0.00039 | -0.00033 | -0.12078 | -0.01883 | 0.00289 | -0.00159 | -0.06158 | -0.11537 | 0.00017 | 0.00303 | -0.00038 | 0.07181 | -0.01261 | -0.00559 | 0.00364 | -0.13999 | 0.001 | -0.08508
[BG-RO] [OPP] TIE 400 kV DOBRUDJA- MEDGIDIA SUD | BC | -0.05858 | -0.00138 | -0.02572 | 0 | -0.13409 | -0.00053 | 0.001 | 0.0007 | -0.00046 | -0.00039 | -0.0835 | -0.01711 | -0.00153 | -0.00178 | -0.04522 | -0.07596 | 0.00021 | 0.00518 | -0.00045 | 0.01315 | -0.02588 | -0.00684 | 0.00249 | -0.13301 | 0.06678 | -0.05797
[BG-RO] [OPP] TIE 400 kV DOBRUDJA- MEDGIDIA SUD | N-1 TIE 400 kV MEDGIDIA SUD - VARNA | -0.10138 | -0.00238 | -0.0445 | 0 | -0.23188 | -0.00092 | 0.00174 | 0.00121 | -0.00079 | -0.00067 | -0.14452 | -0.02961 | -0.00264 | -0.00309 | -0.07826 | -0.13146 | 0.00036 | 0.00897 | -0.00078 | 0.02275 | -0.04478 | -0.01184 | 0.0043 | -0.23028 | 0.11557 | -0.10033
[BG-RO] [OPP] TIE 400 kV MEDGIDIA SUD - VARNA | BC | -0.06049 | -0.00142 | -0.02655 | 0 | -0.1382 | -0.00055 | 0.00104 | 0.00072 | -0.00047 | -0.0004 | -0.08624 | -0.01767 | -0.00158 | -0.00184 | -0.04669 | -0.07844 | 0.00022 | 0.00535 | -0.00047 | 0.01358 | -0.02671 | -0.00706 | 0.00257 | -0.13746 | 0.06894 | -0.05986
[BG-RO] [OPP] TIE 400 kV MEDGIDIA SUD - VARNA | N-1 TIE 400 kV MEDGIDIA SUD - DOBRUDJA | -0.10232 | -0.00241 | -0.04491 | 0 | -0.23396 | -0.00093 | 0.00176 | 0.00122 | -0.0008 | -0.00067 | -0.14587 | -0.02989 | -0.00267 | -0.00311 | -0.07898 | -0.13268 | 0.00037 | 0.00905 | -0.00079 | 0.02296 | -0.04519 | -0.01195 | 0.00434 | -0.23245 | 0.11663 | -0.10126
[RO-BG] [DIR] TIE 400 kV TINTARENI-KOZLODUI 1 | BC | -0.07873 | -0.00014 | -0.02525 | 0 | -0.13914 | -0.00038 | 0.00123 | 0.00048 | -0.00035 | -0.00029 | -0.11349 | -0.01734 | 0.00302 | -0.00143 | -0.05763 | -0.10873 | 0.00015 | 0.00258 | -0.00034 | 0.07066 | -0.01035 | -0.00499 | 0.00342 | -0.12837 | -0.00483 | -0.08002
[RO-BG] [DIR] TIE 400 kV TINTARENI-KOZLODUI 1 | N-1 TIE 400 kV Portile de Fier-Djerdap | -0.08904 | -0.00035 | -0.03237 | 0 | -0.13735 | -0.00051 | 0.00154 | 0.00064 | -0.00046 | -0.00038 | -0.12016 | -0.02156 | 0.00322 | -0.00187 | -0.06691 | -0.11754 | 0.0002 | 0.00361 | -0.00045 | 0.09545 | -0.02858 | -0.00669 | 0.00432 | -0.12791 | 0.00088 | -0.09318
[RO-BG] [DIR] TIE 400 kV TINTARENI-KOZLODUI 1 | N-1 TIE 400 kV TINTARENI-KOZLODUI 2 | -0.1278 | -0.00023 | -0.041 | 0 | -0.22587 | -0.00062 | 0.00199 | 0.00078 | -0.00056 | -0.00048 | -0.18423 | -0.02814 | 0.0049 | -0.00232 | -0.09355 | -0.17651 | 0.00024 | 0.00418 | -0.00056 | 0.1147 | -0.01681 | -0.0081 | 0.00555 | -0.20839 | -0.00784 | -0.1299
[RO-BG] [DIR] TIE 400 kV TINTARENI-KOZLODUI 1 | N-1 TIE 400 kV Isaccea - Vulcanesti | -0.08367 | -0.00041 | -0.02821 | 0 | -0.14662 | -0.00046 | 0.00132 | 0.00058 | -0.00041 | -0.00034 | -0.11949 | -0.01927 | 0.00243 | -0.00167 | -0.06176 | -0.11455 | 0.00018 | 0.00341 | -0.00041 | 0.06451 | -0.01434 | -0.00593 | 0.00361 | -0.13574 | 0.00987 | -0.08514
[RO-BG] [DIR] TIE 400 kV TINTARENI-KOZLODUI 1 | N-1 TIE 400 kV Resita-Pancevo c2 | -0.07865 | -0.00016 | -0.02567 | 0 | -0.13849 | -0.00039 | 0.00124 | 0.00049 | -0.00035 | -0.0003 | -0.11312 | -0.01754 | 0.00301 | -0.00146 | -0.05773 | -0.1084 | 0.00015 | 0.00265 | -0.00035 | 0.07185 | -0.01135 | -0.00511 | 0.00348 | -0.12777 | -0.00442 | -0.07991
[RO-BG] [DIR] TIE 400 kV TINTARENI-KOZLODUI 1 | N-1 TIE 400 kV Resita-Pancevo c1 | -0.07865 | -0.00016 | -0.02567 | 0 | -0.13849 | -0.00039 | 0.00124 | 0.00049 | -0.00035 | -0.0003 | -0.11312 | -0.01754 | 0.00301 | -0.00146 | -0.05773 | -0.1084 | 0.00015 | 0.00265 | -0.00035 | 0.07185 | -0.01135 | -0.00511 | 0.00348 | -0.12777 | -0.00442 | -0.07991
[RO-BG] [DIR] TIE 400 kV TINTARENI-KOZLODUI 2 | BC | -0.07873 | -0.00014 | -0.02525 | 0 | -0.13914 | -0.00038 | 0.00123 | 0.00048 | -0.00035 | -0.00029 | -0.11349 | -0.01734 | 0.00302 | -0.00143 | -0.05763 | -0.10873 | 0.00015 | 0.00258 | -0.00034 | 0.07066 | -0.01035 | -0.00499 | 0.00342 | -0.12837 | -0.00483 | -0.08002
[RO-BG] [DIR] TIE 400 kV TINTARENI-KOZLODUI 2 | N-1 TIE 400 kV Portile de Fier-Djerdap | -0.08904 | -0.00035 | -0.03237 | 0 | -0.13735 | -0.00051 | 0.00154 | 0.00064 | -0.00046 | -0.00038 | -0.12016 | -0.02156 | 0.00322 | -0.00187 | -0.06691 | -0.11754 | 0.0002 | 0.00361 | -0.00045 | 0.09545 | -0.02858 | -0.00669 | 0.00432 | -0.12791 | 0.00088 | -0.09318
[RO-BG] [DIR] TIE 400 kV TINTARENI-KOZLODUI 2 | N-1 TIE 400 kV TINTARENI-KOZLODUI 1 | -0.1278 | -0.00023 | -0.041 | 0 | -0.22587 | -0.00062 | 0.00199 | 0.00078 | -0.00056 | -0.00048 | -0.18423 | -0.02814 | 0.0049 | -0.00232 | -0.09355 | -0.17651 | 0.00024 | 0.00418 | -0.00056 | 0.1147 | -0.01681 | -0.0081 | 0.00555 | -0.20839 | -0.00784 | -0.1299
[RO-BG] [DIR] TIE 400 kV TINTARENI-KOZLODUI 2 | N-1 TIE 400 kV Isaccea - Vulcanesti | -0.08367 | -0.00041 | -0.02821 | 0 | -0.14662 | -0.00046 | 0.00132 | 0.00058 | -0.00041 | -0.00034 | -0.11949 | -0.01927 | 0.00243 | -0.00167 | -0.06176 | -0.11455 | 0.00018 | 0.00341 | -0.00041 | 0.06451 | -0.01434 | -0.00593 | 0.00361 | -0.13574 | 0.00987 | -0.08514
[RO-BG] [DIR] TIE 400 kV TINTARENI-KOZLODUI 2 | N-1 TIE 400 kV Resita-Pancevo c2 | -0.07865 | -0.00016 | -0.02567 | 0 | -0.13849 | -0.00039 | 0.00124 | 0.00049 | -0.00035 | -0.0003 | -0.11312 | -0.01754 | 0.00301 | -0.00146 | -0.05773 | -0.1084 | 0.00015 | 0.00265 | -0.00035 | 0.07185 | -0.01135 | -0.00511 | 0.00348 | -0.12777 | -0.00442 | -0.07991
[RO-BG] [DIR] TIE 400 kV TINTARENI-KOZLODUI 2 | N-1 TIE 400 kV Resita-Pancevo c1 | -0.07865 | -0.00016 | -0.02567 | 0 | -0.13849 | -0.00039 | 0.00124 | 0.00049 | -0.00035 | -0.0003 | -0.11312 | -0.01754 | 0.00301 | -0.00146 | -0.05773 | -0.1084 | 0.00015 | 0.00265 | -0.00035 | 0.07185 | -0.01135 | -0.00511 | 0.00348 | -0.12777 | -0.00442 | -0.07991
[RO-RS] [DIR] TIE 400 kV Portile de Fier-Djerdap | BC | 0.07104 | 0.00147 | 0.049 | 0 | -0.01235 | 0.00086 | -0.00219 | -0.0011 | 0.00075 | 0.00064 | 0.04593 | 0.02907 | -0.00142 | 0.00301 | 0.06392 | 0.06065 | -0.00034 | -0.00709 | 0.00075 | -0.17074 | 0.12551 | 0.01173 | -0.00616 | -0.00316 | -0.03932 | 0.09063
[RO-RS] [DIR] TIE 400 kV Portile de Fier-Djerdap | N-1 TIE 400 kV Arad-Sandorfalva | 0.06896 | 0.00175 | 0.04916 | 0 | -0.01643 | 0.00089 | -0.00221 | -0.00116 | 0.00078 | 0.00066 | 0.04284 | 0.02931 | 0.00035 | 0.00311 | 0.06265 | 0.05767 | -0.00035 | -0.00761 | 0.00078 | -0.17659 | 0.12469 | 0.01226 | -0.00629 | -0.00708 | -0.0423 | 0.08834
[RO-RS] [DIR] TIE 400 kV Portile de Fier-Djerdap | N-1 TIE 400 kV Nadab-Bekescsaba | 0.06662 | 0.00172 | 0.04674 | 0 | -0.01845 | 0.00085 | -0.00204 | -0.0011 | 0.00075 | 0.00063 | 0.04061 | 0.02788 | -0.00034 | 0.00295 | 0.06036 | 0.0554 | -0.00034 | -0.00736 | 0.00074 | -0.17845 | 0.12154 | 0.01158 | -0.00565 | -0.00912 | -0.04257 | 0.08593
[RO-RS] [DIR] TIE 400 kV Portile de Fier-Djerdap | N-1 TIE 400 kV Rosiori-Mukacevo | 0.06249 | 0.00082 | 0.04274 | 0 | -0.02248 | 0.00069 | -0.00192 | -0.00088 | 0.00061 | 0.00052 | 0.03645 | 0.02497 | -0.00355 | 0.00247 | 0.05637 | 0.0512 | -0.00027 | -0.00536 | 0.00061 | -0.18364 | 0.11691 | 0.0095 | -0.00535 | -0.01314 | -0.03815 | 0.0817
[RO-RS] [DIR] TIE 400 kV Portile de Fier-Djerdap | N-1 TIE 400 kV TINTARENI-KOZLODUI 1 | 0.08174 | 0.00149 | 0.05243 | 0 | 0.00657 | 0.00091 | -0.00236 | -0.00117 | 0.0008 | 0.00068 | 0.06136 | 0.03143 | -0.00183 | 0.0032 | 0.07176 | 0.07544 | -0.00036 | -0.00744 | 0.00079 | -0.18035 | 0.12691 | 0.01241 | -0.00663 | 0.0143 | -0.03866 | 0.10152
[RO-RS] [DIR] TIE 400 kV Portile de Fier-Djerdap | N-1 TIE 400 kV TINTARENI-KOZLODUI 2 | 0.08174 | 0.00149 | 0.05243 | 0 | 0.00657 | 0.00091 | -0.00236 | -0.00117 | 0.0008 | 0.00068 | 0.06136 | 0.03143 | -0.00183 | 0.0032 | 0.07176 | 0.07544 | -0.00036 | -0.00744 | 0.00079 | -0.18035 | 0.12691 | 0.01241 | -0.00663 | 0.0143 | -0.03866 | 0.10152
[RO-RS] [DIR] TIE 400 kV Portile de Fier-Djerdap | N-1 TIE 400 kV Isaccea - Vulcanesti | 0.06374 | 0.00108 | 0.04462 | 0 | -0.02341 | 0.00075 | -0.00206 | -0.00096 | 0.00066 | 0.00056 | 0.03705 | 0.02621 | -0.00228 | 0.00266 | 0.05782 | 0.05205 | -0.00029 | -0.00587 | 0.00066 | -0.17982 | 0.11961 | 0.01034 | -0.00589 | -0.01405 | -0.01758 | 0.08307
[RO-RS] [DIR] TIE 400 kV Portile de Fier-Djerdap | N-1 OHL 400 kV Mintia-Arad | 0.06573 | 0.00165 | 0.04686 | 0 | -0.02069 | 0.00085 | -0.00207 | -0.0011 | 0.00074 | 0.00063 | 0.0391 | 0.02787 | -0.00026 | 0.00295 | 0.05984 | 0.05399 | -0.00033 | -0.00725 | 0.00074 | -0.18163 | 0.12193 | 0.01158 | -0.00581 | -0.01124 | -0.04304 | 0.08501
[RO-RS] [DIR] TIE 400 kV Portile de Fier-Djerdap | N-1 OHL 220 kV Portile de Fier-Resita 1&2 | 0.06178 | 0.00157 | 0.04564 | 0 | -0.02511 | 0.00082 | -0.00202 | -0.00106 | 0.00072 | 0.00061 | 0.03446 | 0.02694 | -0.00049 | 0.00285 | 0.0569 | 0.04916 | -0.00032 | -0.00699 | 0.00071 | -0.19173 | 0.12026 | 0.01123 | -0.00565 | -0.01562 | -0.04314 | 0.08045
[RO-RS] [DIR] TIE 400 kV Portile de Fier-Djerdap | N-1 OHL 220 kV Resita-Timisoara 1&2 | 0.06118 | 0.00145 | 0.04222 | 0 | -0.02209 | 0.00076 | -0.00186 | -0.00098 | 0.00067 | 0.00056 | 0.03565 | 0.02521 | -0.00043 | 0.00264 | 0.05528 | 0.05011 | -0.0003 | -0.00648 | 0.00066 | -0.1809 | 0.11246 | 0.01034 | -0.00519 | -0.01292 | -0.04074 | 0.07994
[RO-RS] [DIR] TIE 400 kV Portile de Fier-Djerdap | N-1 TRA 400/220 kV AT3 Arad | 0.06709 | 0.00151 | 0.04657 | 0 | -0.0168 | 0.00083 | -0.00207 | -0.00107 | 0.00073 | 0.00061 | 0.04158 | 0.0277 | -0.00087 | 0.00289 | 0.06057 | 0.05625 | -0.00033 | -0.00695 | 0.00072 | -0.17576 | 0.1209 | 0.0113 | -0.00581 | -0.00756 | -0.04045 | 0.08637
[RO-RS] [DIR] TIE 400 kV Portile de Fier-Djerdap | N-1 TIE 400 kV Resita-Pancevo c2 | 0.07005 | 0.0017 | 0.05403 | 1e-05 | -0.02017 | 0.00095 | -0.00242 | -0.00123 | 0.00084 | 0.0007 | 0.04146 | 0.03153 | -0.00131 | 0.00333 | 0.06513 | 0.05659 | -0.00037 | -0.00793 | 0.00083 | -0.18503 | 0.13751 | 0.01311 | -0.00683 | -0.01039 | -0.04419 | 0.08929
[RO-RS] [DIR] TIE 400 kV Portile de Fier-Djerdap | N-1 TIE 400 kV Resita-Pancevo c1 | 0.07005 | 0.0017 | 0.05403 | 1e-05 | -0.02017 | 0.00095 | -0.00242 | -0.00123 | 0.00084 | 0.0007 | 0.04146 | 0.03153 | -0.00131 | 0.00333 | 0.06513 | 0.05659 | -0.00037 | -0.00793 | 0.00083 | -0.18503 | 0.13751 | 0.01311 | -0.00683 | -0.01039 | -0.04419 | 0.08929
[RO-UA] [DIR] TIE 400 kV Isaccea-Vulcanesti | N-1 OHL 400 kV Gutinas – Smardan | 0.09827 | 0.00537 | 0.05889 | 0 | 0.14894 | 0.00147 | -0.00183 | -0.00197 | 0.00123 | 0.00104 | 0.11955 | 0.03847 | 0.01163 | 0.00466 | 0.08215 | 0.11584 | -0.00058 | -0.01653 | 0.00122 | 0.12231 | 0.07937 | 0.01872 | -0.00369 | 0.14672 | -0.29262 | 0.10178
[RO-UA] [DIR] TIE 400 kV Isaccea-Vulcanesti | N-1 TIE 400 kV Resita-Pancevo c2 | 0.0983 | 0.00537 | 0.0587 | 0 | 0.14923 | 0.00147 | -0.00182 | -0.00197 | 0.00123 | 0.00104 | 0.11972 | 0.03837 | 0.01162 | 0.00465 | 0.08211 | 0.11599 | -0.00058 | -0.0165 | 0.00122 | 0.12284 | 0.07893 | 0.01867 | -0.00366 | 0.14699 | -0.29244 | 0.10183
[RO-HU] [DIR] TIE 400 kV Arad-Sandorfalva | BC | -0.0316 | 0.0042 | 0.00248 | 0 | -0.06206 | 0.00061 | -0.00025 | -0.00085 | 0.00047 | 0.0004 | -0.04698 | 0.00367 | 0.02677 | 0.00162 | -0.0193 | -0.04533 | -0.00024 | -0.0079 | 0.00046 | -0.08888 | -0.01238 | 0.00813 | -0.00198 | -0.05958 | -0.04523 | -0.03488
[RO-HU] [DIR] TIE 400 kV Arad-Sandorfalva | N-1 TIE 400 kV Nadab-Bekescsaba | -0.07855 | 0.00685 | -0.02149 | 0 | -0.12697 | 0.00057 | 0.00138 | -0.00087 | 0.00038 | 0.00032 | -0.10354 | -0.00893 | 0.0382 | 0.00104 | -0.05721 | -0.10124 | -0.00023 | -0.01078 | 0.00037 | -0.17097 | -0.05457 | 0.00652 | 0.00346 | -0.12303 | -0.07979 | -0.08497
[RO-HU] [DIR] TIE 400 kV Arad-Sandorfalva | N-1 TIE 400 kV Rosiori-Mukacevo | -0.05759 | 0.0022 | -0.01654 | 0 | -0.09288 | 9e-05 | 0.00058 | -0.00016 | 4e-05 | 3e-05 | -0.0758 | -0.0088 | 0.0203 | -1e-05 | -0.04228 | -0.07407 | -4e-05 | -0.00263 | 4e-05 | -0.12813 | -0.03853 | 0.00135 | 0.0005 | -0.08994 | -0.04168 | -0.06206
[RO-HU] [DIR] TIE 400 kV Arad-Sandorfalva | N-1 TIE 400 kV Portile de Fier-Djerdap | -0.02763 | 0.00428 | 0.00522 | 0 | -0.06275 | 0.00065 | -0.00037 | -0.00091 | 0.00051 | 0.00043 | -0.04441 | 0.00529 | 0.02669 | 0.00179 | -0.01573 | -0.04195 | -0.00026 | -0.0083 | 0.00051 | -0.09842 | -0.00537 | 0.00878 | -0.00232 | -0.05976 | -0.04742 | -0.02982
[RO-HU] [DIR] TIE 400 kV Arad-Sandorfalva | N-1 OHL 400 kV Iernut-Sibiu Sud | -0.03349 | 0.00414 | 0.00136 | 0 | -0.06462 | 0.00058 | -0.0002 | -0.00082 | 0.00045 | 0.00038 | -0.04923 | 0.00296 | 0.02666 | 0.00154 | -0.02089 | -0.04756 | -0.00023 | -0.0077 | 0.00044 | -0.09135 | -0.01398 | 0.00782 | -0.00182 | -0.06208 | -0.04559 | -0.03687
[RO-HU] [DIR] TIE 400 kV Arad-Sandorfalva | N-1 TIE 400 kV Resita-Pancevo c2 | -0.03176 | 0.00424 | 0.00331 | 0 | -0.06334 | 0.00062 | -0.00029 | -0.00087 | 0.00048 | 0.00041 | -0.04771 | 0.00407 | 0.02679 | 0.00167 | -0.01911 | -0.046 | -0.00025 | -0.00804 | 0.00048 | -0.09123 | -0.01041 | 0.00835 | -0.00209 | -0.06077 | -0.04603 | -0.03511
[RO-HU] [DIR] TIE 400 kV Arad-Sandorfalva | N-1 TIE 400 kV Resita-Pancevo c1 | -0.03176 | 0.00424 | 0.00331 | 0 | -0.06334 | 0.00062 | -0.00029 | -0.00087 | 0.00048 | 0.00041 | -0.04771 | 0.00407 | 0.02679 | 0.00167 | -0.01911 | -0.046 | -0.00025 | -0.00804 | 0.00048 | -0.09123 | -0.01041 | 0.00835 | -0.00209 | -0.06077 | -0.04603 | -0.03511
[RO-HU] [DIR] TIE 400 kV Nadab-Bekescsaba | N-1 TIE 400 kV Arad-Sandorfalva | -0.10275 | 0.00735 | -0.04053 | 0 | -0.15382 | 0.00032 | 0.0027 | -0.00058 | 0.00014 | 0.00013 | -0.12949 | -0.01979 | 0.03724 | 1e-05 | -0.07897 | -0.12728 | -0.00014 | -0.01013 | 0.00014 | -0.20118 | -0.08206 | 0.00238 | 0.00828 | -0.14966 | -0.0897 | -0.11036
[RO-HU] [DIR] TIE 400 kV Nadab-Bekescsaba | N-1 TIE 400 kV Rosiori-Mukacevo | -0.13641 | 0.0005 | -0.08156 | -1e-05 | -0.17798 | -0.00113 | 0.00457 | 0.00139 | -0.00105 | -0.00088 | -0.15916 | -0.048 | 0.00666 | -0.00441 | -0.11426 | -0.15784 | 0.00044 | 0.00586 | -0.00104 | -0.22564 | -0.12835 | -0.01687 | 0.01468 | -0.17446 | -0.05337 | -0.14437
[RO-HU] [DIR] TIE 400 kV Nadab-Bekescsaba | N-1 TIE 400 kV Portile de Fier-Djerdap | -0.07888 | 0.00473 | -0.03961 | 0 | -0.1147 | -2e-05 | 0.00275 | -9e-05 | -0.00012 | -0.0001 | -0.09705 | -0.02065 | 0.02001 | -0.00087 | -0.06334 | -0.09514 | 0 | -0.00543 | -0.00012 | -0.15297 | -0.06771 | -0.00222 | 0.00923 | -0.11165 | -0.06274 | -0.08338
[RO-HU] [DIR] TIE 400 kV Nadab-Bekescsaba | N-1 OHL 400 kV Iernut-Sibiu Sud | -0.08071 | 0.00471 | -0.04105 | 0 | -0.11162 | -4e-05 | 0.00281 | -7e-05 | -0.00014 | -0.00011 | -0.09725 | -0.02147 | 0.02019 | -0.00095 | -0.0651 | -0.09613 | 1e-05 | -0.00525 | -0.00014 | -0.1419 | -0.0726 | -0.00253 | 0.0094 | -0.10911 | -0.06039 | -0.08612
[RO-HU] [DIR] TIE 400 kV Nadab-Bekescsaba | N-1 TIE 400 kV Resita-Pancevo c2 | -0.08265 | 0.00469 | -0.0414 | 0 | -0.11518 | -5e-05 | 0.00283 | -6e-05 | -0.00015 | -0.00012 | -0.10003 | -0.02179 | 0.0201 | -0.00098 | -0.06643 | -0.09882 | 1e-05 | -0.00518 | -0.00015 | -0.14628 | -0.07242 | -0.00263 | 0.00945 | -0.11252 | -0.06142 | -0.0882
[RO-HU] [DIR] TIE 400 kV Nadab-Bekescsaba | N-1 TIE 400 kV Resita-Pancevo c1 | -0.08265 | 0.00469 | -0.0414 | 0 | -0.11518 | -5e-05 | 0.00283 | -6e-05 | -0.00015 | -0.00012 | -0.10003 | -0.02179 | 0.0201 | -0.00098 | -0.06643 | -0.09882 | 1e-05 | -0.00518 | -0.00015 | -0.14628 | -0.07242 | -0.00263 | 0.00945 | -0.11252 | -0.06142 | -0.0882
[RO-UA] [DIR]TIE 400 kV Rosiori-Mukacevo | BC | 0.12739 | 0.00982 | 0.09323 | 1e-05 | 0.15108 | 0.00252 | -0.00404 | -0.00337 | 0.00211 | 0.00178 | 0.14127 | 0.06113 | 0.03174 | 0.00799 | 0.11264 | 0.14087 | -0.001 | -0.02582 | 0.00209 | 0.19237 | 0.12817 | 0.0332 | -0.01212 | 0.14884 | -0.0174 | 0.13321
[RO-UA] [DIR]TIE 400 kV Rosiori-Mukacevo | N-1 TIE 400 kV Arad-Sandorfalva | 0.13119 | 0.00931 | 0.09293 | 1e-05 | 0.15854 | 0.00245 | -0.00401 | -0.00327 | 0.00205 | 0.00174 | 0.14692 | 0.06069 | 0.02852 | 0.00779 | 0.11496 | 0.14633 | -0.00097 | -0.02486 | 0.00203 | 0.20306 | 0.12966 | 0.03222 | -0.01189 | 0.15601 | -0.01196 | 0.13741
[RO-UA] [DIR]TIE 400 kV Rosiori-Mukacevo | N-1 TIE 400 kV Nadab-Bekescsaba | 0.14567 | 0.00879 | 0.10256 | 1e-05 | 0.17636 | 0.00254 | -0.00467 | -0.00336 | 0.00214 | 0.00181 | 0.1633 | 0.06604 | 0.02728 | 0.00821 | 0.1274 | 0.16265 | -0.001 | -0.02469 | 0.00213 | 0.22434 | 0.1446 | 0.03382 | -0.01424 | 0.17355 | -0.00394 | 0.15271
[RO-UA] [DIR]TIE 400 kV Rosiori-Mukacevo | N-1 TIE 400 kV Portile de Fier-Djerdap | 0.125 | 0.00977 | 0.09158 | 1e-05 | 0.15149 | 0.00249 | -0.00396 | -0.00334 | 0.00208 | 0.00176 | 0.13973 | 0.06016 | 0.03178 | 0.00788 | 0.11049 | 0.13884 | -0.00099 | -0.02558 | 0.00207 | 0.19811 | 0.12395 | 0.0328 | -0.01192 | 0.14895 | -0.01608 | 0.13017
[RO-UA] [DIR]TIE 400 kV Rosiori-Mukacevo | N-1 OHL 400 kV Iernut-Sibiu Sud | 0.10237 | 0.00906 | 0.07845 | 1e-05 | 0.1172 | 0.00222 | -0.00334 | -0.00298 | 0.00185 | 0.00156 | 0.11152 | 0.05181 | 0.03029 | 0.00696 | 0.09176 | 0.11153 | -0.00088 | -0.02319 | 0.00183 | 0.15978 | 0.10701 | 0.02911 | -0.01002 | 0.1158 | -0.02219 | 0.10692
[RO-UA] [DIR]TIE 400 kV Rosiori-Mukacevo | N-1 OHL 400 kV Mintia-Arad | 0.1332 | 0.00962 | 0.09556 | 1e-05 | 0.16021 | 0.00253 | -0.00417 | -0.00338 | 0.00212 | 0.00179 | 0.14875 | 0.06245 | 0.03047 | 0.00805 | 0.11711 | 0.14817 | -0.001 | -0.02565 | 0.0021 | 0.2043 | 0.13208 | 0.03336 | -0.01251 | 0.15769 | -0.01332 | 0.13937
[RO-UA] [DIR]TIE 400 kV Rosiori-Mukacevo | N-1 OHL 400 kV Sibiu Sud-Mintia | 0.13111 | 0.00967 | 0.09446 | 1e-05 | 0.1576 | 0.00252 | -0.00411 | -0.00337 | 0.00211 | 0.00179 | 0.14633 | 0.06183 | 0.03085 | 0.00801 | 0.11541 | 0.14574 | -0.001 | -0.02563 | 0.00209 | 0.2013 | 0.13 | 0.03321 | -0.01234 | 0.15512 | -0.01417 | 0.13712
[RO-UA] [DIR]TIE 400 kV Rosiori-Mukacevo | N-1 OHL 400 kV Arefu-Sibiu Sud | 0.1182 | 0.00974 | 0.08855 | 1e-05 | 0.13814 | 0.00245 | -0.00381 | -0.00328 | 0.00204 | 0.00173 | 0.12994 | 0.05825 | 0.03207 | 0.00771 | 0.10523 | 0.12971 | -0.00097 | -0.02528 | 0.00202 | 0.18154 | 0.12142 | 0.03216 | -0.01145 | 0.13636 | -0.01952 | 0.12352
[RO-UA] [DIR]TIE 400 kV Rosiori-Mukacevo | N-1 TIE 400 kV Resita-Pancevo c2 | 0.12746 | 0.0098 | 0.09288 | 1e-05 | 0.15163 | 0.00251 | -0.00402 | -0.00336 | 0.0021 | 0.00178 | 0.14158 | 0.06096 | 0.03173 | 0.00796 | 0.11256 | 0.14116 | -0.001 | -0.02576 | 0.00208 | 0.19337 | 0.12733 | 0.0331 | -0.01208 | 0.14934 | -0.01706 | 0.1333
[RO-UA] [DIR]TIE 400 kV Rosiori-Mukacevo | N-1 OHL 400 kV Arefu-Tantareni | 0.12095 | 0.00975 | 0.08991 | 1e-05 | 0.14241 | 0.00247 | -0.00388 | -0.0033 | 0.00206 | 0.00174 | 0.13339 | 0.05908 | 0.03192 | 0.00779 | 0.10743 | 0.13307 | -0.00098 | -0.0254 | 0.00204 | 0.19001 | 0.1234 | 0.03244 | -0.01166 | 0.14053 | -0.01797 | 0.1264
[RO-UA] [DIR]TIE 400 kV Rosiori-Mukacevo | N-1 TIE 400 kV Resita-Pancevo c1 | 0.12746 | 0.0098 | 0.09288 | 1e-05 | 0.15163 | 0.00251 | -0.00402 | -0.00336 | 0.0021 | 0.00178 | 0.14158 | 0.06096 | 0.03173 | 0.00796 | 0.11256 | 0.14116 | -0.001 | -0.02576 | 0.00208 | 0.19337 | 0.12733 | 0.0331 | -0.01208 | 0.14934 | -0.01706 | 0.1333
[RO-RS] [DIR] TIE 400 kV Resita-Pancevo c2 | BC | -0.0039 | 0.00089 | 0.01999 | 0 | -0.03104 | 0.00038 | -0.0009 | -0.00049 | 0.00033 | 0.00028 | -0.01773 | 0.00978 | 0.00043 | 0.00128 | 0.00481 | -0.01612 | -0.00015 | -0.0033 | 0.00032 | -0.05671 | 0.04763 | 0.0055 | -0.00266 | -0.02872 | -0.01934 | -0.00531
[RO-RS] [DIR] TIE 400 kV Resita-Pancevo c2 | N-1 TIE 400 kV Arad-Sandorfalva | -0.00535 | 0.00108 | 0.02011 | 0 | -0.03389 | 0.0004 | -0.00091 | -0.00053 | 0.00035 | 0.00029 | -0.01988 | 0.00995 | 0.00166 | 0.00136 | 0.00392 | -0.0182 | -0.00016 | -0.00366 | 0.00034 | -0.06079 | 0.04706 | 0.00587 | -0.00275 | -0.03145 | -0.02141 | -0.00692
[RO-RS] [DIR] TIE 400 kV Resita-Pancevo c2 | N-1 TIE 400 kV Nadab-Bekescsaba | -0.00681 | 0.00105 | 0.01851 | 0 | -0.03506 | 0.00037 | -0.0008 | -0.00049 | 0.00032 | 0.00027 | -0.02122 | 0.009 | 0.00114 | 0.00124 | 0.00246 | -0.01958 | -0.00015 | -0.00348 | 0.00032 | -0.06179 | 0.04502 | 0.0054 | -0.00233 | -0.03264 | -0.02148 | -0.00841
[RO-RS] [DIR] TIE 400 kV Resita-Pancevo c2 | N-1 TIE 400 kV Portile de Fier-Djerdap | 0.01292 | 0.00124 | 0.03159 | 0 | -0.03397 | 0.00058 | -0.00142 | -0.00075 | 0.0005 | 0.00043 | -0.00685 | 0.01666 | 9e-05 | 0.00199 | 0.01994 | -0.00176 | -0.00023 | -0.00498 | 0.0005 | -0.09713 | 0.07734 | 0.00828 | -0.00412 | -0.02947 | -0.02865 | 0.01614
[RO-RS] [DIR] TIE 400 kV Resita-Pancevo c2 | N-1 OHL 400 kV Iernut-Sibiu Sud | -0.00558 | 0.00084 | 0.019 | 0 | -0.03332 | 0.00036 | -0.00085 | -0.00046 | 0.00031 | 0.00026 | -0.01972 | 0.00915 | 0.00033 | 0.00121 | 0.0034 | -0.01809 | -0.00014 | -0.00313 | 0.00031 | -0.05889 | 0.04621 | 0.00523 | -0.00252 | -0.03094 | -0.01966 | -0.00708
[RO-RS] [DIR] TIE 400 kV Resita-Pancevo c2 | N-1 OHL 400 kV Mintia-Arad | -0.00574 | 0.00095 | 0.01925 | 0 | -0.03394 | 0.00037 | -0.00085 | -0.00049 | 0.00032 | 0.00027 | -0.0201 | 0.00936 | 0.00083 | 0.00126 | 0.00339 | -0.01843 | -0.00015 | -0.00336 | 0.00032 | -0.06049 | 0.04638 | 0.00545 | -0.00254 | -0.03153 | -0.02063 | -0.00727
[RO-RS] [DIR] TIE 400 kV Resita-Pancevo c2 | N-1 OHL 220 kV Portile de Fier-Resita c2 | -0.00262 | 0.00088 | 0.02045 | 0 | -0.02929 | 0.00038 | -0.00092 | -0.0005 | 0.00033 | 0.00028 | -0.01615 | 0.01007 | 0.0003 | 0.0013 | 0.00577 | -0.01453 | -0.00015 | -0.00332 | 0.00033 | -0.05382 | 0.04835 | 0.00557 | -0.00273 | -0.027 | -0.01881 | -0.00391
[RO-RS] [DIR] TIE 400 kV Resita-Pancevo c2 | N-1 OHL 220 kV Portile de Fier-Resita c1 | -0.00262 | 0.00088 | 0.02045 | 0 | -0.02929 | 0.00038 | -0.00092 | -0.0005 | 0.00033 | 0.00028 | -0.01615 | 0.01007 | 0.0003 | 0.0013 | 0.00577 | -0.01453 | -0.00015 | -0.00332 | 0.00033 | -0.05382 | 0.04835 | 0.00557 | -0.00273 | -0.027 | -0.01881 | -0.00391
[RO-RS] [DIR] TIE 400 kV Resita-Pancevo c2 | N-1 OHL 220 kV Resita-Timisoara c2 | -0.00675 | 0.00088 | 0.01804 | 0 | -0.03386 | 0.00035 | -0.0008 | -0.00045 | 0.0003 | 0.00025 | -0.02069 | 0.00866 | 0.00071 | 0.00118 | 0.00231 | -0.01916 | -0.00014 | -0.00312 | 0.0003 | -0.05964 | 0.04386 | 0.0051 | -0.00238 | -0.03154 | -0.01975 | -0.0084
[RO-RS] [DIR] TIE 400 kV Resita-Pancevo c2 | N-1 OHL 220 kV Resita-Timisoara c1 | -0.00675 | 0.00088 | 0.01804 | 0 | -0.03386 | 0.00035 | -0.0008 | -0.00045 | 0.0003 | 0.00025 | -0.02069 | 0.00866 | 0.00071 | 0.00118 | 0.00231 | -0.01916 | -0.00014 | -0.00312 | 0.0003 | -0.05964 | 0.04386 | 0.0051 | -0.00238 | -0.03154 | -0.01975 | -0.0084
[RO-RS] [DIR] TIE 400 kV Resita-Pancevo c2 | N-1 TRA 400/220 kV AT3 Arad | -0.00822 | 0.00093 | 0.01734 | 0 | -0.03591 | 0.00034 | -0.00076 | -0.00045 | 0.0003 | 0.00025 | -0.02248 | 0.00828 | 0.00102 | 0.00115 | 0.00114 | -0.02093 | -0.00014 | -0.00314 | 0.00029 | -0.0622 | 0.04258 | 0.00503 | -0.00227 | -0.03354 | -0.02057 | -0.00998
[RO-RS] [DIR] TIE 400 kV Resita-Pancevo c2 | N-1 OHL 400 kV Djerdap - Drmno | -0.0105 | 0.00125 | 0.02494 | 0 | -0.04882 | 0.00049 | -0.0011 | -0.00063 | 0.00042 | 0.00035 | -0.03027 | 0.01192 | 0.00109 | 0.00163 | 0.00245 | -0.02814 | -0.00019 | -0.00437 | 0.00041 | -0.08301 | 0.07031 | 0.0071 | -0.00329 | -0.04554 | -0.02807 | -0.01292
[RO-RS] [DIR] TIE 400 kV Resita-Pancevo c2 | N-1 OHL 400 kV Djerdap - Bor | 0.00674 | 0.0009 | 0.02333 | 0 | -0.02492 | 0.00043 | -0.00105 | -0.00055 | 0.00037 | 0.00031 | -0.00736 | 0.01209 | -1e-05 | 0.00147 | 0.01287 | -0.00434 | -0.00017 | -0.00364 | 0.00037 | -0.06453 | 0.04807 | 0.00612 | -0.00308 | -0.02198 | -0.02001 | 0.00792
[RO-RS] [DIR] TIE 400 kV Resita-Pancevo c2 | N-1 OHL 400 kV Srbobran – Subotica 3 | 0.00383 | 0.00084 | 0.02704 | 0 | -0.02467 | 0.00047 | -0.00124 | -0.0006 | 0.00041 | 0.00035 | -0.01041 | 0.01354 | -0.0013 | 0.00163 | 0.01215 | -0.00856 | -0.00018 | -0.0038 | 0.00041 | -0.05169 | 0.05972 | 0.00684 | -0.00363 | -0.02222 | -0.01845 | 0.00289
[RO-RS] [DIR] TIE 400 kV Resita-Pancevo c2 | N-1 TIE 400 kV Sandorfalva-Subotica 3 | 0.00804 | 0.00082 | 0.03144 | 0 | -0.0214 | 0.00053 | -0.00146 | -0.00067 | 0.00047 | 0.00039 | -0.00655 | 0.01593 | -0.00237 | 0.00186 | 0.0163 | -0.00457 | -0.00021 | -0.00416 | 0.00046 | -0.04926 | 0.06615 | 0.00775 | -0.00426 | -0.01888 | -0.01819 | 0.00729
[RO-RS] [DIR] TIE 400 kV Resita-Pancevo c2 | N-1 OHL 400 kV Bor 2 – Nis 2 | 0.00428 | 0.00089 | 0.02222 | 0 | -0.0264 | 0.00041 | -0.001 | -0.00053 | 0.00036 | 0.0003 | -0.00967 | 0.01139 | 9e-05 | 0.0014 | 0.01089 | -0.00693 | -0.00016 | -0.00351 | 0.00035 | -0.06116 | 0.04506 | 0.00589 | -0.00294 | -0.02351 | -0.01956 | 0.00494
[RO-RS] [DIR] TIE 400 kV Resita-Pancevo c2 | N-1 OHL 400 kV Portile de Fier-Resita | 0.00891 | 0.00046 | 0.01729 | 0 | -0.00458 | 0.00029 | -0.00081 | -0.00037 | 0.00026 | 0.00022 | 0.00256 | 0.00905 | -0.00087 | 0.00103 | 0.01186 | 0.00365 | -0.00011 | -0.0023 | 0.00026 | -0.02161 | 0.03779 | 0.00423 | -0.00238 | -0.00342 | -0.00797 | 0.00913
[RO-RS] [DIR] TIE 400 kV Resita-Pancevo c2 | N-1 OHL 400 kV Paks -Sandorfalva | -0.00505 | 0.00099 | 0.0194 | 0 | -0.03247 | 0.00038 | -0.00088 | -0.0005 | 0.00033 | 0.00028 | -0.01904 | 0.00955 | 0.00139 | 0.00129 | 0.00387 | -0.01744 | -0.00015 | -0.00343 | 0.00033 | -0.05832 | 0.04621 | 0.00558 | -0.00267 | -0.03012 | -0.0202 | -0.00657
[RO-RS] [DIR] TIE 400 kV Resita-Pancevo c2 | N-1 TIE 400 kV Resita-Pancevo c1 | -0.00622 | 0.00142 | 0.03186 | 0 | -0.04947 | 0.0006 | -0.00143 | -0.00078 | 0.00052 | 0.00044 | -0.02824 | 0.01558 | 0.00068 | 0.00204 | 0.00766 | -0.02568 | -0.00024 | -0.00526 | 0.00052 | -0.09036 | 0.07589 | 0.00876 | -0.00424 | -0.04576 | -0.03081 | -0.00847
[RO-RS] [DIR] TIE 400 kV Resita-Pancevo c1 | BC | -0.0039 | 0.00089 | 0.01999 | 0 | -0.03104 | 0.00038 | -0.0009 | -0.00049 | 0.00033 | 0.00028 | -0.01772 | 0.00978 | 0.00043 | 0.00128 | 0.00481 | -0.01612 | -0.00015 | -0.0033 | 0.00032 | -0.05671 | 0.04763 | 0.0055 | -0.00266 | -0.02872 | -0.01934 | -0.00531
[RO-RS] [DIR] TIE 400 kV Resita-Pancevo c1 | N-1 TIE 400 kV Arad-Sandorfalva | -0.00535 | 0.00108 | 0.02011 | 0 | -0.03389 | 0.0004 | -0.00091 | -0.00053 | 0.00035 | 0.00029 | -0.01988 | 0.00995 | 0.00166 | 0.00136 | 0.00392 | -0.0182 | -0.00016 | -0.00366 | 0.00034 | -0.06079 | 0.04706 | 0.00587 | -0.00275 | -0.03145 | -0.02141 | -0.00692
[RO-RS] [DIR] TIE 400 kV Resita-Pancevo c1 | N-1 TIE 400 kV Nadab-Bekescsaba | -0.00681 | 0.00105 | 0.01851 | 0 | -0.03506 | 0.00037 | -0.0008 | -0.00049 | 0.00032 | 0.00027 | -0.02122 | 0.009 | 0.00114 | 0.00124 | 0.00246 | -0.01958 | -0.00015 | -0.00348 | 0.00032 | -0.06179 | 0.04502 | 0.0054 | -0.00233 | -0.03264 | -0.02148 | -0.00841
[RO-RS] [DIR] TIE 400 kV Resita-Pancevo c1 | N-1 TIE 400 kV Portile de Fier-Djerdap | 0.01292 | 0.00124 | 0.03159 | 0 | -0.03397 | 0.00058 | -0.00142 | -0.00075 | 0.0005 | 0.00043 | -0.00685 | 0.01666 | 9e-05 | 0.00199 | 0.01994 | -0.00176 | -0.00023 | -0.00498 | 0.0005 | -0.09712 | 0.07733 | 0.00828 | -0.00412 | -0.02947 | -0.02864 | 0.01614
[RO-RS] [DIR] TIE 400 kV Resita-Pancevo c1 | N-1 OHL 400 kV Iernut-Sibiu Sud | -0.00558 | 0.00084 | 0.019 | 0 | -0.03332 | 0.00036 | -0.00085 | -0.00046 | 0.00031 | 0.00026 | -0.01972 | 0.00915 | 0.00033 | 0.00121 | 0.0034 | -0.01809 | -0.00014 | -0.00313 | 0.00031 | -0.05889 | 0.04621 | 0.00523 | -0.00252 | -0.03093 | -0.01966 | -0.00708
[RO-RS] [DIR] TIE 400 kV Resita-Pancevo c1 | N-1 OHL 400 kV Mintia-Arad | -0.00574 | 0.00095 | 0.01925 | 0 | -0.03394 | 0.00037 | -0.00085 | -0.00049 | 0.00032 | 0.00027 | -0.0201 | 0.00936 | 0.00083 | 0.00126 | 0.00339 | -0.01843 | -0.00015 | -0.00336 | 0.00032 | -0.06049 | 0.04638 | 0.00545 | -0.00254 | -0.03153 | -0.02063 | -0.00727
[RO-RS] [DIR] TIE 400 kV Resita-Pancevo c1 | N-1 OHL 220 kV Portile de Fier-Resita c2 | -0.00262 | 0.00088 | 0.02045 | 0 | -0.02928 | 0.00038 | -0.00092 | -0.0005 | 0.00033 | 0.00028 | -0.01615 | 0.01007 | 0.0003 | 0.0013 | 0.00577 | -0.01453 | -0.00015 | -0.00332 | 0.00033 | -0.05381 | 0.04835 | 0.00557 | -0.00273 | -0.027 | -0.01881 | -0.00391
[RO-RS] [DIR] TIE 400 kV Resita-Pancevo c1 | N-1 OHL 220 kV Portile de Fier-Resita c1 | -0.00262 | 0.00088 | 0.02045 | 0 | -0.02928 | 0.00038 | -0.00092 | -0.0005 | 0.00033 | 0.00028 | -0.01615 | 0.01007 | 0.0003 | 0.0013 | 0.00577 | -0.01453 | -0.00015 | -0.00332 | 0.00033 | -0.05381 | 0.04835 | 0.00557 | -0.00273 | -0.027 | -0.01881 | -0.00391
[RO-RS] [DIR] TIE 400 kV Resita-Pancevo c1 | N-1 OHL 220 kV Resita-Timisoara c2 | -0.00675 | 0.00088 | 0.01803 | 0 | -0.03386 | 0.00035 | -0.0008 | -0.00045 | 0.0003 | 0.00025 | -0.02069 | 0.00866 | 0.00071 | 0.00118 | 0.00231 | -0.01916 | -0.00014 | -0.00312 | 0.0003 | -0.05964 | 0.04386 | 0.0051 | -0.00238 | -0.03154 | -0.01975 | -0.0084
[RO-RS] [DIR] TIE 400 kV Resita-Pancevo c1 | N-1 OHL 220 kV Resita-Timisoara c1 | -0.00675 | 0.00088 | 0.01803 | 0 | -0.03386 | 0.00035 | -0.0008 | -0.00045 | 0.0003 | 0.00025 | -0.02069 | 0.00866 | 0.00071 | 0.00118 | 0.00231 | -0.01916 | -0.00014 | -0.00312 | 0.0003 | -0.05964 | 0.04386 | 0.0051 | -0.00238 | -0.03154 | -0.01975 | -0.0084
[RO-RS] [DIR] TIE 400 kV Resita-Pancevo c1 | N-1 TRA 400/220 kV AT3 Arad | -0.00822 | 0.00093 | 0.01734 | 0 | -0.03591 | 0.00034 | -0.00076 | -0.00045 | 0.0003 | 0.00025 | -0.02248 | 0.00828 | 0.00102 | 0.00115 | 0.00114 | -0.02093 | -0.00014 | -0.00314 | 0.00029 | -0.0622 | 0.04258 | 0.00503 | -0.00227 | -0.03354 | -0.02057 | -0.00998
[RO-RS] [DIR] TIE 400 kV Resita-Pancevo c1 | N-1 OHL 400 kV Djerdap - Drmno | -0.0105 | 0.00125 | 0.02493 | 0 | -0.04882 | 0.00048 | -0.0011 | -0.00063 | 0.00042 | 0.00035 | -0.03027 | 0.01192 | 0.00109 | 0.00163 | 0.00245 | -0.02814 | -0.00019 | -0.00437 | 0.00041 | -0.08301 | 0.07031 | 0.0071 | -0.00329 | -0.04554 | -0.02807 | -0.01292
[RO-RS] [DIR] TIE 400 kV Resita-Pancevo c1 | N-1 OHL 400 kV Djerdap - Bor | 0.00674 | 0.0009 | 0.02333 | 0 | -0.02492 | 0.00043 | -0.00105 | -0.00055 | 0.00037 | 0.00031 | -0.00736 | 0.01209 | -1e-05 | 0.00147 | 0.01287 | -0.00434 | -0.00017 | -0.00364 | 0.00037 | -0.06453 | 0.04807 | 0.00612 | -0.00308 | -0.02198 | -0.02001 | 0.00792
[RO-RS] [DIR] TIE 400 kV Resita-Pancevo c1 | N-1 OHL 400 kV Srbobran – Subotica 3 | 0.00383 | 0.00084 | 0.02704 | 0 | -0.02467 | 0.00047 | -0.00124 | -0.0006 | 0.00041 | 0.00035 | -0.01041 | 0.01354 | -0.0013 | 0.00163 | 0.01215 | -0.00856 | -0.00018 | -0.0038 | 0.00041 | -0.05169 | 0.05972 | 0.00684 | -0.00363 | -0.02222 | -0.01845 | 0.00289
[RO-RS] [DIR] TIE 400 kV Resita-Pancevo c1 | N-1 TIE 400 kV Sandorfalva-Subotica 3 | 0.00804 | 0.00082 | 0.03144 | 0 | -0.0214 | 0.00053 | -0.00146 | -0.00067 | 0.00047 | 0.00039 | -0.00655 | 0.01593 | -0.00237 | 0.00186 | 0.0163 | -0.00457 | -0.00021 | -0.00416 | 0.00046 | -0.04926 | 0.06615 | 0.00775 | -0.00426 | -0.01888 | -0.01819 | 0.00729
[RO-RS] [DIR] TIE 400 kV Resita-Pancevo c1 | N-1 OHL 400 kV Bor 2 – Nis 2 | 0.00428 | 0.00089 | 0.02221 | 0 | -0.0264 | 0.00041 | -0.001 | -0.00053 | 0.00036 | 0.0003 | -0.00967 | 0.01139 | 9e-05 | 0.0014 | 0.01089 | -0.00693 | -0.00016 | -0.00351 | 0.00035 | -0.06116 | 0.04506 | 0.00589 | -0.00294 | -0.02351 | -0.01956 | 0.00494
[RO-RS] [DIR] TIE 400 kV Resita-Pancevo c1 | N-1 OHL 400 kV Portile de Fier-Resita | 0.00891 | 0.00046 | 0.01729 | 0 | -0.00458 | 0.00029 | -0.00081 | -0.00037 | 0.00026 | 0.00022 | 0.00256 | 0.00905 | -0.00087 | 0.00103 | 0.01186 | 0.00365 | -0.00011 | -0.0023 | 0.00026 | -0.02161 | 0.03779 | 0.00423 | -0.00238 | -0.00342 | -0.00797 | 0.00913
[RO-RS] [DIR] TIE 400 kV Resita-Pancevo c1 | N-1 OHL 400 kV Paks -Sandorfalva | -0.00505 | 0.00099 | 0.0194 | 0 | -0.03246 | 0.00038 | -0.00088 | -0.0005 | 0.00033 | 0.00028 | -0.01904 | 0.00955 | 0.00139 | 0.00129 | 0.00387 | -0.01744 | -0.00015 | -0.00343 | 0.00033 | -0.05831 | 0.04621 | 0.00558 | -0.00267 | -0.03012 | -0.0202 | -0.00657
[RO-RS] [DIR] TIE 400 kV Resita-Pancevo c1 | N-1 TIE 400 kV Resita-Pancevo c2 | -0.00622 | 0.00142 | 0.03186 | 0 | -0.04947 | 0.0006 | -0.00143 | -0.00078 | 0.00052 | 0.00044 | -0.02824 | 0.01558 | 0.00068 | 0.00204 | 0.00766 | -0.02568 | -0.00024 | -0.00526 | 0.00052 | -0.09036 | 0.07589 | 0.00876 | -0.00424 | -0.04576 | -0.03081 | -0.00847
[RO-BG] [DIR] TIE 400 kV DOBRUDJA- MEDGIDIA SUD | BC | -0.05858 | -0.00138 | -0.02572 | 0 | -0.13409 | -0.00053 | 0.001 | 0.0007 | -0.00046 | -0.00039 | -0.0835 | -0.01711 | -0.00153 | -0.00178 | -0.04522 | -0.07596 | 0.00021 | 0.00518 | -0.00045 | 0.01315 | -0.02588 | -0.00684 | 0.00249 | -0.13301 | 0.06678 | -0.05797
[RO-BG] [DIR] TIE 400 kV DOBRUDJA- MEDGIDIA SUD | N-1 OHL 400 kV Isaccea - Stupina | -0.05734 | -0.00132 | -0.02504 | 0 | -0.13194 | -0.00051 | 0.00098 | 0.00068 | -0.00044 | -0.00037 | -0.08192 | -0.01667 | -0.00142 | -0.00173 | -0.04421 | -0.07446 | 0.0002 | 0.00501 | -0.00044 | 0.01411 | -0.02501 | -0.00664 | 0.00243 | -0.13089 | 0.064 | -0.05671
[RO-BG] [DIR] TIE 400 kV DOBRUDJA- MEDGIDIA SUD | N-1 TIE 400 kV MEDGIDIA SUD - VARNA | -0.10138 | -0.00238 | -0.0445 | 0 | -0.23188 | -0.00092 | 0.00174 | 0.00121 | -0.00079 | -0.00067 | -0.14452 | -0.02961 | -0.00264 | -0.00309 | -0.07826 | -0.13146 | 0.00036 | 0.00897 | -0.00078 | 0.02275 | -0.04478 | -0.01184 | 0.0043 | -0.23028 | 0.11557 | -0.10033
[RO-BG] [DIR] TIE 400 kV DOBRUDJA- MEDGIDIA SUD | N-1 OHL 400 kV Cernavoda - Pelicanu | -0.05792 | -0.0015 | -0.02624 | 0 | -0.12848 | -0.00055 | 0.00101 | 0.00073 | -0.00047 | -0.0004 | -0.08145 | -0.01741 | -0.00191 | -0.00184 | -0.04503 | -0.07448 | 0.00022 | 0.00548 | -0.00047 | 0.00568 | -0.02754 | -0.00711 | 0.00246 | -0.12738 | 0.07377 | -0.05757
[RO-BG] [DIR] TIE 400 kV DOBRUDJA- MEDGIDIA SUD | N-1 OHL 400 kV Gura Ialomitei - Bucuresti Sud | -0.05789 | -0.00151 | -0.02629 | 0 | -0.12812 | -0.00055 | 0.00101 | 0.00073 | -0.00048 | -0.0004 | -0.08133 | -0.01744 | -0.00194 | -0.00185 | -0.04504 | -0.0744 | 0.00022 | 0.00551 | -0.00047 | 0.00524 | -0.02767 | -0.00714 | 0.00246 | -0.12702 | 0.07425 | -0.05757
[RO-BG] [DIR] TIE 400 kV DOBRUDJA- MEDGIDIA SUD | N-1 OHL 400 kV Gutinas – Smardan | -0.05858 | -0.00138 | -0.02572 | 0 | -0.13409 | -0.00053 | 0.001 | 0.0007 | -0.00046 | -0.00039 | -0.0835 | -0.01711 | -0.00153 | -0.00178 | -0.04522 | -0.07596 | 0.00021 | 0.00518 | -0.00045 | 0.01315 | -0.02588 | -0.00684 | 0.00249 | -0.13301 | 0.06678 | -0.05797
[RO-BG] [DIR] TIE 400 kV DOBRUDJA- MEDGIDIA SUD | N-1 TIE 400 kV Resita-Pancevo c2 | -0.05856 | -0.00138 | -0.0258 | 0 | -0.13396 | -0.00053 | 0.00101 | 0.0007 | -0.00046 | -0.00039 | -0.08343 | -0.01715 | -0.00153 | -0.00179 | -0.04524 | -0.07589 | 0.00021 | 0.00519 | -0.00045 | 0.01338 | -0.02607 | -0.00686 | 0.0025 | -0.1329 | 0.06686 | -0.05795
[RO-BG] [DIR] TIE 400 kV DOBRUDJA- MEDGIDIA SUD | N-1 TIE 400 kV Resita-Pancevo c1 | -0.05856 | -0.00138 | -0.0258 | 0 | -0.13396 | -0.00053 | 0.00101 | 0.0007 | -0.00046 | -0.00039 | -0.08343 | -0.01715 | -0.00153 | -0.00179 | -0.04524 | -0.07589 | 0.00021 | 0.00519 | -0.00045 | 0.01338 | -0.02607 | -0.00686 | 0.0025 | -0.1329 | 0.06686 | -0.05795
[RO-BG] [DIR] TIE 400 kV MEDGIDIA SUD - VARNA | BC | -0.06049 | -0.00142 | -0.02655 | 0 | -0.1382 | -0.00055 | 0.00104 | 0.00072 | -0.00047 | -0.0004 | -0.08624 | -0.01767 | -0.00158 | -0.00184 | -0.04669 | -0.07844 | 0.00022 | 0.00535 | -0.00047 | 0.01358 | -0.02671 | -0.00706 | 0.00257 | -0.13746 | 0.06894 | -0.05986
[RO-BG] [DIR] TIE 400 kV MEDGIDIA SUD - VARNA | N-1 OHL 400 kV Isaccea - Rahman | -0.05932 | -0.00137 | -0.0259 | 0 | -0.13616 | -0.00053 | 0.00102 | 0.0007 | -0.00046 | -0.00039 | -0.08474 | -0.01725 | -0.00148 | -0.00179 | -0.04573 | -0.07701 | 0.00021 | 0.00519 | -0.00046 | 0.01449 | -0.02588 | -0.00687 | 0.00252 | -0.13544 | 0.06631 | -0.05866
[RO-BG] [DIR] TIE 400 kV MEDGIDIA SUD - VARNA | N-1 TIE 400 kV DOBRUDJA- MEDGIDIA SUD | -0.10232 | -0.00241 | -0.04491 | 0 | -0.23396 | -0.00093 | 0.00176 | 0.00122 | -0.0008 | -0.00067 | -0.14587 | -0.02989 | -0.00267 | -0.00311 | -0.07898 | -0.13268 | 0.00037 | 0.00905 | -0.00079 | 0.02296 | -0.04519 | -0.01195 | 0.00434 | -0.23245 | 0.11663 | -0.10126
[RO-BG] [DIR] TIE 400 kV MEDGIDIA SUD - VARNA | N-1 OHL 400 kV Cernavoda - Pelicanu | -0.0598 | -0.00155 | -0.02709 | 0 | -0.13241 | -0.00057 | 0.00104 | 0.00075 | -0.00049 | -0.00041 | -0.08412 | -0.01797 | -0.00197 | -0.0019 | -0.0465 | -0.07691 | 0.00023 | 0.00566 | -0.00049 | 0.00587 | -0.02842 | -0.00735 | 0.00254 | -0.13164 | 0.07615 | -0.05944
[RO-BG] [DIR] TIE 400 kV MEDGIDIA SUD - VARNA | N-1 OHL 400 kV Gura Ialomitei - Bucuresti Sud | -0.05978 | -0.00156 | -0.02714 | 0 | -0.13204 | -0.00057 | 0.00104 | 0.00075 | -0.00049 | -0.00041 | -0.084 | -0.018 | -0.002 | -0.00191 | -0.04651 | -0.07683 | 0.00023 | 0.00569 | -0.00049 | 0.00541 | -0.02857 | -0.00737 | 0.00254 | -0.13127 | 0.07665 | -0.05944
[RO-BG] [DIR] TIE 400 kV MEDGIDIA SUD - VARNA | N-1 OHL 400 kV Gutinas – Smardan | -0.06049 | -0.00142 | -0.02655 | 0 | -0.1382 | -0.00055 | 0.00104 | 0.00072 | -0.00047 | -0.0004 | -0.08624 | -0.01767 | -0.00158 | -0.00184 | -0.04669 | -0.07844 | 0.00022 | 0.00535 | -0.00047 | 0.01358 | -0.02671 | -0.00706 | 0.00257 | -0.13746 | 0.06894 | -0.05986
[RO-BG] [DIR] TIE 400 kV MEDGIDIA SUD - VARNA | N-1 OHL 400 kV Medgidia Sud - Stupina | -0.05921 | -0.00137 | -0.02585 | 0 | -0.13598 | -0.00053 | 0.00101 | 0.0007 | -0.00046 | -0.00039 | -0.08461 | -0.01721 | -0.00147 | -0.00179 | -0.04565 | -0.07689 | 0.00021 | 0.00517 | -0.00045 | 0.01457 | -0.02581 | -0.00685 | 0.00251 | -0.13527 | 0.06607 | -0.05855
[RO-BG] [DIR] TIE 400 kV MEDGIDIA SUD - VARNA | N-1 OHL 400 kV Cernavodă - Medgidia Sud | -0.0546 | -0.00146 | -0.02497 | 0 | -0.11975 | -0.00053 | 0.00095 | 0.0007 | -0.00045 | -0.00038 | -0.0765 | -0.01656 | -0.00194 | -0.00176 | -0.04255 | -0.07005 | 0.00021 | 0.00529 | -0.00045 | 0.00312 | -0.02648 | -0.00682 | 0.00231 | -0.11905 | 0.07227 | -0.05434
[RO-BG] [DIR] TIE 400 kV MEDGIDIA SUD - VARNA | N-1 TIE 400 kV Resita-Pancevo c2 | -0.06047 | -0.00143 | -0.02663 | 0 | -0.13807 | -0.00055 | 0.00104 | 0.00072 | -0.00047 | -0.0004 | -0.08616 | -0.01771 | -0.00158 | -0.00185 | -0.04671 | -0.07837 | 0.00022 | 0.00536 | -0.00047 | 0.01382 | -0.02691 | -0.00709 | 0.00258 | -0.13734 | 0.06902 | -0.05984
[RO-BG] [DIR] TIE 400 kV MEDGIDIA SUD - VARNA | N-1 TIE 400 kV Resita-Pancevo c1 | -0.06047 | -0.00143 | -0.02663 | 0 | -0.13807 | -0.00055 | 0.00104 | 0.00072 | -0.00047 | -0.0004 | -0.08616 | -0.01771 | -0.00158 | -0.00185 | -0.04671 | -0.07837 | 0.00022 | 0.00536 | -0.00047 | 0.01382 | -0.02691 | -0.00709 | 0.00258 | -0.13734 | 0.06902 | -0.05984
[RO-RO] [DIR] OHL 400 kV Portile de Fier-Resita | N-1 TIE 400 kV Resita-Pancevo c2 | 0.03824 | -0.00107 | -0.00279 | 0 | 0.07267 | -0.00016 | 3e-05 | 0.00022 | -0.00012 | -0.0001 | 0.05738 | 0.00047 | -0.00386 | -0.00042 | 0.02296 | 0.05622 | 6e-05 | 0.00216 | -0.00012 | 0.0921 | -0.01709 | -0.00237 | 0.00014 | 0.06974 | 0.02957 | 0.04287
[RO-RO] [DIR] OHL 400 kV Arad-Nadab | N-1 TIE 400 kV Arad-Sandorfalva | 0.11163 | -0.00162 | 0.06052 | 1e-05 | 0.14751 | 0.00066 | -0.00324 | -0.00078 | 0.00064 | 0.00053 | 0.13176 | 0.03471 | -0.01497 | 0.00277 | 0.09158 | 0.13087 | -0.00025 | -0.0021 | 0.00063 | 0.17969 | 0.10505 | 0.00993 | -0.00977 | 0.14446 | 0.04949 | 0.11914
[RO-RO] [DIR] OHL 400 kV Arad-Nadab | N-1 TIE 400 kV Resita-Pancevo c2 | 0.08867 | 0.00143 | 0.06171 | 1e-05 | 0.10315 | 0.00109 | -0.00339 | -0.00138 | 0.00097 | 0.00082 | 0.098 | 0.03709 | 0.00457 | 0.00392 | 0.07732 | 0.09825 | -0.00043 | -0.00776 | 0.00096 | 0.11653 | 0.09452 | 0.0157 | -0.01113 | 0.10183 | 0.01706 | 0.09382
[RO-RO] [DIR] OHL 400 kV Mintia-Arad | BC | 0.06386 | -0.00217 | 0.02564 | 0 | 0.10036 | 9e-05 | -0.00145 | -6e-05 | 0.00013 | 0.00011 | 0.08222 | 0.01443 | -0.01396 | 0.00071 | 0.04911 | 0.08016 | -3e-05 | 0.00185 | 0.00013 | 0.13114 | 0.04301 | 0.00181 | -0.00421 | 0.09727 | 0.04476 | 0.06773
[RO-RO] [DIR] OHL 400 kV Mintia-Arad | N-1 TIE 400 kV Rosiori-Mukacevo | 0.07564 | -0.00126 | 0.03426 | 0 | 0.11434 | 0.00032 | -0.00182 | -0.00037 | 0.00033 | 0.00027 | 0.09529 | 0.02008 | -0.01102 | 0.00145 | 0.05953 | 0.09319 | -0.00012 | -0.00053 | 0.00032 | 0.14893 | 0.05487 | 0.00488 | -0.00533 | 0.11103 | 0.04315 | 0.08005
[RO-RO] [DIR] OHL 400 kV Mintia-Arad | N-1 TIE 400 kV Portile de Fier-Djerdap | 0.06086 | -0.00223 | 0.02357 | 0 | 0.10089 | 6e-05 | -0.00135 | -1e-05 | 0.0001 | 8e-05 | 0.08028 | 0.0132 | -0.0139 | 0.00058 | 0.04641 | 0.0776 | -2e-05 | 0.00215 | 0.0001 | 0.13836 | 0.03771 | 0.00131 | -0.00395 | 0.0974 | 0.04643 | 0.0639
[RO-RO] [DIR] OHL 400 kV Mintia-Arad | N-1 OHL 400 kV Iernut-Sibiu Sud | 0.08554 | -0.00151 | 0.03845 | 0 | 0.12972 | 0.00035 | -0.00205 | -0.0004 | 0.00036 | 0.0003 | 0.108 | 0.02251 | -0.01271 | 0.0016 | 0.06721 | 0.10559 | -0.00014 | -0.00042 | 0.00035 | 0.15939 | 0.06135 | 0.00535 | -0.00603 | 0.12589 | 0.04892 | 0.09051
[RO-RO] [DIR] OHL 400 kV Mintia-Arad | N-1 OHL 220 kV Portile de Fier-Resita 1&2 | 0.06535 | -0.00218 | 0.02618 | 0 | 0.10241 | 0.0001 | -0.00147 | -7e-05 | 0.00014 | 0.00011 | 0.08406 | 0.01477 | -0.01411 | 0.00074 | 0.05024 | 0.082 | -3e-05 | 0.00184 | 0.00014 | 0.1345 | 0.04385 | 0.00189 | -0.00429 | 0.09926 | 0.04537 | 0.06936
[RO-RO] [DIR] OHL 400 kV Mintia-Arad | N-1 OHL 220 kV Resita-Timisoara 1&2 | 0.06938 | -0.00215 | 0.02943 | 0 | 0.10582 | 0.00015 | -0.00163 | -0.00013 | 0.00018 | 0.00015 | 0.08797 | 0.01659 | -0.01451 | 0.00091 | 0.05395 | 0.08606 | -5e-05 | 0.00151 | 0.00018 | 0.13683 | 0.05031 | 0.00258 | -0.00475 | 0.10273 | 0.04555 | 0.07372
[RO-RO] [DIR] OHL 400 kV Mintia-Arad | N-1 OHL 220 kV Urechesti-Targu Jiu Nord | 0.05694 | -0.00217 | 0.02209 | 0 | 0.09093 | 4e-05 | -0.00127 | 0 | 9e-05 | 7e-05 | 0.07388 | 0.01229 | -0.01344 | 0.00052 | 0.04351 | 0.07189 | -1e-05 | 0.00216 | 8e-05 | 0.12118 | 0.03734 | 0.0011 | -0.00368 | 0.08808 | 0.04247 | 0.06036
[RO-RO] [DIR] OHL 400 kV Mintia-Arad | N-1 OHL 220 kV Paroseni-Targu Jiu Nord | 0.05694 | -0.00217 | 0.02209 | 0 | 0.09093 | 4e-05 | -0.00127 | 0 | 9e-05 | 7e-05 | 0.07388 | 0.01229 | -0.01344 | 0.00052 | 0.04351 | 0.07189 | -1e-05 | 0.00216 | 8e-05 | 0.12118 | 0.03734 | 0.0011 | -0.00368 | 0.08808 | 0.04247 | 0.06036
[RO-RO] [DIR] OHL 400 kV Mintia-Arad | N-1 TRA 400/220 kV AT3 Arad | 0.0739 | -0.00225 | 0.0318 | 0 | 0.11167 | 0.00017 | -0.00176 | -0.00015 | 0.0002 | 0.00017 | 0.09328 | 0.01792 | -0.01534 | 0.00101 | 0.05763 | 0.09135 | -6e-05 | 0.00149 | 0.0002 | 0.14391 | 0.05473 | 0.00291 | -0.00511 | 0.10847 | 0.04762 | 0.07857
[RO-RO] [DIR] OHL 400 kV Mintia-Arad | N-1 TIE 400 kV Resita-Pancevo c2 | 0.06392 | -0.00218 | 0.02533 | 0 | 0.10085 | 9e-05 | -0.00143 | -5e-05 | 0.00013 | 0.0001 | 0.0825 | 0.01428 | -0.01397 | 0.00069 | 0.04904 | 0.08041 | -3e-05 | 0.00191 | 0.00012 | 0.13203 | 0.04227 | 0.00172 | -0.00417 | 0.09772 | 0.04507 | 0.06782
[RO-RO] [DIR] OHL 400 kV Mintia-Arad | N-1 TIE 400 kV Resita-Pancevo c1 | 0.06392 | -0.00218 | 0.02533 | 0 | 0.10085 | 9e-05 | -0.00143 | -5e-05 | 0.00013 | 0.0001 | 0.0825 | 0.01428 | -0.01397 | 0.00069 | 0.04904 | 0.08041 | -3e-05 | 0.00191 | 0.00012 | 0.13203 | 0.04227 | 0.00172 | -0.00417 | 0.09772 | 0.04507 | 0.06782
[RO-RO] [DIR] OHL 400 kV Sibiu Sud-Mintia | BC | 0.04589 | -0.00189 | 0.01519 | 0 | 0.0803 | -2e-05 | -0.00092 | 7e-05 | 2e-05 | 2e-05 | 0.06233 | 0.00857 | -0.01095 | 0.00025 | 0.03405 | 0.05995 | 1e-05 | 0.00224 | 2e-05 | 0.10996 | 0.02263 | 0.00015 | -0.00268 | 0.07743 | 0.03979 | 0.04819
[RO-RO] [DIR] OHL 400 kV Sibiu Sud-Mintia | N-1 TIE 400 kV Rosiori-Mukacevo | 0.05623 | -0.0011 | 0.02275 | 0 | 0.09256 | 0.00019 | -0.00124 | -0.0002 | 0.00019 | 0.00016 | 0.07379 | 0.01353 | -0.00838 | 0.00089 | 0.04319 | 0.07138 | -7e-05 | 0.00015 | 0.00019 | 0.12556 | 0.03302 | 0.00284 | -0.00367 | 0.0895 | 0.03838 | 0.059
[RO-RO] [DIR] OHL 400 kV Sibiu Sud-Mintia | N-1 OHL 220 kV Portile de Fier-Resita 1&2 | 0.04827 | -0.00192 | 0.01605 | 0 | 0.08358 | -1e-05 | -0.00096 | 6e-05 | 3e-05 | 3e-05 | 0.06528 | 0.00912 | -0.01119 | 0.00028 | 0.03586 | 0.0629 | 1e-05 | 0.00221 | 3e-05 | 0.11535 | 0.02397 | 0.00028 | -0.00281 | 0.08063 | 0.04077 | 0.05081
[RO-RO] [DIR] OHL 400 kV Sibiu Sud-Mintia | N-1 OHL 220 kV Urechesti-Targu Jiu Nord | 0.05649 | -0.00189 | 0.02063 | 0 | 0.09474 | 6e-05 | -0.00119 | -3e-05 | 9e-05 | 8e-05 | 0.07511 | 0.01185 | -0.01174 | 0.00054 | 0.04263 | 0.07261 | -2e-05 | 0.00178 | 9e-05 | 0.1252 | 0.0313 | 0.00123 | -0.00349 | 0.09149 | 0.0433 | 0.05948
[RO-RO] [DIR] OHL 400 kV Sibiu Sud-Mintia | N-1 OHL 220 kV Paroseni-Targu Jiu Nord | 0.05649 | -0.00189 | 0.02063 | 0 | 0.09474 | 6e-05 | -0.00119 | -3e-05 | 9e-05 | 8e-05 | 0.07511 | 0.01185 | -0.01174 | 0.00054 | 0.04263 | 0.07261 | -2e-05 | 0.00178 | 9e-05 | 0.1252 | 0.0313 | 0.00123 | -0.00349 | 0.09149 | 0.0433 | 0.05948
[RO-RO] [DIR] OHL 400 kV Sibiu Sud-Mintia | N-1 TIE 400 kV Resita-Pancevo c2 | 0.0459 | -0.00189 | 0.01517 | 0 | 0.08033 | -2e-05 | -0.00092 | 7e-05 | 2e-05 | 2e-05 | 0.06235 | 0.00856 | -0.01095 | 0.00024 | 0.03405 | 0.05997 | 1e-05 | 0.00225 | 2e-05 | 0.11001 | 0.02258 | 0.00014 | -0.00268 | 0.07746 | 0.03981 | 0.0482
[RO-RO] [DIR] OHL 400 kV Sibiu Sud-Mintia | N-1 TIE 400 kV Resita-Pancevo c1 | 0.0459 | -0.00189 | 0.01517 | 0 | 0.08033 | -2e-05 | -0.00092 | 7e-05 | 2e-05 | 2e-05 | 0.06235 | 0.00856 | -0.01095 | 0.00024 | 0.03405 | 0.05997 | 1e-05 | 0.00225 | 2e-05 | 0.11001 | 0.02258 | 0.00014 | -0.00268 | 0.07746 | 0.03981 | 0.0482
[RO-RO] [DIR] OHL 400 kV Iernut-Sibiu Sud | N-1 TIE 400 kV Rosiori-Mukacevo | -0.04299 | 0.00058 | -0.01969 | 0 | -0.06499 | -0.00021 | 0.00106 | 0.00024 | -0.0002 | -0.00017 | -0.05435 | -0.01169 | 0.00525 | -0.00089 | -0.03387 | -0.05313 | 8e-05 | 0.00058 | -0.0002 | -0.04764 | -0.02988 | -0.00308 | 0.00315 | -0.0629 | -0.02149 | -0.04536
[RO-RO] [DIR] OHL 400 kV Iernut-Sibiu Sud | N-1 TIE 400 kV Resita-Pancevo c2 | -0.08341 | -0.00252 | -0.04902 | 0 | -0.11323 | -0.001 | 0.00232 | 0.00131 | -0.00087 | -0.00073 | -0.09934 | -0.03095 | -0.0048 | -0.00341 | -0.06952 | -0.09797 | 0.00039 | 0.00872 | -0.00086 | -0.10926 | -0.06997 | -0.01354 | 0.00696 | -0.11041 | -0.01619 | -0.08764
[RO-RO] [DIR] OHL 400 kV Iernut-Gadalin | N-1 OHL 400 kV Mintia-Arad | 0.0927 | 0.00196 | 0.05237 | 1e-05 | 0.12928 | 0.00098 | -0.00254 | -0.00127 | 0.00086 | 0.00072 | 0.11156 | 0.03266 | 0.00169 | 0.00341 | 0.07653 | 0.10973 | -0.00039 | -0.00795 | 0.00085 | 0.17271 | 0.0765 | 0.01337 | -0.0076 | 0.12613 | 0.02789 | 0.09746
[RO-RO] [DIR] OHL 400 kV Iernut-Gadalin | N-1 TIE 400 kV Resita-Pancevo c2 | 0.07817 | 0.00244 | 0.04629 | 0 | 0.10673 | 0.00095 | -0.0022 | -0.00125 | 0.00083 | 0.0007 | 0.093 | 0.02925 | 0.00487 | 0.00324 | 0.06527 | 0.09162 | -0.00038 | -0.00834 | 0.00082 | 0.14343 | 0.06614 | 0.0129 | -0.00661 | 0.10426 | 0.01789 | 0.08206
[RO-RO] [DIR] OHL 400 kV Rosiori-Gadalin | BC | -0.07955 | -0.0027 | -0.04813 | 0 | -0.10717 | -0.00101 | 0.00227 | 0.00132 | -0.00087 | -0.00074 | -0.09398 | -0.03043 | -0.00577 | -0.00341 | -0.06679 | -0.0927 | 0.0004 | 0.00896 | -0.00087 | -0.14459 | -0.06904 | -0.01365 | 0.00683 | -0.10478 | -0.01627 | -0.08351
[RO-RO] [DIR] OHL 400 kV Rosiori-Gadalin | N-1 OHL 400 kV Mintia-Arad | -0.09436 | -0.0022 | -0.05408 | -1e-05 | -0.13044 | -0.00103 | 0.00261 | 0.00134 | -0.0009 | -0.00076 | -0.11305 | -0.03378 | -0.00253 | -0.00358 | -0.07818 | -0.11129 | 0.00041 | 0.00853 | -0.0009 | -0.17501 | -0.07902 | -0.01407 | 0.0078 | -0.12734 | -0.02666 | -0.09922
[RO-RO] [DIR] OHL 400 kV Rosiori-Gadalin | N-1 TIE 400 kV Resita-Pancevo c2 | -0.0796 | -0.00269 | -0.04788 | 0 | -0.10755 | -0.00101 | 0.00226 | 0.00132 | -0.00087 | -0.00073 | -0.0942 | -0.03031 | -0.00576 | -0.0034 | -0.06673 | -0.0929 | 0.0004 | 0.00892 | -0.00086 | -0.14529 | -0.06846 | -0.01358 | 0.0068 | -0.10513 | -0.01651 | -0.08358
[RO-RO] [DIR] OHL 400 kV Rosiori-Gadalin | N-1 TIE 400 kV Resita-Pancevo c1 | -0.0796 | -0.00269 | -0.04788 | 0 | -0.10755 | -0.00101 | 0.00226 | 0.00132 | -0.00087 | -0.00073 | -0.0942 | -0.03031 | -0.00576 | -0.0034 | -0.06673 | -0.0929 | 0.0004 | 0.00892 | -0.00086 | -0.14529 | -0.06846 | -0.01358 | 0.0068 | -0.10513 | -0.01651 | -0.08358
[RO-RO] [DIR] OHL 400 kV Arefu-Tantareni | BC | -0.06503 | -0.00069 | -0.03346 | 0 | -0.08749 | -0.00055 | 0.00161 | 0.00071 | -0.0005 | -0.00042 | -0.07948 | -0.02072 | 0.00186 | -0.002 | -0.05257 | -0.07876 | 0.00022 | 0.00416 | -0.00049 | -0.0239 | -0.04812 | -0.00761 | 0.00468 | -0.08385 | -0.00582 | -0.06878
[RO-RO] [DIR] OHL 400 kV Arefu-Tantareni | N-1 OHL 400 kV Brasov - Sibiu Sud | -0.07809 | -0.00068 | -0.03976 | 0 | -0.10876 | -0.00064 | 0.00194 | 0.00082 | -0.00058 | -0.00049 | -0.09612 | -0.02457 | 0.00272 | -0.00234 | -0.06295 | -0.09481 | 0.00025 | 0.00465 | -0.00057 | -0.05203 | -0.05725 | -0.00886 | 0.00569 | -0.10467 | -0.01553 | -0.08241
[RO-RO] [DIR] OHL 400 kV Arefu-Tantareni | N-1 TIE 400 kV Rosiori-Mukacevo | -0.05222 | 0.0003 | -0.02408 | 0 | -0.0723 | -0.0003 | 0.0012 | 0.00037 | -0.00028 | -0.00024 | -0.06528 | -0.01457 | 0.00505 | -0.0012 | -0.04124 | -0.0646 | 0.00012 | 0.00156 | -0.00028 | -0.00456 | -0.03523 | -0.00427 | 0.00346 | -0.06888 | -0.00757 | -0.05539
[RO-RO] [DIR] OHL 400 kV Arefu-Tantareni | N-1 OHL 400 kV Mintia-Arad | -0.0568 | -0.00097 | -0.03015 | 0 | -0.07456 | -0.00054 | 0.00142 | 0.0007 | -0.00048 | -0.0004 | -0.06889 | -0.01886 | 6e-05 | -0.00191 | -0.04624 | -0.06844 | 0.00021 | 0.00439 | -0.00047 | -0.00701 | -0.04258 | -0.00738 | 0.00413 | -0.07132 | -6e-05 | -0.06005
[RO-RO] [DIR] OHL 400 kV Arefu-Tantareni | N-1 OHL 400 kV Sibiu Sud-Mintia | -0.05465 | -0.00112 | -0.03002 | 0 | -0.06934 | -0.00056 | 0.0014 | 0.00072 | -0.00049 | -0.00041 | -0.06539 | -0.01878 | -0.00062 | -0.00195 | -0.04487 | -0.06521 | 0.00022 | 0.00466 | -0.00049 | 0.00096 | -0.043 | -0.00758 | 0.00407 | -0.06634 | 0.00317 | -0.05788
[RO-RO] [DIR] OHL 400 kV Arefu-Tantareni | N-1 OHL 400 kV Tantareni-Urechesti | -0.06982 | -0.00057 | -0.03303 | 0 | -0.10128 | -0.00054 | 0.0016 | 0.00068 | -0.00048 | -0.0004 | -0.08869 | -0.02074 | 0.00229 | -0.00195 | -0.05529 | -0.08706 | 0.00021 | 0.0039 | -0.00048 | -0.01696 | -0.04284 | -0.00732 | 0.00464 | -0.09633 | -0.00873 | -0.07319
[RO-RO] [DIR] OHL 400 kV Arefu-Tantareni | N-1 OHL 220 kV Portile de Fier-Resita 1&2 | -0.06665 | -0.00067 | -0.03404 | 0 | -0.08973 | -0.00056 | 0.00164 | 0.00072 | -0.0005 | -0.00042 | -0.08149 | -0.02109 | 0.00202 | -0.00203 | -0.0538 | -0.08078 | 0.00022 | 0.00417 | -0.0005 | -0.02758 | -0.04904 | -0.0077 | 0.00477 | -0.08604 | -0.00649 | -0.07057
[RO-RO] [DIR] OHL 400 kV Arefu-Tantareni | N-1 OHL 220 kV Resita-Timisoara 1&2 | -0.07283 | -0.00071 | -0.03882 | 0 | -0.09521 | -0.00063 | 0.00187 | 0.0008 | -0.00057 | -0.00048 | -0.08762 | -0.02377 | 0.00264 | -0.00229 | -0.0594 | -0.08711 | 0.00025 | 0.00464 | -0.00056 | -0.03194 | -0.05844 | -0.00871 | 0.00544 | -0.09157 | -0.00694 | -0.07724
[RO-RO] [DIR] OHL 400 kV Arefu-Tantareni | N-1 OHL 220 kV Urechesti-Targu Jiu Nord | -0.07094 | -0.00069 | -0.03649 | 0 | -0.09555 | -0.0006 | 0.00176 | 0.00076 | -0.00054 | -0.00045 | -0.08661 | -0.02254 | 0.0023 | -0.00216 | -0.05735 | -0.08582 | 0.00023 | 0.00442 | -0.00053 | -0.0324 | -0.05296 | -0.00821 | 0.00512 | -0.09169 | -0.00778 | -0.07508
[RO-RO] [DIR] OHL 400 kV Arefu-Tantareni | N-1 OHL 220 kV Paroseni-Targu Jiu Nord | -0.07094 | -0.00069 | -0.03649 | 0 | -0.09555 | -0.0006 | 0.00176 | 0.00076 | -0.00054 | -0.00045 | -0.08661 | -0.02254 | 0.0023 | -0.00216 | -0.05735 | -0.08582 | 0.00023 | 0.00442 | -0.00053 | -0.0324 | -0.05296 | -0.00821 | 0.00512 | -0.09169 | -0.00778 | -0.07508
[RO-RO] [DIR] OHL 400 kV Arefu-Tantareni | N-1 TRA 400/220 kV AT3 Arad | -0.06702 | -0.00067 | -0.03468 | 0 | -0.08974 | -0.00057 | 0.00167 | 0.00073 | -0.00051 | -0.00043 | -0.08168 | -0.02141 | 0.00213 | -0.00206 | -0.05426 | -0.08098 | 0.00022 | 0.00423 | -0.00051 | -0.02643 | -0.05044 | -0.00783 | 0.00486 | -0.08607 | -0.00639 | -0.07093
[RO-RO] [DIR] OHL 400 kV Arefu-Tantareni | N-1 TIE 400 kV Resita-Pancevo c2 | -0.06505 | -0.00068 | -0.03333 | 0 | -0.08768 | -0.00055 | 0.0016 | 0.0007 | -0.00049 | -0.00042 | -0.07959 | -0.02066 | 0.00186 | -0.00199 | -0.05254 | -0.07886 | 0.00022 | 0.00414 | -0.00049 | -0.02424 | -0.04782 | -0.00758 | 0.00466 | -0.08402 | -0.00594 | -0.06881
[RO-RO] [DIR] OHL 400 kV Arefu-Tantareni | N-1 TIE 400 kV Resita-Pancevo c1 | -0.06505 | -0.00068 | -0.03333 | 0 | -0.08768 | -0.00055 | 0.0016 | 0.0007 | -0.00049 | -0.00042 | -0.07959 | -0.02066 | 0.00186 | -0.00199 | -0.05254 | -0.07886 | 0.00022 | 0.00414 | -0.00049 | -0.02424 | -0.04782 | -0.00758 | 0.00466 | -0.08402 | -0.00594 | -0.06881
[RO-RO] [DIR] OHL 400 kV Arefu-Sibiu Sud | N-1 TIE 400 kV Rosiori-Mukacevo | 0.06188 | -0.00063 | 0.02774 | 0 | 0.09087 | 0.00031 | -0.00143 | -0.00037 | 0.0003 | 0.00025 | 0.07838 | 0.01666 | -0.007 | 0.0013 | 0.04856 | 0.07696 | -0.00012 | -0.00121 | 0.0003 | 0.06736 | 0.04085 | 0.00452 | -0.00416 | 0.08719 | 0.02043 | 0.06541
[RO-RO] [DIR] OHL 400 kV Arefu-Sibiu Sud | N-1 OHL 400 kV Mintia-Arad | 0.06794 | 0.00102 | 0.03571 | 0 | 0.09391 | 0.00063 | -0.00172 | -0.00081 | 0.00056 | 0.00047 | 0.08317 | 0.02229 | -0.00048 | 0.00223 | 0.05515 | 0.08206 | -0.00025 | -0.00493 | 0.00055 | 0.07068 | 0.05051 | 0.00859 | -0.00505 | 0.09046 | 0.01062 | 0.07158
[RO-RO] [DIR] OHL 400 kV Arefu-Sibiu Sud | N-1 OHL 400 kV Sibiu Sud-Mintia | 0.06517 | 0.00122 | 0.03555 | 0 | 0.08715 | 0.00065 | -0.00169 | -0.00084 | 0.00057 | 0.00048 | 0.07865 | 0.02219 | 0.0004 | 0.00228 | 0.05338 | 0.07789 | -0.00026 | -0.00527 | 0.00057 | 0.06037 | 0.05109 | 0.00885 | -0.00497 | 0.08403 | 0.00644 | 0.06878
[RO-RO] [DIR] OHL 400 kV Arefu-Sibiu Sud | N-1 OHL 220 kV Resita-Timisoara 1&2 | 0.08844 | 0.00068 | 0.04674 | 0 | 0.12043 | 0.00074 | -0.00229 | -0.00094 | 0.00067 | 0.00056 | 0.10717 | 0.02854 | -0.0038 | 0.00271 | 0.07196 | 0.10598 | -0.00029 | -0.00522 | 0.00066 | 0.10278 | 0.07067 | 0.01027 | -0.00672 | 0.11648 | 0.01954 | 0.09356
[RO-RO] [DIR] OHL 400 kV Arefu-Sibiu Sud | N-1 OHL 220 kV Urechesti-Targu Jiu Nord | 0.08616 | 0.00066 | 0.04387 | 0 | 0.12099 | 0.0007 | -0.00216 | -0.00089 | 0.00063 | 0.00053 | 0.10603 | 0.02703 | -0.00338 | 0.00256 | 0.06946 | 0.10448 | -0.00027 | -0.00494 | 0.00062 | 0.10349 | 0.06388 | 0.00966 | -0.00633 | 0.11675 | 0.02062 | 0.09094
[RO-RO] [DIR] OHL 400 kV Arefu-Sibiu Sud | N-1 OHL 220 kV Paroseni-Targu Jiu Nord | 0.08616 | 0.00066 | 0.04387 | 0 | 0.12099 | 0.0007 | -0.00216 | -0.00089 | 0.00063 | 0.00053 | 0.10603 | 0.02703 | -0.00338 | 0.00256 | 0.06946 | 0.10448 | -0.00027 | -0.00494 | 0.00062 | 0.10349 | 0.06388 | 0.00966 | -0.00633 | 0.11675 | 0.02062 | 0.09094
[RO-RO] [DIR] OHL 400 kV Arefu-Sibiu Sud | N-1 TIE 400 kV Resita-Pancevo c2 | 0.07869 | 0.00065 | 0.03987 | 0 | 0.11101 | 0.00064 | -0.00196 | -0.00081 | 0.00058 | 0.00049 | 0.09712 | 0.02464 | -0.00283 | 0.00234 | 0.06336 | 0.09565 | -0.00025 | -0.00459 | 0.00057 | 0.09313 | 0.05738 | 0.00885 | -0.00574 | 0.10702 | 0.01829 | 0.083
[RO-RO] [DIR] OHL 400 kV Tantareni-Urechesti | N-1 OHL 400 kV Portile de Fier-Urechesti | 0.03497 | 0.0003 | 0.0152 | 0 | 0.04686 | 0.00025 | -0.00069 | -0.00032 | 0.00022 | 0.00019 | 0.04503 | 0.00975 | -0.0011 | 0.0009 | 0.02721 | 0.04473 | -0.0001 | -0.00196 | 0.00022 | -0.12643 | 0.01705 | 0.00335 | -0.00191 | 0.04308 | -0.0102 | 0.03677
[RO-RO] [DIR] OHL 400 kV Tantareni-Urechesti | N-1 TIE 400 kV Resita-Pancevo c2 | 0.0337 | -0.00083 | -0.00237 | 0 | 0.09639 | -0.00012 | 3e-05 | 0.00017 | -9e-05 | -8e-05 | 0.06448 | 0.0005 | -0.00305 | -0.00033 | 0.01943 | 0.05807 | 5e-05 | 0.00167 | -9e-05 | -0.05088 | -0.03571 | -0.00188 | 0.00017 | 0.08725 | 0.01992 | 0.03099
[RO-RO] [DIR] OHL 400 kV Portile de Fier-Urechesti | BC | 0.00178 | 0.00181 | 0.02842 | 0 | -0.07882 | 0.0006 | -0.00118 | -0.00079 | 0.00051 | 0.00043 | -0.03124 | 0.01493 | 0.00308 | 0.00199 | 0.01239 | -0.02164 | -0.00024 | -0.00582 | 0.00051 | -0.12073 | 0.08472 | 0.00845 | -0.00338 | -0.07034 | -0.04796 | 0.00874
[RO-RO] [DIR] OHL 400 kV Portile de Fier-Urechesti | N-1 TIE 400 kV Portile de Fier-Djerdap | -0.01872 | 0.00139 | 0.01428 | 0 | -0.07526 | 0.00036 | -0.00055 | -0.00048 | 0.0003 | 0.00025 | -0.04449 | 0.00654 | 0.00348 | 0.00112 | -0.00606 | -0.03914 | -0.00014 | -0.00378 | 0.00029 | -0.07147 | 0.04851 | 0.00507 | -0.0016 | -0.06943 | -0.03662 | -0.01742
[RO-RO] [DIR] OHL 400 kV Portile de Fier-Urechesti | N-1 OHL 400 kV Slatina-Portile de Fier | 0.00128 | 0.0025 | 0.03774 | 0 | -0.10905 | 0.00081 | -0.00155 | -0.00107 | 0.00069 | 0.00058 | -0.04355 | 0.01982 | 0.00444 | 0.00266 | 0.0158 | -0.03044 | -0.00032 | -0.00792 | 0.00068 | -0.14643 | 0.11293 | 0.01135 | -0.00441 | -0.09779 | -0.06853 | 0.01062
[RO-RO] [DIR] OHL 400 kV Portile de Fier-Urechesti | N-1 OHL 220 kV Portile de Fier-Resita 1&2 | 0.00624 | 0.00176 | 0.03004 | 0 | -0.07268 | 0.00062 | -0.00126 | -0.00081 | 0.00053 | 0.00045 | -0.02571 | 0.01595 | 0.00263 | 0.00206 | 0.01577 | -0.0161 | -0.00024 | -0.00588 | 0.00053 | -0.11062 | 0.08725 | 0.00869 | -0.00362 | -0.06434 | -0.04612 | 0.01364
[RO-RO] [DIR] OHL 400 kV Portile de Fier-Urechesti | N-1 OHL 220 kV Resita-Timisoara 1&2 | 0.01844 | 0.00185 | 0.03988 | 0 | -0.06235 | 0.00077 | -0.00174 | -0.001 | 0.00066 | 0.00056 | -0.01386 | 0.02145 | 0.00141 | 0.0026 | 0.02699 | -0.00381 | -0.0003 | -0.00686 | 0.00066 | -0.10356 | 0.10678 | 0.0108 | -0.00502 | -0.05384 | -0.04557 | 0.02682
[RO-RO] [DIR] OHL 400 kV Portile de Fier-Urechesti | N-1 TIE 400 kV Resita-Pancevo c2 | 0.00196 | 0.00177 | 0.02749 | 0 | -0.07738 | 0.00059 | -0.00114 | -0.00077 | 0.0005 | 0.00042 | -0.03041 | 0.01447 | 0.00306 | 0.00193 | 0.01217 | -0.02089 | -0.00023 | -0.00567 | 0.00049 | -0.11809 | 0.08251 | 0.00819 | -0.00325 | -0.06901 | -0.04706 | 0.00898
[RO-RO] [DIR] OHL 400 kV Portile de Fier-Urechesti | N-1 TIE 400 kV Resita-Pancevo c1 | 0.00196 | 0.00177 | 0.02749 | 0 | -0.07738 | 0.00059 | -0.00114 | -0.00077 | 0.0005 | 0.00042 | -0.03041 | 0.01447 | 0.00306 | 0.00193 | 0.01217 | -0.02089 | -0.00023 | -0.00567 | 0.00049 | -0.11809 | 0.08251 | 0.00819 | -0.00325 | -0.06901 | -0.04706 | 0.00898
[RO-RO] [DIR] OHL 400 kV Slatina-Portile de Fier | BC | 0.00095 | -0.0013 | -0.01766 | 0 | 0.0573 | -0.00039 | 0.0007 | 0.00052 | -0.00033 | -0.00028 | 0.02334 | -0.00928 | -0.00259 | -0.00128 | -0.00647 | 0.01669 | 0.00016 | 0.00398 | -0.00033 | 0.04873 | -0.05347 | -0.00549 | 0.00196 | 0.05204 | 0.03899 | -0.00358
[RO-RO] [DIR] OHL 400 kV Slatina-Portile de Fier | N-1 TIE 400 kV Portile de Fier-Djerdap | 0.01394 | -0.00103 | -0.0087 | 0 | 0.05504 | -0.00024 | 0.0003 | 0.00032 | -0.0002 | -0.00017 | 0.03174 | -0.00396 | -0.00285 | -0.00073 | 0.00523 | 0.02779 | 9e-05 | 0.00268 | -0.00019 | 0.0175 | -0.03051 | -0.00335 | 0.00084 | 0.05146 | 0.0318 | 0.013
[RO-RO] [DIR] OHL 400 kV Slatina-Portile de Fier | N-1 OHL 400 kV Portile de Fier-Urechesti | 0.00022 | -0.00204 | -0.02935 | 0 | 0.08971 | -0.00064 | 0.00119 | 0.00085 | -0.00055 | -0.00046 | 0.03618 | -0.01541 | -0.00385 | -0.0021 | -0.01156 | 0.02559 | 0.00025 | 0.00637 | -0.00054 | 0.09836 | -0.0883 | -0.00897 | 0.00335 | 0.08096 | 0.05871 | -0.00717
[RO-RO] [DIR] OHL 400 kV Slatina-Portile de Fier | N-1 OHL 220 kV Portile de Fier-Resita 1&2 | -0.00173 | -0.00127 | -0.01864 | 0 | 0.05361 | -0.00041 | 0.00075 | 0.00054 | -0.00034 | -0.00029 | 0.02002 | -0.00989 | -0.00232 | -0.00133 | -0.0085 | 0.01337 | 0.00016 | 0.00401 | -0.00034 | 0.04265 | -0.05499 | -0.00564 | 0.00211 | 0.04843 | 0.03788 | -0.00653
[RO-RO] [DIR] OHL 400 kV Slatina-Portile de Fier | N-1 OHL 220 kV Resita-Timisoara 1&2 | -0.00875 | -0.00132 | -0.02433 | 0 | 0.04772 | -0.00049 | 0.00103 | 0.00064 | -0.00042 | -0.00036 | 0.01323 | -0.01307 | -0.00162 | -0.00164 | -0.01496 | 0.00632 | 0.00019 | 0.00458 | -0.00042 | 0.03874 | -0.0663 | -0.00686 | 0.00292 | 0.04244 | 0.0376 | -0.0141
[RO-RO] [DIR] OHL 400 kV Slatina-Portile de Fier | N-1 TIE 400 kV Resita-Pancevo c2 | 0.00083 | -0.00127 | -0.01706 | 0 | 0.05637 | -0.00038 | 0.00067 | 0.00051 | -0.00032 | -0.00027 | 0.02281 | -0.00898 | -0.00257 | -0.00124 | -0.00632 | 0.01621 | 0.00015 | 0.00388 | -0.00032 | 0.04703 | -0.05204 | -0.00533 | 0.00188 | 0.05118 | 0.03841 | -0.00374
[RO-RO] [DIR] OHL 400 kV Slatina-Portile de Fier | N-1 TIE 400 kV Resita-Pancevo c1 | 0.00083 | -0.00127 | -0.01706 | 0 | 0.05637 | -0.00038 | 0.00067 | 0.00051 | -0.00032 | -0.00027 | 0.02281 | -0.00898 | -0.00257 | -0.00124 | -0.00632 | 0.01621 | 0.00015 | 0.00388 | -0.00032 | 0.04703 | -0.05204 | -0.00533 | 0.00188 | 0.05118 | 0.03841 | -0.00374
[RO-RO] [DIR] OHL 400 kV Medgidia Sud - Stupina | N-1 OHL 400 kV Isaccea - Rahman | 0.05153 | 0.00222 | 0.02832 | 0 | 0.08956 | 0.00066 | -0.00096 | -0.00089 | 0.00056 | 0.00047 | 0.06582 | 0.01851 | 0.00428 | 0.00214 | 0.04207 | 0.06254 | -0.00026 | -0.00716 | 0.00056 | 0.04026 | 0.03624 | 0.00851 | -0.00214 | 0.08851 | -0.11571 | 0.05274
[RO-RO] [DIR] OHL 400 kV Medgidia Sud - Stupina | N-1 OHL 400 kV Gutinas – Smardan | 0.03622 | 0.00156 | 0.0199 | 0 | 0.06295 | 0.00047 | -0.00068 | -0.00062 | 0.00039 | 0.00033 | 0.04626 | 0.01301 | 0.003 | 0.00151 | 0.02957 | 0.04395 | -0.00019 | -0.00503 | 0.00039 | 0.0283 | 0.02547 | 0.00598 | -0.0015 | 0.06221 | -0.08133 | 0.03706
[RO-RO] [DIR] OHL 400 kV Medgidia Sud - Stupina | N-1 OHL 400 kV Cernavodă - Medgidia Sud | 0.05128 | 0.00146 | 0.02395 | 0 | 0.11012 | 0.00051 | -0.0009 | -0.00068 | 0.00044 | 0.00037 | 0.07117 | 0.01585 | 0.00208 | 0.00171 | 0.04016 | 0.06541 | -0.0002 | -0.00519 | 0.00044 | 0.00157 | 0.02605 | 0.00662 | -0.00216 | 0.10928 | -0.07282 | 0.05118
[RO-RO] [DIR] OHL 400 kV Medgidia Sud - Rahman | N-1 OHL 400 kV Gutinas – Smardan | -0.03415 | -0.00147 | -0.01877 | 0 | -0.05935 | -0.00044 | 0.00064 | 0.00059 | -0.00037 | -0.00031 | -0.04362 | -0.01227 | -0.00283 | -0.00142 | -0.02788 | -0.04144 | 0.00017 | 0.00475 | -0.00037 | -0.02668 | -0.02401 | -0.00564 | 0.00142 | -0.05865 | 0.07668 | -0.03495
[RO-RO] [DIR] OHL 400 kV Medgidia Sud - Rahman | N-1 OHL 400 kV Cernavodă - Medgidia Sud | -0.04835 | -0.00138 | -0.02258 | 0 | -0.10383 | -0.00048 | 0.00085 | 0.00064 | -0.00042 | -0.00035 | -0.0671 | -0.01494 | -0.00196 | -0.00161 | -0.03786 | -0.06167 | 0.00019 | 0.0049 | -0.00041 | -0.00148 | -0.02456 | -0.00624 | 0.00204 | -0.10303 | 0.06866 | -0.04826
[RO-RO] [DIR] OHL 400 kV Medgidia Sud- Cernavoda | BC | 0.046 | -0.0003 | 0.01235 | 0 | 0.14413 | 0.00014 | -0.00068 | -0.00017 | 0.00014 | 0.00012 | 0.0761 | 0.00868 | -0.00284 | 0.00061 | 0.03235 | 0.06555 | -6e-05 | -0.00048 | 0.00014 | -0.08167 | 0.00176 | 0.00194 | -0.00202 | 0.14379 | 0.02598 | 0.04313
[RO-RO] [DIR] OHL 400 kV Medgidia Sud- Cernavoda | N-1 OHL 400 kV Isaccea - Tulcea Vest | 0.03725 | -0.00078 | 0.00696 | 0 | 0.1318 | 1e-05 | -0.00051 | 1e-05 | 3e-05 | 2e-05 | 0.0657 | 0.00518 | -0.00386 | 0.00018 | 0.02497 | 0.05537 | 0 | 0.001 | 3e-05 | -0.09378 | -0.00577 | 0.00024 | -0.00166 | 0.13166 | 0.05143 | 0.034
[RO-RO] [DIR] OHL 400 kV Medgidia Sud- Cernavoda | N-1 OHL 400 kV Lacu Sarat - Gura Ialomitei | 0.03226 | -0.00094 | 0.00428 | 0 | 0.12324 | -4e-05 | -0.00041 | 8e-05 | -2e-05 | -2e-05 | 0.05935 | 0.00346 | -0.00408 | 0 | 0.02092 | 0.04931 | 2e-05 | 0.00155 | -2e-05 | -0.09691 | -0.00935 | -0.0005 | -0.00139 | 0.12321 | 0.05804 | 0.02886
[RO-RO] [DIR] OHL 400 kV Medgidia Sud- Cernavoda | N-1 OHL 400 kV Tulcea Vest - Tariverde | 0.03725 | -0.00078 | 0.00696 | 0 | 0.1318 | 1e-05 | -0.00051 | 1e-05 | 3e-05 | 2e-05 | 0.0657 | 0.00518 | -0.00386 | 0.00018 | 0.02497 | 0.05537 | 0 | 0.001 | 3e-05 | -0.09378 | -0.00577 | 0.00024 | -0.00166 | 0.13166 | 0.05143 | 0.034
[RO-RO] [DIR] OHL 400 kV Medgidia Sud- Cernavoda | N-1 OHL 400 kV Gutinas – Smardan | 0.046 | -0.0003 | 0.01235 | 0 | 0.14413 | 0.00014 | -0.00068 | -0.00017 | 0.00014 | 0.00012 | 0.0761 | 0.00868 | -0.00284 | 0.00061 | 0.03235 | 0.06555 | -6e-05 | -0.00048 | 0.00014 | -0.08167 | 0.00176 | 0.00194 | -0.00202 | 0.14379 | 0.02598 | 0.04313
[RO-RO] [DIR] OHL 400 kV Medgidia Sud- Cernavoda | N-1 OHL 400 kV Isaccea - Rahman | 0.06146 | 0.00036 | 0.02084 | 0 | 0.171 | 0.00034 | -0.00097 | -0.00044 | 0.00031 | 0.00026 | 0.09584 | 0.01423 | -0.00156 | 0.00125 | 0.04497 | 0.08431 | -0.00014 | -0.00263 | 0.00031 | -0.06959 | 0.01263 | 0.00449 | -0.00266 | 0.17034 | -0.00873 | 0.05895
[RO-RO] [DIR] OHL 400 kV Medgidia Sud- Cernavoda | N-1 OHL 400 kV Isaccea - Stupina | 0.06283 | 0.00042 | 0.0216 | 0 | 0.17337 | 0.00036 | -0.001 | -0.00046 | 0.00032 | 0.00027 | 0.09759 | 0.01472 | -0.00144 | 0.00131 | 0.04609 | 0.08597 | -0.00014 | -0.00282 | 0.00032 | -0.06852 | 0.01359 | 0.00472 | -0.00271 | 0.17269 | -0.0118 | 0.06035
[RO-RO] [DIR] OHL 400 kV Medgidia Sud- Cernavoda | N-1 TIE 400 kV MEDGIDIA SUD - VARNA | 0.03342 | -0.0006 | 0.00683 | 0 | 0.11538 | 3e-05 | -0.00047 | -2e-05 | 4e-05 | 3e-05 | 0.05816 | 0.005 | -0.00317 | 0.00022 | 0.02264 | 0.04923 | -1e-05 | 0.00063 | 4e-05 | -0.07884 | -0.0038 | 0.00047 | -0.00148 | 0.1152 | 0.04032 | 0.03068
[RO-RO] [DIR] OHL 400 kV Medgidia Sud- Cernavoda | N-1 TIE 400 kV DOBRUDJA- MEDGIDIA SUD | 0.03409 | -0.00058 | 0.00712 | 0 | 0.11686 | 4e-05 | -0.00048 | -3e-05 | 5e-05 | 4e-05 | 0.05912 | 0.0052 | -0.00315 | 0.00024 | 0.02316 | 0.0501 | -1e-05 | 0.00057 | 5e-05 | -0.07899 | -0.0035 | 0.00054 | -0.00151 | 0.11674 | 0.03957 | 0.03134
[RO-RO] [DIR] OHL 400 kV Medgidia Sud- Cernavoda | N-1 OHL 400 kV Constanta Nord- Cernavoda | 0.03673 | -0.00086 | 0.00636 | 0 | 0.13249 | -1e-05 | -0.0005 | 3e-05 | 1e-05 | 1e-05 | 0.06547 | 0.0048 | -0.00407 | 0.00013 | 0.02443 | 0.05498 | 0 | 0.00122 | 1e-05 | -0.09708 | -0.00688 | 1e-05 | -0.00164 | 0.13238 | 0.05578 | 0.03337
[RO-RO] [DIR] OHL 400 kV Medgidia Sud- Cernavoda | N-1 OHL 400 kV Cernavoda - Pelicanu | 0.0444 | -1e-05 | 0.01361 | 0 | 0.13066 | 0.0002 | -0.00068 | -0.00025 | 0.00018 | 0.00015 | 0.07117 | 0.00939 | -0.00191 | 0.00075 | 0.03191 | 0.062 | -8e-05 | -0.00121 | 0.00018 | -0.06372 | 0.00575 | 0.00259 | -0.00195 | 0.13025 | 0.0092 | 0.04216
[RO-RO] [DIR] OHL 400 kV Medgidia Sud- Cernavoda | N-1 OHL 400 kV Pelicanu - Bucuresti Sud | 0.04438 | 2e-05 | 0.01378 | 0 | 0.12969 | 0.0002 | -0.00069 | -0.00025 | 0.00019 | 0.00016 | 0.07089 | 0.00949 | -0.00184 | 0.00077 | 0.03197 | 0.06183 | -8e-05 | -0.00128 | 0.00018 | -0.06259 | 0.00618 | 0.00266 | -0.00195 | 0.12928 | 0.00783 | 0.0422
[RO-RO] [DIR] OHL 400 kV Medgidia Sud- Cernavoda | N-1 OHL 400 kV Gura Ialomitei - Bucuresti Sud | 0.04436 | 1e-05 | 0.01373 | 0 | 0.12984 | 0.0002 | -0.00069 | -0.00025 | 0.00018 | 0.00016 | 0.07091 | 0.00946 | -0.00185 | 0.00076 | 0.03193 | 0.06183 | -8e-05 | -0.00126 | 0.00018 | -0.06272 | 0.00607 | 0.00264 | -0.00195 | 0.12943 | 0.00809 | 0.04216
[RO-RO] [DIR] OHL 400 kV Medgidia Sud- Cernavoda | N-1 OHL 400 kV Medgidia Sud - Stupina | 0.06283 | 0.00042 | 0.0216 | 0 | 0.17337 | 0.00036 | -0.001 | -0.00046 | 0.00032 | 0.00027 | 0.09759 | 0.01472 | -0.00144 | 0.00131 | 0.04609 | 0.08597 | -0.00014 | -0.00282 | 0.00032 | -0.06852 | 0.01359 | 0.00472 | -0.00271 | 0.17269 | -0.0118 | 0.06035
[RO-RO] [DIR] OHL 400 kV Medgidia Sud- Cernavoda | N-1 OHL 400 kV Medgidia Sud - Rahman | 0.06146 | 0.00036 | 0.02084 | 0 | 0.171 | 0.00034 | -0.00097 | -0.00044 | 0.00031 | 0.00026 | 0.09584 | 0.01423 | -0.00156 | 0.00125 | 0.04497 | 0.08431 | -0.00014 | -0.00263 | 0.00031 | -0.06959 | 0.01263 | 0.00449 | -0.00266 | 0.17034 | -0.00873 | 0.05895
[RO-RO] [DIR] OHL 400 kV Medgidia Sud- Cernavoda | N-1 TIE 400 kV Isaccea - Vulcanesti | 0.05702 | 0.0003 | 0.01895 | 0 | 0.16083 | 0.00031 | -0.00089 | -0.00039 | 0.00028 | 0.00023 | 0.0895 | 0.01299 | -0.00153 | 0.00113 | 0.04157 | 0.07854 | -0.00012 | -0.00234 | 0.00028 | -0.06795 | 0.01066 | 0.00404 | -0.00243 | 0.16024 | -0.00683 | 0.05454
[RO-RO] [DIR] OHL 400 kV Constanta Nord- Cernavoda | N-1 OHL 400 kV Gutinas – Smardan | -0.01344 | -0.00081 | -0.00869 | 0 | -0.01688 | -0.00022 | 0.00027 | 0.00029 | -0.00018 | -0.00015 | -0.01541 | -0.00562 | -0.00179 | -0.00069 | -0.0115 | -0.01533 | 9e-05 | 0.00246 | -0.00018 | -0.02236 | -0.01254 | -0.00279 | 0.00055 | -0.01655 | 0.04321 | -0.01415
[RO-RO] [DIR] OHL 400 kV Cernavoda - Pelicanu | BC | -0.00525 | 0.00098 | 0.00414 | 0 | -0.04434 | 0.00017 | -1e-05 | -0.00024 | 0.00014 | 0.00011 | -0.01622 | 0.00235 | 0.00304 | 0.00048 | -0.00146 | -0.0117 | -7e-05 | -0.00239 | 0.00013 | 0.05903 | 0.01312 | 0.00216 | 0.00023 | -0.04456 | -0.05521 | -0.0032
[RO-RO] [DIR] OHL 400 kV Cernavoda - Pelicanu | N-1 OHL 400 kV Isaccea - Tulcea Vest | -0.00585 | 0.00094 | 0.00377 | 0 | -0.04518 | 0.00016 | 0 | -0.00023 | 0.00013 | 0.00011 | -0.01693 | 0.00211 | 0.00297 | 0.00045 | -0.00196 | -0.0124 | -7e-05 | -0.00229 | 0.00013 | 0.0582 | 0.0126 | 0.00205 | 0.00025 | -0.04538 | -0.05347 | -0.00382
[RO-RO] [DIR] OHL 400 kV Cernavoda - Pelicanu | N-1 OHL 400 kV Lacu Sarat - Gura Ialomitei | -0.00642 | 0.00092 | 0.00346 | 0 | -0.04611 | 0.00016 | 1e-05 | -0.00022 | 0.00012 | 0.0001 | -0.01764 | 0.00191 | 0.00294 | 0.00043 | -0.00243 | -0.01308 | -6e-05 | -0.00222 | 0.00012 | 0.05773 | 0.01217 | 0.00195 | 0.00028 | -0.0463 | -0.05249 | -0.00441
[RO-RO] [DIR] OHL 400 kV Cernavoda - Pelicanu | N-1 OHL 400 kV Tulcea Vest - Tariverde | -0.00585 | 0.00094 | 0.00377 | 0 | -0.04518 | 0.00016 | 0 | -0.00023 | 0.00013 | 0.00011 | -0.01693 | 0.00211 | 0.00297 | 0.00045 | -0.00196 | -0.0124 | -7e-05 | -0.00229 | 0.00013 | 0.0582 | 0.0126 | 0.00205 | 0.00025 | -0.04538 | -0.05347 | -0.00382
[RO-RO] [DIR] OHL 400 kV Cernavoda - Pelicanu | N-1 OHL 400 kV Tariverde - Constanta Nord | -0.00585 | 0.00094 | 0.00377 | 0 | -0.04518 | 0.00016 | 0 | -0.00023 | 0.00013 | 0.00011 | -0.01693 | 0.00211 | 0.00297 | 0.00045 | -0.00196 | -0.0124 | -7e-05 | -0.00229 | 0.00013 | 0.0582 | 0.0126 | 0.00205 | 0.00025 | -0.04538 | -0.05347 | -0.00382
[RO-RO] [DIR] OHL 400 kV Cernavoda - Pelicanu | N-1 OHL 400 kV Constanta Nord- Cernavoda | -0.00574 | 0.00095 | 0.00383 | 0 | -0.04495 | 0.00016 | 0 | -0.00023 | 0.00013 | 0.00011 | -0.01678 | 0.00215 | 0.00298 | 0.00046 | -0.00187 | -0.01225 | -7e-05 | -0.0023 | 0.00013 | 0.05822 | 0.01267 | 0.00206 | 0.00025 | -0.04515 | -0.05366 | -0.00371
[RO-RO] [DIR] OHL 400 kV Cernavoda - Pelicanu | N-1 OHL 400 kV Gura Ialomitei - Bucuresti Sud | -0.00765 | 0.00144 | 0.00614 | 0 | -0.06514 | 0.00025 | -2e-05 | -0.00035 | 0.0002 | 0.00017 | -0.02377 | 0.00349 | 0.00448 | 0.00071 | -0.00207 | -0.01712 | -0.0001 | -0.00352 | 0.0002 | 0.08659 | 0.01939 | 0.00319 | 0.00033 | -0.06545 | -0.08123 | -0.00461
[RO-RO] [DIR] OHL 400 kV Cernavoda - Pelicanu | N-1 OHL 400 kV Gutinas – Smardan | -0.00525 | 0.00098 | 0.00414 | 0 | -0.04434 | 0.00017 | -1e-05 | -0.00024 | 0.00014 | 0.00011 | -0.01622 | 0.00235 | 0.00304 | 0.00048 | -0.00146 | -0.0117 | -7e-05 | -0.00239 | 0.00013 | 0.05903 | 0.01312 | 0.00216 | 0.00023 | -0.04456 | -0.05521 | -0.0032
[RO-RO] [DIR] OHL 400 kV Cernavoda - Pelicanu | N-1 OHL 400 kV Brasov – Gutinas | -0.00433 | 0.00104 | 0.00488 | 0 | -0.04416 | 0.00019 | -3e-05 | -0.00026 | 0.00015 | 0.00013 | -0.01539 | 0.00281 | 0.00321 | 0.00054 | -0.00061 | -0.01076 | -8e-05 | -0.00259 | 0.00015 | 0.06118 | 0.01433 | 0.0024 | 0.00016 | -0.04443 | -0.05764 | -0.00216
[RO-RO] [DIR] OHL 400 kV Pelicanu - Bucuresti Sud | BC | -0.00501 | 0.001 | 0.00442 | 0 | -0.0447 | 0.00018 | -2e-05 | -0.00025 | 0.00014 | 0.00012 | -0.01613 | 0.00251 | 0.00309 | 0.0005 | -0.0012 | -0.01153 | -7e-05 | -0.00246 | 0.00014 | 0.05902 | 0.01369 | 0.00225 | 0.0002 | -0.04492 | -0.05618 | -0.0029
[RO-RO] [DIR] OHL 400 kV Pelicanu - Bucuresti Sud | N-1 OHL 400 kV Isaccea - Tulcea Vest | -0.00561 | 0.00097 | 0.00405 | 0 | -0.04554 | 0.00017 | -1e-05 | -0.00024 | 0.00013 | 0.00011 | -0.01684 | 0.00227 | 0.00302 | 0.00047 | -0.0017 | -0.01223 | -7e-05 | -0.00236 | 0.00013 | 0.05819 | 0.01318 | 0.00213 | 0.00023 | -0.04574 | -0.05444 | -0.00352
[RO-RO] [DIR] OHL 400 kV Pelicanu - Bucuresti Sud | N-1 OHL 400 kV Lacu Sarat - Gura Ialomitei | -0.00617 | 0.00094 | 0.00374 | 0 | -0.04645 | 0.00016 | 0 | -0.00023 | 0.00013 | 0.00011 | -0.01754 | 0.00207 | 0.00299 | 0.00045 | -0.00216 | -0.0129 | -6e-05 | -0.00229 | 0.00013 | 0.05773 | 0.01275 | 0.00204 | 0.00026 | -0.04665 | -0.05348 | -0.0041
[RO-RO] [DIR] OHL 400 kV Pelicanu - Bucuresti Sud | N-1 OHL 400 kV Tulcea Vest - Tariverde | -0.00561 | 0.00097 | 0.00405 | 0 | -0.04554 | 0.00017 | -1e-05 | -0.00024 | 0.00013 | 0.00011 | -0.01684 | 0.00227 | 0.00302 | 0.00047 | -0.0017 | -0.01223 | -7e-05 | -0.00236 | 0.00013 | 0.05819 | 0.01318 | 0.00213 | 0.00023 | -0.04574 | -0.05444 | -0.00352
[RO-RO] [DIR] OHL 400 kV Pelicanu - Bucuresti Sud | N-1 OHL 400 kV Tariverde - Constanta Nord | -0.00561 | 0.00097 | 0.00405 | 0 | -0.04554 | 0.00017 | -1e-05 | -0.00024 | 0.00013 | 0.00011 | -0.01684 | 0.00227 | 0.00302 | 0.00047 | -0.0017 | -0.01223 | -7e-05 | -0.00236 | 0.00013 | 0.05819 | 0.01318 | 0.00213 | 0.00023 | -0.04574 | -0.05444 | -0.00352
[RO-RO] [DIR] OHL 400 kV Pelicanu - Bucuresti Sud | N-1 OHL 400 kV Constanta Nord- Cernavoda | -0.0055 | 0.00097 | 0.0041 | 0 | -0.0453 | 0.00017 | -1e-05 | -0.00024 | 0.00013 | 0.00011 | -0.01668 | 0.00231 | 0.00303 | 0.00048 | -0.00161 | -0.01208 | -7e-05 | -0.00237 | 0.00013 | 0.05821 | 0.01324 | 0.00215 | 0.00022 | -0.04551 | -0.05462 | -0.00341
[RO-RO] [DIR] OHL 400 kV Pelicanu - Bucuresti Sud | N-1 OHL 400 kV Gura Ialomitei - Bucuresti Sud | -0.00748 | 0.00147 | 0.00648 | 0 | -0.06618 | 0.00026 | -3e-05 | -0.00037 | 0.00021 | 0.00018 | -0.02393 | 0.00369 | 0.00457 | 0.00074 | -0.00184 | -0.01713 | -0.00011 | -0.00363 | 0.00021 | 0.08749 | 0.02017 | 0.00331 | 0.00031 | -0.06651 | -0.08307 | -0.00436
[RO-RO] [DIR] OHL 400 kV Pelicanu - Bucuresti Sud | N-1 OHL 400 kV Gutinas – Smardan | -0.00501 | 0.001 | 0.00442 | 0 | -0.0447 | 0.00018 | -2e-05 | -0.00025 | 0.00014 | 0.00012 | -0.01613 | 0.00251 | 0.00309 | 0.0005 | -0.0012 | -0.01153 | -7e-05 | -0.00246 | 0.00014 | 0.05902 | 0.01369 | 0.00225 | 0.0002 | -0.04492 | -0.05618 | -0.0029
[RO-RO] [DIR] OHL 400 kV Pelicanu - Bucuresti Sud | N-1 OHL 400 kV Brasov – Gutinas | -0.00405 | 0.00107 | 0.00518 | 0 | -0.04451 | 0.0002 | -5e-05 | -0.00027 | 0.00016 | 0.00013 | -0.01527 | 0.00299 | 0.00326 | 0.00056 | -0.00032 | -0.01055 | -8e-05 | -0.00267 | 0.00016 | 0.06125 | 0.01495 | 0.0025 | 0.00013 | -0.04479 | -0.0587 | -0.00182
[RO-RO] [DIR] OHL 400 kV Gura Ialomitei - Bucuresti Sud | BC | -0.00497 | 0.00096 | 0.00416 | 0 | -0.04325 | 0.00017 | -1e-05 | -0.00024 | 0.00013 | 0.00011 | -0.0157 | 0.00237 | 0.00298 | 0.00048 | -0.00128 | -0.01127 | -7e-05 | -0.00236 | 0.00013 | 0.05731 | 0.01304 | 0.00214 | 0.00021 | -0.04346 | -0.05412 | -0.00295
[RO-RO] [DIR] OHL 400 kV Gura Ialomitei - Bucuresti Sud | N-1 OHL 400 kV Isaccea - Tulcea Vest | -0.00555 | 0.00093 | 0.00381 | 0 | -0.04406 | 0.00016 | 0 | -0.00022 | 0.00013 | 0.00011 | -0.01639 | 0.00213 | 0.00291 | 0.00045 | -0.00177 | -0.01195 | -6e-05 | -0.00226 | 0.00013 | 0.05651 | 0.01254 | 0.00203 | 0.00023 | -0.04426 | -0.05243 | -0.00355
[RO-RO] [DIR] OHL 400 kV Gura Ialomitei - Bucuresti Sud | N-1 OHL 400 kV Lacu Sarat - Gura Ialomitei | -0.0061 | 0.00091 | 0.0035 | 0 | -0.04496 | 0.00015 | 1e-05 | -0.00022 | 0.00012 | 0.0001 | -0.01708 | 0.00194 | 0.00288 | 0.00043 | -0.00222 | -0.01261 | -6e-05 | -0.00219 | 0.00012 | 0.05606 | 0.01213 | 0.00194 | 0.00026 | -0.04514 | -0.05149 | -0.00412
[RO-RO] [DIR] OHL 400 kV Gura Ialomitei - Bucuresti Sud | N-1 OHL 400 kV Tulcea Vest - Tariverde | -0.00555 | 0.00093 | 0.00381 | 0 | -0.04406 | 0.00016 | 0 | -0.00022 | 0.00013 | 0.00011 | -0.01639 | 0.00213 | 0.00291 | 0.00045 | -0.00177 | -0.01195 | -6e-05 | -0.00226 | 0.00013 | 0.05651 | 0.01254 | 0.00203 | 0.00023 | -0.04426 | -0.05243 | -0.00355
[RO-RO] [DIR] OHL 400 kV Gura Ialomitei - Bucuresti Sud | N-1 OHL 400 kV Tariverde - Constanta Nord | -0.00555 | 0.00093 | 0.00381 | 0 | -0.04406 | 0.00016 | 0 | -0.00022 | 0.00013 | 0.00011 | -0.01639 | 0.00213 | 0.00291 | 0.00045 | -0.00177 | -0.01195 | -6e-05 | -0.00226 | 0.00013 | 0.05651 | 0.01254 | 0.00203 | 0.00023 | -0.04426 | -0.05243 | -0.00355
[RO-RO] [DIR] OHL 400 kV Gura Ialomitei - Bucuresti Sud | N-1 OHL 400 kV Constanta Nord- Cernavoda | -0.00544 | 0.00093 | 0.00386 | 0 | -0.04384 | 0.00016 | 0 | -0.00023 | 0.00013 | 0.00011 | -0.01624 | 0.00217 | 0.00292 | 0.00045 | -0.00168 | -0.01181 | -7e-05 | -0.00227 | 0.00013 | 0.05653 | 0.0126 | 0.00205 | 0.00023 | -0.04403 | -0.05261 | -0.00344
[RO-RO] [DIR] OHL 400 kV Gura Ialomitei - Bucuresti Sud | N-1 OHL 400 kV Cernavoda - Pelicanu | -0.00724 | 0.00138 | 0.00595 | 0 | -0.0624 | 0.00024 | -2e-05 | -0.00034 | 0.00019 | 0.00016 | -0.02271 | 0.00338 | 0.0043 | 0.00069 | -0.00191 | -0.01633 | -0.0001 | -0.00339 | 0.00019 | 0.08281 | 0.0187 | 0.00308 | 0.00031 | -0.0627 | -0.07797 | -0.00433
[RO-RO] [DIR] OHL 400 kV Gura Ialomitei - Bucuresti Sud | N-1 OHL 400 kV Gutinas – Smardan | -0.00497 | 0.00096 | 0.00416 | 0 | -0.04325 | 0.00017 | -1e-05 | -0.00024 | 0.00013 | 0.00011 | -0.0157 | 0.00237 | 0.00298 | 0.00048 | -0.00128 | -0.01127 | -7e-05 | -0.00236 | 0.00013 | 0.05731 | 0.01304 | 0.00214 | 0.00021 | -0.04346 | -0.05412 | -0.00295
[RO-RO] [DIR] OHL 400 kV Gura Ialomitei - Bucuresti Sud | N-1 OHL 400 kV Brasov – Gutinas | -0.00406 | 0.00103 | 0.0049 | 0 | -0.04307 | 0.00019 | -4e-05 | -0.00026 | 0.00015 | 0.00013 | -0.01488 | 0.00283 | 0.00315 | 0.00054 | -0.00044 | -0.01034 | -8e-05 | -0.00255 | 0.00015 | 0.05945 | 0.01424 | 0.00238 | 0.00014 | -0.04333 | -0.05653 | -0.00192
[RO-RO] [DIR] OHL 400 kV Gutinas - Smardan | BC | 0 | 0 | 0 |  | 0 | 0 |  | 0 | 0 | 0 | 0 | 0 |  |  | 0 | 0 | 0 |  | 0 | 0 | 0 | 0 | 0 | 0 | 0 | 0
[RO-RO] [DIR] OHL 400 kV Gutinas - Smardan | N-1 OHL 400 kV Isaccea - Tulcea Vest | 0 | 0 | 0 |  | 0 | 0 |  | 0 | 0 | 0 | 0 | 0 |  |  | 0 | 0 | 0 |  | 0 | 0 | 0 | 0 | 0 | 0 | 0 | 0
[RO-RO] [DIR] OHL 400 kV Gutinas - Smardan | N-1 OHL 400 kV Lacu Sarat - Gura Ialomitei | 0 | 0 | 0 |  | 0 | 0 |  | 0 | 0 | 0 | 0 | 0 |  |  | 0 | 0 | 0 |  | 0 | 0 | 0 | 0 | 0 | 0 | 0 | 0
[RO-RO] [DIR] OHL 400 kV Gutinas - Smardan | N-1 OHL 400 kV Tulcea Vest - Tariverde | 0 | 0 | 0 |  | 0 | 0 |  | 0 | 0 | 0 | 0 | 0 |  |  | 0 | 0 | 0 |  | 0 | 0 | 0 | 0 | 0 | 0 | 0 | 0
[RO-RO] [DIR] OHL 400 kV Gutinas - Smardan | N-1 OHL 400 kV Tariverde - Constanta Nord | 0 | 0 | 0 |  | 0 | 0 |  | 0 | 0 | 0 | 0 | 0 |  |  | 0 | 0 | 0 |  | 0 | 0 | 0 | 0 | 0 | 0 | 0 | 0
[RO-RO] [DIR] OHL 400 kV Gutinas - Smardan | N-1 OHL 400 kV Constanta Nord- Cernavoda | 0 | 0 | 0 |  | 0 | 0 |  | 0 | 0 | 0 | 0 | 0 |  |  | 0 | 0 | 0 |  | 0 | 0 | 0 | 0 | 0 | 0 | 0 | 0
[RO-RO] [DIR] OHL 400 kV Gutinas - Smardan | N-1 OHL 400 kV Cernavoda - Pelicanu | 0 | 0 | 0 |  | 0 | 0 |  | 0 | 0 | 0 | 0 | 0 |  |  | 0 | 0 | 0 |  | 0 | 0 | 0 | 0 | 0 | 0 | 0 | 0
[RO-RO] [DIR] OHL 400 kV Gutinas - Smardan | N-1 OHL 400 kV Gura Ialomitei - Bucuresti Sud | 0 | 0 | 0 |  | 0 | 0 |  | 0 | 0 | 0 | 0 | 0 |  |  | 0 | 0 | 0 |  | 0 | 0 | 0 | 0 | 0 | 0 | 0 | 0
[RO-RO] [DIR] OHL 400 kV Gutinas - Smardan | N-1 OHL 400 kV Bucuresti Sud - Domnesti | 0 | 0 | 0 |  | 0 | 0 |  | 0 | 0 | 0 | 0 | 0 |  |  | 0 | 0 | 0 |  | 0 | 0 | 0 | 0 | 0 | 0 | 0 | 0
[RO-RO] [DIR] OHL 400 kV Gutinas - Smardan | N-1 OHL 400 kV Brasov – Gutinas | 0 | 0 | 0 |  | 0 | 0 |  | 0 | 0 | 0 | 0 | 0 |  |  | 0 | 0 | 0 |  | 0 | 0 | 0 | 0 | 0 | 0 | 0 | 0
[RO-RO] [DIR] OHL 400 kV Gutinas - Smardan | N-1 TIE 400 kV Isaccea - Vulcanesti | 0 | 0 | 0 |  | 0 | 0 |  | 0 | 0 | 0 | 0 | 0 |  |  | 0 | 0 | 0 |  | 0 | 0 | 0 | 0 | 0 | 0 | 0 | 0
[RO-RO] [DIR] OHL 400 kV Lacu Sarat - Gura Ialomitei | N-1 OHL 400 kV Gutinas – Smardan | 0.02101 | 0.00097 | 0.01233 | 0 | 0.03193 | 0.00029 | -0.00042 | -0.00039 | 0.00024 | 0.00021 | 0.02561 | 0.00797 | 0.0019 | 0.00093 | 0.01748 | 0.02482 | -0.00011 | -0.00311 | 0.00024 | 0.02331 | 0.01699 | 0.00373 | -0.00096 | 0.03147 | -0.049 | 0.02181
[RO-RO] [DIR] OHL 400 kV Isaccea - Tulcea Vest | N-1 OHL 400 kV Gutinas – Smardan | 0.01614 | 0.00088 | 0.00994 | 0 | 0.02274 | 0.00024 | -0.00032 | -0.00033 | 0.00021 | 0.00017 | 0.01918 | 0.00644 | 0.00189 | 0.00078 | 0.0136 | 0.01878 | -0.0001 | -0.00273 | 0.0002 | 0.02232 | 0.01387 | 0.00313 | -0.00066 | 0.02236 | -0.04691 | 0.01684
[RO-RO] [DIR] OHL 400 kV Tariverde - Constanta Nord | N-1 OHL 400 kV Gutinas – Smardan | 0.01614 | 0.00088 | 0.00994 | 0 | 0.02274 | 0.00024 | -0.00032 | -0.00033 | 0.00021 | 0.00017 | 0.01918 | 0.00644 | 0.00189 | 0.00078 | 0.0136 | 0.01878 | -0.0001 | -0.00273 | 0.0002 | 0.02232 | 0.01387 | 0.00313 | -0.00066 | 0.02236 | -0.04691 | 0.01684
[RO-RO] [DIR] OHL 400 kV Tulcea Vest - Tariverde | N-1 OHL 400 kV Gutinas – Smardan | 0.01614 | 0.00088 | 0.00994 | 0 | 0.02274 | 0.00024 | -0.00032 | -0.00033 | 0.00021 | 0.00017 | 0.01918 | 0.00644 | 0.00189 | 0.00078 | 0.0136 | 0.01878 | -0.0001 | -0.00273 | 0.0002 | 0.02232 | 0.01387 | 0.00313 | -0.00066 | 0.02236 | -0.04691 | 0.01684
[RO-RO] [DIR] OHL 400 kV Smardan - Isaccea c1 | BC | 0 | 0 | 0 |  | 0 | 0 |  | 0 | 0 | 0 | 0 | 0 |  |  | 0 | 0 | 0 |  | 0 | 0 | 0 | 0 | 0 | 0 | 0 | 0
[RO-RO] [DIR] OHL 400 kV Smardan - Isaccea c1 | N-1 OHL 400 kV Lacu Sarat - Isaccea | 0 | 0 | 0 |  | 0 | 0 |  | 0 | 0 | 0 | 0 | 0 |  |  | 0 | 0 | 0 |  | 0 | 0 | 0 | 0 | 0 | 0 | 0 | 0
[RO-RO] [DIR] OHL 400 kV Smardan - Isaccea c2 | N-1 OHL 400 kV Lacu Sarat - Isaccea | 0.0093 | 0.00118 | 0.00822 | 0 | 0.00274 | 0.00025 | -0.00015 | -0.00035 | 0.00021 | 0.00018 | 0.00821 | 0.00539 | 0.00316 | 0.00076 | 0.00881 | 0.00917 | -0.0001 | -0.00324 | 0.00021 | 0.03635 | 0.01282 | 0.00318 | -7e-05 | 0.00241 | -0.07086 | 0.01024
[RO-RO] [DIR] OHL 400 kV Domnesti - Urechesti | BC | -0.01038 | -0.00081 | -0.01126 | 0 | 0.01118 | -0.00025 | 0.00043 | 0.00034 | -0.00021 | -0.00018 | -0.00491 | -0.00664 | -0.00155 | -0.00082 | -0.01077 | -0.00779 | 0.0001 | 0.00258 | -0.00021 | 0.02321 | -0.02359 | -0.00339 | 0.00112 | 0.01119 | 0.03045 | -0.01271
[RO-RO] [DIR] OHL 400 kV Domnesti - Urechesti | N-1 OHL 400 kV Bucuresti Sud - Slatina | -0.01378 | -0.00107 | -0.0147 | 0 | 0.01459 | -0.00033 | 0.00056 | 0.00044 | -0.00028 | -0.00024 | -0.00677 | -0.00869 | -0.00205 | -0.00108 | -0.0142 | -0.01056 | 0.00013 | 0.0034 | -0.00028 | 0.03044 | -0.0305 | -0.00443 | 0.00144 | 0.01473 | 0.04103 | -0.01684
[RO-RO] [DIR] OHL 400 kV Tantareni - Bradu | BC | 0.03416 | 0.00056 | 0.01813 | 0 | 0.04068 | 0.00032 | -0.00083 | -0.00042 | 0.00028 | 0.00024 | 0.04081 | 0.0113 | -0.00032 | 0.00114 | 0.02784 | 0.04107 | -0.00013 | -0.00265 | 0.00028 | -0.02099 | 0.02593 | 0.00437 | -0.00235 | 0.03833 | -0.009 | 0.03639
[RO-RO] [DIR] OHL 400 kV Tantareni - Bradu | N-1 OHL 400 kV Domnesti-Urechesti | 0.03556 | 0.00067 | 0.01964 | 0 | 0.03918 | 0.00036 | -0.00089 | -0.00046 | 0.00031 | 0.00026 | 0.04147 | 0.01219 | -0.00011 | 0.00125 | 0.0293 | 0.04211 | -0.00014 | -0.003 | 0.00031 | -0.02411 | 0.02911 | 0.00482 | -0.0025 | 0.03683 | -0.0131 | 0.0381
[RO-RO] [DIR] OHL 400 kV Bucuresti Sud - Domnesti | BC | -0.01709 | 0.00069 | -0.00342 | 0 | -0.05461 | 3e-05 | 0.00033 | -6e-05 | 1e-05 | 1e-05 | -0.02881 | -0.00224 | 0.00297 | 0 | -0.01161 | -0.02483 | -1e-05 | -0.00119 | 1e-05 | 0.10148 | 0.00033 | 0.00026 | 0.00119 | -0.05439 | -0.04969 | -0.01611
[RO-RO] [DIR] OHL 400 kV Bucuresti Sud - Domnesti | N-1 OHL 400 kV Gutinas – Smardan | -0.01709 | 0.00069 | -0.00342 | 0 | -0.05461 | 3e-05 | 0.00033 | -6e-05 | 1e-05 | 1e-05 | -0.02881 | -0.00224 | 0.00297 | 0 | -0.01161 | -0.02483 | -1e-05 | -0.00119 | 1e-05 | 0.10148 | 0.00033 | 0.00026 | 0.00119 | -0.05439 | -0.04969 | -0.01611
[RO-RO] [DIR] OHL 400 kV Slatina-Bucuresti Sud | BC | 0.01417 | 0.00107 | 0.0143 | 0 | -0.01418 | 0.00033 | -0.00053 | -0.00043 | 0.00028 | 0.00023 | 0.00776 | 0.00853 | 0.00209 | 0.00106 | 0.01429 | 0.01156 | -0.00013 | -0.00339 | 0.00027 | -0.03013 | 0.02877 | 0.00434 | -0.00134 | -0.01478 | -0.0441 | 0.01719
[RO-RO] [DIR] OHL 400 kV Slatina-Bucuresti Sud | N-1 OHL 400 kV Domnesti-Urechesti | 0.01737 | 0.00132 | 0.01777 | 0 | -0.01763 | 0.0004 | -0.00066 | -0.00054 | 0.00034 | 0.00029 | 0.00927 | 0.01058 | 0.00257 | 0.00131 | 0.01761 | 0.01396 | -0.00016 | -0.00419 | 0.00034 | -0.03728 | 0.03604 | 0.00538 | -0.00168 | -0.01822 | -0.05348 | 0.02111
[RO-RO] [DIR] OHL 400 kV Portile de Fier - Urechesti | BC | 0.00178 | 0.00181 | 0.02842 | 0 | -0.07882 | 0.0006 | -0.00118 | -0.00079 | 0.00051 | 0.00043 | -0.03124 | 0.01493 | 0.00308 | 0.00199 | 0.01239 | -0.02164 | -0.00024 | -0.00582 | 0.00051 | -0.12073 | 0.08472 | 0.00845 | -0.00338 | -0.07034 | -0.04796 | 0.00874
[RO-RO] [DIR] OHL 400 kV Portile de Fier - Urechesti | N-1 OHL 400 kV Domnesti-Urechesti | -0.00167 | 0.00154 | 0.02468 | 0 | -0.07511 | 0.00052 | -0.00104 | -0.00068 | 0.00044 | 0.00037 | -0.03287 | 0.01272 | 0.00256 | 0.00171 | 0.00881 | -0.02422 | -0.0002 | -0.00497 | 0.00044 | -0.11303 | 0.07689 | 0.00733 | -0.003 | -0.06663 | -0.03786 | 0.00452
[RO-RO] [DIR] OHL 400 kV Brasov – Gutinas | BC | 0.0073 | 0.00053 | 0.00583 | 0 | 0.00142 | 0.00015 | -0.00021 | -0.00019 | 0.00012 | 0.0001 | 0.00656 | 0.00367 | 0.00131 | 0.00046 | 0.00671 | 0.00745 | -6e-05 | -0.00157 | 0.00012 | 0.01703 | 0.0096 | 0.0019 | -0.00052 | 0.00097 | -0.01919 | 0.00817
[RO-RO] [DIR] OHL 400 kV Brasov – Gutinas | N-1 OHL 400 kV Gutinas – Smardan | 0.0073 | 0.00053 | 0.00583 | 0 | 0.00142 | 0.00015 | -0.00021 | -0.00019 | 0.00012 | 0.0001 | 0.00656 | 0.00367 | 0.00131 | 0.00046 | 0.00671 | 0.00745 | -6e-05 | -0.00157 | 0.00012 | 0.01703 | 0.0096 | 0.0019 | -0.00052 | 0.00097 | -0.01919 | 0.00817
[RO-RO] [DIR] OHL 400 kV Brazi Vest - Darste | N-1 OHL 400 kV Gutinas – Smardan | -0.03099 | -0.0001 | -0.01597 | 0 | -0.05033 | -0.00024 | 0.00083 | 0.0003 | -0.00022 | -0.00018 | -0.03871 | -0.00972 | 0.00167 | -0.00089 | -0.02502 | -0.03731 | 9e-05 | 0.00145 | -0.00022 | -0.11744 | -0.02445 | -0.00336 | 0.00254 | -0.04985 | -0.02258 | -0.0324
[RO-RO] [DIR] OHL 400 kV Brasov - Darste | N-1 OHL 400 kV Gutinas – Smardan | -0.03066 | -0.0001 | -0.01581 | 0 | -0.04981 | -0.00024 | 0.00082 | 0.00029 | -0.00021 | -0.00018 | -0.03831 | -0.00962 | 0.00165 | -0.00088 | -0.02476 | -0.03692 | 9e-05 | 0.00144 | -0.00021 | -0.11622 | -0.02419 | -0.00332 | 0.00251 | -0.04933 | -0.02235 | -0.03206
[RO-RO] [DIR] OHL 220 kV Portile de Fier-Resita c1 | N-1 TIE 400 kV Resita-Pancevo c2 | 0.01534 | -0.00014 | 0.00613 | 0 | 0.02046 | 7e-05 | -0.00032 | -8e-05 | 7e-05 | 6e-05 | 0.01865 | 0.0038 | -0.00154 | 0.00029 | 0.01184 | 0.01873 | -3e-05 | -0.00027 | 7e-05 | 0.03349 | 0.01003 | 0.00098 | -0.00092 | 0.02003 | 0.00586 | 0.01685
[RO-RO] [DIR] OHL 220 kV Portile de Fier-Resita c2 | N-1 TIE 400 kV Resita-Pancevo c2 | 0.01534 | -0.00014 | 0.00613 | 0 | 0.02046 | 7e-05 | -0.00032 | -8e-05 | 7e-05 | 6e-05 | 0.01865 | 0.0038 | -0.00154 | 0.00029 | 0.01184 | 0.01873 | -3e-05 | -0.00027 | 7e-05 | 0.03349 | 0.01003 | 0.00098 | -0.00092 | 0.02003 | 0.00586 | 0.01685
[RO-RO] [DIR] OHL 220 kV Resita-Timisoara c1 | N-1 OHL 220 kV Resita-Timisoara c2 | 0.04883 | 0.00011 | 0.03357 | 0 | 0.04827 | 0.00048 | -0.00165 | -0.0006 | 0.00044 | 0.00037 | 0.0509 | 0.01911 | -0.00487 | 0.0018 | 0.04278 | 0.05223 | -0.00019 | -0.00305 | 0.00043 | 0.05032 | 0.0646 | 0.00687 | -0.00481 | 0.04835 | 0.00701 | 0.05297
[RO-RO] [DIR] OHL 220 kV Resita-Timisoara c1 | N-1 TIE 400 kV Resita-Pancevo c2 | 0.03136 | 4e-05 | 0.02067 | 0 | 0.03206 | 0.00029 | -0.00102 | -0.00036 | 0.00027 | 0.00022 | 0.03322 | 0.01183 | -0.00313 | 0.0011 | 0.02715 | 0.034 | -0.00011 | -0.00182 | 0.00026 | 0.03436 | 0.03943 | 0.00418 | -0.00297 | 0.03201 | 0.00523 | 0.03405
[RO-RO] [DIR] OHL 220 kV Resita-Timisoara c2 | N-1 TIE 400 kV Resita-Pancevo c2 | 0.03136 | 4e-05 | 0.02067 | 0 | 0.03206 | 0.00029 | -0.00102 | -0.00036 | 0.00027 | 0.00022 | 0.03322 | 0.01183 | -0.00313 | 0.0011 | 0.02715 | 0.034 | -0.00011 | -0.00182 | 0.00026 | 0.03436 | 0.03943 | 0.00418 | -0.00297 | 0.03201 | 0.00523 | 0.03405
[RO-RO] [DIR] OHL 220 kV Arad-Timisoara | N-1 TIE 400 kV Resita-Pancevo c2 | -0.03431 | 0.00024 | -0.02057 | 0 | -0.03927 | -0.00026 | 0.00103 | 0.00031 | -0.00024 | -0.0002 | -0.03811 | -0.01174 | 0.00436 | -0.00101 | -0.02894 | -0.03854 | 0.0001 | 0.0013 | -0.00024 | -0.04475 | -0.03855 | -0.00374 | 0.00302 | -0.03886 | -0.00976 | -0.03708
[RO-RO] [DIR] OHL 220 kV Arad-Calea Aradului | N-1 TIE 400 kV Resita-Pancevo c2 | -0.02421 | 0.00017 | -0.01451 | 0 | -0.02771 | -0.00018 | 0.00073 | 0.00022 | -0.00017 | -0.00014 | -0.02689 | -0.00828 | 0.00308 | -0.00072 | -0.02042 | -0.02719 | 7e-05 | 0.00092 | -0.00017 | -0.03157 | -0.0272 | -0.00264 | 0.00213 | -0.02742 | -0.00689 | -0.02617
[RO-RO] [DIR] OHL 220 kV CaleaAradului-Sacalaz | N-1 TIE 400 kV Resita-Pancevo c2 | -0.02421 | 0.00017 | -0.01451 | 0 | -0.02771 | -0.00018 | 0.00073 | 0.00022 | -0.00017 | -0.00014 | -0.02689 | -0.00828 | 0.00308 | -0.00072 | -0.02042 | -0.02719 | 7e-05 | 0.00092 | -0.00017 | -0.03157 | -0.0272 | -0.00264 | 0.00213 | -0.02742 | -0.00689 | -0.02617
[RO-RO] [DIR] OHL 220 kV Sacalaz-Timisoara | N-1 TIE 400 kV Resita-Pancevo c2 | -0.02059 | 0.00014 | -0.01234 | 0 | -0.02357 | -0.00015 | 0.00062 | 0.00019 | -0.00014 | -0.00012 | -0.02287 | -0.00705 | 0.00262 | -0.00061 | -0.01737 | -0.02313 | 6e-05 | 0.00078 | -0.00014 | -0.02686 | -0.02314 | -0.00224 | 0.00181 | -0.02332 | -0.00586 | -0.02226
[RO-RO] [DIR] OHL 220 kV Mintia-Timisoara | N-1 TIE 400 kV Resita-Pancevo c2 | -0.00419 | -0.00048 | -0.00626 | 0 | 0.00287 | -0.00014 | 0.00027 | 0.00019 | -0.00012 | -0.0001 | -0.00143 | -0.00363 | -0.00118 | -0.00047 | -0.00494 | -0.00227 | 6e-05 | 0.00141 | -0.00012 | 0.0076 | -0.01311 | -0.00198 | 0.00079 | 0.00225 | 0.00618 | -0.00486
[RO-RO] [DIR] OHL 220 kV Urechesti-Targu Jiu Nord | N-1 TIE 400 kV Resita-Pancevo c2 | 0.03181 | 1e-05 | 0.01626 | 0 | 0.04343 | 0.00023 | -0.00082 | -0.00028 | 0.00021 | 0.00018 | 0.0384 | 0.0098 | -0.00238 | 0.00087 | 0.02572 | 0.03804 | -9e-05 | -0.00138 | 0.00021 | 0.04592 | 0.02588 | 0.00323 | -0.0024 | 0.04229 | 0.0106 | 0.03389
[RO-RO] [DIR] OHL 220 kV Paroseni-Targu Jiu Nord | N-1 TIE 400 kV Resita-Pancevo c2 | -0.03181 | -1e-05 | -0.01626 | 0 | -0.04343 | -0.00023 | 0.00082 | 0.00028 | -0.00021 | -0.00018 | -0.0384 | -0.0098 | 0.00238 | -0.00087 | -0.02572 | -0.03804 | 9e-05 | 0.00138 | -0.00021 | -0.04592 | -0.02588 | -0.00323 | 0.0024 | -0.04229 | -0.0106 | -0.03389
[RO-RO] [DIR] OHL 220 kV Paroseni-Baru Mare | N-1 TIE 400 kV Resita-Pancevo c2 | 0.02893 | 1e-05 | 0.01479 | 0 | 0.0395 | 0.00021 | -0.00074 | -0.00026 | 0.00019 | 0.00016 | 0.03492 | 0.00891 | -0.00216 | 0.00079 | 0.02339 | 0.03459 | -8e-05 | -0.00126 | 0.00019 | 0.04176 | 0.02354 | 0.00294 | -0.00218 | 0.03846 | 0.00964 | 0.03082
[RO-RO] [DIR] OHL 220 kV Baru Mare-Hasdat | N-1 TIE 400 kV Resita-Pancevo c2 | 0.03181 | 1e-05 | 0.01626 | 0 | 0.04343 | 0.00023 | -0.00082 | -0.00028 | 0.00021 | 0.00018 | 0.0384 | 0.0098 | -0.00238 | 0.00087 | 0.02572 | 0.03804 | -9e-05 | -0.00138 | 0.00021 | 0.04592 | 0.02588 | 0.00323 | -0.0024 | 0.04229 | 0.0106 | 0.03389
[RO-RO] [DIR] OHL 220 kV Lacu Sarat - Filesti | N-1 OHL 400 kV Gutinas – Smardan | 0.00722 | -0.00027 | 0.0021 | 0 | 0.01953 | 0 | -0.00018 | 1e-05 | 0 | 0 | 0.01117 | 0.00128 | -0.00123 | 4e-05 | 0.00518 | 0.00992 | 0 | 0.00043 | 0 | -0.00996 | 0.00182 | 7e-05 | -0.00063 | 0.01946 | 0.02342 | 0.00707
[RO-RO] [DIR] OHL 220 kV Lacu Sarat - Filesti | N-1 OHL 400 kV Brasov – Gutinas | 0.00983 | -8e-05 | 0.00418 | 0 | 0.02004 | 5e-05 | -0.00025 | -6e-05 | 5e-05 | 4e-05 | 0.01351 | 0.00258 | -0.00076 | 0.00021 | 0.00757 | 0.01258 | -2e-05 | -0.00013 | 5e-05 | -0.00388 | 0.00525 | 0.00074 | -0.00082 | 0.01981 | 0.01657 | 0.00998
[RO-RO] [DIR] OHL 220 kV Filesti - Barbosi | N-1 OHL 400 kV Cernavoda - Pelicanu | -0.00912 | 0.00044 | -0.00209 | 0 | -0.02743 | 2e-05 | 0.00022 | -4e-05 | 1e-05 | 1e-05 | -0.01485 | -0.00127 | 0.00184 | 0 | -0.00631 | -0.01294 | -1e-05 | -0.0008 | 1e-05 | 0.01789 | -0.00099 | 0.00016 | 0.0008 | -0.02736 | -0.03515 | -0.00875
[RO-RO] [DIR] OHL 220 kV Filesti - Barbosi | N-1 OHL 400 kV Gura Ialomitei - Bucuresti Sud | -0.00913 | 0.00045 | -0.00207 | 0 | -0.02759 | 2e-05 | 0.00022 | -4e-05 | 1e-05 | 1e-05 | -0.0149 | -0.00126 | 0.00185 | 1e-05 | -0.00631 | -0.01298 | -1e-05 | -0.00081 | 1e-05 | 0.01808 | -0.00093 | 0.00017 | 0.0008 | -0.02753 | -0.03537 | -0.00875
[RO-RO] [DIR] OHL 220 kV Filesti - Barbosi | N-1 OHL 400 kV Bucuresti Sud - Domnesti | -0.00969 | 0.00041 | -0.00255 | 0 | -0.02743 | 1e-05 | 0.00024 | -3e-05 | 0 | 0 | -0.01533 | -0.00155 | 0.0018 | -3e-05 | -0.00684 | -0.01351 | -1e-05 | -0.0007 | 0 | 0.01943 | -0.00184 | 3e-05 | 0.00085 | -0.02734 | -0.03416 | -0.00941
[RO-RO] [DIR] OHL 220 kV Filesti - Barbosi | N-1 OHL 400 kV Brasov – Gutinas | -0.01205 | 0.00014 | -0.00498 | 0 | -0.02513 | -6e-05 | 0.00031 | 6e-05 | -5e-05 | -5e-05 | -0.01672 | -0.00308 | 0.00105 | -0.00024 | -0.00923 | -0.01551 | 2e-05 | 7e-05 | -5e-05 | 0.00632 | -0.00617 | -0.00084 | 0.00102 | -0.02485 | -0.02287 | -0.01221
[RO-RO] [DIR] OHL 220 kV Filesti - Barbosi | N-1 OHL 400 kV Gutinas – Smardan | -0.00877 | 0.00038 | -0.00237 | 0 | -0.02449 | 1e-05 | 0.00022 | -2e-05 | 0 | 0 | -0.01378 | -0.00143 | 0.00164 | -3e-05 | -0.00622 | -0.01217 | 0 | -0.00064 | 0 | 0.01397 | -0.00186 | 2e-05 | 0.00079 | -0.02441 | -0.03149 | -0.00854
[RO-RO] [DIR] OHL 220 kV Barbosi - Focsani Vest | N-1 OHL 400 kV Gutinas – Smardan | 0.00877 | -0.00038 | 0.00237 | 0 | 0.02449 | -1e-05 | -0.00022 | 2e-05 | 0 | 0 | 0.01378 | 0.00143 | -0.00164 | 3e-05 | 0.00622 | 0.01217 | 0 | 0.00064 | 0 | -0.01397 | 0.00186 | -2e-05 | -0.00079 | 0.02441 | 0.03149 | 0.00854
[RO-RO] [DIR] OHL 220 kV Barbosi - Focsani Vest | N-1 OHL 400 kV Brasov – Gutinas | 0.01205 | -0.00014 | 0.00498 | 0 | 0.02513 | 6e-05 | -0.00031 | -6e-05 | 5e-05 | 5e-05 | 0.01672 | 0.00308 | -0.00105 | 0.00024 | 0.00923 | 0.01551 | -2e-05 | -7e-05 | 5e-05 | -0.00632 | 0.00617 | 0.00084 | -0.00102 | 0.02485 | 0.02287 | 0.01221
[RO-RO] [DIR] OHL 220 kV Focsani Vest - Gutinas | N-1 OHL 400 kV Gutinas – Smardan | -0.00714 | 0.00028 | -0.00208 | 0 | -0.01918 | 0 | 0.00018 | -1e-05 | 0 | 0 | -0.01102 | -0.00126 | 0.00124 | -4e-05 | -0.00513 | -0.0098 | 0 | -0.00044 | 0 | 0.0085 | -0.00187 | -6e-05 | 0.00063 | -0.0191 | -0.02366 | -0.007
[RO-RO] [DIR] OHL 220 kV Focsani Vest - Gutinas | N-1 OHL 400 kV Brasov – Gutinas | -0.01005 | 6e-05 | -0.00441 | 0 | -0.01975 | -6e-05 | 0.00026 | 7e-05 | -5e-05 | -4e-05 | -0.01363 | -0.00272 | 0.00071 | -0.00023 | -0.0078 | -0.01277 | 2e-05 | 0.00019 | -5e-05 | 0.00171 | -0.0057 | -0.00082 | 0.00084 | -0.01949 | -0.01601 | -0.01026
[RO-RO] [DIR] OHL 220 kV Fantanele - Ungheni | N-1 OHL 400 kV Gutinas – Smardan | 0.01249 | 0.00015 | 0.00652 | 0 | 0.01981 | 0.00011 | -0.00034 | -0.00014 | 0.0001 | 8e-05 | 0.01567 | 0.00406 | -0.00014 | 0.0004 | 0.0101 | 0.01514 | -4e-05 | -0.00079 | 0.0001 | 0.01945 | 0.00923 | 0.00154 | -0.00103 | 0.01943 | 0.00884 | 0.01301
[RO-RO] [DIR] OHL 220 kV Fantanele - Ungheni | N-1 OHL 400 kV Brasov – Gutinas | 0.01028 | -1e-05 | 0.00476 | 0 | 0.01938 | 7e-05 | -0.00027 | -8e-05 | 6e-05 | 5e-05 | 0.01368 | 0.00295 | -0.00054 | 0.00026 | 0.00807 | 0.01289 | -3e-05 | -0.00032 | 6e-05 | 0.01429 | 0.00632 | 0.00096 | -0.00087 | 0.01913 | 0.01466 | 0.01053
[RO-RO] [DIR] OHL 220 kV Fantanele - Gheorghieni | N-1 OHL 400 kV Gutinas – Smardan | -0.01379 | -0.00014 | -0.00706 | 0 | -0.02214 | -0.00012 | 0.00037 | 0.00015 | -0.0001 | -9e-05 | -0.01741 | -0.00439 | 0.00028 | -0.00042 | -0.0111 | -0.0168 | 5e-05 | 0.00081 | -0.0001 | -0.02301 | -0.00993 | -0.00162 | 0.00112 | -0.0217 | -0.01013 | -0.01435
[RO-RO] [DIR] OHL 220 kV Stejaru - Gheorghieni | N-1 OHL 400 kV Gutinas – Smardan | 0.01378 | 0.00013 | 0.00705 | 0 | 0.02212 | 0.00012 | -0.00036 | -0.00015 | 0.0001 | 9e-05 | 0.0174 | 0.00438 | -0.00029 | 0.00042 | 0.01109 | 0.0168 | -5e-05 | -0.0008 | 0.0001 | 0.02404 | 0.00991 | 0.00162 | -0.00112 | 0.02168 | 0.01009 | 0.01434
[RO-RO] [DIR] OHL 220 kV Dumbrava - Stejaru | N-1 OHL 400 kV Gutinas – Smardan | 0.00895 | 8e-05 | 0.00455 | 0 | 0.0145 | 7e-05 | -0.00024 | -9e-05 | 7e-05 | 6e-05 | 0.01134 | 0.00283 | -0.0002 | 0.00027 | 0.0072 | 0.01093 | -3e-05 | -0.00051 | 7e-05 | 0.00914 | 0.00639 | 0.00104 | -0.00073 | 0.01421 | 0.00686 | 0.00931
[RO-RO] [DIR] OHL 220 kV Dumbrava - Gutinas | N-1 OHL 400 kV Gutinas – Smardan | 0.00724 | 6e-05 | 0.00365 | 0 | 0.01188 | 6e-05 | -0.00019 | -7e-05 | 5e-05 | 4e-05 | 0.00921 | 0.00227 | -0.00019 | 0.00022 | 0.00581 | 0.00886 | -2e-05 | -0.00039 | 5e-05 | 0.00401 | 0.0051 | 0.00082 | -0.00059 | 0.01165 | 0.0059 | 0.00752
[RO-RO] [DIR] TRA 400/220 kV AT3 Arad | N-1 TIE 400 kV Resita-Pancevo c2 | 0.04673 | -0.00043 | 0.02764 | 0 | 0.05393 | 0.00033 | -0.0014 | -0.0004 | 0.00031 | 0.00026 | 0.05211 | 0.01571 | -0.00643 | 0.00133 | 0.03929 | 0.05266 | -0.00013 | -0.00154 | 0.00031 | 0.06188 | 0.05212 | 0.00484 | -0.00406 | 0.05333 | 0.01419 | 0.05052
[RO-RO] [DIR] TRA 400/220 kV AT Urechesti | BC | -0.02522 | -0.00014 | -0.01413 | 0 | -0.02977 | -0.00021 | 0.00069 | 0.00027 | -0.00019 | -0.00016 | -0.02892 | -0.00845 | 0.00154 | -0.00079 | -0.02089 | -0.02918 | 8e-05 | 0.00147 | -0.00019 | -0.03069 | -0.02384 | -0.003 | 0.002 | -0.02904 | -0.00305 | -0.0272
[RO-RO] [DIR] TRA 400/220 kV AT Urechesti | N-1 OHL 400 kV Domnesti-Urechesti | -0.02667 | -0.00025 | -0.01569 | 0 | -0.02822 | -0.00025 | 0.00075 | 0.00032 | -0.00022 | -0.00019 | -0.0296 | -0.00938 | 0.00132 | -0.00091 | -0.02238 | -0.03026 | 0.0001 | 0.00183 | -0.00022 | -0.02746 | -0.02713 | -0.00347 | 0.00216 | -0.02748 | 0.00119 | -0.02896
[RO-RO] [DIR] TRA 400/220 kV AT Urechesti | N-1 OHL 400 kV Arefu-Sibiu Sud | -0.0309 | -0.00019 | -0.01701 | 0 | -0.03776 | -0.00026 | 0.00083 | 0.00033 | -0.00024 | -0.0002 | -0.03591 | -0.01024 | 0.00174 | -0.00096 | -0.02546 | -0.03607 | 0.0001 | 0.0018 | -0.00023 | -0.03738 | -0.02801 | -0.00364 | 0.00242 | -0.03674 | -0.00436 | -0.03318
[RO-RO] [DIR] TRA 400/220 kV AT Urechesti | N-1 OHL 400 kV Tantareni-Urechesti | -0.01866 | -0.00031 | -0.01471 | 0 | -0.01086 | -0.00024 | 0.0007 | 0.00031 | -0.00021 | -0.00018 | -0.01629 | -0.00842 | 0.00094 | -0.00086 | -0.01714 | -0.0178 | 9e-05 | 0.00181 | -0.00021 | -0.04021 | -0.03108 | -0.0034 | 0.00205 | -0.01191 | 0.00094 | -0.02114
[RO-RO] [DIR] TRA 400/220 kV AT Urechesti | N-1 OHL 220 kV Portile de Fier-Resita 1&2 | -0.0267 | -0.00012 | -0.01466 | 0 | -0.0318 | -0.00022 | 0.00072 | 0.00028 | -0.0002 | -0.00017 | -0.03074 | -0.00879 | 0.00169 | -0.00082 | -0.022 | -0.03101 | 9e-05 | 0.00148 | -0.0002 | -0.03403 | -0.02468 | -0.00308 | 0.00208 | -0.03102 | -0.00366 | -0.02882
[RO-RO] [DIR] TRA 400/220 kV AT Urechesti | N-1 OHL 220 kV Resita-Timisoara 1&2 | -0.03251 | -0.00016 | -0.01913 | 0 | -0.03697 | -0.00029 | 0.00093 | 0.00036 | -0.00026 | -0.00022 | -0.03651 | -0.0113 | 0.00227 | -0.00106 | -0.02727 | -0.03697 | 0.00011 | 0.00192 | -0.00026 | -0.0382 | -0.03348 | -0.00402 | 0.00272 | -0.03625 | -0.00409 | -0.03509
[RO-RO] [DIR] TRA 400/220 kV AT Urechesti | N-1 TRA 400/220 kV AT3 Arad | -0.0254 | -0.00014 | -0.01423 | 0 | -0.02997 | -0.00022 | 0.00069 | 0.00027 | -0.0002 | -0.00016 | -0.02911 | -0.00852 | 0.00156 | -0.0008 | -0.02103 | -0.02937 | 8e-05 | 0.00147 | -0.00019 | -0.03091 | -0.02405 | -0.00302 | 0.00202 | -0.02923 | -0.0031 | -0.02738
[RO-RO] [DIR] TRA 400/220 kV AT Urechesti | N-1 TIE 400 kV Resita-Pancevo c2 | -0.02524 | -0.00013 | -0.01404 | 0 | -0.02991 | -0.00021 | 0.00068 | 0.00027 | -0.00019 | -0.00016 | -0.02899 | -0.00841 | 0.00154 | -0.00079 | -0.02087 | -0.02925 | 8e-05 | 0.00145 | -0.00019 | -0.03093 | -0.02364 | -0.00298 | 0.00199 | -0.02916 | -0.00313 | -0.02722
[RO-RO] [DIR] TRA 400/220 kV AT Urechesti | N-1 OHL 400 kV Arefu-Tantareni | -0.02981 | -0.00019 | -0.01649 | 0 | -0.03594 | -0.00025 | 0.0008 | 0.00032 | -0.00023 | -0.00019 | -0.03452 | -0.00992 | 0.00167 | -0.00093 | -0.02459 | -0.03473 | 0.0001 | 0.00176 | -0.00023 | -0.03238 | -0.02724 | -0.00354 | 0.00233 | -0.03495 | -0.00346 | -0.03205
[RO-RO] [DIR] TRA 400/220 kV AT Urechesti | N-1 TIE 400 kV Resita-Pancevo c1 | -0.02524 | -0.00013 | -0.01404 | 0 | -0.02991 | -0.00021 | 0.00068 | 0.00027 | -0.00019 | -0.00016 | -0.02899 | -0.00841 | 0.00154 | -0.00079 | -0.02087 | -0.02925 | 8e-05 | 0.00145 | -0.00019 | -0.03093 | -0.02364 | -0.00298 | 0.00199 | -0.02916 | -0.00313 | -0.02722
[RO-RO] [DIR] TRA 400/220 kV AT Rosiori | BC | 0.02766 | 0.00125 | 0.01782 | 0 | 0.03576 | 0.00041 | -0.00082 | -0.00053 | 0.00035 | 0.00029 | 0.03199 | 0.01137 | 0.00328 | 0.00134 | 0.02361 | 0.03168 | -0.00016 | -0.00379 | 0.00034 | 0.05048 | 0.02548 | 0.00543 | -0.00247 | 0.03507 | 0.00318 | 0.02903
[RO-RO] [DIR] TRA 400/220 kV AT Rosiori | N-1 TIE 400 kV Rosiori-Mukacevo | 0.00948 | -0.00015 | 0.00451 | 0 | 0.01419 | 5e-05 | -0.00025 | -5e-05 | 5e-05 | 4e-05 | 0.01183 | 0.00264 | -0.00125 | 0.0002 | 0.00753 | 0.01157 | -2e-05 | -0.0001 | 4e-05 | 0.02302 | 0.00718 | 0.00069 | -0.00074 | 0.01382 | 0.00566 | 0.01002
[RO-RO] [DIR] TRA 400/220 kV AT Rosiori | N-1 OHL 400 kV Iernut-Sibiu Sud | 0.02161 | 0.00107 | 0.01424 | 0 | 0.02756 | 0.00033 | -0.00065 | -0.00044 | 0.00028 | 0.00024 | 0.02479 | 0.00911 | 0.00294 | 0.00109 | 0.01856 | 0.02458 | -0.00013 | -0.00315 | 0.00028 | 0.04259 | 0.02036 | 0.00444 | -0.00196 | 0.02707 | 0.00202 | 0.02267
[RO-BG] [OPP] TIE 400 kV TINTARENI-KOZLODUI 1 | BC | -0.07873 | -0.00014 | -0.02525 | 0 | -0.13914 | -0.00038 | 0.00123 | 0.00048 | -0.00035 | -0.00029 | -0.11349 | -0.01734 | 0.00302 | -0.00143 | -0.05763 | -0.10873 | 0.00015 | 0.00258 | -0.00034 | 0.07066 | -0.01035 | -0.00499 | 0.00342 | -0.12837 | -0.00483 | -0.08002
[RO-BG] [OPP] TIE 400 kV TINTARENI-KOZLODUI 1 | N-1 TIE 400 kV Portile de Fier-Djerdap | -0.08904 | -0.00035 | -0.03237 | 0 | -0.13735 | -0.00051 | 0.00154 | 0.00064 | -0.00046 | -0.00038 | -0.12016 | -0.02156 | 0.00322 | -0.00187 | -0.06691 | -0.11754 | 0.0002 | 0.00361 | -0.00045 | 0.09545 | -0.02858 | -0.00669 | 0.00432 | -0.12791 | 0.00088 | -0.09318
[RO-BG] [OPP] TIE 400 kV TINTARENI-KOZLODUI 1 | N-1 TIE 400 kV TINTARENI-KOZLODUI 2 | -0.1278 | -0.00023 | -0.041 | 0 | -0.22587 | -0.00062 | 0.00199 | 0.00078 | -0.00056 | -0.00048 | -0.18423 | -0.02814 | 0.0049 | -0.00232 | -0.09355 | -0.17651 | 0.00024 | 0.00418 | -0.00056 | 0.1147 | -0.01681 | -0.0081 | 0.00555 | -0.20839 | -0.00784 | -0.1299
[RO-BG] [OPP] TIE 400 kV TINTARENI-KOZLODUI 1 | N-1 TIE 400 kV Isaccea - Vulcanesti | -0.08367 | -0.00041 | -0.02821 | 0 | -0.14662 | -0.00046 | 0.00132 | 0.00058 | -0.00041 | -0.00034 | -0.11949 | -0.01927 | 0.00243 | -0.00167 | -0.06176 | -0.11455 | 0.00018 | 0.00341 | -0.00041 | 0.06451 | -0.01434 | -0.00593 | 0.00361 | -0.13574 | 0.00987 | -0.08514
[RO-BG] [OPP] TIE 400 kV TINTARENI-KOZLODUI 1 | N-1 TIE 400 kV Resita-Pancevo c2 | -0.07865 | -0.00016 | -0.02567 | 0 | -0.13849 | -0.00039 | 0.00124 | 0.00049 | -0.00035 | -0.0003 | -0.11312 | -0.01754 | 0.00301 | -0.00146 | -0.05773 | -0.1084 | 0.00015 | 0.00265 | -0.00035 | 0.07185 | -0.01135 | -0.00511 | 0.00348 | -0.12777 | -0.00442 | -0.07991
[RO-BG] [OPP] TIE 400 kV TINTARENI-KOZLODUI 1 | N-1 TIE 400 kV Resita-Pancevo c1 | -0.07865 | -0.00016 | -0.02567 | 0 | -0.13849 | -0.00039 | 0.00124 | 0.00049 | -0.00035 | -0.0003 | -0.11312 | -0.01754 | 0.00301 | -0.00146 | -0.05773 | -0.1084 | 0.00015 | 0.00265 | -0.00035 | 0.07185 | -0.01135 | -0.00511 | 0.00348 | -0.12777 | -0.00442 | -0.07991
[RO-BG] [OPP] TIE 400 kV TINTARENI-KOZLODUI 2 | BC | -0.07873 | -0.00014 | -0.02525 | 0 | -0.13914 | -0.00038 | 0.00123 | 0.00048 | -0.00035 | -0.00029 | -0.11349 | -0.01734 | 0.00302 | -0.00143 | -0.05763 | -0.10873 | 0.00015 | 0.00258 | -0.00034 | 0.07066 | -0.01035 | -0.00499 | 0.00342 | -0.12837 | -0.00483 | -0.08002
[RO-BG] [OPP] TIE 400 kV TINTARENI-KOZLODUI 2 | N-1 TIE 400 kV Portile de Fier-Djerdap | -0.08904 | -0.00035 | -0.03237 | 0 | -0.13735 | -0.00051 | 0.00154 | 0.00064 | -0.00046 | -0.00038 | -0.12016 | -0.02156 | 0.00322 | -0.00187 | -0.06691 | -0.11754 | 0.0002 | 0.00361 | -0.00045 | 0.09545 | -0.02858 | -0.00669 | 0.00432 | -0.12791 | 0.00088 | -0.09318
[RO-BG] [OPP] TIE 400 kV TINTARENI-KOZLODUI 2 | N-1 TIE 400 kV TINTARENI-KOZLODUI 1 | -0.1278 | -0.00023 | -0.041 | 0 | -0.22587 | -0.00062 | 0.00199 | 0.00078 | -0.00056 | -0.00048 | -0.18423 | -0.02814 | 0.0049 | -0.00232 | -0.09355 | -0.17651 | 0.00024 | 0.00418 | -0.00056 | 0.1147 | -0.01681 | -0.0081 | 0.00555 | -0.20839 | -0.00784 | -0.1299
[RO-BG] [OPP] TIE 400 kV TINTARENI-KOZLODUI 2 | N-1 TIE 400 kV Isaccea - Vulcanesti | -0.08367 | -0.00041 | -0.02821 | 0 | -0.14662 | -0.00046 | 0.00132 | 0.00058 | -0.00041 | -0.00034 | -0.11949 | -0.01927 | 0.00243 | -0.00167 | -0.06176 | -0.11455 | 0.00018 | 0.00341 | -0.00041 | 0.06451 | -0.01434 | -0.00593 | 0.00361 | -0.13574 | 0.00987 | -0.08514
[RO-BG] [OPP] TIE 400 kV TINTARENI-KOZLODUI 2 | N-1 TIE 400 kV Resita-Pancevo c2 | -0.07865 | -0.00016 | -0.02567 | 0 | -0.13849 | -0.00039 | 0.00124 | 0.00049 | -0.00035 | -0.0003 | -0.11312 | -0.01754 | 0.00301 | -0.00146 | -0.05773 | -0.1084 | 0.00015 | 0.00265 | -0.00035 | 0.07185 | -0.01135 | -0.00511 | 0.00348 | -0.12777 | -0.00442 | -0.07991
[RO-BG] [OPP] TIE 400 kV TINTARENI-KOZLODUI 2 | N-1 TIE 400 kV Resita-Pancevo c1 | -0.07865 | -0.00016 | -0.02567 | 0 | -0.13849 | -0.00039 | 0.00124 | 0.00049 | -0.00035 | -0.0003 | -0.11312 | -0.01754 | 0.00301 | -0.00146 | -0.05773 | -0.1084 | 0.00015 | 0.00265 | -0.00035 | 0.07185 | -0.01135 | -0.00511 | 0.00348 | -0.12777 | -0.00442 | -0.07991
[RO-RS] [OPP] TIE 400 kV Portile de Fier-Djerdap | BC | 0.07104 | 0.00147 | 0.049 | 0 | -0.01235 | 0.00086 | -0.00219 | -0.0011 | 0.00075 | 0.00064 | 0.04593 | 0.02907 | -0.00142 | 0.00301 | 0.06392 | 0.06065 | -0.00034 | -0.00709 | 0.00075 | -0.17074 | 0.12551 | 0.01173 | -0.00616 | -0.00316 | -0.03932 | 0.09063
[RO-RS] [OPP] TIE 400 kV Portile de Fier-Djerdap | N-1 TIE 400 kV Arad-Sandorfalva | 0.06896 | 0.00175 | 0.04916 | 0 | -0.01643 | 0.00089 | -0.00221 | -0.00116 | 0.00078 | 0.00066 | 0.04284 | 0.02931 | 0.00035 | 0.00311 | 0.06265 | 0.05767 | -0.00035 | -0.00761 | 0.00078 | -0.17659 | 0.12469 | 0.01226 | -0.00629 | -0.00708 | -0.0423 | 0.08834
[RO-RS] [OPP] TIE 400 kV Portile de Fier-Djerdap | N-1 TIE 400 kV Nadab-Bekescsaba | 0.06662 | 0.00172 | 0.04674 | 0 | -0.01845 | 0.00085 | -0.00204 | -0.0011 | 0.00075 | 0.00063 | 0.04061 | 0.02788 | -0.00034 | 0.00295 | 0.06036 | 0.0554 | -0.00034 | -0.00736 | 0.00074 | -0.17845 | 0.12154 | 0.01158 | -0.00565 | -0.00912 | -0.04257 | 0.08593
[RO-RS] [OPP] TIE 400 kV Portile de Fier-Djerdap | N-1 TIE 400 kV Rosiori-Mukacevo | 0.06249 | 0.00082 | 0.04274 | 0 | -0.02248 | 0.00069 | -0.00192 | -0.00088 | 0.00061 | 0.00052 | 0.03645 | 0.02497 | -0.00355 | 0.00247 | 0.05637 | 0.0512 | -0.00027 | -0.00536 | 0.00061 | -0.18364 | 0.11691 | 0.0095 | -0.00535 | -0.01314 | -0.03815 | 0.0817
[RO-RS] [OPP] TIE 400 kV Portile de Fier-Djerdap | N-1 TIE 400 kV TINTARENI-KOZLODUI 1 | 0.08174 | 0.00149 | 0.05243 | 0 | 0.00657 | 0.00091 | -0.00236 | -0.00117 | 0.0008 | 0.00068 | 0.06136 | 0.03143 | -0.00183 | 0.0032 | 0.07176 | 0.07544 | -0.00036 | -0.00744 | 0.00079 | -0.18035 | 0.12691 | 0.01241 | -0.00663 | 0.0143 | -0.03866 | 0.10152
[RO-RS] [OPP] TIE 400 kV Portile de Fier-Djerdap | N-1 TIE 400 kV TINTARENI-KOZLODUI 2 | 0.08174 | 0.00149 | 0.05243 | 0 | 0.00657 | 0.00091 | -0.00236 | -0.00117 | 0.0008 | 0.00068 | 0.06136 | 0.03143 | -0.00183 | 0.0032 | 0.07176 | 0.07544 | -0.00036 | -0.00744 | 0.00079 | -0.18035 | 0.12691 | 0.01241 | -0.00663 | 0.0143 | -0.03866 | 0.10152
[RO-RS] [OPP] TIE 400 kV Portile de Fier-Djerdap | N-1 TIE 400 kV Isaccea - Vulcanesti | 0.06374 | 0.00108 | 0.04462 | 0 | -0.02341 | 0.00075 | -0.00206 | -0.00096 | 0.00066 | 0.00056 | 0.03705 | 0.02621 | -0.00228 | 0.00266 | 0.05782 | 0.05205 | -0.00029 | -0.00587 | 0.00066 | -0.17982 | 0.11961 | 0.01034 | -0.00589 | -0.01405 | -0.01758 | 0.08307
[RO-RS] [OPP] TIE 400 kV Portile de Fier-Djerdap | N-1 OHL 400 kV Mintia-Arad | 0.06573 | 0.00165 | 0.04686 | 0 | -0.02069 | 0.00085 | -0.00207 | -0.0011 | 0.00074 | 0.00063 | 0.0391 | 0.02787 | -0.00026 | 0.00295 | 0.05984 | 0.05399 | -0.00033 | -0.00725 | 0.00074 | -0.18163 | 0.12193 | 0.01158 | -0.00581 | -0.01124 | -0.04304 | 0.08501
[RO-RS] [OPP] TIE 400 kV Portile de Fier-Djerdap | N-1 OHL 220 kV Portile de Fier-Resita 1&2 | 0.06178 | 0.00157 | 0.04564 | 0 | -0.02511 | 0.00082 | -0.00202 | -0.00106 | 0.00072 | 0.00061 | 0.03446 | 0.02694 | -0.00049 | 0.00285 | 0.0569 | 0.04916 | -0.00032 | -0.00699 | 0.00071 | -0.19173 | 0.12026 | 0.01123 | -0.00565 | -0.01562 | -0.04314 | 0.08045
[RO-RS] [OPP] TIE 400 kV Portile de Fier-Djerdap | N-1 OHL 220 kV Resita-Timisoara 1&2 | 0.06118 | 0.00145 | 0.04222 | 0 | -0.02209 | 0.00076 | -0.00186 | -0.00098 | 0.00067 | 0.00056 | 0.03565 | 0.02521 | -0.00043 | 0.00264 | 0.05528 | 0.05011 | -0.0003 | -0.00648 | 0.00066 | -0.1809 | 0.11246 | 0.01034 | -0.00519 | -0.01292 | -0.04074 | 0.07994
[RO-RS] [OPP] TIE 400 kV Portile de Fier-Djerdap | N-1 TRA 400/220 kV AT3 Arad | 0.06709 | 0.00151 | 0.04657 | 0 | -0.0168 | 0.00083 | -0.00207 | -0.00107 | 0.00073 | 0.00061 | 0.04158 | 0.0277 | -0.00087 | 0.00289 | 0.06057 | 0.05625 | -0.00033 | -0.00695 | 0.00072 | -0.17576 | 0.1209 | 0.0113 | -0.00581 | -0.00756 | -0.04045 | 0.08637
[RO-RS] [OPP] TIE 400 kV Portile de Fier-Djerdap | N-1 TIE 400 kV Resita-Pancevo c2 | 0.07005 | 0.0017 | 0.05403 | 1e-05 | -0.02017 | 0.00095 | -0.00242 | -0.00123 | 0.00084 | 0.0007 | 0.04146 | 0.03153 | -0.00131 | 0.00333 | 0.06513 | 0.05659 | -0.00037 | -0.00793 | 0.00083 | -0.18503 | 0.13751 | 0.01311 | -0.00683 | -0.01039 | -0.04419 | 0.08929
[RO-RS] [OPP] TIE 400 kV Portile de Fier-Djerdap | N-1 TIE 400 kV Resita-Pancevo c1 | 0.07005 | 0.0017 | 0.05403 | 1e-05 | -0.02017 | 0.00095 | -0.00242 | -0.00123 | 0.00084 | 0.0007 | 0.04146 | 0.03153 | -0.00131 | 0.00333 | 0.06513 | 0.05659 | -0.00037 | -0.00793 | 0.00083 | -0.18503 | 0.13751 | 0.01311 | -0.00683 | -0.01039 | -0.04419 | 0.08929
[RO-RO] [OPP] OHL 400 kV Portile de Fier-Resita | N-1 TIE 400 kV Resita-Pancevo c2 | 0.03824 | -0.00107 | -0.00279 | 0 | 0.07267 | -0.00016 | 3e-05 | 0.00022 | -0.00012 | -0.0001 | 0.05738 | 0.00047 | -0.00386 | -0.00042 | 0.02296 | 0.05622 | 6e-05 | 0.00216 | -0.00012 | 0.0921 | -0.01709 | -0.00237 | 0.00014 | 0.06974 | 0.02957 | 0.04287
[RO-UA] [OPP] TIE 400 kV Isaccea-Vulcanesti | N-1 OHL 400 kV Gutinas – Smardan | 0.09827 | 0.00537 | 0.05889 | 0 | 0.14894 | 0.00147 | -0.00183 | -0.00197 | 0.00123 | 0.00104 | 0.11955 | 0.03847 | 0.01163 | 0.00466 | 0.08215 | 0.11584 | -0.00058 | -0.01653 | 0.00122 | 0.12231 | 0.07937 | 0.01872 | -0.00369 | 0.14672 | -0.29262 | 0.10178
[RO-UA] [OPP] TIE 400 kV Isaccea-Vulcanesti | N-1 TIE 400 kV Resita-Pancevo c2 | 0.0983 | 0.00537 | 0.0587 | 0 | 0.14923 | 0.00147 | -0.00182 | -0.00197 | 0.00123 | 0.00104 | 0.11972 | 0.03837 | 0.01162 | 0.00465 | 0.08211 | 0.11599 | -0.00058 | -0.0165 | 0.00122 | 0.12284 | 0.07893 | 0.01867 | -0.00366 | 0.14699 | -0.29244 | 0.10183
[RO-HU] [OPP] TIE 400 kV Arad-Sandorfalva | BC | -0.0316 | 0.0042 | 0.00248 | 0 | -0.06206 | 0.00061 | -0.00025 | -0.00085 | 0.00047 | 0.0004 | -0.04698 | 0.00367 | 0.02677 | 0.00162 | -0.0193 | -0.04533 | -0.00024 | -0.0079 | 0.00046 | -0.08888 | -0.01238 | 0.00813 | -0.00198 | -0.05958 | -0.04523 | -0.03488
[RO-HU] [OPP] TIE 400 kV Arad-Sandorfalva | N-1 TIE 400 kV Nadab-Bekescsaba | -0.07855 | 0.00685 | -0.02149 | 0 | -0.12697 | 0.00057 | 0.00138 | -0.00087 | 0.00038 | 0.00032 | -0.10354 | -0.00893 | 0.0382 | 0.00104 | -0.05721 | -0.10124 | -0.00023 | -0.01078 | 0.00037 | -0.17097 | -0.05457 | 0.00652 | 0.00346 | -0.12303 | -0.07979 | -0.08497
[RO-HU] [OPP] TIE 400 kV Arad-Sandorfalva | N-1 TIE 400 kV Rosiori-Mukacevo | -0.05759 | 0.0022 | -0.01654 | 0 | -0.09288 | 9e-05 | 0.00058 | -0.00016 | 4e-05 | 3e-05 | -0.0758 | -0.0088 | 0.0203 | -1e-05 | -0.04228 | -0.07407 | -4e-05 | -0.00263 | 4e-05 | -0.12813 | -0.03853 | 0.00135 | 0.0005 | -0.08994 | -0.04168 | -0.06206
[RO-HU] [OPP] TIE 400 kV Arad-Sandorfalva | N-1 TIE 400 kV Portile de Fier-Djerdap | -0.02763 | 0.00428 | 0.00522 | 0 | -0.06275 | 0.00065 | -0.00037 | -0.00091 | 0.00051 | 0.00043 | -0.04441 | 0.00529 | 0.02669 | 0.00179 | -0.01573 | -0.04195 | -0.00026 | -0.0083 | 0.00051 | -0.09842 | -0.00537 | 0.00878 | -0.00232 | -0.05976 | -0.04742 | -0.02982
[RO-HU] [OPP] TIE 400 kV Arad-Sandorfalva | N-1 OHL 400 kV Iernut-Sibiu Sud | -0.03349 | 0.00414 | 0.00136 | 0 | -0.06462 | 0.00058 | -0.0002 | -0.00082 | 0.00045 | 0.00038 | -0.04923 | 0.00296 | 0.02666 | 0.00154 | -0.02089 | -0.04756 | -0.00023 | -0.0077 | 0.00044 | -0.09135 | -0.01398 | 0.00782 | -0.00182 | -0.06208 | -0.04559 | -0.03687
[RO-HU] [OPP] TIE 400 kV Arad-Sandorfalva | N-1 TIE 400 kV Resita-Pancevo c2 | -0.03176 | 0.00424 | 0.00331 | 0 | -0.06334 | 0.00062 | -0.00029 | -0.00087 | 0.00048 | 0.00041 | -0.04771 | 0.00407 | 0.02679 | 0.00167 | -0.01911 | -0.046 | -0.00025 | -0.00804 | 0.00048 | -0.09123 | -0.01041 | 0.00835 | -0.00209 | -0.06077 | -0.04603 | -0.03511
[RO-HU] [OPP] TIE 400 kV Arad-Sandorfalva | N-1 TIE 400 kV Resita-Pancevo c1 | -0.03176 | 0.00424 | 0.00331 | 0 | -0.06334 | 0.00062 | -0.00029 | -0.00087 | 0.00048 | 0.00041 | -0.04771 | 0.00407 | 0.02679 | 0.00167 | -0.01911 | -0.046 | -0.00025 | -0.00804 | 0.00048 | -0.09123 | -0.01041 | 0.00835 | -0.00209 | -0.06077 | -0.04603 | -0.03511
[RO-HU] [OPP] TIE 400 kV Nadab-Bekescsaba | N-1 TIE 400 kV Arad-Sandorfalva | -0.10275 | 0.00735 | -0.04053 | 0 | -0.15382 | 0.00032 | 0.0027 | -0.00058 | 0.00014 | 0.00013 | -0.12949 | -0.01979 | 0.03724 | 1e-05 | -0.07897 | -0.12728 | -0.00014 | -0.01013 | 0.00014 | -0.20118 | -0.08206 | 0.00238 | 0.00828 | -0.14966 | -0.0897 | -0.11036
[RO-HU] [OPP] TIE 400 kV Nadab-Bekescsaba | N-1 TIE 400 kV Rosiori-Mukacevo | -0.13641 | 0.0005 | -0.08156 | -1e-05 | -0.17798 | -0.00113 | 0.00457 | 0.00139 | -0.00105 | -0.00088 | -0.15916 | -0.048 | 0.00666 | -0.00441 | -0.11426 | -0.15784 | 0.00044 | 0.00586 | -0.00104 | -0.22564 | -0.12835 | -0.01687 | 0.01468 | -0.17446 | -0.05337 | -0.14437
[RO-HU] [OPP] TIE 400 kV Nadab-Bekescsaba | N-1 TIE 400 kV Portile de Fier-Djerdap | -0.07888 | 0.00473 | -0.03961 | 0 | -0.1147 | -2e-05 | 0.00275 | -9e-05 | -0.00012 | -0.0001 | -0.09705 | -0.02065 | 0.02001 | -0.00087 | -0.06334 | -0.09514 | 0 | -0.00543 | -0.00012 | -0.15297 | -0.06771 | -0.00222 | 0.00923 | -0.11165 | -0.06274 | -0.08338
[RO-HU] [OPP] TIE 400 kV Nadab-Bekescsaba | N-1 OHL 400 kV Iernut-Sibiu Sud | -0.08071 | 0.00471 | -0.04105 | 0 | -0.11162 | -4e-05 | 0.00281 | -7e-05 | -0.00014 | -0.00011 | -0.09725 | -0.02147 | 0.02019 | -0.00095 | -0.0651 | -0.09613 | 1e-05 | -0.00525 | -0.00014 | -0.1419 | -0.0726 | -0.00253 | 0.0094 | -0.10911 | -0.06039 | -0.08612
[RO-HU] [OPP] TIE 400 kV Nadab-Bekescsaba | N-1 TIE 400 kV Resita-Pancevo c2 | -0.08265 | 0.00469 | -0.0414 | 0 | -0.11518 | -5e-05 | 0.00283 | -6e-05 | -0.00015 | -0.00012 | -0.10003 | -0.02179 | 0.0201 | -0.00098 | -0.06643 | -0.09882 | 1e-05 | -0.00518 | -0.00015 | -0.14628 | -0.07242 | -0.00263 | 0.00945 | -0.11252 | -0.06142 | -0.0882
[RO-HU] [OPP] TIE 400 kV Nadab-Bekescsaba | N-1 TIE 400 kV Resita-Pancevo c1 | -0.08265 | 0.00469 | -0.0414 | 0 | -0.11518 | -5e-05 | 0.00283 | -6e-05 | -0.00015 | -0.00012 | -0.10003 | -0.02179 | 0.0201 | -0.00098 | -0.06643 | -0.09882 | 1e-05 | -0.00518 | -0.00015 | -0.14628 | -0.07242 | -0.00263 | 0.00945 | -0.11252 | -0.06142 | -0.0882
[RO-UA] [OPP]TIE 400 kV Rosiori-Mukacevo | BC | 0.12739 | 0.00982 | 0.09323 | 1e-05 | 0.15108 | 0.00252 | -0.00404 | -0.00337 | 0.00211 | 0.00178 | 0.14127 | 0.06113 | 0.03174 | 0.00799 | 0.11264 | 0.14087 | -0.001 | -0.02582 | 0.00209 | 0.19237 | 0.12817 | 0.0332 | -0.01212 | 0.14884 | -0.0174 | 0.13321
[RO-UA] [OPP]TIE 400 kV Rosiori-Mukacevo | N-1 TIE 400 kV Arad-Sandorfalva | 0.13119 | 0.00931 | 0.09293 | 1e-05 | 0.15854 | 0.00245 | -0.00401 | -0.00327 | 0.00205 | 0.00174 | 0.14692 | 0.06069 | 0.02852 | 0.00779 | 0.11496 | 0.14633 | -0.00097 | -0.02486 | 0.00203 | 0.20306 | 0.12966 | 0.03222 | -0.01189 | 0.15601 | -0.01196 | 0.13741
[RO-UA] [OPP]TIE 400 kV Rosiori-Mukacevo | N-1 TIE 400 kV Nadab-Bekescsaba | 0.14567 | 0.00879 | 0.10256 | 1e-05 | 0.17636 | 0.00254 | -0.00467 | -0.00336 | 0.00214 | 0.00181 | 0.1633 | 0.06604 | 0.02728 | 0.00821 | 0.1274 | 0.16265 | -0.001 | -0.02469 | 0.00213 | 0.22434 | 0.1446 | 0.03382 | -0.01424 | 0.17355 | -0.00394 | 0.15271
[RO-UA] [OPP]TIE 400 kV Rosiori-Mukacevo | N-1 TIE 400 kV Portile de Fier-Djerdap | 0.125 | 0.00977 | 0.09158 | 1e-05 | 0.15149 | 0.00249 | -0.00396 | -0.00334 | 0.00208 | 0.00176 | 0.13973 | 0.06016 | 0.03178 | 0.00788 | 0.11049 | 0.13884 | -0.00099 | -0.02558 | 0.00207 | 0.19811 | 0.12395 | 0.0328 | -0.01192 | 0.14895 | -0.01608 | 0.13017
[RO-UA] [OPP]TIE 400 kV Rosiori-Mukacevo | N-1 OHL 400 kV Iernut-Sibiu Sud | 0.10237 | 0.00906 | 0.07845 | 1e-05 | 0.1172 | 0.00222 | -0.00334 | -0.00298 | 0.00185 | 0.00156 | 0.11152 | 0.05181 | 0.03029 | 0.00696 | 0.09176 | 0.11153 | -0.00088 | -0.02319 | 0.00183 | 0.15978 | 0.10701 | 0.02911 | -0.01002 | 0.1158 | -0.02219 | 0.10692
[RO-UA] [OPP]TIE 400 kV Rosiori-Mukacevo | N-1 OHL 400 kV Mintia-Arad | 0.1332 | 0.00962 | 0.09556 | 1e-05 | 0.16021 | 0.00253 | -0.00417 | -0.00338 | 0.00212 | 0.00179 | 0.14875 | 0.06245 | 0.03047 | 0.00805 | 0.11711 | 0.14817 | -0.001 | -0.02565 | 0.0021 | 0.2043 | 0.13208 | 0.03336 | -0.01251 | 0.15769 | -0.01332 | 0.13937
[RO-UA] [OPP]TIE 400 kV Rosiori-Mukacevo | N-1 OHL 400 kV Sibiu Sud-Mintia | 0.13111 | 0.00967 | 0.09446 | 1e-05 | 0.1576 | 0.00252 | -0.00411 | -0.00337 | 0.00211 | 0.00179 | 0.14633 | 0.06183 | 0.03085 | 0.00801 | 0.11541 | 0.14574 | -0.001 | -0.02563 | 0.00209 | 0.2013 | 0.13 | 0.03321 | -0.01234 | 0.15512 | -0.01417 | 0.13712
[RO-UA] [OPP]TIE 400 kV Rosiori-Mukacevo | N-1 OHL 400 kV Arefu-Sibiu Sud | 0.1182 | 0.00974 | 0.08855 | 1e-05 | 0.13814 | 0.00245 | -0.00381 | -0.00328 | 0.00204 | 0.00173 | 0.12994 | 0.05825 | 0.03207 | 0.00771 | 0.10523 | 0.12971 | -0.00097 | -0.02528 | 0.00202 | 0.18154 | 0.12142 | 0.03216 | -0.01145 | 0.13636 | -0.01952 | 0.12352
[RO-UA] [OPP]TIE 400 kV Rosiori-Mukacevo | N-1 TIE 400 kV Resita-Pancevo c2 | 0.12746 | 0.0098 | 0.09288 | 1e-05 | 0.15163 | 0.00251 | -0.00402 | -0.00336 | 0.0021 | 0.00178 | 0.14158 | 0.06096 | 0.03173 | 0.00796 | 0.11256 | 0.14116 | -0.001 | -0.02576 | 0.00208 | 0.19337 | 0.12733 | 0.0331 | -0.01208 | 0.14934 | -0.01706 | 0.1333
[RO-UA] [OPP]TIE 400 kV Rosiori-Mukacevo | N-1 OHL 400 kV Arefu-Tantareni | 0.12095 | 0.00975 | 0.08991 | 1e-05 | 0.14241 | 0.00247 | -0.00388 | -0.0033 | 0.00206 | 0.00174 | 0.13339 | 0.05908 | 0.03192 | 0.00779 | 0.10743 | 0.13307 | -0.00098 | -0.0254 | 0.00204 | 0.19001 | 0.1234 | 0.03244 | -0.01166 | 0.14053 | -0.01797 | 0.1264
[RO-UA] [OPP]TIE 400 kV Rosiori-Mukacevo | N-1 TIE 400 kV Resita-Pancevo c1 | 0.12746 | 0.0098 | 0.09288 | 1e-05 | 0.15163 | 0.00251 | -0.00402 | -0.00336 | 0.0021 | 0.00178 | 0.14158 | 0.06096 | 0.03173 | 0.00796 | 0.11256 | 0.14116 | -0.001 | -0.02576 | 0.00208 | 0.19337 | 0.12733 | 0.0331 | -0.01208 | 0.14934 | -0.01706 | 0.1333
[RO-RS] [OPP] TIE 400 kV Resita-Pancevo c2 | BC | -0.0039 | 0.00089 | 0.01999 | 0 | -0.03104 | 0.00038 | -0.0009 | -0.00049 | 0.00033 | 0.00028 | -0.01773 | 0.00978 | 0.00043 | 0.00128 | 0.00481 | -0.01612 | -0.00015 | -0.0033 | 0.00032 | -0.05671 | 0.04763 | 0.0055 | -0.00266 | -0.02872 | -0.01934 | -0.00531
[RO-RS] [OPP] TIE 400 kV Resita-Pancevo c2 | N-1 TIE 400 kV Arad-Sandorfalva | -0.00535 | 0.00108 | 0.02011 | 0 | -0.03389 | 0.0004 | -0.00091 | -0.00053 | 0.00035 | 0.00029 | -0.01988 | 0.00995 | 0.00166 | 0.00136 | 0.00392 | -0.0182 | -0.00016 | -0.00366 | 0.00034 | -0.06079 | 0.04706 | 0.00587 | -0.00275 | -0.03145 | -0.02141 | -0.00692
[RO-RS] [OPP] TIE 400 kV Resita-Pancevo c2 | N-1 TIE 400 kV Nadab-Bekescsaba | -0.00681 | 0.00105 | 0.01851 | 0 | -0.03506 | 0.00037 | -0.0008 | -0.00049 | 0.00032 | 0.00027 | -0.02122 | 0.009 | 0.00114 | 0.00124 | 0.00246 | -0.01958 | -0.00015 | -0.00348 | 0.00032 | -0.06179 | 0.04502 | 0.0054 | -0.00233 | -0.03264 | -0.02148 | -0.00841
[RO-RS] [OPP] TIE 400 kV Resita-Pancevo c2 | N-1 TIE 400 kV Portile de Fier-Djerdap | 0.01292 | 0.00124 | 0.03159 | 0 | -0.03397 | 0.00058 | -0.00142 | -0.00075 | 0.0005 | 0.00043 | -0.00685 | 0.01666 | 9e-05 | 0.00199 | 0.01994 | -0.00176 | -0.00023 | -0.00498 | 0.0005 | -0.09713 | 0.07734 | 0.00828 | -0.00412 | -0.02947 | -0.02865 | 0.01614
[RO-RS] [OPP] TIE 400 kV Resita-Pancevo c2 | N-1 OHL 400 kV Iernut-Sibiu Sud | -0.00558 | 0.00084 | 0.019 | 0 | -0.03332 | 0.00036 | -0.00085 | -0.00046 | 0.00031 | 0.00026 | -0.01972 | 0.00915 | 0.00033 | 0.00121 | 0.0034 | -0.01809 | -0.00014 | -0.00313 | 0.00031 | -0.05889 | 0.04621 | 0.00523 | -0.00252 | -0.03094 | -0.01966 | -0.00708
[RO-RS] [OPP] TIE 400 kV Resita-Pancevo c2 | N-1 OHL 400 kV Mintia-Arad | -0.00574 | 0.00095 | 0.01925 | 0 | -0.03394 | 0.00037 | -0.00085 | -0.00049 | 0.00032 | 0.00027 | -0.0201 | 0.00936 | 0.00083 | 0.00126 | 0.00339 | -0.01843 | -0.00015 | -0.00336 | 0.00032 | -0.06049 | 0.04638 | 0.00545 | -0.00254 | -0.03153 | -0.02063 | -0.00727
[RO-RS] [OPP] TIE 400 kV Resita-Pancevo c2 | N-1 OHL 220 kV Portile de Fier-Resita c2 | -0.00262 | 0.00088 | 0.02045 | 0 | -0.02929 | 0.00038 | -0.00092 | -0.0005 | 0.00033 | 0.00028 | -0.01615 | 0.01007 | 0.0003 | 0.0013 | 0.00577 | -0.01453 | -0.00015 | -0.00332 | 0.00033 | -0.05382 | 0.04835 | 0.00557 | -0.00273 | -0.027 | -0.01881 | -0.00391
[RO-RS] [OPP] TIE 400 kV Resita-Pancevo c2 | N-1 OHL 220 kV Portile de Fier-Resita c1 | -0.00262 | 0.00088 | 0.02045 | 0 | -0.02929 | 0.00038 | -0.00092 | -0.0005 | 0.00033 | 0.00028 | -0.01615 | 0.01007 | 0.0003 | 0.0013 | 0.00577 | -0.01453 | -0.00015 | -0.00332 | 0.00033 | -0.05382 | 0.04835 | 0.00557 | -0.00273 | -0.027 | -0.01881 | -0.00391
[RO-RS] [OPP] TIE 400 kV Resita-Pancevo c2 | N-1 OHL 220 kV Resita-Timisoara c2 | -0.00675 | 0.00088 | 0.01804 | 0 | -0.03386 | 0.00035 | -0.0008 | -0.00045 | 0.0003 | 0.00025 | -0.02069 | 0.00866 | 0.00071 | 0.00118 | 0.00231 | -0.01916 | -0.00014 | -0.00312 | 0.0003 | -0.05964 | 0.04386 | 0.0051 | -0.00238 | -0.03154 | -0.01975 | -0.0084
[RO-RS] [OPP] TIE 400 kV Resita-Pancevo c2 | N-1 OHL 220 kV Resita-Timisoara c1 | -0.00675 | 0.00088 | 0.01804 | 0 | -0.03386 | 0.00035 | -0.0008 | -0.00045 | 0.0003 | 0.00025 | -0.02069 | 0.00866 | 0.00071 | 0.00118 | 0.00231 | -0.01916 | -0.00014 | -0.00312 | 0.0003 | -0.05964 | 0.04386 | 0.0051 | -0.00238 | -0.03154 | -0.01975 | -0.0084
[RO-RS] [OPP] TIE 400 kV Resita-Pancevo c2 | N-1 TRA 400/220 kV AT3 Arad | -0.00822 | 0.00093 | 0.01734 | 0 | -0.03591 | 0.00034 | -0.00076 | -0.00045 | 0.0003 | 0.00025 | -0.02248 | 0.00828 | 0.00102 | 0.00115 | 0.00114 | -0.02093 | -0.00014 | -0.00314 | 0.00029 | -0.0622 | 0.04258 | 0.00503 | -0.00227 | -0.03354 | -0.02057 | -0.00998
[RO-RS] [OPP] TIE 400 kV Resita-Pancevo c2 | N-1 OHL 400 kV Djerdap - Drmno | -0.0105 | 0.00125 | 0.02494 | 0 | -0.04882 | 0.00049 | -0.0011 | -0.00063 | 0.00042 | 0.00035 | -0.03027 | 0.01192 | 0.00109 | 0.00163 | 0.00245 | -0.02814 | -0.00019 | -0.00437 | 0.00041 | -0.08301 | 0.07031 | 0.0071 | -0.00329 | -0.04554 | -0.02807 | -0.01292
[RO-RS] [OPP] TIE 400 kV Resita-Pancevo c2 | N-1 OHL 400 kV Djerdap - Bor | 0.00674 | 0.0009 | 0.02333 | 0 | -0.02492 | 0.00043 | -0.00105 | -0.00055 | 0.00037 | 0.00031 | -0.00736 | 0.01209 | -1e-05 | 0.00147 | 0.01287 | -0.00434 | -0.00017 | -0.00364 | 0.00037 | -0.06453 | 0.04807 | 0.00612 | -0.00308 | -0.02198 | -0.02001 | 0.00792
[RO-RS] [OPP] TIE 400 kV Resita-Pancevo c2 | N-1 OHL 400 kV Srbobran – Subotica 3 | 0.00383 | 0.00084 | 0.02704 | 0 | -0.02467 | 0.00047 | -0.00124 | -0.0006 | 0.00041 | 0.00035 | -0.01041 | 0.01354 | -0.0013 | 0.00163 | 0.01215 | -0.00856 | -0.00018 | -0.0038 | 0.00041 | -0.05169 | 0.05972 | 0.00684 | -0.00363 | -0.02222 | -0.01845 | 0.00289
[RO-RS] [OPP] TIE 400 kV Resita-Pancevo c2 | N-1 TIE 400 kV Sandorfalva-Subotica 3 | 0.00804 | 0.00082 | 0.03144 | 0 | -0.0214 | 0.00053 | -0.00146 | -0.00067 | 0.00047 | 0.00039 | -0.00655 | 0.01593 | -0.00237 | 0.00186 | 0.0163 | -0.00457 | -0.00021 | -0.00416 | 0.00046 | -0.04926 | 0.06615 | 0.00775 | -0.00426 | -0.01888 | -0.01819 | 0.00729
[RO-RS] [OPP] TIE 400 kV Resita-Pancevo c2 | N-1 OHL 400 kV Bor 2 – Nis 2 | 0.00428 | 0.00089 | 0.02222 | 0 | -0.0264 | 0.00041 | -0.001 | -0.00053 | 0.00036 | 0.0003 | -0.00967 | 0.01139 | 9e-05 | 0.0014 | 0.01089 | -0.00693 | -0.00016 | -0.00351 | 0.00035 | -0.06116 | 0.04506 | 0.00589 | -0.00294 | -0.02351 | -0.01956 | 0.00494
[RO-RS] [OPP] TIE 400 kV Resita-Pancevo c2 | N-1 OHL 400 kV Portile de Fier-Resita | 0.00891 | 0.00046 | 0.01729 | 0 | -0.00458 | 0.00029 | -0.00081 | -0.00037 | 0.00026 | 0.00022 | 0.00256 | 0.00905 | -0.00087 | 0.00103 | 0.01186 | 0.00365 | -0.00011 | -0.0023 | 0.00026 | -0.02161 | 0.03779 | 0.00423 | -0.00238 | -0.00342 | -0.00797 | 0.00913
[RO-RS] [OPP] TIE 400 kV Resita-Pancevo c2 | N-1 OHL 400 kV Paks -Sandorfalva | -0.00505 | 0.00099 | 0.0194 | 0 | -0.03247 | 0.00038 | -0.00088 | -0.0005 | 0.00033 | 0.00028 | -0.01904 | 0.00955 | 0.00139 | 0.00129 | 0.00387 | -0.01744 | -0.00015 | -0.00343 | 0.00033 | -0.05832 | 0.04621 | 0.00558 | -0.00267 | -0.03012 | -0.0202 | -0.00657
[RO-RS] [OPP] TIE 400 kV Resita-Pancevo c2 | N-1 TIE 400 kV Resita-Pancevo c1 | -0.00622 | 0.00142 | 0.03186 | 0 | -0.04947 | 0.0006 | -0.00143 | -0.00078 | 0.00052 | 0.00044 | -0.02824 | 0.01558 | 0.00068 | 0.00204 | 0.00766 | -0.02568 | -0.00024 | -0.00526 | 0.00052 | -0.09036 | 0.07589 | 0.00876 | -0.00424 | -0.04576 | -0.03081 | -0.00847
[RO-RS] [OPP] TIE 400 kV Resita-Pancevo c1 | BC | -0.0039 | 0.00089 | 0.01999 | 0 | -0.03104 | 0.00038 | -0.0009 | -0.00049 | 0.00033 | 0.00028 | -0.01772 | 0.00978 | 0.00043 | 0.00128 | 0.00481 | -0.01612 | -0.00015 | -0.0033 | 0.00032 | -0.05671 | 0.04763 | 0.0055 | -0.00266 | -0.02872 | -0.01934 | -0.00531
[RO-RS] [OPP] TIE 400 kV Resita-Pancevo c1 | N-1 TIE 400 kV Arad-Sandorfalva | -0.00535 | 0.00108 | 0.02011 | 0 | -0.03389 | 0.0004 | -0.00091 | -0.00053 | 0.00035 | 0.00029 | -0.01988 | 0.00995 | 0.00166 | 0.00136 | 0.00392 | -0.0182 | -0.00016 | -0.00366 | 0.00034 | -0.06079 | 0.04706 | 0.00587 | -0.00275 | -0.03145 | -0.02141 | -0.00692
[RO-RS] [OPP] TIE 400 kV Resita-Pancevo c1 | N-1 TIE 400 kV Nadab-Bekescsaba | -0.00681 | 0.00105 | 0.01851 | 0 | -0.03506 | 0.00037 | -0.0008 | -0.00049 | 0.00032 | 0.00027 | -0.02122 | 0.009 | 0.00114 | 0.00124 | 0.00246 | -0.01958 | -0.00015 | -0.00348 | 0.00032 | -0.06179 | 0.04502 | 0.0054 | -0.00233 | -0.03264 | -0.02148 | -0.00841
[RO-RS] [OPP] TIE 400 kV Resita-Pancevo c1 | N-1 TIE 400 kV Portile de Fier-Djerdap | 0.01292 | 0.00124 | 0.03159 | 0 | -0.03397 | 0.00058 | -0.00142 | -0.00075 | 0.0005 | 0.00043 | -0.00685 | 0.01666 | 9e-05 | 0.00199 | 0.01994 | -0.00176 | -0.00023 | -0.00498 | 0.0005 | -0.09712 | 0.07733 | 0.00828 | -0.00412 | -0.02947 | -0.02864 | 0.01614
[RO-RS] [OPP] TIE 400 kV Resita-Pancevo c1 | N-1 OHL 400 kV Iernut-Sibiu Sud | -0.00558 | 0.00084 | 0.019 | 0 | -0.03332 | 0.00036 | -0.00085 | -0.00046 | 0.00031 | 0.00026 | -0.01972 | 0.00915 | 0.00033 | 0.00121 | 0.0034 | -0.01809 | -0.00014 | -0.00313 | 0.00031 | -0.05889 | 0.04621 | 0.00523 | -0.00252 | -0.03093 | -0.01966 | -0.00708
[RO-RS] [OPP] TIE 400 kV Resita-Pancevo c1 | N-1 OHL 400 kV Mintia-Arad | -0.00574 | 0.00095 | 0.01925 | 0 | -0.03394 | 0.00037 | -0.00085 | -0.00049 | 0.00032 | 0.00027 | -0.0201 | 0.00936 | 0.00083 | 0.00126 | 0.00339 | -0.01843 | -0.00015 | -0.00336 | 0.00032 | -0.06049 | 0.04638 | 0.00545 | -0.00254 | -0.03153 | -0.02063 | -0.00727
[RO-RS] [OPP] TIE 400 kV Resita-Pancevo c1 | N-1 OHL 220 kV Portile de Fier-Resita c2 | -0.00262 | 0.00088 | 0.02045 | 0 | -0.02928 | 0.00038 | -0.00092 | -0.0005 | 0.00033 | 0.00028 | -0.01615 | 0.01007 | 0.0003 | 0.0013 | 0.00577 | -0.01453 | -0.00015 | -0.00332 | 0.00033 | -0.05381 | 0.04835 | 0.00557 | -0.00273 | -0.027 | -0.01881 | -0.00391
[RO-RS] [OPP] TIE 400 kV Resita-Pancevo c1 | N-1 OHL 220 kV Portile de Fier-Resita c1 | -0.00262 | 0.00088 | 0.02045 | 0 | -0.02928 | 0.00038 | -0.00092 | -0.0005 | 0.00033 | 0.00028 | -0.01615 | 0.01007 | 0.0003 | 0.0013 | 0.00577 | -0.01453 | -0.00015 | -0.00332 | 0.00033 | -0.05381 | 0.04835 | 0.00557 | -0.00273 | -0.027 | -0.01881 | -0.00391
[RO-RS] [OPP] TIE 400 kV Resita-Pancevo c1 | N-1 OHL 220 kV Resita-Timisoara c2 | -0.00675 | 0.00088 | 0.01803 | 0 | -0.03386 | 0.00035 | -0.0008 | -0.00045 | 0.0003 | 0.00025 | -0.02069 | 0.00866 | 0.00071 | 0.00118 | 0.00231 | -0.01916 | -0.00014 | -0.00312 | 0.0003 | -0.05964 | 0.04386 | 0.0051 | -0.00238 | -0.03154 | -0.01975 | -0.0084
[RO-RS] [OPP] TIE 400 kV Resita-Pancevo c1 | N-1 OHL 220 kV Resita-Timisoara c1 | -0.00675 | 0.00088 | 0.01803 | 0 | -0.03386 | 0.00035 | -0.0008 | -0.00045 | 0.0003 | 0.00025 | -0.02069 | 0.00866 | 0.00071 | 0.00118 | 0.00231 | -0.01916 | -0.00014 | -0.00312 | 0.0003 | -0.05964 | 0.04386 | 0.0051 | -0.00238 | -0.03154 | -0.01975 | -0.0084
[RO-RS] [OPP] TIE 400 kV Resita-Pancevo c1 | N-1 TRA 400/220 kV AT3 Arad | -0.00822 | 0.00093 | 0.01734 | 0 | -0.03591 | 0.00034 | -0.00076 | -0.00045 | 0.0003 | 0.00025 | -0.02248 | 0.00828 | 0.00102 | 0.00115 | 0.00114 | -0.02093 | -0.00014 | -0.00314 | 0.00029 | -0.0622 | 0.04258 | 0.00503 | -0.00227 | -0.03354 | -0.02057 | -0.00998
[RO-RS] [OPP] TIE 400 kV Resita-Pancevo c1 | N-1 OHL 400 kV Djerdap - Drmno | -0.0105 | 0.00125 | 0.02493 | 0 | -0.04882 | 0.00048 | -0.0011 | -0.00063 | 0.00042 | 0.00035 | -0.03027 | 0.01192 | 0.00109 | 0.00163 | 0.00245 | -0.02814 | -0.00019 | -0.00437 | 0.00041 | -0.08301 | 0.07031 | 0.0071 | -0.00329 | -0.04554 | -0.02807 | -0.01292
[RO-RS] [OPP] TIE 400 kV Resita-Pancevo c1 | N-1 OHL 400 kV Djerdap - Bor | 0.00674 | 0.0009 | 0.02333 | 0 | -0.02492 | 0.00043 | -0.00105 | -0.00055 | 0.00037 | 0.00031 | -0.00736 | 0.01209 | -1e-05 | 0.00147 | 0.01287 | -0.00434 | -0.00017 | -0.00364 | 0.00037 | -0.06453 | 0.04807 | 0.00612 | -0.00308 | -0.02198 | -0.02001 | 0.00792
[RO-RS] [OPP] TIE 400 kV Resita-Pancevo c1 | N-1 OHL 400 kV Srbobran – Subotica 3 | 0.00383 | 0.00084 | 0.02704 | 0 | -0.02467 | 0.00047 | -0.00124 | -0.0006 | 0.00041 | 0.00035 | -0.01041 | 0.01354 | -0.0013 | 0.00163 | 0.01215 | -0.00856 | -0.00018 | -0.0038 | 0.00041 | -0.05169 | 0.05972 | 0.00684 | -0.00363 | -0.02222 | -0.01845 | 0.00289
[RO-RS] [OPP] TIE 400 kV Resita-Pancevo c1 | N-1 TIE 400 kV Sandorfalva-Subotica 3 | 0.00804 | 0.00082 | 0.03144 | 0 | -0.0214 | 0.00053 | -0.00146 | -0.00067 | 0.00047 | 0.00039 | -0.00655 | 0.01593 | -0.00237 | 0.00186 | 0.0163 | -0.00457 | -0.00021 | -0.00416 | 0.00046 | -0.04926 | 0.06615 | 0.00775 | -0.00426 | -0.01888 | -0.01819 | 0.00729
[RO-RS] [OPP] TIE 400 kV Resita-Pancevo c1 | N-1 OHL 400 kV Bor 2 – Nis 2 | 0.00428 | 0.00089 | 0.02221 | 0 | -0.0264 | 0.00041 | -0.001 | -0.00053 | 0.00036 | 0.0003 | -0.00967 | 0.01139 | 9e-05 | 0.0014 | 0.01089 | -0.00693 | -0.00016 | -0.00351 | 0.00035 | -0.06116 | 0.04506 | 0.00589 | -0.00294 | -0.02351 | -0.01956 | 0.00494
[RO-RS] [OPP] TIE 400 kV Resita-Pancevo c1 | N-1 OHL 400 kV Portile de Fier-Resita | 0.00891 | 0.00046 | 0.01729 | 0 | -0.00458 | 0.00029 | -0.00081 | -0.00037 | 0.00026 | 0.00022 | 0.00256 | 0.00905 | -0.00087 | 0.00103 | 0.01186 | 0.00365 | -0.00011 | -0.0023 | 0.00026 | -0.02161 | 0.03779 | 0.00423 | -0.00238 | -0.00342 | -0.00797 | 0.00913
[RO-RS] [OPP] TIE 400 kV Resita-Pancevo c1 | N-1 OHL 400 kV Paks -Sandorfalva | -0.00505 | 0.00099 | 0.0194 | 0 | -0.03246 | 0.00038 | -0.00088 | -0.0005 | 0.00033 | 0.00028 | -0.01904 | 0.00955 | 0.00139 | 0.00129 | 0.00387 | -0.01744 | -0.00015 | -0.00343 | 0.00033 | -0.05831 | 0.04621 | 0.00558 | -0.00267 | -0.03012 | -0.0202 | -0.00657
[RO-RS] [OPP] TIE 400 kV Resita-Pancevo c1 | N-1 TIE 400 kV Resita-Pancevo c2 | -0.00622 | 0.00142 | 0.03186 | 0 | -0.04947 | 0.0006 | -0.00143 | -0.00078 | 0.00052 | 0.00044 | -0.02824 | 0.01558 | 0.00068 | 0.00204 | 0.00766 | -0.02568 | -0.00024 | -0.00526 | 0.00052 | -0.09036 | 0.07589 | 0.00876 | -0.00424 | -0.04576 | -0.03081 | -0.00847
[RO-BG] [OPP] TIE 400 kV DOBRUDJA- MEDGIDIA SUD | BC | -0.05858 | -0.00138 | -0.02572 | 0 | -0.13409 | -0.00053 | 0.001 | 0.0007 | -0.00046 | -0.00039 | -0.0835 | -0.01711 | -0.00153 | -0.00178 | -0.04522 | -0.07596 | 0.00021 | 0.00518 | -0.00045 | 0.01315 | -0.02588 | -0.00684 | 0.00249 | -0.13301 | 0.06678 | -0.05797
[RO-BG] [OPP] TIE 400 kV DOBRUDJA- MEDGIDIA SUD | N-1 OHL 400 kV Isaccea - Stupina | -0.05734 | -0.00132 | -0.02504 | 0 | -0.13194 | -0.00051 | 0.00098 | 0.00068 | -0.00044 | -0.00037 | -0.08192 | -0.01667 | -0.00142 | -0.00173 | -0.04421 | -0.07446 | 0.0002 | 0.00501 | -0.00044 | 0.01411 | -0.02501 | -0.00664 | 0.00243 | -0.13089 | 0.064 | -0.05671
[RO-BG] [OPP] TIE 400 kV DOBRUDJA- MEDGIDIA SUD | N-1 TIE 400 kV MEDGIDIA SUD - VARNA | -0.10138 | -0.00238 | -0.0445 | 0 | -0.23188 | -0.00092 | 0.00174 | 0.00121 | -0.00079 | -0.00067 | -0.14452 | -0.02961 | -0.00264 | -0.00309 | -0.07826 | -0.13146 | 0.00036 | 0.00897 | -0.00078 | 0.02275 | -0.04478 | -0.01184 | 0.0043 | -0.23028 | 0.11557 | -0.10033
[RO-BG] [OPP] TIE 400 kV DOBRUDJA- MEDGIDIA SUD | N-1 OHL 400 kV Cernavoda - Pelicanu | -0.05792 | -0.0015 | -0.02624 | 0 | -0.12848 | -0.00055 | 0.00101 | 0.00073 | -0.00047 | -0.0004 | -0.08145 | -0.01741 | -0.00191 | -0.00184 | -0.04503 | -0.07448 | 0.00022 | 0.00548 | -0.00047 | 0.00568 | -0.02754 | -0.00711 | 0.00246 | -0.12738 | 0.07377 | -0.05757
[RO-BG] [OPP] TIE 400 kV DOBRUDJA- MEDGIDIA SUD | N-1 OHL 400 kV Gura Ialomitei - Bucuresti Sud | -0.05789 | -0.00151 | -0.02629 | 0 | -0.12812 | -0.00055 | 0.00101 | 0.00073 | -0.00048 | -0.0004 | -0.08133 | -0.01744 | -0.00194 | -0.00185 | -0.04504 | -0.0744 | 0.00022 | 0.00551 | -0.00047 | 0.00524 | -0.02767 | -0.00714 | 0.00246 | -0.12702 | 0.07425 | -0.05757
[RO-BG] [OPP] TIE 400 kV DOBRUDJA- MEDGIDIA SUD | N-1 OHL 400 kV Gutinas – Smardan | -0.05858 | -0.00138 | -0.02572 | 0 | -0.13409 | -0.00053 | 0.001 | 0.0007 | -0.00046 | -0.00039 | -0.0835 | -0.01711 | -0.00153 | -0.00178 | -0.04522 | -0.07596 | 0.00021 | 0.00518 | -0.00045 | 0.01315 | -0.02588 | -0.00684 | 0.00249 | -0.13301 | 0.06678 | -0.05797
[RO-BG] [OPP] TIE 400 kV DOBRUDJA- MEDGIDIA SUD | N-1 TIE 400 kV Resita-Pancevo c2 | -0.05856 | -0.00138 | -0.0258 | 0 | -0.13396 | -0.00053 | 0.00101 | 0.0007 | -0.00046 | -0.00039 | -0.08343 | -0.01715 | -0.00153 | -0.00179 | -0.04524 | -0.07589 | 0.00021 | 0.00519 | -0.00045 | 0.01338 | -0.02607 | -0.00686 | 0.0025 | -0.1329 | 0.06686 | -0.05795
[RO-BG] [OPP] TIE 400 kV DOBRUDJA- MEDGIDIA SUD | N-1 TIE 400 kV Resita-Pancevo c1 | -0.05856 | -0.00138 | -0.0258 | 0 | -0.13396 | -0.00053 | 0.00101 | 0.0007 | -0.00046 | -0.00039 | -0.08343 | -0.01715 | -0.00153 | -0.00179 | -0.04524 | -0.07589 | 0.00021 | 0.00519 | -0.00045 | 0.01338 | -0.02607 | -0.00686 | 0.0025 | -0.1329 | 0.06686 | -0.05795
[RO-BG] [OPP] TIE 400 kV MEDGIDIA SUD - VARNA | BC | -0.06049 | -0.00142 | -0.02655 | 0 | -0.1382 | -0.00055 | 0.00104 | 0.00072 | -0.00047 | -0.0004 | -0.08624 | -0.01767 | -0.00158 | -0.00184 | -0.04669 | -0.07844 | 0.00022 | 0.00535 | -0.00047 | 0.01358 | -0.02671 | -0.00706 | 0.00257 | -0.13746 | 0.06894 | -0.05986
[RO-BG] [OPP] TIE 400 kV MEDGIDIA SUD - VARNA | N-1 OHL 400 kV Isaccea - Rahman | -0.05932 | -0.00137 | -0.0259 | 0 | -0.13616 | -0.00053 | 0.00102 | 0.0007 | -0.00046 | -0.00039 | -0.08474 | -0.01725 | -0.00148 | -0.00179 | -0.04573 | -0.07701 | 0.00021 | 0.00519 | -0.00046 | 0.01449 | -0.02588 | -0.00687 | 0.00252 | -0.13544 | 0.06631 | -0.05866
[RO-BG] [OPP] TIE 400 kV MEDGIDIA SUD - VARNA | N-1 TIE 400 kV DOBRUDJA- MEDGIDIA SUD | -0.10232 | -0.00241 | -0.04491 | 0 | -0.23396 | -0.00093 | 0.00176 | 0.00122 | -0.0008 | -0.00067 | -0.14587 | -0.02989 | -0.00267 | -0.00311 | -0.07898 | -0.13268 | 0.00037 | 0.00905 | -0.00079 | 0.02296 | -0.04519 | -0.01195 | 0.00434 | -0.23245 | 0.11663 | -0.10126
[RO-BG] [OPP] TIE 400 kV MEDGIDIA SUD - VARNA | N-1 OHL 400 kV Cernavoda - Pelicanu | -0.0598 | -0.00155 | -0.02709 | 0 | -0.13241 | -0.00057 | 0.00104 | 0.00075 | -0.00049 | -0.00041 | -0.08412 | -0.01797 | -0.00197 | -0.0019 | -0.0465 | -0.07691 | 0.00023 | 0.00566 | -0.00049 | 0.00587 | -0.02842 | -0.00735 | 0.00254 | -0.13164 | 0.07615 | -0.05944
[RO-BG] [OPP] TIE 400 kV MEDGIDIA SUD - VARNA | N-1 OHL 400 kV Gura Ialomitei - Bucuresti Sud | -0.05978 | -0.00156 | -0.02714 | 0 | -0.13204 | -0.00057 | 0.00104 | 0.00075 | -0.00049 | -0.00041 | -0.084 | -0.018 | -0.002 | -0.00191 | -0.04651 | -0.07683 | 0.00023 | 0.00569 | -0.00049 | 0.00541 | -0.02857 | -0.00737 | 0.00254 | -0.13127 | 0.07665 | -0.05944
[RO-BG] [OPP] TIE 400 kV MEDGIDIA SUD - VARNA | N-1 OHL 400 kV Gutinas – Smardan | -0.06049 | -0.00142 | -0.02655 | 0 | -0.1382 | -0.00055 | 0.00104 | 0.00072 | -0.00047 | -0.0004 | -0.08624 | -0.01767 | -0.00158 | -0.00184 | -0.04669 | -0.07844 | 0.00022 | 0.00535 | -0.00047 | 0.01358 | -0.02671 | -0.00706 | 0.00257 | -0.13746 | 0.06894 | -0.05986
[RO-BG] [OPP] TIE 400 kV MEDGIDIA SUD - VARNA | N-1 OHL 400 kV Medgidia Sud - Stupina | -0.05921 | -0.00137 | -0.02585 | 0 | -0.13598 | -0.00053 | 0.00101 | 0.0007 | -0.00046 | -0.00039 | -0.08461 | -0.01721 | -0.00147 | -0.00179 | -0.04565 | -0.07689 | 0.00021 | 0.00517 | -0.00045 | 0.01457 | -0.02581 | -0.00685 | 0.00251 | -0.13527 | 0.06607 | -0.05855
[RO-BG] [OPP] TIE 400 kV MEDGIDIA SUD - VARNA | N-1 OHL 400 kV Cernavodă - Medgidia Sud | -0.0546 | -0.00146 | -0.02497 | 0 | -0.11975 | -0.00053 | 0.00095 | 0.0007 | -0.00045 | -0.00038 | -0.0765 | -0.01656 | -0.00194 | -0.00176 | -0.04255 | -0.07005 | 0.00021 | 0.00529 | -0.00045 | 0.00312 | -0.02648 | -0.00682 | 0.00231 | -0.11905 | 0.07227 | -0.05434
[RO-BG] [OPP] TIE 400 kV MEDGIDIA SUD - VARNA | N-1 TIE 400 kV Resita-Pancevo c2 | -0.06047 | -0.00143 | -0.02663 | 0 | -0.13807 | -0.00055 | 0.00104 | 0.00072 | -0.00047 | -0.0004 | -0.08616 | -0.01771 | -0.00158 | -0.00185 | -0.04671 | -0.07837 | 0.00022 | 0.00536 | -0.00047 | 0.01382 | -0.02691 | -0.00709 | 0.00258 | -0.13734 | 0.06902 | -0.05984
[RO-BG] [OPP] TIE 400 kV MEDGIDIA SUD - VARNA | N-1 TIE 400 kV Resita-Pancevo c1 | -0.06047 | -0.00143 | -0.02663 | 0 | -0.13807 | -0.00055 | 0.00104 | 0.00072 | -0.00047 | -0.0004 | -0.08616 | -0.01771 | -0.00158 | -0.00185 | -0.04671 | -0.07837 | 0.00022 | 0.00536 | -0.00047 | 0.01382 | -0.02691 | -0.00709 | 0.00258 | -0.13734 | 0.06902 | -0.05984
[RO-RO] [OPP] OHL 400 kV Arad-Nadab | N-1 TIE 400 kV Arad-Sandorfalva | 0.11163 | -0.00162 | 0.06052 | 1e-05 | 0.14751 | 0.00066 | -0.00324 | -0.00078 | 0.00064 | 0.00053 | 0.13176 | 0.03471 | -0.01497 | 0.00277 | 0.09158 | 0.13087 | -0.00025 | -0.0021 | 0.00063 | 0.17969 | 0.10505 | 0.00993 | -0.00977 | 0.14446 | 0.04949 | 0.11914
[RO-RO] [OPP] OHL 400 kV Arad-Nadab | N-1 TIE 400 kV Resita-Pancevo c2 | 0.08867 | 0.00143 | 0.06171 | 1e-05 | 0.10315 | 0.00109 | -0.00339 | -0.00138 | 0.00097 | 0.00082 | 0.098 | 0.03709 | 0.00457 | 0.00392 | 0.07732 | 0.09825 | -0.00043 | -0.00776 | 0.00096 | 0.11653 | 0.09452 | 0.0157 | -0.01113 | 0.10183 | 0.01706 | 0.09382
[RO-RO] [OPP] OHL 400 kV Mintia-Arad | BC | 0.06386 | -0.00217 | 0.02564 | 0 | 0.10036 | 9e-05 | -0.00145 | -6e-05 | 0.00013 | 0.00011 | 0.08222 | 0.01443 | -0.01396 | 0.00071 | 0.04911 | 0.08016 | -3e-05 | 0.00185 | 0.00013 | 0.13114 | 0.04301 | 0.00181 | -0.00421 | 0.09727 | 0.04476 | 0.06773
[RO-RO] [OPP] OHL 400 kV Mintia-Arad | N-1 TIE 400 kV Rosiori-Mukacevo | 0.07564 | -0.00126 | 0.03426 | 0 | 0.11434 | 0.00032 | -0.00182 | -0.00037 | 0.00033 | 0.00027 | 0.09529 | 0.02008 | -0.01102 | 0.00145 | 0.05953 | 0.09319 | -0.00012 | -0.00053 | 0.00032 | 0.14893 | 0.05487 | 0.00488 | -0.00533 | 0.11103 | 0.04315 | 0.08005
[RO-RO] [OPP] OHL 400 kV Mintia-Arad | N-1 TIE 400 kV Portile de Fier-Djerdap | 0.06086 | -0.00223 | 0.02357 | 0 | 0.10089 | 6e-05 | -0.00135 | -1e-05 | 0.0001 | 8e-05 | 0.08028 | 0.0132 | -0.0139 | 0.00058 | 0.04641 | 0.0776 | -2e-05 | 0.00215 | 0.0001 | 0.13836 | 0.03771 | 0.00131 | -0.00395 | 0.0974 | 0.04643 | 0.0639
[RO-RO] [OPP] OHL 400 kV Mintia-Arad | N-1 OHL 400 kV Iernut-Sibiu Sud | 0.08554 | -0.00151 | 0.03845 | 0 | 0.12972 | 0.00035 | -0.00205 | -0.0004 | 0.00036 | 0.0003 | 0.108 | 0.02251 | -0.01271 | 0.0016 | 0.06721 | 0.10559 | -0.00014 | -0.00042 | 0.00035 | 0.15939 | 0.06135 | 0.00535 | -0.00603 | 0.12589 | 0.04892 | 0.09051
[RO-RO] [OPP] OHL 400 kV Mintia-Arad | N-1 OHL 220 kV Portile de Fier-Resita 1&2 | 0.06535 | -0.00218 | 0.02618 | 0 | 0.10241 | 0.0001 | -0.00147 | -7e-05 | 0.00014 | 0.00011 | 0.08406 | 0.01477 | -0.01411 | 0.00074 | 0.05024 | 0.082 | -3e-05 | 0.00184 | 0.00014 | 0.1345 | 0.04385 | 0.00189 | -0.00429 | 0.09926 | 0.04537 | 0.06936
[RO-RO] [OPP] OHL 400 kV Mintia-Arad | N-1 OHL 220 kV Resita-Timisoara 1&2 | 0.06938 | -0.00215 | 0.02943 | 0 | 0.10582 | 0.00015 | -0.00163 | -0.00013 | 0.00018 | 0.00015 | 0.08797 | 0.01659 | -0.01451 | 0.00091 | 0.05395 | 0.08606 | -5e-05 | 0.00151 | 0.00018 | 0.13683 | 0.05031 | 0.00258 | -0.00475 | 0.10273 | 0.04555 | 0.07372
[RO-RO] [OPP] OHL 400 kV Mintia-Arad | N-1 OHL 220 kV Urechesti-Targu Jiu Nord | 0.05694 | -0.00217 | 0.02209 | 0 | 0.09093 | 4e-05 | -0.00127 | 0 | 9e-05 | 7e-05 | 0.07388 | 0.01229 | -0.01344 | 0.00052 | 0.04351 | 0.07189 | -1e-05 | 0.00216 | 8e-05 | 0.12118 | 0.03734 | 0.0011 | -0.00368 | 0.08808 | 0.04247 | 0.06036
[RO-RO] [OPP] OHL 400 kV Mintia-Arad | N-1 OHL 220 kV Paroseni-Targu Jiu Nord | 0.05694 | -0.00217 | 0.02209 | 0 | 0.09093 | 4e-05 | -0.00127 | 0 | 9e-05 | 7e-05 | 0.07388 | 0.01229 | -0.01344 | 0.00052 | 0.04351 | 0.07189 | -1e-05 | 0.00216 | 8e-05 | 0.12118 | 0.03734 | 0.0011 | -0.00368 | 0.08808 | 0.04247 | 0.06036
[RO-RO] [OPP] OHL 400 kV Mintia-Arad | N-1 TRA 400/220 kV AT3 Arad | 0.0739 | -0.00225 | 0.0318 | 0 | 0.11167 | 0.00017 | -0.00176 | -0.00015 | 0.0002 | 0.00017 | 0.09328 | 0.01792 | -0.01534 | 0.00101 | 0.05763 | 0.09135 | -6e-05 | 0.00149 | 0.0002 | 0.14391 | 0.05473 | 0.00291 | -0.00511 | 0.10847 | 0.04762 | 0.07857
[RO-RO] [OPP] OHL 400 kV Mintia-Arad | N-1 TIE 400 kV Resita-Pancevo c2 | 0.06392 | -0.00218 | 0.02533 | 0 | 0.10085 | 9e-05 | -0.00143 | -5e-05 | 0.00013 | 0.0001 | 0.0825 | 0.01428 | -0.01397 | 0.00069 | 0.04904 | 0.08041 | -3e-05 | 0.00191 | 0.00012 | 0.13203 | 0.04227 | 0.00172 | -0.00417 | 0.09772 | 0.04507 | 0.06782
[RO-RO] [OPP] OHL 400 kV Mintia-Arad | N-1 TIE 400 kV Resita-Pancevo c1 | 0.06392 | -0.00218 | 0.02533 | 0 | 0.10085 | 9e-05 | -0.00143 | -5e-05 | 0.00013 | 0.0001 | 0.0825 | 0.01428 | -0.01397 | 0.00069 | 0.04904 | 0.08041 | -3e-05 | 0.00191 | 0.00012 | 0.13203 | 0.04227 | 0.00172 | -0.00417 | 0.09772 | 0.04507 | 0.06782
[RO-RO] [OPP] OHL 400 kV Sibiu Sud-Mintia | BC | 0.04589 | -0.00189 | 0.01519 | 0 | 0.0803 | -2e-05 | -0.00092 | 7e-05 | 2e-05 | 2e-05 | 0.06233 | 0.00857 | -0.01095 | 0.00025 | 0.03405 | 0.05995 | 1e-05 | 0.00224 | 2e-05 | 0.10996 | 0.02263 | 0.00015 | -0.00268 | 0.07743 | 0.03979 | 0.04819
[RO-RO] [OPP] OHL 400 kV Sibiu Sud-Mintia | N-1 TIE 400 kV Rosiori-Mukacevo | 0.05623 | -0.0011 | 0.02275 | 0 | 0.09256 | 0.00019 | -0.00124 | -0.0002 | 0.00019 | 0.00016 | 0.07379 | 0.01353 | -0.00838 | 0.00089 | 0.04319 | 0.07138 | -7e-05 | 0.00015 | 0.00019 | 0.12556 | 0.03302 | 0.00284 | -0.00367 | 0.0895 | 0.03838 | 0.059
[RO-RO] [OPP] OHL 400 kV Sibiu Sud-Mintia | N-1 OHL 220 kV Portile de Fier-Resita 1&2 | 0.04827 | -0.00192 | 0.01605 | 0 | 0.08358 | -1e-05 | -0.00096 | 6e-05 | 3e-05 | 3e-05 | 0.06528 | 0.00912 | -0.01119 | 0.00028 | 0.03586 | 0.0629 | 1e-05 | 0.00221 | 3e-05 | 0.11535 | 0.02397 | 0.00028 | -0.00281 | 0.08063 | 0.04077 | 0.05081
[RO-RO] [OPP] OHL 400 kV Sibiu Sud-Mintia | N-1 OHL 220 kV Urechesti-Targu Jiu Nord | 0.05649 | -0.00189 | 0.02063 | 0 | 0.09474 | 6e-05 | -0.00119 | -3e-05 | 9e-05 | 8e-05 | 0.07511 | 0.01185 | -0.01174 | 0.00054 | 0.04263 | 0.07261 | -2e-05 | 0.00178 | 9e-05 | 0.1252 | 0.0313 | 0.00123 | -0.00349 | 0.09149 | 0.0433 | 0.05948
[RO-RO] [OPP] OHL 400 kV Sibiu Sud-Mintia | N-1 OHL 220 kV Paroseni-Targu Jiu Nord | 0.05649 | -0.00189 | 0.02063 | 0 | 0.09474 | 6e-05 | -0.00119 | -3e-05 | 9e-05 | 8e-05 | 0.07511 | 0.01185 | -0.01174 | 0.00054 | 0.04263 | 0.07261 | -2e-05 | 0.00178 | 9e-05 | 0.1252 | 0.0313 | 0.00123 | -0.00349 | 0.09149 | 0.0433 | 0.05948
[RO-RO] [OPP] OHL 400 kV Sibiu Sud-Mintia | N-1 TIE 400 kV Resita-Pancevo c2 | 0.0459 | -0.00189 | 0.01517 | 0 | 0.08033 | -2e-05 | -0.00092 | 7e-05 | 2e-05 | 2e-05 | 0.06235 | 0.00856 | -0.01095 | 0.00024 | 0.03405 | 0.05997 | 1e-05 | 0.00225 | 2e-05 | 0.11001 | 0.02258 | 0.00014 | -0.00268 | 0.07746 | 0.03981 | 0.0482
[RO-RO] [OPP] OHL 400 kV Sibiu Sud-Mintia | N-1 TIE 400 kV Resita-Pancevo c1 | 0.0459 | -0.00189 | 0.01517 | 0 | 0.08033 | -2e-05 | -0.00092 | 7e-05 | 2e-05 | 2e-05 | 0.06235 | 0.00856 | -0.01095 | 0.00024 | 0.03405 | 0.05997 | 1e-05 | 0.00225 | 2e-05 | 0.11001 | 0.02258 | 0.00014 | -0.00268 | 0.07746 | 0.03981 | 0.0482
[RO-RO] [OPP] OHL 400 kV Iernut-Sibiu Sud | N-1 TIE 400 kV Rosiori-Mukacevo | -0.04299 | 0.00058 | -0.01969 | 0 | -0.06499 | -0.00021 | 0.00106 | 0.00024 | -0.0002 | -0.00017 | -0.05435 | -0.01169 | 0.00525 | -0.00089 | -0.03387 | -0.05313 | 8e-05 | 0.00058 | -0.0002 | -0.04764 | -0.02988 | -0.00308 | 0.00315 | -0.0629 | -0.02149 | -0.04536
[RO-RO] [OPP] OHL 400 kV Iernut-Sibiu Sud | N-1 TIE 400 kV Resita-Pancevo c2 | -0.08341 | -0.00252 | -0.04902 | 0 | -0.11323 | -0.001 | 0.00232 | 0.00131 | -0.00087 | -0.00073 | -0.09934 | -0.03095 | -0.0048 | -0.00341 | -0.06952 | -0.09797 | 0.00039 | 0.00872 | -0.00086 | -0.10926 | -0.06997 | -0.01354 | 0.00696 | -0.11041 | -0.01619 | -0.08764
[RO-RO] [OPP] OHL 400 kV Iernut-Gadalin | N-1 OHL 400 kV Mintia-Arad | 0.0927 | 0.00196 | 0.05237 | 1e-05 | 0.12928 | 0.00098 | -0.00254 | -0.00127 | 0.00086 | 0.00072 | 0.11156 | 0.03266 | 0.00169 | 0.00341 | 0.07653 | 0.10973 | -0.00039 | -0.00795 | 0.00085 | 0.17271 | 0.0765 | 0.01337 | -0.0076 | 0.12613 | 0.02789 | 0.09746
[RO-RO] [OPP] OHL 400 kV Iernut-Gadalin | N-1 TIE 400 kV Resita-Pancevo c2 | 0.07817 | 0.00244 | 0.04629 | 0 | 0.10673 | 0.00095 | -0.0022 | -0.00125 | 0.00083 | 0.0007 | 0.093 | 0.02925 | 0.00487 | 0.00324 | 0.06527 | 0.09162 | -0.00038 | -0.00834 | 0.00082 | 0.14343 | 0.06614 | 0.0129 | -0.00661 | 0.10426 | 0.01789 | 0.08206
[RO-RO] [OPP] OHL 400 kV Rosiori-Gadalin | BC | -0.07955 | -0.0027 | -0.04813 | 0 | -0.10717 | -0.00101 | 0.00227 | 0.00132 | -0.00087 | -0.00074 | -0.09398 | -0.03043 | -0.00577 | -0.00341 | -0.06679 | -0.0927 | 0.0004 | 0.00896 | -0.00087 | -0.14459 | -0.06904 | -0.01365 | 0.00683 | -0.10478 | -0.01627 | -0.08351
[RO-RO] [OPP] OHL 400 kV Rosiori-Gadalin | N-1 OHL 400 kV Mintia-Arad | -0.09436 | -0.0022 | -0.05408 | -1e-05 | -0.13044 | -0.00103 | 0.00261 | 0.00134 | -0.0009 | -0.00076 | -0.11305 | -0.03378 | -0.00253 | -0.00358 | -0.07818 | -0.11129 | 0.00041 | 0.00853 | -0.0009 | -0.17501 | -0.07902 | -0.01407 | 0.0078 | -0.12734 | -0.02666 | -0.09922
[RO-RO] [OPP] OHL 400 kV Rosiori-Gadalin | N-1 TIE 400 kV Resita-Pancevo c2 | -0.0796 | -0.00269 | -0.04788 | 0 | -0.10755 | -0.00101 | 0.00226 | 0.00132 | -0.00087 | -0.00073 | -0.0942 | -0.03031 | -0.00576 | -0.0034 | -0.06673 | -0.0929 | 0.0004 | 0.00892 | -0.00086 | -0.14529 | -0.06846 | -0.01358 | 0.0068 | -0.10513 | -0.01651 | -0.08358
[RO-RO] [OPP] OHL 400 kV Rosiori-Gadalin | N-1 TIE 400 kV Resita-Pancevo c1 | -0.0796 | -0.00269 | -0.04788 | 0 | -0.10755 | -0.00101 | 0.00226 | 0.00132 | -0.00087 | -0.00073 | -0.0942 | -0.03031 | -0.00576 | -0.0034 | -0.06673 | -0.0929 | 0.0004 | 0.00892 | -0.00086 | -0.14529 | -0.06846 | -0.01358 | 0.0068 | -0.10513 | -0.01651 | -0.08358
[RO-RO] [OPP] OHL 400 kV Arefu-Tantareni | BC | -0.06503 | -0.00069 | -0.03346 | 0 | -0.08749 | -0.00055 | 0.00161 | 0.00071 | -0.0005 | -0.00042 | -0.07948 | -0.02072 | 0.00186 | -0.002 | -0.05257 | -0.07876 | 0.00022 | 0.00416 | -0.00049 | -0.0239 | -0.04812 | -0.00761 | 0.00468 | -0.08385 | -0.00582 | -0.06878
[RO-RO] [OPP] OHL 400 kV Arefu-Tantareni | N-1 OHL 400 kV Brasov - Sibiu Sud | -0.07809 | -0.00068 | -0.03976 | 0 | -0.10876 | -0.00064 | 0.00194 | 0.00082 | -0.00058 | -0.00049 | -0.09612 | -0.02457 | 0.00272 | -0.00234 | -0.06295 | -0.09481 | 0.00025 | 0.00465 | -0.00057 | -0.05203 | -0.05725 | -0.00886 | 0.00569 | -0.10467 | -0.01553 | -0.08241
[RO-RO] [OPP] OHL 400 kV Arefu-Tantareni | N-1 TIE 400 kV Rosiori-Mukacevo | -0.05222 | 0.0003 | -0.02408 | 0 | -0.0723 | -0.0003 | 0.0012 | 0.00037 | -0.00028 | -0.00024 | -0.06528 | -0.01457 | 0.00505 | -0.0012 | -0.04124 | -0.0646 | 0.00012 | 0.00156 | -0.00028 | -0.00456 | -0.03523 | -0.00427 | 0.00346 | -0.06888 | -0.00757 | -0.05539
[RO-RO] [OPP] OHL 400 kV Arefu-Tantareni | N-1 OHL 400 kV Mintia-Arad | -0.0568 | -0.00097 | -0.03015 | 0 | -0.07456 | -0.00054 | 0.00142 | 0.0007 | -0.00048 | -0.0004 | -0.06889 | -0.01886 | 6e-05 | -0.00191 | -0.04624 | -0.06844 | 0.00021 | 0.00439 | -0.00047 | -0.00701 | -0.04258 | -0.00738 | 0.00413 | -0.07132 | -6e-05 | -0.06005
[RO-RO] [OPP] OHL 400 kV Arefu-Tantareni | N-1 OHL 400 kV Sibiu Sud-Mintia | -0.05465 | -0.00112 | -0.03002 | 0 | -0.06934 | -0.00056 | 0.0014 | 0.00072 | -0.00049 | -0.00041 | -0.06539 | -0.01878 | -0.00062 | -0.00195 | -0.04487 | -0.06521 | 0.00022 | 0.00466 | -0.00049 | 0.00096 | -0.043 | -0.00758 | 0.00407 | -0.06634 | 0.00317 | -0.05788
[RO-RO] [OPP] OHL 400 kV Arefu-Tantareni | N-1 OHL 400 kV Tantareni-Urechesti | -0.06982 | -0.00057 | -0.03303 | 0 | -0.10128 | -0.00054 | 0.0016 | 0.00068 | -0.00048 | -0.0004 | -0.08869 | -0.02074 | 0.00229 | -0.00195 | -0.05529 | -0.08706 | 0.00021 | 0.0039 | -0.00048 | -0.01696 | -0.04284 | -0.00732 | 0.00464 | -0.09633 | -0.00873 | -0.07319
[RO-RO] [OPP] OHL 400 kV Arefu-Tantareni | N-1 OHL 220 kV Portile de Fier-Resita 1&2 | -0.06665 | -0.00067 | -0.03404 | 0 | -0.08973 | -0.00056 | 0.00164 | 0.00072 | -0.0005 | -0.00042 | -0.08149 | -0.02109 | 0.00202 | -0.00203 | -0.0538 | -0.08078 | 0.00022 | 0.00417 | -0.0005 | -0.02758 | -0.04904 | -0.0077 | 0.00477 | -0.08604 | -0.00649 | -0.07057
[RO-RO] [OPP] OHL 400 kV Arefu-Tantareni | N-1 OHL 220 kV Resita-Timisoara 1&2 | -0.07283 | -0.00071 | -0.03882 | 0 | -0.09521 | -0.00063 | 0.00187 | 0.0008 | -0.00057 | -0.00048 | -0.08762 | -0.02377 | 0.00264 | -0.00229 | -0.0594 | -0.08711 | 0.00025 | 0.00464 | -0.00056 | -0.03194 | -0.05844 | -0.00871 | 0.00544 | -0.09157 | -0.00694 | -0.07724
[RO-RO] [OPP] OHL 400 kV Arefu-Tantareni | N-1 OHL 220 kV Urechesti-Targu Jiu Nord | -0.07094 | -0.00069 | -0.03649 | 0 | -0.09555 | -0.0006 | 0.00176 | 0.00076 | -0.00054 | -0.00045 | -0.08661 | -0.02254 | 0.0023 | -0.00216 | -0.05735 | -0.08582 | 0.00023 | 0.00442 | -0.00053 | -0.0324 | -0.05296 | -0.00821 | 0.00512 | -0.09169 | -0.00778 | -0.07508
[RO-RO] [OPP] OHL 400 kV Arefu-Tantareni | N-1 OHL 220 kV Paroseni-Targu Jiu Nord | -0.07094 | -0.00069 | -0.03649 | 0 | -0.09555 | -0.0006 | 0.00176 | 0.00076 | -0.00054 | -0.00045 | -0.08661 | -0.02254 | 0.0023 | -0.00216 | -0.05735 | -0.08582 | 0.00023 | 0.00442 | -0.00053 | -0.0324 | -0.05296 | -0.00821 | 0.00512 | -0.09169 | -0.00778 | -0.07508
[RO-RO] [OPP] OHL 400 kV Arefu-Tantareni | N-1 TRA 400/220 kV AT3 Arad | -0.06702 | -0.00067 | -0.03468 | 0 | -0.08974 | -0.00057 | 0.00167 | 0.00073 | -0.00051 | -0.00043 | -0.08168 | -0.02141 | 0.00213 | -0.00206 | -0.05426 | -0.08098 | 0.00022 | 0.00423 | -0.00051 | -0.02643 | -0.05044 | -0.00783 | 0.00486 | -0.08607 | -0.00639 | -0.07093
[RO-RO] [OPP] OHL 400 kV Arefu-Tantareni | N-1 TIE 400 kV Resita-Pancevo c2 | -0.06505 | -0.00068 | -0.03333 | 0 | -0.08768 | -0.00055 | 0.0016 | 0.0007 | -0.00049 | -0.00042 | -0.07959 | -0.02066 | 0.00186 | -0.00199 | -0.05254 | -0.07886 | 0.00022 | 0.00414 | -0.00049 | -0.02424 | -0.04782 | -0.00758 | 0.00466 | -0.08402 | -0.00594 | -0.06881
[RO-RO] [OPP] OHL 400 kV Arefu-Tantareni | N-1 TIE 400 kV Resita-Pancevo c1 | -0.06505 | -0.00068 | -0.03333 | 0 | -0.08768 | -0.00055 | 0.0016 | 0.0007 | -0.00049 | -0.00042 | -0.07959 | -0.02066 | 0.00186 | -0.00199 | -0.05254 | -0.07886 | 0.00022 | 0.00414 | -0.00049 | -0.02424 | -0.04782 | -0.00758 | 0.00466 | -0.08402 | -0.00594 | -0.06881
[RO-RO] [OPP] OHL 400 kV Arefu-Sibiu Sud | N-1 TIE 400 kV Rosiori-Mukacevo | 0.06188 | -0.00063 | 0.02774 | 0 | 0.09087 | 0.00031 | -0.00143 | -0.00037 | 0.0003 | 0.00025 | 0.07838 | 0.01666 | -0.007 | 0.0013 | 0.04856 | 0.07696 | -0.00012 | -0.00121 | 0.0003 | 0.06736 | 0.04085 | 0.00452 | -0.00416 | 0.08719 | 0.02043 | 0.06541
[RO-RO] [OPP] OHL 400 kV Arefu-Sibiu Sud | N-1 OHL 400 kV Mintia-Arad | 0.06794 | 0.00102 | 0.03571 | 0 | 0.09391 | 0.00063 | -0.00172 | -0.00081 | 0.00056 | 0.00047 | 0.08317 | 0.02229 | -0.00048 | 0.00223 | 0.05515 | 0.08206 | -0.00025 | -0.00493 | 0.00055 | 0.07068 | 0.05051 | 0.00859 | -0.00505 | 0.09046 | 0.01062 | 0.07158
[RO-RO] [OPP] OHL 400 kV Arefu-Sibiu Sud | N-1 OHL 400 kV Sibiu Sud-Mintia | 0.06517 | 0.00122 | 0.03555 | 0 | 0.08715 | 0.00065 | -0.00169 | -0.00084 | 0.00057 | 0.00048 | 0.07865 | 0.02219 | 0.0004 | 0.00228 | 0.05338 | 0.07789 | -0.00026 | -0.00527 | 0.00057 | 0.06037 | 0.05109 | 0.00885 | -0.00497 | 0.08403 | 0.00644 | 0.06878
[RO-RO] [OPP] OHL 400 kV Arefu-Sibiu Sud | N-1 OHL 220 kV Resita-Timisoara 1&2 | 0.08844 | 0.00068 | 0.04674 | 0 | 0.12043 | 0.00074 | -0.00229 | -0.00094 | 0.00067 | 0.00056 | 0.10717 | 0.02854 | -0.0038 | 0.00271 | 0.07196 | 0.10598 | -0.00029 | -0.00522 | 0.00066 | 0.10278 | 0.07067 | 0.01027 | -0.00672 | 0.11648 | 0.01954 | 0.09356
[RO-RO] [OPP] OHL 400 kV Arefu-Sibiu Sud | N-1 OHL 220 kV Urechesti-Targu Jiu Nord | 0.08616 | 0.00066 | 0.04387 | 0 | 0.12099 | 0.0007 | -0.00216 | -0.00089 | 0.00063 | 0.00053 | 0.10603 | 0.02703 | -0.00338 | 0.00256 | 0.06946 | 0.10448 | -0.00027 | -0.00494 | 0.00062 | 0.10349 | 0.06388 | 0.00966 | -0.00633 | 0.11675 | 0.02062 | 0.09094
[RO-RO] [OPP] OHL 400 kV Arefu-Sibiu Sud | N-1 OHL 220 kV Paroseni-Targu Jiu Nord | 0.08616 | 0.00066 | 0.04387 | 0 | 0.12099 | 0.0007 | -0.00216 | -0.00089 | 0.00063 | 0.00053 | 0.10603 | 0.02703 | -0.00338 | 0.00256 | 0.06946 | 0.10448 | -0.00027 | -0.00494 | 0.00062 | 0.10349 | 0.06388 | 0.00966 | -0.00633 | 0.11675 | 0.02062 | 0.09094
[RO-RO] [OPP] OHL 400 kV Arefu-Sibiu Sud | N-1 TIE 400 kV Resita-Pancevo c2 | 0.07869 | 0.00065 | 0.03987 | 0 | 0.11101 | 0.00064 | -0.00196 | -0.00081 | 0.00058 | 0.00049 | 0.09712 | 0.02464 | -0.00283 | 0.00234 | 0.06336 | 0.09565 | -0.00025 | -0.00459 | 0.00057 | 0.09313 | 0.05738 | 0.00885 | -0.00574 | 0.10702 | 0.01829 | 0.083
[RO-RO] [OPP] OHL 400 kV Tantareni-Urechesti | N-1 OHL 400 kV Portile de Fier-Urechesti | 0.03497 | 0.0003 | 0.0152 | 0 | 0.04686 | 0.00025 | -0.00069 | -0.00032 | 0.00022 | 0.00019 | 0.04503 | 0.00975 | -0.0011 | 0.0009 | 0.02721 | 0.04473 | -0.0001 | -0.00196 | 0.00022 | -0.12643 | 0.01705 | 0.00335 | -0.00191 | 0.04308 | -0.0102 | 0.03677
[RO-RO] [OPP] OHL 400 kV Tantareni-Urechesti | N-1 TIE 400 kV Resita-Pancevo c2 | 0.0337 | -0.00083 | -0.00237 | 0 | 0.09639 | -0.00012 | 3e-05 | 0.00017 | -9e-05 | -8e-05 | 0.06448 | 0.0005 | -0.00305 | -0.00033 | 0.01943 | 0.05807 | 5e-05 | 0.00167 | -9e-05 | -0.05088 | -0.03571 | -0.00188 | 0.00017 | 0.08725 | 0.01992 | 0.03099
[RO-RO] [OPP] OHL 400 kV Portile de Fier-Urechesti | BC | 0.00178 | 0.00181 | 0.02842 | 0 | -0.07882 | 0.0006 | -0.00118 | -0.00079 | 0.00051 | 0.00043 | -0.03124 | 0.01493 | 0.00308 | 0.00199 | 0.01239 | -0.02164 | -0.00024 | -0.00582 | 0.00051 | -0.12073 | 0.08472 | 0.00845 | -0.00338 | -0.07034 | -0.04796 | 0.00874
[RO-RO] [OPP] OHL 400 kV Portile de Fier-Urechesti | N-1 TIE 400 kV Portile de Fier-Djerdap | -0.01872 | 0.00139 | 0.01428 | 0 | -0.07526 | 0.00036 | -0.00055 | -0.00048 | 0.0003 | 0.00025 | -0.04449 | 0.00654 | 0.00348 | 0.00112 | -0.00606 | -0.03914 | -0.00014 | -0.00378 | 0.00029 | -0.07147 | 0.04851 | 0.00507 | -0.0016 | -0.06943 | -0.03662 | -0.01742
[RO-RO] [OPP] OHL 400 kV Portile de Fier-Urechesti | N-1 OHL 400 kV Slatina-Portile de Fier | 0.00128 | 0.0025 | 0.03774 | 0 | -0.10905 | 0.00081 | -0.00155 | -0.00107 | 0.00069 | 0.00058 | -0.04355 | 0.01982 | 0.00444 | 0.00266 | 0.0158 | -0.03044 | -0.00032 | -0.00792 | 0.00068 | -0.14643 | 0.11293 | 0.01135 | -0.00441 | -0.09779 | -0.06853 | 0.01062
[RO-RO] [OPP] OHL 400 kV Portile de Fier-Urechesti | N-1 OHL 220 kV Portile de Fier-Resita 1&2 | 0.00624 | 0.00176 | 0.03004 | 0 | -0.07268 | 0.00062 | -0.00126 | -0.00081 | 0.00053 | 0.00045 | -0.02571 | 0.01595 | 0.00263 | 0.00206 | 0.01577 | -0.0161 | -0.00024 | -0.00588 | 0.00053 | -0.11062 | 0.08725 | 0.00869 | -0.00362 | -0.06434 | -0.04612 | 0.01364
[RO-RO] [OPP] OHL 400 kV Portile de Fier-Urechesti | N-1 OHL 220 kV Resita-Timisoara 1&2 | 0.01844 | 0.00185 | 0.03988 | 0 | -0.06235 | 0.00077 | -0.00174 | -0.001 | 0.00066 | 0.00056 | -0.01386 | 0.02145 | 0.00141 | 0.0026 | 0.02699 | -0.00381 | -0.0003 | -0.00686 | 0.00066 | -0.10356 | 0.10678 | 0.0108 | -0.00502 | -0.05384 | -0.04557 | 0.02682
[RO-RO] [OPP] OHL 400 kV Portile de Fier-Urechesti | N-1 TIE 400 kV Resita-Pancevo c2 | 0.00196 | 0.00177 | 0.02749 | 0 | -0.07738 | 0.00059 | -0.00114 | -0.00077 | 0.0005 | 0.00042 | -0.03041 | 0.01447 | 0.00306 | 0.00193 | 0.01217 | -0.02089 | -0.00023 | -0.00567 | 0.00049 | -0.11809 | 0.08251 | 0.00819 | -0.00325 | -0.06901 | -0.04706 | 0.00898
[RO-RO] [OPP] OHL 400 kV Portile de Fier-Urechesti | N-1 TIE 400 kV Resita-Pancevo c1 | 0.00196 | 0.00177 | 0.02749 | 0 | -0.07738 | 0.00059 | -0.00114 | -0.00077 | 0.0005 | 0.00042 | -0.03041 | 0.01447 | 0.00306 | 0.00193 | 0.01217 | -0.02089 | -0.00023 | -0.00567 | 0.00049 | -0.11809 | 0.08251 | 0.00819 | -0.00325 | -0.06901 | -0.04706 | 0.00898
[RO-RO] [OPP] OHL 400 kV Slatina-Portile de Fier | BC | 0.00095 | -0.0013 | -0.01766 | 0 | 0.0573 | -0.00039 | 0.0007 | 0.00052 | -0.00033 | -0.00028 | 0.02334 | -0.00928 | -0.00259 | -0.00128 | -0.00647 | 0.01669 | 0.00016 | 0.00398 | -0.00033 | 0.04873 | -0.05347 | -0.00549 | 0.00196 | 0.05204 | 0.03899 | -0.00358
[RO-RO] [OPP] OHL 400 kV Slatina-Portile de Fier | N-1 TIE 400 kV Portile de Fier-Djerdap | 0.01394 | -0.00103 | -0.0087 | 0 | 0.05504 | -0.00024 | 0.0003 | 0.00032 | -0.0002 | -0.00017 | 0.03174 | -0.00396 | -0.00285 | -0.00073 | 0.00523 | 0.02779 | 9e-05 | 0.00268 | -0.00019 | 0.0175 | -0.03051 | -0.00335 | 0.00084 | 0.05146 | 0.0318 | 0.013
[RO-RO] [OPP] OHL 400 kV Slatina-Portile de Fier | N-1 OHL 400 kV Portile de Fier-Urechesti | 0.00022 | -0.00204 | -0.02935 | 0 | 0.08971 | -0.00064 | 0.00119 | 0.00085 | -0.00055 | -0.00046 | 0.03618 | -0.01541 | -0.00385 | -0.0021 | -0.01156 | 0.02559 | 0.00025 | 0.00637 | -0.00054 | 0.09836 | -0.0883 | -0.00897 | 0.00335 | 0.08096 | 0.05871 | -0.00717
[RO-RO] [OPP] OHL 400 kV Slatina-Portile de Fier | N-1 OHL 220 kV Portile de Fier-Resita 1&2 | -0.00173 | -0.00127 | -0.01864 | 0 | 0.05361 | -0.00041 | 0.00075 | 0.00054 | -0.00034 | -0.00029 | 0.02002 | -0.00989 | -0.00232 | -0.00133 | -0.0085 | 0.01337 | 0.00016 | 0.00401 | -0.00034 | 0.04265 | -0.05499 | -0.00564 | 0.00211 | 0.04843 | 0.03788 | -0.00653
[RO-RO] [OPP] OHL 400 kV Slatina-Portile de Fier | N-1 OHL 220 kV Resita-Timisoara 1&2 | -0.00875 | -0.00132 | -0.02433 | 0 | 0.04772 | -0.00049 | 0.00103 | 0.00064 | -0.00042 | -0.00036 | 0.01323 | -0.01307 | -0.00162 | -0.00164 | -0.01496 | 0.00632 | 0.00019 | 0.00458 | -0.00042 | 0.03874 | -0.0663 | -0.00686 | 0.00292 | 0.04244 | 0.0376 | -0.0141
[RO-RO] [OPP] OHL 400 kV Slatina-Portile de Fier | N-1 TIE 400 kV Resita-Pancevo c2 | 0.00083 | -0.00127 | -0.01706 | 0 | 0.05637 | -0.00038 | 0.00067 | 0.00051 | -0.00032 | -0.00027 | 0.02281 | -0.00898 | -0.00257 | -0.00124 | -0.00632 | 0.01621 | 0.00015 | 0.00388 | -0.00032 | 0.04703 | -0.05204 | -0.00533 | 0.00188 | 0.05118 | 0.03841 | -0.00374
[RO-RO] [OPP] OHL 400 kV Slatina-Portile de Fier | N-1 TIE 400 kV Resita-Pancevo c1 | 0.00083 | -0.00127 | -0.01706 | 0 | 0.05637 | -0.00038 | 0.00067 | 0.00051 | -0.00032 | -0.00027 | 0.02281 | -0.00898 | -0.00257 | -0.00124 | -0.00632 | 0.01621 | 0.00015 | 0.00388 | -0.00032 | 0.04703 | -0.05204 | -0.00533 | 0.00188 | 0.05118 | 0.03841 | -0.00374
[RO-RO] [OPP] OHL 400 kV Medgidia Sud - Stupina | N-1 OHL 400 kV Isaccea - Rahman | 0.05153 | 0.00222 | 0.02832 | 0 | 0.08956 | 0.00066 | -0.00096 | -0.00089 | 0.00056 | 0.00047 | 0.06582 | 0.01851 | 0.00428 | 0.00214 | 0.04207 | 0.06254 | -0.00026 | -0.00716 | 0.00056 | 0.04026 | 0.03624 | 0.00851 | -0.00214 | 0.08851 | -0.11571 | 0.05274
[RO-RO] [OPP] OHL 400 kV Medgidia Sud - Stupina | N-1 OHL 400 kV Gutinas – Smardan | 0.03622 | 0.00156 | 0.0199 | 0 | 0.06295 | 0.00047 | -0.00068 | -0.00062 | 0.00039 | 0.00033 | 0.04626 | 0.01301 | 0.003 | 0.00151 | 0.02957 | 0.04395 | -0.00019 | -0.00503 | 0.00039 | 0.0283 | 0.02547 | 0.00598 | -0.0015 | 0.06221 | -0.08133 | 0.03706
[RO-RO] [OPP] OHL 400 kV Medgidia Sud - Stupina | N-1 OHL 400 kV Cernavodă - Medgidia Sud | 0.05128 | 0.00146 | 0.02395 | 0 | 0.11012 | 0.00051 | -0.0009 | -0.00068 | 0.00044 | 0.00037 | 0.07117 | 0.01585 | 0.00208 | 0.00171 | 0.04016 | 0.06541 | -0.0002 | -0.00519 | 0.00044 | 0.00157 | 0.02605 | 0.00662 | -0.00216 | 0.10928 | -0.07282 | 0.05118
[RO-RO] [OPP] OHL 400 kV Medgidia Sud - Rahman | N-1 OHL 400 kV Gutinas – Smardan | -0.03415 | -0.00147 | -0.01877 | 0 | -0.05935 | -0.00044 | 0.00064 | 0.00059 | -0.00037 | -0.00031 | -0.04362 | -0.01227 | -0.00283 | -0.00142 | -0.02788 | -0.04144 | 0.00017 | 0.00475 | -0.00037 | -0.02668 | -0.02401 | -0.00564 | 0.00142 | -0.05865 | 0.07668 | -0.03495
[RO-RO] [OPP] OHL 400 kV Medgidia Sud - Rahman | N-1 OHL 400 kV Cernavodă - Medgidia Sud | -0.04835 | -0.00138 | -0.02258 | 0 | -0.10383 | -0.00048 | 0.00085 | 0.00064 | -0.00042 | -0.00035 | -0.0671 | -0.01494 | -0.00196 | -0.00161 | -0.03786 | -0.06167 | 0.00019 | 0.0049 | -0.00041 | -0.00148 | -0.02456 | -0.00624 | 0.00204 | -0.10303 | 0.06866 | -0.04826
[RO-RO] [OPP] OHL 400 kV Medgidia Sud- Cernavoda | BC | 0.046 | -0.0003 | 0.01235 | 0 | 0.14413 | 0.00014 | -0.00068 | -0.00017 | 0.00014 | 0.00012 | 0.0761 | 0.00868 | -0.00284 | 0.00061 | 0.03235 | 0.06555 | -6e-05 | -0.00048 | 0.00014 | -0.08167 | 0.00176 | 0.00194 | -0.00202 | 0.14379 | 0.02598 | 0.04313
[RO-RO] [OPP] OHL 400 kV Medgidia Sud- Cernavoda | N-1 OHL 400 kV Isaccea - Tulcea Vest | 0.03725 | -0.00078 | 0.00696 | 0 | 0.1318 | 1e-05 | -0.00051 | 1e-05 | 3e-05 | 2e-05 | 0.0657 | 0.00518 | -0.00386 | 0.00018 | 0.02497 | 0.05537 | 0 | 0.001 | 3e-05 | -0.09378 | -0.00577 | 0.00024 | -0.00166 | 0.13166 | 0.05143 | 0.034
[RO-RO] [OPP] OHL 400 kV Medgidia Sud- Cernavoda | N-1 OHL 400 kV Lacu Sarat - Gura Ialomitei | 0.03226 | -0.00094 | 0.00428 | 0 | 0.12324 | -4e-05 | -0.00041 | 8e-05 | -2e-05 | -2e-05 | 0.05935 | 0.00346 | -0.00408 | 0 | 0.02092 | 0.04931 | 2e-05 | 0.00155 | -2e-05 | -0.09691 | -0.00935 | -0.0005 | -0.00139 | 0.12321 | 0.05804 | 0.02886
[RO-RO] [OPP] OHL 400 kV Medgidia Sud- Cernavoda | N-1 OHL 400 kV Tulcea Vest - Tariverde | 0.03725 | -0.00078 | 0.00696 | 0 | 0.1318 | 1e-05 | -0.00051 | 1e-05 | 3e-05 | 2e-05 | 0.0657 | 0.00518 | -0.00386 | 0.00018 | 0.02497 | 0.05537 | 0 | 0.001 | 3e-05 | -0.09378 | -0.00577 | 0.00024 | -0.00166 | 0.13166 | 0.05143 | 0.034
[RO-RO] [OPP] OHL 400 kV Medgidia Sud- Cernavoda | N-1 OHL 400 kV Gutinas – Smardan | 0.046 | -0.0003 | 0.01235 | 0 | 0.14413 | 0.00014 | -0.00068 | -0.00017 | 0.00014 | 0.00012 | 0.0761 | 0.00868 | -0.00284 | 0.00061 | 0.03235 | 0.06555 | -6e-05 | -0.00048 | 0.00014 | -0.08167 | 0.00176 | 0.00194 | -0.00202 | 0.14379 | 0.02598 | 0.04313
[RO-RO] [OPP] OHL 400 kV Medgidia Sud- Cernavoda | N-1 OHL 400 kV Isaccea - Rahman | 0.06146 | 0.00036 | 0.02084 | 0 | 0.171 | 0.00034 | -0.00097 | -0.00044 | 0.00031 | 0.00026 | 0.09584 | 0.01423 | -0.00156 | 0.00125 | 0.04497 | 0.08431 | -0.00014 | -0.00263 | 0.00031 | -0.06959 | 0.01263 | 0.00449 | -0.00266 | 0.17034 | -0.00873 | 0.05895
[RO-RO] [OPP] OHL 400 kV Medgidia Sud- Cernavoda | N-1 OHL 400 kV Isaccea - Stupina | 0.06283 | 0.00042 | 0.0216 | 0 | 0.17337 | 0.00036 | -0.001 | -0.00046 | 0.00032 | 0.00027 | 0.09759 | 0.01472 | -0.00144 | 0.00131 | 0.04609 | 0.08597 | -0.00014 | -0.00282 | 0.00032 | -0.06852 | 0.01359 | 0.00472 | -0.00271 | 0.17269 | -0.0118 | 0.06035
[RO-RO] [OPP] OHL 400 kV Medgidia Sud- Cernavoda | N-1 TIE 400 kV MEDGIDIA SUD - VARNA | 0.03342 | -0.0006 | 0.00683 | 0 | 0.11538 | 3e-05 | -0.00047 | -2e-05 | 4e-05 | 3e-05 | 0.05816 | 0.005 | -0.00317 | 0.00022 | 0.02264 | 0.04923 | -1e-05 | 0.00063 | 4e-05 | -0.07884 | -0.0038 | 0.00047 | -0.00148 | 0.1152 | 0.04032 | 0.03068
[RO-RO] [OPP] OHL 400 kV Medgidia Sud- Cernavoda | N-1 TIE 400 kV DOBRUDJA- MEDGIDIA SUD | 0.03409 | -0.00058 | 0.00712 | 0 | 0.11686 | 4e-05 | -0.00048 | -3e-05 | 5e-05 | 4e-05 | 0.05912 | 0.0052 | -0.00315 | 0.00024 | 0.02316 | 0.0501 | -1e-05 | 0.00057 | 5e-05 | -0.07899 | -0.0035 | 0.00054 | -0.00151 | 0.11674 | 0.03957 | 0.03134
[RO-RO] [OPP] OHL 400 kV Medgidia Sud- Cernavoda | N-1 OHL 400 kV Constanta Nord- Cernavoda | 0.03673 | -0.00086 | 0.00636 | 0 | 0.13249 | -1e-05 | -0.0005 | 3e-05 | 1e-05 | 1e-05 | 0.06547 | 0.0048 | -0.00407 | 0.00013 | 0.02443 | 0.05498 | 0 | 0.00122 | 1e-05 | -0.09708 | -0.00688 | 1e-05 | -0.00164 | 0.13238 | 0.05578 | 0.03337
[RO-RO] [OPP] OHL 400 kV Medgidia Sud- Cernavoda | N-1 OHL 400 kV Cernavoda - Pelicanu | 0.0444 | -1e-05 | 0.01361 | 0 | 0.13066 | 0.0002 | -0.00068 | -0.00025 | 0.00018 | 0.00015 | 0.07117 | 0.00939 | -0.00191 | 0.00075 | 0.03191 | 0.062 | -8e-05 | -0.00121 | 0.00018 | -0.06372 | 0.00575 | 0.00259 | -0.00195 | 0.13025 | 0.0092 | 0.04216
[RO-RO] [OPP] OHL 400 kV Medgidia Sud- Cernavoda | N-1 OHL 400 kV Pelicanu - Bucuresti Sud | 0.04438 | 2e-05 | 0.01378 | 0 | 0.12969 | 0.0002 | -0.00069 | -0.00025 | 0.00019 | 0.00016 | 0.07089 | 0.00949 | -0.00184 | 0.00077 | 0.03197 | 0.06183 | -8e-05 | -0.00128 | 0.00018 | -0.06259 | 0.00618 | 0.00266 | -0.00195 | 0.12928 | 0.00783 | 0.0422
[RO-RO] [OPP] OHL 400 kV Medgidia Sud- Cernavoda | N-1 OHL 400 kV Gura Ialomitei - Bucuresti Sud | 0.04436 | 1e-05 | 0.01373 | 0 | 0.12984 | 0.0002 | -0.00069 | -0.00025 | 0.00018 | 0.00016 | 0.07091 | 0.00946 | -0.00185 | 0.00076 | 0.03193 | 0.06183 | -8e-05 | -0.00126 | 0.00018 | -0.06272 | 0.00607 | 0.00264 | -0.00195 | 0.12943 | 0.00809 | 0.04216
[RO-RO] [OPP] OHL 400 kV Medgidia Sud- Cernavoda | N-1 OHL 400 kV Medgidia Sud - Stupina | 0.06283 | 0.00042 | 0.0216 | 0 | 0.17337 | 0.00036 | -0.001 | -0.00046 | 0.00032 | 0.00027 | 0.09759 | 0.01472 | -0.00144 | 0.00131 | 0.04609 | 0.08597 | -0.00014 | -0.00282 | 0.00032 | -0.06852 | 0.01359 | 0.00472 | -0.00271 | 0.17269 | -0.0118 | 0.06035
[RO-RO] [OPP] OHL 400 kV Medgidia Sud- Cernavoda | N-1 OHL 400 kV Medgidia Sud - Rahman | 0.06146 | 0.00036 | 0.02084 | 0 | 0.171 | 0.00034 | -0.00097 | -0.00044 | 0.00031 | 0.00026 | 0.09584 | 0.01423 | -0.00156 | 0.00125 | 0.04497 | 0.08431 | -0.00014 | -0.00263 | 0.00031 | -0.06959 | 0.01263 | 0.00449 | -0.00266 | 0.17034 | -0.00873 | 0.05895
[RO-RO] [OPP] OHL 400 kV Medgidia Sud- Cernavoda | N-1 TIE 400 kV Isaccea - Vulcanesti | 0.05702 | 0.0003 | 0.01895 | 0 | 0.16083 | 0.00031 | -0.00089 | -0.00039 | 0.00028 | 0.00023 | 0.0895 | 0.01299 | -0.00153 | 0.00113 | 0.04157 | 0.07854 | -0.00012 | -0.00234 | 0.00028 | -0.06795 | 0.01066 | 0.00404 | -0.00243 | 0.16024 | -0.00683 | 0.05454
[RO-RO] [OPP] OHL 400 kV Constanta Nord- Cernavoda | N-1 OHL 400 kV Gutinas – Smardan | -0.01344 | -0.00081 | -0.00869 | 0 | -0.01688 | -0.00022 | 0.00027 | 0.00029 | -0.00018 | -0.00015 | -0.01541 | -0.00562 | -0.00179 | -0.00069 | -0.0115 | -0.01533 | 9e-05 | 0.00246 | -0.00018 | -0.02236 | -0.01254 | -0.00279 | 0.00055 | -0.01655 | 0.04321 | -0.01415
[RO-RO] [OPP] OHL 400 kV Cernavoda - Pelicanu | BC | -0.00525 | 0.00098 | 0.00414 | 0 | -0.04434 | 0.00017 | -1e-05 | -0.00024 | 0.00014 | 0.00011 | -0.01622 | 0.00235 | 0.00304 | 0.00048 | -0.00146 | -0.0117 | -7e-05 | -0.00239 | 0.00013 | 0.05903 | 0.01312 | 0.00216 | 0.00023 | -0.04456 | -0.05521 | -0.0032
[RO-RO] [OPP] OHL 400 kV Cernavoda - Pelicanu | N-1 OHL 400 kV Isaccea - Tulcea Vest | -0.00585 | 0.00094 | 0.00377 | 0 | -0.04518 | 0.00016 | 0 | -0.00023 | 0.00013 | 0.00011 | -0.01693 | 0.00211 | 0.00297 | 0.00045 | -0.00196 | -0.0124 | -7e-05 | -0.00229 | 0.00013 | 0.0582 | 0.0126 | 0.00205 | 0.00025 | -0.04538 | -0.05347 | -0.00382
[RO-RO] [OPP] OHL 400 kV Cernavoda - Pelicanu | N-1 OHL 400 kV Lacu Sarat - Gura Ialomitei | -0.00642 | 0.00092 | 0.00346 | 0 | -0.04611 | 0.00016 | 1e-05 | -0.00022 | 0.00012 | 0.0001 | -0.01764 | 0.00191 | 0.00294 | 0.00043 | -0.00243 | -0.01308 | -6e-05 | -0.00222 | 0.00012 | 0.05773 | 0.01217 | 0.00195 | 0.00028 | -0.0463 | -0.05249 | -0.00441
[RO-RO] [OPP] OHL 400 kV Cernavoda - Pelicanu | N-1 OHL 400 kV Tulcea Vest - Tariverde | -0.00585 | 0.00094 | 0.00377 | 0 | -0.04518 | 0.00016 | 0 | -0.00023 | 0.00013 | 0.00011 | -0.01693 | 0.00211 | 0.00297 | 0.00045 | -0.00196 | -0.0124 | -7e-05 | -0.00229 | 0.00013 | 0.0582 | 0.0126 | 0.00205 | 0.00025 | -0.04538 | -0.05347 | -0.00382
[RO-RO] [OPP] OHL 400 kV Cernavoda - Pelicanu | N-1 OHL 400 kV Tariverde - Constanta Nord | -0.00585 | 0.00094 | 0.00377 | 0 | -0.04518 | 0.00016 | 0 | -0.00023 | 0.00013 | 0.00011 | -0.01693 | 0.00211 | 0.00297 | 0.00045 | -0.00196 | -0.0124 | -7e-05 | -0.00229 | 0.00013 | 0.0582 | 0.0126 | 0.00205 | 0.00025 | -0.04538 | -0.05347 | -0.00382
[RO-RO] [OPP] OHL 400 kV Cernavoda - Pelicanu | N-1 OHL 400 kV Constanta Nord- Cernavoda | -0.00574 | 0.00095 | 0.00383 | 0 | -0.04495 | 0.00016 | 0 | -0.00023 | 0.00013 | 0.00011 | -0.01678 | 0.00215 | 0.00298 | 0.00046 | -0.00187 | -0.01225 | -7e-05 | -0.0023 | 0.00013 | 0.05822 | 0.01267 | 0.00206 | 0.00025 | -0.04515 | -0.05366 | -0.00371
[RO-RO] [OPP] OHL 400 kV Cernavoda - Pelicanu | N-1 OHL 400 kV Gura Ialomitei - Bucuresti Sud | -0.00765 | 0.00144 | 0.00614 | 0 | -0.06514 | 0.00025 | -2e-05 | -0.00035 | 0.0002 | 0.00017 | -0.02377 | 0.00349 | 0.00448 | 0.00071 | -0.00207 | -0.01712 | -0.0001 | -0.00352 | 0.0002 | 0.08659 | 0.01939 | 0.00319 | 0.00033 | -0.06545 | -0.08123 | -0.00461
[RO-RO] [OPP] OHL 400 kV Cernavoda - Pelicanu | N-1 OHL 400 kV Gutinas – Smardan | -0.00525 | 0.00098 | 0.00414 | 0 | -0.04434 | 0.00017 | -1e-05 | -0.00024 | 0.00014 | 0.00011 | -0.01622 | 0.00235 | 0.00304 | 0.00048 | -0.00146 | -0.0117 | -7e-05 | -0.00239 | 0.00013 | 0.05903 | 0.01312 | 0.00216 | 0.00023 | -0.04456 | -0.05521 | -0.0032
[RO-RO] [OPP] OHL 400 kV Cernavoda - Pelicanu | N-1 OHL 400 kV Brasov – Gutinas | -0.00433 | 0.00104 | 0.00488 | 0 | -0.04416 | 0.00019 | -3e-05 | -0.00026 | 0.00015 | 0.00013 | -0.01539 | 0.00281 | 0.00321 | 0.00054 | -0.00061 | -0.01076 | -8e-05 | -0.00259 | 0.00015 | 0.06118 | 0.01433 | 0.0024 | 0.00016 | -0.04443 | -0.05764 | -0.00216
[RO-RO] [OPP] OHL 400 kV Pelicanu - Bucuresti Sud | BC | -0.00501 | 0.001 | 0.00442 | 0 | -0.0447 | 0.00018 | -2e-05 | -0.00025 | 0.00014 | 0.00012 | -0.01613 | 0.00251 | 0.00309 | 0.0005 | -0.0012 | -0.01153 | -7e-05 | -0.00246 | 0.00014 | 0.05902 | 0.01369 | 0.00225 | 0.0002 | -0.04492 | -0.05618 | -0.0029
[RO-RO] [OPP] OHL 400 kV Pelicanu - Bucuresti Sud | N-1 OHL 400 kV Isaccea - Tulcea Vest | -0.00561 | 0.00097 | 0.00405 | 0 | -0.04554 | 0.00017 | -1e-05 | -0.00024 | 0.00013 | 0.00011 | -0.01684 | 0.00227 | 0.00302 | 0.00047 | -0.0017 | -0.01223 | -7e-05 | -0.00236 | 0.00013 | 0.05819 | 0.01318 | 0.00213 | 0.00023 | -0.04574 | -0.05444 | -0.00352
[RO-RO] [OPP] OHL 400 kV Pelicanu - Bucuresti Sud | N-1 OHL 400 kV Lacu Sarat - Gura Ialomitei | -0.00617 | 0.00094 | 0.00374 | 0 | -0.04645 | 0.00016 | 0 | -0.00023 | 0.00013 | 0.00011 | -0.01754 | 0.00207 | 0.00299 | 0.00045 | -0.00216 | -0.0129 | -6e-05 | -0.00229 | 0.00013 | 0.05773 | 0.01275 | 0.00204 | 0.00026 | -0.04665 | -0.05348 | -0.0041
[RO-RO] [OPP] OHL 400 kV Pelicanu - Bucuresti Sud | N-1 OHL 400 kV Tulcea Vest - Tariverde | -0.00561 | 0.00097 | 0.00405 | 0 | -0.04554 | 0.00017 | -1e-05 | -0.00024 | 0.00013 | 0.00011 | -0.01684 | 0.00227 | 0.00302 | 0.00047 | -0.0017 | -0.01223 | -7e-05 | -0.00236 | 0.00013 | 0.05819 | 0.01318 | 0.00213 | 0.00023 | -0.04574 | -0.05444 | -0.00352
[RO-RO] [OPP] OHL 400 kV Pelicanu - Bucuresti Sud | N-1 OHL 400 kV Tariverde - Constanta Nord | -0.00561 | 0.00097 | 0.00405 | 0 | -0.04554 | 0.00017 | -1e-05 | -0.00024 | 0.00013 | 0.00011 | -0.01684 | 0.00227 | 0.00302 | 0.00047 | -0.0017 | -0.01223 | -7e-05 | -0.00236 | 0.00013 | 0.05819 | 0.01318 | 0.00213 | 0.00023 | -0.04574 | -0.05444 | -0.00352
[RO-RO] [OPP] OHL 400 kV Pelicanu - Bucuresti Sud | N-1 OHL 400 kV Constanta Nord- Cernavoda | -0.0055 | 0.00097 | 0.0041 | 0 | -0.0453 | 0.00017 | -1e-05 | -0.00024 | 0.00013 | 0.00011 | -0.01668 | 0.00231 | 0.00303 | 0.00048 | -0.00161 | -0.01208 | -7e-05 | -0.00237 | 0.00013 | 0.05821 | 0.01324 | 0.00215 | 0.00022 | -0.04551 | -0.05462 | -0.00341
[RO-RO] [OPP] OHL 400 kV Pelicanu - Bucuresti Sud | N-1 OHL 400 kV Gura Ialomitei - Bucuresti Sud | -0.00748 | 0.00147 | 0.00648 | 0 | -0.06618 | 0.00026 | -3e-05 | -0.00037 | 0.00021 | 0.00018 | -0.02393 | 0.00369 | 0.00457 | 0.00074 | -0.00184 | -0.01713 | -0.00011 | -0.00363 | 0.00021 | 0.08749 | 0.02017 | 0.00331 | 0.00031 | -0.06651 | -0.08307 | -0.00436
[RO-RO] [OPP] OHL 400 kV Pelicanu - Bucuresti Sud | N-1 OHL 400 kV Gutinas – Smardan | -0.00501 | 0.001 | 0.00442 | 0 | -0.0447 | 0.00018 | -2e-05 | -0.00025 | 0.00014 | 0.00012 | -0.01613 | 0.00251 | 0.00309 | 0.0005 | -0.0012 | -0.01153 | -7e-05 | -0.00246 | 0.00014 | 0.05902 | 0.01369 | 0.00225 | 0.0002 | -0.04492 | -0.05618 | -0.0029
[RO-RO] [OPP] OHL 400 kV Pelicanu - Bucuresti Sud | N-1 OHL 400 kV Brasov – Gutinas | -0.00405 | 0.00107 | 0.00518 | 0 | -0.04451 | 0.0002 | -5e-05 | -0.00027 | 0.00016 | 0.00013 | -0.01527 | 0.00299 | 0.00326 | 0.00056 | -0.00032 | -0.01055 | -8e-05 | -0.00267 | 0.00016 | 0.06125 | 0.01495 | 0.0025 | 0.00013 | -0.04479 | -0.0587 | -0.00182
[RO-RO] [OPP] OHL 400 kV Gura Ialomitei - Bucuresti Sud | BC | -0.00497 | 0.00096 | 0.00416 | 0 | -0.04325 | 0.00017 | -1e-05 | -0.00024 | 0.00013 | 0.00011 | -0.0157 | 0.00237 | 0.00298 | 0.00048 | -0.00128 | -0.01127 | -7e-05 | -0.00236 | 0.00013 | 0.05731 | 0.01304 | 0.00214 | 0.00021 | -0.04346 | -0.05412 | -0.00295
[RO-RO] [OPP] OHL 400 kV Gura Ialomitei - Bucuresti Sud | N-1 OHL 400 kV Isaccea - Tulcea Vest | -0.00555 | 0.00093 | 0.00381 | 0 | -0.04406 | 0.00016 | 0 | -0.00022 | 0.00013 | 0.00011 | -0.01639 | 0.00213 | 0.00291 | 0.00045 | -0.00177 | -0.01195 | -6e-05 | -0.00226 | 0.00013 | 0.05651 | 0.01254 | 0.00203 | 0.00023 | -0.04426 | -0.05243 | -0.00355
[RO-RO] [OPP] OHL 400 kV Gura Ialomitei - Bucuresti Sud | N-1 OHL 400 kV Lacu Sarat - Gura Ialomitei | -0.0061 | 0.00091 | 0.0035 | 0 | -0.04496 | 0.00015 | 1e-05 | -0.00022 | 0.00012 | 0.0001 | -0.01708 | 0.00194 | 0.00288 | 0.00043 | -0.00222 | -0.01261 | -6e-05 | -0.00219 | 0.00012 | 0.05606 | 0.01213 | 0.00194 | 0.00026 | -0.04514 | -0.05149 | -0.00412
[RO-RO] [OPP] OHL 400 kV Gura Ialomitei - Bucuresti Sud | N-1 OHL 400 kV Tulcea Vest - Tariverde | -0.00555 | 0.00093 | 0.00381 | 0 | -0.04406 | 0.00016 | 0 | -0.00022 | 0.00013 | 0.00011 | -0.01639 | 0.00213 | 0.00291 | 0.00045 | -0.00177 | -0.01195 | -6e-05 | -0.00226 | 0.00013 | 0.05651 | 0.01254 | 0.00203 | 0.00023 | -0.04426 | -0.05243 | -0.00355
[RO-RO] [OPP] OHL 400 kV Gura Ialomitei - Bucuresti Sud | N-1 OHL 400 kV Tariverde - Constanta Nord | -0.00555 | 0.00093 | 0.00381 | 0 | -0.04406 | 0.00016 | 0 | -0.00022 | 0.00013 | 0.00011 | -0.01639 | 0.00213 | 0.00291 | 0.00045 | -0.00177 | -0.01195 | -6e-05 | -0.00226 | 0.00013 | 0.05651 | 0.01254 | 0.00203 | 0.00023 | -0.04426 | -0.05243 | -0.00355
[RO-RO] [OPP] OHL 400 kV Gura Ialomitei - Bucuresti Sud | N-1 OHL 400 kV Constanta Nord- Cernavoda | -0.00544 | 0.00093 | 0.00386 | 0 | -0.04384 | 0.00016 | 0 | -0.00023 | 0.00013 | 0.00011 | -0.01624 | 0.00217 | 0.00292 | 0.00045 | -0.00168 | -0.01181 | -7e-05 | -0.00227 | 0.00013 | 0.05653 | 0.0126 | 0.00205 | 0.00023 | -0.04403 | -0.05261 | -0.00344
[RO-RO] [OPP] OHL 400 kV Gura Ialomitei - Bucuresti Sud | N-1 OHL 400 kV Cernavoda - Pelicanu | -0.00724 | 0.00138 | 0.00595 | 0 | -0.0624 | 0.00024 | -2e-05 | -0.00034 | 0.00019 | 0.00016 | -0.02271 | 0.00338 | 0.0043 | 0.00069 | -0.00191 | -0.01633 | -0.0001 | -0.00339 | 0.00019 | 0.08281 | 0.0187 | 0.00308 | 0.00031 | -0.0627 | -0.07797 | -0.00433
[RO-RO] [OPP] OHL 400 kV Gura Ialomitei - Bucuresti Sud | N-1 OHL 400 kV Gutinas – Smardan | -0.00497 | 0.00096 | 0.00416 | 0 | -0.04325 | 0.00017 | -1e-05 | -0.00024 | 0.00013 | 0.00011 | -0.0157 | 0.00237 | 0.00298 | 0.00048 | -0.00128 | -0.01127 | -7e-05 | -0.00236 | 0.00013 | 0.05731 | 0.01304 | 0.00214 | 0.00021 | -0.04346 | -0.05412 | -0.00295
[RO-RO] [OPP] OHL 400 kV Gura Ialomitei - Bucuresti Sud | N-1 OHL 400 kV Brasov – Gutinas | -0.00406 | 0.00103 | 0.0049 | 0 | -0.04307 | 0.00019 | -4e-05 | -0.00026 | 0.00015 | 0.00013 | -0.01488 | 0.00283 | 0.00315 | 0.00054 | -0.00044 | -0.01034 | -8e-05 | -0.00255 | 0.00015 | 0.05945 | 0.01424 | 0.00238 | 0.00014 | -0.04333 | -0.05653 | -0.00192
[RO-RO] [OPP] OHL 400 kV Gutinas - Smardan | BC | 0 | 0 | 0 |  | 0 | 0 |  | 0 | 0 | 0 | 0 | 0 |  |  | 0 | 0 | 0 |  | 0 | 0 | 0 | 0 | 0 | 0 | 0 | 0
[RO-RO] [OPP] OHL 400 kV Gutinas - Smardan | N-1 OHL 400 kV Isaccea - Tulcea Vest | 0 | 0 | 0 |  | 0 | 0 |  | 0 | 0 | 0 | 0 | 0 |  |  | 0 | 0 | 0 |  | 0 | 0 | 0 | 0 | 0 | 0 | 0 | 0
[RO-RO] [OPP] OHL 400 kV Gutinas - Smardan | N-1 OHL 400 kV Lacu Sarat - Gura Ialomitei | 0 | 0 | 0 |  | 0 | 0 |  | 0 | 0 | 0 | 0 | 0 |  |  | 0 | 0 | 0 |  | 0 | 0 | 0 | 0 | 0 | 0 | 0 | 0
[RO-RO] [OPP] OHL 400 kV Gutinas - Smardan | N-1 OHL 400 kV Tulcea Vest - Tariverde | 0 | 0 | 0 |  | 0 | 0 |  | 0 | 0 | 0 | 0 | 0 |  |  | 0 | 0 | 0 |  | 0 | 0 | 0 | 0 | 0 | 0 | 0 | 0
[RO-RO] [OPP] OHL 400 kV Gutinas - Smardan | N-1 OHL 400 kV Tariverde - Constanta Nord | 0 | 0 | 0 |  | 0 | 0 |  | 0 | 0 | 0 | 0 | 0 |  |  | 0 | 0 | 0 |  | 0 | 0 | 0 | 0 | 0 | 0 | 0 | 0
[RO-RO] [OPP] OHL 400 kV Gutinas - Smardan | N-1 OHL 400 kV Constanta Nord- Cernavoda | 0 | 0 | 0 |  | 0 | 0 |  | 0 | 0 | 0 | 0 | 0 |  |  | 0 | 0 | 0 |  | 0 | 0 | 0 | 0 | 0 | 0 | 0 | 0
[RO-RO] [OPP] OHL 400 kV Gutinas - Smardan | N-1 OHL 400 kV Cernavoda - Pelicanu | 0 | 0 | 0 |  | 0 | 0 |  | 0 | 0 | 0 | 0 | 0 |  |  | 0 | 0 | 0 |  | 0 | 0 | 0 | 0 | 0 | 0 | 0 | 0
[RO-RO] [OPP] OHL 400 kV Gutinas - Smardan | N-1 OHL 400 kV Gura Ialomitei - Bucuresti Sud | 0 | 0 | 0 |  | 0 | 0 |  | 0 | 0 | 0 | 0 | 0 |  |  | 0 | 0 | 0 |  | 0 | 0 | 0 | 0 | 0 | 0 | 0 | 0
[RO-RO] [OPP] OHL 400 kV Gutinas - Smardan | N-1 OHL 400 kV Bucuresti Sud - Domnesti | 0 | 0 | 0 |  | 0 | 0 |  | 0 | 0 | 0 | 0 | 0 |  |  | 0 | 0 | 0 |  | 0 | 0 | 0 | 0 | 0 | 0 | 0 | 0
[RO-RO] [OPP] OHL 400 kV Gutinas - Smardan | N-1 OHL 400 kV Brasov – Gutinas | 0 | 0 | 0 |  | 0 | 0 |  | 0 | 0 | 0 | 0 | 0 |  |  | 0 | 0 | 0 |  | 0 | 0 | 0 | 0 | 0 | 0 | 0 | 0
[RO-RO] [OPP] OHL 400 kV Gutinas - Smardan | N-1 TIE 400 kV Isaccea - Vulcanesti | 0 | 0 | 0 |  | 0 | 0 |  | 0 | 0 | 0 | 0 | 0 |  |  | 0 | 0 | 0 |  | 0 | 0 | 0 | 0 | 0 | 0 | 0 | 0
[RO-RO] [OPP] OHL 400 kV Lacu Sarat - Gura Ialomitei | N-1 OHL 400 kV Gutinas – Smardan | 0.02101 | 0.00097 | 0.01233 | 0 | 0.03193 | 0.00029 | -0.00042 | -0.00039 | 0.00024 | 0.00021 | 0.02561 | 0.00797 | 0.0019 | 0.00093 | 0.01748 | 0.02482 | -0.00011 | -0.00311 | 0.00024 | 0.02331 | 0.01699 | 0.00373 | -0.00096 | 0.03147 | -0.049 | 0.02181
[RO-RO] [OPP] OHL 400 kV Isaccea - Tulcea Vest | N-1 OHL 400 kV Gutinas – Smardan | 0.01614 | 0.00088 | 0.00994 | 0 | 0.02274 | 0.00024 | -0.00032 | -0.00033 | 0.00021 | 0.00017 | 0.01918 | 0.00644 | 0.00189 | 0.00078 | 0.0136 | 0.01878 | -0.0001 | -0.00273 | 0.0002 | 0.02232 | 0.01387 | 0.00313 | -0.00066 | 0.02236 | -0.04691 | 0.01684
[RO-RO] [OPP] OHL 400 kV Tariverde - Constanta Nord | N-1 OHL 400 kV Gutinas – Smardan | 0.01614 | 0.00088 | 0.00994 | 0 | 0.02274 | 0.00024 | -0.00032 | -0.00033 | 0.00021 | 0.00017 | 0.01918 | 0.00644 | 0.00189 | 0.00078 | 0.0136 | 0.01878 | -0.0001 | -0.00273 | 0.0002 | 0.02232 | 0.01387 | 0.00313 | -0.00066 | 0.02236 | -0.04691 | 0.01684
[RO-RO] [OPP] OHL 400 kV Tulcea Vest - Tariverde | N-1 OHL 400 kV Gutinas – Smardan | 0.01614 | 0.00088 | 0.00994 | 0 | 0.02274 | 0.00024 | -0.00032 | -0.00033 | 0.00021 | 0.00017 | 0.01918 | 0.00644 | 0.00189 | 0.00078 | 0.0136 | 0.01878 | -0.0001 | -0.00273 | 0.0002 | 0.02232 | 0.01387 | 0.00313 | -0.00066 | 0.02236 | -0.04691 | 0.01684
[RO-RO] [OPP] OHL 400 kV Smardan - Isaccea c1 | BC | 0 | 0 | 0 |  | 0 | 0 |  | 0 | 0 | 0 | 0 | 0 |  |  | 0 | 0 | 0 |  | 0 | 0 | 0 | 0 | 0 | 0 | 0 | 0
[RO-RO] [OPP] OHL 400 kV Smardan - Isaccea c1 | N-1 OHL 400 kV Lacu Sarat - Isaccea | 0 | 0 | 0 |  | 0 | 0 |  | 0 | 0 | 0 | 0 | 0 |  |  | 0 | 0 | 0 |  | 0 | 0 | 0 | 0 | 0 | 0 | 0 | 0
[RO-RO] [OPP] OHL 400 kV Smardan - Isaccea c2 | N-1 OHL 400 kV Lacu Sarat - Isaccea | 0.0093 | 0.00118 | 0.00822 | 0 | 0.00274 | 0.00025 | -0.00015 | -0.00035 | 0.00021 | 0.00018 | 0.00821 | 0.00539 | 0.00316 | 0.00076 | 0.00881 | 0.00917 | -0.0001 | -0.00324 | 0.00021 | 0.03635 | 0.01282 | 0.00318 | -7e-05 | 0.00241 | -0.07086 | 0.01024
[RO-RO] [OPP] OHL 400 kV Domnesti - Urechesti | BC | -0.01038 | -0.00081 | -0.01126 | 0 | 0.01118 | -0.00025 | 0.00043 | 0.00034 | -0.00021 | -0.00018 | -0.00491 | -0.00664 | -0.00155 | -0.00082 | -0.01077 | -0.00779 | 0.0001 | 0.00258 | -0.00021 | 0.02321 | -0.02359 | -0.00339 | 0.00112 | 0.01119 | 0.03045 | -0.01271
[RO-RO] [OPP] OHL 400 kV Domnesti - Urechesti | N-1 OHL 400 kV Bucuresti Sud - Slatina | -0.01378 | -0.00107 | -0.0147 | 0 | 0.01459 | -0.00033 | 0.00056 | 0.00044 | -0.00028 | -0.00024 | -0.00677 | -0.00869 | -0.00205 | -0.00108 | -0.0142 | -0.01056 | 0.00013 | 0.0034 | -0.00028 | 0.03044 | -0.0305 | -0.00443 | 0.00144 | 0.01473 | 0.04103 | -0.01684
[RO-RO] [OPP] OHL 400 kV Tantareni - Bradu | BC | 0.03416 | 0.00056 | 0.01813 | 0 | 0.04068 | 0.00032 | -0.00083 | -0.00042 | 0.00028 | 0.00024 | 0.04081 | 0.0113 | -0.00032 | 0.00114 | 0.02784 | 0.04107 | -0.00013 | -0.00265 | 0.00028 | -0.02099 | 0.02593 | 0.00437 | -0.00235 | 0.03833 | -0.009 | 0.03639
[RO-RO] [OPP] OHL 400 kV Tantareni - Bradu | N-1 OHL 400 kV Domnesti-Urechesti | 0.03556 | 0.00067 | 0.01964 | 0 | 0.03918 | 0.00036 | -0.00089 | -0.00046 | 0.00031 | 0.00026 | 0.04147 | 0.01219 | -0.00011 | 0.00125 | 0.0293 | 0.04211 | -0.00014 | -0.003 | 0.00031 | -0.02411 | 0.02911 | 0.00482 | -0.0025 | 0.03683 | -0.0131 | 0.0381
[RO-RO] [OPP] OHL 400 kV Bucuresti Sud - Domnesti | BC | -0.01709 | 0.00069 | -0.00342 | 0 | -0.05461 | 3e-05 | 0.00033 | -6e-05 | 1e-05 | 1e-05 | -0.02881 | -0.00224 | 0.00297 | 0 | -0.01161 | -0.02483 | -1e-05 | -0.00119 | 1e-05 | 0.10148 | 0.00033 | 0.00026 | 0.00119 | -0.05439 | -0.04969 | -0.01611
[RO-RO] [OPP] OHL 400 kV Bucuresti Sud - Domnesti | N-1 OHL 400 kV Gutinas – Smardan | -0.01709 | 0.00069 | -0.00342 | 0 | -0.05461 | 3e-05 | 0.00033 | -6e-05 | 1e-05 | 1e-05 | -0.02881 | -0.00224 | 0.00297 | 0 | -0.01161 | -0.02483 | -1e-05 | -0.00119 | 1e-05 | 0.10148 | 0.00033 | 0.00026 | 0.00119 | -0.05439 | -0.04969 | -0.01611
[RO-RO] [OPP] OHL 400 kV Slatina-Bucuresti Sud | BC | 0.01417 | 0.00107 | 0.0143 | 0 | -0.01418 | 0.00033 | -0.00053 | -0.00043 | 0.00028 | 0.00023 | 0.00776 | 0.00853 | 0.00209 | 0.00106 | 0.01429 | 0.01156 | -0.00013 | -0.00339 | 0.00027 | -0.03013 | 0.02877 | 0.00434 | -0.00134 | -0.01478 | -0.0441 | 0.01719
[RO-RO] [OPP] OHL 400 kV Slatina-Bucuresti Sud | N-1 OHL 400 kV Domnesti-Urechesti | 0.01737 | 0.00132 | 0.01777 | 0 | -0.01763 | 0.0004 | -0.00066 | -0.00054 | 0.00034 | 0.00029 | 0.00927 | 0.01058 | 0.00257 | 0.00131 | 0.01761 | 0.01396 | -0.00016 | -0.00419 | 0.00034 | -0.03728 | 0.03604 | 0.00538 | -0.00168 | -0.01822 | -0.05348 | 0.02111
[RO-RO] [OPP] OHL 400 kV Portile de Fier - Urechesti | BC | 0.00178 | 0.00181 | 0.02842 | 0 | -0.07882 | 0.0006 | -0.00118 | -0.00079 | 0.00051 | 0.00043 | -0.03124 | 0.01493 | 0.00308 | 0.00199 | 0.01239 | -0.02164 | -0.00024 | -0.00582 | 0.00051 | -0.12073 | 0.08472 | 0.00845 | -0.00338 | -0.07034 | -0.04796 | 0.00874
[RO-RO] [OPP] OHL 400 kV Portile de Fier - Urechesti | N-1 OHL 400 kV Domnesti-Urechesti | -0.00167 | 0.00154 | 0.02468 | 0 | -0.07511 | 0.00052 | -0.00104 | -0.00068 | 0.00044 | 0.00037 | -0.03287 | 0.01272 | 0.00256 | 0.00171 | 0.00881 | -0.02422 | -0.0002 | -0.00497 | 0.00044 | -0.11303 | 0.07689 | 0.00733 | -0.003 | -0.06663 | -0.03786 | 0.00452
[RO-RO] [OPP] OHL 400 kV Brasov – Gutinas | BC | 0.0073 | 0.00053 | 0.00583 | 0 | 0.00142 | 0.00015 | -0.00021 | -0.00019 | 0.00012 | 0.0001 | 0.00656 | 0.00367 | 0.00131 | 0.00046 | 0.00671 | 0.00745 | -6e-05 | -0.00157 | 0.00012 | 0.01703 | 0.0096 | 0.0019 | -0.00052 | 0.00097 | -0.01919 | 0.00817
[RO-RO] [OPP] OHL 400 kV Brasov – Gutinas | N-1 OHL 400 kV Gutinas – Smardan | 0.0073 | 0.00053 | 0.00583 | 0 | 0.00142 | 0.00015 | -0.00021 | -0.00019 | 0.00012 | 0.0001 | 0.00656 | 0.00367 | 0.00131 | 0.00046 | 0.00671 | 0.00745 | -6e-05 | -0.00157 | 0.00012 | 0.01703 | 0.0096 | 0.0019 | -0.00052 | 0.00097 | -0.01919 | 0.00817
[RO-RO] [OPP] OHL 400 kV Brazi Vest - Darste | N-1 OHL 400 kV Gutinas – Smardan | -0.03099 | -0.0001 | -0.01597 | 0 | -0.05033 | -0.00024 | 0.00083 | 0.0003 | -0.00022 | -0.00018 | -0.03871 | -0.00972 | 0.00167 | -0.00089 | -0.02502 | -0.03731 | 9e-05 | 0.00145 | -0.00022 | -0.11744 | -0.02445 | -0.00336 | 0.00254 | -0.04985 | -0.02258 | -0.0324
[RO-RO] [OPP] OHL 400 kV Brasov - Darste | N-1 OHL 400 kV Gutinas – Smardan | -0.03066 | -0.0001 | -0.01581 | 0 | -0.04981 | -0.00024 | 0.00082 | 0.00029 | -0.00021 | -0.00018 | -0.03831 | -0.00962 | 0.00165 | -0.00088 | -0.02476 | -0.03692 | 9e-05 | 0.00144 | -0.00021 | -0.11622 | -0.02419 | -0.00332 | 0.00251 | -0.04933 | -0.02235 | -0.03206
[RO-RO] [OPP] OHL 220 kV Portile de Fier-Resita c1 | N-1 TIE 400 kV Resita-Pancevo c2 | 0.01534 | -0.00014 | 0.00613 | 0 | 0.02046 | 7e-05 | -0.00032 | -8e-05 | 7e-05 | 6e-05 | 0.01865 | 0.0038 | -0.00154 | 0.00029 | 0.01184 | 0.01873 | -3e-05 | -0.00027 | 7e-05 | 0.03349 | 0.01003 | 0.00098 | -0.00092 | 0.02003 | 0.00586 | 0.01685
[RO-RO] [OPP] OHL 220 kV Portile de Fier-Resita c2 | N-1 TIE 400 kV Resita-Pancevo c2 | 0.01534 | -0.00014 | 0.00613 | 0 | 0.02046 | 7e-05 | -0.00032 | -8e-05 | 7e-05 | 6e-05 | 0.01865 | 0.0038 | -0.00154 | 0.00029 | 0.01184 | 0.01873 | -3e-05 | -0.00027 | 7e-05 | 0.03349 | 0.01003 | 0.00098 | -0.00092 | 0.02003 | 0.00586 | 0.01685
[RO-RO] [OPP] OHL 220 kV Resita-Timisoara c1 | N-1 OHL 220 kV Resita-Timisoara c2 | 0.04883 | 0.00011 | 0.03357 | 0 | 0.04827 | 0.00048 | -0.00165 | -0.0006 | 0.00044 | 0.00037 | 0.0509 | 0.01911 | -0.00487 | 0.0018 | 0.04278 | 0.05223 | -0.00019 | -0.00305 | 0.00043 | 0.05032 | 0.0646 | 0.00687 | -0.00481 | 0.04835 | 0.00701 | 0.05297
[RO-RO] [OPP] OHL 220 kV Resita-Timisoara c1 | N-1 TIE 400 kV Resita-Pancevo c2 | 0.03136 | 4e-05 | 0.02067 | 0 | 0.03206 | 0.00029 | -0.00102 | -0.00036 | 0.00027 | 0.00022 | 0.03322 | 0.01183 | -0.00313 | 0.0011 | 0.02715 | 0.034 | -0.00011 | -0.00182 | 0.00026 | 0.03436 | 0.03943 | 0.00418 | -0.00297 | 0.03201 | 0.00523 | 0.03405
[RO-RO] [OPP] OHL 220 kV Resita-Timisoara c2 | N-1 TIE 400 kV Resita-Pancevo c2 | 0.03136 | 4e-05 | 0.02067 | 0 | 0.03206 | 0.00029 | -0.00102 | -0.00036 | 0.00027 | 0.00022 | 0.03322 | 0.01183 | -0.00313 | 0.0011 | 0.02715 | 0.034 | -0.00011 | -0.00182 | 0.00026 | 0.03436 | 0.03943 | 0.00418 | -0.00297 | 0.03201 | 0.00523 | 0.03405
[RO-RO] [OPP] OHL 220 kV Arad-Timisoara | N-1 TIE 400 kV Resita-Pancevo c2 | -0.03431 | 0.00024 | -0.02057 | 0 | -0.03927 | -0.00026 | 0.00103 | 0.00031 | -0.00024 | -0.0002 | -0.03811 | -0.01174 | 0.00436 | -0.00101 | -0.02894 | -0.03854 | 0.0001 | 0.0013 | -0.00024 | -0.04475 | -0.03855 | -0.00374 | 0.00302 | -0.03886 | -0.00976 | -0.03708
[RO-RO] [OPP] OHL 220 kV Arad-Calea Aradului | N-1 TIE 400 kV Resita-Pancevo c2 | -0.02421 | 0.00017 | -0.01451 | 0 | -0.02771 | -0.00018 | 0.00073 | 0.00022 | -0.00017 | -0.00014 | -0.02689 | -0.00828 | 0.00308 | -0.00072 | -0.02042 | -0.02719 | 7e-05 | 0.00092 | -0.00017 | -0.03157 | -0.0272 | -0.00264 | 0.00213 | -0.02742 | -0.00689 | -0.02617
[RO-RO] [OPP] OHL 220 kV CaleaAradului-Sacalaz | N-1 TIE 400 kV Resita-Pancevo c2 | -0.02421 | 0.00017 | -0.01451 | 0 | -0.02771 | -0.00018 | 0.00073 | 0.00022 | -0.00017 | -0.00014 | -0.02689 | -0.00828 | 0.00308 | -0.00072 | -0.02042 | -0.02719 | 7e-05 | 0.00092 | -0.00017 | -0.03157 | -0.0272 | -0.00264 | 0.00213 | -0.02742 | -0.00689 | -0.02617
[RO-RO] [OPP] OHL 220 kV Sacalaz-Timisoara | N-1 TIE 400 kV Resita-Pancevo c2 | -0.02059 | 0.00014 | -0.01234 | 0 | -0.02357 | -0.00015 | 0.00062 | 0.00019 | -0.00014 | -0.00012 | -0.02287 | -0.00705 | 0.00262 | -0.00061 | -0.01737 | -0.02313 | 6e-05 | 0.00078 | -0.00014 | -0.02686 | -0.02314 | -0.00224 | 0.00181 | -0.02332 | -0.00586 | -0.02226
[RO-RO] [OPP] OHL 220 kV Mintia-Timisoara | N-1 TIE 400 kV Resita-Pancevo c2 | -0.00419 | -0.00048 | -0.00626 | 0 | 0.00287 | -0.00014 | 0.00027 | 0.00019 | -0.00012 | -0.0001 | -0.00143 | -0.00363 | -0.00118 | -0.00047 | -0.00494 | -0.00227 | 6e-05 | 0.00141 | -0.00012 | 0.0076 | -0.01311 | -0.00198 | 0.00079 | 0.00225 | 0.00618 | -0.00486
[RO-RO] [OPP] OHL 220 kV Urechesti-Targu Jiu Nord | N-1 TIE 400 kV Resita-Pancevo c2 | 0.03181 | 1e-05 | 0.01626 | 0 | 0.04343 | 0.00023 | -0.00082 | -0.00028 | 0.00021 | 0.00018 | 0.0384 | 0.0098 | -0.00238 | 0.00087 | 0.02572 | 0.03804 | -9e-05 | -0.00138 | 0.00021 | 0.04592 | 0.02588 | 0.00323 | -0.0024 | 0.04229 | 0.0106 | 0.03389
[RO-RO] [OPP] OHL 220 kV Paroseni-Targu Jiu Nord | N-1 TIE 400 kV Resita-Pancevo c2 | -0.03181 | -1e-05 | -0.01626 | 0 | -0.04343 | -0.00023 | 0.00082 | 0.00028 | -0.00021 | -0.00018 | -0.0384 | -0.0098 | 0.00238 | -0.00087 | -0.02572 | -0.03804 | 9e-05 | 0.00138 | -0.00021 | -0.04592 | -0.02588 | -0.00323 | 0.0024 | -0.04229 | -0.0106 | -0.03389
[RO-RO] [OPP] OHL 220 kV Paroseni-Baru Mare | N-1 TIE 400 kV Resita-Pancevo c2 | 0.02893 | 1e-05 | 0.01479 | 0 | 0.0395 | 0.00021 | -0.00074 | -0.00026 | 0.00019 | 0.00016 | 0.03492 | 0.00891 | -0.00216 | 0.00079 | 0.02339 | 0.03459 | -8e-05 | -0.00126 | 0.00019 | 0.04176 | 0.02354 | 0.00294 | -0.00218 | 0.03846 | 0.00964 | 0.03082
[RO-RO] [OPP] OHL 220 kV Baru Mare-Hasdat | N-1 TIE 400 kV Resita-Pancevo c2 | 0.03181 | 1e-05 | 0.01626 | 0 | 0.04343 | 0.00023 | -0.00082 | -0.00028 | 0.00021 | 0.00018 | 0.0384 | 0.0098 | -0.00238 | 0.00087 | 0.02572 | 0.03804 | -9e-05 | -0.00138 | 0.00021 | 0.04592 | 0.02588 | 0.00323 | -0.0024 | 0.04229 | 0.0106 | 0.03389
[RO-RO] [OPP] OHL 220 kV Lacu Sarat - Filesti | N-1 OHL 400 kV Gutinas – Smardan | 0.00722 | -0.00027 | 0.0021 | 0 | 0.01953 | 0 | -0.00018 | 1e-05 | 0 | 0 | 0.01117 | 0.00128 | -0.00123 | 4e-05 | 0.00518 | 0.00992 | 0 | 0.00043 | 0 | -0.00996 | 0.00182 | 7e-05 | -0.00063 | 0.01946 | 0.02342 | 0.00707
[RO-RO] [OPP] OHL 220 kV Lacu Sarat - Filesti | N-1 OHL 400 kV Brasov – Gutinas | 0.00983 | -8e-05 | 0.00418 | 0 | 0.02004 | 5e-05 | -0.00025 | -6e-05 | 5e-05 | 4e-05 | 0.01351 | 0.00258 | -0.00076 | 0.00021 | 0.00757 | 0.01258 | -2e-05 | -0.00013 | 5e-05 | -0.00388 | 0.00525 | 0.00074 | -0.00082 | 0.01981 | 0.01657 | 0.00998
[RO-RO] [OPP] OHL 220 kV Filesti - Barbosi | N-1 OHL 400 kV Cernavoda - Pelicanu | -0.00912 | 0.00044 | -0.00209 | 0 | -0.02743 | 2e-05 | 0.00022 | -4e-05 | 1e-05 | 1e-05 | -0.01485 | -0.00127 | 0.00184 | 0 | -0.00631 | -0.01294 | -1e-05 | -0.0008 | 1e-05 | 0.01789 | -0.00099 | 0.00016 | 0.0008 | -0.02736 | -0.03515 | -0.00875
[RO-RO] [OPP] OHL 220 kV Filesti - Barbosi | N-1 OHL 400 kV Gura Ialomitei - Bucuresti Sud | -0.00913 | 0.00045 | -0.00207 | 0 | -0.02759 | 2e-05 | 0.00022 | -4e-05 | 1e-05 | 1e-05 | -0.0149 | -0.00126 | 0.00185 | 1e-05 | -0.00631 | -0.01298 | -1e-05 | -0.00081 | 1e-05 | 0.01808 | -0.00093 | 0.00017 | 0.0008 | -0.02753 | -0.03537 | -0.00875
[RO-RO] [OPP] OHL 220 kV Filesti - Barbosi | N-1 OHL 400 kV Bucuresti Sud - Domnesti | -0.00969 | 0.00041 | -0.00255 | 0 | -0.02743 | 1e-05 | 0.00024 | -3e-05 | 0 | 0 | -0.01533 | -0.00155 | 0.0018 | -3e-05 | -0.00684 | -0.01351 | -1e-05 | -0.0007 | 0 | 0.01943 | -0.00184 | 3e-05 | 0.00085 | -0.02734 | -0.03416 | -0.00941
[RO-RO] [OPP] OHL 220 kV Filesti - Barbosi | N-1 OHL 400 kV Brasov – Gutinas | -0.01205 | 0.00014 | -0.00498 | 0 | -0.02513 | -6e-05 | 0.00031 | 6e-05 | -5e-05 | -5e-05 | -0.01672 | -0.00308 | 0.00105 | -0.00024 | -0.00923 | -0.01551 | 2e-05 | 7e-05 | -5e-05 | 0.00632 | -0.00617 | -0.00084 | 0.00102 | -0.02485 | -0.02287 | -0.01221
[RO-RO] [OPP] OHL 220 kV Filesti - Barbosi | N-1 OHL 400 kV Gutinas – Smardan | -0.00877 | 0.00038 | -0.00237 | 0 | -0.02449 | 1e-05 | 0.00022 | -2e-05 | 0 | 0 | -0.01378 | -0.00143 | 0.00164 | -3e-05 | -0.00622 | -0.01217 | 0 | -0.00064 | 0 | 0.01397 | -0.00186 | 2e-05 | 0.00079 | -0.02441 | -0.03149 | -0.00854
[RO-RO] [OPP] OHL 220 kV Barbosi - Focsani Vest | N-1 OHL 400 kV Gutinas – Smardan | 0.00877 | -0.00038 | 0.00237 | 0 | 0.02449 | -1e-05 | -0.00022 | 2e-05 | 0 | 0 | 0.01378 | 0.00143 | -0.00164 | 3e-05 | 0.00622 | 0.01217 | 0 | 0.00064 | 0 | -0.01397 | 0.00186 | -2e-05 | -0.00079 | 0.02441 | 0.03149 | 0.00854
[RO-RO] [OPP] OHL 220 kV Barbosi - Focsani Vest | N-1 OHL 400 kV Brasov – Gutinas | 0.01205 | -0.00014 | 0.00498 | 0 | 0.02513 | 6e-05 | -0.00031 | -6e-05 | 5e-05 | 5e-05 | 0.01672 | 0.00308 | -0.00105 | 0.00024 | 0.00923 | 0.01551 | -2e-05 | -7e-05 | 5e-05 | -0.00632 | 0.00617 | 0.00084 | -0.00102 | 0.02485 | 0.02287 | 0.01221
[RO-RO] [OPP] OHL 220 kV Focsani Vest - Gutinas | N-1 OHL 400 kV Gutinas – Smardan | -0.00714 | 0.00028 | -0.00208 | 0 | -0.01918 | 0 | 0.00018 | -1e-05 | 0 | 0 | -0.01102 | -0.00126 | 0.00124 | -4e-05 | -0.00513 | -0.0098 | 0 | -0.00044 | 0 | 0.0085 | -0.00187 | -6e-05 | 0.00063 | -0.0191 | -0.02366 | -0.007
[RO-RO] [OPP] OHL 220 kV Focsani Vest - Gutinas | N-1 OHL 400 kV Brasov – Gutinas | -0.01005 | 6e-05 | -0.00441 | 0 | -0.01975 | -6e-05 | 0.00026 | 7e-05 | -5e-05 | -4e-05 | -0.01363 | -0.00272 | 0.00071 | -0.00023 | -0.0078 | -0.01277 | 2e-05 | 0.00019 | -5e-05 | 0.00171 | -0.0057 | -0.00082 | 0.00084 | -0.01949 | -0.01601 | -0.01026
[RO-RO] [OPP] OHL 220 kV Fantanele - Ungheni | N-1 OHL 400 kV Gutinas – Smardan | 0.01249 | 0.00015 | 0.00652 | 0 | 0.01981 | 0.00011 | -0.00034 | -0.00014 | 0.0001 | 8e-05 | 0.01567 | 0.00406 | -0.00014 | 0.0004 | 0.0101 | 0.01514 | -4e-05 | -0.00079 | 0.0001 | 0.01945 | 0.00923 | 0.00154 | -0.00103 | 0.01943 | 0.00884 | 0.01301
[RO-RO] [OPP] OHL 220 kV Fantanele - Ungheni | N-1 OHL 400 kV Brasov – Gutinas | 0.01028 | -1e-05 | 0.00476 | 0 | 0.01938 | 7e-05 | -0.00027 | -8e-05 | 6e-05 | 5e-05 | 0.01368 | 0.00295 | -0.00054 | 0.00026 | 0.00807 | 0.01289 | -3e-05 | -0.00032 | 6e-05 | 0.01429 | 0.00632 | 0.00096 | -0.00087 | 0.01913 | 0.01466 | 0.01053
[RO-RO] [OPP] OHL 220 kV Fantanele - Gheorghieni | N-1 OHL 400 kV Gutinas – Smardan | -0.01379 | -0.00014 | -0.00706 | 0 | -0.02214 | -0.00012 | 0.00037 | 0.00015 | -0.0001 | -9e-05 | -0.01741 | -0.00439 | 0.00028 | -0.00042 | -0.0111 | -0.0168 | 5e-05 | 0.00081 | -0.0001 | -0.02301 | -0.00993 | -0.00162 | 0.00112 | -0.0217 | -0.01013 | -0.01435
[RO-RO] [OPP] OHL 220 kV Stejaru - Gheorghieni | N-1 OHL 400 kV Gutinas – Smardan | 0.01378 | 0.00013 | 0.00705 | 0 | 0.02212 | 0.00012 | -0.00036 | -0.00015 | 0.0001 | 9e-05 | 0.0174 | 0.00438 | -0.00029 | 0.00042 | 0.01109 | 0.0168 | -5e-05 | -0.0008 | 0.0001 | 0.02404 | 0.00991 | 0.00162 | -0.00112 | 0.02168 | 0.01009 | 0.01434
[RO-RO] [OPP] OHL 220 kV Dumbrava - Stejaru | N-1 OHL 400 kV Gutinas – Smardan | 0.00895 | 8e-05 | 0.00455 | 0 | 0.0145 | 7e-05 | -0.00024 | -9e-05 | 7e-05 | 6e-05 | 0.01134 | 0.00283 | -0.0002 | 0.00027 | 0.0072 | 0.01093 | -3e-05 | -0.00051 | 7e-05 | 0.00914 | 0.00639 | 0.00104 | -0.00073 | 0.01421 | 0.00686 | 0.00931
[RO-RO] [OPP] OHL 220 kV Dumbrava - Gutinas | N-1 OHL 400 kV Gutinas – Smardan | 0.00724 | 6e-05 | 0.00365 | 0 | 0.01188 | 6e-05 | -0.00019 | -7e-05 | 5e-05 | 4e-05 | 0.00921 | 0.00227 | -0.00019 | 0.00022 | 0.00581 | 0.00886 | -2e-05 | -0.00039 | 5e-05 | 0.00401 | 0.0051 | 0.00082 | -0.00059 | 0.01165 | 0.0059 | 0.00752
[RO-RO] [OPP] TRA 400/220 kV AT3 Arad | N-1 TIE 400 kV Resita-Pancevo c2 | 0.04673 | -0.00043 | 0.02764 | 0 | 0.05393 | 0.00033 | -0.0014 | -0.0004 | 0.00031 | 0.00026 | 0.05211 | 0.01571 | -0.00643 | 0.00133 | 0.03929 | 0.05266 | -0.00013 | -0.00154 | 0.00031 | 0.06188 | 0.05212 | 0.00484 | -0.00406 | 0.05333 | 0.01419 | 0.05052
[RO-RO] [OPP] TRA 400/220 kV AT Urechesti | BC | -0.02522 | -0.00014 | -0.01413 | 0 | -0.02977 | -0.00021 | 0.00069 | 0.00027 | -0.00019 | -0.00016 | -0.02892 | -0.00845 | 0.00154 | -0.00079 | -0.02089 | -0.02918 | 8e-05 | 0.00147 | -0.00019 | -0.03069 | -0.02384 | -0.003 | 0.002 | -0.02904 | -0.00305 | -0.0272
[RO-RO] [OPP] TRA 400/220 kV AT Urechesti | N-1 OHL 400 kV Domnesti-Urechesti | -0.02667 | -0.00025 | -0.01569 | 0 | -0.02822 | -0.00025 | 0.00075 | 0.00032 | -0.00022 | -0.00019 | -0.0296 | -0.00938 | 0.00132 | -0.00091 | -0.02238 | -0.03026 | 0.0001 | 0.00183 | -0.00022 | -0.02746 | -0.02713 | -0.00347 | 0.00216 | -0.02748 | 0.00119 | -0.02896
[RO-RO] [OPP] TRA 400/220 kV AT Urechesti | N-1 OHL 400 kV Arefu-Sibiu Sud | -0.0309 | -0.00019 | -0.01701 | 0 | -0.03776 | -0.00026 | 0.00083 | 0.00033 | -0.00024 | -0.0002 | -0.03591 | -0.01024 | 0.00174 | -0.00096 | -0.02546 | -0.03607 | 0.0001 | 0.0018 | -0.00023 | -0.03738 | -0.02801 | -0.00364 | 0.00242 | -0.03674 | -0.00436 | -0.03318
[RO-RO] [OPP] TRA 400/220 kV AT Urechesti | N-1 OHL 400 kV Tantareni-Urechesti | -0.01866 | -0.00031 | -0.01471 | 0 | -0.01086 | -0.00024 | 0.0007 | 0.00031 | -0.00021 | -0.00018 | -0.01629 | -0.00842 | 0.00094 | -0.00086 | -0.01714 | -0.0178 | 9e-05 | 0.00181 | -0.00021 | -0.04021 | -0.03108 | -0.0034 | 0.00205 | -0.01191 | 0.00094 | -0.02114
[RO-RO] [OPP] TRA 400/220 kV AT Urechesti | N-1 OHL 220 kV Portile de Fier-Resita 1&2 | -0.0267 | -0.00012 | -0.01466 | 0 | -0.0318 | -0.00022 | 0.00072 | 0.00028 | -0.0002 | -0.00017 | -0.03074 | -0.00879 | 0.00169 | -0.00082 | -0.022 | -0.03101 | 9e-05 | 0.00148 | -0.0002 | -0.03403 | -0.02468 | -0.00308 | 0.00208 | -0.03102 | -0.00366 | -0.02882
[RO-RO] [OPP] TRA 400/220 kV AT Urechesti | N-1 OHL 220 kV Resita-Timisoara 1&2 | -0.03251 | -0.00016 | -0.01913 | 0 | -0.03697 | -0.00029 | 0.00093 | 0.00036 | -0.00026 | -0.00022 | -0.03651 | -0.0113 | 0.00227 | -0.00106 | -0.02727 | -0.03697 | 0.00011 | 0.00192 | -0.00026 | -0.0382 | -0.03348 | -0.00402 | 0.00272 | -0.03625 | -0.00409 | -0.03509
[RO-RO] [OPP] TRA 400/220 kV AT Urechesti | N-1 TRA 400/220 kV AT3 Arad | -0.0254 | -0.00014 | -0.01423 | 0 | -0.02997 | -0.00022 | 0.00069 | 0.00027 | -0.0002 | -0.00016 | -0.02911 | -0.00852 | 0.00156 | -0.0008 | -0.02103 | -0.02937 | 8e-05 | 0.00147 | -0.00019 | -0.03091 | -0.02405 | -0.00302 | 0.00202 | -0.02923 | -0.0031 | -0.02738
[RO-RO] [OPP] TRA 400/220 kV AT Urechesti | N-1 TIE 400 kV Resita-Pancevo c2 | -0.02524 | -0.00013 | -0.01404 | 0 | -0.02991 | -0.00021 | 0.00068 | 0.00027 | -0.00019 | -0.00016 | -0.02899 | -0.00841 | 0.00154 | -0.00079 | -0.02087 | -0.02925 | 8e-05 | 0.00145 | -0.00019 | -0.03093 | -0.02364 | -0.00298 | 0.00199 | -0.02916 | -0.00313 | -0.02722
[RO-RO] [OPP] TRA 400/220 kV AT Urechesti | N-1 OHL 400 kV Arefu-Tantareni | -0.02981 | -0.00019 | -0.01649 | 0 | -0.03594 | -0.00025 | 0.0008 | 0.00032 | -0.00023 | -0.00019 | -0.03452 | -0.00992 | 0.00167 | -0.00093 | -0.02459 | -0.03473 | 0.0001 | 0.00176 | -0.00023 | -0.03238 | -0.02724 | -0.00354 | 0.00233 | -0.03495 | -0.00346 | -0.03205
[RO-RO] [OPP] TRA 400/220 kV AT Urechesti | N-1 TIE 400 kV Resita-Pancevo c1 | -0.02524 | -0.00013 | -0.01404 | 0 | -0.02991 | -0.00021 | 0.00068 | 0.00027 | -0.00019 | -0.00016 | -0.02899 | -0.00841 | 0.00154 | -0.00079 | -0.02087 | -0.02925 | 8e-05 | 0.00145 | -0.00019 | -0.03093 | -0.02364 | -0.00298 | 0.00199 | -0.02916 | -0.00313 | -0.02722
[RO-RO] [OPP] TRA 400/220 kV AT Rosiori | BC | 0.02766 | 0.00125 | 0.01782 | 0 | 0.03576 | 0.00041 | -0.00082 | -0.00053 | 0.00035 | 0.00029 | 0.03199 | 0.01137 | 0.00328 | 0.00134 | 0.02361 | 0.03168 | -0.00016 | -0.00379 | 0.00034 | 0.05048 | 0.02548 | 0.00543 | -0.00247 | 0.03507 | 0.00318 | 0.02903
[RO-RO] [OPP] TRA 400/220 kV AT Rosiori | N-1 TIE 400 kV Rosiori-Mukacevo | 0.00948 | -0.00015 | 0.00451 | 0 | 0.01419 | 5e-05 | -0.00025 | -5e-05 | 5e-05 | 4e-05 | 0.01183 | 0.00264 | -0.00125 | 0.0002 | 0.00753 | 0.01157 | -2e-05 | -0.0001 | 4e-05 | 0.02302 | 0.00718 | 0.00069 | -0.00074 | 0.01382 | 0.00566 | 0.01002
[RO-RO] [OPP] TRA 400/220 kV AT Rosiori | N-1 OHL 400 kV Iernut-Sibiu Sud | 0.02161 | 0.00107 | 0.01424 | 0 | 0.02756 | 0.00033 | -0.00065 | -0.00044 | 0.00028 | 0.00024 | 0.02479 | 0.00911 | 0.00294 | 0.00109 | 0.01856 | 0.02458 | -0.00013 | -0.00315 | 0.00028 | 0.04259 | 0.02036 | 0.00444 | -0.00196 | 0.02707 | 0.00202 | 0.02267

## 0330
PTDF report
Generated at: | 22/11/2025 22:30:30
Business day: | 2025-11-24
Horizon: | 2DA
Timestamp | 03:30
Border & direction: | South-Romania Importing
Margin satisfied | True
Process | Adjustment
CNE Name | CO Name | AL | AT | BA | BE | BG | CH | CZ | DE | ES | FR | GR | HR | HU | IT | ME | MK | NL | PL | PT | RO | RS | SI | SK | TR | UA | XK
[GR-BG] [DIR] TIE 400 kV Thessaloniki - Blagoevgrad | N-1 TIE 400 kV Arachthos - Galatina | 0.07311 | 0.00019 | 0.01663 | 0 | -0.01618 | 0.00027 | -0.00079 | -0.00034 | 0.00025 | 0.00021 | 0.16627 | 0.01231 | -0.00177 | 0.00098 | 0.048 | 0.10203 | -0.00011 | -0.00203 | 0.00024 | -0.02563 | 7e-05 | 0.00338 | -0.00206 | 0.04106 | -0.01029 | 0.04759
[GR-MK] [DIR] TIE 400 kV Meliti - Bitola | N-1 TIE 400 kV Arachthos - Galatina | 0.03537 | -0.00032 | -0.00309 | 0 | 0.05026 | -6e-05 | 7e-05 | 9e-05 | -5e-05 | -4e-05 | 0.25894 | -0.00042 | -0.00087 | -0.00019 | 0.01005 | -0.29889 | 3e-05 | 0.00076 | -5e-05 | 0.00679 | -0.01064 | -0.00097 | 0.00021 | 0.08446 | 0.01011 | -0.0618
[GR-MK] [DIR] TIE 400 kV Thessaloniki - Dubrovo | N-1 TIE 400 kV Arachthos - Galatina | 0.01384 | -0.00026 | -0.00338 | 0 | 0.04449 | -7e-05 | 0.00011 | 9e-05 | -6e-05 | -5e-05 | 0.12453 | -0.00133 | -0.00054 | -0.00022 | 0.00235 | -0.06552 | 3e-05 | 0.00074 | -6e-05 | 0.00592 | -0.00768 | -0.00098 | 0.0003 | 0.07699 | 0.00901 | -0.03111
[GR-AL] [DIR] TIE 400 kV Kardia - Zemblak | N-1 TIE 400 kV Arachthos - Galatina | 0.20262 | 0.00044 | 0.03691 | 1e-05 | -0.09418 | 0.00062 | -0.00177 | -0.00079 | 0.00056 | 0.00047 | -0.21227 | 0.02895 | -0.00404 | 0.00225 | 0.12047 | -0.11462 | -0.00024 | -0.00471 | 0.00056 | -0.04504 | -0.00504 | 0.00762 | -0.00456 | -0.11305 | -0.0297 | 0.0305
[GR-TR] [DIR] TIE 400 kV Nea Santa - Babaeski | N-1 TIE 400 kV Arachthos - Galatina | -0.04057 | -0.00035 | -0.01193 | 0 | 0.07025 | -0.00021 | 0.00052 | 0.00028 | -0.00019 | -0.00016 | -0.08204 | -0.00831 | 0.00045 | -0.00074 | -0.02823 | -0.05656 | 8e-05 | 0.00184 | -0.00019 | 0.01426 | -0.00531 | -0.00274 | 0.00135 | 0.38689 | 0.01667 | -0.03169
[GR-BG] [OPP] TIE 400 kV Thessaloniki - Blagoevgrad | N-1 TIE 400 kV Arachthos - Galatina | 0.07311 | 0.00019 | 0.01663 | 0 | -0.01618 | 0.00027 | -0.00079 | -0.00034 | 0.00025 | 0.00021 | 0.16627 | 0.01231 | -0.00177 | 0.00098 | 0.048 | 0.10203 | -0.00011 | -0.00203 | 0.00024 | -0.02563 | 7e-05 | 0.00338 | -0.00206 | 0.04106 | -0.01029 | 0.04759
[GR-MK] [OPP] TIE 400 kV Meliti - Bitola | N-1 TIE 400 kV Arachthos - Galatina | 0.03537 | -0.00032 | -0.00309 | 0 | 0.05026 | -6e-05 | 7e-05 | 9e-05 | -5e-05 | -4e-05 | 0.25894 | -0.00042 | -0.00087 | -0.00019 | 0.01005 | -0.29889 | 3e-05 | 0.00076 | -5e-05 | 0.00679 | -0.01064 | -0.00097 | 0.00021 | 0.08446 | 0.01011 | -0.0618
[GR-MK] [OPP] TIE 400 kV Thessaloniki - Dubrovo | N-1 TIE 400 kV Arachthos - Galatina | 0.01384 | -0.00026 | -0.00338 | 0 | 0.04449 | -7e-05 | 0.00011 | 9e-05 | -6e-05 | -5e-05 | 0.12453 | -0.00133 | -0.00054 | -0.00022 | 0.00235 | -0.06552 | 3e-05 | 0.00074 | -6e-05 | 0.00592 | -0.00768 | -0.00098 | 0.0003 | 0.07699 | 0.00901 | -0.03111
[GR-AL] [OPP] TIE 400 kV Kardia - Zemblak | N-1 TIE 400 kV Arachthos - Galatina | 0.20262 | 0.00044 | 0.03691 | 1e-05 | -0.09418 | 0.00062 | -0.00177 | -0.00079 | 0.00056 | 0.00047 | -0.21227 | 0.02895 | -0.00404 | 0.00225 | 0.12047 | -0.11462 | -0.00024 | -0.00471 | 0.00056 | -0.04504 | -0.00504 | 0.00762 | -0.00456 | -0.11305 | -0.0297 | 0.0305
[GR-TR] [OPP] TIE 400 kV Nea Santa - Babaeski | N-1 TIE 400 kV Arachthos - Galatina | -0.04057 | -0.00035 | -0.01193 | 0 | 0.07025 | -0.00021 | 0.00052 | 0.00028 | -0.00019 | -0.00016 | -0.08204 | -0.00831 | 0.00045 | -0.00074 | -0.02823 | -0.05656 | 8e-05 | 0.00184 | -0.00019 | 0.01426 | -0.00531 | -0.00274 | 0.00135 | 0.38689 | 0.01667 | -0.03169
[GR-BG] [DIR] TIE 400 kV Nea Santa - Maritsa Iztok | N-1 TIE 400 kV Arachthos - Galatina | 0.05969 | 0.0005 | 0.01742 | 0 | -0.1091 | 0.00031 | -0.00077 | -0.0004 | 0.00028 | 0.00023 | 0.12132 | 0.01215 | -0.00069 | 0.00108 | 0.04146 | 0.08327 | -0.00012 | -0.00267 | 0.00028 | -0.02102 | 0.00754 | 0.00398 | -0.00198 | 0.06339 | -0.02394 | 0.04639
[GR-BG] [OPP] TIE 400 kV Nea Santa - Maritsa Iztok | N-1 TIE 400 kV Arachthos - Galatina | 0.05969 | 0.0005 | 0.01742 | 0 | -0.1091 | 0.00031 | -0.00077 | -0.0004 | 0.00028 | 0.00023 | 0.12132 | 0.01215 | -0.00069 | 0.00108 | 0.04146 | 0.08327 | -0.00012 | -0.00267 | 0.00028 | -0.02102 | 0.00754 | 0.00398 | -0.00198 | 0.06339 | -0.02394 | 0.04639
[BG-RO] [DIR] TIE 400 kV TINTARENI-KOZLODUI 2 | BC | -0.07856 | -0.00016 | -0.02526 | 0 | -0.13914 | -0.00038 | 0.00122 | 0.00048 | -0.00035 | -0.00029 | -0.1135 | -0.01682 | 0.00304 | -0.00139 | -0.05763 | -0.10877 | 0.00015 | 0.00258 | -0.00034 | 0.07079 | -0.01056 | -0.00499 | 0.00342 | -0.12837 | -0.00483 | -0.08003
[BG-RO] [DIR] TIE 400 kV TINTARENI-KOZLODUI 2 | N-1 TIE 400 kV TINTARENI-KOZLODUI 1 | -0.12753 | -0.00026 | -0.041 | -1e-05 | -0.22588 | -0.00061 | 0.00199 | 0.00078 | -0.00056 | -0.00047 | -0.18425 | -0.0273 | 0.00493 | -0.00226 | -0.09355 | -0.17657 | 0.00024 | 0.00418 | -0.00056 | 0.11492 | -0.01714 | -0.0081 | 0.00555 | -0.20839 | -0.00784 | -0.12992
[BG-RO] [DIR] TIE 400 kV TINTARENI-KOZLODUI 2 | N-1 TIE 400 kV PORTILE DE FIER - DJERDAP | -0.0889 | -0.00038 | -0.03238 | 0 | -0.13735 | -0.0005 | 0.00154 | 0.00064 | -0.00046 | -0.00038 | -0.12016 | -0.02095 | 0.00325 | -0.00182 | -0.06691 | -0.11758 | 0.0002 | 0.0036 | -0.00045 | 0.09547 | -0.02821 | -0.00669 | 0.00432 | -0.12792 | 0.00088 | -0.09319
[BG-RO] [DIR] TIE 400 kV TINTARENI-KOZLODUI 2 | N-1 TIE 400 kV MEDGIDIA SUD - VARNA | -0.08395 | -0.00029 | -0.02763 | 0 | -0.15148 | -0.00043 | 0.00132 | 0.00054 | -0.00039 | -0.00033 | -0.1212 | -0.01836 | 0.0029 | -0.00155 | -0.0618 | -0.11577 | 0.00017 | 0.00305 | -0.00039 | 0.07202 | -0.01295 | -0.00562 | 0.00365 | -0.14065 | 0.00133 | -0.08538
[BG-RO] [DIR] TIE 400 kV TINTARENI-KOZLODUI 2 | N-1 TIE 400 kV MEDGIDIA SUD - DOBRUDJA | -0.08367 | -0.00028 | -0.02751 | 0 | -0.15085 | -0.00042 | 0.00131 | 0.00054 | -0.00039 | -0.00032 | -0.12079 | -0.01828 | 0.0029 | -0.00155 | -0.06158 | -0.1154 | 0.00017 | 0.00303 | -0.00038 | 0.07196 | -0.01282 | -0.00559 | 0.00364 | -0.13999 | 0.001 | -0.08509
[BG-RO] [DIR] TIE 400 kV TINTARENI-KOZLODUI 1 | BC | -0.07856 | -0.00016 | -0.02526 | 0 | -0.13914 | -0.00038 | 0.00122 | 0.00048 | -0.00035 | -0.00029 | -0.1135 | -0.01682 | 0.00304 | -0.00139 | -0.05763 | -0.10877 | 0.00015 | 0.00258 | -0.00034 | 0.07079 | -0.01056 | -0.00499 | 0.00342 | -0.12837 | -0.00483 | -0.08003
[BG-RO] [DIR] TIE 400 kV TINTARENI-KOZLODUI 1 | N-1 TIE 400 kV TINTARENI-KOZLODUI 2 | -0.12753 | -0.00026 | -0.041 | -1e-05 | -0.22588 | -0.00061 | 0.00199 | 0.00078 | -0.00056 | -0.00047 | -0.18425 | -0.0273 | 0.00493 | -0.00226 | -0.09355 | -0.17657 | 0.00024 | 0.00418 | -0.00056 | 0.11492 | -0.01714 | -0.0081 | 0.00555 | -0.20839 | -0.00784 | -0.12992
[BG-RO] [DIR] TIE 400 kV TINTARENI-KOZLODUI 1 | N-1 TIE 400 kV PORTILE DE FIER - DJERDAP | -0.0889 | -0.00038 | -0.03238 | 0 | -0.13735 | -0.0005 | 0.00154 | 0.00064 | -0.00046 | -0.00038 | -0.12016 | -0.02095 | 0.00325 | -0.00182 | -0.06691 | -0.11758 | 0.0002 | 0.0036 | -0.00045 | 0.09547 | -0.02821 | -0.00669 | 0.00432 | -0.12792 | 0.00088 | -0.09319
[BG-RO] [DIR] TIE 400 kV TINTARENI-KOZLODUI 1 | N-1 TIE 400 kV MEDGIDIA SUD - VARNA | -0.08395 | -0.00029 | -0.02763 | 0 | -0.15148 | -0.00043 | 0.00132 | 0.00054 | -0.00039 | -0.00033 | -0.1212 | -0.01836 | 0.0029 | -0.00155 | -0.0618 | -0.11577 | 0.00017 | 0.00305 | -0.00039 | 0.07202 | -0.01295 | -0.00562 | 0.00365 | -0.14065 | 0.00133 | -0.08538
[BG-RO] [DIR] TIE 400 kV TINTARENI-KOZLODUI 1 | N-1 TIE 400 kV MEDGIDIA SUD - DOBRUDJA | -0.08367 | -0.00028 | -0.02751 | 0 | -0.15085 | -0.00042 | 0.00131 | 0.00054 | -0.00039 | -0.00032 | -0.12079 | -0.01828 | 0.0029 | -0.00155 | -0.06158 | -0.1154 | 0.00017 | 0.00303 | -0.00038 | 0.07196 | -0.01282 | -0.00559 | 0.00364 | -0.13999 | 0.001 | -0.08509
[BG-RO] [DIR] TIE 400 kV DOBRUDJA- MEDGIDIA SUD | BC | -0.05846 | -0.0014 | -0.02572 | 0 | -0.13409 | -0.00053 | 0.001 | 0.0007 | -0.00046 | -0.00038 | -0.08354 | -0.01671 | -0.0015 | -0.00174 | -0.04522 | -0.07596 | 0.00021 | 0.00518 | -0.00045 | 0.01332 | -0.02589 | -0.00684 | 0.00249 | -0.13301 | 0.0668 | -0.05798
[BG-RO] [DIR] TIE 400 kV DOBRUDJA- MEDGIDIA SUD | N-1 TIE 400 kV MEDGIDIA SUD - VARNA | -0.10118 | -0.00242 | -0.04452 | -1e-05 | -0.23188 | -0.00091 | 0.00174 | 0.00121 | -0.00079 | -0.00066 | -0.14459 | -0.02891 | -0.0026 | -0.00301 | -0.07826 | -0.13146 | 0.00036 | 0.00897 | -0.00078 | 0.02305 | -0.0448 | -0.01184 | 0.0043 | -0.23028 | 0.11559 | -0.10034
[BG-RO] [DIR] TIE 400 kV MEDGIDIA SUD - VARNA | BC | -0.06037 | -0.00144 | -0.02656 | 0 | -0.1382 | -0.00054 | 0.00104 | 0.00072 | -0.00047 | -0.0004 | -0.08628 | -0.01725 | -0.00155 | -0.00179 | -0.04669 | -0.07844 | 0.00022 | 0.00535 | -0.00047 | 0.01375 | -0.02672 | -0.00706 | 0.00257 | -0.13746 | 0.06896 | -0.05986
[BG-RO] [DIR] TIE 400 kV MEDGIDIA SUD - VARNA | N-1 TIE 400 kV MEDGIDIA SUD - DOBRUDJA | -0.10212 | -0.00244 | -0.04493 | -1e-05 | -0.23396 | -0.00092 | 0.00175 | 0.00122 | -0.0008 | -0.00067 | -0.14594 | -0.02918 | -0.00263 | -0.00304 | -0.07898 | -0.13268 | 0.00036 | 0.00905 | -0.00079 | 0.02326 | -0.04521 | -0.01195 | 0.00434 | -0.23245 | 0.11666 | -0.10127
[BG-RO] [OPP] TIE 400 kV TINTARENI-KOZLODUI 2 | BC | -0.07856 | -0.00016 | -0.02526 | 0 | -0.13914 | -0.00038 | 0.00122 | 0.00048 | -0.00035 | -0.00029 | -0.1135 | -0.01682 | 0.00304 | -0.00139 | -0.05763 | -0.10877 | 0.00015 | 0.00258 | -0.00034 | 0.07079 | -0.01056 | -0.00499 | 0.00342 | -0.12837 | -0.00483 | -0.08003
[BG-RO] [OPP] TIE 400 kV TINTARENI-KOZLODUI 2 | N-1 TIE 400 kV TINTARENI-KOZLODUI 1 | -0.12753 | -0.00026 | -0.041 | -1e-05 | -0.22588 | -0.00061 | 0.00199 | 0.00078 | -0.00056 | -0.00047 | -0.18425 | -0.0273 | 0.00493 | -0.00226 | -0.09355 | -0.17657 | 0.00024 | 0.00418 | -0.00056 | 0.11492 | -0.01714 | -0.0081 | 0.00555 | -0.20839 | -0.00784 | -0.12992
[BG-RO] [OPP] TIE 400 kV TINTARENI-KOZLODUI 2 | N-1 TIE 400 kV PORTILE DE FIER - DJERDAP | -0.0889 | -0.00038 | -0.03238 | 0 | -0.13735 | -0.0005 | 0.00154 | 0.00064 | -0.00046 | -0.00038 | -0.12016 | -0.02095 | 0.00325 | -0.00182 | -0.06691 | -0.11758 | 0.0002 | 0.0036 | -0.00045 | 0.09547 | -0.02821 | -0.00669 | 0.00432 | -0.12792 | 0.00088 | -0.09319
[BG-RO] [OPP] TIE 400 kV TINTARENI-KOZLODUI 2 | N-1 TIE 400 kV MEDGIDIA SUD - VARNA | -0.08395 | -0.00029 | -0.02763 | 0 | -0.15148 | -0.00043 | 0.00132 | 0.00054 | -0.00039 | -0.00033 | -0.1212 | -0.01836 | 0.0029 | -0.00155 | -0.0618 | -0.11577 | 0.00017 | 0.00305 | -0.00039 | 0.07202 | -0.01295 | -0.00562 | 0.00365 | -0.14065 | 0.00133 | -0.08538
[BG-RO] [OPP] TIE 400 kV TINTARENI-KOZLODUI 2 | N-1 TIE 400 kV MEDGIDIA SUD - DOBRUDJA | -0.08367 | -0.00028 | -0.02751 | 0 | -0.15085 | -0.00042 | 0.00131 | 0.00054 | -0.00039 | -0.00032 | -0.12079 | -0.01828 | 0.0029 | -0.00155 | -0.06158 | -0.1154 | 0.00017 | 0.00303 | -0.00038 | 0.07196 | -0.01282 | -0.00559 | 0.00364 | -0.13999 | 0.001 | -0.08509
[BG-RO] [OPP] TIE 400 kV TINTARENI-KOZLODUI 1 | BC | -0.07856 | -0.00016 | -0.02526 | 0 | -0.13914 | -0.00038 | 0.00122 | 0.00048 | -0.00035 | -0.00029 | -0.1135 | -0.01682 | 0.00304 | -0.00139 | -0.05763 | -0.10877 | 0.00015 | 0.00258 | -0.00034 | 0.07079 | -0.01056 | -0.00499 | 0.00342 | -0.12837 | -0.00483 | -0.08003
[BG-RO] [OPP] TIE 400 kV TINTARENI-KOZLODUI 1 | N-1 TIE 400 kV TINTARENI-KOZLODUI 2 | -0.12753 | -0.00026 | -0.041 | -1e-05 | -0.22588 | -0.00061 | 0.00199 | 0.00078 | -0.00056 | -0.00047 | -0.18425 | -0.0273 | 0.00493 | -0.00226 | -0.09355 | -0.17657 | 0.00024 | 0.00418 | -0.00056 | 0.11492 | -0.01714 | -0.0081 | 0.00555 | -0.20839 | -0.00784 | -0.12992
[BG-RO] [OPP] TIE 400 kV TINTARENI-KOZLODUI 1 | N-1 TIE 400 kV PORTILE DE FIER - DJERDAP | -0.0889 | -0.00038 | -0.03238 | 0 | -0.13735 | -0.0005 | 0.00154 | 0.00064 | -0.00046 | -0.00038 | -0.12016 | -0.02095 | 0.00325 | -0.00182 | -0.06691 | -0.11758 | 0.0002 | 0.0036 | -0.00045 | 0.09547 | -0.02821 | -0.00669 | 0.00432 | -0.12792 | 0.00088 | -0.09319
[BG-RO] [OPP] TIE 400 kV TINTARENI-KOZLODUI 1 | N-1 TIE 400 kV MEDGIDIA SUD - VARNA | -0.08395 | -0.00029 | -0.02763 | 0 | -0.15148 | -0.00043 | 0.00132 | 0.00054 | -0.00039 | -0.00033 | -0.1212 | -0.01836 | 0.0029 | -0.00155 | -0.0618 | -0.11577 | 0.00017 | 0.00305 | -0.00039 | 0.07202 | -0.01295 | -0.00562 | 0.00365 | -0.14065 | 0.00133 | -0.08538
[BG-RO] [OPP] TIE 400 kV TINTARENI-KOZLODUI 1 | N-1 TIE 400 kV MEDGIDIA SUD - DOBRUDJA | -0.08367 | -0.00028 | -0.02751 | 0 | -0.15085 | -0.00042 | 0.00131 | 0.00054 | -0.00039 | -0.00032 | -0.12079 | -0.01828 | 0.0029 | -0.00155 | -0.06158 | -0.1154 | 0.00017 | 0.00303 | -0.00038 | 0.07196 | -0.01282 | -0.00559 | 0.00364 | -0.13999 | 0.001 | -0.08509
[BG-RO] [OPP] TIE 400 kV DOBRUDJA- MEDGIDIA SUD | BC | -0.05846 | -0.0014 | -0.02572 | 0 | -0.13409 | -0.00053 | 0.001 | 0.0007 | -0.00046 | -0.00038 | -0.08354 | -0.01671 | -0.0015 | -0.00174 | -0.04522 | -0.07596 | 0.00021 | 0.00518 | -0.00045 | 0.01332 | -0.02589 | -0.00684 | 0.00249 | -0.13301 | 0.0668 | -0.05798
[BG-RO] [OPP] TIE 400 kV DOBRUDJA- MEDGIDIA SUD | N-1 TIE 400 kV MEDGIDIA SUD - VARNA | -0.10118 | -0.00242 | -0.04452 | -1e-05 | -0.23188 | -0.00091 | 0.00174 | 0.00121 | -0.00079 | -0.00066 | -0.14459 | -0.02891 | -0.0026 | -0.00301 | -0.07826 | -0.13146 | 0.00036 | 0.00897 | -0.00078 | 0.02305 | -0.0448 | -0.01184 | 0.0043 | -0.23028 | 0.11559 | -0.10034
[BG-RO] [OPP] TIE 400 kV MEDGIDIA SUD - VARNA | BC | -0.06037 | -0.00144 | -0.02656 | 0 | -0.1382 | -0.00054 | 0.00104 | 0.00072 | -0.00047 | -0.0004 | -0.08628 | -0.01725 | -0.00155 | -0.00179 | -0.04669 | -0.07844 | 0.00022 | 0.00535 | -0.00047 | 0.01375 | -0.02672 | -0.00706 | 0.00257 | -0.13746 | 0.06896 | -0.05986
[BG-RO] [OPP] TIE 400 kV MEDGIDIA SUD - VARNA | N-1 TIE 400 kV MEDGIDIA SUD - DOBRUDJA | -0.10212 | -0.00244 | -0.04493 | -1e-05 | -0.23396 | -0.00092 | 0.00175 | 0.00122 | -0.0008 | -0.00067 | -0.14594 | -0.02918 | -0.00263 | -0.00304 | -0.07898 | -0.13268 | 0.00036 | 0.00905 | -0.00079 | 0.02326 | -0.04521 | -0.01195 | 0.00434 | -0.23245 | 0.11666 | -0.10127
[RO-BG] [DIR] TIE 400 kV TINTARENI-KOZLODUI 1 | BC | -0.07856 | -0.00016 | -0.02526 | 0 | -0.13914 | -0.00038 | 0.00122 | 0.00048 | -0.00035 | -0.00029 | -0.1135 | -0.01682 | 0.00304 | -0.00139 | -0.05763 | -0.10877 | 0.00015 | 0.00258 | -0.00034 | 0.07079 | -0.01056 | -0.00499 | 0.00342 | -0.12837 | -0.00483 | -0.08003
[RO-BG] [DIR] TIE 400 kV TINTARENI-KOZLODUI 1 | N-1 TIE 400 kV Portile de Fier-Djerdap | -0.0889 | -0.00038 | -0.03238 | 0 | -0.13735 | -0.0005 | 0.00154 | 0.00064 | -0.00046 | -0.00038 | -0.12016 | -0.02095 | 0.00325 | -0.00182 | -0.06691 | -0.11758 | 0.0002 | 0.0036 | -0.00045 | 0.09547 | -0.02821 | -0.00669 | 0.00432 | -0.12792 | 0.00088 | -0.09319
[RO-BG] [DIR] TIE 400 kV TINTARENI-KOZLODUI 1 | N-1 TIE 400 kV TINTARENI-KOZLODUI 2 | -0.12753 | -0.00026 | -0.041 | -1e-05 | -0.22588 | -0.00061 | 0.00199 | 0.00078 | -0.00056 | -0.00047 | -0.18425 | -0.0273 | 0.00493 | -0.00226 | -0.09355 | -0.17657 | 0.00024 | 0.00418 | -0.00056 | 0.11492 | -0.01714 | -0.0081 | 0.00555 | -0.20839 | -0.00784 | -0.12992
[RO-BG] [DIR] TIE 400 kV TINTARENI-KOZLODUI 1 | N-1 TIE 400 kV Isaccea - Vulcanesti | -0.08349 | -0.00043 | -0.02822 | 0 | -0.14662 | -0.00045 | 0.00132 | 0.00058 | -0.00041 | -0.00034 | -0.11951 | -0.01872 | 0.00245 | -0.00162 | -0.06175 | -0.11459 | 0.00018 | 0.00341 | -0.00041 | 0.06465 | -0.01454 | -0.00593 | 0.00361 | -0.13574 | 0.00987 | -0.08514
[RO-BG] [DIR] TIE 400 kV TINTARENI-KOZLODUI 1 | N-1 TIE 400 kV Resita-Pancevo c2 | -0.07848 | -0.00018 | -0.02568 | 0 | -0.13849 | -0.00039 | 0.00124 | 0.00049 | -0.00035 | -0.0003 | -0.11313 | -0.01702 | 0.00303 | -0.00142 | -0.05773 | -0.10843 | 0.00015 | 0.00264 | -0.00035 | 0.07198 | -0.01159 | -0.00511 | 0.00348 | -0.12777 | -0.00443 | -0.07992
[RO-BG] [DIR] TIE 400 kV TINTARENI-KOZLODUI 1 | N-1 TIE 400 kV Resita-Pancevo c1 | -0.07848 | -0.00018 | -0.02568 | 0 | -0.13849 | -0.00039 | 0.00124 | 0.00049 | -0.00035 | -0.0003 | -0.11313 | -0.01702 | 0.00303 | -0.00142 | -0.05773 | -0.10843 | 0.00015 | 0.00264 | -0.00035 | 0.07198 | -0.01159 | -0.00511 | 0.00348 | -0.12777 | -0.00443 | -0.07992
[RO-BG] [DIR] TIE 400 kV TINTARENI-KOZLODUI 2 | BC | -0.07856 | -0.00016 | -0.02526 | 0 | -0.13914 | -0.00038 | 0.00122 | 0.00048 | -0.00035 | -0.00029 | -0.1135 | -0.01682 | 0.00304 | -0.00139 | -0.05763 | -0.10877 | 0.00015 | 0.00258 | -0.00034 | 0.07079 | -0.01056 | -0.00499 | 0.00342 | -0.12837 | -0.00483 | -0.08003
[RO-BG] [DIR] TIE 400 kV TINTARENI-KOZLODUI 2 | N-1 TIE 400 kV Portile de Fier-Djerdap | -0.0889 | -0.00038 | -0.03238 | 0 | -0.13735 | -0.0005 | 0.00154 | 0.00064 | -0.00046 | -0.00038 | -0.12016 | -0.02095 | 0.00325 | -0.00182 | -0.06691 | -0.11758 | 0.0002 | 0.0036 | -0.00045 | 0.09547 | -0.02821 | -0.00669 | 0.00432 | -0.12792 | 0.00088 | -0.09319
[RO-BG] [DIR] TIE 400 kV TINTARENI-KOZLODUI 2 | N-1 TIE 400 kV TINTARENI-KOZLODUI 1 | -0.12753 | -0.00026 | -0.041 | -1e-05 | -0.22588 | -0.00061 | 0.00199 | 0.00078 | -0.00056 | -0.00047 | -0.18425 | -0.0273 | 0.00493 | -0.00226 | -0.09355 | -0.17657 | 0.00024 | 0.00418 | -0.00056 | 0.11492 | -0.01714 | -0.0081 | 0.00555 | -0.20839 | -0.00784 | -0.12992
[RO-BG] [DIR] TIE 400 kV TINTARENI-KOZLODUI 2 | N-1 TIE 400 kV Isaccea - Vulcanesti | -0.08349 | -0.00043 | -0.02822 | 0 | -0.14662 | -0.00045 | 0.00132 | 0.00058 | -0.00041 | -0.00034 | -0.11951 | -0.01872 | 0.00245 | -0.00162 | -0.06175 | -0.11459 | 0.00018 | 0.00341 | -0.00041 | 0.06465 | -0.01454 | -0.00593 | 0.00361 | -0.13574 | 0.00987 | -0.08514
[RO-BG] [DIR] TIE 400 kV TINTARENI-KOZLODUI 2 | N-1 TIE 400 kV Resita-Pancevo c2 | -0.07848 | -0.00018 | -0.02568 | 0 | -0.13849 | -0.00039 | 0.00124 | 0.00049 | -0.00035 | -0.0003 | -0.11313 | -0.01702 | 0.00303 | -0.00142 | -0.05773 | -0.10843 | 0.00015 | 0.00264 | -0.00035 | 0.07198 | -0.01159 | -0.00511 | 0.00348 | -0.12777 | -0.00443 | -0.07992
[RO-BG] [DIR] TIE 400 kV TINTARENI-KOZLODUI 2 | N-1 TIE 400 kV Resita-Pancevo c1 | -0.07848 | -0.00018 | -0.02568 | 0 | -0.13849 | -0.00039 | 0.00124 | 0.00049 | -0.00035 | -0.0003 | -0.11313 | -0.01702 | 0.00303 | -0.00142 | -0.05773 | -0.10843 | 0.00015 | 0.00264 | -0.00035 | 0.07198 | -0.01159 | -0.00511 | 0.00348 | -0.12777 | -0.00443 | -0.07992
[RO-RS] [DIR] TIE 400 kV Portile de Fier-Djerdap | BC | 0.07116 | 0.00152 | 0.04903 | 1e-05 | -0.01235 | 0.00085 | -0.00219 | -0.0011 | 0.00075 | 0.00063 | 0.04589 | 0.02844 | -0.00146 | 0.00293 | 0.06392 | 0.06066 | -0.00033 | -0.00709 | 0.00075 | -0.16993 | 0.1215 | 0.01173 | -0.00616 | -0.00316 | -0.03932 | 0.09064
[RO-RS] [DIR] TIE 400 kV Portile de Fier-Djerdap | N-1 TIE 400 kV Arad-Sandorfalva | 0.06909 | 0.00179 | 0.04919 | 1e-05 | -0.01643 | 0.00089 | -0.00221 | -0.00116 | 0.00078 | 0.00066 | 0.0428 | 0.0287 | 0.00029 | 0.00303 | 0.06265 | 0.05768 | -0.00035 | -0.00761 | 0.00078 | -0.17579 | 0.12071 | 0.01226 | -0.00629 | -0.00708 | -0.0423 | 0.08834
[RO-RS] [DIR] TIE 400 kV Portile de Fier-Djerdap | N-1 TIE 400 kV Nadab-Bekescsaba | 0.06675 | 0.00176 | 0.04677 | 1e-05 | -0.01845 | 0.00085 | -0.00204 | -0.0011 | 0.00075 | 0.00063 | 0.04057 | 0.02729 | -0.00038 | 0.00288 | 0.06036 | 0.05541 | -0.00033 | -0.00736 | 0.00074 | -0.17765 | 0.11755 | 0.01158 | -0.00565 | -0.00912 | -0.04257 | 0.08593
[RO-RS] [DIR] TIE 400 kV Portile de Fier-Djerdap | N-1 TIE 400 kV Rosiori-Mukacevo | 0.06262 | 0.00085 | 0.04277 | 1e-05 | -0.02248 | 0.00068 | -0.00192 | -0.00088 | 0.00061 | 0.00051 | 0.03641 | 0.02441 | -0.00358 | 0.00241 | 0.05636 | 0.05121 | -0.00027 | -0.00536 | 0.00061 | -0.18285 | 0.11291 | 0.0095 | -0.00535 | -0.01314 | -0.03816 | 0.0817
[RO-RS] [DIR] TIE 400 kV Portile de Fier-Djerdap | N-1 TIE 400 kV TINTARENI-KOZLODUI 1 | 0.08184 | 0.00154 | 0.05246 | 1e-05 | 0.00657 | 0.0009 | -0.00236 | -0.00117 | 0.0008 | 0.00067 | 0.06132 | 0.03073 | -0.00188 | 0.00312 | 0.07175 | 0.07545 | -0.00035 | -0.00744 | 0.00079 | -0.17956 | 0.12294 | 0.01241 | -0.00663 | 0.0143 | -0.03867 | 0.10152
[RO-RS] [DIR] TIE 400 kV Portile de Fier-Djerdap | N-1 TIE 400 kV TINTARENI-KOZLODUI 2 | 0.08184 | 0.00154 | 0.05246 | 1e-05 | 0.00657 | 0.0009 | -0.00236 | -0.00117 | 0.0008 | 0.00067 | 0.06132 | 0.03073 | -0.00188 | 0.00312 | 0.07175 | 0.07545 | -0.00035 | -0.00744 | 0.00079 | -0.17956 | 0.12294 | 0.01241 | -0.00663 | 0.0143 | -0.03867 | 0.10152
[RO-RS] [DIR] TIE 400 kV Portile de Fier-Djerdap | N-1 TIE 400 kV Isaccea - Vulcanesti | 0.06387 | 0.00111 | 0.04465 | 1e-05 | -0.02341 | 0.00074 | -0.00205 | -0.00096 | 0.00066 | 0.00056 | 0.03701 | 0.02564 | -0.00232 | 0.00259 | 0.05782 | 0.05206 | -0.00029 | -0.00586 | 0.00066 | -0.17902 | 0.11562 | 0.01034 | -0.00589 | -0.01405 | -0.01758 | 0.08308
[RO-RS] [DIR] TIE 400 kV Portile de Fier-Djerdap | N-1 OHL 400 kV Mintia-Arad | 0.06586 | 0.00169 | 0.04689 | 1e-05 | -0.02069 | 0.00084 | -0.00207 | -0.0011 | 0.00074 | 0.00062 | 0.03905 | 0.02728 | -0.0003 | 0.00287 | 0.05984 | 0.054 | -0.00033 | -0.00724 | 0.00074 | -0.18085 | 0.11795 | 0.01158 | -0.00581 | -0.01124 | -0.04305 | 0.08501
[RO-RS] [DIR] TIE 400 kV Portile de Fier-Djerdap | N-1 OHL 220 kV Portile de Fier-Resita 1&2 | 0.06191 | 0.00161 | 0.04567 | 1e-05 | -0.02511 | 0.00081 | -0.00201 | -0.00106 | 0.00072 | 0.0006 | 0.03442 | 0.02638 | -0.00053 | 0.00278 | 0.0569 | 0.04917 | -0.00032 | -0.00698 | 0.00071 | -0.19071 | 0.11645 | 0.01123 | -0.00565 | -0.01562 | -0.04315 | 0.08045
[RO-RS] [DIR] TIE 400 kV Portile de Fier-Djerdap | N-1 OHL 220 kV Resita-Timisoara 1&2 | 0.0613 | 0.00149 | 0.04224 | 1e-05 | -0.02209 | 0.00075 | -0.00186 | -0.00098 | 0.00067 | 0.00056 | 0.03561 | 0.02467 | -0.00047 | 0.00257 | 0.05528 | 0.05011 | -0.0003 | -0.00648 | 0.00066 | -0.18001 | 0.10847 | 0.01034 | -0.00519 | -0.01292 | -0.04074 | 0.07995
[RO-RS] [DIR] TIE 400 kV Portile de Fier-Djerdap | N-1 TRA 400/220 kV AT3 Arad | 0.06722 | 0.00155 | 0.0466 | 1e-05 | -0.01679 | 0.00082 | -0.00207 | -0.00107 | 0.00073 | 0.00061 | 0.04154 | 0.0271 | -0.00092 | 0.00281 | 0.06057 | 0.05626 | -0.00032 | -0.00695 | 0.00072 | -0.17493 | 0.1169 | 0.0113 | -0.00581 | -0.00756 | -0.04045 | 0.08638
[RO-RS] [DIR] TIE 400 kV Portile de Fier-Djerdap | N-1 TIE 400 kV Resita-Pancevo c2 | 0.07019 | 0.00175 | 0.05407 | 1e-05 | -0.02017 | 0.00094 | -0.00242 | -0.00123 | 0.00084 | 0.0007 | 0.04142 | 0.03088 | -0.00136 | 0.00324 | 0.06513 | 0.0566 | -0.00037 | -0.00792 | 0.00083 | -0.18417 | 0.13385 | 0.01311 | -0.00683 | -0.01039 | -0.0442 | 0.0893
[RO-RS] [DIR] TIE 400 kV Portile de Fier-Djerdap | N-1 TIE 400 kV Resita-Pancevo c1 | 0.07019 | 0.00175 | 0.05407 | 1e-05 | -0.02017 | 0.00094 | -0.00242 | -0.00123 | 0.00084 | 0.0007 | 0.04142 | 0.03088 | -0.00136 | 0.00324 | 0.06513 | 0.0566 | -0.00037 | -0.00792 | 0.00083 | -0.18417 | 0.13384 | 0.01311 | -0.00683 | -0.01039 | -0.0442 | 0.0893
[RO-UA] [DIR] TIE 400 kV Isaccea-Vulcanesti | N-1 OHL 400 kV Gutinas – Smardan | 0.09817 | 0.00541 | 0.05892 | 1e-05 | 0.14894 | 0.00146 | -0.00182 | -0.00198 | 0.00123 | 0.00104 | 0.11957 | 0.03773 | 0.01157 | 0.00455 | 0.08215 | 0.11585 | -0.00058 | -0.01653 | 0.00122 | 0.12237 | 0.07921 | 0.01872 | -0.00369 | 0.14672 | -0.2927 | 0.10178
[RO-UA] [DIR] TIE 400 kV Isaccea-Vulcanesti | N-1 TIE 400 kV Resita-Pancevo c2 | 0.0982 | 0.0054 | 0.05873 | 1e-05 | 0.14923 | 0.00146 | -0.00182 | -0.00197 | 0.00123 | 0.00103 | 0.11974 | 0.03764 | 0.01157 | 0.00453 | 0.0821 | 0.116 | -0.00058 | -0.0165 | 0.00122 | 0.1229 | 0.07875 | 0.01867 | -0.00366 | 0.14699 | -0.29251 | 0.10183
[RO-HU] [DIR] TIE 400 kV Arad-Sandorfalva | BC | -0.03152 | 0.0042 | 0.00248 | 0 | -0.06206 | 0.0006 | -0.00025 | -0.00085 | 0.00047 | 0.0004 | -0.04699 | 0.00389 | 0.02665 | 0.00158 | -0.0193 | -0.04535 | -0.00024 | -0.0079 | 0.00046 | -0.089 | -0.01206 | 0.00813 | -0.00198 | -0.05958 | -0.04523 | -0.03489
[RO-HU] [DIR] TIE 400 kV Arad-Sandorfalva | N-1 TIE 400 kV Nadab-Bekescsaba | -0.07844 | 0.00682 | -0.0215 | 0 | -0.12697 | 0.00057 | 0.00138 | -0.00087 | 0.00038 | 0.00032 | -0.10356 | -0.00831 | 0.03816 | 0.00102 | -0.05721 | -0.10126 | -0.00023 | -0.01078 | 0.00037 | -0.17117 | -0.05411 | 0.00652 | 0.00346 | -0.12303 | -0.0798 | -0.08498
[RO-HU] [DIR] TIE 400 kV Arad-Sandorfalva | N-1 TIE 400 kV Rosiori-Mukacevo | -0.0575 | 0.00218 | -0.01655 | 0 | -0.09288 | 9e-05 | 0.00057 | -0.00016 | 4e-05 | 3e-05 | -0.07581 | -0.00838 | 0.02019 | 0 | -0.04228 | -0.07409 | -4e-05 | -0.00263 | 4e-05 | -0.12831 | -0.03818 | 0.00135 | 0.0005 | -0.08994 | -0.04169 | -0.06207
[RO-HU] [DIR] TIE 400 kV Arad-Sandorfalva | N-1 TIE 400 kV Portile de Fier-Djerdap | -0.02755 | 0.00429 | 0.00522 | 0 | -0.06275 | 0.00065 | -0.00037 | -0.00091 | 0.00051 | 0.00043 | -0.04443 | 0.00548 | 0.02656 | 0.00175 | -0.01573 | -0.04196 | -0.00026 | -0.00829 | 0.00051 | -0.09849 | -0.00528 | 0.00878 | -0.00232 | -0.05976 | -0.04743 | -0.02983
[RO-HU] [DIR] TIE 400 kV Arad-Sandorfalva | N-1 OHL 400 kV Iernut-Sibiu Sud | -0.03342 | 0.00414 | 0.00136 | 0 | -0.06462 | 0.00058 | -0.00019 | -0.00082 | 0.00045 | 0.00038 | -0.04924 | 0.0032 | 0.02654 | 0.00151 | -0.02088 | -0.04757 | -0.00023 | -0.0077 | 0.00044 | -0.09146 | -0.01366 | 0.00782 | -0.00182 | -0.06208 | -0.04559 | -0.03688
[RO-HU] [DIR] TIE 400 kV Arad-Sandorfalva | N-1 TIE 400 kV Resita-Pancevo c2 | -0.03168 | 0.00424 | 0.00331 | 0 | -0.06334 | 0.00062 | -0.00029 | -0.00087 | 0.00048 | 0.00041 | -0.04772 | 0.00429 | 0.02666 | 0.00164 | -0.0191 | -0.04602 | -0.00025 | -0.00804 | 0.00048 | -0.09135 | -0.01003 | 0.00835 | -0.00209 | -0.06077 | -0.04603 | -0.03511
[RO-HU] [DIR] TIE 400 kV Arad-Sandorfalva | N-1 TIE 400 kV Resita-Pancevo c1 | -0.03168 | 0.00424 | 0.00331 | 0 | -0.06334 | 0.00062 | -0.00029 | -0.00087 | 0.00048 | 0.00041 | -0.04772 | 0.00429 | 0.02666 | 0.00164 | -0.0191 | -0.04602 | -0.00025 | -0.00804 | 0.00048 | -0.09135 | -0.01003 | 0.00835 | -0.00209 | -0.06077 | -0.04603 | -0.03511
[RO-HU] [DIR] TIE 400 kV Nadab-Bekescsaba | BC | -0.08243 | 0.0046 | -0.04214 | -1e-05 | -0.11407 | -6e-05 | 0.00286 | -4e-05 | -0.00016 | -0.00013 | -0.0994 | -0.02143 | 0.02022 | -0.00099 | -0.0666 | -0.09825 | 2e-05 | -0.00507 | -0.00016 | -0.14438 | -0.07388 | -0.00282 | 0.00955 | -0.11149 | -0.06074 | -0.08801
[RO-HU] [DIR] TIE 400 kV Nadab-Bekescsaba | N-1 TIE 400 kV Arad-Sandorfalva | -0.10263 | 0.00729 | -0.04056 | 0 | -0.15382 | 0.00033 | 0.0027 | -0.00059 | 0.00014 | 0.00013 | -0.1295 | -0.01894 | 0.03729 | 2e-05 | -0.07897 | -0.1273 | -0.00014 | -0.01013 | 0.00014 | -0.2014 | -0.08161 | 0.00238 | 0.00828 | -0.14966 | -0.08971 | -0.11036
[RO-HU] [DIR] TIE 400 kV Nadab-Bekescsaba | N-1 TIE 400 kV Rosiori-Mukacevo | -0.1363 | 0.00042 | -0.08161 | -1e-05 | -0.17798 | -0.00112 | 0.00457 | 0.00139 | -0.00105 | -0.00088 | -0.15917 | -0.04687 | 0.00684 | -0.00429 | -0.11426 | -0.15786 | 0.00044 | 0.00585 | -0.00104 | -0.22589 | -0.12804 | -0.01687 | 0.01468 | -0.17446 | -0.05339 | -0.14437
[RO-HU] [DIR] TIE 400 kV Nadab-Bekescsaba | N-1 TIE 400 kV Portile de Fier-Djerdap | -0.0788 | 0.00468 | -0.03964 | -1e-05 | -0.1147 | -2e-05 | 0.00275 | -0.0001 | -0.00012 | -0.0001 | -0.09706 | -0.01998 | 0.02015 | -0.00084 | -0.06334 | -0.09515 | 0 | -0.00543 | -0.00012 | -0.15307 | -0.06767 | -0.00222 | 0.00923 | -0.11165 | -0.06275 | -0.08338
[RO-HU] [DIR] TIE 400 kV Nadab-Bekescsaba | N-1 OHL 400 kV Iernut-Sibiu Sud | -0.08063 | 0.00465 | -0.04108 | -1e-05 | -0.11163 | -4e-05 | 0.00281 | -7e-05 | -0.00014 | -0.00011 | -0.09726 | -0.02077 | 0.02033 | -0.00092 | -0.0651 | -0.09614 | 1e-05 | -0.00526 | -0.00014 | -0.14204 | -0.07236 | -0.00253 | 0.0094 | -0.10911 | -0.0604 | -0.08612
[RO-HU] [DIR] TIE 400 kV Nadab-Bekescsaba | N-1 TIE 400 kV Resita-Pancevo c2 | -0.08257 | 0.00463 | -0.04143 | -1e-05 | -0.11518 | -5e-05 | 0.00283 | -6e-05 | -0.00015 | -0.00012 | -0.10004 | -0.02108 | 0.02024 | -0.00095 | -0.06643 | -0.09883 | 1e-05 | -0.00519 | -0.00015 | -0.14641 | -0.07212 | -0.00263 | 0.00945 | -0.11252 | -0.06143 | -0.0882
[RO-HU] [DIR] TIE 400 kV Nadab-Bekescsaba | N-1 TIE 400 kV Resita-Pancevo c1 | -0.08257 | 0.00463 | -0.04143 | -1e-05 | -0.11518 | -5e-05 | 0.00283 | -6e-05 | -0.00015 | -0.00012 | -0.10004 | -0.02108 | 0.02024 | -0.00095 | -0.06643 | -0.09883 | 1e-05 | -0.00519 | -0.00015 | -0.14641 | -0.07212 | -0.00263 | 0.00945 | -0.11252 | -0.06143 | -0.0882
[RO-UA] [DIR]TIE 400 kV Rosiori-Mukacevo | BC | 0.12732 | 0.00988 | 0.09327 | 2e-05 | 0.15108 | 0.00251 | -0.00403 | -0.00337 | 0.00211 | 0.00178 | 0.14127 | 0.06013 | 0.03163 | 0.00779 | 0.11264 | 0.14089 | -0.00099 | -0.0258 | 0.00209 | 0.19265 | 0.12803 | 0.0332 | -0.01212 | 0.14884 | -0.01737 | 0.13321
[RO-UA] [DIR]TIE 400 kV Rosiori-Mukacevo | N-1 TIE 400 kV Arad-Sandorfalva | 0.13112 | 0.00938 | 0.09297 | 2e-05 | 0.15855 | 0.00243 | -0.004 | -0.00327 | 0.00205 | 0.00173 | 0.14693 | 0.05966 | 0.02842 | 0.0076 | 0.11496 | 0.14634 | -0.00096 | -0.02485 | 0.00203 | 0.20336 | 0.12948 | 0.03222 | -0.01189 | 0.15601 | -0.01193 | 0.13741
[RO-UA] [DIR]TIE 400 kV Rosiori-Mukacevo | N-1 TIE 400 kV Nadab-Bekescsaba | 0.14559 | 0.00886 | 0.10261 | 2e-05 | 0.17636 | 0.00252 | -0.00467 | -0.00337 | 0.00214 | 0.0018 | 0.1633 | 0.06488 | 0.02715 | 0.00801 | 0.1274 | 0.16266 | -0.001 | -0.02468 | 0.00213 | 0.22465 | 0.1444 | 0.03382 | -0.01424 | 0.17355 | -0.00391 | 0.15272
[RO-UA] [DIR]TIE 400 kV Rosiori-Mukacevo | N-1 TIE 400 kV Portile de Fier-Djerdap | 0.12493 | 0.00983 | 0.09162 | 2e-05 | 0.1515 | 0.00248 | -0.00396 | -0.00334 | 0.00208 | 0.00175 | 0.13973 | 0.05918 | 0.03168 | 0.00769 | 0.11049 | 0.13885 | -0.00098 | -0.02556 | 0.00207 | 0.19836 | 0.12395 | 0.0328 | -0.01192 | 0.14895 | -0.01605 | 0.13017
[RO-UA] [DIR]TIE 400 kV Rosiori-Mukacevo | N-1 OHL 400 kV Iernut-Sibiu Sud | 0.10233 | 0.00911 | 0.07849 | 1e-05 | 0.1172 | 0.00221 | -0.00333 | -0.00298 | 0.00185 | 0.00156 | 0.11152 | 0.051 | 0.0302 | 0.00679 | 0.09176 | 0.11154 | -0.00087 | -0.02318 | 0.00183 | 0.16014 | 0.10693 | 0.02911 | -0.01002 | 0.1158 | -0.02217 | 0.10693
[RO-UA] [DIR]TIE 400 kV Rosiori-Mukacevo | N-1 OHL 400 kV Mintia-Arad | 0.13313 | 0.00969 | 0.0956 | 2e-05 | 0.16021 | 0.00251 | -0.00417 | -0.00338 | 0.00212 | 0.00179 | 0.14876 | 0.0614 | 0.03036 | 0.00785 | 0.11711 | 0.14818 | -0.001 | -0.02563 | 0.0021 | 0.20461 | 0.13192 | 0.03336 | -0.01251 | 0.15769 | -0.0133 | 0.13938
[RO-UA] [DIR]TIE 400 kV Rosiori-Mukacevo | N-1 OHL 400 kV Sibiu Sud-Mintia | 0.13104 | 0.00973 | 0.0945 | 2e-05 | 0.1576 | 0.0025 | -0.00411 | -0.00337 | 0.00211 | 0.00178 | 0.14634 | 0.0608 | 0.03074 | 0.00781 | 0.1154 | 0.14576 | -0.00099 | -0.02562 | 0.00209 | 0.20161 | 0.12985 | 0.03321 | -0.01234 | 0.15512 | -0.01414 | 0.13712
[RO-UA] [DIR]TIE 400 kV Rosiori-Mukacevo | N-1 OHL 400 kV Arefu-Sibiu Sud | 0.11814 | 0.0098 | 0.08859 | 2e-05 | 0.13814 | 0.00243 | -0.0038 | -0.00328 | 0.00204 | 0.00172 | 0.12994 | 0.05731 | 0.03196 | 0.00752 | 0.10523 | 0.12973 | -0.00096 | -0.02526 | 0.00202 | 0.18186 | 0.12131 | 0.03216 | -0.01145 | 0.13636 | -0.01949 | 0.12352
[RO-UA] [DIR]TIE 400 kV Rosiori-Mukacevo | N-1 TIE 400 kV Resita-Pancevo c2 | 0.12739 | 0.00987 | 0.09292 | 2e-05 | 0.15163 | 0.0025 | -0.00402 | -0.00337 | 0.0021 | 0.00177 | 0.14159 | 0.05996 | 0.03162 | 0.00777 | 0.11255 | 0.14117 | -0.00099 | -0.02574 | 0.00208 | 0.19365 | 0.12717 | 0.0331 | -0.01208 | 0.14934 | -0.01703 | 0.13331
[RO-UA] [DIR]TIE 400 kV Rosiori-Mukacevo | N-1 OHL 400 kV Arefu-Tantareni | 0.12089 | 0.00981 | 0.08995 | 2e-05 | 0.14241 | 0.00245 | -0.00387 | -0.0033 | 0.00206 | 0.00173 | 0.1334 | 0.05813 | 0.03182 | 0.0076 | 0.10743 | 0.13308 | -0.00097 | -0.02539 | 0.00204 | 0.19032 | 0.12328 | 0.03244 | -0.01166 | 0.14053 | -0.01795 | 0.1264
[RO-UA] [DIR]TIE 400 kV Rosiori-Mukacevo | N-1 TIE 400 kV Resita-Pancevo c1 | 0.12739 | 0.00987 | 0.09292 | 2e-05 | 0.15163 | 0.0025 | -0.00402 | -0.00337 | 0.0021 | 0.00177 | 0.14159 | 0.05996 | 0.03162 | 0.00777 | 0.11255 | 0.14117 | -0.00099 | -0.02574 | 0.00208 | 0.19365 | 0.12717 | 0.0331 | -0.01208 | 0.14934 | -0.01703 | 0.13331
[RO-RS] [DIR] TIE 400 kV Resita-Pancevo c2 | BC | -0.00383 | 0.00091 | 0.02001 | 0 | -0.03104 | 0.00037 | -0.0009 | -0.00049 | 0.00033 | 0.00027 | -0.01773 | 0.00969 | 0.0004 | 0.00125 | 0.00481 | -0.01613 | -0.00015 | -0.0033 | 0.00032 | -0.0565 | 0.04897 | 0.0055 | -0.00266 | -0.02872 | -0.01934 | -0.00532
[RO-RS] [DIR] TIE 400 kV Resita-Pancevo c2 | N-1 TIE 400 kV Arad-Sandorfalva | -0.00528 | 0.0011 | 0.02013 | 0 | -0.03389 | 0.0004 | -0.00091 | -0.00053 | 0.00035 | 0.00029 | -0.01989 | 0.00986 | 0.00163 | 0.00132 | 0.00392 | -0.01821 | -0.00016 | -0.00366 | 0.00034 | -0.06059 | 0.04842 | 0.00587 | -0.00275 | -0.03145 | -0.02142 | -0.00692
[RO-RS] [DIR] TIE 400 kV Resita-Pancevo c2 | N-1 TIE 400 kV Nadab-Bekescsaba | -0.00674 | 0.00107 | 0.01853 | 0 | -0.03506 | 0.00037 | -0.0008 | -0.00049 | 0.00032 | 0.00027 | -0.02123 | 0.00893 | 0.00111 | 0.00121 | 0.00246 | -0.01959 | -0.00015 | -0.00348 | 0.00032 | -0.06159 | 0.04637 | 0.0054 | -0.00233 | -0.03264 | -0.02148 | -0.00842
[RO-RS] [DIR] TIE 400 kV Resita-Pancevo c2 | N-1 TIE 400 kV Portile de Fier-Djerdap | 0.01301 | 0.00127 | 0.03162 | 0 | -0.03397 | 0.00057 | -0.00141 | -0.00075 | 0.0005 | 0.00042 | -0.00687 | 0.01642 | 6e-05 | 0.00194 | 0.01994 | -0.00177 | -0.00023 | -0.00498 | 0.0005 | -0.09673 | 0.07773 | 0.00828 | -0.00412 | -0.02947 | -0.02865 | 0.01614
[RO-RS] [DIR] TIE 400 kV Resita-Pancevo c2 | N-1 OHL 400 kV Iernut-Sibiu Sud | -0.00551 | 0.00086 | 0.01902 | 0 | -0.03332 | 0.00035 | -0.00085 | -0.00046 | 0.00031 | 0.00026 | -0.01973 | 0.00907 | 0.00031 | 0.00118 | 0.0034 | -0.0181 | -0.00014 | -0.00312 | 0.00031 | -0.05868 | 0.04756 | 0.00523 | -0.00252 | -0.03094 | -0.01966 | -0.00709
[RO-RS] [DIR] TIE 400 kV Resita-Pancevo c2 | N-1 OHL 400 kV Mintia-Arad | -0.00568 | 0.00097 | 0.01927 | 0 | -0.03394 | 0.00037 | -0.00085 | -0.00049 | 0.00032 | 0.00027 | -0.02011 | 0.00928 | 0.00081 | 0.00123 | 0.00339 | -0.01844 | -0.00015 | -0.00335 | 0.00032 | -0.0603 | 0.04774 | 0.00545 | -0.00254 | -0.03153 | -0.02063 | -0.00728
[RO-RS] [DIR] TIE 400 kV Resita-Pancevo c2 | N-1 OHL 220 kV Portile de Fier-Resita c2 | -0.00256 | 0.0009 | 0.02047 | 0 | -0.02929 | 0.00038 | -0.00092 | -0.0005 | 0.00033 | 0.00028 | -0.01615 | 0.00997 | 0.00027 | 0.00127 | 0.00577 | -0.01455 | -0.00015 | -0.00332 | 0.00033 | -0.05364 | 0.04967 | 0.00557 | -0.00273 | -0.027 | -0.01881 | -0.00392
[RO-RS] [DIR] TIE 400 kV Resita-Pancevo c2 | N-1 OHL 220 kV Portile de Fier-Resita c1 | -0.00256 | 0.0009 | 0.02047 | 0 | -0.02929 | 0.00038 | -0.00092 | -0.0005 | 0.00033 | 0.00028 | -0.01615 | 0.00997 | 0.00027 | 0.00127 | 0.00577 | -0.01455 | -0.00015 | -0.00332 | 0.00033 | -0.05364 | 0.04967 | 0.00557 | -0.00273 | -0.027 | -0.01881 | -0.00392
[RO-RS] [DIR] TIE 400 kV Resita-Pancevo c2 | N-1 OHL 220 kV Resita-Timisoara c2 | -0.00668 | 0.0009 | 0.01805 | 0 | -0.03386 | 0.00035 | -0.0008 | -0.00045 | 0.0003 | 0.00025 | -0.0207 | 0.0086 | 0.00069 | 0.00115 | 0.00231 | -0.01918 | -0.00014 | -0.00312 | 0.0003 | -0.05941 | 0.04521 | 0.0051 | -0.00238 | -0.03154 | -0.01975 | -0.00841
[RO-RS] [DIR] TIE 400 kV Resita-Pancevo c2 | N-1 OHL 220 kV Resita-Timisoara c1 | -0.00668 | 0.0009 | 0.01805 | 0 | -0.03386 | 0.00035 | -0.0008 | -0.00045 | 0.0003 | 0.00025 | -0.0207 | 0.0086 | 0.00069 | 0.00115 | 0.00231 | -0.01918 | -0.00014 | -0.00312 | 0.0003 | -0.05941 | 0.04521 | 0.0051 | -0.00238 | -0.03154 | -0.01975 | -0.00841
[RO-RS] [DIR] TIE 400 kV Resita-Pancevo c2 | N-1 TRA 400/220 kV AT3 Arad | -0.00815 | 0.00094 | 0.01736 | 0 | -0.03591 | 0.00034 | -0.00076 | -0.00045 | 0.0003 | 0.00025 | -0.02249 | 0.00822 | 0.001 | 0.00112 | 0.00114 | -0.02094 | -0.00013 | -0.00314 | 0.00029 | -0.06197 | 0.04394 | 0.00503 | -0.00227 | -0.03354 | -0.02057 | -0.00998
[RO-RS] [DIR] TIE 400 kV Resita-Pancevo c2 | N-1 OHL 400 kV Djerdap - Drmno | -0.0104 | 0.00127 | 0.02496 | 0 | -0.04882 | 0.00048 | -0.0011 | -0.00063 | 0.00042 | 0.00035 | -0.03028 | 0.01183 | 0.00105 | 0.00159 | 0.00245 | -0.02816 | -0.00019 | -0.00437 | 0.00041 | -0.08273 | 0.0722 | 0.0071 | -0.00329 | -0.04554 | -0.02807 | -0.01293
[RO-RS] [DIR] TIE 400 kV Resita-Pancevo c2 | N-1 OHL 400 kV Djerdap - Bor | 0.00681 | 0.00092 | 0.02335 | 0 | -0.02492 | 0.00042 | -0.00105 | -0.00055 | 0.00037 | 0.00031 | -0.00737 | 0.01193 | -3e-05 | 0.00143 | 0.01287 | -0.00435 | -0.00017 | -0.00364 | 0.00037 | -0.06427 | 0.04953 | 0.00612 | -0.00308 | -0.02198 | -0.02002 | 0.00792
[RO-RS] [DIR] TIE 400 kV Resita-Pancevo c2 | N-1 OHL 400 kV Srbobran – Subotica 3 | 0.0039 | 0.00086 | 0.02707 | 0 | -0.02467 | 0.00046 | -0.00124 | -0.0006 | 0.00041 | 0.00034 | -0.01041 | 0.01337 | -0.00133 | 0.00159 | 0.01215 | -0.00857 | -0.00018 | -0.0038 | 0.00041 | -0.0515 | 0.06111 | 0.00684 | -0.00363 | -0.02222 | -0.01845 | 0.00289
[RO-RS] [DIR] TIE 400 kV Resita-Pancevo c2 | N-1 TIE 400 kV Sandorfalva-Subotica 3 | 0.00811 | 0.00085 | 0.03147 | 0 | -0.0214 | 0.00052 | -0.00146 | -0.00067 | 0.00047 | 0.00039 | -0.00656 | 0.01571 | -0.0024 | 0.00181 | 0.0163 | -0.00458 | -0.00021 | -0.00416 | 0.00046 | -0.04908 | 0.06756 | 0.00775 | -0.00426 | -0.01888 | -0.01819 | 0.00728
[RO-RS] [DIR] TIE 400 kV Resita-Pancevo c2 | N-1 OHL 400 kV Bor 2 – Nis 2 | 0.00435 | 0.00091 | 0.02224 | 0 | -0.0264 | 0.0004 | -0.001 | -0.00053 | 0.00036 | 0.0003 | -0.00969 | 0.01125 | 6e-05 | 0.00137 | 0.01089 | -0.00694 | -0.00016 | -0.00351 | 0.00035 | -0.06092 | 0.04646 | 0.00589 | -0.00294 | -0.02351 | -0.01957 | 0.00494
[RO-RS] [DIR] TIE 400 kV Resita-Pancevo c2 | N-1 OHL 400 kV Portile de Fier-Resita | 0.00894 | 0.00048 | 0.01731 | 0 | -0.00458 | 0.00029 | -0.00081 | -0.00037 | 0.00026 | 0.00022 | 0.00256 | 0.00891 | -0.00089 | 0.001 | 0.01186 | 0.00364 | -0.00011 | -0.0023 | 0.00026 | -0.02148 | 0.03843 | 0.00423 | -0.00238 | -0.00342 | -0.00797 | 0.00913
[RO-RS] [DIR] TIE 400 kV Resita-Pancevo c2 | N-1 OHL 400 kV Paks -Sandorfalva | -0.00499 | 0.00101 | 0.01942 | 0 | -0.03247 | 0.00038 | -0.00088 | -0.0005 | 0.00033 | 0.00028 | -0.01905 | 0.00947 | 0.00136 | 0.00126 | 0.00387 | -0.01745 | -0.00015 | -0.00343 | 0.00033 | -0.05811 | 0.04755 | 0.00558 | -0.00267 | -0.03012 | -0.02021 | -0.00658
[RO-RS] [DIR] TIE 400 kV Resita-Pancevo c2 | N-1 TIE 400 kV Resita-Pancevo c1 | -0.00611 | 0.00145 | 0.03189 | 0 | -0.04947 | 0.0006 | -0.00143 | -0.00078 | 0.00052 | 0.00044 | -0.02826 | 0.01543 | 0.00064 | 0.00199 | 0.00766 | -0.0257 | -0.00023 | -0.00526 | 0.00052 | -0.09004 | 0.07804 | 0.00876 | -0.00424 | -0.04576 | -0.03082 | -0.00848
[RO-RS] [DIR] TIE 400 kV Resita-Pancevo c1 | BC | -0.00383 | 0.00091 | 0.02001 | 0 | -0.03104 | 0.00037 | -0.0009 | -0.00049 | 0.00033 | 0.00027 | -0.01773 | 0.00968 | 0.0004 | 0.00125 | 0.00481 | -0.01613 | -0.00015 | -0.0033 | 0.00032 | -0.0565 | 0.04897 | 0.0055 | -0.00266 | -0.02872 | -0.01934 | -0.00532
[RO-RS] [DIR] TIE 400 kV Resita-Pancevo c1 | N-1 TIE 400 kV Arad-Sandorfalva | -0.00528 | 0.0011 | 0.02013 | 0 | -0.03389 | 0.0004 | -0.00091 | -0.00053 | 0.00035 | 0.00029 | -0.01989 | 0.00986 | 0.00163 | 0.00132 | 0.00392 | -0.01821 | -0.00016 | -0.00366 | 0.00034 | -0.06059 | 0.04842 | 0.00587 | -0.00275 | -0.03145 | -0.02142 | -0.00692
[RO-RS] [DIR] TIE 400 kV Resita-Pancevo c1 | N-1 TIE 400 kV Nadab-Bekescsaba | -0.00674 | 0.00107 | 0.01853 | 0 | -0.03506 | 0.00037 | -0.0008 | -0.00049 | 0.00032 | 0.00027 | -0.02123 | 0.00893 | 0.00111 | 0.00121 | 0.00246 | -0.01959 | -0.00015 | -0.00348 | 0.00032 | -0.06158 | 0.04637 | 0.0054 | -0.00233 | -0.03264 | -0.02148 | -0.00842
[RO-RS] [DIR] TIE 400 kV Resita-Pancevo c1 | N-1 TIE 400 kV Portile de Fier-Djerdap | 0.01301 | 0.00127 | 0.03162 | 0 | -0.03397 | 0.00057 | -0.00141 | -0.00075 | 0.0005 | 0.00042 | -0.00687 | 0.01642 | 6e-05 | 0.00194 | 0.01994 | -0.00177 | -0.00023 | -0.00498 | 0.0005 | -0.09673 | 0.07773 | 0.00828 | -0.00412 | -0.02946 | -0.02865 | 0.01613
[RO-RS] [DIR] TIE 400 kV Resita-Pancevo c1 | N-1 OHL 400 kV Iernut-Sibiu Sud | -0.00551 | 0.00086 | 0.01902 | 0 | -0.03332 | 0.00035 | -0.00085 | -0.00046 | 0.00031 | 0.00026 | -0.01973 | 0.00907 | 0.00031 | 0.00118 | 0.0034 | -0.0181 | -0.00014 | -0.00312 | 0.00031 | -0.05868 | 0.04755 | 0.00523 | -0.00252 | -0.03093 | -0.01966 | -0.00709
[RO-RS] [DIR] TIE 400 kV Resita-Pancevo c1 | N-1 OHL 400 kV Mintia-Arad | -0.00567 | 0.00097 | 0.01927 | 0 | -0.03394 | 0.00037 | -0.00085 | -0.00049 | 0.00032 | 0.00027 | -0.02011 | 0.00928 | 0.00081 | 0.00123 | 0.00339 | -0.01844 | -0.00015 | -0.00335 | 0.00032 | -0.06029 | 0.04774 | 0.00545 | -0.00254 | -0.03153 | -0.02063 | -0.00728
[RO-RS] [DIR] TIE 400 kV Resita-Pancevo c1 | N-1 OHL 220 kV Portile de Fier-Resita c2 | -0.00256 | 0.0009 | 0.02047 | 0 | -0.02928 | 0.00038 | -0.00092 | -0.0005 | 0.00033 | 0.00028 | -0.01615 | 0.00997 | 0.00027 | 0.00127 | 0.00577 | -0.01455 | -0.00015 | -0.00332 | 0.00033 | -0.05364 | 0.04967 | 0.00557 | -0.00273 | -0.027 | -0.01881 | -0.00392
[RO-RS] [DIR] TIE 400 kV Resita-Pancevo c1 | N-1 OHL 220 kV Portile de Fier-Resita c1 | -0.00256 | 0.0009 | 0.02047 | 0 | -0.02928 | 0.00038 | -0.00092 | -0.0005 | 0.00033 | 0.00028 | -0.01615 | 0.00997 | 0.00027 | 0.00127 | 0.00577 | -0.01455 | -0.00015 | -0.00332 | 0.00033 | -0.05364 | 0.04967 | 0.00557 | -0.00273 | -0.027 | -0.01881 | -0.00392
[RO-RS] [DIR] TIE 400 kV Resita-Pancevo c1 | N-1 OHL 220 kV Resita-Timisoara c2 | -0.00668 | 0.0009 | 0.01805 | 0 | -0.03386 | 0.00035 | -0.0008 | -0.00045 | 0.0003 | 0.00025 | -0.0207 | 0.0086 | 0.00069 | 0.00115 | 0.00231 | -0.01918 | -0.00014 | -0.00312 | 0.0003 | -0.05941 | 0.04521 | 0.0051 | -0.00238 | -0.03154 | -0.01975 | -0.00841
[RO-RS] [DIR] TIE 400 kV Resita-Pancevo c1 | N-1 OHL 220 kV Resita-Timisoara c1 | -0.00668 | 0.0009 | 0.01805 | 0 | -0.03386 | 0.00035 | -0.0008 | -0.00045 | 0.0003 | 0.00025 | -0.0207 | 0.0086 | 0.00069 | 0.00115 | 0.00231 | -0.01918 | -0.00014 | -0.00312 | 0.0003 | -0.05941 | 0.04521 | 0.0051 | -0.00238 | -0.03154 | -0.01975 | -0.00841
[RO-RS] [DIR] TIE 400 kV Resita-Pancevo c1 | N-1 TRA 400/220 kV AT3 Arad | -0.00815 | 0.00094 | 0.01736 | 0 | -0.03591 | 0.00034 | -0.00076 | -0.00045 | 0.0003 | 0.00025 | -0.02249 | 0.00822 | 0.001 | 0.00112 | 0.00114 | -0.02094 | -0.00013 | -0.00314 | 0.00029 | -0.06197 | 0.04394 | 0.00503 | -0.00227 | -0.03354 | -0.02057 | -0.00998
[RO-RS] [DIR] TIE 400 kV Resita-Pancevo c1 | N-1 OHL 400 kV Djerdap - Drmno | -0.0104 | 0.00127 | 0.02496 | 0 | -0.04882 | 0.00048 | -0.0011 | -0.00063 | 0.00042 | 0.00035 | -0.03028 | 0.01183 | 0.00105 | 0.00159 | 0.00245 | -0.02816 | -0.00019 | -0.00437 | 0.00041 | -0.08273 | 0.0722 | 0.0071 | -0.00329 | -0.04554 | -0.02807 | -0.01293
[RO-RS] [DIR] TIE 400 kV Resita-Pancevo c1 | N-1 OHL 400 kV Djerdap - Bor | 0.00681 | 0.00092 | 0.02335 | 0 | -0.02492 | 0.00042 | -0.00105 | -0.00055 | 0.00037 | 0.00031 | -0.00737 | 0.01193 | -3e-05 | 0.00143 | 0.01287 | -0.00435 | -0.00017 | -0.00364 | 0.00037 | -0.06426 | 0.04953 | 0.00612 | -0.00308 | -0.02198 | -0.02002 | 0.00792
[RO-RS] [DIR] TIE 400 kV Resita-Pancevo c1 | N-1 OHL 400 kV Srbobran – Subotica 3 | 0.0039 | 0.00086 | 0.02707 | 0 | -0.02467 | 0.00046 | -0.00124 | -0.0006 | 0.00041 | 0.00034 | -0.01041 | 0.01337 | -0.00133 | 0.00159 | 0.01215 | -0.00857 | -0.00018 | -0.0038 | 0.00041 | -0.0515 | 0.0611 | 0.00684 | -0.00363 | -0.02222 | -0.01845 | 0.00289
[RO-RS] [DIR] TIE 400 kV Resita-Pancevo c1 | N-1 TIE 400 kV Sandorfalva-Subotica 3 | 0.00811 | 0.00085 | 0.03147 | 0 | -0.0214 | 0.00052 | -0.00146 | -0.00067 | 0.00047 | 0.00039 | -0.00655 | 0.01571 | -0.0024 | 0.00181 | 0.0163 | -0.00458 | -0.00021 | -0.00416 | 0.00046 | -0.04908 | 0.06755 | 0.00775 | -0.00426 | -0.01888 | -0.01819 | 0.00728
[RO-RS] [DIR] TIE 400 kV Resita-Pancevo c1 | N-1 OHL 400 kV Bor 2 – Nis 2 | 0.00435 | 0.00091 | 0.02223 | 0 | -0.0264 | 0.0004 | -0.001 | -0.00053 | 0.00036 | 0.0003 | -0.00969 | 0.01125 | 6e-05 | 0.00137 | 0.01089 | -0.00694 | -0.00016 | -0.00351 | 0.00035 | -0.06092 | 0.04646 | 0.00589 | -0.00294 | -0.02351 | -0.01957 | 0.00494
[RO-RS] [DIR] TIE 400 kV Resita-Pancevo c1 | N-1 OHL 400 kV Portile de Fier-Resita | 0.00894 | 0.00048 | 0.01731 | 0 | -0.00458 | 0.00029 | -0.00081 | -0.00037 | 0.00026 | 0.00022 | 0.00256 | 0.00891 | -0.00089 | 0.001 | 0.01186 | 0.00364 | -0.00011 | -0.0023 | 0.00026 | -0.02148 | 0.03843 | 0.00423 | -0.00238 | -0.00342 | -0.00797 | 0.00913
[RO-RS] [DIR] TIE 400 kV Resita-Pancevo c1 | N-1 OHL 400 kV Paks -Sandorfalva | -0.00499 | 0.00101 | 0.01942 | 0 | -0.03246 | 0.00038 | -0.00088 | -0.0005 | 0.00033 | 0.00028 | -0.01905 | 0.00947 | 0.00136 | 0.00126 | 0.00387 | -0.01745 | -0.00015 | -0.00343 | 0.00033 | -0.05811 | 0.04755 | 0.00558 | -0.00267 | -0.03012 | -0.0202 | -0.00658
[RO-RS] [DIR] TIE 400 kV Resita-Pancevo c1 | N-1 TIE 400 kV Resita-Pancevo c2 | -0.00611 | 0.00145 | 0.03189 | 0 | -0.04947 | 0.0006 | -0.00143 | -0.00078 | 0.00052 | 0.00044 | -0.02826 | 0.01543 | 0.00064 | 0.00199 | 0.00766 | -0.0257 | -0.00023 | -0.00526 | 0.00052 | -0.09004 | 0.07803 | 0.00876 | -0.00424 | -0.04576 | -0.03082 | -0.00848
[RO-BG] [DIR] TIE 400 kV DOBRUDJA- MEDGIDIA SUD | BC | -0.05846 | -0.0014 | -0.02572 | 0 | -0.13409 | -0.00053 | 0.001 | 0.0007 | -0.00046 | -0.00038 | -0.08354 | -0.01671 | -0.0015 | -0.00174 | -0.04522 | -0.07596 | 0.00021 | 0.00518 | -0.00045 | 0.01332 | -0.02589 | -0.00684 | 0.00249 | -0.13301 | 0.0668 | -0.05798
[RO-BG] [DIR] TIE 400 kV DOBRUDJA- MEDGIDIA SUD | N-1 OHL 400 kV Isaccea - Stupina | -0.05723 | -0.00134 | -0.02504 | 0 | -0.13194 | -0.00051 | 0.00098 | 0.00068 | -0.00044 | -0.00037 | -0.08196 | -0.01627 | -0.0014 | -0.00169 | -0.04421 | -0.07446 | 0.0002 | 0.00501 | -0.00044 | 0.01428 | -0.02502 | -0.00664 | 0.00243 | -0.13089 | 0.06402 | -0.05671
[RO-BG] [DIR] TIE 400 kV DOBRUDJA- MEDGIDIA SUD | N-1 TIE 400 kV MEDGIDIA SUD - VARNA | -0.10118 | -0.00242 | -0.04452 | -1e-05 | -0.23188 | -0.00091 | 0.00174 | 0.00121 | -0.00079 | -0.00066 | -0.14459 | -0.02891 | -0.0026 | -0.00301 | -0.07826 | -0.13146 | 0.00036 | 0.00897 | -0.00078 | 0.02305 | -0.0448 | -0.01184 | 0.0043 | -0.23028 | 0.11559 | -0.10034
[RO-BG] [DIR] TIE 400 kV DOBRUDJA- MEDGIDIA SUD | N-1 OHL 400 kV Cernavoda - Pelicanu | -0.0578 | -0.00152 | -0.02625 | 0 | -0.12848 | -0.00055 | 0.00101 | 0.00073 | -0.00047 | -0.0004 | -0.08148 | -0.017 | -0.00189 | -0.0018 | -0.04503 | -0.07448 | 0.00022 | 0.00548 | -0.00047 | 0.00583 | -0.02754 | -0.00711 | 0.00246 | -0.12738 | 0.07379 | -0.05757
[RO-BG] [DIR] TIE 400 kV DOBRUDJA- MEDGIDIA SUD | N-1 OHL 400 kV Gura Ialomitei - Bucuresti Sud | -0.05778 | -0.00153 | -0.0263 | 0 | -0.12812 | -0.00055 | 0.00101 | 0.00073 | -0.00048 | -0.0004 | -0.08137 | -0.01703 | -0.00192 | -0.0018 | -0.04504 | -0.0744 | 0.00022 | 0.00551 | -0.00047 | 0.00539 | -0.02768 | -0.00714 | 0.00246 | -0.12702 | 0.07427 | -0.05757
[RO-BG] [DIR] TIE 400 kV DOBRUDJA- MEDGIDIA SUD | N-1 OHL 400 kV Gutinas – Smardan | -0.05846 | -0.0014 | -0.02572 | 0 | -0.13409 | -0.00053 | 0.001 | 0.0007 | -0.00046 | -0.00038 | -0.08354 | -0.01671 | -0.0015 | -0.00174 | -0.04522 | -0.07596 | 0.00021 | 0.00518 | -0.00045 | 0.01332 | -0.02589 | -0.00684 | 0.00249 | -0.13301 | 0.0668 | -0.05798
[RO-BG] [DIR] TIE 400 kV DOBRUDJA- MEDGIDIA SUD | N-1 TIE 400 kV Resita-Pancevo c2 | -0.05845 | -0.0014 | -0.02581 | 0 | -0.13396 | -0.00053 | 0.00101 | 0.0007 | -0.00046 | -0.00039 | -0.08347 | -0.01674 | -0.00151 | -0.00174 | -0.04524 | -0.07589 | 0.00021 | 0.00519 | -0.00045 | 0.01355 | -0.02609 | -0.00686 | 0.0025 | -0.1329 | 0.06688 | -0.05796
[RO-BG] [DIR] TIE 400 kV DOBRUDJA- MEDGIDIA SUD | N-1 TIE 400 kV Resita-Pancevo c1 | -0.05845 | -0.0014 | -0.02581 | 0 | -0.13396 | -0.00053 | 0.00101 | 0.0007 | -0.00046 | -0.00039 | -0.08347 | -0.01674 | -0.00151 | -0.00174 | -0.04524 | -0.07589 | 0.00021 | 0.00519 | -0.00045 | 0.01355 | -0.02609 | -0.00686 | 0.0025 | -0.1329 | 0.06688 | -0.05796
[RO-BG] [DIR] TIE 400 kV MEDGIDIA SUD - VARNA | BC | -0.06037 | -0.00144 | -0.02656 | 0 | -0.1382 | -0.00054 | 0.00104 | 0.00072 | -0.00047 | -0.0004 | -0.08628 | -0.01725 | -0.00155 | -0.00179 | -0.04669 | -0.07844 | 0.00022 | 0.00535 | -0.00047 | 0.01375 | -0.02672 | -0.00706 | 0.00257 | -0.13746 | 0.06896 | -0.05986
[RO-BG] [DIR] TIE 400 kV MEDGIDIA SUD - VARNA | N-1 OHL 400 kV Isaccea - Rahman | -0.0592 | -0.00139 | -0.02591 | 0 | -0.13616 | -0.00053 | 0.00102 | 0.0007 | -0.00046 | -0.00039 | -0.08478 | -0.01683 | -0.00146 | -0.00175 | -0.04573 | -0.07701 | 0.00021 | 0.00519 | -0.00046 | 0.01467 | -0.0259 | -0.00687 | 0.00252 | -0.13544 | 0.06632 | -0.05866
[RO-BG] [DIR] TIE 400 kV MEDGIDIA SUD - VARNA | N-1 TIE 400 kV DOBRUDJA- MEDGIDIA SUD | -0.10212 | -0.00244 | -0.04493 | -1e-05 | -0.23396 | -0.00092 | 0.00175 | 0.00122 | -0.0008 | -0.00067 | -0.14594 | -0.02918 | -0.00263 | -0.00304 | -0.07898 | -0.13268 | 0.00036 | 0.00905 | -0.00079 | 0.02326 | -0.04521 | -0.01195 | 0.00434 | -0.23245 | 0.11666 | -0.10127
[RO-BG] [DIR] TIE 400 kV MEDGIDIA SUD - VARNA | N-1 OHL 400 kV Cernavoda - Pelicanu | -0.05969 | -0.00157 | -0.0271 | 0 | -0.13241 | -0.00057 | 0.00104 | 0.00075 | -0.00049 | -0.00041 | -0.08416 | -0.01756 | -0.00195 | -0.00186 | -0.0465 | -0.07691 | 0.00022 | 0.00566 | -0.00049 | 0.00603 | -0.02842 | -0.00734 | 0.00254 | -0.13164 | 0.07617 | -0.05944
[RO-BG] [DIR] TIE 400 kV MEDGIDIA SUD - VARNA | N-1 OHL 400 kV Gura Ialomitei - Bucuresti Sud | -0.05967 | -0.00158 | -0.02715 | 0 | -0.13204 | -0.00057 | 0.00104 | 0.00075 | -0.00049 | -0.00041 | -0.08404 | -0.01759 | -0.00198 | -0.00186 | -0.04651 | -0.07683 | 0.00023 | 0.00569 | -0.00049 | 0.00557 | -0.02857 | -0.00737 | 0.00254 | -0.13127 | 0.07667 | -0.05944
[RO-BG] [DIR] TIE 400 kV MEDGIDIA SUD - VARNA | N-1 OHL 400 kV Gutinas – Smardan | -0.06037 | -0.00144 | -0.02656 | 0 | -0.1382 | -0.00054 | 0.00104 | 0.00072 | -0.00047 | -0.0004 | -0.08628 | -0.01725 | -0.00155 | -0.00179 | -0.04669 | -0.07844 | 0.00022 | 0.00535 | -0.00047 | 0.01375 | -0.02672 | -0.00706 | 0.00257 | -0.13746 | 0.06896 | -0.05986
[RO-BG] [DIR] TIE 400 kV MEDGIDIA SUD - VARNA | N-1 OHL 400 kV Medgidia Sud - Stupina | -0.05909 | -0.00139 | -0.02586 | 0 | -0.13598 | -0.00053 | 0.00101 | 0.0007 | -0.00046 | -0.00038 | -0.08464 | -0.0168 | -0.00145 | -0.00174 | -0.04565 | -0.07689 | 0.00021 | 0.00517 | -0.00045 | 0.01475 | -0.02583 | -0.00685 | 0.00251 | -0.13527 | 0.06609 | -0.05855
[RO-BG] [DIR] TIE 400 kV MEDGIDIA SUD - VARNA | N-1 OHL 400 kV Cernavodă - Medgidia Sud | -0.0545 | -0.00148 | -0.02498 | 0 | -0.11975 | -0.00053 | 0.00095 | 0.0007 | -0.00045 | -0.00038 | -0.07653 | -0.01617 | -0.00192 | -0.00172 | -0.04255 | -0.07005 | 0.00021 | 0.00529 | -0.00045 | 0.00326 | -0.02648 | -0.00681 | 0.00231 | -0.11905 | 0.07228 | -0.05434
[RO-BG] [DIR] TIE 400 kV MEDGIDIA SUD - VARNA | N-1 TIE 400 kV Resita-Pancevo c2 | -0.06035 | -0.00145 | -0.02664 | 0 | -0.13807 | -0.00055 | 0.00104 | 0.00072 | -0.00047 | -0.0004 | -0.0862 | -0.01729 | -0.00155 | -0.0018 | -0.04671 | -0.07837 | 0.00022 | 0.00536 | -0.00047 | 0.01399 | -0.02693 | -0.00709 | 0.00258 | -0.13734 | 0.06904 | -0.05984
[RO-BG] [DIR] TIE 400 kV MEDGIDIA SUD - VARNA | N-1 TIE 400 kV Resita-Pancevo c1 | -0.06035 | -0.00145 | -0.02664 | 0 | -0.13807 | -0.00055 | 0.00104 | 0.00072 | -0.00047 | -0.0004 | -0.0862 | -0.01729 | -0.00155 | -0.0018 | -0.04671 | -0.07837 | 0.00022 | 0.00536 | -0.00047 | 0.01399 | -0.02693 | -0.00709 | 0.00258 | -0.13734 | 0.06904 | -0.05984
[RO-RO] [DIR] OHL 400 kV Portile de Fier-Resita | N-1 TIE 400 kV Resita-Pancevo c2 | 0.03815 | -0.00107 | -0.0028 | 0 | 0.07267 | -0.00016 | 3e-05 | 0.00022 | -0.00012 | -0.0001 | 0.05739 | 0.00029 | -0.00385 | -0.00041 | 0.02296 | 0.05624 | 6e-05 | 0.00216 | -0.00012 | 0.09192 | -0.01887 | -0.00237 | 0.00014 | 0.06974 | 0.02957 | 0.04288
[RO-RO] [DIR] OHL 400 kV Arad-Nadab | N-1 TIE 400 kV Arad-Sandorfalva | 0.11154 | -0.00155 | 0.06055 | 1e-05 | 0.14751 | 0.00065 | -0.00324 | -0.00077 | 0.00064 | 0.00053 | 0.13177 | 0.03379 | -0.01505 | 0.00269 | 0.09157 | 0.13088 | -0.00025 | -0.00209 | 0.00063 | 0.17964 | 0.10472 | 0.00993 | -0.00977 | 0.14446 | 0.0495 | 0.11914
[RO-RO] [DIR] OHL 400 kV Arad-Nadab | N-1 TIE 400 kV Resita-Pancevo c2 | 0.08863 | 0.00149 | 0.06174 | 1e-05 | 0.10315 | 0.00108 | -0.00339 | -0.00138 | 0.00097 | 0.00081 | 0.098 | 0.03633 | 0.00441 | 0.00381 | 0.07732 | 0.09826 | -0.00042 | -0.00776 | 0.00096 | 0.11639 | 0.09437 | 0.0157 | -0.01113 | 0.10184 | 0.01707 | 0.09382
[RO-RO] [DIR] OHL 400 kV Mintia-Arad | BC | 0.06378 | -0.00214 | 0.02565 | 0 | 0.10036 | 9e-05 | -0.00145 | -6e-05 | 0.00013 | 0.00011 | 0.08224 | 0.01394 | -0.01397 | 0.00069 | 0.04911 | 0.08018 | -3e-05 | 0.00186 | 0.00013 | 0.13142 | 0.04273 | 0.00181 | -0.00421 | 0.09727 | 0.04477 | 0.06774
[RO-RO] [DIR] OHL 400 kV Mintia-Arad | N-1 TIE 400 kV Rosiori-Mukacevo | 0.07555 | -0.00122 | 0.03428 | 0 | 0.11434 | 0.00032 | -0.00182 | -0.00037 | 0.00033 | 0.00027 | 0.0953 | 0.0195 | -0.01105 | 0.00141 | 0.05953 | 0.0932 | -0.00012 | -0.00053 | 0.00032 | 0.14924 | 0.05457 | 0.00488 | -0.00533 | 0.11103 | 0.04317 | 0.08006
[RO-RO] [DIR] OHL 400 kV Mintia-Arad | N-1 TIE 400 kV Portile de Fier-Djerdap | 0.06077 | -0.0022 | 0.02358 | 0 | 0.10089 | 5e-05 | -0.00135 | -1e-05 | 0.0001 | 8e-05 | 0.0803 | 0.01273 | -0.01391 | 0.00056 | 0.04641 | 0.07761 | -2e-05 | 0.00216 | 0.0001 | 0.13861 | 0.03759 | 0.00131 | -0.00395 | 0.0974 | 0.04644 | 0.06391
[RO-RO] [DIR] OHL 400 kV Mintia-Arad | N-1 OHL 400 kV Iernut-Sibiu Sud | 0.08544 | -0.00147 | 0.03847 | 1e-05 | 0.12972 | 0.00035 | -0.00205 | -0.0004 | 0.00036 | 0.0003 | 0.10802 | 0.02185 | -0.01273 | 0.00155 | 0.0672 | 0.10561 | -0.00013 | -0.00042 | 0.00035 | 0.15959 | 0.06101 | 0.00535 | -0.00603 | 0.12589 | 0.04893 | 0.09052
[RO-RO] [DIR] OHL 400 kV Mintia-Arad | N-1 OHL 220 kV Portile de Fier-Resita 1&2 | 0.06526 | -0.00215 | 0.02619 | 0 | 0.10241 | 9e-05 | -0.00147 | -7e-05 | 0.00014 | 0.00011 | 0.08407 | 0.01427 | -0.01412 | 0.00071 | 0.05024 | 0.08202 | -3e-05 | 0.00184 | 0.00014 | 0.13475 | 0.04354 | 0.00189 | -0.00429 | 0.09926 | 0.04539 | 0.06937
[RO-RO] [DIR] OHL 400 kV Mintia-Arad | N-1 OHL 220 kV Resita-Timisoara 1&2 | 0.06929 | -0.00212 | 0.02945 | 0 | 0.10582 | 0.00014 | -0.00163 | -0.00013 | 0.00018 | 0.00015 | 0.08799 | 0.01605 | -0.01452 | 0.00089 | 0.05394 | 0.08607 | -5e-05 | 0.00151 | 0.00018 | 0.13706 | 0.05002 | 0.00258 | -0.00475 | 0.10273 | 0.04557 | 0.07372
[RO-RO] [DIR] OHL 400 kV Mintia-Arad | N-1 OHL 220 kV Urechesti-Targu Jiu Nord | 0.05686 | -0.00214 | 0.0221 | 0 | 0.09093 | 4e-05 | -0.00127 | 0 | 9e-05 | 7e-05 | 0.07389 | 0.01185 | -0.01345 | 0.0005 | 0.04351 | 0.0719 | -1e-05 | 0.00216 | 8e-05 | 0.12147 | 0.0371 | 0.0011 | -0.00368 | 0.08808 | 0.04248 | 0.06036
[RO-RO] [DIR] OHL 400 kV Mintia-Arad | N-1 OHL 220 kV Paroseni-Targu Jiu Nord | 0.05686 | -0.00214 | 0.0221 | 0 | 0.09093 | 4e-05 | -0.00127 | 0 | 9e-05 | 7e-05 | 0.07389 | 0.01185 | -0.01345 | 0.0005 | 0.04351 | 0.0719 | -1e-05 | 0.00216 | 8e-05 | 0.12147 | 0.0371 | 0.0011 | -0.00368 | 0.08808 | 0.04248 | 0.06036
[RO-RO] [DIR] OHL 400 kV Mintia-Arad | N-1 TRA 400/220 kV AT3 Arad | 0.07381 | -0.00222 | 0.03182 | 0 | 0.11167 | 0.00016 | -0.00175 | -0.00015 | 0.0002 | 0.00017 | 0.09329 | 0.01734 | -0.01536 | 0.00098 | 0.05763 | 0.09136 | -6e-05 | 0.00149 | 0.0002 | 0.14413 | 0.05442 | 0.00291 | -0.00511 | 0.10847 | 0.04764 | 0.07858
[RO-RO] [DIR] OHL 400 kV Mintia-Arad | N-1 TIE 400 kV Resita-Pancevo c2 | 0.06384 | -0.00215 | 0.02534 | 0 | 0.10085 | 8e-05 | -0.00143 | -5e-05 | 0.00013 | 0.0001 | 0.08251 | 0.01379 | -0.01398 | 0.00067 | 0.04904 | 0.08043 | -3e-05 | 0.00191 | 0.00012 | 0.13231 | 0.04196 | 0.00172 | -0.00417 | 0.09772 | 0.04508 | 0.06782
[RO-RO] [DIR] OHL 400 kV Mintia-Arad | N-1 TIE 400 kV Resita-Pancevo c1 | 0.06384 | -0.00215 | 0.02534 | 0 | 0.10085 | 8e-05 | -0.00143 | -5e-05 | 0.00013 | 0.0001 | 0.08251 | 0.01379 | -0.01398 | 0.00067 | 0.04904 | 0.08043 | -3e-05 | 0.00191 | 0.00012 | 0.13231 | 0.04196 | 0.00172 | -0.00417 | 0.09772 | 0.04508 | 0.06782
[RO-RO] [DIR] OHL 400 kV Sibiu Sud-Mintia | BC | 0.04582 | -0.00187 | 0.0152 | 0 | 0.08031 | -2e-05 | -0.00092 | 7e-05 | 2e-05 | 2e-05 | 0.06235 | 0.00823 | -0.01096 | 0.00024 | 0.03405 | 0.05996 | 1e-05 | 0.00224 | 2e-05 | 0.11033 | 0.02243 | 0.00015 | -0.00268 | 0.07743 | 0.0398 | 0.0482
[RO-RO] [DIR] OHL 400 kV Sibiu Sud-Mintia | N-1 TIE 400 kV Rosiori-Mukacevo | 0.05614 | -0.00107 | 0.02276 | 0 | 0.09256 | 0.00018 | -0.00124 | -0.0002 | 0.00019 | 0.00016 | 0.0738 | 0.01311 | -0.00839 | 0.00087 | 0.04319 | 0.07139 | -7e-05 | 0.00015 | 0.00019 | 0.12596 | 0.03281 | 0.00284 | -0.00367 | 0.0895 | 0.03839 | 0.059
[RO-RO] [DIR] OHL 400 kV Sibiu Sud-Mintia | N-1 OHL 220 kV Portile de Fier-Resita 1&2 | 0.04819 | -0.0019 | 0.01606 | 0 | 0.08358 | -1e-05 | -0.00096 | 6e-05 | 3e-05 | 2e-05 | 0.06529 | 0.00876 | -0.0112 | 0.00027 | 0.03585 | 0.06292 | 1e-05 | 0.00222 | 3e-05 | 0.11567 | 0.02372 | 0.00028 | -0.00281 | 0.08063 | 0.04078 | 0.05081
[RO-RO] [DIR] OHL 400 kV Sibiu Sud-Mintia | N-1 OHL 220 kV Urechesti-Targu Jiu Nord | 0.0564 | -0.00187 | 0.02064 | 0 | 0.09474 | 6e-05 | -0.00119 | -2e-05 | 9e-05 | 8e-05 | 0.07512 | 0.01143 | -0.01175 | 0.00052 | 0.04262 | 0.07262 | -2e-05 | 0.00178 | 9e-05 | 0.12556 | 0.03104 | 0.00123 | -0.00349 | 0.09149 | 0.04331 | 0.05948
[RO-RO] [DIR] OHL 400 kV Sibiu Sud-Mintia | N-1 OHL 220 kV Paroseni-Targu Jiu Nord | 0.0564 | -0.00187 | 0.02064 | 0 | 0.09474 | 6e-05 | -0.00119 | -2e-05 | 9e-05 | 8e-05 | 0.07512 | 0.01143 | -0.01175 | 0.00052 | 0.04262 | 0.07262 | -2e-05 | 0.00178 | 9e-05 | 0.12556 | 0.03104 | 0.00123 | -0.00349 | 0.09149 | 0.04331 | 0.05948
[RO-RO] [DIR] OHL 400 kV Sibiu Sud-Mintia | N-1 TIE 400 kV Resita-Pancevo c2 | 0.04582 | -0.00188 | 0.01518 | 0 | 0.08033 | -2e-05 | -0.00092 | 7e-05 | 2e-05 | 2e-05 | 0.06236 | 0.00823 | -0.01096 | 0.00023 | 0.03404 | 0.05998 | 1e-05 | 0.00225 | 2e-05 | 0.11039 | 0.02238 | 0.00014 | -0.00268 | 0.07746 | 0.03982 | 0.0482
[RO-RO] [DIR] OHL 400 kV Sibiu Sud-Mintia | N-1 TIE 400 kV Resita-Pancevo c1 | 0.04582 | -0.00188 | 0.01518 | 0 | 0.08033 | -2e-05 | -0.00092 | 7e-05 | 2e-05 | 2e-05 | 0.06236 | 0.00823 | -0.01096 | 0.00023 | 0.03404 | 0.05998 | 1e-05 | 0.00225 | 2e-05 | 0.11039 | 0.02238 | 0.00014 | -0.00268 | 0.07746 | 0.03982 | 0.0482
[RO-RO] [DIR] OHL 400 kV Iernut-Sibiu Sud | N-1 TIE 400 kV Rosiori-Mukacevo | -0.04294 | 0.00056 | -0.0197 | 0 | -0.06499 | -0.00021 | 0.00105 | 0.00024 | -0.0002 | -0.00017 | -0.05436 | -0.01135 | 0.00527 | -0.00086 | -0.03387 | -0.05314 | 8e-05 | 0.00058 | -0.0002 | -0.04727 | -0.02973 | -0.00308 | 0.00315 | -0.0629 | -0.0215 | -0.04536
[RO-RO] [DIR] OHL 400 kV Iernut-Sibiu Sud | N-1 TIE 400 kV Resita-Pancevo c2 | -0.08334 | -0.00256 | -0.04904 | -1e-05 | -0.11323 | -0.001 | 0.00232 | 0.00131 | -0.00087 | -0.00073 | -0.09935 | -0.03031 | -0.00475 | -0.00332 | -0.06952 | -0.09798 | 0.00039 | 0.00872 | -0.00086 | -0.10898 | -0.06976 | -0.01354 | 0.00696 | -0.11041 | -0.01621 | -0.08765
[RO-RO] [DIR] OHL 400 kV Iernut-Gadalin | N-1 OHL 400 kV Mintia-Arad | 0.09261 | 0.00201 | 0.0524 | 1e-05 | 0.12928 | 0.00097 | -0.00254 | -0.00127 | 0.00086 | 0.00072 | 0.11157 | 0.03194 | 0.00164 | 0.00333 | 0.07653 | 0.10974 | -0.00038 | -0.00795 | 0.00085 | 0.17313 | 0.07625 | 0.01337 | -0.0076 | 0.12613 | 0.02791 | 0.09747
[RO-RO] [DIR] OHL 400 kV Iernut-Gadalin | N-1 TIE 400 kV Resita-Pancevo c2 | 0.0781 | 0.00248 | 0.04632 | 1e-05 | 0.10673 | 0.00095 | -0.0022 | -0.00125 | 0.00083 | 0.00069 | 0.09301 | 0.02865 | 0.00482 | 0.00316 | 0.06527 | 0.09163 | -0.00037 | -0.00833 | 0.00082 | 0.14378 | 0.06595 | 0.0129 | -0.00661 | 0.10426 | 0.01791 | 0.08207
[RO-RO] [DIR] OHL 400 kV Rosiori-Gadalin | BC | -0.07948 | -0.00274 | -0.04815 | -1e-05 | -0.10717 | -0.001 | 0.00227 | 0.00132 | -0.00087 | -0.00073 | -0.09399 | -0.02981 | -0.00572 | -0.00333 | -0.06679 | -0.09271 | 0.0004 | 0.00895 | -0.00087 | -0.14495 | -0.06886 | -0.01365 | 0.00683 | -0.10478 | -0.01629 | -0.08352
[RO-RO] [DIR] OHL 400 kV Rosiori-Gadalin | N-1 OHL 400 kV Mintia-Arad | -0.09427 | -0.00224 | -0.0541 | -1e-05 | -0.13045 | -0.00103 | 0.00261 | 0.00134 | -0.0009 | -0.00076 | -0.11306 | -0.03304 | -0.00248 | -0.00349 | -0.07818 | -0.11131 | 0.0004 | 0.00852 | -0.0009 | -0.17543 | -0.07877 | -0.01406 | 0.0078 | -0.12734 | -0.02667 | -0.09923
[RO-RO] [DIR] OHL 400 kV Rosiori-Gadalin | N-1 TIE 400 kV Resita-Pancevo c2 | -0.07953 | -0.00273 | -0.04791 | -1e-05 | -0.10755 | -0.001 | 0.00226 | 0.00132 | -0.00087 | -0.00073 | -0.09421 | -0.02969 | -0.00571 | -0.00331 | -0.06673 | -0.09291 | 0.00039 | 0.00891 | -0.00086 | -0.14564 | -0.06826 | -0.01358 | 0.0068 | -0.10513 | -0.01653 | -0.08358
[RO-RO] [DIR] OHL 400 kV Rosiori-Gadalin | N-1 TIE 400 kV Resita-Pancevo c1 | -0.07953 | -0.00273 | -0.04791 | -1e-05 | -0.10755 | -0.001 | 0.00226 | 0.00132 | -0.00087 | -0.00073 | -0.09421 | -0.02969 | -0.00571 | -0.00331 | -0.06673 | -0.09291 | 0.00039 | 0.00891 | -0.00086 | -0.14564 | -0.06826 | -0.01358 | 0.0068 | -0.10513 | -0.01653 | -0.08358
[RO-RO] [DIR] OHL 400 kV Arefu-Tantareni | BC | -0.06496 | -0.00072 | -0.03347 | -1e-05 | -0.08749 | -0.00055 | 0.00161 | 0.00071 | -0.0005 | -0.00042 | -0.07949 | -0.02022 | 0.00189 | -0.00195 | -0.05256 | -0.07878 | 0.00022 | 0.00415 | -0.00049 | -0.02358 | -0.04793 | -0.00761 | 0.00468 | -0.08385 | -0.00583 | -0.06878
[RO-RO] [DIR] OHL 400 kV Arefu-Tantareni | N-1 OHL 400 kV Brasov - Sibiu Sud | -0.078 | -0.00072 | -0.03977 | -1e-05 | -0.10876 | -0.00064 | 0.00194 | 0.00082 | -0.00058 | -0.00048 | -0.09613 | -0.02397 | 0.00275 | -0.00228 | -0.06294 | -0.09483 | 0.00025 | 0.00464 | -0.00057 | -0.05175 | -0.05702 | -0.00886 | 0.00569 | -0.10467 | -0.01554 | -0.08241
[RO-RO] [DIR] OHL 400 kV Arefu-Tantareni | N-1 TIE 400 kV Rosiori-Mukacevo | -0.05216 | 0.00028 | -0.0241 | 0 | -0.0723 | -0.0003 | 0.0012 | 0.00037 | -0.00028 | -0.00024 | -0.06528 | -0.01417 | 0.00507 | -0.00117 | -0.04124 | -0.06461 | 0.00012 | 0.00156 | -0.00028 | -0.00422 | -0.03505 | -0.00427 | 0.00346 | -0.06888 | -0.00757 | -0.05539
[RO-RO] [DIR] OHL 400 kV Arefu-Tantareni | N-1 OHL 400 kV Mintia-Arad | -0.05675 | -0.00099 | -0.03017 | 0 | -0.07457 | -0.00054 | 0.00142 | 0.0007 | -0.00048 | -0.0004 | -0.06889 | -0.01842 | 9e-05 | -0.00186 | -0.04624 | -0.06845 | 0.00021 | 0.00439 | -0.00047 | -0.00666 | -0.04242 | -0.00738 | 0.00413 | -0.07132 | -6e-05 | -0.06006
[RO-RO] [DIR] OHL 400 kV Arefu-Tantareni | N-1 OHL 400 kV Sibiu Sud-Mintia | -0.0546 | -0.00114 | -0.03004 | 0 | -0.06934 | -0.00056 | 0.0014 | 0.00072 | -0.00049 | -0.00041 | -0.06539 | -0.01836 | -0.00059 | -0.0019 | -0.04487 | -0.06522 | 0.00022 | 0.00466 | -0.00049 | 0.00136 | -0.04286 | -0.00758 | 0.00407 | -0.06634 | 0.00317 | -0.05789
[RO-RO] [DIR] OHL 400 kV Arefu-Tantareni | N-1 OHL 400 kV Tantareni-Urechesti | -0.06973 | -0.0006 | -0.03304 | -1e-05 | -0.10128 | -0.00053 | 0.0016 | 0.00068 | -0.00048 | -0.0004 | -0.0887 | -0.02022 | 0.00232 | -0.0019 | -0.05529 | -0.08708 | 0.00021 | 0.0039 | -0.00048 | -0.01667 | -0.04271 | -0.00732 | 0.00464 | -0.09633 | -0.00874 | -0.07319
[RO-RO] [DIR] OHL 400 kV Arefu-Tantareni | N-1 OHL 220 kV Portile de Fier-Resita 1&2 | -0.06658 | -0.0007 | -0.03406 | -1e-05 | -0.08973 | -0.00056 | 0.00164 | 0.00071 | -0.0005 | -0.00042 | -0.0815 | -0.02058 | 0.00205 | -0.00198 | -0.0538 | -0.08079 | 0.00022 | 0.00417 | -0.0005 | -0.02723 | -0.04881 | -0.0077 | 0.00477 | -0.08604 | -0.0065 | -0.07057
[RO-RO] [DIR] OHL 400 kV Arefu-Tantareni | N-1 OHL 220 kV Resita-Timisoara 1&2 | -0.07276 | -0.00074 | -0.03884 | -1e-05 | -0.09521 | -0.00063 | 0.00187 | 0.0008 | -0.00057 | -0.00047 | -0.08762 | -0.0232 | 0.00267 | -0.00223 | -0.0594 | -0.08713 | 0.00025 | 0.00464 | -0.00056 | -0.03156 | -0.05824 | -0.00871 | 0.00544 | -0.09158 | -0.00695 | -0.07725
[RO-RO] [DIR] OHL 400 kV Arefu-Tantareni | N-1 OHL 220 kV Urechesti-Targu Jiu Nord | -0.07087 | -0.00072 | -0.03651 | -1e-05 | -0.09555 | -0.00059 | 0.00176 | 0.00076 | -0.00054 | -0.00045 | -0.08662 | -0.022 | 0.00233 | -0.00211 | -0.05735 | -0.08584 | 0.00023 | 0.00441 | -0.00053 | -0.03208 | -0.05274 | -0.00821 | 0.00512 | -0.09169 | -0.00779 | -0.07508
[RO-RO] [DIR] OHL 400 kV Arefu-Tantareni | N-1 OHL 220 kV Paroseni-Targu Jiu Nord | -0.07087 | -0.00072 | -0.03651 | -1e-05 | -0.09555 | -0.00059 | 0.00176 | 0.00076 | -0.00054 | -0.00045 | -0.08662 | -0.022 | 0.00233 | -0.00211 | -0.05735 | -0.08584 | 0.00023 | 0.00441 | -0.00053 | -0.03208 | -0.05274 | -0.00821 | 0.00512 | -0.09169 | -0.00779 | -0.07508
[RO-RO] [DIR] OHL 400 kV Arefu-Tantareni | N-1 TRA 400/220 kV AT3 Arad | -0.06695 | -0.0007 | -0.0347 | -1e-05 | -0.08974 | -0.00057 | 0.00167 | 0.00073 | -0.00051 | -0.00043 | -0.08168 | -0.02089 | 0.00216 | -0.00201 | -0.05425 | -0.081 | 0.00022 | 0.00423 | -0.00051 | -0.02611 | -0.05025 | -0.00783 | 0.00486 | -0.08607 | -0.00639 | -0.07093
[RO-RO] [DIR] OHL 400 kV Arefu-Tantareni | N-1 TIE 400 kV Resita-Pancevo c2 | -0.06498 | -0.00071 | -0.03335 | -1e-05 | -0.08768 | -0.00055 | 0.0016 | 0.0007 | -0.00049 | -0.00041 | -0.07959 | -0.02016 | 0.00189 | -0.00194 | -0.05253 | -0.07888 | 0.00022 | 0.00413 | -0.00049 | -0.02393 | -0.04763 | -0.00758 | 0.00466 | -0.08402 | -0.00594 | -0.06881
[RO-RO] [DIR] OHL 400 kV Arefu-Tantareni | N-1 TIE 400 kV Resita-Pancevo c1 | -0.06498 | -0.00071 | -0.03335 | -1e-05 | -0.08768 | -0.00055 | 0.0016 | 0.0007 | -0.00049 | -0.00041 | -0.07959 | -0.02016 | 0.00189 | -0.00194 | -0.05253 | -0.07888 | 0.00022 | 0.00413 | -0.00049 | -0.02393 | -0.04763 | -0.00758 | 0.00466 | -0.08402 | -0.00594 | -0.06881
[RO-RO] [DIR] OHL 400 kV Arefu-Sibiu Sud | N-1 TIE 400 kV Rosiori-Mukacevo | 0.0618 | -0.00061 | 0.02775 | 0 | 0.09087 | 0.00031 | -0.00143 | -0.00037 | 0.0003 | 0.00025 | 0.07838 | 0.01619 | -0.00703 | 0.00126 | 0.04855 | 0.07698 | -0.00012 | -0.00121 | 0.0003 | 0.06704 | 0.04064 | 0.00452 | -0.00416 | 0.0872 | 0.02044 | 0.06541
[RO-RO] [DIR] OHL 400 kV Arefu-Sibiu Sud | N-1 OHL 400 kV Mintia-Arad | 0.06786 | 0.00106 | 0.03573 | 1e-05 | 0.09391 | 0.00062 | -0.00172 | -0.00081 | 0.00056 | 0.00047 | 0.08318 | 0.02177 | -0.00051 | 0.00217 | 0.05514 | 0.08207 | -0.00025 | -0.00492 | 0.00055 | 0.07034 | 0.05033 | 0.00859 | -0.00505 | 0.09046 | 0.01063 | 0.07158
[RO-RO] [DIR] OHL 400 kV Arefu-Sibiu Sud | N-1 OHL 400 kV Sibiu Sud-Mintia | 0.0651 | 0.00125 | 0.03557 | 1e-05 | 0.08715 | 0.00065 | -0.00169 | -0.00084 | 0.00057 | 0.00048 | 0.07866 | 0.02169 | 0.00036 | 0.00222 | 0.05338 | 0.07791 | -0.00025 | -0.00527 | 0.00057 | 0.05997 | 0.05091 | 0.00885 | -0.00497 | 0.08403 | 0.00644 | 0.06879
[RO-RO] [DIR] OHL 400 kV Arefu-Sibiu Sud | N-1 OHL 220 kV Resita-Timisoara 1&2 | 0.08835 | 0.00073 | 0.04676 | 1e-05 | 0.12043 | 0.00073 | -0.00229 | -0.00094 | 0.00067 | 0.00056 | 0.10718 | 0.02785 | -0.00384 | 0.00264 | 0.07195 | 0.10599 | -0.00029 | -0.00522 | 0.00066 | 0.10241 | 0.07042 | 0.01027 | -0.00672 | 0.11648 | 0.01955 | 0.09356
[RO-RO] [DIR] OHL 400 kV Arefu-Sibiu Sud | N-1 OHL 220 kV Urechesti-Targu Jiu Nord | 0.08607 | 0.0007 | 0.04389 | 1e-05 | 0.12099 | 0.00069 | -0.00216 | -0.00089 | 0.00063 | 0.00053 | 0.10604 | 0.02637 | -0.00342 | 0.00249 | 0.06946 | 0.1045 | -0.00027 | -0.00494 | 0.00062 | 0.10319 | 0.0636 | 0.00966 | -0.00633 | 0.11675 | 0.02063 | 0.09095
[RO-RO] [DIR] OHL 400 kV Arefu-Sibiu Sud | N-1 OHL 220 kV Paroseni-Targu Jiu Nord | 0.08607 | 0.0007 | 0.04389 | 1e-05 | 0.12099 | 0.00069 | -0.00216 | -0.00089 | 0.00063 | 0.00053 | 0.10604 | 0.02637 | -0.00342 | 0.00249 | 0.06946 | 0.1045 | -0.00027 | -0.00494 | 0.00062 | 0.10319 | 0.0636 | 0.00966 | -0.00633 | 0.11675 | 0.02063 | 0.09095
[RO-RO] [DIR] OHL 400 kV Arefu-Sibiu Sud | N-1 TIE 400 kV Resita-Pancevo c2 | 0.07861 | 0.00069 | 0.03989 | 1e-05 | 0.11101 | 0.00064 | -0.00196 | -0.00081 | 0.00058 | 0.00048 | 0.09713 | 0.02404 | -0.00286 | 0.00228 | 0.06336 | 0.09566 | -0.00025 | -0.00459 | 0.00057 | 0.09284 | 0.05714 | 0.00885 | -0.00574 | 0.10702 | 0.0183 | 0.083
[RO-RO] [DIR] OHL 400 kV Tantareni-Urechesti | N-1 OHL 400 kV Portile de Fier-Urechesti | 0.03492 | 0.00031 | 0.0152 | 0 | 0.04686 | 0.00025 | -0.00069 | -0.00032 | 0.00022 | 0.00019 | 0.04503 | 0.00949 | -0.00111 | 0.00088 | 0.02721 | 0.04474 | -0.0001 | -0.00196 | 0.00022 | -0.12733 | 0.01702 | 0.00335 | -0.00191 | 0.04308 | -0.0102 | 0.03678
[RO-RO] [DIR] OHL 400 kV Tantareni-Urechesti | N-1 TIE 400 kV Resita-Pancevo c2 | 0.03355 | -0.00084 | -0.00238 | 0 | 0.09639 | -0.00012 | 3e-05 | 0.00017 | -9e-05 | -8e-05 | 0.0645 | 0.00035 | -0.00304 | -0.00032 | 0.01943 | 0.05809 | 5e-05 | 0.00167 | -9e-05 | -0.05069 | -0.03522 | -0.00188 | 0.00017 | 0.08725 | 0.01992 | 0.031
[RO-RO] [DIR] OHL 400 kV Portile de Fier-Urechesti | BC | 0.00194 | 0.00184 | 0.02844 | 0 | -0.07882 | 0.0006 | -0.00118 | -0.00079 | 0.00051 | 0.00043 | -0.03127 | 0.01476 | 0.00304 | 0.00194 | 0.01239 | -0.02165 | -0.00024 | -0.00582 | 0.00051 | -0.12242 | 0.08398 | 0.00845 | -0.00338 | -0.07034 | -0.04797 | 0.00873
[RO-RO] [DIR] OHL 400 kV Portile de Fier-Urechesti | N-1 OHL 400 kV Slatina-Portile de Fier | 0.00149 | 0.00253 | 0.03777 | 1e-05 | -0.10905 | 0.00081 | -0.00155 | -0.00107 | 0.00069 | 0.00058 | -0.04359 | 0.01961 | 0.00439 | 0.0026 | 0.0158 | -0.03046 | -0.00032 | -0.00792 | 0.00068 | -0.14859 | 0.11193 | 0.01135 | -0.00441 | -0.09779 | -0.06854 | 0.01062
[RO-RO] [DIR] OHL 400 kV Portile de Fier-Urechesti | N-1 OHL 220 kV Portile de Fier-Resita 1&2 | 0.00639 | 0.00179 | 0.03006 | 0 | -0.07268 | 0.00062 | -0.00126 | -0.00081 | 0.00053 | 0.00045 | -0.02575 | 0.01575 | 0.00259 | 0.00201 | 0.01577 | -0.01612 | -0.00024 | -0.00587 | 0.00053 | -0.11241 | 0.08641 | 0.00869 | -0.00362 | -0.06434 | -0.04613 | 0.01364
[RO-RO] [DIR] OHL 400 kV Portile de Fier-Urechesti | N-1 OHL 220 kV Resita-Timisoara 1&2 | 0.0186 | 0.00188 | 0.03991 | 1e-05 | -0.06235 | 0.00076 | -0.00174 | -0.001 | 0.00066 | 0.00056 | -0.01389 | 0.02114 | 0.00137 | 0.00253 | 0.02699 | -0.00382 | -0.0003 | -0.00686 | 0.00066 | -0.10538 | 0.106 | 0.0108 | -0.00502 | -0.05384 | -0.04558 | 0.02681
[RO-RO] [DIR] OHL 400 kV Portile de Fier-Urechesti | N-1 TIE 400 kV Resita-Pancevo c2 | 0.00211 | 0.00179 | 0.02751 | 0 | -0.07738 | 0.00058 | -0.00114 | -0.00077 | 0.0005 | 0.00042 | -0.03044 | 0.01431 | 0.00302 | 0.00188 | 0.01216 | -0.0209 | -0.00023 | -0.00567 | 0.00049 | -0.11979 | 0.08169 | 0.00819 | -0.00325 | -0.06901 | -0.04707 | 0.00898
[RO-RO] [DIR] OHL 400 kV Portile de Fier-Urechesti | N-1 TIE 400 kV Resita-Pancevo c1 | 0.00211 | 0.00179 | 0.02751 | 0 | -0.07738 | 0.00058 | -0.00114 | -0.00077 | 0.0005 | 0.00042 | -0.03044 | 0.01431 | 0.00302 | 0.00188 | 0.01216 | -0.0209 | -0.00023 | -0.00567 | 0.00049 | -0.11979 | 0.08169 | 0.00819 | -0.00325 | -0.06901 | -0.04707 | 0.00898
[RO-RO] [DIR] OHL 400 kV Slatina-Portile de Fier | BC | 0.00084 | -0.00131 | -0.01768 | 0 | 0.0573 | -0.00039 | 0.0007 | 0.00052 | -0.00033 | -0.00028 | 0.02336 | -0.00919 | -0.00256 | -0.00125 | -0.00647 | 0.0167 | 0.00016 | 0.00398 | -0.00033 | 0.04961 | -0.053 | -0.00549 | 0.00196 | 0.05204 | 0.039 | -0.00358
[RO-RO] [DIR] OHL 400 kV Slatina-Portile de Fier | N-1 TIE 400 kV Portile de Fier-Djerdap | 0.01386 | -0.00104 | -0.00871 | 0 | 0.05504 | -0.00024 | 0.0003 | 0.00032 | -0.0002 | -0.00017 | 0.03175 | -0.00398 | -0.00283 | -0.00071 | 0.00523 | 0.0278 | 9e-05 | 0.00268 | -0.00019 | 0.01853 | -0.03078 | -0.00335 | 0.00084 | 0.05146 | 0.0318 | 0.013
[RO-RO] [DIR] OHL 400 kV Slatina-Portile de Fier | N-1 OHL 400 kV Portile de Fier-Urechesti | 4e-05 | -0.00207 | -0.02937 | 0 | 0.08971 | -0.00064 | 0.00119 | 0.00085 | -0.00055 | -0.00046 | 0.03621 | -0.01526 | -0.00381 | -0.00205 | -0.01156 | 0.0256 | 0.00025 | 0.00637 | -0.00054 | 0.09994 | -0.08752 | -0.00897 | 0.00335 | 0.08096 | 0.05872 | -0.00716
[RO-RO] [DIR] OHL 400 kV Slatina-Portile de Fier | N-1 OHL 220 kV Portile de Fier-Resita 1&2 | -0.00184 | -0.00129 | -0.01865 | 0 | 0.05361 | -0.0004 | 0.00075 | 0.00054 | -0.00034 | -0.00029 | 0.02004 | -0.00978 | -0.00229 | -0.00129 | -0.0085 | 0.01337 | 0.00016 | 0.00401 | -0.00034 | 0.04359 | -0.05447 | -0.00564 | 0.00211 | 0.04843 | 0.03789 | -0.00653
[RO-RO] [DIR] OHL 400 kV Slatina-Portile de Fier | N-1 OHL 220 kV Resita-Timisoara 1&2 | -0.00886 | -0.00134 | -0.02435 | 0 | 0.04772 | -0.00049 | 0.00103 | 0.00064 | -0.00042 | -0.00035 | 0.01325 | -0.01289 | -0.00159 | -0.0016 | -0.01496 | 0.00633 | 0.00019 | 0.00458 | -0.00042 | 0.0397 | -0.06582 | -0.00686 | 0.00292 | 0.04244 | 0.0376 | -0.01409
[RO-RO] [DIR] OHL 400 kV Slatina-Portile de Fier | N-1 TIE 400 kV Resita-Pancevo c2 | 0.00072 | -0.00129 | -0.01708 | 0 | 0.05637 | -0.00038 | 0.00067 | 0.00051 | -0.00032 | -0.00027 | 0.02283 | -0.0089 | -0.00255 | -0.00121 | -0.00632 | 0.01622 | 0.00015 | 0.00388 | -0.00032 | 0.04791 | -0.05153 | -0.00533 | 0.00188 | 0.05118 | 0.03842 | -0.00374
[RO-RO] [DIR] OHL 400 kV Slatina-Portile de Fier | N-1 TIE 400 kV Resita-Pancevo c1 | 0.00072 | -0.00129 | -0.01708 | 0 | 0.05637 | -0.00038 | 0.00067 | 0.00051 | -0.00032 | -0.00027 | 0.02283 | -0.0089 | -0.00255 | -0.00121 | -0.00632 | 0.01622 | 0.00015 | 0.00388 | -0.00032 | 0.04791 | -0.05153 | -0.00533 | 0.00188 | 0.05118 | 0.03842 | -0.00374
[RO-RO] [DIR] OHL 400 kV Medgidia Sud - Stupina | N-1 OHL 400 kV Isaccea - Rahman | 0.05147 | 0.00224 | 0.02833 | 0 | 0.08956 | 0.00066 | -0.00096 | -0.00089 | 0.00056 | 0.00047 | 0.06584 | 0.01813 | 0.00425 | 0.00209 | 0.04207 | 0.06254 | -0.00026 | -0.00716 | 0.00056 | 0.04023 | 0.03618 | 0.00851 | -0.00214 | 0.08851 | -0.11574 | 0.05274
[RO-RO] [DIR] OHL 400 kV Medgidia Sud - Stupina | N-1 OHL 400 kV Gutinas – Smardan | 0.03617 | 0.00157 | 0.01991 | 0 | 0.06295 | 0.00046 | -0.00068 | -0.00062 | 0.00039 | 0.00033 | 0.04627 | 0.01274 | 0.00299 | 0.00147 | 0.02957 | 0.04396 | -0.00018 | -0.00503 | 0.00039 | 0.02828 | 0.02543 | 0.00598 | -0.0015 | 0.06221 | -0.08135 | 0.03707
[RO-RO] [DIR] OHL 400 kV Medgidia Sud - Stupina | N-1 OHL 400 kV Cernavodă - Medgidia Sud | 0.05118 | 0.00148 | 0.02395 | 0 | 0.11012 | 0.00051 | -0.0009 | -0.00068 | 0.00044 | 0.00037 | 0.0712 | 0.01549 | 0.00205 | 0.00166 | 0.04016 | 0.06541 | -0.0002 | -0.00519 | 0.00044 | 0.00145 | 0.02604 | 0.00662 | -0.00216 | 0.10928 | -0.07284 | 0.05119
[RO-RO] [DIR] OHL 400 kV Medgidia Sud - Rahman | N-1 OHL 400 kV Gutinas – Smardan | -0.03411 | -0.00148 | -0.01877 | 0 | -0.05935 | -0.00044 | 0.00064 | 0.00059 | -0.00037 | -0.00031 | -0.04363 | -0.01201 | -0.00282 | -0.00139 | -0.02788 | -0.04144 | 0.00017 | 0.00475 | -0.00037 | -0.02666 | -0.02397 | -0.00564 | 0.00142 | -0.05865 | 0.0767 | -0.03495
[RO-RO] [DIR] OHL 400 kV Medgidia Sud - Rahman | N-1 OHL 400 kV Cernavodă - Medgidia Sud | -0.04826 | -0.00139 | -0.02259 | 0 | -0.10383 | -0.00048 | 0.00085 | 0.00064 | -0.00041 | -0.00035 | -0.06713 | -0.0146 | -0.00194 | -0.00157 | -0.03786 | -0.06167 | 0.00019 | 0.0049 | -0.00041 | -0.00136 | -0.02455 | -0.00624 | 0.00204 | -0.10303 | 0.06868 | -0.04826
[RO-RO] [DIR] OHL 400 kV Medgidia Sud- Cernavoda | BC | 0.04586 | -0.00029 | 0.01235 | 0 | 0.14413 | 0.00014 | -0.00068 | -0.00017 | 0.00014 | 0.00012 | 0.07615 | 0.00839 | -0.00285 | 0.00059 | 0.03235 | 0.06555 | -6e-05 | -0.00048 | 0.00014 | -0.08196 | 0.00188 | 0.00194 | -0.00202 | 0.14379 | 0.02599 | 0.04314
[RO-RO] [DIR] OHL 400 kV Medgidia Sud- Cernavoda | N-1 OHL 400 kV Isaccea - Tulcea Vest | 0.03711 | -0.00077 | 0.00696 | 0 | 0.1318 | 1e-05 | -0.00051 | 1e-05 | 3e-05 | 2e-05 | 0.06575 | 0.00496 | -0.00386 | 0.00018 | 0.02497 | 0.05536 | 0 | 0.001 | 3e-05 | -0.09408 | -0.00563 | 0.00024 | -0.00166 | 0.13166 | 0.05145 | 0.034
[RO-RO] [DIR] OHL 400 kV Medgidia Sud- Cernavoda | N-1 OHL 400 kV Lacu Sarat - Gura Ialomitei | 0.03213 | -0.00093 | 0.00428 | 0 | 0.12324 | -4e-05 | -0.00041 | 8e-05 | -2e-05 | -2e-05 | 0.05939 | 0.00328 | -0.00408 | -1e-05 | 0.02092 | 0.04931 | 2e-05 | 0.00155 | -2e-05 | -0.0972 | -0.00921 | -0.0005 | -0.00139 | 0.12321 | 0.05806 | 0.02887
[RO-RO] [DIR] OHL 400 kV Medgidia Sud- Cernavoda | N-1 OHL 400 kV Tulcea Vest - Tariverde | 0.03711 | -0.00077 | 0.00696 | 0 | 0.1318 | 1e-05 | -0.00051 | 1e-05 | 3e-05 | 2e-05 | 0.06575 | 0.00496 | -0.00386 | 0.00018 | 0.02497 | 0.05536 | 0 | 0.001 | 3e-05 | -0.09408 | -0.00563 | 0.00024 | -0.00166 | 0.13166 | 0.05145 | 0.034
[RO-RO] [DIR] OHL 400 kV Medgidia Sud- Cernavoda | N-1 OHL 400 kV Gutinas – Smardan | 0.04586 | -0.00029 | 0.01235 | 0 | 0.14413 | 0.00014 | -0.00068 | -0.00017 | 0.00014 | 0.00012 | 0.07615 | 0.00839 | -0.00285 | 0.00059 | 0.03235 | 0.06555 | -6e-05 | -0.00048 | 0.00014 | -0.08196 | 0.00188 | 0.00194 | -0.00202 | 0.14379 | 0.02599 | 0.04314
[RO-RO] [DIR] OHL 400 kV Medgidia Sud- Cernavoda | N-1 OHL 400 kV Isaccea - Rahman | 0.0613 | 0.00038 | 0.02085 | 0 | 0.171 | 0.00034 | -0.00097 | -0.00044 | 0.00031 | 0.00026 | 0.0959 | 0.01383 | -0.00157 | 0.00122 | 0.04497 | 0.08431 | -0.00013 | -0.00263 | 0.00031 | -0.06989 | 0.01273 | 0.00449 | -0.00266 | 0.17034 | -0.00873 | 0.05895
[RO-RO] [DIR] OHL 400 kV Medgidia Sud- Cernavoda | N-1 OHL 400 kV Isaccea - Stupina | 0.06266 | 0.00044 | 0.0216 | 0 | 0.17337 | 0.00036 | -0.001 | -0.00046 | 0.00032 | 0.00027 | 0.09765 | 0.01431 | -0.00146 | 0.00127 | 0.04609 | 0.08597 | -0.00014 | -0.00282 | 0.00032 | -0.06883 | 0.01369 | 0.00472 | -0.00271 | 0.17269 | -0.0118 | 0.06036
[RO-RO] [DIR] OHL 400 kV Medgidia Sud- Cernavoda | N-1 TIE 400 kV MEDGIDIA SUD - VARNA | 0.0333 | -0.00059 | 0.00683 | 0 | 0.11538 | 3e-05 | -0.00047 | -2e-05 | 4e-05 | 3e-05 | 0.0582 | 0.0048 | -0.00317 | 0.00022 | 0.02264 | 0.04923 | -1e-05 | 0.00063 | 4e-05 | -0.0791 | -0.00368 | 0.00047 | -0.00148 | 0.1152 | 0.04034 | 0.03068
[RO-RO] [DIR] OHL 400 kV Medgidia Sud- Cernavoda | N-1 TIE 400 kV DOBRUDJA- MEDGIDIA SUD | 0.03397 | -0.00058 | 0.00712 | 0 | 0.11686 | 4e-05 | -0.00048 | -3e-05 | 5e-05 | 4e-05 | 0.05916 | 0.00499 | -0.00315 | 0.00024 | 0.02315 | 0.0501 | -1e-05 | 0.00057 | 5e-05 | -0.07925 | -0.00339 | 0.00054 | -0.00151 | 0.11674 | 0.03958 | 0.03134
[RO-RO] [DIR] OHL 400 kV Medgidia Sud- Cernavoda | N-1 OHL 400 kV Constanta Nord- Cernavoda | 0.0366 | -0.00085 | 0.00636 | 0 | 0.13249 | -1e-05 | -0.0005 | 3e-05 | 1e-05 | 1e-05 | 0.06552 | 0.00459 | -0.00407 | 0.00013 | 0.02443 | 0.05498 | 0 | 0.00122 | 1e-05 | -0.09739 | -0.00674 | 1e-05 | -0.00164 | 0.13238 | 0.05579 | 0.03338
[RO-RO] [DIR] OHL 400 kV Medgidia Sud- Cernavoda | N-1 OHL 400 kV Cernavoda - Pelicanu | 0.04428 | 1e-05 | 0.01361 | 0 | 0.13065 | 0.0002 | -0.00068 | -0.00025 | 0.00018 | 0.00015 | 0.07121 | 0.00911 | -0.00192 | 0.00073 | 0.03191 | 0.06199 | -8e-05 | -0.00121 | 0.00018 | -0.06397 | 0.00584 | 0.00259 | -0.00195 | 0.13025 | 0.0092 | 0.04216
[RO-RO] [DIR] OHL 400 kV Medgidia Sud- Cernavoda | N-1 OHL 400 kV Pelicanu - Bucuresti Sud | 0.04426 | 3e-05 | 0.01378 | 0 | 0.12969 | 0.0002 | -0.00069 | -0.00025 | 0.00019 | 0.00016 | 0.07093 | 0.0092 | -0.00185 | 0.00075 | 0.03196 | 0.06182 | -8e-05 | -0.00128 | 0.00018 | -0.06285 | 0.00627 | 0.00266 | -0.00195 | 0.12928 | 0.00783 | 0.0422
[RO-RO] [DIR] OHL 400 kV Medgidia Sud- Cernavoda | N-1 OHL 400 kV Gura Ialomitei - Bucuresti Sud | 0.04423 | 3e-05 | 0.01373 | 0 | 0.12984 | 0.0002 | -0.00069 | -0.00025 | 0.00018 | 0.00015 | 0.07095 | 0.00917 | -0.00186 | 0.00074 | 0.03193 | 0.06182 | -8e-05 | -0.00126 | 0.00018 | -0.06297 | 0.00616 | 0.00264 | -0.00195 | 0.12943 | 0.0081 | 0.04216
[RO-RO] [DIR] OHL 400 kV Medgidia Sud- Cernavoda | N-1 OHL 400 kV Medgidia Sud - Stupina | 0.06266 | 0.00044 | 0.0216 | 0 | 0.17337 | 0.00036 | -0.001 | -0.00046 | 0.00032 | 0.00027 | 0.09765 | 0.01431 | -0.00146 | 0.00127 | 0.04609 | 0.08597 | -0.00014 | -0.00282 | 0.00032 | -0.06883 | 0.01369 | 0.00472 | -0.00271 | 0.17269 | -0.0118 | 0.06036
[RO-RO] [DIR] OHL 400 kV Medgidia Sud- Cernavoda | N-1 OHL 400 kV Medgidia Sud - Rahman | 0.0613 | 0.00038 | 0.02085 | 0 | 0.171 | 0.00034 | -0.00097 | -0.00044 | 0.00031 | 0.00026 | 0.0959 | 0.01383 | -0.00157 | 0.00122 | 0.04497 | 0.08431 | -0.00013 | -0.00263 | 0.00031 | -0.06989 | 0.01273 | 0.00449 | -0.00266 | 0.17034 | -0.00873 | 0.05895
[RO-RO] [DIR] OHL 400 kV Medgidia Sud- Cernavoda | N-1 TIE 400 kV Isaccea - Vulcanesti | 0.05687 | 0.00032 | 0.01896 | 0 | 0.16083 | 0.00031 | -0.00089 | -0.00039 | 0.00028 | 0.00023 | 0.08956 | 0.01262 | -0.00155 | 0.0011 | 0.04156 | 0.07854 | -0.00012 | -0.00234 | 0.00028 | -0.06824 | 0.01076 | 0.00403 | -0.00243 | 0.16025 | -0.00683 | 0.05455
[RO-RO] [DIR] OHL 400 kV Constanta Nord- Cernavoda | N-1 OHL 400 kV Gutinas – Smardan | -0.01343 | -0.00081 | -0.00869 | 0 | -0.01688 | -0.00022 | 0.00027 | 0.00029 | -0.00018 | -0.00015 | -0.01542 | -0.00551 | -0.00178 | -0.00067 | -0.0115 | -0.01533 | 9e-05 | 0.00246 | -0.00018 | -0.02238 | -0.0125 | -0.00279 | 0.00055 | -0.01655 | 0.04322 | -0.01415
[RO-RO] [DIR] OHL 400 kV Cernavoda - Pelicanu | BC | -0.0052 | 0.00098 | 0.00414 | 0 | -0.04434 | 0.00017 | -1e-05 | -0.00024 | 0.00014 | 0.00011 | -0.01624 | 0.00236 | 0.00304 | 0.00047 | -0.00146 | -0.0117 | -7e-05 | -0.00239 | 0.00013 | 0.05917 | 0.01303 | 0.00216 | 0.00023 | -0.04456 | -0.05522 | -0.0032
[RO-RO] [DIR] OHL 400 kV Cernavoda - Pelicanu | N-1 OHL 400 kV Isaccea - Tulcea Vest | -0.0058 | 0.00094 | 0.00378 | 0 | -0.04518 | 0.00016 | 0 | -0.00023 | 0.00013 | 0.00011 | -0.01695 | 0.00212 | 0.00297 | 0.00044 | -0.00196 | -0.01239 | -6e-05 | -0.00229 | 0.00013 | 0.05834 | 0.01251 | 0.00205 | 0.00025 | -0.04538 | -0.05349 | -0.00382
[RO-RO] [DIR] OHL 400 kV Cernavoda - Pelicanu | N-1 OHL 400 kV Lacu Sarat - Gura Ialomitei | -0.00636 | 0.00092 | 0.00346 | 0 | -0.04611 | 0.00015 | 1e-05 | -0.00022 | 0.00012 | 0.0001 | -0.01766 | 0.00193 | 0.00293 | 0.00042 | -0.00243 | -0.01307 | -6e-05 | -0.00222 | 0.00012 | 0.05787 | 0.01209 | 0.00195 | 0.00028 | -0.0463 | -0.05251 | -0.00441
[RO-RO] [DIR] OHL 400 kV Cernavoda - Pelicanu | N-1 OHL 400 kV Tulcea Vest - Tariverde | -0.0058 | 0.00094 | 0.00378 | 0 | -0.04518 | 0.00016 | 0 | -0.00023 | 0.00013 | 0.00011 | -0.01695 | 0.00212 | 0.00297 | 0.00044 | -0.00196 | -0.01239 | -6e-05 | -0.00229 | 0.00013 | 0.05834 | 0.01251 | 0.00205 | 0.00025 | -0.04538 | -0.05349 | -0.00382
[RO-RO] [DIR] OHL 400 kV Cernavoda - Pelicanu | N-1 OHL 400 kV Tariverde - Constanta Nord | -0.0058 | 0.00094 | 0.00378 | 0 | -0.04518 | 0.00016 | 0 | -0.00023 | 0.00013 | 0.00011 | -0.01695 | 0.00212 | 0.00297 | 0.00044 | -0.00196 | -0.01239 | -6e-05 | -0.00229 | 0.00013 | 0.05834 | 0.01251 | 0.00205 | 0.00025 | -0.04538 | -0.05349 | -0.00382
[RO-RO] [DIR] OHL 400 kV Cernavoda - Pelicanu | N-1 OHL 400 kV Constanta Nord- Cernavoda | -0.00568 | 0.00095 | 0.00383 | 0 | -0.04495 | 0.00016 | 0 | -0.00023 | 0.00013 | 0.00011 | -0.0168 | 0.00216 | 0.00297 | 0.00045 | -0.00187 | -0.01225 | -7e-05 | -0.0023 | 0.00013 | 0.05836 | 0.01258 | 0.00206 | 0.00025 | -0.04515 | -0.05367 | -0.00371
[RO-RO] [DIR] OHL 400 kV Cernavoda - Pelicanu | N-1 OHL 400 kV Gura Ialomitei - Bucuresti Sud | -0.00757 | 0.00144 | 0.00615 | 0 | -0.06514 | 0.00025 | -2e-05 | -0.00035 | 0.0002 | 0.00017 | -0.0238 | 0.0035 | 0.00447 | 0.00069 | -0.00207 | -0.01712 | -0.0001 | -0.00353 | 0.0002 | 0.08679 | 0.01925 | 0.00319 | 0.00033 | -0.06545 | -0.08126 | -0.00462
[RO-RO] [DIR] OHL 400 kV Cernavoda - Pelicanu | N-1 OHL 400 kV Gutinas – Smardan | -0.0052 | 0.00098 | 0.00414 | 0 | -0.04434 | 0.00017 | -1e-05 | -0.00024 | 0.00014 | 0.00011 | -0.01624 | 0.00236 | 0.00304 | 0.00047 | -0.00146 | -0.0117 | -7e-05 | -0.00239 | 0.00013 | 0.05917 | 0.01303 | 0.00216 | 0.00023 | -0.04456 | -0.05522 | -0.0032
[RO-RO] [DIR] OHL 400 kV Cernavoda - Pelicanu | N-1 OHL 400 kV Brasov – Gutinas | -0.00428 | 0.00104 | 0.00488 | 0 | -0.04416 | 0.00019 | -3e-05 | -0.00026 | 0.00015 | 0.00013 | -0.01541 | 0.00282 | 0.0032 | 0.00053 | -0.00061 | -0.01075 | -8e-05 | -0.00259 | 0.00015 | 0.06133 | 0.01424 | 0.0024 | 0.00016 | -0.04443 | -0.05766 | -0.00216
[RO-RO] [DIR] OHL 400 kV Pelicanu - Bucuresti Sud | BC | -0.00496 | 0.001 | 0.00442 | 0 | -0.0447 | 0.00018 | -2e-05 | -0.00025 | 0.00014 | 0.00012 | -0.01615 | 0.00252 | 0.00309 | 0.00049 | -0.0012 | -0.01153 | -7e-05 | -0.00246 | 0.00014 | 0.05915 | 0.0136 | 0.00225 | 0.0002 | -0.04492 | -0.05619 | -0.0029
[RO-RO] [DIR] OHL 400 kV Pelicanu - Bucuresti Sud | N-1 OHL 400 kV Isaccea - Tulcea Vest | -0.00556 | 0.00097 | 0.00405 | 0 | -0.04554 | 0.00017 | -1e-05 | -0.00024 | 0.00013 | 0.00011 | -0.01686 | 0.00229 | 0.00302 | 0.00046 | -0.0017 | -0.01222 | -7e-05 | -0.00236 | 0.00013 | 0.05832 | 0.01308 | 0.00213 | 0.00023 | -0.04574 | -0.05445 | -0.00352
[RO-RO] [DIR] OHL 400 kV Pelicanu - Bucuresti Sud | N-1 OHL 400 kV Lacu Sarat - Gura Ialomitei | -0.00611 | 0.00095 | 0.00374 | 0 | -0.04645 | 0.00016 | 0 | -0.00023 | 0.00013 | 0.00011 | -0.01756 | 0.00209 | 0.00298 | 0.00044 | -0.00216 | -0.01289 | -6e-05 | -0.00229 | 0.00013 | 0.05787 | 0.01266 | 0.00204 | 0.00026 | -0.04665 | -0.05349 | -0.0041
[RO-RO] [DIR] OHL 400 kV Pelicanu - Bucuresti Sud | N-1 OHL 400 kV Tulcea Vest - Tariverde | -0.00556 | 0.00097 | 0.00405 | 0 | -0.04554 | 0.00017 | -1e-05 | -0.00024 | 0.00013 | 0.00011 | -0.01686 | 0.00229 | 0.00302 | 0.00046 | -0.0017 | -0.01222 | -7e-05 | -0.00236 | 0.00013 | 0.05832 | 0.01308 | 0.00213 | 0.00023 | -0.04574 | -0.05445 | -0.00352
[RO-RO] [DIR] OHL 400 kV Pelicanu - Bucuresti Sud | N-1 OHL 400 kV Tariverde - Constanta Nord | -0.00556 | 0.00097 | 0.00405 | 0 | -0.04554 | 0.00017 | -1e-05 | -0.00024 | 0.00013 | 0.00011 | -0.01686 | 0.00229 | 0.00302 | 0.00046 | -0.0017 | -0.01222 | -7e-05 | -0.00236 | 0.00013 | 0.05832 | 0.01308 | 0.00213 | 0.00023 | -0.04574 | -0.05445 | -0.00352
[RO-RO] [DIR] OHL 400 kV Pelicanu - Bucuresti Sud | N-1 OHL 400 kV Constanta Nord- Cernavoda | -0.00544 | 0.00097 | 0.00411 | 0 | -0.0453 | 0.00017 | -1e-05 | -0.00024 | 0.00013 | 0.00011 | -0.0167 | 0.00232 | 0.00302 | 0.00047 | -0.00161 | -0.01208 | -7e-05 | -0.00237 | 0.00013 | 0.05834 | 0.01314 | 0.00215 | 0.00022 | -0.04551 | -0.05463 | -0.00341
[RO-RO] [DIR] OHL 400 kV Pelicanu - Bucuresti Sud | N-1 OHL 400 kV Gura Ialomitei - Bucuresti Sud | -0.0074 | 0.00148 | 0.00649 | 0 | -0.06618 | 0.00026 | -3e-05 | -0.00037 | 0.00021 | 0.00018 | -0.02396 | 0.0037 | 0.00456 | 0.00072 | -0.00184 | -0.01712 | -0.0001 | -0.00363 | 0.00021 | 0.08769 | 0.02003 | 0.00331 | 0.00031 | -0.06651 | -0.08309 | -0.00436
[RO-RO] [DIR] OHL 400 kV Pelicanu - Bucuresti Sud | N-1 OHL 400 kV Gutinas – Smardan | -0.00496 | 0.001 | 0.00442 | 0 | -0.0447 | 0.00018 | -2e-05 | -0.00025 | 0.00014 | 0.00012 | -0.01615 | 0.00252 | 0.00309 | 0.00049 | -0.0012 | -0.01153 | -7e-05 | -0.00246 | 0.00014 | 0.05915 | 0.0136 | 0.00225 | 0.0002 | -0.04492 | -0.05619 | -0.0029
[RO-RO] [DIR] OHL 400 kV Pelicanu - Bucuresti Sud | N-1 OHL 400 kV Brasov – Gutinas | -0.004 | 0.00107 | 0.00519 | 0 | -0.04451 | 0.0002 | -5e-05 | -0.00027 | 0.00016 | 0.00013 | -0.01529 | 0.00299 | 0.00326 | 0.00055 | -0.00032 | -0.01055 | -8e-05 | -0.00267 | 0.00016 | 0.0614 | 0.01485 | 0.0025 | 0.00013 | -0.04479 | -0.05871 | -0.00182
[RO-RO] [DIR] OHL 400 kV Gura Ialomitei - Bucuresti Sud | BC | -0.00492 | 0.00096 | 0.00417 | 0 | -0.04325 | 0.00017 | -1e-05 | -0.00024 | 0.00013 | 0.00011 | -0.01572 | 0.00237 | 0.00298 | 0.00047 | -0.00128 | -0.01127 | -7e-05 | -0.00236 | 0.00013 | 0.05745 | 0.01295 | 0.00214 | 0.00021 | -0.04346 | -0.05413 | -0.00295
[RO-RO] [DIR] OHL 400 kV Gura Ialomitei - Bucuresti Sud | N-1 OHL 400 kV Isaccea - Tulcea Vest | -0.0055 | 0.00093 | 0.00381 | 0 | -0.04406 | 0.00016 | 0 | -0.00023 | 0.00013 | 0.00011 | -0.01641 | 0.00215 | 0.00291 | 0.00044 | -0.00177 | -0.01194 | -6e-05 | -0.00226 | 0.00013 | 0.05665 | 0.01245 | 0.00203 | 0.00023 | -0.04426 | -0.05245 | -0.00355
[RO-RO] [DIR] OHL 400 kV Gura Ialomitei - Bucuresti Sud | N-1 OHL 400 kV Lacu Sarat - Gura Ialomitei | -0.00605 | 0.00091 | 0.00351 | 0 | -0.04496 | 0.00015 | 1e-05 | -0.00022 | 0.00012 | 0.0001 | -0.0171 | 0.00196 | 0.00287 | 0.00042 | -0.00222 | -0.0126 | -6e-05 | -0.00219 | 0.00012 | 0.0562 | 0.01204 | 0.00194 | 0.00026 | -0.04514 | -0.05151 | -0.00412
[RO-RO] [DIR] OHL 400 kV Gura Ialomitei - Bucuresti Sud | N-1 OHL 400 kV Tulcea Vest - Tariverde | -0.0055 | 0.00093 | 0.00381 | 0 | -0.04406 | 0.00016 | 0 | -0.00023 | 0.00013 | 0.00011 | -0.01641 | 0.00215 | 0.00291 | 0.00044 | -0.00177 | -0.01194 | -6e-05 | -0.00226 | 0.00013 | 0.05665 | 0.01245 | 0.00203 | 0.00023 | -0.04426 | -0.05245 | -0.00355
[RO-RO] [DIR] OHL 400 kV Gura Ialomitei - Bucuresti Sud | N-1 OHL 400 kV Tariverde - Constanta Nord | -0.0055 | 0.00093 | 0.00381 | 0 | -0.04406 | 0.00016 | 0 | -0.00023 | 0.00013 | 0.00011 | -0.01641 | 0.00215 | 0.00291 | 0.00044 | -0.00177 | -0.01194 | -6e-05 | -0.00226 | 0.00013 | 0.05665 | 0.01245 | 0.00203 | 0.00023 | -0.04426 | -0.05245 | -0.00355
[RO-RO] [DIR] OHL 400 kV Gura Ialomitei - Bucuresti Sud | N-1 OHL 400 kV Constanta Nord- Cernavoda | -0.00539 | 0.00093 | 0.00386 | 0 | -0.04384 | 0.00016 | 0 | -0.00023 | 0.00013 | 0.00011 | -0.01626 | 0.00218 | 0.00291 | 0.00044 | -0.00168 | -0.01181 | -6e-05 | -0.00227 | 0.00013 | 0.05667 | 0.01251 | 0.00205 | 0.00023 | -0.04403 | -0.05262 | -0.00344
[RO-RO] [DIR] OHL 400 kV Gura Ialomitei - Bucuresti Sud | N-1 OHL 400 kV Cernavoda - Pelicanu | -0.00717 | 0.00138 | 0.00596 | 0 | -0.0624 | 0.00024 | -2e-05 | -0.00034 | 0.00019 | 0.00016 | -0.02274 | 0.00339 | 0.00429 | 0.00067 | -0.00191 | -0.01632 | -0.0001 | -0.00339 | 0.00019 | 0.083 | 0.01857 | 0.00308 | 0.00031 | -0.0627 | -0.07799 | -0.00433
[RO-RO] [DIR] OHL 400 kV Gura Ialomitei - Bucuresti Sud | N-1 OHL 400 kV Gutinas – Smardan | -0.00492 | 0.00096 | 0.00417 | 0 | -0.04325 | 0.00017 | -1e-05 | -0.00024 | 0.00013 | 0.00011 | -0.01572 | 0.00237 | 0.00298 | 0.00047 | -0.00128 | -0.01127 | -7e-05 | -0.00236 | 0.00013 | 0.05745 | 0.01295 | 0.00214 | 0.00021 | -0.04346 | -0.05413 | -0.00295
[RO-RO] [DIR] OHL 400 kV Gura Ialomitei - Bucuresti Sud | N-1 OHL 400 kV Brasov – Gutinas | -0.00401 | 0.00103 | 0.0049 | 0 | -0.04307 | 0.00019 | -4e-05 | -0.00026 | 0.00015 | 0.00013 | -0.0149 | 0.00283 | 0.00314 | 0.00052 | -0.00044 | -0.01033 | -7e-05 | -0.00256 | 0.00015 | 0.05959 | 0.01415 | 0.00238 | 0.00014 | -0.04333 | -0.05654 | -0.00192
[RO-RO] [DIR] OHL 400 kV Gutinas - Smardan | BC | 0 | 0 | 0 |  | 0 | 0 |  | 0 | 0 | 0 | 0 | 0 |  | 0 | 0 | 0 | 0 |  | 0 | 0 | 0 | 0 | 0 | 0 | 0 | 0
[RO-RO] [DIR] OHL 400 kV Gutinas - Smardan | N-1 OHL 400 kV Isaccea - Tulcea Vest | 0 | 0 | 0 |  | 0 | 0 |  | 0 | 0 | 0 | 0 | 0 |  | 0 | 0 | 0 | 0 |  | 0 | 0 | 0 | 0 | 0 | 0 | 0 | 0
[RO-RO] [DIR] OHL 400 kV Gutinas - Smardan | N-1 OHL 400 kV Lacu Sarat - Gura Ialomitei | 0 | 0 | 0 |  | 0 | 0 |  | 0 | 0 | 0 | 0 | 0 |  | 0 | 0 | 0 | 0 |  | 0 | 0 | 0 | 0 | 0 | 0 | 0 | 0
[RO-RO] [DIR] OHL 400 kV Gutinas - Smardan | N-1 OHL 400 kV Tulcea Vest - Tariverde | 0 | 0 | 0 |  | 0 | 0 |  | 0 | 0 | 0 | 0 | 0 |  | 0 | 0 | 0 | 0 |  | 0 | 0 | 0 | 0 | 0 | 0 | 0 | 0
[RO-RO] [DIR] OHL 400 kV Gutinas - Smardan | N-1 OHL 400 kV Tariverde - Constanta Nord | 0 | 0 | 0 |  | 0 | 0 |  | 0 | 0 | 0 | 0 | 0 |  | 0 | 0 | 0 | 0 |  | 0 | 0 | 0 | 0 | 0 | 0 | 0 | 0
[RO-RO] [DIR] OHL 400 kV Gutinas - Smardan | N-1 OHL 400 kV Constanta Nord- Cernavoda | 0 | 0 | 0 |  | 0 | 0 |  | 0 | 0 | 0 | 0 | 0 |  | 0 | 0 | 0 | 0 |  | 0 | 0 | 0 | 0 | 0 | 0 | 0 | 0
[RO-RO] [DIR] OHL 400 kV Gutinas - Smardan | N-1 OHL 400 kV Cernavoda - Pelicanu | 0 | 0 | 0 |  | 0 | 0 |  | 0 | 0 | 0 | 0 | 0 |  | 0 | 0 | 0 | 0 |  | 0 | 0 | 0 | 0 | 0 | 0 | 0 | 0
[RO-RO] [DIR] OHL 400 kV Gutinas - Smardan | N-1 OHL 400 kV Gura Ialomitei - Bucuresti Sud | 0 | 0 | 0 |  | 0 | 0 |  | 0 | 0 | 0 | 0 | 0 |  | 0 | 0 | 0 | 0 |  | 0 | 0 | 0 | 0 | 0 | 0 | 0 | 0
[RO-RO] [DIR] OHL 400 kV Gutinas - Smardan | N-1 OHL 400 kV Bucuresti Sud - Domnesti | 0 | 0 | 0 |  | 0 | 0 |  | 0 | 0 | 0 | 0 | 0 |  | 0 | 0 | 0 | 0 |  | 0 | 0 | 0 | 0 | 0 | 0 | 0 | 0
[RO-RO] [DIR] OHL 400 kV Gutinas - Smardan | N-1 OHL 400 kV Brasov – Gutinas | 0 | 0 | 0 |  | 0 | 0 |  | 0 | 0 | 0 | 0 | 0 |  | 0 | 0 | 0 | 0 |  | 0 | 0 | 0 | 0 | 0 | 0 | 0 | 0
[RO-RO] [DIR] OHL 400 kV Gutinas - Smardan | N-1 TIE 400 kV Isaccea - Vulcanesti | 0 | 0 | 0 |  | 0 | 0 |  | 0 | 0 | 0 | 0 | 0 |  | 0 | 0 | 0 | 0 |  | 0 | 0 | 0 | 0 | 0 | 0 | 0 | 0
[RO-RO] [DIR] OHL 400 kV Lacu Sarat - Gura Ialomitei | N-1 OHL 400 kV Gutinas – Smardan | 0.02099 | 0.00098 | 0.01234 | 0 | 0.03193 | 0.00029 | -0.00042 | -0.00039 | 0.00024 | 0.00021 | 0.02561 | 0.00781 | 0.00189 | 0.00091 | 0.01748 | 0.02483 | -0.00011 | -0.00311 | 0.00024 | 0.0233 | 0.01695 | 0.00373 | -0.00096 | 0.03147 | -0.04902 | 0.02181
[RO-RO] [DIR] OHL 400 kV Isaccea - Tulcea Vest | N-1 OHL 400 kV Gutinas – Smardan | 0.01612 | 0.00089 | 0.00994 | 0 | 0.02274 | 0.00024 | -0.00032 | -0.00033 | 0.00021 | 0.00017 | 0.01918 | 0.00632 | 0.00188 | 0.00076 | 0.0136 | 0.01878 | -0.0001 | -0.00273 | 0.0002 | 0.02233 | 0.01384 | 0.00313 | -0.00066 | 0.02236 | -0.04692 | 0.01684
[RO-RO] [DIR] OHL 400 kV Tariverde - Constanta Nord | N-1 OHL 400 kV Gutinas – Smardan | 0.01612 | 0.00089 | 0.00994 | 0 | 0.02274 | 0.00024 | -0.00032 | -0.00033 | 0.00021 | 0.00017 | 0.01918 | 0.00632 | 0.00188 | 0.00076 | 0.0136 | 0.01878 | -0.0001 | -0.00273 | 0.0002 | 0.02233 | 0.01384 | 0.00313 | -0.00066 | 0.02236 | -0.04692 | 0.01684
[RO-RO] [DIR] OHL 400 kV Tulcea Vest - Tariverde | N-1 OHL 400 kV Gutinas – Smardan | 0.01612 | 0.00089 | 0.00994 | 0 | 0.02274 | 0.00024 | -0.00032 | -0.00033 | 0.00021 | 0.00017 | 0.01918 | 0.00632 | 0.00188 | 0.00076 | 0.0136 | 0.01878 | -0.0001 | -0.00273 | 0.0002 | 0.02233 | 0.01384 | 0.00313 | -0.00066 | 0.02236 | -0.04692 | 0.01684
[RO-RO] [DIR] OHL 400 kV Smardan - Isaccea c1 | BC | 0 | 0 | 0 |  | 0 | 0 |  | 0 | 0 | 0 | 0 | 0 |  | 0 | 0 | 0 | 0 |  | 0 | 0 | 0 | 0 | 0 | 0 | 0 | 0
[RO-RO] [DIR] OHL 400 kV Smardan - Isaccea c1 | N-1 OHL 400 kV Lacu Sarat - Isaccea | 0 | 0 | 0 |  | 0 | 0 |  | 0 | 0 | 0 | 0 | 0 |  | 0 | 0 | 0 | 0 |  | 0 | 0 | 0 | 0 | 0 | 0 | 0 | 0
[RO-RO] [DIR] OHL 400 kV Domnesti - Urechesti | BC | -0.01041 | -0.00082 | -0.01127 | 0 | 0.01118 | -0.00025 | 0.00043 | 0.00034 | -0.00021 | -0.00018 | -0.0049 | -0.00654 | -0.00153 | -0.0008 | -0.01077 | -0.00779 | 0.0001 | 0.00258 | -0.00021 | 0.02357 | -0.02345 | -0.00339 | 0.00112 | 0.01119 | 0.03046 | -0.01271
[RO-RO] [DIR] OHL 400 kV Domnesti - Urechesti | N-1 OHL 400 kV Bucuresti Sud - Slatina | -0.01381 | -0.00108 | -0.01471 | 0 | 0.01459 | -0.00033 | 0.00056 | 0.00044 | -0.00028 | -0.00024 | -0.00675 | -0.00855 | -0.00203 | -0.00105 | -0.0142 | -0.01057 | 0.00013 | 0.0034 | -0.00028 | 0.03091 | -0.03031 | -0.00443 | 0.00144 | 0.01473 | 0.04104 | -0.01684
[RO-RO] [DIR] OHL 400 kV Tantareni - Bradu | BC | 0.03413 | 0.00057 | 0.01813 | 0 | 0.04069 | 0.00032 | -0.00083 | -0.00042 | 0.00028 | 0.00024 | 0.04081 | 0.01103 | -0.00033 | 0.00111 | 0.02784 | 0.04108 | -0.00013 | -0.00265 | 0.00028 | -0.0213 | 0.02583 | 0.00437 | -0.00235 | 0.03833 | -0.009 | 0.03639
[RO-RO] [DIR] OHL 400 kV Tantareni - Bradu | N-1 OHL 400 kV Domnesti-Urechesti | 0.03553 | 0.00068 | 0.01965 | 0 | 0.03918 | 0.00035 | -0.00089 | -0.00046 | 0.00031 | 0.00026 | 0.04147 | 0.01191 | -0.00013 | 0.00121 | 0.02929 | 0.04213 | -0.00014 | -0.003 | 0.00031 | -0.02448 | 0.02899 | 0.00482 | -0.0025 | 0.03683 | -0.0131 | 0.0381
[RO-RO] [DIR] OHL 400 kV Bucuresti Sud - Domnesti | N-1 OHL 400 kV Gutinas – Smardan | -0.01703 | 0.00069 | -0.00342 | 0 | -0.05461 | 3e-05 | 0.00033 | -6e-05 | 1e-05 | 1e-05 | -0.02883 | -0.00213 | 0.00297 | 0 | -0.01161 | -0.02483 | -1e-05 | -0.00119 | 1e-05 | 0.10199 | 0.0003 | 0.00026 | 0.00119 | -0.05439 | -0.0497 | -0.01612
[RO-RO] [DIR] OHL 400 kV Slatina-Bucuresti Sud | BC | 0.0142 | 0.00108 | 0.01431 | 0 | -0.01418 | 0.00032 | -0.00053 | -0.00043 | 0.00028 | 0.00023 | 0.00774 | 0.00839 | 0.00207 | 0.00103 | 0.01429 | 0.01157 | -0.00013 | -0.00339 | 0.00027 | -0.03059 | 0.0286 | 0.00434 | -0.00134 | -0.01478 | -0.04411 | 0.01719
[RO-RO] [DIR] OHL 400 kV Slatina-Bucuresti Sud | N-1 OHL 400 kV Domnesti-Urechesti | 0.0174 | 0.00133 | 0.01778 | 0 | -0.01763 | 0.0004 | -0.00066 | -0.00054 | 0.00034 | 0.00029 | 0.00925 | 0.01041 | 0.00255 | 0.00128 | 0.01761 | 0.01397 | -0.00016 | -0.00419 | 0.00034 | -0.03785 | 0.03583 | 0.00538 | -0.00168 | -0.01822 | -0.05349 | 0.02111
[RO-RO] [DIR] OHL 400 kV Portile de Fier - Urechesti | BC | 0.00194 | 0.00184 | 0.02844 | 0 | -0.07882 | 0.0006 | -0.00118 | -0.00079 | 0.00051 | 0.00043 | -0.03127 | 0.01476 | 0.00304 | 0.00194 | 0.01239 | -0.02165 | -0.00024 | -0.00582 | 0.00051 | -0.12242 | 0.08398 | 0.00845 | -0.00338 | -0.07034 | -0.04797 | 0.00873
[RO-RO] [DIR] OHL 400 kV Portile de Fier - Urechesti | N-1 OHL 400 kV Domnesti-Urechesti | -0.00152 | 0.00156 | 0.0247 | 0 | -0.07511 | 0.00052 | -0.00104 | -0.00068 | 0.00044 | 0.00037 | -0.03289 | 0.01259 | 0.00253 | 0.00167 | 0.00881 | -0.02424 | -0.0002 | -0.00497 | 0.00044 | -0.1146 | 0.07619 | 0.00733 | -0.003 | -0.06663 | -0.03786 | 0.00451
[RO-RO] [DIR] OHL 400 kV Brasov – Gutinas | BC | 0.00731 | 0.00054 | 0.00583 | 0 | 0.00142 | 0.00014 | -0.00021 | -0.00019 | 0.00012 | 0.0001 | 0.00655 | 0.0036 | 0.0013 | 0.00045 | 0.00671 | 0.00745 | -6e-05 | -0.00157 | 0.00012 | 0.01708 | 0.00956 | 0.0019 | -0.00052 | 0.00097 | -0.0192 | 0.00818
[RO-RO] [DIR] OHL 400 kV Brasov – Gutinas | N-1 OHL 400 kV Gutinas – Smardan | 0.00731 | 0.00054 | 0.00583 | 0 | 0.00142 | 0.00014 | -0.00021 | -0.00019 | 0.00012 | 0.0001 | 0.00655 | 0.0036 | 0.0013 | 0.00045 | 0.00671 | 0.00745 | -6e-05 | -0.00157 | 0.00012 | 0.01708 | 0.00956 | 0.0019 | -0.00052 | 0.00097 | -0.0192 | 0.00818
[RO-RO] [DIR] OHL 400 kV Brazi Vest - Darste | N-1 OHL 400 kV Gutinas – Smardan | -0.03095 | -0.00011 | -0.01598 | 0 | -0.05033 | -0.00024 | 0.00083 | 0.0003 | -0.00022 | -0.00018 | -0.03872 | -0.00948 | 0.00168 | -0.00087 | -0.02502 | -0.03731 | 9e-05 | 0.00145 | -0.00022 | -0.1178 | -0.02433 | -0.00336 | 0.00254 | -0.04985 | -0.02259 | -0.0324
[RO-RO] [DIR] OHL 400 kV Brasov - Darste | N-1 OHL 400 kV Gutinas – Smardan | -0.03063 | -0.00011 | -0.01582 | 0 | -0.04981 | -0.00023 | 0.00082 | 0.00029 | -0.00021 | -0.00018 | -0.03832 | -0.00938 | 0.00167 | -0.00086 | -0.02476 | -0.03692 | 9e-05 | 0.00144 | -0.00021 | -0.11657 | -0.02407 | -0.00332 | 0.00251 | -0.04933 | -0.02235 | -0.03206
[RO-RO] [DIR] OHL 220 kV Portile de Fier-Resita c1 | N-1 TIE 400 kV Resita-Pancevo c2 | 0.01533 | -0.00013 | 0.00614 | 0 | 0.02046 | 7e-05 | -0.00032 | -8e-05 | 7e-05 | 6e-05 | 0.01865 | 0.00369 | -0.00154 | 0.00028 | 0.01184 | 0.01874 | -3e-05 | -0.00027 | 7e-05 | 0.03315 | 0.00974 | 0.00098 | -0.00092 | 0.02003 | 0.00586 | 0.01685
[RO-RO] [DIR] OHL 220 kV Portile de Fier-Resita c2 | N-1 TIE 400 kV Resita-Pancevo c2 | 0.01533 | -0.00013 | 0.00614 | 0 | 0.02046 | 7e-05 | -0.00032 | -8e-05 | 7e-05 | 6e-05 | 0.01865 | 0.00369 | -0.00154 | 0.00028 | 0.01184 | 0.01874 | -3e-05 | -0.00027 | 7e-05 | 0.03315 | 0.00974 | 0.00098 | -0.00092 | 0.02003 | 0.00586 | 0.01685
[RO-RO] [DIR] OHL 220 kV Resita-Timisoara c1 | N-1 OHL 220 kV Resita-Timisoara c2 | 0.04882 | 0.00014 | 0.03359 | 0 | 0.04827 | 0.00047 | -0.00164 | -0.0006 | 0.00044 | 0.00037 | 0.0509 | 0.01867 | -0.0049 | 0.00175 | 0.04278 | 0.05223 | -0.00019 | -0.00304 | 0.00043 | 0.04992 | 0.06453 | 0.00687 | -0.00481 | 0.04835 | 0.00702 | 0.05297
[RO-RO] [DIR] OHL 220 kV Resita-Timisoara c1 | N-1 TIE 400 kV Resita-Pancevo c2 | 0.03135 | 6e-05 | 0.02068 | 0 | 0.03206 | 0.00029 | -0.00102 | -0.00036 | 0.00027 | 0.00022 | 0.03322 | 0.01155 | -0.00315 | 0.00107 | 0.02715 | 0.03401 | -0.00011 | -0.00182 | 0.00026 | 0.0341 | 0.03933 | 0.00418 | -0.00297 | 0.03202 | 0.00524 | 0.03405
[RO-RO] [DIR] OHL 220 kV Resita-Timisoara c2 | N-1 TIE 400 kV Resita-Pancevo c2 | 0.03135 | 6e-05 | 0.02068 | 0 | 0.03206 | 0.00029 | -0.00102 | -0.00036 | 0.00027 | 0.00022 | 0.03322 | 0.01155 | -0.00315 | 0.00107 | 0.02715 | 0.03401 | -0.00011 | -0.00182 | 0.00026 | 0.0341 | 0.03933 | 0.00418 | -0.00297 | 0.03202 | 0.00524 | 0.03405
[RO-RO] [DIR] OHL 220 kV Arad-Timisoara | N-1 TIE 400 kV Resita-Pancevo c2 | -0.03429 | 0.00022 | -0.02058 | 0 | -0.03927 | -0.00025 | 0.00103 | 0.00031 | -0.00024 | -0.0002 | -0.03811 | -0.01145 | 0.00438 | -0.00099 | -0.02894 | -0.03855 | 0.0001 | 0.0013 | -0.00024 | -0.04455 | -0.03842 | -0.00374 | 0.00302 | -0.03886 | -0.00977 | -0.03708
[RO-RO] [DIR] OHL 220 kV Arad-Calea Aradului | N-1 TIE 400 kV Resita-Pancevo c2 | -0.0242 | 0.00015 | -0.01452 | 0 | -0.02771 | -0.00018 | 0.00073 | 0.00022 | -0.00017 | -0.00014 | -0.02689 | -0.00808 | 0.00309 | -0.0007 | -0.02042 | -0.0272 | 7e-05 | 0.00092 | -0.00017 | -0.03144 | -0.02711 | -0.00264 | 0.00213 | -0.02742 | -0.00689 | -0.02617
[RO-RO] [DIR] OHL 220 kV CaleaAradului-Sacalaz | N-1 TIE 400 kV Resita-Pancevo c2 | -0.0242 | 0.00015 | -0.01452 | 0 | -0.02771 | -0.00018 | 0.00073 | 0.00022 | -0.00017 | -0.00014 | -0.02689 | -0.00808 | 0.00309 | -0.0007 | -0.02042 | -0.0272 | 7e-05 | 0.00092 | -0.00017 | -0.03144 | -0.02711 | -0.00264 | 0.00213 | -0.02742 | -0.00689 | -0.02617
[RO-RO] [DIR] OHL 220 kV Sacalaz-Timisoara | N-1 TIE 400 kV Resita-Pancevo c2 | -0.02058 | 0.00013 | -0.01235 | 0 | -0.02357 | -0.00015 | 0.00062 | 0.00019 | -0.00014 | -0.00012 | -0.02287 | -0.00687 | 0.00263 | -0.00059 | -0.01737 | -0.02313 | 6e-05 | 0.00078 | -0.00014 | -0.02674 | -0.02306 | -0.00224 | 0.00181 | -0.02332 | -0.00586 | -0.02226
[RO-RO] [DIR] OHL 220 kV Mintia-Timisoara | N-1 TIE 400 kV Resita-Pancevo c2 | -0.00421 | -0.00048 | -0.00627 | 0 | 0.00287 | -0.00014 | 0.00027 | 0.00019 | -0.00012 | -0.0001 | -0.00143 | -0.00358 | -0.00117 | -0.00046 | -0.00494 | -0.00227 | 6e-05 | 0.00141 | -0.00012 | 0.0078 | -0.01312 | -0.00198 | 0.00079 | 0.00225 | 0.00619 | -0.00486
[RO-RO] [DIR] OHL 220 kV Urechesti-Targu Jiu Nord | N-1 TIE 400 kV Resita-Pancevo c2 | 0.03178 | 2e-05 | 0.01627 | 0 | 0.04343 | 0.00023 | -0.00082 | -0.00028 | 0.00021 | 0.00018 | 0.0384 | 0.00955 | -0.00239 | 0.00085 | 0.02572 | 0.03804 | -9e-05 | -0.00138 | 0.00021 | 0.04589 | 0.02571 | 0.00323 | -0.0024 | 0.04229 | 0.0106 | 0.03389
[RO-RO] [DIR] OHL 220 kV Paroseni-Targu Jiu Nord | N-1 TIE 400 kV Resita-Pancevo c2 | -0.03178 | -2e-05 | -0.01627 | 0 | -0.04343 | -0.00023 | 0.00082 | 0.00028 | -0.00021 | -0.00018 | -0.0384 | -0.00955 | 0.00239 | -0.00085 | -0.02572 | -0.03804 | 9e-05 | 0.00138 | -0.00021 | -0.04589 | -0.02571 | -0.00323 | 0.0024 | -0.04229 | -0.0106 | -0.03389
[RO-RO] [DIR] OHL 220 kV Paroseni-Baru Mare | N-1 TIE 400 kV Resita-Pancevo c2 | 0.0289 | 2e-05 | 0.0148 | 0 | 0.0395 | 0.00021 | -0.00074 | -0.00026 | 0.00019 | 0.00016 | 0.03493 | 0.00869 | -0.00217 | 0.00077 | 0.02339 | 0.0346 | -8e-05 | -0.00126 | 0.00019 | 0.04173 | 0.02339 | 0.00294 | -0.00218 | 0.03846 | 0.00964 | 0.03083
[RO-RO] [DIR] OHL 220 kV Baru Mare-Hasdat | N-1 TIE 400 kV Resita-Pancevo c2 | 0.03178 | 2e-05 | 0.01627 | 0 | 0.04343 | 0.00023 | -0.00082 | -0.00028 | 0.00021 | 0.00018 | 0.0384 | 0.00955 | -0.00239 | 0.00085 | 0.02572 | 0.03804 | -9e-05 | -0.00138 | 0.00021 | 0.04589 | 0.02571 | 0.00323 | -0.0024 | 0.04229 | 0.0106 | 0.03389
[RO-RO] [DIR] OHL 220 kV Lacu Sarat - Filesti | N-1 OHL 400 kV Gutinas – Smardan | 0.0072 | -0.00027 | 0.0021 | 0 | 0.01953 | 0 | -0.00018 | 1e-05 | 0 | 0 | 0.01118 | 0.00123 | -0.00123 | 4e-05 | 0.00518 | 0.00992 | 0 | 0.00043 | 0 | -0.01001 | 0.00182 | 7e-05 | -0.00063 | 0.01946 | 0.02343 | 0.00707
[RO-RO] [DIR] OHL 220 kV Lacu Sarat - Filesti | N-1 OHL 400 kV Brasov – Gutinas | 0.00981 | -8e-05 | 0.00418 | 0 | 0.02004 | 5e-05 | -0.00025 | -6e-05 | 5e-05 | 4e-05 | 0.01352 | 0.00251 | -0.00076 | 0.0002 | 0.00757 | 0.01258 | -2e-05 | -0.00013 | 5e-05 | -0.00392 | 0.00523 | 0.00074 | -0.00082 | 0.01981 | 0.01658 | 0.00998
[RO-RO] [DIR] OHL 220 kV Filesti - Barbosi | N-1 OHL 400 kV Cernavoda - Pelicanu | -0.00909 | 0.00044 | -0.00209 | 0 | -0.02743 | 2e-05 | 0.00022 | -4e-05 | 1e-05 | 1e-05 | -0.01486 | -0.00121 | 0.00184 | 0 | -0.00631 | -0.01294 | -1e-05 | -0.0008 | 1e-05 | 0.01797 | -0.00099 | 0.00016 | 0.0008 | -0.02736 | -0.03516 | -0.00875
[RO-RO] [DIR] OHL 220 kV Filesti - Barbosi | N-1 OHL 400 kV Gura Ialomitei - Bucuresti Sud | -0.0091 | 0.00044 | -0.00207 | 0 | -0.02759 | 2e-05 | 0.00022 | -4e-05 | 1e-05 | 1e-05 | -0.01491 | -0.0012 | 0.00185 | 1e-05 | -0.00631 | -0.01298 | -1e-05 | -0.00081 | 1e-05 | 0.01816 | -0.00093 | 0.00017 | 0.0008 | -0.02753 | -0.03538 | -0.00875
[RO-RO] [DIR] OHL 220 kV Filesti - Barbosi | N-1 OHL 400 kV Bucuresti Sud - Domnesti | -0.00966 | 0.00041 | -0.00255 | 0 | -0.02743 | 1e-05 | 0.00024 | -3e-05 | 0 | 0 | -0.01534 | -0.00148 | 0.0018 | -3e-05 | -0.00684 | -0.0135 | -1e-05 | -0.0007 | 0 | 0.01953 | -0.00184 | 3e-05 | 0.00085 | -0.02734 | -0.03417 | -0.00941
[RO-RO] [DIR] OHL 220 kV Filesti - Barbosi | N-1 OHL 400 kV Brasov – Gutinas | -0.01203 | 0.00013 | -0.00499 | 0 | -0.02513 | -5e-05 | 0.00031 | 6e-05 | -5e-05 | -5e-05 | -0.01673 | -0.00299 | 0.00105 | -0.00023 | -0.00923 | -0.01551 | 2e-05 | 6e-05 | -5e-05 | 0.00637 | -0.00615 | -0.00084 | 0.00102 | -0.02485 | -0.02287 | -0.01222
[RO-RO] [DIR] OHL 220 kV Filesti - Barbosi | N-1 OHL 400 kV Gutinas – Smardan | -0.00875 | 0.00037 | -0.00237 | 0 | -0.02449 | 1e-05 | 0.00022 | -2e-05 | 0 | 0 | -0.01379 | -0.00137 | 0.00164 | -3e-05 | -0.00622 | -0.01217 | 0 | -0.00064 | 0 | 0.01405 | -0.00186 | 2e-05 | 0.00079 | -0.02441 | -0.0315 | -0.00854
[RO-RO] [DIR] OHL 220 kV Barbosi - Focsani Vest | N-1 OHL 400 kV Gutinas – Smardan | 0.00875 | -0.00037 | 0.00237 | 0 | 0.02449 | -1e-05 | -0.00022 | 2e-05 | 0 | 0 | 0.01379 | 0.00137 | -0.00164 | 3e-05 | 0.00622 | 0.01217 | 0 | 0.00064 | 0 | -0.01405 | 0.00186 | -2e-05 | -0.00079 | 0.02441 | 0.0315 | 0.00854
[RO-RO] [DIR] OHL 220 kV Barbosi - Focsani Vest | N-1 OHL 400 kV Brasov – Gutinas | 0.01203 | -0.00013 | 0.00499 | 0 | 0.02513 | 5e-05 | -0.00031 | -6e-05 | 5e-05 | 5e-05 | 0.01673 | 0.00299 | -0.00105 | 0.00023 | 0.00923 | 0.01551 | -2e-05 | -6e-05 | 5e-05 | -0.00637 | 0.00615 | 0.00084 | -0.00102 | 0.02485 | 0.02287 | 0.01222
[RO-RO] [DIR] OHL 220 kV Focsani Vest - Gutinas | N-1 OHL 400 kV Gutinas – Smardan | -0.00712 | 0.00027 | -0.00208 | 0 | -0.01918 | 0 | 0.00018 | -1e-05 | 0 | 0 | -0.01102 | -0.00121 | 0.00124 | -4e-05 | -0.00513 | -0.0098 | 0 | -0.00044 | 0 | 0.00855 | -0.00186 | -6e-05 | 0.00063 | -0.0191 | -0.02367 | -0.007
[RO-RO] [DIR] OHL 220 kV Focsani Vest - Gutinas | N-1 OHL 400 kV Brasov – Gutinas | -0.01004 | 6e-05 | -0.00441 | 0 | -0.01975 | -6e-05 | 0.00026 | 7e-05 | -5e-05 | -4e-05 | -0.01364 | -0.00265 | 0.00072 | -0.00022 | -0.0078 | -0.01277 | 2e-05 | 0.00019 | -5e-05 | 0.00174 | -0.00568 | -0.00082 | 0.00084 | -0.01949 | -0.01601 | -0.01026
[RO-RO] [DIR] OHL 220 kV Fantanele - Ungheni | N-1 OHL 400 kV Gutinas – Smardan | 0.01247 | 0.00016 | 0.00653 | 0 | 0.01981 | 0.00011 | -0.00034 | -0.00014 | 0.0001 | 8e-05 | 0.01567 | 0.00396 | -0.00015 | 0.00039 | 0.0101 | 0.01514 | -4e-05 | -0.00079 | 0.0001 | 0.01937 | 0.00919 | 0.00154 | -0.00103 | 0.01943 | 0.00885 | 0.01301
[RO-RO] [DIR] OHL 220 kV Fantanele - Ungheni | N-1 OHL 400 kV Brasov – Gutinas | 0.01026 | -1e-05 | 0.00476 | 0 | 0.01938 | 7e-05 | -0.00027 | -8e-05 | 6e-05 | 5e-05 | 0.01368 | 0.00287 | -0.00054 | 0.00025 | 0.00807 | 0.01289 | -3e-05 | -0.00032 | 6e-05 | 0.01419 | 0.0063 | 0.00096 | -0.00087 | 0.01913 | 0.01466 | 0.01053
[RO-RO] [DIR] OHL 220 kV Fantanele - Gheorghieni | N-1 OHL 400 kV Gutinas – Smardan | -0.01377 | -0.00014 | -0.00706 | 0 | -0.02214 | -0.00012 | 0.00037 | 0.00015 | -0.0001 | -9e-05 | -0.01741 | -0.00428 | 0.00029 | -0.00041 | -0.0111 | -0.0168 | 5e-05 | 0.00081 | -0.0001 | -0.02294 | -0.0099 | -0.00162 | 0.00112 | -0.0217 | -0.01013 | -0.01435
[RO-RO] [DIR] OHL 220 kV Stejaru - Gheorghieni | N-1 OHL 400 kV Gutinas – Smardan | 0.01376 | 0.00014 | 0.00705 | 0 | 0.02212 | 0.00012 | -0.00036 | -0.00015 | 0.0001 | 9e-05 | 0.0174 | 0.00427 | -0.00029 | 0.00041 | 0.01109 | 0.0168 | -5e-05 | -0.0008 | 0.0001 | 0.02396 | 0.00988 | 0.00162 | -0.00112 | 0.02168 | 0.0101 | 0.01434
[RO-RO] [DIR] OHL 220 kV Dumbrava - Stejaru | N-1 OHL 400 kV Gutinas – Smardan | 0.00894 | 9e-05 | 0.00456 | 0 | 0.0145 | 7e-05 | -0.00024 | -9e-05 | 7e-05 | 6e-05 | 0.01134 | 0.00276 | -0.00021 | 0.00026 | 0.0072 | 0.01093 | -3e-05 | -0.00051 | 7e-05 | 0.00911 | 0.00636 | 0.00104 | -0.00073 | 0.01421 | 0.00686 | 0.00931
[RO-RO] [DIR] OHL 220 kV Dumbrava - Gutinas | N-1 OHL 400 kV Gutinas – Smardan | 0.00723 | 6e-05 | 0.00365 | 0 | 0.01188 | 6e-05 | -0.00019 | -7e-05 | 5e-05 | 4e-05 | 0.00921 | 0.00221 | -0.00019 | 0.00021 | 0.00581 | 0.00886 | -2e-05 | -0.00039 | 5e-05 | 0.004 | 0.00508 | 0.00082 | -0.00059 | 0.01165 | 0.0059 | 0.00752
[RO-RO] [DIR] TRA 400/220 kV AT3 Arad | N-1 TIE 400 kV Resita-Pancevo c2 | 0.0467 | -0.00041 | 0.02766 | 0 | 0.05393 | 0.00033 | -0.00139 | -0.0004 | 0.00031 | 0.00026 | 0.05211 | 0.01532 | -0.00645 | 0.00129 | 0.03929 | 0.05267 | -0.00013 | -0.00154 | 0.00031 | 0.06162 | 0.05194 | 0.00484 | -0.00406 | 0.05333 | 0.01419 | 0.05052
[RO-RO] [DIR] TRA 400/220 kV AT Urechesti | BC | -0.02521 | -0.00015 | -0.01413 | 0 | -0.02977 | -0.00021 | 0.00069 | 0.00027 | -0.00019 | -0.00016 | -0.02892 | -0.00825 | 0.00155 | -0.00077 | -0.02088 | -0.02918 | 8e-05 | 0.00147 | -0.00019 | -0.03061 | -0.02369 | -0.003 | 0.002 | -0.02904 | -0.00305 | -0.0272
[RO-RO] [DIR] TRA 400/220 kV AT Urechesti | N-1 OHL 400 kV Domnesti-Urechesti | -0.02666 | -0.00027 | -0.0157 | 0 | -0.02822 | -0.00025 | 0.00075 | 0.00032 | -0.00022 | -0.00019 | -0.0296 | -0.00916 | 0.00134 | -0.00088 | -0.02238 | -0.03027 | 0.0001 | 0.00183 | -0.00022 | -0.02734 | -0.02696 | -0.00347 | 0.00216 | -0.02748 | 0.00119 | -0.02897
[RO-RO] [DIR] TRA 400/220 kV AT Urechesti | N-1 OHL 400 kV Arefu-Sibiu Sud | -0.03087 | -0.0002 | -0.01702 | 0 | -0.03776 | -0.00026 | 0.00083 | 0.00033 | -0.00024 | -0.0002 | -0.03591 | -0.00999 | 0.00176 | -0.00094 | -0.02546 | -0.03607 | 0.0001 | 0.0018 | -0.00023 | -0.03728 | -0.02784 | -0.00364 | 0.00242 | -0.03674 | -0.00436 | -0.03318
[RO-RO] [DIR] TRA 400/220 kV AT Urechesti | N-1 OHL 400 kV Tantareni-Urechesti | -0.01867 | -0.00032 | -0.01472 | 0 | -0.01086 | -0.00024 | 0.0007 | 0.00031 | -0.00021 | -0.00018 | -0.01628 | -0.00825 | 0.00096 | -0.00084 | -0.01714 | -0.0178 | 9e-05 | 0.00181 | -0.00021 | -0.04009 | -0.03084 | -0.0034 | 0.00205 | -0.01191 | 0.00094 | -0.02114
[RO-RO] [DIR] TRA 400/220 kV AT Urechesti | N-1 OHL 220 kV Portile de Fier-Resita 1&2 | -0.02668 | -0.00014 | -0.01467 | 0 | -0.0318 | -0.00022 | 0.00072 | 0.00028 | -0.0002 | -0.00017 | -0.03074 | -0.00858 | 0.0017 | -0.0008 | -0.022 | -0.03101 | 9e-05 | 0.00148 | -0.0002 | -0.03392 | -0.0245 | -0.00308 | 0.00208 | -0.03102 | -0.00366 | -0.02882
[RO-RO] [DIR] TRA 400/220 kV AT Urechesti | N-1 OHL 220 kV Resita-Timisoara 1&2 | -0.03249 | -0.00017 | -0.01914 | 0 | -0.03697 | -0.00028 | 0.00093 | 0.00036 | -0.00026 | -0.00022 | -0.03651 | -0.01104 | 0.00228 | -0.00103 | -0.02727 | -0.03697 | 0.00011 | 0.00192 | -0.00026 | -0.03806 | -0.03332 | -0.00402 | 0.00272 | -0.03625 | -0.0041 | -0.0351
[RO-RO] [DIR] TRA 400/220 kV AT Urechesti | N-1 TRA 400/220 kV AT3 Arad | -0.02538 | -0.00015 | -0.01424 | 0 | -0.02997 | -0.00021 | 0.00069 | 0.00027 | -0.0002 | -0.00016 | -0.02911 | -0.00831 | 0.00158 | -0.00078 | -0.02103 | -0.02938 | 8e-05 | 0.00147 | -0.00019 | -0.03083 | -0.02389 | -0.00302 | 0.00202 | -0.02923 | -0.0031 | -0.02738
[RO-RO] [DIR] TRA 400/220 kV AT Urechesti | N-1 TIE 400 kV Resita-Pancevo c2 | -0.02522 | -0.00015 | -0.01405 | 0 | -0.02991 | -0.00021 | 0.00068 | 0.00027 | -0.00019 | -0.00016 | -0.02899 | -0.00821 | 0.00155 | -0.00077 | -0.02086 | -0.02925 | 8e-05 | 0.00145 | -0.00019 | -0.03086 | -0.02348 | -0.00298 | 0.00199 | -0.02916 | -0.00313 | -0.02722
[RO-RO] [DIR] TRA 400/220 kV AT Urechesti | N-1 OHL 400 kV Arefu-Tantareni | -0.02979 | -0.0002 | -0.0165 | 0 | -0.03594 | -0.00025 | 0.0008 | 0.00032 | -0.00023 | -0.00019 | -0.03452 | -0.00968 | 0.00169 | -0.00091 | -0.02459 | -0.03474 | 0.0001 | 0.00176 | -0.00023 | -0.03228 | -0.02707 | -0.00354 | 0.00233 | -0.03495 | -0.00346 | -0.03205
[RO-RO] [DIR] TRA 400/220 kV AT Urechesti | N-1 TIE 400 kV Resita-Pancevo c1 | -0.02522 | -0.00015 | -0.01405 | 0 | -0.02991 | -0.00021 | 0.00068 | 0.00027 | -0.00019 | -0.00016 | -0.02899 | -0.00821 | 0.00155 | -0.00077 | -0.02086 | -0.02925 | 8e-05 | 0.00145 | -0.00019 | -0.03086 | -0.02348 | -0.00298 | 0.00199 | -0.02916 | -0.00313 | -0.02722
[RO-RO] [DIR] TRA 400/220 kV AT Rosiori | BC | 0.02764 | 0.00127 | 0.01783 | 0 | 0.03576 | 0.0004 | -0.00082 | -0.00053 | 0.00035 | 0.00029 | 0.03199 | 0.01115 | 0.00326 | 0.00131 | 0.02361 | 0.03168 | -0.00016 | -0.00378 | 0.00034 | 0.05063 | 0.02542 | 0.00543 | -0.00247 | 0.03507 | 0.00319 | 0.02903
[RO-RO] [DIR] TRA 400/220 kV AT Rosiori | N-1 TIE 400 kV Rosiori-Mukacevo | 0.00947 | -0.00014 | 0.00452 | 0 | 0.01419 | 5e-05 | -0.00025 | -5e-05 | 5e-05 | 4e-05 | 0.01183 | 0.00257 | -0.00125 | 0.00019 | 0.00753 | 0.01157 | -2e-05 | -0.0001 | 4e-05 | 0.02313 | 0.00715 | 0.00069 | -0.00074 | 0.01382 | 0.00567 | 0.01002
[RO-RO] [DIR] TRA 400/220 kV AT Rosiori | N-1 OHL 400 kV Iernut-Sibiu Sud | 0.02159 | 0.00108 | 0.01425 | 0 | 0.02756 | 0.00033 | -0.00065 | -0.00044 | 0.00028 | 0.00024 | 0.02479 | 0.00894 | 0.00292 | 0.00106 | 0.01856 | 0.02458 | -0.00013 | -0.00315 | 0.00028 | 0.04276 | 0.02032 | 0.00444 | -0.00196 | 0.02707 | 0.00203 | 0.02267
[RO-BG] [OPP] TIE 400 kV TINTARENI-KOZLODUI 1 | BC | -0.07856 | -0.00016 | -0.02526 | 0 | -0.13914 | -0.00038 | 0.00122 | 0.00048 | -0.00035 | -0.00029 | -0.1135 | -0.01682 | 0.00304 | -0.00139 | -0.05763 | -0.10877 | 0.00015 | 0.00258 | -0.00034 | 0.07079 | -0.01056 | -0.00499 | 0.00342 | -0.12837 | -0.00483 | -0.08003
[RO-BG] [OPP] TIE 400 kV TINTARENI-KOZLODUI 1 | N-1 TIE 400 kV Portile de Fier-Djerdap | -0.0889 | -0.00038 | -0.03238 | 0 | -0.13735 | -0.0005 | 0.00154 | 0.00064 | -0.00046 | -0.00038 | -0.12016 | -0.02095 | 0.00325 | -0.00182 | -0.06691 | -0.11758 | 0.0002 | 0.0036 | -0.00045 | 0.09547 | -0.02821 | -0.00669 | 0.00432 | -0.12792 | 0.00088 | -0.09319
[RO-BG] [OPP] TIE 400 kV TINTARENI-KOZLODUI 1 | N-1 TIE 400 kV TINTARENI-KOZLODUI 2 | -0.12753 | -0.00026 | -0.041 | -1e-05 | -0.22588 | -0.00061 | 0.00199 | 0.00078 | -0.00056 | -0.00047 | -0.18425 | -0.0273 | 0.00493 | -0.00226 | -0.09355 | -0.17657 | 0.00024 | 0.00418 | -0.00056 | 0.11492 | -0.01714 | -0.0081 | 0.00555 | -0.20839 | -0.00784 | -0.12992
[RO-BG] [OPP] TIE 400 kV TINTARENI-KOZLODUI 1 | N-1 TIE 400 kV Isaccea - Vulcanesti | -0.08349 | -0.00043 | -0.02822 | 0 | -0.14662 | -0.00045 | 0.00132 | 0.00058 | -0.00041 | -0.00034 | -0.11951 | -0.01872 | 0.00245 | -0.00162 | -0.06175 | -0.11459 | 0.00018 | 0.00341 | -0.00041 | 0.06465 | -0.01454 | -0.00593 | 0.00361 | -0.13574 | 0.00987 | -0.08514
[RO-BG] [OPP] TIE 400 kV TINTARENI-KOZLODUI 1 | N-1 TIE 400 kV Resita-Pancevo c2 | -0.07848 | -0.00018 | -0.02568 | 0 | -0.13849 | -0.00039 | 0.00124 | 0.00049 | -0.00035 | -0.0003 | -0.11313 | -0.01702 | 0.00303 | -0.00142 | -0.05773 | -0.10843 | 0.00015 | 0.00264 | -0.00035 | 0.07198 | -0.01159 | -0.00511 | 0.00348 | -0.12777 | -0.00443 | -0.07992
[RO-BG] [OPP] TIE 400 kV TINTARENI-KOZLODUI 1 | N-1 TIE 400 kV Resita-Pancevo c1 | -0.07848 | -0.00018 | -0.02568 | 0 | -0.13849 | -0.00039 | 0.00124 | 0.00049 | -0.00035 | -0.0003 | -0.11313 | -0.01702 | 0.00303 | -0.00142 | -0.05773 | -0.10843 | 0.00015 | 0.00264 | -0.00035 | 0.07198 | -0.01159 | -0.00511 | 0.00348 | -0.12777 | -0.00443 | -0.07992
[RO-BG] [OPP] TIE 400 kV TINTARENI-KOZLODUI 2 | BC | -0.07856 | -0.00016 | -0.02526 | 0 | -0.13914 | -0.00038 | 0.00122 | 0.00048 | -0.00035 | -0.00029 | -0.1135 | -0.01682 | 0.00304 | -0.00139 | -0.05763 | -0.10877 | 0.00015 | 0.00258 | -0.00034 | 0.07079 | -0.01056 | -0.00499 | 0.00342 | -0.12837 | -0.00483 | -0.08003
[RO-BG] [OPP] TIE 400 kV TINTARENI-KOZLODUI 2 | N-1 TIE 400 kV Portile de Fier-Djerdap | -0.0889 | -0.00038 | -0.03238 | 0 | -0.13735 | -0.0005 | 0.00154 | 0.00064 | -0.00046 | -0.00038 | -0.12016 | -0.02095 | 0.00325 | -0.00182 | -0.06691 | -0.11758 | 0.0002 | 0.0036 | -0.00045 | 0.09547 | -0.02821 | -0.00669 | 0.00432 | -0.12792 | 0.00088 | -0.09319
[RO-BG] [OPP] TIE 400 kV TINTARENI-KOZLODUI 2 | N-1 TIE 400 kV TINTARENI-KOZLODUI 1 | -0.12753 | -0.00026 | -0.041 | -1e-05 | -0.22588 | -0.00061 | 0.00199 | 0.00078 | -0.00056 | -0.00047 | -0.18425 | -0.0273 | 0.00493 | -0.00226 | -0.09355 | -0.17657 | 0.00024 | 0.00418 | -0.00056 | 0.11492 | -0.01714 | -0.0081 | 0.00555 | -0.20839 | -0.00784 | -0.12992
[RO-BG] [OPP] TIE 400 kV TINTARENI-KOZLODUI 2 | N-1 TIE 400 kV Isaccea - Vulcanesti | -0.08349 | -0.00043 | -0.02822 | 0 | -0.14662 | -0.00045 | 0.00132 | 0.00058 | -0.00041 | -0.00034 | -0.11951 | -0.01872 | 0.00245 | -0.00162 | -0.06175 | -0.11459 | 0.00018 | 0.00341 | -0.00041 | 0.06465 | -0.01454 | -0.00593 | 0.00361 | -0.13574 | 0.00987 | -0.08514
[RO-BG] [OPP] TIE 400 kV TINTARENI-KOZLODUI 2 | N-1 TIE 400 kV Resita-Pancevo c2 | -0.07848 | -0.00018 | -0.02568 | 0 | -0.13849 | -0.00039 | 0.00124 | 0.00049 | -0.00035 | -0.0003 | -0.11313 | -0.01702 | 0.00303 | -0.00142 | -0.05773 | -0.10843 | 0.00015 | 0.00264 | -0.00035 | 0.07198 | -0.01159 | -0.00511 | 0.00348 | -0.12777 | -0.00443 | -0.07992
[RO-BG] [OPP] TIE 400 kV TINTARENI-KOZLODUI 2 | N-1 TIE 400 kV Resita-Pancevo c1 | -0.07848 | -0.00018 | -0.02568 | 0 | -0.13849 | -0.00039 | 0.00124 | 0.00049 | -0.00035 | -0.0003 | -0.11313 | -0.01702 | 0.00303 | -0.00142 | -0.05773 | -0.10843 | 0.00015 | 0.00264 | -0.00035 | 0.07198 | -0.01159 | -0.00511 | 0.00348 | -0.12777 | -0.00443 | -0.07992
[RO-RS] [OPP] TIE 400 kV Portile de Fier-Djerdap | BC | 0.07116 | 0.00152 | 0.04903 | 1e-05 | -0.01235 | 0.00085 | -0.00219 | -0.0011 | 0.00075 | 0.00063 | 0.04589 | 0.02844 | -0.00146 | 0.00293 | 0.06392 | 0.06066 | -0.00033 | -0.00709 | 0.00075 | -0.16993 | 0.1215 | 0.01173 | -0.00616 | -0.00316 | -0.03932 | 0.09064
[RO-RS] [OPP] TIE 400 kV Portile de Fier-Djerdap | N-1 TIE 400 kV Arad-Sandorfalva | 0.06909 | 0.00179 | 0.04919 | 1e-05 | -0.01643 | 0.00089 | -0.00221 | -0.00116 | 0.00078 | 0.00066 | 0.0428 | 0.0287 | 0.00029 | 0.00303 | 0.06265 | 0.05768 | -0.00035 | -0.00761 | 0.00078 | -0.17579 | 0.12071 | 0.01226 | -0.00629 | -0.00708 | -0.0423 | 0.08834
[RO-RS] [OPP] TIE 400 kV Portile de Fier-Djerdap | N-1 TIE 400 kV Nadab-Bekescsaba | 0.06675 | 0.00176 | 0.04677 | 1e-05 | -0.01845 | 0.00085 | -0.00204 | -0.0011 | 0.00075 | 0.00063 | 0.04057 | 0.02729 | -0.00038 | 0.00288 | 0.06036 | 0.05541 | -0.00033 | -0.00736 | 0.00074 | -0.17765 | 0.11755 | 0.01158 | -0.00565 | -0.00912 | -0.04257 | 0.08593
[RO-RS] [OPP] TIE 400 kV Portile de Fier-Djerdap | N-1 TIE 400 kV Rosiori-Mukacevo | 0.06262 | 0.00085 | 0.04277 | 1e-05 | -0.02248 | 0.00068 | -0.00192 | -0.00088 | 0.00061 | 0.00051 | 0.03641 | 0.02441 | -0.00358 | 0.00241 | 0.05636 | 0.05121 | -0.00027 | -0.00536 | 0.00061 | -0.18285 | 0.11291 | 0.0095 | -0.00535 | -0.01314 | -0.03816 | 0.0817
[RO-RS] [OPP] TIE 400 kV Portile de Fier-Djerdap | N-1 TIE 400 kV TINTARENI-KOZLODUI 1 | 0.08184 | 0.00154 | 0.05246 | 1e-05 | 0.00657 | 0.0009 | -0.00236 | -0.00117 | 0.0008 | 0.00067 | 0.06132 | 0.03073 | -0.00188 | 0.00312 | 0.07175 | 0.07545 | -0.00035 | -0.00744 | 0.00079 | -0.17956 | 0.12294 | 0.01241 | -0.00663 | 0.0143 | -0.03867 | 0.10152
[RO-RS] [OPP] TIE 400 kV Portile de Fier-Djerdap | N-1 TIE 400 kV TINTARENI-KOZLODUI 2 | 0.08184 | 0.00154 | 0.05246 | 1e-05 | 0.00657 | 0.0009 | -0.00236 | -0.00117 | 0.0008 | 0.00067 | 0.06132 | 0.03073 | -0.00188 | 0.00312 | 0.07175 | 0.07545 | -0.00035 | -0.00744 | 0.00079 | -0.17956 | 0.12294 | 0.01241 | -0.00663 | 0.0143 | -0.03867 | 0.10152
[RO-RS] [OPP] TIE 400 kV Portile de Fier-Djerdap | N-1 TIE 400 kV Isaccea - Vulcanesti | 0.06387 | 0.00111 | 0.04465 | 1e-05 | -0.02341 | 0.00074 | -0.00205 | -0.00096 | 0.00066 | 0.00056 | 0.03701 | 0.02564 | -0.00232 | 0.00259 | 0.05782 | 0.05206 | -0.00029 | -0.00586 | 0.00066 | -0.17902 | 0.11562 | 0.01034 | -0.00589 | -0.01405 | -0.01758 | 0.08308
[RO-RS] [OPP] TIE 400 kV Portile de Fier-Djerdap | N-1 OHL 400 kV Mintia-Arad | 0.06586 | 0.00169 | 0.04689 | 1e-05 | -0.02069 | 0.00084 | -0.00207 | -0.0011 | 0.00074 | 0.00062 | 0.03905 | 0.02728 | -0.0003 | 0.00287 | 0.05984 | 0.054 | -0.00033 | -0.00724 | 0.00074 | -0.18085 | 0.11795 | 0.01158 | -0.00581 | -0.01124 | -0.04305 | 0.08501
[RO-RS] [OPP] TIE 400 kV Portile de Fier-Djerdap | N-1 OHL 220 kV Portile de Fier-Resita 1&2 | 0.06191 | 0.00161 | 0.04567 | 1e-05 | -0.02511 | 0.00081 | -0.00201 | -0.00106 | 0.00072 | 0.0006 | 0.03442 | 0.02638 | -0.00053 | 0.00278 | 0.0569 | 0.04917 | -0.00032 | -0.00698 | 0.00071 | -0.19071 | 0.11645 | 0.01123 | -0.00565 | -0.01562 | -0.04315 | 0.08045
[RO-RS] [OPP] TIE 400 kV Portile de Fier-Djerdap | N-1 OHL 220 kV Resita-Timisoara 1&2 | 0.0613 | 0.00149 | 0.04224 | 1e-05 | -0.02209 | 0.00075 | -0.00186 | -0.00098 | 0.00067 | 0.00056 | 0.03561 | 0.02467 | -0.00047 | 0.00257 | 0.05528 | 0.05011 | -0.0003 | -0.00648 | 0.00066 | -0.18001 | 0.10847 | 0.01034 | -0.00519 | -0.01292 | -0.04074 | 0.07995
[RO-RS] [OPP] TIE 400 kV Portile de Fier-Djerdap | N-1 TRA 400/220 kV AT3 Arad | 0.06722 | 0.00155 | 0.0466 | 1e-05 | -0.01679 | 0.00082 | -0.00207 | -0.00107 | 0.00073 | 0.00061 | 0.04154 | 0.0271 | -0.00092 | 0.00281 | 0.06057 | 0.05626 | -0.00032 | -0.00695 | 0.00072 | -0.17493 | 0.1169 | 0.0113 | -0.00581 | -0.00756 | -0.04045 | 0.08638
[RO-RS] [OPP] TIE 400 kV Portile de Fier-Djerdap | N-1 TIE 400 kV Resita-Pancevo c2 | 0.07019 | 0.00175 | 0.05407 | 1e-05 | -0.02017 | 0.00094 | -0.00242 | -0.00123 | 0.00084 | 0.0007 | 0.04142 | 0.03088 | -0.00136 | 0.00324 | 0.06513 | 0.0566 | -0.00037 | -0.00792 | 0.00083 | -0.18417 | 0.13385 | 0.01311 | -0.00683 | -0.01039 | -0.0442 | 0.0893
[RO-RS] [OPP] TIE 400 kV Portile de Fier-Djerdap | N-1 TIE 400 kV Resita-Pancevo c1 | 0.07019 | 0.00175 | 0.05407 | 1e-05 | -0.02017 | 0.00094 | -0.00242 | -0.00123 | 0.00084 | 0.0007 | 0.04142 | 0.03088 | -0.00136 | 0.00324 | 0.06513 | 0.0566 | -0.00037 | -0.00792 | 0.00083 | -0.18417 | 0.13384 | 0.01311 | -0.00683 | -0.01039 | -0.0442 | 0.0893
[RO-RO] [OPP] OHL 400 kV Portile de Fier-Resita | N-1 TIE 400 kV Resita-Pancevo c2 | 0.03815 | -0.00107 | -0.0028 | 0 | 0.07267 | -0.00016 | 3e-05 | 0.00022 | -0.00012 | -0.0001 | 0.05739 | 0.00029 | -0.00385 | -0.00041 | 0.02296 | 0.05624 | 6e-05 | 0.00216 | -0.00012 | 0.09192 | -0.01887 | -0.00237 | 0.00014 | 0.06974 | 0.02957 | 0.04288
[RO-UA] [OPP] TIE 400 kV Isaccea-Vulcanesti | N-1 OHL 400 kV Gutinas – Smardan | 0.09817 | 0.00541 | 0.05892 | 1e-05 | 0.14894 | 0.00146 | -0.00182 | -0.00198 | 0.00123 | 0.00104 | 0.11957 | 0.03773 | 0.01157 | 0.00455 | 0.08215 | 0.11585 | -0.00058 | -0.01653 | 0.00122 | 0.12237 | 0.07921 | 0.01872 | -0.00369 | 0.14672 | -0.2927 | 0.10178
[RO-UA] [OPP] TIE 400 kV Isaccea-Vulcanesti | N-1 TIE 400 kV Resita-Pancevo c2 | 0.0982 | 0.0054 | 0.05873 | 1e-05 | 0.14923 | 0.00146 | -0.00182 | -0.00197 | 0.00123 | 0.00103 | 0.11974 | 0.03764 | 0.01157 | 0.00453 | 0.0821 | 0.116 | -0.00058 | -0.0165 | 0.00122 | 0.1229 | 0.07875 | 0.01867 | -0.00366 | 0.14699 | -0.29251 | 0.10183
[RO-HU] [OPP] TIE 400 kV Arad-Sandorfalva | BC | -0.03152 | 0.0042 | 0.00248 | 0 | -0.06206 | 0.0006 | -0.00025 | -0.00085 | 0.00047 | 0.0004 | -0.04699 | 0.00389 | 0.02665 | 0.00158 | -0.0193 | -0.04535 | -0.00024 | -0.0079 | 0.00046 | -0.089 | -0.01206 | 0.00813 | -0.00198 | -0.05958 | -0.04523 | -0.03489
[RO-HU] [OPP] TIE 400 kV Arad-Sandorfalva | N-1 TIE 400 kV Nadab-Bekescsaba | -0.07844 | 0.00682 | -0.0215 | 0 | -0.12697 | 0.00057 | 0.00138 | -0.00087 | 0.00038 | 0.00032 | -0.10356 | -0.00831 | 0.03816 | 0.00102 | -0.05721 | -0.10126 | -0.00023 | -0.01078 | 0.00037 | -0.17117 | -0.05411 | 0.00652 | 0.00346 | -0.12303 | -0.0798 | -0.08498
[RO-HU] [OPP] TIE 400 kV Arad-Sandorfalva | N-1 TIE 400 kV Rosiori-Mukacevo | -0.0575 | 0.00218 | -0.01655 | 0 | -0.09288 | 9e-05 | 0.00057 | -0.00016 | 4e-05 | 3e-05 | -0.07581 | -0.00838 | 0.02019 | 0 | -0.04228 | -0.07409 | -4e-05 | -0.00263 | 4e-05 | -0.12831 | -0.03818 | 0.00135 | 0.0005 | -0.08994 | -0.04169 | -0.06207
[RO-HU] [OPP] TIE 400 kV Arad-Sandorfalva | N-1 TIE 400 kV Portile de Fier-Djerdap | -0.02755 | 0.00429 | 0.00522 | 0 | -0.06275 | 0.00065 | -0.00037 | -0.00091 | 0.00051 | 0.00043 | -0.04443 | 0.00548 | 0.02656 | 0.00175 | -0.01573 | -0.04196 | -0.00026 | -0.00829 | 0.00051 | -0.09849 | -0.00528 | 0.00878 | -0.00232 | -0.05976 | -0.04743 | -0.02983
[RO-HU] [OPP] TIE 400 kV Arad-Sandorfalva | N-1 OHL 400 kV Iernut-Sibiu Sud | -0.03342 | 0.00414 | 0.00136 | 0 | -0.06462 | 0.00058 | -0.00019 | -0.00082 | 0.00045 | 0.00038 | -0.04924 | 0.0032 | 0.02654 | 0.00151 | -0.02088 | -0.04757 | -0.00023 | -0.0077 | 0.00044 | -0.09146 | -0.01366 | 0.00782 | -0.00182 | -0.06208 | -0.04559 | -0.03688
[RO-HU] [OPP] TIE 400 kV Arad-Sandorfalva | N-1 TIE 400 kV Resita-Pancevo c2 | -0.03168 | 0.00424 | 0.00331 | 0 | -0.06334 | 0.00062 | -0.00029 | -0.00087 | 0.00048 | 0.00041 | -0.04772 | 0.00429 | 0.02666 | 0.00164 | -0.0191 | -0.04602 | -0.00025 | -0.00804 | 0.00048 | -0.09135 | -0.01003 | 0.00835 | -0.00209 | -0.06077 | -0.04603 | -0.03511
[RO-HU] [OPP] TIE 400 kV Arad-Sandorfalva | N-1 TIE 400 kV Resita-Pancevo c1 | -0.03168 | 0.00424 | 0.00331 | 0 | -0.06334 | 0.00062 | -0.00029 | -0.00087 | 0.00048 | 0.00041 | -0.04772 | 0.00429 | 0.02666 | 0.00164 | -0.0191 | -0.04602 | -0.00025 | -0.00804 | 0.00048 | -0.09135 | -0.01003 | 0.00835 | -0.00209 | -0.06077 | -0.04603 | -0.03511
[RO-HU] [OPP] TIE 400 kV Nadab-Bekescsaba | BC | -0.08243 | 0.0046 | -0.04214 | -1e-05 | -0.11407 | -6e-05 | 0.00286 | -4e-05 | -0.00016 | -0.00013 | -0.0994 | -0.02143 | 0.02022 | -0.00099 | -0.0666 | -0.09825 | 2e-05 | -0.00507 | -0.00016 | -0.14438 | -0.07388 | -0.00282 | 0.00955 | -0.11149 | -0.06074 | -0.08801
[RO-HU] [OPP] TIE 400 kV Nadab-Bekescsaba | N-1 TIE 400 kV Arad-Sandorfalva | -0.10263 | 0.00729 | -0.04056 | 0 | -0.15382 | 0.00033 | 0.0027 | -0.00059 | 0.00014 | 0.00013 | -0.1295 | -0.01894 | 0.03729 | 2e-05 | -0.07897 | -0.1273 | -0.00014 | -0.01013 | 0.00014 | -0.2014 | -0.08161 | 0.00238 | 0.00828 | -0.14966 | -0.08971 | -0.11036
[RO-HU] [OPP] TIE 400 kV Nadab-Bekescsaba | N-1 TIE 400 kV Rosiori-Mukacevo | -0.1363 | 0.00042 | -0.08161 | -1e-05 | -0.17798 | -0.00112 | 0.00457 | 0.00139 | -0.00105 | -0.00088 | -0.15917 | -0.04687 | 0.00684 | -0.00429 | -0.11426 | -0.15786 | 0.00044 | 0.00585 | -0.00104 | -0.22589 | -0.12804 | -0.01687 | 0.01468 | -0.17446 | -0.05339 | -0.14437
[RO-HU] [OPP] TIE 400 kV Nadab-Bekescsaba | N-1 TIE 400 kV Portile de Fier-Djerdap | -0.0788 | 0.00468 | -0.03964 | -1e-05 | -0.1147 | -2e-05 | 0.00275 | -0.0001 | -0.00012 | -0.0001 | -0.09706 | -0.01998 | 0.02015 | -0.00084 | -0.06334 | -0.09515 | 0 | -0.00543 | -0.00012 | -0.15307 | -0.06767 | -0.00222 | 0.00923 | -0.11165 | -0.06275 | -0.08338
[RO-HU] [OPP] TIE 400 kV Nadab-Bekescsaba | N-1 OHL 400 kV Iernut-Sibiu Sud | -0.08063 | 0.00465 | -0.04108 | -1e-05 | -0.11163 | -4e-05 | 0.00281 | -7e-05 | -0.00014 | -0.00011 | -0.09726 | -0.02077 | 0.02033 | -0.00092 | -0.0651 | -0.09614 | 1e-05 | -0.00526 | -0.00014 | -0.14204 | -0.07236 | -0.00253 | 0.0094 | -0.10911 | -0.0604 | -0.08612
[RO-HU] [OPP] TIE 400 kV Nadab-Bekescsaba | N-1 TIE 400 kV Resita-Pancevo c2 | -0.08257 | 0.00463 | -0.04143 | -1e-05 | -0.11518 | -5e-05 | 0.00283 | -6e-05 | -0.00015 | -0.00012 | -0.10004 | -0.02108 | 0.02024 | -0.00095 | -0.06643 | -0.09883 | 1e-05 | -0.00519 | -0.00015 | -0.14641 | -0.07212 | -0.00263 | 0.00945 | -0.11252 | -0.06143 | -0.0882
[RO-HU] [OPP] TIE 400 kV Nadab-Bekescsaba | N-1 TIE 400 kV Resita-Pancevo c1 | -0.08257 | 0.00463 | -0.04143 | -1e-05 | -0.11518 | -5e-05 | 0.00283 | -6e-05 | -0.00015 | -0.00012 | -0.10004 | -0.02108 | 0.02024 | -0.00095 | -0.06643 | -0.09883 | 1e-05 | -0.00519 | -0.00015 | -0.14641 | -0.07212 | -0.00263 | 0.00945 | -0.11252 | -0.06143 | -0.0882
[RO-UA] [OPP]TIE 400 kV Rosiori-Mukacevo | BC | 0.12732 | 0.00988 | 0.09327 | 2e-05 | 0.15108 | 0.00251 | -0.00403 | -0.00337 | 0.00211 | 0.00178 | 0.14127 | 0.06013 | 0.03163 | 0.00779 | 0.11264 | 0.14089 | -0.00099 | -0.0258 | 0.00209 | 0.19265 | 0.12803 | 0.0332 | -0.01212 | 0.14884 | -0.01737 | 0.13321
[RO-UA] [OPP]TIE 400 kV Rosiori-Mukacevo | N-1 TIE 400 kV Arad-Sandorfalva | 0.13112 | 0.00938 | 0.09297 | 2e-05 | 0.15855 | 0.00243 | -0.004 | -0.00327 | 0.00205 | 0.00173 | 0.14693 | 0.05966 | 0.02842 | 0.0076 | 0.11496 | 0.14634 | -0.00096 | -0.02485 | 0.00203 | 0.20336 | 0.12948 | 0.03222 | -0.01189 | 0.15601 | -0.01193 | 0.13741
[RO-UA] [OPP]TIE 400 kV Rosiori-Mukacevo | N-1 TIE 400 kV Nadab-Bekescsaba | 0.14559 | 0.00886 | 0.10261 | 2e-05 | 0.17636 | 0.00252 | -0.00467 | -0.00337 | 0.00214 | 0.0018 | 0.1633 | 0.06488 | 0.02715 | 0.00801 | 0.1274 | 0.16266 | -0.001 | -0.02468 | 0.00213 | 0.22465 | 0.1444 | 0.03382 | -0.01424 | 0.17355 | -0.00391 | 0.15272
[RO-UA] [OPP]TIE 400 kV Rosiori-Mukacevo | N-1 TIE 400 kV Portile de Fier-Djerdap | 0.12493 | 0.00983 | 0.09162 | 2e-05 | 0.1515 | 0.00248 | -0.00396 | -0.00334 | 0.00208 | 0.00175 | 0.13973 | 0.05918 | 0.03168 | 0.00769 | 0.11049 | 0.13885 | -0.00098 | -0.02556 | 0.00207 | 0.19836 | 0.12395 | 0.0328 | -0.01192 | 0.14895 | -0.01605 | 0.13017
[RO-UA] [OPP]TIE 400 kV Rosiori-Mukacevo | N-1 OHL 400 kV Iernut-Sibiu Sud | 0.10233 | 0.00911 | 0.07849 | 1e-05 | 0.1172 | 0.00221 | -0.00333 | -0.00298 | 0.00185 | 0.00156 | 0.11152 | 0.051 | 0.0302 | 0.00679 | 0.09176 | 0.11154 | -0.00087 | -0.02318 | 0.00183 | 0.16014 | 0.10693 | 0.02911 | -0.01002 | 0.1158 | -0.02217 | 0.10693
[RO-UA] [OPP]TIE 400 kV Rosiori-Mukacevo | N-1 OHL 400 kV Mintia-Arad | 0.13313 | 0.00969 | 0.0956 | 2e-05 | 0.16021 | 0.00251 | -0.00417 | -0.00338 | 0.00212 | 0.00179 | 0.14876 | 0.0614 | 0.03036 | 0.00785 | 0.11711 | 0.14818 | -0.001 | -0.02563 | 0.0021 | 0.20461 | 0.13192 | 0.03336 | -0.01251 | 0.15769 | -0.0133 | 0.13938
[RO-UA] [OPP]TIE 400 kV Rosiori-Mukacevo | N-1 OHL 400 kV Sibiu Sud-Mintia | 0.13104 | 0.00973 | 0.0945 | 2e-05 | 0.1576 | 0.0025 | -0.00411 | -0.00337 | 0.00211 | 0.00178 | 0.14634 | 0.0608 | 0.03074 | 0.00781 | 0.1154 | 0.14576 | -0.00099 | -0.02562 | 0.00209 | 0.20161 | 0.12985 | 0.03321 | -0.01234 | 0.15512 | -0.01414 | 0.13712
[RO-UA] [OPP]TIE 400 kV Rosiori-Mukacevo | N-1 OHL 400 kV Arefu-Sibiu Sud | 0.11814 | 0.0098 | 0.08859 | 2e-05 | 0.13814 | 0.00243 | -0.0038 | -0.00328 | 0.00204 | 0.00172 | 0.12994 | 0.05731 | 0.03196 | 0.00752 | 0.10523 | 0.12973 | -0.00096 | -0.02526 | 0.00202 | 0.18186 | 0.12131 | 0.03216 | -0.01145 | 0.13636 | -0.01949 | 0.12352
[RO-UA] [OPP]TIE 400 kV Rosiori-Mukacevo | N-1 TIE 400 kV Resita-Pancevo c2 | 0.12739 | 0.00987 | 0.09292 | 2e-05 | 0.15163 | 0.0025 | -0.00402 | -0.00337 | 0.0021 | 0.00177 | 0.14159 | 0.05996 | 0.03162 | 0.00777 | 0.11255 | 0.14117 | -0.00099 | -0.02574 | 0.00208 | 0.19365 | 0.12717 | 0.0331 | -0.01208 | 0.14934 | -0.01703 | 0.13331
[RO-UA] [OPP]TIE 400 kV Rosiori-Mukacevo | N-1 OHL 400 kV Arefu-Tantareni | 0.12089 | 0.00981 | 0.08995 | 2e-05 | 0.14241 | 0.00245 | -0.00387 | -0.0033 | 0.00206 | 0.00173 | 0.1334 | 0.05813 | 0.03182 | 0.0076 | 0.10743 | 0.13308 | -0.00097 | -0.02539 | 0.00204 | 0.19032 | 0.12328 | 0.03244 | -0.01166 | 0.14053 | -0.01795 | 0.1264
[RO-UA] [OPP]TIE 400 kV Rosiori-Mukacevo | N-1 TIE 400 kV Resita-Pancevo c1 | 0.12739 | 0.00987 | 0.09292 | 2e-05 | 0.15163 | 0.0025 | -0.00402 | -0.00337 | 0.0021 | 0.00177 | 0.14159 | 0.05996 | 0.03162 | 0.00777 | 0.11255 | 0.14117 | -0.00099 | -0.02574 | 0.00208 | 0.19365 | 0.12717 | 0.0331 | -0.01208 | 0.14934 | -0.01703 | 0.13331
[RO-RS] [OPP] TIE 400 kV Resita-Pancevo c2 | BC | -0.00383 | 0.00091 | 0.02001 | 0 | -0.03104 | 0.00037 | -0.0009 | -0.00049 | 0.00033 | 0.00027 | -0.01773 | 0.00969 | 0.0004 | 0.00125 | 0.00481 | -0.01613 | -0.00015 | -0.0033 | 0.00032 | -0.0565 | 0.04897 | 0.0055 | -0.00266 | -0.02872 | -0.01934 | -0.00532
[RO-RS] [OPP] TIE 400 kV Resita-Pancevo c2 | N-1 TIE 400 kV Arad-Sandorfalva | -0.00528 | 0.0011 | 0.02013 | 0 | -0.03389 | 0.0004 | -0.00091 | -0.00053 | 0.00035 | 0.00029 | -0.01989 | 0.00986 | 0.00163 | 0.00132 | 0.00392 | -0.01821 | -0.00016 | -0.00366 | 0.00034 | -0.06059 | 0.04842 | 0.00587 | -0.00275 | -0.03145 | -0.02142 | -0.00692
[RO-RS] [OPP] TIE 400 kV Resita-Pancevo c2 | N-1 TIE 400 kV Nadab-Bekescsaba | -0.00674 | 0.00107 | 0.01853 | 0 | -0.03506 | 0.00037 | -0.0008 | -0.00049 | 0.00032 | 0.00027 | -0.02123 | 0.00893 | 0.00111 | 0.00121 | 0.00246 | -0.01959 | -0.00015 | -0.00348 | 0.00032 | -0.06159 | 0.04637 | 0.0054 | -0.00233 | -0.03264 | -0.02148 | -0.00842
[RO-RS] [OPP] TIE 400 kV Resita-Pancevo c2 | N-1 TIE 400 kV Portile de Fier-Djerdap | 0.01301 | 0.00127 | 0.03162 | 0 | -0.03397 | 0.00057 | -0.00141 | -0.00075 | 0.0005 | 0.00042 | -0.00687 | 0.01642 | 6e-05 | 0.00194 | 0.01994 | -0.00177 | -0.00023 | -0.00498 | 0.0005 | -0.09673 | 0.07773 | 0.00828 | -0.00412 | -0.02947 | -0.02865 | 0.01614
[RO-RS] [OPP] TIE 400 kV Resita-Pancevo c2 | N-1 OHL 400 kV Iernut-Sibiu Sud | -0.00551 | 0.00086 | 0.01902 | 0 | -0.03332 | 0.00035 | -0.00085 | -0.00046 | 0.00031 | 0.00026 | -0.01973 | 0.00907 | 0.00031 | 0.00118 | 0.0034 | -0.0181 | -0.00014 | -0.00312 | 0.00031 | -0.05868 | 0.04756 | 0.00523 | -0.00252 | -0.03094 | -0.01966 | -0.00709
[RO-RS] [OPP] TIE 400 kV Resita-Pancevo c2 | N-1 OHL 400 kV Mintia-Arad | -0.00568 | 0.00097 | 0.01927 | 0 | -0.03394 | 0.00037 | -0.00085 | -0.00049 | 0.00032 | 0.00027 | -0.02011 | 0.00928 | 0.00081 | 0.00123 | 0.00339 | -0.01844 | -0.00015 | -0.00335 | 0.00032 | -0.0603 | 0.04774 | 0.00545 | -0.00254 | -0.03153 | -0.02063 | -0.00728
[RO-RS] [OPP] TIE 400 kV Resita-Pancevo c2 | N-1 OHL 220 kV Portile de Fier-Resita c2 | -0.00256 | 0.0009 | 0.02047 | 0 | -0.02929 | 0.00038 | -0.00092 | -0.0005 | 0.00033 | 0.00028 | -0.01615 | 0.00997 | 0.00027 | 0.00127 | 0.00577 | -0.01455 | -0.00015 | -0.00332 | 0.00033 | -0.05364 | 0.04967 | 0.00557 | -0.00273 | -0.027 | -0.01881 | -0.00392
[RO-RS] [OPP] TIE 400 kV Resita-Pancevo c2 | N-1 OHL 220 kV Portile de Fier-Resita c1 | -0.00256 | 0.0009 | 0.02047 | 0 | -0.02929 | 0.00038 | -0.00092 | -0.0005 | 0.00033 | 0.00028 | -0.01615 | 0.00997 | 0.00027 | 0.00127 | 0.00577 | -0.01455 | -0.00015 | -0.00332 | 0.00033 | -0.05364 | 0.04967 | 0.00557 | -0.00273 | -0.027 | -0.01881 | -0.00392
[RO-RS] [OPP] TIE 400 kV Resita-Pancevo c2 | N-1 OHL 220 kV Resita-Timisoara c2 | -0.00668 | 0.0009 | 0.01805 | 0 | -0.03386 | 0.00035 | -0.0008 | -0.00045 | 0.0003 | 0.00025 | -0.0207 | 0.0086 | 0.00069 | 0.00115 | 0.00231 | -0.01918 | -0.00014 | -0.00312 | 0.0003 | -0.05941 | 0.04521 | 0.0051 | -0.00238 | -0.03154 | -0.01975 | -0.00841
[RO-RS] [OPP] TIE 400 kV Resita-Pancevo c2 | N-1 OHL 220 kV Resita-Timisoara c1 | -0.00668 | 0.0009 | 0.01805 | 0 | -0.03386 | 0.00035 | -0.0008 | -0.00045 | 0.0003 | 0.00025 | -0.0207 | 0.0086 | 0.00069 | 0.00115 | 0.00231 | -0.01918 | -0.00014 | -0.00312 | 0.0003 | -0.05941 | 0.04521 | 0.0051 | -0.00238 | -0.03154 | -0.01975 | -0.00841
[RO-RS] [OPP] TIE 400 kV Resita-Pancevo c2 | N-1 TRA 400/220 kV AT3 Arad | -0.00815 | 0.00094 | 0.01736 | 0 | -0.03591 | 0.00034 | -0.00076 | -0.00045 | 0.0003 | 0.00025 | -0.02249 | 0.00822 | 0.001 | 0.00112 | 0.00114 | -0.02094 | -0.00013 | -0.00314 | 0.00029 | -0.06197 | 0.04394 | 0.00503 | -0.00227 | -0.03354 | -0.02057 | -0.00998
[RO-RS] [OPP] TIE 400 kV Resita-Pancevo c2 | N-1 OHL 400 kV Djerdap - Drmno | -0.0104 | 0.00127 | 0.02496 | 0 | -0.04882 | 0.00048 | -0.0011 | -0.00063 | 0.00042 | 0.00035 | -0.03028 | 0.01183 | 0.00105 | 0.00159 | 0.00245 | -0.02816 | -0.00019 | -0.00437 | 0.00041 | -0.08273 | 0.0722 | 0.0071 | -0.00329 | -0.04554 | -0.02807 | -0.01293
[RO-RS] [OPP] TIE 400 kV Resita-Pancevo c2 | N-1 OHL 400 kV Djerdap - Bor | 0.00681 | 0.00092 | 0.02335 | 0 | -0.02492 | 0.00042 | -0.00105 | -0.00055 | 0.00037 | 0.00031 | -0.00737 | 0.01193 | -3e-05 | 0.00143 | 0.01287 | -0.00435 | -0.00017 | -0.00364 | 0.00037 | -0.06427 | 0.04953 | 0.00612 | -0.00308 | -0.02198 | -0.02002 | 0.00792
[RO-RS] [OPP] TIE 400 kV Resita-Pancevo c2 | N-1 OHL 400 kV Srbobran – Subotica 3 | 0.0039 | 0.00086 | 0.02707 | 0 | -0.02467 | 0.00046 | -0.00124 | -0.0006 | 0.00041 | 0.00034 | -0.01041 | 0.01337 | -0.00133 | 0.00159 | 0.01215 | -0.00857 | -0.00018 | -0.0038 | 0.00041 | -0.0515 | 0.06111 | 0.00684 | -0.00363 | -0.02222 | -0.01845 | 0.00289
[RO-RS] [OPP] TIE 400 kV Resita-Pancevo c2 | N-1 TIE 400 kV Sandorfalva-Subotica 3 | 0.00811 | 0.00085 | 0.03147 | 0 | -0.0214 | 0.00052 | -0.00146 | -0.00067 | 0.00047 | 0.00039 | -0.00656 | 0.01571 | -0.0024 | 0.00181 | 0.0163 | -0.00458 | -0.00021 | -0.00416 | 0.00046 | -0.04908 | 0.06756 | 0.00775 | -0.00426 | -0.01888 | -0.01819 | 0.00728
[RO-RS] [OPP] TIE 400 kV Resita-Pancevo c2 | N-1 OHL 400 kV Bor 2 – Nis 2 | 0.00435 | 0.00091 | 0.02224 | 0 | -0.0264 | 0.0004 | -0.001 | -0.00053 | 0.00036 | 0.0003 | -0.00969 | 0.01125 | 6e-05 | 0.00137 | 0.01089 | -0.00694 | -0.00016 | -0.00351 | 0.00035 | -0.06092 | 0.04646 | 0.00589 | -0.00294 | -0.02351 | -0.01957 | 0.00494
[RO-RS] [OPP] TIE 400 kV Resita-Pancevo c2 | N-1 OHL 400 kV Portile de Fier-Resita | 0.00894 | 0.00048 | 0.01731 | 0 | -0.00458 | 0.00029 | -0.00081 | -0.00037 | 0.00026 | 0.00022 | 0.00256 | 0.00891 | -0.00089 | 0.001 | 0.01186 | 0.00364 | -0.00011 | -0.0023 | 0.00026 | -0.02148 | 0.03843 | 0.00423 | -0.00238 | -0.00342 | -0.00797 | 0.00913
[RO-RS] [OPP] TIE 400 kV Resita-Pancevo c2 | N-1 OHL 400 kV Paks -Sandorfalva | -0.00499 | 0.00101 | 0.01942 | 0 | -0.03247 | 0.00038 | -0.00088 | -0.0005 | 0.00033 | 0.00028 | -0.01905 | 0.00947 | 0.00136 | 0.00126 | 0.00387 | -0.01745 | -0.00015 | -0.00343 | 0.00033 | -0.05811 | 0.04755 | 0.00558 | -0.00267 | -0.03012 | -0.02021 | -0.00658
[RO-RS] [OPP] TIE 400 kV Resita-Pancevo c2 | N-1 TIE 400 kV Resita-Pancevo c1 | -0.00611 | 0.00145 | 0.03189 | 0 | -0.04947 | 0.0006 | -0.00143 | -0.00078 | 0.00052 | 0.00044 | -0.02826 | 0.01543 | 0.00064 | 0.00199 | 0.00766 | -0.0257 | -0.00023 | -0.00526 | 0.00052 | -0.09004 | 0.07804 | 0.00876 | -0.00424 | -0.04576 | -0.03082 | -0.00848
[RO-RS] [OPP] TIE 400 kV Resita-Pancevo c1 | BC | -0.00383 | 0.00091 | 0.02001 | 0 | -0.03104 | 0.00037 | -0.0009 | -0.00049 | 0.00033 | 0.00027 | -0.01773 | 0.00968 | 0.0004 | 0.00125 | 0.00481 | -0.01613 | -0.00015 | -0.0033 | 0.00032 | -0.0565 | 0.04897 | 0.0055 | -0.00266 | -0.02872 | -0.01934 | -0.00532
[RO-RS] [OPP] TIE 400 kV Resita-Pancevo c1 | N-1 TIE 400 kV Arad-Sandorfalva | -0.00528 | 0.0011 | 0.02013 | 0 | -0.03389 | 0.0004 | -0.00091 | -0.00053 | 0.00035 | 0.00029 | -0.01989 | 0.00986 | 0.00163 | 0.00132 | 0.00392 | -0.01821 | -0.00016 | -0.00366 | 0.00034 | -0.06059 | 0.04842 | 0.00587 | -0.00275 | -0.03145 | -0.02142 | -0.00692
[RO-RS] [OPP] TIE 400 kV Resita-Pancevo c1 | N-1 TIE 400 kV Nadab-Bekescsaba | -0.00674 | 0.00107 | 0.01853 | 0 | -0.03506 | 0.00037 | -0.0008 | -0.00049 | 0.00032 | 0.00027 | -0.02123 | 0.00893 | 0.00111 | 0.00121 | 0.00246 | -0.01959 | -0.00015 | -0.00348 | 0.00032 | -0.06158 | 0.04637 | 0.0054 | -0.00233 | -0.03264 | -0.02148 | -0.00842
[RO-RS] [OPP] TIE 400 kV Resita-Pancevo c1 | N-1 TIE 400 kV Portile de Fier-Djerdap | 0.01301 | 0.00127 | 0.03162 | 0 | -0.03397 | 0.00057 | -0.00141 | -0.00075 | 0.0005 | 0.00042 | -0.00687 | 0.01642 | 6e-05 | 0.00194 | 0.01994 | -0.00177 | -0.00023 | -0.00498 | 0.0005 | -0.09673 | 0.07773 | 0.00828 | -0.00412 | -0.02946 | -0.02865 | 0.01613
[RO-RS] [OPP] TIE 400 kV Resita-Pancevo c1 | N-1 OHL 400 kV Iernut-Sibiu Sud | -0.00551 | 0.00086 | 0.01902 | 0 | -0.03332 | 0.00035 | -0.00085 | -0.00046 | 0.00031 | 0.00026 | -0.01973 | 0.00907 | 0.00031 | 0.00118 | 0.0034 | -0.0181 | -0.00014 | -0.00312 | 0.00031 | -0.05868 | 0.04755 | 0.00523 | -0.00252 | -0.03093 | -0.01966 | -0.00709
[RO-RS] [OPP] TIE 400 kV Resita-Pancevo c1 | N-1 OHL 400 kV Mintia-Arad | -0.00567 | 0.00097 | 0.01927 | 0 | -0.03394 | 0.00037 | -0.00085 | -0.00049 | 0.00032 | 0.00027 | -0.02011 | 0.00928 | 0.00081 | 0.00123 | 0.00339 | -0.01844 | -0.00015 | -0.00335 | 0.00032 | -0.06029 | 0.04774 | 0.00545 | -0.00254 | -0.03153 | -0.02063 | -0.00728
[RO-RS] [OPP] TIE 400 kV Resita-Pancevo c1 | N-1 OHL 220 kV Portile de Fier-Resita c2 | -0.00256 | 0.0009 | 0.02047 | 0 | -0.02928 | 0.00038 | -0.00092 | -0.0005 | 0.00033 | 0.00028 | -0.01615 | 0.00997 | 0.00027 | 0.00127 | 0.00577 | -0.01455 | -0.00015 | -0.00332 | 0.00033 | -0.05364 | 0.04967 | 0.00557 | -0.00273 | -0.027 | -0.01881 | -0.00392
[RO-RS] [OPP] TIE 400 kV Resita-Pancevo c1 | N-1 OHL 220 kV Portile de Fier-Resita c1 | -0.00256 | 0.0009 | 0.02047 | 0 | -0.02928 | 0.00038 | -0.00092 | -0.0005 | 0.00033 | 0.00028 | -0.01615 | 0.00997 | 0.00027 | 0.00127 | 0.00577 | -0.01455 | -0.00015 | -0.00332 | 0.00033 | -0.05364 | 0.04967 | 0.00557 | -0.00273 | -0.027 | -0.01881 | -0.00392
[RO-RS] [OPP] TIE 400 kV Resita-Pancevo c1 | N-1 OHL 220 kV Resita-Timisoara c2 | -0.00668 | 0.0009 | 0.01805 | 0 | -0.03386 | 0.00035 | -0.0008 | -0.00045 | 0.0003 | 0.00025 | -0.0207 | 0.0086 | 0.00069 | 0.00115 | 0.00231 | -0.01918 | -0.00014 | -0.00312 | 0.0003 | -0.05941 | 0.04521 | 0.0051 | -0.00238 | -0.03154 | -0.01975 | -0.00841
[RO-RS] [OPP] TIE 400 kV Resita-Pancevo c1 | N-1 OHL 220 kV Resita-Timisoara c1 | -0.00668 | 0.0009 | 0.01805 | 0 | -0.03386 | 0.00035 | -0.0008 | -0.00045 | 0.0003 | 0.00025 | -0.0207 | 0.0086 | 0.00069 | 0.00115 | 0.00231 | -0.01918 | -0.00014 | -0.00312 | 0.0003 | -0.05941 | 0.04521 | 0.0051 | -0.00238 | -0.03154 | -0.01975 | -0.00841
[RO-RS] [OPP] TIE 400 kV Resita-Pancevo c1 | N-1 TRA 400/220 kV AT3 Arad | -0.00815 | 0.00094 | 0.01736 | 0 | -0.03591 | 0.00034 | -0.00076 | -0.00045 | 0.0003 | 0.00025 | -0.02249 | 0.00822 | 0.001 | 0.00112 | 0.00114 | -0.02094 | -0.00013 | -0.00314 | 0.00029 | -0.06197 | 0.04394 | 0.00503 | -0.00227 | -0.03354 | -0.02057 | -0.00998
[RO-RS] [OPP] TIE 400 kV Resita-Pancevo c1 | N-1 OHL 400 kV Djerdap - Drmno | -0.0104 | 0.00127 | 0.02496 | 0 | -0.04882 | 0.00048 | -0.0011 | -0.00063 | 0.00042 | 0.00035 | -0.03028 | 0.01183 | 0.00105 | 0.00159 | 0.00245 | -0.02816 | -0.00019 | -0.00437 | 0.00041 | -0.08273 | 0.0722 | 0.0071 | -0.00329 | -0.04554 | -0.02807 | -0.01293
[RO-RS] [OPP] TIE 400 kV Resita-Pancevo c1 | N-1 OHL 400 kV Djerdap - Bor | 0.00681 | 0.00092 | 0.02335 | 0 | -0.02492 | 0.00042 | -0.00105 | -0.00055 | 0.00037 | 0.00031 | -0.00737 | 0.01193 | -3e-05 | 0.00143 | 0.01287 | -0.00435 | -0.00017 | -0.00364 | 0.00037 | -0.06426 | 0.04953 | 0.00612 | -0.00308 | -0.02198 | -0.02002 | 0.00792
[RO-RS] [OPP] TIE 400 kV Resita-Pancevo c1 | N-1 OHL 400 kV Srbobran – Subotica 3 | 0.0039 | 0.00086 | 0.02707 | 0 | -0.02467 | 0.00046 | -0.00124 | -0.0006 | 0.00041 | 0.00034 | -0.01041 | 0.01337 | -0.00133 | 0.00159 | 0.01215 | -0.00857 | -0.00018 | -0.0038 | 0.00041 | -0.0515 | 0.0611 | 0.00684 | -0.00363 | -0.02222 | -0.01845 | 0.00289
[RO-RS] [OPP] TIE 400 kV Resita-Pancevo c1 | N-1 TIE 400 kV Sandorfalva-Subotica 3 | 0.00811 | 0.00085 | 0.03147 | 0 | -0.0214 | 0.00052 | -0.00146 | -0.00067 | 0.00047 | 0.00039 | -0.00655 | 0.01571 | -0.0024 | 0.00181 | 0.0163 | -0.00458 | -0.00021 | -0.00416 | 0.00046 | -0.04908 | 0.06755 | 0.00775 | -0.00426 | -0.01888 | -0.01819 | 0.00728
[RO-RS] [OPP] TIE 400 kV Resita-Pancevo c1 | N-1 OHL 400 kV Bor 2 – Nis 2 | 0.00435 | 0.00091 | 0.02223 | 0 | -0.0264 | 0.0004 | -0.001 | -0.00053 | 0.00036 | 0.0003 | -0.00969 | 0.01125 | 6e-05 | 0.00137 | 0.01089 | -0.00694 | -0.00016 | -0.00351 | 0.00035 | -0.06092 | 0.04646 | 0.00589 | -0.00294 | -0.02351 | -0.01957 | 0.00494
[RO-RS] [OPP] TIE 400 kV Resita-Pancevo c1 | N-1 OHL 400 kV Portile de Fier-Resita | 0.00894 | 0.00048 | 0.01731 | 0 | -0.00458 | 0.00029 | -0.00081 | -0.00037 | 0.00026 | 0.00022 | 0.00256 | 0.00891 | -0.00089 | 0.001 | 0.01186 | 0.00364 | -0.00011 | -0.0023 | 0.00026 | -0.02148 | 0.03843 | 0.00423 | -0.00238 | -0.00342 | -0.00797 | 0.00913
[RO-RS] [OPP] TIE 400 kV Resita-Pancevo c1 | N-1 OHL 400 kV Paks -Sandorfalva | -0.00499 | 0.00101 | 0.01942 | 0 | -0.03246 | 0.00038 | -0.00088 | -0.0005 | 0.00033 | 0.00028 | -0.01905 | 0.00947 | 0.00136 | 0.00126 | 0.00387 | -0.01745 | -0.00015 | -0.00343 | 0.00033 | -0.05811 | 0.04755 | 0.00558 | -0.00267 | -0.03012 | -0.0202 | -0.00658
[RO-RS] [OPP] TIE 400 kV Resita-Pancevo c1 | N-1 TIE 400 kV Resita-Pancevo c2 | -0.00611 | 0.00145 | 0.03189 | 0 | -0.04947 | 0.0006 | -0.00143 | -0.00078 | 0.00052 | 0.00044 | -0.02826 | 0.01543 | 0.00064 | 0.00199 | 0.00766 | -0.0257 | -0.00023 | -0.00526 | 0.00052 | -0.09004 | 0.07803 | 0.00876 | -0.00424 | -0.04576 | -0.03082 | -0.00848
[RO-BG] [OPP] TIE 400 kV DOBRUDJA- MEDGIDIA SUD | BC | -0.05846 | -0.0014 | -0.02572 | 0 | -0.13409 | -0.00053 | 0.001 | 0.0007 | -0.00046 | -0.00038 | -0.08354 | -0.01671 | -0.0015 | -0.00174 | -0.04522 | -0.07596 | 0.00021 | 0.00518 | -0.00045 | 0.01332 | -0.02589 | -0.00684 | 0.00249 | -0.13301 | 0.0668 | -0.05798
[RO-BG] [OPP] TIE 400 kV DOBRUDJA- MEDGIDIA SUD | N-1 OHL 400 kV Isaccea - Stupina | -0.05723 | -0.00134 | -0.02504 | 0 | -0.13194 | -0.00051 | 0.00098 | 0.00068 | -0.00044 | -0.00037 | -0.08196 | -0.01627 | -0.0014 | -0.00169 | -0.04421 | -0.07446 | 0.0002 | 0.00501 | -0.00044 | 0.01428 | -0.02502 | -0.00664 | 0.00243 | -0.13089 | 0.06402 | -0.05671
[RO-BG] [OPP] TIE 400 kV DOBRUDJA- MEDGIDIA SUD | N-1 TIE 400 kV MEDGIDIA SUD - VARNA | -0.10118 | -0.00242 | -0.04452 | -1e-05 | -0.23188 | -0.00091 | 0.00174 | 0.00121 | -0.00079 | -0.00066 | -0.14459 | -0.02891 | -0.0026 | -0.00301 | -0.07826 | -0.13146 | 0.00036 | 0.00897 | -0.00078 | 0.02305 | -0.0448 | -0.01184 | 0.0043 | -0.23028 | 0.11559 | -0.10034
[RO-BG] [OPP] TIE 400 kV DOBRUDJA- MEDGIDIA SUD | N-1 OHL 400 kV Cernavoda - Pelicanu | -0.0578 | -0.00152 | -0.02625 | 0 | -0.12848 | -0.00055 | 0.00101 | 0.00073 | -0.00047 | -0.0004 | -0.08148 | -0.017 | -0.00189 | -0.0018 | -0.04503 | -0.07448 | 0.00022 | 0.00548 | -0.00047 | 0.00583 | -0.02754 | -0.00711 | 0.00246 | -0.12738 | 0.07379 | -0.05757
[RO-BG] [OPP] TIE 400 kV DOBRUDJA- MEDGIDIA SUD | N-1 OHL 400 kV Gura Ialomitei - Bucuresti Sud | -0.05778 | -0.00153 | -0.0263 | 0 | -0.12812 | -0.00055 | 0.00101 | 0.00073 | -0.00048 | -0.0004 | -0.08137 | -0.01703 | -0.00192 | -0.0018 | -0.04504 | -0.0744 | 0.00022 | 0.00551 | -0.00047 | 0.00539 | -0.02768 | -0.00714 | 0.00246 | -0.12702 | 0.07427 | -0.05757
[RO-BG] [OPP] TIE 400 kV DOBRUDJA- MEDGIDIA SUD | N-1 OHL 400 kV Gutinas – Smardan | -0.05846 | -0.0014 | -0.02572 | 0 | -0.13409 | -0.00053 | 0.001 | 0.0007 | -0.00046 | -0.00038 | -0.08354 | -0.01671 | -0.0015 | -0.00174 | -0.04522 | -0.07596 | 0.00021 | 0.00518 | -0.00045 | 0.01332 | -0.02589 | -0.00684 | 0.00249 | -0.13301 | 0.0668 | -0.05798
[RO-BG] [OPP] TIE 400 kV DOBRUDJA- MEDGIDIA SUD | N-1 TIE 400 kV Resita-Pancevo c2 | -0.05845 | -0.0014 | -0.02581 | 0 | -0.13396 | -0.00053 | 0.00101 | 0.0007 | -0.00046 | -0.00039 | -0.08347 | -0.01674 | -0.00151 | -0.00174 | -0.04524 | -0.07589 | 0.00021 | 0.00519 | -0.00045 | 0.01355 | -0.02609 | -0.00686 | 0.0025 | -0.1329 | 0.06688 | -0.05796
[RO-BG] [OPP] TIE 400 kV DOBRUDJA- MEDGIDIA SUD | N-1 TIE 400 kV Resita-Pancevo c1 | -0.05845 | -0.0014 | -0.02581 | 0 | -0.13396 | -0.00053 | 0.00101 | 0.0007 | -0.00046 | -0.00039 | -0.08347 | -0.01674 | -0.00151 | -0.00174 | -0.04524 | -0.07589 | 0.00021 | 0.00519 | -0.00045 | 0.01355 | -0.02609 | -0.00686 | 0.0025 | -0.1329 | 0.06688 | -0.05796
[RO-BG] [OPP] TIE 400 kV MEDGIDIA SUD - VARNA | BC | -0.06037 | -0.00144 | -0.02656 | 0 | -0.1382 | -0.00054 | 0.00104 | 0.00072 | -0.00047 | -0.0004 | -0.08628 | -0.01725 | -0.00155 | -0.00179 | -0.04669 | -0.07844 | 0.00022 | 0.00535 | -0.00047 | 0.01375 | -0.02672 | -0.00706 | 0.00257 | -0.13746 | 0.06896 | -0.05986
[RO-BG] [OPP] TIE 400 kV MEDGIDIA SUD - VARNA | N-1 OHL 400 kV Isaccea - Rahman | -0.0592 | -0.00139 | -0.02591 | 0 | -0.13616 | -0.00053 | 0.00102 | 0.0007 | -0.00046 | -0.00039 | -0.08478 | -0.01683 | -0.00146 | -0.00175 | -0.04573 | -0.07701 | 0.00021 | 0.00519 | -0.00046 | 0.01467 | -0.0259 | -0.00687 | 0.00252 | -0.13544 | 0.06632 | -0.05866
[RO-BG] [OPP] TIE 400 kV MEDGIDIA SUD - VARNA | N-1 TIE 400 kV DOBRUDJA- MEDGIDIA SUD | -0.10212 | -0.00244 | -0.04493 | -1e-05 | -0.23396 | -0.00092 | 0.00175 | 0.00122 | -0.0008 | -0.00067 | -0.14594 | -0.02918 | -0.00263 | -0.00304 | -0.07898 | -0.13268 | 0.00036 | 0.00905 | -0.00079 | 0.02326 | -0.04521 | -0.01195 | 0.00434 | -0.23245 | 0.11666 | -0.10127
[RO-BG] [OPP] TIE 400 kV MEDGIDIA SUD - VARNA | N-1 OHL 400 kV Cernavoda - Pelicanu | -0.05969 | -0.00157 | -0.0271 | 0 | -0.13241 | -0.00057 | 0.00104 | 0.00075 | -0.00049 | -0.00041 | -0.08416 | -0.01756 | -0.00195 | -0.00186 | -0.0465 | -0.07691 | 0.00022 | 0.00566 | -0.00049 | 0.00603 | -0.02842 | -0.00734 | 0.00254 | -0.13164 | 0.07617 | -0.05944
[RO-BG] [OPP] TIE 400 kV MEDGIDIA SUD - VARNA | N-1 OHL 400 kV Gura Ialomitei - Bucuresti Sud | -0.05967 | -0.00158 | -0.02715 | 0 | -0.13204 | -0.00057 | 0.00104 | 0.00075 | -0.00049 | -0.00041 | -0.08404 | -0.01759 | -0.00198 | -0.00186 | -0.04651 | -0.07683 | 0.00023 | 0.00569 | -0.00049 | 0.00557 | -0.02857 | -0.00737 | 0.00254 | -0.13127 | 0.07667 | -0.05944
[RO-BG] [OPP] TIE 400 kV MEDGIDIA SUD - VARNA | N-1 OHL 400 kV Gutinas – Smardan | -0.06037 | -0.00144 | -0.02656 | 0 | -0.1382 | -0.00054 | 0.00104 | 0.00072 | -0.00047 | -0.0004 | -0.08628 | -0.01725 | -0.00155 | -0.00179 | -0.04669 | -0.07844 | 0.00022 | 0.00535 | -0.00047 | 0.01375 | -0.02672 | -0.00706 | 0.00257 | -0.13746 | 0.06896 | -0.05986
[RO-BG] [OPP] TIE 400 kV MEDGIDIA SUD - VARNA | N-1 OHL 400 kV Medgidia Sud - Stupina | -0.05909 | -0.00139 | -0.02586 | 0 | -0.13598 | -0.00053 | 0.00101 | 0.0007 | -0.00046 | -0.00038 | -0.08464 | -0.0168 | -0.00145 | -0.00174 | -0.04565 | -0.07689 | 0.00021 | 0.00517 | -0.00045 | 0.01475 | -0.02583 | -0.00685 | 0.00251 | -0.13527 | 0.06609 | -0.05855
[RO-BG] [OPP] TIE 400 kV MEDGIDIA SUD - VARNA | N-1 OHL 400 kV Cernavodă - Medgidia Sud | -0.0545 | -0.00148 | -0.02498 | 0 | -0.11975 | -0.00053 | 0.00095 | 0.0007 | -0.00045 | -0.00038 | -0.07653 | -0.01617 | -0.00192 | -0.00172 | -0.04255 | -0.07005 | 0.00021 | 0.00529 | -0.00045 | 0.00326 | -0.02648 | -0.00681 | 0.00231 | -0.11905 | 0.07228 | -0.05434
[RO-BG] [OPP] TIE 400 kV MEDGIDIA SUD - VARNA | N-1 TIE 400 kV Resita-Pancevo c2 | -0.06035 | -0.00145 | -0.02664 | 0 | -0.13807 | -0.00055 | 0.00104 | 0.00072 | -0.00047 | -0.0004 | -0.0862 | -0.01729 | -0.00155 | -0.0018 | -0.04671 | -0.07837 | 0.00022 | 0.00536 | -0.00047 | 0.01399 | -0.02693 | -0.00709 | 0.00258 | -0.13734 | 0.06904 | -0.05984
[RO-BG] [OPP] TIE 400 kV MEDGIDIA SUD - VARNA | N-1 TIE 400 kV Resita-Pancevo c1 | -0.06035 | -0.00145 | -0.02664 | 0 | -0.13807 | -0.00055 | 0.00104 | 0.00072 | -0.00047 | -0.0004 | -0.0862 | -0.01729 | -0.00155 | -0.0018 | -0.04671 | -0.07837 | 0.00022 | 0.00536 | -0.00047 | 0.01399 | -0.02693 | -0.00709 | 0.00258 | -0.13734 | 0.06904 | -0.05984
[RO-RO] [OPP] OHL 400 kV Arad-Nadab | N-1 TIE 400 kV Arad-Sandorfalva | 0.11154 | -0.00155 | 0.06055 | 1e-05 | 0.14751 | 0.00065 | -0.00324 | -0.00077 | 0.00064 | 0.00053 | 0.13177 | 0.03379 | -0.01505 | 0.00269 | 0.09157 | 0.13088 | -0.00025 | -0.00209 | 0.00063 | 0.17964 | 0.10472 | 0.00993 | -0.00977 | 0.14446 | 0.0495 | 0.11914
[RO-RO] [OPP] OHL 400 kV Arad-Nadab | N-1 TIE 400 kV Resita-Pancevo c2 | 0.08863 | 0.00149 | 0.06174 | 1e-05 | 0.10315 | 0.00108 | -0.00339 | -0.00138 | 0.00097 | 0.00081 | 0.098 | 0.03633 | 0.00441 | 0.00381 | 0.07732 | 0.09826 | -0.00042 | -0.00776 | 0.00096 | 0.11639 | 0.09437 | 0.0157 | -0.01113 | 0.10184 | 0.01707 | 0.09382
[RO-RO] [OPP] OHL 400 kV Mintia-Arad | BC | 0.06378 | -0.00214 | 0.02565 | 0 | 0.10036 | 9e-05 | -0.00145 | -6e-05 | 0.00013 | 0.00011 | 0.08224 | 0.01394 | -0.01397 | 0.00069 | 0.04911 | 0.08018 | -3e-05 | 0.00186 | 0.00013 | 0.13142 | 0.04273 | 0.00181 | -0.00421 | 0.09727 | 0.04477 | 0.06774
[RO-RO] [OPP] OHL 400 kV Mintia-Arad | N-1 TIE 400 kV Rosiori-Mukacevo | 0.07555 | -0.00122 | 0.03428 | 0 | 0.11434 | 0.00032 | -0.00182 | -0.00037 | 0.00033 | 0.00027 | 0.0953 | 0.0195 | -0.01105 | 0.00141 | 0.05953 | 0.0932 | -0.00012 | -0.00053 | 0.00032 | 0.14924 | 0.05457 | 0.00488 | -0.00533 | 0.11103 | 0.04317 | 0.08006
[RO-RO] [OPP] OHL 400 kV Mintia-Arad | N-1 TIE 400 kV Portile de Fier-Djerdap | 0.06077 | -0.0022 | 0.02358 | 0 | 0.10089 | 5e-05 | -0.00135 | -1e-05 | 0.0001 | 8e-05 | 0.0803 | 0.01273 | -0.01391 | 0.00056 | 0.04641 | 0.07761 | -2e-05 | 0.00216 | 0.0001 | 0.13861 | 0.03759 | 0.00131 | -0.00395 | 0.0974 | 0.04644 | 0.06391
[RO-RO] [OPP] OHL 400 kV Mintia-Arad | N-1 OHL 400 kV Iernut-Sibiu Sud | 0.08544 | -0.00147 | 0.03847 | 1e-05 | 0.12972 | 0.00035 | -0.00205 | -0.0004 | 0.00036 | 0.0003 | 0.10802 | 0.02185 | -0.01273 | 0.00155 | 0.0672 | 0.10561 | -0.00013 | -0.00042 | 0.00035 | 0.15959 | 0.06101 | 0.00535 | -0.00603 | 0.12589 | 0.04893 | 0.09052
[RO-RO] [OPP] OHL 400 kV Mintia-Arad | N-1 OHL 220 kV Portile de Fier-Resita 1&2 | 0.06526 | -0.00215 | 0.02619 | 0 | 0.10241 | 9e-05 | -0.00147 | -7e-05 | 0.00014 | 0.00011 | 0.08407 | 0.01427 | -0.01412 | 0.00071 | 0.05024 | 0.08202 | -3e-05 | 0.00184 | 0.00014 | 0.13475 | 0.04354 | 0.00189 | -0.00429 | 0.09926 | 0.04539 | 0.06937
[RO-RO] [OPP] OHL 400 kV Mintia-Arad | N-1 OHL 220 kV Resita-Timisoara 1&2 | 0.06929 | -0.00212 | 0.02945 | 0 | 0.10582 | 0.00014 | -0.00163 | -0.00013 | 0.00018 | 0.00015 | 0.08799 | 0.01605 | -0.01452 | 0.00089 | 0.05394 | 0.08607 | -5e-05 | 0.00151 | 0.00018 | 0.13706 | 0.05002 | 0.00258 | -0.00475 | 0.10273 | 0.04557 | 0.07372
[RO-RO] [OPP] OHL 400 kV Mintia-Arad | N-1 OHL 220 kV Urechesti-Targu Jiu Nord | 0.05686 | -0.00214 | 0.0221 | 0 | 0.09093 | 4e-05 | -0.00127 | 0 | 9e-05 | 7e-05 | 0.07389 | 0.01185 | -0.01345 | 0.0005 | 0.04351 | 0.0719 | -1e-05 | 0.00216 | 8e-05 | 0.12147 | 0.0371 | 0.0011 | -0.00368 | 0.08808 | 0.04248 | 0.06036
[RO-RO] [OPP] OHL 400 kV Mintia-Arad | N-1 OHL 220 kV Paroseni-Targu Jiu Nord | 0.05686 | -0.00214 | 0.0221 | 0 | 0.09093 | 4e-05 | -0.00127 | 0 | 9e-05 | 7e-05 | 0.07389 | 0.01185 | -0.01345 | 0.0005 | 0.04351 | 0.0719 | -1e-05 | 0.00216 | 8e-05 | 0.12147 | 0.0371 | 0.0011 | -0.00368 | 0.08808 | 0.04248 | 0.06036
[RO-RO] [OPP] OHL 400 kV Mintia-Arad | N-1 TRA 400/220 kV AT3 Arad | 0.07381 | -0.00222 | 0.03182 | 0 | 0.11167 | 0.00016 | -0.00175 | -0.00015 | 0.0002 | 0.00017 | 0.09329 | 0.01734 | -0.01536 | 0.00098 | 0.05763 | 0.09136 | -6e-05 | 0.00149 | 0.0002 | 0.14413 | 0.05442 | 0.00291 | -0.00511 | 0.10847 | 0.04764 | 0.07858
[RO-RO] [OPP] OHL 400 kV Mintia-Arad | N-1 TIE 400 kV Resita-Pancevo c2 | 0.06384 | -0.00215 | 0.02534 | 0 | 0.10085 | 8e-05 | -0.00143 | -5e-05 | 0.00013 | 0.0001 | 0.08251 | 0.01379 | -0.01398 | 0.00067 | 0.04904 | 0.08043 | -3e-05 | 0.00191 | 0.00012 | 0.13231 | 0.04196 | 0.00172 | -0.00417 | 0.09772 | 0.04508 | 0.06782
[RO-RO] [OPP] OHL 400 kV Mintia-Arad | N-1 TIE 400 kV Resita-Pancevo c1 | 0.06384 | -0.00215 | 0.02534 | 0 | 0.10085 | 8e-05 | -0.00143 | -5e-05 | 0.00013 | 0.0001 | 0.08251 | 0.01379 | -0.01398 | 0.00067 | 0.04904 | 0.08043 | -3e-05 | 0.00191 | 0.00012 | 0.13231 | 0.04196 | 0.00172 | -0.00417 | 0.09772 | 0.04508 | 0.06782
[RO-RO] [OPP] OHL 400 kV Sibiu Sud-Mintia | BC | 0.04582 | -0.00187 | 0.0152 | 0 | 0.08031 | -2e-05 | -0.00092 | 7e-05 | 2e-05 | 2e-05 | 0.06235 | 0.00823 | -0.01096 | 0.00024 | 0.03405 | 0.05996 | 1e-05 | 0.00224 | 2e-05 | 0.11033 | 0.02243 | 0.00015 | -0.00268 | 0.07743 | 0.0398 | 0.0482
[RO-RO] [OPP] OHL 400 kV Sibiu Sud-Mintia | N-1 TIE 400 kV Rosiori-Mukacevo | 0.05614 | -0.00107 | 0.02276 | 0 | 0.09256 | 0.00018 | -0.00124 | -0.0002 | 0.00019 | 0.00016 | 0.0738 | 0.01311 | -0.00839 | 0.00087 | 0.04319 | 0.07139 | -7e-05 | 0.00015 | 0.00019 | 0.12596 | 0.03281 | 0.00284 | -0.00367 | 0.0895 | 0.03839 | 0.059
[RO-RO] [OPP] OHL 400 kV Sibiu Sud-Mintia | N-1 OHL 220 kV Portile de Fier-Resita 1&2 | 0.04819 | -0.0019 | 0.01606 | 0 | 0.08358 | -1e-05 | -0.00096 | 6e-05 | 3e-05 | 2e-05 | 0.06529 | 0.00876 | -0.0112 | 0.00027 | 0.03585 | 0.06292 | 1e-05 | 0.00222 | 3e-05 | 0.11567 | 0.02372 | 0.00028 | -0.00281 | 0.08063 | 0.04078 | 0.05081
[RO-RO] [OPP] OHL 400 kV Sibiu Sud-Mintia | N-1 OHL 220 kV Urechesti-Targu Jiu Nord | 0.0564 | -0.00187 | 0.02064 | 0 | 0.09474 | 6e-05 | -0.00119 | -2e-05 | 9e-05 | 8e-05 | 0.07512 | 0.01143 | -0.01175 | 0.00052 | 0.04262 | 0.07262 | -2e-05 | 0.00178 | 9e-05 | 0.12556 | 0.03104 | 0.00123 | -0.00349 | 0.09149 | 0.04331 | 0.05948
[RO-RO] [OPP] OHL 400 kV Sibiu Sud-Mintia | N-1 OHL 220 kV Paroseni-Targu Jiu Nord | 0.0564 | -0.00187 | 0.02064 | 0 | 0.09474 | 6e-05 | -0.00119 | -2e-05 | 9e-05 | 8e-05 | 0.07512 | 0.01143 | -0.01175 | 0.00052 | 0.04262 | 0.07262 | -2e-05 | 0.00178 | 9e-05 | 0.12556 | 0.03104 | 0.00123 | -0.00349 | 0.09149 | 0.04331 | 0.05948
[RO-RO] [OPP] OHL 400 kV Sibiu Sud-Mintia | N-1 TIE 400 kV Resita-Pancevo c2 | 0.04582 | -0.00188 | 0.01518 | 0 | 0.08033 | -2e-05 | -0.00092 | 7e-05 | 2e-05 | 2e-05 | 0.06236 | 0.00823 | -0.01096 | 0.00023 | 0.03404 | 0.05998 | 1e-05 | 0.00225 | 2e-05 | 0.11039 | 0.02238 | 0.00014 | -0.00268 | 0.07746 | 0.03982 | 0.0482
[RO-RO] [OPP] OHL 400 kV Sibiu Sud-Mintia | N-1 TIE 400 kV Resita-Pancevo c1 | 0.04582 | -0.00188 | 0.01518 | 0 | 0.08033 | -2e-05 | -0.00092 | 7e-05 | 2e-05 | 2e-05 | 0.06236 | 0.00823 | -0.01096 | 0.00023 | 0.03404 | 0.05998 | 1e-05 | 0.00225 | 2e-05 | 0.11039 | 0.02238 | 0.00014 | -0.00268 | 0.07746 | 0.03982 | 0.0482
[RO-RO] [OPP] OHL 400 kV Iernut-Sibiu Sud | N-1 TIE 400 kV Rosiori-Mukacevo | -0.04294 | 0.00056 | -0.0197 | 0 | -0.06499 | -0.00021 | 0.00105 | 0.00024 | -0.0002 | -0.00017 | -0.05436 | -0.01135 | 0.00527 | -0.00086 | -0.03387 | -0.05314 | 8e-05 | 0.00058 | -0.0002 | -0.04727 | -0.02973 | -0.00308 | 0.00315 | -0.0629 | -0.0215 | -0.04536
[RO-RO] [OPP] OHL 400 kV Iernut-Sibiu Sud | N-1 TIE 400 kV Resita-Pancevo c2 | -0.08334 | -0.00256 | -0.04904 | -1e-05 | -0.11323 | -0.001 | 0.00232 | 0.00131 | -0.00087 | -0.00073 | -0.09935 | -0.03031 | -0.00475 | -0.00332 | -0.06952 | -0.09798 | 0.00039 | 0.00872 | -0.00086 | -0.10898 | -0.06976 | -0.01354 | 0.00696 | -0.11041 | -0.01621 | -0.08765
[RO-RO] [OPP] OHL 400 kV Iernut-Gadalin | N-1 OHL 400 kV Mintia-Arad | 0.09261 | 0.00201 | 0.0524 | 1e-05 | 0.12928 | 0.00097 | -0.00254 | -0.00127 | 0.00086 | 0.00072 | 0.11157 | 0.03194 | 0.00164 | 0.00333 | 0.07653 | 0.10974 | -0.00038 | -0.00795 | 0.00085 | 0.17313 | 0.07625 | 0.01337 | -0.0076 | 0.12613 | 0.02791 | 0.09747
[RO-RO] [OPP] OHL 400 kV Iernut-Gadalin | N-1 TIE 400 kV Resita-Pancevo c2 | 0.0781 | 0.00248 | 0.04632 | 1e-05 | 0.10673 | 0.00095 | -0.0022 | -0.00125 | 0.00083 | 0.00069 | 0.09301 | 0.02865 | 0.00482 | 0.00316 | 0.06527 | 0.09163 | -0.00037 | -0.00833 | 0.00082 | 0.14378 | 0.06595 | 0.0129 | -0.00661 | 0.10426 | 0.01791 | 0.08207
[RO-RO] [OPP] OHL 400 kV Rosiori-Gadalin | BC | -0.07948 | -0.00274 | -0.04815 | -1e-05 | -0.10717 | -0.001 | 0.00227 | 0.00132 | -0.00087 | -0.00073 | -0.09399 | -0.02981 | -0.00572 | -0.00333 | -0.06679 | -0.09271 | 0.0004 | 0.00895 | -0.00087 | -0.14495 | -0.06886 | -0.01365 | 0.00683 | -0.10478 | -0.01629 | -0.08352
[RO-RO] [OPP] OHL 400 kV Rosiori-Gadalin | N-1 OHL 400 kV Mintia-Arad | -0.09427 | -0.00224 | -0.0541 | -1e-05 | -0.13045 | -0.00103 | 0.00261 | 0.00134 | -0.0009 | -0.00076 | -0.11306 | -0.03304 | -0.00248 | -0.00349 | -0.07818 | -0.11131 | 0.0004 | 0.00852 | -0.0009 | -0.17543 | -0.07877 | -0.01406 | 0.0078 | -0.12734 | -0.02667 | -0.09923
[RO-RO] [OPP] OHL 400 kV Rosiori-Gadalin | N-1 TIE 400 kV Resita-Pancevo c2 | -0.07953 | -0.00273 | -0.04791 | -1e-05 | -0.10755 | -0.001 | 0.00226 | 0.00132 | -0.00087 | -0.00073 | -0.09421 | -0.02969 | -0.00571 | -0.00331 | -0.06673 | -0.09291 | 0.00039 | 0.00891 | -0.00086 | -0.14564 | -0.06826 | -0.01358 | 0.0068 | -0.10513 | -0.01653 | -0.08358
[RO-RO] [OPP] OHL 400 kV Rosiori-Gadalin | N-1 TIE 400 kV Resita-Pancevo c1 | -0.07953 | -0.00273 | -0.04791 | -1e-05 | -0.10755 | -0.001 | 0.00226 | 0.00132 | -0.00087 | -0.00073 | -0.09421 | -0.02969 | -0.00571 | -0.00331 | -0.06673 | -0.09291 | 0.00039 | 0.00891 | -0.00086 | -0.14564 | -0.06826 | -0.01358 | 0.0068 | -0.10513 | -0.01653 | -0.08358
[RO-RO] [OPP] OHL 400 kV Arefu-Tantareni | BC | -0.06496 | -0.00072 | -0.03347 | -1e-05 | -0.08749 | -0.00055 | 0.00161 | 0.00071 | -0.0005 | -0.00042 | -0.07949 | -0.02022 | 0.00189 | -0.00195 | -0.05256 | -0.07878 | 0.00022 | 0.00415 | -0.00049 | -0.02358 | -0.04793 | -0.00761 | 0.00468 | -0.08385 | -0.00583 | -0.06878
[RO-RO] [OPP] OHL 400 kV Arefu-Tantareni | N-1 OHL 400 kV Brasov - Sibiu Sud | -0.078 | -0.00072 | -0.03977 | -1e-05 | -0.10876 | -0.00064 | 0.00194 | 0.00082 | -0.00058 | -0.00048 | -0.09613 | -0.02397 | 0.00275 | -0.00228 | -0.06294 | -0.09483 | 0.00025 | 0.00464 | -0.00057 | -0.05175 | -0.05702 | -0.00886 | 0.00569 | -0.10467 | -0.01554 | -0.08241
[RO-RO] [OPP] OHL 400 kV Arefu-Tantareni | N-1 TIE 400 kV Rosiori-Mukacevo | -0.05216 | 0.00028 | -0.0241 | 0 | -0.0723 | -0.0003 | 0.0012 | 0.00037 | -0.00028 | -0.00024 | -0.06528 | -0.01417 | 0.00507 | -0.00117 | -0.04124 | -0.06461 | 0.00012 | 0.00156 | -0.00028 | -0.00422 | -0.03505 | -0.00427 | 0.00346 | -0.06888 | -0.00757 | -0.05539
[RO-RO] [OPP] OHL 400 kV Arefu-Tantareni | N-1 OHL 400 kV Mintia-Arad | -0.05675 | -0.00099 | -0.03017 | 0 | -0.07457 | -0.00054 | 0.00142 | 0.0007 | -0.00048 | -0.0004 | -0.06889 | -0.01842 | 9e-05 | -0.00186 | -0.04624 | -0.06845 | 0.00021 | 0.00439 | -0.00047 | -0.00666 | -0.04242 | -0.00738 | 0.00413 | -0.07132 | -6e-05 | -0.06006
[RO-RO] [OPP] OHL 400 kV Arefu-Tantareni | N-1 OHL 400 kV Sibiu Sud-Mintia | -0.0546 | -0.00114 | -0.03004 | 0 | -0.06934 | -0.00056 | 0.0014 | 0.00072 | -0.00049 | -0.00041 | -0.06539 | -0.01836 | -0.00059 | -0.0019 | -0.04487 | -0.06522 | 0.00022 | 0.00466 | -0.00049 | 0.00136 | -0.04286 | -0.00758 | 0.00407 | -0.06634 | 0.00317 | -0.05789
[RO-RO] [OPP] OHL 400 kV Arefu-Tantareni | N-1 OHL 400 kV Tantareni-Urechesti | -0.06973 | -0.0006 | -0.03304 | -1e-05 | -0.10128 | -0.00053 | 0.0016 | 0.00068 | -0.00048 | -0.0004 | -0.0887 | -0.02022 | 0.00232 | -0.0019 | -0.05529 | -0.08708 | 0.00021 | 0.0039 | -0.00048 | -0.01667 | -0.04271 | -0.00732 | 0.00464 | -0.09633 | -0.00874 | -0.07319
[RO-RO] [OPP] OHL 400 kV Arefu-Tantareni | N-1 OHL 220 kV Portile de Fier-Resita 1&2 | -0.06658 | -0.0007 | -0.03406 | -1e-05 | -0.08973 | -0.00056 | 0.00164 | 0.00071 | -0.0005 | -0.00042 | -0.0815 | -0.02058 | 0.00205 | -0.00198 | -0.0538 | -0.08079 | 0.00022 | 0.00417 | -0.0005 | -0.02723 | -0.04881 | -0.0077 | 0.00477 | -0.08604 | -0.0065 | -0.07057
[RO-RO] [OPP] OHL 400 kV Arefu-Tantareni | N-1 OHL 220 kV Resita-Timisoara 1&2 | -0.07276 | -0.00074 | -0.03884 | -1e-05 | -0.09521 | -0.00063 | 0.00187 | 0.0008 | -0.00057 | -0.00047 | -0.08762 | -0.0232 | 0.00267 | -0.00223 | -0.0594 | -0.08713 | 0.00025 | 0.00464 | -0.00056 | -0.03156 | -0.05824 | -0.00871 | 0.00544 | -0.09158 | -0.00695 | -0.07725
[RO-RO] [OPP] OHL 400 kV Arefu-Tantareni | N-1 OHL 220 kV Urechesti-Targu Jiu Nord | -0.07087 | -0.00072 | -0.03651 | -1e-05 | -0.09555 | -0.00059 | 0.00176 | 0.00076 | -0.00054 | -0.00045 | -0.08662 | -0.022 | 0.00233 | -0.00211 | -0.05735 | -0.08584 | 0.00023 | 0.00441 | -0.00053 | -0.03208 | -0.05274 | -0.00821 | 0.00512 | -0.09169 | -0.00779 | -0.07508
[RO-RO] [OPP] OHL 400 kV Arefu-Tantareni | N-1 OHL 220 kV Paroseni-Targu Jiu Nord | -0.07087 | -0.00072 | -0.03651 | -1e-05 | -0.09555 | -0.00059 | 0.00176 | 0.00076 | -0.00054 | -0.00045 | -0.08662 | -0.022 | 0.00233 | -0.00211 | -0.05735 | -0.08584 | 0.00023 | 0.00441 | -0.00053 | -0.03208 | -0.05274 | -0.00821 | 0.00512 | -0.09169 | -0.00779 | -0.07508
[RO-RO] [OPP] OHL 400 kV Arefu-Tantareni | N-1 TRA 400/220 kV AT3 Arad | -0.06695 | -0.0007 | -0.0347 | -1e-05 | -0.08974 | -0.00057 | 0.00167 | 0.00073 | -0.00051 | -0.00043 | -0.08168 | -0.02089 | 0.00216 | -0.00201 | -0.05425 | -0.081 | 0.00022 | 0.00423 | -0.00051 | -0.02611 | -0.05025 | -0.00783 | 0.00486 | -0.08607 | -0.00639 | -0.07093
[RO-RO] [OPP] OHL 400 kV Arefu-Tantareni | N-1 TIE 400 kV Resita-Pancevo c2 | -0.06498 | -0.00071 | -0.03335 | -1e-05 | -0.08768 | -0.00055 | 0.0016 | 0.0007 | -0.00049 | -0.00041 | -0.07959 | -0.02016 | 0.00189 | -0.00194 | -0.05253 | -0.07888 | 0.00022 | 0.00413 | -0.00049 | -0.02393 | -0.04763 | -0.00758 | 0.00466 | -0.08402 | -0.00594 | -0.06881
[RO-RO] [OPP] OHL 400 kV Arefu-Tantareni | N-1 TIE 400 kV Resita-Pancevo c1 | -0.06498 | -0.00071 | -0.03335 | -1e-05 | -0.08768 | -0.00055 | 0.0016 | 0.0007 | -0.00049 | -0.00041 | -0.07959 | -0.02016 | 0.00189 | -0.00194 | -0.05253 | -0.07888 | 0.00022 | 0.00413 | -0.00049 | -0.02393 | -0.04763 | -0.00758 | 0.00466 | -0.08402 | -0.00594 | -0.06881
[RO-RO] [OPP] OHL 400 kV Arefu-Sibiu Sud | N-1 TIE 400 kV Rosiori-Mukacevo | 0.0618 | -0.00061 | 0.02775 | 0 | 0.09087 | 0.00031 | -0.00143 | -0.00037 | 0.0003 | 0.00025 | 0.07838 | 0.01619 | -0.00703 | 0.00126 | 0.04855 | 0.07698 | -0.00012 | -0.00121 | 0.0003 | 0.06704 | 0.04064 | 0.00452 | -0.00416 | 0.0872 | 0.02044 | 0.06541
[RO-RO] [OPP] OHL 400 kV Arefu-Sibiu Sud | N-1 OHL 400 kV Mintia-Arad | 0.06786 | 0.00106 | 0.03573 | 1e-05 | 0.09391 | 0.00062 | -0.00172 | -0.00081 | 0.00056 | 0.00047 | 0.08318 | 0.02177 | -0.00051 | 0.00217 | 0.05514 | 0.08207 | -0.00025 | -0.00492 | 0.00055 | 0.07034 | 0.05033 | 0.00859 | -0.00505 | 0.09046 | 0.01063 | 0.07158
[RO-RO] [OPP] OHL 400 kV Arefu-Sibiu Sud | N-1 OHL 400 kV Sibiu Sud-Mintia | 0.0651 | 0.00125 | 0.03557 | 1e-05 | 0.08715 | 0.00065 | -0.00169 | -0.00084 | 0.00057 | 0.00048 | 0.07866 | 0.02169 | 0.00036 | 0.00222 | 0.05338 | 0.07791 | -0.00025 | -0.00527 | 0.00057 | 0.05997 | 0.05091 | 0.00885 | -0.00497 | 0.08403 | 0.00644 | 0.06879
[RO-RO] [OPP] OHL 400 kV Arefu-Sibiu Sud | N-1 OHL 220 kV Resita-Timisoara 1&2 | 0.08835 | 0.00073 | 0.04676 | 1e-05 | 0.12043 | 0.00073 | -0.00229 | -0.00094 | 0.00067 | 0.00056 | 0.10718 | 0.02785 | -0.00384 | 0.00264 | 0.07195 | 0.10599 | -0.00029 | -0.00522 | 0.00066 | 0.10241 | 0.07042 | 0.01027 | -0.00672 | 0.11648 | 0.01955 | 0.09356
[RO-RO] [OPP] OHL 400 kV Arefu-Sibiu Sud | N-1 OHL 220 kV Urechesti-Targu Jiu Nord | 0.08607 | 0.0007 | 0.04389 | 1e-05 | 0.12099 | 0.00069 | -0.00216 | -0.00089 | 0.00063 | 0.00053 | 0.10604 | 0.02637 | -0.00342 | 0.00249 | 0.06946 | 0.1045 | -0.00027 | -0.00494 | 0.00062 | 0.10319 | 0.0636 | 0.00966 | -0.00633 | 0.11675 | 0.02063 | 0.09095
[RO-RO] [OPP] OHL 400 kV Arefu-Sibiu Sud | N-1 OHL 220 kV Paroseni-Targu Jiu Nord | 0.08607 | 0.0007 | 0.04389 | 1e-05 | 0.12099 | 0.00069 | -0.00216 | -0.00089 | 0.00063 | 0.00053 | 0.10604 | 0.02637 | -0.00342 | 0.00249 | 0.06946 | 0.1045 | -0.00027 | -0.00494 | 0.00062 | 0.10319 | 0.0636 | 0.00966 | -0.00633 | 0.11675 | 0.02063 | 0.09095
[RO-RO] [OPP] OHL 400 kV Arefu-Sibiu Sud | N-1 TIE 400 kV Resita-Pancevo c2 | 0.07861 | 0.00069 | 0.03989 | 1e-05 | 0.11101 | 0.00064 | -0.00196 | -0.00081 | 0.00058 | 0.00048 | 0.09713 | 0.02404 | -0.00286 | 0.00228 | 0.06336 | 0.09566 | -0.00025 | -0.00459 | 0.00057 | 0.09284 | 0.05714 | 0.00885 | -0.00574 | 0.10702 | 0.0183 | 0.083
[RO-RO] [OPP] OHL 400 kV Tantareni-Urechesti | N-1 OHL 400 kV Portile de Fier-Urechesti | 0.03492 | 0.00031 | 0.0152 | 0 | 0.04686 | 0.00025 | -0.00069 | -0.00032 | 0.00022 | 0.00019 | 0.04503 | 0.00949 | -0.00111 | 0.00088 | 0.02721 | 0.04474 | -0.0001 | -0.00196 | 0.00022 | -0.12733 | 0.01702 | 0.00335 | -0.00191 | 0.04308 | -0.0102 | 0.03678
[RO-RO] [OPP] OHL 400 kV Tantareni-Urechesti | N-1 TIE 400 kV Resita-Pancevo c2 | 0.03355 | -0.00084 | -0.00238 | 0 | 0.09639 | -0.00012 | 3e-05 | 0.00017 | -9e-05 | -8e-05 | 0.0645 | 0.00035 | -0.00304 | -0.00032 | 0.01943 | 0.05809 | 5e-05 | 0.00167 | -9e-05 | -0.05069 | -0.03522 | -0.00188 | 0.00017 | 0.08725 | 0.01992 | 0.031
[RO-RO] [OPP] OHL 400 kV Portile de Fier-Urechesti | BC | 0.00194 | 0.00184 | 0.02844 | 0 | -0.07882 | 0.0006 | -0.00118 | -0.00079 | 0.00051 | 0.00043 | -0.03127 | 0.01476 | 0.00304 | 0.00194 | 0.01239 | -0.02165 | -0.00024 | -0.00582 | 0.00051 | -0.12242 | 0.08398 | 0.00845 | -0.00338 | -0.07034 | -0.04797 | 0.00873
[RO-RO] [OPP] OHL 400 kV Portile de Fier-Urechesti | N-1 OHL 400 kV Slatina-Portile de Fier | 0.00149 | 0.00253 | 0.03777 | 1e-05 | -0.10905 | 0.00081 | -0.00155 | -0.00107 | 0.00069 | 0.00058 | -0.04359 | 0.01961 | 0.00439 | 0.0026 | 0.0158 | -0.03046 | -0.00032 | -0.00792 | 0.00068 | -0.14859 | 0.11193 | 0.01135 | -0.00441 | -0.09779 | -0.06854 | 0.01062
[RO-RO] [OPP] OHL 400 kV Portile de Fier-Urechesti | N-1 OHL 220 kV Portile de Fier-Resita 1&2 | 0.00639 | 0.00179 | 0.03006 | 0 | -0.07268 | 0.00062 | -0.00126 | -0.00081 | 0.00053 | 0.00045 | -0.02575 | 0.01575 | 0.00259 | 0.00201 | 0.01577 | -0.01612 | -0.00024 | -0.00587 | 0.00053 | -0.11241 | 0.08641 | 0.00869 | -0.00362 | -0.06434 | -0.04613 | 0.01364
[RO-RO] [OPP] OHL 400 kV Portile de Fier-Urechesti | N-1 OHL 220 kV Resita-Timisoara 1&2 | 0.0186 | 0.00188 | 0.03991 | 1e-05 | -0.06235 | 0.00076 | -0.00174 | -0.001 | 0.00066 | 0.00056 | -0.01389 | 0.02114 | 0.00137 | 0.00253 | 0.02699 | -0.00382 | -0.0003 | -0.00686 | 0.00066 | -0.10538 | 0.106 | 0.0108 | -0.00502 | -0.05384 | -0.04558 | 0.02681
[RO-RO] [OPP] OHL 400 kV Portile de Fier-Urechesti | N-1 TIE 400 kV Resita-Pancevo c2 | 0.00211 | 0.00179 | 0.02751 | 0 | -0.07738 | 0.00058 | -0.00114 | -0.00077 | 0.0005 | 0.00042 | -0.03044 | 0.01431 | 0.00302 | 0.00188 | 0.01216 | -0.0209 | -0.00023 | -0.00567 | 0.00049 | -0.11979 | 0.08169 | 0.00819 | -0.00325 | -0.06901 | -0.04707 | 0.00898
[RO-RO] [OPP] OHL 400 kV Portile de Fier-Urechesti | N-1 TIE 400 kV Resita-Pancevo c1 | 0.00211 | 0.00179 | 0.02751 | 0 | -0.07738 | 0.00058 | -0.00114 | -0.00077 | 0.0005 | 0.00042 | -0.03044 | 0.01431 | 0.00302 | 0.00188 | 0.01216 | -0.0209 | -0.00023 | -0.00567 | 0.00049 | -0.11979 | 0.08169 | 0.00819 | -0.00325 | -0.06901 | -0.04707 | 0.00898
[RO-RO] [OPP] OHL 400 kV Slatina-Portile de Fier | BC | 0.00084 | -0.00131 | -0.01768 | 0 | 0.0573 | -0.00039 | 0.0007 | 0.00052 | -0.00033 | -0.00028 | 0.02336 | -0.00919 | -0.00256 | -0.00125 | -0.00647 | 0.0167 | 0.00016 | 0.00398 | -0.00033 | 0.04961 | -0.053 | -0.00549 | 0.00196 | 0.05204 | 0.039 | -0.00358
[RO-RO] [OPP] OHL 400 kV Slatina-Portile de Fier | N-1 TIE 400 kV Portile de Fier-Djerdap | 0.01386 | -0.00104 | -0.00871 | 0 | 0.05504 | -0.00024 | 0.0003 | 0.00032 | -0.0002 | -0.00017 | 0.03175 | -0.00398 | -0.00283 | -0.00071 | 0.00523 | 0.0278 | 9e-05 | 0.00268 | -0.00019 | 0.01853 | -0.03078 | -0.00335 | 0.00084 | 0.05146 | 0.0318 | 0.013
[RO-RO] [OPP] OHL 400 kV Slatina-Portile de Fier | N-1 OHL 400 kV Portile de Fier-Urechesti | 4e-05 | -0.00207 | -0.02937 | 0 | 0.08971 | -0.00064 | 0.00119 | 0.00085 | -0.00055 | -0.00046 | 0.03621 | -0.01526 | -0.00381 | -0.00205 | -0.01156 | 0.0256 | 0.00025 | 0.00637 | -0.00054 | 0.09994 | -0.08752 | -0.00897 | 0.00335 | 0.08096 | 0.05872 | -0.00716
[RO-RO] [OPP] OHL 400 kV Slatina-Portile de Fier | N-1 OHL 220 kV Portile de Fier-Resita 1&2 | -0.00184 | -0.00129 | -0.01865 | 0 | 0.05361 | -0.0004 | 0.00075 | 0.00054 | -0.00034 | -0.00029 | 0.02004 | -0.00978 | -0.00229 | -0.00129 | -0.0085 | 0.01337 | 0.00016 | 0.00401 | -0.00034 | 0.04359 | -0.05447 | -0.00564 | 0.00211 | 0.04843 | 0.03789 | -0.00653
[RO-RO] [OPP] OHL 400 kV Slatina-Portile de Fier | N-1 OHL 220 kV Resita-Timisoara 1&2 | -0.00886 | -0.00134 | -0.02435 | 0 | 0.04772 | -0.00049 | 0.00103 | 0.00064 | -0.00042 | -0.00035 | 0.01325 | -0.01289 | -0.00159 | -0.0016 | -0.01496 | 0.00633 | 0.00019 | 0.00458 | -0.00042 | 0.0397 | -0.06582 | -0.00686 | 0.00292 | 0.04244 | 0.0376 | -0.01409
[RO-RO] [OPP] OHL 400 kV Slatina-Portile de Fier | N-1 TIE 400 kV Resita-Pancevo c2 | 0.00072 | -0.00129 | -0.01708 | 0 | 0.05637 | -0.00038 | 0.00067 | 0.00051 | -0.00032 | -0.00027 | 0.02283 | -0.0089 | -0.00255 | -0.00121 | -0.00632 | 0.01622 | 0.00015 | 0.00388 | -0.00032 | 0.04791 | -0.05153 | -0.00533 | 0.00188 | 0.05118 | 0.03842 | -0.00374
[RO-RO] [OPP] OHL 400 kV Slatina-Portile de Fier | N-1 TIE 400 kV Resita-Pancevo c1 | 0.00072 | -0.00129 | -0.01708 | 0 | 0.05637 | -0.00038 | 0.00067 | 0.00051 | -0.00032 | -0.00027 | 0.02283 | -0.0089 | -0.00255 | -0.00121 | -0.00632 | 0.01622 | 0.00015 | 0.00388 | -0.00032 | 0.04791 | -0.05153 | -0.00533 | 0.00188 | 0.05118 | 0.03842 | -0.00374
[RO-RO] [OPP] OHL 400 kV Medgidia Sud - Stupina | N-1 OHL 400 kV Isaccea - Rahman | 0.05147 | 0.00224 | 0.02833 | 0 | 0.08956 | 0.00066 | -0.00096 | -0.00089 | 0.00056 | 0.00047 | 0.06584 | 0.01813 | 0.00425 | 0.00209 | 0.04207 | 0.06254 | -0.00026 | -0.00716 | 0.00056 | 0.04023 | 0.03618 | 0.00851 | -0.00214 | 0.08851 | -0.11574 | 0.05274
[RO-RO] [OPP] OHL 400 kV Medgidia Sud - Stupina | N-1 OHL 400 kV Gutinas – Smardan | 0.03617 | 0.00157 | 0.01991 | 0 | 0.06295 | 0.00046 | -0.00068 | -0.00062 | 0.00039 | 0.00033 | 0.04627 | 0.01274 | 0.00299 | 0.00147 | 0.02957 | 0.04396 | -0.00018 | -0.00503 | 0.00039 | 0.02828 | 0.02543 | 0.00598 | -0.0015 | 0.06221 | -0.08135 | 0.03707
[RO-RO] [OPP] OHL 400 kV Medgidia Sud - Stupina | N-1 OHL 400 kV Cernavodă - Medgidia Sud | 0.05118 | 0.00148 | 0.02395 | 0 | 0.11012 | 0.00051 | -0.0009 | -0.00068 | 0.00044 | 0.00037 | 0.0712 | 0.01549 | 0.00205 | 0.00166 | 0.04016 | 0.06541 | -0.0002 | -0.00519 | 0.00044 | 0.00145 | 0.02604 | 0.00662 | -0.00216 | 0.10928 | -0.07284 | 0.05119
[RO-RO] [OPP] OHL 400 kV Medgidia Sud - Rahman | N-1 OHL 400 kV Gutinas – Smardan | -0.03411 | -0.00148 | -0.01877 | 0 | -0.05935 | -0.00044 | 0.00064 | 0.00059 | -0.00037 | -0.00031 | -0.04363 | -0.01201 | -0.00282 | -0.00139 | -0.02788 | -0.04144 | 0.00017 | 0.00475 | -0.00037 | -0.02666 | -0.02397 | -0.00564 | 0.00142 | -0.05865 | 0.0767 | -0.03495
[RO-RO] [OPP] OHL 400 kV Medgidia Sud - Rahman | N-1 OHL 400 kV Cernavodă - Medgidia Sud | -0.04826 | -0.00139 | -0.02259 | 0 | -0.10383 | -0.00048 | 0.00085 | 0.00064 | -0.00041 | -0.00035 | -0.06713 | -0.0146 | -0.00194 | -0.00157 | -0.03786 | -0.06167 | 0.00019 | 0.0049 | -0.00041 | -0.00136 | -0.02455 | -0.00624 | 0.00204 | -0.10303 | 0.06868 | -0.04826
[RO-RO] [OPP] OHL 400 kV Medgidia Sud- Cernavoda | BC | 0.04586 | -0.00029 | 0.01235 | 0 | 0.14413 | 0.00014 | -0.00068 | -0.00017 | 0.00014 | 0.00012 | 0.07615 | 0.00839 | -0.00285 | 0.00059 | 0.03235 | 0.06555 | -6e-05 | -0.00048 | 0.00014 | -0.08196 | 0.00188 | 0.00194 | -0.00202 | 0.14379 | 0.02599 | 0.04314
[RO-RO] [OPP] OHL 400 kV Medgidia Sud- Cernavoda | N-1 OHL 400 kV Isaccea - Tulcea Vest | 0.03711 | -0.00077 | 0.00696 | 0 | 0.1318 | 1e-05 | -0.00051 | 1e-05 | 3e-05 | 2e-05 | 0.06575 | 0.00496 | -0.00386 | 0.00018 | 0.02497 | 0.05536 | 0 | 0.001 | 3e-05 | -0.09408 | -0.00563 | 0.00024 | -0.00166 | 0.13166 | 0.05145 | 0.034
[RO-RO] [OPP] OHL 400 kV Medgidia Sud- Cernavoda | N-1 OHL 400 kV Lacu Sarat - Gura Ialomitei | 0.03213 | -0.00093 | 0.00428 | 0 | 0.12324 | -4e-05 | -0.00041 | 8e-05 | -2e-05 | -2e-05 | 0.05939 | 0.00328 | -0.00408 | -1e-05 | 0.02092 | 0.04931 | 2e-05 | 0.00155 | -2e-05 | -0.0972 | -0.00921 | -0.0005 | -0.00139 | 0.12321 | 0.05806 | 0.02887
[RO-RO] [OPP] OHL 400 kV Medgidia Sud- Cernavoda | N-1 OHL 400 kV Tulcea Vest - Tariverde | 0.03711 | -0.00077 | 0.00696 | 0 | 0.1318 | 1e-05 | -0.00051 | 1e-05 | 3e-05 | 2e-05 | 0.06575 | 0.00496 | -0.00386 | 0.00018 | 0.02497 | 0.05536 | 0 | 0.001 | 3e-05 | -0.09408 | -0.00563 | 0.00024 | -0.00166 | 0.13166 | 0.05145 | 0.034
[RO-RO] [OPP] OHL 400 kV Medgidia Sud- Cernavoda | N-1 OHL 400 kV Gutinas – Smardan | 0.04586 | -0.00029 | 0.01235 | 0 | 0.14413 | 0.00014 | -0.00068 | -0.00017 | 0.00014 | 0.00012 | 0.07615 | 0.00839 | -0.00285 | 0.00059 | 0.03235 | 0.06555 | -6e-05 | -0.00048 | 0.00014 | -0.08196 | 0.00188 | 0.00194 | -0.00202 | 0.14379 | 0.02599 | 0.04314
[RO-RO] [OPP] OHL 400 kV Medgidia Sud- Cernavoda | N-1 OHL 400 kV Isaccea - Rahman | 0.0613 | 0.00038 | 0.02085 | 0 | 0.171 | 0.00034 | -0.00097 | -0.00044 | 0.00031 | 0.00026 | 0.0959 | 0.01383 | -0.00157 | 0.00122 | 0.04497 | 0.08431 | -0.00013 | -0.00263 | 0.00031 | -0.06989 | 0.01273 | 0.00449 | -0.00266 | 0.17034 | -0.00873 | 0.05895
[RO-RO] [OPP] OHL 400 kV Medgidia Sud- Cernavoda | N-1 OHL 400 kV Isaccea - Stupina | 0.06266 | 0.00044 | 0.0216 | 0 | 0.17337 | 0.00036 | -0.001 | -0.00046 | 0.00032 | 0.00027 | 0.09765 | 0.01431 | -0.00146 | 0.00127 | 0.04609 | 0.08597 | -0.00014 | -0.00282 | 0.00032 | -0.06883 | 0.01369 | 0.00472 | -0.00271 | 0.17269 | -0.0118 | 0.06036
[RO-RO] [OPP] OHL 400 kV Medgidia Sud- Cernavoda | N-1 TIE 400 kV MEDGIDIA SUD - VARNA | 0.0333 | -0.00059 | 0.00683 | 0 | 0.11538 | 3e-05 | -0.00047 | -2e-05 | 4e-05 | 3e-05 | 0.0582 | 0.0048 | -0.00317 | 0.00022 | 0.02264 | 0.04923 | -1e-05 | 0.00063 | 4e-05 | -0.0791 | -0.00368 | 0.00047 | -0.00148 | 0.1152 | 0.04034 | 0.03068
[RO-RO] [OPP] OHL 400 kV Medgidia Sud- Cernavoda | N-1 TIE 400 kV DOBRUDJA- MEDGIDIA SUD | 0.03397 | -0.00058 | 0.00712 | 0 | 0.11686 | 4e-05 | -0.00048 | -3e-05 | 5e-05 | 4e-05 | 0.05916 | 0.00499 | -0.00315 | 0.00024 | 0.02315 | 0.0501 | -1e-05 | 0.00057 | 5e-05 | -0.07925 | -0.00339 | 0.00054 | -0.00151 | 0.11674 | 0.03958 | 0.03134
[RO-RO] [OPP] OHL 400 kV Medgidia Sud- Cernavoda | N-1 OHL 400 kV Constanta Nord- Cernavoda | 0.0366 | -0.00085 | 0.00636 | 0 | 0.13249 | -1e-05 | -0.0005 | 3e-05 | 1e-05 | 1e-05 | 0.06552 | 0.00459 | -0.00407 | 0.00013 | 0.02443 | 0.05498 | 0 | 0.00122 | 1e-05 | -0.09739 | -0.00674 | 1e-05 | -0.00164 | 0.13238 | 0.05579 | 0.03338
[RO-RO] [OPP] OHL 400 kV Medgidia Sud- Cernavoda | N-1 OHL 400 kV Cernavoda - Pelicanu | 0.04428 | 1e-05 | 0.01361 | 0 | 0.13065 | 0.0002 | -0.00068 | -0.00025 | 0.00018 | 0.00015 | 0.07121 | 0.00911 | -0.00192 | 0.00073 | 0.03191 | 0.06199 | -8e-05 | -0.00121 | 0.00018 | -0.06397 | 0.00584 | 0.00259 | -0.00195 | 0.13025 | 0.0092 | 0.04216
[RO-RO] [OPP] OHL 400 kV Medgidia Sud- Cernavoda | N-1 OHL 400 kV Pelicanu - Bucuresti Sud | 0.04426 | 3e-05 | 0.01378 | 0 | 0.12969 | 0.0002 | -0.00069 | -0.00025 | 0.00019 | 0.00016 | 0.07093 | 0.0092 | -0.00185 | 0.00075 | 0.03196 | 0.06182 | -8e-05 | -0.00128 | 0.00018 | -0.06285 | 0.00627 | 0.00266 | -0.00195 | 0.12928 | 0.00783 | 0.0422
[RO-RO] [OPP] OHL 400 kV Medgidia Sud- Cernavoda | N-1 OHL 400 kV Gura Ialomitei - Bucuresti Sud | 0.04423 | 3e-05 | 0.01373 | 0 | 0.12984 | 0.0002 | -0.00069 | -0.00025 | 0.00018 | 0.00015 | 0.07095 | 0.00917 | -0.00186 | 0.00074 | 0.03193 | 0.06182 | -8e-05 | -0.00126 | 0.00018 | -0.06297 | 0.00616 | 0.00264 | -0.00195 | 0.12943 | 0.0081 | 0.04216
[RO-RO] [OPP] OHL 400 kV Medgidia Sud- Cernavoda | N-1 OHL 400 kV Medgidia Sud - Stupina | 0.06266 | 0.00044 | 0.0216 | 0 | 0.17337 | 0.00036 | -0.001 | -0.00046 | 0.00032 | 0.00027 | 0.09765 | 0.01431 | -0.00146 | 0.00127 | 0.04609 | 0.08597 | -0.00014 | -0.00282 | 0.00032 | -0.06883 | 0.01369 | 0.00472 | -0.00271 | 0.17269 | -0.0118 | 0.06036
[RO-RO] [OPP] OHL 400 kV Medgidia Sud- Cernavoda | N-1 OHL 400 kV Medgidia Sud - Rahman | 0.0613 | 0.00038 | 0.02085 | 0 | 0.171 | 0.00034 | -0.00097 | -0.00044 | 0.00031 | 0.00026 | 0.0959 | 0.01383 | -0.00157 | 0.00122 | 0.04497 | 0.08431 | -0.00013 | -0.00263 | 0.00031 | -0.06989 | 0.01273 | 0.00449 | -0.00266 | 0.17034 | -0.00873 | 0.05895
[RO-RO] [OPP] OHL 400 kV Medgidia Sud- Cernavoda | N-1 TIE 400 kV Isaccea - Vulcanesti | 0.05687 | 0.00032 | 0.01896 | 0 | 0.16083 | 0.00031 | -0.00089 | -0.00039 | 0.00028 | 0.00023 | 0.08956 | 0.01262 | -0.00155 | 0.0011 | 0.04156 | 0.07854 | -0.00012 | -0.00234 | 0.00028 | -0.06824 | 0.01076 | 0.00403 | -0.00243 | 0.16025 | -0.00683 | 0.05455
[RO-RO] [OPP] OHL 400 kV Constanta Nord- Cernavoda | N-1 OHL 400 kV Gutinas – Smardan | -0.01343 | -0.00081 | -0.00869 | 0 | -0.01688 | -0.00022 | 0.00027 | 0.00029 | -0.00018 | -0.00015 | -0.01542 | -0.00551 | -0.00178 | -0.00067 | -0.0115 | -0.01533 | 9e-05 | 0.00246 | -0.00018 | -0.02238 | -0.0125 | -0.00279 | 0.00055 | -0.01655 | 0.04322 | -0.01415
[RO-RO] [OPP] OHL 400 kV Cernavoda - Pelicanu | BC | -0.0052 | 0.00098 | 0.00414 | 0 | -0.04434 | 0.00017 | -1e-05 | -0.00024 | 0.00014 | 0.00011 | -0.01624 | 0.00236 | 0.00304 | 0.00047 | -0.00146 | -0.0117 | -7e-05 | -0.00239 | 0.00013 | 0.05917 | 0.01303 | 0.00216 | 0.00023 | -0.04456 | -0.05522 | -0.0032
[RO-RO] [OPP] OHL 400 kV Cernavoda - Pelicanu | N-1 OHL 400 kV Isaccea - Tulcea Vest | -0.0058 | 0.00094 | 0.00378 | 0 | -0.04518 | 0.00016 | 0 | -0.00023 | 0.00013 | 0.00011 | -0.01695 | 0.00212 | 0.00297 | 0.00044 | -0.00196 | -0.01239 | -6e-05 | -0.00229 | 0.00013 | 0.05834 | 0.01251 | 0.00205 | 0.00025 | -0.04538 | -0.05349 | -0.00382
[RO-RO] [OPP] OHL 400 kV Cernavoda - Pelicanu | N-1 OHL 400 kV Lacu Sarat - Gura Ialomitei | -0.00636 | 0.00092 | 0.00346 | 0 | -0.04611 | 0.00015 | 1e-05 | -0.00022 | 0.00012 | 0.0001 | -0.01766 | 0.00193 | 0.00293 | 0.00042 | -0.00243 | -0.01307 | -6e-05 | -0.00222 | 0.00012 | 0.05787 | 0.01209 | 0.00195 | 0.00028 | -0.0463 | -0.05251 | -0.00441
[RO-RO] [OPP] OHL 400 kV Cernavoda - Pelicanu | N-1 OHL 400 kV Tulcea Vest - Tariverde | -0.0058 | 0.00094 | 0.00378 | 0 | -0.04518 | 0.00016 | 0 | -0.00023 | 0.00013 | 0.00011 | -0.01695 | 0.00212 | 0.00297 | 0.00044 | -0.00196 | -0.01239 | -6e-05 | -0.00229 | 0.00013 | 0.05834 | 0.01251 | 0.00205 | 0.00025 | -0.04538 | -0.05349 | -0.00382
[RO-RO] [OPP] OHL 400 kV Cernavoda - Pelicanu | N-1 OHL 400 kV Tariverde - Constanta Nord | -0.0058 | 0.00094 | 0.00378 | 0 | -0.04518 | 0.00016 | 0 | -0.00023 | 0.00013 | 0.00011 | -0.01695 | 0.00212 | 0.00297 | 0.00044 | -0.00196 | -0.01239 | -6e-05 | -0.00229 | 0.00013 | 0.05834 | 0.01251 | 0.00205 | 0.00025 | -0.04538 | -0.05349 | -0.00382
[RO-RO] [OPP] OHL 400 kV Cernavoda - Pelicanu | N-1 OHL 400 kV Constanta Nord- Cernavoda | -0.00568 | 0.00095 | 0.00383 | 0 | -0.04495 | 0.00016 | 0 | -0.00023 | 0.00013 | 0.00011 | -0.0168 | 0.00216 | 0.00297 | 0.00045 | -0.00187 | -0.01225 | -7e-05 | -0.0023 | 0.00013 | 0.05836 | 0.01258 | 0.00206 | 0.00025 | -0.04515 | -0.05367 | -0.00371
[RO-RO] [OPP] OHL 400 kV Cernavoda - Pelicanu | N-1 OHL 400 kV Gura Ialomitei - Bucuresti Sud | -0.00757 | 0.00144 | 0.00615 | 0 | -0.06514 | 0.00025 | -2e-05 | -0.00035 | 0.0002 | 0.00017 | -0.0238 | 0.0035 | 0.00447 | 0.00069 | -0.00207 | -0.01712 | -0.0001 | -0.00353 | 0.0002 | 0.08679 | 0.01925 | 0.00319 | 0.00033 | -0.06545 | -0.08126 | -0.00462
[RO-RO] [OPP] OHL 400 kV Cernavoda - Pelicanu | N-1 OHL 400 kV Gutinas – Smardan | -0.0052 | 0.00098 | 0.00414 | 0 | -0.04434 | 0.00017 | -1e-05 | -0.00024 | 0.00014 | 0.00011 | -0.01624 | 0.00236 | 0.00304 | 0.00047 | -0.00146 | -0.0117 | -7e-05 | -0.00239 | 0.00013 | 0.05917 | 0.01303 | 0.00216 | 0.00023 | -0.04456 | -0.05522 | -0.0032
[RO-RO] [OPP] OHL 400 kV Cernavoda - Pelicanu | N-1 OHL 400 kV Brasov – Gutinas | -0.00428 | 0.00104 | 0.00488 | 0 | -0.04416 | 0.00019 | -3e-05 | -0.00026 | 0.00015 | 0.00013 | -0.01541 | 0.00282 | 0.0032 | 0.00053 | -0.00061 | -0.01075 | -8e-05 | -0.00259 | 0.00015 | 0.06133 | 0.01424 | 0.0024 | 0.00016 | -0.04443 | -0.05766 | -0.00216
[RO-RO] [OPP] OHL 400 kV Pelicanu - Bucuresti Sud | BC | -0.00496 | 0.001 | 0.00442 | 0 | -0.0447 | 0.00018 | -2e-05 | -0.00025 | 0.00014 | 0.00012 | -0.01615 | 0.00252 | 0.00309 | 0.00049 | -0.0012 | -0.01153 | -7e-05 | -0.00246 | 0.00014 | 0.05915 | 0.0136 | 0.00225 | 0.0002 | -0.04492 | -0.05619 | -0.0029
[RO-RO] [OPP] OHL 400 kV Pelicanu - Bucuresti Sud | N-1 OHL 400 kV Isaccea - Tulcea Vest | -0.00556 | 0.00097 | 0.00405 | 0 | -0.04554 | 0.00017 | -1e-05 | -0.00024 | 0.00013 | 0.00011 | -0.01686 | 0.00229 | 0.00302 | 0.00046 | -0.0017 | -0.01222 | -7e-05 | -0.00236 | 0.00013 | 0.05832 | 0.01308 | 0.00213 | 0.00023 | -0.04574 | -0.05445 | -0.00352
[RO-RO] [OPP] OHL 400 kV Pelicanu - Bucuresti Sud | N-1 OHL 400 kV Lacu Sarat - Gura Ialomitei | -0.00611 | 0.00095 | 0.00374 | 0 | -0.04645 | 0.00016 | 0 | -0.00023 | 0.00013 | 0.00011 | -0.01756 | 0.00209 | 0.00298 | 0.00044 | -0.00216 | -0.01289 | -6e-05 | -0.00229 | 0.00013 | 0.05787 | 0.01266 | 0.00204 | 0.00026 | -0.04665 | -0.05349 | -0.0041
[RO-RO] [OPP] OHL 400 kV Pelicanu - Bucuresti Sud | N-1 OHL 400 kV Tulcea Vest - Tariverde | -0.00556 | 0.00097 | 0.00405 | 0 | -0.04554 | 0.00017 | -1e-05 | -0.00024 | 0.00013 | 0.00011 | -0.01686 | 0.00229 | 0.00302 | 0.00046 | -0.0017 | -0.01222 | -7e-05 | -0.00236 | 0.00013 | 0.05832 | 0.01308 | 0.00213 | 0.00023 | -0.04574 | -0.05445 | -0.00352
[RO-RO] [OPP] OHL 400 kV Pelicanu - Bucuresti Sud | N-1 OHL 400 kV Tariverde - Constanta Nord | -0.00556 | 0.00097 | 0.00405 | 0 | -0.04554 | 0.00017 | -1e-05 | -0.00024 | 0.00013 | 0.00011 | -0.01686 | 0.00229 | 0.00302 | 0.00046 | -0.0017 | -0.01222 | -7e-05 | -0.00236 | 0.00013 | 0.05832 | 0.01308 | 0.00213 | 0.00023 | -0.04574 | -0.05445 | -0.00352
[RO-RO] [OPP] OHL 400 kV Pelicanu - Bucuresti Sud | N-1 OHL 400 kV Constanta Nord- Cernavoda | -0.00544 | 0.00097 | 0.00411 | 0 | -0.0453 | 0.00017 | -1e-05 | -0.00024 | 0.00013 | 0.00011 | -0.0167 | 0.00232 | 0.00302 | 0.00047 | -0.00161 | -0.01208 | -7e-05 | -0.00237 | 0.00013 | 0.05834 | 0.01314 | 0.00215 | 0.00022 | -0.04551 | -0.05463 | -0.00341
[RO-RO] [OPP] OHL 400 kV Pelicanu - Bucuresti Sud | N-1 OHL 400 kV Gura Ialomitei - Bucuresti Sud | -0.0074 | 0.00148 | 0.00649 | 0 | -0.06618 | 0.00026 | -3e-05 | -0.00037 | 0.00021 | 0.00018 | -0.02396 | 0.0037 | 0.00456 | 0.00072 | -0.00184 | -0.01712 | -0.0001 | -0.00363 | 0.00021 | 0.08769 | 0.02003 | 0.00331 | 0.00031 | -0.06651 | -0.08309 | -0.00436
[RO-RO] [OPP] OHL 400 kV Pelicanu - Bucuresti Sud | N-1 OHL 400 kV Gutinas – Smardan | -0.00496 | 0.001 | 0.00442 | 0 | -0.0447 | 0.00018 | -2e-05 | -0.00025 | 0.00014 | 0.00012 | -0.01615 | 0.00252 | 0.00309 | 0.00049 | -0.0012 | -0.01153 | -7e-05 | -0.00246 | 0.00014 | 0.05915 | 0.0136 | 0.00225 | 0.0002 | -0.04492 | -0.05619 | -0.0029
[RO-RO] [OPP] OHL 400 kV Pelicanu - Bucuresti Sud | N-1 OHL 400 kV Brasov – Gutinas | -0.004 | 0.00107 | 0.00519 | 0 | -0.04451 | 0.0002 | -5e-05 | -0.00027 | 0.00016 | 0.00013 | -0.01529 | 0.00299 | 0.00326 | 0.00055 | -0.00032 | -0.01055 | -8e-05 | -0.00267 | 0.00016 | 0.0614 | 0.01485 | 0.0025 | 0.00013 | -0.04479 | -0.05871 | -0.00182
[RO-RO] [OPP] OHL 400 kV Gura Ialomitei - Bucuresti Sud | BC | -0.00492 | 0.00096 | 0.00417 | 0 | -0.04325 | 0.00017 | -1e-05 | -0.00024 | 0.00013 | 0.00011 | -0.01572 | 0.00237 | 0.00298 | 0.00047 | -0.00128 | -0.01127 | -7e-05 | -0.00236 | 0.00013 | 0.05745 | 0.01295 | 0.00214 | 0.00021 | -0.04346 | -0.05413 | -0.00295
[RO-RO] [OPP] OHL 400 kV Gura Ialomitei - Bucuresti Sud | N-1 OHL 400 kV Isaccea - Tulcea Vest | -0.0055 | 0.00093 | 0.00381 | 0 | -0.04406 | 0.00016 | 0 | -0.00023 | 0.00013 | 0.00011 | -0.01641 | 0.00215 | 0.00291 | 0.00044 | -0.00177 | -0.01194 | -6e-05 | -0.00226 | 0.00013 | 0.05665 | 0.01245 | 0.00203 | 0.00023 | -0.04426 | -0.05245 | -0.00355
[RO-RO] [OPP] OHL 400 kV Gura Ialomitei - Bucuresti Sud | N-1 OHL 400 kV Lacu Sarat - Gura Ialomitei | -0.00605 | 0.00091 | 0.00351 | 0 | -0.04496 | 0.00015 | 1e-05 | -0.00022 | 0.00012 | 0.0001 | -0.0171 | 0.00196 | 0.00287 | 0.00042 | -0.00222 | -0.0126 | -6e-05 | -0.00219 | 0.00012 | 0.0562 | 0.01204 | 0.00194 | 0.00026 | -0.04514 | -0.05151 | -0.00412
[RO-RO] [OPP] OHL 400 kV Gura Ialomitei - Bucuresti Sud | N-1 OHL 400 kV Tulcea Vest - Tariverde | -0.0055 | 0.00093 | 0.00381 | 0 | -0.04406 | 0.00016 | 0 | -0.00023 | 0.00013 | 0.00011 | -0.01641 | 0.00215 | 0.00291 | 0.00044 | -0.00177 | -0.01194 | -6e-05 | -0.00226 | 0.00013 | 0.05665 | 0.01245 | 0.00203 | 0.00023 | -0.04426 | -0.05245 | -0.00355
[RO-RO] [OPP] OHL 400 kV Gura Ialomitei - Bucuresti Sud | N-1 OHL 400 kV Tariverde - Constanta Nord | -0.0055 | 0.00093 | 0.00381 | 0 | -0.04406 | 0.00016 | 0 | -0.00023 | 0.00013 | 0.00011 | -0.01641 | 0.00215 | 0.00291 | 0.00044 | -0.00177 | -0.01194 | -6e-05 | -0.00226 | 0.00013 | 0.05665 | 0.01245 | 0.00203 | 0.00023 | -0.04426 | -0.05245 | -0.00355
[RO-RO] [OPP] OHL 400 kV Gura Ialomitei - Bucuresti Sud | N-1 OHL 400 kV Constanta Nord- Cernavoda | -0.00539 | 0.00093 | 0.00386 | 0 | -0.04384 | 0.00016 | 0 | -0.00023 | 0.00013 | 0.00011 | -0.01626 | 0.00218 | 0.00291 | 0.00044 | -0.00168 | -0.01181 | -6e-05 | -0.00227 | 0.00013 | 0.05667 | 0.01251 | 0.00205 | 0.00023 | -0.04403 | -0.05262 | -0.00344
[RO-RO] [OPP] OHL 400 kV Gura Ialomitei - Bucuresti Sud | N-1 OHL 400 kV Cernavoda - Pelicanu | -0.00717 | 0.00138 | 0.00596 | 0 | -0.0624 | 0.00024 | -2e-05 | -0.00034 | 0.00019 | 0.00016 | -0.02274 | 0.00339 | 0.00429 | 0.00067 | -0.00191 | -0.01632 | -0.0001 | -0.00339 | 0.00019 | 0.083 | 0.01857 | 0.00308 | 0.00031 | -0.0627 | -0.07799 | -0.00433
[RO-RO] [OPP] OHL 400 kV Gura Ialomitei - Bucuresti Sud | N-1 OHL 400 kV Gutinas – Smardan | -0.00492 | 0.00096 | 0.00417 | 0 | -0.04325 | 0.00017 | -1e-05 | -0.00024 | 0.00013 | 0.00011 | -0.01572 | 0.00237 | 0.00298 | 0.00047 | -0.00128 | -0.01127 | -7e-05 | -0.00236 | 0.00013 | 0.05745 | 0.01295 | 0.00214 | 0.00021 | -0.04346 | -0.05413 | -0.00295
[RO-RO] [OPP] OHL 400 kV Gura Ialomitei - Bucuresti Sud | N-1 OHL 400 kV Brasov – Gutinas | -0.00401 | 0.00103 | 0.0049 | 0 | -0.04307 | 0.00019 | -4e-05 | -0.00026 | 0.00015 | 0.00013 | -0.0149 | 0.00283 | 0.00314 | 0.00052 | -0.00044 | -0.01033 | -7e-05 | -0.00256 | 0.00015 | 0.05959 | 0.01415 | 0.00238 | 0.00014 | -0.04333 | -0.05654 | -0.00192
[RO-RO] [OPP] OHL 400 kV Gutinas - Smardan | BC | 0 | 0 | 0 |  | 0 | 0 |  | 0 | 0 | 0 | 0 | 0 |  | 0 | 0 | 0 | 0 |  | 0 | 0 | 0 | 0 | 0 | 0 | 0 | 0
[RO-RO] [OPP] OHL 400 kV Gutinas - Smardan | N-1 OHL 400 kV Isaccea - Tulcea Vest | 0 | 0 | 0 |  | 0 | 0 |  | 0 | 0 | 0 | 0 | 0 |  | 0 | 0 | 0 | 0 |  | 0 | 0 | 0 | 0 | 0 | 0 | 0 | 0
[RO-RO] [OPP] OHL 400 kV Gutinas - Smardan | N-1 OHL 400 kV Lacu Sarat - Gura Ialomitei | 0 | 0 | 0 |  | 0 | 0 |  | 0 | 0 | 0 | 0 | 0 |  | 0 | 0 | 0 | 0 |  | 0 | 0 | 0 | 0 | 0 | 0 | 0 | 0
[RO-RO] [OPP] OHL 400 kV Gutinas - Smardan | N-1 OHL 400 kV Tulcea Vest - Tariverde | 0 | 0 | 0 |  | 0 | 0 |  | 0 | 0 | 0 | 0 | 0 |  | 0 | 0 | 0 | 0 |  | 0 | 0 | 0 | 0 | 0 | 0 | 0 | 0
[RO-RO] [OPP] OHL 400 kV Gutinas - Smardan | N-1 OHL 400 kV Tariverde - Constanta Nord | 0 | 0 | 0 |  | 0 | 0 |  | 0 | 0 | 0 | 0 | 0 |  | 0 | 0 | 0 | 0 |  | 0 | 0 | 0 | 0 | 0 | 0 | 0 | 0
[RO-RO] [OPP] OHL 400 kV Gutinas - Smardan | N-1 OHL 400 kV Constanta Nord- Cernavoda | 0 | 0 | 0 |  | 0 | 0 |  | 0 | 0 | 0 | 0 | 0 |  | 0 | 0 | 0 | 0 |  | 0 | 0 | 0 | 0 | 0 | 0 | 0 | 0
[RO-RO] [OPP] OHL 400 kV Gutinas - Smardan | N-1 OHL 400 kV Cernavoda - Pelicanu | 0 | 0 | 0 |  | 0 | 0 |  | 0 | 0 | 0 | 0 | 0 |  | 0 | 0 | 0 | 0 |  | 0 | 0 | 0 | 0 | 0 | 0 | 0 | 0
[RO-RO] [OPP] OHL 400 kV Gutinas - Smardan | N-1 OHL 400 kV Gura Ialomitei - Bucuresti Sud | 0 | 0 | 0 |  | 0 | 0 |  | 0 | 0 | 0 | 0 | 0 |  | 0 | 0 | 0 | 0 |  | 0 | 0 | 0 | 0 | 0 | 0 | 0 | 0
[RO-RO] [OPP] OHL 400 kV Gutinas - Smardan | N-1 OHL 400 kV Bucuresti Sud - Domnesti | 0 | 0 | 0 |  | 0 | 0 |  | 0 | 0 | 0 | 0 | 0 |  | 0 | 0 | 0 | 0 |  | 0 | 0 | 0 | 0 | 0 | 0 | 0 | 0
[RO-RO] [OPP] OHL 400 kV Gutinas - Smardan | N-1 OHL 400 kV Brasov – Gutinas | 0 | 0 | 0 |  | 0 | 0 |  | 0 | 0 | 0 | 0 | 0 |  | 0 | 0 | 0 | 0 |  | 0 | 0 | 0 | 0 | 0 | 0 | 0 | 0
[RO-RO] [OPP] OHL 400 kV Gutinas - Smardan | N-1 TIE 400 kV Isaccea - Vulcanesti | 0 | 0 | 0 |  | 0 | 0 |  | 0 | 0 | 0 | 0 | 0 |  | 0 | 0 | 0 | 0 |  | 0 | 0 | 0 | 0 | 0 | 0 | 0 | 0
[RO-RO] [OPP] OHL 400 kV Lacu Sarat - Gura Ialomitei | N-1 OHL 400 kV Gutinas – Smardan | 0.02099 | 0.00098 | 0.01234 | 0 | 0.03193 | 0.00029 | -0.00042 | -0.00039 | 0.00024 | 0.00021 | 0.02561 | 0.00781 | 0.00189 | 0.00091 | 0.01748 | 0.02483 | -0.00011 | -0.00311 | 0.00024 | 0.0233 | 0.01695 | 0.00373 | -0.00096 | 0.03147 | -0.04902 | 0.02181
[RO-RO] [OPP] OHL 400 kV Isaccea - Tulcea Vest | N-1 OHL 400 kV Gutinas – Smardan | 0.01612 | 0.00089 | 0.00994 | 0 | 0.02274 | 0.00024 | -0.00032 | -0.00033 | 0.00021 | 0.00017 | 0.01918 | 0.00632 | 0.00188 | 0.00076 | 0.0136 | 0.01878 | -0.0001 | -0.00273 | 0.0002 | 0.02233 | 0.01384 | 0.00313 | -0.00066 | 0.02236 | -0.04692 | 0.01684
[RO-RO] [OPP] OHL 400 kV Tariverde - Constanta Nord | N-1 OHL 400 kV Gutinas – Smardan | 0.01612 | 0.00089 | 0.00994 | 0 | 0.02274 | 0.00024 | -0.00032 | -0.00033 | 0.00021 | 0.00017 | 0.01918 | 0.00632 | 0.00188 | 0.00076 | 0.0136 | 0.01878 | -0.0001 | -0.00273 | 0.0002 | 0.02233 | 0.01384 | 0.00313 | -0.00066 | 0.02236 | -0.04692 | 0.01684
[RO-RO] [OPP] OHL 400 kV Tulcea Vest - Tariverde | N-1 OHL 400 kV Gutinas – Smardan | 0.01612 | 0.00089 | 0.00994 | 0 | 0.02274 | 0.00024 | -0.00032 | -0.00033 | 0.00021 | 0.00017 | 0.01918 | 0.00632 | 0.00188 | 0.00076 | 0.0136 | 0.01878 | -0.0001 | -0.00273 | 0.0002 | 0.02233 | 0.01384 | 0.00313 | -0.00066 | 0.02236 | -0.04692 | 0.01684
[RO-RO] [OPP] OHL 400 kV Smardan - Isaccea c1 | BC | 0 | 0 | 0 |  | 0 | 0 |  | 0 | 0 | 0 | 0 | 0 |  | 0 | 0 | 0 | 0 |  | 0 | 0 | 0 | 0 | 0 | 0 | 0 | 0
[RO-RO] [OPP] OHL 400 kV Smardan - Isaccea c1 | N-1 OHL 400 kV Lacu Sarat - Isaccea | 0 | 0 | 0 |  | 0 | 0 |  | 0 | 0 | 0 | 0 | 0 |  | 0 | 0 | 0 | 0 |  | 0 | 0 | 0 | 0 | 0 | 0 | 0 | 0
[RO-RO] [OPP] OHL 400 kV Domnesti - Urechesti | BC | -0.01041 | -0.00082 | -0.01127 | 0 | 0.01118 | -0.00025 | 0.00043 | 0.00034 | -0.00021 | -0.00018 | -0.0049 | -0.00654 | -0.00153 | -0.0008 | -0.01077 | -0.00779 | 0.0001 | 0.00258 | -0.00021 | 0.02357 | -0.02345 | -0.00339 | 0.00112 | 0.01119 | 0.03046 | -0.01271
[RO-RO] [OPP] OHL 400 kV Domnesti - Urechesti | N-1 OHL 400 kV Bucuresti Sud - Slatina | -0.01381 | -0.00108 | -0.01471 | 0 | 0.01459 | -0.00033 | 0.00056 | 0.00044 | -0.00028 | -0.00024 | -0.00675 | -0.00855 | -0.00203 | -0.00105 | -0.0142 | -0.01057 | 0.00013 | 0.0034 | -0.00028 | 0.03091 | -0.03031 | -0.00443 | 0.00144 | 0.01473 | 0.04104 | -0.01684
[RO-RO] [OPP] OHL 400 kV Tantareni - Bradu | BC | 0.03413 | 0.00057 | 0.01813 | 0 | 0.04069 | 0.00032 | -0.00083 | -0.00042 | 0.00028 | 0.00024 | 0.04081 | 0.01103 | -0.00033 | 0.00111 | 0.02784 | 0.04108 | -0.00013 | -0.00265 | 0.00028 | -0.0213 | 0.02583 | 0.00437 | -0.00235 | 0.03833 | -0.009 | 0.03639
[RO-RO] [OPP] OHL 400 kV Tantareni - Bradu | N-1 OHL 400 kV Domnesti-Urechesti | 0.03553 | 0.00068 | 0.01965 | 0 | 0.03918 | 0.00035 | -0.00089 | -0.00046 | 0.00031 | 0.00026 | 0.04147 | 0.01191 | -0.00013 | 0.00121 | 0.02929 | 0.04213 | -0.00014 | -0.003 | 0.00031 | -0.02448 | 0.02899 | 0.00482 | -0.0025 | 0.03683 | -0.0131 | 0.0381
[RO-RO] [OPP] OHL 400 kV Bucuresti Sud - Domnesti | N-1 OHL 400 kV Gutinas – Smardan | -0.01703 | 0.00069 | -0.00342 | 0 | -0.05461 | 3e-05 | 0.00033 | -6e-05 | 1e-05 | 1e-05 | -0.02883 | -0.00213 | 0.00297 | 0 | -0.01161 | -0.02483 | -1e-05 | -0.00119 | 1e-05 | 0.10199 | 0.0003 | 0.00026 | 0.00119 | -0.05439 | -0.0497 | -0.01612
[RO-RO] [OPP] OHL 400 kV Slatina-Bucuresti Sud | BC | 0.0142 | 0.00108 | 0.01431 | 0 | -0.01418 | 0.00032 | -0.00053 | -0.00043 | 0.00028 | 0.00023 | 0.00774 | 0.00839 | 0.00207 | 0.00103 | 0.01429 | 0.01157 | -0.00013 | -0.00339 | 0.00027 | -0.03059 | 0.0286 | 0.00434 | -0.00134 | -0.01478 | -0.04411 | 0.01719
[RO-RO] [OPP] OHL 400 kV Slatina-Bucuresti Sud | N-1 OHL 400 kV Domnesti-Urechesti | 0.0174 | 0.00133 | 0.01778 | 0 | -0.01763 | 0.0004 | -0.00066 | -0.00054 | 0.00034 | 0.00029 | 0.00925 | 0.01041 | 0.00255 | 0.00128 | 0.01761 | 0.01397 | -0.00016 | -0.00419 | 0.00034 | -0.03785 | 0.03583 | 0.00538 | -0.00168 | -0.01822 | -0.05349 | 0.02111
[RO-RO] [OPP] OHL 400 kV Portile de Fier - Urechesti | BC | 0.00194 | 0.00184 | 0.02844 | 0 | -0.07882 | 0.0006 | -0.00118 | -0.00079 | 0.00051 | 0.00043 | -0.03127 | 0.01476 | 0.00304 | 0.00194 | 0.01239 | -0.02165 | -0.00024 | -0.00582 | 0.00051 | -0.12242 | 0.08398 | 0.00845 | -0.00338 | -0.07034 | -0.04797 | 0.00873
[RO-RO] [OPP] OHL 400 kV Portile de Fier - Urechesti | N-1 OHL 400 kV Domnesti-Urechesti | -0.00152 | 0.00156 | 0.0247 | 0 | -0.07511 | 0.00052 | -0.00104 | -0.00068 | 0.00044 | 0.00037 | -0.03289 | 0.01259 | 0.00253 | 0.00167 | 0.00881 | -0.02424 | -0.0002 | -0.00497 | 0.00044 | -0.1146 | 0.07619 | 0.00733 | -0.003 | -0.06663 | -0.03786 | 0.00451
[RO-RO] [OPP] OHL 400 kV Brasov – Gutinas | BC | 0.00731 | 0.00054 | 0.00583 | 0 | 0.00142 | 0.00014 | -0.00021 | -0.00019 | 0.00012 | 0.0001 | 0.00655 | 0.0036 | 0.0013 | 0.00045 | 0.00671 | 0.00745 | -6e-05 | -0.00157 | 0.00012 | 0.01708 | 0.00956 | 0.0019 | -0.00052 | 0.00097 | -0.0192 | 0.00818
[RO-RO] [OPP] OHL 400 kV Brasov – Gutinas | N-1 OHL 400 kV Gutinas – Smardan | 0.00731 | 0.00054 | 0.00583 | 0 | 0.00142 | 0.00014 | -0.00021 | -0.00019 | 0.00012 | 0.0001 | 0.00655 | 0.0036 | 0.0013 | 0.00045 | 0.00671 | 0.00745 | -6e-05 | -0.00157 | 0.00012 | 0.01708 | 0.00956 | 0.0019 | -0.00052 | 0.00097 | -0.0192 | 0.00818
[RO-RO] [OPP] OHL 400 kV Brazi Vest - Darste | N-1 OHL 400 kV Gutinas – Smardan | -0.03095 | -0.00011 | -0.01598 | 0 | -0.05033 | -0.00024 | 0.00083 | 0.0003 | -0.00022 | -0.00018 | -0.03872 | -0.00948 | 0.00168 | -0.00087 | -0.02502 | -0.03731 | 9e-05 | 0.00145 | -0.00022 | -0.1178 | -0.02433 | -0.00336 | 0.00254 | -0.04985 | -0.02259 | -0.0324
[RO-RO] [OPP] OHL 400 kV Brasov - Darste | N-1 OHL 400 kV Gutinas – Smardan | -0.03063 | -0.00011 | -0.01582 | 0 | -0.04981 | -0.00023 | 0.00082 | 0.00029 | -0.00021 | -0.00018 | -0.03832 | -0.00938 | 0.00167 | -0.00086 | -0.02476 | -0.03692 | 9e-05 | 0.00144 | -0.00021 | -0.11657 | -0.02407 | -0.00332 | 0.00251 | -0.04933 | -0.02235 | -0.03206
[RO-RO] [OPP] OHL 220 kV Portile de Fier-Resita c1 | N-1 TIE 400 kV Resita-Pancevo c2 | 0.01533 | -0.00013 | 0.00614 | 0 | 0.02046 | 7e-05 | -0.00032 | -8e-05 | 7e-05 | 6e-05 | 0.01865 | 0.00369 | -0.00154 | 0.00028 | 0.01184 | 0.01874 | -3e-05 | -0.00027 | 7e-05 | 0.03315 | 0.00974 | 0.00098 | -0.00092 | 0.02003 | 0.00586 | 0.01685
[RO-RO] [OPP] OHL 220 kV Portile de Fier-Resita c2 | N-1 TIE 400 kV Resita-Pancevo c2 | 0.01533 | -0.00013 | 0.00614 | 0 | 0.02046 | 7e-05 | -0.00032 | -8e-05 | 7e-05 | 6e-05 | 0.01865 | 0.00369 | -0.00154 | 0.00028 | 0.01184 | 0.01874 | -3e-05 | -0.00027 | 7e-05 | 0.03315 | 0.00974 | 0.00098 | -0.00092 | 0.02003 | 0.00586 | 0.01685
[RO-RO] [OPP] OHL 220 kV Resita-Timisoara c1 | N-1 OHL 220 kV Resita-Timisoara c2 | 0.04882 | 0.00014 | 0.03359 | 0 | 0.04827 | 0.00047 | -0.00164 | -0.0006 | 0.00044 | 0.00037 | 0.0509 | 0.01867 | -0.0049 | 0.00175 | 0.04278 | 0.05223 | -0.00019 | -0.00304 | 0.00043 | 0.04992 | 0.06453 | 0.00687 | -0.00481 | 0.04835 | 0.00702 | 0.05297
[RO-RO] [OPP] OHL 220 kV Resita-Timisoara c1 | N-1 TIE 400 kV Resita-Pancevo c2 | 0.03135 | 6e-05 | 0.02068 | 0 | 0.03206 | 0.00029 | -0.00102 | -0.00036 | 0.00027 | 0.00022 | 0.03322 | 0.01155 | -0.00315 | 0.00107 | 0.02715 | 0.03401 | -0.00011 | -0.00182 | 0.00026 | 0.0341 | 0.03933 | 0.00418 | -0.00297 | 0.03202 | 0.00524 | 0.03405
[RO-RO] [OPP] OHL 220 kV Resita-Timisoara c2 | N-1 TIE 400 kV Resita-Pancevo c2 | 0.03135 | 6e-05 | 0.02068 | 0 | 0.03206 | 0.00029 | -0.00102 | -0.00036 | 0.00027 | 0.00022 | 0.03322 | 0.01155 | -0.00315 | 0.00107 | 0.02715 | 0.03401 | -0.00011 | -0.00182 | 0.00026 | 0.0341 | 0.03933 | 0.00418 | -0.00297 | 0.03202 | 0.00524 | 0.03405
[RO-RO] [OPP] OHL 220 kV Arad-Timisoara | N-1 TIE 400 kV Resita-Pancevo c2 | -0.03429 | 0.00022 | -0.02058 | 0 | -0.03927 | -0.00025 | 0.00103 | 0.00031 | -0.00024 | -0.0002 | -0.03811 | -0.01145 | 0.00438 | -0.00099 | -0.02894 | -0.03855 | 0.0001 | 0.0013 | -0.00024 | -0.04455 | -0.03842 | -0.00374 | 0.00302 | -0.03886 | -0.00977 | -0.03708
[RO-RO] [OPP] OHL 220 kV Arad-Calea Aradului | N-1 TIE 400 kV Resita-Pancevo c2 | -0.0242 | 0.00015 | -0.01452 | 0 | -0.02771 | -0.00018 | 0.00073 | 0.00022 | -0.00017 | -0.00014 | -0.02689 | -0.00808 | 0.00309 | -0.0007 | -0.02042 | -0.0272 | 7e-05 | 0.00092 | -0.00017 | -0.03144 | -0.02711 | -0.00264 | 0.00213 | -0.02742 | -0.00689 | -0.02617
[RO-RO] [OPP] OHL 220 kV CaleaAradului-Sacalaz | N-1 TIE 400 kV Resita-Pancevo c2 | -0.0242 | 0.00015 | -0.01452 | 0 | -0.02771 | -0.00018 | 0.00073 | 0.00022 | -0.00017 | -0.00014 | -0.02689 | -0.00808 | 0.00309 | -0.0007 | -0.02042 | -0.0272 | 7e-05 | 0.00092 | -0.00017 | -0.03144 | -0.02711 | -0.00264 | 0.00213 | -0.02742 | -0.00689 | -0.02617
[RO-RO] [OPP] OHL 220 kV Sacalaz-Timisoara | N-1 TIE 400 kV Resita-Pancevo c2 | -0.02058 | 0.00013 | -0.01235 | 0 | -0.02357 | -0.00015 | 0.00062 | 0.00019 | -0.00014 | -0.00012 | -0.02287 | -0.00687 | 0.00263 | -0.00059 | -0.01737 | -0.02313 | 6e-05 | 0.00078 | -0.00014 | -0.02674 | -0.02306 | -0.00224 | 0.00181 | -0.02332 | -0.00586 | -0.02226
[RO-RO] [OPP] OHL 220 kV Mintia-Timisoara | N-1 TIE 400 kV Resita-Pancevo c2 | -0.00421 | -0.00048 | -0.00627 | 0 | 0.00287 | -0.00014 | 0.00027 | 0.00019 | -0.00012 | -0.0001 | -0.00143 | -0.00358 | -0.00117 | -0.00046 | -0.00494 | -0.00227 | 6e-05 | 0.00141 | -0.00012 | 0.0078 | -0.01312 | -0.00198 | 0.00079 | 0.00225 | 0.00619 | -0.00486
[RO-RO] [OPP] OHL 220 kV Urechesti-Targu Jiu Nord | N-1 TIE 400 kV Resita-Pancevo c2 | 0.03178 | 2e-05 | 0.01627 | 0 | 0.04343 | 0.00023 | -0.00082 | -0.00028 | 0.00021 | 0.00018 | 0.0384 | 0.00955 | -0.00239 | 0.00085 | 0.02572 | 0.03804 | -9e-05 | -0.00138 | 0.00021 | 0.04589 | 0.02571 | 0.00323 | -0.0024 | 0.04229 | 0.0106 | 0.03389
[RO-RO] [OPP] OHL 220 kV Paroseni-Targu Jiu Nord | N-1 TIE 400 kV Resita-Pancevo c2 | -0.03178 | -2e-05 | -0.01627 | 0 | -0.04343 | -0.00023 | 0.00082 | 0.00028 | -0.00021 | -0.00018 | -0.0384 | -0.00955 | 0.00239 | -0.00085 | -0.02572 | -0.03804 | 9e-05 | 0.00138 | -0.00021 | -0.04589 | -0.02571 | -0.00323 | 0.0024 | -0.04229 | -0.0106 | -0.03389
[RO-RO] [OPP] OHL 220 kV Paroseni-Baru Mare | N-1 TIE 400 kV Resita-Pancevo c2 | 0.0289 | 2e-05 | 0.0148 | 0 | 0.0395 | 0.00021 | -0.00074 | -0.00026 | 0.00019 | 0.00016 | 0.03493 | 0.00869 | -0.00217 | 0.00077 | 0.02339 | 0.0346 | -8e-05 | -0.00126 | 0.00019 | 0.04173 | 0.02339 | 0.00294 | -0.00218 | 0.03846 | 0.00964 | 0.03083
[RO-RO] [OPP] OHL 220 kV Baru Mare-Hasdat | N-1 TIE 400 kV Resita-Pancevo c2 | 0.03178 | 2e-05 | 0.01627 | 0 | 0.04343 | 0.00023 | -0.00082 | -0.00028 | 0.00021 | 0.00018 | 0.0384 | 0.00955 | -0.00239 | 0.00085 | 0.02572 | 0.03804 | -9e-05 | -0.00138 | 0.00021 | 0.04589 | 0.02571 | 0.00323 | -0.0024 | 0.04229 | 0.0106 | 0.03389
[RO-RO] [OPP] OHL 220 kV Lacu Sarat - Filesti | N-1 OHL 400 kV Gutinas – Smardan | 0.0072 | -0.00027 | 0.0021 | 0 | 0.01953 | 0 | -0.00018 | 1e-05 | 0 | 0 | 0.01118 | 0.00123 | -0.00123 | 4e-05 | 0.00518 | 0.00992 | 0 | 0.00043 | 0 | -0.01001 | 0.00182 | 7e-05 | -0.00063 | 0.01946 | 0.02343 | 0.00707
[RO-RO] [OPP] OHL 220 kV Lacu Sarat - Filesti | N-1 OHL 400 kV Brasov – Gutinas | 0.00981 | -8e-05 | 0.00418 | 0 | 0.02004 | 5e-05 | -0.00025 | -6e-05 | 5e-05 | 4e-05 | 0.01352 | 0.00251 | -0.00076 | 0.0002 | 0.00757 | 0.01258 | -2e-05 | -0.00013 | 5e-05 | -0.00392 | 0.00523 | 0.00074 | -0.00082 | 0.01981 | 0.01658 | 0.00998
[RO-RO] [OPP] OHL 220 kV Filesti - Barbosi | N-1 OHL 400 kV Cernavoda - Pelicanu | -0.00909 | 0.00044 | -0.00209 | 0 | -0.02743 | 2e-05 | 0.00022 | -4e-05 | 1e-05 | 1e-05 | -0.01486 | -0.00121 | 0.00184 | 0 | -0.00631 | -0.01294 | -1e-05 | -0.0008 | 1e-05 | 0.01797 | -0.00099 | 0.00016 | 0.0008 | -0.02736 | -0.03516 | -0.00875
[RO-RO] [OPP] OHL 220 kV Filesti - Barbosi | N-1 OHL 400 kV Gura Ialomitei - Bucuresti Sud | -0.0091 | 0.00044 | -0.00207 | 0 | -0.02759 | 2e-05 | 0.00022 | -4e-05 | 1e-05 | 1e-05 | -0.01491 | -0.0012 | 0.00185 | 1e-05 | -0.00631 | -0.01298 | -1e-05 | -0.00081 | 1e-05 | 0.01816 | -0.00093 | 0.00017 | 0.0008 | -0.02753 | -0.03538 | -0.00875
[RO-RO] [OPP] OHL 220 kV Filesti - Barbosi | N-1 OHL 400 kV Bucuresti Sud - Domnesti | -0.00966 | 0.00041 | -0.00255 | 0 | -0.02743 | 1e-05 | 0.00024 | -3e-05 | 0 | 0 | -0.01534 | -0.00148 | 0.0018 | -3e-05 | -0.00684 | -0.0135 | -1e-05 | -0.0007 | 0 | 0.01953 | -0.00184 | 3e-05 | 0.00085 | -0.02734 | -0.03417 | -0.00941
[RO-RO] [OPP] OHL 220 kV Filesti - Barbosi | N-1 OHL 400 kV Brasov – Gutinas | -0.01203 | 0.00013 | -0.00499 | 0 | -0.02513 | -5e-05 | 0.00031 | 6e-05 | -5e-05 | -5e-05 | -0.01673 | -0.00299 | 0.00105 | -0.00023 | -0.00923 | -0.01551 | 2e-05 | 6e-05 | -5e-05 | 0.00637 | -0.00615 | -0.00084 | 0.00102 | -0.02485 | -0.02287 | -0.01222
[RO-RO] [OPP] OHL 220 kV Filesti - Barbosi | N-1 OHL 400 kV Gutinas – Smardan | -0.00875 | 0.00037 | -0.00237 | 0 | -0.02449 | 1e-05 | 0.00022 | -2e-05 | 0 | 0 | -0.01379 | -0.00137 | 0.00164 | -3e-05 | -0.00622 | -0.01217 | 0 | -0.00064 | 0 | 0.01405 | -0.00186 | 2e-05 | 0.00079 | -0.02441 | -0.0315 | -0.00854
[RO-RO] [OPP] OHL 220 kV Barbosi - Focsani Vest | N-1 OHL 400 kV Gutinas – Smardan | 0.00875 | -0.00037 | 0.00237 | 0 | 0.02449 | -1e-05 | -0.00022 | 2e-05 | 0 | 0 | 0.01379 | 0.00137 | -0.00164 | 3e-05 | 0.00622 | 0.01217 | 0 | 0.00064 | 0 | -0.01405 | 0.00186 | -2e-05 | -0.00079 | 0.02441 | 0.0315 | 0.00854
[RO-RO] [OPP] OHL 220 kV Barbosi - Focsani Vest | N-1 OHL 400 kV Brasov – Gutinas | 0.01203 | -0.00013 | 0.00499 | 0 | 0.02513 | 5e-05 | -0.00031 | -6e-05 | 5e-05 | 5e-05 | 0.01673 | 0.00299 | -0.00105 | 0.00023 | 0.00923 | 0.01551 | -2e-05 | -6e-05 | 5e-05 | -0.00637 | 0.00615 | 0.00084 | -0.00102 | 0.02485 | 0.02287 | 0.01222
[RO-RO] [OPP] OHL 220 kV Focsani Vest - Gutinas | N-1 OHL 400 kV Gutinas – Smardan | -0.00712 | 0.00027 | -0.00208 | 0 | -0.01918 | 0 | 0.00018 | -1e-05 | 0 | 0 | -0.01102 | -0.00121 | 0.00124 | -4e-05 | -0.00513 | -0.0098 | 0 | -0.00044 | 0 | 0.00855 | -0.00186 | -6e-05 | 0.00063 | -0.0191 | -0.02367 | -0.007
[RO-RO] [OPP] OHL 220 kV Focsani Vest - Gutinas | N-1 OHL 400 kV Brasov – Gutinas | -0.01004 | 6e-05 | -0.00441 | 0 | -0.01975 | -6e-05 | 0.00026 | 7e-05 | -5e-05 | -4e-05 | -0.01364 | -0.00265 | 0.00072 | -0.00022 | -0.0078 | -0.01277 | 2e-05 | 0.00019 | -5e-05 | 0.00174 | -0.00568 | -0.00082 | 0.00084 | -0.01949 | -0.01601 | -0.01026
[RO-RO] [OPP] OHL 220 kV Fantanele - Ungheni | N-1 OHL 400 kV Gutinas – Smardan | 0.01247 | 0.00016 | 0.00653 | 0 | 0.01981 | 0.00011 | -0.00034 | -0.00014 | 0.0001 | 8e-05 | 0.01567 | 0.00396 | -0.00015 | 0.00039 | 0.0101 | 0.01514 | -4e-05 | -0.00079 | 0.0001 | 0.01937 | 0.00919 | 0.00154 | -0.00103 | 0.01943 | 0.00885 | 0.01301
[RO-RO] [OPP] OHL 220 kV Fantanele - Ungheni | N-1 OHL 400 kV Brasov – Gutinas | 0.01026 | -1e-05 | 0.00476 | 0 | 0.01938 | 7e-05 | -0.00027 | -8e-05 | 6e-05 | 5e-05 | 0.01368 | 0.00287 | -0.00054 | 0.00025 | 0.00807 | 0.01289 | -3e-05 | -0.00032 | 6e-05 | 0.01419 | 0.0063 | 0.00096 | -0.00087 | 0.01913 | 0.01466 | 0.01053
[RO-RO] [OPP] OHL 220 kV Fantanele - Gheorghieni | N-1 OHL 400 kV Gutinas – Smardan | -0.01377 | -0.00014 | -0.00706 | 0 | -0.02214 | -0.00012 | 0.00037 | 0.00015 | -0.0001 | -9e-05 | -0.01741 | -0.00428 | 0.00029 | -0.00041 | -0.0111 | -0.0168 | 5e-05 | 0.00081 | -0.0001 | -0.02294 | -0.0099 | -0.00162 | 0.00112 | -0.0217 | -0.01013 | -0.01435
[RO-RO] [OPP] OHL 220 kV Stejaru - Gheorghieni | N-1 OHL 400 kV Gutinas – Smardan | 0.01376 | 0.00014 | 0.00705 | 0 | 0.02212 | 0.00012 | -0.00036 | -0.00015 | 0.0001 | 9e-05 | 0.0174 | 0.00427 | -0.00029 | 0.00041 | 0.01109 | 0.0168 | -5e-05 | -0.0008 | 0.0001 | 0.02396 | 0.00988 | 0.00162 | -0.00112 | 0.02168 | 0.0101 | 0.01434
[RO-RO] [OPP] OHL 220 kV Dumbrava - Stejaru | N-1 OHL 400 kV Gutinas – Smardan | 0.00894 | 9e-05 | 0.00456 | 0 | 0.0145 | 7e-05 | -0.00024 | -9e-05 | 7e-05 | 6e-05 | 0.01134 | 0.00276 | -0.00021 | 0.00026 | 0.0072 | 0.01093 | -3e-05 | -0.00051 | 7e-05 | 0.00911 | 0.00636 | 0.00104 | -0.00073 | 0.01421 | 0.00686 | 0.00931
[RO-RO] [OPP] OHL 220 kV Dumbrava - Gutinas | N-1 OHL 400 kV Gutinas – Smardan | 0.00723 | 6e-05 | 0.00365 | 0 | 0.01188 | 6e-05 | -0.00019 | -7e-05 | 5e-05 | 4e-05 | 0.00921 | 0.00221 | -0.00019 | 0.00021 | 0.00581 | 0.00886 | -2e-05 | -0.00039 | 5e-05 | 0.004 | 0.00508 | 0.00082 | -0.00059 | 0.01165 | 0.0059 | 0.00752
[RO-RO] [OPP] TRA 400/220 kV AT3 Arad | N-1 TIE 400 kV Resita-Pancevo c2 | 0.0467 | -0.00041 | 0.02766 | 0 | 0.05393 | 0.00033 | -0.00139 | -0.0004 | 0.00031 | 0.00026 | 0.05211 | 0.01532 | -0.00645 | 0.00129 | 0.03929 | 0.05267 | -0.00013 | -0.00154 | 0.00031 | 0.06162 | 0.05194 | 0.00484 | -0.00406 | 0.05333 | 0.01419 | 0.05052
[RO-RO] [OPP] TRA 400/220 kV AT Urechesti | BC | -0.02521 | -0.00015 | -0.01413 | 0 | -0.02977 | -0.00021 | 0.00069 | 0.00027 | -0.00019 | -0.00016 | -0.02892 | -0.00825 | 0.00155 | -0.00077 | -0.02088 | -0.02918 | 8e-05 | 0.00147 | -0.00019 | -0.03061 | -0.02369 | -0.003 | 0.002 | -0.02904 | -0.00305 | -0.0272
[RO-RO] [OPP] TRA 400/220 kV AT Urechesti | N-1 OHL 400 kV Domnesti-Urechesti | -0.02666 | -0.00027 | -0.0157 | 0 | -0.02822 | -0.00025 | 0.00075 | 0.00032 | -0.00022 | -0.00019 | -0.0296 | -0.00916 | 0.00134 | -0.00088 | -0.02238 | -0.03027 | 0.0001 | 0.00183 | -0.00022 | -0.02734 | -0.02696 | -0.00347 | 0.00216 | -0.02748 | 0.00119 | -0.02897
[RO-RO] [OPP] TRA 400/220 kV AT Urechesti | N-1 OHL 400 kV Arefu-Sibiu Sud | -0.03087 | -0.0002 | -0.01702 | 0 | -0.03776 | -0.00026 | 0.00083 | 0.00033 | -0.00024 | -0.0002 | -0.03591 | -0.00999 | 0.00176 | -0.00094 | -0.02546 | -0.03607 | 0.0001 | 0.0018 | -0.00023 | -0.03728 | -0.02784 | -0.00364 | 0.00242 | -0.03674 | -0.00436 | -0.03318
[RO-RO] [OPP] TRA 400/220 kV AT Urechesti | N-1 OHL 400 kV Tantareni-Urechesti | -0.01867 | -0.00032 | -0.01472 | 0 | -0.01086 | -0.00024 | 0.0007 | 0.00031 | -0.00021 | -0.00018 | -0.01628 | -0.00825 | 0.00096 | -0.00084 | -0.01714 | -0.0178 | 9e-05 | 0.00181 | -0.00021 | -0.04009 | -0.03084 | -0.0034 | 0.00205 | -0.01191 | 0.00094 | -0.02114
[RO-RO] [OPP] TRA 400/220 kV AT Urechesti | N-1 OHL 220 kV Portile de Fier-Resita 1&2 | -0.02668 | -0.00014 | -0.01467 | 0 | -0.0318 | -0.00022 | 0.00072 | 0.00028 | -0.0002 | -0.00017 | -0.03074 | -0.00858 | 0.0017 | -0.0008 | -0.022 | -0.03101 | 9e-05 | 0.00148 | -0.0002 | -0.03392 | -0.0245 | -0.00308 | 0.00208 | -0.03102 | -0.00366 | -0.02882
[RO-RO] [OPP] TRA 400/220 kV AT Urechesti | N-1 OHL 220 kV Resita-Timisoara 1&2 | -0.03249 | -0.00017 | -0.01914 | 0 | -0.03697 | -0.00028 | 0.00093 | 0.00036 | -0.00026 | -0.00022 | -0.03651 | -0.01104 | 0.00228 | -0.00103 | -0.02727 | -0.03697 | 0.00011 | 0.00192 | -0.00026 | -0.03806 | -0.03332 | -0.00402 | 0.00272 | -0.03625 | -0.0041 | -0.0351
[RO-RO] [OPP] TRA 400/220 kV AT Urechesti | N-1 TRA 400/220 kV AT3 Arad | -0.02538 | -0.00015 | -0.01424 | 0 | -0.02997 | -0.00021 | 0.00069 | 0.00027 | -0.0002 | -0.00016 | -0.02911 | -0.00831 | 0.00158 | -0.00078 | -0.02103 | -0.02938 | 8e-05 | 0.00147 | -0.00019 | -0.03083 | -0.02389 | -0.00302 | 0.00202 | -0.02923 | -0.0031 | -0.02738
[RO-RO] [OPP] TRA 400/220 kV AT Urechesti | N-1 TIE 400 kV Resita-Pancevo c2 | -0.02522 | -0.00015 | -0.01405 | 0 | -0.02991 | -0.00021 | 0.00068 | 0.00027 | -0.00019 | -0.00016 | -0.02899 | -0.00821 | 0.00155 | -0.00077 | -0.02086 | -0.02925 | 8e-05 | 0.00145 | -0.00019 | -0.03086 | -0.02348 | -0.00298 | 0.00199 | -0.02916 | -0.00313 | -0.02722
[RO-RO] [OPP] TRA 400/220 kV AT Urechesti | N-1 OHL 400 kV Arefu-Tantareni | -0.02979 | -0.0002 | -0.0165 | 0 | -0.03594 | -0.00025 | 0.0008 | 0.00032 | -0.00023 | -0.00019 | -0.03452 | -0.00968 | 0.00169 | -0.00091 | -0.02459 | -0.03474 | 0.0001 | 0.00176 | -0.00023 | -0.03228 | -0.02707 | -0.00354 | 0.00233 | -0.03495 | -0.00346 | -0.03205
[RO-RO] [OPP] TRA 400/220 kV AT Urechesti | N-1 TIE 400 kV Resita-Pancevo c1 | -0.02522 | -0.00015 | -0.01405 | 0 | -0.02991 | -0.00021 | 0.00068 | 0.00027 | -0.00019 | -0.00016 | -0.02899 | -0.00821 | 0.00155 | -0.00077 | -0.02086 | -0.02925 | 8e-05 | 0.00145 | -0.00019 | -0.03086 | -0.02348 | -0.00298 | 0.00199 | -0.02916 | -0.00313 | -0.02722
[RO-RO] [OPP] TRA 400/220 kV AT Rosiori | BC | 0.02764 | 0.00127 | 0.01783 | 0 | 0.03576 | 0.0004 | -0.00082 | -0.00053 | 0.00035 | 0.00029 | 0.03199 | 0.01115 | 0.00326 | 0.00131 | 0.02361 | 0.03168 | -0.00016 | -0.00378 | 0.00034 | 0.05063 | 0.02542 | 0.00543 | -0.00247 | 0.03507 | 0.00319 | 0.02903
[RO-RO] [OPP] TRA 400/220 kV AT Rosiori | N-1 TIE 400 kV Rosiori-Mukacevo | 0.00947 | -0.00014 | 0.00452 | 0 | 0.01419 | 5e-05 | -0.00025 | -5e-05 | 5e-05 | 4e-05 | 0.01183 | 0.00257 | -0.00125 | 0.00019 | 0.00753 | 0.01157 | -2e-05 | -0.0001 | 4e-05 | 0.02313 | 0.00715 | 0.00069 | -0.00074 | 0.01382 | 0.00567 | 0.01002
[RO-RO] [OPP] TRA 400/220 kV AT Rosiori | N-1 OHL 400 kV Iernut-Sibiu Sud | 0.02159 | 0.00108 | 0.01425 | 0 | 0.02756 | 0.00033 | -0.00065 | -0.00044 | 0.00028 | 0.00024 | 0.02479 | 0.00894 | 0.00292 | 0.00106 | 0.01856 | 0.02458 | -0.00013 | -0.00315 | 0.00028 | 0.04276 | 0.02032 | 0.00444 | -0.00196 | 0.02707 | 0.00203 | 0.02267

## 0430
PTDF report
Generated at: | 22/11/2025 22:30:31
Business day: | 2025-11-24
Horizon: | 2DA
Timestamp | 04:30
Border & direction: | South-Romania Importing
Margin satisfied | True
Process | Adjustment
CNE Name | CO Name | AL | AT | BA | BE | BG | CH | CZ | DE | ES | FR | GR | HR | HU | IT | ME | MK | NL | PL | PT | RO | RS | SI | SK | TR | UA | XK
[GR-BG] [DIR] TIE 400 kV Thessaloniki - Blagoevgrad | N-1 TIE 400 kV Arachthos - Galatina | 0.07313 | 0.0002 | 0.01653 | 0 | -0.03158 | 0.00027 | -0.00078 | -0.00034 | 0.00025 | 0.00021 | 0.16624 | 0.01206 | -0.00179 | 0.001 | 0.048 | 0.1027 | -0.00011 | -0.00203 | 0.00024 | -0.02565 | 4e-05 | 0.00338 | -0.00206 | 0.04106 | -0.01022 | 0.04759
[GR-MK] [DIR] TIE 400 kV Meliti - Bitola | N-1 TIE 400 kV Arachthos - Galatina | 0.03544 | -0.00032 | -0.00312 | 0 | 0.04229 | -6e-05 | 7e-05 | 9e-05 | -5e-05 | -4e-05 | 0.25885 | -0.00045 | -0.00084 | -0.00019 | 0.01005 | -0.3022 | 3e-05 | 0.00076 | -5e-05 | 0.00683 | -0.01063 | -0.00097 | 0.00021 | 0.08446 | 0.01 | -0.06178
[GR-MK] [DIR] TIE 400 kV Thessaloniki - Dubrovo | N-1 TIE 400 kV Arachthos - Galatina | 0.01387 | -0.00026 | -0.00339 | 0 | 0.03686 | -7e-05 | 0.00011 | 9e-05 | -6e-05 | -5e-05 | 0.12453 | -0.00133 | -0.00052 | -0.00022 | 0.00235 | -0.06486 | 3e-05 | 0.00074 | -6e-05 | 0.00596 | -0.00767 | -0.00098 | 0.0003 | 0.07699 | 0.00891 | -0.0311
[GR-AL] [DIR] TIE 400 kV Kardia - Zemblak | N-1 TIE 400 kV Arachthos - Galatina | 0.20277 | 0.00045 | 0.03666 | 1e-05 | -0.09068 | 0.00062 | -0.00177 | -0.00078 | 0.00056 | 0.00047 | -0.21211 | 0.02834 | -0.00407 | 0.0023 | 0.12048 | -0.11585 | -0.00024 | -0.00471 | 0.00056 | -0.04507 | -0.00508 | 0.00762 | -0.00455 | -0.11305 | -0.02945 | 0.03051
[GR-TR] [DIR] TIE 400 kV Nea Santa - Babaeski | N-1 TIE 400 kV Arachthos - Galatina | -0.04059 | -0.00035 | -0.01188 | 0 | 0.05676 | -0.00021 | 0.00052 | 0.00027 | -0.00019 | -0.00016 | -0.08208 | -0.00816 | 0.00048 | -0.00076 | -0.02823 | -0.05683 | 8e-05 | 0.00184 | -0.00019 | 0.01429 | -0.00529 | -0.00274 | 0.00135 | 0.3869 | 0.0165 | -0.03168
[GR-BG] [OPP] TIE 400 kV Thessaloniki - Blagoevgrad | N-1 TIE 400 kV Arachthos - Galatina | 0.07313 | 0.0002 | 0.01653 | 0 | -0.03158 | 0.00027 | -0.00078 | -0.00034 | 0.00025 | 0.00021 | 0.16624 | 0.01206 | -0.00179 | 0.001 | 0.048 | 0.1027 | -0.00011 | -0.00203 | 0.00024 | -0.02565 | 4e-05 | 0.00338 | -0.00206 | 0.04106 | -0.01022 | 0.04759
[GR-MK] [OPP] TIE 400 kV Meliti - Bitola | N-1 TIE 400 kV Arachthos - Galatina | 0.03544 | -0.00032 | -0.00312 | 0 | 0.04229 | -6e-05 | 7e-05 | 9e-05 | -5e-05 | -4e-05 | 0.25885 | -0.00045 | -0.00084 | -0.00019 | 0.01005 | -0.3022 | 3e-05 | 0.00076 | -5e-05 | 0.00683 | -0.01063 | -0.00097 | 0.00021 | 0.08446 | 0.01 | -0.06178
[GR-MK] [OPP] TIE 400 kV Thessaloniki - Dubrovo | N-1 TIE 400 kV Arachthos - Galatina | 0.01387 | -0.00026 | -0.00339 | 0 | 0.03686 | -7e-05 | 0.00011 | 9e-05 | -6e-05 | -5e-05 | 0.12453 | -0.00133 | -0.00052 | -0.00022 | 0.00235 | -0.06486 | 3e-05 | 0.00074 | -6e-05 | 0.00596 | -0.00767 | -0.00098 | 0.0003 | 0.07699 | 0.00891 | -0.0311
[GR-AL] [OPP] TIE 400 kV Kardia - Zemblak | N-1 TIE 400 kV Arachthos - Galatina | 0.20277 | 0.00045 | 0.03666 | 1e-05 | -0.09068 | 0.00062 | -0.00177 | -0.00078 | 0.00056 | 0.00047 | -0.21211 | 0.02834 | -0.00407 | 0.0023 | 0.12048 | -0.11585 | -0.00024 | -0.00471 | 0.00056 | -0.04507 | -0.00508 | 0.00762 | -0.00455 | -0.11305 | -0.02945 | 0.03051
[GR-TR] [OPP] TIE 400 kV Nea Santa - Babaeski | N-1 TIE 400 kV Arachthos - Galatina | -0.04059 | -0.00035 | -0.01188 | 0 | 0.05676 | -0.00021 | 0.00052 | 0.00027 | -0.00019 | -0.00016 | -0.08208 | -0.00816 | 0.00048 | -0.00076 | -0.02823 | -0.05683 | 8e-05 | 0.00184 | -0.00019 | 0.01429 | -0.00529 | -0.00274 | 0.00135 | 0.3869 | 0.0165 | -0.03168
[GR-BG] [DIR] TIE 400 kV Nea Santa - Maritsa Iztok | N-1 TIE 400 kV Arachthos - Galatina | 0.05971 | 0.00051 | 0.01734 | 0 | -0.08785 | 0.00031 | -0.00076 | -0.0004 | 0.00028 | 0.00023 | 0.12138 | 0.01193 | -0.00073 | 0.00111 | 0.04146 | 0.08367 | -0.00012 | -0.00267 | 0.00028 | -0.02107 | 0.00752 | 0.00398 | -0.00197 | 0.0634 | -0.0237 | 0.04639
[GR-BG] [OPP] TIE 400 kV Nea Santa - Maritsa Iztok | N-1 TIE 400 kV Arachthos - Galatina | 0.05971 | 0.00051 | 0.01734 | 0 | -0.08785 | 0.00031 | -0.00076 | -0.0004 | 0.00028 | 0.00023 | 0.12138 | 0.01193 | -0.00073 | 0.00111 | 0.04146 | 0.08367 | -0.00012 | -0.00267 | 0.00028 | -0.02107 | 0.00752 | 0.00398 | -0.00197 | 0.0634 | -0.0237 | 0.04639
[BG-RO] [DIR] TIE 400 kV TINTARENI-KOZLODUI 2 | BC | -0.07857 | -0.00017 | -0.02516 | -1e-05 | -0.14822 | -0.00038 | 0.00122 | 0.00047 | -0.00035 | -0.00029 | -0.1135 | -0.0165 | 0.00307 | -0.00143 | -0.05763 | -0.10894 | 0.00015 | 0.00258 | -0.00035 | 0.07089 | -0.01051 | -0.00499 | 0.00342 | -0.12837 | -0.00466 | -0.08003
[BG-RO] [DIR] TIE 400 kV TINTARENI-KOZLODUI 2 | N-1 TIE 400 kV TINTARENI-KOZLODUI 1 | -0.12755 | -0.00028 | -0.04084 | -1e-05 | -0.24061 | -0.00061 | 0.00198 | 0.00077 | -0.00056 | -0.00047 | -0.18425 | -0.02679 | 0.00499 | -0.00232 | -0.09355 | -0.17685 | 0.00024 | 0.00418 | -0.00056 | 0.11507 | -0.01707 | -0.0081 | 0.00555 | -0.20839 | -0.00756 | -0.12991
[BG-RO] [DIR] TIE 400 kV TINTARENI-KOZLODUI 2 | N-1 TIE 400 kV PORTILE DE FIER - DJERDAP | -0.08891 | -0.00039 | -0.03227 | -1e-05 | -0.1467 | -0.0005 | 0.00154 | 0.00063 | -0.00046 | -0.00038 | -0.12016 | -0.02058 | 0.00331 | -0.00186 | -0.06691 | -0.11772 | 0.0002 | 0.00361 | -0.00045 | 0.09546 | -0.0279 | -0.00669 | 0.00431 | -0.12792 | 0.00101 | -0.09319
[BG-RO] [DIR] TIE 400 kV TINTARENI-KOZLODUI 2 | N-1 TIE 400 kV MEDGIDIA SUD - VARNA | -0.08396 | -0.0003 | -0.02752 | -1e-05 | -0.15954 | -0.00043 | 0.00131 | 0.00053 | -0.00039 | -0.00033 | -0.12121 | -0.01802 | 0.00294 | -0.00159 | -0.06179 | -0.11596 | 0.00017 | 0.00305 | -0.00039 | 0.07213 | -0.0129 | -0.00562 | 0.00365 | -0.14065 | 0.00143 | -0.08537
[BG-RO] [DIR] TIE 400 kV TINTARENI-KOZLODUI 2 | N-1 TIE 400 kV MEDGIDIA SUD - DOBRUDJA | -0.08368 | -0.00029 | -0.0274 | -1e-05 | -0.15896 | -0.00042 | 0.00131 | 0.00053 | -0.00039 | -0.00032 | -0.12079 | -0.01794 | 0.00295 | -0.00158 | -0.06157 | -0.11559 | 0.00017 | 0.00303 | -0.00038 | 0.07206 | -0.01277 | -0.00559 | 0.00363 | -0.13999 | 0.00111 | -0.08509
[BG-RO] [DIR] TIE 400 kV TINTARENI-KOZLODUI 1 | BC | -0.07857 | -0.00017 | -0.02516 | -1e-05 | -0.14822 | -0.00038 | 0.00122 | 0.00047 | -0.00035 | -0.00029 | -0.1135 | -0.0165 | 0.00307 | -0.00143 | -0.05763 | -0.10894 | 0.00015 | 0.00258 | -0.00035 | 0.07089 | -0.01051 | -0.00499 | 0.00342 | -0.12837 | -0.00466 | -0.08003
[BG-RO] [DIR] TIE 400 kV TINTARENI-KOZLODUI 1 | N-1 TIE 400 kV TINTARENI-KOZLODUI 2 | -0.12755 | -0.00028 | -0.04084 | -1e-05 | -0.24061 | -0.00061 | 0.00198 | 0.00077 | -0.00056 | -0.00047 | -0.18425 | -0.02679 | 0.00499 | -0.00232 | -0.09355 | -0.17685 | 0.00024 | 0.00418 | -0.00056 | 0.11507 | -0.01707 | -0.0081 | 0.00555 | -0.20839 | -0.00756 | -0.12991
[BG-RO] [DIR] TIE 400 kV TINTARENI-KOZLODUI 1 | N-1 TIE 400 kV PORTILE DE FIER - DJERDAP | -0.08891 | -0.00039 | -0.03227 | -1e-05 | -0.1467 | -0.0005 | 0.00154 | 0.00063 | -0.00046 | -0.00038 | -0.12016 | -0.02058 | 0.00331 | -0.00186 | -0.06691 | -0.11772 | 0.0002 | 0.00361 | -0.00045 | 0.09546 | -0.0279 | -0.00669 | 0.00431 | -0.12792 | 0.00101 | -0.09319
[BG-RO] [DIR] TIE 400 kV TINTARENI-KOZLODUI 1 | N-1 TIE 400 kV MEDGIDIA SUD - VARNA | -0.08396 | -0.0003 | -0.02752 | -1e-05 | -0.15954 | -0.00043 | 0.00131 | 0.00053 | -0.00039 | -0.00033 | -0.12121 | -0.01802 | 0.00294 | -0.00159 | -0.06179 | -0.11596 | 0.00017 | 0.00305 | -0.00039 | 0.07213 | -0.0129 | -0.00562 | 0.00365 | -0.14065 | 0.00143 | -0.08537
[BG-RO] [DIR] TIE 400 kV TINTARENI-KOZLODUI 1 | N-1 TIE 400 kV MEDGIDIA SUD - DOBRUDJA | -0.08368 | -0.00029 | -0.0274 | -1e-05 | -0.15896 | -0.00042 | 0.00131 | 0.00053 | -0.00039 | -0.00032 | -0.12079 | -0.01794 | 0.00295 | -0.00158 | -0.06157 | -0.11559 | 0.00017 | 0.00303 | -0.00038 | 0.07206 | -0.01277 | -0.00559 | 0.00363 | -0.13999 | 0.00111 | -0.08509
[BG-RO] [DIR] TIE 400 kV DOBRUDJA- MEDGIDIA SUD | BC | -0.05847 | -0.00141 | -0.02567 | -1e-05 | -0.12308 | -0.00053 | 0.001 | 0.00069 | -0.00046 | -0.00038 | -0.08355 | -0.01646 | -0.0014 | -0.00178 | -0.04522 | -0.07609 | 0.00021 | 0.00518 | -0.00045 | 0.01345 | -0.02586 | -0.00684 | 0.00248 | -0.13301 | 0.06605 | -0.05798
[BG-RO] [DIR] TIE 400 kV DOBRUDJA- MEDGIDIA SUD | N-1 TIE 400 kV MEDGIDIA SUD - VARNA | -0.10119 | -0.00244 | -0.04443 | -1e-05 | -0.21284 | -0.00091 | 0.00173 | 0.00119 | -0.00079 | -0.00066 | -0.14461 | -0.02848 | -0.00243 | -0.00308 | -0.07825 | -0.1317 | 0.00036 | 0.00897 | -0.00079 | 0.02329 | -0.04475 | -0.01184 | 0.00429 | -0.23028 | 0.11429 | -0.10034
[BG-RO] [DIR] TIE 400 kV MEDGIDIA SUD - VARNA | BC | -0.06038 | -0.00146 | -0.0265 | -1e-05 | -0.12684 | -0.00054 | 0.00103 | 0.00071 | -0.00047 | -0.0004 | -0.08629 | -0.01699 | -0.00145 | -0.00184 | -0.04669 | -0.07858 | 0.00021 | 0.00535 | -0.00047 | 0.01389 | -0.02669 | -0.00706 | 0.00256 | -0.13746 | 0.06818 | -0.05986
[BG-RO] [DIR] TIE 400 kV MEDGIDIA SUD - VARNA | N-1 TIE 400 kV MEDGIDIA SUD - DOBRUDJA | -0.10213 | -0.00246 | -0.04484 | -1e-05 | -0.21474 | -0.00092 | 0.00175 | 0.0012 | -0.0008 | -0.00067 | -0.14595 | -0.02874 | -0.00245 | -0.00311 | -0.07898 | -0.13292 | 0.00036 | 0.00905 | -0.00079 | 0.0235 | -0.04516 | -0.01195 | 0.00433 | -0.23245 | 0.11534 | -0.10126
[BG-RO] [OPP] TIE 400 kV TINTARENI-KOZLODUI 2 | BC | -0.07857 | -0.00017 | -0.02516 | -1e-05 | -0.14822 | -0.00038 | 0.00122 | 0.00047 | -0.00035 | -0.00029 | -0.1135 | -0.0165 | 0.00307 | -0.00143 | -0.05763 | -0.10894 | 0.00015 | 0.00258 | -0.00035 | 0.07089 | -0.01051 | -0.00499 | 0.00342 | -0.12837 | -0.00466 | -0.08003
[BG-RO] [OPP] TIE 400 kV TINTARENI-KOZLODUI 2 | N-1 TIE 400 kV TINTARENI-KOZLODUI 1 | -0.12755 | -0.00028 | -0.04084 | -1e-05 | -0.24061 | -0.00061 | 0.00198 | 0.00077 | -0.00056 | -0.00047 | -0.18425 | -0.02679 | 0.00499 | -0.00232 | -0.09355 | -0.17685 | 0.00024 | 0.00418 | -0.00056 | 0.11507 | -0.01707 | -0.0081 | 0.00555 | -0.20839 | -0.00756 | -0.12991
[BG-RO] [OPP] TIE 400 kV TINTARENI-KOZLODUI 2 | N-1 TIE 400 kV PORTILE DE FIER - DJERDAP | -0.08891 | -0.00039 | -0.03227 | -1e-05 | -0.1467 | -0.0005 | 0.00154 | 0.00063 | -0.00046 | -0.00038 | -0.12016 | -0.02058 | 0.00331 | -0.00186 | -0.06691 | -0.11772 | 0.0002 | 0.00361 | -0.00045 | 0.09546 | -0.0279 | -0.00669 | 0.00431 | -0.12792 | 0.00101 | -0.09319
[BG-RO] [OPP] TIE 400 kV TINTARENI-KOZLODUI 2 | N-1 TIE 400 kV MEDGIDIA SUD - VARNA | -0.08396 | -0.0003 | -0.02752 | -1e-05 | -0.15954 | -0.00043 | 0.00131 | 0.00053 | -0.00039 | -0.00033 | -0.12121 | -0.01802 | 0.00294 | -0.00159 | -0.06179 | -0.11596 | 0.00017 | 0.00305 | -0.00039 | 0.07213 | -0.0129 | -0.00562 | 0.00365 | -0.14065 | 0.00143 | -0.08537
[BG-RO] [OPP] TIE 400 kV TINTARENI-KOZLODUI 2 | N-1 TIE 400 kV MEDGIDIA SUD - DOBRUDJA | -0.08368 | -0.00029 | -0.0274 | -1e-05 | -0.15896 | -0.00042 | 0.00131 | 0.00053 | -0.00039 | -0.00032 | -0.12079 | -0.01794 | 0.00295 | -0.00158 | -0.06157 | -0.11559 | 0.00017 | 0.00303 | -0.00038 | 0.07206 | -0.01277 | -0.00559 | 0.00363 | -0.13999 | 0.00111 | -0.08509
[BG-RO] [OPP] TIE 400 kV TINTARENI-KOZLODUI 1 | BC | -0.07857 | -0.00017 | -0.02516 | -1e-05 | -0.14822 | -0.00038 | 0.00122 | 0.00047 | -0.00035 | -0.00029 | -0.1135 | -0.0165 | 0.00307 | -0.00143 | -0.05763 | -0.10894 | 0.00015 | 0.00258 | -0.00035 | 0.07089 | -0.01051 | -0.00499 | 0.00342 | -0.12837 | -0.00466 | -0.08003
[BG-RO] [OPP] TIE 400 kV TINTARENI-KOZLODUI 1 | N-1 TIE 400 kV TINTARENI-KOZLODUI 2 | -0.12755 | -0.00028 | -0.04084 | -1e-05 | -0.24061 | -0.00061 | 0.00198 | 0.00077 | -0.00056 | -0.00047 | -0.18425 | -0.02679 | 0.00499 | -0.00232 | -0.09355 | -0.17685 | 0.00024 | 0.00418 | -0.00056 | 0.11507 | -0.01707 | -0.0081 | 0.00555 | -0.20839 | -0.00756 | -0.12991
[BG-RO] [OPP] TIE 400 kV TINTARENI-KOZLODUI 1 | N-1 TIE 400 kV PORTILE DE FIER - DJERDAP | -0.08891 | -0.00039 | -0.03227 | -1e-05 | -0.1467 | -0.0005 | 0.00154 | 0.00063 | -0.00046 | -0.00038 | -0.12016 | -0.02058 | 0.00331 | -0.00186 | -0.06691 | -0.11772 | 0.0002 | 0.00361 | -0.00045 | 0.09546 | -0.0279 | -0.00669 | 0.00431 | -0.12792 | 0.00101 | -0.09319
[BG-RO] [OPP] TIE 400 kV TINTARENI-KOZLODUI 1 | N-1 TIE 400 kV MEDGIDIA SUD - VARNA | -0.08396 | -0.0003 | -0.02752 | -1e-05 | -0.15954 | -0.00043 | 0.00131 | 0.00053 | -0.00039 | -0.00033 | -0.12121 | -0.01802 | 0.00294 | -0.00159 | -0.06179 | -0.11596 | 0.00017 | 0.00305 | -0.00039 | 0.07213 | -0.0129 | -0.00562 | 0.00365 | -0.14065 | 0.00143 | -0.08537
[BG-RO] [OPP] TIE 400 kV TINTARENI-KOZLODUI 1 | N-1 TIE 400 kV MEDGIDIA SUD - DOBRUDJA | -0.08368 | -0.00029 | -0.0274 | -1e-05 | -0.15896 | -0.00042 | 0.00131 | 0.00053 | -0.00039 | -0.00032 | -0.12079 | -0.01794 | 0.00295 | -0.00158 | -0.06157 | -0.11559 | 0.00017 | 0.00303 | -0.00038 | 0.07206 | -0.01277 | -0.00559 | 0.00363 | -0.13999 | 0.00111 | -0.08509
[BG-RO] [OPP] TIE 400 kV DOBRUDJA- MEDGIDIA SUD | BC | -0.05847 | -0.00141 | -0.02567 | -1e-05 | -0.12308 | -0.00053 | 0.001 | 0.00069 | -0.00046 | -0.00038 | -0.08355 | -0.01646 | -0.0014 | -0.00178 | -0.04522 | -0.07609 | 0.00021 | 0.00518 | -0.00045 | 0.01345 | -0.02586 | -0.00684 | 0.00248 | -0.13301 | 0.06605 | -0.05798
[BG-RO] [OPP] TIE 400 kV DOBRUDJA- MEDGIDIA SUD | N-1 TIE 400 kV MEDGIDIA SUD - VARNA | -0.10119 | -0.00244 | -0.04443 | -1e-05 | -0.21284 | -0.00091 | 0.00173 | 0.00119 | -0.00079 | -0.00066 | -0.14461 | -0.02848 | -0.00243 | -0.00308 | -0.07825 | -0.1317 | 0.00036 | 0.00897 | -0.00079 | 0.02329 | -0.04475 | -0.01184 | 0.00429 | -0.23028 | 0.11429 | -0.10034
[BG-RO] [OPP] TIE 400 kV MEDGIDIA SUD - VARNA | BC | -0.06038 | -0.00146 | -0.0265 | -1e-05 | -0.12684 | -0.00054 | 0.00103 | 0.00071 | -0.00047 | -0.0004 | -0.08629 | -0.01699 | -0.00145 | -0.00184 | -0.04669 | -0.07858 | 0.00021 | 0.00535 | -0.00047 | 0.01389 | -0.02669 | -0.00706 | 0.00256 | -0.13746 | 0.06818 | -0.05986
[BG-RO] [OPP] TIE 400 kV MEDGIDIA SUD - VARNA | N-1 TIE 400 kV MEDGIDIA SUD - DOBRUDJA | -0.10213 | -0.00246 | -0.04484 | -1e-05 | -0.21474 | -0.00092 | 0.00175 | 0.0012 | -0.0008 | -0.00067 | -0.14595 | -0.02874 | -0.00245 | -0.00311 | -0.07898 | -0.13292 | 0.00036 | 0.00905 | -0.00079 | 0.0235 | -0.04516 | -0.01195 | 0.00433 | -0.23245 | 0.11534 | -0.10126
[RO-BG] [DIR] TIE 400 kV TINTARENI-KOZLODUI 1 | BC | -0.07857 | -0.00017 | -0.02516 | -1e-05 | -0.14822 | -0.00038 | 0.00122 | 0.00047 | -0.00035 | -0.00029 | -0.1135 | -0.0165 | 0.00307 | -0.00143 | -0.05763 | -0.10894 | 0.00015 | 0.00258 | -0.00035 | 0.07089 | -0.01051 | -0.00499 | 0.00342 | -0.12837 | -0.00466 | -0.08003
[RO-BG] [DIR] TIE 400 kV TINTARENI-KOZLODUI 1 | N-1 TIE 400 kV Portile de Fier-Djerdap | -0.08891 | -0.00039 | -0.03227 | -1e-05 | -0.1467 | -0.0005 | 0.00154 | 0.00063 | -0.00046 | -0.00038 | -0.12016 | -0.02058 | 0.00331 | -0.00186 | -0.06691 | -0.11772 | 0.0002 | 0.00361 | -0.00045 | 0.09546 | -0.0279 | -0.00669 | 0.00431 | -0.12792 | 0.00101 | -0.09319
[RO-BG] [DIR] TIE 400 kV TINTARENI-KOZLODUI 1 | N-1 TIE 400 kV TINTARENI-KOZLODUI 2 | -0.12755 | -0.00028 | -0.04084 | -1e-05 | -0.24061 | -0.00061 | 0.00198 | 0.00077 | -0.00056 | -0.00047 | -0.18425 | -0.02679 | 0.00499 | -0.00232 | -0.09355 | -0.17685 | 0.00024 | 0.00418 | -0.00056 | 0.11507 | -0.01707 | -0.0081 | 0.00555 | -0.20839 | -0.00756 | -0.12991
[RO-BG] [DIR] TIE 400 kV TINTARENI-KOZLODUI 1 | N-1 TIE 400 kV Isaccea - Vulcanesti | -0.08351 | -0.00044 | -0.02811 | -1e-05 | -0.1555 | -0.00045 | 0.00131 | 0.00057 | -0.00041 | -0.00034 | -0.11951 | -0.01837 | 0.00251 | -0.00166 | -0.06175 | -0.11477 | 0.00018 | 0.00341 | -0.00041 | 0.06474 | -0.01449 | -0.00593 | 0.0036 | -0.13574 | 0.00987 | -0.08514
[RO-BG] [DIR] TIE 400 kV TINTARENI-KOZLODUI 1 | N-1 TIE 400 kV Resita-Pancevo c2 | -0.07849 | -0.00019 | -0.02558 | -1e-05 | -0.14756 | -0.00039 | 0.00124 | 0.00048 | -0.00035 | -0.0003 | -0.11313 | -0.0167 | 0.00306 | -0.00145 | -0.05773 | -0.10861 | 0.00015 | 0.00265 | -0.00035 | 0.07207 | -0.01156 | -0.00511 | 0.00347 | -0.12777 | -0.00426 | -0.07992
[RO-BG] [DIR] TIE 400 kV TINTARENI-KOZLODUI 1 | N-1 TIE 400 kV Resita-Pancevo c1 | -0.07849 | -0.00019 | -0.02558 | -1e-05 | -0.14756 | -0.00039 | 0.00124 | 0.00048 | -0.00035 | -0.0003 | -0.11313 | -0.0167 | 0.00306 | -0.00145 | -0.05773 | -0.10861 | 0.00015 | 0.00265 | -0.00035 | 0.07207 | -0.01156 | -0.00511 | 0.00347 | -0.12777 | -0.00426 | -0.07992
[RO-BG] [DIR] TIE 400 kV TINTARENI-KOZLODUI 2 | BC | -0.07857 | -0.00017 | -0.02516 | -1e-05 | -0.14822 | -0.00038 | 0.00122 | 0.00047 | -0.00035 | -0.00029 | -0.1135 | -0.0165 | 0.00307 | -0.00143 | -0.05763 | -0.10894 | 0.00015 | 0.00258 | -0.00035 | 0.07089 | -0.01051 | -0.00499 | 0.00342 | -0.12837 | -0.00466 | -0.08003
[RO-BG] [DIR] TIE 400 kV TINTARENI-KOZLODUI 2 | N-1 TIE 400 kV Portile de Fier-Djerdap | -0.08891 | -0.00039 | -0.03227 | -1e-05 | -0.1467 | -0.0005 | 0.00154 | 0.00063 | -0.00046 | -0.00038 | -0.12016 | -0.02058 | 0.00331 | -0.00186 | -0.06691 | -0.11772 | 0.0002 | 0.00361 | -0.00045 | 0.09546 | -0.0279 | -0.00669 | 0.00431 | -0.12792 | 0.00101 | -0.09319
[RO-BG] [DIR] TIE 400 kV TINTARENI-KOZLODUI 2 | N-1 TIE 400 kV TINTARENI-KOZLODUI 1 | -0.12755 | -0.00028 | -0.04084 | -1e-05 | -0.24061 | -0.00061 | 0.00198 | 0.00077 | -0.00056 | -0.00047 | -0.18425 | -0.02679 | 0.00499 | -0.00232 | -0.09355 | -0.17685 | 0.00024 | 0.00418 | -0.00056 | 0.11507 | -0.01707 | -0.0081 | 0.00555 | -0.20839 | -0.00756 | -0.12991
[RO-BG] [DIR] TIE 400 kV TINTARENI-KOZLODUI 2 | N-1 TIE 400 kV Isaccea - Vulcanesti | -0.08351 | -0.00044 | -0.02811 | -1e-05 | -0.1555 | -0.00045 | 0.00131 | 0.00057 | -0.00041 | -0.00034 | -0.11951 | -0.01837 | 0.00251 | -0.00166 | -0.06175 | -0.11477 | 0.00018 | 0.00341 | -0.00041 | 0.06474 | -0.01449 | -0.00593 | 0.0036 | -0.13574 | 0.00987 | -0.08514
[RO-BG] [DIR] TIE 400 kV TINTARENI-KOZLODUI 2 | N-1 TIE 400 kV Resita-Pancevo c2 | -0.07849 | -0.00019 | -0.02558 | -1e-05 | -0.14756 | -0.00039 | 0.00124 | 0.00048 | -0.00035 | -0.0003 | -0.11313 | -0.0167 | 0.00306 | -0.00145 | -0.05773 | -0.10861 | 0.00015 | 0.00265 | -0.00035 | 0.07207 | -0.01156 | -0.00511 | 0.00347 | -0.12777 | -0.00426 | -0.07992
[RO-BG] [DIR] TIE 400 kV TINTARENI-KOZLODUI 2 | N-1 TIE 400 kV Resita-Pancevo c1 | -0.07849 | -0.00019 | -0.02558 | -1e-05 | -0.14756 | -0.00039 | 0.00124 | 0.00048 | -0.00035 | -0.0003 | -0.11313 | -0.0167 | 0.00306 | -0.00145 | -0.05773 | -0.10861 | 0.00015 | 0.00265 | -0.00035 | 0.07207 | -0.01156 | -0.00511 | 0.00347 | -0.12777 | -0.00426 | -0.07992
[RO-RS] [DIR] TIE 400 kV Portile de Fier-Djerdap | BC | 0.07116 | 0.00154 | 0.049 | 1e-05 | -0.01047 | 0.00085 | -0.00218 | -0.00108 | 0.00075 | 0.00063 | 0.04588 | 0.02806 | -0.00163 | 0.003 | 0.06391 | 0.06042 | -0.00033 | -0.00709 | 0.00075 | -0.16921 | 0.11973 | 0.01173 | -0.00615 | -0.00315 | -0.03905 | 0.09064
[RO-RS] [DIR] TIE 400 kV Portile de Fier-Djerdap | N-1 TIE 400 kV Arad-Sandorfalva | 0.06908 | 0.00181 | 0.04917 | 1e-05 | -0.01455 | 0.00089 | -0.0022 | -0.00114 | 0.00078 | 0.00066 | 0.04279 | 0.02832 | 7e-05 | 0.00311 | 0.06264 | 0.05743 | -0.00035 | -0.00761 | 0.00078 | -0.17508 | 0.11894 | 0.01226 | -0.00628 | -0.00708 | -0.04201 | 0.08835
[RO-RS] [DIR] TIE 400 kV Portile de Fier-Djerdap | N-1 TIE 400 kV Nadab-Bekescsaba | 0.06675 | 0.00178 | 0.04675 | 1e-05 | -0.01658 | 0.00084 | -0.00203 | -0.00109 | 0.00074 | 0.00062 | 0.04056 | 0.02693 | -0.00053 | 0.00295 | 0.06035 | 0.05516 | -0.00033 | -0.00736 | 0.00074 | -0.17694 | 0.11578 | 0.01158 | -0.00564 | -0.00912 | -0.04227 | 0.08594
[RO-RS] [DIR] TIE 400 kV Portile de Fier-Djerdap | N-1 TIE 400 kV Rosiori-Mukacevo | 0.06261 | 0.00087 | 0.04275 | 1e-05 | -0.02067 | 0.00068 | -0.00191 | -0.00086 | 0.00061 | 0.00051 | 0.0364 | 0.02406 | -0.0037 | 0.00247 | 0.05636 | 0.05097 | -0.00027 | -0.00536 | 0.00061 | -0.18215 | 0.11114 | 0.0095 | -0.00534 | -0.01314 | -0.03781 | 0.08171
[RO-RS] [DIR] TIE 400 kV Portile de Fier-Djerdap | N-1 TIE 400 kV TINTARENI-KOZLODUI 1 | 0.08184 | 0.00156 | 0.05243 | 1e-05 | 0.00968 | 0.0009 | -0.00235 | -0.00115 | 0.0008 | 0.00067 | 0.06131 | 0.0303 | -0.00205 | 0.00319 | 0.07175 | 0.07524 | -0.00035 | -0.00744 | 0.0008 | -0.17885 | 0.12116 | 0.01241 | -0.00662 | 0.0143 | -0.03842 | 0.10153
[RO-RS] [DIR] TIE 400 kV Portile de Fier-Djerdap | N-1 TIE 400 kV TINTARENI-KOZLODUI 2 | 0.08184 | 0.00156 | 0.05243 | 1e-05 | 0.00968 | 0.0009 | -0.00235 | -0.00115 | 0.0008 | 0.00067 | 0.06131 | 0.0303 | -0.00205 | 0.00319 | 0.07175 | 0.07524 | -0.00035 | -0.00744 | 0.0008 | -0.17885 | 0.12116 | 0.01241 | -0.00662 | 0.0143 | -0.03842 | 0.10153
[RO-RS] [DIR] TIE 400 kV Portile de Fier-Djerdap | N-1 TIE 400 kV Isaccea - Vulcanesti | 0.06386 | 0.00113 | 0.04463 | 1e-05 | -0.02125 | 0.00074 | -0.00205 | -0.00094 | 0.00066 | 0.00055 | 0.037 | 0.02529 | -0.00247 | 0.00265 | 0.05781 | 0.05181 | -0.00029 | -0.00586 | 0.00066 | -0.1783 | 0.11385 | 0.01034 | -0.00588 | -0.01405 | -0.01757 | 0.08308
[RO-RS] [DIR] TIE 400 kV Portile de Fier-Djerdap | N-1 OHL 400 kV Mintia-Arad | 0.06586 | 0.00171 | 0.04688 | 1e-05 | -0.01882 | 0.00084 | -0.00206 | -0.00108 | 0.00074 | 0.00062 | 0.03904 | 0.02692 | -0.00048 | 0.00294 | 0.05983 | 0.05375 | -0.00033 | -0.00725 | 0.00074 | -0.18016 | 0.11619 | 0.01158 | -0.0058 | -0.01124 | -0.04273 | 0.08501
[RO-RS] [DIR] TIE 400 kV Portile de Fier-Djerdap | N-1 OHL 220 kV Portile de Fier-Resita 1&2 | 0.06191 | 0.00163 | 0.04566 | 1e-05 | -0.02337 | 0.00081 | -0.00201 | -0.00104 | 0.00072 | 0.0006 | 0.03441 | 0.02604 | -0.0007 | 0.00285 | 0.05689 | 0.04892 | -0.00032 | -0.00698 | 0.00071 | -0.18985 | 0.11478 | 0.01123 | -0.00564 | -0.01562 | -0.04282 | 0.08045
[RO-RS] [DIR] TIE 400 kV Portile de Fier-Djerdap | N-1 OHL 220 kV Resita-Timisoara 1&2 | 0.0613 | 0.0015 | 0.04222 | 1e-05 | -0.02035 | 0.00075 | -0.00185 | -0.00096 | 0.00066 | 0.00056 | 0.0356 | 0.02434 | -0.00063 | 0.00264 | 0.05528 | 0.04988 | -0.00029 | -0.00648 | 0.00066 | -0.17922 | 0.10668 | 0.01034 | -0.00518 | -0.01292 | -0.04042 | 0.07995
[RO-RS] [DIR] TIE 400 kV Portile de Fier-Djerdap | N-1 TRA 400/220 kV AT3 Arad | 0.06721 | 0.00157 | 0.04658 | 1e-05 | -0.01496 | 0.00082 | -0.00206 | -0.00105 | 0.00073 | 0.00061 | 0.04153 | 0.02674 | -0.00108 | 0.00288 | 0.06056 | 0.05602 | -0.00032 | -0.00695 | 0.00072 | -0.17419 | 0.11513 | 0.0113 | -0.0058 | -0.00756 | -0.04016 | 0.08638
[RO-RS] [DIR] TIE 400 kV Portile de Fier-Djerdap | N-1 TIE 400 kV Resita-Pancevo c2 | 0.07019 | 0.00177 | 0.05407 | 1e-05 | -0.01834 | 0.00094 | -0.00241 | -0.0012 | 0.00084 | 0.0007 | 0.04141 | 0.03048 | -0.00156 | 0.00332 | 0.06513 | 0.05634 | -0.00037 | -0.00792 | 0.00083 | -0.18341 | 0.13231 | 0.01311 | -0.00682 | -0.01039 | -0.04389 | 0.0893
[RO-RS] [DIR] TIE 400 kV Portile de Fier-Djerdap | N-1 TIE 400 kV Resita-Pancevo c1 | 0.07019 | 0.00177 | 0.05407 | 1e-05 | -0.01834 | 0.00094 | -0.00241 | -0.0012 | 0.00084 | 0.0007 | 0.04141 | 0.03048 | -0.00156 | 0.00332 | 0.06513 | 0.05634 | -0.00037 | -0.00792 | 0.00083 | -0.18341 | 0.13231 | 0.01311 | -0.00682 | -0.01039 | -0.04389 | 0.0893
[RO-UA] [DIR] TIE 400 kV Isaccea-Vulcanesti | N-1 OHL 400 kV Gutinas – Smardan | 0.09817 | 0.00545 | 0.05888 | 2e-05 | 0.14506 | 0.00146 | -0.00181 | -0.00194 | 0.00123 | 0.00103 | 0.11957 | 0.03727 | 0.01123 | 0.00465 | 0.08215 | 0.11594 | -0.00058 | -0.01653 | 0.00122 | 0.12239 | 0.07917 | 0.01872 | -0.00368 | 0.14672 | -0.28914 | 0.10178
[RO-UA] [DIR] TIE 400 kV Isaccea-Vulcanesti | N-1 TIE 400 kV Resita-Pancevo c2 | 0.09821 | 0.00544 | 0.05869 | 2e-05 | 0.14535 | 0.00145 | -0.0018 | -0.00194 | 0.00123 | 0.00103 | 0.11974 | 0.03718 | 0.01123 | 0.00464 | 0.0821 | 0.11609 | -0.00058 | -0.0165 | 0.00122 | 0.12292 | 0.0787 | 0.01867 | -0.00365 | 0.14699 | -0.28896 | 0.10183
[RO-HU] [DIR] TIE 400 kV Arad-Sandorfalva | BC | -0.03153 | 0.00422 | 0.00258 | 1e-05 | -0.06203 | 0.0006 | -0.00024 | -0.00083 | 0.00047 | 0.0004 | -0.04699 | 0.00402 | 0.02582 | 0.00162 | -0.0193 | -0.04541 | -0.00024 | -0.0079 | 0.00046 | -0.08915 | -0.012 | 0.00813 | -0.00196 | -0.05958 | -0.045 | -0.03489
[RO-HU] [DIR] TIE 400 kV Arad-Sandorfalva | N-1 TIE 400 kV Nadab-Bekescsaba | -0.07845 | 0.00684 | -0.02138 | 0 | -0.12709 | 0.00056 | 0.00139 | -0.00086 | 0.00038 | 0.00032 | -0.10356 | -0.00792 | 0.03751 | 0.00103 | -0.0572 | -0.10136 | -0.00023 | -0.01078 | 0.00037 | -0.17141 | -0.05404 | 0.00652 | 0.00347 | -0.12303 | -0.07929 | -0.08498
[RO-HU] [DIR] TIE 400 kV Arad-Sandorfalva | N-1 TIE 400 kV Rosiori-Mukacevo | -0.05751 | 0.00219 | -0.01645 | 0 | -0.09305 | 9e-05 | 0.00058 | -0.00016 | 4e-05 | 3e-05 | -0.07581 | -0.00812 | 0.01954 | -1e-05 | -0.04228 | -0.07416 | -4e-05 | -0.00263 | 4e-05 | -0.12851 | -0.03812 | 0.00135 | 0.0005 | -0.08994 | -0.04123 | -0.06207
[RO-HU] [DIR] TIE 400 kV Arad-Sandorfalva | N-1 TIE 400 kV Portile de Fier-Djerdap | -0.02756 | 0.00431 | 0.00531 | 1e-05 | -0.06261 | 0.00065 | -0.00036 | -0.0009 | 0.00051 | 0.00043 | -0.04443 | 0.00559 | 0.02573 | 0.00179 | -0.01573 | -0.04203 | -0.00026 | -0.0083 | 0.00051 | -0.09861 | -0.00531 | 0.00878 | -0.0023 | -0.05976 | -0.04718 | -0.02982
[RO-HU] [DIR] TIE 400 kV Arad-Sandorfalva | N-1 OHL 400 kV Iernut-Sibiu Sud | -0.03342 | 0.00416 | 0.00146 | 0 | -0.06461 | 0.00058 | -0.00019 | -0.00081 | 0.00045 | 0.00038 | -0.04924 | 0.00334 | 0.02572 | 0.00154 | -0.02088 | -0.04763 | -0.00023 | -0.0077 | 0.00044 | -0.09163 | -0.0136 | 0.00782 | -0.0018 | -0.06208 | -0.04535 | -0.03688
[RO-HU] [DIR] TIE 400 kV Arad-Sandorfalva | N-1 TIE 400 kV Resita-Pancevo c2 | -0.03169 | 0.00426 | 0.00341 | 1e-05 | -0.06332 | 0.00062 | -0.00028 | -0.00085 | 0.00048 | 0.00041 | -0.04773 | 0.00442 | 0.02583 | 0.00167 | -0.0191 | -0.04608 | -0.00024 | -0.00804 | 0.00048 | -0.09149 | -0.00993 | 0.00835 | -0.00207 | -0.06077 | -0.0458 | -0.03511
[RO-HU] [DIR] TIE 400 kV Arad-Sandorfalva | N-1 TIE 400 kV Resita-Pancevo c1 | -0.03169 | 0.00426 | 0.00341 | 1e-05 | -0.06332 | 0.00062 | -0.00028 | -0.00085 | 0.00048 | 0.00041 | -0.04773 | 0.00442 | 0.02583 | 0.00167 | -0.0191 | -0.04608 | -0.00024 | -0.00804 | 0.00048 | -0.09149 | -0.00993 | 0.00835 | -0.00207 | -0.06077 | -0.0458 | -0.03511
[RO-HU] [DIR] TIE 400 kV Nadab-Bekescsaba | BC | -0.08244 | 0.0046 | -0.04209 | -1e-05 | -0.11432 | -6e-05 | 0.00286 | -4e-05 | -0.00016 | -0.00013 | -0.09941 | -0.02099 | 0.02053 | -0.00103 | -0.0666 | -0.09831 | 2e-05 | -0.00507 | -0.00016 | -0.14454 | -0.07387 | -0.00282 | 0.00955 | -0.11149 | -0.06025 | -0.08801
[RO-HU] [DIR] TIE 400 kV Nadab-Bekescsaba | N-1 TIE 400 kV Arad-Sandorfalva | -0.10264 | 0.00731 | -0.04044 | 0 | -0.15405 | 0.00032 | 0.00271 | -0.00057 | 0.00014 | 0.00013 | -0.12951 | -0.01842 | 0.03707 | 1e-05 | -0.07896 | -0.1274 | -0.00014 | -0.01013 | 0.00014 | -0.20165 | -0.08156 | 0.00238 | 0.00829 | -0.14966 | -0.08908 | -0.11036
[RO-HU] [DIR] TIE 400 kV Nadab-Bekescsaba | N-1 TIE 400 kV Rosiori-Mukacevo | -0.13631 | 0.00039 | -0.08156 | -2e-05 | -0.17864 | -0.00112 | 0.00456 | 0.00137 | -0.00105 | -0.00088 | -0.15918 | -0.04618 | 0.00751 | -0.0044 | -0.11425 | -0.15794 | 0.00043 | 0.00585 | -0.00104 | -0.22615 | -0.12805 | -0.01687 | 0.01466 | -0.17446 | -0.05244 | -0.14437
[RO-HU] [DIR] TIE 400 kV Nadab-Bekescsaba | N-1 TIE 400 kV Portile de Fier-Djerdap | -0.0788 | 0.00468 | -0.03959 | -1e-05 | -0.11485 | -2e-05 | 0.00275 | -9e-05 | -0.00012 | -0.0001 | -0.09706 | -0.01956 | 0.02045 | -0.00087 | -0.06333 | -0.09523 | 0 | -0.00543 | -0.00012 | -0.15318 | -0.06775 | -0.00222 | 0.00923 | -0.11165 | -0.06225 | -0.08338
[RO-HU] [DIR] TIE 400 kV Nadab-Bekescsaba | N-1 OHL 400 kV Iernut-Sibiu Sud | -0.08064 | 0.00466 | -0.04103 | -1e-05 | -0.11186 | -4e-05 | 0.00281 | -6e-05 | -0.00014 | -0.00011 | -0.09726 | -0.02035 | 0.02063 | -0.00095 | -0.0651 | -0.0962 | 1e-05 | -0.00525 | -0.00014 | -0.14219 | -0.07235 | -0.00253 | 0.0094 | -0.10911 | -0.05992 | -0.08612
[RO-HU] [DIR] TIE 400 kV Nadab-Bekescsaba | N-1 TIE 400 kV Resita-Pancevo c2 | -0.08258 | 0.00464 | -0.04137 | -1e-05 | -0.11544 | -5e-05 | 0.00283 | -5e-05 | -0.00015 | -0.00012 | -0.10004 | -0.02065 | 0.02054 | -0.00098 | -0.06643 | -0.09889 | 1e-05 | -0.00518 | -0.00015 | -0.14656 | -0.07208 | -0.00263 | 0.00945 | -0.11252 | -0.06094 | -0.0882
[RO-HU] [DIR] TIE 400 kV Nadab-Bekescsaba | N-1 TIE 400 kV Resita-Pancevo c1 | -0.08258 | 0.00464 | -0.04137 | -1e-05 | -0.11544 | -5e-05 | 0.00283 | -5e-05 | -0.00015 | -0.00012 | -0.10004 | -0.02065 | 0.02054 | -0.00098 | -0.06643 | -0.09889 | 1e-05 | -0.00518 | -0.00015 | -0.14656 | -0.07208 | -0.00263 | 0.00945 | -0.11252 | -0.06094 | -0.0882
[RO-UA] [DIR]TIE 400 kV Rosiori-Mukacevo | BC | 0.12733 | 0.00995 | 0.09328 | 3e-05 | 0.15204 | 0.0025 | -0.00401 | -0.00331 | 0.00211 | 0.00177 | 0.14128 | 0.05952 | 0.03079 | 0.00797 | 0.11263 | 0.14093 | -0.00098 | -0.02581 | 0.00209 | 0.1929 | 0.12805 | 0.0332 | -0.01208 | 0.14884 | -0.01847 | 0.13321
[RO-UA] [DIR]TIE 400 kV Rosiori-Mukacevo | N-1 TIE 400 kV Arad-Sandorfalva | 0.13112 | 0.00945 | 0.09297 | 3e-05 | 0.1595 | 0.00243 | -0.00398 | -0.00321 | 0.00205 | 0.00172 | 0.14693 | 0.05903 | 0.02769 | 0.00778 | 0.11496 | 0.14639 | -0.00096 | -0.02486 | 0.00204 | 0.20362 | 0.12949 | 0.03222 | -0.01184 | 0.15601 | -0.01306 | 0.13741
[RO-UA] [DIR]TIE 400 kV Rosiori-Mukacevo | N-1 TIE 400 kV Nadab-Bekescsaba | 0.1456 | 0.00893 | 0.10261 | 3e-05 | 0.17737 | 0.00252 | -0.00464 | -0.00331 | 0.00214 | 0.0018 | 0.16331 | 0.06417 | 0.02624 | 0.0082 | 0.12739 | 0.16272 | -0.00099 | -0.02468 | 0.00213 | 0.22493 | 0.14442 | 0.03382 | -0.0142 | 0.17355 | -0.00512 | 0.15272
[RO-UA] [DIR]TIE 400 kV Rosiori-Mukacevo | N-1 TIE 400 kV Portile de Fier-Djerdap | 0.12494 | 0.0099 | 0.09163 | 3e-05 | 0.15239 | 0.00247 | -0.00393 | -0.00328 | 0.00208 | 0.00175 | 0.13973 | 0.05858 | 0.03085 | 0.00787 | 0.11049 | 0.1389 | -0.00097 | -0.02557 | 0.00207 | 0.19858 | 0.12403 | 0.0328 | -0.01187 | 0.14895 | -0.01716 | 0.13017
[RO-UA] [DIR]TIE 400 kV Rosiori-Mukacevo | N-1 OHL 400 kV Iernut-Sibiu Sud | 0.10233 | 0.00917 | 0.07851 | 2e-05 | 0.11793 | 0.0022 | -0.00331 | -0.00293 | 0.00184 | 0.00155 | 0.11152 | 0.05051 | 0.02945 | 0.00695 | 0.09176 | 0.11156 | -0.00087 | -0.02318 | 0.00183 | 0.16024 | 0.10696 | 0.02911 | -0.00999 | 0.1158 | -0.02307 | 0.10693
[RO-UA] [DIR]TIE 400 kV Rosiori-Mukacevo | N-1 OHL 400 kV Mintia-Arad | 0.13313 | 0.00976 | 0.09561 | 3e-05 | 0.16118 | 0.00251 | -0.00414 | -0.00332 | 0.00212 | 0.00178 | 0.14876 | 0.06076 | 0.02953 | 0.00804 | 0.1171 | 0.14823 | -0.00099 | -0.02564 | 0.00211 | 0.20488 | 0.13193 | 0.03336 | -0.01246 | 0.15769 | -0.01444 | 0.13937
[RO-UA] [DIR]TIE 400 kV Rosiori-Mukacevo | N-1 OHL 400 kV Sibiu Sud-Mintia | 0.13105 | 0.0098 | 0.09451 | 3e-05 | 0.15854 | 0.0025 | -0.00408 | -0.00331 | 0.00211 | 0.00177 | 0.14634 | 0.06017 | 0.02991 | 0.00799 | 0.1154 | 0.1458 | -0.00098 | -0.02563 | 0.0021 | 0.2019 | 0.12986 | 0.03321 | -0.0123 | 0.15513 | -0.01527 | 0.13712
[RO-UA] [DIR]TIE 400 kV Rosiori-Mukacevo | N-1 OHL 400 kV Arefu-Sibiu Sud | 0.11815 | 0.00987 | 0.08861 | 3e-05 | 0.13881 | 0.00243 | -0.00378 | -0.00322 | 0.00204 | 0.00172 | 0.12994 | 0.05674 | 0.03114 | 0.0077 | 0.10523 | 0.12976 | -0.00095 | -0.02527 | 0.00203 | 0.18215 | 0.12134 | 0.03216 | -0.01141 | 0.13636 | -0.02054 | 0.12352
[RO-UA] [DIR]TIE 400 kV Rosiori-Mukacevo | N-1 TIE 400 kV Resita-Pancevo c2 | 0.1274 | 0.00994 | 0.09293 | 3e-05 | 0.15259 | 0.00249 | -0.00399 | -0.00331 | 0.0021 | 0.00177 | 0.14159 | 0.05935 | 0.03079 | 0.00795 | 0.11255 | 0.14122 | -0.00098 | -0.02575 | 0.00209 | 0.19389 | 0.12717 | 0.0331 | -0.01203 | 0.14934 | -0.01813 | 0.13331
[RO-UA] [DIR]TIE 400 kV Rosiori-Mukacevo | N-1 OHL 400 kV Arefu-Tantareni | 0.12089 | 0.00988 | 0.08997 | 3e-05 | 0.14304 | 0.00245 | -0.00385 | -0.00325 | 0.00206 | 0.00173 | 0.1334 | 0.05755 | 0.03099 | 0.00777 | 0.10743 | 0.13312 | -0.00096 | -0.0254 | 0.00204 | 0.19062 | 0.12331 | 0.03244 | -0.01162 | 0.14053 | -0.01902 | 0.1264
[RO-UA] [DIR]TIE 400 kV Rosiori-Mukacevo | N-1 TIE 400 kV Resita-Pancevo c1 | 0.1274 | 0.00994 | 0.09293 | 3e-05 | 0.15259 | 0.00249 | -0.00399 | -0.00331 | 0.0021 | 0.00177 | 0.14159 | 0.05935 | 0.03079 | 0.00795 | 0.11255 | 0.14122 | -0.00098 | -0.02575 | 0.00209 | 0.19389 | 0.12717 | 0.0331 | -0.01203 | 0.14934 | -0.01813 | 0.13331
[RO-RS] [DIR] TIE 400 kV Resita-Pancevo c2 | BC | -0.00384 | 0.00092 | 0.02009 | 0 | -0.03122 | 0.00037 | -0.00089 | -0.00048 | 0.00033 | 0.00027 | -0.01773 | 0.00963 | 0.00029 | 0.00128 | 0.00481 | -0.01619 | -0.00015 | -0.0033 | 0.00032 | -0.05634 | 0.04989 | 0.0055 | -0.00266 | -0.02872 | -0.0192 | -0.00532
[RO-RS] [DIR] TIE 400 kV Resita-Pancevo c2 | N-1 TIE 400 kV Arad-Sandorfalva | -0.00529 | 0.00111 | 0.02021 | 1e-05 | -0.03407 | 0.0004 | -0.0009 | -0.00052 | 0.00035 | 0.00029 | -0.01989 | 0.00981 | 0.00148 | 0.00135 | 0.00392 | -0.01828 | -0.00016 | -0.00366 | 0.00035 | -0.06044 | 0.04934 | 0.00587 | -0.00275 | -0.03145 | -0.02127 | -0.00692
[RO-RS] [DIR] TIE 400 kV Resita-Pancevo c2 | N-1 TIE 400 kV Nadab-Bekescsaba | -0.00674 | 0.00108 | 0.01861 | 0 | -0.03525 | 0.00037 | -0.00079 | -0.00048 | 0.00032 | 0.00027 | -0.02123 | 0.00889 | 0.00102 | 0.00124 | 0.00246 | -0.01965 | -0.00015 | -0.00348 | 0.00032 | -0.06143 | 0.04729 | 0.0054 | -0.00232 | -0.03264 | -0.02132 | -0.00842
[RO-RS] [DIR] TIE 400 kV Resita-Pancevo c2 | N-1 TIE 400 kV Portile de Fier-Djerdap | 0.01301 | 0.00128 | 0.03169 | 1e-05 | -0.0337 | 0.00057 | -0.00141 | -0.00074 | 0.0005 | 0.00042 | -0.00687 | 0.01627 | -9e-05 | 0.00199 | 0.01994 | -0.00189 | -0.00022 | -0.00498 | 0.0005 | -0.0964 | 0.07823 | 0.00828 | -0.00411 | -0.02947 | -0.02845 | 0.01614
[RO-RS] [DIR] TIE 400 kV Resita-Pancevo c2 | N-1 OHL 400 kV Iernut-Sibiu Sud | -0.00552 | 0.00087 | 0.0191 | 0 | -0.03351 | 0.00035 | -0.00085 | -0.00046 | 0.00031 | 0.00026 | -0.01973 | 0.00903 | 0.0002 | 0.00121 | 0.0034 | -0.01816 | -0.00014 | -0.00312 | 0.00031 | -0.05853 | 0.04848 | 0.00523 | -0.00252 | -0.03093 | -0.01951 | -0.00708
[RO-RS] [DIR] TIE 400 kV Resita-Pancevo c2 | N-1 OHL 400 kV Mintia-Arad | -0.00568 | 0.00098 | 0.01935 | 0 | -0.03412 | 0.00037 | -0.00085 | -0.00048 | 0.00032 | 0.00027 | -0.02011 | 0.00924 | 0.00069 | 0.00126 | 0.00339 | -0.01851 | -0.00015 | -0.00335 | 0.00032 | -0.06015 | 0.04866 | 0.00545 | -0.00254 | -0.03153 | -0.02048 | -0.00728
[RO-RS] [DIR] TIE 400 kV Resita-Pancevo c2 | N-1 OHL 220 kV Portile de Fier-Resita c2 | -0.00256 | 0.0009 | 0.02055 | 0 | -0.02945 | 0.00038 | -0.00092 | -0.00049 | 0.00033 | 0.00028 | -0.01616 | 0.00991 | 0.00017 | 0.0013 | 0.00577 | -0.01461 | -0.00015 | -0.00332 | 0.00033 | -0.0535 | 0.05057 | 0.00557 | -0.00273 | -0.027 | -0.01868 | -0.00392
[RO-RS] [DIR] TIE 400 kV Resita-Pancevo c2 | N-1 OHL 220 kV Portile de Fier-Resita c1 | -0.00256 | 0.0009 | 0.02055 | 0 | -0.02945 | 0.00038 | -0.00092 | -0.00049 | 0.00033 | 0.00028 | -0.01616 | 0.00991 | 0.00017 | 0.0013 | 0.00577 | -0.01461 | -0.00015 | -0.00332 | 0.00033 | -0.0535 | 0.05057 | 0.00557 | -0.00273 | -0.027 | -0.01868 | -0.00392
[RO-RS] [DIR] TIE 400 kV Resita-Pancevo c2 | N-1 OHL 220 kV Resita-Timisoara c2 | -0.00669 | 0.00091 | 0.01813 | 0 | -0.03408 | 0.00035 | -0.0008 | -0.00045 | 0.0003 | 0.00025 | -0.0207 | 0.00856 | 0.00058 | 0.00117 | 0.00231 | -0.01924 | -0.00014 | -0.00312 | 0.0003 | -0.05924 | 0.04612 | 0.0051 | -0.00238 | -0.03154 | -0.0196 | -0.00841
[RO-RS] [DIR] TIE 400 kV Resita-Pancevo c2 | N-1 OHL 220 kV Resita-Timisoara c1 | -0.00669 | 0.00091 | 0.01813 | 0 | -0.03408 | 0.00035 | -0.0008 | -0.00045 | 0.0003 | 0.00025 | -0.0207 | 0.00856 | 0.00058 | 0.00117 | 0.00231 | -0.01924 | -0.00014 | -0.00312 | 0.0003 | -0.05924 | 0.04612 | 0.0051 | -0.00238 | -0.03154 | -0.0196 | -0.00841
[RO-RS] [DIR] TIE 400 kV Resita-Pancevo c2 | N-1 TRA 400/220 kV AT3 Arad | -0.00815 | 0.00095 | 0.01744 | 0 | -0.03614 | 0.00034 | -0.00076 | -0.00044 | 0.0003 | 0.00025 | -0.02249 | 0.00819 | 0.00089 | 0.00115 | 0.00114 | -0.02101 | -0.00013 | -0.00314 | 0.00029 | -0.06179 | 0.04485 | 0.00503 | -0.00227 | -0.03354 | -0.02041 | -0.00998
[RO-RS] [DIR] TIE 400 kV Resita-Pancevo c2 | N-1 OHL 400 kV Djerdap - Drmno | -0.01041 | 0.00128 | 0.02507 | 1e-05 | -0.04914 | 0.00048 | -0.0011 | -0.00062 | 0.00042 | 0.00035 | -0.03029 | 0.01178 | 0.00091 | 0.00163 | 0.00245 | -0.02825 | -0.00019 | -0.00437 | 0.00042 | -0.0825 | 0.07337 | 0.0071 | -0.00328 | -0.04554 | -0.02785 | -0.01293
[RO-RS] [DIR] TIE 400 kV Resita-Pancevo c2 | N-1 OHL 400 kV Djerdap - Bor | 0.00681 | 0.00093 | 0.02342 | 1e-05 | -0.02484 | 0.00042 | -0.00105 | -0.00054 | 0.00037 | 0.00031 | -0.00737 | 0.01183 | -0.00014 | 0.00146 | 0.01287 | -0.00443 | -0.00016 | -0.00364 | 0.00037 | -0.06406 | 0.05044 | 0.00612 | -0.00308 | -0.02198 | -0.01988 | 0.00792
[RO-RS] [DIR] TIE 400 kV Resita-Pancevo c2 | N-1 OHL 400 kV Srbobran – Subotica 3 | 0.00389 | 0.00087 | 0.02715 | 1e-05 | -0.02478 | 0.00046 | -0.00123 | -0.00059 | 0.00041 | 0.00034 | -0.01042 | 0.01326 | -0.00143 | 0.00163 | 0.01215 | -0.00864 | -0.00018 | -0.0038 | 0.00041 | -0.05136 | 0.06205 | 0.00684 | -0.00362 | -0.02222 | -0.01834 | 0.00289
[RO-RS] [DIR] TIE 400 kV Resita-Pancevo c2 | N-1 TIE 400 kV Sandorfalva-Subotica 3 | 0.0081 | 0.00086 | 0.03156 | 1e-05 | -0.02148 | 0.00052 | -0.00145 | -0.00066 | 0.00046 | 0.00039 | -0.00656 | 0.01558 | -0.0025 | 0.00186 | 0.0163 | -0.00465 | -0.0002 | -0.00416 | 0.00046 | -0.04894 | 0.06851 | 0.00775 | -0.00425 | -0.01888 | -0.0181 | 0.00728
[RO-RS] [DIR] TIE 400 kV Resita-Pancevo c2 | N-1 OHL 400 kV Bor 2 – Nis 2 | 0.00434 | 0.00092 | 0.0223 | 1e-05 | -0.02643 | 0.0004 | -0.001 | -0.00052 | 0.00035 | 0.0003 | -0.00969 | 0.01116 | -5e-05 | 0.0014 | 0.01089 | -0.00702 | -0.00016 | -0.00351 | 0.00035 | -0.06073 | 0.04738 | 0.00589 | -0.00294 | -0.02351 | -0.01943 | 0.00494
[RO-RS] [DIR] TIE 400 kV Resita-Pancevo c2 | N-1 OHL 400 kV Portile de Fier-Resita | 0.00894 | 0.00049 | 0.01734 | 0 | -0.00452 | 0.00029 | -0.0008 | -0.00037 | 0.00026 | 0.00022 | 0.00256 | 0.00883 | -0.00096 | 0.00103 | 0.01186 | 0.00361 | -0.00011 | -0.0023 | 0.00026 | -0.02141 | 0.03891 | 0.00423 | -0.00238 | -0.00342 | -0.00795 | 0.00913
[RO-RS] [DIR] TIE 400 kV Resita-Pancevo c2 | N-1 OHL 400 kV Paks -Sandorfalva | -0.00499 | 0.00102 | 0.0195 | 0 | -0.03265 | 0.00038 | -0.00088 | -0.00049 | 0.00033 | 0.00028 | -0.01905 | 0.00942 | 0.00122 | 0.00129 | 0.00387 | -0.01752 | -0.00015 | -0.00343 | 0.00033 | -0.05795 | 0.04847 | 0.00558 | -0.00267 | -0.03012 | -0.02006 | -0.00658
[RO-RS] [DIR] TIE 400 kV Resita-Pancevo c2 | N-1 TIE 400 kV Resita-Pancevo c1 | -0.00612 | 0.00146 | 0.03201 | 1e-05 | -0.04975 | 0.00059 | -0.00142 | -0.00077 | 0.00052 | 0.00044 | -0.02826 | 0.01535 | 0.00047 | 0.00204 | 0.00766 | -0.0258 | -0.00023 | -0.00526 | 0.00052 | -0.08978 | 0.0795 | 0.00876 | -0.00424 | -0.04576 | -0.0306 | -0.00848
[RO-RS] [DIR] TIE 400 kV Resita-Pancevo c1 | BC | -0.00384 | 0.00092 | 0.02009 | 0 | -0.03122 | 0.00037 | -0.00089 | -0.00048 | 0.00033 | 0.00027 | -0.01773 | 0.00963 | 0.00029 | 0.00128 | 0.00481 | -0.01619 | -0.00015 | -0.0033 | 0.00032 | -0.05634 | 0.04989 | 0.0055 | -0.00266 | -0.02872 | -0.0192 | -0.00532
[RO-RS] [DIR] TIE 400 kV Resita-Pancevo c1 | N-1 TIE 400 kV Arad-Sandorfalva | -0.00529 | 0.00111 | 0.02021 | 1e-05 | -0.03407 | 0.0004 | -0.0009 | -0.00052 | 0.00035 | 0.00029 | -0.01989 | 0.00981 | 0.00148 | 0.00135 | 0.00392 | -0.01828 | -0.00016 | -0.00366 | 0.00035 | -0.06043 | 0.04934 | 0.00587 | -0.00275 | -0.03145 | -0.02127 | -0.00692
[RO-RS] [DIR] TIE 400 kV Resita-Pancevo c1 | N-1 TIE 400 kV Nadab-Bekescsaba | -0.00674 | 0.00108 | 0.01861 | 0 | -0.03525 | 0.00037 | -0.00079 | -0.00048 | 0.00032 | 0.00027 | -0.02123 | 0.00889 | 0.00102 | 0.00124 | 0.00246 | -0.01965 | -0.00015 | -0.00348 | 0.00032 | -0.06143 | 0.04729 | 0.0054 | -0.00232 | -0.03264 | -0.02132 | -0.00842
[RO-RS] [DIR] TIE 400 kV Resita-Pancevo c1 | N-1 TIE 400 kV Portile de Fier-Djerdap | 0.01301 | 0.00128 | 0.03169 | 1e-05 | -0.0337 | 0.00057 | -0.00141 | -0.00074 | 0.0005 | 0.00042 | -0.00687 | 0.01627 | -9e-05 | 0.00199 | 0.01994 | -0.00189 | -0.00022 | -0.00498 | 0.0005 | -0.0964 | 0.07823 | 0.00828 | -0.00411 | -0.02946 | -0.02844 | 0.01614
[RO-RS] [DIR] TIE 400 kV Resita-Pancevo c1 | N-1 OHL 400 kV Iernut-Sibiu Sud | -0.00552 | 0.00087 | 0.0191 | 0 | -0.03351 | 0.00035 | -0.00085 | -0.00046 | 0.00031 | 0.00026 | -0.01973 | 0.00903 | 0.0002 | 0.00121 | 0.0034 | -0.01816 | -0.00014 | -0.00312 | 0.00031 | -0.05853 | 0.04847 | 0.00523 | -0.00252 | -0.03093 | -0.01951 | -0.00708
[RO-RS] [DIR] TIE 400 kV Resita-Pancevo c1 | N-1 OHL 400 kV Mintia-Arad | -0.00568 | 0.00098 | 0.01935 | 0 | -0.03412 | 0.00037 | -0.00085 | -0.00048 | 0.00032 | 0.00027 | -0.02011 | 0.00924 | 0.00069 | 0.00126 | 0.00339 | -0.01851 | -0.00015 | -0.00335 | 0.00032 | -0.06015 | 0.04866 | 0.00545 | -0.00254 | -0.03153 | -0.02048 | -0.00728
[RO-RS] [DIR] TIE 400 kV Resita-Pancevo c1 | N-1 OHL 220 kV Portile de Fier-Resita c2 | -0.00256 | 0.0009 | 0.02055 | 0 | -0.02944 | 0.00038 | -0.00092 | -0.00049 | 0.00033 | 0.00028 | -0.01615 | 0.00991 | 0.00017 | 0.0013 | 0.00577 | -0.01461 | -0.00015 | -0.00332 | 0.00033 | -0.0535 | 0.05057 | 0.00557 | -0.00273 | -0.027 | -0.01868 | -0.00392
[RO-RS] [DIR] TIE 400 kV Resita-Pancevo c1 | N-1 OHL 220 kV Portile de Fier-Resita c1 | -0.00256 | 0.0009 | 0.02055 | 0 | -0.02944 | 0.00038 | -0.00092 | -0.00049 | 0.00033 | 0.00028 | -0.01615 | 0.00991 | 0.00017 | 0.0013 | 0.00577 | -0.01461 | -0.00015 | -0.00332 | 0.00033 | -0.0535 | 0.05057 | 0.00557 | -0.00273 | -0.027 | -0.01868 | -0.00392
[RO-RS] [DIR] TIE 400 kV Resita-Pancevo c1 | N-1 OHL 220 kV Resita-Timisoara c2 | -0.00669 | 0.00091 | 0.01813 | 0 | -0.03407 | 0.00035 | -0.0008 | -0.00045 | 0.0003 | 0.00025 | -0.0207 | 0.00856 | 0.00058 | 0.00117 | 0.00231 | -0.01924 | -0.00014 | -0.00312 | 0.0003 | -0.05923 | 0.04612 | 0.0051 | -0.00238 | -0.03154 | -0.0196 | -0.00841
[RO-RS] [DIR] TIE 400 kV Resita-Pancevo c1 | N-1 OHL 220 kV Resita-Timisoara c1 | -0.00669 | 0.00091 | 0.01813 | 0 | -0.03407 | 0.00035 | -0.0008 | -0.00045 | 0.0003 | 0.00025 | -0.0207 | 0.00856 | 0.00058 | 0.00117 | 0.00231 | -0.01924 | -0.00014 | -0.00312 | 0.0003 | -0.05923 | 0.04612 | 0.0051 | -0.00238 | -0.03154 | -0.0196 | -0.00841
[RO-RS] [DIR] TIE 400 kV Resita-Pancevo c1 | N-1 TRA 400/220 kV AT3 Arad | -0.00815 | 0.00095 | 0.01744 | 0 | -0.03613 | 0.00034 | -0.00076 | -0.00044 | 0.0003 | 0.00025 | -0.02249 | 0.00819 | 0.00089 | 0.00115 | 0.00114 | -0.02101 | -0.00013 | -0.00314 | 0.00029 | -0.06179 | 0.04485 | 0.00503 | -0.00227 | -0.03354 | -0.02041 | -0.00998
[RO-RS] [DIR] TIE 400 kV Resita-Pancevo c1 | N-1 OHL 400 kV Djerdap - Drmno | -0.01041 | 0.00128 | 0.02507 | 1e-05 | -0.04914 | 0.00048 | -0.0011 | -0.00062 | 0.00042 | 0.00035 | -0.03029 | 0.01178 | 0.00091 | 0.00163 | 0.00245 | -0.02825 | -0.00019 | -0.00437 | 0.00042 | -0.0825 | 0.07337 | 0.0071 | -0.00328 | -0.04554 | -0.02785 | -0.01293
[RO-RS] [DIR] TIE 400 kV Resita-Pancevo c1 | N-1 OHL 400 kV Djerdap - Bor | 0.00681 | 0.00093 | 0.02342 | 1e-05 | -0.02484 | 0.00042 | -0.00105 | -0.00054 | 0.00037 | 0.00031 | -0.00737 | 0.01183 | -0.00014 | 0.00146 | 0.01287 | -0.00443 | -0.00016 | -0.00364 | 0.00037 | -0.06406 | 0.05044 | 0.00612 | -0.00308 | -0.02198 | -0.01988 | 0.00792
[RO-RS] [DIR] TIE 400 kV Resita-Pancevo c1 | N-1 OHL 400 kV Srbobran – Subotica 3 | 0.00389 | 0.00087 | 0.02715 | 1e-05 | -0.02478 | 0.00046 | -0.00123 | -0.00059 | 0.00041 | 0.00034 | -0.01042 | 0.01326 | -0.00143 | 0.00163 | 0.01215 | -0.00864 | -0.00018 | -0.0038 | 0.00041 | -0.05136 | 0.06205 | 0.00684 | -0.00362 | -0.02222 | -0.01834 | 0.00289
[RO-RS] [DIR] TIE 400 kV Resita-Pancevo c1 | N-1 TIE 400 kV Sandorfalva-Subotica 3 | 0.0081 | 0.00086 | 0.03156 | 1e-05 | -0.02148 | 0.00052 | -0.00145 | -0.00066 | 0.00046 | 0.00039 | -0.00656 | 0.01558 | -0.0025 | 0.00186 | 0.0163 | -0.00465 | -0.0002 | -0.00416 | 0.00046 | -0.04894 | 0.06851 | 0.00775 | -0.00425 | -0.01888 | -0.0181 | 0.00728
[RO-RS] [DIR] TIE 400 kV Resita-Pancevo c1 | N-1 OHL 400 kV Bor 2 – Nis 2 | 0.00434 | 0.00092 | 0.0223 | 1e-05 | -0.02643 | 0.0004 | -0.001 | -0.00052 | 0.00035 | 0.0003 | -0.00969 | 0.01116 | -5e-05 | 0.0014 | 0.01089 | -0.00702 | -0.00016 | -0.00351 | 0.00035 | -0.06073 | 0.04738 | 0.00589 | -0.00294 | -0.02351 | -0.01943 | 0.00494
[RO-RS] [DIR] TIE 400 kV Resita-Pancevo c1 | N-1 OHL 400 kV Portile de Fier-Resita | 0.00894 | 0.00049 | 0.01734 | 0 | -0.00452 | 0.00029 | -0.0008 | -0.00037 | 0.00026 | 0.00022 | 0.00256 | 0.00883 | -0.00096 | 0.00103 | 0.01186 | 0.00361 | -0.00011 | -0.0023 | 0.00026 | -0.02141 | 0.03891 | 0.00423 | -0.00238 | -0.00342 | -0.00795 | 0.00913
[RO-RS] [DIR] TIE 400 kV Resita-Pancevo c1 | N-1 OHL 400 kV Paks -Sandorfalva | -0.00499 | 0.00102 | 0.0195 | 0 | -0.03265 | 0.00038 | -0.00087 | -0.00049 | 0.00033 | 0.00028 | -0.01905 | 0.00942 | 0.00122 | 0.00129 | 0.00387 | -0.01752 | -0.00015 | -0.00343 | 0.00033 | -0.05795 | 0.04847 | 0.00558 | -0.00267 | -0.03012 | -0.02006 | -0.00658
[RO-RS] [DIR] TIE 400 kV Resita-Pancevo c1 | N-1 TIE 400 kV Resita-Pancevo c2 | -0.00612 | 0.00146 | 0.03201 | 1e-05 | -0.04975 | 0.00059 | -0.00142 | -0.00077 | 0.00052 | 0.00044 | -0.02826 | 0.01534 | 0.00047 | 0.00204 | 0.00766 | -0.0258 | -0.00023 | -0.00526 | 0.00052 | -0.08978 | 0.0795 | 0.00876 | -0.00424 | -0.04576 | -0.0306 | -0.00848
[RO-BG] [DIR] TIE 400 kV DOBRUDJA- MEDGIDIA SUD | BC | -0.05847 | -0.00141 | -0.02567 | -1e-05 | -0.12308 | -0.00053 | 0.001 | 0.00069 | -0.00046 | -0.00038 | -0.08355 | -0.01646 | -0.0014 | -0.00178 | -0.04522 | -0.07609 | 0.00021 | 0.00518 | -0.00045 | 0.01345 | -0.02586 | -0.00684 | 0.00248 | -0.13301 | 0.06605 | -0.05798
[RO-BG] [DIR] TIE 400 kV DOBRUDJA- MEDGIDIA SUD | N-1 OHL 400 kV Isaccea - Stupina | -0.05723 | -0.00136 | -0.02499 | -1e-05 | -0.12103 | -0.00051 | 0.00098 | 0.00067 | -0.00044 | -0.00037 | -0.08197 | -0.01603 | -0.0013 | -0.00173 | -0.04421 | -0.07459 | 0.0002 | 0.00501 | -0.00044 | 0.01442 | -0.02499 | -0.00664 | 0.00243 | -0.13089 | 0.0633 | -0.05671
[RO-BG] [DIR] TIE 400 kV DOBRUDJA- MEDGIDIA SUD | N-1 TIE 400 kV MEDGIDIA SUD - VARNA | -0.10119 | -0.00244 | -0.04443 | -1e-05 | -0.21284 | -0.00091 | 0.00173 | 0.00119 | -0.00079 | -0.00066 | -0.14461 | -0.02848 | -0.00243 | -0.00308 | -0.07825 | -0.1317 | 0.00036 | 0.00897 | -0.00079 | 0.02329 | -0.04475 | -0.01184 | 0.00429 | -0.23028 | 0.11429 | -0.10034
[RO-BG] [DIR] TIE 400 kV DOBRUDJA- MEDGIDIA SUD | N-1 OHL 400 kV Cernavoda - Pelicanu | -0.05781 | -0.00153 | -0.0262 | -1e-05 | -0.11838 | -0.00055 | 0.001 | 0.00072 | -0.00047 | -0.0004 | -0.08149 | -0.01675 | -0.00178 | -0.00184 | -0.04503 | -0.07461 | 0.00022 | 0.00548 | -0.00047 | 0.00596 | -0.02751 | -0.00711 | 0.00245 | -0.12738 | 0.07294 | -0.05757
[RO-BG] [DIR] TIE 400 kV DOBRUDJA- MEDGIDIA SUD | N-1 OHL 400 kV Gura Ialomitei - Bucuresti Sud | -0.05779 | -0.00154 | -0.02625 | -1e-05 | -0.11808 | -0.00055 | 0.001 | 0.00072 | -0.00048 | -0.0004 | -0.08138 | -0.01678 | -0.00181 | -0.00185 | -0.04504 | -0.07453 | 0.00022 | 0.00551 | -0.00047 | 0.00552 | -0.02765 | -0.00714 | 0.00245 | -0.12702 | 0.07342 | -0.05757
[RO-BG] [DIR] TIE 400 kV DOBRUDJA- MEDGIDIA SUD | N-1 OHL 400 kV Gutinas – Smardan | -0.05847 | -0.00141 | -0.02567 | -1e-05 | -0.12308 | -0.00053 | 0.001 | 0.00069 | -0.00046 | -0.00038 | -0.08355 | -0.01646 | -0.0014 | -0.00178 | -0.04522 | -0.07609 | 0.00021 | 0.00518 | -0.00045 | 0.01345 | -0.02586 | -0.00684 | 0.00248 | -0.13301 | 0.06605 | -0.05798
[RO-BG] [DIR] TIE 400 kV DOBRUDJA- MEDGIDIA SUD | N-1 TIE 400 kV Resita-Pancevo c2 | -0.05846 | -0.00141 | -0.02575 | -1e-05 | -0.12295 | -0.00053 | 0.001 | 0.00069 | -0.00046 | -0.00038 | -0.08348 | -0.01649 | -0.0014 | -0.00178 | -0.04524 | -0.07603 | 0.00021 | 0.00519 | -0.00046 | 0.01368 | -0.02606 | -0.00686 | 0.00249 | -0.1329 | 0.06612 | -0.05796
[RO-BG] [DIR] TIE 400 kV DOBRUDJA- MEDGIDIA SUD | N-1 TIE 400 kV Resita-Pancevo c1 | -0.05846 | -0.00141 | -0.02575 | -1e-05 | -0.12295 | -0.00053 | 0.001 | 0.00069 | -0.00046 | -0.00038 | -0.08348 | -0.01649 | -0.0014 | -0.00178 | -0.04524 | -0.07603 | 0.00021 | 0.00519 | -0.00046 | 0.01368 | -0.02606 | -0.00686 | 0.00249 | -0.1329 | 0.06612 | -0.05796
[RO-BG] [DIR] TIE 400 kV MEDGIDIA SUD - VARNA | BC | -0.06038 | -0.00146 | -0.0265 | -1e-05 | -0.12684 | -0.00054 | 0.00103 | 0.00071 | -0.00047 | -0.0004 | -0.08629 | -0.01699 | -0.00145 | -0.00184 | -0.04669 | -0.07858 | 0.00021 | 0.00535 | -0.00047 | 0.01389 | -0.02669 | -0.00706 | 0.00256 | -0.13746 | 0.06818 | -0.05986
[RO-BG] [DIR] TIE 400 kV MEDGIDIA SUD - VARNA | N-1 OHL 400 kV Isaccea - Rahman | -0.0592 | -0.0014 | -0.02586 | -1e-05 | -0.1249 | -0.00053 | 0.00101 | 0.00069 | -0.00046 | -0.00038 | -0.08479 | -0.01658 | -0.00135 | -0.00179 | -0.04573 | -0.07715 | 0.00021 | 0.00519 | -0.00046 | 0.01481 | -0.02587 | -0.00687 | 0.00251 | -0.13544 | 0.06557 | -0.05866
[RO-BG] [DIR] TIE 400 kV MEDGIDIA SUD - VARNA | N-1 TIE 400 kV DOBRUDJA- MEDGIDIA SUD | -0.10213 | -0.00246 | -0.04484 | -1e-05 | -0.21474 | -0.00092 | 0.00175 | 0.0012 | -0.0008 | -0.00067 | -0.14595 | -0.02874 | -0.00245 | -0.00311 | -0.07898 | -0.13292 | 0.00036 | 0.00905 | -0.00079 | 0.0235 | -0.04516 | -0.01195 | 0.00433 | -0.23245 | 0.11534 | -0.10126
[RO-BG] [DIR] TIE 400 kV MEDGIDIA SUD - VARNA | N-1 OHL 400 kV Cernavoda - Pelicanu | -0.0597 | -0.00158 | -0.02705 | -1e-05 | -0.12199 | -0.00057 | 0.00103 | 0.00074 | -0.00049 | -0.00041 | -0.08416 | -0.0173 | -0.00184 | -0.0019 | -0.0465 | -0.07704 | 0.00022 | 0.00566 | -0.00049 | 0.00616 | -0.02839 | -0.00734 | 0.00253 | -0.13164 | 0.0753 | -0.05944
[RO-BG] [DIR] TIE 400 kV MEDGIDIA SUD - VARNA | N-1 OHL 400 kV Gura Ialomitei - Bucuresti Sud | -0.05967 | -0.00159 | -0.0271 | -1e-05 | -0.12169 | -0.00057 | 0.00103 | 0.00074 | -0.00049 | -0.00041 | -0.08405 | -0.01733 | -0.00186 | -0.0019 | -0.04651 | -0.07696 | 0.00022 | 0.00569 | -0.00049 | 0.0057 | -0.02854 | -0.00737 | 0.00253 | -0.13127 | 0.07579 | -0.05944
[RO-BG] [DIR] TIE 400 kV MEDGIDIA SUD - VARNA | N-1 OHL 400 kV Gutinas – Smardan | -0.06038 | -0.00146 | -0.0265 | -1e-05 | -0.12684 | -0.00054 | 0.00103 | 0.00071 | -0.00047 | -0.0004 | -0.08629 | -0.01699 | -0.00145 | -0.00184 | -0.04669 | -0.07858 | 0.00021 | 0.00535 | -0.00047 | 0.01389 | -0.02669 | -0.00706 | 0.00256 | -0.13746 | 0.06818 | -0.05986
[RO-BG] [DIR] TIE 400 kV MEDGIDIA SUD - VARNA | N-1 OHL 400 kV Medgidia Sud - Stupina | -0.0591 | -0.0014 | -0.0258 | -1e-05 | -0.12473 | -0.00053 | 0.00101 | 0.00069 | -0.00046 | -0.00038 | -0.08465 | -0.01655 | -0.00135 | -0.00178 | -0.04564 | -0.07703 | 0.00021 | 0.00517 | -0.00045 | 0.01489 | -0.0258 | -0.00685 | 0.00251 | -0.13527 | 0.06534 | -0.05855
[RO-BG] [DIR] TIE 400 kV MEDGIDIA SUD - VARNA | N-1 OHL 400 kV Cernavodă - Medgidia Sud | -0.0545 | -0.00149 | -0.02493 | -1e-05 | -0.11046 | -0.00052 | 0.00095 | 0.00069 | -0.00045 | -0.00038 | -0.07654 | -0.01594 | -0.00181 | -0.00176 | -0.04255 | -0.07016 | 0.00021 | 0.00529 | -0.00045 | 0.00338 | -0.02645 | -0.00681 | 0.0023 | -0.11905 | 0.07146 | -0.05434
[RO-BG] [DIR] TIE 400 kV MEDGIDIA SUD - VARNA | N-1 TIE 400 kV Resita-Pancevo c2 | -0.06036 | -0.00146 | -0.02659 | -1e-05 | -0.12671 | -0.00054 | 0.00104 | 0.00071 | -0.00047 | -0.0004 | -0.08621 | -0.01703 | -0.00145 | -0.00184 | -0.04671 | -0.07851 | 0.00021 | 0.00536 | -0.00047 | 0.01413 | -0.0269 | -0.00709 | 0.00257 | -0.13734 | 0.06826 | -0.05984
[RO-BG] [DIR] TIE 400 kV MEDGIDIA SUD - VARNA | N-1 TIE 400 kV Resita-Pancevo c1 | -0.06036 | -0.00146 | -0.02659 | -1e-05 | -0.12671 | -0.00054 | 0.00104 | 0.00071 | -0.00047 | -0.0004 | -0.08621 | -0.01703 | -0.00145 | -0.00184 | -0.04671 | -0.07851 | 0.00021 | 0.00536 | -0.00047 | 0.01413 | -0.0269 | -0.00709 | 0.00257 | -0.13734 | 0.06826 | -0.05984
[RO-RO] [DIR] OHL 400 kV Portile de Fier-Resita | N-1 TIE 400 kV Resita-Pancevo c2 | 0.03816 | -0.00107 | -0.0029 | 0 | 0.07334 | -0.00016 | 3e-05 | 0.00022 | -0.00012 | -0.0001 | 0.05739 | 0.00018 | -0.00376 | -0.00042 | 0.02296 | 0.05631 | 6e-05 | 0.00216 | -0.00012 | 0.09169 | -0.01996 | -0.00237 | 0.00014 | 0.06974 | 0.02925 | 0.04288
[RO-RO] [DIR] OHL 400 kV Arad-Nadab | N-1 TIE 400 kV Arad-Sandorfalva | 0.11155 | -0.00154 | 0.06049 | 1e-05 | 0.14824 | 0.00065 | -0.00323 | -0.00076 | 0.00064 | 0.00053 | 0.13177 | 0.03323 | -0.01516 | 0.00277 | 0.09157 | 0.13095 | -0.00025 | -0.00209 | 0.00063 | 0.17971 | 0.10473 | 0.00993 | -0.00976 | 0.14446 | 0.04877 | 0.11914
[RO-RO] [DIR] OHL 400 kV Arad-Nadab | N-1 TIE 400 kV Resita-Pancevo c2 | 0.08863 | 0.00151 | 0.06174 | 2e-05 | 0.1039 | 0.00108 | -0.00338 | -0.00136 | 0.00097 | 0.00081 | 0.098 | 0.03586 | 0.00369 | 0.00391 | 0.07732 | 0.09828 | -0.00042 | -0.00776 | 0.00096 | 0.11635 | 0.0944 | 0.0157 | -0.01111 | 0.10184 | 0.0165 | 0.09382
[RO-RO] [DIR] OHL 400 kV Mintia-Arad | BC | 0.06378 | -0.00214 | 0.02559 | 0 | 0.10048 | 9e-05 | -0.00145 | -6e-05 | 0.00013 | 0.00011 | 0.08224 | 0.01363 | -0.01385 | 0.00071 | 0.04911 | 0.08025 | -3e-05 | 0.00185 | 0.00013 | 0.13179 | 0.04264 | 0.00181 | -0.00421 | 0.09727 | 0.04427 | 0.06774
[RO-RO] [DIR] OHL 400 kV Mintia-Arad | N-1 TIE 400 kV Rosiori-Mukacevo | 0.07556 | -0.00122 | 0.03421 | 1e-05 | 0.11454 | 0.00032 | -0.00182 | -0.00037 | 0.00033 | 0.00027 | 0.0953 | 0.01914 | -0.01101 | 0.00145 | 0.05953 | 0.09328 | -0.00012 | -0.00053 | 0.00032 | 0.14962 | 0.05448 | 0.00488 | -0.00533 | 0.11103 | 0.04256 | 0.08006
[RO-RO] [DIR] OHL 400 kV Mintia-Arad | N-1 TIE 400 kV Portile de Fier-Djerdap | 0.06077 | -0.0022 | 0.02351 | 0 | 0.10092 | 6e-05 | -0.00135 | -1e-05 | 0.0001 | 8e-05 | 0.0803 | 0.01245 | -0.01378 | 0.00058 | 0.04641 | 0.0777 | -2e-05 | 0.00215 | 0.0001 | 0.13894 | 0.03758 | 0.00131 | -0.00395 | 0.0974 | 0.04592 | 0.06391
[RO-RO] [DIR] OHL 400 kV Mintia-Arad | N-1 OHL 400 kV Iernut-Sibiu Sud | 0.08544 | -0.00146 | 0.03839 | 1e-05 | 0.13003 | 0.00035 | -0.00205 | -0.0004 | 0.00036 | 0.0003 | 0.10802 | 0.02144 | -0.01269 | 0.0016 | 0.0672 | 0.1057 | -0.00013 | -0.00042 | 0.00036 | 0.16008 | 0.06092 | 0.00535 | -0.00602 | 0.12589 | 0.04825 | 0.09051
[RO-RO] [DIR] OHL 400 kV Mintia-Arad | N-1 OHL 220 kV Portile de Fier-Resita 1&2 | 0.06526 | -0.00215 | 0.02612 | 0 | 0.10255 | 0.0001 | -0.00147 | -7e-05 | 0.00014 | 0.00011 | 0.08407 | 0.01396 | -0.014 | 0.00073 | 0.05023 | 0.08209 | -3e-05 | 0.00184 | 0.00014 | 0.13509 | 0.04344 | 0.00189 | -0.00429 | 0.09926 | 0.04487 | 0.06937
[RO-RO] [DIR] OHL 400 kV Mintia-Arad | N-1 OHL 220 kV Resita-Timisoara 1&2 | 0.0693 | -0.00212 | 0.02938 | 0 | 0.10601 | 0.00014 | -0.00163 | -0.00013 | 0.00018 | 0.00015 | 0.08799 | 0.01571 | -0.01441 | 0.00091 | 0.05394 | 0.08615 | -5e-05 | 0.00151 | 0.00018 | 0.13739 | 0.04994 | 0.00258 | -0.00475 | 0.10273 | 0.04504 | 0.07372
[RO-RO] [DIR] OHL 400 kV Mintia-Arad | N-1 OHL 220 kV Urechesti-Targu Jiu Nord | 0.05686 | -0.00215 | 0.02203 | 0 | 0.09094 | 4e-05 | -0.00127 | 0 | 8e-05 | 7e-05 | 0.07389 | 0.01158 | -0.01333 | 0.00052 | 0.04351 | 0.07197 | -1e-05 | 0.00216 | 8e-05 | 0.12187 | 0.03702 | 0.0011 | -0.00368 | 0.08808 | 0.04202 | 0.06036
[RO-RO] [DIR] OHL 400 kV Mintia-Arad | N-1 OHL 220 kV Paroseni-Targu Jiu Nord | 0.05686 | -0.00215 | 0.02203 | 0 | 0.09094 | 4e-05 | -0.00127 | 0 | 8e-05 | 7e-05 | 0.07389 | 0.01158 | -0.01333 | 0.00052 | 0.04351 | 0.07197 | -1e-05 | 0.00216 | 8e-05 | 0.12187 | 0.03702 | 0.0011 | -0.00368 | 0.08808 | 0.04202 | 0.06036
[RO-RO] [DIR] OHL 400 kV Mintia-Arad | N-1 TRA 400/220 kV AT3 Arad | 0.07381 | -0.00222 | 0.03175 | 1e-05 | 0.1119 | 0.00017 | -0.00175 | -0.00015 | 0.0002 | 0.00017 | 0.09329 | 0.01698 | -0.01524 | 0.00101 | 0.05763 | 0.09144 | -6e-05 | 0.00149 | 0.0002 | 0.14445 | 0.05435 | 0.00291 | -0.00511 | 0.10847 | 0.04708 | 0.07857
[RO-RO] [DIR] OHL 400 kV Mintia-Arad | N-1 TIE 400 kV Resita-Pancevo c2 | 0.06384 | -0.00215 | 0.02527 | 0 | 0.10097 | 9e-05 | -0.00143 | -5e-05 | 0.00013 | 0.0001 | 0.08252 | 0.01348 | -0.01386 | 0.00069 | 0.04903 | 0.0805 | -3e-05 | 0.00191 | 0.00012 | 0.13267 | 0.04186 | 0.00172 | -0.00417 | 0.09772 | 0.04457 | 0.06782
[RO-RO] [DIR] OHL 400 kV Mintia-Arad | N-1 TIE 400 kV Resita-Pancevo c1 | 0.06384 | -0.00215 | 0.02527 | 0 | 0.10097 | 9e-05 | -0.00143 | -5e-05 | 0.00013 | 0.0001 | 0.08252 | 0.01348 | -0.01386 | 0.00069 | 0.04903 | 0.0805 | -3e-05 | 0.00191 | 0.00012 | 0.13267 | 0.04186 | 0.00172 | -0.00417 | 0.09772 | 0.04457 | 0.06782
[RO-RO] [DIR] OHL 400 kV Sibiu Sud-Mintia | BC | 0.04582 | -0.00188 | 0.01514 | 0 | 0.0801 | -2e-05 | -0.00092 | 7e-05 | 2e-05 | 2e-05 | 0.06235 | 0.00803 | -0.01085 | 0.00024 | 0.03405 | 0.06004 | 1e-05 | 0.00224 | 2e-05 | 0.11096 | 0.02233 | 0.00015 | -0.00268 | 0.07743 | 0.03937 | 0.0482
[RO-RO] [DIR] OHL 400 kV Sibiu Sud-Mintia | N-1 TIE 400 kV Rosiori-Mukacevo | 0.05615 | -0.00107 | 0.0227 | 0 | 0.09243 | 0.00018 | -0.00124 | -0.0002 | 0.00019 | 0.00016 | 0.07381 | 0.01285 | -0.00835 | 0.00089 | 0.04318 | 0.07147 | -7e-05 | 0.00015 | 0.00019 | 0.1266 | 0.03272 | 0.00284 | -0.00366 | 0.0895 | 0.03787 | 0.059
[RO-RO] [DIR] OHL 400 kV Sibiu Sud-Mintia | N-1 OHL 220 kV Portile de Fier-Resita 1&2 | 0.0482 | -0.0019 | 0.016 | 0 | 0.08341 | -1e-05 | -0.00096 | 6e-05 | 3e-05 | 2e-05 | 0.06529 | 0.00854 | -0.01108 | 0.00028 | 0.03585 | 0.06299 | 1e-05 | 0.00221 | 3e-05 | 0.11626 | 0.02361 | 0.00028 | -0.00282 | 0.08063 | 0.04034 | 0.05081
[RO-RO] [DIR] OHL 400 kV Sibiu Sud-Mintia | N-1 OHL 220 kV Urechesti-Targu Jiu Nord | 0.05641 | -0.00187 | 0.02057 | 0 | 0.09469 | 6e-05 | -0.00119 | -3e-05 | 9e-05 | 8e-05 | 0.07513 | 0.01117 | -0.01165 | 0.00054 | 0.04262 | 0.0727 | -2e-05 | 0.00178 | 9e-05 | 0.12612 | 0.03094 | 0.00123 | -0.00349 | 0.09149 | 0.04281 | 0.05948
[RO-RO] [DIR] OHL 400 kV Sibiu Sud-Mintia | N-1 OHL 220 kV Paroseni-Targu Jiu Nord | 0.05641 | -0.00187 | 0.02057 | 0 | 0.09469 | 6e-05 | -0.00119 | -3e-05 | 9e-05 | 8e-05 | 0.07513 | 0.01117 | -0.01165 | 0.00054 | 0.04262 | 0.0727 | -2e-05 | 0.00178 | 9e-05 | 0.12612 | 0.03094 | 0.00123 | -0.00349 | 0.09149 | 0.04281 | 0.05948
[RO-RO] [DIR] OHL 400 kV Sibiu Sud-Mintia | N-1 TIE 400 kV Resita-Pancevo c2 | 0.04583 | -0.00188 | 0.01512 | 0 | 0.08013 | -2e-05 | -0.00092 | 7e-05 | 2e-05 | 2e-05 | 0.06236 | 0.00802 | -0.01085 | 0.00024 | 0.03404 | 0.06005 | 1e-05 | 0.00225 | 2e-05 | 0.11101 | 0.02229 | 0.00014 | -0.00268 | 0.07746 | 0.03939 | 0.0482
[RO-RO] [DIR] OHL 400 kV Sibiu Sud-Mintia | N-1 TIE 400 kV Resita-Pancevo c1 | 0.04583 | -0.00188 | 0.01512 | 0 | 0.08013 | -2e-05 | -0.00092 | 7e-05 | 2e-05 | 2e-05 | 0.06236 | 0.00802 | -0.01085 | 0.00024 | 0.03404 | 0.06005 | 1e-05 | 0.00225 | 2e-05 | 0.11101 | 0.02229 | 0.00014 | -0.00268 | 0.07746 | 0.03939 | 0.0482
[RO-RO] [DIR] OHL 400 kV Iernut-Sibiu Sud | N-1 TIE 400 kV Rosiori-Mukacevo | -0.04294 | 0.00056 | -0.01966 | 0 | -0.06544 | -0.00021 | 0.00105 | 0.00024 | -0.0002 | -0.00017 | -0.05436 | -0.01115 | 0.00529 | -0.00089 | -0.03387 | -0.05318 | 8e-05 | 0.00058 | -0.0002 | -0.04766 | -0.02968 | -0.00308 | 0.00315 | -0.0629 | -0.02118 | -0.04536
[RO-RO] [DIR] OHL 400 kV Iernut-Sibiu Sud | N-1 TIE 400 kV Resita-Pancevo c2 | -0.08335 | -0.00259 | -0.049 | -1e-05 | -0.11399 | -0.00099 | 0.00231 | 0.00128 | -0.00087 | -0.00073 | -0.09935 | -0.02991 | -0.00447 | -0.0034 | -0.06952 | -0.09804 | 0.00039 | 0.00872 | -0.00086 | -0.10945 | -0.0697 | -0.01354 | 0.00695 | -0.11041 | -0.01555 | -0.08765
[RO-RO] [DIR] OHL 400 kV Iernut-Gadalin | N-1 OHL 400 kV Mintia-Arad | 0.09261 | 0.00203 | 0.05235 | 1e-05 | 0.1296 | 0.00097 | -0.00253 | -0.00124 | 0.00086 | 0.00072 | 0.11158 | 0.0315 | 0.00139 | 0.00341 | 0.07653 | 0.10982 | -0.00038 | -0.00795 | 0.00085 | 0.17357 | 0.07619 | 0.01337 | -0.00758 | 0.12613 | 0.02712 | 0.09746
[RO-RO] [DIR] OHL 400 kV Iernut-Gadalin | N-1 TIE 400 kV Resita-Pancevo c2 | 0.0781 | 0.00251 | 0.04628 | 1e-05 | 0.10702 | 0.00095 | -0.00219 | -0.00122 | 0.00083 | 0.00069 | 0.09301 | 0.02827 | 0.00455 | 0.00323 | 0.06527 | 0.09169 | -0.00037 | -0.00833 | 0.00082 | 0.14414 | 0.0659 | 0.0129 | -0.00659 | 0.10426 | 0.01724 | 0.08207
[RO-RO] [DIR] OHL 400 kV Rosiori-Gadalin | BC | -0.07949 | -0.00276 | -0.04812 | -1e-05 | -0.10747 | -0.001 | 0.00226 | 0.0013 | -0.00087 | -0.00073 | -0.09399 | -0.02943 | -0.00542 | -0.0034 | -0.06679 | -0.09277 | 0.00039 | 0.00896 | -0.00087 | -0.14528 | -0.06883 | -0.01365 | 0.00681 | -0.10478 | -0.01561 | -0.08351
[RO-RO] [DIR] OHL 400 kV Rosiori-Gadalin | N-1 OHL 400 kV Mintia-Arad | -0.09428 | -0.00227 | -0.05406 | -1e-05 | -0.13077 | -0.00102 | 0.0026 | 0.00131 | -0.0009 | -0.00076 | -0.11307 | -0.03259 | -0.00221 | -0.00357 | -0.07818 | -0.11138 | 0.0004 | 0.00853 | -0.0009 | -0.17585 | -0.07872 | -0.01406 | 0.00779 | -0.12734 | -0.02588 | -0.09923
[RO-RO] [DIR] OHL 400 kV Rosiori-Gadalin | N-1 TIE 400 kV Resita-Pancevo c2 | -0.07953 | -0.00275 | -0.04788 | -1e-05 | -0.10785 | -0.001 | 0.00225 | 0.00129 | -0.00087 | -0.00073 | -0.09421 | -0.02931 | -0.00542 | -0.00339 | -0.06673 | -0.09296 | 0.00039 | 0.00892 | -0.00086 | -0.14597 | -0.06822 | -0.01358 | 0.00678 | -0.10513 | -0.01584 | -0.08358
[RO-RO] [DIR] OHL 400 kV Rosiori-Gadalin | N-1 TIE 400 kV Resita-Pancevo c1 | -0.07953 | -0.00275 | -0.04788 | -1e-05 | -0.10785 | -0.001 | 0.00225 | 0.00129 | -0.00087 | -0.00073 | -0.09421 | -0.02931 | -0.00542 | -0.00339 | -0.06673 | -0.09296 | 0.00039 | 0.00892 | -0.00086 | -0.14597 | -0.06822 | -0.01358 | 0.00678 | -0.10513 | -0.01584 | -0.08358
[RO-RO] [DIR] OHL 400 kV Arefu-Tantareni | BC | -0.06497 | -0.00073 | -0.03343 | -1e-05 | -0.09083 | -0.00055 | 0.0016 | 0.0007 | -0.0005 | -0.00041 | -0.07949 | -0.01991 | 0.00199 | -0.002 | -0.05256 | -0.07883 | 0.00021 | 0.00415 | -0.00049 | -0.02294 | -0.04786 | -0.00761 | 0.00467 | -0.08385 | -0.00556 | -0.06878
[RO-RO] [DIR] OHL 400 kV Arefu-Tantareni | N-1 OHL 400 kV Brasov - Sibiu Sud | -0.07801 | -0.00073 | -0.03972 | -1e-05 | -0.11162 | -0.00064 | 0.00194 | 0.0008 | -0.00058 | -0.00048 | -0.09613 | -0.0236 | 0.00287 | -0.00234 | -0.06294 | -0.09491 | 0.00025 | 0.00465 | -0.00057 | -0.05104 | -0.05694 | -0.00886 | 0.00568 | -0.10467 | -0.01511 | -0.08241
[RO-RO] [DIR] OHL 400 kV Arefu-Tantareni | N-1 TIE 400 kV Rosiori-Mukacevo | -0.05217 | 0.00027 | -0.02405 | -1e-05 | -0.07555 | -0.0003 | 0.0012 | 0.00036 | -0.00028 | -0.00024 | -0.06528 | -0.01393 | 0.00509 | -0.0012 | -0.04124 | -0.06467 | 0.00012 | 0.00156 | -0.00028 | -0.00354 | -0.03499 | -0.00427 | 0.00345 | -0.06888 | -0.00742 | -0.05539
[RO-RO] [DIR] OHL 400 kV Arefu-Tantareni | N-1 OHL 400 kV Mintia-Arad | -0.05675 | -0.00101 | -0.03013 | -1e-05 | -0.07789 | -0.00054 | 0.00142 | 0.00069 | -0.00048 | -0.0004 | -0.06889 | -0.01816 | 0.00021 | -0.00191 | -0.04624 | -0.0685 | 0.00021 | 0.00439 | -0.00048 | -0.00596 | -0.04237 | -0.00738 | 0.00413 | -0.07132 | 0.00014 | -0.06006
[RO-RO] [DIR] OHL 400 kV Arefu-Tantareni | N-1 OHL 400 kV Sibiu Sud-Mintia | -0.05461 | -0.00116 | -0.03001 | -1e-05 | -0.07272 | -0.00055 | 0.0014 | 0.00071 | -0.00049 | -0.00041 | -0.06539 | -0.0181 | -0.00046 | -0.00194 | -0.04487 | -0.06526 | 0.00022 | 0.00466 | -0.00049 | 0.00215 | -0.04281 | -0.00758 | 0.00406 | -0.06634 | 0.00334 | -0.05789
[RO-RO] [DIR] OHL 400 kV Arefu-Tantareni | N-1 OHL 400 kV Tantareni-Urechesti | -0.06973 | -0.00061 | -0.03298 | -1e-05 | -0.10534 | -0.00053 | 0.0016 | 0.00067 | -0.00048 | -0.0004 | -0.0887 | -0.0199 | 0.00242 | -0.00194 | -0.05529 | -0.08716 | 0.00021 | 0.0039 | -0.00048 | -0.01623 | -0.04265 | -0.00732 | 0.00463 | -0.09633 | -0.00844 | -0.07319
[RO-RO] [DIR] OHL 400 kV Arefu-Tantareni | N-1 OHL 220 kV Portile de Fier-Resita 1&2 | -0.06659 | -0.00071 | -0.03401 | -1e-05 | -0.09309 | -0.00056 | 0.00163 | 0.0007 | -0.0005 | -0.00042 | -0.0815 | -0.02027 | 0.00216 | -0.00202 | -0.05379 | -0.08085 | 0.00022 | 0.00417 | -0.0005 | -0.02656 | -0.04873 | -0.0077 | 0.00476 | -0.08604 | -0.00622 | -0.07057
[RO-RO] [DIR] OHL 400 kV Arefu-Tantareni | N-1 OHL 220 kV Resita-Timisoara 1&2 | -0.07277 | -0.00075 | -0.03879 | -1e-05 | -0.09865 | -0.00063 | 0.00187 | 0.00079 | -0.00056 | -0.00047 | -0.08762 | -0.02285 | 0.00279 | -0.00228 | -0.0594 | -0.08718 | 0.00024 | 0.00464 | -0.00056 | -0.03086 | -0.05819 | -0.00871 | 0.00544 | -0.09158 | -0.00665 | -0.07725
[RO-RO] [DIR] OHL 400 kV Arefu-Tantareni | N-1 OHL 220 kV Urechesti-Targu Jiu Nord | -0.07087 | -0.00074 | -0.03646 | -1e-05 | -0.09897 | -0.00059 | 0.00176 | 0.00075 | -0.00053 | -0.00045 | -0.08662 | -0.02167 | 0.00244 | -0.00216 | -0.05735 | -0.0859 | 0.00023 | 0.00441 | -0.00053 | -0.0314 | -0.05266 | -0.00821 | 0.00512 | -0.09169 | -0.00748 | -0.07508
[RO-RO] [DIR] OHL 400 kV Arefu-Tantareni | N-1 OHL 220 kV Paroseni-Targu Jiu Nord | -0.07087 | -0.00074 | -0.03646 | -1e-05 | -0.09897 | -0.00059 | 0.00176 | 0.00075 | -0.00053 | -0.00045 | -0.08662 | -0.02167 | 0.00244 | -0.00216 | -0.05735 | -0.0859 | 0.00023 | 0.00441 | -0.00053 | -0.0314 | -0.05266 | -0.00821 | 0.00512 | -0.09169 | -0.00748 | -0.07508
[RO-RO] [DIR] OHL 400 kV Arefu-Tantareni | N-1 TRA 400/220 kV AT3 Arad | -0.06696 | -0.00072 | -0.03465 | -1e-05 | -0.0931 | -0.00057 | 0.00167 | 0.00071 | -0.00051 | -0.00043 | -0.08168 | -0.02058 | 0.00227 | -0.00206 | -0.05425 | -0.08106 | 0.00022 | 0.00423 | -0.00051 | -0.02545 | -0.05019 | -0.00783 | 0.00485 | -0.08607 | -0.00612 | -0.07093
[RO-RO] [DIR] OHL 400 kV Arefu-Tantareni | N-1 TIE 400 kV Resita-Pancevo c2 | -0.06499 | -0.00072 | -0.0333 | -1e-05 | -0.09102 | -0.00055 | 0.0016 | 0.00069 | -0.00049 | -0.00041 | -0.07959 | -0.01985 | 0.002 | -0.00199 | -0.05253 | -0.07893 | 0.00021 | 0.00413 | -0.00049 | -0.02328 | -0.04756 | -0.00758 | 0.00465 | -0.08402 | -0.00568 | -0.06881
[RO-RO] [DIR] OHL 400 kV Arefu-Tantareni | N-1 TIE 400 kV Resita-Pancevo c1 | -0.06499 | -0.00072 | -0.0333 | -1e-05 | -0.09102 | -0.00055 | 0.0016 | 0.00069 | -0.00049 | -0.00041 | -0.07959 | -0.01985 | 0.002 | -0.00199 | -0.05253 | -0.07893 | 0.00021 | 0.00413 | -0.00049 | -0.02328 | -0.04756 | -0.00758 | 0.00465 | -0.08402 | -0.00568 | -0.06881
[RO-RO] [DIR] OHL 400 kV Arefu-Sibiu Sud | N-1 TIE 400 kV Rosiori-Mukacevo | 0.06181 | -0.0006 | 0.0277 | 1e-05 | 0.09316 | 0.00031 | -0.00143 | -0.00037 | 0.0003 | 0.00025 | 0.07838 | 0.0159 | -0.00703 | 0.00129 | 0.04855 | 0.07705 | -0.00012 | -0.00121 | 0.0003 | 0.06655 | 0.04055 | 0.00452 | -0.00416 | 0.0872 | 0.02012 | 0.06541
[RO-RO] [DIR] OHL 400 kV Arefu-Sibiu Sud | N-1 OHL 400 kV Mintia-Arad | 0.06787 | 0.00107 | 0.03569 | 1e-05 | 0.09631 | 0.00062 | -0.00171 | -0.00079 | 0.00056 | 0.00047 | 0.08318 | 0.02145 | -0.00065 | 0.00223 | 0.05514 | 0.08213 | -0.00024 | -0.00492 | 0.00055 | 0.06982 | 0.05026 | 0.00859 | -0.00505 | 0.09046 | 0.01025 | 0.07158
[RO-RO] [DIR] OHL 400 kV Arefu-Sibiu Sud | N-1 OHL 400 kV Sibiu Sud-Mintia | 0.06511 | 0.00126 | 0.03553 | 1e-05 | 0.08963 | 0.00065 | -0.00169 | -0.00082 | 0.00057 | 0.00048 | 0.07866 | 0.02138 | 0.00021 | 0.00227 | 0.05338 | 0.07796 | -0.00025 | -0.00527 | 0.00057 | 0.05932 | 0.05086 | 0.00885 | -0.00496 | 0.08403 | 0.00611 | 0.06879
[RO-RO] [DIR] OHL 400 kV Arefu-Sibiu Sud | N-1 OHL 220 kV Resita-Timisoara 1&2 | 0.08836 | 0.00074 | 0.0467 | 1e-05 | 0.12298 | 0.00073 | -0.00228 | -0.00092 | 0.00067 | 0.00056 | 0.10718 | 0.02743 | -0.00397 | 0.0027 | 0.07195 | 0.10607 | -0.00029 | -0.00522 | 0.00066 | 0.10188 | 0.07036 | 0.01027 | -0.00671 | 0.11648 | 0.01905 | 0.09356
[RO-RO] [DIR] OHL 400 kV Arefu-Sibiu Sud | N-1 OHL 220 kV Urechesti-Targu Jiu Nord | 0.08607 | 0.00072 | 0.04383 | 1e-05 | 0.12351 | 0.00069 | -0.00215 | -0.00087 | 0.00063 | 0.00053 | 0.10604 | 0.02597 | -0.00355 | 0.00255 | 0.06946 | 0.10458 | -0.00027 | -0.00494 | 0.00062 | 0.10269 | 0.06351 | 0.00966 | -0.00632 | 0.11675 | 0.02012 | 0.09095
[RO-RO] [DIR] OHL 400 kV Arefu-Sibiu Sud | N-1 OHL 220 kV Paroseni-Targu Jiu Nord | 0.08607 | 0.00072 | 0.04383 | 1e-05 | 0.12351 | 0.00069 | -0.00215 | -0.00087 | 0.00063 | 0.00053 | 0.10604 | 0.02597 | -0.00355 | 0.00255 | 0.06946 | 0.10458 | -0.00027 | -0.00494 | 0.00062 | 0.10269 | 0.06351 | 0.00966 | -0.00632 | 0.11675 | 0.02012 | 0.09095
[RO-RO] [DIR] OHL 400 kV Arefu-Sibiu Sud | N-1 TIE 400 kV Resita-Pancevo c2 | 0.07861 | 0.0007 | 0.03983 | 1e-05 | 0.11342 | 0.00064 | -0.00195 | -0.0008 | 0.00058 | 0.00048 | 0.09713 | 0.02367 | -0.00298 | 0.00233 | 0.06336 | 0.09574 | -0.00025 | -0.00459 | 0.00057 | 0.09238 | 0.05705 | 0.00885 | -0.00573 | 0.10702 | 0.01783 | 0.083
[RO-RO] [DIR] OHL 400 kV Tantareni-Urechesti | N-1 OHL 400 kV Portile de Fier-Urechesti | 0.03492 | 0.00032 | 0.01517 | 0 | 0.05184 | 0.00025 | -0.00069 | -0.00032 | 0.00022 | 0.00019 | 0.04503 | 0.00934 | -0.00115 | 0.0009 | 0.02721 | 0.04478 | -0.0001 | -0.00196 | 0.00022 | -0.12609 | 0.01698 | 0.00335 | -0.00191 | 0.04308 | -0.01013 | 0.03678
[RO-RO] [DIR] OHL 400 kV Tantareni-Urechesti | N-1 TIE 400 kV Resita-Pancevo c2 | 0.03356 | -0.00084 | -0.00246 | 0 | 0.10151 | -0.00012 | 3e-05 | 0.00017 | -9e-05 | -8e-05 | 0.0645 | 0.00025 | -0.00297 | -0.00033 | 0.01943 | 0.05827 | 5e-05 | 0.00167 | -9e-05 | -0.04925 | -0.03519 | -0.00188 | 0.00016 | 0.08725 | 0.01972 | 0.031
[RO-RO] [DIR] OHL 400 kV Portile de Fier-Urechesti | BC | 0.00193 | 0.00185 | 0.02853 | 1e-05 | -0.07907 | 0.0006 | -0.00117 | -0.00078 | 0.00051 | 0.00043 | -0.03128 | 0.01466 | 0.00286 | 0.00198 | 0.01239 | -0.02186 | -0.00023 | -0.00582 | 0.00051 | -0.12272 | 0.08392 | 0.00845 | -0.00337 | -0.07034 | -0.04754 | 0.00873
[RO-RO] [DIR] OHL 400 kV Portile de Fier-Urechesti | N-1 TIE 400 kV Portile de Fier-Djerdap | -0.01861 | 0.00141 | 0.01439 | 0 | -0.07605 | 0.00035 | -0.00054 | -0.00047 | 0.0003 | 0.00025 | -0.04451 | 0.00657 | 0.00333 | 0.00112 | -0.00606 | -0.0393 | -0.00014 | -0.00378 | 0.00029 | -0.0739 | 0.04937 | 0.00507 | -0.00159 | -0.06943 | -0.03627 | -0.01742
[RO-RO] [DIR] OHL 400 kV Portile de Fier-Urechesti | N-1 OHL 400 kV Slatina-Portile de Fier | 0.00148 | 0.00255 | 0.03789 | 1e-05 | -0.1088 | 0.0008 | -0.00154 | -0.00105 | 0.00069 | 0.00058 | -0.0436 | 0.01948 | 0.00415 | 0.00266 | 0.0158 | -0.03075 | -0.00032 | -0.00792 | 0.00069 | -0.14923 | 0.11186 | 0.01135 | -0.0044 | -0.09779 | -0.0679 | 0.01062
[RO-RO] [DIR] OHL 400 kV Portile de Fier-Urechesti | N-1 OHL 220 kV Portile de Fier-Resita 1&2 | 0.00638 | 0.00181 | 0.03014 | 1e-05 | -0.07285 | 0.00061 | -0.00126 | -0.0008 | 0.00053 | 0.00045 | -0.02575 | 0.01563 | 0.00241 | 0.00206 | 0.01577 | -0.01632 | -0.00024 | -0.00588 | 0.00053 | -0.11278 | 0.08631 | 0.00869 | -0.00361 | -0.06434 | -0.04572 | 0.01364
[RO-RO] [DIR] OHL 400 kV Portile de Fier-Urechesti | N-1 OHL 220 kV Resita-Timisoara 1&2 | 0.01859 | 0.0019 | 0.03999 | 1e-05 | -0.06237 | 0.00076 | -0.00173 | -0.00098 | 0.00066 | 0.00056 | -0.0139 | 0.02095 | 0.00117 | 0.0026 | 0.02699 | -0.00404 | -0.0003 | -0.00686 | 0.00066 | -0.1058 | 0.10599 | 0.0108 | -0.00501 | -0.05384 | -0.04521 | 0.02681
[RO-RO] [DIR] OHL 400 kV Portile de Fier-Urechesti | N-1 TIE 400 kV Resita-Pancevo c2 | 0.00211 | 0.00181 | 0.02759 | 1e-05 | -0.07761 | 0.00058 | -0.00113 | -0.00076 | 0.0005 | 0.00042 | -0.03045 | 0.01421 | 0.00285 | 0.00192 | 0.01216 | -0.02111 | -0.00023 | -0.00567 | 0.0005 | -0.1201 | 0.0816 | 0.00819 | -0.00324 | -0.06901 | -0.04664 | 0.00898
[RO-RO] [DIR] OHL 400 kV Portile de Fier-Urechesti | N-1 TIE 400 kV Resita-Pancevo c1 | 0.00211 | 0.00181 | 0.02759 | 1e-05 | -0.07761 | 0.00058 | -0.00113 | -0.00076 | 0.0005 | 0.00042 | -0.03045 | 0.01421 | 0.00285 | 0.00192 | 0.01216 | -0.02111 | -0.00023 | -0.00567 | 0.0005 | -0.1201 | 0.0816 | 0.00819 | -0.00324 | -0.06901 | -0.04664 | 0.00898
[RO-RO] [DIR] OHL 400 kV Slatina-Portile de Fier | BC | 0.00085 | -0.00132 | -0.01774 | 0 | 0.05637 | -0.00039 | 0.0007 | 0.00051 | -0.00033 | -0.00028 | 0.02336 | -0.00913 | -0.00244 | -0.00128 | -0.00646 | 0.01684 | 0.00015 | 0.00398 | -0.00033 | 0.05025 | -0.05297 | -0.00549 | 0.00196 | 0.05204 | 0.03861 | -0.00358
[RO-RO] [DIR] OHL 400 kV Slatina-Portile de Fier | N-1 TIE 400 kV Portile de Fier-Djerdap | 0.01386 | -0.00104 | -0.00878 | 0 | 0.05445 | -0.00024 | 0.0003 | 0.00032 | -0.0002 | -0.00017 | 0.03176 | -0.004 | -0.00274 | -0.00073 | 0.00523 | 0.0279 | 9e-05 | 0.00268 | -0.0002 | 0.0193 | -0.03107 | -0.00335 | 0.00083 | 0.05146 | 0.03147 | 0.013
[RO-RO] [DIR] OHL 400 kV Slatina-Portile de Fier | N-1 OHL 400 kV Portile de Fier-Urechesti | 5e-05 | -0.00209 | -0.02947 | -1e-05 | 0.08887 | -0.00064 | 0.00118 | 0.00084 | -0.00055 | -0.00046 | 0.03622 | -0.01516 | -0.00362 | -0.00209 | -0.01156 | 0.02583 | 0.00025 | 0.00637 | -0.00054 | 0.1007 | -0.08747 | -0.00897 | 0.00334 | 0.08096 | 0.05815 | -0.00717
[RO-RO] [DIR] OHL 400 kV Slatina-Portile de Fier | N-1 OHL 220 kV Portile de Fier-Resita 1&2 | -0.00183 | -0.0013 | -0.01871 | 0 | 0.05263 | -0.0004 | 0.00075 | 0.00053 | -0.00034 | -0.00029 | 0.02005 | -0.00972 | -0.00217 | -0.00132 | -0.0085 | 0.01351 | 0.00016 | 0.00401 | -0.00034 | 0.04428 | -0.05441 | -0.00564 | 0.00211 | 0.04843 | 0.03752 | -0.00653
[RO-RO] [DIR] OHL 400 kV Slatina-Portile de Fier | N-1 OHL 220 kV Resita-Timisoara 1&2 | -0.00885 | -0.00135 | -0.02441 | -1e-05 | 0.04665 | -0.00049 | 0.00102 | 0.00063 | -0.00042 | -0.00035 | 0.01326 | -0.01279 | -0.00146 | -0.00164 | -0.01496 | 0.00647 | 0.00019 | 0.00458 | -0.00042 | 0.0404 | -0.06581 | -0.00686 | 0.00291 | 0.04244 | 0.03726 | -0.0141
[RO-RO] [DIR] OHL 400 kV Slatina-Portile de Fier | N-1 TIE 400 kV Resita-Pancevo c2 | 0.00073 | -0.0013 | -0.01714 | 0 | 0.05543 | -0.00038 | 0.00067 | 0.0005 | -0.00032 | -0.00027 | 0.02283 | -0.00884 | -0.00243 | -0.00124 | -0.00632 | 0.01636 | 0.00015 | 0.00388 | -0.00032 | 0.04856 | -0.05148 | -0.00533 | 0.00188 | 0.05118 | 0.03803 | -0.00374
[RO-RO] [DIR] OHL 400 kV Slatina-Portile de Fier | N-1 TIE 400 kV Resita-Pancevo c1 | 0.00073 | -0.0013 | -0.01714 | 0 | 0.05543 | -0.00038 | 0.00067 | 0.0005 | -0.00032 | -0.00027 | 0.02283 | -0.00884 | -0.00243 | -0.00124 | -0.00632 | 0.01636 | 0.00015 | 0.00388 | -0.00032 | 0.04856 | -0.05148 | -0.00533 | 0.00188 | 0.05118 | 0.03803 | -0.00374
[RO-RO] [DIR] OHL 400 kV Medgidia Sud - Stupina | N-1 OHL 400 kV Isaccea - Rahman | 0.05147 | 0.00225 | 0.0283 | 1e-05 | 0.08532 | 0.00066 | -0.00096 | -0.00087 | 0.00056 | 0.00047 | 0.06584 | 0.0179 | 0.0041 | 0.00214 | 0.04207 | 0.06261 | -0.00026 | -0.00716 | 0.00056 | 0.04016 | 0.03615 | 0.00851 | -0.00213 | 0.08851 | -0.11436 | 0.05274
[RO-RO] [DIR] OHL 400 kV Medgidia Sud - Stupina | N-1 OHL 400 kV Gutinas – Smardan | 0.03618 | 0.00158 | 0.01989 | 1e-05 | 0.05996 | 0.00046 | -0.00067 | -0.00061 | 0.00039 | 0.00033 | 0.04628 | 0.01258 | 0.00288 | 0.0015 | 0.02957 | 0.044 | -0.00018 | -0.00503 | 0.00039 | 0.02823 | 0.02541 | 0.00598 | -0.0015 | 0.06221 | -0.08038 | 0.03707
[RO-RO] [DIR] OHL 400 kV Medgidia Sud - Stupina | N-1 OHL 400 kV Cernavodă - Medgidia Sud | 0.05119 | 0.00149 | 0.02391 | 1e-05 | 0.10186 | 0.00051 | -0.00089 | -0.00067 | 0.00044 | 0.00037 | 0.07121 | 0.01527 | 0.00195 | 0.0017 | 0.04016 | 0.06552 | -0.0002 | -0.00519 | 0.00044 | 0.00134 | 0.02601 | 0.00662 | -0.00216 | 0.10928 | -0.072 | 0.05119
[RO-RO] [DIR] OHL 400 kV Medgidia Sud - Rahman | N-1 OHL 400 kV Gutinas – Smardan | -0.03411 | -0.00149 | -0.01875 | -1e-05 | -0.05654 | -0.00044 | 0.00063 | 0.00058 | -0.00037 | -0.00031 | -0.04363 | -0.01186 | -0.00272 | -0.00142 | -0.02788 | -0.04149 | 0.00017 | 0.00475 | -0.00037 | -0.02661 | -0.02396 | -0.00564 | 0.00141 | -0.05865 | 0.07578 | -0.03495
[RO-RO] [DIR] OHL 400 kV Medgidia Sud - Rahman | N-1 OHL 400 kV Cernavodă - Medgidia Sud | -0.04826 | -0.0014 | -0.02255 | -1e-05 | -0.09604 | -0.00048 | 0.00084 | 0.00063 | -0.00041 | -0.00035 | -0.06714 | -0.01439 | -0.00184 | -0.00161 | -0.03786 | -0.06177 | 0.00019 | 0.0049 | -0.00041 | -0.00126 | -0.02453 | -0.00624 | 0.00204 | -0.10303 | 0.06788 | -0.04826
[RO-RO] [DIR] OHL 400 kV Medgidia Sud- Cernavoda | BC | 0.04587 | -0.00029 | 0.01229 | 0 | 0.12801 | 0.00014 | -0.00068 | -0.00017 | 0.00014 | 0.00012 | 0.07616 | 0.00821 | -0.00284 | 0.00061 | 0.03235 | 0.06572 | -6e-05 | -0.00048 | 0.00014 | -0.08214 | 0.00185 | 0.00194 | -0.00201 | 0.14379 | 0.0256 | 0.04313
[RO-RO] [DIR] OHL 400 kV Medgidia Sud- Cernavoda | N-1 OHL 400 kV Isaccea - Tulcea Vest | 0.03712 | -0.00078 | 0.0069 | 0 | 0.11584 | 1e-05 | -0.00051 | 1e-05 | 3e-05 | 2e-05 | 0.06576 | 0.00482 | -0.00383 | 0.00018 | 0.02497 | 0.05553 | 0 | 0.001 | 3e-05 | -0.09425 | -0.00566 | 0.00024 | -0.00166 | 0.13166 | 0.05074 | 0.034
[RO-RO] [DIR] OHL 400 kV Medgidia Sud- Cernavoda | N-1 OHL 400 kV Lacu Sarat - Gura Ialomitei | 0.03214 | -0.00093 | 0.00422 | 0 | 0.10768 | -4e-05 | -0.00041 | 8e-05 | -2e-05 | -2e-05 | 0.05941 | 0.00316 | -0.00403 | 0 | 0.02092 | 0.04947 | 2e-05 | 0.00155 | -2e-05 | -0.09735 | -0.00923 | -0.0005 | -0.00139 | 0.12321 | 0.05728 | 0.02887
[RO-RO] [DIR] OHL 400 kV Medgidia Sud- Cernavoda | N-1 OHL 400 kV Tulcea Vest - Tariverde | 0.03712 | -0.00078 | 0.0069 | 0 | 0.11584 | 1e-05 | -0.00051 | 1e-05 | 3e-05 | 2e-05 | 0.06576 | 0.00482 | -0.00383 | 0.00018 | 0.02497 | 0.05553 | 0 | 0.001 | 3e-05 | -0.09425 | -0.00566 | 0.00024 | -0.00166 | 0.13166 | 0.05074 | 0.034
[RO-RO] [DIR] OHL 400 kV Medgidia Sud- Cernavoda | N-1 OHL 400 kV Gutinas – Smardan | 0.04587 | -0.00029 | 0.01229 | 0 | 0.12801 | 0.00014 | -0.00068 | -0.00017 | 0.00014 | 0.00012 | 0.07616 | 0.00821 | -0.00284 | 0.00061 | 0.03235 | 0.06572 | -6e-05 | -0.00048 | 0.00014 | -0.08214 | 0.00185 | 0.00194 | -0.00201 | 0.14379 | 0.0256 | 0.04313
[RO-RO] [DIR] OHL 400 kV Medgidia Sud- Cernavoda | N-1 OHL 400 kV Isaccea - Rahman | 0.06131 | 0.00039 | 0.02077 | 0 | 0.1536 | 0.00034 | -0.00097 | -0.00043 | 0.00031 | 0.00026 | 0.09591 | 0.01358 | -0.00161 | 0.00125 | 0.04497 | 0.0845 | -0.00013 | -0.00263 | 0.00031 | -0.07009 | 0.01269 | 0.00449 | -0.00265 | 0.17034 | -0.00871 | 0.05895
[RO-RO] [DIR] OHL 400 kV Medgidia Sud- Cernavoda | N-1 OHL 400 kV Isaccea - Stupina | 0.06267 | 0.00045 | 0.02153 | 1e-05 | 0.15587 | 0.00036 | -0.00099 | -0.00045 | 0.00032 | 0.00027 | 0.09766 | 0.01405 | -0.00151 | 0.0013 | 0.04609 | 0.08616 | -0.00014 | -0.00282 | 0.00032 | -0.06903 | 0.01365 | 0.00472 | -0.00271 | 0.17269 | -0.01174 | 0.06035
[RO-RO] [DIR] OHL 400 kV Medgidia Sud- Cernavoda | N-1 TIE 400 kV MEDGIDIA SUD - VARNA | 0.03331 | -0.00059 | 0.00677 | 0 | 0.10162 | 3e-05 | -0.00047 | -2e-05 | 4e-05 | 3e-05 | 0.05821 | 0.00468 | -0.00315 | 0.00022 | 0.02264 | 0.04937 | -1e-05 | 0.00063 | 4e-05 | -0.07925 | -0.0037 | 0.00047 | -0.00148 | 0.1152 | 0.03978 | 0.03068
[RO-RO] [DIR] OHL 400 kV Medgidia Sud- Cernavoda | N-1 TIE 400 kV DOBRUDJA- MEDGIDIA SUD | 0.03398 | -0.00058 | 0.00706 | 0 | 0.10298 | 4e-05 | -0.00048 | -3e-05 | 5e-05 | 4e-05 | 0.05917 | 0.00486 | -0.00313 | 0.00024 | 0.02315 | 0.05024 | -1e-05 | 0.00057 | 5e-05 | -0.0794 | -0.00341 | 0.00054 | -0.00151 | 0.11674 | 0.03903 | 0.03134
[RO-RO] [DIR] OHL 400 kV Medgidia Sud- Cernavoda | N-1 OHL 400 kV Constanta Nord- Cernavoda | 0.03661 | -0.00085 | 0.00629 | 0 | 0.11627 | -1e-05 | -0.0005 | 3e-05 | 1e-05 | 1e-05 | 0.06553 | 0.00445 | -0.00403 | 0.00013 | 0.02442 | 0.05515 | 0 | 0.00122 | 1e-05 | -0.09757 | -0.00677 | 1e-05 | -0.00164 | 0.13238 | 0.05504 | 0.03338
[RO-RO] [DIR] OHL 400 kV Medgidia Sud- Cernavoda | N-1 OHL 400 kV Cernavoda - Pelicanu | 0.04429 | 1e-05 | 0.01355 | 0 | 0.11672 | 0.0002 | -0.00068 | -0.00024 | 0.00018 | 0.00015 | 0.07122 | 0.00893 | -0.00194 | 0.00075 | 0.03191 | 0.06214 | -8e-05 | -0.00121 | 0.00018 | -0.06414 | 0.00581 | 0.00259 | -0.00195 | 0.13025 | 0.00902 | 0.04216
[RO-RO] [DIR] OHL 400 kV Medgidia Sud- Cernavoda | N-1 OHL 400 kV Pelicanu - Bucuresti Sud | 0.04426 | 4e-05 | 0.01372 | 0 | 0.11593 | 0.0002 | -0.00069 | -0.00025 | 0.00019 | 0.00016 | 0.07094 | 0.00903 | -0.00187 | 0.00077 | 0.03196 | 0.06197 | -8e-05 | -0.00128 | 0.00018 | -0.06301 | 0.00624 | 0.00266 | -0.00195 | 0.12928 | 0.00767 | 0.0422
[RO-RO] [DIR] OHL 400 kV Medgidia Sud- Cernavoda | N-1 OHL 400 kV Gura Ialomitei - Bucuresti Sud | 0.04424 | 3e-05 | 0.01367 | 0 | 0.11605 | 0.0002 | -0.00068 | -0.00025 | 0.00018 | 0.00015 | 0.07096 | 0.009 | -0.00188 | 0.00076 | 0.03193 | 0.06197 | -8e-05 | -0.00126 | 0.00018 | -0.06314 | 0.00613 | 0.00264 | -0.00195 | 0.12943 | 0.00793 | 0.04216
[RO-RO] [DIR] OHL 400 kV Medgidia Sud- Cernavoda | N-1 OHL 400 kV Medgidia Sud - Stupina | 0.06267 | 0.00045 | 0.02153 | 1e-05 | 0.15587 | 0.00036 | -0.00099 | -0.00045 | 0.00032 | 0.00027 | 0.09766 | 0.01405 | -0.00151 | 0.0013 | 0.04609 | 0.08616 | -0.00014 | -0.00282 | 0.00032 | -0.06903 | 0.01365 | 0.00472 | -0.00271 | 0.17269 | -0.01174 | 0.06035
[RO-RO] [DIR] OHL 400 kV Medgidia Sud- Cernavoda | N-1 OHL 400 kV Medgidia Sud - Rahman | 0.06131 | 0.00039 | 0.02077 | 0 | 0.1536 | 0.00034 | -0.00097 | -0.00043 | 0.00031 | 0.00026 | 0.09591 | 0.01358 | -0.00161 | 0.00125 | 0.04497 | 0.0845 | -0.00013 | -0.00263 | 0.00031 | -0.07009 | 0.01269 | 0.00449 | -0.00265 | 0.17034 | -0.00871 | 0.05895
[RO-RO] [DIR] OHL 400 kV Medgidia Sud- Cernavoda | N-1 TIE 400 kV Isaccea - Vulcanesti | 0.05688 | 0.00032 | 0.01889 | 0 | 0.14428 | 0.00031 | -0.00088 | -0.00039 | 0.00028 | 0.00023 | 0.08957 | 0.01239 | -0.00159 | 0.00113 | 0.04156 | 0.07872 | -0.00012 | -0.00234 | 0.00028 | -0.06841 | 0.01073 | 0.00403 | -0.00243 | 0.16024 | -0.00683 | 0.05455
[RO-RO] [DIR] OHL 400 kV Constanta Nord- Cernavoda | N-1 OHL 400 kV Gutinas – Smardan | -0.01343 | -0.00082 | -0.00869 | 0 | -0.01702 | -0.00022 | 0.00027 | 0.00029 | -0.00018 | -0.00015 | -0.01542 | -0.00545 | -0.00173 | -0.00069 | -0.01149 | -0.01533 | 9e-05 | 0.00246 | -0.00018 | -0.02237 | -0.0125 | -0.00279 | 0.00055 | -0.01655 | 0.0427 | -0.01415
[RO-RO] [DIR] OHL 400 kV Cernavoda - Pelicanu | BC | -0.0052 | 0.00098 | 0.00417 | 0 | -0.03715 | 0.00017 | -1e-05 | -0.00023 | 0.00014 | 0.00011 | -0.01625 | 0.00237 | 0.00298 | 0.00048 | -0.00146 | -0.01177 | -7e-05 | -0.00239 | 0.00013 | 0.05922 | 0.01303 | 0.00216 | 0.00023 | -0.04456 | -0.05452 | -0.0032
[RO-RO] [DIR] OHL 400 kV Cernavoda - Pelicanu | N-1 OHL 400 kV Isaccea - Tulcea Vest | -0.0058 | 0.00095 | 0.0038 | 0 | -0.03798 | 0.00016 | 0 | -0.00022 | 0.00013 | 0.00011 | -0.01696 | 0.00213 | 0.00291 | 0.00045 | -0.00196 | -0.01246 | -6e-05 | -0.00229 | 0.00013 | 0.05839 | 0.01252 | 0.00205 | 0.00025 | -0.04538 | -0.05281 | -0.00382
[RO-RO] [DIR] OHL 400 kV Cernavoda - Pelicanu | N-1 OHL 400 kV Lacu Sarat - Gura Ialomitei | -0.00637 | 0.00093 | 0.00348 | 0 | -0.03887 | 0.00015 | 2e-05 | -0.00021 | 0.00012 | 0.0001 | -0.01767 | 0.00194 | 0.00288 | 0.00043 | -0.00243 | -0.01314 | -6e-05 | -0.00222 | 0.00012 | 0.05793 | 0.01209 | 0.00195 | 0.00028 | -0.0463 | -0.05184 | -0.00441
[RO-RO] [DIR] OHL 400 kV Cernavoda - Pelicanu | N-1 OHL 400 kV Tulcea Vest - Tariverde | -0.0058 | 0.00095 | 0.0038 | 0 | -0.03798 | 0.00016 | 0 | -0.00022 | 0.00013 | 0.00011 | -0.01696 | 0.00213 | 0.00291 | 0.00045 | -0.00196 | -0.01246 | -6e-05 | -0.00229 | 0.00013 | 0.05839 | 0.01252 | 0.00205 | 0.00025 | -0.04538 | -0.05281 | -0.00382
[RO-RO] [DIR] OHL 400 kV Cernavoda - Pelicanu | N-1 OHL 400 kV Tariverde - Constanta Nord | -0.0058 | 0.00095 | 0.0038 | 0 | -0.03798 | 0.00016 | 0 | -0.00022 | 0.00013 | 0.00011 | -0.01696 | 0.00213 | 0.00291 | 0.00045 | -0.00196 | -0.01246 | -6e-05 | -0.00229 | 0.00013 | 0.05839 | 0.01252 | 0.00205 | 0.00025 | -0.04538 | -0.05281 | -0.00382
[RO-RO] [DIR] OHL 400 kV Cernavoda - Pelicanu | N-1 OHL 400 kV Constanta Nord- Cernavoda | -0.00569 | 0.00095 | 0.00386 | 0 | -0.03776 | 0.00016 | 0 | -0.00022 | 0.00013 | 0.00011 | -0.0168 | 0.00217 | 0.00292 | 0.00046 | -0.00187 | -0.01232 | -6e-05 | -0.0023 | 0.00013 | 0.05842 | 0.01258 | 0.00206 | 0.00025 | -0.04515 | -0.05299 | -0.00371
[RO-RO] [DIR] OHL 400 kV Cernavoda - Pelicanu | N-1 OHL 400 kV Gura Ialomitei - Bucuresti Sud | -0.00757 | 0.00145 | 0.00618 | 0 | -0.05455 | 0.00025 | -1e-05 | -0.00035 | 0.0002 | 0.00017 | -0.02381 | 0.00351 | 0.00439 | 0.00071 | -0.00207 | -0.01722 | -0.0001 | -0.00353 | 0.0002 | 0.08687 | 0.01926 | 0.00319 | 0.00033 | -0.06545 | -0.08023 | -0.00461
[RO-RO] [DIR] OHL 400 kV Cernavoda - Pelicanu | N-1 OHL 400 kV Gutinas – Smardan | -0.0052 | 0.00098 | 0.00417 | 0 | -0.03715 | 0.00017 | -1e-05 | -0.00023 | 0.00014 | 0.00011 | -0.01625 | 0.00237 | 0.00298 | 0.00048 | -0.00146 | -0.01177 | -7e-05 | -0.00239 | 0.00013 | 0.05922 | 0.01303 | 0.00216 | 0.00023 | -0.04456 | -0.05452 | -0.0032
[RO-RO] [DIR] OHL 400 kV Cernavoda - Pelicanu | N-1 OHL 400 kV Brasov – Gutinas | -0.00428 | 0.00105 | 0.00491 | 0 | -0.03673 | 0.00019 | -3e-05 | -0.00026 | 0.00015 | 0.00013 | -0.01542 | 0.00282 | 0.00314 | 0.00054 | -0.00061 | -0.01082 | -7e-05 | -0.00259 | 0.00015 | 0.06137 | 0.01424 | 0.0024 | 0.00016 | -0.04443 | -0.05693 | -0.00216
[RO-RO] [DIR] OHL 400 kV Pelicanu - Bucuresti Sud | BC | -0.00496 | 0.001 | 0.00444 | 0 | -0.03738 | 0.00018 | -2e-05 | -0.00024 | 0.00014 | 0.00012 | -0.01615 | 0.00253 | 0.00303 | 0.0005 | -0.0012 | -0.0116 | -7e-05 | -0.00246 | 0.00014 | 0.0592 | 0.0136 | 0.00225 | 0.0002 | -0.04491 | -0.05548 | -0.0029
[RO-RO] [DIR] OHL 400 kV Pelicanu - Bucuresti Sud | N-1 OHL 400 kV Isaccea - Tulcea Vest | -0.00556 | 0.00097 | 0.00408 | 0 | -0.03821 | 0.00017 | -1e-05 | -0.00023 | 0.00013 | 0.00011 | -0.01686 | 0.00229 | 0.00296 | 0.00047 | -0.0017 | -0.01229 | -7e-05 | -0.00236 | 0.00013 | 0.05837 | 0.01309 | 0.00213 | 0.00023 | -0.04574 | -0.05376 | -0.00352
[RO-RO] [DIR] OHL 400 kV Pelicanu - Bucuresti Sud | N-1 OHL 400 kV Lacu Sarat - Gura Ialomitei | -0.00612 | 0.00095 | 0.00377 | 0 | -0.03909 | 0.00016 | 1e-05 | -0.00022 | 0.00013 | 0.00011 | -0.01756 | 0.0021 | 0.00293 | 0.00045 | -0.00216 | -0.01296 | -6e-05 | -0.00229 | 0.00013 | 0.05792 | 0.01267 | 0.00204 | 0.00026 | -0.04665 | -0.05281 | -0.0041
[RO-RO] [DIR] OHL 400 kV Pelicanu - Bucuresti Sud | N-1 OHL 400 kV Tulcea Vest - Tariverde | -0.00556 | 0.00097 | 0.00408 | 0 | -0.03821 | 0.00017 | -1e-05 | -0.00023 | 0.00013 | 0.00011 | -0.01686 | 0.00229 | 0.00296 | 0.00047 | -0.0017 | -0.01229 | -7e-05 | -0.00236 | 0.00013 | 0.05837 | 0.01309 | 0.00213 | 0.00023 | -0.04574 | -0.05376 | -0.00352
[RO-RO] [DIR] OHL 400 kV Pelicanu - Bucuresti Sud | N-1 OHL 400 kV Tariverde - Constanta Nord | -0.00556 | 0.00097 | 0.00408 | 0 | -0.03821 | 0.00017 | -1e-05 | -0.00023 | 0.00013 | 0.00011 | -0.01686 | 0.00229 | 0.00296 | 0.00047 | -0.0017 | -0.01229 | -7e-05 | -0.00236 | 0.00013 | 0.05837 | 0.01309 | 0.00213 | 0.00023 | -0.04574 | -0.05376 | -0.00352
[RO-RO] [DIR] OHL 400 kV Pelicanu - Bucuresti Sud | N-1 OHL 400 kV Constanta Nord- Cernavoda | -0.00545 | 0.00098 | 0.00413 | 0 | -0.038 | 0.00017 | -1e-05 | -0.00023 | 0.00013 | 0.00011 | -0.01671 | 0.00233 | 0.00297 | 0.00048 | -0.00161 | -0.01215 | -7e-05 | -0.00237 | 0.00013 | 0.05839 | 0.01315 | 0.00215 | 0.00022 | -0.04551 | -0.05394 | -0.00341
[RO-RO] [DIR] OHL 400 kV Pelicanu - Bucuresti Sud | N-1 OHL 400 kV Gura Ialomitei - Bucuresti Sud | -0.00741 | 0.00148 | 0.00653 | 0 | -0.05537 | 0.00026 | -2e-05 | -0.00036 | 0.00021 | 0.00018 | -0.02397 | 0.00371 | 0.00448 | 0.00074 | -0.00184 | -0.01723 | -0.0001 | -0.00363 | 0.00021 | 0.08776 | 0.02004 | 0.00331 | 0.00031 | -0.06651 | -0.08204 | -0.00436
[RO-RO] [DIR] OHL 400 kV Pelicanu - Bucuresti Sud | N-1 OHL 400 kV Gutinas – Smardan | -0.00496 | 0.001 | 0.00444 | 0 | -0.03738 | 0.00018 | -2e-05 | -0.00024 | 0.00014 | 0.00012 | -0.01615 | 0.00253 | 0.00303 | 0.0005 | -0.0012 | -0.0116 | -7e-05 | -0.00246 | 0.00014 | 0.0592 | 0.0136 | 0.00225 | 0.0002 | -0.04491 | -0.05548 | -0.0029
[RO-RO] [DIR] OHL 400 kV Pelicanu - Bucuresti Sud | N-1 OHL 400 kV Brasov – Gutinas | -0.004 | 0.00108 | 0.00521 | 0 | -0.03695 | 0.0002 | -4e-05 | -0.00027 | 0.00016 | 0.00013 | -0.01529 | 0.00299 | 0.00319 | 0.00056 | -0.00032 | -0.01062 | -8e-05 | -0.00267 | 0.00016 | 0.06142 | 0.01486 | 0.0025 | 0.00014 | -0.04479 | -0.05797 | -0.00182
[RO-RO] [DIR] OHL 400 kV Gura Ialomitei - Bucuresti Sud | BC | -0.00493 | 0.00097 | 0.00419 | 0 | -0.0362 | 0.00017 | -1e-05 | -0.00023 | 0.00013 | 0.00011 | -0.01573 | 0.00238 | 0.00292 | 0.00048 | -0.00128 | -0.01134 | -7e-05 | -0.00236 | 0.00013 | 0.0575 | 0.01295 | 0.00214 | 0.00021 | -0.04346 | -0.05345 | -0.00295
[RO-RO] [DIR] OHL 400 kV Gura Ialomitei - Bucuresti Sud | N-1 OHL 400 kV Isaccea - Tulcea Vest | -0.00551 | 0.00093 | 0.00384 | 0 | -0.037 | 0.00016 | 0 | -0.00022 | 0.00013 | 0.00011 | -0.01642 | 0.00216 | 0.00285 | 0.00045 | -0.00177 | -0.01201 | -6e-05 | -0.00226 | 0.00013 | 0.05669 | 0.01246 | 0.00203 | 0.00023 | -0.04426 | -0.05178 | -0.00355
[RO-RO] [DIR] OHL 400 kV Gura Ialomitei - Bucuresti Sud | N-1 OHL 400 kV Lacu Sarat - Gura Ialomitei | -0.00605 | 0.00091 | 0.00353 | 0 | -0.03786 | 0.00015 | 1e-05 | -0.00021 | 0.00012 | 0.0001 | -0.0171 | 0.00197 | 0.00282 | 0.00043 | -0.00222 | -0.01267 | -6e-05 | -0.00219 | 0.00012 | 0.05625 | 0.01204 | 0.00194 | 0.00026 | -0.04514 | -0.05085 | -0.00412
[RO-RO] [DIR] OHL 400 kV Gura Ialomitei - Bucuresti Sud | N-1 OHL 400 kV Tulcea Vest - Tariverde | -0.00551 | 0.00093 | 0.00384 | 0 | -0.037 | 0.00016 | 0 | -0.00022 | 0.00013 | 0.00011 | -0.01642 | 0.00216 | 0.00285 | 0.00045 | -0.00177 | -0.01201 | -6e-05 | -0.00226 | 0.00013 | 0.05669 | 0.01246 | 0.00203 | 0.00023 | -0.04426 | -0.05178 | -0.00355
[RO-RO] [DIR] OHL 400 kV Gura Ialomitei - Bucuresti Sud | N-1 OHL 400 kV Tariverde - Constanta Nord | -0.00551 | 0.00093 | 0.00384 | 0 | -0.037 | 0.00016 | 0 | -0.00022 | 0.00013 | 0.00011 | -0.01642 | 0.00216 | 0.00285 | 0.00045 | -0.00177 | -0.01201 | -6e-05 | -0.00226 | 0.00013 | 0.05669 | 0.01246 | 0.00203 | 0.00023 | -0.04426 | -0.05178 | -0.00355
[RO-RO] [DIR] OHL 400 kV Gura Ialomitei - Bucuresti Sud | N-1 OHL 400 kV Constanta Nord- Cernavoda | -0.0054 | 0.00094 | 0.00389 | 0 | -0.03679 | 0.00016 | 0 | -0.00022 | 0.00013 | 0.00011 | -0.01627 | 0.00219 | 0.00286 | 0.00045 | -0.00168 | -0.01187 | -6e-05 | -0.00227 | 0.00013 | 0.05671 | 0.01252 | 0.00205 | 0.00023 | -0.04403 | -0.05196 | -0.00344
[RO-RO] [DIR] OHL 400 kV Gura Ialomitei - Bucuresti Sud | N-1 OHL 400 kV Cernavoda - Pelicanu | -0.00717 | 0.00139 | 0.00599 | 0 | -0.05224 | 0.00024 | -2e-05 | -0.00033 | 0.00019 | 0.00016 | -0.02275 | 0.0034 | 0.00421 | 0.00068 | -0.00191 | -0.01642 | -0.0001 | -0.00339 | 0.00019 | 0.08307 | 0.01858 | 0.00308 | 0.00031 | -0.0627 | -0.077 | -0.00433
[RO-RO] [DIR] OHL 400 kV Gura Ialomitei - Bucuresti Sud | N-1 OHL 400 kV Gutinas – Smardan | -0.00493 | 0.00097 | 0.00419 | 0 | -0.0362 | 0.00017 | -1e-05 | -0.00023 | 0.00013 | 0.00011 | -0.01573 | 0.00238 | 0.00292 | 0.00048 | -0.00128 | -0.01134 | -7e-05 | -0.00236 | 0.00013 | 0.0575 | 0.01295 | 0.00214 | 0.00021 | -0.04346 | -0.05345 | -0.00295
[RO-RO] [DIR] OHL 400 kV Gura Ialomitei - Bucuresti Sud | N-1 OHL 400 kV Brasov – Gutinas | -0.00401 | 0.00103 | 0.00492 | 0 | -0.03578 | 0.00019 | -4e-05 | -0.00026 | 0.00015 | 0.00013 | -0.01491 | 0.00283 | 0.00308 | 0.00054 | -0.00044 | -0.0104 | -7e-05 | -0.00256 | 0.00015 | 0.05962 | 0.01415 | 0.00238 | 0.00014 | -0.04333 | -0.05583 | -0.00192
[RO-RO] [DIR] OHL 400 kV Gutinas - Smardan | BC | 0 | 0 | 0 |  | 0 | 0 |  | 0 | 0 | 0 | 0 | 0 |  | 0 | 0 | 0 | 0 |  | 0 | 0 | 0 | 0 | 0 | 0 | 0 | 0
[RO-RO] [DIR] OHL 400 kV Gutinas - Smardan | N-1 OHL 400 kV Isaccea - Tulcea Vest | 0 | 0 | 0 |  | 0 | 0 |  | 0 | 0 | 0 | 0 | 0 |  | 0 | 0 | 0 | 0 |  | 0 | 0 | 0 | 0 | 0 | 0 | 0 | 0
[RO-RO] [DIR] OHL 400 kV Gutinas - Smardan | N-1 OHL 400 kV Lacu Sarat - Gura Ialomitei | 0 | 0 | 0 |  | 0 | 0 |  | 0 | 0 | 0 | 0 | 0 |  | 0 | 0 | 0 | 0 |  | 0 | 0 | 0 | 0 | 0 | 0 | 0 | 0
[RO-RO] [DIR] OHL 400 kV Gutinas - Smardan | N-1 OHL 400 kV Tulcea Vest - Tariverde | 0 | 0 | 0 |  | 0 | 0 |  | 0 | 0 | 0 | 0 | 0 |  | 0 | 0 | 0 | 0 |  | 0 | 0 | 0 | 0 | 0 | 0 | 0 | 0
[RO-RO] [DIR] OHL 400 kV Gutinas - Smardan | N-1 OHL 400 kV Tariverde - Constanta Nord | 0 | 0 | 0 |  | 0 | 0 |  | 0 | 0 | 0 | 0 | 0 |  | 0 | 0 | 0 | 0 |  | 0 | 0 | 0 | 0 | 0 | 0 | 0 | 0
[RO-RO] [DIR] OHL 400 kV Gutinas - Smardan | N-1 OHL 400 kV Constanta Nord- Cernavoda | 0 | 0 | 0 |  | 0 | 0 |  | 0 | 0 | 0 | 0 | 0 |  | 0 | 0 | 0 | 0 |  | 0 | 0 | 0 | 0 | 0 | 0 | 0 | 0
[RO-RO] [DIR] OHL 400 kV Gutinas - Smardan | N-1 OHL 400 kV Cernavoda - Pelicanu | 0 | 0 | 0 |  | 0 | 0 |  | 0 | 0 | 0 | 0 | 0 |  | 0 | 0 | 0 | 0 |  | 0 | 0 | 0 | 0 | 0 | 0 | 0 | 0
[RO-RO] [DIR] OHL 400 kV Gutinas - Smardan | N-1 OHL 400 kV Gura Ialomitei - Bucuresti Sud | 0 | 0 | 0 |  | 0 | 0 |  | 0 | 0 | 0 | 0 | 0 |  | 0 | 0 | 0 | 0 |  | 0 | 0 | 0 | 0 | 0 | 0 | 0 | 0
[RO-RO] [DIR] OHL 400 kV Gutinas - Smardan | N-1 OHL 400 kV Bucuresti Sud - Domnesti | 0 | 0 | 0 |  | 0 | 0 |  | 0 | 0 | 0 | 0 | 0 |  | 0 | 0 | 0 | 0 |  | 0 | 0 | 0 | 0 | 0 | 0 | 0 | 0
[RO-RO] [DIR] OHL 400 kV Gutinas - Smardan | N-1 OHL 400 kV Brasov – Gutinas | 0 | 0 | 0 |  | 0 | 0 |  | 0 | 0 | 0 | 0 | 0 |  | 0 | 0 | 0 | 0 |  | 0 | 0 | 0 | 0 | 0 | 0 | 0 | 0
[RO-RO] [DIR] OHL 400 kV Gutinas - Smardan | N-1 TIE 400 kV Isaccea - Vulcanesti | 0 | 0 | 0 |  | 0 | 0 |  | 0 | 0 | 0 | 0 | 0 |  | 0 | 0 | 0 | 0 |  | 0 | 0 | 0 | 0 | 0 | 0 | 0 | 0
[RO-RO] [DIR] OHL 400 kV Lacu Sarat - Gura Ialomitei | N-1 OHL 400 kV Gutinas – Smardan | 0.02099 | 0.00099 | 0.01233 | 0 | 0.03108 | 0.00029 | -0.00042 | -0.00038 | 0.00024 | 0.00021 | 0.02561 | 0.00772 | 0.00182 | 0.00093 | 0.01748 | 0.02485 | -0.00011 | -0.00311 | 0.00024 | 0.02325 | 0.01693 | 0.00373 | -0.00095 | 0.03147 | -0.04844 | 0.02181
[RO-RO] [DIR] OHL 400 kV Isaccea - Tulcea Vest | N-1 OHL 400 kV Gutinas – Smardan | 0.01612 | 0.0009 | 0.00993 | 0 | 0.02243 | 0.00024 | -0.00031 | -0.00032 | 0.00021 | 0.00017 | 0.01918 | 0.00625 | 0.00182 | 0.00078 | 0.0136 | 0.01879 | -0.0001 | -0.00273 | 0.0002 | 0.02232 | 0.01383 | 0.00313 | -0.00066 | 0.02236 | -0.04636 | 0.01684
[RO-RO] [DIR] OHL 400 kV Tariverde - Constanta Nord | N-1 OHL 400 kV Gutinas – Smardan | 0.01612 | 0.0009 | 0.00993 | 0 | 0.02243 | 0.00024 | -0.00031 | -0.00032 | 0.00021 | 0.00017 | 0.01918 | 0.00625 | 0.00182 | 0.00078 | 0.0136 | 0.01879 | -0.0001 | -0.00273 | 0.0002 | 0.02232 | 0.01383 | 0.00313 | -0.00066 | 0.02236 | -0.04636 | 0.01684
[RO-RO] [DIR] OHL 400 kV Tulcea Vest - Tariverde | N-1 OHL 400 kV Gutinas – Smardan | 0.01612 | 0.0009 | 0.00993 | 0 | 0.02243 | 0.00024 | -0.00031 | -0.00032 | 0.00021 | 0.00017 | 0.01918 | 0.00625 | 0.00182 | 0.00078 | 0.0136 | 0.01879 | -0.0001 | -0.00273 | 0.0002 | 0.02232 | 0.01383 | 0.00313 | -0.00066 | 0.02236 | -0.04636 | 0.01684
[RO-RO] [DIR] OHL 400 kV Smardan - Isaccea c1 | BC | 0 | 0 | 0 |  | 0 | 0 |  | 0 | 0 | 0 | 0 | 0 |  | 0 | 0 | 0 | 0 |  | 0 | 0 | 0 | 0 | 0 | 0 | 0 | 0
[RO-RO] [DIR] OHL 400 kV Smardan - Isaccea c1 | N-1 OHL 400 kV Lacu Sarat - Isaccea | 0 | 0 | 0 |  | 0 | 0 |  | 0 | 0 | 0 | 0 | 0 |  | 0 | 0 | 0 | 0 |  | 0 | 0 | 0 | 0 | 0 | 0 | 0 | 0
[RO-RO] [DIR] OHL 400 kV Smardan - Isaccea c2 | N-1 OHL 400 kV Lacu Sarat - Isaccea | 0.0093 | 0.00119 | 0.00823 | 0 | 0.00457 | 0.00025 | -0.00015 | -0.00034 | 0.00021 | 0.00017 | 0.0082 | 0.00527 | 0.00308 | 0.00076 | 0.00881 | 0.00916 | -0.0001 | -0.00324 | 0.00021 | 0.03654 | 0.01279 | 0.00318 | -7e-05 | 0.00241 | -0.06999 | 0.01024
[RO-RO] [DIR] OHL 400 kV Domnesti - Urechesti | BC | -0.01041 | -0.00082 | -0.01128 | 0 | 0.0072 | -0.00025 | 0.00043 | 0.00033 | -0.00021 | -0.00018 | -0.00489 | -0.00647 | -0.00147 | -0.00082 | -0.01077 | -0.00775 | 0.0001 | 0.00258 | -0.00021 | 0.02413 | -0.02343 | -0.00339 | 0.00112 | 0.01119 | 0.03013 | -0.01271
[RO-RO] [DIR] OHL 400 kV Domnesti - Urechesti | N-1 OHL 400 kV Bucuresti Sud - Slatina | -0.01381 | -0.00109 | -0.01472 | 0 | 0.0091 | -0.00033 | 0.00055 | 0.00043 | -0.00028 | -0.00024 | -0.00675 | -0.00846 | -0.00194 | -0.00108 | -0.0142 | -0.01051 | 0.00013 | 0.0034 | -0.00028 | 0.03156 | -0.03029 | -0.00443 | 0.00144 | 0.01473 | 0.0406 | -0.01684
[RO-RO] [DIR] OHL 400 kV Tantareni - Bradu | BC | 0.03413 | 0.00058 | 0.01811 | 0 | 0.04412 | 0.00032 | -0.00083 | -0.00041 | 0.00028 | 0.00024 | 0.04081 | 0.01087 | -0.0004 | 0.00113 | 0.02784 | 0.0411 | -0.00013 | -0.00265 | 0.00028 | -0.02172 | 0.0258 | 0.00437 | -0.00235 | 0.03833 | -0.00898 | 0.03639
[RO-RO] [DIR] OHL 400 kV Tantareni - Bradu | N-1 OHL 400 kV Domnesti-Urechesti | 0.03554 | 0.00069 | 0.01963 | 0 | 0.04315 | 0.00035 | -0.00089 | -0.00045 | 0.00031 | 0.00026 | 0.04147 | 0.01174 | -0.0002 | 0.00124 | 0.02929 | 0.04214 | -0.00014 | -0.003 | 0.00031 | -0.02498 | 0.02896 | 0.00482 | -0.0025 | 0.03683 | -0.01304 | 0.0381
[RO-RO] [DIR] OHL 400 kV Bucuresti Sud - Domnesti | BC | -0.01703 | 0.00069 | -0.00339 | 0 | -0.04863 | 3e-05 | 0.00033 | -6e-05 | 1e-05 | 1e-05 | -0.02884 | -0.00206 | 0.00295 | 0 | -0.01161 | -0.0249 | -1e-05 | -0.00119 | 1e-05 | 0.10225 | 0.00032 | 0.00026 | 0.00119 | -0.05439 | -0.04903 | -0.01612
[RO-RO] [DIR] OHL 400 kV Bucuresti Sud - Domnesti | N-1 OHL 400 kV Gutinas – Smardan | -0.01703 | 0.00069 | -0.00339 | 0 | -0.04863 | 3e-05 | 0.00033 | -6e-05 | 1e-05 | 1e-05 | -0.02884 | -0.00206 | 0.00295 | 0 | -0.01161 | -0.0249 | -1e-05 | -0.00119 | 1e-05 | 0.10225 | 0.00032 | 0.00026 | 0.00119 | -0.05439 | -0.04903 | -0.01612
[RO-RO] [DIR] OHL 400 kV Slatina-Bucuresti Sud | N-1 OHL 400 kV Domnesti-Urechesti | 0.0174 | 0.00134 | 0.0178 | 0 | -0.01014 | 0.0004 | -0.00066 | -0.00053 | 0.00034 | 0.00029 | 0.00924 | 0.0103 | 0.00244 | 0.00131 | 0.01761 | 0.01391 | -0.00016 | -0.00419 | 0.00034 | -0.03839 | 0.0358 | 0.00538 | -0.00168 | -0.01822 | -0.05289 | 0.02111
[RO-RO] [DIR] OHL 400 kV Portile de Fier - Urechesti | BC | 0.00193 | 0.00185 | 0.02853 | 1e-05 | -0.07907 | 0.0006 | -0.00117 | -0.00078 | 0.00051 | 0.00043 | -0.03128 | 0.01466 | 0.00286 | 0.00198 | 0.01239 | -0.02186 | -0.00023 | -0.00582 | 0.00051 | -0.12272 | 0.08392 | 0.00845 | -0.00337 | -0.07034 | -0.04754 | 0.00873
[RO-RO] [DIR] OHL 400 kV Portile de Fier - Urechesti | N-1 OHL 400 kV Domnesti-Urechesti | -0.00153 | 0.00158 | 0.02479 | 1e-05 | -0.07668 | 0.00051 | -0.00103 | -0.00067 | 0.00044 | 0.00037 | -0.0329 | 0.01251 | 0.00237 | 0.00171 | 0.00881 | -0.02444 | -0.0002 | -0.00497 | 0.00044 | -0.11471 | 0.07614 | 0.00733 | -0.003 | -0.06663 | -0.03753 | 0.00451
[RO-RO] [DIR] OHL 400 kV Brasov – Gutinas | BC | 0.00731 | 0.00054 | 0.00583 | 0 | 0.00333 | 0.00014 | -0.00021 | -0.00019 | 0.00012 | 0.0001 | 0.00655 | 0.00357 | 0.00126 | 0.00046 | 0.00671 | 0.00744 | -6e-05 | -0.00157 | 0.00012 | 0.01696 | 0.00956 | 0.0019 | -0.00052 | 0.00097 | -0.01899 | 0.00818
[RO-RO] [DIR] OHL 400 kV Brasov – Gutinas | N-1 OHL 400 kV Gutinas – Smardan | 0.00731 | 0.00054 | 0.00583 | 0 | 0.00333 | 0.00014 | -0.00021 | -0.00019 | 0.00012 | 0.0001 | 0.00655 | 0.00357 | 0.00126 | 0.00046 | 0.00671 | 0.00744 | -6e-05 | -0.00157 | 0.00012 | 0.01696 | 0.00956 | 0.0019 | -0.00052 | 0.00097 | -0.01899 | 0.00818
[RO-RO] [DIR] OHL 400 kV Brazi Vest - Darste | N-1 OHL 400 kV Gutinas – Smardan | -0.03095 | -0.00012 | -0.01596 | 0 | -0.04824 | -0.00024 | 0.00083 | 0.00029 | -0.00022 | -0.00018 | -0.03872 | -0.00933 | 0.00173 | -0.00089 | -0.02502 | -0.03735 | 9e-05 | 0.00145 | -0.00022 | -0.11767 | -0.02429 | -0.00336 | 0.00253 | -0.04985 | -0.0222 | -0.0324
[RO-RO] [DIR] OHL 400 kV Brasov - Darste | N-1 OHL 400 kV Gutinas – Smardan | -0.03063 | -0.00012 | -0.0158 | 0 | -0.04774 | -0.00023 | 0.00082 | 0.00029 | -0.00021 | -0.00018 | -0.03832 | -0.00923 | 0.00171 | -0.00088 | -0.02476 | -0.03696 | 9e-05 | 0.00144 | -0.00021 | -0.11644 | -0.02404 | -0.00332 | 0.00251 | -0.04933 | -0.02197 | -0.03206
[RO-RO] [DIR] OHL 220 kV Portile de Fier-Resita c1 | N-1 TIE 400 kV Resita-Pancevo c2 | 0.01533 | -0.00013 | 0.00612 | 0 | 0.02068 | 7e-05 | -0.00032 | -8e-05 | 7e-05 | 6e-05 | 0.01865 | 0.00362 | -0.00154 | 0.00029 | 0.01184 | 0.01875 | -3e-05 | -0.00027 | 7e-05 | 0.03292 | 0.0096 | 0.00098 | -0.00092 | 0.02003 | 0.00577 | 0.01685
[RO-RO] [DIR] OHL 220 kV Portile de Fier-Resita c2 | N-1 TIE 400 kV Resita-Pancevo c2 | 0.01533 | -0.00013 | 0.00612 | 0 | 0.02068 | 7e-05 | -0.00032 | -8e-05 | 7e-05 | 6e-05 | 0.01865 | 0.00362 | -0.00154 | 0.00029 | 0.01184 | 0.01875 | -3e-05 | -0.00027 | 7e-05 | 0.03292 | 0.0096 | 0.00098 | -0.00092 | 0.02003 | 0.00577 | 0.01685
[RO-RO] [DIR] OHL 220 kV Resita-Timisoara c1 | N-1 OHL 220 kV Resita-Timisoara c2 | 0.04883 | 0.00015 | 0.03358 | 1e-05 | 0.04892 | 0.00047 | -0.00164 | -0.00059 | 0.00044 | 0.00036 | 0.0509 | 0.0184 | -0.00497 | 0.0018 | 0.04278 | 0.05222 | -0.00018 | -0.00305 | 0.00043 | 0.04959 | 0.06465 | 0.00687 | -0.0048 | 0.04835 | 0.0068 | 0.05297
[RO-RO] [DIR] OHL 220 kV Resita-Timisoara c1 | N-1 TIE 400 kV Resita-Pancevo c2 | 0.03135 | 6e-05 | 0.02068 | 0 | 0.03248 | 0.00029 | -0.00101 | -0.00036 | 0.00027 | 0.00022 | 0.03321 | 0.01139 | -0.00318 | 0.0011 | 0.02715 | 0.034 | -0.00011 | -0.00182 | 0.00026 | 0.03388 | 0.03937 | 0.00418 | -0.00297 | 0.03202 | 0.00509 | 0.03405
[RO-RO] [DIR] OHL 220 kV Resita-Timisoara c2 | N-1 TIE 400 kV Resita-Pancevo c2 | 0.03135 | 6e-05 | 0.02068 | 0 | 0.03248 | 0.00029 | -0.00101 | -0.00036 | 0.00027 | 0.00022 | 0.03321 | 0.01139 | -0.00318 | 0.0011 | 0.02715 | 0.034 | -0.00011 | -0.00182 | 0.00026 | 0.03388 | 0.03937 | 0.00418 | -0.00297 | 0.03202 | 0.00509 | 0.03405
[RO-RO] [DIR] OHL 220 kV Arad-Timisoara | N-1 TIE 400 kV Resita-Pancevo c2 | -0.03429 | 0.00021 | -0.02057 | 0 | -0.03966 | -0.00025 | 0.00103 | 0.00031 | -0.00024 | -0.0002 | -0.03811 | -0.01127 | 0.0044 | -0.00101 | -0.02894 | -0.03855 | 0.0001 | 0.0013 | -0.00024 | -0.04439 | -0.03844 | -0.00374 | 0.00301 | -0.03886 | -0.00959 | -0.03708
[RO-RO] [DIR] OHL 220 kV Arad-Calea Aradului | N-1 TIE 400 kV Resita-Pancevo c2 | -0.0242 | 0.00015 | -0.01451 | 0 | -0.02798 | -0.00018 | 0.00073 | 0.00022 | -0.00017 | -0.00014 | -0.02689 | -0.00795 | 0.0031 | -0.00071 | -0.02042 | -0.0272 | 7e-05 | 0.00092 | -0.00017 | -0.03132 | -0.02712 | -0.00264 | 0.00213 | -0.02742 | -0.00676 | -0.02617
[RO-RO] [DIR] OHL 220 kV CaleaAradului-Sacalaz | N-1 TIE 400 kV Resita-Pancevo c2 | -0.0242 | 0.00015 | -0.01451 | 0 | -0.02798 | -0.00018 | 0.00073 | 0.00022 | -0.00017 | -0.00014 | -0.02689 | -0.00795 | 0.0031 | -0.00071 | -0.02042 | -0.0272 | 7e-05 | 0.00092 | -0.00017 | -0.03132 | -0.02712 | -0.00264 | 0.00213 | -0.02742 | -0.00676 | -0.02617
[RO-RO] [DIR] OHL 220 kV Sacalaz-Timisoara | N-1 TIE 400 kV Resita-Pancevo c2 | -0.02058 | 0.00013 | -0.01234 | 0 | -0.0238 | -0.00015 | 0.00062 | 0.00018 | -0.00014 | -0.00012 | -0.02287 | -0.00676 | 0.00264 | -0.00061 | -0.01737 | -0.02314 | 6e-05 | 0.00078 | -0.00014 | -0.02664 | -0.02307 | -0.00224 | 0.00181 | -0.02332 | -0.00575 | -0.02226
[RO-RO] [DIR] OHL 220 kV Mintia-Timisoara | N-1 TIE 400 kV Resita-Pancevo c2 | -0.0042 | -0.00049 | -0.00628 | 0 | 0.00269 | -0.00014 | 0.00027 | 0.00019 | -0.00012 | -0.0001 | -0.00143 | -0.00355 | -0.00113 | -0.00047 | -0.00494 | -0.00225 | 6e-05 | 0.00141 | -0.00012 | 0.00795 | -0.01317 | -0.00198 | 0.00079 | 0.00225 | 0.00616 | -0.00486
[RO-RO] [DIR] OHL 220 kV Urechesti-Targu Jiu Nord | N-1 TIE 400 kV Resita-Pancevo c2 | 0.03178 | 3e-05 | 0.01625 | 0 | 0.0439 | 0.00023 | -0.00082 | -0.00028 | 0.00021 | 0.00018 | 0.0384 | 0.0094 | -0.00242 | 0.00087 | 0.02572 | 0.03807 | -9e-05 | -0.00138 | 0.00021 | 0.04569 | 0.02566 | 0.00323 | -0.0024 | 0.04229 | 0.0104 | 0.03389
[RO-RO] [DIR] OHL 220 kV Paroseni-Targu Jiu Nord | N-1 TIE 400 kV Resita-Pancevo c2 | -0.03178 | -3e-05 | -0.01625 | 0 | -0.0439 | -0.00023 | 0.00082 | 0.00028 | -0.00021 | -0.00018 | -0.0384 | -0.0094 | 0.00242 | -0.00087 | -0.02572 | -0.03807 | 9e-05 | 0.00138 | -0.00021 | -0.04569 | -0.02566 | -0.00323 | 0.0024 | -0.04229 | -0.0104 | -0.03389
[RO-RO] [DIR] OHL 220 kV Paroseni-Baru Mare | N-1 TIE 400 kV Resita-Pancevo c2 | 0.0289 | 2e-05 | 0.01478 | 0 | 0.03993 | 0.00021 | -0.00074 | -0.00025 | 0.00019 | 0.00016 | 0.03493 | 0.00855 | -0.0022 | 0.00079 | 0.02339 | 0.03462 | -8e-05 | -0.00126 | 0.00019 | 0.04155 | 0.02334 | 0.00294 | -0.00218 | 0.03846 | 0.00945 | 0.03083
[RO-RO] [DIR] OHL 220 kV Baru Mare-Hasdat | N-1 TIE 400 kV Resita-Pancevo c2 | 0.03178 | 3e-05 | 0.01625 | 0 | 0.0439 | 0.00023 | -0.00082 | -0.00028 | 0.00021 | 0.00018 | 0.0384 | 0.0094 | -0.00242 | 0.00087 | 0.02572 | 0.03807 | -9e-05 | -0.00138 | 0.00021 | 0.04569 | 0.02566 | 0.00323 | -0.0024 | 0.04229 | 0.0104 | 0.03389
[RO-RO] [DIR] OHL 220 kV Lacu Sarat - Filesti | N-1 OHL 400 kV Gutinas – Smardan | 0.0072 | -0.00027 | 0.00209 | 0 | 0.0176 | 0 | -0.00018 | 1e-05 | 0 | 0 | 0.01118 | 0.00119 | -0.00122 | 4e-05 | 0.00518 | 0.00994 | 0 | 0.00043 | 0 | -0.01013 | 0.00181 | 7e-05 | -0.00063 | 0.01946 | 0.0231 | 0.00707
[RO-RO] [DIR] OHL 220 kV Lacu Sarat - Filesti | N-1 OHL 400 kV Brasov – Gutinas | 0.00981 | -8e-05 | 0.00417 | 0 | 0.01879 | 5e-05 | -0.00025 | -6e-05 | 5e-05 | 4e-05 | 0.01352 | 0.00247 | -0.00077 | 0.00021 | 0.00757 | 0.0126 | -2e-05 | -0.00013 | 5e-05 | -0.00408 | 0.00522 | 0.00074 | -0.00082 | 0.01981 | 0.01633 | 0.00998
[RO-RO] [DIR] OHL 220 kV Filesti - Barbosi | N-1 OHL 400 kV Cernavoda - Pelicanu | -0.00909 | 0.00044 | -0.00208 | 0 | -0.02446 | 2e-05 | 0.00022 | -4e-05 | 1e-05 | 1e-05 | -0.01486 | -0.00117 | 0.00182 | 0 | -0.00631 | -0.01298 | -1e-05 | -0.0008 | 1e-05 | 0.01813 | -0.00098 | 0.00016 | 0.0008 | -0.02736 | -0.03468 | -0.00875
[RO-RO] [DIR] OHL 220 kV Filesti - Barbosi | N-1 OHL 400 kV Gura Ialomitei - Bucuresti Sud | -0.0091 | 0.00044 | -0.00205 | 0 | -0.02459 | 2e-05 | 0.00022 | -4e-05 | 1e-05 | 1e-05 | -0.01491 | -0.00116 | 0.00184 | 1e-05 | -0.00631 | -0.01301 | -1e-05 | -0.00081 | 1e-05 | 0.01832 | -0.00092 | 0.00017 | 0.0008 | -0.02753 | -0.0349 | -0.00875
[RO-RO] [DIR] OHL 220 kV Filesti - Barbosi | N-1 OHL 400 kV Bucuresti Sud - Domnesti | -0.00966 | 0.00041 | -0.00254 | 0 | -0.02461 | 1e-05 | 0.00024 | -3e-05 | 0 | 0 | -0.01534 | -0.00144 | 0.00179 | -3e-05 | -0.00684 | -0.01354 | -1e-05 | -0.0007 | 0 | 0.01971 | -0.00183 | 3e-05 | 0.00085 | -0.02734 | -0.0337 | -0.00941
[RO-RO] [DIR] OHL 220 kV Filesti - Barbosi | N-1 OHL 400 kV Brasov – Gutinas | -0.01203 | 0.00013 | -0.00497 | 0 | -0.02349 | -5e-05 | 0.00031 | 6e-05 | -5e-05 | -5e-05 | -0.01673 | -0.00293 | 0.00106 | -0.00024 | -0.00923 | -0.01554 | 2e-05 | 7e-05 | -5e-05 | 0.00659 | -0.00614 | -0.00084 | 0.00102 | -0.02485 | -0.02253 | -0.01221
[RO-RO] [DIR] OHL 220 kV Filesti - Barbosi | N-1 OHL 400 kV Gutinas – Smardan | -0.00875 | 0.00037 | -0.00235 | 0 | -0.022 | 1e-05 | 0.00022 | -2e-05 | 0 | 0 | -0.01379 | -0.00133 | 0.00163 | -3e-05 | -0.00622 | -0.0122 | 0 | -0.00064 | 0 | 0.0142 | -0.00184 | 2e-05 | 0.00079 | -0.02441 | -0.03106 | -0.00854
[RO-RO] [DIR] OHL 220 kV Barbosi - Focsani Vest | N-1 OHL 400 kV Gutinas – Smardan | 0.00875 | -0.00037 | 0.00235 | 0 | 0.022 | -1e-05 | -0.00022 | 2e-05 | 0 | 0 | 0.01379 | 0.00133 | -0.00163 | 3e-05 | 0.00622 | 0.0122 | 0 | 0.00064 | 0 | -0.0142 | 0.00184 | -2e-05 | -0.00079 | 0.02441 | 0.03106 | 0.00854
[RO-RO] [DIR] OHL 220 kV Barbosi - Focsani Vest | N-1 OHL 400 kV Brasov – Gutinas | 0.01203 | -0.00013 | 0.00497 | 0 | 0.02349 | 5e-05 | -0.00031 | -6e-05 | 5e-05 | 5e-05 | 0.01673 | 0.00293 | -0.00106 | 0.00024 | 0.00923 | 0.01554 | -2e-05 | -7e-05 | 5e-05 | -0.00659 | 0.00614 | 0.00084 | -0.00102 | 0.02485 | 0.02253 | 0.01221
[RO-RO] [DIR] OHL 220 kV Focsani Vest - Gutinas | N-1 OHL 400 kV Gutinas – Smardan | -0.00713 | 0.00027 | -0.00207 | 0 | -0.0173 | 0 | 0.00018 | -1e-05 | 0 | 0 | -0.01102 | -0.00118 | 0.00123 | -4e-05 | -0.00513 | -0.00982 | 0 | -0.00044 | 0 | 0.00867 | -0.00185 | -6e-05 | 0.00063 | -0.0191 | -0.02334 | -0.007
[RO-RO] [DIR] OHL 220 kV Focsani Vest - Gutinas | N-1 OHL 400 kV Brasov – Gutinas | -0.01004 | 6e-05 | -0.0044 | 0 | -0.01863 | -6e-05 | 0.00026 | 7e-05 | -5e-05 | -4e-05 | -0.01364 | -0.0026 | 0.00073 | -0.00022 | -0.0078 | -0.01278 | 2e-05 | 0.00019 | -5e-05 | 0.00191 | -0.00567 | -0.00082 | 0.00084 | -0.01949 | -0.01577 | -0.01026
[RO-RO] [DIR] OHL 220 kV Fantanele - Ungheni | N-1 OHL 400 kV Gutinas – Smardan | 0.01248 | 0.00016 | 0.00652 | 0 | 0.01936 | 0.00011 | -0.00033 | -0.00014 | 0.0001 | 8e-05 | 0.01567 | 0.0039 | -0.00018 | 0.0004 | 0.0101 | 0.01516 | -4e-05 | -0.00079 | 0.0001 | 0.01945 | 0.00918 | 0.00154 | -0.00102 | 0.01943 | 0.00868 | 0.01301
[RO-RO] [DIR] OHL 220 kV Fantanele - Ungheni | N-1 OHL 400 kV Brasov – Gutinas | 0.01026 | 0 | 0.00475 | 0 | 0.01835 | 7e-05 | -0.00027 | -8e-05 | 6e-05 | 5e-05 | 0.01368 | 0.00282 | -0.00056 | 0.00026 | 0.00807 | 0.0129 | -3e-05 | -0.00032 | 6e-05 | 0.01432 | 0.00629 | 0.00096 | -0.00087 | 0.01913 | 0.01443 | 0.01053
[RO-RO] [DIR] OHL 220 kV Fantanele - Gheorghieni | N-1 OHL 400 kV Gutinas – Smardan | -0.01377 | -0.00014 | -0.00705 | 0 | -0.02163 | -0.00012 | 0.00036 | 0.00015 | -0.0001 | -9e-05 | -0.01741 | -0.00422 | 0.00031 | -0.00042 | -0.0111 | -0.01682 | 5e-05 | 0.00081 | -0.0001 | -0.02304 | -0.00988 | -0.00162 | 0.00112 | -0.0217 | -0.00994 | -0.01435
[RO-RO] [DIR] OHL 220 kV Stejaru - Gheorghieni | N-1 OHL 400 kV Gutinas – Smardan | 0.01377 | 0.00014 | 0.00704 | 0 | 0.02163 | 0.00012 | -0.00036 | -0.00015 | 0.0001 | 9e-05 | 0.0174 | 0.00421 | -0.00032 | 0.00042 | 0.01109 | 0.01681 | -4e-05 | -0.0008 | 0.0001 | 0.02408 | 0.00986 | 0.00162 | -0.00112 | 0.02168 | 0.00991 | 0.01434
[RO-RO] [DIR] OHL 220 kV Dumbrava - Stejaru | N-1 OHL 400 kV Gutinas – Smardan | 0.00894 | 9e-05 | 0.00455 | 0 | 0.01415 | 7e-05 | -0.00024 | -9e-05 | 7e-05 | 6e-05 | 0.01134 | 0.00272 | -0.00022 | 0.00027 | 0.0072 | 0.01094 | -3e-05 | -0.00051 | 7e-05 | 0.00907 | 0.00636 | 0.00104 | -0.00073 | 0.01421 | 0.00673 | 0.00931
[RO-RO] [DIR] OHL 220 kV Dumbrava - Gutinas | N-1 OHL 400 kV Gutinas – Smardan | 0.00723 | 6e-05 | 0.00365 | 0 | 0.01156 | 6e-05 | -0.00019 | -7e-05 | 5e-05 | 4e-05 | 0.00921 | 0.00218 | -0.0002 | 0.00022 | 0.00581 | 0.00887 | -2e-05 | -0.00039 | 5e-05 | 0.00391 | 0.00508 | 0.00082 | -0.00059 | 0.01165 | 0.0058 | 0.00752
[RO-RO] [DIR] TRA 400/220 kV AT3 Arad | N-1 TIE 400 kV Resita-Pancevo c2 | 0.04671 | -0.0004 | 0.02764 | 1e-05 | 0.05444 | 0.00033 | -0.00139 | -0.00039 | 0.00031 | 0.00026 | 0.05211 | 0.01507 | -0.00647 | 0.00132 | 0.03929 | 0.05267 | -0.00013 | -0.00154 | 0.00031 | 0.06141 | 0.05197 | 0.00484 | -0.00406 | 0.05333 | 0.01395 | 0.05052
[RO-RO] [DIR] TRA 400/220 kV AT Urechesti | BC | -0.02521 | -0.00016 | -0.01412 | 0 | -0.03068 | -0.00021 | 0.00069 | 0.00027 | -0.00019 | -0.00016 | -0.02892 | -0.00813 | 0.00159 | -0.00079 | -0.02088 | -0.02919 | 8e-05 | 0.00147 | -0.00019 | -0.03032 | -0.02365 | -0.003 | 0.002 | -0.02904 | -0.00295 | -0.0272
[RO-RO] [DIR] TRA 400/220 kV AT Urechesti | N-1 OHL 400 kV Domnesti-Urechesti | -0.02666 | -0.00027 | -0.01569 | 0 | -0.02967 | -0.00025 | 0.00075 | 0.00031 | -0.00022 | -0.00019 | -0.0296 | -0.00903 | 0.00138 | -0.00091 | -0.02238 | -0.03027 | 0.0001 | 0.00183 | -0.00022 | -0.02697 | -0.02691 | -0.00347 | 0.00215 | -0.02748 | 0.00124 | -0.02897
[RO-RO] [DIR] TRA 400/220 kV AT Urechesti | N-1 OHL 400 kV Arefu-Sibiu Sud | -0.03088 | -0.00021 | -0.017 | 0 | -0.03884 | -0.00026 | 0.00083 | 0.00032 | -0.00024 | -0.0002 | -0.03591 | -0.00984 | 0.0018 | -0.00096 | -0.02545 | -0.03609 | 0.0001 | 0.0018 | -0.00023 | -0.03696 | -0.02779 | -0.00364 | 0.00241 | -0.03674 | -0.00422 | -0.03318
[RO-RO] [DIR] TRA 400/220 kV AT Urechesti | N-1 OHL 400 kV Tantareni-Urechesti | -0.01867 | -0.00032 | -0.01473 | 0 | -0.01077 | -0.00024 | 0.0007 | 0.0003 | -0.00021 | -0.00018 | -0.01628 | -0.00814 | 0.00101 | -0.00086 | -0.01714 | -0.01778 | 9e-05 | 0.00181 | -0.00021 | -0.03953 | -0.0308 | -0.0034 | 0.00205 | -0.01191 | 0.001 | -0.02114
[RO-RO] [DIR] TRA 400/220 kV AT Urechesti | N-1 OHL 220 kV Portile de Fier-Resita 1&2 | -0.02668 | -0.00014 | -0.01465 | 0 | -0.03273 | -0.00022 | 0.00071 | 0.00027 | -0.0002 | -0.00017 | -0.03074 | -0.00845 | 0.00173 | -0.00082 | -0.022 | -0.03102 | 8e-05 | 0.00148 | -0.0002 | -0.03361 | -0.02444 | -0.00308 | 0.00208 | -0.03102 | -0.00355 | -0.02882
[RO-RO] [DIR] TRA 400/220 kV AT Urechesti | N-1 OHL 220 kV Resita-Timisoara 1&2 | -0.03249 | -0.00018 | -0.01913 | 0 | -0.03797 | -0.00028 | 0.00093 | 0.00035 | -0.00026 | -0.00022 | -0.03651 | -0.01087 | 0.00233 | -0.00106 | -0.02726 | -0.03698 | 0.00011 | 0.00192 | -0.00026 | -0.03772 | -0.03329 | -0.00402 | 0.00271 | -0.03625 | -0.00396 | -0.0351
[RO-RO] [DIR] TRA 400/220 kV AT Urechesti | N-1 TRA 400/220 kV AT3 Arad | -0.02538 | -0.00015 | -0.01423 | 0 | -0.03087 | -0.00021 | 0.00069 | 0.00027 | -0.0002 | -0.00016 | -0.02911 | -0.00818 | 0.00161 | -0.0008 | -0.02103 | -0.02939 | 8e-05 | 0.00147 | -0.00019 | -0.03054 | -0.02385 | -0.00302 | 0.00201 | -0.02923 | -0.003 | -0.02738
[RO-RO] [DIR] TRA 400/220 kV AT Urechesti | N-1 TIE 400 kV Resita-Pancevo c2 | -0.02522 | -0.00015 | -0.01404 | 0 | -0.03081 | -0.00021 | 0.00068 | 0.00026 | -0.00019 | -0.00016 | -0.02899 | -0.00809 | 0.00159 | -0.00079 | -0.02086 | -0.02926 | 8e-05 | 0.00145 | -0.00019 | -0.03056 | -0.02344 | -0.00298 | 0.00199 | -0.02916 | -0.00303 | -0.02722
[RO-RO] [DIR] TRA 400/220 kV AT Urechesti | N-1 OHL 400 kV Arefu-Tantareni | -0.02979 | -0.00021 | -0.01648 | 0 | -0.03708 | -0.00025 | 0.0008 | 0.00031 | -0.00023 | -0.00019 | -0.03452 | -0.00953 | 0.00173 | -0.00093 | -0.02459 | -0.03475 | 0.0001 | 0.00176 | -0.00023 | -0.03194 | -0.02703 | -0.00354 | 0.00233 | -0.03495 | -0.00334 | -0.03205
[RO-RO] [DIR] TRA 400/220 kV AT Urechesti | N-1 TIE 400 kV Resita-Pancevo c1 | -0.02522 | -0.00015 | -0.01404 | 0 | -0.03081 | -0.00021 | 0.00068 | 0.00026 | -0.00019 | -0.00016 | -0.02899 | -0.00809 | 0.00159 | -0.00079 | -0.02086 | -0.02926 | 8e-05 | 0.00145 | -0.00019 | -0.03056 | -0.02344 | -0.00298 | 0.00199 | -0.02916 | -0.00303 | -0.02722
[RO-RO] [DIR] TRA 400/220 kV AT Rosiori | BC | 0.02764 | 0.00128 | 0.01782 | 0 | 0.03587 | 0.0004 | -0.00082 | -0.00053 | 0.00035 | 0.00029 | 0.03199 | 0.01102 | 0.00314 | 0.00134 | 0.02361 | 0.0317 | -0.00016 | -0.00378 | 0.00034 | 0.0507 | 0.02542 | 0.00543 | -0.00246 | 0.03507 | 0.00295 | 0.02903
[RO-RO] [DIR] TRA 400/220 kV AT Rosiori | N-1 TIE 400 kV Rosiori-Mukacevo | 0.00947 | -0.00014 | 0.00451 | 0 | 0.01416 | 5e-05 | -0.00025 | -5e-05 | 5e-05 | 4e-05 | 0.01183 | 0.00252 | -0.00125 | 0.0002 | 0.00753 | 0.01158 | -2e-05 | -0.0001 | 5e-05 | 0.02317 | 0.00714 | 0.00069 | -0.00074 | 0.01382 | 0.00559 | 0.01002
[RO-RO] [DIR] TRA 400/220 kV AT Rosiori | N-1 OHL 400 kV Iernut-Sibiu Sud | 0.02159 | 0.00109 | 0.01425 | 0 | 0.02761 | 0.00033 | -0.00065 | -0.00043 | 0.00028 | 0.00024 | 0.02479 | 0.00884 | 0.00282 | 0.00109 | 0.01856 | 0.02459 | -0.00013 | -0.00315 | 0.00028 | 0.0428 | 0.02032 | 0.00444 | -0.00196 | 0.02707 | 0.00184 | 0.02267
[RO-BG] [OPP] TIE 400 kV TINTARENI-KOZLODUI 1 | BC | -0.07857 | -0.00017 | -0.02516 | -1e-05 | -0.14822 | -0.00038 | 0.00122 | 0.00047 | -0.00035 | -0.00029 | -0.1135 | -0.0165 | 0.00307 | -0.00143 | -0.05763 | -0.10894 | 0.00015 | 0.00258 | -0.00035 | 0.07089 | -0.01051 | -0.00499 | 0.00342 | -0.12837 | -0.00466 | -0.08003
[RO-BG] [OPP] TIE 400 kV TINTARENI-KOZLODUI 1 | N-1 TIE 400 kV Portile de Fier-Djerdap | -0.08891 | -0.00039 | -0.03227 | -1e-05 | -0.1467 | -0.0005 | 0.00154 | 0.00063 | -0.00046 | -0.00038 | -0.12016 | -0.02058 | 0.00331 | -0.00186 | -0.06691 | -0.11772 | 0.0002 | 0.00361 | -0.00045 | 0.09546 | -0.0279 | -0.00669 | 0.00431 | -0.12792 | 0.00101 | -0.09319
[RO-BG] [OPP] TIE 400 kV TINTARENI-KOZLODUI 1 | N-1 TIE 400 kV TINTARENI-KOZLODUI 2 | -0.12755 | -0.00028 | -0.04084 | -1e-05 | -0.24061 | -0.00061 | 0.00198 | 0.00077 | -0.00056 | -0.00047 | -0.18425 | -0.02679 | 0.00499 | -0.00232 | -0.09355 | -0.17685 | 0.00024 | 0.00418 | -0.00056 | 0.11507 | -0.01707 | -0.0081 | 0.00555 | -0.20839 | -0.00756 | -0.12991
[RO-BG] [OPP] TIE 400 kV TINTARENI-KOZLODUI 1 | N-1 TIE 400 kV Isaccea - Vulcanesti | -0.08351 | -0.00044 | -0.02811 | -1e-05 | -0.1555 | -0.00045 | 0.00131 | 0.00057 | -0.00041 | -0.00034 | -0.11951 | -0.01837 | 0.00251 | -0.00166 | -0.06175 | -0.11477 | 0.00018 | 0.00341 | -0.00041 | 0.06474 | -0.01449 | -0.00593 | 0.0036 | -0.13574 | 0.00987 | -0.08514
[RO-BG] [OPP] TIE 400 kV TINTARENI-KOZLODUI 1 | N-1 TIE 400 kV Resita-Pancevo c2 | -0.07849 | -0.00019 | -0.02558 | -1e-05 | -0.14756 | -0.00039 | 0.00124 | 0.00048 | -0.00035 | -0.0003 | -0.11313 | -0.0167 | 0.00306 | -0.00145 | -0.05773 | -0.10861 | 0.00015 | 0.00265 | -0.00035 | 0.07207 | -0.01156 | -0.00511 | 0.00347 | -0.12777 | -0.00426 | -0.07992
[RO-BG] [OPP] TIE 400 kV TINTARENI-KOZLODUI 1 | N-1 TIE 400 kV Resita-Pancevo c1 | -0.07849 | -0.00019 | -0.02558 | -1e-05 | -0.14756 | -0.00039 | 0.00124 | 0.00048 | -0.00035 | -0.0003 | -0.11313 | -0.0167 | 0.00306 | -0.00145 | -0.05773 | -0.10861 | 0.00015 | 0.00265 | -0.00035 | 0.07207 | -0.01156 | -0.00511 | 0.00347 | -0.12777 | -0.00426 | -0.07992
[RO-BG] [OPP] TIE 400 kV TINTARENI-KOZLODUI 2 | BC | -0.07857 | -0.00017 | -0.02516 | -1e-05 | -0.14822 | -0.00038 | 0.00122 | 0.00047 | -0.00035 | -0.00029 | -0.1135 | -0.0165 | 0.00307 | -0.00143 | -0.05763 | -0.10894 | 0.00015 | 0.00258 | -0.00035 | 0.07089 | -0.01051 | -0.00499 | 0.00342 | -0.12837 | -0.00466 | -0.08003
[RO-BG] [OPP] TIE 400 kV TINTARENI-KOZLODUI 2 | N-1 TIE 400 kV Portile de Fier-Djerdap | -0.08891 | -0.00039 | -0.03227 | -1e-05 | -0.1467 | -0.0005 | 0.00154 | 0.00063 | -0.00046 | -0.00038 | -0.12016 | -0.02058 | 0.00331 | -0.00186 | -0.06691 | -0.11772 | 0.0002 | 0.00361 | -0.00045 | 0.09546 | -0.0279 | -0.00669 | 0.00431 | -0.12792 | 0.00101 | -0.09319
[RO-BG] [OPP] TIE 400 kV TINTARENI-KOZLODUI 2 | N-1 TIE 400 kV TINTARENI-KOZLODUI 1 | -0.12755 | -0.00028 | -0.04084 | -1e-05 | -0.24061 | -0.00061 | 0.00198 | 0.00077 | -0.00056 | -0.00047 | -0.18425 | -0.02679 | 0.00499 | -0.00232 | -0.09355 | -0.17685 | 0.00024 | 0.00418 | -0.00056 | 0.11507 | -0.01707 | -0.0081 | 0.00555 | -0.20839 | -0.00756 | -0.12991
[RO-BG] [OPP] TIE 400 kV TINTARENI-KOZLODUI 2 | N-1 TIE 400 kV Isaccea - Vulcanesti | -0.08351 | -0.00044 | -0.02811 | -1e-05 | -0.1555 | -0.00045 | 0.00131 | 0.00057 | -0.00041 | -0.00034 | -0.11951 | -0.01837 | 0.00251 | -0.00166 | -0.06175 | -0.11477 | 0.00018 | 0.00341 | -0.00041 | 0.06474 | -0.01449 | -0.00593 | 0.0036 | -0.13574 | 0.00987 | -0.08514
[RO-BG] [OPP] TIE 400 kV TINTARENI-KOZLODUI 2 | N-1 TIE 400 kV Resita-Pancevo c2 | -0.07849 | -0.00019 | -0.02558 | -1e-05 | -0.14756 | -0.00039 | 0.00124 | 0.00048 | -0.00035 | -0.0003 | -0.11313 | -0.0167 | 0.00306 | -0.00145 | -0.05773 | -0.10861 | 0.00015 | 0.00265 | -0.00035 | 0.07207 | -0.01156 | -0.00511 | 0.00347 | -0.12777 | -0.00426 | -0.07992
[RO-BG] [OPP] TIE 400 kV TINTARENI-KOZLODUI 2 | N-1 TIE 400 kV Resita-Pancevo c1 | -0.07849 | -0.00019 | -0.02558 | -1e-05 | -0.14756 | -0.00039 | 0.00124 | 0.00048 | -0.00035 | -0.0003 | -0.11313 | -0.0167 | 0.00306 | -0.00145 | -0.05773 | -0.10861 | 0.00015 | 0.00265 | -0.00035 | 0.07207 | -0.01156 | -0.00511 | 0.00347 | -0.12777 | -0.00426 | -0.07992
[RO-RS] [OPP] TIE 400 kV Portile de Fier-Djerdap | BC | 0.07116 | 0.00154 | 0.049 | 1e-05 | -0.01047 | 0.00085 | -0.00218 | -0.00108 | 0.00075 | 0.00063 | 0.04588 | 0.02806 | -0.00163 | 0.003 | 0.06391 | 0.06042 | -0.00033 | -0.00709 | 0.00075 | -0.16921 | 0.11973 | 0.01173 | -0.00615 | -0.00315 | -0.03905 | 0.09064
[RO-RS] [OPP] TIE 400 kV Portile de Fier-Djerdap | N-1 TIE 400 kV Arad-Sandorfalva | 0.06908 | 0.00181 | 0.04917 | 1e-05 | -0.01455 | 0.00089 | -0.0022 | -0.00114 | 0.00078 | 0.00066 | 0.04279 | 0.02832 | 7e-05 | 0.00311 | 0.06264 | 0.05743 | -0.00035 | -0.00761 | 0.00078 | -0.17508 | 0.11894 | 0.01226 | -0.00628 | -0.00708 | -0.04201 | 0.08835
[RO-RS] [OPP] TIE 400 kV Portile de Fier-Djerdap | N-1 TIE 400 kV Nadab-Bekescsaba | 0.06675 | 0.00178 | 0.04675 | 1e-05 | -0.01658 | 0.00084 | -0.00203 | -0.00109 | 0.00074 | 0.00062 | 0.04056 | 0.02693 | -0.00053 | 0.00295 | 0.06035 | 0.05516 | -0.00033 | -0.00736 | 0.00074 | -0.17694 | 0.11578 | 0.01158 | -0.00564 | -0.00912 | -0.04227 | 0.08594
[RO-RS] [OPP] TIE 400 kV Portile de Fier-Djerdap | N-1 TIE 400 kV Rosiori-Mukacevo | 0.06261 | 0.00087 | 0.04275 | 1e-05 | -0.02067 | 0.00068 | -0.00191 | -0.00086 | 0.00061 | 0.00051 | 0.0364 | 0.02406 | -0.0037 | 0.00247 | 0.05636 | 0.05097 | -0.00027 | -0.00536 | 0.00061 | -0.18215 | 0.11114 | 0.0095 | -0.00534 | -0.01314 | -0.03781 | 0.08171
[RO-RS] [OPP] TIE 400 kV Portile de Fier-Djerdap | N-1 TIE 400 kV TINTARENI-KOZLODUI 1 | 0.08184 | 0.00156 | 0.05243 | 1e-05 | 0.00968 | 0.0009 | -0.00235 | -0.00115 | 0.0008 | 0.00067 | 0.06131 | 0.0303 | -0.00205 | 0.00319 | 0.07175 | 0.07524 | -0.00035 | -0.00744 | 0.0008 | -0.17885 | 0.12116 | 0.01241 | -0.00662 | 0.0143 | -0.03842 | 0.10153
[RO-RS] [OPP] TIE 400 kV Portile de Fier-Djerdap | N-1 TIE 400 kV TINTARENI-KOZLODUI 2 | 0.08184 | 0.00156 | 0.05243 | 1e-05 | 0.00968 | 0.0009 | -0.00235 | -0.00115 | 0.0008 | 0.00067 | 0.06131 | 0.0303 | -0.00205 | 0.00319 | 0.07175 | 0.07524 | -0.00035 | -0.00744 | 0.0008 | -0.17885 | 0.12116 | 0.01241 | -0.00662 | 0.0143 | -0.03842 | 0.10153
[RO-RS] [OPP] TIE 400 kV Portile de Fier-Djerdap | N-1 TIE 400 kV Isaccea - Vulcanesti | 0.06386 | 0.00113 | 0.04463 | 1e-05 | -0.02125 | 0.00074 | -0.00205 | -0.00094 | 0.00066 | 0.00055 | 0.037 | 0.02529 | -0.00247 | 0.00265 | 0.05781 | 0.05181 | -0.00029 | -0.00586 | 0.00066 | -0.1783 | 0.11385 | 0.01034 | -0.00588 | -0.01405 | -0.01757 | 0.08308
[RO-RS] [OPP] TIE 400 kV Portile de Fier-Djerdap | N-1 OHL 400 kV Mintia-Arad | 0.06586 | 0.00171 | 0.04688 | 1e-05 | -0.01882 | 0.00084 | -0.00206 | -0.00108 | 0.00074 | 0.00062 | 0.03904 | 0.02692 | -0.00048 | 0.00294 | 0.05983 | 0.05375 | -0.00033 | -0.00725 | 0.00074 | -0.18016 | 0.11619 | 0.01158 | -0.0058 | -0.01124 | -0.04273 | 0.08501
[RO-RS] [OPP] TIE 400 kV Portile de Fier-Djerdap | N-1 OHL 220 kV Portile de Fier-Resita 1&2 | 0.06191 | 0.00163 | 0.04566 | 1e-05 | -0.02337 | 0.00081 | -0.00201 | -0.00104 | 0.00072 | 0.0006 | 0.03441 | 0.02604 | -0.0007 | 0.00285 | 0.05689 | 0.04892 | -0.00032 | -0.00698 | 0.00071 | -0.18985 | 0.11478 | 0.01123 | -0.00564 | -0.01562 | -0.04282 | 0.08045
[RO-RS] [OPP] TIE 400 kV Portile de Fier-Djerdap | N-1 OHL 220 kV Resita-Timisoara 1&2 | 0.0613 | 0.0015 | 0.04222 | 1e-05 | -0.02035 | 0.00075 | -0.00185 | -0.00096 | 0.00066 | 0.00056 | 0.0356 | 0.02434 | -0.00063 | 0.00264 | 0.05528 | 0.04988 | -0.00029 | -0.00648 | 0.00066 | -0.17922 | 0.10668 | 0.01034 | -0.00518 | -0.01292 | -0.04042 | 0.07995
[RO-RS] [OPP] TIE 400 kV Portile de Fier-Djerdap | N-1 TRA 400/220 kV AT3 Arad | 0.06721 | 0.00157 | 0.04658 | 1e-05 | -0.01496 | 0.00082 | -0.00206 | -0.00105 | 0.00073 | 0.00061 | 0.04153 | 0.02674 | -0.00108 | 0.00288 | 0.06056 | 0.05602 | -0.00032 | -0.00695 | 0.00072 | -0.17419 | 0.11513 | 0.0113 | -0.0058 | -0.00756 | -0.04016 | 0.08638
[RO-RS] [OPP] TIE 400 kV Portile de Fier-Djerdap | N-1 TIE 400 kV Resita-Pancevo c2 | 0.07019 | 0.00177 | 0.05407 | 1e-05 | -0.01834 | 0.00094 | -0.00241 | -0.0012 | 0.00084 | 0.0007 | 0.04141 | 0.03048 | -0.00156 | 0.00332 | 0.06513 | 0.05634 | -0.00037 | -0.00792 | 0.00083 | -0.18341 | 0.13231 | 0.01311 | -0.00682 | -0.01039 | -0.04389 | 0.0893
[RO-RS] [OPP] TIE 400 kV Portile de Fier-Djerdap | N-1 TIE 400 kV Resita-Pancevo c1 | 0.07019 | 0.00177 | 0.05407 | 1e-05 | -0.01834 | 0.00094 | -0.00241 | -0.0012 | 0.00084 | 0.0007 | 0.04141 | 0.03048 | -0.00156 | 0.00332 | 0.06513 | 0.05634 | -0.00037 | -0.00792 | 0.00083 | -0.18341 | 0.13231 | 0.01311 | -0.00682 | -0.01039 | -0.04389 | 0.0893
[RO-RO] [OPP] OHL 400 kV Portile de Fier-Resita | N-1 TIE 400 kV Resita-Pancevo c2 | 0.03816 | -0.00107 | -0.0029 | 0 | 0.07334 | -0.00016 | 3e-05 | 0.00022 | -0.00012 | -0.0001 | 0.05739 | 0.00018 | -0.00376 | -0.00042 | 0.02296 | 0.05631 | 6e-05 | 0.00216 | -0.00012 | 0.09169 | -0.01996 | -0.00237 | 0.00014 | 0.06974 | 0.02925 | 0.04288
[RO-UA] [OPP] TIE 400 kV Isaccea-Vulcanesti | N-1 OHL 400 kV Gutinas – Smardan | 0.09817 | 0.00545 | 0.05888 | 2e-05 | 0.14506 | 0.00146 | -0.00181 | -0.00194 | 0.00123 | 0.00103 | 0.11957 | 0.03727 | 0.01123 | 0.00465 | 0.08215 | 0.11594 | -0.00058 | -0.01653 | 0.00122 | 0.12239 | 0.07917 | 0.01872 | -0.00368 | 0.14672 | -0.28914 | 0.10178
[RO-UA] [OPP] TIE 400 kV Isaccea-Vulcanesti | N-1 TIE 400 kV Resita-Pancevo c2 | 0.09821 | 0.00544 | 0.05869 | 2e-05 | 0.14535 | 0.00145 | -0.0018 | -0.00194 | 0.00123 | 0.00103 | 0.11974 | 0.03718 | 0.01123 | 0.00464 | 0.0821 | 0.11609 | -0.00058 | -0.0165 | 0.00122 | 0.12292 | 0.0787 | 0.01867 | -0.00365 | 0.14699 | -0.28896 | 0.10183
[RO-HU] [OPP] TIE 400 kV Arad-Sandorfalva | BC | -0.03153 | 0.00422 | 0.00258 | 1e-05 | -0.06203 | 0.0006 | -0.00024 | -0.00083 | 0.00047 | 0.0004 | -0.04699 | 0.00402 | 0.02582 | 0.00162 | -0.0193 | -0.04541 | -0.00024 | -0.0079 | 0.00046 | -0.08915 | -0.012 | 0.00813 | -0.00196 | -0.05958 | -0.045 | -0.03489
[RO-HU] [OPP] TIE 400 kV Arad-Sandorfalva | N-1 TIE 400 kV Nadab-Bekescsaba | -0.07845 | 0.00684 | -0.02138 | 0 | -0.12709 | 0.00056 | 0.00139 | -0.00086 | 0.00038 | 0.00032 | -0.10356 | -0.00792 | 0.03751 | 0.00103 | -0.0572 | -0.10136 | -0.00023 | -0.01078 | 0.00037 | -0.17141 | -0.05404 | 0.00652 | 0.00347 | -0.12303 | -0.07929 | -0.08498
[RO-HU] [OPP] TIE 400 kV Arad-Sandorfalva | N-1 TIE 400 kV Rosiori-Mukacevo | -0.05751 | 0.00219 | -0.01645 | 0 | -0.09305 | 9e-05 | 0.00058 | -0.00016 | 4e-05 | 3e-05 | -0.07581 | -0.00812 | 0.01954 | -1e-05 | -0.04228 | -0.07416 | -4e-05 | -0.00263 | 4e-05 | -0.12851 | -0.03812 | 0.00135 | 0.0005 | -0.08994 | -0.04123 | -0.06207
[RO-HU] [OPP] TIE 400 kV Arad-Sandorfalva | N-1 TIE 400 kV Portile de Fier-Djerdap | -0.02756 | 0.00431 | 0.00531 | 1e-05 | -0.06261 | 0.00065 | -0.00036 | -0.0009 | 0.00051 | 0.00043 | -0.04443 | 0.00559 | 0.02573 | 0.00179 | -0.01573 | -0.04203 | -0.00026 | -0.0083 | 0.00051 | -0.09861 | -0.00531 | 0.00878 | -0.0023 | -0.05976 | -0.04718 | -0.02982
[RO-HU] [OPP] TIE 400 kV Arad-Sandorfalva | N-1 OHL 400 kV Iernut-Sibiu Sud | -0.03342 | 0.00416 | 0.00146 | 0 | -0.06461 | 0.00058 | -0.00019 | -0.00081 | 0.00045 | 0.00038 | -0.04924 | 0.00334 | 0.02572 | 0.00154 | -0.02088 | -0.04763 | -0.00023 | -0.0077 | 0.00044 | -0.09163 | -0.0136 | 0.00782 | -0.0018 | -0.06208 | -0.04535 | -0.03688
[RO-HU] [OPP] TIE 400 kV Arad-Sandorfalva | N-1 TIE 400 kV Resita-Pancevo c2 | -0.03169 | 0.00426 | 0.00341 | 1e-05 | -0.06332 | 0.00062 | -0.00028 | -0.00085 | 0.00048 | 0.00041 | -0.04773 | 0.00442 | 0.02583 | 0.00167 | -0.0191 | -0.04608 | -0.00024 | -0.00804 | 0.00048 | -0.09149 | -0.00993 | 0.00835 | -0.00207 | -0.06077 | -0.0458 | -0.03511
[RO-HU] [OPP] TIE 400 kV Arad-Sandorfalva | N-1 TIE 400 kV Resita-Pancevo c1 | -0.03169 | 0.00426 | 0.00341 | 1e-05 | -0.06332 | 0.00062 | -0.00028 | -0.00085 | 0.00048 | 0.00041 | -0.04773 | 0.00442 | 0.02583 | 0.00167 | -0.0191 | -0.04608 | -0.00024 | -0.00804 | 0.00048 | -0.09149 | -0.00993 | 0.00835 | -0.00207 | -0.06077 | -0.0458 | -0.03511
[RO-HU] [OPP] TIE 400 kV Nadab-Bekescsaba | BC | -0.08244 | 0.0046 | -0.04209 | -1e-05 | -0.11432 | -6e-05 | 0.00286 | -4e-05 | -0.00016 | -0.00013 | -0.09941 | -0.02099 | 0.02053 | -0.00103 | -0.0666 | -0.09831 | 2e-05 | -0.00507 | -0.00016 | -0.14454 | -0.07387 | -0.00282 | 0.00955 | -0.11149 | -0.06025 | -0.08801
[RO-HU] [OPP] TIE 400 kV Nadab-Bekescsaba | N-1 TIE 400 kV Arad-Sandorfalva | -0.10264 | 0.00731 | -0.04044 | 0 | -0.15405 | 0.00032 | 0.00271 | -0.00057 | 0.00014 | 0.00013 | -0.12951 | -0.01842 | 0.03707 | 1e-05 | -0.07896 | -0.1274 | -0.00014 | -0.01013 | 0.00014 | -0.20165 | -0.08156 | 0.00238 | 0.00829 | -0.14966 | -0.08908 | -0.11036
[RO-HU] [OPP] TIE 400 kV Nadab-Bekescsaba | N-1 TIE 400 kV Rosiori-Mukacevo | -0.13631 | 0.00039 | -0.08156 | -2e-05 | -0.17864 | -0.00112 | 0.00456 | 0.00137 | -0.00105 | -0.00088 | -0.15918 | -0.04618 | 0.00751 | -0.0044 | -0.11425 | -0.15794 | 0.00043 | 0.00585 | -0.00104 | -0.22615 | -0.12805 | -0.01687 | 0.01466 | -0.17446 | -0.05244 | -0.14437
[RO-HU] [OPP] TIE 400 kV Nadab-Bekescsaba | N-1 TIE 400 kV Portile de Fier-Djerdap | -0.0788 | 0.00468 | -0.03959 | -1e-05 | -0.11485 | -2e-05 | 0.00275 | -9e-05 | -0.00012 | -0.0001 | -0.09706 | -0.01956 | 0.02045 | -0.00087 | -0.06333 | -0.09523 | 0 | -0.00543 | -0.00012 | -0.15318 | -0.06775 | -0.00222 | 0.00923 | -0.11165 | -0.06225 | -0.08338
[RO-HU] [OPP] TIE 400 kV Nadab-Bekescsaba | N-1 OHL 400 kV Iernut-Sibiu Sud | -0.08064 | 0.00466 | -0.04103 | -1e-05 | -0.11186 | -4e-05 | 0.00281 | -6e-05 | -0.00014 | -0.00011 | -0.09726 | -0.02035 | 0.02063 | -0.00095 | -0.0651 | -0.0962 | 1e-05 | -0.00525 | -0.00014 | -0.14219 | -0.07235 | -0.00253 | 0.0094 | -0.10911 | -0.05992 | -0.08612
[RO-HU] [OPP] TIE 400 kV Nadab-Bekescsaba | N-1 TIE 400 kV Resita-Pancevo c2 | -0.08258 | 0.00464 | -0.04137 | -1e-05 | -0.11544 | -5e-05 | 0.00283 | -5e-05 | -0.00015 | -0.00012 | -0.10004 | -0.02065 | 0.02054 | -0.00098 | -0.06643 | -0.09889 | 1e-05 | -0.00518 | -0.00015 | -0.14656 | -0.07208 | -0.00263 | 0.00945 | -0.11252 | -0.06094 | -0.0882
[RO-HU] [OPP] TIE 400 kV Nadab-Bekescsaba | N-1 TIE 400 kV Resita-Pancevo c1 | -0.08258 | 0.00464 | -0.04137 | -1e-05 | -0.11544 | -5e-05 | 0.00283 | -5e-05 | -0.00015 | -0.00012 | -0.10004 | -0.02065 | 0.02054 | -0.00098 | -0.06643 | -0.09889 | 1e-05 | -0.00518 | -0.00015 | -0.14656 | -0.07208 | -0.00263 | 0.00945 | -0.11252 | -0.06094 | -0.0882
[RO-UA] [OPP]TIE 400 kV Rosiori-Mukacevo | BC | 0.12733 | 0.00995 | 0.09328 | 3e-05 | 0.15204 | 0.0025 | -0.00401 | -0.00331 | 0.00211 | 0.00177 | 0.14128 | 0.05952 | 0.03079 | 0.00797 | 0.11263 | 0.14093 | -0.00098 | -0.02581 | 0.00209 | 0.1929 | 0.12805 | 0.0332 | -0.01208 | 0.14884 | -0.01847 | 0.13321
[RO-UA] [OPP]TIE 400 kV Rosiori-Mukacevo | N-1 TIE 400 kV Arad-Sandorfalva | 0.13112 | 0.00945 | 0.09297 | 3e-05 | 0.1595 | 0.00243 | -0.00398 | -0.00321 | 0.00205 | 0.00172 | 0.14693 | 0.05903 | 0.02769 | 0.00778 | 0.11496 | 0.14639 | -0.00096 | -0.02486 | 0.00204 | 0.20362 | 0.12949 | 0.03222 | -0.01184 | 0.15601 | -0.01306 | 0.13741
[RO-UA] [OPP]TIE 400 kV Rosiori-Mukacevo | N-1 TIE 400 kV Nadab-Bekescsaba | 0.1456 | 0.00893 | 0.10261 | 3e-05 | 0.17737 | 0.00252 | -0.00464 | -0.00331 | 0.00214 | 0.0018 | 0.16331 | 0.06417 | 0.02624 | 0.0082 | 0.12739 | 0.16272 | -0.00099 | -0.02468 | 0.00213 | 0.22493 | 0.14442 | 0.03382 | -0.0142 | 0.17355 | -0.00512 | 0.15272
[RO-UA] [OPP]TIE 400 kV Rosiori-Mukacevo | N-1 TIE 400 kV Portile de Fier-Djerdap | 0.12494 | 0.0099 | 0.09163 | 3e-05 | 0.15239 | 0.00247 | -0.00393 | -0.00328 | 0.00208 | 0.00175 | 0.13973 | 0.05858 | 0.03085 | 0.00787 | 0.11049 | 0.1389 | -0.00097 | -0.02557 | 0.00207 | 0.19858 | 0.12403 | 0.0328 | -0.01187 | 0.14895 | -0.01716 | 0.13017
[RO-UA] [OPP]TIE 400 kV Rosiori-Mukacevo | N-1 OHL 400 kV Iernut-Sibiu Sud | 0.10233 | 0.00917 | 0.07851 | 2e-05 | 0.11793 | 0.0022 | -0.00331 | -0.00293 | 0.00184 | 0.00155 | 0.11152 | 0.05051 | 0.02945 | 0.00695 | 0.09176 | 0.11156 | -0.00087 | -0.02318 | 0.00183 | 0.16024 | 0.10696 | 0.02911 | -0.00999 | 0.1158 | -0.02307 | 0.10693
[RO-UA] [OPP]TIE 400 kV Rosiori-Mukacevo | N-1 OHL 400 kV Mintia-Arad | 0.13313 | 0.00976 | 0.09561 | 3e-05 | 0.16118 | 0.00251 | -0.00414 | -0.00332 | 0.00212 | 0.00178 | 0.14876 | 0.06076 | 0.02953 | 0.00804 | 0.1171 | 0.14823 | -0.00099 | -0.02564 | 0.00211 | 0.20488 | 0.13193 | 0.03336 | -0.01246 | 0.15769 | -0.01444 | 0.13937
[RO-UA] [OPP]TIE 400 kV Rosiori-Mukacevo | N-1 OHL 400 kV Sibiu Sud-Mintia | 0.13105 | 0.0098 | 0.09451 | 3e-05 | 0.15854 | 0.0025 | -0.00408 | -0.00331 | 0.00211 | 0.00177 | 0.14634 | 0.06017 | 0.02991 | 0.00799 | 0.1154 | 0.1458 | -0.00098 | -0.02563 | 0.0021 | 0.2019 | 0.12986 | 0.03321 | -0.0123 | 0.15513 | -0.01527 | 0.13712
[RO-UA] [OPP]TIE 400 kV Rosiori-Mukacevo | N-1 OHL 400 kV Arefu-Sibiu Sud | 0.11815 | 0.00987 | 0.08861 | 3e-05 | 0.13881 | 0.00243 | -0.00378 | -0.00322 | 0.00204 | 0.00172 | 0.12994 | 0.05674 | 0.03114 | 0.0077 | 0.10523 | 0.12976 | -0.00095 | -0.02527 | 0.00203 | 0.18215 | 0.12134 | 0.03216 | -0.01141 | 0.13636 | -0.02054 | 0.12352
[RO-UA] [OPP]TIE 400 kV Rosiori-Mukacevo | N-1 TIE 400 kV Resita-Pancevo c2 | 0.1274 | 0.00994 | 0.09293 | 3e-05 | 0.15259 | 0.00249 | -0.00399 | -0.00331 | 0.0021 | 0.00177 | 0.14159 | 0.05935 | 0.03079 | 0.00795 | 0.11255 | 0.14122 | -0.00098 | -0.02575 | 0.00209 | 0.19389 | 0.12717 | 0.0331 | -0.01203 | 0.14934 | -0.01813 | 0.13331
[RO-UA] [OPP]TIE 400 kV Rosiori-Mukacevo | N-1 OHL 400 kV Arefu-Tantareni | 0.12089 | 0.00988 | 0.08997 | 3e-05 | 0.14304 | 0.00245 | -0.00385 | -0.00325 | 0.00206 | 0.00173 | 0.1334 | 0.05755 | 0.03099 | 0.00777 | 0.10743 | 0.13312 | -0.00096 | -0.0254 | 0.00204 | 0.19062 | 0.12331 | 0.03244 | -0.01162 | 0.14053 | -0.01902 | 0.1264
[RO-UA] [OPP]TIE 400 kV Rosiori-Mukacevo | N-1 TIE 400 kV Resita-Pancevo c1 | 0.1274 | 0.00994 | 0.09293 | 3e-05 | 0.15259 | 0.00249 | -0.00399 | -0.00331 | 0.0021 | 0.00177 | 0.14159 | 0.05935 | 0.03079 | 0.00795 | 0.11255 | 0.14122 | -0.00098 | -0.02575 | 0.00209 | 0.19389 | 0.12717 | 0.0331 | -0.01203 | 0.14934 | -0.01813 | 0.13331
[RO-RS] [OPP] TIE 400 kV Resita-Pancevo c2 | BC | -0.00384 | 0.00092 | 0.02009 | 0 | -0.03122 | 0.00037 | -0.00089 | -0.00048 | 0.00033 | 0.00027 | -0.01773 | 0.00963 | 0.00029 | 0.00128 | 0.00481 | -0.01619 | -0.00015 | -0.0033 | 0.00032 | -0.05634 | 0.04989 | 0.0055 | -0.00266 | -0.02872 | -0.0192 | -0.00532
[RO-RS] [OPP] TIE 400 kV Resita-Pancevo c2 | N-1 TIE 400 kV Arad-Sandorfalva | -0.00529 | 0.00111 | 0.02021 | 1e-05 | -0.03407 | 0.0004 | -0.0009 | -0.00052 | 0.00035 | 0.00029 | -0.01989 | 0.00981 | 0.00148 | 0.00135 | 0.00392 | -0.01828 | -0.00016 | -0.00366 | 0.00035 | -0.06044 | 0.04934 | 0.00587 | -0.00275 | -0.03145 | -0.02127 | -0.00692
[RO-RS] [OPP] TIE 400 kV Resita-Pancevo c2 | N-1 TIE 400 kV Nadab-Bekescsaba | -0.00674 | 0.00108 | 0.01861 | 0 | -0.03525 | 0.00037 | -0.00079 | -0.00048 | 0.00032 | 0.00027 | -0.02123 | 0.00889 | 0.00102 | 0.00124 | 0.00246 | -0.01965 | -0.00015 | -0.00348 | 0.00032 | -0.06143 | 0.04729 | 0.0054 | -0.00232 | -0.03264 | -0.02132 | -0.00842
[RO-RS] [OPP] TIE 400 kV Resita-Pancevo c2 | N-1 TIE 400 kV Portile de Fier-Djerdap | 0.01301 | 0.00128 | 0.03169 | 1e-05 | -0.0337 | 0.00057 | -0.00141 | -0.00074 | 0.0005 | 0.00042 | -0.00687 | 0.01627 | -9e-05 | 0.00199 | 0.01994 | -0.00189 | -0.00022 | -0.00498 | 0.0005 | -0.0964 | 0.07823 | 0.00828 | -0.00411 | -0.02947 | -0.02845 | 0.01614
[RO-RS] [OPP] TIE 400 kV Resita-Pancevo c2 | N-1 OHL 400 kV Iernut-Sibiu Sud | -0.00552 | 0.00087 | 0.0191 | 0 | -0.03351 | 0.00035 | -0.00085 | -0.00046 | 0.00031 | 0.00026 | -0.01973 | 0.00903 | 0.0002 | 0.00121 | 0.0034 | -0.01816 | -0.00014 | -0.00312 | 0.00031 | -0.05853 | 0.04848 | 0.00523 | -0.00252 | -0.03093 | -0.01951 | -0.00708
[RO-RS] [OPP] TIE 400 kV Resita-Pancevo c2 | N-1 OHL 400 kV Mintia-Arad | -0.00568 | 0.00098 | 0.01935 | 0 | -0.03412 | 0.00037 | -0.00085 | -0.00048 | 0.00032 | 0.00027 | -0.02011 | 0.00924 | 0.00069 | 0.00126 | 0.00339 | -0.01851 | -0.00015 | -0.00335 | 0.00032 | -0.06015 | 0.04866 | 0.00545 | -0.00254 | -0.03153 | -0.02048 | -0.00728
[RO-RS] [OPP] TIE 400 kV Resita-Pancevo c2 | N-1 OHL 220 kV Portile de Fier-Resita c2 | -0.00256 | 0.0009 | 0.02055 | 0 | -0.02945 | 0.00038 | -0.00092 | -0.00049 | 0.00033 | 0.00028 | -0.01616 | 0.00991 | 0.00017 | 0.0013 | 0.00577 | -0.01461 | -0.00015 | -0.00332 | 0.00033 | -0.0535 | 0.05057 | 0.00557 | -0.00273 | -0.027 | -0.01868 | -0.00392
[RO-RS] [OPP] TIE 400 kV Resita-Pancevo c2 | N-1 OHL 220 kV Portile de Fier-Resita c1 | -0.00256 | 0.0009 | 0.02055 | 0 | -0.02945 | 0.00038 | -0.00092 | -0.00049 | 0.00033 | 0.00028 | -0.01616 | 0.00991 | 0.00017 | 0.0013 | 0.00577 | -0.01461 | -0.00015 | -0.00332 | 0.00033 | -0.0535 | 0.05057 | 0.00557 | -0.00273 | -0.027 | -0.01868 | -0.00392
[RO-RS] [OPP] TIE 400 kV Resita-Pancevo c2 | N-1 OHL 220 kV Resita-Timisoara c2 | -0.00669 | 0.00091 | 0.01813 | 0 | -0.03408 | 0.00035 | -0.0008 | -0.00045 | 0.0003 | 0.00025 | -0.0207 | 0.00856 | 0.00058 | 0.00117 | 0.00231 | -0.01924 | -0.00014 | -0.00312 | 0.0003 | -0.05924 | 0.04612 | 0.0051 | -0.00238 | -0.03154 | -0.0196 | -0.00841
[RO-RS] [OPP] TIE 400 kV Resita-Pancevo c2 | N-1 OHL 220 kV Resita-Timisoara c1 | -0.00669 | 0.00091 | 0.01813 | 0 | -0.03408 | 0.00035 | -0.0008 | -0.00045 | 0.0003 | 0.00025 | -0.0207 | 0.00856 | 0.00058 | 0.00117 | 0.00231 | -0.01924 | -0.00014 | -0.00312 | 0.0003 | -0.05924 | 0.04612 | 0.0051 | -0.00238 | -0.03154 | -0.0196 | -0.00841
[RO-RS] [OPP] TIE 400 kV Resita-Pancevo c2 | N-1 TRA 400/220 kV AT3 Arad | -0.00815 | 0.00095 | 0.01744 | 0 | -0.03614 | 0.00034 | -0.00076 | -0.00044 | 0.0003 | 0.00025 | -0.02249 | 0.00819 | 0.00089 | 0.00115 | 0.00114 | -0.02101 | -0.00013 | -0.00314 | 0.00029 | -0.06179 | 0.04485 | 0.00503 | -0.00227 | -0.03354 | -0.02041 | -0.00998
[RO-RS] [OPP] TIE 400 kV Resita-Pancevo c2 | N-1 OHL 400 kV Djerdap - Drmno | -0.01041 | 0.00128 | 0.02507 | 1e-05 | -0.04914 | 0.00048 | -0.0011 | -0.00062 | 0.00042 | 0.00035 | -0.03029 | 0.01178 | 0.00091 | 0.00163 | 0.00245 | -0.02825 | -0.00019 | -0.00437 | 0.00042 | -0.0825 | 0.07337 | 0.0071 | -0.00328 | -0.04554 | -0.02785 | -0.01293
[RO-RS] [OPP] TIE 400 kV Resita-Pancevo c2 | N-1 OHL 400 kV Djerdap - Bor | 0.00681 | 0.00093 | 0.02342 | 1e-05 | -0.02484 | 0.00042 | -0.00105 | -0.00054 | 0.00037 | 0.00031 | -0.00737 | 0.01183 | -0.00014 | 0.00146 | 0.01287 | -0.00443 | -0.00016 | -0.00364 | 0.00037 | -0.06406 | 0.05044 | 0.00612 | -0.00308 | -0.02198 | -0.01988 | 0.00792
[RO-RS] [OPP] TIE 400 kV Resita-Pancevo c2 | N-1 OHL 400 kV Srbobran – Subotica 3 | 0.00389 | 0.00087 | 0.02715 | 1e-05 | -0.02478 | 0.00046 | -0.00123 | -0.00059 | 0.00041 | 0.00034 | -0.01042 | 0.01326 | -0.00143 | 0.00163 | 0.01215 | -0.00864 | -0.00018 | -0.0038 | 0.00041 | -0.05136 | 0.06205 | 0.00684 | -0.00362 | -0.02222 | -0.01834 | 0.00289
[RO-RS] [OPP] TIE 400 kV Resita-Pancevo c2 | N-1 TIE 400 kV Sandorfalva-Subotica 3 | 0.0081 | 0.00086 | 0.03156 | 1e-05 | -0.02148 | 0.00052 | -0.00145 | -0.00066 | 0.00046 | 0.00039 | -0.00656 | 0.01558 | -0.0025 | 0.00186 | 0.0163 | -0.00465 | -0.0002 | -0.00416 | 0.00046 | -0.04894 | 0.06851 | 0.00775 | -0.00425 | -0.01888 | -0.0181 | 0.00728
[RO-RS] [OPP] TIE 400 kV Resita-Pancevo c2 | N-1 OHL 400 kV Bor 2 – Nis 2 | 0.00434 | 0.00092 | 0.0223 | 1e-05 | -0.02643 | 0.0004 | -0.001 | -0.00052 | 0.00035 | 0.0003 | -0.00969 | 0.01116 | -5e-05 | 0.0014 | 0.01089 | -0.00702 | -0.00016 | -0.00351 | 0.00035 | -0.06073 | 0.04738 | 0.00589 | -0.00294 | -0.02351 | -0.01943 | 0.00494
[RO-RS] [OPP] TIE 400 kV Resita-Pancevo c2 | N-1 OHL 400 kV Portile de Fier-Resita | 0.00894 | 0.00049 | 0.01734 | 0 | -0.00452 | 0.00029 | -0.0008 | -0.00037 | 0.00026 | 0.00022 | 0.00256 | 0.00883 | -0.00096 | 0.00103 | 0.01186 | 0.00361 | -0.00011 | -0.0023 | 0.00026 | -0.02141 | 0.03891 | 0.00423 | -0.00238 | -0.00342 | -0.00795 | 0.00913
[RO-RS] [OPP] TIE 400 kV Resita-Pancevo c2 | N-1 OHL 400 kV Paks -Sandorfalva | -0.00499 | 0.00102 | 0.0195 | 0 | -0.03265 | 0.00038 | -0.00088 | -0.00049 | 0.00033 | 0.00028 | -0.01905 | 0.00942 | 0.00122 | 0.00129 | 0.00387 | -0.01752 | -0.00015 | -0.00343 | 0.00033 | -0.05795 | 0.04847 | 0.00558 | -0.00267 | -0.03012 | -0.02006 | -0.00658
[RO-RS] [OPP] TIE 400 kV Resita-Pancevo c2 | N-1 TIE 400 kV Resita-Pancevo c1 | -0.00612 | 0.00146 | 0.03201 | 1e-05 | -0.04975 | 0.00059 | -0.00142 | -0.00077 | 0.00052 | 0.00044 | -0.02826 | 0.01535 | 0.00047 | 0.00204 | 0.00766 | -0.0258 | -0.00023 | -0.00526 | 0.00052 | -0.08978 | 0.0795 | 0.00876 | -0.00424 | -0.04576 | -0.0306 | -0.00848
[RO-RS] [OPP] TIE 400 kV Resita-Pancevo c1 | BC | -0.00384 | 0.00092 | 0.02009 | 0 | -0.03122 | 0.00037 | -0.00089 | -0.00048 | 0.00033 | 0.00027 | -0.01773 | 0.00963 | 0.00029 | 0.00128 | 0.00481 | -0.01619 | -0.00015 | -0.0033 | 0.00032 | -0.05634 | 0.04989 | 0.0055 | -0.00266 | -0.02872 | -0.0192 | -0.00532
[RO-RS] [OPP] TIE 400 kV Resita-Pancevo c1 | N-1 TIE 400 kV Arad-Sandorfalva | -0.00529 | 0.00111 | 0.02021 | 1e-05 | -0.03407 | 0.0004 | -0.0009 | -0.00052 | 0.00035 | 0.00029 | -0.01989 | 0.00981 | 0.00148 | 0.00135 | 0.00392 | -0.01828 | -0.00016 | -0.00366 | 0.00035 | -0.06043 | 0.04934 | 0.00587 | -0.00275 | -0.03145 | -0.02127 | -0.00692
[RO-RS] [OPP] TIE 400 kV Resita-Pancevo c1 | N-1 TIE 400 kV Nadab-Bekescsaba | -0.00674 | 0.00108 | 0.01861 | 0 | -0.03525 | 0.00037 | -0.00079 | -0.00048 | 0.00032 | 0.00027 | -0.02123 | 0.00889 | 0.00102 | 0.00124 | 0.00246 | -0.01965 | -0.00015 | -0.00348 | 0.00032 | -0.06143 | 0.04729 | 0.0054 | -0.00232 | -0.03264 | -0.02132 | -0.00842
[RO-RS] [OPP] TIE 400 kV Resita-Pancevo c1 | N-1 TIE 400 kV Portile de Fier-Djerdap | 0.01301 | 0.00128 | 0.03169 | 1e-05 | -0.0337 | 0.00057 | -0.00141 | -0.00074 | 0.0005 | 0.00042 | -0.00687 | 0.01627 | -9e-05 | 0.00199 | 0.01994 | -0.00189 | -0.00022 | -0.00498 | 0.0005 | -0.0964 | 0.07823 | 0.00828 | -0.00411 | -0.02946 | -0.02844 | 0.01614
[RO-RS] [OPP] TIE 400 kV Resita-Pancevo c1 | N-1 OHL 400 kV Iernut-Sibiu Sud | -0.00552 | 0.00087 | 0.0191 | 0 | -0.03351 | 0.00035 | -0.00085 | -0.00046 | 0.00031 | 0.00026 | -0.01973 | 0.00903 | 0.0002 | 0.00121 | 0.0034 | -0.01816 | -0.00014 | -0.00312 | 0.00031 | -0.05853 | 0.04847 | 0.00523 | -0.00252 | -0.03093 | -0.01951 | -0.00708
[RO-RS] [OPP] TIE 400 kV Resita-Pancevo c1 | N-1 OHL 400 kV Mintia-Arad | -0.00568 | 0.00098 | 0.01935 | 0 | -0.03412 | 0.00037 | -0.00085 | -0.00048 | 0.00032 | 0.00027 | -0.02011 | 0.00924 | 0.00069 | 0.00126 | 0.00339 | -0.01851 | -0.00015 | -0.00335 | 0.00032 | -0.06015 | 0.04866 | 0.00545 | -0.00254 | -0.03153 | -0.02048 | -0.00728
[RO-RS] [OPP] TIE 400 kV Resita-Pancevo c1 | N-1 OHL 220 kV Portile de Fier-Resita c2 | -0.00256 | 0.0009 | 0.02055 | 0 | -0.02944 | 0.00038 | -0.00092 | -0.00049 | 0.00033 | 0.00028 | -0.01615 | 0.00991 | 0.00017 | 0.0013 | 0.00577 | -0.01461 | -0.00015 | -0.00332 | 0.00033 | -0.0535 | 0.05057 | 0.00557 | -0.00273 | -0.027 | -0.01868 | -0.00392
[RO-RS] [OPP] TIE 400 kV Resita-Pancevo c1 | N-1 OHL 220 kV Portile de Fier-Resita c1 | -0.00256 | 0.0009 | 0.02055 | 0 | -0.02944 | 0.00038 | -0.00092 | -0.00049 | 0.00033 | 0.00028 | -0.01615 | 0.00991 | 0.00017 | 0.0013 | 0.00577 | -0.01461 | -0.00015 | -0.00332 | 0.00033 | -0.0535 | 0.05057 | 0.00557 | -0.00273 | -0.027 | -0.01868 | -0.00392
[RO-RS] [OPP] TIE 400 kV Resita-Pancevo c1 | N-1 OHL 220 kV Resita-Timisoara c2 | -0.00669 | 0.00091 | 0.01813 | 0 | -0.03407 | 0.00035 | -0.0008 | -0.00045 | 0.0003 | 0.00025 | -0.0207 | 0.00856 | 0.00058 | 0.00117 | 0.00231 | -0.01924 | -0.00014 | -0.00312 | 0.0003 | -0.05923 | 0.04612 | 0.0051 | -0.00238 | -0.03154 | -0.0196 | -0.00841
[RO-RS] [OPP] TIE 400 kV Resita-Pancevo c1 | N-1 OHL 220 kV Resita-Timisoara c1 | -0.00669 | 0.00091 | 0.01813 | 0 | -0.03407 | 0.00035 | -0.0008 | -0.00045 | 0.0003 | 0.00025 | -0.0207 | 0.00856 | 0.00058 | 0.00117 | 0.00231 | -0.01924 | -0.00014 | -0.00312 | 0.0003 | -0.05923 | 0.04612 | 0.0051 | -0.00238 | -0.03154 | -0.0196 | -0.00841
[RO-RS] [OPP] TIE 400 kV Resita-Pancevo c1 | N-1 TRA 400/220 kV AT3 Arad | -0.00815 | 0.00095 | 0.01744 | 0 | -0.03613 | 0.00034 | -0.00076 | -0.00044 | 0.0003 | 0.00025 | -0.02249 | 0.00819 | 0.00089 | 0.00115 | 0.00114 | -0.02101 | -0.00013 | -0.00314 | 0.00029 | -0.06179 | 0.04485 | 0.00503 | -0.00227 | -0.03354 | -0.02041 | -0.00998
[RO-RS] [OPP] TIE 400 kV Resita-Pancevo c1 | N-1 OHL 400 kV Djerdap - Drmno | -0.01041 | 0.00128 | 0.02507 | 1e-05 | -0.04914 | 0.00048 | -0.0011 | -0.00062 | 0.00042 | 0.00035 | -0.03029 | 0.01178 | 0.00091 | 0.00163 | 0.00245 | -0.02825 | -0.00019 | -0.00437 | 0.00042 | -0.0825 | 0.07337 | 0.0071 | -0.00328 | -0.04554 | -0.02785 | -0.01293
[RO-RS] [OPP] TIE 400 kV Resita-Pancevo c1 | N-1 OHL 400 kV Djerdap - Bor | 0.00681 | 0.00093 | 0.02342 | 1e-05 | -0.02484 | 0.00042 | -0.00105 | -0.00054 | 0.00037 | 0.00031 | -0.00737 | 0.01183 | -0.00014 | 0.00146 | 0.01287 | -0.00443 | -0.00016 | -0.00364 | 0.00037 | -0.06406 | 0.05044 | 0.00612 | -0.00308 | -0.02198 | -0.01988 | 0.00792
[RO-RS] [OPP] TIE 400 kV Resita-Pancevo c1 | N-1 OHL 400 kV Srbobran – Subotica 3 | 0.00389 | 0.00087 | 0.02715 | 1e-05 | -0.02478 | 0.00046 | -0.00123 | -0.00059 | 0.00041 | 0.00034 | -0.01042 | 0.01326 | -0.00143 | 0.00163 | 0.01215 | -0.00864 | -0.00018 | -0.0038 | 0.00041 | -0.05136 | 0.06205 | 0.00684 | -0.00362 | -0.02222 | -0.01834 | 0.00289
[RO-RS] [OPP] TIE 400 kV Resita-Pancevo c1 | N-1 TIE 400 kV Sandorfalva-Subotica 3 | 0.0081 | 0.00086 | 0.03156 | 1e-05 | -0.02148 | 0.00052 | -0.00145 | -0.00066 | 0.00046 | 0.00039 | -0.00656 | 0.01558 | -0.0025 | 0.00186 | 0.0163 | -0.00465 | -0.0002 | -0.00416 | 0.00046 | -0.04894 | 0.06851 | 0.00775 | -0.00425 | -0.01888 | -0.0181 | 0.00728
[RO-RS] [OPP] TIE 400 kV Resita-Pancevo c1 | N-1 OHL 400 kV Bor 2 – Nis 2 | 0.00434 | 0.00092 | 0.0223 | 1e-05 | -0.02643 | 0.0004 | -0.001 | -0.00052 | 0.00035 | 0.0003 | -0.00969 | 0.01116 | -5e-05 | 0.0014 | 0.01089 | -0.00702 | -0.00016 | -0.00351 | 0.00035 | -0.06073 | 0.04738 | 0.00589 | -0.00294 | -0.02351 | -0.01943 | 0.00494
[RO-RS] [OPP] TIE 400 kV Resita-Pancevo c1 | N-1 OHL 400 kV Portile de Fier-Resita | 0.00894 | 0.00049 | 0.01734 | 0 | -0.00452 | 0.00029 | -0.0008 | -0.00037 | 0.00026 | 0.00022 | 0.00256 | 0.00883 | -0.00096 | 0.00103 | 0.01186 | 0.00361 | -0.00011 | -0.0023 | 0.00026 | -0.02141 | 0.03891 | 0.00423 | -0.00238 | -0.00342 | -0.00795 | 0.00913
[RO-RS] [OPP] TIE 400 kV Resita-Pancevo c1 | N-1 OHL 400 kV Paks -Sandorfalva | -0.00499 | 0.00102 | 0.0195 | 0 | -0.03265 | 0.00038 | -0.00087 | -0.00049 | 0.00033 | 0.00028 | -0.01905 | 0.00942 | 0.00122 | 0.00129 | 0.00387 | -0.01752 | -0.00015 | -0.00343 | 0.00033 | -0.05795 | 0.04847 | 0.00558 | -0.00267 | -0.03012 | -0.02006 | -0.00658
[RO-RS] [OPP] TIE 400 kV Resita-Pancevo c1 | N-1 TIE 400 kV Resita-Pancevo c2 | -0.00612 | 0.00146 | 0.03201 | 1e-05 | -0.04975 | 0.00059 | -0.00142 | -0.00077 | 0.00052 | 0.00044 | -0.02826 | 0.01534 | 0.00047 | 0.00204 | 0.00766 | -0.0258 | -0.00023 | -0.00526 | 0.00052 | -0.08978 | 0.0795 | 0.00876 | -0.00424 | -0.04576 | -0.0306 | -0.00848
[RO-BG] [OPP] TIE 400 kV DOBRUDJA- MEDGIDIA SUD | BC | -0.05847 | -0.00141 | -0.02567 | -1e-05 | -0.12308 | -0.00053 | 0.001 | 0.00069 | -0.00046 | -0.00038 | -0.08355 | -0.01646 | -0.0014 | -0.00178 | -0.04522 | -0.07609 | 0.00021 | 0.00518 | -0.00045 | 0.01345 | -0.02586 | -0.00684 | 0.00248 | -0.13301 | 0.06605 | -0.05798
[RO-BG] [OPP] TIE 400 kV DOBRUDJA- MEDGIDIA SUD | N-1 OHL 400 kV Isaccea - Stupina | -0.05723 | -0.00136 | -0.02499 | -1e-05 | -0.12103 | -0.00051 | 0.00098 | 0.00067 | -0.00044 | -0.00037 | -0.08197 | -0.01603 | -0.0013 | -0.00173 | -0.04421 | -0.07459 | 0.0002 | 0.00501 | -0.00044 | 0.01442 | -0.02499 | -0.00664 | 0.00243 | -0.13089 | 0.0633 | -0.05671
[RO-BG] [OPP] TIE 400 kV DOBRUDJA- MEDGIDIA SUD | N-1 TIE 400 kV MEDGIDIA SUD - VARNA | -0.10119 | -0.00244 | -0.04443 | -1e-05 | -0.21284 | -0.00091 | 0.00173 | 0.00119 | -0.00079 | -0.00066 | -0.14461 | -0.02848 | -0.00243 | -0.00308 | -0.07825 | -0.1317 | 0.00036 | 0.00897 | -0.00079 | 0.02329 | -0.04475 | -0.01184 | 0.00429 | -0.23028 | 0.11429 | -0.10034
[RO-BG] [OPP] TIE 400 kV DOBRUDJA- MEDGIDIA SUD | N-1 OHL 400 kV Cernavoda - Pelicanu | -0.05781 | -0.00153 | -0.0262 | -1e-05 | -0.11838 | -0.00055 | 0.001 | 0.00072 | -0.00047 | -0.0004 | -0.08149 | -0.01675 | -0.00178 | -0.00184 | -0.04503 | -0.07461 | 0.00022 | 0.00548 | -0.00047 | 0.00596 | -0.02751 | -0.00711 | 0.00245 | -0.12738 | 0.07294 | -0.05757
[RO-BG] [OPP] TIE 400 kV DOBRUDJA- MEDGIDIA SUD | N-1 OHL 400 kV Gura Ialomitei - Bucuresti Sud | -0.05779 | -0.00154 | -0.02625 | -1e-05 | -0.11808 | -0.00055 | 0.001 | 0.00072 | -0.00048 | -0.0004 | -0.08138 | -0.01678 | -0.00181 | -0.00185 | -0.04504 | -0.07453 | 0.00022 | 0.00551 | -0.00047 | 0.00552 | -0.02765 | -0.00714 | 0.00245 | -0.12702 | 0.07342 | -0.05757
[RO-BG] [OPP] TIE 400 kV DOBRUDJA- MEDGIDIA SUD | N-1 OHL 400 kV Gutinas – Smardan | -0.05847 | -0.00141 | -0.02567 | -1e-05 | -0.12308 | -0.00053 | 0.001 | 0.00069 | -0.00046 | -0.00038 | -0.08355 | -0.01646 | -0.0014 | -0.00178 | -0.04522 | -0.07609 | 0.00021 | 0.00518 | -0.00045 | 0.01345 | -0.02586 | -0.00684 | 0.00248 | -0.13301 | 0.06605 | -0.05798
[RO-BG] [OPP] TIE 400 kV DOBRUDJA- MEDGIDIA SUD | N-1 TIE 400 kV Resita-Pancevo c2 | -0.05846 | -0.00141 | -0.02575 | -1e-05 | -0.12295 | -0.00053 | 0.001 | 0.00069 | -0.00046 | -0.00038 | -0.08348 | -0.01649 | -0.0014 | -0.00178 | -0.04524 | -0.07603 | 0.00021 | 0.00519 | -0.00046 | 0.01368 | -0.02606 | -0.00686 | 0.00249 | -0.1329 | 0.06612 | -0.05796
[RO-BG] [OPP] TIE 400 kV DOBRUDJA- MEDGIDIA SUD | N-1 TIE 400 kV Resita-Pancevo c1 | -0.05846 | -0.00141 | -0.02575 | -1e-05 | -0.12295 | -0.00053 | 0.001 | 0.00069 | -0.00046 | -0.00038 | -0.08348 | -0.01649 | -0.0014 | -0.00178 | -0.04524 | -0.07603 | 0.00021 | 0.00519 | -0.00046 | 0.01368 | -0.02606 | -0.00686 | 0.00249 | -0.1329 | 0.06612 | -0.05796
[RO-BG] [OPP] TIE 400 kV MEDGIDIA SUD - VARNA | BC | -0.06038 | -0.00146 | -0.0265 | -1e-05 | -0.12684 | -0.00054 | 0.00103 | 0.00071 | -0.00047 | -0.0004 | -0.08629 | -0.01699 | -0.00145 | -0.00184 | -0.04669 | -0.07858 | 0.00021 | 0.00535 | -0.00047 | 0.01389 | -0.02669 | -0.00706 | 0.00256 | -0.13746 | 0.06818 | -0.05986
[RO-BG] [OPP] TIE 400 kV MEDGIDIA SUD - VARNA | N-1 OHL 400 kV Isaccea - Rahman | -0.0592 | -0.0014 | -0.02586 | -1e-05 | -0.1249 | -0.00053 | 0.00101 | 0.00069 | -0.00046 | -0.00038 | -0.08479 | -0.01658 | -0.00135 | -0.00179 | -0.04573 | -0.07715 | 0.00021 | 0.00519 | -0.00046 | 0.01481 | -0.02587 | -0.00687 | 0.00251 | -0.13544 | 0.06557 | -0.05866
[RO-BG] [OPP] TIE 400 kV MEDGIDIA SUD - VARNA | N-1 TIE 400 kV DOBRUDJA- MEDGIDIA SUD | -0.10213 | -0.00246 | -0.04484 | -1e-05 | -0.21474 | -0.00092 | 0.00175 | 0.0012 | -0.0008 | -0.00067 | -0.14595 | -0.02874 | -0.00245 | -0.00311 | -0.07898 | -0.13292 | 0.00036 | 0.00905 | -0.00079 | 0.0235 | -0.04516 | -0.01195 | 0.00433 | -0.23245 | 0.11534 | -0.10126
[RO-BG] [OPP] TIE 400 kV MEDGIDIA SUD - VARNA | N-1 OHL 400 kV Cernavoda - Pelicanu | -0.0597 | -0.00158 | -0.02705 | -1e-05 | -0.12199 | -0.00057 | 0.00103 | 0.00074 | -0.00049 | -0.00041 | -0.08416 | -0.0173 | -0.00184 | -0.0019 | -0.0465 | -0.07704 | 0.00022 | 0.00566 | -0.00049 | 0.00616 | -0.02839 | -0.00734 | 0.00253 | -0.13164 | 0.0753 | -0.05944
[RO-BG] [OPP] TIE 400 kV MEDGIDIA SUD - VARNA | N-1 OHL 400 kV Gura Ialomitei - Bucuresti Sud | -0.05967 | -0.00159 | -0.0271 | -1e-05 | -0.12169 | -0.00057 | 0.00103 | 0.00074 | -0.00049 | -0.00041 | -0.08405 | -0.01733 | -0.00186 | -0.0019 | -0.04651 | -0.07696 | 0.00022 | 0.00569 | -0.00049 | 0.0057 | -0.02854 | -0.00737 | 0.00253 | -0.13127 | 0.07579 | -0.05944
[RO-BG] [OPP] TIE 400 kV MEDGIDIA SUD - VARNA | N-1 OHL 400 kV Gutinas – Smardan | -0.06038 | -0.00146 | -0.0265 | -1e-05 | -0.12684 | -0.00054 | 0.00103 | 0.00071 | -0.00047 | -0.0004 | -0.08629 | -0.01699 | -0.00145 | -0.00184 | -0.04669 | -0.07858 | 0.00021 | 0.00535 | -0.00047 | 0.01389 | -0.02669 | -0.00706 | 0.00256 | -0.13746 | 0.06818 | -0.05986
[RO-BG] [OPP] TIE 400 kV MEDGIDIA SUD - VARNA | N-1 OHL 400 kV Medgidia Sud - Stupina | -0.0591 | -0.0014 | -0.0258 | -1e-05 | -0.12473 | -0.00053 | 0.00101 | 0.00069 | -0.00046 | -0.00038 | -0.08465 | -0.01655 | -0.00135 | -0.00178 | -0.04564 | -0.07703 | 0.00021 | 0.00517 | -0.00045 | 0.01489 | -0.0258 | -0.00685 | 0.00251 | -0.13527 | 0.06534 | -0.05855
[RO-BG] [OPP] TIE 400 kV MEDGIDIA SUD - VARNA | N-1 OHL 400 kV Cernavodă - Medgidia Sud | -0.0545 | -0.00149 | -0.02493 | -1e-05 | -0.11046 | -0.00052 | 0.00095 | 0.00069 | -0.00045 | -0.00038 | -0.07654 | -0.01594 | -0.00181 | -0.00176 | -0.04255 | -0.07016 | 0.00021 | 0.00529 | -0.00045 | 0.00338 | -0.02645 | -0.00681 | 0.0023 | -0.11905 | 0.07146 | -0.05434
[RO-BG] [OPP] TIE 400 kV MEDGIDIA SUD - VARNA | N-1 TIE 400 kV Resita-Pancevo c2 | -0.06036 | -0.00146 | -0.02659 | -1e-05 | -0.12671 | -0.00054 | 0.00104 | 0.00071 | -0.00047 | -0.0004 | -0.08621 | -0.01703 | -0.00145 | -0.00184 | -0.04671 | -0.07851 | 0.00021 | 0.00536 | -0.00047 | 0.01413 | -0.0269 | -0.00709 | 0.00257 | -0.13734 | 0.06826 | -0.05984
[RO-BG] [OPP] TIE 400 kV MEDGIDIA SUD - VARNA | N-1 TIE 400 kV Resita-Pancevo c1 | -0.06036 | -0.00146 | -0.02659 | -1e-05 | -0.12671 | -0.00054 | 0.00104 | 0.00071 | -0.00047 | -0.0004 | -0.08621 | -0.01703 | -0.00145 | -0.00184 | -0.04671 | -0.07851 | 0.00021 | 0.00536 | -0.00047 | 0.01413 | -0.0269 | -0.00709 | 0.00257 | -0.13734 | 0.06826 | -0.05984
[RO-RO] [OPP] OHL 400 kV Arad-Nadab | N-1 TIE 400 kV Arad-Sandorfalva | 0.11155 | -0.00154 | 0.06049 | 1e-05 | 0.14824 | 0.00065 | -0.00323 | -0.00076 | 0.00064 | 0.00053 | 0.13177 | 0.03323 | -0.01516 | 0.00277 | 0.09157 | 0.13095 | -0.00025 | -0.00209 | 0.00063 | 0.17971 | 0.10473 | 0.00993 | -0.00976 | 0.14446 | 0.04877 | 0.11914
[RO-RO] [OPP] OHL 400 kV Arad-Nadab | N-1 TIE 400 kV Resita-Pancevo c2 | 0.08863 | 0.00151 | 0.06174 | 2e-05 | 0.1039 | 0.00108 | -0.00338 | -0.00136 | 0.00097 | 0.00081 | 0.098 | 0.03586 | 0.00369 | 0.00391 | 0.07732 | 0.09828 | -0.00042 | -0.00776 | 0.00096 | 0.11635 | 0.0944 | 0.0157 | -0.01111 | 0.10184 | 0.0165 | 0.09382
[RO-RO] [OPP] OHL 400 kV Mintia-Arad | BC | 0.06378 | -0.00214 | 0.02559 | 0 | 0.10048 | 9e-05 | -0.00145 | -6e-05 | 0.00013 | 0.00011 | 0.08224 | 0.01363 | -0.01385 | 0.00071 | 0.04911 | 0.08025 | -3e-05 | 0.00185 | 0.00013 | 0.13179 | 0.04264 | 0.00181 | -0.00421 | 0.09727 | 0.04427 | 0.06774
[RO-RO] [OPP] OHL 400 kV Mintia-Arad | N-1 TIE 400 kV Rosiori-Mukacevo | 0.07556 | -0.00122 | 0.03421 | 1e-05 | 0.11454 | 0.00032 | -0.00182 | -0.00037 | 0.00033 | 0.00027 | 0.0953 | 0.01914 | -0.01101 | 0.00145 | 0.05953 | 0.09328 | -0.00012 | -0.00053 | 0.00032 | 0.14962 | 0.05448 | 0.00488 | -0.00533 | 0.11103 | 0.04256 | 0.08006
[RO-RO] [OPP] OHL 400 kV Mintia-Arad | N-1 TIE 400 kV Portile de Fier-Djerdap | 0.06077 | -0.0022 | 0.02351 | 0 | 0.10092 | 6e-05 | -0.00135 | -1e-05 | 0.0001 | 8e-05 | 0.0803 | 0.01245 | -0.01378 | 0.00058 | 0.04641 | 0.0777 | -2e-05 | 0.00215 | 0.0001 | 0.13894 | 0.03758 | 0.00131 | -0.00395 | 0.0974 | 0.04592 | 0.06391
[RO-RO] [OPP] OHL 400 kV Mintia-Arad | N-1 OHL 400 kV Iernut-Sibiu Sud | 0.08544 | -0.00146 | 0.03839 | 1e-05 | 0.13003 | 0.00035 | -0.00205 | -0.0004 | 0.00036 | 0.0003 | 0.10802 | 0.02144 | -0.01269 | 0.0016 | 0.0672 | 0.1057 | -0.00013 | -0.00042 | 0.00036 | 0.16008 | 0.06092 | 0.00535 | -0.00602 | 0.12589 | 0.04825 | 0.09051
[RO-RO] [OPP] OHL 400 kV Mintia-Arad | N-1 OHL 220 kV Portile de Fier-Resita 1&2 | 0.06526 | -0.00215 | 0.02612 | 0 | 0.10255 | 0.0001 | -0.00147 | -7e-05 | 0.00014 | 0.00011 | 0.08407 | 0.01396 | -0.014 | 0.00073 | 0.05023 | 0.08209 | -3e-05 | 0.00184 | 0.00014 | 0.13509 | 0.04344 | 0.00189 | -0.00429 | 0.09926 | 0.04487 | 0.06937
[RO-RO] [OPP] OHL 400 kV Mintia-Arad | N-1 OHL 220 kV Resita-Timisoara 1&2 | 0.0693 | -0.00212 | 0.02938 | 0 | 0.10601 | 0.00014 | -0.00163 | -0.00013 | 0.00018 | 0.00015 | 0.08799 | 0.01571 | -0.01441 | 0.00091 | 0.05394 | 0.08615 | -5e-05 | 0.00151 | 0.00018 | 0.13739 | 0.04994 | 0.00258 | -0.00475 | 0.10273 | 0.04504 | 0.07372
[RO-RO] [OPP] OHL 400 kV Mintia-Arad | N-1 OHL 220 kV Urechesti-Targu Jiu Nord | 0.05686 | -0.00215 | 0.02203 | 0 | 0.09094 | 4e-05 | -0.00127 | 0 | 8e-05 | 7e-05 | 0.07389 | 0.01158 | -0.01333 | 0.00052 | 0.04351 | 0.07197 | -1e-05 | 0.00216 | 8e-05 | 0.12187 | 0.03702 | 0.0011 | -0.00368 | 0.08808 | 0.04202 | 0.06036
[RO-RO] [OPP] OHL 400 kV Mintia-Arad | N-1 OHL 220 kV Paroseni-Targu Jiu Nord | 0.05686 | -0.00215 | 0.02203 | 0 | 0.09094 | 4e-05 | -0.00127 | 0 | 8e-05 | 7e-05 | 0.07389 | 0.01158 | -0.01333 | 0.00052 | 0.04351 | 0.07197 | -1e-05 | 0.00216 | 8e-05 | 0.12187 | 0.03702 | 0.0011 | -0.00368 | 0.08808 | 0.04202 | 0.06036
[RO-RO] [OPP] OHL 400 kV Mintia-Arad | N-1 TRA 400/220 kV AT3 Arad | 0.07381 | -0.00222 | 0.03175 | 1e-05 | 0.1119 | 0.00017 | -0.00175 | -0.00015 | 0.0002 | 0.00017 | 0.09329 | 0.01698 | -0.01524 | 0.00101 | 0.05763 | 0.09144 | -6e-05 | 0.00149 | 0.0002 | 0.14445 | 0.05435 | 0.00291 | -0.00511 | 0.10847 | 0.04708 | 0.07857
[RO-RO] [OPP] OHL 400 kV Mintia-Arad | N-1 TIE 400 kV Resita-Pancevo c2 | 0.06384 | -0.00215 | 0.02527 | 0 | 0.10097 | 9e-05 | -0.00143 | -5e-05 | 0.00013 | 0.0001 | 0.08252 | 0.01348 | -0.01386 | 0.00069 | 0.04903 | 0.0805 | -3e-05 | 0.00191 | 0.00012 | 0.13267 | 0.04186 | 0.00172 | -0.00417 | 0.09772 | 0.04457 | 0.06782
[RO-RO] [OPP] OHL 400 kV Mintia-Arad | N-1 TIE 400 kV Resita-Pancevo c1 | 0.06384 | -0.00215 | 0.02527 | 0 | 0.10097 | 9e-05 | -0.00143 | -5e-05 | 0.00013 | 0.0001 | 0.08252 | 0.01348 | -0.01386 | 0.00069 | 0.04903 | 0.0805 | -3e-05 | 0.00191 | 0.00012 | 0.13267 | 0.04186 | 0.00172 | -0.00417 | 0.09772 | 0.04457 | 0.06782
[RO-RO] [OPP] OHL 400 kV Sibiu Sud-Mintia | BC | 0.04582 | -0.00188 | 0.01514 | 0 | 0.0801 | -2e-05 | -0.00092 | 7e-05 | 2e-05 | 2e-05 | 0.06235 | 0.00803 | -0.01085 | 0.00024 | 0.03405 | 0.06004 | 1e-05 | 0.00224 | 2e-05 | 0.11096 | 0.02233 | 0.00015 | -0.00268 | 0.07743 | 0.03937 | 0.0482
[RO-RO] [OPP] OHL 400 kV Sibiu Sud-Mintia | N-1 TIE 400 kV Rosiori-Mukacevo | 0.05615 | -0.00107 | 0.0227 | 0 | 0.09243 | 0.00018 | -0.00124 | -0.0002 | 0.00019 | 0.00016 | 0.07381 | 0.01285 | -0.00835 | 0.00089 | 0.04318 | 0.07147 | -7e-05 | 0.00015 | 0.00019 | 0.1266 | 0.03272 | 0.00284 | -0.00366 | 0.0895 | 0.03787 | 0.059
[RO-RO] [OPP] OHL 400 kV Sibiu Sud-Mintia | N-1 OHL 220 kV Portile de Fier-Resita 1&2 | 0.0482 | -0.0019 | 0.016 | 0 | 0.08341 | -1e-05 | -0.00096 | 6e-05 | 3e-05 | 2e-05 | 0.06529 | 0.00854 | -0.01108 | 0.00028 | 0.03585 | 0.06299 | 1e-05 | 0.00221 | 3e-05 | 0.11626 | 0.02361 | 0.00028 | -0.00282 | 0.08063 | 0.04034 | 0.05081
[RO-RO] [OPP] OHL 400 kV Sibiu Sud-Mintia | N-1 OHL 220 kV Urechesti-Targu Jiu Nord | 0.05641 | -0.00187 | 0.02057 | 0 | 0.09469 | 6e-05 | -0.00119 | -3e-05 | 9e-05 | 8e-05 | 0.07513 | 0.01117 | -0.01165 | 0.00054 | 0.04262 | 0.0727 | -2e-05 | 0.00178 | 9e-05 | 0.12612 | 0.03094 | 0.00123 | -0.00349 | 0.09149 | 0.04281 | 0.05948
[RO-RO] [OPP] OHL 400 kV Sibiu Sud-Mintia | N-1 OHL 220 kV Paroseni-Targu Jiu Nord | 0.05641 | -0.00187 | 0.02057 | 0 | 0.09469 | 6e-05 | -0.00119 | -3e-05 | 9e-05 | 8e-05 | 0.07513 | 0.01117 | -0.01165 | 0.00054 | 0.04262 | 0.0727 | -2e-05 | 0.00178 | 9e-05 | 0.12612 | 0.03094 | 0.00123 | -0.00349 | 0.09149 | 0.04281 | 0.05948
[RO-RO] [OPP] OHL 400 kV Sibiu Sud-Mintia | N-1 TIE 400 kV Resita-Pancevo c2 | 0.04583 | -0.00188 | 0.01512 | 0 | 0.08013 | -2e-05 | -0.00092 | 7e-05 | 2e-05 | 2e-05 | 0.06236 | 0.00802 | -0.01085 | 0.00024 | 0.03404 | 0.06005 | 1e-05 | 0.00225 | 2e-05 | 0.11101 | 0.02229 | 0.00014 | -0.00268 | 0.07746 | 0.03939 | 0.0482
[RO-RO] [OPP] OHL 400 kV Sibiu Sud-Mintia | N-1 TIE 400 kV Resita-Pancevo c1 | 0.04583 | -0.00188 | 0.01512 | 0 | 0.08013 | -2e-05 | -0.00092 | 7e-05 | 2e-05 | 2e-05 | 0.06236 | 0.00802 | -0.01085 | 0.00024 | 0.03404 | 0.06005 | 1e-05 | 0.00225 | 2e-05 | 0.11101 | 0.02229 | 0.00014 | -0.00268 | 0.07746 | 0.03939 | 0.0482
[RO-RO] [OPP] OHL 400 kV Iernut-Sibiu Sud | N-1 TIE 400 kV Rosiori-Mukacevo | -0.04294 | 0.00056 | -0.01966 | 0 | -0.06544 | -0.00021 | 0.00105 | 0.00024 | -0.0002 | -0.00017 | -0.05436 | -0.01115 | 0.00529 | -0.00089 | -0.03387 | -0.05318 | 8e-05 | 0.00058 | -0.0002 | -0.04766 | -0.02968 | -0.00308 | 0.00315 | -0.0629 | -0.02118 | -0.04536
[RO-RO] [OPP] OHL 400 kV Iernut-Sibiu Sud | N-1 TIE 400 kV Resita-Pancevo c2 | -0.08335 | -0.00259 | -0.049 | -1e-05 | -0.11399 | -0.00099 | 0.00231 | 0.00128 | -0.00087 | -0.00073 | -0.09935 | -0.02991 | -0.00447 | -0.0034 | -0.06952 | -0.09804 | 0.00039 | 0.00872 | -0.00086 | -0.10945 | -0.0697 | -0.01354 | 0.00695 | -0.11041 | -0.01555 | -0.08765
[RO-RO] [OPP] OHL 400 kV Iernut-Gadalin | N-1 OHL 400 kV Mintia-Arad | 0.09261 | 0.00203 | 0.05235 | 1e-05 | 0.1296 | 0.00097 | -0.00253 | -0.00124 | 0.00086 | 0.00072 | 0.11158 | 0.0315 | 0.00139 | 0.00341 | 0.07653 | 0.10982 | -0.00038 | -0.00795 | 0.00085 | 0.17357 | 0.07619 | 0.01337 | -0.00758 | 0.12613 | 0.02712 | 0.09746
[RO-RO] [OPP] OHL 400 kV Iernut-Gadalin | N-1 TIE 400 kV Resita-Pancevo c2 | 0.0781 | 0.00251 | 0.04628 | 1e-05 | 0.10702 | 0.00095 | -0.00219 | -0.00122 | 0.00083 | 0.00069 | 0.09301 | 0.02827 | 0.00455 | 0.00323 | 0.06527 | 0.09169 | -0.00037 | -0.00833 | 0.00082 | 0.14414 | 0.0659 | 0.0129 | -0.00659 | 0.10426 | 0.01724 | 0.08207
[RO-RO] [OPP] OHL 400 kV Rosiori-Gadalin | BC | -0.07949 | -0.00276 | -0.04812 | -1e-05 | -0.10747 | -0.001 | 0.00226 | 0.0013 | -0.00087 | -0.00073 | -0.09399 | -0.02943 | -0.00542 | -0.0034 | -0.06679 | -0.09277 | 0.00039 | 0.00896 | -0.00087 | -0.14528 | -0.06883 | -0.01365 | 0.00681 | -0.10478 | -0.01561 | -0.08351
[RO-RO] [OPP] OHL 400 kV Rosiori-Gadalin | N-1 OHL 400 kV Mintia-Arad | -0.09428 | -0.00227 | -0.05406 | -1e-05 | -0.13077 | -0.00102 | 0.0026 | 0.00131 | -0.0009 | -0.00076 | -0.11307 | -0.03259 | -0.00221 | -0.00357 | -0.07818 | -0.11138 | 0.0004 | 0.00853 | -0.0009 | -0.17585 | -0.07872 | -0.01406 | 0.00779 | -0.12734 | -0.02588 | -0.09923
[RO-RO] [OPP] OHL 400 kV Rosiori-Gadalin | N-1 TIE 400 kV Resita-Pancevo c2 | -0.07953 | -0.00275 | -0.04788 | -1e-05 | -0.10785 | -0.001 | 0.00225 | 0.00129 | -0.00087 | -0.00073 | -0.09421 | -0.02931 | -0.00542 | -0.00339 | -0.06673 | -0.09296 | 0.00039 | 0.00892 | -0.00086 | -0.14597 | -0.06822 | -0.01358 | 0.00678 | -0.10513 | -0.01584 | -0.08358
[RO-RO] [OPP] OHL 400 kV Rosiori-Gadalin | N-1 TIE 400 kV Resita-Pancevo c1 | -0.07953 | -0.00275 | -0.04788 | -1e-05 | -0.10785 | -0.001 | 0.00225 | 0.00129 | -0.00087 | -0.00073 | -0.09421 | -0.02931 | -0.00542 | -0.00339 | -0.06673 | -0.09296 | 0.00039 | 0.00892 | -0.00086 | -0.14597 | -0.06822 | -0.01358 | 0.00678 | -0.10513 | -0.01584 | -0.08358
[RO-RO] [OPP] OHL 400 kV Arefu-Tantareni | BC | -0.06497 | -0.00073 | -0.03343 | -1e-05 | -0.09083 | -0.00055 | 0.0016 | 0.0007 | -0.0005 | -0.00041 | -0.07949 | -0.01991 | 0.00199 | -0.002 | -0.05256 | -0.07883 | 0.00021 | 0.00415 | -0.00049 | -0.02294 | -0.04786 | -0.00761 | 0.00467 | -0.08385 | -0.00556 | -0.06878
[RO-RO] [OPP] OHL 400 kV Arefu-Tantareni | N-1 OHL 400 kV Brasov - Sibiu Sud | -0.07801 | -0.00073 | -0.03972 | -1e-05 | -0.11162 | -0.00064 | 0.00194 | 0.0008 | -0.00058 | -0.00048 | -0.09613 | -0.0236 | 0.00287 | -0.00234 | -0.06294 | -0.09491 | 0.00025 | 0.00465 | -0.00057 | -0.05104 | -0.05694 | -0.00886 | 0.00568 | -0.10467 | -0.01511 | -0.08241
[RO-RO] [OPP] OHL 400 kV Arefu-Tantareni | N-1 TIE 400 kV Rosiori-Mukacevo | -0.05217 | 0.00027 | -0.02405 | -1e-05 | -0.07555 | -0.0003 | 0.0012 | 0.00036 | -0.00028 | -0.00024 | -0.06528 | -0.01393 | 0.00509 | -0.0012 | -0.04124 | -0.06467 | 0.00012 | 0.00156 | -0.00028 | -0.00354 | -0.03499 | -0.00427 | 0.00345 | -0.06888 | -0.00742 | -0.05539
[RO-RO] [OPP] OHL 400 kV Arefu-Tantareni | N-1 OHL 400 kV Mintia-Arad | -0.05675 | -0.00101 | -0.03013 | -1e-05 | -0.07789 | -0.00054 | 0.00142 | 0.00069 | -0.00048 | -0.0004 | -0.06889 | -0.01816 | 0.00021 | -0.00191 | -0.04624 | -0.0685 | 0.00021 | 0.00439 | -0.00048 | -0.00596 | -0.04237 | -0.00738 | 0.00413 | -0.07132 | 0.00014 | -0.06006
[RO-RO] [OPP] OHL 400 kV Arefu-Tantareni | N-1 OHL 400 kV Sibiu Sud-Mintia | -0.05461 | -0.00116 | -0.03001 | -1e-05 | -0.07272 | -0.00055 | 0.0014 | 0.00071 | -0.00049 | -0.00041 | -0.06539 | -0.0181 | -0.00046 | -0.00194 | -0.04487 | -0.06526 | 0.00022 | 0.00466 | -0.00049 | 0.00215 | -0.04281 | -0.00758 | 0.00406 | -0.06634 | 0.00334 | -0.05789
[RO-RO] [OPP] OHL 400 kV Arefu-Tantareni | N-1 OHL 400 kV Tantareni-Urechesti | -0.06973 | -0.00061 | -0.03298 | -1e-05 | -0.10534 | -0.00053 | 0.0016 | 0.00067 | -0.00048 | -0.0004 | -0.0887 | -0.0199 | 0.00242 | -0.00194 | -0.05529 | -0.08716 | 0.00021 | 0.0039 | -0.00048 | -0.01623 | -0.04265 | -0.00732 | 0.00463 | -0.09633 | -0.00844 | -0.07319
[RO-RO] [OPP] OHL 400 kV Arefu-Tantareni | N-1 OHL 220 kV Portile de Fier-Resita 1&2 | -0.06659 | -0.00071 | -0.03401 | -1e-05 | -0.09309 | -0.00056 | 0.00163 | 0.0007 | -0.0005 | -0.00042 | -0.0815 | -0.02027 | 0.00216 | -0.00202 | -0.05379 | -0.08085 | 0.00022 | 0.00417 | -0.0005 | -0.02656 | -0.04873 | -0.0077 | 0.00476 | -0.08604 | -0.00622 | -0.07057
[RO-RO] [OPP] OHL 400 kV Arefu-Tantareni | N-1 OHL 220 kV Resita-Timisoara 1&2 | -0.07277 | -0.00075 | -0.03879 | -1e-05 | -0.09865 | -0.00063 | 0.00187 | 0.00079 | -0.00056 | -0.00047 | -0.08762 | -0.02285 | 0.00279 | -0.00228 | -0.0594 | -0.08718 | 0.00024 | 0.00464 | -0.00056 | -0.03086 | -0.05819 | -0.00871 | 0.00544 | -0.09158 | -0.00665 | -0.07725
[RO-RO] [OPP] OHL 400 kV Arefu-Tantareni | N-1 OHL 220 kV Urechesti-Targu Jiu Nord | -0.07087 | -0.00074 | -0.03646 | -1e-05 | -0.09897 | -0.00059 | 0.00176 | 0.00075 | -0.00053 | -0.00045 | -0.08662 | -0.02167 | 0.00244 | -0.00216 | -0.05735 | -0.0859 | 0.00023 | 0.00441 | -0.00053 | -0.0314 | -0.05266 | -0.00821 | 0.00512 | -0.09169 | -0.00748 | -0.07508
[RO-RO] [OPP] OHL 400 kV Arefu-Tantareni | N-1 OHL 220 kV Paroseni-Targu Jiu Nord | -0.07087 | -0.00074 | -0.03646 | -1e-05 | -0.09897 | -0.00059 | 0.00176 | 0.00075 | -0.00053 | -0.00045 | -0.08662 | -0.02167 | 0.00244 | -0.00216 | -0.05735 | -0.0859 | 0.00023 | 0.00441 | -0.00053 | -0.0314 | -0.05266 | -0.00821 | 0.00512 | -0.09169 | -0.00748 | -0.07508
[RO-RO] [OPP] OHL 400 kV Arefu-Tantareni | N-1 TRA 400/220 kV AT3 Arad | -0.06696 | -0.00072 | -0.03465 | -1e-05 | -0.0931 | -0.00057 | 0.00167 | 0.00071 | -0.00051 | -0.00043 | -0.08168 | -0.02058 | 0.00227 | -0.00206 | -0.05425 | -0.08106 | 0.00022 | 0.00423 | -0.00051 | -0.02545 | -0.05019 | -0.00783 | 0.00485 | -0.08607 | -0.00612 | -0.07093
[RO-RO] [OPP] OHL 400 kV Arefu-Tantareni | N-1 TIE 400 kV Resita-Pancevo c2 | -0.06499 | -0.00072 | -0.0333 | -1e-05 | -0.09102 | -0.00055 | 0.0016 | 0.00069 | -0.00049 | -0.00041 | -0.07959 | -0.01985 | 0.002 | -0.00199 | -0.05253 | -0.07893 | 0.00021 | 0.00413 | -0.00049 | -0.02328 | -0.04756 | -0.00758 | 0.00465 | -0.08402 | -0.00568 | -0.06881
[RO-RO] [OPP] OHL 400 kV Arefu-Tantareni | N-1 TIE 400 kV Resita-Pancevo c1 | -0.06499 | -0.00072 | -0.0333 | -1e-05 | -0.09102 | -0.00055 | 0.0016 | 0.00069 | -0.00049 | -0.00041 | -0.07959 | -0.01985 | 0.002 | -0.00199 | -0.05253 | -0.07893 | 0.00021 | 0.00413 | -0.00049 | -0.02328 | -0.04756 | -0.00758 | 0.00465 | -0.08402 | -0.00568 | -0.06881
[RO-RO] [OPP] OHL 400 kV Arefu-Sibiu Sud | N-1 TIE 400 kV Rosiori-Mukacevo | 0.06181 | -0.0006 | 0.0277 | 1e-05 | 0.09316 | 0.00031 | -0.00143 | -0.00037 | 0.0003 | 0.00025 | 0.07838 | 0.0159 | -0.00703 | 0.00129 | 0.04855 | 0.07705 | -0.00012 | -0.00121 | 0.0003 | 0.06655 | 0.04055 | 0.00452 | -0.00416 | 0.0872 | 0.02012 | 0.06541
[RO-RO] [OPP] OHL 400 kV Arefu-Sibiu Sud | N-1 OHL 400 kV Mintia-Arad | 0.06787 | 0.00107 | 0.03569 | 1e-05 | 0.09631 | 0.00062 | -0.00171 | -0.00079 | 0.00056 | 0.00047 | 0.08318 | 0.02145 | -0.00065 | 0.00223 | 0.05514 | 0.08213 | -0.00024 | -0.00492 | 0.00055 | 0.06982 | 0.05026 | 0.00859 | -0.00505 | 0.09046 | 0.01025 | 0.07158
[RO-RO] [OPP] OHL 400 kV Arefu-Sibiu Sud | N-1 OHL 400 kV Sibiu Sud-Mintia | 0.06511 | 0.00126 | 0.03553 | 1e-05 | 0.08963 | 0.00065 | -0.00169 | -0.00082 | 0.00057 | 0.00048 | 0.07866 | 0.02138 | 0.00021 | 0.00227 | 0.05338 | 0.07796 | -0.00025 | -0.00527 | 0.00057 | 0.05932 | 0.05086 | 0.00885 | -0.00496 | 0.08403 | 0.00611 | 0.06879
[RO-RO] [OPP] OHL 400 kV Arefu-Sibiu Sud | N-1 OHL 220 kV Resita-Timisoara 1&2 | 0.08836 | 0.00074 | 0.0467 | 1e-05 | 0.12298 | 0.00073 | -0.00228 | -0.00092 | 0.00067 | 0.00056 | 0.10718 | 0.02743 | -0.00397 | 0.0027 | 0.07195 | 0.10607 | -0.00029 | -0.00522 | 0.00066 | 0.10188 | 0.07036 | 0.01027 | -0.00671 | 0.11648 | 0.01905 | 0.09356
[RO-RO] [OPP] OHL 400 kV Arefu-Sibiu Sud | N-1 OHL 220 kV Urechesti-Targu Jiu Nord | 0.08607 | 0.00072 | 0.04383 | 1e-05 | 0.12351 | 0.00069 | -0.00215 | -0.00087 | 0.00063 | 0.00053 | 0.10604 | 0.02597 | -0.00355 | 0.00255 | 0.06946 | 0.10458 | -0.00027 | -0.00494 | 0.00062 | 0.10269 | 0.06351 | 0.00966 | -0.00632 | 0.11675 | 0.02012 | 0.09095
[RO-RO] [OPP] OHL 400 kV Arefu-Sibiu Sud | N-1 OHL 220 kV Paroseni-Targu Jiu Nord | 0.08607 | 0.00072 | 0.04383 | 1e-05 | 0.12351 | 0.00069 | -0.00215 | -0.00087 | 0.00063 | 0.00053 | 0.10604 | 0.02597 | -0.00355 | 0.00255 | 0.06946 | 0.10458 | -0.00027 | -0.00494 | 0.00062 | 0.10269 | 0.06351 | 0.00966 | -0.00632 | 0.11675 | 0.02012 | 0.09095
[RO-RO] [OPP] OHL 400 kV Arefu-Sibiu Sud | N-1 TIE 400 kV Resita-Pancevo c2 | 0.07861 | 0.0007 | 0.03983 | 1e-05 | 0.11342 | 0.00064 | -0.00195 | -0.0008 | 0.00058 | 0.00048 | 0.09713 | 0.02367 | -0.00298 | 0.00233 | 0.06336 | 0.09574 | -0.00025 | -0.00459 | 0.00057 | 0.09238 | 0.05705 | 0.00885 | -0.00573 | 0.10702 | 0.01783 | 0.083
[RO-RO] [OPP] OHL 400 kV Tantareni-Urechesti | N-1 OHL 400 kV Portile de Fier-Urechesti | 0.03492 | 0.00032 | 0.01517 | 0 | 0.05184 | 0.00025 | -0.00069 | -0.00032 | 0.00022 | 0.00019 | 0.04503 | 0.00934 | -0.00115 | 0.0009 | 0.02721 | 0.04478 | -0.0001 | -0.00196 | 0.00022 | -0.12609 | 0.01698 | 0.00335 | -0.00191 | 0.04308 | -0.01013 | 0.03678
[RO-RO] [OPP] OHL 400 kV Tantareni-Urechesti | N-1 TIE 400 kV Resita-Pancevo c2 | 0.03356 | -0.00084 | -0.00246 | 0 | 0.10151 | -0.00012 | 3e-05 | 0.00017 | -9e-05 | -8e-05 | 0.0645 | 0.00025 | -0.00297 | -0.00033 | 0.01943 | 0.05827 | 5e-05 | 0.00167 | -9e-05 | -0.04925 | -0.03519 | -0.00188 | 0.00016 | 0.08725 | 0.01972 | 0.031
[RO-RO] [OPP] OHL 400 kV Portile de Fier-Urechesti | BC | 0.00193 | 0.00185 | 0.02853 | 1e-05 | -0.07907 | 0.0006 | -0.00117 | -0.00078 | 0.00051 | 0.00043 | -0.03128 | 0.01466 | 0.00286 | 0.00198 | 0.01239 | -0.02186 | -0.00023 | -0.00582 | 0.00051 | -0.12272 | 0.08392 | 0.00845 | -0.00337 | -0.07034 | -0.04754 | 0.00873
[RO-RO] [OPP] OHL 400 kV Portile de Fier-Urechesti | N-1 TIE 400 kV Portile de Fier-Djerdap | -0.01861 | 0.00141 | 0.01439 | 0 | -0.07605 | 0.00035 | -0.00054 | -0.00047 | 0.0003 | 0.00025 | -0.04451 | 0.00657 | 0.00333 | 0.00112 | -0.00606 | -0.0393 | -0.00014 | -0.00378 | 0.00029 | -0.0739 | 0.04937 | 0.00507 | -0.00159 | -0.06943 | -0.03627 | -0.01742
[RO-RO] [OPP] OHL 400 kV Portile de Fier-Urechesti | N-1 OHL 400 kV Slatina-Portile de Fier | 0.00148 | 0.00255 | 0.03789 | 1e-05 | -0.1088 | 0.0008 | -0.00154 | -0.00105 | 0.00069 | 0.00058 | -0.0436 | 0.01948 | 0.00415 | 0.00266 | 0.0158 | -0.03075 | -0.00032 | -0.00792 | 0.00069 | -0.14923 | 0.11186 | 0.01135 | -0.0044 | -0.09779 | -0.0679 | 0.01062
[RO-RO] [OPP] OHL 400 kV Portile de Fier-Urechesti | N-1 OHL 220 kV Portile de Fier-Resita 1&2 | 0.00638 | 0.00181 | 0.03014 | 1e-05 | -0.07285 | 0.00061 | -0.00126 | -0.0008 | 0.00053 | 0.00045 | -0.02575 | 0.01563 | 0.00241 | 0.00206 | 0.01577 | -0.01632 | -0.00024 | -0.00588 | 0.00053 | -0.11278 | 0.08631 | 0.00869 | -0.00361 | -0.06434 | -0.04572 | 0.01364
[RO-RO] [OPP] OHL 400 kV Portile de Fier-Urechesti | N-1 OHL 220 kV Resita-Timisoara 1&2 | 0.01859 | 0.0019 | 0.03999 | 1e-05 | -0.06237 | 0.00076 | -0.00173 | -0.00098 | 0.00066 | 0.00056 | -0.0139 | 0.02095 | 0.00117 | 0.0026 | 0.02699 | -0.00404 | -0.0003 | -0.00686 | 0.00066 | -0.1058 | 0.10599 | 0.0108 | -0.00501 | -0.05384 | -0.04521 | 0.02681
[RO-RO] [OPP] OHL 400 kV Portile de Fier-Urechesti | N-1 TIE 400 kV Resita-Pancevo c2 | 0.00211 | 0.00181 | 0.02759 | 1e-05 | -0.07761 | 0.00058 | -0.00113 | -0.00076 | 0.0005 | 0.00042 | -0.03045 | 0.01421 | 0.00285 | 0.00192 | 0.01216 | -0.02111 | -0.00023 | -0.00567 | 0.0005 | -0.1201 | 0.0816 | 0.00819 | -0.00324 | -0.06901 | -0.04664 | 0.00898
[RO-RO] [OPP] OHL 400 kV Portile de Fier-Urechesti | N-1 TIE 400 kV Resita-Pancevo c1 | 0.00211 | 0.00181 | 0.02759 | 1e-05 | -0.07761 | 0.00058 | -0.00113 | -0.00076 | 0.0005 | 0.00042 | -0.03045 | 0.01421 | 0.00285 | 0.00192 | 0.01216 | -0.02111 | -0.00023 | -0.00567 | 0.0005 | -0.1201 | 0.0816 | 0.00819 | -0.00324 | -0.06901 | -0.04664 | 0.00898
[RO-RO] [OPP] OHL 400 kV Slatina-Portile de Fier | BC | 0.00085 | -0.00132 | -0.01774 | 0 | 0.05637 | -0.00039 | 0.0007 | 0.00051 | -0.00033 | -0.00028 | 0.02336 | -0.00913 | -0.00244 | -0.00128 | -0.00646 | 0.01684 | 0.00015 | 0.00398 | -0.00033 | 0.05025 | -0.05297 | -0.00549 | 0.00196 | 0.05204 | 0.03861 | -0.00358
[RO-RO] [OPP] OHL 400 kV Slatina-Portile de Fier | N-1 TIE 400 kV Portile de Fier-Djerdap | 0.01386 | -0.00104 | -0.00878 | 0 | 0.05445 | -0.00024 | 0.0003 | 0.00032 | -0.0002 | -0.00017 | 0.03176 | -0.004 | -0.00274 | -0.00073 | 0.00523 | 0.0279 | 9e-05 | 0.00268 | -0.0002 | 0.0193 | -0.03107 | -0.00335 | 0.00083 | 0.05146 | 0.03147 | 0.013
[RO-RO] [OPP] OHL 400 kV Slatina-Portile de Fier | N-1 OHL 400 kV Portile de Fier-Urechesti | 5e-05 | -0.00209 | -0.02947 | -1e-05 | 0.08887 | -0.00064 | 0.00118 | 0.00084 | -0.00055 | -0.00046 | 0.03622 | -0.01516 | -0.00362 | -0.00209 | -0.01156 | 0.02583 | 0.00025 | 0.00637 | -0.00054 | 0.1007 | -0.08747 | -0.00897 | 0.00334 | 0.08096 | 0.05815 | -0.00717
[RO-RO] [OPP] OHL 400 kV Slatina-Portile de Fier | N-1 OHL 220 kV Portile de Fier-Resita 1&2 | -0.00183 | -0.0013 | -0.01871 | 0 | 0.05263 | -0.0004 | 0.00075 | 0.00053 | -0.00034 | -0.00029 | 0.02005 | -0.00972 | -0.00217 | -0.00132 | -0.0085 | 0.01351 | 0.00016 | 0.00401 | -0.00034 | 0.04428 | -0.05441 | -0.00564 | 0.00211 | 0.04843 | 0.03752 | -0.00653
[RO-RO] [OPP] OHL 400 kV Slatina-Portile de Fier | N-1 OHL 220 kV Resita-Timisoara 1&2 | -0.00885 | -0.00135 | -0.02441 | -1e-05 | 0.04665 | -0.00049 | 0.00102 | 0.00063 | -0.00042 | -0.00035 | 0.01326 | -0.01279 | -0.00146 | -0.00164 | -0.01496 | 0.00647 | 0.00019 | 0.00458 | -0.00042 | 0.0404 | -0.06581 | -0.00686 | 0.00291 | 0.04244 | 0.03726 | -0.0141
[RO-RO] [OPP] OHL 400 kV Slatina-Portile de Fier | N-1 TIE 400 kV Resita-Pancevo c2 | 0.00073 | -0.0013 | -0.01714 | 0 | 0.05543 | -0.00038 | 0.00067 | 0.0005 | -0.00032 | -0.00027 | 0.02283 | -0.00884 | -0.00243 | -0.00124 | -0.00632 | 0.01636 | 0.00015 | 0.00388 | -0.00032 | 0.04856 | -0.05148 | -0.00533 | 0.00188 | 0.05118 | 0.03803 | -0.00374
[RO-RO] [OPP] OHL 400 kV Slatina-Portile de Fier | N-1 TIE 400 kV Resita-Pancevo c1 | 0.00073 | -0.0013 | -0.01714 | 0 | 0.05543 | -0.00038 | 0.00067 | 0.0005 | -0.00032 | -0.00027 | 0.02283 | -0.00884 | -0.00243 | -0.00124 | -0.00632 | 0.01636 | 0.00015 | 0.00388 | -0.00032 | 0.04856 | -0.05148 | -0.00533 | 0.00188 | 0.05118 | 0.03803 | -0.00374
[RO-RO] [OPP] OHL 400 kV Medgidia Sud - Stupina | N-1 OHL 400 kV Isaccea - Rahman | 0.05147 | 0.00225 | 0.0283 | 1e-05 | 0.08532 | 0.00066 | -0.00096 | -0.00087 | 0.00056 | 0.00047 | 0.06584 | 0.0179 | 0.0041 | 0.00214 | 0.04207 | 0.06261 | -0.00026 | -0.00716 | 0.00056 | 0.04016 | 0.03615 | 0.00851 | -0.00213 | 0.08851 | -0.11436 | 0.05274
[RO-RO] [OPP] OHL 400 kV Medgidia Sud - Stupina | N-1 OHL 400 kV Gutinas – Smardan | 0.03618 | 0.00158 | 0.01989 | 1e-05 | 0.05996 | 0.00046 | -0.00067 | -0.00061 | 0.00039 | 0.00033 | 0.04628 | 0.01258 | 0.00288 | 0.0015 | 0.02957 | 0.044 | -0.00018 | -0.00503 | 0.00039 | 0.02823 | 0.02541 | 0.00598 | -0.0015 | 0.06221 | -0.08038 | 0.03707
[RO-RO] [OPP] OHL 400 kV Medgidia Sud - Stupina | N-1 OHL 400 kV Cernavodă - Medgidia Sud | 0.05119 | 0.00149 | 0.02391 | 1e-05 | 0.10186 | 0.00051 | -0.00089 | -0.00067 | 0.00044 | 0.00037 | 0.07121 | 0.01527 | 0.00195 | 0.0017 | 0.04016 | 0.06552 | -0.0002 | -0.00519 | 0.00044 | 0.00134 | 0.02601 | 0.00662 | -0.00216 | 0.10928 | -0.072 | 0.05119
[RO-RO] [OPP] OHL 400 kV Medgidia Sud - Rahman | N-1 OHL 400 kV Gutinas – Smardan | -0.03411 | -0.00149 | -0.01875 | -1e-05 | -0.05654 | -0.00044 | 0.00063 | 0.00058 | -0.00037 | -0.00031 | -0.04363 | -0.01186 | -0.00272 | -0.00142 | -0.02788 | -0.04149 | 0.00017 | 0.00475 | -0.00037 | -0.02661 | -0.02396 | -0.00564 | 0.00141 | -0.05865 | 0.07578 | -0.03495
[RO-RO] [OPP] OHL 400 kV Medgidia Sud - Rahman | N-1 OHL 400 kV Cernavodă - Medgidia Sud | -0.04826 | -0.0014 | -0.02255 | -1e-05 | -0.09604 | -0.00048 | 0.00084 | 0.00063 | -0.00041 | -0.00035 | -0.06714 | -0.01439 | -0.00184 | -0.00161 | -0.03786 | -0.06177 | 0.00019 | 0.0049 | -0.00041 | -0.00126 | -0.02453 | -0.00624 | 0.00204 | -0.10303 | 0.06788 | -0.04826
[RO-RO] [OPP] OHL 400 kV Medgidia Sud- Cernavoda | BC | 0.04587 | -0.00029 | 0.01229 | 0 | 0.12801 | 0.00014 | -0.00068 | -0.00017 | 0.00014 | 0.00012 | 0.07616 | 0.00821 | -0.00284 | 0.00061 | 0.03235 | 0.06572 | -6e-05 | -0.00048 | 0.00014 | -0.08214 | 0.00185 | 0.00194 | -0.00201 | 0.14379 | 0.0256 | 0.04313
[RO-RO] [OPP] OHL 400 kV Medgidia Sud- Cernavoda | N-1 OHL 400 kV Isaccea - Tulcea Vest | 0.03712 | -0.00078 | 0.0069 | 0 | 0.11584 | 1e-05 | -0.00051 | 1e-05 | 3e-05 | 2e-05 | 0.06576 | 0.00482 | -0.00383 | 0.00018 | 0.02497 | 0.05553 | 0 | 0.001 | 3e-05 | -0.09425 | -0.00566 | 0.00024 | -0.00166 | 0.13166 | 0.05074 | 0.034
[RO-RO] [OPP] OHL 400 kV Medgidia Sud- Cernavoda | N-1 OHL 400 kV Lacu Sarat - Gura Ialomitei | 0.03214 | -0.00093 | 0.00422 | 0 | 0.10768 | -4e-05 | -0.00041 | 8e-05 | -2e-05 | -2e-05 | 0.05941 | 0.00316 | -0.00403 | 0 | 0.02092 | 0.04947 | 2e-05 | 0.00155 | -2e-05 | -0.09735 | -0.00923 | -0.0005 | -0.00139 | 0.12321 | 0.05728 | 0.02887
[RO-RO] [OPP] OHL 400 kV Medgidia Sud- Cernavoda | N-1 OHL 400 kV Tulcea Vest - Tariverde | 0.03712 | -0.00078 | 0.0069 | 0 | 0.11584 | 1e-05 | -0.00051 | 1e-05 | 3e-05 | 2e-05 | 0.06576 | 0.00482 | -0.00383 | 0.00018 | 0.02497 | 0.05553 | 0 | 0.001 | 3e-05 | -0.09425 | -0.00566 | 0.00024 | -0.00166 | 0.13166 | 0.05074 | 0.034
[RO-RO] [OPP] OHL 400 kV Medgidia Sud- Cernavoda | N-1 OHL 400 kV Gutinas – Smardan | 0.04587 | -0.00029 | 0.01229 | 0 | 0.12801 | 0.00014 | -0.00068 | -0.00017 | 0.00014 | 0.00012 | 0.07616 | 0.00821 | -0.00284 | 0.00061 | 0.03235 | 0.06572 | -6e-05 | -0.00048 | 0.00014 | -0.08214 | 0.00185 | 0.00194 | -0.00201 | 0.14379 | 0.0256 | 0.04313
[RO-RO] [OPP] OHL 400 kV Medgidia Sud- Cernavoda | N-1 OHL 400 kV Isaccea - Rahman | 0.06131 | 0.00039 | 0.02077 | 0 | 0.1536 | 0.00034 | -0.00097 | -0.00043 | 0.00031 | 0.00026 | 0.09591 | 0.01358 | -0.00161 | 0.00125 | 0.04497 | 0.0845 | -0.00013 | -0.00263 | 0.00031 | -0.07009 | 0.01269 | 0.00449 | -0.00265 | 0.17034 | -0.00871 | 0.05895
[RO-RO] [OPP] OHL 400 kV Medgidia Sud- Cernavoda | N-1 OHL 400 kV Isaccea - Stupina | 0.06267 | 0.00045 | 0.02153 | 1e-05 | 0.15587 | 0.00036 | -0.00099 | -0.00045 | 0.00032 | 0.00027 | 0.09766 | 0.01405 | -0.00151 | 0.0013 | 0.04609 | 0.08616 | -0.00014 | -0.00282 | 0.00032 | -0.06903 | 0.01365 | 0.00472 | -0.00271 | 0.17269 | -0.01174 | 0.06035
[RO-RO] [OPP] OHL 400 kV Medgidia Sud- Cernavoda | N-1 TIE 400 kV MEDGIDIA SUD - VARNA | 0.03331 | -0.00059 | 0.00677 | 0 | 0.10162 | 3e-05 | -0.00047 | -2e-05 | 4e-05 | 3e-05 | 0.05821 | 0.00468 | -0.00315 | 0.00022 | 0.02264 | 0.04937 | -1e-05 | 0.00063 | 4e-05 | -0.07925 | -0.0037 | 0.00047 | -0.00148 | 0.1152 | 0.03978 | 0.03068
[RO-RO] [OPP] OHL 400 kV Medgidia Sud- Cernavoda | N-1 TIE 400 kV DOBRUDJA- MEDGIDIA SUD | 0.03398 | -0.00058 | 0.00706 | 0 | 0.10298 | 4e-05 | -0.00048 | -3e-05 | 5e-05 | 4e-05 | 0.05917 | 0.00486 | -0.00313 | 0.00024 | 0.02315 | 0.05024 | -1e-05 | 0.00057 | 5e-05 | -0.0794 | -0.00341 | 0.00054 | -0.00151 | 0.11674 | 0.03903 | 0.03134
[RO-RO] [OPP] OHL 400 kV Medgidia Sud- Cernavoda | N-1 OHL 400 kV Constanta Nord- Cernavoda | 0.03661 | -0.00085 | 0.00629 | 0 | 0.11627 | -1e-05 | -0.0005 | 3e-05 | 1e-05 | 1e-05 | 0.06553 | 0.00445 | -0.00403 | 0.00013 | 0.02442 | 0.05515 | 0 | 0.00122 | 1e-05 | -0.09757 | -0.00677 | 1e-05 | -0.00164 | 0.13238 | 0.05504 | 0.03338
[RO-RO] [OPP] OHL 400 kV Medgidia Sud- Cernavoda | N-1 OHL 400 kV Cernavoda - Pelicanu | 0.04429 | 1e-05 | 0.01355 | 0 | 0.11672 | 0.0002 | -0.00068 | -0.00024 | 0.00018 | 0.00015 | 0.07122 | 0.00893 | -0.00194 | 0.00075 | 0.03191 | 0.06214 | -8e-05 | -0.00121 | 0.00018 | -0.06414 | 0.00581 | 0.00259 | -0.00195 | 0.13025 | 0.00902 | 0.04216
[RO-RO] [OPP] OHL 400 kV Medgidia Sud- Cernavoda | N-1 OHL 400 kV Pelicanu - Bucuresti Sud | 0.04426 | 4e-05 | 0.01372 | 0 | 0.11593 | 0.0002 | -0.00069 | -0.00025 | 0.00019 | 0.00016 | 0.07094 | 0.00903 | -0.00187 | 0.00077 | 0.03196 | 0.06197 | -8e-05 | -0.00128 | 0.00018 | -0.06301 | 0.00624 | 0.00266 | -0.00195 | 0.12928 | 0.00767 | 0.0422
[RO-RO] [OPP] OHL 400 kV Medgidia Sud- Cernavoda | N-1 OHL 400 kV Gura Ialomitei - Bucuresti Sud | 0.04424 | 3e-05 | 0.01367 | 0 | 0.11605 | 0.0002 | -0.00068 | -0.00025 | 0.00018 | 0.00015 | 0.07096 | 0.009 | -0.00188 | 0.00076 | 0.03193 | 0.06197 | -8e-05 | -0.00126 | 0.00018 | -0.06314 | 0.00613 | 0.00264 | -0.00195 | 0.12943 | 0.00793 | 0.04216
[RO-RO] [OPP] OHL 400 kV Medgidia Sud- Cernavoda | N-1 OHL 400 kV Medgidia Sud - Stupina | 0.06267 | 0.00045 | 0.02153 | 1e-05 | 0.15587 | 0.00036 | -0.00099 | -0.00045 | 0.00032 | 0.00027 | 0.09766 | 0.01405 | -0.00151 | 0.0013 | 0.04609 | 0.08616 | -0.00014 | -0.00282 | 0.00032 | -0.06903 | 0.01365 | 0.00472 | -0.00271 | 0.17269 | -0.01174 | 0.06035
[RO-RO] [OPP] OHL 400 kV Medgidia Sud- Cernavoda | N-1 OHL 400 kV Medgidia Sud - Rahman | 0.06131 | 0.00039 | 0.02077 | 0 | 0.1536 | 0.00034 | -0.00097 | -0.00043 | 0.00031 | 0.00026 | 0.09591 | 0.01358 | -0.00161 | 0.00125 | 0.04497 | 0.0845 | -0.00013 | -0.00263 | 0.00031 | -0.07009 | 0.01269 | 0.00449 | -0.00265 | 0.17034 | -0.00871 | 0.05895
[RO-RO] [OPP] OHL 400 kV Medgidia Sud- Cernavoda | N-1 TIE 400 kV Isaccea - Vulcanesti | 0.05688 | 0.00032 | 0.01889 | 0 | 0.14428 | 0.00031 | -0.00088 | -0.00039 | 0.00028 | 0.00023 | 0.08957 | 0.01239 | -0.00159 | 0.00113 | 0.04156 | 0.07872 | -0.00012 | -0.00234 | 0.00028 | -0.06841 | 0.01073 | 0.00403 | -0.00243 | 0.16024 | -0.00683 | 0.05455
[RO-RO] [OPP] OHL 400 kV Constanta Nord- Cernavoda | N-1 OHL 400 kV Gutinas – Smardan | -0.01343 | -0.00082 | -0.00869 | 0 | -0.01702 | -0.00022 | 0.00027 | 0.00029 | -0.00018 | -0.00015 | -0.01542 | -0.00545 | -0.00173 | -0.00069 | -0.01149 | -0.01533 | 9e-05 | 0.00246 | -0.00018 | -0.02237 | -0.0125 | -0.00279 | 0.00055 | -0.01655 | 0.0427 | -0.01415
[RO-RO] [OPP] OHL 400 kV Cernavoda - Pelicanu | BC | -0.0052 | 0.00098 | 0.00417 | 0 | -0.03715 | 0.00017 | -1e-05 | -0.00023 | 0.00014 | 0.00011 | -0.01625 | 0.00237 | 0.00298 | 0.00048 | -0.00146 | -0.01177 | -7e-05 | -0.00239 | 0.00013 | 0.05922 | 0.01303 | 0.00216 | 0.00023 | -0.04456 | -0.05452 | -0.0032
[RO-RO] [OPP] OHL 400 kV Cernavoda - Pelicanu | N-1 OHL 400 kV Isaccea - Tulcea Vest | -0.0058 | 0.00095 | 0.0038 | 0 | -0.03798 | 0.00016 | 0 | -0.00022 | 0.00013 | 0.00011 | -0.01696 | 0.00213 | 0.00291 | 0.00045 | -0.00196 | -0.01246 | -6e-05 | -0.00229 | 0.00013 | 0.05839 | 0.01252 | 0.00205 | 0.00025 | -0.04538 | -0.05281 | -0.00382
[RO-RO] [OPP] OHL 400 kV Cernavoda - Pelicanu | N-1 OHL 400 kV Lacu Sarat - Gura Ialomitei | -0.00637 | 0.00093 | 0.00348 | 0 | -0.03887 | 0.00015 | 2e-05 | -0.00021 | 0.00012 | 0.0001 | -0.01767 | 0.00194 | 0.00288 | 0.00043 | -0.00243 | -0.01314 | -6e-05 | -0.00222 | 0.00012 | 0.05793 | 0.01209 | 0.00195 | 0.00028 | -0.0463 | -0.05184 | -0.00441
[RO-RO] [OPP] OHL 400 kV Cernavoda - Pelicanu | N-1 OHL 400 kV Tulcea Vest - Tariverde | -0.0058 | 0.00095 | 0.0038 | 0 | -0.03798 | 0.00016 | 0 | -0.00022 | 0.00013 | 0.00011 | -0.01696 | 0.00213 | 0.00291 | 0.00045 | -0.00196 | -0.01246 | -6e-05 | -0.00229 | 0.00013 | 0.05839 | 0.01252 | 0.00205 | 0.00025 | -0.04538 | -0.05281 | -0.00382
[RO-RO] [OPP] OHL 400 kV Cernavoda - Pelicanu | N-1 OHL 400 kV Tariverde - Constanta Nord | -0.0058 | 0.00095 | 0.0038 | 0 | -0.03798 | 0.00016 | 0 | -0.00022 | 0.00013 | 0.00011 | -0.01696 | 0.00213 | 0.00291 | 0.00045 | -0.00196 | -0.01246 | -6e-05 | -0.00229 | 0.00013 | 0.05839 | 0.01252 | 0.00205 | 0.00025 | -0.04538 | -0.05281 | -0.00382
[RO-RO] [OPP] OHL 400 kV Cernavoda - Pelicanu | N-1 OHL 400 kV Constanta Nord- Cernavoda | -0.00569 | 0.00095 | 0.00386 | 0 | -0.03776 | 0.00016 | 0 | -0.00022 | 0.00013 | 0.00011 | -0.0168 | 0.00217 | 0.00292 | 0.00046 | -0.00187 | -0.01232 | -6e-05 | -0.0023 | 0.00013 | 0.05842 | 0.01258 | 0.00206 | 0.00025 | -0.04515 | -0.05299 | -0.00371
[RO-RO] [OPP] OHL 400 kV Cernavoda - Pelicanu | N-1 OHL 400 kV Gura Ialomitei - Bucuresti Sud | -0.00757 | 0.00145 | 0.00618 | 0 | -0.05455 | 0.00025 | -1e-05 | -0.00035 | 0.0002 | 0.00017 | -0.02381 | 0.00351 | 0.00439 | 0.00071 | -0.00207 | -0.01722 | -0.0001 | -0.00353 | 0.0002 | 0.08687 | 0.01926 | 0.00319 | 0.00033 | -0.06545 | -0.08023 | -0.00461
[RO-RO] [OPP] OHL 400 kV Cernavoda - Pelicanu | N-1 OHL 400 kV Gutinas – Smardan | -0.0052 | 0.00098 | 0.00417 | 0 | -0.03715 | 0.00017 | -1e-05 | -0.00023 | 0.00014 | 0.00011 | -0.01625 | 0.00237 | 0.00298 | 0.00048 | -0.00146 | -0.01177 | -7e-05 | -0.00239 | 0.00013 | 0.05922 | 0.01303 | 0.00216 | 0.00023 | -0.04456 | -0.05452 | -0.0032
[RO-RO] [OPP] OHL 400 kV Cernavoda - Pelicanu | N-1 OHL 400 kV Brasov – Gutinas | -0.00428 | 0.00105 | 0.00491 | 0 | -0.03673 | 0.00019 | -3e-05 | -0.00026 | 0.00015 | 0.00013 | -0.01542 | 0.00282 | 0.00314 | 0.00054 | -0.00061 | -0.01082 | -7e-05 | -0.00259 | 0.00015 | 0.06137 | 0.01424 | 0.0024 | 0.00016 | -0.04443 | -0.05693 | -0.00216
[RO-RO] [OPP] OHL 400 kV Pelicanu - Bucuresti Sud | BC | -0.00496 | 0.001 | 0.00444 | 0 | -0.03738 | 0.00018 | -2e-05 | -0.00024 | 0.00014 | 0.00012 | -0.01615 | 0.00253 | 0.00303 | 0.0005 | -0.0012 | -0.0116 | -7e-05 | -0.00246 | 0.00014 | 0.0592 | 0.0136 | 0.00225 | 0.0002 | -0.04491 | -0.05548 | -0.0029
[RO-RO] [OPP] OHL 400 kV Pelicanu - Bucuresti Sud | N-1 OHL 400 kV Isaccea - Tulcea Vest | -0.00556 | 0.00097 | 0.00408 | 0 | -0.03821 | 0.00017 | -1e-05 | -0.00023 | 0.00013 | 0.00011 | -0.01686 | 0.00229 | 0.00296 | 0.00047 | -0.0017 | -0.01229 | -7e-05 | -0.00236 | 0.00013 | 0.05837 | 0.01309 | 0.00213 | 0.00023 | -0.04574 | -0.05376 | -0.00352
[RO-RO] [OPP] OHL 400 kV Pelicanu - Bucuresti Sud | N-1 OHL 400 kV Lacu Sarat - Gura Ialomitei | -0.00612 | 0.00095 | 0.00377 | 0 | -0.03909 | 0.00016 | 1e-05 | -0.00022 | 0.00013 | 0.00011 | -0.01756 | 0.0021 | 0.00293 | 0.00045 | -0.00216 | -0.01296 | -6e-05 | -0.00229 | 0.00013 | 0.05792 | 0.01267 | 0.00204 | 0.00026 | -0.04665 | -0.05281 | -0.0041
[RO-RO] [OPP] OHL 400 kV Pelicanu - Bucuresti Sud | N-1 OHL 400 kV Tulcea Vest - Tariverde | -0.00556 | 0.00097 | 0.00408 | 0 | -0.03821 | 0.00017 | -1e-05 | -0.00023 | 0.00013 | 0.00011 | -0.01686 | 0.00229 | 0.00296 | 0.00047 | -0.0017 | -0.01229 | -7e-05 | -0.00236 | 0.00013 | 0.05837 | 0.01309 | 0.00213 | 0.00023 | -0.04574 | -0.05376 | -0.00352
[RO-RO] [OPP] OHL 400 kV Pelicanu - Bucuresti Sud | N-1 OHL 400 kV Tariverde - Constanta Nord | -0.00556 | 0.00097 | 0.00408 | 0 | -0.03821 | 0.00017 | -1e-05 | -0.00023 | 0.00013 | 0.00011 | -0.01686 | 0.00229 | 0.00296 | 0.00047 | -0.0017 | -0.01229 | -7e-05 | -0.00236 | 0.00013 | 0.05837 | 0.01309 | 0.00213 | 0.00023 | -0.04574 | -0.05376 | -0.00352
[RO-RO] [OPP] OHL 400 kV Pelicanu - Bucuresti Sud | N-1 OHL 400 kV Constanta Nord- Cernavoda | -0.00545 | 0.00098 | 0.00413 | 0 | -0.038 | 0.00017 | -1e-05 | -0.00023 | 0.00013 | 0.00011 | -0.01671 | 0.00233 | 0.00297 | 0.00048 | -0.00161 | -0.01215 | -7e-05 | -0.00237 | 0.00013 | 0.05839 | 0.01315 | 0.00215 | 0.00022 | -0.04551 | -0.05394 | -0.00341
[RO-RO] [OPP] OHL 400 kV Pelicanu - Bucuresti Sud | N-1 OHL 400 kV Gura Ialomitei - Bucuresti Sud | -0.00741 | 0.00148 | 0.00653 | 0 | -0.05537 | 0.00026 | -2e-05 | -0.00036 | 0.00021 | 0.00018 | -0.02397 | 0.00371 | 0.00448 | 0.00074 | -0.00184 | -0.01723 | -0.0001 | -0.00363 | 0.00021 | 0.08776 | 0.02004 | 0.00331 | 0.00031 | -0.06651 | -0.08204 | -0.00436
[RO-RO] [OPP] OHL 400 kV Pelicanu - Bucuresti Sud | N-1 OHL 400 kV Gutinas – Smardan | -0.00496 | 0.001 | 0.00444 | 0 | -0.03738 | 0.00018 | -2e-05 | -0.00024 | 0.00014 | 0.00012 | -0.01615 | 0.00253 | 0.00303 | 0.0005 | -0.0012 | -0.0116 | -7e-05 | -0.00246 | 0.00014 | 0.0592 | 0.0136 | 0.00225 | 0.0002 | -0.04491 | -0.05548 | -0.0029
[RO-RO] [OPP] OHL 400 kV Pelicanu - Bucuresti Sud | N-1 OHL 400 kV Brasov – Gutinas | -0.004 | 0.00108 | 0.00521 | 0 | -0.03695 | 0.0002 | -4e-05 | -0.00027 | 0.00016 | 0.00013 | -0.01529 | 0.00299 | 0.00319 | 0.00056 | -0.00032 | -0.01062 | -8e-05 | -0.00267 | 0.00016 | 0.06142 | 0.01486 | 0.0025 | 0.00014 | -0.04479 | -0.05797 | -0.00182
[RO-RO] [OPP] OHL 400 kV Gura Ialomitei - Bucuresti Sud | BC | -0.00493 | 0.00097 | 0.00419 | 0 | -0.0362 | 0.00017 | -1e-05 | -0.00023 | 0.00013 | 0.00011 | -0.01573 | 0.00238 | 0.00292 | 0.00048 | -0.00128 | -0.01134 | -7e-05 | -0.00236 | 0.00013 | 0.0575 | 0.01295 | 0.00214 | 0.00021 | -0.04346 | -0.05345 | -0.00295
[RO-RO] [OPP] OHL 400 kV Gura Ialomitei - Bucuresti Sud | N-1 OHL 400 kV Isaccea - Tulcea Vest | -0.00551 | 0.00093 | 0.00384 | 0 | -0.037 | 0.00016 | 0 | -0.00022 | 0.00013 | 0.00011 | -0.01642 | 0.00216 | 0.00285 | 0.00045 | -0.00177 | -0.01201 | -6e-05 | -0.00226 | 0.00013 | 0.05669 | 0.01246 | 0.00203 | 0.00023 | -0.04426 | -0.05178 | -0.00355
[RO-RO] [OPP] OHL 400 kV Gura Ialomitei - Bucuresti Sud | N-1 OHL 400 kV Lacu Sarat - Gura Ialomitei | -0.00605 | 0.00091 | 0.00353 | 0 | -0.03786 | 0.00015 | 1e-05 | -0.00021 | 0.00012 | 0.0001 | -0.0171 | 0.00197 | 0.00282 | 0.00043 | -0.00222 | -0.01267 | -6e-05 | -0.00219 | 0.00012 | 0.05625 | 0.01204 | 0.00194 | 0.00026 | -0.04514 | -0.05085 | -0.00412
[RO-RO] [OPP] OHL 400 kV Gura Ialomitei - Bucuresti Sud | N-1 OHL 400 kV Tulcea Vest - Tariverde | -0.00551 | 0.00093 | 0.00384 | 0 | -0.037 | 0.00016 | 0 | -0.00022 | 0.00013 | 0.00011 | -0.01642 | 0.00216 | 0.00285 | 0.00045 | -0.00177 | -0.01201 | -6e-05 | -0.00226 | 0.00013 | 0.05669 | 0.01246 | 0.00203 | 0.00023 | -0.04426 | -0.05178 | -0.00355
[RO-RO] [OPP] OHL 400 kV Gura Ialomitei - Bucuresti Sud | N-1 OHL 400 kV Tariverde - Constanta Nord | -0.00551 | 0.00093 | 0.00384 | 0 | -0.037 | 0.00016 | 0 | -0.00022 | 0.00013 | 0.00011 | -0.01642 | 0.00216 | 0.00285 | 0.00045 | -0.00177 | -0.01201 | -6e-05 | -0.00226 | 0.00013 | 0.05669 | 0.01246 | 0.00203 | 0.00023 | -0.04426 | -0.05178 | -0.00355
[RO-RO] [OPP] OHL 400 kV Gura Ialomitei - Bucuresti Sud | N-1 OHL 400 kV Constanta Nord- Cernavoda | -0.0054 | 0.00094 | 0.00389 | 0 | -0.03679 | 0.00016 | 0 | -0.00022 | 0.00013 | 0.00011 | -0.01627 | 0.00219 | 0.00286 | 0.00045 | -0.00168 | -0.01187 | -6e-05 | -0.00227 | 0.00013 | 0.05671 | 0.01252 | 0.00205 | 0.00023 | -0.04403 | -0.05196 | -0.00344
[RO-RO] [OPP] OHL 400 kV Gura Ialomitei - Bucuresti Sud | N-1 OHL 400 kV Cernavoda - Pelicanu | -0.00717 | 0.00139 | 0.00599 | 0 | -0.05224 | 0.00024 | -2e-05 | -0.00033 | 0.00019 | 0.00016 | -0.02275 | 0.0034 | 0.00421 | 0.00068 | -0.00191 | -0.01642 | -0.0001 | -0.00339 | 0.00019 | 0.08307 | 0.01858 | 0.00308 | 0.00031 | -0.0627 | -0.077 | -0.00433
[RO-RO] [OPP] OHL 400 kV Gura Ialomitei - Bucuresti Sud | N-1 OHL 400 kV Gutinas – Smardan | -0.00493 | 0.00097 | 0.00419 | 0 | -0.0362 | 0.00017 | -1e-05 | -0.00023 | 0.00013 | 0.00011 | -0.01573 | 0.00238 | 0.00292 | 0.00048 | -0.00128 | -0.01134 | -7e-05 | -0.00236 | 0.00013 | 0.0575 | 0.01295 | 0.00214 | 0.00021 | -0.04346 | -0.05345 | -0.00295
[RO-RO] [OPP] OHL 400 kV Gura Ialomitei - Bucuresti Sud | N-1 OHL 400 kV Brasov – Gutinas | -0.00401 | 0.00103 | 0.00492 | 0 | -0.03578 | 0.00019 | -4e-05 | -0.00026 | 0.00015 | 0.00013 | -0.01491 | 0.00283 | 0.00308 | 0.00054 | -0.00044 | -0.0104 | -7e-05 | -0.00256 | 0.00015 | 0.05962 | 0.01415 | 0.00238 | 0.00014 | -0.04333 | -0.05583 | -0.00192
[RO-RO] [OPP] OHL 400 kV Gutinas - Smardan | BC | 0 | 0 | 0 |  | 0 | 0 |  | 0 | 0 | 0 | 0 | 0 |  | 0 | 0 | 0 | 0 |  | 0 | 0 | 0 | 0 | 0 | 0 | 0 | 0
[RO-RO] [OPP] OHL 400 kV Gutinas - Smardan | N-1 OHL 400 kV Isaccea - Tulcea Vest | 0 | 0 | 0 |  | 0 | 0 |  | 0 | 0 | 0 | 0 | 0 |  | 0 | 0 | 0 | 0 |  | 0 | 0 | 0 | 0 | 0 | 0 | 0 | 0
[RO-RO] [OPP] OHL 400 kV Gutinas - Smardan | N-1 OHL 400 kV Lacu Sarat - Gura Ialomitei | 0 | 0 | 0 |  | 0 | 0 |  | 0 | 0 | 0 | 0 | 0 |  | 0 | 0 | 0 | 0 |  | 0 | 0 | 0 | 0 | 0 | 0 | 0 | 0
[RO-RO] [OPP] OHL 400 kV Gutinas - Smardan | N-1 OHL 400 kV Tulcea Vest - Tariverde | 0 | 0 | 0 |  | 0 | 0 |  | 0 | 0 | 0 | 0 | 0 |  | 0 | 0 | 0 | 0 |  | 0 | 0 | 0 | 0 | 0 | 0 | 0 | 0
[RO-RO] [OPP] OHL 400 kV Gutinas - Smardan | N-1 OHL 400 kV Tariverde - Constanta Nord | 0 | 0 | 0 |  | 0 | 0 |  | 0 | 0 | 0 | 0 | 0 |  | 0 | 0 | 0 | 0 |  | 0 | 0 | 0 | 0 | 0 | 0 | 0 | 0
[RO-RO] [OPP] OHL 400 kV Gutinas - Smardan | N-1 OHL 400 kV Constanta Nord- Cernavoda | 0 | 0 | 0 |  | 0 | 0 |  | 0 | 0 | 0 | 0 | 0 |  | 0 | 0 | 0 | 0 |  | 0 | 0 | 0 | 0 | 0 | 0 | 0 | 0
[RO-RO] [OPP] OHL 400 kV Gutinas - Smardan | N-1 OHL 400 kV Cernavoda - Pelicanu | 0 | 0 | 0 |  | 0 | 0 |  | 0 | 0 | 0 | 0 | 0 |  | 0 | 0 | 0 | 0 |  | 0 | 0 | 0 | 0 | 0 | 0 | 0 | 0
[RO-RO] [OPP] OHL 400 kV Gutinas - Smardan | N-1 OHL 400 kV Gura Ialomitei - Bucuresti Sud | 0 | 0 | 0 |  | 0 | 0 |  | 0 | 0 | 0 | 0 | 0 |  | 0 | 0 | 0 | 0 |  | 0 | 0 | 0 | 0 | 0 | 0 | 0 | 0
[RO-RO] [OPP] OHL 400 kV Gutinas - Smardan | N-1 OHL 400 kV Bucuresti Sud - Domnesti | 0 | 0 | 0 |  | 0 | 0 |  | 0 | 0 | 0 | 0 | 0 |  | 0 | 0 | 0 | 0 |  | 0 | 0 | 0 | 0 | 0 | 0 | 0 | 0
[RO-RO] [OPP] OHL 400 kV Gutinas - Smardan | N-1 OHL 400 kV Brasov – Gutinas | 0 | 0 | 0 |  | 0 | 0 |  | 0 | 0 | 0 | 0 | 0 |  | 0 | 0 | 0 | 0 |  | 0 | 0 | 0 | 0 | 0 | 0 | 0 | 0
[RO-RO] [OPP] OHL 400 kV Gutinas - Smardan | N-1 TIE 400 kV Isaccea - Vulcanesti | 0 | 0 | 0 |  | 0 | 0 |  | 0 | 0 | 0 | 0 | 0 |  | 0 | 0 | 0 | 0 |  | 0 | 0 | 0 | 0 | 0 | 0 | 0 | 0
[RO-RO] [OPP] OHL 400 kV Lacu Sarat - Gura Ialomitei | N-1 OHL 400 kV Gutinas – Smardan | 0.02099 | 0.00099 | 0.01233 | 0 | 0.03108 | 0.00029 | -0.00042 | -0.00038 | 0.00024 | 0.00021 | 0.02561 | 0.00772 | 0.00182 | 0.00093 | 0.01748 | 0.02485 | -0.00011 | -0.00311 | 0.00024 | 0.02325 | 0.01693 | 0.00373 | -0.00095 | 0.03147 | -0.04844 | 0.02181
[RO-RO] [OPP] OHL 400 kV Isaccea - Tulcea Vest | N-1 OHL 400 kV Gutinas – Smardan | 0.01612 | 0.0009 | 0.00993 | 0 | 0.02243 | 0.00024 | -0.00031 | -0.00032 | 0.00021 | 0.00017 | 0.01918 | 0.00625 | 0.00182 | 0.00078 | 0.0136 | 0.01879 | -0.0001 | -0.00273 | 0.0002 | 0.02232 | 0.01383 | 0.00313 | -0.00066 | 0.02236 | -0.04636 | 0.01684
[RO-RO] [OPP] OHL 400 kV Tariverde - Constanta Nord | N-1 OHL 400 kV Gutinas – Smardan | 0.01612 | 0.0009 | 0.00993 | 0 | 0.02243 | 0.00024 | -0.00031 | -0.00032 | 0.00021 | 0.00017 | 0.01918 | 0.00625 | 0.00182 | 0.00078 | 0.0136 | 0.01879 | -0.0001 | -0.00273 | 0.0002 | 0.02232 | 0.01383 | 0.00313 | -0.00066 | 0.02236 | -0.04636 | 0.01684
[RO-RO] [OPP] OHL 400 kV Tulcea Vest - Tariverde | N-1 OHL 400 kV Gutinas – Smardan | 0.01612 | 0.0009 | 0.00993 | 0 | 0.02243 | 0.00024 | -0.00031 | -0.00032 | 0.00021 | 0.00017 | 0.01918 | 0.00625 | 0.00182 | 0.00078 | 0.0136 | 0.01879 | -0.0001 | -0.00273 | 0.0002 | 0.02232 | 0.01383 | 0.00313 | -0.00066 | 0.02236 | -0.04636 | 0.01684
[RO-RO] [OPP] OHL 400 kV Smardan - Isaccea c1 | BC | 0 | 0 | 0 |  | 0 | 0 |  | 0 | 0 | 0 | 0 | 0 |  | 0 | 0 | 0 | 0 |  | 0 | 0 | 0 | 0 | 0 | 0 | 0 | 0
[RO-RO] [OPP] OHL 400 kV Smardan - Isaccea c1 | N-1 OHL 400 kV Lacu Sarat - Isaccea | 0 | 0 | 0 |  | 0 | 0 |  | 0 | 0 | 0 | 0 | 0 |  | 0 | 0 | 0 | 0 |  | 0 | 0 | 0 | 0 | 0 | 0 | 0 | 0
[RO-RO] [OPP] OHL 400 kV Smardan - Isaccea c2 | N-1 OHL 400 kV Lacu Sarat - Isaccea | 0.0093 | 0.00119 | 0.00823 | 0 | 0.00457 | 0.00025 | -0.00015 | -0.00034 | 0.00021 | 0.00017 | 0.0082 | 0.00527 | 0.00308 | 0.00076 | 0.00881 | 0.00916 | -0.0001 | -0.00324 | 0.00021 | 0.03654 | 0.01279 | 0.00318 | -7e-05 | 0.00241 | -0.06999 | 0.01024
[RO-RO] [OPP] OHL 400 kV Domnesti - Urechesti | BC | -0.01041 | -0.00082 | -0.01128 | 0 | 0.0072 | -0.00025 | 0.00043 | 0.00033 | -0.00021 | -0.00018 | -0.00489 | -0.00647 | -0.00147 | -0.00082 | -0.01077 | -0.00775 | 0.0001 | 0.00258 | -0.00021 | 0.02413 | -0.02343 | -0.00339 | 0.00112 | 0.01119 | 0.03013 | -0.01271
[RO-RO] [OPP] OHL 400 kV Domnesti - Urechesti | N-1 OHL 400 kV Bucuresti Sud - Slatina | -0.01381 | -0.00109 | -0.01472 | 0 | 0.0091 | -0.00033 | 0.00055 | 0.00043 | -0.00028 | -0.00024 | -0.00675 | -0.00846 | -0.00194 | -0.00108 | -0.0142 | -0.01051 | 0.00013 | 0.0034 | -0.00028 | 0.03156 | -0.03029 | -0.00443 | 0.00144 | 0.01473 | 0.0406 | -0.01684
[RO-RO] [OPP] OHL 400 kV Tantareni - Bradu | BC | 0.03413 | 0.00058 | 0.01811 | 0 | 0.04412 | 0.00032 | -0.00083 | -0.00041 | 0.00028 | 0.00024 | 0.04081 | 0.01087 | -0.0004 | 0.00113 | 0.02784 | 0.0411 | -0.00013 | -0.00265 | 0.00028 | -0.02172 | 0.0258 | 0.00437 | -0.00235 | 0.03833 | -0.00898 | 0.03639
[RO-RO] [OPP] OHL 400 kV Tantareni - Bradu | N-1 OHL 400 kV Domnesti-Urechesti | 0.03554 | 0.00069 | 0.01963 | 0 | 0.04315 | 0.00035 | -0.00089 | -0.00045 | 0.00031 | 0.00026 | 0.04147 | 0.01174 | -0.0002 | 0.00124 | 0.02929 | 0.04214 | -0.00014 | -0.003 | 0.00031 | -0.02498 | 0.02896 | 0.00482 | -0.0025 | 0.03683 | -0.01304 | 0.0381
[RO-RO] [OPP] OHL 400 kV Bucuresti Sud - Domnesti | BC | -0.01703 | 0.00069 | -0.00339 | 0 | -0.04863 | 3e-05 | 0.00033 | -6e-05 | 1e-05 | 1e-05 | -0.02884 | -0.00206 | 0.00295 | 0 | -0.01161 | -0.0249 | -1e-05 | -0.00119 | 1e-05 | 0.10225 | 0.00032 | 0.00026 | 0.00119 | -0.05439 | -0.04903 | -0.01612
[RO-RO] [OPP] OHL 400 kV Bucuresti Sud - Domnesti | N-1 OHL 400 kV Gutinas – Smardan | -0.01703 | 0.00069 | -0.00339 | 0 | -0.04863 | 3e-05 | 0.00033 | -6e-05 | 1e-05 | 1e-05 | -0.02884 | -0.00206 | 0.00295 | 0 | -0.01161 | -0.0249 | -1e-05 | -0.00119 | 1e-05 | 0.10225 | 0.00032 | 0.00026 | 0.00119 | -0.05439 | -0.04903 | -0.01612
[RO-RO] [OPP] OHL 400 kV Slatina-Bucuresti Sud | N-1 OHL 400 kV Domnesti-Urechesti | 0.0174 | 0.00134 | 0.0178 | 0 | -0.01014 | 0.0004 | -0.00066 | -0.00053 | 0.00034 | 0.00029 | 0.00924 | 0.0103 | 0.00244 | 0.00131 | 0.01761 | 0.01391 | -0.00016 | -0.00419 | 0.00034 | -0.03839 | 0.0358 | 0.00538 | -0.00168 | -0.01822 | -0.05289 | 0.02111
[RO-RO] [OPP] OHL 400 kV Portile de Fier - Urechesti | BC | 0.00193 | 0.00185 | 0.02853 | 1e-05 | -0.07907 | 0.0006 | -0.00117 | -0.00078 | 0.00051 | 0.00043 | -0.03128 | 0.01466 | 0.00286 | 0.00198 | 0.01239 | -0.02186 | -0.00023 | -0.00582 | 0.00051 | -0.12272 | 0.08392 | 0.00845 | -0.00337 | -0.07034 | -0.04754 | 0.00873
[RO-RO] [OPP] OHL 400 kV Portile de Fier - Urechesti | N-1 OHL 400 kV Domnesti-Urechesti | -0.00153 | 0.00158 | 0.02479 | 1e-05 | -0.07668 | 0.00051 | -0.00103 | -0.00067 | 0.00044 | 0.00037 | -0.0329 | 0.01251 | 0.00237 | 0.00171 | 0.00881 | -0.02444 | -0.0002 | -0.00497 | 0.00044 | -0.11471 | 0.07614 | 0.00733 | -0.003 | -0.06663 | -0.03753 | 0.00451
[RO-RO] [OPP] OHL 400 kV Brasov – Gutinas | BC | 0.00731 | 0.00054 | 0.00583 | 0 | 0.00333 | 0.00014 | -0.00021 | -0.00019 | 0.00012 | 0.0001 | 0.00655 | 0.00357 | 0.00126 | 0.00046 | 0.00671 | 0.00744 | -6e-05 | -0.00157 | 0.00012 | 0.01696 | 0.00956 | 0.0019 | -0.00052 | 0.00097 | -0.01899 | 0.00818
[RO-RO] [OPP] OHL 400 kV Brasov – Gutinas | N-1 OHL 400 kV Gutinas – Smardan | 0.00731 | 0.00054 | 0.00583 | 0 | 0.00333 | 0.00014 | -0.00021 | -0.00019 | 0.00012 | 0.0001 | 0.00655 | 0.00357 | 0.00126 | 0.00046 | 0.00671 | 0.00744 | -6e-05 | -0.00157 | 0.00012 | 0.01696 | 0.00956 | 0.0019 | -0.00052 | 0.00097 | -0.01899 | 0.00818
[RO-RO] [OPP] OHL 400 kV Brazi Vest - Darste | N-1 OHL 400 kV Gutinas – Smardan | -0.03095 | -0.00012 | -0.01596 | 0 | -0.04824 | -0.00024 | 0.00083 | 0.00029 | -0.00022 | -0.00018 | -0.03872 | -0.00933 | 0.00173 | -0.00089 | -0.02502 | -0.03735 | 9e-05 | 0.00145 | -0.00022 | -0.11767 | -0.02429 | -0.00336 | 0.00253 | -0.04985 | -0.0222 | -0.0324
[RO-RO] [OPP] OHL 400 kV Brasov - Darste | N-1 OHL 400 kV Gutinas – Smardan | -0.03063 | -0.00012 | -0.0158 | 0 | -0.04774 | -0.00023 | 0.00082 | 0.00029 | -0.00021 | -0.00018 | -0.03832 | -0.00923 | 0.00171 | -0.00088 | -0.02476 | -0.03696 | 9e-05 | 0.00144 | -0.00021 | -0.11644 | -0.02404 | -0.00332 | 0.00251 | -0.04933 | -0.02197 | -0.03206
[RO-RO] [OPP] OHL 220 kV Portile de Fier-Resita c1 | N-1 TIE 400 kV Resita-Pancevo c2 | 0.01533 | -0.00013 | 0.00612 | 0 | 0.02068 | 7e-05 | -0.00032 | -8e-05 | 7e-05 | 6e-05 | 0.01865 | 0.00362 | -0.00154 | 0.00029 | 0.01184 | 0.01875 | -3e-05 | -0.00027 | 7e-05 | 0.03292 | 0.0096 | 0.00098 | -0.00092 | 0.02003 | 0.00577 | 0.01685
[RO-RO] [OPP] OHL 220 kV Portile de Fier-Resita c2 | N-1 TIE 400 kV Resita-Pancevo c2 | 0.01533 | -0.00013 | 0.00612 | 0 | 0.02068 | 7e-05 | -0.00032 | -8e-05 | 7e-05 | 6e-05 | 0.01865 | 0.00362 | -0.00154 | 0.00029 | 0.01184 | 0.01875 | -3e-05 | -0.00027 | 7e-05 | 0.03292 | 0.0096 | 0.00098 | -0.00092 | 0.02003 | 0.00577 | 0.01685
[RO-RO] [OPP] OHL 220 kV Resita-Timisoara c1 | N-1 OHL 220 kV Resita-Timisoara c2 | 0.04883 | 0.00015 | 0.03358 | 1e-05 | 0.04892 | 0.00047 | -0.00164 | -0.00059 | 0.00044 | 0.00036 | 0.0509 | 0.0184 | -0.00497 | 0.0018 | 0.04278 | 0.05222 | -0.00018 | -0.00305 | 0.00043 | 0.04959 | 0.06465 | 0.00687 | -0.0048 | 0.04835 | 0.0068 | 0.05297
[RO-RO] [OPP] OHL 220 kV Resita-Timisoara c1 | N-1 TIE 400 kV Resita-Pancevo c2 | 0.03135 | 6e-05 | 0.02068 | 0 | 0.03248 | 0.00029 | -0.00101 | -0.00036 | 0.00027 | 0.00022 | 0.03321 | 0.01139 | -0.00318 | 0.0011 | 0.02715 | 0.034 | -0.00011 | -0.00182 | 0.00026 | 0.03388 | 0.03937 | 0.00418 | -0.00297 | 0.03202 | 0.00509 | 0.03405
[RO-RO] [OPP] OHL 220 kV Resita-Timisoara c2 | N-1 TIE 400 kV Resita-Pancevo c2 | 0.03135 | 6e-05 | 0.02068 | 0 | 0.03248 | 0.00029 | -0.00101 | -0.00036 | 0.00027 | 0.00022 | 0.03321 | 0.01139 | -0.00318 | 0.0011 | 0.02715 | 0.034 | -0.00011 | -0.00182 | 0.00026 | 0.03388 | 0.03937 | 0.00418 | -0.00297 | 0.03202 | 0.00509 | 0.03405
[RO-RO] [OPP] OHL 220 kV Arad-Timisoara | N-1 TIE 400 kV Resita-Pancevo c2 | -0.03429 | 0.00021 | -0.02057 | 0 | -0.03966 | -0.00025 | 0.00103 | 0.00031 | -0.00024 | -0.0002 | -0.03811 | -0.01127 | 0.0044 | -0.00101 | -0.02894 | -0.03855 | 0.0001 | 0.0013 | -0.00024 | -0.04439 | -0.03844 | -0.00374 | 0.00301 | -0.03886 | -0.00959 | -0.03708
[RO-RO] [OPP] OHL 220 kV Arad-Calea Aradului | N-1 TIE 400 kV Resita-Pancevo c2 | -0.0242 | 0.00015 | -0.01451 | 0 | -0.02798 | -0.00018 | 0.00073 | 0.00022 | -0.00017 | -0.00014 | -0.02689 | -0.00795 | 0.0031 | -0.00071 | -0.02042 | -0.0272 | 7e-05 | 0.00092 | -0.00017 | -0.03132 | -0.02712 | -0.00264 | 0.00213 | -0.02742 | -0.00676 | -0.02617
[RO-RO] [OPP] OHL 220 kV CaleaAradului-Sacalaz | N-1 TIE 400 kV Resita-Pancevo c2 | -0.0242 | 0.00015 | -0.01451 | 0 | -0.02798 | -0.00018 | 0.00073 | 0.00022 | -0.00017 | -0.00014 | -0.02689 | -0.00795 | 0.0031 | -0.00071 | -0.02042 | -0.0272 | 7e-05 | 0.00092 | -0.00017 | -0.03132 | -0.02712 | -0.00264 | 0.00213 | -0.02742 | -0.00676 | -0.02617
[RO-RO] [OPP] OHL 220 kV Sacalaz-Timisoara | N-1 TIE 400 kV Resita-Pancevo c2 | -0.02058 | 0.00013 | -0.01234 | 0 | -0.0238 | -0.00015 | 0.00062 | 0.00018 | -0.00014 | -0.00012 | -0.02287 | -0.00676 | 0.00264 | -0.00061 | -0.01737 | -0.02314 | 6e-05 | 0.00078 | -0.00014 | -0.02664 | -0.02307 | -0.00224 | 0.00181 | -0.02332 | -0.00575 | -0.02226
[RO-RO] [OPP] OHL 220 kV Mintia-Timisoara | N-1 TIE 400 kV Resita-Pancevo c2 | -0.0042 | -0.00049 | -0.00628 | 0 | 0.00269 | -0.00014 | 0.00027 | 0.00019 | -0.00012 | -0.0001 | -0.00143 | -0.00355 | -0.00113 | -0.00047 | -0.00494 | -0.00225 | 6e-05 | 0.00141 | -0.00012 | 0.00795 | -0.01317 | -0.00198 | 0.00079 | 0.00225 | 0.00616 | -0.00486
[RO-RO] [OPP] OHL 220 kV Urechesti-Targu Jiu Nord | N-1 TIE 400 kV Resita-Pancevo c2 | 0.03178 | 3e-05 | 0.01625 | 0 | 0.0439 | 0.00023 | -0.00082 | -0.00028 | 0.00021 | 0.00018 | 0.0384 | 0.0094 | -0.00242 | 0.00087 | 0.02572 | 0.03807 | -9e-05 | -0.00138 | 0.00021 | 0.04569 | 0.02566 | 0.00323 | -0.0024 | 0.04229 | 0.0104 | 0.03389
[RO-RO] [OPP] OHL 220 kV Paroseni-Targu Jiu Nord | N-1 TIE 400 kV Resita-Pancevo c2 | -0.03178 | -3e-05 | -0.01625 | 0 | -0.0439 | -0.00023 | 0.00082 | 0.00028 | -0.00021 | -0.00018 | -0.0384 | -0.0094 | 0.00242 | -0.00087 | -0.02572 | -0.03807 | 9e-05 | 0.00138 | -0.00021 | -0.04569 | -0.02566 | -0.00323 | 0.0024 | -0.04229 | -0.0104 | -0.03389
[RO-RO] [OPP] OHL 220 kV Paroseni-Baru Mare | N-1 TIE 400 kV Resita-Pancevo c2 | 0.0289 | 2e-05 | 0.01478 | 0 | 0.03993 | 0.00021 | -0.00074 | -0.00025 | 0.00019 | 0.00016 | 0.03493 | 0.00855 | -0.0022 | 0.00079 | 0.02339 | 0.03462 | -8e-05 | -0.00126 | 0.00019 | 0.04155 | 0.02334 | 0.00294 | -0.00218 | 0.03846 | 0.00945 | 0.03083
[RO-RO] [OPP] OHL 220 kV Baru Mare-Hasdat | N-1 TIE 400 kV Resita-Pancevo c2 | 0.03178 | 3e-05 | 0.01625 | 0 | 0.0439 | 0.00023 | -0.00082 | -0.00028 | 0.00021 | 0.00018 | 0.0384 | 0.0094 | -0.00242 | 0.00087 | 0.02572 | 0.03807 | -9e-05 | -0.00138 | 0.00021 | 0.04569 | 0.02566 | 0.00323 | -0.0024 | 0.04229 | 0.0104 | 0.03389
[RO-RO] [OPP] OHL 220 kV Lacu Sarat - Filesti | N-1 OHL 400 kV Gutinas – Smardan | 0.0072 | -0.00027 | 0.00209 | 0 | 0.0176 | 0 | -0.00018 | 1e-05 | 0 | 0 | 0.01118 | 0.00119 | -0.00122 | 4e-05 | 0.00518 | 0.00994 | 0 | 0.00043 | 0 | -0.01013 | 0.00181 | 7e-05 | -0.00063 | 0.01946 | 0.0231 | 0.00707
[RO-RO] [OPP] OHL 220 kV Lacu Sarat - Filesti | N-1 OHL 400 kV Brasov – Gutinas | 0.00981 | -8e-05 | 0.00417 | 0 | 0.01879 | 5e-05 | -0.00025 | -6e-05 | 5e-05 | 4e-05 | 0.01352 | 0.00247 | -0.00077 | 0.00021 | 0.00757 | 0.0126 | -2e-05 | -0.00013 | 5e-05 | -0.00408 | 0.00522 | 0.00074 | -0.00082 | 0.01981 | 0.01633 | 0.00998
[RO-RO] [OPP] OHL 220 kV Filesti - Barbosi | N-1 OHL 400 kV Cernavoda - Pelicanu | -0.00909 | 0.00044 | -0.00208 | 0 | -0.02446 | 2e-05 | 0.00022 | -4e-05 | 1e-05 | 1e-05 | -0.01486 | -0.00117 | 0.00182 | 0 | -0.00631 | -0.01298 | -1e-05 | -0.0008 | 1e-05 | 0.01813 | -0.00098 | 0.00016 | 0.0008 | -0.02736 | -0.03468 | -0.00875
[RO-RO] [OPP] OHL 220 kV Filesti - Barbosi | N-1 OHL 400 kV Gura Ialomitei - Bucuresti Sud | -0.0091 | 0.00044 | -0.00205 | 0 | -0.02459 | 2e-05 | 0.00022 | -4e-05 | 1e-05 | 1e-05 | -0.01491 | -0.00116 | 0.00184 | 1e-05 | -0.00631 | -0.01301 | -1e-05 | -0.00081 | 1e-05 | 0.01832 | -0.00092 | 0.00017 | 0.0008 | -0.02753 | -0.0349 | -0.00875
[RO-RO] [OPP] OHL 220 kV Filesti - Barbosi | N-1 OHL 400 kV Bucuresti Sud - Domnesti | -0.00966 | 0.00041 | -0.00254 | 0 | -0.02461 | 1e-05 | 0.00024 | -3e-05 | 0 | 0 | -0.01534 | -0.00144 | 0.00179 | -3e-05 | -0.00684 | -0.01354 | -1e-05 | -0.0007 | 0 | 0.01971 | -0.00183 | 3e-05 | 0.00085 | -0.02734 | -0.0337 | -0.00941
[RO-RO] [OPP] OHL 220 kV Filesti - Barbosi | N-1 OHL 400 kV Brasov – Gutinas | -0.01203 | 0.00013 | -0.00497 | 0 | -0.02349 | -5e-05 | 0.00031 | 6e-05 | -5e-05 | -5e-05 | -0.01673 | -0.00293 | 0.00106 | -0.00024 | -0.00923 | -0.01554 | 2e-05 | 7e-05 | -5e-05 | 0.00659 | -0.00614 | -0.00084 | 0.00102 | -0.02485 | -0.02253 | -0.01221
[RO-RO] [OPP] OHL 220 kV Filesti - Barbosi | N-1 OHL 400 kV Gutinas – Smardan | -0.00875 | 0.00037 | -0.00235 | 0 | -0.022 | 1e-05 | 0.00022 | -2e-05 | 0 | 0 | -0.01379 | -0.00133 | 0.00163 | -3e-05 | -0.00622 | -0.0122 | 0 | -0.00064 | 0 | 0.0142 | -0.00184 | 2e-05 | 0.00079 | -0.02441 | -0.03106 | -0.00854
[RO-RO] [OPP] OHL 220 kV Barbosi - Focsani Vest | N-1 OHL 400 kV Gutinas – Smardan | 0.00875 | -0.00037 | 0.00235 | 0 | 0.022 | -1e-05 | -0.00022 | 2e-05 | 0 | 0 | 0.01379 | 0.00133 | -0.00163 | 3e-05 | 0.00622 | 0.0122 | 0 | 0.00064 | 0 | -0.0142 | 0.00184 | -2e-05 | -0.00079 | 0.02441 | 0.03106 | 0.00854
[RO-RO] [OPP] OHL 220 kV Barbosi - Focsani Vest | N-1 OHL 400 kV Brasov – Gutinas | 0.01203 | -0.00013 | 0.00497 | 0 | 0.02349 | 5e-05 | -0.00031 | -6e-05 | 5e-05 | 5e-05 | 0.01673 | 0.00293 | -0.00106 | 0.00024 | 0.00923 | 0.01554 | -2e-05 | -7e-05 | 5e-05 | -0.00659 | 0.00614 | 0.00084 | -0.00102 | 0.02485 | 0.02253 | 0.01221
[RO-RO] [OPP] OHL 220 kV Focsani Vest - Gutinas | N-1 OHL 400 kV Gutinas – Smardan | -0.00713 | 0.00027 | -0.00207 | 0 | -0.0173 | 0 | 0.00018 | -1e-05 | 0 | 0 | -0.01102 | -0.00118 | 0.00123 | -4e-05 | -0.00513 | -0.00982 | 0 | -0.00044 | 0 | 0.00867 | -0.00185 | -6e-05 | 0.00063 | -0.0191 | -0.02334 | -0.007
[RO-RO] [OPP] OHL 220 kV Focsani Vest - Gutinas | N-1 OHL 400 kV Brasov – Gutinas | -0.01004 | 6e-05 | -0.0044 | 0 | -0.01863 | -6e-05 | 0.00026 | 7e-05 | -5e-05 | -4e-05 | -0.01364 | -0.0026 | 0.00073 | -0.00022 | -0.0078 | -0.01278 | 2e-05 | 0.00019 | -5e-05 | 0.00191 | -0.00567 | -0.00082 | 0.00084 | -0.01949 | -0.01577 | -0.01026
[RO-RO] [OPP] OHL 220 kV Fantanele - Ungheni | N-1 OHL 400 kV Gutinas – Smardan | 0.01248 | 0.00016 | 0.00652 | 0 | 0.01936 | 0.00011 | -0.00033 | -0.00014 | 0.0001 | 8e-05 | 0.01567 | 0.0039 | -0.00018 | 0.0004 | 0.0101 | 0.01516 | -4e-05 | -0.00079 | 0.0001 | 0.01945 | 0.00918 | 0.00154 | -0.00102 | 0.01943 | 0.00868 | 0.01301
[RO-RO] [OPP] OHL 220 kV Fantanele - Ungheni | N-1 OHL 400 kV Brasov – Gutinas | 0.01026 | 0 | 0.00475 | 0 | 0.01835 | 7e-05 | -0.00027 | -8e-05 | 6e-05 | 5e-05 | 0.01368 | 0.00282 | -0.00056 | 0.00026 | 0.00807 | 0.0129 | -3e-05 | -0.00032 | 6e-05 | 0.01432 | 0.00629 | 0.00096 | -0.00087 | 0.01913 | 0.01443 | 0.01053
[RO-RO] [OPP] OHL 220 kV Fantanele - Gheorghieni | N-1 OHL 400 kV Gutinas – Smardan | -0.01377 | -0.00014 | -0.00705 | 0 | -0.02163 | -0.00012 | 0.00036 | 0.00015 | -0.0001 | -9e-05 | -0.01741 | -0.00422 | 0.00031 | -0.00042 | -0.0111 | -0.01682 | 5e-05 | 0.00081 | -0.0001 | -0.02304 | -0.00988 | -0.00162 | 0.00112 | -0.0217 | -0.00994 | -0.01435
[RO-RO] [OPP] OHL 220 kV Stejaru - Gheorghieni | N-1 OHL 400 kV Gutinas – Smardan | 0.01377 | 0.00014 | 0.00704 | 0 | 0.02163 | 0.00012 | -0.00036 | -0.00015 | 0.0001 | 9e-05 | 0.0174 | 0.00421 | -0.00032 | 0.00042 | 0.01109 | 0.01681 | -4e-05 | -0.0008 | 0.0001 | 0.02408 | 0.00986 | 0.00162 | -0.00112 | 0.02168 | 0.00991 | 0.01434
[RO-RO] [OPP] OHL 220 kV Dumbrava - Stejaru | N-1 OHL 400 kV Gutinas – Smardan | 0.00894 | 9e-05 | 0.00455 | 0 | 0.01415 | 7e-05 | -0.00024 | -9e-05 | 7e-05 | 6e-05 | 0.01134 | 0.00272 | -0.00022 | 0.00027 | 0.0072 | 0.01094 | -3e-05 | -0.00051 | 7e-05 | 0.00907 | 0.00636 | 0.00104 | -0.00073 | 0.01421 | 0.00673 | 0.00931
[RO-RO] [OPP] OHL 220 kV Dumbrava - Gutinas | N-1 OHL 400 kV Gutinas – Smardan | 0.00723 | 6e-05 | 0.00365 | 0 | 0.01156 | 6e-05 | -0.00019 | -7e-05 | 5e-05 | 4e-05 | 0.00921 | 0.00218 | -0.0002 | 0.00022 | 0.00581 | 0.00887 | -2e-05 | -0.00039 | 5e-05 | 0.00391 | 0.00508 | 0.00082 | -0.00059 | 0.01165 | 0.0058 | 0.00752
[RO-RO] [OPP] TRA 400/220 kV AT3 Arad | N-1 TIE 400 kV Resita-Pancevo c2 | 0.04671 | -0.0004 | 0.02764 | 1e-05 | 0.05444 | 0.00033 | -0.00139 | -0.00039 | 0.00031 | 0.00026 | 0.05211 | 0.01507 | -0.00647 | 0.00132 | 0.03929 | 0.05267 | -0.00013 | -0.00154 | 0.00031 | 0.06141 | 0.05197 | 0.00484 | -0.00406 | 0.05333 | 0.01395 | 0.05052
[RO-RO] [OPP] TRA 400/220 kV AT Urechesti | BC | -0.02521 | -0.00016 | -0.01412 | 0 | -0.03068 | -0.00021 | 0.00069 | 0.00027 | -0.00019 | -0.00016 | -0.02892 | -0.00813 | 0.00159 | -0.00079 | -0.02088 | -0.02919 | 8e-05 | 0.00147 | -0.00019 | -0.03032 | -0.02365 | -0.003 | 0.002 | -0.02904 | -0.00295 | -0.0272
[RO-RO] [OPP] TRA 400/220 kV AT Urechesti | N-1 OHL 400 kV Domnesti-Urechesti | -0.02666 | -0.00027 | -0.01569 | 0 | -0.02967 | -0.00025 | 0.00075 | 0.00031 | -0.00022 | -0.00019 | -0.0296 | -0.00903 | 0.00138 | -0.00091 | -0.02238 | -0.03027 | 0.0001 | 0.00183 | -0.00022 | -0.02697 | -0.02691 | -0.00347 | 0.00215 | -0.02748 | 0.00124 | -0.02897
[RO-RO] [OPP] TRA 400/220 kV AT Urechesti | N-1 OHL 400 kV Arefu-Sibiu Sud | -0.03088 | -0.00021 | -0.017 | 0 | -0.03884 | -0.00026 | 0.00083 | 0.00032 | -0.00024 | -0.0002 | -0.03591 | -0.00984 | 0.0018 | -0.00096 | -0.02545 | -0.03609 | 0.0001 | 0.0018 | -0.00023 | -0.03696 | -0.02779 | -0.00364 | 0.00241 | -0.03674 | -0.00422 | -0.03318
[RO-RO] [OPP] TRA 400/220 kV AT Urechesti | N-1 OHL 400 kV Tantareni-Urechesti | -0.01867 | -0.00032 | -0.01473 | 0 | -0.01077 | -0.00024 | 0.0007 | 0.0003 | -0.00021 | -0.00018 | -0.01628 | -0.00814 | 0.00101 | -0.00086 | -0.01714 | -0.01778 | 9e-05 | 0.00181 | -0.00021 | -0.03953 | -0.0308 | -0.0034 | 0.00205 | -0.01191 | 0.001 | -0.02114
[RO-RO] [OPP] TRA 400/220 kV AT Urechesti | N-1 OHL 220 kV Portile de Fier-Resita 1&2 | -0.02668 | -0.00014 | -0.01465 | 0 | -0.03273 | -0.00022 | 0.00071 | 0.00027 | -0.0002 | -0.00017 | -0.03074 | -0.00845 | 0.00173 | -0.00082 | -0.022 | -0.03102 | 8e-05 | 0.00148 | -0.0002 | -0.03361 | -0.02444 | -0.00308 | 0.00208 | -0.03102 | -0.00355 | -0.02882
[RO-RO] [OPP] TRA 400/220 kV AT Urechesti | N-1 OHL 220 kV Resita-Timisoara 1&2 | -0.03249 | -0.00018 | -0.01913 | 0 | -0.03797 | -0.00028 | 0.00093 | 0.00035 | -0.00026 | -0.00022 | -0.03651 | -0.01087 | 0.00233 | -0.00106 | -0.02726 | -0.03698 | 0.00011 | 0.00192 | -0.00026 | -0.03772 | -0.03329 | -0.00402 | 0.00271 | -0.03625 | -0.00396 | -0.0351
[RO-RO] [OPP] TRA 400/220 kV AT Urechesti | N-1 TRA 400/220 kV AT3 Arad | -0.02538 | -0.00015 | -0.01423 | 0 | -0.03087 | -0.00021 | 0.00069 | 0.00027 | -0.0002 | -0.00016 | -0.02911 | -0.00818 | 0.00161 | -0.0008 | -0.02103 | -0.02939 | 8e-05 | 0.00147 | -0.00019 | -0.03054 | -0.02385 | -0.00302 | 0.00201 | -0.02923 | -0.003 | -0.02738
[RO-RO] [OPP] TRA 400/220 kV AT Urechesti | N-1 TIE 400 kV Resita-Pancevo c2 | -0.02522 | -0.00015 | -0.01404 | 0 | -0.03081 | -0.00021 | 0.00068 | 0.00026 | -0.00019 | -0.00016 | -0.02899 | -0.00809 | 0.00159 | -0.00079 | -0.02086 | -0.02926 | 8e-05 | 0.00145 | -0.00019 | -0.03056 | -0.02344 | -0.00298 | 0.00199 | -0.02916 | -0.00303 | -0.02722
[RO-RO] [OPP] TRA 400/220 kV AT Urechesti | N-1 OHL 400 kV Arefu-Tantareni | -0.02979 | -0.00021 | -0.01648 | 0 | -0.03708 | -0.00025 | 0.0008 | 0.00031 | -0.00023 | -0.00019 | -0.03452 | -0.00953 | 0.00173 | -0.00093 | -0.02459 | -0.03475 | 0.0001 | 0.00176 | -0.00023 | -0.03194 | -0.02703 | -0.00354 | 0.00233 | -0.03495 | -0.00334 | -0.03205
[RO-RO] [OPP] TRA 400/220 kV AT Urechesti | N-1 TIE 400 kV Resita-Pancevo c1 | -0.02522 | -0.00015 | -0.01404 | 0 | -0.03081 | -0.00021 | 0.00068 | 0.00026 | -0.00019 | -0.00016 | -0.02899 | -0.00809 | 0.00159 | -0.00079 | -0.02086 | -0.02926 | 8e-05 | 0.00145 | -0.00019 | -0.03056 | -0.02344 | -0.00298 | 0.00199 | -0.02916 | -0.00303 | -0.02722
[RO-RO] [OPP] TRA 400/220 kV AT Rosiori | BC | 0.02764 | 0.00128 | 0.01782 | 0 | 0.03587 | 0.0004 | -0.00082 | -0.00053 | 0.00035 | 0.00029 | 0.03199 | 0.01102 | 0.00314 | 0.00134 | 0.02361 | 0.0317 | -0.00016 | -0.00378 | 0.00034 | 0.0507 | 0.02542 | 0.00543 | -0.00246 | 0.03507 | 0.00295 | 0.02903
[RO-RO] [OPP] TRA 400/220 kV AT Rosiori | N-1 TIE 400 kV Rosiori-Mukacevo | 0.00947 | -0.00014 | 0.00451 | 0 | 0.01416 | 5e-05 | -0.00025 | -5e-05 | 5e-05 | 4e-05 | 0.01183 | 0.00252 | -0.00125 | 0.0002 | 0.00753 | 0.01158 | -2e-05 | -0.0001 | 5e-05 | 0.02317 | 0.00714 | 0.00069 | -0.00074 | 0.01382 | 0.00559 | 0.01002
[RO-RO] [OPP] TRA 400/220 kV AT Rosiori | N-1 OHL 400 kV Iernut-Sibiu Sud | 0.02159 | 0.00109 | 0.01425 | 0 | 0.02761 | 0.00033 | -0.00065 | -0.00043 | 0.00028 | 0.00024 | 0.02479 | 0.00884 | 0.00282 | 0.00109 | 0.01856 | 0.02459 | -0.00013 | -0.00315 | 0.00028 | 0.0428 | 0.02032 | 0.00444 | -0.00196 | 0.02707 | 0.00184 | 0.02267

## 0530
PTDF report
Generated at: | 22/11/2025 22:30:32
Business day: | 2025-11-24
Horizon: | 2DA
Timestamp | 05:30
Border & direction: | South-Romania Importing
Margin satisfied | True
Process | Adjustment
CNE Name | CO Name | AL | AT | BA | BE | BG | CH | CZ | DE | ES | FR | GR | HR | HU | IT | ME | MK | NL | PL | PT | RO | RS | SI | SK | TR | UA | XK
[GR-BG] [DIR] TIE 400 kV Thessaloniki - Blagoevgrad | N-1 TIE 400 kV Arachthos - Galatina | 0.0751 | 0.00026 | 0.01656 | 0 | -0.02651 | 0.00027 | -0.00079 | -0.00033 | 0.00025 | 0.00021 | 0.16625 | 0.01194 | -0.00187 | 0.00098 | 0.04801 | 0.10278 | -0.0001 | -0.00203 | 0.00024 | -0.02558 | -0.00017 | 0.00338 | -0.00202 | 0.04106 | -0.01024 | 0.04759
[GR-MK] [DIR] TIE 400 kV Meliti - Bitola | N-1 TIE 400 kV Arachthos - Galatina | 0.0407 | -0.00034 | -0.00359 | 0 | 0.04487 | -6e-05 | 8e-05 | 8e-05 | -5e-05 | -4e-05 | 0.25795 | -0.00046 | -0.00077 | -0.00019 | 0.01005 | -0.30259 | 3e-05 | 0.00076 | -5e-05 | 0.00662 | -0.01055 | -0.00097 | 0.00019 | 0.08446 | 0.01002 | -0.06177
[GR-MK] [DIR] TIE 400 kV Thessaloniki - Dubrovo | N-1 TIE 400 kV Arachthos - Galatina | 0.01629 | -0.00028 | -0.00366 | 0 | 0.03933 | -7e-05 | 0.00011 | 9e-05 | -6e-05 | -5e-05 | 0.12478 | -0.00133 | -0.00046 | -0.00022 | 0.00235 | -0.06476 | 3e-05 | 0.00074 | -6e-05 | 0.00578 | -0.00761 | -0.00098 | 0.00028 | 0.07699 | 0.00893 | -0.0311
[GR-AL] [DIR] TIE 400 kV Kardia - Zemblak | N-1 TIE 400 kV Arachthos - Galatina | 0.21292 | 0.0006 | 0.03621 | 1e-05 | -0.0918 | 0.00063 | -0.00177 | -0.00076 | 0.00056 | 0.00047 | -0.21155 | 0.02806 | -0.00424 | 0.00224 | 0.12049 | -0.11598 | -0.00024 | -0.00472 | 0.00056 | -0.0449 | -0.00542 | 0.00762 | -0.00448 | -0.11305 | -0.0295 | 0.03052
[GR-TR] [DIR] TIE 400 kV Nea Santa - Babaeski | N-1 TIE 400 kV Arachthos - Galatina | -0.04139 | -0.00041 | -0.01197 | 0 | 0.0612 | -0.00022 | 0.00053 | 0.00027 | -0.00019 | -0.00016 | -0.0826 | -0.00809 | 0.00057 | -0.00074 | -0.02823 | -0.05686 | 8e-05 | 0.00184 | -0.00019 | 0.01409 | -0.00517 | -0.00274 | 0.00131 | 0.38688 | 0.01654 | -0.03168
[GR-BG] [OPP] TIE 400 kV Thessaloniki - Blagoevgrad | N-1 TIE 400 kV Arachthos - Galatina | 0.0751 | 0.00026 | 0.01656 | 0 | -0.02651 | 0.00027 | -0.00079 | -0.00033 | 0.00025 | 0.00021 | 0.16625 | 0.01194 | -0.00187 | 0.00098 | 0.04801 | 0.10278 | -0.0001 | -0.00203 | 0.00024 | -0.02558 | -0.00017 | 0.00338 | -0.00202 | 0.04106 | -0.01024 | 0.04759
[GR-MK] [OPP] TIE 400 kV Meliti - Bitola | N-1 TIE 400 kV Arachthos - Galatina | 0.0407 | -0.00034 | -0.00359 | 0 | 0.04487 | -6e-05 | 8e-05 | 8e-05 | -5e-05 | -4e-05 | 0.25795 | -0.00046 | -0.00077 | -0.00019 | 0.01005 | -0.30259 | 3e-05 | 0.00076 | -5e-05 | 0.00662 | -0.01055 | -0.00097 | 0.00019 | 0.08446 | 0.01002 | -0.06177
[GR-MK] [OPP] TIE 400 kV Thessaloniki - Dubrovo | N-1 TIE 400 kV Arachthos - Galatina | 0.01629 | -0.00028 | -0.00366 | 0 | 0.03933 | -7e-05 | 0.00011 | 9e-05 | -6e-05 | -5e-05 | 0.12478 | -0.00133 | -0.00046 | -0.00022 | 0.00235 | -0.06476 | 3e-05 | 0.00074 | -6e-05 | 0.00578 | -0.00761 | -0.00098 | 0.00028 | 0.07699 | 0.00893 | -0.0311
[GR-AL] [OPP] TIE 400 kV Kardia - Zemblak | N-1 TIE 400 kV Arachthos - Galatina | 0.21292 | 0.0006 | 0.03621 | 1e-05 | -0.0918 | 0.00063 | -0.00177 | -0.00076 | 0.00056 | 0.00047 | -0.21155 | 0.02806 | -0.00424 | 0.00224 | 0.12049 | -0.11598 | -0.00024 | -0.00472 | 0.00056 | -0.0449 | -0.00542 | 0.00762 | -0.00448 | -0.11305 | -0.0295 | 0.03052
[GR-TR] [OPP] TIE 400 kV Nea Santa - Babaeski | N-1 TIE 400 kV Arachthos - Galatina | -0.04139 | -0.00041 | -0.01197 | 0 | 0.0612 | -0.00022 | 0.00053 | 0.00027 | -0.00019 | -0.00016 | -0.0826 | -0.00809 | 0.00057 | -0.00074 | -0.02823 | -0.05686 | 8e-05 | 0.00184 | -0.00019 | 0.01409 | -0.00517 | -0.00274 | 0.00131 | 0.38688 | 0.01654 | -0.03168
[GR-BG] [DIR] TIE 400 kV Nea Santa - Maritsa Iztok | N-1 TIE 400 kV Arachthos - Galatina | 0.06091 | 0.00059 | 0.01748 | 1e-05 | -0.09472 | 0.00032 | -0.00077 | -0.00039 | 0.00028 | 0.00023 | 0.12216 | 0.01183 | -0.00087 | 0.00108 | 0.04146 | 0.08371 | -0.00012 | -0.00267 | 0.00028 | -0.02078 | 0.00734 | 0.00398 | -0.00192 | 0.06339 | -0.02375 | 0.04638
[GR-BG] [OPP] TIE 400 kV Nea Santa - Maritsa Iztok | N-1 TIE 400 kV Arachthos - Galatina | 0.06091 | 0.00059 | 0.01748 | 1e-05 | -0.09472 | 0.00032 | -0.00077 | -0.00039 | 0.00028 | 0.00023 | 0.12216 | 0.01183 | -0.00087 | 0.00108 | 0.04146 | 0.08371 | -0.00012 | -0.00267 | 0.00028 | -0.02078 | 0.00734 | 0.00398 | -0.00192 | 0.06339 | -0.02375 | 0.04638
[BG-RO] [DIR] TIE 400 kV TINTARENI-KOZLODUI 2 | BC | -0.07923 | -0.00027 | -0.0256 | -1e-05 | -0.14522 | -0.00038 | 0.00122 | 0.00046 | -0.00035 | -0.00029 | -0.11358 | -0.01635 | 0.00321 | -0.00139 | -0.05763 | -0.10896 | 0.00015 | 0.00258 | -0.00035 | 0.07071 | -0.00996 | -0.00499 | 0.00337 | -0.12837 | -0.0047 | -0.08002
[BG-RO] [DIR] TIE 400 kV TINTARENI-KOZLODUI 2 | N-1 TIE 400 kV TINTARENI-KOZLODUI 1 | -0.12861 | -0.00044 | -0.04156 | -1e-05 | -0.23574 | -0.00062 | 0.00198 | 0.00074 | -0.00057 | -0.00047 | -0.18438 | -0.02655 | 0.00521 | -0.00226 | -0.09356 | -0.17688 | 0.00024 | 0.00419 | -0.00056 | 0.11478 | -0.01617 | -0.0081 | 0.00547 | -0.20839 | -0.00762 | -0.12991
[BG-RO] [DIR] TIE 400 kV TINTARENI-KOZLODUI 2 | N-1 TIE 400 kV PORTILE DE FIER - DJERDAP | -0.08947 | -0.00053 | -0.03286 | -1e-05 | -0.1436 | -0.00051 | 0.00154 | 0.00061 | -0.00046 | -0.00038 | -0.12022 | -0.0204 | 0.00352 | -0.00181 | -0.06691 | -0.11773 | 0.00019 | 0.00361 | -0.00045 | 0.09571 | -0.02788 | -0.00669 | 0.00424 | -0.12792 | 0.00098 | -0.09319
[BG-RO] [DIR] TIE 400 kV TINTARENI-KOZLODUI 2 | N-1 TIE 400 kV MEDGIDIA SUD - VARNA | -0.08466 | -0.00041 | -0.028 | -1e-05 | -0.15689 | -0.00043 | 0.00132 | 0.00052 | -0.00039 | -0.00033 | -0.1213 | -0.01786 | 0.00311 | -0.00155 | -0.0618 | -0.11598 | 0.00017 | 0.00306 | -0.00039 | 0.07187 | -0.01233 | -0.00562 | 0.00359 | -0.14065 | 0.00141 | -0.08537
[BG-RO] [DIR] TIE 400 kV TINTARENI-KOZLODUI 2 | N-1 TIE 400 kV MEDGIDIA SUD - DOBRUDJA | -0.08437 | -0.0004 | -0.02787 | -1e-05 | -0.15629 | -0.00043 | 0.00131 | 0.00052 | -0.00039 | -0.00032 | -0.12089 | -0.01778 | 0.00311 | -0.00154 | -0.06158 | -0.1156 | 0.00016 | 0.00303 | -0.00038 | 0.0718 | -0.01221 | -0.00559 | 0.00357 | -0.13999 | 0.00108 | -0.08509
[BG-RO] [DIR] TIE 400 kV TINTARENI-KOZLODUI 1 | BC | -0.07923 | -0.00027 | -0.0256 | -1e-05 | -0.14522 | -0.00038 | 0.00122 | 0.00046 | -0.00035 | -0.00029 | -0.11358 | -0.01635 | 0.00321 | -0.00139 | -0.05763 | -0.10896 | 0.00015 | 0.00258 | -0.00035 | 0.07071 | -0.00996 | -0.00499 | 0.00337 | -0.12837 | -0.0047 | -0.08002
[BG-RO] [DIR] TIE 400 kV TINTARENI-KOZLODUI 1 | N-1 TIE 400 kV TINTARENI-KOZLODUI 2 | -0.12861 | -0.00044 | -0.04156 | -1e-05 | -0.23574 | -0.00062 | 0.00198 | 0.00074 | -0.00057 | -0.00047 | -0.18438 | -0.02655 | 0.00521 | -0.00226 | -0.09356 | -0.17688 | 0.00024 | 0.00419 | -0.00056 | 0.11478 | -0.01617 | -0.0081 | 0.00547 | -0.20839 | -0.00762 | -0.12991
[BG-RO] [DIR] TIE 400 kV TINTARENI-KOZLODUI 1 | N-1 TIE 400 kV PORTILE DE FIER - DJERDAP | -0.08947 | -0.00053 | -0.03286 | -1e-05 | -0.1436 | -0.00051 | 0.00154 | 0.00061 | -0.00046 | -0.00038 | -0.12022 | -0.0204 | 0.00352 | -0.00181 | -0.06691 | -0.11773 | 0.00019 | 0.00361 | -0.00045 | 0.09571 | -0.02788 | -0.00669 | 0.00424 | -0.12792 | 0.00098 | -0.09319
[BG-RO] [DIR] TIE 400 kV TINTARENI-KOZLODUI 1 | N-1 TIE 400 kV MEDGIDIA SUD - VARNA | -0.08466 | -0.00041 | -0.028 | -1e-05 | -0.15689 | -0.00043 | 0.00132 | 0.00052 | -0.00039 | -0.00033 | -0.1213 | -0.01786 | 0.00311 | -0.00155 | -0.0618 | -0.11598 | 0.00017 | 0.00306 | -0.00039 | 0.07187 | -0.01233 | -0.00562 | 0.00359 | -0.14065 | 0.00141 | -0.08537
[BG-RO] [DIR] TIE 400 kV TINTARENI-KOZLODUI 1 | N-1 TIE 400 kV MEDGIDIA SUD - DOBRUDJA | -0.08437 | -0.0004 | -0.02787 | -1e-05 | -0.15629 | -0.00043 | 0.00131 | 0.00052 | -0.00039 | -0.00032 | -0.12089 | -0.01778 | 0.00311 | -0.00154 | -0.06158 | -0.1156 | 0.00016 | 0.00303 | -0.00038 | 0.0718 | -0.01221 | -0.00559 | 0.00357 | -0.13999 | 0.00108 | -0.08509
[BG-RO] [DIR] TIE 400 kV DOBRUDJA- MEDGIDIA SUD | BC | -0.05894 | -0.00154 | -0.02603 | -1e-05 | -0.12679 | -0.00053 | 0.00103 | 0.00067 | -0.00046 | -0.00038 | -0.0837 | -0.01634 | -0.0011 | -0.00173 | -0.04522 | -0.07611 | 0.00021 | 0.00519 | -0.00045 | 0.01258 | -0.02573 | -0.00684 | 0.00236 | -0.13301 | 0.06621 | -0.05797
[BG-RO] [DIR] TIE 400 kV DOBRUDJA- MEDGIDIA SUD | N-1 TIE 400 kV MEDGIDIA SUD - VARNA | -0.10201 | -0.00267 | -0.04504 | -1e-05 | -0.21925 | -0.00092 | 0.00179 | 0.00116 | -0.00079 | -0.00066 | -0.14487 | -0.02827 | -0.00191 | -0.003 | -0.07826 | -0.13172 | 0.00036 | 0.00899 | -0.00078 | 0.02178 | -0.04453 | -0.01184 | 0.00409 | -0.23028 | 0.11457 | -0.10033
[BG-RO] [DIR] TIE 400 kV MEDGIDIA SUD - VARNA | BC | -0.06086 | -0.00159 | -0.02687 | -1e-05 | -0.13067 | -0.00055 | 0.00107 | 0.00069 | -0.00047 | -0.0004 | -0.08644 | -0.01687 | -0.00114 | -0.00179 | -0.04669 | -0.07859 | 0.00021 | 0.00536 | -0.00047 | 0.013 | -0.02656 | -0.00706 | 0.00244 | -0.13746 | 0.06835 | -0.05986
[BG-RO] [DIR] TIE 400 kV MEDGIDIA SUD - VARNA | N-1 TIE 400 kV MEDGIDIA SUD - DOBRUDJA | -0.10296 | -0.00269 | -0.04546 | -1e-05 | -0.22121 | -0.00093 | 0.00181 | 0.00117 | -0.0008 | -0.00067 | -0.14622 | -0.02854 | -0.00193 | -0.00303 | -0.07899 | -0.13294 | 0.00036 | 0.00907 | -0.00079 | 0.02198 | -0.04494 | -0.01195 | 0.00412 | -0.23245 | 0.11563 | -0.10126
[BG-RO] [OPP] TIE 400 kV TINTARENI-KOZLODUI 2 | BC | -0.07923 | -0.00027 | -0.0256 | -1e-05 | -0.14522 | -0.00038 | 0.00122 | 0.00046 | -0.00035 | -0.00029 | -0.11358 | -0.01635 | 0.00321 | -0.00139 | -0.05763 | -0.10896 | 0.00015 | 0.00258 | -0.00035 | 0.07071 | -0.00996 | -0.00499 | 0.00337 | -0.12837 | -0.0047 | -0.08002
[BG-RO] [OPP] TIE 400 kV TINTARENI-KOZLODUI 2 | N-1 TIE 400 kV TINTARENI-KOZLODUI 1 | -0.12861 | -0.00044 | -0.04156 | -1e-05 | -0.23574 | -0.00062 | 0.00198 | 0.00074 | -0.00057 | -0.00047 | -0.18438 | -0.02655 | 0.00521 | -0.00226 | -0.09356 | -0.17688 | 0.00024 | 0.00419 | -0.00056 | 0.11478 | -0.01617 | -0.0081 | 0.00547 | -0.20839 | -0.00762 | -0.12991
[BG-RO] [OPP] TIE 400 kV TINTARENI-KOZLODUI 2 | N-1 TIE 400 kV PORTILE DE FIER - DJERDAP | -0.08947 | -0.00053 | -0.03286 | -1e-05 | -0.1436 | -0.00051 | 0.00154 | 0.00061 | -0.00046 | -0.00038 | -0.12022 | -0.0204 | 0.00352 | -0.00181 | -0.06691 | -0.11773 | 0.00019 | 0.00361 | -0.00045 | 0.09571 | -0.02788 | -0.00669 | 0.00424 | -0.12792 | 0.00098 | -0.09319
[BG-RO] [OPP] TIE 400 kV TINTARENI-KOZLODUI 2 | N-1 TIE 400 kV MEDGIDIA SUD - VARNA | -0.08466 | -0.00041 | -0.028 | -1e-05 | -0.15689 | -0.00043 | 0.00132 | 0.00052 | -0.00039 | -0.00033 | -0.1213 | -0.01786 | 0.00311 | -0.00155 | -0.0618 | -0.11598 | 0.00017 | 0.00306 | -0.00039 | 0.07187 | -0.01233 | -0.00562 | 0.00359 | -0.14065 | 0.00141 | -0.08537
[BG-RO] [OPP] TIE 400 kV TINTARENI-KOZLODUI 2 | N-1 TIE 400 kV MEDGIDIA SUD - DOBRUDJA | -0.08437 | -0.0004 | -0.02787 | -1e-05 | -0.15629 | -0.00043 | 0.00131 | 0.00052 | -0.00039 | -0.00032 | -0.12089 | -0.01778 | 0.00311 | -0.00154 | -0.06158 | -0.1156 | 0.00016 | 0.00303 | -0.00038 | 0.0718 | -0.01221 | -0.00559 | 0.00357 | -0.13999 | 0.00108 | -0.08509
[BG-RO] [OPP] TIE 400 kV TINTARENI-KOZLODUI 1 | BC | -0.07923 | -0.00027 | -0.0256 | -1e-05 | -0.14522 | -0.00038 | 0.00122 | 0.00046 | -0.00035 | -0.00029 | -0.11358 | -0.01635 | 0.00321 | -0.00139 | -0.05763 | -0.10896 | 0.00015 | 0.00258 | -0.00035 | 0.07071 | -0.00996 | -0.00499 | 0.00337 | -0.12837 | -0.0047 | -0.08002
[BG-RO] [OPP] TIE 400 kV TINTARENI-KOZLODUI 1 | N-1 TIE 400 kV TINTARENI-KOZLODUI 2 | -0.12861 | -0.00044 | -0.04156 | -1e-05 | -0.23574 | -0.00062 | 0.00198 | 0.00074 | -0.00057 | -0.00047 | -0.18438 | -0.02655 | 0.00521 | -0.00226 | -0.09356 | -0.17688 | 0.00024 | 0.00419 | -0.00056 | 0.11478 | -0.01617 | -0.0081 | 0.00547 | -0.20839 | -0.00762 | -0.12991
[BG-RO] [OPP] TIE 400 kV TINTARENI-KOZLODUI 1 | N-1 TIE 400 kV PORTILE DE FIER - DJERDAP | -0.08947 | -0.00053 | -0.03286 | -1e-05 | -0.1436 | -0.00051 | 0.00154 | 0.00061 | -0.00046 | -0.00038 | -0.12022 | -0.0204 | 0.00352 | -0.00181 | -0.06691 | -0.11773 | 0.00019 | 0.00361 | -0.00045 | 0.09571 | -0.02788 | -0.00669 | 0.00424 | -0.12792 | 0.00098 | -0.09319
[BG-RO] [OPP] TIE 400 kV TINTARENI-KOZLODUI 1 | N-1 TIE 400 kV MEDGIDIA SUD - VARNA | -0.08466 | -0.00041 | -0.028 | -1e-05 | -0.15689 | -0.00043 | 0.00132 | 0.00052 | -0.00039 | -0.00033 | -0.1213 | -0.01786 | 0.00311 | -0.00155 | -0.0618 | -0.11598 | 0.00017 | 0.00306 | -0.00039 | 0.07187 | -0.01233 | -0.00562 | 0.00359 | -0.14065 | 0.00141 | -0.08537
[BG-RO] [OPP] TIE 400 kV TINTARENI-KOZLODUI 1 | N-1 TIE 400 kV MEDGIDIA SUD - DOBRUDJA | -0.08437 | -0.0004 | -0.02787 | -1e-05 | -0.15629 | -0.00043 | 0.00131 | 0.00052 | -0.00039 | -0.00032 | -0.12089 | -0.01778 | 0.00311 | -0.00154 | -0.06158 | -0.1156 | 0.00016 | 0.00303 | -0.00038 | 0.0718 | -0.01221 | -0.00559 | 0.00357 | -0.13999 | 0.00108 | -0.08509
[BG-RO] [OPP] TIE 400 kV DOBRUDJA- MEDGIDIA SUD | BC | -0.05894 | -0.00154 | -0.02603 | -1e-05 | -0.12679 | -0.00053 | 0.00103 | 0.00067 | -0.00046 | -0.00038 | -0.0837 | -0.01634 | -0.0011 | -0.00173 | -0.04522 | -0.07611 | 0.00021 | 0.00519 | -0.00045 | 0.01258 | -0.02573 | -0.00684 | 0.00236 | -0.13301 | 0.06621 | -0.05797
[BG-RO] [OPP] TIE 400 kV DOBRUDJA- MEDGIDIA SUD | N-1 TIE 400 kV MEDGIDIA SUD - VARNA | -0.10201 | -0.00267 | -0.04504 | -1e-05 | -0.21925 | -0.00092 | 0.00179 | 0.00116 | -0.00079 | -0.00066 | -0.14487 | -0.02827 | -0.00191 | -0.003 | -0.07826 | -0.13172 | 0.00036 | 0.00899 | -0.00078 | 0.02178 | -0.04453 | -0.01184 | 0.00409 | -0.23028 | 0.11457 | -0.10033
[BG-RO] [OPP] TIE 400 kV MEDGIDIA SUD - VARNA | BC | -0.06086 | -0.00159 | -0.02687 | -1e-05 | -0.13067 | -0.00055 | 0.00107 | 0.00069 | -0.00047 | -0.0004 | -0.08644 | -0.01687 | -0.00114 | -0.00179 | -0.04669 | -0.07859 | 0.00021 | 0.00536 | -0.00047 | 0.013 | -0.02656 | -0.00706 | 0.00244 | -0.13746 | 0.06835 | -0.05986
[BG-RO] [OPP] TIE 400 kV MEDGIDIA SUD - VARNA | N-1 TIE 400 kV MEDGIDIA SUD - DOBRUDJA | -0.10296 | -0.00269 | -0.04546 | -1e-05 | -0.22121 | -0.00093 | 0.00181 | 0.00117 | -0.0008 | -0.00067 | -0.14622 | -0.02854 | -0.00193 | -0.00303 | -0.07899 | -0.13294 | 0.00036 | 0.00907 | -0.00079 | 0.02198 | -0.04494 | -0.01195 | 0.00412 | -0.23245 | 0.11563 | -0.10126
[RO-BG] [DIR] TIE 400 kV TINTARENI-KOZLODUI 1 | BC | -0.07923 | -0.00027 | -0.0256 | -1e-05 | -0.14522 | -0.00038 | 0.00122 | 0.00046 | -0.00035 | -0.00029 | -0.11358 | -0.01635 | 0.00321 | -0.00139 | -0.05763 | -0.10896 | 0.00015 | 0.00258 | -0.00035 | 0.07071 | -0.00996 | -0.00499 | 0.00337 | -0.12837 | -0.0047 | -0.08002
[RO-BG] [DIR] TIE 400 kV TINTARENI-KOZLODUI 1 | N-1 TIE 400 kV Portile de Fier-Djerdap | -0.08947 | -0.00053 | -0.03286 | -1e-05 | -0.1436 | -0.00051 | 0.00154 | 0.00061 | -0.00046 | -0.00038 | -0.12022 | -0.0204 | 0.00352 | -0.00181 | -0.06691 | -0.11773 | 0.00019 | 0.00361 | -0.00045 | 0.09571 | -0.02788 | -0.00669 | 0.00424 | -0.12792 | 0.00098 | -0.09319
[RO-BG] [DIR] TIE 400 kV TINTARENI-KOZLODUI 1 | N-1 TIE 400 kV TINTARENI-KOZLODUI 2 | -0.12861 | -0.00044 | -0.04156 | -1e-05 | -0.23574 | -0.00062 | 0.00198 | 0.00074 | -0.00057 | -0.00047 | -0.18438 | -0.02655 | 0.00521 | -0.00226 | -0.09356 | -0.17688 | 0.00024 | 0.00419 | -0.00056 | 0.11478 | -0.01617 | -0.0081 | 0.00547 | -0.20839 | -0.00762 | -0.12991
[RO-BG] [DIR] TIE 400 kV TINTARENI-KOZLODUI 1 | N-1 TIE 400 kV Isaccea - Vulcanesti | -0.08418 | -0.00056 | -0.02859 | -1e-05 | -0.15257 | -0.00046 | 0.00132 | 0.00055 | -0.00041 | -0.00034 | -0.1196 | -0.01821 | 0.00269 | -0.00162 | -0.06176 | -0.11479 | 0.00018 | 0.00341 | -0.00041 | 0.06457 | -0.01395 | -0.00593 | 0.00353 | -0.13574 | 0.00987 | -0.08514
[RO-BG] [DIR] TIE 400 kV TINTARENI-KOZLODUI 1 | N-1 TIE 400 kV Resita-Pancevo c2 | -0.07914 | -0.00029 | -0.02602 | -1e-05 | -0.14457 | -0.00039 | 0.00124 | 0.00047 | -0.00036 | -0.0003 | -0.11321 | -0.01655 | 0.00321 | -0.00142 | -0.05773 | -0.10862 | 0.00015 | 0.00265 | -0.00035 | 0.0719 | -0.01099 | -0.00511 | 0.00342 | -0.12777 | -0.00429 | -0.07991
[RO-BG] [DIR] TIE 400 kV TINTARENI-KOZLODUI 1 | N-1 TIE 400 kV Resita-Pancevo c1 | -0.07914 | -0.00029 | -0.02602 | -1e-05 | -0.14457 | -0.00039 | 0.00124 | 0.00047 | -0.00036 | -0.0003 | -0.11321 | -0.01655 | 0.00321 | -0.00142 | -0.05773 | -0.10862 | 0.00015 | 0.00265 | -0.00035 | 0.0719 | -0.01099 | -0.00511 | 0.00342 | -0.12777 | -0.00429 | -0.07991
[RO-BG] [DIR] TIE 400 kV TINTARENI-KOZLODUI 2 | BC | -0.07923 | -0.00027 | -0.0256 | -1e-05 | -0.14522 | -0.00038 | 0.00122 | 0.00046 | -0.00035 | -0.00029 | -0.11358 | -0.01635 | 0.00321 | -0.00139 | -0.05763 | -0.10896 | 0.00015 | 0.00258 | -0.00035 | 0.07071 | -0.00996 | -0.00499 | 0.00337 | -0.12837 | -0.0047 | -0.08002
[RO-BG] [DIR] TIE 400 kV TINTARENI-KOZLODUI 2 | N-1 TIE 400 kV Portile de Fier-Djerdap | -0.08947 | -0.00053 | -0.03286 | -1e-05 | -0.1436 | -0.00051 | 0.00154 | 0.00061 | -0.00046 | -0.00038 | -0.12022 | -0.0204 | 0.00352 | -0.00181 | -0.06691 | -0.11773 | 0.00019 | 0.00361 | -0.00045 | 0.09571 | -0.02788 | -0.00669 | 0.00424 | -0.12792 | 0.00098 | -0.09319
[RO-BG] [DIR] TIE 400 kV TINTARENI-KOZLODUI 2 | N-1 TIE 400 kV TINTARENI-KOZLODUI 1 | -0.12861 | -0.00044 | -0.04156 | -1e-05 | -0.23574 | -0.00062 | 0.00198 | 0.00074 | -0.00057 | -0.00047 | -0.18438 | -0.02655 | 0.00521 | -0.00226 | -0.09356 | -0.17688 | 0.00024 | 0.00419 | -0.00056 | 0.11478 | -0.01617 | -0.0081 | 0.00547 | -0.20839 | -0.00762 | -0.12991
[RO-BG] [DIR] TIE 400 kV TINTARENI-KOZLODUI 2 | N-1 TIE 400 kV Isaccea - Vulcanesti | -0.08418 | -0.00056 | -0.02859 | -1e-05 | -0.15257 | -0.00046 | 0.00132 | 0.00055 | -0.00041 | -0.00034 | -0.1196 | -0.01821 | 0.00269 | -0.00162 | -0.06176 | -0.11479 | 0.00018 | 0.00341 | -0.00041 | 0.06457 | -0.01395 | -0.00593 | 0.00353 | -0.13574 | 0.00987 | -0.08514
[RO-BG] [DIR] TIE 400 kV TINTARENI-KOZLODUI 2 | N-1 TIE 400 kV Resita-Pancevo c2 | -0.07914 | -0.00029 | -0.02602 | -1e-05 | -0.14457 | -0.00039 | 0.00124 | 0.00047 | -0.00036 | -0.0003 | -0.11321 | -0.01655 | 0.00321 | -0.00142 | -0.05773 | -0.10862 | 0.00015 | 0.00265 | -0.00035 | 0.0719 | -0.01099 | -0.00511 | 0.00342 | -0.12777 | -0.00429 | -0.07991
[RO-BG] [DIR] TIE 400 kV TINTARENI-KOZLODUI 2 | N-1 TIE 400 kV Resita-Pancevo c1 | -0.07914 | -0.00029 | -0.02602 | -1e-05 | -0.14457 | -0.00039 | 0.00124 | 0.00047 | -0.00036 | -0.0003 | -0.11321 | -0.01655 | 0.00321 | -0.00142 | -0.05773 | -0.10862 | 0.00015 | 0.00265 | -0.00035 | 0.0719 | -0.01099 | -0.00511 | 0.00342 | -0.12777 | -0.00429 | -0.07991
[RO-RS] [DIR] TIE 400 kV Portile de Fier-Djerdap | BC | 0.07057 | 0.00177 | 0.05002 | 1e-05 | -0.01116 | 0.00086 | -0.00221 | -0.00106 | 0.00075 | 0.00063 | 0.04571 | 0.02787 | -0.00213 | 0.00292 | 0.06392 | 0.0604 | -0.00033 | -0.0071 | 0.00075 | -0.17222 | 0.12342 | 0.01173 | -0.00599 | -0.00316 | -0.03911 | 0.09064
[RO-RS] [DIR] TIE 400 kV Portile de Fier-Djerdap | N-1 TIE 400 kV Arad-Sandorfalva | 0.06848 | 0.00206 | 0.05015 | 1e-05 | -0.01524 | 0.0009 | -0.00223 | -0.00111 | 0.00079 | 0.00066 | 0.04262 | 0.02814 | -0.00055 | 0.00303 | 0.06265 | 0.05741 | -0.00035 | -0.00762 | 0.00078 | -0.17806 | 0.12261 | 0.01226 | -0.00609 | -0.00708 | -0.04207 | 0.08835
[RO-RS] [DIR] TIE 400 kV Portile de Fier-Djerdap | N-1 TIE 400 kV Nadab-Bekescsaba | 0.06615 | 0.00201 | 0.04772 | 1e-05 | -0.01726 | 0.00086 | -0.00207 | -0.00106 | 0.00075 | 0.00062 | 0.04039 | 0.02676 | -0.001 | 0.00287 | 0.06036 | 0.05514 | -0.00033 | -0.00738 | 0.00074 | -0.17992 | 0.11945 | 0.01158 | -0.00545 | -0.00912 | -0.04233 | 0.08594
[RO-RS] [DIR] TIE 400 kV Portile de Fier-Djerdap | N-1 TIE 400 kV Rosiori-Mukacevo | 0.06201 | 0.00106 | 0.04371 | 1e-05 | -0.02133 | 0.00069 | -0.00192 | -0.00084 | 0.00061 | 0.00051 | 0.03623 | 0.02389 | -0.00404 | 0.0024 | 0.05636 | 0.05094 | -0.00026 | -0.00537 | 0.00061 | -0.18508 | 0.11481 | 0.0095 | -0.00527 | -0.01314 | -0.03788 | 0.08171
[RO-RS] [DIR] TIE 400 kV Portile de Fier-Djerdap | N-1 TIE 400 kV TINTARENI-KOZLODUI 1 | 0.08134 | 0.00181 | 0.05351 | 2e-05 | 0.00859 | 0.00091 | -0.00238 | -0.00112 | 0.0008 | 0.00067 | 0.06116 | 0.03009 | -0.00257 | 0.00311 | 0.07176 | 0.07521 | -0.00035 | -0.00745 | 0.00079 | -0.18183 | 0.12478 | 0.01241 | -0.00645 | 0.0143 | -0.03847 | 0.10152
[RO-RS] [DIR] TIE 400 kV Portile de Fier-Djerdap | N-1 TIE 400 kV TINTARENI-KOZLODUI 2 | 0.08134 | 0.00181 | 0.05351 | 2e-05 | 0.00859 | 0.00091 | -0.00238 | -0.00112 | 0.0008 | 0.00067 | 0.06116 | 0.03009 | -0.00257 | 0.00311 | 0.07176 | 0.07521 | -0.00035 | -0.00745 | 0.00079 | -0.18183 | 0.12478 | 0.01241 | -0.00645 | 0.0143 | -0.03847 | 0.10152
[RO-RS] [DIR] TIE 400 kV Portile de Fier-Djerdap | N-1 TIE 400 kV Isaccea - Vulcanesti | 0.06325 | 0.00134 | 0.0456 | 1e-05 | -0.02203 | 0.00075 | -0.00206 | -0.00091 | 0.00066 | 0.00055 | 0.03682 | 0.02511 | -0.00289 | 0.00258 | 0.05782 | 0.05178 | -0.00029 | -0.00587 | 0.00066 | -0.18129 | 0.11753 | 0.01034 | -0.00575 | -0.01405 | -0.01757 | 0.08308
[RO-RS] [DIR] TIE 400 kV Portile de Fier-Djerdap | N-1 OHL 400 kV Mintia-Arad | 0.06524 | 0.00194 | 0.04784 | 1e-05 | -0.0195 | 0.00085 | -0.0021 | -0.00105 | 0.00074 | 0.00062 | 0.03887 | 0.02675 | -0.001 | 0.00286 | 0.05984 | 0.05373 | -0.00033 | -0.00726 | 0.00074 | -0.18309 | 0.11986 | 0.01158 | -0.00562 | -0.01124 | -0.0428 | 0.08501
[RO-RS] [DIR] TIE 400 kV Portile de Fier-Djerdap | N-1 OHL 220 kV Portile de Fier-Resita 1&2 | 0.06128 | 0.00185 | 0.0466 | 1e-05 | -0.02401 | 0.00083 | -0.00204 | -0.00101 | 0.00072 | 0.0006 | 0.03424 | 0.02587 | -0.0012 | 0.00277 | 0.0569 | 0.0489 | -0.00032 | -0.007 | 0.00071 | -0.1936 | 0.11833 | 0.01123 | -0.00548 | -0.01562 | -0.04289 | 0.08046
[RO-RS] [DIR] TIE 400 kV Portile de Fier-Djerdap | N-1 OHL 220 kV Resita-Timisoara 1&2 | 0.06071 | 0.00171 | 0.04312 | 1e-05 | -0.02099 | 0.00076 | -0.00188 | -0.00094 | 0.00067 | 0.00056 | 0.03543 | 0.02418 | -0.00108 | 0.00257 | 0.05528 | 0.04985 | -0.00029 | -0.00649 | 0.00066 | -0.18253 | 0.1103 | 0.01034 | -0.00503 | -0.01292 | -0.04049 | 0.07995
[RO-RS] [DIR] TIE 400 kV Portile de Fier-Djerdap | N-1 TRA 400/220 kV AT3 Arad | 0.06662 | 0.00179 | 0.04755 | 1e-05 | -0.01563 | 0.00083 | -0.00209 | -0.00102 | 0.00073 | 0.00061 | 0.04136 | 0.02656 | -0.00158 | 0.00281 | 0.06057 | 0.05599 | -0.00032 | -0.00696 | 0.00072 | -0.17728 | 0.11879 | 0.01129 | -0.00563 | -0.00756 | -0.04022 | 0.08638
[RO-RS] [DIR] TIE 400 kV Portile de Fier-Djerdap | N-1 TIE 400 kV Resita-Pancevo c2 | 0.06954 | 0.00203 | 0.05515 | 2e-05 | -0.01901 | 0.00096 | -0.00244 | -0.00117 | 0.00084 | 0.0007 | 0.04123 | 0.03029 | -0.00213 | 0.00324 | 0.06513 | 0.05631 | -0.00037 | -0.00794 | 0.00083 | -0.18661 | 0.13585 | 0.01311 | -0.00664 | -0.01039 | -0.04395 | 0.0893
[RO-RS] [DIR] TIE 400 kV Portile de Fier-Djerdap | N-1 TIE 400 kV Resita-Pancevo c1 | 0.06954 | 0.00203 | 0.05515 | 2e-05 | -0.01901 | 0.00096 | -0.00244 | -0.00117 | 0.00084 | 0.0007 | 0.04123 | 0.03029 | -0.00213 | 0.00324 | 0.06513 | 0.05631 | -0.00037 | -0.00794 | 0.00083 | -0.18661 | 0.13585 | 0.01311 | -0.00664 | -0.01039 | -0.04395 | 0.0893
[RO-UA] [DIR] TIE 400 kV Isaccea-Vulcanesti | N-1 OHL 400 kV Gutinas – Smardan | 0.09856 | 0.00581 | 0.05961 | 2e-05 | 0.14637 | 0.00148 | -0.00196 | -0.00189 | 0.00123 | 0.00103 | 0.11967 | 0.03706 | 0.01028 | 0.00453 | 0.08215 | 0.11595 | -0.00057 | -0.01657 | 0.00122 | 0.12212 | 0.07935 | 0.01872 | -0.00329 | 0.14672 | -0.2899 | 0.10178
[RO-UA] [DIR] TIE 400 kV Isaccea-Vulcanesti | N-1 TIE 400 kV Resita-Pancevo c2 | 0.0986 | 0.0058 | 0.05941 | 2e-05 | 0.14666 | 0.00147 | -0.00195 | -0.00189 | 0.00123 | 0.00103 | 0.11983 | 0.03697 | 0.01028 | 0.00452 | 0.08211 | 0.1161 | -0.00057 | -0.01654 | 0.00122 | 0.12266 | 0.07888 | 0.01867 | -0.00326 | 0.14699 | -0.28972 | 0.10183
[RO-HU] [DIR] TIE 400 kV Arad-Sandorfalva | BC | -0.0318 | 0.00439 | 0.00198 | 1e-05 | -0.06205 | 0.00061 | -0.00035 | -0.00081 | 0.00047 | 0.0004 | -0.04704 | 0.0041 | 0.02405 | 0.00158 | -0.01931 | -0.04542 | -0.00024 | -0.00792 | 0.00046 | -0.0887 | -0.01229 | 0.00813 | -0.00157 | -0.05958 | -0.04505 | -0.03489
[RO-HU] [DIR] TIE 400 kV Arad-Sandorfalva | N-1 TIE 400 kV Nadab-Bekescsaba | -0.07889 | 0.00697 | -0.0225 | 0 | -0.12707 | 0.00056 | 0.00119 | -0.00083 | 0.00038 | 0.00032 | -0.10364 | -0.00773 | 0.03604 | 0.00102 | -0.05721 | -0.10137 | -0.00023 | -0.01081 | 0.00037 | -0.17066 | -0.05454 | 0.00652 | 0.00422 | -0.12303 | -0.07939 | -0.08498
[RO-HU] [DIR] TIE 400 kV Arad-Sandorfalva | N-1 TIE 400 kV Rosiori-Mukacevo | -0.05783 | 0.00223 | -0.01723 | 0 | -0.093 | 9e-05 | 0.00052 | -0.00015 | 4e-05 | 3e-05 | -0.07587 | -0.00799 | 0.01823 | 0 | -0.04228 | -0.07417 | -4e-05 | -0.00264 | 4e-05 | -0.12782 | -0.03847 | 0.00135 | 0.00063 | -0.08994 | -0.04133 | -0.06206
[RO-HU] [DIR] TIE 400 kV Arad-Sandorfalva | N-1 TIE 400 kV Portile de Fier-Djerdap | -0.02786 | 0.00449 | 0.00478 | 1e-05 | -0.06267 | 0.00065 | -0.00047 | -0.00087 | 0.00051 | 0.00043 | -0.04449 | 0.00565 | 0.02393 | 0.00174 | -0.01573 | -0.04204 | -0.00026 | -0.00832 | 0.00051 | -0.09832 | -0.00539 | 0.00878 | -0.0019 | -0.05976 | -0.04723 | -0.02982
[RO-HU] [DIR] TIE 400 kV Arad-Sandorfalva | N-1 OHL 400 kV Iernut-Sibiu Sud | -0.0337 | 0.00433 | 0.00085 | 1e-05 | -0.06463 | 0.00058 | -0.00029 | -0.00078 | 0.00045 | 0.00038 | -0.04929 | 0.00342 | 0.02396 | 0.00151 | -0.02089 | -0.04764 | -0.00023 | -0.00772 | 0.00044 | -0.09121 | -0.01389 | 0.00782 | -0.00142 | -0.06208 | -0.0454 | -0.03688
[RO-HU] [DIR] TIE 400 kV Arad-Sandorfalva | N-1 TIE 400 kV Resita-Pancevo c2 | -0.03197 | 0.00443 | 0.00283 | 1e-05 | -0.06334 | 0.00062 | -0.00038 | -0.00083 | 0.00048 | 0.00041 | -0.04778 | 0.00449 | 0.02405 | 0.00163 | -0.01911 | -0.04609 | -0.00024 | -0.00806 | 0.00048 | -0.09107 | -0.01024 | 0.00835 | -0.00168 | -0.06077 | -0.04584 | -0.03511
[RO-HU] [DIR] TIE 400 kV Arad-Sandorfalva | N-1 TIE 400 kV Resita-Pancevo c1 | -0.03197 | 0.00443 | 0.00283 | 1e-05 | -0.06334 | 0.00062 | -0.00038 | -0.00083 | 0.00048 | 0.00041 | -0.04778 | 0.00449 | 0.02405 | 0.00163 | -0.01911 | -0.04609 | -0.00024 | -0.00806 | 0.00048 | -0.09107 | -0.01024 | 0.00835 | -0.00168 | -0.06077 | -0.04584 | -0.03511
[RO-HU] [DIR] TIE 400 kV Nadab-Bekescsaba | BC | -0.08274 | 0.00453 | -0.04302 | -1e-05 | -0.11425 | -7e-05 | 0.0027 | -4e-05 | -0.00016 | -0.00013 | -0.09945 | -0.02078 | 0.02106 | -0.00099 | -0.06661 | -0.09832 | 2e-05 | -0.00509 | -0.00016 | -0.14402 | -0.07424 | -0.00282 | 0.01018 | -0.11149 | -0.06035 | -0.08801
[RO-HU] [DIR] TIE 400 kV Nadab-Bekescsaba | N-1 TIE 400 kV Arad-Sandorfalva | -0.10311 | 0.00734 | -0.04175 | 0 | -0.154 | 0.00032 | 0.00248 | -0.00056 | 0.00014 | 0.00013 | -0.12959 | -0.01815 | 0.03647 | 2e-05 | -0.07897 | -0.12741 | -0.00013 | -0.01016 | 0.00014 | -0.20084 | -0.08211 | 0.00238 | 0.00917 | -0.14966 | -0.08921 | -0.11036
[RO-HU] [DIR] TIE 400 kV Nadab-Bekescsaba | N-1 TIE 400 kV Rosiori-Mukacevo | -0.13671 | 4e-05 | -0.08286 | -2e-05 | -0.17844 | -0.00114 | 0.00451 | 0.00133 | -0.00105 | -0.00088 | -0.15924 | -0.04584 | 0.009 | -0.00428 | -0.11426 | -0.15795 | 0.00043 | 0.00585 | -0.00104 | -0.22515 | -0.12855 | -0.01687 | 0.01474 | -0.17446 | -0.05264 | -0.14437
[RO-HU] [DIR] TIE 400 kV Nadab-Bekescsaba | N-1 TIE 400 kV Portile de Fier-Djerdap | -0.07913 | 0.00462 | -0.04046 | -1e-05 | -0.11482 | -3e-05 | 0.00259 | -9e-05 | -0.00012 | -0.0001 | -0.09712 | -0.01935 | 0.02095 | -0.00084 | -0.06334 | -0.09523 | 0 | -0.00545 | -0.00012 | -0.15282 | -0.06793 | -0.00222 | 0.00987 | -0.11165 | -0.06235 | -0.08338
[RO-HU] [DIR] TIE 400 kV Nadab-Bekescsaba | N-1 OHL 400 kV Iernut-Sibiu Sud | -0.08093 | 0.00459 | -0.04194 | -1e-05 | -0.1118 | -5e-05 | 0.00265 | -6e-05 | -0.00014 | -0.00011 | -0.09731 | -0.02013 | 0.02114 | -0.00092 | -0.0651 | -0.0962 | 1e-05 | -0.00528 | -0.00014 | -0.14163 | -0.07272 | -0.00253 | 0.01004 | -0.10911 | -0.06002 | -0.08612
[RO-HU] [DIR] TIE 400 kV Nadab-Bekescsaba | N-1 TIE 400 kV Resita-Pancevo c2 | -0.08288 | 0.00457 | -0.04229 | -1e-05 | -0.11536 | -6e-05 | 0.00267 | -5e-05 | -0.00015 | -0.00012 | -0.10009 | -0.02043 | 0.02106 | -0.00095 | -0.06643 | -0.0989 | 1e-05 | -0.00521 | -0.00015 | -0.14607 | -0.07247 | -0.00263 | 0.01009 | -0.11252 | -0.06104 | -0.0882
[RO-HU] [DIR] TIE 400 kV Nadab-Bekescsaba | N-1 TIE 400 kV Resita-Pancevo c1 | -0.08288 | 0.00457 | -0.04229 | -1e-05 | -0.11536 | -6e-05 | 0.00267 | -5e-05 | -0.00015 | -0.00012 | -0.10009 | -0.02043 | 0.02106 | -0.00095 | -0.06643 | -0.0989 | 1e-05 | -0.00521 | -0.00015 | -0.14607 | -0.07247 | -0.00263 | 0.01009 | -0.11252 | -0.06104 | -0.0882
[RO-UA] [DIR]TIE 400 kV Rosiori-Mukacevo | BC | 0.12757 | 0.01061 | 0.09416 | 4e-05 | 0.15173 | 0.00253 | -0.00426 | -0.00323 | 0.00211 | 0.00177 | 0.14131 | 0.05923 | 0.02853 | 0.00777 | 0.11264 | 0.14093 | -0.00098 | -0.02586 | 0.00209 | 0.19176 | 0.12836 | 0.03319 | -0.01078 | 0.14884 | -0.01822 | 0.13321
[RO-UA] [DIR]TIE 400 kV Rosiori-Mukacevo | N-1 TIE 400 kV Arad-Sandorfalva | 0.1314 | 0.01009 | 0.09393 | 4e-05 | 0.15919 | 0.00246 | -0.00422 | -0.00313 | 0.00205 | 0.00172 | 0.14697 | 0.05874 | 0.02563 | 0.00758 | 0.11496 | 0.1464 | -0.00095 | -0.02491 | 0.00204 | 0.20243 | 0.12984 | 0.03222 | -0.01059 | 0.15601 | -0.01281 | 0.13741
[RO-UA] [DIR]TIE 400 kV Rosiori-Mukacevo | N-1 TIE 400 kV Nadab-Bekescsaba | 0.14591 | 0.00961 | 0.1037 | 4e-05 | 0.17704 | 0.00255 | -0.00486 | -0.00322 | 0.00215 | 0.0018 | 0.16335 | 0.06383 | 0.02386 | 0.00799 | 0.1274 | 0.16272 | -0.00098 | -0.02473 | 0.00213 | 0.22367 | 0.14481 | 0.03382 | -0.01304 | 0.17355 | -0.00485 | 0.15272
[RO-UA] [DIR]TIE 400 kV Rosiori-Mukacevo | N-1 TIE 400 kV Portile de Fier-Djerdap | 0.1252 | 0.01055 | 0.09249 | 4e-05 | 0.1521 | 0.0025 | -0.00418 | -0.00319 | 0.00208 | 0.00175 | 0.13977 | 0.05829 | 0.0286 | 0.00767 | 0.11049 | 0.13891 | -0.00097 | -0.02562 | 0.00207 | 0.19754 | 0.12422 | 0.0328 | -0.01058 | 0.14894 | -0.01691 | 0.13017
[RO-UA] [DIR]TIE 400 kV Rosiori-Mukacevo | N-1 OHL 400 kV Iernut-Sibiu Sud | 0.10249 | 0.00975 | 0.07918 | 3e-05 | 0.11769 | 0.00223 | -0.00354 | -0.00285 | 0.00185 | 0.00155 | 0.11154 | 0.05028 | 0.02742 | 0.00677 | 0.09176 | 0.11156 | -0.00086 | -0.02323 | 0.00183 | 0.15856 | 0.1072 | 0.02911 | -0.0088 | 0.1158 | -0.02287 | 0.10692
[RO-UA] [DIR]TIE 400 kV Rosiori-Mukacevo | N-1 OHL 400 kV Mintia-Arad | 0.1334 | 0.01042 | 0.09655 | 4e-05 | 0.16086 | 0.00254 | -0.00438 | -0.00323 | 0.00212 | 0.00178 | 0.14879 | 0.06046 | 0.02729 | 0.00783 | 0.11711 | 0.14824 | -0.00098 | -0.02569 | 0.0021 | 0.20366 | 0.13226 | 0.03336 | -0.01118 | 0.15769 | -0.01419 | 0.13937
[RO-UA] [DIR]TIE 400 kV Rosiori-Mukacevo | N-1 OHL 400 kV Sibiu Sud-Mintia | 0.13131 | 0.01046 | 0.09543 | 4e-05 | 0.15823 | 0.00253 | -0.00433 | -0.00322 | 0.00211 | 0.00177 | 0.14637 | 0.05987 | 0.02766 | 0.00779 | 0.1154 | 0.14581 | -0.00098 | -0.02568 | 0.00209 | 0.20066 | 0.13018 | 0.03321 | -0.01101 | 0.15512 | -0.01502 | 0.13712
[RO-UA] [DIR]TIE 400 kV Rosiori-Mukacevo | N-1 OHL 400 kV Arefu-Sibiu Sud | 0.11835 | 0.01051 | 0.08941 | 4e-05 | 0.13859 | 0.00246 | -0.00403 | -0.00314 | 0.00204 | 0.00171 | 0.12997 | 0.05648 | 0.02892 | 0.00751 | 0.10523 | 0.12976 | -0.00095 | -0.02532 | 0.00203 | 0.18086 | 0.12163 | 0.03216 | -0.01012 | 0.13636 | -0.0203 | 0.12352
[RO-UA] [DIR]TIE 400 kV Rosiori-Mukacevo | N-1 TIE 400 kV Resita-Pancevo c2 | 0.12764 | 0.0106 | 0.09381 | 4e-05 | 0.15227 | 0.00252 | -0.00424 | -0.00322 | 0.0021 | 0.00177 | 0.14162 | 0.05906 | 0.02853 | 0.00775 | 0.11255 | 0.14122 | -0.00098 | -0.0258 | 0.00209 | 0.19276 | 0.12749 | 0.0331 | -0.01074 | 0.14934 | -0.01789 | 0.1333
[RO-UA] [DIR]TIE 400 kV Rosiori-Mukacevo | N-1 OHL 400 kV Arefu-Tantareni | 0.12111 | 0.01053 | 0.0908 | 4e-05 | 0.14284 | 0.00248 | -0.0041 | -0.00316 | 0.00206 | 0.00173 | 0.13343 | 0.05727 | 0.02875 | 0.00758 | 0.10743 | 0.13312 | -0.00096 | -0.02545 | 0.00204 | 0.18934 | 0.1236 | 0.03244 | -0.01033 | 0.14053 | -0.01878 | 0.1264
[RO-UA] [DIR]TIE 400 kV Rosiori-Mukacevo | N-1 TIE 400 kV Resita-Pancevo c1 | 0.12764 | 0.0106 | 0.09381 | 4e-05 | 0.15227 | 0.00252 | -0.00424 | -0.00322 | 0.0021 | 0.00177 | 0.14162 | 0.05906 | 0.02853 | 0.00775 | 0.11255 | 0.14122 | -0.00098 | -0.0258 | 0.00209 | 0.19276 | 0.12749 | 0.0331 | -0.01074 | 0.14934 | -0.01789 | 0.1333
[RO-RS] [DIR] TIE 400 kV Resita-Pancevo c2 | BC | -0.00408 | 0.00103 | 0.02035 | 1e-05 | -0.03117 | 0.00038 | -0.00091 | -0.00047 | 0.00033 | 0.00027 | -0.01778 | 0.0096 | 0 | 0.00125 | 0.0048 | -0.0162 | -0.00015 | -0.00331 | 0.00032 | -0.0571 | 0.0493 | 0.0055 | -0.00258 | -0.02872 | -0.01923 | -0.00532
[RO-RS] [DIR] TIE 400 kV Resita-Pancevo c2 | N-1 TIE 400 kV Arad-Sandorfalva | -0.00554 | 0.00123 | 0.02044 | 1e-05 | -0.03402 | 0.00041 | -0.00093 | -0.00051 | 0.00035 | 0.00029 | -0.01994 | 0.00979 | 0.00111 | 0.00132 | 0.00392 | -0.01828 | -0.00016 | -0.00367 | 0.00035 | -0.06117 | 0.04873 | 0.00587 | -0.00265 | -0.03145 | -0.0213 | -0.00692
[RO-RS] [DIR] TIE 400 kV Resita-Pancevo c2 | N-1 TIE 400 kV Nadab-Bekescsaba | -0.00699 | 0.00119 | 0.01883 | 1e-05 | -0.0352 | 0.00038 | -0.00081 | -0.00047 | 0.00032 | 0.00027 | -0.02128 | 0.00887 | 0.00075 | 0.00121 | 0.00246 | -0.01966 | -0.00014 | -0.00349 | 0.00032 | -0.06217 | 0.04668 | 0.0054 | -0.00222 | -0.03264 | -0.02136 | -0.00842
[RO-RS] [DIR] TIE 400 kV Resita-Pancevo c2 | N-1 TIE 400 kV Portile de Fier-Djerdap | 0.01263 | 0.00145 | 0.03219 | 1e-05 | -0.03381 | 0.00058 | -0.00143 | -0.00072 | 0.00051 | 0.00042 | -0.00696 | 0.01619 | -0.0005 | 0.00194 | 0.01993 | -0.0019 | -0.00022 | -0.00499 | 0.0005 | -0.09787 | 0.07852 | 0.00828 | -0.00399 | -0.02947 | -0.02849 | 0.01614
[RO-RS] [DIR] TIE 400 kV Resita-Pancevo c2 | N-1 OHL 400 kV Iernut-Sibiu Sud | -0.00576 | 0.00097 | 0.01934 | 1e-05 | -0.03346 | 0.00036 | -0.00086 | -0.00044 | 0.00031 | 0.00026 | -0.01978 | 0.009 | -7e-05 | 0.00118 | 0.0034 | -0.01817 | -0.00014 | -0.00313 | 0.00031 | -0.05933 | 0.04788 | 0.00523 | -0.00244 | -0.03094 | -0.01954 | -0.00708
[RO-RS] [DIR] TIE 400 kV Resita-Pancevo c2 | N-1 OHL 400 kV Mintia-Arad | -0.00593 | 0.00109 | 0.01959 | 1e-05 | -0.03407 | 0.00038 | -0.00087 | -0.00047 | 0.00032 | 0.00027 | -0.02015 | 0.00921 | 0.0004 | 0.00123 | 0.00339 | -0.01852 | -0.00014 | -0.00336 | 0.00032 | -0.06088 | 0.04806 | 0.00545 | -0.00245 | -0.03153 | -0.02051 | -0.00727
[RO-RS] [DIR] TIE 400 kV Resita-Pancevo c2 | N-1 OHL 220 kV Portile de Fier-Resita c2 | -0.0028 | 0.00102 | 0.02082 | 1e-05 | -0.0294 | 0.00038 | -0.00093 | -0.00047 | 0.00033 | 0.00028 | -0.0162 | 0.00987 | -0.00012 | 0.00127 | 0.00577 | -0.01461 | -0.00015 | -0.00332 | 0.00033 | -0.05415 | 0.05 | 0.00557 | -0.00265 | -0.027 | -0.01871 | -0.00391
[RO-RS] [DIR] TIE 400 kV Resita-Pancevo c2 | N-1 OHL 220 kV Portile de Fier-Resita c1 | -0.0028 | 0.00102 | 0.02082 | 1e-05 | -0.0294 | 0.00038 | -0.00093 | -0.00047 | 0.00033 | 0.00028 | -0.0162 | 0.00987 | -0.00012 | 0.00127 | 0.00577 | -0.01461 | -0.00015 | -0.00332 | 0.00033 | -0.05415 | 0.05 | 0.00557 | -0.00265 | -0.027 | -0.01871 | -0.00391
[RO-RS] [DIR] TIE 400 kV Resita-Pancevo c2 | N-1 OHL 220 kV Resita-Timisoara c2 | -0.00693 | 0.00101 | 0.01835 | 1e-05 | -0.03401 | 0.00035 | -0.00081 | -0.00044 | 0.0003 | 0.00025 | -0.02075 | 0.00853 | 0.00031 | 0.00114 | 0.00231 | -0.01924 | -0.00013 | -0.00313 | 0.0003 | -0.06008 | 0.04551 | 0.0051 | -0.0023 | -0.03154 | -0.01963 | -0.00841
[RO-RS] [DIR] TIE 400 kV Resita-Pancevo c2 | N-1 OHL 220 kV Resita-Timisoara c1 | -0.00693 | 0.00101 | 0.01835 | 1e-05 | -0.03401 | 0.00035 | -0.00081 | -0.00044 | 0.0003 | 0.00025 | -0.02075 | 0.00853 | 0.00031 | 0.00114 | 0.00231 | -0.01924 | -0.00013 | -0.00313 | 0.0003 | -0.06008 | 0.04551 | 0.0051 | -0.0023 | -0.03154 | -0.01963 | -0.00841
[RO-RS] [DIR] TIE 400 kV Resita-Pancevo c2 | N-1 TRA 400/220 kV AT3 Arad | -0.0084 | 0.00105 | 0.01764 | 1e-05 | -0.03607 | 0.00035 | -0.00078 | -0.00043 | 0.0003 | 0.00025 | -0.02253 | 0.00817 | 0.00061 | 0.00112 | 0.00114 | -0.02101 | -0.00013 | -0.00315 | 0.00029 | -0.06263 | 0.04423 | 0.00503 | -0.00219 | -0.03354 | -0.02044 | -0.00998
[RO-RS] [DIR] TIE 400 kV Resita-Pancevo c2 | N-1 OHL 400 kV Djerdap - Drmno | -0.01075 | 0.00143 | 0.02537 | 1e-05 | -0.04905 | 0.00049 | -0.00112 | -0.00061 | 0.00042 | 0.00035 | -0.03035 | 0.01175 | 0.00052 | 0.00159 | 0.00245 | -0.02826 | -0.00019 | -0.00438 | 0.00041 | -0.08354 | 0.07225 | 0.0071 | -0.00317 | -0.04554 | -0.0279 | -0.01293
[RO-RS] [DIR] TIE 400 kV Resita-Pancevo c2 | N-1 OHL 400 kV Djerdap - Bor | 0.00654 | 0.00106 | 0.02377 | 1e-05 | -0.02488 | 0.00043 | -0.00106 | -0.00053 | 0.00037 | 0.00031 | -0.00743 | 0.01178 | -0.00045 | 0.00142 | 0.01287 | -0.00444 | -0.00016 | -0.00364 | 0.00037 | -0.06503 | 0.04961 | 0.00612 | -0.00299 | -0.02198 | -0.01991 | 0.00792
[RO-RS] [DIR] TIE 400 kV Resita-Pancevo c2 | N-1 OHL 400 kV Srbobran – Subotica 3 | 0.00364 | 0.00101 | 0.02751 | 1e-05 | -0.02475 | 0.00047 | -0.00125 | -0.00057 | 0.00041 | 0.00034 | -0.01046 | 0.01321 | -0.00172 | 0.00158 | 0.01215 | -0.00865 | -0.00018 | -0.00381 | 0.00041 | -0.05206 | 0.06146 | 0.00684 | -0.00354 | -0.02222 | -0.01836 | 0.00289
[RO-RS] [DIR] TIE 400 kV Resita-Pancevo c2 | N-1 TIE 400 kV Sandorfalva-Subotica 3 | 0.00785 | 0.00102 | 0.03195 | 1e-05 | -0.02147 | 0.00053 | -0.00147 | -0.00065 | 0.00047 | 0.00039 | -0.0066 | 0.01551 | -0.00279 | 0.00181 | 0.0163 | -0.00466 | -0.0002 | -0.00417 | 0.00046 | -0.0496 | 0.06794 | 0.00775 | -0.00418 | -0.01888 | -0.01812 | 0.00728
[RO-RS] [DIR] TIE 400 kV Resita-Pancevo c2 | N-1 OHL 400 kV Bor 2 – Nis 2 | 0.00409 | 0.00103 | 0.02262 | 1e-05 | -0.02644 | 0.00041 | -0.00101 | -0.00051 | 0.00036 | 0.0003 | -0.00974 | 0.01111 | -0.00034 | 0.00136 | 0.01089 | -0.00703 | -0.00016 | -0.00351 | 0.00035 | -0.06162 | 0.04668 | 0.00589 | -0.00285 | -0.02351 | -0.01946 | 0.00494
[RO-RS] [DIR] TIE 400 kV Resita-Pancevo c2 | N-1 OHL 400 kV Portile de Fier-Resita | 0.00883 | 0.00057 | 0.01761 | 0 | -0.00455 | 0.00029 | -0.00081 | -0.00036 | 0.00026 | 0.00022 | 0.00253 | 0.00878 | -0.00115 | 0.001 | 0.01186 | 0.00361 | -0.00011 | -0.0023 | 0.00026 | -0.02186 | 0.0387 | 0.00423 | -0.00233 | -0.00342 | -0.00795 | 0.00913
[RO-RS] [DIR] TIE 400 kV Resita-Pancevo c2 | N-1 OHL 400 kV Paks -Sandorfalva | -0.00524 | 0.00113 | 0.01974 | 1e-05 | -0.0326 | 0.00039 | -0.00089 | -0.00048 | 0.00033 | 0.00028 | -0.0191 | 0.00939 | 0.00085 | 0.00125 | 0.00386 | -0.01752 | -0.00015 | -0.00344 | 0.00033 | -0.05871 | 0.04787 | 0.00558 | -0.00258 | -0.03012 | -0.02009 | -0.00657
[RO-RS] [DIR] TIE 400 kV Resita-Pancevo c2 | N-1 TIE 400 kV Resita-Pancevo c1 | -0.0065 | 0.00164 | 0.03242 | 1e-05 | -0.04967 | 0.0006 | -0.00145 | -0.00075 | 0.00052 | 0.00044 | -0.02833 | 0.01529 | 1e-05 | 0.00198 | 0.00765 | -0.02581 | -0.00023 | -0.00527 | 0.00052 | -0.09099 | 0.07856 | 0.00876 | -0.00411 | -0.04576 | -0.03064 | -0.00848
[RO-RS] [DIR] TIE 400 kV Resita-Pancevo c1 | BC | -0.00408 | 0.00103 | 0.02035 | 1e-05 | -0.03117 | 0.00038 | -0.00091 | -0.00047 | 0.00033 | 0.00027 | -0.01778 | 0.0096 | 0 | 0.00125 | 0.0048 | -0.0162 | -0.00015 | -0.00331 | 0.00032 | -0.0571 | 0.0493 | 0.0055 | -0.00258 | -0.02872 | -0.01923 | -0.00532
[RO-RS] [DIR] TIE 400 kV Resita-Pancevo c1 | N-1 TIE 400 kV Arad-Sandorfalva | -0.00554 | 0.00123 | 0.02044 | 1e-05 | -0.03402 | 0.00041 | -0.00093 | -0.00051 | 0.00035 | 0.00029 | -0.01994 | 0.00979 | 0.00111 | 0.00132 | 0.00392 | -0.01828 | -0.00016 | -0.00367 | 0.00035 | -0.06117 | 0.04873 | 0.00587 | -0.00265 | -0.03145 | -0.0213 | -0.00692
[RO-RS] [DIR] TIE 400 kV Resita-Pancevo c1 | N-1 TIE 400 kV Nadab-Bekescsaba | -0.00699 | 0.00119 | 0.01883 | 1e-05 | -0.0352 | 0.00038 | -0.00081 | -0.00047 | 0.00032 | 0.00027 | -0.02128 | 0.00887 | 0.00075 | 0.00121 | 0.00246 | -0.01966 | -0.00014 | -0.00349 | 0.00032 | -0.06217 | 0.04668 | 0.0054 | -0.00222 | -0.03264 | -0.02135 | -0.00842
[RO-RS] [DIR] TIE 400 kV Resita-Pancevo c1 | N-1 TIE 400 kV Portile de Fier-Djerdap | 0.01263 | 0.00145 | 0.03219 | 1e-05 | -0.03381 | 0.00058 | -0.00143 | -0.00072 | 0.00051 | 0.00042 | -0.00696 | 0.01619 | -0.0005 | 0.00194 | 0.01993 | -0.0019 | -0.00022 | -0.00499 | 0.0005 | -0.09787 | 0.07851 | 0.00828 | -0.00399 | -0.02947 | -0.02849 | 0.01614
[RO-RS] [DIR] TIE 400 kV Resita-Pancevo c1 | N-1 OHL 400 kV Iernut-Sibiu Sud | -0.00576 | 0.00097 | 0.01934 | 1e-05 | -0.03346 | 0.00036 | -0.00086 | -0.00044 | 0.00031 | 0.00026 | -0.01978 | 0.009 | -7e-05 | 0.00118 | 0.0034 | -0.01817 | -0.00014 | -0.00313 | 0.00031 | -0.05933 | 0.04788 | 0.00523 | -0.00244 | -0.03093 | -0.01954 | -0.00708
[RO-RS] [DIR] TIE 400 kV Resita-Pancevo c1 | N-1 OHL 400 kV Mintia-Arad | -0.00593 | 0.00109 | 0.01959 | 1e-05 | -0.03407 | 0.00038 | -0.00087 | -0.00047 | 0.00032 | 0.00027 | -0.02015 | 0.00921 | 0.0004 | 0.00123 | 0.00339 | -0.01852 | -0.00014 | -0.00336 | 0.00032 | -0.06088 | 0.04806 | 0.00545 | -0.00245 | -0.03153 | -0.02051 | -0.00727
[RO-RS] [DIR] TIE 400 kV Resita-Pancevo c1 | N-1 OHL 220 kV Portile de Fier-Resita c2 | -0.0028 | 0.00102 | 0.02082 | 1e-05 | -0.0294 | 0.00038 | -0.00093 | -0.00047 | 0.00033 | 0.00028 | -0.0162 | 0.00987 | -0.00012 | 0.00127 | 0.00577 | -0.01461 | -0.00015 | -0.00332 | 0.00033 | -0.05415 | 0.05 | 0.00557 | -0.00265 | -0.027 | -0.01871 | -0.00391
[RO-RS] [DIR] TIE 400 kV Resita-Pancevo c1 | N-1 OHL 220 kV Portile de Fier-Resita c1 | -0.0028 | 0.00102 | 0.02082 | 1e-05 | -0.0294 | 0.00038 | -0.00093 | -0.00047 | 0.00033 | 0.00028 | -0.0162 | 0.00987 | -0.00012 | 0.00127 | 0.00577 | -0.01461 | -0.00015 | -0.00332 | 0.00033 | -0.05415 | 0.05 | 0.00557 | -0.00265 | -0.027 | -0.01871 | -0.00391
[RO-RS] [DIR] TIE 400 kV Resita-Pancevo c1 | N-1 OHL 220 kV Resita-Timisoara c2 | -0.00693 | 0.00101 | 0.01835 | 1e-05 | -0.03401 | 0.00035 | -0.00081 | -0.00044 | 0.0003 | 0.00025 | -0.02075 | 0.00853 | 0.00031 | 0.00114 | 0.00231 | -0.01924 | -0.00013 | -0.00313 | 0.0003 | -0.06008 | 0.04551 | 0.0051 | -0.0023 | -0.03154 | -0.01963 | -0.00841
[RO-RS] [DIR] TIE 400 kV Resita-Pancevo c1 | N-1 OHL 220 kV Resita-Timisoara c1 | -0.00693 | 0.00101 | 0.01835 | 1e-05 | -0.03401 | 0.00035 | -0.00081 | -0.00044 | 0.0003 | 0.00025 | -0.02075 | 0.00853 | 0.00031 | 0.00114 | 0.00231 | -0.01924 | -0.00013 | -0.00313 | 0.0003 | -0.06008 | 0.04551 | 0.0051 | -0.0023 | -0.03154 | -0.01963 | -0.00841
[RO-RS] [DIR] TIE 400 kV Resita-Pancevo c1 | N-1 TRA 400/220 kV AT3 Arad | -0.0084 | 0.00105 | 0.01764 | 1e-05 | -0.03607 | 0.00035 | -0.00078 | -0.00043 | 0.0003 | 0.00025 | -0.02253 | 0.00817 | 0.00061 | 0.00112 | 0.00114 | -0.02101 | -0.00013 | -0.00315 | 0.00029 | -0.06263 | 0.04423 | 0.00503 | -0.00219 | -0.03354 | -0.02044 | -0.00998
[RO-RS] [DIR] TIE 400 kV Resita-Pancevo c1 | N-1 OHL 400 kV Djerdap - Drmno | -0.01075 | 0.00143 | 0.02537 | 1e-05 | -0.04905 | 0.00049 | -0.00112 | -0.00061 | 0.00042 | 0.00035 | -0.03035 | 0.01175 | 0.00052 | 0.00159 | 0.00245 | -0.02826 | -0.00019 | -0.00438 | 0.00041 | -0.08354 | 0.07224 | 0.0071 | -0.00317 | -0.04554 | -0.0279 | -0.01293
[RO-RS] [DIR] TIE 400 kV Resita-Pancevo c1 | N-1 OHL 400 kV Djerdap - Bor | 0.00654 | 0.00106 | 0.02377 | 1e-05 | -0.02488 | 0.00043 | -0.00106 | -0.00053 | 0.00037 | 0.00031 | -0.00742 | 0.01178 | -0.00045 | 0.00142 | 0.01287 | -0.00444 | -0.00016 | -0.00364 | 0.00037 | -0.06503 | 0.04961 | 0.00612 | -0.00299 | -0.02198 | -0.01991 | 0.00792
[RO-RS] [DIR] TIE 400 kV Resita-Pancevo c1 | N-1 OHL 400 kV Srbobran – Subotica 3 | 0.00364 | 0.00101 | 0.02751 | 1e-05 | -0.02475 | 0.00047 | -0.00125 | -0.00057 | 0.00041 | 0.00034 | -0.01046 | 0.01321 | -0.00172 | 0.00158 | 0.01215 | -0.00865 | -0.00018 | -0.00381 | 0.00041 | -0.05205 | 0.06146 | 0.00684 | -0.00354 | -0.02222 | -0.01836 | 0.00289
[RO-RS] [DIR] TIE 400 kV Resita-Pancevo c1 | N-1 TIE 400 kV Sandorfalva-Subotica 3 | 0.00785 | 0.00102 | 0.03195 | 1e-05 | -0.02147 | 0.00053 | -0.00147 | -0.00065 | 0.00047 | 0.00039 | -0.0066 | 0.01551 | -0.00279 | 0.00181 | 0.0163 | -0.00466 | -0.0002 | -0.00417 | 0.00046 | -0.0496 | 0.06794 | 0.00775 | -0.00418 | -0.01888 | -0.01812 | 0.00728
[RO-RS] [DIR] TIE 400 kV Resita-Pancevo c1 | N-1 OHL 400 kV Bor 2 – Nis 2 | 0.00409 | 0.00103 | 0.02262 | 1e-05 | -0.02643 | 0.00041 | -0.00101 | -0.00051 | 0.00036 | 0.0003 | -0.00974 | 0.01111 | -0.00034 | 0.00136 | 0.01089 | -0.00703 | -0.00016 | -0.00351 | 0.00035 | -0.06162 | 0.04668 | 0.00589 | -0.00285 | -0.02351 | -0.01946 | 0.00494
[RO-RS] [DIR] TIE 400 kV Resita-Pancevo c1 | N-1 OHL 400 kV Portile de Fier-Resita | 0.00883 | 0.00057 | 0.01761 | 0 | -0.00455 | 0.00029 | -0.00081 | -0.00036 | 0.00026 | 0.00022 | 0.00253 | 0.00878 | -0.00115 | 0.001 | 0.01186 | 0.00361 | -0.00011 | -0.0023 | 0.00026 | -0.02186 | 0.03869 | 0.00423 | -0.00233 | -0.00342 | -0.00795 | 0.00913
[RO-RS] [DIR] TIE 400 kV Resita-Pancevo c1 | N-1 OHL 400 kV Paks -Sandorfalva | -0.00524 | 0.00113 | 0.01973 | 1e-05 | -0.0326 | 0.00039 | -0.00089 | -0.00048 | 0.00033 | 0.00028 | -0.0191 | 0.00939 | 0.00085 | 0.00125 | 0.00386 | -0.01752 | -0.00015 | -0.00344 | 0.00033 | -0.05871 | 0.04787 | 0.00558 | -0.00258 | -0.03012 | -0.02009 | -0.00657
[RO-RS] [DIR] TIE 400 kV Resita-Pancevo c1 | N-1 TIE 400 kV Resita-Pancevo c2 | -0.0065 | 0.00164 | 0.03242 | 1e-05 | -0.04967 | 0.0006 | -0.00145 | -0.00075 | 0.00052 | 0.00044 | -0.02833 | 0.01529 | 1e-05 | 0.00198 | 0.00765 | -0.02581 | -0.00023 | -0.00527 | 0.00052 | -0.09099 | 0.07856 | 0.00876 | -0.00411 | -0.04576 | -0.03064 | -0.00848
[RO-BG] [DIR] TIE 400 kV DOBRUDJA- MEDGIDIA SUD | BC | -0.05894 | -0.00154 | -0.02603 | -1e-05 | -0.12679 | -0.00053 | 0.00103 | 0.00067 | -0.00046 | -0.00038 | -0.0837 | -0.01634 | -0.0011 | -0.00173 | -0.04522 | -0.07611 | 0.00021 | 0.00519 | -0.00045 | 0.01258 | -0.02573 | -0.00684 | 0.00236 | -0.13301 | 0.06621 | -0.05797
[RO-BG] [DIR] TIE 400 kV DOBRUDJA- MEDGIDIA SUD | N-1 OHL 400 kV Isaccea - Stupina | -0.0577 | -0.00148 | -0.02534 | -1e-05 | -0.12471 | -0.00052 | 0.00101 | 0.00065 | -0.00044 | -0.00037 | -0.08212 | -0.01591 | -0.00102 | -0.00168 | -0.04421 | -0.0746 | 0.0002 | 0.00502 | -0.00044 | 0.01355 | -0.02486 | -0.00664 | 0.00231 | -0.13089 | 0.06345 | -0.05671
[RO-BG] [DIR] TIE 400 kV DOBRUDJA- MEDGIDIA SUD | N-1 TIE 400 kV MEDGIDIA SUD - VARNA | -0.10201 | -0.00267 | -0.04504 | -1e-05 | -0.21925 | -0.00092 | 0.00179 | 0.00116 | -0.00079 | -0.00066 | -0.14487 | -0.02827 | -0.00191 | -0.003 | -0.07826 | -0.13172 | 0.00036 | 0.00899 | -0.00078 | 0.02178 | -0.04453 | -0.01184 | 0.00409 | -0.23028 | 0.11457 | -0.10033
[RO-BG] [DIR] TIE 400 kV DOBRUDJA- MEDGIDIA SUD | N-1 OHL 400 kV Cernavoda - Pelicanu | -0.05826 | -0.00167 | -0.02656 | -1e-05 | -0.12179 | -0.00056 | 0.00104 | 0.0007 | -0.00047 | -0.0004 | -0.08163 | -0.01664 | -0.00146 | -0.00179 | -0.04504 | -0.07462 | 0.00021 | 0.0055 | -0.00047 | 0.00518 | -0.02741 | -0.00711 | 0.00232 | -0.12738 | 0.07312 | -0.05757
[RO-BG] [DIR] TIE 400 kV DOBRUDJA- MEDGIDIA SUD | N-1 OHL 400 kV Gura Ialomitei - Bucuresti Sud | -0.05823 | -0.00168 | -0.02661 | -1e-05 | -0.12147 | -0.00056 | 0.00104 | 0.0007 | -0.00048 | -0.0004 | -0.08152 | -0.01667 | -0.00149 | -0.0018 | -0.04504 | -0.07454 | 0.00022 | 0.00552 | -0.00047 | 0.00474 | -0.02755 | -0.00714 | 0.00232 | -0.12702 | 0.0736 | -0.05757
[RO-BG] [DIR] TIE 400 kV DOBRUDJA- MEDGIDIA SUD | N-1 OHL 400 kV Gutinas – Smardan | -0.05894 | -0.00154 | -0.02603 | -1e-05 | -0.12679 | -0.00053 | 0.00103 | 0.00067 | -0.00046 | -0.00038 | -0.0837 | -0.01634 | -0.0011 | -0.00173 | -0.04522 | -0.07611 | 0.00021 | 0.00519 | -0.00045 | 0.01258 | -0.02573 | -0.00684 | 0.00236 | -0.13301 | 0.06621 | -0.05797
[RO-BG] [DIR] TIE 400 kV DOBRUDJA- MEDGIDIA SUD | N-1 TIE 400 kV Resita-Pancevo c2 | -0.05893 | -0.00155 | -0.02611 | -1e-05 | -0.12667 | -0.00054 | 0.00104 | 0.00067 | -0.00046 | -0.00038 | -0.08363 | -0.01638 | -0.0011 | -0.00174 | -0.04524 | -0.07604 | 0.00021 | 0.00521 | -0.00045 | 0.01282 | -0.02593 | -0.00686 | 0.00237 | -0.1329 | 0.06628 | -0.05795
[RO-BG] [DIR] TIE 400 kV DOBRUDJA- MEDGIDIA SUD | N-1 TIE 400 kV Resita-Pancevo c1 | -0.05893 | -0.00155 | -0.02611 | -1e-05 | -0.12667 | -0.00054 | 0.00104 | 0.00067 | -0.00046 | -0.00038 | -0.08363 | -0.01638 | -0.0011 | -0.00174 | -0.04524 | -0.07604 | 0.00021 | 0.00521 | -0.00045 | 0.01282 | -0.02593 | -0.00686 | 0.00237 | -0.1329 | 0.06628 | -0.05795
[RO-BG] [DIR] TIE 400 kV MEDGIDIA SUD - VARNA | BC | -0.06086 | -0.00159 | -0.02687 | -1e-05 | -0.13067 | -0.00055 | 0.00107 | 0.00069 | -0.00047 | -0.0004 | -0.08644 | -0.01687 | -0.00114 | -0.00179 | -0.04669 | -0.07859 | 0.00021 | 0.00536 | -0.00047 | 0.013 | -0.02656 | -0.00706 | 0.00244 | -0.13746 | 0.06835 | -0.05986
[RO-BG] [DIR] TIE 400 kV MEDGIDIA SUD - VARNA | N-1 OHL 400 kV Isaccea - Rahman | -0.05969 | -0.00154 | -0.02622 | -1e-05 | -0.12869 | -0.00054 | 0.00104 | 0.00067 | -0.00046 | -0.00038 | -0.08494 | -0.01646 | -0.00105 | -0.00174 | -0.04573 | -0.07717 | 0.00021 | 0.0052 | -0.00046 | 0.01391 | -0.02574 | -0.00687 | 0.00239 | -0.13544 | 0.06573 | -0.05866
[RO-BG] [DIR] TIE 400 kV MEDGIDIA SUD - VARNA | N-1 TIE 400 kV DOBRUDJA- MEDGIDIA SUD | -0.10296 | -0.00269 | -0.04546 | -1e-05 | -0.22121 | -0.00093 | 0.00181 | 0.00117 | -0.0008 | -0.00067 | -0.14622 | -0.02854 | -0.00193 | -0.00303 | -0.07899 | -0.13294 | 0.00036 | 0.00907 | -0.00079 | 0.02198 | -0.04494 | -0.01195 | 0.00412 | -0.23245 | 0.11563 | -0.10126
[RO-BG] [DIR] TIE 400 kV MEDGIDIA SUD - VARNA | N-1 OHL 400 kV Cernavoda - Pelicanu | -0.06016 | -0.00173 | -0.02742 | -1e-05 | -0.1255 | -0.00057 | 0.00107 | 0.00072 | -0.00049 | -0.00041 | -0.08431 | -0.01718 | -0.00151 | -0.00185 | -0.0465 | -0.07705 | 0.00022 | 0.00567 | -0.00049 | 0.00535 | -0.02829 | -0.00734 | 0.0024 | -0.13164 | 0.07549 | -0.05944
[RO-BG] [DIR] TIE 400 kV MEDGIDIA SUD - VARNA | N-1 OHL 400 kV Gura Ialomitei - Bucuresti Sud | -0.06013 | -0.00174 | -0.02747 | -1e-05 | -0.12517 | -0.00058 | 0.00107 | 0.00072 | -0.00049 | -0.00041 | -0.08419 | -0.01721 | -0.00153 | -0.00186 | -0.04651 | -0.07698 | 0.00022 | 0.0057 | -0.00049 | 0.0049 | -0.02843 | -0.00737 | 0.0024 | -0.13127 | 0.07598 | -0.05944
[RO-BG] [DIR] TIE 400 kV MEDGIDIA SUD - VARNA | N-1 OHL 400 kV Gutinas – Smardan | -0.06086 | -0.00159 | -0.02687 | -1e-05 | -0.13067 | -0.00055 | 0.00107 | 0.00069 | -0.00047 | -0.0004 | -0.08644 | -0.01687 | -0.00114 | -0.00179 | -0.04669 | -0.07859 | 0.00021 | 0.00536 | -0.00047 | 0.013 | -0.02656 | -0.00706 | 0.00244 | -0.13746 | 0.06835 | -0.05986
[RO-BG] [DIR] TIE 400 kV MEDGIDIA SUD - VARNA | N-1 OHL 400 kV Medgidia Sud - Stupina | -0.05958 | -0.00153 | -0.02616 | -1e-05 | -0.12851 | -0.00053 | 0.00104 | 0.00067 | -0.00046 | -0.00038 | -0.08481 | -0.01643 | -0.00105 | -0.00174 | -0.04565 | -0.07704 | 0.00021 | 0.00518 | -0.00045 | 0.014 | -0.02566 | -0.00685 | 0.00239 | -0.13527 | 0.0655 | -0.05855
[RO-BG] [DIR] TIE 400 kV MEDGIDIA SUD - VARNA | N-1 OHL 400 kV Cernavodă - Medgidia Sud | -0.05492 | -0.00162 | -0.02527 | -1e-05 | -0.11358 | -0.00053 | 0.00098 | 0.00067 | -0.00045 | -0.00038 | -0.07667 | -0.01583 | -0.00151 | -0.00171 | -0.04255 | -0.07018 | 0.00021 | 0.0053 | -0.00045 | 0.00267 | -0.02636 | -0.00681 | 0.00218 | -0.11905 | 0.07163 | -0.05434
[RO-BG] [DIR] TIE 400 kV MEDGIDIA SUD - VARNA | N-1 TIE 400 kV Resita-Pancevo c2 | -0.06085 | -0.0016 | -0.02696 | -1e-05 | -0.13053 | -0.00055 | 0.00107 | 0.00069 | -0.00047 | -0.0004 | -0.08637 | -0.01691 | -0.00114 | -0.0018 | -0.04671 | -0.07852 | 0.00021 | 0.00537 | -0.00047 | 0.01324 | -0.02677 | -0.00709 | 0.00245 | -0.13734 | 0.06843 | -0.05984
[RO-BG] [DIR] TIE 400 kV MEDGIDIA SUD - VARNA | N-1 TIE 400 kV Resita-Pancevo c1 | -0.06085 | -0.0016 | -0.02696 | -1e-05 | -0.13053 | -0.00055 | 0.00107 | 0.00069 | -0.00047 | -0.0004 | -0.08637 | -0.01691 | -0.00114 | -0.0018 | -0.04671 | -0.07852 | 0.00021 | 0.00537 | -0.00047 | 0.01324 | -0.02677 | -0.00709 | 0.00245 | -0.13734 | 0.06843 | -0.05984
[RO-RO] [DIR] OHL 400 kV Portile de Fier-Resita | N-1 TIE 400 kV Resita-Pancevo c2 | 0.03849 | -0.00112 | -0.0028 | 0 | 0.07313 | -0.00016 | 6e-05 | 0.00021 | -0.00012 | -0.0001 | 0.05744 | 0.00013 | -0.00354 | -0.00041 | 0.02297 | 0.05632 | 6e-05 | 0.00217 | -0.00012 | 0.09243 | -0.01898 | -0.00237 | 5e-05 | 0.06974 | 0.02932 | 0.04288
[RO-RO] [DIR] OHL 400 kV Arad-Nadab | N-1 TIE 400 kV Arad-Sandorfalva | 0.1119 | -0.00134 | 0.06171 | 1e-05 | 0.14801 | 0.00066 | -0.00316 | -0.00074 | 0.00064 | 0.00053 | 0.13183 | 0.03295 | -0.01549 | 0.00269 | 0.09157 | 0.13096 | -0.00025 | -0.00209 | 0.00063 | 0.17999 | 0.10526 | 0.00993 | -0.00992 | 0.14446 | 0.04893 | 0.11914
[RO-RO] [DIR] OHL 400 kV Arad-Nadab | N-1 TIE 400 kV Resita-Pancevo c2 | 0.08879 | 0.00184 | 0.06252 | 2e-05 | 0.10365 | 0.0011 | -0.00339 | -0.00132 | 0.00097 | 0.00081 | 0.09802 | 0.03564 | 0.00208 | 0.0038 | 0.07732 | 0.09829 | -0.00042 | -0.00777 | 0.00096 | 0.11698 | 0.09474 | 0.0157 | -0.01098 | 0.10184 | 0.01662 | 0.09382
[RO-RO] [DIR] OHL 400 kV Mintia-Arad | BC | 0.06411 | -0.0021 | 0.02626 | 0 | 0.10046 | 0.0001 | -0.00138 | -6e-05 | 0.00013 | 0.00011 | 0.0823 | 0.01348 | -0.01361 | 0.00069 | 0.04912 | 0.08026 | -3e-05 | 0.00186 | 0.00013 | 0.13085 | 0.04289 | 0.00181 | -0.00442 | 0.09727 | 0.04437 | 0.06774
[RO-RO] [DIR] OHL 400 kV Mintia-Arad | N-1 TIE 400 kV Rosiori-Mukacevo | 0.07591 | -0.00112 | 0.03497 | 1e-05 | 0.11449 | 0.00033 | -0.00177 | -0.00036 | 0.00033 | 0.00027 | 0.09537 | 0.01896 | -0.01098 | 0.0014 | 0.05953 | 0.09329 | -0.00012 | -0.00053 | 0.00032 | 0.14858 | 0.05476 | 0.00488 | -0.00542 | 0.11103 | 0.04269 | 0.08006
[RO-RO] [DIR] OHL 400 kV Mintia-Arad | N-1 TIE 400 kV Portile de Fier-Djerdap | 0.06113 | -0.00217 | 0.02415 | 0 | 0.10093 | 6e-05 | -0.00128 | -1e-05 | 0.0001 | 8e-05 | 0.08037 | 0.01231 | -0.01352 | 0.00056 | 0.04641 | 0.07771 | -2e-05 | 0.00216 | 0.0001 | 0.13813 | 0.03768 | 0.00131 | -0.00417 | 0.0974 | 0.04603 | 0.0639
[RO-RO] [DIR] OHL 400 kV Mintia-Arad | N-1 OHL 400 kV Iernut-Sibiu Sud | 0.08585 | -0.00135 | 0.03925 | 1e-05 | 0.12994 | 0.00036 | -0.00199 | -0.00038 | 0.00036 | 0.0003 | 0.10809 | 0.02124 | -0.01265 | 0.00155 | 0.06721 | 0.10571 | -0.00013 | -0.00042 | 0.00035 | 0.15961 | 0.06123 | 0.00535 | -0.00614 | 0.12589 | 0.0484 | 0.09051
[RO-RO] [DIR] OHL 400 kV Mintia-Arad | N-1 OHL 220 kV Portile de Fier-Resita 1&2 | 0.0656 | -0.00211 | 0.02681 | 0 | 0.10251 | 0.0001 | -0.0014 | -6e-05 | 0.00014 | 0.00011 | 0.08413 | 0.0138 | -0.01376 | 0.00071 | 0.05024 | 0.0821 | -3e-05 | 0.00185 | 0.00014 | 0.13427 | 0.04371 | 0.00189 | -0.00451 | 0.09926 | 0.04498 | 0.06937
[RO-RO] [DIR] OHL 400 kV Mintia-Arad | N-1 OHL 220 kV Resita-Timisoara 1&2 | 0.06963 | -0.00207 | 0.03013 | 1e-05 | 0.10596 | 0.00015 | -0.00156 | -0.00012 | 0.00018 | 0.00015 | 0.08805 | 0.01555 | -0.0142 | 0.00088 | 0.05395 | 0.08616 | -5e-05 | 0.00152 | 0.00018 | 0.13662 | 0.05023 | 0.00258 | -0.00496 | 0.10273 | 0.04515 | 0.07372
[RO-RO] [DIR] OHL 400 kV Mintia-Arad | N-1 OHL 220 kV Urechesti-Targu Jiu Nord | 0.05717 | -0.00212 | 0.02264 | 0 | 0.09095 | 5e-05 | -0.0012 | 0 | 9e-05 | 7e-05 | 0.07394 | 0.01145 | -0.01306 | 0.0005 | 0.04351 | 0.07198 | -1e-05 | 0.00217 | 8e-05 | 0.12087 | 0.03724 | 0.0011 | -0.0039 | 0.08808 | 0.04211 | 0.06036
[RO-RO] [DIR] OHL 400 kV Mintia-Arad | N-1 OHL 220 kV Paroseni-Targu Jiu Nord | 0.05717 | -0.00212 | 0.02264 | 0 | 0.09095 | 5e-05 | -0.0012 | 0 | 9e-05 | 7e-05 | 0.07394 | 0.01145 | -0.01306 | 0.0005 | 0.04351 | 0.07198 | -1e-05 | 0.00217 | 8e-05 | 0.12087 | 0.03724 | 0.0011 | -0.0039 | 0.08808 | 0.04211 | 0.06036
[RO-RO] [DIR] OHL 400 kV Mintia-Arad | N-1 TRA 400/220 kV AT3 Arad | 0.07416 | -0.00215 | 0.03255 | 1e-05 | 0.11184 | 0.00017 | -0.00168 | -0.00015 | 0.0002 | 0.00016 | 0.09335 | 0.0168 | -0.01503 | 0.00098 | 0.05763 | 0.09145 | -6e-05 | 0.0015 | 0.0002 | 0.14371 | 0.05467 | 0.00291 | -0.00533 | 0.10847 | 0.0472 | 0.07857
[RO-RO] [DIR] OHL 400 kV Mintia-Arad | N-1 TIE 400 kV Resita-Pancevo c2 | 0.06418 | -0.00212 | 0.02595 | 0 | 0.10094 | 9e-05 | -0.00136 | -5e-05 | 0.00013 | 0.0001 | 0.08258 | 0.01333 | -0.01361 | 0.00067 | 0.04904 | 0.08051 | -3e-05 | 0.00192 | 0.00012 | 0.13174 | 0.04212 | 0.00172 | -0.00438 | 0.09772 | 0.04468 | 0.06782
[RO-RO] [DIR] OHL 400 kV Mintia-Arad | N-1 TIE 400 kV Resita-Pancevo c1 | 0.06418 | -0.00212 | 0.02595 | 0 | 0.10094 | 9e-05 | -0.00136 | -5e-05 | 0.00013 | 0.0001 | 0.08258 | 0.01333 | -0.01361 | 0.00067 | 0.04904 | 0.08051 | -3e-05 | 0.00192 | 0.00012 | 0.13174 | 0.04212 | 0.00172 | -0.00438 | 0.09772 | 0.04468 | 0.06782
[RO-RO] [DIR] OHL 400 kV Sibiu Sud-Mintia | BC | 0.04612 | -0.00187 | 0.01559 | 0 | 0.08018 | -2e-05 | -0.00086 | 7e-05 | 2e-05 | 2e-05 | 0.06241 | 0.00792 | -0.0106 | 0.00023 | 0.03405 | 0.06005 | 1e-05 | 0.00225 | 2e-05 | 0.10965 | 0.02244 | 0.00015 | -0.00287 | 0.07743 | 0.03946 | 0.04819
[RO-RO] [DIR] OHL 400 kV Sibiu Sud-Mintia | N-1 TIE 400 kV Rosiori-Mukacevo | 0.05647 | -0.00101 | 0.02323 | 0 | 0.09249 | 0.00019 | -0.0012 | -0.00019 | 0.00019 | 0.00016 | 0.07387 | 0.01273 | -0.00829 | 0.00086 | 0.04319 | 0.07148 | -7e-05 | 0.00015 | 0.00019 | 0.1252 | 0.03286 | 0.00284 | -0.00375 | 0.0895 | 0.03798 | 0.059
[RO-RO] [DIR] OHL 400 kV Sibiu Sud-Mintia | N-1 OHL 220 kV Portile de Fier-Resita 1&2 | 0.04851 | -0.00189 | 0.01647 | 0 | 0.08349 | -1e-05 | -0.0009 | 6e-05 | 3e-05 | 2e-05 | 0.06535 | 0.00844 | -0.01084 | 0.00027 | 0.03586 | 0.063 | 1e-05 | 0.00222 | 3e-05 | 0.11514 | 0.02375 | 0.00028 | -0.00301 | 0.08063 | 0.04043 | 0.05081
[RO-RO] [DIR] OHL 400 kV Sibiu Sud-Mintia | N-1 OHL 220 kV Urechesti-Targu Jiu Nord | 0.05675 | -0.00184 | 0.02113 | 0 | 0.09473 | 6e-05 | -0.00113 | -2e-05 | 9e-05 | 8e-05 | 0.07519 | 0.01104 | -0.01144 | 0.00052 | 0.04263 | 0.07271 | -2e-05 | 0.00179 | 9e-05 | 0.12491 | 0.0311 | 0.00123 | -0.00367 | 0.09149 | 0.04292 | 0.05948
[RO-RO] [DIR] OHL 400 kV Sibiu Sud-Mintia | N-1 OHL 220 kV Paroseni-Targu Jiu Nord | 0.05675 | -0.00184 | 0.02113 | 0 | 0.09473 | 6e-05 | -0.00113 | -2e-05 | 9e-05 | 8e-05 | 0.07519 | 0.01104 | -0.01144 | 0.00052 | 0.04263 | 0.07271 | -2e-05 | 0.00179 | 9e-05 | 0.12491 | 0.0311 | 0.00123 | -0.00367 | 0.09149 | 0.04292 | 0.05948
[RO-RO] [DIR] OHL 400 kV Sibiu Sud-Mintia | N-1 TIE 400 kV Resita-Pancevo c2 | 0.04613 | -0.00187 | 0.01557 | 0 | 0.08021 | -2e-05 | -0.00086 | 7e-05 | 2e-05 | 2e-05 | 0.06242 | 0.00791 | -0.0106 | 0.00023 | 0.03405 | 0.06006 | 1e-05 | 0.00225 | 2e-05 | 0.1097 | 0.0224 | 0.00015 | -0.00287 | 0.07746 | 0.03948 | 0.0482
[RO-RO] [DIR] OHL 400 kV Sibiu Sud-Mintia | N-1 TIE 400 kV Resita-Pancevo c1 | 0.04613 | -0.00187 | 0.01557 | 0 | 0.08021 | -2e-05 | -0.00086 | 7e-05 | 2e-05 | 2e-05 | 0.06242 | 0.00791 | -0.0106 | 0.00023 | 0.03405 | 0.06006 | 1e-05 | 0.00225 | 2e-05 | 0.1097 | 0.0224 | 0.00015 | -0.00287 | 0.07746 | 0.03948 | 0.0482
[RO-RO] [DIR] OHL 400 kV Iernut-Sibiu Sud | N-1 TIE 400 kV Rosiori-Mukacevo | -0.04314 | 0.00049 | -0.02007 | 0 | -0.0653 | -0.00021 | 0.00103 | 0.00023 | -0.0002 | -0.00017 | -0.0544 | -0.01105 | 0.00535 | -0.00086 | -0.03387 | -0.05319 | 8e-05 | 0.00057 | -0.0002 | -0.04982 | -0.02981 | -0.00308 | 0.00319 | -0.0629 | -0.02125 | -0.04536
[RO-RO] [DIR] OHL 400 kV Iernut-Sibiu Sud | N-1 TIE 400 kV Resita-Pancevo c2 | -0.08363 | -0.00286 | -0.04969 | -2e-05 | -0.11375 | -0.00101 | 0.00237 | 0.00125 | -0.00087 | -0.00073 | -0.09939 | -0.02972 | -0.00369 | -0.00331 | -0.06952 | -0.09805 | 0.00039 | 0.00874 | -0.00086 | -0.11126 | -0.06994 | -0.01354 | 0.00658 | -0.11041 | -0.01569 | -0.08765
[RO-RO] [DIR] OHL 400 kV Iernut-Gadalin | N-1 OHL 400 kV Mintia-Arad | 0.09295 | 0.0023 | 0.05315 | 2e-05 | 0.12951 | 0.00099 | -0.00257 | -0.00121 | 0.00086 | 0.00072 | 0.11163 | 0.03128 | 0.0007 | 0.00332 | 0.07653 | 0.10983 | -0.00038 | -0.00796 | 0.00085 | 0.17198 | 0.07647 | 0.01337 | -0.00727 | 0.12613 | 0.02729 | 0.09746
[RO-RO] [DIR] OHL 400 kV Iernut-Gadalin | N-1 TIE 400 kV Resita-Pancevo c2 | 0.07837 | 0.00277 | 0.04693 | 2e-05 | 0.10694 | 0.00096 | -0.00224 | -0.00119 | 0.00083 | 0.00069 | 0.09306 | 0.0281 | 0.0038 | 0.00315 | 0.06527 | 0.0917 | -0.00037 | -0.00835 | 0.00082 | 0.14277 | 0.06612 | 0.0129 | -0.00623 | 0.10426 | 0.01738 | 0.08207
[RO-RO] [DIR] OHL 400 kV Rosiori-Gadalin | BC | -0.07974 | -0.00304 | -0.04878 | -2e-05 | -0.10738 | -0.00102 | 0.00232 | 0.00127 | -0.00087 | -0.00073 | -0.09403 | -0.02925 | -0.00462 | -0.00332 | -0.06679 | -0.09277 | 0.00039 | 0.00897 | -0.00087 | -0.14385 | -0.06905 | -0.01364 | 0.00642 | -0.10478 | -0.01576 | -0.08351
[RO-RO] [DIR] OHL 400 kV Rosiori-Gadalin | N-1 OHL 400 kV Mintia-Arad | -0.09461 | -0.00255 | -0.05487 | -2e-05 | -0.13068 | -0.00104 | 0.00264 | 0.00128 | -0.0009 | -0.00076 | -0.11312 | -0.03238 | -0.00146 | -0.00348 | -0.07818 | -0.11139 | 0.0004 | 0.00854 | -0.0009 | -0.1742 | -0.079 | -0.01406 | 0.00745 | -0.12734 | -0.02605 | -0.09922
[RO-RO] [DIR] OHL 400 kV Rosiori-Gadalin | N-1 TIE 400 kV Resita-Pancevo c2 | -0.07979 | -0.00303 | -0.04853 | -2e-05 | -0.10776 | -0.00101 | 0.00231 | 0.00126 | -0.00087 | -0.00073 | -0.09425 | -0.02913 | -0.00462 | -0.0033 | -0.06673 | -0.09297 | 0.00039 | 0.00893 | -0.00086 | -0.14455 | -0.06845 | -0.01358 | 0.00639 | -0.10513 | -0.01599 | -0.08358
[RO-RO] [DIR] OHL 400 kV Rosiori-Gadalin | N-1 TIE 400 kV Resita-Pancevo c1 | -0.07979 | -0.00303 | -0.04853 | -2e-05 | -0.10776 | -0.00101 | 0.00231 | 0.00126 | -0.00087 | -0.00073 | -0.09425 | -0.02913 | -0.00462 | -0.0033 | -0.06673 | -0.09297 | 0.00039 | 0.00893 | -0.00086 | -0.14455 | -0.06845 | -0.01358 | 0.00639 | -0.10513 | -0.01599 | -0.08358
[RO-RO] [DIR] OHL 400 kV Arefu-Tantareni | BC | -0.06522 | -0.00088 | -0.034 | -1e-05 | -0.08972 | -0.00056 | 0.00161 | 0.00068 | -0.0005 | -0.00041 | -0.07951 | -0.01977 | 0.00231 | -0.00194 | -0.05257 | -0.07884 | 0.00021 | 0.00416 | -0.00049 | -0.02437 | -0.04802 | -0.00761 | 0.00456 | -0.08385 | -0.00562 | -0.06878
[RO-RO] [DIR] OHL 400 kV Arefu-Tantareni | N-1 OHL 400 kV Brasov - Sibiu Sud | -0.07833 | -0.00091 | -0.04041 | -1e-05 | -0.11067 | -0.00065 | 0.00194 | 0.00078 | -0.00058 | -0.00048 | -0.09617 | -0.02343 | 0.00323 | -0.00227 | -0.06295 | -0.09491 | 0.00025 | 0.00465 | -0.00057 | -0.05222 | -0.05714 | -0.00886 | 0.00555 | -0.10467 | -0.0152 | -0.08241
[RO-RO] [DIR] OHL 400 kV Arefu-Tantareni | N-1 TIE 400 kV Rosiori-Mukacevo | -0.0524 | 0.00018 | -0.02453 | -1e-05 | -0.07447 | -0.0003 | 0.00119 | 0.00035 | -0.00028 | -0.00024 | -0.06531 | -0.01381 | 0.00518 | -0.00116 | -0.04124 | -0.06467 | 0.00012 | 0.00156 | -0.00028 | -0.0051 | -0.03512 | -0.00427 | 0.00347 | -0.06889 | -0.00745 | -0.05539
[RO-RO] [DIR] OHL 400 kV Arefu-Tantareni | N-1 OHL 400 kV Mintia-Arad | -0.05697 | -0.00115 | -0.03062 | -1e-05 | -0.07679 | -0.00055 | 0.00144 | 0.00067 | -0.00048 | -0.0004 | -0.06891 | -0.01803 | 0.00056 | -0.00186 | -0.04624 | -0.0685 | 0.00021 | 0.0044 | -0.00048 | -0.00752 | -0.0425 | -0.00738 | 0.00399 | -0.07132 | 0.0001 | -0.06006
[RO-RO] [DIR] OHL 400 kV Arefu-Tantareni | N-1 OHL 400 kV Sibiu Sud-Mintia | -0.0548 | -0.00131 | -0.03048 | -1e-05 | -0.0716 | -0.00056 | 0.00142 | 0.00069 | -0.00049 | -0.00041 | -0.06541 | -0.01797 | -9e-05 | -0.00189 | -0.04487 | -0.06527 | 0.00022 | 0.00467 | -0.00049 | 0.00041 | -0.04295 | -0.00758 | 0.00391 | -0.06634 | 0.0033 | -0.05788
[RO-RO] [DIR] OHL 400 kV Arefu-Tantareni | N-1 OHL 400 kV Tantareni-Urechesti | -0.07008 | -0.00075 | -0.03355 | -1e-05 | -0.104 | -0.00054 | 0.0016 | 0.00065 | -0.00048 | -0.0004 | -0.08874 | -0.01975 | 0.00271 | -0.00189 | -0.05529 | -0.08716 | 0.00021 | 0.00391 | -0.00048 | -0.01759 | -0.04269 | -0.00732 | 0.00453 | -0.09633 | -0.00851 | -0.07319
[RO-RO] [DIR] OHL 400 kV Arefu-Tantareni | N-1 OHL 220 kV Portile de Fier-Resita 1&2 | -0.06685 | -0.00087 | -0.0346 | -1e-05 | -0.09198 | -0.00057 | 0.00164 | 0.00068 | -0.0005 | -0.00042 | -0.08153 | -0.02012 | 0.00247 | -0.00197 | -0.0538 | -0.08086 | 0.00022 | 0.00418 | -0.0005 | -0.02813 | -0.04892 | -0.0077 | 0.00465 | -0.08604 | -0.00628 | -0.07057
[RO-RO] [DIR] OHL 400 kV Arefu-Tantareni | N-1 OHL 220 kV Resita-Timisoara 1&2 | -0.07303 | -0.00093 | -0.03947 | -1e-05 | -0.09751 | -0.00064 | 0.00187 | 0.00077 | -0.00057 | -0.00047 | -0.08765 | -0.02269 | 0.00314 | -0.00222 | -0.0594 | -0.08718 | 0.00024 | 0.00465 | -0.00056 | -0.03254 | -0.05841 | -0.00871 | 0.00532 | -0.09158 | -0.00671 | -0.07724
[RO-RO] [DIR] OHL 400 kV Arefu-Tantareni | N-1 OHL 220 kV Urechesti-Targu Jiu Nord | -0.07115 | -0.0009 | -0.03709 | -1e-05 | -0.09784 | -0.0006 | 0.00176 | 0.00073 | -0.00054 | -0.00045 | -0.08665 | -0.0215 | 0.00278 | -0.0021 | -0.05735 | -0.08591 | 0.00023 | 0.00442 | -0.00053 | -0.03289 | -0.05285 | -0.00821 | 0.005 | -0.09169 | -0.00755 | -0.07508
[RO-RO] [DIR] OHL 400 kV Arefu-Tantareni | N-1 OHL 220 kV Paroseni-Targu Jiu Nord | -0.07115 | -0.0009 | -0.03709 | -1e-05 | -0.09784 | -0.0006 | 0.00176 | 0.00073 | -0.00054 | -0.00045 | -0.08665 | -0.0215 | 0.00278 | -0.0021 | -0.05735 | -0.08591 | 0.00023 | 0.00442 | -0.00053 | -0.03289 | -0.05285 | -0.00821 | 0.005 | -0.09169 | -0.00755 | -0.07508
[RO-RO] [DIR] OHL 400 kV Arefu-Tantareni | N-1 TRA 400/220 kV AT3 Arad | -0.06722 | -0.00087 | -0.03525 | -1e-05 | -0.09198 | -0.00057 | 0.00167 | 0.00069 | -0.00051 | -0.00043 | -0.08171 | -0.02042 | 0.00259 | -0.002 | -0.05426 | -0.08106 | 0.00022 | 0.00423 | -0.00051 | -0.02693 | -0.05036 | -0.00783 | 0.00474 | -0.08607 | -0.00618 | -0.07093
[RO-RO] [DIR] OHL 400 kV Arefu-Tantareni | N-1 TIE 400 kV Resita-Pancevo c2 | -0.06525 | -0.00088 | -0.03388 | -1e-05 | -0.08992 | -0.00056 | 0.00161 | 0.00067 | -0.00049 | -0.00041 | -0.07962 | -0.01971 | 0.00231 | -0.00194 | -0.05254 | -0.07894 | 0.00021 | 0.00414 | -0.00049 | -0.02472 | -0.04772 | -0.00758 | 0.00454 | -0.08402 | -0.00574 | -0.06881
[RO-RO] [DIR] OHL 400 kV Arefu-Tantareni | N-1 TIE 400 kV Resita-Pancevo c1 | -0.06525 | -0.00088 | -0.03388 | -1e-05 | -0.08992 | -0.00056 | 0.00161 | 0.00067 | -0.00049 | -0.00041 | -0.07962 | -0.01971 | 0.00231 | -0.00194 | -0.05254 | -0.07894 | 0.00021 | 0.00414 | -0.00049 | -0.02472 | -0.04772 | -0.00758 | 0.00454 | -0.08402 | -0.00574 | -0.06881
[RO-RO] [DIR] OHL 400 kV Arefu-Sibiu Sud | N-1 TIE 400 kV Rosiori-Mukacevo | 0.06211 | -0.00051 | 0.02827 | 1e-05 | 0.09241 | 0.00032 | -0.0014 | -0.00036 | 0.0003 | 0.00025 | 0.07843 | 0.01576 | -0.0071 | 0.00126 | 0.04856 | 0.07705 | -0.00012 | -0.00121 | 0.0003 | 0.06796 | 0.04072 | 0.00452 | -0.00421 | 0.0872 | 0.02019 | 0.06541
[RO-RO] [DIR] OHL 400 kV Arefu-Sibiu Sud | N-1 OHL 400 kV Mintia-Arad | 0.06814 | 0.00124 | 0.03627 | 1e-05 | 0.09552 | 0.00063 | -0.00173 | -0.00077 | 0.00056 | 0.00047 | 0.08322 | 0.0213 | -0.00105 | 0.00217 | 0.05515 | 0.08214 | -0.00024 | -0.00493 | 0.00055 | 0.07124 | 0.05042 | 0.00859 | -0.00488 | 0.09046 | 0.01033 | 0.07158
[RO-RO] [DIR] OHL 400 kV Arefu-Sibiu Sud | N-1 OHL 400 kV Sibiu Sud-Mintia | 0.06535 | 0.00144 | 0.03609 | 1e-05 | 0.08881 | 0.00065 | -0.00171 | -0.0008 | 0.00057 | 0.00048 | 0.07869 | 0.02124 | -0.00022 | 0.00221 | 0.05338 | 0.07796 | -0.00025 | -0.00528 | 0.00057 | 0.06097 | 0.05103 | 0.00885 | -0.00478 | 0.08403 | 0.00618 | 0.06879
[RO-RO] [DIR] OHL 400 kV Arefu-Sibiu Sud | N-1 OHL 220 kV Resita-Timisoara 1&2 | 0.08869 | 0.00095 | 0.04752 | 1e-05 | 0.12214 | 0.00075 | -0.00229 | -0.0009 | 0.00067 | 0.00056 | 0.10723 | 0.02722 | -0.00438 | 0.00263 | 0.07196 | 0.10607 | -0.00028 | -0.00523 | 0.00066 | 0.10344 | 0.07063 | 0.01027 | -0.00658 | 0.11648 | 0.01916 | 0.09356
[RO-RO] [DIR] OHL 400 kV Arefu-Sibiu Sud | N-1 OHL 220 kV Urechesti-Targu Jiu Nord | 0.08643 | 0.00091 | 0.0446 | 1e-05 | 0.12268 | 0.0007 | -0.00215 | -0.00085 | 0.00063 | 0.00052 | 0.10609 | 0.02577 | -0.00393 | 0.00248 | 0.06946 | 0.10458 | -0.00027 | -0.00495 | 0.00062 | 0.10402 | 0.06375 | 0.00966 | -0.00619 | 0.11675 | 0.02023 | 0.09095
[RO-RO] [DIR] OHL 400 kV Arefu-Sibiu Sud | N-1 OHL 220 kV Paroseni-Targu Jiu Nord | 0.08643 | 0.00091 | 0.0446 | 1e-05 | 0.12268 | 0.0007 | -0.00215 | -0.00085 | 0.00063 | 0.00052 | 0.10609 | 0.02577 | -0.00393 | 0.00248 | 0.06946 | 0.10458 | -0.00027 | -0.00495 | 0.00062 | 0.10402 | 0.06375 | 0.00966 | -0.00619 | 0.11675 | 0.02023 | 0.09095
[RO-RO] [DIR] OHL 400 kV Arefu-Sibiu Sud | N-1 TIE 400 kV Resita-Pancevo c2 | 0.07894 | 0.00088 | 0.04053 | 1e-05 | 0.11263 | 0.00065 | -0.00196 | -0.00078 | 0.00058 | 0.00048 | 0.09718 | 0.02349 | -0.00334 | 0.00227 | 0.06336 | 0.09574 | -0.00025 | -0.00459 | 0.00057 | 0.09365 | 0.05726 | 0.00885 | -0.00561 | 0.10702 | 0.01793 | 0.083
[RO-RO] [DIR] OHL 400 kV Tantareni-Urechesti | N-1 OHL 400 kV Portile de Fier-Urechesti | 0.03511 | 0.00038 | 0.01544 | 0 | 0.05018 | 0.00025 | -0.0007 | -0.00031 | 0.00022 | 0.00019 | 0.04504 | 0.00926 | -0.00126 | 0.00088 | 0.02721 | 0.04479 | -0.0001 | -0.00196 | 0.00022 | -0.123 | 0.01693 | 0.00335 | -0.00187 | 0.04308 | -0.01015 | 0.03677
[RO-RO] [DIR] OHL 400 kV Tantareni-Urechesti | N-1 TIE 400 kV Resita-Pancevo c2 | 0.03416 | -0.00088 | -0.00248 | 0 | 0.09984 | -0.00012 | 5e-05 | 0.00017 | -9e-05 | -8e-05 | 0.0646 | 0.00021 | -0.00279 | -0.00032 | 0.01943 | 0.05829 | 5e-05 | 0.00167 | -9e-05 | -0.04981 | -0.03607 | -0.00188 | 9e-05 | 0.08725 | 0.01976 | 0.031
[RO-RO] [DIR] OHL 400 kV Portile de Fier-Urechesti | BC | 0.00127 | 0.00202 | 0.02898 | 1e-05 | -0.07903 | 0.00061 | -0.00122 | -0.00076 | 0.00051 | 0.00043 | -0.03142 | 0.01461 | 0.00238 | 0.00193 | 0.01239 | -0.02188 | -0.00023 | -0.00583 | 0.00051 | -0.11707 | 0.08519 | 0.00845 | -0.0032 | -0.07034 | -0.04763 | 0.00874
[RO-RO] [DIR] OHL 400 kV Portile de Fier-Urechesti | N-1 TIE 400 kV Portile de Fier-Djerdap | -0.01909 | 0.00151 | 0.01455 | 1e-05 | -0.07581 | 0.00036 | -0.00058 | -0.00046 | 0.0003 | 0.00025 | -0.04461 | 0.00657 | 0.003 | 0.00109 | -0.00606 | -0.03931 | -0.00014 | -0.00379 | 0.00029 | -0.06737 | 0.04958 | 0.00507 | -0.00147 | -0.06943 | -0.03634 | -0.01742
[RO-RO] [DIR] OHL 400 kV Portile de Fier-Urechesti | N-1 OHL 400 kV Slatina-Portile de Fier | 0.00059 | 0.00277 | 0.03848 | 1e-05 | -0.10894 | 0.00082 | -0.0016 | -0.00103 | 0.00069 | 0.00058 | -0.0438 | 0.01941 | 0.0035 | 0.00259 | 0.01579 | -0.03077 | -0.00031 | -0.00794 | 0.00068 | -0.14201 | 0.11356 | 0.01135 | -0.00417 | -0.09779 | -0.06803 | 0.01062
[RO-RO] [DIR] OHL 400 kV Portile de Fier-Urechesti | N-1 OHL 220 kV Portile de Fier-Resita 1&2 | 0.00575 | 0.00198 | 0.03063 | 1e-05 | -0.07284 | 0.00062 | -0.0013 | -0.00078 | 0.00053 | 0.00044 | -0.02589 | 0.01557 | 0.00194 | 0.002 | 0.01577 | -0.01635 | -0.00024 | -0.00589 | 0.00053 | -0.10677 | 0.08765 | 0.00869 | -0.00345 | -0.06434 | -0.04581 | 0.01364
[RO-RO] [DIR] OHL 400 kV Portile de Fier-Urechesti | N-1 OHL 220 kV Resita-Timisoara 1&2 | 0.01795 | 0.00212 | 0.04066 | 1e-05 | -0.06241 | 0.00077 | -0.00177 | -0.00096 | 0.00066 | 0.00056 | -0.01405 | 0.02085 | 0.00061 | 0.00253 | 0.02699 | -0.00406 | -0.0003 | -0.00688 | 0.00066 | -0.09963 | 0.10737 | 0.0108 | -0.00483 | -0.05384 | -0.04529 | 0.02682
[RO-RO] [DIR] OHL 400 kV Portile de Fier-Urechesti | N-1 TIE 400 kV Resita-Pancevo c2 | 0.00146 | 0.00197 | 0.02803 | 1e-05 | -0.07758 | 0.00059 | -0.00117 | -0.00074 | 0.0005 | 0.00042 | -0.03059 | 0.01416 | 0.00238 | 0.00187 | 0.01216 | -0.02113 | -0.00023 | -0.00568 | 0.00049 | -0.11441 | 0.0829 | 0.00819 | -0.00308 | -0.06901 | -0.04673 | 0.00898
[RO-RO] [DIR] OHL 400 kV Portile de Fier-Urechesti | N-1 TIE 400 kV Resita-Pancevo c1 | 0.00146 | 0.00197 | 0.02803 | 1e-05 | -0.07758 | 0.00059 | -0.00117 | -0.00074 | 0.0005 | 0.00042 | -0.03059 | 0.01416 | 0.00238 | 0.00187 | 0.01216 | -0.02113 | -0.00023 | -0.00568 | 0.00049 | -0.11441 | 0.0829 | 0.00819 | -0.00308 | -0.06901 | -0.04673 | 0.00898
[RO-RO] [DIR] OHL 400 kV Slatina-Portile de Fier | BC | 0.00129 | -0.00143 | -0.01801 | -1e-05 | 0.05671 | -0.0004 | 0.00073 | 0.0005 | -0.00033 | -0.00028 | 0.02347 | -0.0091 | -0.00212 | -0.00125 | -0.00646 | 0.01686 | 0.00015 | 0.00399 | -0.00033 | 0.04729 | -0.05378 | -0.00549 | 0.00184 | 0.05204 | 0.03869 | -0.00358
[RO-RO] [DIR] OHL 400 kV Slatina-Portile de Fier | N-1 TIE 400 kV Portile de Fier-Djerdap | 0.0142 | -0.00111 | -0.00886 | 0 | 0.05467 | -0.00024 | 0.00032 | 0.00031 | -0.0002 | -0.00017 | 0.03183 | -0.004 | -0.00251 | -0.00071 | 0.00523 | 0.0279 | 9e-05 | 0.00269 | -0.00019 | 0.01579 | -0.0312 | -0.00335 | 0.00075 | 0.05147 | 0.03154 | 0.013
[RO-RO] [DIR] OHL 400 kV Slatina-Portile de Fier | N-1 OHL 400 kV Portile de Fier-Urechesti | 0.00077 | -0.00226 | -0.02992 | -1e-05 | 0.0892 | -0.00065 | 0.00123 | 0.00081 | -0.00055 | -0.00046 | 0.03638 | -0.01511 | -0.0031 | -0.00204 | -0.01155 | 0.02585 | 0.00025 | 0.00639 | -0.00054 | 0.09542 | -0.0888 | -0.00897 | 0.00316 | 0.08096 | 0.05827 | -0.00717
[RO-RO] [DIR] OHL 400 kV Slatina-Portile de Fier | N-1 OHL 220 kV Portile de Fier-Resita 1&2 | -0.0014 | -0.00141 | -0.019 | -1e-05 | 0.05299 | -0.00041 | 0.00078 | 0.00051 | -0.00034 | -0.00029 | 0.02015 | -0.00968 | -0.00186 | -0.00129 | -0.0085 | 0.01353 | 0.00016 | 0.00402 | -0.00034 | 0.0411 | -0.05525 | -0.00564 | 0.00199 | 0.04843 | 0.0376 | -0.00653
[RO-RO] [DIR] OHL 400 kV Slatina-Portile de Fier | N-1 OHL 220 kV Resita-Timisoara 1&2 | -0.00841 | -0.00149 | -0.0248 | -1e-05 | 0.04704 | -0.00049 | 0.00105 | 0.00061 | -0.00042 | -0.00035 | 0.01336 | -0.01273 | -0.00109 | -0.00159 | -0.01496 | 0.00649 | 0.00019 | 0.00459 | -0.00042 | 0.03715 | -0.06668 | -0.00686 | 0.00279 | 0.04244 | 0.03733 | -0.0141
[RO-RO] [DIR] OHL 400 kV Slatina-Portile de Fier | N-1 TIE 400 kV Resita-Pancevo c2 | 0.00117 | -0.0014 | -0.0174 | -1e-05 | 0.05578 | -0.00039 | 0.0007 | 0.00049 | -0.00032 | -0.00027 | 0.02293 | -0.00881 | -0.00212 | -0.00121 | -0.00632 | 0.01637 | 0.00015 | 0.00389 | -0.00032 | 0.04558 | -0.0523 | -0.00533 | 0.00177 | 0.05118 | 0.03811 | -0.00374
[RO-RO] [DIR] OHL 400 kV Slatina-Portile de Fier | N-1 TIE 400 kV Resita-Pancevo c1 | 0.00117 | -0.0014 | -0.0174 | -1e-05 | 0.05578 | -0.00039 | 0.0007 | 0.00049 | -0.00032 | -0.00027 | 0.02293 | -0.00881 | -0.00212 | -0.00121 | -0.00632 | 0.01637 | 0.00015 | 0.00389 | -0.00032 | 0.04558 | -0.0523 | -0.00533 | 0.00177 | 0.05118 | 0.03811 | -0.00374
[RO-RO] [DIR] OHL 400 kV Medgidia Sud - Stupina | N-1 OHL 400 kV Isaccea - Rahman | 0.05174 | 0.00242 | 0.02867 | 1e-05 | 0.08675 | 0.00067 | -0.00101 | -0.00085 | 0.00056 | 0.00047 | 0.06591 | 0.01779 | 0.00368 | 0.00209 | 0.04207 | 0.06262 | -0.00026 | -0.00718 | 0.00056 | 0.04035 | 0.03619 | 0.00851 | -0.00196 | 0.08851 | -0.11466 | 0.05274
[RO-RO] [DIR] OHL 400 kV Medgidia Sud - Stupina | N-1 OHL 400 kV Gutinas – Smardan | 0.03636 | 0.0017 | 0.02015 | 1e-05 | 0.06097 | 0.00047 | -0.00071 | -0.0006 | 0.00039 | 0.00033 | 0.04633 | 0.0125 | 0.00259 | 0.00147 | 0.02957 | 0.04401 | -0.00018 | -0.00505 | 0.00039 | 0.02836 | 0.02544 | 0.00598 | -0.00138 | 0.06221 | -0.08059 | 0.03707
[RO-RO] [DIR] OHL 400 kV Medgidia Sud - Stupina | N-1 OHL 400 kV Cernavodă - Medgidia Sud | 0.05157 | 0.00162 | 0.02424 | 1e-05 | 0.10465 | 0.00052 | -0.00093 | -0.00065 | 0.00044 | 0.00037 | 0.07132 | 0.01516 | 0.00165 | 0.00166 | 0.04016 | 0.06553 | -0.0002 | -0.0052 | 0.00044 | 0.00196 | 0.02594 | 0.00662 | -0.00204 | 0.10928 | -0.07218 | 0.05118
[RO-RO] [DIR] OHL 400 kV Medgidia Sud - Rahman | N-1 OHL 400 kV Gutinas – Smardan | -0.03428 | -0.0016 | -0.019 | -1e-05 | -0.05749 | -0.00044 | 0.00067 | 0.00056 | -0.00037 | -0.00031 | -0.04368 | -0.01179 | -0.00244 | -0.00138 | -0.02788 | -0.04149 | 0.00017 | 0.00476 | -0.00037 | -0.02674 | -0.02398 | -0.00564 | 0.0013 | -0.05865 | 0.07598 | -0.03495
[RO-RO] [DIR] OHL 400 kV Medgidia Sud - Rahman | N-1 OHL 400 kV Cernavodă - Medgidia Sud | -0.04862 | -0.00153 | -0.02285 | -1e-05 | -0.09867 | -0.00049 | 0.00088 | 0.00061 | -0.00042 | -0.00035 | -0.06725 | -0.01429 | -0.00156 | -0.00156 | -0.03786 | -0.06178 | 0.00019 | 0.00491 | -0.00041 | -0.00184 | -0.02446 | -0.00624 | 0.00192 | -0.10303 | 0.06805 | -0.04826
[RO-RO] [DIR] OHL 400 kV Medgidia Sud- Cernavoda | BC | 0.04645 | -0.00025 | 0.01249 | 0 | 0.13344 | 0.00015 | -0.00067 | -0.00017 | 0.00014 | 0.00012 | 0.07637 | 0.00813 | -0.00287 | 0.00059 | 0.03235 | 0.06574 | -6e-05 | -0.00048 | 0.00014 | -0.08066 | 0.00154 | 0.00194 | -0.00201 | 0.14379 | 0.02568 | 0.04313
[RO-RO] [DIR] OHL 400 kV Medgidia Sud- Cernavoda | N-1 OHL 400 kV Isaccea - Tulcea Vest | 0.03767 | -0.00077 | 0.00703 | 0 | 0.12121 | 1e-05 | -0.00049 | 1e-05 | 3e-05 | 2e-05 | 0.06596 | 0.00476 | -0.00377 | 0.00018 | 0.02497 | 0.05554 | 0 | 0.001 | 3e-05 | -0.09274 | -0.00599 | 0.00024 | -0.00169 | 0.13166 | 0.05089 | 0.034
[RO-RO] [DIR] OHL 400 kV Medgidia Sud- Cernavoda | N-1 OHL 400 kV Lacu Sarat - Gura Ialomitei | 0.03266 | -0.00094 | 0.00431 | 0 | 0.11292 | -4e-05 | -0.00038 | 8e-05 | -2e-05 | -2e-05 | 0.0596 | 0.00311 | -0.00394 | -1e-05 | 0.02092 | 0.04948 | 2e-05 | 0.00156 | -2e-05 | -0.09589 | -0.00957 | -0.0005 | -0.00143 | 0.12321 | 0.05745 | 0.02886
[RO-RO] [DIR] OHL 400 kV Medgidia Sud- Cernavoda | N-1 OHL 400 kV Tulcea Vest - Tariverde | 0.03767 | -0.00077 | 0.00703 | 0 | 0.12121 | 1e-05 | -0.00049 | 1e-05 | 3e-05 | 2e-05 | 0.06596 | 0.00476 | -0.00377 | 0.00018 | 0.02497 | 0.05554 | 0 | 0.001 | 3e-05 | -0.09274 | -0.00599 | 0.00024 | -0.00169 | 0.13166 | 0.05089 | 0.034
[RO-RO] [DIR] OHL 400 kV Medgidia Sud- Cernavoda | N-1 OHL 400 kV Gutinas – Smardan | 0.04645 | -0.00025 | 0.01249 | 0 | 0.13344 | 0.00015 | -0.00067 | -0.00017 | 0.00014 | 0.00012 | 0.07637 | 0.00813 | -0.00287 | 0.00059 | 0.03235 | 0.06574 | -6e-05 | -0.00048 | 0.00014 | -0.08066 | 0.00154 | 0.00194 | -0.00201 | 0.14379 | 0.02568 | 0.04313
[RO-RO] [DIR] OHL 400 kV Medgidia Sud- Cernavoda | N-1 OHL 400 kV Isaccea - Rahman | 0.06197 | 0.00048 | 0.02109 | 1e-05 | 0.15946 | 0.00035 | -0.00097 | -0.00042 | 0.00031 | 0.00026 | 0.09614 | 0.01346 | -0.00176 | 0.00121 | 0.04497 | 0.08452 | -0.00013 | -0.00264 | 0.00031 | -0.06855 | 0.0124 | 0.00449 | -0.0026 | 0.17034 | -0.00871 | 0.05895
[RO-RO] [DIR] OHL 400 kV Medgidia Sud- Cernavoda | N-1 OHL 400 kV Isaccea - Stupina | 0.06334 | 0.00054 | 0.02185 | 1e-05 | 0.16176 | 0.00036 | -0.001 | -0.00044 | 0.00032 | 0.00027 | 0.09789 | 0.01393 | -0.00167 | 0.00127 | 0.04609 | 0.08618 | -0.00014 | -0.00283 | 0.00032 | -0.06748 | 0.01336 | 0.00472 | -0.00265 | 0.17269 | -0.01175 | 0.06035
[RO-RO] [DIR] OHL 400 kV Medgidia Sud- Cernavoda | N-1 TIE 400 kV MEDGIDIA SUD - VARNA | 0.03379 | -0.00058 | 0.0069 | 0 | 0.10625 | 3e-05 | -0.00045 | -2e-05 | 4e-05 | 3e-05 | 0.05839 | 0.00462 | -0.00311 | 0.00022 | 0.02264 | 0.04939 | -1e-05 | 0.00063 | 4e-05 | -0.07795 | -0.00399 | 0.00047 | -0.0015 | 0.1152 | 0.0399 | 0.03068
[RO-RO] [DIR] OHL 400 kV Medgidia Sud- Cernavoda | N-1 TIE 400 kV DOBRUDJA- MEDGIDIA SUD | 0.03446 | -0.00056 | 0.00719 | 0 | 0.10765 | 4e-05 | -0.00046 | -3e-05 | 5e-05 | 4e-05 | 0.05934 | 0.0048 | -0.00309 | 0.00024 | 0.02316 | 0.05026 | -1e-05 | 0.00057 | 5e-05 | -0.0781 | -0.00369 | 0.00054 | -0.00153 | 0.11674 | 0.03915 | 0.03134
[RO-RO] [DIR] OHL 400 kV Medgidia Sud- Cernavoda | N-1 OHL 400 kV Constanta Nord- Cernavoda | 0.03716 | -0.00085 | 0.00642 | 0 | 0.12173 | 0 | -0.00047 | 3e-05 | 1e-05 | 1e-05 | 0.06574 | 0.00439 | -0.00396 | 0.00012 | 0.02443 | 0.05516 | 0 | 0.00122 | 1e-05 | -0.09603 | -0.00711 | 1e-05 | -0.00167 | 0.13238 | 0.0552 | 0.03338
[RO-RO] [DIR] OHL 400 kV Medgidia Sud- Cernavoda | N-1 OHL 400 kV Cernavoda - Pelicanu | 0.0448 | 6e-05 | 0.01376 | 0 | 0.12141 | 0.0002 | -0.00068 | -0.00023 | 0.00018 | 0.00015 | 0.0714 | 0.00885 | -0.00201 | 0.00073 | 0.03191 | 0.06216 | -8e-05 | -0.00121 | 0.00018 | -0.06287 | 0.00556 | 0.00259 | -0.00192 | 0.13025 | 0.00906 | 0.04216
[RO-RO] [DIR] OHL 400 kV Medgidia Sud- Cernavoda | N-1 OHL 400 kV Pelicanu - Bucuresti Sud | 0.04477 | 9e-05 | 0.01394 | 0 | 0.12056 | 0.0002 | -0.00068 | -0.00024 | 0.00019 | 0.00015 | 0.07112 | 0.00894 | -0.00194 | 0.00075 | 0.03197 | 0.06199 | -8e-05 | -0.00128 | 0.00018 | -0.06173 | 0.006 | 0.00266 | -0.00192 | 0.12928 | 0.0077 | 0.0422
[RO-RO] [DIR] OHL 400 kV Medgidia Sud- Cernavoda | N-1 OHL 400 kV Gura Ialomitei - Bucuresti Sud | 0.04475 | 8e-05 | 0.01388 | 0 | 0.12069 | 0.0002 | -0.00068 | -0.00024 | 0.00018 | 0.00015 | 0.07114 | 0.00892 | -0.00195 | 0.00074 | 0.03193 | 0.06199 | -8e-05 | -0.00126 | 0.00018 | -0.06186 | 0.00588 | 0.00264 | -0.00192 | 0.12943 | 0.00797 | 0.04216
[RO-RO] [DIR] OHL 400 kV Medgidia Sud- Cernavoda | N-1 OHL 400 kV Medgidia Sud - Stupina | 0.06334 | 0.00054 | 0.02185 | 1e-05 | 0.16176 | 0.00036 | -0.001 | -0.00044 | 0.00032 | 0.00027 | 0.09789 | 0.01393 | -0.00167 | 0.00127 | 0.04609 | 0.08618 | -0.00014 | -0.00283 | 0.00032 | -0.06748 | 0.01336 | 0.00472 | -0.00265 | 0.17269 | -0.01175 | 0.06035
[RO-RO] [DIR] OHL 400 kV Medgidia Sud- Cernavoda | N-1 OHL 400 kV Medgidia Sud - Rahman | 0.06197 | 0.00048 | 0.02109 | 1e-05 | 0.15946 | 0.00035 | -0.00097 | -0.00042 | 0.00031 | 0.00026 | 0.09614 | 0.01346 | -0.00176 | 0.00121 | 0.04497 | 0.08452 | -0.00013 | -0.00264 | 0.00031 | -0.06855 | 0.0124 | 0.00449 | -0.0026 | 0.17034 | -0.00871 | 0.05895
[RO-RO] [DIR] OHL 400 kV Medgidia Sud- Cernavoda | N-1 TIE 400 kV Isaccea - Vulcanesti | 0.0575 | 0.0004 | 0.01917 | 1e-05 | 0.14985 | 0.00031 | -0.00089 | -0.00038 | 0.00028 | 0.00023 | 0.08979 | 0.01228 | -0.00172 | 0.0011 | 0.04157 | 0.07874 | -0.00012 | -0.00234 | 0.00028 | -0.06696 | 0.01044 | 0.00403 | -0.00238 | 0.16025 | -0.00683 | 0.05455
[RO-RO] [DIR] OHL 400 kV Constanta Nord- Cernavoda | N-1 OHL 400 kV Gutinas – Smardan | -0.01346 | -0.00087 | -0.0088 | 0 | -0.01697 | -0.00022 | 0.00029 | 0.00028 | -0.00018 | -0.00015 | -0.01542 | -0.00542 | -0.00158 | -0.00067 | -0.0115 | -0.01534 | 9e-05 | 0.00247 | -0.00018 | -0.02229 | -0.01254 | -0.00279 | 0.00049 | -0.01655 | 0.04281 | -0.01415
[RO-RO] [DIR] OHL 400 kV Cernavoda - Pelicanu | BC | -0.00542 | 0.00102 | 0.0042 | 0 | -0.03957 | 0.00017 | -3e-05 | -0.00023 | 0.00014 | 0.00011 | -0.01633 | 0.00237 | 0.00284 | 0.00047 | -0.00146 | -0.01177 | -7e-05 | -0.0024 | 0.00013 | 0.05853 | 0.01322 | 0.00216 | 0.00029 | -0.04456 | -0.05467 | -0.0032
[RO-RO] [DIR] OHL 400 kV Cernavoda - Pelicanu | N-1 OHL 400 kV Isaccea - Tulcea Vest | -0.00602 | 0.00099 | 0.00383 | 0 | -0.0404 | 0.00016 | -2e-05 | -0.00022 | 0.00013 | 0.00011 | -0.01704 | 0.00214 | 0.00278 | 0.00044 | -0.00196 | -0.01247 | -6e-05 | -0.0023 | 0.00013 | 0.05771 | 0.0127 | 0.00205 | 0.00031 | -0.04538 | -0.05295 | -0.00382
[RO-RO] [DIR] OHL 400 kV Cernavoda - Pelicanu | N-1 OHL 400 kV Lacu Sarat - Gura Ialomitei | -0.00659 | 0.00096 | 0.00351 | 0 | -0.04131 | 0.00016 | -1e-05 | -0.00021 | 0.00012 | 0.0001 | -0.01775 | 0.00194 | 0.00275 | 0.00042 | -0.00243 | -0.01315 | -6e-05 | -0.00222 | 0.00012 | 0.05724 | 0.01228 | 0.00195 | 0.00034 | -0.0463 | -0.05198 | -0.00441
[RO-RO] [DIR] OHL 400 kV Cernavoda - Pelicanu | N-1 OHL 400 kV Tulcea Vest - Tariverde | -0.00602 | 0.00099 | 0.00383 | 0 | -0.0404 | 0.00016 | -2e-05 | -0.00022 | 0.00013 | 0.00011 | -0.01704 | 0.00214 | 0.00278 | 0.00044 | -0.00196 | -0.01247 | -6e-05 | -0.0023 | 0.00013 | 0.05771 | 0.0127 | 0.00205 | 0.00031 | -0.04538 | -0.05295 | -0.00382
[RO-RO] [DIR] OHL 400 kV Cernavoda - Pelicanu | N-1 OHL 400 kV Tariverde - Constanta Nord | -0.00602 | 0.00099 | 0.00383 | 0 | -0.0404 | 0.00016 | -2e-05 | -0.00022 | 0.00013 | 0.00011 | -0.01704 | 0.00214 | 0.00278 | 0.00044 | -0.00196 | -0.01247 | -6e-05 | -0.0023 | 0.00013 | 0.05771 | 0.0127 | 0.00205 | 0.00031 | -0.04538 | -0.05295 | -0.00382
[RO-RO] [DIR] OHL 400 kV Cernavoda - Pelicanu | N-1 OHL 400 kV Constanta Nord- Cernavoda | -0.0059 | 0.00099 | 0.00388 | 0 | -0.04018 | 0.00016 | -2e-05 | -0.00022 | 0.00013 | 0.00011 | -0.01689 | 0.00217 | 0.00278 | 0.00044 | -0.00187 | -0.01233 | -6e-05 | -0.00231 | 0.00013 | 0.05773 | 0.01277 | 0.00206 | 0.00031 | -0.04515 | -0.05313 | -0.00371
[RO-RO] [DIR] OHL 400 kV Cernavoda - Pelicanu | N-1 OHL 400 kV Gura Ialomitei - Bucuresti Sud | -0.00789 | 0.0015 | 0.00623 | 0 | -0.05811 | 0.00025 | -5e-05 | -0.00034 | 0.0002 | 0.00017 | -0.02394 | 0.00351 | 0.00418 | 0.00069 | -0.00207 | -0.01723 | -0.0001 | -0.00354 | 0.0002 | 0.08587 | 0.01954 | 0.00319 | 0.00042 | -0.06545 | -0.08045 | -0.00461
[RO-RO] [DIR] OHL 400 kV Cernavoda - Pelicanu | N-1 OHL 400 kV Gutinas – Smardan | -0.00542 | 0.00102 | 0.0042 | 0 | -0.03957 | 0.00017 | -3e-05 | -0.00023 | 0.00014 | 0.00011 | -0.01633 | 0.00237 | 0.00284 | 0.00047 | -0.00146 | -0.01177 | -7e-05 | -0.0024 | 0.00013 | 0.05853 | 0.01322 | 0.00216 | 0.00029 | -0.04456 | -0.05467 | -0.0032
[RO-RO] [DIR] OHL 400 kV Cernavoda - Pelicanu | N-1 OHL 400 kV Brasov – Gutinas | -0.0045 | 0.00109 | 0.00495 | 0 | -0.03923 | 0.00019 | -6e-05 | -0.00025 | 0.00015 | 0.00013 | -0.0155 | 0.00282 | 0.00299 | 0.00053 | -0.00061 | -0.01083 | -7e-05 | -0.0026 | 0.00015 | 0.06066 | 0.01444 | 0.0024 | 0.00023 | -0.04443 | -0.05709 | -0.00216
[RO-RO] [DIR] OHL 400 kV Pelicanu - Bucuresti Sud | BC | -0.00518 | 0.00105 | 0.00448 | 0 | -0.03984 | 0.00018 | -4e-05 | -0.00024 | 0.00014 | 0.00012 | -0.01624 | 0.00253 | 0.00288 | 0.00049 | -0.0012 | -0.0116 | -7e-05 | -0.00247 | 0.00014 | 0.05856 | 0.01379 | 0.00225 | 0.00027 | -0.04492 | -0.05563 | -0.0029
[RO-RO] [DIR] OHL 400 kV Pelicanu - Bucuresti Sud | N-1 OHL 400 kV Isaccea - Tulcea Vest | -0.00578 | 0.00101 | 0.00411 | 0 | -0.04068 | 0.00017 | -3e-05 | -0.00023 | 0.00013 | 0.00011 | -0.01695 | 0.0023 | 0.00282 | 0.00046 | -0.0017 | -0.0123 | -7e-05 | -0.00237 | 0.00013 | 0.05774 | 0.01328 | 0.00213 | 0.00029 | -0.04574 | -0.05391 | -0.00352
[RO-RO] [DIR] OHL 400 kV Pelicanu - Bucuresti Sud | N-1 OHL 400 kV Lacu Sarat - Gura Ialomitei | -0.00634 | 0.00099 | 0.00379 | 0 | -0.04157 | 0.00016 | -2e-05 | -0.00022 | 0.00013 | 0.00011 | -0.01765 | 0.00211 | 0.00279 | 0.00044 | -0.00216 | -0.01297 | -6e-05 | -0.0023 | 0.00013 | 0.05728 | 0.01286 | 0.00204 | 0.00032 | -0.04665 | -0.05296 | -0.0041
[RO-RO] [DIR] OHL 400 kV Pelicanu - Bucuresti Sud | N-1 OHL 400 kV Tulcea Vest - Tariverde | -0.00578 | 0.00101 | 0.00411 | 0 | -0.04068 | 0.00017 | -3e-05 | -0.00023 | 0.00013 | 0.00011 | -0.01695 | 0.0023 | 0.00282 | 0.00046 | -0.0017 | -0.0123 | -7e-05 | -0.00237 | 0.00013 | 0.05774 | 0.01328 | 0.00213 | 0.00029 | -0.04574 | -0.05391 | -0.00352
[RO-RO] [DIR] OHL 400 kV Pelicanu - Bucuresti Sud | N-1 OHL 400 kV Tariverde - Constanta Nord | -0.00578 | 0.00101 | 0.00411 | 0 | -0.04068 | 0.00017 | -3e-05 | -0.00023 | 0.00013 | 0.00011 | -0.01695 | 0.0023 | 0.00282 | 0.00046 | -0.0017 | -0.0123 | -7e-05 | -0.00237 | 0.00013 | 0.05774 | 0.01328 | 0.00213 | 0.00029 | -0.04574 | -0.05391 | -0.00352
[RO-RO] [DIR] OHL 400 kV Pelicanu - Bucuresti Sud | N-1 OHL 400 kV Constanta Nord- Cernavoda | -0.00567 | 0.00101 | 0.00416 | 0 | -0.04046 | 0.00017 | -3e-05 | -0.00023 | 0.00013 | 0.00011 | -0.0168 | 0.00233 | 0.00282 | 0.00047 | -0.00162 | -0.01216 | -7e-05 | -0.00238 | 0.00013 | 0.05776 | 0.01334 | 0.00215 | 0.00028 | -0.04551 | -0.05409 | -0.00341
[RO-RO] [DIR] OHL 400 kV Pelicanu - Bucuresti Sud | N-1 OHL 400 kV Gura Ialomitei - Bucuresti Sud | -0.00773 | 0.00155 | 0.00658 | 0 | -0.05901 | 0.00026 | -6e-05 | -0.00035 | 0.00021 | 0.00018 | -0.0241 | 0.00371 | 0.00426 | 0.00072 | -0.00184 | -0.01724 | -0.0001 | -0.00364 | 0.00021 | 0.08681 | 0.02032 | 0.00331 | 0.0004 | -0.06651 | -0.08226 | -0.00436
[RO-RO] [DIR] OHL 400 kV Pelicanu - Bucuresti Sud | N-1 OHL 400 kV Gutinas – Smardan | -0.00518 | 0.00105 | 0.00448 | 0 | -0.03984 | 0.00018 | -4e-05 | -0.00024 | 0.00014 | 0.00012 | -0.01624 | 0.00253 | 0.00288 | 0.00049 | -0.0012 | -0.0116 | -7e-05 | -0.00247 | 0.00014 | 0.05856 | 0.01379 | 0.00225 | 0.00027 | -0.04492 | -0.05563 | -0.0029
[RO-RO] [DIR] OHL 400 kV Gura Ialomitei - Bucuresti Sud | BC | -0.00514 | 0.001 | 0.00423 | 0 | -0.03857 | 0.00017 | -4e-05 | -0.00023 | 0.00013 | 0.00011 | -0.01581 | 0.00238 | 0.00278 | 0.00047 | -0.00128 | -0.01134 | -7e-05 | -0.00237 | 0.00013 | 0.05685 | 0.01314 | 0.00214 | 0.00027 | -0.04346 | -0.0536 | -0.00295
[RO-RO] [DIR] OHL 400 kV Gura Ialomitei - Bucuresti Sud | N-1 OHL 400 kV Isaccea - Tulcea Vest | -0.00572 | 0.00097 | 0.00386 | 0 | -0.03938 | 0.00016 | -3e-05 | -0.00022 | 0.00013 | 0.00011 | -0.0165 | 0.00216 | 0.00272 | 0.00044 | -0.00177 | -0.01202 | -6e-05 | -0.00227 | 0.00013 | 0.05605 | 0.01264 | 0.00203 | 0.00029 | -0.04426 | -0.05193 | -0.00355
[RO-RO] [DIR] OHL 400 kV Gura Ialomitei - Bucuresti Sud | N-1 OHL 400 kV Lacu Sarat - Gura Ialomitei | -0.00627 | 0.00095 | 0.00356 | 0 | -0.04025 | 0.00015 | -2e-05 | -0.00021 | 0.00012 | 0.0001 | -0.01719 | 0.00197 | 0.00269 | 0.00042 | -0.00222 | -0.01268 | -6e-05 | -0.0022 | 0.00012 | 0.05561 | 0.01223 | 0.00194 | 0.00032 | -0.04514 | -0.05099 | -0.00412
[RO-RO] [DIR] OHL 400 kV Gura Ialomitei - Bucuresti Sud | N-1 OHL 400 kV Tulcea Vest - Tariverde | -0.00572 | 0.00097 | 0.00386 | 0 | -0.03938 | 0.00016 | -3e-05 | -0.00022 | 0.00013 | 0.00011 | -0.0165 | 0.00216 | 0.00272 | 0.00044 | -0.00177 | -0.01202 | -6e-05 | -0.00227 | 0.00013 | 0.05605 | 0.01264 | 0.00203 | 0.00029 | -0.04426 | -0.05193 | -0.00355
[RO-RO] [DIR] OHL 400 kV Gura Ialomitei - Bucuresti Sud | N-1 OHL 400 kV Tariverde - Constanta Nord | -0.00572 | 0.00097 | 0.00386 | 0 | -0.03938 | 0.00016 | -3e-05 | -0.00022 | 0.00013 | 0.00011 | -0.0165 | 0.00216 | 0.00272 | 0.00044 | -0.00177 | -0.01202 | -6e-05 | -0.00227 | 0.00013 | 0.05605 | 0.01264 | 0.00203 | 0.00029 | -0.04426 | -0.05193 | -0.00355
[RO-RO] [DIR] OHL 400 kV Gura Ialomitei - Bucuresti Sud | N-1 OHL 400 kV Constanta Nord- Cernavoda | -0.00561 | 0.00097 | 0.00392 | 0 | -0.03916 | 0.00016 | -3e-05 | -0.00022 | 0.00013 | 0.00011 | -0.01635 | 0.00219 | 0.00272 | 0.00044 | -0.00168 | -0.01188 | -6e-05 | -0.00228 | 0.00013 | 0.05607 | 0.0127 | 0.00205 | 0.00029 | -0.04403 | -0.0521 | -0.00344
[RO-RO] [DIR] OHL 400 kV Gura Ialomitei - Bucuresti Sud | N-1 OHL 400 kV Cernavoda - Pelicanu | -0.00748 | 0.00145 | 0.00604 | 0 | -0.05566 | 0.00024 | -5e-05 | -0.00033 | 0.00019 | 0.00016 | -0.02287 | 0.00341 | 0.00401 | 0.00067 | -0.00191 | -0.01643 | -0.0001 | -0.0034 | 0.00019 | 0.08214 | 0.01885 | 0.00308 | 0.00039 | -0.0627 | -0.07721 | -0.00433
[RO-RO] [DIR] OHL 400 kV Gura Ialomitei - Bucuresti Sud | N-1 OHL 400 kV Gutinas – Smardan | -0.00514 | 0.001 | 0.00423 | 0 | -0.03857 | 0.00017 | -4e-05 | -0.00023 | 0.00013 | 0.00011 | -0.01581 | 0.00238 | 0.00278 | 0.00047 | -0.00128 | -0.01134 | -7e-05 | -0.00237 | 0.00013 | 0.05685 | 0.01314 | 0.00214 | 0.00027 | -0.04346 | -0.0536 | -0.00295
[RO-RO] [DIR] OHL 400 kV Gura Ialomitei - Bucuresti Sud | N-1 OHL 400 kV Brasov – Gutinas | -0.00422 | 0.00108 | 0.00497 | 0 | -0.03823 | 0.00019 | -7e-05 | -0.00025 | 0.00015 | 0.00013 | -0.01499 | 0.00283 | 0.00292 | 0.00052 | -0.00044 | -0.01041 | -7e-05 | -0.00256 | 0.00015 | 0.05897 | 0.01434 | 0.00238 | 0.00021 | -0.04333 | -0.05598 | -0.00192
[RO-RO] [DIR] OHL 400 kV Gutinas - Smardan | BC | 0 | 0 | 0 |  | 0 | 0 |  | 0 | 0 | 0 | 0 | 0 |  |  | 0 | 0 | 0 |  | 0 | 0 | 0 | 0 | 0 | 0 | 0 | 0
[RO-RO] [DIR] OHL 400 kV Gutinas - Smardan | N-1 OHL 400 kV Isaccea - Tulcea Vest | 0 | 0 | 0 |  | 0 | 0 |  | 0 | 0 | 0 | 0 | 0 |  |  | 0 | 0 | 0 |  | 0 | 0 | 0 | 0 | 0 | 0 | 0 | 0
[RO-RO] [DIR] OHL 400 kV Gutinas - Smardan | N-1 OHL 400 kV Lacu Sarat - Gura Ialomitei | 0 | 0 | 0 |  | 0 | 0 |  | 0 | 0 | 0 | 0 | 0 |  |  | 0 | 0 | 0 |  | 0 | 0 | 0 | 0 | 0 | 0 | 0 | 0
[RO-RO] [DIR] OHL 400 kV Gutinas - Smardan | N-1 OHL 400 kV Tulcea Vest - Tariverde | 0 | 0 | 0 |  | 0 | 0 |  | 0 | 0 | 0 | 0 | 0 |  |  | 0 | 0 | 0 |  | 0 | 0 | 0 | 0 | 0 | 0 | 0 | 0
[RO-RO] [DIR] OHL 400 kV Gutinas - Smardan | N-1 OHL 400 kV Tariverde - Constanta Nord | 0 | 0 | 0 |  | 0 | 0 |  | 0 | 0 | 0 | 0 | 0 |  |  | 0 | 0 | 0 |  | 0 | 0 | 0 | 0 | 0 | 0 | 0 | 0
[RO-RO] [DIR] OHL 400 kV Gutinas - Smardan | N-1 OHL 400 kV Constanta Nord- Cernavoda | 0 | 0 | 0 |  | 0 | 0 |  | 0 | 0 | 0 | 0 | 0 |  |  | 0 | 0 | 0 |  | 0 | 0 | 0 | 0 | 0 | 0 | 0 | 0
[RO-RO] [DIR] OHL 400 kV Gutinas - Smardan | N-1 OHL 400 kV Cernavoda - Pelicanu | 0 | 0 | 0 |  | 0 | 0 |  | 0 | 0 | 0 | 0 | 0 |  |  | 0 | 0 | 0 |  | 0 | 0 | 0 | 0 | 0 | 0 | 0 | 0
[RO-RO] [DIR] OHL 400 kV Gutinas - Smardan | N-1 OHL 400 kV Gura Ialomitei - Bucuresti Sud | 0 | 0 | 0 |  | 0 | 0 |  | 0 | 0 | 0 | 0 | 0 |  |  | 0 | 0 | 0 |  | 0 | 0 | 0 | 0 | 0 | 0 | 0 | 0
[RO-RO] [DIR] OHL 400 kV Gutinas - Smardan | N-1 OHL 400 kV Bucuresti Sud - Domnesti | 0 | 0 | 0 |  | 0 | 0 |  | 0 | 0 | 0 | 0 | 0 |  |  | 0 | 0 | 0 |  | 0 | 0 | 0 | 0 | 0 | 0 | 0 | 0
[RO-RO] [DIR] OHL 400 kV Gutinas - Smardan | N-1 OHL 400 kV Brasov – Gutinas | 0 | 0 | 0 |  | 0 | 0 |  | 0 | 0 | 0 | 0 | 0 |  |  | 0 | 0 | 0 |  | 0 | 0 | 0 | 0 | 0 | 0 | 0 | 0
[RO-RO] [DIR] OHL 400 kV Gutinas - Smardan | N-1 TIE 400 kV Isaccea - Vulcanesti | 0 | 0 | 0 |  | 0 | 0 |  | 0 | 0 | 0 | 0 | 0 |  |  | 0 | 0 | 0 |  | 0 | 0 | 0 | 0 | 0 | 0 | 0 | 0
[RO-RO] [DIR] OHL 400 kV Lacu Sarat - Gura Ialomitei | N-1 OHL 400 kV Gutinas – Smardan | 0.02107 | 0.00106 | 0.01249 | 0 | 0.03137 | 0.00029 | -0.00045 | -0.00037 | 0.00024 | 0.00021 | 0.02563 | 0.00767 | 0.00163 | 0.00091 | 0.01748 | 0.02485 | -0.00011 | -0.00312 | 0.00024 | 0.02328 | 0.01698 | 0.00373 | -0.00088 | 0.03147 | -0.04856 | 0.02181
[RO-RO] [DIR] OHL 400 kV Isaccea - Tulcea Vest | N-1 OHL 400 kV Gutinas – Smardan | 0.01618 | 0.00096 | 0.01006 | 0 | 0.02254 | 0.00025 | -0.00034 | -0.00031 | 0.00021 | 0.00017 | 0.01919 | 0.00621 | 0.00166 | 0.00076 | 0.0136 | 0.01879 | -0.0001 | -0.00274 | 0.0002 | 0.02227 | 0.01387 | 0.00313 | -0.00059 | 0.02236 | -0.04648 | 0.01684
[RO-RO] [DIR] OHL 400 kV Tariverde - Constanta Nord | N-1 OHL 400 kV Gutinas – Smardan | 0.01618 | 0.00096 | 0.01006 | 0 | 0.02254 | 0.00025 | -0.00034 | -0.00031 | 0.00021 | 0.00017 | 0.01919 | 0.00621 | 0.00166 | 0.00076 | 0.0136 | 0.01879 | -0.0001 | -0.00274 | 0.0002 | 0.02227 | 0.01387 | 0.00313 | -0.00059 | 0.02236 | -0.04648 | 0.01684
[RO-RO] [DIR] OHL 400 kV Tulcea Vest - Tariverde | N-1 OHL 400 kV Gutinas – Smardan | 0.01618 | 0.00096 | 0.01006 | 0 | 0.02254 | 0.00025 | -0.00034 | -0.00031 | 0.00021 | 0.00017 | 0.01919 | 0.00621 | 0.00166 | 0.00076 | 0.0136 | 0.01879 | -0.0001 | -0.00274 | 0.0002 | 0.02227 | 0.01387 | 0.00313 | -0.00059 | 0.02236 | -0.04648 | 0.01684
[RO-RO] [DIR] OHL 400 kV Smardan - Isaccea c1 | BC | 0 | 0 | 0 |  | 0 | 0 |  | 0 | 0 | 0 | 0 | 0 |  |  | 0 | 0 | 0 |  | 0 | 0 | 0 | 0 | 0 | 0 | 0 | 0
[RO-RO] [DIR] OHL 400 kV Smardan - Isaccea c1 | N-1 OHL 400 kV Lacu Sarat - Isaccea | 0 | 0 | 0 |  | 0 | 0 |  | 0 | 0 | 0 | 0 | 0 |  |  | 0 | 0 | 0 |  | 0 | 0 | 0 | 0 | 0 | 0 | 0 | 0
[RO-RO] [DIR] OHL 400 kV Smardan - Isaccea c2 | N-1 OHL 400 kV Lacu Sarat - Isaccea | 0.00928 | 0.00125 | 0.00831 | 0 | 0.00396 | 0.00026 | -0.00018 | -0.00033 | 0.00021 | 0.00017 | 0.00818 | 0.00525 | 0.00291 | 0.00074 | 0.00881 | 0.00916 | -0.0001 | -0.00325 | 0.00021 | 0.03615 | 0.01285 | 0.00318 | 0 | 0.00241 | -0.07018 | 0.01024
[RO-RO] [DIR] OHL 400 kV Domnesti - Urechesti | BC | -0.01029 | -0.00089 | -0.01145 | 0 | 0.00854 | -0.00025 | 0.00045 | 0.00032 | -0.00021 | -0.00018 | -0.00485 | -0.00644 | -0.00129 | -0.0008 | -0.01077 | -0.00774 | 0.0001 | 0.00259 | -0.00021 | 0.02226 | -0.02367 | -0.00339 | 0.00105 | 0.01119 | 0.0302 | -0.01271
[RO-RO] [DIR] OHL 400 kV Domnesti - Urechesti | N-1 OHL 400 kV Bucuresti Sud - Slatina | -0.01367 | -0.00117 | -0.01494 | 0 | 0.01095 | -0.00033 | 0.00058 | 0.00042 | -0.00028 | -0.00024 | -0.00669 | -0.00842 | -0.00171 | -0.00105 | -0.0142 | -0.01051 | 0.00013 | 0.0034 | -0.00028 | 0.02909 | -0.03059 | -0.00443 | 0.00135 | 0.01473 | 0.04069 | -0.01684
[RO-RO] [DIR] OHL 400 kV Tantareni - Bradu | BC | 0.03425 | 0.00067 | 0.01841 | 1e-05 | 0.04298 | 0.00032 | -0.00084 | -0.0004 | 0.00028 | 0.00024 | 0.04081 | 0.01079 | -0.00059 | 0.0011 | 0.02784 | 0.0411 | -0.00012 | -0.00266 | 0.00028 | -0.01995 | 0.02588 | 0.00437 | -0.00228 | 0.03833 | -0.00898 | 0.03639
[RO-RO] [DIR] OHL 400 kV Tantareni - Bradu | N-1 OHL 400 kV Domnesti-Urechesti | 0.03564 | 0.00079 | 0.01996 | 1e-05 | 0.04182 | 0.00036 | -0.0009 | -0.00044 | 0.00031 | 0.00026 | 0.04147 | 0.01166 | -0.00042 | 0.00121 | 0.0293 | 0.04214 | -0.00014 | -0.00301 | 0.00031 | -0.02295 | 0.02907 | 0.00482 | -0.00242 | 0.03683 | -0.01306 | 0.0381
[RO-RO] [DIR] OHL 400 kV Bucuresti Sud - Domnesti | BC | -0.01726 | 0.00069 | -0.00348 | 0 | -0.05065 | 3e-05 | 0.00031 | -6e-05 | 1e-05 | 1e-05 | -0.02892 | -0.00203 | 0.0029 | 0 | -0.01161 | -0.02491 | -1e-05 | -0.0012 | 1e-05 | 0.10019 | 0.00042 | 0.00026 | 0.00122 | -0.05439 | -0.04917 | -0.01611
[RO-RO] [DIR] OHL 400 kV Bucuresti Sud - Domnesti | N-1 OHL 400 kV Gutinas – Smardan | -0.01726 | 0.00069 | -0.00348 | 0 | -0.05065 | 3e-05 | 0.00031 | -6e-05 | 1e-05 | 1e-05 | -0.02892 | -0.00203 | 0.0029 | 0 | -0.01161 | -0.02491 | -1e-05 | -0.0012 | 1e-05 | 0.10019 | 0.00042 | 0.00026 | 0.00122 | -0.05439 | -0.04917 | -0.01611
[RO-RO] [DIR] OHL 400 kV Slatina-Bucuresti Sud | BC | 0.01406 | 0.00118 | 0.01454 | 0 | -0.01002 | 0.00033 | -0.00055 | -0.00042 | 0.00028 | 0.00023 | 0.00767 | 0.00826 | 0.00176 | 0.00103 | 0.01429 | 0.01152 | -0.00013 | -0.0034 | 0.00027 | -0.02845 | 0.02886 | 0.00434 | -0.00124 | -0.01478 | -0.04372 | 0.01719
[RO-RO] [DIR] OHL 400 kV Slatina-Bucuresti Sud | N-1 OHL 400 kV Domnesti-Urechesti | 0.01723 | 0.00145 | 0.01806 | 1e-05 | -0.01265 | 0.00041 | -0.00069 | -0.00051 | 0.00034 | 0.00029 | 0.00916 | 0.01025 | 0.00215 | 0.00128 | 0.01761 | 0.0139 | -0.00016 | -0.0042 | 0.00034 | -0.03531 | 0.03615 | 0.00538 | -0.00157 | -0.01822 | -0.05302 | 0.02111
[RO-RO] [DIR] OHL 400 kV Portile de Fier - Urechesti | BC | 0.00127 | 0.00202 | 0.02898 | 1e-05 | -0.07903 | 0.00061 | -0.00122 | -0.00076 | 0.00051 | 0.00043 | -0.03142 | 0.01461 | 0.00238 | 0.00193 | 0.01239 | -0.02188 | -0.00023 | -0.00583 | 0.00051 | -0.11707 | 0.08519 | 0.00845 | -0.0032 | -0.07034 | -0.04763 | 0.00874
[RO-RO] [DIR] OHL 400 kV Portile de Fier - Urechesti | N-1 OHL 400 kV Domnesti-Urechesti | -0.00214 | 0.00172 | 0.02518 | 1e-05 | -0.0762 | 0.00052 | -0.00107 | -0.00065 | 0.00044 | 0.00037 | -0.03303 | 0.01247 | 0.00196 | 0.00167 | 0.00881 | -0.02445 | -0.0002 | -0.00498 | 0.00044 | -0.10968 | 0.07734 | 0.00733 | -0.00285 | -0.06663 | -0.0376 | 0.00452
[RO-RO] [DIR] OHL 400 kV Brasov – Gutinas | BC | 0.00729 | 0.00058 | 0.00591 | 0 | 0.00269 | 0.00015 | -0.00022 | -0.00019 | 0.00012 | 0.0001 | 0.00654 | 0.00355 | 0.00115 | 0.00045 | 0.00671 | 0.00744 | -6e-05 | -0.00157 | 0.00012 | 0.01683 | 0.00961 | 0.0019 | -0.00047 | 0.00097 | -0.01903 | 0.00818
[RO-RO] [DIR] OHL 400 kV Brasov – Gutinas | N-1 OHL 400 kV Gutinas – Smardan | 0.00729 | 0.00058 | 0.00591 | 0 | 0.00269 | 0.00015 | -0.00022 | -0.00019 | 0.00012 | 0.0001 | 0.00654 | 0.00355 | 0.00115 | 0.00045 | 0.00671 | 0.00744 | -6e-05 | -0.00157 | 0.00012 | 0.01683 | 0.00961 | 0.0019 | -0.00047 | 0.00097 | -0.01903 | 0.00818
[RO-RO] [DIR] OHL 400 kV Brazi Vest - Darste | N-1 OHL 400 kV Gutinas – Smardan | -0.03109 | -0.00019 | -0.01624 | 0 | -0.04895 | -0.00024 | 0.00083 | 0.00028 | -0.00022 | -0.00018 | -0.03876 | -0.00926 | 0.00186 | -0.00087 | -0.02502 | -0.03735 | 9e-05 | 0.00145 | -0.00022 | -0.11576 | -0.02442 | -0.00336 | 0.00249 | -0.04985 | -0.02228 | -0.0324
[RO-RO] [DIR] OHL 400 kV Brasov - Darste | N-1 OHL 400 kV Gutinas – Smardan | -0.03077 | -0.00019 | -0.01608 | 0 | -0.04844 | -0.00024 | 0.00082 | 0.00028 | -0.00021 | -0.00018 | -0.03835 | -0.00916 | 0.00184 | -0.00086 | -0.02476 | -0.03696 | 9e-05 | 0.00144 | -0.00021 | -0.11456 | -0.02416 | -0.00332 | 0.00246 | -0.04933 | -0.02205 | -0.03206
[RO-RO] [DIR] OHL 220 kV Portile de Fier-Resita c1 | N-1 TIE 400 kV Resita-Pancevo c2 | 0.01538 | -0.00011 | 0.00626 | 0 | 0.02061 | 7e-05 | -0.00031 | -8e-05 | 7e-05 | 6e-05 | 0.01866 | 0.00359 | -0.00155 | 0.00028 | 0.01184 | 0.01875 | -3e-05 | -0.00027 | 7e-05 | 0.03414 | 0.00981 | 0.00098 | -0.00092 | 0.02003 | 0.00579 | 0.01685
[RO-RO] [DIR] OHL 220 kV Portile de Fier-Resita c2 | N-1 TIE 400 kV Resita-Pancevo c2 | 0.01538 | -0.00011 | 0.00626 | 0 | 0.02061 | 7e-05 | -0.00031 | -8e-05 | 7e-05 | 6e-05 | 0.01866 | 0.00359 | -0.00155 | 0.00028 | 0.01184 | 0.01875 | -3e-05 | -0.00027 | 7e-05 | 0.03414 | 0.00981 | 0.00098 | -0.00092 | 0.02003 | 0.00579 | 0.01685
[RO-RO] [DIR] OHL 220 kV Resita-Timisoara c1 | N-1 OHL 220 kV Resita-Timisoara c2 | 0.04885 | 0.00029 | 0.03421 | 1e-05 | 0.0487 | 0.00048 | -0.00163 | -0.00057 | 0.00044 | 0.00036 | 0.05089 | 0.01827 | -0.00519 | 0.00175 | 0.04278 | 0.05222 | -0.00018 | -0.00305 | 0.00043 | 0.05108 | 0.06498 | 0.00687 | -0.00478 | 0.04835 | 0.00685 | 0.05297
[RO-RO] [DIR] OHL 220 kV Resita-Timisoara c1 | N-1 TIE 400 kV Resita-Pancevo c2 | 0.03137 | 0.00015 | 0.02107 | 1e-05 | 0.03233 | 0.00029 | -0.00101 | -0.00035 | 0.00027 | 0.00022 | 0.03321 | 0.0113 | -0.00331 | 0.00107 | 0.02715 | 0.034 | -0.00011 | -0.00182 | 0.00026 | 0.03486 | 0.0396 | 0.00418 | -0.00295 | 0.03202 | 0.00512 | 0.03405
[RO-RO] [DIR] OHL 220 kV Resita-Timisoara c2 | N-1 TIE 400 kV Resita-Pancevo c2 | 0.03137 | 0.00015 | 0.02107 | 1e-05 | 0.03233 | 0.00029 | -0.00101 | -0.00035 | 0.00027 | 0.00022 | 0.03321 | 0.0113 | -0.00331 | 0.00107 | 0.02715 | 0.034 | -0.00011 | -0.00182 | 0.00026 | 0.03486 | 0.0396 | 0.00418 | -0.00295 | 0.03202 | 0.00512 | 0.03405
[RO-RO] [DIR] OHL 220 kV Arad-Timisoara | N-1 TIE 400 kV Resita-Pancevo c2 | -0.03436 | 0.00014 | -0.02098 | -1e-05 | -0.03953 | -0.00026 | 0.00102 | 0.0003 | -0.00024 | -0.0002 | -0.03812 | -0.01118 | 0.00447 | -0.00098 | -0.02894 | -0.03855 | 0.0001 | 0.0013 | -0.00024 | -0.04512 | -0.03868 | -0.00374 | 0.00303 | -0.03886 | -0.00962 | -0.03708
[RO-RO] [DIR] OHL 220 kV Arad-Calea Aradului | N-1 TIE 400 kV Resita-Pancevo c2 | -0.02424 | 0.0001 | -0.0148 | 0 | -0.02789 | -0.00018 | 0.00072 | 0.00021 | -0.00017 | -0.00014 | -0.02689 | -0.00789 | 0.00316 | -0.00069 | -0.02042 | -0.0272 | 7e-05 | 0.00092 | -0.00017 | -0.03184 | -0.02729 | -0.00264 | 0.00214 | -0.02742 | -0.00679 | -0.02617
[RO-RO] [DIR] OHL 220 kV CaleaAradului-Sacalaz | N-1 TIE 400 kV Resita-Pancevo c2 | -0.02424 | 0.0001 | -0.0148 | 0 | -0.02789 | -0.00018 | 0.00072 | 0.00021 | -0.00017 | -0.00014 | -0.02689 | -0.00789 | 0.00316 | -0.00069 | -0.02042 | -0.0272 | 7e-05 | 0.00092 | -0.00017 | -0.03184 | -0.02729 | -0.00264 | 0.00214 | -0.02742 | -0.00679 | -0.02617
[RO-RO] [DIR] OHL 220 kV Sacalaz-Timisoara | N-1 TIE 400 kV Resita-Pancevo c2 | -0.02062 | 8e-05 | -0.01259 | 0 | -0.02372 | -0.00016 | 0.00061 | 0.00018 | -0.00014 | -0.00012 | -0.02288 | -0.00671 | 0.00269 | -0.00059 | -0.01737 | -0.02314 | 6e-05 | 0.00078 | -0.00014 | -0.02708 | -0.02321 | -0.00224 | 0.00182 | -0.02332 | -0.00578 | -0.02226
[RO-RO] [DIR] OHL 220 kV Mintia-Timisoara | N-1 TIE 400 kV Resita-Pancevo c2 | -0.00415 | -0.00052 | -0.00635 | 0 | 0.00275 | -0.00015 | 0.00028 | 0.00018 | -0.00012 | -0.0001 | -0.00141 | -0.00353 | -0.001 | -0.00046 | -0.00494 | -0.00225 | 6e-05 | 0.00142 | -0.00012 | 0.00723 | -0.01324 | -0.00198 | 0.00074 | 0.00225 | 0.00617 | -0.00486
[RO-RO] [DIR] OHL 220 kV Urechesti-Targu Jiu Nord | N-1 TIE 400 kV Resita-Pancevo c2 | 0.0319 | 9e-05 | 0.01656 | 0 | 0.04375 | 0.00023 | -0.00081 | -0.00027 | 0.00021 | 0.00018 | 0.03842 | 0.00932 | -0.00252 | 0.00085 | 0.02572 | 0.03807 | -9e-05 | -0.00138 | 0.00021 | 0.046 | 0.02582 | 0.00323 | -0.00238 | 0.04229 | 0.01044 | 0.03389
[RO-RO] [DIR] OHL 220 kV Paroseni-Targu Jiu Nord | N-1 TIE 400 kV Resita-Pancevo c2 | -0.0319 | -9e-05 | -0.01656 | 0 | -0.04375 | -0.00023 | 0.00081 | 0.00027 | -0.00021 | -0.00018 | -0.03842 | -0.00932 | 0.00252 | -0.00085 | -0.02572 | -0.03807 | 9e-05 | 0.00138 | -0.00021 | -0.046 | -0.02582 | -0.00323 | 0.00238 | -0.04229 | -0.01044 | -0.03389
[RO-RO] [DIR] OHL 220 kV Paroseni-Baru Mare | N-1 TIE 400 kV Resita-Pancevo c2 | 0.02901 | 8e-05 | 0.01506 | 0 | 0.03979 | 0.00021 | -0.00074 | -0.00025 | 0.00019 | 0.00016 | 0.03494 | 0.00848 | -0.00229 | 0.00077 | 0.02339 | 0.03462 | -8e-05 | -0.00126 | 0.00019 | 0.04183 | 0.02348 | 0.00294 | -0.00216 | 0.03846 | 0.00949 | 0.03083
[RO-RO] [DIR] OHL 220 kV Baru Mare-Hasdat | N-1 TIE 400 kV Resita-Pancevo c2 | 0.0319 | 9e-05 | 0.01656 | 0 | 0.04375 | 0.00023 | -0.00081 | -0.00027 | 0.00021 | 0.00018 | 0.03842 | 0.00932 | -0.00252 | 0.00085 | 0.02572 | 0.03807 | -9e-05 | -0.00138 | 0.00021 | 0.046 | 0.02582 | 0.00323 | -0.00238 | 0.04229 | 0.01044 | 0.03389
[RO-RO] [DIR] OHL 220 kV Lacu Sarat - Filesti | N-1 OHL 400 kV Gutinas – Smardan | 0.00728 | -0.00027 | 0.00214 | 0 | 0.01825 | 0 | -0.00017 | 1e-05 | 0 | 0 | 0.01121 | 0.00118 | -0.00121 | 4e-05 | 0.00518 | 0.00994 | 0 | 0.00043 | 0 | -0.0099 | 0.00179 | 7e-05 | -0.00064 | 0.01946 | 0.02317 | 0.00707
[RO-RO] [DIR] OHL 220 kV Lacu Sarat - Filesti | N-1 OHL 400 kV Brasov – Gutinas | 0.00988 | -6e-05 | 0.00424 | 0 | 0.01921 | 5e-05 | -0.00025 | -6e-05 | 5e-05 | 4e-05 | 0.01354 | 0.00245 | -0.0008 | 0.0002 | 0.00757 | 0.0126 | -2e-05 | -0.00013 | 5e-05 | -0.0039 | 0.00523 | 0.00074 | -0.00081 | 0.01981 | 0.01638 | 0.00998
[RO-RO] [DIR] OHL 220 kV Filesti - Barbosi | N-1 OHL 400 kV Cernavoda - Pelicanu | -0.0092 | 0.00044 | -0.00214 | 0 | -0.02546 | 2e-05 | 0.0002 | -4e-05 | 1e-05 | 1e-05 | -0.0149 | -0.00116 | 0.0018 | 0 | -0.00631 | -0.01298 | -1e-05 | -0.0008 | 1e-05 | 0.01777 | -0.00095 | 0.00016 | 0.00082 | -0.02736 | -0.03478 | -0.00875
[RO-RO] [DIR] OHL 220 kV Filesti - Barbosi | N-1 OHL 400 kV Gura Ialomitei - Bucuresti Sud | -0.00921 | 0.00044 | -0.00211 | 0 | -0.0256 | 2e-05 | 0.0002 | -4e-05 | 1e-05 | 1e-05 | -0.01495 | -0.00114 | 0.00181 | 1e-05 | -0.00631 | -0.01301 | -1e-05 | -0.00081 | 1e-05 | 0.01796 | -0.00088 | 0.00017 | 0.00082 | -0.02753 | -0.035 | -0.00875
[RO-RO] [DIR] OHL 220 kV Filesti - Barbosi | N-1 OHL 400 kV Bucuresti Sud - Domnesti | -0.00977 | 0.00041 | -0.0026 | 0 | -0.02556 | 1e-05 | 0.00022 | -3e-05 | 0 | 0 | -0.01538 | -0.00142 | 0.00176 | -3e-05 | -0.00684 | -0.01354 | -1e-05 | -0.00071 | 0 | 0.01928 | -0.0018 | 3e-05 | 0.00086 | -0.02734 | -0.0338 | -0.00941
[RO-RO] [DIR] OHL 220 kV Filesti - Barbosi | N-1 OHL 400 kV Brasov – Gutinas | -0.01212 | 0.00011 | -0.00507 | 0 | -0.02404 | -6e-05 | 0.0003 | 6e-05 | -5e-05 | -4e-05 | -0.01676 | -0.00291 | 0.00109 | -0.00023 | -0.00923 | -0.01554 | 2e-05 | 6e-05 | -5e-05 | 0.00633 | -0.00614 | -0.00084 | 0.00101 | -0.02485 | -0.02261 | -0.01221
[RO-RO] [DIR] OHL 220 kV Filesti - Barbosi | N-1 OHL 400 kV Gutinas – Smardan | -0.00884 | 0.00037 | -0.00241 | 0 | -0.02284 | 1e-05 | 0.00021 | -2e-05 | 0 | 0 | -0.01382 | -0.00131 | 0.00161 | -3e-05 | -0.00622 | -0.0122 | 0 | -0.00064 | 0 | 0.01389 | -0.00182 | 2e-05 | 0.0008 | -0.02441 | -0.03116 | -0.00854
[RO-RO] [DIR] OHL 220 kV Barbosi - Focsani Vest | N-1 OHL 400 kV Gutinas – Smardan | 0.00884 | -0.00037 | 0.00241 | 0 | 0.02284 | -1e-05 | -0.00021 | 2e-05 | 0 | 0 | 0.01382 | 0.00131 | -0.00161 | 3e-05 | 0.00622 | 0.0122 | 0 | 0.00064 | 0 | -0.01389 | 0.00182 | -2e-05 | -0.0008 | 0.02441 | 0.03116 | 0.00854
[RO-RO] [DIR] OHL 220 kV Barbosi - Focsani Vest | N-1 OHL 400 kV Brasov – Gutinas | 0.01212 | -0.00011 | 0.00507 | 0 | 0.02404 | 6e-05 | -0.0003 | -6e-05 | 5e-05 | 4e-05 | 0.01676 | 0.00291 | -0.00109 | 0.00023 | 0.00923 | 0.01554 | -2e-05 | -6e-05 | 5e-05 | -0.00633 | 0.00614 | 0.00084 | -0.00101 | 0.02485 | 0.02261 | 0.01221
[RO-RO] [DIR] OHL 220 kV Focsani Vest - Gutinas | N-1 OHL 400 kV Gutinas – Smardan | -0.0072 | 0.00027 | -0.00212 | 0 | -0.01793 | 0 | 0.00017 | -1e-05 | 0 | 0 | -0.01105 | -0.00117 | 0.00122 | -4e-05 | -0.00513 | -0.00982 | 0 | -0.00044 | 0 | 0.0085 | -0.00184 | -6e-05 | 0.00064 | -0.0191 | -0.02341 | -0.007
[RO-RO] [DIR] OHL 220 kV Focsani Vest - Gutinas | N-1 OHL 400 kV Brasov – Gutinas | -0.01011 | 4e-05 | -0.00448 | 0 | -0.019 | -6e-05 | 0.00026 | 6e-05 | -5e-05 | -4e-05 | -0.01365 | -0.00258 | 0.00076 | -0.00022 | -0.0078 | -0.01279 | 2e-05 | 0.00019 | -5e-05 | 0.00179 | -0.00567 | -0.00082 | 0.00083 | -0.01949 | -0.01582 | -0.01026
[RO-RO] [DIR] OHL 220 kV Fantanele - Ungheni | N-1 OHL 400 kV Gutinas – Smardan | 0.01253 | 0.00019 | 0.00662 | 0 | 0.01951 | 0.00011 | -0.00034 | -0.00014 | 0.0001 | 8e-05 | 0.01568 | 0.00388 | -0.00025 | 0.00039 | 0.0101 | 0.01516 | -4e-05 | -0.00079 | 0.0001 | 0.01982 | 0.00921 | 0.00154 | -0.00099 | 0.01943 | 0.00871 | 0.01301
[RO-RO] [DIR] OHL 220 kV Fantanele - Ungheni | N-1 OHL 400 kV Brasov – Gutinas | 0.01033 | 2e-05 | 0.00483 | 0 | 0.0187 | 7e-05 | -0.00027 | -8e-05 | 6e-05 | 5e-05 | 0.0137 | 0.0028 | -0.0006 | 0.00025 | 0.00807 | 0.01291 | -3e-05 | -0.00032 | 6e-05 | 0.01472 | 0.0063 | 0.00096 | -0.00085 | 0.01913 | 0.01448 | 0.01053
[RO-RO] [DIR] OHL 220 kV Fantanele - Gheorghieni | N-1 OHL 400 kV Gutinas – Smardan | -0.01384 | -0.00018 | -0.00717 | 0 | -0.02181 | -0.00012 | 0.00037 | 0.00014 | -0.0001 | -9e-05 | -0.01743 | -0.00419 | 0.00039 | -0.00041 | -0.0111 | -0.01682 | 4e-05 | 0.00081 | -0.0001 | -0.02336 | -0.00991 | -0.00162 | 0.00109 | -0.0217 | -0.00998 | -0.01435
[RO-RO] [DIR] OHL 220 kV Stejaru - Gheorghieni | N-1 OHL 400 kV Gutinas – Smardan | 0.01383 | 0.00018 | 0.00716 | 0 | 0.0218 | 0.00012 | -0.00036 | -0.00014 | 0.0001 | 9e-05 | 0.01742 | 0.00418 | -0.0004 | 0.00041 | 0.01109 | 0.01682 | -4e-05 | -0.0008 | 0.0001 | 0.0244 | 0.00989 | 0.00162 | -0.00108 | 0.02168 | 0.00995 | 0.01434
[RO-RO] [DIR] OHL 220 kV Dumbrava - Stejaru | N-1 OHL 400 kV Gutinas – Smardan | 0.00899 | 0.00011 | 0.00462 | 0 | 0.01427 | 8e-05 | -0.00024 | -9e-05 | 7e-05 | 6e-05 | 0.01135 | 0.0027 | -0.00027 | 0.00026 | 0.0072 | 0.01094 | -3e-05 | -0.00051 | 7e-05 | 0.00919 | 0.00638 | 0.00104 | -0.00071 | 0.01421 | 0.00676 | 0.00931
[RO-RO] [DIR] OHL 220 kV Dumbrava - Gutinas | N-1 OHL 400 kV Gutinas – Smardan | 0.00727 | 8e-05 | 0.00371 | 0 | 0.01167 | 6e-05 | -0.00019 | -7e-05 | 5e-05 | 4e-05 | 0.00922 | 0.00216 | -0.00024 | 0.00021 | 0.00581 | 0.00887 | -2e-05 | -0.00039 | 5e-05 | 0.00397 | 0.00509 | 0.00082 | -0.00057 | 0.01165 | 0.00582 | 0.00752
[RO-RO] [DIR] TRA 400/220 kV AT3 Arad | N-1 TIE 400 kV Resita-Pancevo c2 | 0.04679 | -0.0003 | 0.02821 | 1e-05 | 0.05427 | 0.00033 | -0.00137 | -0.00038 | 0.00031 | 0.00026 | 0.05212 | 0.01495 | -0.00655 | 0.00129 | 0.03929 | 0.05267 | -0.00013 | -0.00154 | 0.00031 | 0.06237 | 0.05229 | 0.00484 | -0.00409 | 0.05333 | 0.014 | 0.05052
[RO-RO] [DIR] TRA 400/220 kV AT Urechesti | BC | -0.02527 | -0.00022 | -0.01438 | 0 | -0.03038 | -0.00022 | 0.00069 | 0.00026 | -0.00019 | -0.00016 | -0.02892 | -0.00807 | 0.00169 | -0.00077 | -0.02089 | -0.02919 | 8e-05 | 0.00147 | -0.00019 | -0.03045 | -0.02382 | -0.003 | 0.00197 | -0.02904 | -0.00297 | -0.0272
[RO-RO] [DIR] TRA 400/220 kV AT Urechesti | N-1 OHL 400 kV Domnesti-Urechesti | -0.0267 | -0.00034 | -0.01597 | 0 | -0.02919 | -0.00025 | 0.00075 | 0.0003 | -0.00022 | -0.00019 | -0.0296 | -0.00896 | 0.00152 | -0.00088 | -0.02238 | -0.03027 | 0.0001 | 0.00183 | -0.00022 | -0.02735 | -0.02712 | -0.00347 | 0.00212 | -0.02748 | 0.00123 | -0.02897
[RO-RO] [DIR] TRA 400/220 kV AT Urechesti | N-1 OHL 400 kV Arefu-Sibiu Sud | -0.03096 | -0.00028 | -0.01731 | 0 | -0.03848 | -0.00026 | 0.00083 | 0.00031 | -0.00024 | -0.0002 | -0.03592 | -0.00977 | 0.00194 | -0.00094 | -0.02546 | -0.03609 | 0.0001 | 0.0018 | -0.00023 | -0.03717 | -0.02798 | -0.00364 | 0.00238 | -0.03674 | -0.00425 | -0.03318
[RO-RO] [DIR] TRA 400/220 kV AT Urechesti | N-1 OHL 400 kV Tantareni-Urechesti | -0.01861 | -0.00039 | -0.01499 | 0 | -0.01079 | -0.00024 | 0.0007 | 0.00029 | -0.00021 | -0.00018 | -0.01627 | -0.00809 | 0.00115 | -0.00084 | -0.01714 | -0.01777 | 9e-05 | 0.00181 | -0.00021 | -0.03976 | -0.03114 | -0.0034 | 0.00201 | -0.01191 | 0.00099 | -0.02114
[RO-RO] [DIR] TRA 400/220 kV AT Urechesti | N-1 OHL 220 kV Portile de Fier-Resita 1&2 | -0.02675 | -0.0002 | -0.01493 | 0 | -0.03242 | -0.00022 | 0.00071 | 0.00026 | -0.0002 | -0.00017 | -0.03075 | -0.00838 | 0.00184 | -0.00079 | -0.022 | -0.03102 | 8e-05 | 0.00148 | -0.0002 | -0.03386 | -0.02463 | -0.00308 | 0.00205 | -0.03102 | -0.00357 | -0.02882
[RO-RO] [DIR] TRA 400/220 kV AT Urechesti | N-1 OHL 220 kV Resita-Timisoara 1&2 | -0.03256 | -0.00026 | -0.01948 | -1e-05 | -0.03764 | -0.00029 | 0.00093 | 0.00034 | -0.00026 | -0.00022 | -0.03651 | -0.01079 | 0.00247 | -0.00103 | -0.02727 | -0.03698 | 0.00011 | 0.00192 | -0.00026 | -0.03807 | -0.03351 | -0.00402 | 0.00268 | -0.03625 | -0.00399 | -0.0351
[RO-RO] [DIR] TRA 400/220 kV AT Urechesti | N-1 TRA 400/220 kV AT3 Arad | -0.02544 | -0.00022 | -0.01449 | 0 | -0.03057 | -0.00022 | 0.00069 | 0.00026 | -0.0002 | -0.00016 | -0.02911 | -0.00812 | 0.00172 | -0.00078 | -0.02103 | -0.02939 | 8e-05 | 0.00147 | -0.00019 | -0.03068 | -0.02403 | -0.00302 | 0.00199 | -0.02923 | -0.00302 | -0.02738
[RO-RO] [DIR] TRA 400/220 kV AT Urechesti | N-1 TIE 400 kV Resita-Pancevo c2 | -0.02529 | -0.00021 | -0.01429 | 0 | -0.03051 | -0.00021 | 0.00068 | 0.00026 | -0.00019 | -0.00016 | -0.029 | -0.00803 | 0.00169 | -0.00077 | -0.02087 | -0.02926 | 8e-05 | 0.00145 | -0.00019 | -0.0307 | -0.02361 | -0.00298 | 0.00196 | -0.02916 | -0.00305 | -0.02722
[RO-RO] [DIR] TRA 400/220 kV AT Urechesti | N-1 OHL 400 kV Arefu-Tantareni | -0.02987 | -0.00028 | -0.01678 | 0 | -0.0367 | -0.00026 | 0.0008 | 0.00031 | -0.00023 | -0.00019 | -0.03453 | -0.00946 | 0.00186 | -0.00091 | -0.02459 | -0.03475 | 0.0001 | 0.00176 | -0.00023 | -0.03217 | -0.02721 | -0.00354 | 0.00229 | -0.03495 | -0.00337 | -0.03205
[RO-RO] [DIR] TRA 400/220 kV AT Urechesti | N-1 TIE 400 kV Resita-Pancevo c1 | -0.02529 | -0.00021 | -0.01429 | 0 | -0.03051 | -0.00021 | 0.00068 | 0.00026 | -0.00019 | -0.00016 | -0.029 | -0.00803 | 0.00169 | -0.00077 | -0.02087 | -0.02926 | 8e-05 | 0.00145 | -0.00019 | -0.0307 | -0.02361 | -0.00298 | 0.00196 | -0.02916 | -0.00305 | -0.02722
[RO-RO] [DIR] TRA 400/220 kV AT Rosiori | BC | 0.02772 | 0.00139 | 0.01804 | 1e-05 | 0.03583 | 0.00041 | -0.00085 | -0.00051 | 0.00035 | 0.00029 | 0.03201 | 0.01096 | 0.0028 | 0.0013 | 0.02361 | 0.0317 | -0.00016 | -0.00379 | 0.00034 | 0.05006 | 0.0255 | 0.00543 | -0.00229 | 0.03507 | 0.003 | 0.02903
[RO-RO] [DIR] TRA 400/220 kV AT Rosiori | N-1 TIE 400 kV Rosiori-Mukacevo | 0.00951 | -0.00013 | 0.0046 | 0 | 0.01418 | 5e-05 | -0.00024 | -5e-05 | 5e-05 | 4e-05 | 0.01184 | 0.0025 | -0.00127 | 0.00019 | 0.00753 | 0.01158 | -2e-05 | -0.0001 | 4e-05 | 0.02269 | 0.00718 | 0.00069 | -0.00075 | 0.01382 | 0.0056 | 0.01002
[RO-RO] [DIR] TRA 400/220 kV AT Rosiori | N-1 OHL 400 kV Iernut-Sibiu Sud | 0.02165 | 0.00118 | 0.01442 | 1e-05 | 0.0276 | 0.00033 | -0.00067 | -0.00042 | 0.00028 | 0.00024 | 0.0248 | 0.00879 | 0.00253 | 0.00106 | 0.01856 | 0.02459 | -0.00013 | -0.00315 | 0.00028 | 0.04203 | 0.02038 | 0.00444 | -0.00181 | 0.02707 | 0.00188 | 0.02267
[RO-BG] [OPP] TIE 400 kV TINTARENI-KOZLODUI 1 | BC | -0.07923 | -0.00027 | -0.0256 | -1e-05 | -0.14522 | -0.00038 | 0.00122 | 0.00046 | -0.00035 | -0.00029 | -0.11358 | -0.01635 | 0.00321 | -0.00139 | -0.05763 | -0.10896 | 0.00015 | 0.00258 | -0.00035 | 0.07071 | -0.00996 | -0.00499 | 0.00337 | -0.12837 | -0.0047 | -0.08002
[RO-BG] [OPP] TIE 400 kV TINTARENI-KOZLODUI 1 | N-1 TIE 400 kV Portile de Fier-Djerdap | -0.08947 | -0.00053 | -0.03286 | -1e-05 | -0.1436 | -0.00051 | 0.00154 | 0.00061 | -0.00046 | -0.00038 | -0.12022 | -0.0204 | 0.00352 | -0.00181 | -0.06691 | -0.11773 | 0.00019 | 0.00361 | -0.00045 | 0.09571 | -0.02788 | -0.00669 | 0.00424 | -0.12792 | 0.00098 | -0.09319
[RO-BG] [OPP] TIE 400 kV TINTARENI-KOZLODUI 1 | N-1 TIE 400 kV TINTARENI-KOZLODUI 2 | -0.12861 | -0.00044 | -0.04156 | -1e-05 | -0.23574 | -0.00062 | 0.00198 | 0.00074 | -0.00057 | -0.00047 | -0.18438 | -0.02655 | 0.00521 | -0.00226 | -0.09356 | -0.17688 | 0.00024 | 0.00419 | -0.00056 | 0.11478 | -0.01617 | -0.0081 | 0.00547 | -0.20839 | -0.00762 | -0.12991
[RO-BG] [OPP] TIE 400 kV TINTARENI-KOZLODUI 1 | N-1 TIE 400 kV Isaccea - Vulcanesti | -0.08418 | -0.00056 | -0.02859 | -1e-05 | -0.15257 | -0.00046 | 0.00132 | 0.00055 | -0.00041 | -0.00034 | -0.1196 | -0.01821 | 0.00269 | -0.00162 | -0.06176 | -0.11479 | 0.00018 | 0.00341 | -0.00041 | 0.06457 | -0.01395 | -0.00593 | 0.00353 | -0.13574 | 0.00987 | -0.08514
[RO-BG] [OPP] TIE 400 kV TINTARENI-KOZLODUI 1 | N-1 TIE 400 kV Resita-Pancevo c2 | -0.07914 | -0.00029 | -0.02602 | -1e-05 | -0.14457 | -0.00039 | 0.00124 | 0.00047 | -0.00036 | -0.0003 | -0.11321 | -0.01655 | 0.00321 | -0.00142 | -0.05773 | -0.10862 | 0.00015 | 0.00265 | -0.00035 | 0.0719 | -0.01099 | -0.00511 | 0.00342 | -0.12777 | -0.00429 | -0.07991
[RO-BG] [OPP] TIE 400 kV TINTARENI-KOZLODUI 1 | N-1 TIE 400 kV Resita-Pancevo c1 | -0.07914 | -0.00029 | -0.02602 | -1e-05 | -0.14457 | -0.00039 | 0.00124 | 0.00047 | -0.00036 | -0.0003 | -0.11321 | -0.01655 | 0.00321 | -0.00142 | -0.05773 | -0.10862 | 0.00015 | 0.00265 | -0.00035 | 0.0719 | -0.01099 | -0.00511 | 0.00342 | -0.12777 | -0.00429 | -0.07991
[RO-BG] [OPP] TIE 400 kV TINTARENI-KOZLODUI 2 | BC | -0.07923 | -0.00027 | -0.0256 | -1e-05 | -0.14522 | -0.00038 | 0.00122 | 0.00046 | -0.00035 | -0.00029 | -0.11358 | -0.01635 | 0.00321 | -0.00139 | -0.05763 | -0.10896 | 0.00015 | 0.00258 | -0.00035 | 0.07071 | -0.00996 | -0.00499 | 0.00337 | -0.12837 | -0.0047 | -0.08002
[RO-BG] [OPP] TIE 400 kV TINTARENI-KOZLODUI 2 | N-1 TIE 400 kV Portile de Fier-Djerdap | -0.08947 | -0.00053 | -0.03286 | -1e-05 | -0.1436 | -0.00051 | 0.00154 | 0.00061 | -0.00046 | -0.00038 | -0.12022 | -0.0204 | 0.00352 | -0.00181 | -0.06691 | -0.11773 | 0.00019 | 0.00361 | -0.00045 | 0.09571 | -0.02788 | -0.00669 | 0.00424 | -0.12792 | 0.00098 | -0.09319
[RO-BG] [OPP] TIE 400 kV TINTARENI-KOZLODUI 2 | N-1 TIE 400 kV TINTARENI-KOZLODUI 1 | -0.12861 | -0.00044 | -0.04156 | -1e-05 | -0.23574 | -0.00062 | 0.00198 | 0.00074 | -0.00057 | -0.00047 | -0.18438 | -0.02655 | 0.00521 | -0.00226 | -0.09356 | -0.17688 | 0.00024 | 0.00419 | -0.00056 | 0.11478 | -0.01617 | -0.0081 | 0.00547 | -0.20839 | -0.00762 | -0.12991
[RO-BG] [OPP] TIE 400 kV TINTARENI-KOZLODUI 2 | N-1 TIE 400 kV Isaccea - Vulcanesti | -0.08418 | -0.00056 | -0.02859 | -1e-05 | -0.15257 | -0.00046 | 0.00132 | 0.00055 | -0.00041 | -0.00034 | -0.1196 | -0.01821 | 0.00269 | -0.00162 | -0.06176 | -0.11479 | 0.00018 | 0.00341 | -0.00041 | 0.06457 | -0.01395 | -0.00593 | 0.00353 | -0.13574 | 0.00987 | -0.08514
[RO-BG] [OPP] TIE 400 kV TINTARENI-KOZLODUI 2 | N-1 TIE 400 kV Resita-Pancevo c2 | -0.07914 | -0.00029 | -0.02602 | -1e-05 | -0.14457 | -0.00039 | 0.00124 | 0.00047 | -0.00036 | -0.0003 | -0.11321 | -0.01655 | 0.00321 | -0.00142 | -0.05773 | -0.10862 | 0.00015 | 0.00265 | -0.00035 | 0.0719 | -0.01099 | -0.00511 | 0.00342 | -0.12777 | -0.00429 | -0.07991
[RO-BG] [OPP] TIE 400 kV TINTARENI-KOZLODUI 2 | N-1 TIE 400 kV Resita-Pancevo c1 | -0.07914 | -0.00029 | -0.02602 | -1e-05 | -0.14457 | -0.00039 | 0.00124 | 0.00047 | -0.00036 | -0.0003 | -0.11321 | -0.01655 | 0.00321 | -0.00142 | -0.05773 | -0.10862 | 0.00015 | 0.00265 | -0.00035 | 0.0719 | -0.01099 | -0.00511 | 0.00342 | -0.12777 | -0.00429 | -0.07991
[RO-RS] [OPP] TIE 400 kV Portile de Fier-Djerdap | BC | 0.07057 | 0.00177 | 0.05002 | 1e-05 | -0.01116 | 0.00086 | -0.00221 | -0.00106 | 0.00075 | 0.00063 | 0.04571 | 0.02787 | -0.00213 | 0.00292 | 0.06392 | 0.0604 | -0.00033 | -0.0071 | 0.00075 | -0.17222 | 0.12342 | 0.01173 | -0.00599 | -0.00316 | -0.03911 | 0.09064
[RO-RS] [OPP] TIE 400 kV Portile de Fier-Djerdap | N-1 TIE 400 kV Arad-Sandorfalva | 0.06848 | 0.00206 | 0.05015 | 1e-05 | -0.01524 | 0.0009 | -0.00223 | -0.00111 | 0.00079 | 0.00066 | 0.04262 | 0.02814 | -0.00055 | 0.00303 | 0.06265 | 0.05741 | -0.00035 | -0.00762 | 0.00078 | -0.17806 | 0.12261 | 0.01226 | -0.00609 | -0.00708 | -0.04207 | 0.08835
[RO-RS] [OPP] TIE 400 kV Portile de Fier-Djerdap | N-1 TIE 400 kV Nadab-Bekescsaba | 0.06615 | 0.00201 | 0.04772 | 1e-05 | -0.01726 | 0.00086 | -0.00207 | -0.00106 | 0.00075 | 0.00062 | 0.04039 | 0.02676 | -0.001 | 0.00287 | 0.06036 | 0.05514 | -0.00033 | -0.00738 | 0.00074 | -0.17992 | 0.11945 | 0.01158 | -0.00545 | -0.00912 | -0.04233 | 0.08594
[RO-RS] [OPP] TIE 400 kV Portile de Fier-Djerdap | N-1 TIE 400 kV Rosiori-Mukacevo | 0.06201 | 0.00106 | 0.04371 | 1e-05 | -0.02133 | 0.00069 | -0.00192 | -0.00084 | 0.00061 | 0.00051 | 0.03623 | 0.02389 | -0.00404 | 0.0024 | 0.05636 | 0.05094 | -0.00026 | -0.00537 | 0.00061 | -0.18508 | 0.11481 | 0.0095 | -0.00527 | -0.01314 | -0.03788 | 0.08171
[RO-RS] [OPP] TIE 400 kV Portile de Fier-Djerdap | N-1 TIE 400 kV TINTARENI-KOZLODUI 1 | 0.08134 | 0.00181 | 0.05351 | 2e-05 | 0.00859 | 0.00091 | -0.00238 | -0.00112 | 0.0008 | 0.00067 | 0.06116 | 0.03009 | -0.00257 | 0.00311 | 0.07176 | 0.07521 | -0.00035 | -0.00745 | 0.00079 | -0.18183 | 0.12478 | 0.01241 | -0.00645 | 0.0143 | -0.03847 | 0.10152
[RO-RS] [OPP] TIE 400 kV Portile de Fier-Djerdap | N-1 TIE 400 kV TINTARENI-KOZLODUI 2 | 0.08134 | 0.00181 | 0.05351 | 2e-05 | 0.00859 | 0.00091 | -0.00238 | -0.00112 | 0.0008 | 0.00067 | 0.06116 | 0.03009 | -0.00257 | 0.00311 | 0.07176 | 0.07521 | -0.00035 | -0.00745 | 0.00079 | -0.18183 | 0.12478 | 0.01241 | -0.00645 | 0.0143 | -0.03847 | 0.10152
[RO-RS] [OPP] TIE 400 kV Portile de Fier-Djerdap | N-1 TIE 400 kV Isaccea - Vulcanesti | 0.06325 | 0.00134 | 0.0456 | 1e-05 | -0.02203 | 0.00075 | -0.00206 | -0.00091 | 0.00066 | 0.00055 | 0.03682 | 0.02511 | -0.00289 | 0.00258 | 0.05782 | 0.05178 | -0.00029 | -0.00587 | 0.00066 | -0.18129 | 0.11753 | 0.01034 | -0.00575 | -0.01405 | -0.01757 | 0.08308
[RO-RS] [OPP] TIE 400 kV Portile de Fier-Djerdap | N-1 OHL 400 kV Mintia-Arad | 0.06524 | 0.00194 | 0.04784 | 1e-05 | -0.0195 | 0.00085 | -0.0021 | -0.00105 | 0.00074 | 0.00062 | 0.03887 | 0.02675 | -0.001 | 0.00286 | 0.05984 | 0.05373 | -0.00033 | -0.00726 | 0.00074 | -0.18309 | 0.11986 | 0.01158 | -0.00562 | -0.01124 | -0.0428 | 0.08501
[RO-RS] [OPP] TIE 400 kV Portile de Fier-Djerdap | N-1 OHL 220 kV Portile de Fier-Resita 1&2 | 0.06128 | 0.00185 | 0.0466 | 1e-05 | -0.02401 | 0.00083 | -0.00204 | -0.00101 | 0.00072 | 0.0006 | 0.03424 | 0.02587 | -0.0012 | 0.00277 | 0.0569 | 0.0489 | -0.00032 | -0.007 | 0.00071 | -0.1936 | 0.11833 | 0.01123 | -0.00548 | -0.01562 | -0.04289 | 0.08046
[RO-RS] [OPP] TIE 400 kV Portile de Fier-Djerdap | N-1 OHL 220 kV Resita-Timisoara 1&2 | 0.06071 | 0.00171 | 0.04312 | 1e-05 | -0.02099 | 0.00076 | -0.00188 | -0.00094 | 0.00067 | 0.00056 | 0.03543 | 0.02418 | -0.00108 | 0.00257 | 0.05528 | 0.04985 | -0.00029 | -0.00649 | 0.00066 | -0.18253 | 0.1103 | 0.01034 | -0.00503 | -0.01292 | -0.04049 | 0.07995
[RO-RS] [OPP] TIE 400 kV Portile de Fier-Djerdap | N-1 TRA 400/220 kV AT3 Arad | 0.06662 | 0.00179 | 0.04755 | 1e-05 | -0.01563 | 0.00083 | -0.00209 | -0.00102 | 0.00073 | 0.00061 | 0.04136 | 0.02656 | -0.00158 | 0.00281 | 0.06057 | 0.05599 | -0.00032 | -0.00696 | 0.00072 | -0.17728 | 0.11879 | 0.01129 | -0.00563 | -0.00756 | -0.04022 | 0.08638
[RO-RS] [OPP] TIE 400 kV Portile de Fier-Djerdap | N-1 TIE 400 kV Resita-Pancevo c2 | 0.06954 | 0.00203 | 0.05515 | 2e-05 | -0.01901 | 0.00096 | -0.00244 | -0.00117 | 0.00084 | 0.0007 | 0.04123 | 0.03029 | -0.00213 | 0.00324 | 0.06513 | 0.05631 | -0.00037 | -0.00794 | 0.00083 | -0.18661 | 0.13585 | 0.01311 | -0.00664 | -0.01039 | -0.04395 | 0.0893
[RO-RS] [OPP] TIE 400 kV Portile de Fier-Djerdap | N-1 TIE 400 kV Resita-Pancevo c1 | 0.06954 | 0.00203 | 0.05515 | 2e-05 | -0.01901 | 0.00096 | -0.00244 | -0.00117 | 0.00084 | 0.0007 | 0.04123 | 0.03029 | -0.00213 | 0.00324 | 0.06513 | 0.05631 | -0.00037 | -0.00794 | 0.00083 | -0.18661 | 0.13585 | 0.01311 | -0.00664 | -0.01039 | -0.04395 | 0.0893
[RO-RO] [OPP] OHL 400 kV Portile de Fier-Resita | N-1 TIE 400 kV Resita-Pancevo c2 | 0.03849 | -0.00112 | -0.0028 | 0 | 0.07313 | -0.00016 | 6e-05 | 0.00021 | -0.00012 | -0.0001 | 0.05744 | 0.00013 | -0.00354 | -0.00041 | 0.02297 | 0.05632 | 6e-05 | 0.00217 | -0.00012 | 0.09243 | -0.01898 | -0.00237 | 5e-05 | 0.06974 | 0.02932 | 0.04288
[RO-UA] [OPP] TIE 400 kV Isaccea-Vulcanesti | N-1 OHL 400 kV Gutinas – Smardan | 0.09856 | 0.00581 | 0.05961 | 2e-05 | 0.14637 | 0.00148 | -0.00196 | -0.00189 | 0.00123 | 0.00103 | 0.11967 | 0.03706 | 0.01028 | 0.00453 | 0.08215 | 0.11595 | -0.00057 | -0.01657 | 0.00122 | 0.12212 | 0.07935 | 0.01872 | -0.00329 | 0.14672 | -0.2899 | 0.10178
[RO-UA] [OPP] TIE 400 kV Isaccea-Vulcanesti | N-1 TIE 400 kV Resita-Pancevo c2 | 0.0986 | 0.0058 | 0.05941 | 2e-05 | 0.14666 | 0.00147 | -0.00195 | -0.00189 | 0.00123 | 0.00103 | 0.11983 | 0.03697 | 0.01028 | 0.00452 | 0.08211 | 0.1161 | -0.00057 | -0.01654 | 0.00122 | 0.12266 | 0.07888 | 0.01867 | -0.00326 | 0.14699 | -0.28972 | 0.10183
[RO-HU] [OPP] TIE 400 kV Arad-Sandorfalva | BC | -0.0318 | 0.00439 | 0.00198 | 1e-05 | -0.06205 | 0.00061 | -0.00035 | -0.00081 | 0.00047 | 0.0004 | -0.04704 | 0.0041 | 0.02405 | 0.00158 | -0.01931 | -0.04542 | -0.00024 | -0.00792 | 0.00046 | -0.0887 | -0.01229 | 0.00813 | -0.00157 | -0.05958 | -0.04505 | -0.03489
[RO-HU] [OPP] TIE 400 kV Arad-Sandorfalva | N-1 TIE 400 kV Nadab-Bekescsaba | -0.07889 | 0.00697 | -0.0225 | 0 | -0.12707 | 0.00056 | 0.00119 | -0.00083 | 0.00038 | 0.00032 | -0.10364 | -0.00773 | 0.03604 | 0.00102 | -0.05721 | -0.10137 | -0.00023 | -0.01081 | 0.00037 | -0.17066 | -0.05454 | 0.00652 | 0.00422 | -0.12303 | -0.07939 | -0.08498
[RO-HU] [OPP] TIE 400 kV Arad-Sandorfalva | N-1 TIE 400 kV Rosiori-Mukacevo | -0.05783 | 0.00223 | -0.01723 | 0 | -0.093 | 9e-05 | 0.00052 | -0.00015 | 4e-05 | 3e-05 | -0.07587 | -0.00799 | 0.01823 | 0 | -0.04228 | -0.07417 | -4e-05 | -0.00264 | 4e-05 | -0.12782 | -0.03847 | 0.00135 | 0.00063 | -0.08994 | -0.04133 | -0.06206
[RO-HU] [OPP] TIE 400 kV Arad-Sandorfalva | N-1 TIE 400 kV Portile de Fier-Djerdap | -0.02786 | 0.00449 | 0.00478 | 1e-05 | -0.06267 | 0.00065 | -0.00047 | -0.00087 | 0.00051 | 0.00043 | -0.04449 | 0.00565 | 0.02393 | 0.00174 | -0.01573 | -0.04204 | -0.00026 | -0.00832 | 0.00051 | -0.09832 | -0.00539 | 0.00878 | -0.0019 | -0.05976 | -0.04723 | -0.02982
[RO-HU] [OPP] TIE 400 kV Arad-Sandorfalva | N-1 OHL 400 kV Iernut-Sibiu Sud | -0.0337 | 0.00433 | 0.00085 | 1e-05 | -0.06463 | 0.00058 | -0.00029 | -0.00078 | 0.00045 | 0.00038 | -0.04929 | 0.00342 | 0.02396 | 0.00151 | -0.02089 | -0.04764 | -0.00023 | -0.00772 | 0.00044 | -0.09121 | -0.01389 | 0.00782 | -0.00142 | -0.06208 | -0.0454 | -0.03688
[RO-HU] [OPP] TIE 400 kV Arad-Sandorfalva | N-1 TIE 400 kV Resita-Pancevo c2 | -0.03197 | 0.00443 | 0.00283 | 1e-05 | -0.06334 | 0.00062 | -0.00038 | -0.00083 | 0.00048 | 0.00041 | -0.04778 | 0.00449 | 0.02405 | 0.00163 | -0.01911 | -0.04609 | -0.00024 | -0.00806 | 0.00048 | -0.09107 | -0.01024 | 0.00835 | -0.00168 | -0.06077 | -0.04584 | -0.03511
[RO-HU] [OPP] TIE 400 kV Arad-Sandorfalva | N-1 TIE 400 kV Resita-Pancevo c1 | -0.03197 | 0.00443 | 0.00283 | 1e-05 | -0.06334 | 0.00062 | -0.00038 | -0.00083 | 0.00048 | 0.00041 | -0.04778 | 0.00449 | 0.02405 | 0.00163 | -0.01911 | -0.04609 | -0.00024 | -0.00806 | 0.00048 | -0.09107 | -0.01024 | 0.00835 | -0.00168 | -0.06077 | -0.04584 | -0.03511
[RO-HU] [OPP] TIE 400 kV Nadab-Bekescsaba | BC | -0.08274 | 0.00453 | -0.04302 | -1e-05 | -0.11425 | -7e-05 | 0.0027 | -4e-05 | -0.00016 | -0.00013 | -0.09945 | -0.02078 | 0.02106 | -0.00099 | -0.06661 | -0.09832 | 2e-05 | -0.00509 | -0.00016 | -0.14402 | -0.07424 | -0.00282 | 0.01018 | -0.11149 | -0.06035 | -0.08801
[RO-HU] [OPP] TIE 400 kV Nadab-Bekescsaba | N-1 TIE 400 kV Arad-Sandorfalva | -0.10311 | 0.00734 | -0.04175 | 0 | -0.154 | 0.00032 | 0.00248 | -0.00056 | 0.00014 | 0.00013 | -0.12959 | -0.01815 | 0.03647 | 2e-05 | -0.07897 | -0.12741 | -0.00013 | -0.01016 | 0.00014 | -0.20084 | -0.08211 | 0.00238 | 0.00917 | -0.14966 | -0.08921 | -0.11036
[RO-HU] [OPP] TIE 400 kV Nadab-Bekescsaba | N-1 TIE 400 kV Rosiori-Mukacevo | -0.13671 | 4e-05 | -0.08286 | -2e-05 | -0.17844 | -0.00114 | 0.00451 | 0.00133 | -0.00105 | -0.00088 | -0.15924 | -0.04584 | 0.009 | -0.00428 | -0.11426 | -0.15795 | 0.00043 | 0.00585 | -0.00104 | -0.22515 | -0.12855 | -0.01687 | 0.01474 | -0.17446 | -0.05264 | -0.14437
[RO-HU] [OPP] TIE 400 kV Nadab-Bekescsaba | N-1 TIE 400 kV Portile de Fier-Djerdap | -0.07913 | 0.00462 | -0.04046 | -1e-05 | -0.11482 | -3e-05 | 0.00259 | -9e-05 | -0.00012 | -0.0001 | -0.09712 | -0.01935 | 0.02095 | -0.00084 | -0.06334 | -0.09523 | 0 | -0.00545 | -0.00012 | -0.15282 | -0.06793 | -0.00222 | 0.00987 | -0.11165 | -0.06235 | -0.08338
[RO-HU] [OPP] TIE 400 kV Nadab-Bekescsaba | N-1 OHL 400 kV Iernut-Sibiu Sud | -0.08093 | 0.00459 | -0.04194 | -1e-05 | -0.1118 | -5e-05 | 0.00265 | -6e-05 | -0.00014 | -0.00011 | -0.09731 | -0.02013 | 0.02114 | -0.00092 | -0.0651 | -0.0962 | 1e-05 | -0.00528 | -0.00014 | -0.14163 | -0.07272 | -0.00253 | 0.01004 | -0.10911 | -0.06002 | -0.08612
[RO-HU] [OPP] TIE 400 kV Nadab-Bekescsaba | N-1 TIE 400 kV Resita-Pancevo c2 | -0.08288 | 0.00457 | -0.04229 | -1e-05 | -0.11536 | -6e-05 | 0.00267 | -5e-05 | -0.00015 | -0.00012 | -0.10009 | -0.02043 | 0.02106 | -0.00095 | -0.06643 | -0.0989 | 1e-05 | -0.00521 | -0.00015 | -0.14607 | -0.07247 | -0.00263 | 0.01009 | -0.11252 | -0.06104 | -0.0882
[RO-HU] [OPP] TIE 400 kV Nadab-Bekescsaba | N-1 TIE 400 kV Resita-Pancevo c1 | -0.08288 | 0.00457 | -0.04229 | -1e-05 | -0.11536 | -6e-05 | 0.00267 | -5e-05 | -0.00015 | -0.00012 | -0.10009 | -0.02043 | 0.02106 | -0.00095 | -0.06643 | -0.0989 | 1e-05 | -0.00521 | -0.00015 | -0.14607 | -0.07247 | -0.00263 | 0.01009 | -0.11252 | -0.06104 | -0.0882
[RO-UA] [OPP]TIE 400 kV Rosiori-Mukacevo | BC | 0.12757 | 0.01061 | 0.09416 | 4e-05 | 0.15173 | 0.00253 | -0.00426 | -0.00323 | 0.00211 | 0.00177 | 0.14131 | 0.05923 | 0.02853 | 0.00777 | 0.11264 | 0.14093 | -0.00098 | -0.02586 | 0.00209 | 0.19176 | 0.12836 | 0.03319 | -0.01078 | 0.14884 | -0.01822 | 0.13321
[RO-UA] [OPP]TIE 400 kV Rosiori-Mukacevo | N-1 TIE 400 kV Arad-Sandorfalva | 0.1314 | 0.01009 | 0.09393 | 4e-05 | 0.15919 | 0.00246 | -0.00422 | -0.00313 | 0.00205 | 0.00172 | 0.14697 | 0.05874 | 0.02563 | 0.00758 | 0.11496 | 0.1464 | -0.00095 | -0.02491 | 0.00204 | 0.20243 | 0.12984 | 0.03222 | -0.01059 | 0.15601 | -0.01281 | 0.13741
[RO-UA] [OPP]TIE 400 kV Rosiori-Mukacevo | N-1 TIE 400 kV Nadab-Bekescsaba | 0.14591 | 0.00961 | 0.1037 | 4e-05 | 0.17704 | 0.00255 | -0.00486 | -0.00322 | 0.00215 | 0.0018 | 0.16335 | 0.06383 | 0.02386 | 0.00799 | 0.1274 | 0.16272 | -0.00098 | -0.02473 | 0.00213 | 0.22367 | 0.14481 | 0.03382 | -0.01304 | 0.17355 | -0.00485 | 0.15272
[RO-UA] [OPP]TIE 400 kV Rosiori-Mukacevo | N-1 TIE 400 kV Portile de Fier-Djerdap | 0.1252 | 0.01055 | 0.09249 | 4e-05 | 0.1521 | 0.0025 | -0.00418 | -0.00319 | 0.00208 | 0.00175 | 0.13977 | 0.05829 | 0.0286 | 0.00767 | 0.11049 | 0.13891 | -0.00097 | -0.02562 | 0.00207 | 0.19754 | 0.12422 | 0.0328 | -0.01058 | 0.14894 | -0.01691 | 0.13017
[RO-UA] [OPP]TIE 400 kV Rosiori-Mukacevo | N-1 OHL 400 kV Iernut-Sibiu Sud | 0.10249 | 0.00975 | 0.07918 | 3e-05 | 0.11769 | 0.00223 | -0.00354 | -0.00285 | 0.00185 | 0.00155 | 0.11154 | 0.05028 | 0.02742 | 0.00677 | 0.09176 | 0.11156 | -0.00086 | -0.02323 | 0.00183 | 0.15856 | 0.1072 | 0.02911 | -0.0088 | 0.1158 | -0.02287 | 0.10692
[RO-UA] [OPP]TIE 400 kV Rosiori-Mukacevo | N-1 OHL 400 kV Mintia-Arad | 0.1334 | 0.01042 | 0.09655 | 4e-05 | 0.16086 | 0.00254 | -0.00438 | -0.00323 | 0.00212 | 0.00178 | 0.14879 | 0.06046 | 0.02729 | 0.00783 | 0.11711 | 0.14824 | -0.00098 | -0.02569 | 0.0021 | 0.20366 | 0.13226 | 0.03336 | -0.01118 | 0.15769 | -0.01419 | 0.13937
[RO-UA] [OPP]TIE 400 kV Rosiori-Mukacevo | N-1 OHL 400 kV Sibiu Sud-Mintia | 0.13131 | 0.01046 | 0.09543 | 4e-05 | 0.15823 | 0.00253 | -0.00433 | -0.00322 | 0.00211 | 0.00177 | 0.14637 | 0.05987 | 0.02766 | 0.00779 | 0.1154 | 0.14581 | -0.00098 | -0.02568 | 0.00209 | 0.20066 | 0.13018 | 0.03321 | -0.01101 | 0.15512 | -0.01502 | 0.13712
[RO-UA] [OPP]TIE 400 kV Rosiori-Mukacevo | N-1 OHL 400 kV Arefu-Sibiu Sud | 0.11835 | 0.01051 | 0.08941 | 4e-05 | 0.13859 | 0.00246 | -0.00403 | -0.00314 | 0.00204 | 0.00171 | 0.12997 | 0.05648 | 0.02892 | 0.00751 | 0.10523 | 0.12976 | -0.00095 | -0.02532 | 0.00203 | 0.18086 | 0.12163 | 0.03216 | -0.01012 | 0.13636 | -0.0203 | 0.12352
[RO-UA] [OPP]TIE 400 kV Rosiori-Mukacevo | N-1 TIE 400 kV Resita-Pancevo c2 | 0.12764 | 0.0106 | 0.09381 | 4e-05 | 0.15227 | 0.00252 | -0.00424 | -0.00322 | 0.0021 | 0.00177 | 0.14162 | 0.05906 | 0.02853 | 0.00775 | 0.11255 | 0.14122 | -0.00098 | -0.0258 | 0.00209 | 0.19276 | 0.12749 | 0.0331 | -0.01074 | 0.14934 | -0.01789 | 0.1333
[RO-UA] [OPP]TIE 400 kV Rosiori-Mukacevo | N-1 OHL 400 kV Arefu-Tantareni | 0.12111 | 0.01053 | 0.0908 | 4e-05 | 0.14284 | 0.00248 | -0.0041 | -0.00316 | 0.00206 | 0.00173 | 0.13343 | 0.05727 | 0.02875 | 0.00758 | 0.10743 | 0.13312 | -0.00096 | -0.02545 | 0.00204 | 0.18934 | 0.1236 | 0.03244 | -0.01033 | 0.14053 | -0.01878 | 0.1264
[RO-UA] [OPP]TIE 400 kV Rosiori-Mukacevo | N-1 TIE 400 kV Resita-Pancevo c1 | 0.12764 | 0.0106 | 0.09381 | 4e-05 | 0.15227 | 0.00252 | -0.00424 | -0.00322 | 0.0021 | 0.00177 | 0.14162 | 0.05906 | 0.02853 | 0.00775 | 0.11255 | 0.14122 | -0.00098 | -0.0258 | 0.00209 | 0.19276 | 0.12749 | 0.0331 | -0.01074 | 0.14934 | -0.01789 | 0.1333
[RO-RS] [OPP] TIE 400 kV Resita-Pancevo c2 | BC | -0.00408 | 0.00103 | 0.02035 | 1e-05 | -0.03117 | 0.00038 | -0.00091 | -0.00047 | 0.00033 | 0.00027 | -0.01778 | 0.0096 | 0 | 0.00125 | 0.0048 | -0.0162 | -0.00015 | -0.00331 | 0.00032 | -0.0571 | 0.0493 | 0.0055 | -0.00258 | -0.02872 | -0.01923 | -0.00532
[RO-RS] [OPP] TIE 400 kV Resita-Pancevo c2 | N-1 TIE 400 kV Arad-Sandorfalva | -0.00554 | 0.00123 | 0.02044 | 1e-05 | -0.03402 | 0.00041 | -0.00093 | -0.00051 | 0.00035 | 0.00029 | -0.01994 | 0.00979 | 0.00111 | 0.00132 | 0.00392 | -0.01828 | -0.00016 | -0.00367 | 0.00035 | -0.06117 | 0.04873 | 0.00587 | -0.00265 | -0.03145 | -0.0213 | -0.00692
[RO-RS] [OPP] TIE 400 kV Resita-Pancevo c2 | N-1 TIE 400 kV Nadab-Bekescsaba | -0.00699 | 0.00119 | 0.01883 | 1e-05 | -0.0352 | 0.00038 | -0.00081 | -0.00047 | 0.00032 | 0.00027 | -0.02128 | 0.00887 | 0.00075 | 0.00121 | 0.00246 | -0.01966 | -0.00014 | -0.00349 | 0.00032 | -0.06217 | 0.04668 | 0.0054 | -0.00222 | -0.03264 | -0.02136 | -0.00842
[RO-RS] [OPP] TIE 400 kV Resita-Pancevo c2 | N-1 TIE 400 kV Portile de Fier-Djerdap | 0.01263 | 0.00145 | 0.03219 | 1e-05 | -0.03381 | 0.00058 | -0.00143 | -0.00072 | 0.00051 | 0.00042 | -0.00696 | 0.01619 | -0.0005 | 0.00194 | 0.01993 | -0.0019 | -0.00022 | -0.00499 | 0.0005 | -0.09787 | 0.07852 | 0.00828 | -0.00399 | -0.02947 | -0.02849 | 0.01614
[RO-RS] [OPP] TIE 400 kV Resita-Pancevo c2 | N-1 OHL 400 kV Iernut-Sibiu Sud | -0.00576 | 0.00097 | 0.01934 | 1e-05 | -0.03346 | 0.00036 | -0.00086 | -0.00044 | 0.00031 | 0.00026 | -0.01978 | 0.009 | -7e-05 | 0.00118 | 0.0034 | -0.01817 | -0.00014 | -0.00313 | 0.00031 | -0.05933 | 0.04788 | 0.00523 | -0.00244 | -0.03094 | -0.01954 | -0.00708
[RO-RS] [OPP] TIE 400 kV Resita-Pancevo c2 | N-1 OHL 400 kV Mintia-Arad | -0.00593 | 0.00109 | 0.01959 | 1e-05 | -0.03407 | 0.00038 | -0.00087 | -0.00047 | 0.00032 | 0.00027 | -0.02015 | 0.00921 | 0.0004 | 0.00123 | 0.00339 | -0.01852 | -0.00014 | -0.00336 | 0.00032 | -0.06088 | 0.04806 | 0.00545 | -0.00245 | -0.03153 | -0.02051 | -0.00727
[RO-RS] [OPP] TIE 400 kV Resita-Pancevo c2 | N-1 OHL 220 kV Portile de Fier-Resita c2 | -0.0028 | 0.00102 | 0.02082 | 1e-05 | -0.0294 | 0.00038 | -0.00093 | -0.00047 | 0.00033 | 0.00028 | -0.0162 | 0.00987 | -0.00012 | 0.00127 | 0.00577 | -0.01461 | -0.00015 | -0.00332 | 0.00033 | -0.05415 | 0.05 | 0.00557 | -0.00265 | -0.027 | -0.01871 | -0.00391
[RO-RS] [OPP] TIE 400 kV Resita-Pancevo c2 | N-1 OHL 220 kV Portile de Fier-Resita c1 | -0.0028 | 0.00102 | 0.02082 | 1e-05 | -0.0294 | 0.00038 | -0.00093 | -0.00047 | 0.00033 | 0.00028 | -0.0162 | 0.00987 | -0.00012 | 0.00127 | 0.00577 | -0.01461 | -0.00015 | -0.00332 | 0.00033 | -0.05415 | 0.05 | 0.00557 | -0.00265 | -0.027 | -0.01871 | -0.00391
[RO-RS] [OPP] TIE 400 kV Resita-Pancevo c2 | N-1 OHL 220 kV Resita-Timisoara c2 | -0.00693 | 0.00101 | 0.01835 | 1e-05 | -0.03401 | 0.00035 | -0.00081 | -0.00044 | 0.0003 | 0.00025 | -0.02075 | 0.00853 | 0.00031 | 0.00114 | 0.00231 | -0.01924 | -0.00013 | -0.00313 | 0.0003 | -0.06008 | 0.04551 | 0.0051 | -0.0023 | -0.03154 | -0.01963 | -0.00841
[RO-RS] [OPP] TIE 400 kV Resita-Pancevo c2 | N-1 OHL 220 kV Resita-Timisoara c1 | -0.00693 | 0.00101 | 0.01835 | 1e-05 | -0.03401 | 0.00035 | -0.00081 | -0.00044 | 0.0003 | 0.00025 | -0.02075 | 0.00853 | 0.00031 | 0.00114 | 0.00231 | -0.01924 | -0.00013 | -0.00313 | 0.0003 | -0.06008 | 0.04551 | 0.0051 | -0.0023 | -0.03154 | -0.01963 | -0.00841
[RO-RS] [OPP] TIE 400 kV Resita-Pancevo c2 | N-1 TRA 400/220 kV AT3 Arad | -0.0084 | 0.00105 | 0.01764 | 1e-05 | -0.03607 | 0.00035 | -0.00078 | -0.00043 | 0.0003 | 0.00025 | -0.02253 | 0.00817 | 0.00061 | 0.00112 | 0.00114 | -0.02101 | -0.00013 | -0.00315 | 0.00029 | -0.06263 | 0.04423 | 0.00503 | -0.00219 | -0.03354 | -0.02044 | -0.00998
[RO-RS] [OPP] TIE 400 kV Resita-Pancevo c2 | N-1 OHL 400 kV Djerdap - Drmno | -0.01075 | 0.00143 | 0.02537 | 1e-05 | -0.04905 | 0.00049 | -0.00112 | -0.00061 | 0.00042 | 0.00035 | -0.03035 | 0.01175 | 0.00052 | 0.00159 | 0.00245 | -0.02826 | -0.00019 | -0.00438 | 0.00041 | -0.08354 | 0.07225 | 0.0071 | -0.00317 | -0.04554 | -0.0279 | -0.01293
[RO-RS] [OPP] TIE 400 kV Resita-Pancevo c2 | N-1 OHL 400 kV Djerdap - Bor | 0.00654 | 0.00106 | 0.02377 | 1e-05 | -0.02488 | 0.00043 | -0.00106 | -0.00053 | 0.00037 | 0.00031 | -0.00743 | 0.01178 | -0.00045 | 0.00142 | 0.01287 | -0.00444 | -0.00016 | -0.00364 | 0.00037 | -0.06503 | 0.04961 | 0.00612 | -0.00299 | -0.02198 | -0.01991 | 0.00792
[RO-RS] [OPP] TIE 400 kV Resita-Pancevo c2 | N-1 OHL 400 kV Srbobran – Subotica 3 | 0.00364 | 0.00101 | 0.02751 | 1e-05 | -0.02475 | 0.00047 | -0.00125 | -0.00057 | 0.00041 | 0.00034 | -0.01046 | 0.01321 | -0.00172 | 0.00158 | 0.01215 | -0.00865 | -0.00018 | -0.00381 | 0.00041 | -0.05206 | 0.06146 | 0.00684 | -0.00354 | -0.02222 | -0.01836 | 0.00289
[RO-RS] [OPP] TIE 400 kV Resita-Pancevo c2 | N-1 TIE 400 kV Sandorfalva-Subotica 3 | 0.00785 | 0.00102 | 0.03195 | 1e-05 | -0.02147 | 0.00053 | -0.00147 | -0.00065 | 0.00047 | 0.00039 | -0.0066 | 0.01551 | -0.00279 | 0.00181 | 0.0163 | -0.00466 | -0.0002 | -0.00417 | 0.00046 | -0.0496 | 0.06794 | 0.00775 | -0.00418 | -0.01888 | -0.01812 | 0.00728
[RO-RS] [OPP] TIE 400 kV Resita-Pancevo c2 | N-1 OHL 400 kV Bor 2 – Nis 2 | 0.00409 | 0.00103 | 0.02262 | 1e-05 | -0.02644 | 0.00041 | -0.00101 | -0.00051 | 0.00036 | 0.0003 | -0.00974 | 0.01111 | -0.00034 | 0.00136 | 0.01089 | -0.00703 | -0.00016 | -0.00351 | 0.00035 | -0.06162 | 0.04668 | 0.00589 | -0.00285 | -0.02351 | -0.01946 | 0.00494
[RO-RS] [OPP] TIE 400 kV Resita-Pancevo c2 | N-1 OHL 400 kV Portile de Fier-Resita | 0.00883 | 0.00057 | 0.01761 | 0 | -0.00455 | 0.00029 | -0.00081 | -0.00036 | 0.00026 | 0.00022 | 0.00253 | 0.00878 | -0.00115 | 0.001 | 0.01186 | 0.00361 | -0.00011 | -0.0023 | 0.00026 | -0.02186 | 0.0387 | 0.00423 | -0.00233 | -0.00342 | -0.00795 | 0.00913
[RO-RS] [OPP] TIE 400 kV Resita-Pancevo c2 | N-1 OHL 400 kV Paks -Sandorfalva | -0.00524 | 0.00113 | 0.01974 | 1e-05 | -0.0326 | 0.00039 | -0.00089 | -0.00048 | 0.00033 | 0.00028 | -0.0191 | 0.00939 | 0.00085 | 0.00125 | 0.00386 | -0.01752 | -0.00015 | -0.00344 | 0.00033 | -0.05871 | 0.04787 | 0.00558 | -0.00258 | -0.03012 | -0.02009 | -0.00657
[RO-RS] [OPP] TIE 400 kV Resita-Pancevo c2 | N-1 TIE 400 kV Resita-Pancevo c1 | -0.0065 | 0.00164 | 0.03242 | 1e-05 | -0.04967 | 0.0006 | -0.00145 | -0.00075 | 0.00052 | 0.00044 | -0.02833 | 0.01529 | 1e-05 | 0.00198 | 0.00765 | -0.02581 | -0.00023 | -0.00527 | 0.00052 | -0.09099 | 0.07856 | 0.00876 | -0.00411 | -0.04576 | -0.03064 | -0.00848
[RO-RS] [OPP] TIE 400 kV Resita-Pancevo c1 | BC | -0.00408 | 0.00103 | 0.02035 | 1e-05 | -0.03117 | 0.00038 | -0.00091 | -0.00047 | 0.00033 | 0.00027 | -0.01778 | 0.0096 | 0 | 0.00125 | 0.0048 | -0.0162 | -0.00015 | -0.00331 | 0.00032 | -0.0571 | 0.0493 | 0.0055 | -0.00258 | -0.02872 | -0.01923 | -0.00532
[RO-RS] [OPP] TIE 400 kV Resita-Pancevo c1 | N-1 TIE 400 kV Arad-Sandorfalva | -0.00554 | 0.00123 | 0.02044 | 1e-05 | -0.03402 | 0.00041 | -0.00093 | -0.00051 | 0.00035 | 0.00029 | -0.01994 | 0.00979 | 0.00111 | 0.00132 | 0.00392 | -0.01828 | -0.00016 | -0.00367 | 0.00035 | -0.06117 | 0.04873 | 0.00587 | -0.00265 | -0.03145 | -0.0213 | -0.00692
[RO-RS] [OPP] TIE 400 kV Resita-Pancevo c1 | N-1 TIE 400 kV Nadab-Bekescsaba | -0.00699 | 0.00119 | 0.01883 | 1e-05 | -0.0352 | 0.00038 | -0.00081 | -0.00047 | 0.00032 | 0.00027 | -0.02128 | 0.00887 | 0.00075 | 0.00121 | 0.00246 | -0.01966 | -0.00014 | -0.00349 | 0.00032 | -0.06217 | 0.04668 | 0.0054 | -0.00222 | -0.03264 | -0.02135 | -0.00842
[RO-RS] [OPP] TIE 400 kV Resita-Pancevo c1 | N-1 TIE 400 kV Portile de Fier-Djerdap | 0.01263 | 0.00145 | 0.03219 | 1e-05 | -0.03381 | 0.00058 | -0.00143 | -0.00072 | 0.00051 | 0.00042 | -0.00696 | 0.01619 | -0.0005 | 0.00194 | 0.01993 | -0.0019 | -0.00022 | -0.00499 | 0.0005 | -0.09787 | 0.07851 | 0.00828 | -0.00399 | -0.02947 | -0.02849 | 0.01614
[RO-RS] [OPP] TIE 400 kV Resita-Pancevo c1 | N-1 OHL 400 kV Iernut-Sibiu Sud | -0.00576 | 0.00097 | 0.01934 | 1e-05 | -0.03346 | 0.00036 | -0.00086 | -0.00044 | 0.00031 | 0.00026 | -0.01978 | 0.009 | -7e-05 | 0.00118 | 0.0034 | -0.01817 | -0.00014 | -0.00313 | 0.00031 | -0.05933 | 0.04788 | 0.00523 | -0.00244 | -0.03093 | -0.01954 | -0.00708
[RO-RS] [OPP] TIE 400 kV Resita-Pancevo c1 | N-1 OHL 400 kV Mintia-Arad | -0.00593 | 0.00109 | 0.01959 | 1e-05 | -0.03407 | 0.00038 | -0.00087 | -0.00047 | 0.00032 | 0.00027 | -0.02015 | 0.00921 | 0.0004 | 0.00123 | 0.00339 | -0.01852 | -0.00014 | -0.00336 | 0.00032 | -0.06088 | 0.04806 | 0.00545 | -0.00245 | -0.03153 | -0.02051 | -0.00727
[RO-RS] [OPP] TIE 400 kV Resita-Pancevo c1 | N-1 OHL 220 kV Portile de Fier-Resita c2 | -0.0028 | 0.00102 | 0.02082 | 1e-05 | -0.0294 | 0.00038 | -0.00093 | -0.00047 | 0.00033 | 0.00028 | -0.0162 | 0.00987 | -0.00012 | 0.00127 | 0.00577 | -0.01461 | -0.00015 | -0.00332 | 0.00033 | -0.05415 | 0.05 | 0.00557 | -0.00265 | -0.027 | -0.01871 | -0.00391
[RO-RS] [OPP] TIE 400 kV Resita-Pancevo c1 | N-1 OHL 220 kV Portile de Fier-Resita c1 | -0.0028 | 0.00102 | 0.02082 | 1e-05 | -0.0294 | 0.00038 | -0.00093 | -0.00047 | 0.00033 | 0.00028 | -0.0162 | 0.00987 | -0.00012 | 0.00127 | 0.00577 | -0.01461 | -0.00015 | -0.00332 | 0.00033 | -0.05415 | 0.05 | 0.00557 | -0.00265 | -0.027 | -0.01871 | -0.00391
[RO-RS] [OPP] TIE 400 kV Resita-Pancevo c1 | N-1 OHL 220 kV Resita-Timisoara c2 | -0.00693 | 0.00101 | 0.01835 | 1e-05 | -0.03401 | 0.00035 | -0.00081 | -0.00044 | 0.0003 | 0.00025 | -0.02075 | 0.00853 | 0.00031 | 0.00114 | 0.00231 | -0.01924 | -0.00013 | -0.00313 | 0.0003 | -0.06008 | 0.04551 | 0.0051 | -0.0023 | -0.03154 | -0.01963 | -0.00841
[RO-RS] [OPP] TIE 400 kV Resita-Pancevo c1 | N-1 OHL 220 kV Resita-Timisoara c1 | -0.00693 | 0.00101 | 0.01835 | 1e-05 | -0.03401 | 0.00035 | -0.00081 | -0.00044 | 0.0003 | 0.00025 | -0.02075 | 0.00853 | 0.00031 | 0.00114 | 0.00231 | -0.01924 | -0.00013 | -0.00313 | 0.0003 | -0.06008 | 0.04551 | 0.0051 | -0.0023 | -0.03154 | -0.01963 | -0.00841
[RO-RS] [OPP] TIE 400 kV Resita-Pancevo c1 | N-1 TRA 400/220 kV AT3 Arad | -0.0084 | 0.00105 | 0.01764 | 1e-05 | -0.03607 | 0.00035 | -0.00078 | -0.00043 | 0.0003 | 0.00025 | -0.02253 | 0.00817 | 0.00061 | 0.00112 | 0.00114 | -0.02101 | -0.00013 | -0.00315 | 0.00029 | -0.06263 | 0.04423 | 0.00503 | -0.00219 | -0.03354 | -0.02044 | -0.00998
[RO-RS] [OPP] TIE 400 kV Resita-Pancevo c1 | N-1 OHL 400 kV Djerdap - Drmno | -0.01075 | 0.00143 | 0.02537 | 1e-05 | -0.04905 | 0.00049 | -0.00112 | -0.00061 | 0.00042 | 0.00035 | -0.03035 | 0.01175 | 0.00052 | 0.00159 | 0.00245 | -0.02826 | -0.00019 | -0.00438 | 0.00041 | -0.08354 | 0.07224 | 0.0071 | -0.00317 | -0.04554 | -0.0279 | -0.01293
[RO-RS] [OPP] TIE 400 kV Resita-Pancevo c1 | N-1 OHL 400 kV Djerdap - Bor | 0.00654 | 0.00106 | 0.02377 | 1e-05 | -0.02488 | 0.00043 | -0.00106 | -0.00053 | 0.00037 | 0.00031 | -0.00742 | 0.01178 | -0.00045 | 0.00142 | 0.01287 | -0.00444 | -0.00016 | -0.00364 | 0.00037 | -0.06503 | 0.04961 | 0.00612 | -0.00299 | -0.02198 | -0.01991 | 0.00792
[RO-RS] [OPP] TIE 400 kV Resita-Pancevo c1 | N-1 OHL 400 kV Srbobran – Subotica 3 | 0.00364 | 0.00101 | 0.02751 | 1e-05 | -0.02475 | 0.00047 | -0.00125 | -0.00057 | 0.00041 | 0.00034 | -0.01046 | 0.01321 | -0.00172 | 0.00158 | 0.01215 | -0.00865 | -0.00018 | -0.00381 | 0.00041 | -0.05205 | 0.06146 | 0.00684 | -0.00354 | -0.02222 | -0.01836 | 0.00289
[RO-RS] [OPP] TIE 400 kV Resita-Pancevo c1 | N-1 TIE 400 kV Sandorfalva-Subotica 3 | 0.00785 | 0.00102 | 0.03195 | 1e-05 | -0.02147 | 0.00053 | -0.00147 | -0.00065 | 0.00047 | 0.00039 | -0.0066 | 0.01551 | -0.00279 | 0.00181 | 0.0163 | -0.00466 | -0.0002 | -0.00417 | 0.00046 | -0.0496 | 0.06794 | 0.00775 | -0.00418 | -0.01888 | -0.01812 | 0.00728
[RO-RS] [OPP] TIE 400 kV Resita-Pancevo c1 | N-1 OHL 400 kV Bor 2 – Nis 2 | 0.00409 | 0.00103 | 0.02262 | 1e-05 | -0.02643 | 0.00041 | -0.00101 | -0.00051 | 0.00036 | 0.0003 | -0.00974 | 0.01111 | -0.00034 | 0.00136 | 0.01089 | -0.00703 | -0.00016 | -0.00351 | 0.00035 | -0.06162 | 0.04668 | 0.00589 | -0.00285 | -0.02351 | -0.01946 | 0.00494
[RO-RS] [OPP] TIE 400 kV Resita-Pancevo c1 | N-1 OHL 400 kV Portile de Fier-Resita | 0.00883 | 0.00057 | 0.01761 | 0 | -0.00455 | 0.00029 | -0.00081 | -0.00036 | 0.00026 | 0.00022 | 0.00253 | 0.00878 | -0.00115 | 0.001 | 0.01186 | 0.00361 | -0.00011 | -0.0023 | 0.00026 | -0.02186 | 0.03869 | 0.00423 | -0.00233 | -0.00342 | -0.00795 | 0.00913
[RO-RS] [OPP] TIE 400 kV Resita-Pancevo c1 | N-1 OHL 400 kV Paks -Sandorfalva | -0.00524 | 0.00113 | 0.01973 | 1e-05 | -0.0326 | 0.00039 | -0.00089 | -0.00048 | 0.00033 | 0.00028 | -0.0191 | 0.00939 | 0.00085 | 0.00125 | 0.00386 | -0.01752 | -0.00015 | -0.00344 | 0.00033 | -0.05871 | 0.04787 | 0.00558 | -0.00258 | -0.03012 | -0.02009 | -0.00657
[RO-RS] [OPP] TIE 400 kV Resita-Pancevo c1 | N-1 TIE 400 kV Resita-Pancevo c2 | -0.0065 | 0.00164 | 0.03242 | 1e-05 | -0.04967 | 0.0006 | -0.00145 | -0.00075 | 0.00052 | 0.00044 | -0.02833 | 0.01529 | 1e-05 | 0.00198 | 0.00765 | -0.02581 | -0.00023 | -0.00527 | 0.00052 | -0.09099 | 0.07856 | 0.00876 | -0.00411 | -0.04576 | -0.03064 | -0.00848
[RO-BG] [OPP] TIE 400 kV DOBRUDJA- MEDGIDIA SUD | BC | -0.05894 | -0.00154 | -0.02603 | -1e-05 | -0.12679 | -0.00053 | 0.00103 | 0.00067 | -0.00046 | -0.00038 | -0.0837 | -0.01634 | -0.0011 | -0.00173 | -0.04522 | -0.07611 | 0.00021 | 0.00519 | -0.00045 | 0.01258 | -0.02573 | -0.00684 | 0.00236 | -0.13301 | 0.06621 | -0.05797
[RO-BG] [OPP] TIE 400 kV DOBRUDJA- MEDGIDIA SUD | N-1 OHL 400 kV Isaccea - Stupina | -0.0577 | -0.00148 | -0.02534 | -1e-05 | -0.12471 | -0.00052 | 0.00101 | 0.00065 | -0.00044 | -0.00037 | -0.08212 | -0.01591 | -0.00102 | -0.00168 | -0.04421 | -0.0746 | 0.0002 | 0.00502 | -0.00044 | 0.01355 | -0.02486 | -0.00664 | 0.00231 | -0.13089 | 0.06345 | -0.05671
[RO-BG] [OPP] TIE 400 kV DOBRUDJA- MEDGIDIA SUD | N-1 TIE 400 kV MEDGIDIA SUD - VARNA | -0.10201 | -0.00267 | -0.04504 | -1e-05 | -0.21925 | -0.00092 | 0.00179 | 0.00116 | -0.00079 | -0.00066 | -0.14487 | -0.02827 | -0.00191 | -0.003 | -0.07826 | -0.13172 | 0.00036 | 0.00899 | -0.00078 | 0.02178 | -0.04453 | -0.01184 | 0.00409 | -0.23028 | 0.11457 | -0.10033
[RO-BG] [OPP] TIE 400 kV DOBRUDJA- MEDGIDIA SUD | N-1 OHL 400 kV Cernavoda - Pelicanu | -0.05826 | -0.00167 | -0.02656 | -1e-05 | -0.12179 | -0.00056 | 0.00104 | 0.0007 | -0.00047 | -0.0004 | -0.08163 | -0.01664 | -0.00146 | -0.00179 | -0.04504 | -0.07462 | 0.00021 | 0.0055 | -0.00047 | 0.00518 | -0.02741 | -0.00711 | 0.00232 | -0.12738 | 0.07312 | -0.05757
[RO-BG] [OPP] TIE 400 kV DOBRUDJA- MEDGIDIA SUD | N-1 OHL 400 kV Gura Ialomitei - Bucuresti Sud | -0.05823 | -0.00168 | -0.02661 | -1e-05 | -0.12147 | -0.00056 | 0.00104 | 0.0007 | -0.00048 | -0.0004 | -0.08152 | -0.01667 | -0.00149 | -0.0018 | -0.04504 | -0.07454 | 0.00022 | 0.00552 | -0.00047 | 0.00474 | -0.02755 | -0.00714 | 0.00232 | -0.12702 | 0.0736 | -0.05757
[RO-BG] [OPP] TIE 400 kV DOBRUDJA- MEDGIDIA SUD | N-1 OHL 400 kV Gutinas – Smardan | -0.05894 | -0.00154 | -0.02603 | -1e-05 | -0.12679 | -0.00053 | 0.00103 | 0.00067 | -0.00046 | -0.00038 | -0.0837 | -0.01634 | -0.0011 | -0.00173 | -0.04522 | -0.07611 | 0.00021 | 0.00519 | -0.00045 | 0.01258 | -0.02573 | -0.00684 | 0.00236 | -0.13301 | 0.06621 | -0.05797
[RO-BG] [OPP] TIE 400 kV DOBRUDJA- MEDGIDIA SUD | N-1 TIE 400 kV Resita-Pancevo c2 | -0.05893 | -0.00155 | -0.02611 | -1e-05 | -0.12667 | -0.00054 | 0.00104 | 0.00067 | -0.00046 | -0.00038 | -0.08363 | -0.01638 | -0.0011 | -0.00174 | -0.04524 | -0.07604 | 0.00021 | 0.00521 | -0.00045 | 0.01282 | -0.02593 | -0.00686 | 0.00237 | -0.1329 | 0.06628 | -0.05795
[RO-BG] [OPP] TIE 400 kV DOBRUDJA- MEDGIDIA SUD | N-1 TIE 400 kV Resita-Pancevo c1 | -0.05893 | -0.00155 | -0.02611 | -1e-05 | -0.12667 | -0.00054 | 0.00104 | 0.00067 | -0.00046 | -0.00038 | -0.08363 | -0.01638 | -0.0011 | -0.00174 | -0.04524 | -0.07604 | 0.00021 | 0.00521 | -0.00045 | 0.01282 | -0.02593 | -0.00686 | 0.00237 | -0.1329 | 0.06628 | -0.05795
[RO-BG] [OPP] TIE 400 kV MEDGIDIA SUD - VARNA | BC | -0.06086 | -0.00159 | -0.02687 | -1e-05 | -0.13067 | -0.00055 | 0.00107 | 0.00069 | -0.00047 | -0.0004 | -0.08644 | -0.01687 | -0.00114 | -0.00179 | -0.04669 | -0.07859 | 0.00021 | 0.00536 | -0.00047 | 0.013 | -0.02656 | -0.00706 | 0.00244 | -0.13746 | 0.06835 | -0.05986
[RO-BG] [OPP] TIE 400 kV MEDGIDIA SUD - VARNA | N-1 OHL 400 kV Isaccea - Rahman | -0.05969 | -0.00154 | -0.02622 | -1e-05 | -0.12869 | -0.00054 | 0.00104 | 0.00067 | -0.00046 | -0.00038 | -0.08494 | -0.01646 | -0.00105 | -0.00174 | -0.04573 | -0.07717 | 0.00021 | 0.0052 | -0.00046 | 0.01391 | -0.02574 | -0.00687 | 0.00239 | -0.13544 | 0.06573 | -0.05866
[RO-BG] [OPP] TIE 400 kV MEDGIDIA SUD - VARNA | N-1 TIE 400 kV DOBRUDJA- MEDGIDIA SUD | -0.10296 | -0.00269 | -0.04546 | -1e-05 | -0.22121 | -0.00093 | 0.00181 | 0.00117 | -0.0008 | -0.00067 | -0.14622 | -0.02854 | -0.00193 | -0.00303 | -0.07899 | -0.13294 | 0.00036 | 0.00907 | -0.00079 | 0.02198 | -0.04494 | -0.01195 | 0.00412 | -0.23245 | 0.11563 | -0.10126
[RO-BG] [OPP] TIE 400 kV MEDGIDIA SUD - VARNA | N-1 OHL 400 kV Cernavoda - Pelicanu | -0.06016 | -0.00173 | -0.02742 | -1e-05 | -0.1255 | -0.00057 | 0.00107 | 0.00072 | -0.00049 | -0.00041 | -0.08431 | -0.01718 | -0.00151 | -0.00185 | -0.0465 | -0.07705 | 0.00022 | 0.00567 | -0.00049 | 0.00535 | -0.02829 | -0.00734 | 0.0024 | -0.13164 | 0.07549 | -0.05944
[RO-BG] [OPP] TIE 400 kV MEDGIDIA SUD - VARNA | N-1 OHL 400 kV Gura Ialomitei - Bucuresti Sud | -0.06013 | -0.00174 | -0.02747 | -1e-05 | -0.12517 | -0.00058 | 0.00107 | 0.00072 | -0.00049 | -0.00041 | -0.08419 | -0.01721 | -0.00153 | -0.00186 | -0.04651 | -0.07698 | 0.00022 | 0.0057 | -0.00049 | 0.0049 | -0.02843 | -0.00737 | 0.0024 | -0.13127 | 0.07598 | -0.05944
[RO-BG] [OPP] TIE 400 kV MEDGIDIA SUD - VARNA | N-1 OHL 400 kV Gutinas – Smardan | -0.06086 | -0.00159 | -0.02687 | -1e-05 | -0.13067 | -0.00055 | 0.00107 | 0.00069 | -0.00047 | -0.0004 | -0.08644 | -0.01687 | -0.00114 | -0.00179 | -0.04669 | -0.07859 | 0.00021 | 0.00536 | -0.00047 | 0.013 | -0.02656 | -0.00706 | 0.00244 | -0.13746 | 0.06835 | -0.05986
[RO-BG] [OPP] TIE 400 kV MEDGIDIA SUD - VARNA | N-1 OHL 400 kV Medgidia Sud - Stupina | -0.05958 | -0.00153 | -0.02616 | -1e-05 | -0.12851 | -0.00053 | 0.00104 | 0.00067 | -0.00046 | -0.00038 | -0.08481 | -0.01643 | -0.00105 | -0.00174 | -0.04565 | -0.07704 | 0.00021 | 0.00518 | -0.00045 | 0.014 | -0.02566 | -0.00685 | 0.00239 | -0.13527 | 0.0655 | -0.05855
[RO-BG] [OPP] TIE 400 kV MEDGIDIA SUD - VARNA | N-1 OHL 400 kV Cernavodă - Medgidia Sud | -0.05492 | -0.00162 | -0.02527 | -1e-05 | -0.11358 | -0.00053 | 0.00098 | 0.00067 | -0.00045 | -0.00038 | -0.07667 | -0.01583 | -0.00151 | -0.00171 | -0.04255 | -0.07018 | 0.00021 | 0.0053 | -0.00045 | 0.00267 | -0.02636 | -0.00681 | 0.00218 | -0.11905 | 0.07163 | -0.05434
[RO-BG] [OPP] TIE 400 kV MEDGIDIA SUD - VARNA | N-1 TIE 400 kV Resita-Pancevo c2 | -0.06085 | -0.0016 | -0.02696 | -1e-05 | -0.13053 | -0.00055 | 0.00107 | 0.00069 | -0.00047 | -0.0004 | -0.08637 | -0.01691 | -0.00114 | -0.0018 | -0.04671 | -0.07852 | 0.00021 | 0.00537 | -0.00047 | 0.01324 | -0.02677 | -0.00709 | 0.00245 | -0.13734 | 0.06843 | -0.05984
[RO-BG] [OPP] TIE 400 kV MEDGIDIA SUD - VARNA | N-1 TIE 400 kV Resita-Pancevo c1 | -0.06085 | -0.0016 | -0.02696 | -1e-05 | -0.13053 | -0.00055 | 0.00107 | 0.00069 | -0.00047 | -0.0004 | -0.08637 | -0.01691 | -0.00114 | -0.0018 | -0.04671 | -0.07852 | 0.00021 | 0.00537 | -0.00047 | 0.01324 | -0.02677 | -0.00709 | 0.00245 | -0.13734 | 0.06843 | -0.05984
[RO-RO] [OPP] OHL 400 kV Arad-Nadab | N-1 TIE 400 kV Arad-Sandorfalva | 0.1119 | -0.00134 | 0.06171 | 1e-05 | 0.14801 | 0.00066 | -0.00316 | -0.00074 | 0.00064 | 0.00053 | 0.13183 | 0.03295 | -0.01549 | 0.00269 | 0.09157 | 0.13096 | -0.00025 | -0.00209 | 0.00063 | 0.17999 | 0.10526 | 0.00993 | -0.00992 | 0.14446 | 0.04893 | 0.11914
[RO-RO] [OPP] OHL 400 kV Arad-Nadab | N-1 TIE 400 kV Resita-Pancevo c2 | 0.08879 | 0.00184 | 0.06252 | 2e-05 | 0.10365 | 0.0011 | -0.00339 | -0.00132 | 0.00097 | 0.00081 | 0.09802 | 0.03564 | 0.00208 | 0.0038 | 0.07732 | 0.09829 | -0.00042 | -0.00777 | 0.00096 | 0.11698 | 0.09474 | 0.0157 | -0.01098 | 0.10184 | 0.01662 | 0.09382
[RO-RO] [OPP] OHL 400 kV Mintia-Arad | BC | 0.06411 | -0.0021 | 0.02626 | 0 | 0.10046 | 0.0001 | -0.00138 | -6e-05 | 0.00013 | 0.00011 | 0.0823 | 0.01348 | -0.01361 | 0.00069 | 0.04912 | 0.08026 | -3e-05 | 0.00186 | 0.00013 | 0.13085 | 0.04289 | 0.00181 | -0.00442 | 0.09727 | 0.04437 | 0.06774
[RO-RO] [OPP] OHL 400 kV Mintia-Arad | N-1 TIE 400 kV Rosiori-Mukacevo | 0.07591 | -0.00112 | 0.03497 | 1e-05 | 0.11449 | 0.00033 | -0.00177 | -0.00036 | 0.00033 | 0.00027 | 0.09537 | 0.01896 | -0.01098 | 0.0014 | 0.05953 | 0.09329 | -0.00012 | -0.00053 | 0.00032 | 0.14858 | 0.05476 | 0.00488 | -0.00542 | 0.11103 | 0.04269 | 0.08006
[RO-RO] [OPP] OHL 400 kV Mintia-Arad | N-1 TIE 400 kV Portile de Fier-Djerdap | 0.06113 | -0.00217 | 0.02415 | 0 | 0.10093 | 6e-05 | -0.00128 | -1e-05 | 0.0001 | 8e-05 | 0.08037 | 0.01231 | -0.01352 | 0.00056 | 0.04641 | 0.07771 | -2e-05 | 0.00216 | 0.0001 | 0.13813 | 0.03768 | 0.00131 | -0.00417 | 0.0974 | 0.04603 | 0.0639
[RO-RO] [OPP] OHL 400 kV Mintia-Arad | N-1 OHL 400 kV Iernut-Sibiu Sud | 0.08585 | -0.00135 | 0.03925 | 1e-05 | 0.12994 | 0.00036 | -0.00199 | -0.00038 | 0.00036 | 0.0003 | 0.10809 | 0.02124 | -0.01265 | 0.00155 | 0.06721 | 0.10571 | -0.00013 | -0.00042 | 0.00035 | 0.15961 | 0.06123 | 0.00535 | -0.00614 | 0.12589 | 0.0484 | 0.09051
[RO-RO] [OPP] OHL 400 kV Mintia-Arad | N-1 OHL 220 kV Portile de Fier-Resita 1&2 | 0.0656 | -0.00211 | 0.02681 | 0 | 0.10251 | 0.0001 | -0.0014 | -6e-05 | 0.00014 | 0.00011 | 0.08413 | 0.0138 | -0.01376 | 0.00071 | 0.05024 | 0.0821 | -3e-05 | 0.00185 | 0.00014 | 0.13427 | 0.04371 | 0.00189 | -0.00451 | 0.09926 | 0.04498 | 0.06937
[RO-RO] [OPP] OHL 400 kV Mintia-Arad | N-1 OHL 220 kV Resita-Timisoara 1&2 | 0.06963 | -0.00207 | 0.03013 | 1e-05 | 0.10596 | 0.00015 | -0.00156 | -0.00012 | 0.00018 | 0.00015 | 0.08805 | 0.01555 | -0.0142 | 0.00088 | 0.05395 | 0.08616 | -5e-05 | 0.00152 | 0.00018 | 0.13662 | 0.05023 | 0.00258 | -0.00496 | 0.10273 | 0.04515 | 0.07372
[RO-RO] [OPP] OHL 400 kV Mintia-Arad | N-1 OHL 220 kV Urechesti-Targu Jiu Nord | 0.05717 | -0.00212 | 0.02264 | 0 | 0.09095 | 5e-05 | -0.0012 | 0 | 9e-05 | 7e-05 | 0.07394 | 0.01145 | -0.01306 | 0.0005 | 0.04351 | 0.07198 | -1e-05 | 0.00217 | 8e-05 | 0.12087 | 0.03724 | 0.0011 | -0.0039 | 0.08808 | 0.04211 | 0.06036
[RO-RO] [OPP] OHL 400 kV Mintia-Arad | N-1 OHL 220 kV Paroseni-Targu Jiu Nord | 0.05717 | -0.00212 | 0.02264 | 0 | 0.09095 | 5e-05 | -0.0012 | 0 | 9e-05 | 7e-05 | 0.07394 | 0.01145 | -0.01306 | 0.0005 | 0.04351 | 0.07198 | -1e-05 | 0.00217 | 8e-05 | 0.12087 | 0.03724 | 0.0011 | -0.0039 | 0.08808 | 0.04211 | 0.06036
[RO-RO] [OPP] OHL 400 kV Mintia-Arad | N-1 TRA 400/220 kV AT3 Arad | 0.07416 | -0.00215 | 0.03255 | 1e-05 | 0.11184 | 0.00017 | -0.00168 | -0.00015 | 0.0002 | 0.00016 | 0.09335 | 0.0168 | -0.01503 | 0.00098 | 0.05763 | 0.09145 | -6e-05 | 0.0015 | 0.0002 | 0.14371 | 0.05467 | 0.00291 | -0.00533 | 0.10847 | 0.0472 | 0.07857
[RO-RO] [OPP] OHL 400 kV Mintia-Arad | N-1 TIE 400 kV Resita-Pancevo c2 | 0.06418 | -0.00212 | 0.02595 | 0 | 0.10094 | 9e-05 | -0.00136 | -5e-05 | 0.00013 | 0.0001 | 0.08258 | 0.01333 | -0.01361 | 0.00067 | 0.04904 | 0.08051 | -3e-05 | 0.00192 | 0.00012 | 0.13174 | 0.04212 | 0.00172 | -0.00438 | 0.09772 | 0.04468 | 0.06782
[RO-RO] [OPP] OHL 400 kV Mintia-Arad | N-1 TIE 400 kV Resita-Pancevo c1 | 0.06418 | -0.00212 | 0.02595 | 0 | 0.10094 | 9e-05 | -0.00136 | -5e-05 | 0.00013 | 0.0001 | 0.08258 | 0.01333 | -0.01361 | 0.00067 | 0.04904 | 0.08051 | -3e-05 | 0.00192 | 0.00012 | 0.13174 | 0.04212 | 0.00172 | -0.00438 | 0.09772 | 0.04468 | 0.06782
[RO-RO] [OPP] OHL 400 kV Sibiu Sud-Mintia | BC | 0.04612 | -0.00187 | 0.01559 | 0 | 0.08018 | -2e-05 | -0.00086 | 7e-05 | 2e-05 | 2e-05 | 0.06241 | 0.00792 | -0.0106 | 0.00023 | 0.03405 | 0.06005 | 1e-05 | 0.00225 | 2e-05 | 0.10965 | 0.02244 | 0.00015 | -0.00287 | 0.07743 | 0.03946 | 0.04819
[RO-RO] [OPP] OHL 400 kV Sibiu Sud-Mintia | N-1 TIE 400 kV Rosiori-Mukacevo | 0.05647 | -0.00101 | 0.02323 | 0 | 0.09249 | 0.00019 | -0.0012 | -0.00019 | 0.00019 | 0.00016 | 0.07387 | 0.01273 | -0.00829 | 0.00086 | 0.04319 | 0.07148 | -7e-05 | 0.00015 | 0.00019 | 0.1252 | 0.03286 | 0.00284 | -0.00375 | 0.0895 | 0.03798 | 0.059
[RO-RO] [OPP] OHL 400 kV Sibiu Sud-Mintia | N-1 OHL 220 kV Portile de Fier-Resita 1&2 | 0.04851 | -0.00189 | 0.01647 | 0 | 0.08349 | -1e-05 | -0.0009 | 6e-05 | 3e-05 | 2e-05 | 0.06535 | 0.00844 | -0.01084 | 0.00027 | 0.03586 | 0.063 | 1e-05 | 0.00222 | 3e-05 | 0.11514 | 0.02375 | 0.00028 | -0.00301 | 0.08063 | 0.04043 | 0.05081
[RO-RO] [OPP] OHL 400 kV Sibiu Sud-Mintia | N-1 OHL 220 kV Urechesti-Targu Jiu Nord | 0.05675 | -0.00184 | 0.02113 | 0 | 0.09473 | 6e-05 | -0.00113 | -2e-05 | 9e-05 | 8e-05 | 0.07519 | 0.01104 | -0.01144 | 0.00052 | 0.04263 | 0.07271 | -2e-05 | 0.00179 | 9e-05 | 0.12491 | 0.0311 | 0.00123 | -0.00367 | 0.09149 | 0.04292 | 0.05948
[RO-RO] [OPP] OHL 400 kV Sibiu Sud-Mintia | N-1 OHL 220 kV Paroseni-Targu Jiu Nord | 0.05675 | -0.00184 | 0.02113 | 0 | 0.09473 | 6e-05 | -0.00113 | -2e-05 | 9e-05 | 8e-05 | 0.07519 | 0.01104 | -0.01144 | 0.00052 | 0.04263 | 0.07271 | -2e-05 | 0.00179 | 9e-05 | 0.12491 | 0.0311 | 0.00123 | -0.00367 | 0.09149 | 0.04292 | 0.05948
[RO-RO] [OPP] OHL 400 kV Sibiu Sud-Mintia | N-1 TIE 400 kV Resita-Pancevo c2 | 0.04613 | -0.00187 | 0.01557 | 0 | 0.08021 | -2e-05 | -0.00086 | 7e-05 | 2e-05 | 2e-05 | 0.06242 | 0.00791 | -0.0106 | 0.00023 | 0.03405 | 0.06006 | 1e-05 | 0.00225 | 2e-05 | 0.1097 | 0.0224 | 0.00015 | -0.00287 | 0.07746 | 0.03948 | 0.0482
[RO-RO] [OPP] OHL 400 kV Sibiu Sud-Mintia | N-1 TIE 400 kV Resita-Pancevo c1 | 0.04613 | -0.00187 | 0.01557 | 0 | 0.08021 | -2e-05 | -0.00086 | 7e-05 | 2e-05 | 2e-05 | 0.06242 | 0.00791 | -0.0106 | 0.00023 | 0.03405 | 0.06006 | 1e-05 | 0.00225 | 2e-05 | 0.1097 | 0.0224 | 0.00015 | -0.00287 | 0.07746 | 0.03948 | 0.0482
[RO-RO] [OPP] OHL 400 kV Iernut-Sibiu Sud | N-1 TIE 400 kV Rosiori-Mukacevo | -0.04314 | 0.00049 | -0.02007 | 0 | -0.0653 | -0.00021 | 0.00103 | 0.00023 | -0.0002 | -0.00017 | -0.0544 | -0.01105 | 0.00535 | -0.00086 | -0.03387 | -0.05319 | 8e-05 | 0.00057 | -0.0002 | -0.04982 | -0.02981 | -0.00308 | 0.00319 | -0.0629 | -0.02125 | -0.04536
[RO-RO] [OPP] OHL 400 kV Iernut-Sibiu Sud | N-1 TIE 400 kV Resita-Pancevo c2 | -0.08363 | -0.00286 | -0.04969 | -2e-05 | -0.11375 | -0.00101 | 0.00237 | 0.00125 | -0.00087 | -0.00073 | -0.09939 | -0.02972 | -0.00369 | -0.00331 | -0.06952 | -0.09805 | 0.00039 | 0.00874 | -0.00086 | -0.11126 | -0.06994 | -0.01354 | 0.00658 | -0.11041 | -0.01569 | -0.08765
[RO-RO] [OPP] OHL 400 kV Iernut-Gadalin | N-1 OHL 400 kV Mintia-Arad | 0.09295 | 0.0023 | 0.05315 | 2e-05 | 0.12951 | 0.00099 | -0.00257 | -0.00121 | 0.00086 | 0.00072 | 0.11163 | 0.03128 | 0.0007 | 0.00332 | 0.07653 | 0.10983 | -0.00038 | -0.00796 | 0.00085 | 0.17198 | 0.07647 | 0.01337 | -0.00727 | 0.12613 | 0.02729 | 0.09746
[RO-RO] [OPP] OHL 400 kV Iernut-Gadalin | N-1 TIE 400 kV Resita-Pancevo c2 | 0.07837 | 0.00277 | 0.04693 | 2e-05 | 0.10694 | 0.00096 | -0.00224 | -0.00119 | 0.00083 | 0.00069 | 0.09306 | 0.0281 | 0.0038 | 0.00315 | 0.06527 | 0.0917 | -0.00037 | -0.00835 | 0.00082 | 0.14277 | 0.06612 | 0.0129 | -0.00623 | 0.10426 | 0.01738 | 0.08207
[RO-RO] [OPP] OHL 400 kV Rosiori-Gadalin | BC | -0.07974 | -0.00304 | -0.04878 | -2e-05 | -0.10738 | -0.00102 | 0.00232 | 0.00127 | -0.00087 | -0.00073 | -0.09403 | -0.02925 | -0.00462 | -0.00332 | -0.06679 | -0.09277 | 0.00039 | 0.00897 | -0.00087 | -0.14385 | -0.06905 | -0.01364 | 0.00642 | -0.10478 | -0.01576 | -0.08351
[RO-RO] [OPP] OHL 400 kV Rosiori-Gadalin | N-1 OHL 400 kV Mintia-Arad | -0.09461 | -0.00255 | -0.05487 | -2e-05 | -0.13068 | -0.00104 | 0.00264 | 0.00128 | -0.0009 | -0.00076 | -0.11312 | -0.03238 | -0.00146 | -0.00348 | -0.07818 | -0.11139 | 0.0004 | 0.00854 | -0.0009 | -0.1742 | -0.079 | -0.01406 | 0.00745 | -0.12734 | -0.02605 | -0.09922
[RO-RO] [OPP] OHL 400 kV Rosiori-Gadalin | N-1 TIE 400 kV Resita-Pancevo c2 | -0.07979 | -0.00303 | -0.04853 | -2e-05 | -0.10776 | -0.00101 | 0.00231 | 0.00126 | -0.00087 | -0.00073 | -0.09425 | -0.02913 | -0.00462 | -0.0033 | -0.06673 | -0.09297 | 0.00039 | 0.00893 | -0.00086 | -0.14455 | -0.06845 | -0.01358 | 0.00639 | -0.10513 | -0.01599 | -0.08358
[RO-RO] [OPP] OHL 400 kV Rosiori-Gadalin | N-1 TIE 400 kV Resita-Pancevo c1 | -0.07979 | -0.00303 | -0.04853 | -2e-05 | -0.10776 | -0.00101 | 0.00231 | 0.00126 | -0.00087 | -0.00073 | -0.09425 | -0.02913 | -0.00462 | -0.0033 | -0.06673 | -0.09297 | 0.00039 | 0.00893 | -0.00086 | -0.14455 | -0.06845 | -0.01358 | 0.00639 | -0.10513 | -0.01599 | -0.08358
[RO-RO] [OPP] OHL 400 kV Arefu-Tantareni | BC | -0.06522 | -0.00088 | -0.034 | -1e-05 | -0.08972 | -0.00056 | 0.00161 | 0.00068 | -0.0005 | -0.00041 | -0.07951 | -0.01977 | 0.00231 | -0.00194 | -0.05257 | -0.07884 | 0.00021 | 0.00416 | -0.00049 | -0.02437 | -0.04802 | -0.00761 | 0.00456 | -0.08385 | -0.00562 | -0.06878
[RO-RO] [OPP] OHL 400 kV Arefu-Tantareni | N-1 OHL 400 kV Brasov - Sibiu Sud | -0.07833 | -0.00091 | -0.04041 | -1e-05 | -0.11067 | -0.00065 | 0.00194 | 0.00078 | -0.00058 | -0.00048 | -0.09617 | -0.02343 | 0.00323 | -0.00227 | -0.06295 | -0.09491 | 0.00025 | 0.00465 | -0.00057 | -0.05222 | -0.05714 | -0.00886 | 0.00555 | -0.10467 | -0.0152 | -0.08241
[RO-RO] [OPP] OHL 400 kV Arefu-Tantareni | N-1 TIE 400 kV Rosiori-Mukacevo | -0.0524 | 0.00018 | -0.02453 | -1e-05 | -0.07447 | -0.0003 | 0.00119 | 0.00035 | -0.00028 | -0.00024 | -0.06531 | -0.01381 | 0.00518 | -0.00116 | -0.04124 | -0.06467 | 0.00012 | 0.00156 | -0.00028 | -0.0051 | -0.03512 | -0.00427 | 0.00347 | -0.06889 | -0.00745 | -0.05539
[RO-RO] [OPP] OHL 400 kV Arefu-Tantareni | N-1 OHL 400 kV Mintia-Arad | -0.05697 | -0.00115 | -0.03062 | -1e-05 | -0.07679 | -0.00055 | 0.00144 | 0.00067 | -0.00048 | -0.0004 | -0.06891 | -0.01803 | 0.00056 | -0.00186 | -0.04624 | -0.0685 | 0.00021 | 0.0044 | -0.00048 | -0.00752 | -0.0425 | -0.00738 | 0.00399 | -0.07132 | 0.0001 | -0.06006
[RO-RO] [OPP] OHL 400 kV Arefu-Tantareni | N-1 OHL 400 kV Sibiu Sud-Mintia | -0.0548 | -0.00131 | -0.03048 | -1e-05 | -0.0716 | -0.00056 | 0.00142 | 0.00069 | -0.00049 | -0.00041 | -0.06541 | -0.01797 | -9e-05 | -0.00189 | -0.04487 | -0.06527 | 0.00022 | 0.00467 | -0.00049 | 0.00041 | -0.04295 | -0.00758 | 0.00391 | -0.06634 | 0.0033 | -0.05788
[RO-RO] [OPP] OHL 400 kV Arefu-Tantareni | N-1 OHL 400 kV Tantareni-Urechesti | -0.07008 | -0.00075 | -0.03355 | -1e-05 | -0.104 | -0.00054 | 0.0016 | 0.00065 | -0.00048 | -0.0004 | -0.08874 | -0.01975 | 0.00271 | -0.00189 | -0.05529 | -0.08716 | 0.00021 | 0.00391 | -0.00048 | -0.01759 | -0.04269 | -0.00732 | 0.00453 | -0.09633 | -0.00851 | -0.07319
[RO-RO] [OPP] OHL 400 kV Arefu-Tantareni | N-1 OHL 220 kV Portile de Fier-Resita 1&2 | -0.06685 | -0.00087 | -0.0346 | -1e-05 | -0.09198 | -0.00057 | 0.00164 | 0.00068 | -0.0005 | -0.00042 | -0.08153 | -0.02012 | 0.00247 | -0.00197 | -0.0538 | -0.08086 | 0.00022 | 0.00418 | -0.0005 | -0.02813 | -0.04892 | -0.0077 | 0.00465 | -0.08604 | -0.00628 | -0.07057
[RO-RO] [OPP] OHL 400 kV Arefu-Tantareni | N-1 OHL 220 kV Resita-Timisoara 1&2 | -0.07303 | -0.00093 | -0.03947 | -1e-05 | -0.09751 | -0.00064 | 0.00187 | 0.00077 | -0.00057 | -0.00047 | -0.08765 | -0.02269 | 0.00314 | -0.00222 | -0.0594 | -0.08718 | 0.00024 | 0.00465 | -0.00056 | -0.03254 | -0.05841 | -0.00871 | 0.00532 | -0.09158 | -0.00671 | -0.07724
[RO-RO] [OPP] OHL 400 kV Arefu-Tantareni | N-1 OHL 220 kV Urechesti-Targu Jiu Nord | -0.07115 | -0.0009 | -0.03709 | -1e-05 | -0.09784 | -0.0006 | 0.00176 | 0.00073 | -0.00054 | -0.00045 | -0.08665 | -0.0215 | 0.00278 | -0.0021 | -0.05735 | -0.08591 | 0.00023 | 0.00442 | -0.00053 | -0.03289 | -0.05285 | -0.00821 | 0.005 | -0.09169 | -0.00755 | -0.07508
[RO-RO] [OPP] OHL 400 kV Arefu-Tantareni | N-1 OHL 220 kV Paroseni-Targu Jiu Nord | -0.07115 | -0.0009 | -0.03709 | -1e-05 | -0.09784 | -0.0006 | 0.00176 | 0.00073 | -0.00054 | -0.00045 | -0.08665 | -0.0215 | 0.00278 | -0.0021 | -0.05735 | -0.08591 | 0.00023 | 0.00442 | -0.00053 | -0.03289 | -0.05285 | -0.00821 | 0.005 | -0.09169 | -0.00755 | -0.07508
[RO-RO] [OPP] OHL 400 kV Arefu-Tantareni | N-1 TRA 400/220 kV AT3 Arad | -0.06722 | -0.00087 | -0.03525 | -1e-05 | -0.09198 | -0.00057 | 0.00167 | 0.00069 | -0.00051 | -0.00043 | -0.08171 | -0.02042 | 0.00259 | -0.002 | -0.05426 | -0.08106 | 0.00022 | 0.00423 | -0.00051 | -0.02693 | -0.05036 | -0.00783 | 0.00474 | -0.08607 | -0.00618 | -0.07093
[RO-RO] [OPP] OHL 400 kV Arefu-Tantareni | N-1 TIE 400 kV Resita-Pancevo c2 | -0.06525 | -0.00088 | -0.03388 | -1e-05 | -0.08992 | -0.00056 | 0.00161 | 0.00067 | -0.00049 | -0.00041 | -0.07962 | -0.01971 | 0.00231 | -0.00194 | -0.05254 | -0.07894 | 0.00021 | 0.00414 | -0.00049 | -0.02472 | -0.04772 | -0.00758 | 0.00454 | -0.08402 | -0.00574 | -0.06881
[RO-RO] [OPP] OHL 400 kV Arefu-Tantareni | N-1 TIE 400 kV Resita-Pancevo c1 | -0.06525 | -0.00088 | -0.03388 | -1e-05 | -0.08992 | -0.00056 | 0.00161 | 0.00067 | -0.00049 | -0.00041 | -0.07962 | -0.01971 | 0.00231 | -0.00194 | -0.05254 | -0.07894 | 0.00021 | 0.00414 | -0.00049 | -0.02472 | -0.04772 | -0.00758 | 0.00454 | -0.08402 | -0.00574 | -0.06881
[RO-RO] [OPP] OHL 400 kV Arefu-Sibiu Sud | N-1 TIE 400 kV Rosiori-Mukacevo | 0.06211 | -0.00051 | 0.02827 | 1e-05 | 0.09241 | 0.00032 | -0.0014 | -0.00036 | 0.0003 | 0.00025 | 0.07843 | 0.01576 | -0.0071 | 0.00126 | 0.04856 | 0.07705 | -0.00012 | -0.00121 | 0.0003 | 0.06796 | 0.04072 | 0.00452 | -0.00421 | 0.0872 | 0.02019 | 0.06541
[RO-RO] [OPP] OHL 400 kV Arefu-Sibiu Sud | N-1 OHL 400 kV Mintia-Arad | 0.06814 | 0.00124 | 0.03627 | 1e-05 | 0.09552 | 0.00063 | -0.00173 | -0.00077 | 0.00056 | 0.00047 | 0.08322 | 0.0213 | -0.00105 | 0.00217 | 0.05515 | 0.08214 | -0.00024 | -0.00493 | 0.00055 | 0.07124 | 0.05042 | 0.00859 | -0.00488 | 0.09046 | 0.01033 | 0.07158
[RO-RO] [OPP] OHL 400 kV Arefu-Sibiu Sud | N-1 OHL 400 kV Sibiu Sud-Mintia | 0.06535 | 0.00144 | 0.03609 | 1e-05 | 0.08881 | 0.00065 | -0.00171 | -0.0008 | 0.00057 | 0.00048 | 0.07869 | 0.02124 | -0.00022 | 0.00221 | 0.05338 | 0.07796 | -0.00025 | -0.00528 | 0.00057 | 0.06097 | 0.05103 | 0.00885 | -0.00478 | 0.08403 | 0.00618 | 0.06879
[RO-RO] [OPP] OHL 400 kV Arefu-Sibiu Sud | N-1 OHL 220 kV Resita-Timisoara 1&2 | 0.08869 | 0.00095 | 0.04752 | 1e-05 | 0.12214 | 0.00075 | -0.00229 | -0.0009 | 0.00067 | 0.00056 | 0.10723 | 0.02722 | -0.00438 | 0.00263 | 0.07196 | 0.10607 | -0.00028 | -0.00523 | 0.00066 | 0.10344 | 0.07063 | 0.01027 | -0.00658 | 0.11648 | 0.01916 | 0.09356
[RO-RO] [OPP] OHL 400 kV Arefu-Sibiu Sud | N-1 OHL 220 kV Urechesti-Targu Jiu Nord | 0.08643 | 0.00091 | 0.0446 | 1e-05 | 0.12268 | 0.0007 | -0.00215 | -0.00085 | 0.00063 | 0.00052 | 0.10609 | 0.02577 | -0.00393 | 0.00248 | 0.06946 | 0.10458 | -0.00027 | -0.00495 | 0.00062 | 0.10402 | 0.06375 | 0.00966 | -0.00619 | 0.11675 | 0.02023 | 0.09095
[RO-RO] [OPP] OHL 400 kV Arefu-Sibiu Sud | N-1 OHL 220 kV Paroseni-Targu Jiu Nord | 0.08643 | 0.00091 | 0.0446 | 1e-05 | 0.12268 | 0.0007 | -0.00215 | -0.00085 | 0.00063 | 0.00052 | 0.10609 | 0.02577 | -0.00393 | 0.00248 | 0.06946 | 0.10458 | -0.00027 | -0.00495 | 0.00062 | 0.10402 | 0.06375 | 0.00966 | -0.00619 | 0.11675 | 0.02023 | 0.09095
[RO-RO] [OPP] OHL 400 kV Arefu-Sibiu Sud | N-1 TIE 400 kV Resita-Pancevo c2 | 0.07894 | 0.00088 | 0.04053 | 1e-05 | 0.11263 | 0.00065 | -0.00196 | -0.00078 | 0.00058 | 0.00048 | 0.09718 | 0.02349 | -0.00334 | 0.00227 | 0.06336 | 0.09574 | -0.00025 | -0.00459 | 0.00057 | 0.09365 | 0.05726 | 0.00885 | -0.00561 | 0.10702 | 0.01793 | 0.083
[RO-RO] [OPP] OHL 400 kV Tantareni-Urechesti | N-1 OHL 400 kV Portile de Fier-Urechesti | 0.03511 | 0.00038 | 0.01544 | 0 | 0.05018 | 0.00025 | -0.0007 | -0.00031 | 0.00022 | 0.00019 | 0.04504 | 0.00926 | -0.00126 | 0.00088 | 0.02721 | 0.04479 | -0.0001 | -0.00196 | 0.00022 | -0.123 | 0.01693 | 0.00335 | -0.00187 | 0.04308 | -0.01015 | 0.03677
[RO-RO] [OPP] OHL 400 kV Tantareni-Urechesti | N-1 TIE 400 kV Resita-Pancevo c2 | 0.03416 | -0.00088 | -0.00248 | 0 | 0.09984 | -0.00012 | 5e-05 | 0.00017 | -9e-05 | -8e-05 | 0.0646 | 0.00021 | -0.00279 | -0.00032 | 0.01943 | 0.05829 | 5e-05 | 0.00167 | -9e-05 | -0.04981 | -0.03607 | -0.00188 | 9e-05 | 0.08725 | 0.01976 | 0.031
[RO-RO] [OPP] OHL 400 kV Portile de Fier-Urechesti | BC | 0.00127 | 0.00202 | 0.02898 | 1e-05 | -0.07903 | 0.00061 | -0.00122 | -0.00076 | 0.00051 | 0.00043 | -0.03142 | 0.01461 | 0.00238 | 0.00193 | 0.01239 | -0.02188 | -0.00023 | -0.00583 | 0.00051 | -0.11707 | 0.08519 | 0.00845 | -0.0032 | -0.07034 | -0.04763 | 0.00874
[RO-RO] [OPP] OHL 400 kV Portile de Fier-Urechesti | N-1 TIE 400 kV Portile de Fier-Djerdap | -0.01909 | 0.00151 | 0.01455 | 1e-05 | -0.07581 | 0.00036 | -0.00058 | -0.00046 | 0.0003 | 0.00025 | -0.04461 | 0.00657 | 0.003 | 0.00109 | -0.00606 | -0.03931 | -0.00014 | -0.00379 | 0.00029 | -0.06737 | 0.04958 | 0.00507 | -0.00147 | -0.06943 | -0.03634 | -0.01742
[RO-RO] [OPP] OHL 400 kV Portile de Fier-Urechesti | N-1 OHL 400 kV Slatina-Portile de Fier | 0.00059 | 0.00277 | 0.03848 | 1e-05 | -0.10894 | 0.00082 | -0.0016 | -0.00103 | 0.00069 | 0.00058 | -0.0438 | 0.01941 | 0.0035 | 0.00259 | 0.01579 | -0.03077 | -0.00031 | -0.00794 | 0.00068 | -0.14201 | 0.11356 | 0.01135 | -0.00417 | -0.09779 | -0.06803 | 0.01062
[RO-RO] [OPP] OHL 400 kV Portile de Fier-Urechesti | N-1 OHL 220 kV Portile de Fier-Resita 1&2 | 0.00575 | 0.00198 | 0.03063 | 1e-05 | -0.07284 | 0.00062 | -0.0013 | -0.00078 | 0.00053 | 0.00044 | -0.02589 | 0.01557 | 0.00194 | 0.002 | 0.01577 | -0.01635 | -0.00024 | -0.00589 | 0.00053 | -0.10677 | 0.08765 | 0.00869 | -0.00345 | -0.06434 | -0.04581 | 0.01364
[RO-RO] [OPP] OHL 400 kV Portile de Fier-Urechesti | N-1 OHL 220 kV Resita-Timisoara 1&2 | 0.01795 | 0.00212 | 0.04066 | 1e-05 | -0.06241 | 0.00077 | -0.00177 | -0.00096 | 0.00066 | 0.00056 | -0.01405 | 0.02085 | 0.00061 | 0.00253 | 0.02699 | -0.00406 | -0.0003 | -0.00688 | 0.00066 | -0.09963 | 0.10737 | 0.0108 | -0.00483 | -0.05384 | -0.04529 | 0.02682
[RO-RO] [OPP] OHL 400 kV Portile de Fier-Urechesti | N-1 TIE 400 kV Resita-Pancevo c2 | 0.00146 | 0.00197 | 0.02803 | 1e-05 | -0.07758 | 0.00059 | -0.00117 | -0.00074 | 0.0005 | 0.00042 | -0.03059 | 0.01416 | 0.00238 | 0.00187 | 0.01216 | -0.02113 | -0.00023 | -0.00568 | 0.00049 | -0.11441 | 0.0829 | 0.00819 | -0.00308 | -0.06901 | -0.04673 | 0.00898
[RO-RO] [OPP] OHL 400 kV Portile de Fier-Urechesti | N-1 TIE 400 kV Resita-Pancevo c1 | 0.00146 | 0.00197 | 0.02803 | 1e-05 | -0.07758 | 0.00059 | -0.00117 | -0.00074 | 0.0005 | 0.00042 | -0.03059 | 0.01416 | 0.00238 | 0.00187 | 0.01216 | -0.02113 | -0.00023 | -0.00568 | 0.00049 | -0.11441 | 0.0829 | 0.00819 | -0.00308 | -0.06901 | -0.04673 | 0.00898
[RO-RO] [OPP] OHL 400 kV Slatina-Portile de Fier | BC | 0.00129 | -0.00143 | -0.01801 | -1e-05 | 0.05671 | -0.0004 | 0.00073 | 0.0005 | -0.00033 | -0.00028 | 0.02347 | -0.0091 | -0.00212 | -0.00125 | -0.00646 | 0.01686 | 0.00015 | 0.00399 | -0.00033 | 0.04729 | -0.05378 | -0.00549 | 0.00184 | 0.05204 | 0.03869 | -0.00358
[RO-RO] [OPP] OHL 400 kV Slatina-Portile de Fier | N-1 TIE 400 kV Portile de Fier-Djerdap | 0.0142 | -0.00111 | -0.00886 | 0 | 0.05467 | -0.00024 | 0.00032 | 0.00031 | -0.0002 | -0.00017 | 0.03183 | -0.004 | -0.00251 | -0.00071 | 0.00523 | 0.0279 | 9e-05 | 0.00269 | -0.00019 | 0.01579 | -0.0312 | -0.00335 | 0.00075 | 0.05147 | 0.03154 | 0.013
[RO-RO] [OPP] OHL 400 kV Slatina-Portile de Fier | N-1 OHL 400 kV Portile de Fier-Urechesti | 0.00077 | -0.00226 | -0.02992 | -1e-05 | 0.0892 | -0.00065 | 0.00123 | 0.00081 | -0.00055 | -0.00046 | 0.03638 | -0.01511 | -0.0031 | -0.00204 | -0.01155 | 0.02585 | 0.00025 | 0.00639 | -0.00054 | 0.09542 | -0.0888 | -0.00897 | 0.00316 | 0.08096 | 0.05827 | -0.00717
[RO-RO] [OPP] OHL 400 kV Slatina-Portile de Fier | N-1 OHL 220 kV Portile de Fier-Resita 1&2 | -0.0014 | -0.00141 | -0.019 | -1e-05 | 0.05299 | -0.00041 | 0.00078 | 0.00051 | -0.00034 | -0.00029 | 0.02015 | -0.00968 | -0.00186 | -0.00129 | -0.0085 | 0.01353 | 0.00016 | 0.00402 | -0.00034 | 0.0411 | -0.05525 | -0.00564 | 0.00199 | 0.04843 | 0.0376 | -0.00653
[RO-RO] [OPP] OHL 400 kV Slatina-Portile de Fier | N-1 OHL 220 kV Resita-Timisoara 1&2 | -0.00841 | -0.00149 | -0.0248 | -1e-05 | 0.04704 | -0.00049 | 0.00105 | 0.00061 | -0.00042 | -0.00035 | 0.01336 | -0.01273 | -0.00109 | -0.00159 | -0.01496 | 0.00649 | 0.00019 | 0.00459 | -0.00042 | 0.03715 | -0.06668 | -0.00686 | 0.00279 | 0.04244 | 0.03733 | -0.0141
[RO-RO] [OPP] OHL 400 kV Slatina-Portile de Fier | N-1 TIE 400 kV Resita-Pancevo c2 | 0.00117 | -0.0014 | -0.0174 | -1e-05 | 0.05578 | -0.00039 | 0.0007 | 0.00049 | -0.00032 | -0.00027 | 0.02293 | -0.00881 | -0.00212 | -0.00121 | -0.00632 | 0.01637 | 0.00015 | 0.00389 | -0.00032 | 0.04558 | -0.0523 | -0.00533 | 0.00177 | 0.05118 | 0.03811 | -0.00374
[RO-RO] [OPP] OHL 400 kV Slatina-Portile de Fier | N-1 TIE 400 kV Resita-Pancevo c1 | 0.00117 | -0.0014 | -0.0174 | -1e-05 | 0.05578 | -0.00039 | 0.0007 | 0.00049 | -0.00032 | -0.00027 | 0.02293 | -0.00881 | -0.00212 | -0.00121 | -0.00632 | 0.01637 | 0.00015 | 0.00389 | -0.00032 | 0.04558 | -0.0523 | -0.00533 | 0.00177 | 0.05118 | 0.03811 | -0.00374
[RO-RO] [OPP] OHL 400 kV Medgidia Sud - Stupina | N-1 OHL 400 kV Isaccea - Rahman | 0.05174 | 0.00242 | 0.02867 | 1e-05 | 0.08675 | 0.00067 | -0.00101 | -0.00085 | 0.00056 | 0.00047 | 0.06591 | 0.01779 | 0.00368 | 0.00209 | 0.04207 | 0.06262 | -0.00026 | -0.00718 | 0.00056 | 0.04035 | 0.03619 | 0.00851 | -0.00196 | 0.08851 | -0.11466 | 0.05274
[RO-RO] [OPP] OHL 400 kV Medgidia Sud - Stupina | N-1 OHL 400 kV Gutinas – Smardan | 0.03636 | 0.0017 | 0.02015 | 1e-05 | 0.06097 | 0.00047 | -0.00071 | -0.0006 | 0.00039 | 0.00033 | 0.04633 | 0.0125 | 0.00259 | 0.00147 | 0.02957 | 0.04401 | -0.00018 | -0.00505 | 0.00039 | 0.02836 | 0.02544 | 0.00598 | -0.00138 | 0.06221 | -0.08059 | 0.03707
[RO-RO] [OPP] OHL 400 kV Medgidia Sud - Stupina | N-1 OHL 400 kV Cernavodă - Medgidia Sud | 0.05157 | 0.00162 | 0.02424 | 1e-05 | 0.10465 | 0.00052 | -0.00093 | -0.00065 | 0.00044 | 0.00037 | 0.07132 | 0.01516 | 0.00165 | 0.00166 | 0.04016 | 0.06553 | -0.0002 | -0.0052 | 0.00044 | 0.00196 | 0.02594 | 0.00662 | -0.00204 | 0.10928 | -0.07218 | 0.05118
[RO-RO] [OPP] OHL 400 kV Medgidia Sud - Rahman | N-1 OHL 400 kV Gutinas – Smardan | -0.03428 | -0.0016 | -0.019 | -1e-05 | -0.05749 | -0.00044 | 0.00067 | 0.00056 | -0.00037 | -0.00031 | -0.04368 | -0.01179 | -0.00244 | -0.00138 | -0.02788 | -0.04149 | 0.00017 | 0.00476 | -0.00037 | -0.02674 | -0.02398 | -0.00564 | 0.0013 | -0.05865 | 0.07598 | -0.03495
[RO-RO] [OPP] OHL 400 kV Medgidia Sud - Rahman | N-1 OHL 400 kV Cernavodă - Medgidia Sud | -0.04862 | -0.00153 | -0.02285 | -1e-05 | -0.09867 | -0.00049 | 0.00088 | 0.00061 | -0.00042 | -0.00035 | -0.06725 | -0.01429 | -0.00156 | -0.00156 | -0.03786 | -0.06178 | 0.00019 | 0.00491 | -0.00041 | -0.00184 | -0.02446 | -0.00624 | 0.00192 | -0.10303 | 0.06805 | -0.04826
[RO-RO] [OPP] OHL 400 kV Medgidia Sud- Cernavoda | BC | 0.04645 | -0.00025 | 0.01249 | 0 | 0.13344 | 0.00015 | -0.00067 | -0.00017 | 0.00014 | 0.00012 | 0.07637 | 0.00813 | -0.00287 | 0.00059 | 0.03235 | 0.06574 | -6e-05 | -0.00048 | 0.00014 | -0.08066 | 0.00154 | 0.00194 | -0.00201 | 0.14379 | 0.02568 | 0.04313
[RO-RO] [OPP] OHL 400 kV Medgidia Sud- Cernavoda | N-1 OHL 400 kV Isaccea - Tulcea Vest | 0.03767 | -0.00077 | 0.00703 | 0 | 0.12121 | 1e-05 | -0.00049 | 1e-05 | 3e-05 | 2e-05 | 0.06596 | 0.00476 | -0.00377 | 0.00018 | 0.02497 | 0.05554 | 0 | 0.001 | 3e-05 | -0.09274 | -0.00599 | 0.00024 | -0.00169 | 0.13166 | 0.05089 | 0.034
[RO-RO] [OPP] OHL 400 kV Medgidia Sud- Cernavoda | N-1 OHL 400 kV Lacu Sarat - Gura Ialomitei | 0.03266 | -0.00094 | 0.00431 | 0 | 0.11292 | -4e-05 | -0.00038 | 8e-05 | -2e-05 | -2e-05 | 0.0596 | 0.00311 | -0.00394 | -1e-05 | 0.02092 | 0.04948 | 2e-05 | 0.00156 | -2e-05 | -0.09589 | -0.00957 | -0.0005 | -0.00143 | 0.12321 | 0.05745 | 0.02886
[RO-RO] [OPP] OHL 400 kV Medgidia Sud- Cernavoda | N-1 OHL 400 kV Tulcea Vest - Tariverde | 0.03767 | -0.00077 | 0.00703 | 0 | 0.12121 | 1e-05 | -0.00049 | 1e-05 | 3e-05 | 2e-05 | 0.06596 | 0.00476 | -0.00377 | 0.00018 | 0.02497 | 0.05554 | 0 | 0.001 | 3e-05 | -0.09274 | -0.00599 | 0.00024 | -0.00169 | 0.13166 | 0.05089 | 0.034
[RO-RO] [OPP] OHL 400 kV Medgidia Sud- Cernavoda | N-1 OHL 400 kV Gutinas – Smardan | 0.04645 | -0.00025 | 0.01249 | 0 | 0.13344 | 0.00015 | -0.00067 | -0.00017 | 0.00014 | 0.00012 | 0.07637 | 0.00813 | -0.00287 | 0.00059 | 0.03235 | 0.06574 | -6e-05 | -0.00048 | 0.00014 | -0.08066 | 0.00154 | 0.00194 | -0.00201 | 0.14379 | 0.02568 | 0.04313
[RO-RO] [OPP] OHL 400 kV Medgidia Sud- Cernavoda | N-1 OHL 400 kV Isaccea - Rahman | 0.06197 | 0.00048 | 0.02109 | 1e-05 | 0.15946 | 0.00035 | -0.00097 | -0.00042 | 0.00031 | 0.00026 | 0.09614 | 0.01346 | -0.00176 | 0.00121 | 0.04497 | 0.08452 | -0.00013 | -0.00264 | 0.00031 | -0.06855 | 0.0124 | 0.00449 | -0.0026 | 0.17034 | -0.00871 | 0.05895
[RO-RO] [OPP] OHL 400 kV Medgidia Sud- Cernavoda | N-1 OHL 400 kV Isaccea - Stupina | 0.06334 | 0.00054 | 0.02185 | 1e-05 | 0.16176 | 0.00036 | -0.001 | -0.00044 | 0.00032 | 0.00027 | 0.09789 | 0.01393 | -0.00167 | 0.00127 | 0.04609 | 0.08618 | -0.00014 | -0.00283 | 0.00032 | -0.06748 | 0.01336 | 0.00472 | -0.00265 | 0.17269 | -0.01175 | 0.06035
[RO-RO] [OPP] OHL 400 kV Medgidia Sud- Cernavoda | N-1 TIE 400 kV MEDGIDIA SUD - VARNA | 0.03379 | -0.00058 | 0.0069 | 0 | 0.10625 | 3e-05 | -0.00045 | -2e-05 | 4e-05 | 3e-05 | 0.05839 | 0.00462 | -0.00311 | 0.00022 | 0.02264 | 0.04939 | -1e-05 | 0.00063 | 4e-05 | -0.07795 | -0.00399 | 0.00047 | -0.0015 | 0.1152 | 0.0399 | 0.03068
[RO-RO] [OPP] OHL 400 kV Medgidia Sud- Cernavoda | N-1 TIE 400 kV DOBRUDJA- MEDGIDIA SUD | 0.03446 | -0.00056 | 0.00719 | 0 | 0.10765 | 4e-05 | -0.00046 | -3e-05 | 5e-05 | 4e-05 | 0.05934 | 0.0048 | -0.00309 | 0.00024 | 0.02316 | 0.05026 | -1e-05 | 0.00057 | 5e-05 | -0.0781 | -0.00369 | 0.00054 | -0.00153 | 0.11674 | 0.03915 | 0.03134
[RO-RO] [OPP] OHL 400 kV Medgidia Sud- Cernavoda | N-1 OHL 400 kV Constanta Nord- Cernavoda | 0.03716 | -0.00085 | 0.00642 | 0 | 0.12173 | 0 | -0.00047 | 3e-05 | 1e-05 | 1e-05 | 0.06574 | 0.00439 | -0.00396 | 0.00012 | 0.02443 | 0.05516 | 0 | 0.00122 | 1e-05 | -0.09603 | -0.00711 | 1e-05 | -0.00167 | 0.13238 | 0.0552 | 0.03338
[RO-RO] [OPP] OHL 400 kV Medgidia Sud- Cernavoda | N-1 OHL 400 kV Cernavoda - Pelicanu | 0.0448 | 6e-05 | 0.01376 | 0 | 0.12141 | 0.0002 | -0.00068 | -0.00023 | 0.00018 | 0.00015 | 0.0714 | 0.00885 | -0.00201 | 0.00073 | 0.03191 | 0.06216 | -8e-05 | -0.00121 | 0.00018 | -0.06287 | 0.00556 | 0.00259 | -0.00192 | 0.13025 | 0.00906 | 0.04216
[RO-RO] [OPP] OHL 400 kV Medgidia Sud- Cernavoda | N-1 OHL 400 kV Pelicanu - Bucuresti Sud | 0.04477 | 9e-05 | 0.01394 | 0 | 0.12056 | 0.0002 | -0.00068 | -0.00024 | 0.00019 | 0.00015 | 0.07112 | 0.00894 | -0.00194 | 0.00075 | 0.03197 | 0.06199 | -8e-05 | -0.00128 | 0.00018 | -0.06173 | 0.006 | 0.00266 | -0.00192 | 0.12928 | 0.0077 | 0.0422
[RO-RO] [OPP] OHL 400 kV Medgidia Sud- Cernavoda | N-1 OHL 400 kV Gura Ialomitei - Bucuresti Sud | 0.04475 | 8e-05 | 0.01388 | 0 | 0.12069 | 0.0002 | -0.00068 | -0.00024 | 0.00018 | 0.00015 | 0.07114 | 0.00892 | -0.00195 | 0.00074 | 0.03193 | 0.06199 | -8e-05 | -0.00126 | 0.00018 | -0.06186 | 0.00588 | 0.00264 | -0.00192 | 0.12943 | 0.00797 | 0.04216
[RO-RO] [OPP] OHL 400 kV Medgidia Sud- Cernavoda | N-1 OHL 400 kV Medgidia Sud - Stupina | 0.06334 | 0.00054 | 0.02185 | 1e-05 | 0.16176 | 0.00036 | -0.001 | -0.00044 | 0.00032 | 0.00027 | 0.09789 | 0.01393 | -0.00167 | 0.00127 | 0.04609 | 0.08618 | -0.00014 | -0.00283 | 0.00032 | -0.06748 | 0.01336 | 0.00472 | -0.00265 | 0.17269 | -0.01175 | 0.06035
[RO-RO] [OPP] OHL 400 kV Medgidia Sud- Cernavoda | N-1 OHL 400 kV Medgidia Sud - Rahman | 0.06197 | 0.00048 | 0.02109 | 1e-05 | 0.15946 | 0.00035 | -0.00097 | -0.00042 | 0.00031 | 0.00026 | 0.09614 | 0.01346 | -0.00176 | 0.00121 | 0.04497 | 0.08452 | -0.00013 | -0.00264 | 0.00031 | -0.06855 | 0.0124 | 0.00449 | -0.0026 | 0.17034 | -0.00871 | 0.05895
[RO-RO] [OPP] OHL 400 kV Medgidia Sud- Cernavoda | N-1 TIE 400 kV Isaccea - Vulcanesti | 0.0575 | 0.0004 | 0.01917 | 1e-05 | 0.14985 | 0.00031 | -0.00089 | -0.00038 | 0.00028 | 0.00023 | 0.08979 | 0.01228 | -0.00172 | 0.0011 | 0.04157 | 0.07874 | -0.00012 | -0.00234 | 0.00028 | -0.06696 | 0.01044 | 0.00403 | -0.00238 | 0.16025 | -0.00683 | 0.05455
[RO-RO] [OPP] OHL 400 kV Constanta Nord- Cernavoda | N-1 OHL 400 kV Gutinas – Smardan | -0.01346 | -0.00087 | -0.0088 | 0 | -0.01697 | -0.00022 | 0.00029 | 0.00028 | -0.00018 | -0.00015 | -0.01542 | -0.00542 | -0.00158 | -0.00067 | -0.0115 | -0.01534 | 9e-05 | 0.00247 | -0.00018 | -0.02229 | -0.01254 | -0.00279 | 0.00049 | -0.01655 | 0.04281 | -0.01415
[RO-RO] [OPP] OHL 400 kV Cernavoda - Pelicanu | BC | -0.00542 | 0.00102 | 0.0042 | 0 | -0.03957 | 0.00017 | -3e-05 | -0.00023 | 0.00014 | 0.00011 | -0.01633 | 0.00237 | 0.00284 | 0.00047 | -0.00146 | -0.01177 | -7e-05 | -0.0024 | 0.00013 | 0.05853 | 0.01322 | 0.00216 | 0.00029 | -0.04456 | -0.05467 | -0.0032
[RO-RO] [OPP] OHL 400 kV Cernavoda - Pelicanu | N-1 OHL 400 kV Isaccea - Tulcea Vest | -0.00602 | 0.00099 | 0.00383 | 0 | -0.0404 | 0.00016 | -2e-05 | -0.00022 | 0.00013 | 0.00011 | -0.01704 | 0.00214 | 0.00278 | 0.00044 | -0.00196 | -0.01247 | -6e-05 | -0.0023 | 0.00013 | 0.05771 | 0.0127 | 0.00205 | 0.00031 | -0.04538 | -0.05295 | -0.00382
[RO-RO] [OPP] OHL 400 kV Cernavoda - Pelicanu | N-1 OHL 400 kV Lacu Sarat - Gura Ialomitei | -0.00659 | 0.00096 | 0.00351 | 0 | -0.04131 | 0.00016 | -1e-05 | -0.00021 | 0.00012 | 0.0001 | -0.01775 | 0.00194 | 0.00275 | 0.00042 | -0.00243 | -0.01315 | -6e-05 | -0.00222 | 0.00012 | 0.05724 | 0.01228 | 0.00195 | 0.00034 | -0.0463 | -0.05198 | -0.00441
[RO-RO] [OPP] OHL 400 kV Cernavoda - Pelicanu | N-1 OHL 400 kV Tulcea Vest - Tariverde | -0.00602 | 0.00099 | 0.00383 | 0 | -0.0404 | 0.00016 | -2e-05 | -0.00022 | 0.00013 | 0.00011 | -0.01704 | 0.00214 | 0.00278 | 0.00044 | -0.00196 | -0.01247 | -6e-05 | -0.0023 | 0.00013 | 0.05771 | 0.0127 | 0.00205 | 0.00031 | -0.04538 | -0.05295 | -0.00382
[RO-RO] [OPP] OHL 400 kV Cernavoda - Pelicanu | N-1 OHL 400 kV Tariverde - Constanta Nord | -0.00602 | 0.00099 | 0.00383 | 0 | -0.0404 | 0.00016 | -2e-05 | -0.00022 | 0.00013 | 0.00011 | -0.01704 | 0.00214 | 0.00278 | 0.00044 | -0.00196 | -0.01247 | -6e-05 | -0.0023 | 0.00013 | 0.05771 | 0.0127 | 0.00205 | 0.00031 | -0.04538 | -0.05295 | -0.00382
[RO-RO] [OPP] OHL 400 kV Cernavoda - Pelicanu | N-1 OHL 400 kV Constanta Nord- Cernavoda | -0.0059 | 0.00099 | 0.00388 | 0 | -0.04018 | 0.00016 | -2e-05 | -0.00022 | 0.00013 | 0.00011 | -0.01689 | 0.00217 | 0.00278 | 0.00044 | -0.00187 | -0.01233 | -6e-05 | -0.00231 | 0.00013 | 0.05773 | 0.01277 | 0.00206 | 0.00031 | -0.04515 | -0.05313 | -0.00371
[RO-RO] [OPP] OHL 400 kV Cernavoda - Pelicanu | N-1 OHL 400 kV Gura Ialomitei - Bucuresti Sud | -0.00789 | 0.0015 | 0.00623 | 0 | -0.05811 | 0.00025 | -5e-05 | -0.00034 | 0.0002 | 0.00017 | -0.02394 | 0.00351 | 0.00418 | 0.00069 | -0.00207 | -0.01723 | -0.0001 | -0.00354 | 0.0002 | 0.08587 | 0.01954 | 0.00319 | 0.00042 | -0.06545 | -0.08045 | -0.00461
[RO-RO] [OPP] OHL 400 kV Cernavoda - Pelicanu | N-1 OHL 400 kV Gutinas – Smardan | -0.00542 | 0.00102 | 0.0042 | 0 | -0.03957 | 0.00017 | -3e-05 | -0.00023 | 0.00014 | 0.00011 | -0.01633 | 0.00237 | 0.00284 | 0.00047 | -0.00146 | -0.01177 | -7e-05 | -0.0024 | 0.00013 | 0.05853 | 0.01322 | 0.00216 | 0.00029 | -0.04456 | -0.05467 | -0.0032
[RO-RO] [OPP] OHL 400 kV Cernavoda - Pelicanu | N-1 OHL 400 kV Brasov – Gutinas | -0.0045 | 0.00109 | 0.00495 | 0 | -0.03923 | 0.00019 | -6e-05 | -0.00025 | 0.00015 | 0.00013 | -0.0155 | 0.00282 | 0.00299 | 0.00053 | -0.00061 | -0.01083 | -7e-05 | -0.0026 | 0.00015 | 0.06066 | 0.01444 | 0.0024 | 0.00023 | -0.04443 | -0.05709 | -0.00216
[RO-RO] [OPP] OHL 400 kV Pelicanu - Bucuresti Sud | BC | -0.00518 | 0.00105 | 0.00448 | 0 | -0.03984 | 0.00018 | -4e-05 | -0.00024 | 0.00014 | 0.00012 | -0.01624 | 0.00253 | 0.00288 | 0.00049 | -0.0012 | -0.0116 | -7e-05 | -0.00247 | 0.00014 | 0.05856 | 0.01379 | 0.00225 | 0.00027 | -0.04492 | -0.05563 | -0.0029
[RO-RO] [OPP] OHL 400 kV Pelicanu - Bucuresti Sud | N-1 OHL 400 kV Isaccea - Tulcea Vest | -0.00578 | 0.00101 | 0.00411 | 0 | -0.04068 | 0.00017 | -3e-05 | -0.00023 | 0.00013 | 0.00011 | -0.01695 | 0.0023 | 0.00282 | 0.00046 | -0.0017 | -0.0123 | -7e-05 | -0.00237 | 0.00013 | 0.05774 | 0.01328 | 0.00213 | 0.00029 | -0.04574 | -0.05391 | -0.00352
[RO-RO] [OPP] OHL 400 kV Pelicanu - Bucuresti Sud | N-1 OHL 400 kV Lacu Sarat - Gura Ialomitei | -0.00634 | 0.00099 | 0.00379 | 0 | -0.04157 | 0.00016 | -2e-05 | -0.00022 | 0.00013 | 0.00011 | -0.01765 | 0.00211 | 0.00279 | 0.00044 | -0.00216 | -0.01297 | -6e-05 | -0.0023 | 0.00013 | 0.05728 | 0.01286 | 0.00204 | 0.00032 | -0.04665 | -0.05296 | -0.0041
[RO-RO] [OPP] OHL 400 kV Pelicanu - Bucuresti Sud | N-1 OHL 400 kV Tulcea Vest - Tariverde | -0.00578 | 0.00101 | 0.00411 | 0 | -0.04068 | 0.00017 | -3e-05 | -0.00023 | 0.00013 | 0.00011 | -0.01695 | 0.0023 | 0.00282 | 0.00046 | -0.0017 | -0.0123 | -7e-05 | -0.00237 | 0.00013 | 0.05774 | 0.01328 | 0.00213 | 0.00029 | -0.04574 | -0.05391 | -0.00352
[RO-RO] [OPP] OHL 400 kV Pelicanu - Bucuresti Sud | N-1 OHL 400 kV Tariverde - Constanta Nord | -0.00578 | 0.00101 | 0.00411 | 0 | -0.04068 | 0.00017 | -3e-05 | -0.00023 | 0.00013 | 0.00011 | -0.01695 | 0.0023 | 0.00282 | 0.00046 | -0.0017 | -0.0123 | -7e-05 | -0.00237 | 0.00013 | 0.05774 | 0.01328 | 0.00213 | 0.00029 | -0.04574 | -0.05391 | -0.00352
[RO-RO] [OPP] OHL 400 kV Pelicanu - Bucuresti Sud | N-1 OHL 400 kV Constanta Nord- Cernavoda | -0.00567 | 0.00101 | 0.00416 | 0 | -0.04046 | 0.00017 | -3e-05 | -0.00023 | 0.00013 | 0.00011 | -0.0168 | 0.00233 | 0.00282 | 0.00047 | -0.00162 | -0.01216 | -7e-05 | -0.00238 | 0.00013 | 0.05776 | 0.01334 | 0.00215 | 0.00028 | -0.04551 | -0.05409 | -0.00341
[RO-RO] [OPP] OHL 400 kV Pelicanu - Bucuresti Sud | N-1 OHL 400 kV Gura Ialomitei - Bucuresti Sud | -0.00773 | 0.00155 | 0.00658 | 0 | -0.05901 | 0.00026 | -6e-05 | -0.00035 | 0.00021 | 0.00018 | -0.0241 | 0.00371 | 0.00426 | 0.00072 | -0.00184 | -0.01724 | -0.0001 | -0.00364 | 0.00021 | 0.08681 | 0.02032 | 0.00331 | 0.0004 | -0.06651 | -0.08226 | -0.00436
[RO-RO] [OPP] OHL 400 kV Pelicanu - Bucuresti Sud | N-1 OHL 400 kV Gutinas – Smardan | -0.00518 | 0.00105 | 0.00448 | 0 | -0.03984 | 0.00018 | -4e-05 | -0.00024 | 0.00014 | 0.00012 | -0.01624 | 0.00253 | 0.00288 | 0.00049 | -0.0012 | -0.0116 | -7e-05 | -0.00247 | 0.00014 | 0.05856 | 0.01379 | 0.00225 | 0.00027 | -0.04492 | -0.05563 | -0.0029
[RO-RO] [OPP] OHL 400 kV Gura Ialomitei - Bucuresti Sud | BC | -0.00514 | 0.001 | 0.00423 | 0 | -0.03857 | 0.00017 | -4e-05 | -0.00023 | 0.00013 | 0.00011 | -0.01581 | 0.00238 | 0.00278 | 0.00047 | -0.00128 | -0.01134 | -7e-05 | -0.00237 | 0.00013 | 0.05685 | 0.01314 | 0.00214 | 0.00027 | -0.04346 | -0.0536 | -0.00295
[RO-RO] [OPP] OHL 400 kV Gura Ialomitei - Bucuresti Sud | N-1 OHL 400 kV Isaccea - Tulcea Vest | -0.00572 | 0.00097 | 0.00386 | 0 | -0.03938 | 0.00016 | -3e-05 | -0.00022 | 0.00013 | 0.00011 | -0.0165 | 0.00216 | 0.00272 | 0.00044 | -0.00177 | -0.01202 | -6e-05 | -0.00227 | 0.00013 | 0.05605 | 0.01264 | 0.00203 | 0.00029 | -0.04426 | -0.05193 | -0.00355
[RO-RO] [OPP] OHL 400 kV Gura Ialomitei - Bucuresti Sud | N-1 OHL 400 kV Lacu Sarat - Gura Ialomitei | -0.00627 | 0.00095 | 0.00356 | 0 | -0.04025 | 0.00015 | -2e-05 | -0.00021 | 0.00012 | 0.0001 | -0.01719 | 0.00197 | 0.00269 | 0.00042 | -0.00222 | -0.01268 | -6e-05 | -0.0022 | 0.00012 | 0.05561 | 0.01223 | 0.00194 | 0.00032 | -0.04514 | -0.05099 | -0.00412
[RO-RO] [OPP] OHL 400 kV Gura Ialomitei - Bucuresti Sud | N-1 OHL 400 kV Tulcea Vest - Tariverde | -0.00572 | 0.00097 | 0.00386 | 0 | -0.03938 | 0.00016 | -3e-05 | -0.00022 | 0.00013 | 0.00011 | -0.0165 | 0.00216 | 0.00272 | 0.00044 | -0.00177 | -0.01202 | -6e-05 | -0.00227 | 0.00013 | 0.05605 | 0.01264 | 0.00203 | 0.00029 | -0.04426 | -0.05193 | -0.00355
[RO-RO] [OPP] OHL 400 kV Gura Ialomitei - Bucuresti Sud | N-1 OHL 400 kV Tariverde - Constanta Nord | -0.00572 | 0.00097 | 0.00386 | 0 | -0.03938 | 0.00016 | -3e-05 | -0.00022 | 0.00013 | 0.00011 | -0.0165 | 0.00216 | 0.00272 | 0.00044 | -0.00177 | -0.01202 | -6e-05 | -0.00227 | 0.00013 | 0.05605 | 0.01264 | 0.00203 | 0.00029 | -0.04426 | -0.05193 | -0.00355
[RO-RO] [OPP] OHL 400 kV Gura Ialomitei - Bucuresti Sud | N-1 OHL 400 kV Constanta Nord- Cernavoda | -0.00561 | 0.00097 | 0.00392 | 0 | -0.03916 | 0.00016 | -3e-05 | -0.00022 | 0.00013 | 0.00011 | -0.01635 | 0.00219 | 0.00272 | 0.00044 | -0.00168 | -0.01188 | -6e-05 | -0.00228 | 0.00013 | 0.05607 | 0.0127 | 0.00205 | 0.00029 | -0.04403 | -0.0521 | -0.00344
[RO-RO] [OPP] OHL 400 kV Gura Ialomitei - Bucuresti Sud | N-1 OHL 400 kV Cernavoda - Pelicanu | -0.00748 | 0.00145 | 0.00604 | 0 | -0.05566 | 0.00024 | -5e-05 | -0.00033 | 0.00019 | 0.00016 | -0.02287 | 0.00341 | 0.00401 | 0.00067 | -0.00191 | -0.01643 | -0.0001 | -0.0034 | 0.00019 | 0.08214 | 0.01885 | 0.00308 | 0.00039 | -0.0627 | -0.07721 | -0.00433
[RO-RO] [OPP] OHL 400 kV Gura Ialomitei - Bucuresti Sud | N-1 OHL 400 kV Gutinas – Smardan | -0.00514 | 0.001 | 0.00423 | 0 | -0.03857 | 0.00017 | -4e-05 | -0.00023 | 0.00013 | 0.00011 | -0.01581 | 0.00238 | 0.00278 | 0.00047 | -0.00128 | -0.01134 | -7e-05 | -0.00237 | 0.00013 | 0.05685 | 0.01314 | 0.00214 | 0.00027 | -0.04346 | -0.0536 | -0.00295
[RO-RO] [OPP] OHL 400 kV Gura Ialomitei - Bucuresti Sud | N-1 OHL 400 kV Brasov – Gutinas | -0.00422 | 0.00108 | 0.00497 | 0 | -0.03823 | 0.00019 | -7e-05 | -0.00025 | 0.00015 | 0.00013 | -0.01499 | 0.00283 | 0.00292 | 0.00052 | -0.00044 | -0.01041 | -7e-05 | -0.00256 | 0.00015 | 0.05897 | 0.01434 | 0.00238 | 0.00021 | -0.04333 | -0.05598 | -0.00192
[RO-RO] [OPP] OHL 400 kV Gutinas - Smardan | BC | 0 | 0 | 0 |  | 0 | 0 |  | 0 | 0 | 0 | 0 | 0 |  |  | 0 | 0 | 0 |  | 0 | 0 | 0 | 0 | 0 | 0 | 0 | 0
[RO-RO] [OPP] OHL 400 kV Gutinas - Smardan | N-1 OHL 400 kV Isaccea - Tulcea Vest | 0 | 0 | 0 |  | 0 | 0 |  | 0 | 0 | 0 | 0 | 0 |  |  | 0 | 0 | 0 |  | 0 | 0 | 0 | 0 | 0 | 0 | 0 | 0
[RO-RO] [OPP] OHL 400 kV Gutinas - Smardan | N-1 OHL 400 kV Lacu Sarat - Gura Ialomitei | 0 | 0 | 0 |  | 0 | 0 |  | 0 | 0 | 0 | 0 | 0 |  |  | 0 | 0 | 0 |  | 0 | 0 | 0 | 0 | 0 | 0 | 0 | 0
[RO-RO] [OPP] OHL 400 kV Gutinas - Smardan | N-1 OHL 400 kV Tulcea Vest - Tariverde | 0 | 0 | 0 |  | 0 | 0 |  | 0 | 0 | 0 | 0 | 0 |  |  | 0 | 0 | 0 |  | 0 | 0 | 0 | 0 | 0 | 0 | 0 | 0
[RO-RO] [OPP] OHL 400 kV Gutinas - Smardan | N-1 OHL 400 kV Tariverde - Constanta Nord | 0 | 0 | 0 |  | 0 | 0 |  | 0 | 0 | 0 | 0 | 0 |  |  | 0 | 0 | 0 |  | 0 | 0 | 0 | 0 | 0 | 0 | 0 | 0
[RO-RO] [OPP] OHL 400 kV Gutinas - Smardan | N-1 OHL 400 kV Constanta Nord- Cernavoda | 0 | 0 | 0 |  | 0 | 0 |  | 0 | 0 | 0 | 0 | 0 |  |  | 0 | 0 | 0 |  | 0 | 0 | 0 | 0 | 0 | 0 | 0 | 0
[RO-RO] [OPP] OHL 400 kV Gutinas - Smardan | N-1 OHL 400 kV Cernavoda - Pelicanu | 0 | 0 | 0 |  | 0 | 0 |  | 0 | 0 | 0 | 0 | 0 |  |  | 0 | 0 | 0 |  | 0 | 0 | 0 | 0 | 0 | 0 | 0 | 0
[RO-RO] [OPP] OHL 400 kV Gutinas - Smardan | N-1 OHL 400 kV Gura Ialomitei - Bucuresti Sud | 0 | 0 | 0 |  | 0 | 0 |  | 0 | 0 | 0 | 0 | 0 |  |  | 0 | 0 | 0 |  | 0 | 0 | 0 | 0 | 0 | 0 | 0 | 0
[RO-RO] [OPP] OHL 400 kV Gutinas - Smardan | N-1 OHL 400 kV Bucuresti Sud - Domnesti | 0 | 0 | 0 |  | 0 | 0 |  | 0 | 0 | 0 | 0 | 0 |  |  | 0 | 0 | 0 |  | 0 | 0 | 0 | 0 | 0 | 0 | 0 | 0
[RO-RO] [OPP] OHL 400 kV Gutinas - Smardan | N-1 OHL 400 kV Brasov – Gutinas | 0 | 0 | 0 |  | 0 | 0 |  | 0 | 0 | 0 | 0 | 0 |  |  | 0 | 0 | 0 |  | 0 | 0 | 0 | 0 | 0 | 0 | 0 | 0
[RO-RO] [OPP] OHL 400 kV Gutinas - Smardan | N-1 TIE 400 kV Isaccea - Vulcanesti | 0 | 0 | 0 |  | 0 | 0 |  | 0 | 0 | 0 | 0 | 0 |  |  | 0 | 0 | 0 |  | 0 | 0 | 0 | 0 | 0 | 0 | 0 | 0
[RO-RO] [OPP] OHL 400 kV Lacu Sarat - Gura Ialomitei | N-1 OHL 400 kV Gutinas – Smardan | 0.02107 | 0.00106 | 0.01249 | 0 | 0.03137 | 0.00029 | -0.00045 | -0.00037 | 0.00024 | 0.00021 | 0.02563 | 0.00767 | 0.00163 | 0.00091 | 0.01748 | 0.02485 | -0.00011 | -0.00312 | 0.00024 | 0.02328 | 0.01698 | 0.00373 | -0.00088 | 0.03147 | -0.04856 | 0.02181
[RO-RO] [OPP] OHL 400 kV Isaccea - Tulcea Vest | N-1 OHL 400 kV Gutinas – Smardan | 0.01618 | 0.00096 | 0.01006 | 0 | 0.02254 | 0.00025 | -0.00034 | -0.00031 | 0.00021 | 0.00017 | 0.01919 | 0.00621 | 0.00166 | 0.00076 | 0.0136 | 0.01879 | -0.0001 | -0.00274 | 0.0002 | 0.02227 | 0.01387 | 0.00313 | -0.00059 | 0.02236 | -0.04648 | 0.01684
[RO-RO] [OPP] OHL 400 kV Tariverde - Constanta Nord | N-1 OHL 400 kV Gutinas – Smardan | 0.01618 | 0.00096 | 0.01006 | 0 | 0.02254 | 0.00025 | -0.00034 | -0.00031 | 0.00021 | 0.00017 | 0.01919 | 0.00621 | 0.00166 | 0.00076 | 0.0136 | 0.01879 | -0.0001 | -0.00274 | 0.0002 | 0.02227 | 0.01387 | 0.00313 | -0.00059 | 0.02236 | -0.04648 | 0.01684
[RO-RO] [OPP] OHL 400 kV Tulcea Vest - Tariverde | N-1 OHL 400 kV Gutinas – Smardan | 0.01618 | 0.00096 | 0.01006 | 0 | 0.02254 | 0.00025 | -0.00034 | -0.00031 | 0.00021 | 0.00017 | 0.01919 | 0.00621 | 0.00166 | 0.00076 | 0.0136 | 0.01879 | -0.0001 | -0.00274 | 0.0002 | 0.02227 | 0.01387 | 0.00313 | -0.00059 | 0.02236 | -0.04648 | 0.01684
[RO-RO] [OPP] OHL 400 kV Smardan - Isaccea c1 | BC | 0 | 0 | 0 |  | 0 | 0 |  | 0 | 0 | 0 | 0 | 0 |  |  | 0 | 0 | 0 |  | 0 | 0 | 0 | 0 | 0 | 0 | 0 | 0
[RO-RO] [OPP] OHL 400 kV Smardan - Isaccea c1 | N-1 OHL 400 kV Lacu Sarat - Isaccea | 0 | 0 | 0 |  | 0 | 0 |  | 0 | 0 | 0 | 0 | 0 |  |  | 0 | 0 | 0 |  | 0 | 0 | 0 | 0 | 0 | 0 | 0 | 0
[RO-RO] [OPP] OHL 400 kV Smardan - Isaccea c2 | N-1 OHL 400 kV Lacu Sarat - Isaccea | 0.00928 | 0.00125 | 0.00831 | 0 | 0.00396 | 0.00026 | -0.00018 | -0.00033 | 0.00021 | 0.00017 | 0.00818 | 0.00525 | 0.00291 | 0.00074 | 0.00881 | 0.00916 | -0.0001 | -0.00325 | 0.00021 | 0.03615 | 0.01285 | 0.00318 | 0 | 0.00241 | -0.07018 | 0.01024
[RO-RO] [OPP] OHL 400 kV Domnesti - Urechesti | BC | -0.01029 | -0.00089 | -0.01145 | 0 | 0.00854 | -0.00025 | 0.00045 | 0.00032 | -0.00021 | -0.00018 | -0.00485 | -0.00644 | -0.00129 | -0.0008 | -0.01077 | -0.00774 | 0.0001 | 0.00259 | -0.00021 | 0.02226 | -0.02367 | -0.00339 | 0.00105 | 0.01119 | 0.0302 | -0.01271
[RO-RO] [OPP] OHL 400 kV Domnesti - Urechesti | N-1 OHL 400 kV Bucuresti Sud - Slatina | -0.01367 | -0.00117 | -0.01494 | 0 | 0.01095 | -0.00033 | 0.00058 | 0.00042 | -0.00028 | -0.00024 | -0.00669 | -0.00842 | -0.00171 | -0.00105 | -0.0142 | -0.01051 | 0.00013 | 0.0034 | -0.00028 | 0.02909 | -0.03059 | -0.00443 | 0.00135 | 0.01473 | 0.04069 | -0.01684
[RO-RO] [OPP] OHL 400 kV Tantareni - Bradu | BC | 0.03425 | 0.00067 | 0.01841 | 1e-05 | 0.04298 | 0.00032 | -0.00084 | -0.0004 | 0.00028 | 0.00024 | 0.04081 | 0.01079 | -0.00059 | 0.0011 | 0.02784 | 0.0411 | -0.00012 | -0.00266 | 0.00028 | -0.01995 | 0.02588 | 0.00437 | -0.00228 | 0.03833 | -0.00898 | 0.03639
[RO-RO] [OPP] OHL 400 kV Tantareni - Bradu | N-1 OHL 400 kV Domnesti-Urechesti | 0.03564 | 0.00079 | 0.01996 | 1e-05 | 0.04182 | 0.00036 | -0.0009 | -0.00044 | 0.00031 | 0.00026 | 0.04147 | 0.01166 | -0.00042 | 0.00121 | 0.0293 | 0.04214 | -0.00014 | -0.00301 | 0.00031 | -0.02295 | 0.02907 | 0.00482 | -0.00242 | 0.03683 | -0.01306 | 0.0381
[RO-RO] [OPP] OHL 400 kV Bucuresti Sud - Domnesti | BC | -0.01726 | 0.00069 | -0.00348 | 0 | -0.05065 | 3e-05 | 0.00031 | -6e-05 | 1e-05 | 1e-05 | -0.02892 | -0.00203 | 0.0029 | 0 | -0.01161 | -0.02491 | -1e-05 | -0.0012 | 1e-05 | 0.10019 | 0.00042 | 0.00026 | 0.00122 | -0.05439 | -0.04917 | -0.01611
[RO-RO] [OPP] OHL 400 kV Bucuresti Sud - Domnesti | N-1 OHL 400 kV Gutinas – Smardan | -0.01726 | 0.00069 | -0.00348 | 0 | -0.05065 | 3e-05 | 0.00031 | -6e-05 | 1e-05 | 1e-05 | -0.02892 | -0.00203 | 0.0029 | 0 | -0.01161 | -0.02491 | -1e-05 | -0.0012 | 1e-05 | 0.10019 | 0.00042 | 0.00026 | 0.00122 | -0.05439 | -0.04917 | -0.01611
[RO-RO] [OPP] OHL 400 kV Slatina-Bucuresti Sud | BC | 0.01406 | 0.00118 | 0.01454 | 0 | -0.01002 | 0.00033 | -0.00055 | -0.00042 | 0.00028 | 0.00023 | 0.00767 | 0.00826 | 0.00176 | 0.00103 | 0.01429 | 0.01152 | -0.00013 | -0.0034 | 0.00027 | -0.02845 | 0.02886 | 0.00434 | -0.00124 | -0.01478 | -0.04372 | 0.01719
[RO-RO] [OPP] OHL 400 kV Slatina-Bucuresti Sud | N-1 OHL 400 kV Domnesti-Urechesti | 0.01723 | 0.00145 | 0.01806 | 1e-05 | -0.01265 | 0.00041 | -0.00069 | -0.00051 | 0.00034 | 0.00029 | 0.00916 | 0.01025 | 0.00215 | 0.00128 | 0.01761 | 0.0139 | -0.00016 | -0.0042 | 0.00034 | -0.03531 | 0.03615 | 0.00538 | -0.00157 | -0.01822 | -0.05302 | 0.02111
[RO-RO] [OPP] OHL 400 kV Portile de Fier - Urechesti | BC | 0.00127 | 0.00202 | 0.02898 | 1e-05 | -0.07903 | 0.00061 | -0.00122 | -0.00076 | 0.00051 | 0.00043 | -0.03142 | 0.01461 | 0.00238 | 0.00193 | 0.01239 | -0.02188 | -0.00023 | -0.00583 | 0.00051 | -0.11707 | 0.08519 | 0.00845 | -0.0032 | -0.07034 | -0.04763 | 0.00874
[RO-RO] [OPP] OHL 400 kV Portile de Fier - Urechesti | N-1 OHL 400 kV Domnesti-Urechesti | -0.00214 | 0.00172 | 0.02518 | 1e-05 | -0.0762 | 0.00052 | -0.00107 | -0.00065 | 0.00044 | 0.00037 | -0.03303 | 0.01247 | 0.00196 | 0.00167 | 0.00881 | -0.02445 | -0.0002 | -0.00498 | 0.00044 | -0.10968 | 0.07734 | 0.00733 | -0.00285 | -0.06663 | -0.0376 | 0.00452
[RO-RO] [OPP] OHL 400 kV Brasov – Gutinas | BC | 0.00729 | 0.00058 | 0.00591 | 0 | 0.00269 | 0.00015 | -0.00022 | -0.00019 | 0.00012 | 0.0001 | 0.00654 | 0.00355 | 0.00115 | 0.00045 | 0.00671 | 0.00744 | -6e-05 | -0.00157 | 0.00012 | 0.01683 | 0.00961 | 0.0019 | -0.00047 | 0.00097 | -0.01903 | 0.00818
[RO-RO] [OPP] OHL 400 kV Brasov – Gutinas | N-1 OHL 400 kV Gutinas – Smardan | 0.00729 | 0.00058 | 0.00591 | 0 | 0.00269 | 0.00015 | -0.00022 | -0.00019 | 0.00012 | 0.0001 | 0.00654 | 0.00355 | 0.00115 | 0.00045 | 0.00671 | 0.00744 | -6e-05 | -0.00157 | 0.00012 | 0.01683 | 0.00961 | 0.0019 | -0.00047 | 0.00097 | -0.01903 | 0.00818
[RO-RO] [OPP] OHL 400 kV Brazi Vest - Darste | N-1 OHL 400 kV Gutinas – Smardan | -0.03109 | -0.00019 | -0.01624 | 0 | -0.04895 | -0.00024 | 0.00083 | 0.00028 | -0.00022 | -0.00018 | -0.03876 | -0.00926 | 0.00186 | -0.00087 | -0.02502 | -0.03735 | 9e-05 | 0.00145 | -0.00022 | -0.11576 | -0.02442 | -0.00336 | 0.00249 | -0.04985 | -0.02228 | -0.0324
[RO-RO] [OPP] OHL 400 kV Brasov - Darste | N-1 OHL 400 kV Gutinas – Smardan | -0.03077 | -0.00019 | -0.01608 | 0 | -0.04844 | -0.00024 | 0.00082 | 0.00028 | -0.00021 | -0.00018 | -0.03835 | -0.00916 | 0.00184 | -0.00086 | -0.02476 | -0.03696 | 9e-05 | 0.00144 | -0.00021 | -0.11456 | -0.02416 | -0.00332 | 0.00246 | -0.04933 | -0.02205 | -0.03206
[RO-RO] [OPP] OHL 220 kV Portile de Fier-Resita c1 | N-1 TIE 400 kV Resita-Pancevo c2 | 0.01538 | -0.00011 | 0.00626 | 0 | 0.02061 | 7e-05 | -0.00031 | -8e-05 | 7e-05 | 6e-05 | 0.01866 | 0.00359 | -0.00155 | 0.00028 | 0.01184 | 0.01875 | -3e-05 | -0.00027 | 7e-05 | 0.03414 | 0.00981 | 0.00098 | -0.00092 | 0.02003 | 0.00579 | 0.01685
[RO-RO] [OPP] OHL 220 kV Portile de Fier-Resita c2 | N-1 TIE 400 kV Resita-Pancevo c2 | 0.01538 | -0.00011 | 0.00626 | 0 | 0.02061 | 7e-05 | -0.00031 | -8e-05 | 7e-05 | 6e-05 | 0.01866 | 0.00359 | -0.00155 | 0.00028 | 0.01184 | 0.01875 | -3e-05 | -0.00027 | 7e-05 | 0.03414 | 0.00981 | 0.00098 | -0.00092 | 0.02003 | 0.00579 | 0.01685
[RO-RO] [OPP] OHL 220 kV Resita-Timisoara c1 | N-1 OHL 220 kV Resita-Timisoara c2 | 0.04885 | 0.00029 | 0.03421 | 1e-05 | 0.0487 | 0.00048 | -0.00163 | -0.00057 | 0.00044 | 0.00036 | 0.05089 | 0.01827 | -0.00519 | 0.00175 | 0.04278 | 0.05222 | -0.00018 | -0.00305 | 0.00043 | 0.05108 | 0.06498 | 0.00687 | -0.00478 | 0.04835 | 0.00685 | 0.05297
[RO-RO] [OPP] OHL 220 kV Resita-Timisoara c1 | N-1 TIE 400 kV Resita-Pancevo c2 | 0.03137 | 0.00015 | 0.02107 | 1e-05 | 0.03233 | 0.00029 | -0.00101 | -0.00035 | 0.00027 | 0.00022 | 0.03321 | 0.0113 | -0.00331 | 0.00107 | 0.02715 | 0.034 | -0.00011 | -0.00182 | 0.00026 | 0.03486 | 0.0396 | 0.00418 | -0.00295 | 0.03202 | 0.00512 | 0.03405
[RO-RO] [OPP] OHL 220 kV Resita-Timisoara c2 | N-1 TIE 400 kV Resita-Pancevo c2 | 0.03137 | 0.00015 | 0.02107 | 1e-05 | 0.03233 | 0.00029 | -0.00101 | -0.00035 | 0.00027 | 0.00022 | 0.03321 | 0.0113 | -0.00331 | 0.00107 | 0.02715 | 0.034 | -0.00011 | -0.00182 | 0.00026 | 0.03486 | 0.0396 | 0.00418 | -0.00295 | 0.03202 | 0.00512 | 0.03405
[RO-RO] [OPP] OHL 220 kV Arad-Timisoara | N-1 TIE 400 kV Resita-Pancevo c2 | -0.03436 | 0.00014 | -0.02098 | -1e-05 | -0.03953 | -0.00026 | 0.00102 | 0.0003 | -0.00024 | -0.0002 | -0.03812 | -0.01118 | 0.00447 | -0.00098 | -0.02894 | -0.03855 | 0.0001 | 0.0013 | -0.00024 | -0.04512 | -0.03868 | -0.00374 | 0.00303 | -0.03886 | -0.00962 | -0.03708
[RO-RO] [OPP] OHL 220 kV Arad-Calea Aradului | N-1 TIE 400 kV Resita-Pancevo c2 | -0.02424 | 0.0001 | -0.0148 | 0 | -0.02789 | -0.00018 | 0.00072 | 0.00021 | -0.00017 | -0.00014 | -0.02689 | -0.00789 | 0.00316 | -0.00069 | -0.02042 | -0.0272 | 7e-05 | 0.00092 | -0.00017 | -0.03184 | -0.02729 | -0.00264 | 0.00214 | -0.02742 | -0.00679 | -0.02617
[RO-RO] [OPP] OHL 220 kV CaleaAradului-Sacalaz | N-1 TIE 400 kV Resita-Pancevo c2 | -0.02424 | 0.0001 | -0.0148 | 0 | -0.02789 | -0.00018 | 0.00072 | 0.00021 | -0.00017 | -0.00014 | -0.02689 | -0.00789 | 0.00316 | -0.00069 | -0.02042 | -0.0272 | 7e-05 | 0.00092 | -0.00017 | -0.03184 | -0.02729 | -0.00264 | 0.00214 | -0.02742 | -0.00679 | -0.02617
[RO-RO] [OPP] OHL 220 kV Sacalaz-Timisoara | N-1 TIE 400 kV Resita-Pancevo c2 | -0.02062 | 8e-05 | -0.01259 | 0 | -0.02372 | -0.00016 | 0.00061 | 0.00018 | -0.00014 | -0.00012 | -0.02288 | -0.00671 | 0.00269 | -0.00059 | -0.01737 | -0.02314 | 6e-05 | 0.00078 | -0.00014 | -0.02708 | -0.02321 | -0.00224 | 0.00182 | -0.02332 | -0.00578 | -0.02226
[RO-RO] [OPP] OHL 220 kV Mintia-Timisoara | N-1 TIE 400 kV Resita-Pancevo c2 | -0.00415 | -0.00052 | -0.00635 | 0 | 0.00275 | -0.00015 | 0.00028 | 0.00018 | -0.00012 | -0.0001 | -0.00141 | -0.00353 | -0.001 | -0.00046 | -0.00494 | -0.00225 | 6e-05 | 0.00142 | -0.00012 | 0.00723 | -0.01324 | -0.00198 | 0.00074 | 0.00225 | 0.00617 | -0.00486
[RO-RO] [OPP] OHL 220 kV Urechesti-Targu Jiu Nord | N-1 TIE 400 kV Resita-Pancevo c2 | 0.0319 | 9e-05 | 0.01656 | 0 | 0.04375 | 0.00023 | -0.00081 | -0.00027 | 0.00021 | 0.00018 | 0.03842 | 0.00932 | -0.00252 | 0.00085 | 0.02572 | 0.03807 | -9e-05 | -0.00138 | 0.00021 | 0.046 | 0.02582 | 0.00323 | -0.00238 | 0.04229 | 0.01044 | 0.03389
[RO-RO] [OPP] OHL 220 kV Paroseni-Targu Jiu Nord | N-1 TIE 400 kV Resita-Pancevo c2 | -0.0319 | -9e-05 | -0.01656 | 0 | -0.04375 | -0.00023 | 0.00081 | 0.00027 | -0.00021 | -0.00018 | -0.03842 | -0.00932 | 0.00252 | -0.00085 | -0.02572 | -0.03807 | 9e-05 | 0.00138 | -0.00021 | -0.046 | -0.02582 | -0.00323 | 0.00238 | -0.04229 | -0.01044 | -0.03389
[RO-RO] [OPP] OHL 220 kV Paroseni-Baru Mare | N-1 TIE 400 kV Resita-Pancevo c2 | 0.02901 | 8e-05 | 0.01506 | 0 | 0.03979 | 0.00021 | -0.00074 | -0.00025 | 0.00019 | 0.00016 | 0.03494 | 0.00848 | -0.00229 | 0.00077 | 0.02339 | 0.03462 | -8e-05 | -0.00126 | 0.00019 | 0.04183 | 0.02348 | 0.00294 | -0.00216 | 0.03846 | 0.00949 | 0.03083
[RO-RO] [OPP] OHL 220 kV Baru Mare-Hasdat | N-1 TIE 400 kV Resita-Pancevo c2 | 0.0319 | 9e-05 | 0.01656 | 0 | 0.04375 | 0.00023 | -0.00081 | -0.00027 | 0.00021 | 0.00018 | 0.03842 | 0.00932 | -0.00252 | 0.00085 | 0.02572 | 0.03807 | -9e-05 | -0.00138 | 0.00021 | 0.046 | 0.02582 | 0.00323 | -0.00238 | 0.04229 | 0.01044 | 0.03389
[RO-RO] [OPP] OHL 220 kV Lacu Sarat - Filesti | N-1 OHL 400 kV Gutinas – Smardan | 0.00728 | -0.00027 | 0.00214 | 0 | 0.01825 | 0 | -0.00017 | 1e-05 | 0 | 0 | 0.01121 | 0.00118 | -0.00121 | 4e-05 | 0.00518 | 0.00994 | 0 | 0.00043 | 0 | -0.0099 | 0.00179 | 7e-05 | -0.00064 | 0.01946 | 0.02317 | 0.00707
[RO-RO] [OPP] OHL 220 kV Lacu Sarat - Filesti | N-1 OHL 400 kV Brasov – Gutinas | 0.00988 | -6e-05 | 0.00424 | 0 | 0.01921 | 5e-05 | -0.00025 | -6e-05 | 5e-05 | 4e-05 | 0.01354 | 0.00245 | -0.0008 | 0.0002 | 0.00757 | 0.0126 | -2e-05 | -0.00013 | 5e-05 | -0.0039 | 0.00523 | 0.00074 | -0.00081 | 0.01981 | 0.01638 | 0.00998
[RO-RO] [OPP] OHL 220 kV Filesti - Barbosi | N-1 OHL 400 kV Cernavoda - Pelicanu | -0.0092 | 0.00044 | -0.00214 | 0 | -0.02546 | 2e-05 | 0.0002 | -4e-05 | 1e-05 | 1e-05 | -0.0149 | -0.00116 | 0.0018 | 0 | -0.00631 | -0.01298 | -1e-05 | -0.0008 | 1e-05 | 0.01777 | -0.00095 | 0.00016 | 0.00082 | -0.02736 | -0.03478 | -0.00875
[RO-RO] [OPP] OHL 220 kV Filesti - Barbosi | N-1 OHL 400 kV Gura Ialomitei - Bucuresti Sud | -0.00921 | 0.00044 | -0.00211 | 0 | -0.0256 | 2e-05 | 0.0002 | -4e-05 | 1e-05 | 1e-05 | -0.01495 | -0.00114 | 0.00181 | 1e-05 | -0.00631 | -0.01301 | -1e-05 | -0.00081 | 1e-05 | 0.01796 | -0.00088 | 0.00017 | 0.00082 | -0.02753 | -0.035 | -0.00875
[RO-RO] [OPP] OHL 220 kV Filesti - Barbosi | N-1 OHL 400 kV Bucuresti Sud - Domnesti | -0.00977 | 0.00041 | -0.0026 | 0 | -0.02556 | 1e-05 | 0.00022 | -3e-05 | 0 | 0 | -0.01538 | -0.00142 | 0.00176 | -3e-05 | -0.00684 | -0.01354 | -1e-05 | -0.00071 | 0 | 0.01928 | -0.0018 | 3e-05 | 0.00086 | -0.02734 | -0.0338 | -0.00941
[RO-RO] [OPP] OHL 220 kV Filesti - Barbosi | N-1 OHL 400 kV Brasov – Gutinas | -0.01212 | 0.00011 | -0.00507 | 0 | -0.02404 | -6e-05 | 0.0003 | 6e-05 | -5e-05 | -4e-05 | -0.01676 | -0.00291 | 0.00109 | -0.00023 | -0.00923 | -0.01554 | 2e-05 | 6e-05 | -5e-05 | 0.00633 | -0.00614 | -0.00084 | 0.00101 | -0.02485 | -0.02261 | -0.01221
[RO-RO] [OPP] OHL 220 kV Filesti - Barbosi | N-1 OHL 400 kV Gutinas – Smardan | -0.00884 | 0.00037 | -0.00241 | 0 | -0.02284 | 1e-05 | 0.00021 | -2e-05 | 0 | 0 | -0.01382 | -0.00131 | 0.00161 | -3e-05 | -0.00622 | -0.0122 | 0 | -0.00064 | 0 | 0.01389 | -0.00182 | 2e-05 | 0.0008 | -0.02441 | -0.03116 | -0.00854
[RO-RO] [OPP] OHL 220 kV Barbosi - Focsani Vest | N-1 OHL 400 kV Gutinas – Smardan | 0.00884 | -0.00037 | 0.00241 | 0 | 0.02284 | -1e-05 | -0.00021 | 2e-05 | 0 | 0 | 0.01382 | 0.00131 | -0.00161 | 3e-05 | 0.00622 | 0.0122 | 0 | 0.00064 | 0 | -0.01389 | 0.00182 | -2e-05 | -0.0008 | 0.02441 | 0.03116 | 0.00854
[RO-RO] [OPP] OHL 220 kV Barbosi - Focsani Vest | N-1 OHL 400 kV Brasov – Gutinas | 0.01212 | -0.00011 | 0.00507 | 0 | 0.02404 | 6e-05 | -0.0003 | -6e-05 | 5e-05 | 4e-05 | 0.01676 | 0.00291 | -0.00109 | 0.00023 | 0.00923 | 0.01554 | -2e-05 | -6e-05 | 5e-05 | -0.00633 | 0.00614 | 0.00084 | -0.00101 | 0.02485 | 0.02261 | 0.01221
[RO-RO] [OPP] OHL 220 kV Focsani Vest - Gutinas | N-1 OHL 400 kV Gutinas – Smardan | -0.0072 | 0.00027 | -0.00212 | 0 | -0.01793 | 0 | 0.00017 | -1e-05 | 0 | 0 | -0.01105 | -0.00117 | 0.00122 | -4e-05 | -0.00513 | -0.00982 | 0 | -0.00044 | 0 | 0.0085 | -0.00184 | -6e-05 | 0.00064 | -0.0191 | -0.02341 | -0.007
[RO-RO] [OPP] OHL 220 kV Focsani Vest - Gutinas | N-1 OHL 400 kV Brasov – Gutinas | -0.01011 | 4e-05 | -0.00448 | 0 | -0.019 | -6e-05 | 0.00026 | 6e-05 | -5e-05 | -4e-05 | -0.01365 | -0.00258 | 0.00076 | -0.00022 | -0.0078 | -0.01279 | 2e-05 | 0.00019 | -5e-05 | 0.00179 | -0.00567 | -0.00082 | 0.00083 | -0.01949 | -0.01582 | -0.01026
[RO-RO] [OPP] OHL 220 kV Fantanele - Ungheni | N-1 OHL 400 kV Gutinas – Smardan | 0.01253 | 0.00019 | 0.00662 | 0 | 0.01951 | 0.00011 | -0.00034 | -0.00014 | 0.0001 | 8e-05 | 0.01568 | 0.00388 | -0.00025 | 0.00039 | 0.0101 | 0.01516 | -4e-05 | -0.00079 | 0.0001 | 0.01982 | 0.00921 | 0.00154 | -0.00099 | 0.01943 | 0.00871 | 0.01301
[RO-RO] [OPP] OHL 220 kV Fantanele - Ungheni | N-1 OHL 400 kV Brasov – Gutinas | 0.01033 | 2e-05 | 0.00483 | 0 | 0.0187 | 7e-05 | -0.00027 | -8e-05 | 6e-05 | 5e-05 | 0.0137 | 0.0028 | -0.0006 | 0.00025 | 0.00807 | 0.01291 | -3e-05 | -0.00032 | 6e-05 | 0.01472 | 0.0063 | 0.00096 | -0.00085 | 0.01913 | 0.01448 | 0.01053
[RO-RO] [OPP] OHL 220 kV Fantanele - Gheorghieni | N-1 OHL 400 kV Gutinas – Smardan | -0.01384 | -0.00018 | -0.00717 | 0 | -0.02181 | -0.00012 | 0.00037 | 0.00014 | -0.0001 | -9e-05 | -0.01743 | -0.00419 | 0.00039 | -0.00041 | -0.0111 | -0.01682 | 4e-05 | 0.00081 | -0.0001 | -0.02336 | -0.00991 | -0.00162 | 0.00109 | -0.0217 | -0.00998 | -0.01435
[RO-RO] [OPP] OHL 220 kV Stejaru - Gheorghieni | N-1 OHL 400 kV Gutinas – Smardan | 0.01383 | 0.00018 | 0.00716 | 0 | 0.0218 | 0.00012 | -0.00036 | -0.00014 | 0.0001 | 9e-05 | 0.01742 | 0.00418 | -0.0004 | 0.00041 | 0.01109 | 0.01682 | -4e-05 | -0.0008 | 0.0001 | 0.0244 | 0.00989 | 0.00162 | -0.00108 | 0.02168 | 0.00995 | 0.01434
[RO-RO] [OPP] OHL 220 kV Dumbrava - Stejaru | N-1 OHL 400 kV Gutinas – Smardan | 0.00899 | 0.00011 | 0.00462 | 0 | 0.01427 | 8e-05 | -0.00024 | -9e-05 | 7e-05 | 6e-05 | 0.01135 | 0.0027 | -0.00027 | 0.00026 | 0.0072 | 0.01094 | -3e-05 | -0.00051 | 7e-05 | 0.00919 | 0.00638 | 0.00104 | -0.00071 | 0.01421 | 0.00676 | 0.00931
[RO-RO] [OPP] OHL 220 kV Dumbrava - Gutinas | N-1 OHL 400 kV Gutinas – Smardan | 0.00727 | 8e-05 | 0.00371 | 0 | 0.01167 | 6e-05 | -0.00019 | -7e-05 | 5e-05 | 4e-05 | 0.00922 | 0.00216 | -0.00024 | 0.00021 | 0.00581 | 0.00887 | -2e-05 | -0.00039 | 5e-05 | 0.00397 | 0.00509 | 0.00082 | -0.00057 | 0.01165 | 0.00582 | 0.00752
[RO-RO] [OPP] TRA 400/220 kV AT3 Arad | N-1 TIE 400 kV Resita-Pancevo c2 | 0.04679 | -0.0003 | 0.02821 | 1e-05 | 0.05427 | 0.00033 | -0.00137 | -0.00038 | 0.00031 | 0.00026 | 0.05212 | 0.01495 | -0.00655 | 0.00129 | 0.03929 | 0.05267 | -0.00013 | -0.00154 | 0.00031 | 0.06237 | 0.05229 | 0.00484 | -0.00409 | 0.05333 | 0.014 | 0.05052
[RO-RO] [OPP] TRA 400/220 kV AT Urechesti | BC | -0.02527 | -0.00022 | -0.01438 | 0 | -0.03038 | -0.00022 | 0.00069 | 0.00026 | -0.00019 | -0.00016 | -0.02892 | -0.00807 | 0.00169 | -0.00077 | -0.02089 | -0.02919 | 8e-05 | 0.00147 | -0.00019 | -0.03045 | -0.02382 | -0.003 | 0.00197 | -0.02904 | -0.00297 | -0.0272
[RO-RO] [OPP] TRA 400/220 kV AT Urechesti | N-1 OHL 400 kV Domnesti-Urechesti | -0.0267 | -0.00034 | -0.01597 | 0 | -0.02919 | -0.00025 | 0.00075 | 0.0003 | -0.00022 | -0.00019 | -0.0296 | -0.00896 | 0.00152 | -0.00088 | -0.02238 | -0.03027 | 0.0001 | 0.00183 | -0.00022 | -0.02735 | -0.02712 | -0.00347 | 0.00212 | -0.02748 | 0.00123 | -0.02897
[RO-RO] [OPP] TRA 400/220 kV AT Urechesti | N-1 OHL 400 kV Arefu-Sibiu Sud | -0.03096 | -0.00028 | -0.01731 | 0 | -0.03848 | -0.00026 | 0.00083 | 0.00031 | -0.00024 | -0.0002 | -0.03592 | -0.00977 | 0.00194 | -0.00094 | -0.02546 | -0.03609 | 0.0001 | 0.0018 | -0.00023 | -0.03717 | -0.02798 | -0.00364 | 0.00238 | -0.03674 | -0.00425 | -0.03318
[RO-RO] [OPP] TRA 400/220 kV AT Urechesti | N-1 OHL 400 kV Tantareni-Urechesti | -0.01861 | -0.00039 | -0.01499 | 0 | -0.01079 | -0.00024 | 0.0007 | 0.00029 | -0.00021 | -0.00018 | -0.01627 | -0.00809 | 0.00115 | -0.00084 | -0.01714 | -0.01777 | 9e-05 | 0.00181 | -0.00021 | -0.03976 | -0.03114 | -0.0034 | 0.00201 | -0.01191 | 0.00099 | -0.02114
[RO-RO] [OPP] TRA 400/220 kV AT Urechesti | N-1 OHL 220 kV Portile de Fier-Resita 1&2 | -0.02675 | -0.0002 | -0.01493 | 0 | -0.03242 | -0.00022 | 0.00071 | 0.00026 | -0.0002 | -0.00017 | -0.03075 | -0.00838 | 0.00184 | -0.00079 | -0.022 | -0.03102 | 8e-05 | 0.00148 | -0.0002 | -0.03386 | -0.02463 | -0.00308 | 0.00205 | -0.03102 | -0.00357 | -0.02882
[RO-RO] [OPP] TRA 400/220 kV AT Urechesti | N-1 OHL 220 kV Resita-Timisoara 1&2 | -0.03256 | -0.00026 | -0.01948 | -1e-05 | -0.03764 | -0.00029 | 0.00093 | 0.00034 | -0.00026 | -0.00022 | -0.03651 | -0.01079 | 0.00247 | -0.00103 | -0.02727 | -0.03698 | 0.00011 | 0.00192 | -0.00026 | -0.03807 | -0.03351 | -0.00402 | 0.00268 | -0.03625 | -0.00399 | -0.0351
[RO-RO] [OPP] TRA 400/220 kV AT Urechesti | N-1 TRA 400/220 kV AT3 Arad | -0.02544 | -0.00022 | -0.01449 | 0 | -0.03057 | -0.00022 | 0.00069 | 0.00026 | -0.0002 | -0.00016 | -0.02911 | -0.00812 | 0.00172 | -0.00078 | -0.02103 | -0.02939 | 8e-05 | 0.00147 | -0.00019 | -0.03068 | -0.02403 | -0.00302 | 0.00199 | -0.02923 | -0.00302 | -0.02738
[RO-RO] [OPP] TRA 400/220 kV AT Urechesti | N-1 TIE 400 kV Resita-Pancevo c2 | -0.02529 | -0.00021 | -0.01429 | 0 | -0.03051 | -0.00021 | 0.00068 | 0.00026 | -0.00019 | -0.00016 | -0.029 | -0.00803 | 0.00169 | -0.00077 | -0.02087 | -0.02926 | 8e-05 | 0.00145 | -0.00019 | -0.0307 | -0.02361 | -0.00298 | 0.00196 | -0.02916 | -0.00305 | -0.02722
[RO-RO] [OPP] TRA 400/220 kV AT Urechesti | N-1 OHL 400 kV Arefu-Tantareni | -0.02987 | -0.00028 | -0.01678 | 0 | -0.0367 | -0.00026 | 0.0008 | 0.00031 | -0.00023 | -0.00019 | -0.03453 | -0.00946 | 0.00186 | -0.00091 | -0.02459 | -0.03475 | 0.0001 | 0.00176 | -0.00023 | -0.03217 | -0.02721 | -0.00354 | 0.00229 | -0.03495 | -0.00337 | -0.03205
[RO-RO] [OPP] TRA 400/220 kV AT Urechesti | N-1 TIE 400 kV Resita-Pancevo c1 | -0.02529 | -0.00021 | -0.01429 | 0 | -0.03051 | -0.00021 | 0.00068 | 0.00026 | -0.00019 | -0.00016 | -0.029 | -0.00803 | 0.00169 | -0.00077 | -0.02087 | -0.02926 | 8e-05 | 0.00145 | -0.00019 | -0.0307 | -0.02361 | -0.00298 | 0.00196 | -0.02916 | -0.00305 | -0.02722
[RO-RO] [OPP] TRA 400/220 kV AT Rosiori | BC | 0.02772 | 0.00139 | 0.01804 | 1e-05 | 0.03583 | 0.00041 | -0.00085 | -0.00051 | 0.00035 | 0.00029 | 0.03201 | 0.01096 | 0.0028 | 0.0013 | 0.02361 | 0.0317 | -0.00016 | -0.00379 | 0.00034 | 0.05006 | 0.0255 | 0.00543 | -0.00229 | 0.03507 | 0.003 | 0.02903
[RO-RO] [OPP] TRA 400/220 kV AT Rosiori | N-1 TIE 400 kV Rosiori-Mukacevo | 0.00951 | -0.00013 | 0.0046 | 0 | 0.01418 | 5e-05 | -0.00024 | -5e-05 | 5e-05 | 4e-05 | 0.01184 | 0.0025 | -0.00127 | 0.00019 | 0.00753 | 0.01158 | -2e-05 | -0.0001 | 4e-05 | 0.02269 | 0.00718 | 0.00069 | -0.00075 | 0.01382 | 0.0056 | 0.01002
[RO-RO] [OPP] TRA 400/220 kV AT Rosiori | N-1 OHL 400 kV Iernut-Sibiu Sud | 0.02165 | 0.00118 | 0.01442 | 1e-05 | 0.0276 | 0.00033 | -0.00067 | -0.00042 | 0.00028 | 0.00024 | 0.0248 | 0.00879 | 0.00253 | 0.00106 | 0.01856 | 0.02459 | -0.00013 | -0.00315 | 0.00028 | 0.04203 | 0.02038 | 0.00444 | -0.00181 | 0.02707 | 0.00188 | 0.02267

## 0630
PTDF report
Generated at: | 22/11/2025 22:30:33
Business day: | 2025-11-24
Horizon: | 2DA
Timestamp | 06:30
Border & direction: | South-Romania Importing
Margin satisfied | True
Process | Adjustment
CNE Name | CO Name | AL | AT | BA | BE | BG | CH | CZ | DE | ES | FR | GR | HR | HU | IT | ME | MK | NL | PL | PT | RO | RS | SI | SK | TR | UA | XK
[GR-BG] [DIR] TIE 400 kV Thessaloniki - Blagoevgrad | N-1 TIE 400 kV Arachthos - Galatina | 0.07533 | 0.00027 | 0.01653 | 1e-05 | -0.01777 | 0.00032 | -0.00075 | -0.00032 | 0.00024 | 0.0002 | 0.16553 | 0.01158 | -0.0019 | 0.00099 | 0.04755 | 0.10062 | -0.0001 | -0.00199 | 0.00024 | -0.02609 | -0.00211 | 0.00332 | -0.00194 | 0.04043 | -0.0103 | 0.04699
[GR-MK] [DIR] TIE 400 kV Meliti - Bitola | N-1 TIE 400 kV Arachthos - Galatina | 0.04269 | -0.00033 | -0.00361 | 0 | 0.04954 | -7e-05 | 7e-05 | 8e-05 | -5e-05 | -4e-05 | 0.25756 | -0.00049 | -0.00072 | -0.00019 | 0.01007 | -0.29519 | 3e-05 | 0.00075 | -5e-05 | 0.0064 | -0.01001 | -0.00096 | 0.00016 | 0.08435 | 0.00998 | -0.06176
[GR-MK] [DIR] TIE 400 kV Thessaloniki - Dubrovo | N-1 TIE 400 kV Arachthos - Galatina | 0.01719 | -0.00028 | -0.00368 | 0 | 0.0438 | -8e-05 | 0.00011 | 9e-05 | -6e-05 | -5e-05 | 0.12474 | -0.00133 | -0.00042 | -0.00022 | 0.00235 | -0.06605 | 3e-05 | 0.00073 | -6e-05 | 0.00558 | -0.00729 | -0.00097 | 0.00026 | 0.07687 | 0.00889 | -0.03112
[GR-AL] [DIR] TIE 400 kV Kardia - Zemblak | N-1 TIE 400 kV Arachthos - Galatina | 0.21468 | 0.00063 | 0.03651 | 1e-05 | -0.09437 | 0.00074 | -0.00171 | -0.00073 | 0.00055 | 0.00047 | -0.21173 | 0.02743 | -0.00432 | 0.0023 | 0.12011 | -0.11358 | -0.00024 | -0.00467 | 0.00055 | -0.04528 | -0.00831 | 0.00756 | -0.00435 | -0.11352 | -0.02957 | 0.03001
[GR-TR] [DIR] TIE 400 kV Nea Santa - Babaeski | N-1 TIE 400 kV Arachthos - Galatina | -0.04176 | -0.00041 | -0.01214 | 0 | 0.06918 | -0.00025 | 0.00051 | 0.00026 | -0.00019 | -0.00016 | -0.08289 | -0.00797 | 0.00064 | -0.00077 | -0.02826 | -0.05631 | 8e-05 | 0.00183 | -0.00019 | 0.01386 | -0.00437 | -0.00273 | 0.00127 | 0.38675 | 0.01651 | -0.03172
[GR-BG] [OPP] TIE 400 kV Thessaloniki - Blagoevgrad | N-1 TIE 400 kV Arachthos - Galatina | 0.07533 | 0.00027 | 0.01653 | 1e-05 | -0.01777 | 0.00032 | -0.00075 | -0.00032 | 0.00024 | 0.0002 | 0.16553 | 0.01158 | -0.0019 | 0.00099 | 0.04755 | 0.10062 | -0.0001 | -0.00199 | 0.00024 | -0.02609 | -0.00211 | 0.00332 | -0.00194 | 0.04043 | -0.0103 | 0.04699
[GR-MK] [OPP] TIE 400 kV Meliti - Bitola | N-1 TIE 400 kV Arachthos - Galatina | 0.04269 | -0.00033 | -0.00361 | 0 | 0.04954 | -7e-05 | 7e-05 | 8e-05 | -5e-05 | -4e-05 | 0.25756 | -0.00049 | -0.00072 | -0.00019 | 0.01007 | -0.29519 | 3e-05 | 0.00075 | -5e-05 | 0.0064 | -0.01001 | -0.00096 | 0.00016 | 0.08435 | 0.00998 | -0.06176
[GR-MK] [OPP] TIE 400 kV Thessaloniki - Dubrovo | N-1 TIE 400 kV Arachthos - Galatina | 0.01719 | -0.00028 | -0.00368 | 0 | 0.0438 | -8e-05 | 0.00011 | 9e-05 | -6e-05 | -5e-05 | 0.12474 | -0.00133 | -0.00042 | -0.00022 | 0.00235 | -0.06605 | 3e-05 | 0.00073 | -6e-05 | 0.00558 | -0.00729 | -0.00097 | 0.00026 | 0.07687 | 0.00889 | -0.03112
[GR-AL] [OPP] TIE 400 kV Kardia - Zemblak | N-1 TIE 400 kV Arachthos - Galatina | 0.21468 | 0.00063 | 0.03651 | 1e-05 | -0.09437 | 0.00074 | -0.00171 | -0.00073 | 0.00055 | 0.00047 | -0.21173 | 0.02743 | -0.00432 | 0.0023 | 0.12011 | -0.11358 | -0.00024 | -0.00467 | 0.00055 | -0.04528 | -0.00831 | 0.00756 | -0.00435 | -0.11352 | -0.02957 | 0.03001
[GR-TR] [OPP] TIE 400 kV Nea Santa - Babaeski | N-1 TIE 400 kV Arachthos - Galatina | -0.04176 | -0.00041 | -0.01214 | 0 | 0.06918 | -0.00025 | 0.00051 | 0.00026 | -0.00019 | -0.00016 | -0.08289 | -0.00797 | 0.00064 | -0.00077 | -0.02826 | -0.05631 | 8e-05 | 0.00183 | -0.00019 | 0.01386 | -0.00437 | -0.00273 | 0.00127 | 0.38675 | 0.01651 | -0.03172
[GR-BG] [DIR] TIE 400 kV Nea Santa - Maritsa Iztok | N-1 TIE 400 kV Arachthos - Galatina | 0.06143 | 0.0006 | 0.01771 | 1e-05 | -0.10738 | 0.00037 | -0.00075 | -0.00038 | 0.00027 | 0.00023 | 0.12256 | 0.01165 | -0.00096 | 0.00112 | 0.04148 | 0.08288 | -0.00012 | -0.00265 | 0.00027 | -0.02047 | 0.00614 | 0.00398 | -0.00186 | 0.06362 | -0.02371 | 0.04641
[GR-BG] [OPP] TIE 400 kV Nea Santa - Maritsa Iztok | N-1 TIE 400 kV Arachthos - Galatina | 0.06143 | 0.0006 | 0.01771 | 1e-05 | -0.10738 | 0.00037 | -0.00075 | -0.00038 | 0.00027 | 0.00023 | 0.12256 | 0.01165 | -0.00096 | 0.00112 | 0.04148 | 0.08288 | -0.00012 | -0.00265 | 0.00027 | -0.02047 | 0.00614 | 0.00398 | -0.00186 | 0.06362 | -0.02371 | 0.04641
[BG-RO] [DIR] TIE 400 kV TINTARENI-KOZLODUI 2 | BC | -0.07652 | -0.00026 | -0.02436 | -1e-05 | -0.13602 | -0.00043 | 0.00111 | 0.00041 | -0.00032 | -0.00027 | -0.11008 | -0.01519 | 0.00318 | -0.00134 | -0.05519 | -0.105 | 0.00014 | 0.00239 | -0.00032 | 0.07359 | -0.0046 | -0.00463 | 0.0031 | -0.12472 | -0.00446 | -0.07685
[BG-RO] [DIR] TIE 400 kV TINTARENI-KOZLODUI 2 | N-1 TIE 400 kV TINTARENI-KOZLODUI 1 | -0.12447 | -0.00042 | -0.03963 | -1e-05 | -0.22124 | -0.00069 | 0.00181 | 0.00067 | -0.00052 | -0.00044 | -0.17905 | -0.02471 | 0.00516 | -0.00219 | -0.08977 | -0.17079 | 0.00022 | 0.00388 | -0.00052 | 0.1197 | -0.00748 | -0.00754 | 0.00504 | -0.20285 | -0.00726 | -0.125
[BG-RO] [DIR] TIE 400 kV TINTARENI-KOZLODUI 2 | N-1 TIE 400 kV PORTILE DE FIER - DJERDAP | -0.08653 | -0.00053 | -0.03163 | -1e-05 | -0.13361 | -0.00057 | 0.00142 | 0.00056 | -0.00043 | -0.00036 | -0.11633 | -0.01916 | 0.00351 | -0.00178 | -0.06433 | -0.11353 | 0.00018 | 0.00342 | -0.00042 | 0.09994 | -0.0255 | -0.00634 | 0.00393 | -0.12368 | 0.00151 | -0.08984
[BG-RO] [DIR] TIE 400 kV TINTARENI-KOZLODUI 2 | N-1 TIE 400 kV MEDGIDIA SUD - VARNA | -0.08206 | -0.0004 | -0.02683 | -1e-05 | -0.14837 | -0.00048 | 0.00121 | 0.00048 | -0.00036 | -0.00031 | -0.1179 | -0.0167 | 0.0031 | -0.00151 | -0.05943 | -0.11209 | 0.00016 | 0.00286 | -0.00036 | 0.0745 | -0.00698 | -0.00527 | 0.00331 | -0.13706 | 0.00153 | -0.08229
[BG-RO] [DIR] TIE 400 kV TINTARENI-KOZLODUI 2 | N-1 TIE 400 kV MEDGIDIA SUD - DOBRUDJA | -0.08177 | -0.00039 | -0.0267 | -1e-05 | -0.14774 | -0.00048 | 0.0012 | 0.00047 | -0.00036 | -0.0003 | -0.11749 | -0.01662 | 0.0031 | -0.0015 | -0.0592 | -0.11172 | 0.00015 | 0.00284 | -0.00036 | 0.07445 | -0.00686 | -0.00524 | 0.0033 | -0.1364 | 0.00121 | -0.082
[BG-RO] [DIR] TIE 400 kV TINTARENI-KOZLODUI 1 | BC | -0.07652 | -0.00026 | -0.02436 | -1e-05 | -0.13602 | -0.00043 | 0.00111 | 0.00041 | -0.00032 | -0.00027 | -0.11008 | -0.01519 | 0.00318 | -0.00134 | -0.05519 | -0.105 | 0.00014 | 0.00239 | -0.00032 | 0.07359 | -0.0046 | -0.00463 | 0.0031 | -0.12472 | -0.00446 | -0.07685
[BG-RO] [DIR] TIE 400 kV TINTARENI-KOZLODUI 1 | N-1 TIE 400 kV TINTARENI-KOZLODUI 2 | -0.12447 | -0.00042 | -0.03963 | -1e-05 | -0.22124 | -0.00069 | 0.00181 | 0.00067 | -0.00052 | -0.00044 | -0.17905 | -0.02471 | 0.00516 | -0.00219 | -0.08977 | -0.17079 | 0.00022 | 0.00388 | -0.00052 | 0.1197 | -0.00748 | -0.00754 | 0.00504 | -0.20285 | -0.00726 | -0.125
[BG-RO] [DIR] TIE 400 kV TINTARENI-KOZLODUI 1 | N-1 TIE 400 kV PORTILE DE FIER - DJERDAP | -0.08653 | -0.00053 | -0.03163 | -1e-05 | -0.13361 | -0.00057 | 0.00142 | 0.00056 | -0.00043 | -0.00036 | -0.11633 | -0.01916 | 0.00351 | -0.00178 | -0.06433 | -0.11353 | 0.00018 | 0.00342 | -0.00042 | 0.09994 | -0.0255 | -0.00634 | 0.00393 | -0.12368 | 0.00151 | -0.08984
[BG-RO] [DIR] TIE 400 kV TINTARENI-KOZLODUI 1 | N-1 TIE 400 kV MEDGIDIA SUD - VARNA | -0.08206 | -0.0004 | -0.02683 | -1e-05 | -0.14837 | -0.00048 | 0.00121 | 0.00048 | -0.00036 | -0.00031 | -0.1179 | -0.0167 | 0.0031 | -0.00151 | -0.05943 | -0.11209 | 0.00016 | 0.00286 | -0.00036 | 0.0745 | -0.00698 | -0.00527 | 0.00331 | -0.13706 | 0.00153 | -0.08229
[BG-RO] [DIR] TIE 400 kV TINTARENI-KOZLODUI 1 | N-1 TIE 400 kV MEDGIDIA SUD - DOBRUDJA | -0.08177 | -0.00039 | -0.0267 | -1e-05 | -0.14774 | -0.00048 | 0.0012 | 0.00047 | -0.00036 | -0.0003 | -0.11749 | -0.01662 | 0.0031 | -0.0015 | -0.0592 | -0.11172 | 0.00015 | 0.00284 | -0.00036 | 0.07445 | -0.00686 | -0.00524 | 0.0033 | -0.1364 | 0.00121 | -0.082
[BG-RO] [DIR] TIE 400 kV DOBRUDJA- MEDGIDIA SUD | BC | -0.06087 | -0.00157 | -0.0271 | -1e-05 | -0.13607 | -0.00064 | 0.00103 | 0.00067 | -0.00046 | -0.00039 | -0.08597 | -0.01661 | -0.00082 | -0.00184 | -0.04658 | -0.07792 | 0.00021 | 0.00524 | -0.00046 | 0.00997 | -0.02617 | -0.00701 | 0.00235 | -0.13563 | 0.0659 | -0.05977
[BG-RO] [DIR] TIE 400 kV DOBRUDJA- MEDGIDIA SUD | N-1 TIE 400 kV MEDGIDIA SUD - VARNA | -0.10534 | -0.00271 | -0.04689 | -2e-05 | -0.23528 | -0.0011 | 0.00177 | 0.00115 | -0.0008 | -0.00068 | -0.14878 | -0.02874 | -0.00142 | -0.00318 | -0.0806 | -0.13485 | 0.00036 | 0.00906 | -0.00079 | 0.01725 | -0.04529 | -0.01214 | 0.00406 | -0.23479 | 0.11404 | -0.10343
[BG-RO] [DIR] TIE 400 kV MEDGIDIA SUD - VARNA | BC | -0.06286 | -0.00162 | -0.02797 | -1e-05 | -0.14024 | -0.00066 | 0.00106 | 0.00069 | -0.00048 | -0.0004 | -0.08878 | -0.01715 | -0.00084 | -0.0019 | -0.04809 | -0.08046 | 0.00022 | 0.00541 | -0.00047 | 0.01029 | -0.02702 | -0.00724 | 0.00243 | -0.14016 | 0.06803 | -0.06171
[BG-RO] [DIR] TIE 400 kV MEDGIDIA SUD - VARNA | N-1 TIE 400 kV MEDGIDIA SUD - DOBRUDJA | -0.10632 | -0.00273 | -0.04732 | -2e-05 | -0.23739 | -0.00111 | 0.00179 | 0.00116 | -0.0008 | -0.00068 | -0.15016 | -0.029 | -0.00143 | -0.00321 | -0.08135 | -0.1361 | 0.00037 | 0.00915 | -0.0008 | 0.01741 | -0.0457 | -0.01225 | 0.0041 | -0.237 | 0.11509 | -0.10438
[BG-RO] [OPP] TIE 400 kV TINTARENI-KOZLODUI 2 | BC | -0.07652 | -0.00026 | -0.02436 | -1e-05 | -0.13602 | -0.00043 | 0.00111 | 0.00041 | -0.00032 | -0.00027 | -0.11008 | -0.01519 | 0.00318 | -0.00134 | -0.05519 | -0.105 | 0.00014 | 0.00239 | -0.00032 | 0.07359 | -0.0046 | -0.00463 | 0.0031 | -0.12472 | -0.00446 | -0.07685
[BG-RO] [OPP] TIE 400 kV TINTARENI-KOZLODUI 2 | N-1 TIE 400 kV TINTARENI-KOZLODUI 1 | -0.12447 | -0.00042 | -0.03963 | -1e-05 | -0.22124 | -0.00069 | 0.00181 | 0.00067 | -0.00052 | -0.00044 | -0.17905 | -0.02471 | 0.00516 | -0.00219 | -0.08977 | -0.17079 | 0.00022 | 0.00388 | -0.00052 | 0.1197 | -0.00748 | -0.00754 | 0.00504 | -0.20285 | -0.00726 | -0.125
[BG-RO] [OPP] TIE 400 kV TINTARENI-KOZLODUI 2 | N-1 TIE 400 kV PORTILE DE FIER - DJERDAP | -0.08653 | -0.00053 | -0.03163 | -1e-05 | -0.13361 | -0.00057 | 0.00142 | 0.00056 | -0.00043 | -0.00036 | -0.11633 | -0.01916 | 0.00351 | -0.00178 | -0.06433 | -0.11353 | 0.00018 | 0.00342 | -0.00042 | 0.09994 | -0.0255 | -0.00634 | 0.00393 | -0.12368 | 0.00151 | -0.08984
[BG-RO] [OPP] TIE 400 kV TINTARENI-KOZLODUI 2 | N-1 TIE 400 kV MEDGIDIA SUD - VARNA | -0.08206 | -0.0004 | -0.02683 | -1e-05 | -0.14837 | -0.00048 | 0.00121 | 0.00048 | -0.00036 | -0.00031 | -0.1179 | -0.0167 | 0.0031 | -0.00151 | -0.05943 | -0.11209 | 0.00016 | 0.00286 | -0.00036 | 0.0745 | -0.00698 | -0.00527 | 0.00331 | -0.13706 | 0.00153 | -0.08229
[BG-RO] [OPP] TIE 400 kV TINTARENI-KOZLODUI 2 | N-1 TIE 400 kV MEDGIDIA SUD - DOBRUDJA | -0.08177 | -0.00039 | -0.0267 | -1e-05 | -0.14774 | -0.00048 | 0.0012 | 0.00047 | -0.00036 | -0.0003 | -0.11749 | -0.01662 | 0.0031 | -0.0015 | -0.0592 | -0.11172 | 0.00015 | 0.00284 | -0.00036 | 0.07445 | -0.00686 | -0.00524 | 0.0033 | -0.1364 | 0.00121 | -0.082
[BG-RO] [OPP] TIE 400 kV TINTARENI-KOZLODUI 1 | BC | -0.07652 | -0.00026 | -0.02436 | -1e-05 | -0.13602 | -0.00043 | 0.00111 | 0.00041 | -0.00032 | -0.00027 | -0.11008 | -0.01519 | 0.00318 | -0.00134 | -0.05519 | -0.105 | 0.00014 | 0.00239 | -0.00032 | 0.07359 | -0.0046 | -0.00463 | 0.0031 | -0.12472 | -0.00446 | -0.07685
[BG-RO] [OPP] TIE 400 kV TINTARENI-KOZLODUI 1 | N-1 TIE 400 kV TINTARENI-KOZLODUI 2 | -0.12447 | -0.00042 | -0.03963 | -1e-05 | -0.22124 | -0.00069 | 0.00181 | 0.00067 | -0.00052 | -0.00044 | -0.17905 | -0.02471 | 0.00516 | -0.00219 | -0.08977 | -0.17079 | 0.00022 | 0.00388 | -0.00052 | 0.1197 | -0.00748 | -0.00754 | 0.00504 | -0.20285 | -0.00726 | -0.125
[BG-RO] [OPP] TIE 400 kV TINTARENI-KOZLODUI 1 | N-1 TIE 400 kV PORTILE DE FIER - DJERDAP | -0.08653 | -0.00053 | -0.03163 | -1e-05 | -0.13361 | -0.00057 | 0.00142 | 0.00056 | -0.00043 | -0.00036 | -0.11633 | -0.01916 | 0.00351 | -0.00178 | -0.06433 | -0.11353 | 0.00018 | 0.00342 | -0.00042 | 0.09994 | -0.0255 | -0.00634 | 0.00393 | -0.12368 | 0.00151 | -0.08984
[BG-RO] [OPP] TIE 400 kV TINTARENI-KOZLODUI 1 | N-1 TIE 400 kV MEDGIDIA SUD - VARNA | -0.08206 | -0.0004 | -0.02683 | -1e-05 | -0.14837 | -0.00048 | 0.00121 | 0.00048 | -0.00036 | -0.00031 | -0.1179 | -0.0167 | 0.0031 | -0.00151 | -0.05943 | -0.11209 | 0.00016 | 0.00286 | -0.00036 | 0.0745 | -0.00698 | -0.00527 | 0.00331 | -0.13706 | 0.00153 | -0.08229
[BG-RO] [OPP] TIE 400 kV TINTARENI-KOZLODUI 1 | N-1 TIE 400 kV MEDGIDIA SUD - DOBRUDJA | -0.08177 | -0.00039 | -0.0267 | -1e-05 | -0.14774 | -0.00048 | 0.0012 | 0.00047 | -0.00036 | -0.0003 | -0.11749 | -0.01662 | 0.0031 | -0.0015 | -0.0592 | -0.11172 | 0.00015 | 0.00284 | -0.00036 | 0.07445 | -0.00686 | -0.00524 | 0.0033 | -0.1364 | 0.00121 | -0.082
[BG-RO] [OPP] TIE 400 kV DOBRUDJA- MEDGIDIA SUD | BC | -0.06087 | -0.00157 | -0.0271 | -1e-05 | -0.13607 | -0.00064 | 0.00103 | 0.00067 | -0.00046 | -0.00039 | -0.08597 | -0.01661 | -0.00082 | -0.00184 | -0.04658 | -0.07792 | 0.00021 | 0.00524 | -0.00046 | 0.00997 | -0.02617 | -0.00701 | 0.00235 | -0.13563 | 0.0659 | -0.05977
[BG-RO] [OPP] TIE 400 kV DOBRUDJA- MEDGIDIA SUD | N-1 TIE 400 kV MEDGIDIA SUD - VARNA | -0.10534 | -0.00271 | -0.04689 | -2e-05 | -0.23528 | -0.0011 | 0.00177 | 0.00115 | -0.0008 | -0.00068 | -0.14878 | -0.02874 | -0.00142 | -0.00318 | -0.0806 | -0.13485 | 0.00036 | 0.00906 | -0.00079 | 0.01725 | -0.04529 | -0.01214 | 0.00406 | -0.23479 | 0.11404 | -0.10343
[BG-RO] [OPP] TIE 400 kV MEDGIDIA SUD - VARNA | BC | -0.06286 | -0.00162 | -0.02797 | -1e-05 | -0.14024 | -0.00066 | 0.00106 | 0.00069 | -0.00048 | -0.0004 | -0.08878 | -0.01715 | -0.00084 | -0.0019 | -0.04809 | -0.08046 | 0.00022 | 0.00541 | -0.00047 | 0.01029 | -0.02702 | -0.00724 | 0.00243 | -0.14016 | 0.06803 | -0.06171
[BG-RO] [OPP] TIE 400 kV MEDGIDIA SUD - VARNA | N-1 TIE 400 kV MEDGIDIA SUD - DOBRUDJA | -0.10632 | -0.00273 | -0.04732 | -2e-05 | -0.23739 | -0.00111 | 0.00179 | 0.00116 | -0.0008 | -0.00068 | -0.15016 | -0.029 | -0.00143 | -0.00321 | -0.08135 | -0.1361 | 0.00037 | 0.00915 | -0.0008 | 0.01741 | -0.0457 | -0.01225 | 0.0041 | -0.237 | 0.11509 | -0.10438
[RO-BG] [DIR] TIE 400 kV TINTARENI-KOZLODUI 1 | BC | -0.07652 | -0.00026 | -0.02436 | -1e-05 | -0.13602 | -0.00043 | 0.00111 | 0.00041 | -0.00032 | -0.00027 | -0.11008 | -0.01519 | 0.00318 | -0.00134 | -0.05519 | -0.105 | 0.00014 | 0.00239 | -0.00032 | 0.07359 | -0.0046 | -0.00463 | 0.0031 | -0.12472 | -0.00446 | -0.07685
[RO-BG] [DIR] TIE 400 kV TINTARENI-KOZLODUI 1 | N-1 TIE 400 kV Portile de Fier-Djerdap | -0.08653 | -0.00053 | -0.03163 | -1e-05 | -0.13361 | -0.00057 | 0.00142 | 0.00056 | -0.00043 | -0.00036 | -0.11633 | -0.01916 | 0.00351 | -0.00178 | -0.06433 | -0.11353 | 0.00018 | 0.00342 | -0.00042 | 0.09994 | -0.0255 | -0.00634 | 0.00393 | -0.12368 | 0.00151 | -0.08984
[RO-BG] [DIR] TIE 400 kV TINTARENI-KOZLODUI 1 | N-1 TIE 400 kV TINTARENI-KOZLODUI 2 | -0.12447 | -0.00042 | -0.03963 | -1e-05 | -0.22124 | -0.00069 | 0.00181 | 0.00067 | -0.00052 | -0.00044 | -0.17905 | -0.02471 | 0.00516 | -0.00219 | -0.08977 | -0.17079 | 0.00022 | 0.00388 | -0.00052 | 0.1197 | -0.00748 | -0.00754 | 0.00504 | -0.20285 | -0.00726 | -0.125
[RO-BG] [DIR] TIE 400 kV TINTARENI-KOZLODUI 1 | N-1 TIE 400 kV Isaccea - Vulcanesti | -0.0811 | -0.00053 | -0.02714 | -1e-05 | -0.14289 | -0.0005 | 0.0012 | 0.0005 | -0.00038 | -0.00032 | -0.11563 | -0.01689 | 0.00273 | -0.00156 | -0.059 | -0.11037 | 0.00016 | 0.00315 | -0.00037 | 0.06793 | -0.00834 | -0.0055 | 0.00323 | -0.13149 | 0.00909 | -0.08158
[RO-BG] [DIR] TIE 400 kV TINTARENI-KOZLODUI 1 | N-1 TIE 400 kV Resita-Pancevo c2 | -0.07642 | -0.00028 | -0.02479 | -1e-05 | -0.13534 | -0.00043 | 0.00113 | 0.00042 | -0.00033 | -0.00028 | -0.10969 | -0.01539 | 0.00318 | -0.00137 | -0.05529 | -0.10465 | 0.00014 | 0.00246 | -0.00032 | 0.07484 | -0.00558 | -0.00475 | 0.00315 | -0.12408 | -0.00404 | -0.07673
[RO-BG] [DIR] TIE 400 kV TINTARENI-KOZLODUI 1 | N-1 TIE 400 kV Resita-Pancevo c1 | -0.07642 | -0.00028 | -0.02479 | -1e-05 | -0.13534 | -0.00043 | 0.00113 | 0.00042 | -0.00033 | -0.00028 | -0.10969 | -0.01539 | 0.00318 | -0.00137 | -0.05529 | -0.10465 | 0.00014 | 0.00246 | -0.00032 | 0.07484 | -0.00558 | -0.00475 | 0.00315 | -0.12408 | -0.00404 | -0.07673
[RO-BG] [DIR] TIE 400 kV TINTARENI-KOZLODUI 2 | BC | -0.07652 | -0.00026 | -0.02436 | -1e-05 | -0.13602 | -0.00043 | 0.00111 | 0.00041 | -0.00032 | -0.00027 | -0.11008 | -0.01519 | 0.00318 | -0.00134 | -0.05519 | -0.105 | 0.00014 | 0.00239 | -0.00032 | 0.07359 | -0.0046 | -0.00463 | 0.0031 | -0.12472 | -0.00446 | -0.07685
[RO-BG] [DIR] TIE 400 kV TINTARENI-KOZLODUI 2 | N-1 TIE 400 kV Portile de Fier-Djerdap | -0.08653 | -0.00053 | -0.03163 | -1e-05 | -0.13361 | -0.00057 | 0.00142 | 0.00056 | -0.00043 | -0.00036 | -0.11633 | -0.01916 | 0.00351 | -0.00178 | -0.06433 | -0.11353 | 0.00018 | 0.00342 | -0.00042 | 0.09994 | -0.0255 | -0.00634 | 0.00393 | -0.12368 | 0.00151 | -0.08984
[RO-BG] [DIR] TIE 400 kV TINTARENI-KOZLODUI 2 | N-1 TIE 400 kV TINTARENI-KOZLODUI 1 | -0.12447 | -0.00042 | -0.03963 | -1e-05 | -0.22124 | -0.00069 | 0.00181 | 0.00067 | -0.00052 | -0.00044 | -0.17905 | -0.02471 | 0.00516 | -0.00219 | -0.08977 | -0.17079 | 0.00022 | 0.00388 | -0.00052 | 0.1197 | -0.00748 | -0.00754 | 0.00504 | -0.20285 | -0.00726 | -0.125
[RO-BG] [DIR] TIE 400 kV TINTARENI-KOZLODUI 2 | N-1 TIE 400 kV Isaccea - Vulcanesti | -0.0811 | -0.00053 | -0.02714 | -1e-05 | -0.14289 | -0.0005 | 0.0012 | 0.0005 | -0.00038 | -0.00032 | -0.11563 | -0.01689 | 0.00273 | -0.00156 | -0.059 | -0.11037 | 0.00016 | 0.00315 | -0.00037 | 0.06793 | -0.00834 | -0.0055 | 0.00323 | -0.13149 | 0.00909 | -0.08158
[RO-BG] [DIR] TIE 400 kV TINTARENI-KOZLODUI 2 | N-1 TIE 400 kV Resita-Pancevo c2 | -0.07642 | -0.00028 | -0.02479 | -1e-05 | -0.13534 | -0.00043 | 0.00113 | 0.00042 | -0.00033 | -0.00028 | -0.10969 | -0.01539 | 0.00318 | -0.00137 | -0.05529 | -0.10465 | 0.00014 | 0.00246 | -0.00032 | 0.07484 | -0.00558 | -0.00475 | 0.00315 | -0.12408 | -0.00404 | -0.07673
[RO-BG] [DIR] TIE 400 kV TINTARENI-KOZLODUI 2 | N-1 TIE 400 kV Resita-Pancevo c1 | -0.07642 | -0.00028 | -0.02479 | -1e-05 | -0.13534 | -0.00043 | 0.00113 | 0.00042 | -0.00033 | -0.00028 | -0.10969 | -0.01539 | 0.00318 | -0.00137 | -0.05529 | -0.10465 | 0.00014 | 0.00246 | -0.00032 | 0.07484 | -0.00558 | -0.00475 | 0.00315 | -0.12408 | -0.00404 | -0.07673
[RO-RS] [DIR] TIE 400 kV Portile de Fier-Djerdap | BC | 0.06788 | 0.00182 | 0.0493 | 2e-05 | -0.01632 | 0.001 | -0.00208 | -0.00101 | 0.00073 | 0.00062 | 0.0424 | 0.02695 | -0.00228 | 0.00297 | 0.06202 | 0.05784 | -0.00033 | -0.00702 | 0.00073 | -0.17874 | 0.14175 | 0.01156 | -0.00566 | -0.00702 | -0.0405 | 0.08808
[RO-RS] [DIR] TIE 400 kV Portile de Fier-Djerdap | N-1 TIE 400 kV Arad-Sandorfalva | 0.066 | 0.0021 | 0.04949 | 2e-05 | -0.02008 | 0.00104 | -0.0021 | -0.00107 | 0.00076 | 0.00065 | 0.03958 | 0.02726 | -0.00084 | 0.00308 | 0.06091 | 0.05513 | -0.00034 | -0.00753 | 0.00076 | -0.18416 | 0.14098 | 0.01209 | -0.00574 | -0.01063 | -0.04337 | 0.08602
[RO-RS] [DIR] TIE 400 kV Portile de Fier-Djerdap | N-1 TIE 400 kV Nadab-Bekescsaba | 0.06373 | 0.00205 | 0.04713 | 2e-05 | -0.02204 | 0.00099 | -0.00194 | -0.00102 | 0.00072 | 0.00061 | 0.03742 | 0.02594 | -0.00114 | 0.00292 | 0.05868 | 0.05293 | -0.00032 | -0.00729 | 0.00072 | -0.18597 | 0.13793 | 0.01143 | -0.00511 | -0.01261 | -0.04362 | 0.08368
[RO-RS] [DIR] TIE 400 kV Portile de Fier-Djerdap | N-1 TIE 400 kV Rosiori-Mukacevo | 0.05966 | 0.00113 | 0.04321 | 1e-05 | -0.02606 | 0.00081 | -0.00183 | -0.00081 | 0.0006 | 0.00051 | 0.03331 | 0.02316 | -0.00406 | 0.00245 | 0.05476 | 0.04878 | -0.00026 | -0.00535 | 0.00059 | -0.19108 | 0.13338 | 0.00941 | -0.00505 | -0.01661 | -0.03942 | 0.07951
[RO-RS] [DIR] TIE 400 kV Portile de Fier-Djerdap | N-1 TIE 400 kV TINTARENI-KOZLODUI 1 | 0.07846 | 0.00185 | 0.05267 | 2e-05 | 0.00249 | 0.00105 | -0.00224 | -0.00107 | 0.00077 | 0.00066 | 0.05762 | 0.02905 | -0.00271 | 0.00316 | 0.06965 | 0.07236 | -0.00034 | -0.00735 | 0.00077 | -0.18892 | 0.14239 | 0.0122 | -0.00609 | 0.01023 | -0.03988 | 0.09871
[RO-RS] [DIR] TIE 400 kV Portile de Fier-Djerdap | N-1 TIE 400 kV TINTARENI-KOZLODUI 2 | 0.07846 | 0.00185 | 0.05267 | 2e-05 | 0.00249 | 0.00105 | -0.00224 | -0.00107 | 0.00077 | 0.00066 | 0.05762 | 0.02905 | -0.00271 | 0.00316 | 0.06965 | 0.07236 | -0.00034 | -0.00735 | 0.00077 | -0.18892 | 0.14239 | 0.0122 | -0.00609 | 0.01023 | -0.03988 | 0.09871
[RO-RS] [DIR] TIE 400 kV Portile de Fier-Djerdap | N-1 TIE 400 kV Isaccea - Vulcanesti | 0.06 | 0.00136 | 0.04452 | 2e-05 | -0.02814 | 0.00086 | -0.00194 | -0.00087 | 0.00063 | 0.00054 | 0.03285 | 0.02403 | -0.00305 | 0.0026 | 0.05546 | 0.04861 | -0.00028 | -0.00571 | 0.00063 | -0.18849 | 0.13532 | 0.01006 | -0.00543 | -0.01868 | -0.01718 | 0.07995
[RO-RS] [DIR] TIE 400 kV Portile de Fier-Djerdap | N-1 OHL 400 kV Mintia-Arad | 0.063 | 0.00199 | 0.04731 | 2e-05 | -0.02401 | 0.00099 | -0.00198 | -0.00101 | 0.00072 | 0.00061 | 0.03613 | 0.02597 | -0.0012 | 0.00292 | 0.0583 | 0.05175 | -0.00032 | -0.00719 | 0.00072 | -0.18879 | 0.13841 | 0.01145 | -0.0053 | -0.01448 | -0.04409 | 0.08294
[RO-RS] [DIR] TIE 400 kV Portile de Fier-Djerdap | N-1 OHL 220 kV Portile de Fier-Resita 1&2 | 0.05812 | 0.0019 | 0.04565 | 2e-05 | -0.02991 | 0.00095 | -0.0019 | -0.00097 | 0.00069 | 0.00059 | 0.03029 | 0.02489 | -0.00131 | 0.00281 | 0.05465 | 0.04575 | -0.00031 | -0.0069 | 0.00069 | -0.20121 | 0.13577 | 0.01103 | -0.00511 | -0.02026 | -0.04452 | 0.07743
[RO-RS] [DIR] TIE 400 kV Portile de Fier-Djerdap | N-1 OHL 220 kV Resita-Timisoara 1&2 | 0.05705 | 0.00174 | 0.04181 | 1e-05 | -0.02727 | 0.00087 | -0.00173 | -0.00089 | 0.00064 | 0.00054 | 0.03101 | 0.02301 | -0.00111 | 0.00258 | 0.05259 | 0.04617 | -0.00029 | -0.00635 | 0.00063 | -0.19048 | 0.12735 | 0.01006 | -0.00463 | -0.01795 | -0.04209 | 0.07636
[RO-RS] [DIR] TIE 400 kV Portile de Fier-Djerdap | N-1 TRA 400/220 kV AT3 Arad | 0.06405 | 0.00184 | 0.0469 | 2e-05 | -0.02065 | 0.00096 | -0.00197 | -0.00098 | 0.0007 | 0.0006 | 0.03818 | 0.02571 | -0.00173 | 0.00286 | 0.05878 | 0.05357 | -0.00031 | -0.00688 | 0.0007 | -0.1837 | 0.13717 | 0.01114 | -0.00531 | -0.0113 | -0.04158 | 0.08396
[RO-RS] [DIR] TIE 400 kV Portile de Fier-Djerdap | N-1 TIE 400 kV Resita-Pancevo c2 | 0.06671 | 0.00208 | 0.05434 | 2e-05 | -0.02434 | 0.00111 | -0.0023 | -0.00113 | 0.00081 | 0.00069 | 0.03776 | 0.02932 | -0.00232 | 0.00329 | 0.06314 | 0.05365 | -0.00036 | -0.00785 | 0.0008 | -0.19344 | 0.1533 | 0.01294 | -0.00628 | -0.01444 | -0.04543 | 0.08663
[RO-RS] [DIR] TIE 400 kV Portile de Fier-Djerdap | N-1 TIE 400 kV Resita-Pancevo c1 | 0.06671 | 0.00208 | 0.05434 | 2e-05 | -0.02434 | 0.00111 | -0.0023 | -0.00113 | 0.00081 | 0.00069 | 0.03776 | 0.02932 | -0.00232 | 0.00329 | 0.06314 | 0.05365 | -0.00036 | -0.00785 | 0.0008 | -0.19344 | 0.1533 | 0.01294 | -0.00628 | -0.01444 | -0.04543 | 0.08663
[RO-UA] [DIR] TIE 400 kV Isaccea-Vulcanesti | N-1 OHL 400 kV Gutinas – Smardan | 0.09924 | 0.00582 | 0.06028 | 3e-05 | 0.14886 | 0.00171 | -0.00183 | -0.00186 | 0.00122 | 0.00104 | 0.12017 | 0.03687 | 0.00972 | 0.00471 | 0.0826 | 0.11625 | -0.00058 | -0.01651 | 0.00121 | 0.12271 | 0.08101 | 0.01882 | -0.0029 | 0.14686 | -0.29366 | 0.10236
[RO-UA] [DIR] TIE 400 kV Isaccea-Vulcanesti | N-1 TIE 400 kV Resita-Pancevo c2 | 0.09929 | 0.00581 | 0.06008 | 3e-05 | 0.14916 | 0.00171 | -0.00182 | -0.00185 | 0.00121 | 0.00104 | 0.12034 | 0.03678 | 0.00972 | 0.0047 | 0.08256 | 0.11641 | -0.00058 | -0.01648 | 0.00121 | 0.12327 | 0.08057 | 0.01877 | -0.00287 | 0.14714 | -0.29347 | 0.10242
[RO-HU] [DIR] TIE 400 kV Arad-Sandorfalva | BC | -0.0295 | 0.00437 | 0.00285 | 1e-05 | -0.05899 | 0.00071 | -0.00032 | -0.00082 | 0.00048 | 0.00041 | -0.04419 | 0.00487 | 0.02251 | 0.0017 | -0.01734 | -0.04239 | -0.00024 | -0.008 | 0.00048 | -0.08494 | -0.01208 | 0.00839 | -0.00132 | -0.05662 | -0.04504 | -0.03231
[RO-HU] [DIR] TIE 400 kV Arad-Sandorfalva | N-1 TIE 400 kV Nadab-Bekescsaba | -0.07554 | 0.0069 | -0.02125 | 1e-05 | -0.12251 | 0.00064 | 0.00122 | -0.00086 | 0.0004 | 0.00035 | -0.09946 | -0.00642 | 0.03508 | 0.00115 | -0.05433 | -0.09692 | -0.00024 | -0.01094 | 0.0004 | -0.16512 | -0.05453 | 0.00692 | 0.0048 | -0.11872 | -0.0797 | -0.0812
[RO-HU] [DIR] TIE 400 kV Arad-Sandorfalva | N-1 TIE 400 kV Rosiori-Mukacevo | -0.05553 | 0.00219 | -0.01643 | 0 | -0.08983 | 0.00011 | 0.00049 | -0.00017 | 5e-05 | 5e-05 | -0.07297 | -0.00713 | 0.01686 | 6e-05 | -0.04031 | -0.07107 | -4e-05 | -0.00271 | 5e-05 | -0.124 | -0.03859 | 0.00158 | 0.00059 | -0.087 | -0.04162 | -0.05945
[RO-HU] [DIR] TIE 400 kV Arad-Sandorfalva | N-1 TIE 400 kV Portile de Fier-Djerdap | -0.02584 | 0.00446 | 0.00552 | 1e-05 | -0.05988 | 0.00076 | -0.00043 | -0.00087 | 0.00052 | 0.00044 | -0.0419 | 0.00632 | 0.02239 | 0.00186 | -0.01399 | -0.03927 | -0.00026 | -0.00838 | 0.00051 | -0.09459 | -0.00442 | 0.00902 | -0.00163 | -0.057 | -0.04722 | -0.02755
[RO-HU] [DIR] TIE 400 kV Arad-Sandorfalva | N-1 OHL 400 kV Iernut-Sibiu Sud | -0.03135 | 0.0043 | 0.00175 | 1e-05 | -0.06148 | 0.00068 | -0.00027 | -0.00079 | 0.00046 | 0.00039 | -0.04637 | 0.00422 | 0.02244 | 0.00163 | -0.01887 | -0.04454 | -0.00024 | -0.00781 | 0.00046 | -0.08732 | -0.01366 | 0.00809 | -0.00118 | -0.05905 | -0.0454 | -0.03424
[RO-HU] [DIR] TIE 400 kV Arad-Sandorfalva | N-1 TIE 400 kV Resita-Pancevo c2 | -0.0297 | 0.00441 | 0.00367 | 1e-05 | -0.0603 | 0.00072 | -0.00035 | -0.00084 | 0.00049 | 0.00042 | -0.04494 | 0.00526 | 0.02251 | 0.00175 | -0.01715 | -0.04308 | -0.00025 | -0.00813 | 0.00049 | -0.08733 | -0.0102 | 0.00862 | -0.00142 | -0.05783 | -0.04584 | -0.03255
[RO-HU] [DIR] TIE 400 kV Arad-Sandorfalva | N-1 TIE 400 kV Resita-Pancevo c1 | -0.0297 | 0.00441 | 0.00367 | 1e-05 | -0.0603 | 0.00072 | -0.00035 | -0.00084 | 0.00049 | 0.00042 | -0.04494 | 0.00526 | 0.02251 | 0.00175 | -0.01715 | -0.04308 | -0.00025 | -0.00813 | 0.00049 | -0.08733 | -0.0102 | 0.00862 | -0.00142 | -0.05783 | -0.04584 | -0.03255
[RO-HU] [DIR] TIE 400 kV Nadab-Bekescsaba | BC | -0.08039 | 0.00442 | -0.0421 | -1e-05 | -0.11092 | -0.00011 | 0.00268 | -7e-05 | -0.00014 | -0.00011 | -0.09651 | -0.01971 | 0.02194 | -0.00096 | -0.06459 | -0.09522 | 1e-05 | -0.00513 | -0.00014 | -0.14001 | -0.07413 | -0.00257 | 0.01068 | -0.10844 | -0.06053 | -0.08537
[RO-HU] [DIR] TIE 400 kV Nadab-Bekescsaba | N-1 TIE 400 kV Arad-Sandorfalva | -0.0994 | 0.00723 | -0.04026 | 0 | -0.14894 | 0.00035 | 0.00248 | -0.0006 | 0.00017 | 0.00015 | -0.12499 | -0.01658 | 0.03645 | 0.00013 | -0.07576 | -0.12254 | -0.00015 | -0.01029 | 0.00017 | -0.19475 | -0.08191 | 0.00284 | 0.00983 | -0.14493 | -0.08956 | -0.10619
[RO-HU] [DIR] TIE 400 kV Nadab-Bekescsaba | N-1 TIE 400 kV Rosiori-Mukacevo | -0.134 | -7e-05 | -0.08183 | -3e-05 | -0.17444 | -0.00134 | 0.00435 | 0.00126 | -0.00102 | -0.00086 | -0.15582 | -0.04443 | 0.01029 | -0.00435 | -0.11192 | -0.1543 | 0.00042 | 0.00576 | -0.00101 | -0.22048 | -0.12875 | -0.0166 | 0.01463 | -0.17102 | -0.05349 | -0.14129
[RO-HU] [DIR] TIE 400 kV Nadab-Bekescsaba | N-1 TIE 400 kV Portile de Fier-Djerdap | -0.07705 | 0.00451 | -0.03967 | -1e-05 | -0.11172 | -6e-05 | 0.00258 | -0.00012 | -0.0001 | -8e-05 | -0.09443 | -0.01839 | 0.02183 | -0.00082 | -0.06154 | -0.09237 | -1e-05 | -0.00548 | -0.0001 | -0.1488 | -0.06716 | -0.00201 | 0.01041 | -0.10878 | -0.06253 | -0.08104
[RO-HU] [DIR] TIE 400 kV Nadab-Bekescsaba | N-1 OHL 400 kV Iernut-Sibiu Sud | -0.07864 | 0.00448 | -0.04105 | -1e-05 | -0.10856 | -8e-05 | 0.00264 | -9e-05 | -0.00012 | -0.0001 | -0.09444 | -0.0191 | 0.02201 | -0.00089 | -0.06314 | -0.09318 | 0 | -0.00531 | -0.00012 | -0.13775 | -0.07262 | -0.00229 | 0.01055 | -0.10614 | -0.06019 | -0.08354
[RO-HU] [DIR] TIE 400 kV Nadab-Bekescsaba | N-1 TIE 400 kV Resita-Pancevo c2 | -0.08055 | 0.00446 | -0.04139 | -1e-05 | -0.11204 | -9e-05 | 0.00265 | -8e-05 | -0.00013 | -0.0001 | -0.09716 | -0.01938 | 0.02194 | -0.00092 | -0.06443 | -0.09581 | 0 | -0.00525 | -0.00013 | -0.14208 | -0.0725 | -0.00238 | 0.0106 | -0.10948 | -0.06123 | -0.08558
[RO-HU] [DIR] TIE 400 kV Nadab-Bekescsaba | N-1 TIE 400 kV Resita-Pancevo c1 | -0.08055 | 0.00446 | -0.04139 | -1e-05 | -0.11204 | -9e-05 | 0.00265 | -8e-05 | -0.00013 | -0.0001 | -0.09716 | -0.01938 | 0.02194 | -0.00092 | -0.06443 | -0.09581 | 0 | -0.00525 | -0.00013 | -0.14208 | -0.0725 | -0.00238 | 0.0106 | -0.10948 | -0.06123 | -0.08558
[RO-UA] [DIR]TIE 400 kV Rosiori-Mukacevo | BC | 0.12624 | 0.01058 | 0.09357 | 5e-05 | 0.14957 | 0.00291 | -0.00393 | -0.00313 | 0.00206 | 0.00176 | 0.13964 | 0.05821 | 0.02744 | 0.00799 | 0.11145 | 0.13912 | -0.00097 | -0.02564 | 0.00205 | 0.18949 | 0.12863 | 0.03304 | -0.00928 | 0.14736 | -0.01659 | 0.13166
[RO-UA] [DIR]TIE 400 kV Rosiori-Mukacevo | N-1 TIE 400 kV Arad-Sandorfalva | 0.12983 | 0.01005 | 0.09322 | 4e-05 | 0.15676 | 0.00282 | -0.00389 | -0.00304 | 0.00201 | 0.00171 | 0.14502 | 0.05761 | 0.0247 | 0.00778 | 0.11357 | 0.14428 | -0.00094 | -0.02467 | 0.00199 | 0.19983 | 0.1301 | 0.03201 | -0.00912 | 0.15426 | -0.01111 | 0.1356
[RO-UA] [DIR]TIE 400 kV Rosiori-Mukacevo | N-1 TIE 400 kV Nadab-Bekescsaba | 0.14416 | 0.00959 | 0.10295 | 5e-05 | 0.17429 | 0.00293 | -0.00452 | -0.00312 | 0.0021 | 0.00179 | 0.16115 | 0.0626 | 0.02255 | 0.0082 | 0.12585 | 0.16034 | -0.00098 | -0.0245 | 0.00208 | 0.22069 | 0.14515 | 0.03361 | -0.01166 | 0.17153 | -0.0031 | 0.15069
[RO-UA] [DIR]TIE 400 kV Rosiori-Mukacevo | N-1 TIE 400 kV Portile de Fier-Djerdap | 0.12403 | 0.01052 | 0.09196 | 4e-05 | 0.15011 | 0.00287 | -0.00386 | -0.0031 | 0.00204 | 0.00174 | 0.13826 | 0.05733 | 0.02751 | 0.00789 | 0.10944 | 0.13724 | -0.00096 | -0.02542 | 0.00203 | 0.19531 | 0.12401 | 0.03266 | -0.0091 | 0.14759 | -0.01527 | 0.1288
[RO-UA] [DIR]TIE 400 kV Rosiori-Mukacevo | N-1 OHL 400 kV Iernut-Sibiu Sud | 0.10088 | 0.0097 | 0.07833 | 4e-05 | 0.11536 | 0.00255 | -0.00324 | -0.00276 | 0.0018 | 0.00154 | 0.1096 | 0.04926 | 0.02646 | 0.00694 | 0.09037 | 0.10953 | -0.00086 | -0.02299 | 0.00179 | 0.15668 | 0.10682 | 0.0289 | -0.0074 | 0.114 | -0.02155 | 0.10512
[RO-UA] [DIR]TIE 400 kV Rosiori-Mukacevo | N-1 OHL 400 kV Mintia-Arad | 0.13217 | 0.01037 | 0.09599 | 5e-05 | 0.15892 | 0.00292 | -0.00405 | -0.00314 | 0.00207 | 0.00177 | 0.14726 | 0.0594 | 0.02613 | 0.00805 | 0.11597 | 0.14652 | -0.00098 | -0.02544 | 0.00206 | 0.20169 | 0.13269 | 0.03317 | -0.00971 | 0.15643 | -0.01223 | 0.13791
[RO-UA] [DIR]TIE 400 kV Rosiori-Mukacevo | N-1 OHL 400 kV Sibiu Sud-Mintia | 0.13017 | 0.01043 | 0.09496 | 5e-05 | 0.15634 | 0.00291 | -0.004 | -0.00313 | 0.00207 | 0.00176 | 0.14492 | 0.05889 | 0.02657 | 0.00801 | 0.11437 | 0.14418 | -0.00097 | -0.02547 | 0.00205 | 0.19848 | 0.13069 | 0.03307 | -0.00955 | 0.1539 | -0.01321 | 0.13577
[RO-UA] [DIR]TIE 400 kV Rosiori-Mukacevo | N-1 OHL 400 kV Arefu-Sibiu Sud | 0.11338 | 0.01042 | 0.08684 | 4e-05 | 0.13183 | 0.00278 | -0.00362 | -0.00301 | 0.00197 | 0.00168 | 0.12393 | 0.05439 | 0.02801 | 0.0076 | 0.10112 | 0.12364 | -0.00093 | -0.02487 | 0.00196 | 0.17573 | 0.11891 | 0.03157 | -0.00839 | 0.13031 | -0.01895 | 0.11815
[RO-UA] [DIR]TIE 400 kV Rosiori-Mukacevo | N-1 TIE 400 kV Resita-Pancevo c2 | 0.12632 | 0.01056 | 0.09322 | 4e-05 | 0.15013 | 0.0029 | -0.00391 | -0.00313 | 0.00206 | 0.00176 | 0.13996 | 0.05804 | 0.02744 | 0.00796 | 0.11138 | 0.13941 | -0.00097 | -0.02559 | 0.00205 | 0.19051 | 0.12782 | 0.03294 | -0.00924 | 0.14788 | -0.01625 | 0.13177
[RO-UA] [DIR]TIE 400 kV Rosiori-Mukacevo | N-1 OHL 400 kV Arefu-Tantareni | 0.11881 | 0.01047 | 0.08965 | 4e-05 | 0.1397 | 0.00283 | -0.00375 | -0.00306 | 0.00201 | 0.00171 | 0.13063 | 0.05598 | 0.02773 | 0.00776 | 0.10547 | 0.13019 | -0.00095 | -0.02517 | 0.002 | 0.18568 | 0.123 | 0.03216 | -0.00878 | 0.13793 | -0.01709 | 0.12384
[RO-UA] [DIR]TIE 400 kV Rosiori-Mukacevo | N-1 TIE 400 kV Resita-Pancevo c1 | 0.12632 | 0.01056 | 0.09322 | 4e-05 | 0.15013 | 0.0029 | -0.00391 | -0.00313 | 0.00206 | 0.00176 | 0.13996 | 0.05804 | 0.02744 | 0.00796 | 0.11138 | 0.13941 | -0.00097 | -0.02559 | 0.00205 | 0.19051 | 0.12782 | 0.03294 | -0.00924 | 0.14788 | -0.01625 | 0.13177
[RO-RS] [DIR] TIE 400 kV Resita-Pancevo c2 | BC | -0.00464 | 0.00105 | 0.02 | 1e-05 | -0.03184 | 0.00044 | -0.00086 | -0.00045 | 0.00032 | 0.00027 | -0.0184 | 0.00942 | -0.00017 | 0.00128 | 0.00446 | -0.01663 | -0.00014 | -0.00329 | 0.00032 | -0.05834 | 0.04585 | 0.00548 | -0.00246 | -0.02946 | -0.01958 | -0.00578
[RO-RS] [DIR] TIE 400 kV Resita-Pancevo c2 | N-1 TIE 400 kV Arad-Sandorfalva | -0.00598 | 0.00124 | 0.02013 | 1e-05 | -0.03453 | 0.00047 | -0.00088 | -0.00049 | 0.00034 | 0.00029 | -0.02042 | 0.00964 | 0.00086 | 0.00136 | 0.00367 | -0.01856 | -0.00016 | -0.00365 | 0.00034 | -0.06221 | 0.0453 | 0.00586 | -0.00252 | -0.03204 | -0.02163 | -0.00725
[RO-RS] [DIR] TIE 400 kV Resita-Pancevo c2 | N-1 TIE 400 kV Nadab-Bekescsaba | -0.00745 | 0.0012 | 0.01853 | 1e-05 | -0.03571 | 0.00044 | -0.00077 | -0.00046 | 0.00031 | 0.00027 | -0.02177 | 0.00873 | 0.0006 | 0.00125 | 0.00221 | -0.01995 | -0.00014 | -0.00347 | 0.00031 | -0.06322 | 0.04326 | 0.00539 | -0.00209 | -0.03324 | -0.0217 | -0.00876
[RO-RS] [DIR] TIE 400 kV Resita-Pancevo c2 | N-1 TIE 400 kV Portile de Fier-Djerdap | 0.01141 | 0.00148 | 0.03166 | 1e-05 | -0.0357 | 0.00068 | -0.00136 | -0.00069 | 0.00049 | 0.00042 | -0.00838 | 0.01579 | -0.0007 | 0.00198 | 0.01913 | -0.00295 | -0.00022 | -0.00495 | 0.00049 | -0.10061 | 0.07937 | 0.00821 | -0.0038 | -0.03112 | -0.02916 | 0.01505
[RO-RS] [DIR] TIE 400 kV Resita-Pancevo c2 | N-1 OHL 400 kV Iernut-Sibiu Sud | -0.00635 | 0.00099 | 0.01897 | 1e-05 | -0.03415 | 0.00042 | -0.00082 | -0.00043 | 0.0003 | 0.00026 | -0.02043 | 0.00881 | -0.00023 | 0.00121 | 0.00304 | -0.01862 | -0.00014 | -0.00311 | 0.0003 | -0.06055 | 0.04438 | 0.0052 | -0.00233 | -0.03171 | -0.01992 | -0.00757
[RO-RS] [DIR] TIE 400 kV Resita-Pancevo c2 | N-1 OHL 400 kV Mintia-Arad | -0.00644 | 0.00111 | 0.01926 | 1e-05 | -0.03468 | 0.00044 | -0.00083 | -0.00045 | 0.00032 | 0.00027 | -0.02072 | 0.00905 | 0.00023 | 0.00126 | 0.00309 | -0.01887 | -0.00014 | -0.00335 | 0.00031 | -0.06204 | 0.04461 | 0.00543 | -0.00233 | -0.03221 | -0.02091 | -0.00767
[RO-RS] [DIR] TIE 400 kV Resita-Pancevo c2 | N-1 OHL 220 kV Portile de Fier-Resita c2 | -0.00328 | 0.00104 | 0.02051 | 1e-05 | -0.02994 | 0.00045 | -0.00089 | -0.00046 | 0.00032 | 0.00028 | -0.01671 | 0.00971 | -0.0003 | 0.0013 | 0.00549 | -0.01494 | -0.00015 | -0.00331 | 0.00032 | -0.0552 | 0.04668 | 0.00555 | -0.00253 | -0.02761 | -0.01902 | -0.00429
[RO-RS] [DIR] TIE 400 kV Resita-Pancevo c2 | N-1 OHL 220 kV Portile de Fier-Resita c1 | -0.00328 | 0.00104 | 0.02051 | 1e-05 | -0.02994 | 0.00045 | -0.00089 | -0.00046 | 0.00032 | 0.00028 | -0.01671 | 0.00971 | -0.0003 | 0.0013 | 0.00549 | -0.01494 | -0.00015 | -0.00331 | 0.00032 | -0.0552 | 0.04668 | 0.00555 | -0.00253 | -0.02761 | -0.01902 | -0.00429
[RO-RS] [DIR] TIE 400 kV Resita-Pancevo c2 | N-1 OHL 220 kV Resita-Timisoara c2 | -0.00763 | 0.00103 | 0.01793 | 1e-05 | -0.03486 | 0.00041 | -0.00077 | -0.00042 | 0.00029 | 0.00025 | -0.02154 | 0.00833 | 0.00016 | 0.00117 | 0.00186 | -0.01984 | -0.00013 | -0.00311 | 0.00029 | -0.06157 | 0.04188 | 0.00506 | -0.00217 | -0.03247 | -0.02002 | -0.00901
[RO-RS] [DIR] TIE 400 kV Resita-Pancevo c2 | N-1 OHL 220 kV Resita-Timisoara c1 | -0.00763 | 0.00103 | 0.01793 | 1e-05 | -0.03486 | 0.00041 | -0.00077 | -0.00042 | 0.00029 | 0.00025 | -0.02154 | 0.00833 | 0.00016 | 0.00117 | 0.00186 | -0.01984 | -0.00013 | -0.00311 | 0.00029 | -0.06157 | 0.04188 | 0.00506 | -0.00217 | -0.03247 | -0.02002 | -0.00901
[RO-RS] [DIR] TIE 400 kV Resita-Pancevo c2 | N-1 TRA 400/220 kV AT3 Arad | -0.00886 | 0.00107 | 0.01735 | 1e-05 | -0.03661 | 0.0004 | -0.00074 | -0.00042 | 0.00029 | 0.00025 | -0.02305 | 0.00805 | 0.00044 | 0.00115 | 0.00089 | -0.02133 | -0.00013 | -0.00314 | 0.00029 | -0.0638 | 0.0408 | 0.00502 | -0.00208 | -0.03418 | -0.02078 | -0.01032
[RO-RS] [DIR] TIE 400 kV Resita-Pancevo c2 | N-1 OHL 400 kV Djerdap - Drmno | -0.0118 | 0.00144 | 0.02472 | 1e-05 | -0.05027 | 0.00056 | -0.00106 | -0.00059 | 0.00041 | 0.00035 | -0.03153 | 0.01144 | 0.00031 | 0.00162 | 0.00176 | -0.02916 | -0.00019 | -0.00434 | 0.0004 | -0.08567 | 0.06712 | 0.00704 | -0.00299 | -0.04689 | -0.02843 | -0.01385
[RO-RS] [DIR] TIE 400 kV Resita-Pancevo c2 | N-1 OHL 400 kV Djerdap - Bor | 0.00583 | 0.00108 | 0.02345 | 1e-05 | -0.02593 | 0.0005 | -0.00101 | -0.00051 | 0.00036 | 0.00031 | -0.00824 | 0.01154 | -0.00062 | 0.00146 | 0.01242 | -0.00501 | -0.00016 | -0.00363 | 0.00036 | -0.06659 | 0.04517 | 0.0061 | -0.00286 | -0.02294 | -0.02034 | 0.0073
[RO-RS] [DIR] TIE 400 kV Resita-Pancevo c2 | N-1 OHL 400 kV Srbobran – Subotica 3 | 0.00321 | 0.00104 | 0.02722 | 1e-05 | -0.02528 | 0.00055 | -0.0012 | -0.00056 | 0.0004 | 0.00034 | -0.01093 | 0.01301 | -0.00191 | 0.00163 | 0.0119 | -0.0089 | -0.00018 | -0.0038 | 0.0004 | -0.05305 | 0.05804 | 0.00683 | -0.00344 | -0.02279 | -0.01868 | 0.00257
[RO-RS] [DIR] TIE 400 kV Resita-Pancevo c2 | N-1 TIE 400 kV Sandorfalva-Subotica 3 | 0.0075 | 0.00105 | 0.03169 | 1e-05 | -0.0219 | 0.00062 | -0.00141 | -0.00063 | 0.00046 | 0.00039 | -0.00696 | 0.01531 | -0.00299 | 0.00187 | 0.01613 | -0.0048 | -0.0002 | -0.00416 | 0.00045 | -0.05045 | 0.06456 | 0.00775 | -0.00408 | -0.01933 | -0.01841 | 0.00706
[RO-RS] [DIR] TIE 400 kV Resita-Pancevo c2 | N-1 OHL 400 kV Bor 2 – Nis 2 | 0.00343 | 0.00106 | 0.0223 | 1e-05 | -0.02732 | 0.00048 | -0.00096 | -0.00049 | 0.00035 | 0.0003 | -0.01049 | 0.01089 | -0.00051 | 0.0014 | 0.01047 | -0.00755 | -0.00016 | -0.00349 | 0.00035 | -0.06305 | 0.0426 | 0.00587 | -0.00273 | -0.02439 | -0.01986 | 0.00437
[RO-RS] [DIR] TIE 400 kV Resita-Pancevo c2 | N-1 OHL 400 kV Portile de Fier-Resita | 0.00912 | 0.0006 | 0.01777 | 1e-05 | -0.00425 | 0.00035 | -0.00079 | -0.00035 | 0.00026 | 0.00022 | 0.0029 | 0.00881 | -0.00131 | 0.00105 | 0.01214 | 0.00408 | -0.00011 | -0.00233 | 0.00025 | -0.02162 | 0.03785 | 0.00429 | -0.0023 | -0.0031 | -0.00806 | 0.00951
[RO-RS] [DIR] TIE 400 kV Resita-Pancevo c2 | N-1 OHL 400 kV Paks -Sandorfalva | -0.00576 | 0.00115 | 0.0194 | 1e-05 | -0.03322 | 0.00045 | -0.00085 | -0.00046 | 0.00032 | 0.00028 | -0.01968 | 0.00922 | 0.0006 | 0.00129 | 0.00355 | -0.01791 | -0.00015 | -0.00342 | 0.00032 | -0.0599 | 0.04444 | 0.00556 | -0.00245 | -0.03082 | -0.02043 | -0.00699
[RO-RS] [DIR] TIE 400 kV Resita-Pancevo c2 | N-1 TIE 400 kV Resita-Pancevo c1 | -0.0074 | 0.00167 | 0.03186 | 1e-05 | -0.05074 | 0.0007 | -0.00138 | -0.00072 | 0.00051 | 0.00043 | -0.02933 | 0.015 | -0.00026 | 0.00204 | 0.00711 | -0.02649 | -0.00023 | -0.00524 | 0.00051 | -0.09296 | 0.07306 | 0.00873 | -0.00392 | -0.04694 | -0.03121 | -0.00921
[RO-RS] [DIR] TIE 400 kV Resita-Pancevo c1 | BC | -0.00464 | 0.00105 | 0.01999 | 1e-05 | -0.03184 | 0.00044 | -0.00086 | -0.00045 | 0.00032 | 0.00027 | -0.0184 | 0.00942 | -0.00017 | 0.00128 | 0.00446 | -0.01663 | -0.00014 | -0.00329 | 0.00032 | -0.05834 | 0.04585 | 0.00548 | -0.00246 | -0.02946 | -0.01958 | -0.00578
[RO-RS] [DIR] TIE 400 kV Resita-Pancevo c1 | N-1 TIE 400 kV Arad-Sandorfalva | -0.00598 | 0.00124 | 0.02012 | 1e-05 | -0.03453 | 0.00047 | -0.00088 | -0.00049 | 0.00034 | 0.00029 | -0.02042 | 0.00964 | 0.00086 | 0.00136 | 0.00367 | -0.01856 | -0.00016 | -0.00365 | 0.00034 | -0.0622 | 0.0453 | 0.00586 | -0.00252 | -0.03204 | -0.02163 | -0.00725
[RO-RS] [DIR] TIE 400 kV Resita-Pancevo c1 | N-1 TIE 400 kV Nadab-Bekescsaba | -0.00745 | 0.0012 | 0.01853 | 1e-05 | -0.03571 | 0.00044 | -0.00077 | -0.00046 | 0.00031 | 0.00027 | -0.02177 | 0.00873 | 0.0006 | 0.00125 | 0.00221 | -0.01995 | -0.00014 | -0.00347 | 0.00031 | -0.06322 | 0.04326 | 0.00539 | -0.00209 | -0.03324 | -0.0217 | -0.00876
[RO-RS] [DIR] TIE 400 kV Resita-Pancevo c1 | N-1 TIE 400 kV Portile de Fier-Djerdap | 0.01141 | 0.00148 | 0.03165 | 1e-05 | -0.0357 | 0.00068 | -0.00136 | -0.00069 | 0.00049 | 0.00042 | -0.00838 | 0.01579 | -0.0007 | 0.00198 | 0.01913 | -0.00295 | -0.00022 | -0.00495 | 0.00049 | -0.10061 | 0.07937 | 0.00821 | -0.0038 | -0.03112 | -0.02916 | 0.01505
[RO-RS] [DIR] TIE 400 kV Resita-Pancevo c1 | N-1 OHL 400 kV Iernut-Sibiu Sud | -0.00635 | 0.00099 | 0.01897 | 1e-05 | -0.03415 | 0.00042 | -0.00082 | -0.00043 | 0.0003 | 0.00026 | -0.02043 | 0.00881 | -0.00023 | 0.00121 | 0.00304 | -0.01862 | -0.00014 | -0.00311 | 0.0003 | -0.06055 | 0.04437 | 0.0052 | -0.00233 | -0.03171 | -0.01992 | -0.00757
[RO-RS] [DIR] TIE 400 kV Resita-Pancevo c1 | N-1 OHL 400 kV Mintia-Arad | -0.00644 | 0.00111 | 0.01926 | 1e-05 | -0.03468 | 0.00044 | -0.00083 | -0.00045 | 0.00032 | 0.00027 | -0.02072 | 0.00905 | 0.00023 | 0.00126 | 0.00309 | -0.01887 | -0.00014 | -0.00335 | 0.00031 | -0.06204 | 0.04461 | 0.00543 | -0.00233 | -0.03221 | -0.02091 | -0.00767
[RO-RS] [DIR] TIE 400 kV Resita-Pancevo c1 | N-1 OHL 220 kV Portile de Fier-Resita c2 | -0.00327 | 0.00104 | 0.02051 | 1e-05 | -0.02994 | 0.00045 | -0.00089 | -0.00046 | 0.00032 | 0.00028 | -0.01671 | 0.00971 | -0.0003 | 0.0013 | 0.00549 | -0.01493 | -0.00015 | -0.00331 | 0.00032 | -0.05519 | 0.04668 | 0.00555 | -0.00253 | -0.02761 | -0.01902 | -0.00429
[RO-RS] [DIR] TIE 400 kV Resita-Pancevo c1 | N-1 OHL 220 kV Portile de Fier-Resita c1 | -0.00327 | 0.00104 | 0.02051 | 1e-05 | -0.02994 | 0.00045 | -0.00089 | -0.00046 | 0.00032 | 0.00028 | -0.01671 | 0.00971 | -0.0003 | 0.0013 | 0.00549 | -0.01493 | -0.00015 | -0.00331 | 0.00032 | -0.05519 | 0.04668 | 0.00555 | -0.00253 | -0.02761 | -0.01902 | -0.00429
[RO-RS] [DIR] TIE 400 kV Resita-Pancevo c1 | N-1 OHL 220 kV Resita-Timisoara c2 | -0.00763 | 0.00103 | 0.01793 | 1e-05 | -0.03486 | 0.00041 | -0.00077 | -0.00042 | 0.00029 | 0.00025 | -0.02154 | 0.00833 | 0.00016 | 0.00117 | 0.00186 | -0.01984 | -0.00013 | -0.00311 | 0.00029 | -0.06157 | 0.04188 | 0.00506 | -0.00217 | -0.03247 | -0.02002 | -0.00901
[RO-RS] [DIR] TIE 400 kV Resita-Pancevo c1 | N-1 OHL 220 kV Resita-Timisoara c1 | -0.00763 | 0.00103 | 0.01793 | 1e-05 | -0.03486 | 0.00041 | -0.00077 | -0.00042 | 0.00029 | 0.00025 | -0.02154 | 0.00833 | 0.00016 | 0.00117 | 0.00186 | -0.01984 | -0.00013 | -0.00311 | 0.00029 | -0.06157 | 0.04188 | 0.00506 | -0.00217 | -0.03247 | -0.02002 | -0.00901
[RO-RS] [DIR] TIE 400 kV Resita-Pancevo c1 | N-1 TRA 400/220 kV AT3 Arad | -0.00886 | 0.00107 | 0.01735 | 1e-05 | -0.03661 | 0.0004 | -0.00074 | -0.00042 | 0.00029 | 0.00025 | -0.02305 | 0.00805 | 0.00044 | 0.00115 | 0.00089 | -0.02133 | -0.00013 | -0.00314 | 0.00029 | -0.0638 | 0.0408 | 0.00502 | -0.00208 | -0.03417 | -0.02078 | -0.01032
[RO-RS] [DIR] TIE 400 kV Resita-Pancevo c1 | N-1 OHL 400 kV Djerdap - Drmno | -0.0118 | 0.00144 | 0.02472 | 1e-05 | -0.05027 | 0.00056 | -0.00106 | -0.00059 | 0.00041 | 0.00035 | -0.03153 | 0.01144 | 0.00031 | 0.00162 | 0.00176 | -0.02916 | -0.00019 | -0.00434 | 0.0004 | -0.08567 | 0.06712 | 0.00704 | -0.00299 | -0.04689 | -0.02843 | -0.01385
[RO-RS] [DIR] TIE 400 kV Resita-Pancevo c1 | N-1 OHL 400 kV Djerdap - Bor | 0.00583 | 0.00108 | 0.02345 | 1e-05 | -0.02593 | 0.0005 | -0.00101 | -0.00051 | 0.00036 | 0.00031 | -0.00824 | 0.01154 | -0.00062 | 0.00146 | 0.01242 | -0.00501 | -0.00016 | -0.00363 | 0.00036 | -0.06659 | 0.04517 | 0.0061 | -0.00286 | -0.02294 | -0.02034 | 0.0073
[RO-RS] [DIR] TIE 400 kV Resita-Pancevo c1 | N-1 OHL 400 kV Srbobran – Subotica 3 | 0.00321 | 0.00104 | 0.02722 | 1e-05 | -0.02528 | 0.00055 | -0.0012 | -0.00056 | 0.0004 | 0.00034 | -0.01093 | 0.01301 | -0.00191 | 0.00163 | 0.0119 | -0.0089 | -0.00018 | -0.0038 | 0.0004 | -0.05305 | 0.05804 | 0.00683 | -0.00344 | -0.02279 | -0.01868 | 0.00257
[RO-RS] [DIR] TIE 400 kV Resita-Pancevo c1 | N-1 TIE 400 kV Sandorfalva-Subotica 3 | 0.0075 | 0.00105 | 0.03169 | 1e-05 | -0.0219 | 0.00062 | -0.00141 | -0.00063 | 0.00046 | 0.00039 | -0.00696 | 0.01531 | -0.00299 | 0.00187 | 0.01613 | -0.0048 | -0.0002 | -0.00416 | 0.00045 | -0.05045 | 0.06456 | 0.00775 | -0.00408 | -0.01933 | -0.01841 | 0.00706
[RO-RS] [DIR] TIE 400 kV Resita-Pancevo c1 | N-1 OHL 400 kV Bor 2 – Nis 2 | 0.00343 | 0.00106 | 0.0223 | 1e-05 | -0.02732 | 0.00048 | -0.00096 | -0.00049 | 0.00035 | 0.0003 | -0.01049 | 0.01089 | -0.00051 | 0.0014 | 0.01047 | -0.00755 | -0.00016 | -0.00349 | 0.00035 | -0.06304 | 0.0426 | 0.00586 | -0.00273 | -0.02439 | -0.01986 | 0.00437
[RO-RS] [DIR] TIE 400 kV Resita-Pancevo c1 | N-1 OHL 400 kV Portile de Fier-Resita | 0.00912 | 0.0006 | 0.01777 | 1e-05 | -0.00425 | 0.00035 | -0.00079 | -0.00035 | 0.00026 | 0.00022 | 0.0029 | 0.00881 | -0.00131 | 0.00105 | 0.01214 | 0.00408 | -0.00011 | -0.00233 | 0.00025 | -0.02161 | 0.03785 | 0.00429 | -0.0023 | -0.0031 | -0.00806 | 0.00951
[RO-RS] [DIR] TIE 400 kV Resita-Pancevo c1 | N-1 OHL 400 kV Paks -Sandorfalva | -0.00576 | 0.00115 | 0.0194 | 1e-05 | -0.03322 | 0.00045 | -0.00085 | -0.00046 | 0.00032 | 0.00028 | -0.01968 | 0.00922 | 0.0006 | 0.00129 | 0.00355 | -0.01791 | -0.00015 | -0.00342 | 0.00032 | -0.05989 | 0.04444 | 0.00556 | -0.00245 | -0.03082 | -0.02043 | -0.00699
[RO-RS] [DIR] TIE 400 kV Resita-Pancevo c1 | N-1 TIE 400 kV Resita-Pancevo c2 | -0.0074 | 0.00167 | 0.03186 | 1e-05 | -0.05074 | 0.0007 | -0.00138 | -0.00072 | 0.00051 | 0.00043 | -0.02933 | 0.015 | -0.00026 | 0.00204 | 0.00711 | -0.02649 | -0.00023 | -0.00524 | 0.00051 | -0.09296 | 0.07306 | 0.00873 | -0.00392 | -0.04694 | -0.03121 | -0.00921
[RO-BG] [DIR] TIE 400 kV DOBRUDJA- MEDGIDIA SUD | BC | -0.06087 | -0.00157 | -0.0271 | -1e-05 | -0.13607 | -0.00064 | 0.00103 | 0.00067 | -0.00046 | -0.00039 | -0.08597 | -0.01661 | -0.00082 | -0.00184 | -0.04658 | -0.07792 | 0.00021 | 0.00524 | -0.00046 | 0.00997 | -0.02617 | -0.00701 | 0.00235 | -0.13563 | 0.0659 | -0.05977
[RO-BG] [DIR] TIE 400 kV DOBRUDJA- MEDGIDIA SUD | N-1 OHL 400 kV Isaccea - Stupina | -0.05957 | -0.00151 | -0.02638 | -1e-05 | -0.13384 | -0.00062 | 0.001 | 0.00065 | -0.00045 | -0.00038 | -0.08431 | -0.01617 | -0.00074 | -0.00178 | -0.04552 | -0.07635 | 0.0002 | 0.00506 | -0.00044 | 0.01097 | -0.02526 | -0.0068 | 0.0023 | -0.13342 | 0.06314 | -0.05845
[RO-BG] [DIR] TIE 400 kV DOBRUDJA- MEDGIDIA SUD | N-1 TIE 400 kV MEDGIDIA SUD - VARNA | -0.10534 | -0.00271 | -0.04689 | -2e-05 | -0.23528 | -0.0011 | 0.00177 | 0.00115 | -0.0008 | -0.00068 | -0.14878 | -0.02874 | -0.00142 | -0.00318 | -0.0806 | -0.13485 | 0.00036 | 0.00906 | -0.00079 | 0.01725 | -0.04529 | -0.01214 | 0.00406 | -0.23479 | 0.11404 | -0.10343
[RO-BG] [DIR] TIE 400 kV DOBRUDJA- MEDGIDIA SUD | N-1 OHL 400 kV Cernavoda - Pelicanu | -0.06026 | -0.00169 | -0.02765 | -1e-05 | -0.1307 | -0.00066 | 0.00103 | 0.00069 | -0.00048 | -0.00041 | -0.08401 | -0.01692 | -0.00116 | -0.0019 | -0.04645 | -0.07656 | 0.00022 | 0.00554 | -0.00047 | 0.00281 | -0.02802 | -0.00729 | 0.00231 | -0.13017 | 0.07272 | -0.05945
[RO-BG] [DIR] TIE 400 kV DOBRUDJA- MEDGIDIA SUD | N-1 OHL 400 kV Gura Ialomitei - Bucuresti Sud | -0.06024 | -0.0017 | -0.02771 | -1e-05 | -0.13035 | -0.00066 | 0.00103 | 0.0007 | -0.00048 | -0.00041 | -0.0839 | -0.01695 | -0.00118 | -0.00191 | -0.04646 | -0.07649 | 0.00022 | 0.00556 | -0.00048 | 0.00237 | -0.02817 | -0.00731 | 0.00231 | -0.12982 | 0.07319 | -0.05945
[RO-BG] [DIR] TIE 400 kV DOBRUDJA- MEDGIDIA SUD | N-1 OHL 400 kV Gutinas – Smardan | -0.06087 | -0.00157 | -0.0271 | -1e-05 | -0.13607 | -0.00064 | 0.00103 | 0.00067 | -0.00046 | -0.00039 | -0.08597 | -0.01661 | -0.00082 | -0.00184 | -0.04658 | -0.07792 | 0.00021 | 0.00524 | -0.00046 | 0.00997 | -0.02617 | -0.00701 | 0.00235 | -0.13563 | 0.0659 | -0.05977
[RO-BG] [DIR] TIE 400 kV DOBRUDJA- MEDGIDIA SUD | N-1 TIE 400 kV Resita-Pancevo c2 | -0.06086 | -0.00157 | -0.02718 | -1e-05 | -0.13594 | -0.00064 | 0.00103 | 0.00067 | -0.00046 | -0.00039 | -0.08589 | -0.01665 | -0.00082 | -0.00184 | -0.04659 | -0.07785 | 0.00021 | 0.00525 | -0.00046 | 0.0102 | -0.02636 | -0.00704 | 0.00236 | -0.13551 | 0.06598 | -0.05975
[RO-BG] [DIR] TIE 400 kV DOBRUDJA- MEDGIDIA SUD | N-1 TIE 400 kV Resita-Pancevo c1 | -0.06086 | -0.00157 | -0.02718 | -1e-05 | -0.13594 | -0.00064 | 0.00103 | 0.00067 | -0.00046 | -0.00039 | -0.08589 | -0.01665 | -0.00082 | -0.00184 | -0.04659 | -0.07785 | 0.00021 | 0.00525 | -0.00046 | 0.0102 | -0.02636 | -0.00704 | 0.00236 | -0.13551 | 0.06598 | -0.05975
[RO-BG] [DIR] TIE 400 kV MEDGIDIA SUD - VARNA | BC | -0.06286 | -0.00162 | -0.02797 | -1e-05 | -0.14024 | -0.00066 | 0.00106 | 0.00069 | -0.00048 | -0.0004 | -0.08878 | -0.01715 | -0.00084 | -0.0019 | -0.04809 | -0.08046 | 0.00022 | 0.00541 | -0.00047 | 0.01029 | -0.02702 | -0.00724 | 0.00243 | -0.14016 | 0.06803 | -0.06171
[RO-BG] [DIR] TIE 400 kV MEDGIDIA SUD - VARNA | N-1 OHL 400 kV Isaccea - Rahman | -0.06162 | -0.00156 | -0.02729 | -1e-05 | -0.13812 | -0.00064 | 0.00104 | 0.00067 | -0.00046 | -0.00039 | -0.08722 | -0.01673 | -0.00077 | -0.00185 | -0.04709 | -0.07898 | 0.00021 | 0.00524 | -0.00046 | 0.01124 | -0.02615 | -0.00704 | 0.00238 | -0.13806 | 0.06541 | -0.06045
[RO-BG] [DIR] TIE 400 kV MEDGIDIA SUD - VARNA | N-1 TIE 400 kV DOBRUDJA- MEDGIDIA SUD | -0.10632 | -0.00273 | -0.04732 | -2e-05 | -0.23739 | -0.00111 | 0.00179 | 0.00116 | -0.0008 | -0.00068 | -0.15016 | -0.029 | -0.00143 | -0.00321 | -0.08135 | -0.1361 | 0.00037 | 0.00915 | -0.0008 | 0.01741 | -0.0457 | -0.01225 | 0.0041 | -0.237 | 0.11509 | -0.10438
[RO-BG] [DIR] TIE 400 kV MEDGIDIA SUD - VARNA | N-1 OHL 400 kV Cernavoda - Pelicanu | -0.06223 | -0.00175 | -0.02855 | -1e-05 | -0.13469 | -0.00068 | 0.00106 | 0.00072 | -0.00049 | -0.00042 | -0.08677 | -0.01747 | -0.00119 | -0.00196 | -0.04797 | -0.07906 | 0.00023 | 0.00572 | -0.00049 | 0.0029 | -0.02892 | -0.00753 | 0.00239 | -0.13452 | 0.07507 | -0.06138
[RO-BG] [DIR] TIE 400 kV MEDGIDIA SUD - VARNA | N-1 OHL 400 kV Gura Ialomitei - Bucuresti Sud | -0.0622 | -0.00176 | -0.0286 | -1e-05 | -0.13434 | -0.00068 | 0.00106 | 0.00072 | -0.00049 | -0.00042 | -0.08665 | -0.0175 | -0.00122 | -0.00197 | -0.04798 | -0.07898 | 0.00023 | 0.00574 | -0.00049 | 0.00245 | -0.02908 | -0.00755 | 0.00239 | -0.13416 | 0.07555 | -0.06138
[RO-BG] [DIR] TIE 400 kV MEDGIDIA SUD - VARNA | N-1 OHL 400 kV Gutinas – Smardan | -0.06286 | -0.00162 | -0.02797 | -1e-05 | -0.14024 | -0.00066 | 0.00106 | 0.00069 | -0.00048 | -0.0004 | -0.08878 | -0.01715 | -0.00084 | -0.0019 | -0.04809 | -0.08046 | 0.00022 | 0.00541 | -0.00047 | 0.01029 | -0.02702 | -0.00724 | 0.00243 | -0.14016 | 0.06803 | -0.06171
[RO-BG] [DIR] TIE 400 kV MEDGIDIA SUD - VARNA | N-1 OHL 400 kV Medgidia Sud - Stupina | -0.06152 | -0.00156 | -0.02723 | -1e-05 | -0.13794 | -0.00064 | 0.00103 | 0.00067 | -0.00046 | -0.00039 | -0.08708 | -0.01669 | -0.00076 | -0.00184 | -0.047 | -0.07885 | 0.00021 | 0.00523 | -0.00046 | 0.01133 | -0.02607 | -0.00702 | 0.00238 | -0.13788 | 0.06518 | -0.06034
[RO-BG] [DIR] TIE 400 kV MEDGIDIA SUD - VARNA | N-1 OHL 400 kV Cernavodă - Medgidia Sud | -0.05678 | -0.00164 | -0.0263 | -1e-05 | -0.12179 | -0.00063 | 0.00097 | 0.00067 | -0.00046 | -0.00039 | -0.07888 | -0.0161 | -0.00122 | -0.00182 | -0.04387 | -0.07198 | 0.00021 | 0.00534 | -0.00045 | 0.00047 | -0.02698 | -0.00698 | 0.00216 | -0.12163 | 0.07135 | -0.05609
[RO-BG] [DIR] TIE 400 kV MEDGIDIA SUD - VARNA | N-1 TIE 400 kV Resita-Pancevo c2 | -0.06284 | -0.00162 | -0.02806 | -1e-05 | -0.14011 | -0.00066 | 0.00106 | 0.00069 | -0.00048 | -0.00041 | -0.08871 | -0.01719 | -0.00084 | -0.0019 | -0.04811 | -0.08039 | 0.00022 | 0.00542 | -0.00047 | 0.01054 | -0.02721 | -0.00726 | 0.00244 | -0.14004 | 0.06812 | -0.06169
[RO-BG] [DIR] TIE 400 kV MEDGIDIA SUD - VARNA | N-1 TIE 400 kV Resita-Pancevo c1 | -0.06284 | -0.00162 | -0.02806 | -1e-05 | -0.14011 | -0.00066 | 0.00106 | 0.00069 | -0.00048 | -0.00041 | -0.08871 | -0.01719 | -0.00084 | -0.0019 | -0.04811 | -0.08039 | 0.00022 | 0.00542 | -0.00047 | 0.01054 | -0.02721 | -0.00726 | 0.00244 | -0.14004 | 0.06812 | -0.06169
[RO-RO] [DIR] OHL 400 kV Portile de Fier-Resita | N-1 TIE 400 kV Resita-Pancevo c2 | 0.04086 | -0.00109 | -0.00131 | 0 | 0.07571 | -0.00016 | -2e-05 | 0.00019 | -0.0001 | -9e-05 | 0.06016 | 0.00072 | -0.00354 | -0.00036 | 0.02475 | 0.05881 | 6e-05 | 0.00203 | -0.0001 | 0.09638 | -0.01187 | -0.00214 | -0.00019 | 0.07261 | 0.0299 | 0.04523
[RO-RO] [DIR] OHL 400 kV Arad-Nadab | N-1 TIE 400 kV Arad-Sandorfalva | 0.109 | -0.0013 | 0.06037 | 2e-05 | 0.144 | 0.00077 | -0.00304 | -0.00068 | 0.0006 | 0.00051 | 0.12837 | 0.03146 | -0.01591 | 0.00267 | 0.08901 | 0.12729 | -0.00024 | -0.00188 | 0.0006 | 0.17608 | 0.10516 | 0.00951 | -0.00984 | 0.141 | 0.04955 | 0.11588
[RO-RO] [DIR] OHL 400 kV Arad-Nadab | N-1 TIE 400 kV Resita-Pancevo c2 | 0.0875 | 0.00187 | 0.06185 | 2e-05 | 0.10171 | 0.00127 | -0.00325 | -0.00127 | 0.00094 | 0.0008 | 0.09652 | 0.03474 | 0.00061 | 0.00388 | 0.07615 | 0.0967 | -0.00041 | -0.00764 | 0.00093 | 0.11556 | 0.09489 | 0.0155 | -0.01073 | 0.10037 | 0.01711 | 0.09236
[RO-RO] [DIR] OHL 400 kV Mintia-Arad | BC | 0.06103 | -0.00209 | 0.02494 | 0 | 0.09622 | 0.0001 | -0.00131 | -2e-05 | 0.0001 | 8e-05 | 0.07844 | 0.01228 | -0.0135 | 0.00061 | 0.04651 | 0.07621 | -2e-05 | 0.00206 | 0.0001 | 0.12561 | 0.04189 | 0.00142 | -0.00445 | 0.09328 | 0.04491 | 0.06432
[RO-RO] [DIR] OHL 400 kV Mintia-Arad | N-1 TIE 400 kV Rosiori-Mukacevo | 0.07335 | -0.00106 | 0.03407 | 1e-05 | 0.11081 | 0.00038 | -0.0017 | -0.00032 | 0.0003 | 0.00026 | 0.09206 | 0.01796 | -0.01082 | 0.00139 | 0.05738 | 0.08978 | -0.00012 | -0.00044 | 0.0003 | 0.1441 | 0.05444 | 0.00464 | -0.00535 | 0.10766 | 0.04329 | 0.07717
[RO-RO] [DIR] OHL 400 kV Mintia-Arad | N-1 TIE 400 kV Portile de Fier-Djerdap | 0.05831 | -0.00217 | 0.02296 | 0 | 0.09687 | 6e-05 | -0.00123 | 2e-05 | 7e-05 | 6e-05 | 0.07673 | 0.0112 | -0.01341 | 0.00049 | 0.04402 | 0.07388 | -1e-05 | 0.00234 | 7e-05 | 0.13279 | 0.0362 | 0.00096 | -0.00422 | 0.09357 | 0.04653 | 0.06078
[RO-RO] [DIR] OHL 400 kV Mintia-Arad | N-1 OHL 400 kV Iernut-Sibiu Sud | 0.08244 | -0.00135 | 0.03779 | 1e-05 | 0.12509 | 0.0004 | -0.00189 | -0.00033 | 0.00032 | 0.00027 | 0.10379 | 0.01983 | -0.01268 | 0.00149 | 0.06431 | 0.10117 | -0.00012 | -0.00018 | 0.00032 | 0.1533 | 0.06029 | 0.00491 | -0.00604 | 0.12144 | 0.0491 | 0.08672
[RO-RO] [DIR] OHL 400 kV Mintia-Arad | N-1 OHL 220 kV Portile de Fier-Resita 1&2 | 0.06244 | -0.00211 | 0.02546 | 0 | 0.09817 | 0.00011 | -0.00134 | -2e-05 | 0.00011 | 9e-05 | 0.08018 | 0.01258 | -0.01364 | 0.00063 | 0.04757 | 0.07795 | -2e-05 | 0.00204 | 0.00011 | 0.12885 | 0.04275 | 0.0015 | -0.00452 | 0.09519 | 0.04549 | 0.06586
[RO-RO] [DIR] OHL 400 kV Mintia-Arad | N-1 OHL 220 kV Resita-Timisoara 1&2 | 0.06588 | -0.00206 | 0.02829 | 1e-05 | 0.10112 | 0.00016 | -0.00147 | -7e-05 | 0.00015 | 0.00012 | 0.08354 | 0.01405 | -0.01402 | 0.00079 | 0.05073 | 0.08143 | -4e-05 | 0.00176 | 0.00014 | 0.13086 | 0.04834 | 0.00209 | -0.00491 | 0.09818 | 0.04562 | 0.06957
[RO-RO] [DIR] OHL 400 kV Mintia-Arad | N-1 OHL 220 kV Urechesti-Targu Jiu Nord | 0.05668 | -0.00211 | 0.02263 | 0 | 0.09039 | 6e-05 | -0.0012 | 2e-05 | 7e-05 | 6e-05 | 0.07323 | 0.01101 | -0.01316 | 0.00049 | 0.04299 | 0.07105 | -1e-05 | 0.00226 | 7e-05 | 0.11933 | 0.03818 | 0.00097 | -0.00412 | 0.08761 | 0.0436 | 0.0597
[RO-RO] [DIR] OHL 400 kV Mintia-Arad | N-1 OHL 220 kV Paroseni-Targu Jiu Nord | 0.05668 | -0.00211 | 0.02263 | 0 | 0.09039 | 6e-05 | -0.0012 | 2e-05 | 7e-05 | 6e-05 | 0.07323 | 0.01101 | -0.01316 | 0.00049 | 0.04299 | 0.07105 | -1e-05 | 0.00226 | 7e-05 | 0.11933 | 0.03818 | 0.00097 | -0.00412 | 0.08761 | 0.0436 | 0.0597
[RO-RO] [DIR] OHL 400 kV Mintia-Arad | N-1 TRA 400/220 kV AT3 Arad | 0.07087 | -0.00214 | 0.0311 | 1e-05 | 0.10733 | 0.00019 | -0.0016 | -0.0001 | 0.00017 | 0.00014 | 0.08927 | 0.01548 | -0.0149 | 0.0009 | 0.05483 | 0.08717 | -5e-05 | 0.0017 | 0.00017 | 0.13834 | 0.05365 | 0.00249 | -0.00534 | 0.10428 | 0.04769 | 0.07492
[RO-RO] [DIR] OHL 400 kV Mintia-Arad | N-1 TIE 400 kV Resita-Pancevo c2 | 0.06111 | -0.00211 | 0.02462 | 0 | 0.09672 | 9e-05 | -0.0013 | -1e-05 | 0.0001 | 8e-05 | 0.07873 | 0.01213 | -0.0135 | 0.00059 | 0.04644 | 0.07647 | -2e-05 | 0.00211 | 0.0001 | 0.12653 | 0.04116 | 0.00133 | -0.00441 | 0.09375 | 0.04521 | 0.06441
[RO-RO] [DIR] OHL 400 kV Mintia-Arad | N-1 TIE 400 kV Resita-Pancevo c1 | 0.06111 | -0.00211 | 0.02462 | 0 | 0.09672 | 9e-05 | -0.0013 | -1e-05 | 0.0001 | 8e-05 | 0.07873 | 0.01213 | -0.0135 | 0.00059 | 0.04644 | 0.07647 | -2e-05 | 0.00211 | 0.0001 | 0.12653 | 0.04116 | 0.00133 | -0.00441 | 0.09375 | 0.04521 | 0.06441
[RO-RO] [DIR] OHL 400 kV Sibiu Sud-Mintia | BC | 0.04921 | -0.00186 | 0.01742 | 0 | 0.08466 | 2e-05 | -0.00096 | 5e-05 | 4e-05 | 3e-05 | 0.06598 | 0.00859 | -0.01093 | 0.00031 | 0.03642 | 0.06334 | 0 | 0.00217 | 4e-05 | 0.11246 | 0.02586 | 0.0004 | -0.00333 | 0.08177 | 0.04234 | 0.05132
[RO-RO] [DIR] OHL 400 kV Sibiu Sud-Mintia | N-1 TIE 400 kV Rosiori-Mukacevo | 0.05907 | -0.00103 | 0.02473 | 1e-05 | 0.09635 | 0.00025 | -0.00126 | -0.00019 | 0.0002 | 0.00017 | 0.07689 | 0.01314 | -0.00879 | 0.00094 | 0.04513 | 0.07421 | -7e-05 | 0.00017 | 0.0002 | 0.12727 | 0.03591 | 0.00298 | -0.00405 | 0.09329 | 0.04104 | 0.06161
[RO-RO] [DIR] OHL 400 kV Sibiu Sud-Mintia | N-1 OHL 220 kV Portile de Fier-Resita 1&2 | 0.05197 | -0.00188 | 0.01845 | 0 | 0.08851 | 3e-05 | -0.00101 | 4e-05 | 5e-05 | 4e-05 | 0.06941 | 0.00917 | -0.01121 | 0.00036 | 0.0385 | 0.06676 | 0 | 0.00214 | 5e-05 | 0.11882 | 0.02755 | 0.00055 | -0.00348 | 0.08552 | 0.04347 | 0.05434
[RO-RO] [DIR] OHL 400 kV Sibiu Sud-Mintia | N-1 OHL 220 kV Urechesti-Targu Jiu Nord | 0.05572 | -0.00183 | 0.02087 | 0 | 0.09339 | 8e-05 | -0.00112 | 0 | 8e-05 | 7e-05 | 0.07377 | 0.01049 | -0.01145 | 0.0005 | 0.04168 | 0.07105 | -1e-05 | 0.00187 | 8e-05 | 0.12186 | 0.03141 | 0.00108 | -0.00381 | 0.09026 | 0.04429 | 0.05824
[RO-RO] [DIR] OHL 400 kV Sibiu Sud-Mintia | N-1 OHL 220 kV Paroseni-Targu Jiu Nord | 0.05572 | -0.00183 | 0.02087 | 0 | 0.09339 | 8e-05 | -0.00112 | 0 | 8e-05 | 7e-05 | 0.07377 | 0.01049 | -0.01145 | 0.0005 | 0.04168 | 0.07105 | -1e-05 | 0.00187 | 8e-05 | 0.12186 | 0.03141 | 0.00108 | -0.00381 | 0.09026 | 0.04429 | 0.05824
[RO-RO] [DIR] OHL 400 kV Sibiu Sud-Mintia | N-1 TIE 400 kV Resita-Pancevo c2 | 0.04921 | -0.00186 | 0.01739 | 0 | 0.08471 | 2e-05 | -0.00095 | 5e-05 | 4e-05 | 3e-05 | 0.06601 | 0.00857 | -0.01093 | 0.00031 | 0.03642 | 0.06336 | 0 | 0.00218 | 4e-05 | 0.11255 | 0.02579 | 0.00039 | -0.00332 | 0.08182 | 0.04237 | 0.05133
[RO-RO] [DIR] OHL 400 kV Sibiu Sud-Mintia | N-1 TIE 400 kV Resita-Pancevo c1 | 0.04921 | -0.00186 | 0.01739 | 0 | 0.08471 | 2e-05 | -0.00095 | 5e-05 | 4e-05 | 3e-05 | 0.06601 | 0.00857 | -0.01093 | 0.00031 | 0.03642 | 0.06336 | 0 | 0.00218 | 4e-05 | 0.11255 | 0.02579 | 0.00039 | -0.00332 | 0.08182 | 0.04237 | 0.05133
[RO-RO] [DIR] OHL 400 kV Iernut-Sibiu Sud | N-1 TIE 400 kV Rosiori-Mukacevo | -0.04351 | 0.00047 | -0.02047 | -1e-05 | -0.06531 | -0.00026 | 0.00103 | 0.00023 | -0.0002 | -0.00017 | -0.05468 | -0.01099 | 0.00553 | -0.0009 | -0.03411 | -0.05335 | 8e-05 | 0.00059 | -0.0002 | -0.04793 | -0.03101 | -0.00311 | 0.00327 | -0.06321 | -0.02169 | -0.04567
[RO-RO] [DIR] OHL 400 kV Iernut-Sibiu Sud | N-1 TIE 400 kV Resita-Pancevo c2 | -0.08384 | -0.0029 | -0.0501 | -2e-05 | -0.11339 | -0.00118 | 0.00227 | 0.00122 | -0.00086 | -0.00073 | -0.09944 | -0.02945 | -0.00323 | -0.00343 | -0.06962 | -0.09793 | 0.00039 | 0.00873 | -0.00085 | -0.10905 | -0.07152 | -0.01359 | 0.0062 | -0.11056 | -0.01662 | -0.08774
[RO-RO] [DIR] OHL 400 kV Iernut-Gadalin | N-1 OHL 400 kV Mintia-Arad | 0.09193 | 0.0023 | 0.05287 | 2e-05 | 0.12808 | 0.00114 | -0.00244 | -0.00116 | 0.00084 | 0.00071 | 0.11027 | 0.03054 | 0.00022 | 0.00339 | 0.07558 | 0.10823 | -0.00037 | -0.00783 | 0.00083 | 0.16953 | 0.07715 | 0.01322 | -0.00688 | 0.12502 | 0.02902 | 0.09622
[RO-RO] [DIR] OHL 400 kV Iernut-Gadalin | N-1 TIE 400 kV Resita-Pancevo c2 | 0.07788 | 0.00278 | 0.04688 | 2e-05 | 0.1062 | 0.00111 | -0.00213 | -0.00115 | 0.00081 | 0.00069 | 0.09235 | 0.0276 | 0.00335 | 0.00324 | 0.06478 | 0.0908 | -0.00037 | -0.00827 | 0.0008 | 0.14116 | 0.06694 | 0.01283 | -0.00582 | 0.10379 | 0.01886 | 0.08141
[RO-RO] [DIR] OHL 400 kV Rosiori-Gadalin | BC | -0.07888 | -0.00299 | -0.04836 | -2e-05 | -0.10635 | -0.00117 | 0.00219 | 0.00121 | -0.00084 | -0.00072 | -0.09298 | -0.0285 | -0.00395 | -0.00337 | -0.06594 | -0.09152 | 0.00038 | 0.00875 | -0.00084 | -0.14232 | -0.06936 | -0.01342 | 0.00595 | -0.10402 | -0.01758 | -0.08247
[RO-RO] [DIR] OHL 400 kV Rosiori-Gadalin | N-1 OHL 400 kV Mintia-Arad | -0.0935 | -0.00248 | -0.05433 | -2e-05 | -0.1294 | -0.00119 | 0.0025 | 0.00121 | -0.00087 | -0.00074 | -0.11177 | -0.03145 | -0.00072 | -0.00352 | -0.07708 | -0.10978 | 0.00039 | 0.00826 | -0.00086 | -0.17241 | -0.07939 | -0.01376 | 0.00702 | -0.12636 | -0.02834 | -0.09788
[RO-RO] [DIR] OHL 400 kV Rosiori-Gadalin | N-1 TIE 400 kV Resita-Pancevo c2 | -0.07894 | -0.00297 | -0.04811 | -2e-05 | -0.10674 | -0.00116 | 0.00218 | 0.0012 | -0.00084 | -0.00071 | -0.09321 | -0.02839 | -0.00395 | -0.00336 | -0.06589 | -0.09173 | 0.00038 | 0.00871 | -0.00083 | -0.14303 | -0.0688 | -0.01335 | 0.00592 | -0.10438 | -0.01782 | -0.08255
[RO-RO] [DIR] OHL 400 kV Rosiori-Gadalin | N-1 TIE 400 kV Resita-Pancevo c1 | -0.07894 | -0.00297 | -0.04811 | -2e-05 | -0.10674 | -0.00116 | 0.00218 | 0.0012 | -0.00084 | -0.00071 | -0.09321 | -0.02839 | -0.00395 | -0.00336 | -0.06589 | -0.09173 | 0.00038 | 0.00871 | -0.00083 | -0.14303 | -0.0688 | -0.01335 | 0.00592 | -0.10438 | -0.01782 | -0.08255
[RO-RO] [DIR] OHL 400 kV Arefu-Tantareni | BC | -0.07025 | -0.001 | -0.03702 | -1e-05 | -0.09341 | -0.00071 | 0.00168 | 0.00071 | -0.00053 | -0.00045 | -0.08523 | -0.02107 | 0.00272 | -0.00218 | -0.05658 | -0.08447 | 0.00023 | 0.00452 | -0.00052 | -0.03606 | -0.05318 | -0.00824 | 0.00477 | -0.08923 | -0.0047 | -0.07402
[RO-RO] [DIR] OHL 400 kV Arefu-Tantareni | N-1 OHL 400 kV Brasov - Sibiu Sud | -0.07973 | -0.00098 | -0.04158 | -1e-05 | -0.10966 | -0.00078 | 0.00192 | 0.00078 | -0.00058 | -0.00049 | -0.09743 | -0.02359 | 0.00354 | -0.0024 | -0.06403 | -0.0961 | 0.00025 | 0.00477 | -0.00058 | -0.05933 | -0.05978 | -0.00907 | 0.0055 | -0.10528 | -0.01409 | -0.08381
[RO-RO] [DIR] OHL 400 kV Arefu-Tantareni | N-1 TIE 400 kV Rosiori-Mukacevo | -0.05689 | 0.00012 | -0.02712 | -1e-05 | -0.07758 | -0.00041 | 0.00127 | 0.00038 | -0.00031 | -0.00026 | -0.07046 | -0.01491 | 0.00562 | -0.00133 | -0.04479 | -0.06975 | 0.00013 | 0.0018 | -0.00031 | -0.01601 | -0.03957 | -0.00475 | 0.00379 | -0.07364 | -0.00646 | -0.06009
[RO-RO] [DIR] OHL 400 kV Arefu-Tantareni | N-1 OHL 400 kV Mintia-Arad | -0.06162 | -0.0013 | -0.0335 | -1e-05 | -0.07981 | -0.0007 | 0.0015 | 0.00071 | -0.00051 | -0.00044 | -0.07414 | -0.01933 | 0.00081 | -0.00209 | -0.05001 | -0.07369 | 0.00023 | 0.00481 | -0.00051 | -0.01829 | -0.04726 | -0.00804 | 0.00414 | -0.07604 | 0.00165 | -0.06493
[RO-RO] [DIR] OHL 400 kV Arefu-Tantareni | N-1 OHL 400 kV Sibiu Sud-Mintia | -0.05915 | -0.00142 | -0.0331 | -1e-05 | -0.07432 | -0.00071 | 0.00147 | 0.00072 | -0.00052 | -0.00044 | -0.07036 | -0.01913 | 0.00025 | -0.00211 | -0.04837 | -0.07018 | 0.00023 | 0.00501 | -0.00052 | -0.0107 | -0.04735 | -0.00815 | 0.00402 | -0.07079 | 0.00485 | -0.06245
[RO-RO] [DIR] OHL 400 kV Arefu-Tantareni | N-1 OHL 400 kV Tantareni-Urechesti | -0.07535 | -0.00088 | -0.03662 | -1e-05 | -0.10776 | -0.00069 | 0.00167 | 0.00069 | -0.00051 | -0.00044 | -0.09485 | -0.02107 | 0.00308 | -0.00213 | -0.05944 | -0.09308 | 0.00022 | 0.00428 | -0.00051 | -0.02702 | -0.04697 | -0.00796 | 0.00475 | -0.10215 | -0.00745 | -0.07863
[RO-RO] [DIR] OHL 400 kV Arefu-Tantareni | N-1 OHL 220 kV Portile de Fier-Resita 1&2 | -0.07218 | -0.00099 | -0.03774 | -1e-05 | -0.0961 | -0.00072 | 0.00172 | 0.00072 | -0.00053 | -0.00045 | -0.08763 | -0.02148 | 0.00291 | -0.00221 | -0.05804 | -0.08685 | 0.00023 | 0.00454 | -0.00053 | -0.04049 | -0.05436 | -0.00835 | 0.00488 | -0.09185 | -0.00549 | -0.07612
[RO-RO] [DIR] OHL 400 kV Arefu-Tantareni | N-1 OHL 220 kV Resita-Timisoara 1&2 | -0.07957 | -0.00107 | -0.04348 | -1e-05 | -0.10284 | -0.00082 | 0.00198 | 0.00082 | -0.00061 | -0.00052 | -0.09504 | -0.02447 | 0.00372 | -0.00252 | -0.0647 | -0.09451 | 0.00027 | 0.00509 | -0.0006 | -0.04616 | -0.06558 | -0.00953 | 0.00566 | -0.09863 | -0.00606 | -0.08411
[RO-RO] [DIR] OHL 400 kV Arefu-Tantareni | N-1 OHL 220 kV Urechesti-Targu Jiu Nord | -0.0741 | -0.00102 | -0.03907 | -1e-05 | -0.09858 | -0.00075 | 0.00178 | 0.00075 | -0.00055 | -0.00047 | -0.08985 | -0.0222 | 0.00302 | -0.00228 | -0.0597 | -0.08904 | 0.00024 | 0.0047 | -0.00055 | -0.04162 | -0.05647 | -0.00864 | 0.00505 | -0.09426 | -0.00586 | -0.07811
[RO-RO] [DIR] OHL 400 kV Arefu-Tantareni | N-1 OHL 220 kV Paroseni-Targu Jiu Nord | -0.0741 | -0.00102 | -0.03907 | -1e-05 | -0.09858 | -0.00075 | 0.00178 | 0.00075 | -0.00055 | -0.00047 | -0.08985 | -0.0222 | 0.00302 | -0.00228 | -0.0597 | -0.08904 | 0.00024 | 0.0047 | -0.00055 | -0.04162 | -0.05647 | -0.00864 | 0.00505 | -0.09426 | -0.00586 | -0.07811
[RO-RO] [DIR] OHL 400 kV Arefu-Tantareni | N-1 TRA 400/220 kV AT3 Arad | -0.07227 | -0.00099 | -0.03829 | -1e-05 | -0.0957 | -0.00073 | 0.00174 | 0.00073 | -0.00054 | -0.00046 | -0.08746 | -0.02173 | 0.00301 | -0.00224 | -0.05829 | -0.08672 | 0.00024 | 0.00459 | -0.00054 | -0.03867 | -0.0556 | -0.00846 | 0.00495 | -0.09149 | -0.00527 | -0.0762
[RO-RO] [DIR] OHL 400 kV Arefu-Tantareni | N-1 TIE 400 kV Resita-Pancevo c2 | -0.07028 | -0.001 | -0.03689 | -1e-05 | -0.09363 | -0.00071 | 0.00168 | 0.00071 | -0.00053 | -0.00045 | -0.08536 | -0.02101 | 0.00272 | -0.00217 | -0.05655 | -0.08458 | 0.00023 | 0.0045 | -0.00052 | -0.03645 | -0.05287 | -0.0082 | 0.00475 | -0.08943 | -0.00483 | -0.07406
[RO-RO] [DIR] OHL 400 kV Arefu-Tantareni | N-1 TIE 400 kV Resita-Pancevo c1 | -0.07028 | -0.001 | -0.03689 | -1e-05 | -0.09363 | -0.00071 | 0.00168 | 0.00071 | -0.00053 | -0.00045 | -0.08536 | -0.02101 | 0.00272 | -0.00217 | -0.05655 | -0.08458 | 0.00023 | 0.0045 | -0.00052 | -0.03645 | -0.05287 | -0.0082 | 0.00475 | -0.08943 | -0.00483 | -0.07406
[RO-RO] [DIR] OHL 400 kV Arefu-Sibiu Sud | BC | 0.09039 | 0.00113 | 0.04729 | 2e-05 | 0.12471 | 0.00089 | -0.00218 | -0.00089 | 0.00066 | 0.00056 | 0.11041 | 0.02682 | -0.00399 | 0.00274 | 0.07264 | 0.10883 | -0.00029 | -0.00544 | 0.00066 | 0.09667 | 0.06825 | 0.01033 | -0.00626 | 0.1199 | 0.01656 | 0.09501
[RO-RO] [DIR] OHL 400 kV Arefu-Sibiu Sud | N-1 TIE 400 kV Rosiori-Mukacevo | 0.07192 | -0.00042 | 0.03359 | 1e-05 | 0.10282 | 0.00047 | -0.00161 | -0.00043 | 0.00036 | 0.0003 | 0.08997 | 0.01831 | -0.008 | 0.00157 | 0.05633 | 0.08847 | -0.00015 | -0.00169 | 0.00036 | 0.06894 | 0.04942 | 0.0055 | -0.0049 | 0.09833 | 0.01898 | 0.07574
[RO-RO] [DIR] OHL 400 kV Arefu-Sibiu Sud | N-1 OHL 400 kV Mintia-Arad | 0.07861 | 0.00153 | 0.04247 | 2e-05 | 0.10613 | 0.00087 | -0.00193 | -0.00088 | 0.00064 | 0.00054 | 0.09527 | 0.02445 | -0.00138 | 0.00262 | 0.06367 | 0.09412 | -0.00028 | -0.00584 | 0.00064 | 0.07243 | 0.06016 | 0.01006 | -0.0054 | 0.10189 | 0.00789 | 0.08259
[RO-RO] [DIR] OHL 400 kV Arefu-Sibiu Sud | N-1 OHL 400 kV Sibiu Sud-Mintia | 0.07526 | 0.0017 | 0.04193 | 2e-05 | 0.09866 | 0.00089 | -0.00189 | -0.0009 | 0.00065 | 0.00055 | 0.09011 | 0.02418 | -0.00062 | 0.00264 | 0.06144 | 0.08935 | -0.00029 | -0.00611 | 0.00064 | 0.06208 | 0.06029 | 0.01021 | -0.00524 | 0.09474 | 0.00353 | 0.07922
[RO-RO] [DIR] OHL 400 kV Arefu-Sibiu Sud | N-1 OHL 400 kV Tantareni-Urechesti | 0.0954 | 0.00101 | 0.04689 | 2e-05 | 0.13879 | 0.00087 | -0.00217 | -0.00086 | 0.00065 | 0.00055 | 0.11985 | 0.02682 | -0.00434 | 0.00269 | 0.07545 | 0.11729 | -0.00028 | -0.00521 | 0.00064 | 0.0878 | 0.06215 | 0.01005 | -0.00625 | 0.13258 | 0.01925 | 0.09953
[RO-RO] [DIR] OHL 400 kV Arefu-Sibiu Sud | N-1 OHL 220 kV Portile de Fier-Resita 1&2 | 0.09296 | 0.00111 | 0.04825 | 2e-05 | 0.12828 | 0.0009 | -0.00223 | -0.0009 | 0.00067 | 0.00057 | 0.11359 | 0.02737 | -0.00424 | 0.00278 | 0.07458 | 0.11201 | -0.00029 | -0.00547 | 0.00067 | 0.10258 | 0.06982 | 0.01047 | -0.00641 | 0.12338 | 0.01761 | 0.09781
[RO-RO] [DIR] OHL 400 kV Arefu-Sibiu Sud | N-1 OHL 220 kV Resita-Timisoara 1&2 | 0.10277 | 0.00121 | 0.05586 | 2e-05 | 0.13723 | 0.00103 | -0.00258 | -0.00102 | 0.00077 | 0.00065 | 0.12343 | 0.03133 | -0.00532 | 0.00319 | 0.08342 | 0.12217 | -0.00033 | -0.00621 | 0.00076 | 0.11009 | 0.08472 | 0.01205 | -0.00744 | 0.13239 | 0.01837 | 0.1084
[RO-RO] [DIR] OHL 400 kV Arefu-Sibiu Sud | N-1 OHL 220 kV Urechesti-Targu Jiu Nord | 0.09556 | 0.00115 | 0.05003 | 2e-05 | 0.13163 | 0.00094 | -0.00231 | -0.00093 | 0.0007 | 0.00059 | 0.11659 | 0.02833 | -0.0044 | 0.00288 | 0.07682 | 0.11496 | -0.0003 | -0.00568 | 0.00069 | 0.10413 | 0.07265 | 0.01087 | -0.00665 | 0.12663 | 0.01811 | 0.10049
[RO-RO] [DIR] OHL 400 kV Arefu-Sibiu Sud | N-1 OHL 220 kV Paroseni-Targu Jiu Nord | 0.09556 | 0.00115 | 0.05003 | 2e-05 | 0.13163 | 0.00094 | -0.00231 | -0.00093 | 0.0007 | 0.00059 | 0.11659 | 0.02833 | -0.0044 | 0.00288 | 0.07682 | 0.11496 | -0.0003 | -0.00568 | 0.00069 | 0.10413 | 0.07265 | 0.01087 | -0.00665 | 0.12663 | 0.01811 | 0.10049
[RO-RO] [DIR] OHL 400 kV Arefu-Sibiu Sud | N-1 TRA 400/220 kV AT3 Arad | 0.09306 | 0.00112 | 0.04896 | 2e-05 | 0.12772 | 0.00092 | -0.00226 | -0.00091 | 0.00068 | 0.00058 | 0.11334 | 0.02769 | -0.00437 | 0.00282 | 0.0749 | 0.1118 | -0.0003 | -0.00554 | 0.00067 | 0.10013 | 0.07144 | 0.01062 | -0.0065 | 0.12288 | 0.01731 | 0.09788
[RO-RO] [DIR] OHL 400 kV Arefu-Sibiu Sud | N-1 TIE 400 kV Resita-Pancevo c2 | 0.09043 | 0.00112 | 0.04711 | 2e-05 | 0.12499 | 0.00089 | -0.00217 | -0.00088 | 0.00066 | 0.00056 | 0.11057 | 0.02674 | -0.00399 | 0.00273 | 0.0726 | 0.10898 | -0.00029 | -0.00541 | 0.00065 | 0.0972 | 0.06784 | 0.01028 | -0.00624 | 0.12016 | 0.01673 | 0.09506
[RO-RO] [DIR] OHL 400 kV Arefu-Sibiu Sud | N-1 TIE 400 kV Resita-Pancevo c1 | 0.09043 | 0.00112 | 0.04711 | 2e-05 | 0.12499 | 0.00089 | -0.00217 | -0.00088 | 0.00066 | 0.00056 | 0.11057 | 0.02674 | -0.00399 | 0.00273 | 0.0726 | 0.10898 | -0.00029 | -0.00541 | 0.00065 | 0.0972 | 0.06784 | 0.01028 | -0.00624 | 0.12016 | 0.01673 | 0.09506
[RO-RO] [DIR] OHL 400 kV Tantareni-Urechesti | N-1 TIE 400 kV Portile de Fier-Djerdap | 0.04846 | -0.00046 | 0.00744 | 0 | 0.0936 | 6e-05 | -0.00036 | -5e-05 | 5e-05 | 5e-05 | 0.0737 | 0.00554 | -0.0029 | 0.00027 | 0.03208 | 0.07013 | -2e-05 | 0.00017 | 5e-05 | -0.09785 | -0.0128 | 0.00045 | -0.00105 | 0.08584 | 0.01023 | 0.04926
[RO-RO] [DIR] OHL 400 kV Tantareni-Urechesti | N-1 OHL 400 kV Portile de Fier-Urechesti | 0.0319 | 0.00042 | 0.01385 | 0 | 0.04272 | 0.00027 | -0.00059 | -0.00028 | 0.0002 | 0.00017 | 0.04116 | 0.00822 | -0.00092 | 0.00083 | 0.02455 | 0.04084 | -9e-05 | -0.00189 | 0.0002 | -0.14262 | 0.01356 | 0.00307 | -0.00156 | 0.03862 | -0.01234 | 0.03326
[RO-RO] [DIR] OHL 400 kV Tantareni-Urechesti | N-1 TIE 400 kV Resita-Pancevo c2 | 0.03435 | -0.0008 | -0.00204 | 0 | 0.09592 | -0.00013 | 4e-05 | 0.00015 | -9e-05 | -7e-05 | 0.06438 | 0.00031 | -0.00244 | -0.0003 | 0.01947 | 0.05769 | 4e-05 | 0.00151 | -8e-05 | -0.06299 | -0.04045 | -0.00175 | 4e-05 | 0.08631 | 0.01792 | 0.03096
[RO-RO] [DIR] OHL 400 kV Portile de Fier-Urechesti | BC | -0.00402 | 0.00195 | 0.02557 | 1e-05 | -0.08382 | 0.00064 | -0.00101 | -0.00068 | 0.00046 | 0.00039 | -0.03681 | 0.0127 | 0.00234 | 0.00181 | 0.00808 | -0.02688 | -0.00021 | -0.00542 | 0.00046 | -0.12601 | 0.08579 | 0.00773 | -0.00259 | -0.0752 | -0.04775 | 0.00326
[RO-RO] [DIR] OHL 400 kV Portile de Fier-Urechesti | N-1 TIE 400 kV Portile de Fier-Djerdap | -0.02299 | 0.00144 | 0.0118 | 1e-05 | -0.07926 | 0.00036 | -0.00043 | -0.0004 | 0.00026 | 0.00022 | -0.04865 | 0.00517 | 0.00298 | 0.00098 | -0.00925 | -0.04304 | -0.00012 | -0.00346 | 0.00025 | -0.07606 | 0.04618 | 0.0045 | -0.00101 | -0.07324 | -0.03643 | -0.02135
[RO-RO] [DIR] OHL 400 kV Portile de Fier-Urechesti | N-1 OHL 400 kV Slatina-Portile de Fier | -0.00533 | 0.00264 | 0.03399 | 1e-05 | -0.11253 | 0.00086 | -0.00133 | -0.00091 | 0.00062 | 0.00053 | -0.049 | 0.01692 | 0.0033 | 0.00242 | 0.01075 | -0.03565 | -0.00029 | -0.00731 | 0.00061 | -0.14833 | 0.11363 | 0.01034 | -0.00339 | -0.10131 | -0.06671 | 0.00438
[RO-RO] [DIR] OHL 400 kV Portile de Fier-Urechesti | N-1 OHL 220 kV Portile de Fier-Resita 1&2 | 5e-05 | 0.00191 | 0.0271 | 1e-05 | -0.07815 | 0.00066 | -0.00108 | -0.0007 | 0.00048 | 0.0004 | -0.03175 | 0.01356 | 0.00194 | 0.00188 | 0.01115 | -0.02183 | -0.00022 | -0.00547 | 0.00047 | -0.11663 | 0.08828 | 0.00795 | -0.00282 | -0.06967 | -0.04607 | 0.00771
[RO-RO] [DIR] OHL 400 kV Portile de Fier-Urechesti | N-1 OHL 220 kV Resita-Timisoara 1&2 | 0.01181 | 0.00205 | 0.03654 | 1e-05 | -0.0678 | 0.00082 | -0.00152 | -0.00086 | 0.0006 | 0.00051 | -0.02015 | 0.01847 | 0.00064 | 0.00239 | 0.02187 | -0.00982 | -0.00027 | -0.00639 | 0.00059 | -0.10885 | 0.10685 | 0.00992 | -0.0041 | -0.05922 | -0.04543 | 0.0204
[RO-RO] [DIR] OHL 400 kV Portile de Fier-Urechesti | N-1 TIE 400 kV Resita-Pancevo c2 | -0.00381 | 0.0019 | 0.02468 | 1e-05 | -0.08239 | 0.00062 | -0.00097 | -0.00066 | 0.00045 | 0.00038 | -0.03598 | 0.01228 | 0.00235 | 0.00175 | 0.00788 | -0.02613 | -0.00021 | -0.00527 | 0.00044 | -0.1234 | 0.08373 | 0.00748 | -0.00248 | -0.07388 | -0.04687 | 0.00352
[RO-RO] [DIR] OHL 400 kV Portile de Fier-Urechesti | N-1 TIE 400 kV Resita-Pancevo c1 | -0.00381 | 0.0019 | 0.02468 | 1e-05 | -0.08239 | 0.00062 | -0.00097 | -0.00066 | 0.00045 | 0.00038 | -0.03598 | 0.01228 | 0.00235 | 0.00175 | 0.00788 | -0.02613 | -0.00021 | -0.00527 | 0.00044 | -0.1234 | 0.08373 | 0.00748 | -0.00248 | -0.07388 | -0.04687 | 0.00352
[RO-RO] [DIR] OHL 400 kV Slatina-Portile de Fier | BC | 0.0026 | -0.00137 | -0.01669 | -1e-05 | 0.05692 | -0.00043 | 0.00064 | 0.00046 | -0.00031 | -0.00026 | 0.02416 | -0.00838 | -0.0019 | -0.00121 | -0.0053 | 0.01739 | 0.00014 | 0.00376 | -0.00031 | 0.04426 | -0.0552 | -0.00518 | 0.00158 | 0.05177 | 0.03759 | -0.00223
[RO-RO] [DIR] OHL 400 kV Slatina-Portile de Fier | N-1 TIE 400 kV Portile de Fier-Djerdap | 0.01464 | -0.00105 | -0.00795 | 0 | 0.05402 | -0.00026 | 0.00027 | 0.00028 | -0.00018 | -0.00015 | 0.03168 | -0.0036 | -0.00231 | -0.00068 | 0.0057 | 0.02764 | 9e-05 | 0.00251 | -0.00018 | 0.01258 | -0.03007 | -0.00313 | 0.00058 | 0.05052 | 0.03041 | 0.01339
[RO-RO] [DIR] OHL 400 kV Slatina-Portile de Fier | N-1 OHL 400 kV Portile de Fier-Urechesti | 0.0042 | -0.00215 | -0.02687 | -1e-05 | 0.0903 | -0.00069 | 0.00104 | 0.00073 | -0.00049 | -0.00042 | 0.03882 | -0.01343 | -0.00284 | -0.00193 | -0.00851 | 0.02809 | 0.00023 | 0.00592 | -0.00049 | 0.09444 | -0.08936 | -0.00826 | 0.00261 | 0.08172 | 0.0566 | -0.00353
[RO-RO] [DIR] OHL 400 kV Slatina-Portile de Fier | N-1 OHL 220 kV Portile de Fier-Resita 1&2 | 0.00018 | -0.00135 | -0.0176 | -1e-05 | 0.05354 | -0.00044 | 0.00068 | 0.00047 | -0.00032 | -0.00027 | 0.02115 | -0.00889 | -0.00166 | -0.00125 | -0.00713 | 0.01439 | 0.00015 | 0.00379 | -0.00032 | 0.03868 | -0.05669 | -0.00531 | 0.00171 | 0.04848 | 0.03659 | -0.00488
[RO-RO] [DIR] OHL 400 kV Slatina-Portile de Fier | N-1 OHL 220 kV Resita-Timisoara 1&2 | -0.00689 | -0.00144 | -0.02326 | -1e-05 | 0.04732 | -0.00054 | 0.00094 | 0.00057 | -0.00039 | -0.00033 | 0.01418 | -0.01183 | -0.00088 | -0.00156 | -0.01356 | 0.00717 | 0.00018 | 0.00434 | -0.00039 | 0.03398 | -0.06783 | -0.00649 | 0.00248 | 0.04219 | 0.0362 | -0.0125
[RO-RO] [DIR] OHL 400 kV Slatina-Portile de Fier | N-1 TIE 400 kV Resita-Pancevo c2 | 0.00247 | -0.00134 | -0.01612 | -1e-05 | 0.05601 | -0.00042 | 0.00061 | 0.00045 | -0.0003 | -0.00026 | 0.02364 | -0.00811 | -0.00191 | -0.00117 | -0.00517 | 0.01691 | 0.00014 | 0.00366 | -0.0003 | 0.0426 | -0.05389 | -0.00502 | 0.00151 | 0.05093 | 0.03703 | -0.00239
[RO-RO] [DIR] OHL 400 kV Slatina-Portile de Fier | N-1 TIE 400 kV Resita-Pancevo c1 | 0.00247 | -0.00134 | -0.01612 | -1e-05 | 0.05601 | -0.00042 | 0.00061 | 0.00045 | -0.0003 | -0.00026 | 0.02364 | -0.00811 | -0.00191 | -0.00117 | -0.00517 | 0.01691 | 0.00014 | 0.00366 | -0.0003 | 0.0426 | -0.05389 | -0.00502 | 0.00151 | 0.05093 | 0.03703 | -0.00239
[RO-RO] [DIR] OHL 400 kV Medgidia Sud - Stupina | N-1 OHL 400 kV Isaccea - Rahman | 0.0537 | 0.00243 | 0.02975 | 1e-05 | 0.09215 | 0.00079 | -0.001 | -0.00084 | 0.00056 | 0.00048 | 0.06827 | 0.01809 | 0.0033 | 0.0022 | 0.04353 | 0.06471 | -0.00026 | -0.0072 | 0.00056 | 0.0414 | 0.0377 | 0.00869 | -0.00192 | 0.09131 | -0.11436 | 0.05466
[RO-RO] [DIR] OHL 400 kV Medgidia Sud - Stupina | N-1 OHL 400 kV Gutinas – Smardan | 0.03777 | 0.00171 | 0.02092 | 1e-05 | 0.06481 | 0.00055 | -0.0007 | -0.00059 | 0.0004 | 0.00034 | 0.04802 | 0.01273 | 0.00232 | 0.00155 | 0.03061 | 0.04551 | -0.00019 | -0.00506 | 0.00039 | 0.02912 | 0.02651 | 0.00611 | -0.00135 | 0.06422 | -0.08043 | 0.03844
[RO-RO] [DIR] OHL 400 kV Medgidia Sud - Stupina | N-1 OHL 400 kV Cernavodă - Medgidia Sud | 0.05336 | 0.00164 | 0.02522 | 1e-05 | 0.11218 | 0.00061 | -0.00092 | -0.00065 | 0.00044 | 0.00038 | 0.07346 | 0.01542 | 0.00137 | 0.00176 | 0.04144 | 0.06729 | -0.0002 | -0.00524 | 0.00044 | 0.0039 | 0.02662 | 0.00678 | -0.00202 | 0.1118 | -0.07192 | 0.05288
[RO-RO] [DIR] OHL 400 kV Medgidia Sud - Rahman | N-1 OHL 400 kV Gutinas – Smardan | -0.03561 | -0.00161 | -0.01973 | -1e-05 | -0.06111 | -0.00052 | 0.00066 | 0.00056 | -0.00037 | -0.00032 | -0.04527 | -0.012 | -0.00219 | -0.00146 | -0.02886 | -0.04291 | 0.00017 | 0.00477 | -0.00037 | -0.02745 | -0.025 | -0.00576 | 0.00127 | -0.06055 | 0.07583 | -0.03625
[RO-RO] [DIR] OHL 400 kV Medgidia Sud - Rahman | N-1 OHL 400 kV Cernavodă - Medgidia Sud | -0.05031 | -0.00154 | -0.02378 | -1e-05 | -0.10577 | -0.00058 | 0.00087 | 0.00061 | -0.00042 | -0.00036 | -0.06926 | -0.01454 | -0.00129 | -0.00166 | -0.03907 | -0.06345 | 0.00019 | 0.00494 | -0.00042 | -0.00367 | -0.0251 | -0.00639 | 0.0019 | -0.10541 | 0.06781 | -0.04986
[RO-RO] [DIR] OHL 400 kV Medgidia Sud- Cernavoda | BC | 0.04756 | -0.00022 | 0.01311 | 0 | 0.14445 | 0.00019 | -0.00068 | -0.00017 | 0.00014 | 0.00012 | 0.0776 | 0.00823 | -0.00292 | 0.00063 | 0.03302 | 0.06643 | -6e-05 | -0.00054 | 0.00014 | -0.07692 | 0.00032 | 0.00203 | -0.00205 | 0.14511 | 0.02596 | 0.04402
[RO-RO] [DIR] OHL 400 kV Medgidia Sud- Cernavoda | N-1 OHL 400 kV Isaccea - Tulcea Vest | 0.03843 | -0.00073 | 0.00746 | 0 | 0.13159 | 3e-05 | -0.0005 | 0 | 3e-05 | 3e-05 | 0.06675 | 0.0048 | -0.00374 | 0.0002 | 0.02537 | 0.05584 | 0 | 0.00094 | 3e-05 | -0.08905 | -0.00757 | 0.0003 | -0.00174 | 0.13246 | 0.0511 | 0.03453
[RO-RO] [DIR] OHL 400 kV Medgidia Sud- Cernavoda | N-1 OHL 400 kV Lacu Sarat - Gura Ialomitei | 0.03276 | -0.00091 | 0.00443 | 0 | 0.122 | -4e-05 | -0.00038 | 8e-05 | -2e-05 | -2e-05 | 0.05956 | 0.00301 | -0.00383 | 0 | 0.02081 | 0.04899 | 2e-05 | 0.00151 | -2e-05 | -0.09241 | -0.01162 | -0.0005 | -0.00145 | 0.12297 | 0.05697 | 0.02873
[RO-RO] [DIR] OHL 400 kV Medgidia Sud- Cernavoda | N-1 OHL 400 kV Tulcea Vest - Tariverde | 0.03843 | -0.00073 | 0.00746 | 0 | 0.13159 | 3e-05 | -0.0005 | 0 | 3e-05 | 3e-05 | 0.06675 | 0.0048 | -0.00374 | 0.0002 | 0.02537 | 0.05584 | 0 | 0.00094 | 3e-05 | -0.08905 | -0.00757 | 0.0003 | -0.00174 | 0.13246 | 0.0511 | 0.03453
[RO-RO] [DIR] OHL 400 kV Medgidia Sud- Cernavoda | N-1 OHL 400 kV Gutinas – Smardan | 0.04756 | -0.00022 | 0.01311 | 0 | 0.14445 | 0.00019 | -0.00068 | -0.00017 | 0.00014 | 0.00012 | 0.0776 | 0.00823 | -0.00292 | 0.00063 | 0.03302 | 0.06643 | -6e-05 | -0.00054 | 0.00014 | -0.07692 | 0.00032 | 0.00203 | -0.00205 | 0.14511 | 0.02596 | 0.04402
[RO-RO] [DIR] OHL 400 kV Medgidia Sud- Cernavoda | N-1 OHL 400 kV Isaccea - Rahman | 0.0637 | 0.00051 | 0.02206 | 1e-05 | 0.17215 | 0.00042 | -0.00097 | -0.00042 | 0.00031 | 0.00027 | 0.09812 | 0.01367 | -0.00192 | 0.0013 | 0.04611 | 0.08588 | -0.00014 | -0.00271 | 0.00031 | -0.06448 | 0.01165 | 0.00464 | -0.00263 | 0.17256 | -0.00841 | 0.06045
[RO-RO] [DIR] OHL 400 kV Medgidia Sud- Cernavoda | N-1 OHL 400 kV Isaccea - Stupina | 0.06513 | 0.00058 | 0.02285 | 1e-05 | 0.1746 | 0.00044 | -0.001 | -0.00044 | 0.00033 | 0.00028 | 0.09994 | 0.01415 | -0.00184 | 0.00135 | 0.04727 | 0.0876 | -0.00014 | -0.0029 | 0.00033 | -0.06337 | 0.01265 | 0.00487 | -0.00268 | 0.17498 | -0.01146 | 0.06191
[RO-RO] [DIR] OHL 400 kV Medgidia Sud- Cernavoda | N-1 TIE 400 kV MEDGIDIA SUD - VARNA | 0.03451 | -0.00055 | 0.00731 | 0 | 0.11534 | 5e-05 | -0.00046 | -2e-05 | 4e-05 | 4e-05 | 0.05917 | 0.00467 | -0.00309 | 0.00024 | 0.02304 | 0.04973 | -1e-05 | 0.00058 | 4e-05 | -0.07478 | -0.00529 | 0.00052 | -0.00155 | 0.11601 | 0.04009 | 0.03121
[RO-RO] [DIR] OHL 400 kV Medgidia Sud- Cernavoda | N-1 TIE 400 kV DOBRUDJA- MEDGIDIA SUD | 0.03521 | -0.00053 | 0.00762 | 0 | 0.11683 | 6e-05 | -0.00047 | -3e-05 | 5e-05 | 4e-05 | 0.06015 | 0.00486 | -0.00308 | 0.00026 | 0.02357 | 0.05062 | -1e-05 | 0.00052 | 5e-05 | -0.0749 | -0.005 | 0.0006 | -0.00157 | 0.11758 | 0.03934 | 0.03189
[RO-RO] [DIR] OHL 400 kV Medgidia Sud- Cernavoda | N-1 OHL 400 kV Constanta Nord- Cernavoda | 0.03788 | -0.00082 | 0.00683 | 0 | 0.1322 | 1e-05 | -0.00048 | 2e-05 | 2e-05 | 1e-05 | 0.06648 | 0.00443 | -0.00392 | 0.00014 | 0.02479 | 0.0554 | 0 | 0.00116 | 2e-05 | -0.09227 | -0.00877 | 7e-05 | -0.00173 | 0.13311 | 0.05541 | 0.03387
[RO-RO] [DIR] OHL 400 kV Medgidia Sud- Cernavoda | N-1 OHL 400 kV Cernavoda - Pelicanu | 0.04607 | 9e-05 | 0.01447 | 0 | 0.13136 | 0.00025 | -0.00069 | -0.00024 | 0.00019 | 0.00016 | 0.07283 | 0.009 | -0.00209 | 0.00079 | 0.03273 | 0.06311 | -8e-05 | -0.00127 | 0.00018 | -0.05948 | 0.00481 | 0.0027 | -0.00196 | 0.1318 | 0.00936 | 0.04324
[RO-RO] [DIR] OHL 400 kV Medgidia Sud- Cernavoda | N-1 OHL 400 kV Pelicanu - Bucuresti Sud | 0.04604 | 0.00012 | 0.01465 | 0 | 0.13041 | 0.00025 | -0.00069 | -0.00024 | 0.00019 | 0.00016 | 0.07255 | 0.0091 | -0.00203 | 0.0008 | 0.03279 | 0.06295 | -8e-05 | -0.00134 | 0.00019 | -0.05831 | 0.00529 | 0.00277 | -0.00196 | 0.13083 | 0.008 | 0.04329
[RO-RO] [DIR] OHL 400 kV Medgidia Sud- Cernavoda | N-1 OHL 400 kV Gura Ialomitei - Bucuresti Sud | 0.04602 | 0.00011 | 0.0146 | 0 | 0.13056 | 0.00025 | -0.00069 | -0.00024 | 0.00019 | 0.00016 | 0.07258 | 0.00907 | -0.00204 | 0.0008 | 0.03275 | 0.06295 | -8e-05 | -0.00132 | 0.00019 | -0.05847 | 0.00517 | 0.00276 | -0.00196 | 0.13099 | 0.00827 | 0.04325
[RO-RO] [DIR] OHL 400 kV Medgidia Sud- Cernavoda | N-1 OHL 400 kV Medgidia Sud - Stupina | 0.06513 | 0.00058 | 0.02285 | 1e-05 | 0.1746 | 0.00044 | -0.001 | -0.00044 | 0.00033 | 0.00028 | 0.09994 | 0.01415 | -0.00184 | 0.00135 | 0.04727 | 0.0876 | -0.00014 | -0.0029 | 0.00033 | -0.06337 | 0.01265 | 0.00487 | -0.00268 | 0.17498 | -0.01146 | 0.06191
[RO-RO] [DIR] OHL 400 kV Medgidia Sud- Cernavoda | N-1 OHL 400 kV Medgidia Sud - Rahman | 0.0637 | 0.00051 | 0.02206 | 1e-05 | 0.17215 | 0.00042 | -0.00097 | -0.00042 | 0.00031 | 0.00027 | 0.09812 | 0.01367 | -0.00192 | 0.0013 | 0.04611 | 0.08588 | -0.00014 | -0.00271 | 0.00031 | -0.06448 | 0.01165 | 0.00464 | -0.00263 | 0.17256 | -0.00841 | 0.06045
[RO-RO] [DIR] OHL 400 kV Medgidia Sud- Cernavoda | N-1 TIE 400 kV Isaccea - Vulcanesti | 0.05871 | 0.00044 | 0.01989 | 1e-05 | 0.16118 | 0.00038 | -0.00088 | -0.00038 | 0.00028 | 0.00024 | 0.0911 | 0.01237 | -0.00182 | 0.00116 | 0.0423 | 0.07949 | -0.00012 | -0.0024 | 0.00028 | -0.06313 | 0.00942 | 0.00414 | -0.00238 | 0.16161 | -0.00703 | 0.05552
[RO-RO] [DIR] OHL 400 kV Constanta Nord- Cernavoda | N-1 OHL 400 kV Gutinas – Smardan | -0.01406 | -0.00087 | -0.00912 | 0 | -0.0178 | -0.00026 | 0.00028 | 0.00028 | -0.00018 | -0.00016 | -0.01615 | -0.00552 | -0.00145 | -0.00071 | -0.01196 | -0.01603 | 9e-05 | 0.00247 | -0.00018 | -0.02229 | -0.01321 | -0.00285 | 0.00047 | -0.01744 | 0.04277 | -0.01476
[RO-RO] [DIR] OHL 400 kV Cernavoda - Pelicanu | BC | -0.00489 | 0.00101 | 0.00446 | 0 | -0.04288 | 0.0002 | -3e-05 | -0.00023 | 0.00014 | 0.00012 | -0.01561 | 0.00253 | 0.00269 | 0.0005 | -0.00097 | -0.01088 | -7e-05 | -0.00239 | 0.00014 | 0.05712 | 0.01473 | 0.00222 | 0.0003 | -0.04358 | -0.05437 | -0.00255
[RO-RO] [DIR] OHL 400 kV Cernavoda - Pelicanu | N-1 OHL 400 kV Isaccea - Tulcea Vest | -0.00554 | 0.00097 | 0.00406 | 0 | -0.04379 | 0.00019 | -2e-05 | -0.00022 | 0.00013 | 0.00011 | -0.01637 | 0.00229 | 0.00264 | 0.00047 | -0.00151 | -0.01163 | -7e-05 | -0.00228 | 0.00013 | 0.05627 | 0.01417 | 0.00209 | 0.00032 | -0.04447 | -0.0526 | -0.00322
[RO-RO] [DIR] OHL 400 kV Cernavoda - Pelicanu | N-1 OHL 400 kV Lacu Sarat - Gura Ialomitei | -0.00621 | 0.00095 | 0.00368 | 0 | -0.04488 | 0.00018 | -1e-05 | -0.00021 | 0.00012 | 0.0001 | -0.01721 | 0.00207 | 0.00261 | 0.00044 | -0.00205 | -0.01243 | -6e-05 | -0.0022 | 0.00012 | 0.05575 | 0.01367 | 0.00199 | 0.00035 | -0.04555 | -0.05162 | -0.00391
[RO-RO] [DIR] OHL 400 kV Cernavoda - Pelicanu | N-1 OHL 400 kV Tulcea Vest - Tariverde | -0.00554 | 0.00097 | 0.00406 | 0 | -0.04379 | 0.00019 | -2e-05 | -0.00022 | 0.00013 | 0.00011 | -0.01637 | 0.00229 | 0.00264 | 0.00047 | -0.00151 | -0.01163 | -7e-05 | -0.00228 | 0.00013 | 0.05627 | 0.01417 | 0.00209 | 0.00032 | -0.04447 | -0.0526 | -0.00322
[RO-RO] [DIR] OHL 400 kV Cernavoda - Pelicanu | N-1 OHL 400 kV Tariverde - Constanta Nord | -0.00554 | 0.00097 | 0.00406 | 0 | -0.04379 | 0.00019 | -2e-05 | -0.00022 | 0.00013 | 0.00011 | -0.01637 | 0.00229 | 0.00264 | 0.00047 | -0.00151 | -0.01163 | -7e-05 | -0.00228 | 0.00013 | 0.05627 | 0.01417 | 0.00209 | 0.00032 | -0.04447 | -0.0526 | -0.00322
[RO-RO] [DIR] OHL 400 kV Cernavoda - Pelicanu | N-1 OHL 400 kV Constanta Nord- Cernavoda | -0.00541 | 0.00098 | 0.00412 | 0 | -0.04354 | 0.00019 | -2e-05 | -0.00022 | 0.00013 | 0.00011 | -0.0162 | 0.00233 | 0.00264 | 0.00047 | -0.00141 | -0.01147 | -7e-05 | -0.00229 | 0.00013 | 0.0563 | 0.01424 | 0.00211 | 0.00032 | -0.04423 | -0.05279 | -0.0031
[RO-RO] [DIR] OHL 400 kV Cernavoda - Pelicanu | N-1 OHL 400 kV Gura Ialomitei - Bucuresti Sud | -0.0071 | 0.00148 | 0.00658 | 0 | -0.0628 | 0.00029 | -5e-05 | -0.00034 | 0.0002 | 0.00017 | -0.0228 | 0.00374 | 0.00395 | 0.00073 | -0.00135 | -0.01587 | -0.0001 | -0.00351 | 0.0002 | 0.08358 | 0.02168 | 0.00326 | 0.00043 | -0.06382 | -0.07975 | -0.00366
[RO-RO] [DIR] OHL 400 kV Cernavoda - Pelicanu | N-1 OHL 400 kV Gutinas – Smardan | -0.00489 | 0.00101 | 0.00446 | 0 | -0.04288 | 0.0002 | -3e-05 | -0.00023 | 0.00014 | 0.00012 | -0.01561 | 0.00253 | 0.00269 | 0.0005 | -0.00097 | -0.01088 | -7e-05 | -0.00239 | 0.00014 | 0.05712 | 0.01473 | 0.00222 | 0.0003 | -0.04358 | -0.05437 | -0.00255
[RO-RO] [DIR] OHL 400 kV Cernavoda - Pelicanu | N-1 OHL 400 kV Brasov – Gutinas | -0.00465 | 0.00109 | 0.00492 | 0 | -0.04394 | 0.00022 | -4e-05 | -0.00025 | 0.00015 | 0.00013 | -0.0157 | 0.00282 | 0.0029 | 0.00054 | -0.00064 | -0.0108 | -7e-05 | -0.00258 | 0.00015 | 0.05928 | 0.01563 | 0.00241 | 0.0003 | -0.04468 | -0.0577 | -0.00221
[RO-RO] [DIR] OHL 400 kV Pelicanu - Bucuresti Sud | BC | -0.00468 | 0.00103 | 0.00472 | 0 | -0.04326 | 0.00021 | -4e-05 | -0.00024 | 0.00014 | 0.00012 | -0.01554 | 0.00268 | 0.00273 | 0.00052 | -0.00073 | -0.01073 | -7e-05 | -0.00245 | 0.00014 | 0.05734 | 0.01532 | 0.0023 | 0.00028 | -0.04397 | -0.05535 | -0.00227
[RO-RO] [DIR] OHL 400 kV Pelicanu - Bucuresti Sud | N-1 OHL 400 kV Isaccea - Tulcea Vest | -0.00532 | 0.001 | 0.00433 | 0 | -0.04417 | 0.00019 | -3e-05 | -0.00022 | 0.00013 | 0.00011 | -0.01631 | 0.00244 | 0.00267 | 0.00049 | -0.00127 | -0.01148 | -7e-05 | -0.00235 | 0.00013 | 0.05648 | 0.01476 | 0.00218 | 0.0003 | -0.04487 | -0.05357 | -0.00294
[RO-RO] [DIR] OHL 400 kV Pelicanu - Bucuresti Sud | N-1 OHL 400 kV Lacu Sarat - Gura Ialomitei | -0.00598 | 0.00097 | 0.00396 | 0 | -0.04525 | 0.00019 | -2e-05 | -0.00021 | 0.00013 | 0.00011 | -0.01713 | 0.00222 | 0.00265 | 0.00046 | -0.0018 | -0.01227 | -6e-05 | -0.00227 | 0.00013 | 0.05597 | 0.01426 | 0.00208 | 0.00033 | -0.04593 | -0.05261 | -0.00362
[RO-RO] [DIR] OHL 400 kV Pelicanu - Bucuresti Sud | N-1 OHL 400 kV Tulcea Vest - Tariverde | -0.00532 | 0.001 | 0.00433 | 0 | -0.04417 | 0.00019 | -3e-05 | -0.00022 | 0.00013 | 0.00011 | -0.01631 | 0.00244 | 0.00267 | 0.00049 | -0.00127 | -0.01148 | -7e-05 | -0.00235 | 0.00013 | 0.05648 | 0.01476 | 0.00218 | 0.0003 | -0.04487 | -0.05357 | -0.00294
[RO-RO] [DIR] OHL 400 kV Pelicanu - Bucuresti Sud | N-1 OHL 400 kV Tariverde - Constanta Nord | -0.00532 | 0.001 | 0.00433 | 0 | -0.04417 | 0.00019 | -3e-05 | -0.00022 | 0.00013 | 0.00011 | -0.01631 | 0.00244 | 0.00267 | 0.00049 | -0.00127 | -0.01148 | -7e-05 | -0.00235 | 0.00013 | 0.05648 | 0.01476 | 0.00218 | 0.0003 | -0.04487 | -0.05357 | -0.00294
[RO-RO] [DIR] OHL 400 kV Pelicanu - Bucuresti Sud | N-1 OHL 400 kV Constanta Nord- Cernavoda | -0.0052 | 0.001 | 0.00439 | 0 | -0.04392 | 0.0002 | -3e-05 | -0.00023 | 0.00014 | 0.00012 | -0.01614 | 0.00248 | 0.00268 | 0.00049 | -0.00117 | -0.01132 | -7e-05 | -0.00236 | 0.00013 | 0.05651 | 0.01483 | 0.00219 | 0.0003 | -0.04462 | -0.05376 | -0.00282
[RO-RO] [DIR] OHL 400 kV Pelicanu - Bucuresti Sud | N-1 OHL 400 kV Gura Ialomitei - Bucuresti Sud | -0.00696 | 0.00152 | 0.00692 | 0 | -0.06385 | 0.0003 | -6e-05 | -0.00035 | 0.00021 | 0.00018 | -0.02298 | 0.00393 | 0.00403 | 0.00076 | -0.00113 | -0.01589 | -0.0001 | -0.00361 | 0.00021 | 0.08468 | 0.02251 | 0.00338 | 0.00042 | -0.06489 | -0.08157 | -0.00342
[RO-RO] [DIR] OHL 400 kV Pelicanu - Bucuresti Sud | N-1 OHL 400 kV Gutinas – Smardan | -0.00468 | 0.00103 | 0.00472 | 0 | -0.04326 | 0.00021 | -4e-05 | -0.00024 | 0.00014 | 0.00012 | -0.01554 | 0.00268 | 0.00273 | 0.00052 | -0.00073 | -0.01073 | -7e-05 | -0.00245 | 0.00014 | 0.05734 | 0.01532 | 0.0023 | 0.00028 | -0.04397 | -0.05535 | -0.00227
[RO-RO] [DIR] OHL 400 kV Gura Ialomitei - Bucuresti Sud | BC | -0.00464 | 0.00099 | 0.00447 | 0 | -0.04184 | 0.0002 | -4e-05 | -0.00023 | 0.00014 | 0.00012 | -0.01512 | 0.00254 | 0.00264 | 0.0005 | -0.00081 | -0.01049 | -7e-05 | -0.00235 | 0.00013 | 0.05559 | 0.01461 | 0.0022 | 0.00028 | -0.04253 | -0.05331 | -0.00233
[RO-RO] [DIR] OHL 400 kV Gura Ialomitei - Bucuresti Sud | N-1 OHL 400 kV Isaccea - Tulcea Vest | -0.00526 | 0.00096 | 0.00408 | 0 | -0.04272 | 0.00019 | -3e-05 | -0.00021 | 0.00013 | 0.00011 | -0.01586 | 0.0023 | 0.00258 | 0.00047 | -0.00134 | -0.01121 | -6e-05 | -0.00225 | 0.00013 | 0.05475 | 0.01407 | 0.00208 | 0.0003 | -0.04339 | -0.05159 | -0.00298
[RO-RO] [DIR] OHL 400 kV Gura Ialomitei - Bucuresti Sud | N-1 OHL 400 kV Lacu Sarat - Gura Ialomitei | -0.00591 | 0.00093 | 0.00372 | 0 | -0.04377 | 0.00018 | -1e-05 | -0.00021 | 0.00012 | 0.0001 | -0.01667 | 0.00209 | 0.00256 | 0.00044 | -0.00186 | -0.01199 | -6e-05 | -0.00218 | 0.00012 | 0.05425 | 0.01359 | 0.00198 | 0.00033 | -0.04443 | -0.05065 | -0.00365
[RO-RO] [DIR] OHL 400 kV Gura Ialomitei - Bucuresti Sud | N-1 OHL 400 kV Tulcea Vest - Tariverde | -0.00526 | 0.00096 | 0.00408 | 0 | -0.04272 | 0.00019 | -3e-05 | -0.00021 | 0.00013 | 0.00011 | -0.01586 | 0.0023 | 0.00258 | 0.00047 | -0.00134 | -0.01121 | -6e-05 | -0.00225 | 0.00013 | 0.05475 | 0.01407 | 0.00208 | 0.0003 | -0.04339 | -0.05159 | -0.00298
[RO-RO] [DIR] OHL 400 kV Gura Ialomitei - Bucuresti Sud | N-1 OHL 400 kV Tariverde - Constanta Nord | -0.00526 | 0.00096 | 0.00408 | 0 | -0.04272 | 0.00019 | -3e-05 | -0.00021 | 0.00013 | 0.00011 | -0.01586 | 0.0023 | 0.00258 | 0.00047 | -0.00134 | -0.01121 | -6e-05 | -0.00225 | 0.00013 | 0.05475 | 0.01407 | 0.00208 | 0.0003 | -0.04339 | -0.05159 | -0.00298
[RO-RO] [DIR] OHL 400 kV Gura Ialomitei - Bucuresti Sud | N-1 OHL 400 kV Constanta Nord- Cernavoda | -0.00514 | 0.00096 | 0.00414 | 0 | -0.04248 | 0.00019 | -3e-05 | -0.00022 | 0.00013 | 0.00011 | -0.0157 | 0.00234 | 0.00258 | 0.00047 | -0.00124 | -0.01106 | -7e-05 | -0.00226 | 0.00013 | 0.05478 | 0.01414 | 0.00209 | 0.0003 | -0.04315 | -0.05177 | -0.00286
[RO-RO] [DIR] OHL 400 kV Gura Ialomitei - Bucuresti Sud | N-1 OHL 400 kV Cernavoda - Pelicanu | -0.00673 | 0.00142 | 0.00637 | 0 | -0.06018 | 0.00028 | -5e-05 | -0.00032 | 0.00019 | 0.00017 | -0.02179 | 0.00362 | 0.00379 | 0.00071 | -0.00123 | -0.01514 | -0.0001 | -0.00337 | 0.00019 | 0.08001 | 0.02091 | 0.00314 | 0.00041 | -0.06116 | -0.07656 | -0.00342
[RO-RO] [DIR] OHL 400 kV Gura Ialomitei - Bucuresti Sud | N-1 OHL 400 kV Gutinas – Smardan | -0.00464 | 0.00099 | 0.00447 | 0 | -0.04184 | 0.0002 | -4e-05 | -0.00023 | 0.00014 | 0.00012 | -0.01512 | 0.00254 | 0.00264 | 0.0005 | -0.00081 | -0.01049 | -7e-05 | -0.00235 | 0.00013 | 0.05559 | 0.01461 | 0.0022 | 0.00028 | -0.04253 | -0.05331 | -0.00233
[RO-RO] [DIR] OHL 400 kV Gura Ialomitei - Bucuresti Sud | N-1 OHL 400 kV Brasov – Gutinas | -0.0044 | 0.00107 | 0.00493 | 0 | -0.04289 | 0.00021 | -5e-05 | -0.00025 | 0.00015 | 0.00013 | -0.01521 | 0.00282 | 0.00284 | 0.00054 | -0.00049 | -0.01041 | -7e-05 | -0.00254 | 0.00015 | 0.05773 | 0.01551 | 0.00239 | 0.00028 | -0.04362 | -0.0566 | -0.002
[RO-RO] [DIR] OHL 400 kV Gutinas - Smardan | BC | 0 | 0 | 0 |  | 0 | 0 |  | 0 | 0 | 0 | 0 | 0 |  |  | 0 | 0 | 0 |  | 0 | 0 | 0 | 0 | 0 | 0 | 0 | 0
[RO-RO] [DIR] OHL 400 kV Gutinas - Smardan | N-1 OHL 400 kV Isaccea - Tulcea Vest | 0 | 0 | 0 |  | 0 | 0 |  | 0 | 0 | 0 | 0 | 0 |  |  | 0 | 0 | 0 |  | 0 | 0 | 0 | 0 | 0 | 0 | 0 | 0
[RO-RO] [DIR] OHL 400 kV Gutinas - Smardan | N-1 OHL 400 kV Lacu Sarat - Gura Ialomitei | 0 | 0 | 0 |  | 0 | 0 |  | 0 | 0 | 0 | 0 | 0 |  |  | 0 | 0 | 0 |  | 0 | 0 | 0 | 0 | 0 | 0 | 0 | 0
[RO-RO] [DIR] OHL 400 kV Gutinas - Smardan | N-1 OHL 400 kV Tulcea Vest - Tariverde | 0 | 0 | 0 |  | 0 | 0 |  | 0 | 0 | 0 | 0 | 0 |  |  | 0 | 0 | 0 |  | 0 | 0 | 0 | 0 | 0 | 0 | 0 | 0
[RO-RO] [DIR] OHL 400 kV Gutinas - Smardan | N-1 OHL 400 kV Tariverde - Constanta Nord | 0 | 0 | 0 |  | 0 | 0 |  | 0 | 0 | 0 | 0 | 0 |  |  | 0 | 0 | 0 |  | 0 | 0 | 0 | 0 | 0 | 0 | 0 | 0
[RO-RO] [DIR] OHL 400 kV Gutinas - Smardan | N-1 OHL 400 kV Constanta Nord- Cernavoda | 0 | 0 | 0 |  | 0 | 0 |  | 0 | 0 | 0 | 0 | 0 |  |  | 0 | 0 | 0 |  | 0 | 0 | 0 | 0 | 0 | 0 | 0 | 0
[RO-RO] [DIR] OHL 400 kV Gutinas - Smardan | N-1 OHL 400 kV Cernavoda - Pelicanu | 0 | 0 | 0 |  | 0 | 0 |  | 0 | 0 | 0 | 0 | 0 |  |  | 0 | 0 | 0 |  | 0 | 0 | 0 | 0 | 0 | 0 | 0 | 0
[RO-RO] [DIR] OHL 400 kV Gutinas - Smardan | N-1 OHL 400 kV Gura Ialomitei - Bucuresti Sud | 0 | 0 | 0 |  | 0 | 0 |  | 0 | 0 | 0 | 0 | 0 |  |  | 0 | 0 | 0 |  | 0 | 0 | 0 | 0 | 0 | 0 | 0 | 0
[RO-RO] [DIR] OHL 400 kV Gutinas - Smardan | N-1 OHL 400 kV Bucuresti Sud - Domnesti | 0 | 0 | 0 |  | 0 | 0 |  | 0 | 0 | 0 | 0 | 0 |  |  | 0 | 0 | 0 |  | 0 | 0 | 0 | 0 | 0 | 0 | 0 | 0
[RO-RO] [DIR] OHL 400 kV Gutinas - Smardan | N-1 OHL 400 kV Brasov – Gutinas | 0 | 0 | 0 |  | 0 | 0 |  | 0 | 0 | 0 | 0 | 0 |  |  | 0 | 0 | 0 |  | 0 | 0 | 0 | 0 | 0 | 0 | 0 | 0
[RO-RO] [DIR] OHL 400 kV Gutinas - Smardan | N-1 TIE 400 kV Isaccea - Vulcanesti | 0 | 0 | 0 |  | 0 | 0 |  | 0 | 0 | 0 | 0 | 0 |  |  | 0 | 0 | 0 |  | 0 | 0 | 0 | 0 | 0 | 0 | 0 | 0
[RO-RO] [DIR] OHL 400 kV Lacu Sarat - Gura Ialomitei | N-1 OHL 400 kV Gutinas – Smardan | 0.02274 | 0.00106 | 0.01335 | 1e-05 | 0.0345 | 0.00035 | -0.00046 | -0.00037 | 0.00025 | 0.00021 | 0.02772 | 0.00803 | 0.0014 | 0.00098 | 0.01876 | 0.0268 | -0.00012 | -0.00316 | 0.00025 | 0.0238 | 0.01834 | 0.00388 | -0.00092 | 0.03402 | -0.04765 | 0.02351
[RO-RO] [DIR] OHL 400 kV Isaccea - Tulcea Vest | N-1 OHL 400 kV Gutinas – Smardan | 0.01686 | 0.00096 | 0.01043 | 0 | 0.02374 | 0.00029 | -0.00033 | -0.00031 | 0.00021 | 0.00018 | 0.02002 | 0.00632 | 0.00152 | 0.0008 | 0.01412 | 0.01956 | -0.0001 | -0.00274 | 0.0002 | 0.02238 | 0.01457 | 0.0032 | -0.00057 | 0.02335 | -0.04641 | 0.01752
[RO-RO] [DIR] OHL 400 kV Tariverde - Constanta Nord | N-1 OHL 400 kV Gutinas – Smardan | 0.01686 | 0.00096 | 0.01043 | 0 | 0.02374 | 0.00029 | -0.00033 | -0.00031 | 0.00021 | 0.00018 | 0.02002 | 0.00632 | 0.00152 | 0.0008 | 0.01412 | 0.01956 | -0.0001 | -0.00274 | 0.0002 | 0.02238 | 0.01457 | 0.0032 | -0.00057 | 0.02335 | -0.04641 | 0.01752
[RO-RO] [DIR] OHL 400 kV Tulcea Vest - Tariverde | N-1 OHL 400 kV Gutinas – Smardan | 0.01686 | 0.00096 | 0.01043 | 0 | 0.02374 | 0.00029 | -0.00033 | -0.00031 | 0.00021 | 0.00018 | 0.02002 | 0.00632 | 0.00152 | 0.0008 | 0.01412 | 0.01956 | -0.0001 | -0.00274 | 0.0002 | 0.02238 | 0.01457 | 0.0032 | -0.00057 | 0.02335 | -0.04641 | 0.01752
[RO-RO] [DIR] OHL 400 kV Smardan - Isaccea c1 | BC | 0 | 0 | 0 |  | 0 | 0 |  | 0 | 0 | 0 | 0 | 0 |  |  | 0 | 0 | 0 |  | 0 | 0 | 0 | 0 | 0 | 0 | 0 | 0
[RO-RO] [DIR] OHL 400 kV Smardan - Isaccea c1 | N-1 OHL 400 kV Lacu Sarat - Isaccea | 0 | 0 | 0 |  | 0 | 0 |  | 0 | 0 | 0 | 0 | 0 |  |  | 0 | 0 | 0 |  | 0 | 0 | 0 | 0 | 0 | 0 | 0 | 0
[RO-RO] [DIR] OHL 400 kV Smardan - Isaccea c2 | N-1 OHL 400 kV Lacu Sarat - Isaccea | 0.00696 | 0.00125 | 0.00729 | 0 | -0.00128 | 0.00028 | -0.00011 | -0.00031 | 0.00019 | 0.00016 | 0.00511 | 0.00462 | 0.003 | 0.00072 | 0.00703 | 0.00628 | -0.0001 | -0.00316 | 0.00019 | 0.03537 | 0.01189 | 0.00299 | 0.00026 | -0.00164 | -0.07365 | 0.00788
[RO-RO] [DIR] OHL 400 kV Domnesti - Urechesti | BC | -0.0138 | -0.00093 | -0.01328 | -1e-05 | 0.00601 | -0.00033 | 0.00051 | 0.00035 | -0.00024 | -0.0002 | -0.00918 | -0.0074 | -0.00098 | -0.00093 | -0.01361 | -0.01213 | 0.00011 | 0.00277 | -0.00023 | 0.01185 | -0.02757 | -0.00377 | 0.00121 | 0.00647 | 0.02983 | -0.01645
[RO-RO] [DIR] OHL 400 kV Domnesti - Urechesti | N-1 OHL 400 kV Bucuresti Sud - Slatina | -0.01807 | -0.00123 | -0.01731 | -1e-05 | 0.0083 | -0.00043 | 0.00066 | 0.00045 | -0.00031 | -0.00026 | -0.01204 | -0.00967 | -0.00133 | -0.00122 | -0.01779 | -0.01597 | 0.00014 | 0.00365 | -0.00031 | 0.01713 | -0.03571 | -0.00494 | 0.00156 | 0.00904 | 0.04052 | -0.02155
[RO-RO] [DIR] OHL 400 kV Tantareni - Bradu | BC | 0.02056 | 0.00043 | 0.01113 | 0 | 0.02359 | 0.00023 | -0.00048 | -0.00024 | 0.00017 | 0.00014 | 0.02434 | 0.00641 | -0.00039 | 0.00069 | 0.0167 | 0.0246 | -8e-05 | -0.00163 | 0.00017 | -0.01725 | 0.01572 | 0.00264 | -0.00129 | 0.02189 | -0.00736 | 0.02186
[RO-RO] [DIR] OHL 400 kV Tantareni - Bradu | N-1 OHL 400 kV Domnesti-Urechesti | 0.02196 | 0.00052 | 0.01248 | 0 | 0.02298 | 0.00026 | -0.00053 | -0.00027 | 0.00019 | 0.00016 | 0.02527 | 0.00716 | -0.00029 | 0.00078 | 0.01808 | 0.02583 | -9e-05 | -0.00191 | 0.00019 | -0.01845 | 0.01851 | 0.00302 | -0.00141 | 0.02124 | -0.01039 | 0.02353
[RO-RO] [DIR] OHL 400 kV Bucuresti Sud - Domnesti | BC | -0.02019 | 0.00056 | -0.00554 | 0 | -0.05588 | -2e-05 | 0.00039 | -1e-05 | -2e-05 | -2e-05 | -0.0318 | -0.0031 | 0.00281 | -0.00014 | -0.01408 | -0.02784 | 0 | -0.00081 | -2e-05 | 0.09082 | -0.00237 | -0.00027 | 0.00144 | -0.05585 | -0.04618 | -0.01925
[RO-RO] [DIR] OHL 400 kV Bucuresti Sud - Domnesti | N-1 OHL 400 kV Gutinas – Smardan | -0.02019 | 0.00056 | -0.00554 | 0 | -0.05588 | -2e-05 | 0.00039 | -1e-05 | -2e-05 | -2e-05 | -0.0318 | -0.0031 | 0.00281 | -0.00014 | -0.01408 | -0.02784 | 0 | -0.00081 | -2e-05 | 0.09082 | -0.00237 | -0.00027 | 0.00144 | -0.05585 | -0.04618 | -0.01925
[RO-RO] [DIR] OHL 400 kV Slatina-Bucuresti Sud | BC | 0.01743 | 0.00123 | 0.01645 | 1e-05 | -0.00935 | 0.00042 | -0.00061 | -0.00044 | 0.0003 | 0.00025 | 0.01169 | 0.00925 | 0.00146 | 0.00117 | 0.01708 | 0.01566 | -0.00014 | -0.0036 | 0.0003 | -0.02158 | 0.03323 | 0.00476 | -0.0014 | -0.01051 | -0.04363 | 0.02081
[RO-RO] [DIR] OHL 400 kV Slatina-Bucuresti Sud | N-1 OHL 400 kV Domnesti-Urechesti | 0.02176 | 0.00152 | 0.02062 | 1e-05 | -0.01124 | 0.00052 | -0.00077 | -0.00055 | 0.00037 | 0.00032 | 0.01457 | 0.01157 | 0.00176 | 0.00147 | 0.02135 | 0.01947 | -0.00017 | -0.00447 | 0.00037 | -0.0253 | 0.04189 | 0.00595 | -0.00178 | -0.01254 | -0.05301 | 0.02598
[RO-RO] [DIR] OHL 400 kV Portile de Fier - Urechesti | BC | -0.00402 | 0.00195 | 0.02557 | 1e-05 | -0.08382 | 0.00064 | -0.00101 | -0.00068 | 0.00046 | 0.00039 | -0.03681 | 0.0127 | 0.00234 | 0.00181 | 0.00808 | -0.02688 | -0.00021 | -0.00542 | 0.00046 | -0.12601 | 0.08579 | 0.00773 | -0.00259 | -0.0752 | -0.04775 | 0.00326
[RO-RO] [DIR] OHL 400 kV Portile de Fier - Urechesti | N-1 OHL 400 kV Domnesti-Urechesti | -0.0088 | 0.00162 | 0.02097 | 1e-05 | -0.08174 | 0.00053 | -0.00083 | -0.00056 | 0.00038 | 0.00032 | -0.03999 | 0.01013 | 0.00201 | 0.00149 | 0.00336 | -0.03108 | -0.00018 | -0.00446 | 0.00038 | -0.1219 | 0.07624 | 0.00642 | -0.00217 | -0.07296 | -0.03741 | -0.00244
[RO-RO] [DIR] OHL 400 kV Brasov – Gutinas | BC | 0.00167 | 0.00055 | 0.00322 | 0 | -0.00737 | 0.00012 | -7e-05 | -0.00014 | 9e-05 | 7e-05 | -0.00065 | 0.00198 | 0.00143 | 0.00032 | 0.0023 | 0.00053 | -4e-05 | -0.00133 | 8e-05 | 0.01505 | 0.00629 | 0.00136 | -1e-05 | -0.00768 | -0.02314 | 0.00236
[RO-RO] [DIR] OHL 400 kV Brasov – Gutinas | N-1 OHL 400 kV Gutinas – Smardan | 0.00167 | 0.00055 | 0.00322 | 0 | -0.00737 | 0.00012 | -7e-05 | -0.00014 | 9e-05 | 7e-05 | -0.00065 | 0.00198 | 0.00143 | 0.00032 | 0.0023 | 0.00053 | -4e-05 | -0.00133 | 8e-05 | 0.01505 | 0.00629 | 0.00136 | -1e-05 | -0.00768 | -0.02314 | 0.00236
[RO-RO] [DIR] OHL 400 kV Brazi Vest - Darste | BC | -0.04427 | -0.00047 | -0.02367 | -1e-05 | -0.06562 | -0.00043 | 0.00113 | 0.00043 | -0.00032 | -0.00027 | -0.05416 | -0.0133 | 0.00229 | -0.00134 | -0.03574 | -0.05277 | 0.00014 | 0.00249 | -0.00032 | -0.11962 | -0.03595 | -0.00507 | 0.00331 | -0.06442 | -0.01904 | -0.04635
[RO-RO] [DIR] OHL 400 kV Brazi Vest - Darste | N-1 OHL 400 kV Gutinas – Smardan | -0.04427 | -0.00047 | -0.02367 | -1e-05 | -0.06562 | -0.00043 | 0.00113 | 0.00043 | -0.00032 | -0.00027 | -0.05416 | -0.0133 | 0.00229 | -0.00134 | -0.03574 | -0.05277 | 0.00014 | 0.00249 | -0.00032 | -0.11962 | -0.03595 | -0.00507 | 0.00331 | -0.06442 | -0.01904 | -0.04635
[RO-RO] [DIR] OHL 400 kV Brasov - Darste | N-1 OHL 400 kV Gutinas – Smardan | -0.04347 | -0.00046 | -0.02327 | -1e-05 | -0.06436 | -0.00043 | 0.00111 | 0.00042 | -0.00032 | -0.00027 | -0.05317 | -0.01308 | 0.00223 | -0.00132 | -0.03511 | -0.05181 | 0.00014 | 0.00245 | -0.00032 | -0.11756 | -0.03534 | -0.00499 | 0.00325 | -0.06319 | -0.01852 | -0.04553
[RO-RO] [DIR] OHL 220 kV Portile de Fier-Resita c1 | N-1 TIE 400 kV Resita-Pancevo c2 | 0.01625 | -0.0001 | 0.00666 | 0 | 0.02193 | 9e-05 | -0.00032 | -8e-05 | 7e-05 | 6e-05 | 0.0198 | 0.00372 | -0.00163 | 0.00031 | 0.01247 | 0.01982 | -3e-05 | -0.00029 | 7e-05 | 0.03609 | 0.01127 | 0.00104 | -0.00098 | 0.02141 | 0.00621 | 0.01771
[RO-RO] [DIR] OHL 220 kV Portile de Fier-Resita c2 | N-1 TIE 400 kV Resita-Pancevo c2 | 0.01625 | -0.0001 | 0.00666 | 0 | 0.02193 | 9e-05 | -0.00032 | -8e-05 | 7e-05 | 6e-05 | 0.0198 | 0.00372 | -0.00163 | 0.00031 | 0.01247 | 0.01982 | -3e-05 | -0.00029 | 7e-05 | 0.03609 | 0.01127 | 0.00104 | -0.00098 | 0.02141 | 0.00621 | 0.01771
[RO-RO] [DIR] OHL 220 kV Resita-Timisoara c1 | N-1 OHL 220 kV Resita-Timisoara c2 | 0.05154 | 0.00035 | 0.03568 | 1e-05 | 0.05213 | 0.0006 | -0.00165 | -0.00058 | 0.00045 | 0.00038 | 0.05422 | 0.01878 | -0.00556 | 0.00188 | 0.04489 | 0.05552 | -0.00019 | -0.00318 | 0.00044 | 0.05585 | 0.06857 | 0.00714 | -0.00492 | 0.052 | 0.00754 | 0.05577
[RO-RO] [DIR] OHL 220 kV Resita-Timisoara c1 | N-1 TIE 400 kV Resita-Pancevo c2 | 0.03298 | 0.00018 | 0.02194 | 1e-05 | 0.03441 | 0.00036 | -0.00102 | -0.00035 | 0.00027 | 0.00023 | 0.03522 | 0.01159 | -0.00353 | 0.00115 | 0.02839 | 0.03598 | -0.00012 | -0.00189 | 0.00027 | 0.0378 | 0.04187 | 0.00433 | -0.00303 | 0.03424 | 0.00556 | 0.03572
[RO-RO] [DIR] OHL 220 kV Resita-Timisoara c2 | N-1 TIE 400 kV Resita-Pancevo c2 | 0.03298 | 0.00018 | 0.02194 | 1e-05 | 0.03441 | 0.00036 | -0.00102 | -0.00035 | 0.00027 | 0.00023 | 0.03522 | 0.01159 | -0.00353 | 0.00115 | 0.02839 | 0.03598 | -0.00012 | -0.00189 | 0.00027 | 0.0378 | 0.04187 | 0.00433 | -0.00303 | 0.03424 | 0.00556 | 0.03572
[RO-RO] [DIR] OHL 220 kV Arad-Timisoara | N-1 TIE 400 kV Resita-Pancevo c2 | -0.03426 | 0.00011 | -0.02097 | -1e-05 | -0.03934 | -0.00031 | 0.00099 | 0.00029 | -0.00023 | -0.0002 | -0.03807 | -0.01096 | 0.00454 | -0.00101 | -0.0288 | -0.03847 | 0.0001 | 0.0013 | -0.00023 | -0.04552 | -0.03949 | -0.00371 | 0.00302 | -0.03886 | -0.00967 | -0.03693
[RO-RO] [DIR] OHL 220 kV Arad-Calea Aradului | N-1 TIE 400 kV Resita-Pancevo c2 | -0.0242 | 7e-05 | -0.01481 | 0 | -0.02779 | -0.00022 | 0.0007 | 0.0002 | -0.00017 | -0.00014 | -0.02689 | -0.00774 | 0.00321 | -0.00071 | -0.02034 | -0.02717 | 7e-05 | 0.00092 | -0.00016 | -0.03216 | -0.0279 | -0.00262 | 0.00213 | -0.02745 | -0.00683 | -0.02609
[RO-RO] [DIR] OHL 220 kV CaleaAradului-Sacalaz | N-1 TIE 400 kV Resita-Pancevo c2 | -0.0242 | 7e-05 | -0.01481 | 0 | -0.02779 | -0.00022 | 0.0007 | 0.0002 | -0.00017 | -0.00014 | -0.02689 | -0.00774 | 0.00321 | -0.00071 | -0.02034 | -0.02717 | 7e-05 | 0.00092 | -0.00016 | -0.03216 | -0.0279 | -0.00262 | 0.00213 | -0.02745 | -0.00683 | -0.02609
[RO-RO] [DIR] OHL 220 kV Sacalaz-Timisoara | N-1 TIE 400 kV Resita-Pancevo c2 | -0.0205 | 6e-05 | -0.01254 | 0 | -0.02354 | -0.00018 | 0.00059 | 0.00017 | -0.00014 | -0.00012 | -0.02278 | -0.00656 | 0.00272 | -0.00061 | -0.01723 | -0.02302 | 6e-05 | 0.00078 | -0.00014 | -0.02724 | -0.02363 | -0.00222 | 0.00181 | -0.02325 | -0.00578 | -0.0221
[RO-RO] [DIR] OHL 220 kV Mintia-Timisoara | N-1 TIE 400 kV Resita-Pancevo c2 | -0.0075 | -0.00055 | -0.0081 | 0 | -0.00169 | -0.0002 | 0.00035 | 0.00021 | -0.00014 | -0.00012 | -0.00547 | -0.00448 | -0.00068 | -0.00057 | -0.00765 | -0.00632 | 7e-05 | 0.00157 | -0.00014 | 0.00208 | -0.01634 | -0.00233 | 0.00092 | -0.00216 | 0.00538 | -0.00842
[RO-RO] [DIR] OHL 220 kV Urechesti-Targu Jiu Nord | N-1 TIE 400 kV Resita-Pancevo c2 | 0.02014 | 9e-05 | 0.01064 | 0 | 0.02706 | 0.00018 | -0.0005 | -0.00017 | 0.00013 | 0.00011 | 0.02412 | 0.00587 | -0.00159 | 0.00056 | 0.01626 | 0.0239 | -6e-05 | -0.00092 | 0.00013 | 0.02919 | 0.01707 | 0.00209 | -0.00149 | 0.02631 | 0.00609 | 0.02139
[RO-RO] [DIR] OHL 220 kV Paroseni-Targu Jiu Nord | N-1 TIE 400 kV Resita-Pancevo c2 | -0.02014 | -9e-05 | -0.01064 | 0 | -0.02706 | -0.00018 | 0.0005 | 0.00017 | -0.00013 | -0.00011 | -0.02412 | -0.00587 | 0.00159 | -0.00056 | -0.01626 | -0.0239 | 6e-05 | 0.00092 | -0.00013 | -0.02919 | -0.01707 | -0.00209 | 0.00149 | -0.02631 | -0.00609 | -0.02139
[RO-RO] [DIR] OHL 220 kV Paroseni-Baru Mare | BC | 0 | 0 | 0 |  | 0 | 0 |  | 0 | 0 | 0 | 0 | 0 |  |  | 0 | 0 | 0 |  | 0 | 0 | 0 | 0 | 0 | 0 | 0 | 0
[RO-RO] [DIR] OHL 220 kV Paroseni - Baru Mare | N-1 OHL 400 kV Domnesti-Urechesti | 0 | 0 | 0 |  | 0 | 0 |  | 0 | 0 | 0 | 0 | 0 |  |  | 0 | 0 | 0 |  | 0 | 0 | 0 | 0 | 0 | 0 | 0 | 0
[RO-RO] [DIR] OHL 220 kV Paroseni - Baru Mare | N-1 OHL 400 kV Brasov - Sibiu Sud | 0 | 0 | 0 |  | 0 | 0 |  | 0 | 0 | 0 | 0 | 0 |  |  | 0 | 0 | 0 |  | 0 | 0 | 0 | 0 | 0 | 0 | 0 | 0
[RO-RO] [DIR] OHL 220 kV Paroseni-Baru Mare | N-1 TIE 400 kV Portile de Fier-Djerdap | 0 | 0 | 0 |  | 0 | 0 |  | 0 | 0 | 0 | 0 | 0 |  |  | 0 | 0 | 0 |  | 0 | 0 | 0 | 0 | 0 | 0 | 0 | 0
[RO-RO] [DIR] OHL 220 kV Paroseni-Baru Mare | N-1 OHL 400 kV Sibiu Sud-Mintia | 0 | 0 | 0 |  | 0 | 0 |  | 0 | 0 | 0 | 0 | 0 |  |  | 0 | 0 | 0 |  | 0 | 0 | 0 | 0 | 0 | 0 | 0 | 0
[RO-RO] [DIR] OHL 220 kV Paroseni-Baru Mare | N-1 OHL 400 kV Arefu-Sibiu Sud | 0 | 0 | 0 |  | 0 | 0 |  | 0 | 0 | 0 | 0 | 0 |  |  | 0 | 0 | 0 |  | 0 | 0 | 0 | 0 | 0 | 0 | 0 | 0
[RO-RO] [DIR] OHL 220 kV Paroseni-Baru Mare | N-1 OHL 400 kV Iernut-Sibiu Sud | 0 | 0 | 0 |  | 0 | 0 |  | 0 | 0 | 0 | 0 | 0 |  |  | 0 | 0 | 0 |  | 0 | 0 | 0 | 0 | 0 | 0 | 0 | 0
[RO-RO] [DIR] OHL 220 kV Paroseni-Baru Mare | N-1 OHL 220 kV Portile de Fier-Resita 1&2 | 0 | 0 | 0 |  | 0 | 0 |  | 0 | 0 | 0 | 0 | 0 |  |  | 0 | 0 | 0 |  | 0 | 0 | 0 | 0 | 0 | 0 | 0 | 0
[RO-RO] [DIR] OHL 220 kV Paroseni-Baru Mare | N-1 OHL 220 kV Resita-Timisoara 1&2 | 0 | 0 | 0 |  | 0 | 0 |  | 0 | 0 | 0 | 0 | 0 |  |  | 0 | 0 | 0 |  | 0 | 0 | 0 | 0 | 0 | 0 | 0 | 0
[RO-RO] [DIR] OHL 220 kV Paroseni-Baru Mare | N-1 TIE 400 kV Resita-Pancevo c2 | 0 | 0 | 0 |  | 0 | 0 |  | 0 | 0 | 0 | 0 | 0 |  |  | 0 | 0 | 0 |  | 0 | 0 | 0 | 0 | 0 | 0 | 0 | 0
[RO-RO] [DIR] OHL 220 kV Paroseni-Baru Mare | N-1 OHL 400 kV Arefu-Tantareni | 0 | 0 | 0 |  | 0 | 0 |  | 0 | 0 | 0 | 0 | 0 |  |  | 0 | 0 | 0 |  | 0 | 0 | 0 | 0 | 0 | 0 | 0 | 0
[RO-RO] [DIR] OHL 220 kV Paroseni-Baru Mare | N-1 TIE 400 kV Resita-Pancevo c1 | 0 | 0 | 0 |  | 0 | 0 |  | 0 | 0 | 0 | 0 | 0 |  |  | 0 | 0 | 0 |  | 0 | 0 | 0 | 0 | 0 | 0 | 0 | 0
[RO-RO] [DIR] OHL 220 kV Baru Mare-Hasdat | N-1 TIE 400 kV Resita-Pancevo c2 | 0.01011 | 4e-05 | 0.0053 | 0 | 0.01361 | 9e-05 | -0.00025 | -8e-05 | 7e-05 | 6e-05 | 0.01212 | 0.00292 | -0.00082 | 0.00028 | 0.00814 | 0.01201 | -3e-05 | -0.00045 | 7e-05 | 0.01467 | 0.00851 | 0.00103 | -0.00074 | 0.01323 | 0.00309 | 0.01073
[RO-RO] [DIR] OHL 220 kV Lacu Sarat - Filesti | N-1 OHL 400 kV Gutinas – Smardan | 0.00851 | -0.00022 | 0.00291 | 0 | 0.02037 | 2e-05 | -0.0002 | -1e-05 | 2e-05 | 1e-05 | 0.01252 | 0.00158 | -0.0012 | 9e-05 | 0.00619 | 0.01127 | 0 | 0.00029 | 2e-05 | -0.00825 | 0.00286 | 0.00026 | -0.00072 | 0.02031 | 0.02211 | 0.00837
[RO-RO] [DIR] OHL 220 kV Lacu Sarat - Filesti | N-1 OHL 400 kV Brasov – Gutinas | 0.00903 | -5e-05 | 0.00392 | 0 | 0.01805 | 6e-05 | -0.00022 | -5e-05 | 4e-05 | 4e-05 | 0.01232 | 0.0022 | -0.00075 | 0.00019 | 0.00691 | 0.01143 | -2e-05 | -0.00013 | 4e-05 | -0.00352 | 0.00484 | 0.00068 | -0.00072 | 0.0179 | 0.01485 | 0.00911
[RO-RO] [DIR] OHL 220 kV Filesti - Barbosi | N-1 OHL 400 kV Brasov – Gutinas | -0.0098 | 8e-05 | -0.00418 | 0 | -0.01986 | -6e-05 | 0.00024 | 5e-05 | -4e-05 | -4e-05 | -0.01344 | -0.00234 | 0.00088 | -0.0002 | -0.00747 | -0.01245 | 2e-05 | 8e-05 | -4e-05 | 0.00457 | -0.00511 | -0.0007 | 0.0008 | -0.0197 | -0.01767 | -0.00987
[RO-RO] [DIR] OHL 220 kV Filesti - Barbosi | N-1 OHL 400 kV Gutinas – Smardan | -0.00922 | 0.00027 | -0.00305 | 0 | -0.02245 | -1e-05 | 0.00022 | 0 | -1e-05 | -1e-05 | -0.01367 | -0.00164 | 0.00139 | -9e-05 | -0.00666 | -0.01226 | 0 | -0.00039 | -1e-05 | 0.00987 | -0.00289 | -0.00022 | 0.00079 | -0.0224 | -0.02581 | -0.00904
[RO-RO] [DIR] OHL 220 kV Barbosi - Focsani Vest | N-1 OHL 400 kV Gutinas – Smardan | 0.00922 | -0.00027 | 0.00305 | 0 | 0.02245 | 1e-05 | -0.00022 | 0 | 1e-05 | 1e-05 | 0.01367 | 0.00164 | -0.00139 | 9e-05 | 0.00666 | 0.01226 | 0 | 0.00039 | 1e-05 | -0.00987 | 0.00289 | 0.00022 | -0.00079 | 0.0224 | 0.02581 | 0.00904
[RO-RO] [DIR] OHL 220 kV Barbosi - Focsani Vest | N-1 OHL 400 kV Brasov – Gutinas | 0.0098 | -8e-05 | 0.00418 | 0 | 0.01986 | 6e-05 | -0.00024 | -5e-05 | 4e-05 | 4e-05 | 0.01344 | 0.00234 | -0.00088 | 0.0002 | 0.00747 | 0.01245 | -2e-05 | -8e-05 | 4e-05 | -0.00457 | 0.00511 | 0.0007 | -0.0008 | 0.0197 | 0.01767 | 0.00987
[RO-RO] [DIR] OHL 220 kV Focsani Vest - Gutinas | N-1 OHL 400 kV Gutinas – Smardan | -0.00925 | 0.00023 | -0.00327 | 0 | -0.02156 | -2e-05 | 0.00022 | 1e-05 | -2e-05 | -2e-05 | -0.01347 | -0.00177 | 0.00128 | -0.00011 | -0.00677 | -0.01218 | 1e-05 | -0.00029 | -2e-05 | 0.00698 | -0.00338 | -0.00031 | 0.00078 | -0.02148 | -0.02342 | -0.00915
[RO-RO] [DIR] OHL 220 kV Focsani Vest - Gutinas | N-1 OHL 400 kV Brasov – Gutinas | -0.00988 | 2e-05 | -0.00447 | 0 | -0.01879 | -7e-05 | 0.00025 | 6e-05 | -5e-05 | -4e-05 | -0.01322 | -0.00252 | 0.00075 | -0.00023 | -0.00763 | -0.01238 | 2e-05 | 0.00021 | -5e-05 | 0.00133 | -0.00575 | -0.00082 | 0.00079 | -0.0186 | -0.01473 | -0.01003
[RO-RO] [DIR] OHL 220 kV Fantanele - Ungheni | N-1 OHL 400 kV Gutinas – Smardan | 0.01196 | 0.00018 | 0.00632 | 0 | 0.01928 | 0.00012 | -0.00031 | -0.00012 | 9e-05 | 8e-05 | 0.01503 | 0.00362 | -0.00032 | 0.00038 | 0.00961 | 0.01443 | -4e-05 | -0.00073 | 9e-05 | 0.01875 | 0.00885 | 0.00145 | -0.00092 | 0.01898 | 0.00966 | 0.01236
[RO-RO] [DIR] OHL 220 kV Fantanele - Gheorghieni | N-1 OHL 400 kV Gutinas – Smardan | -0.01328 | -0.00016 | -0.00686 | 0 | -0.02166 | -0.00013 | 0.00034 | 0.00013 | -0.0001 | -8e-05 | -0.01679 | -0.00392 | 0.00047 | -0.0004 | -0.0106 | -0.0161 | 4e-05 | 0.00073 | -0.0001 | -0.02237 | -0.00955 | -0.00152 | 0.00102 | -0.02131 | -0.01109 | -0.01371
[RO-RO] [DIR] OHL 220 kV Stejaru - Gheorghieni | N-1 OHL 400 kV Gutinas – Smardan | 0.01319 | 0.00016 | 0.00681 | 0 | 0.0215 | 0.00013 | -0.00034 | -0.00013 | 0.0001 | 8e-05 | 0.01668 | 0.00389 | -0.00048 | 0.0004 | 0.01053 | 0.016 | -4e-05 | -0.00072 | 9e-05 | 0.0235 | 0.00948 | 0.00151 | -0.00101 | 0.02115 | 0.01095 | 0.01362
[RO-RO] [DIR] OHL 220 kV Dumbrava - Stejaru | N-1 OHL 400 kV Gutinas – Smardan | 0.00899 | 0.0001 | 0.00462 | 0 | 0.01474 | 9e-05 | -0.00023 | -9e-05 | 6e-05 | 5e-05 | 0.01139 | 0.00264 | -0.00034 | 0.00027 | 0.00717 | 0.01092 | -3e-05 | -0.00048 | 6e-05 | 0.00821 | 0.00642 | 0.00102 | -0.00069 | 0.0145 | 0.00766 | 0.00928
[RO-RO] [DIR] OHL 220 kV Dumbrava - Gutinas | N-1 OHL 400 kV Gutinas – Smardan | 0.00744 | 8e-05 | 0.0038 | 0 | 0.01229 | 7e-05 | -0.00019 | -7e-05 | 5e-05 | 4e-05 | 0.00945 | 0.00217 | -0.00029 | 0.00022 | 0.00593 | 0.00905 | -2e-05 | -0.00039 | 5e-05 | 0.00306 | 0.00527 | 0.00083 | -0.00057 | 0.0121 | 0.00657 | 0.00768
[RO-RO] [DIR] TRA 400/220 kV AT3 Arad | N-1 TIE 400 kV Resita-Pancevo c2 | 0.04581 | -0.00026 | 0.02768 | 1e-05 | 0.053 | 0.00039 | -0.00131 | -0.00036 | 0.0003 | 0.00025 | 0.05109 | 0.01438 | -0.00651 | 0.0013 | 0.03838 | 0.05159 | -0.00012 | -0.00151 | 0.0003 | 0.0617 | 0.05248 | 0.00472 | -0.00402 | 0.05234 | 0.01379 | 0.04939
[RO-RO] [DIR] TRA 400/220 kV AT Urechesti | N-1 OHL 400 kV Domnesti-Urechesti | -0.01842 | -0.0003 | -0.01126 | 0 | -0.01839 | -0.00021 | 0.0005 | 0.00021 | -0.00016 | -0.00013 | -0.02015 | -0.00623 | 0.00095 | -0.00065 | -0.0155 | -0.02075 | 7e-05 | 0.00138 | -0.00016 | -0.01901 | -0.01974 | -0.0025 | 0.00141 | -0.01773 | 0.00311 | -0.02003
[RO-RO] [DIR] TRA 400/220 kV AT Urechesti | N-1 OHL 400 kV Arefu-Sibiu Sud | -0.02178 | -0.00025 | -0.01226 | 0 | -0.02618 | -0.00022 | 0.00056 | 0.00022 | -0.00017 | -0.00014 | -0.02522 | -0.00681 | 0.00129 | -0.00069 | -0.01788 | -0.02536 | 7e-05 | 0.00134 | -0.00017 | -0.02595 | -0.02011 | -0.00261 | 0.00161 | -0.0253 | -0.00158 | -0.02331
[RO-RO] [DIR] TRA 400/220 kV AT Urechesti | N-1 OHL 220 kV Resita-Timisoara 1&2 | -0.02137 | -0.00022 | -0.01284 | 0 | -0.02389 | -0.00023 | 0.00059 | 0.00022 | -0.00017 | -0.00014 | -0.02393 | -0.007 | 0.00158 | -0.00071 | -0.01787 | -0.02428 | 7e-05 | 0.00132 | -0.00017 | -0.02559 | -0.02251 | -0.00268 | 0.00171 | -0.02328 | -0.00133 | -0.02303
[RO-RO] [DIR] TRA 400/220 kV AT Urechesti | N-1 TIE 400 kV Resita-Pancevo c2 | -0.01669 | -0.00018 | -0.00954 | 0 | -0.01923 | -0.00017 | 0.00043 | 0.00017 | -0.00013 | -0.00011 | -0.01904 | -0.00527 | 0.00107 | -0.00053 | -0.01377 | -0.01927 | 6e-05 | 0.00102 | -0.00013 | -0.02065 | -0.01615 | -0.00201 | 0.00125 | -0.01862 | -0.0007 | -0.01797
[RO-RO] [DIR] TRA 400/220 kV AT Urechesti | N-1 OHL 400 kV Arefu-Tantareni | -0.02023 | -0.00023 | -0.01146 | 0 | -0.02387 | -0.00021 | 0.00052 | 0.00021 | -0.00016 | -0.00013 | -0.02331 | -0.00636 | 0.00121 | -0.00065 | -0.01665 | -0.0235 | 7e-05 | 0.00126 | -0.00015 | -0.02233 | -0.01895 | -0.00244 | 0.0015 | -0.02306 | -0.00089 | -0.0217
[RO-RO] [DIR] TRA 400/220 kV AT Rosiori | BC | 0.02812 | 0.00141 | 0.01837 | 1e-05 | 0.03637 | 0.00048 | -0.00081 | -0.00051 | 0.00035 | 0.00029 | 0.03245 | 0.01099 | 0.00264 | 0.00137 | 0.02392 | 0.03207 | -0.00016 | -0.00383 | 0.00034 | 0.05097 | 0.02627 | 0.00551 | -0.00214 | 0.03568 | 0.00367 | 0.0294
[RO-RO] [DIR] TRA 400/220 kV AT Rosiori | N-1 TIE 400 kV Rosiori-Mukacevo | 0.00974 | -0.00013 | 0.00475 | 0 | 0.0146 | 6e-05 | -0.00024 | -5e-05 | 4e-05 | 4e-05 | 0.01212 | 0.00251 | -0.00135 | 0.0002 | 0.0077 | 0.01182 | -2e-05 | -9e-05 | 4e-05 | 0.02339 | 0.00755 | 0.0007 | -0.00079 | 0.01423 | 0.00608 | 0.01024
[RO-RO] [DIR] TRA 400/220 kV AT Rosiori | N-1 OHL 400 kV Iernut-Sibiu Sud | 0.02165 | 0.00119 | 0.01448 | 1e-05 | 0.02764 | 0.00039 | -0.00064 | -0.00041 | 0.00028 | 0.00024 | 0.02478 | 0.0087 | 0.00239 | 0.0011 | 0.01854 | 0.02452 | -0.00013 | -0.00315 | 0.00028 | 0.0426 | 0.02071 | 0.00445 | -0.00166 | 0.02717 | 0.0024 | 0.02263
[RO-BG] [OPP] TIE 400 kV TINTARENI-KOZLODUI 1 | BC | -0.07652 | -0.00026 | -0.02436 | -1e-05 | -0.13602 | -0.00043 | 0.00111 | 0.00041 | -0.00032 | -0.00027 | -0.11008 | -0.01519 | 0.00318 | -0.00134 | -0.05519 | -0.105 | 0.00014 | 0.00239 | -0.00032 | 0.07359 | -0.0046 | -0.00463 | 0.0031 | -0.12472 | -0.00446 | -0.07685
[RO-BG] [OPP] TIE 400 kV TINTARENI-KOZLODUI 1 | N-1 TIE 400 kV Portile de Fier-Djerdap | -0.08653 | -0.00053 | -0.03163 | -1e-05 | -0.13361 | -0.00057 | 0.00142 | 0.00056 | -0.00043 | -0.00036 | -0.11633 | -0.01916 | 0.00351 | -0.00178 | -0.06433 | -0.11353 | 0.00018 | 0.00342 | -0.00042 | 0.09994 | -0.0255 | -0.00634 | 0.00393 | -0.12368 | 0.00151 | -0.08984
[RO-BG] [OPP] TIE 400 kV TINTARENI-KOZLODUI 1 | N-1 TIE 400 kV TINTARENI-KOZLODUI 2 | -0.12447 | -0.00042 | -0.03963 | -1e-05 | -0.22124 | -0.00069 | 0.00181 | 0.00067 | -0.00052 | -0.00044 | -0.17905 | -0.02471 | 0.00516 | -0.00219 | -0.08977 | -0.17079 | 0.00022 | 0.00388 | -0.00052 | 0.1197 | -0.00748 | -0.00754 | 0.00504 | -0.20285 | -0.00726 | -0.125
[RO-BG] [OPP] TIE 400 kV TINTARENI-KOZLODUI 1 | N-1 TIE 400 kV Isaccea - Vulcanesti | -0.0811 | -0.00053 | -0.02714 | -1e-05 | -0.14289 | -0.0005 | 0.0012 | 0.0005 | -0.00038 | -0.00032 | -0.11563 | -0.01689 | 0.00273 | -0.00156 | -0.059 | -0.11037 | 0.00016 | 0.00315 | -0.00037 | 0.06793 | -0.00834 | -0.0055 | 0.00323 | -0.13149 | 0.00909 | -0.08158
[RO-BG] [OPP] TIE 400 kV TINTARENI-KOZLODUI 1 | N-1 TIE 400 kV Resita-Pancevo c2 | -0.07642 | -0.00028 | -0.02479 | -1e-05 | -0.13534 | -0.00043 | 0.00113 | 0.00042 | -0.00033 | -0.00028 | -0.10969 | -0.01539 | 0.00318 | -0.00137 | -0.05529 | -0.10465 | 0.00014 | 0.00246 | -0.00032 | 0.07484 | -0.00558 | -0.00475 | 0.00315 | -0.12408 | -0.00404 | -0.07673
[RO-BG] [OPP] TIE 400 kV TINTARENI-KOZLODUI 1 | N-1 TIE 400 kV Resita-Pancevo c1 | -0.07642 | -0.00028 | -0.02479 | -1e-05 | -0.13534 | -0.00043 | 0.00113 | 0.00042 | -0.00033 | -0.00028 | -0.10969 | -0.01539 | 0.00318 | -0.00137 | -0.05529 | -0.10465 | 0.00014 | 0.00246 | -0.00032 | 0.07484 | -0.00558 | -0.00475 | 0.00315 | -0.12408 | -0.00404 | -0.07673
[RO-BG] [OPP] TIE 400 kV TINTARENI-KOZLODUI 2 | BC | -0.07652 | -0.00026 | -0.02436 | -1e-05 | -0.13602 | -0.00043 | 0.00111 | 0.00041 | -0.00032 | -0.00027 | -0.11008 | -0.01519 | 0.00318 | -0.00134 | -0.05519 | -0.105 | 0.00014 | 0.00239 | -0.00032 | 0.07359 | -0.0046 | -0.00463 | 0.0031 | -0.12472 | -0.00446 | -0.07685
[RO-BG] [OPP] TIE 400 kV TINTARENI-KOZLODUI 2 | N-1 TIE 400 kV Portile de Fier-Djerdap | -0.08653 | -0.00053 | -0.03163 | -1e-05 | -0.13361 | -0.00057 | 0.00142 | 0.00056 | -0.00043 | -0.00036 | -0.11633 | -0.01916 | 0.00351 | -0.00178 | -0.06433 | -0.11353 | 0.00018 | 0.00342 | -0.00042 | 0.09994 | -0.0255 | -0.00634 | 0.00393 | -0.12368 | 0.00151 | -0.08984
[RO-BG] [OPP] TIE 400 kV TINTARENI-KOZLODUI 2 | N-1 TIE 400 kV TINTARENI-KOZLODUI 1 | -0.12447 | -0.00042 | -0.03963 | -1e-05 | -0.22124 | -0.00069 | 0.00181 | 0.00067 | -0.00052 | -0.00044 | -0.17905 | -0.02471 | 0.00516 | -0.00219 | -0.08977 | -0.17079 | 0.00022 | 0.00388 | -0.00052 | 0.1197 | -0.00748 | -0.00754 | 0.00504 | -0.20285 | -0.00726 | -0.125
[RO-BG] [OPP] TIE 400 kV TINTARENI-KOZLODUI 2 | N-1 TIE 400 kV Isaccea - Vulcanesti | -0.0811 | -0.00053 | -0.02714 | -1e-05 | -0.14289 | -0.0005 | 0.0012 | 0.0005 | -0.00038 | -0.00032 | -0.11563 | -0.01689 | 0.00273 | -0.00156 | -0.059 | -0.11037 | 0.00016 | 0.00315 | -0.00037 | 0.06793 | -0.00834 | -0.0055 | 0.00323 | -0.13149 | 0.00909 | -0.08158
[RO-BG] [OPP] TIE 400 kV TINTARENI-KOZLODUI 2 | N-1 TIE 400 kV Resita-Pancevo c2 | -0.07642 | -0.00028 | -0.02479 | -1e-05 | -0.13534 | -0.00043 | 0.00113 | 0.00042 | -0.00033 | -0.00028 | -0.10969 | -0.01539 | 0.00318 | -0.00137 | -0.05529 | -0.10465 | 0.00014 | 0.00246 | -0.00032 | 0.07484 | -0.00558 | -0.00475 | 0.00315 | -0.12408 | -0.00404 | -0.07673
[RO-BG] [OPP] TIE 400 kV TINTARENI-KOZLODUI 2 | N-1 TIE 400 kV Resita-Pancevo c1 | -0.07642 | -0.00028 | -0.02479 | -1e-05 | -0.13534 | -0.00043 | 0.00113 | 0.00042 | -0.00033 | -0.00028 | -0.10969 | -0.01539 | 0.00318 | -0.00137 | -0.05529 | -0.10465 | 0.00014 | 0.00246 | -0.00032 | 0.07484 | -0.00558 | -0.00475 | 0.00315 | -0.12408 | -0.00404 | -0.07673
[RO-RS] [OPP] TIE 400 kV Portile de Fier-Djerdap | BC | 0.06788 | 0.00182 | 0.0493 | 2e-05 | -0.01632 | 0.001 | -0.00208 | -0.00101 | 0.00073 | 0.00062 | 0.0424 | 0.02695 | -0.00228 | 0.00297 | 0.06202 | 0.05784 | -0.00033 | -0.00702 | 0.00073 | -0.17874 | 0.14175 | 0.01156 | -0.00566 | -0.00702 | -0.0405 | 0.08808
[RO-RS] [OPP] TIE 400 kV Portile de Fier-Djerdap | N-1 TIE 400 kV Arad-Sandorfalva | 0.066 | 0.0021 | 0.04949 | 2e-05 | -0.02008 | 0.00104 | -0.0021 | -0.00107 | 0.00076 | 0.00065 | 0.03958 | 0.02726 | -0.00084 | 0.00308 | 0.06091 | 0.05513 | -0.00034 | -0.00753 | 0.00076 | -0.18416 | 0.14098 | 0.01209 | -0.00574 | -0.01063 | -0.04337 | 0.08602
[RO-RS] [OPP] TIE 400 kV Portile de Fier-Djerdap | N-1 TIE 400 kV Nadab-Bekescsaba | 0.06373 | 0.00205 | 0.04713 | 2e-05 | -0.02204 | 0.00099 | -0.00194 | -0.00102 | 0.00072 | 0.00061 | 0.03742 | 0.02594 | -0.00114 | 0.00292 | 0.05868 | 0.05293 | -0.00032 | -0.00729 | 0.00072 | -0.18597 | 0.13793 | 0.01143 | -0.00511 | -0.01261 | -0.04362 | 0.08368
[RO-RS] [OPP] TIE 400 kV Portile de Fier-Djerdap | N-1 TIE 400 kV Rosiori-Mukacevo | 0.05966 | 0.00113 | 0.04321 | 1e-05 | -0.02606 | 0.00081 | -0.00183 | -0.00081 | 0.0006 | 0.00051 | 0.03331 | 0.02316 | -0.00406 | 0.00245 | 0.05476 | 0.04878 | -0.00026 | -0.00535 | 0.00059 | -0.19108 | 0.13338 | 0.00941 | -0.00505 | -0.01661 | -0.03942 | 0.07951
[RO-RS] [OPP] TIE 400 kV Portile de Fier-Djerdap | N-1 TIE 400 kV TINTARENI-KOZLODUI 1 | 0.07846 | 0.00185 | 0.05267 | 2e-05 | 0.00249 | 0.00105 | -0.00224 | -0.00107 | 0.00077 | 0.00066 | 0.05762 | 0.02905 | -0.00271 | 0.00316 | 0.06965 | 0.07236 | -0.00034 | -0.00735 | 0.00077 | -0.18892 | 0.14239 | 0.0122 | -0.00609 | 0.01023 | -0.03988 | 0.09871
[RO-RS] [OPP] TIE 400 kV Portile de Fier-Djerdap | N-1 TIE 400 kV TINTARENI-KOZLODUI 2 | 0.07846 | 0.00185 | 0.05267 | 2e-05 | 0.00249 | 0.00105 | -0.00224 | -0.00107 | 0.00077 | 0.00066 | 0.05762 | 0.02905 | -0.00271 | 0.00316 | 0.06965 | 0.07236 | -0.00034 | -0.00735 | 0.00077 | -0.18892 | 0.14239 | 0.0122 | -0.00609 | 0.01023 | -0.03988 | 0.09871
[RO-RS] [OPP] TIE 400 kV Portile de Fier-Djerdap | N-1 TIE 400 kV Isaccea - Vulcanesti | 0.06 | 0.00136 | 0.04452 | 2e-05 | -0.02814 | 0.00086 | -0.00194 | -0.00087 | 0.00063 | 0.00054 | 0.03285 | 0.02403 | -0.00305 | 0.0026 | 0.05546 | 0.04861 | -0.00028 | -0.00571 | 0.00063 | -0.18849 | 0.13532 | 0.01006 | -0.00543 | -0.01868 | -0.01718 | 0.07995
[RO-RS] [OPP] TIE 400 kV Portile de Fier-Djerdap | N-1 OHL 400 kV Mintia-Arad | 0.063 | 0.00199 | 0.04731 | 2e-05 | -0.02401 | 0.00099 | -0.00198 | -0.00101 | 0.00072 | 0.00061 | 0.03613 | 0.02597 | -0.0012 | 0.00292 | 0.0583 | 0.05175 | -0.00032 | -0.00719 | 0.00072 | -0.18879 | 0.13841 | 0.01145 | -0.0053 | -0.01448 | -0.04409 | 0.08294
[RO-RS] [OPP] TIE 400 kV Portile de Fier-Djerdap | N-1 OHL 220 kV Portile de Fier-Resita 1&2 | 0.05812 | 0.0019 | 0.04565 | 2e-05 | -0.02991 | 0.00095 | -0.0019 | -0.00097 | 0.00069 | 0.00059 | 0.03029 | 0.02489 | -0.00131 | 0.00281 | 0.05465 | 0.04575 | -0.00031 | -0.0069 | 0.00069 | -0.20121 | 0.13577 | 0.01103 | -0.00511 | -0.02026 | -0.04452 | 0.07743
[RO-RS] [OPP] TIE 400 kV Portile de Fier-Djerdap | N-1 OHL 220 kV Resita-Timisoara 1&2 | 0.05705 | 0.00174 | 0.04181 | 1e-05 | -0.02727 | 0.00087 | -0.00173 | -0.00089 | 0.00064 | 0.00054 | 0.03101 | 0.02301 | -0.00111 | 0.00258 | 0.05259 | 0.04617 | -0.00029 | -0.00635 | 0.00063 | -0.19048 | 0.12735 | 0.01006 | -0.00463 | -0.01795 | -0.04209 | 0.07636
[RO-RS] [OPP] TIE 400 kV Portile de Fier-Djerdap | N-1 TRA 400/220 kV AT3 Arad | 0.06405 | 0.00184 | 0.0469 | 2e-05 | -0.02065 | 0.00096 | -0.00197 | -0.00098 | 0.0007 | 0.0006 | 0.03818 | 0.02571 | -0.00173 | 0.00286 | 0.05878 | 0.05357 | -0.00031 | -0.00688 | 0.0007 | -0.1837 | 0.13717 | 0.01114 | -0.00531 | -0.0113 | -0.04158 | 0.08396
[RO-RS] [OPP] TIE 400 kV Portile de Fier-Djerdap | N-1 TIE 400 kV Resita-Pancevo c2 | 0.06671 | 0.00208 | 0.05434 | 2e-05 | -0.02434 | 0.00111 | -0.0023 | -0.00113 | 0.00081 | 0.00069 | 0.03776 | 0.02932 | -0.00232 | 0.00329 | 0.06314 | 0.05365 | -0.00036 | -0.00785 | 0.0008 | -0.19344 | 0.1533 | 0.01294 | -0.00628 | -0.01444 | -0.04543 | 0.08663
[RO-RS] [OPP] TIE 400 kV Portile de Fier-Djerdap | N-1 TIE 400 kV Resita-Pancevo c1 | 0.06671 | 0.00208 | 0.05434 | 2e-05 | -0.02434 | 0.00111 | -0.0023 | -0.00113 | 0.00081 | 0.00069 | 0.03776 | 0.02932 | -0.00232 | 0.00329 | 0.06314 | 0.05365 | -0.00036 | -0.00785 | 0.0008 | -0.19344 | 0.1533 | 0.01294 | -0.00628 | -0.01444 | -0.04543 | 0.08663
[RO-RO] [OPP] OHL 400 kV Portile de Fier-Resita | N-1 TIE 400 kV Resita-Pancevo c2 | 0.04086 | -0.00109 | -0.00131 | 0 | 0.07571 | -0.00016 | -2e-05 | 0.00019 | -0.0001 | -9e-05 | 0.06016 | 0.00072 | -0.00354 | -0.00036 | 0.02475 | 0.05881 | 6e-05 | 0.00203 | -0.0001 | 0.09638 | -0.01187 | -0.00214 | -0.00019 | 0.07261 | 0.0299 | 0.04523
[RO-UA] [OPP] TIE 400 kV Isaccea-Vulcanesti | N-1 OHL 400 kV Gutinas – Smardan | 0.09924 | 0.00582 | 0.06028 | 3e-05 | 0.14886 | 0.00171 | -0.00183 | -0.00186 | 0.00122 | 0.00104 | 0.12017 | 0.03687 | 0.00972 | 0.00471 | 0.0826 | 0.11625 | -0.00058 | -0.01651 | 0.00121 | 0.12271 | 0.08101 | 0.01882 | -0.0029 | 0.14686 | -0.29366 | 0.10236
[RO-UA] [OPP] TIE 400 kV Isaccea-Vulcanesti | N-1 TIE 400 kV Resita-Pancevo c2 | 0.09929 | 0.00581 | 0.06008 | 3e-05 | 0.14916 | 0.00171 | -0.00182 | -0.00185 | 0.00121 | 0.00104 | 0.12034 | 0.03678 | 0.00972 | 0.0047 | 0.08256 | 0.11641 | -0.00058 | -0.01648 | 0.00121 | 0.12327 | 0.08057 | 0.01877 | -0.00287 | 0.14714 | -0.29347 | 0.10242
[RO-HU] [OPP] TIE 400 kV Arad-Sandorfalva | BC | -0.0295 | 0.00437 | 0.00285 | 1e-05 | -0.05899 | 0.00071 | -0.00032 | -0.00082 | 0.00048 | 0.00041 | -0.04419 | 0.00487 | 0.02251 | 0.0017 | -0.01734 | -0.04239 | -0.00024 | -0.008 | 0.00048 | -0.08494 | -0.01208 | 0.00839 | -0.00132 | -0.05662 | -0.04504 | -0.03231
[RO-HU] [OPP] TIE 400 kV Arad-Sandorfalva | N-1 TIE 400 kV Nadab-Bekescsaba | -0.07554 | 0.0069 | -0.02125 | 1e-05 | -0.12251 | 0.00064 | 0.00122 | -0.00086 | 0.0004 | 0.00035 | -0.09946 | -0.00642 | 0.03508 | 0.00115 | -0.05433 | -0.09692 | -0.00024 | -0.01094 | 0.0004 | -0.16512 | -0.05453 | 0.00692 | 0.0048 | -0.11872 | -0.0797 | -0.0812
[RO-HU] [OPP] TIE 400 kV Arad-Sandorfalva | N-1 TIE 400 kV Rosiori-Mukacevo | -0.05553 | 0.00219 | -0.01643 | 0 | -0.08983 | 0.00011 | 0.00049 | -0.00017 | 5e-05 | 5e-05 | -0.07297 | -0.00713 | 0.01686 | 6e-05 | -0.04031 | -0.07107 | -4e-05 | -0.00271 | 5e-05 | -0.124 | -0.03859 | 0.00158 | 0.00059 | -0.087 | -0.04162 | -0.05945
[RO-HU] [OPP] TIE 400 kV Arad-Sandorfalva | N-1 TIE 400 kV Portile de Fier-Djerdap | -0.02584 | 0.00446 | 0.00552 | 1e-05 | -0.05988 | 0.00076 | -0.00043 | -0.00087 | 0.00052 | 0.00044 | -0.0419 | 0.00632 | 0.02239 | 0.00186 | -0.01399 | -0.03927 | -0.00026 | -0.00838 | 0.00051 | -0.09459 | -0.00442 | 0.00902 | -0.00163 | -0.057 | -0.04722 | -0.02755
[RO-HU] [OPP] TIE 400 kV Arad-Sandorfalva | N-1 OHL 400 kV Iernut-Sibiu Sud | -0.03135 | 0.0043 | 0.00175 | 1e-05 | -0.06148 | 0.00068 | -0.00027 | -0.00079 | 0.00046 | 0.00039 | -0.04637 | 0.00422 | 0.02244 | 0.00163 | -0.01887 | -0.04454 | -0.00024 | -0.00781 | 0.00046 | -0.08732 | -0.01366 | 0.00809 | -0.00118 | -0.05905 | -0.0454 | -0.03424
[RO-HU] [OPP] TIE 400 kV Arad-Sandorfalva | N-1 TIE 400 kV Resita-Pancevo c2 | -0.0297 | 0.00441 | 0.00367 | 1e-05 | -0.0603 | 0.00072 | -0.00035 | -0.00084 | 0.00049 | 0.00042 | -0.04494 | 0.00526 | 0.02251 | 0.00175 | -0.01715 | -0.04308 | -0.00025 | -0.00813 | 0.00049 | -0.08733 | -0.0102 | 0.00862 | -0.00142 | -0.05783 | -0.04584 | -0.03255
[RO-HU] [OPP] TIE 400 kV Arad-Sandorfalva | N-1 TIE 400 kV Resita-Pancevo c1 | -0.0297 | 0.00441 | 0.00367 | 1e-05 | -0.0603 | 0.00072 | -0.00035 | -0.00084 | 0.00049 | 0.00042 | -0.04494 | 0.00526 | 0.02251 | 0.00175 | -0.01715 | -0.04308 | -0.00025 | -0.00813 | 0.00049 | -0.08733 | -0.0102 | 0.00862 | -0.00142 | -0.05783 | -0.04584 | -0.03255
[RO-HU] [OPP] TIE 400 kV Nadab-Bekescsaba | BC | -0.08039 | 0.00442 | -0.0421 | -1e-05 | -0.11092 | -0.00011 | 0.00268 | -7e-05 | -0.00014 | -0.00011 | -0.09651 | -0.01971 | 0.02194 | -0.00096 | -0.06459 | -0.09522 | 1e-05 | -0.00513 | -0.00014 | -0.14001 | -0.07413 | -0.00257 | 0.01068 | -0.10844 | -0.06053 | -0.08537
[RO-HU] [OPP] TIE 400 kV Nadab-Bekescsaba | N-1 TIE 400 kV Arad-Sandorfalva | -0.0994 | 0.00723 | -0.04026 | 0 | -0.14894 | 0.00035 | 0.00248 | -0.0006 | 0.00017 | 0.00015 | -0.12499 | -0.01658 | 0.03645 | 0.00013 | -0.07576 | -0.12254 | -0.00015 | -0.01029 | 0.00017 | -0.19475 | -0.08191 | 0.00284 | 0.00983 | -0.14493 | -0.08956 | -0.10619
[RO-HU] [OPP] TIE 400 kV Nadab-Bekescsaba | N-1 TIE 400 kV Rosiori-Mukacevo | -0.134 | -7e-05 | -0.08183 | -3e-05 | -0.17444 | -0.00134 | 0.00435 | 0.00126 | -0.00102 | -0.00086 | -0.15582 | -0.04443 | 0.01029 | -0.00435 | -0.11192 | -0.1543 | 0.00042 | 0.00576 | -0.00101 | -0.22048 | -0.12875 | -0.0166 | 0.01463 | -0.17102 | -0.05349 | -0.14129
[RO-HU] [OPP] TIE 400 kV Nadab-Bekescsaba | N-1 TIE 400 kV Portile de Fier-Djerdap | -0.07705 | 0.00451 | -0.03967 | -1e-05 | -0.11172 | -6e-05 | 0.00258 | -0.00012 | -0.0001 | -8e-05 | -0.09443 | -0.01839 | 0.02183 | -0.00082 | -0.06154 | -0.09237 | -1e-05 | -0.00548 | -0.0001 | -0.1488 | -0.06716 | -0.00201 | 0.01041 | -0.10878 | -0.06253 | -0.08104
[RO-HU] [OPP] TIE 400 kV Nadab-Bekescsaba | N-1 OHL 400 kV Iernut-Sibiu Sud | -0.07864 | 0.00448 | -0.04105 | -1e-05 | -0.10856 | -8e-05 | 0.00264 | -9e-05 | -0.00012 | -0.0001 | -0.09444 | -0.0191 | 0.02201 | -0.00089 | -0.06314 | -0.09318 | 0 | -0.00531 | -0.00012 | -0.13775 | -0.07262 | -0.00229 | 0.01055 | -0.10614 | -0.06019 | -0.08354
[RO-HU] [OPP] TIE 400 kV Nadab-Bekescsaba | N-1 TIE 400 kV Resita-Pancevo c2 | -0.08055 | 0.00446 | -0.04139 | -1e-05 | -0.11204 | -9e-05 | 0.00265 | -8e-05 | -0.00013 | -0.0001 | -0.09716 | -0.01938 | 0.02194 | -0.00092 | -0.06443 | -0.09581 | 0 | -0.00525 | -0.00013 | -0.14208 | -0.0725 | -0.00238 | 0.0106 | -0.10948 | -0.06123 | -0.08558
[RO-HU] [OPP] TIE 400 kV Nadab-Bekescsaba | N-1 TIE 400 kV Resita-Pancevo c1 | -0.08055 | 0.00446 | -0.04139 | -1e-05 | -0.11204 | -9e-05 | 0.00265 | -8e-05 | -0.00013 | -0.0001 | -0.09716 | -0.01938 | 0.02194 | -0.00092 | -0.06443 | -0.09581 | 0 | -0.00525 | -0.00013 | -0.14208 | -0.0725 | -0.00238 | 0.0106 | -0.10948 | -0.06123 | -0.08558
[RO-UA] [OPP]TIE 400 kV Rosiori-Mukacevo | BC | 0.12624 | 0.01058 | 0.09357 | 5e-05 | 0.14957 | 0.00291 | -0.00393 | -0.00313 | 0.00206 | 0.00176 | 0.13964 | 0.05821 | 0.02744 | 0.00799 | 0.11145 | 0.13912 | -0.00097 | -0.02564 | 0.00205 | 0.18949 | 0.12863 | 0.03304 | -0.00928 | 0.14736 | -0.01659 | 0.13166
[RO-UA] [OPP]TIE 400 kV Rosiori-Mukacevo | N-1 TIE 400 kV Arad-Sandorfalva | 0.12983 | 0.01005 | 0.09322 | 4e-05 | 0.15676 | 0.00282 | -0.00389 | -0.00304 | 0.00201 | 0.00171 | 0.14502 | 0.05761 | 0.0247 | 0.00778 | 0.11357 | 0.14428 | -0.00094 | -0.02467 | 0.00199 | 0.19983 | 0.1301 | 0.03201 | -0.00912 | 0.15426 | -0.01111 | 0.1356
[RO-UA] [OPP]TIE 400 kV Rosiori-Mukacevo | N-1 TIE 400 kV Nadab-Bekescsaba | 0.14416 | 0.00959 | 0.10295 | 5e-05 | 0.17429 | 0.00293 | -0.00452 | -0.00312 | 0.0021 | 0.00179 | 0.16115 | 0.0626 | 0.02255 | 0.0082 | 0.12585 | 0.16034 | -0.00098 | -0.0245 | 0.00208 | 0.22069 | 0.14515 | 0.03361 | -0.01166 | 0.17153 | -0.0031 | 0.15069
[RO-UA] [OPP]TIE 400 kV Rosiori-Mukacevo | N-1 TIE 400 kV Portile de Fier-Djerdap | 0.12403 | 0.01052 | 0.09196 | 4e-05 | 0.15011 | 0.00287 | -0.00386 | -0.0031 | 0.00204 | 0.00174 | 0.13826 | 0.05733 | 0.02751 | 0.00789 | 0.10944 | 0.13724 | -0.00096 | -0.02542 | 0.00203 | 0.19531 | 0.12401 | 0.03266 | -0.0091 | 0.14759 | -0.01527 | 0.1288
[RO-UA] [OPP]TIE 400 kV Rosiori-Mukacevo | N-1 OHL 400 kV Iernut-Sibiu Sud | 0.10088 | 0.0097 | 0.07833 | 4e-05 | 0.11536 | 0.00255 | -0.00324 | -0.00276 | 0.0018 | 0.00154 | 0.1096 | 0.04926 | 0.02646 | 0.00694 | 0.09037 | 0.10953 | -0.00086 | -0.02299 | 0.00179 | 0.15668 | 0.10682 | 0.0289 | -0.0074 | 0.114 | -0.02155 | 0.10512
[RO-UA] [OPP]TIE 400 kV Rosiori-Mukacevo | N-1 OHL 400 kV Mintia-Arad | 0.13217 | 0.01037 | 0.09599 | 5e-05 | 0.15892 | 0.00292 | -0.00405 | -0.00314 | 0.00207 | 0.00177 | 0.14726 | 0.0594 | 0.02613 | 0.00805 | 0.11597 | 0.14652 | -0.00098 | -0.02544 | 0.00206 | 0.20169 | 0.13269 | 0.03317 | -0.00971 | 0.15643 | -0.01223 | 0.13791
[RO-UA] [OPP]TIE 400 kV Rosiori-Mukacevo | N-1 OHL 400 kV Sibiu Sud-Mintia | 0.13017 | 0.01043 | 0.09496 | 5e-05 | 0.15634 | 0.00291 | -0.004 | -0.00313 | 0.00207 | 0.00176 | 0.14492 | 0.05889 | 0.02657 | 0.00801 | 0.11437 | 0.14418 | -0.00097 | -0.02547 | 0.00205 | 0.19848 | 0.13069 | 0.03307 | -0.00955 | 0.1539 | -0.01321 | 0.13577
[RO-UA] [OPP]TIE 400 kV Rosiori-Mukacevo | N-1 OHL 400 kV Arefu-Sibiu Sud | 0.11338 | 0.01042 | 0.08684 | 4e-05 | 0.13183 | 0.00278 | -0.00362 | -0.00301 | 0.00197 | 0.00168 | 0.12393 | 0.05439 | 0.02801 | 0.0076 | 0.10112 | 0.12364 | -0.00093 | -0.02487 | 0.00196 | 0.17573 | 0.11891 | 0.03157 | -0.00839 | 0.13031 | -0.01895 | 0.11815
[RO-UA] [OPP]TIE 400 kV Rosiori-Mukacevo | N-1 TIE 400 kV Resita-Pancevo c2 | 0.12632 | 0.01056 | 0.09322 | 4e-05 | 0.15013 | 0.0029 | -0.00391 | -0.00313 | 0.00206 | 0.00176 | 0.13996 | 0.05804 | 0.02744 | 0.00796 | 0.11138 | 0.13941 | -0.00097 | -0.02559 | 0.00205 | 0.19051 | 0.12782 | 0.03294 | -0.00924 | 0.14788 | -0.01625 | 0.13177
[RO-UA] [OPP]TIE 400 kV Rosiori-Mukacevo | N-1 OHL 400 kV Arefu-Tantareni | 0.11881 | 0.01047 | 0.08965 | 4e-05 | 0.1397 | 0.00283 | -0.00375 | -0.00306 | 0.00201 | 0.00171 | 0.13063 | 0.05598 | 0.02773 | 0.00776 | 0.10547 | 0.13019 | -0.00095 | -0.02517 | 0.002 | 0.18568 | 0.123 | 0.03216 | -0.00878 | 0.13793 | -0.01709 | 0.12384
[RO-UA] [OPP]TIE 400 kV Rosiori-Mukacevo | N-1 TIE 400 kV Resita-Pancevo c1 | 0.12632 | 0.01056 | 0.09322 | 4e-05 | 0.15013 | 0.0029 | -0.00391 | -0.00313 | 0.00206 | 0.00176 | 0.13996 | 0.05804 | 0.02744 | 0.00796 | 0.11138 | 0.13941 | -0.00097 | -0.02559 | 0.00205 | 0.19051 | 0.12782 | 0.03294 | -0.00924 | 0.14788 | -0.01625 | 0.13177
[RO-RS] [OPP] TIE 400 kV Resita-Pancevo c2 | BC | -0.00464 | 0.00105 | 0.02 | 1e-05 | -0.03184 | 0.00044 | -0.00086 | -0.00045 | 0.00032 | 0.00027 | -0.0184 | 0.00942 | -0.00017 | 0.00128 | 0.00446 | -0.01663 | -0.00014 | -0.00329 | 0.00032 | -0.05834 | 0.04585 | 0.00548 | -0.00246 | -0.02946 | -0.01958 | -0.00578
[RO-RS] [OPP] TIE 400 kV Resita-Pancevo c2 | N-1 TIE 400 kV Arad-Sandorfalva | -0.00598 | 0.00124 | 0.02013 | 1e-05 | -0.03453 | 0.00047 | -0.00088 | -0.00049 | 0.00034 | 0.00029 | -0.02042 | 0.00964 | 0.00086 | 0.00136 | 0.00367 | -0.01856 | -0.00016 | -0.00365 | 0.00034 | -0.06221 | 0.0453 | 0.00586 | -0.00252 | -0.03204 | -0.02163 | -0.00725
[RO-RS] [OPP] TIE 400 kV Resita-Pancevo c2 | N-1 TIE 400 kV Nadab-Bekescsaba | -0.00745 | 0.0012 | 0.01853 | 1e-05 | -0.03571 | 0.00044 | -0.00077 | -0.00046 | 0.00031 | 0.00027 | -0.02177 | 0.00873 | 0.0006 | 0.00125 | 0.00221 | -0.01995 | -0.00014 | -0.00347 | 0.00031 | -0.06322 | 0.04326 | 0.00539 | -0.00209 | -0.03324 | -0.0217 | -0.00876
[RO-RS] [OPP] TIE 400 kV Resita-Pancevo c2 | N-1 TIE 400 kV Portile de Fier-Djerdap | 0.01141 | 0.00148 | 0.03166 | 1e-05 | -0.0357 | 0.00068 | -0.00136 | -0.00069 | 0.00049 | 0.00042 | -0.00838 | 0.01579 | -0.0007 | 0.00198 | 0.01913 | -0.00295 | -0.00022 | -0.00495 | 0.00049 | -0.10061 | 0.07937 | 0.00821 | -0.0038 | -0.03112 | -0.02916 | 0.01505
[RO-RS] [OPP] TIE 400 kV Resita-Pancevo c2 | N-1 OHL 400 kV Iernut-Sibiu Sud | -0.00635 | 0.00099 | 0.01897 | 1e-05 | -0.03415 | 0.00042 | -0.00082 | -0.00043 | 0.0003 | 0.00026 | -0.02043 | 0.00881 | -0.00023 | 0.00121 | 0.00304 | -0.01862 | -0.00014 | -0.00311 | 0.0003 | -0.06055 | 0.04438 | 0.0052 | -0.00233 | -0.03171 | -0.01992 | -0.00757
[RO-RS] [OPP] TIE 400 kV Resita-Pancevo c2 | N-1 OHL 400 kV Mintia-Arad | -0.00644 | 0.00111 | 0.01926 | 1e-05 | -0.03468 | 0.00044 | -0.00083 | -0.00045 | 0.00032 | 0.00027 | -0.02072 | 0.00905 | 0.00023 | 0.00126 | 0.00309 | -0.01887 | -0.00014 | -0.00335 | 0.00031 | -0.06204 | 0.04461 | 0.00543 | -0.00233 | -0.03221 | -0.02091 | -0.00767
[RO-RS] [OPP] TIE 400 kV Resita-Pancevo c2 | N-1 OHL 220 kV Portile de Fier-Resita c2 | -0.00328 | 0.00104 | 0.02051 | 1e-05 | -0.02994 | 0.00045 | -0.00089 | -0.00046 | 0.00032 | 0.00028 | -0.01671 | 0.00971 | -0.0003 | 0.0013 | 0.00549 | -0.01494 | -0.00015 | -0.00331 | 0.00032 | -0.0552 | 0.04668 | 0.00555 | -0.00253 | -0.02761 | -0.01902 | -0.00429
[RO-RS] [OPP] TIE 400 kV Resita-Pancevo c2 | N-1 OHL 220 kV Portile de Fier-Resita c1 | -0.00328 | 0.00104 | 0.02051 | 1e-05 | -0.02994 | 0.00045 | -0.00089 | -0.00046 | 0.00032 | 0.00028 | -0.01671 | 0.00971 | -0.0003 | 0.0013 | 0.00549 | -0.01494 | -0.00015 | -0.00331 | 0.00032 | -0.0552 | 0.04668 | 0.00555 | -0.00253 | -0.02761 | -0.01902 | -0.00429
[RO-RS] [OPP] TIE 400 kV Resita-Pancevo c2 | N-1 OHL 220 kV Resita-Timisoara c2 | -0.00763 | 0.00103 | 0.01793 | 1e-05 | -0.03486 | 0.00041 | -0.00077 | -0.00042 | 0.00029 | 0.00025 | -0.02154 | 0.00833 | 0.00016 | 0.00117 | 0.00186 | -0.01984 | -0.00013 | -0.00311 | 0.00029 | -0.06157 | 0.04188 | 0.00506 | -0.00217 | -0.03247 | -0.02002 | -0.00901
[RO-RS] [OPP] TIE 400 kV Resita-Pancevo c2 | N-1 OHL 220 kV Resita-Timisoara c1 | -0.00763 | 0.00103 | 0.01793 | 1e-05 | -0.03486 | 0.00041 | -0.00077 | -0.00042 | 0.00029 | 0.00025 | -0.02154 | 0.00833 | 0.00016 | 0.00117 | 0.00186 | -0.01984 | -0.00013 | -0.00311 | 0.00029 | -0.06157 | 0.04188 | 0.00506 | -0.00217 | -0.03247 | -0.02002 | -0.00901
[RO-RS] [OPP] TIE 400 kV Resita-Pancevo c2 | N-1 TRA 400/220 kV AT3 Arad | -0.00886 | 0.00107 | 0.01735 | 1e-05 | -0.03661 | 0.0004 | -0.00074 | -0.00042 | 0.00029 | 0.00025 | -0.02305 | 0.00805 | 0.00044 | 0.00115 | 0.00089 | -0.02133 | -0.00013 | -0.00314 | 0.00029 | -0.0638 | 0.0408 | 0.00502 | -0.00208 | -0.03418 | -0.02078 | -0.01032
[RO-RS] [OPP] TIE 400 kV Resita-Pancevo c2 | N-1 OHL 400 kV Djerdap - Drmno | -0.0118 | 0.00144 | 0.02472 | 1e-05 | -0.05027 | 0.00056 | -0.00106 | -0.00059 | 0.00041 | 0.00035 | -0.03153 | 0.01144 | 0.00031 | 0.00162 | 0.00176 | -0.02916 | -0.00019 | -0.00434 | 0.0004 | -0.08567 | 0.06712 | 0.00704 | -0.00299 | -0.04689 | -0.02843 | -0.01385
[RO-RS] [OPP] TIE 400 kV Resita-Pancevo c2 | N-1 OHL 400 kV Djerdap - Bor | 0.00583 | 0.00108 | 0.02345 | 1e-05 | -0.02593 | 0.0005 | -0.00101 | -0.00051 | 0.00036 | 0.00031 | -0.00824 | 0.01154 | -0.00062 | 0.00146 | 0.01242 | -0.00501 | -0.00016 | -0.00363 | 0.00036 | -0.06659 | 0.04517 | 0.0061 | -0.00286 | -0.02294 | -0.02034 | 0.0073
[RO-RS] [OPP] TIE 400 kV Resita-Pancevo c2 | N-1 OHL 400 kV Srbobran – Subotica 3 | 0.00321 | 0.00104 | 0.02722 | 1e-05 | -0.02528 | 0.00055 | -0.0012 | -0.00056 | 0.0004 | 0.00034 | -0.01093 | 0.01301 | -0.00191 | 0.00163 | 0.0119 | -0.0089 | -0.00018 | -0.0038 | 0.0004 | -0.05305 | 0.05804 | 0.00683 | -0.00344 | -0.02279 | -0.01868 | 0.00257
[RO-RS] [OPP] TIE 400 kV Resita-Pancevo c2 | N-1 TIE 400 kV Sandorfalva-Subotica 3 | 0.0075 | 0.00105 | 0.03169 | 1e-05 | -0.0219 | 0.00062 | -0.00141 | -0.00063 | 0.00046 | 0.00039 | -0.00696 | 0.01531 | -0.00299 | 0.00187 | 0.01613 | -0.0048 | -0.0002 | -0.00416 | 0.00045 | -0.05045 | 0.06456 | 0.00775 | -0.00408 | -0.01933 | -0.01841 | 0.00706
[RO-RS] [OPP] TIE 400 kV Resita-Pancevo c2 | N-1 OHL 400 kV Bor 2 – Nis 2 | 0.00343 | 0.00106 | 0.0223 | 1e-05 | -0.02732 | 0.00048 | -0.00096 | -0.00049 | 0.00035 | 0.0003 | -0.01049 | 0.01089 | -0.00051 | 0.0014 | 0.01047 | -0.00755 | -0.00016 | -0.00349 | 0.00035 | -0.06305 | 0.0426 | 0.00587 | -0.00273 | -0.02439 | -0.01986 | 0.00437
[RO-RS] [OPP] TIE 400 kV Resita-Pancevo c2 | N-1 OHL 400 kV Portile de Fier-Resita | 0.00912 | 0.0006 | 0.01777 | 1e-05 | -0.00425 | 0.00035 | -0.00079 | -0.00035 | 0.00026 | 0.00022 | 0.0029 | 0.00881 | -0.00131 | 0.00105 | 0.01214 | 0.00408 | -0.00011 | -0.00233 | 0.00025 | -0.02162 | 0.03785 | 0.00429 | -0.0023 | -0.0031 | -0.00806 | 0.00951
[RO-RS] [OPP] TIE 400 kV Resita-Pancevo c2 | N-1 OHL 400 kV Paks -Sandorfalva | -0.00576 | 0.00115 | 0.0194 | 1e-05 | -0.03322 | 0.00045 | -0.00085 | -0.00046 | 0.00032 | 0.00028 | -0.01968 | 0.00922 | 0.0006 | 0.00129 | 0.00355 | -0.01791 | -0.00015 | -0.00342 | 0.00032 | -0.0599 | 0.04444 | 0.00556 | -0.00245 | -0.03082 | -0.02043 | -0.00699
[RO-RS] [OPP] TIE 400 kV Resita-Pancevo c2 | N-1 TIE 400 kV Resita-Pancevo c1 | -0.0074 | 0.00167 | 0.03186 | 1e-05 | -0.05074 | 0.0007 | -0.00138 | -0.00072 | 0.00051 | 0.00043 | -0.02933 | 0.015 | -0.00026 | 0.00204 | 0.00711 | -0.02649 | -0.00023 | -0.00524 | 0.00051 | -0.09296 | 0.07306 | 0.00873 | -0.00392 | -0.04694 | -0.03121 | -0.00921
[RO-RS] [OPP] TIE 400 kV Resita-Pancevo c1 | BC | -0.00464 | 0.00105 | 0.01999 | 1e-05 | -0.03184 | 0.00044 | -0.00086 | -0.00045 | 0.00032 | 0.00027 | -0.0184 | 0.00942 | -0.00017 | 0.00128 | 0.00446 | -0.01663 | -0.00014 | -0.00329 | 0.00032 | -0.05834 | 0.04585 | 0.00548 | -0.00246 | -0.02946 | -0.01958 | -0.00578
[RO-RS] [OPP] TIE 400 kV Resita-Pancevo c1 | N-1 TIE 400 kV Arad-Sandorfalva | -0.00598 | 0.00124 | 0.02012 | 1e-05 | -0.03453 | 0.00047 | -0.00088 | -0.00049 | 0.00034 | 0.00029 | -0.02042 | 0.00964 | 0.00086 | 0.00136 | 0.00367 | -0.01856 | -0.00016 | -0.00365 | 0.00034 | -0.0622 | 0.0453 | 0.00586 | -0.00252 | -0.03204 | -0.02163 | -0.00725
[RO-RS] [OPP] TIE 400 kV Resita-Pancevo c1 | N-1 TIE 400 kV Nadab-Bekescsaba | -0.00745 | 0.0012 | 0.01853 | 1e-05 | -0.03571 | 0.00044 | -0.00077 | -0.00046 | 0.00031 | 0.00027 | -0.02177 | 0.00873 | 0.0006 | 0.00125 | 0.00221 | -0.01995 | -0.00014 | -0.00347 | 0.00031 | -0.06322 | 0.04326 | 0.00539 | -0.00209 | -0.03324 | -0.0217 | -0.00876
[RO-RS] [OPP] TIE 400 kV Resita-Pancevo c1 | N-1 TIE 400 kV Portile de Fier-Djerdap | 0.01141 | 0.00148 | 0.03165 | 1e-05 | -0.0357 | 0.00068 | -0.00136 | -0.00069 | 0.00049 | 0.00042 | -0.00838 | 0.01579 | -0.0007 | 0.00198 | 0.01913 | -0.00295 | -0.00022 | -0.00495 | 0.00049 | -0.10061 | 0.07937 | 0.00821 | -0.0038 | -0.03112 | -0.02916 | 0.01505
[RO-RS] [OPP] TIE 400 kV Resita-Pancevo c1 | N-1 OHL 400 kV Iernut-Sibiu Sud | -0.00635 | 0.00099 | 0.01897 | 1e-05 | -0.03415 | 0.00042 | -0.00082 | -0.00043 | 0.0003 | 0.00026 | -0.02043 | 0.00881 | -0.00023 | 0.00121 | 0.00304 | -0.01862 | -0.00014 | -0.00311 | 0.0003 | -0.06055 | 0.04437 | 0.0052 | -0.00233 | -0.03171 | -0.01992 | -0.00757
[RO-RS] [OPP] TIE 400 kV Resita-Pancevo c1 | N-1 OHL 400 kV Mintia-Arad | -0.00644 | 0.00111 | 0.01926 | 1e-05 | -0.03468 | 0.00044 | -0.00083 | -0.00045 | 0.00032 | 0.00027 | -0.02072 | 0.00905 | 0.00023 | 0.00126 | 0.00309 | -0.01887 | -0.00014 | -0.00335 | 0.00031 | -0.06204 | 0.04461 | 0.00543 | -0.00233 | -0.03221 | -0.02091 | -0.00767
[RO-RS] [OPP] TIE 400 kV Resita-Pancevo c1 | N-1 OHL 220 kV Portile de Fier-Resita c2 | -0.00327 | 0.00104 | 0.02051 | 1e-05 | -0.02994 | 0.00045 | -0.00089 | -0.00046 | 0.00032 | 0.00028 | -0.01671 | 0.00971 | -0.0003 | 0.0013 | 0.00549 | -0.01493 | -0.00015 | -0.00331 | 0.00032 | -0.05519 | 0.04668 | 0.00555 | -0.00253 | -0.02761 | -0.01902 | -0.00429
[RO-RS] [OPP] TIE 400 kV Resita-Pancevo c1 | N-1 OHL 220 kV Portile de Fier-Resita c1 | -0.00327 | 0.00104 | 0.02051 | 1e-05 | -0.02994 | 0.00045 | -0.00089 | -0.00046 | 0.00032 | 0.00028 | -0.01671 | 0.00971 | -0.0003 | 0.0013 | 0.00549 | -0.01493 | -0.00015 | -0.00331 | 0.00032 | -0.05519 | 0.04668 | 0.00555 | -0.00253 | -0.02761 | -0.01902 | -0.00429
[RO-RS] [OPP] TIE 400 kV Resita-Pancevo c1 | N-1 OHL 220 kV Resita-Timisoara c2 | -0.00763 | 0.00103 | 0.01793 | 1e-05 | -0.03486 | 0.00041 | -0.00077 | -0.00042 | 0.00029 | 0.00025 | -0.02154 | 0.00833 | 0.00016 | 0.00117 | 0.00186 | -0.01984 | -0.00013 | -0.00311 | 0.00029 | -0.06157 | 0.04188 | 0.00506 | -0.00217 | -0.03247 | -0.02002 | -0.00901
[RO-RS] [OPP] TIE 400 kV Resita-Pancevo c1 | N-1 OHL 220 kV Resita-Timisoara c1 | -0.00763 | 0.00103 | 0.01793 | 1e-05 | -0.03486 | 0.00041 | -0.00077 | -0.00042 | 0.00029 | 0.00025 | -0.02154 | 0.00833 | 0.00016 | 0.00117 | 0.00186 | -0.01984 | -0.00013 | -0.00311 | 0.00029 | -0.06157 | 0.04188 | 0.00506 | -0.00217 | -0.03247 | -0.02002 | -0.00901
[RO-RS] [OPP] TIE 400 kV Resita-Pancevo c1 | N-1 TRA 400/220 kV AT3 Arad | -0.00886 | 0.00107 | 0.01735 | 1e-05 | -0.03661 | 0.0004 | -0.00074 | -0.00042 | 0.00029 | 0.00025 | -0.02305 | 0.00805 | 0.00044 | 0.00115 | 0.00089 | -0.02133 | -0.00013 | -0.00314 | 0.00029 | -0.0638 | 0.0408 | 0.00502 | -0.00208 | -0.03417 | -0.02078 | -0.01032
[RO-RS] [OPP] TIE 400 kV Resita-Pancevo c1 | N-1 OHL 400 kV Djerdap - Drmno | -0.0118 | 0.00144 | 0.02472 | 1e-05 | -0.05027 | 0.00056 | -0.00106 | -0.00059 | 0.00041 | 0.00035 | -0.03153 | 0.01144 | 0.00031 | 0.00162 | 0.00176 | -0.02916 | -0.00019 | -0.00434 | 0.0004 | -0.08567 | 0.06712 | 0.00704 | -0.00299 | -0.04689 | -0.02843 | -0.01385
[RO-RS] [OPP] TIE 400 kV Resita-Pancevo c1 | N-1 OHL 400 kV Djerdap - Bor | 0.00583 | 0.00108 | 0.02345 | 1e-05 | -0.02593 | 0.0005 | -0.00101 | -0.00051 | 0.00036 | 0.00031 | -0.00824 | 0.01154 | -0.00062 | 0.00146 | 0.01242 | -0.00501 | -0.00016 | -0.00363 | 0.00036 | -0.06659 | 0.04517 | 0.0061 | -0.00286 | -0.02294 | -0.02034 | 0.0073
[RO-RS] [OPP] TIE 400 kV Resita-Pancevo c1 | N-1 OHL 400 kV Srbobran – Subotica 3 | 0.00321 | 0.00104 | 0.02722 | 1e-05 | -0.02528 | 0.00055 | -0.0012 | -0.00056 | 0.0004 | 0.00034 | -0.01093 | 0.01301 | -0.00191 | 0.00163 | 0.0119 | -0.0089 | -0.00018 | -0.0038 | 0.0004 | -0.05305 | 0.05804 | 0.00683 | -0.00344 | -0.02279 | -0.01868 | 0.00257
[RO-RS] [OPP] TIE 400 kV Resita-Pancevo c1 | N-1 TIE 400 kV Sandorfalva-Subotica 3 | 0.0075 | 0.00105 | 0.03169 | 1e-05 | -0.0219 | 0.00062 | -0.00141 | -0.00063 | 0.00046 | 0.00039 | -0.00696 | 0.01531 | -0.00299 | 0.00187 | 0.01613 | -0.0048 | -0.0002 | -0.00416 | 0.00045 | -0.05045 | 0.06456 | 0.00775 | -0.00408 | -0.01933 | -0.01841 | 0.00706
[RO-RS] [OPP] TIE 400 kV Resita-Pancevo c1 | N-1 OHL 400 kV Bor 2 – Nis 2 | 0.00343 | 0.00106 | 0.0223 | 1e-05 | -0.02732 | 0.00048 | -0.00096 | -0.00049 | 0.00035 | 0.0003 | -0.01049 | 0.01089 | -0.00051 | 0.0014 | 0.01047 | -0.00755 | -0.00016 | -0.00349 | 0.00035 | -0.06304 | 0.0426 | 0.00586 | -0.00273 | -0.02439 | -0.01986 | 0.00437
[RO-RS] [OPP] TIE 400 kV Resita-Pancevo c1 | N-1 OHL 400 kV Portile de Fier-Resita | 0.00912 | 0.0006 | 0.01777 | 1e-05 | -0.00425 | 0.00035 | -0.00079 | -0.00035 | 0.00026 | 0.00022 | 0.0029 | 0.00881 | -0.00131 | 0.00105 | 0.01214 | 0.00408 | -0.00011 | -0.00233 | 0.00025 | -0.02161 | 0.03785 | 0.00429 | -0.0023 | -0.0031 | -0.00806 | 0.00951
[RO-RS] [OPP] TIE 400 kV Resita-Pancevo c1 | N-1 OHL 400 kV Paks -Sandorfalva | -0.00576 | 0.00115 | 0.0194 | 1e-05 | -0.03322 | 0.00045 | -0.00085 | -0.00046 | 0.00032 | 0.00028 | -0.01968 | 0.00922 | 0.0006 | 0.00129 | 0.00355 | -0.01791 | -0.00015 | -0.00342 | 0.00032 | -0.05989 | 0.04444 | 0.00556 | -0.00245 | -0.03082 | -0.02043 | -0.00699
[RO-RS] [OPP] TIE 400 kV Resita-Pancevo c1 | N-1 TIE 400 kV Resita-Pancevo c2 | -0.0074 | 0.00167 | 0.03186 | 1e-05 | -0.05074 | 0.0007 | -0.00138 | -0.00072 | 0.00051 | 0.00043 | -0.02933 | 0.015 | -0.00026 | 0.00204 | 0.00711 | -0.02649 | -0.00023 | -0.00524 | 0.00051 | -0.09296 | 0.07306 | 0.00873 | -0.00392 | -0.04694 | -0.03121 | -0.00921
[RO-BG] [OPP] TIE 400 kV DOBRUDJA- MEDGIDIA SUD | BC | -0.06087 | -0.00157 | -0.0271 | -1e-05 | -0.13607 | -0.00064 | 0.00103 | 0.00067 | -0.00046 | -0.00039 | -0.08597 | -0.01661 | -0.00082 | -0.00184 | -0.04658 | -0.07792 | 0.00021 | 0.00524 | -0.00046 | 0.00997 | -0.02617 | -0.00701 | 0.00235 | -0.13563 | 0.0659 | -0.05977
[RO-BG] [OPP] TIE 400 kV DOBRUDJA- MEDGIDIA SUD | N-1 OHL 400 kV Isaccea - Stupina | -0.05957 | -0.00151 | -0.02638 | -1e-05 | -0.13384 | -0.00062 | 0.001 | 0.00065 | -0.00045 | -0.00038 | -0.08431 | -0.01617 | -0.00074 | -0.00178 | -0.04552 | -0.07635 | 0.0002 | 0.00506 | -0.00044 | 0.01097 | -0.02526 | -0.0068 | 0.0023 | -0.13342 | 0.06314 | -0.05845
[RO-BG] [OPP] TIE 400 kV DOBRUDJA- MEDGIDIA SUD | N-1 TIE 400 kV MEDGIDIA SUD - VARNA | -0.10534 | -0.00271 | -0.04689 | -2e-05 | -0.23528 | -0.0011 | 0.00177 | 0.00115 | -0.0008 | -0.00068 | -0.14878 | -0.02874 | -0.00142 | -0.00318 | -0.0806 | -0.13485 | 0.00036 | 0.00906 | -0.00079 | 0.01725 | -0.04529 | -0.01214 | 0.00406 | -0.23479 | 0.11404 | -0.10343
[RO-BG] [OPP] TIE 400 kV DOBRUDJA- MEDGIDIA SUD | N-1 OHL 400 kV Cernavoda - Pelicanu | -0.06026 | -0.00169 | -0.02765 | -1e-05 | -0.1307 | -0.00066 | 0.00103 | 0.00069 | -0.00048 | -0.00041 | -0.08401 | -0.01692 | -0.00116 | -0.0019 | -0.04645 | -0.07656 | 0.00022 | 0.00554 | -0.00047 | 0.00281 | -0.02802 | -0.00729 | 0.00231 | -0.13017 | 0.07272 | -0.05945
[RO-BG] [OPP] TIE 400 kV DOBRUDJA- MEDGIDIA SUD | N-1 OHL 400 kV Gura Ialomitei - Bucuresti Sud | -0.06024 | -0.0017 | -0.02771 | -1e-05 | -0.13035 | -0.00066 | 0.00103 | 0.0007 | -0.00048 | -0.00041 | -0.0839 | -0.01695 | -0.00118 | -0.00191 | -0.04646 | -0.07649 | 0.00022 | 0.00556 | -0.00048 | 0.00237 | -0.02817 | -0.00731 | 0.00231 | -0.12982 | 0.07319 | -0.05945
[RO-BG] [OPP] TIE 400 kV DOBRUDJA- MEDGIDIA SUD | N-1 OHL 400 kV Gutinas – Smardan | -0.06087 | -0.00157 | -0.0271 | -1e-05 | -0.13607 | -0.00064 | 0.00103 | 0.00067 | -0.00046 | -0.00039 | -0.08597 | -0.01661 | -0.00082 | -0.00184 | -0.04658 | -0.07792 | 0.00021 | 0.00524 | -0.00046 | 0.00997 | -0.02617 | -0.00701 | 0.00235 | -0.13563 | 0.0659 | -0.05977
[RO-BG] [OPP] TIE 400 kV DOBRUDJA- MEDGIDIA SUD | N-1 TIE 400 kV Resita-Pancevo c2 | -0.06086 | -0.00157 | -0.02718 | -1e-05 | -0.13594 | -0.00064 | 0.00103 | 0.00067 | -0.00046 | -0.00039 | -0.08589 | -0.01665 | -0.00082 | -0.00184 | -0.04659 | -0.07785 | 0.00021 | 0.00525 | -0.00046 | 0.0102 | -0.02636 | -0.00704 | 0.00236 | -0.13551 | 0.06598 | -0.05975
[RO-BG] [OPP] TIE 400 kV DOBRUDJA- MEDGIDIA SUD | N-1 TIE 400 kV Resita-Pancevo c1 | -0.06086 | -0.00157 | -0.02718 | -1e-05 | -0.13594 | -0.00064 | 0.00103 | 0.00067 | -0.00046 | -0.00039 | -0.08589 | -0.01665 | -0.00082 | -0.00184 | -0.04659 | -0.07785 | 0.00021 | 0.00525 | -0.00046 | 0.0102 | -0.02636 | -0.00704 | 0.00236 | -0.13551 | 0.06598 | -0.05975
[RO-BG] [OPP] TIE 400 kV MEDGIDIA SUD - VARNA | BC | -0.06286 | -0.00162 | -0.02797 | -1e-05 | -0.14024 | -0.00066 | 0.00106 | 0.00069 | -0.00048 | -0.0004 | -0.08878 | -0.01715 | -0.00084 | -0.0019 | -0.04809 | -0.08046 | 0.00022 | 0.00541 | -0.00047 | 0.01029 | -0.02702 | -0.00724 | 0.00243 | -0.14016 | 0.06803 | -0.06171
[RO-BG] [OPP] TIE 400 kV MEDGIDIA SUD - VARNA | N-1 OHL 400 kV Isaccea - Rahman | -0.06162 | -0.00156 | -0.02729 | -1e-05 | -0.13812 | -0.00064 | 0.00104 | 0.00067 | -0.00046 | -0.00039 | -0.08722 | -0.01673 | -0.00077 | -0.00185 | -0.04709 | -0.07898 | 0.00021 | 0.00524 | -0.00046 | 0.01124 | -0.02615 | -0.00704 | 0.00238 | -0.13806 | 0.06541 | -0.06045
[RO-BG] [OPP] TIE 400 kV MEDGIDIA SUD - VARNA | N-1 TIE 400 kV DOBRUDJA- MEDGIDIA SUD | -0.10632 | -0.00273 | -0.04732 | -2e-05 | -0.23739 | -0.00111 | 0.00179 | 0.00116 | -0.0008 | -0.00068 | -0.15016 | -0.029 | -0.00143 | -0.00321 | -0.08135 | -0.1361 | 0.00037 | 0.00915 | -0.0008 | 0.01741 | -0.0457 | -0.01225 | 0.0041 | -0.237 | 0.11509 | -0.10438
[RO-BG] [OPP] TIE 400 kV MEDGIDIA SUD - VARNA | N-1 OHL 400 kV Cernavoda - Pelicanu | -0.06223 | -0.00175 | -0.02855 | -1e-05 | -0.13469 | -0.00068 | 0.00106 | 0.00072 | -0.00049 | -0.00042 | -0.08677 | -0.01747 | -0.00119 | -0.00196 | -0.04797 | -0.07906 | 0.00023 | 0.00572 | -0.00049 | 0.0029 | -0.02892 | -0.00753 | 0.00239 | -0.13452 | 0.07507 | -0.06138
[RO-BG] [OPP] TIE 400 kV MEDGIDIA SUD - VARNA | N-1 OHL 400 kV Gura Ialomitei - Bucuresti Sud | -0.0622 | -0.00176 | -0.0286 | -1e-05 | -0.13434 | -0.00068 | 0.00106 | 0.00072 | -0.00049 | -0.00042 | -0.08665 | -0.0175 | -0.00122 | -0.00197 | -0.04798 | -0.07898 | 0.00023 | 0.00574 | -0.00049 | 0.00245 | -0.02908 | -0.00755 | 0.00239 | -0.13416 | 0.07555 | -0.06138
[RO-BG] [OPP] TIE 400 kV MEDGIDIA SUD - VARNA | N-1 OHL 400 kV Gutinas – Smardan | -0.06286 | -0.00162 | -0.02797 | -1e-05 | -0.14024 | -0.00066 | 0.00106 | 0.00069 | -0.00048 | -0.0004 | -0.08878 | -0.01715 | -0.00084 | -0.0019 | -0.04809 | -0.08046 | 0.00022 | 0.00541 | -0.00047 | 0.01029 | -0.02702 | -0.00724 | 0.00243 | -0.14016 | 0.06803 | -0.06171
[RO-BG] [OPP] TIE 400 kV MEDGIDIA SUD - VARNA | N-1 OHL 400 kV Medgidia Sud - Stupina | -0.06152 | -0.00156 | -0.02723 | -1e-05 | -0.13794 | -0.00064 | 0.00103 | 0.00067 | -0.00046 | -0.00039 | -0.08708 | -0.01669 | -0.00076 | -0.00184 | -0.047 | -0.07885 | 0.00021 | 0.00523 | -0.00046 | 0.01133 | -0.02607 | -0.00702 | 0.00238 | -0.13788 | 0.06518 | -0.06034
[RO-BG] [OPP] TIE 400 kV MEDGIDIA SUD - VARNA | N-1 OHL 400 kV Cernavodă - Medgidia Sud | -0.05678 | -0.00164 | -0.0263 | -1e-05 | -0.12179 | -0.00063 | 0.00097 | 0.00067 | -0.00046 | -0.00039 | -0.07888 | -0.0161 | -0.00122 | -0.00182 | -0.04387 | -0.07198 | 0.00021 | 0.00534 | -0.00045 | 0.00047 | -0.02698 | -0.00698 | 0.00216 | -0.12163 | 0.07135 | -0.05609
[RO-BG] [OPP] TIE 400 kV MEDGIDIA SUD - VARNA | N-1 TIE 400 kV Resita-Pancevo c2 | -0.06284 | -0.00162 | -0.02806 | -1e-05 | -0.14011 | -0.00066 | 0.00106 | 0.00069 | -0.00048 | -0.00041 | -0.08871 | -0.01719 | -0.00084 | -0.0019 | -0.04811 | -0.08039 | 0.00022 | 0.00542 | -0.00047 | 0.01054 | -0.02721 | -0.00726 | 0.00244 | -0.14004 | 0.06812 | -0.06169
[RO-BG] [OPP] TIE 400 kV MEDGIDIA SUD - VARNA | N-1 TIE 400 kV Resita-Pancevo c1 | -0.06284 | -0.00162 | -0.02806 | -1e-05 | -0.14011 | -0.00066 | 0.00106 | 0.00069 | -0.00048 | -0.00041 | -0.08871 | -0.01719 | -0.00084 | -0.0019 | -0.04811 | -0.08039 | 0.00022 | 0.00542 | -0.00047 | 0.01054 | -0.02721 | -0.00726 | 0.00244 | -0.14004 | 0.06812 | -0.06169
[RO-RO] [OPP] OHL 400 kV Arad-Nadab | N-1 TIE 400 kV Arad-Sandorfalva | 0.109 | -0.0013 | 0.06037 | 2e-05 | 0.144 | 0.00077 | -0.00304 | -0.00068 | 0.0006 | 0.00051 | 0.12837 | 0.03146 | -0.01591 | 0.00267 | 0.08901 | 0.12729 | -0.00024 | -0.00188 | 0.0006 | 0.17608 | 0.10516 | 0.00951 | -0.00984 | 0.141 | 0.04955 | 0.11588
[RO-RO] [OPP] OHL 400 kV Arad-Nadab | N-1 TIE 400 kV Resita-Pancevo c2 | 0.0875 | 0.00187 | 0.06185 | 2e-05 | 0.10171 | 0.00127 | -0.00325 | -0.00127 | 0.00094 | 0.0008 | 0.09652 | 0.03474 | 0.00061 | 0.00388 | 0.07615 | 0.0967 | -0.00041 | -0.00764 | 0.00093 | 0.11556 | 0.09489 | 0.0155 | -0.01073 | 0.10037 | 0.01711 | 0.09236
[RO-RO] [OPP] OHL 400 kV Mintia-Arad | BC | 0.06103 | -0.00209 | 0.02494 | 0 | 0.09622 | 0.0001 | -0.00131 | -2e-05 | 0.0001 | 8e-05 | 0.07844 | 0.01228 | -0.0135 | 0.00061 | 0.04651 | 0.07621 | -2e-05 | 0.00206 | 0.0001 | 0.12561 | 0.04189 | 0.00142 | -0.00445 | 0.09328 | 0.04491 | 0.06432
[RO-RO] [OPP] OHL 400 kV Mintia-Arad | N-1 TIE 400 kV Rosiori-Mukacevo | 0.07335 | -0.00106 | 0.03407 | 1e-05 | 0.11081 | 0.00038 | -0.0017 | -0.00032 | 0.0003 | 0.00026 | 0.09206 | 0.01796 | -0.01082 | 0.00139 | 0.05738 | 0.08978 | -0.00012 | -0.00044 | 0.0003 | 0.1441 | 0.05444 | 0.00464 | -0.00535 | 0.10766 | 0.04329 | 0.07717
[RO-RO] [OPP] OHL 400 kV Mintia-Arad | N-1 TIE 400 kV Portile de Fier-Djerdap | 0.05831 | -0.00217 | 0.02296 | 0 | 0.09687 | 6e-05 | -0.00123 | 2e-05 | 7e-05 | 6e-05 | 0.07673 | 0.0112 | -0.01341 | 0.00049 | 0.04402 | 0.07388 | -1e-05 | 0.00234 | 7e-05 | 0.13279 | 0.0362 | 0.00096 | -0.00422 | 0.09357 | 0.04653 | 0.06078
[RO-RO] [OPP] OHL 400 kV Mintia-Arad | N-1 OHL 400 kV Iernut-Sibiu Sud | 0.08244 | -0.00135 | 0.03779 | 1e-05 | 0.12509 | 0.0004 | -0.00189 | -0.00033 | 0.00032 | 0.00027 | 0.10379 | 0.01983 | -0.01268 | 0.00149 | 0.06431 | 0.10117 | -0.00012 | -0.00018 | 0.00032 | 0.1533 | 0.06029 | 0.00491 | -0.00604 | 0.12144 | 0.0491 | 0.08672
[RO-RO] [OPP] OHL 400 kV Mintia-Arad | N-1 OHL 220 kV Portile de Fier-Resita 1&2 | 0.06244 | -0.00211 | 0.02546 | 0 | 0.09817 | 0.00011 | -0.00134 | -2e-05 | 0.00011 | 9e-05 | 0.08018 | 0.01258 | -0.01364 | 0.00063 | 0.04757 | 0.07795 | -2e-05 | 0.00204 | 0.00011 | 0.12885 | 0.04275 | 0.0015 | -0.00452 | 0.09519 | 0.04549 | 0.06586
[RO-RO] [OPP] OHL 400 kV Mintia-Arad | N-1 OHL 220 kV Resita-Timisoara 1&2 | 0.06588 | -0.00206 | 0.02829 | 1e-05 | 0.10112 | 0.00016 | -0.00147 | -7e-05 | 0.00015 | 0.00012 | 0.08354 | 0.01405 | -0.01402 | 0.00079 | 0.05073 | 0.08143 | -4e-05 | 0.00176 | 0.00014 | 0.13086 | 0.04834 | 0.00209 | -0.00491 | 0.09818 | 0.04562 | 0.06957
[RO-RO] [OPP] OHL 400 kV Mintia-Arad | N-1 OHL 220 kV Urechesti-Targu Jiu Nord | 0.05668 | -0.00211 | 0.02263 | 0 | 0.09039 | 6e-05 | -0.0012 | 2e-05 | 7e-05 | 6e-05 | 0.07323 | 0.01101 | -0.01316 | 0.00049 | 0.04299 | 0.07105 | -1e-05 | 0.00226 | 7e-05 | 0.11933 | 0.03818 | 0.00097 | -0.00412 | 0.08761 | 0.0436 | 0.0597
[RO-RO] [OPP] OHL 400 kV Mintia-Arad | N-1 OHL 220 kV Paroseni-Targu Jiu Nord | 0.05668 | -0.00211 | 0.02263 | 0 | 0.09039 | 6e-05 | -0.0012 | 2e-05 | 7e-05 | 6e-05 | 0.07323 | 0.01101 | -0.01316 | 0.00049 | 0.04299 | 0.07105 | -1e-05 | 0.00226 | 7e-05 | 0.11933 | 0.03818 | 0.00097 | -0.00412 | 0.08761 | 0.0436 | 0.0597
[RO-RO] [OPP] OHL 400 kV Mintia-Arad | N-1 TRA 400/220 kV AT3 Arad | 0.07087 | -0.00214 | 0.0311 | 1e-05 | 0.10733 | 0.00019 | -0.0016 | -0.0001 | 0.00017 | 0.00014 | 0.08927 | 0.01548 | -0.0149 | 0.0009 | 0.05483 | 0.08717 | -5e-05 | 0.0017 | 0.00017 | 0.13834 | 0.05365 | 0.00249 | -0.00534 | 0.10428 | 0.04769 | 0.07492
[RO-RO] [OPP] OHL 400 kV Mintia-Arad | N-1 TIE 400 kV Resita-Pancevo c2 | 0.06111 | -0.00211 | 0.02462 | 0 | 0.09672 | 9e-05 | -0.0013 | -1e-05 | 0.0001 | 8e-05 | 0.07873 | 0.01213 | -0.0135 | 0.00059 | 0.04644 | 0.07647 | -2e-05 | 0.00211 | 0.0001 | 0.12653 | 0.04116 | 0.00133 | -0.00441 | 0.09375 | 0.04521 | 0.06441
[RO-RO] [OPP] OHL 400 kV Mintia-Arad | N-1 TIE 400 kV Resita-Pancevo c1 | 0.06111 | -0.00211 | 0.02462 | 0 | 0.09672 | 9e-05 | -0.0013 | -1e-05 | 0.0001 | 8e-05 | 0.07873 | 0.01213 | -0.0135 | 0.00059 | 0.04644 | 0.07647 | -2e-05 | 0.00211 | 0.0001 | 0.12653 | 0.04116 | 0.00133 | -0.00441 | 0.09375 | 0.04521 | 0.06441
[RO-RO] [OPP] OHL 400 kV Sibiu Sud-Mintia | BC | 0.04921 | -0.00186 | 0.01742 | 0 | 0.08466 | 2e-05 | -0.00096 | 5e-05 | 4e-05 | 3e-05 | 0.06598 | 0.00859 | -0.01093 | 0.00031 | 0.03642 | 0.06334 | 0 | 0.00217 | 4e-05 | 0.11246 | 0.02586 | 0.0004 | -0.00333 | 0.08177 | 0.04234 | 0.05132
[RO-RO] [OPP] OHL 400 kV Sibiu Sud-Mintia | N-1 TIE 400 kV Rosiori-Mukacevo | 0.05907 | -0.00103 | 0.02473 | 1e-05 | 0.09635 | 0.00025 | -0.00126 | -0.00019 | 0.0002 | 0.00017 | 0.07689 | 0.01314 | -0.00879 | 0.00094 | 0.04513 | 0.07421 | -7e-05 | 0.00017 | 0.0002 | 0.12727 | 0.03591 | 0.00298 | -0.00405 | 0.09329 | 0.04104 | 0.06161
[RO-RO] [OPP] OHL 400 kV Sibiu Sud-Mintia | N-1 OHL 220 kV Portile de Fier-Resita 1&2 | 0.05197 | -0.00188 | 0.01845 | 0 | 0.08851 | 3e-05 | -0.00101 | 4e-05 | 5e-05 | 4e-05 | 0.06941 | 0.00917 | -0.01121 | 0.00036 | 0.0385 | 0.06676 | 0 | 0.00214 | 5e-05 | 0.11882 | 0.02755 | 0.00055 | -0.00348 | 0.08552 | 0.04347 | 0.05434
[RO-RO] [OPP] OHL 400 kV Sibiu Sud-Mintia | N-1 OHL 220 kV Urechesti-Targu Jiu Nord | 0.05572 | -0.00183 | 0.02087 | 0 | 0.09339 | 8e-05 | -0.00112 | 0 | 8e-05 | 7e-05 | 0.07377 | 0.01049 | -0.01145 | 0.0005 | 0.04168 | 0.07105 | -1e-05 | 0.00187 | 8e-05 | 0.12186 | 0.03141 | 0.00108 | -0.00381 | 0.09026 | 0.04429 | 0.05824
[RO-RO] [OPP] OHL 400 kV Sibiu Sud-Mintia | N-1 OHL 220 kV Paroseni-Targu Jiu Nord | 0.05572 | -0.00183 | 0.02087 | 0 | 0.09339 | 8e-05 | -0.00112 | 0 | 8e-05 | 7e-05 | 0.07377 | 0.01049 | -0.01145 | 0.0005 | 0.04168 | 0.07105 | -1e-05 | 0.00187 | 8e-05 | 0.12186 | 0.03141 | 0.00108 | -0.00381 | 0.09026 | 0.04429 | 0.05824
[RO-RO] [OPP] OHL 400 kV Sibiu Sud-Mintia | N-1 TIE 400 kV Resita-Pancevo c2 | 0.04921 | -0.00186 | 0.01739 | 0 | 0.08471 | 2e-05 | -0.00095 | 5e-05 | 4e-05 | 3e-05 | 0.06601 | 0.00857 | -0.01093 | 0.00031 | 0.03642 | 0.06336 | 0 | 0.00218 | 4e-05 | 0.11255 | 0.02579 | 0.00039 | -0.00332 | 0.08182 | 0.04237 | 0.05133
[RO-RO] [OPP] OHL 400 kV Sibiu Sud-Mintia | N-1 TIE 400 kV Resita-Pancevo c1 | 0.04921 | -0.00186 | 0.01739 | 0 | 0.08471 | 2e-05 | -0.00095 | 5e-05 | 4e-05 | 3e-05 | 0.06601 | 0.00857 | -0.01093 | 0.00031 | 0.03642 | 0.06336 | 0 | 0.00218 | 4e-05 | 0.11255 | 0.02579 | 0.00039 | -0.00332 | 0.08182 | 0.04237 | 0.05133
[RO-RO] [OPP] OHL 400 kV Iernut-Sibiu Sud | N-1 TIE 400 kV Rosiori-Mukacevo | -0.04351 | 0.00047 | -0.02047 | -1e-05 | -0.06531 | -0.00026 | 0.00103 | 0.00023 | -0.0002 | -0.00017 | -0.05468 | -0.01099 | 0.00553 | -0.0009 | -0.03411 | -0.05335 | 8e-05 | 0.00059 | -0.0002 | -0.04793 | -0.03101 | -0.00311 | 0.00327 | -0.06321 | -0.02169 | -0.04567
[RO-RO] [OPP] OHL 400 kV Iernut-Sibiu Sud | N-1 TIE 400 kV Resita-Pancevo c2 | -0.08384 | -0.0029 | -0.0501 | -2e-05 | -0.11339 | -0.00118 | 0.00227 | 0.00122 | -0.00086 | -0.00073 | -0.09944 | -0.02945 | -0.00323 | -0.00343 | -0.06962 | -0.09793 | 0.00039 | 0.00873 | -0.00085 | -0.10905 | -0.07152 | -0.01359 | 0.0062 | -0.11056 | -0.01662 | -0.08774
[RO-RO] [OPP] OHL 400 kV Iernut-Gadalin | N-1 OHL 400 kV Mintia-Arad | 0.09193 | 0.0023 | 0.05287 | 2e-05 | 0.12808 | 0.00114 | -0.00244 | -0.00116 | 0.00084 | 0.00071 | 0.11027 | 0.03054 | 0.00022 | 0.00339 | 0.07558 | 0.10823 | -0.00037 | -0.00783 | 0.00083 | 0.16953 | 0.07715 | 0.01322 | -0.00688 | 0.12502 | 0.02902 | 0.09622
[RO-RO] [OPP] OHL 400 kV Iernut-Gadalin | N-1 TIE 400 kV Resita-Pancevo c2 | 0.07788 | 0.00278 | 0.04688 | 2e-05 | 0.1062 | 0.00111 | -0.00213 | -0.00115 | 0.00081 | 0.00069 | 0.09235 | 0.0276 | 0.00335 | 0.00324 | 0.06478 | 0.0908 | -0.00037 | -0.00827 | 0.0008 | 0.14116 | 0.06694 | 0.01283 | -0.00582 | 0.10379 | 0.01886 | 0.08141
[RO-RO] [OPP] OHL 400 kV Rosiori-Gadalin | BC | -0.07888 | -0.00299 | -0.04836 | -2e-05 | -0.10635 | -0.00117 | 0.00219 | 0.00121 | -0.00084 | -0.00072 | -0.09298 | -0.0285 | -0.00395 | -0.00337 | -0.06594 | -0.09152 | 0.00038 | 0.00875 | -0.00084 | -0.14232 | -0.06936 | -0.01342 | 0.00595 | -0.10402 | -0.01758 | -0.08247
[RO-RO] [OPP] OHL 400 kV Rosiori-Gadalin | N-1 OHL 400 kV Mintia-Arad | -0.0935 | -0.00248 | -0.05433 | -2e-05 | -0.1294 | -0.00119 | 0.0025 | 0.00121 | -0.00087 | -0.00074 | -0.11177 | -0.03145 | -0.00072 | -0.00352 | -0.07708 | -0.10978 | 0.00039 | 0.00826 | -0.00086 | -0.17241 | -0.07939 | -0.01376 | 0.00702 | -0.12636 | -0.02834 | -0.09788
[RO-RO] [OPP] OHL 400 kV Rosiori-Gadalin | N-1 TIE 400 kV Resita-Pancevo c2 | -0.07894 | -0.00297 | -0.04811 | -2e-05 | -0.10674 | -0.00116 | 0.00218 | 0.0012 | -0.00084 | -0.00071 | -0.09321 | -0.02839 | -0.00395 | -0.00336 | -0.06589 | -0.09173 | 0.00038 | 0.00871 | -0.00083 | -0.14303 | -0.0688 | -0.01335 | 0.00592 | -0.10438 | -0.01782 | -0.08255
[RO-RO] [OPP] OHL 400 kV Rosiori-Gadalin | N-1 TIE 400 kV Resita-Pancevo c1 | -0.07894 | -0.00297 | -0.04811 | -2e-05 | -0.10674 | -0.00116 | 0.00218 | 0.0012 | -0.00084 | -0.00071 | -0.09321 | -0.02839 | -0.00395 | -0.00336 | -0.06589 | -0.09173 | 0.00038 | 0.00871 | -0.00083 | -0.14303 | -0.0688 | -0.01335 | 0.00592 | -0.10438 | -0.01782 | -0.08255
[RO-RO] [OPP] OHL 400 kV Arefu-Tantareni | BC | -0.07025 | -0.001 | -0.03702 | -1e-05 | -0.09341 | -0.00071 | 0.00168 | 0.00071 | -0.00053 | -0.00045 | -0.08523 | -0.02107 | 0.00272 | -0.00218 | -0.05658 | -0.08447 | 0.00023 | 0.00452 | -0.00052 | -0.03606 | -0.05318 | -0.00824 | 0.00477 | -0.08923 | -0.0047 | -0.07402
[RO-RO] [OPP] OHL 400 kV Arefu-Tantareni | N-1 OHL 400 kV Brasov - Sibiu Sud | -0.07973 | -0.00098 | -0.04158 | -1e-05 | -0.10966 | -0.00078 | 0.00192 | 0.00078 | -0.00058 | -0.00049 | -0.09743 | -0.02359 | 0.00354 | -0.0024 | -0.06403 | -0.0961 | 0.00025 | 0.00477 | -0.00058 | -0.05933 | -0.05978 | -0.00907 | 0.0055 | -0.10528 | -0.01409 | -0.08381
[RO-RO] [OPP] OHL 400 kV Arefu-Tantareni | N-1 TIE 400 kV Rosiori-Mukacevo | -0.05689 | 0.00012 | -0.02712 | -1e-05 | -0.07758 | -0.00041 | 0.00127 | 0.00038 | -0.00031 | -0.00026 | -0.07046 | -0.01491 | 0.00562 | -0.00133 | -0.04479 | -0.06975 | 0.00013 | 0.0018 | -0.00031 | -0.01601 | -0.03957 | -0.00475 | 0.00379 | -0.07364 | -0.00646 | -0.06009
[RO-RO] [OPP] OHL 400 kV Arefu-Tantareni | N-1 OHL 400 kV Mintia-Arad | -0.06162 | -0.0013 | -0.0335 | -1e-05 | -0.07981 | -0.0007 | 0.0015 | 0.00071 | -0.00051 | -0.00044 | -0.07414 | -0.01933 | 0.00081 | -0.00209 | -0.05001 | -0.07369 | 0.00023 | 0.00481 | -0.00051 | -0.01829 | -0.04726 | -0.00804 | 0.00414 | -0.07604 | 0.00165 | -0.06493
[RO-RO] [OPP] OHL 400 kV Arefu-Tantareni | N-1 OHL 400 kV Sibiu Sud-Mintia | -0.05915 | -0.00142 | -0.0331 | -1e-05 | -0.07432 | -0.00071 | 0.00147 | 0.00072 | -0.00052 | -0.00044 | -0.07036 | -0.01913 | 0.00025 | -0.00211 | -0.04837 | -0.07018 | 0.00023 | 0.00501 | -0.00052 | -0.0107 | -0.04735 | -0.00815 | 0.00402 | -0.07079 | 0.00485 | -0.06245
[RO-RO] [OPP] OHL 400 kV Arefu-Tantareni | N-1 OHL 400 kV Tantareni-Urechesti | -0.07535 | -0.00088 | -0.03662 | -1e-05 | -0.10776 | -0.00069 | 0.00167 | 0.00069 | -0.00051 | -0.00044 | -0.09485 | -0.02107 | 0.00308 | -0.00213 | -0.05944 | -0.09308 | 0.00022 | 0.00428 | -0.00051 | -0.02702 | -0.04697 | -0.00796 | 0.00475 | -0.10215 | -0.00745 | -0.07863
[RO-RO] [OPP] OHL 400 kV Arefu-Tantareni | N-1 OHL 220 kV Portile de Fier-Resita 1&2 | -0.07218 | -0.00099 | -0.03774 | -1e-05 | -0.0961 | -0.00072 | 0.00172 | 0.00072 | -0.00053 | -0.00045 | -0.08763 | -0.02148 | 0.00291 | -0.00221 | -0.05804 | -0.08685 | 0.00023 | 0.00454 | -0.00053 | -0.04049 | -0.05436 | -0.00835 | 0.00488 | -0.09185 | -0.00549 | -0.07612
[RO-RO] [OPP] OHL 400 kV Arefu-Tantareni | N-1 OHL 220 kV Resita-Timisoara 1&2 | -0.07957 | -0.00107 | -0.04348 | -1e-05 | -0.10284 | -0.00082 | 0.00198 | 0.00082 | -0.00061 | -0.00052 | -0.09504 | -0.02447 | 0.00372 | -0.00252 | -0.0647 | -0.09451 | 0.00027 | 0.00509 | -0.0006 | -0.04616 | -0.06558 | -0.00953 | 0.00566 | -0.09863 | -0.00606 | -0.08411
[RO-RO] [OPP] OHL 400 kV Arefu-Tantareni | N-1 OHL 220 kV Urechesti-Targu Jiu Nord | -0.0741 | -0.00102 | -0.03907 | -1e-05 | -0.09858 | -0.00075 | 0.00178 | 0.00075 | -0.00055 | -0.00047 | -0.08985 | -0.0222 | 0.00302 | -0.00228 | -0.0597 | -0.08904 | 0.00024 | 0.0047 | -0.00055 | -0.04162 | -0.05647 | -0.00864 | 0.00505 | -0.09426 | -0.00586 | -0.07811
[RO-RO] [OPP] OHL 400 kV Arefu-Tantareni | N-1 OHL 220 kV Paroseni-Targu Jiu Nord | -0.0741 | -0.00102 | -0.03907 | -1e-05 | -0.09858 | -0.00075 | 0.00178 | 0.00075 | -0.00055 | -0.00047 | -0.08985 | -0.0222 | 0.00302 | -0.00228 | -0.0597 | -0.08904 | 0.00024 | 0.0047 | -0.00055 | -0.04162 | -0.05647 | -0.00864 | 0.00505 | -0.09426 | -0.00586 | -0.07811
[RO-RO] [OPP] OHL 400 kV Arefu-Tantareni | N-1 TRA 400/220 kV AT3 Arad | -0.07227 | -0.00099 | -0.03829 | -1e-05 | -0.0957 | -0.00073 | 0.00174 | 0.00073 | -0.00054 | -0.00046 | -0.08746 | -0.02173 | 0.00301 | -0.00224 | -0.05829 | -0.08672 | 0.00024 | 0.00459 | -0.00054 | -0.03867 | -0.0556 | -0.00846 | 0.00495 | -0.09149 | -0.00527 | -0.0762
[RO-RO] [OPP] OHL 400 kV Arefu-Tantareni | N-1 TIE 400 kV Resita-Pancevo c2 | -0.07028 | -0.001 | -0.03689 | -1e-05 | -0.09363 | -0.00071 | 0.00168 | 0.00071 | -0.00053 | -0.00045 | -0.08536 | -0.02101 | 0.00272 | -0.00217 | -0.05655 | -0.08458 | 0.00023 | 0.0045 | -0.00052 | -0.03645 | -0.05287 | -0.0082 | 0.00475 | -0.08943 | -0.00483 | -0.07406
[RO-RO] [OPP] OHL 400 kV Arefu-Tantareni | N-1 TIE 400 kV Resita-Pancevo c1 | -0.07028 | -0.001 | -0.03689 | -1e-05 | -0.09363 | -0.00071 | 0.00168 | 0.00071 | -0.00053 | -0.00045 | -0.08536 | -0.02101 | 0.00272 | -0.00217 | -0.05655 | -0.08458 | 0.00023 | 0.0045 | -0.00052 | -0.03645 | -0.05287 | -0.0082 | 0.00475 | -0.08943 | -0.00483 | -0.07406
[RO-RO] [OPP] OHL 400 kV Arefu-Sibiu Sud | BC | 0.09039 | 0.00113 | 0.04729 | 2e-05 | 0.12471 | 0.00089 | -0.00218 | -0.00089 | 0.00066 | 0.00056 | 0.11041 | 0.02682 | -0.00399 | 0.00274 | 0.07264 | 0.10883 | -0.00029 | -0.00544 | 0.00066 | 0.09667 | 0.06825 | 0.01033 | -0.00626 | 0.1199 | 0.01656 | 0.09501
[RO-RO] [OPP] OHL 400 kV Arefu-Sibiu Sud | N-1 TIE 400 kV Rosiori-Mukacevo | 0.07192 | -0.00042 | 0.03359 | 1e-05 | 0.10282 | 0.00047 | -0.00161 | -0.00043 | 0.00036 | 0.0003 | 0.08997 | 0.01831 | -0.008 | 0.00157 | 0.05633 | 0.08847 | -0.00015 | -0.00169 | 0.00036 | 0.06894 | 0.04942 | 0.0055 | -0.0049 | 0.09833 | 0.01898 | 0.07574
[RO-RO] [OPP] OHL 400 kV Arefu-Sibiu Sud | N-1 OHL 400 kV Mintia-Arad | 0.07861 | 0.00153 | 0.04247 | 2e-05 | 0.10613 | 0.00087 | -0.00193 | -0.00088 | 0.00064 | 0.00054 | 0.09527 | 0.02445 | -0.00138 | 0.00262 | 0.06367 | 0.09412 | -0.00028 | -0.00584 | 0.00064 | 0.07243 | 0.06016 | 0.01006 | -0.0054 | 0.10189 | 0.00789 | 0.08259
[RO-RO] [OPP] OHL 400 kV Arefu-Sibiu Sud | N-1 OHL 400 kV Sibiu Sud-Mintia | 0.07526 | 0.0017 | 0.04193 | 2e-05 | 0.09866 | 0.00089 | -0.00189 | -0.0009 | 0.00065 | 0.00055 | 0.09011 | 0.02418 | -0.00062 | 0.00264 | 0.06144 | 0.08935 | -0.00029 | -0.00611 | 0.00064 | 0.06208 | 0.06029 | 0.01021 | -0.00524 | 0.09474 | 0.00353 | 0.07922
[RO-RO] [OPP] OHL 400 kV Arefu-Sibiu Sud | N-1 OHL 400 kV Tantareni-Urechesti | 0.0954 | 0.00101 | 0.04689 | 2e-05 | 0.13879 | 0.00087 | -0.00217 | -0.00086 | 0.00065 | 0.00055 | 0.11985 | 0.02682 | -0.00434 | 0.00269 | 0.07545 | 0.11729 | -0.00028 | -0.00521 | 0.00064 | 0.0878 | 0.06215 | 0.01005 | -0.00625 | 0.13258 | 0.01925 | 0.09953
[RO-RO] [OPP] OHL 400 kV Arefu-Sibiu Sud | N-1 OHL 220 kV Portile de Fier-Resita 1&2 | 0.09296 | 0.00111 | 0.04825 | 2e-05 | 0.12828 | 0.0009 | -0.00223 | -0.0009 | 0.00067 | 0.00057 | 0.11359 | 0.02737 | -0.00424 | 0.00278 | 0.07458 | 0.11201 | -0.00029 | -0.00547 | 0.00067 | 0.10258 | 0.06982 | 0.01047 | -0.00641 | 0.12338 | 0.01761 | 0.09781
[RO-RO] [OPP] OHL 400 kV Arefu-Sibiu Sud | N-1 OHL 220 kV Resita-Timisoara 1&2 | 0.10277 | 0.00121 | 0.05586 | 2e-05 | 0.13723 | 0.00103 | -0.00258 | -0.00102 | 0.00077 | 0.00065 | 0.12343 | 0.03133 | -0.00532 | 0.00319 | 0.08342 | 0.12217 | -0.00033 | -0.00621 | 0.00076 | 0.11009 | 0.08472 | 0.01205 | -0.00744 | 0.13239 | 0.01837 | 0.1084
[RO-RO] [OPP] OHL 400 kV Arefu-Sibiu Sud | N-1 OHL 220 kV Urechesti-Targu Jiu Nord | 0.09556 | 0.00115 | 0.05003 | 2e-05 | 0.13163 | 0.00094 | -0.00231 | -0.00093 | 0.0007 | 0.00059 | 0.11659 | 0.02833 | -0.0044 | 0.00288 | 0.07682 | 0.11496 | -0.0003 | -0.00568 | 0.00069 | 0.10413 | 0.07265 | 0.01087 | -0.00665 | 0.12663 | 0.01811 | 0.10049
[RO-RO] [OPP] OHL 400 kV Arefu-Sibiu Sud | N-1 OHL 220 kV Paroseni-Targu Jiu Nord | 0.09556 | 0.00115 | 0.05003 | 2e-05 | 0.13163 | 0.00094 | -0.00231 | -0.00093 | 0.0007 | 0.00059 | 0.11659 | 0.02833 | -0.0044 | 0.00288 | 0.07682 | 0.11496 | -0.0003 | -0.00568 | 0.00069 | 0.10413 | 0.07265 | 0.01087 | -0.00665 | 0.12663 | 0.01811 | 0.10049
[RO-RO] [OPP] OHL 400 kV Arefu-Sibiu Sud | N-1 TRA 400/220 kV AT3 Arad | 0.09306 | 0.00112 | 0.04896 | 2e-05 | 0.12772 | 0.00092 | -0.00226 | -0.00091 | 0.00068 | 0.00058 | 0.11334 | 0.02769 | -0.00437 | 0.00282 | 0.0749 | 0.1118 | -0.0003 | -0.00554 | 0.00067 | 0.10013 | 0.07144 | 0.01062 | -0.0065 | 0.12288 | 0.01731 | 0.09788
[RO-RO] [OPP] OHL 400 kV Arefu-Sibiu Sud | N-1 TIE 400 kV Resita-Pancevo c2 | 0.09043 | 0.00112 | 0.04711 | 2e-05 | 0.12499 | 0.00089 | -0.00217 | -0.00088 | 0.00066 | 0.00056 | 0.11057 | 0.02674 | -0.00399 | 0.00273 | 0.0726 | 0.10898 | -0.00029 | -0.00541 | 0.00065 | 0.0972 | 0.06784 | 0.01028 | -0.00624 | 0.12016 | 0.01673 | 0.09506
[RO-RO] [OPP] OHL 400 kV Arefu-Sibiu Sud | N-1 TIE 400 kV Resita-Pancevo c1 | 0.09043 | 0.00112 | 0.04711 | 2e-05 | 0.12499 | 0.00089 | -0.00217 | -0.00088 | 0.00066 | 0.00056 | 0.11057 | 0.02674 | -0.00399 | 0.00273 | 0.0726 | 0.10898 | -0.00029 | -0.00541 | 0.00065 | 0.0972 | 0.06784 | 0.01028 | -0.00624 | 0.12016 | 0.01673 | 0.09506
[RO-RO] [OPP] OHL 400 kV Tantareni-Urechesti | N-1 TIE 400 kV Portile de Fier-Djerdap | 0.04846 | -0.00046 | 0.00744 | 0 | 0.0936 | 6e-05 | -0.00036 | -5e-05 | 5e-05 | 5e-05 | 0.0737 | 0.00554 | -0.0029 | 0.00027 | 0.03208 | 0.07013 | -2e-05 | 0.00017 | 5e-05 | -0.09785 | -0.0128 | 0.00045 | -0.00105 | 0.08584 | 0.01023 | 0.04926
[RO-RO] [OPP] OHL 400 kV Tantareni-Urechesti | N-1 OHL 400 kV Portile de Fier-Urechesti | 0.0319 | 0.00042 | 0.01385 | 0 | 0.04272 | 0.00027 | -0.00059 | -0.00028 | 0.0002 | 0.00017 | 0.04116 | 0.00822 | -0.00092 | 0.00083 | 0.02455 | 0.04084 | -9e-05 | -0.00189 | 0.0002 | -0.14262 | 0.01356 | 0.00307 | -0.00156 | 0.03862 | -0.01234 | 0.03326
[RO-RO] [OPP] OHL 400 kV Tantareni-Urechesti | N-1 TIE 400 kV Resita-Pancevo c2 | 0.03435 | -0.0008 | -0.00204 | 0 | 0.09592 | -0.00013 | 4e-05 | 0.00015 | -9e-05 | -7e-05 | 0.06438 | 0.00031 | -0.00244 | -0.0003 | 0.01947 | 0.05769 | 4e-05 | 0.00151 | -8e-05 | -0.06299 | -0.04045 | -0.00175 | 4e-05 | 0.08631 | 0.01792 | 0.03096
[RO-RO] [OPP] OHL 400 kV Portile de Fier-Urechesti | BC | -0.00402 | 0.00195 | 0.02557 | 1e-05 | -0.08382 | 0.00064 | -0.00101 | -0.00068 | 0.00046 | 0.00039 | -0.03681 | 0.0127 | 0.00234 | 0.00181 | 0.00808 | -0.02688 | -0.00021 | -0.00542 | 0.00046 | -0.12601 | 0.08579 | 0.00773 | -0.00259 | -0.0752 | -0.04775 | 0.00326
[RO-RO] [OPP] OHL 400 kV Portile de Fier-Urechesti | N-1 TIE 400 kV Portile de Fier-Djerdap | -0.02299 | 0.00144 | 0.0118 | 1e-05 | -0.07926 | 0.00036 | -0.00043 | -0.0004 | 0.00026 | 0.00022 | -0.04865 | 0.00517 | 0.00298 | 0.00098 | -0.00925 | -0.04304 | -0.00012 | -0.00346 | 0.00025 | -0.07606 | 0.04618 | 0.0045 | -0.00101 | -0.07324 | -0.03643 | -0.02135
[RO-RO] [OPP] OHL 400 kV Portile de Fier-Urechesti | N-1 OHL 400 kV Slatina-Portile de Fier | -0.00533 | 0.00264 | 0.03399 | 1e-05 | -0.11253 | 0.00086 | -0.00133 | -0.00091 | 0.00062 | 0.00053 | -0.049 | 0.01692 | 0.0033 | 0.00242 | 0.01075 | -0.03565 | -0.00029 | -0.00731 | 0.00061 | -0.14833 | 0.11363 | 0.01034 | -0.00339 | -0.10131 | -0.06671 | 0.00438
[RO-RO] [OPP] OHL 400 kV Portile de Fier-Urechesti | N-1 OHL 220 kV Portile de Fier-Resita 1&2 | 5e-05 | 0.00191 | 0.0271 | 1e-05 | -0.07815 | 0.00066 | -0.00108 | -0.0007 | 0.00048 | 0.0004 | -0.03175 | 0.01356 | 0.00194 | 0.00188 | 0.01115 | -0.02183 | -0.00022 | -0.00547 | 0.00047 | -0.11663 | 0.08828 | 0.00795 | -0.00282 | -0.06967 | -0.04607 | 0.00771
[RO-RO] [OPP] OHL 400 kV Portile de Fier-Urechesti | N-1 OHL 220 kV Resita-Timisoara 1&2 | 0.01181 | 0.00205 | 0.03654 | 1e-05 | -0.0678 | 0.00082 | -0.00152 | -0.00086 | 0.0006 | 0.00051 | -0.02015 | 0.01847 | 0.00064 | 0.00239 | 0.02187 | -0.00982 | -0.00027 | -0.00639 | 0.00059 | -0.10885 | 0.10685 | 0.00992 | -0.0041 | -0.05922 | -0.04543 | 0.0204
[RO-RO] [OPP] OHL 400 kV Portile de Fier-Urechesti | N-1 TIE 400 kV Resita-Pancevo c2 | -0.00381 | 0.0019 | 0.02468 | 1e-05 | -0.08239 | 0.00062 | -0.00097 | -0.00066 | 0.00045 | 0.00038 | -0.03598 | 0.01228 | 0.00235 | 0.00175 | 0.00788 | -0.02613 | -0.00021 | -0.00527 | 0.00044 | -0.1234 | 0.08373 | 0.00748 | -0.00248 | -0.07388 | -0.04687 | 0.00352
[RO-RO] [OPP] OHL 400 kV Portile de Fier-Urechesti | N-1 TIE 400 kV Resita-Pancevo c1 | -0.00381 | 0.0019 | 0.02468 | 1e-05 | -0.08239 | 0.00062 | -0.00097 | -0.00066 | 0.00045 | 0.00038 | -0.03598 | 0.01228 | 0.00235 | 0.00175 | 0.00788 | -0.02613 | -0.00021 | -0.00527 | 0.00044 | -0.1234 | 0.08373 | 0.00748 | -0.00248 | -0.07388 | -0.04687 | 0.00352
[RO-RO] [OPP] OHL 400 kV Slatina-Portile de Fier | BC | 0.0026 | -0.00137 | -0.01669 | -1e-05 | 0.05692 | -0.00043 | 0.00064 | 0.00046 | -0.00031 | -0.00026 | 0.02416 | -0.00838 | -0.0019 | -0.00121 | -0.0053 | 0.01739 | 0.00014 | 0.00376 | -0.00031 | 0.04426 | -0.0552 | -0.00518 | 0.00158 | 0.05177 | 0.03759 | -0.00223
[RO-RO] [OPP] OHL 400 kV Slatina-Portile de Fier | N-1 TIE 400 kV Portile de Fier-Djerdap | 0.01464 | -0.00105 | -0.00795 | 0 | 0.05402 | -0.00026 | 0.00027 | 0.00028 | -0.00018 | -0.00015 | 0.03168 | -0.0036 | -0.00231 | -0.00068 | 0.0057 | 0.02764 | 9e-05 | 0.00251 | -0.00018 | 0.01258 | -0.03007 | -0.00313 | 0.00058 | 0.05052 | 0.03041 | 0.01339
[RO-RO] [OPP] OHL 400 kV Slatina-Portile de Fier | N-1 OHL 400 kV Portile de Fier-Urechesti | 0.0042 | -0.00215 | -0.02687 | -1e-05 | 0.0903 | -0.00069 | 0.00104 | 0.00073 | -0.00049 | -0.00042 | 0.03882 | -0.01343 | -0.00284 | -0.00193 | -0.00851 | 0.02809 | 0.00023 | 0.00592 | -0.00049 | 0.09444 | -0.08936 | -0.00826 | 0.00261 | 0.08172 | 0.0566 | -0.00353
[RO-RO] [OPP] OHL 400 kV Slatina-Portile de Fier | N-1 OHL 220 kV Portile de Fier-Resita 1&2 | 0.00018 | -0.00135 | -0.0176 | -1e-05 | 0.05354 | -0.00044 | 0.00068 | 0.00047 | -0.00032 | -0.00027 | 0.02115 | -0.00889 | -0.00166 | -0.00125 | -0.00713 | 0.01439 | 0.00015 | 0.00379 | -0.00032 | 0.03868 | -0.05669 | -0.00531 | 0.00171 | 0.04848 | 0.03659 | -0.00488
[RO-RO] [OPP] OHL 400 kV Slatina-Portile de Fier | N-1 OHL 220 kV Resita-Timisoara 1&2 | -0.00689 | -0.00144 | -0.02326 | -1e-05 | 0.04732 | -0.00054 | 0.00094 | 0.00057 | -0.00039 | -0.00033 | 0.01418 | -0.01183 | -0.00088 | -0.00156 | -0.01356 | 0.00717 | 0.00018 | 0.00434 | -0.00039 | 0.03398 | -0.06783 | -0.00649 | 0.00248 | 0.04219 | 0.0362 | -0.0125
[RO-RO] [OPP] OHL 400 kV Slatina-Portile de Fier | N-1 TIE 400 kV Resita-Pancevo c2 | 0.00247 | -0.00134 | -0.01612 | -1e-05 | 0.05601 | -0.00042 | 0.00061 | 0.00045 | -0.0003 | -0.00026 | 0.02364 | -0.00811 | -0.00191 | -0.00117 | -0.00517 | 0.01691 | 0.00014 | 0.00366 | -0.0003 | 0.0426 | -0.05389 | -0.00502 | 0.00151 | 0.05093 | 0.03703 | -0.00239
[RO-RO] [OPP] OHL 400 kV Slatina-Portile de Fier | N-1 TIE 400 kV Resita-Pancevo c1 | 0.00247 | -0.00134 | -0.01612 | -1e-05 | 0.05601 | -0.00042 | 0.00061 | 0.00045 | -0.0003 | -0.00026 | 0.02364 | -0.00811 | -0.00191 | -0.00117 | -0.00517 | 0.01691 | 0.00014 | 0.00366 | -0.0003 | 0.0426 | -0.05389 | -0.00502 | 0.00151 | 0.05093 | 0.03703 | -0.00239
[RO-RO] [OPP] OHL 400 kV Medgidia Sud - Stupina | N-1 OHL 400 kV Isaccea - Rahman | 0.0537 | 0.00243 | 0.02975 | 1e-05 | 0.09215 | 0.00079 | -0.001 | -0.00084 | 0.00056 | 0.00048 | 0.06827 | 0.01809 | 0.0033 | 0.0022 | 0.04353 | 0.06471 | -0.00026 | -0.0072 | 0.00056 | 0.0414 | 0.0377 | 0.00869 | -0.00192 | 0.09131 | -0.11436 | 0.05466
[RO-RO] [OPP] OHL 400 kV Medgidia Sud - Stupina | N-1 OHL 400 kV Gutinas – Smardan | 0.03777 | 0.00171 | 0.02092 | 1e-05 | 0.06481 | 0.00055 | -0.0007 | -0.00059 | 0.0004 | 0.00034 | 0.04802 | 0.01273 | 0.00232 | 0.00155 | 0.03061 | 0.04551 | -0.00019 | -0.00506 | 0.00039 | 0.02912 | 0.02651 | 0.00611 | -0.00135 | 0.06422 | -0.08043 | 0.03844
[RO-RO] [OPP] OHL 400 kV Medgidia Sud - Stupina | N-1 OHL 400 kV Cernavodă - Medgidia Sud | 0.05336 | 0.00164 | 0.02522 | 1e-05 | 0.11218 | 0.00061 | -0.00092 | -0.00065 | 0.00044 | 0.00038 | 0.07346 | 0.01542 | 0.00137 | 0.00176 | 0.04144 | 0.06729 | -0.0002 | -0.00524 | 0.00044 | 0.0039 | 0.02662 | 0.00678 | -0.00202 | 0.1118 | -0.07192 | 0.05288
[RO-RO] [OPP] OHL 400 kV Medgidia Sud - Rahman | N-1 OHL 400 kV Gutinas – Smardan | -0.03561 | -0.00161 | -0.01973 | -1e-05 | -0.06111 | -0.00052 | 0.00066 | 0.00056 | -0.00037 | -0.00032 | -0.04527 | -0.012 | -0.00219 | -0.00146 | -0.02886 | -0.04291 | 0.00017 | 0.00477 | -0.00037 | -0.02745 | -0.025 | -0.00576 | 0.00127 | -0.06055 | 0.07583 | -0.03625
[RO-RO] [OPP] OHL 400 kV Medgidia Sud - Rahman | N-1 OHL 400 kV Cernavodă - Medgidia Sud | -0.05031 | -0.00154 | -0.02378 | -1e-05 | -0.10577 | -0.00058 | 0.00087 | 0.00061 | -0.00042 | -0.00036 | -0.06926 | -0.01454 | -0.00129 | -0.00166 | -0.03907 | -0.06345 | 0.00019 | 0.00494 | -0.00042 | -0.00367 | -0.0251 | -0.00639 | 0.0019 | -0.10541 | 0.06781 | -0.04986
[RO-RO] [OPP] OHL 400 kV Medgidia Sud- Cernavoda | BC | 0.04756 | -0.00022 | 0.01311 | 0 | 0.14445 | 0.00019 | -0.00068 | -0.00017 | 0.00014 | 0.00012 | 0.0776 | 0.00823 | -0.00292 | 0.00063 | 0.03302 | 0.06643 | -6e-05 | -0.00054 | 0.00014 | -0.07692 | 0.00032 | 0.00203 | -0.00205 | 0.14511 | 0.02596 | 0.04402
[RO-RO] [OPP] OHL 400 kV Medgidia Sud- Cernavoda | N-1 OHL 400 kV Isaccea - Tulcea Vest | 0.03843 | -0.00073 | 0.00746 | 0 | 0.13159 | 3e-05 | -0.0005 | 0 | 3e-05 | 3e-05 | 0.06675 | 0.0048 | -0.00374 | 0.0002 | 0.02537 | 0.05584 | 0 | 0.00094 | 3e-05 | -0.08905 | -0.00757 | 0.0003 | -0.00174 | 0.13246 | 0.0511 | 0.03453
[RO-RO] [OPP] OHL 400 kV Medgidia Sud- Cernavoda | N-1 OHL 400 kV Lacu Sarat - Gura Ialomitei | 0.03276 | -0.00091 | 0.00443 | 0 | 0.122 | -4e-05 | -0.00038 | 8e-05 | -2e-05 | -2e-05 | 0.05956 | 0.00301 | -0.00383 | 0 | 0.02081 | 0.04899 | 2e-05 | 0.00151 | -2e-05 | -0.09241 | -0.01162 | -0.0005 | -0.00145 | 0.12297 | 0.05697 | 0.02873
[RO-RO] [OPP] OHL 400 kV Medgidia Sud- Cernavoda | N-1 OHL 400 kV Tulcea Vest - Tariverde | 0.03843 | -0.00073 | 0.00746 | 0 | 0.13159 | 3e-05 | -0.0005 | 0 | 3e-05 | 3e-05 | 0.06675 | 0.0048 | -0.00374 | 0.0002 | 0.02537 | 0.05584 | 0 | 0.00094 | 3e-05 | -0.08905 | -0.00757 | 0.0003 | -0.00174 | 0.13246 | 0.0511 | 0.03453
[RO-RO] [OPP] OHL 400 kV Medgidia Sud- Cernavoda | N-1 OHL 400 kV Gutinas – Smardan | 0.04756 | -0.00022 | 0.01311 | 0 | 0.14445 | 0.00019 | -0.00068 | -0.00017 | 0.00014 | 0.00012 | 0.0776 | 0.00823 | -0.00292 | 0.00063 | 0.03302 | 0.06643 | -6e-05 | -0.00054 | 0.00014 | -0.07692 | 0.00032 | 0.00203 | -0.00205 | 0.14511 | 0.02596 | 0.04402
[RO-RO] [OPP] OHL 400 kV Medgidia Sud- Cernavoda | N-1 OHL 400 kV Isaccea - Rahman | 0.0637 | 0.00051 | 0.02206 | 1e-05 | 0.17215 | 0.00042 | -0.00097 | -0.00042 | 0.00031 | 0.00027 | 0.09812 | 0.01367 | -0.00192 | 0.0013 | 0.04611 | 0.08588 | -0.00014 | -0.00271 | 0.00031 | -0.06448 | 0.01165 | 0.00464 | -0.00263 | 0.17256 | -0.00841 | 0.06045
[RO-RO] [OPP] OHL 400 kV Medgidia Sud- Cernavoda | N-1 OHL 400 kV Isaccea - Stupina | 0.06513 | 0.00058 | 0.02285 | 1e-05 | 0.1746 | 0.00044 | -0.001 | -0.00044 | 0.00033 | 0.00028 | 0.09994 | 0.01415 | -0.00184 | 0.00135 | 0.04727 | 0.0876 | -0.00014 | -0.0029 | 0.00033 | -0.06337 | 0.01265 | 0.00487 | -0.00268 | 0.17498 | -0.01146 | 0.06191
[RO-RO] [OPP] OHL 400 kV Medgidia Sud- Cernavoda | N-1 TIE 400 kV MEDGIDIA SUD - VARNA | 0.03451 | -0.00055 | 0.00731 | 0 | 0.11534 | 5e-05 | -0.00046 | -2e-05 | 4e-05 | 4e-05 | 0.05917 | 0.00467 | -0.00309 | 0.00024 | 0.02304 | 0.04973 | -1e-05 | 0.00058 | 4e-05 | -0.07478 | -0.00529 | 0.00052 | -0.00155 | 0.11601 | 0.04009 | 0.03121
[RO-RO] [OPP] OHL 400 kV Medgidia Sud- Cernavoda | N-1 TIE 400 kV DOBRUDJA- MEDGIDIA SUD | 0.03521 | -0.00053 | 0.00762 | 0 | 0.11683 | 6e-05 | -0.00047 | -3e-05 | 5e-05 | 4e-05 | 0.06015 | 0.00486 | -0.00308 | 0.00026 | 0.02357 | 0.05062 | -1e-05 | 0.00052 | 5e-05 | -0.0749 | -0.005 | 0.0006 | -0.00157 | 0.11758 | 0.03934 | 0.03189
[RO-RO] [OPP] OHL 400 kV Medgidia Sud- Cernavoda | N-1 OHL 400 kV Constanta Nord- Cernavoda | 0.03788 | -0.00082 | 0.00683 | 0 | 0.1322 | 1e-05 | -0.00048 | 2e-05 | 2e-05 | 1e-05 | 0.06648 | 0.00443 | -0.00392 | 0.00014 | 0.02479 | 0.0554 | 0 | 0.00116 | 2e-05 | -0.09227 | -0.00877 | 7e-05 | -0.00173 | 0.13311 | 0.05541 | 0.03387
[RO-RO] [OPP] OHL 400 kV Medgidia Sud- Cernavoda | N-1 OHL 400 kV Cernavoda - Pelicanu | 0.04607 | 9e-05 | 0.01447 | 0 | 0.13136 | 0.00025 | -0.00069 | -0.00024 | 0.00019 | 0.00016 | 0.07283 | 0.009 | -0.00209 | 0.00079 | 0.03273 | 0.06311 | -8e-05 | -0.00127 | 0.00018 | -0.05948 | 0.00481 | 0.0027 | -0.00196 | 0.1318 | 0.00936 | 0.04324
[RO-RO] [OPP] OHL 400 kV Medgidia Sud- Cernavoda | N-1 OHL 400 kV Pelicanu - Bucuresti Sud | 0.04604 | 0.00012 | 0.01465 | 0 | 0.13041 | 0.00025 | -0.00069 | -0.00024 | 0.00019 | 0.00016 | 0.07255 | 0.0091 | -0.00203 | 0.0008 | 0.03279 | 0.06295 | -8e-05 | -0.00134 | 0.00019 | -0.05831 | 0.00529 | 0.00277 | -0.00196 | 0.13083 | 0.008 | 0.04329
[RO-RO] [OPP] OHL 400 kV Medgidia Sud- Cernavoda | N-1 OHL 400 kV Gura Ialomitei - Bucuresti Sud | 0.04602 | 0.00011 | 0.0146 | 0 | 0.13056 | 0.00025 | -0.00069 | -0.00024 | 0.00019 | 0.00016 | 0.07258 | 0.00907 | -0.00204 | 0.0008 | 0.03275 | 0.06295 | -8e-05 | -0.00132 | 0.00019 | -0.05847 | 0.00517 | 0.00276 | -0.00196 | 0.13099 | 0.00827 | 0.04325
[RO-RO] [OPP] OHL 400 kV Medgidia Sud- Cernavoda | N-1 OHL 400 kV Medgidia Sud - Stupina | 0.06513 | 0.00058 | 0.02285 | 1e-05 | 0.1746 | 0.00044 | -0.001 | -0.00044 | 0.00033 | 0.00028 | 0.09994 | 0.01415 | -0.00184 | 0.00135 | 0.04727 | 0.0876 | -0.00014 | -0.0029 | 0.00033 | -0.06337 | 0.01265 | 0.00487 | -0.00268 | 0.17498 | -0.01146 | 0.06191
[RO-RO] [OPP] OHL 400 kV Medgidia Sud- Cernavoda | N-1 OHL 400 kV Medgidia Sud - Rahman | 0.0637 | 0.00051 | 0.02206 | 1e-05 | 0.17215 | 0.00042 | -0.00097 | -0.00042 | 0.00031 | 0.00027 | 0.09812 | 0.01367 | -0.00192 | 0.0013 | 0.04611 | 0.08588 | -0.00014 | -0.00271 | 0.00031 | -0.06448 | 0.01165 | 0.00464 | -0.00263 | 0.17256 | -0.00841 | 0.06045
[RO-RO] [OPP] OHL 400 kV Medgidia Sud- Cernavoda | N-1 TIE 400 kV Isaccea - Vulcanesti | 0.05871 | 0.00044 | 0.01989 | 1e-05 | 0.16118 | 0.00038 | -0.00088 | -0.00038 | 0.00028 | 0.00024 | 0.0911 | 0.01237 | -0.00182 | 0.00116 | 0.0423 | 0.07949 | -0.00012 | -0.0024 | 0.00028 | -0.06313 | 0.00942 | 0.00414 | -0.00238 | 0.16161 | -0.00703 | 0.05552
[RO-RO] [OPP] OHL 400 kV Constanta Nord- Cernavoda | N-1 OHL 400 kV Gutinas – Smardan | -0.01406 | -0.00087 | -0.00912 | 0 | -0.0178 | -0.00026 | 0.00028 | 0.00028 | -0.00018 | -0.00016 | -0.01615 | -0.00552 | -0.00145 | -0.00071 | -0.01196 | -0.01603 | 9e-05 | 0.00247 | -0.00018 | -0.02229 | -0.01321 | -0.00285 | 0.00047 | -0.01744 | 0.04277 | -0.01476
[RO-RO] [OPP] OHL 400 kV Cernavoda - Pelicanu | BC | -0.00489 | 0.00101 | 0.00446 | 0 | -0.04288 | 0.0002 | -3e-05 | -0.00023 | 0.00014 | 0.00012 | -0.01561 | 0.00253 | 0.00269 | 0.0005 | -0.00097 | -0.01088 | -7e-05 | -0.00239 | 0.00014 | 0.05712 | 0.01473 | 0.00222 | 0.0003 | -0.04358 | -0.05437 | -0.00255
[RO-RO] [OPP] OHL 400 kV Cernavoda - Pelicanu | N-1 OHL 400 kV Isaccea - Tulcea Vest | -0.00554 | 0.00097 | 0.00406 | 0 | -0.04379 | 0.00019 | -2e-05 | -0.00022 | 0.00013 | 0.00011 | -0.01637 | 0.00229 | 0.00264 | 0.00047 | -0.00151 | -0.01163 | -7e-05 | -0.00228 | 0.00013 | 0.05627 | 0.01417 | 0.00209 | 0.00032 | -0.04447 | -0.0526 | -0.00322
[RO-RO] [OPP] OHL 400 kV Cernavoda - Pelicanu | N-1 OHL 400 kV Lacu Sarat - Gura Ialomitei | -0.00621 | 0.00095 | 0.00368 | 0 | -0.04488 | 0.00018 | -1e-05 | -0.00021 | 0.00012 | 0.0001 | -0.01721 | 0.00207 | 0.00261 | 0.00044 | -0.00205 | -0.01243 | -6e-05 | -0.0022 | 0.00012 | 0.05575 | 0.01367 | 0.00199 | 0.00035 | -0.04555 | -0.05162 | -0.00391
[RO-RO] [OPP] OHL 400 kV Cernavoda - Pelicanu | N-1 OHL 400 kV Tulcea Vest - Tariverde | -0.00554 | 0.00097 | 0.00406 | 0 | -0.04379 | 0.00019 | -2e-05 | -0.00022 | 0.00013 | 0.00011 | -0.01637 | 0.00229 | 0.00264 | 0.00047 | -0.00151 | -0.01163 | -7e-05 | -0.00228 | 0.00013 | 0.05627 | 0.01417 | 0.00209 | 0.00032 | -0.04447 | -0.0526 | -0.00322
[RO-RO] [OPP] OHL 400 kV Cernavoda - Pelicanu | N-1 OHL 400 kV Tariverde - Constanta Nord | -0.00554 | 0.00097 | 0.00406 | 0 | -0.04379 | 0.00019 | -2e-05 | -0.00022 | 0.00013 | 0.00011 | -0.01637 | 0.00229 | 0.00264 | 0.00047 | -0.00151 | -0.01163 | -7e-05 | -0.00228 | 0.00013 | 0.05627 | 0.01417 | 0.00209 | 0.00032 | -0.04447 | -0.0526 | -0.00322
[RO-RO] [OPP] OHL 400 kV Cernavoda - Pelicanu | N-1 OHL 400 kV Constanta Nord- Cernavoda | -0.00541 | 0.00098 | 0.00412 | 0 | -0.04354 | 0.00019 | -2e-05 | -0.00022 | 0.00013 | 0.00011 | -0.0162 | 0.00233 | 0.00264 | 0.00047 | -0.00141 | -0.01147 | -7e-05 | -0.00229 | 0.00013 | 0.0563 | 0.01424 | 0.00211 | 0.00032 | -0.04423 | -0.05279 | -0.0031
[RO-RO] [OPP] OHL 400 kV Cernavoda - Pelicanu | N-1 OHL 400 kV Gura Ialomitei - Bucuresti Sud | -0.0071 | 0.00148 | 0.00658 | 0 | -0.0628 | 0.00029 | -5e-05 | -0.00034 | 0.0002 | 0.00017 | -0.0228 | 0.00374 | 0.00395 | 0.00073 | -0.00135 | -0.01587 | -0.0001 | -0.00351 | 0.0002 | 0.08358 | 0.02168 | 0.00326 | 0.00043 | -0.06382 | -0.07975 | -0.00366
[RO-RO] [OPP] OHL 400 kV Cernavoda - Pelicanu | N-1 OHL 400 kV Gutinas – Smardan | -0.00489 | 0.00101 | 0.00446 | 0 | -0.04288 | 0.0002 | -3e-05 | -0.00023 | 0.00014 | 0.00012 | -0.01561 | 0.00253 | 0.00269 | 0.0005 | -0.00097 | -0.01088 | -7e-05 | -0.00239 | 0.00014 | 0.05712 | 0.01473 | 0.00222 | 0.0003 | -0.04358 | -0.05437 | -0.00255
[RO-RO] [OPP] OHL 400 kV Cernavoda - Pelicanu | N-1 OHL 400 kV Brasov – Gutinas | -0.00465 | 0.00109 | 0.00492 | 0 | -0.04394 | 0.00022 | -4e-05 | -0.00025 | 0.00015 | 0.00013 | -0.0157 | 0.00282 | 0.0029 | 0.00054 | -0.00064 | -0.0108 | -7e-05 | -0.00258 | 0.00015 | 0.05928 | 0.01563 | 0.00241 | 0.0003 | -0.04468 | -0.0577 | -0.00221
[RO-RO] [OPP] OHL 400 kV Pelicanu - Bucuresti Sud | BC | -0.00468 | 0.00103 | 0.00472 | 0 | -0.04326 | 0.00021 | -4e-05 | -0.00024 | 0.00014 | 0.00012 | -0.01554 | 0.00268 | 0.00273 | 0.00052 | -0.00073 | -0.01073 | -7e-05 | -0.00245 | 0.00014 | 0.05734 | 0.01532 | 0.0023 | 0.00028 | -0.04397 | -0.05535 | -0.00227
[RO-RO] [OPP] OHL 400 kV Pelicanu - Bucuresti Sud | N-1 OHL 400 kV Isaccea - Tulcea Vest | -0.00532 | 0.001 | 0.00433 | 0 | -0.04417 | 0.00019 | -3e-05 | -0.00022 | 0.00013 | 0.00011 | -0.01631 | 0.00244 | 0.00267 | 0.00049 | -0.00127 | -0.01148 | -7e-05 | -0.00235 | 0.00013 | 0.05648 | 0.01476 | 0.00218 | 0.0003 | -0.04487 | -0.05357 | -0.00294
[RO-RO] [OPP] OHL 400 kV Pelicanu - Bucuresti Sud | N-1 OHL 400 kV Lacu Sarat - Gura Ialomitei | -0.00598 | 0.00097 | 0.00396 | 0 | -0.04525 | 0.00019 | -2e-05 | -0.00021 | 0.00013 | 0.00011 | -0.01713 | 0.00222 | 0.00265 | 0.00046 | -0.0018 | -0.01227 | -6e-05 | -0.00227 | 0.00013 | 0.05597 | 0.01426 | 0.00208 | 0.00033 | -0.04593 | -0.05261 | -0.00362
[RO-RO] [OPP] OHL 400 kV Pelicanu - Bucuresti Sud | N-1 OHL 400 kV Tulcea Vest - Tariverde | -0.00532 | 0.001 | 0.00433 | 0 | -0.04417 | 0.00019 | -3e-05 | -0.00022 | 0.00013 | 0.00011 | -0.01631 | 0.00244 | 0.00267 | 0.00049 | -0.00127 | -0.01148 | -7e-05 | -0.00235 | 0.00013 | 0.05648 | 0.01476 | 0.00218 | 0.0003 | -0.04487 | -0.05357 | -0.00294
[RO-RO] [OPP] OHL 400 kV Pelicanu - Bucuresti Sud | N-1 OHL 400 kV Tariverde - Constanta Nord | -0.00532 | 0.001 | 0.00433 | 0 | -0.04417 | 0.00019 | -3e-05 | -0.00022 | 0.00013 | 0.00011 | -0.01631 | 0.00244 | 0.00267 | 0.00049 | -0.00127 | -0.01148 | -7e-05 | -0.00235 | 0.00013 | 0.05648 | 0.01476 | 0.00218 | 0.0003 | -0.04487 | -0.05357 | -0.00294
[RO-RO] [OPP] OHL 400 kV Pelicanu - Bucuresti Sud | N-1 OHL 400 kV Constanta Nord- Cernavoda | -0.0052 | 0.001 | 0.00439 | 0 | -0.04392 | 0.0002 | -3e-05 | -0.00023 | 0.00014 | 0.00012 | -0.01614 | 0.00248 | 0.00268 | 0.00049 | -0.00117 | -0.01132 | -7e-05 | -0.00236 | 0.00013 | 0.05651 | 0.01483 | 0.00219 | 0.0003 | -0.04462 | -0.05376 | -0.00282
[RO-RO] [OPP] OHL 400 kV Pelicanu - Bucuresti Sud | N-1 OHL 400 kV Gura Ialomitei - Bucuresti Sud | -0.00696 | 0.00152 | 0.00692 | 0 | -0.06385 | 0.0003 | -6e-05 | -0.00035 | 0.00021 | 0.00018 | -0.02298 | 0.00393 | 0.00403 | 0.00076 | -0.00113 | -0.01589 | -0.0001 | -0.00361 | 0.00021 | 0.08468 | 0.02251 | 0.00338 | 0.00042 | -0.06489 | -0.08157 | -0.00342
[RO-RO] [OPP] OHL 400 kV Pelicanu - Bucuresti Sud | N-1 OHL 400 kV Gutinas – Smardan | -0.00468 | 0.00103 | 0.00472 | 0 | -0.04326 | 0.00021 | -4e-05 | -0.00024 | 0.00014 | 0.00012 | -0.01554 | 0.00268 | 0.00273 | 0.00052 | -0.00073 | -0.01073 | -7e-05 | -0.00245 | 0.00014 | 0.05734 | 0.01532 | 0.0023 | 0.00028 | -0.04397 | -0.05535 | -0.00227
[RO-RO] [OPP] OHL 400 kV Gura Ialomitei - Bucuresti Sud | BC | -0.00464 | 0.00099 | 0.00447 | 0 | -0.04184 | 0.0002 | -4e-05 | -0.00023 | 0.00014 | 0.00012 | -0.01512 | 0.00254 | 0.00264 | 0.0005 | -0.00081 | -0.01049 | -7e-05 | -0.00235 | 0.00013 | 0.05559 | 0.01461 | 0.0022 | 0.00028 | -0.04253 | -0.05331 | -0.00233
[RO-RO] [OPP] OHL 400 kV Gura Ialomitei - Bucuresti Sud | N-1 OHL 400 kV Isaccea - Tulcea Vest | -0.00526 | 0.00096 | 0.00408 | 0 | -0.04272 | 0.00019 | -3e-05 | -0.00021 | 0.00013 | 0.00011 | -0.01586 | 0.0023 | 0.00258 | 0.00047 | -0.00134 | -0.01121 | -6e-05 | -0.00225 | 0.00013 | 0.05475 | 0.01407 | 0.00208 | 0.0003 | -0.04339 | -0.05159 | -0.00298
[RO-RO] [OPP] OHL 400 kV Gura Ialomitei - Bucuresti Sud | N-1 OHL 400 kV Lacu Sarat - Gura Ialomitei | -0.00591 | 0.00093 | 0.00372 | 0 | -0.04377 | 0.00018 | -1e-05 | -0.00021 | 0.00012 | 0.0001 | -0.01667 | 0.00209 | 0.00256 | 0.00044 | -0.00186 | -0.01199 | -6e-05 | -0.00218 | 0.00012 | 0.05425 | 0.01359 | 0.00198 | 0.00033 | -0.04443 | -0.05065 | -0.00365
[RO-RO] [OPP] OHL 400 kV Gura Ialomitei - Bucuresti Sud | N-1 OHL 400 kV Tulcea Vest - Tariverde | -0.00526 | 0.00096 | 0.00408 | 0 | -0.04272 | 0.00019 | -3e-05 | -0.00021 | 0.00013 | 0.00011 | -0.01586 | 0.0023 | 0.00258 | 0.00047 | -0.00134 | -0.01121 | -6e-05 | -0.00225 | 0.00013 | 0.05475 | 0.01407 | 0.00208 | 0.0003 | -0.04339 | -0.05159 | -0.00298
[RO-RO] [OPP] OHL 400 kV Gura Ialomitei - Bucuresti Sud | N-1 OHL 400 kV Tariverde - Constanta Nord | -0.00526 | 0.00096 | 0.00408 | 0 | -0.04272 | 0.00019 | -3e-05 | -0.00021 | 0.00013 | 0.00011 | -0.01586 | 0.0023 | 0.00258 | 0.00047 | -0.00134 | -0.01121 | -6e-05 | -0.00225 | 0.00013 | 0.05475 | 0.01407 | 0.00208 | 0.0003 | -0.04339 | -0.05159 | -0.00298
[RO-RO] [OPP] OHL 400 kV Gura Ialomitei - Bucuresti Sud | N-1 OHL 400 kV Constanta Nord- Cernavoda | -0.00514 | 0.00096 | 0.00414 | 0 | -0.04248 | 0.00019 | -3e-05 | -0.00022 | 0.00013 | 0.00011 | -0.0157 | 0.00234 | 0.00258 | 0.00047 | -0.00124 | -0.01106 | -7e-05 | -0.00226 | 0.00013 | 0.05478 | 0.01414 | 0.00209 | 0.0003 | -0.04315 | -0.05177 | -0.00286
[RO-RO] [OPP] OHL 400 kV Gura Ialomitei - Bucuresti Sud | N-1 OHL 400 kV Cernavoda - Pelicanu | -0.00673 | 0.00142 | 0.00637 | 0 | -0.06018 | 0.00028 | -5e-05 | -0.00032 | 0.00019 | 0.00017 | -0.02179 | 0.00362 | 0.00379 | 0.00071 | -0.00123 | -0.01514 | -0.0001 | -0.00337 | 0.00019 | 0.08001 | 0.02091 | 0.00314 | 0.00041 | -0.06116 | -0.07656 | -0.00342
[RO-RO] [OPP] OHL 400 kV Gura Ialomitei - Bucuresti Sud | N-1 OHL 400 kV Gutinas – Smardan | -0.00464 | 0.00099 | 0.00447 | 0 | -0.04184 | 0.0002 | -4e-05 | -0.00023 | 0.00014 | 0.00012 | -0.01512 | 0.00254 | 0.00264 | 0.0005 | -0.00081 | -0.01049 | -7e-05 | -0.00235 | 0.00013 | 0.05559 | 0.01461 | 0.0022 | 0.00028 | -0.04253 | -0.05331 | -0.00233
[RO-RO] [OPP] OHL 400 kV Gura Ialomitei - Bucuresti Sud | N-1 OHL 400 kV Brasov – Gutinas | -0.0044 | 0.00107 | 0.00493 | 0 | -0.04289 | 0.00021 | -5e-05 | -0.00025 | 0.00015 | 0.00013 | -0.01521 | 0.00282 | 0.00284 | 0.00054 | -0.00049 | -0.01041 | -7e-05 | -0.00254 | 0.00015 | 0.05773 | 0.01551 | 0.00239 | 0.00028 | -0.04362 | -0.0566 | -0.002
[RO-RO] [OPP] OHL 400 kV Gutinas - Smardan | BC | 0 | 0 | 0 |  | 0 | 0 |  | 0 | 0 | 0 | 0 | 0 |  |  | 0 | 0 | 0 |  | 0 | 0 | 0 | 0 | 0 | 0 | 0 | 0
[RO-RO] [OPP] OHL 400 kV Gutinas - Smardan | N-1 OHL 400 kV Isaccea - Tulcea Vest | 0 | 0 | 0 |  | 0 | 0 |  | 0 | 0 | 0 | 0 | 0 |  |  | 0 | 0 | 0 |  | 0 | 0 | 0 | 0 | 0 | 0 | 0 | 0
[RO-RO] [OPP] OHL 400 kV Gutinas - Smardan | N-1 OHL 400 kV Lacu Sarat - Gura Ialomitei | 0 | 0 | 0 |  | 0 | 0 |  | 0 | 0 | 0 | 0 | 0 |  |  | 0 | 0 | 0 |  | 0 | 0 | 0 | 0 | 0 | 0 | 0 | 0
[RO-RO] [OPP] OHL 400 kV Gutinas - Smardan | N-1 OHL 400 kV Tulcea Vest - Tariverde | 0 | 0 | 0 |  | 0 | 0 |  | 0 | 0 | 0 | 0 | 0 |  |  | 0 | 0 | 0 |  | 0 | 0 | 0 | 0 | 0 | 0 | 0 | 0
[RO-RO] [OPP] OHL 400 kV Gutinas - Smardan | N-1 OHL 400 kV Tariverde - Constanta Nord | 0 | 0 | 0 |  | 0 | 0 |  | 0 | 0 | 0 | 0 | 0 |  |  | 0 | 0 | 0 |  | 0 | 0 | 0 | 0 | 0 | 0 | 0 | 0
[RO-RO] [OPP] OHL 400 kV Gutinas - Smardan | N-1 OHL 400 kV Constanta Nord- Cernavoda | 0 | 0 | 0 |  | 0 | 0 |  | 0 | 0 | 0 | 0 | 0 |  |  | 0 | 0 | 0 |  | 0 | 0 | 0 | 0 | 0 | 0 | 0 | 0
[RO-RO] [OPP] OHL 400 kV Gutinas - Smardan | N-1 OHL 400 kV Cernavoda - Pelicanu | 0 | 0 | 0 |  | 0 | 0 |  | 0 | 0 | 0 | 0 | 0 |  |  | 0 | 0 | 0 |  | 0 | 0 | 0 | 0 | 0 | 0 | 0 | 0
[RO-RO] [OPP] OHL 400 kV Gutinas - Smardan | N-1 OHL 400 kV Gura Ialomitei - Bucuresti Sud | 0 | 0 | 0 |  | 0 | 0 |  | 0 | 0 | 0 | 0 | 0 |  |  | 0 | 0 | 0 |  | 0 | 0 | 0 | 0 | 0 | 0 | 0 | 0
[RO-RO] [OPP] OHL 400 kV Gutinas - Smardan | N-1 OHL 400 kV Bucuresti Sud - Domnesti | 0 | 0 | 0 |  | 0 | 0 |  | 0 | 0 | 0 | 0 | 0 |  |  | 0 | 0 | 0 |  | 0 | 0 | 0 | 0 | 0 | 0 | 0 | 0
[RO-RO] [OPP] OHL 400 kV Gutinas - Smardan | N-1 OHL 400 kV Brasov – Gutinas | 0 | 0 | 0 |  | 0 | 0 |  | 0 | 0 | 0 | 0 | 0 |  |  | 0 | 0 | 0 |  | 0 | 0 | 0 | 0 | 0 | 0 | 0 | 0
[RO-RO] [OPP] OHL 400 kV Gutinas - Smardan | N-1 TIE 400 kV Isaccea - Vulcanesti | 0 | 0 | 0 |  | 0 | 0 |  | 0 | 0 | 0 | 0 | 0 |  |  | 0 | 0 | 0 |  | 0 | 0 | 0 | 0 | 0 | 0 | 0 | 0
[RO-RO] [OPP] OHL 400 kV Lacu Sarat - Gura Ialomitei | N-1 OHL 400 kV Gutinas – Smardan | 0.02274 | 0.00106 | 0.01335 | 1e-05 | 0.0345 | 0.00035 | -0.00046 | -0.00037 | 0.00025 | 0.00021 | 0.02772 | 0.00803 | 0.0014 | 0.00098 | 0.01876 | 0.0268 | -0.00012 | -0.00316 | 0.00025 | 0.0238 | 0.01834 | 0.00388 | -0.00092 | 0.03402 | -0.04765 | 0.02351
[RO-RO] [OPP] OHL 400 kV Isaccea - Tulcea Vest | N-1 OHL 400 kV Gutinas – Smardan | 0.01686 | 0.00096 | 0.01043 | 0 | 0.02374 | 0.00029 | -0.00033 | -0.00031 | 0.00021 | 0.00018 | 0.02002 | 0.00632 | 0.00152 | 0.0008 | 0.01412 | 0.01956 | -0.0001 | -0.00274 | 0.0002 | 0.02238 | 0.01457 | 0.0032 | -0.00057 | 0.02335 | -0.04641 | 0.01752
[RO-RO] [OPP] OHL 400 kV Tariverde - Constanta Nord | N-1 OHL 400 kV Gutinas – Smardan | 0.01686 | 0.00096 | 0.01043 | 0 | 0.02374 | 0.00029 | -0.00033 | -0.00031 | 0.00021 | 0.00018 | 0.02002 | 0.00632 | 0.00152 | 0.0008 | 0.01412 | 0.01956 | -0.0001 | -0.00274 | 0.0002 | 0.02238 | 0.01457 | 0.0032 | -0.00057 | 0.02335 | -0.04641 | 0.01752
[RO-RO] [OPP] OHL 400 kV Tulcea Vest - Tariverde | N-1 OHL 400 kV Gutinas – Smardan | 0.01686 | 0.00096 | 0.01043 | 0 | 0.02374 | 0.00029 | -0.00033 | -0.00031 | 0.00021 | 0.00018 | 0.02002 | 0.00632 | 0.00152 | 0.0008 | 0.01412 | 0.01956 | -0.0001 | -0.00274 | 0.0002 | 0.02238 | 0.01457 | 0.0032 | -0.00057 | 0.02335 | -0.04641 | 0.01752
[RO-RO] [OPP] OHL 400 kV Smardan - Isaccea c1 | BC | 0 | 0 | 0 |  | 0 | 0 |  | 0 | 0 | 0 | 0 | 0 |  |  | 0 | 0 | 0 |  | 0 | 0 | 0 | 0 | 0 | 0 | 0 | 0
[RO-RO] [OPP] OHL 400 kV Smardan - Isaccea c1 | N-1 OHL 400 kV Lacu Sarat - Isaccea | 0 | 0 | 0 |  | 0 | 0 |  | 0 | 0 | 0 | 0 | 0 |  |  | 0 | 0 | 0 |  | 0 | 0 | 0 | 0 | 0 | 0 | 0 | 0
[RO-RO] [OPP] OHL 400 kV Smardan - Isaccea c2 | N-1 OHL 400 kV Lacu Sarat - Isaccea | 0.00696 | 0.00125 | 0.00729 | 0 | -0.00128 | 0.00028 | -0.00011 | -0.00031 | 0.00019 | 0.00016 | 0.00511 | 0.00462 | 0.003 | 0.00072 | 0.00703 | 0.00628 | -0.0001 | -0.00316 | 0.00019 | 0.03537 | 0.01189 | 0.00299 | 0.00026 | -0.00164 | -0.07365 | 0.00788
[RO-RO] [OPP] OHL 400 kV Domnesti - Urechesti | BC | -0.0138 | -0.00093 | -0.01328 | -1e-05 | 0.00601 | -0.00033 | 0.00051 | 0.00035 | -0.00024 | -0.0002 | -0.00918 | -0.0074 | -0.00098 | -0.00093 | -0.01361 | -0.01213 | 0.00011 | 0.00277 | -0.00023 | 0.01185 | -0.02757 | -0.00377 | 0.00121 | 0.00647 | 0.02983 | -0.01645
[RO-RO] [OPP] OHL 400 kV Domnesti - Urechesti | N-1 OHL 400 kV Bucuresti Sud - Slatina | -0.01807 | -0.00123 | -0.01731 | -1e-05 | 0.0083 | -0.00043 | 0.00066 | 0.00045 | -0.00031 | -0.00026 | -0.01204 | -0.00967 | -0.00133 | -0.00122 | -0.01779 | -0.01597 | 0.00014 | 0.00365 | -0.00031 | 0.01713 | -0.03571 | -0.00494 | 0.00156 | 0.00904 | 0.04052 | -0.02155
[RO-RO] [OPP] OHL 400 kV Tantareni - Bradu | BC | 0.02056 | 0.00043 | 0.01113 | 0 | 0.02359 | 0.00023 | -0.00048 | -0.00024 | 0.00017 | 0.00014 | 0.02434 | 0.00641 | -0.00039 | 0.00069 | 0.0167 | 0.0246 | -8e-05 | -0.00163 | 0.00017 | -0.01725 | 0.01572 | 0.00264 | -0.00129 | 0.02189 | -0.00736 | 0.02186
[RO-RO] [OPP] OHL 400 kV Tantareni - Bradu | N-1 OHL 400 kV Domnesti-Urechesti | 0.02196 | 0.00052 | 0.01248 | 0 | 0.02298 | 0.00026 | -0.00053 | -0.00027 | 0.00019 | 0.00016 | 0.02527 | 0.00716 | -0.00029 | 0.00078 | 0.01808 | 0.02583 | -9e-05 | -0.00191 | 0.00019 | -0.01845 | 0.01851 | 0.00302 | -0.00141 | 0.02124 | -0.01039 | 0.02353
[RO-RO] [OPP] OHL 400 kV Bucuresti Sud - Domnesti | BC | -0.02019 | 0.00056 | -0.00554 | 0 | -0.05588 | -2e-05 | 0.00039 | -1e-05 | -2e-05 | -2e-05 | -0.0318 | -0.0031 | 0.00281 | -0.00014 | -0.01408 | -0.02784 | 0 | -0.00081 | -2e-05 | 0.09082 | -0.00237 | -0.00027 | 0.00144 | -0.05585 | -0.04618 | -0.01925
[RO-RO] [OPP] OHL 400 kV Bucuresti Sud - Domnesti | N-1 OHL 400 kV Gutinas – Smardan | -0.02019 | 0.00056 | -0.00554 | 0 | -0.05588 | -2e-05 | 0.00039 | -1e-05 | -2e-05 | -2e-05 | -0.0318 | -0.0031 | 0.00281 | -0.00014 | -0.01408 | -0.02784 | 0 | -0.00081 | -2e-05 | 0.09082 | -0.00237 | -0.00027 | 0.00144 | -0.05585 | -0.04618 | -0.01925
[RO-RO] [OPP] OHL 400 kV Slatina-Bucuresti Sud | BC | 0.01743 | 0.00123 | 0.01645 | 1e-05 | -0.00935 | 0.00042 | -0.00061 | -0.00044 | 0.0003 | 0.00025 | 0.01169 | 0.00925 | 0.00146 | 0.00117 | 0.01708 | 0.01566 | -0.00014 | -0.0036 | 0.0003 | -0.02158 | 0.03323 | 0.00476 | -0.0014 | -0.01051 | -0.04363 | 0.02081
[RO-RO] [OPP] OHL 400 kV Slatina-Bucuresti Sud | N-1 OHL 400 kV Domnesti-Urechesti | 0.02176 | 0.00152 | 0.02062 | 1e-05 | -0.01124 | 0.00052 | -0.00077 | -0.00055 | 0.00037 | 0.00032 | 0.01457 | 0.01157 | 0.00176 | 0.00147 | 0.02135 | 0.01947 | -0.00017 | -0.00447 | 0.00037 | -0.0253 | 0.04189 | 0.00595 | -0.00178 | -0.01254 | -0.05301 | 0.02598
[RO-RO] [OPP] OHL 400 kV Portile de Fier - Urechesti | BC | -0.00402 | 0.00195 | 0.02557 | 1e-05 | -0.08382 | 0.00064 | -0.00101 | -0.00068 | 0.00046 | 0.00039 | -0.03681 | 0.0127 | 0.00234 | 0.00181 | 0.00808 | -0.02688 | -0.00021 | -0.00542 | 0.00046 | -0.12601 | 0.08579 | 0.00773 | -0.00259 | -0.0752 | -0.04775 | 0.00326
[RO-RO] [OPP] OHL 400 kV Portile de Fier - Urechesti | N-1 OHL 400 kV Domnesti-Urechesti | -0.0088 | 0.00162 | 0.02097 | 1e-05 | -0.08174 | 0.00053 | -0.00083 | -0.00056 | 0.00038 | 0.00032 | -0.03999 | 0.01013 | 0.00201 | 0.00149 | 0.00336 | -0.03108 | -0.00018 | -0.00446 | 0.00038 | -0.1219 | 0.07624 | 0.00642 | -0.00217 | -0.07296 | -0.03741 | -0.00244
[RO-RO] [OPP] OHL 400 kV Brasov – Gutinas | BC | 0.00167 | 0.00055 | 0.00322 | 0 | -0.00737 | 0.00012 | -7e-05 | -0.00014 | 9e-05 | 7e-05 | -0.00065 | 0.00198 | 0.00143 | 0.00032 | 0.0023 | 0.00053 | -4e-05 | -0.00133 | 8e-05 | 0.01505 | 0.00629 | 0.00136 | -1e-05 | -0.00768 | -0.02314 | 0.00236
[RO-RO] [OPP] OHL 400 kV Brasov – Gutinas | N-1 OHL 400 kV Gutinas – Smardan | 0.00167 | 0.00055 | 0.00322 | 0 | -0.00737 | 0.00012 | -7e-05 | -0.00014 | 9e-05 | 7e-05 | -0.00065 | 0.00198 | 0.00143 | 0.00032 | 0.0023 | 0.00053 | -4e-05 | -0.00133 | 8e-05 | 0.01505 | 0.00629 | 0.00136 | -1e-05 | -0.00768 | -0.02314 | 0.00236
[RO-RO] [OPP] OHL 400 kV Brazi Vest - Darste | BC | -0.04427 | -0.00047 | -0.02367 | -1e-05 | -0.06562 | -0.00043 | 0.00113 | 0.00043 | -0.00032 | -0.00027 | -0.05416 | -0.0133 | 0.00229 | -0.00134 | -0.03574 | -0.05277 | 0.00014 | 0.00249 | -0.00032 | -0.11962 | -0.03595 | -0.00507 | 0.00331 | -0.06442 | -0.01904 | -0.04635
[RO-RO] [OPP] OHL 400 kV Brazi Vest - Darste | N-1 OHL 400 kV Gutinas – Smardan | -0.04427 | -0.00047 | -0.02367 | -1e-05 | -0.06562 | -0.00043 | 0.00113 | 0.00043 | -0.00032 | -0.00027 | -0.05416 | -0.0133 | 0.00229 | -0.00134 | -0.03574 | -0.05277 | 0.00014 | 0.00249 | -0.00032 | -0.11962 | -0.03595 | -0.00507 | 0.00331 | -0.06442 | -0.01904 | -0.04635
[RO-RO] [OPP] OHL 400 kV Brasov - Darste | N-1 OHL 400 kV Gutinas – Smardan | -0.04347 | -0.00046 | -0.02327 | -1e-05 | -0.06436 | -0.00043 | 0.00111 | 0.00042 | -0.00032 | -0.00027 | -0.05317 | -0.01308 | 0.00223 | -0.00132 | -0.03511 | -0.05181 | 0.00014 | 0.00245 | -0.00032 | -0.11756 | -0.03534 | -0.00499 | 0.00325 | -0.06319 | -0.01852 | -0.04553
[RO-RO] [OPP] OHL 220 kV Portile de Fier-Resita c1 | N-1 TIE 400 kV Resita-Pancevo c2 | 0.01625 | -0.0001 | 0.00666 | 0 | 0.02193 | 9e-05 | -0.00032 | -8e-05 | 7e-05 | 6e-05 | 0.0198 | 0.00372 | -0.00163 | 0.00031 | 0.01247 | 0.01982 | -3e-05 | -0.00029 | 7e-05 | 0.03609 | 0.01127 | 0.00104 | -0.00098 | 0.02141 | 0.00621 | 0.01771
[RO-RO] [OPP] OHL 220 kV Portile de Fier-Resita c2 | N-1 TIE 400 kV Resita-Pancevo c2 | 0.01625 | -0.0001 | 0.00666 | 0 | 0.02193 | 9e-05 | -0.00032 | -8e-05 | 7e-05 | 6e-05 | 0.0198 | 0.00372 | -0.00163 | 0.00031 | 0.01247 | 0.01982 | -3e-05 | -0.00029 | 7e-05 | 0.03609 | 0.01127 | 0.00104 | -0.00098 | 0.02141 | 0.00621 | 0.01771
[RO-RO] [OPP] OHL 220 kV Resita-Timisoara c1 | N-1 OHL 220 kV Resita-Timisoara c2 | 0.05154 | 0.00035 | 0.03568 | 1e-05 | 0.05213 | 0.0006 | -0.00165 | -0.00058 | 0.00045 | 0.00038 | 0.05422 | 0.01878 | -0.00556 | 0.00188 | 0.04489 | 0.05552 | -0.00019 | -0.00318 | 0.00044 | 0.05585 | 0.06857 | 0.00714 | -0.00492 | 0.052 | 0.00754 | 0.05577
[RO-RO] [OPP] OHL 220 kV Resita-Timisoara c1 | N-1 TIE 400 kV Resita-Pancevo c2 | 0.03298 | 0.00018 | 0.02194 | 1e-05 | 0.03441 | 0.00036 | -0.00102 | -0.00035 | 0.00027 | 0.00023 | 0.03522 | 0.01159 | -0.00353 | 0.00115 | 0.02839 | 0.03598 | -0.00012 | -0.00189 | 0.00027 | 0.0378 | 0.04187 | 0.00433 | -0.00303 | 0.03424 | 0.00556 | 0.03572
[RO-RO] [OPP] OHL 220 kV Resita-Timisoara c2 | N-1 TIE 400 kV Resita-Pancevo c2 | 0.03298 | 0.00018 | 0.02194 | 1e-05 | 0.03441 | 0.00036 | -0.00102 | -0.00035 | 0.00027 | 0.00023 | 0.03522 | 0.01159 | -0.00353 | 0.00115 | 0.02839 | 0.03598 | -0.00012 | -0.00189 | 0.00027 | 0.0378 | 0.04187 | 0.00433 | -0.00303 | 0.03424 | 0.00556 | 0.03572
[RO-RO] [OPP] OHL 220 kV Arad-Timisoara | N-1 TIE 400 kV Resita-Pancevo c2 | -0.03426 | 0.00011 | -0.02097 | -1e-05 | -0.03934 | -0.00031 | 0.00099 | 0.00029 | -0.00023 | -0.0002 | -0.03807 | -0.01096 | 0.00454 | -0.00101 | -0.0288 | -0.03847 | 0.0001 | 0.0013 | -0.00023 | -0.04552 | -0.03949 | -0.00371 | 0.00302 | -0.03886 | -0.00967 | -0.03693
[RO-RO] [OPP] OHL 220 kV Arad-Calea Aradului | N-1 TIE 400 kV Resita-Pancevo c2 | -0.0242 | 7e-05 | -0.01481 | 0 | -0.02779 | -0.00022 | 0.0007 | 0.0002 | -0.00017 | -0.00014 | -0.02689 | -0.00774 | 0.00321 | -0.00071 | -0.02034 | -0.02717 | 7e-05 | 0.00092 | -0.00016 | -0.03216 | -0.0279 | -0.00262 | 0.00213 | -0.02745 | -0.00683 | -0.02609
[RO-RO] [OPP] OHL 220 kV CaleaAradului-Sacalaz | N-1 TIE 400 kV Resita-Pancevo c2 | -0.0242 | 7e-05 | -0.01481 | 0 | -0.02779 | -0.00022 | 0.0007 | 0.0002 | -0.00017 | -0.00014 | -0.02689 | -0.00774 | 0.00321 | -0.00071 | -0.02034 | -0.02717 | 7e-05 | 0.00092 | -0.00016 | -0.03216 | -0.0279 | -0.00262 | 0.00213 | -0.02745 | -0.00683 | -0.02609
[RO-RO] [OPP] OHL 220 kV Sacalaz-Timisoara | N-1 TIE 400 kV Resita-Pancevo c2 | -0.0205 | 6e-05 | -0.01254 | 0 | -0.02354 | -0.00018 | 0.00059 | 0.00017 | -0.00014 | -0.00012 | -0.02278 | -0.00656 | 0.00272 | -0.00061 | -0.01723 | -0.02302 | 6e-05 | 0.00078 | -0.00014 | -0.02724 | -0.02363 | -0.00222 | 0.00181 | -0.02325 | -0.00578 | -0.0221
[RO-RO] [OPP] OHL 220 kV Mintia-Timisoara | N-1 TIE 400 kV Resita-Pancevo c2 | -0.0075 | -0.00055 | -0.0081 | 0 | -0.00169 | -0.0002 | 0.00035 | 0.00021 | -0.00014 | -0.00012 | -0.00547 | -0.00448 | -0.00068 | -0.00057 | -0.00765 | -0.00632 | 7e-05 | 0.00157 | -0.00014 | 0.00208 | -0.01634 | -0.00233 | 0.00092 | -0.00216 | 0.00538 | -0.00842
[RO-RO] [OPP] OHL 220 kV Urechesti-Targu Jiu Nord | N-1 TIE 400 kV Resita-Pancevo c2 | 0.02014 | 9e-05 | 0.01064 | 0 | 0.02706 | 0.00018 | -0.0005 | -0.00017 | 0.00013 | 0.00011 | 0.02412 | 0.00587 | -0.00159 | 0.00056 | 0.01626 | 0.0239 | -6e-05 | -0.00092 | 0.00013 | 0.02919 | 0.01707 | 0.00209 | -0.00149 | 0.02631 | 0.00609 | 0.02139
[RO-RO] [OPP] OHL 220 kV Paroseni-Targu Jiu Nord | N-1 TIE 400 kV Resita-Pancevo c2 | -0.02014 | -9e-05 | -0.01064 | 0 | -0.02706 | -0.00018 | 0.0005 | 0.00017 | -0.00013 | -0.00011 | -0.02412 | -0.00587 | 0.00159 | -0.00056 | -0.01626 | -0.0239 | 6e-05 | 0.00092 | -0.00013 | -0.02919 | -0.01707 | -0.00209 | 0.00149 | -0.02631 | -0.00609 | -0.02139
[RO-RO] [OPP] OHL 220 kV Paroseni-Baru Mare | BC | 0 | 0 | 0 |  | 0 | 0 |  | 0 | 0 | 0 | 0 | 0 |  |  | 0 | 0 | 0 |  | 0 | 0 | 0 | 0 | 0 | 0 | 0 | 0
[RO-RO] [OPP] OHL 220 kV Paroseni - Baru Mare | N-1 OHL 400 kV Domnesti-Urechesti | 0 | 0 | 0 |  | 0 | 0 |  | 0 | 0 | 0 | 0 | 0 |  |  | 0 | 0 | 0 |  | 0 | 0 | 0 | 0 | 0 | 0 | 0 | 0
[RO-RO] [OPP] OHL 220 kV Paroseni - Baru Mare | N-1 OHL 400 kV Brasov - Sibiu Sud | 0 | 0 | 0 |  | 0 | 0 |  | 0 | 0 | 0 | 0 | 0 |  |  | 0 | 0 | 0 |  | 0 | 0 | 0 | 0 | 0 | 0 | 0 | 0
[RO-RO] [OPP] OHL 220 kV Paroseni-Baru Mare | N-1 TIE 400 kV Portile de Fier-Djerdap | 0 | 0 | 0 |  | 0 | 0 |  | 0 | 0 | 0 | 0 | 0 |  |  | 0 | 0 | 0 |  | 0 | 0 | 0 | 0 | 0 | 0 | 0 | 0
[RO-RO] [OPP] OHL 220 kV Paroseni-Baru Mare | N-1 OHL 400 kV Sibiu Sud-Mintia | 0 | 0 | 0 |  | 0 | 0 |  | 0 | 0 | 0 | 0 | 0 |  |  | 0 | 0 | 0 |  | 0 | 0 | 0 | 0 | 0 | 0 | 0 | 0
[RO-RO] [OPP] OHL 220 kV Paroseni-Baru Mare | N-1 OHL 400 kV Arefu-Sibiu Sud | 0 | 0 | 0 |  | 0 | 0 |  | 0 | 0 | 0 | 0 | 0 |  |  | 0 | 0 | 0 |  | 0 | 0 | 0 | 0 | 0 | 0 | 0 | 0
[RO-RO] [OPP] OHL 220 kV Paroseni-Baru Mare | N-1 OHL 400 kV Iernut-Sibiu Sud | 0 | 0 | 0 |  | 0 | 0 |  | 0 | 0 | 0 | 0 | 0 |  |  | 0 | 0 | 0 |  | 0 | 0 | 0 | 0 | 0 | 0 | 0 | 0
[RO-RO] [OPP] OHL 220 kV Paroseni-Baru Mare | N-1 OHL 220 kV Portile de Fier-Resita 1&2 | 0 | 0 | 0 |  | 0 | 0 |  | 0 | 0 | 0 | 0 | 0 |  |  | 0 | 0 | 0 |  | 0 | 0 | 0 | 0 | 0 | 0 | 0 | 0
[RO-RO] [OPP] OHL 220 kV Paroseni-Baru Mare | N-1 OHL 220 kV Resita-Timisoara 1&2 | 0 | 0 | 0 |  | 0 | 0 |  | 0 | 0 | 0 | 0 | 0 |  |  | 0 | 0 | 0 |  | 0 | 0 | 0 | 0 | 0 | 0 | 0 | 0
[RO-RO] [OPP] OHL 220 kV Paroseni-Baru Mare | N-1 TIE 400 kV Resita-Pancevo c2 | 0 | 0 | 0 |  | 0 | 0 |  | 0 | 0 | 0 | 0 | 0 |  |  | 0 | 0 | 0 |  | 0 | 0 | 0 | 0 | 0 | 0 | 0 | 0
[RO-RO] [OPP] OHL 220 kV Paroseni-Baru Mare | N-1 OHL 400 kV Arefu-Tantareni | 0 | 0 | 0 |  | 0 | 0 |  | 0 | 0 | 0 | 0 | 0 |  |  | 0 | 0 | 0 |  | 0 | 0 | 0 | 0 | 0 | 0 | 0 | 0
[RO-RO] [OPP] OHL 220 kV Paroseni-Baru Mare | N-1 TIE 400 kV Resita-Pancevo c1 | 0 | 0 | 0 |  | 0 | 0 |  | 0 | 0 | 0 | 0 | 0 |  |  | 0 | 0 | 0 |  | 0 | 0 | 0 | 0 | 0 | 0 | 0 | 0
[RO-RO] [OPP] OHL 220 kV Baru Mare-Hasdat | N-1 TIE 400 kV Resita-Pancevo c2 | 0.01011 | 4e-05 | 0.0053 | 0 | 0.01361 | 9e-05 | -0.00025 | -8e-05 | 7e-05 | 6e-05 | 0.01212 | 0.00292 | -0.00082 | 0.00028 | 0.00814 | 0.01201 | -3e-05 | -0.00045 | 7e-05 | 0.01467 | 0.00851 | 0.00103 | -0.00074 | 0.01323 | 0.00309 | 0.01073
[RO-RO] [OPP] OHL 220 kV Lacu Sarat - Filesti | N-1 OHL 400 kV Gutinas – Smardan | 0.00851 | -0.00022 | 0.00291 | 0 | 0.02037 | 2e-05 | -0.0002 | -1e-05 | 2e-05 | 1e-05 | 0.01252 | 0.00158 | -0.0012 | 9e-05 | 0.00619 | 0.01127 | 0 | 0.00029 | 2e-05 | -0.00825 | 0.00286 | 0.00026 | -0.00072 | 0.02031 | 0.02211 | 0.00837
[RO-RO] [OPP] OHL 220 kV Lacu Sarat - Filesti | N-1 OHL 400 kV Brasov – Gutinas | 0.00903 | -5e-05 | 0.00392 | 0 | 0.01805 | 6e-05 | -0.00022 | -5e-05 | 4e-05 | 4e-05 | 0.01232 | 0.0022 | -0.00075 | 0.00019 | 0.00691 | 0.01143 | -2e-05 | -0.00013 | 4e-05 | -0.00352 | 0.00484 | 0.00068 | -0.00072 | 0.0179 | 0.01485 | 0.00911
[RO-RO] [OPP] OHL 220 kV Filesti - Barbosi | N-1 OHL 400 kV Brasov – Gutinas | -0.0098 | 8e-05 | -0.00418 | 0 | -0.01986 | -6e-05 | 0.00024 | 5e-05 | -4e-05 | -4e-05 | -0.01344 | -0.00234 | 0.00088 | -0.0002 | -0.00747 | -0.01245 | 2e-05 | 8e-05 | -4e-05 | 0.00457 | -0.00511 | -0.0007 | 0.0008 | -0.0197 | -0.01767 | -0.00987
[RO-RO] [OPP] OHL 220 kV Filesti - Barbosi | N-1 OHL 400 kV Gutinas – Smardan | -0.00922 | 0.00027 | -0.00305 | 0 | -0.02245 | -1e-05 | 0.00022 | 0 | -1e-05 | -1e-05 | -0.01367 | -0.00164 | 0.00139 | -9e-05 | -0.00666 | -0.01226 | 0 | -0.00039 | -1e-05 | 0.00987 | -0.00289 | -0.00022 | 0.00079 | -0.0224 | -0.02581 | -0.00904
[RO-RO] [OPP] OHL 220 kV Barbosi - Focsani Vest | N-1 OHL 400 kV Gutinas – Smardan | 0.00922 | -0.00027 | 0.00305 | 0 | 0.02245 | 1e-05 | -0.00022 | 0 | 1e-05 | 1e-05 | 0.01367 | 0.00164 | -0.00139 | 9e-05 | 0.00666 | 0.01226 | 0 | 0.00039 | 1e-05 | -0.00987 | 0.00289 | 0.00022 | -0.00079 | 0.0224 | 0.02581 | 0.00904
[RO-RO] [OPP] OHL 220 kV Barbosi - Focsani Vest | N-1 OHL 400 kV Brasov – Gutinas | 0.0098 | -8e-05 | 0.00418 | 0 | 0.01986 | 6e-05 | -0.00024 | -5e-05 | 4e-05 | 4e-05 | 0.01344 | 0.00234 | -0.00088 | 0.0002 | 0.00747 | 0.01245 | -2e-05 | -8e-05 | 4e-05 | -0.00457 | 0.00511 | 0.0007 | -0.0008 | 0.0197 | 0.01767 | 0.00987
[RO-RO] [OPP] OHL 220 kV Focsani Vest - Gutinas | N-1 OHL 400 kV Gutinas – Smardan | -0.00925 | 0.00023 | -0.00327 | 0 | -0.02156 | -2e-05 | 0.00022 | 1e-05 | -2e-05 | -2e-05 | -0.01347 | -0.00177 | 0.00128 | -0.00011 | -0.00677 | -0.01218 | 1e-05 | -0.00029 | -2e-05 | 0.00698 | -0.00338 | -0.00031 | 0.00078 | -0.02148 | -0.02342 | -0.00915
[RO-RO] [OPP] OHL 220 kV Focsani Vest - Gutinas | N-1 OHL 400 kV Brasov – Gutinas | -0.00988 | 2e-05 | -0.00447 | 0 | -0.01879 | -7e-05 | 0.00025 | 6e-05 | -5e-05 | -4e-05 | -0.01322 | -0.00252 | 0.00075 | -0.00023 | -0.00763 | -0.01238 | 2e-05 | 0.00021 | -5e-05 | 0.00133 | -0.00575 | -0.00082 | 0.00079 | -0.0186 | -0.01473 | -0.01003
[RO-RO] [OPP] OHL 220 kV Fantanele - Ungheni | N-1 OHL 400 kV Gutinas – Smardan | 0.01196 | 0.00018 | 0.00632 | 0 | 0.01928 | 0.00012 | -0.00031 | -0.00012 | 9e-05 | 8e-05 | 0.01503 | 0.00362 | -0.00032 | 0.00038 | 0.00961 | 0.01443 | -4e-05 | -0.00073 | 9e-05 | 0.01875 | 0.00885 | 0.00145 | -0.00092 | 0.01898 | 0.00966 | 0.01236
[RO-RO] [OPP] OHL 220 kV Fantanele - Gheorghieni | N-1 OHL 400 kV Gutinas – Smardan | -0.01328 | -0.00016 | -0.00686 | 0 | -0.02166 | -0.00013 | 0.00034 | 0.00013 | -0.0001 | -8e-05 | -0.01679 | -0.00392 | 0.00047 | -0.0004 | -0.0106 | -0.0161 | 4e-05 | 0.00073 | -0.0001 | -0.02237 | -0.00955 | -0.00152 | 0.00102 | -0.02131 | -0.01109 | -0.01371
[RO-RO] [OPP] OHL 220 kV Stejaru - Gheorghieni | N-1 OHL 400 kV Gutinas – Smardan | 0.01319 | 0.00016 | 0.00681 | 0 | 0.0215 | 0.00013 | -0.00034 | -0.00013 | 0.0001 | 8e-05 | 0.01668 | 0.00389 | -0.00048 | 0.0004 | 0.01053 | 0.016 | -4e-05 | -0.00072 | 9e-05 | 0.0235 | 0.00948 | 0.00151 | -0.00101 | 0.02115 | 0.01095 | 0.01362
[RO-RO] [OPP] OHL 220 kV Dumbrava - Stejaru | N-1 OHL 400 kV Gutinas – Smardan | 0.00899 | 0.0001 | 0.00462 | 0 | 0.01474 | 9e-05 | -0.00023 | -9e-05 | 6e-05 | 5e-05 | 0.01139 | 0.00264 | -0.00034 | 0.00027 | 0.00717 | 0.01092 | -3e-05 | -0.00048 | 6e-05 | 0.00821 | 0.00642 | 0.00102 | -0.00069 | 0.0145 | 0.00766 | 0.00928
[RO-RO] [OPP] OHL 220 kV Dumbrava - Gutinas | N-1 OHL 400 kV Gutinas – Smardan | 0.00744 | 8e-05 | 0.0038 | 0 | 0.01229 | 7e-05 | -0.00019 | -7e-05 | 5e-05 | 4e-05 | 0.00945 | 0.00217 | -0.00029 | 0.00022 | 0.00593 | 0.00905 | -2e-05 | -0.00039 | 5e-05 | 0.00306 | 0.00527 | 0.00083 | -0.00057 | 0.0121 | 0.00657 | 0.00768
[RO-RO] [OPP] TRA 400/220 kV AT3 Arad | N-1 TIE 400 kV Resita-Pancevo c2 | 0.04581 | -0.00026 | 0.02768 | 1e-05 | 0.053 | 0.00039 | -0.00131 | -0.00036 | 0.0003 | 0.00025 | 0.05109 | 0.01438 | -0.00651 | 0.0013 | 0.03838 | 0.05159 | -0.00012 | -0.00151 | 0.0003 | 0.0617 | 0.05248 | 0.00472 | -0.00402 | 0.05234 | 0.01379 | 0.04939
[RO-RO] [OPP] TRA 400/220 kV AT Urechesti | N-1 OHL 400 kV Domnesti-Urechesti | -0.01842 | -0.0003 | -0.01126 | 0 | -0.01839 | -0.00021 | 0.0005 | 0.00021 | -0.00016 | -0.00013 | -0.02015 | -0.00623 | 0.00095 | -0.00065 | -0.0155 | -0.02075 | 7e-05 | 0.00138 | -0.00016 | -0.01901 | -0.01974 | -0.0025 | 0.00141 | -0.01773 | 0.00311 | -0.02003
[RO-RO] [OPP] TRA 400/220 kV AT Urechesti | N-1 OHL 400 kV Arefu-Sibiu Sud | -0.02178 | -0.00025 | -0.01226 | 0 | -0.02618 | -0.00022 | 0.00056 | 0.00022 | -0.00017 | -0.00014 | -0.02522 | -0.00681 | 0.00129 | -0.00069 | -0.01788 | -0.02536 | 7e-05 | 0.00134 | -0.00017 | -0.02595 | -0.02011 | -0.00261 | 0.00161 | -0.0253 | -0.00158 | -0.02331
[RO-RO] [OPP] TRA 400/220 kV AT Urechesti | N-1 OHL 220 kV Resita-Timisoara 1&2 | -0.02137 | -0.00022 | -0.01284 | 0 | -0.02389 | -0.00023 | 0.00059 | 0.00022 | -0.00017 | -0.00014 | -0.02393 | -0.007 | 0.00158 | -0.00071 | -0.01787 | -0.02428 | 7e-05 | 0.00132 | -0.00017 | -0.02559 | -0.02251 | -0.00268 | 0.00171 | -0.02328 | -0.00133 | -0.02303
[RO-RO] [OPP] TRA 400/220 kV AT Urechesti | N-1 TIE 400 kV Resita-Pancevo c2 | -0.01669 | -0.00018 | -0.00954 | 0 | -0.01923 | -0.00017 | 0.00043 | 0.00017 | -0.00013 | -0.00011 | -0.01904 | -0.00527 | 0.00107 | -0.00053 | -0.01377 | -0.01927 | 6e-05 | 0.00102 | -0.00013 | -0.02065 | -0.01615 | -0.00201 | 0.00125 | -0.01862 | -0.0007 | -0.01797
[RO-RO] [OPP] TRA 400/220 kV AT Urechesti | N-1 OHL 400 kV Arefu-Tantareni | -0.02023 | -0.00023 | -0.01146 | 0 | -0.02387 | -0.00021 | 0.00052 | 0.00021 | -0.00016 | -0.00013 | -0.02331 | -0.00636 | 0.00121 | -0.00065 | -0.01665 | -0.0235 | 7e-05 | 0.00126 | -0.00015 | -0.02233 | -0.01895 | -0.00244 | 0.0015 | -0.02306 | -0.00089 | -0.0217
[RO-RO] [OPP] TRA 400/220 kV AT Rosiori | BC | 0.02812 | 0.00141 | 0.01837 | 1e-05 | 0.03637 | 0.00048 | -0.00081 | -0.00051 | 0.00035 | 0.00029 | 0.03245 | 0.01099 | 0.00264 | 0.00137 | 0.02392 | 0.03207 | -0.00016 | -0.00383 | 0.00034 | 0.05097 | 0.02627 | 0.00551 | -0.00214 | 0.03568 | 0.00367 | 0.0294
[RO-RO] [OPP] TRA 400/220 kV AT Rosiori | N-1 TIE 400 kV Rosiori-Mukacevo | 0.00974 | -0.00013 | 0.00475 | 0 | 0.0146 | 6e-05 | -0.00024 | -5e-05 | 4e-05 | 4e-05 | 0.01212 | 0.00251 | -0.00135 | 0.0002 | 0.0077 | 0.01182 | -2e-05 | -9e-05 | 4e-05 | 0.02339 | 0.00755 | 0.0007 | -0.00079 | 0.01423 | 0.00608 | 0.01024
[RO-RO] [OPP] TRA 400/220 kV AT Rosiori | N-1 OHL 400 kV Iernut-Sibiu Sud | 0.02165 | 0.00119 | 0.01448 | 1e-05 | 0.02764 | 0.00039 | -0.00064 | -0.00041 | 0.00028 | 0.00024 | 0.02478 | 0.0087 | 0.00239 | 0.0011 | 0.01854 | 0.02452 | -0.00013 | -0.00315 | 0.00028 | 0.0426 | 0.02071 | 0.00445 | -0.00166 | 0.02717 | 0.0024 | 0.02263

## 0730
PTDF report
Generated at: | 22/11/2025 22:30:33
Business day: | 2025-11-24
Horizon: | 2DA
Timestamp | 07:30
Border & direction: | South-Romania Importing
Margin satisfied | True
Process | Adjustment
CNE Name | CO Name | AL | AT | BA | BE | BG | CH | CZ | DE | ES | FR | GR | HR | HU | IT | ME | MK | NL | PL | PT | RO | RS | SI | SK | TR | UA | XK
[GR-BG] [DIR] TIE 400 kV Thessaloniki - Blagoevgrad | N-1 TIE 400 kV Arachthos - Galatina | 0.07161 | 0.00023 | 0.01471 | 0 | -0.00801 | 0.00028 | -0.00068 | -0.00028 | 0.00021 | 0.00018 | 0.17659 | 0.01097 | -0.00179 | 0.00087 | 0.04405 | 0.10795 | -9e-05 | -0.00176 | 0.00021 | -0.02351 | -0.00385 | 0.00288 | -0.00175 | 0.04816 | -0.0084 | 0.03516
[GR-BG] [DIR] TIE 400 kV Thessaloniki - Blagoevgrad | N-1 OHL 400 kV Skopje 4 - Skopje 5 | 0.07161 | 0.00023 | 0.01471 | 0 | -0.00801 | 0.00028 | -0.00068 | -0.00028 | 0.00021 | 0.00018 | 0.17659 | 0.01097 | -0.00179 | 0.00087 | 0.04405 | 0.10795 | -9e-05 | -0.00176 | 0.00021 | -0.02351 | -0.00385 | 0.00288 | -0.00175 | 0.04816 | -0.0084 | 0.03516
[GR-MK] [DIR] TIE 400 kV Meliti - Bitola | N-1 TIE 400 kV Arachthos - Galatina | 0.05529 | -0.00014 | 0.00324 | 0 | 0.02806 | 6e-05 | -0.00022 | -5e-05 | 5e-05 | 4e-05 | 0.21885 | 0.00408 | -0.00123 | 0.00021 | 0.02529 | -0.32085 | -2e-05 | -0.00015 | 5e-05 | -0.00262 | -0.00872 | 0.00045 | -0.00057 | 0.05725 | 0.00347 | -0.02002
[GR-MK] [DIR] TIE 400 kV Meliti - Bitola | N-1 OHL 400 kV Skopje 4 - Skopje 5 | 0.05529 | -0.00014 | 0.00324 | 0 | 0.02806 | 6e-05 | -0.00022 | -5e-05 | 5e-05 | 4e-05 | 0.21885 | 0.00408 | -0.00123 | 0.00021 | 0.02529 | -0.32085 | -2e-05 | -0.00015 | 5e-05 | -0.00262 | -0.00872 | 0.00045 | -0.00057 | 0.05725 | 0.00347 | -0.02002
[GR-MK] [DIR] TIE 400 kV Thessaloniki - Dubrovo | N-1 TIE 400 kV Arachthos - Galatina | 0.02239 | -0.00019 | -0.00096 | 0 | 0.03621 | -3e-05 | -1e-05 | 3e-05 | -2e-05 | -2e-05 | 0.10869 | 0.00049 | -0.00062 | -6e-05 | 0.00863 | -0.07784 | 1e-05 | 0.00038 | -2e-05 | 0.00225 | -0.00659 | -0.0004 | -4e-05 | 0.06623 | 0.00636 | -0.01437
[GR-MK] [DIR] TIE 400 kV Thessaloniki - Dubrovo | N-1 OHL 400 kV Skopje 4 - Skopje 5 | 0.02239 | -0.00019 | -0.00096 | 0 | 0.03621 | -3e-05 | -1e-05 | 3e-05 | -2e-05 | -2e-05 | 0.10869 | 0.00049 | -0.00062 | -6e-05 | 0.00863 | -0.07784 | 1e-05 | 0.00038 | -2e-05 | 0.00225 | -0.00659 | -0.0004 | -4e-05 | 0.06623 | 0.00636 | -0.01437
[GR-AL] [DIR] TIE 400 kV Kardia - Zemblak | N-1 TIE 400 kV Arachthos - Galatina | 0.22264 | 0.00078 | 0.04175 | 1e-05 | -0.11164 | 0.00084 | -0.00196 | -0.00082 | 0.00061 | 0.00053 | -0.24192 | 0.03226 | -0.00479 | 0.00258 | 0.1322 | -0.13401 | -0.00027 | -0.0054 | 0.00061 | -0.05233 | -0.01026 | 0.00849 | -0.00491 | -0.13366 | -0.03443 | 0.06084
[GR-AL] [DIR] TIE 400 kV Kardia - Zemblak | N-1 OHL 400 kV Skopje 4 - Skopje 5 | 0.22264 | 0.00078 | 0.04175 | 1e-05 | -0.11164 | 0.00084 | -0.00196 | -0.00082 | 0.00061 | 0.00053 | -0.24192 | 0.03226 | -0.00479 | 0.00258 | 0.1322 | -0.13401 | -0.00027 | -0.0054 | 0.00061 | -0.05233 | -0.01026 | 0.00849 | -0.00491 | -0.13366 | -0.03443 | 0.06084
[GR-TR] [DIR] TIE 400 kV Nea Santa - Babaeski | N-1 TIE 400 kV Arachthos - Galatina | -0.03983 | -0.00038 | -0.0113 | 0 | 0.06959 | -0.00024 | 0.00048 | 0.00024 | -0.00017 | -0.00015 | -0.0872 | -0.00775 | 0.00059 | -0.00071 | -0.02646 | -0.0596 | 8e-05 | 0.00174 | -0.00017 | 0.013 | -0.0034 | -0.00252 | 0.00118 | 0.38327 | 0.01574 | -0.02613
[GR-TR] [DIR] TIE 400 kV Nea Santa - Babaeski | N-1 OHL 400 kV Skopje 4 - Skopje 5 | -0.03983 | -0.00038 | -0.0113 | 0 | 0.06959 | -0.00024 | 0.00048 | 0.00024 | -0.00017 | -0.00015 | -0.0872 | -0.00775 | 0.00059 | -0.00071 | -0.02646 | -0.0596 | 8e-05 | 0.00174 | -0.00017 | 0.013 | -0.0034 | -0.00252 | 0.00118 | 0.38327 | 0.01574 | -0.02613
[GR-BG] [OPP] TIE 400 kV Thessaloniki - Blagoevgrad | N-1 TIE 400 kV Arachthos - Galatina | 0.07161 | 0.00023 | 0.01471 | 0 | -0.00801 | 0.00028 | -0.00068 | -0.00028 | 0.00021 | 0.00018 | 0.17659 | 0.01097 | -0.00179 | 0.00087 | 0.04405 | 0.10795 | -9e-05 | -0.00176 | 0.00021 | -0.02351 | -0.00385 | 0.00288 | -0.00175 | 0.04816 | -0.0084 | 0.03516
[GR-BG] [OPP] TIE 400 kV Thessaloniki - Blagoevgrad | N-1 OHL 400 kV Skopje 4 - Skopje 5 | 0.07161 | 0.00023 | 0.01471 | 0 | -0.00801 | 0.00028 | -0.00068 | -0.00028 | 0.00021 | 0.00018 | 0.17659 | 0.01097 | -0.00179 | 0.00087 | 0.04405 | 0.10795 | -9e-05 | -0.00176 | 0.00021 | -0.02351 | -0.00385 | 0.00288 | -0.00175 | 0.04816 | -0.0084 | 0.03516
[GR-MK] [OPP] TIE 400 kV Meliti - Bitola | N-1 TIE 400 kV Arachthos - Galatina | 0.05529 | -0.00014 | 0.00324 | 0 | 0.02806 | 6e-05 | -0.00022 | -5e-05 | 5e-05 | 4e-05 | 0.21885 | 0.00408 | -0.00123 | 0.00021 | 0.02529 | -0.32085 | -2e-05 | -0.00015 | 5e-05 | -0.00262 | -0.00872 | 0.00045 | -0.00057 | 0.05725 | 0.00347 | -0.02002
[GR-MK] [OPP] TIE 400 kV Meliti - Bitola | N-1 OHL 400 kV Skopje 4 - Skopje 5 | 0.05529 | -0.00014 | 0.00324 | 0 | 0.02806 | 6e-05 | -0.00022 | -5e-05 | 5e-05 | 4e-05 | 0.21885 | 0.00408 | -0.00123 | 0.00021 | 0.02529 | -0.32085 | -2e-05 | -0.00015 | 5e-05 | -0.00262 | -0.00872 | 0.00045 | -0.00057 | 0.05725 | 0.00347 | -0.02002
[GR-MK] [OPP] TIE 400 kV Thessaloniki - Dubrovo | N-1 TIE 400 kV Arachthos - Galatina | 0.02239 | -0.00019 | -0.00096 | 0 | 0.03621 | -3e-05 | -1e-05 | 3e-05 | -2e-05 | -2e-05 | 0.10869 | 0.00049 | -0.00062 | -6e-05 | 0.00863 | -0.07784 | 1e-05 | 0.00038 | -2e-05 | 0.00225 | -0.00659 | -0.0004 | -4e-05 | 0.06623 | 0.00636 | -0.01437
[GR-MK] [OPP] TIE 400 kV Thessaloniki - Dubrovo | N-1 OHL 400 kV Skopje 4 - Skopje 5 | 0.02239 | -0.00019 | -0.00096 | 0 | 0.03621 | -3e-05 | -1e-05 | 3e-05 | -2e-05 | -2e-05 | 0.10869 | 0.00049 | -0.00062 | -6e-05 | 0.00863 | -0.07784 | 1e-05 | 0.00038 | -2e-05 | 0.00225 | -0.00659 | -0.0004 | -4e-05 | 0.06623 | 0.00636 | -0.01437
[GR-AL] [OPP] TIE 400 kV Kardia - Zemblak | N-1 TIE 400 kV Arachthos - Galatina | 0.22264 | 0.00078 | 0.04175 | 1e-05 | -0.11164 | 0.00084 | -0.00196 | -0.00082 | 0.00061 | 0.00053 | -0.24192 | 0.03226 | -0.00479 | 0.00258 | 0.1322 | -0.13401 | -0.00027 | -0.0054 | 0.00061 | -0.05233 | -0.01026 | 0.00849 | -0.00491 | -0.13366 | -0.03443 | 0.06084
[GR-AL] [OPP] TIE 400 kV Kardia - Zemblak | N-1 OHL 400 kV Skopje 4 - Skopje 5 | 0.22264 | 0.00078 | 0.04175 | 1e-05 | -0.11164 | 0.00084 | -0.00196 | -0.00082 | 0.00061 | 0.00053 | -0.24192 | 0.03226 | -0.00479 | 0.00258 | 0.1322 | -0.13401 | -0.00027 | -0.0054 | 0.00061 | -0.05233 | -0.01026 | 0.00849 | -0.00491 | -0.13366 | -0.03443 | 0.06084
[GR-TR] [OPP] TIE 400 kV Nea Santa - Babaeski | N-1 TIE 400 kV Arachthos - Galatina | -0.03983 | -0.00038 | -0.0113 | 0 | 0.06959 | -0.00024 | 0.00048 | 0.00024 | -0.00017 | -0.00015 | -0.0872 | -0.00775 | 0.00059 | -0.00071 | -0.02646 | -0.0596 | 8e-05 | 0.00174 | -0.00017 | 0.013 | -0.0034 | -0.00252 | 0.00118 | 0.38327 | 0.01574 | -0.02613
[GR-TR] [OPP] TIE 400 kV Nea Santa - Babaeski | N-1 OHL 400 kV Skopje 4 - Skopje 5 | -0.03983 | -0.00038 | -0.0113 | 0 | 0.06959 | -0.00024 | 0.00048 | 0.00024 | -0.00017 | -0.00015 | -0.0872 | -0.00775 | 0.00059 | -0.00071 | -0.02646 | -0.0596 | 8e-05 | 0.00174 | -0.00017 | 0.013 | -0.0034 | -0.00252 | 0.00118 | 0.38327 | 0.01574 | -0.02613
[GR-BG] [DIR] TIE 400 kV Nea Santa - Maritsa Iztok | N-1 TIE 400 kV Arachthos - Galatina | 0.05859 | 0.00055 | 0.01647 | 1e-05 | -0.1062 | 0.00035 | -0.0007 | -0.00035 | 0.00025 | 0.00022 | 0.12895 | 0.01131 | -0.0009 | 0.00103 | 0.03882 | 0.08776 | -0.00011 | -0.00252 | 0.00025 | -0.01917 | 0.00472 | 0.00366 | -0.00173 | 0.06854 | -0.02257 | 0.03814
[GR-BG] [DIR] TIE 400 kV Nea Santa - Maritsa Iztok | N-1 OHL 400 kV Skopje 4 - Skopje 5 | 0.05859 | 0.00055 | 0.01647 | 1e-05 | -0.1062 | 0.00035 | -0.0007 | -0.00035 | 0.00025 | 0.00022 | 0.12895 | 0.01131 | -0.0009 | 0.00103 | 0.03882 | 0.08776 | -0.00011 | -0.00252 | 0.00025 | -0.01917 | 0.00472 | 0.00366 | -0.00173 | 0.06854 | -0.02257 | 0.03814
[GR-BG] [OPP] TIE 400 kV Nea Santa - Maritsa Iztok | N-1 TIE 400 kV Arachthos - Galatina | 0.05859 | 0.00055 | 0.01647 | 1e-05 | -0.1062 | 0.00035 | -0.0007 | -0.00035 | 0.00025 | 0.00022 | 0.12895 | 0.01131 | -0.0009 | 0.00103 | 0.03882 | 0.08776 | -0.00011 | -0.00252 | 0.00025 | -0.01917 | 0.00472 | 0.00366 | -0.00173 | 0.06854 | -0.02257 | 0.03814
[GR-BG] [OPP] TIE 400 kV Nea Santa - Maritsa Iztok | N-1 OHL 400 kV Skopje 4 - Skopje 5 | 0.05859 | 0.00055 | 0.01647 | 1e-05 | -0.1062 | 0.00035 | -0.0007 | -0.00035 | 0.00025 | 0.00022 | 0.12895 | 0.01131 | -0.0009 | 0.00103 | 0.03882 | 0.08776 | -0.00011 | -0.00252 | 0.00025 | -0.01917 | 0.00472 | 0.00366 | -0.00173 | 0.06854 | -0.02257 | 0.03814
[BG-RO] [DIR] TIE 400 kV TINTARENI-KOZLODUI 2 | BC | -0.07348 | -0.00027 | -0.02369 | -1e-05 | -0.13608 | -0.00041 | 0.00108 | 0.00039 | -0.0003 | -0.00026 | -0.11504 | -0.0152 | 0.00306 | -0.00127 | -0.0525 | -0.10824 | 0.00013 | 0.00229 | -0.0003 | 0.07381 | -0.00061 | -0.00436 | 0.00298 | -0.1278 | -0.00525 | -0.07016
[BG-RO] [DIR] TIE 400 kV TINTARENI-KOZLODUI 2 | N-1 TIE 400 kV TINTARENI-KOZLODUI 1 | -0.11962 | -0.00043 | -0.03856 | -1e-05 | -0.22154 | -0.00066 | 0.00176 | 0.00064 | -0.00049 | -0.00042 | -0.18729 | -0.02475 | 0.00498 | -0.00207 | -0.08548 | -0.17623 | 0.00021 | 0.00373 | -0.00048 | 0.12017 | -0.001 | -0.0071 | 0.00484 | -0.20807 | -0.00855 | -0.11422
[BG-RO] [DIR] TIE 400 kV TINTARENI-KOZLODUI 2 | N-1 TIE 400 kV PORTILE DE FIER - DJERDAP | -0.0833 | -0.00053 | -0.03092 | -1e-05 | -0.13262 | -0.00055 | 0.00139 | 0.00054 | -0.0004 | -0.00035 | -0.1199 | -0.01927 | 0.00338 | -0.0017 | -0.06155 | -0.11564 | 0.00018 | 0.00334 | -0.0004 | 0.09958 | -0.02636 | -0.00603 | 0.0038 | -0.12576 | 0.00089 | -0.08381
[BG-RO] [DIR] TIE 400 kV TINTARENI-KOZLODUI 2 | N-1 TIE 400 kV MEDGIDIA SUD - VARNA | -0.07886 | -0.0004 | -0.02611 | -1e-05 | -0.14898 | -0.00046 | 0.00118 | 0.00045 | -0.00034 | -0.00029 | -0.12318 | -0.01673 | 0.00298 | -0.00143 | -0.0566 | -0.11556 | 0.00015 | 0.00277 | -0.00034 | 0.07478 | -0.00292 | -0.00498 | 0.00318 | -0.14041 | 0.00076 | -0.07522
[BG-RO] [DIR] TIE 400 kV TINTARENI-KOZLODUI 2 | N-1 TIE 400 kV MEDGIDIA SUD - DOBRUDJA | -0.07857 | -0.00039 | -0.02598 | -1e-05 | -0.14832 | -0.00046 | 0.00117 | 0.00045 | -0.00034 | -0.00029 | -0.12275 | -0.01665 | 0.00299 | -0.00142 | -0.05638 | -0.11517 | 0.00015 | 0.00274 | -0.00033 | 0.07473 | -0.00279 | -0.00495 | 0.00317 | -0.13973 | 0.00045 | -0.07495
[BG-RO] [DIR] TIE 400 kV TINTARENI-KOZLODUI 1 | BC | -0.07348 | -0.00027 | -0.02369 | -1e-05 | -0.13608 | -0.00041 | 0.00108 | 0.00039 | -0.0003 | -0.00026 | -0.11504 | -0.0152 | 0.00306 | -0.00127 | -0.0525 | -0.10824 | 0.00013 | 0.00229 | -0.0003 | 0.07381 | -0.00061 | -0.00436 | 0.00298 | -0.1278 | -0.00525 | -0.07016
[BG-RO] [DIR] TIE 400 kV TINTARENI-KOZLODUI 1 | N-1 TIE 400 kV TINTARENI-KOZLODUI 2 | -0.11962 | -0.00043 | -0.03856 | -1e-05 | -0.22154 | -0.00066 | 0.00176 | 0.00064 | -0.00049 | -0.00042 | -0.18729 | -0.02475 | 0.00498 | -0.00207 | -0.08548 | -0.17623 | 0.00021 | 0.00373 | -0.00048 | 0.12017 | -0.001 | -0.0071 | 0.00484 | -0.20807 | -0.00855 | -0.11422
[BG-RO] [DIR] TIE 400 kV TINTARENI-KOZLODUI 1 | N-1 TIE 400 kV PORTILE DE FIER - DJERDAP | -0.0833 | -0.00053 | -0.03092 | -1e-05 | -0.13262 | -0.00055 | 0.00139 | 0.00054 | -0.0004 | -0.00035 | -0.1199 | -0.01927 | 0.00338 | -0.0017 | -0.06155 | -0.11564 | 0.00018 | 0.00334 | -0.0004 | 0.09958 | -0.02636 | -0.00603 | 0.0038 | -0.12576 | 0.00089 | -0.08381
[BG-RO] [DIR] TIE 400 kV TINTARENI-KOZLODUI 1 | N-1 TIE 400 kV MEDGIDIA SUD - VARNA | -0.07886 | -0.0004 | -0.02611 | -1e-05 | -0.14898 | -0.00046 | 0.00118 | 0.00045 | -0.00034 | -0.00029 | -0.12318 | -0.01673 | 0.00298 | -0.00143 | -0.0566 | -0.11556 | 0.00015 | 0.00277 | -0.00034 | 0.07478 | -0.00292 | -0.00498 | 0.00318 | -0.14041 | 0.00076 | -0.07522
[BG-RO] [DIR] TIE 400 kV TINTARENI-KOZLODUI 1 | N-1 TIE 400 kV MEDGIDIA SUD - DOBRUDJA | -0.07857 | -0.00039 | -0.02598 | -1e-05 | -0.14832 | -0.00046 | 0.00117 | 0.00045 | -0.00034 | -0.00029 | -0.12275 | -0.01665 | 0.00299 | -0.00142 | -0.05638 | -0.11517 | 0.00015 | 0.00274 | -0.00033 | 0.07473 | -0.00279 | -0.00495 | 0.00317 | -0.13973 | 0.00045 | -0.07495
[BG-RO] [DIR] TIE 400 kV DOBRUDJA- MEDGIDIA SUD | BC | -0.05875 | -0.00149 | -0.02644 | -1e-05 | -0.14123 | -0.00062 | 0.001 | 0.00064 | -0.00044 | -0.00038 | -0.0889 | -0.01667 | -0.0008 | -0.00178 | -0.04469 | -0.07986 | 0.00021 | 0.00524 | -0.00044 | 0.01053 | -0.02513 | -0.00678 | 0.00228 | -0.13753 | 0.06573 | -0.05527
[BG-RO] [DIR] TIE 400 kV DOBRUDJA- MEDGIDIA SUD | N-1 TIE 400 kV MEDGIDIA SUD - VARNA | -0.10172 | -0.00258 | -0.04579 | -2e-05 | -0.24429 | -0.00108 | 0.00174 | 0.0011 | -0.00076 | -0.00066 | -0.15396 | -0.02887 | -0.00139 | -0.00308 | -0.07738 | -0.13829 | 0.00036 | 0.00907 | -0.00076 | 0.01824 | -0.04351 | -0.01175 | 0.00395 | -0.23822 | 0.11381 | -0.09569
[BG-RO] [DIR] TIE 400 kV MEDGIDIA SUD - VARNA | BC | -0.06066 | -0.00154 | -0.0273 | -1e-05 | -0.14547 | -0.00064 | 0.00103 | 0.00066 | -0.00046 | -0.00039 | -0.09182 | -0.01721 | -0.00083 | -0.00183 | -0.04614 | -0.08246 | 0.00021 | 0.0054 | -0.00045 | 0.01088 | -0.02594 | -0.007 | 0.00236 | -0.14212 | 0.06785 | -0.05706
[BG-RO] [DIR] TIE 400 kV MEDGIDIA SUD - VARNA | N-1 TIE 400 kV MEDGIDIA SUD - DOBRUDJA | -0.10267 | -0.0026 | -0.04621 | -2e-05 | -0.24645 | -0.00109 | 0.00175 | 0.00111 | -0.00077 | -0.00067 | -0.15539 | -0.02914 | -0.0014 | -0.0031 | -0.07809 | -0.13957 | 0.00036 | 0.00915 | -0.00077 | 0.01841 | -0.04391 | -0.01186 | 0.00399 | -0.24046 | 0.11486 | -0.09658
[BG-RO] [OPP] TIE 400 kV TINTARENI-KOZLODUI 2 | BC | -0.07348 | -0.00027 | -0.02369 | -1e-05 | -0.13608 | -0.00041 | 0.00108 | 0.00039 | -0.0003 | -0.00026 | -0.11504 | -0.0152 | 0.00306 | -0.00127 | -0.0525 | -0.10824 | 0.00013 | 0.00229 | -0.0003 | 0.07381 | -0.00061 | -0.00436 | 0.00298 | -0.1278 | -0.00525 | -0.07016
[BG-RO] [OPP] TIE 400 kV TINTARENI-KOZLODUI 2 | N-1 TIE 400 kV TINTARENI-KOZLODUI 1 | -0.11962 | -0.00043 | -0.03856 | -1e-05 | -0.22154 | -0.00066 | 0.00176 | 0.00064 | -0.00049 | -0.00042 | -0.18729 | -0.02475 | 0.00498 | -0.00207 | -0.08548 | -0.17623 | 0.00021 | 0.00373 | -0.00048 | 0.12017 | -0.001 | -0.0071 | 0.00484 | -0.20807 | -0.00855 | -0.11422
[BG-RO] [OPP] TIE 400 kV TINTARENI-KOZLODUI 2 | N-1 TIE 400 kV PORTILE DE FIER - DJERDAP | -0.0833 | -0.00053 | -0.03092 | -1e-05 | -0.13262 | -0.00055 | 0.00139 | 0.00054 | -0.0004 | -0.00035 | -0.1199 | -0.01927 | 0.00338 | -0.0017 | -0.06155 | -0.11564 | 0.00018 | 0.00334 | -0.0004 | 0.09958 | -0.02636 | -0.00603 | 0.0038 | -0.12576 | 0.00089 | -0.08381
[BG-RO] [OPP] TIE 400 kV TINTARENI-KOZLODUI 2 | N-1 TIE 400 kV MEDGIDIA SUD - VARNA | -0.07886 | -0.0004 | -0.02611 | -1e-05 | -0.14898 | -0.00046 | 0.00118 | 0.00045 | -0.00034 | -0.00029 | -0.12318 | -0.01673 | 0.00298 | -0.00143 | -0.0566 | -0.11556 | 0.00015 | 0.00277 | -0.00034 | 0.07478 | -0.00292 | -0.00498 | 0.00318 | -0.14041 | 0.00076 | -0.07522
[BG-RO] [OPP] TIE 400 kV TINTARENI-KOZLODUI 2 | N-1 TIE 400 kV MEDGIDIA SUD - DOBRUDJA | -0.07857 | -0.00039 | -0.02598 | -1e-05 | -0.14832 | -0.00046 | 0.00117 | 0.00045 | -0.00034 | -0.00029 | -0.12275 | -0.01665 | 0.00299 | -0.00142 | -0.05638 | -0.11517 | 0.00015 | 0.00274 | -0.00033 | 0.07473 | -0.00279 | -0.00495 | 0.00317 | -0.13973 | 0.00045 | -0.07495
[BG-RO] [OPP] TIE 400 kV TINTARENI-KOZLODUI 1 | BC | -0.07348 | -0.00027 | -0.02369 | -1e-05 | -0.13608 | -0.00041 | 0.00108 | 0.00039 | -0.0003 | -0.00026 | -0.11504 | -0.0152 | 0.00306 | -0.00127 | -0.0525 | -0.10824 | 0.00013 | 0.00229 | -0.0003 | 0.07381 | -0.00061 | -0.00436 | 0.00298 | -0.1278 | -0.00525 | -0.07016
[BG-RO] [OPP] TIE 400 kV TINTARENI-KOZLODUI 1 | N-1 TIE 400 kV TINTARENI-KOZLODUI 2 | -0.11962 | -0.00043 | -0.03856 | -1e-05 | -0.22154 | -0.00066 | 0.00176 | 0.00064 | -0.00049 | -0.00042 | -0.18729 | -0.02475 | 0.00498 | -0.00207 | -0.08548 | -0.17623 | 0.00021 | 0.00373 | -0.00048 | 0.12017 | -0.001 | -0.0071 | 0.00484 | -0.20807 | -0.00855 | -0.11422
[BG-RO] [OPP] TIE 400 kV TINTARENI-KOZLODUI 1 | N-1 TIE 400 kV PORTILE DE FIER - DJERDAP | -0.0833 | -0.00053 | -0.03092 | -1e-05 | -0.13262 | -0.00055 | 0.00139 | 0.00054 | -0.0004 | -0.00035 | -0.1199 | -0.01927 | 0.00338 | -0.0017 | -0.06155 | -0.11564 | 0.00018 | 0.00334 | -0.0004 | 0.09958 | -0.02636 | -0.00603 | 0.0038 | -0.12576 | 0.00089 | -0.08381
[BG-RO] [OPP] TIE 400 kV TINTARENI-KOZLODUI 1 | N-1 TIE 400 kV MEDGIDIA SUD - VARNA | -0.07886 | -0.0004 | -0.02611 | -1e-05 | -0.14898 | -0.00046 | 0.00118 | 0.00045 | -0.00034 | -0.00029 | -0.12318 | -0.01673 | 0.00298 | -0.00143 | -0.0566 | -0.11556 | 0.00015 | 0.00277 | -0.00034 | 0.07478 | -0.00292 | -0.00498 | 0.00318 | -0.14041 | 0.00076 | -0.07522
[BG-RO] [OPP] TIE 400 kV TINTARENI-KOZLODUI 1 | N-1 TIE 400 kV MEDGIDIA SUD - DOBRUDJA | -0.07857 | -0.00039 | -0.02598 | -1e-05 | -0.14832 | -0.00046 | 0.00117 | 0.00045 | -0.00034 | -0.00029 | -0.12275 | -0.01665 | 0.00299 | -0.00142 | -0.05638 | -0.11517 | 0.00015 | 0.00274 | -0.00033 | 0.07473 | -0.00279 | -0.00495 | 0.00317 | -0.13973 | 0.00045 | -0.07495
[BG-RO] [OPP] TIE 400 kV DOBRUDJA- MEDGIDIA SUD | BC | -0.05875 | -0.00149 | -0.02644 | -1e-05 | -0.14123 | -0.00062 | 0.001 | 0.00064 | -0.00044 | -0.00038 | -0.0889 | -0.01667 | -0.0008 | -0.00178 | -0.04469 | -0.07986 | 0.00021 | 0.00524 | -0.00044 | 0.01053 | -0.02513 | -0.00678 | 0.00228 | -0.13753 | 0.06573 | -0.05527
[BG-RO] [OPP] TIE 400 kV DOBRUDJA- MEDGIDIA SUD | N-1 TIE 400 kV MEDGIDIA SUD - VARNA | -0.10172 | -0.00258 | -0.04579 | -2e-05 | -0.24429 | -0.00108 | 0.00174 | 0.0011 | -0.00076 | -0.00066 | -0.15396 | -0.02887 | -0.00139 | -0.00308 | -0.07738 | -0.13829 | 0.00036 | 0.00907 | -0.00076 | 0.01824 | -0.04351 | -0.01175 | 0.00395 | -0.23822 | 0.11381 | -0.09569
[BG-RO] [OPP] TIE 400 kV MEDGIDIA SUD - VARNA | BC | -0.06066 | -0.00154 | -0.0273 | -1e-05 | -0.14547 | -0.00064 | 0.00103 | 0.00066 | -0.00046 | -0.00039 | -0.09182 | -0.01721 | -0.00083 | -0.00183 | -0.04614 | -0.08246 | 0.00021 | 0.0054 | -0.00045 | 0.01088 | -0.02594 | -0.007 | 0.00236 | -0.14212 | 0.06785 | -0.05706
[BG-RO] [OPP] TIE 400 kV MEDGIDIA SUD - VARNA | N-1 TIE 400 kV MEDGIDIA SUD - DOBRUDJA | -0.10267 | -0.0026 | -0.04621 | -2e-05 | -0.24645 | -0.00109 | 0.00175 | 0.00111 | -0.00077 | -0.00067 | -0.15539 | -0.02914 | -0.0014 | -0.0031 | -0.07809 | -0.13957 | 0.00036 | 0.00915 | -0.00077 | 0.01841 | -0.04391 | -0.01186 | 0.00399 | -0.24046 | 0.11486 | -0.09658
[RO-BG] [DIR] TIE 400 kV TINTARENI-KOZLODUI 1 | BC | -0.07348 | -0.00027 | -0.02369 | -1e-05 | -0.13608 | -0.00041 | 0.00108 | 0.00039 | -0.0003 | -0.00026 | -0.11504 | -0.0152 | 0.00306 | -0.00127 | -0.0525 | -0.10824 | 0.00013 | 0.00229 | -0.0003 | 0.07381 | -0.00061 | -0.00436 | 0.00298 | -0.1278 | -0.00525 | -0.07016
[RO-BG] [DIR] TIE 400 kV TINTARENI-KOZLODUI 1 | N-1 TIE 400 kV Portile de Fier-Djerdap | -0.0833 | -0.00053 | -0.03092 | -1e-05 | -0.13262 | -0.00055 | 0.00139 | 0.00054 | -0.0004 | -0.00035 | -0.1199 | -0.01927 | 0.00338 | -0.0017 | -0.06155 | -0.11564 | 0.00018 | 0.00334 | -0.0004 | 0.09958 | -0.02636 | -0.00603 | 0.0038 | -0.12576 | 0.00089 | -0.08381
[RO-BG] [DIR] TIE 400 kV TINTARENI-KOZLODUI 1 | N-1 TIE 400 kV TINTARENI-KOZLODUI 2 | -0.11962 | -0.00043 | -0.03856 | -1e-05 | -0.22154 | -0.00066 | 0.00176 | 0.00064 | -0.00049 | -0.00042 | -0.18729 | -0.02475 | 0.00498 | -0.00207 | -0.08548 | -0.17623 | 0.00021 | 0.00373 | -0.00048 | 0.12017 | -0.001 | -0.0071 | 0.00484 | -0.20807 | -0.00855 | -0.11422
[RO-BG] [DIR] TIE 400 kV TINTARENI-KOZLODUI 1 | N-1 TIE 400 kV Isaccea - Vulcanesti | -0.07811 | -0.00053 | -0.02654 | -1e-05 | -0.1433 | -0.00049 | 0.00117 | 0.00048 | -0.00036 | -0.00031 | -0.12088 | -0.01699 | 0.00261 | -0.00149 | -0.05636 | -0.11385 | 0.00016 | 0.00309 | -0.00035 | 0.06793 | -0.00453 | -0.00525 | 0.00312 | -0.13488 | 0.00883 | -0.07488
[RO-BG] [DIR] TIE 400 kV TINTARENI-KOZLODUI 1 | N-1 TIE 400 kV Resita-Pancevo c2 | -0.07338 | -0.00029 | -0.02408 | -1e-05 | -0.13538 | -0.00042 | 0.0011 | 0.0004 | -0.00031 | -0.00026 | -0.1146 | -0.0154 | 0.00306 | -0.0013 | -0.0526 | -0.10785 | 0.00013 | 0.00236 | -0.0003 | 0.07503 | -0.00136 | -0.00447 | 0.00303 | -0.12715 | -0.00484 | -0.07006
[RO-BG] [DIR] TIE 400 kV TINTARENI-KOZLODUI 1 | N-1 TIE 400 kV Resita-Pancevo c1 | -0.07338 | -0.00029 | -0.02408 | -1e-05 | -0.13538 | -0.00042 | 0.0011 | 0.0004 | -0.00031 | -0.00026 | -0.1146 | -0.0154 | 0.00306 | -0.0013 | -0.0526 | -0.10785 | 0.00013 | 0.00236 | -0.0003 | 0.07503 | -0.00136 | -0.00447 | 0.00303 | -0.12715 | -0.00484 | -0.07006
[RO-BG] [DIR] TIE 400 kV TINTARENI-KOZLODUI 2 | BC | -0.07348 | -0.00027 | -0.02369 | -1e-05 | -0.13608 | -0.00041 | 0.00108 | 0.00039 | -0.0003 | -0.00026 | -0.11504 | -0.0152 | 0.00306 | -0.00127 | -0.0525 | -0.10824 | 0.00013 | 0.00229 | -0.0003 | 0.07381 | -0.00061 | -0.00436 | 0.00298 | -0.1278 | -0.00525 | -0.07016
[RO-BG] [DIR] TIE 400 kV TINTARENI-KOZLODUI 2 | N-1 TIE 400 kV Portile de Fier-Djerdap | -0.0833 | -0.00053 | -0.03092 | -1e-05 | -0.13262 | -0.00055 | 0.00139 | 0.00054 | -0.0004 | -0.00035 | -0.1199 | -0.01927 | 0.00338 | -0.0017 | -0.06155 | -0.11564 | 0.00018 | 0.00334 | -0.0004 | 0.09958 | -0.02636 | -0.00603 | 0.0038 | -0.12576 | 0.00089 | -0.08381
[RO-BG] [DIR] TIE 400 kV TINTARENI-KOZLODUI 2 | N-1 TIE 400 kV TINTARENI-KOZLODUI 1 | -0.11962 | -0.00043 | -0.03856 | -1e-05 | -0.22154 | -0.00066 | 0.00176 | 0.00064 | -0.00049 | -0.00042 | -0.18729 | -0.02475 | 0.00498 | -0.00207 | -0.08548 | -0.17623 | 0.00021 | 0.00373 | -0.00048 | 0.12017 | -0.001 | -0.0071 | 0.00484 | -0.20807 | -0.00855 | -0.11422
[RO-BG] [DIR] TIE 400 kV TINTARENI-KOZLODUI 2 | N-1 TIE 400 kV Isaccea - Vulcanesti | -0.07811 | -0.00053 | -0.02654 | -1e-05 | -0.1433 | -0.00049 | 0.00117 | 0.00048 | -0.00036 | -0.00031 | -0.12088 | -0.01699 | 0.00261 | -0.00149 | -0.05636 | -0.11385 | 0.00016 | 0.00309 | -0.00035 | 0.06793 | -0.00453 | -0.00525 | 0.00312 | -0.13488 | 0.00883 | -0.07488
[RO-BG] [DIR] TIE 400 kV TINTARENI-KOZLODUI 2 | N-1 TIE 400 kV Resita-Pancevo c2 | -0.07338 | -0.00029 | -0.02408 | -1e-05 | -0.13538 | -0.00042 | 0.0011 | 0.0004 | -0.00031 | -0.00026 | -0.1146 | -0.0154 | 0.00306 | -0.0013 | -0.0526 | -0.10785 | 0.00013 | 0.00236 | -0.0003 | 0.07503 | -0.00136 | -0.00447 | 0.00303 | -0.12715 | -0.00484 | -0.07006
[RO-BG] [DIR] TIE 400 kV TINTARENI-KOZLODUI 2 | N-1 TIE 400 kV Resita-Pancevo c1 | -0.07338 | -0.00029 | -0.02408 | -1e-05 | -0.13538 | -0.00042 | 0.0011 | 0.0004 | -0.00031 | -0.00026 | -0.1146 | -0.0154 | 0.00306 | -0.0013 | -0.0526 | -0.10785 | 0.00013 | 0.00236 | -0.0003 | 0.07503 | -0.00136 | -0.00447 | 0.00303 | -0.12715 | -0.00484 | -0.07006
[RO-RS] [DIR] TIE 400 kV Portile de Fier-Djerdap | BC | 0.06754 | 0.00182 | 0.04976 | 2e-05 | -0.0238 | 0.001 | -0.00211 | -0.001 | 0.00072 | 0.00062 | 0.03343 | 0.02799 | -0.00222 | 0.00296 | 0.06223 | 0.05088 | -0.00033 | -0.00722 | 0.00072 | -0.17717 | 0.17703 | 0.01149 | -0.00566 | -0.01408 | -0.04225 | 0.0939
[RO-RS] [DIR] TIE 400 kV Portile de Fier-Djerdap | N-1 TIE 400 kV Arad-Sandorfalva | 0.06586 | 0.00209 | 0.05014 | 2e-05 | -0.02762 | 0.00105 | -0.00214 | -0.00106 | 0.00076 | 0.00065 | 0.03058 | 0.02841 | -0.00084 | 0.00309 | 0.06134 | 0.04818 | -0.00034 | -0.00778 | 0.00075 | -0.18276 | 0.17626 | 0.01209 | -0.00579 | -0.01774 | -0.04524 | 0.09212
[RO-RS] [DIR] TIE 400 kV Portile de Fier-Djerdap | N-1 TIE 400 kV Nadab-Bekescsaba | 0.06341 | 0.00204 | 0.04758 | 2e-05 | -0.02967 | 0.001 | -0.00197 | -0.00101 | 0.00071 | 0.00062 | 0.02829 | 0.02692 | -0.00107 | 0.00291 | 0.05892 | 0.04583 | -0.00033 | -0.00751 | 0.00071 | -0.18462 | 0.17302 | 0.01137 | -0.00511 | -0.01983 | -0.04547 | 0.08956
[RO-RS] [DIR] TIE 400 kV Portile de Fier-Djerdap | N-1 TIE 400 kV Rosiori-Mukacevo | 0.05929 | 0.00116 | 0.04358 | 1e-05 | -0.03369 | 0.00081 | -0.00185 | -0.0008 | 0.00059 | 0.00051 | 0.02414 | 0.02406 | -0.00395 | 0.00244 | 0.05493 | 0.04164 | -0.00026 | -0.00551 | 0.00058 | -0.18978 | 0.16841 | 0.00932 | -0.00502 | -0.02385 | -0.04117 | 0.08532
[RO-RS] [DIR] TIE 400 kV Portile de Fier-Djerdap | N-1 TIE 400 kV TINTARENI-KOZLODUI 1 | 0.07757 | 0.00186 | 0.053 | 2e-05 | -0.00521 | 0.00106 | -0.00226 | -0.00106 | 0.00076 | 0.00066 | 0.04914 | 0.03007 | -0.00264 | 0.00313 | 0.0694 | 0.06566 | -0.00035 | -0.00754 | 0.00076 | -0.18725 | 0.17712 | 0.01209 | -0.00607 | 0.00337 | -0.04153 | 0.10348
[RO-RS] [DIR] TIE 400 kV Portile de Fier-Djerdap | N-1 TIE 400 kV TINTARENI-KOZLODUI 2 | 0.07757 | 0.00186 | 0.053 | 2e-05 | -0.00521 | 0.00106 | -0.00226 | -0.00106 | 0.00076 | 0.00066 | 0.04914 | 0.03007 | -0.00264 | 0.00313 | 0.0694 | 0.06566 | -0.00035 | -0.00754 | 0.00076 | -0.18725 | 0.17712 | 0.01209 | -0.00607 | 0.00337 | -0.04153 | 0.10348
[RO-RS] [DIR] TIE 400 kV Portile de Fier-Djerdap | N-1 TIE 400 kV Isaccea - Vulcanesti | 0.05932 | 0.00136 | 0.04471 | 1e-05 | -0.03659 | 0.00086 | -0.00196 | -0.00085 | 0.00062 | 0.00054 | 0.0231 | 0.02482 | -0.00302 | 0.00257 | 0.05539 | 0.04094 | -0.00028 | -0.00581 | 0.00062 | -0.1876 | 0.17009 | 0.00992 | -0.00541 | -0.02662 | -0.0173 | 0.08555
[RO-RS] [DIR] TIE 400 kV Portile de Fier-Djerdap | N-1 OHL 400 kV Mintia-Arad | 0.06271 | 0.00198 | 0.04781 | 2e-05 | -0.0318 | 0.001 | -0.002 | -0.001 | 0.00071 | 0.00062 | 0.02686 | 0.02699 | -0.00115 | 0.00292 | 0.05858 | 0.04454 | -0.00033 | -0.00741 | 0.00071 | -0.18773 | 0.17348 | 0.01141 | -0.00532 | -0.02184 | -0.04601 | 0.0889
[RO-RS] [DIR] TIE 400 kV Portile de Fier-Djerdap | N-1 OHL 220 kV Portile de Fier-Resita 1&2 | 0.05806 | 0.00189 | 0.04616 | 1e-05 | -0.03735 | 0.00096 | -0.00193 | -0.00097 | 0.00069 | 0.00059 | 0.02121 | 0.02588 | -0.00128 | 0.00281 | 0.0551 | 0.03875 | -0.00031 | -0.00711 | 0.00068 | -0.19845 | 0.16955 | 0.01099 | -0.00513 | -0.02735 | -0.04629 | 0.08361
[RO-RS] [DIR] TIE 400 kV Portile de Fier-Djerdap | N-1 OHL 220 kV Resita-Timisoara 1&2 | 0.05692 | 0.00174 | 0.04239 | 1e-05 | -0.03459 | 0.00088 | -0.00176 | -0.00089 | 0.00063 | 0.00055 | 0.02218 | 0.02398 | -0.00109 | 0.00258 | 0.05299 | 0.03935 | -0.00029 | -0.00656 | 0.00063 | -0.18838 | 0.16231 | 0.01003 | -0.00465 | -0.0249 | -0.04383 | 0.08231
[RO-RS] [DIR] TIE 400 kV Portile de Fier-Djerdap | N-1 TRA 400/220 kV AT3 Arad | 0.06378 | 0.00183 | 0.0474 | 2e-05 | -0.02812 | 0.00097 | -0.002 | -0.00097 | 0.0007 | 0.0006 | 0.02921 | 0.02672 | -0.00169 | 0.00285 | 0.05905 | 0.04661 | -0.00032 | -0.00709 | 0.00069 | -0.18204 | 0.17232 | 0.01109 | -0.00532 | -0.01837 | -0.04335 | 0.08984
[RO-RS] [DIR] TIE 400 kV Portile de Fier-Djerdap | N-1 TIE 400 kV Resita-Pancevo c2 | 0.06639 | 0.00208 | 0.05453 | 2e-05 | -0.03214 | 0.00111 | -0.00232 | -0.00111 | 0.0008 | 0.00069 | 0.0282 | 0.03032 | -0.00225 | 0.00327 | 0.06332 | 0.04622 | -0.00036 | -0.00805 | 0.00079 | -0.19169 | 0.1859 | 0.01282 | -0.00626 | -0.02188 | -0.04723 | 0.09273
[RO-RS] [DIR] TIE 400 kV Portile de Fier-Djerdap | N-1 TIE 400 kV Resita-Pancevo c1 | 0.06639 | 0.00208 | 0.05453 | 2e-05 | -0.03214 | 0.00111 | -0.00232 | -0.00111 | 0.0008 | 0.00069 | 0.0282 | 0.03032 | -0.00225 | 0.00327 | 0.06332 | 0.04622 | -0.00036 | -0.00805 | 0.00079 | -0.19169 | 0.1859 | 0.01282 | -0.00626 | -0.02188 | -0.04723 | 0.09273
[RO-UA] [DIR] TIE 400 kV Isaccea-Vulcanesti | N-1 OHL 400 kV Gutinas – Smardan | 0.09692 | 0.0055 | 0.05961 | 2e-05 | 0.15092 | 0.0017 | -0.00181 | -0.0018 | 0.00118 | 0.00103 | 0.12197 | 0.03738 | 0.00938 | 0.00463 | 0.0806 | 0.11727 | -0.00057 | -0.01673 | 0.00117 | 0.12303 | 0.08193 | 0.01851 | -0.00293 | 0.1479 | -0.29435 | 0.09857
[RO-UA] [DIR] TIE 400 kV Isaccea-Vulcanesti | N-1 TIE 400 kV Resita-Pancevo c2 | 0.09697 | 0.00549 | 0.05942 | 2e-05 | 0.15125 | 0.00169 | -0.0018 | -0.00179 | 0.00118 | 0.00103 | 0.12218 | 0.03729 | 0.00938 | 0.00462 | 0.08056 | 0.11745 | -0.00057 | -0.0167 | 0.00117 | 0.1236 | 0.08158 | 0.01846 | -0.00291 | 0.14821 | -0.29415 | 0.09862
[RO-UA] [DIR] TIE 400 kV Isaccea-Vulcanesti | N-1 TIE 400 kV Resita-Pancevo c1 | 0.09697 | 0.00549 | 0.05942 | 2e-05 | 0.15125 | 0.00169 | -0.0018 | -0.00179 | 0.00118 | 0.00103 | 0.12218 | 0.03729 | 0.00938 | 0.00462 | 0.08056 | 0.11745 | -0.00057 | -0.0167 | 0.00117 | 0.1236 | 0.08158 | 0.01846 | -0.00291 | 0.14821 | -0.29415 | 0.09862
[RO-HU] [DIR] TIE 400 kV Arad-Sandorfalva | BC | -0.02519 | 0.00408 | 0.00572 | 1e-05 | -0.05744 | 0.00076 | -0.00048 | -0.00085 | 0.00051 | 0.00045 | -0.04297 | 0.0063 | 0.02082 | 0.00187 | -0.01335 | -0.04051 | -0.00026 | -0.00841 | 0.00051 | -0.08415 | -0.01162 | 0.00905 | -0.0019 | -0.05508 | -0.04509 | -0.02683
[RO-HU] [DIR] TIE 400 kV Arad-Sandorfalva | N-1 TIE 400 kV Nadab-Bekescsaba | -0.06948 | 0.00637 | -0.01768 | 1e-05 | -0.12054 | 0.00071 | 0.00105 | -0.00088 | 0.00044 | 0.00039 | -0.09823 | -0.00514 | 0.03319 | 0.00137 | -0.04883 | -0.0947 | -0.00026 | -0.01147 | 0.00044 | -0.16416 | -0.05467 | 0.00777 | 0.00395 | -0.11685 | -0.07972 | -0.07348
[RO-HU] [DIR] TIE 400 kV Arad-Sandorfalva | N-1 TIE 400 kV Rosiori-Mukacevo | -0.05107 | 0.00202 | -0.01368 | 0 | -0.08846 | 0.00016 | 0.00034 | -0.00021 | 9e-05 | 8e-05 | -0.07212 | -0.00603 | 0.01539 | 0.00023 | -0.03623 | -0.06948 | -6e-05 | -0.00302 | 9e-05 | -0.12371 | -0.03866 | 0.00225 | 0.00011 | -0.08572 | -0.04172 | -0.05375
[RO-HU] [DIR] TIE 400 kV Arad-Sandorfalva | N-1 TIE 400 kV Portile de Fier-Djerdap | -0.02137 | 0.00419 | 0.00853 | 1e-05 | -0.05878 | 0.00082 | -0.0006 | -0.0009 | 0.00055 | 0.00048 | -0.04108 | 0.00789 | 0.02069 | 0.00204 | -0.00983 | -0.03763 | -0.00028 | -0.00882 | 0.00055 | -0.09418 | -0.0016 | 0.0097 | -0.00222 | -0.05588 | -0.04748 | -0.02152
[RO-HU] [DIR] TIE 400 kV Arad-Sandorfalva | N-1 OHL 400 kV Iernut-Sibiu Sud | -0.02687 | 0.00403 | 0.0047 | 1e-05 | -0.05975 | 0.00074 | -0.00043 | -0.00082 | 0.00049 | 0.00043 | -0.04502 | 0.00569 | 0.02075 | 0.0018 | -0.01474 | -0.04252 | -0.00025 | -0.00823 | 0.00049 | -0.08636 | -0.01312 | 0.00877 | -0.00178 | -0.05735 | -0.04543 | -0.02856
[RO-HU] [DIR] TIE 400 kV Arad-Sandorfalva | N-1 TIE 400 kV Resita-Pancevo c2 | -0.02538 | 0.00413 | 0.00652 | 1e-05 | -0.05883 | 0.00078 | -0.00052 | -0.00086 | 0.00052 | 0.00046 | -0.04385 | 0.00669 | 0.02081 | 0.00192 | -0.01317 | -0.04129 | -0.00027 | -0.00855 | 0.00052 | -0.08658 | -0.01014 | 0.00927 | -0.002 | -0.05639 | -0.04592 | -0.02702
[RO-HU] [DIR] TIE 400 kV Arad-Sandorfalva | N-1 TIE 400 kV Resita-Pancevo c1 | -0.02538 | 0.00413 | 0.00652 | 1e-05 | -0.05883 | 0.00078 | -0.00052 | -0.00086 | 0.00052 | 0.00046 | -0.04385 | 0.00669 | 0.02081 | 0.00192 | -0.01317 | -0.04129 | -0.00027 | -0.00855 | 0.00052 | -0.08658 | -0.01014 | 0.00927 | -0.002 | -0.05639 | -0.04592 | -0.02702
[RO-HU] [DIR] TIE 400 kV Nadab-Bekescsaba | BC | -0.07761 | 0.00401 | -0.04102 | -1e-05 | -0.11059 | -9e-05 | 0.00269 | -6e-05 | -0.00012 | -0.0001 | -0.09684 | -0.02005 | 0.02169 | -0.00088 | -0.06218 | -0.09496 | 0 | -0.00536 | -0.00012 | -0.14021 | -0.07544 | -0.00224 | 0.01027 | -0.10825 | -0.06069 | -0.08176
[RO-HU] [DIR] TIE 400 kV Nadab-Bekescsaba | N-1 TIE 400 kV Arad-Sandorfalva | -0.09373 | 0.00663 | -0.03736 | 0 | -0.14733 | 0.0004 | 0.00238 | -0.0006 | 0.0002 | 0.00018 | -0.12433 | -0.01602 | 0.03501 | 0.00031 | -0.07072 | -0.12088 | -0.00016 | -0.01074 | 0.0002 | -0.19404 | -0.08287 | 0.00354 | 0.00905 | -0.14349 | -0.08954 | -0.09892
[RO-HU] [DIR] TIE 400 kV Nadab-Bekescsaba | N-1 TIE 400 kV Rosiori-Mukacevo | -0.13078 | -0.00023 | -0.08087 | -2e-05 | -0.17432 | -0.00133 | 0.00438 | 0.00124 | -0.00099 | -0.00085 | -0.15673 | -0.04538 | 0.01056 | -0.00426 | -0.10919 | -0.15447 | 0.00042 | 0.00572 | -0.00098 | -0.22147 | -0.13099 | -0.01621 | 0.0144 | -0.17119 | -0.05376 | -0.13705
[RO-HU] [DIR] TIE 400 kV Nadab-Bekescsaba | N-1 TIE 400 kV Portile de Fier-Djerdap | -0.07419 | 0.00411 | -0.03849 | -1e-05 | -0.11179 | -4e-05 | 0.00258 | -0.00011 | -9e-05 | -7e-05 | -0.09514 | -0.01863 | 0.02158 | -0.00073 | -0.05903 | -0.09239 | -1e-05 | -0.00572 | -9e-05 | -0.14919 | -0.06647 | -0.00166 | 0.00998 | -0.10896 | -0.06283 | -0.077
[RO-HU] [DIR] TIE 400 kV Nadab-Bekescsaba | N-1 OHL 400 kV Iernut-Sibiu Sud | -0.07586 | 0.00407 | -0.03995 | -1e-05 | -0.10817 | -6e-05 | 0.00264 | -9e-05 | -0.0001 | -9e-05 | -0.09469 | -0.01941 | 0.02176 | -0.00081 | -0.06073 | -0.09286 | 0 | -0.00554 | -0.0001 | -0.13791 | -0.07387 | -0.00196 | 0.01013 | -0.10588 | -0.06033 | -0.07994
[RO-HU] [DIR] TIE 400 kV Nadab-Bekescsaba | N-1 TIE 400 kV Resita-Pancevo c2 | -0.07778 | 0.00405 | -0.04034 | -1e-05 | -0.11177 | -7e-05 | 0.00266 | -8e-05 | -0.00011 | -9e-05 | -0.09758 | -0.01972 | 0.02169 | -0.00084 | -0.06203 | -0.09563 | 0 | -0.00547 | -0.00011 | -0.14227 | -0.07418 | -0.00206 | 0.01018 | -0.10936 | -0.0614 | -0.08192
[RO-HU] [DIR] TIE 400 kV Nadab-Bekescsaba | N-1 TIE 400 kV Resita-Pancevo c1 | -0.07778 | 0.00405 | -0.04034 | -1e-05 | -0.11177 | -7e-05 | 0.00266 | -8e-05 | -0.00011 | -9e-05 | -0.09758 | -0.01972 | 0.02169 | -0.00084 | -0.06203 | -0.09563 | 0 | -0.00547 | -0.00011 | -0.14227 | -0.07418 | -0.00206 | 0.01018 | -0.10936 | -0.0614 | -0.08192
[RO-UA] [DIR]TIE 400 kV Rosiori-Mukacevo | BC | 0.12509 | 0.01 | 0.09377 | 4e-05 | 0.14996 | 0.00292 | -0.00398 | -0.00307 | 0.00203 | 0.00176 | 0.14092 | 0.05959 | 0.0262 | 0.00794 | 0.1106 | 0.14001 | -0.00097 | -0.02606 | 0.00202 | 0.19121 | 0.13072 | 0.03286 | -0.00972 | 0.1481 | -0.01632 | 0.13011
[RO-UA] [DIR]TIE 400 kV Rosiori-Mukacevo | N-1 TIE 400 kV Arad-Sandorfalva | 0.12816 | 0.0095 | 0.09307 | 4e-05 | 0.15695 | 0.00282 | -0.00392 | -0.00296 | 0.00197 | 0.00171 | 0.14614 | 0.05883 | 0.02367 | 0.00771 | 0.11222 | 0.14494 | -0.00094 | -0.02503 | 0.00195 | 0.20145 | 0.13213 | 0.03176 | -0.00949 | 0.1548 | -0.01083 | 0.13337
[RO-UA] [DIR]TIE 400 kV Rosiori-Mukacevo | N-1 TIE 400 kV Nadab-Bekescsaba | 0.14239 | 0.0091 | 0.10291 | 4e-05 | 0.17461 | 0.00294 | -0.00458 | -0.00305 | 0.00206 | 0.00179 | 0.1625 | 0.06406 | 0.02137 | 0.00814 | 0.12446 | 0.16117 | -0.00097 | -0.02486 | 0.00204 | 0.22246 | 0.14753 | 0.03337 | -0.01201 | 0.17222 | -0.00279 | 0.14833
[RO-UA] [DIR]TIE 400 kV Rosiori-Mukacevo | N-1 TIE 400 kV Portile de Fier-Djerdap | 0.12287 | 0.00994 | 0.09213 | 4e-05 | 0.15075 | 0.00288 | -0.00391 | -0.00303 | 0.00201 | 0.00174 | 0.13981 | 0.05867 | 0.02628 | 0.00784 | 0.10855 | 0.13833 | -0.00096 | -0.02582 | 0.00199 | 0.19705 | 0.12488 | 0.03249 | -0.00953 | 0.14856 | -0.01492 | 0.12701
[RO-UA] [DIR]TIE 400 kV Rosiori-Mukacevo | N-1 OHL 400 kV Iernut-Sibiu Sud | 0.10039 | 0.00915 | 0.07874 | 4e-05 | 0.11578 | 0.00256 | -0.00329 | -0.00271 | 0.00178 | 0.00154 | 0.11062 | 0.05052 | 0.02528 | 0.00692 | 0.09008 | 0.11034 | -0.00086 | -0.02339 | 0.00176 | 0.15868 | 0.10856 | 0.02882 | -0.00783 | 0.11466 | -0.02134 | 0.10451
[RO-UA] [DIR]TIE 400 kV Rosiori-Mukacevo | N-1 OHL 400 kV Mintia-Arad | 0.13074 | 0.00981 | 0.09605 | 4e-05 | 0.15932 | 0.00292 | -0.0041 | -0.00307 | 0.00204 | 0.00177 | 0.14861 | 0.06076 | 0.02495 | 0.00799 | 0.11486 | 0.14741 | -0.00098 | -0.02584 | 0.00202 | 0.20356 | 0.13487 | 0.03296 | -0.01012 | 0.15717 | -0.01192 | 0.13595
[RO-UA] [DIR]TIE 400 kV Rosiori-Mukacevo | N-1 OHL 400 kV Sibiu Sud-Mintia | 0.12884 | 0.00986 | 0.09508 | 4e-05 | 0.15678 | 0.00292 | -0.00405 | -0.00306 | 0.00203 | 0.00176 | 0.14629 | 0.06026 | 0.02536 | 0.00796 | 0.11334 | 0.14511 | -0.00097 | -0.02587 | 0.00202 | 0.20041 | 0.13283 | 0.03287 | -0.00996 | 0.15468 | -0.0129 | 0.13392
[RO-UA] [DIR]TIE 400 kV Rosiori-Mukacevo | N-1 OHL 400 kV Arefu-Sibiu Sud | 0.11271 | 0.00984 | 0.08722 | 4e-05 | 0.13241 | 0.00279 | -0.00368 | -0.00295 | 0.00194 | 0.00169 | 0.12511 | 0.05576 | 0.02674 | 0.00757 | 0.10068 | 0.12454 | -0.00093 | -0.02529 | 0.00193 | 0.17777 | 0.12088 | 0.03145 | -0.00885 | 0.13107 | -0.01869 | 0.11727
[RO-UA] [DIR]TIE 400 kV Rosiori-Mukacevo | N-1 TIE 400 kV Resita-Pancevo c2 | 0.12517 | 0.00998 | 0.09344 | 4e-05 | 0.15054 | 0.00291 | -0.00397 | -0.00306 | 0.00203 | 0.00176 | 0.14128 | 0.05943 | 0.0262 | 0.00792 | 0.11052 | 0.14033 | -0.00097 | -0.026 | 0.00201 | 0.19221 | 0.1301 | 0.03277 | -0.00968 | 0.14863 | -0.01597 | 0.13019
[RO-UA] [DIR]TIE 400 kV Rosiori-Mukacevo | N-1 OHL 400 kV Arefu-Tantareni | 0.11792 | 0.00989 | 0.08995 | 4e-05 | 0.1402 | 0.00284 | -0.00381 | -0.00299 | 0.00198 | 0.00172 | 0.13182 | 0.05735 | 0.02648 | 0.00772 | 0.10484 | 0.13106 | -0.00095 | -0.02558 | 0.00196 | 0.18771 | 0.12501 | 0.03203 | -0.00923 | 0.13864 | -0.01684 | 0.12264
[RO-UA] [DIR]TIE 400 kV Rosiori-Mukacevo | N-1 TIE 400 kV Resita-Pancevo c1 | 0.12517 | 0.00998 | 0.09344 | 4e-05 | 0.15054 | 0.00291 | -0.00397 | -0.00306 | 0.00203 | 0.00176 | 0.14128 | 0.05943 | 0.0262 | 0.00792 | 0.11052 | 0.14033 | -0.00097 | -0.026 | 0.00201 | 0.19221 | 0.1301 | 0.03277 | -0.00968 | 0.14863 | -0.01597 | 0.13019
[RO-RS] [DIR] TIE 400 kV Resita-Pancevo c2 | BC | -0.00454 | 0.00101 | 0.0189 | 1e-05 | -0.03307 | 0.00043 | -0.00084 | -0.00044 | 0.00031 | 0.00026 | -0.02077 | 0.00922 | -0.00011 | 0.00124 | 0.00433 | -0.01847 | -0.00014 | -0.00329 | 0.0003 | -0.05759 | 0.03518 | 0.00529 | -0.00238 | -0.03092 | -0.01978 | -0.00464
[RO-RS] [DIR] TIE 400 kV Resita-Pancevo c2 | N-1 TIE 400 kV Arad-Sandorfalva | -0.00571 | 0.0012 | 0.01916 | 1e-05 | -0.03574 | 0.00047 | -0.00087 | -0.00048 | 0.00033 | 0.00029 | -0.02277 | 0.00952 | 0.00086 | 0.00132 | 0.00371 | -0.02035 | -0.00015 | -0.00368 | 0.00033 | -0.0615 | 0.03464 | 0.00571 | -0.00247 | -0.03348 | -0.02188 | -0.00589
[RO-RS] [DIR] TIE 400 kV Resita-Pancevo c2 | N-1 TIE 400 kV Nadab-Bekescsaba | -0.00728 | 0.00115 | 0.01745 | 1e-05 | -0.03697 | 0.00043 | -0.00075 | -0.00044 | 0.0003 | 0.00026 | -0.02419 | 0.00851 | 0.00066 | 0.0012 | 0.00214 | -0.02182 | -0.00014 | -0.00348 | 0.0003 | -0.06254 | 0.03252 | 0.00521 | -0.00202 | -0.03474 | -0.02192 | -0.00753
[RO-RS] [DIR] TIE 400 kV Resita-Pancevo c2 | N-1 TIE 400 kV Portile de Fier-Djerdap | 0.01146 | 0.00144 | 0.03069 | 1e-05 | -0.03871 | 0.00067 | -0.00134 | -0.00067 | 0.00048 | 0.00041 | -0.01285 | 0.01585 | -0.00064 | 0.00194 | 0.01908 | -0.00641 | -0.00022 | -0.005 | 0.00047 | -0.09957 | 0.07713 | 0.00801 | -0.00372 | -0.03426 | -0.02979 | 0.01761
[RO-RS] [DIR] TIE 400 kV Resita-Pancevo c2 | N-1 OHL 400 kV Iernut-Sibiu Sud | -0.00624 | 0.00095 | 0.01786 | 1e-05 | -0.03543 | 0.00041 | -0.0008 | -0.00041 | 0.00029 | 0.00025 | -0.02286 | 0.0086 | -0.00017 | 0.00116 | 0.00292 | -0.02051 | -0.00013 | -0.0031 | 0.00029 | -0.05984 | 0.03365 | 0.00501 | -0.00225 | -0.03323 | -0.02013 | -0.00641
[RO-RS] [DIR] TIE 400 kV Resita-Pancevo c2 | N-1 OHL 400 kV Mintia-Arad | -0.0063 | 0.00107 | 0.01818 | 1e-05 | -0.036 | 0.00043 | -0.00081 | -0.00044 | 0.0003 | 0.00026 | -0.02317 | 0.00886 | 0.00028 | 0.00122 | 0.003 | -0.02078 | -0.00014 | -0.00336 | 0.0003 | -0.06146 | 0.03388 | 0.00525 | -0.00225 | -0.03376 | -0.02115 | -0.00647
[RO-RS] [DIR] TIE 400 kV Resita-Pancevo c2 | N-1 OHL 220 kV Portile de Fier-Resita c2 | -0.00322 | 0.001 | 0.0194 | 1e-05 | -0.03119 | 0.00044 | -0.00087 | -0.00044 | 0.00031 | 0.00027 | -0.01907 | 0.00952 | -0.00024 | 0.00126 | 0.00533 | -0.01678 | -0.00014 | -0.0033 | 0.00031 | -0.05463 | 0.03622 | 0.00536 | -0.00245 | -0.02908 | -0.01922 | -0.00321
[RO-RS] [DIR] TIE 400 kV Resita-Pancevo c2 | N-1 OHL 220 kV Portile de Fier-Resita c1 | -0.00322 | 0.001 | 0.0194 | 1e-05 | -0.03119 | 0.00044 | -0.00087 | -0.00044 | 0.00031 | 0.00027 | -0.01907 | 0.00952 | -0.00024 | 0.00126 | 0.00533 | -0.01678 | -0.00014 | -0.0033 | 0.00031 | -0.05463 | 0.03622 | 0.00536 | -0.00245 | -0.02908 | -0.01922 | -0.00321
[RO-RS] [DIR] TIE 400 kV Resita-Pancevo c2 | N-1 OHL 220 kV Resita-Timisoara c2 | -0.00743 | 0.00099 | 0.01689 | 1e-05 | -0.03602 | 0.0004 | -0.00075 | -0.0004 | 0.00028 | 0.00024 | -0.02384 | 0.00813 | 0.0002 | 0.00113 | 0.00181 | -0.02161 | -0.00013 | -0.00311 | 0.00028 | -0.06065 | 0.03117 | 0.00489 | -0.0021 | -0.03387 | -0.02021 | -0.0078
[RO-RS] [DIR] TIE 400 kV Resita-Pancevo c2 | N-1 OHL 220 kV Resita-Timisoara c1 | -0.00743 | 0.00099 | 0.01689 | 1e-05 | -0.03602 | 0.0004 | -0.00075 | -0.0004 | 0.00028 | 0.00024 | -0.02384 | 0.00813 | 0.0002 | 0.00113 | 0.00181 | -0.02161 | -0.00013 | -0.00311 | 0.00028 | -0.06065 | 0.03117 | 0.00489 | -0.0021 | -0.03387 | -0.02021 | -0.0078
[RO-RS] [DIR] TIE 400 kV Resita-Pancevo c2 | N-1 TRA 400/220 kV AT3 Arad | -0.00862 | 0.00102 | 0.01633 | 1e-05 | -0.03776 | 0.00039 | -0.00072 | -0.0004 | 0.00028 | 0.00024 | -0.02535 | 0.00785 | 0.00047 | 0.00112 | 0.00089 | -0.02309 | -0.00013 | -0.00314 | 0.00028 | -0.06288 | 0.03007 | 0.00485 | -0.00201 | -0.03558 | -0.02098 | -0.00905
[RO-RS] [DIR] TIE 400 kV Resita-Pancevo c2 | N-1 OHL 400 kV Djerdap - Drmno | -0.01148 | 0.00139 | 0.02322 | 1e-05 | -0.05179 | 0.00055 | -0.00103 | -0.00056 | 0.00039 | 0.00034 | -0.03469 | 0.01114 | 0.00037 | 0.00157 | 0.00172 | -0.03158 | -0.00018 | -0.00433 | 0.00039 | -0.08448 | 0.05093 | 0.00679 | -0.00289 | -0.04877 | -0.02866 | -0.01211
[RO-RS] [DIR] TIE 400 kV Resita-Pancevo c2 | N-1 OHL 400 kV Djerdap - Bor | 0.00592 | 0.00105 | 0.0226 | 1e-05 | -0.02777 | 0.00049 | -0.001 | -0.00049 | 0.00035 | 0.0003 | -0.01114 | 0.01152 | -0.00056 | 0.00142 | 0.01237 | -0.00724 | -0.00016 | -0.00365 | 0.00035 | -0.06588 | 0.03289 | 0.00593 | -0.00279 | -0.02491 | -0.02071 | 0.00898
[RO-RS] [DIR] TIE 400 kV Resita-Pancevo c2 | N-1 OHL 400 kV Srbobran – Subotica 3 | 0.00306 | 0.00101 | 0.02569 | 1e-05 | -0.02671 | 0.00053 | -0.00116 | -0.00053 | 0.00038 | 0.00033 | -0.01358 | 0.01272 | -0.00174 | 0.00156 | 0.01147 | -0.011 | -0.00017 | -0.00376 | 0.00038 | -0.05249 | 0.04664 | 0.00652 | -0.00329 | -0.02444 | -0.01882 | 0.00358
[RO-RS] [DIR] TIE 400 kV Resita-Pancevo c2 | N-1 TIE 400 kV Sandorfalva-Subotica 3 | 0.00847 | 0.00105 | 0.03155 | 1e-05 | -0.02261 | 0.00063 | -0.00146 | -0.00063 | 0.00046 | 0.00039 | -0.00873 | 0.01587 | -0.00317 | 0.00188 | 0.01688 | -0.00595 | -0.0002 | -0.00427 | 0.00045 | -0.04944 | 0.05444 | 0.00777 | -0.00415 | -0.02024 | -0.01861 | 0.0093
[RO-RS] [DIR] TIE 400 kV Resita-Pancevo c2 | N-1 OHL 400 kV Bor 2 – Nis 2 | 0.0036 | 0.00103 | 0.02144 | 1e-05 | -0.029 | 0.00047 | -0.00095 | -0.00047 | 0.00034 | 0.00029 | -0.01321 | 0.01086 | -0.00046 | 0.00136 | 0.01047 | -0.00962 | -0.00015 | -0.00352 | 0.00033 | -0.06243 | 0.03115 | 0.0057 | -0.00266 | -0.02622 | -0.0202 | 0.00604
[RO-RS] [DIR] TIE 400 kV Resita-Pancevo c2 | N-1 OHL 400 kV Portile de Fier-Resita | 0.00879 | 0.00059 | 0.01697 | 1e-05 | -0.00519 | 0.00034 | -0.00078 | -0.00034 | 0.00024 | 0.00021 | 0.00141 | 0.00872 | -0.00122 | 0.00101 | 0.01173 | 0.00284 | -0.00011 | -0.00232 | 0.00024 | -0.02131 | 0.0327 | 0.00412 | -0.00222 | -0.0041 | -0.00817 | 0.00977
[RO-RS] [DIR] TIE 400 kV Resita-Pancevo c2 | N-1 OHL 400 kV Paks -Sandorfalva | -0.00549 | 0.00108 | 0.01835 | 1e-05 | -0.03423 | 0.00043 | -0.00083 | -0.00044 | 0.00031 | 0.00027 | -0.02186 | 0.00902 | 0.0005 | 0.00124 | 0.00355 | -0.01956 | -0.00014 | -0.00339 | 0.00031 | -0.05889 | 0.03397 | 0.00534 | -0.00237 | -0.03207 | -0.02047 | -0.00567
[RO-RS] [DIR] TIE 400 kV Resita-Pancevo c2 | N-1 TIE 400 kV Resita-Pancevo c1 | -0.00723 | 0.00161 | 0.0301 | 1e-05 | -0.05268 | 0.00068 | -0.00134 | -0.00069 | 0.00049 | 0.00042 | -0.03308 | 0.01469 | -0.00018 | 0.00197 | 0.0069 | -0.02941 | -0.00022 | -0.00524 | 0.00048 | -0.09174 | 0.05604 | 0.00842 | -0.00379 | -0.04925 | -0.0315 | -0.00739
[RO-RS] [DIR] TIE 400 kV Resita-Pancevo c1 | BC | -0.00454 | 0.00101 | 0.0189 | 1e-05 | -0.03307 | 0.00043 | -0.00084 | -0.00044 | 0.00031 | 0.00026 | -0.02077 | 0.00922 | -0.00011 | 0.00124 | 0.00433 | -0.01847 | -0.00014 | -0.00329 | 0.0003 | -0.05759 | 0.03518 | 0.00529 | -0.00238 | -0.03092 | -0.01978 | -0.00464
[RO-RS] [DIR] TIE 400 kV Resita-Pancevo c1 | N-1 TIE 400 kV Arad-Sandorfalva | -0.00571 | 0.0012 | 0.01916 | 1e-05 | -0.03574 | 0.00047 | -0.00087 | -0.00048 | 0.00033 | 0.00029 | -0.02277 | 0.00951 | 0.00086 | 0.00132 | 0.00371 | -0.02035 | -0.00015 | -0.00368 | 0.00033 | -0.0615 | 0.03464 | 0.00571 | -0.00247 | -0.03348 | -0.02187 | -0.00589
[RO-RS] [DIR] TIE 400 kV Resita-Pancevo c1 | N-1 TIE 400 kV Nadab-Bekescsaba | -0.00728 | 0.00115 | 0.01745 | 1e-05 | -0.03697 | 0.00043 | -0.00075 | -0.00044 | 0.0003 | 0.00026 | -0.02419 | 0.00851 | 0.00066 | 0.0012 | 0.00214 | -0.02182 | -0.00014 | -0.00348 | 0.0003 | -0.06254 | 0.03252 | 0.00521 | -0.00202 | -0.03474 | -0.02192 | -0.00753
[RO-RS] [DIR] TIE 400 kV Resita-Pancevo c1 | N-1 TIE 400 kV Portile de Fier-Djerdap | 0.01146 | 0.00144 | 0.03069 | 1e-05 | -0.03871 | 0.00067 | -0.00134 | -0.00067 | 0.00048 | 0.00041 | -0.01285 | 0.01585 | -0.00064 | 0.00194 | 0.01908 | -0.00641 | -0.00022 | -0.005 | 0.00047 | -0.09957 | 0.07713 | 0.00801 | -0.00372 | -0.03426 | -0.02979 | 0.01761
[RO-RS] [DIR] TIE 400 kV Resita-Pancevo c1 | N-1 OHL 400 kV Iernut-Sibiu Sud | -0.00624 | 0.00095 | 0.01786 | 1e-05 | -0.03543 | 0.00041 | -0.0008 | -0.00041 | 0.00029 | 0.00025 | -0.02286 | 0.0086 | -0.00017 | 0.00116 | 0.00292 | -0.02051 | -0.00013 | -0.0031 | 0.00029 | -0.05984 | 0.03365 | 0.00501 | -0.00225 | -0.03323 | -0.02013 | -0.00641
[RO-RS] [DIR] TIE 400 kV Resita-Pancevo c1 | N-1 OHL 400 kV Mintia-Arad | -0.0063 | 0.00107 | 0.01818 | 1e-05 | -0.036 | 0.00043 | -0.00081 | -0.00044 | 0.0003 | 0.00026 | -0.02317 | 0.00886 | 0.00028 | 0.00122 | 0.003 | -0.02078 | -0.00014 | -0.00336 | 0.0003 | -0.06146 | 0.03388 | 0.00525 | -0.00225 | -0.03376 | -0.02115 | -0.00647
[RO-RS] [DIR] TIE 400 kV Resita-Pancevo c1 | N-1 OHL 220 kV Portile de Fier-Resita c2 | -0.00322 | 0.001 | 0.0194 | 1e-05 | -0.03119 | 0.00044 | -0.00087 | -0.00044 | 0.00031 | 0.00027 | -0.01907 | 0.00951 | -0.00024 | 0.00126 | 0.00532 | -0.01678 | -0.00014 | -0.0033 | 0.00031 | -0.05463 | 0.03622 | 0.00536 | -0.00245 | -0.02908 | -0.01922 | -0.00321
[RO-RS] [DIR] TIE 400 kV Resita-Pancevo c1 | N-1 OHL 220 kV Portile de Fier-Resita c1 | -0.00322 | 0.001 | 0.0194 | 1e-05 | -0.03119 | 0.00044 | -0.00087 | -0.00044 | 0.00031 | 0.00027 | -0.01907 | 0.00951 | -0.00024 | 0.00126 | 0.00532 | -0.01678 | -0.00014 | -0.0033 | 0.00031 | -0.05463 | 0.03622 | 0.00536 | -0.00245 | -0.02908 | -0.01922 | -0.00321
[RO-RS] [DIR] TIE 400 kV Resita-Pancevo c1 | N-1 OHL 220 kV Resita-Timisoara c2 | -0.00743 | 0.00099 | 0.01689 | 1e-05 | -0.03602 | 0.0004 | -0.00075 | -0.0004 | 0.00028 | 0.00024 | -0.02384 | 0.00813 | 0.0002 | 0.00113 | 0.00181 | -0.02161 | -0.00013 | -0.00311 | 0.00028 | -0.06065 | 0.03117 | 0.00489 | -0.0021 | -0.03387 | -0.02021 | -0.0078
[RO-RS] [DIR] TIE 400 kV Resita-Pancevo c1 | N-1 OHL 220 kV Resita-Timisoara c1 | -0.00743 | 0.00099 | 0.01689 | 1e-05 | -0.03602 | 0.0004 | -0.00075 | -0.0004 | 0.00028 | 0.00024 | -0.02384 | 0.00813 | 0.0002 | 0.00113 | 0.00181 | -0.02161 | -0.00013 | -0.00311 | 0.00028 | -0.06065 | 0.03117 | 0.00489 | -0.0021 | -0.03387 | -0.02021 | -0.0078
[RO-RS] [DIR] TIE 400 kV Resita-Pancevo c1 | N-1 TRA 400/220 kV AT3 Arad | -0.00862 | 0.00102 | 0.01633 | 1e-05 | -0.03776 | 0.00039 | -0.00072 | -0.0004 | 0.00028 | 0.00024 | -0.02535 | 0.00785 | 0.00047 | 0.00112 | 0.00089 | -0.02309 | -0.00013 | -0.00314 | 0.00028 | -0.06288 | 0.03006 | 0.00485 | -0.00201 | -0.03558 | -0.02098 | -0.00905
[RO-RS] [DIR] TIE 400 kV Resita-Pancevo c1 | N-1 OHL 400 kV Djerdap - Drmno | -0.01148 | 0.00139 | 0.02322 | 1e-05 | -0.05179 | 0.00055 | -0.00103 | -0.00056 | 0.00039 | 0.00034 | -0.03469 | 0.01114 | 0.00037 | 0.00157 | 0.00172 | -0.03158 | -0.00018 | -0.00433 | 0.00039 | -0.08448 | 0.05093 | 0.00679 | -0.00289 | -0.04877 | -0.02865 | -0.01211
[RO-RS] [DIR] TIE 400 kV Resita-Pancevo c1 | N-1 OHL 400 kV Djerdap - Bor | 0.00592 | 0.00105 | 0.0226 | 1e-05 | -0.02777 | 0.00049 | -0.001 | -0.00049 | 0.00035 | 0.0003 | -0.01114 | 0.01152 | -0.00056 | 0.00142 | 0.01237 | -0.00724 | -0.00016 | -0.00365 | 0.00035 | -0.06588 | 0.03289 | 0.00593 | -0.00279 | -0.02491 | -0.02071 | 0.00898
[RO-RS] [DIR] TIE 400 kV Resita-Pancevo c1 | N-1 OHL 400 kV Srbobran – Subotica 3 | 0.00306 | 0.00101 | 0.02569 | 1e-05 | -0.02671 | 0.00053 | -0.00116 | -0.00053 | 0.00038 | 0.00033 | -0.01358 | 0.01272 | -0.00174 | 0.00156 | 0.01147 | -0.011 | -0.00017 | -0.00376 | 0.00038 | -0.05249 | 0.04664 | 0.00652 | -0.00329 | -0.02444 | -0.01882 | 0.00358
[RO-RS] [DIR] TIE 400 kV Resita-Pancevo c1 | N-1 TIE 400 kV Sandorfalva-Subotica 3 | 0.00847 | 0.00105 | 0.03155 | 1e-05 | -0.02261 | 0.00063 | -0.00146 | -0.00063 | 0.00045 | 0.00039 | -0.00873 | 0.01587 | -0.00317 | 0.00188 | 0.01688 | -0.00595 | -0.0002 | -0.00427 | 0.00045 | -0.04944 | 0.05444 | 0.00776 | -0.00415 | -0.02024 | -0.01861 | 0.0093
[RO-RS] [DIR] TIE 400 kV Resita-Pancevo c1 | N-1 OHL 400 kV Bor 2 – Nis 2 | 0.0036 | 0.00103 | 0.02144 | 1e-05 | -0.029 | 0.00047 | -0.00095 | -0.00047 | 0.00034 | 0.00029 | -0.01321 | 0.01086 | -0.00046 | 0.00136 | 0.01047 | -0.00962 | -0.00015 | -0.00352 | 0.00033 | -0.06243 | 0.03115 | 0.0057 | -0.00266 | -0.02622 | -0.0202 | 0.00604
[RO-RS] [DIR] TIE 400 kV Resita-Pancevo c1 | N-1 OHL 400 kV Portile de Fier-Resita | 0.00879 | 0.00059 | 0.01697 | 1e-05 | -0.00519 | 0.00034 | -0.00078 | -0.00034 | 0.00024 | 0.00021 | 0.00141 | 0.00872 | -0.00122 | 0.00101 | 0.01173 | 0.00284 | -0.00011 | -0.00232 | 0.00024 | -0.02131 | 0.0327 | 0.00412 | -0.00222 | -0.0041 | -0.00817 | 0.00977
[RO-RS] [DIR] TIE 400 kV Resita-Pancevo c1 | N-1 OHL 400 kV Paks -Sandorfalva | -0.00549 | 0.00108 | 0.01835 | 1e-05 | -0.03423 | 0.00043 | -0.00083 | -0.00044 | 0.00031 | 0.00027 | -0.02186 | 0.00902 | 0.0005 | 0.00124 | 0.00355 | -0.01956 | -0.00014 | -0.00339 | 0.00031 | -0.05889 | 0.03397 | 0.00534 | -0.00237 | -0.03207 | -0.02047 | -0.00567
[RO-RS] [DIR] TIE 400 kV Resita-Pancevo c1 | N-1 TIE 400 kV Resita-Pancevo c2 | -0.00723 | 0.00161 | 0.0301 | 1e-05 | -0.05267 | 0.00068 | -0.00134 | -0.00069 | 0.00049 | 0.00042 | -0.03308 | 0.01469 | -0.00018 | 0.00197 | 0.0069 | -0.02941 | -0.00022 | -0.00524 | 0.00048 | -0.09173 | 0.05604 | 0.00842 | -0.00379 | -0.04925 | -0.0315 | -0.00739
[RO-BG] [DIR] TIE 400 kV DOBRUDJA- MEDGIDIA SUD | BC | -0.05875 | -0.00149 | -0.02644 | -1e-05 | -0.14123 | -0.00062 | 0.001 | 0.00064 | -0.00044 | -0.00038 | -0.0889 | -0.01667 | -0.0008 | -0.00178 | -0.04469 | -0.07986 | 0.00021 | 0.00524 | -0.00044 | 0.01053 | -0.02513 | -0.00678 | 0.00228 | -0.13753 | 0.06573 | -0.05527
[RO-BG] [DIR] TIE 400 kV DOBRUDJA- MEDGIDIA SUD | N-1 OHL 400 kV Isaccea - Stupina | -0.05748 | -0.00143 | -0.02574 | -1e-05 | -0.13895 | -0.0006 | 0.00098 | 0.00062 | -0.00043 | -0.00037 | -0.08722 | -0.01623 | -0.00073 | -0.00172 | -0.04367 | -0.07827 | 0.0002 | 0.00506 | -0.00042 | 0.01151 | -0.02422 | -0.00658 | 0.00224 | -0.1353 | 0.06297 | -0.05401
[RO-BG] [DIR] TIE 400 kV DOBRUDJA- MEDGIDIA SUD | N-1 TIE 400 kV MEDGIDIA SUD - VARNA | -0.10172 | -0.00258 | -0.04579 | -2e-05 | -0.24429 | -0.00108 | 0.00174 | 0.0011 | -0.00076 | -0.00066 | -0.15396 | -0.02887 | -0.00139 | -0.00308 | -0.07738 | -0.13829 | 0.00036 | 0.00907 | -0.00076 | 0.01824 | -0.04351 | -0.01175 | 0.00395 | -0.23822 | 0.11381 | -0.09569
[RO-BG] [DIR] TIE 400 kV DOBRUDJA- MEDGIDIA SUD | N-1 OHL 400 kV Cernavoda - Pelicanu | -0.05822 | -0.00161 | -0.02702 | -1e-05 | -0.1355 | -0.00065 | 0.00101 | 0.00067 | -0.00046 | -0.0004 | -0.08677 | -0.01701 | -0.00113 | -0.00184 | -0.04464 | -0.07837 | 0.00021 | 0.00554 | -0.00045 | 0.00351 | -0.02713 | -0.00707 | 0.00225 | -0.13197 | 0.07254 | -0.05518
[RO-BG] [DIR] TIE 400 kV DOBRUDJA- MEDGIDIA SUD | N-1 OHL 400 kV Gura Ialomitei - Bucuresti Sud | -0.0582 | -0.00162 | -0.02708 | -1e-05 | -0.13514 | -0.00065 | 0.00101 | 0.00067 | -0.00046 | -0.0004 | -0.08665 | -0.01704 | -0.00115 | -0.00185 | -0.04466 | -0.07829 | 0.00021 | 0.00557 | -0.00046 | 0.0031 | -0.02729 | -0.00709 | 0.00225 | -0.13163 | 0.073 | -0.0552
[RO-BG] [DIR] TIE 400 kV DOBRUDJA- MEDGIDIA SUD | N-1 OHL 400 kV Gutinas – Smardan | -0.05875 | -0.00149 | -0.02644 | -1e-05 | -0.14123 | -0.00062 | 0.001 | 0.00064 | -0.00044 | -0.00038 | -0.0889 | -0.01667 | -0.0008 | -0.00178 | -0.04469 | -0.07986 | 0.00021 | 0.00524 | -0.00044 | 0.01053 | -0.02513 | -0.00678 | 0.00228 | -0.13753 | 0.06573 | -0.05527
[RO-BG] [DIR] TIE 400 kV DOBRUDJA- MEDGIDIA SUD | N-1 TIE 400 kV Resita-Pancevo c2 | -0.05873 | -0.00149 | -0.02651 | -1e-05 | -0.1411 | -0.00062 | 0.00101 | 0.00064 | -0.00044 | -0.00038 | -0.08883 | -0.01671 | -0.0008 | -0.00178 | -0.0447 | -0.07979 | 0.00021 | 0.00525 | -0.00044 | 0.01075 | -0.02526 | -0.0068 | 0.00229 | -0.13741 | 0.06581 | -0.05525
[RO-BG] [DIR] TIE 400 kV DOBRUDJA- MEDGIDIA SUD | N-1 TIE 400 kV Resita-Pancevo c1 | -0.05873 | -0.00149 | -0.02651 | -1e-05 | -0.1411 | -0.00062 | 0.00101 | 0.00064 | -0.00044 | -0.00038 | -0.08883 | -0.01671 | -0.0008 | -0.00178 | -0.0447 | -0.07979 | 0.00021 | 0.00525 | -0.00044 | 0.01075 | -0.02526 | -0.0068 | 0.00229 | -0.13741 | 0.06581 | -0.05525
[RO-BG] [DIR] TIE 400 kV MEDGIDIA SUD - VARNA | BC | -0.06066 | -0.00154 | -0.0273 | -1e-05 | -0.14547 | -0.00064 | 0.00103 | 0.00066 | -0.00046 | -0.00039 | -0.09182 | -0.01721 | -0.00083 | -0.00183 | -0.04614 | -0.08246 | 0.00021 | 0.0054 | -0.00045 | 0.01088 | -0.02594 | -0.007 | 0.00236 | -0.14212 | 0.06785 | -0.05706
[RO-BG] [DIR] TIE 400 kV MEDGIDIA SUD - VARNA | N-1 OHL 400 kV Isaccea - Rahman | -0.05946 | -0.00149 | -0.02663 | -1e-05 | -0.14331 | -0.00062 | 0.00101 | 0.00064 | -0.00044 | -0.00038 | -0.09022 | -0.0168 | -0.00076 | -0.00178 | -0.04517 | -0.08096 | 0.00021 | 0.00524 | -0.00044 | 0.01181 | -0.02508 | -0.00681 | 0.00231 | -0.14001 | 0.06523 | -0.05587
[RO-BG] [DIR] TIE 400 kV MEDGIDIA SUD - VARNA | N-1 TIE 400 kV DOBRUDJA- MEDGIDIA SUD | -0.10267 | -0.0026 | -0.04621 | -2e-05 | -0.24645 | -0.00109 | 0.00175 | 0.00111 | -0.00077 | -0.00067 | -0.15539 | -0.02914 | -0.0014 | -0.0031 | -0.07809 | -0.13957 | 0.00036 | 0.00915 | -0.00077 | 0.01841 | -0.04391 | -0.01186 | 0.00399 | -0.24046 | 0.11486 | -0.09658
[RO-BG] [DIR] TIE 400 kV MEDGIDIA SUD - VARNA | N-1 OHL 400 kV Cernavoda - Pelicanu | -0.06011 | -0.00166 | -0.0279 | -1e-05 | -0.13955 | -0.00067 | 0.00104 | 0.00069 | -0.00047 | -0.00041 | -0.08961 | -0.01756 | -0.00116 | -0.0019 | -0.04609 | -0.08093 | 0.00022 | 0.00572 | -0.00047 | 0.00362 | -0.028 | -0.00729 | 0.00233 | -0.13639 | 0.07488 | -0.05697
[RO-BG] [DIR] TIE 400 kV MEDGIDIA SUD - VARNA | N-1 OHL 400 kV Gura Ialomitei - Bucuresti Sud | -0.0601 | -0.00167 | -0.02795 | -1e-05 | -0.13918 | -0.00067 | 0.00104 | 0.00069 | -0.00047 | -0.00041 | -0.08949 | -0.01759 | -0.00118 | -0.00191 | -0.04611 | -0.08085 | 0.00022 | 0.00575 | -0.00047 | 0.0032 | -0.02817 | -0.00732 | 0.00233 | -0.13603 | 0.07536 | -0.05699
[RO-BG] [DIR] TIE 400 kV MEDGIDIA SUD - VARNA | N-1 OHL 400 kV Gutinas – Smardan | -0.06066 | -0.00154 | -0.0273 | -1e-05 | -0.14547 | -0.00064 | 0.00103 | 0.00066 | -0.00046 | -0.00039 | -0.09182 | -0.01721 | -0.00083 | -0.00183 | -0.04614 | -0.08246 | 0.00021 | 0.0054 | -0.00045 | 0.01088 | -0.02594 | -0.007 | 0.00236 | -0.14212 | 0.06785 | -0.05706
[RO-BG] [DIR] TIE 400 kV MEDGIDIA SUD - VARNA | N-1 OHL 400 kV Medgidia Sud - Stupina | -0.05936 | -0.00148 | -0.02657 | -1e-05 | -0.14311 | -0.00062 | 0.00101 | 0.00064 | -0.00044 | -0.00038 | -0.09008 | -0.01676 | -0.00075 | -0.00178 | -0.04509 | -0.08083 | 0.00021 | 0.00522 | -0.00044 | 0.01189 | -0.025 | -0.00679 | 0.00231 | -0.13982 | 0.065 | -0.05576
[RO-BG] [DIR] TIE 400 kV MEDGIDIA SUD - VARNA | N-1 OHL 400 kV Cernavodă - Medgidia Sud | -0.05489 | -0.00156 | -0.02572 | -1e-05 | -0.12617 | -0.00062 | 0.00095 | 0.00064 | -0.00044 | -0.00038 | -0.08146 | -0.01619 | -0.00118 | -0.00176 | -0.0422 | -0.07368 | 0.00021 | 0.00535 | -0.00044 | 0.0011 | -0.02619 | -0.00677 | 0.00211 | -0.12334 | 0.07122 | -0.05214
[RO-BG] [DIR] TIE 400 kV MEDGIDIA SUD - VARNA | N-1 TIE 400 kV Resita-Pancevo c2 | -0.06064 | -0.00154 | -0.02737 | -1e-05 | -0.14534 | -0.00064 | 0.00104 | 0.00066 | -0.00046 | -0.0004 | -0.09174 | -0.01725 | -0.00083 | -0.00184 | -0.04616 | -0.08239 | 0.00021 | 0.00542 | -0.00045 | 0.0111 | -0.02608 | -0.00702 | 0.00237 | -0.142 | 0.06793 | -0.05704
[RO-BG] [DIR] TIE 400 kV MEDGIDIA SUD - VARNA | N-1 TIE 400 kV Resita-Pancevo c1 | -0.06064 | -0.00154 | -0.02737 | -1e-05 | -0.14534 | -0.00064 | 0.00104 | 0.00066 | -0.00046 | -0.0004 | -0.09174 | -0.01725 | -0.00083 | -0.00184 | -0.04616 | -0.08239 | 0.00021 | 0.00542 | -0.00045 | 0.0111 | -0.02608 | -0.00702 | 0.00237 | -0.142 | 0.06793 | -0.05704
[RO-RO] [DIR] OHL 400 kV Portile de Fier-Resita | N-1 TIE 400 kV Resita-Pancevo c2 | 0.03951 | -0.00102 | -0.00069 | 0 | 0.0762 | -0.00016 | -2e-05 | 0.00018 | -0.0001 | -9e-05 | 0.06213 | 0.00099 | -0.00344 | -0.00035 | 0.02381 | 0.06011 | 5e-05 | 0.00207 | -0.0001 | 0.09513 | 0.0021 | -0.00211 | -0.00018 | 0.07354 | 0.03006 | 0.04281
[RO-RO] [DIR] OHL 400 kV Portile de Fier-Resita | N-1 TIE 400 kV Resita-Pancevo c1 | 0.03951 | -0.00102 | -0.00069 | 0 | 0.0762 | -0.00016 | -2e-05 | 0.00018 | -0.0001 | -9e-05 | 0.06213 | 0.00099 | -0.00344 | -0.00035 | 0.02381 | 0.06011 | 5e-05 | 0.00207 | -0.0001 | 0.09513 | 0.0021 | -0.00211 | -0.00018 | 0.07354 | 0.03006 | 0.04281
[RO-RO] [DIR] OHL 400 kV Arad-Nadab | N-1 TIE 400 kV Arad-Sandorfalva | 0.10475 | -0.00108 | 0.05834 | 1e-05 | 0.14256 | 0.00073 | -0.00299 | -0.00065 | 0.00056 | 0.00048 | 0.12777 | 0.03151 | -0.01529 | 0.00253 | 0.08527 | 0.12601 | -0.00023 | -0.00171 | 0.00056 | 0.17447 | 0.10644 | 0.00895 | -0.00944 | 0.13985 | 0.04954 | 0.11071
[RO-RO] [DIR] OHL 400 kV Arad-Nadab | N-1 TIE 400 kV Portile de Fier-Djerdap | 0.08402 | 0.00184 | 0.06079 | 2e-05 | 0.10144 | 0.00126 | -0.00327 | -0.00123 | 0.00091 | 0.00079 | 0.09524 | 0.03514 | -1e-05 | 0.00379 | 0.07337 | 0.09466 | -0.00041 | -0.0076 | 0.0009 | 0.11914 | 0.09183 | 0.01516 | -0.01063 | 0.10012 | 0.01807 | 0.08787
[RO-RO] [DIR] OHL 400 kV Arad-Nadab | N-1 TIE 400 kV Resita-Pancevo c2 | 0.08649 | 0.00187 | 0.06193 | 2e-05 | 0.10164 | 0.00128 | -0.00332 | -0.00125 | 0.00093 | 0.0008 | 0.09703 | 0.03583 | -9e-05 | 0.00386 | 0.07539 | 0.09699 | -0.00041 | -0.00775 | 0.00092 | 0.11478 | 0.09687 | 0.01539 | -0.01076 | 0.10058 | 0.01722 | 0.09126
[RO-RO] [DIR] OHL 400 kV Arad-Nadab | N-1 TIE 400 kV Resita-Pancevo c1 | 0.08649 | 0.00187 | 0.06193 | 2e-05 | 0.10164 | 0.00128 | -0.00332 | -0.00125 | 0.00093 | 0.0008 | 0.09703 | 0.03583 | -9e-05 | 0.00386 | 0.07539 | 0.09699 | -0.00041 | -0.00775 | 0.00092 | 0.11478 | 0.09687 | 0.01539 | -0.01076 | 0.10058 | 0.01722 | 0.09126
[RO-RO] [DIR] OHL 400 kV Mintia-Arad | BC | 0.05796 | -0.00191 | 0.02347 | 0 | 0.09599 | 7e-05 | -0.00126 | 0 | 8e-05 | 7e-05 | 0.07892 | 0.01201 | -0.01289 | 0.00051 | 0.04377 | 0.07597 | -1e-05 | 0.00226 | 8e-05 | 0.12677 | 0.04261 | 0.00102 | -0.00412 | 0.09314 | 0.04512 | 0.05999
[RO-RO] [DIR] OHL 400 kV Mintia-Arad | N-1 TIE 400 kV Rosiori-Mukacevo | 0.07022 | -0.00093 | 0.03266 | 1e-05 | 0.11069 | 0.00036 | -0.00165 | -0.0003 | 0.00028 | 0.00024 | 0.09273 | 0.01785 | -0.01032 | 0.00129 | 0.05461 | 0.0897 | -0.00011 | -0.00029 | 0.00028 | 0.14551 | 0.05542 | 0.00424 | -0.00507 | 0.10766 | 0.04352 | 0.07274
[RO-RO] [DIR] OHL 400 kV Mintia-Arad | N-1 TIE 400 kV Portile de Fier-Djerdap | 0.05513 | -0.00198 | 0.02139 | 0 | 0.09699 | 3e-05 | -0.00117 | 4e-05 | 5e-05 | 4e-05 | 0.07751 | 0.01084 | -0.0128 | 0.00038 | 0.04116 | 0.07384 | 0 | 0.00256 | 5e-05 | 0.1342 | 0.03518 | 0.00054 | -0.00388 | 0.09373 | 0.04689 | 0.05605
[RO-RO] [DIR] OHL 400 kV Mintia-Arad | N-1 OHL 220 kV Portile de Fier-Resita 1&2 | 0.0593 | -0.00192 | 0.02398 | 0 | 0.0979 | 8e-05 | -0.00128 | -1e-05 | 8e-05 | 7e-05 | 0.08064 | 0.01231 | -0.01302 | 0.00053 | 0.04477 | 0.07768 | -1e-05 | 0.00225 | 8e-05 | 0.12977 | 0.04366 | 0.00109 | -0.00419 | 0.09501 | 0.04569 | 0.06144
[RO-RO] [DIR] OHL 400 kV Mintia-Arad | N-1 OHL 220 kV Resita-Timisoara 1&2 | 0.06241 | -0.00187 | 0.02656 | 0 | 0.10051 | 0.00012 | -0.0014 | -5e-05 | 0.00012 | 0.0001 | 0.08363 | 0.01369 | -0.01337 | 0.00067 | 0.04764 | 0.0808 | -3e-05 | 0.00198 | 0.00012 | 0.13147 | 0.04877 | 0.00163 | -0.00454 | 0.09767 | 0.04578 | 0.06484
[RO-RO] [DIR] OHL 400 kV Mintia-Arad | N-1 OHL 220 kV Urechesti-Targu Jiu Nord | 0.05374 | -0.00193 | 0.02121 | 0 | 0.09016 | 3e-05 | -0.00115 | 3e-05 | 5e-05 | 4e-05 | 0.07367 | 0.01072 | -0.01256 | 0.00039 | 0.04037 | 0.0708 | 0 | 0.00246 | 5e-05 | 0.12055 | 0.03874 | 0.00058 | -0.0038 | 0.08745 | 0.0438 | 0.05554
[RO-RO] [DIR] OHL 400 kV Mintia-Arad | N-1 OHL 220 kV Paroseni-Targu Jiu Nord | 0.05374 | -0.00193 | 0.02121 | 0 | 0.09016 | 3e-05 | -0.00115 | 3e-05 | 5e-05 | 4e-05 | 0.07367 | 0.01072 | -0.01256 | 0.00039 | 0.04037 | 0.0708 | 0 | 0.00246 | 5e-05 | 0.12055 | 0.03874 | 0.00058 | -0.0038 | 0.08745 | 0.0438 | 0.05554
[RO-RO] [DIR] OHL 400 kV Mintia-Arad | N-1 TRA 400/220 kV AT3 Arad | 0.06732 | -0.00194 | 0.02935 | 0 | 0.10675 | 0.00015 | -0.00154 | -8e-05 | 0.00014 | 0.00012 | 0.08943 | 0.01516 | -0.01422 | 0.00078 | 0.05167 | 0.08658 | -4e-05 | 0.00192 | 0.00014 | 0.13891 | 0.05434 | 0.00202 | -0.00496 | 0.10382 | 0.04786 | 0.07011
[RO-RO] [DIR] OHL 400 kV Mintia-Arad | N-1 TIE 400 kV Resita-Pancevo c2 | 0.05804 | -0.00192 | 0.02316 | 0 | 0.09653 | 6e-05 | -0.00124 | 1e-05 | 7e-05 | 6e-05 | 0.07926 | 0.01186 | -0.01289 | 0.00049 | 0.0437 | 0.07627 | -1e-05 | 0.00232 | 7e-05 | 0.12771 | 0.04203 | 0.00093 | -0.00408 | 0.09365 | 0.04544 | 0.06006
[RO-RO] [DIR] OHL 400 kV Mintia-Arad | N-1 TIE 400 kV Resita-Pancevo c1 | 0.05804 | -0.00192 | 0.02316 | 0 | 0.09653 | 6e-05 | -0.00124 | 1e-05 | 7e-05 | 6e-05 | 0.07926 | 0.01186 | -0.01289 | 0.00049 | 0.0437 | 0.07627 | -1e-05 | 0.00232 | 7e-05 | 0.12771 | 0.04203 | 0.00093 | -0.00408 | 0.09365 | 0.04544 | 0.06006
[RO-RO] [DIR] OHL 400 kV Sibiu Sud-Mintia | BC | 0.04666 | -0.0017 | 0.01631 | 0 | 0.08494 | -1e-05 | -0.00091 | 6e-05 | 2e-05 | 2e-05 | 0.06694 | 0.00835 | -0.01045 | 0.00023 | 0.03416 | 0.06358 | 1e-05 | 0.00235 | 2e-05 | 0.11461 | 0.02632 | 9e-05 | -0.00307 | 0.08205 | 0.04259 | 0.04742
[RO-RO] [DIR] OHL 400 kV Sibiu Sud-Mintia | N-1 TIE 400 kV Rosiori-Mukacevo | 0.05649 | -0.00092 | 0.02367 | 1e-05 | 0.09671 | 0.00022 | -0.00122 | -0.00018 | 0.00018 | 0.00015 | 0.078 | 0.01304 | -0.00839 | 0.00086 | 0.04285 | 0.07458 | -7e-05 | 0.0003 | 0.00018 | 0.12963 | 0.03659 | 0.00267 | -0.00383 | 0.09368 | 0.04131 | 0.05763
[RO-RO] [DIR] OHL 400 kV Sibiu Sud-Mintia | N-1 OHL 220 kV Portile de Fier-Resita 1&2 | 0.04931 | -0.00172 | 0.01731 | 0 | 0.08873 | 1e-05 | -0.00096 | 5e-05 | 3e-05 | 2e-05 | 0.07035 | 0.00894 | -0.01071 | 0.00028 | 0.03616 | 0.06697 | 1e-05 | 0.00232 | 3e-05 | 0.12056 | 0.02842 | 0.00023 | -0.00321 | 0.08576 | 0.04372 | 0.05029
[RO-RO] [DIR] OHL 400 kV Sibiu Sud-Mintia | N-1 OHL 220 kV Urechesti-Targu Jiu Nord | 0.05292 | -0.00167 | 0.01965 | 0 | 0.09356 | 5e-05 | -0.00107 | 1e-05 | 6e-05 | 5e-05 | 0.07471 | 0.01026 | -0.01094 | 0.00041 | 0.03921 | 0.07124 | -1e-05 | 0.00205 | 6e-05 | 0.12383 | 0.03205 | 0.00073 | -0.00353 | 0.09048 | 0.04455 | 0.05401
[RO-RO] [DIR] OHL 400 kV Sibiu Sud-Mintia | N-1 OHL 220 kV Paroseni-Targu Jiu Nord | 0.05292 | -0.00167 | 0.01965 | 0 | 0.09356 | 5e-05 | -0.00107 | 1e-05 | 6e-05 | 5e-05 | 0.07471 | 0.01026 | -0.01094 | 0.00041 | 0.03921 | 0.07124 | -1e-05 | 0.00205 | 6e-05 | 0.12383 | 0.03205 | 0.00073 | -0.00353 | 0.09048 | 0.04455 | 0.05401
[RO-RO] [DIR] OHL 400 kV Sibiu Sud-Mintia | N-1 TIE 400 kV Resita-Pancevo c2 | 0.04667 | -0.0017 | 0.01627 | 0 | 0.085 | -1e-05 | -0.00091 | 6e-05 | 2e-05 | 2e-05 | 0.06698 | 0.00834 | -0.01045 | 0.00023 | 0.03416 | 0.06362 | 1e-05 | 0.00235 | 2e-05 | 0.11472 | 0.02625 | 8e-05 | -0.00306 | 0.0821 | 0.04263 | 0.04742
[RO-RO] [DIR] OHL 400 kV Sibiu Sud-Mintia | N-1 TIE 400 kV Resita-Pancevo c1 | 0.04667 | -0.0017 | 0.01627 | 0 | 0.085 | -1e-05 | -0.00091 | 6e-05 | 2e-05 | 2e-05 | 0.06698 | 0.00834 | -0.01045 | 0.00023 | 0.03416 | 0.06362 | 1e-05 | 0.00235 | 2e-05 | 0.11472 | 0.02625 | 8e-05 | -0.00306 | 0.0821 | 0.04263 | 0.04742
[RO-RO] [DIR] OHL 400 kV Iernut-Sibiu Sud | N-1 TIE 400 kV Rosiori-Mukacevo | -0.0418 | 0.0004 | -0.01978 | 0 | -0.06524 | -0.00024 | 0.00101 | 0.00022 | -0.00019 | -0.00016 | -0.05526 | -0.01099 | 0.00531 | -0.00085 | -0.03261 | -0.05348 | 7e-05 | 0.00052 | -0.00019 | -0.04662 | -0.03161 | -0.0029 | 0.00313 | -0.06334 | -0.02182 | -0.04316
[RO-RO] [DIR] OHL 400 kV Iernut-Sibiu Sud | N-1 TIE 400 kV Resita-Pancevo c2 | -0.08173 | -0.00278 | -0.04945 | -2e-05 | -0.11343 | -0.00117 | 0.00227 | 0.00119 | -0.00083 | -0.00072 | -0.10042 | -0.02988 | -0.00305 | -0.00336 | -0.06781 | -0.09832 | 0.00038 | 0.00879 | -0.00082 | -0.10824 | -0.07286 | -0.01332 | 0.0062 | -0.11091 | -0.01685 | -0.08469
[RO-RO] [DIR] OHL 400 kV Iernut-Sibiu Sud | N-1 TIE 400 kV Resita-Pancevo c1 | -0.08173 | -0.00278 | -0.04945 | -2e-05 | -0.11343 | -0.00117 | 0.00227 | 0.00119 | -0.00083 | -0.00072 | -0.10042 | -0.02988 | -0.00305 | -0.00336 | -0.06781 | -0.09832 | 0.00038 | 0.00879 | -0.00082 | -0.10824 | -0.07286 | -0.01332 | 0.0062 | -0.11091 | -0.01685 | -0.08469
[RO-RO] [DIR] OHL 400 kV Iernut-Gadalin | N-1 OHL 400 kV Mintia-Arad | 0.08924 | 0.00223 | 0.05192 | 2e-05 | 0.12812 | 0.00113 | -0.00243 | -0.00113 | 0.00081 | 0.0007 | 0.11119 | 0.03088 | 0.00019 | 0.0033 | 0.07326 | 0.10846 | -0.00037 | -0.00784 | 0.0008 | 0.17147 | 0.07839 | 0.01288 | -0.0068 | 0.12522 | 0.02925 | 0.09237
[RO-RO] [DIR] OHL 400 kV Iernut-Gadalin | N-1 TIE 400 kV Resita-Pancevo c2 | 0.07595 | 0.00266 | 0.04629 | 2e-05 | 0.10642 | 0.0011 | -0.00213 | -0.00112 | 0.00078 | 0.00068 | 0.09327 | 0.02801 | 0.00316 | 0.00317 | 0.06313 | 0.09119 | -0.00036 | -0.00832 | 0.00078 | 0.14297 | 0.06818 | 0.01258 | -0.00582 | 0.10415 | 0.0191 | 0.07862
[RO-RO] [DIR] OHL 400 kV Iernut-Gadalin | N-1 TIE 400 kV Resita-Pancevo c1 | 0.07595 | 0.00266 | 0.04629 | 2e-05 | 0.10642 | 0.0011 | -0.00213 | -0.00112 | 0.00078 | 0.00068 | 0.09327 | 0.02801 | 0.00316 | 0.00317 | 0.06313 | 0.09119 | -0.00036 | -0.00832 | 0.00078 | 0.14297 | 0.06818 | 0.01258 | -0.00582 | 0.10415 | 0.0191 | 0.07862
[RO-RO] [DIR] OHL 400 kV Rosiori-Gadalin | BC | -0.07699 | -0.00286 | -0.04779 | -2e-05 | -0.10654 | -0.00116 | 0.00219 | 0.00118 | -0.00082 | -0.00071 | -0.09385 | -0.02894 | -0.00373 | -0.00331 | -0.06433 | -0.09188 | 0.00038 | 0.00882 | -0.00081 | -0.14417 | -0.07051 | -0.01317 | 0.00596 | -0.10434 | -0.01781 | -0.07975
[RO-RO] [DIR] OHL 400 kV Rosiori-Gadalin | N-1 OHL 400 kV Mintia-Arad | -0.09081 | -0.00241 | -0.05338 | -2e-05 | -0.12943 | -0.00117 | 0.00249 | 0.00118 | -0.00084 | -0.00073 | -0.11267 | -0.03181 | -0.00066 | -0.00343 | -0.07476 | -0.10999 | 0.00038 | 0.00828 | -0.00083 | -0.17441 | -0.08067 | -0.01342 | 0.00695 | -0.12656 | -0.02857 | -0.09406
[RO-RO] [DIR] OHL 400 kV Rosiori-Gadalin | N-1 TIE 400 kV Resita-Pancevo c2 | -0.07705 | -0.00285 | -0.04755 | -2e-05 | -0.10695 | -0.00115 | 0.00218 | 0.00117 | -0.00082 | -0.00071 | -0.09411 | -0.02883 | -0.00373 | -0.0033 | -0.06427 | -0.09211 | 0.00038 | 0.00877 | -0.00081 | -0.14489 | -0.07007 | -0.01311 | 0.00594 | -0.10473 | -0.01806 | -0.07981
[RO-RO] [DIR] OHL 400 kV Rosiori-Gadalin | N-1 TIE 400 kV Resita-Pancevo c1 | -0.07705 | -0.00285 | -0.04755 | -2e-05 | -0.10695 | -0.00115 | 0.00218 | 0.00117 | -0.00082 | -0.00071 | -0.09411 | -0.02883 | -0.00373 | -0.0033 | -0.06427 | -0.09211 | 0.00038 | 0.00877 | -0.00081 | -0.14489 | -0.07007 | -0.01311 | 0.00594 | -0.10473 | -0.01806 | -0.07981
[RO-RO] [DIR] OHL 400 kV Arefu-Tantareni | BC | -0.06798 | -0.00099 | -0.0362 | -1e-05 | -0.09249 | -0.0007 | 0.00166 | 0.00069 | -0.00051 | -0.00044 | -0.08615 | -0.02124 | 0.00262 | -0.0021 | -0.0546 | -0.08474 | 0.00023 | 0.00448 | -0.0005 | -0.03316 | -0.05405 | -0.00795 | 0.00466 | -0.08956 | -0.00496 | -0.07072
[RO-RO] [DIR] OHL 400 kV Arefu-Tantareni | N-1 OHL 400 kV Brasov - Sibiu Sud | -0.07709 | -0.00098 | -0.0406 | -1e-05 | -0.10897 | -0.00076 | 0.00189 | 0.00075 | -0.00055 | -0.00048 | -0.09851 | -0.02376 | 0.00341 | -0.00232 | -0.06172 | -0.09642 | 0.00025 | 0.00472 | -0.00055 | -0.05702 | -0.06076 | -0.00873 | 0.00536 | -0.10567 | -0.01441 | -0.07994
[RO-RO] [DIR] OHL 400 kV Arefu-Tantareni | N-1 TIE 400 kV Rosiori-Mukacevo | -0.05476 | 6e-05 | -0.02629 | -1e-05 | -0.07664 | -0.00039 | 0.00124 | 0.00036 | -0.00029 | -0.00025 | -0.07126 | -0.01494 | 0.00539 | -0.00126 | -0.04291 | -0.06995 | 0.00012 | 0.00173 | -0.00029 | -0.01295 | -0.04023 | -0.00448 | 0.00363 | -0.07391 | -0.00669 | -0.05697
[RO-RO] [DIR] OHL 400 kV Arefu-Tantareni | N-1 OHL 400 kV Mintia-Arad | -0.05973 | -0.00126 | -0.03286 | -1e-05 | -0.07883 | -0.00069 | 0.00148 | 0.00069 | -0.00049 | -0.00043 | -0.07492 | -0.01953 | 0.00078 | -0.00203 | -0.04838 | -0.07393 | 0.00022 | 0.0048 | -0.00049 | -0.01512 | -0.04798 | -0.00781 | 0.00407 | -0.07631 | 0.00146 | -0.06219
[RO-RO] [DIR] OHL 400 kV Arefu-Tantareni | N-1 OHL 400 kV Sibiu Sud-Mintia | -0.05742 | -0.00138 | -0.03251 | -1e-05 | -0.07328 | -0.0007 | 0.00146 | 0.0007 | -0.0005 | -0.00043 | -0.07101 | -0.01935 | 0.00025 | -0.00205 | -0.04688 | -0.07036 | 0.00023 | 0.00501 | -0.0005 | -0.00724 | -0.04809 | -0.00793 | 0.00396 | -0.071 | 0.00467 | -0.06
[RO-RO] [DIR] OHL 400 kV Arefu-Tantareni | N-1 OHL 400 kV Tantareni-Urechesti | -0.07281 | -0.00087 | -0.03577 | -1e-05 | -0.10715 | -0.00067 | 0.00165 | 0.00066 | -0.00049 | -0.00042 | -0.09662 | -0.02121 | 0.00297 | -0.00205 | -0.05722 | -0.09397 | 0.00022 | 0.00423 | -0.00049 | -0.02469 | -0.04696 | -0.00765 | 0.00463 | -0.10307 | -0.00784 | -0.07449
[RO-RO] [DIR] OHL 400 kV Arefu-Tantareni | N-1 OHL 220 kV Portile de Fier-Resita 1&2 | -0.06983 | -0.00098 | -0.0369 | -1e-05 | -0.09513 | -0.00071 | 0.0017 | 0.00069 | -0.00051 | -0.00044 | -0.08853 | -0.02165 | 0.0028 | -0.00213 | -0.05599 | -0.08711 | 0.00023 | 0.0045 | -0.00051 | -0.03731 | -0.05551 | -0.00805 | 0.00476 | -0.09215 | -0.00575 | -0.07273
[RO-RO] [DIR] OHL 400 kV Arefu-Tantareni | N-1 OHL 220 kV Resita-Timisoara 1&2 | -0.07681 | -0.00106 | -0.04233 | -1e-05 | -0.10147 | -0.0008 | 0.00195 | 0.00079 | -0.00058 | -0.0005 | -0.09552 | -0.02458 | 0.00356 | -0.00242 | -0.06229 | -0.09434 | 0.00026 | 0.00504 | -0.00058 | -0.04249 | -0.0663 | -0.00916 | 0.0055 | -0.09857 | -0.00628 | -0.08038
[RO-RO] [DIR] OHL 400 kV Arefu-Tantareni | N-1 OHL 220 kV Urechesti-Targu Jiu Nord | -0.07168 | -0.00101 | -0.03818 | -1e-05 | -0.09759 | -0.00073 | 0.00176 | 0.00072 | -0.00053 | -0.00046 | -0.09075 | -0.02237 | 0.00291 | -0.0022 | -0.05759 | -0.08927 | 0.00024 | 0.00466 | -0.00053 | -0.03861 | -0.05743 | -0.00833 | 0.00493 | -0.09455 | -0.00612 | -0.07462
[RO-RO] [DIR] OHL 400 kV Arefu-Tantareni | N-1 OHL 220 kV Paroseni-Targu Jiu Nord | -0.07168 | -0.00101 | -0.03818 | -1e-05 | -0.09759 | -0.00073 | 0.00176 | 0.00072 | -0.00053 | -0.00046 | -0.09075 | -0.02237 | 0.00291 | -0.0022 | -0.05759 | -0.08927 | 0.00024 | 0.00466 | -0.00053 | -0.03861 | -0.05743 | -0.00833 | 0.00493 | -0.09455 | -0.00612 | -0.07462
[RO-RO] [DIR] OHL 400 kV Arefu-Tantareni | N-1 TRA 400/220 kV AT3 Arad | -0.06987 | -0.00099 | -0.03739 | -1e-05 | -0.09466 | -0.00071 | 0.00172 | 0.0007 | -0.00052 | -0.00045 | -0.08828 | -0.02188 | 0.00289 | -0.00216 | -0.0562 | -0.08689 | 0.00023 | 0.00455 | -0.00051 | -0.03561 | -0.05642 | -0.00815 | 0.00483 | -0.09172 | -0.00552 | -0.07277
[RO-RO] [DIR] OHL 400 kV Arefu-Tantareni | N-1 TIE 400 kV Resita-Pancevo c2 | -0.06801 | -0.00099 | -0.03606 | -1e-05 | -0.09272 | -0.00069 | 0.00166 | 0.00068 | -0.0005 | -0.00043 | -0.0863 | -0.02117 | 0.00262 | -0.00209 | -0.05457 | -0.08487 | 0.00022 | 0.00446 | -0.0005 | -0.03357 | -0.0538 | -0.00791 | 0.00464 | -0.08978 | -0.0051 | -0.07076
[RO-RO] [DIR] OHL 400 kV Arefu-Tantareni | N-1 TIE 400 kV Resita-Pancevo c1 | -0.06801 | -0.00099 | -0.03606 | -1e-05 | -0.09272 | -0.00069 | 0.00166 | 0.00068 | -0.0005 | -0.00043 | -0.0863 | -0.02117 | 0.00262 | -0.00209 | -0.05457 | -0.08487 | 0.00022 | 0.00446 | -0.0005 | -0.03357 | -0.0538 | -0.00791 | 0.00464 | -0.08978 | -0.0051 | -0.07076
[RO-RO] [DIR] OHL 400 kV Arefu-Sibiu Sud | BC | 0.08735 | 0.00113 | 0.04617 | 1e-05 | 0.12382 | 0.00087 | -0.00215 | -0.00085 | 0.00063 | 0.00055 | 0.11151 | 0.02701 | -0.00383 | 0.00264 | 0.07 | 0.10912 | -0.00028 | -0.00539 | 0.00063 | 0.0948 | 0.0694 | 0.00995 | -0.0061 | 0.12014 | 0.01673 | 0.09059
[RO-RO] [DIR] OHL 400 kV Arefu-Sibiu Sud | N-1 TIE 400 kV Rosiori-Mukacevo | 0.0691 | -0.00033 | 0.03249 | 1e-05 | 0.10194 | 0.00044 | -0.00157 | -0.00041 | 0.00034 | 0.00029 | 0.09095 | 0.01832 | -0.00765 | 0.00148 | 0.05386 | 0.08869 | -0.00014 | -0.00159 | 0.00033 | 0.0669 | 0.05033 | 0.00516 | -0.00469 | 0.09853 | 0.01911 | 0.07161
[RO-RO] [DIR] OHL 400 kV Arefu-Sibiu Sud | N-1 OHL 400 kV Mintia-Arad | 0.07611 | 0.0015 | 0.04162 | 1e-05 | 0.1052 | 0.00086 | -0.00191 | -0.00085 | 0.00062 | 0.00053 | 0.0962 | 0.02468 | -0.00133 | 0.00254 | 0.06151 | 0.09438 | -0.00028 | -0.00583 | 0.00061 | 0.07022 | 0.06114 | 0.00975 | -0.0053 | 0.10207 | 0.00798 | 0.07896
[RO-RO] [DIR] OHL 400 kV Arefu-Sibiu Sud | N-1 OHL 400 kV Sibiu Sud-Mintia | 0.07297 | 0.00165 | 0.04114 | 1e-05 | 0.09764 | 0.00087 | -0.00187 | -0.00087 | 0.00063 | 0.00054 | 0.09088 | 0.02444 | -0.00061 | 0.00257 | 0.05947 | 0.08952 | -0.00028 | -0.00611 | 0.00062 | 0.05948 | 0.06129 | 0.00992 | -0.00516 | 0.09485 | 0.00361 | 0.07598
[RO-RO] [DIR] OHL 400 kV Arefu-Sibiu Sud | N-1 OHL 400 kV Tantareni-Urechesti | 0.09211 | 0.00101 | 0.04575 | 1e-05 | 0.13824 | 0.00085 | -0.00214 | -0.00083 | 0.00062 | 0.00053 | 0.12181 | 0.02699 | -0.00417 | 0.00259 | 0.07257 | 0.1182 | -0.00027 | -0.00514 | 0.00061 | 0.08647 | 0.06243 | 0.00966 | -0.00608 | 0.13343 | 0.01956 | 0.0943
[RO-RO] [DIR] OHL 400 kV Arefu-Sibiu Sud | N-1 OHL 220 kV Portile de Fier-Resita 1&2 | 0.08981 | 0.00111 | 0.04711 | 1e-05 | 0.12734 | 0.00088 | -0.0022 | -0.00086 | 0.00064 | 0.00055 | 0.11468 | 0.02756 | -0.00407 | 0.00268 | 0.07185 | 0.11227 | -0.00028 | -0.00542 | 0.00064 | 0.10033 | 0.07135 | 0.01008 | -0.00624 | 0.12358 | 0.01778 | 0.09327
[RO-RO] [DIR] OHL 400 kV Arefu-Sibiu Sud | N-1 OHL 220 kV Resita-Timisoara 1&2 | 0.09908 | 0.00122 | 0.05431 | 2e-05 | 0.13575 | 0.00101 | -0.00254 | -0.00098 | 0.00073 | 0.00063 | 0.12394 | 0.03144 | -0.00508 | 0.00306 | 0.08021 | 0.12185 | -0.00032 | -0.00613 | 0.00073 | 0.10719 | 0.08567 | 0.01156 | -0.00722 | 0.13209 | 0.01848 | 0.1034
[RO-RO] [DIR] OHL 400 kV Arefu-Sibiu Sud | N-1 OHL 220 kV Urechesti-Targu Jiu Nord | 0.09231 | 0.00116 | 0.04882 | 2e-05 | 0.13066 | 0.00091 | -0.00228 | -0.0009 | 0.00066 | 0.00057 | 0.11767 | 0.02852 | -0.00422 | 0.00278 | 0.074 | 0.11519 | -0.00029 | -0.00562 | 0.00066 | 0.10211 | 0.07394 | 0.01046 | -0.00647 | 0.12682 | 0.01828 | 0.09582
[RO-RO] [DIR] OHL 400 kV Arefu-Sibiu Sud | N-1 OHL 220 kV Paroseni-Targu Jiu Nord | 0.09231 | 0.00116 | 0.04882 | 2e-05 | 0.13066 | 0.00091 | -0.00228 | -0.0009 | 0.00066 | 0.00057 | 0.11767 | 0.02852 | -0.00422 | 0.00278 | 0.074 | 0.11519 | -0.00029 | -0.00562 | 0.00066 | 0.10211 | 0.07394 | 0.01046 | -0.00647 | 0.12682 | 0.01828 | 0.09582
[RO-RO] [DIR] OHL 400 kV Arefu-Sibiu Sud | N-1 TRA 400/220 kV AT3 Arad | 0.08985 | 0.00112 | 0.04774 | 1e-05 | 0.12669 | 0.00089 | -0.00223 | -0.00087 | 0.00065 | 0.00056 | 0.11431 | 0.02785 | -0.00418 | 0.00271 | 0.07211 | 0.11195 | -0.00029 | -0.00548 | 0.00064 | 0.09804 | 0.07253 | 0.01022 | -0.00633 | 0.12299 | 0.01746 | 0.09329
[RO-RO] [DIR] OHL 400 kV Arefu-Sibiu Sud | N-1 TIE 400 kV Resita-Pancevo c2 | 0.0874 | 0.00112 | 0.04599 | 1e-05 | 0.12413 | 0.00087 | -0.00214 | -0.00085 | 0.00063 | 0.00054 | 0.1117 | 0.02692 | -0.00383 | 0.00263 | 0.06996 | 0.10929 | -0.00028 | -0.00536 | 0.00062 | 0.09534 | 0.06907 | 0.0099 | -0.00608 | 0.12043 | 0.01692 | 0.09064
[RO-RO] [DIR] OHL 400 kV Arefu-Sibiu Sud | N-1 TIE 400 kV Resita-Pancevo c1 | 0.0874 | 0.00112 | 0.04599 | 1e-05 | 0.12413 | 0.00087 | -0.00214 | -0.00085 | 0.00063 | 0.00054 | 0.1117 | 0.02692 | -0.00383 | 0.00263 | 0.06996 | 0.10929 | -0.00028 | -0.00536 | 0.00062 | 0.09534 | 0.06907 | 0.0099 | -0.00608 | 0.12043 | 0.01692 | 0.09064
[RO-RO] [DIR] OHL 400 kV Tantareni-Urechesti | N-1 TIE 400 kV Portile de Fier-Djerdap | 0.04635 | -0.00043 | 0.00727 | 0 | 0.09384 | 5e-05 | -0.00035 | -4e-05 | 5e-05 | 4e-05 | 0.07734 | 0.00554 | -0.0028 | 0.00023 | 0.03029 | 0.07252 | -1e-05 | 0.00025 | 5e-05 | -0.0932 | -0.01157 | 0.00032 | -0.00097 | 0.08805 | 0.01073 | 0.04456
[RO-RO] [DIR] OHL 400 kV Tantareni-Urechesti | N-1 OHL 400 kV Portile de Fier-Urechesti | 0.03076 | 0.00042 | 0.01354 | 0 | 0.04164 | 0.00027 | -0.00058 | -0.00027 | 0.00019 | 0.00017 | 0.04225 | 0.00827 | -0.00088 | 0.0008 | 0.02356 | 0.04146 | -9e-05 | -0.00187 | 0.00019 | -0.14536 | 0.01292 | 0.00295 | -0.00151 | 0.03917 | -0.01226 | 0.03124
[RO-RO] [DIR] OHL 400 kV Tantareni-Urechesti | N-1 TIE 400 kV Resita-Pancevo c2 | 0.03241 | -0.00077 | -0.00228 | 0 | 0.09762 | -0.00014 | 6e-05 | 0.00015 | -9e-05 | -8e-05 | 0.06983 | 0.00013 | -0.00235 | -0.00033 | 0.01772 | 0.06153 | 5e-05 | 0.00162 | -9e-05 | -0.05889 | -0.04658 | -0.00186 | 0.00011 | 0.08992 | 0.01871 | 0.02523
[RO-RO] [DIR] OHL 400 kV Tantareni-Urechesti | N-1 TIE 400 kV Resita-Pancevo c1 | 0.03241 | -0.00077 | -0.00228 | 0 | 0.09762 | -0.00014 | 6e-05 | 0.00015 | -9e-05 | -8e-05 | 0.06983 | 0.00013 | -0.00235 | -0.00033 | 0.01772 | 0.06153 | 5e-05 | 0.00162 | -9e-05 | -0.05889 | -0.04658 | -0.00186 | 0.00011 | 0.08992 | 0.01871 | 0.02523
[RO-RO] [DIR] OHL 400 kV Portile de Fier-Urechesti | BC | -0.00277 | 0.00188 | 0.02541 | 1e-05 | -0.08824 | 0.00065 | -0.00102 | -0.00067 | 0.00046 | 0.0004 | -0.0437 | 0.01305 | 0.00226 | 0.00181 | 0.00924 | -0.03197 | -0.00022 | -0.00557 | 0.00045 | -0.13663 | 0.09378 | 0.0077 | -0.00262 | -0.08004 | -0.04889 | 0.00906
[RO-RO] [DIR] OHL 400 kV Portile de Fier-Urechesti | N-1 OHL 400 kV Slatina-Portile de Fier | -0.00367 | 0.00255 | 0.03381 | 1e-05 | -0.11867 | 0.00087 | -0.00135 | -0.0009 | 0.00061 | 0.00053 | -0.05819 | 0.01741 | 0.00319 | 0.00242 | 0.01232 | -0.04244 | -0.00029 | -0.00752 | 0.00061 | -0.16209 | 0.12429 | 0.01031 | -0.00344 | -0.10784 | -0.06831 | 0.0121
[RO-RO] [DIR] OHL 400 kV Portile de Fier-Urechesti | N-1 OHL 220 kV Portile de Fier-Resita 1&2 | 0.00114 | 0.00185 | 0.0269 | 1e-05 | -0.08265 | 0.00067 | -0.00109 | -0.00069 | 0.00047 | 0.00041 | -0.03865 | 0.01392 | 0.00187 | 0.00187 | 0.01219 | -0.02696 | -0.00022 | -0.00561 | 0.00047 | -0.12784 | 0.09688 | 0.00791 | -0.00284 | -0.07456 | -0.04721 | 0.01331
[RO-RO] [DIR] OHL 400 kV Portile de Fier-Urechesti | N-1 OHL 220 kV Resita-Timisoara 1&2 | 0.01235 | 0.002 | 0.03591 | 1e-05 | -0.07286 | 0.00082 | -0.00152 | -0.00084 | 0.00058 | 0.00051 | -0.02767 | 0.01877 | 0.00065 | 0.00236 | 0.0224 | -0.01555 | -0.00027 | -0.00652 | 0.00058 | -0.12066 | 0.11476 | 0.00978 | -0.00407 | -0.06463 | -0.04663 | 0.02558
[RO-RO] [DIR] OHL 400 kV Portile de Fier-Urechesti | N-1 TIE 400 kV Resita-Pancevo c2 | -0.00257 | 0.00184 | 0.02456 | 1e-05 | -0.08676 | 0.00063 | -0.00098 | -0.00065 | 0.00044 | 0.00038 | -0.04277 | 0.01264 | 0.00227 | 0.00175 | 0.00905 | -0.03115 | -0.00021 | -0.00542 | 0.00044 | -0.13406 | 0.09221 | 0.00747 | -0.00252 | -0.07866 | -0.048 | 0.00927
[RO-RO] [DIR] OHL 400 kV Portile de Fier-Urechesti | N-1 TIE 400 kV Resita-Pancevo c1 | -0.00257 | 0.00184 | 0.02456 | 1e-05 | -0.08676 | 0.00063 | -0.00098 | -0.00065 | 0.00044 | 0.00038 | -0.04277 | 0.01264 | 0.00227 | 0.00175 | 0.00905 | -0.03115 | -0.00021 | -0.00542 | 0.00044 | -0.13406 | 0.09221 | 0.00747 | -0.00252 | -0.07866 | -0.048 | 0.00927
[RO-RO] [DIR] OHL 400 kV Slatina-Portile de Fier | BC | 0.00177 | -0.00132 | -0.01661 | -1e-05 | 0.06016 | -0.00044 | 0.00065 | 0.00046 | -0.00031 | -0.00027 | 0.02864 | -0.00862 | -0.00184 | -0.00121 | -0.00607 | 0.0207 | 0.00015 | 0.00387 | -0.0003 | 0.05032 | -0.06029 | -0.00517 | 0.00161 | 0.05494 | 0.03839 | -0.00602
[RO-RO] [DIR] OHL 400 kV Slatina-Portile de Fier | N-1 OHL 400 kV Portile de Fier-Urechesti | 0.00288 | -0.00208 | -0.02676 | -1e-05 | 0.09542 | -0.0007 | 0.00105 | 0.00072 | -0.00049 | -0.00042 | 0.0461 | -0.01384 | -0.00274 | -0.00193 | -0.00977 | 0.03348 | 0.00023 | 0.00609 | -0.00048 | 0.10492 | -0.09777 | -0.00824 | 0.00266 | 0.08693 | 0.05793 | -0.00964
[RO-RO] [DIR] OHL 400 kV Slatina-Portile de Fier | N-1 OHL 220 kV Portile de Fier-Resita 1&2 | -0.00055 | -0.00131 | -0.0175 | -1e-05 | 0.05683 | -0.00045 | 0.00069 | 0.00047 | -0.00032 | -0.00027 | 0.02564 | -0.00914 | -0.00161 | -0.00125 | -0.00783 | 0.01772 | 0.00015 | 0.00389 | -0.00031 | 0.04509 | -0.06213 | -0.00529 | 0.00174 | 0.05168 | 0.0374 | -0.00855
[RO-RO] [DIR] OHL 400 kV Slatina-Portile de Fier | N-1 OHL 220 kV Resita-Timisoara 1&2 | -0.00729 | -0.0014 | -0.0229 | -1e-05 | 0.05094 | -0.00054 | 0.00094 | 0.00056 | -0.00038 | -0.00033 | 0.01903 | -0.01204 | -0.00087 | -0.00154 | -0.01396 | 0.01086 | 0.00018 | 0.00443 | -0.00038 | 0.04075 | -0.07286 | -0.00641 | 0.00247 | 0.04571 | 0.03704 | -0.01592
[RO-RO] [DIR] OHL 400 kV Slatina-Portile de Fier | N-1 TIE 400 kV Resita-Pancevo c2 | 0.00164 | -0.0013 | -0.01607 | -1e-05 | 0.05922 | -0.00043 | 0.00062 | 0.00044 | -0.0003 | -0.00026 | 0.02805 | -0.00836 | -0.00184 | -0.00118 | -0.00595 | 0.02017 | 0.00014 | 0.00377 | -0.0003 | 0.04868 | -0.05929 | -0.00501 | 0.00154 | 0.05406 | 0.03783 | -0.00615
[RO-RO] [DIR] OHL 400 kV Slatina-Portile de Fier | N-1 TIE 400 kV Resita-Pancevo c1 | 0.00164 | -0.0013 | -0.01607 | -1e-05 | 0.05922 | -0.00043 | 0.00062 | 0.00044 | -0.0003 | -0.00026 | 0.02805 | -0.00836 | -0.00184 | -0.00118 | -0.00595 | 0.02017 | 0.00014 | 0.00377 | -0.0003 | 0.04868 | -0.05929 | -0.00502 | 0.00154 | 0.05406 | 0.03783 | -0.00615
[RO-RO] [DIR] OHL 400 kV Medgidia Sud - Stupina | N-1 OHL 400 kV Isaccea - Rahman | 0.05224 | 0.0023 | 0.0293 | 1e-05 | 0.09429 | 0.00078 | -0.00098 | -0.00081 | 0.00055 | 0.00047 | 0.06973 | 0.0183 | 0.00319 | 0.00216 | 0.04225 | 0.0656 | -0.00026 | -0.00727 | 0.00054 | 0.04056 | 0.03783 | 0.00851 | -0.0019 | 0.09223 | -0.11448 | 0.05202
[RO-RO] [DIR] OHL 400 kV Medgidia Sud - Stupina | N-1 OHL 400 kV Cernavoda - Pelicanu | 0.03686 | 0.00159 | 0.02048 | 1e-05 | 0.06761 | 0.00054 | -0.00069 | -0.00057 | 0.00038 | 0.00033 | 0.04952 | 0.01279 | 0.00217 | 0.0015 | 0.02973 | 0.04647 | -0.00018 | -0.00504 | 0.00038 | 0.02693 | 0.02615 | 0.00592 | -0.00135 | 0.06612 | -0.07897 | 0.0366
[RO-RO] [DIR] OHL 400 kV Medgidia Sud - Stupina | N-1 OHL 400 kV Pelicanu - Bucuresti Sud | 0.03686 | 0.00159 | 0.02046 | 1e-05 | 0.06766 | 0.00054 | -0.00069 | -0.00057 | 0.00038 | 0.00033 | 0.04954 | 0.01278 | 0.00217 | 0.0015 | 0.02972 | 0.04648 | -0.00018 | -0.00504 | 0.00038 | 0.02688 | 0.02612 | 0.00592 | -0.00135 | 0.06617 | -0.07889 | 0.0366
[RO-RO] [DIR] OHL 400 kV Medgidia Sud - Stupina | N-1 OHL 400 kV Gura Ialomitei - Bucuresti Sud | 0.03686 | 0.00159 | 0.02047 | 1e-05 | 0.06767 | 0.00054 | -0.00069 | -0.00057 | 0.00038 | 0.00033 | 0.04954 | 0.01279 | 0.00217 | 0.0015 | 0.02972 | 0.04648 | -0.00018 | -0.00504 | 0.00038 | 0.02687 | 0.02612 | 0.00592 | -0.00135 | 0.06617 | -0.0789 | 0.0366
[RO-RO] [DIR] OHL 400 kV Medgidia Sud - Stupina | N-1 OHL 400 kV Gutinas – Smardan | 0.03674 | 0.00162 | 0.02061 | 1e-05 | 0.06631 | 0.00055 | -0.00069 | -0.00057 | 0.00038 | 0.00033 | 0.04904 | 0.01287 | 0.00224 | 0.00152 | 0.02971 | 0.04613 | -0.00018 | -0.00511 | 0.00038 | 0.02852 | 0.0266 | 0.00599 | -0.00134 | 0.06486 | -0.08051 | 0.03659
[RO-RO] [DIR] OHL 400 kV Medgidia Sud - Stupina | N-1 OHL 400 kV Cernavodă - Medgidia Sud | 0.05162 | 0.00155 | 0.02469 | 1e-05 | 0.11613 | 0.0006 | -0.0009 | -0.00062 | 0.00043 | 0.00037 | 0.07579 | 0.01552 | 0.00133 | 0.00171 | 0.0399 | 0.06882 | -0.0002 | -0.00526 | 0.00042 | 0.00328 | 0.02597 | 0.00658 | -0.00197 | 0.11334 | -0.07182 | 0.04928
[RO-RO] [DIR] OHL 400 kV Medgidia Sud - Rahman | N-1 OHL 400 kV Gutinas – Smardan | -0.03464 | -0.00152 | -0.01943 | -1e-05 | -0.06252 | -0.00052 | 0.00065 | 0.00054 | -0.00036 | -0.00031 | -0.04624 | -0.01213 | -0.00211 | -0.00143 | -0.02802 | -0.0435 | 0.00017 | 0.00482 | -0.00036 | -0.02689 | -0.02508 | -0.00564 | 0.00126 | -0.06116 | 0.07591 | -0.03449
[RO-RO] [DIR] OHL 400 kV Medgidia Sud - Rahman | N-1 OHL 400 kV Cernavodă - Medgidia Sud | -0.04867 | -0.00147 | -0.02328 | -1e-05 | -0.10949 | -0.00057 | 0.00085 | 0.00059 | -0.0004 | -0.00035 | -0.07145 | -0.01464 | -0.00125 | -0.00161 | -0.03762 | -0.06488 | 0.00019 | 0.00496 | -0.0004 | -0.00309 | -0.02448 | -0.00621 | 0.00186 | -0.10686 | 0.06772 | -0.04647
[RO-RO] [DIR] OHL 400 kV Medgidia Sud- Cernavoda | BC | 0.04533 | -0.00019 | 0.01243 | 0 | 0.15171 | 0.00017 | -0.00065 | -0.00015 | 0.00013 | 0.00011 | 0.08146 | 0.00808 | -0.00279 | 0.00058 | 0.03102 | 0.06908 | -5e-05 | -0.00044 | 0.00013 | -0.07689 | -0.00193 | 0.00182 | -0.00194 | 0.14763 | 0.02647 | 0.03867
[RO-RO] [DIR] OHL 400 kV Medgidia Sud- Cernavoda | N-1 OHL 400 kV Isaccea - Tulcea Vest | 0.0364 | -0.00068 | 0.00684 | 0 | 0.13873 | 1e-05 | -0.00047 | 1e-05 | 2e-05 | 2e-05 | 0.07048 | 0.00461 | -0.00358 | 0.00015 | 0.02354 | 0.05841 | 0 | 0.00106 | 2e-05 | -0.08884 | -0.00995 | 0.00012 | -0.00162 | 0.1349 | 0.05166 | 0.02949
[RO-RO] [DIR] OHL 400 kV Medgidia Sud- Cernavoda | N-1 OHL 400 kV Lacu Sarat - Gura Ialomitei | 0.03089 | -0.00085 | 0.00385 | 0 | 0.12891 | -6e-05 | -0.00035 | 8e-05 | -3e-05 | -3e-05 | 0.06313 | 0.00279 | -0.00367 | -5e-05 | 0.01912 | 0.05147 | 2e-05 | 0.00163 | -3e-05 | -0.09176 | -0.01404 | -0.00066 | -0.00134 | 0.1253 | 0.05751 | 0.02397
[RO-RO] [DIR] OHL 400 kV Medgidia Sud- Cernavoda | N-1 OHL 400 kV Tulcea Vest - Tariverde | 0.0364 | -0.00068 | 0.00684 | 0 | 0.13873 | 1e-05 | -0.00047 | 1e-05 | 2e-05 | 2e-05 | 0.07048 | 0.00461 | -0.00358 | 0.00015 | 0.02354 | 0.05841 | 0 | 0.00106 | 2e-05 | -0.08884 | -0.00995 | 0.00012 | -0.00162 | 0.1349 | 0.05166 | 0.02949
[RO-RO] [DIR] OHL 400 kV Medgidia Sud- Cernavoda | N-1 OHL 400 kV Gutinas – Smardan | 0.04533 | -0.00019 | 0.01243 | 0 | 0.15171 | 0.00017 | -0.00065 | -0.00015 | 0.00013 | 0.00011 | 0.08146 | 0.00808 | -0.00279 | 0.00058 | 0.03102 | 0.06908 | -5e-05 | -0.00044 | 0.00013 | -0.07689 | -0.00193 | 0.00182 | -0.00194 | 0.14763 | 0.02647 | 0.03867
[RO-RO] [DIR] OHL 400 kV Medgidia Sud- Cernavoda | N-1 OHL 400 kV Isaccea - Rahman | 0.06103 | 0.0005 | 0.02124 | 1e-05 | 0.18006 | 0.0004 | -0.00094 | -0.0004 | 0.00029 | 0.00025 | 0.10242 | 0.01358 | -0.00183 | 0.00122 | 0.04372 | 0.0888 | -0.00013 | -0.00263 | 0.00029 | -0.0647 | 0.00944 | 0.00438 | -0.00251 | 0.17536 | -0.00795 | 0.05431
[RO-RO] [DIR] OHL 400 kV Medgidia Sud- Cernavoda | N-1 OHL 400 kV Isaccea - Stupina | 0.06242 | 0.00056 | 0.02202 | 1e-05 | 0.18257 | 0.00042 | -0.00097 | -0.00042 | 0.00031 | 0.00027 | 0.10428 | 0.01407 | -0.00174 | 0.00128 | 0.04484 | 0.09054 | -0.00014 | -0.00282 | 0.00031 | -0.06362 | 0.01045 | 0.0046 | -0.00256 | 0.17781 | -0.01099 | 0.0557
[RO-RO] [DIR] OHL 400 kV Medgidia Sud- Cernavoda | N-1 TIE 400 kV MEDGIDIA SUD - VARNA | 0.03279 | -0.00051 | 0.00679 | 0 | 0.12165 | 4e-05 | -0.00043 | -2e-05 | 3e-05 | 3e-05 | 0.06248 | 0.00453 | -0.00296 | 0.0002 | 0.02148 | 0.05204 | -1e-05 | 0.00068 | 3e-05 | -0.07464 | -0.00729 | 0.00037 | -0.00145 | 0.11826 | 0.04049 | 0.02688
[RO-RO] [DIR] OHL 400 kV Medgidia Sud- Cernavoda | N-1 TIE 400 kV DOBRUDJA- MEDGIDIA SUD | 0.03346 | -0.00049 | 0.00708 | 0 | 0.12318 | 4e-05 | -0.00044 | -2e-05 | 4e-05 | 3e-05 | 0.0635 | 0.00472 | -0.00295 | 0.00022 | 0.02199 | 0.05294 | -1e-05 | 0.00062 | 4e-05 | -0.07476 | -0.00701 | 0.00045 | -0.00148 | 0.11984 | 0.03975 | 0.02751
[RO-RO] [DIR] OHL 400 kV Medgidia Sud- Cernavoda | N-1 OHL 400 kV Constanta Nord- Cernavoda | 0.03584 | -0.00076 | 0.00621 | 0 | 0.13945 | -1e-05 | -0.00045 | 3e-05 | 1e-05 | 0 | 0.07025 | 0.00422 | -0.00375 | 0.0001 | 0.02295 | 0.05801 | 1e-05 | 0.00128 | 1e-05 | -0.09203 | -0.01121 | -0.00011 | -0.00161 | 0.13558 | 0.05598 | 0.02878
[RO-RO] [DIR] OHL 400 kV Medgidia Sud- Cernavoda | N-1 OHL 400 kV Cernavoda - Pelicanu | 0.04404 | 0.0001 | 0.01384 | 0 | 0.13774 | 0.00023 | -0.00066 | -0.00022 | 0.00017 | 0.00015 | 0.07625 | 0.0089 | -0.002 | 0.00073 | 0.0309 | 0.06544 | -7e-05 | -0.00119 | 0.00017 | -0.05975 | 0.00294 | 0.00251 | -0.00186 | 0.13409 | 0.00987 | 0.03847
[RO-RO] [DIR] OHL 400 kV Medgidia Sud- Cernavoda | N-1 OHL 400 kV Pelicanu - Bucuresti Sud | 0.04404 | 0.00012 | 0.01402 | 0 | 0.13676 | 0.00024 | -0.00066 | -0.00023 | 0.00018 | 0.00015 | 0.07595 | 0.009 | -0.00194 | 0.00075 | 0.03098 | 0.06527 | -8e-05 | -0.00126 | 0.00017 | -0.0587 | 0.00345 | 0.00258 | -0.00187 | 0.13314 | 0.00854 | 0.03857
[RO-RO] [DIR] OHL 400 kV Medgidia Sud- Cernavoda | N-1 OHL 400 kV Gura Ialomitei - Bucuresti Sud | 0.04401 | 0.00012 | 0.01397 | 0 | 0.1369 | 0.00024 | -0.00066 | -0.00023 | 0.00017 | 0.00015 | 0.07598 | 0.00897 | -0.00195 | 0.00074 | 0.03094 | 0.06527 | -8e-05 | -0.00124 | 0.00017 | -0.05881 | 0.00332 | 0.00256 | -0.00186 | 0.13328 | 0.00879 | 0.03852
[RO-RO] [DIR] OHL 400 kV Medgidia Sud- Cernavoda | N-1 OHL 400 kV Medgidia Sud - Stupina | 0.06242 | 0.00056 | 0.02202 | 1e-05 | 0.18257 | 0.00042 | -0.00097 | -0.00042 | 0.00031 | 0.00027 | 0.10428 | 0.01407 | -0.00174 | 0.00128 | 0.04484 | 0.09054 | -0.00014 | -0.00282 | 0.00031 | -0.06362 | 0.01045 | 0.0046 | -0.00256 | 0.17781 | -0.01099 | 0.0557
[RO-RO] [DIR] OHL 400 kV Medgidia Sud- Cernavoda | N-1 OHL 400 kV Medgidia Sud - Rahman | 0.06103 | 0.0005 | 0.02124 | 1e-05 | 0.18006 | 0.0004 | -0.00094 | -0.0004 | 0.00029 | 0.00025 | 0.10242 | 0.01358 | -0.00183 | 0.00122 | 0.04372 | 0.0888 | -0.00013 | -0.00263 | 0.00029 | -0.0647 | 0.00944 | 0.00438 | -0.00251 | 0.17536 | -0.00795 | 0.05431
[RO-RO] [DIR] OHL 400 kV Medgidia Sud- Cernavoda | N-1 TIE 400 kV Isaccea - Vulcanesti | 0.05627 | 0.00043 | 0.01916 | 1e-05 | 0.16875 | 0.00036 | -0.00085 | -0.00035 | 0.00026 | 0.00023 | 0.09523 | 0.0123 | -0.00173 | 0.0011 | 0.04012 | 0.08232 | -0.00012 | -0.00233 | 0.00026 | -0.063 | 0.00732 | 0.00391 | -0.00227 | 0.16433 | -0.00676 | 0.0498
[RO-RO] [DIR] OHL 400 kV Constanta Nord- Cernavoda | N-1 OHL 400 kV Gutinas – Smardan | -0.01377 | -0.00083 | -0.00904 | 0 | -0.01782 | -0.00026 | 0.00028 | 0.00027 | -0.00018 | -0.00016 | -0.01627 | -0.00561 | -0.0014 | -0.0007 | -0.01171 | -0.01607 | 9e-05 | 0.00251 | -0.00018 | -0.02199 | -0.01348 | -0.00281 | 0.00047 | -0.0175 | 0.04287 | -0.01437
[RO-RO] [DIR] OHL 400 kV Cernavoda - Pelicanu | BC | -0.00424 | 0.00095 | 0.00465 | 0 | -0.04598 | 0.0002 | -4e-05 | -0.00023 | 0.00014 | 0.00012 | -0.01713 | 0.00269 | 0.00258 | 0.00051 | -0.00037 | -0.01197 | -7e-05 | -0.00246 | 0.00014 | 0.0564 | 0.01603 | 0.00226 | 0.00024 | -0.04456 | -0.05462 | -0.00066
[RO-RO] [DIR] OHL 400 kV Cernavoda - Pelicanu | N-1 OHL 400 kV Isaccea - Tulcea Vest | -0.00487 | 0.00091 | 0.00426 | 0 | -0.04689 | 0.00019 | -3e-05 | -0.00021 | 0.00013 | 0.00011 | -0.0179 | 0.00245 | 0.00253 | 0.00048 | -0.00089 | -0.01272 | -7e-05 | -0.00236 | 0.00013 | 0.05556 | 0.01547 | 0.00214 | 0.00027 | -0.04545 | -0.05285 | -0.0013
[RO-RO] [DIR] OHL 400 kV Cernavoda - Pelicanu | N-1 OHL 400 kV Lacu Sarat - Gura Ialomitei | -0.00552 | 0.00089 | 0.00389 | 0 | -0.048 | 0.00018 | -2e-05 | -0.0002 | 0.00012 | 0.00011 | -0.01875 | 0.00222 | 0.0025 | 0.00046 | -0.00142 | -0.01352 | -6e-05 | -0.00228 | 0.00012 | 0.05509 | 0.01496 | 0.00204 | 0.0003 | -0.04653 | -0.05188 | -0.00196
[RO-RO] [DIR] OHL 400 kV Cernavoda - Pelicanu | N-1 OHL 400 kV Tulcea Vest - Tariverde | -0.00487 | 0.00091 | 0.00426 | 0 | -0.04689 | 0.00019 | -3e-05 | -0.00021 | 0.00013 | 0.00011 | -0.0179 | 0.00245 | 0.00253 | 0.00048 | -0.00089 | -0.01272 | -7e-05 | -0.00236 | 0.00013 | 0.05556 | 0.01547 | 0.00214 | 0.00027 | -0.04545 | -0.05285 | -0.0013
[RO-RO] [DIR] OHL 400 kV Cernavoda - Pelicanu | N-1 OHL 400 kV Tariverde - Constanta Nord | -0.00487 | 0.00091 | 0.00426 | 0 | -0.04689 | 0.00019 | -3e-05 | -0.00021 | 0.00013 | 0.00011 | -0.0179 | 0.00245 | 0.00253 | 0.00048 | -0.00089 | -0.01272 | -7e-05 | -0.00236 | 0.00013 | 0.05556 | 0.01547 | 0.00214 | 0.00027 | -0.04545 | -0.05285 | -0.0013
[RO-RO] [DIR] OHL 400 kV Cernavoda - Pelicanu | N-1 OHL 400 kV Constanta Nord- Cernavoda | -0.00475 | 0.00092 | 0.00432 | 0 | -0.04664 | 0.00019 | -3e-05 | -0.00022 | 0.00013 | 0.00011 | -0.01773 | 0.00248 | 0.00253 | 0.00049 | -0.0008 | -0.01256 | -7e-05 | -0.00237 | 0.00013 | 0.05559 | 0.01553 | 0.00215 | 0.00026 | -0.0452 | -0.05305 | -0.00118
[RO-RO] [DIR] OHL 400 kV Cernavoda - Pelicanu | N-1 OHL 400 kV Gura Ialomitei - Bucuresti Sud | -0.00615 | 0.0014 | 0.00688 | 0 | -0.06743 | 0.0003 | -7e-05 | -0.00033 | 0.0002 | 0.00018 | -0.02507 | 0.00398 | 0.00379 | 0.00075 | -0.00048 | -0.01748 | -0.0001 | -0.00363 | 0.0002 | 0.08259 | 0.02364 | 0.00333 | 0.00035 | -0.06534 | -0.08023 | -0.00088
[RO-RO] [DIR] OHL 400 kV Cernavoda - Pelicanu | N-1 OHL 400 kV Gutinas – Smardan | -0.00424 | 0.00095 | 0.00465 | 0 | -0.04598 | 0.0002 | -4e-05 | -0.00023 | 0.00014 | 0.00012 | -0.01713 | 0.00269 | 0.00258 | 0.00051 | -0.00037 | -0.01197 | -7e-05 | -0.00246 | 0.00014 | 0.0564 | 0.01603 | 0.00226 | 0.00024 | -0.04456 | -0.05462 | -0.00066
[RO-RO] [DIR] OHL 400 kV Cernavoda - Pelicanu | N-1 OHL 400 kV Brasov – Gutinas | -0.00399 | 0.00102 | 0.00512 | 0 | -0.04717 | 0.00022 | -5e-05 | -0.00024 | 0.00015 | 0.00013 | -0.01728 | 0.00298 | 0.00278 | 0.00056 | -3e-05 | -0.01193 | -8e-05 | -0.00266 | 0.00015 | 0.05792 | 0.01698 | 0.00245 | 0.00024 | -0.0457 | -0.05796 | -0.00026
[RO-RO] [DIR] OHL 400 kV Pelicanu - Bucuresti Sud | BC | -0.00399 | 0.00097 | 0.00493 | 0 | -0.04632 | 0.00021 | -5e-05 | -0.00023 | 0.00014 | 0.00012 | -0.01704 | 0.00285 | 0.00261 | 0.00053 | -0.00011 | -0.0118 | -7e-05 | -0.00253 | 0.00014 | 0.05633 | 0.01666 | 0.00234 | 0.00022 | -0.04487 | -0.05551 | -0.00033
[RO-RO] [DIR] OHL 400 kV Pelicanu - Bucuresti Sud | N-1 OHL 400 kV Isaccea - Tulcea Vest | -0.00462 | 0.00094 | 0.00454 | 0 | -0.04723 | 0.0002 | -4e-05 | -0.00022 | 0.00014 | 0.00012 | -0.01781 | 0.00261 | 0.00256 | 0.0005 | -0.00063 | -0.01254 | -7e-05 | -0.00243 | 0.00013 | 0.05549 | 0.0161 | 0.00222 | 0.00024 | -0.04577 | -0.05375 | -0.00097
[RO-RO] [DIR] OHL 400 kV Pelicanu - Bucuresti Sud | N-1 OHL 400 kV Lacu Sarat - Gura Ialomitei | -0.00526 | 0.00091 | 0.00418 | 0 | -0.04832 | 0.00019 | -3e-05 | -0.00021 | 0.00013 | 0.00011 | -0.01865 | 0.00239 | 0.00254 | 0.00048 | -0.00115 | -0.01334 | -7e-05 | -0.00235 | 0.00013 | 0.05503 | 0.0156 | 0.00212 | 0.00028 | -0.04683 | -0.05279 | -0.00161
[RO-RO] [DIR] OHL 400 kV Pelicanu - Bucuresti Sud | N-1 OHL 400 kV Tulcea Vest - Tariverde | -0.00462 | 0.00094 | 0.00454 | 0 | -0.04723 | 0.0002 | -4e-05 | -0.00022 | 0.00014 | 0.00012 | -0.01781 | 0.00261 | 0.00256 | 0.0005 | -0.00063 | -0.01254 | -7e-05 | -0.00243 | 0.00013 | 0.05549 | 0.0161 | 0.00222 | 0.00024 | -0.04577 | -0.05375 | -0.00097
[RO-RO] [DIR] OHL 400 kV Pelicanu - Bucuresti Sud | N-1 OHL 400 kV Tariverde - Constanta Nord | -0.00462 | 0.00094 | 0.00454 | 0 | -0.04723 | 0.0002 | -4e-05 | -0.00022 | 0.00014 | 0.00012 | -0.01781 | 0.00261 | 0.00256 | 0.0005 | -0.00063 | -0.01254 | -7e-05 | -0.00243 | 0.00013 | 0.05549 | 0.0161 | 0.00222 | 0.00024 | -0.04577 | -0.05375 | -0.00097
[RO-RO] [DIR] OHL 400 kV Pelicanu - Bucuresti Sud | N-1 OHL 400 kV Constanta Nord- Cernavoda | -0.0045 | 0.00094 | 0.00459 | 0 | -0.04697 | 0.0002 | -4e-05 | -0.00022 | 0.00014 | 0.00012 | -0.01764 | 0.00264 | 0.00256 | 0.00051 | -0.00054 | -0.01239 | -7e-05 | -0.00244 | 0.00014 | 0.05552 | 0.01616 | 0.00224 | 0.00024 | -0.04552 | -0.05393 | -0.00086
[RO-RO] [DIR] OHL 400 kV Pelicanu - Bucuresti Sud | N-1 OHL 400 kV Gura Ialomitei - Bucuresti Sud | -0.00597 | 0.00143 | 0.00724 | 0 | -0.06852 | 0.00031 | -8e-05 | -0.00034 | 0.00021 | 0.00018 | -0.02526 | 0.00418 | 0.00386 | 0.00078 | -0.00022 | -0.01751 | -0.00011 | -0.00373 | 0.00021 | 0.08343 | 0.02453 | 0.00345 | 0.00033 | -0.06638 | -0.08201 | -0.00056
[RO-RO] [DIR] OHL 400 kV Pelicanu - Bucuresti Sud | N-1 OHL 400 kV Gutinas – Smardan | -0.00399 | 0.00097 | 0.00493 | 0 | -0.04632 | 0.00021 | -5e-05 | -0.00023 | 0.00014 | 0.00012 | -0.01704 | 0.00285 | 0.00261 | 0.00053 | -0.00011 | -0.0118 | -7e-05 | -0.00253 | 0.00014 | 0.05633 | 0.01666 | 0.00234 | 0.00022 | -0.04487 | -0.05551 | -0.00033
[RO-RO] [DIR] OHL 400 kV Gura Ialomitei - Bucuresti Sud | BC | -0.00399 | 0.00093 | 0.00466 | 0 | -0.04483 | 0.0002 | -5e-05 | -0.00022 | 0.00014 | 0.00012 | -0.01659 | 0.0027 | 0.00252 | 0.00051 | -0.00022 | -0.01153 | -7e-05 | -0.00243 | 0.00014 | 0.05473 | 0.0159 | 0.00223 | 0.00023 | -0.04343 | -0.05351 | -0.00046
[RO-RO] [DIR] OHL 400 kV Gura Ialomitei - Bucuresti Sud | N-1 OHL 400 kV Isaccea - Tulcea Vest | -0.0046 | 0.0009 | 0.00428 | 0 | -0.04571 | 0.00019 | -4e-05 | -0.00021 | 0.00013 | 0.00011 | -0.01734 | 0.00246 | 0.00247 | 0.00048 | -0.00073 | -0.01226 | -7e-05 | -0.00233 | 0.00013 | 0.05392 | 0.01535 | 0.00212 | 0.00025 | -0.0443 | -0.05179 | -0.00109
[RO-RO] [DIR] OHL 400 kV Gura Ialomitei - Bucuresti Sud | N-1 OHL 400 kV Lacu Sarat - Gura Ialomitei | -0.00522 | 0.00088 | 0.00393 | 0 | -0.04678 | 0.00018 | -2e-05 | -0.0002 | 0.00012 | 0.00011 | -0.01816 | 0.00224 | 0.00245 | 0.00045 | -0.00124 | -0.01304 | -6e-05 | -0.00225 | 0.00012 | 0.05346 | 0.01486 | 0.00202 | 0.00028 | -0.04534 | -0.05086 | -0.00172
[RO-RO] [DIR] OHL 400 kV Gura Ialomitei - Bucuresti Sud | N-1 OHL 400 kV Tulcea Vest - Tariverde | -0.0046 | 0.0009 | 0.00428 | 0 | -0.04571 | 0.00019 | -4e-05 | -0.00021 | 0.00013 | 0.00011 | -0.01734 | 0.00246 | 0.00247 | 0.00048 | -0.00073 | -0.01226 | -7e-05 | -0.00233 | 0.00013 | 0.05392 | 0.01535 | 0.00212 | 0.00025 | -0.0443 | -0.05179 | -0.00109
[RO-RO] [DIR] OHL 400 kV Gura Ialomitei - Bucuresti Sud | N-1 OHL 400 kV Tariverde - Constanta Nord | -0.0046 | 0.0009 | 0.00428 | 0 | -0.04571 | 0.00019 | -4e-05 | -0.00021 | 0.00013 | 0.00011 | -0.01734 | 0.00246 | 0.00247 | 0.00048 | -0.00073 | -0.01226 | -7e-05 | -0.00233 | 0.00013 | 0.05392 | 0.01535 | 0.00212 | 0.00025 | -0.0443 | -0.05179 | -0.00109
[RO-RO] [DIR] OHL 400 kV Gura Ialomitei - Bucuresti Sud | N-1 OHL 400 kV Constanta Nord- Cernavoda | -0.00448 | 0.0009 | 0.00434 | 0 | -0.04547 | 0.00019 | -4e-05 | -0.00021 | 0.00013 | 0.00011 | -0.01717 | 0.0025 | 0.00247 | 0.00048 | -0.00064 | -0.01211 | -7e-05 | -0.00234 | 0.00013 | 0.05395 | 0.01542 | 0.00213 | 0.00024 | -0.04406 | -0.05198 | -0.00098
[RO-RO] [DIR] OHL 400 kV Gura Ialomitei - Bucuresti Sud | N-1 OHL 400 kV Cernavoda - Pelicanu | -0.00581 | 0.00134 | 0.00666 | 0 | -0.06458 | 0.00029 | -7e-05 | -0.00032 | 0.0002 | 0.00017 | -0.02395 | 0.00385 | 0.00363 | 0.00073 | -0.00038 | -0.01667 | -0.0001 | -0.00349 | 0.00019 | 0.07896 | 0.02279 | 0.0032 | 0.00033 | -0.06258 | -0.07698 | -0.00075
[RO-RO] [DIR] OHL 400 kV Gura Ialomitei - Bucuresti Sud | N-1 OHL 400 kV Gutinas – Smardan | -0.00399 | 0.00093 | 0.00466 | 0 | -0.04483 | 0.0002 | -5e-05 | -0.00022 | 0.00014 | 0.00012 | -0.01659 | 0.0027 | 0.00252 | 0.00051 | -0.00022 | -0.01153 | -7e-05 | -0.00243 | 0.00014 | 0.05473 | 0.0159 | 0.00223 | 0.00023 | -0.04343 | -0.05351 | -0.00046
[RO-RO] [DIR] OHL 400 kV Gura Ialomitei - Bucuresti Sud | N-1 OHL 400 kV Brasov – Gutinas | -0.00374 | 0.00101 | 0.00513 | 0 | -0.046 | 0.00022 | -6e-05 | -0.00024 | 0.00015 | 0.00013 | -0.01674 | 0.00299 | 0.00272 | 0.00055 | 0.00012 | -0.0115 | -8e-05 | -0.00262 | 0.00015 | 0.05624 | 0.01683 | 0.00243 | 0.00022 | -0.04457 | -0.05682 | -7e-05
[RO-RO] [DIR] OHL 400 kV Gutinas - Smardan | BC | 0 | 0 | 0 |  | 0 | 0 |  | 0 | 0 | 0 | 0 | 0 |  |  | 0 | 0 | 0 |  | 0 | 0 | 0 | 0 | 0 | 0 | 0 | 0
[RO-RO] [DIR] OHL 400 kV Gutinas - Smardan | N-1 OHL 400 kV Isaccea - Tulcea Vest | 0 | 0 | 0 |  | 0 | 0 |  | 0 | 0 | 0 | 0 | 0 |  |  | 0 | 0 | 0 |  | 0 | 0 | 0 | 0 | 0 | 0 | 0 | 0
[RO-RO] [DIR] OHL 400 kV Gutinas - Smardan | N-1 OHL 400 kV Lacu Sarat - Gura Ialomitei | 0 | 0 | 0 |  | 0 | 0 |  | 0 | 0 | 0 | 0 | 0 |  |  | 0 | 0 | 0 |  | 0 | 0 | 0 | 0 | 0 | 0 | 0 | 0
[RO-RO] [DIR] OHL 400 kV Gutinas - Smardan | N-1 OHL 400 kV Tulcea Vest - Tariverde | 0 | 0 | 0 |  | 0 | 0 |  | 0 | 0 | 0 | 0 | 0 |  |  | 0 | 0 | 0 |  | 0 | 0 | 0 | 0 | 0 | 0 | 0 | 0
[RO-RO] [DIR] OHL 400 kV Gutinas - Smardan | N-1 OHL 400 kV Tariverde - Constanta Nord | 0 | 0 | 0 |  | 0 | 0 |  | 0 | 0 | 0 | 0 | 0 |  |  | 0 | 0 | 0 |  | 0 | 0 | 0 | 0 | 0 | 0 | 0 | 0
[RO-RO] [DIR] OHL 400 kV Gutinas - Smardan | N-1 OHL 400 kV Constanta Nord- Cernavoda | 0 | 0 | 0 |  | 0 | 0 |  | 0 | 0 | 0 | 0 | 0 |  |  | 0 | 0 | 0 |  | 0 | 0 | 0 | 0 | 0 | 0 | 0 | 0
[RO-RO] [DIR] OHL 400 kV Gutinas - Smardan | N-1 OHL 400 kV Cernavoda - Pelicanu | 0 | 0 | 0 |  | 0 | 0 |  | 0 | 0 | 0 | 0 | 0 |  |  | 0 | 0 | 0 |  | 0 | 0 | 0 | 0 | 0 | 0 | 0 | 0
[RO-RO] [DIR] OHL 400 kV Gutinas - Smardan | N-1 OHL 400 kV Gura Ialomitei - Bucuresti Sud | 0 | 0 | 0 |  | 0 | 0 |  | 0 | 0 | 0 | 0 | 0 |  |  | 0 | 0 | 0 |  | 0 | 0 | 0 | 0 | 0 | 0 | 0 | 0
[RO-RO] [DIR] OHL 400 kV Gutinas - Smardan | N-1 OHL 400 kV Bucuresti Sud - Domnesti | 0 | 0 | 0 |  | 0 | 0 |  | 0 | 0 | 0 | 0 | 0 |  |  | 0 | 0 | 0 |  | 0 | 0 | 0 | 0 | 0 | 0 | 0 | 0
[RO-RO] [DIR] OHL 400 kV Gutinas - Smardan | N-1 OHL 400 kV Brasov – Gutinas | 0 | 0 | 0 |  | 0 | 0 |  | 0 | 0 | 0 | 0 | 0 |  |  | 0 | 0 | 0 |  | 0 | 0 | 0 | 0 | 0 | 0 | 0 | 0
[RO-RO] [DIR] OHL 400 kV Gutinas - Smardan | N-1 TIE 400 kV Isaccea - Vulcanesti | 0 | 0 | 0 |  | 0 | 0 |  | 0 | 0 | 0 | 0 | 0 |  |  | 0 | 0 | 0 |  | 0 | 0 | 0 | 0 | 0 | 0 | 0 | 0
[RO-RO] [DIR] OHL 400 kV Lacu Sarat - Gura Ialomitei | N-1 OHL 400 kV Gutinas – Smardan | 0.02217 | 0.00101 | 0.01317 | 0 | 0.03502 | 0.00035 | -0.00045 | -0.00036 | 0.00024 | 0.00021 | 0.02815 | 0.00813 | 0.00135 | 0.00096 | 0.01827 | 0.02704 | -0.00012 | -0.00319 | 0.00024 | 0.02284 | 0.01859 | 0.0038 | -0.00092 | 0.03431 | -0.04768 | 0.02259
[RO-RO] [DIR] OHL 400 kV Isaccea - Tulcea Vest | N-1 OHL 400 kV Gutinas – Smardan | 0.01647 | 0.00091 | 0.01032 | 0 | 0.02396 | 0.00029 | -0.00033 | -0.0003 | 0.0002 | 0.00017 | 0.02026 | 0.00641 | 0.00146 | 0.00079 | 0.01379 | 0.01968 | -0.0001 | -0.00278 | 0.0002 | 0.02205 | 0.0148 | 0.00314 | -0.00058 | 0.0235 | -0.0465 | 0.01694
[RO-RO] [DIR] OHL 400 kV Tariverde - Constanta Nord | N-1 OHL 400 kV Gutinas – Smardan | 0.01647 | 0.00091 | 0.01032 | 0 | 0.02396 | 0.00029 | -0.00033 | -0.0003 | 0.0002 | 0.00017 | 0.02026 | 0.00641 | 0.00146 | 0.00079 | 0.01379 | 0.01968 | -0.0001 | -0.00278 | 0.0002 | 0.02205 | 0.0148 | 0.00314 | -0.00058 | 0.0235 | -0.0465 | 0.01694
[RO-RO] [DIR] OHL 400 kV Tulcea Vest - Tariverde | N-1 OHL 400 kV Gutinas – Smardan | 0.01647 | 0.00091 | 0.01032 | 0 | 0.02396 | 0.00029 | -0.00033 | -0.0003 | 0.0002 | 0.00017 | 0.02026 | 0.00641 | 0.00146 | 0.00079 | 0.01379 | 0.01968 | -0.0001 | -0.00278 | 0.0002 | 0.02205 | 0.0148 | 0.00314 | -0.00058 | 0.0235 | -0.0465 | 0.01694
[RO-RO] [DIR] OHL 400 kV Smardan - Isaccea c1 | BC | 0 | 0 | 0 |  | 0 | 0 |  | 0 | 0 | 0 | 0 | 0 |  |  | 0 | 0 | 0 |  | 0 | 0 | 0 | 0 | 0 | 0 | 0 | 0
[RO-RO] [DIR] OHL 400 kV Smardan - Isaccea c1 | N-1 OHL 400 kV Lacu Sarat - Isaccea | 0 | 0 | 0 |  | 0 | 0 |  | 0 | 0 | 0 | 0 | 0 |  |  | 0 | 0 | 0 |  | 0 | 0 | 0 | 0 | 0 | 0 | 0 | 0
[RO-RO] [DIR] OHL 400 kV Smardan - Isaccea c2 | N-1 OHL 400 kV Lacu Sarat - Isaccea | 0.00702 | 0.00117 | 0.00734 | 0 | -0.00216 | 0.00028 | -0.00011 | -0.0003 | 0.00019 | 0.00017 | 0.00476 | 0.00474 | 0.00289 | 0.00072 | 0.00711 | 0.00602 | -0.0001 | -0.00324 | 0.00019 | 0.03687 | 0.01231 | 0.00299 | 0.00022 | -0.00194 | -0.07401 | 0.00823
[RO-RO] [DIR] OHL 400 kV Domnesti - Urechesti | BC | -0.01362 | -0.00089 | -0.01315 | 0 | 0.00833 | -0.00033 | 0.00051 | 0.00034 | -0.00023 | -0.0002 | -0.00789 | -0.00754 | -0.00095 | -0.00092 | -0.01349 | -0.01109 | 0.00011 | 0.00282 | -0.00023 | 0.01419 | -0.02912 | -0.00372 | 0.00121 | 0.00756 | 0.03024 | -0.01706
[RO-RO] [DIR] OHL 400 kV Domnesti - Urechesti | N-1 OHL 400 kV Bucuresti Sud - Slatina | -0.01787 | -0.00119 | -0.01719 | -1e-05 | 0.01155 | -0.00043 | 0.00066 | 0.00044 | -0.0003 | -0.00026 | -0.01036 | -0.00988 | -0.0013 | -0.00121 | -0.01768 | -0.01463 | 0.00014 | 0.00373 | -0.0003 | 0.02005 | -0.0378 | -0.00489 | 0.00156 | 0.01058 | 0.04129 | -0.02238
[RO-RO] [DIR] OHL 400 kV Tantareni - Bradu | BC | 0.01999 | 0.00041 | 0.01093 | 0 | 0.02307 | 0.00023 | -0.00047 | -0.00023 | 0.00016 | 0.00014 | 0.02467 | 0.00648 | -0.00038 | 0.00067 | 0.0162 | 0.02474 | -7e-05 | -0.00163 | 0.00016 | -0.01917 | 0.01594 | 0.00256 | -0.00127 | 0.02215 | -0.00714 | 0.02104
[RO-RO] [DIR] OHL 400 kV Tantareni - Bradu | N-1 OHL 400 kV Domnesti-Urechesti | 0.02136 | 0.0005 | 0.01226 | 0 | 0.02223 | 0.00026 | -0.00053 | -0.00026 | 0.00019 | 0.00016 | 0.02546 | 0.00724 | -0.00029 | 0.00076 | 0.01755 | 0.02586 | -8e-05 | -0.00191 | 0.00018 | -0.0206 | 0.01887 | 0.00293 | -0.00139 | 0.02139 | -0.01018 | 0.02275
[RO-RO] [DIR] OHL 400 kV Bucuresti Sud - Domnesti | BC | -0.01978 | 0.00054 | -0.00534 | 0 | -0.06035 | -1e-05 | 0.00039 | -1e-05 | -1e-05 | -1e-05 | -0.03421 | -0.00311 | 0.00281 | -0.00011 | -0.01359 | -0.02962 | 0 | -0.00092 | -1e-05 | 0.09719 | -0.0018 | -0.00016 | 0.00142 | -0.05868 | -0.04835 | -0.01761
[RO-RO] [DIR] OHL 400 kV Bucuresti Sud - Domnesti | N-1 OHL 400 kV Gutinas – Smardan | -0.01978 | 0.00054 | -0.00534 | 0 | -0.06035 | -1e-05 | 0.00039 | -1e-05 | -1e-05 | -1e-05 | -0.03421 | -0.00311 | 0.00281 | -0.00011 | -0.01359 | -0.02962 | 0 | -0.00092 | -1e-05 | 0.09719 | -0.0018 | -0.00016 | 0.00142 | -0.05868 | -0.04835 | -0.01761
[RO-RO] [DIR] OHL 400 kV Slatina-Bucuresti Sud | BC | 0.0171 | 0.00118 | 0.01628 | 1e-05 | -0.01298 | 0.00042 | -0.0006 | -0.00043 | 0.00029 | 0.00025 | 0.00996 | 0.00941 | 0.00143 | 0.00116 | 0.01686 | 0.01424 | -0.00014 | -0.00368 | 0.00029 | -0.02359 | 0.03499 | 0.0047 | -0.00139 | -0.0122 | -0.04451 | 0.02145
[RO-RO] [DIR] OHL 400 kV Slatina-Bucuresti Sud | N-1 OHL 400 kV Domnesti-Urechesti | 0.02141 | 0.00146 | 0.02044 | 1e-05 | -0.01561 | 0.00052 | -0.00076 | -0.00054 | 0.00037 | 0.00032 | 0.01245 | 0.0118 | 0.00173 | 0.00145 | 0.02113 | 0.01775 | -0.00017 | -0.00457 | 0.00036 | -0.02808 | 0.0442 | 0.00588 | -0.00177 | -0.0146 | -0.05408 | 0.02684
[RO-RO] [DIR] OHL 400 kV Portile de Fier - Urechesti | BC | -0.00277 | 0.00188 | 0.02541 | 1e-05 | -0.08824 | 0.00065 | -0.00102 | -0.00067 | 0.00046 | 0.0004 | -0.0437 | 0.01305 | 0.00226 | 0.00181 | 0.00924 | -0.03197 | -0.00022 | -0.00557 | 0.00045 | -0.13663 | 0.09378 | 0.0077 | -0.00262 | -0.08004 | -0.04889 | 0.00906
[RO-RO] [DIR] OHL 400 kV Portile de Fier - Urechesti | N-1 OHL 400 kV Domnesti-Urechesti | -0.00749 | 0.00157 | 0.02085 | 1e-05 | -0.08536 | 0.00054 | -0.00085 | -0.00055 | 0.00038 | 0.00033 | -0.04643 | 0.01044 | 0.00193 | 0.00149 | 0.00457 | -0.03581 | -0.00018 | -0.00459 | 0.00037 | -0.13172 | 0.0837 | 0.00641 | -0.0022 | -0.07742 | -0.03841 | 0.00315
[RO-RO] [DIR] OHL 400 kV Brasov – Gutinas | BC | 0.00178 | 0.00052 | 0.00327 | 0 | -0.00827 | 0.00012 | -7e-05 | -0.00013 | 8e-05 | 7e-05 | -0.00103 | 0.00205 | 0.00138 | 0.00032 | 0.00241 | 0.00025 | -4e-05 | -0.00137 | 8e-05 | 0.01061 | 0.00661 | 0.00136 | -3e-05 | -0.00799 | -0.02333 | 0.00276
[RO-RO] [DIR] OHL 400 kV Brasov – Gutinas | N-1 OHL 400 kV Gutinas – Smardan | 0.00178 | 0.00052 | 0.00327 | 0 | -0.00827 | 0.00012 | -7e-05 | -0.00013 | 8e-05 | 7e-05 | -0.00103 | 0.00205 | 0.00138 | 0.00032 | 0.00241 | 0.00025 | -4e-05 | -0.00137 | 8e-05 | 0.01061 | 0.00661 | 0.00136 | -3e-05 | -0.00799 | -0.02333 | 0.00276
[RO-RO] [DIR] OHL 400 kV Brazi Vest - Darste | BC | -0.04277 | -0.00048 | -0.02308 | -1e-05 | -0.06589 | -0.00042 | 0.00111 | 0.00041 | -0.00031 | -0.00027 | -0.05457 | -0.01338 | 0.0022 | -0.00129 | -0.03443 | -0.05282 | 0.00014 | 0.00245 | -0.00031 | -0.11798 | -0.03681 | -0.00488 | 0.00322 | -0.06447 | -0.01915 | -0.04422
[RO-RO] [DIR] OHL 400 kV Brazi Vest - Darste | N-1 OHL 400 kV Gutinas – Smardan | -0.04277 | -0.00048 | -0.02308 | -1e-05 | -0.06589 | -0.00042 | 0.00111 | 0.00041 | -0.00031 | -0.00027 | -0.05457 | -0.01338 | 0.0022 | -0.00129 | -0.03443 | -0.05282 | 0.00014 | 0.00245 | -0.00031 | -0.11798 | -0.03681 | -0.00488 | 0.00322 | -0.06447 | -0.01915 | -0.04422
[RO-RO] [DIR] OHL 400 kV Brasov - Darste | N-1 OHL 400 kV Gutinas – Smardan | -0.042 | -0.00047 | -0.02269 | -1e-05 | -0.06463 | -0.00042 | 0.00109 | 0.0004 | -0.0003 | -0.00026 | -0.05357 | -0.01316 | 0.00215 | -0.00127 | -0.03382 | -0.05186 | 0.00013 | 0.00242 | -0.0003 | -0.11591 | -0.03619 | -0.0048 | 0.00316 | -0.06323 | -0.01862 | -0.04343
[RO-RO] [DIR] OHL 220 kV Portile de Fier-Resita c1 | N-1 TIE 400 kV Resita-Pancevo c2 | 0.01568 | -9e-05 | 0.00653 | 0 | 0.02171 | 9e-05 | -0.00032 | -8e-05 | 7e-05 | 6e-05 | 0.01983 | 0.00377 | -0.00157 | 0.00029 | 0.012 | 0.01974 | -3e-05 | -0.00027 | 6e-05 | 0.03396 | 0.01344 | 0.00098 | -0.00094 | 0.0213 | 0.00622 | 0.01704
[RO-RO] [DIR] OHL 220 kV Portile de Fier-Resita c1 | N-1 TIE 400 kV Resita-Pancevo c1 | 0.01568 | -9e-05 | 0.00653 | 0 | 0.02171 | 9e-05 | -0.00032 | -8e-05 | 7e-05 | 6e-05 | 0.01983 | 0.00377 | -0.00157 | 0.00029 | 0.012 | 0.01974 | -3e-05 | -0.00027 | 6e-05 | 0.03396 | 0.01344 | 0.00098 | -0.00094 | 0.0213 | 0.00622 | 0.01704
[RO-RO] [DIR] OHL 220 kV Portile de Fier-Resita c2 | N-1 TIE 400 kV Resita-Pancevo c2 | 0.01568 | -9e-05 | 0.00653 | 0 | 0.02171 | 9e-05 | -0.00032 | -8e-05 | 7e-05 | 6e-05 | 0.01983 | 0.00377 | -0.00157 | 0.00029 | 0.012 | 0.01974 | -3e-05 | -0.00027 | 6e-05 | 0.03396 | 0.01344 | 0.00098 | -0.00094 | 0.0213 | 0.00622 | 0.01704
[RO-RO] [DIR] OHL 220 kV Portile de Fier-Resita c2 | N-1 TIE 400 kV Resita-Pancevo c1 | 0.01568 | -9e-05 | 0.00653 | 0 | 0.02171 | 9e-05 | -0.00032 | -8e-05 | 7e-05 | 6e-05 | 0.01983 | 0.00377 | -0.00157 | 0.00029 | 0.012 | 0.01974 | -3e-05 | -0.00027 | 6e-05 | 0.03396 | 0.01344 | 0.00098 | -0.00094 | 0.0213 | 0.00622 | 0.01704
[RO-RO] [DIR] OHL 220 kV Resita-Timisoara c1 | N-1 OHL 220 kV Resita-Timisoara c2 | 0.04969 | 0.00039 | 0.03449 | 1e-05 | 0.05054 | 0.00058 | -0.00162 | -0.00055 | 0.00042 | 0.00037 | 0.05267 | 0.01878 | -0.0053 | 0.0018 | 0.04323 | 0.05395 | -0.00018 | -0.00312 | 0.00042 | 0.05246 | 0.06889 | 0.00681 | -0.00474 | 0.05063 | 0.00742 | 0.05427
[RO-RO] [DIR] OHL 220 kV Resita-Timisoara c1 | N-1 TIE 400 kV Resita-Pancevo c2 | 0.03182 | 0.00021 | 0.02124 | 1e-05 | 0.03348 | 0.00035 | -0.001 | -0.00034 | 0.00026 | 0.00022 | 0.03436 | 0.01161 | -0.00337 | 0.0011 | 0.02736 | 0.03508 | -0.00011 | -0.00186 | 0.00026 | 0.03566 | 0.04251 | 0.00413 | -0.00293 | 0.03345 | 0.0055 | 0.03475
[RO-RO] [DIR] OHL 220 kV Resita-Timisoara c1 | N-1 TIE 400 kV Resita-Pancevo c1 | 0.03182 | 0.00021 | 0.02124 | 1e-05 | 0.03348 | 0.00035 | -0.001 | -0.00034 | 0.00026 | 0.00022 | 0.03436 | 0.01161 | -0.00337 | 0.0011 | 0.02736 | 0.03508 | -0.00011 | -0.00186 | 0.00026 | 0.03566 | 0.04251 | 0.00413 | -0.00293 | 0.03345 | 0.0055 | 0.03475
[RO-RO] [DIR] OHL 220 kV Resita-Timisoara c2 | N-1 TIE 400 kV Resita-Pancevo c2 | 0.03182 | 0.00021 | 0.02124 | 1e-05 | 0.03348 | 0.00035 | -0.001 | -0.00034 | 0.00026 | 0.00022 | 0.03436 | 0.01161 | -0.00337 | 0.0011 | 0.02736 | 0.03508 | -0.00011 | -0.00186 | 0.00026 | 0.03566 | 0.04251 | 0.00413 | -0.00293 | 0.03345 | 0.0055 | 0.03475
[RO-RO] [DIR] OHL 220 kV Resita-Timisoara c2 | N-1 TIE 400 kV Resita-Pancevo c1 | 0.03182 | 0.00021 | 0.02124 | 1e-05 | 0.03348 | 0.00035 | -0.001 | -0.00034 | 0.00026 | 0.00022 | 0.03436 | 0.01161 | -0.00337 | 0.0011 | 0.02736 | 0.03508 | -0.00011 | -0.00186 | 0.00026 | 0.03566 | 0.04251 | 0.00413 | -0.00293 | 0.03345 | 0.0055 | 0.03475
[RO-RO] [DIR] OHL 220 kV Arad-Timisoara | N-1 TIE 400 kV Resita-Pancevo c2 | -0.03295 | 6e-05 | -0.02021 | -1e-05 | -0.03853 | -0.00029 | 0.00097 | 0.00027 | -0.00022 | -0.00019 | -0.0374 | -0.01094 | 0.00433 | -0.00096 | -0.02763 | -0.03769 | 9e-05 | 0.00125 | -0.00022 | -0.04385 | -0.04015 | -0.0035 | 0.00289 | -0.03819 | -0.00964 | -0.03563
[RO-RO] [DIR] OHL 220 kV Arad-Timisoara | N-1 TIE 400 kV Resita-Pancevo c1 | -0.03295 | 6e-05 | -0.02021 | -1e-05 | -0.03853 | -0.00029 | 0.00097 | 0.00027 | -0.00022 | -0.00019 | -0.0374 | -0.01094 | 0.00433 | -0.00096 | -0.02763 | -0.03769 | 9e-05 | 0.00125 | -0.00022 | -0.04385 | -0.04015 | -0.0035 | 0.00289 | -0.03819 | -0.00964 | -0.03563
[RO-RO] [DIR] OHL 220 kV Arad-Calea Aradului | N-1 TIE 400 kV Resita-Pancevo c2 | -0.02327 | 4e-05 | -0.01428 | 0 | -0.02721 | -0.00021 | 0.00069 | 0.00019 | -0.00016 | -0.00013 | -0.02642 | -0.00773 | 0.00306 | -0.00068 | -0.01952 | -0.02662 | 7e-05 | 0.00088 | -0.00015 | -0.03097 | -0.02836 | -0.00247 | 0.00204 | -0.02698 | -0.00681 | -0.02517
[RO-RO] [DIR] OHL 220 kV Arad-Calea Aradului | N-1 TIE 400 kV Resita-Pancevo c1 | -0.02327 | 4e-05 | -0.01428 | 0 | -0.02721 | -0.00021 | 0.00069 | 0.00019 | -0.00016 | -0.00013 | -0.02642 | -0.00773 | 0.00306 | -0.00068 | -0.01952 | -0.02662 | 7e-05 | 0.00088 | -0.00015 | -0.03097 | -0.02836 | -0.00247 | 0.00204 | -0.02698 | -0.00681 | -0.02517
[RO-RO] [DIR] OHL 220 kV CaleaAradului-Sacalaz | N-1 TIE 400 kV Resita-Pancevo c2 | -0.02327 | 4e-05 | -0.01428 | 0 | -0.02721 | -0.00021 | 0.00069 | 0.00019 | -0.00016 | -0.00013 | -0.02642 | -0.00773 | 0.00306 | -0.00068 | -0.01952 | -0.02662 | 7e-05 | 0.00088 | -0.00015 | -0.03097 | -0.02836 | -0.00247 | 0.00204 | -0.02698 | -0.00681 | -0.02517
[RO-RO] [DIR] OHL 220 kV CaleaAradului-Sacalaz | N-1 TIE 400 kV Resita-Pancevo c1 | -0.02327 | 4e-05 | -0.01428 | 0 | -0.02721 | -0.00021 | 0.00069 | 0.00019 | -0.00016 | -0.00013 | -0.02642 | -0.00773 | 0.00306 | -0.00068 | -0.01952 | -0.02662 | 7e-05 | 0.00088 | -0.00015 | -0.03097 | -0.02836 | -0.00247 | 0.00204 | -0.02698 | -0.00681 | -0.02517
[RO-RO] [DIR] OHL 220 kV Sacalaz-Timisoara | N-1 TIE 400 kV Resita-Pancevo c2 | -0.01971 | 4e-05 | -0.01209 | 0 | -0.02305 | -0.00018 | 0.00058 | 0.00016 | -0.00013 | -0.00011 | -0.02238 | -0.00655 | 0.00259 | -0.00057 | -0.01653 | -0.02255 | 6e-05 | 0.00075 | -0.00013 | -0.02624 | -0.02402 | -0.0021 | 0.00173 | -0.02285 | -0.00577 | -0.02132
[RO-RO] [DIR] OHL 220 kV Sacalaz-Timisoara | N-1 TIE 400 kV Resita-Pancevo c1 | -0.01971 | 4e-05 | -0.01209 | 0 | -0.02305 | -0.00018 | 0.00058 | 0.00016 | -0.00013 | -0.00011 | -0.02238 | -0.00655 | 0.00259 | -0.00057 | -0.01653 | -0.02255 | 6e-05 | 0.00075 | -0.00013 | -0.02624 | -0.02402 | -0.0021 | 0.00173 | -0.02285 | -0.00577 | -0.02132
[RO-RO] [DIR] OHL 220 kV Mintia-Timisoara | N-1 TIE 400 kV Resita-Pancevo c2 | -0.00742 | -0.00052 | -0.00798 | 0 | -0.00121 | -0.0002 | 0.00035 | 0.0002 | -0.00014 | -0.00012 | -0.00489 | -0.00455 | -0.00065 | -0.00056 | -0.00758 | -0.00585 | 7e-05 | 0.00159 | -0.00014 | 0.00351 | -0.01652 | -0.00229 | 0.00092 | -0.00174 | 0.00546 | -0.00869
[RO-RO] [DIR] OHL 220 kV Mintia-Timisoara | N-1 TIE 400 kV Resita-Pancevo c1 | -0.00742 | -0.00052 | -0.00798 | 0 | -0.00121 | -0.0002 | 0.00035 | 0.0002 | -0.00014 | -0.00012 | -0.00489 | -0.00455 | -0.00065 | -0.00056 | -0.00758 | -0.00585 | 7e-05 | 0.00159 | -0.00014 | 0.00351 | -0.01652 | -0.00229 | 0.00092 | -0.00174 | 0.00546 | -0.00869
[RO-RO] [DIR] OHL 220 kV Urechesti-Targu Jiu Nord | N-1 TIE 400 kV Resita-Pancevo c2 | 0.01944 | 0.0001 | 0.01034 | 0 | 0.02686 | 0.00017 | -0.00049 | -0.00016 | 0.00013 | 0.00011 | 0.02419 | 0.00589 | -0.00152 | 0.00054 | 0.01564 | 0.02382 | -5e-05 | -0.0009 | 0.00013 | 0.02875 | 0.01769 | 0.00199 | -0.00144 | 0.02624 | 0.00612 | 0.02047
[RO-RO] [DIR] OHL 220 kV Urechesti-Targu Jiu Nord | N-1 TIE 400 kV Resita-Pancevo c1 | 0.01944 | 0.0001 | 0.01034 | 0 | 0.02686 | 0.00017 | -0.00049 | -0.00016 | 0.00013 | 0.00011 | 0.02419 | 0.00589 | -0.00152 | 0.00054 | 0.01564 | 0.02382 | -5e-05 | -0.0009 | 0.00013 | 0.02875 | 0.01769 | 0.00199 | -0.00144 | 0.02624 | 0.00612 | 0.02047
[RO-RO] [DIR] OHL 220 kV Paroseni-Targu Jiu Nord | N-1 TIE 400 kV Resita-Pancevo c2 | -0.01944 | -0.0001 | -0.01034 | 0 | -0.02686 | -0.00017 | 0.00049 | 0.00016 | -0.00013 | -0.00011 | -0.02419 | -0.00589 | 0.00152 | -0.00054 | -0.01564 | -0.02382 | 5e-05 | 0.0009 | -0.00013 | -0.02875 | -0.01769 | -0.00199 | 0.00144 | -0.02624 | -0.00612 | -0.02047
[RO-RO] [DIR] OHL 220 kV Paroseni-Targu Jiu Nord | N-1 TIE 400 kV Resita-Pancevo c1 | -0.01944 | -0.0001 | -0.01034 | 0 | -0.02686 | -0.00017 | 0.00049 | 0.00016 | -0.00013 | -0.00011 | -0.02419 | -0.00589 | 0.00152 | -0.00054 | -0.01564 | -0.02382 | 5e-05 | 0.0009 | -0.00013 | -0.02875 | -0.01769 | -0.00199 | 0.00144 | -0.02624 | -0.00612 | -0.02047
[RO-RO] [DIR] OHL 220 kV Paroseni-Baru Mare | BC | 0 | 0 | 0 |  | 0 | 0 |  | 0 | 0 | 0 | 0 | 0 |  |  | 0 | 0 | 0 |  | 0 | 0 | 0 | 0 | 0 | 0 | 0 | 0
[RO-RO] [DIR] OHL 220 kV Paroseni - Baru Mare | N-1 OHL 400 kV Domnesti-Urechesti | 0 | 0 | 0 |  | 0 | 0 |  | 0 | 0 | 0 | 0 | 0 |  |  | 0 | 0 | 0 |  | 0 | 0 | 0 | 0 | 0 | 0 | 0 | 0
[RO-RO] [DIR] OHL 220 kV Paroseni - Baru Mare | N-1 OHL 400 kV Brasov - Sibiu Sud | 0 | 0 | 0 |  | 0 | 0 |  | 0 | 0 | 0 | 0 | 0 |  |  | 0 | 0 | 0 |  | 0 | 0 | 0 | 0 | 0 | 0 | 0 | 0
[RO-RO] [DIR] OHL 220 kV Paroseni-Baru Mare | N-1 TIE 400 kV Portile de Fier-Djerdap | 0 | 0 | 0 |  | 0 | 0 |  | 0 | 0 | 0 | 0 | 0 |  |  | 0 | 0 | 0 |  | 0 | 0 | 0 | 0 | 0 | 0 | 0 | 0
[RO-RO] [DIR] OHL 220 kV Paroseni-Baru Mare | N-1 OHL 400 kV Sibiu Sud-Mintia | 0 | 0 | 0 |  | 0 | 0 |  | 0 | 0 | 0 | 0 | 0 |  |  | 0 | 0 | 0 |  | 0 | 0 | 0 | 0 | 0 | 0 | 0 | 0
[RO-RO] [DIR] OHL 220 kV Paroseni-Baru Mare | N-1 OHL 400 kV Arefu-Sibiu Sud | 0 | 0 | 0 |  | 0 | 0 |  | 0 | 0 | 0 | 0 | 0 |  |  | 0 | 0 | 0 |  | 0 | 0 | 0 | 0 | 0 | 0 | 0 | 0
[RO-RO] [DIR] OHL 220 kV Paroseni-Baru Mare | N-1 OHL 400 kV Iernut-Sibiu Sud | 0 | 0 | 0 |  | 0 | 0 |  | 0 | 0 | 0 | 0 | 0 |  |  | 0 | 0 | 0 |  | 0 | 0 | 0 | 0 | 0 | 0 | 0 | 0
[RO-RO] [DIR] OHL 220 kV Paroseni-Baru Mare | N-1 OHL 220 kV Portile de Fier-Resita 1&2 | 0 | 0 | 0 |  | 0 | 0 |  | 0 | 0 | 0 | 0 | 0 |  |  | 0 | 0 | 0 |  | 0 | 0 | 0 | 0 | 0 | 0 | 0 | 0
[RO-RO] [DIR] OHL 220 kV Paroseni-Baru Mare | N-1 OHL 220 kV Resita-Timisoara 1&2 | 0 | 0 | 0 |  | 0 | 0 |  | 0 | 0 | 0 | 0 | 0 |  |  | 0 | 0 | 0 |  | 0 | 0 | 0 | 0 | 0 | 0 | 0 | 0
[RO-RO] [DIR] OHL 220 kV Paroseni-Baru Mare | N-1 TIE 400 kV Resita-Pancevo c2 | 0 | 0 | 0 |  | 0 | 0 |  | 0 | 0 | 0 | 0 | 0 |  |  | 0 | 0 | 0 |  | 0 | 0 | 0 | 0 | 0 | 0 | 0 | 0
[RO-RO] [DIR] OHL 220 kV Paroseni-Baru Mare | N-1 OHL 400 kV Arefu-Tantareni | 0 | 0 | 0 |  | 0 | 0 |  | 0 | 0 | 0 | 0 | 0 |  |  | 0 | 0 | 0 |  | 0 | 0 | 0 | 0 | 0 | 0 | 0 | 0
[RO-RO] [DIR] OHL 220 kV Paroseni-Baru Mare | N-1 TIE 400 kV Resita-Pancevo c1 | 0 | 0 | 0 |  | 0 | 0 |  | 0 | 0 | 0 | 0 | 0 |  |  | 0 | 0 | 0 |  | 0 | 0 | 0 | 0 | 0 | 0 | 0 | 0
[RO-RO] [DIR] OHL 220 kV Baru Mare-Hasdat | N-1 TIE 400 kV Resita-Pancevo c2 | 0.00975 | 5e-05 | 0.00515 | 0 | 0.01351 | 8e-05 | -0.00025 | -8e-05 | 6e-05 | 5e-05 | 0.01215 | 0.00293 | -0.00079 | 0.00027 | 0.00783 | 0.01196 | -3e-05 | -0.00044 | 6e-05 | 0.01444 | 0.00883 | 0.00098 | -0.00072 | 0.0132 | 0.00311 | 0.01027
[RO-RO] [DIR] OHL 220 kV Baru Mare-Hasdat | N-1 TIE 400 kV Resita-Pancevo c1 | 0.00975 | 5e-05 | 0.00515 | 0 | 0.01351 | 8e-05 | -0.00025 | -8e-05 | 6e-05 | 5e-05 | 0.01215 | 0.00293 | -0.00079 | 0.00027 | 0.00783 | 0.01196 | -3e-05 | -0.00044 | 6e-05 | 0.01444 | 0.00883 | 0.00098 | -0.00072 | 0.0132 | 0.00311 | 0.01027
[RO-RO] [DIR] OHL 220 kV Lacu Sarat - Filesti | N-1 OHL 400 kV Cernavoda - Pelicanu | 0.00835 | -0.00025 | 0.00254 | 0 | 0.02346 | 0 | -0.00019 | 1e-05 | 1e-05 | 1e-05 | 0.01382 | 0.00143 | -0.00129 | 5e-05 | 0.00587 | 0.01214 | 0 | 0.00044 | 1e-05 | -0.0126 | 0.00196 | 0.0001 | -0.0007 | 0.02284 | 0.02501 | 0.00765
[RO-RO] [DIR] OHL 220 kV Lacu Sarat - Filesti | N-1 OHL 400 kV Gura Ialomitei - Bucuresti Sud | 0.00835 | -0.00025 | 0.00252 | 0 | 0.02358 | 0 | -0.00019 | 1e-05 | 1e-05 | 1e-05 | 0.01386 | 0.00142 | -0.0013 | 5e-05 | 0.00586 | 0.01217 | 0 | 0.00045 | 1e-05 | -0.01274 | 0.0019 | 9e-05 | -0.0007 | 0.02296 | 0.02517 | 0.00764
[RO-RO] [DIR] OHL 220 kV Lacu Sarat - Filesti | N-1 OHL 400 kV Bucuresti Sud - Domnesti | 0.00892 | -0.00022 | 0.00298 | 0 | 0.02357 | 1e-05 | -0.00021 | -1e-05 | 1e-05 | 1e-05 | 0.01432 | 0.00168 | -0.00127 | 8e-05 | 0.00639 | 0.01272 | 0 | 0.00036 | 1e-05 | -0.01365 | 0.00282 | 0.00022 | -0.00075 | 0.02296 | 0.02423 | 0.00832
[RO-RO] [DIR] OHL 220 kV Lacu Sarat - Filesti | N-1 OHL 400 kV Gutinas – Smardan | 0.00814 | -0.0002 | 0.00277 | 0 | 0.02119 | 1e-05 | -0.00019 | -1e-05 | 1e-05 | 1e-05 | 0.01297 | 0.00156 | -0.00116 | 8e-05 | 0.00585 | 0.01155 | 0 | 0.00032 | 1e-05 | -0.00982 | 0.00275 | 0.00021 | -0.00069 | 0.02064 | 0.02232 | 0.00762
[RO-RO] [DIR] OHL 220 kV Lacu Sarat - Filesti | N-1 OHL 400 kV Brasov – Gutinas | 0.00869 | -4e-05 | 0.0038 | 0 | 0.0186 | 5e-05 | -0.00022 | -5e-05 | 4e-05 | 3e-05 | 0.01265 | 0.00221 | -0.00073 | 0.00018 | 0.0066 | 0.01163 | -2e-05 | -0.00011 | 4e-05 | -0.00649 | 0.00482 | 0.00064 | -0.0007 | 0.01813 | 0.01499 | 0.00849
[RO-RO] [DIR] OHL 220 kV Filesti - Barbosi | N-1 OHL 400 kV Cernavoda - Pelicanu | -0.00904 | 0.0003 | -0.00264 | 0 | -0.02591 | 0 | 0.00021 | -1e-05 | 0 | 0 | -0.01512 | -0.00147 | 0.00148 | -4e-05 | -0.0063 | -0.01324 | 0 | -0.00056 | 0 | 0.01472 | -0.00187 | -5e-05 | 0.00078 | -0.02522 | -0.02905 | -0.00824
[RO-RO] [DIR] OHL 220 kV Filesti - Barbosi | N-1 OHL 400 kV Brasov – Gutinas | -0.00943 | 6e-05 | -0.00404 | 0 | -0.02047 | -5e-05 | 0.00024 | 5e-05 | -4e-05 | -4e-05 | -0.01381 | -0.00234 | 0.00085 | -0.00019 | -0.00713 | -0.01267 | 2e-05 | 6e-05 | -4e-05 | 0.00789 | -0.00508 | -0.00065 | 0.00078 | -0.01996 | -0.01784 | -0.00918
[RO-RO] [DIR] OHL 220 kV Filesti - Barbosi | N-1 OHL 400 kV Gutinas – Smardan | -0.0088 | 0.00025 | -0.00289 | 0 | -0.02338 | -1e-05 | 0.00021 | 0 | -1e-05 | -1e-05 | -0.01418 | -0.00162 | 0.00134 | -7e-05 | -0.00628 | -0.01258 | 0 | -0.00042 | -1e-05 | 0.01162 | -0.00276 | -0.00017 | 0.00076 | -0.02277 | -0.02605 | -0.00821
[RO-RO] [DIR] OHL 220 kV Barbosi - Focsani Vest | N-1 OHL 400 kV Gutinas – Smardan | 0.0088 | -0.00025 | 0.00289 | 0 | 0.02338 | 1e-05 | -0.00021 | 0 | 1e-05 | 1e-05 | 0.01418 | 0.00162 | -0.00134 | 7e-05 | 0.00628 | 0.01258 | 0 | 0.00042 | 1e-05 | -0.01162 | 0.00276 | 0.00017 | -0.00076 | 0.02277 | 0.02605 | 0.00821
[RO-RO] [DIR] OHL 220 kV Barbosi - Focsani Vest | N-1 OHL 400 kV Brasov – Gutinas | 0.00943 | -6e-05 | 0.00404 | 0 | 0.02047 | 5e-05 | -0.00024 | -5e-05 | 4e-05 | 4e-05 | 0.01381 | 0.00234 | -0.00085 | 0.00019 | 0.00713 | 0.01267 | -2e-05 | -6e-05 | 4e-05 | -0.00789 | 0.00508 | 0.00065 | -0.00078 | 0.01996 | 0.01784 | 0.00918
[RO-RO] [DIR] OHL 220 kV Focsani Vest - Gutinas | N-1 OHL 400 kV Gutinas – Smardan | -0.00885 | 0.00021 | -0.00311 | 0 | -0.02238 | -2e-05 | 0.00021 | 1e-05 | -2e-05 | -1e-05 | -0.01392 | -0.00175 | 0.00124 | -9e-05 | -0.0064 | -0.01246 | 0 | -0.00032 | -2e-05 | 0.00862 | -0.00328 | -0.00027 | 0.00075 | -0.02179 | -0.02362 | -0.00834
[RO-RO] [DIR] OHL 220 kV Focsani Vest - Gutinas | N-1 OHL 400 kV Brasov – Gutinas | -0.00951 | 1e-05 | -0.00434 | 0 | -0.01927 | -7e-05 | 0.00024 | 6e-05 | -5e-05 | -4e-05 | -0.01353 | -0.00252 | 0.00072 | -0.00022 | -0.00731 | -0.01255 | 2e-05 | 0.0002 | -5e-05 | 0.00463 | -0.00576 | -0.00078 | 0.00077 | -0.01879 | -0.01486 | -0.00938
[RO-RO] [DIR] OHL 220 kV Fantanele - Ungheni | N-1 OHL 400 kV Gutinas – Smardan | 0.01158 | 0.00017 | 0.00618 | 0 | 0.01955 | 0.00012 | -0.00031 | -0.00012 | 9e-05 | 8e-05 | 0.01526 | 0.00365 | -0.00031 | 0.00037 | 0.00927 | 0.01454 | -4e-05 | -0.00072 | 9e-05 | 0.02099 | 0.00897 | 0.0014 | -0.00091 | 0.0191 | 0.00974 | 0.01175
[RO-RO] [DIR] OHL 220 kV Fantanele - Ungheni | N-1 OHL 400 kV Brasov – Gutinas | 0.01109 | 3e-05 | 0.00528 | 0 | 0.02183 | 9e-05 | -0.00029 | -8e-05 | 6e-05 | 6e-05 | 0.01554 | 0.00309 | -0.00069 | 0.00028 | 0.00861 | 0.01448 | -3e-05 | -0.00034 | 6e-05 | 0.01806 | 0.00714 | 0.00102 | -0.0009 | 0.02131 | 0.01618 | 0.01099
[RO-RO] [DIR] OHL 220 kV Fantanele - Gheorghieni | N-1 OHL 400 kV Gutinas – Smardan | -0.01284 | -0.00016 | -0.0067 | 0 | -0.02197 | -0.00013 | 0.00034 | 0.00012 | -9e-05 | -8e-05 | -0.01706 | -0.00395 | 0.00046 | -0.00039 | -0.01022 | -0.01623 | 4e-05 | 0.00072 | -9e-05 | -0.02497 | -0.00968 | -0.00147 | 0.001 | -0.02145 | -0.01118 | -0.01301
[RO-RO] [DIR] OHL 220 kV Stejaru - Gheorghieni | N-1 OHL 400 kV Gutinas – Smardan | 0.01276 | 0.00016 | 0.00665 | 0 | 0.0218 | 0.00013 | -0.00033 | -0.00012 | 9e-05 | 8e-05 | 0.01694 | 0.00392 | -0.00046 | 0.00038 | 0.01015 | 0.01612 | -4e-05 | -0.00071 | 9e-05 | 0.02655 | 0.00961 | 0.00145 | -0.00099 | 0.02129 | 0.01104 | 0.01293
[RO-RO] [DIR] OHL 220 kV Dumbrava - Stejaru | N-1 OHL 400 kV Gutinas – Smardan | 0.00869 | 0.0001 | 0.00451 | 0 | 0.01495 | 8e-05 | -0.00023 | -8e-05 | 6e-05 | 5e-05 | 0.01157 | 0.00266 | -0.00033 | 0.00026 | 0.00691 | 0.01101 | -3e-05 | -0.00047 | 6e-05 | 0.00695 | 0.00651 | 0.00098 | -0.00068 | 0.0146 | 0.00773 | 0.0088
[RO-RO] [DIR] OHL 220 kV Dumbrava - Gutinas | N-1 OHL 400 kV Gutinas – Smardan | 0.0072 | 8e-05 | 0.00371 | 0 | 0.01248 | 7e-05 | -0.00019 | -7e-05 | 5e-05 | 4e-05 | 0.00961 | 0.00219 | -0.00028 | 0.00021 | 0.00571 | 0.00913 | -2e-05 | -0.00038 | 5e-05 | 0.00045 | 0.00534 | 0.0008 | -0.00056 | 0.01218 | 0.00662 | 0.00728
[RO-RO] [DIR] TRA 400/220 kV AT3 Arad | N-1 TIE 400 kV Portile de Fier-Djerdap | 0.04112 | -0.00021 | 0.02554 | 1e-05 | 0.05133 | 0.00035 | -0.00124 | -0.00032 | 0.00027 | 0.00023 | 0.0479 | 0.01365 | -0.00613 | 0.00117 | 0.0345 | 0.04766 | -0.00011 | -0.00129 | 0.00026 | 0.06388 | 0.04792 | 0.00422 | -0.00372 | 0.05056 | 0.01453 | 0.04364
[RO-RO] [DIR] TRA 400/220 kV AT3 Arad | N-1 TIE 400 kV Resita-Pancevo c2 | 0.04401 | -0.00019 | 0.02665 | 1e-05 | 0.05191 | 0.00037 | -0.00128 | -0.00034 | 0.00028 | 0.00024 | 0.05019 | 0.01434 | -0.00621 | 0.00123 | 0.03677 | 0.05053 | -0.00012 | -0.00143 | 0.00028 | 0.05948 | 0.05334 | 0.00444 | -0.00384 | 0.05143 | 0.01376 | 0.04759
[RO-RO] [DIR] TRA 400/220 kV AT3 Arad | N-1 TIE 400 kV Resita-Pancevo c1 | 0.04401 | -0.00019 | 0.02665 | 1e-05 | 0.05191 | 0.00037 | -0.00128 | -0.00034 | 0.00028 | 0.00024 | 0.05019 | 0.01434 | -0.00621 | 0.00123 | 0.03677 | 0.05053 | -0.00012 | -0.00143 | 0.00028 | 0.05948 | 0.05334 | 0.00444 | -0.00384 | 0.05143 | 0.01376 | 0.04759
[RO-RO] [DIR] TRA 400/220 kV AT Urechesti | BC | -0.01616 | -0.00019 | -0.00936 | 0 | -0.01879 | -0.00017 | 0.00043 | 0.00016 | -0.00012 | -0.00011 | -0.01892 | -0.00534 | 0.00103 | -0.00052 | -0.01333 | -0.01907 | 5e-05 | 0.00102 | -0.00012 | -0.01979 | -0.01694 | -0.00195 | 0.00123 | -0.01844 | -0.00071 | -0.01738
[RO-RO] [DIR] TRA 400/220 kV AT Urechesti | N-1 OHL 400 kV Domnesti-Urechesti | -0.01787 | -0.0003 | -0.01102 | 0 | -0.01774 | -0.00021 | 0.00049 | 0.00021 | -0.00015 | -0.00013 | -0.01991 | -0.00628 | 0.00091 | -0.00063 | -0.01503 | -0.02046 | 7e-05 | 0.00137 | -0.00015 | -0.01801 | -0.0206 | -0.00242 | 0.00138 | -0.01749 | 0.00309 | -0.01953
[RO-RO] [DIR] TRA 400/220 kV AT Urechesti | N-1 OHL 400 kV Arefu-Sibiu Sud | -0.02104 | -0.00025 | -0.01194 | 0 | -0.0257 | -0.00022 | 0.00055 | 0.00021 | -0.00016 | -0.00014 | -0.02515 | -0.00684 | 0.00124 | -0.00066 | -0.01724 | -0.02516 | 7e-05 | 0.00132 | -0.00016 | -0.02509 | -0.02082 | -0.00251 | 0.00157 | -0.02515 | -0.00165 | -0.02244
[RO-RO] [DIR] TRA 400/220 kV AT Urechesti | N-1 OHL 400 kV Tantareni-Urechesti | -0.01047 | -0.00033 | -0.00987 | 0 | -0.00154 | -0.0002 | 0.00045 | 0.00019 | -0.00014 | -0.00012 | -0.0066 | -0.00537 | 0.00062 | -0.00058 | -0.01026 | -0.00821 | 6e-05 | 0.00132 | -0.00014 | -0.02975 | -0.02528 | -0.0023 | 0.00126 | -0.00256 | 0.00267 | -0.01295
[RO-RO] [DIR] TRA 400/220 kV AT Urechesti | N-1 OHL 220 kV Portile de Fier-Resita 1&2 | -0.01692 | -0.00018 | -0.00965 | 0 | -0.01987 | -0.00017 | 0.00045 | 0.00017 | -0.00013 | -0.00011 | -0.0199 | -0.0055 | 0.0011 | -0.00053 | -0.0139 | -0.02003 | 6e-05 | 0.00103 | -0.00012 | -0.02149 | -0.01754 | -0.00199 | 0.00127 | -0.0195 | -0.00103 | -0.01821
[RO-RO] [DIR] TRA 400/220 kV AT Urechesti | N-1 OHL 220 kV Resita-Timisoara 1&2 | -0.02064 | -0.00022 | -0.01247 | 0 | -0.02334 | -0.00022 | 0.00058 | 0.00021 | -0.00016 | -0.00014 | -0.02366 | -0.00703 | 0.00151 | -0.00068 | -0.01723 | -0.02393 | 7e-05 | 0.0013 | -0.00016 | -0.02452 | -0.02315 | -0.00256 | 0.00165 | -0.023 | -0.00138 | -0.02227
[RO-RO] [DIR] TRA 400/220 kV AT Urechesti | N-1 TRA 400/220 kV AT3 Arad | -0.01625 | -0.00019 | -0.00942 | 0 | -0.01889 | -0.00017 | 0.00043 | 0.00017 | -0.00012 | -0.00011 | -0.01902 | -0.00537 | 0.00104 | -0.00052 | -0.01341 | -0.01917 | 5e-05 | 0.00102 | -0.00012 | -0.01991 | -0.01706 | -0.00196 | 0.00123 | -0.01854 | -0.00074 | -0.01748
[RO-RO] [DIR] TRA 400/220 kV AT Urechesti | N-1 TIE 400 kV Resita-Pancevo c2 | -0.01617 | -0.00018 | -0.00931 | 0 | -0.01887 | -0.00017 | 0.00043 | 0.00016 | -0.00012 | -0.00011 | -0.01897 | -0.00531 | 0.00103 | -0.00051 | -0.01332 | -0.01911 | 5e-05 | 0.00101 | -0.00012 | -0.01994 | -0.01685 | -0.00194 | 0.00122 | -0.01852 | -0.00076 | -0.0174
[RO-RO] [DIR] TRA 400/220 kV AT Urechesti | N-1 OHL 400 kV Arefu-Tantareni | -0.0196 | -0.00024 | -0.01119 | 0 | -0.02346 | -0.0002 | 0.00052 | 0.0002 | -0.00015 | -0.00013 | -0.02328 | -0.00641 | 0.00116 | -0.00062 | -0.0161 | -0.02335 | 7e-05 | 0.00125 | -0.00015 | -0.02147 | -0.01968 | -0.00235 | 0.00146 | -0.02297 | -0.00096 | -0.02096
[RO-RO] [DIR] TRA 400/220 kV AT Urechesti | N-1 TIE 400 kV Resita-Pancevo c1 | -0.01617 | -0.00018 | -0.00931 | 0 | -0.01887 | -0.00017 | 0.00043 | 0.00016 | -0.00012 | -0.00011 | -0.01897 | -0.00531 | 0.00103 | -0.00051 | -0.01332 | -0.01911 | 5e-05 | 0.00101 | -0.00012 | -0.01994 | -0.01685 | -0.00194 | 0.00122 | -0.01852 | -0.00076 | -0.0174
[RO-RO] [DIR] TRA 400/220 kV AT Rosiori | BC | 0.02756 | 0.00134 | 0.01823 | 1e-05 | 0.03643 | 0.00048 | -0.00082 | -0.00049 | 0.00034 | 0.00029 | 0.03272 | 0.01119 | 0.00251 | 0.00135 | 0.02346 | 0.03219 | -0.00016 | -0.00387 | 0.00033 | 0.05171 | 0.0267 | 0.00543 | -0.00217 | 0.03579 | 0.00374 | 0.02863
[RO-RO] [DIR] TRA 400/220 kV AT Rosiori | N-1 TIE 400 kV Rosiori-Mukacevo | 0.00936 | -0.00011 | 0.00458 | 0 | 0.01461 | 5e-05 | -0.00024 | -5e-05 | 4e-05 | 4e-05 | 0.01221 | 0.00251 | -0.0013 | 0.00019 | 0.00736 | 0.01182 | -2e-05 | -7e-05 | 4e-05 | 0.02388 | 0.00768 | 0.00065 | -0.00075 | 0.01424 | 0.00612 | 0.00969
[RO-RO] [DIR] TRA 400/220 kV AT Rosiori | N-1 OHL 400 kV Iernut-Sibiu Sud | 0.02125 | 0.00113 | 0.01439 | 1e-05 | 0.0277 | 0.00039 | -0.00064 | -0.0004 | 0.00027 | 0.00024 | 0.02498 | 0.00887 | 0.00228 | 0.00109 | 0.01821 | 0.02461 | -0.00013 | -0.00318 | 0.00027 | 0.0434 | 0.02104 | 0.0044 | -0.00169 | 0.02725 | 0.00246 | 0.02208
[RO-BG] [OPP] TIE 400 kV TINTARENI-KOZLODUI 1 | BC | -0.07348 | -0.00027 | -0.02369 | -1e-05 | -0.13608 | -0.00041 | 0.00108 | 0.00039 | -0.0003 | -0.00026 | -0.11504 | -0.0152 | 0.00306 | -0.00127 | -0.0525 | -0.10824 | 0.00013 | 0.00229 | -0.0003 | 0.07381 | -0.00061 | -0.00436 | 0.00298 | -0.1278 | -0.00525 | -0.07016
[RO-BG] [OPP] TIE 400 kV TINTARENI-KOZLODUI 1 | N-1 TIE 400 kV Portile de Fier-Djerdap | -0.0833 | -0.00053 | -0.03092 | -1e-05 | -0.13262 | -0.00055 | 0.00139 | 0.00054 | -0.0004 | -0.00035 | -0.1199 | -0.01927 | 0.00338 | -0.0017 | -0.06155 | -0.11564 | 0.00018 | 0.00334 | -0.0004 | 0.09958 | -0.02636 | -0.00603 | 0.0038 | -0.12576 | 0.00089 | -0.08381
[RO-BG] [OPP] TIE 400 kV TINTARENI-KOZLODUI 1 | N-1 TIE 400 kV TINTARENI-KOZLODUI 2 | -0.11962 | -0.00043 | -0.03856 | -1e-05 | -0.22154 | -0.00066 | 0.00176 | 0.00064 | -0.00049 | -0.00042 | -0.18729 | -0.02475 | 0.00498 | -0.00207 | -0.08548 | -0.17623 | 0.00021 | 0.00373 | -0.00048 | 0.12017 | -0.001 | -0.0071 | 0.00484 | -0.20807 | -0.00855 | -0.11422
[RO-BG] [OPP] TIE 400 kV TINTARENI-KOZLODUI 1 | N-1 TIE 400 kV Isaccea - Vulcanesti | -0.07811 | -0.00053 | -0.02654 | -1e-05 | -0.1433 | -0.00049 | 0.00117 | 0.00048 | -0.00036 | -0.00031 | -0.12088 | -0.01699 | 0.00261 | -0.00149 | -0.05636 | -0.11385 | 0.00016 | 0.00309 | -0.00035 | 0.06793 | -0.00453 | -0.00525 | 0.00312 | -0.13488 | 0.00883 | -0.07488
[RO-BG] [OPP] TIE 400 kV TINTARENI-KOZLODUI 1 | N-1 TIE 400 kV Resita-Pancevo c2 | -0.07338 | -0.00029 | -0.02408 | -1e-05 | -0.13538 | -0.00042 | 0.0011 | 0.0004 | -0.00031 | -0.00026 | -0.1146 | -0.0154 | 0.00306 | -0.0013 | -0.0526 | -0.10785 | 0.00013 | 0.00236 | -0.0003 | 0.07503 | -0.00136 | -0.00447 | 0.00303 | -0.12715 | -0.00484 | -0.07006
[RO-BG] [OPP] TIE 400 kV TINTARENI-KOZLODUI 1 | N-1 TIE 400 kV Resita-Pancevo c1 | -0.07338 | -0.00029 | -0.02408 | -1e-05 | -0.13538 | -0.00042 | 0.0011 | 0.0004 | -0.00031 | -0.00026 | -0.1146 | -0.0154 | 0.00306 | -0.0013 | -0.0526 | -0.10785 | 0.00013 | 0.00236 | -0.0003 | 0.07503 | -0.00136 | -0.00447 | 0.00303 | -0.12715 | -0.00484 | -0.07006
[RO-BG] [OPP] TIE 400 kV TINTARENI-KOZLODUI 2 | BC | -0.07348 | -0.00027 | -0.02369 | -1e-05 | -0.13608 | -0.00041 | 0.00108 | 0.00039 | -0.0003 | -0.00026 | -0.11504 | -0.0152 | 0.00306 | -0.00127 | -0.0525 | -0.10824 | 0.00013 | 0.00229 | -0.0003 | 0.07381 | -0.00061 | -0.00436 | 0.00298 | -0.1278 | -0.00525 | -0.07016
[RO-BG] [OPP] TIE 400 kV TINTARENI-KOZLODUI 2 | N-1 TIE 400 kV Portile de Fier-Djerdap | -0.0833 | -0.00053 | -0.03092 | -1e-05 | -0.13262 | -0.00055 | 0.00139 | 0.00054 | -0.0004 | -0.00035 | -0.1199 | -0.01927 | 0.00338 | -0.0017 | -0.06155 | -0.11564 | 0.00018 | 0.00334 | -0.0004 | 0.09958 | -0.02636 | -0.00603 | 0.0038 | -0.12576 | 0.00089 | -0.08381
[RO-BG] [OPP] TIE 400 kV TINTARENI-KOZLODUI 2 | N-1 TIE 400 kV TINTARENI-KOZLODUI 1 | -0.11962 | -0.00043 | -0.03856 | -1e-05 | -0.22154 | -0.00066 | 0.00176 | 0.00064 | -0.00049 | -0.00042 | -0.18729 | -0.02475 | 0.00498 | -0.00207 | -0.08548 | -0.17623 | 0.00021 | 0.00373 | -0.00048 | 0.12017 | -0.001 | -0.0071 | 0.00484 | -0.20807 | -0.00855 | -0.11422
[RO-BG] [OPP] TIE 400 kV TINTARENI-KOZLODUI 2 | N-1 TIE 400 kV Isaccea - Vulcanesti | -0.07811 | -0.00053 | -0.02654 | -1e-05 | -0.1433 | -0.00049 | 0.00117 | 0.00048 | -0.00036 | -0.00031 | -0.12088 | -0.01699 | 0.00261 | -0.00149 | -0.05636 | -0.11385 | 0.00016 | 0.00309 | -0.00035 | 0.06793 | -0.00453 | -0.00525 | 0.00312 | -0.13488 | 0.00883 | -0.07488
[RO-BG] [OPP] TIE 400 kV TINTARENI-KOZLODUI 2 | N-1 TIE 400 kV Resita-Pancevo c2 | -0.07338 | -0.00029 | -0.02408 | -1e-05 | -0.13538 | -0.00042 | 0.0011 | 0.0004 | -0.00031 | -0.00026 | -0.1146 | -0.0154 | 0.00306 | -0.0013 | -0.0526 | -0.10785 | 0.00013 | 0.00236 | -0.0003 | 0.07503 | -0.00136 | -0.00447 | 0.00303 | -0.12715 | -0.00484 | -0.07006
[RO-BG] [OPP] TIE 400 kV TINTARENI-KOZLODUI 2 | N-1 TIE 400 kV Resita-Pancevo c1 | -0.07338 | -0.00029 | -0.02408 | -1e-05 | -0.13538 | -0.00042 | 0.0011 | 0.0004 | -0.00031 | -0.00026 | -0.1146 | -0.0154 | 0.00306 | -0.0013 | -0.0526 | -0.10785 | 0.00013 | 0.00236 | -0.0003 | 0.07503 | -0.00136 | -0.00447 | 0.00303 | -0.12715 | -0.00484 | -0.07006
[RO-RS] [OPP] TIE 400 kV Portile de Fier-Djerdap | BC | 0.06754 | 0.00182 | 0.04976 | 2e-05 | -0.0238 | 0.001 | -0.00211 | -0.001 | 0.00072 | 0.00062 | 0.03343 | 0.02799 | -0.00222 | 0.00296 | 0.06223 | 0.05088 | -0.00033 | -0.00722 | 0.00072 | -0.17717 | 0.17703 | 0.01149 | -0.00566 | -0.01408 | -0.04225 | 0.0939
[RO-RS] [OPP] TIE 400 kV Portile de Fier-Djerdap | N-1 TIE 400 kV Arad-Sandorfalva | 0.06586 | 0.00209 | 0.05014 | 2e-05 | -0.02762 | 0.00105 | -0.00214 | -0.00106 | 0.00076 | 0.00065 | 0.03058 | 0.02841 | -0.00084 | 0.00309 | 0.06134 | 0.04818 | -0.00034 | -0.00778 | 0.00075 | -0.18276 | 0.17626 | 0.01209 | -0.00579 | -0.01774 | -0.04524 | 0.09212
[RO-RS] [OPP] TIE 400 kV Portile de Fier-Djerdap | N-1 TIE 400 kV Nadab-Bekescsaba | 0.06341 | 0.00204 | 0.04758 | 2e-05 | -0.02967 | 0.001 | -0.00197 | -0.00101 | 0.00071 | 0.00062 | 0.02829 | 0.02692 | -0.00107 | 0.00291 | 0.05892 | 0.04583 | -0.00033 | -0.00751 | 0.00071 | -0.18462 | 0.17302 | 0.01137 | -0.00511 | -0.01983 | -0.04547 | 0.08956
[RO-RS] [OPP] TIE 400 kV Portile de Fier-Djerdap | N-1 TIE 400 kV Rosiori-Mukacevo | 0.05929 | 0.00116 | 0.04358 | 1e-05 | -0.03369 | 0.00081 | -0.00185 | -0.0008 | 0.00059 | 0.00051 | 0.02414 | 0.02406 | -0.00395 | 0.00244 | 0.05493 | 0.04164 | -0.00026 | -0.00551 | 0.00058 | -0.18978 | 0.16841 | 0.00932 | -0.00502 | -0.02385 | -0.04117 | 0.08532
[RO-RS] [OPP] TIE 400 kV Portile de Fier-Djerdap | N-1 TIE 400 kV TINTARENI-KOZLODUI 1 | 0.07757 | 0.00186 | 0.053 | 2e-05 | -0.00521 | 0.00106 | -0.00226 | -0.00106 | 0.00076 | 0.00066 | 0.04914 | 0.03007 | -0.00264 | 0.00313 | 0.0694 | 0.06566 | -0.00035 | -0.00754 | 0.00076 | -0.18725 | 0.17712 | 0.01209 | -0.00607 | 0.00337 | -0.04153 | 0.10348
[RO-RS] [OPP] TIE 400 kV Portile de Fier-Djerdap | N-1 TIE 400 kV TINTARENI-KOZLODUI 2 | 0.07757 | 0.00186 | 0.053 | 2e-05 | -0.00521 | 0.00106 | -0.00226 | -0.00106 | 0.00076 | 0.00066 | 0.04914 | 0.03007 | -0.00264 | 0.00313 | 0.0694 | 0.06566 | -0.00035 | -0.00754 | 0.00076 | -0.18725 | 0.17712 | 0.01209 | -0.00607 | 0.00337 | -0.04153 | 0.10348
[RO-RS] [OPP] TIE 400 kV Portile de Fier-Djerdap | N-1 TIE 400 kV Isaccea - Vulcanesti | 0.05932 | 0.00136 | 0.04471 | 1e-05 | -0.03659 | 0.00086 | -0.00196 | -0.00085 | 0.00062 | 0.00054 | 0.0231 | 0.02482 | -0.00302 | 0.00257 | 0.05539 | 0.04094 | -0.00028 | -0.00581 | 0.00062 | -0.1876 | 0.17009 | 0.00992 | -0.00541 | -0.02662 | -0.0173 | 0.08555
[RO-RS] [OPP] TIE 400 kV Portile de Fier-Djerdap | N-1 OHL 400 kV Mintia-Arad | 0.06271 | 0.00198 | 0.04781 | 2e-05 | -0.0318 | 0.001 | -0.002 | -0.001 | 0.00071 | 0.00062 | 0.02686 | 0.02699 | -0.00115 | 0.00292 | 0.05858 | 0.04454 | -0.00033 | -0.00741 | 0.00071 | -0.18773 | 0.17348 | 0.01141 | -0.00532 | -0.02184 | -0.04601 | 0.0889
[RO-RS] [OPP] TIE 400 kV Portile de Fier-Djerdap | N-1 OHL 220 kV Portile de Fier-Resita 1&2 | 0.05806 | 0.00189 | 0.04616 | 1e-05 | -0.03735 | 0.00096 | -0.00193 | -0.00097 | 0.00069 | 0.00059 | 0.02121 | 0.02588 | -0.00128 | 0.00281 | 0.0551 | 0.03875 | -0.00031 | -0.00711 | 0.00068 | -0.19845 | 0.16955 | 0.01099 | -0.00513 | -0.02735 | -0.04629 | 0.08361
[RO-RS] [OPP] TIE 400 kV Portile de Fier-Djerdap | N-1 OHL 220 kV Resita-Timisoara 1&2 | 0.05692 | 0.00174 | 0.04239 | 1e-05 | -0.03459 | 0.00088 | -0.00176 | -0.00089 | 0.00063 | 0.00055 | 0.02218 | 0.02398 | -0.00109 | 0.00258 | 0.05299 | 0.03935 | -0.00029 | -0.00656 | 0.00063 | -0.18838 | 0.16231 | 0.01003 | -0.00465 | -0.0249 | -0.04383 | 0.08231
[RO-RS] [OPP] TIE 400 kV Portile de Fier-Djerdap | N-1 TRA 400/220 kV AT3 Arad | 0.06378 | 0.00183 | 0.0474 | 2e-05 | -0.02812 | 0.00097 | -0.002 | -0.00097 | 0.0007 | 0.0006 | 0.02921 | 0.02672 | -0.00169 | 0.00285 | 0.05905 | 0.04661 | -0.00032 | -0.00709 | 0.00069 | -0.18204 | 0.17232 | 0.01109 | -0.00532 | -0.01837 | -0.04335 | 0.08984
[RO-RS] [OPP] TIE 400 kV Portile de Fier-Djerdap | N-1 TIE 400 kV Resita-Pancevo c2 | 0.06639 | 0.00208 | 0.05453 | 2e-05 | -0.03214 | 0.00111 | -0.00232 | -0.00111 | 0.0008 | 0.00069 | 0.0282 | 0.03032 | -0.00225 | 0.00327 | 0.06332 | 0.04622 | -0.00036 | -0.00805 | 0.00079 | -0.19169 | 0.1859 | 0.01282 | -0.00626 | -0.02188 | -0.04723 | 0.09273
[RO-RS] [OPP] TIE 400 kV Portile de Fier-Djerdap | N-1 TIE 400 kV Resita-Pancevo c1 | 0.06639 | 0.00208 | 0.05453 | 2e-05 | -0.03214 | 0.00111 | -0.00232 | -0.00111 | 0.0008 | 0.00069 | 0.0282 | 0.03032 | -0.00225 | 0.00327 | 0.06332 | 0.04622 | -0.00036 | -0.00805 | 0.00079 | -0.19169 | 0.1859 | 0.01282 | -0.00626 | -0.02188 | -0.04723 | 0.09273
[RO-RO] [OPP] OHL 400 kV Portile de Fier-Resita | N-1 TIE 400 kV Resita-Pancevo c2 | 0.03951 | -0.00102 | -0.00069 | 0 | 0.0762 | -0.00016 | -2e-05 | 0.00018 | -0.0001 | -9e-05 | 0.06213 | 0.00099 | -0.00344 | -0.00035 | 0.02381 | 0.06011 | 5e-05 | 0.00207 | -0.0001 | 0.09513 | 0.0021 | -0.00211 | -0.00018 | 0.07354 | 0.03006 | 0.04281
[RO-RO] [OPP] OHL 400 kV Portile de Fier-Resita | N-1 TIE 400 kV Resita-Pancevo c1 | 0.03951 | -0.00102 | -0.00069 | 0 | 0.0762 | -0.00016 | -2e-05 | 0.00018 | -0.0001 | -9e-05 | 0.06213 | 0.00099 | -0.00344 | -0.00035 | 0.02381 | 0.06011 | 5e-05 | 0.00207 | -0.0001 | 0.09513 | 0.0021 | -0.00211 | -0.00018 | 0.07354 | 0.03006 | 0.04281
[RO-UA] [OPP] TIE 400 kV Isaccea-Vulcanesti | N-1 OHL 400 kV Gutinas – Smardan | 0.09692 | 0.0055 | 0.05961 | 2e-05 | 0.15092 | 0.0017 | -0.00181 | -0.0018 | 0.00118 | 0.00103 | 0.12197 | 0.03738 | 0.00938 | 0.00463 | 0.0806 | 0.11727 | -0.00057 | -0.01673 | 0.00117 | 0.12303 | 0.08193 | 0.01851 | -0.00293 | 0.1479 | -0.29435 | 0.09857
[RO-UA] [OPP] TIE 400 kV Isaccea-Vulcanesti | N-1 TIE 400 kV Resita-Pancevo c2 | 0.09697 | 0.00549 | 0.05942 | 2e-05 | 0.15125 | 0.00169 | -0.0018 | -0.00179 | 0.00118 | 0.00103 | 0.12218 | 0.03729 | 0.00938 | 0.00462 | 0.08056 | 0.11745 | -0.00057 | -0.0167 | 0.00117 | 0.1236 | 0.08158 | 0.01846 | -0.00291 | 0.14821 | -0.29415 | 0.09862
[RO-UA] [OPP] TIE 400 kV Isaccea-Vulcanesti | N-1 TIE 400 kV Resita-Pancevo c1 | 0.09697 | 0.00549 | 0.05942 | 2e-05 | 0.15125 | 0.00169 | -0.0018 | -0.00179 | 0.00118 | 0.00103 | 0.12218 | 0.03729 | 0.00938 | 0.00462 | 0.08056 | 0.11745 | -0.00057 | -0.0167 | 0.00117 | 0.1236 | 0.08158 | 0.01846 | -0.00291 | 0.14821 | -0.29415 | 0.09862
[RO-HU] [OPP] TIE 400 kV Arad-Sandorfalva | BC | -0.02519 | 0.00408 | 0.00572 | 1e-05 | -0.05744 | 0.00076 | -0.00048 | -0.00085 | 0.00051 | 0.00045 | -0.04297 | 0.0063 | 0.02082 | 0.00187 | -0.01335 | -0.04051 | -0.00026 | -0.00841 | 0.00051 | -0.08415 | -0.01162 | 0.00905 | -0.0019 | -0.05508 | -0.04509 | -0.02683
[RO-HU] [OPP] TIE 400 kV Arad-Sandorfalva | N-1 TIE 400 kV Nadab-Bekescsaba | -0.06948 | 0.00637 | -0.01768 | 1e-05 | -0.12054 | 0.00071 | 0.00105 | -0.00088 | 0.00044 | 0.00039 | -0.09823 | -0.00514 | 0.03319 | 0.00137 | -0.04883 | -0.0947 | -0.00026 | -0.01147 | 0.00044 | -0.16416 | -0.05467 | 0.00777 | 0.00395 | -0.11685 | -0.07972 | -0.07348
[RO-HU] [OPP] TIE 400 kV Arad-Sandorfalva | N-1 TIE 400 kV Rosiori-Mukacevo | -0.05107 | 0.00202 | -0.01368 | 0 | -0.08846 | 0.00016 | 0.00034 | -0.00021 | 9e-05 | 8e-05 | -0.07212 | -0.00603 | 0.01539 | 0.00023 | -0.03623 | -0.06948 | -6e-05 | -0.00302 | 9e-05 | -0.12371 | -0.03866 | 0.00225 | 0.00011 | -0.08572 | -0.04172 | -0.05375
[RO-HU] [OPP] TIE 400 kV Arad-Sandorfalva | N-1 TIE 400 kV Portile de Fier-Djerdap | -0.02137 | 0.00419 | 0.00853 | 1e-05 | -0.05878 | 0.00082 | -0.0006 | -0.0009 | 0.00055 | 0.00048 | -0.04108 | 0.00789 | 0.02069 | 0.00204 | -0.00983 | -0.03763 | -0.00028 | -0.00882 | 0.00055 | -0.09418 | -0.0016 | 0.0097 | -0.00222 | -0.05588 | -0.04748 | -0.02152
[RO-HU] [OPP] TIE 400 kV Arad-Sandorfalva | N-1 OHL 400 kV Iernut-Sibiu Sud | -0.02687 | 0.00403 | 0.0047 | 1e-05 | -0.05975 | 0.00074 | -0.00043 | -0.00082 | 0.00049 | 0.00043 | -0.04502 | 0.00569 | 0.02075 | 0.0018 | -0.01474 | -0.04252 | -0.00025 | -0.00823 | 0.00049 | -0.08636 | -0.01312 | 0.00877 | -0.00178 | -0.05735 | -0.04543 | -0.02856
[RO-HU] [OPP] TIE 400 kV Arad-Sandorfalva | N-1 TIE 400 kV Resita-Pancevo c2 | -0.02538 | 0.00413 | 0.00652 | 1e-05 | -0.05883 | 0.00078 | -0.00052 | -0.00086 | 0.00052 | 0.00046 | -0.04385 | 0.00669 | 0.02081 | 0.00192 | -0.01317 | -0.04129 | -0.00027 | -0.00855 | 0.00052 | -0.08658 | -0.01014 | 0.00927 | -0.002 | -0.05639 | -0.04592 | -0.02702
[RO-HU] [OPP] TIE 400 kV Arad-Sandorfalva | N-1 TIE 400 kV Resita-Pancevo c1 | -0.02538 | 0.00413 | 0.00652 | 1e-05 | -0.05883 | 0.00078 | -0.00052 | -0.00086 | 0.00052 | 0.00046 | -0.04385 | 0.00669 | 0.02081 | 0.00192 | -0.01317 | -0.04129 | -0.00027 | -0.00855 | 0.00052 | -0.08658 | -0.01014 | 0.00927 | -0.002 | -0.05639 | -0.04592 | -0.02702
[RO-HU] [OPP] TIE 400 kV Nadab-Bekescsaba | BC | -0.07761 | 0.00401 | -0.04102 | -1e-05 | -0.11059 | -9e-05 | 0.00269 | -6e-05 | -0.00012 | -0.0001 | -0.09684 | -0.02005 | 0.02169 | -0.00088 | -0.06218 | -0.09496 | 0 | -0.00536 | -0.00012 | -0.14021 | -0.07544 | -0.00224 | 0.01027 | -0.10825 | -0.06069 | -0.08176
[RO-HU] [OPP] TIE 400 kV Nadab-Bekescsaba | N-1 TIE 400 kV Arad-Sandorfalva | -0.09373 | 0.00663 | -0.03736 | 0 | -0.14733 | 0.0004 | 0.00238 | -0.0006 | 0.0002 | 0.00018 | -0.12433 | -0.01602 | 0.03501 | 0.00031 | -0.07072 | -0.12088 | -0.00016 | -0.01074 | 0.0002 | -0.19404 | -0.08287 | 0.00354 | 0.00905 | -0.14349 | -0.08954 | -0.09892
[RO-HU] [OPP] TIE 400 kV Nadab-Bekescsaba | N-1 TIE 400 kV Rosiori-Mukacevo | -0.13078 | -0.00023 | -0.08087 | -2e-05 | -0.17432 | -0.00133 | 0.00438 | 0.00124 | -0.00099 | -0.00085 | -0.15673 | -0.04538 | 0.01056 | -0.00426 | -0.10919 | -0.15447 | 0.00042 | 0.00572 | -0.00098 | -0.22147 | -0.13099 | -0.01621 | 0.0144 | -0.17119 | -0.05376 | -0.13705
[RO-HU] [OPP] TIE 400 kV Nadab-Bekescsaba | N-1 TIE 400 kV Portile de Fier-Djerdap | -0.07419 | 0.00411 | -0.03849 | -1e-05 | -0.11179 | -4e-05 | 0.00258 | -0.00011 | -9e-05 | -7e-05 | -0.09514 | -0.01863 | 0.02158 | -0.00073 | -0.05903 | -0.09239 | -1e-05 | -0.00572 | -9e-05 | -0.14919 | -0.06647 | -0.00166 | 0.00998 | -0.10896 | -0.06283 | -0.077
[RO-HU] [OPP] TIE 400 kV Nadab-Bekescsaba | N-1 OHL 400 kV Iernut-Sibiu Sud | -0.07586 | 0.00407 | -0.03995 | -1e-05 | -0.10817 | -6e-05 | 0.00264 | -9e-05 | -0.0001 | -9e-05 | -0.09469 | -0.01941 | 0.02176 | -0.00081 | -0.06073 | -0.09286 | 0 | -0.00554 | -0.0001 | -0.13791 | -0.07387 | -0.00196 | 0.01013 | -0.10588 | -0.06033 | -0.07994
[RO-HU] [OPP] TIE 400 kV Nadab-Bekescsaba | N-1 TIE 400 kV Resita-Pancevo c2 | -0.07778 | 0.00405 | -0.04034 | -1e-05 | -0.11177 | -7e-05 | 0.00266 | -8e-05 | -0.00011 | -9e-05 | -0.09758 | -0.01972 | 0.02169 | -0.00084 | -0.06203 | -0.09563 | 0 | -0.00547 | -0.00011 | -0.14227 | -0.07418 | -0.00206 | 0.01018 | -0.10936 | -0.0614 | -0.08192
[RO-HU] [OPP] TIE 400 kV Nadab-Bekescsaba | N-1 TIE 400 kV Resita-Pancevo c1 | -0.07778 | 0.00405 | -0.04034 | -1e-05 | -0.11177 | -7e-05 | 0.00266 | -8e-05 | -0.00011 | -9e-05 | -0.09758 | -0.01972 | 0.02169 | -0.00084 | -0.06203 | -0.09563 | 0 | -0.00547 | -0.00011 | -0.14227 | -0.07418 | -0.00206 | 0.01018 | -0.10936 | -0.0614 | -0.08192
[RO-UA] [OPP]TIE 400 kV Rosiori-Mukacevo | BC | 0.12509 | 0.01 | 0.09377 | 4e-05 | 0.14996 | 0.00292 | -0.00398 | -0.00307 | 0.00203 | 0.00176 | 0.14092 | 0.05959 | 0.0262 | 0.00794 | 0.1106 | 0.14001 | -0.00097 | -0.02606 | 0.00202 | 0.19121 | 0.13072 | 0.03286 | -0.00972 | 0.1481 | -0.01632 | 0.13011
[RO-UA] [OPP]TIE 400 kV Rosiori-Mukacevo | N-1 TIE 400 kV Arad-Sandorfalva | 0.12816 | 0.0095 | 0.09307 | 4e-05 | 0.15695 | 0.00282 | -0.00392 | -0.00296 | 0.00197 | 0.00171 | 0.14614 | 0.05883 | 0.02367 | 0.00771 | 0.11222 | 0.14494 | -0.00094 | -0.02503 | 0.00195 | 0.20145 | 0.13213 | 0.03176 | -0.00949 | 0.1548 | -0.01083 | 0.13337
[RO-UA] [OPP]TIE 400 kV Rosiori-Mukacevo | N-1 TIE 400 kV Nadab-Bekescsaba | 0.14239 | 0.0091 | 0.10291 | 4e-05 | 0.17461 | 0.00294 | -0.00458 | -0.00305 | 0.00206 | 0.00179 | 0.1625 | 0.06406 | 0.02137 | 0.00814 | 0.12446 | 0.16117 | -0.00097 | -0.02486 | 0.00204 | 0.22246 | 0.14753 | 0.03337 | -0.01201 | 0.17222 | -0.00279 | 0.14833
[RO-UA] [OPP]TIE 400 kV Rosiori-Mukacevo | N-1 TIE 400 kV Portile de Fier-Djerdap | 0.12287 | 0.00994 | 0.09213 | 4e-05 | 0.15075 | 0.00288 | -0.00391 | -0.00303 | 0.00201 | 0.00174 | 0.13981 | 0.05867 | 0.02628 | 0.00784 | 0.10855 | 0.13833 | -0.00096 | -0.02582 | 0.00199 | 0.19705 | 0.12488 | 0.03249 | -0.00953 | 0.14856 | -0.01492 | 0.12701
[RO-UA] [OPP]TIE 400 kV Rosiori-Mukacevo | N-1 OHL 400 kV Iernut-Sibiu Sud | 0.10039 | 0.00915 | 0.07874 | 4e-05 | 0.11578 | 0.00256 | -0.00329 | -0.00271 | 0.00178 | 0.00154 | 0.11062 | 0.05052 | 0.02528 | 0.00692 | 0.09008 | 0.11034 | -0.00086 | -0.02339 | 0.00176 | 0.15868 | 0.10856 | 0.02882 | -0.00783 | 0.11466 | -0.02134 | 0.10451
[RO-UA] [OPP]TIE 400 kV Rosiori-Mukacevo | N-1 OHL 400 kV Mintia-Arad | 0.13074 | 0.00981 | 0.09605 | 4e-05 | 0.15932 | 0.00292 | -0.0041 | -0.00307 | 0.00204 | 0.00177 | 0.14861 | 0.06076 | 0.02495 | 0.00799 | 0.11486 | 0.14741 | -0.00098 | -0.02584 | 0.00202 | 0.20356 | 0.13487 | 0.03296 | -0.01012 | 0.15717 | -0.01192 | 0.13595
[RO-UA] [OPP]TIE 400 kV Rosiori-Mukacevo | N-1 OHL 400 kV Sibiu Sud-Mintia | 0.12884 | 0.00986 | 0.09508 | 4e-05 | 0.15678 | 0.00292 | -0.00405 | -0.00306 | 0.00203 | 0.00176 | 0.14629 | 0.06026 | 0.02536 | 0.00796 | 0.11334 | 0.14511 | -0.00097 | -0.02587 | 0.00202 | 0.20041 | 0.13283 | 0.03287 | -0.00996 | 0.15468 | -0.0129 | 0.13392
[RO-UA] [OPP]TIE 400 kV Rosiori-Mukacevo | N-1 OHL 400 kV Arefu-Sibiu Sud | 0.11271 | 0.00984 | 0.08722 | 4e-05 | 0.13241 | 0.00279 | -0.00368 | -0.00295 | 0.00194 | 0.00169 | 0.12511 | 0.05576 | 0.02674 | 0.00757 | 0.10068 | 0.12454 | -0.00093 | -0.02529 | 0.00193 | 0.17777 | 0.12088 | 0.03145 | -0.00885 | 0.13107 | -0.01869 | 0.11727
[RO-UA] [OPP]TIE 400 kV Rosiori-Mukacevo | N-1 TIE 400 kV Resita-Pancevo c2 | 0.12517 | 0.00998 | 0.09344 | 4e-05 | 0.15054 | 0.00291 | -0.00397 | -0.00306 | 0.00203 | 0.00176 | 0.14128 | 0.05943 | 0.0262 | 0.00792 | 0.11052 | 0.14033 | -0.00097 | -0.026 | 0.00201 | 0.19221 | 0.1301 | 0.03277 | -0.00968 | 0.14863 | -0.01597 | 0.13019
[RO-UA] [OPP]TIE 400 kV Rosiori-Mukacevo | N-1 OHL 400 kV Arefu-Tantareni | 0.11792 | 0.00989 | 0.08995 | 4e-05 | 0.1402 | 0.00284 | -0.00381 | -0.00299 | 0.00198 | 0.00172 | 0.13182 | 0.05735 | 0.02648 | 0.00772 | 0.10484 | 0.13106 | -0.00095 | -0.02558 | 0.00196 | 0.18771 | 0.12501 | 0.03203 | -0.00923 | 0.13864 | -0.01684 | 0.12264
[RO-UA] [OPP]TIE 400 kV Rosiori-Mukacevo | N-1 TIE 400 kV Resita-Pancevo c1 | 0.12517 | 0.00998 | 0.09344 | 4e-05 | 0.15054 | 0.00291 | -0.00397 | -0.00306 | 0.00203 | 0.00176 | 0.14128 | 0.05943 | 0.0262 | 0.00792 | 0.11052 | 0.14033 | -0.00097 | -0.026 | 0.00201 | 0.19221 | 0.1301 | 0.03277 | -0.00968 | 0.14863 | -0.01597 | 0.13019
[RO-RS] [OPP] TIE 400 kV Resita-Pancevo c2 | BC | -0.00454 | 0.00101 | 0.0189 | 1e-05 | -0.03307 | 0.00043 | -0.00084 | -0.00044 | 0.00031 | 0.00026 | -0.02077 | 0.00922 | -0.00011 | 0.00124 | 0.00433 | -0.01847 | -0.00014 | -0.00329 | 0.0003 | -0.05759 | 0.03518 | 0.00529 | -0.00238 | -0.03092 | -0.01978 | -0.00464
[RO-RS] [OPP] TIE 400 kV Resita-Pancevo c2 | N-1 TIE 400 kV Arad-Sandorfalva | -0.00571 | 0.0012 | 0.01916 | 1e-05 | -0.03574 | 0.00047 | -0.00087 | -0.00048 | 0.00033 | 0.00029 | -0.02277 | 0.00952 | 0.00086 | 0.00132 | 0.00371 | -0.02035 | -0.00015 | -0.00368 | 0.00033 | -0.0615 | 0.03464 | 0.00571 | -0.00247 | -0.03348 | -0.02188 | -0.00589
[RO-RS] [OPP] TIE 400 kV Resita-Pancevo c2 | N-1 TIE 400 kV Nadab-Bekescsaba | -0.00728 | 0.00115 | 0.01745 | 1e-05 | -0.03697 | 0.00043 | -0.00075 | -0.00044 | 0.0003 | 0.00026 | -0.02419 | 0.00851 | 0.00066 | 0.0012 | 0.00214 | -0.02182 | -0.00014 | -0.00348 | 0.0003 | -0.06254 | 0.03252 | 0.00521 | -0.00202 | -0.03474 | -0.02192 | -0.00753
[RO-RS] [OPP] TIE 400 kV Resita-Pancevo c2 | N-1 TIE 400 kV Portile de Fier-Djerdap | 0.01146 | 0.00144 | 0.03069 | 1e-05 | -0.03871 | 0.00067 | -0.00134 | -0.00067 | 0.00048 | 0.00041 | -0.01285 | 0.01585 | -0.00064 | 0.00194 | 0.01908 | -0.00641 | -0.00022 | -0.005 | 0.00047 | -0.09957 | 0.07713 | 0.00801 | -0.00372 | -0.03426 | -0.02979 | 0.01761
[RO-RS] [OPP] TIE 400 kV Resita-Pancevo c2 | N-1 OHL 400 kV Iernut-Sibiu Sud | -0.00624 | 0.00095 | 0.01786 | 1e-05 | -0.03543 | 0.00041 | -0.0008 | -0.00041 | 0.00029 | 0.00025 | -0.02286 | 0.0086 | -0.00017 | 0.00116 | 0.00292 | -0.02051 | -0.00013 | -0.0031 | 0.00029 | -0.05984 | 0.03365 | 0.00501 | -0.00225 | -0.03323 | -0.02013 | -0.00641
[RO-RS] [OPP] TIE 400 kV Resita-Pancevo c2 | N-1 OHL 400 kV Mintia-Arad | -0.0063 | 0.00107 | 0.01818 | 1e-05 | -0.036 | 0.00043 | -0.00081 | -0.00044 | 0.0003 | 0.00026 | -0.02317 | 0.00886 | 0.00028 | 0.00122 | 0.003 | -0.02078 | -0.00014 | -0.00336 | 0.0003 | -0.06146 | 0.03388 | 0.00525 | -0.00225 | -0.03376 | -0.02115 | -0.00647
[RO-RS] [OPP] TIE 400 kV Resita-Pancevo c2 | N-1 OHL 220 kV Portile de Fier-Resita c2 | -0.00322 | 0.001 | 0.0194 | 1e-05 | -0.03119 | 0.00044 | -0.00087 | -0.00044 | 0.00031 | 0.00027 | -0.01907 | 0.00952 | -0.00024 | 0.00126 | 0.00533 | -0.01678 | -0.00014 | -0.0033 | 0.00031 | -0.05463 | 0.03622 | 0.00536 | -0.00245 | -0.02908 | -0.01922 | -0.00321
[RO-RS] [OPP] TIE 400 kV Resita-Pancevo c2 | N-1 OHL 220 kV Portile de Fier-Resita c1 | -0.00322 | 0.001 | 0.0194 | 1e-05 | -0.03119 | 0.00044 | -0.00087 | -0.00044 | 0.00031 | 0.00027 | -0.01907 | 0.00952 | -0.00024 | 0.00126 | 0.00533 | -0.01678 | -0.00014 | -0.0033 | 0.00031 | -0.05463 | 0.03622 | 0.00536 | -0.00245 | -0.02908 | -0.01922 | -0.00321
[RO-RS] [OPP] TIE 400 kV Resita-Pancevo c2 | N-1 OHL 220 kV Resita-Timisoara c2 | -0.00743 | 0.00099 | 0.01689 | 1e-05 | -0.03602 | 0.0004 | -0.00075 | -0.0004 | 0.00028 | 0.00024 | -0.02384 | 0.00813 | 0.0002 | 0.00113 | 0.00181 | -0.02161 | -0.00013 | -0.00311 | 0.00028 | -0.06065 | 0.03117 | 0.00489 | -0.0021 | -0.03387 | -0.02021 | -0.0078
[RO-RS] [OPP] TIE 400 kV Resita-Pancevo c2 | N-1 OHL 220 kV Resita-Timisoara c1 | -0.00743 | 0.00099 | 0.01689 | 1e-05 | -0.03602 | 0.0004 | -0.00075 | -0.0004 | 0.00028 | 0.00024 | -0.02384 | 0.00813 | 0.0002 | 0.00113 | 0.00181 | -0.02161 | -0.00013 | -0.00311 | 0.00028 | -0.06065 | 0.03117 | 0.00489 | -0.0021 | -0.03387 | -0.02021 | -0.0078
[RO-RS] [OPP] TIE 400 kV Resita-Pancevo c2 | N-1 TRA 400/220 kV AT3 Arad | -0.00862 | 0.00102 | 0.01633 | 1e-05 | -0.03776 | 0.00039 | -0.00072 | -0.0004 | 0.00028 | 0.00024 | -0.02535 | 0.00785 | 0.00047 | 0.00112 | 0.00089 | -0.02309 | -0.00013 | -0.00314 | 0.00028 | -0.06288 | 0.03007 | 0.00485 | -0.00201 | -0.03558 | -0.02098 | -0.00905
[RO-RS] [OPP] TIE 400 kV Resita-Pancevo c2 | N-1 OHL 400 kV Djerdap - Drmno | -0.01148 | 0.00139 | 0.02322 | 1e-05 | -0.05179 | 0.00055 | -0.00103 | -0.00056 | 0.00039 | 0.00034 | -0.03469 | 0.01114 | 0.00037 | 0.00157 | 0.00172 | -0.03158 | -0.00018 | -0.00433 | 0.00039 | -0.08448 | 0.05093 | 0.00679 | -0.00289 | -0.04877 | -0.02866 | -0.01211
[RO-RS] [OPP] TIE 400 kV Resita-Pancevo c2 | N-1 OHL 400 kV Djerdap - Bor | 0.00592 | 0.00105 | 0.0226 | 1e-05 | -0.02777 | 0.00049 | -0.001 | -0.00049 | 0.00035 | 0.0003 | -0.01114 | 0.01152 | -0.00056 | 0.00142 | 0.01237 | -0.00724 | -0.00016 | -0.00365 | 0.00035 | -0.06588 | 0.03289 | 0.00593 | -0.00279 | -0.02491 | -0.02071 | 0.00898
[RO-RS] [OPP] TIE 400 kV Resita-Pancevo c2 | N-1 OHL 400 kV Srbobran – Subotica 3 | 0.00306 | 0.00101 | 0.02569 | 1e-05 | -0.02671 | 0.00053 | -0.00116 | -0.00053 | 0.00038 | 0.00033 | -0.01358 | 0.01272 | -0.00174 | 0.00156 | 0.01147 | -0.011 | -0.00017 | -0.00376 | 0.00038 | -0.05249 | 0.04664 | 0.00652 | -0.00329 | -0.02444 | -0.01882 | 0.00358
[RO-RS] [OPP] TIE 400 kV Resita-Pancevo c2 | N-1 TIE 400 kV Sandorfalva-Subotica 3 | 0.00847 | 0.00105 | 0.03155 | 1e-05 | -0.02261 | 0.00063 | -0.00146 | -0.00063 | 0.00046 | 0.00039 | -0.00873 | 0.01587 | -0.00317 | 0.00188 | 0.01688 | -0.00595 | -0.0002 | -0.00427 | 0.00045 | -0.04944 | 0.05444 | 0.00777 | -0.00415 | -0.02024 | -0.01861 | 0.0093
[RO-RS] [OPP] TIE 400 kV Resita-Pancevo c2 | N-1 OHL 400 kV Bor 2 – Nis 2 | 0.0036 | 0.00103 | 0.02144 | 1e-05 | -0.029 | 0.00047 | -0.00095 | -0.00047 | 0.00034 | 0.00029 | -0.01321 | 0.01086 | -0.00046 | 0.00136 | 0.01047 | -0.00962 | -0.00015 | -0.00352 | 0.00033 | -0.06243 | 0.03115 | 0.0057 | -0.00266 | -0.02622 | -0.0202 | 0.00604
[RO-RS] [OPP] TIE 400 kV Resita-Pancevo c2 | N-1 OHL 400 kV Portile de Fier-Resita | 0.00879 | 0.00059 | 0.01697 | 1e-05 | -0.00519 | 0.00034 | -0.00078 | -0.00034 | 0.00024 | 0.00021 | 0.00141 | 0.00872 | -0.00122 | 0.00101 | 0.01173 | 0.00284 | -0.00011 | -0.00232 | 0.00024 | -0.02131 | 0.0327 | 0.00412 | -0.00222 | -0.0041 | -0.00817 | 0.00977
[RO-RS] [OPP] TIE 400 kV Resita-Pancevo c2 | N-1 OHL 400 kV Paks -Sandorfalva | -0.00549 | 0.00108 | 0.01835 | 1e-05 | -0.03423 | 0.00043 | -0.00083 | -0.00044 | 0.00031 | 0.00027 | -0.02186 | 0.00902 | 0.0005 | 0.00124 | 0.00355 | -0.01956 | -0.00014 | -0.00339 | 0.00031 | -0.05889 | 0.03397 | 0.00534 | -0.00237 | -0.03207 | -0.02047 | -0.00567
[RO-RS] [OPP] TIE 400 kV Resita-Pancevo c2 | N-1 TIE 400 kV Resita-Pancevo c1 | -0.00723 | 0.00161 | 0.0301 | 1e-05 | -0.05268 | 0.00068 | -0.00134 | -0.00069 | 0.00049 | 0.00042 | -0.03308 | 0.01469 | -0.00018 | 0.00197 | 0.0069 | -0.02941 | -0.00022 | -0.00524 | 0.00048 | -0.09174 | 0.05604 | 0.00842 | -0.00379 | -0.04925 | -0.0315 | -0.00739
[RO-RS] [OPP] TIE 400 kV Resita-Pancevo c1 | BC | -0.00454 | 0.00101 | 0.0189 | 1e-05 | -0.03307 | 0.00043 | -0.00084 | -0.00044 | 0.00031 | 0.00026 | -0.02077 | 0.00922 | -0.00011 | 0.00124 | 0.00433 | -0.01847 | -0.00014 | -0.00329 | 0.0003 | -0.05759 | 0.03518 | 0.00529 | -0.00238 | -0.03092 | -0.01978 | -0.00464
[RO-RS] [OPP] TIE 400 kV Resita-Pancevo c1 | N-1 TIE 400 kV Arad-Sandorfalva | -0.00571 | 0.0012 | 0.01916 | 1e-05 | -0.03574 | 0.00047 | -0.00087 | -0.00048 | 0.00033 | 0.00029 | -0.02277 | 0.00951 | 0.00086 | 0.00132 | 0.00371 | -0.02035 | -0.00015 | -0.00368 | 0.00033 | -0.0615 | 0.03464 | 0.00571 | -0.00247 | -0.03348 | -0.02187 | -0.00589
[RO-RS] [OPP] TIE 400 kV Resita-Pancevo c1 | N-1 TIE 400 kV Nadab-Bekescsaba | -0.00728 | 0.00115 | 0.01745 | 1e-05 | -0.03697 | 0.00043 | -0.00075 | -0.00044 | 0.0003 | 0.00026 | -0.02419 | 0.00851 | 0.00066 | 0.0012 | 0.00214 | -0.02182 | -0.00014 | -0.00348 | 0.0003 | -0.06254 | 0.03252 | 0.00521 | -0.00202 | -0.03474 | -0.02192 | -0.00753
[RO-RS] [OPP] TIE 400 kV Resita-Pancevo c1 | N-1 TIE 400 kV Portile de Fier-Djerdap | 0.01146 | 0.00144 | 0.03069 | 1e-05 | -0.03871 | 0.00067 | -0.00134 | -0.00067 | 0.00048 | 0.00041 | -0.01285 | 0.01585 | -0.00064 | 0.00194 | 0.01908 | -0.00641 | -0.00022 | -0.005 | 0.00047 | -0.09957 | 0.07713 | 0.00801 | -0.00372 | -0.03426 | -0.02979 | 0.01761
[RO-RS] [OPP] TIE 400 kV Resita-Pancevo c1 | N-1 OHL 400 kV Iernut-Sibiu Sud | -0.00624 | 0.00095 | 0.01786 | 1e-05 | -0.03543 | 0.00041 | -0.0008 | -0.00041 | 0.00029 | 0.00025 | -0.02286 | 0.0086 | -0.00017 | 0.00116 | 0.00292 | -0.02051 | -0.00013 | -0.0031 | 0.00029 | -0.05984 | 0.03365 | 0.00501 | -0.00225 | -0.03323 | -0.02013 | -0.00641
[RO-RS] [OPP] TIE 400 kV Resita-Pancevo c1 | N-1 OHL 400 kV Mintia-Arad | -0.0063 | 0.00107 | 0.01818 | 1e-05 | -0.036 | 0.00043 | -0.00081 | -0.00044 | 0.0003 | 0.00026 | -0.02317 | 0.00886 | 0.00028 | 0.00122 | 0.003 | -0.02078 | -0.00014 | -0.00336 | 0.0003 | -0.06146 | 0.03388 | 0.00525 | -0.00225 | -0.03376 | -0.02115 | -0.00647
[RO-RS] [OPP] TIE 400 kV Resita-Pancevo c1 | N-1 OHL 220 kV Portile de Fier-Resita c2 | -0.00322 | 0.001 | 0.0194 | 1e-05 | -0.03119 | 0.00044 | -0.00087 | -0.00044 | 0.00031 | 0.00027 | -0.01907 | 0.00951 | -0.00024 | 0.00126 | 0.00532 | -0.01678 | -0.00014 | -0.0033 | 0.00031 | -0.05463 | 0.03622 | 0.00536 | -0.00245 | -0.02908 | -0.01922 | -0.00321
[RO-RS] [OPP] TIE 400 kV Resita-Pancevo c1 | N-1 OHL 220 kV Portile de Fier-Resita c1 | -0.00322 | 0.001 | 0.0194 | 1e-05 | -0.03119 | 0.00044 | -0.00087 | -0.00044 | 0.00031 | 0.00027 | -0.01907 | 0.00951 | -0.00024 | 0.00126 | 0.00532 | -0.01678 | -0.00014 | -0.0033 | 0.00031 | -0.05463 | 0.03622 | 0.00536 | -0.00245 | -0.02908 | -0.01922 | -0.00321
[RO-RS] [OPP] TIE 400 kV Resita-Pancevo c1 | N-1 OHL 220 kV Resita-Timisoara c2 | -0.00743 | 0.00099 | 0.01689 | 1e-05 | -0.03602 | 0.0004 | -0.00075 | -0.0004 | 0.00028 | 0.00024 | -0.02384 | 0.00813 | 0.0002 | 0.00113 | 0.00181 | -0.02161 | -0.00013 | -0.00311 | 0.00028 | -0.06065 | 0.03117 | 0.00489 | -0.0021 | -0.03387 | -0.02021 | -0.0078
[RO-RS] [OPP] TIE 400 kV Resita-Pancevo c1 | N-1 OHL 220 kV Resita-Timisoara c1 | -0.00743 | 0.00099 | 0.01689 | 1e-05 | -0.03602 | 0.0004 | -0.00075 | -0.0004 | 0.00028 | 0.00024 | -0.02384 | 0.00813 | 0.0002 | 0.00113 | 0.00181 | -0.02161 | -0.00013 | -0.00311 | 0.00028 | -0.06065 | 0.03117 | 0.00489 | -0.0021 | -0.03387 | -0.02021 | -0.0078
[RO-RS] [OPP] TIE 400 kV Resita-Pancevo c1 | N-1 TRA 400/220 kV AT3 Arad | -0.00862 | 0.00102 | 0.01633 | 1e-05 | -0.03776 | 0.00039 | -0.00072 | -0.0004 | 0.00028 | 0.00024 | -0.02535 | 0.00785 | 0.00047 | 0.00112 | 0.00089 | -0.02309 | -0.00013 | -0.00314 | 0.00028 | -0.06288 | 0.03006 | 0.00485 | -0.00201 | -0.03558 | -0.02098 | -0.00905
[RO-RS] [OPP] TIE 400 kV Resita-Pancevo c1 | N-1 OHL 400 kV Djerdap - Drmno | -0.01148 | 0.00139 | 0.02322 | 1e-05 | -0.05179 | 0.00055 | -0.00103 | -0.00056 | 0.00039 | 0.00034 | -0.03469 | 0.01114 | 0.00037 | 0.00157 | 0.00172 | -0.03158 | -0.00018 | -0.00433 | 0.00039 | -0.08448 | 0.05093 | 0.00679 | -0.00289 | -0.04877 | -0.02865 | -0.01211
[RO-RS] [OPP] TIE 400 kV Resita-Pancevo c1 | N-1 OHL 400 kV Djerdap - Bor | 0.00592 | 0.00105 | 0.0226 | 1e-05 | -0.02777 | 0.00049 | -0.001 | -0.00049 | 0.00035 | 0.0003 | -0.01114 | 0.01152 | -0.00056 | 0.00142 | 0.01237 | -0.00724 | -0.00016 | -0.00365 | 0.00035 | -0.06588 | 0.03289 | 0.00593 | -0.00279 | -0.02491 | -0.02071 | 0.00898
[RO-RS] [OPP] TIE 400 kV Resita-Pancevo c1 | N-1 OHL 400 kV Srbobran – Subotica 3 | 0.00306 | 0.00101 | 0.02569 | 1e-05 | -0.02671 | 0.00053 | -0.00116 | -0.00053 | 0.00038 | 0.00033 | -0.01358 | 0.01272 | -0.00174 | 0.00156 | 0.01147 | -0.011 | -0.00017 | -0.00376 | 0.00038 | -0.05249 | 0.04664 | 0.00652 | -0.00329 | -0.02444 | -0.01882 | 0.00358
[RO-RS] [OPP] TIE 400 kV Resita-Pancevo c1 | N-1 TIE 400 kV Sandorfalva-Subotica 3 | 0.00847 | 0.00105 | 0.03155 | 1e-05 | -0.02261 | 0.00063 | -0.00146 | -0.00063 | 0.00045 | 0.00039 | -0.00873 | 0.01587 | -0.00317 | 0.00188 | 0.01688 | -0.00595 | -0.0002 | -0.00427 | 0.00045 | -0.04944 | 0.05444 | 0.00776 | -0.00415 | -0.02024 | -0.01861 | 0.0093
[RO-RS] [OPP] TIE 400 kV Resita-Pancevo c1 | N-1 OHL 400 kV Bor 2 – Nis 2 | 0.0036 | 0.00103 | 0.02144 | 1e-05 | -0.029 | 0.00047 | -0.00095 | -0.00047 | 0.00034 | 0.00029 | -0.01321 | 0.01086 | -0.00046 | 0.00136 | 0.01047 | -0.00962 | -0.00015 | -0.00352 | 0.00033 | -0.06243 | 0.03115 | 0.0057 | -0.00266 | -0.02622 | -0.0202 | 0.00604
[RO-RS] [OPP] TIE 400 kV Resita-Pancevo c1 | N-1 OHL 400 kV Portile de Fier-Resita | 0.00879 | 0.00059 | 0.01697 | 1e-05 | -0.00519 | 0.00034 | -0.00078 | -0.00034 | 0.00024 | 0.00021 | 0.00141 | 0.00872 | -0.00122 | 0.00101 | 0.01173 | 0.00284 | -0.00011 | -0.00232 | 0.00024 | -0.02131 | 0.0327 | 0.00412 | -0.00222 | -0.0041 | -0.00817 | 0.00977
[RO-RS] [OPP] TIE 400 kV Resita-Pancevo c1 | N-1 OHL 400 kV Paks -Sandorfalva | -0.00549 | 0.00108 | 0.01835 | 1e-05 | -0.03423 | 0.00043 | -0.00083 | -0.00044 | 0.00031 | 0.00027 | -0.02186 | 0.00902 | 0.0005 | 0.00124 | 0.00355 | -0.01956 | -0.00014 | -0.00339 | 0.00031 | -0.05889 | 0.03397 | 0.00534 | -0.00237 | -0.03207 | -0.02047 | -0.00567
[RO-RS] [OPP] TIE 400 kV Resita-Pancevo c1 | N-1 TIE 400 kV Resita-Pancevo c2 | -0.00723 | 0.00161 | 0.0301 | 1e-05 | -0.05267 | 0.00068 | -0.00134 | -0.00069 | 0.00049 | 0.00042 | -0.03308 | 0.01469 | -0.00018 | 0.00197 | 0.0069 | -0.02941 | -0.00022 | -0.00524 | 0.00048 | -0.09173 | 0.05604 | 0.00842 | -0.00379 | -0.04925 | -0.0315 | -0.00739
[RO-BG] [OPP] TIE 400 kV DOBRUDJA- MEDGIDIA SUD | BC | -0.05875 | -0.00149 | -0.02644 | -1e-05 | -0.14123 | -0.00062 | 0.001 | 0.00064 | -0.00044 | -0.00038 | -0.0889 | -0.01667 | -0.0008 | -0.00178 | -0.04469 | -0.07986 | 0.00021 | 0.00524 | -0.00044 | 0.01053 | -0.02513 | -0.00678 | 0.00228 | -0.13753 | 0.06573 | -0.05527
[RO-BG] [OPP] TIE 400 kV DOBRUDJA- MEDGIDIA SUD | N-1 OHL 400 kV Isaccea - Stupina | -0.05748 | -0.00143 | -0.02574 | -1e-05 | -0.13895 | -0.0006 | 0.00098 | 0.00062 | -0.00043 | -0.00037 | -0.08722 | -0.01623 | -0.00073 | -0.00172 | -0.04367 | -0.07827 | 0.0002 | 0.00506 | -0.00042 | 0.01151 | -0.02422 | -0.00658 | 0.00224 | -0.1353 | 0.06297 | -0.05401
[RO-BG] [OPP] TIE 400 kV DOBRUDJA- MEDGIDIA SUD | N-1 TIE 400 kV MEDGIDIA SUD - VARNA | -0.10172 | -0.00258 | -0.04579 | -2e-05 | -0.24429 | -0.00108 | 0.00174 | 0.0011 | -0.00076 | -0.00066 | -0.15396 | -0.02887 | -0.00139 | -0.00308 | -0.07738 | -0.13829 | 0.00036 | 0.00907 | -0.00076 | 0.01824 | -0.04351 | -0.01175 | 0.00395 | -0.23822 | 0.11381 | -0.09569
[RO-BG] [OPP] TIE 400 kV DOBRUDJA- MEDGIDIA SUD | N-1 OHL 400 kV Cernavoda - Pelicanu | -0.05822 | -0.00161 | -0.02702 | -1e-05 | -0.1355 | -0.00065 | 0.00101 | 0.00067 | -0.00046 | -0.0004 | -0.08677 | -0.01701 | -0.00113 | -0.00184 | -0.04464 | -0.07837 | 0.00021 | 0.00554 | -0.00045 | 0.00351 | -0.02713 | -0.00707 | 0.00225 | -0.13197 | 0.07254 | -0.05518
[RO-BG] [OPP] TIE 400 kV DOBRUDJA- MEDGIDIA SUD | N-1 OHL 400 kV Gura Ialomitei - Bucuresti Sud | -0.0582 | -0.00162 | -0.02708 | -1e-05 | -0.13514 | -0.00065 | 0.00101 | 0.00067 | -0.00046 | -0.0004 | -0.08665 | -0.01704 | -0.00115 | -0.00185 | -0.04466 | -0.07829 | 0.00021 | 0.00557 | -0.00046 | 0.0031 | -0.02729 | -0.00709 | 0.00225 | -0.13163 | 0.073 | -0.0552
[RO-BG] [OPP] TIE 400 kV DOBRUDJA- MEDGIDIA SUD | N-1 OHL 400 kV Gutinas – Smardan | -0.05875 | -0.00149 | -0.02644 | -1e-05 | -0.14123 | -0.00062 | 0.001 | 0.00064 | -0.00044 | -0.00038 | -0.0889 | -0.01667 | -0.0008 | -0.00178 | -0.04469 | -0.07986 | 0.00021 | 0.00524 | -0.00044 | 0.01053 | -0.02513 | -0.00678 | 0.00228 | -0.13753 | 0.06573 | -0.05527
[RO-BG] [OPP] TIE 400 kV DOBRUDJA- MEDGIDIA SUD | N-1 TIE 400 kV Resita-Pancevo c2 | -0.05873 | -0.00149 | -0.02651 | -1e-05 | -0.1411 | -0.00062 | 0.00101 | 0.00064 | -0.00044 | -0.00038 | -0.08883 | -0.01671 | -0.0008 | -0.00178 | -0.0447 | -0.07979 | 0.00021 | 0.00525 | -0.00044 | 0.01075 | -0.02526 | -0.0068 | 0.00229 | -0.13741 | 0.06581 | -0.05525
[RO-BG] [OPP] TIE 400 kV DOBRUDJA- MEDGIDIA SUD | N-1 TIE 400 kV Resita-Pancevo c1 | -0.05873 | -0.00149 | -0.02651 | -1e-05 | -0.1411 | -0.00062 | 0.00101 | 0.00064 | -0.00044 | -0.00038 | -0.08883 | -0.01671 | -0.0008 | -0.00178 | -0.0447 | -0.07979 | 0.00021 | 0.00525 | -0.00044 | 0.01075 | -0.02526 | -0.0068 | 0.00229 | -0.13741 | 0.06581 | -0.05525
[RO-BG] [OPP] TIE 400 kV MEDGIDIA SUD - VARNA | BC | -0.06066 | -0.00154 | -0.0273 | -1e-05 | -0.14547 | -0.00064 | 0.00103 | 0.00066 | -0.00046 | -0.00039 | -0.09182 | -0.01721 | -0.00083 | -0.00183 | -0.04614 | -0.08246 | 0.00021 | 0.0054 | -0.00045 | 0.01088 | -0.02594 | -0.007 | 0.00236 | -0.14212 | 0.06785 | -0.05706
[RO-BG] [OPP] TIE 400 kV MEDGIDIA SUD - VARNA | N-1 OHL 400 kV Isaccea - Rahman | -0.05946 | -0.00149 | -0.02663 | -1e-05 | -0.14331 | -0.00062 | 0.00101 | 0.00064 | -0.00044 | -0.00038 | -0.09022 | -0.0168 | -0.00076 | -0.00178 | -0.04517 | -0.08096 | 0.00021 | 0.00524 | -0.00044 | 0.01181 | -0.02508 | -0.00681 | 0.00231 | -0.14001 | 0.06523 | -0.05587
[RO-BG] [OPP] TIE 400 kV MEDGIDIA SUD - VARNA | N-1 TIE 400 kV DOBRUDJA- MEDGIDIA SUD | -0.10267 | -0.0026 | -0.04621 | -2e-05 | -0.24645 | -0.00109 | 0.00175 | 0.00111 | -0.00077 | -0.00067 | -0.15539 | -0.02914 | -0.0014 | -0.0031 | -0.07809 | -0.13957 | 0.00036 | 0.00915 | -0.00077 | 0.01841 | -0.04391 | -0.01186 | 0.00399 | -0.24046 | 0.11486 | -0.09658
[RO-BG] [OPP] TIE 400 kV MEDGIDIA SUD - VARNA | N-1 OHL 400 kV Cernavoda - Pelicanu | -0.06011 | -0.00166 | -0.0279 | -1e-05 | -0.13955 | -0.00067 | 0.00104 | 0.00069 | -0.00047 | -0.00041 | -0.08961 | -0.01756 | -0.00116 | -0.0019 | -0.04609 | -0.08093 | 0.00022 | 0.00572 | -0.00047 | 0.00362 | -0.028 | -0.00729 | 0.00233 | -0.13639 | 0.07488 | -0.05697
[RO-BG] [OPP] TIE 400 kV MEDGIDIA SUD - VARNA | N-1 OHL 400 kV Gura Ialomitei - Bucuresti Sud | -0.0601 | -0.00167 | -0.02795 | -1e-05 | -0.13918 | -0.00067 | 0.00104 | 0.00069 | -0.00047 | -0.00041 | -0.08949 | -0.01759 | -0.00118 | -0.00191 | -0.04611 | -0.08085 | 0.00022 | 0.00575 | -0.00047 | 0.0032 | -0.02817 | -0.00732 | 0.00233 | -0.13603 | 0.07536 | -0.05699
[RO-BG] [OPP] TIE 400 kV MEDGIDIA SUD - VARNA | N-1 OHL 400 kV Gutinas – Smardan | -0.06066 | -0.00154 | -0.0273 | -1e-05 | -0.14547 | -0.00064 | 0.00103 | 0.00066 | -0.00046 | -0.00039 | -0.09182 | -0.01721 | -0.00083 | -0.00183 | -0.04614 | -0.08246 | 0.00021 | 0.0054 | -0.00045 | 0.01088 | -0.02594 | -0.007 | 0.00236 | -0.14212 | 0.06785 | -0.05706
[RO-BG] [OPP] TIE 400 kV MEDGIDIA SUD - VARNA | N-1 OHL 400 kV Medgidia Sud - Stupina | -0.05936 | -0.00148 | -0.02657 | -1e-05 | -0.14311 | -0.00062 | 0.00101 | 0.00064 | -0.00044 | -0.00038 | -0.09008 | -0.01676 | -0.00075 | -0.00178 | -0.04509 | -0.08083 | 0.00021 | 0.00522 | -0.00044 | 0.01189 | -0.025 | -0.00679 | 0.00231 | -0.13982 | 0.065 | -0.05576
[RO-BG] [OPP] TIE 400 kV MEDGIDIA SUD - VARNA | N-1 OHL 400 kV Cernavodă - Medgidia Sud | -0.05489 | -0.00156 | -0.02572 | -1e-05 | -0.12617 | -0.00062 | 0.00095 | 0.00064 | -0.00044 | -0.00038 | -0.08146 | -0.01619 | -0.00118 | -0.00176 | -0.0422 | -0.07368 | 0.00021 | 0.00535 | -0.00044 | 0.0011 | -0.02619 | -0.00677 | 0.00211 | -0.12334 | 0.07122 | -0.05214
[RO-BG] [OPP] TIE 400 kV MEDGIDIA SUD - VARNA | N-1 TIE 400 kV Resita-Pancevo c2 | -0.06064 | -0.00154 | -0.02737 | -1e-05 | -0.14534 | -0.00064 | 0.00104 | 0.00066 | -0.00046 | -0.0004 | -0.09174 | -0.01725 | -0.00083 | -0.00184 | -0.04616 | -0.08239 | 0.00021 | 0.00542 | -0.00045 | 0.0111 | -0.02608 | -0.00702 | 0.00237 | -0.142 | 0.06793 | -0.05704
[RO-BG] [OPP] TIE 400 kV MEDGIDIA SUD - VARNA | N-1 TIE 400 kV Resita-Pancevo c1 | -0.06064 | -0.00154 | -0.02737 | -1e-05 | -0.14534 | -0.00064 | 0.00104 | 0.00066 | -0.00046 | -0.0004 | -0.09174 | -0.01725 | -0.00083 | -0.00184 | -0.04616 | -0.08239 | 0.00021 | 0.00542 | -0.00045 | 0.0111 | -0.02608 | -0.00702 | 0.00237 | -0.142 | 0.06793 | -0.05704
[RO-RO] [OPP] OHL 400 kV Arad-Nadab | N-1 TIE 400 kV Arad-Sandorfalva | 0.10475 | -0.00108 | 0.05834 | 1e-05 | 0.14256 | 0.00073 | -0.00299 | -0.00065 | 0.00056 | 0.00048 | 0.12777 | 0.03151 | -0.01529 | 0.00253 | 0.08527 | 0.12601 | -0.00023 | -0.00171 | 0.00056 | 0.17447 | 0.10644 | 0.00895 | -0.00944 | 0.13985 | 0.04954 | 0.11071
[RO-RO] [OPP] OHL 400 kV Arad-Nadab | N-1 TIE 400 kV Portile de Fier-Djerdap | 0.08402 | 0.00184 | 0.06079 | 2e-05 | 0.10144 | 0.00126 | -0.00327 | -0.00123 | 0.00091 | 0.00079 | 0.09524 | 0.03514 | -1e-05 | 0.00379 | 0.07337 | 0.09466 | -0.00041 | -0.0076 | 0.0009 | 0.11914 | 0.09183 | 0.01516 | -0.01063 | 0.10012 | 0.01807 | 0.08787
[RO-RO] [OPP] OHL 400 kV Arad-Nadab | N-1 TIE 400 kV Resita-Pancevo c2 | 0.08649 | 0.00187 | 0.06193 | 2e-05 | 0.10164 | 0.00128 | -0.00332 | -0.00125 | 0.00093 | 0.0008 | 0.09703 | 0.03583 | -9e-05 | 0.00386 | 0.07539 | 0.09699 | -0.00041 | -0.00775 | 0.00092 | 0.11478 | 0.09687 | 0.01539 | -0.01076 | 0.10058 | 0.01722 | 0.09126
[RO-RO] [OPP] OHL 400 kV Arad-Nadab | N-1 TIE 400 kV Resita-Pancevo c1 | 0.08649 | 0.00187 | 0.06193 | 2e-05 | 0.10164 | 0.00128 | -0.00332 | -0.00125 | 0.00093 | 0.0008 | 0.09703 | 0.03583 | -9e-05 | 0.00386 | 0.07539 | 0.09699 | -0.00041 | -0.00775 | 0.00092 | 0.11478 | 0.09687 | 0.01539 | -0.01076 | 0.10058 | 0.01722 | 0.09126
[RO-RO] [OPP] OHL 400 kV Mintia-Arad | BC | 0.05796 | -0.00191 | 0.02347 | 0 | 0.09599 | 7e-05 | -0.00126 | 0 | 8e-05 | 7e-05 | 0.07892 | 0.01201 | -0.01289 | 0.00051 | 0.04377 | 0.07597 | -1e-05 | 0.00226 | 8e-05 | 0.12677 | 0.04261 | 0.00102 | -0.00412 | 0.09314 | 0.04512 | 0.05999
[RO-RO] [OPP] OHL 400 kV Mintia-Arad | N-1 TIE 400 kV Rosiori-Mukacevo | 0.07022 | -0.00093 | 0.03266 | 1e-05 | 0.11069 | 0.00036 | -0.00165 | -0.0003 | 0.00028 | 0.00024 | 0.09273 | 0.01785 | -0.01032 | 0.00129 | 0.05461 | 0.0897 | -0.00011 | -0.00029 | 0.00028 | 0.14551 | 0.05542 | 0.00424 | -0.00507 | 0.10766 | 0.04352 | 0.07274
[RO-RO] [OPP] OHL 400 kV Mintia-Arad | N-1 TIE 400 kV Portile de Fier-Djerdap | 0.05513 | -0.00198 | 0.02139 | 0 | 0.09699 | 3e-05 | -0.00117 | 4e-05 | 5e-05 | 4e-05 | 0.07751 | 0.01084 | -0.0128 | 0.00038 | 0.04116 | 0.07384 | 0 | 0.00256 | 5e-05 | 0.1342 | 0.03518 | 0.00054 | -0.00388 | 0.09373 | 0.04689 | 0.05605
[RO-RO] [OPP] OHL 400 kV Mintia-Arad | N-1 OHL 220 kV Portile de Fier-Resita 1&2 | 0.0593 | -0.00192 | 0.02398 | 0 | 0.0979 | 8e-05 | -0.00128 | -1e-05 | 8e-05 | 7e-05 | 0.08064 | 0.01231 | -0.01302 | 0.00053 | 0.04477 | 0.07768 | -1e-05 | 0.00225 | 8e-05 | 0.12977 | 0.04366 | 0.00109 | -0.00419 | 0.09501 | 0.04569 | 0.06144
[RO-RO] [OPP] OHL 400 kV Mintia-Arad | N-1 OHL 220 kV Resita-Timisoara 1&2 | 0.06241 | -0.00187 | 0.02656 | 0 | 0.10051 | 0.00012 | -0.0014 | -5e-05 | 0.00012 | 0.0001 | 0.08363 | 0.01369 | -0.01337 | 0.00067 | 0.04764 | 0.0808 | -3e-05 | 0.00198 | 0.00012 | 0.13147 | 0.04877 | 0.00163 | -0.00454 | 0.09767 | 0.04578 | 0.06484
[RO-RO] [OPP] OHL 400 kV Mintia-Arad | N-1 OHL 220 kV Urechesti-Targu Jiu Nord | 0.05374 | -0.00193 | 0.02121 | 0 | 0.09016 | 3e-05 | -0.00115 | 3e-05 | 5e-05 | 4e-05 | 0.07367 | 0.01072 | -0.01256 | 0.00039 | 0.04037 | 0.0708 | 0 | 0.00246 | 5e-05 | 0.12055 | 0.03874 | 0.00058 | -0.0038 | 0.08745 | 0.0438 | 0.05554
[RO-RO] [OPP] OHL 400 kV Mintia-Arad | N-1 OHL 220 kV Paroseni-Targu Jiu Nord | 0.05374 | -0.00193 | 0.02121 | 0 | 0.09016 | 3e-05 | -0.00115 | 3e-05 | 5e-05 | 4e-05 | 0.07367 | 0.01072 | -0.01256 | 0.00039 | 0.04037 | 0.0708 | 0 | 0.00246 | 5e-05 | 0.12055 | 0.03874 | 0.00058 | -0.0038 | 0.08745 | 0.0438 | 0.05554
[RO-RO] [OPP] OHL 400 kV Mintia-Arad | N-1 TRA 400/220 kV AT3 Arad | 0.06732 | -0.00194 | 0.02935 | 0 | 0.10675 | 0.00015 | -0.00154 | -8e-05 | 0.00014 | 0.00012 | 0.08943 | 0.01516 | -0.01422 | 0.00078 | 0.05167 | 0.08658 | -4e-05 | 0.00192 | 0.00014 | 0.13891 | 0.05434 | 0.00202 | -0.00496 | 0.10382 | 0.04786 | 0.07011
[RO-RO] [OPP] OHL 400 kV Mintia-Arad | N-1 TIE 400 kV Resita-Pancevo c2 | 0.05804 | -0.00192 | 0.02316 | 0 | 0.09653 | 6e-05 | -0.00124 | 1e-05 | 7e-05 | 6e-05 | 0.07926 | 0.01186 | -0.01289 | 0.00049 | 0.0437 | 0.07627 | -1e-05 | 0.00232 | 7e-05 | 0.12771 | 0.04203 | 0.00093 | -0.00408 | 0.09365 | 0.04544 | 0.06006
[RO-RO] [OPP] OHL 400 kV Mintia-Arad | N-1 TIE 400 kV Resita-Pancevo c1 | 0.05804 | -0.00192 | 0.02316 | 0 | 0.09653 | 6e-05 | -0.00124 | 1e-05 | 7e-05 | 6e-05 | 0.07926 | 0.01186 | -0.01289 | 0.00049 | 0.0437 | 0.07627 | -1e-05 | 0.00232 | 7e-05 | 0.12771 | 0.04203 | 0.00093 | -0.00408 | 0.09365 | 0.04544 | 0.06006
[RO-RO] [OPP] OHL 400 kV Sibiu Sud-Mintia | BC | 0.04666 | -0.0017 | 0.01631 | 0 | 0.08494 | -1e-05 | -0.00091 | 6e-05 | 2e-05 | 2e-05 | 0.06694 | 0.00835 | -0.01045 | 0.00023 | 0.03416 | 0.06358 | 1e-05 | 0.00235 | 2e-05 | 0.11461 | 0.02632 | 9e-05 | -0.00307 | 0.08205 | 0.04259 | 0.04742
[RO-RO] [OPP] OHL 400 kV Sibiu Sud-Mintia | N-1 TIE 400 kV Rosiori-Mukacevo | 0.05649 | -0.00092 | 0.02367 | 1e-05 | 0.09671 | 0.00022 | -0.00122 | -0.00018 | 0.00018 | 0.00015 | 0.078 | 0.01304 | -0.00839 | 0.00086 | 0.04285 | 0.07458 | -7e-05 | 0.0003 | 0.00018 | 0.12963 | 0.03659 | 0.00267 | -0.00383 | 0.09368 | 0.04131 | 0.05763
[RO-RO] [OPP] OHL 400 kV Sibiu Sud-Mintia | N-1 OHL 220 kV Portile de Fier-Resita 1&2 | 0.04931 | -0.00172 | 0.01731 | 0 | 0.08873 | 1e-05 | -0.00096 | 5e-05 | 3e-05 | 2e-05 | 0.07035 | 0.00894 | -0.01071 | 0.00028 | 0.03616 | 0.06697 | 1e-05 | 0.00232 | 3e-05 | 0.12056 | 0.02842 | 0.00023 | -0.00321 | 0.08576 | 0.04372 | 0.05029
[RO-RO] [OPP] OHL 400 kV Sibiu Sud-Mintia | N-1 OHL 220 kV Urechesti-Targu Jiu Nord | 0.05292 | -0.00167 | 0.01965 | 0 | 0.09356 | 5e-05 | -0.00107 | 1e-05 | 6e-05 | 5e-05 | 0.07471 | 0.01026 | -0.01094 | 0.00041 | 0.03921 | 0.07124 | -1e-05 | 0.00205 | 6e-05 | 0.12383 | 0.03205 | 0.00073 | -0.00353 | 0.09048 | 0.04455 | 0.05401
[RO-RO] [OPP] OHL 400 kV Sibiu Sud-Mintia | N-1 OHL 220 kV Paroseni-Targu Jiu Nord | 0.05292 | -0.00167 | 0.01965 | 0 | 0.09356 | 5e-05 | -0.00107 | 1e-05 | 6e-05 | 5e-05 | 0.07471 | 0.01026 | -0.01094 | 0.00041 | 0.03921 | 0.07124 | -1e-05 | 0.00205 | 6e-05 | 0.12383 | 0.03205 | 0.00073 | -0.00353 | 0.09048 | 0.04455 | 0.05401
[RO-RO] [OPP] OHL 400 kV Sibiu Sud-Mintia | N-1 TIE 400 kV Resita-Pancevo c2 | 0.04667 | -0.0017 | 0.01627 | 0 | 0.085 | -1e-05 | -0.00091 | 6e-05 | 2e-05 | 2e-05 | 0.06698 | 0.00834 | -0.01045 | 0.00023 | 0.03416 | 0.06362 | 1e-05 | 0.00235 | 2e-05 | 0.11472 | 0.02625 | 8e-05 | -0.00306 | 0.0821 | 0.04263 | 0.04742
[RO-RO] [OPP] OHL 400 kV Sibiu Sud-Mintia | N-1 TIE 400 kV Resita-Pancevo c1 | 0.04667 | -0.0017 | 0.01627 | 0 | 0.085 | -1e-05 | -0.00091 | 6e-05 | 2e-05 | 2e-05 | 0.06698 | 0.00834 | -0.01045 | 0.00023 | 0.03416 | 0.06362 | 1e-05 | 0.00235 | 2e-05 | 0.11472 | 0.02625 | 8e-05 | -0.00306 | 0.0821 | 0.04263 | 0.04742
[RO-RO] [OPP] OHL 400 kV Iernut-Sibiu Sud | N-1 TIE 400 kV Rosiori-Mukacevo | -0.0418 | 0.0004 | -0.01978 | 0 | -0.06524 | -0.00024 | 0.00101 | 0.00022 | -0.00019 | -0.00016 | -0.05526 | -0.01099 | 0.00531 | -0.00085 | -0.03261 | -0.05348 | 7e-05 | 0.00052 | -0.00019 | -0.04662 | -0.03161 | -0.0029 | 0.00313 | -0.06334 | -0.02182 | -0.04316
[RO-RO] [OPP] OHL 400 kV Iernut-Sibiu Sud | N-1 TIE 400 kV Resita-Pancevo c2 | -0.08173 | -0.00278 | -0.04945 | -2e-05 | -0.11343 | -0.00117 | 0.00227 | 0.00119 | -0.00083 | -0.00072 | -0.10042 | -0.02988 | -0.00305 | -0.00336 | -0.06781 | -0.09832 | 0.00038 | 0.00879 | -0.00082 | -0.10824 | -0.07286 | -0.01332 | 0.0062 | -0.11091 | -0.01685 | -0.08469
[RO-RO] [OPP] OHL 400 kV Iernut-Sibiu Sud | N-1 TIE 400 kV Resita-Pancevo c1 | -0.08173 | -0.00278 | -0.04945 | -2e-05 | -0.11343 | -0.00117 | 0.00227 | 0.00119 | -0.00083 | -0.00072 | -0.10042 | -0.02988 | -0.00305 | -0.00336 | -0.06781 | -0.09832 | 0.00038 | 0.00879 | -0.00082 | -0.10824 | -0.07286 | -0.01332 | 0.0062 | -0.11091 | -0.01685 | -0.08469
[RO-RO] [OPP] OHL 400 kV Iernut-Gadalin | N-1 OHL 400 kV Mintia-Arad | 0.08924 | 0.00223 | 0.05192 | 2e-05 | 0.12812 | 0.00113 | -0.00243 | -0.00113 | 0.00081 | 0.0007 | 0.11119 | 0.03088 | 0.00019 | 0.0033 | 0.07326 | 0.10846 | -0.00037 | -0.00784 | 0.0008 | 0.17147 | 0.07839 | 0.01288 | -0.0068 | 0.12522 | 0.02925 | 0.09237
[RO-RO] [OPP] OHL 400 kV Iernut-Gadalin | N-1 TIE 400 kV Resita-Pancevo c2 | 0.07595 | 0.00266 | 0.04629 | 2e-05 | 0.10642 | 0.0011 | -0.00213 | -0.00112 | 0.00078 | 0.00068 | 0.09327 | 0.02801 | 0.00316 | 0.00317 | 0.06313 | 0.09119 | -0.00036 | -0.00832 | 0.00078 | 0.14297 | 0.06818 | 0.01258 | -0.00582 | 0.10415 | 0.0191 | 0.07862
[RO-RO] [OPP] OHL 400 kV Iernut-Gadalin | N-1 TIE 400 kV Resita-Pancevo c1 | 0.07595 | 0.00266 | 0.04629 | 2e-05 | 0.10642 | 0.0011 | -0.00213 | -0.00112 | 0.00078 | 0.00068 | 0.09327 | 0.02801 | 0.00316 | 0.00317 | 0.06313 | 0.09119 | -0.00036 | -0.00832 | 0.00078 | 0.14297 | 0.06818 | 0.01258 | -0.00582 | 0.10415 | 0.0191 | 0.07862
[RO-RO] [OPP] OHL 400 kV Rosiori-Gadalin | BC | -0.07699 | -0.00286 | -0.04779 | -2e-05 | -0.10654 | -0.00116 | 0.00219 | 0.00118 | -0.00082 | -0.00071 | -0.09385 | -0.02894 | -0.00373 | -0.00331 | -0.06433 | -0.09188 | 0.00038 | 0.00882 | -0.00081 | -0.14417 | -0.07051 | -0.01317 | 0.00596 | -0.10434 | -0.01781 | -0.07975
[RO-RO] [OPP] OHL 400 kV Rosiori-Gadalin | N-1 OHL 400 kV Mintia-Arad | -0.09081 | -0.00241 | -0.05338 | -2e-05 | -0.12943 | -0.00117 | 0.00249 | 0.00118 | -0.00084 | -0.00073 | -0.11267 | -0.03181 | -0.00066 | -0.00343 | -0.07476 | -0.10999 | 0.00038 | 0.00828 | -0.00083 | -0.17441 | -0.08067 | -0.01342 | 0.00695 | -0.12656 | -0.02857 | -0.09406
[RO-RO] [OPP] OHL 400 kV Rosiori-Gadalin | N-1 TIE 400 kV Resita-Pancevo c2 | -0.07705 | -0.00285 | -0.04755 | -2e-05 | -0.10695 | -0.00115 | 0.00218 | 0.00117 | -0.00082 | -0.00071 | -0.09411 | -0.02883 | -0.00373 | -0.0033 | -0.06427 | -0.09211 | 0.00038 | 0.00877 | -0.00081 | -0.14489 | -0.07007 | -0.01311 | 0.00594 | -0.10473 | -0.01806 | -0.07981
[RO-RO] [OPP] OHL 400 kV Rosiori-Gadalin | N-1 TIE 400 kV Resita-Pancevo c1 | -0.07705 | -0.00285 | -0.04755 | -2e-05 | -0.10695 | -0.00115 | 0.00218 | 0.00117 | -0.00082 | -0.00071 | -0.09411 | -0.02883 | -0.00373 | -0.0033 | -0.06427 | -0.09211 | 0.00038 | 0.00877 | -0.00081 | -0.14489 | -0.07007 | -0.01311 | 0.00594 | -0.10473 | -0.01806 | -0.07981
[RO-RO] [OPP] OHL 400 kV Arefu-Tantareni | BC | -0.06798 | -0.00099 | -0.0362 | -1e-05 | -0.09249 | -0.0007 | 0.00166 | 0.00069 | -0.00051 | -0.00044 | -0.08615 | -0.02124 | 0.00262 | -0.0021 | -0.0546 | -0.08474 | 0.00023 | 0.00448 | -0.0005 | -0.03316 | -0.05405 | -0.00795 | 0.00466 | -0.08956 | -0.00496 | -0.07072
[RO-RO] [OPP] OHL 400 kV Arefu-Tantareni | N-1 OHL 400 kV Brasov - Sibiu Sud | -0.07709 | -0.00098 | -0.0406 | -1e-05 | -0.10897 | -0.00076 | 0.00189 | 0.00075 | -0.00055 | -0.00048 | -0.09851 | -0.02376 | 0.00341 | -0.00232 | -0.06172 | -0.09642 | 0.00025 | 0.00472 | -0.00055 | -0.05702 | -0.06076 | -0.00873 | 0.00536 | -0.10567 | -0.01441 | -0.07994
[RO-RO] [OPP] OHL 400 kV Arefu-Tantareni | N-1 TIE 400 kV Rosiori-Mukacevo | -0.05476 | 6e-05 | -0.02629 | -1e-05 | -0.07664 | -0.00039 | 0.00124 | 0.00036 | -0.00029 | -0.00025 | -0.07126 | -0.01494 | 0.00539 | -0.00126 | -0.04291 | -0.06995 | 0.00012 | 0.00173 | -0.00029 | -0.01295 | -0.04023 | -0.00448 | 0.00363 | -0.07391 | -0.00669 | -0.05697
[RO-RO] [OPP] OHL 400 kV Arefu-Tantareni | N-1 OHL 400 kV Mintia-Arad | -0.05973 | -0.00126 | -0.03286 | -1e-05 | -0.07883 | -0.00069 | 0.00148 | 0.00069 | -0.00049 | -0.00043 | -0.07492 | -0.01953 | 0.00078 | -0.00203 | -0.04838 | -0.07393 | 0.00022 | 0.0048 | -0.00049 | -0.01512 | -0.04798 | -0.00781 | 0.00407 | -0.07631 | 0.00146 | -0.06219
[RO-RO] [OPP] OHL 400 kV Arefu-Tantareni | N-1 OHL 400 kV Sibiu Sud-Mintia | -0.05742 | -0.00138 | -0.03251 | -1e-05 | -0.07328 | -0.0007 | 0.00146 | 0.0007 | -0.0005 | -0.00043 | -0.07101 | -0.01935 | 0.00025 | -0.00205 | -0.04688 | -0.07036 | 0.00023 | 0.00501 | -0.0005 | -0.00724 | -0.04809 | -0.00793 | 0.00396 | -0.071 | 0.00467 | -0.06
[RO-RO] [OPP] OHL 400 kV Arefu-Tantareni | N-1 OHL 400 kV Tantareni-Urechesti | -0.07281 | -0.00087 | -0.03577 | -1e-05 | -0.10715 | -0.00067 | 0.00165 | 0.00066 | -0.00049 | -0.00042 | -0.09662 | -0.02121 | 0.00297 | -0.00205 | -0.05722 | -0.09397 | 0.00022 | 0.00423 | -0.00049 | -0.02469 | -0.04696 | -0.00765 | 0.00463 | -0.10307 | -0.00784 | -0.07449
[RO-RO] [OPP] OHL 400 kV Arefu-Tantareni | N-1 OHL 220 kV Portile de Fier-Resita 1&2 | -0.06983 | -0.00098 | -0.0369 | -1e-05 | -0.09513 | -0.00071 | 0.0017 | 0.00069 | -0.00051 | -0.00044 | -0.08853 | -0.02165 | 0.0028 | -0.00213 | -0.05599 | -0.08711 | 0.00023 | 0.0045 | -0.00051 | -0.03731 | -0.05551 | -0.00805 | 0.00476 | -0.09215 | -0.00575 | -0.07273
[RO-RO] [OPP] OHL 400 kV Arefu-Tantareni | N-1 OHL 220 kV Resita-Timisoara 1&2 | -0.07681 | -0.00106 | -0.04233 | -1e-05 | -0.10147 | -0.0008 | 0.00195 | 0.00079 | -0.00058 | -0.0005 | -0.09552 | -0.02458 | 0.00356 | -0.00242 | -0.06229 | -0.09434 | 0.00026 | 0.00504 | -0.00058 | -0.04249 | -0.0663 | -0.00916 | 0.0055 | -0.09857 | -0.00628 | -0.08038
[RO-RO] [OPP] OHL 400 kV Arefu-Tantareni | N-1 OHL 220 kV Urechesti-Targu Jiu Nord | -0.07168 | -0.00101 | -0.03818 | -1e-05 | -0.09759 | -0.00073 | 0.00176 | 0.00072 | -0.00053 | -0.00046 | -0.09075 | -0.02237 | 0.00291 | -0.0022 | -0.05759 | -0.08927 | 0.00024 | 0.00466 | -0.00053 | -0.03861 | -0.05743 | -0.00833 | 0.00493 | -0.09455 | -0.00612 | -0.07462
[RO-RO] [OPP] OHL 400 kV Arefu-Tantareni | N-1 OHL 220 kV Paroseni-Targu Jiu Nord | -0.07168 | -0.00101 | -0.03818 | -1e-05 | -0.09759 | -0.00073 | 0.00176 | 0.00072 | -0.00053 | -0.00046 | -0.09075 | -0.02237 | 0.00291 | -0.0022 | -0.05759 | -0.08927 | 0.00024 | 0.00466 | -0.00053 | -0.03861 | -0.05743 | -0.00833 | 0.00493 | -0.09455 | -0.00612 | -0.07462
[RO-RO] [OPP] OHL 400 kV Arefu-Tantareni | N-1 TRA 400/220 kV AT3 Arad | -0.06987 | -0.00099 | -0.03739 | -1e-05 | -0.09466 | -0.00071 | 0.00172 | 0.0007 | -0.00052 | -0.00045 | -0.08828 | -0.02188 | 0.00289 | -0.00216 | -0.0562 | -0.08689 | 0.00023 | 0.00455 | -0.00051 | -0.03561 | -0.05642 | -0.00815 | 0.00483 | -0.09172 | -0.00552 | -0.07277
[RO-RO] [OPP] OHL 400 kV Arefu-Tantareni | N-1 TIE 400 kV Resita-Pancevo c2 | -0.06801 | -0.00099 | -0.03606 | -1e-05 | -0.09272 | -0.00069 | 0.00166 | 0.00068 | -0.0005 | -0.00043 | -0.0863 | -0.02117 | 0.00262 | -0.00209 | -0.05457 | -0.08487 | 0.00022 | 0.00446 | -0.0005 | -0.03357 | -0.0538 | -0.00791 | 0.00464 | -0.08978 | -0.0051 | -0.07076
[RO-RO] [OPP] OHL 400 kV Arefu-Tantareni | N-1 TIE 400 kV Resita-Pancevo c1 | -0.06801 | -0.00099 | -0.03606 | -1e-05 | -0.09272 | -0.00069 | 0.00166 | 0.00068 | -0.0005 | -0.00043 | -0.0863 | -0.02117 | 0.00262 | -0.00209 | -0.05457 | -0.08487 | 0.00022 | 0.00446 | -0.0005 | -0.03357 | -0.0538 | -0.00791 | 0.00464 | -0.08978 | -0.0051 | -0.07076
[RO-RO] [OPP] OHL 400 kV Arefu-Sibiu Sud | BC | 0.08735 | 0.00113 | 0.04617 | 1e-05 | 0.12382 | 0.00087 | -0.00215 | -0.00085 | 0.00063 | 0.00055 | 0.11151 | 0.02701 | -0.00383 | 0.00264 | 0.07 | 0.10912 | -0.00028 | -0.00539 | 0.00063 | 0.0948 | 0.0694 | 0.00995 | -0.0061 | 0.12014 | 0.01673 | 0.09059
[RO-RO] [OPP] OHL 400 kV Arefu-Sibiu Sud | N-1 TIE 400 kV Rosiori-Mukacevo | 0.0691 | -0.00033 | 0.03249 | 1e-05 | 0.10194 | 0.00044 | -0.00157 | -0.00041 | 0.00034 | 0.00029 | 0.09095 | 0.01832 | -0.00765 | 0.00148 | 0.05386 | 0.08869 | -0.00014 | -0.00159 | 0.00033 | 0.0669 | 0.05033 | 0.00516 | -0.00469 | 0.09853 | 0.01911 | 0.07161
[RO-RO] [OPP] OHL 400 kV Arefu-Sibiu Sud | N-1 OHL 400 kV Mintia-Arad | 0.07611 | 0.0015 | 0.04162 | 1e-05 | 0.1052 | 0.00086 | -0.00191 | -0.00085 | 0.00062 | 0.00053 | 0.0962 | 0.02468 | -0.00133 | 0.00254 | 0.06151 | 0.09438 | -0.00028 | -0.00583 | 0.00061 | 0.07022 | 0.06114 | 0.00975 | -0.0053 | 0.10207 | 0.00798 | 0.07896
[RO-RO] [OPP] OHL 400 kV Arefu-Sibiu Sud | N-1 OHL 400 kV Sibiu Sud-Mintia | 0.07297 | 0.00165 | 0.04114 | 1e-05 | 0.09764 | 0.00087 | -0.00187 | -0.00087 | 0.00063 | 0.00054 | 0.09088 | 0.02444 | -0.00061 | 0.00257 | 0.05947 | 0.08952 | -0.00028 | -0.00611 | 0.00062 | 0.05948 | 0.06129 | 0.00992 | -0.00516 | 0.09485 | 0.00361 | 0.07598
[RO-RO] [OPP] OHL 400 kV Arefu-Sibiu Sud | N-1 OHL 400 kV Tantareni-Urechesti | 0.09211 | 0.00101 | 0.04575 | 1e-05 | 0.13824 | 0.00085 | -0.00214 | -0.00083 | 0.00062 | 0.00053 | 0.12181 | 0.02699 | -0.00417 | 0.00259 | 0.07257 | 0.1182 | -0.00027 | -0.00514 | 0.00061 | 0.08647 | 0.06243 | 0.00966 | -0.00608 | 0.13343 | 0.01956 | 0.0943
[RO-RO] [OPP] OHL 400 kV Arefu-Sibiu Sud | N-1 OHL 220 kV Portile de Fier-Resita 1&2 | 0.08981 | 0.00111 | 0.04711 | 1e-05 | 0.12734 | 0.00088 | -0.0022 | -0.00086 | 0.00064 | 0.00055 | 0.11468 | 0.02756 | -0.00407 | 0.00268 | 0.07185 | 0.11227 | -0.00028 | -0.00542 | 0.00064 | 0.10033 | 0.07135 | 0.01008 | -0.00624 | 0.12358 | 0.01778 | 0.09327
[RO-RO] [OPP] OHL 400 kV Arefu-Sibiu Sud | N-1 OHL 220 kV Resita-Timisoara 1&2 | 0.09908 | 0.00122 | 0.05431 | 2e-05 | 0.13575 | 0.00101 | -0.00254 | -0.00098 | 0.00073 | 0.00063 | 0.12394 | 0.03144 | -0.00508 | 0.00306 | 0.08021 | 0.12185 | -0.00032 | -0.00613 | 0.00073 | 0.10719 | 0.08567 | 0.01156 | -0.00722 | 0.13209 | 0.01848 | 0.1034
[RO-RO] [OPP] OHL 400 kV Arefu-Sibiu Sud | N-1 OHL 220 kV Urechesti-Targu Jiu Nord | 0.09231 | 0.00116 | 0.04882 | 2e-05 | 0.13066 | 0.00091 | -0.00228 | -0.0009 | 0.00066 | 0.00057 | 0.11767 | 0.02852 | -0.00422 | 0.00278 | 0.074 | 0.11519 | -0.00029 | -0.00562 | 0.00066 | 0.10211 | 0.07394 | 0.01046 | -0.00647 | 0.12682 | 0.01828 | 0.09582
[RO-RO] [OPP] OHL 400 kV Arefu-Sibiu Sud | N-1 OHL 220 kV Paroseni-Targu Jiu Nord | 0.09231 | 0.00116 | 0.04882 | 2e-05 | 0.13066 | 0.00091 | -0.00228 | -0.0009 | 0.00066 | 0.00057 | 0.11767 | 0.02852 | -0.00422 | 0.00278 | 0.074 | 0.11519 | -0.00029 | -0.00562 | 0.00066 | 0.10211 | 0.07394 | 0.01046 | -0.00647 | 0.12682 | 0.01828 | 0.09582
[RO-RO] [OPP] OHL 400 kV Arefu-Sibiu Sud | N-1 TRA 400/220 kV AT3 Arad | 0.08985 | 0.00112 | 0.04774 | 1e-05 | 0.12669 | 0.00089 | -0.00223 | -0.00087 | 0.00065 | 0.00056 | 0.11431 | 0.02785 | -0.00418 | 0.00271 | 0.07211 | 0.11195 | -0.00029 | -0.00548 | 0.00064 | 0.09804 | 0.07253 | 0.01022 | -0.00633 | 0.12299 | 0.01746 | 0.09329
[RO-RO] [OPP] OHL 400 kV Arefu-Sibiu Sud | N-1 TIE 400 kV Resita-Pancevo c2 | 0.0874 | 0.00112 | 0.04599 | 1e-05 | 0.12413 | 0.00087 | -0.00214 | -0.00085 | 0.00063 | 0.00054 | 0.1117 | 0.02692 | -0.00383 | 0.00263 | 0.06996 | 0.10929 | -0.00028 | -0.00536 | 0.00062 | 0.09534 | 0.06907 | 0.0099 | -0.00608 | 0.12043 | 0.01692 | 0.09064
[RO-RO] [OPP] OHL 400 kV Arefu-Sibiu Sud | N-1 TIE 400 kV Resita-Pancevo c1 | 0.0874 | 0.00112 | 0.04599 | 1e-05 | 0.12413 | 0.00087 | -0.00214 | -0.00085 | 0.00063 | 0.00054 | 0.1117 | 0.02692 | -0.00383 | 0.00263 | 0.06996 | 0.10929 | -0.00028 | -0.00536 | 0.00062 | 0.09534 | 0.06907 | 0.0099 | -0.00608 | 0.12043 | 0.01692 | 0.09064
[RO-RO] [OPP] OHL 400 kV Tantareni-Urechesti | N-1 TIE 400 kV Portile de Fier-Djerdap | 0.04635 | -0.00043 | 0.00727 | 0 | 0.09384 | 5e-05 | -0.00035 | -4e-05 | 5e-05 | 4e-05 | 0.07734 | 0.00554 | -0.0028 | 0.00023 | 0.03029 | 0.07252 | -1e-05 | 0.00025 | 5e-05 | -0.0932 | -0.01157 | 0.00032 | -0.00097 | 0.08805 | 0.01073 | 0.04456
[RO-RO] [OPP] OHL 400 kV Tantareni-Urechesti | N-1 OHL 400 kV Portile de Fier-Urechesti | 0.03076 | 0.00042 | 0.01354 | 0 | 0.04164 | 0.00027 | -0.00058 | -0.00027 | 0.00019 | 0.00017 | 0.04225 | 0.00827 | -0.00088 | 0.0008 | 0.02356 | 0.04146 | -9e-05 | -0.00187 | 0.00019 | -0.14536 | 0.01292 | 0.00295 | -0.00151 | 0.03917 | -0.01226 | 0.03124
[RO-RO] [OPP] OHL 400 kV Tantareni-Urechesti | N-1 TIE 400 kV Resita-Pancevo c2 | 0.03241 | -0.00077 | -0.00228 | 0 | 0.09762 | -0.00014 | 6e-05 | 0.00015 | -9e-05 | -8e-05 | 0.06983 | 0.00013 | -0.00235 | -0.00033 | 0.01772 | 0.06153 | 5e-05 | 0.00162 | -9e-05 | -0.05889 | -0.04658 | -0.00186 | 0.00011 | 0.08992 | 0.01871 | 0.02523
[RO-RO] [OPP] OHL 400 kV Tantareni-Urechesti | N-1 TIE 400 kV Resita-Pancevo c1 | 0.03241 | -0.00077 | -0.00228 | 0 | 0.09762 | -0.00014 | 6e-05 | 0.00015 | -9e-05 | -8e-05 | 0.06983 | 0.00013 | -0.00235 | -0.00033 | 0.01772 | 0.06153 | 5e-05 | 0.00162 | -9e-05 | -0.05889 | -0.04658 | -0.00186 | 0.00011 | 0.08992 | 0.01871 | 0.02523
[RO-RO] [OPP] OHL 400 kV Portile de Fier-Urechesti | BC | -0.00277 | 0.00188 | 0.02541 | 1e-05 | -0.08824 | 0.00065 | -0.00102 | -0.00067 | 0.00046 | 0.0004 | -0.0437 | 0.01305 | 0.00226 | 0.00181 | 0.00924 | -0.03197 | -0.00022 | -0.00557 | 0.00045 | -0.13663 | 0.09378 | 0.0077 | -0.00262 | -0.08004 | -0.04889 | 0.00906
[RO-RO] [OPP] OHL 400 kV Portile de Fier-Urechesti | N-1 OHL 400 kV Slatina-Portile de Fier | -0.00367 | 0.00255 | 0.03381 | 1e-05 | -0.11867 | 0.00087 | -0.00135 | -0.0009 | 0.00061 | 0.00053 | -0.05819 | 0.01741 | 0.00319 | 0.00242 | 0.01232 | -0.04244 | -0.00029 | -0.00752 | 0.00061 | -0.16209 | 0.12429 | 0.01031 | -0.00344 | -0.10784 | -0.06831 | 0.0121
[RO-RO] [OPP] OHL 400 kV Portile de Fier-Urechesti | N-1 OHL 220 kV Portile de Fier-Resita 1&2 | 0.00114 | 0.00185 | 0.0269 | 1e-05 | -0.08265 | 0.00067 | -0.00109 | -0.00069 | 0.00047 | 0.00041 | -0.03865 | 0.01392 | 0.00187 | 0.00187 | 0.01219 | -0.02696 | -0.00022 | -0.00561 | 0.00047 | -0.12784 | 0.09688 | 0.00791 | -0.00284 | -0.07456 | -0.04721 | 0.01331
[RO-RO] [OPP] OHL 400 kV Portile de Fier-Urechesti | N-1 OHL 220 kV Resita-Timisoara 1&2 | 0.01235 | 0.002 | 0.03591 | 1e-05 | -0.07286 | 0.00082 | -0.00152 | -0.00084 | 0.00058 | 0.00051 | -0.02767 | 0.01877 | 0.00065 | 0.00236 | 0.0224 | -0.01555 | -0.00027 | -0.00652 | 0.00058 | -0.12066 | 0.11476 | 0.00978 | -0.00407 | -0.06463 | -0.04663 | 0.02558
[RO-RO] [OPP] OHL 400 kV Portile de Fier-Urechesti | N-1 TIE 400 kV Resita-Pancevo c2 | -0.00257 | 0.00184 | 0.02456 | 1e-05 | -0.08676 | 0.00063 | -0.00098 | -0.00065 | 0.00044 | 0.00038 | -0.04277 | 0.01264 | 0.00227 | 0.00175 | 0.00905 | -0.03115 | -0.00021 | -0.00542 | 0.00044 | -0.13406 | 0.09221 | 0.00747 | -0.00252 | -0.07866 | -0.048 | 0.00927
[RO-RO] [OPP] OHL 400 kV Portile de Fier-Urechesti | N-1 TIE 400 kV Resita-Pancevo c1 | -0.00257 | 0.00184 | 0.02456 | 1e-05 | -0.08676 | 0.00063 | -0.00098 | -0.00065 | 0.00044 | 0.00038 | -0.04277 | 0.01264 | 0.00227 | 0.00175 | 0.00905 | -0.03115 | -0.00021 | -0.00542 | 0.00044 | -0.13406 | 0.09221 | 0.00747 | -0.00252 | -0.07866 | -0.048 | 0.00927
[RO-RO] [OPP] OHL 400 kV Slatina-Portile de Fier | BC | 0.00177 | -0.00132 | -0.01661 | -1e-05 | 0.06016 | -0.00044 | 0.00065 | 0.00046 | -0.00031 | -0.00027 | 0.02864 | -0.00862 | -0.00184 | -0.00121 | -0.00607 | 0.0207 | 0.00015 | 0.00387 | -0.0003 | 0.05032 | -0.06029 | -0.00517 | 0.00161 | 0.05494 | 0.03839 | -0.00602
[RO-RO] [OPP] OHL 400 kV Slatina-Portile de Fier | N-1 OHL 400 kV Portile de Fier-Urechesti | 0.00288 | -0.00208 | -0.02676 | -1e-05 | 0.09542 | -0.0007 | 0.00105 | 0.00072 | -0.00049 | -0.00042 | 0.0461 | -0.01384 | -0.00274 | -0.00193 | -0.00977 | 0.03348 | 0.00023 | 0.00609 | -0.00048 | 0.10492 | -0.09777 | -0.00824 | 0.00266 | 0.08693 | 0.05793 | -0.00964
[RO-RO] [OPP] OHL 400 kV Slatina-Portile de Fier | N-1 OHL 220 kV Portile de Fier-Resita 1&2 | -0.00055 | -0.00131 | -0.0175 | -1e-05 | 0.05683 | -0.00045 | 0.00069 | 0.00047 | -0.00032 | -0.00027 | 0.02564 | -0.00914 | -0.00161 | -0.00125 | -0.00783 | 0.01772 | 0.00015 | 0.00389 | -0.00031 | 0.04509 | -0.06213 | -0.00529 | 0.00174 | 0.05168 | 0.0374 | -0.00855
[RO-RO] [OPP] OHL 400 kV Slatina-Portile de Fier | N-1 OHL 220 kV Resita-Timisoara 1&2 | -0.00729 | -0.0014 | -0.0229 | -1e-05 | 0.05094 | -0.00054 | 0.00094 | 0.00056 | -0.00038 | -0.00033 | 0.01903 | -0.01204 | -0.00087 | -0.00154 | -0.01396 | 0.01086 | 0.00018 | 0.00443 | -0.00038 | 0.04075 | -0.07286 | -0.00641 | 0.00247 | 0.04571 | 0.03704 | -0.01592
[RO-RO] [OPP] OHL 400 kV Slatina-Portile de Fier | N-1 TIE 400 kV Resita-Pancevo c2 | 0.00164 | -0.0013 | -0.01607 | -1e-05 | 0.05922 | -0.00043 | 0.00062 | 0.00044 | -0.0003 | -0.00026 | 0.02805 | -0.00836 | -0.00184 | -0.00118 | -0.00595 | 0.02017 | 0.00014 | 0.00377 | -0.0003 | 0.04868 | -0.05929 | -0.00501 | 0.00154 | 0.05406 | 0.03783 | -0.00615
[RO-RO] [OPP] OHL 400 kV Slatina-Portile de Fier | N-1 TIE 400 kV Resita-Pancevo c1 | 0.00164 | -0.0013 | -0.01607 | -1e-05 | 0.05922 | -0.00043 | 0.00062 | 0.00044 | -0.0003 | -0.00026 | 0.02805 | -0.00836 | -0.00184 | -0.00118 | -0.00595 | 0.02017 | 0.00014 | 0.00377 | -0.0003 | 0.04868 | -0.05929 | -0.00502 | 0.00154 | 0.05406 | 0.03783 | -0.00615
[RO-RO] [OPP] OHL 400 kV Medgidia Sud - Stupina | N-1 OHL 400 kV Isaccea - Rahman | 0.05224 | 0.0023 | 0.0293 | 1e-05 | 0.09429 | 0.00078 | -0.00098 | -0.00081 | 0.00055 | 0.00047 | 0.06973 | 0.0183 | 0.00319 | 0.00216 | 0.04225 | 0.0656 | -0.00026 | -0.00727 | 0.00054 | 0.04056 | 0.03783 | 0.00851 | -0.0019 | 0.09223 | -0.11448 | 0.05202
[RO-RO] [OPP] OHL 400 kV Medgidia Sud - Stupina | N-1 OHL 400 kV Cernavoda - Pelicanu | 0.03686 | 0.00159 | 0.02048 | 1e-05 | 0.06761 | 0.00054 | -0.00069 | -0.00057 | 0.00038 | 0.00033 | 0.04952 | 0.01279 | 0.00217 | 0.0015 | 0.02973 | 0.04647 | -0.00018 | -0.00504 | 0.00038 | 0.02693 | 0.02615 | 0.00592 | -0.00135 | 0.06612 | -0.07897 | 0.0366
[RO-RO] [OPP] OHL 400 kV Medgidia Sud - Stupina | N-1 OHL 400 kV Pelicanu - Bucuresti Sud | 0.03686 | 0.00159 | 0.02046 | 1e-05 | 0.06766 | 0.00054 | -0.00069 | -0.00057 | 0.00038 | 0.00033 | 0.04954 | 0.01278 | 0.00217 | 0.0015 | 0.02972 | 0.04648 | -0.00018 | -0.00504 | 0.00038 | 0.02688 | 0.02612 | 0.00592 | -0.00135 | 0.06617 | -0.07889 | 0.0366
[RO-RO] [OPP] OHL 400 kV Medgidia Sud - Stupina | N-1 OHL 400 kV Gura Ialomitei - Bucuresti Sud | 0.03686 | 0.00159 | 0.02047 | 1e-05 | 0.06767 | 0.00054 | -0.00069 | -0.00057 | 0.00038 | 0.00033 | 0.04954 | 0.01279 | 0.00217 | 0.0015 | 0.02972 | 0.04648 | -0.00018 | -0.00504 | 0.00038 | 0.02687 | 0.02612 | 0.00592 | -0.00135 | 0.06617 | -0.0789 | 0.0366
[RO-RO] [OPP] OHL 400 kV Medgidia Sud - Stupina | N-1 OHL 400 kV Gutinas – Smardan | 0.03674 | 0.00162 | 0.02061 | 1e-05 | 0.06631 | 0.00055 | -0.00069 | -0.00057 | 0.00038 | 0.00033 | 0.04904 | 0.01287 | 0.00224 | 0.00152 | 0.02971 | 0.04613 | -0.00018 | -0.00511 | 0.00038 | 0.02852 | 0.0266 | 0.00599 | -0.00134 | 0.06486 | -0.08051 | 0.03659
[RO-RO] [OPP] OHL 400 kV Medgidia Sud - Stupina | N-1 OHL 400 kV Cernavodă - Medgidia Sud | 0.05162 | 0.00155 | 0.02469 | 1e-05 | 0.11613 | 0.0006 | -0.0009 | -0.00062 | 0.00043 | 0.00037 | 0.07579 | 0.01552 | 0.00133 | 0.00171 | 0.0399 | 0.06882 | -0.0002 | -0.00526 | 0.00042 | 0.00328 | 0.02597 | 0.00658 | -0.00197 | 0.11334 | -0.07182 | 0.04928
[RO-RO] [OPP] OHL 400 kV Medgidia Sud - Rahman | N-1 OHL 400 kV Gutinas – Smardan | -0.03464 | -0.00152 | -0.01943 | -1e-05 | -0.06252 | -0.00052 | 0.00065 | 0.00054 | -0.00036 | -0.00031 | -0.04624 | -0.01213 | -0.00211 | -0.00143 | -0.02802 | -0.0435 | 0.00017 | 0.00482 | -0.00036 | -0.02689 | -0.02508 | -0.00564 | 0.00126 | -0.06116 | 0.07591 | -0.03449
[RO-RO] [OPP] OHL 400 kV Medgidia Sud - Rahman | N-1 OHL 400 kV Cernavodă - Medgidia Sud | -0.04867 | -0.00147 | -0.02328 | -1e-05 | -0.10949 | -0.00057 | 0.00085 | 0.00059 | -0.0004 | -0.00035 | -0.07145 | -0.01464 | -0.00125 | -0.00161 | -0.03762 | -0.06488 | 0.00019 | 0.00496 | -0.0004 | -0.00309 | -0.02448 | -0.00621 | 0.00186 | -0.10686 | 0.06772 | -0.04647
[RO-RO] [OPP] OHL 400 kV Medgidia Sud- Cernavoda | BC | 0.04533 | -0.00019 | 0.01243 | 0 | 0.15171 | 0.00017 | -0.00065 | -0.00015 | 0.00013 | 0.00011 | 0.08146 | 0.00808 | -0.00279 | 0.00058 | 0.03102 | 0.06908 | -5e-05 | -0.00044 | 0.00013 | -0.07689 | -0.00193 | 0.00182 | -0.00194 | 0.14763 | 0.02647 | 0.03867
[RO-RO] [OPP] OHL 400 kV Medgidia Sud- Cernavoda | N-1 OHL 400 kV Isaccea - Tulcea Vest | 0.0364 | -0.00068 | 0.00684 | 0 | 0.13873 | 1e-05 | -0.00047 | 1e-05 | 2e-05 | 2e-05 | 0.07048 | 0.00461 | -0.00358 | 0.00015 | 0.02354 | 0.05841 | 0 | 0.00106 | 2e-05 | -0.08884 | -0.00995 | 0.00012 | -0.00162 | 0.1349 | 0.05166 | 0.02949
[RO-RO] [OPP] OHL 400 kV Medgidia Sud- Cernavoda | N-1 OHL 400 kV Lacu Sarat - Gura Ialomitei | 0.03089 | -0.00085 | 0.00385 | 0 | 0.12891 | -6e-05 | -0.00035 | 8e-05 | -3e-05 | -3e-05 | 0.06313 | 0.00279 | -0.00367 | -5e-05 | 0.01912 | 0.05147 | 2e-05 | 0.00163 | -3e-05 | -0.09176 | -0.01404 | -0.00066 | -0.00134 | 0.1253 | 0.05751 | 0.02397
[RO-RO] [OPP] OHL 400 kV Medgidia Sud- Cernavoda | N-1 OHL 400 kV Tulcea Vest - Tariverde | 0.0364 | -0.00068 | 0.00684 | 0 | 0.13873 | 1e-05 | -0.00047 | 1e-05 | 2e-05 | 2e-05 | 0.07048 | 0.00461 | -0.00358 | 0.00015 | 0.02354 | 0.05841 | 0 | 0.00106 | 2e-05 | -0.08884 | -0.00995 | 0.00012 | -0.00162 | 0.1349 | 0.05166 | 0.02949
[RO-RO] [OPP] OHL 400 kV Medgidia Sud- Cernavoda | N-1 OHL 400 kV Gutinas – Smardan | 0.04533 | -0.00019 | 0.01243 | 0 | 0.15171 | 0.00017 | -0.00065 | -0.00015 | 0.00013 | 0.00011 | 0.08146 | 0.00808 | -0.00279 | 0.00058 | 0.03102 | 0.06908 | -5e-05 | -0.00044 | 0.00013 | -0.07689 | -0.00193 | 0.00182 | -0.00194 | 0.14763 | 0.02647 | 0.03867
[RO-RO] [OPP] OHL 400 kV Medgidia Sud- Cernavoda | N-1 OHL 400 kV Isaccea - Rahman | 0.06103 | 0.0005 | 0.02124 | 1e-05 | 0.18006 | 0.0004 | -0.00094 | -0.0004 | 0.00029 | 0.00025 | 0.10242 | 0.01358 | -0.00183 | 0.00122 | 0.04372 | 0.0888 | -0.00013 | -0.00263 | 0.00029 | -0.0647 | 0.00944 | 0.00438 | -0.00251 | 0.17536 | -0.00795 | 0.05431
[RO-RO] [OPP] OHL 400 kV Medgidia Sud- Cernavoda | N-1 OHL 400 kV Isaccea - Stupina | 0.06242 | 0.00056 | 0.02202 | 1e-05 | 0.18257 | 0.00042 | -0.00097 | -0.00042 | 0.00031 | 0.00027 | 0.10428 | 0.01407 | -0.00174 | 0.00128 | 0.04484 | 0.09054 | -0.00014 | -0.00282 | 0.00031 | -0.06362 | 0.01045 | 0.0046 | -0.00256 | 0.17781 | -0.01099 | 0.0557
[RO-RO] [OPP] OHL 400 kV Medgidia Sud- Cernavoda | N-1 TIE 400 kV MEDGIDIA SUD - VARNA | 0.03279 | -0.00051 | 0.00679 | 0 | 0.12165 | 4e-05 | -0.00043 | -2e-05 | 3e-05 | 3e-05 | 0.06248 | 0.00453 | -0.00296 | 0.0002 | 0.02148 | 0.05204 | -1e-05 | 0.00068 | 3e-05 | -0.07464 | -0.00729 | 0.00037 | -0.00145 | 0.11826 | 0.04049 | 0.02688
[RO-RO] [OPP] OHL 400 kV Medgidia Sud- Cernavoda | N-1 TIE 400 kV DOBRUDJA- MEDGIDIA SUD | 0.03346 | -0.00049 | 0.00708 | 0 | 0.12318 | 4e-05 | -0.00044 | -2e-05 | 4e-05 | 3e-05 | 0.0635 | 0.00472 | -0.00295 | 0.00022 | 0.02199 | 0.05294 | -1e-05 | 0.00062 | 4e-05 | -0.07476 | -0.00701 | 0.00045 | -0.00148 | 0.11984 | 0.03975 | 0.02751
[RO-RO] [OPP] OHL 400 kV Medgidia Sud- Cernavoda | N-1 OHL 400 kV Constanta Nord- Cernavoda | 0.03584 | -0.00076 | 0.00621 | 0 | 0.13945 | -1e-05 | -0.00045 | 3e-05 | 1e-05 | 0 | 0.07025 | 0.00422 | -0.00375 | 0.0001 | 0.02295 | 0.05801 | 1e-05 | 0.00128 | 1e-05 | -0.09203 | -0.01121 | -0.00011 | -0.00161 | 0.13558 | 0.05598 | 0.02878
[RO-RO] [OPP] OHL 400 kV Medgidia Sud- Cernavoda | N-1 OHL 400 kV Cernavoda - Pelicanu | 0.04404 | 0.0001 | 0.01384 | 0 | 0.13774 | 0.00023 | -0.00066 | -0.00022 | 0.00017 | 0.00015 | 0.07625 | 0.0089 | -0.002 | 0.00073 | 0.0309 | 0.06544 | -7e-05 | -0.00119 | 0.00017 | -0.05975 | 0.00294 | 0.00251 | -0.00186 | 0.13409 | 0.00987 | 0.03847
[RO-RO] [OPP] OHL 400 kV Medgidia Sud- Cernavoda | N-1 OHL 400 kV Pelicanu - Bucuresti Sud | 0.04404 | 0.00012 | 0.01402 | 0 | 0.13676 | 0.00024 | -0.00066 | -0.00023 | 0.00018 | 0.00015 | 0.07595 | 0.009 | -0.00194 | 0.00075 | 0.03098 | 0.06527 | -8e-05 | -0.00126 | 0.00017 | -0.0587 | 0.00345 | 0.00258 | -0.00187 | 0.13314 | 0.00854 | 0.03857
[RO-RO] [OPP] OHL 400 kV Medgidia Sud- Cernavoda | N-1 OHL 400 kV Gura Ialomitei - Bucuresti Sud | 0.04401 | 0.00012 | 0.01397 | 0 | 0.1369 | 0.00024 | -0.00066 | -0.00023 | 0.00017 | 0.00015 | 0.07598 | 0.00897 | -0.00195 | 0.00074 | 0.03094 | 0.06527 | -8e-05 | -0.00124 | 0.00017 | -0.05881 | 0.00332 | 0.00256 | -0.00186 | 0.13328 | 0.00879 | 0.03852
[RO-RO] [OPP] OHL 400 kV Medgidia Sud- Cernavoda | N-1 OHL 400 kV Medgidia Sud - Stupina | 0.06242 | 0.00056 | 0.02202 | 1e-05 | 0.18257 | 0.00042 | -0.00097 | -0.00042 | 0.00031 | 0.00027 | 0.10428 | 0.01407 | -0.00174 | 0.00128 | 0.04484 | 0.09054 | -0.00014 | -0.00282 | 0.00031 | -0.06362 | 0.01045 | 0.0046 | -0.00256 | 0.17781 | -0.01099 | 0.0557
[RO-RO] [OPP] OHL 400 kV Medgidia Sud- Cernavoda | N-1 OHL 400 kV Medgidia Sud - Rahman | 0.06103 | 0.0005 | 0.02124 | 1e-05 | 0.18006 | 0.0004 | -0.00094 | -0.0004 | 0.00029 | 0.00025 | 0.10242 | 0.01358 | -0.00183 | 0.00122 | 0.04372 | 0.0888 | -0.00013 | -0.00263 | 0.00029 | -0.0647 | 0.00944 | 0.00438 | -0.00251 | 0.17536 | -0.00795 | 0.05431
[RO-RO] [OPP] OHL 400 kV Medgidia Sud- Cernavoda | N-1 TIE 400 kV Isaccea - Vulcanesti | 0.05627 | 0.00043 | 0.01916 | 1e-05 | 0.16875 | 0.00036 | -0.00085 | -0.00035 | 0.00026 | 0.00023 | 0.09523 | 0.0123 | -0.00173 | 0.0011 | 0.04012 | 0.08232 | -0.00012 | -0.00233 | 0.00026 | -0.063 | 0.00732 | 0.00391 | -0.00227 | 0.16433 | -0.00676 | 0.0498
[RO-RO] [OPP] OHL 400 kV Constanta Nord- Cernavoda | N-1 OHL 400 kV Gutinas – Smardan | -0.01377 | -0.00083 | -0.00904 | 0 | -0.01782 | -0.00026 | 0.00028 | 0.00027 | -0.00018 | -0.00016 | -0.01627 | -0.00561 | -0.0014 | -0.0007 | -0.01171 | -0.01607 | 9e-05 | 0.00251 | -0.00018 | -0.02199 | -0.01348 | -0.00281 | 0.00047 | -0.0175 | 0.04287 | -0.01437
[RO-RO] [OPP] OHL 400 kV Cernavoda - Pelicanu | BC | -0.00424 | 0.00095 | 0.00465 | 0 | -0.04598 | 0.0002 | -4e-05 | -0.00023 | 0.00014 | 0.00012 | -0.01713 | 0.00269 | 0.00258 | 0.00051 | -0.00037 | -0.01197 | -7e-05 | -0.00246 | 0.00014 | 0.0564 | 0.01603 | 0.00226 | 0.00024 | -0.04456 | -0.05462 | -0.00066
[RO-RO] [OPP] OHL 400 kV Cernavoda - Pelicanu | N-1 OHL 400 kV Isaccea - Tulcea Vest | -0.00487 | 0.00091 | 0.00426 | 0 | -0.04689 | 0.00019 | -3e-05 | -0.00021 | 0.00013 | 0.00011 | -0.0179 | 0.00245 | 0.00253 | 0.00048 | -0.00089 | -0.01272 | -7e-05 | -0.00236 | 0.00013 | 0.05556 | 0.01547 | 0.00214 | 0.00027 | -0.04545 | -0.05285 | -0.0013
[RO-RO] [OPP] OHL 400 kV Cernavoda - Pelicanu | N-1 OHL 400 kV Lacu Sarat - Gura Ialomitei | -0.00552 | 0.00089 | 0.00389 | 0 | -0.048 | 0.00018 | -2e-05 | -0.0002 | 0.00012 | 0.00011 | -0.01875 | 0.00222 | 0.0025 | 0.00046 | -0.00142 | -0.01352 | -6e-05 | -0.00228 | 0.00012 | 0.05509 | 0.01496 | 0.00204 | 0.0003 | -0.04653 | -0.05188 | -0.00196
[RO-RO] [OPP] OHL 400 kV Cernavoda - Pelicanu | N-1 OHL 400 kV Tulcea Vest - Tariverde | -0.00487 | 0.00091 | 0.00426 | 0 | -0.04689 | 0.00019 | -3e-05 | -0.00021 | 0.00013 | 0.00011 | -0.0179 | 0.00245 | 0.00253 | 0.00048 | -0.00089 | -0.01272 | -7e-05 | -0.00236 | 0.00013 | 0.05556 | 0.01547 | 0.00214 | 0.00027 | -0.04545 | -0.05285 | -0.0013
[RO-RO] [OPP] OHL 400 kV Cernavoda - Pelicanu | N-1 OHL 400 kV Tariverde - Constanta Nord | -0.00487 | 0.00091 | 0.00426 | 0 | -0.04689 | 0.00019 | -3e-05 | -0.00021 | 0.00013 | 0.00011 | -0.0179 | 0.00245 | 0.00253 | 0.00048 | -0.00089 | -0.01272 | -7e-05 | -0.00236 | 0.00013 | 0.05556 | 0.01547 | 0.00214 | 0.00027 | -0.04545 | -0.05285 | -0.0013
[RO-RO] [OPP] OHL 400 kV Cernavoda - Pelicanu | N-1 OHL 400 kV Constanta Nord- Cernavoda | -0.00475 | 0.00092 | 0.00432 | 0 | -0.04664 | 0.00019 | -3e-05 | -0.00022 | 0.00013 | 0.00011 | -0.01773 | 0.00248 | 0.00253 | 0.00049 | -0.0008 | -0.01256 | -7e-05 | -0.00237 | 0.00013 | 0.05559 | 0.01553 | 0.00215 | 0.00026 | -0.0452 | -0.05305 | -0.00118
[RO-RO] [OPP] OHL 400 kV Cernavoda - Pelicanu | N-1 OHL 400 kV Gura Ialomitei - Bucuresti Sud | -0.00615 | 0.0014 | 0.00688 | 0 | -0.06743 | 0.0003 | -7e-05 | -0.00033 | 0.0002 | 0.00018 | -0.02507 | 0.00398 | 0.00379 | 0.00075 | -0.00048 | -0.01748 | -0.0001 | -0.00363 | 0.0002 | 0.08259 | 0.02364 | 0.00333 | 0.00035 | -0.06534 | -0.08023 | -0.00088
[RO-RO] [OPP] OHL 400 kV Cernavoda - Pelicanu | N-1 OHL 400 kV Gutinas – Smardan | -0.00424 | 0.00095 | 0.00465 | 0 | -0.04598 | 0.0002 | -4e-05 | -0.00023 | 0.00014 | 0.00012 | -0.01713 | 0.00269 | 0.00258 | 0.00051 | -0.00037 | -0.01197 | -7e-05 | -0.00246 | 0.00014 | 0.0564 | 0.01603 | 0.00226 | 0.00024 | -0.04456 | -0.05462 | -0.00066
[RO-RO] [OPP] OHL 400 kV Cernavoda - Pelicanu | N-1 OHL 400 kV Brasov – Gutinas | -0.00399 | 0.00102 | 0.00512 | 0 | -0.04717 | 0.00022 | -5e-05 | -0.00024 | 0.00015 | 0.00013 | -0.01728 | 0.00298 | 0.00278 | 0.00056 | -3e-05 | -0.01193 | -8e-05 | -0.00266 | 0.00015 | 0.05792 | 0.01698 | 0.00245 | 0.00024 | -0.0457 | -0.05796 | -0.00026
[RO-RO] [OPP] OHL 400 kV Pelicanu - Bucuresti Sud | BC | -0.00399 | 0.00097 | 0.00493 | 0 | -0.04632 | 0.00021 | -5e-05 | -0.00023 | 0.00014 | 0.00012 | -0.01704 | 0.00285 | 0.00261 | 0.00053 | -0.00011 | -0.0118 | -7e-05 | -0.00253 | 0.00014 | 0.05633 | 0.01666 | 0.00234 | 0.00022 | -0.04487 | -0.05551 | -0.00033
[RO-RO] [OPP] OHL 400 kV Pelicanu - Bucuresti Sud | N-1 OHL 400 kV Isaccea - Tulcea Vest | -0.00462 | 0.00094 | 0.00454 | 0 | -0.04723 | 0.0002 | -4e-05 | -0.00022 | 0.00014 | 0.00012 | -0.01781 | 0.00261 | 0.00256 | 0.0005 | -0.00063 | -0.01254 | -7e-05 | -0.00243 | 0.00013 | 0.05549 | 0.0161 | 0.00222 | 0.00024 | -0.04577 | -0.05375 | -0.00097
[RO-RO] [OPP] OHL 400 kV Pelicanu - Bucuresti Sud | N-1 OHL 400 kV Lacu Sarat - Gura Ialomitei | -0.00526 | 0.00091 | 0.00418 | 0 | -0.04832 | 0.00019 | -3e-05 | -0.00021 | 0.00013 | 0.00011 | -0.01865 | 0.00239 | 0.00254 | 0.00048 | -0.00115 | -0.01334 | -7e-05 | -0.00235 | 0.00013 | 0.05503 | 0.0156 | 0.00212 | 0.00028 | -0.04683 | -0.05279 | -0.00161
[RO-RO] [OPP] OHL 400 kV Pelicanu - Bucuresti Sud | N-1 OHL 400 kV Tulcea Vest - Tariverde | -0.00462 | 0.00094 | 0.00454 | 0 | -0.04723 | 0.0002 | -4e-05 | -0.00022 | 0.00014 | 0.00012 | -0.01781 | 0.00261 | 0.00256 | 0.0005 | -0.00063 | -0.01254 | -7e-05 | -0.00243 | 0.00013 | 0.05549 | 0.0161 | 0.00222 | 0.00024 | -0.04577 | -0.05375 | -0.00097
[RO-RO] [OPP] OHL 400 kV Pelicanu - Bucuresti Sud | N-1 OHL 400 kV Tariverde - Constanta Nord | -0.00462 | 0.00094 | 0.00454 | 0 | -0.04723 | 0.0002 | -4e-05 | -0.00022 | 0.00014 | 0.00012 | -0.01781 | 0.00261 | 0.00256 | 0.0005 | -0.00063 | -0.01254 | -7e-05 | -0.00243 | 0.00013 | 0.05549 | 0.0161 | 0.00222 | 0.00024 | -0.04577 | -0.05375 | -0.00097
[RO-RO] [OPP] OHL 400 kV Pelicanu - Bucuresti Sud | N-1 OHL 400 kV Constanta Nord- Cernavoda | -0.0045 | 0.00094 | 0.00459 | 0 | -0.04697 | 0.0002 | -4e-05 | -0.00022 | 0.00014 | 0.00012 | -0.01764 | 0.00264 | 0.00256 | 0.00051 | -0.00054 | -0.01239 | -7e-05 | -0.00244 | 0.00014 | 0.05552 | 0.01616 | 0.00224 | 0.00024 | -0.04552 | -0.05393 | -0.00086
[RO-RO] [OPP] OHL 400 kV Pelicanu - Bucuresti Sud | N-1 OHL 400 kV Gura Ialomitei - Bucuresti Sud | -0.00597 | 0.00143 | 0.00724 | 0 | -0.06852 | 0.00031 | -8e-05 | -0.00034 | 0.00021 | 0.00018 | -0.02526 | 0.00418 | 0.00386 | 0.00078 | -0.00022 | -0.01751 | -0.00011 | -0.00373 | 0.00021 | 0.08343 | 0.02453 | 0.00345 | 0.00033 | -0.06638 | -0.08201 | -0.00056
[RO-RO] [OPP] OHL 400 kV Pelicanu - Bucuresti Sud | N-1 OHL 400 kV Gutinas – Smardan | -0.00399 | 0.00097 | 0.00493 | 0 | -0.04632 | 0.00021 | -5e-05 | -0.00023 | 0.00014 | 0.00012 | -0.01704 | 0.00285 | 0.00261 | 0.00053 | -0.00011 | -0.0118 | -7e-05 | -0.00253 | 0.00014 | 0.05633 | 0.01666 | 0.00234 | 0.00022 | -0.04487 | -0.05551 | -0.00033
[RO-RO] [OPP] OHL 400 kV Gura Ialomitei - Bucuresti Sud | BC | -0.00399 | 0.00093 | 0.00466 | 0 | -0.04483 | 0.0002 | -5e-05 | -0.00022 | 0.00014 | 0.00012 | -0.01659 | 0.0027 | 0.00252 | 0.00051 | -0.00022 | -0.01153 | -7e-05 | -0.00243 | 0.00014 | 0.05473 | 0.0159 | 0.00223 | 0.00023 | -0.04343 | -0.05351 | -0.00046
[RO-RO] [OPP] OHL 400 kV Gura Ialomitei - Bucuresti Sud | N-1 OHL 400 kV Isaccea - Tulcea Vest | -0.0046 | 0.0009 | 0.00428 | 0 | -0.04571 | 0.00019 | -4e-05 | -0.00021 | 0.00013 | 0.00011 | -0.01734 | 0.00246 | 0.00247 | 0.00048 | -0.00073 | -0.01226 | -7e-05 | -0.00233 | 0.00013 | 0.05392 | 0.01535 | 0.00212 | 0.00025 | -0.0443 | -0.05179 | -0.00109
[RO-RO] [OPP] OHL 400 kV Gura Ialomitei - Bucuresti Sud | N-1 OHL 400 kV Lacu Sarat - Gura Ialomitei | -0.00522 | 0.00088 | 0.00393 | 0 | -0.04678 | 0.00018 | -2e-05 | -0.0002 | 0.00012 | 0.00011 | -0.01816 | 0.00224 | 0.00245 | 0.00045 | -0.00124 | -0.01304 | -6e-05 | -0.00225 | 0.00012 | 0.05346 | 0.01486 | 0.00202 | 0.00028 | -0.04534 | -0.05086 | -0.00172
[RO-RO] [OPP] OHL 400 kV Gura Ialomitei - Bucuresti Sud | N-1 OHL 400 kV Tulcea Vest - Tariverde | -0.0046 | 0.0009 | 0.00428 | 0 | -0.04571 | 0.00019 | -4e-05 | -0.00021 | 0.00013 | 0.00011 | -0.01734 | 0.00246 | 0.00247 | 0.00048 | -0.00073 | -0.01226 | -7e-05 | -0.00233 | 0.00013 | 0.05392 | 0.01535 | 0.00212 | 0.00025 | -0.0443 | -0.05179 | -0.00109
[RO-RO] [OPP] OHL 400 kV Gura Ialomitei - Bucuresti Sud | N-1 OHL 400 kV Tariverde - Constanta Nord | -0.0046 | 0.0009 | 0.00428 | 0 | -0.04571 | 0.00019 | -4e-05 | -0.00021 | 0.00013 | 0.00011 | -0.01734 | 0.00246 | 0.00247 | 0.00048 | -0.00073 | -0.01226 | -7e-05 | -0.00233 | 0.00013 | 0.05392 | 0.01535 | 0.00212 | 0.00025 | -0.0443 | -0.05179 | -0.00109
[RO-RO] [OPP] OHL 400 kV Gura Ialomitei - Bucuresti Sud | N-1 OHL 400 kV Constanta Nord- Cernavoda | -0.00448 | 0.0009 | 0.00434 | 0 | -0.04547 | 0.00019 | -4e-05 | -0.00021 | 0.00013 | 0.00011 | -0.01717 | 0.0025 | 0.00247 | 0.00048 | -0.00064 | -0.01211 | -7e-05 | -0.00234 | 0.00013 | 0.05395 | 0.01542 | 0.00213 | 0.00024 | -0.04406 | -0.05198 | -0.00098
[RO-RO] [OPP] OHL 400 kV Gura Ialomitei - Bucuresti Sud | N-1 OHL 400 kV Cernavoda - Pelicanu | -0.00581 | 0.00134 | 0.00666 | 0 | -0.06458 | 0.00029 | -7e-05 | -0.00032 | 0.0002 | 0.00017 | -0.02395 | 0.00385 | 0.00363 | 0.00073 | -0.00038 | -0.01667 | -0.0001 | -0.00349 | 0.00019 | 0.07896 | 0.02279 | 0.0032 | 0.00033 | -0.06258 | -0.07698 | -0.00075
[RO-RO] [OPP] OHL 400 kV Gura Ialomitei - Bucuresti Sud | N-1 OHL 400 kV Gutinas – Smardan | -0.00399 | 0.00093 | 0.00466 | 0 | -0.04483 | 0.0002 | -5e-05 | -0.00022 | 0.00014 | 0.00012 | -0.01659 | 0.0027 | 0.00252 | 0.00051 | -0.00022 | -0.01153 | -7e-05 | -0.00243 | 0.00014 | 0.05473 | 0.0159 | 0.00223 | 0.00023 | -0.04343 | -0.05351 | -0.00046
[RO-RO] [OPP] OHL 400 kV Gura Ialomitei - Bucuresti Sud | N-1 OHL 400 kV Brasov – Gutinas | -0.00374 | 0.00101 | 0.00513 | 0 | -0.046 | 0.00022 | -6e-05 | -0.00024 | 0.00015 | 0.00013 | -0.01674 | 0.00299 | 0.00272 | 0.00055 | 0.00012 | -0.0115 | -8e-05 | -0.00262 | 0.00015 | 0.05624 | 0.01683 | 0.00243 | 0.00022 | -0.04457 | -0.05682 | -7e-05
[RO-RO] [OPP] OHL 400 kV Gutinas - Smardan | BC | 0 | 0 | 0 |  | 0 | 0 |  | 0 | 0 | 0 | 0 | 0 |  |  | 0 | 0 | 0 |  | 0 | 0 | 0 | 0 | 0 | 0 | 0 | 0
[RO-RO] [OPP] OHL 400 kV Gutinas - Smardan | N-1 OHL 400 kV Isaccea - Tulcea Vest | 0 | 0 | 0 |  | 0 | 0 |  | 0 | 0 | 0 | 0 | 0 |  |  | 0 | 0 | 0 |  | 0 | 0 | 0 | 0 | 0 | 0 | 0 | 0
[RO-RO] [OPP] OHL 400 kV Gutinas - Smardan | N-1 OHL 400 kV Lacu Sarat - Gura Ialomitei | 0 | 0 | 0 |  | 0 | 0 |  | 0 | 0 | 0 | 0 | 0 |  |  | 0 | 0 | 0 |  | 0 | 0 | 0 | 0 | 0 | 0 | 0 | 0
[RO-RO] [OPP] OHL 400 kV Gutinas - Smardan | N-1 OHL 400 kV Tulcea Vest - Tariverde | 0 | 0 | 0 |  | 0 | 0 |  | 0 | 0 | 0 | 0 | 0 |  |  | 0 | 0 | 0 |  | 0 | 0 | 0 | 0 | 0 | 0 | 0 | 0
[RO-RO] [OPP] OHL 400 kV Gutinas - Smardan | N-1 OHL 400 kV Tariverde - Constanta Nord | 0 | 0 | 0 |  | 0 | 0 |  | 0 | 0 | 0 | 0 | 0 |  |  | 0 | 0 | 0 |  | 0 | 0 | 0 | 0 | 0 | 0 | 0 | 0
[RO-RO] [OPP] OHL 400 kV Gutinas - Smardan | N-1 OHL 400 kV Constanta Nord- Cernavoda | 0 | 0 | 0 |  | 0 | 0 |  | 0 | 0 | 0 | 0 | 0 |  |  | 0 | 0 | 0 |  | 0 | 0 | 0 | 0 | 0 | 0 | 0 | 0
[RO-RO] [OPP] OHL 400 kV Gutinas - Smardan | N-1 OHL 400 kV Cernavoda - Pelicanu | 0 | 0 | 0 |  | 0 | 0 |  | 0 | 0 | 0 | 0 | 0 |  |  | 0 | 0 | 0 |  | 0 | 0 | 0 | 0 | 0 | 0 | 0 | 0
[RO-RO] [OPP] OHL 400 kV Gutinas - Smardan | N-1 OHL 400 kV Gura Ialomitei - Bucuresti Sud | 0 | 0 | 0 |  | 0 | 0 |  | 0 | 0 | 0 | 0 | 0 |  |  | 0 | 0 | 0 |  | 0 | 0 | 0 | 0 | 0 | 0 | 0 | 0
[RO-RO] [OPP] OHL 400 kV Gutinas - Smardan | N-1 OHL 400 kV Bucuresti Sud - Domnesti | 0 | 0 | 0 |  | 0 | 0 |  | 0 | 0 | 0 | 0 | 0 |  |  | 0 | 0 | 0 |  | 0 | 0 | 0 | 0 | 0 | 0 | 0 | 0
[RO-RO] [OPP] OHL 400 kV Gutinas - Smardan | N-1 OHL 400 kV Brasov – Gutinas | 0 | 0 | 0 |  | 0 | 0 |  | 0 | 0 | 0 | 0 | 0 |  |  | 0 | 0 | 0 |  | 0 | 0 | 0 | 0 | 0 | 0 | 0 | 0
[RO-RO] [OPP] OHL 400 kV Gutinas - Smardan | N-1 TIE 400 kV Isaccea - Vulcanesti | 0 | 0 | 0 |  | 0 | 0 |  | 0 | 0 | 0 | 0 | 0 |  |  | 0 | 0 | 0 |  | 0 | 0 | 0 | 0 | 0 | 0 | 0 | 0
[RO-RO] [OPP] OHL 400 kV Lacu Sarat - Gura Ialomitei | N-1 OHL 400 kV Gutinas – Smardan | 0.02217 | 0.00101 | 0.01317 | 0 | 0.03502 | 0.00035 | -0.00045 | -0.00036 | 0.00024 | 0.00021 | 0.02815 | 0.00813 | 0.00135 | 0.00096 | 0.01827 | 0.02704 | -0.00012 | -0.00319 | 0.00024 | 0.02284 | 0.01859 | 0.0038 | -0.00092 | 0.03431 | -0.04768 | 0.02259
[RO-RO] [OPP] OHL 400 kV Isaccea - Tulcea Vest | N-1 OHL 400 kV Gutinas – Smardan | 0.01647 | 0.00091 | 0.01032 | 0 | 0.02396 | 0.00029 | -0.00033 | -0.0003 | 0.0002 | 0.00017 | 0.02026 | 0.00641 | 0.00146 | 0.00079 | 0.01379 | 0.01968 | -0.0001 | -0.00278 | 0.0002 | 0.02205 | 0.0148 | 0.00314 | -0.00058 | 0.0235 | -0.0465 | 0.01694
[RO-RO] [OPP] OHL 400 kV Tariverde - Constanta Nord | N-1 OHL 400 kV Gutinas – Smardan | 0.01647 | 0.00091 | 0.01032 | 0 | 0.02396 | 0.00029 | -0.00033 | -0.0003 | 0.0002 | 0.00017 | 0.02026 | 0.00641 | 0.00146 | 0.00079 | 0.01379 | 0.01968 | -0.0001 | -0.00278 | 0.0002 | 0.02205 | 0.0148 | 0.00314 | -0.00058 | 0.0235 | -0.0465 | 0.01694
[RO-RO] [OPP] OHL 400 kV Tulcea Vest - Tariverde | N-1 OHL 400 kV Gutinas – Smardan | 0.01647 | 0.00091 | 0.01032 | 0 | 0.02396 | 0.00029 | -0.00033 | -0.0003 | 0.0002 | 0.00017 | 0.02026 | 0.00641 | 0.00146 | 0.00079 | 0.01379 | 0.01968 | -0.0001 | -0.00278 | 0.0002 | 0.02205 | 0.0148 | 0.00314 | -0.00058 | 0.0235 | -0.0465 | 0.01694
[RO-RO] [OPP] OHL 400 kV Smardan - Isaccea c1 | BC | 0 | 0 | 0 |  | 0 | 0 |  | 0 | 0 | 0 | 0 | 0 |  |  | 0 | 0 | 0 |  | 0 | 0 | 0 | 0 | 0 | 0 | 0 | 0
[RO-RO] [OPP] OHL 400 kV Smardan - Isaccea c1 | N-1 OHL 400 kV Lacu Sarat - Isaccea | 0 | 0 | 0 |  | 0 | 0 |  | 0 | 0 | 0 | 0 | 0 |  |  | 0 | 0 | 0 |  | 0 | 0 | 0 | 0 | 0 | 0 | 0 | 0
[RO-RO] [OPP] OHL 400 kV Smardan - Isaccea c2 | N-1 OHL 400 kV Lacu Sarat - Isaccea | 0.00702 | 0.00117 | 0.00734 | 0 | -0.00216 | 0.00028 | -0.00011 | -0.0003 | 0.00019 | 0.00017 | 0.00476 | 0.00474 | 0.00289 | 0.00072 | 0.00711 | 0.00602 | -0.0001 | -0.00324 | 0.00019 | 0.03687 | 0.01231 | 0.00299 | 0.00022 | -0.00194 | -0.07401 | 0.00823
[RO-RO] [OPP] OHL 400 kV Domnesti - Urechesti | BC | -0.01362 | -0.00089 | -0.01315 | 0 | 0.00833 | -0.00033 | 0.00051 | 0.00034 | -0.00023 | -0.0002 | -0.00789 | -0.00754 | -0.00095 | -0.00092 | -0.01349 | -0.01109 | 0.00011 | 0.00282 | -0.00023 | 0.01419 | -0.02912 | -0.00372 | 0.00121 | 0.00756 | 0.03024 | -0.01706
[RO-RO] [OPP] OHL 400 kV Domnesti - Urechesti | N-1 OHL 400 kV Bucuresti Sud - Slatina | -0.01787 | -0.00119 | -0.01719 | -1e-05 | 0.01155 | -0.00043 | 0.00066 | 0.00044 | -0.0003 | -0.00026 | -0.01036 | -0.00988 | -0.0013 | -0.00121 | -0.01768 | -0.01463 | 0.00014 | 0.00373 | -0.0003 | 0.02005 | -0.0378 | -0.00489 | 0.00156 | 0.01058 | 0.04129 | -0.02238
[RO-RO] [OPP] OHL 400 kV Tantareni - Bradu | BC | 0.01999 | 0.00041 | 0.01093 | 0 | 0.02307 | 0.00023 | -0.00047 | -0.00023 | 0.00016 | 0.00014 | 0.02467 | 0.00648 | -0.00038 | 0.00067 | 0.0162 | 0.02474 | -7e-05 | -0.00163 | 0.00016 | -0.01917 | 0.01594 | 0.00256 | -0.00127 | 0.02215 | -0.00714 | 0.02104
[RO-RO] [OPP] OHL 400 kV Tantareni - Bradu | N-1 OHL 400 kV Domnesti-Urechesti | 0.02136 | 0.0005 | 0.01226 | 0 | 0.02223 | 0.00026 | -0.00053 | -0.00026 | 0.00019 | 0.00016 | 0.02546 | 0.00724 | -0.00029 | 0.00076 | 0.01755 | 0.02586 | -8e-05 | -0.00191 | 0.00018 | -0.0206 | 0.01887 | 0.00293 | -0.00139 | 0.02139 | -0.01018 | 0.02275
[RO-RO] [OPP] OHL 400 kV Bucuresti Sud - Domnesti | BC | -0.01978 | 0.00054 | -0.00534 | 0 | -0.06035 | -1e-05 | 0.00039 | -1e-05 | -1e-05 | -1e-05 | -0.03421 | -0.00311 | 0.00281 | -0.00011 | -0.01359 | -0.02962 | 0 | -0.00092 | -1e-05 | 0.09719 | -0.0018 | -0.00016 | 0.00142 | -0.05868 | -0.04835 | -0.01761
[RO-RO] [OPP] OHL 400 kV Bucuresti Sud - Domnesti | N-1 OHL 400 kV Gutinas – Smardan | -0.01978 | 0.00054 | -0.00534 | 0 | -0.06035 | -1e-05 | 0.00039 | -1e-05 | -1e-05 | -1e-05 | -0.03421 | -0.00311 | 0.00281 | -0.00011 | -0.01359 | -0.02962 | 0 | -0.00092 | -1e-05 | 0.09719 | -0.0018 | -0.00016 | 0.00142 | -0.05868 | -0.04835 | -0.01761
[RO-RO] [OPP] OHL 400 kV Slatina-Bucuresti Sud | BC | 0.0171 | 0.00118 | 0.01628 | 1e-05 | -0.01298 | 0.00042 | -0.0006 | -0.00043 | 0.00029 | 0.00025 | 0.00996 | 0.00941 | 0.00143 | 0.00116 | 0.01686 | 0.01424 | -0.00014 | -0.00368 | 0.00029 | -0.02359 | 0.03499 | 0.0047 | -0.00139 | -0.0122 | -0.04451 | 0.02145
[RO-RO] [OPP] OHL 400 kV Slatina-Bucuresti Sud | N-1 OHL 400 kV Domnesti-Urechesti | 0.02141 | 0.00146 | 0.02044 | 1e-05 | -0.01561 | 0.00052 | -0.00076 | -0.00054 | 0.00037 | 0.00032 | 0.01245 | 0.0118 | 0.00173 | 0.00145 | 0.02113 | 0.01775 | -0.00017 | -0.00457 | 0.00036 | -0.02808 | 0.0442 | 0.00588 | -0.00177 | -0.0146 | -0.05408 | 0.02684
[RO-RO] [OPP] OHL 400 kV Portile de Fier - Urechesti | BC | -0.00277 | 0.00188 | 0.02541 | 1e-05 | -0.08824 | 0.00065 | -0.00102 | -0.00067 | 0.00046 | 0.0004 | -0.0437 | 0.01305 | 0.00226 | 0.00181 | 0.00924 | -0.03197 | -0.00022 | -0.00557 | 0.00045 | -0.13663 | 0.09378 | 0.0077 | -0.00262 | -0.08004 | -0.04889 | 0.00906
[RO-RO] [OPP] OHL 400 kV Portile de Fier - Urechesti | N-1 OHL 400 kV Domnesti-Urechesti | -0.00749 | 0.00157 | 0.02085 | 1e-05 | -0.08536 | 0.00054 | -0.00085 | -0.00055 | 0.00038 | 0.00033 | -0.04643 | 0.01044 | 0.00193 | 0.00149 | 0.00457 | -0.03581 | -0.00018 | -0.00459 | 0.00037 | -0.13172 | 0.0837 | 0.00641 | -0.0022 | -0.07742 | -0.03841 | 0.00315
[RO-RO] [OPP] OHL 400 kV Brasov – Gutinas | BC | 0.00178 | 0.00052 | 0.00327 | 0 | -0.00827 | 0.00012 | -7e-05 | -0.00013 | 8e-05 | 7e-05 | -0.00103 | 0.00205 | 0.00138 | 0.00032 | 0.00241 | 0.00025 | -4e-05 | -0.00137 | 8e-05 | 0.01061 | 0.00661 | 0.00136 | -3e-05 | -0.00799 | -0.02333 | 0.00276
[RO-RO] [OPP] OHL 400 kV Brasov – Gutinas | N-1 OHL 400 kV Gutinas – Smardan | 0.00178 | 0.00052 | 0.00327 | 0 | -0.00827 | 0.00012 | -7e-05 | -0.00013 | 8e-05 | 7e-05 | -0.00103 | 0.00205 | 0.00138 | 0.00032 | 0.00241 | 0.00025 | -4e-05 | -0.00137 | 8e-05 | 0.01061 | 0.00661 | 0.00136 | -3e-05 | -0.00799 | -0.02333 | 0.00276
[RO-RO] [OPP] OHL 400 kV Brazi Vest - Darste | BC | -0.04277 | -0.00048 | -0.02308 | -1e-05 | -0.06589 | -0.00042 | 0.00111 | 0.00041 | -0.00031 | -0.00027 | -0.05457 | -0.01338 | 0.0022 | -0.00129 | -0.03443 | -0.05282 | 0.00014 | 0.00245 | -0.00031 | -0.11798 | -0.03681 | -0.00488 | 0.00322 | -0.06447 | -0.01915 | -0.04422
[RO-RO] [OPP] OHL 400 kV Brazi Vest - Darste | N-1 OHL 400 kV Gutinas – Smardan | -0.04277 | -0.00048 | -0.02308 | -1e-05 | -0.06589 | -0.00042 | 0.00111 | 0.00041 | -0.00031 | -0.00027 | -0.05457 | -0.01338 | 0.0022 | -0.00129 | -0.03443 | -0.05282 | 0.00014 | 0.00245 | -0.00031 | -0.11798 | -0.03681 | -0.00488 | 0.00322 | -0.06447 | -0.01915 | -0.04422
[RO-RO] [OPP] OHL 400 kV Brasov - Darste | N-1 OHL 400 kV Gutinas – Smardan | -0.042 | -0.00047 | -0.02269 | -1e-05 | -0.06463 | -0.00042 | 0.00109 | 0.0004 | -0.0003 | -0.00026 | -0.05357 | -0.01316 | 0.00215 | -0.00127 | -0.03382 | -0.05186 | 0.00013 | 0.00242 | -0.0003 | -0.11591 | -0.03619 | -0.0048 | 0.00316 | -0.06323 | -0.01862 | -0.04343
[RO-RO] [OPP] OHL 220 kV Portile de Fier-Resita c1 | N-1 TIE 400 kV Resita-Pancevo c2 | 0.01568 | -9e-05 | 0.00653 | 0 | 0.02171 | 9e-05 | -0.00032 | -8e-05 | 7e-05 | 6e-05 | 0.01983 | 0.00377 | -0.00157 | 0.00029 | 0.012 | 0.01974 | -3e-05 | -0.00027 | 6e-05 | 0.03396 | 0.01344 | 0.00098 | -0.00094 | 0.0213 | 0.00622 | 0.01704
[RO-RO] [OPP] OHL 220 kV Portile de Fier-Resita c1 | N-1 TIE 400 kV Resita-Pancevo c1 | 0.01568 | -9e-05 | 0.00653 | 0 | 0.02171 | 9e-05 | -0.00032 | -8e-05 | 7e-05 | 6e-05 | 0.01983 | 0.00377 | -0.00157 | 0.00029 | 0.012 | 0.01974 | -3e-05 | -0.00027 | 6e-05 | 0.03396 | 0.01344 | 0.00098 | -0.00094 | 0.0213 | 0.00622 | 0.01704
[RO-RO] [OPP] OHL 220 kV Portile de Fier-Resita c2 | N-1 TIE 400 kV Resita-Pancevo c2 | 0.01568 | -9e-05 | 0.00653 | 0 | 0.02171 | 9e-05 | -0.00032 | -8e-05 | 7e-05 | 6e-05 | 0.01983 | 0.00377 | -0.00157 | 0.00029 | 0.012 | 0.01974 | -3e-05 | -0.00027 | 6e-05 | 0.03396 | 0.01344 | 0.00098 | -0.00094 | 0.0213 | 0.00622 | 0.01704
[RO-RO] [OPP] OHL 220 kV Portile de Fier-Resita c2 | N-1 TIE 400 kV Resita-Pancevo c1 | 0.01568 | -9e-05 | 0.00653 | 0 | 0.02171 | 9e-05 | -0.00032 | -8e-05 | 7e-05 | 6e-05 | 0.01983 | 0.00377 | -0.00157 | 0.00029 | 0.012 | 0.01974 | -3e-05 | -0.00027 | 6e-05 | 0.03396 | 0.01344 | 0.00098 | -0.00094 | 0.0213 | 0.00622 | 0.01704
[RO-RO] [OPP] OHL 220 kV Resita-Timisoara c1 | N-1 OHL 220 kV Resita-Timisoara c2 | 0.04969 | 0.00039 | 0.03449 | 1e-05 | 0.05054 | 0.00058 | -0.00162 | -0.00055 | 0.00042 | 0.00037 | 0.05267 | 0.01878 | -0.0053 | 0.0018 | 0.04323 | 0.05395 | -0.00018 | -0.00312 | 0.00042 | 0.05246 | 0.06889 | 0.00681 | -0.00474 | 0.05063 | 0.00742 | 0.05427
[RO-RO] [OPP] OHL 220 kV Resita-Timisoara c1 | N-1 TIE 400 kV Resita-Pancevo c2 | 0.03182 | 0.00021 | 0.02124 | 1e-05 | 0.03348 | 0.00035 | -0.001 | -0.00034 | 0.00026 | 0.00022 | 0.03436 | 0.01161 | -0.00337 | 0.0011 | 0.02736 | 0.03508 | -0.00011 | -0.00186 | 0.00026 | 0.03566 | 0.04251 | 0.00413 | -0.00293 | 0.03345 | 0.0055 | 0.03475
[RO-RO] [OPP] OHL 220 kV Resita-Timisoara c1 | N-1 TIE 400 kV Resita-Pancevo c1 | 0.03182 | 0.00021 | 0.02124 | 1e-05 | 0.03348 | 0.00035 | -0.001 | -0.00034 | 0.00026 | 0.00022 | 0.03436 | 0.01161 | -0.00337 | 0.0011 | 0.02736 | 0.03508 | -0.00011 | -0.00186 | 0.00026 | 0.03566 | 0.04251 | 0.00413 | -0.00293 | 0.03345 | 0.0055 | 0.03475
[RO-RO] [OPP] OHL 220 kV Resita-Timisoara c2 | N-1 TIE 400 kV Resita-Pancevo c2 | 0.03182 | 0.00021 | 0.02124 | 1e-05 | 0.03348 | 0.00035 | -0.001 | -0.00034 | 0.00026 | 0.00022 | 0.03436 | 0.01161 | -0.00337 | 0.0011 | 0.02736 | 0.03508 | -0.00011 | -0.00186 | 0.00026 | 0.03566 | 0.04251 | 0.00413 | -0.00293 | 0.03345 | 0.0055 | 0.03475
[RO-RO] [OPP] OHL 220 kV Resita-Timisoara c2 | N-1 TIE 400 kV Resita-Pancevo c1 | 0.03182 | 0.00021 | 0.02124 | 1e-05 | 0.03348 | 0.00035 | -0.001 | -0.00034 | 0.00026 | 0.00022 | 0.03436 | 0.01161 | -0.00337 | 0.0011 | 0.02736 | 0.03508 | -0.00011 | -0.00186 | 0.00026 | 0.03566 | 0.04251 | 0.00413 | -0.00293 | 0.03345 | 0.0055 | 0.03475
[RO-RO] [OPP] OHL 220 kV Arad-Timisoara | N-1 TIE 400 kV Resita-Pancevo c2 | -0.03295 | 6e-05 | -0.02021 | -1e-05 | -0.03853 | -0.00029 | 0.00097 | 0.00027 | -0.00022 | -0.00019 | -0.0374 | -0.01094 | 0.00433 | -0.00096 | -0.02763 | -0.03769 | 9e-05 | 0.00125 | -0.00022 | -0.04385 | -0.04015 | -0.0035 | 0.00289 | -0.03819 | -0.00964 | -0.03563
[RO-RO] [OPP] OHL 220 kV Arad-Timisoara | N-1 TIE 400 kV Resita-Pancevo c1 | -0.03295 | 6e-05 | -0.02021 | -1e-05 | -0.03853 | -0.00029 | 0.00097 | 0.00027 | -0.00022 | -0.00019 | -0.0374 | -0.01094 | 0.00433 | -0.00096 | -0.02763 | -0.03769 | 9e-05 | 0.00125 | -0.00022 | -0.04385 | -0.04015 | -0.0035 | 0.00289 | -0.03819 | -0.00964 | -0.03563
[RO-RO] [OPP] OHL 220 kV Arad-Calea Aradului | N-1 TIE 400 kV Resita-Pancevo c2 | -0.02327 | 4e-05 | -0.01428 | 0 | -0.02721 | -0.00021 | 0.00069 | 0.00019 | -0.00016 | -0.00013 | -0.02642 | -0.00773 | 0.00306 | -0.00068 | -0.01952 | -0.02662 | 7e-05 | 0.00088 | -0.00015 | -0.03097 | -0.02836 | -0.00247 | 0.00204 | -0.02698 | -0.00681 | -0.02517
[RO-RO] [OPP] OHL 220 kV Arad-Calea Aradului | N-1 TIE 400 kV Resita-Pancevo c1 | -0.02327 | 4e-05 | -0.01428 | 0 | -0.02721 | -0.00021 | 0.00069 | 0.00019 | -0.00016 | -0.00013 | -0.02642 | -0.00773 | 0.00306 | -0.00068 | -0.01952 | -0.02662 | 7e-05 | 0.00088 | -0.00015 | -0.03097 | -0.02836 | -0.00247 | 0.00204 | -0.02698 | -0.00681 | -0.02517
[RO-RO] [OPP] OHL 220 kV CaleaAradului-Sacalaz | N-1 TIE 400 kV Resita-Pancevo c2 | -0.02327 | 4e-05 | -0.01428 | 0 | -0.02721 | -0.00021 | 0.00069 | 0.00019 | -0.00016 | -0.00013 | -0.02642 | -0.00773 | 0.00306 | -0.00068 | -0.01952 | -0.02662 | 7e-05 | 0.00088 | -0.00015 | -0.03097 | -0.02836 | -0.00247 | 0.00204 | -0.02698 | -0.00681 | -0.02517
[RO-RO] [OPP] OHL 220 kV CaleaAradului-Sacalaz | N-1 TIE 400 kV Resita-Pancevo c1 | -0.02327 | 4e-05 | -0.01428 | 0 | -0.02721 | -0.00021 | 0.00069 | 0.00019 | -0.00016 | -0.00013 | -0.02642 | -0.00773 | 0.00306 | -0.00068 | -0.01952 | -0.02662 | 7e-05 | 0.00088 | -0.00015 | -0.03097 | -0.02836 | -0.00247 | 0.00204 | -0.02698 | -0.00681 | -0.02517
[RO-RO] [OPP] OHL 220 kV Sacalaz-Timisoara | N-1 TIE 400 kV Resita-Pancevo c2 | -0.01971 | 4e-05 | -0.01209 | 0 | -0.02305 | -0.00018 | 0.00058 | 0.00016 | -0.00013 | -0.00011 | -0.02238 | -0.00655 | 0.00259 | -0.00057 | -0.01653 | -0.02255 | 6e-05 | 0.00075 | -0.00013 | -0.02624 | -0.02402 | -0.0021 | 0.00173 | -0.02285 | -0.00577 | -0.02132
[RO-RO] [OPP] OHL 220 kV Sacalaz-Timisoara | N-1 TIE 400 kV Resita-Pancevo c1 | -0.01971 | 4e-05 | -0.01209 | 0 | -0.02305 | -0.00018 | 0.00058 | 0.00016 | -0.00013 | -0.00011 | -0.02238 | -0.00655 | 0.00259 | -0.00057 | -0.01653 | -0.02255 | 6e-05 | 0.00075 | -0.00013 | -0.02624 | -0.02402 | -0.0021 | 0.00173 | -0.02285 | -0.00577 | -0.02132
[RO-RO] [OPP] OHL 220 kV Mintia-Timisoara | N-1 TIE 400 kV Resita-Pancevo c2 | -0.00742 | -0.00052 | -0.00798 | 0 | -0.00121 | -0.0002 | 0.00035 | 0.0002 | -0.00014 | -0.00012 | -0.00489 | -0.00455 | -0.00065 | -0.00056 | -0.00758 | -0.00585 | 7e-05 | 0.00159 | -0.00014 | 0.00351 | -0.01652 | -0.00229 | 0.00092 | -0.00174 | 0.00546 | -0.00869
[RO-RO] [OPP] OHL 220 kV Mintia-Timisoara | N-1 TIE 400 kV Resita-Pancevo c1 | -0.00742 | -0.00052 | -0.00798 | 0 | -0.00121 | -0.0002 | 0.00035 | 0.0002 | -0.00014 | -0.00012 | -0.00489 | -0.00455 | -0.00065 | -0.00056 | -0.00758 | -0.00585 | 7e-05 | 0.00159 | -0.00014 | 0.00351 | -0.01652 | -0.00229 | 0.00092 | -0.00174 | 0.00546 | -0.00869
[RO-RO] [OPP] OHL 220 kV Urechesti-Targu Jiu Nord | N-1 TIE 400 kV Resita-Pancevo c2 | 0.01944 | 0.0001 | 0.01034 | 0 | 0.02686 | 0.00017 | -0.00049 | -0.00016 | 0.00013 | 0.00011 | 0.02419 | 0.00589 | -0.00152 | 0.00054 | 0.01564 | 0.02382 | -5e-05 | -0.0009 | 0.00013 | 0.02875 | 0.01769 | 0.00199 | -0.00144 | 0.02624 | 0.00612 | 0.02047
[RO-RO] [OPP] OHL 220 kV Urechesti-Targu Jiu Nord | N-1 TIE 400 kV Resita-Pancevo c1 | 0.01944 | 0.0001 | 0.01034 | 0 | 0.02686 | 0.00017 | -0.00049 | -0.00016 | 0.00013 | 0.00011 | 0.02419 | 0.00589 | -0.00152 | 0.00054 | 0.01564 | 0.02382 | -5e-05 | -0.0009 | 0.00013 | 0.02875 | 0.01769 | 0.00199 | -0.00144 | 0.02624 | 0.00612 | 0.02047
[RO-RO] [OPP] OHL 220 kV Paroseni-Targu Jiu Nord | N-1 TIE 400 kV Resita-Pancevo c2 | -0.01944 | -0.0001 | -0.01034 | 0 | -0.02686 | -0.00017 | 0.00049 | 0.00016 | -0.00013 | -0.00011 | -0.02419 | -0.00589 | 0.00152 | -0.00054 | -0.01564 | -0.02382 | 5e-05 | 0.0009 | -0.00013 | -0.02875 | -0.01769 | -0.00199 | 0.00144 | -0.02624 | -0.00612 | -0.02047
[RO-RO] [OPP] OHL 220 kV Paroseni-Targu Jiu Nord | N-1 TIE 400 kV Resita-Pancevo c1 | -0.01944 | -0.0001 | -0.01034 | 0 | -0.02686 | -0.00017 | 0.00049 | 0.00016 | -0.00013 | -0.00011 | -0.02419 | -0.00589 | 0.00152 | -0.00054 | -0.01564 | -0.02382 | 5e-05 | 0.0009 | -0.00013 | -0.02875 | -0.01769 | -0.00199 | 0.00144 | -0.02624 | -0.00612 | -0.02047
[RO-RO] [OPP] OHL 220 kV Paroseni-Baru Mare | BC | 0 | 0 | 0 |  | 0 | 0 |  | 0 | 0 | 0 | 0 | 0 |  |  | 0 | 0 | 0 |  | 0 | 0 | 0 | 0 | 0 | 0 | 0 | 0
[RO-RO] [OPP] OHL 220 kV Paroseni - Baru Mare | N-1 OHL 400 kV Domnesti-Urechesti | 0 | 0 | 0 |  | 0 | 0 |  | 0 | 0 | 0 | 0 | 0 |  |  | 0 | 0 | 0 |  | 0 | 0 | 0 | 0 | 0 | 0 | 0 | 0
[RO-RO] [OPP] OHL 220 kV Paroseni - Baru Mare | N-1 OHL 400 kV Brasov - Sibiu Sud | 0 | 0 | 0 |  | 0 | 0 |  | 0 | 0 | 0 | 0 | 0 |  |  | 0 | 0 | 0 |  | 0 | 0 | 0 | 0 | 0 | 0 | 0 | 0
[RO-RO] [OPP] OHL 220 kV Paroseni-Baru Mare | N-1 TIE 400 kV Portile de Fier-Djerdap | 0 | 0 | 0 |  | 0 | 0 |  | 0 | 0 | 0 | 0 | 0 |  |  | 0 | 0 | 0 |  | 0 | 0 | 0 | 0 | 0 | 0 | 0 | 0
[RO-RO] [OPP] OHL 220 kV Paroseni-Baru Mare | N-1 OHL 400 kV Sibiu Sud-Mintia | 0 | 0 | 0 |  | 0 | 0 |  | 0 | 0 | 0 | 0 | 0 |  |  | 0 | 0 | 0 |  | 0 | 0 | 0 | 0 | 0 | 0 | 0 | 0
[RO-RO] [OPP] OHL 220 kV Paroseni-Baru Mare | N-1 OHL 400 kV Arefu-Sibiu Sud | 0 | 0 | 0 |  | 0 | 0 |  | 0 | 0 | 0 | 0 | 0 |  |  | 0 | 0 | 0 |  | 0 | 0 | 0 | 0 | 0 | 0 | 0 | 0
[RO-RO] [OPP] OHL 220 kV Paroseni-Baru Mare | N-1 OHL 400 kV Iernut-Sibiu Sud | 0 | 0 | 0 |  | 0 | 0 |  | 0 | 0 | 0 | 0 | 0 |  |  | 0 | 0 | 0 |  | 0 | 0 | 0 | 0 | 0 | 0 | 0 | 0
[RO-RO] [OPP] OHL 220 kV Paroseni-Baru Mare | N-1 OHL 220 kV Portile de Fier-Resita 1&2 | 0 | 0 | 0 |  | 0 | 0 |  | 0 | 0 | 0 | 0 | 0 |  |  | 0 | 0 | 0 |  | 0 | 0 | 0 | 0 | 0 | 0 | 0 | 0
[RO-RO] [OPP] OHL 220 kV Paroseni-Baru Mare | N-1 OHL 220 kV Resita-Timisoara 1&2 | 0 | 0 | 0 |  | 0 | 0 |  | 0 | 0 | 0 | 0 | 0 |  |  | 0 | 0 | 0 |  | 0 | 0 | 0 | 0 | 0 | 0 | 0 | 0
[RO-RO] [OPP] OHL 220 kV Paroseni-Baru Mare | N-1 TIE 400 kV Resita-Pancevo c2 | 0 | 0 | 0 |  | 0 | 0 |  | 0 | 0 | 0 | 0 | 0 |  |  | 0 | 0 | 0 |  | 0 | 0 | 0 | 0 | 0 | 0 | 0 | 0
[RO-RO] [OPP] OHL 220 kV Paroseni-Baru Mare | N-1 OHL 400 kV Arefu-Tantareni | 0 | 0 | 0 |  | 0 | 0 |  | 0 | 0 | 0 | 0 | 0 |  |  | 0 | 0 | 0 |  | 0 | 0 | 0 | 0 | 0 | 0 | 0 | 0
[RO-RO] [OPP] OHL 220 kV Paroseni-Baru Mare | N-1 TIE 400 kV Resita-Pancevo c1 | 0 | 0 | 0 |  | 0 | 0 |  | 0 | 0 | 0 | 0 | 0 |  |  | 0 | 0 | 0 |  | 0 | 0 | 0 | 0 | 0 | 0 | 0 | 0
[RO-RO] [OPP] OHL 220 kV Baru Mare-Hasdat | N-1 TIE 400 kV Resita-Pancevo c2 | 0.00975 | 5e-05 | 0.00515 | 0 | 0.01351 | 8e-05 | -0.00025 | -8e-05 | 6e-05 | 5e-05 | 0.01215 | 0.00293 | -0.00079 | 0.00027 | 0.00783 | 0.01196 | -3e-05 | -0.00044 | 6e-05 | 0.01444 | 0.00883 | 0.00098 | -0.00072 | 0.0132 | 0.00311 | 0.01027
[RO-RO] [OPP] OHL 220 kV Baru Mare-Hasdat | N-1 TIE 400 kV Resita-Pancevo c1 | 0.00975 | 5e-05 | 0.00515 | 0 | 0.01351 | 8e-05 | -0.00025 | -8e-05 | 6e-05 | 5e-05 | 0.01215 | 0.00293 | -0.00079 | 0.00027 | 0.00783 | 0.01196 | -3e-05 | -0.00044 | 6e-05 | 0.01444 | 0.00883 | 0.00098 | -0.00072 | 0.0132 | 0.00311 | 0.01027
[RO-RO] [OPP] OHL 220 kV Lacu Sarat - Filesti | N-1 OHL 400 kV Cernavoda - Pelicanu | 0.00835 | -0.00025 | 0.00254 | 0 | 0.02346 | 0 | -0.00019 | 1e-05 | 1e-05 | 1e-05 | 0.01382 | 0.00143 | -0.00129 | 5e-05 | 0.00587 | 0.01214 | 0 | 0.00044 | 1e-05 | -0.0126 | 0.00196 | 0.0001 | -0.0007 | 0.02284 | 0.02501 | 0.00765
[RO-RO] [OPP] OHL 220 kV Lacu Sarat - Filesti | N-1 OHL 400 kV Gura Ialomitei - Bucuresti Sud | 0.00835 | -0.00025 | 0.00252 | 0 | 0.02358 | 0 | -0.00019 | 1e-05 | 1e-05 | 1e-05 | 0.01386 | 0.00142 | -0.0013 | 5e-05 | 0.00586 | 0.01217 | 0 | 0.00045 | 1e-05 | -0.01274 | 0.0019 | 9e-05 | -0.0007 | 0.02296 | 0.02517 | 0.00764
[RO-RO] [OPP] OHL 220 kV Lacu Sarat - Filesti | N-1 OHL 400 kV Bucuresti Sud - Domnesti | 0.00892 | -0.00022 | 0.00298 | 0 | 0.02357 | 1e-05 | -0.00021 | -1e-05 | 1e-05 | 1e-05 | 0.01432 | 0.00168 | -0.00127 | 8e-05 | 0.00639 | 0.01272 | 0 | 0.00036 | 1e-05 | -0.01365 | 0.00282 | 0.00022 | -0.00075 | 0.02296 | 0.02423 | 0.00832
[RO-RO] [OPP] OHL 220 kV Lacu Sarat - Filesti | N-1 OHL 400 kV Gutinas – Smardan | 0.00814 | -0.0002 | 0.00277 | 0 | 0.02119 | 1e-05 | -0.00019 | -1e-05 | 1e-05 | 1e-05 | 0.01297 | 0.00156 | -0.00116 | 8e-05 | 0.00585 | 0.01155 | 0 | 0.00032 | 1e-05 | -0.00982 | 0.00275 | 0.00021 | -0.00069 | 0.02064 | 0.02232 | 0.00762
[RO-RO] [OPP] OHL 220 kV Lacu Sarat - Filesti | N-1 OHL 400 kV Brasov – Gutinas | 0.00869 | -4e-05 | 0.0038 | 0 | 0.0186 | 5e-05 | -0.00022 | -5e-05 | 4e-05 | 3e-05 | 0.01265 | 0.00221 | -0.00073 | 0.00018 | 0.0066 | 0.01163 | -2e-05 | -0.00011 | 4e-05 | -0.00649 | 0.00482 | 0.00064 | -0.0007 | 0.01813 | 0.01499 | 0.00849
[RO-RO] [OPP] OHL 220 kV Filesti - Barbosi | N-1 OHL 400 kV Cernavoda - Pelicanu | -0.00904 | 0.0003 | -0.00264 | 0 | -0.02591 | 0 | 0.00021 | -1e-05 | 0 | 0 | -0.01512 | -0.00147 | 0.00148 | -4e-05 | -0.0063 | -0.01324 | 0 | -0.00056 | 0 | 0.01472 | -0.00187 | -5e-05 | 0.00078 | -0.02522 | -0.02905 | -0.00824
[RO-RO] [OPP] OHL 220 kV Filesti - Barbosi | N-1 OHL 400 kV Brasov – Gutinas | -0.00943 | 6e-05 | -0.00404 | 0 | -0.02047 | -5e-05 | 0.00024 | 5e-05 | -4e-05 | -4e-05 | -0.01381 | -0.00234 | 0.00085 | -0.00019 | -0.00713 | -0.01267 | 2e-05 | 6e-05 | -4e-05 | 0.00789 | -0.00508 | -0.00065 | 0.00078 | -0.01996 | -0.01784 | -0.00918
[RO-RO] [OPP] OHL 220 kV Filesti - Barbosi | N-1 OHL 400 kV Gutinas – Smardan | -0.0088 | 0.00025 | -0.00289 | 0 | -0.02338 | -1e-05 | 0.00021 | 0 | -1e-05 | -1e-05 | -0.01418 | -0.00162 | 0.00134 | -7e-05 | -0.00628 | -0.01258 | 0 | -0.00042 | -1e-05 | 0.01162 | -0.00276 | -0.00017 | 0.00076 | -0.02277 | -0.02605 | -0.00821
[RO-RO] [OPP] OHL 220 kV Barbosi - Focsani Vest | N-1 OHL 400 kV Gutinas – Smardan | 0.0088 | -0.00025 | 0.00289 | 0 | 0.02338 | 1e-05 | -0.00021 | 0 | 1e-05 | 1e-05 | 0.01418 | 0.00162 | -0.00134 | 7e-05 | 0.00628 | 0.01258 | 0 | 0.00042 | 1e-05 | -0.01162 | 0.00276 | 0.00017 | -0.00076 | 0.02277 | 0.02605 | 0.00821
[RO-RO] [OPP] OHL 220 kV Barbosi - Focsani Vest | N-1 OHL 400 kV Brasov – Gutinas | 0.00943 | -6e-05 | 0.00404 | 0 | 0.02047 | 5e-05 | -0.00024 | -5e-05 | 4e-05 | 4e-05 | 0.01381 | 0.00234 | -0.00085 | 0.00019 | 0.00713 | 0.01267 | -2e-05 | -6e-05 | 4e-05 | -0.00789 | 0.00508 | 0.00065 | -0.00078 | 0.01996 | 0.01784 | 0.00918
[RO-RO] [OPP] OHL 220 kV Focsani Vest - Gutinas | N-1 OHL 400 kV Gutinas – Smardan | -0.00885 | 0.00021 | -0.00311 | 0 | -0.02238 | -2e-05 | 0.00021 | 1e-05 | -2e-05 | -1e-05 | -0.01392 | -0.00175 | 0.00124 | -9e-05 | -0.0064 | -0.01246 | 0 | -0.00032 | -2e-05 | 0.00862 | -0.00328 | -0.00027 | 0.00075 | -0.02179 | -0.02362 | -0.00834
[RO-RO] [OPP] OHL 220 kV Focsani Vest - Gutinas | N-1 OHL 400 kV Brasov – Gutinas | -0.00951 | 1e-05 | -0.00434 | 0 | -0.01927 | -7e-05 | 0.00024 | 6e-05 | -5e-05 | -4e-05 | -0.01353 | -0.00252 | 0.00072 | -0.00022 | -0.00731 | -0.01255 | 2e-05 | 0.0002 | -5e-05 | 0.00463 | -0.00576 | -0.00078 | 0.00077 | -0.01879 | -0.01486 | -0.00938
[RO-RO] [OPP] OHL 220 kV Fantanele - Ungheni | N-1 OHL 400 kV Gutinas – Smardan | 0.01158 | 0.00017 | 0.00618 | 0 | 0.01955 | 0.00012 | -0.00031 | -0.00012 | 9e-05 | 8e-05 | 0.01526 | 0.00365 | -0.00031 | 0.00037 | 0.00927 | 0.01454 | -4e-05 | -0.00072 | 9e-05 | 0.02099 | 0.00897 | 0.0014 | -0.00091 | 0.0191 | 0.00974 | 0.01175
[RO-RO] [OPP] OHL 220 kV Fantanele - Ungheni | N-1 OHL 400 kV Brasov – Gutinas | 0.01109 | 3e-05 | 0.00528 | 0 | 0.02183 | 9e-05 | -0.00029 | -8e-05 | 6e-05 | 6e-05 | 0.01554 | 0.00309 | -0.00069 | 0.00028 | 0.00861 | 0.01448 | -3e-05 | -0.00034 | 6e-05 | 0.01806 | 0.00714 | 0.00102 | -0.0009 | 0.02131 | 0.01618 | 0.01099
[RO-RO] [OPP] OHL 220 kV Fantanele - Gheorghieni | N-1 OHL 400 kV Gutinas – Smardan | -0.01284 | -0.00016 | -0.0067 | 0 | -0.02197 | -0.00013 | 0.00034 | 0.00012 | -9e-05 | -8e-05 | -0.01706 | -0.00395 | 0.00046 | -0.00039 | -0.01022 | -0.01623 | 4e-05 | 0.00072 | -9e-05 | -0.02497 | -0.00968 | -0.00147 | 0.001 | -0.02145 | -0.01118 | -0.01301
[RO-RO] [OPP] OHL 220 kV Stejaru - Gheorghieni | N-1 OHL 400 kV Gutinas – Smardan | 0.01276 | 0.00016 | 0.00665 | 0 | 0.0218 | 0.00013 | -0.00033 | -0.00012 | 9e-05 | 8e-05 | 0.01694 | 0.00392 | -0.00046 | 0.00038 | 0.01015 | 0.01612 | -4e-05 | -0.00071 | 9e-05 | 0.02655 | 0.00961 | 0.00145 | -0.00099 | 0.02129 | 0.01104 | 0.01293
[RO-RO] [OPP] OHL 220 kV Dumbrava - Stejaru | N-1 OHL 400 kV Gutinas – Smardan | 0.00869 | 0.0001 | 0.00451 | 0 | 0.01495 | 8e-05 | -0.00023 | -8e-05 | 6e-05 | 5e-05 | 0.01157 | 0.00266 | -0.00033 | 0.00026 | 0.00691 | 0.01101 | -3e-05 | -0.00047 | 6e-05 | 0.00695 | 0.00651 | 0.00098 | -0.00068 | 0.0146 | 0.00773 | 0.0088
[RO-RO] [OPP] OHL 220 kV Dumbrava - Gutinas | N-1 OHL 400 kV Gutinas – Smardan | 0.0072 | 8e-05 | 0.00371 | 0 | 0.01248 | 7e-05 | -0.00019 | -7e-05 | 5e-05 | 4e-05 | 0.00961 | 0.00219 | -0.00028 | 0.00021 | 0.00571 | 0.00913 | -2e-05 | -0.00038 | 5e-05 | 0.00045 | 0.00534 | 0.0008 | -0.00056 | 0.01218 | 0.00662 | 0.00728
[RO-RO] [OPP] TRA 400/220 kV AT3 Arad | N-1 TIE 400 kV Portile de Fier-Djerdap | 0.04112 | -0.00021 | 0.02554 | 1e-05 | 0.05133 | 0.00035 | -0.00124 | -0.00032 | 0.00027 | 0.00023 | 0.0479 | 0.01365 | -0.00613 | 0.00117 | 0.0345 | 0.04766 | -0.00011 | -0.00129 | 0.00026 | 0.06388 | 0.04792 | 0.00422 | -0.00372 | 0.05056 | 0.01453 | 0.04364
[RO-RO] [OPP] TRA 400/220 kV AT3 Arad | N-1 TIE 400 kV Resita-Pancevo c2 | 0.04401 | -0.00019 | 0.02665 | 1e-05 | 0.05191 | 0.00037 | -0.00128 | -0.00034 | 0.00028 | 0.00024 | 0.05019 | 0.01434 | -0.00621 | 0.00123 | 0.03677 | 0.05053 | -0.00012 | -0.00143 | 0.00028 | 0.05948 | 0.05334 | 0.00444 | -0.00384 | 0.05143 | 0.01376 | 0.04759
[RO-RO] [OPP] TRA 400/220 kV AT3 Arad | N-1 TIE 400 kV Resita-Pancevo c1 | 0.04401 | -0.00019 | 0.02665 | 1e-05 | 0.05191 | 0.00037 | -0.00128 | -0.00034 | 0.00028 | 0.00024 | 0.05019 | 0.01434 | -0.00621 | 0.00123 | 0.03677 | 0.05053 | -0.00012 | -0.00143 | 0.00028 | 0.05948 | 0.05334 | 0.00444 | -0.00384 | 0.05143 | 0.01376 | 0.04759
[RO-RO] [OPP] TRA 400/220 kV AT Urechesti | BC | -0.01616 | -0.00019 | -0.00936 | 0 | -0.01879 | -0.00017 | 0.00043 | 0.00016 | -0.00012 | -0.00011 | -0.01892 | -0.00534 | 0.00103 | -0.00052 | -0.01333 | -0.01907 | 5e-05 | 0.00102 | -0.00012 | -0.01979 | -0.01694 | -0.00195 | 0.00123 | -0.01844 | -0.00071 | -0.01738
[RO-RO] [OPP] TRA 400/220 kV AT Urechesti | N-1 OHL 400 kV Domnesti-Urechesti | -0.01787 | -0.0003 | -0.01102 | 0 | -0.01774 | -0.00021 | 0.00049 | 0.00021 | -0.00015 | -0.00013 | -0.01991 | -0.00628 | 0.00091 | -0.00063 | -0.01503 | -0.02046 | 7e-05 | 0.00137 | -0.00015 | -0.01801 | -0.0206 | -0.00242 | 0.00138 | -0.01749 | 0.00309 | -0.01953
[RO-RO] [OPP] TRA 400/220 kV AT Urechesti | N-1 OHL 400 kV Arefu-Sibiu Sud | -0.02104 | -0.00025 | -0.01194 | 0 | -0.0257 | -0.00022 | 0.00055 | 0.00021 | -0.00016 | -0.00014 | -0.02515 | -0.00684 | 0.00124 | -0.00066 | -0.01724 | -0.02516 | 7e-05 | 0.00132 | -0.00016 | -0.02509 | -0.02082 | -0.00251 | 0.00157 | -0.02515 | -0.00165 | -0.02244
[RO-RO] [OPP] TRA 400/220 kV AT Urechesti | N-1 OHL 400 kV Tantareni-Urechesti | -0.01047 | -0.00033 | -0.00987 | 0 | -0.00154 | -0.0002 | 0.00045 | 0.00019 | -0.00014 | -0.00012 | -0.0066 | -0.00537 | 0.00062 | -0.00058 | -0.01026 | -0.00821 | 6e-05 | 0.00132 | -0.00014 | -0.02975 | -0.02528 | -0.0023 | 0.00126 | -0.00256 | 0.00267 | -0.01295
[RO-RO] [OPP] TRA 400/220 kV AT Urechesti | N-1 OHL 220 kV Portile de Fier-Resita 1&2 | -0.01692 | -0.00018 | -0.00965 | 0 | -0.01987 | -0.00017 | 0.00045 | 0.00017 | -0.00013 | -0.00011 | -0.0199 | -0.0055 | 0.0011 | -0.00053 | -0.0139 | -0.02003 | 6e-05 | 0.00103 | -0.00012 | -0.02149 | -0.01754 | -0.00199 | 0.00127 | -0.0195 | -0.00103 | -0.01821
[RO-RO] [OPP] TRA 400/220 kV AT Urechesti | N-1 OHL 220 kV Resita-Timisoara 1&2 | -0.02064 | -0.00022 | -0.01247 | 0 | -0.02334 | -0.00022 | 0.00058 | 0.00021 | -0.00016 | -0.00014 | -0.02366 | -0.00703 | 0.00151 | -0.00068 | -0.01723 | -0.02393 | 7e-05 | 0.0013 | -0.00016 | -0.02452 | -0.02315 | -0.00256 | 0.00165 | -0.023 | -0.00138 | -0.02227
[RO-RO] [OPP] TRA 400/220 kV AT Urechesti | N-1 TRA 400/220 kV AT3 Arad | -0.01625 | -0.00019 | -0.00942 | 0 | -0.01889 | -0.00017 | 0.00043 | 0.00017 | -0.00012 | -0.00011 | -0.01902 | -0.00537 | 0.00104 | -0.00052 | -0.01341 | -0.01917 | 5e-05 | 0.00102 | -0.00012 | -0.01991 | -0.01706 | -0.00196 | 0.00123 | -0.01854 | -0.00074 | -0.01748
[RO-RO] [OPP] TRA 400/220 kV AT Urechesti | N-1 TIE 400 kV Resita-Pancevo c2 | -0.01617 | -0.00018 | -0.00931 | 0 | -0.01887 | -0.00017 | 0.00043 | 0.00016 | -0.00012 | -0.00011 | -0.01897 | -0.00531 | 0.00103 | -0.00051 | -0.01332 | -0.01911 | 5e-05 | 0.00101 | -0.00012 | -0.01994 | -0.01685 | -0.00194 | 0.00122 | -0.01852 | -0.00076 | -0.0174
[RO-RO] [OPP] TRA 400/220 kV AT Urechesti | N-1 OHL 400 kV Arefu-Tantareni | -0.0196 | -0.00024 | -0.01119 | 0 | -0.02346 | -0.0002 | 0.00052 | 0.0002 | -0.00015 | -0.00013 | -0.02328 | -0.00641 | 0.00116 | -0.00062 | -0.0161 | -0.02335 | 7e-05 | 0.00125 | -0.00015 | -0.02147 | -0.01968 | -0.00235 | 0.00146 | -0.02297 | -0.00096 | -0.02096
[RO-RO] [OPP] TRA 400/220 kV AT Urechesti | N-1 TIE 400 kV Resita-Pancevo c1 | -0.01617 | -0.00018 | -0.00931 | 0 | -0.01887 | -0.00017 | 0.00043 | 0.00016 | -0.00012 | -0.00011 | -0.01897 | -0.00531 | 0.00103 | -0.00051 | -0.01332 | -0.01911 | 5e-05 | 0.00101 | -0.00012 | -0.01994 | -0.01685 | -0.00194 | 0.00122 | -0.01852 | -0.00076 | -0.0174
[RO-RO] [OPP] TRA 400/220 kV AT Rosiori | BC | 0.02756 | 0.00134 | 0.01823 | 1e-05 | 0.03643 | 0.00048 | -0.00082 | -0.00049 | 0.00034 | 0.00029 | 0.03272 | 0.01119 | 0.00251 | 0.00135 | 0.02346 | 0.03219 | -0.00016 | -0.00387 | 0.00033 | 0.05171 | 0.0267 | 0.00543 | -0.00217 | 0.03579 | 0.00374 | 0.02863
[RO-RO] [OPP] TRA 400/220 kV AT Rosiori | N-1 TIE 400 kV Rosiori-Mukacevo | 0.00936 | -0.00011 | 0.00458 | 0 | 0.01461 | 5e-05 | -0.00024 | -5e-05 | 4e-05 | 4e-05 | 0.01221 | 0.00251 | -0.0013 | 0.00019 | 0.00736 | 0.01182 | -2e-05 | -7e-05 | 4e-05 | 0.02388 | 0.00768 | 0.00065 | -0.00075 | 0.01424 | 0.00612 | 0.00969
[RO-RO] [OPP] TRA 400/220 kV AT Rosiori | N-1 OHL 400 kV Iernut-Sibiu Sud | 0.02125 | 0.00113 | 0.01439 | 1e-05 | 0.0277 | 0.00039 | -0.00064 | -0.0004 | 0.00027 | 0.00024 | 0.02498 | 0.00887 | 0.00228 | 0.00109 | 0.01821 | 0.02461 | -0.00013 | -0.00318 | 0.00027 | 0.0434 | 0.02104 | 0.0044 | -0.00169 | 0.02725 | 0.00246 | 0.02208

## 0830
PTDF report
Generated at: | 22/11/2025 22:30:34
Business day: | 2025-11-24
Horizon: | 2DA
Timestamp | 08:30
Border & direction: | South-Romania Importing
Margin satisfied | False
Process | RAO
CNE Name | CO Name | AL | AT | BA | BE | BG | CH | CZ | DE | ES | FR | GR | HR | HU | IT | ME | MK | NL | PL | PT | RO | RS | SI | SK | TR | UA | XK
[GR-BG] [DIR] TIE 400 kV Thessaloniki - Blagoevgrad | N-1 TIE 400 kV Arachthos - Galatina | 0.07182 | 0.00022 | 0.0155 | 0 | -0.00877 | 0.00029 | -0.00074 | -0.00027 | 0.00021 | 0.00018 | 0.1777 | 0.01108 | -0.00195 | 0.00089 | 0.04436 | 0.10741 | -9e-05 | -0.00189 | 0.00021 | -0.0231 | -0.00354 | 0.00295 | -0.00189 | 0.04858 | -0.00849 | 0.03523
[GR-BG] [DIR] TIE 400 kV Thessaloniki - Blagoevgrad | N-1 OHL 400 kV Skopje 4 - Skopje 5 | 0.07182 | 0.00022 | 0.0155 | 0 | -0.00877 | 0.00029 | -0.00074 | -0.00027 | 0.00021 | 0.00018 | 0.1777 | 0.01108 | -0.00195 | 0.00089 | 0.04436 | 0.10741 | -9e-05 | -0.00189 | 0.00021 | -0.0231 | -0.00354 | 0.00295 | -0.00189 | 0.04858 | -0.00849 | 0.03523
[GR-MK] [DIR] TIE 400 kV Meliti - Bitola | N-1 TIE 400 kV Arachthos - Galatina | 0.05428 | -0.00014 | 0.00316 | 0 | 0.026 | 5e-05 | -0.0002 | -5e-05 | 4e-05 | 4e-05 | 0.21676 | 0.00386 | -0.00111 | 0.0002 | 0.02504 | -0.31747 | -2e-05 | -0.00014 | 4e-05 | -0.00393 | -0.00974 | 0.00039 | -0.00051 | 0.05538 | 0.00314 | -0.01902
[GR-MK] [DIR] TIE 400 kV Meliti - Bitola | N-1 OHL 400 kV Skopje 4 - Skopje 5 | 0.05428 | -0.00014 | 0.00316 | 0 | 0.026 | 5e-05 | -0.0002 | -5e-05 | 4e-05 | 4e-05 | 0.21676 | 0.00386 | -0.00111 | 0.0002 | 0.02504 | -0.31747 | -2e-05 | -0.00014 | 4e-05 | -0.00393 | -0.00974 | 0.00039 | -0.00051 | 0.05538 | 0.00314 | -0.01902
[GR-MK] [DIR] TIE 400 kV Thessaloniki - Dubrovo | N-1 TIE 400 kV Arachthos - Galatina | 0.0214 | -0.00019 | -0.00148 | 0 | 0.03535 | -4e-05 | 3e-05 | 4e-05 | -2e-05 | -2e-05 | 0.10846 | 0.00014 | -0.00047 | -9e-05 | 0.00794 | -0.07918 | 1e-05 | 0.00045 | -2e-05 | 0.00137 | -0.0076 | -0.00052 | 7e-05 | 0.06591 | 0.00639 | -0.01532
[GR-MK] [DIR] TIE 400 kV Thessaloniki - Dubrovo | N-1 OHL 400 kV Skopje 4 - Skopje 5 | 0.0214 | -0.00019 | -0.00148 | 0 | 0.03535 | -4e-05 | 3e-05 | 4e-05 | -2e-05 | -2e-05 | 0.10846 | 0.00014 | -0.00047 | -9e-05 | 0.00794 | -0.07918 | 1e-05 | 0.00045 | -2e-05 | 0.00137 | -0.0076 | -0.00052 | 7e-05 | 0.06591 | 0.00639 | -0.01532
[GR-AL] [DIR] TIE 400 kV Kardia - Zemblak | N-1 TIE 400 kV Arachthos - Galatina | 0.22177 | 0.00073 | 0.04386 | 1e-05 | -0.11166 | 0.00084 | -0.00212 | -0.0008 | 0.00062 | 0.00054 | -0.24253 | 0.03244 | -0.00517 | 0.00261 | 0.13307 | -0.13197 | -0.00028 | -0.00577 | 0.00062 | -0.05177 | -0.0098 | 0.00863 | -0.00529 | -0.13402 | -0.03496 | 0.06232
[GR-AL] [DIR] TIE 400 kV Kardia - Zemblak | N-1 OHL 400 kV Skopje 4 - Skopje 5 | 0.22177 | 0.00073 | 0.04386 | 1e-05 | -0.11166 | 0.00084 | -0.00212 | -0.0008 | 0.00062 | 0.00054 | -0.24253 | 0.03244 | -0.00517 | 0.00261 | 0.13307 | -0.13197 | -0.00028 | -0.00577 | 0.00062 | -0.05177 | -0.0098 | 0.00863 | -0.00529 | -0.13402 | -0.03496 | 0.06232
[GR-TR] [DIR] TIE 400 kV Nea Santa - Babaeski | N-1 TIE 400 kV Arachthos - Galatina | -0.04049 | -0.00037 | -0.01214 | 0 | 0.06809 | -0.00024 | 0.00055 | 0.00023 | -0.00018 | -0.00015 | -0.08783 | -0.00802 | 0.00081 | -0.00073 | -0.02709 | -0.05988 | 8e-05 | 0.00188 | -0.00018 | 0.01202 | -0.00431 | -0.00262 | 0.00136 | 0.38272 | 0.01581 | -0.02673
[GR-TR] [DIR] TIE 400 kV Nea Santa - Babaeski | N-1 OHL 400 kV Skopje 4 - Skopje 5 | -0.04049 | -0.00037 | -0.01214 | 0 | 0.06809 | -0.00024 | 0.00055 | 0.00023 | -0.00018 | -0.00015 | -0.08783 | -0.00802 | 0.00081 | -0.00073 | -0.02709 | -0.05988 | 8e-05 | 0.00188 | -0.00018 | 0.01202 | -0.00431 | -0.00262 | 0.00136 | 0.38272 | 0.01581 | -0.02673
[GR-BG] [OPP] TIE 400 kV Thessaloniki - Blagoevgrad | N-1 TIE 400 kV Arachthos - Galatina | 0.07182 | 0.00022 | 0.0155 | 0 | -0.00877 | 0.00029 | -0.00074 | -0.00027 | 0.00021 | 0.00018 | 0.1777 | 0.01108 | -0.00195 | 0.00089 | 0.04436 | 0.10741 | -9e-05 | -0.00189 | 0.00021 | -0.0231 | -0.00354 | 0.00295 | -0.00189 | 0.04858 | -0.00849 | 0.03523
[GR-BG] [OPP] TIE 400 kV Thessaloniki - Blagoevgrad | N-1 OHL 400 kV Skopje 4 - Skopje 5 | 0.07182 | 0.00022 | 0.0155 | 0 | -0.00877 | 0.00029 | -0.00074 | -0.00027 | 0.00021 | 0.00018 | 0.1777 | 0.01108 | -0.00195 | 0.00089 | 0.04436 | 0.10741 | -9e-05 | -0.00189 | 0.00021 | -0.0231 | -0.00354 | 0.00295 | -0.00189 | 0.04858 | -0.00849 | 0.03523
[GR-MK] [OPP] TIE 400 kV Meliti - Bitola | N-1 TIE 400 kV Arachthos - Galatina | 0.05428 | -0.00014 | 0.00316 | 0 | 0.026 | 5e-05 | -0.0002 | -5e-05 | 4e-05 | 4e-05 | 0.21676 | 0.00386 | -0.00111 | 0.0002 | 0.02504 | -0.31747 | -2e-05 | -0.00014 | 4e-05 | -0.00393 | -0.00974 | 0.00039 | -0.00051 | 0.05538 | 0.00314 | -0.01902
[GR-MK] [OPP] TIE 400 kV Meliti - Bitola | N-1 OHL 400 kV Skopje 4 - Skopje 5 | 0.05428 | -0.00014 | 0.00316 | 0 | 0.026 | 5e-05 | -0.0002 | -5e-05 | 4e-05 | 4e-05 | 0.21676 | 0.00386 | -0.00111 | 0.0002 | 0.02504 | -0.31747 | -2e-05 | -0.00014 | 4e-05 | -0.00393 | -0.00974 | 0.00039 | -0.00051 | 0.05538 | 0.00314 | -0.01902
[GR-MK] [OPP] TIE 400 kV Thessaloniki - Dubrovo | N-1 TIE 400 kV Arachthos - Galatina | 0.0214 | -0.00019 | -0.00148 | 0 | 0.03535 | -4e-05 | 3e-05 | 4e-05 | -2e-05 | -2e-05 | 0.10846 | 0.00014 | -0.00047 | -9e-05 | 0.00794 | -0.07918 | 1e-05 | 0.00045 | -2e-05 | 0.00137 | -0.0076 | -0.00052 | 7e-05 | 0.06591 | 0.00639 | -0.01532
[GR-MK] [OPP] TIE 400 kV Thessaloniki - Dubrovo | N-1 OHL 400 kV Skopje 4 - Skopje 5 | 0.0214 | -0.00019 | -0.00148 | 0 | 0.03535 | -4e-05 | 3e-05 | 4e-05 | -2e-05 | -2e-05 | 0.10846 | 0.00014 | -0.00047 | -9e-05 | 0.00794 | -0.07918 | 1e-05 | 0.00045 | -2e-05 | 0.00137 | -0.0076 | -0.00052 | 7e-05 | 0.06591 | 0.00639 | -0.01532
[GR-AL] [OPP] TIE 400 kV Kardia - Zemblak | N-1 TIE 400 kV Arachthos - Galatina | 0.22177 | 0.00073 | 0.04386 | 1e-05 | -0.11166 | 0.00084 | -0.00212 | -0.0008 | 0.00062 | 0.00054 | -0.24253 | 0.03244 | -0.00517 | 0.00261 | 0.13307 | -0.13197 | -0.00028 | -0.00577 | 0.00062 | -0.05177 | -0.0098 | 0.00863 | -0.00529 | -0.13402 | -0.03496 | 0.06232
[GR-AL] [OPP] TIE 400 kV Kardia - Zemblak | N-1 OHL 400 kV Skopje 4 - Skopje 5 | 0.22177 | 0.00073 | 0.04386 | 1e-05 | -0.11166 | 0.00084 | -0.00212 | -0.0008 | 0.00062 | 0.00054 | -0.24253 | 0.03244 | -0.00517 | 0.00261 | 0.13307 | -0.13197 | -0.00028 | -0.00577 | 0.00062 | -0.05177 | -0.0098 | 0.00863 | -0.00529 | -0.13402 | -0.03496 | 0.06232
[GR-TR] [OPP] TIE 400 kV Nea Santa - Babaeski | N-1 TIE 400 kV Arachthos - Galatina | -0.04049 | -0.00037 | -0.01214 | 0 | 0.06809 | -0.00024 | 0.00055 | 0.00023 | -0.00018 | -0.00015 | -0.08783 | -0.00802 | 0.00081 | -0.00073 | -0.02709 | -0.05988 | 8e-05 | 0.00188 | -0.00018 | 0.01202 | -0.00431 | -0.00262 | 0.00136 | 0.38272 | 0.01581 | -0.02673
[GR-TR] [OPP] TIE 400 kV Nea Santa - Babaeski | N-1 OHL 400 kV Skopje 4 - Skopje 5 | -0.04049 | -0.00037 | -0.01214 | 0 | 0.06809 | -0.00024 | 0.00055 | 0.00023 | -0.00018 | -0.00015 | -0.08783 | -0.00802 | 0.00081 | -0.00073 | -0.02709 | -0.05988 | 8e-05 | 0.00188 | -0.00018 | 0.01202 | -0.00431 | -0.00262 | 0.00136 | 0.38272 | 0.01581 | -0.02673
[GR-BG] [DIR] TIE 400 kV Nea Santa - Maritsa Iztok | N-1 TIE 400 kV Arachthos - Galatina | 0.05953 | 0.00053 | 0.01769 | 1e-05 | -0.10404 | 0.00036 | -0.0008 | -0.00034 | 0.00026 | 0.00022 | 0.12985 | 0.01171 | -0.00121 | 0.00107 | 0.03973 | 0.08815 | -0.00012 | -0.00272 | 0.00026 | -0.01777 | 0.00602 | 0.00381 | -0.00198 | 0.06938 | -0.02267 | 0.039
[GR-BG] [DIR] TIE 400 kV Nea Santa - Maritsa Iztok | N-1 OHL 400 kV Skopje 4 - Skopje 5 | 0.05953 | 0.00053 | 0.01769 | 1e-05 | -0.10404 | 0.00036 | -0.0008 | -0.00034 | 0.00026 | 0.00022 | 0.12985 | 0.01171 | -0.00121 | 0.00107 | 0.03973 | 0.08815 | -0.00012 | -0.00272 | 0.00026 | -0.01777 | 0.00602 | 0.00381 | -0.00198 | 0.06938 | -0.02267 | 0.039
[GR-BG] [OPP] TIE 400 kV Nea Santa - Maritsa Iztok | N-1 TIE 400 kV Arachthos - Galatina | 0.05953 | 0.00053 | 0.01769 | 1e-05 | -0.10404 | 0.00036 | -0.0008 | -0.00034 | 0.00026 | 0.00022 | 0.12985 | 0.01171 | -0.00121 | 0.00107 | 0.03973 | 0.08815 | -0.00012 | -0.00272 | 0.00026 | -0.01777 | 0.00602 | 0.00381 | -0.00198 | 0.06938 | -0.02267 | 0.039
[GR-BG] [OPP] TIE 400 kV Nea Santa - Maritsa Iztok | N-1 OHL 400 kV Skopje 4 - Skopje 5 | 0.05953 | 0.00053 | 0.01769 | 1e-05 | -0.10404 | 0.00036 | -0.0008 | -0.00034 | 0.00026 | 0.00022 | 0.12985 | 0.01171 | -0.00121 | 0.00107 | 0.03973 | 0.08815 | -0.00012 | -0.00272 | 0.00026 | -0.01777 | 0.00602 | 0.00381 | -0.00198 | 0.06938 | -0.02267 | 0.039
[BG-RO] [DIR] TIE 400 kV TINTARENI-KOZLODUI 2 | BC | -0.07597 | -0.00026 | -0.02651 | -1e-05 | -0.13798 | -0.00044 | 0.00125 | 0.00041 | -0.00033 | -0.00028 | -0.11701 | -0.01634 | 0.00368 | -0.00138 | -0.05479 | -0.10992 | 0.00014 | 0.00263 | -0.00032 | 0.07134 | -0.00332 | -0.00481 | 0.00342 | -0.12914 | -0.00511 | -0.07255
[BG-RO] [DIR] TIE 400 kV TINTARENI-KOZLODUI 2 | N-1 TIE 400 kV TINTARENI-KOZLODUI 1 | -0.12378 | -0.00042 | -0.04319 | -1e-05 | -0.22482 | -0.00072 | 0.00204 | 0.00067 | -0.00053 | -0.00046 | -0.19065 | -0.02663 | 0.00599 | -0.00225 | -0.08927 | -0.1791 | 0.00023 | 0.00428 | -0.00053 | 0.11624 | -0.0054 | -0.00784 | 0.00556 | -0.21041 | -0.00832 | -0.11821
[BG-RO] [DIR] TIE 400 kV TINTARENI-KOZLODUI 2 | N-1 TIE 400 kV PORTILE DE FIER - DJERDAP | -0.08863 | -0.00058 | -0.03694 | -1e-05 | -0.13429 | -0.00064 | 0.00173 | 0.0006 | -0.00047 | -0.00041 | -0.12327 | -0.02206 | 0.00448 | -0.00198 | -0.06676 | -0.11927 | 0.00021 | 0.00411 | -0.00047 | 0.10326 | -0.03897 | -0.00716 | 0.00471 | -0.12711 | 0.00237 | -0.0896
[BG-RO] [DIR] TIE 400 kV TINTARENI-KOZLODUI 2 | N-1 TIE 400 kV MEDGIDIA SUD - VARNA | -0.08162 | -0.00039 | -0.02916 | -1e-05 | -0.15106 | -0.0005 | 0.00137 | 0.00047 | -0.00037 | -0.00032 | -0.12542 | -0.01797 | 0.00367 | -0.00155 | -0.05911 | -0.11748 | 0.00016 | 0.00315 | -0.00037 | 0.07195 | -0.00597 | -0.00547 | 0.00368 | -0.142 | 0.00096 | -0.07788
[BG-RO] [DIR] TIE 400 kV TINTARENI-KOZLODUI 2 | N-1 TIE 400 kV MEDGIDIA SUD - DOBRUDJA | -0.08132 | -0.00038 | -0.02902 | -1e-05 | -0.15039 | -0.0005 | 0.00136 | 0.00047 | -0.00037 | -0.00032 | -0.12497 | -0.01789 | 0.00367 | -0.00155 | -0.05888 | -0.11707 | 0.00016 | 0.00312 | -0.00036 | 0.07192 | -0.00583 | -0.00543 | 0.00366 | -0.14131 | 0.00064 | -0.0776
[BG-RO] [DIR] TIE 400 kV TINTARENI-KOZLODUI 1 | BC | -0.07597 | -0.00026 | -0.02651 | -1e-05 | -0.13798 | -0.00044 | 0.00125 | 0.00041 | -0.00033 | -0.00028 | -0.11701 | -0.01634 | 0.00368 | -0.00138 | -0.05479 | -0.10992 | 0.00014 | 0.00263 | -0.00032 | 0.07134 | -0.00332 | -0.00481 | 0.00342 | -0.12914 | -0.00511 | -0.07255
[BG-RO] [DIR] TIE 400 kV TINTARENI-KOZLODUI 1 | N-1 TIE 400 kV TINTARENI-KOZLODUI 2 | -0.12378 | -0.00042 | -0.04319 | -1e-05 | -0.22482 | -0.00072 | 0.00204 | 0.00067 | -0.00053 | -0.00046 | -0.19065 | -0.02663 | 0.00599 | -0.00225 | -0.08927 | -0.1791 | 0.00023 | 0.00428 | -0.00053 | 0.11624 | -0.0054 | -0.00784 | 0.00556 | -0.21041 | -0.00832 | -0.11821
[BG-RO] [DIR] TIE 400 kV TINTARENI-KOZLODUI 1 | N-1 TIE 400 kV PORTILE DE FIER - DJERDAP | -0.08863 | -0.00058 | -0.03694 | -1e-05 | -0.13429 | -0.00064 | 0.00173 | 0.0006 | -0.00047 | -0.00041 | -0.12327 | -0.02206 | 0.00448 | -0.00198 | -0.06676 | -0.11927 | 0.00021 | 0.00411 | -0.00047 | 0.10326 | -0.03897 | -0.00716 | 0.00471 | -0.12711 | 0.00237 | -0.0896
[BG-RO] [DIR] TIE 400 kV TINTARENI-KOZLODUI 1 | N-1 TIE 400 kV MEDGIDIA SUD - VARNA | -0.08162 | -0.00039 | -0.02916 | -1e-05 | -0.15106 | -0.0005 | 0.00137 | 0.00047 | -0.00037 | -0.00032 | -0.12542 | -0.01797 | 0.00367 | -0.00155 | -0.05911 | -0.11748 | 0.00016 | 0.00315 | -0.00037 | 0.07195 | -0.00597 | -0.00547 | 0.00368 | -0.142 | 0.00096 | -0.07788
[BG-RO] [DIR] TIE 400 kV TINTARENI-KOZLODUI 1 | N-1 TIE 400 kV MEDGIDIA SUD - DOBRUDJA | -0.08132 | -0.00038 | -0.02902 | -1e-05 | -0.15039 | -0.0005 | 0.00136 | 0.00047 | -0.00037 | -0.00032 | -0.12497 | -0.01789 | 0.00367 | -0.00155 | -0.05888 | -0.11707 | 0.00016 | 0.00312 | -0.00036 | 0.07192 | -0.00583 | -0.00543 | 0.00366 | -0.14131 | 0.00064 | -0.0776
[BG-RO] [DIR] TIE 400 kV DOBRUDJA- MEDGIDIA SUD | BC | -0.06127 | -0.00144 | -0.02881 | -1e-05 | -0.14223 | -0.00065 | 0.00123 | 0.00063 | -0.00046 | -0.0004 | -0.0912 | -0.01769 | -0.00011 | -0.00186 | -0.04693 | -0.08197 | 0.00022 | 0.00566 | -0.00046 | 0.00665 | -0.02877 | -0.00712 | 0.00285 | -0.13948 | 0.0659 | -0.0578
[BG-RO] [DIR] TIE 400 kV DOBRUDJA- MEDGIDIA SUD | N-1 TIE 400 kV MEDGIDIA SUD - VARNA | -0.10614 | -0.00249 | -0.04991 | -2e-05 | -0.24614 | -0.00112 | 0.00213 | 0.00109 | -0.0008 | -0.00069 | -0.158 | -0.03065 | -0.00019 | -0.00322 | -0.08129 | -0.142 | 0.00037 | 0.00981 | -0.00079 | 0.01152 | -0.04983 | -0.01233 | 0.00494 | -0.2417 | 0.11415 | -0.10012
[BG-RO] [DIR] TIE 400 kV MEDGIDIA SUD - VARNA | BC | -0.06326 | -0.00148 | -0.02974 | -1e-05 | -0.14651 | -0.00067 | 0.00127 | 0.00065 | -0.00048 | -0.00041 | -0.09419 | -0.01827 | -0.00011 | -0.00192 | -0.04845 | -0.08465 | 0.00022 | 0.00585 | -0.00047 | 0.00687 | -0.0297 | -0.00735 | 0.00294 | -0.14413 | 0.06803 | -0.05967
[BG-RO] [DIR] TIE 400 kV MEDGIDIA SUD - VARNA | N-1 TIE 400 kV MEDGIDIA SUD - DOBRUDJA | -0.10711 | -0.00251 | -0.05036 | -2e-05 | -0.24831 | -0.00113 | 0.00215 | 0.0011 | -0.00081 | -0.0007 | -0.15946 | -0.03093 | -0.00019 | -0.00325 | -0.08204 | -0.14331 | 0.00038 | 0.0099 | -0.0008 | 0.01163 | -0.05029 | -0.01244 | 0.00499 | -0.24396 | 0.1152 | -0.10104
[BG-RO] [OPP] TIE 400 kV TINTARENI-KOZLODUI 2 | BC | -0.07597 | -0.00026 | -0.02651 | -1e-05 | -0.13798 | -0.00044 | 0.00125 | 0.00041 | -0.00033 | -0.00028 | -0.11701 | -0.01634 | 0.00368 | -0.00138 | -0.05479 | -0.10992 | 0.00014 | 0.00263 | -0.00032 | 0.07134 | -0.00332 | -0.00481 | 0.00342 | -0.12914 | -0.00511 | -0.07255
[BG-RO] [OPP] TIE 400 kV TINTARENI-KOZLODUI 2 | N-1 TIE 400 kV TINTARENI-KOZLODUI 1 | -0.12378 | -0.00042 | -0.04319 | -1e-05 | -0.22482 | -0.00072 | 0.00204 | 0.00067 | -0.00053 | -0.00046 | -0.19065 | -0.02663 | 0.00599 | -0.00225 | -0.08927 | -0.1791 | 0.00023 | 0.00428 | -0.00053 | 0.11624 | -0.0054 | -0.00784 | 0.00556 | -0.21041 | -0.00832 | -0.11821
[BG-RO] [OPP] TIE 400 kV TINTARENI-KOZLODUI 2 | N-1 TIE 400 kV PORTILE DE FIER - DJERDAP | -0.08863 | -0.00058 | -0.03694 | -1e-05 | -0.13429 | -0.00064 | 0.00173 | 0.0006 | -0.00047 | -0.00041 | -0.12327 | -0.02206 | 0.00448 | -0.00198 | -0.06676 | -0.11927 | 0.00021 | 0.00411 | -0.00047 | 0.10326 | -0.03897 | -0.00716 | 0.00471 | -0.12711 | 0.00237 | -0.0896
[BG-RO] [OPP] TIE 400 kV TINTARENI-KOZLODUI 2 | N-1 TIE 400 kV MEDGIDIA SUD - VARNA | -0.08162 | -0.00039 | -0.02916 | -1e-05 | -0.15106 | -0.0005 | 0.00137 | 0.00047 | -0.00037 | -0.00032 | -0.12542 | -0.01797 | 0.00367 | -0.00155 | -0.05911 | -0.11748 | 0.00016 | 0.00315 | -0.00037 | 0.07195 | -0.00597 | -0.00547 | 0.00368 | -0.142 | 0.00096 | -0.07788
[BG-RO] [OPP] TIE 400 kV TINTARENI-KOZLODUI 2 | N-1 TIE 400 kV MEDGIDIA SUD - DOBRUDJA | -0.08132 | -0.00038 | -0.02902 | -1e-05 | -0.15039 | -0.0005 | 0.00136 | 0.00047 | -0.00037 | -0.00032 | -0.12497 | -0.01789 | 0.00367 | -0.00155 | -0.05888 | -0.11707 | 0.00016 | 0.00312 | -0.00036 | 0.07192 | -0.00583 | -0.00543 | 0.00366 | -0.14131 | 0.00064 | -0.0776
[BG-RO] [OPP] TIE 400 kV TINTARENI-KOZLODUI 1 | BC | -0.07597 | -0.00026 | -0.02651 | -1e-05 | -0.13798 | -0.00044 | 0.00125 | 0.00041 | -0.00033 | -0.00028 | -0.11701 | -0.01634 | 0.00368 | -0.00138 | -0.05479 | -0.10992 | 0.00014 | 0.00263 | -0.00032 | 0.07134 | -0.00332 | -0.00481 | 0.00342 | -0.12914 | -0.00511 | -0.07255
[BG-RO] [OPP] TIE 400 kV TINTARENI-KOZLODUI 1 | N-1 TIE 400 kV TINTARENI-KOZLODUI 2 | -0.12378 | -0.00042 | -0.04319 | -1e-05 | -0.22482 | -0.00072 | 0.00204 | 0.00067 | -0.00053 | -0.00046 | -0.19065 | -0.02663 | 0.00599 | -0.00225 | -0.08927 | -0.1791 | 0.00023 | 0.00428 | -0.00053 | 0.11624 | -0.0054 | -0.00784 | 0.00556 | -0.21041 | -0.00832 | -0.11821
[BG-RO] [OPP] TIE 400 kV TINTARENI-KOZLODUI 1 | N-1 TIE 400 kV PORTILE DE FIER - DJERDAP | -0.08863 | -0.00058 | -0.03694 | -1e-05 | -0.13429 | -0.00064 | 0.00173 | 0.0006 | -0.00047 | -0.00041 | -0.12327 | -0.02206 | 0.00448 | -0.00198 | -0.06676 | -0.11927 | 0.00021 | 0.00411 | -0.00047 | 0.10326 | -0.03897 | -0.00716 | 0.00471 | -0.12711 | 0.00237 | -0.0896
[BG-RO] [OPP] TIE 400 kV TINTARENI-KOZLODUI 1 | N-1 TIE 400 kV MEDGIDIA SUD - VARNA | -0.08162 | -0.00039 | -0.02916 | -1e-05 | -0.15106 | -0.0005 | 0.00137 | 0.00047 | -0.00037 | -0.00032 | -0.12542 | -0.01797 | 0.00367 | -0.00155 | -0.05911 | -0.11748 | 0.00016 | 0.00315 | -0.00037 | 0.07195 | -0.00597 | -0.00547 | 0.00368 | -0.142 | 0.00096 | -0.07788
[BG-RO] [OPP] TIE 400 kV TINTARENI-KOZLODUI 1 | N-1 TIE 400 kV MEDGIDIA SUD - DOBRUDJA | -0.08132 | -0.00038 | -0.02902 | -1e-05 | -0.15039 | -0.0005 | 0.00136 | 0.00047 | -0.00037 | -0.00032 | -0.12497 | -0.01789 | 0.00367 | -0.00155 | -0.05888 | -0.11707 | 0.00016 | 0.00312 | -0.00036 | 0.07192 | -0.00583 | -0.00543 | 0.00366 | -0.14131 | 0.00064 | -0.0776
[BG-RO] [OPP] TIE 400 kV DOBRUDJA- MEDGIDIA SUD | BC | -0.06127 | -0.00144 | -0.02881 | -1e-05 | -0.14223 | -0.00065 | 0.00123 | 0.00063 | -0.00046 | -0.0004 | -0.0912 | -0.01769 | -0.00011 | -0.00186 | -0.04693 | -0.08197 | 0.00022 | 0.00566 | -0.00046 | 0.00665 | -0.02877 | -0.00712 | 0.00285 | -0.13948 | 0.0659 | -0.0578
[BG-RO] [OPP] TIE 400 kV DOBRUDJA- MEDGIDIA SUD | N-1 TIE 400 kV MEDGIDIA SUD - VARNA | -0.10614 | -0.00249 | -0.04991 | -2e-05 | -0.24614 | -0.00112 | 0.00213 | 0.00109 | -0.0008 | -0.00069 | -0.158 | -0.03065 | -0.00019 | -0.00322 | -0.08129 | -0.142 | 0.00037 | 0.00981 | -0.00079 | 0.01152 | -0.04983 | -0.01233 | 0.00494 | -0.2417 | 0.11415 | -0.10012
[BG-RO] [OPP] TIE 400 kV MEDGIDIA SUD - VARNA | BC | -0.06326 | -0.00148 | -0.02974 | -1e-05 | -0.14651 | -0.00067 | 0.00127 | 0.00065 | -0.00048 | -0.00041 | -0.09419 | -0.01827 | -0.00011 | -0.00192 | -0.04845 | -0.08465 | 0.00022 | 0.00585 | -0.00047 | 0.00687 | -0.0297 | -0.00735 | 0.00294 | -0.14413 | 0.06803 | -0.05967
[BG-RO] [OPP] TIE 400 kV MEDGIDIA SUD - VARNA | N-1 TIE 400 kV MEDGIDIA SUD - DOBRUDJA | -0.10711 | -0.00251 | -0.05036 | -2e-05 | -0.24831 | -0.00113 | 0.00215 | 0.0011 | -0.00081 | -0.0007 | -0.15946 | -0.03093 | -0.00019 | -0.00325 | -0.08204 | -0.14331 | 0.00038 | 0.0099 | -0.0008 | 0.01163 | -0.05029 | -0.01244 | 0.00499 | -0.24396 | 0.1152 | -0.10104
[RO-BG] [DIR] TIE 400 kV TINTARENI-KOZLODUI 1 | BC | -0.07597 | -0.00026 | -0.02651 | -1e-05 | -0.13798 | -0.00044 | 0.00125 | 0.00041 | -0.00033 | -0.00028 | -0.11701 | -0.01634 | 0.00368 | -0.00138 | -0.05479 | -0.10992 | 0.00014 | 0.00263 | -0.00032 | 0.07134 | -0.00332 | -0.00481 | 0.00342 | -0.12914 | -0.00511 | -0.07255
[RO-BG] [DIR] TIE 400 kV TINTARENI-KOZLODUI 1 | N-1 TIE 400 kV Portile de Fier-Djerdap | -0.08863 | -0.00058 | -0.03694 | -1e-05 | -0.13429 | -0.00064 | 0.00173 | 0.0006 | -0.00047 | -0.00041 | -0.12327 | -0.02206 | 0.00448 | -0.00198 | -0.06676 | -0.11927 | 0.00021 | 0.00411 | -0.00047 | 0.10326 | -0.03897 | -0.00716 | 0.00471 | -0.12711 | 0.00237 | -0.0896
[RO-BG] [DIR] TIE 400 kV TINTARENI-KOZLODUI 1 | N-1 TIE 400 kV TINTARENI-KOZLODUI 2 | -0.12378 | -0.00042 | -0.04319 | -1e-05 | -0.22482 | -0.00072 | 0.00204 | 0.00067 | -0.00053 | -0.00046 | -0.19065 | -0.02663 | 0.00599 | -0.00225 | -0.08927 | -0.1791 | 0.00023 | 0.00428 | -0.00053 | 0.11624 | -0.0054 | -0.00784 | 0.00556 | -0.21041 | -0.00832 | -0.11821
[RO-BG] [DIR] TIE 400 kV TINTARENI-KOZLODUI 1 | N-1 TIE 400 kV Isaccea - Vulcanesti | -0.081 | -0.00052 | -0.02964 | -1e-05 | -0.14565 | -0.00053 | 0.00137 | 0.0005 | -0.00039 | -0.00033 | -0.12328 | -0.01828 | 0.00328 | -0.00162 | -0.05898 | -0.11595 | 0.00017 | 0.00351 | -0.00038 | 0.06514 | -0.00773 | -0.00575 | 0.00363 | -0.13667 | 0.00955 | -0.07767
[RO-BG] [DIR] TIE 400 kV TINTARENI-KOZLODUI 1 | N-1 TIE 400 kV Resita-Pancevo c2 | -0.07615 | -0.00034 | -0.02864 | -1e-05 | -0.1356 | -0.00048 | 0.00136 | 0.00045 | -0.00036 | -0.00031 | -0.11576 | -0.01741 | 0.00382 | -0.00151 | -0.05571 | -0.1089 | 0.00016 | 0.00296 | -0.00036 | 0.07619 | -0.00686 | -0.00536 | 0.00371 | -0.12695 | -0.00346 | -0.07278
[RO-BG] [DIR] TIE 400 kV TINTARENI-KOZLODUI 1 | N-1 TIE 400 kV Resita-Pancevo c1 | -0.07597 | -0.00026 | -0.02651 | -1e-05 | -0.13798 | -0.00044 | 0.00125 | 0.00041 | -0.00033 | -0.00028 | -0.11701 | -0.01634 | 0.00368 | -0.00138 | -0.05479 | -0.10992 | 0.00014 | 0.00263 | -0.00032 | 0.07134 | -0.00332 | -0.00481 | 0.00342 | -0.12914 | -0.00511 | -0.07255
[RO-BG] [DIR] TIE 400 kV TINTARENI-KOZLODUI 2 | BC | -0.07597 | -0.00026 | -0.02651 | -1e-05 | -0.13798 | -0.00044 | 0.00125 | 0.00041 | -0.00033 | -0.00028 | -0.11701 | -0.01634 | 0.00368 | -0.00138 | -0.05479 | -0.10992 | 0.00014 | 0.00263 | -0.00032 | 0.07134 | -0.00332 | -0.00481 | 0.00342 | -0.12914 | -0.00511 | -0.07255
[RO-BG] [DIR] TIE 400 kV TINTARENI-KOZLODUI 2 | N-1 TIE 400 kV Portile de Fier-Djerdap | -0.08863 | -0.00058 | -0.03694 | -1e-05 | -0.13429 | -0.00064 | 0.00173 | 0.0006 | -0.00047 | -0.00041 | -0.12327 | -0.02206 | 0.00448 | -0.00198 | -0.06676 | -0.11927 | 0.00021 | 0.00411 | -0.00047 | 0.10326 | -0.03897 | -0.00716 | 0.00471 | -0.12711 | 0.00237 | -0.0896
[RO-BG] [DIR] TIE 400 kV TINTARENI-KOZLODUI 2 | N-1 TIE 400 kV TINTARENI-KOZLODUI 1 | -0.12378 | -0.00042 | -0.04319 | -1e-05 | -0.22482 | -0.00072 | 0.00204 | 0.00067 | -0.00053 | -0.00046 | -0.19065 | -0.02663 | 0.00599 | -0.00225 | -0.08927 | -0.1791 | 0.00023 | 0.00428 | -0.00053 | 0.11624 | -0.0054 | -0.00784 | 0.00556 | -0.21041 | -0.00832 | -0.11821
[RO-BG] [DIR] TIE 400 kV TINTARENI-KOZLODUI 2 | N-1 TIE 400 kV Isaccea - Vulcanesti | -0.081 | -0.00052 | -0.02964 | -1e-05 | -0.14565 | -0.00053 | 0.00137 | 0.0005 | -0.00039 | -0.00033 | -0.12328 | -0.01828 | 0.00328 | -0.00162 | -0.05898 | -0.11595 | 0.00017 | 0.00351 | -0.00038 | 0.06514 | -0.00773 | -0.00575 | 0.00363 | -0.13667 | 0.00955 | -0.07767
[RO-BG] [DIR] TIE 400 kV TINTARENI-KOZLODUI 2 | N-1 TIE 400 kV Resita-Pancevo c2 | -0.07615 | -0.00034 | -0.02864 | -1e-05 | -0.1356 | -0.00048 | 0.00136 | 0.00045 | -0.00036 | -0.00031 | -0.11576 | -0.01741 | 0.00382 | -0.00151 | -0.05571 | -0.1089 | 0.00016 | 0.00296 | -0.00036 | 0.07619 | -0.00686 | -0.00536 | 0.00371 | -0.12695 | -0.00346 | -0.07278
[RO-BG] [DIR] TIE 400 kV TINTARENI-KOZLODUI 2 | N-1 TIE 400 kV Resita-Pancevo c1 | -0.07597 | -0.00026 | -0.02651 | -1e-05 | -0.13798 | -0.00044 | 0.00125 | 0.00041 | -0.00033 | -0.00028 | -0.11701 | -0.01634 | 0.00368 | -0.00138 | -0.05479 | -0.10992 | 0.00014 | 0.00263 | -0.00032 | 0.07134 | -0.00332 | -0.00481 | 0.00342 | -0.12914 | -0.00511 | -0.07255
[RO-RS] [DIR] TIE 400 kV Portile de Fier-Djerdap | BC | 0.07784 | 0.00198 | 0.06417 | 2e-05 | -0.02268 | 0.00124 | -0.00297 | -0.00118 | 0.0009 | 0.00078 | 0.03847 | 0.03516 | -0.00495 | 0.00369 | 0.07361 | 0.05747 | -0.00041 | -0.00913 | 0.00089 | -0.19631 | 0.2193 | 0.01442 | -0.00797 | -0.01247 | -0.04601 | 0.10484
[RO-RS] [DIR] TIE 400 kV Portile de Fier-Djerdap | N-1 TIE 400 kV Arad-Sandorfalva | 0.07489 | 0.00224 | 0.06349 | 2e-05 | -0.02763 | 0.00127 | -0.00297 | -0.00122 | 0.00092 | 0.0008 | 0.03437 | 0.03505 | -0.00332 | 0.00377 | 0.07157 | 0.0535 | -0.00042 | -0.00965 | 0.00091 | -0.20283 | 0.2166 | 0.01484 | -0.00801 | -0.01728 | -0.04924 | 0.10169
[RO-RS] [DIR] TIE 400 kV Portile de Fier-Djerdap | N-1 TIE 400 kV Nadab-Bekescsaba | 0.0729 | 0.0022 | 0.06142 | 2e-05 | -0.02944 | 0.00123 | -0.00281 | -0.00118 | 0.00088 | 0.00077 | 0.03246 | 0.03381 | -0.0036 | 0.00362 | 0.06962 | 0.05155 | -0.0004 | -0.00943 | 0.00088 | -0.20463 | 0.21422 | 0.01422 | -0.00739 | -0.01909 | -0.04956 | 0.09964
[RO-RS] [DIR] TIE 400 kV Portile de Fier-Djerdap | N-1 TIE 400 kV Rosiori-Mukacevo | 0.06856 | 0.00126 | 0.05727 | 2e-05 | -0.03382 | 0.00102 | -0.00262 | -0.00097 | 0.00075 | 0.00065 | 0.02802 | 0.03078 | -0.00684 | 0.00311 | 0.06545 | 0.04709 | -0.00034 | -0.0071 | 0.00074 | -0.21034 | 0.20961 | 0.01202 | -0.00709 | -0.02347 | -0.04479 | 0.09521
[RO-RS] [DIR] TIE 400 kV Portile de Fier-Djerdap | N-1 TIE 400 kV TINTARENI-KOZLODUI 1 | 0.08866 | 0.00201 | 0.06795 | 2e-05 | -0.00301 | 0.0013 | -0.00315 | -0.00124 | 0.00094 | 0.00082 | 0.05515 | 0.03749 | -0.00547 | 0.00389 | 0.08142 | 0.07313 | -0.00043 | -0.00951 | 0.00094 | -0.20648 | 0.21977 | 0.01511 | -0.00846 | 0.00594 | -0.04528 | 0.11518
[RO-RS] [DIR] TIE 400 kV Portile de Fier-Djerdap | N-1 TIE 400 kV TINTARENI-KOZLODUI 2 | 0.08866 | 0.00201 | 0.06795 | 2e-05 | -0.00301 | 0.0013 | -0.00315 | -0.00124 | 0.00094 | 0.00082 | 0.05515 | 0.03749 | -0.00547 | 0.00389 | 0.08142 | 0.07313 | -0.00043 | -0.00951 | 0.00094 | -0.20648 | 0.21977 | 0.01511 | -0.00846 | 0.00594 | -0.04528 | 0.11518
[RO-RS] [DIR] TIE 400 kV Portile de Fier-Djerdap | N-1 TIE 400 kV Isaccea - Vulcanesti | 0.06939 | 0.00153 | 0.05891 | 2e-05 | -0.03556 | 0.00109 | -0.00277 | -0.00104 | 0.0008 | 0.00069 | 0.02795 | 0.03191 | -0.00561 | 0.0033 | 0.06658 | 0.04734 | -0.00036 | -0.00765 | 0.00079 | -0.20673 | 0.21189 | 0.01285 | -0.00761 | -0.02512 | -0.02139 | 0.09624
[RO-RS] [DIR] TIE 400 kV Portile de Fier-Djerdap | N-1 OHL 400 kV Mintia-Arad | 0.07241 | 0.00213 | 0.06161 | 2e-05 | -0.03102 | 0.00122 | -0.00284 | -0.00117 | 0.00088 | 0.00077 | 0.03141 | 0.03386 | -0.00375 | 0.00362 | 0.06939 | 0.05063 | -0.0004 | -0.00928 | 0.00088 | -0.20669 | 0.21462 | 0.01422 | -0.00758 | -0.02059 | -0.04973 | 0.0992
[RO-RS] [DIR] TIE 400 kV Portile de Fier-Djerdap | N-1 OHL 220 kV Portile de Fier-Resita 1&2 | 0.06855 | 0.00202 | 0.05991 | 2e-05 | -0.035 | 0.00118 | -0.00276 | -0.00113 | 0.00085 | 0.00074 | 0.02705 | 0.03278 | -0.00392 | 0.0035 | 0.0664 | 0.04607 | -0.00039 | -0.00893 | 0.00085 | -0.21752 | 0.21014 | 0.01377 | -0.00737 | -0.02457 | -0.04944 | 0.09479
[RO-RS] [DIR] TIE 400 kV Portile de Fier-Djerdap | N-1 OHL 220 kV Resita-Timisoara 1&2 | 0.06205 | 0.0019 | 0.05314 | 2e-05 | -0.03871 | 0.00106 | -0.00243 | -0.00102 | 0.00077 | 0.00066 | 0.0218 | 0.02923 | -0.00298 | 0.00314 | 0.0599 | 0.0404 | -0.00035 | -0.00816 | 0.00076 | -0.21434 | 0.19742 | 0.01232 | -0.00644 | -0.02851 | -0.0486 | 0.08765
[RO-RS] [DIR] TIE 400 kV Portile de Fier-Djerdap | N-1 TRA 400/220 kV AT3 Arad | 0.07261 | 0.002 | 0.06078 | 2e-05 | -0.02855 | 0.00119 | -0.0028 | -0.00114 | 0.00086 | 0.00075 | 0.03268 | 0.03336 | -0.00414 | 0.00354 | 0.06918 | 0.05161 | -0.00039 | -0.00893 | 0.00085 | -0.20314 | 0.21259 | 0.01385 | -0.00749 | -0.0183 | -0.04749 | 0.09919
[RO-RS] [DIR] TIE 400 kV Portile de Fier-Djerdap | N-1 TIE 400 kV Resita-Pancevo c2 | 0.07989 | 0.00296 | 0.08907 | 3e-05 | -0.05056 | 0.00175 | -0.00419 | -0.00168 | 0.00127 | 0.0011 | 0.02375 | 0.0476 | -0.00666 | 0.00521 | 0.08434 | 0.0455 | -0.00058 | -0.01306 | 0.00126 | -0.25299 | 0.26073 | 0.02081 | -0.01137 | -0.03807 | -0.06531 | 0.10752
[RO-RS] [DIR] TIE 400 kV Portile de Fier-Djerdap | N-1 TIE 400 kV Resita-Pancevo c1 | 0.07784 | 0.00198 | 0.06417 | 2e-05 | -0.02268 | 0.00124 | -0.00297 | -0.00118 | 0.0009 | 0.00078 | 0.03847 | 0.03516 | -0.00495 | 0.00369 | 0.07361 | 0.05747 | -0.00041 | -0.00913 | 0.00089 | -0.19631 | 0.2193 | 0.01442 | -0.00797 | -0.01247 | -0.04601 | 0.10484
[RO-UA] [DIR] TIE 400 kV Isaccea-Vulcanesti | N-1 OHL 400 kV Gutinas – Smardan | 0.1013 | 0.00531 | 0.06315 | 2e-05 | 0.15441 | 0.00172 | -0.00236 | -0.00173 | 0.00121 | 0.00105 | 0.12616 | 0.03895 | 0.00799 | 0.00473 | 0.08434 | 0.12137 | -0.00058 | -0.01779 | 0.0012 | 0.12493 | 0.08884 | 0.0189 | -0.00427 | 0.15174 | -0.29514 | 0.10303
[RO-UA] [DIR] TIE 400 kV Isaccea-Vulcanesti | N-1 TIE 400 kV Resita-Pancevo c2 | 0.10123 | 0.00528 | 0.06235 | 2e-05 | 0.15529 | 0.0017 | -0.00232 | -0.00171 | 0.00119 | 0.00104 | 0.12663 | 0.03855 | 0.00805 | 0.00468 | 0.084 | 0.12175 | -0.00058 | -0.01767 | 0.00119 | 0.12673 | 0.08752 | 0.0187 | -0.00417 | 0.15256 | -0.29453 | 0.10294
[RO-UA] [DIR] TIE 400 kV Isaccea-Vulcanesti | N-1 TIE 400 kV Resita-Pancevo c1 | 0.1013 | 0.00531 | 0.06315 | 2e-05 | 0.15441 | 0.00172 | -0.00236 | -0.00173 | 0.00121 | 0.00105 | 0.12616 | 0.03895 | 0.00799 | 0.00473 | 0.08434 | 0.12137 | -0.00058 | -0.01779 | 0.0012 | 0.12493 | 0.08884 | 0.0189 | -0.00427 | 0.15174 | -0.29514 | 0.10303
[RO-HU] [DIR] TIE 400 kV Arad-Sandorfalva | BC | -0.04443 | 0.00405 | -0.01027 | 0 | -0.07464 | 0.00053 | 1e-05 | -0.00059 | 0.00034 | 0.0003 | -0.06178 | -0.00168 | 0.02445 | 0.00113 | -0.03076 | -0.05978 | -0.00019 | -0.00785 | 0.00034 | -0.09807 | -0.04063 | 0.00629 | -0.00054 | -0.0725 | -0.04867 | -0.04745
[RO-HU] [DIR] TIE 400 kV Arad-Sandorfalva | N-1 TIE 400 kV Nadab-Bekescsaba | -0.09548 | 0.00639 | -0.03873 | 0 | -0.14458 | 0.00042 | 0.00167 | -0.00055 | 0.00022 | 0.0002 | -0.12404 | -0.01562 | 0.03838 | 0.0004 | -0.07208 | -0.12101 | -0.00017 | -0.01089 | 0.00022 | -0.18417 | -0.09318 | 0.00419 | 0.00552 | -0.14111 | -0.08545 | -0.10121
[RO-HU] [DIR] TIE 400 kV Arad-Sandorfalva | N-1 TIE 400 kV Rosiori-Mukacevo | -0.07031 | 0.00204 | -0.02954 | 0 | -0.10575 | -6e-05 | 0.00098 | 1e-05 | -8e-05 | -6e-05 | -0.09097 | -0.01391 | 0.01915 | -0.00049 | -0.05355 | -0.08875 | 1e-05 | -0.00218 | -8e-05 | -0.13724 | -0.06767 | -0.00043 | 0.00192 | -0.1032 | -0.04527 | -0.07431
[RO-HU] [DIR] TIE 400 kV Arad-Sandorfalva | N-1 TIE 400 kV Portile de Fier-Djerdap | -0.03983 | 0.00417 | -0.00648 | 1e-05 | -0.07598 | 0.00061 | -0.00017 | -0.00066 | 0.00039 | 0.00034 | -0.05951 | 0.0004 | 0.02416 | 0.00134 | -0.02641 | -0.05639 | -0.00021 | -0.00839 | 0.00039 | -0.10967 | -0.02768 | 0.00714 | -0.00101 | -0.07323 | -0.05139 | -0.04126
[RO-HU] [DIR] TIE 400 kV Arad-Sandorfalva | N-1 OHL 400 kV Iernut-Sibiu Sud | -0.04712 | 0.00397 | -0.01194 | 0 | -0.07829 | 0.00049 | 9e-05 | -0.00055 | 0.00031 | 0.00027 | -0.06505 | -0.00267 | 0.0244 | 0.00102 | -0.03301 | -0.06298 | -0.00018 | -0.00756 | 0.00031 | -0.10153 | -0.04316 | 0.00585 | -0.00031 | -0.07607 | -0.04921 | -0.05024
[RO-HU] [DIR] TIE 400 kV Arad-Sandorfalva | N-1 TIE 400 kV Resita-Pancevo c2 | -0.04415 | 0.00419 | -0.00691 | 1e-05 | -0.0784 | 0.0006 | -0.00016 | -0.00066 | 0.00039 | 0.00034 | -0.06377 | 0 | 0.02422 | 0.00133 | -0.02931 | -0.0614 | -0.00021 | -0.00838 | 0.00039 | -0.10573 | -0.03504 | 0.00715 | -0.001 | -0.07595 | -0.05128 | -0.04709
[RO-HU] [DIR] TIE 400 kV Arad-Sandorfalva | N-1 TIE 400 kV Resita-Pancevo c1 | -0.04443 | 0.00405 | -0.01027 | 0 | -0.07464 | 0.00053 | 1e-05 | -0.00059 | 0.00034 | 0.0003 | -0.06178 | -0.00168 | 0.02445 | 0.00113 | -0.03076 | -0.05978 | -0.00019 | -0.00785 | 0.00034 | -0.09807 | -0.04063 | 0.00629 | -0.00054 | -0.0725 | -0.04867 | -0.04745
[RO-HU] [DIR] TIE 400 kV Nadab-Bekescsaba | BC | -0.08722 | 0.00398 | -0.04862 | -1e-05 | -0.11949 | -0.0002 | 0.00285 | 6e-05 | -0.00021 | -0.00017 | -0.10636 | -0.02382 | 0.02379 | -0.00124 | -0.07059 | -0.10459 | 4e-05 | -0.00519 | -0.00021 | -0.14709 | -0.08976 | -0.00358 | 0.01035 | -0.11721 | -0.06284 | -0.09185
[RO-HU] [DIR] TIE 400 kV Nadab-Bekescsaba | N-1 TIE 400 kV Arad-Sandorfalva | -0.11693 | 0.00669 | -0.05548 | -1e-05 | -0.1694 | 0.00016 | 0.00285 | -0.00033 | 2e-05 | 2e-05 | -0.14767 | -0.02495 | 0.04014 | -0.00048 | -0.09116 | -0.14457 | -9e-05 | -0.01044 | 2e-05 | -0.21267 | -0.11693 | 0.00063 | 0.00999 | -0.16569 | -0.09539 | -0.12358
[RO-HU] [DIR] TIE 400 kV Nadab-Bekescsaba | N-1 TIE 400 kV Rosiori-Mukacevo | -0.14032 | -0.00014 | -0.08815 | -2e-05 | -0.18333 | -0.00141 | 0.00483 | 0.00128 | -0.00106 | -0.00092 | -0.16624 | -0.04892 | 0.01293 | -0.00456 | -0.11735 | -0.16402 | 0.00045 | 0.00645 | -0.00105 | -0.22744 | -0.14524 | -0.01736 | 0.0154 | -0.18021 | -0.05586 | -0.14696
[RO-HU] [DIR] TIE 400 kV Nadab-Bekescsaba | N-1 TIE 400 kV Portile de Fier-Djerdap | -0.08275 | 0.0041 | -0.04493 | -1e-05 | -0.12079 | -0.00012 | 0.00268 | -1e-05 | -0.00016 | -0.00013 | -0.10415 | -0.0218 | 0.02351 | -0.00102 | -0.06636 | -0.10129 | 2e-05 | -0.00572 | -0.00015 | -0.15837 | -0.07716 | -0.00275 | 0.00989 | -0.11793 | -0.06549 | -0.08583
[RO-HU] [DIR] TIE 400 kV Nadab-Bekescsaba | N-1 OHL 400 kV Iernut-Sibiu Sud | -0.08583 | 0.00403 | -0.04775 | -1e-05 | -0.11761 | -0.00018 | 0.0028 | 4e-05 | -0.00019 | -0.00016 | -0.10468 | -0.02331 | 0.02382 | -0.00118 | -0.06944 | -0.10295 | 3e-05 | -0.00535 | -0.00019 | -0.14531 | -0.08846 | -0.00335 | 0.01023 | -0.11537 | -0.06256 | -0.09041
[RO-HU] [DIR] TIE 400 kV Nadab-Bekescsaba | N-1 TIE 400 kV Resita-Pancevo c2 | -0.08696 | 0.00411 | -0.04549 | -1e-05 | -0.12299 | -0.00013 | 0.00269 | 0 | -0.00016 | -0.00013 | -0.10821 | -0.02226 | 0.02358 | -0.00104 | -0.06925 | -0.10609 | 2e-05 | -0.00569 | -0.00016 | -0.1542 | -0.08456 | -0.00278 | 0.00993 | -0.12042 | -0.06527 | -0.09151
[RO-HU] [DIR] TIE 400 kV Nadab-Bekescsaba | N-1 TIE 400 kV Resita-Pancevo c1 | -0.08722 | 0.00398 | -0.04862 | -1e-05 | -0.11949 | -0.0002 | 0.00285 | 6e-05 | -0.00021 | -0.00017 | -0.10636 | -0.02382 | 0.02379 | -0.00124 | -0.07059 | -0.10459 | 4e-05 | -0.00519 | -0.00021 | -0.14709 | -0.08976 | -0.00358 | 0.01035 | -0.11721 | -0.06284 | -0.09185
[RO-UA] [DIR]TIE 400 kV Rosiori-Mukacevo | BC | 0.12458 | 0.00968 | 0.09276 | 4e-05 | 0.14977 | 0.00286 | -0.00466 | -0.00287 | 0.002 | 0.00174 | 0.14049 | 0.05888 | 0.02549 | 0.00779 | 0.1097 | 0.13941 | -0.00096 | -0.02731 | 0.00198 | 0.18851 | 0.13015 | 0.03234 | -0.01184 | 0.14781 | -0.01638 | 0.12929
[RO-UA] [DIR]TIE 400 kV Rosiori-Mukacevo | N-1 TIE 400 kV Arad-Sandorfalva | 0.13014 | 0.00917 | 0.09404 | 4e-05 | 0.15911 | 0.00279 | -0.00466 | -0.00279 | 0.00195 | 0.0017 | 0.14822 | 0.05909 | 0.02243 | 0.00765 | 0.11355 | 0.14689 | -0.00094 | -0.02633 | 0.00194 | 0.20078 | 0.13524 | 0.03155 | -0.01177 | 0.15688 | -0.01029 | 0.13523
[RO-UA] [DIR]TIE 400 kV Rosiori-Mukacevo | N-1 TIE 400 kV Nadab-Bekescsaba | 0.14418 | 0.00879 | 0.10368 | 4e-05 | 0.17662 | 0.0029 | -0.0053 | -0.00288 | 0.00204 | 0.00178 | 0.16439 | 0.06423 | 0.02014 | 0.00807 | 0.12557 | 0.16292 | -0.00097 | -0.02614 | 0.00203 | 0.22156 | 0.15032 | 0.03314 | -0.01417 | 0.17415 | -0.00225 | 0.14993
[RO-UA] [DIR]TIE 400 kV Rosiori-Mukacevo | N-1 TIE 400 kV Portile de Fier-Djerdap | 0.12148 | 0.0096 | 0.0902 | 4e-05 | 0.15068 | 0.00281 | -0.00454 | -0.00282 | 0.00196 | 0.00171 | 0.13896 | 0.05747 | 0.02568 | 0.00764 | 0.10677 | 0.13712 | -0.00095 | -0.02694 | 0.00195 | 0.19633 | 0.12141 | 0.03176 | -0.01152 | 0.14831 | -0.01454 | 0.12511
[RO-UA] [DIR]TIE 400 kV Rosiori-Mukacevo | N-1 OHL 400 kV Iernut-Sibiu Sud | 0.0983 | 0.00887 | 0.07646 | 3e-05 | 0.11418 | 0.00249 | -0.00384 | -0.00251 | 0.00173 | 0.00151 | 0.10868 | 0.04921 | 0.02498 | 0.00672 | 0.08781 | 0.10822 | -0.00084 | -0.02442 | 0.00172 | 0.15478 | 0.10551 | 0.02811 | -0.00959 | 0.11297 | -0.02168 | 0.10207
[RO-UA] [DIR]TIE 400 kV Rosiori-Mukacevo | N-1 OHL 400 kV Mintia-Arad | 0.13135 | 0.00949 | 0.09595 | 4e-05 | 0.16016 | 0.00288 | -0.00482 | -0.00288 | 0.00201 | 0.00175 | 0.14929 | 0.06049 | 0.024 | 0.00788 | 0.11496 | 0.14794 | -0.00097 | -0.02713 | 0.002 | 0.20143 | 0.13597 | 0.03259 | -0.01233 | 0.15793 | -0.01173 | 0.13632
[RO-UA] [DIR]TIE 400 kV Rosiori-Mukacevo | N-1 OHL 400 kV Sibiu Sud-Mintia | 0.12896 | 0.00955 | 0.09461 | 4e-05 | 0.15713 | 0.00286 | -0.00475 | -0.00287 | 0.002 | 0.00174 | 0.14647 | 0.05981 | 0.02452 | 0.00783 | 0.11302 | 0.14513 | -0.00097 | -0.02714 | 0.00199 | 0.19772 | 0.13326 | 0.03244 | -0.01213 | 0.15495 | -0.01284 | 0.13377
[RO-UA] [DIR]TIE 400 kV Rosiori-Mukacevo | N-1 OHL 400 kV Arefu-Sibiu Sud | 0.11093 | 0.00953 | 0.08517 | 4e-05 | 0.13107 | 0.00272 | -0.00429 | -0.00274 | 0.0019 | 0.00165 | 0.12346 | 0.05454 | 0.02631 | 0.00737 | 0.09866 | 0.12271 | -0.00092 | -0.02644 | 0.00188 | 0.17399 | 0.11836 | 0.03076 | -0.01079 | 0.12966 | -0.01895 | 0.11513
[RO-UA] [DIR]TIE 400 kV Rosiori-Mukacevo | N-1 TIE 400 kV Resita-Pancevo c2 | 0.12444 | 0.00961 | 0.09106 | 4e-05 | 0.15167 | 0.00282 | -0.00458 | -0.00283 | 0.00197 | 0.00172 | 0.1415 | 0.05803 | 0.0256 | 0.00769 | 0.10897 | 0.14023 | -0.00095 | -0.02704 | 0.00196 | 0.19236 | 0.12733 | 0.0319 | -0.01161 | 0.14955 | -0.01506 | 0.12911
[RO-UA] [DIR]TIE 400 kV Rosiori-Mukacevo | N-1 OHL 400 kV Arefu-Tantareni | 0.11671 | 0.00958 | 0.08835 | 4e-05 | 0.13938 | 0.00278 | -0.00445 | -0.00279 | 0.00194 | 0.00169 | 0.13073 | 0.05635 | 0.02592 | 0.00754 | 0.10332 | 0.1298 | -0.00094 | -0.02677 | 0.00192 | 0.18404 | 0.12335 | 0.03141 | -0.01125 | 0.13775 | -0.017 | 0.1211
[RO-UA] [DIR]TIE 400 kV Rosiori-Mukacevo | N-1 TIE 400 kV Resita-Pancevo c1 | 0.12458 | 0.00968 | 0.09276 | 4e-05 | 0.14977 | 0.00286 | -0.00466 | -0.00287 | 0.002 | 0.00174 | 0.14049 | 0.05888 | 0.02549 | 0.00779 | 0.1097 | 0.13941 | -0.00096 | -0.02731 | 0.00198 | 0.18851 | 0.13015 | 0.03234 | -0.01184 | 0.14781 | -0.01638 | 0.12929
[RO-RS] [DIR] TIE 400 kV Resita-Pancevo c2 | BC | 0.00322 | 0.00154 | 0.03905 | 1e-05 | -0.04373 | 0.00081 | -0.00191 | -0.00078 | 0.00058 | 0.00051 | -0.02308 | 0.01952 | -0.00268 | 0.00238 | 0.01683 | -0.01877 | -0.00027 | -0.00616 | 0.00058 | -0.08889 | 0.06499 | 0.01001 | -0.00533 | -0.04016 | -0.03029 | 0.00421
[RO-RS] [DIR] TIE 400 kV Resita-Pancevo c2 | N-1 TIE 400 kV Arad-Sandorfalva | 0.00044 | 0.0018 | 0.03841 | 1e-05 | -0.0484 | 0.00084 | -0.00191 | -0.00082 | 0.00061 | 0.00053 | -0.02695 | 0.01941 | -0.00115 | 0.00245 | 0.0149 | -0.02251 | -0.00028 | -0.00665 | 0.0006 | -0.09502 | 0.06245 | 0.0104 | -0.00536 | -0.04469 | -0.03333 | 0.00124
[RO-RS] [DIR] TIE 400 kV Resita-Pancevo c2 | N-1 TIE 400 kV Nadab-Bekescsaba | -0.00122 | 0.00174 | 0.03657 | 1e-05 | -0.04981 | 0.0008 | -0.00177 | -0.00078 | 0.00057 | 0.0005 | -0.0285 | 0.01831 | -0.00147 | 0.00232 | 0.01323 | -0.02409 | -0.00027 | -0.00643 | 0.00057 | -0.09637 | 0.06042 | 0.00983 | -0.0048 | -0.04612 | -0.03348 | -0.00047
[RO-RS] [DIR] TIE 400 kV Resita-Pancevo c2 | N-1 TIE 400 kV Portile de Fier-Djerdap | 0.03528 | 0.00236 | 0.06548 | 2e-05 | -0.05307 | 0.00132 | -0.00314 | -0.00127 | 0.00095 | 0.00083 | -0.00724 | 0.034 | -0.00472 | 0.00391 | 0.04715 | 0.00491 | -0.00044 | -0.00992 | 0.00095 | -0.16976 | 0.15533 | 0.01595 | -0.00861 | -0.04529 | -0.04924 | 0.04739
[RO-RS] [DIR] TIE 400 kV Resita-Pancevo c2 | N-1 OHL 400 kV Iernut-Sibiu Sud | 0.00082 | 0.00147 | 0.03756 | 1e-05 | -0.04697 | 0.00078 | -0.00184 | -0.00075 | 0.00056 | 0.00049 | -0.02599 | 0.01864 | -0.00273 | 0.00229 | 0.01483 | -0.02161 | -0.00026 | -0.0059 | 0.00056 | -0.09196 | 0.06274 | 0.00962 | -0.00512 | -0.04334 | -0.03077 | 0.00172
[RO-RS] [DIR] TIE 400 kV Resita-Pancevo c2 | N-1 OHL 400 kV Mintia-Arad | 0.00069 | 0.00161 | 0.03786 | 1e-05 | -0.04761 | 0.0008 | -0.00185 | -0.00078 | 0.00058 | 0.0005 | -0.02637 | 0.01892 | -0.00212 | 0.00235 | 0.01486 | -0.02195 | -0.00027 | -0.00623 | 0.00057 | -0.09372 | 0.06281 | 0.00992 | -0.00514 | -0.04394 | -0.03202 | 0.00158
[RO-RS] [DIR] TIE 400 kV Resita-Pancevo c2 | N-1 OHL 220 kV Portile de Fier-Resita c2 | 0.00555 | 0.00153 | 0.04012 | 1e-05 | -0.04063 | 0.00083 | -0.00197 | -0.00079 | 0.00059 | 0.00052 | -0.02021 | 0.02012 | -0.00294 | 0.00243 | 0.01864 | -0.0159 | -0.00027 | -0.00621 | 0.00059 | -0.08355 | 0.06729 | 0.01017 | -0.00548 | -0.03711 | -0.02942 | 0.00673
[RO-RS] [DIR] TIE 400 kV Resita-Pancevo c2 | N-1 OHL 220 kV Portile de Fier-Resita c1 | 0.00555 | 0.00153 | 0.04012 | 1e-05 | -0.04063 | 0.00083 | -0.00197 | -0.00079 | 0.00059 | 0.00052 | -0.02021 | 0.02012 | -0.00294 | 0.00243 | 0.01864 | -0.0159 | -0.00027 | -0.00621 | 0.00059 | -0.08355 | 0.06729 | 0.01017 | -0.00548 | -0.03711 | -0.02942 | 0.00673
[RO-RS] [DIR] TIE 400 kV Resita-Pancevo c2 | N-1 OHL 220 kV Resita-Timisoara c2 | -0.00199 | 0.00152 | 0.03541 | 1e-05 | -0.04902 | 0.00075 | -0.00174 | -0.00073 | 0.00054 | 0.00047 | -0.02859 | 0.01756 | -0.00203 | 0.0022 | 0.0123 | -0.0244 | -0.00025 | -0.00584 | 0.00054 | -0.09484 | 0.05777 | 0.00932 | -0.00482 | -0.04545 | -0.03114 | -0.00147
[RO-RS] [DIR] TIE 400 kV Resita-Pancevo c2 | N-1 OHL 220 kV Resita-Timisoara c1 | -0.00199 | 0.00152 | 0.03541 | 1e-05 | -0.04902 | 0.00075 | -0.00174 | -0.00073 | 0.00054 | 0.00047 | -0.02859 | 0.01756 | -0.00203 | 0.0022 | 0.0123 | -0.0244 | -0.00025 | -0.00584 | 0.00054 | -0.09484 | 0.05777 | 0.00932 | -0.00482 | -0.04545 | -0.03114 | -0.00147
[RO-RS] [DIR] TIE 400 kV Resita-Pancevo c2 | N-1 TRA 400/220 kV AT3 Arad | -0.00409 | 0.00157 | 0.03432 | 1e-05 | -0.05192 | 0.00074 | -0.00168 | -0.00072 | 0.00053 | 0.00046 | -0.03117 | 0.01701 | -0.00156 | 0.00217 | 0.01063 | -0.02694 | -0.00025 | -0.00588 | 0.00053 | -0.09842 | 0.05563 | 0.00922 | -0.00466 | -0.0483 | -0.03235 | -0.00367
[RO-RS] [DIR] TIE 400 kV Resita-Pancevo c2 | N-1 OHL 400 kV Djerdap - Drmno | -0.00545 | 0.00224 | 0.05103 | 2e-05 | -0.07532 | 0.00109 | -0.00251 | -0.00106 | 0.00079 | 0.00068 | -0.04511 | 0.02525 | -0.00275 | 0.00319 | 0.01616 | -0.03897 | -0.00036 | -0.00855 | 0.00078 | -0.1389 | 0.09595 | 0.01356 | -0.00695 | -0.07003 | -0.04668 | -0.00491
[RO-RS] [DIR] TIE 400 kV Resita-Pancevo c2 | N-1 OHL 400 kV Djerdap - Bor | 0.02086 | 0.00162 | 0.04586 | 1e-05 | -0.03507 | 0.00092 | -0.00221 | -0.00088 | 0.00067 | 0.00058 | -0.00719 | 0.02359 | -0.00355 | 0.00273 | 0.03047 | -0.00015 | -0.0003 | -0.00686 | 0.00066 | -0.10432 | 0.06111 | 0.01119 | -0.00612 | -0.03034 | -0.03201 | 0.02693
[RO-RS] [DIR] TIE 400 kV Resita-Pancevo c2 | N-1 OHL 400 kV Srbobran – Subotica 3 | 0.0057 | 0.00155 | 0.04146 | 1e-05 | -0.04175 | 0.00085 | -0.00203 | -0.00081 | 0.00061 | 0.00053 | -0.02081 | 0.02077 | -0.00327 | 0.0025 | 0.01922 | -0.01639 | -0.00028 | -0.00635 | 0.00061 | -0.0873 | 0.06866 | 0.01047 | -0.00566 | -0.03814 | -0.03006 | 0.00686
[RO-RS] [DIR] TIE 400 kV Resita-Pancevo c2 | N-1 TIE 400 kV Sandorfalva-Subotica 3 | 0.01339 | 0.0016 | 0.04997 | 2e-05 | -0.03609 | 0.00099 | -0.00249 | -0.00095 | 0.00072 | 0.00063 | -0.01403 | 0.0254 | -0.0054 | 0.00297 | 0.02697 | -0.00932 | -0.00033 | -0.00715 | 0.00072 | -0.08306 | 0.07962 | 0.01232 | -0.00695 | -0.03233 | -0.02991 | 0.01495
[RO-RS] [DIR] TIE 400 kV Resita-Pancevo c2 | N-1 OHL 400 kV Bor 2 – Nis 2 | 0.01668 | 0.00157 | 0.04354 | 1e-05 | -0.03716 | 0.00088 | -0.00211 | -0.00085 | 0.00064 | 0.00055 | -0.0108 | 0.02229 | -0.00331 | 0.00261 | 0.02699 | -0.00432 | -0.00029 | -0.00658 | 0.00063 | -0.09788 | 0.05834 | 0.01074 | -0.00584 | -0.03258 | -0.03108 | 0.02172
[RO-RS] [DIR] TIE 400 kV Resita-Pancevo c2 | N-1 OHL 400 kV Portile de Fier-Resita | 0.02463 | 0.00098 | 0.03773 | 1e-05 | -0.0013 | 0.00071 | -0.00184 | -0.00067 | 0.00051 | 0.00045 | 0.0112 | 0.01947 | -0.00433 | 0.00213 | 0.02923 | 0.01421 | -0.00023 | -0.00484 | 0.00051 | -0.03408 | 0.068 | 0.00862 | -0.00519 | 0.00071 | -0.01321 | 0.02723
[RO-RS] [DIR] TIE 400 kV Resita-Pancevo c2 | N-1 OHL 400 kV Paks -Sandorfalva | 0.0005 | 0.00182 | 0.03777 | 1e-05 | -0.04742 | 0.00084 | -0.00191 | -0.00081 | 0.0006 | 0.00052 | -0.0264 | 0.01916 | -0.00061 | 0.00244 | 0.01471 | -0.02205 | -0.00028 | -0.00664 | 0.0006 | -0.09324 | 0.06175 | 0.01037 | -0.00543 | -0.04378 | -0.03285 | 0.00127
[RO-RS] [DIR] TIE 400 kV Resita-Pancevo c2 | N-1 TIE 400 kV Resita-Pancevo c1 | 0.00322 | 0.00154 | 0.03905 | 1e-05 | -0.04373 | 0.00081 | -0.00191 | -0.00078 | 0.00058 | 0.00051 | -0.02308 | 0.01952 | -0.00268 | 0.00238 | 0.01683 | -0.01877 | -0.00027 | -0.00616 | 0.00058 | -0.08889 | 0.06499 | 0.01001 | -0.00533 | -0.04016 | -0.03029 | 0.00421
[RO-RS] [DIR] TIE 400 kV Resita-Pancevo c1 | BC | 0 | 0 | 0 |  | 0 | 0 |  | 0 | 0 | 0 | 0 | 0 |  | 0 | 0 | 0 | 0 |  | 0 | 0 | 0 | 0 | 0 | 0 | 0 | 0
[RO-RS] [DIR] TIE 400 kV Resita-Pancevo c1 | N-1 TIE 400 kV Arad-Sandorfalva | 0 | 0 | 0 |  | 0 | 0 |  | 0 | 0 | 0 | 0 | 0 |  | 0 | 0 | 0 | 0 |  | 0 | 0 | 0 | 0 | 0 | 0 | 0 | 0
[RO-RS] [DIR] TIE 400 kV Resita-Pancevo c1 | N-1 TIE 400 kV Nadab-Bekescsaba | 0 | 0 | 0 |  | 0 | 0 |  | 0 | 0 | 0 | 0 | 0 |  | 0 | 0 | 0 | 0 |  | 0 | 0 | 0 | 0 | 0 | 0 | 0 | 0
[RO-RS] [DIR] TIE 400 kV Resita-Pancevo c1 | N-1 TIE 400 kV Portile de Fier-Djerdap | 0 | 0 | 0 |  | 0 | 0 |  | 0 | 0 | 0 | 0 | 0 |  | 0 | 0 | 0 | 0 |  | 0 | 0 | 0 | 0 | 0 | 0 | 0 | 0
[RO-RS] [DIR] TIE 400 kV Resita-Pancevo c1 | N-1 OHL 400 kV Iernut-Sibiu Sud | 0 | 0 | 0 |  | 0 | 0 |  | 0 | 0 | 0 | 0 | 0 |  | 0 | 0 | 0 | 0 |  | 0 | 0 | 0 | 0 | 0 | 0 | 0 | 0
[RO-RS] [DIR] TIE 400 kV Resita-Pancevo c1 | N-1 OHL 400 kV Mintia-Arad | 0 | 0 | 0 |  | 0 | 0 |  | 0 | 0 | 0 | 0 | 0 |  | 0 | 0 | 0 | 0 |  | 0 | 0 | 0 | 0 | 0 | 0 | 0 | 0
[RO-RS] [DIR] TIE 400 kV Resita-Pancevo c1 | N-1 OHL 220 kV Portile de Fier-Resita c2 | 0 | 0 | 0 |  | 0 | 0 |  | 0 | 0 | 0 | 0 | 0 |  | 0 | 0 | 0 | 0 |  | 0 | 0 | 0 | 0 | 0 | 0 | 0 | 0
[RO-RS] [DIR] TIE 400 kV Resita-Pancevo c1 | N-1 OHL 220 kV Portile de Fier-Resita c1 | 0 | 0 | 0 |  | 0 | 0 |  | 0 | 0 | 0 | 0 | 0 |  | 0 | 0 | 0 | 0 |  | 0 | 0 | 0 | 0 | 0 | 0 | 0 | 0
[RO-RS] [DIR] TIE 400 kV Resita-Pancevo c1 | N-1 OHL 220 kV Resita-Timisoara c2 | 0 | 0 | 0 |  | 0 | 0 |  | 0 | 0 | 0 | 0 | 0 |  | 0 | 0 | 0 | 0 |  | 0 | 0 | 0 | 0 | 0 | 0 | 0 | 0
[RO-RS] [DIR] TIE 400 kV Resita-Pancevo c1 | N-1 OHL 220 kV Resita-Timisoara c1 | 0 | 0 | 0 |  | 0 | 0 |  | 0 | 0 | 0 | 0 | 0 |  | 0 | 0 | 0 | 0 |  | 0 | 0 | 0 | 0 | 0 | 0 | 0 | 0
[RO-RS] [DIR] TIE 400 kV Resita-Pancevo c1 | N-1 TRA 400/220 kV AT3 Arad | 0 | 0 | 0 |  | 0 | 0 |  | 0 | 0 | 0 | 0 | 0 |  | 0 | 0 | 0 | 0 |  | 0 | 0 | 0 | 0 | 0 | 0 | 0 | 0
[RO-RS] [DIR] TIE 400 kV Resita-Pancevo c1 | N-1 OHL 400 kV Djerdap - Drmno | 0 | 0 | 0 |  | 0 | 0 |  | 0 | 0 | 0 | 0 | 0 |  | 0 | 0 | 0 | 0 |  | 0 | 0 | 0 | 0 | 0 | 0 | 0 | 0
[RO-RS] [DIR] TIE 400 kV Resita-Pancevo c1 | N-1 OHL 400 kV Djerdap - Bor | 0 | 0 | 0 |  | 0 | 0 |  | 0 | 0 | 0 | 0 | 0 |  | 0 | 0 | 0 | 0 |  | 0 | 0 | 0 | 0 | 0 | 0 | 0 | 0
[RO-RS] [DIR] TIE 400 kV Resita-Pancevo c1 | N-1 OHL 400 kV Srbobran – Subotica 3 | 0 | 0 | 0 |  | 0 | 0 |  | 0 | 0 | 0 | 0 | 0 |  | 0 | 0 | 0 | 0 |  | 0 | 0 | 0 | 0 | 0 | 0 | 0 | 0
[RO-RS] [DIR] TIE 400 kV Resita-Pancevo c1 | N-1 TIE 400 kV Sandorfalva-Subotica 3 | 0 | 0 | 0 |  | 0 | 0 |  | 0 | 0 | 0 | 0 | 0 |  | 0 | 0 | 0 | 0 |  | 0 | 0 | 0 | 0 | 0 | 0 | 0 | 0
[RO-RS] [DIR] TIE 400 kV Resita-Pancevo c1 | N-1 OHL 400 kV Bor 2 – Nis 2 | 0 | 0 | 0 |  | 0 | 0 |  | 0 | 0 | 0 | 0 | 0 |  | 0 | 0 | 0 | 0 |  | 0 | 0 | 0 | 0 | 0 | 0 | 0 | 0
[RO-RS] [DIR] TIE 400 kV Resita-Pancevo c1 | N-1 OHL 400 kV Portile de Fier-Resita | 0 | 0 | 0 |  | 0 | 0 |  | 0 | 0 | 0 | 0 | 0 |  | 0 | 0 | 0 | 0 |  | 0 | 0 | 0 | 0 | 0 | 0 | 0 | 0
[RO-RS] [DIR] TIE 400 kV Resita-Pancevo c1 | N-1 OHL 400 kV Paks -Sandorfalva | 0 | 0 | 0 |  | 0 | 0 |  | 0 | 0 | 0 | 0 | 0 |  | 0 | 0 | 0 | 0 |  | 0 | 0 | 0 | 0 | 0 | 0 | 0 | 0
[RO-RS] [DIR] TIE 400 kV Resita-Pancevo c1 | N-1 TIE 400 kV Resita-Pancevo c2 | 0 | 0 | 0 |  | 0 | 0 |  | 0 | 0 | 0 | 0 | 0 |  | 0 | 0 | 0 | 0 |  | 0 | 0 | 0 | 0 | 0 | 0 | 0 | 0
[RO-BG] [DIR] TIE 400 kV DOBRUDJA- MEDGIDIA SUD | BC | -0.06127 | -0.00144 | -0.02881 | -1e-05 | -0.14223 | -0.00065 | 0.00123 | 0.00063 | -0.00046 | -0.0004 | -0.0912 | -0.01769 | -0.00011 | -0.00186 | -0.04693 | -0.08197 | 0.00022 | 0.00566 | -0.00046 | 0.00665 | -0.02877 | -0.00712 | 0.00285 | -0.13948 | 0.0659 | -0.0578
[RO-BG] [DIR] TIE 400 kV DOBRUDJA- MEDGIDIA SUD | N-1 OHL 400 kV Isaccea - Stupina | -0.05999 | -0.00138 | -0.02808 | -1e-05 | -0.14 | -0.00063 | 0.0012 | 0.00061 | -0.00045 | -0.00039 | -0.08952 | -0.01724 | -5e-05 | -0.00181 | -0.04589 | -0.08039 | 0.00021 | 0.00548 | -0.00045 | 0.00764 | -0.0278 | -0.00691 | 0.00279 | -0.13728 | 0.06324 | -0.05653
[RO-BG] [DIR] TIE 400 kV DOBRUDJA- MEDGIDIA SUD | N-1 TIE 400 kV MEDGIDIA SUD - VARNA | -0.10614 | -0.00249 | -0.04991 | -2e-05 | -0.24614 | -0.00112 | 0.00213 | 0.00109 | -0.0008 | -0.00069 | -0.158 | -0.03065 | -0.00019 | -0.00322 | -0.08129 | -0.142 | 0.00037 | 0.00981 | -0.00079 | 0.01152 | -0.04983 | -0.01233 | 0.00494 | -0.2417 | 0.11415 | -0.10012
[RO-BG] [DIR] TIE 400 kV DOBRUDJA- MEDGIDIA SUD | N-1 OHL 400 kV Cernavoda - Pelicanu | -0.06077 | -0.00155 | -0.02939 | -1e-05 | -0.13664 | -0.00067 | 0.00124 | 0.00066 | -0.00048 | -0.00042 | -0.08911 | -0.01803 | -0.00042 | -0.00192 | -0.04691 | -0.08054 | 0.00022 | 0.00598 | -0.00047 | -0.00022 | -0.03086 | -0.00739 | 0.00284 | -0.13399 | 0.07272 | -0.05776
[RO-BG] [DIR] TIE 400 kV DOBRUDJA- MEDGIDIA SUD | N-1 OHL 400 kV Gura Ialomitei - Bucuresti Sud | -0.06077 | -0.00156 | -0.02944 | -1e-05 | -0.13629 | -0.00067 | 0.00124 | 0.00066 | -0.00048 | -0.00042 | -0.089 | -0.01806 | -0.00044 | -0.00193 | -0.04693 | -0.08047 | 0.00022 | 0.00601 | -0.00048 | -0.00063 | -0.03103 | -0.00742 | 0.00284 | -0.13364 | 0.07319 | -0.05778
[RO-BG] [DIR] TIE 400 kV DOBRUDJA- MEDGIDIA SUD | N-1 OHL 400 kV Gutinas – Smardan | -0.06127 | -0.00144 | -0.02881 | -1e-05 | -0.14223 | -0.00065 | 0.00123 | 0.00063 | -0.00046 | -0.0004 | -0.0912 | -0.01769 | -0.00011 | -0.00186 | -0.04693 | -0.08197 | 0.00022 | 0.00566 | -0.00046 | 0.00665 | -0.02877 | -0.00712 | 0.00285 | -0.13948 | 0.0659 | -0.0578
[RO-BG] [DIR] TIE 400 kV DOBRUDJA- MEDGIDIA SUD | N-1 TIE 400 kV Resita-Pancevo c2 | -0.0613 | -0.00145 | -0.02926 | -1e-05 | -0.14173 | -0.00065 | 0.00125 | 0.00064 | -0.00047 | -0.00041 | -0.09093 | -0.01792 | -8e-05 | -0.00189 | -0.04712 | -0.08175 | 0.00022 | 0.00573 | -0.00046 | 0.00768 | -0.02953 | -0.00723 | 0.00291 | -0.13901 | 0.06625 | -0.05785
[RO-BG] [DIR] TIE 400 kV DOBRUDJA- MEDGIDIA SUD | N-1 TIE 400 kV Resita-Pancevo c1 | -0.06127 | -0.00144 | -0.02881 | -1e-05 | -0.14223 | -0.00065 | 0.00123 | 0.00063 | -0.00046 | -0.0004 | -0.0912 | -0.01769 | -0.00011 | -0.00186 | -0.04693 | -0.08197 | 0.00022 | 0.00566 | -0.00046 | 0.00665 | -0.02877 | -0.00712 | 0.00285 | -0.13948 | 0.0659 | -0.0578
[RO-BG] [DIR] TIE 400 kV MEDGIDIA SUD - VARNA | BC | -0.06326 | -0.00148 | -0.02974 | -1e-05 | -0.14651 | -0.00067 | 0.00127 | 0.00065 | -0.00048 | -0.00041 | -0.09419 | -0.01827 | -0.00011 | -0.00192 | -0.04845 | -0.08465 | 0.00022 | 0.00585 | -0.00047 | 0.00687 | -0.0297 | -0.00735 | 0.00294 | -0.14413 | 0.06803 | -0.05967
[RO-BG] [DIR] TIE 400 kV MEDGIDIA SUD - VARNA | N-1 OHL 400 kV Isaccea - Rahman | -0.06205 | -0.00143 | -0.02905 | -1e-05 | -0.14439 | -0.00065 | 0.00124 | 0.00064 | -0.00046 | -0.0004 | -0.09259 | -0.01784 | -6e-05 | -0.00187 | -0.04747 | -0.08314 | 0.00022 | 0.00567 | -0.00046 | 0.00781 | -0.02878 | -0.00715 | 0.00289 | -0.14205 | 0.0655 | -0.05847
[RO-BG] [DIR] TIE 400 kV MEDGIDIA SUD - VARNA | N-1 TIE 400 kV DOBRUDJA- MEDGIDIA SUD | -0.10711 | -0.00251 | -0.05036 | -2e-05 | -0.24831 | -0.00113 | 0.00215 | 0.0011 | -0.00081 | -0.0007 | -0.15946 | -0.03093 | -0.00019 | -0.00325 | -0.08204 | -0.14331 | 0.00038 | 0.0099 | -0.0008 | 0.01163 | -0.05029 | -0.01244 | 0.00499 | -0.24396 | 0.1152 | -0.10104
[RO-BG] [DIR] TIE 400 kV MEDGIDIA SUD - VARNA | N-1 OHL 400 kV Cernavoda - Pelicanu | -0.06275 | -0.0016 | -0.03034 | -1e-05 | -0.14074 | -0.00069 | 0.00128 | 0.00068 | -0.00049 | -0.00043 | -0.09203 | -0.01862 | -0.00043 | -0.00199 | -0.04843 | -0.08317 | 0.00023 | 0.00618 | -0.00049 | -0.00022 | -0.03185 | -0.00763 | 0.00293 | -0.13847 | 0.07507 | -0.05963
[RO-BG] [DIR] TIE 400 kV MEDGIDIA SUD - VARNA | N-1 OHL 400 kV Gura Ialomitei - Bucuresti Sud | -0.06275 | -0.00161 | -0.0304 | -1e-05 | -0.14038 | -0.00069 | 0.00128 | 0.00068 | -0.0005 | -0.00043 | -0.09191 | -0.01865 | -0.00045 | -0.00199 | -0.04845 | -0.0831 | 0.00023 | 0.0062 | -0.00049 | -0.00064 | -0.03203 | -0.00766 | 0.00293 | -0.13811 | 0.07555 | -0.05966
[RO-BG] [DIR] TIE 400 kV MEDGIDIA SUD - VARNA | N-1 OHL 400 kV Gutinas – Smardan | -0.06326 | -0.00148 | -0.02974 | -1e-05 | -0.14651 | -0.00067 | 0.00127 | 0.00065 | -0.00048 | -0.00041 | -0.09419 | -0.01827 | -0.00011 | -0.00192 | -0.04845 | -0.08465 | 0.00022 | 0.00585 | -0.00047 | 0.00687 | -0.0297 | -0.00735 | 0.00294 | -0.14413 | 0.06803 | -0.05967
[RO-BG] [DIR] TIE 400 kV MEDGIDIA SUD - VARNA | N-1 OHL 400 kV Medgidia Sud - Stupina | -0.06195 | -0.00143 | -0.02899 | -1e-05 | -0.1442 | -0.00065 | 0.00124 | 0.00063 | -0.00046 | -0.0004 | -0.09245 | -0.0178 | -5e-05 | -0.00187 | -0.04739 | -0.08301 | 0.00022 | 0.00566 | -0.00046 | 0.00789 | -0.0287 | -0.00714 | 0.00288 | -0.14186 | 0.06528 | -0.05836
[RO-BG] [DIR] TIE 400 kV MEDGIDIA SUD - VARNA | N-1 OHL 400 kV Cernavodă - Medgidia Sud | -0.0573 | -0.0015 | -0.02794 | -1e-05 | -0.12728 | -0.00064 | 0.00117 | 0.00063 | -0.00046 | -0.0004 | -0.08366 | -0.01714 | -0.00051 | -0.00184 | -0.04432 | -0.07573 | 0.00021 | 0.00577 | -0.00045 | -0.00231 | -0.0297 | -0.00708 | 0.00267 | -0.12525 | 0.07136 | -0.05456
[RO-BG] [DIR] TIE 400 kV MEDGIDIA SUD - VARNA | N-1 TIE 400 kV Resita-Pancevo c2 | -0.0633 | -0.0015 | -0.03021 | -1e-05 | -0.14599 | -0.00068 | 0.00129 | 0.00066 | -0.00048 | -0.00042 | -0.09391 | -0.0185 | -8e-05 | -0.00195 | -0.04865 | -0.08442 | 0.00023 | 0.00592 | -0.00048 | 0.00793 | -0.03048 | -0.00747 | 0.00301 | -0.14365 | 0.06839 | -0.05972
[RO-BG] [DIR] TIE 400 kV MEDGIDIA SUD - VARNA | N-1 TIE 400 kV Resita-Pancevo c1 | -0.06326 | -0.00148 | -0.02974 | -1e-05 | -0.14651 | -0.00067 | 0.00127 | 0.00065 | -0.00048 | -0.00041 | -0.09419 | -0.01827 | -0.00011 | -0.00192 | -0.04845 | -0.08465 | 0.00022 | 0.00585 | -0.00047 | 0.00687 | -0.0297 | -0.00735 | 0.00294 | -0.14413 | 0.06803 | -0.05967
[RO-RO] [DIR] OHL 400 kV Portile de Fier-Resita | N-1 TIE 400 kV Resita-Pancevo c2 | 0.03973 | 6e-05 | 0.02429 | 1e-05 | 0.04459 | 0.00037 | -0.00118 | -0.00034 | 0.00028 | 0.00024 | 0.04438 | 0.0132 | -0.00472 | 0.00119 | 0.0332 | 0.04502 | -0.00012 | -0.00188 | 0.00027 | 0.03554 | 0.04954 | 0.00438 | -0.00339 | 0.0443 | 0.00931 | 0.04322
[RO-RO] [DIR] OHL 400 kV Portile de Fier-Resita | N-1 TIE 400 kV Resita-Pancevo c1 | 0.03754 | -0.00099 | -0.00231 | 0 | 0.07437 | -0.00018 | 0.00013 | 0.00019 | -0.00012 | -0.00011 | 0.0601 | -9e-05 | -0.0029 | -0.00044 | 0.02174 | 0.05781 | 6e-05 | 0.00231 | -0.00012 | 0.09608 | 0.00528 | -0.00244 | 0.00024 | 0.07165 | 0.02993 | 0.04036
[RO-RO] [DIR] OHL 400 kV Arad-Nadab | N-1 TIE 400 kV Arad-Sandorfalva | 0.12156 | -0.00126 | 0.07102 | 2e-05 | 0.15896 | 0.00088 | -0.00358 | -0.00077 | 0.00068 | 0.00059 | 0.14487 | 0.0377 | -0.0193 | 0.00305 | 0.09987 | 0.14332 | -0.00028 | -0.00235 | 0.00068 | 0.19089 | 0.13082 | 0.01084 | -0.01089 | 0.15627 | 0.05394 | 0.12852
[RO-RO] [DIR] OHL 400 kV Arad-Nadab | N-1 TIE 400 kV Portile de Fier-Djerdap | 0.08474 | 0.0017 | 0.06048 | 2e-05 | 0.10383 | 0.00123 | -0.00344 | -0.00116 | 0.0009 | 0.00078 | 0.09672 | 0.0349 | -0.00069 | 0.00373 | 0.07351 | 0.09585 | -0.0004 | -0.00785 | 0.00089 | 0.12575 | 0.09064 | 0.01493 | -0.01095 | 0.1023 | 0.01936 | 0.08824
[RO-RO] [DIR] OHL 400 kV Arad-Nadab | N-1 TIE 400 kV Resita-Pancevo c2 | 0.08791 | 0.00168 | 0.06037 | 2e-05 | 0.1061 | 0.00122 | -0.00343 | -0.00115 | 0.00089 | 0.00077 | 0.10014 | 0.03498 | -0.00071 | 0.00371 | 0.07548 | 0.09977 | -0.0004 | -0.00779 | 0.00089 | 0.12379 | 0.0954 | 0.01482 | -0.0109 | 0.10475 | 0.01961 | 0.09252
[RO-RO] [DIR] OHL 400 kV Arad-Nadab | N-1 TIE 400 kV Resita-Pancevo c1 | 0.08815 | 0.00179 | 0.06329 | 2e-05 | 0.10283 | 0.00128 | -0.00357 | -0.00121 | 0.00094 | 0.00081 | 0.09841 | 0.03644 | -0.00091 | 0.00389 | 0.07674 | 0.09837 | -0.00042 | -0.00825 | 0.00093 | 0.11714 | 0.10026 | 0.01556 | -0.0113 | 0.10175 | 0.01734 | 0.09284
[RO-RO] [DIR] OHL 400 kV Mintia-Arad | BC | 0.06845 | -0.00191 | 0.03231 | 1e-05 | 0.10511 | 0.00019 | -0.00158 | -0.00012 | 0.00017 | 0.00015 | 0.08902 | 0.01635 | -0.01507 | 0.00091 | 0.0532 | 0.08623 | -5e-05 | 0.00182 | 0.00017 | 0.13078 | 0.05891 | 0.00253 | -0.00493 | 0.1024 | 0.04701 | 0.07108
[RO-RO] [DIR] OHL 400 kV Mintia-Arad | N-1 TIE 400 kV Rosiori-Mukacevo | 0.0807 | -0.00095 | 0.04143 | 1e-05 | 0.11984 | 0.00047 | -0.00204 | -0.00041 | 0.00037 | 0.00032 | 0.10283 | 0.02214 | -0.01256 | 0.00168 | 0.06399 | 0.09994 | -0.00015 | -0.00087 | 0.00037 | 0.14932 | 0.0717 | 0.00571 | -0.00609 | 0.11694 | 0.0454 | 0.08379
[RO-RO] [DIR] OHL 400 kV Mintia-Arad | N-1 TIE 400 kV Portile de Fier-Djerdap | 0.06516 | -0.00199 | 0.0296 | 0 | 0.10607 | 0.00014 | -0.00145 | -7e-05 | 0.00014 | 0.00012 | 0.08739 | 0.01486 | -0.01486 | 0.00075 | 0.05008 | 0.0838 | -3e-05 | 0.0022 | 0.00013 | 0.13909 | 0.04963 | 0.00192 | -0.00459 | 0.10293 | 0.04895 | 0.06665
[RO-RO] [DIR] OHL 400 kV Mintia-Arad | N-1 OHL 400 kV Iernut-Sibiu Sud | 0.0911 | -0.00121 | 0.04636 | 1e-05 | 0.13579 | 0.00051 | -0.00228 | -0.00043 | 0.0004 | 0.00035 | 0.11644 | 0.02468 | -0.01463 | 0.00183 | 0.07207 | 0.11312 | -0.00016 | -0.00067 | 0.0004 | 0.15985 | 0.08015 | 0.00618 | -0.00687 | 0.13243 | 0.05158 | 0.09454
[RO-RO] [DIR] OHL 400 kV Mintia-Arad | N-1 OHL 220 kV Portile de Fier-Resita 1&2 | 0.06997 | -0.00191 | 0.03301 | 1e-05 | 0.10713 | 0.0002 | -0.00161 | -0.00013 | 0.00018 | 0.00015 | 0.09089 | 0.01674 | -0.01524 | 0.00094 | 0.05438 | 0.08809 | -5e-05 | 0.00178 | 0.00018 | 0.13425 | 0.0604 | 0.00264 | -0.00503 | 0.10438 | 0.04757 | 0.07272
[RO-RO] [DIR] OHL 400 kV Mintia-Arad | N-1 OHL 220 kV Resita-Timisoara 1&2 | 0.07563 | -0.00187 | 0.03733 | 1e-05 | 0.11241 | 0.00027 | -0.00182 | -0.0002 | 0.00023 | 0.0002 | 0.09661 | 0.01905 | -0.01596 | 0.00116 | 0.05944 | 0.094 | -8e-05 | 0.00138 | 0.00023 | 0.13899 | 0.06887 | 0.00349 | -0.00563 | 0.10971 | 0.04819 | 0.0789
[RO-RO] [DIR] OHL 400 kV Mintia-Arad | N-1 OHL 220 kV Urechesti-Targu Jiu Nord | 0.06392 | -0.00192 | 0.02974 | 0 | 0.09912 | 0.00015 | -0.00145 | -9e-05 | 0.00014 | 0.00012 | 0.08353 | 0.01492 | -0.01464 | 0.00078 | 0.04951 | 0.08081 | -4e-05 | 0.00204 | 0.00014 | 0.12439 | 0.05441 | 0.00205 | -0.00457 | 0.09653 | 0.04566 | 0.06631
[RO-RO] [DIR] OHL 400 kV Mintia-Arad | N-1 OHL 220 kV Paroseni-Targu Jiu Nord | 0.06392 | -0.00192 | 0.02974 | 0 | 0.09912 | 0.00015 | -0.00145 | -9e-05 | 0.00014 | 0.00012 | 0.08353 | 0.01492 | -0.01464 | 0.00078 | 0.04951 | 0.08081 | -4e-05 | 0.00204 | 0.00014 | 0.12439 | 0.05441 | 0.00205 | -0.00457 | 0.09653 | 0.04566 | 0.06631
[RO-RO] [DIR] OHL 400 kV Mintia-Arad | N-1 TRA 400/220 kV AT3 Arad | 0.08034 | -0.00195 | 0.04001 | 1e-05 | 0.11846 | 0.0003 | -0.00195 | -0.00022 | 0.00025 | 0.00022 | 0.10218 | 0.02043 | -0.0169 | 0.00126 | 0.06329 | 0.09954 | -9e-05 | 0.00136 | 0.00025 | 0.1463 | 0.07415 | 0.00382 | -0.00602 | 0.11566 | 0.05037 | 0.08391
[RO-RO] [DIR] OHL 400 kV Mintia-Arad | N-1 TIE 400 kV Resita-Pancevo c2 | 0.06835 | -0.00195 | 0.03112 | 1e-05 | 0.10645 | 0.00017 | -0.00152 | -0.0001 | 0.00016 | 0.00013 | 0.08972 | 0.01575 | -0.01499 | 0.00084 | 0.05269 | 0.0868 | -4e-05 | 0.00201 | 0.00015 | 0.13349 | 0.05693 | 0.00223 | -0.00477 | 0.10363 | 0.04793 | 0.07095
[RO-RO] [DIR] OHL 400 kV Mintia-Arad | N-1 TIE 400 kV Resita-Pancevo c1 | 0.06845 | -0.00191 | 0.03231 | 1e-05 | 0.10511 | 0.00019 | -0.00158 | -0.00012 | 0.00017 | 0.00015 | 0.08902 | 0.01635 | -0.01507 | 0.00091 | 0.0532 | 0.08623 | -5e-05 | 0.00182 | 0.00017 | 0.13078 | 0.05891 | 0.00253 | -0.00493 | 0.1024 | 0.04701 | 0.07108
[RO-RO] [DIR] OHL 400 kV Sibiu Sud-Mintia | BC | 0.05432 | -0.00168 | 0.02301 | 0 | 0.09129 | 9e-05 | -0.00114 | -4e-05 | 9e-05 | 8e-05 | 0.07416 | 0.01162 | -0.01203 | 0.00054 | 0.04111 | 0.07089 | -2e-05 | 0.00202 | 9e-05 | 0.11424 | 0.03852 | 0.00125 | -0.00363 | 0.08855 | 0.04383 | 0.05548
[RO-RO] [DIR] OHL 400 kV Sibiu Sud-Mintia | N-1 TIE 400 kV Rosiori-Mukacevo | 0.0641 | -0.00092 | 0.03028 | 1e-05 | 0.10304 | 0.00031 | -0.0015 | -0.00026 | 0.00025 | 0.00021 | 0.08519 | 0.01624 | -0.01003 | 0.00115 | 0.04972 | 0.08183 | -0.0001 | -0.00012 | 0.00025 | 0.12903 | 0.04873 | 0.00379 | -0.00456 | 0.10015 | 0.04254 | 0.06563
[RO-RO] [DIR] OHL 400 kV Sibiu Sud-Mintia | N-1 OHL 400 kV Iernut-Sibiu Sud | 0.09222 | -0.00051 | 0.04651 | 1e-05 | 0.14262 | 0.00062 | -0.00232 | -0.00055 | 0.00047 | 0.00041 | 0.12005 | 0.02556 | -0.0113 | 0.00208 | 0.07268 | 0.11587 | -0.0002 | -0.00214 | 0.00047 | 0.16288 | 0.07406 | 0.00735 | -0.00688 | 0.13879 | 0.05147 | 0.09475
[RO-RO] [DIR] OHL 400 kV Sibiu Sud-Mintia | N-1 OHL 220 kV Portile de Fier-Resita 1&2 | 0.05731 | -0.0017 | 0.02438 | 0 | 0.09525 | 0.00011 | -0.00121 | -5e-05 | 0.00011 | 9e-05 | 0.07784 | 0.01238 | -0.01236 | 0.0006 | 0.04343 | 0.07455 | -3e-05 | 0.00196 | 0.00011 | 0.12106 | 0.04147 | 0.00146 | -0.00383 | 0.09244 | 0.04493 | 0.05872
[RO-RO] [DIR] OHL 400 kV Sibiu Sud-Mintia | N-1 OHL 220 kV Resita-Timisoara 1&2 | 0.07263 | -0.00159 | 0.0358 | 1e-05 | 0.10988 | 0.00029 | -0.00176 | -0.00022 | 0.00024 | 0.00021 | 0.09349 | 0.0185 | -0.01431 | 0.00119 | 0.05702 | 0.09068 | -9e-05 | 0.0009 | 0.00024 | 0.13514 | 0.0639 | 0.00369 | -0.00541 | 0.10715 | 0.04684 | 0.07541
[RO-RO] [DIR] OHL 400 kV Sibiu Sud-Mintia | N-1 OHL 220 kV Urechesti-Targu Jiu Nord | 0.0615 | -0.00165 | 0.02708 | 0 | 0.1008 | 0.00016 | -0.00134 | -0.0001 | 0.00014 | 0.00012 | 0.08286 | 0.01388 | -0.0127 | 0.00075 | 0.04696 | 0.07948 | -4e-05 | 0.00167 | 0.00014 | 0.12438 | 0.04565 | 0.00202 | -0.00421 | 0.09786 | 0.04597 | 0.06304
[RO-RO] [DIR] OHL 400 kV Sibiu Sud-Mintia | N-1 OHL 220 kV Paroseni-Targu Jiu Nord | 0.0615 | -0.00165 | 0.02708 | 0 | 0.1008 | 0.00016 | -0.00134 | -0.0001 | 0.00014 | 0.00012 | 0.08286 | 0.01388 | -0.0127 | 0.00075 | 0.04696 | 0.07948 | -4e-05 | 0.00167 | 0.00014 | 0.12438 | 0.04565 | 0.00202 | -0.00421 | 0.09786 | 0.04597 | 0.06304
[RO-RO] [DIR] OHL 400 kV Sibiu Sud-Mintia | N-1 TIE 400 kV Resita-Pancevo c2 | 0.05433 | -0.00168 | 0.02311 | 0 | 0.09118 | 9e-05 | -0.00114 | -4e-05 | 9e-05 | 8e-05 | 0.0741 | 0.01167 | -0.01203 | 0.00055 | 0.04116 | 0.07084 | -2e-05 | 0.00201 | 9e-05 | 0.11401 | 0.03869 | 0.00128 | -0.00365 | 0.08844 | 0.04375 | 0.0555
[RO-RO] [DIR] OHL 400 kV Sibiu Sud-Mintia | N-1 TIE 400 kV Resita-Pancevo c1 | 0.05432 | -0.00168 | 0.02301 | 0 | 0.09129 | 9e-05 | -0.00114 | -4e-05 | 9e-05 | 8e-05 | 0.07416 | 0.01162 | -0.01203 | 0.00054 | 0.04111 | 0.07089 | -2e-05 | 0.00202 | 9e-05 | 0.11424 | 0.03852 | 0.00125 | -0.00363 | 0.08855 | 0.04383 | 0.05548
[RO-RO] [DIR] OHL 400 kV Iernut-Sibiu Sud | N-1 TIE 400 kV Resita-Pancevo c2 | -0.08665 | -0.00264 | -0.05284 | -2e-05 | -0.11852 | -0.00119 | 0.00265 | 0.00116 | -0.00086 | -0.00074 | -0.10557 | -0.03144 | -0.00173 | -0.00347 | -0.07184 | -0.10339 | 0.0004 | 0.00939 | -0.00085 | -0.11344 | -0.07977 | -0.01371 | 0.0073 | -0.11595 | -0.01823 | -0.08975
[RO-RO] [DIR] OHL 400 kV Iernut-Sibiu Sud | N-1 TIE 400 kV Resita-Pancevo c1 | -0.08673 | -0.00267 | -0.05378 | -2e-05 | -0.11747 | -0.00121 | 0.0027 | 0.00118 | -0.00087 | -0.00076 | -0.10501 | -0.03191 | -0.00167 | -0.00353 | -0.07225 | -0.10294 | 0.0004 | 0.00953 | -0.00086 | -0.1113 | -0.08134 | -0.01395 | 0.00743 | -0.11498 | -0.0175 | -0.08985
[RO-RO] [DIR] OHL 400 kV Iernut-Gadalin | BC | 0.08048 | 0.00256 | 0.05021 | 2e-05 | 0.11003 | 0.00114 | -0.00253 | -0.00111 | 0.00082 | 0.00071 | 0.09743 | 0.02984 | 0.0019 | 0.00332 | 0.06715 | 0.09537 | -0.00038 | -0.00902 | 0.00081 | 0.14175 | 0.07586 | 0.01315 | -0.00698 | 0.10783 | 0.01968 | 0.08329
[RO-RO] [DIR] OHL 400 kV Iernut-Gadalin | N-1 OHL 400 kV Mintia-Arad | 0.09679 | 0.00211 | 0.05792 | 2e-05 | 0.13509 | 0.00119 | -0.00291 | -0.00114 | 0.00086 | 0.00075 | 0.11864 | 0.03374 | -0.00169 | 0.00353 | 0.07983 | 0.11592 | -0.00039 | -0.00858 | 0.00085 | 0.17293 | 0.0899 | 0.01375 | -0.00815 | 0.13224 | 0.03088 | 0.10023
[RO-RO] [DIR] OHL 400 kV Iernut-Gadalin | N-1 TIE 400 kV Resita-Pancevo c2 | 0.0804 | 0.00252 | 0.04926 | 2e-05 | 0.1111 | 0.00112 | -0.00248 | -0.00109 | 0.00081 | 0.0007 | 0.09799 | 0.02937 | 0.00196 | 0.00326 | 0.06674 | 0.09583 | -0.00037 | -0.00887 | 0.0008 | 0.14393 | 0.07427 | 0.0129 | -0.00685 | 0.10881 | 0.02042 | 0.08319
[RO-RO] [DIR] OHL 400 kV Iernut-Gadalin | N-1 TIE 400 kV Resita-Pancevo c1 | 0.08048 | 0.00256 | 0.05021 | 2e-05 | 0.11003 | 0.00114 | -0.00253 | -0.00111 | 0.00082 | 0.00071 | 0.09743 | 0.02984 | 0.0019 | 0.00332 | 0.06715 | 0.09537 | -0.00038 | -0.00902 | 0.00081 | 0.14175 | 0.07586 | 0.01315 | -0.00698 | 0.10783 | 0.01968 | 0.08329
[RO-RO] [DIR] OHL 400 kV Rosiori-Gadalin | BC | -0.08146 | -0.00274 | -0.05137 | -2e-05 | -0.11047 | -0.00119 | 0.00259 | 0.00116 | -0.00085 | -0.00074 | -0.09816 | -0.03061 | -0.00248 | -0.00343 | -0.06818 | -0.09618 | 0.00039 | 0.00949 | -0.00084 | -0.14362 | -0.0776 | -0.01365 | 0.00712 | -0.10832 | -0.01861 | -0.08437
[RO-RO] [DIR] OHL 400 kV Rosiori-Gadalin | N-1 OHL 400 kV Mintia-Arad | -0.09835 | -0.00227 | -0.05934 | -2e-05 | -0.13641 | -0.00124 | 0.00298 | 0.00119 | -0.00089 | -0.00077 | -0.12012 | -0.03464 | 0.00124 | -0.00366 | -0.08131 | -0.11745 | 0.00041 | 0.00904 | -0.00089 | -0.17589 | -0.09213 | -0.01428 | 0.00833 | -0.13358 | -0.03021 | -0.1019
[RO-RO] [DIR] OHL 400 kV Rosiori-Gadalin | N-1 TIE 400 kV Resita-Pancevo c2 | -0.08138 | -0.0027 | -0.05033 | -2e-05 | -0.11164 | -0.00117 | 0.00254 | 0.00114 | -0.00083 | -0.00072 | -0.09877 | -0.03009 | -0.00255 | -0.00337 | -0.06774 | -0.09668 | 0.00039 | 0.00932 | -0.00083 | -0.14599 | -0.07587 | -0.01339 | 0.00697 | -0.10939 | -0.01942 | -0.08426
[RO-RO] [DIR] OHL 400 kV Rosiori-Gadalin | N-1 TIE 400 kV Resita-Pancevo c1 | -0.08146 | -0.00274 | -0.05137 | -2e-05 | -0.11047 | -0.00119 | 0.00259 | 0.00116 | -0.00085 | -0.00074 | -0.09816 | -0.03061 | -0.00248 | -0.00343 | -0.06818 | -0.09618 | 0.00039 | 0.00949 | -0.00084 | -0.14362 | -0.0776 | -0.01365 | 0.00712 | -0.10832 | -0.01861 | -0.08437
[RO-RO] [DIR] OHL 400 kV Arefu-Tantareni | N-1 OHL 400 kV Sibiu Sud-Mintia | -0.06223 | -0.0013 | -0.03646 | -1e-05 | -0.07779 | -0.00074 | 0.00176 | 0.00071 | -0.00054 | -0.00047 | -0.07565 | -0.02123 | 0.00145 | -0.0022 | -0.0511 | -0.07502 | 0.00024 | 0.00551 | -0.00053 | -0.01677 | -0.0556 | -0.00852 | 0.0048 | -0.07527 | 0.00384 | -0.065
[RO-RO] [DIR] OHL 400 kV Arefu-Tantareni | N-1 OHL 400 kV Tantareni-Urechesti | -0.07879 | -0.00082 | -0.04099 | -1e-05 | -0.11233 | -0.00074 | 0.00199 | 0.0007 | -0.00054 | -0.00047 | -0.10219 | -0.02367 | 0.0044 | -0.00226 | -0.06255 | -0.09953 | 0.00024 | 0.00479 | -0.00054 | -0.0318 | -0.05631 | -0.00848 | 0.00554 | -0.108 | -0.00866 | -0.0807
[RO-RO] [DIR] OHL 400 kV Arefu-Tantareni | N-1 TIE 400 kV Resita-Pancevo c2 | -0.07427 | -0.00091 | -0.04113 | -1e-05 | -0.09859 | -0.00075 | 0.00199 | 0.00071 | -0.00055 | -0.00048 | -0.0924 | -0.02359 | 0.0041 | -0.0023 | -0.06005 | -0.091 | 0.00025 | 0.00499 | -0.00055 | -0.04318 | -0.06342 | -0.00869 | 0.00555 | -0.09542 | -0.00625 | -0.07729
[RO-RO] [DIR] OHL 400 kV Arefu-Tantareni | N-1 TIE 400 kV Resita-Pancevo c1 | -0.07431 | -0.00093 | -0.04158 | -1e-05 | -0.09809 | -0.00076 | 0.00202 | 0.00072 | -0.00056 | -0.00048 | -0.09214 | -0.02381 | 0.00413 | -0.00232 | -0.06024 | -0.09078 | 0.00025 | 0.00506 | -0.00055 | -0.04217 | -0.06416 | -0.0088 | 0.00561 | -0.09497 | -0.00591 | -0.07734
[RO-RO] [DIR] OHL 400 kV Arefu-Sibiu Sud | N-1 TIE 400 kV Resita-Pancevo c2 | 0.0956 | 0.00103 | 0.05262 | 2e-05 | 0.13173 | 0.00094 | -0.00257 | -0.00089 | 0.00069 | 0.0006 | 0.11972 | 0.03008 | -0.00575 | 0.0029 | 0.07714 | 0.11733 | -0.00031 | -0.00603 | 0.00069 | 0.1031 | 0.08167 | 0.01092 | -0.00724 | 0.12786 | 0.0185 | 0.0992
[RO-RO] [DIR] OHL 400 kV Arefu-Sibiu Sud | N-1 TIE 400 kV Resita-Pancevo c1 | 0.09565 | 0.00105 | 0.05321 | 2e-05 | 0.13106 | 0.00096 | -0.0026 | -0.0009 | 0.0007 | 0.00061 | 0.11937 | 0.03038 | -0.00579 | 0.00293 | 0.07739 | 0.11704 | -0.00031 | -0.00612 | 0.0007 | 0.10174 | 0.08266 | 0.01107 | -0.00733 | 0.12725 | 0.01804 | 0.09927
[RO-RO] [DIR] OHL 400 kV Tantareni-Urechesti | BC | 0.03033 | -0.00075 | -0.00396 | 0 | 0.09638 | -0.00016 | 0.00019 | 0.00017 | -0.00011 | -0.0001 | 0.06804 | -0.00094 | -0.00183 | -0.00042 | 0.01566 | 0.0592 | 6e-05 | 0.00186 | -0.00011 | -0.07021 | -0.05314 | -0.00219 | 0.00049 | 0.08826 | 0.01863 | 0.02277
[RO-RO] [DIR] OHL 400 kV Tantareni-Urechesti | N-1 TIE 400 kV Portile de Fier-Djerdap | 0.04793 | -0.00031 | 0.01055 | 0 | 0.09125 | 0.00011 | -0.00048 | -0.0001 | 9e-05 | 8e-05 | 0.07674 | 0.00701 | -0.00295 | 0.00042 | 0.0323 | 0.07219 | -4e-05 | -0.00021 | 9e-05 | -0.11459 | -0.00356 | 0.00107 | -0.00131 | 0.08544 | 0.00823 | 0.04647
[RO-RO] [DIR] OHL 400 kV Tantareni-Urechesti | N-1 OHL 400 kV Portile de Fier-Urechesti | 0.03268 | 0.00041 | 0.01546 | 0 | 0.043 | 0.00029 | -0.00071 | -0.00028 | 0.00021 | 0.00018 | 0.04377 | 0.00915 | -0.00134 | 0.00088 | 0.02534 | 0.04299 | -0.0001 | -0.00212 | 0.00021 | -0.14196 | 0.01625 | 0.00327 | -0.00184 | 0.04022 | -0.01245 | 0.03326
[RO-RO] [DIR] OHL 400 kV Tantareni-Urechesti | N-1 OHL 400 kV Slatina-Portile de Fier | 0.02961 | -0.00117 | -0.01039 | 0 | 0.11508 | -0.00032 | 0.00049 | 0.00032 | -0.00022 | -0.00019 | 0.07624 | -0.00431 | -0.00213 | -0.00086 | 0.01248 | 0.06462 | 0.00011 | 0.00326 | -0.00022 | -0.05911 | -0.07586 | -0.00405 | 0.00123 | 0.10525 | 0.03118 | 0.01931
[RO-RO] [DIR] OHL 400 kV Tantareni-Urechesti | N-1 OHL 400 kV Domnesti-Urechesti | 0.02197 | -0.0012 | -0.01179 | 0 | 0.09958 | -0.00035 | 0.00054 | 0.00035 | -0.00024 | -0.00021 | 0.06275 | -0.00538 | -0.00205 | -0.00094 | 0.00751 | 0.05214 | 0.00012 | 0.00348 | -0.00024 | -0.06733 | -0.07063 | -0.00429 | 0.00134 | 0.09122 | 0.03454 | 0.0125
[RO-RO] [DIR] OHL 400 kV Tantareni-Urechesti | N-1 TRA 400/220 kV AT Urechesti | 0.02186 | -0.00084 | -0.00916 | 0 | 0.08697 | -0.00026 | 0.00044 | 0.00025 | -0.00018 | -0.00016 | 0.05841 | -0.00384 | -0.00114 | -0.0007 | 0.00859 | 0.04946 | 9e-05 | 0.00242 | -0.00018 | -0.08072 | -0.06281 | -0.00324 | 0.00119 | 0.07901 | 0.01828 | 0.01365
[RO-RO] [DIR] OHL 400 kV Tantareni-Urechesti | N-1 TIE 400 kV Resita-Pancevo c2 | 0.03059 | -0.00063 | -0.00088 | 0 | 0.09293 | -0.0001 | 4e-05 | 0.00011 | -7e-05 | -6e-05 | 0.06622 | 0.0006 | -0.00204 | -0.00023 | 0.01699 | 0.05772 | 4e-05 | 0.00137 | -7e-05 | -0.07721 | -0.04802 | -0.0014 | 7e-05 | 0.08509 | 0.01625 | 0.0231
[RO-RO] [DIR] OHL 400 kV Tantareni-Urechesti | N-1 TIE 400 kV Resita-Pancevo c1 | 0.03033 | -0.00075 | -0.00396 | 0 | 0.09638 | -0.00016 | 0.00019 | 0.00017 | -0.00011 | -0.0001 | 0.06804 | -0.00094 | -0.00183 | -0.00042 | 0.01566 | 0.0592 | 6e-05 | 0.00186 | -0.00011 | -0.07021 | -0.05314 | -0.00219 | 0.00049 | 0.08826 | 0.01863 | 0.02277
[RO-RO] [DIR] OHL 400 kV Portile de Fier-Urechesti | BC | 0.00362 | 0.00178 | 0.02991 | 1e-05 | -0.08223 | 0.0007 | -0.00138 | -0.00069 | 0.0005 | 0.00043 | -0.03739 | 0.01554 | 0.00076 | 0.002 | 0.01491 | -0.02497 | -0.00023 | -0.00613 | 0.0005 | -0.11053 | 0.1069 | 0.00842 | -0.0036 | -0.074 | -0.04789 | 0.01616
[RO-RO] [DIR] OHL 400 kV Portile de Fier-Urechesti | N-1 TIE 400 kV Portile de Fier-Djerdap | -0.02028 | 0.00118 | 0.01021 | 0 | -0.07527 | 0.00032 | -0.00047 | -0.00033 | 0.00022 | 0.0002 | -0.0492 | 0.00475 | 0.00227 | 0.00087 | -0.00769 | -0.04261 | -0.00011 | -0.00332 | 0.00022 | -0.05026 | 0.03957 | 0.00399 | -0.00115 | -0.07017 | -0.03377 | -0.01602
[RO-RO] [DIR] OHL 400 kV Portile de Fier-Urechesti | N-1 OHL 400 kV Slatina-Portile de Fier | 0.00476 | 0.00244 | 0.03999 | 1e-05 | -0.11153 | 0.00095 | -0.00184 | -0.00093 | 0.00067 | 0.00059 | -0.05025 | 0.02082 | 0.00122 | 0.00269 | 0.01989 | -0.03347 | -0.00032 | -0.00833 | 0.00067 | -0.12792 | 0.1425 | 0.01133 | -0.00476 | -0.10062 | -0.06756 | 0.02158
[RO-RO] [DIR] OHL 400 kV Portile de Fier-Urechesti | N-1 OHL 220 kV Portile de Fier-Resita 1&2 | 0.00792 | 0.00176 | 0.03189 | 1e-05 | -0.07652 | 0.00073 | -0.00148 | -0.00071 | 0.00052 | 0.00045 | -0.0321 | 0.01664 | 0.00028 | 0.00209 | 0.01825 | -0.01969 | -0.00024 | -0.00622 | 0.00052 | -0.10071 | 0.11114 | 0.00872 | -0.00387 | -0.06839 | -0.0463 | 0.02082
[RO-RO] [DIR] OHL 400 kV Portile de Fier-Urechesti | N-1 OHL 220 kV Resita-Timisoara 1&2 | 0.02414 | 0.00189 | 0.04425 | 1e-05 | -0.0614 | 0.00093 | -0.00208 | -0.0009 | 0.00067 | 0.00058 | -0.01573 | 0.02325 | -0.0018 | 0.00272 | 0.03274 | -0.00279 | -0.00031 | -0.00739 | 0.00066 | -0.08711 | 0.13533 | 0.01115 | -0.00559 | -0.05315 | -0.04451 | 0.03849
[RO-RO] [DIR] OHL 400 kV Portile de Fier-Urechesti | N-1 TIE 400 kV Resita-Pancevo c2 | 0.00328 | 0.00162 | 0.02579 | 1e-05 | -0.07762 | 0.00062 | -0.00118 | -0.00061 | 0.00044 | 0.00038 | -0.03496 | 0.01348 | 0.00104 | 0.00175 | 0.01314 | -0.02299 | -0.00021 | -0.00548 | 0.00044 | -0.10115 | 0.10004 | 0.00736 | -0.00303 | -0.06976 | -0.04469 | 0.01572
[RO-RO] [DIR] OHL 400 kV Portile de Fier-Urechesti | N-1 TIE 400 kV Resita-Pancevo c1 | 0.00362 | 0.00178 | 0.02991 | 1e-05 | -0.08223 | 0.0007 | -0.00138 | -0.00069 | 0.0005 | 0.00043 | -0.03739 | 0.01554 | 0.00076 | 0.002 | 0.01491 | -0.02497 | -0.00023 | -0.00613 | 0.0005 | -0.11053 | 0.1069 | 0.00842 | -0.0036 | -0.074 | -0.04789 | 0.01616
[RO-RO] [DIR] OHL 400 kV Slatina-Portile de Fier | N-1 TIE 400 kV Portile de Fier-Djerdap | 0.01301 | -0.00088 | -0.0069 | 0 | 0.05205 | -0.00023 | 0.0003 | 0.00023 | -0.00016 | -0.00014 | 0.0323 | -0.00331 | -0.00186 | -0.00061 | 0.00477 | 0.0276 | 8e-05 | 0.00246 | -0.00016 | -0.00481 | -0.02581 | -0.0028 | 0.00068 | 0.04889 | 0.02893 | 0.01002
[RO-RO] [DIR] OHL 400 kV Slatina-Portile de Fier | N-1 OHL 400 kV Portile de Fier-Urechesti | -0.00368 | -0.002 | -0.03172 | -1e-05 | 0.09025 | -0.00076 | 0.00145 | 0.00075 | -0.00054 | -0.00047 | 0.04015 | -0.01656 | -0.00121 | -0.00215 | -0.01573 | 0.02664 | 0.00025 | 0.00676 | -0.00054 | 0.07892 | -0.11254 | -0.00908 | 0.00371 | 0.08172 | 0.05759 | -0.01709
[RO-RO] [DIR] OHL 400 kV Slatina-Portile de Fier | N-1 TIE 400 kV Resita-Pancevo c2 | -0.00198 | -0.00116 | -0.01679 | -1e-05 | 0.05352 | -0.00042 | 0.00075 | 0.00041 | -0.00029 | -0.00026 | 0.02322 | -0.00886 | -0.00108 | -0.00117 | -0.00847 | 0.01511 | 0.00014 | 0.00383 | -0.00029 | 0.0275 | -0.06423 | -0.00494 | 0.00188 | 0.0486 | 0.03586 | -0.01017
[RO-RO] [DIR] OHL 400 kV Slatina-Portile de Fier | N-1 TIE 400 kV Resita-Pancevo c1 | -0.00219 | -0.00126 | -0.01943 | -1e-05 | 0.05648 | -0.00047 | 0.00088 | 0.00047 | -0.00033 | -0.00029 | 0.02479 | -0.01018 | -0.0009 | -0.00133 | -0.00961 | 0.01638 | 0.00016 | 0.00424 | -0.00033 | 0.03352 | -0.06864 | -0.00562 | 0.00224 | 0.05132 | 0.03792 | -0.01046
[RO-RO] [DIR] OHL 400 kV Medgidia Sud - Stupina | N-1 OHL 400 kV Gutinas – Smardan | 0.03797 | 0.00153 | 0.02179 | 1e-05 | 0.06666 | 0.00055 | -0.00087 | -0.00055 | 0.00039 | 0.00034 | 0.05002 | 0.01334 | 0.00169 | 0.00154 | 0.03081 | 0.04709 | -0.00019 | -0.00538 | 0.00039 | 0.0296 | 0.0289 | 0.00608 | -0.00178 | 0.0655 | -0.07935 | 0.03784
[RO-RO] [DIR] OHL 400 kV Medgidia Sud - Stupina | N-1 OHL 400 kV Cernavodă - Medgidia Sud | 0.05343 | 0.00147 | 0.02647 | 1e-05 | 0.11652 | 0.00061 | -0.00111 | -0.00061 | 0.00044 | 0.00038 | 0.07729 | 0.01624 | 0.00065 | 0.00176 | 0.04151 | 0.0702 | -0.00021 | -0.00558 | 0.00043 | 0.00581 | 0.0289 | 0.00678 | -0.00249 | 0.11445 | -0.07071 | 0.05109
[RO-RO] [DIR] OHL 400 kV Medgidia Sud - Rahman | N-1 OHL 400 kV Gutinas – Smardan | -0.0358 | -0.00145 | -0.02054 | -1e-05 | -0.06285 | -0.00052 | 0.00082 | 0.00052 | -0.00037 | -0.00032 | -0.04716 | -0.01257 | -0.00159 | -0.00145 | -0.02905 | -0.0444 | 0.00018 | 0.00507 | -0.00036 | -0.0279 | -0.02725 | -0.00573 | 0.00168 | -0.06175 | 0.07481 | -0.03568
[RO-RO] [DIR] OHL 400 kV Medgidia Sud - Rahman | N-1 OHL 400 kV Cernavodă - Medgidia Sud | -0.05037 | -0.00139 | -0.02496 | -1e-05 | -0.10986 | -0.00058 | 0.00104 | 0.00057 | -0.00041 | -0.00036 | -0.07288 | -0.01531 | -0.00061 | -0.00166 | -0.03914 | -0.06619 | 0.00019 | 0.00526 | -0.00041 | -0.00547 | -0.02725 | -0.00639 | 0.00235 | -0.10791 | 0.06667 | -0.04817
[RO-RO] [DIR] OHL 400 kV Medgidia Sud- Cernavoda | BC | 0.04695 | -0.00018 | 0.01424 | 0 | 0.15142 | 0.00019 | -0.00073 | -0.00017 | 0.00015 | 0.00013 | 0.08284 | 0.00883 | -0.00314 | 0.00065 | 0.03252 | 0.07019 | -6e-05 | -0.00062 | 0.00015 | -0.07225 | -2e-05 | 0.00213 | -0.00216 | 0.14868 | 0.02623 | 0.04025
[RO-RO] [DIR] OHL 400 kV Medgidia Sud- Cernavoda | N-1 OHL 400 kV Isaccea - Tulcea Vest | 0.0374 | -0.00066 | 0.0082 | 0 | 0.13768 | 3e-05 | -0.0005 | -1e-05 | 4e-05 | 3e-05 | 0.07118 | 0.00514 | -0.00379 | 0.00021 | 0.02453 | 0.05888 | -1e-05 | 0.001 | 4e-05 | -0.08446 | -0.00886 | 0.00036 | -0.00171 | 0.13518 | 0.05163 | 0.03044
[RO-RO] [DIR] OHL 400 kV Medgidia Sud- Cernavoda | N-1 OHL 400 kV Lacu Sarat - Gura Ialomitei | 0.032 | -0.0008 | 0.00517 | 0 | 0.12846 | -3e-05 | -0.00036 | 5e-05 | -1e-05 | -1e-05 | 0.06413 | 0.00334 | -0.00376 | 2e-05 | 0.02017 | 0.05219 | 2e-05 | 0.00156 | -1e-05 | -0.08758 | -0.01318 | -0.00039 | -0.00138 | 0.12612 | 0.05655 | 0.02501
[RO-RO] [DIR] OHL 400 kV Medgidia Sud- Cernavoda | N-1 OHL 400 kV Tulcea Vest - Tariverde | 0.03876 | -0.0006 | 0.00902 | 0 | 0.13987 | 5e-05 | -0.00053 | -3e-05 | 5e-05 | 4e-05 | 0.07291 | 0.00564 | -0.00371 | 0.00027 | 0.02564 | 0.06053 | -1e-05 | 0.00079 | 5e-05 | -0.0831 | -0.00773 | 0.00059 | -0.00178 | 0.13734 | 0.04845 | 0.03182
[RO-RO] [DIR] OHL 400 kV Medgidia Sud- Cernavoda | N-1 OHL 400 kV Gutinas – Smardan | 0.04695 | -0.00018 | 0.01424 | 0 | 0.15142 | 0.00019 | -0.00073 | -0.00017 | 0.00015 | 0.00013 | 0.08284 | 0.00883 | -0.00314 | 0.00065 | 0.03252 | 0.07019 | -6e-05 | -0.00062 | 0.00015 | -0.07225 | -2e-05 | 0.00213 | -0.00216 | 0.14868 | 0.02623 | 0.04025
[RO-RO] [DIR] OHL 400 kV Medgidia Sud- Cernavoda | N-1 OHL 400 kV Isaccea - Rahman | 0.06313 | 0.00047 | 0.02352 | 1e-05 | 0.17983 | 0.00043 | -0.0011 | -0.00041 | 0.00031 | 0.00027 | 0.10416 | 0.01451 | -0.00242 | 0.00131 | 0.04565 | 0.09027 | -0.00014 | -0.00291 | 0.00031 | -0.05963 | 0.0123 | 0.00472 | -0.00292 | 0.1766 | -0.0076 | 0.05638
[RO-RO] [DIR] OHL 400 kV Medgidia Sud- Cernavoda | N-1 OHL 400 kV Isaccea - Stupina | 0.06455 | 0.00053 | 0.02434 | 1e-05 | 0.18233 | 0.00045 | -0.00113 | -0.00043 | 0.00033 | 0.00028 | 0.10603 | 0.01501 | -0.00236 | 0.00137 | 0.0468 | 0.09203 | -0.00015 | -0.00311 | 0.00033 | -0.05853 | 0.01338 | 0.00494 | -0.00299 | 0.17906 | -0.01057 | 0.0578
[RO-RO] [DIR] OHL 400 kV Medgidia Sud- Cernavoda | N-1 TIE 400 kV MEDGIDIA SUD - VARNA | 0.03388 | -0.00049 | 0.0081 | 0 | 0.12116 | 6e-05 | -0.00047 | -4e-05 | 5e-05 | 4e-05 | 0.06339 | 0.00506 | -0.00316 | 0.00026 | 0.02251 | 0.05272 | -2e-05 | 0.00059 | 5e-05 | -0.07083 | -0.00616 | 0.00061 | -0.00155 | 0.11892 | 0.04027 | 0.02792
[RO-RO] [DIR] OHL 400 kV Medgidia Sud- Cernavoda | N-1 TIE 400 kV DOBRUDJA- MEDGIDIA SUD | 0.03458 | -0.00047 | 0.00842 | 0 | 0.12271 | 6e-05 | -0.00048 | -4e-05 | 5e-05 | 5e-05 | 0.06443 | 0.00526 | -0.00316 | 0.00028 | 0.02304 | 0.05365 | -2e-05 | 0.00053 | 5e-05 | -0.07091 | -0.00583 | 0.00069 | -0.00159 | 0.12053 | 0.03953 | 0.02858
[RO-RO] [DIR] OHL 400 kV Medgidia Sud- Cernavoda | N-1 OHL 400 kV Constanta Nord- Cernavoda | 0.03665 | -0.00074 | 0.00744 | 0 | 0.13818 | 1e-05 | -0.00047 | 1e-05 | 2e-05 | 2e-05 | 0.07075 | 0.00467 | -0.00396 | 0.00015 | 0.02377 | 0.05826 | 0 | 0.00127 | 2e-05 | -0.08792 | -0.01038 | 0.0001 | -0.00168 | 0.13567 | 0.05648 | 0.02952
[RO-RO] [DIR] OHL 400 kV Medgidia Sud- Cernavoda | N-1 OHL 400 kV Cernavoda - Pelicanu | 0.04574 | 0.0001 | 0.01564 | 0 | 0.13778 | 0.00025 | -0.00076 | -0.00023 | 0.00019 | 0.00016 | 0.07775 | 0.00966 | -0.00239 | 0.00081 | 0.03246 | 0.06671 | -8e-05 | -0.0014 | 0.00019 | -0.05551 | 0.00506 | 0.0028 | -0.00213 | 0.1353 | 0.0096 | 0.04015
[RO-RO] [DIR] OHL 400 kV Medgidia Sud- Cernavoda | N-1 OHL 400 kV Pelicanu - Bucuresti Sud | 0.04576 | 0.00012 | 0.01583 | 0 | 0.13684 | 0.00026 | -0.00077 | -0.00024 | 0.00019 | 0.00017 | 0.07748 | 0.00976 | -0.00233 | 0.00082 | 0.03256 | 0.06656 | -8e-05 | -0.00147 | 0.00019 | -0.05444 | 0.00561 | 0.00287 | -0.00214 | 0.13438 | 0.00828 | 0.04026
[RO-RO] [DIR] OHL 400 kV Medgidia Sud- Cernavoda | N-1 OHL 400 kV Gura Ialomitei - Bucuresti Sud | 0.04573 | 0.00012 | 0.01577 | 0 | 0.13698 | 0.00026 | -0.00077 | -0.00024 | 0.00019 | 0.00017 | 0.07749 | 0.00973 | -0.00234 | 0.00082 | 0.03251 | 0.06655 | -8e-05 | -0.00145 | 0.00019 | -0.05457 | 0.00546 | 0.00285 | -0.00213 | 0.13451 | 0.00853 | 0.04021
[RO-RO] [DIR] OHL 400 kV Medgidia Sud- Cernavoda | N-1 OHL 400 kV Medgidia Sud - Stupina | 0.06455 | 0.00053 | 0.02434 | 1e-05 | 0.18233 | 0.00045 | -0.00113 | -0.00043 | 0.00033 | 0.00028 | 0.10603 | 0.01501 | -0.00236 | 0.00137 | 0.0468 | 0.09203 | -0.00015 | -0.00311 | 0.00033 | -0.05853 | 0.01338 | 0.00494 | -0.00299 | 0.17906 | -0.01057 | 0.0578
[RO-RO] [DIR] OHL 400 kV Medgidia Sud- Cernavoda | N-1 OHL 400 kV Medgidia Sud - Rahman | 0.06313 | 0.00047 | 0.02352 | 1e-05 | 0.17983 | 0.00043 | -0.0011 | -0.00041 | 0.00031 | 0.00027 | 0.10416 | 0.01451 | -0.00242 | 0.00131 | 0.04565 | 0.09027 | -0.00014 | -0.00291 | 0.00031 | -0.05963 | 0.0123 | 0.00472 | -0.00292 | 0.1766 | -0.0076 | 0.05638
[RO-RO] [DIR] OHL 400 kV Medgidia Sud- Cernavoda | N-1 TIE 400 kV Isaccea - Vulcanesti | 0.05844 | 0.00042 | 0.0214 | 1e-05 | 0.16894 | 0.00039 | -0.001 | -0.00037 | 0.00028 | 0.00025 | 0.09716 | 0.01325 | -0.00223 | 0.00119 | 0.04209 | 0.08397 | -0.00013 | -0.00263 | 0.00028 | -0.05807 | 0.01006 | 0.00427 | -0.00265 | 0.1659 | -0.00727 | 0.05194
[RO-RO] [DIR] OHL 400 kV Constanta Nord- Cernavoda | N-1 OHL 400 kV Gutinas – Smardan | -0.01506 | -0.00082 | -0.00994 | 0 | -0.01935 | -0.00027 | 0.00038 | 0.00027 | -0.00019 | -0.00016 | -0.01768 | -0.00607 | -0.0012 | -0.00074 | -0.01279 | -0.01745 | 9e-05 | 0.00275 | -0.00019 | -0.02291 | -0.01513 | -0.00296 | 0.00071 | -0.01902 | 0.04423 | -0.01568
[RO-RO] [DIR] OHL 400 kV Cernavoda - Pelicanu | BC | -0.00396 | 0.00092 | 0.00463 | 0 | -0.04491 | 0.0002 | -0.00011 | -0.00021 | 0.00014 | 0.00012 | -0.01675 | 0.00273 | 0.00247 | 0.0005 | -0.00018 | -0.01147 | -7e-05 | -0.00258 | 0.00013 | 0.05512 | 0.01675 | 0.00222 | 0.0001 | -0.04408 | -0.05475 | -0.00032
[RO-RO] [DIR] OHL 400 kV Cernavoda - Pelicanu | N-1 OHL 400 kV Isaccea - Tulcea Vest | -0.00466 | 0.00088 | 0.00419 | 0 | -0.04592 | 0.00019 | -9e-05 | -0.0002 | 0.00013 | 0.00011 | -0.01761 | 0.00246 | 0.00242 | 0.00047 | -0.00076 | -0.0123 | -7e-05 | -0.00246 | 0.00013 | 0.05423 | 0.0161 | 0.00209 | 0.00013 | -0.04507 | -0.05289 | -0.00104
[RO-RO] [DIR] OHL 400 kV Cernavoda - Pelicanu | N-1 OHL 400 kV Lacu Sarat - Gura Ialomitei | -0.00527 | 0.00086 | 0.00383 | 0 | -0.04693 | 0.00018 | -7e-05 | -0.00019 | 0.00012 | 0.00011 | -0.0184 | 0.00225 | 0.00241 | 0.00045 | -0.00126 | -0.01306 | -6e-05 | -0.00239 | 0.00012 | 0.05378 | 0.01559 | 0.002 | 0.00017 | -0.04606 | -0.05209 | -0.00166
[RO-RO] [DIR] OHL 400 kV Cernavoda - Pelicanu | N-1 OHL 400 kV Tulcea Vest - Tariverde | -0.00451 | 0.00089 | 0.00428 | 0 | -0.04569 | 0.00019 | -9e-05 | -0.0002 | 0.00013 | 0.00011 | -0.01743 | 0.00251 | 0.00243 | 0.00048 | -0.00064 | -0.01213 | -7e-05 | -0.00248 | 0.00013 | 0.05439 | 0.01622 | 0.00212 | 0.00013 | -0.04484 | -0.05325 | -0.00089
[RO-RO] [DIR] OHL 400 kV Cernavoda - Pelicanu | N-1 OHL 400 kV Tariverde - Constanta Nord | -0.00451 | 0.00089 | 0.00428 | 0 | -0.04569 | 0.00019 | -9e-05 | -0.0002 | 0.00013 | 0.00011 | -0.01743 | 0.00251 | 0.00243 | 0.00048 | -0.00064 | -0.01213 | -7e-05 | -0.00248 | 0.00013 | 0.05439 | 0.01622 | 0.00212 | 0.00013 | -0.04484 | -0.05325 | -0.00089
[RO-RO] [DIR] OHL 400 kV Cernavoda - Pelicanu | N-1 OHL 400 kV Constanta Nord- Cernavoda | -0.00452 | 0.00089 | 0.00426 | 0 | -0.04563 | 0.00019 | -9e-05 | -0.0002 | 0.00013 | 0.00011 | -0.01741 | 0.0025 | 0.00243 | 0.00048 | -0.00065 | -0.01212 | -7e-05 | -0.00248 | 0.00013 | 0.05427 | 0.01618 | 0.00211 | 0.00013 | -0.04478 | -0.05311 | -0.0009
[RO-RO] [DIR] OHL 400 kV Cernavoda - Pelicanu | N-1 OHL 400 kV Gura Ialomitei - Bucuresti Sud | -0.00573 | 0.00135 | 0.00686 | 0 | -0.06586 | 0.00029 | -0.00016 | -0.00031 | 0.0002 | 0.00017 | -0.02451 | 0.00404 | 0.00362 | 0.00074 | -0.00018 | -0.01675 | -0.0001 | -0.00379 | 0.0002 | 0.08077 | 0.02471 | 0.00328 | 0.00014 | -0.06463 | -0.08043 | -0.00038
[RO-RO] [DIR] OHL 400 kV Cernavoda - Pelicanu | N-1 OHL 400 kV Gutinas – Smardan | -0.00396 | 0.00092 | 0.00463 | 0 | -0.04491 | 0.0002 | -0.00011 | -0.00021 | 0.00014 | 0.00012 | -0.01675 | 0.00273 | 0.00247 | 0.0005 | -0.00018 | -0.01147 | -7e-05 | -0.00258 | 0.00013 | 0.05512 | 0.01675 | 0.00222 | 0.0001 | -0.04408 | -0.05475 | -0.00032
[RO-RO] [DIR] OHL 400 kV Cernavoda - Pelicanu | N-1 OHL 400 kV Brasov – Gutinas | -0.00371 | 0.00099 | 0.00508 | 0 | -0.04608 | 0.00022 | -0.00012 | -0.00023 | 0.00015 | 0.00013 | -0.01691 | 0.00301 | 0.00266 | 0.00055 | 0.00016 | -0.01144 | -8e-05 | -0.00278 | 0.00015 | 0.05668 | 0.01769 | 0.00241 | 9e-05 | -0.04523 | -0.05809 | 6e-05
[RO-RO] [DIR] OHL 400 kV Pelicanu - Bucuresti Sud | BC | -0.00367 | 0.00094 | 0.00494 | 0 | -0.0452 | 0.00021 | -0.00012 | -0.00022 | 0.00014 | 0.00012 | -0.01663 | 0.0029 | 0.00249 | 0.00052 | 0.00012 | -0.01126 | -7e-05 | -0.00265 | 0.00014 | 0.0552 | 0.01745 | 0.00231 | 7e-05 | -0.04435 | -0.05564 | 5e-05
[RO-RO] [DIR] OHL 400 kV Pelicanu - Bucuresti Sud | N-1 OHL 400 kV Isaccea - Tulcea Vest | -0.00437 | 0.0009 | 0.00449 | 0 | -0.0462 | 0.0002 | -0.0001 | -0.00021 | 0.00013 | 0.00012 | -0.01748 | 0.00263 | 0.00244 | 0.00049 | -0.00046 | -0.01209 | -7e-05 | -0.00253 | 0.00013 | 0.05431 | 0.0168 | 0.00218 | 0.0001 | -0.04534 | -0.05378 | -0.00067
[RO-RO] [DIR] OHL 400 kV Pelicanu - Bucuresti Sud | N-1 OHL 400 kV Lacu Sarat - Gura Ialomitei | -0.00497 | 0.00088 | 0.00415 | 0 | -0.0472 | 0.00019 | -9e-05 | -0.0002 | 0.00013 | 0.00011 | -0.01826 | 0.00242 | 0.00244 | 0.00047 | -0.00095 | -0.01283 | -7e-05 | -0.00246 | 0.00013 | 0.05387 | 0.0163 | 0.00209 | 0.00014 | -0.04632 | -0.05299 | -0.00128
[RO-RO] [DIR] OHL 400 kV Pelicanu - Bucuresti Sud | N-1 OHL 400 kV Tulcea Vest - Tariverde | -0.00422 | 0.00091 | 0.00458 | 0 | -0.04598 | 0.0002 | -0.0001 | -0.00021 | 0.00013 | 0.00012 | -0.0173 | 0.00269 | 0.00245 | 0.0005 | -0.00034 | -0.01191 | -7e-05 | -0.00256 | 0.00013 | 0.05447 | 0.01693 | 0.00221 | 0.0001 | -0.04512 | -0.05413 | -0.00052
[RO-RO] [DIR] OHL 400 kV Pelicanu - Bucuresti Sud | N-1 OHL 400 kV Tariverde - Constanta Nord | -0.00422 | 0.00091 | 0.00458 | 0 | -0.04598 | 0.0002 | -0.0001 | -0.00021 | 0.00013 | 0.00012 | -0.0173 | 0.00269 | 0.00245 | 0.0005 | -0.00034 | -0.01191 | -7e-05 | -0.00256 | 0.00013 | 0.05447 | 0.01693 | 0.00221 | 0.0001 | -0.04512 | -0.05413 | -0.00052
[RO-RO] [DIR] OHL 400 kV Pelicanu - Bucuresti Sud | N-1 OHL 400 kV Constanta Nord- Cernavoda | -0.00423 | 0.00091 | 0.00457 | 0 | -0.04592 | 0.0002 | -0.0001 | -0.00021 | 0.00013 | 0.00012 | -0.01728 | 0.00268 | 0.00245 | 0.0005 | -0.00035 | -0.01191 | -7e-05 | -0.00255 | 0.00013 | 0.05435 | 0.01689 | 0.0022 | 0.0001 | -0.04506 | -0.05399 | -0.00053
[RO-RO] [DIR] OHL 400 kV Pelicanu - Bucuresti Sud | N-1 OHL 400 kV Gura Ialomitei - Bucuresti Sud | -0.0055 | 0.00138 | 0.00724 | 0 | -0.06688 | 0.00031 | -0.00017 | -0.00032 | 0.00021 | 0.00018 | -0.02465 | 0.00426 | 0.00368 | 0.00077 | 0.00011 | -0.01672 | -0.00011 | -0.00391 | 0.00021 | 0.08174 | 0.02569 | 0.0034 | 0.00011 | -0.06562 | -0.0822 | -1e-05
[RO-RO] [DIR] OHL 400 kV Pelicanu - Bucuresti Sud | N-1 OHL 400 kV Gutinas – Smardan | -0.00367 | 0.00094 | 0.00494 | 0 | -0.0452 | 0.00021 | -0.00012 | -0.00022 | 0.00014 | 0.00012 | -0.01663 | 0.0029 | 0.00249 | 0.00052 | 0.00012 | -0.01126 | -7e-05 | -0.00265 | 0.00014 | 0.0552 | 0.01745 | 0.00231 | 7e-05 | -0.04435 | -0.05564 | 5e-05
[RO-RO] [DIR] OHL 400 kV Pelicanu - Bucuresti Sud | N-1 OHL 400 kV Brasov – Gutinas | -0.00341 | 0.00101 | 0.0054 | 0 | -0.04641 | 0.00023 | -0.00013 | -0.00024 | 0.00015 | 0.00013 | -0.01679 | 0.0032 | 0.00269 | 0.00057 | 0.00047 | -0.01123 | -8e-05 | -0.00286 | 0.00015 | 0.05681 | 0.01843 | 0.00251 | 6e-05 | -0.04554 | -0.05909 | 0.00045
[RO-RO] [DIR] OHL 400 kV Gura Ialomitei - Bucuresti Sud | BC | -0.00369 | 0.0009 | 0.00466 | 0 | -0.04376 | 0.0002 | -0.00011 | -0.00021 | 0.00013 | 0.00012 | -0.0162 | 0.00274 | 0.00241 | 0.0005 | -1e-05 | -0.01103 | -7e-05 | -0.00254 | 0.00013 | 0.05357 | 0.01663 | 0.00221 | 8e-05 | -0.04295 | -0.05363 | -0.00012
[RO-RO] [DIR] OHL 400 kV Gura Ialomitei - Bucuresti Sud | N-1 OHL 400 kV Isaccea - Tulcea Vest | -0.00437 | 0.00087 | 0.00423 | 0 | -0.04474 | 0.00019 | -9e-05 | -0.0002 | 0.00013 | 0.00011 | -0.01703 | 0.00248 | 0.00236 | 0.00047 | -0.00058 | -0.01184 | -7e-05 | -0.00243 | 0.00013 | 0.0527 | 0.016 | 0.00208 | 0.00011 | -0.04391 | -0.05183 | -0.00081
[RO-RO] [DIR] OHL 400 kV Gura Ialomitei - Bucuresti Sud | N-1 OHL 400 kV Lacu Sarat - Gura Ialomitei | -0.00496 | 0.00085 | 0.00389 | 0 | -0.04571 | 0.00018 | -8e-05 | -0.00019 | 0.00012 | 0.00011 | -0.01779 | 0.00227 | 0.00236 | 0.00045 | -0.00106 | -0.01256 | -6e-05 | -0.00236 | 0.00012 | 0.05227 | 0.01551 | 0.00199 | 0.00015 | -0.04486 | -0.05106 | -0.00141
[RO-RO] [DIR] OHL 400 kV Gura Ialomitei - Bucuresti Sud | N-1 OHL 400 kV Tulcea Vest - Tariverde | -0.00423 | 0.00087 | 0.00431 | 0 | -0.04452 | 0.00019 | -0.0001 | -0.0002 | 0.00013 | 0.00011 | -0.01685 | 0.00253 | 0.00237 | 0.00047 | -0.00047 | -0.01166 | -7e-05 | -0.00245 | 0.00013 | 0.05286 | 0.01613 | 0.00211 | 0.00011 | -0.04369 | -0.05217 | -0.00067
[RO-RO] [DIR] OHL 400 kV Gura Ialomitei - Bucuresti Sud | N-1 OHL 400 kV Tariverde - Constanta Nord | -0.00423 | 0.00087 | 0.00431 | 0 | -0.04452 | 0.00019 | -0.0001 | -0.0002 | 0.00013 | 0.00011 | -0.01685 | 0.00253 | 0.00237 | 0.00047 | -0.00047 | -0.01166 | -7e-05 | -0.00245 | 0.00013 | 0.05286 | 0.01613 | 0.00211 | 0.00011 | -0.04369 | -0.05217 | -0.00067
[RO-RO] [DIR] OHL 400 kV Gura Ialomitei - Bucuresti Sud | N-1 OHL 400 kV Constanta Nord- Cernavoda | -0.00423 | 0.00087 | 0.0043 | 0 | -0.04446 | 0.00019 | -0.0001 | -0.0002 | 0.00013 | 0.00011 | -0.01684 | 0.00252 | 0.00237 | 0.00047 | -0.00048 | -0.01166 | -7e-05 | -0.00244 | 0.00013 | 0.05275 | 0.01609 | 0.0021 | 0.00011 | -0.04363 | -0.05204 | -0.00068
[RO-RO] [DIR] OHL 400 kV Gura Ialomitei - Bucuresti Sud | N-1 OHL 400 kV Cernavoda - Pelicanu | -0.00539 | 0.00129 | 0.00665 | 0 | -0.06306 | 0.00028 | -0.00015 | -0.0003 | 0.00019 | 0.00017 | -0.0234 | 0.00391 | 0.00347 | 0.00072 | -9e-05 | -0.01596 | -0.0001 | -0.00365 | 0.00019 | 0.07726 | 0.02383 | 0.00316 | 0.00013 | -0.06189 | -0.07716 | -0.00025
[RO-RO] [DIR] OHL 400 kV Gura Ialomitei - Bucuresti Sud | N-1 OHL 400 kV Gutinas – Smardan | -0.00369 | 0.0009 | 0.00466 | 0 | -0.04376 | 0.0002 | -0.00011 | -0.00021 | 0.00013 | 0.00012 | -0.0162 | 0.00274 | 0.00241 | 0.0005 | -1e-05 | -0.01103 | -7e-05 | -0.00254 | 0.00013 | 0.05357 | 0.01663 | 0.00221 | 8e-05 | -0.04295 | -0.05363 | -0.00012
[RO-RO] [DIR] OHL 400 kV Gura Ialomitei - Bucuresti Sud | N-1 OHL 400 kV Brasov – Gutinas | -0.00345 | 0.00097 | 0.0051 | 0 | -0.04492 | 0.00022 | -0.00012 | -0.00023 | 0.00015 | 0.00013 | -0.01636 | 0.00302 | 0.0026 | 0.00054 | 0.00032 | -0.011 | -7e-05 | -0.00274 | 0.00015 | 0.05511 | 0.01757 | 0.00239 | 7e-05 | -0.04408 | -0.05694 | 0.00027
[RO-RO] [DIR] OHL 400 kV Gutinas - Smardan | BC | 0 | 0 | 0 |  | 0 | 0 |  | 0 | 0 | 0 | 0 | 0 |  | 0 | 0 | 0 | 0 |  | 0 | 0 | 0 | 0 | 0 | 0 | 0 | 0
[RO-RO] [DIR] OHL 400 kV Gutinas - Smardan | N-1 OHL 400 kV Isaccea - Tulcea Vest | 0 | 0 | 0 |  | 0 | 0 |  | 0 | 0 | 0 | 0 | 0 |  | 0 | 0 | 0 | 0 |  | 0 | 0 | 0 | 0 | 0 | 0 | 0 | 0
[RO-RO] [DIR] OHL 400 kV Gutinas - Smardan | N-1 OHL 400 kV Lacu Sarat - Gura Ialomitei | 0 | 0 | 0 |  | 0 | 0 |  | 0 | 0 | 0 | 0 | 0 |  | 0 | 0 | 0 | 0 |  | 0 | 0 | 0 | 0 | 0 | 0 | 0 | 0
[RO-RO] [DIR] OHL 400 kV Gutinas - Smardan | N-1 OHL 400 kV Tulcea Vest - Tariverde | 0 | 0 | 0 |  | 0 | 0 |  | 0 | 0 | 0 | 0 | 0 |  | 0 | 0 | 0 | 0 |  | 0 | 0 | 0 | 0 | 0 | 0 | 0 | 0
[RO-RO] [DIR] OHL 400 kV Gutinas - Smardan | N-1 OHL 400 kV Tariverde - Constanta Nord | 0 | 0 | 0 |  | 0 | 0 |  | 0 | 0 | 0 | 0 | 0 |  | 0 | 0 | 0 | 0 |  | 0 | 0 | 0 | 0 | 0 | 0 | 0 | 0
[RO-RO] [DIR] OHL 400 kV Gutinas - Smardan | N-1 OHL 400 kV Constanta Nord- Cernavoda | 0 | 0 | 0 |  | 0 | 0 |  | 0 | 0 | 0 | 0 | 0 |  | 0 | 0 | 0 | 0 |  | 0 | 0 | 0 | 0 | 0 | 0 | 0 | 0
[RO-RO] [DIR] OHL 400 kV Gutinas - Smardan | N-1 OHL 400 kV Cernavoda - Pelicanu | 0 | 0 | 0 |  | 0 | 0 |  | 0 | 0 | 0 | 0 | 0 |  | 0 | 0 | 0 | 0 |  | 0 | 0 | 0 | 0 | 0 | 0 | 0 | 0
[RO-RO] [DIR] OHL 400 kV Gutinas - Smardan | N-1 OHL 400 kV Gura Ialomitei - Bucuresti Sud | 0 | 0 | 0 |  | 0 | 0 |  | 0 | 0 | 0 | 0 | 0 |  | 0 | 0 | 0 | 0 |  | 0 | 0 | 0 | 0 | 0 | 0 | 0 | 0
[RO-RO] [DIR] OHL 400 kV Gutinas - Smardan | N-1 OHL 400 kV Bucuresti Sud - Domnesti | 0 | 0 | 0 |  | 0 | 0 |  | 0 | 0 | 0 | 0 | 0 |  | 0 | 0 | 0 | 0 |  | 0 | 0 | 0 | 0 | 0 | 0 | 0 | 0
[RO-RO] [DIR] OHL 400 kV Gutinas - Smardan | N-1 OHL 400 kV Brasov – Gutinas | 0 | 0 | 0 |  | 0 | 0 |  | 0 | 0 | 0 | 0 | 0 |  | 0 | 0 | 0 | 0 |  | 0 | 0 | 0 | 0 | 0 | 0 | 0 | 0
[RO-RO] [DIR] OHL 400 kV Gutinas - Smardan | N-1 TIE 400 kV Isaccea - Vulcanesti | 0 | 0 | 0 |  | 0 | 0 |  | 0 | 0 | 0 | 0 | 0 |  | 0 | 0 | 0 | 0 |  | 0 | 0 | 0 | 0 | 0 | 0 | 0 | 0
[RO-RO] [DIR] OHL 400 kV Lacu Sarat - Gura Ialomitei | N-1 OHL 400 kV Gutinas – Smardan | 0.02308 | 0.00095 | 0.014 | 0 | 0.03546 | 0.00035 | -0.00057 | -0.00035 | 0.00025 | 0.00021 | 0.0289 | 0.00848 | 0.00097 | 0.00098 | 0.01907 | 0.0278 | -0.00012 | -0.00336 | 0.00025 | 0.02368 | 0.02031 | 0.00388 | -0.00121 | 0.03484 | -0.04684 | 0.02353
[RO-RO] [DIR] OHL 400 kV Isaccea - Tulcea Vest | N-1 OHL 400 kV Gutinas – Smardan | 0.01888 | 0.00094 | 0.01193 | 0 | 0.02716 | 0.00032 | -0.00046 | -0.00032 | 0.00022 | 0.00019 | 0.02305 | 0.00729 | 0.00129 | 0.00087 | 0.0158 | 0.02237 | -0.00011 | -0.0032 | 0.00022 | 0.02414 | 0.01747 | 0.00349 | -0.00089 | 0.0267 | -0.05022 | 0.01938
[RO-RO] [DIR] OHL 400 kV Tariverde - Constanta Nord | N-1 OHL 400 kV Gutinas – Smardan | 0.01607 | 0.00082 | 0.01025 | 0 | 0.02266 | 0.00027 | -0.00039 | -0.00027 | 0.00019 | 0.00017 | 0.01948 | 0.00626 | 0.00113 | 0.00075 | 0.01349 | 0.01897 | -9e-05 | -0.00276 | 0.00019 | 0.0213 | 0.01512 | 0.00301 | -0.00076 | 0.02227 | -0.04361 | 0.01655
[RO-RO] [DIR] OHL 400 kV Tulcea Vest - Tariverde | N-1 OHL 400 kV Gutinas – Smardan | 0.01607 | 0.00082 | 0.01025 | 0 | 0.02266 | 0.00027 | -0.00039 | -0.00027 | 0.00019 | 0.00017 | 0.01948 | 0.00626 | 0.00113 | 0.00075 | 0.01349 | 0.01897 | -9e-05 | -0.00276 | 0.00019 | 0.0213 | 0.01512 | 0.00301 | -0.00076 | 0.02227 | -0.04361 | 0.01655
[RO-RO] [DIR] OHL 400 kV Smardan - Isaccea c1 | BC | 0 | 0 | 0 |  | 0 | 0 |  | 0 | 0 | 0 | 0 | 0 |  | 0 | 0 | 0 | 0 |  | 0 | 0 | 0 | 0 | 0 | 0 | 0 | 0
[RO-RO] [DIR] OHL 400 kV Smardan - Isaccea c1 | N-1 OHL 400 kV Lacu Sarat - Isaccea | 0 | 0 | 0 |  | 0 | 0 |  | 0 | 0 | 0 | 0 | 0 |  | 0 | 0 | 0 | 0 |  | 0 | 0 | 0 | 0 | 0 | 0 | 0 | 0
[RO-RO] [DIR] OHL 400 kV Bucuresti Sud - Domnesti | N-1 OHL 400 kV Gutinas – Smardan | -0.02123 | 0.00053 | -0.00673 | 0 | -0.06101 | -3e-05 | 0.00043 | 1e-05 | -3e-05 | -2e-05 | -0.03555 | -0.00374 | 0.00312 | -0.00017 | -0.01491 | -0.03087 | 1e-05 | -0.00088 | -3e-05 | 0.08902 | -0.00384 | -0.0004 | 0.00154 | -0.05983 | -0.04882 | -0.01908
[RO-RO] [DIR] OHL 400 kV Portile de Fier - Urechesti | BC | 0.00362 | 0.00178 | 0.02991 | 1e-05 | -0.08223 | 0.0007 | -0.00138 | -0.00069 | 0.0005 | 0.00043 | -0.03739 | 0.01554 | 0.00076 | 0.002 | 0.01491 | -0.02497 | -0.00023 | -0.00613 | 0.0005 | -0.11053 | 0.1069 | 0.00842 | -0.0036 | -0.074 | -0.04789 | 0.01616
[RO-RO] [DIR] OHL 400 kV Portile de Fier - Urechesti | N-1 OHL 400 kV Domnesti-Urechesti | -0.00179 | 0.00149 | 0.02484 | 1e-05 | -0.08015 | 0.00059 | -0.00116 | -0.00057 | 0.00042 | 0.00036 | -0.04082 | 0.01267 | 0.00061 | 0.00166 | 0.00963 | -0.02954 | -0.0002 | -0.00508 | 0.00041 | -0.10866 | 0.09557 | 0.00706 | -0.00305 | -0.07208 | -0.03759 | 0.00952
[RO-RO] [DIR] OHL 400 kV Brasov – Gutinas | N-1 OHL 400 kV Gutinas – Smardan | 0.00171 | 0.0005 | 0.00316 | 0 | -0.00815 | 0.00012 | -0.0001 | -0.00012 | 8e-05 | 7e-05 | -0.00108 | 0.002 | 0.00134 | 0.00031 | 0.00233 | 0.00022 | -4e-05 | -0.00142 | 8e-05 | 0.01086 | 0.00662 | 0.00132 | -0.00011 | -0.00803 | -0.0233 | 0.0027
[RO-RO] [DIR] OHL 400 kV Brazi Vest - Darste | BC | -0.04711 | -0.00044 | -0.02673 | -1e-05 | -0.06955 | -0.00047 | 0.00134 | 0.00044 | -0.00034 | -0.0003 | -0.05872 | -0.01514 | 0.00322 | -0.00145 | -0.0383 | -0.05701 | 0.00015 | 0.00281 | -0.00034 | -0.11655 | -0.04382 | -0.00546 | 0.00384 | -0.06825 | -0.01999 | -0.04877
[RO-RO] [DIR] OHL 400 kV Brazi Vest - Darste | N-1 OHL 400 kV Gutinas – Smardan | -0.04711 | -0.00044 | -0.02673 | -1e-05 | -0.06955 | -0.00047 | 0.00134 | 0.00044 | -0.00034 | -0.0003 | -0.05872 | -0.01514 | 0.00322 | -0.00145 | -0.0383 | -0.05701 | 0.00015 | 0.00281 | -0.00034 | -0.11655 | -0.04382 | -0.00546 | 0.00384 | -0.06825 | -0.01999 | -0.04877
[RO-RO] [DIR] OHL 400 kV Brasov - Darste | BC | -0.04626 | -0.00043 | -0.02627 | -1e-05 | -0.06822 | -0.00046 | 0.00131 | 0.00043 | -0.00034 | -0.00029 | -0.05764 | -0.01488 | 0.00316 | -0.00142 | -0.03762 | -0.05597 | 0.00015 | 0.00277 | -0.00034 | -0.11451 | -0.04307 | -0.00537 | 0.00377 | -0.06695 | -0.01945 | -0.0479
[RO-RO] [DIR] OHL 400 kV Brasov - Darste | N-1 OHL 400 kV Gutinas – Smardan | -0.04626 | -0.00043 | -0.02627 | -1e-05 | -0.06822 | -0.00046 | 0.00131 | 0.00043 | -0.00034 | -0.00029 | -0.05764 | -0.01488 | 0.00316 | -0.00142 | -0.03762 | -0.05597 | 0.00015 | 0.00277 | -0.00034 | -0.11451 | -0.04307 | -0.00537 | 0.00377 | -0.06695 | -0.01945 | -0.0479
[RO-RO] [DIR] OHL 220 kV Portile de Fier-Resita c1 | N-1 TIE 400 kV Resita-Pancevo c2 | 0.01743 | 2e-05 | 0.01057 | 0 | 0.01985 | 0.00016 | -0.00051 | -0.00015 | 0.00012 | 0.0001 | 0.0196 | 0.00575 | -0.00208 | 0.00051 | 0.01453 | 0.01984 | -5e-05 | -0.0008 | 0.00012 | 0.03324 | 0.02142 | 0.0019 | -0.00148 | 0.0197 | 0.00429 | 0.01892
[RO-RO] [DIR] OHL 220 kV Portile de Fier-Resita c1 | N-1 TIE 400 kV Resita-Pancevo c1 | 0.01721 | -9e-05 | 0.0079 | 0 | 0.02284 | 0.0001 | -0.00038 | -9e-05 | 8e-05 | 7e-05 | 0.02118 | 0.00441 | -0.0019 | 0.00035 | 0.01338 | 0.02112 | -3e-05 | -0.00038 | 8e-05 | 0.03932 | 0.01697 | 0.00121 | -0.00111 | 0.02245 | 0.00636 | 0.01863
[RO-RO] [DIR] OHL 220 kV Portile de Fier-Resita c2 | N-1 TIE 400 kV Resita-Pancevo c2 | 0.01743 | 2e-05 | 0.01057 | 0 | 0.01985 | 0.00016 | -0.00051 | -0.00015 | 0.00012 | 0.0001 | 0.0196 | 0.00575 | -0.00208 | 0.00051 | 0.01453 | 0.01984 | -5e-05 | -0.0008 | 0.00012 | 0.03324 | 0.02142 | 0.0019 | -0.00148 | 0.0197 | 0.00429 | 0.01892
[RO-RO] [DIR] OHL 220 kV Portile de Fier-Resita c2 | N-1 TIE 400 kV Resita-Pancevo c1 | 0.01721 | -9e-05 | 0.0079 | 0 | 0.02284 | 0.0001 | -0.00038 | -9e-05 | 8e-05 | 7e-05 | 0.02118 | 0.00441 | -0.0019 | 0.00035 | 0.01338 | 0.02112 | -3e-05 | -0.00038 | 8e-05 | 0.03932 | 0.01697 | 0.00121 | -0.00111 | 0.02245 | 0.00636 | 0.01863
[RO-RO] [DIR] OHL 220 kV Resita-Timisoara c1 | N-1 TIE 400 kV Portile de Fier-Djerdap | 0.03469 | 0.00011 | 0.02389 | 1e-05 | 0.03901 | 0.00037 | -0.00117 | -0.00034 | 0.00028 | 0.00024 | 0.03826 | 0.01282 | -0.0045 | 0.00119 | 0.02992 | 0.0385 | -0.00012 | -0.00197 | 0.00028 | 0.05021 | 0.04395 | 0.00446 | -0.00336 | 0.03866 | 0.0079 | 0.03701
[RO-RO] [DIR] OHL 220 kV Resita-Timisoara c1 | N-1 TIE 400 kV Resita-Pancevo c2 | 0.0373 | 5e-05 | 0.02271 | 1e-05 | 0.04215 | 0.00035 | -0.0011 | -0.00032 | 0.00026 | 0.00022 | 0.04179 | 0.01235 | -0.00444 | 0.00111 | 0.03113 | 0.04235 | -0.00011 | -0.00175 | 0.00026 | 0.05101 | 0.04618 | 0.00409 | -0.00317 | 0.04185 | 0.00894 | 0.04053
[RO-RO] [DIR] OHL 220 kV Resita-Timisoara c1 | N-1 TIE 400 kV Resita-Pancevo c1 | 0.03759 | 0.00019 | 0.02627 | 1e-05 | 0.03817 | 0.00042 | -0.00128 | -0.00039 | 0.00031 | 0.00027 | 0.03969 | 0.01413 | -0.00469 | 0.00132 | 0.03266 | 0.04064 | -0.00014 | -0.00231 | 0.00031 | 0.04291 | 0.0521 | 0.005 | -0.00366 | 0.03819 | 0.00618 | 0.04091
[RO-RO] [DIR] OHL 220 kV Resita-Timisoara c2 | N-1 TIE 400 kV Portile de Fier-Djerdap | 0.03469 | 0.00011 | 0.02389 | 1e-05 | 0.03901 | 0.00037 | -0.00117 | -0.00034 | 0.00028 | 0.00024 | 0.03826 | 0.01282 | -0.0045 | 0.00119 | 0.02992 | 0.0385 | -0.00012 | -0.00197 | 0.00028 | 0.05021 | 0.04395 | 0.00446 | -0.00336 | 0.03866 | 0.0079 | 0.03701
[RO-RO] [DIR] OHL 220 kV Resita-Timisoara c2 | N-1 TIE 400 kV Resita-Pancevo c2 | 0.0373 | 5e-05 | 0.02271 | 1e-05 | 0.04215 | 0.00035 | -0.0011 | -0.00032 | 0.00026 | 0.00022 | 0.04179 | 0.01235 | -0.00444 | 0.00111 | 0.03113 | 0.04235 | -0.00011 | -0.00175 | 0.00026 | 0.05101 | 0.04618 | 0.00409 | -0.00317 | 0.04185 | 0.00894 | 0.04053
[RO-RO] [DIR] OHL 220 kV Resita-Timisoara c2 | N-1 TIE 400 kV Resita-Pancevo c1 | 0.03759 | 0.00019 | 0.02627 | 1e-05 | 0.03817 | 0.00042 | -0.00128 | -0.00039 | 0.00031 | 0.00027 | 0.03969 | 0.01413 | -0.00469 | 0.00132 | 0.03266 | 0.04064 | -0.00014 | -0.00231 | 0.00031 | 0.04291 | 0.0521 | 0.005 | -0.00366 | 0.03819 | 0.00618 | 0.04091
[RO-RO] [DIR] OHL 220 kV Arad-Timisoara | N-1 TIE 400 kV Resita-Pancevo c2 | -0.0387 | 0.0002 | -0.02238 | -1e-05 | -0.04689 | -0.0003 | 0.00109 | 0.00027 | -0.00023 | -0.0002 | -0.0448 | -0.01202 | 0.00547 | -0.00101 | -0.03181 | -0.04496 | 0.0001 | 0.00119 | -0.00023 | -0.05735 | -0.04496 | -0.00362 | 0.00317 | -0.04634 | -0.01279 | -0.04171
[RO-RO] [DIR] OHL 220 kV Arad-Timisoara | N-1 TIE 400 kV Resita-Pancevo c1 | -0.03896 | 8e-05 | -0.02547 | -1e-05 | -0.04343 | -0.00037 | 0.00124 | 0.00033 | -0.00028 | -0.00024 | -0.04297 | -0.01356 | 0.00568 | -0.0012 | -0.03314 | -0.04348 | 0.00012 | 0.00167 | -0.00027 | -0.05032 | -0.0501 | -0.00441 | 0.00359 | -0.04316 | -0.0104 | -0.04205
[RO-RO] [DIR] OHL 220 kV Arad-Calea Aradului | N-1 TIE 400 kV Resita-Pancevo c2 | -0.02734 | 0.00014 | -0.01581 | 0 | -0.03313 | -0.00021 | 0.00077 | 0.00019 | -0.00016 | -0.00014 | -0.03165 | -0.00849 | 0.00386 | -0.00071 | -0.02247 | -0.03176 | 7e-05 | 0.00084 | -0.00016 | -0.04051 | -0.03176 | -0.00255 | 0.00224 | -0.03273 | -0.00904 | -0.02947
[RO-RO] [DIR] OHL 220 kV Arad-Calea Aradului | N-1 TIE 400 kV Resita-Pancevo c1 | -0.02752 | 5e-05 | -0.01799 | 0 | -0.03068 | -0.00026 | 0.00087 | 0.00023 | -0.0002 | -0.00017 | -0.03036 | -0.00958 | 0.00401 | -0.00085 | -0.02341 | -0.03071 | 8e-05 | 0.00118 | -0.00019 | -0.03554 | -0.03539 | -0.00311 | 0.00254 | -0.03049 | -0.00734 | -0.0297
[RO-RO] [DIR] OHL 220 kV CaleaAradului-Sacalaz | N-1 TIE 400 kV Resita-Pancevo c2 | -0.02734 | 0.00014 | -0.01581 | 0 | -0.03313 | -0.00021 | 0.00077 | 0.00019 | -0.00016 | -0.00014 | -0.03165 | -0.00849 | 0.00386 | -0.00071 | -0.02247 | -0.03176 | 7e-05 | 0.00084 | -0.00016 | -0.04051 | -0.03176 | -0.00255 | 0.00224 | -0.03273 | -0.00904 | -0.02947
[RO-RO] [DIR] OHL 220 kV CaleaAradului-Sacalaz | N-1 TIE 400 kV Resita-Pancevo c1 | -0.02752 | 5e-05 | -0.01799 | 0 | -0.03068 | -0.00026 | 0.00087 | 0.00023 | -0.0002 | -0.00017 | -0.03036 | -0.00958 | 0.00401 | -0.00085 | -0.02341 | -0.03071 | 8e-05 | 0.00118 | -0.00019 | -0.03554 | -0.03539 | -0.00311 | 0.00254 | -0.03049 | -0.00734 | -0.0297
[RO-RO] [DIR] OHL 220 kV Sacalaz-Timisoara | N-1 TIE 400 kV Resita-Pancevo c2 | -0.02316 | 0.00012 | -0.01339 | 0 | -0.02806 | -0.00018 | 0.00065 | 0.00016 | -0.00014 | -0.00012 | -0.02681 | -0.00719 | 0.00327 | -0.0006 | -0.01903 | -0.0269 | 6e-05 | 0.00071 | -0.00014 | -0.03432 | -0.0269 | -0.00216 | 0.0019 | -0.02773 | -0.00765 | -0.02496
[RO-RO] [DIR] OHL 220 kV Sacalaz-Timisoara | N-1 TIE 400 kV Resita-Pancevo c1 | -0.02331 | 5e-05 | -0.01524 | 0 | -0.02599 | -0.00022 | 0.00074 | 0.0002 | -0.00017 | -0.00014 | -0.02571 | -0.00811 | 0.0034 | -0.00072 | -0.01983 | -0.02601 | 7e-05 | 0.001 | -0.00016 | -0.03011 | -0.02998 | -0.00264 | 0.00215 | -0.02582 | -0.00622 | -0.02516
[RO-RO] [DIR] OHL 220 kV Mintia-Timisoara | N-1 TIE 400 kV Resita-Pancevo c2 | -0.00855 | -0.00043 | -0.00725 | 0 | -0.00428 | -0.00017 | 0.00035 | 0.00017 | -0.00012 | -0.00011 | -0.00713 | -0.0042 | -0.00044 | -0.00049 | -0.00797 | -0.00798 | 6e-05 | 0.00147 | -0.00012 | -0.00415 | -0.01566 | -0.002 | 0.00093 | -0.00464 | 0.00394 | -0.00988
[RO-RO] [DIR] OHL 220 kV Mintia-Timisoara | N-1 TIE 400 kV Resita-Pancevo c1 | -0.0087 | -0.00051 | -0.00909 | 0 | -0.00222 | -0.00021 | 0.00044 | 0.00021 | -0.00015 | -0.00013 | -0.00604 | -0.00511 | -0.00032 | -0.00061 | -0.00877 | -0.00709 | 7e-05 | 0.00176 | -0.00015 | 4e-05 | -0.01872 | -0.00248 | 0.00118 | -0.00274 | 0.00537 | -0.01008
[RO-RO] [DIR] OHL 220 kV Urechesti-Targu Jiu Nord | N-1 TIE 400 kV Resita-Pancevo c2 | 0.02174 | 9e-05 | 0.01222 | 0 | 0.02896 | 0.0002 | -0.0006 | -0.00018 | 0.00015 | 0.00013 | 0.02644 | 0.0068 | -0.00205 | 0.00062 | 0.01767 | 0.02609 | -6e-05 | -0.00106 | 0.00014 | 0.03103 | 0.02137 | 0.00229 | -0.00172 | 0.02834 | 0.00658 | 0.02289
[RO-RO] [DIR] OHL 220 kV Urechesti-Targu Jiu Nord | N-1 TIE 400 kV Resita-Pancevo c1 | 0.02175 | 9e-05 | 0.01235 | 0 | 0.02881 | 0.0002 | -0.00061 | -0.00018 | 0.00015 | 0.00013 | 0.02636 | 0.00687 | -0.00205 | 0.00063 | 0.01773 | 0.02603 | -6e-05 | -0.00108 | 0.00015 | 0.03073 | 0.02159 | 0.00233 | -0.00174 | 0.02821 | 0.00647 | 0.0229
[RO-RO] [DIR] OHL 220 kV Paroseni-Targu Jiu Nord | N-1 TIE 400 kV Resita-Pancevo c2 | -0.02174 | -9e-05 | -0.01222 | 0 | -0.02896 | -0.0002 | 0.0006 | 0.00018 | -0.00015 | -0.00013 | -0.02644 | -0.0068 | 0.00205 | -0.00062 | -0.01767 | -0.02609 | 6e-05 | 0.00106 | -0.00014 | -0.03103 | -0.02137 | -0.00229 | 0.00172 | -0.02834 | -0.00658 | -0.02289
[RO-RO] [DIR] OHL 220 kV Paroseni-Targu Jiu Nord | N-1 TIE 400 kV Resita-Pancevo c1 | -0.02175 | -9e-05 | -0.01235 | 0 | -0.02881 | -0.0002 | 0.00061 | 0.00018 | -0.00015 | -0.00013 | -0.02636 | -0.00687 | 0.00205 | -0.00063 | -0.01773 | -0.02603 | 6e-05 | 0.00108 | -0.00015 | -0.03073 | -0.02159 | -0.00233 | 0.00174 | -0.02821 | -0.00647 | -0.0229
[RO-RO] [DIR] OHL 220 kV Paroseni-Baru Mare | BC | 0 | 0 | 0 |  | 0 | 0 |  | 0 | 0 | 0 | 0 | 0 |  | 0 | 0 | 0 | 0 |  | 0 | 0 | 0 | 0 | 0 | 0 | 0 | 0
[RO-RO] [DIR] OHL 220 kV Paroseni - Baru Mare | N-1 OHL 400 kV Domnesti-Urechesti | 0 | 0 | 0 |  | 0 | 0 |  | 0 | 0 | 0 | 0 | 0 |  | 0 | 0 | 0 | 0 |  | 0 | 0 | 0 | 0 | 0 | 0 | 0 | 0
[RO-RO] [DIR] OHL 220 kV Paroseni - Baru Mare | N-1 OHL 400 kV Brasov - Sibiu Sud | 0 | 0 | 0 |  | 0 | 0 |  | 0 | 0 | 0 | 0 | 0 |  | 0 | 0 | 0 | 0 |  | 0 | 0 | 0 | 0 | 0 | 0 | 0 | 0
[RO-RO] [DIR] OHL 220 kV Paroseni-Baru Mare | N-1 TIE 400 kV Portile de Fier-Djerdap | 0 | 0 | 0 |  | 0 | 0 |  | 0 | 0 | 0 | 0 | 0 |  | 0 | 0 | 0 | 0 |  | 0 | 0 | 0 | 0 | 0 | 0 | 0 | 0
[RO-RO] [DIR] OHL 220 kV Paroseni-Baru Mare | N-1 OHL 400 kV Sibiu Sud-Mintia | 0 | 0 | 0 |  | 0 | 0 |  | 0 | 0 | 0 | 0 | 0 |  | 0 | 0 | 0 | 0 |  | 0 | 0 | 0 | 0 | 0 | 0 | 0 | 0
[RO-RO] [DIR] OHL 220 kV Paroseni-Baru Mare | N-1 OHL 400 kV Arefu-Sibiu Sud | 0 | 0 | 0 |  | 0 | 0 |  | 0 | 0 | 0 | 0 | 0 |  | 0 | 0 | 0 | 0 |  | 0 | 0 | 0 | 0 | 0 | 0 | 0 | 0
[RO-RO] [DIR] OHL 220 kV Paroseni-Baru Mare | N-1 OHL 400 kV Iernut-Sibiu Sud | 0 | 0 | 0 |  | 0 | 0 |  | 0 | 0 | 0 | 0 | 0 |  | 0 | 0 | 0 | 0 |  | 0 | 0 | 0 | 0 | 0 | 0 | 0 | 0
[RO-RO] [DIR] OHL 220 kV Paroseni-Baru Mare | N-1 OHL 220 kV Portile de Fier-Resita 1&2 | 0 | 0 | 0 |  | 0 | 0 |  | 0 | 0 | 0 | 0 | 0 |  | 0 | 0 | 0 | 0 |  | 0 | 0 | 0 | 0 | 0 | 0 | 0 | 0
[RO-RO] [DIR] OHL 220 kV Paroseni-Baru Mare | N-1 OHL 220 kV Resita-Timisoara 1&2 | 0 | 0 | 0 |  | 0 | 0 |  | 0 | 0 | 0 | 0 | 0 |  | 0 | 0 | 0 | 0 |  | 0 | 0 | 0 | 0 | 0 | 0 | 0 | 0
[RO-RO] [DIR] OHL 220 kV Paroseni-Baru Mare | N-1 TIE 400 kV Resita-Pancevo c2 | 0 | 0 | 0 |  | 0 | 0 |  | 0 | 0 | 0 | 0 | 0 |  | 0 | 0 | 0 | 0 |  | 0 | 0 | 0 | 0 | 0 | 0 | 0 | 0
[RO-RO] [DIR] OHL 220 kV Paroseni-Baru Mare | N-1 OHL 400 kV Arefu-Tantareni | 0 | 0 | 0 |  | 0 | 0 |  | 0 | 0 | 0 | 0 | 0 |  | 0 | 0 | 0 | 0 |  | 0 | 0 | 0 | 0 | 0 | 0 | 0 | 0
[RO-RO] [DIR] OHL 220 kV Paroseni-Baru Mare | N-1 TIE 400 kV Resita-Pancevo c1 | 0 | 0 | 0 |  | 0 | 0 |  | 0 | 0 | 0 | 0 | 0 |  | 0 | 0 | 0 | 0 |  | 0 | 0 | 0 | 0 | 0 | 0 | 0 | 0
[RO-RO] [DIR] OHL 220 kV Baru Mare-Hasdat | N-1 TIE 400 kV Resita-Pancevo c2 | 0.01091 | 4e-05 | 0.00611 | 0 | 0.01456 | 0.0001 | -0.0003 | -9e-05 | 7e-05 | 6e-05 | 0.01329 | 0.0034 | -0.00105 | 0.00031 | 0.00886 | 0.01311 | -3e-05 | -0.00052 | 7e-05 | 0.01557 | 0.01071 | 0.00114 | -0.00086 | 0.01425 | 0.00333 | 0.01149
[RO-RO] [DIR] OHL 220 kV Baru Mare-Hasdat | N-1 TIE 400 kV Resita-Pancevo c1 | 0.01092 | 4e-05 | 0.00617 | 0 | 0.0145 | 0.0001 | -0.0003 | -9e-05 | 7e-05 | 6e-05 | 0.01325 | 0.00343 | -0.00106 | 0.00031 | 0.00889 | 0.01308 | -3e-05 | -0.00053 | 7e-05 | 0.01544 | 0.0108 | 0.00115 | -0.00087 | 0.01419 | 0.00329 | 0.0115
[RO-RO] [DIR] OHL 220 kV Lacu Sarat - Filesti | N-1 OHL 400 kV Gutinas – Smardan | 0.00893 | -0.0002 | 0.00349 | 0 | 0.02171 | 2e-05 | -0.00022 | -2e-05 | 2e-05 | 2e-05 | 0.01372 | 0.0019 | -0.00132 | 0.00011 | 0.00657 | 0.01228 | -1e-05 | 0.00029 | 2e-05 | -0.00814 | 0.00394 | 0.00034 | -0.00077 | 0.02131 | 0.02243 | 0.00844
[RO-RO] [DIR] OHL 220 kV Filesti - Barbosi | N-1 OHL 400 kV Gutinas – Smardan | -0.00968 | 0.00024 | -0.00368 | 0 | -0.02396 | -2e-05 | 0.00024 | 1e-05 | -2e-05 | -2e-05 | -0.01501 | -0.00199 | 0.00151 | -0.00011 | -0.00708 | -0.01339 | 1e-05 | -0.00038 | -2e-05 | 0.00973 | -0.00407 | -0.00031 | 0.00085 | -0.02352 | -0.02617 | -0.00912
[RO-RO] [DIR] OHL 220 kV Barbosi - Focsani Vest | N-1 OHL 400 kV Gutinas – Smardan | 0.00968 | -0.00024 | 0.00368 | 0 | 0.02396 | 2e-05 | -0.00024 | -1e-05 | 2e-05 | 2e-05 | 0.01501 | 0.00199 | -0.00151 | 0.00011 | 0.00708 | 0.01339 | -1e-05 | 0.00038 | 2e-05 | -0.00973 | 0.00407 | 0.00031 | -0.00085 | 0.02352 | 0.02617 | 0.00912
[RO-RO] [DIR] OHL 220 kV Focsani Vest - Gutinas | N-1 OHL 400 kV Gutinas – Smardan | -0.00972 | 0.0002 | -0.0039 | 0 | -0.02297 | -3e-05 | 0.00024 | 2e-05 | -3e-05 | -2e-05 | -0.01475 | -0.00213 | 0.00142 | -0.00013 | -0.0072 | -0.01327 | 1e-05 | -0.00027 | -3e-05 | 0.0069 | -0.0046 | -0.0004 | 0.00084 | -0.02254 | -0.02374 | -0.00926
[RO-RO] [DIR] OHL 220 kV Fantanele - Ungheni | N-1 OHL 400 kV Gutinas – Smardan | 0.01253 | 0.00016 | 0.00698 | 0 | 0.02031 | 0.00013 | -0.00036 | -0.00012 | 0.0001 | 8e-05 | 0.01616 | 0.00403 | -0.00054 | 0.0004 | 0.01011 | 0.01544 | -4e-05 | -0.00081 | 9e-05 | 0.021 | 0.01045 | 0.00152 | -0.00107 | 0.01992 | 0.0099 | 0.01274
[RO-RO] [DIR] OHL 220 kV Fantanele - Gheorghieni | N-1 OHL 400 kV Gutinas – Smardan | -0.01392 | -0.00015 | -0.00762 | 0 | -0.02284 | -0.00014 | 0.0004 | 0.00013 | -0.0001 | -9e-05 | -0.01808 | -0.00438 | 0.00072 | -0.00042 | -0.01118 | -0.01726 | 4e-05 | 0.00082 | -0.0001 | -0.02481 | -0.01139 | -0.00161 | 0.00117 | -0.02239 | -0.01136 | -0.01414
[RO-RO] [DIR] OHL 220 kV Stejaru - Gheorghieni | N-1 OHL 400 kV Gutinas – Smardan | 0.01383 | 0.00015 | 0.00756 | 0 | 0.02267 | 0.00014 | -0.00039 | -0.00013 | 0.0001 | 9e-05 | 0.01796 | 0.00435 | -0.00072 | 0.00042 | 0.0111 | 0.01715 | -4e-05 | -0.00081 | 0.0001 | 0.02623 | 0.01131 | 0.0016 | -0.00116 | 0.02222 | 0.01123 | 0.01404
[RO-RO] [DIR] OHL 220 kV Dumbrava - Stejaru | N-1 OHL 400 kV Gutinas – Smardan | 0.00943 | 0.0001 | 0.00514 | 0 | 0.01554 | 9e-05 | -0.00027 | -9e-05 | 7e-05 | 6e-05 | 0.01227 | 0.00295 | -0.0005 | 0.00028 | 0.00756 | 0.0117 | -3e-05 | -0.00054 | 7e-05 | 0.00778 | 0.00767 | 0.00108 | -0.00079 | 0.01523 | 0.00785 | 0.00957
[RO-RO] [DIR] OHL 220 kV Dumbrava - Gutinas | N-1 OHL 400 kV Gutinas – Smardan | 0.00781 | 7e-05 | 0.00423 | 0 | 0.01297 | 8e-05 | -0.00022 | -7e-05 | 6e-05 | 5e-05 | 0.01019 | 0.00243 | -0.00043 | 0.00023 | 0.00625 | 0.00971 | -2e-05 | -0.00043 | 6e-05 | 0.00163 | 0.0063 | 0.00088 | -0.00066 | 0.01271 | 0.00672 | 0.00791
[RO-RO] [DIR] TRA 400/220 kV AT3 Arad | N-1 TIE 400 kV Resita-Pancevo c2 | 0.05191 | -0.00037 | 0.02971 | 1e-05 | 0.06329 | 0.00039 | -0.00144 | -0.00034 | 0.00029 | 0.00025 | 0.06029 | 0.01586 | -0.00776 | 0.0013 | 0.04255 | 0.06046 | -0.00012 | -0.00135 | 0.00029 | 0.07765 | 0.06007 | 0.00462 | -0.00421 | 0.06251 | 0.01802 | 0.05594
[RO-RO] [DIR] TRA 400/220 kV AT3 Arad | N-1 TIE 400 kV Resita-Pancevo c1 | 0.05225 | -0.00021 | 0.03385 | 1e-05 | 0.05864 | 0.00047 | -0.00164 | -0.00042 | 0.00036 | 0.00031 | 0.05784 | 0.01794 | -0.00804 | 0.00155 | 0.04434 | 0.05847 | -0.00015 | -0.002 | 0.00035 | 0.06821 | 0.06697 | 0.00568 | -0.00478 | 0.05825 | 0.0148 | 0.05639
[RO-RO] [DIR] TRA 400/220 kV AT Urechesti | N-1 TIE 400 kV Resita-Pancevo c2 | -0.01816 | -0.00017 | -0.01097 | 0 | -0.02042 | -0.00019 | 0.00053 | 0.00018 | -0.00014 | -0.00012 | -0.02078 | -0.00613 | 0.00147 | -0.00059 | -0.0151 | -0.021 | 6e-05 | 0.00118 | -0.00014 | -0.023 | -0.02042 | -0.00221 | 0.00148 | -0.02005 | -0.00091 | -0.01954
[RO-RO] [DIR] TRA 400/220 kV AT Urechesti | N-1 TIE 400 kV Resita-Pancevo c1 | -0.01818 | -0.00018 | -0.01117 | 0 | -0.0202 | -0.00019 | 0.00054 | 0.00018 | -0.00014 | -0.00012 | -0.02066 | -0.00623 | 0.00149 | -0.0006 | -0.01519 | -0.02091 | 6e-05 | 0.00121 | -0.00014 | -0.02255 | -0.02075 | -0.00226 | 0.00151 | -0.01984 | -0.00076 | -0.01956
[RO-RO] [DIR] TRA 400/220 kV AT1 Portile de Fier | BC | -0.01152 | 3e-05 | -0.00572 | 0 | -0.01391 | -8e-05 | 0.00028 | 7e-05 | -6e-05 | -5e-05 | -0.01354 | -0.00318 | 0.00124 | -0.00027 | -0.00914 | -0.0137 | 3e-05 | 0.00036 | -6e-05 | 0.04955 | -0.01286 | -0.00094 | 0.00079 | -0.01376 | -0.0033 | -0.01265
[RO-RO] [DIR] TRA 400/220 kV AT1 Portile de Fier | N-1 TIE 400 kV Portile de Fier-Djerdap | -0.00797 | 0.00012 | -0.0028 | 0 | -0.01495 | -2e-05 | 0.00014 | 2e-05 | -2e-05 | -2e-05 | -0.01179 | -0.00158 | 0.00101 | -0.0001 | -0.00578 | -0.01108 | 1e-05 | -6e-05 | -2e-05 | 0.04061 | -0.00287 | -0.00029 | 0.00043 | -0.01433 | -0.00539 | -0.00787
[RO-RO] [DIR] TRA 400/220 kV AT1 Portile de Fier | N-1 OHL 220 kV Portile de Fier-Resita 1&2 | -0.00029 | -3e-05 | -0.00057 | 0 | 0.001 | -1e-05 | 3e-05 | 1e-05 | -1e-05 | -1e-05 | 0.00028 | -0.0003 | 0 | -4e-05 | -0.00041 | 9e-05 | 0 | 0.00011 | -1e-05 | 0.07521 | -0.00178 | -0.00015 | 7e-05 | 0.00089 | 0.00086 | -0.00049
[RO-RO] [DIR] TRA 400/220 kV AT1 Portile de Fier | N-1 TRA 400/220 kV AT2 Portile de Fier | -0.01636 | 4e-05 | -0.00813 | 0 | -0.01976 | -0.00012 | 0.00039 | 0.0001 | -9e-05 | -8e-05 | -0.01924 | -0.00452 | 0.00176 | -0.00038 | -0.01298 | -0.01945 | 4e-05 | 0.00051 | -9e-05 | 0.07037 | -0.01826 | -0.00134 | 0.00113 | -0.01955 | -0.00468 | -0.01796
[RO-RO] [DIR] TRA 400/220 kV AT1 Portile de Fier | N-1 TRA 400/220 kV AT3 Portile de Fier | -0.01631 | 4e-05 | -0.00811 | 0 | -0.01971 | -0.00012 | 0.00039 | 0.0001 | -9e-05 | -8e-05 | -0.01918 | -0.00451 | 0.00175 | -0.00038 | -0.01294 | -0.0194 | 4e-05 | 0.00051 | -9e-05 | 0.07019 | -0.01821 | -0.00134 | 0.00112 | -0.0195 | -0.00467 | -0.01791
[RO-RO] [DIR] TRA 400/220 kV AT1 Portile de Fier | N-1 OHL 400 kV Portile de Fier-Urechesti | -0.01164 | -3e-05 | -0.00674 | 0 | -0.01112 | -0.00011 | 0.00032 | 0.0001 | -8e-05 | -7e-05 | -0.01227 | -0.00371 | 0.00121 | -0.00033 | -0.00964 | -0.01285 | 3e-05 | 0.00057 | -8e-05 | 0.0533 | -0.01648 | -0.00123 | 0.00092 | -0.01125 | -0.00167 | -0.0132
[RO-RO] [DIR] TRA 400/220 kV AT1 Portile de Fier | N-1 OHL 400 kV Slatina-Portile de Fier | -0.01158 | -1e-05 | -0.00631 | 0 | -0.01221 | -0.0001 | 0.0003 | 9e-05 | -7e-05 | -6e-05 | -0.01279 | -0.00349 | 0.00121 | -0.00031 | -0.00943 | -0.0132 | 3e-05 | 0.00049 | -7e-05 | 0.05056 | -0.01493 | -0.00111 | 0.00086 | -0.01221 | -0.00215 | -0.01296
[RO-RO] [DIR] TRA 400/220 kV AT2 Portile de Fier | BC | -0.01152 | 3e-05 | -0.00572 | 0 | -0.01391 | -8e-05 | 0.00028 | 7e-05 | -6e-05 | -5e-05 | -0.01354 | -0.00318 | 0.00124 | -0.00027 | -0.00914 | -0.0137 | 3e-05 | 0.00036 | -6e-05 | 0.04955 | -0.01286 | -0.00094 | 0.00079 | -0.01376 | -0.0033 | -0.01265
[RO-RO] [DIR] TRA 400/220 kV AT2 Portile de Fier | N-1 TIE 400 kV Portile de Fier-Djerdap | -0.00797 | 0.00012 | -0.0028 | 0 | -0.01495 | -2e-05 | 0.00014 | 2e-05 | -2e-05 | -2e-05 | -0.01179 | -0.00158 | 0.00101 | -0.0001 | -0.00578 | -0.01108 | 1e-05 | -6e-05 | -2e-05 | 0.04061 | -0.00287 | -0.00029 | 0.00043 | -0.01433 | -0.00539 | -0.00787
[RO-RO] [DIR] TRA 400/220 kV AT2 Portile de Fier | N-1 OHL 220 kV Portile de Fier-Resita 1&2 | -0.00029 | -3e-05 | -0.00057 | 0 | 0.001 | -1e-05 | 3e-05 | 1e-05 | -1e-05 | -1e-05 | 0.00028 | -0.0003 | 0 | -4e-05 | -0.00041 | 9e-05 | 0 | 0.00011 | -1e-05 | 0.07521 | -0.00178 | -0.00015 | 7e-05 | 0.00089 | 0.00086 | -0.00049
[RO-RO] [DIR] TRA 400/220 kV AT2 Portile de Fier | N-1 TRA 400/220 kV AT1 Portile de Fier | -0.01636 | 4e-05 | -0.00813 | 0 | -0.01976 | -0.00012 | 0.00039 | 0.0001 | -9e-05 | -8e-05 | -0.01924 | -0.00452 | 0.00176 | -0.00038 | -0.01298 | -0.01945 | 4e-05 | 0.00051 | -9e-05 | 0.07037 | -0.01826 | -0.00134 | 0.00113 | -0.01955 | -0.00468 | -0.01796
[RO-RO] [DIR] TRA 400/220 kV AT2 Portile de Fier | N-1 TRA 400/220 kV AT3 Portile de Fier | -0.01631 | 4e-05 | -0.00811 | 0 | -0.01971 | -0.00012 | 0.00039 | 0.0001 | -9e-05 | -8e-05 | -0.01918 | -0.00451 | 0.00175 | -0.00038 | -0.01294 | -0.0194 | 4e-05 | 0.00051 | -9e-05 | 0.07019 | -0.01821 | -0.00134 | 0.00112 | -0.0195 | -0.00467 | -0.01791
[RO-RO] [DIR] TRA 400/220 kV AT2 Portile de Fier | N-1 OHL 400 kV Portile de Fier-Urechesti | -0.01164 | -3e-05 | -0.00674 | 0 | -0.01112 | -0.00011 | 0.00032 | 0.0001 | -8e-05 | -7e-05 | -0.01227 | -0.00371 | 0.00121 | -0.00033 | -0.00964 | -0.01285 | 3e-05 | 0.00057 | -8e-05 | 0.0533 | -0.01648 | -0.00123 | 0.00092 | -0.01125 | -0.00167 | -0.0132
[RO-RO] [DIR] TRA 400/220 kV AT2 Portile de Fier | N-1 OHL 400 kV Slatina-Portile de Fier | -0.01158 | -1e-05 | -0.00631 | 0 | -0.01221 | -0.0001 | 0.0003 | 9e-05 | -7e-05 | -6e-05 | -0.01279 | -0.00349 | 0.00121 | -0.00031 | -0.00943 | -0.0132 | 3e-05 | 0.00049 | -7e-05 | 0.05056 | -0.01493 | -0.00111 | 0.00086 | -0.01221 | -0.00215 | -0.01296
[RO-RO] [DIR] TRA 400/220 kV AT3 Portile de Fier | BC | -0.01144 | 3e-05 | -0.00569 | 0 | -0.01383 | -8e-05 | 0.00027 | 7e-05 | -6e-05 | -5e-05 | -0.01346 | -0.00316 | 0.00123 | -0.00026 | -0.00908 | -0.01361 | 3e-05 | 0.00036 | -6e-05 | 0.04924 | -0.01278 | -0.00094 | 0.00079 | -0.01368 | -0.00327 | -0.01257
[RO-RO] [DIR] TRA 400/220 kV AT3 Portile de Fier | N-1 TIE 400 kV Portile de Fier-Djerdap | -0.00792 | 0.00012 | -0.00278 | 0 | -0.01485 | -2e-05 | 0.00014 | 2e-05 | -2e-05 | -2e-05 | -0.01172 | -0.00157 | 0.001 | -0.0001 | -0.00575 | -0.01101 | 1e-05 | -6e-05 | -2e-05 | 0.04035 | -0.00285 | -0.00028 | 0.00043 | -0.01424 | -0.00536 | -0.00782
[RO-RO] [DIR] TRA 400/220 kV AT3 Portile de Fier | N-1 OHL 220 kV Portile de Fier-Resita 1&2 | -0.00028 | -3e-05 | -0.00056 | 0 | 0.00099 | -1e-05 | 3e-05 | 1e-05 | -1e-05 | -1e-05 | 0.00028 | -0.0003 | 0 | -4e-05 | -0.00041 | 9e-05 | 0 | 0.00011 | -1e-05 | 0.07474 | -0.00177 | -0.00015 | 7e-05 | 0.00088 | 0.00085 | -0.00048
[RO-RO] [DIR] TRA 400/220 kV AT3 Portile de Fier | N-1 TRA 400/220 kV AT1 Portile de Fier | -0.01625 | 4e-05 | -0.00808 | 0 | -0.01964 | -0.00011 | 0.00039 | 0.0001 | -9e-05 | -7e-05 | -0.01911 | -0.00449 | 0.00175 | -0.00038 | -0.0129 | -0.01933 | 4e-05 | 0.00051 | -9e-05 | 0.06993 | -0.01814 | -0.00133 | 0.00112 | -0.01943 | -0.00465 | -0.01785
[RO-RO] [DIR] TRA 400/220 kV AT3 Portile de Fier | N-1 TRA 400/220 kV AT2 Portile de Fier | -0.01625 | 4e-05 | -0.00808 | 0 | -0.01964 | -0.00011 | 0.00039 | 0.0001 | -9e-05 | -7e-05 | -0.01911 | -0.00449 | 0.00175 | -0.00038 | -0.0129 | -0.01933 | 4e-05 | 0.00051 | -9e-05 | 0.06993 | -0.01814 | -0.00133 | 0.00112 | -0.01943 | -0.00465 | -0.01785
[RO-RO] [DIR] TRA 400/220 kV AT3 Portile de Fier | N-1 OHL 400 kV Portile de Fier-Urechesti | -0.01157 | -3e-05 | -0.0067 | 0 | -0.01105 | -0.0001 | 0.00032 | 0.0001 | -8e-05 | -7e-05 | -0.0122 | -0.00369 | 0.0012 | -0.00033 | -0.00958 | -0.01277 | 3e-05 | 0.00056 | -8e-05 | 0.05297 | -0.01638 | -0.00122 | 0.00091 | -0.01118 | -0.00166 | -0.01311
[RO-RO] [DIR] TRA 400/220 kV AT3 Portile de Fier | N-1 OHL 400 kV Slatina-Portile de Fier | -0.01151 | -1e-05 | -0.00627 | 0 | -0.01213 | -9e-05 | 0.0003 | 9e-05 | -7e-05 | -6e-05 | -0.01271 | -0.00347 | 0.0012 | -0.0003 | -0.00937 | -0.01312 | 3e-05 | 0.00048 | -7e-05 | 0.05025 | -0.01484 | -0.00111 | 0.00086 | -0.01214 | -0.00214 | -0.01288
[RO-BG] [OPP] TIE 400 kV TINTARENI-KOZLODUI 1 | BC | -0.07597 | -0.00026 | -0.02651 | -1e-05 | -0.13798 | -0.00044 | 0.00125 | 0.00041 | -0.00033 | -0.00028 | -0.11701 | -0.01634 | 0.00368 | -0.00138 | -0.05479 | -0.10992 | 0.00014 | 0.00263 | -0.00032 | 0.07134 | -0.00332 | -0.00481 | 0.00342 | -0.12914 | -0.00511 | -0.07255
[RO-BG] [OPP] TIE 400 kV TINTARENI-KOZLODUI 1 | N-1 TIE 400 kV Portile de Fier-Djerdap | -0.08863 | -0.00058 | -0.03694 | -1e-05 | -0.13429 | -0.00064 | 0.00173 | 0.0006 | -0.00047 | -0.00041 | -0.12327 | -0.02206 | 0.00448 | -0.00198 | -0.06676 | -0.11927 | 0.00021 | 0.00411 | -0.00047 | 0.10326 | -0.03897 | -0.00716 | 0.00471 | -0.12711 | 0.00237 | -0.0896
[RO-BG] [OPP] TIE 400 kV TINTARENI-KOZLODUI 1 | N-1 TIE 400 kV TINTARENI-KOZLODUI 2 | -0.12378 | -0.00042 | -0.04319 | -1e-05 | -0.22482 | -0.00072 | 0.00204 | 0.00067 | -0.00053 | -0.00046 | -0.19065 | -0.02663 | 0.00599 | -0.00225 | -0.08927 | -0.1791 | 0.00023 | 0.00428 | -0.00053 | 0.11624 | -0.0054 | -0.00784 | 0.00556 | -0.21041 | -0.00832 | -0.11821
[RO-BG] [OPP] TIE 400 kV TINTARENI-KOZLODUI 1 | N-1 TIE 400 kV Isaccea - Vulcanesti | -0.081 | -0.00052 | -0.02964 | -1e-05 | -0.14565 | -0.00053 | 0.00137 | 0.0005 | -0.00039 | -0.00033 | -0.12328 | -0.01828 | 0.00328 | -0.00162 | -0.05898 | -0.11595 | 0.00017 | 0.00351 | -0.00038 | 0.06514 | -0.00773 | -0.00575 | 0.00363 | -0.13667 | 0.00955 | -0.07767
[RO-BG] [OPP] TIE 400 kV TINTARENI-KOZLODUI 1 | N-1 TIE 400 kV Resita-Pancevo c2 | -0.07615 | -0.00034 | -0.02864 | -1e-05 | -0.1356 | -0.00048 | 0.00136 | 0.00045 | -0.00036 | -0.00031 | -0.11576 | -0.01741 | 0.00382 | -0.00151 | -0.05571 | -0.1089 | 0.00016 | 0.00296 | -0.00036 | 0.07619 | -0.00686 | -0.00536 | 0.00371 | -0.12695 | -0.00346 | -0.07278
[RO-BG] [OPP] TIE 400 kV TINTARENI-KOZLODUI 1 | N-1 TIE 400 kV Resita-Pancevo c1 | -0.07597 | -0.00026 | -0.02651 | -1e-05 | -0.13798 | -0.00044 | 0.00125 | 0.00041 | -0.00033 | -0.00028 | -0.11701 | -0.01634 | 0.00368 | -0.00138 | -0.05479 | -0.10992 | 0.00014 | 0.00263 | -0.00032 | 0.07134 | -0.00332 | -0.00481 | 0.00342 | -0.12914 | -0.00511 | -0.07255
[RO-BG] [OPP] TIE 400 kV TINTARENI-KOZLODUI 2 | BC | -0.07597 | -0.00026 | -0.02651 | -1e-05 | -0.13798 | -0.00044 | 0.00125 | 0.00041 | -0.00033 | -0.00028 | -0.11701 | -0.01634 | 0.00368 | -0.00138 | -0.05479 | -0.10992 | 0.00014 | 0.00263 | -0.00032 | 0.07134 | -0.00332 | -0.00481 | 0.00342 | -0.12914 | -0.00511 | -0.07255
[RO-BG] [OPP] TIE 400 kV TINTARENI-KOZLODUI 2 | N-1 TIE 400 kV Portile de Fier-Djerdap | -0.08863 | -0.00058 | -0.03694 | -1e-05 | -0.13429 | -0.00064 | 0.00173 | 0.0006 | -0.00047 | -0.00041 | -0.12327 | -0.02206 | 0.00448 | -0.00198 | -0.06676 | -0.11927 | 0.00021 | 0.00411 | -0.00047 | 0.10326 | -0.03897 | -0.00716 | 0.00471 | -0.12711 | 0.00237 | -0.0896
[RO-BG] [OPP] TIE 400 kV TINTARENI-KOZLODUI 2 | N-1 TIE 400 kV TINTARENI-KOZLODUI 1 | -0.12378 | -0.00042 | -0.04319 | -1e-05 | -0.22482 | -0.00072 | 0.00204 | 0.00067 | -0.00053 | -0.00046 | -0.19065 | -0.02663 | 0.00599 | -0.00225 | -0.08927 | -0.1791 | 0.00023 | 0.00428 | -0.00053 | 0.11624 | -0.0054 | -0.00784 | 0.00556 | -0.21041 | -0.00832 | -0.11821
[RO-BG] [OPP] TIE 400 kV TINTARENI-KOZLODUI 2 | N-1 TIE 400 kV Isaccea - Vulcanesti | -0.081 | -0.00052 | -0.02964 | -1e-05 | -0.14565 | -0.00053 | 0.00137 | 0.0005 | -0.00039 | -0.00033 | -0.12328 | -0.01828 | 0.00328 | -0.00162 | -0.05898 | -0.11595 | 0.00017 | 0.00351 | -0.00038 | 0.06514 | -0.00773 | -0.00575 | 0.00363 | -0.13667 | 0.00955 | -0.07767
[RO-BG] [OPP] TIE 400 kV TINTARENI-KOZLODUI 2 | N-1 TIE 400 kV Resita-Pancevo c2 | -0.07615 | -0.00034 | -0.02864 | -1e-05 | -0.1356 | -0.00048 | 0.00136 | 0.00045 | -0.00036 | -0.00031 | -0.11576 | -0.01741 | 0.00382 | -0.00151 | -0.05571 | -0.1089 | 0.00016 | 0.00296 | -0.00036 | 0.07619 | -0.00686 | -0.00536 | 0.00371 | -0.12695 | -0.00346 | -0.07278
[RO-BG] [OPP] TIE 400 kV TINTARENI-KOZLODUI 2 | N-1 TIE 400 kV Resita-Pancevo c1 | -0.07597 | -0.00026 | -0.02651 | -1e-05 | -0.13798 | -0.00044 | 0.00125 | 0.00041 | -0.00033 | -0.00028 | -0.11701 | -0.01634 | 0.00368 | -0.00138 | -0.05479 | -0.10992 | 0.00014 | 0.00263 | -0.00032 | 0.07134 | -0.00332 | -0.00481 | 0.00342 | -0.12914 | -0.00511 | -0.07255
[RO-RS] [OPP] TIE 400 kV Portile de Fier-Djerdap | BC | 0.07784 | 0.00198 | 0.06417 | 2e-05 | -0.02268 | 0.00124 | -0.00297 | -0.00118 | 0.0009 | 0.00078 | 0.03847 | 0.03516 | -0.00495 | 0.00369 | 0.07361 | 0.05747 | -0.00041 | -0.00913 | 0.00089 | -0.19631 | 0.2193 | 0.01442 | -0.00797 | -0.01247 | -0.04601 | 0.10484
[RO-RS] [OPP] TIE 400 kV Portile de Fier-Djerdap | N-1 TIE 400 kV Arad-Sandorfalva | 0.07489 | 0.00224 | 0.06349 | 2e-05 | -0.02763 | 0.00127 | -0.00297 | -0.00122 | 0.00092 | 0.0008 | 0.03437 | 0.03505 | -0.00332 | 0.00377 | 0.07157 | 0.0535 | -0.00042 | -0.00965 | 0.00091 | -0.20283 | 0.2166 | 0.01484 | -0.00801 | -0.01728 | -0.04924 | 0.10169
[RO-RS] [OPP] TIE 400 kV Portile de Fier-Djerdap | N-1 TIE 400 kV Nadab-Bekescsaba | 0.0729 | 0.0022 | 0.06142 | 2e-05 | -0.02944 | 0.00123 | -0.00281 | -0.00118 | 0.00088 | 0.00077 | 0.03246 | 0.03381 | -0.0036 | 0.00362 | 0.06962 | 0.05155 | -0.0004 | -0.00943 | 0.00088 | -0.20463 | 0.21422 | 0.01422 | -0.00739 | -0.01909 | -0.04956 | 0.09964
[RO-RS] [OPP] TIE 400 kV Portile de Fier-Djerdap | N-1 TIE 400 kV Rosiori-Mukacevo | 0.06856 | 0.00126 | 0.05727 | 2e-05 | -0.03382 | 0.00102 | -0.00262 | -0.00097 | 0.00075 | 0.00065 | 0.02802 | 0.03078 | -0.00684 | 0.00311 | 0.06545 | 0.04709 | -0.00034 | -0.0071 | 0.00074 | -0.21034 | 0.20961 | 0.01202 | -0.00709 | -0.02347 | -0.04479 | 0.09521
[RO-RS] [OPP] TIE 400 kV Portile de Fier-Djerdap | N-1 TIE 400 kV TINTARENI-KOZLODUI 1 | 0.08866 | 0.00201 | 0.06795 | 2e-05 | -0.00301 | 0.0013 | -0.00315 | -0.00124 | 0.00094 | 0.00082 | 0.05515 | 0.03749 | -0.00547 | 0.00389 | 0.08142 | 0.07313 | -0.00043 | -0.00951 | 0.00094 | -0.20648 | 0.21977 | 0.01511 | -0.00846 | 0.00594 | -0.04528 | 0.11518
[RO-RS] [OPP] TIE 400 kV Portile de Fier-Djerdap | N-1 TIE 400 kV TINTARENI-KOZLODUI 2 | 0.08866 | 0.00201 | 0.06795 | 2e-05 | -0.00301 | 0.0013 | -0.00315 | -0.00124 | 0.00094 | 0.00082 | 0.05515 | 0.03749 | -0.00547 | 0.00389 | 0.08142 | 0.07313 | -0.00043 | -0.00951 | 0.00094 | -0.20648 | 0.21977 | 0.01511 | -0.00846 | 0.00594 | -0.04528 | 0.11518
[RO-RS] [OPP] TIE 400 kV Portile de Fier-Djerdap | N-1 TIE 400 kV Isaccea - Vulcanesti | 0.06939 | 0.00153 | 0.05891 | 2e-05 | -0.03556 | 0.00109 | -0.00277 | -0.00104 | 0.0008 | 0.00069 | 0.02795 | 0.03191 | -0.00561 | 0.0033 | 0.06658 | 0.04734 | -0.00036 | -0.00765 | 0.00079 | -0.20673 | 0.21189 | 0.01285 | -0.00761 | -0.02512 | -0.02139 | 0.09624
[RO-RS] [OPP] TIE 400 kV Portile de Fier-Djerdap | N-1 OHL 400 kV Mintia-Arad | 0.07241 | 0.00213 | 0.06161 | 2e-05 | -0.03102 | 0.00122 | -0.00284 | -0.00117 | 0.00088 | 0.00077 | 0.03141 | 0.03386 | -0.00375 | 0.00362 | 0.06939 | 0.05063 | -0.0004 | -0.00928 | 0.00088 | -0.20669 | 0.21462 | 0.01422 | -0.00758 | -0.02059 | -0.04973 | 0.0992
[RO-RS] [OPP] TIE 400 kV Portile de Fier-Djerdap | N-1 OHL 220 kV Portile de Fier-Resita 1&2 | 0.06855 | 0.00202 | 0.05991 | 2e-05 | -0.035 | 0.00118 | -0.00276 | -0.00113 | 0.00085 | 0.00074 | 0.02705 | 0.03278 | -0.00392 | 0.0035 | 0.0664 | 0.04607 | -0.00039 | -0.00893 | 0.00085 | -0.21752 | 0.21014 | 0.01377 | -0.00737 | -0.02457 | -0.04944 | 0.09479
[RO-RS] [OPP] TIE 400 kV Portile de Fier-Djerdap | N-1 OHL 220 kV Resita-Timisoara 1&2 | 0.06205 | 0.0019 | 0.05314 | 2e-05 | -0.03871 | 0.00106 | -0.00243 | -0.00102 | 0.00077 | 0.00066 | 0.0218 | 0.02923 | -0.00298 | 0.00314 | 0.0599 | 0.0404 | -0.00035 | -0.00816 | 0.00076 | -0.21434 | 0.19742 | 0.01232 | -0.00644 | -0.02851 | -0.0486 | 0.08765
[RO-RS] [OPP] TIE 400 kV Portile de Fier-Djerdap | N-1 TRA 400/220 kV AT3 Arad | 0.07261 | 0.002 | 0.06078 | 2e-05 | -0.02855 | 0.00119 | -0.0028 | -0.00114 | 0.00086 | 0.00075 | 0.03268 | 0.03336 | -0.00414 | 0.00354 | 0.06918 | 0.05161 | -0.00039 | -0.00893 | 0.00085 | -0.20314 | 0.21259 | 0.01385 | -0.00749 | -0.0183 | -0.04749 | 0.09919
[RO-RS] [OPP] TIE 400 kV Portile de Fier-Djerdap | N-1 TIE 400 kV Resita-Pancevo c2 | 0.07989 | 0.00296 | 0.08907 | 3e-05 | -0.05056 | 0.00175 | -0.00419 | -0.00168 | 0.00127 | 0.0011 | 0.02375 | 0.0476 | -0.00666 | 0.00521 | 0.08434 | 0.0455 | -0.00058 | -0.01306 | 0.00126 | -0.25299 | 0.26073 | 0.02081 | -0.01137 | -0.03807 | -0.06531 | 0.10752
[RO-RS] [OPP] TIE 400 kV Portile de Fier-Djerdap | N-1 TIE 400 kV Resita-Pancevo c1 | 0.07784 | 0.00198 | 0.06417 | 2e-05 | -0.02268 | 0.00124 | -0.00297 | -0.00118 | 0.0009 | 0.00078 | 0.03847 | 0.03516 | -0.00495 | 0.00369 | 0.07361 | 0.05747 | -0.00041 | -0.00913 | 0.00089 | -0.19631 | 0.2193 | 0.01442 | -0.00797 | -0.01247 | -0.04601 | 0.10484
[RO-RO] [OPP] OHL 400 kV Portile de Fier-Resita | N-1 TIE 400 kV Resita-Pancevo c2 | 0.03973 | 6e-05 | 0.02429 | 1e-05 | 0.04459 | 0.00037 | -0.00118 | -0.00034 | 0.00028 | 0.00024 | 0.04438 | 0.0132 | -0.00472 | 0.00119 | 0.0332 | 0.04502 | -0.00012 | -0.00188 | 0.00027 | 0.03554 | 0.04954 | 0.00438 | -0.00339 | 0.0443 | 0.00931 | 0.04322
[RO-RO] [OPP] OHL 400 kV Portile de Fier-Resita | N-1 TIE 400 kV Resita-Pancevo c1 | 0.03754 | -0.00099 | -0.00231 | 0 | 0.07437 | -0.00018 | 0.00013 | 0.00019 | -0.00012 | -0.00011 | 0.0601 | -9e-05 | -0.0029 | -0.00044 | 0.02174 | 0.05781 | 6e-05 | 0.00231 | -0.00012 | 0.09608 | 0.00528 | -0.00244 | 0.00024 | 0.07165 | 0.02993 | 0.04036
[RO-UA] [OPP] TIE 400 kV Isaccea-Vulcanesti | N-1 OHL 400 kV Gutinas – Smardan | 0.1013 | 0.00531 | 0.06315 | 2e-05 | 0.15441 | 0.00172 | -0.00236 | -0.00173 | 0.00121 | 0.00105 | 0.12616 | 0.03895 | 0.00799 | 0.00473 | 0.08434 | 0.12137 | -0.00058 | -0.01779 | 0.0012 | 0.12493 | 0.08884 | 0.0189 | -0.00427 | 0.15174 | -0.29514 | 0.10303
[RO-UA] [OPP] TIE 400 kV Isaccea-Vulcanesti | N-1 TIE 400 kV Resita-Pancevo c2 | 0.10123 | 0.00528 | 0.06235 | 2e-05 | 0.15529 | 0.0017 | -0.00232 | -0.00171 | 0.00119 | 0.00104 | 0.12663 | 0.03855 | 0.00805 | 0.00468 | 0.084 | 0.12175 | -0.00058 | -0.01767 | 0.00119 | 0.12673 | 0.08752 | 0.0187 | -0.00417 | 0.15256 | -0.29453 | 0.10294
[RO-UA] [OPP] TIE 400 kV Isaccea-Vulcanesti | N-1 TIE 400 kV Resita-Pancevo c1 | 0.1013 | 0.00531 | 0.06315 | 2e-05 | 0.15441 | 0.00172 | -0.00236 | -0.00173 | 0.00121 | 0.00105 | 0.12616 | 0.03895 | 0.00799 | 0.00473 | 0.08434 | 0.12137 | -0.00058 | -0.01779 | 0.0012 | 0.12493 | 0.08884 | 0.0189 | -0.00427 | 0.15174 | -0.29514 | 0.10303
[RO-HU] [OPP] TIE 400 kV Arad-Sandorfalva | BC | -0.04443 | 0.00405 | -0.01027 | 0 | -0.07464 | 0.00053 | 1e-05 | -0.00059 | 0.00034 | 0.0003 | -0.06178 | -0.00168 | 0.02445 | 0.00113 | -0.03076 | -0.05978 | -0.00019 | -0.00785 | 0.00034 | -0.09807 | -0.04063 | 0.00629 | -0.00054 | -0.0725 | -0.04867 | -0.04745
[RO-HU] [OPP] TIE 400 kV Arad-Sandorfalva | N-1 TIE 400 kV Nadab-Bekescsaba | -0.09548 | 0.00639 | -0.03873 | 0 | -0.14458 | 0.00042 | 0.00167 | -0.00055 | 0.00022 | 0.0002 | -0.12404 | -0.01562 | 0.03838 | 0.0004 | -0.07208 | -0.12101 | -0.00017 | -0.01089 | 0.00022 | -0.18417 | -0.09318 | 0.00419 | 0.00552 | -0.14111 | -0.08545 | -0.10121
[RO-HU] [OPP] TIE 400 kV Arad-Sandorfalva | N-1 TIE 400 kV Rosiori-Mukacevo | -0.07031 | 0.00204 | -0.02954 | 0 | -0.10575 | -6e-05 | 0.00098 | 1e-05 | -8e-05 | -6e-05 | -0.09097 | -0.01391 | 0.01915 | -0.00049 | -0.05355 | -0.08875 | 1e-05 | -0.00218 | -8e-05 | -0.13724 | -0.06767 | -0.00043 | 0.00192 | -0.1032 | -0.04527 | -0.07431
[RO-HU] [OPP] TIE 400 kV Arad-Sandorfalva | N-1 TIE 400 kV Portile de Fier-Djerdap | -0.03983 | 0.00417 | -0.00648 | 1e-05 | -0.07598 | 0.00061 | -0.00017 | -0.00066 | 0.00039 | 0.00034 | -0.05951 | 0.0004 | 0.02416 | 0.00134 | -0.02641 | -0.05639 | -0.00021 | -0.00839 | 0.00039 | -0.10967 | -0.02768 | 0.00714 | -0.00101 | -0.07323 | -0.05139 | -0.04126
[RO-HU] [OPP] TIE 400 kV Arad-Sandorfalva | N-1 OHL 400 kV Iernut-Sibiu Sud | -0.04712 | 0.00397 | -0.01194 | 0 | -0.07829 | 0.00049 | 9e-05 | -0.00055 | 0.00031 | 0.00027 | -0.06505 | -0.00267 | 0.0244 | 0.00102 | -0.03301 | -0.06298 | -0.00018 | -0.00756 | 0.00031 | -0.10153 | -0.04316 | 0.00585 | -0.00031 | -0.07607 | -0.04921 | -0.05024
[RO-HU] [OPP] TIE 400 kV Arad-Sandorfalva | N-1 TIE 400 kV Resita-Pancevo c2 | -0.04415 | 0.00419 | -0.00691 | 1e-05 | -0.0784 | 0.0006 | -0.00016 | -0.00066 | 0.00039 | 0.00034 | -0.06377 | 0 | 0.02422 | 0.00133 | -0.02931 | -0.0614 | -0.00021 | -0.00838 | 0.00039 | -0.10573 | -0.03504 | 0.00715 | -0.001 | -0.07595 | -0.05128 | -0.04709
[RO-HU] [OPP] TIE 400 kV Arad-Sandorfalva | N-1 TIE 400 kV Resita-Pancevo c1 | -0.04443 | 0.00405 | -0.01027 | 0 | -0.07464 | 0.00053 | 1e-05 | -0.00059 | 0.00034 | 0.0003 | -0.06178 | -0.00168 | 0.02445 | 0.00113 | -0.03076 | -0.05978 | -0.00019 | -0.00785 | 0.00034 | -0.09807 | -0.04063 | 0.00629 | -0.00054 | -0.0725 | -0.04867 | -0.04745
[RO-HU] [OPP] TIE 400 kV Nadab-Bekescsaba | BC | -0.08722 | 0.00398 | -0.04862 | -1e-05 | -0.11949 | -0.0002 | 0.00285 | 6e-05 | -0.00021 | -0.00017 | -0.10636 | -0.02382 | 0.02379 | -0.00124 | -0.07059 | -0.10459 | 4e-05 | -0.00519 | -0.00021 | -0.14709 | -0.08976 | -0.00358 | 0.01035 | -0.11721 | -0.06284 | -0.09185
[RO-HU] [OPP] TIE 400 kV Nadab-Bekescsaba | N-1 TIE 400 kV Arad-Sandorfalva | -0.11693 | 0.00669 | -0.05548 | -1e-05 | -0.1694 | 0.00016 | 0.00285 | -0.00033 | 2e-05 | 2e-05 | -0.14767 | -0.02495 | 0.04014 | -0.00048 | -0.09116 | -0.14457 | -9e-05 | -0.01044 | 2e-05 | -0.21267 | -0.11693 | 0.00063 | 0.00999 | -0.16569 | -0.09539 | -0.12358
[RO-HU] [OPP] TIE 400 kV Nadab-Bekescsaba | N-1 TIE 400 kV Rosiori-Mukacevo | -0.14032 | -0.00014 | -0.08815 | -2e-05 | -0.18333 | -0.00141 | 0.00483 | 0.00128 | -0.00106 | -0.00092 | -0.16624 | -0.04892 | 0.01293 | -0.00456 | -0.11735 | -0.16402 | 0.00045 | 0.00645 | -0.00105 | -0.22744 | -0.14524 | -0.01736 | 0.0154 | -0.18021 | -0.05586 | -0.14696
[RO-HU] [OPP] TIE 400 kV Nadab-Bekescsaba | N-1 TIE 400 kV Portile de Fier-Djerdap | -0.08275 | 0.0041 | -0.04493 | -1e-05 | -0.12079 | -0.00012 | 0.00268 | -1e-05 | -0.00016 | -0.00013 | -0.10415 | -0.0218 | 0.02351 | -0.00102 | -0.06636 | -0.10129 | 2e-05 | -0.00572 | -0.00015 | -0.15837 | -0.07716 | -0.00275 | 0.00989 | -0.11793 | -0.06549 | -0.08583
[RO-HU] [OPP] TIE 400 kV Nadab-Bekescsaba | N-1 OHL 400 kV Iernut-Sibiu Sud | -0.08583 | 0.00403 | -0.04775 | -1e-05 | -0.11761 | -0.00018 | 0.0028 | 4e-05 | -0.00019 | -0.00016 | -0.10468 | -0.02331 | 0.02382 | -0.00118 | -0.06944 | -0.10295 | 3e-05 | -0.00535 | -0.00019 | -0.14531 | -0.08846 | -0.00335 | 0.01023 | -0.11537 | -0.06256 | -0.09041
[RO-HU] [OPP] TIE 400 kV Nadab-Bekescsaba | N-1 TIE 400 kV Resita-Pancevo c2 | -0.08696 | 0.00411 | -0.04549 | -1e-05 | -0.12299 | -0.00013 | 0.00269 | 0 | -0.00016 | -0.00013 | -0.10821 | -0.02226 | 0.02358 | -0.00104 | -0.06925 | -0.10609 | 2e-05 | -0.00569 | -0.00016 | -0.1542 | -0.08456 | -0.00278 | 0.00993 | -0.12042 | -0.06527 | -0.09151
[RO-HU] [OPP] TIE 400 kV Nadab-Bekescsaba | N-1 TIE 400 kV Resita-Pancevo c1 | -0.08722 | 0.00398 | -0.04862 | -1e-05 | -0.11949 | -0.0002 | 0.00285 | 6e-05 | -0.00021 | -0.00017 | -0.10636 | -0.02382 | 0.02379 | -0.00124 | -0.07059 | -0.10459 | 4e-05 | -0.00519 | -0.00021 | -0.14709 | -0.08976 | -0.00358 | 0.01035 | -0.11721 | -0.06284 | -0.09185
[RO-UA] [OPP]TIE 400 kV Rosiori-Mukacevo | BC | 0.12458 | 0.00968 | 0.09276 | 4e-05 | 0.14977 | 0.00286 | -0.00466 | -0.00287 | 0.002 | 0.00174 | 0.14049 | 0.05888 | 0.02549 | 0.00779 | 0.1097 | 0.13941 | -0.00096 | -0.02731 | 0.00198 | 0.18851 | 0.13015 | 0.03234 | -0.01184 | 0.14781 | -0.01638 | 0.12929
[RO-UA] [OPP]TIE 400 kV Rosiori-Mukacevo | N-1 TIE 400 kV Arad-Sandorfalva | 0.13014 | 0.00917 | 0.09404 | 4e-05 | 0.15911 | 0.00279 | -0.00466 | -0.00279 | 0.00195 | 0.0017 | 0.14822 | 0.05909 | 0.02243 | 0.00765 | 0.11355 | 0.14689 | -0.00094 | -0.02633 | 0.00194 | 0.20078 | 0.13524 | 0.03155 | -0.01177 | 0.15688 | -0.01029 | 0.13523
[RO-UA] [OPP]TIE 400 kV Rosiori-Mukacevo | N-1 TIE 400 kV Nadab-Bekescsaba | 0.14418 | 0.00879 | 0.10368 | 4e-05 | 0.17662 | 0.0029 | -0.0053 | -0.00288 | 0.00204 | 0.00178 | 0.16439 | 0.06423 | 0.02014 | 0.00807 | 0.12557 | 0.16292 | -0.00097 | -0.02614 | 0.00203 | 0.22156 | 0.15032 | 0.03314 | -0.01417 | 0.17415 | -0.00225 | 0.14993
[RO-UA] [OPP]TIE 400 kV Rosiori-Mukacevo | N-1 TIE 400 kV Portile de Fier-Djerdap | 0.12148 | 0.0096 | 0.0902 | 4e-05 | 0.15068 | 0.00281 | -0.00454 | -0.00282 | 0.00196 | 0.00171 | 0.13896 | 0.05747 | 0.02568 | 0.00764 | 0.10677 | 0.13712 | -0.00095 | -0.02694 | 0.00195 | 0.19633 | 0.12141 | 0.03176 | -0.01152 | 0.14831 | -0.01454 | 0.12511
[RO-UA] [OPP]TIE 400 kV Rosiori-Mukacevo | N-1 OHL 400 kV Iernut-Sibiu Sud | 0.0983 | 0.00887 | 0.07646 | 3e-05 | 0.11418 | 0.00249 | -0.00384 | -0.00251 | 0.00173 | 0.00151 | 0.10868 | 0.04921 | 0.02498 | 0.00672 | 0.08781 | 0.10822 | -0.00084 | -0.02442 | 0.00172 | 0.15478 | 0.10551 | 0.02811 | -0.00959 | 0.11297 | -0.02168 | 0.10207
[RO-UA] [OPP]TIE 400 kV Rosiori-Mukacevo | N-1 OHL 400 kV Mintia-Arad | 0.13135 | 0.00949 | 0.09595 | 4e-05 | 0.16016 | 0.00288 | -0.00482 | -0.00288 | 0.00201 | 0.00175 | 0.14929 | 0.06049 | 0.024 | 0.00788 | 0.11496 | 0.14794 | -0.00097 | -0.02713 | 0.002 | 0.20143 | 0.13597 | 0.03259 | -0.01233 | 0.15793 | -0.01173 | 0.13632
[RO-UA] [OPP]TIE 400 kV Rosiori-Mukacevo | N-1 OHL 400 kV Sibiu Sud-Mintia | 0.12896 | 0.00955 | 0.09461 | 4e-05 | 0.15713 | 0.00286 | -0.00475 | -0.00287 | 0.002 | 0.00174 | 0.14647 | 0.05981 | 0.02452 | 0.00783 | 0.11302 | 0.14513 | -0.00097 | -0.02714 | 0.00199 | 0.19772 | 0.13326 | 0.03244 | -0.01213 | 0.15495 | -0.01284 | 0.13377
[RO-UA] [OPP]TIE 400 kV Rosiori-Mukacevo | N-1 OHL 400 kV Arefu-Sibiu Sud | 0.11093 | 0.00953 | 0.08517 | 4e-05 | 0.13107 | 0.00272 | -0.00429 | -0.00274 | 0.0019 | 0.00165 | 0.12346 | 0.05454 | 0.02631 | 0.00737 | 0.09866 | 0.12271 | -0.00092 | -0.02644 | 0.00188 | 0.17399 | 0.11836 | 0.03076 | -0.01079 | 0.12966 | -0.01895 | 0.11513
[RO-UA] [OPP]TIE 400 kV Rosiori-Mukacevo | N-1 TIE 400 kV Resita-Pancevo c2 | 0.12444 | 0.00961 | 0.09106 | 4e-05 | 0.15167 | 0.00282 | -0.00458 | -0.00283 | 0.00197 | 0.00172 | 0.1415 | 0.05803 | 0.0256 | 0.00769 | 0.10897 | 0.14023 | -0.00095 | -0.02704 | 0.00196 | 0.19236 | 0.12733 | 0.0319 | -0.01161 | 0.14955 | -0.01506 | 0.12911
[RO-UA] [OPP]TIE 400 kV Rosiori-Mukacevo | N-1 OHL 400 kV Arefu-Tantareni | 0.11671 | 0.00958 | 0.08835 | 4e-05 | 0.13938 | 0.00278 | -0.00445 | -0.00279 | 0.00194 | 0.00169 | 0.13073 | 0.05635 | 0.02592 | 0.00754 | 0.10332 | 0.1298 | -0.00094 | -0.02677 | 0.00192 | 0.18404 | 0.12335 | 0.03141 | -0.01125 | 0.13775 | -0.017 | 0.1211
[RO-UA] [OPP]TIE 400 kV Rosiori-Mukacevo | N-1 TIE 400 kV Resita-Pancevo c1 | 0.12458 | 0.00968 | 0.09276 | 4e-05 | 0.14977 | 0.00286 | -0.00466 | -0.00287 | 0.002 | 0.00174 | 0.14049 | 0.05888 | 0.02549 | 0.00779 | 0.1097 | 0.13941 | -0.00096 | -0.02731 | 0.00198 | 0.18851 | 0.13015 | 0.03234 | -0.01184 | 0.14781 | -0.01638 | 0.12929
[RO-RS] [OPP] TIE 400 kV Resita-Pancevo c2 | BC | 0.00322 | 0.00154 | 0.03905 | 1e-05 | -0.04373 | 0.00081 | -0.00191 | -0.00078 | 0.00058 | 0.00051 | -0.02308 | 0.01952 | -0.00268 | 0.00238 | 0.01683 | -0.01877 | -0.00027 | -0.00616 | 0.00058 | -0.08889 | 0.06499 | 0.01001 | -0.00533 | -0.04016 | -0.03029 | 0.00421
[RO-RS] [OPP] TIE 400 kV Resita-Pancevo c2 | N-1 TIE 400 kV Arad-Sandorfalva | 0.00044 | 0.0018 | 0.03841 | 1e-05 | -0.0484 | 0.00084 | -0.00191 | -0.00082 | 0.00061 | 0.00053 | -0.02695 | 0.01941 | -0.00115 | 0.00245 | 0.0149 | -0.02251 | -0.00028 | -0.00665 | 0.0006 | -0.09502 | 0.06245 | 0.0104 | -0.00536 | -0.04469 | -0.03333 | 0.00124
[RO-RS] [OPP] TIE 400 kV Resita-Pancevo c2 | N-1 TIE 400 kV Nadab-Bekescsaba | -0.00122 | 0.00174 | 0.03657 | 1e-05 | -0.04981 | 0.0008 | -0.00177 | -0.00078 | 0.00057 | 0.0005 | -0.0285 | 0.01831 | -0.00147 | 0.00232 | 0.01323 | -0.02409 | -0.00027 | -0.00643 | 0.00057 | -0.09637 | 0.06042 | 0.00983 | -0.0048 | -0.04612 | -0.03348 | -0.00047
[RO-RS] [OPP] TIE 400 kV Resita-Pancevo c2 | N-1 TIE 400 kV Portile de Fier-Djerdap | 0.03528 | 0.00236 | 0.06548 | 2e-05 | -0.05307 | 0.00132 | -0.00314 | -0.00127 | 0.00095 | 0.00083 | -0.00724 | 0.034 | -0.00472 | 0.00391 | 0.04715 | 0.00491 | -0.00044 | -0.00992 | 0.00095 | -0.16976 | 0.15533 | 0.01595 | -0.00861 | -0.04529 | -0.04924 | 0.04739
[RO-RS] [OPP] TIE 400 kV Resita-Pancevo c2 | N-1 OHL 400 kV Iernut-Sibiu Sud | 0.00082 | 0.00147 | 0.03756 | 1e-05 | -0.04697 | 0.00078 | -0.00184 | -0.00075 | 0.00056 | 0.00049 | -0.02599 | 0.01864 | -0.00273 | 0.00229 | 0.01483 | -0.02161 | -0.00026 | -0.0059 | 0.00056 | -0.09196 | 0.06274 | 0.00962 | -0.00512 | -0.04334 | -0.03077 | 0.00172
[RO-RS] [OPP] TIE 400 kV Resita-Pancevo c2 | N-1 OHL 400 kV Mintia-Arad | 0.00069 | 0.00161 | 0.03786 | 1e-05 | -0.04761 | 0.0008 | -0.00185 | -0.00078 | 0.00058 | 0.0005 | -0.02637 | 0.01892 | -0.00212 | 0.00235 | 0.01486 | -0.02195 | -0.00027 | -0.00623 | 0.00057 | -0.09372 | 0.06281 | 0.00992 | -0.00514 | -0.04394 | -0.03202 | 0.00158
[RO-RS] [OPP] TIE 400 kV Resita-Pancevo c2 | N-1 OHL 220 kV Portile de Fier-Resita c2 | 0.00555 | 0.00153 | 0.04012 | 1e-05 | -0.04063 | 0.00083 | -0.00197 | -0.00079 | 0.00059 | 0.00052 | -0.02021 | 0.02012 | -0.00294 | 0.00243 | 0.01864 | -0.0159 | -0.00027 | -0.00621 | 0.00059 | -0.08355 | 0.06729 | 0.01017 | -0.00548 | -0.03711 | -0.02942 | 0.00673
[RO-RS] [OPP] TIE 400 kV Resita-Pancevo c2 | N-1 OHL 220 kV Portile de Fier-Resita c1 | 0.00555 | 0.00153 | 0.04012 | 1e-05 | -0.04063 | 0.00083 | -0.00197 | -0.00079 | 0.00059 | 0.00052 | -0.02021 | 0.02012 | -0.00294 | 0.00243 | 0.01864 | -0.0159 | -0.00027 | -0.00621 | 0.00059 | -0.08355 | 0.06729 | 0.01017 | -0.00548 | -0.03711 | -0.02942 | 0.00673
[RO-RS] [OPP] TIE 400 kV Resita-Pancevo c2 | N-1 OHL 220 kV Resita-Timisoara c2 | -0.00199 | 0.00152 | 0.03541 | 1e-05 | -0.04902 | 0.00075 | -0.00174 | -0.00073 | 0.00054 | 0.00047 | -0.02859 | 0.01756 | -0.00203 | 0.0022 | 0.0123 | -0.0244 | -0.00025 | -0.00584 | 0.00054 | -0.09484 | 0.05777 | 0.00932 | -0.00482 | -0.04545 | -0.03114 | -0.00147
[RO-RS] [OPP] TIE 400 kV Resita-Pancevo c2 | N-1 OHL 220 kV Resita-Timisoara c1 | -0.00199 | 0.00152 | 0.03541 | 1e-05 | -0.04902 | 0.00075 | -0.00174 | -0.00073 | 0.00054 | 0.00047 | -0.02859 | 0.01756 | -0.00203 | 0.0022 | 0.0123 | -0.0244 | -0.00025 | -0.00584 | 0.00054 | -0.09484 | 0.05777 | 0.00932 | -0.00482 | -0.04545 | -0.03114 | -0.00147
[RO-RS] [OPP] TIE 400 kV Resita-Pancevo c2 | N-1 TRA 400/220 kV AT3 Arad | -0.00409 | 0.00157 | 0.03432 | 1e-05 | -0.05192 | 0.00074 | -0.00168 | -0.00072 | 0.00053 | 0.00046 | -0.03117 | 0.01701 | -0.00156 | 0.00217 | 0.01063 | -0.02694 | -0.00025 | -0.00588 | 0.00053 | -0.09842 | 0.05563 | 0.00922 | -0.00466 | -0.0483 | -0.03235 | -0.00367
[RO-RS] [OPP] TIE 400 kV Resita-Pancevo c2 | N-1 OHL 400 kV Djerdap - Drmno | -0.00545 | 0.00224 | 0.05103 | 2e-05 | -0.07532 | 0.00109 | -0.00251 | -0.00106 | 0.00079 | 0.00068 | -0.04511 | 0.02525 | -0.00275 | 0.00319 | 0.01616 | -0.03897 | -0.00036 | -0.00855 | 0.00078 | -0.1389 | 0.09595 | 0.01356 | -0.00695 | -0.07003 | -0.04668 | -0.00491
[RO-RS] [OPP] TIE 400 kV Resita-Pancevo c2 | N-1 OHL 400 kV Djerdap - Bor | 0.02086 | 0.00162 | 0.04586 | 1e-05 | -0.03507 | 0.00092 | -0.00221 | -0.00088 | 0.00067 | 0.00058 | -0.00719 | 0.02359 | -0.00355 | 0.00273 | 0.03047 | -0.00015 | -0.0003 | -0.00686 | 0.00066 | -0.10432 | 0.06111 | 0.01119 | -0.00612 | -0.03034 | -0.03201 | 0.02693
[RO-RS] [OPP] TIE 400 kV Resita-Pancevo c2 | N-1 OHL 400 kV Srbobran – Subotica 3 | 0.0057 | 0.00155 | 0.04146 | 1e-05 | -0.04175 | 0.00085 | -0.00203 | -0.00081 | 0.00061 | 0.00053 | -0.02081 | 0.02077 | -0.00327 | 0.0025 | 0.01922 | -0.01639 | -0.00028 | -0.00635 | 0.00061 | -0.0873 | 0.06866 | 0.01047 | -0.00566 | -0.03814 | -0.03006 | 0.00686
[RO-RS] [OPP] TIE 400 kV Resita-Pancevo c2 | N-1 TIE 400 kV Sandorfalva-Subotica 3 | 0.01339 | 0.0016 | 0.04997 | 2e-05 | -0.03609 | 0.00099 | -0.00249 | -0.00095 | 0.00072 | 0.00063 | -0.01403 | 0.0254 | -0.0054 | 0.00297 | 0.02697 | -0.00932 | -0.00033 | -0.00715 | 0.00072 | -0.08306 | 0.07962 | 0.01232 | -0.00695 | -0.03233 | -0.02991 | 0.01495
[RO-RS] [OPP] TIE 400 kV Resita-Pancevo c2 | N-1 OHL 400 kV Bor 2 – Nis 2 | 0.01668 | 0.00157 | 0.04354 | 1e-05 | -0.03716 | 0.00088 | -0.00211 | -0.00085 | 0.00064 | 0.00055 | -0.0108 | 0.02229 | -0.00331 | 0.00261 | 0.02699 | -0.00432 | -0.00029 | -0.00658 | 0.00063 | -0.09788 | 0.05834 | 0.01074 | -0.00584 | -0.03258 | -0.03108 | 0.02172
[RO-RS] [OPP] TIE 400 kV Resita-Pancevo c2 | N-1 OHL 400 kV Portile de Fier-Resita | 0.02463 | 0.00098 | 0.03773 | 1e-05 | -0.0013 | 0.00071 | -0.00184 | -0.00067 | 0.00051 | 0.00045 | 0.0112 | 0.01947 | -0.00433 | 0.00213 | 0.02923 | 0.01421 | -0.00023 | -0.00484 | 0.00051 | -0.03408 | 0.068 | 0.00862 | -0.00519 | 0.00071 | -0.01321 | 0.02723
[RO-RS] [OPP] TIE 400 kV Resita-Pancevo c2 | N-1 OHL 400 kV Paks -Sandorfalva | 0.0005 | 0.00182 | 0.03777 | 1e-05 | -0.04742 | 0.00084 | -0.00191 | -0.00081 | 0.0006 | 0.00052 | -0.0264 | 0.01916 | -0.00061 | 0.00244 | 0.01471 | -0.02205 | -0.00028 | -0.00664 | 0.0006 | -0.09324 | 0.06175 | 0.01037 | -0.00543 | -0.04378 | -0.03285 | 0.00127
[RO-RS] [OPP] TIE 400 kV Resita-Pancevo c2 | N-1 TIE 400 kV Resita-Pancevo c1 | 0.00322 | 0.00154 | 0.03905 | 1e-05 | -0.04373 | 0.00081 | -0.00191 | -0.00078 | 0.00058 | 0.00051 | -0.02308 | 0.01952 | -0.00268 | 0.00238 | 0.01683 | -0.01877 | -0.00027 | -0.00616 | 0.00058 | -0.08889 | 0.06499 | 0.01001 | -0.00533 | -0.04016 | -0.03029 | 0.00421
[RO-RS] [OPP] TIE 400 kV Resita-Pancevo c1 | BC | 0 | 0 | 0 |  | 0 | 0 |  | 0 | 0 | 0 | 0 | 0 |  | 0 | 0 | 0 | 0 |  | 0 | 0 | 0 | 0 | 0 | 0 | 0 | 0
[RO-RS] [OPP] TIE 400 kV Resita-Pancevo c1 | N-1 TIE 400 kV Arad-Sandorfalva | 0 | 0 | 0 |  | 0 | 0 |  | 0 | 0 | 0 | 0 | 0 |  | 0 | 0 | 0 | 0 |  | 0 | 0 | 0 | 0 | 0 | 0 | 0 | 0
[RO-RS] [OPP] TIE 400 kV Resita-Pancevo c1 | N-1 TIE 400 kV Nadab-Bekescsaba | 0 | 0 | 0 |  | 0 | 0 |  | 0 | 0 | 0 | 0 | 0 |  | 0 | 0 | 0 | 0 |  | 0 | 0 | 0 | 0 | 0 | 0 | 0 | 0
[RO-RS] [OPP] TIE 400 kV Resita-Pancevo c1 | N-1 TIE 400 kV Portile de Fier-Djerdap | 0 | 0 | 0 |  | 0 | 0 |  | 0 | 0 | 0 | 0 | 0 |  | 0 | 0 | 0 | 0 |  | 0 | 0 | 0 | 0 | 0 | 0 | 0 | 0
[RO-RS] [OPP] TIE 400 kV Resita-Pancevo c1 | N-1 OHL 400 kV Iernut-Sibiu Sud | 0 | 0 | 0 |  | 0 | 0 |  | 0 | 0 | 0 | 0 | 0 |  | 0 | 0 | 0 | 0 |  | 0 | 0 | 0 | 0 | 0 | 0 | 0 | 0
[RO-RS] [OPP] TIE 400 kV Resita-Pancevo c1 | N-1 OHL 400 kV Mintia-Arad | 0 | 0 | 0 |  | 0 | 0 |  | 0 | 0 | 0 | 0 | 0 |  | 0 | 0 | 0 | 0 |  | 0 | 0 | 0 | 0 | 0 | 0 | 0 | 0
[RO-RS] [OPP] TIE 400 kV Resita-Pancevo c1 | N-1 OHL 220 kV Portile de Fier-Resita c2 | 0 | 0 | 0 |  | 0 | 0 |  | 0 | 0 | 0 | 0 | 0 |  | 0 | 0 | 0 | 0 |  | 0 | 0 | 0 | 0 | 0 | 0 | 0 | 0
[RO-RS] [OPP] TIE 400 kV Resita-Pancevo c1 | N-1 OHL 220 kV Portile de Fier-Resita c1 | 0 | 0 | 0 |  | 0 | 0 |  | 0 | 0 | 0 | 0 | 0 |  | 0 | 0 | 0 | 0 |  | 0 | 0 | 0 | 0 | 0 | 0 | 0 | 0
[RO-RS] [OPP] TIE 400 kV Resita-Pancevo c1 | N-1 OHL 220 kV Resita-Timisoara c2 | 0 | 0 | 0 |  | 0 | 0 |  | 0 | 0 | 0 | 0 | 0 |  | 0 | 0 | 0 | 0 |  | 0 | 0 | 0 | 0 | 0 | 0 | 0 | 0
[RO-RS] [OPP] TIE 400 kV Resita-Pancevo c1 | N-1 OHL 220 kV Resita-Timisoara c1 | 0 | 0 | 0 |  | 0 | 0 |  | 0 | 0 | 0 | 0 | 0 |  | 0 | 0 | 0 | 0 |  | 0 | 0 | 0 | 0 | 0 | 0 | 0 | 0
[RO-RS] [OPP] TIE 400 kV Resita-Pancevo c1 | N-1 TRA 400/220 kV AT3 Arad | 0 | 0 | 0 |  | 0 | 0 |  | 0 | 0 | 0 | 0 | 0 |  | 0 | 0 | 0 | 0 |  | 0 | 0 | 0 | 0 | 0 | 0 | 0 | 0
[RO-RS] [OPP] TIE 400 kV Resita-Pancevo c1 | N-1 OHL 400 kV Djerdap - Drmno | 0 | 0 | 0 |  | 0 | 0 |  | 0 | 0 | 0 | 0 | 0 |  | 0 | 0 | 0 | 0 |  | 0 | 0 | 0 | 0 | 0 | 0 | 0 | 0
[RO-RS] [OPP] TIE 400 kV Resita-Pancevo c1 | N-1 OHL 400 kV Djerdap - Bor | 0 | 0 | 0 |  | 0 | 0 |  | 0 | 0 | 0 | 0 | 0 |  | 0 | 0 | 0 | 0 |  | 0 | 0 | 0 | 0 | 0 | 0 | 0 | 0
[RO-RS] [OPP] TIE 400 kV Resita-Pancevo c1 | N-1 OHL 400 kV Srbobran – Subotica 3 | 0 | 0 | 0 |  | 0 | 0 |  | 0 | 0 | 0 | 0 | 0 |  | 0 | 0 | 0 | 0 |  | 0 | 0 | 0 | 0 | 0 | 0 | 0 | 0
[RO-RS] [OPP] TIE 400 kV Resita-Pancevo c1 | N-1 TIE 400 kV Sandorfalva-Subotica 3 | 0 | 0 | 0 |  | 0 | 0 |  | 0 | 0 | 0 | 0 | 0 |  | 0 | 0 | 0 | 0 |  | 0 | 0 | 0 | 0 | 0 | 0 | 0 | 0
[RO-RS] [OPP] TIE 400 kV Resita-Pancevo c1 | N-1 OHL 400 kV Bor 2 – Nis 2 | 0 | 0 | 0 |  | 0 | 0 |  | 0 | 0 | 0 | 0 | 0 |  | 0 | 0 | 0 | 0 |  | 0 | 0 | 0 | 0 | 0 | 0 | 0 | 0
[RO-RS] [OPP] TIE 400 kV Resita-Pancevo c1 | N-1 OHL 400 kV Portile de Fier-Resita | 0 | 0 | 0 |  | 0 | 0 |  | 0 | 0 | 0 | 0 | 0 |  | 0 | 0 | 0 | 0 |  | 0 | 0 | 0 | 0 | 0 | 0 | 0 | 0
[RO-RS] [OPP] TIE 400 kV Resita-Pancevo c1 | N-1 OHL 400 kV Paks -Sandorfalva | 0 | 0 | 0 |  | 0 | 0 |  | 0 | 0 | 0 | 0 | 0 |  | 0 | 0 | 0 | 0 |  | 0 | 0 | 0 | 0 | 0 | 0 | 0 | 0
[RO-RS] [OPP] TIE 400 kV Resita-Pancevo c1 | N-1 TIE 400 kV Resita-Pancevo c2 | 0 | 0 | 0 |  | 0 | 0 |  | 0 | 0 | 0 | 0 | 0 |  | 0 | 0 | 0 | 0 |  | 0 | 0 | 0 | 0 | 0 | 0 | 0 | 0
[RO-BG] [OPP] TIE 400 kV DOBRUDJA- MEDGIDIA SUD | BC | -0.06127 | -0.00144 | -0.02881 | -1e-05 | -0.14223 | -0.00065 | 0.00123 | 0.00063 | -0.00046 | -0.0004 | -0.0912 | -0.01769 | -0.00011 | -0.00186 | -0.04693 | -0.08197 | 0.00022 | 0.00566 | -0.00046 | 0.00665 | -0.02877 | -0.00712 | 0.00285 | -0.13948 | 0.0659 | -0.0578
[RO-BG] [OPP] TIE 400 kV DOBRUDJA- MEDGIDIA SUD | N-1 OHL 400 kV Isaccea - Stupina | -0.05999 | -0.00138 | -0.02808 | -1e-05 | -0.14 | -0.00063 | 0.0012 | 0.00061 | -0.00045 | -0.00039 | -0.08952 | -0.01724 | -5e-05 | -0.00181 | -0.04589 | -0.08039 | 0.00021 | 0.00548 | -0.00045 | 0.00764 | -0.0278 | -0.00691 | 0.00279 | -0.13728 | 0.06324 | -0.05653
[RO-BG] [OPP] TIE 400 kV DOBRUDJA- MEDGIDIA SUD | N-1 TIE 400 kV MEDGIDIA SUD - VARNA | -0.10614 | -0.00249 | -0.04991 | -2e-05 | -0.24614 | -0.00112 | 0.00213 | 0.00109 | -0.0008 | -0.00069 | -0.158 | -0.03065 | -0.00019 | -0.00322 | -0.08129 | -0.142 | 0.00037 | 0.00981 | -0.00079 | 0.01152 | -0.04983 | -0.01233 | 0.00494 | -0.2417 | 0.11415 | -0.10012
[RO-BG] [OPP] TIE 400 kV DOBRUDJA- MEDGIDIA SUD | N-1 OHL 400 kV Cernavoda - Pelicanu | -0.06077 | -0.00155 | -0.02939 | -1e-05 | -0.13664 | -0.00067 | 0.00124 | 0.00066 | -0.00048 | -0.00042 | -0.08911 | -0.01803 | -0.00042 | -0.00192 | -0.04691 | -0.08054 | 0.00022 | 0.00598 | -0.00047 | -0.00022 | -0.03086 | -0.00739 | 0.00284 | -0.13399 | 0.07272 | -0.05776
[RO-BG] [OPP] TIE 400 kV DOBRUDJA- MEDGIDIA SUD | N-1 OHL 400 kV Gura Ialomitei - Bucuresti Sud | -0.06077 | -0.00156 | -0.02944 | -1e-05 | -0.13629 | -0.00067 | 0.00124 | 0.00066 | -0.00048 | -0.00042 | -0.089 | -0.01806 | -0.00044 | -0.00193 | -0.04693 | -0.08047 | 0.00022 | 0.00601 | -0.00048 | -0.00063 | -0.03103 | -0.00742 | 0.00284 | -0.13364 | 0.07319 | -0.05778
[RO-BG] [OPP] TIE 400 kV DOBRUDJA- MEDGIDIA SUD | N-1 OHL 400 kV Gutinas – Smardan | -0.06127 | -0.00144 | -0.02881 | -1e-05 | -0.14223 | -0.00065 | 0.00123 | 0.00063 | -0.00046 | -0.0004 | -0.0912 | -0.01769 | -0.00011 | -0.00186 | -0.04693 | -0.08197 | 0.00022 | 0.00566 | -0.00046 | 0.00665 | -0.02877 | -0.00712 | 0.00285 | -0.13948 | 0.0659 | -0.0578
[RO-BG] [OPP] TIE 400 kV DOBRUDJA- MEDGIDIA SUD | N-1 TIE 400 kV Resita-Pancevo c2 | -0.0613 | -0.00145 | -0.02926 | -1e-05 | -0.14173 | -0.00065 | 0.00125 | 0.00064 | -0.00047 | -0.00041 | -0.09093 | -0.01792 | -8e-05 | -0.00189 | -0.04712 | -0.08175 | 0.00022 | 0.00573 | -0.00046 | 0.00768 | -0.02953 | -0.00723 | 0.00291 | -0.13901 | 0.06625 | -0.05785
[RO-BG] [OPP] TIE 400 kV DOBRUDJA- MEDGIDIA SUD | N-1 TIE 400 kV Resita-Pancevo c1 | -0.06127 | -0.00144 | -0.02881 | -1e-05 | -0.14223 | -0.00065 | 0.00123 | 0.00063 | -0.00046 | -0.0004 | -0.0912 | -0.01769 | -0.00011 | -0.00186 | -0.04693 | -0.08197 | 0.00022 | 0.00566 | -0.00046 | 0.00665 | -0.02877 | -0.00712 | 0.00285 | -0.13948 | 0.0659 | -0.0578
[RO-BG] [OPP] TIE 400 kV MEDGIDIA SUD - VARNA | BC | -0.06326 | -0.00148 | -0.02974 | -1e-05 | -0.14651 | -0.00067 | 0.00127 | 0.00065 | -0.00048 | -0.00041 | -0.09419 | -0.01827 | -0.00011 | -0.00192 | -0.04845 | -0.08465 | 0.00022 | 0.00585 | -0.00047 | 0.00687 | -0.0297 | -0.00735 | 0.00294 | -0.14413 | 0.06803 | -0.05967
[RO-BG] [OPP] TIE 400 kV MEDGIDIA SUD - VARNA | N-1 OHL 400 kV Isaccea - Rahman | -0.06205 | -0.00143 | -0.02905 | -1e-05 | -0.14439 | -0.00065 | 0.00124 | 0.00064 | -0.00046 | -0.0004 | -0.09259 | -0.01784 | -6e-05 | -0.00187 | -0.04747 | -0.08314 | 0.00022 | 0.00567 | -0.00046 | 0.00781 | -0.02878 | -0.00715 | 0.00289 | -0.14205 | 0.0655 | -0.05847
[RO-BG] [OPP] TIE 400 kV MEDGIDIA SUD - VARNA | N-1 TIE 400 kV DOBRUDJA- MEDGIDIA SUD | -0.10711 | -0.00251 | -0.05036 | -2e-05 | -0.24831 | -0.00113 | 0.00215 | 0.0011 | -0.00081 | -0.0007 | -0.15946 | -0.03093 | -0.00019 | -0.00325 | -0.08204 | -0.14331 | 0.00038 | 0.0099 | -0.0008 | 0.01163 | -0.05029 | -0.01244 | 0.00499 | -0.24396 | 0.1152 | -0.10104
[RO-BG] [OPP] TIE 400 kV MEDGIDIA SUD - VARNA | N-1 OHL 400 kV Cernavoda - Pelicanu | -0.06275 | -0.0016 | -0.03034 | -1e-05 | -0.14074 | -0.00069 | 0.00128 | 0.00068 | -0.00049 | -0.00043 | -0.09203 | -0.01862 | -0.00043 | -0.00199 | -0.04843 | -0.08317 | 0.00023 | 0.00618 | -0.00049 | -0.00022 | -0.03185 | -0.00763 | 0.00293 | -0.13847 | 0.07507 | -0.05963
[RO-BG] [OPP] TIE 400 kV MEDGIDIA SUD - VARNA | N-1 OHL 400 kV Gura Ialomitei - Bucuresti Sud | -0.06275 | -0.00161 | -0.0304 | -1e-05 | -0.14038 | -0.00069 | 0.00128 | 0.00068 | -0.0005 | -0.00043 | -0.09191 | -0.01865 | -0.00045 | -0.00199 | -0.04845 | -0.0831 | 0.00023 | 0.0062 | -0.00049 | -0.00064 | -0.03203 | -0.00766 | 0.00293 | -0.13811 | 0.07555 | -0.05966
[RO-BG] [OPP] TIE 400 kV MEDGIDIA SUD - VARNA | N-1 OHL 400 kV Gutinas – Smardan | -0.06326 | -0.00148 | -0.02974 | -1e-05 | -0.14651 | -0.00067 | 0.00127 | 0.00065 | -0.00048 | -0.00041 | -0.09419 | -0.01827 | -0.00011 | -0.00192 | -0.04845 | -0.08465 | 0.00022 | 0.00585 | -0.00047 | 0.00687 | -0.0297 | -0.00735 | 0.00294 | -0.14413 | 0.06803 | -0.05967
[RO-BG] [OPP] TIE 400 kV MEDGIDIA SUD - VARNA | N-1 OHL 400 kV Medgidia Sud - Stupina | -0.06195 | -0.00143 | -0.02899 | -1e-05 | -0.1442 | -0.00065 | 0.00124 | 0.00063 | -0.00046 | -0.0004 | -0.09245 | -0.0178 | -5e-05 | -0.00187 | -0.04739 | -0.08301 | 0.00022 | 0.00566 | -0.00046 | 0.00789 | -0.0287 | -0.00714 | 0.00288 | -0.14186 | 0.06528 | -0.05836
[RO-BG] [OPP] TIE 400 kV MEDGIDIA SUD - VARNA | N-1 OHL 400 kV Cernavodă - Medgidia Sud | -0.0573 | -0.0015 | -0.02794 | -1e-05 | -0.12728 | -0.00064 | 0.00117 | 0.00063 | -0.00046 | -0.0004 | -0.08366 | -0.01714 | -0.00051 | -0.00184 | -0.04432 | -0.07573 | 0.00021 | 0.00577 | -0.00045 | -0.00231 | -0.0297 | -0.00708 | 0.00267 | -0.12525 | 0.07136 | -0.05456
[RO-BG] [OPP] TIE 400 kV MEDGIDIA SUD - VARNA | N-1 TIE 400 kV Resita-Pancevo c2 | -0.0633 | -0.0015 | -0.03021 | -1e-05 | -0.14599 | -0.00068 | 0.00129 | 0.00066 | -0.00048 | -0.00042 | -0.09391 | -0.0185 | -8e-05 | -0.00195 | -0.04865 | -0.08442 | 0.00023 | 0.00592 | -0.00048 | 0.00793 | -0.03048 | -0.00747 | 0.00301 | -0.14365 | 0.06839 | -0.05972
[RO-BG] [OPP] TIE 400 kV MEDGIDIA SUD - VARNA | N-1 TIE 400 kV Resita-Pancevo c1 | -0.06326 | -0.00148 | -0.02974 | -1e-05 | -0.14651 | -0.00067 | 0.00127 | 0.00065 | -0.00048 | -0.00041 | -0.09419 | -0.01827 | -0.00011 | -0.00192 | -0.04845 | -0.08465 | 0.00022 | 0.00585 | -0.00047 | 0.00687 | -0.0297 | -0.00735 | 0.00294 | -0.14413 | 0.06803 | -0.05967
[RO-RO] [OPP] OHL 400 kV Arad-Nadab | N-1 TIE 400 kV Arad-Sandorfalva | 0.12156 | -0.00126 | 0.07102 | 2e-05 | 0.15896 | 0.00088 | -0.00358 | -0.00077 | 0.00068 | 0.00059 | 0.14487 | 0.0377 | -0.0193 | 0.00305 | 0.09987 | 0.14332 | -0.00028 | -0.00235 | 0.00068 | 0.19089 | 0.13082 | 0.01084 | -0.01089 | 0.15627 | 0.05394 | 0.12852
[RO-RO] [OPP] OHL 400 kV Arad-Nadab | N-1 TIE 400 kV Portile de Fier-Djerdap | 0.08474 | 0.0017 | 0.06048 | 2e-05 | 0.10383 | 0.00123 | -0.00344 | -0.00116 | 0.0009 | 0.00078 | 0.09672 | 0.0349 | -0.00069 | 0.00373 | 0.07351 | 0.09585 | -0.0004 | -0.00785 | 0.00089 | 0.12575 | 0.09064 | 0.01493 | -0.01095 | 0.1023 | 0.01936 | 0.08824
[RO-RO] [OPP] OHL 400 kV Arad-Nadab | N-1 TIE 400 kV Resita-Pancevo c2 | 0.08791 | 0.00168 | 0.06037 | 2e-05 | 0.1061 | 0.00122 | -0.00343 | -0.00115 | 0.00089 | 0.00077 | 0.10014 | 0.03498 | -0.00071 | 0.00371 | 0.07548 | 0.09977 | -0.0004 | -0.00779 | 0.00089 | 0.12379 | 0.0954 | 0.01482 | -0.0109 | 0.10475 | 0.01961 | 0.09252
[RO-RO] [OPP] OHL 400 kV Arad-Nadab | N-1 TIE 400 kV Resita-Pancevo c1 | 0.08815 | 0.00179 | 0.06329 | 2e-05 | 0.10283 | 0.00128 | -0.00357 | -0.00121 | 0.00094 | 0.00081 | 0.09841 | 0.03644 | -0.00091 | 0.00389 | 0.07674 | 0.09837 | -0.00042 | -0.00825 | 0.00093 | 0.11714 | 0.10026 | 0.01556 | -0.0113 | 0.10175 | 0.01734 | 0.09284
[RO-RO] [OPP] OHL 400 kV Mintia-Arad | BC | 0.06845 | -0.00191 | 0.03231 | 1e-05 | 0.10511 | 0.00019 | -0.00158 | -0.00012 | 0.00017 | 0.00015 | 0.08902 | 0.01635 | -0.01507 | 0.00091 | 0.0532 | 0.08623 | -5e-05 | 0.00182 | 0.00017 | 0.13078 | 0.05891 | 0.00253 | -0.00493 | 0.1024 | 0.04701 | 0.07108
[RO-RO] [OPP] OHL 400 kV Mintia-Arad | N-1 TIE 400 kV Rosiori-Mukacevo | 0.0807 | -0.00095 | 0.04143 | 1e-05 | 0.11984 | 0.00047 | -0.00204 | -0.00041 | 0.00037 | 0.00032 | 0.10283 | 0.02214 | -0.01256 | 0.00168 | 0.06399 | 0.09994 | -0.00015 | -0.00087 | 0.00037 | 0.14932 | 0.0717 | 0.00571 | -0.00609 | 0.11694 | 0.0454 | 0.08379
[RO-RO] [OPP] OHL 400 kV Mintia-Arad | N-1 TIE 400 kV Portile de Fier-Djerdap | 0.06516 | -0.00199 | 0.0296 | 0 | 0.10607 | 0.00014 | -0.00145 | -7e-05 | 0.00014 | 0.00012 | 0.08739 | 0.01486 | -0.01486 | 0.00075 | 0.05008 | 0.0838 | -3e-05 | 0.0022 | 0.00013 | 0.13909 | 0.04963 | 0.00192 | -0.00459 | 0.10293 | 0.04895 | 0.06665
[RO-RO] [OPP] OHL 400 kV Mintia-Arad | N-1 OHL 400 kV Iernut-Sibiu Sud | 0.0911 | -0.00121 | 0.04636 | 1e-05 | 0.13579 | 0.00051 | -0.00228 | -0.00043 | 0.0004 | 0.00035 | 0.11644 | 0.02468 | -0.01463 | 0.00183 | 0.07207 | 0.11312 | -0.00016 | -0.00067 | 0.0004 | 0.15985 | 0.08015 | 0.00618 | -0.00687 | 0.13243 | 0.05158 | 0.09454
[RO-RO] [OPP] OHL 400 kV Mintia-Arad | N-1 OHL 220 kV Portile de Fier-Resita 1&2 | 0.06997 | -0.00191 | 0.03301 | 1e-05 | 0.10713 | 0.0002 | -0.00161 | -0.00013 | 0.00018 | 0.00015 | 0.09089 | 0.01674 | -0.01524 | 0.00094 | 0.05438 | 0.08809 | -5e-05 | 0.00178 | 0.00018 | 0.13425 | 0.0604 | 0.00264 | -0.00503 | 0.10438 | 0.04757 | 0.07272
[RO-RO] [OPP] OHL 400 kV Mintia-Arad | N-1 OHL 220 kV Resita-Timisoara 1&2 | 0.07563 | -0.00187 | 0.03733 | 1e-05 | 0.11241 | 0.00027 | -0.00182 | -0.0002 | 0.00023 | 0.0002 | 0.09661 | 0.01905 | -0.01596 | 0.00116 | 0.05944 | 0.094 | -8e-05 | 0.00138 | 0.00023 | 0.13899 | 0.06887 | 0.00349 | -0.00563 | 0.10971 | 0.04819 | 0.0789
[RO-RO] [OPP] OHL 400 kV Mintia-Arad | N-1 OHL 220 kV Urechesti-Targu Jiu Nord | 0.06392 | -0.00192 | 0.02974 | 0 | 0.09912 | 0.00015 | -0.00145 | -9e-05 | 0.00014 | 0.00012 | 0.08353 | 0.01492 | -0.01464 | 0.00078 | 0.04951 | 0.08081 | -4e-05 | 0.00204 | 0.00014 | 0.12439 | 0.05441 | 0.00205 | -0.00457 | 0.09653 | 0.04566 | 0.06631
[RO-RO] [OPP] OHL 400 kV Mintia-Arad | N-1 OHL 220 kV Paroseni-Targu Jiu Nord | 0.06392 | -0.00192 | 0.02974 | 0 | 0.09912 | 0.00015 | -0.00145 | -9e-05 | 0.00014 | 0.00012 | 0.08353 | 0.01492 | -0.01464 | 0.00078 | 0.04951 | 0.08081 | -4e-05 | 0.00204 | 0.00014 | 0.12439 | 0.05441 | 0.00205 | -0.00457 | 0.09653 | 0.04566 | 0.06631
[RO-RO] [OPP] OHL 400 kV Mintia-Arad | N-1 TRA 400/220 kV AT3 Arad | 0.08034 | -0.00195 | 0.04001 | 1e-05 | 0.11846 | 0.0003 | -0.00195 | -0.00022 | 0.00025 | 0.00022 | 0.10218 | 0.02043 | -0.0169 | 0.00126 | 0.06329 | 0.09954 | -9e-05 | 0.00136 | 0.00025 | 0.1463 | 0.07415 | 0.00382 | -0.00602 | 0.11566 | 0.05037 | 0.08391
[RO-RO] [OPP] OHL 400 kV Mintia-Arad | N-1 TIE 400 kV Resita-Pancevo c2 | 0.06835 | -0.00195 | 0.03112 | 1e-05 | 0.10645 | 0.00017 | -0.00152 | -0.0001 | 0.00016 | 0.00013 | 0.08972 | 0.01575 | -0.01499 | 0.00084 | 0.05269 | 0.0868 | -4e-05 | 0.00201 | 0.00015 | 0.13349 | 0.05693 | 0.00223 | -0.00477 | 0.10363 | 0.04793 | 0.07095
[RO-RO] [OPP] OHL 400 kV Mintia-Arad | N-1 TIE 400 kV Resita-Pancevo c1 | 0.06845 | -0.00191 | 0.03231 | 1e-05 | 0.10511 | 0.00019 | -0.00158 | -0.00012 | 0.00017 | 0.00015 | 0.08902 | 0.01635 | -0.01507 | 0.00091 | 0.0532 | 0.08623 | -5e-05 | 0.00182 | 0.00017 | 0.13078 | 0.05891 | 0.00253 | -0.00493 | 0.1024 | 0.04701 | 0.07108
[RO-RO] [OPP] OHL 400 kV Sibiu Sud-Mintia | BC | 0.05432 | -0.00168 | 0.02301 | 0 | 0.09129 | 9e-05 | -0.00114 | -4e-05 | 9e-05 | 8e-05 | 0.07416 | 0.01162 | -0.01203 | 0.00054 | 0.04111 | 0.07089 | -2e-05 | 0.00202 | 9e-05 | 0.11424 | 0.03852 | 0.00125 | -0.00363 | 0.08855 | 0.04383 | 0.05548
[RO-RO] [OPP] OHL 400 kV Sibiu Sud-Mintia | N-1 TIE 400 kV Rosiori-Mukacevo | 0.0641 | -0.00092 | 0.03028 | 1e-05 | 0.10304 | 0.00031 | -0.0015 | -0.00026 | 0.00025 | 0.00021 | 0.08519 | 0.01624 | -0.01003 | 0.00115 | 0.04972 | 0.08183 | -0.0001 | -0.00012 | 0.00025 | 0.12903 | 0.04873 | 0.00379 | -0.00456 | 0.10015 | 0.04254 | 0.06563
[RO-RO] [OPP] OHL 400 kV Sibiu Sud-Mintia | N-1 OHL 400 kV Iernut-Sibiu Sud | 0.09222 | -0.00051 | 0.04651 | 1e-05 | 0.14262 | 0.00062 | -0.00232 | -0.00055 | 0.00047 | 0.00041 | 0.12005 | 0.02556 | -0.0113 | 0.00208 | 0.07268 | 0.11587 | -0.0002 | -0.00214 | 0.00047 | 0.16288 | 0.07406 | 0.00735 | -0.00688 | 0.13879 | 0.05147 | 0.09475
[RO-RO] [OPP] OHL 400 kV Sibiu Sud-Mintia | N-1 OHL 220 kV Portile de Fier-Resita 1&2 | 0.05731 | -0.0017 | 0.02438 | 0 | 0.09525 | 0.00011 | -0.00121 | -5e-05 | 0.00011 | 9e-05 | 0.07784 | 0.01238 | -0.01236 | 0.0006 | 0.04343 | 0.07455 | -3e-05 | 0.00196 | 0.00011 | 0.12106 | 0.04147 | 0.00146 | -0.00383 | 0.09244 | 0.04493 | 0.05872
[RO-RO] [OPP] OHL 400 kV Sibiu Sud-Mintia | N-1 OHL 220 kV Resita-Timisoara 1&2 | 0.07263 | -0.00159 | 0.0358 | 1e-05 | 0.10988 | 0.00029 | -0.00176 | -0.00022 | 0.00024 | 0.00021 | 0.09349 | 0.0185 | -0.01431 | 0.00119 | 0.05702 | 0.09068 | -9e-05 | 0.0009 | 0.00024 | 0.13514 | 0.0639 | 0.00369 | -0.00541 | 0.10715 | 0.04684 | 0.07541
[RO-RO] [OPP] OHL 400 kV Sibiu Sud-Mintia | N-1 OHL 220 kV Urechesti-Targu Jiu Nord | 0.0615 | -0.00165 | 0.02708 | 0 | 0.1008 | 0.00016 | -0.00134 | -0.0001 | 0.00014 | 0.00012 | 0.08286 | 0.01388 | -0.0127 | 0.00075 | 0.04696 | 0.07948 | -4e-05 | 0.00167 | 0.00014 | 0.12438 | 0.04565 | 0.00202 | -0.00421 | 0.09786 | 0.04597 | 0.06304
[RO-RO] [OPP] OHL 400 kV Sibiu Sud-Mintia | N-1 OHL 220 kV Paroseni-Targu Jiu Nord | 0.0615 | -0.00165 | 0.02708 | 0 | 0.1008 | 0.00016 | -0.00134 | -0.0001 | 0.00014 | 0.00012 | 0.08286 | 0.01388 | -0.0127 | 0.00075 | 0.04696 | 0.07948 | -4e-05 | 0.00167 | 0.00014 | 0.12438 | 0.04565 | 0.00202 | -0.00421 | 0.09786 | 0.04597 | 0.06304
[RO-RO] [OPP] OHL 400 kV Sibiu Sud-Mintia | N-1 TIE 400 kV Resita-Pancevo c2 | 0.05433 | -0.00168 | 0.02311 | 0 | 0.09118 | 9e-05 | -0.00114 | -4e-05 | 9e-05 | 8e-05 | 0.0741 | 0.01167 | -0.01203 | 0.00055 | 0.04116 | 0.07084 | -2e-05 | 0.00201 | 9e-05 | 0.11401 | 0.03869 | 0.00128 | -0.00365 | 0.08844 | 0.04375 | 0.0555
[RO-RO] [OPP] OHL 400 kV Sibiu Sud-Mintia | N-1 TIE 400 kV Resita-Pancevo c1 | 0.05432 | -0.00168 | 0.02301 | 0 | 0.09129 | 9e-05 | -0.00114 | -4e-05 | 9e-05 | 8e-05 | 0.07416 | 0.01162 | -0.01203 | 0.00054 | 0.04111 | 0.07089 | -2e-05 | 0.00202 | 9e-05 | 0.11424 | 0.03852 | 0.00125 | -0.00363 | 0.08855 | 0.04383 | 0.05548
[RO-RO] [OPP] OHL 400 kV Iernut-Sibiu Sud | N-1 TIE 400 kV Resita-Pancevo c2 | -0.08665 | -0.00264 | -0.05284 | -2e-05 | -0.11852 | -0.00119 | 0.00265 | 0.00116 | -0.00086 | -0.00074 | -0.10557 | -0.03144 | -0.00173 | -0.00347 | -0.07184 | -0.10339 | 0.0004 | 0.00939 | -0.00085 | -0.11344 | -0.07977 | -0.01371 | 0.0073 | -0.11595 | -0.01823 | -0.08975
[RO-RO] [OPP] OHL 400 kV Iernut-Sibiu Sud | N-1 TIE 400 kV Resita-Pancevo c1 | -0.08673 | -0.00267 | -0.05378 | -2e-05 | -0.11747 | -0.00121 | 0.0027 | 0.00118 | -0.00087 | -0.00076 | -0.10501 | -0.03191 | -0.00167 | -0.00353 | -0.07225 | -0.10294 | 0.0004 | 0.00953 | -0.00086 | -0.1113 | -0.08134 | -0.01395 | 0.00743 | -0.11498 | -0.0175 | -0.08985
[RO-RO] [OPP] OHL 400 kV Iernut-Gadalin | BC | 0.08048 | 0.00256 | 0.05021 | 2e-05 | 0.11003 | 0.00114 | -0.00253 | -0.00111 | 0.00082 | 0.00071 | 0.09743 | 0.02984 | 0.0019 | 0.00332 | 0.06715 | 0.09537 | -0.00038 | -0.00902 | 0.00081 | 0.14175 | 0.07586 | 0.01315 | -0.00698 | 0.10783 | 0.01968 | 0.08329
[RO-RO] [OPP] OHL 400 kV Iernut-Gadalin | N-1 OHL 400 kV Mintia-Arad | 0.09679 | 0.00211 | 0.05792 | 2e-05 | 0.13509 | 0.00119 | -0.00291 | -0.00114 | 0.00086 | 0.00075 | 0.11864 | 0.03374 | -0.00169 | 0.00353 | 0.07983 | 0.11592 | -0.00039 | -0.00858 | 0.00085 | 0.17293 | 0.0899 | 0.01375 | -0.00815 | 0.13224 | 0.03088 | 0.10023
[RO-RO] [OPP] OHL 400 kV Iernut-Gadalin | N-1 TIE 400 kV Resita-Pancevo c2 | 0.0804 | 0.00252 | 0.04926 | 2e-05 | 0.1111 | 0.00112 | -0.00248 | -0.00109 | 0.00081 | 0.0007 | 0.09799 | 0.02937 | 0.00196 | 0.00326 | 0.06674 | 0.09583 | -0.00037 | -0.00887 | 0.0008 | 0.14393 | 0.07427 | 0.0129 | -0.00685 | 0.10881 | 0.02042 | 0.08319
[RO-RO] [OPP] OHL 400 kV Iernut-Gadalin | N-1 TIE 400 kV Resita-Pancevo c1 | 0.08048 | 0.00256 | 0.05021 | 2e-05 | 0.11003 | 0.00114 | -0.00253 | -0.00111 | 0.00082 | 0.00071 | 0.09743 | 0.02984 | 0.0019 | 0.00332 | 0.06715 | 0.09537 | -0.00038 | -0.00902 | 0.00081 | 0.14175 | 0.07586 | 0.01315 | -0.00698 | 0.10783 | 0.01968 | 0.08329
[RO-RO] [OPP] OHL 400 kV Rosiori-Gadalin | BC | -0.08146 | -0.00274 | -0.05137 | -2e-05 | -0.11047 | -0.00119 | 0.00259 | 0.00116 | -0.00085 | -0.00074 | -0.09816 | -0.03061 | -0.00248 | -0.00343 | -0.06818 | -0.09618 | 0.00039 | 0.00949 | -0.00084 | -0.14362 | -0.0776 | -0.01365 | 0.00712 | -0.10832 | -0.01861 | -0.08437
[RO-RO] [OPP] OHL 400 kV Rosiori-Gadalin | N-1 OHL 400 kV Mintia-Arad | -0.09835 | -0.00227 | -0.05934 | -2e-05 | -0.13641 | -0.00124 | 0.00298 | 0.00119 | -0.00089 | -0.00077 | -0.12012 | -0.03464 | 0.00124 | -0.00366 | -0.08131 | -0.11745 | 0.00041 | 0.00904 | -0.00089 | -0.17589 | -0.09213 | -0.01428 | 0.00833 | -0.13358 | -0.03021 | -0.1019
[RO-RO] [OPP] OHL 400 kV Rosiori-Gadalin | N-1 TIE 400 kV Resita-Pancevo c2 | -0.08138 | -0.0027 | -0.05033 | -2e-05 | -0.11164 | -0.00117 | 0.00254 | 0.00114 | -0.00083 | -0.00072 | -0.09877 | -0.03009 | -0.00255 | -0.00337 | -0.06774 | -0.09668 | 0.00039 | 0.00932 | -0.00083 | -0.14599 | -0.07587 | -0.01339 | 0.00697 | -0.10939 | -0.01942 | -0.08426
[RO-RO] [OPP] OHL 400 kV Rosiori-Gadalin | N-1 TIE 400 kV Resita-Pancevo c1 | -0.08146 | -0.00274 | -0.05137 | -2e-05 | -0.11047 | -0.00119 | 0.00259 | 0.00116 | -0.00085 | -0.00074 | -0.09816 | -0.03061 | -0.00248 | -0.00343 | -0.06818 | -0.09618 | 0.00039 | 0.00949 | -0.00084 | -0.14362 | -0.0776 | -0.01365 | 0.00712 | -0.10832 | -0.01861 | -0.08437
[RO-RO] [OPP] OHL 400 kV Arefu-Tantareni | N-1 OHL 400 kV Sibiu Sud-Mintia | -0.06223 | -0.0013 | -0.03646 | -1e-05 | -0.07779 | -0.00074 | 0.00176 | 0.00071 | -0.00054 | -0.00047 | -0.07565 | -0.02123 | 0.00145 | -0.0022 | -0.0511 | -0.07502 | 0.00024 | 0.00551 | -0.00053 | -0.01677 | -0.0556 | -0.00852 | 0.0048 | -0.07527 | 0.00384 | -0.065
[RO-RO] [OPP] OHL 400 kV Arefu-Tantareni | N-1 OHL 400 kV Tantareni-Urechesti | -0.07879 | -0.00082 | -0.04099 | -1e-05 | -0.11233 | -0.00074 | 0.00199 | 0.0007 | -0.00054 | -0.00047 | -0.10219 | -0.02367 | 0.0044 | -0.00226 | -0.06255 | -0.09953 | 0.00024 | 0.00479 | -0.00054 | -0.0318 | -0.05631 | -0.00848 | 0.00554 | -0.108 | -0.00866 | -0.0807
[RO-RO] [OPP] OHL 400 kV Arefu-Tantareni | N-1 TIE 400 kV Resita-Pancevo c2 | -0.07427 | -0.00091 | -0.04113 | -1e-05 | -0.09859 | -0.00075 | 0.00199 | 0.00071 | -0.00055 | -0.00048 | -0.0924 | -0.02359 | 0.0041 | -0.0023 | -0.06005 | -0.091 | 0.00025 | 0.00499 | -0.00055 | -0.04318 | -0.06342 | -0.00869 | 0.00555 | -0.09542 | -0.00625 | -0.07729
[RO-RO] [OPP] OHL 400 kV Arefu-Tantareni | N-1 TIE 400 kV Resita-Pancevo c1 | -0.07431 | -0.00093 | -0.04158 | -1e-05 | -0.09809 | -0.00076 | 0.00202 | 0.00072 | -0.00056 | -0.00048 | -0.09214 | -0.02381 | 0.00413 | -0.00232 | -0.06024 | -0.09078 | 0.00025 | 0.00506 | -0.00055 | -0.04217 | -0.06416 | -0.0088 | 0.00561 | -0.09497 | -0.00591 | -0.07734
[RO-RO] [OPP] OHL 400 kV Arefu-Sibiu Sud | N-1 TIE 400 kV Resita-Pancevo c2 | 0.0956 | 0.00103 | 0.05262 | 2e-05 | 0.13173 | 0.00094 | -0.00257 | -0.00089 | 0.00069 | 0.0006 | 0.11972 | 0.03008 | -0.00575 | 0.0029 | 0.07714 | 0.11733 | -0.00031 | -0.00603 | 0.00069 | 0.1031 | 0.08167 | 0.01092 | -0.00724 | 0.12786 | 0.0185 | 0.0992
[RO-RO] [OPP] OHL 400 kV Arefu-Sibiu Sud | N-1 TIE 400 kV Resita-Pancevo c1 | 0.09565 | 0.00105 | 0.05321 | 2e-05 | 0.13106 | 0.00096 | -0.0026 | -0.0009 | 0.0007 | 0.00061 | 0.11937 | 0.03038 | -0.00579 | 0.00293 | 0.07739 | 0.11704 | -0.00031 | -0.00612 | 0.0007 | 0.10174 | 0.08266 | 0.01107 | -0.00733 | 0.12725 | 0.01804 | 0.09927
[RO-RO] [OPP] OHL 400 kV Tantareni-Urechesti | BC | 0.03033 | -0.00075 | -0.00396 | 0 | 0.09638 | -0.00016 | 0.00019 | 0.00017 | -0.00011 | -0.0001 | 0.06804 | -0.00094 | -0.00183 | -0.00042 | 0.01566 | 0.0592 | 6e-05 | 0.00186 | -0.00011 | -0.07021 | -0.05314 | -0.00219 | 0.00049 | 0.08826 | 0.01863 | 0.02277
[RO-RO] [OPP] OHL 400 kV Tantareni-Urechesti | N-1 TIE 400 kV Portile de Fier-Djerdap | 0.04793 | -0.00031 | 0.01055 | 0 | 0.09125 | 0.00011 | -0.00048 | -0.0001 | 9e-05 | 8e-05 | 0.07674 | 0.00701 | -0.00295 | 0.00042 | 0.0323 | 0.07219 | -4e-05 | -0.00021 | 9e-05 | -0.11459 | -0.00356 | 0.00107 | -0.00131 | 0.08544 | 0.00823 | 0.04647
[RO-RO] [OPP] OHL 400 kV Tantareni-Urechesti | N-1 OHL 400 kV Portile de Fier-Urechesti | 0.03268 | 0.00041 | 0.01546 | 0 | 0.043 | 0.00029 | -0.00071 | -0.00028 | 0.00021 | 0.00018 | 0.04377 | 0.00915 | -0.00134 | 0.00088 | 0.02534 | 0.04299 | -0.0001 | -0.00212 | 0.00021 | -0.14196 | 0.01625 | 0.00327 | -0.00184 | 0.04022 | -0.01245 | 0.03326
[RO-RO] [OPP] OHL 400 kV Tantareni-Urechesti | N-1 OHL 400 kV Slatina-Portile de Fier | 0.02961 | -0.00117 | -0.01039 | 0 | 0.11508 | -0.00032 | 0.00049 | 0.00032 | -0.00022 | -0.00019 | 0.07624 | -0.00431 | -0.00213 | -0.00086 | 0.01248 | 0.06462 | 0.00011 | 0.00326 | -0.00022 | -0.05911 | -0.07586 | -0.00405 | 0.00123 | 0.10525 | 0.03118 | 0.01931
[RO-RO] [OPP] OHL 400 kV Tantareni-Urechesti | N-1 OHL 400 kV Domnesti-Urechesti | 0.02197 | -0.0012 | -0.01179 | 0 | 0.09958 | -0.00035 | 0.00054 | 0.00035 | -0.00024 | -0.00021 | 0.06275 | -0.00538 | -0.00205 | -0.00094 | 0.00751 | 0.05214 | 0.00012 | 0.00348 | -0.00024 | -0.06733 | -0.07063 | -0.00429 | 0.00134 | 0.09122 | 0.03454 | 0.0125
[RO-RO] [OPP] OHL 400 kV Tantareni-Urechesti | N-1 TRA 400/220 kV AT Urechesti | 0.02186 | -0.00084 | -0.00916 | 0 | 0.08697 | -0.00026 | 0.00044 | 0.00025 | -0.00018 | -0.00016 | 0.05841 | -0.00384 | -0.00114 | -0.0007 | 0.00859 | 0.04946 | 9e-05 | 0.00242 | -0.00018 | -0.08072 | -0.06281 | -0.00324 | 0.00119 | 0.07901 | 0.01828 | 0.01365
[RO-RO] [OPP] OHL 400 kV Tantareni-Urechesti | N-1 TIE 400 kV Resita-Pancevo c2 | 0.03059 | -0.00063 | -0.00088 | 0 | 0.09293 | -0.0001 | 4e-05 | 0.00011 | -7e-05 | -6e-05 | 0.06622 | 0.0006 | -0.00204 | -0.00023 | 0.01699 | 0.05772 | 4e-05 | 0.00137 | -7e-05 | -0.07721 | -0.04802 | -0.0014 | 7e-05 | 0.08509 | 0.01625 | 0.0231
[RO-RO] [OPP] OHL 400 kV Tantareni-Urechesti | N-1 TIE 400 kV Resita-Pancevo c1 | 0.03033 | -0.00075 | -0.00396 | 0 | 0.09638 | -0.00016 | 0.00019 | 0.00017 | -0.00011 | -0.0001 | 0.06804 | -0.00094 | -0.00183 | -0.00042 | 0.01566 | 0.0592 | 6e-05 | 0.00186 | -0.00011 | -0.07021 | -0.05314 | -0.00219 | 0.00049 | 0.08826 | 0.01863 | 0.02277
[RO-RO] [OPP] OHL 400 kV Portile de Fier-Urechesti | BC | 0.00362 | 0.00178 | 0.02991 | 1e-05 | -0.08223 | 0.0007 | -0.00138 | -0.00069 | 0.0005 | 0.00043 | -0.03739 | 0.01554 | 0.00076 | 0.002 | 0.01491 | -0.02497 | -0.00023 | -0.00613 | 0.0005 | -0.11053 | 0.1069 | 0.00842 | -0.0036 | -0.074 | -0.04789 | 0.01616
[RO-RO] [OPP] OHL 400 kV Portile de Fier-Urechesti | N-1 TIE 400 kV Portile de Fier-Djerdap | -0.02028 | 0.00118 | 0.01021 | 0 | -0.07527 | 0.00032 | -0.00047 | -0.00033 | 0.00022 | 0.0002 | -0.0492 | 0.00475 | 0.00227 | 0.00087 | -0.00769 | -0.04261 | -0.00011 | -0.00332 | 0.00022 | -0.05026 | 0.03957 | 0.00399 | -0.00115 | -0.07017 | -0.03377 | -0.01602
[RO-RO] [OPP] OHL 400 kV Portile de Fier-Urechesti | N-1 OHL 400 kV Slatina-Portile de Fier | 0.00476 | 0.00244 | 0.03999 | 1e-05 | -0.11153 | 0.00095 | -0.00184 | -0.00093 | 0.00067 | 0.00059 | -0.05025 | 0.02082 | 0.00122 | 0.00269 | 0.01989 | -0.03347 | -0.00032 | -0.00833 | 0.00067 | -0.12792 | 0.1425 | 0.01133 | -0.00476 | -0.10062 | -0.06756 | 0.02158
[RO-RO] [OPP] OHL 400 kV Portile de Fier-Urechesti | N-1 OHL 220 kV Portile de Fier-Resita 1&2 | 0.00792 | 0.00176 | 0.03189 | 1e-05 | -0.07652 | 0.00073 | -0.00148 | -0.00071 | 0.00052 | 0.00045 | -0.0321 | 0.01664 | 0.00028 | 0.00209 | 0.01825 | -0.01969 | -0.00024 | -0.00622 | 0.00052 | -0.10071 | 0.11114 | 0.00872 | -0.00387 | -0.06839 | -0.0463 | 0.02082
[RO-RO] [OPP] OHL 400 kV Portile de Fier-Urechesti | N-1 OHL 220 kV Resita-Timisoara 1&2 | 0.02414 | 0.00189 | 0.04425 | 1e-05 | -0.0614 | 0.00093 | -0.00208 | -0.0009 | 0.00067 | 0.00058 | -0.01573 | 0.02325 | -0.0018 | 0.00272 | 0.03274 | -0.00279 | -0.00031 | -0.00739 | 0.00066 | -0.08711 | 0.13533 | 0.01115 | -0.00559 | -0.05315 | -0.04451 | 0.03849
[RO-RO] [OPP] OHL 400 kV Portile de Fier-Urechesti | N-1 TIE 400 kV Resita-Pancevo c2 | 0.00328 | 0.00162 | 0.02579 | 1e-05 | -0.07762 | 0.00062 | -0.00118 | -0.00061 | 0.00044 | 0.00038 | -0.03496 | 0.01348 | 0.00104 | 0.00175 | 0.01314 | -0.02299 | -0.00021 | -0.00548 | 0.00044 | -0.10115 | 0.10004 | 0.00736 | -0.00303 | -0.06976 | -0.04469 | 0.01572
[RO-RO] [OPP] OHL 400 kV Portile de Fier-Urechesti | N-1 TIE 400 kV Resita-Pancevo c1 | 0.00362 | 0.00178 | 0.02991 | 1e-05 | -0.08223 | 0.0007 | -0.00138 | -0.00069 | 0.0005 | 0.00043 | -0.03739 | 0.01554 | 0.00076 | 0.002 | 0.01491 | -0.02497 | -0.00023 | -0.00613 | 0.0005 | -0.11053 | 0.1069 | 0.00842 | -0.0036 | -0.074 | -0.04789 | 0.01616
[RO-RO] [OPP] OHL 400 kV Slatina-Portile de Fier | N-1 TIE 400 kV Portile de Fier-Djerdap | 0.01301 | -0.00088 | -0.0069 | 0 | 0.05205 | -0.00023 | 0.0003 | 0.00023 | -0.00016 | -0.00014 | 0.0323 | -0.00331 | -0.00186 | -0.00061 | 0.00477 | 0.0276 | 8e-05 | 0.00246 | -0.00016 | -0.00481 | -0.02581 | -0.0028 | 0.00068 | 0.04889 | 0.02893 | 0.01002
[RO-RO] [OPP] OHL 400 kV Slatina-Portile de Fier | N-1 OHL 400 kV Portile de Fier-Urechesti | -0.00368 | -0.002 | -0.03172 | -1e-05 | 0.09025 | -0.00076 | 0.00145 | 0.00075 | -0.00054 | -0.00047 | 0.04015 | -0.01656 | -0.00121 | -0.00215 | -0.01573 | 0.02664 | 0.00025 | 0.00676 | -0.00054 | 0.07892 | -0.11254 | -0.00908 | 0.00371 | 0.08172 | 0.05759 | -0.01709
[RO-RO] [OPP] OHL 400 kV Slatina-Portile de Fier | N-1 TIE 400 kV Resita-Pancevo c2 | -0.00198 | -0.00116 | -0.01679 | -1e-05 | 0.05352 | -0.00042 | 0.00075 | 0.00041 | -0.00029 | -0.00026 | 0.02322 | -0.00886 | -0.00108 | -0.00117 | -0.00847 | 0.01511 | 0.00014 | 0.00383 | -0.00029 | 0.0275 | -0.06423 | -0.00494 | 0.00188 | 0.0486 | 0.03586 | -0.01017
[RO-RO] [OPP] OHL 400 kV Slatina-Portile de Fier | N-1 TIE 400 kV Resita-Pancevo c1 | -0.00219 | -0.00126 | -0.01943 | -1e-05 | 0.05648 | -0.00047 | 0.00088 | 0.00047 | -0.00033 | -0.00029 | 0.02479 | -0.01018 | -0.0009 | -0.00133 | -0.00961 | 0.01638 | 0.00016 | 0.00424 | -0.00033 | 0.03352 | -0.06864 | -0.00562 | 0.00224 | 0.05132 | 0.03792 | -0.01046
[RO-RO] [OPP] OHL 400 kV Medgidia Sud - Stupina | N-1 OHL 400 kV Gutinas – Smardan | 0.03797 | 0.00153 | 0.02179 | 1e-05 | 0.06666 | 0.00055 | -0.00087 | -0.00055 | 0.00039 | 0.00034 | 0.05002 | 0.01334 | 0.00169 | 0.00154 | 0.03081 | 0.04709 | -0.00019 | -0.00538 | 0.00039 | 0.0296 | 0.0289 | 0.00608 | -0.00178 | 0.0655 | -0.07935 | 0.03784
[RO-RO] [OPP] OHL 400 kV Medgidia Sud - Stupina | N-1 OHL 400 kV Cernavodă - Medgidia Sud | 0.05343 | 0.00147 | 0.02647 | 1e-05 | 0.11652 | 0.00061 | -0.00111 | -0.00061 | 0.00044 | 0.00038 | 0.07729 | 0.01624 | 0.00065 | 0.00176 | 0.04151 | 0.0702 | -0.00021 | -0.00558 | 0.00043 | 0.00581 | 0.0289 | 0.00678 | -0.00249 | 0.11445 | -0.07071 | 0.05109
[RO-RO] [OPP] OHL 400 kV Medgidia Sud - Rahman | N-1 OHL 400 kV Gutinas – Smardan | -0.0358 | -0.00145 | -0.02054 | -1e-05 | -0.06285 | -0.00052 | 0.00082 | 0.00052 | -0.00037 | -0.00032 | -0.04716 | -0.01257 | -0.00159 | -0.00145 | -0.02905 | -0.0444 | 0.00018 | 0.00507 | -0.00036 | -0.0279 | -0.02725 | -0.00573 | 0.00168 | -0.06175 | 0.07481 | -0.03568
[RO-RO] [OPP] OHL 400 kV Medgidia Sud - Rahman | N-1 OHL 400 kV Cernavodă - Medgidia Sud | -0.05037 | -0.00139 | -0.02496 | -1e-05 | -0.10986 | -0.00058 | 0.00104 | 0.00057 | -0.00041 | -0.00036 | -0.07288 | -0.01531 | -0.00061 | -0.00166 | -0.03914 | -0.06619 | 0.00019 | 0.00526 | -0.00041 | -0.00547 | -0.02725 | -0.00639 | 0.00235 | -0.10791 | 0.06667 | -0.04817
[RO-RO] [OPP] OHL 400 kV Medgidia Sud- Cernavoda | BC | 0.04695 | -0.00018 | 0.01424 | 0 | 0.15142 | 0.00019 | -0.00073 | -0.00017 | 0.00015 | 0.00013 | 0.08284 | 0.00883 | -0.00314 | 0.00065 | 0.03252 | 0.07019 | -6e-05 | -0.00062 | 0.00015 | -0.07225 | -2e-05 | 0.00213 | -0.00216 | 0.14868 | 0.02623 | 0.04025
[RO-RO] [OPP] OHL 400 kV Medgidia Sud- Cernavoda | N-1 OHL 400 kV Isaccea - Tulcea Vest | 0.0374 | -0.00066 | 0.0082 | 0 | 0.13768 | 3e-05 | -0.0005 | -1e-05 | 4e-05 | 3e-05 | 0.07118 | 0.00514 | -0.00379 | 0.00021 | 0.02453 | 0.05888 | -1e-05 | 0.001 | 4e-05 | -0.08446 | -0.00886 | 0.00036 | -0.00171 | 0.13518 | 0.05163 | 0.03044
[RO-RO] [OPP] OHL 400 kV Medgidia Sud- Cernavoda | N-1 OHL 400 kV Lacu Sarat - Gura Ialomitei | 0.032 | -0.0008 | 0.00517 | 0 | 0.12846 | -3e-05 | -0.00036 | 5e-05 | -1e-05 | -1e-05 | 0.06413 | 0.00334 | -0.00376 | 2e-05 | 0.02017 | 0.05219 | 2e-05 | 0.00156 | -1e-05 | -0.08758 | -0.01318 | -0.00039 | -0.00138 | 0.12612 | 0.05655 | 0.02501
[RO-RO] [OPP] OHL 400 kV Medgidia Sud- Cernavoda | N-1 OHL 400 kV Tulcea Vest - Tariverde | 0.03876 | -0.0006 | 0.00902 | 0 | 0.13987 | 5e-05 | -0.00053 | -3e-05 | 5e-05 | 4e-05 | 0.07291 | 0.00564 | -0.00371 | 0.00027 | 0.02564 | 0.06053 | -1e-05 | 0.00079 | 5e-05 | -0.0831 | -0.00773 | 0.00059 | -0.00178 | 0.13734 | 0.04845 | 0.03182
[RO-RO] [OPP] OHL 400 kV Medgidia Sud- Cernavoda | N-1 OHL 400 kV Gutinas – Smardan | 0.04695 | -0.00018 | 0.01424 | 0 | 0.15142 | 0.00019 | -0.00073 | -0.00017 | 0.00015 | 0.00013 | 0.08284 | 0.00883 | -0.00314 | 0.00065 | 0.03252 | 0.07019 | -6e-05 | -0.00062 | 0.00015 | -0.07225 | -2e-05 | 0.00213 | -0.00216 | 0.14868 | 0.02623 | 0.04025
[RO-RO] [OPP] OHL 400 kV Medgidia Sud- Cernavoda | N-1 OHL 400 kV Isaccea - Rahman | 0.06313 | 0.00047 | 0.02352 | 1e-05 | 0.17983 | 0.00043 | -0.0011 | -0.00041 | 0.00031 | 0.00027 | 0.10416 | 0.01451 | -0.00242 | 0.00131 | 0.04565 | 0.09027 | -0.00014 | -0.00291 | 0.00031 | -0.05963 | 0.0123 | 0.00472 | -0.00292 | 0.1766 | -0.0076 | 0.05638
[RO-RO] [OPP] OHL 400 kV Medgidia Sud- Cernavoda | N-1 OHL 400 kV Isaccea - Stupina | 0.06455 | 0.00053 | 0.02434 | 1e-05 | 0.18233 | 0.00045 | -0.00113 | -0.00043 | 0.00033 | 0.00028 | 0.10603 | 0.01501 | -0.00236 | 0.00137 | 0.0468 | 0.09203 | -0.00015 | -0.00311 | 0.00033 | -0.05853 | 0.01338 | 0.00494 | -0.00299 | 0.17906 | -0.01057 | 0.0578
[RO-RO] [OPP] OHL 400 kV Medgidia Sud- Cernavoda | N-1 TIE 400 kV MEDGIDIA SUD - VARNA | 0.03388 | -0.00049 | 0.0081 | 0 | 0.12116 | 6e-05 | -0.00047 | -4e-05 | 5e-05 | 4e-05 | 0.06339 | 0.00506 | -0.00316 | 0.00026 | 0.02251 | 0.05272 | -2e-05 | 0.00059 | 5e-05 | -0.07083 | -0.00616 | 0.00061 | -0.00155 | 0.11892 | 0.04027 | 0.02792
[RO-RO] [OPP] OHL 400 kV Medgidia Sud- Cernavoda | N-1 TIE 400 kV DOBRUDJA- MEDGIDIA SUD | 0.03458 | -0.00047 | 0.00842 | 0 | 0.12271 | 6e-05 | -0.00048 | -4e-05 | 5e-05 | 5e-05 | 0.06443 | 0.00526 | -0.00316 | 0.00028 | 0.02304 | 0.05365 | -2e-05 | 0.00053 | 5e-05 | -0.07091 | -0.00583 | 0.00069 | -0.00159 | 0.12053 | 0.03953 | 0.02858
[RO-RO] [OPP] OHL 400 kV Medgidia Sud- Cernavoda | N-1 OHL 400 kV Constanta Nord- Cernavoda | 0.03665 | -0.00074 | 0.00744 | 0 | 0.13818 | 1e-05 | -0.00047 | 1e-05 | 2e-05 | 2e-05 | 0.07075 | 0.00467 | -0.00396 | 0.00015 | 0.02377 | 0.05826 | 0 | 0.00127 | 2e-05 | -0.08792 | -0.01038 | 0.0001 | -0.00168 | 0.13567 | 0.05648 | 0.02952
[RO-RO] [OPP] OHL 400 kV Medgidia Sud- Cernavoda | N-1 OHL 400 kV Cernavoda - Pelicanu | 0.04574 | 0.0001 | 0.01564 | 0 | 0.13778 | 0.00025 | -0.00076 | -0.00023 | 0.00019 | 0.00016 | 0.07775 | 0.00966 | -0.00239 | 0.00081 | 0.03246 | 0.06671 | -8e-05 | -0.0014 | 0.00019 | -0.05551 | 0.00506 | 0.0028 | -0.00213 | 0.1353 | 0.0096 | 0.04015
[RO-RO] [OPP] OHL 400 kV Medgidia Sud- Cernavoda | N-1 OHL 400 kV Pelicanu - Bucuresti Sud | 0.04576 | 0.00012 | 0.01583 | 0 | 0.13684 | 0.00026 | -0.00077 | -0.00024 | 0.00019 | 0.00017 | 0.07748 | 0.00976 | -0.00233 | 0.00082 | 0.03256 | 0.06656 | -8e-05 | -0.00147 | 0.00019 | -0.05444 | 0.00561 | 0.00287 | -0.00214 | 0.13438 | 0.00828 | 0.04026
[RO-RO] [OPP] OHL 400 kV Medgidia Sud- Cernavoda | N-1 OHL 400 kV Gura Ialomitei - Bucuresti Sud | 0.04573 | 0.00012 | 0.01577 | 0 | 0.13698 | 0.00026 | -0.00077 | -0.00024 | 0.00019 | 0.00017 | 0.07749 | 0.00973 | -0.00234 | 0.00082 | 0.03251 | 0.06655 | -8e-05 | -0.00145 | 0.00019 | -0.05457 | 0.00546 | 0.00285 | -0.00213 | 0.13451 | 0.00853 | 0.04021
[RO-RO] [OPP] OHL 400 kV Medgidia Sud- Cernavoda | N-1 OHL 400 kV Medgidia Sud - Stupina | 0.06455 | 0.00053 | 0.02434 | 1e-05 | 0.18233 | 0.00045 | -0.00113 | -0.00043 | 0.00033 | 0.00028 | 0.10603 | 0.01501 | -0.00236 | 0.00137 | 0.0468 | 0.09203 | -0.00015 | -0.00311 | 0.00033 | -0.05853 | 0.01338 | 0.00494 | -0.00299 | 0.17906 | -0.01057 | 0.0578
[RO-RO] [OPP] OHL 400 kV Medgidia Sud- Cernavoda | N-1 OHL 400 kV Medgidia Sud - Rahman | 0.06313 | 0.00047 | 0.02352 | 1e-05 | 0.17983 | 0.00043 | -0.0011 | -0.00041 | 0.00031 | 0.00027 | 0.10416 | 0.01451 | -0.00242 | 0.00131 | 0.04565 | 0.09027 | -0.00014 | -0.00291 | 0.00031 | -0.05963 | 0.0123 | 0.00472 | -0.00292 | 0.1766 | -0.0076 | 0.05638
[RO-RO] [OPP] OHL 400 kV Medgidia Sud- Cernavoda | N-1 TIE 400 kV Isaccea - Vulcanesti | 0.05844 | 0.00042 | 0.0214 | 1e-05 | 0.16894 | 0.00039 | -0.001 | -0.00037 | 0.00028 | 0.00025 | 0.09716 | 0.01325 | -0.00223 | 0.00119 | 0.04209 | 0.08397 | -0.00013 | -0.00263 | 0.00028 | -0.05807 | 0.01006 | 0.00427 | -0.00265 | 0.1659 | -0.00727 | 0.05194
[RO-RO] [OPP] OHL 400 kV Constanta Nord- Cernavoda | N-1 OHL 400 kV Gutinas – Smardan | -0.01506 | -0.00082 | -0.00994 | 0 | -0.01935 | -0.00027 | 0.00038 | 0.00027 | -0.00019 | -0.00016 | -0.01768 | -0.00607 | -0.0012 | -0.00074 | -0.01279 | -0.01745 | 9e-05 | 0.00275 | -0.00019 | -0.02291 | -0.01513 | -0.00296 | 0.00071 | -0.01902 | 0.04423 | -0.01568
[RO-RO] [OPP] OHL 400 kV Cernavoda - Pelicanu | BC | -0.00396 | 0.00092 | 0.00463 | 0 | -0.04491 | 0.0002 | -0.00011 | -0.00021 | 0.00014 | 0.00012 | -0.01675 | 0.00273 | 0.00247 | 0.0005 | -0.00018 | -0.01147 | -7e-05 | -0.00258 | 0.00013 | 0.05512 | 0.01675 | 0.00222 | 0.0001 | -0.04408 | -0.05475 | -0.00032
[RO-RO] [OPP] OHL 400 kV Cernavoda - Pelicanu | N-1 OHL 400 kV Isaccea - Tulcea Vest | -0.00466 | 0.00088 | 0.00419 | 0 | -0.04592 | 0.00019 | -9e-05 | -0.0002 | 0.00013 | 0.00011 | -0.01761 | 0.00246 | 0.00242 | 0.00047 | -0.00076 | -0.0123 | -7e-05 | -0.00246 | 0.00013 | 0.05423 | 0.0161 | 0.00209 | 0.00013 | -0.04507 | -0.05289 | -0.00104
[RO-RO] [OPP] OHL 400 kV Cernavoda - Pelicanu | N-1 OHL 400 kV Lacu Sarat - Gura Ialomitei | -0.00527 | 0.00086 | 0.00383 | 0 | -0.04693 | 0.00018 | -7e-05 | -0.00019 | 0.00012 | 0.00011 | -0.0184 | 0.00225 | 0.00241 | 0.00045 | -0.00126 | -0.01306 | -6e-05 | -0.00239 | 0.00012 | 0.05378 | 0.01559 | 0.002 | 0.00017 | -0.04606 | -0.05209 | -0.00166
[RO-RO] [OPP] OHL 400 kV Cernavoda - Pelicanu | N-1 OHL 400 kV Tulcea Vest - Tariverde | -0.00451 | 0.00089 | 0.00428 | 0 | -0.04569 | 0.00019 | -9e-05 | -0.0002 | 0.00013 | 0.00011 | -0.01743 | 0.00251 | 0.00243 | 0.00048 | -0.00064 | -0.01213 | -7e-05 | -0.00248 | 0.00013 | 0.05439 | 0.01622 | 0.00212 | 0.00013 | -0.04484 | -0.05325 | -0.00089
[RO-RO] [OPP] OHL 400 kV Cernavoda - Pelicanu | N-1 OHL 400 kV Tariverde - Constanta Nord | -0.00451 | 0.00089 | 0.00428 | 0 | -0.04569 | 0.00019 | -9e-05 | -0.0002 | 0.00013 | 0.00011 | -0.01743 | 0.00251 | 0.00243 | 0.00048 | -0.00064 | -0.01213 | -7e-05 | -0.00248 | 0.00013 | 0.05439 | 0.01622 | 0.00212 | 0.00013 | -0.04484 | -0.05325 | -0.00089
[RO-RO] [OPP] OHL 400 kV Cernavoda - Pelicanu | N-1 OHL 400 kV Constanta Nord- Cernavoda | -0.00452 | 0.00089 | 0.00426 | 0 | -0.04563 | 0.00019 | -9e-05 | -0.0002 | 0.00013 | 0.00011 | -0.01741 | 0.0025 | 0.00243 | 0.00048 | -0.00065 | -0.01212 | -7e-05 | -0.00248 | 0.00013 | 0.05427 | 0.01618 | 0.00211 | 0.00013 | -0.04478 | -0.05311 | -0.0009
[RO-RO] [OPP] OHL 400 kV Cernavoda - Pelicanu | N-1 OHL 400 kV Gura Ialomitei - Bucuresti Sud | -0.00573 | 0.00135 | 0.00686 | 0 | -0.06586 | 0.00029 | -0.00016 | -0.00031 | 0.0002 | 0.00017 | -0.02451 | 0.00404 | 0.00362 | 0.00074 | -0.00018 | -0.01675 | -0.0001 | -0.00379 | 0.0002 | 0.08077 | 0.02471 | 0.00328 | 0.00014 | -0.06463 | -0.08043 | -0.00038
[RO-RO] [OPP] OHL 400 kV Cernavoda - Pelicanu | N-1 OHL 400 kV Gutinas – Smardan | -0.00396 | 0.00092 | 0.00463 | 0 | -0.04491 | 0.0002 | -0.00011 | -0.00021 | 0.00014 | 0.00012 | -0.01675 | 0.00273 | 0.00247 | 0.0005 | -0.00018 | -0.01147 | -7e-05 | -0.00258 | 0.00013 | 0.05512 | 0.01675 | 0.00222 | 0.0001 | -0.04408 | -0.05475 | -0.00032
[RO-RO] [OPP] OHL 400 kV Cernavoda - Pelicanu | N-1 OHL 400 kV Brasov – Gutinas | -0.00371 | 0.00099 | 0.00508 | 0 | -0.04608 | 0.00022 | -0.00012 | -0.00023 | 0.00015 | 0.00013 | -0.01691 | 0.00301 | 0.00266 | 0.00055 | 0.00016 | -0.01144 | -8e-05 | -0.00278 | 0.00015 | 0.05668 | 0.01769 | 0.00241 | 9e-05 | -0.04523 | -0.05809 | 6e-05
[RO-RO] [OPP] OHL 400 kV Pelicanu - Bucuresti Sud | BC | -0.00367 | 0.00094 | 0.00494 | 0 | -0.0452 | 0.00021 | -0.00012 | -0.00022 | 0.00014 | 0.00012 | -0.01663 | 0.0029 | 0.00249 | 0.00052 | 0.00012 | -0.01126 | -7e-05 | -0.00265 | 0.00014 | 0.0552 | 0.01745 | 0.00231 | 7e-05 | -0.04435 | -0.05564 | 5e-05
[RO-RO] [OPP] OHL 400 kV Pelicanu - Bucuresti Sud | N-1 OHL 400 kV Isaccea - Tulcea Vest | -0.00437 | 0.0009 | 0.00449 | 0 | -0.0462 | 0.0002 | -0.0001 | -0.00021 | 0.00013 | 0.00012 | -0.01748 | 0.00263 | 0.00244 | 0.00049 | -0.00046 | -0.01209 | -7e-05 | -0.00253 | 0.00013 | 0.05431 | 0.0168 | 0.00218 | 0.0001 | -0.04534 | -0.05378 | -0.00067
[RO-RO] [OPP] OHL 400 kV Pelicanu - Bucuresti Sud | N-1 OHL 400 kV Lacu Sarat - Gura Ialomitei | -0.00497 | 0.00088 | 0.00415 | 0 | -0.0472 | 0.00019 | -9e-05 | -0.0002 | 0.00013 | 0.00011 | -0.01826 | 0.00242 | 0.00244 | 0.00047 | -0.00095 | -0.01283 | -7e-05 | -0.00246 | 0.00013 | 0.05387 | 0.0163 | 0.00209 | 0.00014 | -0.04632 | -0.05299 | -0.00128
[RO-RO] [OPP] OHL 400 kV Pelicanu - Bucuresti Sud | N-1 OHL 400 kV Tulcea Vest - Tariverde | -0.00422 | 0.00091 | 0.00458 | 0 | -0.04598 | 0.0002 | -0.0001 | -0.00021 | 0.00013 | 0.00012 | -0.0173 | 0.00269 | 0.00245 | 0.0005 | -0.00034 | -0.01191 | -7e-05 | -0.00256 | 0.00013 | 0.05447 | 0.01693 | 0.00221 | 0.0001 | -0.04512 | -0.05413 | -0.00052
[RO-RO] [OPP] OHL 400 kV Pelicanu - Bucuresti Sud | N-1 OHL 400 kV Tariverde - Constanta Nord | -0.00422 | 0.00091 | 0.00458 | 0 | -0.04598 | 0.0002 | -0.0001 | -0.00021 | 0.00013 | 0.00012 | -0.0173 | 0.00269 | 0.00245 | 0.0005 | -0.00034 | -0.01191 | -7e-05 | -0.00256 | 0.00013 | 0.05447 | 0.01693 | 0.00221 | 0.0001 | -0.04512 | -0.05413 | -0.00052
[RO-RO] [OPP] OHL 400 kV Pelicanu - Bucuresti Sud | N-1 OHL 400 kV Constanta Nord- Cernavoda | -0.00423 | 0.00091 | 0.00457 | 0 | -0.04592 | 0.0002 | -0.0001 | -0.00021 | 0.00013 | 0.00012 | -0.01728 | 0.00268 | 0.00245 | 0.0005 | -0.00035 | -0.01191 | -7e-05 | -0.00255 | 0.00013 | 0.05435 | 0.01689 | 0.0022 | 0.0001 | -0.04506 | -0.05399 | -0.00053
[RO-RO] [OPP] OHL 400 kV Pelicanu - Bucuresti Sud | N-1 OHL 400 kV Gura Ialomitei - Bucuresti Sud | -0.0055 | 0.00138 | 0.00724 | 0 | -0.06688 | 0.00031 | -0.00017 | -0.00032 | 0.00021 | 0.00018 | -0.02465 | 0.00426 | 0.00368 | 0.00077 | 0.00011 | -0.01672 | -0.00011 | -0.00391 | 0.00021 | 0.08174 | 0.02569 | 0.0034 | 0.00011 | -0.06562 | -0.0822 | -1e-05
[RO-RO] [OPP] OHL 400 kV Pelicanu - Bucuresti Sud | N-1 OHL 400 kV Gutinas – Smardan | -0.00367 | 0.00094 | 0.00494 | 0 | -0.0452 | 0.00021 | -0.00012 | -0.00022 | 0.00014 | 0.00012 | -0.01663 | 0.0029 | 0.00249 | 0.00052 | 0.00012 | -0.01126 | -7e-05 | -0.00265 | 0.00014 | 0.0552 | 0.01745 | 0.00231 | 7e-05 | -0.04435 | -0.05564 | 5e-05
[RO-RO] [OPP] OHL 400 kV Pelicanu - Bucuresti Sud | N-1 OHL 400 kV Brasov – Gutinas | -0.00341 | 0.00101 | 0.0054 | 0 | -0.04641 | 0.00023 | -0.00013 | -0.00024 | 0.00015 | 0.00013 | -0.01679 | 0.0032 | 0.00269 | 0.00057 | 0.00047 | -0.01123 | -8e-05 | -0.00286 | 0.00015 | 0.05681 | 0.01843 | 0.00251 | 6e-05 | -0.04554 | -0.05909 | 0.00045
[RO-RO] [OPP] OHL 400 kV Gura Ialomitei - Bucuresti Sud | BC | -0.00369 | 0.0009 | 0.00466 | 0 | -0.04376 | 0.0002 | -0.00011 | -0.00021 | 0.00013 | 0.00012 | -0.0162 | 0.00274 | 0.00241 | 0.0005 | -1e-05 | -0.01103 | -7e-05 | -0.00254 | 0.00013 | 0.05357 | 0.01663 | 0.00221 | 8e-05 | -0.04295 | -0.05363 | -0.00012
[RO-RO] [OPP] OHL 400 kV Gura Ialomitei - Bucuresti Sud | N-1 OHL 400 kV Isaccea - Tulcea Vest | -0.00437 | 0.00087 | 0.00423 | 0 | -0.04474 | 0.00019 | -9e-05 | -0.0002 | 0.00013 | 0.00011 | -0.01703 | 0.00248 | 0.00236 | 0.00047 | -0.00058 | -0.01184 | -7e-05 | -0.00243 | 0.00013 | 0.0527 | 0.016 | 0.00208 | 0.00011 | -0.04391 | -0.05183 | -0.00081
[RO-RO] [OPP] OHL 400 kV Gura Ialomitei - Bucuresti Sud | N-1 OHL 400 kV Lacu Sarat - Gura Ialomitei | -0.00496 | 0.00085 | 0.00389 | 0 | -0.04571 | 0.00018 | -8e-05 | -0.00019 | 0.00012 | 0.00011 | -0.01779 | 0.00227 | 0.00236 | 0.00045 | -0.00106 | -0.01256 | -6e-05 | -0.00236 | 0.00012 | 0.05227 | 0.01551 | 0.00199 | 0.00015 | -0.04486 | -0.05106 | -0.00141
[RO-RO] [OPP] OHL 400 kV Gura Ialomitei - Bucuresti Sud | N-1 OHL 400 kV Tulcea Vest - Tariverde | -0.00423 | 0.00087 | 0.00431 | 0 | -0.04452 | 0.00019 | -0.0001 | -0.0002 | 0.00013 | 0.00011 | -0.01685 | 0.00253 | 0.00237 | 0.00047 | -0.00047 | -0.01166 | -7e-05 | -0.00245 | 0.00013 | 0.05286 | 0.01613 | 0.00211 | 0.00011 | -0.04369 | -0.05217 | -0.00067
[RO-RO] [OPP] OHL 400 kV Gura Ialomitei - Bucuresti Sud | N-1 OHL 400 kV Tariverde - Constanta Nord | -0.00423 | 0.00087 | 0.00431 | 0 | -0.04452 | 0.00019 | -0.0001 | -0.0002 | 0.00013 | 0.00011 | -0.01685 | 0.00253 | 0.00237 | 0.00047 | -0.00047 | -0.01166 | -7e-05 | -0.00245 | 0.00013 | 0.05286 | 0.01613 | 0.00211 | 0.00011 | -0.04369 | -0.05217 | -0.00067
[RO-RO] [OPP] OHL 400 kV Gura Ialomitei - Bucuresti Sud | N-1 OHL 400 kV Constanta Nord- Cernavoda | -0.00423 | 0.00087 | 0.0043 | 0 | -0.04446 | 0.00019 | -0.0001 | -0.0002 | 0.00013 | 0.00011 | -0.01684 | 0.00252 | 0.00237 | 0.00047 | -0.00048 | -0.01166 | -7e-05 | -0.00244 | 0.00013 | 0.05275 | 0.01609 | 0.0021 | 0.00011 | -0.04363 | -0.05204 | -0.00068
[RO-RO] [OPP] OHL 400 kV Gura Ialomitei - Bucuresti Sud | N-1 OHL 400 kV Cernavoda - Pelicanu | -0.00539 | 0.00129 | 0.00665 | 0 | -0.06306 | 0.00028 | -0.00015 | -0.0003 | 0.00019 | 0.00017 | -0.0234 | 0.00391 | 0.00347 | 0.00072 | -9e-05 | -0.01596 | -0.0001 | -0.00365 | 0.00019 | 0.07726 | 0.02383 | 0.00316 | 0.00013 | -0.06189 | -0.07716 | -0.00025
[RO-RO] [OPP] OHL 400 kV Gura Ialomitei - Bucuresti Sud | N-1 OHL 400 kV Gutinas – Smardan | -0.00369 | 0.0009 | 0.00466 | 0 | -0.04376 | 0.0002 | -0.00011 | -0.00021 | 0.00013 | 0.00012 | -0.0162 | 0.00274 | 0.00241 | 0.0005 | -1e-05 | -0.01103 | -7e-05 | -0.00254 | 0.00013 | 0.05357 | 0.01663 | 0.00221 | 8e-05 | -0.04295 | -0.05363 | -0.00012
[RO-RO] [OPP] OHL 400 kV Gura Ialomitei - Bucuresti Sud | N-1 OHL 400 kV Brasov – Gutinas | -0.00345 | 0.00097 | 0.0051 | 0 | -0.04492 | 0.00022 | -0.00012 | -0.00023 | 0.00015 | 0.00013 | -0.01636 | 0.00302 | 0.0026 | 0.00054 | 0.00032 | -0.011 | -7e-05 | -0.00274 | 0.00015 | 0.05511 | 0.01757 | 0.00239 | 7e-05 | -0.04408 | -0.05694 | 0.00027
[RO-RO] [OPP] OHL 400 kV Gutinas - Smardan | BC | 0 | 0 | 0 |  | 0 | 0 |  | 0 | 0 | 0 | 0 | 0 |  | 0 | 0 | 0 | 0 |  | 0 | 0 | 0 | 0 | 0 | 0 | 0 | 0
[RO-RO] [OPP] OHL 400 kV Gutinas - Smardan | N-1 OHL 400 kV Isaccea - Tulcea Vest | 0 | 0 | 0 |  | 0 | 0 |  | 0 | 0 | 0 | 0 | 0 |  | 0 | 0 | 0 | 0 |  | 0 | 0 | 0 | 0 | 0 | 0 | 0 | 0
[RO-RO] [OPP] OHL 400 kV Gutinas - Smardan | N-1 OHL 400 kV Lacu Sarat - Gura Ialomitei | 0 | 0 | 0 |  | 0 | 0 |  | 0 | 0 | 0 | 0 | 0 |  | 0 | 0 | 0 | 0 |  | 0 | 0 | 0 | 0 | 0 | 0 | 0 | 0
[RO-RO] [OPP] OHL 400 kV Gutinas - Smardan | N-1 OHL 400 kV Tulcea Vest - Tariverde | 0 | 0 | 0 |  | 0 | 0 |  | 0 | 0 | 0 | 0 | 0 |  | 0 | 0 | 0 | 0 |  | 0 | 0 | 0 | 0 | 0 | 0 | 0 | 0
[RO-RO] [OPP] OHL 400 kV Gutinas - Smardan | N-1 OHL 400 kV Tariverde - Constanta Nord | 0 | 0 | 0 |  | 0 | 0 |  | 0 | 0 | 0 | 0 | 0 |  | 0 | 0 | 0 | 0 |  | 0 | 0 | 0 | 0 | 0 | 0 | 0 | 0
[RO-RO] [OPP] OHL 400 kV Gutinas - Smardan | N-1 OHL 400 kV Constanta Nord- Cernavoda | 0 | 0 | 0 |  | 0 | 0 |  | 0 | 0 | 0 | 0 | 0 |  | 0 | 0 | 0 | 0 |  | 0 | 0 | 0 | 0 | 0 | 0 | 0 | 0
[RO-RO] [OPP] OHL 400 kV Gutinas - Smardan | N-1 OHL 400 kV Cernavoda - Pelicanu | 0 | 0 | 0 |  | 0 | 0 |  | 0 | 0 | 0 | 0 | 0 |  | 0 | 0 | 0 | 0 |  | 0 | 0 | 0 | 0 | 0 | 0 | 0 | 0
[RO-RO] [OPP] OHL 400 kV Gutinas - Smardan | N-1 OHL 400 kV Gura Ialomitei - Bucuresti Sud | 0 | 0 | 0 |  | 0 | 0 |  | 0 | 0 | 0 | 0 | 0 |  | 0 | 0 | 0 | 0 |  | 0 | 0 | 0 | 0 | 0 | 0 | 0 | 0
[RO-RO] [OPP] OHL 400 kV Gutinas - Smardan | N-1 OHL 400 kV Bucuresti Sud - Domnesti | 0 | 0 | 0 |  | 0 | 0 |  | 0 | 0 | 0 | 0 | 0 |  | 0 | 0 | 0 | 0 |  | 0 | 0 | 0 | 0 | 0 | 0 | 0 | 0
[RO-RO] [OPP] OHL 400 kV Gutinas - Smardan | N-1 OHL 400 kV Brasov – Gutinas | 0 | 0 | 0 |  | 0 | 0 |  | 0 | 0 | 0 | 0 | 0 |  | 0 | 0 | 0 | 0 |  | 0 | 0 | 0 | 0 | 0 | 0 | 0 | 0
[RO-RO] [OPP] OHL 400 kV Gutinas - Smardan | N-1 TIE 400 kV Isaccea - Vulcanesti | 0 | 0 | 0 |  | 0 | 0 |  | 0 | 0 | 0 | 0 | 0 |  | 0 | 0 | 0 | 0 |  | 0 | 0 | 0 | 0 | 0 | 0 | 0 | 0
[RO-RO] [OPP] OHL 400 kV Lacu Sarat - Gura Ialomitei | N-1 OHL 400 kV Gutinas – Smardan | 0.02308 | 0.00095 | 0.014 | 0 | 0.03546 | 0.00035 | -0.00057 | -0.00035 | 0.00025 | 0.00021 | 0.0289 | 0.00848 | 0.00097 | 0.00098 | 0.01907 | 0.0278 | -0.00012 | -0.00336 | 0.00025 | 0.02368 | 0.02031 | 0.00388 | -0.00121 | 0.03484 | -0.04684 | 0.02353
[RO-RO] [OPP] OHL 400 kV Isaccea - Tulcea Vest | N-1 OHL 400 kV Gutinas – Smardan | 0.01888 | 0.00094 | 0.01193 | 0 | 0.02716 | 0.00032 | -0.00046 | -0.00032 | 0.00022 | 0.00019 | 0.02305 | 0.00729 | 0.00129 | 0.00087 | 0.0158 | 0.02237 | -0.00011 | -0.0032 | 0.00022 | 0.02414 | 0.01747 | 0.00349 | -0.00089 | 0.0267 | -0.05022 | 0.01938
[RO-RO] [OPP] OHL 400 kV Tariverde - Constanta Nord | N-1 OHL 400 kV Gutinas – Smardan | 0.01607 | 0.00082 | 0.01025 | 0 | 0.02266 | 0.00027 | -0.00039 | -0.00027 | 0.00019 | 0.00017 | 0.01948 | 0.00626 | 0.00113 | 0.00075 | 0.01349 | 0.01897 | -9e-05 | -0.00276 | 0.00019 | 0.0213 | 0.01512 | 0.00301 | -0.00076 | 0.02227 | -0.04361 | 0.01655
[RO-RO] [OPP] OHL 400 kV Tulcea Vest - Tariverde | N-1 OHL 400 kV Gutinas – Smardan | 0.01607 | 0.00082 | 0.01025 | 0 | 0.02266 | 0.00027 | -0.00039 | -0.00027 | 0.00019 | 0.00017 | 0.01948 | 0.00626 | 0.00113 | 0.00075 | 0.01349 | 0.01897 | -9e-05 | -0.00276 | 0.00019 | 0.0213 | 0.01512 | 0.00301 | -0.00076 | 0.02227 | -0.04361 | 0.01655
[RO-RO] [OPP] OHL 400 kV Smardan - Isaccea c1 | BC | 0 | 0 | 0 |  | 0 | 0 |  | 0 | 0 | 0 | 0 | 0 |  | 0 | 0 | 0 | 0 |  | 0 | 0 | 0 | 0 | 0 | 0 | 0 | 0
[RO-RO] [OPP] OHL 400 kV Smardan - Isaccea c1 | N-1 OHL 400 kV Lacu Sarat - Isaccea | 0 | 0 | 0 |  | 0 | 0 |  | 0 | 0 | 0 | 0 | 0 |  | 0 | 0 | 0 | 0 |  | 0 | 0 | 0 | 0 | 0 | 0 | 0 | 0
[RO-RO] [OPP] OHL 400 kV Bucuresti Sud - Domnesti | N-1 OHL 400 kV Gutinas – Smardan | -0.02123 | 0.00053 | -0.00673 | 0 | -0.06101 | -3e-05 | 0.00043 | 1e-05 | -3e-05 | -2e-05 | -0.03555 | -0.00374 | 0.00312 | -0.00017 | -0.01491 | -0.03087 | 1e-05 | -0.00088 | -3e-05 | 0.08902 | -0.00384 | -0.0004 | 0.00154 | -0.05983 | -0.04882 | -0.01908
[RO-RO] [OPP] OHL 400 kV Portile de Fier - Urechesti | BC | 0.00362 | 0.00178 | 0.02991 | 1e-05 | -0.08223 | 0.0007 | -0.00138 | -0.00069 | 0.0005 | 0.00043 | -0.03739 | 0.01554 | 0.00076 | 0.002 | 0.01491 | -0.02497 | -0.00023 | -0.00613 | 0.0005 | -0.11053 | 0.1069 | 0.00842 | -0.0036 | -0.074 | -0.04789 | 0.01616
[RO-RO] [OPP] OHL 400 kV Portile de Fier - Urechesti | N-1 OHL 400 kV Domnesti-Urechesti | -0.00179 | 0.00149 | 0.02484 | 1e-05 | -0.08015 | 0.00059 | -0.00116 | -0.00057 | 0.00042 | 0.00036 | -0.04082 | 0.01267 | 0.00061 | 0.00166 | 0.00963 | -0.02954 | -0.0002 | -0.00508 | 0.00041 | -0.10866 | 0.09557 | 0.00706 | -0.00305 | -0.07208 | -0.03759 | 0.00952
[RO-RO] [OPP] OHL 400 kV Brasov – Gutinas | N-1 OHL 400 kV Gutinas – Smardan | 0.00171 | 0.0005 | 0.00316 | 0 | -0.00815 | 0.00012 | -0.0001 | -0.00012 | 8e-05 | 7e-05 | -0.00108 | 0.002 | 0.00134 | 0.00031 | 0.00233 | 0.00022 | -4e-05 | -0.00142 | 8e-05 | 0.01086 | 0.00662 | 0.00132 | -0.00011 | -0.00803 | -0.0233 | 0.0027
[RO-RO] [OPP] OHL 400 kV Brazi Vest - Darste | BC | -0.04711 | -0.00044 | -0.02673 | -1e-05 | -0.06955 | -0.00047 | 0.00134 | 0.00044 | -0.00034 | -0.0003 | -0.05872 | -0.01514 | 0.00322 | -0.00145 | -0.0383 | -0.05701 | 0.00015 | 0.00281 | -0.00034 | -0.11655 | -0.04382 | -0.00546 | 0.00384 | -0.06825 | -0.01999 | -0.04877
[RO-RO] [OPP] OHL 400 kV Brazi Vest - Darste | N-1 OHL 400 kV Gutinas – Smardan | -0.04711 | -0.00044 | -0.02673 | -1e-05 | -0.06955 | -0.00047 | 0.00134 | 0.00044 | -0.00034 | -0.0003 | -0.05872 | -0.01514 | 0.00322 | -0.00145 | -0.0383 | -0.05701 | 0.00015 | 0.00281 | -0.00034 | -0.11655 | -0.04382 | -0.00546 | 0.00384 | -0.06825 | -0.01999 | -0.04877
[RO-RO] [OPP] OHL 400 kV Brasov - Darste | BC | -0.04626 | -0.00043 | -0.02627 | -1e-05 | -0.06822 | -0.00046 | 0.00131 | 0.00043 | -0.00034 | -0.00029 | -0.05764 | -0.01488 | 0.00316 | -0.00142 | -0.03762 | -0.05597 | 0.00015 | 0.00277 | -0.00034 | -0.11451 | -0.04307 | -0.00537 | 0.00377 | -0.06695 | -0.01945 | -0.0479
[RO-RO] [OPP] OHL 400 kV Brasov - Darste | N-1 OHL 400 kV Gutinas – Smardan | -0.04626 | -0.00043 | -0.02627 | -1e-05 | -0.06822 | -0.00046 | 0.00131 | 0.00043 | -0.00034 | -0.00029 | -0.05764 | -0.01488 | 0.00316 | -0.00142 | -0.03762 | -0.05597 | 0.00015 | 0.00277 | -0.00034 | -0.11451 | -0.04307 | -0.00537 | 0.00377 | -0.06695 | -0.01945 | -0.0479
[RO-RO] [OPP] OHL 220 kV Portile de Fier-Resita c1 | N-1 TIE 400 kV Resita-Pancevo c2 | 0.01743 | 2e-05 | 0.01057 | 0 | 0.01985 | 0.00016 | -0.00051 | -0.00015 | 0.00012 | 0.0001 | 0.0196 | 0.00575 | -0.00208 | 0.00051 | 0.01453 | 0.01984 | -5e-05 | -0.0008 | 0.00012 | 0.03324 | 0.02142 | 0.0019 | -0.00148 | 0.0197 | 0.00429 | 0.01892
[RO-RO] [OPP] OHL 220 kV Portile de Fier-Resita c1 | N-1 TIE 400 kV Resita-Pancevo c1 | 0.01721 | -9e-05 | 0.0079 | 0 | 0.02284 | 0.0001 | -0.00038 | -9e-05 | 8e-05 | 7e-05 | 0.02118 | 0.00441 | -0.0019 | 0.00035 | 0.01338 | 0.02112 | -3e-05 | -0.00038 | 8e-05 | 0.03932 | 0.01697 | 0.00121 | -0.00111 | 0.02245 | 0.00636 | 0.01863
[RO-RO] [OPP] OHL 220 kV Portile de Fier-Resita c2 | N-1 TIE 400 kV Resita-Pancevo c2 | 0.01743 | 2e-05 | 0.01057 | 0 | 0.01985 | 0.00016 | -0.00051 | -0.00015 | 0.00012 | 0.0001 | 0.0196 | 0.00575 | -0.00208 | 0.00051 | 0.01453 | 0.01984 | -5e-05 | -0.0008 | 0.00012 | 0.03324 | 0.02142 | 0.0019 | -0.00148 | 0.0197 | 0.00429 | 0.01892
[RO-RO] [OPP] OHL 220 kV Portile de Fier-Resita c2 | N-1 TIE 400 kV Resita-Pancevo c1 | 0.01721 | -9e-05 | 0.0079 | 0 | 0.02284 | 0.0001 | -0.00038 | -9e-05 | 8e-05 | 7e-05 | 0.02118 | 0.00441 | -0.0019 | 0.00035 | 0.01338 | 0.02112 | -3e-05 | -0.00038 | 8e-05 | 0.03932 | 0.01697 | 0.00121 | -0.00111 | 0.02245 | 0.00636 | 0.01863
[RO-RO] [OPP] OHL 220 kV Resita-Timisoara c1 | N-1 TIE 400 kV Portile de Fier-Djerdap | 0.03469 | 0.00011 | 0.02389 | 1e-05 | 0.03901 | 0.00037 | -0.00117 | -0.00034 | 0.00028 | 0.00024 | 0.03826 | 0.01282 | -0.0045 | 0.00119 | 0.02992 | 0.0385 | -0.00012 | -0.00197 | 0.00028 | 0.05021 | 0.04395 | 0.00446 | -0.00336 | 0.03866 | 0.0079 | 0.03701
[RO-RO] [OPP] OHL 220 kV Resita-Timisoara c1 | N-1 TIE 400 kV Resita-Pancevo c2 | 0.0373 | 5e-05 | 0.02271 | 1e-05 | 0.04215 | 0.00035 | -0.0011 | -0.00032 | 0.00026 | 0.00022 | 0.04179 | 0.01235 | -0.00444 | 0.00111 | 0.03113 | 0.04235 | -0.00011 | -0.00175 | 0.00026 | 0.05101 | 0.04618 | 0.00409 | -0.00317 | 0.04185 | 0.00894 | 0.04053
[RO-RO] [OPP] OHL 220 kV Resita-Timisoara c1 | N-1 TIE 400 kV Resita-Pancevo c1 | 0.03759 | 0.00019 | 0.02627 | 1e-05 | 0.03817 | 0.00042 | -0.00128 | -0.00039 | 0.00031 | 0.00027 | 0.03969 | 0.01413 | -0.00469 | 0.00132 | 0.03266 | 0.04064 | -0.00014 | -0.00231 | 0.00031 | 0.04291 | 0.0521 | 0.005 | -0.00366 | 0.03819 | 0.00618 | 0.04091
[RO-RO] [OPP] OHL 220 kV Resita-Timisoara c2 | N-1 TIE 400 kV Portile de Fier-Djerdap | 0.03469 | 0.00011 | 0.02389 | 1e-05 | 0.03901 | 0.00037 | -0.00117 | -0.00034 | 0.00028 | 0.00024 | 0.03826 | 0.01282 | -0.0045 | 0.00119 | 0.02992 | 0.0385 | -0.00012 | -0.00197 | 0.00028 | 0.05021 | 0.04395 | 0.00446 | -0.00336 | 0.03866 | 0.0079 | 0.03701
[RO-RO] [OPP] OHL 220 kV Resita-Timisoara c2 | N-1 TIE 400 kV Resita-Pancevo c2 | 0.0373 | 5e-05 | 0.02271 | 1e-05 | 0.04215 | 0.00035 | -0.0011 | -0.00032 | 0.00026 | 0.00022 | 0.04179 | 0.01235 | -0.00444 | 0.00111 | 0.03113 | 0.04235 | -0.00011 | -0.00175 | 0.00026 | 0.05101 | 0.04618 | 0.00409 | -0.00317 | 0.04185 | 0.00894 | 0.04053
[RO-RO] [OPP] OHL 220 kV Resita-Timisoara c2 | N-1 TIE 400 kV Resita-Pancevo c1 | 0.03759 | 0.00019 | 0.02627 | 1e-05 | 0.03817 | 0.00042 | -0.00128 | -0.00039 | 0.00031 | 0.00027 | 0.03969 | 0.01413 | -0.00469 | 0.00132 | 0.03266 | 0.04064 | -0.00014 | -0.00231 | 0.00031 | 0.04291 | 0.0521 | 0.005 | -0.00366 | 0.03819 | 0.00618 | 0.04091
[RO-RO] [OPP] OHL 220 kV Arad-Timisoara | N-1 TIE 400 kV Resita-Pancevo c2 | -0.0387 | 0.0002 | -0.02238 | -1e-05 | -0.04689 | -0.0003 | 0.00109 | 0.00027 | -0.00023 | -0.0002 | -0.0448 | -0.01202 | 0.00547 | -0.00101 | -0.03181 | -0.04496 | 0.0001 | 0.00119 | -0.00023 | -0.05735 | -0.04496 | -0.00362 | 0.00317 | -0.04634 | -0.01279 | -0.04171
[RO-RO] [OPP] OHL 220 kV Arad-Timisoara | N-1 TIE 400 kV Resita-Pancevo c1 | -0.03896 | 8e-05 | -0.02547 | -1e-05 | -0.04343 | -0.00037 | 0.00124 | 0.00033 | -0.00028 | -0.00024 | -0.04297 | -0.01356 | 0.00568 | -0.0012 | -0.03314 | -0.04348 | 0.00012 | 0.00167 | -0.00027 | -0.05032 | -0.0501 | -0.00441 | 0.00359 | -0.04316 | -0.0104 | -0.04205
[RO-RO] [OPP] OHL 220 kV Arad-Calea Aradului | N-1 TIE 400 kV Resita-Pancevo c2 | -0.02734 | 0.00014 | -0.01581 | 0 | -0.03313 | -0.00021 | 0.00077 | 0.00019 | -0.00016 | -0.00014 | -0.03165 | -0.00849 | 0.00386 | -0.00071 | -0.02247 | -0.03176 | 7e-05 | 0.00084 | -0.00016 | -0.04051 | -0.03176 | -0.00255 | 0.00224 | -0.03273 | -0.00904 | -0.02947
[RO-RO] [OPP] OHL 220 kV Arad-Calea Aradului | N-1 TIE 400 kV Resita-Pancevo c1 | -0.02752 | 5e-05 | -0.01799 | 0 | -0.03068 | -0.00026 | 0.00087 | 0.00023 | -0.0002 | -0.00017 | -0.03036 | -0.00958 | 0.00401 | -0.00085 | -0.02341 | -0.03071 | 8e-05 | 0.00118 | -0.00019 | -0.03554 | -0.03539 | -0.00311 | 0.00254 | -0.03049 | -0.00734 | -0.0297
[RO-RO] [OPP] OHL 220 kV CaleaAradului-Sacalaz | N-1 TIE 400 kV Resita-Pancevo c2 | -0.02734 | 0.00014 | -0.01581 | 0 | -0.03313 | -0.00021 | 0.00077 | 0.00019 | -0.00016 | -0.00014 | -0.03165 | -0.00849 | 0.00386 | -0.00071 | -0.02247 | -0.03176 | 7e-05 | 0.00084 | -0.00016 | -0.04051 | -0.03176 | -0.00255 | 0.00224 | -0.03273 | -0.00904 | -0.02947
[RO-RO] [OPP] OHL 220 kV CaleaAradului-Sacalaz | N-1 TIE 400 kV Resita-Pancevo c1 | -0.02752 | 5e-05 | -0.01799 | 0 | -0.03068 | -0.00026 | 0.00087 | 0.00023 | -0.0002 | -0.00017 | -0.03036 | -0.00958 | 0.00401 | -0.00085 | -0.02341 | -0.03071 | 8e-05 | 0.00118 | -0.00019 | -0.03554 | -0.03539 | -0.00311 | 0.00254 | -0.03049 | -0.00734 | -0.0297
[RO-RO] [OPP] OHL 220 kV Sacalaz-Timisoara | N-1 TIE 400 kV Resita-Pancevo c2 | -0.02316 | 0.00012 | -0.01339 | 0 | -0.02806 | -0.00018 | 0.00065 | 0.00016 | -0.00014 | -0.00012 | -0.02681 | -0.00719 | 0.00327 | -0.0006 | -0.01903 | -0.0269 | 6e-05 | 0.00071 | -0.00014 | -0.03432 | -0.0269 | -0.00216 | 0.0019 | -0.02773 | -0.00765 | -0.02496
[RO-RO] [OPP] OHL 220 kV Sacalaz-Timisoara | N-1 TIE 400 kV Resita-Pancevo c1 | -0.02331 | 5e-05 | -0.01524 | 0 | -0.02599 | -0.00022 | 0.00074 | 0.0002 | -0.00017 | -0.00014 | -0.02571 | -0.00811 | 0.0034 | -0.00072 | -0.01983 | -0.02601 | 7e-05 | 0.001 | -0.00016 | -0.03011 | -0.02998 | -0.00264 | 0.00215 | -0.02582 | -0.00622 | -0.02516
[RO-RO] [OPP] OHL 220 kV Mintia-Timisoara | N-1 TIE 400 kV Resita-Pancevo c2 | -0.00855 | -0.00043 | -0.00725 | 0 | -0.00428 | -0.00017 | 0.00035 | 0.00017 | -0.00012 | -0.00011 | -0.00713 | -0.0042 | -0.00044 | -0.00049 | -0.00797 | -0.00798 | 6e-05 | 0.00147 | -0.00012 | -0.00415 | -0.01566 | -0.002 | 0.00093 | -0.00464 | 0.00394 | -0.00988
[RO-RO] [OPP] OHL 220 kV Mintia-Timisoara | N-1 TIE 400 kV Resita-Pancevo c1 | -0.0087 | -0.00051 | -0.00909 | 0 | -0.00222 | -0.00021 | 0.00044 | 0.00021 | -0.00015 | -0.00013 | -0.00604 | -0.00511 | -0.00032 | -0.00061 | -0.00877 | -0.00709 | 7e-05 | 0.00176 | -0.00015 | 4e-05 | -0.01872 | -0.00248 | 0.00118 | -0.00274 | 0.00537 | -0.01008
[RO-RO] [OPP] OHL 220 kV Urechesti-Targu Jiu Nord | N-1 TIE 400 kV Resita-Pancevo c2 | 0.02174 | 9e-05 | 0.01222 | 0 | 0.02896 | 0.0002 | -0.0006 | -0.00018 | 0.00015 | 0.00013 | 0.02644 | 0.0068 | -0.00205 | 0.00062 | 0.01767 | 0.02609 | -6e-05 | -0.00106 | 0.00014 | 0.03103 | 0.02137 | 0.00229 | -0.00172 | 0.02834 | 0.00658 | 0.02289
[RO-RO] [OPP] OHL 220 kV Urechesti-Targu Jiu Nord | N-1 TIE 400 kV Resita-Pancevo c1 | 0.02175 | 9e-05 | 0.01235 | 0 | 0.02881 | 0.0002 | -0.00061 | -0.00018 | 0.00015 | 0.00013 | 0.02636 | 0.00687 | -0.00205 | 0.00063 | 0.01773 | 0.02603 | -6e-05 | -0.00108 | 0.00015 | 0.03073 | 0.02159 | 0.00233 | -0.00174 | 0.02821 | 0.00647 | 0.0229
[RO-RO] [OPP] OHL 220 kV Paroseni-Targu Jiu Nord | N-1 TIE 400 kV Resita-Pancevo c2 | -0.02174 | -9e-05 | -0.01222 | 0 | -0.02896 | -0.0002 | 0.0006 | 0.00018 | -0.00015 | -0.00013 | -0.02644 | -0.0068 | 0.00205 | -0.00062 | -0.01767 | -0.02609 | 6e-05 | 0.00106 | -0.00014 | -0.03103 | -0.02137 | -0.00229 | 0.00172 | -0.02834 | -0.00658 | -0.02289
[RO-RO] [OPP] OHL 220 kV Paroseni-Targu Jiu Nord | N-1 TIE 400 kV Resita-Pancevo c1 | -0.02175 | -9e-05 | -0.01235 | 0 | -0.02881 | -0.0002 | 0.00061 | 0.00018 | -0.00015 | -0.00013 | -0.02636 | -0.00687 | 0.00205 | -0.00063 | -0.01773 | -0.02603 | 6e-05 | 0.00108 | -0.00015 | -0.03073 | -0.02159 | -0.00233 | 0.00174 | -0.02821 | -0.00647 | -0.0229
[RO-RO] [OPP] OHL 220 kV Paroseni-Baru Mare | BC | 0 | 0 | 0 |  | 0 | 0 |  | 0 | 0 | 0 | 0 | 0 |  | 0 | 0 | 0 | 0 |  | 0 | 0 | 0 | 0 | 0 | 0 | 0 | 0
[RO-RO] [OPP] OHL 220 kV Paroseni - Baru Mare | N-1 OHL 400 kV Domnesti-Urechesti | 0 | 0 | 0 |  | 0 | 0 |  | 0 | 0 | 0 | 0 | 0 |  | 0 | 0 | 0 | 0 |  | 0 | 0 | 0 | 0 | 0 | 0 | 0 | 0
[RO-RO] [OPP] OHL 220 kV Paroseni - Baru Mare | N-1 OHL 400 kV Brasov - Sibiu Sud | 0 | 0 | 0 |  | 0 | 0 |  | 0 | 0 | 0 | 0 | 0 |  | 0 | 0 | 0 | 0 |  | 0 | 0 | 0 | 0 | 0 | 0 | 0 | 0
[RO-RO] [OPP] OHL 220 kV Paroseni-Baru Mare | N-1 TIE 400 kV Portile de Fier-Djerdap | 0 | 0 | 0 |  | 0 | 0 |  | 0 | 0 | 0 | 0 | 0 |  | 0 | 0 | 0 | 0 |  | 0 | 0 | 0 | 0 | 0 | 0 | 0 | 0
[RO-RO] [OPP] OHL 220 kV Paroseni-Baru Mare | N-1 OHL 400 kV Sibiu Sud-Mintia | 0 | 0 | 0 |  | 0 | 0 |  | 0 | 0 | 0 | 0 | 0 |  | 0 | 0 | 0 | 0 |  | 0 | 0 | 0 | 0 | 0 | 0 | 0 | 0
[RO-RO] [OPP] OHL 220 kV Paroseni-Baru Mare | N-1 OHL 400 kV Arefu-Sibiu Sud | 0 | 0 | 0 |  | 0 | 0 |  | 0 | 0 | 0 | 0 | 0 |  | 0 | 0 | 0 | 0 |  | 0 | 0 | 0 | 0 | 0 | 0 | 0 | 0
[RO-RO] [OPP] OHL 220 kV Paroseni-Baru Mare | N-1 OHL 400 kV Iernut-Sibiu Sud | 0 | 0 | 0 |  | 0 | 0 |  | 0 | 0 | 0 | 0 | 0 |  | 0 | 0 | 0 | 0 |  | 0 | 0 | 0 | 0 | 0 | 0 | 0 | 0
[RO-RO] [OPP] OHL 220 kV Paroseni-Baru Mare | N-1 OHL 220 kV Portile de Fier-Resita 1&2 | 0 | 0 | 0 |  | 0 | 0 |  | 0 | 0 | 0 | 0 | 0 |  | 0 | 0 | 0 | 0 |  | 0 | 0 | 0 | 0 | 0 | 0 | 0 | 0
[RO-RO] [OPP] OHL 220 kV Paroseni-Baru Mare | N-1 OHL 220 kV Resita-Timisoara 1&2 | 0 | 0 | 0 |  | 0 | 0 |  | 0 | 0 | 0 | 0 | 0 |  | 0 | 0 | 0 | 0 |  | 0 | 0 | 0 | 0 | 0 | 0 | 0 | 0
[RO-RO] [OPP] OHL 220 kV Paroseni-Baru Mare | N-1 TIE 400 kV Resita-Pancevo c2 | 0 | 0 | 0 |  | 0 | 0 |  | 0 | 0 | 0 | 0 | 0 |  | 0 | 0 | 0 | 0 |  | 0 | 0 | 0 | 0 | 0 | 0 | 0 | 0
[RO-RO] [OPP] OHL 220 kV Paroseni-Baru Mare | N-1 OHL 400 kV Arefu-Tantareni | 0 | 0 | 0 |  | 0 | 0 |  | 0 | 0 | 0 | 0 | 0 |  | 0 | 0 | 0 | 0 |  | 0 | 0 | 0 | 0 | 0 | 0 | 0 | 0
[RO-RO] [OPP] OHL 220 kV Paroseni-Baru Mare | N-1 TIE 400 kV Resita-Pancevo c1 | 0 | 0 | 0 |  | 0 | 0 |  | 0 | 0 | 0 | 0 | 0 |  | 0 | 0 | 0 | 0 |  | 0 | 0 | 0 | 0 | 0 | 0 | 0 | 0
[RO-RO] [OPP] OHL 220 kV Baru Mare-Hasdat | N-1 TIE 400 kV Resita-Pancevo c2 | 0.01091 | 4e-05 | 0.00611 | 0 | 0.01456 | 0.0001 | -0.0003 | -9e-05 | 7e-05 | 6e-05 | 0.01329 | 0.0034 | -0.00105 | 0.00031 | 0.00886 | 0.01311 | -3e-05 | -0.00052 | 7e-05 | 0.01557 | 0.01071 | 0.00114 | -0.00086 | 0.01425 | 0.00333 | 0.01149
[RO-RO] [OPP] OHL 220 kV Baru Mare-Hasdat | N-1 TIE 400 kV Resita-Pancevo c1 | 0.01092 | 4e-05 | 0.00617 | 0 | 0.0145 | 0.0001 | -0.0003 | -9e-05 | 7e-05 | 6e-05 | 0.01325 | 0.00343 | -0.00106 | 0.00031 | 0.00889 | 0.01308 | -3e-05 | -0.00053 | 7e-05 | 0.01544 | 0.0108 | 0.00115 | -0.00087 | 0.01419 | 0.00329 | 0.0115
[RO-RO] [OPP] OHL 220 kV Lacu Sarat - Filesti | N-1 OHL 400 kV Gutinas – Smardan | 0.00893 | -0.0002 | 0.00349 | 0 | 0.02171 | 2e-05 | -0.00022 | -2e-05 | 2e-05 | 2e-05 | 0.01372 | 0.0019 | -0.00132 | 0.00011 | 0.00657 | 0.01228 | -1e-05 | 0.00029 | 2e-05 | -0.00814 | 0.00394 | 0.00034 | -0.00077 | 0.02131 | 0.02243 | 0.00844
[RO-RO] [OPP] OHL 220 kV Filesti - Barbosi | N-1 OHL 400 kV Gutinas – Smardan | -0.00968 | 0.00024 | -0.00368 | 0 | -0.02396 | -2e-05 | 0.00024 | 1e-05 | -2e-05 | -2e-05 | -0.01501 | -0.00199 | 0.00151 | -0.00011 | -0.00708 | -0.01339 | 1e-05 | -0.00038 | -2e-05 | 0.00973 | -0.00407 | -0.00031 | 0.00085 | -0.02352 | -0.02617 | -0.00912
[RO-RO] [OPP] OHL 220 kV Barbosi - Focsani Vest | N-1 OHL 400 kV Gutinas – Smardan | 0.00968 | -0.00024 | 0.00368 | 0 | 0.02396 | 2e-05 | -0.00024 | -1e-05 | 2e-05 | 2e-05 | 0.01501 | 0.00199 | -0.00151 | 0.00011 | 0.00708 | 0.01339 | -1e-05 | 0.00038 | 2e-05 | -0.00973 | 0.00407 | 0.00031 | -0.00085 | 0.02352 | 0.02617 | 0.00912
[RO-RO] [OPP] OHL 220 kV Focsani Vest - Gutinas | N-1 OHL 400 kV Gutinas – Smardan | -0.00972 | 0.0002 | -0.0039 | 0 | -0.02297 | -3e-05 | 0.00024 | 2e-05 | -3e-05 | -2e-05 | -0.01475 | -0.00213 | 0.00142 | -0.00013 | -0.0072 | -0.01327 | 1e-05 | -0.00027 | -3e-05 | 0.0069 | -0.0046 | -0.0004 | 0.00084 | -0.02254 | -0.02374 | -0.00926
[RO-RO] [OPP] OHL 220 kV Fantanele - Ungheni | N-1 OHL 400 kV Gutinas – Smardan | 0.01253 | 0.00016 | 0.00698 | 0 | 0.02031 | 0.00013 | -0.00036 | -0.00012 | 0.0001 | 8e-05 | 0.01616 | 0.00403 | -0.00054 | 0.0004 | 0.01011 | 0.01544 | -4e-05 | -0.00081 | 9e-05 | 0.021 | 0.01045 | 0.00152 | -0.00107 | 0.01992 | 0.0099 | 0.01274
[RO-RO] [OPP] OHL 220 kV Fantanele - Gheorghieni | N-1 OHL 400 kV Gutinas – Smardan | -0.01392 | -0.00015 | -0.00762 | 0 | -0.02284 | -0.00014 | 0.0004 | 0.00013 | -0.0001 | -9e-05 | -0.01808 | -0.00438 | 0.00072 | -0.00042 | -0.01118 | -0.01726 | 4e-05 | 0.00082 | -0.0001 | -0.02481 | -0.01139 | -0.00161 | 0.00117 | -0.02239 | -0.01136 | -0.01414
[RO-RO] [OPP] OHL 220 kV Stejaru - Gheorghieni | N-1 OHL 400 kV Gutinas – Smardan | 0.01383 | 0.00015 | 0.00756 | 0 | 0.02267 | 0.00014 | -0.00039 | -0.00013 | 0.0001 | 9e-05 | 0.01796 | 0.00435 | -0.00072 | 0.00042 | 0.0111 | 0.01715 | -4e-05 | -0.00081 | 0.0001 | 0.02623 | 0.01131 | 0.0016 | -0.00116 | 0.02222 | 0.01123 | 0.01404
[RO-RO] [OPP] OHL 220 kV Dumbrava - Stejaru | N-1 OHL 400 kV Gutinas – Smardan | 0.00943 | 0.0001 | 0.00514 | 0 | 0.01554 | 9e-05 | -0.00027 | -9e-05 | 7e-05 | 6e-05 | 0.01227 | 0.00295 | -0.0005 | 0.00028 | 0.00756 | 0.0117 | -3e-05 | -0.00054 | 7e-05 | 0.00778 | 0.00767 | 0.00108 | -0.00079 | 0.01523 | 0.00785 | 0.00957
[RO-RO] [OPP] OHL 220 kV Dumbrava - Gutinas | N-1 OHL 400 kV Gutinas – Smardan | 0.00781 | 7e-05 | 0.00423 | 0 | 0.01297 | 8e-05 | -0.00022 | -7e-05 | 6e-05 | 5e-05 | 0.01019 | 0.00243 | -0.00043 | 0.00023 | 0.00625 | 0.00971 | -2e-05 | -0.00043 | 6e-05 | 0.00163 | 0.0063 | 0.00088 | -0.00066 | 0.01271 | 0.00672 | 0.00791
[RO-RO] [OPP] TRA 400/220 kV AT3 Arad | N-1 TIE 400 kV Resita-Pancevo c2 | 0.05191 | -0.00037 | 0.02971 | 1e-05 | 0.06329 | 0.00039 | -0.00144 | -0.00034 | 0.00029 | 0.00025 | 0.06029 | 0.01586 | -0.00776 | 0.0013 | 0.04255 | 0.06046 | -0.00012 | -0.00135 | 0.00029 | 0.07765 | 0.06007 | 0.00462 | -0.00421 | 0.06251 | 0.01802 | 0.05594
[RO-RO] [OPP] TRA 400/220 kV AT3 Arad | N-1 TIE 400 kV Resita-Pancevo c1 | 0.05225 | -0.00021 | 0.03385 | 1e-05 | 0.05864 | 0.00047 | -0.00164 | -0.00042 | 0.00036 | 0.00031 | 0.05784 | 0.01794 | -0.00804 | 0.00155 | 0.04434 | 0.05847 | -0.00015 | -0.002 | 0.00035 | 0.06821 | 0.06697 | 0.00568 | -0.00478 | 0.05825 | 0.0148 | 0.05639
[RO-RO] [OPP] TRA 400/220 kV AT Urechesti | N-1 TIE 400 kV Resita-Pancevo c2 | -0.01816 | -0.00017 | -0.01097 | 0 | -0.02042 | -0.00019 | 0.00053 | 0.00018 | -0.00014 | -0.00012 | -0.02078 | -0.00613 | 0.00147 | -0.00059 | -0.0151 | -0.021 | 6e-05 | 0.00118 | -0.00014 | -0.023 | -0.02042 | -0.00221 | 0.00148 | -0.02005 | -0.00091 | -0.01954
[RO-RO] [OPP] TRA 400/220 kV AT Urechesti | N-1 TIE 400 kV Resita-Pancevo c1 | -0.01818 | -0.00018 | -0.01117 | 0 | -0.0202 | -0.00019 | 0.00054 | 0.00018 | -0.00014 | -0.00012 | -0.02066 | -0.00623 | 0.00149 | -0.0006 | -0.01519 | -0.02091 | 6e-05 | 0.00121 | -0.00014 | -0.02255 | -0.02075 | -0.00226 | 0.00151 | -0.01984 | -0.00076 | -0.01956
[RO-RO] [OPP] TRA 400/220 kV AT1 Portile de Fier | BC | -0.01152 | 3e-05 | -0.00572 | 0 | -0.01391 | -8e-05 | 0.00028 | 7e-05 | -6e-05 | -5e-05 | -0.01354 | -0.00318 | 0.00124 | -0.00027 | -0.00914 | -0.0137 | 3e-05 | 0.00036 | -6e-05 | 0.04955 | -0.01286 | -0.00094 | 0.00079 | -0.01376 | -0.0033 | -0.01265
[RO-RO] [OPP] TRA 400/220 kV AT1 Portile de Fier | N-1 TIE 400 kV Portile de Fier-Djerdap | -0.00797 | 0.00012 | -0.0028 | 0 | -0.01495 | -2e-05 | 0.00014 | 2e-05 | -2e-05 | -2e-05 | -0.01179 | -0.00158 | 0.00101 | -0.0001 | -0.00578 | -0.01108 | 1e-05 | -6e-05 | -2e-05 | 0.04061 | -0.00287 | -0.00029 | 0.00043 | -0.01433 | -0.00539 | -0.00787
[RO-RO] [OPP] TRA 400/220 kV AT1 Portile de Fier | N-1 OHL 220 kV Portile de Fier-Resita 1&2 | -0.00029 | -3e-05 | -0.00057 | 0 | 0.001 | -1e-05 | 3e-05 | 1e-05 | -1e-05 | -1e-05 | 0.00028 | -0.0003 | 0 | -4e-05 | -0.00041 | 9e-05 | 0 | 0.00011 | -1e-05 | 0.07521 | -0.00178 | -0.00015 | 7e-05 | 0.00089 | 0.00086 | -0.00049
[RO-RO] [OPP] TRA 400/220 kV AT1 Portile de Fier | N-1 TRA 400/220 kV AT2 Portile de Fier | -0.01636 | 4e-05 | -0.00813 | 0 | -0.01976 | -0.00012 | 0.00039 | 0.0001 | -9e-05 | -8e-05 | -0.01924 | -0.00452 | 0.00176 | -0.00038 | -0.01298 | -0.01945 | 4e-05 | 0.00051 | -9e-05 | 0.07037 | -0.01826 | -0.00134 | 0.00113 | -0.01955 | -0.00468 | -0.01796
[RO-RO] [OPP] TRA 400/220 kV AT1 Portile de Fier | N-1 TRA 400/220 kV AT3 Portile de Fier | -0.01631 | 4e-05 | -0.00811 | 0 | -0.01971 | -0.00012 | 0.00039 | 0.0001 | -9e-05 | -8e-05 | -0.01918 | -0.00451 | 0.00175 | -0.00038 | -0.01294 | -0.0194 | 4e-05 | 0.00051 | -9e-05 | 0.07019 | -0.01821 | -0.00134 | 0.00112 | -0.0195 | -0.00467 | -0.01791
[RO-RO] [OPP] TRA 400/220 kV AT1 Portile de Fier | N-1 OHL 400 kV Portile de Fier-Urechesti | -0.01164 | -3e-05 | -0.00674 | 0 | -0.01112 | -0.00011 | 0.00032 | 0.0001 | -8e-05 | -7e-05 | -0.01227 | -0.00371 | 0.00121 | -0.00033 | -0.00964 | -0.01285 | 3e-05 | 0.00057 | -8e-05 | 0.0533 | -0.01648 | -0.00123 | 0.00092 | -0.01125 | -0.00167 | -0.0132
[RO-RO] [OPP] TRA 400/220 kV AT1 Portile de Fier | N-1 OHL 400 kV Slatina-Portile de Fier | -0.01158 | -1e-05 | -0.00631 | 0 | -0.01221 | -0.0001 | 0.0003 | 9e-05 | -7e-05 | -6e-05 | -0.01279 | -0.00349 | 0.00121 | -0.00031 | -0.00943 | -0.0132 | 3e-05 | 0.00049 | -7e-05 | 0.05056 | -0.01493 | -0.00111 | 0.00086 | -0.01221 | -0.00215 | -0.01296
[RO-RO] [OPP] TRA 400/220 kV AT2 Portile de Fier | BC | -0.01152 | 3e-05 | -0.00572 | 0 | -0.01391 | -8e-05 | 0.00028 | 7e-05 | -6e-05 | -5e-05 | -0.01354 | -0.00318 | 0.00124 | -0.00027 | -0.00914 | -0.0137 | 3e-05 | 0.00036 | -6e-05 | 0.04955 | -0.01286 | -0.00094 | 0.00079 | -0.01376 | -0.0033 | -0.01265
[RO-RO] [OPP] TRA 400/220 kV AT2 Portile de Fier | N-1 TIE 400 kV Portile de Fier-Djerdap | -0.00797 | 0.00012 | -0.0028 | 0 | -0.01495 | -2e-05 | 0.00014 | 2e-05 | -2e-05 | -2e-05 | -0.01179 | -0.00158 | 0.00101 | -0.0001 | -0.00578 | -0.01108 | 1e-05 | -6e-05 | -2e-05 | 0.04061 | -0.00287 | -0.00029 | 0.00043 | -0.01433 | -0.00539 | -0.00787
[RO-RO] [OPP] TRA 400/220 kV AT2 Portile de Fier | N-1 OHL 220 kV Portile de Fier-Resita 1&2 | -0.00029 | -3e-05 | -0.00057 | 0 | 0.001 | -1e-05 | 3e-05 | 1e-05 | -1e-05 | -1e-05 | 0.00028 | -0.0003 | 0 | -4e-05 | -0.00041 | 9e-05 | 0 | 0.00011 | -1e-05 | 0.07521 | -0.00178 | -0.00015 | 7e-05 | 0.00089 | 0.00086 | -0.00049
[RO-RO] [OPP] TRA 400/220 kV AT2 Portile de Fier | N-1 TRA 400/220 kV AT1 Portile de Fier | -0.01636 | 4e-05 | -0.00813 | 0 | -0.01976 | -0.00012 | 0.00039 | 0.0001 | -9e-05 | -8e-05 | -0.01924 | -0.00452 | 0.00176 | -0.00038 | -0.01298 | -0.01945 | 4e-05 | 0.00051 | -9e-05 | 0.07037 | -0.01826 | -0.00134 | 0.00113 | -0.01955 | -0.00468 | -0.01796
[RO-RO] [OPP] TRA 400/220 kV AT2 Portile de Fier | N-1 TRA 400/220 kV AT3 Portile de Fier | -0.01631 | 4e-05 | -0.00811 | 0 | -0.01971 | -0.00012 | 0.00039 | 0.0001 | -9e-05 | -8e-05 | -0.01918 | -0.00451 | 0.00175 | -0.00038 | -0.01294 | -0.0194 | 4e-05 | 0.00051 | -9e-05 | 0.07019 | -0.01821 | -0.00134 | 0.00112 | -0.0195 | -0.00467 | -0.01791
[RO-RO] [OPP] TRA 400/220 kV AT2 Portile de Fier | N-1 OHL 400 kV Portile de Fier-Urechesti | -0.01164 | -3e-05 | -0.00674 | 0 | -0.01112 | -0.00011 | 0.00032 | 0.0001 | -8e-05 | -7e-05 | -0.01227 | -0.00371 | 0.00121 | -0.00033 | -0.00964 | -0.01285 | 3e-05 | 0.00057 | -8e-05 | 0.0533 | -0.01648 | -0.00123 | 0.00092 | -0.01125 | -0.00167 | -0.0132
[RO-RO] [OPP] TRA 400/220 kV AT2 Portile de Fier | N-1 OHL 400 kV Slatina-Portile de Fier | -0.01158 | -1e-05 | -0.00631 | 0 | -0.01221 | -0.0001 | 0.0003 | 9e-05 | -7e-05 | -6e-05 | -0.01279 | -0.00349 | 0.00121 | -0.00031 | -0.00943 | -0.0132 | 3e-05 | 0.00049 | -7e-05 | 0.05056 | -0.01493 | -0.00111 | 0.00086 | -0.01221 | -0.00215 | -0.01296
[RO-RO] [OPP] TRA 400/220 kV AT3 Portile de Fier | BC | -0.01144 | 3e-05 | -0.00569 | 0 | -0.01383 | -8e-05 | 0.00027 | 7e-05 | -6e-05 | -5e-05 | -0.01346 | -0.00316 | 0.00123 | -0.00026 | -0.00908 | -0.01361 | 3e-05 | 0.00036 | -6e-05 | 0.04924 | -0.01278 | -0.00094 | 0.00079 | -0.01368 | -0.00327 | -0.01257
[RO-RO] [OPP] TRA 400/220 kV AT3 Portile de Fier | N-1 TIE 400 kV Portile de Fier-Djerdap | -0.00792 | 0.00012 | -0.00278 | 0 | -0.01485 | -2e-05 | 0.00014 | 2e-05 | -2e-05 | -2e-05 | -0.01172 | -0.00157 | 0.001 | -0.0001 | -0.00575 | -0.01101 | 1e-05 | -6e-05 | -2e-05 | 0.04035 | -0.00285 | -0.00028 | 0.00043 | -0.01424 | -0.00536 | -0.00782
[RO-RO] [OPP] TRA 400/220 kV AT3 Portile de Fier | N-1 OHL 220 kV Portile de Fier-Resita 1&2 | -0.00028 | -3e-05 | -0.00056 | 0 | 0.00099 | -1e-05 | 3e-05 | 1e-05 | -1e-05 | -1e-05 | 0.00028 | -0.0003 | 0 | -4e-05 | -0.00041 | 9e-05 | 0 | 0.00011 | -1e-05 | 0.07474 | -0.00177 | -0.00015 | 7e-05 | 0.00088 | 0.00085 | -0.00048
[RO-RO] [OPP] TRA 400/220 kV AT3 Portile de Fier | N-1 TRA 400/220 kV AT1 Portile de Fier | -0.01625 | 4e-05 | -0.00808 | 0 | -0.01964 | -0.00011 | 0.00039 | 0.0001 | -9e-05 | -7e-05 | -0.01911 | -0.00449 | 0.00175 | -0.00038 | -0.0129 | -0.01933 | 4e-05 | 0.00051 | -9e-05 | 0.06993 | -0.01814 | -0.00133 | 0.00112 | -0.01943 | -0.00465 | -0.01785
[RO-RO] [OPP] TRA 400/220 kV AT3 Portile de Fier | N-1 TRA 400/220 kV AT2 Portile de Fier | -0.01625 | 4e-05 | -0.00808 | 0 | -0.01964 | -0.00011 | 0.00039 | 0.0001 | -9e-05 | -7e-05 | -0.01911 | -0.00449 | 0.00175 | -0.00038 | -0.0129 | -0.01933 | 4e-05 | 0.00051 | -9e-05 | 0.06993 | -0.01814 | -0.00133 | 0.00112 | -0.01943 | -0.00465 | -0.01785
[RO-RO] [OPP] TRA 400/220 kV AT3 Portile de Fier | N-1 OHL 400 kV Portile de Fier-Urechesti | -0.01157 | -3e-05 | -0.0067 | 0 | -0.01105 | -0.0001 | 0.00032 | 0.0001 | -8e-05 | -7e-05 | -0.0122 | -0.00369 | 0.0012 | -0.00033 | -0.00958 | -0.01277 | 3e-05 | 0.00056 | -8e-05 | 0.05297 | -0.01638 | -0.00122 | 0.00091 | -0.01118 | -0.00166 | -0.01311
[RO-RO] [OPP] TRA 400/220 kV AT3 Portile de Fier | N-1 OHL 400 kV Slatina-Portile de Fier | -0.01151 | -1e-05 | -0.00627 | 0 | -0.01213 | -9e-05 | 0.0003 | 9e-05 | -7e-05 | -6e-05 | -0.01271 | -0.00347 | 0.0012 | -0.0003 | -0.00937 | -0.01312 | 3e-05 | 0.00048 | -7e-05 | 0.05025 | -0.01484 | -0.00111 | 0.00086 | -0.01214 | -0.00214 | -0.01288

## 0930
PTDF report
Generated at: | 22/11/2025 22:30:35
Business day: | 2025-11-24
Horizon: | 2DA
Timestamp | 09:30
Border & direction: | South-Romania Importing
Margin satisfied | False
Process | RAO
CNE Name | CO Name | AL | AT | BA | BE | BG | CH | CZ | DE | ES | FR | GR | HR | HU | IT | ME | MK | NL | PL | PT | RO | RS | SI | SK | TR | UA | XK
[GR-BG] [DIR] TIE 400 kV Thessaloniki - Blagoevgrad | N-1 TIE 400 kV Arachthos - Galatina | 0.07199 | 0.00021 | 0.01539 | 0 | -0.00615 | 0.00028 | -0.00074 | -0.00027 | 0.00021 | 0.00018 | 0.17783 | 0.0112 | -0.00192 | 0.00087 | 0.0444 | 0.1077 | -9e-05 | -0.00188 | 0.00021 | -0.02389 | -0.00206 | 0.00292 | -0.00183 | 0.04867 | -0.00846 | 0.03531
[GR-BG] [DIR] TIE 400 kV Thessaloniki - Blagoevgrad | N-1 OHL 400 kV Skopje 4 - Skopje 5 | 0.07199 | 0.00021 | 0.01539 | 0 | -0.00615 | 0.00028 | -0.00074 | -0.00027 | 0.00021 | 0.00018 | 0.17783 | 0.0112 | -0.00192 | 0.00087 | 0.0444 | 0.1077 | -9e-05 | -0.00188 | 0.00021 | -0.02389 | -0.00206 | 0.00292 | -0.00183 | 0.04867 | -0.00846 | 0.03531
[GR-MK] [DIR] TIE 400 kV Meliti - Bitola | N-1 TIE 400 kV Arachthos - Galatina | 0.0546 | -0.00014 | 0.00302 | 0 | 0.02729 | 5e-05 | -0.0002 | -5e-05 | 4e-05 | 4e-05 | 0.21639 | 0.00395 | -0.00111 | 0.00019 | 0.02513 | -0.31843 | -2e-05 | -0.00015 | 4e-05 | -0.00303 | -0.00954 | 0.00039 | -0.00052 | 0.05546 | 0.00314 | -0.019
[GR-MK] [DIR] TIE 400 kV Meliti - Bitola | N-1 OHL 400 kV Skopje 4 - Skopje 5 | 0.0546 | -0.00014 | 0.00302 | 0 | 0.02729 | 5e-05 | -0.0002 | -5e-05 | 4e-05 | 4e-05 | 0.21639 | 0.00395 | -0.00111 | 0.00019 | 0.02513 | -0.31843 | -2e-05 | -0.00015 | 4e-05 | -0.00303 | -0.00954 | 0.00039 | -0.00052 | 0.05546 | 0.00314 | -0.019
[GR-MK] [DIR] TIE 400 kV Thessaloniki - Dubrovo | N-1 TIE 400 kV Arachthos - Galatina | 0.02157 | -0.00019 | -0.00155 | 0 | 0.03665 | -4e-05 | 3e-05 | 4e-05 | -2e-05 | -2e-05 | 0.10876 | 0.00018 | -0.00048 | -8e-05 | 0.00799 | -0.07966 | 1e-05 | 0.00044 | -2e-05 | 0.00236 | -0.0077 | -0.00051 | 5e-05 | 0.06597 | 0.00638 | -0.0153
[GR-MK] [DIR] TIE 400 kV Thessaloniki - Dubrovo | N-1 OHL 400 kV Skopje 4 - Skopje 5 | 0.02157 | -0.00019 | -0.00155 | 0 | 0.03665 | -4e-05 | 3e-05 | 4e-05 | -2e-05 | -2e-05 | 0.10876 | 0.00018 | -0.00048 | -8e-05 | 0.00799 | -0.07966 | 1e-05 | 0.00044 | -2e-05 | 0.00236 | -0.0077 | -0.00051 | 5e-05 | 0.06597 | 0.00638 | -0.0153
[GR-AL] [DIR] TIE 400 kV Kardia - Zemblak | N-1 TIE 400 kV Arachthos - Galatina | 0.22336 | 0.00073 | 0.04349 | 1e-05 | -0.1123 | 0.00084 | -0.00211 | -0.0008 | 0.00062 | 0.00053 | -0.24071 | 0.03284 | -0.00508 | 0.00255 | 0.13324 | -0.13272 | -0.00028 | -0.00574 | 0.00061 | -0.05352 | -0.00655 | 0.00856 | -0.00511 | -0.13393 | -0.03491 | 0.0625
[GR-AL] [DIR] TIE 400 kV Kardia - Zemblak | N-1 OHL 400 kV Skopje 4 - Skopje 5 | 0.22336 | 0.00073 | 0.04349 | 1e-05 | -0.1123 | 0.00084 | -0.00211 | -0.0008 | 0.00062 | 0.00053 | -0.24071 | 0.03284 | -0.00508 | 0.00255 | 0.13324 | -0.13272 | -0.00028 | -0.00574 | 0.00061 | -0.05352 | -0.00655 | 0.00856 | -0.00511 | -0.13393 | -0.03491 | 0.0625
[GR-TR] [DIR] TIE 400 kV Nea Santa - Babaeski | N-1 TIE 400 kV Arachthos - Galatina | -0.0406 | -0.00037 | -0.01213 | 0 | 0.07042 | -0.00024 | 0.00055 | 0.00024 | -0.00018 | -0.00015 | -0.0882 | -0.0081 | 0.00078 | -0.00072 | -0.02712 | -0.06009 | 8e-05 | 0.00187 | -0.00018 | 0.01325 | -0.00509 | -0.0026 | 0.00129 | 0.38316 | 0.01582 | -0.02679
[GR-TR] [DIR] TIE 400 kV Nea Santa - Babaeski | N-1 OHL 400 kV Skopje 4 - Skopje 5 | -0.0406 | -0.00037 | -0.01213 | 0 | 0.07042 | -0.00024 | 0.00055 | 0.00024 | -0.00018 | -0.00015 | -0.0882 | -0.0081 | 0.00078 | -0.00072 | -0.02712 | -0.06009 | 8e-05 | 0.00187 | -0.00018 | 0.01325 | -0.00509 | -0.0026 | 0.00129 | 0.38316 | 0.01582 | -0.02679
[GR-BG] [OPP] TIE 400 kV Thessaloniki - Blagoevgrad | N-1 TIE 400 kV Arachthos - Galatina | 0.07199 | 0.00021 | 0.01539 | 0 | -0.00615 | 0.00028 | -0.00074 | -0.00027 | 0.00021 | 0.00018 | 0.17783 | 0.0112 | -0.00192 | 0.00087 | 0.0444 | 0.1077 | -9e-05 | -0.00188 | 0.00021 | -0.02389 | -0.00206 | 0.00292 | -0.00183 | 0.04867 | -0.00846 | 0.03531
[GR-BG] [OPP] TIE 400 kV Thessaloniki - Blagoevgrad | N-1 OHL 400 kV Skopje 4 - Skopje 5 | 0.07199 | 0.00021 | 0.01539 | 0 | -0.00615 | 0.00028 | -0.00074 | -0.00027 | 0.00021 | 0.00018 | 0.17783 | 0.0112 | -0.00192 | 0.00087 | 0.0444 | 0.1077 | -9e-05 | -0.00188 | 0.00021 | -0.02389 | -0.00206 | 0.00292 | -0.00183 | 0.04867 | -0.00846 | 0.03531
[GR-MK] [OPP] TIE 400 kV Meliti - Bitola | N-1 TIE 400 kV Arachthos - Galatina | 0.0546 | -0.00014 | 0.00302 | 0 | 0.02729 | 5e-05 | -0.0002 | -5e-05 | 4e-05 | 4e-05 | 0.21639 | 0.00395 | -0.00111 | 0.00019 | 0.02513 | -0.31843 | -2e-05 | -0.00015 | 4e-05 | -0.00303 | -0.00954 | 0.00039 | -0.00052 | 0.05546 | 0.00314 | -0.019
[GR-MK] [OPP] TIE 400 kV Meliti - Bitola | N-1 OHL 400 kV Skopje 4 - Skopje 5 | 0.0546 | -0.00014 | 0.00302 | 0 | 0.02729 | 5e-05 | -0.0002 | -5e-05 | 4e-05 | 4e-05 | 0.21639 | 0.00395 | -0.00111 | 0.00019 | 0.02513 | -0.31843 | -2e-05 | -0.00015 | 4e-05 | -0.00303 | -0.00954 | 0.00039 | -0.00052 | 0.05546 | 0.00314 | -0.019
[GR-MK] [OPP] TIE 400 kV Thessaloniki - Dubrovo | N-1 TIE 400 kV Arachthos - Galatina | 0.02157 | -0.00019 | -0.00155 | 0 | 0.03665 | -4e-05 | 3e-05 | 4e-05 | -2e-05 | -2e-05 | 0.10876 | 0.00018 | -0.00048 | -8e-05 | 0.00799 | -0.07966 | 1e-05 | 0.00044 | -2e-05 | 0.00236 | -0.0077 | -0.00051 | 5e-05 | 0.06597 | 0.00638 | -0.0153
[GR-MK] [OPP] TIE 400 kV Thessaloniki - Dubrovo | N-1 OHL 400 kV Skopje 4 - Skopje 5 | 0.02157 | -0.00019 | -0.00155 | 0 | 0.03665 | -4e-05 | 3e-05 | 4e-05 | -2e-05 | -2e-05 | 0.10876 | 0.00018 | -0.00048 | -8e-05 | 0.00799 | -0.07966 | 1e-05 | 0.00044 | -2e-05 | 0.00236 | -0.0077 | -0.00051 | 5e-05 | 0.06597 | 0.00638 | -0.0153
[GR-AL] [OPP] TIE 400 kV Kardia - Zemblak | N-1 TIE 400 kV Arachthos - Galatina | 0.22336 | 0.00073 | 0.04349 | 1e-05 | -0.1123 | 0.00084 | -0.00211 | -0.0008 | 0.00062 | 0.00053 | -0.24071 | 0.03284 | -0.00508 | 0.00255 | 0.13324 | -0.13272 | -0.00028 | -0.00574 | 0.00061 | -0.05352 | -0.00655 | 0.00856 | -0.00511 | -0.13393 | -0.03491 | 0.0625
[GR-AL] [OPP] TIE 400 kV Kardia - Zemblak | N-1 OHL 400 kV Skopje 4 - Skopje 5 | 0.22336 | 0.00073 | 0.04349 | 1e-05 | -0.1123 | 0.00084 | -0.00211 | -0.0008 | 0.00062 | 0.00053 | -0.24071 | 0.03284 | -0.00508 | 0.00255 | 0.13324 | -0.13272 | -0.00028 | -0.00574 | 0.00061 | -0.05352 | -0.00655 | 0.00856 | -0.00511 | -0.13393 | -0.03491 | 0.0625
[GR-TR] [OPP] TIE 400 kV Nea Santa - Babaeski | N-1 TIE 400 kV Arachthos - Galatina | -0.0406 | -0.00037 | -0.01213 | 0 | 0.07042 | -0.00024 | 0.00055 | 0.00024 | -0.00018 | -0.00015 | -0.0882 | -0.0081 | 0.00078 | -0.00072 | -0.02712 | -0.06009 | 8e-05 | 0.00187 | -0.00018 | 0.01325 | -0.00509 | -0.0026 | 0.00129 | 0.38316 | 0.01582 | -0.02679
[GR-TR] [OPP] TIE 400 kV Nea Santa - Babaeski | N-1 OHL 400 kV Skopje 4 - Skopje 5 | -0.0406 | -0.00037 | -0.01213 | 0 | 0.07042 | -0.00024 | 0.00055 | 0.00024 | -0.00018 | -0.00015 | -0.0882 | -0.0081 | 0.00078 | -0.00072 | -0.02712 | -0.06009 | 8e-05 | 0.00187 | -0.00018 | 0.01325 | -0.00509 | -0.0026 | 0.00129 | 0.38316 | 0.01582 | -0.02679
[GR-BG] [DIR] TIE 400 kV Nea Santa - Maritsa Iztok | N-1 TIE 400 kV Arachthos - Galatina | 0.05958 | 0.00053 | 0.01763 | 0 | -0.1076 | 0.00035 | -0.0008 | -0.00034 | 0.00026 | 0.00022 | 0.13017 | 0.0118 | -0.00116 | 0.00104 | 0.03971 | 0.08829 | -0.00012 | -0.0027 | 0.00025 | -0.01951 | 0.00715 | 0.00377 | -0.00188 | 0.06968 | -0.02264 | 0.03901
[GR-BG] [DIR] TIE 400 kV Nea Santa - Maritsa Iztok | N-1 OHL 400 kV Skopje 4 - Skopje 5 | 0.05958 | 0.00053 | 0.01763 | 0 | -0.1076 | 0.00035 | -0.0008 | -0.00034 | 0.00026 | 0.00022 | 0.13017 | 0.0118 | -0.00116 | 0.00104 | 0.03971 | 0.08829 | -0.00012 | -0.0027 | 0.00025 | -0.01951 | 0.00715 | 0.00377 | -0.00188 | 0.06968 | -0.02264 | 0.03901
[GR-BG] [OPP] TIE 400 kV Nea Santa - Maritsa Iztok | N-1 TIE 400 kV Arachthos - Galatina | 0.05958 | 0.00053 | 0.01763 | 0 | -0.1076 | 0.00035 | -0.0008 | -0.00034 | 0.00026 | 0.00022 | 0.13017 | 0.0118 | -0.00116 | 0.00104 | 0.03971 | 0.08829 | -0.00012 | -0.0027 | 0.00025 | -0.01951 | 0.00715 | 0.00377 | -0.00188 | 0.06968 | -0.02264 | 0.03901
[GR-BG] [OPP] TIE 400 kV Nea Santa - Maritsa Iztok | N-1 OHL 400 kV Skopje 4 - Skopje 5 | 0.05958 | 0.00053 | 0.01763 | 0 | -0.1076 | 0.00035 | -0.0008 | -0.00034 | 0.00026 | 0.00022 | 0.13017 | 0.0118 | -0.00116 | 0.00104 | 0.03971 | 0.08829 | -0.00012 | -0.0027 | 0.00025 | -0.01951 | 0.00715 | 0.00377 | -0.00188 | 0.06968 | -0.02264 | 0.03901
[BG-RO] [DIR] TIE 400 kV TINTARENI-KOZLODUI 2 | BC | -0.07586 | -0.00025 | -0.02639 | -1e-05 | -0.1364 | -0.00044 | 0.00124 | 0.00041 | -0.00032 | -0.00028 | -0.11695 | -0.01641 | 0.0036 | -0.00134 | -0.05464 | -0.10995 | 0.00014 | 0.00258 | -0.00032 | 0.07534 | -0.00779 | -0.00473 | 0.0033 | -0.12906 | -0.00523 | -0.07248
[BG-RO] [DIR] TIE 400 kV TINTARENI-KOZLODUI 2 | N-1 TIE 400 kV TINTARENI-KOZLODUI 1 | -0.1236 | -0.0004 | -0.043 | -1e-05 | -0.22221 | -0.00071 | 0.00202 | 0.00067 | -0.00052 | -0.00045 | -0.19053 | -0.02674 | 0.00587 | -0.00218 | -0.08902 | -0.17912 | 0.00023 | 0.0042 | -0.00052 | 0.12274 | -0.01269 | -0.00771 | 0.00538 | -0.21026 | -0.00853 | -0.11809
[BG-RO] [DIR] TIE 400 kV TINTARENI-KOZLODUI 2 | N-1 TIE 400 kV PORTILE DE FIER - DJERDAP | -0.08864 | -0.00057 | -0.03704 | -1e-05 | -0.13274 | -0.00064 | 0.00173 | 0.0006 | -0.00047 | -0.0004 | -0.12329 | -0.02223 | 0.00439 | -0.00194 | -0.06674 | -0.11937 | 0.00021 | 0.00407 | -0.00046 | 0.10392 | -0.03613 | -0.00709 | 0.00456 | -0.12711 | 0.00226 | -0.08968
[BG-RO] [DIR] TIE 400 kV TINTARENI-KOZLODUI 2 | N-1 TIE 400 kV MEDGIDIA SUD - VARNA | -0.0815 | -0.00038 | -0.02905 | -1e-05 | -0.14962 | -0.00049 | 0.00135 | 0.00047 | -0.00036 | -0.00031 | -0.12535 | -0.01805 | 0.00358 | -0.00151 | -0.05896 | -0.1175 | 0.00016 | 0.0031 | -0.00036 | 0.07633 | -0.01048 | -0.00538 | 0.00355 | -0.14191 | 0.00083 | -0.0778
[BG-RO] [DIR] TIE 400 kV TINTARENI-KOZLODUI 2 | N-1 TIE 400 kV MEDGIDIA SUD - DOBRUDJA | -0.0812 | -0.00037 | -0.02891 | -1e-05 | -0.14895 | -0.00049 | 0.00135 | 0.00046 | -0.00036 | -0.00031 | -0.1249 | -0.01796 | 0.00358 | -0.0015 | -0.05873 | -0.1171 | 0.00016 | 0.00307 | -0.00036 | 0.07628 | -0.01033 | -0.00534 | 0.00353 | -0.14122 | 0.00051 | -0.07752
[BG-RO] [DIR] TIE 400 kV TINTARENI-KOZLODUI 1 | BC | -0.07586 | -0.00025 | -0.02639 | -1e-05 | -0.1364 | -0.00044 | 0.00124 | 0.00041 | -0.00032 | -0.00028 | -0.11695 | -0.01641 | 0.0036 | -0.00134 | -0.05464 | -0.10995 | 0.00014 | 0.00258 | -0.00032 | 0.07534 | -0.00779 | -0.00473 | 0.0033 | -0.12906 | -0.00523 | -0.07248
[BG-RO] [DIR] TIE 400 kV TINTARENI-KOZLODUI 1 | N-1 TIE 400 kV TINTARENI-KOZLODUI 2 | -0.1236 | -0.0004 | -0.043 | -1e-05 | -0.22221 | -0.00071 | 0.00202 | 0.00067 | -0.00052 | -0.00045 | -0.19053 | -0.02674 | 0.00587 | -0.00218 | -0.08902 | -0.17912 | 0.00023 | 0.0042 | -0.00052 | 0.12274 | -0.01269 | -0.00771 | 0.00538 | -0.21026 | -0.00853 | -0.11809
[BG-RO] [DIR] TIE 400 kV TINTARENI-KOZLODUI 1 | N-1 TIE 400 kV PORTILE DE FIER - DJERDAP | -0.08864 | -0.00057 | -0.03704 | -1e-05 | -0.13274 | -0.00064 | 0.00173 | 0.0006 | -0.00047 | -0.0004 | -0.12329 | -0.02223 | 0.00439 | -0.00194 | -0.06674 | -0.11937 | 0.00021 | 0.00407 | -0.00046 | 0.10392 | -0.03613 | -0.00709 | 0.00456 | -0.12711 | 0.00226 | -0.08968
[BG-RO] [DIR] TIE 400 kV TINTARENI-KOZLODUI 1 | N-1 TIE 400 kV MEDGIDIA SUD - VARNA | -0.0815 | -0.00038 | -0.02905 | -1e-05 | -0.14962 | -0.00049 | 0.00135 | 0.00047 | -0.00036 | -0.00031 | -0.12535 | -0.01805 | 0.00358 | -0.00151 | -0.05896 | -0.1175 | 0.00016 | 0.0031 | -0.00036 | 0.07633 | -0.01048 | -0.00538 | 0.00355 | -0.14191 | 0.00083 | -0.0778
[BG-RO] [DIR] TIE 400 kV TINTARENI-KOZLODUI 1 | N-1 TIE 400 kV MEDGIDIA SUD - DOBRUDJA | -0.0812 | -0.00037 | -0.02891 | -1e-05 | -0.14895 | -0.00049 | 0.00135 | 0.00046 | -0.00036 | -0.00031 | -0.1249 | -0.01796 | 0.00358 | -0.0015 | -0.05873 | -0.1171 | 0.00016 | 0.00307 | -0.00036 | 0.07628 | -0.01033 | -0.00534 | 0.00353 | -0.14122 | 0.00051 | -0.07752
[BG-RO] [DIR] TIE 400 kV DOBRUDJA- MEDGIDIA SUD | BC | -0.06126 | -0.00144 | -0.02887 | -1e-05 | -0.14402 | -0.00064 | 0.00122 | 0.00064 | -0.00046 | -0.0004 | -0.09125 | -0.01779 | -0.00019 | -0.00182 | -0.04689 | -0.08203 | 0.00022 | 0.00563 | -0.00045 | 0.01083 | -0.02923 | -0.00705 | 0.00263 | -0.13946 | 0.06591 | -0.05778
[BG-RO] [DIR] TIE 400 kV DOBRUDJA- MEDGIDIA SUD | N-1 TIE 400 kV MEDGIDIA SUD - VARNA | -0.10611 | -0.00249 | -0.05 | -1e-05 | -0.24923 | -0.00111 | 0.00212 | 0.0011 | -0.00079 | -0.00069 | -0.15808 | -0.03082 | -0.00032 | -0.00315 | -0.08122 | -0.1421 | 0.00037 | 0.00975 | -0.00079 | 0.01875 | -0.05062 | -0.01222 | 0.00456 | -0.24165 | 0.11417 | -0.10009
[BG-RO] [DIR] TIE 400 kV MEDGIDIA SUD - VARNA | BC | -0.06325 | -0.00149 | -0.0298 | -1e-05 | -0.14837 | -0.00066 | 0.00126 | 0.00066 | -0.00047 | -0.00041 | -0.09424 | -0.01837 | -0.00019 | -0.00188 | -0.04841 | -0.08471 | 0.00022 | 0.00581 | -0.00047 | 0.01118 | -0.03017 | -0.00728 | 0.00272 | -0.14411 | 0.06804 | -0.05966
[BG-RO] [DIR] TIE 400 kV MEDGIDIA SUD - VARNA | N-1 TIE 400 kV MEDGIDIA SUD - DOBRUDJA | -0.10709 | -0.00252 | -0.05046 | -1e-05 | -0.25143 | -0.00112 | 0.00214 | 0.00111 | -0.0008 | -0.00069 | -0.15955 | -0.0311 | -0.00033 | -0.00318 | -0.08197 | -0.14341 | 0.00038 | 0.00984 | -0.00079 | 0.01893 | -0.05109 | -0.01233 | 0.0046 | -0.24392 | 0.11522 | -0.10101
[BG-RO] [OPP] TIE 400 kV TINTARENI-KOZLODUI 2 | BC | -0.07586 | -0.00025 | -0.02639 | -1e-05 | -0.1364 | -0.00044 | 0.00124 | 0.00041 | -0.00032 | -0.00028 | -0.11695 | -0.01641 | 0.0036 | -0.00134 | -0.05464 | -0.10995 | 0.00014 | 0.00258 | -0.00032 | 0.07534 | -0.00779 | -0.00473 | 0.0033 | -0.12906 | -0.00523 | -0.07248
[BG-RO] [OPP] TIE 400 kV TINTARENI-KOZLODUI 2 | N-1 TIE 400 kV TINTARENI-KOZLODUI 1 | -0.1236 | -0.0004 | -0.043 | -1e-05 | -0.22221 | -0.00071 | 0.00202 | 0.00067 | -0.00052 | -0.00045 | -0.19053 | -0.02674 | 0.00587 | -0.00218 | -0.08902 | -0.17912 | 0.00023 | 0.0042 | -0.00052 | 0.12274 | -0.01269 | -0.00771 | 0.00538 | -0.21026 | -0.00853 | -0.11809
[BG-RO] [OPP] TIE 400 kV TINTARENI-KOZLODUI 2 | N-1 TIE 400 kV PORTILE DE FIER - DJERDAP | -0.08864 | -0.00057 | -0.03704 | -1e-05 | -0.13274 | -0.00064 | 0.00173 | 0.0006 | -0.00047 | -0.0004 | -0.12329 | -0.02223 | 0.00439 | -0.00194 | -0.06674 | -0.11937 | 0.00021 | 0.00407 | -0.00046 | 0.10392 | -0.03613 | -0.00709 | 0.00456 | -0.12711 | 0.00226 | -0.08968
[BG-RO] [OPP] TIE 400 kV TINTARENI-KOZLODUI 2 | N-1 TIE 400 kV MEDGIDIA SUD - VARNA | -0.0815 | -0.00038 | -0.02905 | -1e-05 | -0.14962 | -0.00049 | 0.00135 | 0.00047 | -0.00036 | -0.00031 | -0.12535 | -0.01805 | 0.00358 | -0.00151 | -0.05896 | -0.1175 | 0.00016 | 0.0031 | -0.00036 | 0.07633 | -0.01048 | -0.00538 | 0.00355 | -0.14191 | 0.00083 | -0.0778
[BG-RO] [OPP] TIE 400 kV TINTARENI-KOZLODUI 2 | N-1 TIE 400 kV MEDGIDIA SUD - DOBRUDJA | -0.0812 | -0.00037 | -0.02891 | -1e-05 | -0.14895 | -0.00049 | 0.00135 | 0.00046 | -0.00036 | -0.00031 | -0.1249 | -0.01796 | 0.00358 | -0.0015 | -0.05873 | -0.1171 | 0.00016 | 0.00307 | -0.00036 | 0.07628 | -0.01033 | -0.00534 | 0.00353 | -0.14122 | 0.00051 | -0.07752
[BG-RO] [OPP] TIE 400 kV TINTARENI-KOZLODUI 1 | BC | -0.07586 | -0.00025 | -0.02639 | -1e-05 | -0.1364 | -0.00044 | 0.00124 | 0.00041 | -0.00032 | -0.00028 | -0.11695 | -0.01641 | 0.0036 | -0.00134 | -0.05464 | -0.10995 | 0.00014 | 0.00258 | -0.00032 | 0.07534 | -0.00779 | -0.00473 | 0.0033 | -0.12906 | -0.00523 | -0.07248
[BG-RO] [OPP] TIE 400 kV TINTARENI-KOZLODUI 1 | N-1 TIE 400 kV TINTARENI-KOZLODUI 2 | -0.1236 | -0.0004 | -0.043 | -1e-05 | -0.22221 | -0.00071 | 0.00202 | 0.00067 | -0.00052 | -0.00045 | -0.19053 | -0.02674 | 0.00587 | -0.00218 | -0.08902 | -0.17912 | 0.00023 | 0.0042 | -0.00052 | 0.12274 | -0.01269 | -0.00771 | 0.00538 | -0.21026 | -0.00853 | -0.11809
[BG-RO] [OPP] TIE 400 kV TINTARENI-KOZLODUI 1 | N-1 TIE 400 kV PORTILE DE FIER - DJERDAP | -0.08864 | -0.00057 | -0.03704 | -1e-05 | -0.13274 | -0.00064 | 0.00173 | 0.0006 | -0.00047 | -0.0004 | -0.12329 | -0.02223 | 0.00439 | -0.00194 | -0.06674 | -0.11937 | 0.00021 | 0.00407 | -0.00046 | 0.10392 | -0.03613 | -0.00709 | 0.00456 | -0.12711 | 0.00226 | -0.08968
[BG-RO] [OPP] TIE 400 kV TINTARENI-KOZLODUI 1 | N-1 TIE 400 kV MEDGIDIA SUD - VARNA | -0.0815 | -0.00038 | -0.02905 | -1e-05 | -0.14962 | -0.00049 | 0.00135 | 0.00047 | -0.00036 | -0.00031 | -0.12535 | -0.01805 | 0.00358 | -0.00151 | -0.05896 | -0.1175 | 0.00016 | 0.0031 | -0.00036 | 0.07633 | -0.01048 | -0.00538 | 0.00355 | -0.14191 | 0.00083 | -0.0778
[BG-RO] [OPP] TIE 400 kV TINTARENI-KOZLODUI 1 | N-1 TIE 400 kV MEDGIDIA SUD - DOBRUDJA | -0.0812 | -0.00037 | -0.02891 | -1e-05 | -0.14895 | -0.00049 | 0.00135 | 0.00046 | -0.00036 | -0.00031 | -0.1249 | -0.01796 | 0.00358 | -0.0015 | -0.05873 | -0.1171 | 0.00016 | 0.00307 | -0.00036 | 0.07628 | -0.01033 | -0.00534 | 0.00353 | -0.14122 | 0.00051 | -0.07752
[BG-RO] [OPP] TIE 400 kV DOBRUDJA- MEDGIDIA SUD | BC | -0.06126 | -0.00144 | -0.02887 | -1e-05 | -0.14402 | -0.00064 | 0.00122 | 0.00064 | -0.00046 | -0.0004 | -0.09125 | -0.01779 | -0.00019 | -0.00182 | -0.04689 | -0.08203 | 0.00022 | 0.00563 | -0.00045 | 0.01083 | -0.02923 | -0.00705 | 0.00263 | -0.13946 | 0.06591 | -0.05778
[BG-RO] [OPP] TIE 400 kV DOBRUDJA- MEDGIDIA SUD | N-1 TIE 400 kV MEDGIDIA SUD - VARNA | -0.10611 | -0.00249 | -0.05 | -1e-05 | -0.24923 | -0.00111 | 0.00212 | 0.0011 | -0.00079 | -0.00069 | -0.15808 | -0.03082 | -0.00032 | -0.00315 | -0.08122 | -0.1421 | 0.00037 | 0.00975 | -0.00079 | 0.01875 | -0.05062 | -0.01222 | 0.00456 | -0.24165 | 0.11417 | -0.10009
[BG-RO] [OPP] TIE 400 kV MEDGIDIA SUD - VARNA | BC | -0.06325 | -0.00149 | -0.0298 | -1e-05 | -0.14837 | -0.00066 | 0.00126 | 0.00066 | -0.00047 | -0.00041 | -0.09424 | -0.01837 | -0.00019 | -0.00188 | -0.04841 | -0.08471 | 0.00022 | 0.00581 | -0.00047 | 0.01118 | -0.03017 | -0.00728 | 0.00272 | -0.14411 | 0.06804 | -0.05966
[BG-RO] [OPP] TIE 400 kV MEDGIDIA SUD - VARNA | N-1 TIE 400 kV MEDGIDIA SUD - DOBRUDJA | -0.10709 | -0.00252 | -0.05046 | -1e-05 | -0.25143 | -0.00112 | 0.00214 | 0.00111 | -0.0008 | -0.00069 | -0.15955 | -0.0311 | -0.00033 | -0.00318 | -0.08197 | -0.14341 | 0.00038 | 0.00984 | -0.00079 | 0.01893 | -0.05109 | -0.01233 | 0.0046 | -0.24392 | 0.11522 | -0.10101
[RO-BG] [DIR] TIE 400 kV TINTARENI-KOZLODUI 1 | BC | -0.07586 | -0.00025 | -0.02639 | -1e-05 | -0.1364 | -0.00044 | 0.00124 | 0.00041 | -0.00032 | -0.00028 | -0.11695 | -0.01641 | 0.0036 | -0.00134 | -0.05464 | -0.10995 | 0.00014 | 0.00258 | -0.00032 | 0.07534 | -0.00779 | -0.00473 | 0.0033 | -0.12906 | -0.00523 | -0.07248
[RO-BG] [DIR] TIE 400 kV TINTARENI-KOZLODUI 1 | N-1 TIE 400 kV Portile de Fier-Djerdap | -0.08864 | -0.00057 | -0.03704 | -1e-05 | -0.13274 | -0.00064 | 0.00173 | 0.0006 | -0.00047 | -0.0004 | -0.12329 | -0.02223 | 0.00439 | -0.00194 | -0.06674 | -0.11937 | 0.00021 | 0.00407 | -0.00046 | 0.10392 | -0.03613 | -0.00709 | 0.00456 | -0.12711 | 0.00226 | -0.08968
[RO-BG] [DIR] TIE 400 kV TINTARENI-KOZLODUI 1 | N-1 TIE 400 kV TINTARENI-KOZLODUI 2 | -0.1236 | -0.0004 | -0.043 | -1e-05 | -0.22221 | -0.00071 | 0.00202 | 0.00067 | -0.00052 | -0.00045 | -0.19053 | -0.02674 | 0.00587 | -0.00218 | -0.08902 | -0.17912 | 0.00023 | 0.0042 | -0.00052 | 0.12274 | -0.01269 | -0.00771 | 0.00538 | -0.21026 | -0.00853 | -0.11809
[RO-BG] [DIR] TIE 400 kV TINTARENI-KOZLODUI 1 | N-1 TIE 400 kV Isaccea - Vulcanesti | -0.0809 | -0.00051 | -0.02955 | -1e-05 | -0.14409 | -0.00052 | 0.00136 | 0.0005 | -0.00038 | -0.00033 | -0.12322 | -0.01836 | 0.0032 | -0.00157 | -0.05883 | -0.11598 | 0.00017 | 0.00346 | -0.00038 | 0.06903 | -0.01207 | -0.00566 | 0.00349 | -0.13659 | 0.00941 | -0.0776
[RO-BG] [DIR] TIE 400 kV TINTARENI-KOZLODUI 1 | N-1 TIE 400 kV Resita-Pancevo c2 | -0.07617 | -0.00034 | -0.0287 | -1e-05 | -0.13405 | -0.00048 | 0.00135 | 0.00045 | -0.00035 | -0.00031 | -0.11577 | -0.01756 | 0.00375 | -0.00148 | -0.05569 | -0.10902 | 0.00016 | 0.00294 | -0.00035 | 0.07984 | -0.01278 | -0.00531 | 0.0036 | -0.12691 | -0.00353 | -0.07285
[RO-BG] [DIR] TIE 400 kV TINTARENI-KOZLODUI 1 | N-1 TIE 400 kV Resita-Pancevo c1 | -0.07586 | -0.00025 | -0.02639 | -1e-05 | -0.1364 | -0.00044 | 0.00124 | 0.00041 | -0.00032 | -0.00028 | -0.11695 | -0.01641 | 0.0036 | -0.00134 | -0.05464 | -0.10995 | 0.00014 | 0.00258 | -0.00032 | 0.07534 | -0.00779 | -0.00473 | 0.0033 | -0.12906 | -0.00523 | -0.07248
[RO-BG] [DIR] TIE 400 kV TINTARENI-KOZLODUI 2 | BC | -0.07586 | -0.00025 | -0.02639 | -1e-05 | -0.1364 | -0.00044 | 0.00124 | 0.00041 | -0.00032 | -0.00028 | -0.11695 | -0.01641 | 0.0036 | -0.00134 | -0.05464 | -0.10995 | 0.00014 | 0.00258 | -0.00032 | 0.07534 | -0.00779 | -0.00473 | 0.0033 | -0.12906 | -0.00523 | -0.07248
[RO-BG] [DIR] TIE 400 kV TINTARENI-KOZLODUI 2 | N-1 TIE 400 kV Portile de Fier-Djerdap | -0.08864 | -0.00057 | -0.03704 | -1e-05 | -0.13274 | -0.00064 | 0.00173 | 0.0006 | -0.00047 | -0.0004 | -0.12329 | -0.02223 | 0.00439 | -0.00194 | -0.06674 | -0.11937 | 0.00021 | 0.00407 | -0.00046 | 0.10392 | -0.03613 | -0.00709 | 0.00456 | -0.12711 | 0.00226 | -0.08968
[RO-BG] [DIR] TIE 400 kV TINTARENI-KOZLODUI 2 | N-1 TIE 400 kV TINTARENI-KOZLODUI 1 | -0.1236 | -0.0004 | -0.043 | -1e-05 | -0.22221 | -0.00071 | 0.00202 | 0.00067 | -0.00052 | -0.00045 | -0.19053 | -0.02674 | 0.00587 | -0.00218 | -0.08902 | -0.17912 | 0.00023 | 0.0042 | -0.00052 | 0.12274 | -0.01269 | -0.00771 | 0.00538 | -0.21026 | -0.00853 | -0.11809
[RO-BG] [DIR] TIE 400 kV TINTARENI-KOZLODUI 2 | N-1 TIE 400 kV Isaccea - Vulcanesti | -0.0809 | -0.00051 | -0.02955 | -1e-05 | -0.14409 | -0.00052 | 0.00136 | 0.0005 | -0.00038 | -0.00033 | -0.12322 | -0.01836 | 0.0032 | -0.00157 | -0.05883 | -0.11598 | 0.00017 | 0.00346 | -0.00038 | 0.06903 | -0.01207 | -0.00566 | 0.00349 | -0.13659 | 0.00941 | -0.0776
[RO-BG] [DIR] TIE 400 kV TINTARENI-KOZLODUI 2 | N-1 TIE 400 kV Resita-Pancevo c2 | -0.07617 | -0.00034 | -0.0287 | -1e-05 | -0.13405 | -0.00048 | 0.00135 | 0.00045 | -0.00035 | -0.00031 | -0.11577 | -0.01756 | 0.00375 | -0.00148 | -0.05569 | -0.10902 | 0.00016 | 0.00294 | -0.00035 | 0.07984 | -0.01278 | -0.00531 | 0.0036 | -0.12691 | -0.00353 | -0.07285
[RO-BG] [DIR] TIE 400 kV TINTARENI-KOZLODUI 2 | N-1 TIE 400 kV Resita-Pancevo c1 | -0.07586 | -0.00025 | -0.02639 | -1e-05 | -0.1364 | -0.00044 | 0.00124 | 0.00041 | -0.00032 | -0.00028 | -0.11695 | -0.01641 | 0.0036 | -0.00134 | -0.05464 | -0.10995 | 0.00014 | 0.00258 | -0.00032 | 0.07534 | -0.00779 | -0.00473 | 0.0033 | -0.12906 | -0.00523 | -0.07248
[RO-RS] [DIR] TIE 400 kV Portile de Fier-Djerdap | BC | 0.07852 | 0.00199 | 0.06543 | 2e-05 | -0.02245 | 0.00124 | -0.00299 | -0.0012 | 0.0009 | 0.00078 | 0.03898 | 0.03576 | -0.00483 | 0.00365 | 0.07435 | 0.05791 | -0.00041 | -0.00917 | 0.00089 | -0.17559 | 0.17411 | 0.01447 | -0.00773 | -0.01197 | -0.04605 | 0.10565
[RO-RS] [DIR] TIE 400 kV Portile de Fier-Djerdap | N-1 TIE 400 kV Arad-Sandorfalva | 0.07552 | 0.00226 | 0.06471 | 2e-05 | -0.02744 | 0.00128 | -0.00299 | -0.00124 | 0.00092 | 0.0008 | 0.03483 | 0.03563 | -0.0032 | 0.00372 | 0.07227 | 0.05388 | -0.00042 | -0.00969 | 0.00092 | -0.18225 | 0.17164 | 0.01488 | -0.00772 | -0.01682 | -0.0493 | 0.10245
[RO-RS] [DIR] TIE 400 kV Portile de Fier-Djerdap | N-1 TIE 400 kV Nadab-Bekescsaba | 0.07351 | 0.00222 | 0.0626 | 1e-05 | -0.02928 | 0.00123 | -0.00283 | -0.0012 | 0.00089 | 0.00077 | 0.03288 | 0.03437 | -0.00348 | 0.00358 | 0.07028 | 0.05191 | -0.00041 | -0.00947 | 0.00088 | -0.1841 | 0.16917 | 0.01426 | -0.00708 | -0.01867 | -0.04964 | 0.10037
[RO-RS] [DIR] TIE 400 kV Portile de Fier-Djerdap | N-1 TIE 400 kV Rosiori-Mukacevo | 0.06906 | 0.00125 | 0.05833 | 1e-05 | -0.03377 | 0.00103 | -0.00264 | -0.00098 | 0.00075 | 0.00065 | 0.02833 | 0.03127 | -0.00676 | 0.00307 | 0.06601 | 0.04733 | -0.00034 | -0.00711 | 0.00074 | -0.19018 | 0.16441 | 0.01203 | -0.00698 | -0.02315 | -0.04484 | 0.09583
[RO-RS] [DIR] TIE 400 kV Portile de Fier-Djerdap | N-1 TIE 400 kV TINTARENI-KOZLODUI 1 | 0.08935 | 0.00202 | 0.0692 | 2e-05 | -0.00298 | 0.00131 | -0.00317 | -0.00126 | 0.00095 | 0.00082 | 0.05567 | 0.03811 | -0.00534 | 0.00384 | 0.08215 | 0.0736 | -0.00043 | -0.00954 | 0.00094 | -0.18634 | 0.17522 | 0.01514 | -0.0082 | 0.00645 | -0.04531 | 0.116
[RO-RS] [DIR] TIE 400 kV Portile de Fier-Djerdap | N-1 TIE 400 kV TINTARENI-KOZLODUI 2 | 0.08935 | 0.00202 | 0.0692 | 2e-05 | -0.00298 | 0.00131 | -0.00317 | -0.00126 | 0.00095 | 0.00082 | 0.05567 | 0.03811 | -0.00534 | 0.00384 | 0.08215 | 0.0736 | -0.00043 | -0.00954 | 0.00094 | -0.18634 | 0.17522 | 0.01514 | -0.0082 | 0.00645 | -0.04531 | 0.116
[RO-RS] [DIR] TIE 400 kV Portile de Fier-Djerdap | N-1 TIE 400 kV Isaccea - Vulcanesti | 0.07009 | 0.00155 | 0.06014 | 1e-05 | -0.03533 | 0.0011 | -0.0028 | -0.00106 | 0.0008 | 0.00069 | 0.02848 | 0.0325 | -0.00551 | 0.00326 | 0.06733 | 0.04781 | -0.00036 | -0.0077 | 0.00079 | -0.18616 | 0.16693 | 0.01291 | -0.00743 | -0.02458 | -0.02153 | 0.09708
[RO-RS] [DIR] TIE 400 kV Portile de Fier-Djerdap | N-1 OHL 400 kV Mintia-Arad | 0.0728 | 0.00214 | 0.06264 | 1e-05 | -0.03107 | 0.00123 | -0.00286 | -0.00119 | 0.00088 | 0.00076 | 0.03162 | 0.03434 | -0.0036 | 0.00357 | 0.06988 | 0.05076 | -0.00041 | -0.0093 | 0.00088 | -0.18674 | 0.16934 | 0.01424 | -0.00729 | -0.02038 | -0.04985 | 0.0997
[RO-RS] [DIR] TIE 400 kV Portile de Fier-Djerdap | N-1 OHL 220 kV Portile de Fier-Resita 1&2 | 0.06876 | 0.00203 | 0.06071 | 1e-05 | -0.03501 | 0.00118 | -0.00277 | -0.00115 | 0.00085 | 0.00074 | 0.02716 | 0.03313 | -0.00378 | 0.00344 | 0.06668 | 0.04608 | -0.00039 | -0.00891 | 0.00084 | -0.1926 | 0.16588 | 0.01373 | -0.00707 | -0.02436 | -0.0494 | 0.09506
[RO-RS] [DIR] TIE 400 kV Portile de Fier-Djerdap | N-1 OHL 220 kV Resita-Timisoara 1&2 | 0.06469 | 0.00194 | 0.05582 | 1e-05 | -0.03675 | 0.0011 | -0.00253 | -0.00107 | 0.00079 | 0.00068 | 0.02423 | 0.0306 | -0.0031 | 0.00318 | 0.06238 | 0.04285 | -0.00036 | -0.00837 | 0.00078 | -0.18964 | 0.1561 | 0.01269 | -0.00642 | -0.02629 | -0.0486 | 0.09063
[RO-RS] [DIR] TIE 400 kV Portile de Fier-Djerdap | N-1 TRA 400/220 kV AT3 Arad | 0.07348 | 0.00201 | 0.06216 | 1e-05 | -0.02814 | 0.0012 | -0.00284 | -0.00116 | 0.00087 | 0.00075 | 0.03338 | 0.03403 | -0.00406 | 0.00351 | 0.07008 | 0.05225 | -0.0004 | -0.00899 | 0.00086 | -0.18169 | 0.16802 | 0.01394 | -0.00727 | -0.01763 | -0.04754 | 0.10022
[RO-RS] [DIR] TIE 400 kV Portile de Fier-Djerdap | N-1 TIE 400 kV Resita-Pancevo c2 | 0.08196 | 0.00299 | 0.09159 | 2e-05 | -0.04907 | 0.00178 | -0.00426 | -0.00172 | 0.00128 | 0.00111 | 0.02564 | 0.04879 | -0.00655 | 0.00519 | 0.08631 | 0.04735 | -0.00059 | -0.0132 | 0.00127 | -0.22655 | 0.23064 | 0.02101 | -0.01111 | -0.03632 | -0.06534 | 0.10977
[RO-RS] [DIR] TIE 400 kV Portile de Fier-Djerdap | N-1 TIE 400 kV Resita-Pancevo c1 | 0.07852 | 0.00199 | 0.06543 | 2e-05 | -0.02245 | 0.00124 | -0.00299 | -0.0012 | 0.0009 | 0.00078 | 0.03898 | 0.03576 | -0.00483 | 0.00365 | 0.07435 | 0.05791 | -0.00041 | -0.00917 | 0.00089 | -0.17559 | 0.17411 | 0.01447 | -0.00773 | -0.01197 | -0.04605 | 0.10565
[RO-UA] [DIR] TIE 400 kV Isaccea-Vulcanesti | N-1 OHL 400 kV Gutinas – Smardan | 0.10157 | 0.00535 | 0.0637 | 2e-05 | 0.15523 | 0.00172 | -0.00238 | -0.00175 | 0.0012 | 0.00104 | 0.12644 | 0.0393 | 0.00813 | 0.00464 | 0.0846 | 0.12168 | -0.00059 | -0.01777 | 0.00119 | 0.12736 | 0.08651 | 0.01883 | -0.00365 | 0.15196 | -0.29551 | 0.10331
[RO-UA] [DIR] TIE 400 kV Isaccea-Vulcanesti | N-1 TIE 400 kV Resita-Pancevo c2 | 0.10146 | 0.00532 | 0.06289 | 2e-05 | 0.15606 | 0.0017 | -0.00234 | -0.00173 | 0.00119 | 0.00103 | 0.12686 | 0.03889 | 0.00819 | 0.0046 | 0.08422 | 0.12201 | -0.00058 | -0.01764 | 0.00118 | 0.12895 | 0.08475 | 0.01863 | -0.00354 | 0.15271 | -0.29491 | 0.10319
[RO-UA] [DIR] TIE 400 kV Isaccea-Vulcanesti | N-1 TIE 400 kV Resita-Pancevo c1 | 0.10157 | 0.00535 | 0.0637 | 2e-05 | 0.15523 | 0.00172 | -0.00238 | -0.00175 | 0.0012 | 0.00104 | 0.12644 | 0.0393 | 0.00813 | 0.00464 | 0.0846 | 0.12168 | -0.00059 | -0.01777 | 0.00119 | 0.12736 | 0.08651 | 0.01883 | -0.00365 | 0.15196 | -0.29551 | 0.10331
[RO-HU] [DIR] TIE 400 kV Arad-Sandorfalva | BC | -0.04483 | 0.00408 | -0.01076 | 0 | -0.07474 | 0.00052 | 0 | -0.00059 | 0.00033 | 0.00029 | -0.06209 | -0.00201 | 0.02442 | 0.00109 | -0.03113 | -0.06016 | -0.00019 | -0.00778 | 0.00033 | -0.09971 | -0.03693 | 0.00618 | 0.00012 | -0.07263 | -0.04849 | -0.04796
[RO-HU] [DIR] TIE 400 kV Arad-Sandorfalva | N-1 TIE 400 kV Nadab-Bekescsaba | -0.09629 | 0.00645 | -0.03981 | 0 | -0.14482 | 0.00041 | 0.00167 | -0.00055 | 0.00021 | 0.00019 | -0.12465 | -0.01629 | 0.0383 | 0.00037 | -0.07284 | -0.12173 | -0.00016 | -0.01081 | 0.00021 | -0.18707 | -0.08763 | 0.00406 | 0.00677 | -0.14142 | -0.08528 | -0.10217
[RO-HU] [DIR] TIE 400 kV Arad-Sandorfalva | N-1 TIE 400 kV Rosiori-Mukacevo | -0.0708 | 0.00206 | -0.03024 | 0 | -0.10579 | -7e-05 | 0.00098 | 1e-05 | -8e-05 | -7e-05 | -0.09131 | -0.01434 | 0.01913 | -0.0005 | -0.05402 | -0.08917 | 1e-05 | -0.00213 | -8e-05 | -0.13976 | -0.06354 | -0.00051 | 0.00217 | -0.10331 | -0.04516 | -0.07491
[RO-HU] [DIR] TIE 400 kV Arad-Sandorfalva | N-1 TIE 400 kV Portile de Fier-Djerdap | -0.04016 | 0.0042 | -0.00686 | 0 | -0.07607 | 0.0006 | -0.00017 | -0.00066 | 0.00039 | 0.00034 | -0.05977 | 0.00012 | 0.02413 | 0.00131 | -0.02671 | -0.05671 | -0.00021 | -0.00833 | 0.00038 | -0.11015 | -0.02657 | 0.00704 | -0.00034 | -0.07334 | -0.05123 | -0.04167
[RO-HU] [DIR] TIE 400 kV Arad-Sandorfalva | N-1 OHL 400 kV Iernut-Sibiu Sud | -0.04755 | 0.00399 | -0.01245 | 0 | -0.07841 | 0.00049 | 9e-05 | -0.00055 | 0.00031 | 0.00027 | -0.06537 | -0.00301 | 0.02436 | 0.00098 | -0.03339 | -0.06338 | -0.00018 | -0.00749 | 0.0003 | -0.10318 | -0.03937 | 0.00575 | 0.00033 | -0.07622 | -0.04904 | -0.05077
[RO-HU] [DIR] TIE 400 kV Arad-Sandorfalva | N-1 TIE 400 kV Resita-Pancevo c2 | -0.04435 | 0.00422 | -0.00709 | 0 | -0.07847 | 0.0006 | -0.00017 | -0.00066 | 0.00039 | 0.00034 | -0.06396 | -0.00018 | 0.02418 | 0.00131 | -0.02945 | -0.06164 | -0.00021 | -0.00835 | 0.00038 | -0.10686 | -0.029 | 0.0071 | -0.00036 | -0.07604 | -0.0512 | -0.04738
[RO-HU] [DIR] TIE 400 kV Arad-Sandorfalva | N-1 TIE 400 kV Resita-Pancevo c1 | -0.04483 | 0.00408 | -0.01076 | 0 | -0.07474 | 0.00052 | 0 | -0.00059 | 0.00033 | 0.00029 | -0.06209 | -0.00201 | 0.02442 | 0.00109 | -0.03113 | -0.06016 | -0.00019 | -0.00778 | 0.00033 | -0.09971 | -0.03693 | 0.00618 | 0.00012 | -0.07263 | -0.04849 | -0.04796
[RO-HU] [DIR] TIE 400 kV Nadab-Bekescsaba | BC | -0.08799 | 0.00405 | -0.04968 | -1e-05 | -0.11985 | -0.0002 | 0.00284 | 7e-05 | -0.00021 | -0.00018 | -0.10699 | -0.02442 | 0.02374 | -0.00122 | -0.07133 | -0.1053 | 4e-05 | -0.00517 | -0.00021 | -0.14939 | -0.08671 | -0.00362 | 0.01137 | -0.11765 | -0.06291 | -0.09272
[RO-HU] [DIR] TIE 400 kV Nadab-Bekescsaba | N-1 TIE 400 kV Arad-Sandorfalva | -0.11794 | 0.00678 | -0.05687 | -1e-05 | -0.16977 | 0.00015 | 0.00285 | -0.00033 | 1e-05 | 2e-05 | -0.14846 | -0.02576 | 0.04005 | -0.0005 | -0.09212 | -0.14548 | -8e-05 | -0.01037 | 1e-05 | -0.21598 | -0.11137 | 0.0005 | 0.01145 | -0.16615 | -0.0953 | -0.12475
[RO-HU] [DIR] TIE 400 kV Nadab-Bekescsaba | N-1 TIE 400 kV Rosiori-Mukacevo | -0.1414 | -0.0001 | -0.08976 | -2e-05 | -0.18373 | -0.00142 | 0.00486 | 0.0013 | -0.00106 | -0.00091 | -0.1671 | -0.0498 | 0.01286 | -0.00449 | -0.11841 | -0.16498 | 0.00046 | 0.00645 | -0.00105 | -0.23177 | -0.14146 | -0.01738 | 0.01559 | -0.18076 | -0.05606 | -0.14817
[RO-HU] [DIR] TIE 400 kV Nadab-Bekescsaba | N-1 TIE 400 kV Portile de Fier-Djerdap | -0.08345 | 0.00417 | -0.04589 | -1e-05 | -0.12115 | -0.00013 | 0.00267 | 0 | -0.00016 | -0.00013 | -0.10474 | -0.02235 | 0.02346 | -0.00101 | -0.06703 | -0.10195 | 2e-05 | -0.0057 | -0.00016 | -0.15955 | -0.07663 | -0.00279 | 0.01093 | -0.11834 | -0.06558 | -0.0866
[RO-HU] [DIR] TIE 400 kV Nadab-Bekescsaba | N-1 OHL 400 kV Iernut-Sibiu Sud | -0.08661 | 0.00409 | -0.04882 | -1e-05 | -0.11799 | -0.00018 | 0.0028 | 5e-05 | -0.0002 | -0.00016 | -0.10533 | -0.02391 | 0.02377 | -0.00117 | -0.07018 | -0.10367 | 4e-05 | -0.00532 | -0.00019 | -0.14762 | -0.08547 | -0.0034 | 0.01127 | -0.11582 | -0.06263 | -0.09129
[RO-HU] [DIR] TIE 400 kV Nadab-Bekescsaba | N-1 TIE 400 kV Resita-Pancevo c2 | -0.08754 | 0.00418 | -0.04625 | -1e-05 | -0.12335 | -0.00013 | 0.00268 | 0 | -0.00016 | -0.00013 | -0.10874 | -0.02271 | 0.02351 | -0.00102 | -0.06976 | -0.10669 | 2e-05 | -0.0057 | -0.00016 | -0.15608 | -0.07929 | -0.00276 | 0.01093 | -0.12084 | -0.06544 | -0.09218
[RO-HU] [DIR] TIE 400 kV Nadab-Bekescsaba | N-1 TIE 400 kV Resita-Pancevo c1 | -0.08799 | 0.00405 | -0.04968 | -1e-05 | -0.11985 | -0.0002 | 0.00284 | 7e-05 | -0.00021 | -0.00018 | -0.10699 | -0.02442 | 0.02374 | -0.00122 | -0.07133 | -0.1053 | 4e-05 | -0.00517 | -0.00021 | -0.14939 | -0.08671 | -0.00362 | 0.01137 | -0.11765 | -0.06291 | -0.09272
[RO-UA] [DIR]TIE 400 kV Rosiori-Mukacevo | BC | 0.12583 | 0.00979 | 0.09442 | 3e-05 | 0.1505 | 0.00287 | -0.00474 | -0.00292 | 0.002 | 0.00174 | 0.1416 | 0.05977 | 0.02564 | 0.0077 | 0.11092 | 0.14059 | -0.00098 | -0.02739 | 0.00199 | 0.19408 | 0.12899 | 0.03241 | -0.00993 | 0.1487 | -0.01615 | 0.13063
[RO-UA] [DIR]TIE 400 kV Rosiori-Mukacevo | N-1 TIE 400 kV Arad-Sandorfalva | 0.1314 | 0.00928 | 0.09575 | 3e-05 | 0.15978 | 0.00281 | -0.00474 | -0.00284 | 0.00196 | 0.0017 | 0.14931 | 0.06002 | 0.02261 | 0.00757 | 0.11479 | 0.14807 | -0.00095 | -0.02642 | 0.00195 | 0.20647 | 0.13358 | 0.03165 | -0.00995 | 0.15773 | -0.01013 | 0.13659
[RO-UA] [DIR]TIE 400 kV Rosiori-Mukacevo | N-1 TIE 400 kV Nadab-Bekescsaba | 0.14552 | 0.00888 | 0.10553 | 3e-05 | 0.17731 | 0.00292 | -0.00538 | -0.00293 | 0.00205 | 0.00177 | 0.16554 | 0.06524 | 0.02033 | 0.00798 | 0.12688 | 0.16416 | -0.00099 | -0.02623 | 0.00203 | 0.22751 | 0.14839 | 0.03322 | -0.01248 | 0.17503 | -0.00208 | 0.15138
[RO-UA] [DIR]TIE 400 kV Rosiori-Mukacevo | N-1 TIE 400 kV Portile de Fier-Djerdap | 0.12267 | 0.00971 | 0.09178 | 3e-05 | 0.1514 | 0.00282 | -0.00462 | -0.00287 | 0.00197 | 0.0017 | 0.14003 | 0.05833 | 0.02583 | 0.00756 | 0.10793 | 0.13826 | -0.00096 | -0.02702 | 0.00195 | 0.20115 | 0.12198 | 0.03183 | -0.00962 | 0.14919 | -0.0143 | 0.12638
[RO-UA] [DIR]TIE 400 kV Rosiori-Mukacevo | N-1 OHL 400 kV Iernut-Sibiu Sud | 0.09954 | 0.00897 | 0.078 | 2e-05 | 0.11495 | 0.0025 | -0.00393 | -0.00256 | 0.00174 | 0.00151 | 0.10977 | 0.05003 | 0.0251 | 0.00666 | 0.08901 | 0.10939 | -0.00085 | -0.02451 | 0.00173 | 0.16041 | 0.10527 | 0.02821 | -0.00786 | 0.11387 | -0.02151 | 0.10339
[RO-UA] [DIR]TIE 400 kV Rosiori-Mukacevo | N-1 OHL 400 kV Mintia-Arad | 0.13246 | 0.00961 | 0.09764 | 3e-05 | 0.16048 | 0.00289 | -0.0049 | -0.00293 | 0.00202 | 0.00175 | 0.15012 | 0.06142 | 0.02422 | 0.0078 | 0.1161 | 0.14888 | -0.00098 | -0.02723 | 0.00201 | 0.207 | 0.13452 | 0.03268 | -0.01045 | 0.15844 | -0.01176 | 0.13753
[RO-UA] [DIR]TIE 400 kV Rosiori-Mukacevo | N-1 OHL 400 kV Sibiu Sud-Mintia | 0.13021 | 0.00964 | 0.09622 | 3e-05 | 0.15798 | 0.00288 | -0.00483 | -0.00292 | 0.00201 | 0.00174 | 0.14764 | 0.06069 | 0.02466 | 0.00774 | 0.11421 | 0.14636 | -0.00098 | -0.0272 | 0.00199 | 0.20428 | 0.13176 | 0.03249 | -0.01024 | 0.15596 | -0.0125 | 0.1351
[RO-UA] [DIR]TIE 400 kV Rosiori-Mukacevo | N-1 OHL 400 kV Arefu-Sibiu Sud | 0.1125 | 0.00964 | 0.08699 | 3e-05 | 0.13222 | 0.00274 | -0.00438 | -0.00279 | 0.00191 | 0.00165 | 0.12491 | 0.05553 | 0.02643 | 0.00731 | 0.10015 | 0.12424 | -0.00093 | -0.02655 | 0.00189 | 0.18007 | 0.11812 | 0.03089 | -0.00895 | 0.13089 | -0.01874 | 0.11681
[RO-UA] [DIR]TIE 400 kV Rosiori-Mukacevo | N-1 TIE 400 kV Resita-Pancevo c2 | 0.12558 | 0.00971 | 0.09249 | 3e-05 | 0.15245 | 0.00283 | -0.00465 | -0.00288 | 0.00197 | 0.00171 | 0.14258 | 0.05882 | 0.02577 | 0.00759 | 0.11004 | 0.14137 | -0.00096 | -0.02709 | 0.00196 | 0.19782 | 0.12484 | 0.03193 | -0.00968 | 0.15049 | -0.01474 | 0.13033
[RO-UA] [DIR]TIE 400 kV Rosiori-Mukacevo | N-1 OHL 400 kV Arefu-Tantareni | 0.11813 | 0.00969 | 0.0901 | 3e-05 | 0.14035 | 0.00279 | -0.00454 | -0.00284 | 0.00195 | 0.00169 | 0.13203 | 0.0573 | 0.02605 | 0.00747 | 0.10469 | 0.13117 | -0.00095 | -0.02687 | 0.00193 | 0.19044 | 0.12271 | 0.03151 | -0.00938 | 0.13883 | -0.0168 | 0.12263
[RO-UA] [DIR]TIE 400 kV Rosiori-Mukacevo | N-1 TIE 400 kV Resita-Pancevo c1 | 0.12583 | 0.00979 | 0.09442 | 3e-05 | 0.1505 | 0.00287 | -0.00474 | -0.00292 | 0.002 | 0.00174 | 0.1416 | 0.05977 | 0.02564 | 0.0077 | 0.11092 | 0.14059 | -0.00098 | -0.02739 | 0.00199 | 0.19408 | 0.12899 | 0.03241 | -0.00993 | 0.1487 | -0.01615 | 0.13063
[RO-RS] [DIR] TIE 400 kV Resita-Pancevo c2 | BC | 0.00547 | 0.0016 | 0.04167 | 1e-05 | -0.04241 | 0.00085 | -0.00202 | -0.00083 | 0.00061 | 0.00053 | -0.02125 | 0.02075 | -0.00273 | 0.00245 | 0.01905 | -0.01681 | -0.00028 | -0.00642 | 0.00061 | -0.08119 | 0.09005 | 0.01043 | -0.00538 | -0.03879 | -0.03072 | 0.00656
[RO-RS] [DIR] TIE 400 kV Resita-Pancevo c2 | N-1 TIE 400 kV Arad-Sandorfalva | 0.00257 | 0.00186 | 0.04097 | 1e-05 | -0.04724 | 0.00088 | -0.00202 | -0.00086 | 0.00063 | 0.00055 | -0.02526 | 0.02062 | -0.00115 | 0.00253 | 0.01704 | -0.0207 | -0.00029 | -0.00692 | 0.00063 | -0.08764 | 0.08766 | 0.01083 | -0.00537 | -0.04348 | -0.03385 | 0.00346
[RO-RS] [DIR] TIE 400 kV Resita-Pancevo c2 | N-1 TIE 400 kV Nadab-Bekescsaba | 0.00081 | 0.00182 | 0.03904 | 1e-05 | -0.04876 | 0.00084 | -0.00187 | -0.00082 | 0.0006 | 0.00052 | -0.02692 | 0.01946 | -0.00148 | 0.00239 | 0.01527 | -0.02239 | -0.00028 | -0.00669 | 0.00059 | -0.0891 | 0.08546 | 0.01023 | -0.00477 | -0.04502 | -0.03405 | 0.00165
[RO-RS] [DIR] TIE 400 kV Resita-Pancevo c2 | N-1 TIE 400 kV Portile de Fier-Djerdap | 0.03768 | 0.00242 | 0.0685 | 2e-05 | -0.05162 | 0.00136 | -0.00324 | -0.00132 | 0.00098 | 0.00085 | -0.00526 | 0.03542 | -0.00471 | 0.00395 | 0.04954 | 0.00694 | -0.00045 | -0.01018 | 0.00097 | -0.15321 | 0.16146 | 0.01636 | -0.00855 | -0.0437 | -0.04961 | 0.04989
[RO-RS] [DIR] TIE 400 kV Resita-Pancevo c2 | N-1 OHL 400 kV Iernut-Sibiu Sud | 0.00314 | 0.00153 | 0.04021 | 1e-05 | -0.04557 | 0.00082 | -0.00194 | -0.00079 | 0.00059 | 0.00051 | -0.02408 | 0.01989 | -0.00278 | 0.00236 | 0.0171 | -0.01958 | -0.00027 | -0.00616 | 0.00058 | -0.08418 | 0.08794 | 0.01005 | -0.00519 | -0.04188 | -0.03119 | 0.00414
[RO-RS] [DIR] TIE 400 kV Resita-Pancevo c2 | N-1 OHL 400 kV Mintia-Arad | 0.00204 | 0.00169 | 0.04 | 1e-05 | -0.04758 | 0.00084 | -0.00194 | -0.00082 | 0.0006 | 0.00052 | -0.02566 | 0.0199 | -0.002 | 0.00241 | 0.01637 | -0.0211 | -0.00028 | -0.0065 | 0.0006 | -0.08788 | 0.08719 | 0.01029 | -0.00511 | -0.04383 | -0.03299 | 0.00299
[RO-RS] [DIR] TIE 400 kV Resita-Pancevo c2 | N-1 OHL 220 kV Portile de Fier-Resita c2 | 0.00775 | 0.00159 | 0.04277 | 1e-05 | -0.03947 | 0.00086 | -0.00207 | -0.00084 | 0.00062 | 0.00054 | -0.01849 | 0.02137 | -0.00298 | 0.0025 | 0.02084 | -0.01404 | -0.00029 | -0.00648 | 0.00062 | -0.07721 | 0.09198 | 0.0106 | -0.00553 | -0.03589 | -0.02993 | 0.00903
[RO-RS] [DIR] TIE 400 kV Resita-Pancevo c2 | N-1 OHL 220 kV Portile de Fier-Resita c1 | 0.00775 | 0.00159 | 0.04277 | 1e-05 | -0.03947 | 0.00086 | -0.00207 | -0.00084 | 0.00062 | 0.00054 | -0.01849 | 0.02137 | -0.00298 | 0.0025 | 0.02084 | -0.01404 | -0.00029 | -0.00648 | 0.00062 | -0.07721 | 0.09198 | 0.0106 | -0.00553 | -0.03589 | -0.02993 | 0.00903
[RO-RS] [DIR] TIE 400 kV Resita-Pancevo c2 | N-1 OHL 220 kV Resita-Timisoara c2 | 0.00104 | 0.00158 | 0.03859 | 1e-05 | -0.047 | 0.0008 | -0.00187 | -0.00078 | 0.00057 | 0.0005 | -0.02598 | 0.0191 | -0.00218 | 0.00231 | 0.01521 | -0.02164 | -0.00027 | -0.00616 | 0.00057 | -0.0857 | 0.08428 | 0.00986 | -0.00496 | -0.04338 | -0.03153 | 0.00174
[RO-RS] [DIR] TIE 400 kV Resita-Pancevo c2 | N-1 OHL 220 kV Resita-Timisoara c1 | 0.00104 | 0.00158 | 0.03859 | 1e-05 | -0.047 | 0.0008 | -0.00187 | -0.00078 | 0.00057 | 0.0005 | -0.02598 | 0.0191 | -0.00218 | 0.00231 | 0.01521 | -0.02164 | -0.00027 | -0.00616 | 0.00057 | -0.0857 | 0.08428 | 0.00986 | -0.00496 | -0.04338 | -0.03153 | 0.00174
[RO-RS] [DIR] TIE 400 kV Resita-Pancevo c2 | N-1 TRA 400/220 kV AT3 Arad | -0.00131 | 0.00163 | 0.03727 | 1e-05 | -0.05008 | 0.00079 | -0.00181 | -0.00077 | 0.00056 | 0.00049 | -0.02879 | 0.01842 | -0.00169 | 0.00226 | 0.01331 | -0.02442 | -0.00026 | -0.00617 | 0.00056 | -0.0894 | 0.08185 | 0.00971 | -0.00476 | -0.04641 | -0.03271 | -0.00075
[RO-RS] [DIR] TIE 400 kV Resita-Pancevo c2 | N-1 OHL 400 kV Djerdap - Drmno | -0.00322 | 0.00231 | 0.05385 | 1e-05 | -0.074 | 0.00113 | -0.00261 | -0.00111 | 0.00081 | 0.0007 | -0.04334 | 0.0265 | -0.00276 | 0.00325 | 0.01839 | -0.03711 | -0.00038 | -0.0088 | 0.0008 | -0.12812 | 0.13381 | 0.01396 | -0.00691 | -0.06869 | -0.04712 | -0.00268
[RO-RS] [DIR] TIE 400 kV Resita-Pancevo c2 | N-1 OHL 400 kV Djerdap - Bor | 0.02293 | 0.00168 | 0.04851 | 1e-05 | -0.03389 | 0.00096 | -0.00231 | -0.00093 | 0.00069 | 0.0006 | -0.00554 | 0.02485 | -0.00358 | 0.00279 | 0.03257 | 0.00157 | -0.00032 | -0.00711 | 0.00069 | -0.0939 | 0.09027 | 0.01161 | -0.00615 | -0.02906 | -0.03243 | 0.02907
[RO-RS] [DIR] TIE 400 kV Resita-Pancevo c2 | N-1 OHL 400 kV Srbobran – Subotica 3 | 0.00803 | 0.0016 | 0.04418 | 1e-05 | -0.04038 | 0.00089 | -0.00214 | -0.00086 | 0.00064 | 0.00055 | -0.0189 | 0.02205 | -0.00333 | 0.00257 | 0.02152 | -0.01436 | -0.00029 | -0.00661 | 0.00063 | -0.07965 | 0.09398 | 0.0109 | -0.00572 | -0.03671 | -0.03048 | 0.00929
[RO-RS] [DIR] TIE 400 kV Resita-Pancevo c2 | N-1 TIE 400 kV Sandorfalva-Subotica 3 | 0.01596 | 0.00166 | 0.05302 | 1e-05 | -0.03454 | 0.00104 | -0.00261 | -0.001 | 0.00075 | 0.00065 | -0.01191 | 0.02686 | -0.00551 | 0.00304 | 0.02952 | -0.00708 | -0.00034 | -0.00743 | 0.00074 | -0.07559 | 0.10573 | 0.01279 | -0.00705 | -0.0307 | -0.0303 | 0.01762
[RO-RS] [DIR] TIE 400 kV Resita-Pancevo c2 | N-1 OHL 400 kV Bor 2 – Nis 2 | 0.0187 | 0.00163 | 0.04614 | 1e-05 | -0.03598 | 0.00092 | -0.00221 | -0.00089 | 0.00066 | 0.00057 | -0.00919 | 0.02353 | -0.00334 | 0.00267 | 0.02906 | -0.00264 | -0.0003 | -0.00684 | 0.00066 | -0.08846 | 0.08532 | 0.01115 | -0.00588 | -0.03134 | -0.0315 | 0.02379
[RO-RS] [DIR] TIE 400 kV Resita-Pancevo c2 | N-1 OHL 400 kV Portile de Fier-Resita | 0.02759 | 0.00109 | 0.04168 | 1e-05 | -0.00079 | 0.00077 | -0.00201 | -0.00074 | 0.00056 | 0.00049 | 0.01303 | 0.02147 | -0.00445 | 0.00229 | 0.0324 | 0.01635 | -0.00026 | -0.00533 | 0.00056 | -0.03041 | 0.08545 | 0.0094 | -0.00549 | 0.00146 | -0.01456 | 0.03049
[RO-RS] [DIR] TIE 400 kV Resita-Pancevo c2 | N-1 OHL 400 kV Paks -Sandorfalva | 0.00261 | 0.0019 | 0.04031 | 1e-05 | -0.04628 | 0.00088 | -0.00201 | -0.00086 | 0.00063 | 0.00054 | -0.02474 | 0.02036 | -0.00058 | 0.00251 | 0.01682 | -0.02026 | -0.00029 | -0.00692 | 0.00062 | -0.08579 | 0.08673 | 0.0108 | -0.00545 | -0.04259 | -0.0334 | 0.00347
[RO-RS] [DIR] TIE 400 kV Resita-Pancevo c2 | N-1 TIE 400 kV Resita-Pancevo c1 | 0.00547 | 0.0016 | 0.04167 | 1e-05 | -0.04241 | 0.00085 | -0.00202 | -0.00083 | 0.00061 | 0.00053 | -0.02125 | 0.02075 | -0.00273 | 0.00245 | 0.01905 | -0.01681 | -0.00028 | -0.00642 | 0.00061 | -0.08119 | 0.09005 | 0.01043 | -0.00538 | -0.03879 | -0.03072 | 0.00656
[RO-RS] [DIR] TIE 400 kV Resita-Pancevo c1 | BC | 0 | 0 | 0 |  | 0 | 0 |  | 0 | 0 | 0 | 0 | 0 |  |  | 0 | 0 | 0 |  | 0 | 0 | 0 | 0 | 0 | 0 | 0 | 0
[RO-RS] [DIR] TIE 400 kV Resita-Pancevo c1 | N-1 TIE 400 kV Arad-Sandorfalva | 0 | 0 | 0 |  | 0 | 0 |  | 0 | 0 | 0 | 0 | 0 |  |  | 0 | 0 | 0 |  | 0 | 0 | 0 | 0 | 0 | 0 | 0 | 0
[RO-RS] [DIR] TIE 400 kV Resita-Pancevo c1 | N-1 TIE 400 kV Nadab-Bekescsaba | 0 | 0 | 0 |  | 0 | 0 |  | 0 | 0 | 0 | 0 | 0 |  |  | 0 | 0 | 0 |  | 0 | 0 | 0 | 0 | 0 | 0 | 0 | 0
[RO-RS] [DIR] TIE 400 kV Resita-Pancevo c1 | N-1 TIE 400 kV Portile de Fier-Djerdap | 0 | 0 | 0 |  | 0 | 0 |  | 0 | 0 | 0 | 0 | 0 |  |  | 0 | 0 | 0 |  | 0 | 0 | 0 | 0 | 0 | 0 | 0 | 0
[RO-RS] [DIR] TIE 400 kV Resita-Pancevo c1 | N-1 OHL 400 kV Iernut-Sibiu Sud | 0 | 0 | 0 |  | 0 | 0 |  | 0 | 0 | 0 | 0 | 0 |  |  | 0 | 0 | 0 |  | 0 | 0 | 0 | 0 | 0 | 0 | 0 | 0
[RO-RS] [DIR] TIE 400 kV Resita-Pancevo c1 | N-1 OHL 400 kV Mintia-Arad | 0 | 0 | 0 |  | 0 | 0 |  | 0 | 0 | 0 | 0 | 0 |  |  | 0 | 0 | 0 |  | 0 | 0 | 0 | 0 | 0 | 0 | 0 | 0
[RO-RS] [DIR] TIE 400 kV Resita-Pancevo c1 | N-1 OHL 220 kV Portile de Fier-Resita c2 | 0 | 0 | 0 |  | 0 | 0 |  | 0 | 0 | 0 | 0 | 0 |  |  | 0 | 0 | 0 |  | 0 | 0 | 0 | 0 | 0 | 0 | 0 | 0
[RO-RS] [DIR] TIE 400 kV Resita-Pancevo c1 | N-1 OHL 220 kV Portile de Fier-Resita c1 | 0 | 0 | 0 |  | 0 | 0 |  | 0 | 0 | 0 | 0 | 0 |  |  | 0 | 0 | 0 |  | 0 | 0 | 0 | 0 | 0 | 0 | 0 | 0
[RO-RS] [DIR] TIE 400 kV Resita-Pancevo c1 | N-1 OHL 220 kV Resita-Timisoara c2 | 0 | 0 | 0 |  | 0 | 0 |  | 0 | 0 | 0 | 0 | 0 |  |  | 0 | 0 | 0 |  | 0 | 0 | 0 | 0 | 0 | 0 | 0 | 0
[RO-RS] [DIR] TIE 400 kV Resita-Pancevo c1 | N-1 OHL 220 kV Resita-Timisoara c1 | 0 | 0 | 0 |  | 0 | 0 |  | 0 | 0 | 0 | 0 | 0 |  |  | 0 | 0 | 0 |  | 0 | 0 | 0 | 0 | 0 | 0 | 0 | 0
[RO-RS] [DIR] TIE 400 kV Resita-Pancevo c1 | N-1 TRA 400/220 kV AT3 Arad | 0 | 0 | 0 |  | 0 | 0 |  | 0 | 0 | 0 | 0 | 0 |  |  | 0 | 0 | 0 |  | 0 | 0 | 0 | 0 | 0 | 0 | 0 | 0
[RO-RS] [DIR] TIE 400 kV Resita-Pancevo c1 | N-1 OHL 400 kV Djerdap - Drmno | 0 | 0 | 0 |  | 0 | 0 |  | 0 | 0 | 0 | 0 | 0 |  |  | 0 | 0 | 0 |  | 0 | 0 | 0 | 0 | 0 | 0 | 0 | 0
[RO-RS] [DIR] TIE 400 kV Resita-Pancevo c1 | N-1 OHL 400 kV Djerdap - Bor | 0 | 0 | 0 |  | 0 | 0 |  | 0 | 0 | 0 | 0 | 0 |  |  | 0 | 0 | 0 |  | 0 | 0 | 0 | 0 | 0 | 0 | 0 | 0
[RO-RS] [DIR] TIE 400 kV Resita-Pancevo c1 | N-1 OHL 400 kV Srbobran – Subotica 3 | 0 | 0 | 0 |  | 0 | 0 |  | 0 | 0 | 0 | 0 | 0 |  |  | 0 | 0 | 0 |  | 0 | 0 | 0 | 0 | 0 | 0 | 0 | 0
[RO-RS] [DIR] TIE 400 kV Resita-Pancevo c1 | N-1 TIE 400 kV Sandorfalva-Subotica 3 | 0 | 0 | 0 |  | 0 | 0 |  | 0 | 0 | 0 | 0 | 0 |  |  | 0 | 0 | 0 |  | 0 | 0 | 0 | 0 | 0 | 0 | 0 | 0
[RO-RS] [DIR] TIE 400 kV Resita-Pancevo c1 | N-1 OHL 400 kV Bor 2 – Nis 2 | 0 | 0 | 0 |  | 0 | 0 |  | 0 | 0 | 0 | 0 | 0 |  |  | 0 | 0 | 0 |  | 0 | 0 | 0 | 0 | 0 | 0 | 0 | 0
[RO-RS] [DIR] TIE 400 kV Resita-Pancevo c1 | N-1 OHL 400 kV Portile de Fier-Resita | 0 | 0 | 0 |  | 0 | 0 |  | 0 | 0 | 0 | 0 | 0 |  |  | 0 | 0 | 0 |  | 0 | 0 | 0 | 0 | 0 | 0 | 0 | 0
[RO-RS] [DIR] TIE 400 kV Resita-Pancevo c1 | N-1 OHL 400 kV Paks -Sandorfalva | 0 | 0 | 0 |  | 0 | 0 |  | 0 | 0 | 0 | 0 | 0 |  |  | 0 | 0 | 0 |  | 0 | 0 | 0 | 0 | 0 | 0 | 0 | 0
[RO-RS] [DIR] TIE 400 kV Resita-Pancevo c1 | N-1 TIE 400 kV Resita-Pancevo c2 | 0 | 0 | 0 |  | 0 | 0 |  | 0 | 0 | 0 | 0 | 0 |  |  | 0 | 0 | 0 |  | 0 | 0 | 0 | 0 | 0 | 0 | 0 | 0
[RO-BG] [DIR] TIE 400 kV DOBRUDJA- MEDGIDIA SUD | BC | -0.06126 | -0.00144 | -0.02887 | -1e-05 | -0.14402 | -0.00064 | 0.00122 | 0.00064 | -0.00046 | -0.0004 | -0.09125 | -0.01779 | -0.00019 | -0.00182 | -0.04689 | -0.08203 | 0.00022 | 0.00563 | -0.00045 | 0.01083 | -0.02923 | -0.00705 | 0.00263 | -0.13946 | 0.06591 | -0.05778
[RO-BG] [DIR] TIE 400 kV DOBRUDJA- MEDGIDIA SUD | N-1 OHL 400 kV Isaccea - Stupina | -0.05998 | -0.00139 | -0.02813 | -1e-05 | -0.14177 | -0.00062 | 0.0012 | 0.00062 | -0.00044 | -0.00038 | -0.08957 | -0.01734 | -0.00013 | -0.00177 | -0.04585 | -0.08045 | 0.00021 | 0.00545 | -0.00044 | 0.0118 | -0.02828 | -0.00685 | 0.00258 | -0.13726 | 0.06325 | -0.05651
[RO-BG] [DIR] TIE 400 kV DOBRUDJA- MEDGIDIA SUD | N-1 TIE 400 kV MEDGIDIA SUD - VARNA | -0.10611 | -0.00249 | -0.05 | -1e-05 | -0.24923 | -0.00111 | 0.00212 | 0.0011 | -0.00079 | -0.00069 | -0.15808 | -0.03082 | -0.00032 | -0.00315 | -0.08122 | -0.1421 | 0.00037 | 0.00975 | -0.00079 | 0.01875 | -0.05062 | -0.01222 | 0.00456 | -0.24165 | 0.11417 | -0.10009
[RO-BG] [DIR] TIE 400 kV DOBRUDJA- MEDGIDIA SUD | N-1 OHL 400 kV Cernavoda - Pelicanu | -0.06077 | -0.00155 | -0.02946 | -1e-05 | -0.13829 | -0.00067 | 0.00124 | 0.00066 | -0.00047 | -0.00041 | -0.08917 | -0.01814 | -0.0005 | -0.00188 | -0.04687 | -0.0806 | 0.00022 | 0.00595 | -0.00047 | 0.00356 | -0.0311 | -0.00733 | 0.00261 | -0.13397 | 0.07275 | -0.05775
[RO-BG] [DIR] TIE 400 kV DOBRUDJA- MEDGIDIA SUD | N-1 OHL 400 kV Gura Ialomitei - Bucuresti Sud | -0.06076 | -0.00156 | -0.02952 | -1e-05 | -0.13793 | -0.00067 | 0.00124 | 0.00066 | -0.00048 | -0.00041 | -0.08905 | -0.01817 | -0.00051 | -0.00189 | -0.04689 | -0.08054 | 0.00023 | 0.00598 | -0.00047 | 0.00314 | -0.03126 | -0.00735 | 0.00261 | -0.13363 | 0.07321 | -0.05778
[RO-BG] [DIR] TIE 400 kV DOBRUDJA- MEDGIDIA SUD | N-1 OHL 400 kV Gutinas – Smardan | -0.06126 | -0.00144 | -0.02887 | -1e-05 | -0.14402 | -0.00064 | 0.00122 | 0.00064 | -0.00046 | -0.0004 | -0.09125 | -0.01779 | -0.00019 | -0.00182 | -0.04689 | -0.08203 | 0.00022 | 0.00563 | -0.00045 | 0.01083 | -0.02923 | -0.00705 | 0.00263 | -0.13946 | 0.06591 | -0.05778
[RO-BG] [DIR] TIE 400 kV DOBRUDJA- MEDGIDIA SUD | N-1 TIE 400 kV Resita-Pancevo c2 | -0.06132 | -0.00146 | -0.02939 | -1e-05 | -0.14349 | -0.00065 | 0.00125 | 0.00065 | -0.00047 | -0.0004 | -0.09099 | -0.01805 | -0.00015 | -0.00185 | -0.04713 | -0.08182 | 0.00022 | 0.00571 | -0.00046 | 0.01184 | -0.03035 | -0.00718 | 0.0027 | -0.13897 | 0.0663 | -0.05787
[RO-BG] [DIR] TIE 400 kV DOBRUDJA- MEDGIDIA SUD | N-1 TIE 400 kV Resita-Pancevo c1 | -0.06126 | -0.00144 | -0.02887 | -1e-05 | -0.14402 | -0.00064 | 0.00122 | 0.00064 | -0.00046 | -0.0004 | -0.09125 | -0.01779 | -0.00019 | -0.00182 | -0.04689 | -0.08203 | 0.00022 | 0.00563 | -0.00045 | 0.01083 | -0.02923 | -0.00705 | 0.00263 | -0.13946 | 0.06591 | -0.05778
[RO-BG] [DIR] TIE 400 kV MEDGIDIA SUD - VARNA | BC | -0.06325 | -0.00149 | -0.0298 | -1e-05 | -0.14837 | -0.00066 | 0.00126 | 0.00066 | -0.00047 | -0.00041 | -0.09424 | -0.01837 | -0.00019 | -0.00188 | -0.04841 | -0.08471 | 0.00022 | 0.00581 | -0.00047 | 0.01118 | -0.03017 | -0.00728 | 0.00272 | -0.14411 | 0.06804 | -0.05966
[RO-BG] [DIR] TIE 400 kV MEDGIDIA SUD - VARNA | N-1 OHL 400 kV Isaccea - Rahman | -0.06204 | -0.00144 | -0.0291 | -1e-05 | -0.14622 | -0.00065 | 0.00124 | 0.00064 | -0.00046 | -0.0004 | -0.09265 | -0.01794 | -0.00014 | -0.00183 | -0.04743 | -0.0832 | 0.00022 | 0.00564 | -0.00046 | 0.0121 | -0.02927 | -0.00709 | 0.00267 | -0.14202 | 0.06551 | -0.05845
[RO-BG] [DIR] TIE 400 kV MEDGIDIA SUD - VARNA | N-1 TIE 400 kV DOBRUDJA- MEDGIDIA SUD | -0.10709 | -0.00252 | -0.05046 | -1e-05 | -0.25143 | -0.00112 | 0.00214 | 0.00111 | -0.0008 | -0.00069 | -0.15955 | -0.0311 | -0.00033 | -0.00318 | -0.08197 | -0.14341 | 0.00038 | 0.00984 | -0.00079 | 0.01893 | -0.05109 | -0.01233 | 0.0046 | -0.24392 | 0.11522 | -0.10101
[RO-BG] [DIR] TIE 400 kV MEDGIDIA SUD - VARNA | N-1 OHL 400 kV Cernavoda - Pelicanu | -0.06275 | -0.0016 | -0.03042 | -1e-05 | -0.14245 | -0.00069 | 0.00128 | 0.00068 | -0.00049 | -0.00042 | -0.09209 | -0.01873 | -0.00051 | -0.00194 | -0.0484 | -0.08323 | 0.00023 | 0.00615 | -0.00049 | 0.00368 | -0.03211 | -0.00757 | 0.00269 | -0.13845 | 0.0751 | -0.05962
[RO-BG] [DIR] TIE 400 kV MEDGIDIA SUD - VARNA | N-1 OHL 400 kV Gura Ialomitei - Bucuresti Sud | -0.06274 | -0.00161 | -0.03047 | -1e-05 | -0.14208 | -0.00069 | 0.00128 | 0.00069 | -0.00049 | -0.00043 | -0.09197 | -0.01876 | -0.00053 | -0.00195 | -0.04842 | -0.08316 | 0.00023 | 0.00617 | -0.00049 | 0.00324 | -0.03227 | -0.00759 | 0.0027 | -0.1381 | 0.07558 | -0.05965
[RO-BG] [DIR] TIE 400 kV MEDGIDIA SUD - VARNA | N-1 OHL 400 kV Gutinas – Smardan | -0.06325 | -0.00149 | -0.0298 | -1e-05 | -0.14837 | -0.00066 | 0.00126 | 0.00066 | -0.00047 | -0.00041 | -0.09424 | -0.01837 | -0.00019 | -0.00188 | -0.04841 | -0.08471 | 0.00022 | 0.00581 | -0.00047 | 0.01118 | -0.03017 | -0.00728 | 0.00272 | -0.14411 | 0.06804 | -0.05966
[RO-BG] [DIR] TIE 400 kV MEDGIDIA SUD - VARNA | N-1 OHL 400 kV Medgidia Sud - Stupina | -0.06193 | -0.00143 | -0.02904 | -1e-05 | -0.14604 | -0.00064 | 0.00123 | 0.00064 | -0.00046 | -0.0004 | -0.09251 | -0.0179 | -0.00013 | -0.00182 | -0.04734 | -0.08307 | 0.00022 | 0.00563 | -0.00046 | 0.01219 | -0.02919 | -0.00707 | 0.00266 | -0.14184 | 0.06529 | -0.05835
[RO-BG] [DIR] TIE 400 kV MEDGIDIA SUD - VARNA | N-1 OHL 400 kV Cernavodă - Medgidia Sud | -0.0573 | -0.00151 | -0.02801 | -1e-05 | -0.1288 | -0.00064 | 0.00117 | 0.00063 | -0.00045 | -0.00039 | -0.08372 | -0.01725 | -0.00058 | -0.0018 | -0.0443 | -0.07579 | 0.00021 | 0.00574 | -0.00045 | 0.0011 | -0.02989 | -0.00702 | 0.00245 | -0.12523 | 0.07139 | -0.05456
[RO-BG] [DIR] TIE 400 kV MEDGIDIA SUD - VARNA | N-1 TIE 400 kV Resita-Pancevo c2 | -0.06332 | -0.00151 | -0.03034 | -1e-05 | -0.14782 | -0.00067 | 0.00129 | 0.00067 | -0.00048 | -0.00042 | -0.09397 | -0.01864 | -0.00016 | -0.00191 | -0.04866 | -0.08449 | 0.00023 | 0.0059 | -0.00048 | 0.01223 | -0.03133 | -0.00742 | 0.00279 | -0.14361 | 0.06844 | -0.05974
[RO-BG] [DIR] TIE 400 kV MEDGIDIA SUD - VARNA | N-1 TIE 400 kV Resita-Pancevo c1 | -0.06325 | -0.00149 | -0.0298 | -1e-05 | -0.14837 | -0.00066 | 0.00126 | 0.00066 | -0.00047 | -0.00041 | -0.09424 | -0.01837 | -0.00019 | -0.00188 | -0.04841 | -0.08471 | 0.00022 | 0.00581 | -0.00047 | 0.01118 | -0.03017 | -0.00728 | 0.00272 | -0.14411 | 0.06804 | -0.05966
[RO-RO] [DIR] OHL 400 kV Portile de Fier-Resita | BC | 0.04024 | -0.00093 | 1e-05 | 0 | 0.07569 | -0.00014 | 1e-05 | 0.00015 | -9e-05 | -8e-05 | 0.06234 | 0.0013 | -0.00312 | -0.00029 | 0.02428 | 0.06031 | 5e-05 | 0.00198 | -9e-05 | 0.09236 | -0.00838 | -0.00188 | -0.0002 | 0.07321 | 0.02939 | 0.04354
[RO-RO] [DIR] OHL 400 kV Portile de Fier-Resita | N-1 TIE 400 kV Resita-Pancevo c2 | 0.04384 | 0.00012 | 0.02747 | 1e-05 | 0.04775 | 0.00042 | -0.00132 | -0.00039 | 0.00031 | 0.00027 | 0.04834 | 0.01497 | -0.00492 | 0.00132 | 0.03684 | 0.04923 | -0.00014 | -0.00225 | 0.00031 | 0.03886 | 0.05096 | 0.00499 | -0.00375 | 0.04765 | 0.00915 | 0.04786
[RO-RO] [DIR] OHL 400 kV Portile de Fier-Resita | N-1 TIE 400 kV Resita-Pancevo c1 | 0.04024 | -0.00093 | 1e-05 | 0 | 0.07569 | -0.00014 | 1e-05 | 0.00015 | -9e-05 | -8e-05 | 0.06234 | 0.0013 | -0.00312 | -0.00029 | 0.02428 | 0.06031 | 5e-05 | 0.00198 | -9e-05 | 0.09236 | -0.00838 | -0.00188 | -0.0002 | 0.07321 | 0.02939 | 0.04354
[RO-RO] [DIR] OHL 400 kV Arad-Nadab | N-1 TIE 400 kV Arad-Sandorfalva | 0.12232 | -0.00129 | 0.07223 | 1e-05 | 0.15922 | 0.00089 | -0.00359 | -0.00078 | 0.00068 | 0.00059 | 0.14549 | 0.03839 | -0.01915 | 0.00301 | 0.1006 | 0.14402 | -0.00028 | -0.00238 | 0.00068 | 0.18973 | 0.12568 | 0.01087 | -0.0112 | 0.15669 | 0.05403 | 0.12936
[RO-RO] [DIR] OHL 400 kV Arad-Nadab | N-1 TIE 400 kV Portile de Fier-Djerdap | 0.08518 | 0.00169 | 0.06127 | 2e-05 | 0.10404 | 0.00123 | -0.00345 | -0.00117 | 0.00089 | 0.00077 | 0.09711 | 0.03531 | -0.00059 | 0.00367 | 0.07394 | 0.09626 | -0.0004 | -0.00783 | 0.00089 | 0.1225 | 0.09029 | 0.01488 | -0.01078 | 0.10263 | 0.01961 | 0.08868
[RO-RO] [DIR] OHL 400 kV Arad-Nadab | N-1 TIE 400 kV Resita-Pancevo c2 | 0.08822 | 0.00166 | 0.06104 | 2e-05 | 0.10621 | 0.00122 | -0.00343 | -0.00116 | 0.00089 | 0.00077 | 0.10041 | 0.03534 | -0.0006 | 0.00364 | 0.07579 | 0.10006 | -0.0004 | -0.00775 | 0.00088 | 0.12084 | 0.09122 | 0.01474 | -0.01071 | 0.10499 | 0.01987 | 0.09283
[RO-RO] [DIR] OHL 400 kV Arad-Nadab | N-1 TIE 400 kV Resita-Pancevo c1 | 0.08862 | 0.00178 | 0.06414 | 2e-05 | 0.10305 | 0.00129 | -0.00358 | -0.00123 | 0.00093 | 0.00081 | 0.09883 | 0.03688 | -0.0008 | 0.00383 | 0.07721 | 0.09881 | -0.00042 | -0.00823 | 0.00093 | 0.11479 | 0.09793 | 0.01551 | -0.01111 | 0.1021 | 0.01758 | 0.09332
[RO-RO] [DIR] OHL 400 kV Mintia-Arad | BC | 0.0704 | -0.00189 | 0.03433 | 1e-05 | 0.10614 | 0.00023 | -0.00165 | -0.00015 | 0.0002 | 0.00017 | 0.09064 | 0.01749 | -0.01512 | 0.00098 | 0.05506 | 0.08804 | -6e-05 | 0.0016 | 0.00019 | 0.13736 | 0.0588 | 0.00289 | -0.00548 | 0.10352 | 0.04671 | 0.07331
[RO-RO] [DIR] OHL 400 kV Mintia-Arad | N-1 TIE 400 kV Rosiori-Mukacevo | 0.08231 | -0.00096 | 0.04326 | 1e-05 | 0.12038 | 0.0005 | -0.0021 | -0.00043 | 0.00038 | 0.00033 | 0.10403 | 0.02315 | -0.0127 | 0.00171 | 0.06555 | 0.10133 | -0.00015 | -0.00099 | 0.00038 | 0.15572 | 0.071 | 0.00595 | -0.00642 | 0.11759 | 0.04518 | 0.08566
[RO-RO] [DIR] OHL 400 kV Mintia-Arad | N-1 TIE 400 kV Portile de Fier-Djerdap | 0.06697 | -0.00198 | 0.03147 | 0 | 0.10712 | 0.00017 | -0.00152 | -0.0001 | 0.00016 | 0.00013 | 0.08893 | 0.01593 | -0.01491 | 0.00082 | 0.05181 | 0.0855 | -4e-05 | 0.002 | 0.00015 | 0.14504 | 0.05118 | 0.00225 | -0.00514 | 0.10404 | 0.04872 | 0.06869
[RO-RO] [DIR] OHL 400 kV Mintia-Arad | N-1 OHL 400 kV Iernut-Sibiu Sud | 0.09316 | -0.00119 | 0.04853 | 1e-05 | 0.1369 | 0.00054 | -0.00236 | -0.00047 | 0.00042 | 0.00036 | 0.11817 | 0.02592 | -0.01465 | 0.00189 | 0.07402 | 0.11504 | -0.00017 | -0.00089 | 0.00042 | 0.16649 | 0.07932 | 0.00652 | -0.00727 | 0.13366 | 0.05135 | 0.09688
[RO-RO] [DIR] OHL 400 kV Mintia-Arad | N-1 OHL 220 kV Portile de Fier-Resita 1&2 | 0.07159 | -0.0019 | 0.0349 | 1e-05 | 0.10767 | 0.00023 | -0.00168 | -0.00016 | 0.0002 | 0.00017 | 0.09207 | 0.01781 | -0.01525 | 0.00101 | 0.05599 | 0.08947 | -6e-05 | 0.00157 | 0.0002 | 0.13943 | 0.0598 | 0.00298 | -0.00556 | 0.10503 | 0.04711 | 0.0746
[RO-RO] [DIR] OHL 400 kV Mintia-Arad | N-1 OHL 220 kV Resita-Timisoara 1&2 | 0.07895 | -0.00186 | 0.04026 | 1e-05 | 0.11498 | 0.00032 | -0.00193 | -0.00024 | 0.00026 | 0.00023 | 0.09975 | 0.02068 | -0.01619 | 0.00127 | 0.06246 | 0.09734 | -9e-05 | 0.00111 | 0.00026 | 0.14605 | 0.06993 | 0.00398 | -0.00629 | 0.11237 | 0.04828 | 0.08259
[RO-RO] [DIR] OHL 400 kV Mintia-Arad | N-1 OHL 220 kV Urechesti-Targu Jiu Nord | 0.06794 | -0.00189 | 0.03306 | 1e-05 | 0.10258 | 0.00021 | -0.00159 | -0.00014 | 0.00018 | 0.00015 | 0.0875 | 0.01678 | -0.01489 | 0.00092 | 0.05311 | 0.08498 | -6e-05 | 0.00169 | 0.00018 | 0.13344 | 0.05688 | 0.00267 | -0.0053 | 0.10005 | 0.04577 | 0.07075
[RO-RO] [DIR] OHL 400 kV Mintia-Arad | N-1 OHL 220 kV Paroseni-Targu Jiu Nord | 0.06794 | -0.00189 | 0.03306 | 1e-05 | 0.10258 | 0.00021 | -0.00159 | -0.00014 | 0.00018 | 0.00015 | 0.0875 | 0.01678 | -0.01489 | 0.00092 | 0.05311 | 0.08498 | -6e-05 | 0.00169 | 0.00018 | 0.13344 | 0.05688 | 0.00267 | -0.0053 | 0.10005 | 0.04577 | 0.07075
[RO-RO] [DIR] OHL 400 kV Mintia-Arad | N-1 TRA 400/220 kV AT3 Arad | 0.08238 | -0.00195 | 0.04209 | 1e-05 | 0.11968 | 0.00033 | -0.00202 | -0.00025 | 0.00027 | 0.00023 | 0.10395 | 0.0216 | -0.01696 | 0.00132 | 0.0652 | 0.10147 | -0.0001 | 0.00117 | 0.00027 | 0.15186 | 0.07328 | 0.00415 | -0.00658 | 0.11698 | 0.05023 | 0.08622
[RO-RO] [DIR] OHL 400 kV Mintia-Arad | N-1 TIE 400 kV Resita-Pancevo c2 | 0.07018 | -0.00195 | 0.03265 | 1e-05 | 0.10784 | 0.00019 | -0.00157 | -0.00012 | 0.00017 | 0.00014 | 0.09149 | 0.01666 | -0.01501 | 0.00088 | 0.05429 | 0.08871 | -5e-05 | 0.00186 | 0.00017 | 0.14062 | 0.05518 | 0.00247 | -0.00526 | 0.10508 | 0.04794 | 0.07305
[RO-RO] [DIR] OHL 400 kV Mintia-Arad | N-1 TIE 400 kV Resita-Pancevo c1 | 0.0704 | -0.00189 | 0.03433 | 1e-05 | 0.10614 | 0.00023 | -0.00165 | -0.00015 | 0.0002 | 0.00017 | 0.09064 | 0.01749 | -0.01512 | 0.00098 | 0.05506 | 0.08804 | -6e-05 | 0.0016 | 0.00019 | 0.13736 | 0.0588 | 0.00289 | -0.00548 | 0.10352 | 0.04671 | 0.07331
[RO-RO] [DIR] OHL 400 kV Sibiu Sud-Mintia | BC | 0.05297 | -0.00175 | 0.02187 | 0 | 0.09057 | 6e-05 | -0.00106 | -1e-05 | 7e-05 | 6e-05 | 0.07306 | 0.01106 | -0.01186 | 0.00045 | 0.0398 | 0.0697 | -1e-05 | 0.00221 | 7e-05 | 0.12332 | 0.03344 | 0.00093 | -0.00375 | 0.08772 | 0.04422 | 0.05399
[RO-RO] [DIR] OHL 400 kV Sibiu Sud-Mintia | N-1 TIE 400 kV Rosiori-Mukacevo | 0.06316 | -0.00096 | 0.02951 | 1e-05 | 0.10274 | 0.0003 | -0.00145 | -0.00024 | 0.00023 | 0.0002 | 0.08452 | 0.0159 | -0.00978 | 0.00108 | 0.04878 | 0.08108 | -9e-05 | 0 | 0.00023 | 0.13903 | 0.04388 | 0.00355 | -0.00455 | 0.09976 | 0.04292 | 0.06456
[RO-RO] [DIR] OHL 400 kV Sibiu Sud-Mintia | N-1 OHL 220 kV Portile de Fier-Resita 1&2 | 0.05638 | -0.00176 | 0.02352 | 0 | 0.09495 | 9e-05 | -0.00114 | -3e-05 | 9e-05 | 8e-05 | 0.07718 | 0.01198 | -0.01223 | 0.00052 | 0.04248 | 0.07383 | -2e-05 | 0.00212 | 9e-05 | 0.12925 | 0.03631 | 0.00119 | -0.00398 | 0.09205 | 0.04539 | 0.05768
[RO-RO] [DIR] OHL 400 kV Sibiu Sud-Mintia | N-1 TIE 400 kV Resita-Pancevo c2 | 0.05303 | -0.00173 | 0.02229 | 0 | 0.09014 | 7e-05 | -0.00108 | -2e-05 | 8e-05 | 7e-05 | 0.07284 | 0.01127 | -0.01189 | 0.00048 | 0.04 | 0.06953 | -1e-05 | 0.00215 | 8e-05 | 0.1225 | 0.03435 | 0.00104 | -0.0038 | 0.08733 | 0.04391 | 0.05405
[RO-RO] [DIR] OHL 400 kV Sibiu Sud-Mintia | N-1 TIE 400 kV Resita-Pancevo c1 | 0.05297 | -0.00175 | 0.02187 | 0 | 0.09057 | 6e-05 | -0.00106 | -1e-05 | 7e-05 | 6e-05 | 0.07306 | 0.01106 | -0.01186 | 0.00045 | 0.0398 | 0.0697 | -1e-05 | 0.00221 | 7e-05 | 0.12332 | 0.03344 | 0.00093 | -0.00375 | 0.08772 | 0.04422 | 0.05399
[RO-RO] [DIR] OHL 400 kV Iernut-Sibiu Sud | N-1 TIE 400 kV Rosiori-Mukacevo | -0.04687 | 0.00043 | -0.0242 | 0 | -0.06961 | -0.0003 | 0.0012 | 0.00026 | -0.00023 | -0.0002 | -0.06014 | -0.01317 | 0.00636 | -0.00101 | -0.03713 | -0.05841 | 9e-05 | 0.0008 | -0.00023 | -0.04953 | -0.03735 | -0.00357 | 0.00369 | -0.06782 | -0.02286 | -0.04848
[RO-RO] [DIR] OHL 400 kV Iernut-Sibiu Sud | N-1 TIE 400 kV Resita-Pancevo c2 | -0.08678 | -0.00265 | -0.05328 | -1e-05 | -0.11847 | -0.00119 | 0.00266 | 0.00117 | -0.00085 | -0.00074 | -0.10568 | -0.03171 | -0.00186 | -0.0034 | -0.07198 | -0.10353 | 0.0004 | 0.00936 | -0.00085 | -0.11316 | -0.0763 | -0.01364 | 0.00672 | -0.11603 | -0.01843 | -0.08989
[RO-RO] [DIR] OHL 400 kV Iernut-Sibiu Sud | N-1 TIE 400 kV Resita-Pancevo c1 | -0.08691 | -0.00268 | -0.05424 | -1e-05 | -0.11749 | -0.00121 | 0.00271 | 0.00119 | -0.00087 | -0.00075 | -0.10519 | -0.03219 | -0.0018 | -0.00346 | -0.07242 | -0.10314 | 0.0004 | 0.00951 | -0.00086 | -0.11128 | -0.07839 | -0.01388 | 0.00685 | -0.11513 | -0.01772 | -0.09004
[RO-RO] [DIR] OHL 400 kV Iernut-Gadalin | N-1 OHL 400 kV Mintia-Arad | 0.09746 | 0.00214 | 0.05897 | 1e-05 | 0.13522 | 0.0012 | -0.00294 | -0.00116 | 0.00087 | 0.00075 | 0.11911 | 0.03436 | -0.00155 | 0.0035 | 0.08051 | 0.11649 | -0.0004 | -0.00865 | 0.00086 | 0.18108 | 0.0875 | 0.01382 | -0.00774 | 0.13245 | 0.0308 | 0.101
[RO-RO] [DIR] OHL 400 kV Iernut-Gadalin | N-1 TIE 400 kV Resita-Pancevo c2 | 0.08079 | 0.00254 | 0.04986 | 1e-05 | 0.11136 | 0.00113 | -0.0025 | -0.00111 | 0.0008 | 0.0007 | 0.09836 | 0.02973 | 0.00207 | 0.00321 | 0.0671 | 0.09623 | -0.00038 | -0.00887 | 0.0008 | 0.15086 | 0.07143 | 0.01288 | -0.00631 | 0.10911 | 0.0206 | 0.08362
[RO-RO] [DIR] OHL 400 kV Iernut-Gadalin | N-1 TIE 400 kV Resita-Pancevo c1 | 0.08093 | 0.00258 | 0.05091 | 1e-05 | 0.1103 | 0.00115 | -0.00255 | -0.00113 | 0.00082 | 0.00071 | 0.09783 | 0.03025 | 0.002 | 0.00327 | 0.06758 | 0.09581 | -0.00038 | -0.00903 | 0.00081 | 0.14882 | 0.07369 | 0.01314 | -0.00645 | 0.10814 | 0.01983 | 0.08378
[RO-RO] [DIR] OHL 400 kV Rosiori-Gadalin | BC | -0.08211 | -0.00277 | -0.05225 | -1e-05 | -0.11084 | -0.0012 | 0.00262 | 0.00118 | -0.00085 | -0.00074 | -0.09872 | -0.03112 | -0.00257 | -0.00339 | -0.0688 | -0.0968 | 0.0004 | 0.00952 | -0.00085 | -0.1507 | -0.07576 | -0.01369 | 0.00657 | -0.10874 | -0.01873 | -0.08508
[RO-RO] [DIR] OHL 400 kV Rosiori-Gadalin | N-1 OHL 400 kV Mintia-Arad | -0.09915 | -0.00231 | -0.06056 | -2e-05 | -0.13654 | -0.00125 | 0.00302 | 0.00121 | -0.0009 | -0.00078 | -0.12066 | -0.03535 | 0.00109 | -0.00363 | -0.08213 | -0.11811 | 0.00041 | 0.00914 | -0.00089 | -0.18394 | -0.09 | -0.01439 | 0.0079 | -0.1338 | -0.03004 | -0.10282
[RO-RO] [DIR] OHL 400 kV Rosiori-Gadalin | N-1 TIE 400 kV Resita-Pancevo c2 | -0.08196 | -0.00272 | -0.05108 | -1e-05 | -0.11204 | -0.00117 | 0.00256 | 0.00115 | -0.00084 | -0.00072 | -0.09932 | -0.03053 | -0.00265 | -0.00332 | -0.06826 | -0.09727 | 0.00039 | 0.00934 | -0.00083 | -0.15298 | -0.07323 | -0.01339 | 0.00642 | -0.10984 | -0.0196 | -0.08489
[RO-RO] [DIR] OHL 400 kV Rosiori-Gadalin | N-1 TIE 400 kV Resita-Pancevo c1 | -0.08211 | -0.00277 | -0.05225 | -1e-05 | -0.11084 | -0.0012 | 0.00262 | 0.00118 | -0.00085 | -0.00074 | -0.09872 | -0.03112 | -0.00257 | -0.00339 | -0.0688 | -0.0968 | 0.0004 | 0.00952 | -0.00085 | -0.1507 | -0.07576 | -0.01369 | 0.00657 | -0.10874 | -0.01873 | -0.08508
[RO-RO] [DIR] OHL 400 kV Arefu-Tantareni | BC | -0.07378 | -0.00091 | -0.04131 | -1e-05 | -0.09719 | -0.00075 | 0.00198 | 0.00072 | -0.00055 | -0.00047 | -0.09171 | -0.02371 | 0.00397 | -0.00224 | -0.05972 | -0.09034 | 0.00025 | 0.00496 | -0.00054 | -0.03487 | -0.06023 | -0.00861 | 0.00533 | -0.09467 | -0.00617 | -0.07675
[RO-RO] [DIR] OHL 400 kV Arefu-Tantareni | N-1 OHL 400 kV Brasov - Sibiu Sud | -0.08385 | -0.00089 | -0.04652 | -1e-05 | -0.11464 | -0.00082 | 0.00226 | 0.00078 | -0.0006 | -0.00052 | -0.10503 | -0.02662 | 0.00497 | -0.00248 | -0.06768 | -0.10297 | 0.00027 | 0.00525 | -0.0006 | -0.06027 | -0.06793 | -0.00951 | 0.00614 | -0.1117 | -0.01593 | -0.08695
[RO-RO] [DIR] OHL 400 kV Arefu-Tantareni | N-1 TIE 400 kV Rosiori-Mukacevo | -0.06066 | 0.00011 | -0.03147 | -1e-05 | -0.0815 | -0.00045 | 0.00149 | 0.00041 | -0.00034 | -0.00029 | -0.07695 | -0.01748 | 0.00665 | -0.00144 | -0.04816 | -0.07568 | 0.00014 | 0.0021 | -0.00033 | -0.01464 | -0.04678 | -0.00523 | 0.00429 | -0.07917 | -0.00786 | -0.06313
[RO-RO] [DIR] OHL 400 kV Arefu-Tantareni | N-1 OHL 400 kV Mintia-Arad | -0.06454 | -0.00116 | -0.03681 | -1e-05 | -0.08326 | -0.00072 | 0.00177 | 0.0007 | -0.00052 | -0.00045 | -0.07982 | -0.02141 | 0.00199 | -0.00211 | -0.0525 | -0.07878 | 0.00024 | 0.00517 | -0.00052 | -0.01685 | -0.05251 | -0.00823 | 0.00461 | -0.08109 | -4e-05 | -0.06713
[RO-RO] [DIR] OHL 400 kV Arefu-Tantareni | N-1 OHL 400 kV Sibiu Sud-Mintia | -0.0619 | -0.0013 | -0.03641 | -1e-05 | -0.07688 | -0.00073 | 0.00175 | 0.00071 | -0.00053 | -0.00046 | -0.07533 | -0.02123 | 0.00131 | -0.00214 | -0.0508 | -0.07471 | 0.00024 | 0.00545 | -0.00053 | -0.00722 | -0.05273 | -0.0084 | 0.00449 | -0.075 | 0.00374 | -0.06464
[RO-RO] [DIR] OHL 400 kV Arefu-Tantareni | N-1 OHL 400 kV Tantareni-Urechesti | -0.07827 | -0.0008 | -0.0407 | -1e-05 | -0.1113 | -0.00073 | 0.00196 | 0.00069 | -0.00053 | -0.00046 | -0.10178 | -0.02358 | 0.00425 | -0.00218 | -0.06204 | -0.09912 | 0.00024 | 0.00468 | -0.00053 | -0.02647 | -0.05364 | -0.00829 | 0.00527 | -0.10771 | -0.00893 | -0.08013
[RO-RO] [DIR] OHL 400 kV Arefu-Tantareni | N-1 OHL 220 kV Portile de Fier-Resita 1&2 | -0.07609 | -0.0009 | -0.04243 | -1e-05 | -0.10017 | -0.00076 | 0.00204 | 0.00073 | -0.00056 | -0.00048 | -0.09451 | -0.02433 | 0.00422 | -0.00229 | -0.06154 | -0.09314 | 0.00025 | 0.00502 | -0.00055 | -0.0389 | -0.06218 | -0.00879 | 0.00548 | -0.09761 | -0.00697 | -0.07926
[RO-RO] [DIR] OHL 400 kV Arefu-Tantareni | N-1 OHL 220 kV Resita-Timisoara 1&2 | -0.08383 | -0.00094 | -0.04829 | -1e-05 | -0.10758 | -0.00086 | 0.00232 | 0.00082 | -0.00063 | -0.00054 | -0.10242 | -0.02746 | 0.00523 | -0.00258 | -0.06842 | -0.10127 | 0.00028 | 0.00554 | -0.00062 | -0.04508 | -0.07331 | -0.0099 | 0.00628 | -0.10507 | -0.00802 | -0.08766
[RO-RO] [DIR] OHL 400 kV Arefu-Tantareni | N-1 OHL 220 kV Urechesti-Targu Jiu Nord | -0.07671 | -0.00091 | -0.04282 | -1e-05 | -0.10142 | -0.00077 | 0.00206 | 0.00074 | -0.00056 | -0.00049 | -0.09544 | -0.02455 | 0.00425 | -0.00231 | -0.06205 | -0.09398 | 0.00025 | 0.00507 | -0.00056 | -0.03954 | -0.06251 | -0.00887 | 0.00554 | -0.0988 | -0.00729 | -0.0798
[RO-RO] [DIR] OHL 400 kV Arefu-Tantareni | N-1 OHL 220 kV Paroseni-Targu Jiu Nord | -0.07671 | -0.00091 | -0.04282 | -1e-05 | -0.10142 | -0.00077 | 0.00206 | 0.00074 | -0.00056 | -0.00049 | -0.09544 | -0.02455 | 0.00425 | -0.00231 | -0.06205 | -0.09398 | 0.00025 | 0.00507 | -0.00056 | -0.03954 | -0.06251 | -0.00887 | 0.00554 | -0.0988 | -0.00729 | -0.0798
[RO-RO] [DIR] OHL 400 kV Arefu-Tantareni | N-1 TRA 400/220 kV AT3 Arad | -0.07624 | -0.0009 | -0.0429 | -1e-05 | -0.09996 | -0.00077 | 0.00206 | 0.00074 | -0.00056 | -0.00049 | -0.09444 | -0.02455 | 0.00435 | -0.00231 | -0.0618 | -0.09309 | 0.00025 | 0.00505 | -0.00056 | -0.03784 | -0.0632 | -0.00887 | 0.00555 | -0.09743 | -0.00689 | -0.07939
[RO-RO] [DIR] OHL 400 kV Arefu-Tantareni | N-1 TIE 400 kV Resita-Pancevo c2 | -0.07374 | -0.0009 | -0.041 | -1e-05 | -0.0975 | -0.00074 | 0.00197 | 0.00071 | -0.00054 | -0.00047 | -0.09186 | -0.02355 | 0.00395 | -0.00222 | -0.05958 | -0.09046 | 0.00024 | 0.00491 | -0.00054 | -0.03547 | -0.05956 | -0.00853 | 0.00529 | -0.09495 | -0.0064 | -0.0767
[RO-RO] [DIR] OHL 400 kV Arefu-Tantareni | N-1 TIE 400 kV Resita-Pancevo c1 | -0.07378 | -0.00091 | -0.04131 | -1e-05 | -0.09719 | -0.00075 | 0.00198 | 0.00072 | -0.00055 | -0.00047 | -0.09171 | -0.02371 | 0.00397 | -0.00224 | -0.05972 | -0.09034 | 0.00025 | 0.00496 | -0.00054 | -0.03487 | -0.06023 | -0.00861 | 0.00533 | -0.09467 | -0.00617 | -0.07675
[RO-RO] [DIR] OHL 400 kV Arefu-Sibiu Sud | BC | 0.09494 | 0.00102 | 0.05284 | 1e-05 | 0.13014 | 0.00094 | -0.00256 | -0.00089 | 0.00069 | 0.00059 | 0.1188 | 0.03023 | -0.0056 | 0.00283 | 0.0767 | 0.11644 | -0.00031 | -0.00598 | 0.00068 | 0.09973 | 0.07742 | 0.01082 | -0.00698 | 0.12684 | 0.0184 | 0.09846
[RO-RO] [DIR] OHL 400 kV Arefu-Sibiu Sud | N-1 TIE 400 kV Rosiori-Mukacevo | 0.07682 | -0.00039 | 0.03924 | 1e-05 | 0.10847 | 0.00053 | -0.00188 | -0.00047 | 0.0004 | 0.00034 | 0.09841 | 0.02163 | -0.00929 | 0.00172 | 0.06073 | 0.0962 | -0.00017 | -0.00204 | 0.00039 | 0.07179 | 0.05885 | 0.00615 | -0.00555 | 0.10543 | 0.02072 | 0.07966
[RO-RO] [DIR] OHL 400 kV Arefu-Sibiu Sud | N-1 OHL 400 kV Mintia-Arad | 0.08231 | 0.00136 | 0.04668 | 1e-05 | 0.11111 | 0.0009 | -0.00227 | -0.00087 | 0.00065 | 0.00056 | 0.10254 | 0.0271 | -0.00288 | 0.00265 | 0.06682 | 0.10065 | -0.0003 | -0.00627 | 0.00065 | 0.0751 | 0.06688 | 0.0103 | -0.00599 | 0.10828 | 0.01002 | 0.08532
[RO-RO] [DIR] OHL 400 kV Arefu-Sibiu Sud | N-1 OHL 400 kV Sibiu Sud-Mintia | 0.07875 | 0.00155 | 0.04616 | 1e-05 | 0.10247 | 0.00092 | -0.00224 | -0.00089 | 0.00066 | 0.00057 | 0.09647 | 0.02685 | -0.00197 | 0.00269 | 0.06453 | 0.09514 | -0.0003 | -0.00666 | 0.00066 | 0.06205 | 0.0672 | 0.01053 | -0.00583 | 0.10004 | 0.00489 | 0.08197
[RO-RO] [DIR] OHL 400 kV Arefu-Sibiu Sud | N-1 OHL 400 kV Tantareni-Urechesti | 0.09935 | 0.00091 | 0.05224 | 1e-05 | 0.144 | 0.00091 | -0.00253 | -0.00087 | 0.00067 | 0.00058 | 0.12868 | 0.0301 | -0.00586 | 0.00277 | 0.07897 | 0.12506 | -0.0003 | -0.00571 | 0.00066 | 0.09148 | 0.07095 | 0.0105 | -0.00692 | 0.13965 | 0.0211 | 0.10179
[RO-RO] [DIR] OHL 400 kV Arefu-Sibiu Sud | N-1 OHL 220 kV Portile de Fier-Resita 1&2 | 0.09801 | 0.00101 | 0.05433 | 1e-05 | 0.1341 | 0.00096 | -0.00263 | -0.00091 | 0.0007 | 0.00061 | 0.12252 | 0.03106 | -0.00593 | 0.00289 | 0.07911 | 0.12017 | -0.00031 | -0.00607 | 0.0007 | 0.10509 | 0.08001 | 0.01105 | -0.00718 | 0.13075 | 0.01945 | 0.1018
[RO-RO] [DIR] OHL 400 kV Arefu-Sibiu Sud | N-1 OHL 220 kV Resita-Timisoara 1&2 | 0.10826 | 0.00107 | 0.06209 | 1e-05 | 0.14392 | 0.00108 | -0.00301 | -0.00103 | 0.00079 | 0.00068 | 0.13299 | 0.0352 | -0.00726 | 0.00327 | 0.08822 | 0.13094 | -0.00035 | -0.00676 | 0.00079 | 0.11327 | 0.09476 | 0.01253 | -0.00824 | 0.14063 | 0.02085 | 0.11293
[RO-RO] [DIR] OHL 400 kV Arefu-Sibiu Sud | N-1 OHL 220 kV Urechesti-Targu Jiu Nord | 0.09887 | 0.00102 | 0.05486 | 1e-05 | 0.13583 | 0.00097 | -0.00266 | -0.00092 | 0.00071 | 0.00061 | 0.12381 | 0.03137 | -0.00597 | 0.00292 | 0.07981 | 0.12133 | -0.00032 | -0.00613 | 0.0007 | 0.106 | 0.08048 | 0.01117 | -0.00726 | 0.13239 | 0.0199 | 0.10256
[RO-RO] [DIR] OHL 400 kV Arefu-Sibiu Sud | N-1 OHL 220 kV Paroseni-Targu Jiu Nord | 0.09887 | 0.00102 | 0.05486 | 1e-05 | 0.13583 | 0.00097 | -0.00266 | -0.00092 | 0.00071 | 0.00061 | 0.12381 | 0.03137 | -0.00597 | 0.00292 | 0.07981 | 0.12133 | -0.00032 | -0.00613 | 0.0007 | 0.106 | 0.08048 | 0.01117 | -0.00726 | 0.13239 | 0.0199 | 0.10256
[RO-RO] [DIR] OHL 400 kV Arefu-Sibiu Sud | N-1 TRA 400/220 kV AT3 Arad | 0.09817 | 0.001 | 0.05494 | 1e-05 | 0.1338 | 0.00097 | -0.00266 | -0.00092 | 0.00071 | 0.00061 | 0.12239 | 0.03134 | -0.00609 | 0.00292 | 0.07944 | 0.12007 | -0.00032 | -0.0061 | 0.0007 | 0.10365 | 0.08134 | 0.01116 | -0.00727 | 0.13048 | 0.01935 | 0.10195
[RO-RO] [DIR] OHL 400 kV Arefu-Sibiu Sud | N-1 TIE 400 kV Resita-Pancevo c2 | 0.09488 | 0.001 | 0.05243 | 1e-05 | 0.13056 | 0.00093 | -0.00254 | -0.00088 | 0.00068 | 0.00059 | 0.11901 | 0.03003 | -0.00557 | 0.0028 | 0.07651 | 0.11661 | -0.0003 | -0.00592 | 0.00067 | 0.10053 | 0.07654 | 0.01072 | -0.00692 | 0.12723 | 0.0187 | 0.0984
[RO-RO] [DIR] OHL 400 kV Arefu-Sibiu Sud | N-1 TIE 400 kV Resita-Pancevo c1 | 0.09494 | 0.00102 | 0.05284 | 1e-05 | 0.13014 | 0.00094 | -0.00256 | -0.00089 | 0.00069 | 0.00059 | 0.1188 | 0.03023 | -0.0056 | 0.00283 | 0.0767 | 0.11644 | -0.00031 | -0.00598 | 0.00068 | 0.09973 | 0.07742 | 0.01082 | -0.00698 | 0.12684 | 0.0184 | 0.09846
[RO-RO] [DIR] OHL 400 kV Tantareni-Urechesti | N-1 TIE 400 kV Portile de Fier-Djerdap | 0.04815 | -0.00031 | 0.01067 | 0 | 0.09039 | 0.00012 | -0.00048 | -0.0001 | 9e-05 | 8e-05 | 0.07694 | 0.00719 | -0.00294 | 0.00041 | 0.03248 | 0.07248 | -4e-05 | -0.00022 | 9e-05 | -0.09654 | -0.00524 | 0.00109 | -0.00136 | 0.08556 | 0.00824 | 0.04678
[RO-RO] [DIR] OHL 400 kV Tantareni-Urechesti | N-1 OHL 400 kV Portile de Fier-Urechesti | 0.03117 | 0.00035 | 0.0139 | 0 | 0.04197 | 0.00026 | -0.00063 | -0.00025 | 0.00019 | 0.00016 | 0.04282 | 0.00834 | -0.00119 | 0.00077 | 0.02379 | 0.04186 | -9e-05 | -0.00187 | 0.00019 | -0.15222 | 0.01298 | 0.00287 | -0.00157 | 0.03992 | -0.01174 | 0.03147
[RO-RO] [DIR] OHL 400 kV Tantareni-Urechesti | N-1 TIE 400 kV Resita-Pancevo c2 | 0.03084 | -0.00063 | -0.00087 | 0 | 0.09217 | -0.0001 | 4e-05 | 0.00011 | -6e-05 | -6e-05 | 0.06648 | 0.00072 | -0.00206 | -0.00022 | 0.01716 | 0.05809 | 3e-05 | 0.00135 | -6e-05 | -0.06317 | -0.03759 | -0.00137 | -3e-05 | 0.08525 | 0.01626 | 0.02342
[RO-RO] [DIR] OHL 400 kV Tantareni-Urechesti | N-1 TIE 400 kV Resita-Pancevo c1 | 0.03041 | -0.00076 | -0.00411 | 0 | 0.09546 | -0.00016 | 0.0002 | 0.00017 | -0.00011 | -0.0001 | 0.06813 | -0.00089 | -0.00185 | -0.00041 | 0.01568 | 0.0594 | 6e-05 | 0.00185 | -0.00011 | -0.05686 | -0.04458 | -0.00218 | 0.00039 | 0.08826 | 0.01864 | 0.02291
[RO-RO] [DIR] OHL 400 kV Portile de Fier-Urechesti | BC | 0.00118 | 0.00173 | 0.02807 | 1e-05 | -0.08339 | 0.00066 | -0.00128 | -0.00066 | 0.00047 | 0.0004 | -0.03945 | 0.0144 | 0.00102 | 0.00184 | 0.01264 | -0.02733 | -0.00022 | -0.00581 | 0.00046 | -0.14865 | 0.08973 | 0.00787 | -0.00305 | -0.07537 | -0.04736 | 0.01333
[RO-RO] [DIR] OHL 400 kV Portile de Fier-Urechesti | N-1 OHL 400 kV Slatina-Portile de Fier | 0.00171 | 0.00236 | 0.03757 | 1e-05 | -0.11252 | 0.00089 | -0.00171 | -0.00089 | 0.00063 | 0.00054 | -0.05258 | 0.01933 | 0.00155 | 0.00247 | 0.017 | -0.03626 | -0.0003 | -0.00789 | 0.00062 | -0.17726 | 0.11952 | 0.0106 | -0.00402 | -0.10184 | -0.06656 | 0.01797
[RO-RO] [DIR] OHL 400 kV Portile de Fier-Urechesti | N-1 OHL 220 kV Portile de Fier-Resita 1&2 | 0.00619 | 0.00171 | 0.03049 | 1e-05 | -0.07694 | 0.00069 | -0.0014 | -0.00069 | 0.00049 | 0.00043 | -0.03339 | 0.01576 | 0.00049 | 0.00194 | 0.01657 | -0.02126 | -0.00023 | -0.00594 | 0.00049 | -0.13993 | 0.09395 | 0.00825 | -0.00338 | -0.06901 | -0.04564 | 0.01877
[RO-RO] [DIR] OHL 400 kV Portile de Fier-Urechesti | N-1 OHL 220 kV Resita-Timisoara 1&2 | 0.01714 | 0.00179 | 0.03915 | 1e-05 | -0.06688 | 0.00083 | -0.00181 | -0.00082 | 0.00059 | 0.00051 | -0.02244 | 0.02036 | -0.00097 | 0.00237 | 0.02645 | -0.00996 | -0.00028 | -0.00673 | 0.00059 | -0.13244 | 0.1105 | 0.00992 | -0.00456 | -0.05884 | -0.04443 | 0.03067
[RO-RO] [DIR] OHL 400 kV Portile de Fier-Urechesti | N-1 TIE 400 kV Resita-Pancevo c2 | 0.00068 | 0.00158 | 0.02429 | 1e-05 | -0.07954 | 0.00058 | -0.0011 | -0.00058 | 0.00041 | 0.00036 | -0.03752 | 0.01252 | 0.00127 | 0.00161 | 0.01091 | -0.02581 | -0.0002 | -0.00522 | 0.00041 | -0.14128 | 0.08155 | 0.00692 | -0.00256 | -0.07185 | -0.04457 | 0.01274
[RO-RO] [DIR] OHL 400 kV Portile de Fier-Urechesti | N-1 TIE 400 kV Resita-Pancevo c1 | 0.00118 | 0.00173 | 0.02807 | 1e-05 | -0.08339 | 0.00066 | -0.00128 | -0.00066 | 0.00047 | 0.0004 | -0.03945 | 0.0144 | 0.00102 | 0.00184 | 0.01264 | -0.02733 | -0.00022 | -0.00581 | 0.00046 | -0.14865 | 0.08973 | 0.00787 | -0.00305 | -0.07537 | -0.04736 | 0.01333
[RO-RO] [DIR] OHL 400 kV Slatina-Portile de Fier | BC | -0.00104 | -0.00124 | -0.01864 | 0 | 0.05718 | -0.00045 | 0.00084 | 0.00045 | -0.00032 | -0.00028 | 0.02577 | -0.00966 | -0.00104 | -0.00125 | -0.00855 | 0.01752 | 0.00015 | 0.00409 | -0.00032 | 0.05613 | -0.05847 | -0.00535 | 0.00192 | 0.05195 | 0.03768 | -0.00911
[RO-RO] [DIR] OHL 400 kV Slatina-Portile de Fier | N-1 OHL 400 kV Portile de Fier-Urechesti | -0.00151 | -0.00193 | -0.02987 | -1e-05 | 0.09053 | -0.00071 | 0.00135 | 0.00071 | -0.00051 | -0.00044 | 0.04155 | -0.01542 | -0.00145 | -0.00198 | -0.0136 | 0.02845 | 0.00024 | 0.00641 | -0.0005 | 0.1156 | -0.09436 | -0.0085 | 0.00314 | 0.0821 | 0.05662 | -0.01444
[RO-RO] [DIR] OHL 400 kV Slatina-Portile de Fier | N-1 OHL 220 kV Portile de Fier-Resita 1&2 | -0.00399 | -0.00123 | -0.02006 | -1e-05 | 0.05338 | -0.00047 | 0.0009 | 0.00047 | -0.00033 | -0.00029 | 0.0222 | -0.01046 | -0.00072 | -0.00131 | -0.01086 | 0.01395 | 0.00016 | 0.00417 | -0.00033 | 0.051 | -0.06095 | -0.00558 | 0.00212 | 0.04821 | 0.03666 | -0.01231
[RO-RO] [DIR] OHL 400 kV Slatina-Portile de Fier | N-1 OHL 220 kV Resita-Timisoara 1&2 | -0.01103 | -0.00128 | -0.02557 | -1e-05 | 0.04685 | -0.00056 | 0.00117 | 0.00055 | -0.0004 | -0.00034 | 0.01512 | -0.01339 | 0.00021 | -0.00158 | -0.01719 | 0.00665 | 0.00019 | 0.00467 | -0.0004 | 0.04598 | -0.07147 | -0.00663 | 0.00287 | 0.04161 | 0.03584 | -0.01996
[RO-RO] [DIR] OHL 400 kV Slatina-Portile de Fier | N-1 TIE 400 kV Resita-Pancevo c2 | -0.00071 | -0.00114 | -0.01612 | 0 | 0.05461 | -0.0004 | 0.00071 | 0.0004 | -0.00028 | -0.00024 | 0.02448 | -0.0084 | -0.0012 | -0.0011 | -0.0074 | 0.0165 | 0.00014 | 0.0037 | -0.00028 | 0.05122 | -0.05302 | -0.00472 | 0.0016 | 0.04961 | 0.03582 | -0.00871
[RO-RO] [DIR] OHL 400 kV Slatina-Portile de Fier | N-1 TIE 400 kV Resita-Pancevo c1 | -0.00104 | -0.00124 | -0.01864 | 0 | 0.05718 | -0.00045 | 0.00084 | 0.00045 | -0.00032 | -0.00028 | 0.02577 | -0.00966 | -0.00104 | -0.00125 | -0.00855 | 0.01752 | 0.00015 | 0.00409 | -0.00032 | 0.05613 | -0.05847 | -0.00535 | 0.00192 | 0.05195 | 0.03768 | -0.00911
[RO-RO] [DIR] OHL 400 kV Medgidia Sud - Stupina | N-1 OHL 400 kV Isaccea - Rahman | 0.05372 | 0.00218 | 0.03098 | 1e-05 | 0.09497 | 0.00078 | -0.00123 | -0.00078 | 0.00055 | 0.00047 | 0.07078 | 0.01898 | 0.00246 | 0.00213 | 0.04359 | 0.06665 | -0.00026 | -0.00758 | 0.00054 | 0.04095 | 0.03992 | 0.00854 | -0.00223 | 0.09263 | -0.11227 | 0.05354
[RO-RO] [DIR] OHL 400 kV Medgidia Sud - Stupina | N-1 OHL 400 kV Cernavoda - Pelicanu | 0.03811 | 0.00152 | 0.02178 | 1e-05 | 0.06844 | 0.00054 | -0.00087 | -0.00055 | 0.00038 | 0.00033 | 0.05053 | 0.01335 | 0.00167 | 0.0015 | 0.03084 | 0.04747 | -0.00018 | -0.00529 | 0.00038 | 0.02737 | 0.02783 | 0.00598 | -0.00158 | 0.06673 | -0.07792 | 0.03789
[RO-RO] [DIR] OHL 400 kV Medgidia Sud - Stupina | N-1 OHL 400 kV Pelicanu - Bucuresti Sud | 0.03811 | 0.00152 | 0.02177 | 1e-05 | 0.06849 | 0.00054 | -0.00086 | -0.00055 | 0.00038 | 0.00033 | 0.05054 | 0.01335 | 0.00167 | 0.0015 | 0.03083 | 0.04747 | -0.00018 | -0.00529 | 0.00038 | 0.02732 | 0.02779 | 0.00598 | -0.00158 | 0.06678 | -0.07785 | 0.03787
[RO-RO] [DIR] OHL 400 kV Medgidia Sud - Stupina | N-1 OHL 400 kV Gura Ialomitei - Bucuresti Sud | 0.03811 | 0.00152 | 0.02177 | 1e-05 | 0.0685 | 0.00054 | -0.00087 | -0.00055 | 0.00038 | 0.00033 | 0.05055 | 0.01335 | 0.00167 | 0.0015 | 0.03083 | 0.04747 | -0.00018 | -0.00529 | 0.00038 | 0.02731 | 0.0278 | 0.00598 | -0.00158 | 0.06678 | -0.07785 | 0.03788
[RO-RO] [DIR] OHL 400 kV Medgidia Sud - Stupina | N-1 OHL 400 kV Gutinas – Smardan | 0.038 | 0.00154 | 0.02191 | 1e-05 | 0.06718 | 0.00055 | -0.00087 | -0.00055 | 0.00039 | 0.00034 | 0.05007 | 0.01343 | 0.00174 | 0.00151 | 0.03083 | 0.04715 | -0.00019 | -0.00536 | 0.00038 | 0.02897 | 0.02824 | 0.00604 | -0.00158 | 0.06553 | -0.07942 | 0.03788
[RO-RO] [DIR] OHL 400 kV Medgidia Sud - Stupina | N-1 OHL 400 kV Cernavodă - Medgidia Sud | 0.05343 | 0.00148 | 0.02656 | 1e-05 | 0.11788 | 0.00061 | -0.00111 | -0.00061 | 0.00043 | 0.00038 | 0.07735 | 0.01634 | 0.00072 | 0.00172 | 0.0415 | 0.07026 | -0.00021 | -0.00555 | 0.00043 | 0.00284 | 0.02897 | 0.00673 | -0.00228 | 0.11445 | -0.07075 | 0.0511
[RO-RO] [DIR] OHL 400 kV Medgidia Sud - Rahman | N-1 OHL 400 kV Gutinas – Smardan | -0.03583 | -0.00145 | -0.02066 | -1e-05 | -0.06334 | -0.00052 | 0.00082 | 0.00052 | -0.00036 | -0.00032 | -0.04721 | -0.01266 | -0.00164 | -0.00142 | -0.02907 | -0.04446 | 0.00018 | 0.00506 | -0.00036 | -0.02731 | -0.02662 | -0.0057 | 0.00149 | -0.06178 | 0.07488 | -0.03571
[RO-RO] [DIR] OHL 400 kV Medgidia Sud - Rahman | N-1 OHL 400 kV Cernavodă - Medgidia Sud | -0.05037 | -0.00139 | -0.02504 | -1e-05 | -0.11114 | -0.00058 | 0.00104 | 0.00057 | -0.00041 | -0.00035 | -0.07293 | -0.01541 | -0.00068 | -0.00162 | -0.03912 | -0.06625 | 0.00019 | 0.00524 | -0.00041 | -0.00268 | -0.02731 | -0.00634 | 0.00215 | -0.10791 | 0.06671 | -0.04818
[RO-RO] [DIR] OHL 400 kV Medgidia Sud- Cernavoda | BC | 0.04685 | -0.00019 | 0.0141 | 0 | 0.15397 | 0.00019 | -0.00072 | -0.00017 | 0.00014 | 0.00012 | 0.08284 | 0.00884 | -0.00309 | 0.00063 | 0.03238 | 0.0702 | -6e-05 | -0.00058 | 0.00014 | -0.07936 | 0.00222 | 0.00207 | -0.00212 | 0.14858 | 0.02635 | 0.04015
[RO-RO] [DIR] OHL 400 kV Medgidia Sud- Cernavoda | N-1 OHL 400 kV Isaccea - Tulcea Vest | 0.03729 | -0.00067 | 0.00802 | 0 | 0.14018 | 3e-05 | -0.00049 | -1e-05 | 3e-05 | 3e-05 | 0.07116 | 0.00513 | -0.00376 | 0.0002 | 0.02438 | 0.05886 | -1e-05 | 0.00103 | 3e-05 | -0.09169 | -0.00632 | 0.00031 | -0.00173 | 0.13506 | 0.05178 | 0.03033
[RO-RO] [DIR] OHL 400 kV Medgidia Sud- Cernavoda | N-1 OHL 400 kV Lacu Sarat - Gura Ialomitei | 0.0319 | -0.00081 | 0.00499 | 0 | 0.13091 | -4e-05 | -0.00035 | 6e-05 | -1e-05 | -1e-05 | 0.06412 | 0.00332 | -0.00374 | 1e-05 | 0.02003 | 0.05219 | 2e-05 | 0.00158 | -1e-05 | -0.09442 | -0.01045 | -0.00043 | -0.00142 | 0.12602 | 0.0567 | 0.02492
[RO-RO] [DIR] OHL 400 kV Medgidia Sud- Cernavoda | N-1 OHL 400 kV Tulcea Vest - Tariverde | 0.03865 | -0.00061 | 0.00884 | 0 | 0.14239 | 5e-05 | -0.00052 | -3e-05 | 5e-05 | 4e-05 | 0.0729 | 0.00563 | -0.00368 | 0.00025 | 0.0255 | 0.06051 | -1e-05 | 0.00082 | 5e-05 | -0.09034 | -0.00522 | 0.00054 | -0.00179 | 0.13722 | 0.04859 | 0.0317
[RO-RO] [DIR] OHL 400 kV Medgidia Sud- Cernavoda | N-1 OHL 400 kV Gutinas – Smardan | 0.04685 | -0.00019 | 0.0141 | 0 | 0.15397 | 0.00019 | -0.00072 | -0.00017 | 0.00014 | 0.00012 | 0.08284 | 0.00884 | -0.00309 | 0.00063 | 0.03238 | 0.0702 | -6e-05 | -0.00058 | 0.00014 | -0.07936 | 0.00222 | 0.00207 | -0.00212 | 0.14858 | 0.02635 | 0.04015
[RO-RO] [DIR] OHL 400 kV Medgidia Sud- Cernavoda | N-1 OHL 400 kV Isaccea - Rahman | 0.06305 | 0.00046 | 0.02344 | 1e-05 | 0.1826 | 0.00042 | -0.00109 | -0.0004 | 0.00031 | 0.00027 | 0.10418 | 0.01457 | -0.00235 | 0.00127 | 0.04552 | 0.09029 | -0.00014 | -0.00287 | 0.00031 | -0.06701 | 0.01425 | 0.00464 | -0.0028 | 0.17651 | -0.00751 | 0.05629
[RO-RO] [DIR] OHL 400 kV Medgidia Sud- Cernavoda | N-1 OHL 400 kV Isaccea - Stupina | 0.06447 | 0.00052 | 0.02426 | 1e-05 | 0.18512 | 0.00044 | -0.00112 | -0.00043 | 0.00032 | 0.00028 | 0.10606 | 0.01507 | -0.00228 | 0.00133 | 0.04668 | 0.09206 | -0.00015 | -0.00307 | 0.00032 | -0.06593 | 0.01531 | 0.00487 | -0.00285 | 0.17897 | -0.01048 | 0.05771
[RO-RO] [DIR] OHL 400 kV Medgidia Sud- Cernavoda | N-1 TIE 400 kV MEDGIDIA SUD - VARNA | 0.03379 | -0.0005 | 0.00794 | 0 | 0.12332 | 5e-05 | -0.00046 | -3e-05 | 5e-05 | 4e-05 | 0.06337 | 0.00505 | -0.00313 | 0.00024 | 0.02238 | 0.0527 | -1e-05 | 0.00062 | 5e-05 | -0.07705 | -0.00401 | 0.00056 | -0.00156 | 0.11882 | 0.0404 | 0.02783
[RO-RO] [DIR] OHL 400 kV Medgidia Sud- Cernavoda | N-1 TIE 400 kV DOBRUDJA- MEDGIDIA SUD | 0.03448 | -0.00048 | 0.00827 | 0 | 0.12489 | 6e-05 | -0.00047 | -4e-05 | 5e-05 | 4e-05 | 0.06441 | 0.00525 | -0.00313 | 0.00026 | 0.02291 | 0.05363 | -2e-05 | 0.00055 | 5e-05 | -0.07717 | -0.00369 | 0.00064 | -0.00159 | 0.12042 | 0.03966 | 0.02848
[RO-RO] [DIR] OHL 400 kV Medgidia Sud- Cernavoda | N-1 OHL 400 kV Constanta Nord- Cernavoda | 0.03653 | -0.00076 | 0.00724 | 0 | 0.14072 | 1e-05 | -0.00046 | 2e-05 | 2e-05 | 1e-05 | 0.07073 | 0.00465 | -0.00393 | 0.00013 | 0.02361 | 0.05824 | 0 | 0.0013 | 2e-05 | -0.09531 | -0.00774 | 5e-05 | -0.00171 | 0.13555 | 0.05664 | 0.0294
[RO-RO] [DIR] OHL 400 kV Medgidia Sud- Cernavoda | N-1 OHL 400 kV Cernavoda - Pelicanu | 0.04566 | 9e-05 | 0.01554 | 0 | 0.13999 | 0.00025 | -0.00075 | -0.00023 | 0.00019 | 0.00016 | 0.07776 | 0.00968 | -0.00234 | 0.00078 | 0.03235 | 0.06672 | -8e-05 | -0.00137 | 0.00018 | -0.06165 | 0.00679 | 0.00275 | -0.00206 | 0.13522 | 0.00969 | 0.04007
[RO-RO] [DIR] OHL 400 kV Medgidia Sud- Cernavoda | N-1 OHL 400 kV Pelicanu - Bucuresti Sud | 0.04568 | 0.00011 | 0.01573 | 0 | 0.13902 | 0.00026 | -0.00076 | -0.00024 | 0.00019 | 0.00016 | 0.07748 | 0.00979 | -0.00228 | 0.0008 | 0.03244 | 0.06657 | -8e-05 | -0.00144 | 0.00019 | -0.06057 | 0.00728 | 0.00282 | -0.00207 | 0.1343 | 0.00837 | 0.04018
[RO-RO] [DIR] OHL 400 kV Medgidia Sud- Cernavoda | N-1 OHL 400 kV Gura Ialomitei - Bucuresti Sud | 0.04565 | 0.00011 | 0.01568 | 0 | 0.13916 | 0.00026 | -0.00076 | -0.00024 | 0.00019 | 0.00016 | 0.0775 | 0.00976 | -0.00229 | 0.00079 | 0.0324 | 0.06656 | -8e-05 | -0.00142 | 0.00019 | -0.06068 | 0.00715 | 0.0028 | -0.00207 | 0.13443 | 0.00862 | 0.04013
[RO-RO] [DIR] OHL 400 kV Medgidia Sud- Cernavoda | N-1 OHL 400 kV Medgidia Sud - Stupina | 0.06447 | 0.00052 | 0.02426 | 1e-05 | 0.18512 | 0.00044 | -0.00112 | -0.00043 | 0.00032 | 0.00028 | 0.10606 | 0.01507 | -0.00228 | 0.00133 | 0.04668 | 0.09206 | -0.00015 | -0.00307 | 0.00032 | -0.06593 | 0.01531 | 0.00487 | -0.00285 | 0.17897 | -0.01048 | 0.05771
[RO-RO] [DIR] OHL 400 kV Medgidia Sud- Cernavoda | N-1 OHL 400 kV Medgidia Sud - Rahman | 0.06305 | 0.00046 | 0.02344 | 1e-05 | 0.1826 | 0.00042 | -0.00109 | -0.0004 | 0.00031 | 0.00027 | 0.10418 | 0.01457 | -0.00235 | 0.00127 | 0.04552 | 0.09029 | -0.00014 | -0.00287 | 0.00031 | -0.06701 | 0.01425 | 0.00464 | -0.0028 | 0.17651 | -0.00751 | 0.05629
[RO-RO] [DIR] OHL 400 kV Medgidia Sud- Cernavoda | N-1 TIE 400 kV Isaccea - Vulcanesti | 0.05837 | 0.00041 | 0.02132 | 0 | 0.17157 | 0.00038 | -0.00099 | -0.00037 | 0.00028 | 0.00024 | 0.09718 | 0.0133 | -0.00217 | 0.00116 | 0.04198 | 0.084 | -0.00013 | -0.0026 | 0.00028 | -0.06492 | 0.01203 | 0.0042 | -0.00254 | 0.16582 | -0.00717 | 0.05187
[RO-RO] [DIR] OHL 400 kV Constanta Nord- Cernavoda | N-1 OHL 400 kV Gutinas – Smardan | -0.01508 | -0.00083 | -0.01002 | 0 | -0.01936 | -0.00027 | 0.00038 | 0.00027 | -0.00019 | -0.00016 | -0.01771 | -0.00612 | -0.00123 | -0.00073 | -0.01282 | -0.01748 | 9e-05 | 0.00275 | -0.00019 | -0.02331 | -0.01455 | -0.00295 | 0.00061 | -0.01905 | 0.04428 | -0.01571
[RO-RO] [DIR] OHL 400 kV Cernavoda - Pelicanu | BC | -0.0039 | 0.00093 | 0.00476 | 0 | -0.04602 | 0.0002 | -0.00011 | -0.00021 | 0.00014 | 0.00012 | -0.01674 | 0.00276 | 0.00248 | 0.0005 | -0.0001 | -0.01146 | -7e-05 | -0.00258 | 0.00014 | 0.05834 | 0.01506 | 0.00223 | 0.00019 | -0.04401 | -0.05485 | -0.00027
[RO-RO] [DIR] OHL 400 kV Cernavoda - Pelicanu | N-1 OHL 400 kV Isaccea - Tulcea Vest | -0.0046 | 0.00089 | 0.00432 | 0 | -0.04703 | 0.00019 | -9e-05 | -0.0002 | 0.00013 | 0.00011 | -0.01759 | 0.00249 | 0.00243 | 0.00047 | -0.00069 | -0.01229 | -7e-05 | -0.00247 | 0.00013 | 0.05743 | 0.01444 | 0.0021 | 0.00022 | -0.045 | -0.05299 | -0.00099
[RO-RO] [DIR] OHL 400 kV Cernavoda - Pelicanu | N-1 OHL 400 kV Lacu Sarat - Gura Ialomitei | -0.00521 | 0.00087 | 0.00396 | 0 | -0.04805 | 0.00018 | -8e-05 | -0.00019 | 0.00012 | 0.00011 | -0.01838 | 0.00228 | 0.00242 | 0.00044 | -0.00119 | -0.01304 | -6e-05 | -0.00239 | 0.00012 | 0.05701 | 0.01395 | 0.00201 | 0.00025 | -0.04599 | -0.05218 | -0.0016
[RO-RO] [DIR] OHL 400 kV Cernavoda - Pelicanu | N-1 OHL 400 kV Tulcea Vest - Tariverde | -0.00446 | 0.0009 | 0.00441 | 0 | -0.04681 | 0.00019 | -0.0001 | -0.0002 | 0.00013 | 0.00011 | -0.01741 | 0.00255 | 0.00244 | 0.00047 | -0.00057 | -0.01211 | -7e-05 | -0.00249 | 0.00013 | 0.05759 | 0.01456 | 0.00213 | 0.00021 | -0.04478 | -0.05335 | -0.00084
[RO-RO] [DIR] OHL 400 kV Cernavoda - Pelicanu | N-1 OHL 400 kV Tariverde - Constanta Nord | -0.00446 | 0.0009 | 0.00441 | 0 | -0.04681 | 0.00019 | -0.0001 | -0.0002 | 0.00013 | 0.00011 | -0.01741 | 0.00255 | 0.00244 | 0.00047 | -0.00057 | -0.01211 | -7e-05 | -0.00249 | 0.00013 | 0.05759 | 0.01456 | 0.00213 | 0.00021 | -0.04478 | -0.05335 | -0.00084
[RO-RO] [DIR] OHL 400 kV Cernavoda - Pelicanu | N-1 OHL 400 kV Constanta Nord- Cernavoda | -0.00446 | 0.0009 | 0.00439 | 0 | -0.04674 | 0.00019 | -0.0001 | -0.0002 | 0.00013 | 0.00011 | -0.01739 | 0.00254 | 0.00243 | 0.00047 | -0.00058 | -0.0121 | -7e-05 | -0.00248 | 0.00013 | 0.05747 | 0.01452 | 0.00212 | 0.00021 | -0.04472 | -0.05321 | -0.00085
[RO-RO] [DIR] OHL 400 kV Cernavoda - Pelicanu | N-1 OHL 400 kV Gura Ialomitei - Bucuresti Sud | -0.00564 | 0.00136 | 0.00705 | 0 | -0.06749 | 0.0003 | -0.00017 | -0.00031 | 0.0002 | 0.00017 | -0.02449 | 0.00409 | 0.00363 | 0.00074 | -8e-05 | -0.01673 | -0.0001 | -0.0038 | 0.0002 | 0.08543 | 0.02222 | 0.00329 | 0.00027 | -0.06454 | -0.08057 | -0.0003
[RO-RO] [DIR] OHL 400 kV Cernavoda - Pelicanu | N-1 OHL 400 kV Gutinas – Smardan | -0.0039 | 0.00093 | 0.00476 | 0 | -0.04602 | 0.0002 | -0.00011 | -0.00021 | 0.00014 | 0.00012 | -0.01674 | 0.00276 | 0.00248 | 0.0005 | -0.0001 | -0.01146 | -7e-05 | -0.00258 | 0.00014 | 0.05834 | 0.01506 | 0.00223 | 0.00019 | -0.04401 | -0.05485 | -0.00027
[RO-RO] [DIR] OHL 400 kV Cernavoda - Pelicanu | N-1 OHL 400 kV Brasov – Gutinas | -0.00365 | 0.001 | 0.00523 | 0 | -0.04723 | 0.00022 | -0.00013 | -0.00023 | 0.00015 | 0.00013 | -0.01689 | 0.00306 | 0.00267 | 0.00054 | 0.00024 | -0.01142 | -8e-05 | -0.00279 | 0.00015 | 0.05984 | 0.01596 | 0.00242 | 0.00018 | -0.04516 | -0.05819 | 0.00013
[RO-RO] [DIR] OHL 400 kV Pelicanu - Bucuresti Sud | BC | -0.00362 | 0.00095 | 0.00507 | 0 | -0.04633 | 0.00021 | -0.00012 | -0.00022 | 0.00014 | 0.00012 | -0.01661 | 0.00294 | 0.0025 | 0.00052 | 0.00019 | -0.01125 | -7e-05 | -0.00266 | 0.00014 | 0.05824 | 0.0157 | 0.00232 | 0.00016 | -0.04429 | -0.05573 | 0.0001
[RO-RO] [DIR] OHL 400 kV Pelicanu - Bucuresti Sud | N-1 OHL 400 kV Isaccea - Tulcea Vest | -0.00431 | 0.00091 | 0.00462 | 0 | -0.04734 | 0.0002 | -0.00011 | -0.00021 | 0.00013 | 0.00012 | -0.01747 | 0.00267 | 0.00245 | 0.00049 | -0.00039 | -0.01208 | -7e-05 | -0.00254 | 0.00013 | 0.05733 | 0.01508 | 0.00219 | 0.00019 | -0.04528 | -0.05387 | -0.00062
[RO-RO] [DIR] OHL 400 kV Pelicanu - Bucuresti Sud | N-1 OHL 400 kV Lacu Sarat - Gura Ialomitei | -0.00492 | 0.00089 | 0.00428 | 0 | -0.04834 | 0.00019 | -9e-05 | -0.0002 | 0.00013 | 0.00011 | -0.01824 | 0.00246 | 0.00244 | 0.00047 | -0.00088 | -0.01282 | -7e-05 | -0.00247 | 0.00013 | 0.05692 | 0.0146 | 0.0021 | 0.00022 | -0.04626 | -0.05309 | -0.00122
[RO-RO] [DIR] OHL 400 kV Pelicanu - Bucuresti Sud | N-1 OHL 400 kV Tulcea Vest - Tariverde | -0.00417 | 0.00092 | 0.00471 | 0 | -0.04711 | 0.0002 | -0.00011 | -0.00021 | 0.00013 | 0.00012 | -0.01728 | 0.00272 | 0.00246 | 0.00049 | -0.00027 | -0.0119 | -7e-05 | -0.00256 | 0.00013 | 0.05749 | 0.0152 | 0.00222 | 0.00019 | -0.04506 | -0.05423 | -0.00047
[RO-RO] [DIR] OHL 400 kV Pelicanu - Bucuresti Sud | N-1 OHL 400 kV Tariverde - Constanta Nord | -0.00417 | 0.00092 | 0.00471 | 0 | -0.04711 | 0.0002 | -0.00011 | -0.00021 | 0.00013 | 0.00012 | -0.01728 | 0.00272 | 0.00246 | 0.00049 | -0.00027 | -0.0119 | -7e-05 | -0.00256 | 0.00013 | 0.05749 | 0.0152 | 0.00222 | 0.00019 | -0.04506 | -0.05423 | -0.00047
[RO-RO] [DIR] OHL 400 kV Pelicanu - Bucuresti Sud | N-1 OHL 400 kV Constanta Nord- Cernavoda | -0.00417 | 0.00092 | 0.0047 | 0 | -0.04705 | 0.0002 | -0.00011 | -0.00021 | 0.00013 | 0.00012 | -0.01727 | 0.00271 | 0.00245 | 0.00049 | -0.00028 | -0.0119 | -7e-05 | -0.00255 | 0.00013 | 0.05737 | 0.01516 | 0.00221 | 0.00019 | -0.045 | -0.05409 | -0.00048
[RO-RO] [DIR] OHL 400 kV Pelicanu - Bucuresti Sud | N-1 OHL 400 kV Gura Ialomitei - Bucuresti Sud | -0.00542 | 0.0014 | 0.00744 | 0 | -0.06855 | 0.00031 | -0.00018 | -0.00033 | 0.00021 | 0.00018 | -0.02463 | 0.00431 | 0.0037 | 0.00076 | 0.00022 | -0.0167 | -0.00011 | -0.00392 | 0.00021 | 0.08627 | 0.02311 | 0.00341 | 0.00025 | -0.06553 | -0.08235 | 7e-05
[RO-RO] [DIR] OHL 400 kV Pelicanu - Bucuresti Sud | N-1 OHL 400 kV Gutinas – Smardan | -0.00362 | 0.00095 | 0.00507 | 0 | -0.04633 | 0.00021 | -0.00012 | -0.00022 | 0.00014 | 0.00012 | -0.01661 | 0.00294 | 0.0025 | 0.00052 | 0.00019 | -0.01125 | -7e-05 | -0.00266 | 0.00014 | 0.05824 | 0.0157 | 0.00232 | 0.00016 | -0.04429 | -0.05573 | 0.0001
[RO-RO] [DIR] OHL 400 kV Gura Ialomitei - Bucuresti Sud | BC | -0.00364 | 0.00091 | 0.00479 | 0 | -0.04485 | 0.0002 | -0.00012 | -0.00021 | 0.00014 | 0.00012 | -0.01619 | 0.00278 | 0.00242 | 0.00049 | 5e-05 | -0.01102 | -7e-05 | -0.00255 | 0.00013 | 0.0566 | 0.01496 | 0.00221 | 0.00017 | -0.04289 | -0.05373 | -7e-05
[RO-RO] [DIR] OHL 400 kV Gura Ialomitei - Bucuresti Sud | N-1 OHL 400 kV Isaccea - Tulcea Vest | -0.00432 | 0.00088 | 0.00435 | 0 | -0.04583 | 0.00019 | -0.0001 | -0.0002 | 0.00013 | 0.00011 | -0.01702 | 0.00251 | 0.00237 | 0.00046 | -0.00051 | -0.01182 | -7e-05 | -0.00243 | 0.00013 | 0.05572 | 0.01435 | 0.00209 | 0.0002 | -0.04385 | -0.05192 | -0.00076
[RO-RO] [DIR] OHL 400 kV Gura Ialomitei - Bucuresti Sud | N-1 OHL 400 kV Lacu Sarat - Gura Ialomitei | -0.00491 | 0.00086 | 0.00401 | 0 | -0.04681 | 0.00018 | -8e-05 | -0.00019 | 0.00012 | 0.00011 | -0.01778 | 0.00231 | 0.00236 | 0.00044 | -0.00099 | -0.01254 | -6e-05 | -0.00236 | 0.00012 | 0.05532 | 0.01389 | 0.002 | 0.00023 | -0.0448 | -0.05115 | -0.00136
[RO-RO] [DIR] OHL 400 kV Gura Ialomitei - Bucuresti Sud | N-1 OHL 400 kV Tulcea Vest - Tariverde | -0.00418 | 0.00088 | 0.00444 | 0 | -0.04561 | 0.00019 | -0.0001 | -0.0002 | 0.00013 | 0.00011 | -0.01684 | 0.00257 | 0.00238 | 0.00047 | -0.0004 | -0.01165 | -7e-05 | -0.00245 | 0.00013 | 0.05588 | 0.01447 | 0.00211 | 0.00019 | -0.04363 | -0.05227 | -0.00062
[RO-RO] [DIR] OHL 400 kV Gura Ialomitei - Bucuresti Sud | N-1 OHL 400 kV Tariverde - Constanta Nord | -0.00418 | 0.00088 | 0.00444 | 0 | -0.04561 | 0.00019 | -0.0001 | -0.0002 | 0.00013 | 0.00011 | -0.01684 | 0.00257 | 0.00238 | 0.00047 | -0.0004 | -0.01165 | -7e-05 | -0.00245 | 0.00013 | 0.05588 | 0.01447 | 0.00211 | 0.00019 | -0.04363 | -0.05227 | -0.00062
[RO-RO] [DIR] OHL 400 kV Gura Ialomitei - Bucuresti Sud | N-1 OHL 400 kV Constanta Nord- Cernavoda | -0.00418 | 0.00088 | 0.00443 | 0 | -0.04555 | 0.00019 | -0.0001 | -0.0002 | 0.00013 | 0.00011 | -0.01683 | 0.00256 | 0.00237 | 0.00047 | -0.00041 | -0.01164 | -7e-05 | -0.00245 | 0.00013 | 0.05576 | 0.01444 | 0.00211 | 0.00019 | -0.04357 | -0.05213 | -0.00063
[RO-RO] [DIR] OHL 400 kV Gura Ialomitei - Bucuresti Sud | N-1 OHL 400 kV Cernavoda - Pelicanu | -0.00532 | 0.00131 | 0.00683 | 0 | -0.06463 | 0.00029 | -0.00016 | -0.0003 | 0.00019 | 0.00017 | -0.02338 | 0.00396 | 0.00348 | 0.00071 | 1e-05 | -0.01594 | -0.0001 | -0.00366 | 0.00019 | 0.08167 | 0.02143 | 0.00317 | 0.00025 | -0.0618 | -0.0773 | -0.00018
[RO-RO] [DIR] OHL 400 kV Gura Ialomitei - Bucuresti Sud | N-1 OHL 400 kV Gutinas – Smardan | -0.00364 | 0.00091 | 0.00479 | 0 | -0.04485 | 0.0002 | -0.00012 | -0.00021 | 0.00014 | 0.00012 | -0.01619 | 0.00278 | 0.00242 | 0.00049 | 5e-05 | -0.01102 | -7e-05 | -0.00255 | 0.00013 | 0.0566 | 0.01496 | 0.00221 | 0.00017 | -0.04289 | -0.05373 | -7e-05
[RO-RO] [DIR] OHL 400 kV Gura Ialomitei - Bucuresti Sud | N-1 OHL 400 kV Brasov – Gutinas | -0.00339 | 0.00098 | 0.00525 | 0 | -0.04605 | 0.00022 | -0.00013 | -0.00023 | 0.00015 | 0.00013 | -0.01634 | 0.00306 | 0.00261 | 0.00054 | 0.00039 | -0.01098 | -8e-05 | -0.00275 | 0.00015 | 0.05808 | 0.01585 | 0.0024 | 0.00016 | -0.04402 | -0.05704 | 0.00033
[RO-RO] [DIR] OHL 400 kV Gutinas - Smardan | BC | 0 | 0 | 0 |  | 0 | 0 |  | 0 | 0 | 0 | 0 | 0 |  |  | 0 | 0 | 0 |  | 0 | 0 | 0 | 0 | 0 | 0 | 0 | 0
[RO-RO] [DIR] OHL 400 kV Gutinas - Smardan | N-1 OHL 400 kV Isaccea - Tulcea Vest | 0 | 0 | 0 |  | 0 | 0 |  | 0 | 0 | 0 | 0 | 0 |  |  | 0 | 0 | 0 |  | 0 | 0 | 0 | 0 | 0 | 0 | 0 | 0
[RO-RO] [DIR] OHL 400 kV Gutinas - Smardan | N-1 OHL 400 kV Lacu Sarat - Gura Ialomitei | 0 | 0 | 0 |  | 0 | 0 |  | 0 | 0 | 0 | 0 | 0 |  |  | 0 | 0 | 0 |  | 0 | 0 | 0 | 0 | 0 | 0 | 0 | 0
[RO-RO] [DIR] OHL 400 kV Gutinas - Smardan | N-1 OHL 400 kV Tulcea Vest - Tariverde | 0 | 0 | 0 |  | 0 | 0 |  | 0 | 0 | 0 | 0 | 0 |  |  | 0 | 0 | 0 |  | 0 | 0 | 0 | 0 | 0 | 0 | 0 | 0
[RO-RO] [DIR] OHL 400 kV Gutinas - Smardan | N-1 OHL 400 kV Tariverde - Constanta Nord | 0 | 0 | 0 |  | 0 | 0 |  | 0 | 0 | 0 | 0 | 0 |  |  | 0 | 0 | 0 |  | 0 | 0 | 0 | 0 | 0 | 0 | 0 | 0
[RO-RO] [DIR] OHL 400 kV Gutinas - Smardan | N-1 OHL 400 kV Constanta Nord- Cernavoda | 0 | 0 | 0 |  | 0 | 0 |  | 0 | 0 | 0 | 0 | 0 |  |  | 0 | 0 | 0 |  | 0 | 0 | 0 | 0 | 0 | 0 | 0 | 0
[RO-RO] [DIR] OHL 400 kV Gutinas - Smardan | N-1 OHL 400 kV Cernavoda - Pelicanu | 0 | 0 | 0 |  | 0 | 0 |  | 0 | 0 | 0 | 0 | 0 |  |  | 0 | 0 | 0 |  | 0 | 0 | 0 | 0 | 0 | 0 | 0 | 0
[RO-RO] [DIR] OHL 400 kV Gutinas - Smardan | N-1 OHL 400 kV Gura Ialomitei - Bucuresti Sud | 0 | 0 | 0 |  | 0 | 0 |  | 0 | 0 | 0 | 0 | 0 |  |  | 0 | 0 | 0 |  | 0 | 0 | 0 | 0 | 0 | 0 | 0 | 0
[RO-RO] [DIR] OHL 400 kV Gutinas - Smardan | N-1 OHL 400 kV Bucuresti Sud - Domnesti | 0 | 0 | 0 |  | 0 | 0 |  | 0 | 0 | 0 | 0 | 0 |  |  | 0 | 0 | 0 |  | 0 | 0 | 0 | 0 | 0 | 0 | 0 | 0
[RO-RO] [DIR] OHL 400 kV Gutinas - Smardan | N-1 OHL 400 kV Brasov – Gutinas | 0 | 0 | 0 |  | 0 | 0 |  | 0 | 0 | 0 | 0 | 0 |  |  | 0 | 0 | 0 |  | 0 | 0 | 0 | 0 | 0 | 0 | 0 | 0
[RO-RO] [DIR] OHL 400 kV Gutinas - Smardan | N-1 TIE 400 kV Isaccea - Vulcanesti | 0 | 0 | 0 |  | 0 | 0 |  | 0 | 0 | 0 | 0 | 0 |  |  | 0 | 0 | 0 |  | 0 | 0 | 0 | 0 | 0 | 0 | 0 | 0
[RO-RO] [DIR] OHL 400 kV Lacu Sarat - Gura Ialomitei | N-1 OHL 400 kV Gutinas – Smardan | 0.02308 | 0.00096 | 0.01407 | 0 | 0.03561 | 0.00035 | -0.00057 | -0.00035 | 0.00025 | 0.00021 | 0.02891 | 0.00852 | 0.001 | 0.00096 | 0.01907 | 0.02781 | -0.00012 | -0.00334 | 0.00024 | 0.02326 | 0.01956 | 0.00385 | -0.00108 | 0.03485 | -0.04688 | 0.02353
[RO-RO] [DIR] OHL 400 kV Isaccea - Tulcea Vest | N-1 OHL 400 kV Gutinas – Smardan | 0.01891 | 0.00095 | 0.01202 | 0 | 0.02726 | 0.00032 | -0.00046 | -0.00032 | 0.00022 | 0.00019 | 0.02308 | 0.00735 | 0.00132 | 0.00086 | 0.01583 | 0.02241 | -0.00011 | -0.00319 | 0.00022 | 0.02438 | 0.01687 | 0.00347 | -0.00077 | 0.02672 | -0.05028 | 0.01941
[RO-RO] [DIR] OHL 400 kV Tariverde - Constanta Nord | N-1 OHL 400 kV Gutinas – Smardan | 0.0161 | 0.00082 | 0.01032 | 0 | 0.02273 | 0.00027 | -0.0004 | -0.00028 | 0.00019 | 0.00017 | 0.01951 | 0.00631 | 0.00116 | 0.00074 | 0.01352 | 0.019 | -9e-05 | -0.00276 | 0.00019 | 0.02154 | 0.01459 | 0.00299 | -0.00066 | 0.0223 | -0.04366 | 0.01657
[RO-RO] [DIR] OHL 400 kV Tulcea Vest - Tariverde | N-1 OHL 400 kV Gutinas – Smardan | 0.0161 | 0.00082 | 0.01032 | 0 | 0.02273 | 0.00027 | -0.0004 | -0.00028 | 0.00019 | 0.00017 | 0.01951 | 0.00631 | 0.00116 | 0.00074 | 0.01352 | 0.019 | -9e-05 | -0.00276 | 0.00019 | 0.02154 | 0.01459 | 0.00299 | -0.00066 | 0.0223 | -0.04366 | 0.01657
[RO-RO] [DIR] OHL 400 kV Smardan - Isaccea c1 | BC | 0 | 0 | 0 |  | 0 | 0 |  | 0 | 0 | 0 | 0 | 0 |  |  | 0 | 0 | 0 |  | 0 | 0 | 0 | 0 | 0 | 0 | 0 | 0
[RO-RO] [DIR] OHL 400 kV Smardan - Isaccea c1 | N-1 OHL 400 kV Lacu Sarat - Isaccea | 0 | 0 | 0 |  | 0 | 0 |  | 0 | 0 | 0 | 0 | 0 |  |  | 0 | 0 | 0 |  | 0 | 0 | 0 | 0 | 0 | 0 | 0 | 0
[RO-RO] [DIR] OHL 400 kV Smardan - Isaccea c2 | N-1 OHL 400 kV Lacu Sarat - Isaccea | 0.0068 | 0.00113 | 0.0072 | 0 | -0.00273 | 0.00027 | -0.00018 | -0.00028 | 0.00018 | 0.00016 | 0.00445 | 0.00463 | 0.00279 | 0.00068 | 0.0069 | 0.00576 | -9e-05 | -0.00334 | 0.00018 | 0.03776 | 0.01173 | 0.00289 | 0.00018 | -0.00233 | -0.07355 | 0.00801
[RO-RO] [DIR] OHL 400 kV Domnesti - Urechesti | BC | -0.01568 | -0.00085 | -0.01482 | 0 | 0.00676 | -0.00034 | 0.00065 | 0.00034 | -0.00024 | -0.00021 | -0.00989 | -0.00838 | -0.00046 | -0.00096 | -0.01531 | -0.01321 | 0.00012 | 0.00304 | -0.00024 | 0.01585 | -0.03012 | -0.00392 | 0.00146 | 0.00562 | 0.03 | -0.01925
[RO-RO] [DIR] OHL 400 kV Domnesti - Urechesti | N-1 OHL 400 kV Bucuresti Sud - Slatina | -0.0205 | -0.00113 | -0.01932 | 0 | 0.00954 | -0.00045 | 0.00084 | 0.00045 | -0.00032 | -0.00028 | -0.01293 | -0.01094 | -0.00067 | -0.00126 | -0.01999 | -0.01735 | 0.00015 | 0.00402 | -0.00032 | 0.02229 | -0.03902 | -0.00514 | 0.00187 | 0.00808 | 0.04098 | -0.02518
[RO-RO] [DIR] OHL 400 kV Tantareni - Bradu | BC | 0.02159 | 0.00039 | 0.01235 | 0 | 0.02422 | 0.00024 | -0.00057 | -0.00023 | 0.00017 | 0.00015 | 0.02618 | 0.00716 | -0.00076 | 0.00071 | 0.01761 | 0.02627 | -8e-05 | -0.00178 | 0.00017 | -0.02025 | 0.01769 | 0.00274 | -0.00146 | 0.02353 | -0.00688 | 0.0227
[RO-RO] [DIR] OHL 400 kV Tantareni - Bradu | N-1 OHL 400 kV Domnesti-Urechesti | 0.02317 | 0.00047 | 0.01385 | 0 | 0.02354 | 0.00028 | -0.00064 | -0.00027 | 0.0002 | 0.00017 | 0.02718 | 0.00801 | -0.00071 | 0.0008 | 0.01915 | 0.02761 | -9e-05 | -0.00209 | 0.0002 | -0.02186 | 0.02073 | 0.00313 | -0.00161 | 0.02296 | -0.00991 | 0.02464
[RO-RO] [DIR] OHL 400 kV Bucuresti Sud - Domnesti | BC | -0.02098 | 0.00054 | -0.00649 | 0 | -0.06178 | -2e-05 | 0.00041 | 0 | -2e-05 | -2e-05 | -0.03537 | -0.00365 | 0.00308 | -0.00015 | -0.01466 | -0.03068 | 0 | -0.00092 | -2e-05 | 0.10135 | -0.00386 | -0.00033 | 0.00154 | -0.05966 | -0.04898 | -0.01881
[RO-RO] [DIR] OHL 400 kV Bucuresti Sud - Domnesti | N-1 OHL 400 kV Gutinas – Smardan | -0.02098 | 0.00054 | -0.00649 | 0 | -0.06178 | -2e-05 | 0.00041 | 0 | -2e-05 | -2e-05 | -0.03537 | -0.00365 | 0.00308 | -0.00015 | -0.01466 | -0.03068 | 0 | -0.00092 | -2e-05 | 0.10135 | -0.00386 | -0.00033 | 0.00154 | -0.05966 | -0.04898 | -0.01881
[RO-RO] [DIR] OHL 400 kV Slatina-Bucuresti Sud | BC | 0.01936 | 0.00112 | 0.01806 | 0 | -0.01121 | 0.00043 | -0.00077 | -0.00043 | 0.0003 | 0.00026 | 0.01224 | 0.01029 | 0.00086 | 0.00119 | 0.01882 | 0.01664 | -0.00014 | -0.00393 | 0.0003 | -0.02588 | 0.03578 | 0.00489 | -0.00166 | -0.00989 | -0.04416 | 0.02383
[RO-RO] [DIR] OHL 400 kV Slatina-Bucuresti Sud | N-1 OHL 400 kV Domnesti-Urechesti | 0.02434 | 0.00139 | 0.02276 | 1e-05 | -0.01335 | 0.00054 | -0.00098 | -0.00054 | 0.00038 | 0.00033 | 0.01538 | 0.01295 | 0.001 | 0.0015 | 0.02367 | 0.02084 | -0.00018 | -0.00489 | 0.00038 | -0.03091 | 0.04533 | 0.00613 | -0.00212 | -0.01167 | -0.05367 | 0.02994
[RO-RO] [DIR] OHL 400 kV Portile de Fier - Urechesti | BC | 0.00118 | 0.00173 | 0.02807 | 1e-05 | -0.08339 | 0.00066 | -0.00128 | -0.00066 | 0.00047 | 0.0004 | -0.03945 | 0.0144 | 0.00102 | 0.00184 | 0.01264 | -0.02733 | -0.00022 | -0.00581 | 0.00046 | -0.14865 | 0.08973 | 0.00787 | -0.00305 | -0.07537 | -0.04736 | 0.01333
[RO-RO] [DIR] OHL 400 kV Portile de Fier - Urechesti | N-1 OHL 400 kV Domnesti-Urechesti | -0.00422 | 0.00143 | 0.02297 | 1e-05 | -0.08106 | 0.00054 | -0.00106 | -0.00054 | 0.00038 | 0.00033 | -0.04286 | 0.01152 | 0.00087 | 0.00151 | 0.00737 | -0.03188 | -0.00018 | -0.00476 | 0.00038 | -0.14319 | 0.07935 | 0.00652 | -0.00254 | -0.07343 | -0.03703 | 0.0067
[RO-RO] [DIR] OHL 400 kV Brasov – Gutinas | BC | 0.00177 | 0.0005 | 0.00324 | 0 | -0.00842 | 0.00012 | -0.00011 | -0.00013 | 8e-05 | 7e-05 | -0.00104 | 0.00203 | 0.00135 | 0.00031 | 0.00239 | 0.00027 | -4e-05 | -0.00142 | 8e-05 | 0.01048 | 0.00628 | 0.00133 | -5e-05 | -0.00798 | -0.02334 | 0.00276
[RO-RO] [DIR] OHL 400 kV Brasov – Gutinas | N-1 OHL 400 kV Gutinas – Smardan | 0.00177 | 0.0005 | 0.00324 | 0 | -0.00842 | 0.00012 | -0.00011 | -0.00013 | 8e-05 | 7e-05 | -0.00104 | 0.00203 | 0.00135 | 0.00031 | 0.00239 | 0.00027 | -4e-05 | -0.00142 | 8e-05 | 0.01048 | 0.00628 | 0.00133 | -5e-05 | -0.00798 | -0.02334 | 0.00276
[RO-RO] [DIR] OHL 400 kV Brazi Vest - Darste | BC | -0.04672 | -0.00042 | -0.02652 | -1e-05 | -0.06949 | -0.00046 | 0.00131 | 0.00043 | -0.00034 | -0.00029 | -0.05841 | -0.01505 | 0.00312 | -0.00139 | -0.03792 | -0.05667 | 0.00015 | 0.00274 | -0.00033 | -0.12386 | -0.04069 | -0.00533 | 0.00367 | -0.06803 | -0.0202 | -0.04832
[RO-RO] [DIR] OHL 400 kV Brazi Vest - Darste | N-1 OHL 400 kV Gutinas – Smardan | -0.04672 | -0.00042 | -0.02652 | -1e-05 | -0.06949 | -0.00046 | 0.00131 | 0.00043 | -0.00034 | -0.00029 | -0.05841 | -0.01505 | 0.00312 | -0.00139 | -0.03792 | -0.05667 | 0.00015 | 0.00274 | -0.00033 | -0.12386 | -0.04069 | -0.00533 | 0.00367 | -0.06803 | -0.0202 | -0.04832
[RO-RO] [DIR] OHL 400 kV Brasov - Darste | N-1 OHL 400 kV Gutinas – Smardan | -0.04588 | -0.00041 | -0.02606 | -1e-05 | -0.06816 | -0.00045 | 0.00129 | 0.00043 | -0.00033 | -0.00029 | -0.05734 | -0.01479 | 0.00305 | -0.00137 | -0.03725 | -0.05564 | 0.00015 | 0.0027 | -0.00033 | -0.12168 | -0.03999 | -0.00524 | 0.0036 | -0.06673 | -0.01965 | -0.04747
[RO-RO] [DIR] OHL 220 kV Portile de Fier-Resita c1 | N-1 TIE 400 kV Resita-Pancevo c2 | 0.01842 | 3e-05 | 0.01138 | 0 | 0.0206 | 0.00017 | -0.00055 | -0.00016 | 0.00013 | 0.00011 | 0.02056 | 0.0062 | -0.00212 | 0.00054 | 0.01541 | 0.02085 | -6e-05 | -0.00089 | 0.00013 | 0.02639 | 0.02093 | 0.00204 | -0.00156 | 0.02051 | 0.00427 | 0.02004
[RO-RO] [DIR] OHL 220 kV Portile de Fier-Resita c1 | N-1 TIE 400 kV Resita-Pancevo c1 | 0.01808 | -7e-05 | 0.00875 | 0 | 0.02328 | 0.00012 | -0.00042 | -0.00011 | 9e-05 | 8e-05 | 0.0219 | 0.00489 | -0.00194 | 0.00039 | 0.01421 | 0.02192 | -4e-05 | -0.00048 | 9e-05 | 0.03152 | 0.01525 | 0.00138 | -0.00122 | 0.02296 | 0.00621 | 0.01963
[RO-RO] [DIR] OHL 220 kV Portile de Fier-Resita c2 | N-1 TIE 400 kV Resita-Pancevo c2 | 0.01842 | 3e-05 | 0.01138 | 0 | 0.0206 | 0.00017 | -0.00055 | -0.00016 | 0.00013 | 0.00011 | 0.02056 | 0.0062 | -0.00212 | 0.00054 | 0.01541 | 0.02085 | -6e-05 | -0.00089 | 0.00013 | 0.02639 | 0.02093 | 0.00204 | -0.00156 | 0.02051 | 0.00427 | 0.02004
[RO-RO] [DIR] OHL 220 kV Portile de Fier-Resita c2 | N-1 TIE 400 kV Resita-Pancevo c1 | 0.01808 | -7e-05 | 0.00875 | 0 | 0.02328 | 0.00012 | -0.00042 | -0.00011 | 9e-05 | 8e-05 | 0.0219 | 0.00489 | -0.00194 | 0.00039 | 0.01421 | 0.02192 | -4e-05 | -0.00048 | 9e-05 | 0.03152 | 0.01525 | 0.00138 | -0.00122 | 0.02296 | 0.00621 | 0.01963
[RO-RO] [DIR] OHL 220 kV Resita-Timisoara c1 | N-1 OHL 220 kV Resita-Timisoara c2 | 0.05635 | 0.00021 | 0.03913 | 1e-05 | 0.05827 | 0.00061 | -0.00188 | -0.00057 | 0.00045 | 0.00039 | 0.06006 | 0.02102 | -0.00703 | 0.00189 | 0.04875 | 0.06134 | -0.0002 | -0.00327 | 0.00045 | 0.05725 | 0.07336 | 0.00723 | -0.00536 | 0.05834 | 0.01035 | 0.0612
[RO-RO] [DIR] OHL 220 kV Resita-Timisoara c1 | N-1 TIE 400 kV Resita-Pancevo c2 | 0.03554 | 0 | 0.02162 | 0 | 0.04065 | 0.00032 | -0.00104 | -0.00029 | 0.00024 | 0.00021 | 0.04008 | 0.01175 | -0.00427 | 0.00101 | 0.02959 | 0.04054 | -0.0001 | -0.00157 | 0.00024 | 0.04313 | 0.03957 | 0.00377 | -0.00299 | 0.0404 | 0.0091 | 0.03855
[RO-RO] [DIR] OHL 220 kV Resita-Timisoara c1 | N-1 TIE 400 kV Resita-Pancevo c1 | 0.03599 | 0.00013 | 0.02499 | 1e-05 | 0.03722 | 0.00039 | -0.0012 | -0.00036 | 0.00029 | 0.00025 | 0.03836 | 0.01342 | -0.00449 | 0.00121 | 0.03113 | 0.03918 | -0.00013 | -0.00209 | 0.00029 | 0.03656 | 0.04685 | 0.00462 | -0.00342 | 0.03726 | 0.00661 | 0.03908
[RO-RO] [DIR] OHL 220 kV Resita-Timisoara c2 | N-1 TIE 400 kV Resita-Pancevo c2 | 0.03554 | 0 | 0.02162 | 0 | 0.04065 | 0.00032 | -0.00104 | -0.00029 | 0.00024 | 0.00021 | 0.04008 | 0.01175 | -0.00427 | 0.00101 | 0.02959 | 0.04054 | -0.0001 | -0.00157 | 0.00024 | 0.04313 | 0.03957 | 0.00377 | -0.00299 | 0.0404 | 0.0091 | 0.03855
[RO-RO] [DIR] OHL 220 kV Resita-Timisoara c2 | N-1 TIE 400 kV Resita-Pancevo c1 | 0.03599 | 0.00013 | 0.02499 | 1e-05 | 0.03722 | 0.00039 | -0.0012 | -0.00036 | 0.00029 | 0.00025 | 0.03836 | 0.01342 | -0.00449 | 0.00121 | 0.03113 | 0.03918 | -0.00013 | -0.00209 | 0.00029 | 0.03656 | 0.04685 | 0.00462 | -0.00342 | 0.03726 | 0.00661 | 0.03908
[RO-RO] [DIR] OHL 220 kV Arad-Timisoara | N-1 TIE 400 kV Resita-Pancevo c2 | -0.03787 | 0.00023 | -0.02194 | 0 | -0.04613 | -0.00029 | 0.00105 | 0.00026 | -0.00022 | -0.00019 | -0.04398 | -0.01178 | 0.00535 | -0.00095 | -0.03108 | -0.04409 | 9e-05 | 0.00109 | -0.00022 | -0.05175 | -0.03981 | -0.00345 | 0.00312 | -0.04563 | -0.0129 | -0.04077
[RO-RO] [DIR] OHL 220 kV Arad-Timisoara | N-1 TIE 400 kV Resita-Pancevo c1 | -0.03828 | 0.00011 | -0.02503 | -1e-05 | -0.04299 | -0.00035 | 0.0012 | 0.00032 | -0.00026 | -0.00023 | -0.04241 | -0.01332 | 0.00556 | -0.00113 | -0.03249 | -0.04285 | 0.00011 | 0.00157 | -0.00026 | -0.04574 | -0.04648 | -0.00422 | 0.00351 | -0.04276 | -0.01062 | -0.04126
[RO-RO] [DIR] OHL 220 kV Arad-Calea Aradului | N-1 TIE 400 kV Resita-Pancevo c2 | -0.02675 | 0.00016 | -0.0155 | 0 | -0.03259 | -0.0002 | 0.00074 | 0.00018 | -0.00016 | -0.00013 | -0.03107 | -0.00832 | 0.00378 | -0.00067 | -0.02196 | -0.03115 | 7e-05 | 0.00077 | -0.00015 | -0.03656 | -0.02812 | -0.00244 | 0.0022 | -0.03223 | -0.00911 | -0.0288
[RO-RO] [DIR] OHL 220 kV Arad-Calea Aradului | N-1 TIE 400 kV Resita-Pancevo c1 | -0.02704 | 8e-05 | -0.01768 | 0 | -0.03037 | -0.00025 | 0.00085 | 0.00023 | -0.00019 | -0.00016 | -0.02996 | -0.00941 | 0.00392 | -0.0008 | -0.02295 | -0.03027 | 8e-05 | 0.00111 | -0.00019 | -0.03231 | -0.03284 | -0.00298 | 0.00248 | -0.03021 | -0.0075 | -0.02915
[RO-RO] [DIR] OHL 220 kV CaleaAradului-Sacalaz | N-1 TIE 400 kV Resita-Pancevo c2 | -0.02675 | 0.00016 | -0.0155 | 0 | -0.03259 | -0.0002 | 0.00074 | 0.00018 | -0.00016 | -0.00013 | -0.03107 | -0.00832 | 0.00378 | -0.00067 | -0.02196 | -0.03115 | 7e-05 | 0.00077 | -0.00015 | -0.03656 | -0.02812 | -0.00244 | 0.0022 | -0.03223 | -0.00911 | -0.0288
[RO-RO] [DIR] OHL 220 kV CaleaAradului-Sacalaz | N-1 TIE 400 kV Resita-Pancevo c1 | -0.02704 | 8e-05 | -0.01768 | 0 | -0.03037 | -0.00025 | 0.00085 | 0.00023 | -0.00019 | -0.00016 | -0.02996 | -0.00941 | 0.00392 | -0.0008 | -0.02295 | -0.03027 | 8e-05 | 0.00111 | -0.00019 | -0.03231 | -0.03284 | -0.00298 | 0.00248 | -0.03021 | -0.0075 | -0.02915
[RO-RO] [DIR] OHL 220 kV Sacalaz-Timisoara | N-1 TIE 400 kV Resita-Pancevo c2 | -0.02266 | 0.00014 | -0.01313 | 0 | -0.0276 | -0.00017 | 0.00063 | 0.00016 | -0.00013 | -0.00011 | -0.02632 | -0.00705 | 0.0032 | -0.00057 | -0.0186 | -0.02638 | 6e-05 | 0.00065 | -0.00013 | -0.03097 | -0.02382 | -0.00206 | 0.00186 | -0.02731 | -0.00772 | -0.0244
[RO-RO] [DIR] OHL 220 kV Sacalaz-Timisoara | N-1 TIE 400 kV Resita-Pancevo c1 | -0.0229 | 6e-05 | -0.01497 | 0 | -0.02572 | -0.00021 | 0.00072 | 0.00019 | -0.00016 | -0.00014 | -0.02537 | -0.00797 | 0.00332 | -0.00068 | -0.01944 | -0.02564 | 7e-05 | 0.00094 | -0.00016 | -0.02737 | -0.02781 | -0.00253 | 0.0021 | -0.02559 | -0.00636 | -0.02469
[RO-RO] [DIR] OHL 220 kV Mintia-Timisoara | N-1 TIE 400 kV Resita-Pancevo c2 | -0.00647 | -0.0004 | -0.0058 | 0 | -0.00258 | -0.00014 | 0.00028 | 0.00014 | -0.0001 | -9e-05 | -0.00511 | -0.00338 | -0.00059 | -0.0004 | -0.00615 | -0.00583 | 5e-05 | 0.00127 | -0.0001 | 0.00204 | -0.0112 | -0.00166 | 0.00066 | -0.00293 | 0.00382 | -0.00753
[RO-RO] [DIR] OHL 220 kV Mintia-Timisoara | N-1 TIE 400 kV Resita-Pancevo c1 | -0.00666 | -0.00045 | -0.00728 | 0 | -0.00108 | -0.00017 | 0.00035 | 0.00017 | -0.00012 | -0.00011 | -0.00436 | -0.00412 | -0.00049 | -0.00049 | -0.00682 | -0.00523 | 6e-05 | 0.0015 | -0.00012 | 0.00492 | -0.01439 | -0.00203 | 0.00085 | -0.00156 | 0.00491 | -0.00776
[RO-RO] [DIR] OHL 220 kV Urechesti-Targu Jiu Nord | N-1 TIE 400 kV Resita-Pancevo c2 | 0.01884 | 3e-05 | 0.01019 | 0 | 0.02658 | 0.00016 | -0.0005 | -0.00014 | 0.00012 | 0.0001 | 0.02363 | 0.00569 | -0.00183 | 0.00049 | 0.01512 | 0.02311 | -5e-05 | -0.00078 | 0.00011 | 0.02883 | 0.01576 | 0.00181 | -0.00142 | 0.02596 | 0.00677 | 0.01962
[RO-RO] [DIR] OHL 220 kV Urechesti-Targu Jiu Nord | N-1 TIE 400 kV Resita-Pancevo c1 | 0.01877 | 1e-05 | 0.00966 | 0 | 0.02713 | 0.00014 | -0.00047 | -0.00013 | 0.00011 | 9e-05 | 0.0239 | 0.00542 | -0.00179 | 0.00046 | 0.01487 | 0.02333 | -5e-05 | -0.0007 | 0.00011 | 0.02988 | 0.0146 | 0.00168 | -0.00135 | 0.02646 | 0.00717 | 0.01953
[RO-RO] [DIR] OHL 220 kV Paroseni-Targu Jiu Nord | N-1 TIE 400 kV Resita-Pancevo c2 | -0.01884 | -3e-05 | -0.01019 | 0 | -0.02658 | -0.00016 | 0.0005 | 0.00014 | -0.00012 | -0.0001 | -0.02363 | -0.00569 | 0.00183 | -0.00049 | -0.01512 | -0.02311 | 5e-05 | 0.00078 | -0.00011 | -0.02883 | -0.01576 | -0.00181 | 0.00142 | -0.02596 | -0.00677 | -0.01962
[RO-RO] [DIR] OHL 220 kV Paroseni-Targu Jiu Nord | N-1 TIE 400 kV Resita-Pancevo c1 | -0.01877 | -1e-05 | -0.00966 | 0 | -0.02713 | -0.00014 | 0.00047 | 0.00013 | -0.00011 | -9e-05 | -0.0239 | -0.00542 | 0.00179 | -0.00046 | -0.01487 | -0.02333 | 5e-05 | 0.0007 | -0.00011 | -0.02988 | -0.0146 | -0.00168 | 0.00135 | -0.02646 | -0.00717 | -0.01953
[RO-RO] [DIR] OHL 220 kV Paroseni-Baru Mare | BC | 0 | 0 | 0 |  | 0 | 0 |  | 0 | 0 | 0 | 0 | 0 |  |  | 0 | 0 | 0 |  | 0 | 0 | 0 | 0 | 0 | 0 | 0 | 0
[RO-RO] [DIR] OHL 220 kV Paroseni - Baru Mare | N-1 OHL 400 kV Domnesti-Urechesti | 0 | 0 | 0 |  | 0 | 0 |  | 0 | 0 | 0 | 0 | 0 |  |  | 0 | 0 | 0 |  | 0 | 0 | 0 | 0 | 0 | 0 | 0 | 0
[RO-RO] [DIR] OHL 220 kV Paroseni - Baru Mare | N-1 OHL 400 kV Brasov - Sibiu Sud | 0 | 0 | 0 |  | 0 | 0 |  | 0 | 0 | 0 | 0 | 0 |  |  | 0 | 0 | 0 |  | 0 | 0 | 0 | 0 | 0 | 0 | 0 | 0
[RO-RO] [DIR] OHL 220 kV Paroseni-Baru Mare | N-1 TIE 400 kV Portile de Fier-Djerdap | 0 | 0 | 0 |  | 0 | 0 |  | 0 | 0 | 0 | 0 | 0 |  |  | 0 | 0 | 0 |  | 0 | 0 | 0 | 0 | 0 | 0 | 0 | 0
[RO-RO] [DIR] OHL 220 kV Paroseni-Baru Mare | N-1 OHL 400 kV Sibiu Sud-Mintia | 0 | 0 | 0 |  | 0 | 0 |  | 0 | 0 | 0 | 0 | 0 |  |  | 0 | 0 | 0 |  | 0 | 0 | 0 | 0 | 0 | 0 | 0 | 0
[RO-RO] [DIR] OHL 220 kV Paroseni-Baru Mare | N-1 OHL 400 kV Arefu-Sibiu Sud | 0 | 0 | 0 |  | 0 | 0 |  | 0 | 0 | 0 | 0 | 0 |  |  | 0 | 0 | 0 |  | 0 | 0 | 0 | 0 | 0 | 0 | 0 | 0
[RO-RO] [DIR] OHL 220 kV Paroseni-Baru Mare | N-1 OHL 400 kV Iernut-Sibiu Sud | 0 | 0 | 0 |  | 0 | 0 |  | 0 | 0 | 0 | 0 | 0 |  |  | 0 | 0 | 0 |  | 0 | 0 | 0 | 0 | 0 | 0 | 0 | 0
[RO-RO] [DIR] OHL 220 kV Paroseni-Baru Mare | N-1 OHL 220 kV Portile de Fier-Resita 1&2 | 0 | 0 | 0 |  | 0 | 0 |  | 0 | 0 | 0 | 0 | 0 |  |  | 0 | 0 | 0 |  | 0 | 0 | 0 | 0 | 0 | 0 | 0 | 0
[RO-RO] [DIR] OHL 220 kV Paroseni-Baru Mare | N-1 OHL 220 kV Resita-Timisoara 1&2 | 0 | 0 | 0 |  | 0 | 0 |  | 0 | 0 | 0 | 0 | 0 |  |  | 0 | 0 | 0 |  | 0 | 0 | 0 | 0 | 0 | 0 | 0 | 0
[RO-RO] [DIR] OHL 220 kV Paroseni-Baru Mare | N-1 TIE 400 kV Resita-Pancevo c2 | 0 | 0 | 0 |  | 0 | 0 |  | 0 | 0 | 0 | 0 | 0 |  |  | 0 | 0 | 0 |  | 0 | 0 | 0 | 0 | 0 | 0 | 0 | 0
[RO-RO] [DIR] OHL 220 kV Paroseni-Baru Mare | N-1 OHL 400 kV Arefu-Tantareni | 0 | 0 | 0 |  | 0 | 0 |  | 0 | 0 | 0 | 0 | 0 |  |  | 0 | 0 | 0 |  | 0 | 0 | 0 | 0 | 0 | 0 | 0 | 0
[RO-RO] [DIR] OHL 220 kV Paroseni-Baru Mare | N-1 TIE 400 kV Resita-Pancevo c1 | 0 | 0 | 0 |  | 0 | 0 |  | 0 | 0 | 0 | 0 | 0 |  |  | 0 | 0 | 0 |  | 0 | 0 | 0 | 0 | 0 | 0 | 0 | 0
[RO-RO] [DIR] OHL 220 kV Baru Mare-Hasdat | N-1 TIE 400 kV Resita-Pancevo c2 | 0.01438 | 0.0001 | 0.00868 | 0 | 0.01729 | 0.00014 | -0.00042 | -0.00013 | 0.00011 | 9e-05 | 0.01664 | 0.00483 | -0.00126 | 0.00044 | 0.01193 | 0.01668 | -5e-05 | -0.00084 | 0.0001 | 0.01723 | 0.01491 | 0.00167 | -0.00117 | 0.01709 | 0.00317 | 0.0154
[RO-RO] [DIR] OHL 220 kV Baru Mare-Hasdat | N-1 TIE 400 kV Resita-Pancevo c1 | 0.01449 | 0.00013 | 0.00953 | 0 | 0.01642 | 0.00016 | -0.00046 | -0.00015 | 0.00012 | 0.0001 | 0.0162 | 0.00525 | -0.00131 | 0.00049 | 0.01232 | 0.01633 | -5e-05 | -0.00097 | 0.00012 | 0.01557 | 0.01675 | 0.00189 | -0.00128 | 0.01629 | 0.00254 | 0.01554
[RO-RO] [DIR] OHL 220 kV Lacu Sarat - Filesti | N-1 OHL 400 kV Cernavoda - Pelicanu | 0.00902 | -0.00025 | 0.00317 | 0 | 0.02421 | 1e-05 | -0.00021 | 0 | 1e-05 | 1e-05 | 0.01447 | 0.00173 | -0.00143 | 8e-05 | 0.00647 | 0.01277 | 0 | 0.00043 | 1e-05 | -0.01298 | 0.00296 | 0.0002 | -0.00077 | 0.02342 | 0.02522 | 0.00835
[RO-RO] [DIR] OHL 220 kV Lacu Sarat - Filesti | N-1 OHL 400 kV Gutinas – Smardan | 0.00883 | -0.0002 | 0.0034 | 0 | 0.02194 | 2e-05 | -0.00021 | -1e-05 | 2e-05 | 2e-05 | 0.01365 | 0.00187 | -0.00131 | 0.0001 | 0.00647 | 0.0122 | -1e-05 | 0.0003 | 2e-05 | -0.0101 | 0.0037 | 0.00031 | -0.00076 | 0.02125 | 0.02251 | 0.00833
[RO-RO] [DIR] OHL 220 kV Lacu Sarat - Filesti | N-1 OHL 400 kV Brasov – Gutinas | 0.00939 | -5e-05 | 0.00442 | 0 | 0.01929 | 6e-05 | -0.00025 | -5e-05 | 5e-05 | 4e-05 | 0.01332 | 0.00251 | -0.00088 | 0.0002 | 0.00722 | 0.01229 | -2e-05 | -0.00015 | 5e-05 | -0.00681 | 0.00567 | 0.00073 | -0.00078 | 0.01874 | 0.01518 | 0.0092
[RO-RO] [DIR] OHL 220 kV Filesti - Barbosi | N-1 OHL 400 kV Brasov – Gutinas | -0.0102 | 7e-05 | -0.00473 | 0 | -0.02124 | -6e-05 | 0.00027 | 5e-05 | -5e-05 | -4e-05 | -0.01456 | -0.00267 | 0.00102 | -0.00021 | -0.00781 | -0.0134 | 2e-05 | 0.0001 | -5e-05 | 0.00826 | -0.00602 | -0.00075 | 0.00086 | -0.02063 | -0.01804 | -0.00997
[RO-RO] [DIR] OHL 220 kV Filesti - Barbosi | N-1 OHL 400 kV Gutinas – Smardan | -0.00957 | 0.00025 | -0.00359 | 0 | -0.02421 | -2e-05 | 0.00023 | 1e-05 | -2e-05 | -2e-05 | -0.01492 | -0.00196 | 0.00149 | -0.0001 | -0.00697 | -0.01331 | 0 | -0.0004 | -2e-05 | 0.01195 | -0.00381 | -0.00028 | 0.00084 | -0.02344 | -0.02625 | -0.009
[RO-RO] [DIR] OHL 220 kV Barbosi - Focsani Vest | N-1 OHL 400 kV Gutinas – Smardan | 0.00957 | -0.00025 | 0.00359 | 0 | 0.02421 | 2e-05 | -0.00023 | -1e-05 | 2e-05 | 2e-05 | 0.01492 | 0.00196 | -0.00149 | 0.0001 | 0.00697 | 0.01331 | 0 | 0.0004 | 2e-05 | -0.01195 | 0.00381 | 0.00028 | -0.00084 | 0.02344 | 0.02625 | 0.009
[RO-RO] [DIR] OHL 220 kV Barbosi - Focsani Vest | N-1 OHL 400 kV Brasov – Gutinas | 0.0102 | -7e-05 | 0.00473 | 0 | 0.02124 | 6e-05 | -0.00027 | -5e-05 | 5e-05 | 4e-05 | 0.01456 | 0.00267 | -0.00102 | 0.00021 | 0.00781 | 0.0134 | -2e-05 | -0.0001 | 5e-05 | -0.00826 | 0.00602 | 0.00075 | -0.00086 | 0.02063 | 0.01804 | 0.00997
[RO-RO] [DIR] OHL 220 kV Focsani Vest - Gutinas | N-1 OHL 400 kV Gutinas – Smardan | -0.00962 | 0.00021 | -0.00381 | 0 | -0.02319 | -3e-05 | 0.00024 | 2e-05 | -2e-05 | -2e-05 | -0.01467 | -0.00209 | 0.0014 | -0.00012 | -0.00709 | -0.01319 | 1e-05 | -0.00029 | -2e-05 | 0.00882 | -0.00431 | -0.00037 | 0.00083 | -0.02247 | -0.02382 | -0.00914
[RO-RO] [DIR] OHL 220 kV Focsani Vest - Gutinas | N-1 OHL 400 kV Brasov – Gutinas | -0.01028 | 2e-05 | -0.00503 | 0 | -0.02003 | -7e-05 | 0.00028 | 7e-05 | -6e-05 | -5e-05 | -0.01428 | -0.00286 | 0.00089 | -0.00024 | -0.00799 | -0.01329 | 2e-05 | 0.00024 | -5e-05 | 0.00489 | -0.00667 | -0.00087 | 0.00085 | -0.01948 | -0.01505 | -0.01018
[RO-RO] [DIR] OHL 220 kV Fantanele - Ungheni | N-1 OHL 400 kV Gutinas – Smardan | 0.01251 | 0.00016 | 0.00699 | 0 | 0.0204 | 0.00013 | -0.00036 | -0.00012 | 9e-05 | 8e-05 | 0.01615 | 0.00405 | -0.00052 | 0.00039 | 0.01009 | 0.01543 | -4e-05 | -0.0008 | 9e-05 | 0.02203 | 0.00998 | 0.0015 | -0.00101 | 0.01991 | 0.00995 | 0.01271
[RO-RO] [DIR] OHL 220 kV Fantanele - Gheorghieni | N-1 OHL 400 kV Gutinas – Smardan | -0.01384 | -0.00014 | -0.00758 | 0 | -0.0229 | -0.00014 | 0.00039 | 0.00013 | -0.0001 | -9e-05 | -0.01802 | -0.00437 | 0.00069 | -0.00041 | -0.0111 | -0.0172 | 4e-05 | 0.0008 | -0.0001 | -0.02626 | -0.01074 | -0.00158 | 0.00111 | -0.02234 | -0.01143 | -0.01404
[RO-RO] [DIR] OHL 220 kV Stejaru - Gheorghieni | N-1 OHL 400 kV Gutinas – Smardan | 0.01375 | 0.00014 | 0.00752 | 0 | 0.02273 | 0.00013 | -0.00039 | -0.00013 | 0.0001 | 8e-05 | 0.0179 | 0.00434 | -0.00069 | 0.00041 | 0.01102 | 0.01708 | -4e-05 | -0.00079 | 0.0001 | 0.02793 | 0.01066 | 0.00157 | -0.0011 | 0.02217 | 0.01129 | 0.01395
[RO-RO] [DIR] OHL 220 kV Dumbrava - Stejaru | N-1 OHL 400 kV Gutinas – Smardan | 0.00937 | 9e-05 | 0.00511 | 0 | 0.01558 | 9e-05 | -0.00027 | -9e-05 | 7e-05 | 6e-05 | 0.01223 | 0.00294 | -0.00048 | 0.00028 | 0.0075 | 0.01166 | -3e-05 | -0.00053 | 7e-05 | 0.00722 | 0.00723 | 0.00106 | -0.00075 | 0.0152 | 0.0079 | 0.0095
[RO-RO] [DIR] OHL 220 kV Dumbrava - Gutinas | N-1 OHL 400 kV Gutinas – Smardan | 0.00776 | 7e-05 | 0.00421 | 0 | 0.013 | 7e-05 | -0.00022 | -7e-05 | 5e-05 | 5e-05 | 0.01015 | 0.00242 | -0.00041 | 0.00023 | 0.0062 | 0.00967 | -2e-05 | -0.00042 | 5e-05 | 0.00036 | 0.00594 | 0.00087 | -0.00062 | 0.01268 | 0.00676 | 0.00785
[RO-RO] [DIR] TRA 400/220 kV AT3 Arad | N-1 TIE 400 kV Portile de Fier-Djerdap | 0.04756 | -0.00035 | 0.03012 | 1e-05 | 0.05914 | 0.00039 | -0.00145 | -0.00035 | 0.0003 | 0.00026 | 0.05521 | 0.0159 | -0.00765 | 0.00129 | 0.03989 | 0.05485 | -0.00012 | -0.00142 | 0.0003 | 0.07067 | 0.05372 | 0.00474 | -0.00432 | 0.0583 | 0.01733 | 0.05026
[RO-RO] [DIR] TRA 400/220 kV AT3 Arad | N-1 TIE 400 kV Resita-Pancevo c2 | 0.05081 | -0.00041 | 0.02913 | 1e-05 | 0.06228 | 0.00037 | -0.00139 | -0.00033 | 0.00028 | 0.00024 | 0.05921 | 0.01556 | -0.00761 | 0.00122 | 0.04159 | 0.05932 | -0.00012 | -0.00122 | 0.00028 | 0.07027 | 0.05317 | 0.0044 | -0.00416 | 0.06158 | 0.01816 | 0.05471
[RO-RO] [DIR] TRA 400/220 kV AT3 Arad | N-1 TIE 400 kV Resita-Pancevo c1 | 0.05136 | -0.00025 | 0.03328 | 1e-05 | 0.05806 | 0.00045 | -0.00159 | -0.00041 | 0.00034 | 0.00029 | 0.05709 | 0.01763 | -0.00788 | 0.00147 | 0.04348 | 0.05765 | -0.00014 | -0.00186 | 0.00034 | 0.06218 | 0.06214 | 0.00544 | -0.0047 | 0.05772 | 0.0151 | 0.05536
[RO-RO] [DIR] TRA 400/220 kV AT Urechesti | BC | -0.01591 | -0.00012 | -0.00914 | 0 | -0.01883 | -0.00015 | 0.00044 | 0.00014 | -0.00011 | -0.0001 | -0.01879 | -0.00513 | 0.00128 | -0.00047 | -0.01301 | -0.01885 | 5e-05 | 0.00092 | -0.00011 | -0.02027 | -0.01503 | -0.00177 | 0.0012 | -0.01852 | -0.00128 | -0.01699
[RO-RO] [DIR] TRA 400/220 kV AT Urechesti | N-1 OHL 400 kV Domnesti-Urechesti | -0.01788 | -0.00022 | -0.011 | 0 | -0.01798 | -0.0002 | 0.00052 | 0.00019 | -0.00014 | -0.00012 | -0.02003 | -0.00618 | 0.00123 | -0.00059 | -0.01494 | -0.02051 | 6e-05 | 0.0013 | -0.00014 | -0.01827 | -0.01882 | -0.00226 | 0.00138 | -0.01781 | 0.00249 | -0.01941
[RO-RO] [DIR] TRA 400/220 kV AT Urechesti | N-1 OHL 400 kV Arefu-Sibiu Sud | -0.02073 | -0.00017 | -0.01182 | 0 | -0.02544 | -0.0002 | 0.00057 | 0.00019 | -0.00015 | -0.00013 | -0.02482 | -0.00666 | 0.00157 | -0.00061 | -0.01691 | -0.02476 | 7e-05 | 0.00122 | -0.00015 | -0.02533 | -0.01896 | -0.00232 | 0.00155 | -0.02496 | -0.00221 | -0.02199
[RO-RO] [DIR] TRA 400/220 kV AT Urechesti | N-1 OHL 400 kV Tantareni-Urechesti | -0.01057 | -0.00025 | -0.00986 | 0 | -0.00206 | -0.00018 | 0.00047 | 0.00017 | -0.00013 | -0.00011 | -0.00682 | -0.00529 | 0.00096 | -0.00054 | -0.01026 | -0.00841 | 6e-05 | 0.00124 | -0.00013 | -0.03026 | -0.02286 | -0.00215 | 0.00127 | -0.00301 | 0.002 | -0.01297
[RO-RO] [DIR] TRA 400/220 kV AT Urechesti | N-1 OHL 220 kV Portile de Fier-Resita 1&2 | -0.01735 | -0.00011 | -0.00984 | 0 | -0.02069 | -0.00016 | 0.00047 | 0.00015 | -0.00012 | -0.0001 | -0.02053 | -0.00552 | 0.00144 | -0.0005 | -0.01415 | -0.0206 | 5e-05 | 0.00096 | -0.00012 | -0.02278 | -0.01625 | -0.00188 | 0.0013 | -0.02035 | -0.00177 | -0.01856
[RO-RO] [DIR] TRA 400/220 kV AT Urechesti | N-1 OHL 220 kV Resita-Timisoara 1&2 | -0.01887 | -0.00013 | -0.01119 | 0 | -0.02189 | -0.00018 | 0.00053 | 0.00017 | -0.00014 | -0.00012 | -0.02194 | -0.00623 | 0.00165 | -0.00057 | -0.01558 | -0.02207 | 6e-05 | 0.00109 | -0.00013 | -0.02327 | -0.01889 | -0.00215 | 0.00148 | -0.02158 | -0.00182 | -0.02021
[RO-RO] [DIR] TRA 400/220 kV AT Urechesti | N-1 TRA 400/220 kV AT3 Arad | -0.01576 | -0.00012 | -0.00904 | 0 | -0.01866 | -0.00015 | 0.00043 | 0.00014 | -0.00011 | -0.0001 | -0.01862 | -0.00508 | 0.00126 | -0.00046 | -0.01289 | -0.01868 | 5e-05 | 0.00091 | -0.00011 | -0.02008 | -0.01485 | -0.00175 | 0.00119 | -0.01835 | -0.00124 | -0.01683
[RO-RO] [DIR] TRA 400/220 kV AT Urechesti | N-1 TIE 400 kV Resita-Pancevo c2 | -0.01595 | -0.00013 | -0.00945 | 0 | -0.01852 | -0.00016 | 0.00045 | 0.00015 | -0.00012 | -0.0001 | -0.01863 | -0.00528 | 0.0013 | -0.00048 | -0.01316 | -0.01873 | 5e-05 | 0.00097 | -0.00012 | -0.01967 | -0.0157 | -0.00184 | 0.00124 | -0.01823 | -0.00105 | -0.01704
[RO-RO] [DIR] TRA 400/220 kV AT Urechesti | N-1 OHL 400 kV Arefu-Tantareni | -0.01936 | -0.00016 | -0.01107 | 0 | -0.02337 | -0.00019 | 0.00053 | 0.00018 | -0.00014 | -0.00012 | -0.02308 | -0.00624 | 0.00147 | -0.00057 | -0.01581 | -0.02307 | 6e-05 | 0.00115 | -0.00014 | -0.0219 | -0.01785 | -0.00217 | 0.00145 | -0.02294 | -0.00157 | -0.02058
[RO-RO] [DIR] TRA 400/220 kV AT Urechesti | N-1 TIE 400 kV Resita-Pancevo c1 | -0.01591 | -0.00012 | -0.00914 | 0 | -0.01883 | -0.00015 | 0.00044 | 0.00014 | -0.00011 | -0.0001 | -0.01879 | -0.00513 | 0.00128 | -0.00047 | -0.01301 | -0.01885 | 5e-05 | 0.00092 | -0.00011 | -0.02027 | -0.01503 | -0.00177 | 0.0012 | -0.01852 | -0.00128 | -0.01699
[RO-RO] [DIR] TRA 400/220 kV AT Rosiori | BC | 0.02915 | 0.00131 | 0.01961 | 1e-05 | 0.03774 | 0.00049 | -0.00098 | -0.00049 | 0.00035 | 0.0003 | 0.03422 | 0.01186 | 0.00215 | 0.00136 | 0.02484 | 0.03372 | -0.00016 | -0.00415 | 0.00034 | 0.05382 | 0.0283 | 0.00558 | -0.00236 | 0.03713 | 0.00398 | 0.03028
[RO-RO] [DIR] TRA 400/220 kV AT Rosiori | N-1 TIE 400 kV Rosiori-Mukacevo | 0.0108 | -0.00012 | 0.00584 | 0 | 0.01579 | 7e-05 | -0.00029 | -6e-05 | 5e-05 | 5e-05 | 0.01357 | 0.00314 | -0.00159 | 0.00024 | 0.00866 | 0.01321 | -2e-05 | -0.00016 | 5e-05 | 0.02551 | 0.00949 | 0.00085 | -0.00091 | 0.01544 | 0.00633 | 0.01123
[RO-RO] [DIR] TRA 400/220 kV AT Rosiori | N-1 OHL 400 kV Iernut-Sibiu Sud | 0.02249 | 0.0011 | 0.01546 | 0 | 0.02874 | 0.0004 | -0.00078 | -0.0004 | 0.00028 | 0.00024 | 0.02616 | 0.00939 | 0.00202 | 0.0011 | 0.01929 | 0.02581 | -0.00013 | -0.00342 | 0.00028 | 0.04529 | 0.0223 | 0.00452 | -0.00184 | 0.02831 | 0.00262 | 0.02338
[RO-BG] [OPP] TIE 400 kV TINTARENI-KOZLODUI 1 | BC | -0.07586 | -0.00025 | -0.02639 | -1e-05 | -0.1364 | -0.00044 | 0.00124 | 0.00041 | -0.00032 | -0.00028 | -0.11695 | -0.01641 | 0.0036 | -0.00134 | -0.05464 | -0.10995 | 0.00014 | 0.00258 | -0.00032 | 0.07534 | -0.00779 | -0.00473 | 0.0033 | -0.12906 | -0.00523 | -0.07248
[RO-BG] [OPP] TIE 400 kV TINTARENI-KOZLODUI 1 | N-1 TIE 400 kV Portile de Fier-Djerdap | -0.08864 | -0.00057 | -0.03704 | -1e-05 | -0.13274 | -0.00064 | 0.00173 | 0.0006 | -0.00047 | -0.0004 | -0.12329 | -0.02223 | 0.00439 | -0.00194 | -0.06674 | -0.11937 | 0.00021 | 0.00407 | -0.00046 | 0.10392 | -0.03613 | -0.00709 | 0.00456 | -0.12711 | 0.00226 | -0.08968
[RO-BG] [OPP] TIE 400 kV TINTARENI-KOZLODUI 1 | N-1 TIE 400 kV TINTARENI-KOZLODUI 2 | -0.1236 | -0.0004 | -0.043 | -1e-05 | -0.22221 | -0.00071 | 0.00202 | 0.00067 | -0.00052 | -0.00045 | -0.19053 | -0.02674 | 0.00587 | -0.00218 | -0.08902 | -0.17912 | 0.00023 | 0.0042 | -0.00052 | 0.12274 | -0.01269 | -0.00771 | 0.00538 | -0.21026 | -0.00853 | -0.11809
[RO-BG] [OPP] TIE 400 kV TINTARENI-KOZLODUI 1 | N-1 TIE 400 kV Isaccea - Vulcanesti | -0.0809 | -0.00051 | -0.02955 | -1e-05 | -0.14409 | -0.00052 | 0.00136 | 0.0005 | -0.00038 | -0.00033 | -0.12322 | -0.01836 | 0.0032 | -0.00157 | -0.05883 | -0.11598 | 0.00017 | 0.00346 | -0.00038 | 0.06903 | -0.01207 | -0.00566 | 0.00349 | -0.13659 | 0.00941 | -0.0776
[RO-BG] [OPP] TIE 400 kV TINTARENI-KOZLODUI 1 | N-1 TIE 400 kV Resita-Pancevo c2 | -0.07617 | -0.00034 | -0.0287 | -1e-05 | -0.13405 | -0.00048 | 0.00135 | 0.00045 | -0.00035 | -0.00031 | -0.11577 | -0.01756 | 0.00375 | -0.00148 | -0.05569 | -0.10902 | 0.00016 | 0.00294 | -0.00035 | 0.07984 | -0.01278 | -0.00531 | 0.0036 | -0.12691 | -0.00353 | -0.07285
[RO-BG] [OPP] TIE 400 kV TINTARENI-KOZLODUI 1 | N-1 TIE 400 kV Resita-Pancevo c1 | -0.07586 | -0.00025 | -0.02639 | -1e-05 | -0.1364 | -0.00044 | 0.00124 | 0.00041 | -0.00032 | -0.00028 | -0.11695 | -0.01641 | 0.0036 | -0.00134 | -0.05464 | -0.10995 | 0.00014 | 0.00258 | -0.00032 | 0.07534 | -0.00779 | -0.00473 | 0.0033 | -0.12906 | -0.00523 | -0.07248
[RO-BG] [OPP] TIE 400 kV TINTARENI-KOZLODUI 2 | BC | -0.07586 | -0.00025 | -0.02639 | -1e-05 | -0.1364 | -0.00044 | 0.00124 | 0.00041 | -0.00032 | -0.00028 | -0.11695 | -0.01641 | 0.0036 | -0.00134 | -0.05464 | -0.10995 | 0.00014 | 0.00258 | -0.00032 | 0.07534 | -0.00779 | -0.00473 | 0.0033 | -0.12906 | -0.00523 | -0.07248
[RO-BG] [OPP] TIE 400 kV TINTARENI-KOZLODUI 2 | N-1 TIE 400 kV Portile de Fier-Djerdap | -0.08864 | -0.00057 | -0.03704 | -1e-05 | -0.13274 | -0.00064 | 0.00173 | 0.0006 | -0.00047 | -0.0004 | -0.12329 | -0.02223 | 0.00439 | -0.00194 | -0.06674 | -0.11937 | 0.00021 | 0.00407 | -0.00046 | 0.10392 | -0.03613 | -0.00709 | 0.00456 | -0.12711 | 0.00226 | -0.08968
[RO-BG] [OPP] TIE 400 kV TINTARENI-KOZLODUI 2 | N-1 TIE 400 kV TINTARENI-KOZLODUI 1 | -0.1236 | -0.0004 | -0.043 | -1e-05 | -0.22221 | -0.00071 | 0.00202 | 0.00067 | -0.00052 | -0.00045 | -0.19053 | -0.02674 | 0.00587 | -0.00218 | -0.08902 | -0.17912 | 0.00023 | 0.0042 | -0.00052 | 0.12274 | -0.01269 | -0.00771 | 0.00538 | -0.21026 | -0.00853 | -0.11809
[RO-BG] [OPP] TIE 400 kV TINTARENI-KOZLODUI 2 | N-1 TIE 400 kV Isaccea - Vulcanesti | -0.0809 | -0.00051 | -0.02955 | -1e-05 | -0.14409 | -0.00052 | 0.00136 | 0.0005 | -0.00038 | -0.00033 | -0.12322 | -0.01836 | 0.0032 | -0.00157 | -0.05883 | -0.11598 | 0.00017 | 0.00346 | -0.00038 | 0.06903 | -0.01207 | -0.00566 | 0.00349 | -0.13659 | 0.00941 | -0.0776
[RO-BG] [OPP] TIE 400 kV TINTARENI-KOZLODUI 2 | N-1 TIE 400 kV Resita-Pancevo c2 | -0.07617 | -0.00034 | -0.0287 | -1e-05 | -0.13405 | -0.00048 | 0.00135 | 0.00045 | -0.00035 | -0.00031 | -0.11577 | -0.01756 | 0.00375 | -0.00148 | -0.05569 | -0.10902 | 0.00016 | 0.00294 | -0.00035 | 0.07984 | -0.01278 | -0.00531 | 0.0036 | -0.12691 | -0.00353 | -0.07285
[RO-BG] [OPP] TIE 400 kV TINTARENI-KOZLODUI 2 | N-1 TIE 400 kV Resita-Pancevo c1 | -0.07586 | -0.00025 | -0.02639 | -1e-05 | -0.1364 | -0.00044 | 0.00124 | 0.00041 | -0.00032 | -0.00028 | -0.11695 | -0.01641 | 0.0036 | -0.00134 | -0.05464 | -0.10995 | 0.00014 | 0.00258 | -0.00032 | 0.07534 | -0.00779 | -0.00473 | 0.0033 | -0.12906 | -0.00523 | -0.07248
[RO-RS] [OPP] TIE 400 kV Portile de Fier-Djerdap | BC | 0.07852 | 0.00199 | 0.06543 | 2e-05 | -0.02245 | 0.00124 | -0.00299 | -0.0012 | 0.0009 | 0.00078 | 0.03898 | 0.03576 | -0.00483 | 0.00365 | 0.07435 | 0.05791 | -0.00041 | -0.00917 | 0.00089 | -0.17559 | 0.17411 | 0.01447 | -0.00773 | -0.01197 | -0.04605 | 0.10565
[RO-RS] [OPP] TIE 400 kV Portile de Fier-Djerdap | N-1 TIE 400 kV Arad-Sandorfalva | 0.07552 | 0.00226 | 0.06471 | 2e-05 | -0.02744 | 0.00128 | -0.00299 | -0.00124 | 0.00092 | 0.0008 | 0.03483 | 0.03563 | -0.0032 | 0.00372 | 0.07227 | 0.05388 | -0.00042 | -0.00969 | 0.00092 | -0.18225 | 0.17164 | 0.01488 | -0.00772 | -0.01682 | -0.0493 | 0.10245
[RO-RS] [OPP] TIE 400 kV Portile de Fier-Djerdap | N-1 TIE 400 kV Nadab-Bekescsaba | 0.07351 | 0.00222 | 0.0626 | 1e-05 | -0.02928 | 0.00123 | -0.00283 | -0.0012 | 0.00089 | 0.00077 | 0.03288 | 0.03437 | -0.00348 | 0.00358 | 0.07028 | 0.05191 | -0.00041 | -0.00947 | 0.00088 | -0.1841 | 0.16917 | 0.01426 | -0.00708 | -0.01867 | -0.04964 | 0.10037
[RO-RS] [OPP] TIE 400 kV Portile de Fier-Djerdap | N-1 TIE 400 kV Rosiori-Mukacevo | 0.06906 | 0.00125 | 0.05833 | 1e-05 | -0.03377 | 0.00103 | -0.00264 | -0.00098 | 0.00075 | 0.00065 | 0.02833 | 0.03127 | -0.00676 | 0.00307 | 0.06601 | 0.04733 | -0.00034 | -0.00711 | 0.00074 | -0.19018 | 0.16441 | 0.01203 | -0.00698 | -0.02315 | -0.04484 | 0.09583
[RO-RS] [OPP] TIE 400 kV Portile de Fier-Djerdap | N-1 TIE 400 kV TINTARENI-KOZLODUI 1 | 0.08935 | 0.00202 | 0.0692 | 2e-05 | -0.00298 | 0.00131 | -0.00317 | -0.00126 | 0.00095 | 0.00082 | 0.05567 | 0.03811 | -0.00534 | 0.00384 | 0.08215 | 0.0736 | -0.00043 | -0.00954 | 0.00094 | -0.18634 | 0.17522 | 0.01514 | -0.0082 | 0.00645 | -0.04531 | 0.116
[RO-RS] [OPP] TIE 400 kV Portile de Fier-Djerdap | N-1 TIE 400 kV TINTARENI-KOZLODUI 2 | 0.08935 | 0.00202 | 0.0692 | 2e-05 | -0.00298 | 0.00131 | -0.00317 | -0.00126 | 0.00095 | 0.00082 | 0.05567 | 0.03811 | -0.00534 | 0.00384 | 0.08215 | 0.0736 | -0.00043 | -0.00954 | 0.00094 | -0.18634 | 0.17522 | 0.01514 | -0.0082 | 0.00645 | -0.04531 | 0.116
[RO-RS] [OPP] TIE 400 kV Portile de Fier-Djerdap | N-1 TIE 400 kV Isaccea - Vulcanesti | 0.07009 | 0.00155 | 0.06014 | 1e-05 | -0.03533 | 0.0011 | -0.0028 | -0.00106 | 0.0008 | 0.00069 | 0.02848 | 0.0325 | -0.00551 | 0.00326 | 0.06733 | 0.04781 | -0.00036 | -0.0077 | 0.00079 | -0.18616 | 0.16693 | 0.01291 | -0.00743 | -0.02458 | -0.02153 | 0.09708
[RO-RS] [OPP] TIE 400 kV Portile de Fier-Djerdap | N-1 OHL 400 kV Mintia-Arad | 0.0728 | 0.00214 | 0.06264 | 1e-05 | -0.03107 | 0.00123 | -0.00286 | -0.00119 | 0.00088 | 0.00076 | 0.03162 | 0.03434 | -0.0036 | 0.00357 | 0.06988 | 0.05076 | -0.00041 | -0.0093 | 0.00088 | -0.18674 | 0.16934 | 0.01424 | -0.00729 | -0.02038 | -0.04985 | 0.0997
[RO-RS] [OPP] TIE 400 kV Portile de Fier-Djerdap | N-1 OHL 220 kV Portile de Fier-Resita 1&2 | 0.06876 | 0.00203 | 0.06071 | 1e-05 | -0.03501 | 0.00118 | -0.00277 | -0.00115 | 0.00085 | 0.00074 | 0.02716 | 0.03313 | -0.00378 | 0.00344 | 0.06668 | 0.04608 | -0.00039 | -0.00891 | 0.00084 | -0.1926 | 0.16588 | 0.01373 | -0.00707 | -0.02436 | -0.0494 | 0.09506
[RO-RS] [OPP] TIE 400 kV Portile de Fier-Djerdap | N-1 OHL 220 kV Resita-Timisoara 1&2 | 0.06469 | 0.00194 | 0.05582 | 1e-05 | -0.03675 | 0.0011 | -0.00253 | -0.00107 | 0.00079 | 0.00068 | 0.02423 | 0.0306 | -0.0031 | 0.00318 | 0.06238 | 0.04285 | -0.00036 | -0.00837 | 0.00078 | -0.18964 | 0.1561 | 0.01269 | -0.00642 | -0.02629 | -0.0486 | 0.09063
[RO-RS] [OPP] TIE 400 kV Portile de Fier-Djerdap | N-1 TRA 400/220 kV AT3 Arad | 0.07348 | 0.00201 | 0.06216 | 1e-05 | -0.02814 | 0.0012 | -0.00284 | -0.00116 | 0.00087 | 0.00075 | 0.03338 | 0.03403 | -0.00406 | 0.00351 | 0.07008 | 0.05225 | -0.0004 | -0.00899 | 0.00086 | -0.18169 | 0.16802 | 0.01394 | -0.00727 | -0.01763 | -0.04754 | 0.10022
[RO-RS] [OPP] TIE 400 kV Portile de Fier-Djerdap | N-1 TIE 400 kV Resita-Pancevo c2 | 0.08196 | 0.00299 | 0.09159 | 2e-05 | -0.04907 | 0.00178 | -0.00426 | -0.00172 | 0.00128 | 0.00111 | 0.02564 | 0.04879 | -0.00655 | 0.00519 | 0.08631 | 0.04735 | -0.00059 | -0.0132 | 0.00127 | -0.22655 | 0.23064 | 0.02101 | -0.01111 | -0.03632 | -0.06534 | 0.10977
[RO-RS] [OPP] TIE 400 kV Portile de Fier-Djerdap | N-1 TIE 400 kV Resita-Pancevo c1 | 0.07852 | 0.00199 | 0.06543 | 2e-05 | -0.02245 | 0.00124 | -0.00299 | -0.0012 | 0.0009 | 0.00078 | 0.03898 | 0.03576 | -0.00483 | 0.00365 | 0.07435 | 0.05791 | -0.00041 | -0.00917 | 0.00089 | -0.17559 | 0.17411 | 0.01447 | -0.00773 | -0.01197 | -0.04605 | 0.10565
[RO-RO] [OPP] OHL 400 kV Portile de Fier-Resita | BC | 0.04024 | -0.00093 | 1e-05 | 0 | 0.07569 | -0.00014 | 1e-05 | 0.00015 | -9e-05 | -8e-05 | 0.06234 | 0.0013 | -0.00312 | -0.00029 | 0.02428 | 0.06031 | 5e-05 | 0.00198 | -9e-05 | 0.09236 | -0.00838 | -0.00188 | -0.0002 | 0.07321 | 0.02939 | 0.04354
[RO-RO] [OPP] OHL 400 kV Portile de Fier-Resita | N-1 TIE 400 kV Resita-Pancevo c2 | 0.04384 | 0.00012 | 0.02747 | 1e-05 | 0.04775 | 0.00042 | -0.00132 | -0.00039 | 0.00031 | 0.00027 | 0.04834 | 0.01497 | -0.00492 | 0.00132 | 0.03684 | 0.04923 | -0.00014 | -0.00225 | 0.00031 | 0.03886 | 0.05096 | 0.00499 | -0.00375 | 0.04765 | 0.00915 | 0.04786
[RO-RO] [OPP] OHL 400 kV Portile de Fier-Resita | N-1 TIE 400 kV Resita-Pancevo c1 | 0.04024 | -0.00093 | 1e-05 | 0 | 0.07569 | -0.00014 | 1e-05 | 0.00015 | -9e-05 | -8e-05 | 0.06234 | 0.0013 | -0.00312 | -0.00029 | 0.02428 | 0.06031 | 5e-05 | 0.00198 | -9e-05 | 0.09236 | -0.00838 | -0.00188 | -0.0002 | 0.07321 | 0.02939 | 0.04354
[RO-UA] [OPP] TIE 400 kV Isaccea-Vulcanesti | N-1 OHL 400 kV Gutinas – Smardan | 0.10157 | 0.00535 | 0.0637 | 2e-05 | 0.15523 | 0.00172 | -0.00238 | -0.00175 | 0.0012 | 0.00104 | 0.12644 | 0.0393 | 0.00813 | 0.00464 | 0.0846 | 0.12168 | -0.00059 | -0.01777 | 0.00119 | 0.12736 | 0.08651 | 0.01883 | -0.00365 | 0.15196 | -0.29551 | 0.10331
[RO-UA] [OPP] TIE 400 kV Isaccea-Vulcanesti | N-1 TIE 400 kV Resita-Pancevo c2 | 0.10146 | 0.00532 | 0.06289 | 2e-05 | 0.15606 | 0.0017 | -0.00234 | -0.00173 | 0.00119 | 0.00103 | 0.12686 | 0.03889 | 0.00819 | 0.0046 | 0.08422 | 0.12201 | -0.00058 | -0.01764 | 0.00118 | 0.12895 | 0.08475 | 0.01863 | -0.00354 | 0.15271 | -0.29491 | 0.10319
[RO-UA] [OPP] TIE 400 kV Isaccea-Vulcanesti | N-1 TIE 400 kV Resita-Pancevo c1 | 0.10157 | 0.00535 | 0.0637 | 2e-05 | 0.15523 | 0.00172 | -0.00238 | -0.00175 | 0.0012 | 0.00104 | 0.12644 | 0.0393 | 0.00813 | 0.00464 | 0.0846 | 0.12168 | -0.00059 | -0.01777 | 0.00119 | 0.12736 | 0.08651 | 0.01883 | -0.00365 | 0.15196 | -0.29551 | 0.10331
[RO-HU] [OPP] TIE 400 kV Arad-Sandorfalva | BC | -0.04483 | 0.00408 | -0.01076 | 0 | -0.07474 | 0.00052 | 0 | -0.00059 | 0.00033 | 0.00029 | -0.06209 | -0.00201 | 0.02442 | 0.00109 | -0.03113 | -0.06016 | -0.00019 | -0.00778 | 0.00033 | -0.09971 | -0.03693 | 0.00618 | 0.00012 | -0.07263 | -0.04849 | -0.04796
[RO-HU] [OPP] TIE 400 kV Arad-Sandorfalva | N-1 TIE 400 kV Nadab-Bekescsaba | -0.09629 | 0.00645 | -0.03981 | 0 | -0.14482 | 0.00041 | 0.00167 | -0.00055 | 0.00021 | 0.00019 | -0.12465 | -0.01629 | 0.0383 | 0.00037 | -0.07284 | -0.12173 | -0.00016 | -0.01081 | 0.00021 | -0.18707 | -0.08763 | 0.00406 | 0.00677 | -0.14142 | -0.08528 | -0.10217
[RO-HU] [OPP] TIE 400 kV Arad-Sandorfalva | N-1 TIE 400 kV Rosiori-Mukacevo | -0.0708 | 0.00206 | -0.03024 | 0 | -0.10579 | -7e-05 | 0.00098 | 1e-05 | -8e-05 | -7e-05 | -0.09131 | -0.01434 | 0.01913 | -0.0005 | -0.05402 | -0.08917 | 1e-05 | -0.00213 | -8e-05 | -0.13976 | -0.06354 | -0.00051 | 0.00217 | -0.10331 | -0.04516 | -0.07491
[RO-HU] [OPP] TIE 400 kV Arad-Sandorfalva | N-1 TIE 400 kV Portile de Fier-Djerdap | -0.04016 | 0.0042 | -0.00686 | 0 | -0.07607 | 0.0006 | -0.00017 | -0.00066 | 0.00039 | 0.00034 | -0.05977 | 0.00012 | 0.02413 | 0.00131 | -0.02671 | -0.05671 | -0.00021 | -0.00833 | 0.00038 | -0.11015 | -0.02657 | 0.00704 | -0.00034 | -0.07334 | -0.05123 | -0.04167
[RO-HU] [OPP] TIE 400 kV Arad-Sandorfalva | N-1 OHL 400 kV Iernut-Sibiu Sud | -0.04755 | 0.00399 | -0.01245 | 0 | -0.07841 | 0.00049 | 9e-05 | -0.00055 | 0.00031 | 0.00027 | -0.06537 | -0.00301 | 0.02436 | 0.00098 | -0.03339 | -0.06338 | -0.00018 | -0.00749 | 0.0003 | -0.10318 | -0.03937 | 0.00575 | 0.00033 | -0.07622 | -0.04904 | -0.05077
[RO-HU] [OPP] TIE 400 kV Arad-Sandorfalva | N-1 TIE 400 kV Resita-Pancevo c2 | -0.04435 | 0.00422 | -0.00709 | 0 | -0.07847 | 0.0006 | -0.00017 | -0.00066 | 0.00039 | 0.00034 | -0.06396 | -0.00018 | 0.02418 | 0.00131 | -0.02945 | -0.06164 | -0.00021 | -0.00835 | 0.00038 | -0.10686 | -0.029 | 0.0071 | -0.00036 | -0.07604 | -0.0512 | -0.04738
[RO-HU] [OPP] TIE 400 kV Arad-Sandorfalva | N-1 TIE 400 kV Resita-Pancevo c1 | -0.04483 | 0.00408 | -0.01076 | 0 | -0.07474 | 0.00052 | 0 | -0.00059 | 0.00033 | 0.00029 | -0.06209 | -0.00201 | 0.02442 | 0.00109 | -0.03113 | -0.06016 | -0.00019 | -0.00778 | 0.00033 | -0.09971 | -0.03693 | 0.00618 | 0.00012 | -0.07263 | -0.04849 | -0.04796
[RO-HU] [OPP] TIE 400 kV Nadab-Bekescsaba | BC | -0.08799 | 0.00405 | -0.04968 | -1e-05 | -0.11985 | -0.0002 | 0.00284 | 7e-05 | -0.00021 | -0.00018 | -0.10699 | -0.02442 | 0.02374 | -0.00122 | -0.07133 | -0.1053 | 4e-05 | -0.00517 | -0.00021 | -0.14939 | -0.08671 | -0.00362 | 0.01137 | -0.11765 | -0.06291 | -0.09272
[RO-HU] [OPP] TIE 400 kV Nadab-Bekescsaba | N-1 TIE 400 kV Arad-Sandorfalva | -0.11794 | 0.00678 | -0.05687 | -1e-05 | -0.16977 | 0.00015 | 0.00285 | -0.00033 | 1e-05 | 2e-05 | -0.14846 | -0.02576 | 0.04005 | -0.0005 | -0.09212 | -0.14548 | -8e-05 | -0.01037 | 1e-05 | -0.21598 | -0.11137 | 0.0005 | 0.01145 | -0.16615 | -0.0953 | -0.12475
[RO-HU] [OPP] TIE 400 kV Nadab-Bekescsaba | N-1 TIE 400 kV Rosiori-Mukacevo | -0.1414 | -0.0001 | -0.08976 | -2e-05 | -0.18373 | -0.00142 | 0.00486 | 0.0013 | -0.00106 | -0.00091 | -0.1671 | -0.0498 | 0.01286 | -0.00449 | -0.11841 | -0.16498 | 0.00046 | 0.00645 | -0.00105 | -0.23177 | -0.14146 | -0.01738 | 0.01559 | -0.18076 | -0.05606 | -0.14817
[RO-HU] [OPP] TIE 400 kV Nadab-Bekescsaba | N-1 TIE 400 kV Portile de Fier-Djerdap | -0.08345 | 0.00417 | -0.04589 | -1e-05 | -0.12115 | -0.00013 | 0.00267 | 0 | -0.00016 | -0.00013 | -0.10474 | -0.02235 | 0.02346 | -0.00101 | -0.06703 | -0.10195 | 2e-05 | -0.0057 | -0.00016 | -0.15955 | -0.07663 | -0.00279 | 0.01093 | -0.11834 | -0.06558 | -0.0866
[RO-HU] [OPP] TIE 400 kV Nadab-Bekescsaba | N-1 OHL 400 kV Iernut-Sibiu Sud | -0.08661 | 0.00409 | -0.04882 | -1e-05 | -0.11799 | -0.00018 | 0.0028 | 5e-05 | -0.0002 | -0.00016 | -0.10533 | -0.02391 | 0.02377 | -0.00117 | -0.07018 | -0.10367 | 4e-05 | -0.00532 | -0.00019 | -0.14762 | -0.08547 | -0.0034 | 0.01127 | -0.11582 | -0.06263 | -0.09129
[RO-HU] [OPP] TIE 400 kV Nadab-Bekescsaba | N-1 TIE 400 kV Resita-Pancevo c2 | -0.08754 | 0.00418 | -0.04625 | -1e-05 | -0.12335 | -0.00013 | 0.00268 | 0 | -0.00016 | -0.00013 | -0.10874 | -0.02271 | 0.02351 | -0.00102 | -0.06976 | -0.10669 | 2e-05 | -0.0057 | -0.00016 | -0.15608 | -0.07929 | -0.00276 | 0.01093 | -0.12084 | -0.06544 | -0.09218
[RO-HU] [OPP] TIE 400 kV Nadab-Bekescsaba | N-1 TIE 400 kV Resita-Pancevo c1 | -0.08799 | 0.00405 | -0.04968 | -1e-05 | -0.11985 | -0.0002 | 0.00284 | 7e-05 | -0.00021 | -0.00018 | -0.10699 | -0.02442 | 0.02374 | -0.00122 | -0.07133 | -0.1053 | 4e-05 | -0.00517 | -0.00021 | -0.14939 | -0.08671 | -0.00362 | 0.01137 | -0.11765 | -0.06291 | -0.09272
[RO-UA] [OPP]TIE 400 kV Rosiori-Mukacevo | BC | 0.12583 | 0.00979 | 0.09442 | 3e-05 | 0.1505 | 0.00287 | -0.00474 | -0.00292 | 0.002 | 0.00174 | 0.1416 | 0.05977 | 0.02564 | 0.0077 | 0.11092 | 0.14059 | -0.00098 | -0.02739 | 0.00199 | 0.19408 | 0.12899 | 0.03241 | -0.00993 | 0.1487 | -0.01615 | 0.13063
[RO-UA] [OPP]TIE 400 kV Rosiori-Mukacevo | N-1 TIE 400 kV Arad-Sandorfalva | 0.1314 | 0.00928 | 0.09575 | 3e-05 | 0.15978 | 0.00281 | -0.00474 | -0.00284 | 0.00196 | 0.0017 | 0.14931 | 0.06002 | 0.02261 | 0.00757 | 0.11479 | 0.14807 | -0.00095 | -0.02642 | 0.00195 | 0.20647 | 0.13358 | 0.03165 | -0.00995 | 0.15773 | -0.01013 | 0.13659
[RO-UA] [OPP]TIE 400 kV Rosiori-Mukacevo | N-1 TIE 400 kV Nadab-Bekescsaba | 0.14552 | 0.00888 | 0.10553 | 3e-05 | 0.17731 | 0.00292 | -0.00538 | -0.00293 | 0.00205 | 0.00177 | 0.16554 | 0.06524 | 0.02033 | 0.00798 | 0.12688 | 0.16416 | -0.00099 | -0.02623 | 0.00203 | 0.22751 | 0.14839 | 0.03322 | -0.01248 | 0.17503 | -0.00208 | 0.15138
[RO-UA] [OPP]TIE 400 kV Rosiori-Mukacevo | N-1 TIE 400 kV Portile de Fier-Djerdap | 0.12267 | 0.00971 | 0.09178 | 3e-05 | 0.1514 | 0.00282 | -0.00462 | -0.00287 | 0.00197 | 0.0017 | 0.14003 | 0.05833 | 0.02583 | 0.00756 | 0.10793 | 0.13826 | -0.00096 | -0.02702 | 0.00195 | 0.20115 | 0.12198 | 0.03183 | -0.00962 | 0.14919 | -0.0143 | 0.12638
[RO-UA] [OPP]TIE 400 kV Rosiori-Mukacevo | N-1 OHL 400 kV Iernut-Sibiu Sud | 0.09954 | 0.00897 | 0.078 | 2e-05 | 0.11495 | 0.0025 | -0.00393 | -0.00256 | 0.00174 | 0.00151 | 0.10977 | 0.05003 | 0.0251 | 0.00666 | 0.08901 | 0.10939 | -0.00085 | -0.02451 | 0.00173 | 0.16041 | 0.10527 | 0.02821 | -0.00786 | 0.11387 | -0.02151 | 0.10339
[RO-UA] [OPP]TIE 400 kV Rosiori-Mukacevo | N-1 OHL 400 kV Mintia-Arad | 0.13246 | 0.00961 | 0.09764 | 3e-05 | 0.16048 | 0.00289 | -0.0049 | -0.00293 | 0.00202 | 0.00175 | 0.15012 | 0.06142 | 0.02422 | 0.0078 | 0.1161 | 0.14888 | -0.00098 | -0.02723 | 0.00201 | 0.207 | 0.13452 | 0.03268 | -0.01045 | 0.15844 | -0.01176 | 0.13753
[RO-UA] [OPP]TIE 400 kV Rosiori-Mukacevo | N-1 OHL 400 kV Sibiu Sud-Mintia | 0.13021 | 0.00964 | 0.09622 | 3e-05 | 0.15798 | 0.00288 | -0.00483 | -0.00292 | 0.00201 | 0.00174 | 0.14764 | 0.06069 | 0.02466 | 0.00774 | 0.11421 | 0.14636 | -0.00098 | -0.0272 | 0.00199 | 0.20428 | 0.13176 | 0.03249 | -0.01024 | 0.15596 | -0.0125 | 0.1351
[RO-UA] [OPP]TIE 400 kV Rosiori-Mukacevo | N-1 OHL 400 kV Arefu-Sibiu Sud | 0.1125 | 0.00964 | 0.08699 | 3e-05 | 0.13222 | 0.00274 | -0.00438 | -0.00279 | 0.00191 | 0.00165 | 0.12491 | 0.05553 | 0.02643 | 0.00731 | 0.10015 | 0.12424 | -0.00093 | -0.02655 | 0.00189 | 0.18007 | 0.11812 | 0.03089 | -0.00895 | 0.13089 | -0.01874 | 0.11681
[RO-UA] [OPP]TIE 400 kV Rosiori-Mukacevo | N-1 TIE 400 kV Resita-Pancevo c2 | 0.12558 | 0.00971 | 0.09249 | 3e-05 | 0.15245 | 0.00283 | -0.00465 | -0.00288 | 0.00197 | 0.00171 | 0.14258 | 0.05882 | 0.02577 | 0.00759 | 0.11004 | 0.14137 | -0.00096 | -0.02709 | 0.00196 | 0.19782 | 0.12484 | 0.03193 | -0.00968 | 0.15049 | -0.01474 | 0.13033
[RO-UA] [OPP]TIE 400 kV Rosiori-Mukacevo | N-1 OHL 400 kV Arefu-Tantareni | 0.11813 | 0.00969 | 0.0901 | 3e-05 | 0.14035 | 0.00279 | -0.00454 | -0.00284 | 0.00195 | 0.00169 | 0.13203 | 0.0573 | 0.02605 | 0.00747 | 0.10469 | 0.13117 | -0.00095 | -0.02687 | 0.00193 | 0.19044 | 0.12271 | 0.03151 | -0.00938 | 0.13883 | -0.0168 | 0.12263
[RO-UA] [OPP]TIE 400 kV Rosiori-Mukacevo | N-1 TIE 400 kV Resita-Pancevo c1 | 0.12583 | 0.00979 | 0.09442 | 3e-05 | 0.1505 | 0.00287 | -0.00474 | -0.00292 | 0.002 | 0.00174 | 0.1416 | 0.05977 | 0.02564 | 0.0077 | 0.11092 | 0.14059 | -0.00098 | -0.02739 | 0.00199 | 0.19408 | 0.12899 | 0.03241 | -0.00993 | 0.1487 | -0.01615 | 0.13063
[RO-RS] [OPP] TIE 400 kV Resita-Pancevo c2 | BC | 0.00547 | 0.0016 | 0.04167 | 1e-05 | -0.04241 | 0.00085 | -0.00202 | -0.00083 | 0.00061 | 0.00053 | -0.02125 | 0.02075 | -0.00273 | 0.00245 | 0.01905 | -0.01681 | -0.00028 | -0.00642 | 0.00061 | -0.08119 | 0.09005 | 0.01043 | -0.00538 | -0.03879 | -0.03072 | 0.00656
[RO-RS] [OPP] TIE 400 kV Resita-Pancevo c2 | N-1 TIE 400 kV Arad-Sandorfalva | 0.00257 | 0.00186 | 0.04097 | 1e-05 | -0.04724 | 0.00088 | -0.00202 | -0.00086 | 0.00063 | 0.00055 | -0.02526 | 0.02062 | -0.00115 | 0.00253 | 0.01704 | -0.0207 | -0.00029 | -0.00692 | 0.00063 | -0.08764 | 0.08766 | 0.01083 | -0.00537 | -0.04348 | -0.03385 | 0.00346
[RO-RS] [OPP] TIE 400 kV Resita-Pancevo c2 | N-1 TIE 400 kV Nadab-Bekescsaba | 0.00081 | 0.00182 | 0.03904 | 1e-05 | -0.04876 | 0.00084 | -0.00187 | -0.00082 | 0.0006 | 0.00052 | -0.02692 | 0.01946 | -0.00148 | 0.00239 | 0.01527 | -0.02239 | -0.00028 | -0.00669 | 0.00059 | -0.0891 | 0.08546 | 0.01023 | -0.00477 | -0.04502 | -0.03405 | 0.00165
[RO-RS] [OPP] TIE 400 kV Resita-Pancevo c2 | N-1 TIE 400 kV Portile de Fier-Djerdap | 0.03768 | 0.00242 | 0.0685 | 2e-05 | -0.05162 | 0.00136 | -0.00324 | -0.00132 | 0.00098 | 0.00085 | -0.00526 | 0.03542 | -0.00471 | 0.00395 | 0.04954 | 0.00694 | -0.00045 | -0.01018 | 0.00097 | -0.15321 | 0.16146 | 0.01636 | -0.00855 | -0.0437 | -0.04961 | 0.04989
[RO-RS] [OPP] TIE 400 kV Resita-Pancevo c2 | N-1 OHL 400 kV Iernut-Sibiu Sud | 0.00314 | 0.00153 | 0.04021 | 1e-05 | -0.04557 | 0.00082 | -0.00194 | -0.00079 | 0.00059 | 0.00051 | -0.02408 | 0.01989 | -0.00278 | 0.00236 | 0.0171 | -0.01958 | -0.00027 | -0.00616 | 0.00058 | -0.08418 | 0.08794 | 0.01005 | -0.00519 | -0.04188 | -0.03119 | 0.00414
[RO-RS] [OPP] TIE 400 kV Resita-Pancevo c2 | N-1 OHL 400 kV Mintia-Arad | 0.00204 | 0.00169 | 0.04 | 1e-05 | -0.04758 | 0.00084 | -0.00194 | -0.00082 | 0.0006 | 0.00052 | -0.02566 | 0.0199 | -0.002 | 0.00241 | 0.01637 | -0.0211 | -0.00028 | -0.0065 | 0.0006 | -0.08788 | 0.08719 | 0.01029 | -0.00511 | -0.04383 | -0.03299 | 0.00299
[RO-RS] [OPP] TIE 400 kV Resita-Pancevo c2 | N-1 OHL 220 kV Portile de Fier-Resita c2 | 0.00775 | 0.00159 | 0.04277 | 1e-05 | -0.03947 | 0.00086 | -0.00207 | -0.00084 | 0.00062 | 0.00054 | -0.01849 | 0.02137 | -0.00298 | 0.0025 | 0.02084 | -0.01404 | -0.00029 | -0.00648 | 0.00062 | -0.07721 | 0.09198 | 0.0106 | -0.00553 | -0.03589 | -0.02993 | 0.00903
[RO-RS] [OPP] TIE 400 kV Resita-Pancevo c2 | N-1 OHL 220 kV Portile de Fier-Resita c1 | 0.00775 | 0.00159 | 0.04277 | 1e-05 | -0.03947 | 0.00086 | -0.00207 | -0.00084 | 0.00062 | 0.00054 | -0.01849 | 0.02137 | -0.00298 | 0.0025 | 0.02084 | -0.01404 | -0.00029 | -0.00648 | 0.00062 | -0.07721 | 0.09198 | 0.0106 | -0.00553 | -0.03589 | -0.02993 | 0.00903
[RO-RS] [OPP] TIE 400 kV Resita-Pancevo c2 | N-1 OHL 220 kV Resita-Timisoara c2 | 0.00104 | 0.00158 | 0.03859 | 1e-05 | -0.047 | 0.0008 | -0.00187 | -0.00078 | 0.00057 | 0.0005 | -0.02598 | 0.0191 | -0.00218 | 0.00231 | 0.01521 | -0.02164 | -0.00027 | -0.00616 | 0.00057 | -0.0857 | 0.08428 | 0.00986 | -0.00496 | -0.04338 | -0.03153 | 0.00174
[RO-RS] [OPP] TIE 400 kV Resita-Pancevo c2 | N-1 OHL 220 kV Resita-Timisoara c1 | 0.00104 | 0.00158 | 0.03859 | 1e-05 | -0.047 | 0.0008 | -0.00187 | -0.00078 | 0.00057 | 0.0005 | -0.02598 | 0.0191 | -0.00218 | 0.00231 | 0.01521 | -0.02164 | -0.00027 | -0.00616 | 0.00057 | -0.0857 | 0.08428 | 0.00986 | -0.00496 | -0.04338 | -0.03153 | 0.00174
[RO-RS] [OPP] TIE 400 kV Resita-Pancevo c2 | N-1 TRA 400/220 kV AT3 Arad | -0.00131 | 0.00163 | 0.03727 | 1e-05 | -0.05008 | 0.00079 | -0.00181 | -0.00077 | 0.00056 | 0.00049 | -0.02879 | 0.01842 | -0.00169 | 0.00226 | 0.01331 | -0.02442 | -0.00026 | -0.00617 | 0.00056 | -0.0894 | 0.08185 | 0.00971 | -0.00476 | -0.04641 | -0.03271 | -0.00075
[RO-RS] [OPP] TIE 400 kV Resita-Pancevo c2 | N-1 OHL 400 kV Djerdap - Drmno | -0.00322 | 0.00231 | 0.05385 | 1e-05 | -0.074 | 0.00113 | -0.00261 | -0.00111 | 0.00081 | 0.0007 | -0.04334 | 0.0265 | -0.00276 | 0.00325 | 0.01839 | -0.03711 | -0.00038 | -0.0088 | 0.0008 | -0.12812 | 0.13381 | 0.01396 | -0.00691 | -0.06869 | -0.04712 | -0.00268
[RO-RS] [OPP] TIE 400 kV Resita-Pancevo c2 | N-1 OHL 400 kV Djerdap - Bor | 0.02293 | 0.00168 | 0.04851 | 1e-05 | -0.03389 | 0.00096 | -0.00231 | -0.00093 | 0.00069 | 0.0006 | -0.00554 | 0.02485 | -0.00358 | 0.00279 | 0.03257 | 0.00157 | -0.00032 | -0.00711 | 0.00069 | -0.0939 | 0.09027 | 0.01161 | -0.00615 | -0.02906 | -0.03243 | 0.02907
[RO-RS] [OPP] TIE 400 kV Resita-Pancevo c2 | N-1 OHL 400 kV Srbobran – Subotica 3 | 0.00803 | 0.0016 | 0.04418 | 1e-05 | -0.04038 | 0.00089 | -0.00214 | -0.00086 | 0.00064 | 0.00055 | -0.0189 | 0.02205 | -0.00333 | 0.00257 | 0.02152 | -0.01436 | -0.00029 | -0.00661 | 0.00063 | -0.07965 | 0.09398 | 0.0109 | -0.00572 | -0.03671 | -0.03048 | 0.00929
[RO-RS] [OPP] TIE 400 kV Resita-Pancevo c2 | N-1 TIE 400 kV Sandorfalva-Subotica 3 | 0.01596 | 0.00166 | 0.05302 | 1e-05 | -0.03454 | 0.00104 | -0.00261 | -0.001 | 0.00075 | 0.00065 | -0.01191 | 0.02686 | -0.00551 | 0.00304 | 0.02952 | -0.00708 | -0.00034 | -0.00743 | 0.00074 | -0.07559 | 0.10573 | 0.01279 | -0.00705 | -0.0307 | -0.0303 | 0.01762
[RO-RS] [OPP] TIE 400 kV Resita-Pancevo c2 | N-1 OHL 400 kV Bor 2 – Nis 2 | 0.0187 | 0.00163 | 0.04614 | 1e-05 | -0.03598 | 0.00092 | -0.00221 | -0.00089 | 0.00066 | 0.00057 | -0.00919 | 0.02353 | -0.00334 | 0.00267 | 0.02906 | -0.00264 | -0.0003 | -0.00684 | 0.00066 | -0.08846 | 0.08532 | 0.01115 | -0.00588 | -0.03134 | -0.0315 | 0.02379
[RO-RS] [OPP] TIE 400 kV Resita-Pancevo c2 | N-1 OHL 400 kV Portile de Fier-Resita | 0.02759 | 0.00109 | 0.04168 | 1e-05 | -0.00079 | 0.00077 | -0.00201 | -0.00074 | 0.00056 | 0.00049 | 0.01303 | 0.02147 | -0.00445 | 0.00229 | 0.0324 | 0.01635 | -0.00026 | -0.00533 | 0.00056 | -0.03041 | 0.08545 | 0.0094 | -0.00549 | 0.00146 | -0.01456 | 0.03049
[RO-RS] [OPP] TIE 400 kV Resita-Pancevo c2 | N-1 OHL 400 kV Paks -Sandorfalva | 0.00261 | 0.0019 | 0.04031 | 1e-05 | -0.04628 | 0.00088 | -0.00201 | -0.00086 | 0.00063 | 0.00054 | -0.02474 | 0.02036 | -0.00058 | 0.00251 | 0.01682 | -0.02026 | -0.00029 | -0.00692 | 0.00062 | -0.08579 | 0.08673 | 0.0108 | -0.00545 | -0.04259 | -0.0334 | 0.00347
[RO-RS] [OPP] TIE 400 kV Resita-Pancevo c2 | N-1 TIE 400 kV Resita-Pancevo c1 | 0.00547 | 0.0016 | 0.04167 | 1e-05 | -0.04241 | 0.00085 | -0.00202 | -0.00083 | 0.00061 | 0.00053 | -0.02125 | 0.02075 | -0.00273 | 0.00245 | 0.01905 | -0.01681 | -0.00028 | -0.00642 | 0.00061 | -0.08119 | 0.09005 | 0.01043 | -0.00538 | -0.03879 | -0.03072 | 0.00656
[RO-RS] [OPP] TIE 400 kV Resita-Pancevo c1 | BC | 0 | 0 | 0 |  | 0 | 0 |  | 0 | 0 | 0 | 0 | 0 |  |  | 0 | 0 | 0 |  | 0 | 0 | 0 | 0 | 0 | 0 | 0 | 0
[RO-RS] [OPP] TIE 400 kV Resita-Pancevo c1 | N-1 TIE 400 kV Arad-Sandorfalva | 0 | 0 | 0 |  | 0 | 0 |  | 0 | 0 | 0 | 0 | 0 |  |  | 0 | 0 | 0 |  | 0 | 0 | 0 | 0 | 0 | 0 | 0 | 0
[RO-RS] [OPP] TIE 400 kV Resita-Pancevo c1 | N-1 TIE 400 kV Nadab-Bekescsaba | 0 | 0 | 0 |  | 0 | 0 |  | 0 | 0 | 0 | 0 | 0 |  |  | 0 | 0 | 0 |  | 0 | 0 | 0 | 0 | 0 | 0 | 0 | 0
[RO-RS] [OPP] TIE 400 kV Resita-Pancevo c1 | N-1 TIE 400 kV Portile de Fier-Djerdap | 0 | 0 | 0 |  | 0 | 0 |  | 0 | 0 | 0 | 0 | 0 |  |  | 0 | 0 | 0 |  | 0 | 0 | 0 | 0 | 0 | 0 | 0 | 0
[RO-RS] [OPP] TIE 400 kV Resita-Pancevo c1 | N-1 OHL 400 kV Iernut-Sibiu Sud | 0 | 0 | 0 |  | 0 | 0 |  | 0 | 0 | 0 | 0 | 0 |  |  | 0 | 0 | 0 |  | 0 | 0 | 0 | 0 | 0 | 0 | 0 | 0
[RO-RS] [OPP] TIE 400 kV Resita-Pancevo c1 | N-1 OHL 400 kV Mintia-Arad | 0 | 0 | 0 |  | 0 | 0 |  | 0 | 0 | 0 | 0 | 0 |  |  | 0 | 0 | 0 |  | 0 | 0 | 0 | 0 | 0 | 0 | 0 | 0
[RO-RS] [OPP] TIE 400 kV Resita-Pancevo c1 | N-1 OHL 220 kV Portile de Fier-Resita c2 | 0 | 0 | 0 |  | 0 | 0 |  | 0 | 0 | 0 | 0 | 0 |  |  | 0 | 0 | 0 |  | 0 | 0 | 0 | 0 | 0 | 0 | 0 | 0
[RO-RS] [OPP] TIE 400 kV Resita-Pancevo c1 | N-1 OHL 220 kV Portile de Fier-Resita c1 | 0 | 0 | 0 |  | 0 | 0 |  | 0 | 0 | 0 | 0 | 0 |  |  | 0 | 0 | 0 |  | 0 | 0 | 0 | 0 | 0 | 0 | 0 | 0
[RO-RS] [OPP] TIE 400 kV Resita-Pancevo c1 | N-1 OHL 220 kV Resita-Timisoara c2 | 0 | 0 | 0 |  | 0 | 0 |  | 0 | 0 | 0 | 0 | 0 |  |  | 0 | 0 | 0 |  | 0 | 0 | 0 | 0 | 0 | 0 | 0 | 0
[RO-RS] [OPP] TIE 400 kV Resita-Pancevo c1 | N-1 OHL 220 kV Resita-Timisoara c1 | 0 | 0 | 0 |  | 0 | 0 |  | 0 | 0 | 0 | 0 | 0 |  |  | 0 | 0 | 0 |  | 0 | 0 | 0 | 0 | 0 | 0 | 0 | 0
[RO-RS] [OPP] TIE 400 kV Resita-Pancevo c1 | N-1 TRA 400/220 kV AT3 Arad | 0 | 0 | 0 |  | 0 | 0 |  | 0 | 0 | 0 | 0 | 0 |  |  | 0 | 0 | 0 |  | 0 | 0 | 0 | 0 | 0 | 0 | 0 | 0
[RO-RS] [OPP] TIE 400 kV Resita-Pancevo c1 | N-1 OHL 400 kV Djerdap - Drmno | 0 | 0 | 0 |  | 0 | 0 |  | 0 | 0 | 0 | 0 | 0 |  |  | 0 | 0 | 0 |  | 0 | 0 | 0 | 0 | 0 | 0 | 0 | 0
[RO-RS] [OPP] TIE 400 kV Resita-Pancevo c1 | N-1 OHL 400 kV Djerdap - Bor | 0 | 0 | 0 |  | 0 | 0 |  | 0 | 0 | 0 | 0 | 0 |  |  | 0 | 0 | 0 |  | 0 | 0 | 0 | 0 | 0 | 0 | 0 | 0
[RO-RS] [OPP] TIE 400 kV Resita-Pancevo c1 | N-1 OHL 400 kV Srbobran – Subotica 3 | 0 | 0 | 0 |  | 0 | 0 |  | 0 | 0 | 0 | 0 | 0 |  |  | 0 | 0 | 0 |  | 0 | 0 | 0 | 0 | 0 | 0 | 0 | 0
[RO-RS] [OPP] TIE 400 kV Resita-Pancevo c1 | N-1 TIE 400 kV Sandorfalva-Subotica 3 | 0 | 0 | 0 |  | 0 | 0 |  | 0 | 0 | 0 | 0 | 0 |  |  | 0 | 0 | 0 |  | 0 | 0 | 0 | 0 | 0 | 0 | 0 | 0
[RO-RS] [OPP] TIE 400 kV Resita-Pancevo c1 | N-1 OHL 400 kV Bor 2 – Nis 2 | 0 | 0 | 0 |  | 0 | 0 |  | 0 | 0 | 0 | 0 | 0 |  |  | 0 | 0 | 0 |  | 0 | 0 | 0 | 0 | 0 | 0 | 0 | 0
[RO-RS] [OPP] TIE 400 kV Resita-Pancevo c1 | N-1 OHL 400 kV Portile de Fier-Resita | 0 | 0 | 0 |  | 0 | 0 |  | 0 | 0 | 0 | 0 | 0 |  |  | 0 | 0 | 0 |  | 0 | 0 | 0 | 0 | 0 | 0 | 0 | 0
[RO-RS] [OPP] TIE 400 kV Resita-Pancevo c1 | N-1 OHL 400 kV Paks -Sandorfalva | 0 | 0 | 0 |  | 0 | 0 |  | 0 | 0 | 0 | 0 | 0 |  |  | 0 | 0 | 0 |  | 0 | 0 | 0 | 0 | 0 | 0 | 0 | 0
[RO-RS] [OPP] TIE 400 kV Resita-Pancevo c1 | N-1 TIE 400 kV Resita-Pancevo c2 | 0 | 0 | 0 |  | 0 | 0 |  | 0 | 0 | 0 | 0 | 0 |  |  | 0 | 0 | 0 |  | 0 | 0 | 0 | 0 | 0 | 0 | 0 | 0
[RO-BG] [OPP] TIE 400 kV DOBRUDJA- MEDGIDIA SUD | BC | -0.06126 | -0.00144 | -0.02887 | -1e-05 | -0.14402 | -0.00064 | 0.00122 | 0.00064 | -0.00046 | -0.0004 | -0.09125 | -0.01779 | -0.00019 | -0.00182 | -0.04689 | -0.08203 | 0.00022 | 0.00563 | -0.00045 | 0.01083 | -0.02923 | -0.00705 | 0.00263 | -0.13946 | 0.06591 | -0.05778
[RO-BG] [OPP] TIE 400 kV DOBRUDJA- MEDGIDIA SUD | N-1 OHL 400 kV Isaccea - Stupina | -0.05998 | -0.00139 | -0.02813 | -1e-05 | -0.14177 | -0.00062 | 0.0012 | 0.00062 | -0.00044 | -0.00038 | -0.08957 | -0.01734 | -0.00013 | -0.00177 | -0.04585 | -0.08045 | 0.00021 | 0.00545 | -0.00044 | 0.0118 | -0.02828 | -0.00685 | 0.00258 | -0.13726 | 0.06325 | -0.05651
[RO-BG] [OPP] TIE 400 kV DOBRUDJA- MEDGIDIA SUD | N-1 TIE 400 kV MEDGIDIA SUD - VARNA | -0.10611 | -0.00249 | -0.05 | -1e-05 | -0.24923 | -0.00111 | 0.00212 | 0.0011 | -0.00079 | -0.00069 | -0.15808 | -0.03082 | -0.00032 | -0.00315 | -0.08122 | -0.1421 | 0.00037 | 0.00975 | -0.00079 | 0.01875 | -0.05062 | -0.01222 | 0.00456 | -0.24165 | 0.11417 | -0.10009
[RO-BG] [OPP] TIE 400 kV DOBRUDJA- MEDGIDIA SUD | N-1 OHL 400 kV Cernavoda - Pelicanu | -0.06077 | -0.00155 | -0.02946 | -1e-05 | -0.13829 | -0.00067 | 0.00124 | 0.00066 | -0.00047 | -0.00041 | -0.08917 | -0.01814 | -0.0005 | -0.00188 | -0.04687 | -0.0806 | 0.00022 | 0.00595 | -0.00047 | 0.00356 | -0.0311 | -0.00733 | 0.00261 | -0.13397 | 0.07275 | -0.05775
[RO-BG] [OPP] TIE 400 kV DOBRUDJA- MEDGIDIA SUD | N-1 OHL 400 kV Gura Ialomitei - Bucuresti Sud | -0.06076 | -0.00156 | -0.02952 | -1e-05 | -0.13793 | -0.00067 | 0.00124 | 0.00066 | -0.00048 | -0.00041 | -0.08905 | -0.01817 | -0.00051 | -0.00189 | -0.04689 | -0.08054 | 0.00023 | 0.00598 | -0.00047 | 0.00314 | -0.03126 | -0.00735 | 0.00261 | -0.13363 | 0.07321 | -0.05778
[RO-BG] [OPP] TIE 400 kV DOBRUDJA- MEDGIDIA SUD | N-1 OHL 400 kV Gutinas – Smardan | -0.06126 | -0.00144 | -0.02887 | -1e-05 | -0.14402 | -0.00064 | 0.00122 | 0.00064 | -0.00046 | -0.0004 | -0.09125 | -0.01779 | -0.00019 | -0.00182 | -0.04689 | -0.08203 | 0.00022 | 0.00563 | -0.00045 | 0.01083 | -0.02923 | -0.00705 | 0.00263 | -0.13946 | 0.06591 | -0.05778
[RO-BG] [OPP] TIE 400 kV DOBRUDJA- MEDGIDIA SUD | N-1 TIE 400 kV Resita-Pancevo c2 | -0.06132 | -0.00146 | -0.02939 | -1e-05 | -0.14349 | -0.00065 | 0.00125 | 0.00065 | -0.00047 | -0.0004 | -0.09099 | -0.01805 | -0.00015 | -0.00185 | -0.04713 | -0.08182 | 0.00022 | 0.00571 | -0.00046 | 0.01184 | -0.03035 | -0.00718 | 0.0027 | -0.13897 | 0.0663 | -0.05787
[RO-BG] [OPP] TIE 400 kV DOBRUDJA- MEDGIDIA SUD | N-1 TIE 400 kV Resita-Pancevo c1 | -0.06126 | -0.00144 | -0.02887 | -1e-05 | -0.14402 | -0.00064 | 0.00122 | 0.00064 | -0.00046 | -0.0004 | -0.09125 | -0.01779 | -0.00019 | -0.00182 | -0.04689 | -0.08203 | 0.00022 | 0.00563 | -0.00045 | 0.01083 | -0.02923 | -0.00705 | 0.00263 | -0.13946 | 0.06591 | -0.05778
[RO-BG] [OPP] TIE 400 kV MEDGIDIA SUD - VARNA | BC | -0.06325 | -0.00149 | -0.0298 | -1e-05 | -0.14837 | -0.00066 | 0.00126 | 0.00066 | -0.00047 | -0.00041 | -0.09424 | -0.01837 | -0.00019 | -0.00188 | -0.04841 | -0.08471 | 0.00022 | 0.00581 | -0.00047 | 0.01118 | -0.03017 | -0.00728 | 0.00272 | -0.14411 | 0.06804 | -0.05966
[RO-BG] [OPP] TIE 400 kV MEDGIDIA SUD - VARNA | N-1 OHL 400 kV Isaccea - Rahman | -0.06204 | -0.00144 | -0.0291 | -1e-05 | -0.14622 | -0.00065 | 0.00124 | 0.00064 | -0.00046 | -0.0004 | -0.09265 | -0.01794 | -0.00014 | -0.00183 | -0.04743 | -0.0832 | 0.00022 | 0.00564 | -0.00046 | 0.0121 | -0.02927 | -0.00709 | 0.00267 | -0.14202 | 0.06551 | -0.05845
[RO-BG] [OPP] TIE 400 kV MEDGIDIA SUD - VARNA | N-1 TIE 400 kV DOBRUDJA- MEDGIDIA SUD | -0.10709 | -0.00252 | -0.05046 | -1e-05 | -0.25143 | -0.00112 | 0.00214 | 0.00111 | -0.0008 | -0.00069 | -0.15955 | -0.0311 | -0.00033 | -0.00318 | -0.08197 | -0.14341 | 0.00038 | 0.00984 | -0.00079 | 0.01893 | -0.05109 | -0.01233 | 0.0046 | -0.24392 | 0.11522 | -0.10101
[RO-BG] [OPP] TIE 400 kV MEDGIDIA SUD - VARNA | N-1 OHL 400 kV Cernavoda - Pelicanu | -0.06275 | -0.0016 | -0.03042 | -1e-05 | -0.14245 | -0.00069 | 0.00128 | 0.00068 | -0.00049 | -0.00042 | -0.09209 | -0.01873 | -0.00051 | -0.00194 | -0.0484 | -0.08323 | 0.00023 | 0.00615 | -0.00049 | 0.00368 | -0.03211 | -0.00757 | 0.00269 | -0.13845 | 0.0751 | -0.05962
[RO-BG] [OPP] TIE 400 kV MEDGIDIA SUD - VARNA | N-1 OHL 400 kV Gura Ialomitei - Bucuresti Sud | -0.06274 | -0.00161 | -0.03047 | -1e-05 | -0.14208 | -0.00069 | 0.00128 | 0.00069 | -0.00049 | -0.00043 | -0.09197 | -0.01876 | -0.00053 | -0.00195 | -0.04842 | -0.08316 | 0.00023 | 0.00617 | -0.00049 | 0.00324 | -0.03227 | -0.00759 | 0.0027 | -0.1381 | 0.07558 | -0.05965
[RO-BG] [OPP] TIE 400 kV MEDGIDIA SUD - VARNA | N-1 OHL 400 kV Gutinas – Smardan | -0.06325 | -0.00149 | -0.0298 | -1e-05 | -0.14837 | -0.00066 | 0.00126 | 0.00066 | -0.00047 | -0.00041 | -0.09424 | -0.01837 | -0.00019 | -0.00188 | -0.04841 | -0.08471 | 0.00022 | 0.00581 | -0.00047 | 0.01118 | -0.03017 | -0.00728 | 0.00272 | -0.14411 | 0.06804 | -0.05966
[RO-BG] [OPP] TIE 400 kV MEDGIDIA SUD - VARNA | N-1 OHL 400 kV Medgidia Sud - Stupina | -0.06193 | -0.00143 | -0.02904 | -1e-05 | -0.14604 | -0.00064 | 0.00123 | 0.00064 | -0.00046 | -0.0004 | -0.09251 | -0.0179 | -0.00013 | -0.00182 | -0.04734 | -0.08307 | 0.00022 | 0.00563 | -0.00046 | 0.01219 | -0.02919 | -0.00707 | 0.00266 | -0.14184 | 0.06529 | -0.05835
[RO-BG] [OPP] TIE 400 kV MEDGIDIA SUD - VARNA | N-1 OHL 400 kV Cernavodă - Medgidia Sud | -0.0573 | -0.00151 | -0.02801 | -1e-05 | -0.1288 | -0.00064 | 0.00117 | 0.00063 | -0.00045 | -0.00039 | -0.08372 | -0.01725 | -0.00058 | -0.0018 | -0.0443 | -0.07579 | 0.00021 | 0.00574 | -0.00045 | 0.0011 | -0.02989 | -0.00702 | 0.00245 | -0.12523 | 0.07139 | -0.05456
[RO-BG] [OPP] TIE 400 kV MEDGIDIA SUD - VARNA | N-1 TIE 400 kV Resita-Pancevo c2 | -0.06332 | -0.00151 | -0.03034 | -1e-05 | -0.14782 | -0.00067 | 0.00129 | 0.00067 | -0.00048 | -0.00042 | -0.09397 | -0.01864 | -0.00016 | -0.00191 | -0.04866 | -0.08449 | 0.00023 | 0.0059 | -0.00048 | 0.01223 | -0.03133 | -0.00742 | 0.00279 | -0.14361 | 0.06844 | -0.05974
[RO-BG] [OPP] TIE 400 kV MEDGIDIA SUD - VARNA | N-1 TIE 400 kV Resita-Pancevo c1 | -0.06325 | -0.00149 | -0.0298 | -1e-05 | -0.14837 | -0.00066 | 0.00126 | 0.00066 | -0.00047 | -0.00041 | -0.09424 | -0.01837 | -0.00019 | -0.00188 | -0.04841 | -0.08471 | 0.00022 | 0.00581 | -0.00047 | 0.01118 | -0.03017 | -0.00728 | 0.00272 | -0.14411 | 0.06804 | -0.05966
[RO-RO] [OPP] OHL 400 kV Arad-Nadab | N-1 TIE 400 kV Arad-Sandorfalva | 0.12232 | -0.00129 | 0.07223 | 1e-05 | 0.15922 | 0.00089 | -0.00359 | -0.00078 | 0.00068 | 0.00059 | 0.14549 | 0.03839 | -0.01915 | 0.00301 | 0.1006 | 0.14402 | -0.00028 | -0.00238 | 0.00068 | 0.18973 | 0.12568 | 0.01087 | -0.0112 | 0.15669 | 0.05403 | 0.12936
[RO-RO] [OPP] OHL 400 kV Arad-Nadab | N-1 TIE 400 kV Portile de Fier-Djerdap | 0.08518 | 0.00169 | 0.06127 | 2e-05 | 0.10404 | 0.00123 | -0.00345 | -0.00117 | 0.00089 | 0.00077 | 0.09711 | 0.03531 | -0.00059 | 0.00367 | 0.07394 | 0.09626 | -0.0004 | -0.00783 | 0.00089 | 0.1225 | 0.09029 | 0.01488 | -0.01078 | 0.10263 | 0.01961 | 0.08868
[RO-RO] [OPP] OHL 400 kV Arad-Nadab | N-1 TIE 400 kV Resita-Pancevo c2 | 0.08822 | 0.00166 | 0.06104 | 2e-05 | 0.10621 | 0.00122 | -0.00343 | -0.00116 | 0.00089 | 0.00077 | 0.10041 | 0.03534 | -0.0006 | 0.00364 | 0.07579 | 0.10006 | -0.0004 | -0.00775 | 0.00088 | 0.12084 | 0.09122 | 0.01474 | -0.01071 | 0.10499 | 0.01987 | 0.09283
[RO-RO] [OPP] OHL 400 kV Arad-Nadab | N-1 TIE 400 kV Resita-Pancevo c1 | 0.08862 | 0.00178 | 0.06414 | 2e-05 | 0.10305 | 0.00129 | -0.00358 | -0.00123 | 0.00093 | 0.00081 | 0.09883 | 0.03688 | -0.0008 | 0.00383 | 0.07721 | 0.09881 | -0.00042 | -0.00823 | 0.00093 | 0.11479 | 0.09793 | 0.01551 | -0.01111 | 0.1021 | 0.01758 | 0.09332
[RO-RO] [OPP] OHL 400 kV Mintia-Arad | BC | 0.0704 | -0.00189 | 0.03433 | 1e-05 | 0.10614 | 0.00023 | -0.00165 | -0.00015 | 0.0002 | 0.00017 | 0.09064 | 0.01749 | -0.01512 | 0.00098 | 0.05506 | 0.08804 | -6e-05 | 0.0016 | 0.00019 | 0.13736 | 0.0588 | 0.00289 | -0.00548 | 0.10352 | 0.04671 | 0.07331
[RO-RO] [OPP] OHL 400 kV Mintia-Arad | N-1 TIE 400 kV Rosiori-Mukacevo | 0.08231 | -0.00096 | 0.04326 | 1e-05 | 0.12038 | 0.0005 | -0.0021 | -0.00043 | 0.00038 | 0.00033 | 0.10403 | 0.02315 | -0.0127 | 0.00171 | 0.06555 | 0.10133 | -0.00015 | -0.00099 | 0.00038 | 0.15572 | 0.071 | 0.00595 | -0.00642 | 0.11759 | 0.04518 | 0.08566
[RO-RO] [OPP] OHL 400 kV Mintia-Arad | N-1 TIE 400 kV Portile de Fier-Djerdap | 0.06697 | -0.00198 | 0.03147 | 0 | 0.10712 | 0.00017 | -0.00152 | -0.0001 | 0.00016 | 0.00013 | 0.08893 | 0.01593 | -0.01491 | 0.00082 | 0.05181 | 0.0855 | -4e-05 | 0.002 | 0.00015 | 0.14504 | 0.05118 | 0.00225 | -0.00514 | 0.10404 | 0.04872 | 0.06869
[RO-RO] [OPP] OHL 400 kV Mintia-Arad | N-1 OHL 400 kV Iernut-Sibiu Sud | 0.09316 | -0.00119 | 0.04853 | 1e-05 | 0.1369 | 0.00054 | -0.00236 | -0.00047 | 0.00042 | 0.00036 | 0.11817 | 0.02592 | -0.01465 | 0.00189 | 0.07402 | 0.11504 | -0.00017 | -0.00089 | 0.00042 | 0.16649 | 0.07932 | 0.00652 | -0.00727 | 0.13366 | 0.05135 | 0.09688
[RO-RO] [OPP] OHL 400 kV Mintia-Arad | N-1 OHL 220 kV Portile de Fier-Resita 1&2 | 0.07159 | -0.0019 | 0.0349 | 1e-05 | 0.10767 | 0.00023 | -0.00168 | -0.00016 | 0.0002 | 0.00017 | 0.09207 | 0.01781 | -0.01525 | 0.00101 | 0.05599 | 0.08947 | -6e-05 | 0.00157 | 0.0002 | 0.13943 | 0.0598 | 0.00298 | -0.00556 | 0.10503 | 0.04711 | 0.0746
[RO-RO] [OPP] OHL 400 kV Mintia-Arad | N-1 OHL 220 kV Resita-Timisoara 1&2 | 0.07895 | -0.00186 | 0.04026 | 1e-05 | 0.11498 | 0.00032 | -0.00193 | -0.00024 | 0.00026 | 0.00023 | 0.09975 | 0.02068 | -0.01619 | 0.00127 | 0.06246 | 0.09734 | -9e-05 | 0.00111 | 0.00026 | 0.14605 | 0.06993 | 0.00398 | -0.00629 | 0.11237 | 0.04828 | 0.08259
[RO-RO] [OPP] OHL 400 kV Mintia-Arad | N-1 OHL 220 kV Urechesti-Targu Jiu Nord | 0.06794 | -0.00189 | 0.03306 | 1e-05 | 0.10258 | 0.00021 | -0.00159 | -0.00014 | 0.00018 | 0.00015 | 0.0875 | 0.01678 | -0.01489 | 0.00092 | 0.05311 | 0.08498 | -6e-05 | 0.00169 | 0.00018 | 0.13344 | 0.05688 | 0.00267 | -0.0053 | 0.10005 | 0.04577 | 0.07075
[RO-RO] [OPP] OHL 400 kV Mintia-Arad | N-1 OHL 220 kV Paroseni-Targu Jiu Nord | 0.06794 | -0.00189 | 0.03306 | 1e-05 | 0.10258 | 0.00021 | -0.00159 | -0.00014 | 0.00018 | 0.00015 | 0.0875 | 0.01678 | -0.01489 | 0.00092 | 0.05311 | 0.08498 | -6e-05 | 0.00169 | 0.00018 | 0.13344 | 0.05688 | 0.00267 | -0.0053 | 0.10005 | 0.04577 | 0.07075
[RO-RO] [OPP] OHL 400 kV Mintia-Arad | N-1 TRA 400/220 kV AT3 Arad | 0.08238 | -0.00195 | 0.04209 | 1e-05 | 0.11968 | 0.00033 | -0.00202 | -0.00025 | 0.00027 | 0.00023 | 0.10395 | 0.0216 | -0.01696 | 0.00132 | 0.0652 | 0.10147 | -0.0001 | 0.00117 | 0.00027 | 0.15186 | 0.07328 | 0.00415 | -0.00658 | 0.11698 | 0.05023 | 0.08622
[RO-RO] [OPP] OHL 400 kV Mintia-Arad | N-1 TIE 400 kV Resita-Pancevo c2 | 0.07018 | -0.00195 | 0.03265 | 1e-05 | 0.10784 | 0.00019 | -0.00157 | -0.00012 | 0.00017 | 0.00014 | 0.09149 | 0.01666 | -0.01501 | 0.00088 | 0.05429 | 0.08871 | -5e-05 | 0.00186 | 0.00017 | 0.14062 | 0.05518 | 0.00247 | -0.00526 | 0.10508 | 0.04794 | 0.07305
[RO-RO] [OPP] OHL 400 kV Mintia-Arad | N-1 TIE 400 kV Resita-Pancevo c1 | 0.0704 | -0.00189 | 0.03433 | 1e-05 | 0.10614 | 0.00023 | -0.00165 | -0.00015 | 0.0002 | 0.00017 | 0.09064 | 0.01749 | -0.01512 | 0.00098 | 0.05506 | 0.08804 | -6e-05 | 0.0016 | 0.00019 | 0.13736 | 0.0588 | 0.00289 | -0.00548 | 0.10352 | 0.04671 | 0.07331
[RO-RO] [OPP] OHL 400 kV Sibiu Sud-Mintia | BC | 0.05297 | -0.00175 | 0.02187 | 0 | 0.09057 | 6e-05 | -0.00106 | -1e-05 | 7e-05 | 6e-05 | 0.07306 | 0.01106 | -0.01186 | 0.00045 | 0.0398 | 0.0697 | -1e-05 | 0.00221 | 7e-05 | 0.12332 | 0.03344 | 0.00093 | -0.00375 | 0.08772 | 0.04422 | 0.05399
[RO-RO] [OPP] OHL 400 kV Sibiu Sud-Mintia | N-1 TIE 400 kV Rosiori-Mukacevo | 0.06316 | -0.00096 | 0.02951 | 1e-05 | 0.10274 | 0.0003 | -0.00145 | -0.00024 | 0.00023 | 0.0002 | 0.08452 | 0.0159 | -0.00978 | 0.00108 | 0.04878 | 0.08108 | -9e-05 | 0 | 0.00023 | 0.13903 | 0.04388 | 0.00355 | -0.00455 | 0.09976 | 0.04292 | 0.06456
[RO-RO] [OPP] OHL 400 kV Sibiu Sud-Mintia | N-1 OHL 220 kV Portile de Fier-Resita 1&2 | 0.05638 | -0.00176 | 0.02352 | 0 | 0.09495 | 9e-05 | -0.00114 | -3e-05 | 9e-05 | 8e-05 | 0.07718 | 0.01198 | -0.01223 | 0.00052 | 0.04248 | 0.07383 | -2e-05 | 0.00212 | 9e-05 | 0.12925 | 0.03631 | 0.00119 | -0.00398 | 0.09205 | 0.04539 | 0.05768
[RO-RO] [OPP] OHL 400 kV Sibiu Sud-Mintia | N-1 TIE 400 kV Resita-Pancevo c2 | 0.05303 | -0.00173 | 0.02229 | 0 | 0.09014 | 7e-05 | -0.00108 | -2e-05 | 8e-05 | 7e-05 | 0.07284 | 0.01127 | -0.01189 | 0.00048 | 0.04 | 0.06953 | -1e-05 | 0.00215 | 8e-05 | 0.1225 | 0.03435 | 0.00104 | -0.0038 | 0.08733 | 0.04391 | 0.05405
[RO-RO] [OPP] OHL 400 kV Sibiu Sud-Mintia | N-1 TIE 400 kV Resita-Pancevo c1 | 0.05297 | -0.00175 | 0.02187 | 0 | 0.09057 | 6e-05 | -0.00106 | -1e-05 | 7e-05 | 6e-05 | 0.07306 | 0.01106 | -0.01186 | 0.00045 | 0.0398 | 0.0697 | -1e-05 | 0.00221 | 7e-05 | 0.12332 | 0.03344 | 0.00093 | -0.00375 | 0.08772 | 0.04422 | 0.05399
[RO-RO] [OPP] OHL 400 kV Iernut-Sibiu Sud | N-1 TIE 400 kV Rosiori-Mukacevo | -0.04687 | 0.00043 | -0.0242 | 0 | -0.06961 | -0.0003 | 0.0012 | 0.00026 | -0.00023 | -0.0002 | -0.06014 | -0.01317 | 0.00636 | -0.00101 | -0.03713 | -0.05841 | 9e-05 | 0.0008 | -0.00023 | -0.04953 | -0.03735 | -0.00357 | 0.00369 | -0.06782 | -0.02286 | -0.04848
[RO-RO] [OPP] OHL 400 kV Iernut-Sibiu Sud | N-1 TIE 400 kV Resita-Pancevo c2 | -0.08678 | -0.00265 | -0.05328 | -1e-05 | -0.11847 | -0.00119 | 0.00266 | 0.00117 | -0.00085 | -0.00074 | -0.10568 | -0.03171 | -0.00186 | -0.0034 | -0.07198 | -0.10353 | 0.0004 | 0.00936 | -0.00085 | -0.11316 | -0.0763 | -0.01364 | 0.00672 | -0.11603 | -0.01843 | -0.08989
[RO-RO] [OPP] OHL 400 kV Iernut-Sibiu Sud | N-1 TIE 400 kV Resita-Pancevo c1 | -0.08691 | -0.00268 | -0.05424 | -1e-05 | -0.11749 | -0.00121 | 0.00271 | 0.00119 | -0.00087 | -0.00075 | -0.10519 | -0.03219 | -0.0018 | -0.00346 | -0.07242 | -0.10314 | 0.0004 | 0.00951 | -0.00086 | -0.11128 | -0.07839 | -0.01388 | 0.00685 | -0.11513 | -0.01772 | -0.09004
[RO-RO] [OPP] OHL 400 kV Iernut-Gadalin | N-1 OHL 400 kV Mintia-Arad | 0.09746 | 0.00214 | 0.05897 | 1e-05 | 0.13522 | 0.0012 | -0.00294 | -0.00116 | 0.00087 | 0.00075 | 0.11911 | 0.03436 | -0.00155 | 0.0035 | 0.08051 | 0.11649 | -0.0004 | -0.00865 | 0.00086 | 0.18108 | 0.0875 | 0.01382 | -0.00774 | 0.13245 | 0.0308 | 0.101
[RO-RO] [OPP] OHL 400 kV Iernut-Gadalin | N-1 TIE 400 kV Resita-Pancevo c2 | 0.08079 | 0.00254 | 0.04986 | 1e-05 | 0.11136 | 0.00113 | -0.0025 | -0.00111 | 0.0008 | 0.0007 | 0.09836 | 0.02973 | 0.00207 | 0.00321 | 0.0671 | 0.09623 | -0.00038 | -0.00887 | 0.0008 | 0.15086 | 0.07143 | 0.01288 | -0.00631 | 0.10911 | 0.0206 | 0.08362
[RO-RO] [OPP] OHL 400 kV Iernut-Gadalin | N-1 TIE 400 kV Resita-Pancevo c1 | 0.08093 | 0.00258 | 0.05091 | 1e-05 | 0.1103 | 0.00115 | -0.00255 | -0.00113 | 0.00082 | 0.00071 | 0.09783 | 0.03025 | 0.002 | 0.00327 | 0.06758 | 0.09581 | -0.00038 | -0.00903 | 0.00081 | 0.14882 | 0.07369 | 0.01314 | -0.00645 | 0.10814 | 0.01983 | 0.08378
[RO-RO] [OPP] OHL 400 kV Rosiori-Gadalin | BC | -0.08211 | -0.00277 | -0.05225 | -1e-05 | -0.11084 | -0.0012 | 0.00262 | 0.00118 | -0.00085 | -0.00074 | -0.09872 | -0.03112 | -0.00257 | -0.00339 | -0.0688 | -0.0968 | 0.0004 | 0.00952 | -0.00085 | -0.1507 | -0.07576 | -0.01369 | 0.00657 | -0.10874 | -0.01873 | -0.08508
[RO-RO] [OPP] OHL 400 kV Rosiori-Gadalin | N-1 OHL 400 kV Mintia-Arad | -0.09915 | -0.00231 | -0.06056 | -2e-05 | -0.13654 | -0.00125 | 0.00302 | 0.00121 | -0.0009 | -0.00078 | -0.12066 | -0.03535 | 0.00109 | -0.00363 | -0.08213 | -0.11811 | 0.00041 | 0.00914 | -0.00089 | -0.18394 | -0.09 | -0.01439 | 0.0079 | -0.1338 | -0.03004 | -0.10282
[RO-RO] [OPP] OHL 400 kV Rosiori-Gadalin | N-1 TIE 400 kV Resita-Pancevo c2 | -0.08196 | -0.00272 | -0.05108 | -1e-05 | -0.11204 | -0.00117 | 0.00256 | 0.00115 | -0.00084 | -0.00072 | -0.09932 | -0.03053 | -0.00265 | -0.00332 | -0.06826 | -0.09727 | 0.00039 | 0.00934 | -0.00083 | -0.15298 | -0.07323 | -0.01339 | 0.00642 | -0.10984 | -0.0196 | -0.08489
[RO-RO] [OPP] OHL 400 kV Rosiori-Gadalin | N-1 TIE 400 kV Resita-Pancevo c1 | -0.08211 | -0.00277 | -0.05225 | -1e-05 | -0.11084 | -0.0012 | 0.00262 | 0.00118 | -0.00085 | -0.00074 | -0.09872 | -0.03112 | -0.00257 | -0.00339 | -0.0688 | -0.0968 | 0.0004 | 0.00952 | -0.00085 | -0.1507 | -0.07576 | -0.01369 | 0.00657 | -0.10874 | -0.01873 | -0.08508
[RO-RO] [OPP] OHL 400 kV Arefu-Tantareni | BC | -0.07378 | -0.00091 | -0.04131 | -1e-05 | -0.09719 | -0.00075 | 0.00198 | 0.00072 | -0.00055 | -0.00047 | -0.09171 | -0.02371 | 0.00397 | -0.00224 | -0.05972 | -0.09034 | 0.00025 | 0.00496 | -0.00054 | -0.03487 | -0.06023 | -0.00861 | 0.00533 | -0.09467 | -0.00617 | -0.07675
[RO-RO] [OPP] OHL 400 kV Arefu-Tantareni | N-1 OHL 400 kV Brasov - Sibiu Sud | -0.08385 | -0.00089 | -0.04652 | -1e-05 | -0.11464 | -0.00082 | 0.00226 | 0.00078 | -0.0006 | -0.00052 | -0.10503 | -0.02662 | 0.00497 | -0.00248 | -0.06768 | -0.10297 | 0.00027 | 0.00525 | -0.0006 | -0.06027 | -0.06793 | -0.00951 | 0.00614 | -0.1117 | -0.01593 | -0.08695
[RO-RO] [OPP] OHL 400 kV Arefu-Tantareni | N-1 TIE 400 kV Rosiori-Mukacevo | -0.06066 | 0.00011 | -0.03147 | -1e-05 | -0.0815 | -0.00045 | 0.00149 | 0.00041 | -0.00034 | -0.00029 | -0.07695 | -0.01748 | 0.00665 | -0.00144 | -0.04816 | -0.07568 | 0.00014 | 0.0021 | -0.00033 | -0.01464 | -0.04678 | -0.00523 | 0.00429 | -0.07917 | -0.00786 | -0.06313
[RO-RO] [OPP] OHL 400 kV Arefu-Tantareni | N-1 OHL 400 kV Mintia-Arad | -0.06454 | -0.00116 | -0.03681 | -1e-05 | -0.08326 | -0.00072 | 0.00177 | 0.0007 | -0.00052 | -0.00045 | -0.07982 | -0.02141 | 0.00199 | -0.00211 | -0.0525 | -0.07878 | 0.00024 | 0.00517 | -0.00052 | -0.01685 | -0.05251 | -0.00823 | 0.00461 | -0.08109 | -4e-05 | -0.06713
[RO-RO] [OPP] OHL 400 kV Arefu-Tantareni | N-1 OHL 400 kV Sibiu Sud-Mintia | -0.0619 | -0.0013 | -0.03641 | -1e-05 | -0.07688 | -0.00073 | 0.00175 | 0.00071 | -0.00053 | -0.00046 | -0.07533 | -0.02123 | 0.00131 | -0.00214 | -0.0508 | -0.07471 | 0.00024 | 0.00545 | -0.00053 | -0.00722 | -0.05273 | -0.0084 | 0.00449 | -0.075 | 0.00374 | -0.06464
[RO-RO] [OPP] OHL 400 kV Arefu-Tantareni | N-1 OHL 400 kV Tantareni-Urechesti | -0.07827 | -0.0008 | -0.0407 | -1e-05 | -0.1113 | -0.00073 | 0.00196 | 0.00069 | -0.00053 | -0.00046 | -0.10178 | -0.02358 | 0.00425 | -0.00218 | -0.06204 | -0.09912 | 0.00024 | 0.00468 | -0.00053 | -0.02647 | -0.05364 | -0.00829 | 0.00527 | -0.10771 | -0.00893 | -0.08013
[RO-RO] [OPP] OHL 400 kV Arefu-Tantareni | N-1 OHL 220 kV Portile de Fier-Resita 1&2 | -0.07609 | -0.0009 | -0.04243 | -1e-05 | -0.10017 | -0.00076 | 0.00204 | 0.00073 | -0.00056 | -0.00048 | -0.09451 | -0.02433 | 0.00422 | -0.00229 | -0.06154 | -0.09314 | 0.00025 | 0.00502 | -0.00055 | -0.0389 | -0.06218 | -0.00879 | 0.00548 | -0.09761 | -0.00697 | -0.07926
[RO-RO] [OPP] OHL 400 kV Arefu-Tantareni | N-1 OHL 220 kV Resita-Timisoara 1&2 | -0.08383 | -0.00094 | -0.04829 | -1e-05 | -0.10758 | -0.00086 | 0.00232 | 0.00082 | -0.00063 | -0.00054 | -0.10242 | -0.02746 | 0.00523 | -0.00258 | -0.06842 | -0.10127 | 0.00028 | 0.00554 | -0.00062 | -0.04508 | -0.07331 | -0.0099 | 0.00628 | -0.10507 | -0.00802 | -0.08766
[RO-RO] [OPP] OHL 400 kV Arefu-Tantareni | N-1 OHL 220 kV Urechesti-Targu Jiu Nord | -0.07671 | -0.00091 | -0.04282 | -1e-05 | -0.10142 | -0.00077 | 0.00206 | 0.00074 | -0.00056 | -0.00049 | -0.09544 | -0.02455 | 0.00425 | -0.00231 | -0.06205 | -0.09398 | 0.00025 | 0.00507 | -0.00056 | -0.03954 | -0.06251 | -0.00887 | 0.00554 | -0.0988 | -0.00729 | -0.0798
[RO-RO] [OPP] OHL 400 kV Arefu-Tantareni | N-1 OHL 220 kV Paroseni-Targu Jiu Nord | -0.07671 | -0.00091 | -0.04282 | -1e-05 | -0.10142 | -0.00077 | 0.00206 | 0.00074 | -0.00056 | -0.00049 | -0.09544 | -0.02455 | 0.00425 | -0.00231 | -0.06205 | -0.09398 | 0.00025 | 0.00507 | -0.00056 | -0.03954 | -0.06251 | -0.00887 | 0.00554 | -0.0988 | -0.00729 | -0.0798
[RO-RO] [OPP] OHL 400 kV Arefu-Tantareni | N-1 TRA 400/220 kV AT3 Arad | -0.07624 | -0.0009 | -0.0429 | -1e-05 | -0.09996 | -0.00077 | 0.00206 | 0.00074 | -0.00056 | -0.00049 | -0.09444 | -0.02455 | 0.00435 | -0.00231 | -0.0618 | -0.09309 | 0.00025 | 0.00505 | -0.00056 | -0.03784 | -0.0632 | -0.00887 | 0.00555 | -0.09743 | -0.00689 | -0.07939
[RO-RO] [OPP] OHL 400 kV Arefu-Tantareni | N-1 TIE 400 kV Resita-Pancevo c2 | -0.07374 | -0.0009 | -0.041 | -1e-05 | -0.0975 | -0.00074 | 0.00197 | 0.00071 | -0.00054 | -0.00047 | -0.09186 | -0.02355 | 0.00395 | -0.00222 | -0.05958 | -0.09046 | 0.00024 | 0.00491 | -0.00054 | -0.03547 | -0.05956 | -0.00853 | 0.00529 | -0.09495 | -0.0064 | -0.0767
[RO-RO] [OPP] OHL 400 kV Arefu-Tantareni | N-1 TIE 400 kV Resita-Pancevo c1 | -0.07378 | -0.00091 | -0.04131 | -1e-05 | -0.09719 | -0.00075 | 0.00198 | 0.00072 | -0.00055 | -0.00047 | -0.09171 | -0.02371 | 0.00397 | -0.00224 | -0.05972 | -0.09034 | 0.00025 | 0.00496 | -0.00054 | -0.03487 | -0.06023 | -0.00861 | 0.00533 | -0.09467 | -0.00617 | -0.07675
[RO-RO] [OPP] OHL 400 kV Arefu-Sibiu Sud | BC | 0.09494 | 0.00102 | 0.05284 | 1e-05 | 0.13014 | 0.00094 | -0.00256 | -0.00089 | 0.00069 | 0.00059 | 0.1188 | 0.03023 | -0.0056 | 0.00283 | 0.0767 | 0.11644 | -0.00031 | -0.00598 | 0.00068 | 0.09973 | 0.07742 | 0.01082 | -0.00698 | 0.12684 | 0.0184 | 0.09846
[RO-RO] [OPP] OHL 400 kV Arefu-Sibiu Sud | N-1 TIE 400 kV Rosiori-Mukacevo | 0.07682 | -0.00039 | 0.03924 | 1e-05 | 0.10847 | 0.00053 | -0.00188 | -0.00047 | 0.0004 | 0.00034 | 0.09841 | 0.02163 | -0.00929 | 0.00172 | 0.06073 | 0.0962 | -0.00017 | -0.00204 | 0.00039 | 0.07179 | 0.05885 | 0.00615 | -0.00555 | 0.10543 | 0.02072 | 0.07966
[RO-RO] [OPP] OHL 400 kV Arefu-Sibiu Sud | N-1 OHL 400 kV Mintia-Arad | 0.08231 | 0.00136 | 0.04668 | 1e-05 | 0.11111 | 0.0009 | -0.00227 | -0.00087 | 0.00065 | 0.00056 | 0.10254 | 0.0271 | -0.00288 | 0.00265 | 0.06682 | 0.10065 | -0.0003 | -0.00627 | 0.00065 | 0.0751 | 0.06688 | 0.0103 | -0.00599 | 0.10828 | 0.01002 | 0.08532
[RO-RO] [OPP] OHL 400 kV Arefu-Sibiu Sud | N-1 OHL 400 kV Sibiu Sud-Mintia | 0.07875 | 0.00155 | 0.04616 | 1e-05 | 0.10247 | 0.00092 | -0.00224 | -0.00089 | 0.00066 | 0.00057 | 0.09647 | 0.02685 | -0.00197 | 0.00269 | 0.06453 | 0.09514 | -0.0003 | -0.00666 | 0.00066 | 0.06205 | 0.0672 | 0.01053 | -0.00583 | 0.10004 | 0.00489 | 0.08197
[RO-RO] [OPP] OHL 400 kV Arefu-Sibiu Sud | N-1 OHL 400 kV Tantareni-Urechesti | 0.09935 | 0.00091 | 0.05224 | 1e-05 | 0.144 | 0.00091 | -0.00253 | -0.00087 | 0.00067 | 0.00058 | 0.12868 | 0.0301 | -0.00586 | 0.00277 | 0.07897 | 0.12506 | -0.0003 | -0.00571 | 0.00066 | 0.09148 | 0.07095 | 0.0105 | -0.00692 | 0.13965 | 0.0211 | 0.10179
[RO-RO] [OPP] OHL 400 kV Arefu-Sibiu Sud | N-1 OHL 220 kV Portile de Fier-Resita 1&2 | 0.09801 | 0.00101 | 0.05433 | 1e-05 | 0.1341 | 0.00096 | -0.00263 | -0.00091 | 0.0007 | 0.00061 | 0.12252 | 0.03106 | -0.00593 | 0.00289 | 0.07911 | 0.12017 | -0.00031 | -0.00607 | 0.0007 | 0.10509 | 0.08001 | 0.01105 | -0.00718 | 0.13075 | 0.01945 | 0.1018
[RO-RO] [OPP] OHL 400 kV Arefu-Sibiu Sud | N-1 OHL 220 kV Resita-Timisoara 1&2 | 0.10826 | 0.00107 | 0.06209 | 1e-05 | 0.14392 | 0.00108 | -0.00301 | -0.00103 | 0.00079 | 0.00068 | 0.13299 | 0.0352 | -0.00726 | 0.00327 | 0.08822 | 0.13094 | -0.00035 | -0.00676 | 0.00079 | 0.11327 | 0.09476 | 0.01253 | -0.00824 | 0.14063 | 0.02085 | 0.11293
[RO-RO] [OPP] OHL 400 kV Arefu-Sibiu Sud | N-1 OHL 220 kV Urechesti-Targu Jiu Nord | 0.09887 | 0.00102 | 0.05486 | 1e-05 | 0.13583 | 0.00097 | -0.00266 | -0.00092 | 0.00071 | 0.00061 | 0.12381 | 0.03137 | -0.00597 | 0.00292 | 0.07981 | 0.12133 | -0.00032 | -0.00613 | 0.0007 | 0.106 | 0.08048 | 0.01117 | -0.00726 | 0.13239 | 0.0199 | 0.10256
[RO-RO] [OPP] OHL 400 kV Arefu-Sibiu Sud | N-1 OHL 220 kV Paroseni-Targu Jiu Nord | 0.09887 | 0.00102 | 0.05486 | 1e-05 | 0.13583 | 0.00097 | -0.00266 | -0.00092 | 0.00071 | 0.00061 | 0.12381 | 0.03137 | -0.00597 | 0.00292 | 0.07981 | 0.12133 | -0.00032 | -0.00613 | 0.0007 | 0.106 | 0.08048 | 0.01117 | -0.00726 | 0.13239 | 0.0199 | 0.10256
[RO-RO] [OPP] OHL 400 kV Arefu-Sibiu Sud | N-1 TRA 400/220 kV AT3 Arad | 0.09817 | 0.001 | 0.05494 | 1e-05 | 0.1338 | 0.00097 | -0.00266 | -0.00092 | 0.00071 | 0.00061 | 0.12239 | 0.03134 | -0.00609 | 0.00292 | 0.07944 | 0.12007 | -0.00032 | -0.0061 | 0.0007 | 0.10365 | 0.08134 | 0.01116 | -0.00727 | 0.13048 | 0.01935 | 0.10195
[RO-RO] [OPP] OHL 400 kV Arefu-Sibiu Sud | N-1 TIE 400 kV Resita-Pancevo c2 | 0.09488 | 0.001 | 0.05243 | 1e-05 | 0.13056 | 0.00093 | -0.00254 | -0.00088 | 0.00068 | 0.00059 | 0.11901 | 0.03003 | -0.00557 | 0.0028 | 0.07651 | 0.11661 | -0.0003 | -0.00592 | 0.00067 | 0.10053 | 0.07654 | 0.01072 | -0.00692 | 0.12723 | 0.0187 | 0.0984
[RO-RO] [OPP] OHL 400 kV Arefu-Sibiu Sud | N-1 TIE 400 kV Resita-Pancevo c1 | 0.09494 | 0.00102 | 0.05284 | 1e-05 | 0.13014 | 0.00094 | -0.00256 | -0.00089 | 0.00069 | 0.00059 | 0.1188 | 0.03023 | -0.0056 | 0.00283 | 0.0767 | 0.11644 | -0.00031 | -0.00598 | 0.00068 | 0.09973 | 0.07742 | 0.01082 | -0.00698 | 0.12684 | 0.0184 | 0.09846
[RO-RO] [OPP] OHL 400 kV Tantareni-Urechesti | N-1 TIE 400 kV Portile de Fier-Djerdap | 0.04815 | -0.00031 | 0.01067 | 0 | 0.09039 | 0.00012 | -0.00048 | -0.0001 | 9e-05 | 8e-05 | 0.07694 | 0.00719 | -0.00294 | 0.00041 | 0.03248 | 0.07248 | -4e-05 | -0.00022 | 9e-05 | -0.09654 | -0.00524 | 0.00109 | -0.00136 | 0.08556 | 0.00824 | 0.04678
[RO-RO] [OPP] OHL 400 kV Tantareni-Urechesti | N-1 OHL 400 kV Portile de Fier-Urechesti | 0.03117 | 0.00035 | 0.0139 | 0 | 0.04197 | 0.00026 | -0.00063 | -0.00025 | 0.00019 | 0.00016 | 0.04282 | 0.00834 | -0.00119 | 0.00077 | 0.02379 | 0.04186 | -9e-05 | -0.00187 | 0.00019 | -0.15222 | 0.01298 | 0.00287 | -0.00157 | 0.03992 | -0.01174 | 0.03147
[RO-RO] [OPP] OHL 400 kV Tantareni-Urechesti | N-1 TIE 400 kV Resita-Pancevo c2 | 0.03084 | -0.00063 | -0.00087 | 0 | 0.09217 | -0.0001 | 4e-05 | 0.00011 | -6e-05 | -6e-05 | 0.06648 | 0.00072 | -0.00206 | -0.00022 | 0.01716 | 0.05809 | 3e-05 | 0.00135 | -6e-05 | -0.06317 | -0.03759 | -0.00137 | -3e-05 | 0.08525 | 0.01626 | 0.02342
[RO-RO] [OPP] OHL 400 kV Tantareni-Urechesti | N-1 TIE 400 kV Resita-Pancevo c1 | 0.03041 | -0.00076 | -0.00411 | 0 | 0.09546 | -0.00016 | 0.0002 | 0.00017 | -0.00011 | -0.0001 | 0.06813 | -0.00089 | -0.00185 | -0.00041 | 0.01568 | 0.0594 | 6e-05 | 0.00185 | -0.00011 | -0.05686 | -0.04458 | -0.00218 | 0.00039 | 0.08826 | 0.01864 | 0.02291
[RO-RO] [OPP] OHL 400 kV Portile de Fier-Urechesti | BC | 0.00118 | 0.00173 | 0.02807 | 1e-05 | -0.08339 | 0.00066 | -0.00128 | -0.00066 | 0.00047 | 0.0004 | -0.03945 | 0.0144 | 0.00102 | 0.00184 | 0.01264 | -0.02733 | -0.00022 | -0.00581 | 0.00046 | -0.14865 | 0.08973 | 0.00787 | -0.00305 | -0.07537 | -0.04736 | 0.01333
[RO-RO] [OPP] OHL 400 kV Portile de Fier-Urechesti | N-1 OHL 400 kV Slatina-Portile de Fier | 0.00171 | 0.00236 | 0.03757 | 1e-05 | -0.11252 | 0.00089 | -0.00171 | -0.00089 | 0.00063 | 0.00054 | -0.05258 | 0.01933 | 0.00155 | 0.00247 | 0.017 | -0.03626 | -0.0003 | -0.00789 | 0.00062 | -0.17726 | 0.11952 | 0.0106 | -0.00402 | -0.10184 | -0.06656 | 0.01797
[RO-RO] [OPP] OHL 400 kV Portile de Fier-Urechesti | N-1 OHL 220 kV Portile de Fier-Resita 1&2 | 0.00619 | 0.00171 | 0.03049 | 1e-05 | -0.07694 | 0.00069 | -0.0014 | -0.00069 | 0.00049 | 0.00043 | -0.03339 | 0.01576 | 0.00049 | 0.00194 | 0.01657 | -0.02126 | -0.00023 | -0.00594 | 0.00049 | -0.13993 | 0.09395 | 0.00825 | -0.00338 | -0.06901 | -0.04564 | 0.01877
[RO-RO] [OPP] OHL 400 kV Portile de Fier-Urechesti | N-1 OHL 220 kV Resita-Timisoara 1&2 | 0.01714 | 0.00179 | 0.03915 | 1e-05 | -0.06688 | 0.00083 | -0.00181 | -0.00082 | 0.00059 | 0.00051 | -0.02244 | 0.02036 | -0.00097 | 0.00237 | 0.02645 | -0.00996 | -0.00028 | -0.00673 | 0.00059 | -0.13244 | 0.1105 | 0.00992 | -0.00456 | -0.05884 | -0.04443 | 0.03067
[RO-RO] [OPP] OHL 400 kV Portile de Fier-Urechesti | N-1 TIE 400 kV Resita-Pancevo c2 | 0.00068 | 0.00158 | 0.02429 | 1e-05 | -0.07954 | 0.00058 | -0.0011 | -0.00058 | 0.00041 | 0.00036 | -0.03752 | 0.01252 | 0.00127 | 0.00161 | 0.01091 | -0.02581 | -0.0002 | -0.00522 | 0.00041 | -0.14128 | 0.08155 | 0.00692 | -0.00256 | -0.07185 | -0.04457 | 0.01274
[RO-RO] [OPP] OHL 400 kV Portile de Fier-Urechesti | N-1 TIE 400 kV Resita-Pancevo c1 | 0.00118 | 0.00173 | 0.02807 | 1e-05 | -0.08339 | 0.00066 | -0.00128 | -0.00066 | 0.00047 | 0.0004 | -0.03945 | 0.0144 | 0.00102 | 0.00184 | 0.01264 | -0.02733 | -0.00022 | -0.00581 | 0.00046 | -0.14865 | 0.08973 | 0.00787 | -0.00305 | -0.07537 | -0.04736 | 0.01333
[RO-RO] [OPP] OHL 400 kV Slatina-Portile de Fier | BC | -0.00104 | -0.00124 | -0.01864 | 0 | 0.05718 | -0.00045 | 0.00084 | 0.00045 | -0.00032 | -0.00028 | 0.02577 | -0.00966 | -0.00104 | -0.00125 | -0.00855 | 0.01752 | 0.00015 | 0.00409 | -0.00032 | 0.05613 | -0.05847 | -0.00535 | 0.00192 | 0.05195 | 0.03768 | -0.00911
[RO-RO] [OPP] OHL 400 kV Slatina-Portile de Fier | N-1 OHL 400 kV Portile de Fier-Urechesti | -0.00151 | -0.00193 | -0.02987 | -1e-05 | 0.09053 | -0.00071 | 0.00135 | 0.00071 | -0.00051 | -0.00044 | 0.04155 | -0.01542 | -0.00145 | -0.00198 | -0.0136 | 0.02845 | 0.00024 | 0.00641 | -0.0005 | 0.1156 | -0.09436 | -0.0085 | 0.00314 | 0.0821 | 0.05662 | -0.01444
[RO-RO] [OPP] OHL 400 kV Slatina-Portile de Fier | N-1 OHL 220 kV Portile de Fier-Resita 1&2 | -0.00399 | -0.00123 | -0.02006 | -1e-05 | 0.05338 | -0.00047 | 0.0009 | 0.00047 | -0.00033 | -0.00029 | 0.0222 | -0.01046 | -0.00072 | -0.00131 | -0.01086 | 0.01395 | 0.00016 | 0.00417 | -0.00033 | 0.051 | -0.06095 | -0.00558 | 0.00212 | 0.04821 | 0.03666 | -0.01231
[RO-RO] [OPP] OHL 400 kV Slatina-Portile de Fier | N-1 OHL 220 kV Resita-Timisoara 1&2 | -0.01103 | -0.00128 | -0.02557 | -1e-05 | 0.04685 | -0.00056 | 0.00117 | 0.00055 | -0.0004 | -0.00034 | 0.01512 | -0.01339 | 0.00021 | -0.00158 | -0.01719 | 0.00665 | 0.00019 | 0.00467 | -0.0004 | 0.04598 | -0.07147 | -0.00663 | 0.00287 | 0.04161 | 0.03584 | -0.01996
[RO-RO] [OPP] OHL 400 kV Slatina-Portile de Fier | N-1 TIE 400 kV Resita-Pancevo c2 | -0.00071 | -0.00114 | -0.01612 | 0 | 0.05461 | -0.0004 | 0.00071 | 0.0004 | -0.00028 | -0.00024 | 0.02448 | -0.0084 | -0.0012 | -0.0011 | -0.0074 | 0.0165 | 0.00014 | 0.0037 | -0.00028 | 0.05122 | -0.05302 | -0.00472 | 0.0016 | 0.04961 | 0.03582 | -0.00871
[RO-RO] [OPP] OHL 400 kV Slatina-Portile de Fier | N-1 TIE 400 kV Resita-Pancevo c1 | -0.00104 | -0.00124 | -0.01864 | 0 | 0.05718 | -0.00045 | 0.00084 | 0.00045 | -0.00032 | -0.00028 | 0.02577 | -0.00966 | -0.00104 | -0.00125 | -0.00855 | 0.01752 | 0.00015 | 0.00409 | -0.00032 | 0.05613 | -0.05847 | -0.00535 | 0.00192 | 0.05195 | 0.03768 | -0.00911
[RO-RO] [OPP] OHL 400 kV Medgidia Sud - Stupina | N-1 OHL 400 kV Isaccea - Rahman | 0.05372 | 0.00218 | 0.03098 | 1e-05 | 0.09497 | 0.00078 | -0.00123 | -0.00078 | 0.00055 | 0.00047 | 0.07078 | 0.01898 | 0.00246 | 0.00213 | 0.04359 | 0.06665 | -0.00026 | -0.00758 | 0.00054 | 0.04095 | 0.03992 | 0.00854 | -0.00223 | 0.09263 | -0.11227 | 0.05354
[RO-RO] [OPP] OHL 400 kV Medgidia Sud - Stupina | N-1 OHL 400 kV Cernavoda - Pelicanu | 0.03811 | 0.00152 | 0.02178 | 1e-05 | 0.06844 | 0.00054 | -0.00087 | -0.00055 | 0.00038 | 0.00033 | 0.05053 | 0.01335 | 0.00167 | 0.0015 | 0.03084 | 0.04747 | -0.00018 | -0.00529 | 0.00038 | 0.02737 | 0.02783 | 0.00598 | -0.00158 | 0.06673 | -0.07792 | 0.03789
[RO-RO] [OPP] OHL 400 kV Medgidia Sud - Stupina | N-1 OHL 400 kV Pelicanu - Bucuresti Sud | 0.03811 | 0.00152 | 0.02177 | 1e-05 | 0.06849 | 0.00054 | -0.00086 | -0.00055 | 0.00038 | 0.00033 | 0.05054 | 0.01335 | 0.00167 | 0.0015 | 0.03083 | 0.04747 | -0.00018 | -0.00529 | 0.00038 | 0.02732 | 0.02779 | 0.00598 | -0.00158 | 0.06678 | -0.07785 | 0.03787
[RO-RO] [OPP] OHL 400 kV Medgidia Sud - Stupina | N-1 OHL 400 kV Gura Ialomitei - Bucuresti Sud | 0.03811 | 0.00152 | 0.02177 | 1e-05 | 0.0685 | 0.00054 | -0.00087 | -0.00055 | 0.00038 | 0.00033 | 0.05055 | 0.01335 | 0.00167 | 0.0015 | 0.03083 | 0.04747 | -0.00018 | -0.00529 | 0.00038 | 0.02731 | 0.0278 | 0.00598 | -0.00158 | 0.06678 | -0.07785 | 0.03788
[RO-RO] [OPP] OHL 400 kV Medgidia Sud - Stupina | N-1 OHL 400 kV Gutinas – Smardan | 0.038 | 0.00154 | 0.02191 | 1e-05 | 0.06718 | 0.00055 | -0.00087 | -0.00055 | 0.00039 | 0.00034 | 0.05007 | 0.01343 | 0.00174 | 0.00151 | 0.03083 | 0.04715 | -0.00019 | -0.00536 | 0.00038 | 0.02897 | 0.02824 | 0.00604 | -0.00158 | 0.06553 | -0.07942 | 0.03788
[RO-RO] [OPP] OHL 400 kV Medgidia Sud - Stupina | N-1 OHL 400 kV Cernavodă - Medgidia Sud | 0.05343 | 0.00148 | 0.02656 | 1e-05 | 0.11788 | 0.00061 | -0.00111 | -0.00061 | 0.00043 | 0.00038 | 0.07735 | 0.01634 | 0.00072 | 0.00172 | 0.0415 | 0.07026 | -0.00021 | -0.00555 | 0.00043 | 0.00284 | 0.02897 | 0.00673 | -0.00228 | 0.11445 | -0.07075 | 0.0511
[RO-RO] [OPP] OHL 400 kV Medgidia Sud - Rahman | N-1 OHL 400 kV Gutinas – Smardan | -0.03583 | -0.00145 | -0.02066 | -1e-05 | -0.06334 | -0.00052 | 0.00082 | 0.00052 | -0.00036 | -0.00032 | -0.04721 | -0.01266 | -0.00164 | -0.00142 | -0.02907 | -0.04446 | 0.00018 | 0.00506 | -0.00036 | -0.02731 | -0.02662 | -0.0057 | 0.00149 | -0.06178 | 0.07488 | -0.03571
[RO-RO] [OPP] OHL 400 kV Medgidia Sud - Rahman | N-1 OHL 400 kV Cernavodă - Medgidia Sud | -0.05037 | -0.00139 | -0.02504 | -1e-05 | -0.11114 | -0.00058 | 0.00104 | 0.00057 | -0.00041 | -0.00035 | -0.07293 | -0.01541 | -0.00068 | -0.00162 | -0.03912 | -0.06625 | 0.00019 | 0.00524 | -0.00041 | -0.00268 | -0.02731 | -0.00634 | 0.00215 | -0.10791 | 0.06671 | -0.04818
[RO-RO] [OPP] OHL 400 kV Medgidia Sud- Cernavoda | BC | 0.04685 | -0.00019 | 0.0141 | 0 | 0.15397 | 0.00019 | -0.00072 | -0.00017 | 0.00014 | 0.00012 | 0.08284 | 0.00884 | -0.00309 | 0.00063 | 0.03238 | 0.0702 | -6e-05 | -0.00058 | 0.00014 | -0.07936 | 0.00222 | 0.00207 | -0.00212 | 0.14858 | 0.02635 | 0.04015
[RO-RO] [OPP] OHL 400 kV Medgidia Sud- Cernavoda | N-1 OHL 400 kV Isaccea - Tulcea Vest | 0.03729 | -0.00067 | 0.00802 | 0 | 0.14018 | 3e-05 | -0.00049 | -1e-05 | 3e-05 | 3e-05 | 0.07116 | 0.00513 | -0.00376 | 0.0002 | 0.02438 | 0.05886 | -1e-05 | 0.00103 | 3e-05 | -0.09169 | -0.00632 | 0.00031 | -0.00173 | 0.13506 | 0.05178 | 0.03033
[RO-RO] [OPP] OHL 400 kV Medgidia Sud- Cernavoda | N-1 OHL 400 kV Lacu Sarat - Gura Ialomitei | 0.0319 | -0.00081 | 0.00499 | 0 | 0.13091 | -4e-05 | -0.00035 | 6e-05 | -1e-05 | -1e-05 | 0.06412 | 0.00332 | -0.00374 | 1e-05 | 0.02003 | 0.05219 | 2e-05 | 0.00158 | -1e-05 | -0.09442 | -0.01045 | -0.00043 | -0.00142 | 0.12602 | 0.0567 | 0.02492
[RO-RO] [OPP] OHL 400 kV Medgidia Sud- Cernavoda | N-1 OHL 400 kV Tulcea Vest - Tariverde | 0.03865 | -0.00061 | 0.00884 | 0 | 0.14239 | 5e-05 | -0.00052 | -3e-05 | 5e-05 | 4e-05 | 0.0729 | 0.00563 | -0.00368 | 0.00025 | 0.0255 | 0.06051 | -1e-05 | 0.00082 | 5e-05 | -0.09034 | -0.00522 | 0.00054 | -0.00179 | 0.13722 | 0.04859 | 0.0317
[RO-RO] [OPP] OHL 400 kV Medgidia Sud- Cernavoda | N-1 OHL 400 kV Gutinas – Smardan | 0.04685 | -0.00019 | 0.0141 | 0 | 0.15397 | 0.00019 | -0.00072 | -0.00017 | 0.00014 | 0.00012 | 0.08284 | 0.00884 | -0.00309 | 0.00063 | 0.03238 | 0.0702 | -6e-05 | -0.00058 | 0.00014 | -0.07936 | 0.00222 | 0.00207 | -0.00212 | 0.14858 | 0.02635 | 0.04015
[RO-RO] [OPP] OHL 400 kV Medgidia Sud- Cernavoda | N-1 OHL 400 kV Isaccea - Rahman | 0.06305 | 0.00046 | 0.02344 | 1e-05 | 0.1826 | 0.00042 | -0.00109 | -0.0004 | 0.00031 | 0.00027 | 0.10418 | 0.01457 | -0.00235 | 0.00127 | 0.04552 | 0.09029 | -0.00014 | -0.00287 | 0.00031 | -0.06701 | 0.01425 | 0.00464 | -0.0028 | 0.17651 | -0.00751 | 0.05629
[RO-RO] [OPP] OHL 400 kV Medgidia Sud- Cernavoda | N-1 OHL 400 kV Isaccea - Stupina | 0.06447 | 0.00052 | 0.02426 | 1e-05 | 0.18512 | 0.00044 | -0.00112 | -0.00043 | 0.00032 | 0.00028 | 0.10606 | 0.01507 | -0.00228 | 0.00133 | 0.04668 | 0.09206 | -0.00015 | -0.00307 | 0.00032 | -0.06593 | 0.01531 | 0.00487 | -0.00285 | 0.17897 | -0.01048 | 0.05771
[RO-RO] [OPP] OHL 400 kV Medgidia Sud- Cernavoda | N-1 TIE 400 kV MEDGIDIA SUD - VARNA | 0.03379 | -0.0005 | 0.00794 | 0 | 0.12332 | 5e-05 | -0.00046 | -3e-05 | 5e-05 | 4e-05 | 0.06337 | 0.00505 | -0.00313 | 0.00024 | 0.02238 | 0.0527 | -1e-05 | 0.00062 | 5e-05 | -0.07705 | -0.00401 | 0.00056 | -0.00156 | 0.11882 | 0.0404 | 0.02783
[RO-RO] [OPP] OHL 400 kV Medgidia Sud- Cernavoda | N-1 TIE 400 kV DOBRUDJA- MEDGIDIA SUD | 0.03448 | -0.00048 | 0.00827 | 0 | 0.12489 | 6e-05 | -0.00047 | -4e-05 | 5e-05 | 4e-05 | 0.06441 | 0.00525 | -0.00313 | 0.00026 | 0.02291 | 0.05363 | -2e-05 | 0.00055 | 5e-05 | -0.07717 | -0.00369 | 0.00064 | -0.00159 | 0.12042 | 0.03966 | 0.02848
[RO-RO] [OPP] OHL 400 kV Medgidia Sud- Cernavoda | N-1 OHL 400 kV Constanta Nord- Cernavoda | 0.03653 | -0.00076 | 0.00724 | 0 | 0.14072 | 1e-05 | -0.00046 | 2e-05 | 2e-05 | 1e-05 | 0.07073 | 0.00465 | -0.00393 | 0.00013 | 0.02361 | 0.05824 | 0 | 0.0013 | 2e-05 | -0.09531 | -0.00774 | 5e-05 | -0.00171 | 0.13555 | 0.05664 | 0.0294
[RO-RO] [OPP] OHL 400 kV Medgidia Sud- Cernavoda | N-1 OHL 400 kV Cernavoda - Pelicanu | 0.04566 | 9e-05 | 0.01554 | 0 | 0.13999 | 0.00025 | -0.00075 | -0.00023 | 0.00019 | 0.00016 | 0.07776 | 0.00968 | -0.00234 | 0.00078 | 0.03235 | 0.06672 | -8e-05 | -0.00137 | 0.00018 | -0.06165 | 0.00679 | 0.00275 | -0.00206 | 0.13522 | 0.00969 | 0.04007
[RO-RO] [OPP] OHL 400 kV Medgidia Sud- Cernavoda | N-1 OHL 400 kV Pelicanu - Bucuresti Sud | 0.04568 | 0.00011 | 0.01573 | 0 | 0.13902 | 0.00026 | -0.00076 | -0.00024 | 0.00019 | 0.00016 | 0.07748 | 0.00979 | -0.00228 | 0.0008 | 0.03244 | 0.06657 | -8e-05 | -0.00144 | 0.00019 | -0.06057 | 0.00728 | 0.00282 | -0.00207 | 0.1343 | 0.00837 | 0.04018
[RO-RO] [OPP] OHL 400 kV Medgidia Sud- Cernavoda | N-1 OHL 400 kV Gura Ialomitei - Bucuresti Sud | 0.04565 | 0.00011 | 0.01568 | 0 | 0.13916 | 0.00026 | -0.00076 | -0.00024 | 0.00019 | 0.00016 | 0.0775 | 0.00976 | -0.00229 | 0.00079 | 0.0324 | 0.06656 | -8e-05 | -0.00142 | 0.00019 | -0.06068 | 0.00715 | 0.0028 | -0.00207 | 0.13443 | 0.00862 | 0.04013
[RO-RO] [OPP] OHL 400 kV Medgidia Sud- Cernavoda | N-1 OHL 400 kV Medgidia Sud - Stupina | 0.06447 | 0.00052 | 0.02426 | 1e-05 | 0.18512 | 0.00044 | -0.00112 | -0.00043 | 0.00032 | 0.00028 | 0.10606 | 0.01507 | -0.00228 | 0.00133 | 0.04668 | 0.09206 | -0.00015 | -0.00307 | 0.00032 | -0.06593 | 0.01531 | 0.00487 | -0.00285 | 0.17897 | -0.01048 | 0.05771
[RO-RO] [OPP] OHL 400 kV Medgidia Sud- Cernavoda | N-1 OHL 400 kV Medgidia Sud - Rahman | 0.06305 | 0.00046 | 0.02344 | 1e-05 | 0.1826 | 0.00042 | -0.00109 | -0.0004 | 0.00031 | 0.00027 | 0.10418 | 0.01457 | -0.00235 | 0.00127 | 0.04552 | 0.09029 | -0.00014 | -0.00287 | 0.00031 | -0.06701 | 0.01425 | 0.00464 | -0.0028 | 0.17651 | -0.00751 | 0.05629
[RO-RO] [OPP] OHL 400 kV Medgidia Sud- Cernavoda | N-1 TIE 400 kV Isaccea - Vulcanesti | 0.05837 | 0.00041 | 0.02132 | 0 | 0.17157 | 0.00038 | -0.00099 | -0.00037 | 0.00028 | 0.00024 | 0.09718 | 0.0133 | -0.00217 | 0.00116 | 0.04198 | 0.084 | -0.00013 | -0.0026 | 0.00028 | -0.06492 | 0.01203 | 0.0042 | -0.00254 | 0.16582 | -0.00717 | 0.05187
[RO-RO] [OPP] OHL 400 kV Constanta Nord- Cernavoda | N-1 OHL 400 kV Gutinas – Smardan | -0.01508 | -0.00083 | -0.01002 | 0 | -0.01936 | -0.00027 | 0.00038 | 0.00027 | -0.00019 | -0.00016 | -0.01771 | -0.00612 | -0.00123 | -0.00073 | -0.01282 | -0.01748 | 9e-05 | 0.00275 | -0.00019 | -0.02331 | -0.01455 | -0.00295 | 0.00061 | -0.01905 | 0.04428 | -0.01571
[RO-RO] [OPP] OHL 400 kV Cernavoda - Pelicanu | BC | -0.0039 | 0.00093 | 0.00476 | 0 | -0.04602 | 0.0002 | -0.00011 | -0.00021 | 0.00014 | 0.00012 | -0.01674 | 0.00276 | 0.00248 | 0.0005 | -0.0001 | -0.01146 | -7e-05 | -0.00258 | 0.00014 | 0.05834 | 0.01506 | 0.00223 | 0.00019 | -0.04401 | -0.05485 | -0.00027
[RO-RO] [OPP] OHL 400 kV Cernavoda - Pelicanu | N-1 OHL 400 kV Isaccea - Tulcea Vest | -0.0046 | 0.00089 | 0.00432 | 0 | -0.04703 | 0.00019 | -9e-05 | -0.0002 | 0.00013 | 0.00011 | -0.01759 | 0.00249 | 0.00243 | 0.00047 | -0.00069 | -0.01229 | -7e-05 | -0.00247 | 0.00013 | 0.05743 | 0.01444 | 0.0021 | 0.00022 | -0.045 | -0.05299 | -0.00099
[RO-RO] [OPP] OHL 400 kV Cernavoda - Pelicanu | N-1 OHL 400 kV Lacu Sarat - Gura Ialomitei | -0.00521 | 0.00087 | 0.00396 | 0 | -0.04805 | 0.00018 | -8e-05 | -0.00019 | 0.00012 | 0.00011 | -0.01838 | 0.00228 | 0.00242 | 0.00044 | -0.00119 | -0.01304 | -6e-05 | -0.00239 | 0.00012 | 0.05701 | 0.01395 | 0.00201 | 0.00025 | -0.04599 | -0.05218 | -0.0016
[RO-RO] [OPP] OHL 400 kV Cernavoda - Pelicanu | N-1 OHL 400 kV Tulcea Vest - Tariverde | -0.00446 | 0.0009 | 0.00441 | 0 | -0.04681 | 0.00019 | -0.0001 | -0.0002 | 0.00013 | 0.00011 | -0.01741 | 0.00255 | 0.00244 | 0.00047 | -0.00057 | -0.01211 | -7e-05 | -0.00249 | 0.00013 | 0.05759 | 0.01456 | 0.00213 | 0.00021 | -0.04478 | -0.05335 | -0.00084
[RO-RO] [OPP] OHL 400 kV Cernavoda - Pelicanu | N-1 OHL 400 kV Tariverde - Constanta Nord | -0.00446 | 0.0009 | 0.00441 | 0 | -0.04681 | 0.00019 | -0.0001 | -0.0002 | 0.00013 | 0.00011 | -0.01741 | 0.00255 | 0.00244 | 0.00047 | -0.00057 | -0.01211 | -7e-05 | -0.00249 | 0.00013 | 0.05759 | 0.01456 | 0.00213 | 0.00021 | -0.04478 | -0.05335 | -0.00084
[RO-RO] [OPP] OHL 400 kV Cernavoda - Pelicanu | N-1 OHL 400 kV Constanta Nord- Cernavoda | -0.00446 | 0.0009 | 0.00439 | 0 | -0.04674 | 0.00019 | -0.0001 | -0.0002 | 0.00013 | 0.00011 | -0.01739 | 0.00254 | 0.00243 | 0.00047 | -0.00058 | -0.0121 | -7e-05 | -0.00248 | 0.00013 | 0.05747 | 0.01452 | 0.00212 | 0.00021 | -0.04472 | -0.05321 | -0.00085
[RO-RO] [OPP] OHL 400 kV Cernavoda - Pelicanu | N-1 OHL 400 kV Gura Ialomitei - Bucuresti Sud | -0.00564 | 0.00136 | 0.00705 | 0 | -0.06749 | 0.0003 | -0.00017 | -0.00031 | 0.0002 | 0.00017 | -0.02449 | 0.00409 | 0.00363 | 0.00074 | -8e-05 | -0.01673 | -0.0001 | -0.0038 | 0.0002 | 0.08543 | 0.02222 | 0.00329 | 0.00027 | -0.06454 | -0.08057 | -0.0003
[RO-RO] [OPP] OHL 400 kV Cernavoda - Pelicanu | N-1 OHL 400 kV Gutinas – Smardan | -0.0039 | 0.00093 | 0.00476 | 0 | -0.04602 | 0.0002 | -0.00011 | -0.00021 | 0.00014 | 0.00012 | -0.01674 | 0.00276 | 0.00248 | 0.0005 | -0.0001 | -0.01146 | -7e-05 | -0.00258 | 0.00014 | 0.05834 | 0.01506 | 0.00223 | 0.00019 | -0.04401 | -0.05485 | -0.00027
[RO-RO] [OPP] OHL 400 kV Cernavoda - Pelicanu | N-1 OHL 400 kV Brasov – Gutinas | -0.00365 | 0.001 | 0.00523 | 0 | -0.04723 | 0.00022 | -0.00013 | -0.00023 | 0.00015 | 0.00013 | -0.01689 | 0.00306 | 0.00267 | 0.00054 | 0.00024 | -0.01142 | -8e-05 | -0.00279 | 0.00015 | 0.05984 | 0.01596 | 0.00242 | 0.00018 | -0.04516 | -0.05819 | 0.00013
[RO-RO] [OPP] OHL 400 kV Pelicanu - Bucuresti Sud | BC | -0.00362 | 0.00095 | 0.00507 | 0 | -0.04633 | 0.00021 | -0.00012 | -0.00022 | 0.00014 | 0.00012 | -0.01661 | 0.00294 | 0.0025 | 0.00052 | 0.00019 | -0.01125 | -7e-05 | -0.00266 | 0.00014 | 0.05824 | 0.0157 | 0.00232 | 0.00016 | -0.04429 | -0.05573 | 0.0001
[RO-RO] [OPP] OHL 400 kV Pelicanu - Bucuresti Sud | N-1 OHL 400 kV Isaccea - Tulcea Vest | -0.00431 | 0.00091 | 0.00462 | 0 | -0.04734 | 0.0002 | -0.00011 | -0.00021 | 0.00013 | 0.00012 | -0.01747 | 0.00267 | 0.00245 | 0.00049 | -0.00039 | -0.01208 | -7e-05 | -0.00254 | 0.00013 | 0.05733 | 0.01508 | 0.00219 | 0.00019 | -0.04528 | -0.05387 | -0.00062
[RO-RO] [OPP] OHL 400 kV Pelicanu - Bucuresti Sud | N-1 OHL 400 kV Lacu Sarat - Gura Ialomitei | -0.00492 | 0.00089 | 0.00428 | 0 | -0.04834 | 0.00019 | -9e-05 | -0.0002 | 0.00013 | 0.00011 | -0.01824 | 0.00246 | 0.00244 | 0.00047 | -0.00088 | -0.01282 | -7e-05 | -0.00247 | 0.00013 | 0.05692 | 0.0146 | 0.0021 | 0.00022 | -0.04626 | -0.05309 | -0.00122
[RO-RO] [OPP] OHL 400 kV Pelicanu - Bucuresti Sud | N-1 OHL 400 kV Tulcea Vest - Tariverde | -0.00417 | 0.00092 | 0.00471 | 0 | -0.04711 | 0.0002 | -0.00011 | -0.00021 | 0.00013 | 0.00012 | -0.01728 | 0.00272 | 0.00246 | 0.00049 | -0.00027 | -0.0119 | -7e-05 | -0.00256 | 0.00013 | 0.05749 | 0.0152 | 0.00222 | 0.00019 | -0.04506 | -0.05423 | -0.00047
[RO-RO] [OPP] OHL 400 kV Pelicanu - Bucuresti Sud | N-1 OHL 400 kV Tariverde - Constanta Nord | -0.00417 | 0.00092 | 0.00471 | 0 | -0.04711 | 0.0002 | -0.00011 | -0.00021 | 0.00013 | 0.00012 | -0.01728 | 0.00272 | 0.00246 | 0.00049 | -0.00027 | -0.0119 | -7e-05 | -0.00256 | 0.00013 | 0.05749 | 0.0152 | 0.00222 | 0.00019 | -0.04506 | -0.05423 | -0.00047
[RO-RO] [OPP] OHL 400 kV Pelicanu - Bucuresti Sud | N-1 OHL 400 kV Constanta Nord- Cernavoda | -0.00417 | 0.00092 | 0.0047 | 0 | -0.04705 | 0.0002 | -0.00011 | -0.00021 | 0.00013 | 0.00012 | -0.01727 | 0.00271 | 0.00245 | 0.00049 | -0.00028 | -0.0119 | -7e-05 | -0.00255 | 0.00013 | 0.05737 | 0.01516 | 0.00221 | 0.00019 | -0.045 | -0.05409 | -0.00048
[RO-RO] [OPP] OHL 400 kV Pelicanu - Bucuresti Sud | N-1 OHL 400 kV Gura Ialomitei - Bucuresti Sud | -0.00542 | 0.0014 | 0.00744 | 0 | -0.06855 | 0.00031 | -0.00018 | -0.00033 | 0.00021 | 0.00018 | -0.02463 | 0.00431 | 0.0037 | 0.00076 | 0.00022 | -0.0167 | -0.00011 | -0.00392 | 0.00021 | 0.08627 | 0.02311 | 0.00341 | 0.00025 | -0.06553 | -0.08235 | 7e-05
[RO-RO] [OPP] OHL 400 kV Pelicanu - Bucuresti Sud | N-1 OHL 400 kV Gutinas – Smardan | -0.00362 | 0.00095 | 0.00507 | 0 | -0.04633 | 0.00021 | -0.00012 | -0.00022 | 0.00014 | 0.00012 | -0.01661 | 0.00294 | 0.0025 | 0.00052 | 0.00019 | -0.01125 | -7e-05 | -0.00266 | 0.00014 | 0.05824 | 0.0157 | 0.00232 | 0.00016 | -0.04429 | -0.05573 | 0.0001
[RO-RO] [OPP] OHL 400 kV Gura Ialomitei - Bucuresti Sud | BC | -0.00364 | 0.00091 | 0.00479 | 0 | -0.04485 | 0.0002 | -0.00012 | -0.00021 | 0.00014 | 0.00012 | -0.01619 | 0.00278 | 0.00242 | 0.00049 | 5e-05 | -0.01102 | -7e-05 | -0.00255 | 0.00013 | 0.0566 | 0.01496 | 0.00221 | 0.00017 | -0.04289 | -0.05373 | -7e-05
[RO-RO] [OPP] OHL 400 kV Gura Ialomitei - Bucuresti Sud | N-1 OHL 400 kV Isaccea - Tulcea Vest | -0.00432 | 0.00088 | 0.00435 | 0 | -0.04583 | 0.00019 | -0.0001 | -0.0002 | 0.00013 | 0.00011 | -0.01702 | 0.00251 | 0.00237 | 0.00046 | -0.00051 | -0.01182 | -7e-05 | -0.00243 | 0.00013 | 0.05572 | 0.01435 | 0.00209 | 0.0002 | -0.04385 | -0.05192 | -0.00076
[RO-RO] [OPP] OHL 400 kV Gura Ialomitei - Bucuresti Sud | N-1 OHL 400 kV Lacu Sarat - Gura Ialomitei | -0.00491 | 0.00086 | 0.00401 | 0 | -0.04681 | 0.00018 | -8e-05 | -0.00019 | 0.00012 | 0.00011 | -0.01778 | 0.00231 | 0.00236 | 0.00044 | -0.00099 | -0.01254 | -6e-05 | -0.00236 | 0.00012 | 0.05532 | 0.01389 | 0.002 | 0.00023 | -0.0448 | -0.05115 | -0.00136
[RO-RO] [OPP] OHL 400 kV Gura Ialomitei - Bucuresti Sud | N-1 OHL 400 kV Tulcea Vest - Tariverde | -0.00418 | 0.00088 | 0.00444 | 0 | -0.04561 | 0.00019 | -0.0001 | -0.0002 | 0.00013 | 0.00011 | -0.01684 | 0.00257 | 0.00238 | 0.00047 | -0.0004 | -0.01165 | -7e-05 | -0.00245 | 0.00013 | 0.05588 | 0.01447 | 0.00211 | 0.00019 | -0.04363 | -0.05227 | -0.00062
[RO-RO] [OPP] OHL 400 kV Gura Ialomitei - Bucuresti Sud | N-1 OHL 400 kV Tariverde - Constanta Nord | -0.00418 | 0.00088 | 0.00444 | 0 | -0.04561 | 0.00019 | -0.0001 | -0.0002 | 0.00013 | 0.00011 | -0.01684 | 0.00257 | 0.00238 | 0.00047 | -0.0004 | -0.01165 | -7e-05 | -0.00245 | 0.00013 | 0.05588 | 0.01447 | 0.00211 | 0.00019 | -0.04363 | -0.05227 | -0.00062
[RO-RO] [OPP] OHL 400 kV Gura Ialomitei - Bucuresti Sud | N-1 OHL 400 kV Constanta Nord- Cernavoda | -0.00418 | 0.00088 | 0.00443 | 0 | -0.04555 | 0.00019 | -0.0001 | -0.0002 | 0.00013 | 0.00011 | -0.01683 | 0.00256 | 0.00237 | 0.00047 | -0.00041 | -0.01164 | -7e-05 | -0.00245 | 0.00013 | 0.05576 | 0.01444 | 0.00211 | 0.00019 | -0.04357 | -0.05213 | -0.00063
[RO-RO] [OPP] OHL 400 kV Gura Ialomitei - Bucuresti Sud | N-1 OHL 400 kV Cernavoda - Pelicanu | -0.00532 | 0.00131 | 0.00683 | 0 | -0.06463 | 0.00029 | -0.00016 | -0.0003 | 0.00019 | 0.00017 | -0.02338 | 0.00396 | 0.00348 | 0.00071 | 1e-05 | -0.01594 | -0.0001 | -0.00366 | 0.00019 | 0.08167 | 0.02143 | 0.00317 | 0.00025 | -0.0618 | -0.0773 | -0.00018
[RO-RO] [OPP] OHL 400 kV Gura Ialomitei - Bucuresti Sud | N-1 OHL 400 kV Gutinas – Smardan | -0.00364 | 0.00091 | 0.00479 | 0 | -0.04485 | 0.0002 | -0.00012 | -0.00021 | 0.00014 | 0.00012 | -0.01619 | 0.00278 | 0.00242 | 0.00049 | 5e-05 | -0.01102 | -7e-05 | -0.00255 | 0.00013 | 0.0566 | 0.01496 | 0.00221 | 0.00017 | -0.04289 | -0.05373 | -7e-05
[RO-RO] [OPP] OHL 400 kV Gura Ialomitei - Bucuresti Sud | N-1 OHL 400 kV Brasov – Gutinas | -0.00339 | 0.00098 | 0.00525 | 0 | -0.04605 | 0.00022 | -0.00013 | -0.00023 | 0.00015 | 0.00013 | -0.01634 | 0.00306 | 0.00261 | 0.00054 | 0.00039 | -0.01098 | -8e-05 | -0.00275 | 0.00015 | 0.05808 | 0.01585 | 0.0024 | 0.00016 | -0.04402 | -0.05704 | 0.00033
[RO-RO] [OPP] OHL 400 kV Gutinas - Smardan | BC | 0 | 0 | 0 |  | 0 | 0 |  | 0 | 0 | 0 | 0 | 0 |  |  | 0 | 0 | 0 |  | 0 | 0 | 0 | 0 | 0 | 0 | 0 | 0
[RO-RO] [OPP] OHL 400 kV Gutinas - Smardan | N-1 OHL 400 kV Isaccea - Tulcea Vest | 0 | 0 | 0 |  | 0 | 0 |  | 0 | 0 | 0 | 0 | 0 |  |  | 0 | 0 | 0 |  | 0 | 0 | 0 | 0 | 0 | 0 | 0 | 0
[RO-RO] [OPP] OHL 400 kV Gutinas - Smardan | N-1 OHL 400 kV Lacu Sarat - Gura Ialomitei | 0 | 0 | 0 |  | 0 | 0 |  | 0 | 0 | 0 | 0 | 0 |  |  | 0 | 0 | 0 |  | 0 | 0 | 0 | 0 | 0 | 0 | 0 | 0
[RO-RO] [OPP] OHL 400 kV Gutinas - Smardan | N-1 OHL 400 kV Tulcea Vest - Tariverde | 0 | 0 | 0 |  | 0 | 0 |  | 0 | 0 | 0 | 0 | 0 |  |  | 0 | 0 | 0 |  | 0 | 0 | 0 | 0 | 0 | 0 | 0 | 0
[RO-RO] [OPP] OHL 400 kV Gutinas - Smardan | N-1 OHL 400 kV Tariverde - Constanta Nord | 0 | 0 | 0 |  | 0 | 0 |  | 0 | 0 | 0 | 0 | 0 |  |  | 0 | 0 | 0 |  | 0 | 0 | 0 | 0 | 0 | 0 | 0 | 0
[RO-RO] [OPP] OHL 400 kV Gutinas - Smardan | N-1 OHL 400 kV Constanta Nord- Cernavoda | 0 | 0 | 0 |  | 0 | 0 |  | 0 | 0 | 0 | 0 | 0 |  |  | 0 | 0 | 0 |  | 0 | 0 | 0 | 0 | 0 | 0 | 0 | 0
[RO-RO] [OPP] OHL 400 kV Gutinas - Smardan | N-1 OHL 400 kV Cernavoda - Pelicanu | 0 | 0 | 0 |  | 0 | 0 |  | 0 | 0 | 0 | 0 | 0 |  |  | 0 | 0 | 0 |  | 0 | 0 | 0 | 0 | 0 | 0 | 0 | 0
[RO-RO] [OPP] OHL 400 kV Gutinas - Smardan | N-1 OHL 400 kV Gura Ialomitei - Bucuresti Sud | 0 | 0 | 0 |  | 0 | 0 |  | 0 | 0 | 0 | 0 | 0 |  |  | 0 | 0 | 0 |  | 0 | 0 | 0 | 0 | 0 | 0 | 0 | 0
[RO-RO] [OPP] OHL 400 kV Gutinas - Smardan | N-1 OHL 400 kV Bucuresti Sud - Domnesti | 0 | 0 | 0 |  | 0 | 0 |  | 0 | 0 | 0 | 0 | 0 |  |  | 0 | 0 | 0 |  | 0 | 0 | 0 | 0 | 0 | 0 | 0 | 0
[RO-RO] [OPP] OHL 400 kV Gutinas - Smardan | N-1 OHL 400 kV Brasov – Gutinas | 0 | 0 | 0 |  | 0 | 0 |  | 0 | 0 | 0 | 0 | 0 |  |  | 0 | 0 | 0 |  | 0 | 0 | 0 | 0 | 0 | 0 | 0 | 0
[RO-RO] [OPP] OHL 400 kV Gutinas - Smardan | N-1 TIE 400 kV Isaccea - Vulcanesti | 0 | 0 | 0 |  | 0 | 0 |  | 0 | 0 | 0 | 0 | 0 |  |  | 0 | 0 | 0 |  | 0 | 0 | 0 | 0 | 0 | 0 | 0 | 0
[RO-RO] [OPP] OHL 400 kV Lacu Sarat - Gura Ialomitei | N-1 OHL 400 kV Gutinas – Smardan | 0.02308 | 0.00096 | 0.01407 | 0 | 0.03561 | 0.00035 | -0.00057 | -0.00035 | 0.00025 | 0.00021 | 0.02891 | 0.00852 | 0.001 | 0.00096 | 0.01907 | 0.02781 | -0.00012 | -0.00334 | 0.00024 | 0.02326 | 0.01956 | 0.00385 | -0.00108 | 0.03485 | -0.04688 | 0.02353
[RO-RO] [OPP] OHL 400 kV Isaccea - Tulcea Vest | N-1 OHL 400 kV Gutinas – Smardan | 0.01891 | 0.00095 | 0.01202 | 0 | 0.02726 | 0.00032 | -0.00046 | -0.00032 | 0.00022 | 0.00019 | 0.02308 | 0.00735 | 0.00132 | 0.00086 | 0.01583 | 0.02241 | -0.00011 | -0.00319 | 0.00022 | 0.02438 | 0.01687 | 0.00347 | -0.00077 | 0.02672 | -0.05028 | 0.01941
[RO-RO] [OPP] OHL 400 kV Tariverde - Constanta Nord | N-1 OHL 400 kV Gutinas – Smardan | 0.0161 | 0.00082 | 0.01032 | 0 | 0.02273 | 0.00027 | -0.0004 | -0.00028 | 0.00019 | 0.00017 | 0.01951 | 0.00631 | 0.00116 | 0.00074 | 0.01352 | 0.019 | -9e-05 | -0.00276 | 0.00019 | 0.02154 | 0.01459 | 0.00299 | -0.00066 | 0.0223 | -0.04366 | 0.01657
[RO-RO] [OPP] OHL 400 kV Tulcea Vest - Tariverde | N-1 OHL 400 kV Gutinas – Smardan | 0.0161 | 0.00082 | 0.01032 | 0 | 0.02273 | 0.00027 | -0.0004 | -0.00028 | 0.00019 | 0.00017 | 0.01951 | 0.00631 | 0.00116 | 0.00074 | 0.01352 | 0.019 | -9e-05 | -0.00276 | 0.00019 | 0.02154 | 0.01459 | 0.00299 | -0.00066 | 0.0223 | -0.04366 | 0.01657
[RO-RO] [OPP] OHL 400 kV Smardan - Isaccea c1 | BC | 0 | 0 | 0 |  | 0 | 0 |  | 0 | 0 | 0 | 0 | 0 |  |  | 0 | 0 | 0 |  | 0 | 0 | 0 | 0 | 0 | 0 | 0 | 0
[RO-RO] [OPP] OHL 400 kV Smardan - Isaccea c1 | N-1 OHL 400 kV Lacu Sarat - Isaccea | 0 | 0 | 0 |  | 0 | 0 |  | 0 | 0 | 0 | 0 | 0 |  |  | 0 | 0 | 0 |  | 0 | 0 | 0 | 0 | 0 | 0 | 0 | 0
[RO-RO] [OPP] OHL 400 kV Smardan - Isaccea c2 | N-1 OHL 400 kV Lacu Sarat - Isaccea | 0.0068 | 0.00113 | 0.0072 | 0 | -0.00273 | 0.00027 | -0.00018 | -0.00028 | 0.00018 | 0.00016 | 0.00445 | 0.00463 | 0.00279 | 0.00068 | 0.0069 | 0.00576 | -9e-05 | -0.00334 | 0.00018 | 0.03776 | 0.01173 | 0.00289 | 0.00018 | -0.00233 | -0.07355 | 0.00801
[RO-RO] [OPP] OHL 400 kV Domnesti - Urechesti | BC | -0.01568 | -0.00085 | -0.01482 | 0 | 0.00676 | -0.00034 | 0.00065 | 0.00034 | -0.00024 | -0.00021 | -0.00989 | -0.00838 | -0.00046 | -0.00096 | -0.01531 | -0.01321 | 0.00012 | 0.00304 | -0.00024 | 0.01585 | -0.03012 | -0.00392 | 0.00146 | 0.00562 | 0.03 | -0.01925
[RO-RO] [OPP] OHL 400 kV Domnesti - Urechesti | N-1 OHL 400 kV Bucuresti Sud - Slatina | -0.0205 | -0.00113 | -0.01932 | 0 | 0.00954 | -0.00045 | 0.00084 | 0.00045 | -0.00032 | -0.00028 | -0.01293 | -0.01094 | -0.00067 | -0.00126 | -0.01999 | -0.01735 | 0.00015 | 0.00402 | -0.00032 | 0.02229 | -0.03902 | -0.00514 | 0.00187 | 0.00808 | 0.04098 | -0.02518
[RO-RO] [OPP] OHL 400 kV Tantareni - Bradu | BC | 0.02159 | 0.00039 | 0.01235 | 0 | 0.02422 | 0.00024 | -0.00057 | -0.00023 | 0.00017 | 0.00015 | 0.02618 | 0.00716 | -0.00076 | 0.00071 | 0.01761 | 0.02627 | -8e-05 | -0.00178 | 0.00017 | -0.02025 | 0.01769 | 0.00274 | -0.00146 | 0.02353 | -0.00688 | 0.0227
[RO-RO] [OPP] OHL 400 kV Tantareni - Bradu | N-1 OHL 400 kV Domnesti-Urechesti | 0.02317 | 0.00047 | 0.01385 | 0 | 0.02354 | 0.00028 | -0.00064 | -0.00027 | 0.0002 | 0.00017 | 0.02718 | 0.00801 | -0.00071 | 0.0008 | 0.01915 | 0.02761 | -9e-05 | -0.00209 | 0.0002 | -0.02186 | 0.02073 | 0.00313 | -0.00161 | 0.02296 | -0.00991 | 0.02464
[RO-RO] [OPP] OHL 400 kV Bucuresti Sud - Domnesti | BC | -0.02098 | 0.00054 | -0.00649 | 0 | -0.06178 | -2e-05 | 0.00041 | 0 | -2e-05 | -2e-05 | -0.03537 | -0.00365 | 0.00308 | -0.00015 | -0.01466 | -0.03068 | 0 | -0.00092 | -2e-05 | 0.10135 | -0.00386 | -0.00033 | 0.00154 | -0.05966 | -0.04898 | -0.01881
[RO-RO] [OPP] OHL 400 kV Bucuresti Sud - Domnesti | N-1 OHL 400 kV Gutinas – Smardan | -0.02098 | 0.00054 | -0.00649 | 0 | -0.06178 | -2e-05 | 0.00041 | 0 | -2e-05 | -2e-05 | -0.03537 | -0.00365 | 0.00308 | -0.00015 | -0.01466 | -0.03068 | 0 | -0.00092 | -2e-05 | 0.10135 | -0.00386 | -0.00033 | 0.00154 | -0.05966 | -0.04898 | -0.01881
[RO-RO] [OPP] OHL 400 kV Slatina-Bucuresti Sud | BC | 0.01936 | 0.00112 | 0.01806 | 0 | -0.01121 | 0.00043 | -0.00077 | -0.00043 | 0.0003 | 0.00026 | 0.01224 | 0.01029 | 0.00086 | 0.00119 | 0.01882 | 0.01664 | -0.00014 | -0.00393 | 0.0003 | -0.02588 | 0.03578 | 0.00489 | -0.00166 | -0.00989 | -0.04416 | 0.02383
[RO-RO] [OPP] OHL 400 kV Slatina-Bucuresti Sud | N-1 OHL 400 kV Domnesti-Urechesti | 0.02434 | 0.00139 | 0.02276 | 1e-05 | -0.01335 | 0.00054 | -0.00098 | -0.00054 | 0.00038 | 0.00033 | 0.01538 | 0.01295 | 0.001 | 0.0015 | 0.02367 | 0.02084 | -0.00018 | -0.00489 | 0.00038 | -0.03091 | 0.04533 | 0.00613 | -0.00212 | -0.01167 | -0.05367 | 0.02994
[RO-RO] [OPP] OHL 400 kV Portile de Fier - Urechesti | BC | 0.00118 | 0.00173 | 0.02807 | 1e-05 | -0.08339 | 0.00066 | -0.00128 | -0.00066 | 0.00047 | 0.0004 | -0.03945 | 0.0144 | 0.00102 | 0.00184 | 0.01264 | -0.02733 | -0.00022 | -0.00581 | 0.00046 | -0.14865 | 0.08973 | 0.00787 | -0.00305 | -0.07537 | -0.04736 | 0.01333
[RO-RO] [OPP] OHL 400 kV Portile de Fier - Urechesti | N-1 OHL 400 kV Domnesti-Urechesti | -0.00422 | 0.00143 | 0.02297 | 1e-05 | -0.08106 | 0.00054 | -0.00106 | -0.00054 | 0.00038 | 0.00033 | -0.04286 | 0.01152 | 0.00087 | 0.00151 | 0.00737 | -0.03188 | -0.00018 | -0.00476 | 0.00038 | -0.14319 | 0.07935 | 0.00652 | -0.00254 | -0.07343 | -0.03703 | 0.0067
[RO-RO] [OPP] OHL 400 kV Brasov – Gutinas | BC | 0.00177 | 0.0005 | 0.00324 | 0 | -0.00842 | 0.00012 | -0.00011 | -0.00013 | 8e-05 | 7e-05 | -0.00104 | 0.00203 | 0.00135 | 0.00031 | 0.00239 | 0.00027 | -4e-05 | -0.00142 | 8e-05 | 0.01048 | 0.00628 | 0.00133 | -5e-05 | -0.00798 | -0.02334 | 0.00276
[RO-RO] [OPP] OHL 400 kV Brasov – Gutinas | N-1 OHL 400 kV Gutinas – Smardan | 0.00177 | 0.0005 | 0.00324 | 0 | -0.00842 | 0.00012 | -0.00011 | -0.00013 | 8e-05 | 7e-05 | -0.00104 | 0.00203 | 0.00135 | 0.00031 | 0.00239 | 0.00027 | -4e-05 | -0.00142 | 8e-05 | 0.01048 | 0.00628 | 0.00133 | -5e-05 | -0.00798 | -0.02334 | 0.00276
[RO-RO] [OPP] OHL 400 kV Brazi Vest - Darste | BC | -0.04672 | -0.00042 | -0.02652 | -1e-05 | -0.06949 | -0.00046 | 0.00131 | 0.00043 | -0.00034 | -0.00029 | -0.05841 | -0.01505 | 0.00312 | -0.00139 | -0.03792 | -0.05667 | 0.00015 | 0.00274 | -0.00033 | -0.12386 | -0.04069 | -0.00533 | 0.00367 | -0.06803 | -0.0202 | -0.04832
[RO-RO] [OPP] OHL 400 kV Brazi Vest - Darste | N-1 OHL 400 kV Gutinas – Smardan | -0.04672 | -0.00042 | -0.02652 | -1e-05 | -0.06949 | -0.00046 | 0.00131 | 0.00043 | -0.00034 | -0.00029 | -0.05841 | -0.01505 | 0.00312 | -0.00139 | -0.03792 | -0.05667 | 0.00015 | 0.00274 | -0.00033 | -0.12386 | -0.04069 | -0.00533 | 0.00367 | -0.06803 | -0.0202 | -0.04832
[RO-RO] [OPP] OHL 400 kV Brasov - Darste | N-1 OHL 400 kV Gutinas – Smardan | -0.04588 | -0.00041 | -0.02606 | -1e-05 | -0.06816 | -0.00045 | 0.00129 | 0.00043 | -0.00033 | -0.00029 | -0.05734 | -0.01479 | 0.00305 | -0.00137 | -0.03725 | -0.05564 | 0.00015 | 0.0027 | -0.00033 | -0.12168 | -0.03999 | -0.00524 | 0.0036 | -0.06673 | -0.01965 | -0.04747
[RO-RO] [OPP] OHL 220 kV Portile de Fier-Resita c1 | N-1 TIE 400 kV Resita-Pancevo c2 | 0.01842 | 3e-05 | 0.01138 | 0 | 0.0206 | 0.00017 | -0.00055 | -0.00016 | 0.00013 | 0.00011 | 0.02056 | 0.0062 | -0.00212 | 0.00054 | 0.01541 | 0.02085 | -6e-05 | -0.00089 | 0.00013 | 0.02639 | 0.02093 | 0.00204 | -0.00156 | 0.02051 | 0.00427 | 0.02004
[RO-RO] [OPP] OHL 220 kV Portile de Fier-Resita c1 | N-1 TIE 400 kV Resita-Pancevo c1 | 0.01808 | -7e-05 | 0.00875 | 0 | 0.02328 | 0.00012 | -0.00042 | -0.00011 | 9e-05 | 8e-05 | 0.0219 | 0.00489 | -0.00194 | 0.00039 | 0.01421 | 0.02192 | -4e-05 | -0.00048 | 9e-05 | 0.03152 | 0.01525 | 0.00138 | -0.00122 | 0.02296 | 0.00621 | 0.01963
[RO-RO] [OPP] OHL 220 kV Portile de Fier-Resita c2 | N-1 TIE 400 kV Resita-Pancevo c2 | 0.01842 | 3e-05 | 0.01138 | 0 | 0.0206 | 0.00017 | -0.00055 | -0.00016 | 0.00013 | 0.00011 | 0.02056 | 0.0062 | -0.00212 | 0.00054 | 0.01541 | 0.02085 | -6e-05 | -0.00089 | 0.00013 | 0.02639 | 0.02093 | 0.00204 | -0.00156 | 0.02051 | 0.00427 | 0.02004
[RO-RO] [OPP] OHL 220 kV Portile de Fier-Resita c2 | N-1 TIE 400 kV Resita-Pancevo c1 | 0.01808 | -7e-05 | 0.00875 | 0 | 0.02328 | 0.00012 | -0.00042 | -0.00011 | 9e-05 | 8e-05 | 0.0219 | 0.00489 | -0.00194 | 0.00039 | 0.01421 | 0.02192 | -4e-05 | -0.00048 | 9e-05 | 0.03152 | 0.01525 | 0.00138 | -0.00122 | 0.02296 | 0.00621 | 0.01963
[RO-RO] [OPP] OHL 220 kV Resita-Timisoara c1 | N-1 OHL 220 kV Resita-Timisoara c2 | 0.05635 | 0.00021 | 0.03913 | 1e-05 | 0.05827 | 0.00061 | -0.00188 | -0.00057 | 0.00045 | 0.00039 | 0.06006 | 0.02102 | -0.00703 | 0.00189 | 0.04875 | 0.06134 | -0.0002 | -0.00327 | 0.00045 | 0.05725 | 0.07336 | 0.00723 | -0.00536 | 0.05834 | 0.01035 | 0.0612
[RO-RO] [OPP] OHL 220 kV Resita-Timisoara c1 | N-1 TIE 400 kV Resita-Pancevo c2 | 0.03554 | 0 | 0.02162 | 0 | 0.04065 | 0.00032 | -0.00104 | -0.00029 | 0.00024 | 0.00021 | 0.04008 | 0.01175 | -0.00427 | 0.00101 | 0.02959 | 0.04054 | -0.0001 | -0.00157 | 0.00024 | 0.04313 | 0.03957 | 0.00377 | -0.00299 | 0.0404 | 0.0091 | 0.03855
[RO-RO] [OPP] OHL 220 kV Resita-Timisoara c1 | N-1 TIE 400 kV Resita-Pancevo c1 | 0.03599 | 0.00013 | 0.02499 | 1e-05 | 0.03722 | 0.00039 | -0.0012 | -0.00036 | 0.00029 | 0.00025 | 0.03836 | 0.01342 | -0.00449 | 0.00121 | 0.03113 | 0.03918 | -0.00013 | -0.00209 | 0.00029 | 0.03656 | 0.04685 | 0.00462 | -0.00342 | 0.03726 | 0.00661 | 0.03908
[RO-RO] [OPP] OHL 220 kV Resita-Timisoara c2 | N-1 TIE 400 kV Resita-Pancevo c2 | 0.03554 | 0 | 0.02162 | 0 | 0.04065 | 0.00032 | -0.00104 | -0.00029 | 0.00024 | 0.00021 | 0.04008 | 0.01175 | -0.00427 | 0.00101 | 0.02959 | 0.04054 | -0.0001 | -0.00157 | 0.00024 | 0.04313 | 0.03957 | 0.00377 | -0.00299 | 0.0404 | 0.0091 | 0.03855
[RO-RO] [OPP] OHL 220 kV Resita-Timisoara c2 | N-1 TIE 400 kV Resita-Pancevo c1 | 0.03599 | 0.00013 | 0.02499 | 1e-05 | 0.03722 | 0.00039 | -0.0012 | -0.00036 | 0.00029 | 0.00025 | 0.03836 | 0.01342 | -0.00449 | 0.00121 | 0.03113 | 0.03918 | -0.00013 | -0.00209 | 0.00029 | 0.03656 | 0.04685 | 0.00462 | -0.00342 | 0.03726 | 0.00661 | 0.03908
[RO-RO] [OPP] OHL 220 kV Arad-Timisoara | N-1 TIE 400 kV Resita-Pancevo c2 | -0.03787 | 0.00023 | -0.02194 | 0 | -0.04613 | -0.00029 | 0.00105 | 0.00026 | -0.00022 | -0.00019 | -0.04398 | -0.01178 | 0.00535 | -0.00095 | -0.03108 | -0.04409 | 9e-05 | 0.00109 | -0.00022 | -0.05175 | -0.03981 | -0.00345 | 0.00312 | -0.04563 | -0.0129 | -0.04077
[RO-RO] [OPP] OHL 220 kV Arad-Timisoara | N-1 TIE 400 kV Resita-Pancevo c1 | -0.03828 | 0.00011 | -0.02503 | -1e-05 | -0.04299 | -0.00035 | 0.0012 | 0.00032 | -0.00026 | -0.00023 | -0.04241 | -0.01332 | 0.00556 | -0.00113 | -0.03249 | -0.04285 | 0.00011 | 0.00157 | -0.00026 | -0.04574 | -0.04648 | -0.00422 | 0.00351 | -0.04276 | -0.01062 | -0.04126
[RO-RO] [OPP] OHL 220 kV Arad-Calea Aradului | N-1 TIE 400 kV Resita-Pancevo c2 | -0.02675 | 0.00016 | -0.0155 | 0 | -0.03259 | -0.0002 | 0.00074 | 0.00018 | -0.00016 | -0.00013 | -0.03107 | -0.00832 | 0.00378 | -0.00067 | -0.02196 | -0.03115 | 7e-05 | 0.00077 | -0.00015 | -0.03656 | -0.02812 | -0.00244 | 0.0022 | -0.03223 | -0.00911 | -0.0288
[RO-RO] [OPP] OHL 220 kV Arad-Calea Aradului | N-1 TIE 400 kV Resita-Pancevo c1 | -0.02704 | 8e-05 | -0.01768 | 0 | -0.03037 | -0.00025 | 0.00085 | 0.00023 | -0.00019 | -0.00016 | -0.02996 | -0.00941 | 0.00392 | -0.0008 | -0.02295 | -0.03027 | 8e-05 | 0.00111 | -0.00019 | -0.03231 | -0.03284 | -0.00298 | 0.00248 | -0.03021 | -0.0075 | -0.02915
[RO-RO] [OPP] OHL 220 kV CaleaAradului-Sacalaz | N-1 TIE 400 kV Resita-Pancevo c2 | -0.02675 | 0.00016 | -0.0155 | 0 | -0.03259 | -0.0002 | 0.00074 | 0.00018 | -0.00016 | -0.00013 | -0.03107 | -0.00832 | 0.00378 | -0.00067 | -0.02196 | -0.03115 | 7e-05 | 0.00077 | -0.00015 | -0.03656 | -0.02812 | -0.00244 | 0.0022 | -0.03223 | -0.00911 | -0.0288
[RO-RO] [OPP] OHL 220 kV CaleaAradului-Sacalaz | N-1 TIE 400 kV Resita-Pancevo c1 | -0.02704 | 8e-05 | -0.01768 | 0 | -0.03037 | -0.00025 | 0.00085 | 0.00023 | -0.00019 | -0.00016 | -0.02996 | -0.00941 | 0.00392 | -0.0008 | -0.02295 | -0.03027 | 8e-05 | 0.00111 | -0.00019 | -0.03231 | -0.03284 | -0.00298 | 0.00248 | -0.03021 | -0.0075 | -0.02915
[RO-RO] [OPP] OHL 220 kV Sacalaz-Timisoara | N-1 TIE 400 kV Resita-Pancevo c2 | -0.02266 | 0.00014 | -0.01313 | 0 | -0.0276 | -0.00017 | 0.00063 | 0.00016 | -0.00013 | -0.00011 | -0.02632 | -0.00705 | 0.0032 | -0.00057 | -0.0186 | -0.02638 | 6e-05 | 0.00065 | -0.00013 | -0.03097 | -0.02382 | -0.00206 | 0.00186 | -0.02731 | -0.00772 | -0.0244
[RO-RO] [OPP] OHL 220 kV Sacalaz-Timisoara | N-1 TIE 400 kV Resita-Pancevo c1 | -0.0229 | 6e-05 | -0.01497 | 0 | -0.02572 | -0.00021 | 0.00072 | 0.00019 | -0.00016 | -0.00014 | -0.02537 | -0.00797 | 0.00332 | -0.00068 | -0.01944 | -0.02564 | 7e-05 | 0.00094 | -0.00016 | -0.02737 | -0.02781 | -0.00253 | 0.0021 | -0.02559 | -0.00636 | -0.02469
[RO-RO] [OPP] OHL 220 kV Mintia-Timisoara | N-1 TIE 400 kV Resita-Pancevo c2 | -0.00647 | -0.0004 | -0.0058 | 0 | -0.00258 | -0.00014 | 0.00028 | 0.00014 | -0.0001 | -9e-05 | -0.00511 | -0.00338 | -0.00059 | -0.0004 | -0.00615 | -0.00583 | 5e-05 | 0.00127 | -0.0001 | 0.00204 | -0.0112 | -0.00166 | 0.00066 | -0.00293 | 0.00382 | -0.00753
[RO-RO] [OPP] OHL 220 kV Mintia-Timisoara | N-1 TIE 400 kV Resita-Pancevo c1 | -0.00666 | -0.00045 | -0.00728 | 0 | -0.00108 | -0.00017 | 0.00035 | 0.00017 | -0.00012 | -0.00011 | -0.00436 | -0.00412 | -0.00049 | -0.00049 | -0.00682 | -0.00523 | 6e-05 | 0.0015 | -0.00012 | 0.00492 | -0.01439 | -0.00203 | 0.00085 | -0.00156 | 0.00491 | -0.00776
[RO-RO] [OPP] OHL 220 kV Urechesti-Targu Jiu Nord | N-1 TIE 400 kV Resita-Pancevo c2 | 0.01884 | 3e-05 | 0.01019 | 0 | 0.02658 | 0.00016 | -0.0005 | -0.00014 | 0.00012 | 0.0001 | 0.02363 | 0.00569 | -0.00183 | 0.00049 | 0.01512 | 0.02311 | -5e-05 | -0.00078 | 0.00011 | 0.02883 | 0.01576 | 0.00181 | -0.00142 | 0.02596 | 0.00677 | 0.01962
[RO-RO] [OPP] OHL 220 kV Urechesti-Targu Jiu Nord | N-1 TIE 400 kV Resita-Pancevo c1 | 0.01877 | 1e-05 | 0.00966 | 0 | 0.02713 | 0.00014 | -0.00047 | -0.00013 | 0.00011 | 9e-05 | 0.0239 | 0.00542 | -0.00179 | 0.00046 | 0.01487 | 0.02333 | -5e-05 | -0.0007 | 0.00011 | 0.02988 | 0.0146 | 0.00168 | -0.00135 | 0.02646 | 0.00717 | 0.01953
[RO-RO] [OPP] OHL 220 kV Paroseni-Targu Jiu Nord | N-1 TIE 400 kV Resita-Pancevo c2 | -0.01884 | -3e-05 | -0.01019 | 0 | -0.02658 | -0.00016 | 0.0005 | 0.00014 | -0.00012 | -0.0001 | -0.02363 | -0.00569 | 0.00183 | -0.00049 | -0.01512 | -0.02311 | 5e-05 | 0.00078 | -0.00011 | -0.02883 | -0.01576 | -0.00181 | 0.00142 | -0.02596 | -0.00677 | -0.01962
[RO-RO] [OPP] OHL 220 kV Paroseni-Targu Jiu Nord | N-1 TIE 400 kV Resita-Pancevo c1 | -0.01877 | -1e-05 | -0.00966 | 0 | -0.02713 | -0.00014 | 0.00047 | 0.00013 | -0.00011 | -9e-05 | -0.0239 | -0.00542 | 0.00179 | -0.00046 | -0.01487 | -0.02333 | 5e-05 | 0.0007 | -0.00011 | -0.02988 | -0.0146 | -0.00168 | 0.00135 | -0.02646 | -0.00717 | -0.01953
[RO-RO] [OPP] OHL 220 kV Paroseni-Baru Mare | BC | 0 | 0 | 0 |  | 0 | 0 |  | 0 | 0 | 0 | 0 | 0 |  |  | 0 | 0 | 0 |  | 0 | 0 | 0 | 0 | 0 | 0 | 0 | 0
[RO-RO] [OPP] OHL 220 kV Paroseni - Baru Mare | N-1 OHL 400 kV Domnesti-Urechesti | 0 | 0 | 0 |  | 0 | 0 |  | 0 | 0 | 0 | 0 | 0 |  |  | 0 | 0 | 0 |  | 0 | 0 | 0 | 0 | 0 | 0 | 0 | 0
[RO-RO] [OPP] OHL 220 kV Paroseni - Baru Mare | N-1 OHL 400 kV Brasov - Sibiu Sud | 0 | 0 | 0 |  | 0 | 0 |  | 0 | 0 | 0 | 0 | 0 |  |  | 0 | 0 | 0 |  | 0 | 0 | 0 | 0 | 0 | 0 | 0 | 0
[RO-RO] [OPP] OHL 220 kV Paroseni-Baru Mare | N-1 TIE 400 kV Portile de Fier-Djerdap | 0 | 0 | 0 |  | 0 | 0 |  | 0 | 0 | 0 | 0 | 0 |  |  | 0 | 0 | 0 |  | 0 | 0 | 0 | 0 | 0 | 0 | 0 | 0
[RO-RO] [OPP] OHL 220 kV Paroseni-Baru Mare | N-1 OHL 400 kV Sibiu Sud-Mintia | 0 | 0 | 0 |  | 0 | 0 |  | 0 | 0 | 0 | 0 | 0 |  |  | 0 | 0 | 0 |  | 0 | 0 | 0 | 0 | 0 | 0 | 0 | 0
[RO-RO] [OPP] OHL 220 kV Paroseni-Baru Mare | N-1 OHL 400 kV Arefu-Sibiu Sud | 0 | 0 | 0 |  | 0 | 0 |  | 0 | 0 | 0 | 0 | 0 |  |  | 0 | 0 | 0 |  | 0 | 0 | 0 | 0 | 0 | 0 | 0 | 0
[RO-RO] [OPP] OHL 220 kV Paroseni-Baru Mare | N-1 OHL 400 kV Iernut-Sibiu Sud | 0 | 0 | 0 |  | 0 | 0 |  | 0 | 0 | 0 | 0 | 0 |  |  | 0 | 0 | 0 |  | 0 | 0 | 0 | 0 | 0 | 0 | 0 | 0
[RO-RO] [OPP] OHL 220 kV Paroseni-Baru Mare | N-1 OHL 220 kV Portile de Fier-Resita 1&2 | 0 | 0 | 0 |  | 0 | 0 |  | 0 | 0 | 0 | 0 | 0 |  |  | 0 | 0 | 0 |  | 0 | 0 | 0 | 0 | 0 | 0 | 0 | 0
[RO-RO] [OPP] OHL 220 kV Paroseni-Baru Mare | N-1 OHL 220 kV Resita-Timisoara 1&2 | 0 | 0 | 0 |  | 0 | 0 |  | 0 | 0 | 0 | 0 | 0 |  |  | 0 | 0 | 0 |  | 0 | 0 | 0 | 0 | 0 | 0 | 0 | 0
[RO-RO] [OPP] OHL 220 kV Paroseni-Baru Mare | N-1 TIE 400 kV Resita-Pancevo c2 | 0 | 0 | 0 |  | 0 | 0 |  | 0 | 0 | 0 | 0 | 0 |  |  | 0 | 0 | 0 |  | 0 | 0 | 0 | 0 | 0 | 0 | 0 | 0
[RO-RO] [OPP] OHL 220 kV Paroseni-Baru Mare | N-1 OHL 400 kV Arefu-Tantareni | 0 | 0 | 0 |  | 0 | 0 |  | 0 | 0 | 0 | 0 | 0 |  |  | 0 | 0 | 0 |  | 0 | 0 | 0 | 0 | 0 | 0 | 0 | 0
[RO-RO] [OPP] OHL 220 kV Paroseni-Baru Mare | N-1 TIE 400 kV Resita-Pancevo c1 | 0 | 0 | 0 |  | 0 | 0 |  | 0 | 0 | 0 | 0 | 0 |  |  | 0 | 0 | 0 |  | 0 | 0 | 0 | 0 | 0 | 0 | 0 | 0
[RO-RO] [OPP] OHL 220 kV Baru Mare-Hasdat | N-1 TIE 400 kV Resita-Pancevo c2 | 0.01438 | 0.0001 | 0.00868 | 0 | 0.01729 | 0.00014 | -0.00042 | -0.00013 | 0.00011 | 9e-05 | 0.01664 | 0.00483 | -0.00126 | 0.00044 | 0.01193 | 0.01668 | -5e-05 | -0.00084 | 0.0001 | 0.01723 | 0.01491 | 0.00167 | -0.00117 | 0.01709 | 0.00317 | 0.0154
[RO-RO] [OPP] OHL 220 kV Baru Mare-Hasdat | N-1 TIE 400 kV Resita-Pancevo c1 | 0.01449 | 0.00013 | 0.00953 | 0 | 0.01642 | 0.00016 | -0.00046 | -0.00015 | 0.00012 | 0.0001 | 0.0162 | 0.00525 | -0.00131 | 0.00049 | 0.01232 | 0.01633 | -5e-05 | -0.00097 | 0.00012 | 0.01557 | 0.01675 | 0.00189 | -0.00128 | 0.01629 | 0.00254 | 0.01554
[RO-RO] [OPP] OHL 220 kV Lacu Sarat - Filesti | N-1 OHL 400 kV Cernavoda - Pelicanu | 0.00902 | -0.00025 | 0.00317 | 0 | 0.02421 | 1e-05 | -0.00021 | 0 | 1e-05 | 1e-05 | 0.01447 | 0.00173 | -0.00143 | 8e-05 | 0.00647 | 0.01277 | 0 | 0.00043 | 1e-05 | -0.01298 | 0.00296 | 0.0002 | -0.00077 | 0.02342 | 0.02522 | 0.00835
[RO-RO] [OPP] OHL 220 kV Lacu Sarat - Filesti | N-1 OHL 400 kV Gutinas – Smardan | 0.00883 | -0.0002 | 0.0034 | 0 | 0.02194 | 2e-05 | -0.00021 | -1e-05 | 2e-05 | 2e-05 | 0.01365 | 0.00187 | -0.00131 | 0.0001 | 0.00647 | 0.0122 | -1e-05 | 0.0003 | 2e-05 | -0.0101 | 0.0037 | 0.00031 | -0.00076 | 0.02125 | 0.02251 | 0.00833
[RO-RO] [OPP] OHL 220 kV Lacu Sarat - Filesti | N-1 OHL 400 kV Brasov – Gutinas | 0.00939 | -5e-05 | 0.00442 | 0 | 0.01929 | 6e-05 | -0.00025 | -5e-05 | 5e-05 | 4e-05 | 0.01332 | 0.00251 | -0.00088 | 0.0002 | 0.00722 | 0.01229 | -2e-05 | -0.00015 | 5e-05 | -0.00681 | 0.00567 | 0.00073 | -0.00078 | 0.01874 | 0.01518 | 0.0092
[RO-RO] [OPP] OHL 220 kV Filesti - Barbosi | N-1 OHL 400 kV Brasov – Gutinas | -0.0102 | 7e-05 | -0.00473 | 0 | -0.02124 | -6e-05 | 0.00027 | 5e-05 | -5e-05 | -4e-05 | -0.01456 | -0.00267 | 0.00102 | -0.00021 | -0.00781 | -0.0134 | 2e-05 | 0.0001 | -5e-05 | 0.00826 | -0.00602 | -0.00075 | 0.00086 | -0.02063 | -0.01804 | -0.00997
[RO-RO] [OPP] OHL 220 kV Filesti - Barbosi | N-1 OHL 400 kV Gutinas – Smardan | -0.00957 | 0.00025 | -0.00359 | 0 | -0.02421 | -2e-05 | 0.00023 | 1e-05 | -2e-05 | -2e-05 | -0.01492 | -0.00196 | 0.00149 | -0.0001 | -0.00697 | -0.01331 | 0 | -0.0004 | -2e-05 | 0.01195 | -0.00381 | -0.00028 | 0.00084 | -0.02344 | -0.02625 | -0.009
[RO-RO] [OPP] OHL 220 kV Barbosi - Focsani Vest | N-1 OHL 400 kV Gutinas – Smardan | 0.00957 | -0.00025 | 0.00359 | 0 | 0.02421 | 2e-05 | -0.00023 | -1e-05 | 2e-05 | 2e-05 | 0.01492 | 0.00196 | -0.00149 | 0.0001 | 0.00697 | 0.01331 | 0 | 0.0004 | 2e-05 | -0.01195 | 0.00381 | 0.00028 | -0.00084 | 0.02344 | 0.02625 | 0.009
[RO-RO] [OPP] OHL 220 kV Barbosi - Focsani Vest | N-1 OHL 400 kV Brasov – Gutinas | 0.0102 | -7e-05 | 0.00473 | 0 | 0.02124 | 6e-05 | -0.00027 | -5e-05 | 5e-05 | 4e-05 | 0.01456 | 0.00267 | -0.00102 | 0.00021 | 0.00781 | 0.0134 | -2e-05 | -0.0001 | 5e-05 | -0.00826 | 0.00602 | 0.00075 | -0.00086 | 0.02063 | 0.01804 | 0.00997
[RO-RO] [OPP] OHL 220 kV Focsani Vest - Gutinas | N-1 OHL 400 kV Gutinas – Smardan | -0.00962 | 0.00021 | -0.00381 | 0 | -0.02319 | -3e-05 | 0.00024 | 2e-05 | -2e-05 | -2e-05 | -0.01467 | -0.00209 | 0.0014 | -0.00012 | -0.00709 | -0.01319 | 1e-05 | -0.00029 | -2e-05 | 0.00882 | -0.00431 | -0.00037 | 0.00083 | -0.02247 | -0.02382 | -0.00914
[RO-RO] [OPP] OHL 220 kV Focsani Vest - Gutinas | N-1 OHL 400 kV Brasov – Gutinas | -0.01028 | 2e-05 | -0.00503 | 0 | -0.02003 | -7e-05 | 0.00028 | 7e-05 | -6e-05 | -5e-05 | -0.01428 | -0.00286 | 0.00089 | -0.00024 | -0.00799 | -0.01329 | 2e-05 | 0.00024 | -5e-05 | 0.00489 | -0.00667 | -0.00087 | 0.00085 | -0.01948 | -0.01505 | -0.01018
[RO-RO] [OPP] OHL 220 kV Fantanele - Ungheni | N-1 OHL 400 kV Gutinas – Smardan | 0.01251 | 0.00016 | 0.00699 | 0 | 0.0204 | 0.00013 | -0.00036 | -0.00012 | 9e-05 | 8e-05 | 0.01615 | 0.00405 | -0.00052 | 0.00039 | 0.01009 | 0.01543 | -4e-05 | -0.0008 | 9e-05 | 0.02203 | 0.00998 | 0.0015 | -0.00101 | 0.01991 | 0.00995 | 0.01271
[RO-RO] [OPP] OHL 220 kV Fantanele - Gheorghieni | N-1 OHL 400 kV Gutinas – Smardan | -0.01384 | -0.00014 | -0.00758 | 0 | -0.0229 | -0.00014 | 0.00039 | 0.00013 | -0.0001 | -9e-05 | -0.01802 | -0.00437 | 0.00069 | -0.00041 | -0.0111 | -0.0172 | 4e-05 | 0.0008 | -0.0001 | -0.02626 | -0.01074 | -0.00158 | 0.00111 | -0.02234 | -0.01143 | -0.01404
[RO-RO] [OPP] OHL 220 kV Stejaru - Gheorghieni | N-1 OHL 400 kV Gutinas – Smardan | 0.01375 | 0.00014 | 0.00752 | 0 | 0.02273 | 0.00013 | -0.00039 | -0.00013 | 0.0001 | 8e-05 | 0.0179 | 0.00434 | -0.00069 | 0.00041 | 0.01102 | 0.01708 | -4e-05 | -0.00079 | 0.0001 | 0.02793 | 0.01066 | 0.00157 | -0.0011 | 0.02217 | 0.01129 | 0.01395
[RO-RO] [OPP] OHL 220 kV Dumbrava - Stejaru | N-1 OHL 400 kV Gutinas – Smardan | 0.00937 | 9e-05 | 0.00511 | 0 | 0.01558 | 9e-05 | -0.00027 | -9e-05 | 7e-05 | 6e-05 | 0.01223 | 0.00294 | -0.00048 | 0.00028 | 0.0075 | 0.01166 | -3e-05 | -0.00053 | 7e-05 | 0.00722 | 0.00723 | 0.00106 | -0.00075 | 0.0152 | 0.0079 | 0.0095
[RO-RO] [OPP] OHL 220 kV Dumbrava - Gutinas | N-1 OHL 400 kV Gutinas – Smardan | 0.00776 | 7e-05 | 0.00421 | 0 | 0.013 | 7e-05 | -0.00022 | -7e-05 | 5e-05 | 5e-05 | 0.01015 | 0.00242 | -0.00041 | 0.00023 | 0.0062 | 0.00967 | -2e-05 | -0.00042 | 5e-05 | 0.00036 | 0.00594 | 0.00087 | -0.00062 | 0.01268 | 0.00676 | 0.00785
[RO-RO] [OPP] TRA 400/220 kV AT3 Arad | N-1 TIE 400 kV Portile de Fier-Djerdap | 0.04756 | -0.00035 | 0.03012 | 1e-05 | 0.05914 | 0.00039 | -0.00145 | -0.00035 | 0.0003 | 0.00026 | 0.05521 | 0.0159 | -0.00765 | 0.00129 | 0.03989 | 0.05485 | -0.00012 | -0.00142 | 0.0003 | 0.07067 | 0.05372 | 0.00474 | -0.00432 | 0.0583 | 0.01733 | 0.05026
[RO-RO] [OPP] TRA 400/220 kV AT3 Arad | N-1 TIE 400 kV Resita-Pancevo c2 | 0.05081 | -0.00041 | 0.02913 | 1e-05 | 0.06228 | 0.00037 | -0.00139 | -0.00033 | 0.00028 | 0.00024 | 0.05921 | 0.01556 | -0.00761 | 0.00122 | 0.04159 | 0.05932 | -0.00012 | -0.00122 | 0.00028 | 0.07027 | 0.05317 | 0.0044 | -0.00416 | 0.06158 | 0.01816 | 0.05471
[RO-RO] [OPP] TRA 400/220 kV AT3 Arad | N-1 TIE 400 kV Resita-Pancevo c1 | 0.05136 | -0.00025 | 0.03328 | 1e-05 | 0.05806 | 0.00045 | -0.00159 | -0.00041 | 0.00034 | 0.00029 | 0.05709 | 0.01763 | -0.00788 | 0.00147 | 0.04348 | 0.05765 | -0.00014 | -0.00186 | 0.00034 | 0.06218 | 0.06214 | 0.00544 | -0.0047 | 0.05772 | 0.0151 | 0.05536
[RO-RO] [OPP] TRA 400/220 kV AT Urechesti | BC | -0.01591 | -0.00012 | -0.00914 | 0 | -0.01883 | -0.00015 | 0.00044 | 0.00014 | -0.00011 | -0.0001 | -0.01879 | -0.00513 | 0.00128 | -0.00047 | -0.01301 | -0.01885 | 5e-05 | 0.00092 | -0.00011 | -0.02027 | -0.01503 | -0.00177 | 0.0012 | -0.01852 | -0.00128 | -0.01699
[RO-RO] [OPP] TRA 400/220 kV AT Urechesti | N-1 OHL 400 kV Domnesti-Urechesti | -0.01788 | -0.00022 | -0.011 | 0 | -0.01798 | -0.0002 | 0.00052 | 0.00019 | -0.00014 | -0.00012 | -0.02003 | -0.00618 | 0.00123 | -0.00059 | -0.01494 | -0.02051 | 6e-05 | 0.0013 | -0.00014 | -0.01827 | -0.01882 | -0.00226 | 0.00138 | -0.01781 | 0.00249 | -0.01941
[RO-RO] [OPP] TRA 400/220 kV AT Urechesti | N-1 OHL 400 kV Arefu-Sibiu Sud | -0.02073 | -0.00017 | -0.01182 | 0 | -0.02544 | -0.0002 | 0.00057 | 0.00019 | -0.00015 | -0.00013 | -0.02482 | -0.00666 | 0.00157 | -0.00061 | -0.01691 | -0.02476 | 7e-05 | 0.00122 | -0.00015 | -0.02533 | -0.01896 | -0.00232 | 0.00155 | -0.02496 | -0.00221 | -0.02199
[RO-RO] [OPP] TRA 400/220 kV AT Urechesti | N-1 OHL 400 kV Tantareni-Urechesti | -0.01057 | -0.00025 | -0.00986 | 0 | -0.00206 | -0.00018 | 0.00047 | 0.00017 | -0.00013 | -0.00011 | -0.00682 | -0.00529 | 0.00096 | -0.00054 | -0.01026 | -0.00841 | 6e-05 | 0.00124 | -0.00013 | -0.03026 | -0.02286 | -0.00215 | 0.00127 | -0.00301 | 0.002 | -0.01297
[RO-RO] [OPP] TRA 400/220 kV AT Urechesti | N-1 OHL 220 kV Portile de Fier-Resita 1&2 | -0.01735 | -0.00011 | -0.00984 | 0 | -0.02069 | -0.00016 | 0.00047 | 0.00015 | -0.00012 | -0.0001 | -0.02053 | -0.00552 | 0.00144 | -0.0005 | -0.01415 | -0.0206 | 5e-05 | 0.00096 | -0.00012 | -0.02278 | -0.01625 | -0.00188 | 0.0013 | -0.02035 | -0.00177 | -0.01856
[RO-RO] [OPP] TRA 400/220 kV AT Urechesti | N-1 OHL 220 kV Resita-Timisoara 1&2 | -0.01887 | -0.00013 | -0.01119 | 0 | -0.02189 | -0.00018 | 0.00053 | 0.00017 | -0.00014 | -0.00012 | -0.02194 | -0.00623 | 0.00165 | -0.00057 | -0.01558 | -0.02207 | 6e-05 | 0.00109 | -0.00013 | -0.02327 | -0.01889 | -0.00215 | 0.00148 | -0.02158 | -0.00182 | -0.02021
[RO-RO] [OPP] TRA 400/220 kV AT Urechesti | N-1 TRA 400/220 kV AT3 Arad | -0.01576 | -0.00012 | -0.00904 | 0 | -0.01866 | -0.00015 | 0.00043 | 0.00014 | -0.00011 | -0.0001 | -0.01862 | -0.00508 | 0.00126 | -0.00046 | -0.01289 | -0.01868 | 5e-05 | 0.00091 | -0.00011 | -0.02008 | -0.01485 | -0.00175 | 0.00119 | -0.01835 | -0.00124 | -0.01683
[RO-RO] [OPP] TRA 400/220 kV AT Urechesti | N-1 TIE 400 kV Resita-Pancevo c2 | -0.01595 | -0.00013 | -0.00945 | 0 | -0.01852 | -0.00016 | 0.00045 | 0.00015 | -0.00012 | -0.0001 | -0.01863 | -0.00528 | 0.0013 | -0.00048 | -0.01316 | -0.01873 | 5e-05 | 0.00097 | -0.00012 | -0.01967 | -0.0157 | -0.00184 | 0.00124 | -0.01823 | -0.00105 | -0.01704
[RO-RO] [OPP] TRA 400/220 kV AT Urechesti | N-1 OHL 400 kV Arefu-Tantareni | -0.01936 | -0.00016 | -0.01107 | 0 | -0.02337 | -0.00019 | 0.00053 | 0.00018 | -0.00014 | -0.00012 | -0.02308 | -0.00624 | 0.00147 | -0.00057 | -0.01581 | -0.02307 | 6e-05 | 0.00115 | -0.00014 | -0.0219 | -0.01785 | -0.00217 | 0.00145 | -0.02294 | -0.00157 | -0.02058
[RO-RO] [OPP] TRA 400/220 kV AT Urechesti | N-1 TIE 400 kV Resita-Pancevo c1 | -0.01591 | -0.00012 | -0.00914 | 0 | -0.01883 | -0.00015 | 0.00044 | 0.00014 | -0.00011 | -0.0001 | -0.01879 | -0.00513 | 0.00128 | -0.00047 | -0.01301 | -0.01885 | 5e-05 | 0.00092 | -0.00011 | -0.02027 | -0.01503 | -0.00177 | 0.0012 | -0.01852 | -0.00128 | -0.01699
[RO-RO] [OPP] TRA 400/220 kV AT Rosiori | BC | 0.02915 | 0.00131 | 0.01961 | 1e-05 | 0.03774 | 0.00049 | -0.00098 | -0.00049 | 0.00035 | 0.0003 | 0.03422 | 0.01186 | 0.00215 | 0.00136 | 0.02484 | 0.03372 | -0.00016 | -0.00415 | 0.00034 | 0.05382 | 0.0283 | 0.00558 | -0.00236 | 0.03713 | 0.00398 | 0.03028
[RO-RO] [OPP] TRA 400/220 kV AT Rosiori | N-1 TIE 400 kV Rosiori-Mukacevo | 0.0108 | -0.00012 | 0.00584 | 0 | 0.01579 | 7e-05 | -0.00029 | -6e-05 | 5e-05 | 5e-05 | 0.01357 | 0.00314 | -0.00159 | 0.00024 | 0.00866 | 0.01321 | -2e-05 | -0.00016 | 5e-05 | 0.02551 | 0.00949 | 0.00085 | -0.00091 | 0.01544 | 0.00633 | 0.01123
[RO-RO] [OPP] TRA 400/220 kV AT Rosiori | N-1 OHL 400 kV Iernut-Sibiu Sud | 0.02249 | 0.0011 | 0.01546 | 0 | 0.02874 | 0.0004 | -0.00078 | -0.0004 | 0.00028 | 0.00024 | 0.02616 | 0.00939 | 0.00202 | 0.0011 | 0.01929 | 0.02581 | -0.00013 | -0.00342 | 0.00028 | 0.04529 | 0.0223 | 0.00452 | -0.00184 | 0.02831 | 0.00262 | 0.02338

## 1030
PTDF report
Generated at: | 22/11/2025 22:30:36
Business day: | 2025-11-24
Horizon: | 2DA
Timestamp | 10:30
Border & direction: | South-Romania Importing
Margin satisfied | False
Process | Reduction
CNE Name | CO Name | AL | AT | BA | BE | BG | CH | CZ | DE | ES | FR | GR | HR | HU | IT | ME | MK | NL | PL | PT | RO | RS | SI | SK | TR | UA | XK
[GR-BG] [DIR] TIE 400 kV Thessaloniki - Blagoevgrad | N-1 TIE 400 kV Arachthos - Galatina | 0.07139 | 0.00017 | 0.01519 | 0 | -0.00634 | 0.00029 | -0.00074 | -0.00027 | 0.00021 | 0.00018 | 0.17759 | 0.0102 | -0.00191 | 0.00088 | 0.04451 | 0.10741 | -9e-05 | -0.0019 | 0.00021 | -0.02399 | -0.0018 | 0.00294 | -0.00184 | 0.04837 | -0.0085 | 0.03574
[GR-BG] [DIR] TIE 400 kV Thessaloniki - Blagoevgrad | N-1 OHL 400 kV Skopje 4 - Skopje 5 | 0.07139 | 0.00017 | 0.01519 | 0 | -0.00634 | 0.00029 | -0.00074 | -0.00027 | 0.00021 | 0.00018 | 0.17759 | 0.0102 | -0.00191 | 0.00088 | 0.04451 | 0.10741 | -9e-05 | -0.0019 | 0.00021 | -0.02399 | -0.0018 | 0.00294 | -0.00184 | 0.04837 | -0.0085 | 0.03574
[GR-MK] [DIR] TIE 400 kV Meliti - Bitola | N-1 TIE 400 kV Arachthos - Galatina | 0.05294 | -0.00016 | 0.00242 | 0 | 0.02829 | 5e-05 | -0.00019 | -4e-05 | 4e-05 | 3e-05 | 0.2194 | 0.00331 | -0.00109 | 0.00018 | 0.02466 | -0.31674 | -2e-05 | -0.0001 | 4e-05 | -0.00272 | -0.00975 | 0.00033 | -0.00049 | 0.0567 | 0.0034 | -0.0208
[GR-MK] [DIR] TIE 400 kV Meliti - Bitola | N-1 OHL 400 kV Skopje 4 - Skopje 5 | 0.05294 | -0.00016 | 0.00242 | 0 | 0.02829 | 5e-05 | -0.00019 | -4e-05 | 4e-05 | 3e-05 | 0.2194 | 0.00331 | -0.00109 | 0.00018 | 0.02466 | -0.31674 | -2e-05 | -0.0001 | 4e-05 | -0.00272 | -0.00975 | 0.00033 | -0.00049 | 0.0567 | 0.0034 | -0.0208
[GR-MK] [DIR] TIE 400 kV Thessaloniki - Dubrovo | N-1 TIE 400 kV Arachthos - Galatina | 0.02091 | -0.00019 | -0.00171 | 0 | 0.0365 | -4e-05 | 3e-05 | 4e-05 | -2e-05 | -2e-05 | 0.10834 | 7e-05 | -0.00048 | -9e-05 | 0.00801 | -0.08024 | 1e-05 | 0.00045 | -2e-05 | 0.00226 | -0.0078 | -0.00051 | 5e-05 | 0.06573 | 0.00631 | -0.01511
[GR-MK] [DIR] TIE 400 kV Thessaloniki - Dubrovo | N-1 OHL 400 kV Skopje 4 - Skopje 5 | 0.02091 | -0.00019 | -0.00171 | 0 | 0.0365 | -4e-05 | 3e-05 | 4e-05 | -2e-05 | -2e-05 | 0.10834 | 7e-05 | -0.00048 | -9e-05 | 0.00801 | -0.08024 | 1e-05 | 0.00045 | -2e-05 | 0.00226 | -0.0078 | -0.00051 | 5e-05 | 0.06573 | 0.00631 | -0.01511
[GR-AL] [DIR] TIE 400 kV Kardia - Zemblak | N-1 TIE 400 kV Arachthos - Galatina | 0.2197 | 0.0006 | 0.04249 | 1e-05 | -0.11189 | 0.00084 | -0.00209 | -0.00079 | 0.00062 | 0.00052 | -0.23957 | 0.02972 | -0.00504 | 0.00255 | 0.13306 | -0.13215 | -0.00028 | -0.00577 | 0.00061 | -0.05336 | -0.00612 | 0.00856 | -0.00511 | -0.13335 | -0.03465 | 0.0619
[GR-AL] [DIR] TIE 400 kV Kardia - Zemblak | N-1 OHL 400 kV Skopje 4 - Skopje 5 | 0.2197 | 0.0006 | 0.04249 | 1e-05 | -0.11189 | 0.00084 | -0.00209 | -0.00079 | 0.00062 | 0.00052 | -0.23957 | 0.02972 | -0.00504 | 0.00255 | 0.13306 | -0.13215 | -0.00028 | -0.00577 | 0.00061 | -0.05336 | -0.00612 | 0.00856 | -0.00511 | -0.13335 | -0.03465 | 0.0619
[GR-TR] [DIR] TIE 400 kV Nea Santa - Babaeski | N-1 TIE 400 kV Arachthos - Galatina | -0.04035 | -0.00034 | -0.01207 | 0 | 0.07038 | -0.00024 | 0.00054 | 0.00024 | -0.00018 | -0.00015 | -0.08737 | -0.00745 | 0.00077 | -0.00072 | -0.02716 | -0.05994 | 8e-05 | 0.00189 | -0.00018 | 0.01321 | -0.00529 | -0.00261 | 0.0013 | 0.38288 | 0.01575 | -0.02698
[GR-TR] [DIR] TIE 400 kV Nea Santa - Babaeski | N-1 OHL 400 kV Skopje 4 - Skopje 5 | -0.04035 | -0.00034 | -0.01207 | 0 | 0.07038 | -0.00024 | 0.00054 | 0.00024 | -0.00018 | -0.00015 | -0.08737 | -0.00745 | 0.00077 | -0.00072 | -0.02716 | -0.05994 | 8e-05 | 0.00189 | -0.00018 | 0.01321 | -0.00529 | -0.00261 | 0.0013 | 0.38288 | 0.01575 | -0.02698
[GR-BG] [OPP] TIE 400 kV Thessaloniki - Blagoevgrad | N-1 TIE 400 kV Arachthos - Galatina | 0.07139 | 0.00017 | 0.01519 | 0 | -0.00634 | 0.00029 | -0.00074 | -0.00027 | 0.00021 | 0.00018 | 0.17759 | 0.0102 | -0.00191 | 0.00088 | 0.04451 | 0.10741 | -9e-05 | -0.0019 | 0.00021 | -0.02399 | -0.0018 | 0.00294 | -0.00184 | 0.04837 | -0.0085 | 0.03574
[GR-BG] [OPP] TIE 400 kV Thessaloniki - Blagoevgrad | N-1 OHL 400 kV Skopje 4 - Skopje 5 | 0.07139 | 0.00017 | 0.01519 | 0 | -0.00634 | 0.00029 | -0.00074 | -0.00027 | 0.00021 | 0.00018 | 0.17759 | 0.0102 | -0.00191 | 0.00088 | 0.04451 | 0.10741 | -9e-05 | -0.0019 | 0.00021 | -0.02399 | -0.0018 | 0.00294 | -0.00184 | 0.04837 | -0.0085 | 0.03574
[GR-MK] [OPP] TIE 400 kV Meliti - Bitola | N-1 TIE 400 kV Arachthos - Galatina | 0.05294 | -0.00016 | 0.00242 | 0 | 0.02829 | 5e-05 | -0.00019 | -4e-05 | 4e-05 | 3e-05 | 0.2194 | 0.00331 | -0.00109 | 0.00018 | 0.02466 | -0.31674 | -2e-05 | -0.0001 | 4e-05 | -0.00272 | -0.00975 | 0.00033 | -0.00049 | 0.0567 | 0.0034 | -0.0208
[GR-MK] [OPP] TIE 400 kV Meliti - Bitola | N-1 OHL 400 kV Skopje 4 - Skopje 5 | 0.05294 | -0.00016 | 0.00242 | 0 | 0.02829 | 5e-05 | -0.00019 | -4e-05 | 4e-05 | 3e-05 | 0.2194 | 0.00331 | -0.00109 | 0.00018 | 0.02466 | -0.31674 | -2e-05 | -0.0001 | 4e-05 | -0.00272 | -0.00975 | 0.00033 | -0.00049 | 0.0567 | 0.0034 | -0.0208
[GR-MK] [OPP] TIE 400 kV Thessaloniki - Dubrovo | N-1 TIE 400 kV Arachthos - Galatina | 0.02091 | -0.00019 | -0.00171 | 0 | 0.0365 | -4e-05 | 3e-05 | 4e-05 | -2e-05 | -2e-05 | 0.10834 | 7e-05 | -0.00048 | -9e-05 | 0.00801 | -0.08024 | 1e-05 | 0.00045 | -2e-05 | 0.00226 | -0.0078 | -0.00051 | 5e-05 | 0.06573 | 0.00631 | -0.01511
[GR-MK] [OPP] TIE 400 kV Thessaloniki - Dubrovo | N-1 OHL 400 kV Skopje 4 - Skopje 5 | 0.02091 | -0.00019 | -0.00171 | 0 | 0.0365 | -4e-05 | 3e-05 | 4e-05 | -2e-05 | -2e-05 | 0.10834 | 7e-05 | -0.00048 | -9e-05 | 0.00801 | -0.08024 | 1e-05 | 0.00045 | -2e-05 | 0.00226 | -0.0078 | -0.00051 | 5e-05 | 0.06573 | 0.00631 | -0.01511
[GR-AL] [OPP] TIE 400 kV Kardia - Zemblak | N-1 TIE 400 kV Arachthos - Galatina | 0.2197 | 0.0006 | 0.04249 | 1e-05 | -0.11189 | 0.00084 | -0.00209 | -0.00079 | 0.00062 | 0.00052 | -0.23957 | 0.02972 | -0.00504 | 0.00255 | 0.13306 | -0.13215 | -0.00028 | -0.00577 | 0.00061 | -0.05336 | -0.00612 | 0.00856 | -0.00511 | -0.13335 | -0.03465 | 0.0619
[GR-AL] [OPP] TIE 400 kV Kardia - Zemblak | N-1 OHL 400 kV Skopje 4 - Skopje 5 | 0.2197 | 0.0006 | 0.04249 | 1e-05 | -0.11189 | 0.00084 | -0.00209 | -0.00079 | 0.00062 | 0.00052 | -0.23957 | 0.02972 | -0.00504 | 0.00255 | 0.13306 | -0.13215 | -0.00028 | -0.00577 | 0.00061 | -0.05336 | -0.00612 | 0.00856 | -0.00511 | -0.13335 | -0.03465 | 0.0619
[GR-TR] [OPP] TIE 400 kV Nea Santa - Babaeski | N-1 TIE 400 kV Arachthos - Galatina | -0.04035 | -0.00034 | -0.01207 | 0 | 0.07038 | -0.00024 | 0.00054 | 0.00024 | -0.00018 | -0.00015 | -0.08737 | -0.00745 | 0.00077 | -0.00072 | -0.02716 | -0.05994 | 8e-05 | 0.00189 | -0.00018 | 0.01321 | -0.00529 | -0.00261 | 0.0013 | 0.38288 | 0.01575 | -0.02698
[GR-TR] [OPP] TIE 400 kV Nea Santa - Babaeski | N-1 OHL 400 kV Skopje 4 - Skopje 5 | -0.04035 | -0.00034 | -0.01207 | 0 | 0.07038 | -0.00024 | 0.00054 | 0.00024 | -0.00018 | -0.00015 | -0.08737 | -0.00745 | 0.00077 | -0.00072 | -0.02716 | -0.05994 | 8e-05 | 0.00189 | -0.00018 | 0.01321 | -0.00529 | -0.00261 | 0.0013 | 0.38288 | 0.01575 | -0.02698
[GR-BG] [DIR] TIE 400 kV Nea Santa - Maritsa Iztok | N-1 TIE 400 kV Arachthos - Galatina | 0.05932 | 0.00049 | 0.01757 | 0 | -0.10787 | 0.00035 | -0.00079 | -0.00034 | 0.00026 | 0.00022 | 0.12917 | 0.01087 | -0.00115 | 0.00105 | 0.03984 | 0.08822 | -0.00012 | -0.00274 | 0.00026 | -0.01949 | 0.00746 | 0.00379 | -0.0019 | 0.06932 | -0.02258 | 0.03936
[GR-BG] [DIR] TIE 400 kV Nea Santa - Maritsa Iztok | N-1 OHL 400 kV Skopje 4 - Skopje 5 | 0.05932 | 0.00049 | 0.01757 | 0 | -0.10787 | 0.00035 | -0.00079 | -0.00034 | 0.00026 | 0.00022 | 0.12917 | 0.01087 | -0.00115 | 0.00105 | 0.03984 | 0.08822 | -0.00012 | -0.00274 | 0.00026 | -0.01949 | 0.00746 | 0.00379 | -0.0019 | 0.06932 | -0.02258 | 0.03936
[GR-BG] [OPP] TIE 400 kV Nea Santa - Maritsa Iztok | N-1 TIE 400 kV Arachthos - Galatina | 0.05932 | 0.00049 | 0.01757 | 0 | -0.10787 | 0.00035 | -0.00079 | -0.00034 | 0.00026 | 0.00022 | 0.12917 | 0.01087 | -0.00115 | 0.00105 | 0.03984 | 0.08822 | -0.00012 | -0.00274 | 0.00026 | -0.01949 | 0.00746 | 0.00379 | -0.0019 | 0.06932 | -0.02258 | 0.03936
[GR-BG] [OPP] TIE 400 kV Nea Santa - Maritsa Iztok | N-1 OHL 400 kV Skopje 4 - Skopje 5 | 0.05932 | 0.00049 | 0.01757 | 0 | -0.10787 | 0.00035 | -0.00079 | -0.00034 | 0.00026 | 0.00022 | 0.12917 | 0.01087 | -0.00115 | 0.00105 | 0.03984 | 0.08822 | -0.00012 | -0.00274 | 0.00026 | -0.01949 | 0.00746 | 0.00379 | -0.0019 | 0.06932 | -0.02258 | 0.03936
[BG-RO] [DIR] TIE 400 kV TINTARENI-KOZLODUI 2 | BC | -0.076 | -0.00018 | -0.02648 | 0 | -0.1365 | -0.00044 | 0.00124 | 0.00041 | -0.00032 | -0.00028 | -0.11697 | -0.01508 | 0.0036 | -0.00136 | -0.05488 | -0.11014 | 0.00014 | 0.00263 | -0.00032 | 0.07554 | -0.00878 | -0.00479 | 0.00334 | -0.12915 | -0.00505 | -0.0729
[BG-RO] [DIR] TIE 400 kV TINTARENI-KOZLODUI 2 | N-1 TIE 400 kV TINTARENI-KOZLODUI 1 | -0.12383 | -0.00029 | -0.04315 | -1e-05 | -0.2224 | -0.00072 | 0.00202 | 0.00067 | -0.00053 | -0.00045 | -0.19058 | -0.02457 | 0.00586 | -0.00221 | -0.08941 | -0.17945 | 0.00024 | 0.00429 | -0.00053 | 0.12308 | -0.01431 | -0.00781 | 0.00544 | -0.21043 | -0.00823 | -0.11877
[BG-RO] [DIR] TIE 400 kV TINTARENI-KOZLODUI 2 | N-1 TIE 400 kV PORTILE DE FIER - DJERDAP | -0.08875 | -0.00047 | -0.03711 | -1e-05 | -0.13282 | -0.00064 | 0.00171 | 0.0006 | -0.00047 | -0.0004 | -0.1233 | -0.02047 | 0.00437 | -0.00195 | -0.06687 | -0.1195 | 0.00021 | 0.00412 | -0.00047 | 0.10424 | -0.03624 | -0.00713 | 0.00459 | -0.12717 | 0.00239 | -0.08996
[BG-RO] [DIR] TIE 400 kV TINTARENI-KOZLODUI 2 | N-1 TIE 400 kV MEDGIDIA SUD - VARNA | -0.08165 | -0.00031 | -0.02916 | 0 | -0.14973 | -0.0005 | 0.00135 | 0.00047 | -0.00037 | -0.00031 | -0.12537 | -0.01661 | 0.00358 | -0.00153 | -0.05921 | -0.11771 | 0.00017 | 0.00316 | -0.00036 | 0.07651 | -0.01151 | -0.00544 | 0.00358 | -0.14201 | 0.00099 | -0.07825
[BG-RO] [DIR] TIE 400 kV TINTARENI-KOZLODUI 2 | N-1 TIE 400 kV MEDGIDIA SUD - DOBRUDJA | -0.08135 | -0.0003 | -0.02901 | 0 | -0.14906 | -0.00049 | 0.00134 | 0.00046 | -0.00036 | -0.00031 | -0.12492 | -0.01653 | 0.00358 | -0.00152 | -0.05898 | -0.1173 | 0.00016 | 0.00313 | -0.00036 | 0.07646 | -0.01137 | -0.00541 | 0.00357 | -0.14132 | 0.00067 | -0.07796
[BG-RO] [DIR] TIE 400 kV TINTARENI-KOZLODUI 1 | BC | -0.076 | -0.00018 | -0.02648 | 0 | -0.1365 | -0.00044 | 0.00124 | 0.00041 | -0.00032 | -0.00028 | -0.11697 | -0.01508 | 0.0036 | -0.00136 | -0.05488 | -0.11014 | 0.00014 | 0.00263 | -0.00032 | 0.07554 | -0.00878 | -0.00479 | 0.00334 | -0.12915 | -0.00505 | -0.0729
[BG-RO] [DIR] TIE 400 kV TINTARENI-KOZLODUI 1 | N-1 TIE 400 kV TINTARENI-KOZLODUI 2 | -0.12383 | -0.00029 | -0.04315 | -1e-05 | -0.2224 | -0.00072 | 0.00202 | 0.00067 | -0.00053 | -0.00045 | -0.19058 | -0.02457 | 0.00586 | -0.00221 | -0.08941 | -0.17945 | 0.00024 | 0.00429 | -0.00053 | 0.12308 | -0.01431 | -0.00781 | 0.00544 | -0.21043 | -0.00823 | -0.11877
[BG-RO] [DIR] TIE 400 kV TINTARENI-KOZLODUI 1 | N-1 TIE 400 kV PORTILE DE FIER - DJERDAP | -0.08875 | -0.00047 | -0.03711 | -1e-05 | -0.13282 | -0.00064 | 0.00171 | 0.0006 | -0.00047 | -0.0004 | -0.1233 | -0.02047 | 0.00437 | -0.00195 | -0.06687 | -0.1195 | 0.00021 | 0.00412 | -0.00047 | 0.10424 | -0.03624 | -0.00713 | 0.00459 | -0.12717 | 0.00239 | -0.08996
[BG-RO] [DIR] TIE 400 kV TINTARENI-KOZLODUI 1 | N-1 TIE 400 kV MEDGIDIA SUD - VARNA | -0.08165 | -0.00031 | -0.02916 | 0 | -0.14973 | -0.0005 | 0.00135 | 0.00047 | -0.00037 | -0.00031 | -0.12537 | -0.01661 | 0.00358 | -0.00153 | -0.05921 | -0.11771 | 0.00017 | 0.00316 | -0.00036 | 0.07651 | -0.01151 | -0.00544 | 0.00358 | -0.14201 | 0.00099 | -0.07825
[BG-RO] [DIR] TIE 400 kV TINTARENI-KOZLODUI 1 | N-1 TIE 400 kV MEDGIDIA SUD - DOBRUDJA | -0.08135 | -0.0003 | -0.02901 | 0 | -0.14906 | -0.00049 | 0.00134 | 0.00046 | -0.00036 | -0.00031 | -0.12492 | -0.01653 | 0.00358 | -0.00152 | -0.05898 | -0.1173 | 0.00016 | 0.00313 | -0.00036 | 0.07646 | -0.01137 | -0.00541 | 0.00357 | -0.14132 | 0.00067 | -0.07796
[BG-RO] [DIR] TIE 400 kV DOBRUDJA- MEDGIDIA SUD | BC | -0.06132 | -0.00138 | -0.029 | 0 | -0.14399 | -0.00064 | 0.00121 | 0.00063 | -0.00046 | -0.00039 | -0.09112 | -0.01661 | -0.0002 | -0.00183 | -0.04704 | -0.08213 | 0.00022 | 0.00569 | -0.00046 | 0.01048 | -0.02966 | -0.00709 | 0.00266 | -0.13949 | 0.06555 | -0.05806
[BG-RO] [DIR] TIE 400 kV MEDGIDIA SUD - VARNA | BC | -0.06332 | -0.00143 | -0.02994 | -1e-05 | -0.14834 | -0.00066 | 0.00125 | 0.00065 | -0.00047 | -0.00041 | -0.09411 | -0.01715 | -0.00021 | -0.00189 | -0.04857 | -0.08481 | 0.00023 | 0.00588 | -0.00047 | 0.01082 | -0.03061 | -0.00732 | 0.00274 | -0.14415 | 0.06767 | -0.05995
[BG-RO] [OPP] TIE 400 kV TINTARENI-KOZLODUI 2 | BC | -0.076 | -0.00018 | -0.02648 | 0 | -0.1365 | -0.00044 | 0.00124 | 0.00041 | -0.00032 | -0.00028 | -0.11697 | -0.01508 | 0.0036 | -0.00136 | -0.05488 | -0.11014 | 0.00014 | 0.00263 | -0.00032 | 0.07554 | -0.00878 | -0.00479 | 0.00334 | -0.12915 | -0.00505 | -0.0729
[BG-RO] [OPP] TIE 400 kV TINTARENI-KOZLODUI 2 | N-1 TIE 400 kV TINTARENI-KOZLODUI 1 | -0.12383 | -0.00029 | -0.04315 | -1e-05 | -0.2224 | -0.00072 | 0.00202 | 0.00067 | -0.00053 | -0.00045 | -0.19058 | -0.02457 | 0.00586 | -0.00221 | -0.08941 | -0.17945 | 0.00024 | 0.00429 | -0.00053 | 0.12308 | -0.01431 | -0.00781 | 0.00544 | -0.21043 | -0.00823 | -0.11877
[BG-RO] [OPP] TIE 400 kV TINTARENI-KOZLODUI 2 | N-1 TIE 400 kV PORTILE DE FIER - DJERDAP | -0.08875 | -0.00047 | -0.03711 | -1e-05 | -0.13282 | -0.00064 | 0.00171 | 0.0006 | -0.00047 | -0.0004 | -0.1233 | -0.02047 | 0.00437 | -0.00195 | -0.06687 | -0.1195 | 0.00021 | 0.00412 | -0.00047 | 0.10424 | -0.03624 | -0.00713 | 0.00459 | -0.12717 | 0.00239 | -0.08996
[BG-RO] [OPP] TIE 400 kV TINTARENI-KOZLODUI 2 | N-1 TIE 400 kV MEDGIDIA SUD - VARNA | -0.08165 | -0.00031 | -0.02916 | 0 | -0.14973 | -0.0005 | 0.00135 | 0.00047 | -0.00037 | -0.00031 | -0.12537 | -0.01661 | 0.00358 | -0.00153 | -0.05921 | -0.11771 | 0.00017 | 0.00316 | -0.00036 | 0.07651 | -0.01151 | -0.00544 | 0.00358 | -0.14201 | 0.00099 | -0.07825
[BG-RO] [OPP] TIE 400 kV TINTARENI-KOZLODUI 2 | N-1 TIE 400 kV MEDGIDIA SUD - DOBRUDJA | -0.08135 | -0.0003 | -0.02901 | 0 | -0.14906 | -0.00049 | 0.00134 | 0.00046 | -0.00036 | -0.00031 | -0.12492 | -0.01653 | 0.00358 | -0.00152 | -0.05898 | -0.1173 | 0.00016 | 0.00313 | -0.00036 | 0.07646 | -0.01137 | -0.00541 | 0.00357 | -0.14132 | 0.00067 | -0.07796
[BG-RO] [OPP] TIE 400 kV TINTARENI-KOZLODUI 1 | BC | -0.076 | -0.00018 | -0.02648 | 0 | -0.1365 | -0.00044 | 0.00124 | 0.00041 | -0.00032 | -0.00028 | -0.11697 | -0.01508 | 0.0036 | -0.00136 | -0.05488 | -0.11014 | 0.00014 | 0.00263 | -0.00032 | 0.07554 | -0.00878 | -0.00479 | 0.00334 | -0.12915 | -0.00505 | -0.0729
[BG-RO] [OPP] TIE 400 kV TINTARENI-KOZLODUI 1 | N-1 TIE 400 kV TINTARENI-KOZLODUI 2 | -0.12383 | -0.00029 | -0.04315 | -1e-05 | -0.2224 | -0.00072 | 0.00202 | 0.00067 | -0.00053 | -0.00045 | -0.19058 | -0.02457 | 0.00586 | -0.00221 | -0.08941 | -0.17945 | 0.00024 | 0.00429 | -0.00053 | 0.12308 | -0.01431 | -0.00781 | 0.00544 | -0.21043 | -0.00823 | -0.11877
[BG-RO] [OPP] TIE 400 kV TINTARENI-KOZLODUI 1 | N-1 TIE 400 kV PORTILE DE FIER - DJERDAP | -0.08875 | -0.00047 | -0.03711 | -1e-05 | -0.13282 | -0.00064 | 0.00171 | 0.0006 | -0.00047 | -0.0004 | -0.1233 | -0.02047 | 0.00437 | -0.00195 | -0.06687 | -0.1195 | 0.00021 | 0.00412 | -0.00047 | 0.10424 | -0.03624 | -0.00713 | 0.00459 | -0.12717 | 0.00239 | -0.08996
[BG-RO] [OPP] TIE 400 kV TINTARENI-KOZLODUI 1 | N-1 TIE 400 kV MEDGIDIA SUD - VARNA | -0.08165 | -0.00031 | -0.02916 | 0 | -0.14973 | -0.0005 | 0.00135 | 0.00047 | -0.00037 | -0.00031 | -0.12537 | -0.01661 | 0.00358 | -0.00153 | -0.05921 | -0.11771 | 0.00017 | 0.00316 | -0.00036 | 0.07651 | -0.01151 | -0.00544 | 0.00358 | -0.14201 | 0.00099 | -0.07825
[BG-RO] [OPP] TIE 400 kV TINTARENI-KOZLODUI 1 | N-1 TIE 400 kV MEDGIDIA SUD - DOBRUDJA | -0.08135 | -0.0003 | -0.02901 | 0 | -0.14906 | -0.00049 | 0.00134 | 0.00046 | -0.00036 | -0.00031 | -0.12492 | -0.01653 | 0.00358 | -0.00152 | -0.05898 | -0.1173 | 0.00016 | 0.00313 | -0.00036 | 0.07646 | -0.01137 | -0.00541 | 0.00357 | -0.14132 | 0.00067 | -0.07796
[BG-RO] [OPP] TIE 400 kV DOBRUDJA- MEDGIDIA SUD | BC | -0.06132 | -0.00138 | -0.029 | 0 | -0.14399 | -0.00064 | 0.00121 | 0.00063 | -0.00046 | -0.00039 | -0.09112 | -0.01661 | -0.0002 | -0.00183 | -0.04704 | -0.08213 | 0.00022 | 0.00569 | -0.00046 | 0.01048 | -0.02966 | -0.00709 | 0.00266 | -0.13949 | 0.06555 | -0.05806
[BG-RO] [OPP] TIE 400 kV MEDGIDIA SUD - VARNA | BC | -0.06332 | -0.00143 | -0.02994 | -1e-05 | -0.14834 | -0.00066 | 0.00125 | 0.00065 | -0.00047 | -0.00041 | -0.09411 | -0.01715 | -0.00021 | -0.00189 | -0.04857 | -0.08481 | 0.00023 | 0.00588 | -0.00047 | 0.01082 | -0.03061 | -0.00732 | 0.00274 | -0.14415 | 0.06767 | -0.05995
[RO-BG] [DIR] TIE 400 kV TINTARENI-KOZLODUI 1 | BC | -0.076 | -0.00018 | -0.02648 | 0 | -0.1365 | -0.00044 | 0.00124 | 0.00041 | -0.00032 | -0.00028 | -0.11697 | -0.01508 | 0.0036 | -0.00136 | -0.05488 | -0.11014 | 0.00014 | 0.00263 | -0.00032 | 0.07554 | -0.00878 | -0.00479 | 0.00334 | -0.12915 | -0.00505 | -0.0729
[RO-BG] [DIR] TIE 400 kV TINTARENI-KOZLODUI 1 | N-1 TIE 400 kV Portile de Fier-Djerdap | -0.08875 | -0.00047 | -0.03711 | -1e-05 | -0.13282 | -0.00064 | 0.00171 | 0.0006 | -0.00047 | -0.0004 | -0.1233 | -0.02047 | 0.00437 | -0.00195 | -0.06687 | -0.1195 | 0.00021 | 0.00412 | -0.00047 | 0.10424 | -0.03624 | -0.00713 | 0.00459 | -0.12717 | 0.00239 | -0.08996
[RO-BG] [DIR] TIE 400 kV TINTARENI-KOZLODUI 1 | N-1 TIE 400 kV TINTARENI-KOZLODUI 2 | -0.12383 | -0.00029 | -0.04315 | -1e-05 | -0.2224 | -0.00072 | 0.00202 | 0.00067 | -0.00053 | -0.00045 | -0.19058 | -0.02457 | 0.00586 | -0.00221 | -0.08941 | -0.17945 | 0.00024 | 0.00429 | -0.00053 | 0.12308 | -0.01431 | -0.00781 | 0.00544 | -0.21043 | -0.00823 | -0.11877
[RO-BG] [DIR] TIE 400 kV TINTARENI-KOZLODUI 1 | N-1 TIE 400 kV Isaccea - Vulcanesti | -0.08104 | -0.00044 | -0.02965 | 0 | -0.14419 | -0.00052 | 0.00135 | 0.0005 | -0.00038 | -0.00033 | -0.12324 | -0.01692 | 0.00319 | -0.00159 | -0.05907 | -0.11618 | 0.00017 | 0.00352 | -0.00038 | 0.06923 | -0.01307 | -0.00573 | 0.00352 | -0.13669 | 0.00952 | -0.07803
[RO-BG] [DIR] TIE 400 kV TINTARENI-KOZLODUI 1 | N-1 TIE 400 kV Resita-Pancevo c2 | -0.07619 | -0.00026 | -0.02868 | 0 | -0.13412 | -0.00048 | 0.00134 | 0.00045 | -0.00036 | -0.0003 | -0.11572 | -0.01611 | 0.00373 | -0.00149 | -0.0558 | -0.10912 | 0.00016 | 0.00297 | -0.00035 | 0.08 | -0.01359 | -0.00534 | 0.00362 | -0.12697 | -0.00341 | -0.07312
[RO-BG] [DIR] TIE 400 kV TINTARENI-KOZLODUI 1 | N-1 TIE 400 kV Resita-Pancevo c1 | -0.076 | -0.00018 | -0.02648 | 0 | -0.1365 | -0.00044 | 0.00124 | 0.00041 | -0.00032 | -0.00028 | -0.11697 | -0.01508 | 0.0036 | -0.00136 | -0.05488 | -0.11014 | 0.00014 | 0.00263 | -0.00032 | 0.07554 | -0.00878 | -0.00479 | 0.00334 | -0.12915 | -0.00505 | -0.0729
[RO-BG] [DIR] TIE 400 kV TINTARENI-KOZLODUI 2 | BC | -0.076 | -0.00018 | -0.02648 | 0 | -0.1365 | -0.00044 | 0.00124 | 0.00041 | -0.00032 | -0.00028 | -0.11697 | -0.01508 | 0.0036 | -0.00136 | -0.05488 | -0.11014 | 0.00014 | 0.00263 | -0.00032 | 0.07554 | -0.00878 | -0.00479 | 0.00334 | -0.12915 | -0.00505 | -0.0729
[RO-BG] [DIR] TIE 400 kV TINTARENI-KOZLODUI 2 | N-1 TIE 400 kV Portile de Fier-Djerdap | -0.08875 | -0.00047 | -0.03711 | -1e-05 | -0.13282 | -0.00064 | 0.00171 | 0.0006 | -0.00047 | -0.0004 | -0.1233 | -0.02047 | 0.00437 | -0.00195 | -0.06687 | -0.1195 | 0.00021 | 0.00412 | -0.00047 | 0.10424 | -0.03624 | -0.00713 | 0.00459 | -0.12717 | 0.00239 | -0.08996
[RO-BG] [DIR] TIE 400 kV TINTARENI-KOZLODUI 2 | N-1 TIE 400 kV TINTARENI-KOZLODUI 1 | -0.12383 | -0.00029 | -0.04315 | -1e-05 | -0.2224 | -0.00072 | 0.00202 | 0.00067 | -0.00053 | -0.00045 | -0.19058 | -0.02457 | 0.00586 | -0.00221 | -0.08941 | -0.17945 | 0.00024 | 0.00429 | -0.00053 | 0.12308 | -0.01431 | -0.00781 | 0.00544 | -0.21043 | -0.00823 | -0.11877
[RO-BG] [DIR] TIE 400 kV TINTARENI-KOZLODUI 2 | N-1 TIE 400 kV Isaccea - Vulcanesti | -0.08104 | -0.00044 | -0.02965 | 0 | -0.14419 | -0.00052 | 0.00135 | 0.0005 | -0.00038 | -0.00033 | -0.12324 | -0.01692 | 0.00319 | -0.00159 | -0.05907 | -0.11618 | 0.00017 | 0.00352 | -0.00038 | 0.06923 | -0.01307 | -0.00573 | 0.00352 | -0.13669 | 0.00952 | -0.07803
[RO-BG] [DIR] TIE 400 kV TINTARENI-KOZLODUI 2 | N-1 TIE 400 kV Resita-Pancevo c2 | -0.07619 | -0.00026 | -0.02868 | 0 | -0.13412 | -0.00048 | 0.00134 | 0.00045 | -0.00036 | -0.0003 | -0.11572 | -0.01611 | 0.00373 | -0.00149 | -0.0558 | -0.10912 | 0.00016 | 0.00297 | -0.00035 | 0.08 | -0.01359 | -0.00534 | 0.00362 | -0.12697 | -0.00341 | -0.07312
[RO-BG] [DIR] TIE 400 kV TINTARENI-KOZLODUI 2 | N-1 TIE 400 kV Resita-Pancevo c1 | -0.076 | -0.00018 | -0.02648 | 0 | -0.1365 | -0.00044 | 0.00124 | 0.00041 | -0.00032 | -0.00028 | -0.11697 | -0.01508 | 0.0036 | -0.00136 | -0.05488 | -0.11014 | 0.00014 | 0.00263 | -0.00032 | 0.07554 | -0.00878 | -0.00479 | 0.00334 | -0.12915 | -0.00505 | -0.0729
[RO-RS] [DIR] TIE 400 kV Portile de Fier-Djerdap | BC | 0.07839 | 0.00181 | 0.0653 | 1e-05 | -0.02262 | 0.00123 | -0.00293 | -0.00118 | 0.00089 | 0.00076 | 0.03893 | 0.0331 | -0.00472 | 0.00363 | 0.07376 | 0.05753 | -0.00041 | -0.00916 | 0.00089 | -0.17642 | 0.16882 | 0.01436 | -0.00767 | -0.01219 | -0.04577 | 0.10492
[RO-RS] [DIR] TIE 400 kV Portile de Fier-Djerdap | N-1 TIE 400 kV Arad-Sandorfalva | 0.07545 | 0.00208 | 0.06462 | 1e-05 | -0.02755 | 0.00127 | -0.00292 | -0.00122 | 0.00092 | 0.00078 | 0.03485 | 0.03307 | -0.0031 | 0.0037 | 0.07174 | 0.05358 | -0.00043 | -0.00969 | 0.00091 | -0.18302 | 0.16646 | 0.01478 | -0.00766 | -0.01699 | -0.04898 | 0.10177
[RO-RS] [DIR] TIE 400 kV Portile de Fier-Djerdap | N-1 TIE 400 kV Nadab-Bekescsaba | 0.07346 | 0.00205 | 0.06252 | 1e-05 | -0.02937 | 0.00122 | -0.00277 | -0.00118 | 0.00088 | 0.00075 | 0.03292 | 0.03188 | -0.00339 | 0.00356 | 0.06977 | 0.05162 | -0.00041 | -0.00946 | 0.00087 | -0.18485 | 0.16401 | 0.01416 | -0.00703 | -0.01881 | -0.04931 | 0.09972
[RO-RS] [DIR] TIE 400 kV Portile de Fier-Djerdap | N-1 TIE 400 kV Rosiori-Mukacevo | 0.06908 | 0.00109 | 0.0583 | 1e-05 | -0.03378 | 0.00102 | -0.00259 | -0.00097 | 0.00074 | 0.00063 | 0.02844 | 0.02889 | -0.00664 | 0.00306 | 0.06556 | 0.04712 | -0.00034 | -0.00712 | 0.00074 | -0.19082 | 0.15934 | 0.01196 | -0.00693 | -0.02322 | -0.04453 | 0.09525
[RO-RS] [DIR] TIE 400 kV Portile de Fier-Djerdap | N-1 TIE 400 kV TINTARENI-KOZLODUI 1 | 0.08923 | 0.00183 | 0.06907 | 1e-05 | -0.00315 | 0.00129 | -0.0031 | -0.00124 | 0.00094 | 0.0008 | 0.05561 | 0.03525 | -0.00523 | 0.00382 | 0.08159 | 0.07324 | -0.00043 | -0.00954 | 0.00093 | -0.18719 | 0.17007 | 0.01504 | -0.00814 | 0.00623 | -0.04505 | 0.11531
[RO-RS] [DIR] TIE 400 kV Portile de Fier-Djerdap | N-1 TIE 400 kV TINTARENI-KOZLODUI 2 | 0.08923 | 0.00183 | 0.06907 | 1e-05 | -0.00315 | 0.00129 | -0.0031 | -0.00124 | 0.00094 | 0.0008 | 0.05561 | 0.03525 | -0.00523 | 0.00382 | 0.08159 | 0.07324 | -0.00043 | -0.00954 | 0.00093 | -0.18719 | 0.17007 | 0.01504 | -0.00814 | 0.00623 | -0.04505 | 0.11531
[RO-RS] [DIR] TIE 400 kV Portile de Fier-Djerdap | N-1 TIE 400 kV Isaccea - Vulcanesti | 0.06994 | 0.00137 | 0.05998 | 1e-05 | -0.03553 | 0.00109 | -0.00273 | -0.00104 | 0.00079 | 0.00068 | 0.02842 | 0.03002 | -0.0054 | 0.00324 | 0.06672 | 0.04741 | -0.00036 | -0.00767 | 0.00079 | -0.18701 | 0.16163 | 0.01279 | -0.00736 | -0.02483 | -0.02133 | 0.09631
[RO-RS] [DIR] TIE 400 kV Portile de Fier-Djerdap | N-1 OHL 400 kV Mintia-Arad | 0.07297 | 0.00197 | 0.06272 | 1e-05 | -0.03094 | 0.00121 | -0.0028 | -0.00117 | 0.00088 | 0.00075 | 0.03188 | 0.03193 | -0.00354 | 0.00356 | 0.06955 | 0.0507 | -0.00041 | -0.00931 | 0.00087 | -0.18726 | 0.16447 | 0.01416 | -0.00725 | -0.0203 | -0.04948 | 0.09928
[RO-RS] [DIR] TIE 400 kV Portile de Fier-Djerdap | N-1 OHL 220 kV Portile de Fier-Resita 1&2 | 0.06908 | 0.00187 | 0.061 | 1e-05 | -0.03493 | 0.00117 | -0.00272 | -0.00113 | 0.00085 | 0.00072 | 0.02749 | 0.03091 | -0.00371 | 0.00344 | 0.06654 | 0.04612 | -0.00039 | -0.00896 | 0.00084 | -0.1935 | 0.1616 | 0.01371 | -0.00706 | -0.02431 | -0.04918 | 0.09483
[RO-RS] [DIR] TIE 400 kV Portile de Fier-Djerdap | N-1 OHL 220 kV Resita-Timisoara 1&2 | 0.06254 | 0.00176 | 0.05408 | 1e-05 | -0.03866 | 0.00105 | -0.0024 | -0.00102 | 0.00076 | 0.00065 | 0.02221 | 0.02755 | -0.00279 | 0.00308 | 0.06 | 0.04041 | -0.00036 | -0.00819 | 0.00076 | -0.19198 | 0.14787 | 0.01227 | -0.00614 | -0.02828 | -0.04835 | 0.08768
[RO-RS] [DIR] TIE 400 kV Portile de Fier-Djerdap | N-1 TRA 400/220 kV AT3 Arad | 0.07315 | 0.00184 | 0.06186 | 1e-05 | -0.02848 | 0.00118 | -0.00276 | -0.00114 | 0.00086 | 0.00073 | 0.03313 | 0.03143 | -0.00393 | 0.00347 | 0.06932 | 0.05167 | -0.0004 | -0.00896 | 0.00085 | -0.18268 | 0.16244 | 0.01379 | -0.00718 | -0.01803 | -0.04724 | 0.09926
[RO-RS] [DIR] TIE 400 kV Portile de Fier-Djerdap | N-1 TIE 400 kV Resita-Pancevo c2 | 0.08056 | 0.00272 | 0.09095 | 1e-05 | -0.05038 | 0.00174 | -0.00413 | -0.00168 | 0.00126 | 0.00108 | 0.02435 | 0.04507 | -0.00633 | 0.00512 | 0.0846 | 0.0456 | -0.00059 | -0.01311 | 0.00125 | -0.22848 | 0.22496 | 0.02072 | -0.01093 | -0.0377 | -0.06499 | 0.10751
[RO-RS] [DIR] TIE 400 kV Portile de Fier-Djerdap | N-1 TIE 400 kV Resita-Pancevo c1 | 0.07839 | 0.00181 | 0.0653 | 1e-05 | -0.02262 | 0.00123 | -0.00293 | -0.00118 | 0.00089 | 0.00076 | 0.03893 | 0.0331 | -0.00472 | 0.00363 | 0.07376 | 0.05753 | -0.00041 | -0.00916 | 0.00089 | -0.17642 | 0.16882 | 0.01436 | -0.00767 | -0.01219 | -0.04577 | 0.10492
[RO-UA] [DIR] TIE 400 kV Isaccea-Vulcanesti | N-1 OHL 400 kV Gutinas – Smardan | 0.10154 | 0.00526 | 0.06387 | 1e-05 | 0.1551 | 0.00171 | -0.0023 | -0.00174 | 0.0012 | 0.00103 | 0.12626 | 0.03701 | 0.0082 | 0.00465 | 0.08458 | 0.12163 | -0.00059 | -0.0179 | 0.00119 | 0.12723 | 0.08641 | 0.01884 | -0.00365 | 0.15185 | -0.29364 | 0.1034
[RO-UA] [DIR] TIE 400 kV Isaccea-Vulcanesti | N-1 TIE 400 kV Resita-Pancevo c2 | 0.10148 | 0.00523 | 0.06305 | 1e-05 | 0.15598 | 0.00169 | -0.00227 | -0.00172 | 0.00119 | 0.00102 | 0.12672 | 0.03663 | 0.00825 | 0.00461 | 0.08424 | 0.12201 | -0.00059 | -0.01777 | 0.00118 | 0.12888 | 0.08462 | 0.01864 | -0.00355 | 0.15266 | -0.29303 | 0.10332
[RO-UA] [DIR] TIE 400 kV Isaccea-Vulcanesti | N-1 TIE 400 kV Resita-Pancevo c1 | 0.10154 | 0.00526 | 0.06387 | 1e-05 | 0.1551 | 0.00171 | -0.0023 | -0.00174 | 0.0012 | 0.00103 | 0.12626 | 0.03701 | 0.0082 | 0.00465 | 0.08458 | 0.12163 | -0.00059 | -0.0179 | 0.00119 | 0.12723 | 0.08641 | 0.01884 | -0.00365 | 0.15185 | -0.29364 | 0.1034
[RO-HU] [DIR] TIE 400 kV Arad-Sandorfalva | BC | -0.04427 | 0.00417 | -0.01018 | 0 | -0.07441 | 0.00053 | 3e-05 | -0.0006 | 0.00034 | 0.00029 | -0.06154 | -0.00052 | 0.02449 | 0.00112 | -0.03056 | -0.05963 | -0.00019 | -0.00791 | 0.00034 | -0.0995 | -0.03554 | 0.00629 | 5e-05 | -0.07228 | -0.04846 | -0.04737
[RO-HU] [DIR] TIE 400 kV Arad-Sandorfalva | N-1 TIE 400 kV Nadab-Bekescsaba | -0.09544 | 0.00671 | -0.03902 | 0 | -0.14439 | 0.00041 | 0.00171 | -0.00057 | 0.00022 | 0.0002 | -0.12385 | -0.01321 | 0.03832 | 0.00042 | -0.07196 | -0.12096 | -0.00017 | -0.01101 | 0.00022 | -0.18685 | -0.08543 | 0.00425 | 0.00667 | -0.14095 | -0.08523 | -0.10127
[RO-HU] [DIR] TIE 400 kV Arad-Sandorfalva | N-1 TIE 400 kV Rosiori-Mukacevo | -0.07027 | 0.00217 | -0.02973 | 0 | -0.10558 | -6e-05 | 0.00098 | 0 | -7e-05 | -6e-05 | -0.09083 | -0.01227 | 0.01912 | -0.00048 | -0.05346 | -0.08871 | 1e-05 | -0.0022 | -7e-05 | -0.13971 | -0.06203 | -0.00041 | 0.0021 | -0.10308 | -0.04501 | -0.07435
[RO-HU] [DIR] TIE 400 kV Arad-Sandorfalva | N-1 TIE 400 kV Portile de Fier-Djerdap | -0.03964 | 0.00428 | -0.00633 | 0 | -0.07574 | 0.0006 | -0.00014 | -0.00067 | 0.00039 | 0.00034 | -0.05924 | 0.00143 | 0.02421 | 0.00133 | -0.02621 | -0.05624 | -0.00022 | -0.00845 | 0.00039 | -0.10991 | -0.02558 | 0.00714 | -0.0004 | -0.073 | -0.05116 | -0.04117
[RO-HU] [DIR] TIE 400 kV Arad-Sandorfalva | N-1 OHL 400 kV Iernut-Sibiu Sud | -0.04697 | 0.00409 | -0.01187 | 0 | -0.07805 | 0.00049 | 0.00011 | -0.00056 | 0.00031 | 0.00027 | -0.06481 | -0.00146 | 0.02443 | 0.00101 | -0.03281 | -0.06284 | -0.00018 | -0.00761 | 0.00031 | -0.10296 | -0.03798 | 0.00586 | 0.00027 | -0.07585 | -0.049 | -0.05016
[RO-HU] [DIR] TIE 400 kV Arad-Sandorfalva | N-1 TIE 400 kV Resita-Pancevo c2 | -0.04398 | 0.00429 | -0.00672 | 0 | -0.07815 | 0.0006 | -0.00013 | -0.00066 | 0.00039 | 0.00034 | -0.06351 | 0.0011 | 0.02427 | 0.00132 | -0.0291 | -0.06124 | -0.00022 | -0.00844 | 0.00039 | -0.10653 | -0.02796 | 0.00715 | -0.00039 | -0.07572 | -0.05106 | -0.04702
[RO-HU] [DIR] TIE 400 kV Arad-Sandorfalva | N-1 TIE 400 kV Resita-Pancevo c1 | -0.04427 | 0.00417 | -0.01018 | 0 | -0.07441 | 0.00053 | 3e-05 | -0.0006 | 0.00034 | 0.00029 | -0.06154 | -0.00052 | 0.02449 | 0.00112 | -0.03056 | -0.05963 | -0.00019 | -0.00791 | 0.00034 | -0.0995 | -0.03554 | 0.00629 | 5e-05 | -0.07228 | -0.04846 | -0.04737
[RO-HU] [DIR] TIE 400 kV Nadab-Bekescsaba | BC | -0.08737 | 0.00433 | -0.04924 | -1e-05 | -0.11949 | -0.00019 | 0.00286 | 5e-05 | -0.0002 | -0.00017 | -0.10639 | -0.02166 | 0.02361 | -0.00119 | -0.07068 | -0.10472 | 4e-05 | -0.0053 | -0.0002 | -0.14914 | -0.08518 | -0.00349 | 0.0113 | -0.11725 | -0.06278 | -0.09205
[RO-HU] [DIR] TIE 400 kV Nadab-Bekescsaba | N-1 TIE 400 kV Arad-Sandorfalva | -0.11698 | 0.00712 | -0.05605 | -1e-05 | -0.16926 | 0.00016 | 0.00288 | -0.00035 | 3e-05 | 3e-05 | -0.14755 | -0.02201 | 0.03999 | -0.00045 | -0.09112 | -0.14461 | -9e-05 | -0.01059 | 3e-05 | -0.2157 | -0.10895 | 0.00072 | 0.01134 | -0.1656 | -0.0952 | -0.12373
[RO-HU] [DIR] TIE 400 kV Nadab-Bekescsaba | N-1 TIE 400 kV Rosiori-Mukacevo | -0.14074 | 0.00022 | -0.08936 | -2e-05 | -0.18348 | -0.00141 | 0.0048 | 0.00128 | -0.00105 | -0.00089 | -0.16649 | -0.04578 | 0.01259 | -0.00447 | -0.11768 | -0.1644 | 0.00046 | 0.00641 | -0.00104 | -0.23167 | -0.13954 | -0.01725 | 0.0155 | -0.18047 | -0.05569 | -0.14744
[RO-HU] [DIR] TIE 400 kV Nadab-Bekescsaba | N-1 TIE 400 kV Portile de Fier-Djerdap | -0.08287 | 0.00443 | -0.04549 | -1e-05 | -0.12079 | -0.00012 | 0.00269 | -2e-05 | -0.00015 | -0.00012 | -0.10415 | -0.01976 | 0.02334 | -0.00099 | -0.06645 | -0.10141 | 1e-05 | -0.00583 | -0.00015 | -0.15927 | -0.07549 | -0.00267 | 0.01086 | -0.11795 | -0.06541 | -0.08602
[RO-HU] [DIR] TIE 400 kV Nadab-Bekescsaba | N-1 OHL 400 kV Iernut-Sibiu Sud | -0.08597 | 0.00437 | -0.04837 | -1e-05 | -0.1176 | -0.00018 | 0.00282 | 3e-05 | -0.00019 | -0.00015 | -0.1047 | -0.02118 | 0.02364 | -0.00114 | -0.06952 | -0.10306 | 3e-05 | -0.00546 | -0.00019 | -0.14735 | -0.08392 | -0.00327 | 0.01119 | -0.1154 | -0.06251 | -0.0906
[RO-HU] [DIR] TIE 400 kV Nadab-Bekescsaba | N-1 TIE 400 kV Resita-Pancevo c2 | -0.0871 | 0.00444 | -0.04602 | -1e-05 | -0.12297 | -0.00013 | 0.00271 | -1e-05 | -0.00016 | -0.00013 | -0.10822 | -0.02016 | 0.02341 | -0.00101 | -0.06932 | -0.10621 | 2e-05 | -0.0058 | -0.00015 | -0.15567 | -0.07814 | -0.0027 | 0.01089 | -0.12045 | -0.06519 | -0.09172
[RO-HU] [DIR] TIE 400 kV Nadab-Bekescsaba | N-1 TIE 400 kV Resita-Pancevo c1 | -0.08737 | 0.00433 | -0.04924 | -1e-05 | -0.11949 | -0.00019 | 0.00286 | 5e-05 | -0.0002 | -0.00017 | -0.10639 | -0.02166 | 0.02361 | -0.00119 | -0.07068 | -0.10472 | 4e-05 | -0.0053 | -0.0002 | -0.14914 | -0.08518 | -0.00349 | 0.0113 | -0.11725 | -0.06278 | -0.09205
[RO-UA] [DIR]TIE 400 kV Rosiori-Mukacevo | BC | 0.12524 | 0.00964 | 0.09415 | 2e-05 | 0.15017 | 0.00284 | -0.00455 | -0.00288 | 0.00199 | 0.00171 | 0.14104 | 0.0566 | 0.02587 | 0.00768 | 0.11029 | 0.14004 | -0.00098 | -0.02749 | 0.00198 | 0.19366 | 0.12758 | 0.03229 | -0.00986 | 0.14835 | -0.01664 | 0.12998
[RO-UA] [DIR]TIE 400 kV Rosiori-Mukacevo | N-1 TIE 400 kV Arad-Sandorfalva | 0.13077 | 0.00912 | 0.09542 | 2e-05 | 0.15947 | 0.00278 | -0.00455 | -0.00281 | 0.00195 | 0.00167 | 0.14873 | 0.05666 | 0.02281 | 0.00754 | 0.11411 | 0.14749 | -0.00096 | -0.0265 | 0.00194 | 0.2061 | 0.13202 | 0.0315 | -0.00986 | 0.15738 | -0.01058 | 0.1359
[RO-UA] [DIR]TIE 400 kV Rosiori-Mukacevo | N-1 TIE 400 kV Nadab-Bekescsaba | 0.14486 | 0.00867 | 0.10521 | 2e-05 | 0.177 | 0.00289 | -0.00519 | -0.00289 | 0.00204 | 0.00174 | 0.16493 | 0.06146 | 0.02057 | 0.00795 | 0.12616 | 0.16355 | -0.00099 | -0.0263 | 0.00202 | 0.22715 | 0.1467 | 0.03307 | -0.01239 | 0.17468 | -0.00254 | 0.15065
[RO-UA] [DIR]TIE 400 kV Rosiori-Mukacevo | N-1 TIE 400 kV Portile de Fier-Djerdap | 0.12212 | 0.00957 | 0.09155 | 2e-05 | 0.15107 | 0.00279 | -0.00443 | -0.00283 | 0.00196 | 0.00168 | 0.13949 | 0.05528 | 0.02606 | 0.00754 | 0.10736 | 0.13775 | -0.00097 | -0.02713 | 0.00194 | 0.20068 | 0.12086 | 0.03172 | -0.00955 | 0.14884 | -0.01482 | 0.12581
[RO-UA] [DIR]TIE 400 kV Rosiori-Mukacevo | N-1 OHL 400 kV Iernut-Sibiu Sud | 0.09889 | 0.00887 | 0.07765 | 2e-05 | 0.11457 | 0.00248 | -0.00375 | -0.00252 | 0.00173 | 0.00148 | 0.10918 | 0.04746 | 0.02531 | 0.00663 | 0.08834 | 0.10877 | -0.00086 | -0.02459 | 0.00172 | 0.15985 | 0.10385 | 0.02808 | -0.00778 | 0.11347 | -0.02188 | 0.10266
[RO-UA] [DIR]TIE 400 kV Rosiori-Mukacevo | N-1 OHL 400 kV Mintia-Arad | 0.132 | 0.00944 | 0.09737 | 2e-05 | 0.16054 | 0.00286 | -0.00471 | -0.00289 | 0.00201 | 0.00172 | 0.14982 | 0.05806 | 0.02439 | 0.00777 | 0.11555 | 0.14856 | -0.00099 | -0.02731 | 0.002 | 0.20717 | 0.133 | 0.03253 | -0.01038 | 0.15845 | -0.01202 | 0.13701
[RO-UA] [DIR]TIE 400 kV Rosiori-Mukacevo | N-1 OHL 400 kV Sibiu Sud-Mintia | 0.12962 | 0.0095 | 0.09602 | 2e-05 | 0.15752 | 0.00285 | -0.00464 | -0.00288 | 0.002 | 0.00171 | 0.14701 | 0.05744 | 0.02491 | 0.00773 | 0.11361 | 0.14575 | -0.00098 | -0.02733 | 0.00199 | 0.20356 | 0.13047 | 0.03239 | -0.01017 | 0.15548 | -0.01313 | 0.13446
[RO-UA] [DIR]TIE 400 kV Rosiori-Mukacevo | N-1 OHL 400 kV Arefu-Sibiu Sud | 0.11156 | 0.00952 | 0.08647 | 2e-05 | 0.13152 | 0.00271 | -0.00418 | -0.00275 | 0.0019 | 0.00162 | 0.12399 | 0.05254 | 0.02667 | 0.00727 | 0.09922 | 0.1233 | -0.00094 | -0.02661 | 0.00188 | 0.1793 | 0.11631 | 0.03072 | -0.00885 | 0.13017 | -0.01919 | 0.11576
[RO-UA] [DIR]TIE 400 kV Rosiori-Mukacevo | N-1 TIE 400 kV Resita-Pancevo c2 | 0.1251 | 0.00958 | 0.09241 | 2e-05 | 0.15205 | 0.00281 | -0.00447 | -0.00285 | 0.00197 | 0.00168 | 0.14203 | 0.05579 | 0.02598 | 0.00758 | 0.10956 | 0.14085 | -0.00097 | -0.02722 | 0.00195 | 0.1972 | 0.12376 | 0.03186 | -0.00964 | 0.15008 | -0.01533 | 0.1298
[RO-UA] [DIR]TIE 400 kV Rosiori-Mukacevo | N-1 OHL 400 kV Arefu-Tantareni | 0.11735 | 0.00956 | 0.08969 | 2e-05 | 0.13983 | 0.00276 | -0.00434 | -0.0028 | 0.00194 | 0.00166 | 0.13127 | 0.05424 | 0.02629 | 0.00744 | 0.1039 | 0.1304 | -0.00096 | -0.02695 | 0.00192 | 0.18987 | 0.12107 | 0.03136 | -0.00928 | 0.13828 | -0.01726 | 0.12176
[RO-UA] [DIR]TIE 400 kV Rosiori-Mukacevo | N-1 TIE 400 kV Resita-Pancevo c1 | 0.12524 | 0.00964 | 0.09415 | 2e-05 | 0.15017 | 0.00284 | -0.00455 | -0.00288 | 0.00199 | 0.00171 | 0.14104 | 0.0566 | 0.02587 | 0.00768 | 0.11029 | 0.14004 | -0.00098 | -0.02749 | 0.00198 | 0.19366 | 0.12758 | 0.03229 | -0.00986 | 0.14835 | -0.01664 | 0.12998
[RO-RS] [DIR] TIE 400 kV Resita-Pancevo c2 | BC | 0.0034 | 0.00143 | 0.04024 | 1e-05 | -0.04354 | 0.00081 | -0.00189 | -0.00078 | 0.00058 | 0.0005 | -0.02287 | 0.01877 | -0.00252 | 0.00235 | 0.017 | -0.01872 | -0.00027 | -0.00619 | 0.00058 | -0.08165 | 0.08805 | 0.00998 | -0.00512 | -0.04001 | -0.03014 | 0.00406
[RO-RS] [DIR] TIE 400 kV Resita-Pancevo c2 | N-1 TIE 400 kV Arad-Sandorfalva | 0.00063 | 0.00169 | 0.0396 | 1e-05 | -0.04819 | 0.00084 | -0.00189 | -0.00082 | 0.0006 | 0.00051 | -0.02672 | 0.01874 | -0.00099 | 0.00242 | 0.01509 | -0.02245 | -0.00028 | -0.00668 | 0.0006 | -0.08788 | 0.08583 | 0.01037 | -0.00512 | -0.04453 | -0.03318 | 0.0011
[RO-RS] [DIR] TIE 400 kV Resita-Pancevo c2 | N-1 TIE 400 kV Nadab-Bekescsaba | -0.00105 | 0.00165 | 0.03773 | 1e-05 | -0.04962 | 0.0008 | -0.00174 | -0.00078 | 0.00057 | 0.00049 | -0.02828 | 0.01767 | -0.00132 | 0.00229 | 0.0134 | -0.02405 | -0.00027 | -0.00646 | 0.00057 | -0.08924 | 0.08372 | 0.0098 | -0.00455 | -0.04597 | -0.03334 | -0.00062
[RO-RS] [DIR] TIE 400 kV Resita-Pancevo c2 | N-1 TIE 400 kV Portile de Fier-Djerdap | 0.03569 | 0.00218 | 0.06714 | 1e-05 | -0.05286 | 0.00131 | -0.00309 | -0.00127 | 0.00095 | 0.00081 | -0.00683 | 0.03241 | -0.00447 | 0.00384 | 0.04739 | 0.00498 | -0.00044 | -0.00996 | 0.00094 | -0.15434 | 0.1576 | 0.01589 | -0.00828 | -0.04503 | -0.049 | 0.04729
[RO-RS] [DIR] TIE 400 kV Resita-Pancevo c2 | N-1 OHL 400 kV Iernut-Sibiu Sud | 0.001 | 0.00136 | 0.03873 | 1e-05 | -0.04679 | 0.00077 | -0.00182 | -0.00075 | 0.00056 | 0.00048 | -0.02578 | 0.01794 | -0.00257 | 0.00225 | 0.015 | -0.02157 | -0.00026 | -0.00592 | 0.00055 | -0.08474 | 0.08589 | 0.00959 | -0.00493 | -0.04319 | -0.03062 | 0.00157
[RO-RS] [DIR] TIE 400 kV Resita-Pancevo c2 | N-1 OHL 400 kV Mintia-Arad | 0.00087 | 0.00151 | 0.03903 | 1e-05 | -0.04742 | 0.0008 | -0.00183 | -0.00078 | 0.00058 | 0.00049 | -0.02615 | 0.01823 | -0.00197 | 0.00231 | 0.01503 | -0.02191 | -0.00027 | -0.00626 | 0.00057 | -0.0867 | 0.08602 | 0.00988 | -0.00493 | -0.04379 | -0.03187 | 0.00143
[RO-RS] [DIR] TIE 400 kV Resita-Pancevo c2 | N-1 OHL 220 kV Portile de Fier-Resita c2 | 0.00574 | 0.00142 | 0.04132 | 1e-05 | -0.04044 | 0.00082 | -0.00194 | -0.00079 | 0.00059 | 0.00051 | -0.02 | 0.01932 | -0.00278 | 0.00239 | 0.01881 | -0.01585 | -0.00028 | -0.00624 | 0.00059 | -0.07736 | 0.08987 | 0.01014 | -0.00527 | -0.03696 | -0.02929 | 0.0066
[RO-RS] [DIR] TIE 400 kV Resita-Pancevo c2 | N-1 OHL 220 kV Portile de Fier-Resita c1 | 0.00574 | 0.00142 | 0.04132 | 1e-05 | -0.04044 | 0.00082 | -0.00194 | -0.00079 | 0.00059 | 0.00051 | -0.02 | 0.01932 | -0.00278 | 0.00239 | 0.01881 | -0.01585 | -0.00028 | -0.00624 | 0.00059 | -0.07736 | 0.08987 | 0.01014 | -0.00527 | -0.03696 | -0.02929 | 0.0066
[RO-RS] [DIR] TIE 400 kV Resita-Pancevo c2 | N-1 OHL 220 kV Resita-Timisoara c2 | -0.00183 | 0.00142 | 0.03654 | 1e-05 | -0.04883 | 0.00075 | -0.00171 | -0.00073 | 0.00054 | 0.00046 | -0.02839 | 0.01694 | -0.00189 | 0.00217 | 0.01246 | -0.02437 | -0.00025 | -0.00587 | 0.00054 | -0.08679 | 0.08114 | 0.00929 | -0.00462 | -0.04532 | -0.031 | -0.00162
[RO-RS] [DIR] TIE 400 kV Resita-Pancevo c2 | N-1 OHL 220 kV Resita-Timisoara c1 | -0.00183 | 0.00142 | 0.03654 | 1e-05 | -0.04883 | 0.00075 | -0.00171 | -0.00073 | 0.00054 | 0.00046 | -0.02839 | 0.01694 | -0.00189 | 0.00217 | 0.01246 | -0.02437 | -0.00025 | -0.00587 | 0.00054 | -0.08679 | 0.08114 | 0.00929 | -0.00462 | -0.04532 | -0.031 | -0.00162
[RO-RS] [DIR] TIE 400 kV Resita-Pancevo c2 | N-1 TRA 400/220 kV AT3 Arad | -0.00392 | 0.00148 | 0.03544 | 1e-05 | -0.05173 | 0.00074 | -0.00166 | -0.00072 | 0.00053 | 0.00045 | -0.03097 | 0.01644 | -0.00141 | 0.00213 | 0.01079 | -0.02691 | -0.00025 | -0.00591 | 0.00053 | -0.09039 | 0.07914 | 0.00919 | -0.00445 | -0.04816 | -0.0322 | -0.00384
[RO-RS] [DIR] TIE 400 kV Resita-Pancevo c2 | N-1 OHL 400 kV Djerdap - Drmno | -0.00522 | 0.0021 | 0.05269 | 1e-05 | -0.07504 | 0.00109 | -0.00247 | -0.00106 | 0.00078 | 0.00067 | -0.04483 | 0.02438 | -0.00253 | 0.00314 | 0.01639 | -0.03894 | -0.00037 | -0.00859 | 0.00078 | -0.12865 | 0.13305 | 0.01352 | -0.00665 | -0.06984 | -0.04646 | -0.00515
[RO-RS] [DIR] TIE 400 kV Resita-Pancevo c2 | N-1 OHL 400 kV Djerdap - Bor | 0.02112 | 0.00149 | 0.04706 | 1e-05 | -0.0349 | 0.00092 | -0.00218 | -0.00088 | 0.00066 | 0.00057 | -0.00692 | 0.02252 | -0.00338 | 0.00268 | 0.03064 | -9e-05 | -0.00031 | -0.00688 | 0.00066 | -0.09469 | 0.08844 | 0.01115 | -0.00589 | -0.03016 | -0.03186 | 0.02685
[RO-RS] [DIR] TIE 400 kV Resita-Pancevo c2 | N-1 OHL 400 kV Srbobran – Subotica 3 | 0.00589 | 0.00143 | 0.0427 | 1e-05 | -0.04156 | 0.00084 | -0.00201 | -0.00082 | 0.00061 | 0.00052 | -0.02058 | 0.01995 | -0.0031 | 0.00246 | 0.0194 | -0.01634 | -0.00028 | -0.00638 | 0.00061 | -0.08016 | 0.09188 | 0.01043 | -0.00545 | -0.03799 | -0.02992 | 0.00672
[RO-RS] [DIR] TIE 400 kV Resita-Pancevo c2 | N-1 TIE 400 kV Sandorfalva-Subotica 3 | 0.01362 | 0.00145 | 0.05136 | 1e-05 | -0.03589 | 0.00099 | -0.00246 | -0.00095 | 0.00072 | 0.00061 | -0.01377 | 0.02436 | -0.0052 | 0.00292 | 0.02719 | -0.00924 | -0.00033 | -0.00718 | 0.00071 | -0.0762 | 0.10337 | 0.01228 | -0.00674 | -0.03214 | -0.02977 | 0.01484
[RO-RS] [DIR] TIE 400 kV Resita-Pancevo c2 | N-1 OHL 400 kV Bor 2 – Nis 2 | 0.01692 | 0.00145 | 0.04471 | 1e-05 | -0.03698 | 0.00088 | -0.00208 | -0.00085 | 0.00063 | 0.00054 | -0.01054 | 0.02131 | -0.00314 | 0.00256 | 0.02716 | -0.00426 | -0.00029 | -0.00661 | 0.00063 | -0.08916 | 0.08322 | 0.0107 | -0.00562 | -0.03241 | -0.03093 | 0.02163
[RO-RS] [DIR] TIE 400 kV Resita-Pancevo c2 | N-1 OHL 400 kV Portile de Fier-Resita | 0.02483 | 0.00086 | 0.03865 | 1e-05 | -0.00119 | 0.0007 | -0.00182 | -0.00067 | 0.00051 | 0.00044 | 0.01139 | 0.0185 | -0.00419 | 0.0021 | 0.02938 | 0.0143 | -0.00023 | -0.00486 | 0.00051 | -0.02895 | 0.07943 | 0.00859 | -0.00506 | 0.00086 | -0.01315 | 0.02722
[RO-RS] [DIR] TIE 400 kV Resita-Pancevo c2 | N-1 OHL 400 kV Paks -Sandorfalva | 0.00066 | 0.00173 | 0.03893 | 1e-05 | -0.04726 | 0.00084 | -0.00188 | -0.00082 | 0.0006 | 0.00051 | -0.02621 | 0.01849 | -0.00046 | 0.0024 | 0.01487 | -0.02203 | -0.00028 | -0.00667 | 0.0006 | -0.08607 | 0.08489 | 0.01034 | -0.00519 | -0.04366 | -0.03272 | 0.0011
[RO-RS] [DIR] TIE 400 kV Resita-Pancevo c2 | N-1 TIE 400 kV Resita-Pancevo c1 | 0.0034 | 0.00143 | 0.04024 | 1e-05 | -0.04354 | 0.00081 | -0.00189 | -0.00078 | 0.00058 | 0.0005 | -0.02287 | 0.01877 | -0.00252 | 0.00235 | 0.017 | -0.01872 | -0.00027 | -0.00619 | 0.00058 | -0.08165 | 0.08805 | 0.00998 | -0.00512 | -0.04001 | -0.03014 | 0.00406
[RO-RS] [DIR] TIE 400 kV Resita-Pancevo c1 | BC | 0 | 0 | 0 |  | 0 | 0 |  | 0 | 0 | 0 | 0 | 0 |  |  | 0 | 0 | 0 |  | 0 | 0 | 0 | 0 | 0 | 0 | 0 | 0
[RO-RS] [DIR] TIE 400 kV Resita-Pancevo c1 | N-1 TIE 400 kV Arad-Sandorfalva | 0 | 0 | 0 |  | 0 | 0 |  | 0 | 0 | 0 | 0 | 0 |  |  | 0 | 0 | 0 |  | 0 | 0 | 0 | 0 | 0 | 0 | 0 | 0
[RO-RS] [DIR] TIE 400 kV Resita-Pancevo c1 | N-1 TIE 400 kV Nadab-Bekescsaba | 0 | 0 | 0 |  | 0 | 0 |  | 0 | 0 | 0 | 0 | 0 |  |  | 0 | 0 | 0 |  | 0 | 0 | 0 | 0 | 0 | 0 | 0 | 0
[RO-RS] [DIR] TIE 400 kV Resita-Pancevo c1 | N-1 TIE 400 kV Portile de Fier-Djerdap | 0 | 0 | 0 |  | 0 | 0 |  | 0 | 0 | 0 | 0 | 0 |  |  | 0 | 0 | 0 |  | 0 | 0 | 0 | 0 | 0 | 0 | 0 | 0
[RO-RS] [DIR] TIE 400 kV Resita-Pancevo c1 | N-1 OHL 400 kV Iernut-Sibiu Sud | 0 | 0 | 0 |  | 0 | 0 |  | 0 | 0 | 0 | 0 | 0 |  |  | 0 | 0 | 0 |  | 0 | 0 | 0 | 0 | 0 | 0 | 0 | 0
[RO-RS] [DIR] TIE 400 kV Resita-Pancevo c1 | N-1 OHL 400 kV Mintia-Arad | 0 | 0 | 0 |  | 0 | 0 |  | 0 | 0 | 0 | 0 | 0 |  |  | 0 | 0 | 0 |  | 0 | 0 | 0 | 0 | 0 | 0 | 0 | 0
[RO-RS] [DIR] TIE 400 kV Resita-Pancevo c1 | N-1 OHL 220 kV Portile de Fier-Resita c2 | 0 | 0 | 0 |  | 0 | 0 |  | 0 | 0 | 0 | 0 | 0 |  |  | 0 | 0 | 0 |  | 0 | 0 | 0 | 0 | 0 | 0 | 0 | 0
[RO-RS] [DIR] TIE 400 kV Resita-Pancevo c1 | N-1 OHL 220 kV Portile de Fier-Resita c1 | 0 | 0 | 0 |  | 0 | 0 |  | 0 | 0 | 0 | 0 | 0 |  |  | 0 | 0 | 0 |  | 0 | 0 | 0 | 0 | 0 | 0 | 0 | 0
[RO-RS] [DIR] TIE 400 kV Resita-Pancevo c1 | N-1 OHL 220 kV Resita-Timisoara c2 | 0 | 0 | 0 |  | 0 | 0 |  | 0 | 0 | 0 | 0 | 0 |  |  | 0 | 0 | 0 |  | 0 | 0 | 0 | 0 | 0 | 0 | 0 | 0
[RO-RS] [DIR] TIE 400 kV Resita-Pancevo c1 | N-1 OHL 220 kV Resita-Timisoara c1 | 0 | 0 | 0 |  | 0 | 0 |  | 0 | 0 | 0 | 0 | 0 |  |  | 0 | 0 | 0 |  | 0 | 0 | 0 | 0 | 0 | 0 | 0 | 0
[RO-RS] [DIR] TIE 400 kV Resita-Pancevo c1 | N-1 TRA 400/220 kV AT3 Arad | 0 | 0 | 0 |  | 0 | 0 |  | 0 | 0 | 0 | 0 | 0 |  |  | 0 | 0 | 0 |  | 0 | 0 | 0 | 0 | 0 | 0 | 0 | 0
[RO-RS] [DIR] TIE 400 kV Resita-Pancevo c1 | N-1 OHL 400 kV Djerdap - Drmno | 0 | 0 | 0 |  | 0 | 0 |  | 0 | 0 | 0 | 0 | 0 |  |  | 0 | 0 | 0 |  | 0 | 0 | 0 | 0 | 0 | 0 | 0 | 0
[RO-RS] [DIR] TIE 400 kV Resita-Pancevo c1 | N-1 OHL 400 kV Djerdap - Bor | 0 | 0 | 0 |  | 0 | 0 |  | 0 | 0 | 0 | 0 | 0 |  |  | 0 | 0 | 0 |  | 0 | 0 | 0 | 0 | 0 | 0 | 0 | 0
[RO-RS] [DIR] TIE 400 kV Resita-Pancevo c1 | N-1 OHL 400 kV Srbobran – Subotica 3 | 0 | 0 | 0 |  | 0 | 0 |  | 0 | 0 | 0 | 0 | 0 |  |  | 0 | 0 | 0 |  | 0 | 0 | 0 | 0 | 0 | 0 | 0 | 0
[RO-RS] [DIR] TIE 400 kV Resita-Pancevo c1 | N-1 TIE 400 kV Sandorfalva-Subotica 3 | 0 | 0 | 0 |  | 0 | 0 |  | 0 | 0 | 0 | 0 | 0 |  |  | 0 | 0 | 0 |  | 0 | 0 | 0 | 0 | 0 | 0 | 0 | 0
[RO-RS] [DIR] TIE 400 kV Resita-Pancevo c1 | N-1 OHL 400 kV Bor 2 – Nis 2 | 0 | 0 | 0 |  | 0 | 0 |  | 0 | 0 | 0 | 0 | 0 |  |  | 0 | 0 | 0 |  | 0 | 0 | 0 | 0 | 0 | 0 | 0 | 0
[RO-RS] [DIR] TIE 400 kV Resita-Pancevo c1 | N-1 OHL 400 kV Portile de Fier-Resita | 0 | 0 | 0 |  | 0 | 0 |  | 0 | 0 | 0 | 0 | 0 |  |  | 0 | 0 | 0 |  | 0 | 0 | 0 | 0 | 0 | 0 | 0 | 0
[RO-RS] [DIR] TIE 400 kV Resita-Pancevo c1 | N-1 OHL 400 kV Paks -Sandorfalva | 0 | 0 | 0 |  | 0 | 0 |  | 0 | 0 | 0 | 0 | 0 |  |  | 0 | 0 | 0 |  | 0 | 0 | 0 | 0 | 0 | 0 | 0 | 0
[RO-RS] [DIR] TIE 400 kV Resita-Pancevo c1 | N-1 TIE 400 kV Resita-Pancevo c2 | 0 | 0 | 0 |  | 0 | 0 |  | 0 | 0 | 0 | 0 | 0 |  |  | 0 | 0 | 0 |  | 0 | 0 | 0 | 0 | 0 | 0 | 0 | 0
[RO-BG] [DIR] TIE 400 kV DOBRUDJA- MEDGIDIA SUD | BC | -0.06132 | -0.00138 | -0.029 | 0 | -0.14399 | -0.00064 | 0.00121 | 0.00063 | -0.00046 | -0.00039 | -0.09112 | -0.01661 | -0.0002 | -0.00183 | -0.04704 | -0.08213 | 0.00022 | 0.00569 | -0.00046 | 0.01048 | -0.02966 | -0.00709 | 0.00266 | -0.13949 | 0.06555 | -0.05806
[RO-BG] [DIR] TIE 400 kV DOBRUDJA- MEDGIDIA SUD | N-1 OHL 400 kV Isaccea - Stupina | -0.06 | -0.00133 | -0.02824 | 0 | -0.14167 | -0.00062 | 0.00118 | 0.00061 | -0.00045 | -0.00038 | -0.08939 | -0.01617 | -0.00014 | -0.00178 | -0.04597 | -0.08049 | 0.00021 | 0.0055 | -0.00044 | 0.01149 | -0.02867 | -0.00688 | 0.0026 | -0.13722 | 0.06281 | -0.05675
[RO-BG] [DIR] TIE 400 kV DOBRUDJA- MEDGIDIA SUD | N-1 OHL 400 kV Cernavoda - Pelicanu | -0.06083 | -0.0015 | -0.02959 | -1e-05 | -0.13825 | -0.00067 | 0.00122 | 0.00066 | -0.00048 | -0.00041 | -0.08904 | -0.01695 | -0.00051 | -0.00189 | -0.04701 | -0.08069 | 0.00023 | 0.00601 | -0.00047 | 0.00325 | -0.0315 | -0.00737 | 0.00263 | -0.134 | 0.07233 | -0.05801
[RO-BG] [DIR] TIE 400 kV DOBRUDJA- MEDGIDIA SUD | N-1 OHL 400 kV Gura Ialomitei - Bucuresti Sud | -0.06082 | -0.00151 | -0.02965 | -1e-05 | -0.13789 | -0.00067 | 0.00122 | 0.00066 | -0.00048 | -0.00041 | -0.08893 | -0.01698 | -0.00053 | -0.0019 | -0.04703 | -0.08062 | 0.00023 | 0.00604 | -0.00047 | 0.00283 | -0.03165 | -0.00739 | 0.00263 | -0.13365 | 0.07279 | -0.05804
[RO-BG] [DIR] TIE 400 kV DOBRUDJA- MEDGIDIA SUD | N-1 OHL 400 kV Gutinas – Smardan | -0.06132 | -0.00138 | -0.029 | 0 | -0.14399 | -0.00064 | 0.00121 | 0.00063 | -0.00046 | -0.00039 | -0.09112 | -0.01661 | -0.0002 | -0.00183 | -0.04704 | -0.08213 | 0.00022 | 0.00569 | -0.00046 | 0.01048 | -0.02966 | -0.00709 | 0.00266 | -0.13949 | 0.06555 | -0.05806
[RO-BG] [DIR] TIE 400 kV DOBRUDJA- MEDGIDIA SUD | N-1 TIE 400 kV Resita-Pancevo c2 | -0.06136 | -0.0014 | -0.02947 | -1e-05 | -0.14348 | -0.00065 | 0.00123 | 0.00064 | -0.00047 | -0.0004 | -0.09085 | -0.01683 | -0.00017 | -0.00186 | -0.04724 | -0.08191 | 0.00022 | 0.00576 | -0.00046 | 0.01143 | -0.03068 | -0.00721 | 0.00272 | -0.13902 | 0.0659 | -0.05811
[RO-BG] [DIR] TIE 400 kV DOBRUDJA- MEDGIDIA SUD | N-1 TIE 400 kV Resita-Pancevo c1 | -0.06132 | -0.00138 | -0.029 | 0 | -0.14399 | -0.00064 | 0.00121 | 0.00063 | -0.00046 | -0.00039 | -0.09112 | -0.01661 | -0.0002 | -0.00183 | -0.04704 | -0.08213 | 0.00022 | 0.00569 | -0.00046 | 0.01048 | -0.02966 | -0.00709 | 0.00266 | -0.13949 | 0.06555 | -0.05806
[RO-BG] [DIR] TIE 400 kV MEDGIDIA SUD - VARNA | BC | -0.06332 | -0.00143 | -0.02994 | -1e-05 | -0.14834 | -0.00066 | 0.00125 | 0.00065 | -0.00047 | -0.00041 | -0.09411 | -0.01715 | -0.00021 | -0.00189 | -0.04857 | -0.08481 | 0.00023 | 0.00588 | -0.00047 | 0.01082 | -0.03061 | -0.00732 | 0.00274 | -0.14415 | 0.06767 | -0.05995
[RO-BG] [DIR] TIE 400 kV MEDGIDIA SUD - VARNA | N-1 OHL 400 kV Isaccea - Rahman | -0.06207 | -0.00138 | -0.02922 | 0 | -0.14613 | -0.00064 | 0.00122 | 0.00064 | -0.00046 | -0.00039 | -0.09246 | -0.01673 | -0.00015 | -0.00184 | -0.04755 | -0.08326 | 0.00022 | 0.0057 | -0.00046 | 0.01178 | -0.02968 | -0.00712 | 0.00269 | -0.142 | 0.06507 | -0.0587
[RO-BG] [DIR] TIE 400 kV MEDGIDIA SUD - VARNA | N-1 OHL 400 kV Cernavoda - Pelicanu | -0.06281 | -0.00155 | -0.03055 | -1e-05 | -0.14241 | -0.00069 | 0.00126 | 0.00068 | -0.00049 | -0.00042 | -0.09196 | -0.0175 | -0.00053 | -0.00195 | -0.04854 | -0.08332 | 0.00023 | 0.00621 | -0.00049 | 0.00336 | -0.03251 | -0.00761 | 0.00272 | -0.13848 | 0.07467 | -0.0599
[RO-BG] [DIR] TIE 400 kV MEDGIDIA SUD - VARNA | N-1 OHL 400 kV Gura Ialomitei - Bucuresti Sud | -0.0628 | -0.00155 | -0.03061 | -1e-05 | -0.14204 | -0.00069 | 0.00126 | 0.00068 | -0.00049 | -0.00042 | -0.09184 | -0.01753 | -0.00055 | -0.00196 | -0.04856 | -0.08325 | 0.00024 | 0.00623 | -0.00049 | 0.00292 | -0.03267 | -0.00763 | 0.00272 | -0.13812 | 0.07514 | -0.05992
[RO-BG] [DIR] TIE 400 kV MEDGIDIA SUD - VARNA | N-1 OHL 400 kV Gutinas – Smardan | -0.06332 | -0.00143 | -0.02994 | -1e-05 | -0.14834 | -0.00066 | 0.00125 | 0.00065 | -0.00047 | -0.00041 | -0.09411 | -0.01715 | -0.00021 | -0.00189 | -0.04857 | -0.08481 | 0.00023 | 0.00588 | -0.00047 | 0.01082 | -0.03061 | -0.00732 | 0.00274 | -0.14415 | 0.06767 | -0.05995
[RO-BG] [DIR] TIE 400 kV MEDGIDIA SUD - VARNA | N-1 OHL 400 kV Medgidia Sud - Stupina | -0.06196 | -0.00137 | -0.02915 | 0 | -0.14594 | -0.00064 | 0.00121 | 0.00063 | -0.00046 | -0.00039 | -0.09232 | -0.0167 | -0.00014 | -0.00184 | -0.04746 | -0.08312 | 0.00022 | 0.00568 | -0.00046 | 0.01187 | -0.0296 | -0.0071 | 0.00269 | -0.14181 | 0.06484 | -0.05859
[RO-BG] [DIR] TIE 400 kV MEDGIDIA SUD - VARNA | N-1 OHL 400 kV Cernavodă - Medgidia Sud | -0.05737 | -0.00146 | -0.02815 | 0 | -0.1288 | -0.00064 | 0.00115 | 0.00063 | -0.00046 | -0.00039 | -0.08362 | -0.01612 | -0.0006 | -0.00181 | -0.04444 | -0.07589 | 0.00022 | 0.0058 | -0.00045 | 0.0008 | -0.03026 | -0.00705 | 0.00247 | -0.12528 | 0.07102 | -0.05482
[RO-BG] [DIR] TIE 400 kV MEDGIDIA SUD - VARNA | N-1 TIE 400 kV Resita-Pancevo c2 | -0.06336 | -0.00144 | -0.03042 | -1e-05 | -0.14782 | -0.00067 | 0.00127 | 0.00066 | -0.00048 | -0.00041 | -0.09383 | -0.01737 | -0.00018 | -0.00192 | -0.04877 | -0.08458 | 0.00023 | 0.00595 | -0.00048 | 0.0118 | -0.03167 | -0.00744 | 0.0028 | -0.14367 | 0.06803 | -0.06
[RO-BG] [DIR] TIE 400 kV MEDGIDIA SUD - VARNA | N-1 TIE 400 kV Resita-Pancevo c1 | -0.06332 | -0.00143 | -0.02994 | -1e-05 | -0.14834 | -0.00066 | 0.00125 | 0.00065 | -0.00047 | -0.00041 | -0.09411 | -0.01715 | -0.00021 | -0.00189 | -0.04857 | -0.08481 | 0.00023 | 0.00588 | -0.00047 | 0.01082 | -0.03061 | -0.00732 | 0.00274 | -0.14415 | 0.06767 | -0.05995
[RO-RO] [DIR] OHL 400 kV Portile de Fier-Resita | BC | 0.03756 | -0.001 | -0.00277 | 0 | 0.07424 | -0.00018 | 0.00012 | 0.00019 | -0.00012 | -0.0001 | 0.06006 | -0.00049 | -0.00293 | -0.00043 | 0.02171 | 0.05788 | 6e-05 | 0.00233 | -0.00012 | 0.0924 | -0.01511 | -0.00243 | 0.00011 | 0.07164 | 0.02979 | 0.04059
[RO-RO] [DIR] OHL 400 kV Portile de Fier-Resita | N-1 TIE 400 kV Resita-Pancevo c2 | 0.03988 | -3e-05 | 0.02463 | 0 | 0.04458 | 0.00037 | -0.00117 | -0.00034 | 0.00028 | 0.00023 | 0.04448 | 0.0123 | -0.00464 | 0.00116 | 0.03329 | 0.04513 | -0.00012 | -0.00188 | 0.00027 | 0.03678 | 0.04486 | 0.00436 | -0.00337 | 0.04439 | 0.00926 | 0.04335
[RO-RO] [DIR] OHL 400 kV Portile de Fier-Resita | N-1 TIE 400 kV Resita-Pancevo c1 | 0.03756 | -0.001 | -0.00277 | 0 | 0.07424 | -0.00018 | 0.00012 | 0.00019 | -0.00012 | -0.0001 | 0.06006 | -0.00049 | -0.00293 | -0.00043 | 0.02171 | 0.05788 | 6e-05 | 0.00233 | -0.00012 | 0.0924 | -0.01511 | -0.00243 | 0.00011 | 0.07164 | 0.02979 | 0.04059
[RO-RO] [DIR] OHL 400 kV Arad-Nadab | N-1 TIE 400 kV Arad-Sandorfalva | 0.12183 | -0.00156 | 0.07194 | 1e-05 | 0.15895 | 0.00088 | -0.00356 | -0.00076 | 0.00068 | 0.00057 | 0.14499 | 0.03489 | -0.01906 | 0.00298 | 0.10005 | 0.14355 | -0.00028 | -0.00231 | 0.00067 | 0.18974 | 0.12418 | 0.01076 | -0.01114 | 0.15639 | 0.05375 | 0.12883
[RO-RO] [DIR] OHL 400 kV Arad-Nadab | N-1 TIE 400 kV Portile de Fier-Djerdap | 0.0851 | 0.00149 | 0.06142 | 1e-05 | 0.10398 | 0.00122 | -0.0034 | -0.00116 | 0.00089 | 0.00076 | 0.097 | 0.03304 | -0.00044 | 0.00367 | 0.07383 | 0.09618 | -0.00041 | -0.00786 | 0.00089 | 0.12264 | 0.09005 | 0.01486 | -0.01076 | 0.10257 | 0.0193 | 0.08861
[RO-RO] [DIR] OHL 400 kV Arad-Nadab | N-1 TIE 400 kV Resita-Pancevo c2 | 0.08828 | 0.00146 | 0.06127 | 1e-05 | 0.10625 | 0.00122 | -0.00339 | -0.00115 | 0.00089 | 0.00076 | 0.10041 | 0.03309 | -0.00045 | 0.00365 | 0.07579 | 0.1001 | -0.0004 | -0.0078 | 0.00088 | 0.12101 | 0.09087 | 0.01475 | -0.01072 | 0.10502 | 0.01955 | 0.09291
[RO-RO] [DIR] OHL 400 kV Arad-Nadab | N-1 TIE 400 kV Resita-Pancevo c1 | 0.08854 | 0.00157 | 0.06428 | 1e-05 | 0.10299 | 0.00128 | -0.00353 | -0.00121 | 0.00093 | 0.00079 | 0.0987 | 0.03449 | -0.00064 | 0.00383 | 0.07706 | 0.0987 | -0.00043 | -0.00826 | 0.00093 | 0.11491 | 0.09745 | 0.01549 | -0.0111 | 0.10203 | 0.0173 | 0.09321
[RO-RO] [DIR] OHL 400 kV Mintia-Arad | BC | 0.06849 | -0.00208 | 0.0326 | 0 | 0.10507 | 0.00019 | -0.00158 | -0.00012 | 0.00017 | 0.00014 | 0.08896 | 0.0148 | -0.01498 | 0.00089 | 0.05321 | 0.08629 | -5e-05 | 0.00186 | 0.00017 | 0.13683 | 0.05498 | 0.00249 | -0.00526 | 0.10237 | 0.04683 | 0.07121
[RO-RO] [DIR] OHL 400 kV Mintia-Arad | N-1 TIE 400 kV Rosiori-Mukacevo | 0.0808 | -0.00113 | 0.04185 | 1e-05 | 0.11982 | 0.00047 | -0.00203 | -0.0004 | 0.00037 | 0.00031 | 0.10282 | 0.02036 | -0.01243 | 0.00164 | 0.06405 | 0.10005 | -0.00015 | -0.00084 | 0.00036 | 0.15586 | 0.06751 | 0.00566 | -0.00622 | 0.11695 | 0.0452 | 0.08399
[RO-RO] [DIR] OHL 400 kV Mintia-Arad | N-1 TIE 400 kV Portile de Fier-Djerdap | 0.06518 | -0.00216 | 0.02984 | 0 | 0.10602 | 0.00014 | -0.00146 | -7e-05 | 0.00013 | 0.00011 | 0.08732 | 0.0134 | -0.01478 | 0.00073 | 0.05009 | 0.08386 | -3e-05 | 0.00225 | 0.00013 | 0.14428 | 0.04785 | 0.00189 | -0.00493 | 0.10289 | 0.04876 | 0.06679
[RO-RO] [DIR] OHL 400 kV Mintia-Arad | N-1 OHL 400 kV Iernut-Sibiu Sud | 0.09122 | -0.00141 | 0.04683 | 1e-05 | 0.13577 | 0.00051 | -0.00227 | -0.00043 | 0.0004 | 0.00034 | 0.11644 | 0.02268 | -0.01449 | 0.00179 | 0.07215 | 0.11326 | -0.00016 | -0.00064 | 0.00039 | 0.166 | 0.07544 | 0.00613 | -0.00705 | 0.13246 | 0.05135 | 0.09478
[RO-RO] [DIR] OHL 400 kV Mintia-Arad | N-1 OHL 220 kV Portile de Fier-Resita 1&2 | 0.07001 | -0.00209 | 0.0333 | 0 | 0.10708 | 0.0002 | -0.00161 | -0.00013 | 0.00018 | 0.00015 | 0.09083 | 0.01516 | -0.01514 | 0.00092 | 0.05439 | 0.08816 | -5e-05 | 0.00182 | 0.00018 | 0.13963 | 0.05616 | 0.0026 | -0.00535 | 0.10436 | 0.04739 | 0.07286
[RO-RO] [DIR] OHL 400 kV Mintia-Arad | N-1 OHL 220 kV Resita-Timisoara 1&2 | 0.07571 | -0.00206 | 0.0377 | 1e-05 | 0.11237 | 0.00027 | -0.00182 | -0.00019 | 0.00023 | 0.00019 | 0.09657 | 0.01733 | -0.01585 | 0.00113 | 0.05947 | 0.09408 | -8e-05 | 0.00142 | 0.00023 | 0.14391 | 0.06451 | 0.00344 | -0.00595 | 0.10969 | 0.04801 | 0.07906
[RO-RO] [DIR] OHL 400 kV Mintia-Arad | N-1 OHL 220 kV Urechesti-Targu Jiu Nord | 0.06398 | -0.00209 | 0.03001 | 0 | 0.09911 | 0.00015 | -0.00146 | -8e-05 | 0.00014 | 0.00012 | 0.0835 | 0.01348 | -0.01456 | 0.00076 | 0.04953 | 0.08089 | -4e-05 | 0.00208 | 0.00014 | 0.13054 | 0.05081 | 0.00201 | -0.0049 | 0.09652 | 0.04549 | 0.06646
[RO-RO] [DIR] OHL 400 kV Mintia-Arad | N-1 OHL 220 kV Paroseni-Targu Jiu Nord | 0.06398 | -0.00209 | 0.03001 | 0 | 0.09911 | 0.00015 | -0.00146 | -8e-05 | 0.00014 | 0.00012 | 0.0835 | 0.01348 | -0.01456 | 0.00076 | 0.04953 | 0.08089 | -4e-05 | 0.00208 | 0.00014 | 0.13054 | 0.05081 | 0.00201 | -0.0049 | 0.09652 | 0.04549 | 0.06646
[RO-RO] [DIR] OHL 400 kV Mintia-Arad | N-1 TRA 400/220 kV AT3 Arad | 0.08042 | -0.00216 | 0.04042 | 1e-05 | 0.11841 | 0.0003 | -0.00195 | -0.00021 | 0.00025 | 0.00021 | 0.10215 | 0.0186 | -0.01678 | 0.00123 | 0.06332 | 0.09962 | -9e-05 | 0.0014 | 0.00025 | 0.15107 | 0.06949 | 0.00378 | -0.00635 | 0.11565 | 0.05019 | 0.08408
[RO-RO] [DIR] OHL 400 kV Mintia-Arad | N-1 TIE 400 kV Resita-Pancevo c2 | 0.06839 | -0.00212 | 0.03137 | 0 | 0.10639 | 0.00017 | -0.00152 | -9e-05 | 0.00015 | 0.00013 | 0.08966 | 0.01423 | -0.0149 | 0.00081 | 0.05269 | 0.08686 | -4e-05 | 0.00205 | 0.00015 | 0.13932 | 0.0523 | 0.00219 | -0.0051 | 0.10359 | 0.04775 | 0.07109
[RO-RO] [DIR] OHL 400 kV Mintia-Arad | N-1 TIE 400 kV Resita-Pancevo c1 | 0.06849 | -0.00208 | 0.0326 | 0 | 0.10507 | 0.00019 | -0.00158 | -0.00012 | 0.00017 | 0.00014 | 0.08896 | 0.0148 | -0.01498 | 0.00089 | 0.05321 | 0.08629 | -5e-05 | 0.00186 | 0.00017 | 0.13683 | 0.05498 | 0.00249 | -0.00526 | 0.10237 | 0.04683 | 0.07121
[RO-RO] [DIR] OHL 400 kV Sibiu Sud-Mintia | BC | 0.05439 | -0.00182 | 0.02319 | 0 | 0.09135 | 9e-05 | -0.00114 | -3e-05 | 9e-05 | 8e-05 | 0.07416 | 0.01045 | -0.01197 | 0.00053 | 0.04116 | 0.071 | -2e-05 | 0.00206 | 9e-05 | 0.12304 | 0.03591 | 0.00123 | -0.00392 | 0.08857 | 0.04367 | 0.05567
[RO-RO] [DIR] OHL 400 kV Sibiu Sud-Mintia | N-1 TIE 400 kV Rosiori-Mukacevo | 0.0642 | -0.00106 | 0.03056 | 0 | 0.10311 | 0.00031 | -0.0015 | -0.00026 | 0.00025 | 0.00021 | 0.0852 | 0.01489 | -0.00994 | 0.00113 | 0.0498 | 0.08197 | -0.0001 | -0.0001 | 0.00025 | 0.13821 | 0.0459 | 0.00376 | -0.00469 | 0.10019 | 0.04236 | 0.06585
[RO-RO] [DIR] OHL 400 kV Sibiu Sud-Mintia | N-1 OHL 220 kV Portile de Fier-Resita 1&2 | 0.05738 | -0.00184 | 0.02457 | 0 | 0.09531 | 0.00011 | -0.00121 | -5e-05 | 0.00011 | 9e-05 | 0.07784 | 0.01116 | -0.01229 | 0.00059 | 0.04349 | 0.07468 | -3e-05 | 0.00199 | 0.0001 | 0.12854 | 0.03823 | 0.00144 | -0.00411 | 0.09247 | 0.04476 | 0.05891
[RO-RO] [DIR] OHL 400 kV Sibiu Sud-Mintia | N-1 TIE 400 kV Resita-Pancevo c2 | 0.0544 | -0.00181 | 0.02329 | 0 | 0.09123 | 9e-05 | -0.00115 | -3e-05 | 9e-05 | 8e-05 | 0.0741 | 0.0105 | -0.01197 | 0.00053 | 0.0412 | 0.07095 | -2e-05 | 0.00204 | 9e-05 | 0.12283 | 0.03614 | 0.00126 | -0.00393 | 0.08847 | 0.04359 | 0.05568
[RO-RO] [DIR] OHL 400 kV Sibiu Sud-Mintia | N-1 TIE 400 kV Resita-Pancevo c1 | 0.05439 | -0.00182 | 0.02319 | 0 | 0.09135 | 9e-05 | -0.00114 | -3e-05 | 9e-05 | 8e-05 | 0.07416 | 0.01045 | -0.01197 | 0.00053 | 0.04116 | 0.071 | -2e-05 | 0.00206 | 9e-05 | 0.12304 | 0.03591 | 0.00123 | -0.00392 | 0.08857 | 0.04367 | 0.05567
[RO-RO] [DIR] OHL 400 kV Iernut-Sibiu Sud | N-1 TIE 400 kV Rosiori-Mukacevo | -0.04712 | 0.00051 | -0.02448 | 0 | -0.0697 | -0.0003 | 0.00121 | 0.00026 | -0.00023 | -0.0002 | -0.06027 | -0.01214 | 0.00638 | -0.00102 | -0.03736 | -0.05862 | 0.0001 | 0.00082 | -0.00023 | -0.04993 | -0.0377 | -0.00362 | 0.00372 | -0.06793 | -0.0226 | -0.04881
[RO-RO] [DIR] OHL 400 kV Iernut-Sibiu Sud | N-1 TIE 400 kV Resita-Pancevo c2 | -0.08696 | -0.00253 | -0.05352 | -1e-05 | -0.11862 | -0.00119 | 0.00261 | 0.00116 | -0.00085 | -0.00073 | -0.10578 | -0.02973 | -0.00193 | -0.00342 | -0.0721 | -0.10371 | 0.0004 | 0.00943 | -0.00085 | -0.11363 | -0.07625 | -0.01367 | 0.00674 | -0.11618 | -0.01803 | -0.09014
[RO-RO] [DIR] OHL 400 kV Iernut-Sibiu Sud | N-1 TIE 400 kV Resita-Pancevo c1 | -0.08704 | -0.00256 | -0.05449 | -1e-05 | -0.11757 | -0.00121 | 0.00266 | 0.00118 | -0.00087 | -0.00074 | -0.10523 | -0.03018 | -0.00187 | -0.00347 | -0.07251 | -0.10326 | 0.00041 | 0.00958 | -0.00086 | -0.11166 | -0.07837 | -0.01391 | 0.00686 | -0.11521 | -0.0173 | -0.09024
[RO-RO] [DIR] OHL 400 kV Iernut-Gadalin | N-1 OHL 400 kV Mintia-Arad | 0.09709 | 0.00196 | 0.05864 | 1e-05 | 0.13525 | 0.00118 | -0.00287 | -0.00114 | 0.00086 | 0.00073 | 0.11883 | 0.03177 | -0.00148 | 0.00348 | 0.08007 | 0.11622 | -0.0004 | -0.00862 | 0.00085 | 0.181 | 0.08625 | 0.01371 | -0.00768 | 0.13244 | 0.03066 | 0.10062
[RO-RO] [DIR] OHL 400 kV Iernut-Gadalin | N-1 TIE 400 kV Resita-Pancevo c2 | 0.08068 | 0.00242 | 0.04989 | 1e-05 | 0.11126 | 0.00112 | -0.00244 | -0.00109 | 0.0008 | 0.00069 | 0.09818 | 0.02778 | 0.00215 | 0.00321 | 0.06697 | 0.09611 | -0.00038 | -0.00891 | 0.0008 | 0.15038 | 0.07099 | 0.01287 | -0.0063 | 0.10901 | 0.02023 | 0.08354
[RO-RO] [DIR] OHL 400 kV Iernut-Gadalin | N-1 TIE 400 kV Resita-Pancevo c1 | 0.08076 | 0.00246 | 0.05087 | 1e-05 | 0.1102 | 0.00114 | -0.00249 | -0.00111 | 0.00082 | 0.0007 | 0.09762 | 0.02824 | 0.00209 | 0.00327 | 0.06739 | 0.09565 | -0.00039 | -0.00906 | 0.00081 | 0.14839 | 0.07314 | 0.01311 | -0.00643 | 0.10804 | 0.01949 | 0.08364
[RO-RO] [DIR] OHL 400 kV Rosiori-Gadalin | BC | -0.08175 | -0.00264 | -0.05205 | -1e-05 | -0.11064 | -0.00118 | 0.00255 | 0.00116 | -0.00085 | -0.00072 | -0.09836 | -0.02899 | -0.00268 | -0.00338 | -0.06843 | -0.09647 | 0.0004 | 0.00954 | -0.00084 | -0.15022 | -0.07487 | -0.01362 | 0.00653 | -0.10853 | -0.01843 | -0.08472
[RO-RO] [DIR] OHL 400 kV Rosiori-Gadalin | N-1 OHL 400 kV Mintia-Arad | -0.09865 | -0.00213 | -0.06009 | -1e-05 | -0.13657 | -0.00123 | 0.00294 | 0.00119 | -0.00089 | -0.00076 | -0.12031 | -0.03264 | 0.00102 | -0.0036 | -0.08156 | -0.11776 | 0.00041 | 0.00908 | -0.00088 | -0.18398 | -0.08843 | -0.01423 | 0.00783 | -0.13379 | -0.02998 | -0.10229
[RO-RO] [DIR] OHL 400 kV Rosiori-Gadalin | N-1 TIE 400 kV Resita-Pancevo c2 | -0.08166 | -0.0026 | -0.05098 | -1e-05 | -0.1118 | -0.00116 | 0.0025 | 0.00114 | -0.00083 | -0.00071 | -0.09897 | -0.02849 | -0.00274 | -0.00332 | -0.06798 | -0.09697 | 0.00039 | 0.00937 | -0.00083 | -0.15239 | -0.07253 | -0.01335 | 0.0064 | -0.10959 | -0.01923 | -0.08461
[RO-RO] [DIR] OHL 400 kV Rosiori-Gadalin | N-1 TIE 400 kV Resita-Pancevo c1 | -0.08175 | -0.00264 | -0.05205 | -1e-05 | -0.11064 | -0.00118 | 0.00255 | 0.00116 | -0.00085 | -0.00072 | -0.09836 | -0.02899 | -0.00268 | -0.00338 | -0.06843 | -0.09647 | 0.0004 | 0.00954 | -0.00084 | -0.15022 | -0.07487 | -0.01362 | 0.00653 | -0.10853 | -0.01843 | -0.08472
[RO-RO] [DIR] OHL 400 kV Arefu-Tantareni | BC | -0.07455 | -0.00081 | -0.04208 | -1e-05 | -0.09763 | -0.00076 | 0.00199 | 0.00072 | -0.00056 | -0.00047 | -0.0923 | -0.0223 | 0.00399 | -0.00229 | -0.06043 | -0.09104 | 0.00025 | 0.00508 | -0.00055 | -0.03587 | -0.0614 | -0.00877 | 0.00542 | -0.09513 | -0.00583 | -0.07766
[RO-RO] [DIR] OHL 400 kV Arefu-Tantareni | N-1 OHL 400 kV Brasov - Sibiu Sud | -0.08479 | -0.00078 | -0.04745 | -1e-05 | -0.11526 | -0.00084 | 0.00227 | 0.00079 | -0.00061 | -0.00052 | -0.10578 | -0.02505 | 0.005 | -0.00254 | -0.06855 | -0.10386 | 0.00028 | 0.00539 | -0.00061 | -0.06132 | -0.06935 | -0.0097 | 0.00625 | -0.11233 | -0.01554 | -0.08807
[RO-RO] [DIR] OHL 400 kV Arefu-Tantareni | N-1 TIE 400 kV Rosiori-Mukacevo | -0.0613 | 0.00021 | -0.03212 | -1e-05 | -0.08176 | -0.00046 | 0.00151 | 0.00042 | -0.00034 | -0.00029 | -0.07739 | -0.01631 | 0.00672 | -0.00147 | -0.04876 | -0.07623 | 0.00015 | 0.00217 | -0.00034 | -0.01539 | -0.04791 | -0.00536 | 0.00438 | -0.07945 | -0.00759 | -0.06391
[RO-RO] [DIR] OHL 400 kV Arefu-Tantareni | N-1 OHL 400 kV Mintia-Arad | -0.06517 | -0.0011 | -0.03762 | -1e-05 | -0.08325 | -0.00073 | 0.00178 | 0.00071 | -0.00053 | -0.00045 | -0.08012 | -0.02027 | 0.00194 | -0.00216 | -0.05314 | -0.07923 | 0.00025 | 0.00533 | -0.00053 | -0.01713 | -0.05387 | -0.00843 | 0.0047 | -0.08112 | 0.00058 | -0.06791
[RO-RO] [DIR] OHL 400 kV Arefu-Tantareni | N-1 OHL 400 kV Sibiu Sud-Mintia | -0.06246 | -0.00121 | -0.03693 | -1e-05 | -0.07733 | -0.00074 | 0.00174 | 0.00071 | -0.00054 | -0.00046 | -0.07582 | -0.01997 | 0.00133 | -0.00217 | -0.05128 | -0.07526 | 0.00025 | 0.00554 | -0.00053 | -0.00852 | -0.05342 | -0.0085 | 0.00455 | -0.07545 | 0.00388 | -0.06528
[RO-RO] [DIR] OHL 400 kV Arefu-Tantareni | N-1 OHL 400 kV Tantareni-Urechesti | -0.07898 | -0.0007 | -0.04141 | -1e-05 | -0.11169 | -0.00074 | 0.00196 | 0.0007 | -0.00054 | -0.00046 | -0.10229 | -0.02211 | 0.00426 | -0.00222 | -0.06271 | -0.09977 | 0.00024 | 0.0048 | -0.00054 | -0.02723 | -0.05489 | -0.00844 | 0.00536 | -0.10813 | -0.00856 | -0.08102
[RO-RO] [DIR] OHL 400 kV Arefu-Tantareni | N-1 OHL 220 kV Portile de Fier-Resita 1&2 | -0.07663 | -0.0008 | -0.04304 | -1e-05 | -0.10039 | -0.00077 | 0.00204 | 0.00073 | -0.00057 | -0.00048 | -0.09486 | -0.02279 | 0.00421 | -0.00233 | -0.06204 | -0.09359 | 0.00026 | 0.00513 | -0.00056 | -0.03969 | -0.06302 | -0.00892 | 0.00555 | -0.09785 | -0.00659 | -0.07991
[RO-RO] [DIR] OHL 400 kV Arefu-Tantareni | N-1 OHL 220 kV Resita-Timisoara 1&2 | -0.08651 | -0.00084 | -0.05055 | -1e-05 | -0.10974 | -0.00089 | 0.00239 | 0.00084 | -0.00065 | -0.00056 | -0.10492 | -0.02649 | 0.00544 | -0.0027 | -0.07081 | -0.10396 | 0.0003 | 0.00581 | -0.00065 | -0.04761 | -0.07721 | -0.01035 | 0.00657 | -0.10728 | -0.00778 | -0.09067
[RO-RO] [DIR] OHL 400 kV Arefu-Tantareni | N-1 OHL 220 kV Urechesti-Targu Jiu Nord | -0.07881 | -0.00082 | -0.04452 | -1e-05 | -0.10327 | -0.0008 | 0.00211 | 0.00076 | -0.00058 | -0.0005 | -0.09746 | -0.02355 | 0.00438 | -0.00241 | -0.0639 | -0.09614 | 0.00027 | 0.00529 | -0.00058 | -0.04182 | -0.06534 | -0.00922 | 0.00575 | -0.10066 | -0.00709 | -0.08215
[RO-RO] [DIR] OHL 400 kV Arefu-Tantareni | N-1 OHL 220 kV Paroseni-Targu Jiu Nord | -0.07881 | -0.00082 | -0.04452 | -1e-05 | -0.10327 | -0.0008 | 0.00211 | 0.00076 | -0.00058 | -0.0005 | -0.09746 | -0.02355 | 0.00438 | -0.00241 | -0.0639 | -0.09614 | 0.00027 | 0.00529 | -0.00058 | -0.04182 | -0.06534 | -0.00922 | 0.00575 | -0.10066 | -0.00709 | -0.08215
[RO-RO] [DIR] OHL 400 kV Arefu-Tantareni | N-1 TRA 400/220 kV AT3 Arad | -0.07719 | -0.00079 | -0.04381 | -1e-05 | -0.10059 | -0.00078 | 0.00208 | 0.00074 | -0.00057 | -0.00049 | -0.09522 | -0.02314 | 0.00439 | -0.00236 | -0.06267 | -0.09399 | 0.00026 | 0.00518 | -0.00057 | -0.03902 | -0.06462 | -0.00906 | 0.00566 | -0.09808 | -0.00657 | -0.08051
[RO-RO] [DIR] OHL 400 kV Arefu-Tantareni | N-1 TIE 400 kV Resita-Pancevo c2 | -0.07451 | -0.00079 | -0.04162 | -1e-05 | -0.09813 | -0.00075 | 0.00197 | 0.00071 | -0.00055 | -0.00047 | -0.09256 | -0.02208 | 0.00396 | -0.00226 | -0.06023 | -0.09125 | 0.00025 | 0.00501 | -0.00055 | -0.0368 | -0.0604 | -0.00866 | 0.00536 | -0.09559 | -0.00617 | -0.07761
[RO-RO] [DIR] OHL 400 kV Arefu-Tantareni | N-1 TIE 400 kV Resita-Pancevo c1 | -0.07455 | -0.00081 | -0.04208 | -1e-05 | -0.09763 | -0.00076 | 0.00199 | 0.00072 | -0.00056 | -0.00047 | -0.0923 | -0.0223 | 0.00399 | -0.00229 | -0.06043 | -0.09104 | 0.00025 | 0.00508 | -0.00055 | -0.03587 | -0.0614 | -0.00877 | 0.00542 | -0.09513 | -0.00583 | -0.07766
[RO-RO] [DIR] OHL 400 kV Arefu-Sibiu Sud | BC | 0.09595 | 0.00089 | 0.05385 | 1e-05 | 0.13072 | 0.00095 | -0.00258 | -0.0009 | 0.0007 | 0.00059 | 0.11957 | 0.02843 | -0.00561 | 0.00288 | 0.07763 | 0.11737 | -0.00032 | -0.00614 | 0.00069 | 0.10067 | 0.07897 | 0.01103 | -0.00709 | 0.12746 | 0.01788 | 0.09967
[RO-RO] [DIR] OHL 400 kV Arefu-Sibiu Sud | N-1 TIE 400 kV Rosiori-Mukacevo | 0.07766 | -0.00051 | 0.04011 | 1e-05 | 0.1088 | 0.00054 | -0.00191 | -0.00048 | 0.00041 | 0.00035 | 0.09898 | 0.02017 | -0.00939 | 0.00176 | 0.06152 | 0.09692 | -0.00017 | -0.00213 | 0.0004 | 0.0724 | 0.06035 | 0.00632 | -0.00566 | 0.1058 | 0.02031 | 0.08069
[RO-RO] [DIR] OHL 400 kV Arefu-Sibiu Sud | N-1 OHL 400 kV Mintia-Arad | 0.08315 | 0.00128 | 0.04776 | 1e-05 | 0.11109 | 0.00092 | -0.00228 | -0.00088 | 0.00067 | 0.00057 | 0.10294 | 0.02566 | -0.00282 | 0.00272 | 0.06768 | 0.10124 | -0.00031 | -0.00649 | 0.00066 | 0.0751 | 0.0687 | 0.01057 | -0.00611 | 0.10832 | 0.00912 | 0.08636
[RO-RO] [DIR] OHL 400 kV Arefu-Sibiu Sud | N-1 OHL 400 kV Sibiu Sud-Mintia | 0.07946 | 0.00145 | 0.04683 | 1e-05 | 0.10304 | 0.00093 | -0.00223 | -0.00089 | 0.00067 | 0.00057 | 0.09709 | 0.02526 | -0.00199 | 0.00272 | 0.06515 | 0.09584 | -0.00031 | -0.00677 | 0.00067 | 0.06338 | 0.06809 | 0.01066 | -0.00591 | 0.10061 | 0.00464 | 0.0828
[RO-RO] [DIR] OHL 400 kV Arefu-Sibiu Sud | N-1 OHL 400 kV Tantareni-Urechesti | 0.1003 | 0.00079 | 0.0532 | 1e-05 | 0.14452 | 0.00093 | -0.00255 | -0.00088 | 0.00068 | 0.00058 | 0.12937 | 0.02825 | -0.00588 | 0.00282 | 0.07987 | 0.12593 | -0.00031 | -0.00587 | 0.00068 | 0.09219 | 0.07259 | 0.01071 | -0.00704 | 0.14021 | 0.02056 | 0.10297
[RO-RO] [DIR] OHL 400 kV Arefu-Sibiu Sud | N-1 OHL 220 kV Portile de Fier-Resita 1&2 | 0.09871 | 0.00088 | 0.05513 | 1e-05 | 0.13439 | 0.00097 | -0.00264 | -0.00092 | 0.00071 | 0.00061 | 0.12297 | 0.02908 | -0.00592 | 0.00294 | 0.07978 | 0.12076 | -0.00032 | -0.0062 | 0.00071 | 0.10575 | 0.08112 | 0.01122 | -0.00727 | 0.13106 | 0.01889 | 0.10267
[RO-RO] [DIR] OHL 400 kV Arefu-Sibiu Sud | N-1 OHL 220 kV Resita-Timisoara 1&2 | 0.11181 | 0.00094 | 0.06508 | 1e-05 | 0.14677 | 0.00113 | -0.00311 | -0.00106 | 0.00083 | 0.00071 | 0.13629 | 0.03398 | -0.00755 | 0.00343 | 0.09139 | 0.13449 | -0.00037 | -0.00711 | 0.00082 | 0.11623 | 0.09993 | 0.01312 | -0.00862 | 0.14355 | 0.02046 | 0.11691
[RO-RO] [DIR] OHL 400 kV Arefu-Sibiu Sud | N-1 OHL 220 kV Urechesti-Targu Jiu Nord | 0.10167 | 0.00091 | 0.05713 | 1e-05 | 0.13828 | 0.001 | -0.00273 | -0.00095 | 0.00074 | 0.00063 | 0.12649 | 0.03011 | -0.00614 | 0.00305 | 0.08229 | 0.12421 | -0.00033 | -0.00643 | 0.00073 | 0.10865 | 0.08425 | 0.01164 | -0.00754 | 0.13487 | 0.01957 | 0.10569
[RO-RO] [DIR] OHL 400 kV Arefu-Sibiu Sud | N-1 OHL 220 kV Paroseni-Targu Jiu Nord | 0.10167 | 0.00091 | 0.05713 | 1e-05 | 0.13828 | 0.001 | -0.00273 | -0.00095 | 0.00074 | 0.00063 | 0.12649 | 0.03011 | -0.00614 | 0.00305 | 0.08229 | 0.12421 | -0.00033 | -0.00643 | 0.00073 | 0.10865 | 0.08425 | 0.01164 | -0.00754 | 0.13487 | 0.01957 | 0.10569
[RO-RO] [DIR] OHL 400 kV Arefu-Sibiu Sud | N-1 TRA 400/220 kV AT3 Arad | 0.09943 | 0.00087 | 0.05614 | 1e-05 | 0.13462 | 0.00098 | -0.00268 | -0.00093 | 0.00072 | 0.00061 | 0.12342 | 0.02954 | -0.00614 | 0.00299 | 0.08058 | 0.12126 | -0.00033 | -0.00628 | 0.00072 | 0.10483 | 0.08321 | 0.01141 | -0.00742 | 0.13133 | 0.01886 | 0.10343
[RO-RO] [DIR] OHL 400 kV Arefu-Sibiu Sud | N-1 TIE 400 kV Resita-Pancevo c2 | 0.09589 | 0.00087 | 0.05324 | 1e-05 | 0.13139 | 0.00094 | -0.00255 | -0.00089 | 0.00069 | 0.00059 | 0.11991 | 0.02814 | -0.00558 | 0.00285 | 0.07737 | 0.11765 | -0.00031 | -0.00605 | 0.00068 | 0.10191 | 0.07764 | 0.01088 | -0.00702 | 0.12807 | 0.01833 | 0.09961
[RO-RO] [DIR] OHL 400 kV Arefu-Sibiu Sud | N-1 TIE 400 kV Resita-Pancevo c1 | 0.09595 | 0.00089 | 0.05385 | 1e-05 | 0.13072 | 0.00095 | -0.00258 | -0.0009 | 0.0007 | 0.00059 | 0.11957 | 0.02843 | -0.00561 | 0.00288 | 0.07763 | 0.11737 | -0.00032 | -0.00614 | 0.00069 | 0.10067 | 0.07897 | 0.01103 | -0.00709 | 0.12746 | 0.01788 | 0.09967
[RO-RO] [DIR] OHL 400 kV Tantareni-Urechesti | N-1 TIE 400 kV Portile de Fier-Djerdap | 0.04775 | -0.00035 | 0.01024 | 0 | 0.09005 | 0.00011 | -0.00047 | -9e-05 | 9e-05 | 7e-05 | 0.07646 | 0.00625 | -0.00291 | 0.0004 | 0.03218 | 0.0721 | -4e-05 | -0.00019 | 9e-05 | -0.09843 | -0.00584 | 0.00104 | -0.00133 | 0.0852 | 0.00817 | 0.04652
[RO-RO] [DIR] OHL 400 kV Tantareni-Urechesti | N-1 OHL 400 kV Portile de Fier-Urechesti | 0.03246 | 0.00037 | 0.01547 | 0 | 0.04166 | 0.00029 | -0.00069 | -0.00028 | 0.00021 | 0.00018 | 0.04337 | 0.00848 | -0.00126 | 0.00086 | 0.02519 | 0.04268 | -0.0001 | -0.00213 | 0.00021 | -0.15548 | 0.0166 | 0.00325 | -0.00176 | 0.03974 | -0.01253 | 0.03311
[RO-RO] [DIR] OHL 400 kV Tantareni-Urechesti | N-1 TIE 400 kV Resita-Pancevo c2 | 0.03027 | -0.00064 | -0.00136 | 0 | 0.09173 | -0.0001 | 4e-05 | 0.00011 | -7e-05 | -6e-05 | 0.06585 | 0.00023 | -0.00204 | -0.00023 | 0.01682 | 0.0576 | 4e-05 | 0.00139 | -7e-05 | -0.06493 | -0.03711 | -0.00142 | 0 | 0.0848 | 0.01615 | 0.02309
[RO-RO] [DIR] OHL 400 kV Tantareni-Urechesti | N-1 TIE 400 kV Resita-Pancevo c1 | 0.03 | -0.00075 | -0.00454 | 0 | 0.09517 | -0.00017 | 0.00019 | 0.00017 | -0.00011 | -0.0001 | 0.06765 | -0.00125 | -0.00184 | -0.00042 | 0.01548 | 0.05908 | 6e-05 | 0.00188 | -0.00011 | -0.05849 | -0.04405 | -0.00221 | 0.00041 | 0.08796 | 0.01853 | 0.02277
[RO-RO] [DIR] OHL 400 kV Portile de Fier-Urechesti | BC | 0.00377 | 0.00172 | 0.0307 | 1e-05 | -0.0821 | 0.0007 | -0.00136 | -0.00069 | 0.0005 | 0.00042 | -0.03726 | 0.01492 | 0.00089 | 0.00196 | 0.01489 | -0.02516 | -0.00024 | -0.00615 | 0.00049 | -0.14882 | 0.09306 | 0.00837 | -0.00333 | -0.07399 | -0.04766 | 0.01587
[RO-RO] [DIR] OHL 400 kV Portile de Fier-Urechesti | N-1 OHL 400 kV Slatina-Portile de Fier | 0.00504 | 0.00236 | 0.04109 | 1e-05 | -0.11132 | 0.00094 | -0.00181 | -0.00093 | 0.00067 | 0.00057 | -0.04995 | 0.02002 | 0.00139 | 0.00264 | 0.01993 | -0.03361 | -0.00032 | -0.00836 | 0.00067 | -0.1775 | 0.12416 | 0.01128 | -0.0044 | -0.10048 | -0.0672 | 0.02128
[RO-RO] [DIR] OHL 400 kV Portile de Fier-Urechesti | N-1 OHL 220 kV Portile de Fier-Resita 1&2 | 0.00807 | 0.00169 | 0.03269 | 1e-05 | -0.07641 | 0.00072 | -0.00145 | -0.00071 | 0.00052 | 0.00044 | -0.03197 | 0.01594 | 0.00042 | 0.00205 | 0.01823 | -0.01988 | -0.00025 | -0.00624 | 0.00051 | -0.14092 | 0.0964 | 0.00867 | -0.00361 | -0.06838 | -0.04608 | 0.02054
[RO-RO] [DIR] OHL 400 kV Portile de Fier-Urechesti | N-1 OHL 220 kV Resita-Timisoara 1&2 | 0.02432 | 0.00177 | 0.04524 | 1e-05 | -0.06131 | 0.00093 | -0.00204 | -0.0009 | 0.00067 | 0.00057 | -0.01558 | 0.02212 | -0.00162 | 0.00267 | 0.03273 | -0.00297 | -0.00031 | -0.00741 | 0.00066 | -0.12865 | 0.12022 | 0.01108 | -0.0053 | -0.05313 | -0.04431 | 0.03821
[RO-RO] [DIR] OHL 400 kV Portile de Fier-Urechesti | N-1 TIE 400 kV Resita-Pancevo c2 | 0.00341 | 0.00157 | 0.02646 | 0 | -0.07751 | 0.00061 | -0.00116 | -0.00061 | 0.00044 | 0.00037 | -0.03484 | 0.01294 | 0.00115 | 0.00172 | 0.0131 | -0.02318 | -0.00021 | -0.0055 | 0.00043 | -0.14021 | 0.08378 | 0.00732 | -0.00279 | -0.06977 | -0.04448 | 0.01544
[RO-RO] [DIR] OHL 400 kV Portile de Fier-Urechesti | N-1 TIE 400 kV Resita-Pancevo c1 | 0.00377 | 0.00172 | 0.0307 | 1e-05 | -0.0821 | 0.0007 | -0.00136 | -0.00069 | 0.0005 | 0.00042 | -0.03726 | 0.01492 | 0.00089 | 0.00196 | 0.01489 | -0.02516 | -0.00024 | -0.00615 | 0.00049 | -0.14882 | 0.09306 | 0.00837 | -0.00333 | -0.07399 | -0.04766 | 0.01587
[RO-RO] [DIR] OHL 400 kV Slatina-Portile de Fier | BC | -0.00246 | -0.00123 | -0.02004 | 0 | 0.05639 | -0.00047 | 0.00087 | 0.00047 | -0.00033 | -0.00029 | 0.0245 | -0.00984 | -0.00097 | -0.00131 | -0.00973 | 0.01631 | 0.00016 | 0.00427 | -0.00033 | 0.05535 | -0.06002 | -0.00561 | 0.00207 | 0.05113 | 0.03772 | -0.01045
[RO-RO] [DIR] OHL 400 kV Slatina-Portile de Fier | N-1 OHL 400 kV Portile de Fier-Urechesti | -0.004 | -0.00193 | -0.03265 | -1e-05 | 0.09011 | -0.00076 | 0.00143 | 0.00075 | -0.00054 | -0.00046 | 0.0398 | -0.01597 | -0.00133 | -0.00212 | -0.01585 | 0.02664 | 0.00026 | 0.00679 | -0.00053 | 0.11647 | -0.09824 | -0.00905 | 0.00344 | 0.08152 | 0.05729 | -0.01696
[RO-RO] [DIR] OHL 400 kV Slatina-Portile de Fier | N-1 OHL 220 kV Portile de Fier-Resita 1&2 | -0.00506 | -0.00121 | -0.02124 | 0 | 0.05296 | -0.00049 | 0.00093 | 0.00048 | -0.00035 | -0.0003 | 0.02131 | -0.01045 | -0.00069 | -0.00137 | -0.01175 | 0.01312 | 0.00017 | 0.00433 | -0.00034 | 0.05059 | -0.06203 | -0.00579 | 0.00224 | 0.04775 | 0.03676 | -0.01326
[RO-RO] [DIR] OHL 400 kV Slatina-Portile de Fier | N-1 OHL 220 kV Resita-Timisoara 1&2 | -0.01494 | -0.00126 | -0.02887 | 0 | 0.04377 | -0.00061 | 0.00129 | 0.0006 | -0.00044 | -0.00037 | 0.01135 | -0.01421 | 0.00055 | -0.00174 | -0.02056 | 0.00284 | 0.00021 | 0.00503 | -0.00043 | 0.04311 | -0.0765 | -0.00725 | 0.00327 | 0.03847 | 0.03568 | -0.02401
[RO-RO] [DIR] OHL 400 kV Slatina-Portile de Fier | N-1 TIE 400 kV Resita-Pancevo c2 | -0.00223 | -0.00113 | -0.01732 | 0 | 0.05344 | -0.00042 | 0.00074 | 0.00041 | -0.00029 | -0.00025 | 0.02295 | -0.00857 | -0.00114 | -0.00115 | -0.00858 | 0.01504 | 0.00014 | 0.00385 | -0.00029 | 0.04982 | -0.05405 | -0.00493 | 0.00172 | 0.04842 | 0.03567 | -0.01017
[RO-RO] [DIR] OHL 400 kV Slatina-Portile de Fier | N-1 TIE 400 kV Resita-Pancevo c1 | -0.00246 | -0.00123 | -0.02004 | 0 | 0.05639 | -0.00047 | 0.00087 | 0.00047 | -0.00033 | -0.00029 | 0.0245 | -0.00984 | -0.00097 | -0.00131 | -0.00973 | 0.01631 | 0.00016 | 0.00427 | -0.00033 | 0.05535 | -0.06002 | -0.00561 | 0.00207 | 0.05113 | 0.03772 | -0.01045
[RO-RO] [DIR] OHL 400 kV Medgidia Sud - Stupina | N-1 OHL 400 kV Isaccea - Rahman | 0.05491 | 0.00218 | 0.03179 | 1e-05 | 0.09682 | 0.00079 | -0.00122 | -0.0008 | 0.00056 | 0.00048 | 0.07217 | 0.01823 | 0.00254 | 0.00219 | 0.04459 | 0.06809 | -0.00027 | -0.00782 | 0.00056 | 0.04209 | 0.04096 | 0.00876 | -0.00229 | 0.09446 | -0.11415 | 0.05484
[RO-RO] [DIR] OHL 400 kV Medgidia Sud - Stupina | N-1 OHL 400 kV Cernavoda - Pelicanu | 0.03872 | 0.0015 | 0.02222 | 0 | 0.06937 | 0.00055 | -0.00086 | -0.00055 | 0.00039 | 0.00033 | 0.05122 | 0.01274 | 0.00172 | 0.00153 | 0.03136 | 0.0482 | -0.00019 | -0.00542 | 0.00039 | 0.02797 | 0.02839 | 0.0061 | -0.00162 | 0.06766 | -0.07874 | 0.03857
[RO-RO] [DIR] OHL 400 kV Medgidia Sud - Stupina | N-1 OHL 400 kV Pelicanu - Bucuresti Sud | 0.03871 | 0.0015 | 0.02221 | 0 | 0.06943 | 0.00055 | -0.00086 | -0.00055 | 0.00039 | 0.00033 | 0.05123 | 0.01273 | 0.00172 | 0.00153 | 0.03135 | 0.04821 | -0.00019 | -0.00542 | 0.00039 | 0.02791 | 0.02836 | 0.00609 | -0.00162 | 0.06771 | -0.07866 | 0.03856
[RO-RO] [DIR] OHL 400 kV Medgidia Sud - Stupina | N-1 OHL 400 kV Gura Ialomitei - Bucuresti Sud | 0.03872 | 0.0015 | 0.02221 | 0 | 0.06943 | 0.00055 | -0.00086 | -0.00055 | 0.00039 | 0.00033 | 0.05123 | 0.01274 | 0.00172 | 0.00153 | 0.03136 | 0.04821 | -0.00019 | -0.00542 | 0.00039 | 0.0279 | 0.02836 | 0.00609 | -0.00162 | 0.06772 | -0.07866 | 0.03857
[RO-RO] [DIR] OHL 400 kV Medgidia Sud - Stupina | N-1 OHL 400 kV Gutinas – Smardan | 0.03861 | 0.00153 | 0.02235 | 0 | 0.06808 | 0.00056 | -0.00086 | -0.00056 | 0.00039 | 0.00034 | 0.05075 | 0.01282 | 0.00179 | 0.00154 | 0.03136 | 0.04788 | -0.00019 | -0.0055 | 0.00039 | 0.0296 | 0.0288 | 0.00616 | -0.00161 | 0.06642 | -0.08027 | 0.03856
[RO-RO] [DIR] OHL 400 kV Medgidia Sud - Stupina | N-1 OHL 400 kV Cernavodă - Medgidia Sud | 0.05398 | 0.00145 | 0.02699 | 0 | 0.1186 | 0.00062 | -0.0011 | -0.00061 | 0.00044 | 0.00038 | 0.07786 | 0.01546 | 0.00077 | 0.00175 | 0.04203 | 0.07094 | -0.00021 | -0.00569 | 0.00044 | 0.00368 | 0.02972 | 0.00685 | -0.00232 | 0.1152 | -0.07161 | 0.05183
[RO-RO] [DIR] OHL 400 kV Medgidia Sud - Rahman | N-1 OHL 400 kV Gutinas – Smardan | -0.0364 | -0.00144 | -0.02108 | 0 | -0.06419 | -0.00052 | 0.00081 | 0.00053 | -0.00037 | -0.00032 | -0.04785 | -0.01209 | -0.00169 | -0.00145 | -0.02956 | -0.04514 | 0.00018 | 0.00518 | -0.00037 | -0.02791 | -0.02716 | -0.00581 | 0.00152 | -0.06263 | 0.07568 | -0.03636
[RO-RO] [DIR] OHL 400 kV Medgidia Sud - Rahman | N-1 OHL 400 kV Cernavodă - Medgidia Sud | -0.0509 | -0.00137 | -0.02545 | 0 | -0.11182 | -0.00058 | 0.00103 | 0.00058 | -0.00042 | -0.00036 | -0.07341 | -0.01458 | -0.00073 | -0.00165 | -0.03963 | -0.06688 | 0.0002 | 0.00537 | -0.00041 | -0.00347 | -0.02802 | -0.00645 | 0.00219 | -0.10862 | 0.06752 | -0.04887
[RO-RO] [DIR] OHL 400 kV Medgidia Sud- Cernavoda | BC | 0.0468 | -0.00024 | 0.01411 | 0 | 0.15379 | 0.00019 | -0.00072 | -0.00017 | 0.00015 | 0.00012 | 0.08254 | 0.00805 | -0.0031 | 0.00064 | 0.03249 | 0.07019 | -6e-05 | -0.0006 | 0.00014 | -0.07889 | 0.00278 | 0.0021 | -0.00214 | 0.1485 | 0.02635 | 0.04039
[RO-RO] [DIR] OHL 400 kV Medgidia Sud- Cernavoda | N-1 OHL 400 kV Isaccea - Tulcea Vest | 0.03738 | -0.00071 | 0.00807 | 0 | 0.14037 | 3e-05 | -0.0005 | -1e-05 | 4e-05 | 3e-05 | 0.0711 | 0.00459 | -0.00378 | 0.00021 | 0.0246 | 0.05906 | -1e-05 | 0.00102 | 3e-05 | -0.09125 | -0.00568 | 0.00035 | -0.00176 | 0.13534 | 0.05146 | 0.0307
[RO-RO] [DIR] OHL 400 kV Medgidia Sud- Cernavoda | N-1 OHL 400 kV Lacu Sarat - Gura Ialomitei | 0.03149 | -0.00086 | 0.00474 | 0 | 0.1302 | -4e-05 | -0.00036 | 6e-05 | -2e-05 | -2e-05 | 0.0634 | 0.00274 | -0.00378 | 0 | 0.01984 | 0.05176 | 2e-05 | 0.00164 | -2e-05 | -0.0943 | -0.0102 | -0.00046 | -0.00143 | 0.12541 | 0.05726 | 0.02477
[RO-RO] [DIR] OHL 400 kV Medgidia Sud- Cernavoda | N-1 OHL 400 kV Tulcea Vest - Tariverde | 0.03738 | -0.00071 | 0.00807 | 0 | 0.14037 | 3e-05 | -0.0005 | -1e-05 | 4e-05 | 3e-05 | 0.0711 | 0.00459 | -0.00378 | 0.00021 | 0.0246 | 0.05906 | -1e-05 | 0.00102 | 3e-05 | -0.09125 | -0.00568 | 0.00035 | -0.00176 | 0.13534 | 0.05146 | 0.0307
[RO-RO] [DIR] OHL 400 kV Medgidia Sud- Cernavoda | N-1 OHL 400 kV Gutinas – Smardan | 0.0468 | -0.00024 | 0.01411 | 0 | 0.15379 | 0.00019 | -0.00072 | -0.00017 | 0.00015 | 0.00012 | 0.08254 | 0.00805 | -0.0031 | 0.00064 | 0.03249 | 0.07019 | -6e-05 | -0.0006 | 0.00014 | -0.07889 | 0.00278 | 0.0021 | -0.00214 | 0.1485 | 0.02635 | 0.04039
[RO-RO] [DIR] OHL 400 kV Medgidia Sud- Cernavoda | N-1 OHL 400 kV Isaccea - Rahman | 0.06331 | 0.00042 | 0.02367 | 0 | 0.1829 | 0.00043 | -0.00109 | -0.00041 | 0.00031 | 0.00027 | 0.10424 | 0.01353 | -0.00234 | 0.0013 | 0.0459 | 0.09067 | -0.00014 | -0.00295 | 0.00031 | -0.06623 | 0.0151 | 0.00473 | -0.00283 | 0.1769 | -0.00798 | 0.05688
[RO-RO] [DIR] OHL 400 kV Medgidia Sud- Cernavoda | N-1 OHL 400 kV Isaccea - Stupina | 0.06477 | 0.00047 | 0.02452 | 0 | 0.18548 | 0.00045 | -0.00112 | -0.00043 | 0.00033 | 0.00028 | 0.10616 | 0.01402 | -0.00227 | 0.00135 | 0.04709 | 0.09248 | -0.00015 | -0.00315 | 0.00033 | -0.06511 | 0.01619 | 0.00496 | -0.0029 | 0.17942 | -0.01102 | 0.05834
[RO-RO] [DIR] OHL 400 kV Medgidia Sud- Cernavoda | N-1 TIE 400 kV MEDGIDIA SUD - VARNA | 0.03373 | -0.00053 | 0.00793 | 0 | 0.12317 | 5e-05 | -0.00047 | -3e-05 | 5e-05 | 4e-05 | 0.06311 | 0.00451 | -0.00315 | 0.00025 | 0.02247 | 0.05269 | -1e-05 | 0.00062 | 5e-05 | -0.07666 | -0.00354 | 0.00058 | -0.00158 | 0.11874 | 0.04032 | 0.02801
[RO-RO] [DIR] OHL 400 kV Medgidia Sud- Cernavoda | N-1 TIE 400 kV DOBRUDJA- MEDGIDIA SUD | 0.03443 | -0.00052 | 0.00826 | 0 | 0.12473 | 6e-05 | -0.00048 | -4e-05 | 5e-05 | 4e-05 | 0.06415 | 0.0047 | -0.00314 | 0.00027 | 0.023 | 0.05362 | -2e-05 | 0.00055 | 5e-05 | -0.07677 | -0.0032 | 0.00066 | -0.00161 | 0.12034 | 0.03958 | 0.02867
[RO-RO] [DIR] OHL 400 kV Medgidia Sud- Cernavoda | N-1 OHL 400 kV Constanta Nord- Cernavoda | 0.03678 | -0.00078 | 0.0074 | 0 | 0.14106 | 1e-05 | -0.00048 | 1e-05 | 2e-05 | 2e-05 | 0.07082 | 0.0042 | -0.00393 | 0.00015 | 0.02397 | 0.05861 | 0 | 0.00125 | 2e-05 | -0.09454 | -0.00693 | 0.00012 | -0.00174 | 0.13597 | 0.05577 | 0.02993
[RO-RO] [DIR] OHL 400 kV Medgidia Sud- Cernavoda | N-1 OHL 400 kV Cernavoda - Pelicanu | 0.04561 | 4e-05 | 0.01556 | 0 | 0.1398 | 0.00025 | -0.00075 | -0.00023 | 0.00019 | 0.00016 | 0.07747 | 0.00887 | -0.00235 | 0.00079 | 0.03244 | 0.06669 | -8e-05 | -0.00138 | 0.00019 | -0.06126 | 0.00727 | 0.00277 | -0.00208 | 0.1351 | 0.00982 | 0.04027
[RO-RO] [DIR] OHL 400 kV Medgidia Sud- Cernavoda | N-1 OHL 400 kV Pelicanu - Bucuresti Sud | 0.04563 | 7e-05 | 0.01575 | 0 | 0.13882 | 0.00026 | -0.00076 | -0.00024 | 0.00019 | 0.00016 | 0.07719 | 0.00898 | -0.00229 | 0.0008 | 0.03253 | 0.06654 | -8e-05 | -0.00146 | 0.00019 | -0.06018 | 0.00776 | 0.00284 | -0.00209 | 0.13418 | 0.0085 | 0.04038
[RO-RO] [DIR] OHL 400 kV Medgidia Sud- Cernavoda | N-1 OHL 400 kV Gura Ialomitei - Bucuresti Sud | 0.04559 | 6e-05 | 0.0157 | 0 | 0.13897 | 0.00026 | -0.00076 | -0.00024 | 0.00019 | 0.00016 | 0.07721 | 0.00895 | -0.0023 | 0.0008 | 0.03249 | 0.06654 | -8e-05 | -0.00144 | 0.00019 | -0.06029 | 0.00763 | 0.00282 | -0.00209 | 0.13431 | 0.00875 | 0.04032
[RO-RO] [DIR] OHL 400 kV Medgidia Sud- Cernavoda | N-1 OHL 400 kV Medgidia Sud - Stupina | 0.06477 | 0.00047 | 0.02452 | 0 | 0.18548 | 0.00045 | -0.00112 | -0.00043 | 0.00033 | 0.00028 | 0.10616 | 0.01402 | -0.00227 | 0.00135 | 0.04709 | 0.09248 | -0.00015 | -0.00315 | 0.00033 | -0.06511 | 0.01619 | 0.00496 | -0.0029 | 0.17942 | -0.01102 | 0.05834
[RO-RO] [DIR] OHL 400 kV Medgidia Sud- Cernavoda | N-1 OHL 400 kV Medgidia Sud - Rahman | 0.06331 | 0.00042 | 0.02367 | 0 | 0.1829 | 0.00043 | -0.00109 | -0.00041 | 0.00031 | 0.00027 | 0.10424 | 0.01353 | -0.00234 | 0.0013 | 0.0459 | 0.09067 | -0.00014 | -0.00295 | 0.00031 | -0.06623 | 0.0151 | 0.00473 | -0.00283 | 0.1769 | -0.00798 | 0.05688
[RO-RO] [DIR] OHL 400 kV Medgidia Sud- Cernavoda | N-1 TIE 400 kV Isaccea - Vulcanesti | 0.05842 | 0.00036 | 0.02142 | 0 | 0.17154 | 0.00039 | -0.00099 | -0.00037 | 0.00028 | 0.00024 | 0.09699 | 0.01229 | -0.00216 | 0.00117 | 0.04217 | 0.08411 | -0.00013 | -0.00264 | 0.00028 | -0.06433 | 0.01267 | 0.00425 | -0.00256 | 0.16587 | -0.00725 | 0.05222
[RO-RO] [DIR] OHL 400 kV Constanta Nord- Cernavoda | N-1 OHL 400 kV Gutinas – Smardan | -0.01456 | -0.00079 | -0.00974 | 0 | -0.01849 | -0.00026 | 0.00036 | 0.00026 | -0.00018 | -0.00016 | -0.01702 | -0.00559 | -0.00121 | -0.0007 | -0.01238 | -0.01683 | 9e-05 | 0.00268 | -0.00018 | -0.02273 | -0.0141 | -0.00286 | 0.00059 | -0.01819 | 0.04273 | -0.01518
[RO-RO] [DIR] OHL 400 kV Cernavoda - Pelicanu | BC | -0.00392 | 0.00093 | 0.00478 | 0 | -0.04606 | 0.0002 | -0.0001 | -0.00021 | 0.00014 | 0.00012 | -0.01669 | 0.00271 | 0.00249 | 0.00049 | -0.00019 | -0.01152 | -7e-05 | -0.00259 | 0.00013 | 0.05805 | 0.01477 | 0.00221 | 0.0002 | -0.04409 | -0.05441 | -0.0004
[RO-RO] [DIR] OHL 400 kV Cernavoda - Pelicanu | N-1 OHL 400 kV Isaccea - Tulcea Vest | -0.00458 | 0.00089 | 0.00435 | 0 | -0.047 | 0.00019 | -8e-05 | -0.0002 | 0.00013 | 0.00011 | -0.01749 | 0.00247 | 0.00244 | 0.00046 | -0.00074 | -0.0123 | -7e-05 | -0.00248 | 0.00013 | 0.05718 | 0.01417 | 0.00209 | 0.00023 | -0.04501 | -0.05265 | -0.00108
[RO-RO] [DIR] OHL 400 kV Cernavoda - Pelicanu | N-1 OHL 400 kV Lacu Sarat - Gura Ialomitei | -0.00527 | 0.00087 | 0.00395 | 0 | -0.04814 | 0.00018 | -6e-05 | -0.00019 | 0.00012 | 0.0001 | -0.01838 | 0.00224 | 0.00243 | 0.00044 | -0.0013 | -0.01315 | -6e-05 | -0.00239 | 0.00012 | 0.05669 | 0.01362 | 0.00199 | 0.00026 | -0.04612 | -0.05168 | -0.00178
[RO-RO] [DIR] OHL 400 kV Cernavoda - Pelicanu | N-1 OHL 400 kV Tulcea Vest - Tariverde | -0.00458 | 0.00089 | 0.00435 | 0 | -0.047 | 0.00019 | -8e-05 | -0.0002 | 0.00013 | 0.00011 | -0.01749 | 0.00247 | 0.00244 | 0.00046 | -0.00074 | -0.0123 | -7e-05 | -0.00248 | 0.00013 | 0.05718 | 0.01417 | 0.00209 | 0.00023 | -0.04501 | -0.05265 | -0.00108
[RO-RO] [DIR] OHL 400 kV Cernavoda - Pelicanu | N-1 OHL 400 kV Tariverde - Constanta Nord | -0.00458 | 0.00089 | 0.00435 | 0 | -0.047 | 0.00019 | -8e-05 | -0.0002 | 0.00013 | 0.00011 | -0.01749 | 0.00247 | 0.00244 | 0.00046 | -0.00074 | -0.0123 | -7e-05 | -0.00248 | 0.00013 | 0.05718 | 0.01417 | 0.00209 | 0.00023 | -0.04501 | -0.05265 | -0.00108
[RO-RO] [DIR] OHL 400 kV Cernavoda - Pelicanu | N-1 OHL 400 kV Constanta Nord- Cernavoda | -0.00446 | 0.0009 | 0.00442 | 0 | -0.04674 | 0.00019 | -8e-05 | -0.0002 | 0.00013 | 0.00011 | -0.01732 | 0.00251 | 0.00244 | 0.00047 | -0.00064 | -0.01214 | -7e-05 | -0.00249 | 0.00013 | 0.05721 | 0.01425 | 0.00211 | 0.00022 | -0.04475 | -0.05284 | -0.00096
[RO-RO] [DIR] OHL 400 kV Cernavoda - Pelicanu | N-1 OHL 400 kV Gura Ialomitei - Bucuresti Sud | -0.00567 | 0.00136 | 0.00708 | 0 | -0.06755 | 0.00029 | -0.00015 | -0.00031 | 0.0002 | 0.00017 | -0.02442 | 0.00401 | 0.00365 | 0.00073 | -0.0002 | -0.01682 | -0.0001 | -0.00381 | 0.0002 | 0.08502 | 0.0218 | 0.00327 | 0.00028 | -0.06465 | -0.07993 | -0.00049
[RO-RO] [DIR] OHL 400 kV Cernavoda - Pelicanu | N-1 OHL 400 kV Gutinas – Smardan | -0.00392 | 0.00093 | 0.00478 | 0 | -0.04606 | 0.0002 | -0.0001 | -0.00021 | 0.00014 | 0.00012 | -0.01669 | 0.00271 | 0.00249 | 0.00049 | -0.00019 | -0.01152 | -7e-05 | -0.00259 | 0.00013 | 0.05805 | 0.01477 | 0.00221 | 0.0002 | -0.04409 | -0.05441 | -0.0004
[RO-RO] [DIR] OHL 400 kV Cernavoda - Pelicanu | N-1 OHL 400 kV Brasov – Gutinas | -0.00366 | 0.001 | 0.00524 | 0 | -0.04726 | 0.00022 | -0.00011 | -0.00023 | 0.00015 | 0.00013 | -0.01683 | 0.00299 | 0.00268 | 0.00054 | 0.00015 | -0.01148 | -8e-05 | -0.0028 | 0.00015 | 0.05952 | 0.01565 | 0.0024 | 0.00019 | -0.04522 | -0.05775 | -1e-05
[RO-RO] [DIR] OHL 400 kV Pelicanu - Bucuresti Sud | BC | -0.00363 | 0.00095 | 0.00509 | 0 | -0.04636 | 0.00021 | -0.00011 | -0.00022 | 0.00014 | 0.00012 | -0.01656 | 0.00288 | 0.00251 | 0.00052 | 0.00011 | -0.01131 | -7e-05 | -0.00266 | 0.00014 | 0.05797 | 0.01541 | 0.0023 | 0.00017 | -0.04436 | -0.05529 | -3e-05
[RO-RO] [DIR] OHL 400 kV Pelicanu - Bucuresti Sud | N-1 OHL 400 kV Isaccea - Tulcea Vest | -0.00429 | 0.00091 | 0.00467 | 0 | -0.0473 | 0.00019 | -9e-05 | -0.00021 | 0.00013 | 0.00011 | -0.01736 | 0.00264 | 0.00246 | 0.00049 | -0.00044 | -0.01209 | -7e-05 | -0.00255 | 0.00013 | 0.0571 | 0.01482 | 0.00218 | 0.0002 | -0.04528 | -0.05353 | -0.00071
[RO-RO] [DIR] OHL 400 kV Pelicanu - Bucuresti Sud | N-1 OHL 400 kV Lacu Sarat - Gura Ialomitei | -0.00497 | 0.00089 | 0.00427 | 0 | -0.04843 | 0.00019 | -8e-05 | -0.0002 | 0.00013 | 0.00011 | -0.01823 | 0.00241 | 0.00245 | 0.00046 | -0.00099 | -0.01292 | -7e-05 | -0.00247 | 0.00013 | 0.05662 | 0.01427 | 0.00208 | 0.00023 | -0.04638 | -0.05258 | -0.00139
[RO-RO] [DIR] OHL 400 kV Pelicanu - Bucuresti Sud | N-1 OHL 400 kV Tulcea Vest - Tariverde | -0.00429 | 0.00091 | 0.00467 | 0 | -0.0473 | 0.00019 | -9e-05 | -0.00021 | 0.00013 | 0.00011 | -0.01736 | 0.00264 | 0.00246 | 0.00049 | -0.00044 | -0.01209 | -7e-05 | -0.00255 | 0.00013 | 0.0571 | 0.01482 | 0.00218 | 0.0002 | -0.04528 | -0.05353 | -0.00071
[RO-RO] [DIR] OHL 400 kV Pelicanu - Bucuresti Sud | N-1 OHL 400 kV Tariverde - Constanta Nord | -0.00429 | 0.00091 | 0.00467 | 0 | -0.0473 | 0.00019 | -9e-05 | -0.00021 | 0.00013 | 0.00011 | -0.01736 | 0.00264 | 0.00246 | 0.00049 | -0.00044 | -0.01209 | -7e-05 | -0.00255 | 0.00013 | 0.0571 | 0.01482 | 0.00218 | 0.0002 | -0.04528 | -0.05353 | -0.00071
[RO-RO] [DIR] OHL 400 kV Pelicanu - Bucuresti Sud | N-1 OHL 400 kV Constanta Nord- Cernavoda | -0.00416 | 0.00092 | 0.00473 | 0 | -0.04704 | 0.0002 | -0.0001 | -0.00021 | 0.00013 | 0.00011 | -0.01718 | 0.00267 | 0.00247 | 0.00049 | -0.00034 | -0.01193 | -7e-05 | -0.00257 | 0.00013 | 0.05713 | 0.01489 | 0.0022 | 0.00019 | -0.04503 | -0.05372 | -0.00059
[RO-RO] [DIR] OHL 400 kV Pelicanu - Bucuresti Sud | N-1 OHL 400 kV Gura Ialomitei - Bucuresti Sud | -0.00544 | 0.0014 | 0.00747 | 0 | -0.0686 | 0.0003 | -0.00016 | -0.00032 | 0.00021 | 0.00018 | -0.02455 | 0.00423 | 0.00371 | 0.00076 | 0.0001 | -0.01679 | -0.00011 | -0.00393 | 0.00021 | 0.08588 | 0.02268 | 0.00339 | 0.00026 | -0.06564 | -0.0817 | -0.00012
[RO-RO] [DIR] OHL 400 kV Pelicanu - Bucuresti Sud | N-1 OHL 400 kV Gutinas – Smardan | -0.00363 | 0.00095 | 0.00509 | 0 | -0.04636 | 0.00021 | -0.00011 | -0.00022 | 0.00014 | 0.00012 | -0.01656 | 0.00288 | 0.00251 | 0.00052 | 0.00011 | -0.01131 | -7e-05 | -0.00266 | 0.00014 | 0.05797 | 0.01541 | 0.0023 | 0.00017 | -0.04436 | -0.05529 | -3e-05
[RO-RO] [DIR] OHL 400 kV Gura Ialomitei - Bucuresti Sud | BC | -0.00365 | 0.00091 | 0.0048 | 0 | -0.04489 | 0.0002 | -0.0001 | -0.00021 | 0.00013 | 0.00012 | -0.01614 | 0.00272 | 0.00243 | 0.00049 | -2e-05 | -0.01107 | -7e-05 | -0.00255 | 0.00013 | 0.05633 | 0.01468 | 0.0022 | 0.00018 | -0.04295 | -0.0533 | -0.00019
[RO-RO] [DIR] OHL 400 kV Gura Ialomitei - Bucuresti Sud | N-1 OHL 400 kV Isaccea - Tulcea Vest | -0.00429 | 0.00088 | 0.00439 | 0 | -0.0458 | 0.00019 | -9e-05 | -0.0002 | 0.00013 | 0.00011 | -0.01692 | 0.00248 | 0.00238 | 0.00046 | -0.00056 | -0.01183 | -7e-05 | -0.00245 | 0.00013 | 0.05549 | 0.0141 | 0.00208 | 0.0002 | -0.04385 | -0.05159 | -0.00085
[RO-RO] [DIR] OHL 400 kV Gura Ialomitei - Bucuresti Sud | N-1 OHL 400 kV Lacu Sarat - Gura Ialomitei | -0.00496 | 0.00086 | 0.004 | 0 | -0.0469 | 0.00018 | -7e-05 | -0.00019 | 0.00012 | 0.0001 | -0.01777 | 0.00227 | 0.00237 | 0.00044 | -0.0011 | -0.01265 | -6e-05 | -0.00236 | 0.00012 | 0.05501 | 0.01357 | 0.00198 | 0.00024 | -0.04492 | -0.05066 | -0.00153
[RO-RO] [DIR] OHL 400 kV Gura Ialomitei - Bucuresti Sud | N-1 OHL 400 kV Tulcea Vest - Tariverde | -0.00429 | 0.00088 | 0.00439 | 0 | -0.0458 | 0.00019 | -9e-05 | -0.0002 | 0.00013 | 0.00011 | -0.01692 | 0.00248 | 0.00238 | 0.00046 | -0.00056 | -0.01183 | -7e-05 | -0.00245 | 0.00013 | 0.05549 | 0.0141 | 0.00208 | 0.0002 | -0.04385 | -0.05159 | -0.00085
[RO-RO] [DIR] OHL 400 kV Gura Ialomitei - Bucuresti Sud | N-1 OHL 400 kV Tariverde - Constanta Nord | -0.00429 | 0.00088 | 0.00439 | 0 | -0.0458 | 0.00019 | -9e-05 | -0.0002 | 0.00013 | 0.00011 | -0.01692 | 0.00248 | 0.00238 | 0.00046 | -0.00056 | -0.01183 | -7e-05 | -0.00245 | 0.00013 | 0.05549 | 0.0141 | 0.00208 | 0.0002 | -0.04385 | -0.05159 | -0.00085
[RO-RO] [DIR] OHL 400 kV Gura Ialomitei - Bucuresti Sud | N-1 OHL 400 kV Constanta Nord- Cernavoda | -0.00417 | 0.00088 | 0.00446 | 0 | -0.04555 | 0.00019 | -9e-05 | -0.0002 | 0.00013 | 0.00011 | -0.01675 | 0.00252 | 0.00238 | 0.00047 | -0.00047 | -0.01168 | -7e-05 | -0.00246 | 0.00013 | 0.05552 | 0.01417 | 0.00209 | 0.0002 | -0.0436 | -0.05177 | -0.00074
[RO-RO] [DIR] OHL 400 kV Gura Ialomitei - Bucuresti Sud | N-1 OHL 400 kV Cernavoda - Pelicanu | -0.00534 | 0.00131 | 0.00686 | 0 | -0.06469 | 0.00028 | -0.00014 | -0.0003 | 0.00019 | 0.00016 | -0.02331 | 0.00389 | 0.0035 | 0.0007 | -0.0001 | -0.01603 | -0.0001 | -0.00367 | 0.00019 | 0.08128 | 0.02103 | 0.00315 | 0.00026 | -0.0619 | -0.07668 | -0.00037
[RO-RO] [DIR] OHL 400 kV Gura Ialomitei - Bucuresti Sud | N-1 OHL 400 kV Gutinas – Smardan | -0.00365 | 0.00091 | 0.0048 | 0 | -0.04489 | 0.0002 | -0.0001 | -0.00021 | 0.00013 | 0.00012 | -0.01614 | 0.00272 | 0.00243 | 0.00049 | -2e-05 | -0.01107 | -7e-05 | -0.00255 | 0.00013 | 0.05633 | 0.01468 | 0.0022 | 0.00018 | -0.04295 | -0.0533 | -0.00019
[RO-RO] [DIR] OHL 400 kV Gura Ialomitei - Bucuresti Sud | N-1 OHL 400 kV Brasov – Gutinas | -0.0034 | 0.00098 | 0.00526 | 0 | -0.04607 | 0.00021 | -0.00012 | -0.00023 | 0.00015 | 0.00013 | -0.01628 | 0.003 | 0.00262 | 0.00054 | 0.00031 | -0.01103 | -8e-05 | -0.00276 | 0.00014 | 0.05779 | 0.01556 | 0.00238 | 0.00017 | -0.04408 | -0.0566 | 0.0002
[RO-RO] [DIR] OHL 400 kV Gutinas - Smardan | BC | 0 | 0 | 0 |  | 0 | 0 |  | 0 | 0 | 0 | 0 | 0 |  |  | 0 | 0 | 0 |  | 0 | 0 | 0 | 0 | 0 | 0 | 0 | 0
[RO-RO] [DIR] OHL 400 kV Gutinas - Smardan | N-1 OHL 400 kV Isaccea - Tulcea Vest | 0 | 0 | 0 |  | 0 | 0 |  | 0 | 0 | 0 | 0 | 0 |  |  | 0 | 0 | 0 |  | 0 | 0 | 0 | 0 | 0 | 0 | 0 | 0
[RO-RO] [DIR] OHL 400 kV Gutinas - Smardan | N-1 OHL 400 kV Lacu Sarat - Gura Ialomitei | 0 | 0 | 0 |  | 0 | 0 |  | 0 | 0 | 0 | 0 | 0 |  |  | 0 | 0 | 0 |  | 0 | 0 | 0 | 0 | 0 | 0 | 0 | 0
[RO-RO] [DIR] OHL 400 kV Gutinas - Smardan | N-1 OHL 400 kV Tulcea Vest - Tariverde | 0 | 0 | 0 |  | 0 | 0 |  | 0 | 0 | 0 | 0 | 0 |  |  | 0 | 0 | 0 |  | 0 | 0 | 0 | 0 | 0 | 0 | 0 | 0
[RO-RO] [DIR] OHL 400 kV Gutinas - Smardan | N-1 OHL 400 kV Tariverde - Constanta Nord | 0 | 0 | 0 |  | 0 | 0 |  | 0 | 0 | 0 | 0 | 0 |  |  | 0 | 0 | 0 |  | 0 | 0 | 0 | 0 | 0 | 0 | 0 | 0
[RO-RO] [DIR] OHL 400 kV Gutinas - Smardan | N-1 OHL 400 kV Constanta Nord- Cernavoda | 0 | 0 | 0 |  | 0 | 0 |  | 0 | 0 | 0 | 0 | 0 |  |  | 0 | 0 | 0 |  | 0 | 0 | 0 | 0 | 0 | 0 | 0 | 0
[RO-RO] [DIR] OHL 400 kV Gutinas - Smardan | N-1 OHL 400 kV Cernavoda - Pelicanu | 0 | 0 | 0 |  | 0 | 0 |  | 0 | 0 | 0 | 0 | 0 |  |  | 0 | 0 | 0 |  | 0 | 0 | 0 | 0 | 0 | 0 | 0 | 0
[RO-RO] [DIR] OHL 400 kV Gutinas - Smardan | N-1 OHL 400 kV Gura Ialomitei - Bucuresti Sud | 0 | 0 | 0 |  | 0 | 0 |  | 0 | 0 | 0 | 0 | 0 |  |  | 0 | 0 | 0 |  | 0 | 0 | 0 | 0 | 0 | 0 | 0 | 0
[RO-RO] [DIR] OHL 400 kV Gutinas - Smardan | N-1 OHL 400 kV Bucuresti Sud - Domnesti | 0 | 0 | 0 |  | 0 | 0 |  | 0 | 0 | 0 | 0 | 0 |  |  | 0 | 0 | 0 |  | 0 | 0 | 0 | 0 | 0 | 0 | 0 | 0
[RO-RO] [DIR] OHL 400 kV Gutinas - Smardan | N-1 OHL 400 kV Brasov – Gutinas | 0 | 0 | 0 |  | 0 | 0 |  | 0 | 0 | 0 | 0 | 0 |  |  | 0 | 0 | 0 |  | 0 | 0 | 0 | 0 | 0 | 0 | 0 | 0
[RO-RO] [DIR] OHL 400 kV Gutinas - Smardan | N-1 TIE 400 kV Isaccea - Vulcanesti | 0 | 0 | 0 |  | 0 | 0 |  | 0 | 0 | 0 | 0 | 0 |  |  | 0 | 0 | 0 |  | 0 | 0 | 0 | 0 | 0 | 0 | 0 | 0
[RO-RO] [DIR] OHL 400 kV Lacu Sarat - Gura Ialomitei | N-1 OHL 400 kV Gutinas – Smardan | 0.02351 | 0.00095 | 0.01439 | 0 | 0.03623 | 0.00035 | -0.00056 | -0.00035 | 0.00025 | 0.00021 | 0.0294 | 0.00816 | 0.00104 | 0.00098 | 0.01944 | 0.02832 | -0.00012 | -0.00343 | 0.00025 | 0.02367 | 0.01994 | 0.00393 | -0.0011 | 0.03546 | -0.04748 | 0.02399
[RO-RO] [DIR] OHL 400 kV Isaccea - Tulcea Vest | N-1 OHL 400 kV Gutinas – Smardan | 0.01738 | 0.00086 | 0.01114 | 0 | 0.02476 | 0.00029 | -0.00041 | -0.00029 | 0.0002 | 0.00018 | 0.02111 | 0.00639 | 0.00124 | 0.0008 | 0.01457 | 0.02055 | -0.0001 | -0.00298 | 0.0002 | 0.02281 | 0.01562 | 0.00322 | -0.00071 | 0.02429 | -0.04635 | 0.01789
[RO-RO] [DIR] OHL 400 kV Tariverde - Constanta Nord | N-1 OHL 400 kV Gutinas – Smardan | 0.01738 | 0.00086 | 0.01114 | 0 | 0.02476 | 0.00029 | -0.00041 | -0.00029 | 0.0002 | 0.00018 | 0.02111 | 0.00639 | 0.00124 | 0.0008 | 0.01457 | 0.02055 | -0.0001 | -0.00298 | 0.0002 | 0.02281 | 0.01562 | 0.00322 | -0.00071 | 0.02429 | -0.04635 | 0.01789
[RO-RO] [DIR] OHL 400 kV Tulcea Vest - Tariverde | N-1 OHL 400 kV Gutinas – Smardan | 0.01738 | 0.00086 | 0.01114 | 0 | 0.02476 | 0.00029 | -0.00041 | -0.00029 | 0.0002 | 0.00018 | 0.02111 | 0.00639 | 0.00124 | 0.0008 | 0.01457 | 0.02055 | -0.0001 | -0.00298 | 0.0002 | 0.02281 | 0.01562 | 0.00322 | -0.00071 | 0.02429 | -0.04635 | 0.01789
[RO-RO] [DIR] OHL 400 kV Smardan - Isaccea c1 | BC | 0 | 0 | 0 |  | 0 | 0 |  | 0 | 0 | 0 | 0 | 0 |  |  | 0 | 0 | 0 |  | 0 | 0 | 0 | 0 | 0 | 0 | 0 | 0
[RO-RO] [DIR] OHL 400 kV Smardan - Isaccea c1 | N-1 OHL 400 kV Lacu Sarat - Isaccea | 0 | 0 | 0 |  | 0 | 0 |  | 0 | 0 | 0 | 0 | 0 |  |  | 0 | 0 | 0 |  | 0 | 0 | 0 | 0 | 0 | 0 | 0 | 0
[RO-RO] [DIR] OHL 400 kV Smardan - Isaccea c2 | N-1 OHL 400 kV Lacu Sarat - Isaccea | 0.00707 | 0.00115 | 0.00735 | 0 | -0.00222 | 0.00027 | -0.00017 | -0.00028 | 0.00019 | 0.00016 | 0.00483 | 0.00454 | 0.00283 | 0.00069 | 0.00709 | 0.00609 | -0.0001 | -0.00341 | 0.00018 | 0.03797 | 0.01177 | 0.00293 | 0.00018 | -0.00185 | -0.07394 | 0.00824
[RO-RO] [DIR] OHL 400 kV Domnesti - Urechesti | BC | -0.01595 | -0.00083 | -0.0151 | 0 | 0.00658 | -0.00034 | 0.00064 | 0.00034 | -0.00025 | -0.00021 | -0.01017 | -0.00799 | -0.00046 | -0.00097 | -0.0155 | -0.01344 | 0.00012 | 0.00308 | -0.00024 | 0.01455 | -0.03023 | -0.00396 | 0.00148 | 0.00546 | 0.02986 | -0.01947
[RO-RO] [DIR] OHL 400 kV Domnesti - Urechesti | N-1 OHL 400 kV Bucuresti Sud - Slatina | -0.02085 | -0.0011 | -0.01969 | 0 | 0.00933 | -0.00045 | 0.00083 | 0.00045 | -0.00032 | -0.00027 | -0.01329 | -0.01043 | -0.00067 | -0.00127 | -0.02024 | -0.01765 | 0.00015 | 0.00407 | -0.00032 | 0.02074 | -0.0392 | -0.00519 | 0.0019 | 0.00788 | 0.04079 | -0.02547
[RO-RO] [DIR] OHL 400 kV Tantareni - Bradu | BC | 0.0218 | 0.00036 | 0.01256 | 0 | 0.02434 | 0.00024 | -0.00057 | -0.00023 | 0.00018 | 0.00015 | 0.02635 | 0.00674 | -0.00076 | 0.00072 | 0.01779 | 0.02646 | -8e-05 | -0.00181 | 0.00018 | -0.01958 | 0.018 | 0.00278 | -0.00148 | 0.02365 | -0.00692 | 0.02294
[RO-RO] [DIR] OHL 400 kV Tantareni - Bradu | N-1 OHL 400 kV Domnesti-Urechesti | 0.02341 | 0.00044 | 0.01409 | 0 | 0.02368 | 0.00028 | -0.00064 | -0.00027 | 0.0002 | 0.00017 | 0.02738 | 0.00755 | -0.00072 | 0.00081 | 0.01936 | 0.02782 | -9e-05 | -0.00213 | 0.0002 | -0.02105 | 0.02106 | 0.00318 | -0.00163 | 0.0231 | -0.00994 | 0.02491
[RO-RO] [DIR] OHL 400 kV Bucuresti Sud - Domnesti | BC | -0.02122 | 0.00057 | -0.00672 | 0 | -0.06192 | -3e-05 | 0.00043 | 1e-05 | -3e-05 | -2e-05 | -0.03549 | -0.00336 | 0.00309 | -0.00017 | -0.01493 | -0.03092 | 1e-05 | -0.00089 | -3e-05 | 0.10038 | -0.00445 | -0.0004 | 0.00157 | -0.05984 | -0.04848 | -0.01918
[RO-RO] [DIR] OHL 400 kV Bucuresti Sud - Domnesti | N-1 OHL 400 kV Gutinas – Smardan | -0.02122 | 0.00057 | -0.00672 | 0 | -0.06192 | -3e-05 | 0.00043 | 1e-05 | -3e-05 | -2e-05 | -0.03549 | -0.00336 | 0.00309 | -0.00017 | -0.01493 | -0.03092 | 1e-05 | -0.00089 | -3e-05 | 0.10038 | -0.00445 | -0.0004 | 0.00157 | -0.05984 | -0.04848 | -0.01918
[RO-RO] [DIR] OHL 400 kV Slatina-Bucuresti Sud | BC | 0.01971 | 0.00109 | 0.01844 | 0 | -0.01105 | 0.00043 | -0.00077 | -0.00043 | 0.00031 | 0.00026 | 0.01256 | 0.00984 | 0.00086 | 0.00121 | 0.01907 | 0.01691 | -0.00015 | -0.00399 | 0.0003 | -0.02488 | 0.03605 | 0.00495 | -0.00169 | -0.00974 | -0.04396 | 0.02412
[RO-RO] [DIR] OHL 400 kV Slatina-Bucuresti Sud | N-1 OHL 400 kV Domnesti-Urechesti | 0.02477 | 0.00136 | 0.02323 | 0 | -0.01313 | 0.00054 | -0.00097 | -0.00054 | 0.00039 | 0.00033 | 0.01578 | 0.01237 | 0.001 | 0.00152 | 0.02399 | 0.02117 | -0.00019 | -0.00497 | 0.00038 | -0.0295 | 0.04564 | 0.0062 | -0.00216 | -0.01147 | -0.05343 | 0.0303
[RO-RO] [DIR] OHL 400 kV Portile de Fier - Urechesti | BC | 0.00377 | 0.00172 | 0.0307 | 1e-05 | -0.0821 | 0.0007 | -0.00136 | -0.00069 | 0.0005 | 0.00042 | -0.03726 | 0.01492 | 0.00089 | 0.00196 | 0.01489 | -0.02516 | -0.00024 | -0.00615 | 0.00049 | -0.14882 | 0.09306 | 0.00837 | -0.00333 | -0.07399 | -0.04766 | 0.01587
[RO-RO] [DIR] OHL 400 kV Portile de Fier - Urechesti | N-1 OHL 400 kV Domnesti-Urechesti | -0.00173 | 0.00144 | 0.0255 | 0 | -0.07984 | 0.00058 | -0.00113 | -0.00057 | 0.00041 | 0.00035 | -0.04076 | 0.01217 | 0.00073 | 0.00163 | 0.00956 | -0.02979 | -0.0002 | -0.00509 | 0.00041 | -0.14381 | 0.08266 | 0.00701 | -0.00282 | -0.07211 | -0.03738 | 0.00917
[RO-RO] [DIR] OHL 400 kV Brasov – Gutinas | BC | 0.00179 | 0.0005 | 0.00325 | 0 | -0.00837 | 0.00012 | -0.0001 | -0.00013 | 8e-05 | 7e-05 | -0.00099 | 0.00196 | 0.00136 | 0.00031 | 0.00238 | 0.00029 | -4e-05 | -0.00144 | 8e-05 | 0.01028 | 0.00619 | 0.00133 | -5e-05 | -0.00794 | -0.02329 | 0.00275
[RO-RO] [DIR] OHL 400 kV Brasov – Gutinas | N-1 OHL 400 kV Gutinas – Smardan | 0.00179 | 0.0005 | 0.00325 | 0 | -0.00837 | 0.00012 | -0.0001 | -0.00013 | 8e-05 | 7e-05 | -0.00099 | 0.00196 | 0.00136 | 0.00031 | 0.00238 | 0.00029 | -4e-05 | -0.00144 | 8e-05 | 0.01028 | 0.00619 | 0.00133 | -5e-05 | -0.00794 | -0.02329 | 0.00275
[RO-RO] [DIR] OHL 400 kV Brazi Vest - Darste | BC | -0.04727 | -0.00036 | -0.02708 | 0 | -0.06983 | -0.00047 | 0.00132 | 0.00044 | -0.00034 | -0.00029 | -0.05883 | -0.01417 | 0.00313 | -0.00142 | -0.03843 | -0.05719 | 0.00015 | 0.00282 | -0.00034 | -0.12323 | -0.04149 | -0.00544 | 0.00373 | -0.06839 | -0.0198 | -0.04898
[RO-RO] [DIR] OHL 400 kV Brazi Vest - Darste | N-1 OHL 400 kV Gutinas – Smardan | -0.04727 | -0.00036 | -0.02708 | 0 | -0.06983 | -0.00047 | 0.00132 | 0.00044 | -0.00034 | -0.00029 | -0.05883 | -0.01417 | 0.00313 | -0.00142 | -0.03843 | -0.05719 | 0.00015 | 0.00282 | -0.00034 | -0.12323 | -0.04149 | -0.00544 | 0.00373 | -0.06839 | -0.0198 | -0.04898
[RO-RO] [DIR] OHL 400 kV Brasov - Darste | N-1 OHL 400 kV Gutinas – Smardan | -0.04642 | -0.00035 | -0.02661 | 0 | -0.06849 | -0.00046 | 0.0013 | 0.00043 | -0.00034 | -0.00029 | -0.05775 | -0.01393 | 0.00306 | -0.0014 | -0.03775 | -0.05615 | 0.00015 | 0.00278 | -0.00033 | -0.12107 | -0.04079 | -0.00535 | 0.00366 | -0.06708 | -0.01926 | -0.04811
[RO-RO] [DIR] OHL 220 kV Portile de Fier-Resita c1 | N-1 TIE 400 kV Resita-Pancevo c2 | 0.01749 | -2e-05 | 0.01072 | 0 | 0.01985 | 0.00016 | -0.00051 | -0.00015 | 0.00012 | 0.0001 | 0.01964 | 0.00535 | -0.00205 | 0.00051 | 0.01456 | 0.01988 | -5e-05 | -0.00081 | 0.00012 | 0.02607 | 0.01941 | 0.00189 | -0.00147 | 0.01974 | 0.00427 | 0.01897
[RO-RO] [DIR] OHL 220 kV Portile de Fier-Resita c1 | N-1 TIE 400 kV Resita-Pancevo c1 | 0.01726 | -0.00012 | 0.00797 | 0 | 0.02283 | 0.0001 | -0.00038 | -9e-05 | 8e-05 | 7e-05 | 0.0212 | 0.00407 | -0.00187 | 0.00034 | 0.0134 | 0.02116 | -3e-05 | -0.00038 | 8e-05 | 0.03165 | 0.01339 | 0.00121 | -0.00112 | 0.02247 | 0.00633 | 0.0187
[RO-RO] [DIR] OHL 220 kV Portile de Fier-Resita c2 | N-1 TIE 400 kV Resita-Pancevo c2 | 0.01749 | -2e-05 | 0.01072 | 0 | 0.01985 | 0.00016 | -0.00051 | -0.00015 | 0.00012 | 0.0001 | 0.01964 | 0.00535 | -0.00205 | 0.00051 | 0.01456 | 0.01988 | -5e-05 | -0.00081 | 0.00012 | 0.02607 | 0.01941 | 0.00189 | -0.00147 | 0.01974 | 0.00427 | 0.01897
[RO-RO] [DIR] OHL 220 kV Portile de Fier-Resita c2 | N-1 TIE 400 kV Resita-Pancevo c1 | 0.01726 | -0.00012 | 0.00797 | 0 | 0.02283 | 0.0001 | -0.00038 | -9e-05 | 8e-05 | 7e-05 | 0.0212 | 0.00407 | -0.00187 | 0.00034 | 0.0134 | 0.02116 | -3e-05 | -0.00038 | 8e-05 | 0.03165 | 0.01339 | 0.00121 | -0.00112 | 0.02247 | 0.00633 | 0.0187
[RO-RO] [DIR] OHL 220 kV Resita-Timisoara c1 | N-1 OHL 220 kV Resita-Timisoara c2 | 0.05974 | 0.00015 | 0.04227 | 1e-05 | 0.06044 | 0.00066 | -0.002 | -0.00061 | 0.00049 | 0.00042 | 0.063 | 0.02092 | -0.00728 | 0.00206 | 0.05185 | 0.0645 | -0.00022 | -0.00366 | 0.00049 | 0.05861 | 0.07893 | 0.00788 | -0.00574 | 0.06061 | 0.00974 | 0.06494
[RO-RO] [DIR] OHL 220 kV Resita-Timisoara c1 | N-1 TIE 400 kV Resita-Pancevo c2 | 0.03743 | -3e-05 | 0.02304 | 0 | 0.04214 | 0.00034 | -0.00109 | -0.00032 | 0.00026 | 0.00022 | 0.04188 | 0.0115 | -0.00437 | 0.00109 | 0.03121 | 0.04245 | -0.00011 | -0.00175 | 0.00025 | 0.04446 | 0.04184 | 0.00407 | -0.00316 | 0.04193 | 0.0089 | 0.04065
[RO-RO] [DIR] OHL 220 kV Resita-Timisoara c1 | N-1 TIE 400 kV Resita-Pancevo c1 | 0.03774 | 0.0001 | 0.0267 | 0 | 0.03818 | 0.00042 | -0.00127 | -0.00039 | 0.00031 | 0.00026 | 0.03979 | 0.01321 | -0.0046 | 0.0013 | 0.03276 | 0.04074 | -0.00014 | -0.00231 | 0.00031 | 0.03702 | 0.04986 | 0.00498 | -0.00362 | 0.03829 | 0.00615 | 0.04102
[RO-RO] [DIR] OHL 220 kV Resita-Timisoara c2 | N-1 TIE 400 kV Resita-Pancevo c2 | 0.03743 | -3e-05 | 0.02304 | 0 | 0.04214 | 0.00034 | -0.00109 | -0.00032 | 0.00026 | 0.00022 | 0.04188 | 0.0115 | -0.00437 | 0.00109 | 0.03121 | 0.04245 | -0.00011 | -0.00175 | 0.00025 | 0.04446 | 0.04184 | 0.00407 | -0.00316 | 0.04193 | 0.0089 | 0.04065
[RO-RO] [DIR] OHL 220 kV Resita-Timisoara c2 | N-1 TIE 400 kV Resita-Pancevo c1 | 0.03774 | 0.0001 | 0.0267 | 0 | 0.03818 | 0.00042 | -0.00127 | -0.00039 | 0.00031 | 0.00026 | 0.03979 | 0.01321 | -0.0046 | 0.0013 | 0.03276 | 0.04074 | -0.00014 | -0.00231 | 0.00031 | 0.03702 | 0.04986 | 0.00498 | -0.00362 | 0.03829 | 0.00615 | 0.04102
[RO-RO] [DIR] OHL 220 kV Arad-Timisoara | N-1 TIE 400 kV Resita-Pancevo c2 | -0.03881 | 0.00029 | -0.02267 | 0 | -0.04687 | -0.0003 | 0.00108 | 0.00027 | -0.00023 | -0.00019 | -0.04486 | -0.01114 | 0.00539 | -0.00099 | -0.03187 | -0.04504 | 0.0001 | 0.00118 | -0.00023 | -0.05248 | -0.04077 | -0.00359 | 0.0032 | -0.04639 | -0.01273 | -0.04182
[RO-RO] [DIR] OHL 220 kV Arad-Timisoara | N-1 TIE 400 kV Resita-Pancevo c1 | -0.03908 | 0.00017 | -0.02585 | 0 | -0.04342 | -0.00037 | 0.00123 | 0.00033 | -0.00027 | -0.00023 | -0.04305 | -0.01262 | 0.00559 | -0.00117 | -0.03321 | -0.04356 | 0.00012 | 0.00167 | -0.00027 | -0.04602 | -0.04774 | -0.00438 | 0.00361 | -0.04322 | -0.01035 | -0.04214
[RO-RO] [DIR] OHL 220 kV Arad-Calea Aradului | N-1 TIE 400 kV Resita-Pancevo c2 | -0.02741 | 0.0002 | -0.01601 | 0 | -0.03311 | -0.00021 | 0.00076 | 0.00019 | -0.00016 | -0.00014 | -0.03169 | -0.00787 | 0.00381 | -0.0007 | -0.02251 | -0.03182 | 7e-05 | 0.00084 | -0.00016 | -0.03707 | -0.0288 | -0.00254 | 0.00226 | -0.03277 | -0.00899 | -0.02954
[RO-RO] [DIR] OHL 220 kV Arad-Calea Aradului | N-1 TIE 400 kV Resita-Pancevo c1 | -0.0276 | 0.00012 | -0.01826 | 0 | -0.03067 | -0.00026 | 0.00087 | 0.00023 | -0.00019 | -0.00016 | -0.03041 | -0.00892 | 0.00395 | -0.00083 | -0.02346 | -0.03077 | 8e-05 | 0.00118 | -0.00019 | -0.03251 | -0.03372 | -0.0031 | 0.00255 | -0.03053 | -0.00731 | -0.02977
[RO-RO] [DIR] OHL 220 kV CaleaAradului-Sacalaz | N-1 TIE 400 kV Resita-Pancevo c2 | -0.02741 | 0.0002 | -0.01601 | 0 | -0.03311 | -0.00021 | 0.00076 | 0.00019 | -0.00016 | -0.00014 | -0.03169 | -0.00787 | 0.00381 | -0.0007 | -0.02251 | -0.03182 | 7e-05 | 0.00084 | -0.00016 | -0.03707 | -0.0288 | -0.00254 | 0.00226 | -0.03277 | -0.00899 | -0.02954
[RO-RO] [DIR] OHL 220 kV CaleaAradului-Sacalaz | N-1 TIE 400 kV Resita-Pancevo c1 | -0.0276 | 0.00012 | -0.01826 | 0 | -0.03067 | -0.00026 | 0.00087 | 0.00023 | -0.00019 | -0.00016 | -0.03041 | -0.00892 | 0.00395 | -0.00083 | -0.02346 | -0.03077 | 8e-05 | 0.00118 | -0.00019 | -0.03251 | -0.03372 | -0.0031 | 0.00255 | -0.03053 | -0.00731 | -0.02977
[RO-RO] [DIR] OHL 220 kV Sacalaz-Timisoara | N-1 TIE 400 kV Resita-Pancevo c2 | -0.02322 | 0.00017 | -0.01356 | 0 | -0.02804 | -0.00018 | 0.00065 | 0.00016 | -0.00014 | -0.00012 | -0.02684 | -0.00666 | 0.00323 | -0.00059 | -0.01907 | -0.02695 | 6e-05 | 0.00071 | -0.00014 | -0.0314 | -0.0244 | -0.00215 | 0.00192 | -0.02776 | -0.00762 | -0.02502
[RO-RO] [DIR] OHL 220 kV Sacalaz-Timisoara | N-1 TIE 400 kV Resita-Pancevo c1 | -0.02338 | 0.0001 | -0.01547 | 0 | -0.02598 | -0.00022 | 0.00073 | 0.0002 | -0.00016 | -0.00014 | -0.02576 | -0.00755 | 0.00335 | -0.0007 | -0.01987 | -0.02606 | 7e-05 | 0.001 | -0.00016 | -0.02754 | -0.02856 | -0.00262 | 0.00216 | -0.02586 | -0.00619 | -0.02522
[RO-RO] [DIR] OHL 220 kV Mintia-Timisoara | N-1 TIE 400 kV Resita-Pancevo c2 | -0.00863 | -0.00042 | -0.00739 | 0 | -0.00431 | -0.00017 | 0.00035 | 0.00017 | -0.00012 | -0.00011 | -0.00721 | -0.004 | -0.00047 | -0.00049 | -0.00803 | -0.00804 | 6e-05 | 0.00148 | -0.00012 | 0.00063 | -0.0141 | -0.002 | 0.00086 | -0.0047 | 0.00394 | -0.00994
[RO-RO] [DIR] OHL 220 kV Mintia-Timisoara | N-1 TIE 400 kV Resita-Pancevo c1 | -0.00879 | -0.00049 | -0.00929 | 0 | -0.00225 | -0.00021 | 0.00043 | 0.00021 | -0.00015 | -0.00013 | -0.00613 | -0.00489 | -0.00035 | -0.0006 | -0.00883 | -0.00716 | 7e-05 | 0.00177 | -0.00015 | 0.00448 | -0.01825 | -0.00247 | 0.0011 | -0.00282 | 0.00536 | -0.01013
[RO-RO] [DIR] OHL 220 kV Urechesti-Targu Jiu Nord | N-1 TIE 400 kV Resita-Pancevo c2 | 0.02167 | 4e-05 | 0.01229 | 0 | 0.0288 | 0.00019 | -0.00059 | -0.00018 | 0.00014 | 0.00012 | 0.02633 | 0.0063 | -0.00199 | 0.0006 | 0.01761 | 0.026 | -6e-05 | -0.00105 | 0.00014 | 0.03054 | 0.01972 | 0.00227 | -0.00169 | 0.02824 | 0.00653 | 0.02283
[RO-RO] [DIR] OHL 220 kV Urechesti-Targu Jiu Nord | N-1 TIE 400 kV Resita-Pancevo c1 | 0.02169 | 5e-05 | 0.01243 | 0 | 0.02865 | 0.0002 | -0.0006 | -0.00018 | 0.00015 | 0.00012 | 0.02625 | 0.00636 | -0.002 | 0.00061 | 0.01767 | 0.02594 | -6e-05 | -0.00107 | 0.00014 | 0.03026 | 0.02001 | 0.0023 | -0.00171 | 0.02811 | 0.00643 | 0.02284
[RO-RO] [DIR] OHL 220 kV Paroseni-Targu Jiu Nord | N-1 TIE 400 kV Resita-Pancevo c2 | -0.02167 | -4e-05 | -0.01229 | 0 | -0.0288 | -0.00019 | 0.00059 | 0.00018 | -0.00014 | -0.00012 | -0.02633 | -0.0063 | 0.00199 | -0.0006 | -0.01761 | -0.026 | 6e-05 | 0.00105 | -0.00014 | -0.03054 | -0.01972 | -0.00227 | 0.00169 | -0.02824 | -0.00653 | -0.02283
[RO-RO] [DIR] OHL 220 kV Paroseni-Targu Jiu Nord | N-1 TIE 400 kV Resita-Pancevo c1 | -0.02169 | -5e-05 | -0.01243 | 0 | -0.02865 | -0.0002 | 0.0006 | 0.00018 | -0.00015 | -0.00012 | -0.02625 | -0.00636 | 0.002 | -0.00061 | -0.01767 | -0.02594 | 6e-05 | 0.00107 | -0.00014 | -0.03026 | -0.02001 | -0.0023 | 0.00171 | -0.02811 | -0.00643 | -0.02284
[RO-RO] [DIR] OHL 220 kV Paroseni-Baru Mare | BC | 0 | 0 | 0 |  | 0 | 0 |  | 0 | 0 | 0 | 0 | 0 |  |  | 0 | 0 | 0 |  | 0 | 0 | 0 | 0 | 0 | 0 | 0 | 0
[RO-RO] [DIR] OHL 220 kV Paroseni - Baru Mare | N-1 OHL 400 kV Domnesti-Urechesti | 0 | 0 | 0 |  | 0 | 0 |  | 0 | 0 | 0 | 0 | 0 |  |  | 0 | 0 | 0 |  | 0 | 0 | 0 | 0 | 0 | 0 | 0 | 0
[RO-RO] [DIR] OHL 220 kV Paroseni - Baru Mare | N-1 OHL 400 kV Brasov - Sibiu Sud | 0 | 0 | 0 |  | 0 | 0 |  | 0 | 0 | 0 | 0 | 0 |  |  | 0 | 0 | 0 |  | 0 | 0 | 0 | 0 | 0 | 0 | 0 | 0
[RO-RO] [DIR] OHL 220 kV Paroseni-Baru Mare | N-1 TIE 400 kV Portile de Fier-Djerdap | 0 | 0 | 0 |  | 0 | 0 |  | 0 | 0 | 0 | 0 | 0 |  |  | 0 | 0 | 0 |  | 0 | 0 | 0 | 0 | 0 | 0 | 0 | 0
[RO-RO] [DIR] OHL 220 kV Paroseni-Baru Mare | N-1 OHL 400 kV Sibiu Sud-Mintia | 0 | 0 | 0 |  | 0 | 0 |  | 0 | 0 | 0 | 0 | 0 |  |  | 0 | 0 | 0 |  | 0 | 0 | 0 | 0 | 0 | 0 | 0 | 0
[RO-RO] [DIR] OHL 220 kV Paroseni-Baru Mare | N-1 OHL 400 kV Arefu-Sibiu Sud | 0 | 0 | 0 |  | 0 | 0 |  | 0 | 0 | 0 | 0 | 0 |  |  | 0 | 0 | 0 |  | 0 | 0 | 0 | 0 | 0 | 0 | 0 | 0
[RO-RO] [DIR] OHL 220 kV Paroseni-Baru Mare | N-1 OHL 400 kV Iernut-Sibiu Sud | 0 | 0 | 0 |  | 0 | 0 |  | 0 | 0 | 0 | 0 | 0 |  |  | 0 | 0 | 0 |  | 0 | 0 | 0 | 0 | 0 | 0 | 0 | 0
[RO-RO] [DIR] OHL 220 kV Paroseni-Baru Mare | N-1 OHL 220 kV Portile de Fier-Resita 1&2 | 0 | 0 | 0 |  | 0 | 0 |  | 0 | 0 | 0 | 0 | 0 |  |  | 0 | 0 | 0 |  | 0 | 0 | 0 | 0 | 0 | 0 | 0 | 0
[RO-RO] [DIR] OHL 220 kV Paroseni-Baru Mare | N-1 OHL 220 kV Resita-Timisoara 1&2 | 0 | 0 | 0 |  | 0 | 0 |  | 0 | 0 | 0 | 0 | 0 |  |  | 0 | 0 | 0 |  | 0 | 0 | 0 | 0 | 0 | 0 | 0 | 0
[RO-RO] [DIR] OHL 220 kV Paroseni-Baru Mare | N-1 TIE 400 kV Resita-Pancevo c2 | 0 | 0 | 0 |  | 0 | 0 |  | 0 | 0 | 0 | 0 | 0 |  |  | 0 | 0 | 0 |  | 0 | 0 | 0 | 0 | 0 | 0 | 0 | 0
[RO-RO] [DIR] OHL 220 kV Paroseni-Baru Mare | N-1 OHL 400 kV Arefu-Tantareni | 0 | 0 | 0 |  | 0 | 0 |  | 0 | 0 | 0 | 0 | 0 |  |  | 0 | 0 | 0 |  | 0 | 0 | 0 | 0 | 0 | 0 | 0 | 0
[RO-RO] [DIR] OHL 220 kV Paroseni-Baru Mare | N-1 TIE 400 kV Resita-Pancevo c1 | 0 | 0 | 0 |  | 0 | 0 |  | 0 | 0 | 0 | 0 | 0 |  |  | 0 | 0 | 0 |  | 0 | 0 | 0 | 0 | 0 | 0 | 0 | 0
[RO-RO] [DIR] OHL 220 kV Baru Mare-Hasdat | N-1 TIE 400 kV Resita-Pancevo c2 | 0.01088 | 2e-05 | 0.00615 | 0 | 0.01448 | 0.0001 | -0.0003 | -9e-05 | 7e-05 | 6e-05 | 0.01323 | 0.00314 | -0.00103 | 0.0003 | 0.00883 | 0.01306 | -3e-05 | -0.00051 | 7e-05 | 0.01533 | 0.00988 | 0.00112 | -0.00085 | 0.01419 | 0.00331 | 0.01146
[RO-RO] [DIR] OHL 220 kV Baru Mare-Hasdat | N-1 TIE 400 kV Resita-Pancevo c1 | 0.01088 | 2e-05 | 0.0062 | 0 | 0.01441 | 0.0001 | -0.0003 | -9e-05 | 7e-05 | 6e-05 | 0.0132 | 0.00317 | -0.00103 | 0.0003 | 0.00886 | 0.01304 | -3e-05 | -0.00052 | 7e-05 | 0.01521 | 0.01 | 0.00114 | -0.00085 | 0.01414 | 0.00327 | 0.01146
[RO-RO] [DIR] OHL 220 kV Lacu Sarat - Filesti | N-1 OHL 400 kV Cernavoda - Pelicanu | 0.0091 | -0.00026 | 0.00325 | 0 | 0.02422 | 1e-05 | -0.00021 | 0 | 1e-05 | 1e-05 | 0.01449 | 0.00159 | -0.00144 | 8e-05 | 0.00656 | 0.01284 | 0 | 0.00042 | 1e-05 | -0.01288 | 0.00317 | 0.00022 | -0.00078 | 0.02345 | 0.02508 | 0.00847
[RO-RO] [DIR] OHL 220 kV Lacu Sarat - Filesti | N-1 OHL 400 kV Gutinas – Smardan | 0.00891 | -0.00022 | 0.00349 | 0 | 0.02194 | 2e-05 | -0.00022 | -2e-05 | 2e-05 | 2e-05 | 0.01367 | 0.00172 | -0.00131 | 0.00011 | 0.00656 | 0.01227 | -1e-05 | 0.0003 | 2e-05 | -0.01001 | 0.0039 | 0.00033 | -0.00077 | 0.02127 | 0.02239 | 0.00845
[RO-RO] [DIR] OHL 220 kV Lacu Sarat - Filesti | N-1 OHL 400 kV Brasov – Gutinas | 0.00947 | -6e-05 | 0.00451 | 0 | 0.01932 | 6e-05 | -0.00025 | -5e-05 | 5e-05 | 4e-05 | 0.01336 | 0.00234 | -0.00089 | 0.00021 | 0.0073 | 0.01236 | -2e-05 | -0.00016 | 5e-05 | -0.00678 | 0.00584 | 0.00075 | -0.00079 | 0.01878 | 0.01508 | 0.00932
[RO-RO] [DIR] OHL 220 kV Filesti - Barbosi | N-1 OHL 400 kV Brasov – Gutinas | -0.01028 | 9e-05 | -0.00482 | 0 | -0.02126 | -6e-05 | 0.00027 | 6e-05 | -5e-05 | -4e-05 | -0.0146 | -0.00249 | 0.00103 | -0.00021 | -0.0079 | -0.01348 | 2e-05 | 0.00011 | -5e-05 | 0.00824 | -0.00621 | -0.00077 | 0.00087 | -0.02067 | -0.01793 | -0.01009
[RO-RO] [DIR] OHL 220 kV Filesti - Barbosi | N-1 OHL 400 kV Gutinas – Smardan | -0.00965 | 0.00026 | -0.00368 | 0 | -0.02421 | -2e-05 | 0.00024 | 1e-05 | -2e-05 | -2e-05 | -0.01494 | -0.0018 | 0.0015 | -0.00011 | -0.00706 | -0.01337 | 1e-05 | -0.0004 | -2e-05 | 0.01185 | -0.00403 | -0.0003 | 0.00085 | -0.02346 | -0.02613 | -0.00912
[RO-RO] [DIR] OHL 220 kV Barbosi - Focsani Vest | N-1 OHL 400 kV Gutinas – Smardan | 0.00965 | -0.00026 | 0.00368 | 0 | 0.02421 | 2e-05 | -0.00024 | -1e-05 | 2e-05 | 2e-05 | 0.01494 | 0.0018 | -0.0015 | 0.00011 | 0.00706 | 0.01337 | -1e-05 | 0.0004 | 2e-05 | -0.01185 | 0.00403 | 0.0003 | -0.00085 | 0.02346 | 0.02613 | 0.00912
[RO-RO] [DIR] OHL 220 kV Barbosi - Focsani Vest | N-1 OHL 400 kV Brasov – Gutinas | 0.01028 | -9e-05 | 0.00482 | 0 | 0.02126 | 6e-05 | -0.00027 | -6e-05 | 5e-05 | 4e-05 | 0.0146 | 0.00249 | -0.00103 | 0.00021 | 0.0079 | 0.01348 | -2e-05 | -0.00011 | 5e-05 | -0.00824 | 0.00621 | 0.00077 | -0.00087 | 0.02067 | 0.01793 | 0.01009
[RO-RO] [DIR] OHL 220 kV Focsani Vest - Gutinas | N-1 OHL 400 kV Gutinas – Smardan | -0.0097 | 0.00023 | -0.0039 | 0 | -0.0232 | -3e-05 | 0.00024 | 2e-05 | -3e-05 | -2e-05 | -0.0147 | -0.00193 | 0.00141 | -0.00013 | -0.00718 | -0.01326 | 1e-05 | -0.00029 | -3e-05 | 0.00875 | -0.00452 | -0.00039 | 0.00084 | -0.0225 | -0.0237 | -0.00927
[RO-RO] [DIR] OHL 220 kV Focsani Vest - Gutinas | N-1 OHL 400 kV Brasov – Gutinas | -0.01037 | 4e-05 | -0.00512 | 0 | -0.02006 | -7e-05 | 0.00028 | 7e-05 | -6e-05 | -5e-05 | -0.01433 | -0.00267 | 0.0009 | -0.00024 | -0.00808 | -0.01337 | 2e-05 | 0.00025 | -6e-05 | 0.00489 | -0.00684 | -0.00089 | 0.00086 | -0.01951 | -0.01495 | -0.0103
[RO-RO] [DIR] OHL 220 kV Fantanele - Ungheni | N-1 OHL 400 kV Gutinas – Smardan | 0.01255 | 0.00014 | 0.00705 | 0 | 0.02041 | 0.00013 | -0.00036 | -0.00012 | 0.0001 | 8e-05 | 0.01616 | 0.00378 | -0.00051 | 0.00039 | 0.01013 | 0.01547 | -4e-05 | -0.00081 | 9e-05 | 0.02214 | 0.01004 | 0.00152 | -0.00102 | 0.01993 | 0.00986 | 0.01278
[RO-RO] [DIR] OHL 220 kV Fantanele - Gheorghieni | N-1 OHL 400 kV Gutinas – Smardan | -0.01395 | -0.00012 | -0.0077 | 0 | -0.02295 | -0.00014 | 0.00039 | 0.00013 | -0.0001 | -9e-05 | -0.01809 | -0.0041 | 0.00069 | -0.00042 | -0.01121 | -0.0173 | 5e-05 | 0.00082 | -0.0001 | -0.02637 | -0.01093 | -0.0016 | 0.00113 | -0.0224 | -0.01132 | -0.01419
[RO-RO] [DIR] OHL 220 kV Stejaru - Gheorghieni | N-1 OHL 400 kV Gutinas – Smardan | 0.01386 | 0.00012 | 0.00764 | 0 | 0.02278 | 0.00014 | -0.00039 | -0.00013 | 0.0001 | 9e-05 | 0.01797 | 0.00407 | -0.00069 | 0.00041 | 0.01113 | 0.01718 | -5e-05 | -0.00081 | 0.0001 | 0.02805 | 0.01085 | 0.00159 | -0.00112 | 0.02223 | 0.01118 | 0.01409
[RO-RO] [DIR] OHL 220 kV Dumbrava - Stejaru | N-1 OHL 400 kV Gutinas – Smardan | 0.00945 | 8e-05 | 0.00519 | 0 | 0.01562 | 9e-05 | -0.00027 | -9e-05 | 7e-05 | 6e-05 | 0.01228 | 0.00276 | -0.00048 | 0.00028 | 0.00758 | 0.01173 | -3e-05 | -0.00054 | 7e-05 | 0.00723 | 0.00736 | 0.00108 | -0.00076 | 0.01524 | 0.00782 | 0.0096
[RO-RO] [DIR] OHL 220 kV Dumbrava - Gutinas | N-1 OHL 400 kV Gutinas – Smardan | 0.00782 | 6e-05 | 0.00428 | 0 | 0.01303 | 8e-05 | -0.00022 | -7e-05 | 6e-05 | 5e-05 | 0.01019 | 0.00227 | -0.00041 | 0.00023 | 0.00627 | 0.00973 | -2e-05 | -0.00044 | 5e-05 | 0.00034 | 0.00605 | 0.00088 | -0.00063 | 0.01272 | 0.0067 | 0.00794
[RO-RO] [DIR] TRA 400/220 kV AT3 Arad | N-1 TIE 400 kV Portile de Fier-Djerdap | 0.04855 | -0.00043 | 0.03115 | 0 | 0.05974 | 0.00041 | -0.00149 | -0.00036 | 0.00031 | 0.00026 | 0.05602 | 0.01505 | -0.0077 | 0.00135 | 0.0408 | 0.05575 | -0.00013 | -0.00155 | 0.00031 | 0.07121 | 0.05548 | 0.00494 | -0.00444 | 0.05893 | 0.01699 | 0.05136
[RO-RO] [DIR] TRA 400/220 kV AT3 Arad | N-1 TIE 400 kV Resita-Pancevo c2 | 0.05205 | -0.00049 | 0.03009 | 0 | 0.06325 | 0.00038 | -0.00143 | -0.00034 | 0.00029 | 0.00025 | 0.06036 | 0.01468 | -0.00767 | 0.00128 | 0.04262 | 0.06057 | -0.00012 | -0.00134 | 0.00029 | 0.07122 | 0.05442 | 0.00459 | -0.00427 | 0.06258 | 0.01794 | 0.05609
[RO-RO] [DIR] TRA 400/220 kV AT3 Arad | N-1 TIE 400 kV Resita-Pancevo c1 | 0.05241 | -0.00034 | 0.03436 | 1e-05 | 0.05863 | 0.00047 | -0.00163 | -0.00042 | 0.00035 | 0.0003 | 0.05793 | 0.01667 | -0.00793 | 0.00152 | 0.04443 | 0.05858 | -0.00015 | -0.002 | 0.00035 | 0.06255 | 0.06377 | 0.00565 | -0.00482 | 0.05833 | 0.01474 | 0.05652
[RO-RO] [DIR] TRA 400/220 kV AT Urechesti | BC | -0.01782 | -0.00014 | -0.01107 | 0 | -0.01964 | -0.00019 | 0.00052 | 0.00018 | -0.00014 | -0.00012 | -0.02023 | -0.00569 | 0.00141 | -0.00057 | -0.01488 | -0.02048 | 6e-05 | 0.00119 | -0.00014 | -0.02033 | -0.01879 | -0.0022 | 0.00144 | -0.01943 | -0.00073 | -0.01917
[RO-RO] [DIR] TRA 400/220 kV AT Urechesti | N-1 OHL 400 kV Domnesti-Urechesti | -0.0198 | -0.00024 | -0.01294 | 0 | -0.01882 | -0.00023 | 0.0006 | 0.00022 | -0.00017 | -0.00014 | -0.02149 | -0.00668 | 0.00136 | -0.00069 | -0.0168 | -0.02215 | 8e-05 | 0.00157 | -0.00017 | -0.01852 | -0.02254 | -0.00269 | 0.00163 | -0.01875 | 0.00298 | -0.02158
[RO-RO] [DIR] TRA 400/220 kV AT Urechesti | N-1 OHL 400 kV Arefu-Sibiu Sud | -0.02322 | -0.00019 | -0.0141 | 0 | -0.027 | -0.00024 | 0.00067 | 0.00023 | -0.00018 | -0.00015 | -0.02696 | -0.00729 | 0.00173 | -0.00074 | -0.01925 | -0.02708 | 8e-05 | 0.00153 | -0.00018 | -0.026 | -0.02323 | -0.00282 | 0.00184 | -0.0266 | -0.00174 | -0.02478
[RO-RO] [DIR] TRA 400/220 kV AT Urechesti | N-1 OHL 400 kV Tantareni-Urechesti | -0.01265 | -0.00027 | -0.01185 | 0 | -0.00325 | -0.00022 | 0.00055 | 0.00021 | -0.00016 | -0.00013 | -0.00858 | -0.00591 | 0.0011 | -0.00065 | -0.01221 | -0.0103 | 7e-05 | 0.00151 | -0.00016 | -0.0304 | -0.02637 | -0.00258 | 0.00151 | -0.00428 | 0.00246 | -0.01525
[RO-RO] [DIR] TRA 400/220 kV AT Urechesti | N-1 OHL 220 kV Portile de Fier-Resita 1&2 | -0.01872 | -0.00014 | -0.01148 | 0 | -0.02083 | -0.00019 | 0.00054 | 0.00018 | -0.00014 | -0.00012 | -0.02133 | -0.0059 | 0.00151 | -0.00059 | -0.01557 | -0.02158 | 6e-05 | 0.00121 | -0.00014 | -0.02197 | -0.01948 | -0.00226 | 0.0015 | -0.02059 | -0.00106 | -0.02014
[RO-RO] [DIR] TRA 400/220 kV AT Urechesti | N-1 OHL 220 kV Resita-Timisoara 1&2 | -0.02369 | -0.00016 | -0.01522 | 0 | -0.02558 | -0.00025 | 0.00072 | 0.00024 | -0.00019 | -0.00016 | -0.02642 | -0.00775 | 0.00213 | -0.00078 | -0.01997 | -0.02681 | 8e-05 | 0.00155 | -0.00019 | -0.02609 | -0.02654 | -0.00297 | 0.00201 | -0.02538 | -0.00169 | -0.02555
[RO-RO] [DIR] TRA 400/220 kV AT Urechesti | N-1 TRA 400/220 kV AT3 Arad | -0.01807 | -0.00014 | -0.01123 | 0 | -0.01992 | -0.00019 | 0.00053 | 0.00018 | -0.00014 | -0.00012 | -0.0205 | -0.00577 | 0.00145 | -0.00058 | -0.01509 | -0.02075 | 6e-05 | 0.0012 | -0.00014 | -0.02062 | -0.01909 | -0.00223 | 0.00146 | -0.0197 | -0.0008 | -0.01943
[RO-RO] [DIR] TRA 400/220 kV AT Urechesti | N-1 TIE 400 kV Resita-Pancevo c2 | -0.0178 | -0.00013 | -0.01087 | 0 | -0.01986 | -0.00018 | 0.00051 | 0.00017 | -0.00014 | -0.00012 | -0.02034 | -0.0056 | 0.0014 | -0.00056 | -0.01479 | -0.02057 | 6e-05 | 0.00116 | -0.00013 | -0.02074 | -0.01835 | -0.00215 | 0.00142 | -0.01962 | -0.00088 | -0.01915
[RO-RO] [DIR] TRA 400/220 kV AT Urechesti | N-1 OHL 400 kV Arefu-Tantareni | -0.02161 | -0.00018 | -0.0132 | 0 | -0.0246 | -0.00023 | 0.00062 | 0.00021 | -0.00017 | -0.00014 | -0.02492 | -0.00682 | 0.00162 | -0.00069 | -0.01795 | -0.0251 | 8e-05 | 0.00144 | -0.00017 | -0.02215 | -0.0219 | -0.00265 | 0.00172 | -0.02426 | -0.00103 | -0.02311
[RO-RO] [DIR] TRA 400/220 kV AT Urechesti | N-1 TIE 400 kV Resita-Pancevo c1 | -0.01782 | -0.00014 | -0.01107 | 0 | -0.01964 | -0.00019 | 0.00052 | 0.00018 | -0.00014 | -0.00012 | -0.02023 | -0.00569 | 0.00141 | -0.00057 | -0.01488 | -0.02048 | 6e-05 | 0.00119 | -0.00014 | -0.02033 | -0.01879 | -0.0022 | 0.00144 | -0.01943 | -0.00073 | -0.01917
[RO-RO] [DIR] TRA 400/220 kV AT Rosiori | BC | 0.02885 | 0.00126 | 0.01939 | 0 | 0.03757 | 0.00048 | -0.00095 | -0.00048 | 0.00034 | 0.00029 | 0.03395 | 0.01102 | 0.00221 | 0.00135 | 0.02454 | 0.03344 | -0.00016 | -0.00414 | 0.00034 | 0.0536 | 0.02766 | 0.00552 | -0.00233 | 0.03695 | 0.0039 | 0.02996
[RO-RO] [DIR] TRA 400/220 kV AT Rosiori | N-1 TIE 400 kV Rosiori-Mukacevo | 0.01063 | -0.00014 | 0.00569 | 0 | 0.01573 | 7e-05 | -0.00028 | -6e-05 | 5e-05 | 4e-05 | 0.01343 | 0.00279 | -0.00156 | 0.00023 | 0.00849 | 0.01307 | -2e-05 | -0.00014 | 5e-05 | 0.02543 | 0.0091 | 0.00082 | -0.00089 | 0.01537 | 0.00632 | 0.01105
[RO-RO] [DIR] TRA 400/220 kV AT Rosiori | N-1 OHL 400 kV Iernut-Sibiu Sud | 0.02217 | 0.00107 | 0.01521 | 0 | 0.02855 | 0.00039 | -0.00074 | -0.00039 | 0.00028 | 0.00024 | 0.02587 | 0.00871 | 0.00207 | 0.00108 | 0.01897 | 0.02552 | -0.00013 | -0.0034 | 0.00027 | 0.04504 | 0.02165 | 0.00445 | -0.0018 | 0.02811 | 0.00258 | 0.02303
[RO-BG] [OPP] TIE 400 kV TINTARENI-KOZLODUI 1 | BC | -0.076 | -0.00018 | -0.02648 | 0 | -0.1365 | -0.00044 | 0.00124 | 0.00041 | -0.00032 | -0.00028 | -0.11697 | -0.01508 | 0.0036 | -0.00136 | -0.05488 | -0.11014 | 0.00014 | 0.00263 | -0.00032 | 0.07554 | -0.00878 | -0.00479 | 0.00334 | -0.12915 | -0.00505 | -0.0729
[RO-BG] [OPP] TIE 400 kV TINTARENI-KOZLODUI 1 | N-1 TIE 400 kV Portile de Fier-Djerdap | -0.08875 | -0.00047 | -0.03711 | -1e-05 | -0.13282 | -0.00064 | 0.00171 | 0.0006 | -0.00047 | -0.0004 | -0.1233 | -0.02047 | 0.00437 | -0.00195 | -0.06687 | -0.1195 | 0.00021 | 0.00412 | -0.00047 | 0.10424 | -0.03624 | -0.00713 | 0.00459 | -0.12717 | 0.00239 | -0.08996
[RO-BG] [OPP] TIE 400 kV TINTARENI-KOZLODUI 1 | N-1 TIE 400 kV TINTARENI-KOZLODUI 2 | -0.12383 | -0.00029 | -0.04315 | -1e-05 | -0.2224 | -0.00072 | 0.00202 | 0.00067 | -0.00053 | -0.00045 | -0.19058 | -0.02457 | 0.00586 | -0.00221 | -0.08941 | -0.17945 | 0.00024 | 0.00429 | -0.00053 | 0.12308 | -0.01431 | -0.00781 | 0.00544 | -0.21043 | -0.00823 | -0.11877
[RO-BG] [OPP] TIE 400 kV TINTARENI-KOZLODUI 1 | N-1 TIE 400 kV Isaccea - Vulcanesti | -0.08104 | -0.00044 | -0.02965 | 0 | -0.14419 | -0.00052 | 0.00135 | 0.0005 | -0.00038 | -0.00033 | -0.12324 | -0.01692 | 0.00319 | -0.00159 | -0.05907 | -0.11618 | 0.00017 | 0.00352 | -0.00038 | 0.06923 | -0.01307 | -0.00573 | 0.00352 | -0.13669 | 0.00952 | -0.07803
[RO-BG] [OPP] TIE 400 kV TINTARENI-KOZLODUI 1 | N-1 TIE 400 kV Resita-Pancevo c2 | -0.07619 | -0.00026 | -0.02868 | 0 | -0.13412 | -0.00048 | 0.00134 | 0.00045 | -0.00036 | -0.0003 | -0.11572 | -0.01611 | 0.00373 | -0.00149 | -0.0558 | -0.10912 | 0.00016 | 0.00297 | -0.00035 | 0.08 | -0.01359 | -0.00534 | 0.00362 | -0.12697 | -0.00341 | -0.07312
[RO-BG] [OPP] TIE 400 kV TINTARENI-KOZLODUI 1 | N-1 TIE 400 kV Resita-Pancevo c1 | -0.076 | -0.00018 | -0.02648 | 0 | -0.1365 | -0.00044 | 0.00124 | 0.00041 | -0.00032 | -0.00028 | -0.11697 | -0.01508 | 0.0036 | -0.00136 | -0.05488 | -0.11014 | 0.00014 | 0.00263 | -0.00032 | 0.07554 | -0.00878 | -0.00479 | 0.00334 | -0.12915 | -0.00505 | -0.0729
[RO-BG] [OPP] TIE 400 kV TINTARENI-KOZLODUI 2 | BC | -0.076 | -0.00018 | -0.02648 | 0 | -0.1365 | -0.00044 | 0.00124 | 0.00041 | -0.00032 | -0.00028 | -0.11697 | -0.01508 | 0.0036 | -0.00136 | -0.05488 | -0.11014 | 0.00014 | 0.00263 | -0.00032 | 0.07554 | -0.00878 | -0.00479 | 0.00334 | -0.12915 | -0.00505 | -0.0729
[RO-BG] [OPP] TIE 400 kV TINTARENI-KOZLODUI 2 | N-1 TIE 400 kV Portile de Fier-Djerdap | -0.08875 | -0.00047 | -0.03711 | -1e-05 | -0.13282 | -0.00064 | 0.00171 | 0.0006 | -0.00047 | -0.0004 | -0.1233 | -0.02047 | 0.00437 | -0.00195 | -0.06687 | -0.1195 | 0.00021 | 0.00412 | -0.00047 | 0.10424 | -0.03624 | -0.00713 | 0.00459 | -0.12717 | 0.00239 | -0.08996
[RO-BG] [OPP] TIE 400 kV TINTARENI-KOZLODUI 2 | N-1 TIE 400 kV TINTARENI-KOZLODUI 1 | -0.12383 | -0.00029 | -0.04315 | -1e-05 | -0.2224 | -0.00072 | 0.00202 | 0.00067 | -0.00053 | -0.00045 | -0.19058 | -0.02457 | 0.00586 | -0.00221 | -0.08941 | -0.17945 | 0.00024 | 0.00429 | -0.00053 | 0.12308 | -0.01431 | -0.00781 | 0.00544 | -0.21043 | -0.00823 | -0.11877
[RO-BG] [OPP] TIE 400 kV TINTARENI-KOZLODUI 2 | N-1 TIE 400 kV Isaccea - Vulcanesti | -0.08104 | -0.00044 | -0.02965 | 0 | -0.14419 | -0.00052 | 0.00135 | 0.0005 | -0.00038 | -0.00033 | -0.12324 | -0.01692 | 0.00319 | -0.00159 | -0.05907 | -0.11618 | 0.00017 | 0.00352 | -0.00038 | 0.06923 | -0.01307 | -0.00573 | 0.00352 | -0.13669 | 0.00952 | -0.07803
[RO-BG] [OPP] TIE 400 kV TINTARENI-KOZLODUI 2 | N-1 TIE 400 kV Resita-Pancevo c2 | -0.07619 | -0.00026 | -0.02868 | 0 | -0.13412 | -0.00048 | 0.00134 | 0.00045 | -0.00036 | -0.0003 | -0.11572 | -0.01611 | 0.00373 | -0.00149 | -0.0558 | -0.10912 | 0.00016 | 0.00297 | -0.00035 | 0.08 | -0.01359 | -0.00534 | 0.00362 | -0.12697 | -0.00341 | -0.07312
[RO-BG] [OPP] TIE 400 kV TINTARENI-KOZLODUI 2 | N-1 TIE 400 kV Resita-Pancevo c1 | -0.076 | -0.00018 | -0.02648 | 0 | -0.1365 | -0.00044 | 0.00124 | 0.00041 | -0.00032 | -0.00028 | -0.11697 | -0.01508 | 0.0036 | -0.00136 | -0.05488 | -0.11014 | 0.00014 | 0.00263 | -0.00032 | 0.07554 | -0.00878 | -0.00479 | 0.00334 | -0.12915 | -0.00505 | -0.0729
[RO-RS] [OPP] TIE 400 kV Portile de Fier-Djerdap | BC | 0.07839 | 0.00181 | 0.0653 | 1e-05 | -0.02262 | 0.00123 | -0.00293 | -0.00118 | 0.00089 | 0.00076 | 0.03893 | 0.0331 | -0.00472 | 0.00363 | 0.07376 | 0.05753 | -0.00041 | -0.00916 | 0.00089 | -0.17642 | 0.16882 | 0.01436 | -0.00767 | -0.01219 | -0.04577 | 0.10492
[RO-RS] [OPP] TIE 400 kV Portile de Fier-Djerdap | N-1 TIE 400 kV Arad-Sandorfalva | 0.07545 | 0.00208 | 0.06462 | 1e-05 | -0.02755 | 0.00127 | -0.00292 | -0.00122 | 0.00092 | 0.00078 | 0.03485 | 0.03307 | -0.0031 | 0.0037 | 0.07174 | 0.05358 | -0.00043 | -0.00969 | 0.00091 | -0.18302 | 0.16646 | 0.01478 | -0.00766 | -0.01699 | -0.04898 | 0.10177
[RO-RS] [OPP] TIE 400 kV Portile de Fier-Djerdap | N-1 TIE 400 kV Nadab-Bekescsaba | 0.07346 | 0.00205 | 0.06252 | 1e-05 | -0.02937 | 0.00122 | -0.00277 | -0.00118 | 0.00088 | 0.00075 | 0.03292 | 0.03188 | -0.00339 | 0.00356 | 0.06977 | 0.05162 | -0.00041 | -0.00946 | 0.00087 | -0.18485 | 0.16401 | 0.01416 | -0.00703 | -0.01881 | -0.04931 | 0.09972
[RO-RS] [OPP] TIE 400 kV Portile de Fier-Djerdap | N-1 TIE 400 kV Rosiori-Mukacevo | 0.06908 | 0.00109 | 0.0583 | 1e-05 | -0.03378 | 0.00102 | -0.00259 | -0.00097 | 0.00074 | 0.00063 | 0.02844 | 0.02889 | -0.00664 | 0.00306 | 0.06556 | 0.04712 | -0.00034 | -0.00712 | 0.00074 | -0.19082 | 0.15934 | 0.01196 | -0.00693 | -0.02322 | -0.04453 | 0.09525
[RO-RS] [OPP] TIE 400 kV Portile de Fier-Djerdap | N-1 TIE 400 kV TINTARENI-KOZLODUI 1 | 0.08923 | 0.00183 | 0.06907 | 1e-05 | -0.00315 | 0.00129 | -0.0031 | -0.00124 | 0.00094 | 0.0008 | 0.05561 | 0.03525 | -0.00523 | 0.00382 | 0.08159 | 0.07324 | -0.00043 | -0.00954 | 0.00093 | -0.18719 | 0.17007 | 0.01504 | -0.00814 | 0.00623 | -0.04505 | 0.11531
[RO-RS] [OPP] TIE 400 kV Portile de Fier-Djerdap | N-1 TIE 400 kV TINTARENI-KOZLODUI 2 | 0.08923 | 0.00183 | 0.06907 | 1e-05 | -0.00315 | 0.00129 | -0.0031 | -0.00124 | 0.00094 | 0.0008 | 0.05561 | 0.03525 | -0.00523 | 0.00382 | 0.08159 | 0.07324 | -0.00043 | -0.00954 | 0.00093 | -0.18719 | 0.17007 | 0.01504 | -0.00814 | 0.00623 | -0.04505 | 0.11531
[RO-RS] [OPP] TIE 400 kV Portile de Fier-Djerdap | N-1 TIE 400 kV Isaccea - Vulcanesti | 0.06994 | 0.00137 | 0.05998 | 1e-05 | -0.03553 | 0.00109 | -0.00273 | -0.00104 | 0.00079 | 0.00068 | 0.02842 | 0.03002 | -0.0054 | 0.00324 | 0.06672 | 0.04741 | -0.00036 | -0.00767 | 0.00079 | -0.18701 | 0.16163 | 0.01279 | -0.00736 | -0.02483 | -0.02133 | 0.09631
[RO-RS] [OPP] TIE 400 kV Portile de Fier-Djerdap | N-1 OHL 400 kV Mintia-Arad | 0.07297 | 0.00197 | 0.06272 | 1e-05 | -0.03094 | 0.00121 | -0.0028 | -0.00117 | 0.00088 | 0.00075 | 0.03188 | 0.03193 | -0.00354 | 0.00356 | 0.06955 | 0.0507 | -0.00041 | -0.00931 | 0.00087 | -0.18726 | 0.16447 | 0.01416 | -0.00725 | -0.0203 | -0.04948 | 0.09928
[RO-RS] [OPP] TIE 400 kV Portile de Fier-Djerdap | N-1 OHL 220 kV Portile de Fier-Resita 1&2 | 0.06908 | 0.00187 | 0.061 | 1e-05 | -0.03493 | 0.00117 | -0.00272 | -0.00113 | 0.00085 | 0.00072 | 0.02749 | 0.03091 | -0.00371 | 0.00344 | 0.06654 | 0.04612 | -0.00039 | -0.00896 | 0.00084 | -0.1935 | 0.1616 | 0.01371 | -0.00706 | -0.02431 | -0.04918 | 0.09483
[RO-RS] [OPP] TIE 400 kV Portile de Fier-Djerdap | N-1 OHL 220 kV Resita-Timisoara 1&2 | 0.06254 | 0.00176 | 0.05408 | 1e-05 | -0.03866 | 0.00105 | -0.0024 | -0.00102 | 0.00076 | 0.00065 | 0.02221 | 0.02755 | -0.00279 | 0.00308 | 0.06 | 0.04041 | -0.00036 | -0.00819 | 0.00076 | -0.19198 | 0.14787 | 0.01227 | -0.00614 | -0.02828 | -0.04835 | 0.08768
[RO-RS] [OPP] TIE 400 kV Portile de Fier-Djerdap | N-1 TRA 400/220 kV AT3 Arad | 0.07315 | 0.00184 | 0.06186 | 1e-05 | -0.02848 | 0.00118 | -0.00276 | -0.00114 | 0.00086 | 0.00073 | 0.03313 | 0.03143 | -0.00393 | 0.00347 | 0.06932 | 0.05167 | -0.0004 | -0.00896 | 0.00085 | -0.18268 | 0.16244 | 0.01379 | -0.00718 | -0.01803 | -0.04724 | 0.09926
[RO-RS] [OPP] TIE 400 kV Portile de Fier-Djerdap | N-1 TIE 400 kV Resita-Pancevo c2 | 0.08056 | 0.00272 | 0.09095 | 1e-05 | -0.05038 | 0.00174 | -0.00413 | -0.00168 | 0.00126 | 0.00108 | 0.02435 | 0.04507 | -0.00633 | 0.00512 | 0.0846 | 0.0456 | -0.00059 | -0.01311 | 0.00125 | -0.22848 | 0.22496 | 0.02072 | -0.01093 | -0.0377 | -0.06499 | 0.10751
[RO-RS] [OPP] TIE 400 kV Portile de Fier-Djerdap | N-1 TIE 400 kV Resita-Pancevo c1 | 0.07839 | 0.00181 | 0.0653 | 1e-05 | -0.02262 | 0.00123 | -0.00293 | -0.00118 | 0.00089 | 0.00076 | 0.03893 | 0.0331 | -0.00472 | 0.00363 | 0.07376 | 0.05753 | -0.00041 | -0.00916 | 0.00089 | -0.17642 | 0.16882 | 0.01436 | -0.00767 | -0.01219 | -0.04577 | 0.10492
[RO-RO] [OPP] OHL 400 kV Portile de Fier-Resita | BC | 0.03756 | -0.001 | -0.00277 | 0 | 0.07424 | -0.00018 | 0.00012 | 0.00019 | -0.00012 | -0.0001 | 0.06006 | -0.00049 | -0.00293 | -0.00043 | 0.02171 | 0.05788 | 6e-05 | 0.00233 | -0.00012 | 0.0924 | -0.01511 | -0.00243 | 0.00011 | 0.07164 | 0.02979 | 0.04059
[RO-RO] [OPP] OHL 400 kV Portile de Fier-Resita | N-1 TIE 400 kV Resita-Pancevo c2 | 0.03988 | -3e-05 | 0.02463 | 0 | 0.04458 | 0.00037 | -0.00117 | -0.00034 | 0.00028 | 0.00023 | 0.04448 | 0.0123 | -0.00464 | 0.00116 | 0.03329 | 0.04513 | -0.00012 | -0.00188 | 0.00027 | 0.03678 | 0.04486 | 0.00436 | -0.00337 | 0.04439 | 0.00926 | 0.04335
[RO-RO] [OPP] OHL 400 kV Portile de Fier-Resita | N-1 TIE 400 kV Resita-Pancevo c1 | 0.03756 | -0.001 | -0.00277 | 0 | 0.07424 | -0.00018 | 0.00012 | 0.00019 | -0.00012 | -0.0001 | 0.06006 | -0.00049 | -0.00293 | -0.00043 | 0.02171 | 0.05788 | 6e-05 | 0.00233 | -0.00012 | 0.0924 | -0.01511 | -0.00243 | 0.00011 | 0.07164 | 0.02979 | 0.04059
[RO-UA] [OPP] TIE 400 kV Isaccea-Vulcanesti | N-1 OHL 400 kV Gutinas – Smardan | 0.10154 | 0.00526 | 0.06387 | 1e-05 | 0.1551 | 0.00171 | -0.0023 | -0.00174 | 0.0012 | 0.00103 | 0.12626 | 0.03701 | 0.0082 | 0.00465 | 0.08458 | 0.12163 | -0.00059 | -0.0179 | 0.00119 | 0.12723 | 0.08641 | 0.01884 | -0.00365 | 0.15185 | -0.29364 | 0.1034
[RO-UA] [OPP] TIE 400 kV Isaccea-Vulcanesti | N-1 TIE 400 kV Resita-Pancevo c2 | 0.10148 | 0.00523 | 0.06305 | 1e-05 | 0.15598 | 0.00169 | -0.00227 | -0.00172 | 0.00119 | 0.00102 | 0.12672 | 0.03663 | 0.00825 | 0.00461 | 0.08424 | 0.12201 | -0.00059 | -0.01777 | 0.00118 | 0.12888 | 0.08462 | 0.01864 | -0.00355 | 0.15266 | -0.29303 | 0.10332
[RO-UA] [OPP] TIE 400 kV Isaccea-Vulcanesti | N-1 TIE 400 kV Resita-Pancevo c1 | 0.10154 | 0.00526 | 0.06387 | 1e-05 | 0.1551 | 0.00171 | -0.0023 | -0.00174 | 0.0012 | 0.00103 | 0.12626 | 0.03701 | 0.0082 | 0.00465 | 0.08458 | 0.12163 | -0.00059 | -0.0179 | 0.00119 | 0.12723 | 0.08641 | 0.01884 | -0.00365 | 0.15185 | -0.29364 | 0.1034
[RO-HU] [OPP] TIE 400 kV Arad-Sandorfalva | BC | -0.04427 | 0.00417 | -0.01018 | 0 | -0.07441 | 0.00053 | 3e-05 | -0.0006 | 0.00034 | 0.00029 | -0.06154 | -0.00052 | 0.02449 | 0.00112 | -0.03056 | -0.05963 | -0.00019 | -0.00791 | 0.00034 | -0.0995 | -0.03554 | 0.00629 | 5e-05 | -0.07228 | -0.04846 | -0.04737
[RO-HU] [OPP] TIE 400 kV Arad-Sandorfalva | N-1 TIE 400 kV Nadab-Bekescsaba | -0.09544 | 0.00671 | -0.03902 | 0 | -0.14439 | 0.00041 | 0.00171 | -0.00057 | 0.00022 | 0.0002 | -0.12385 | -0.01321 | 0.03832 | 0.00042 | -0.07196 | -0.12096 | -0.00017 | -0.01101 | 0.00022 | -0.18685 | -0.08543 | 0.00425 | 0.00667 | -0.14095 | -0.08523 | -0.10127
[RO-HU] [OPP] TIE 400 kV Arad-Sandorfalva | N-1 TIE 400 kV Rosiori-Mukacevo | -0.07027 | 0.00217 | -0.02973 | 0 | -0.10558 | -6e-05 | 0.00098 | 0 | -7e-05 | -6e-05 | -0.09083 | -0.01227 | 0.01912 | -0.00048 | -0.05346 | -0.08871 | 1e-05 | -0.0022 | -7e-05 | -0.13971 | -0.06203 | -0.00041 | 0.0021 | -0.10308 | -0.04501 | -0.07435
[RO-HU] [OPP] TIE 400 kV Arad-Sandorfalva | N-1 TIE 400 kV Portile de Fier-Djerdap | -0.03964 | 0.00428 | -0.00633 | 0 | -0.07574 | 0.0006 | -0.00014 | -0.00067 | 0.00039 | 0.00034 | -0.05924 | 0.00143 | 0.02421 | 0.00133 | -0.02621 | -0.05624 | -0.00022 | -0.00845 | 0.00039 | -0.10991 | -0.02558 | 0.00714 | -0.0004 | -0.073 | -0.05116 | -0.04117
[RO-HU] [OPP] TIE 400 kV Arad-Sandorfalva | N-1 OHL 400 kV Iernut-Sibiu Sud | -0.04697 | 0.00409 | -0.01187 | 0 | -0.07805 | 0.00049 | 0.00011 | -0.00056 | 0.00031 | 0.00027 | -0.06481 | -0.00146 | 0.02443 | 0.00101 | -0.03281 | -0.06284 | -0.00018 | -0.00761 | 0.00031 | -0.10296 | -0.03798 | 0.00586 | 0.00027 | -0.07585 | -0.049 | -0.05016
[RO-HU] [OPP] TIE 400 kV Arad-Sandorfalva | N-1 TIE 400 kV Resita-Pancevo c2 | -0.04398 | 0.00429 | -0.00672 | 0 | -0.07815 | 0.0006 | -0.00013 | -0.00066 | 0.00039 | 0.00034 | -0.06351 | 0.0011 | 0.02427 | 0.00132 | -0.0291 | -0.06124 | -0.00022 | -0.00844 | 0.00039 | -0.10653 | -0.02796 | 0.00715 | -0.00039 | -0.07572 | -0.05106 | -0.04702
[RO-HU] [OPP] TIE 400 kV Arad-Sandorfalva | N-1 TIE 400 kV Resita-Pancevo c1 | -0.04427 | 0.00417 | -0.01018 | 0 | -0.07441 | 0.00053 | 3e-05 | -0.0006 | 0.00034 | 0.00029 | -0.06154 | -0.00052 | 0.02449 | 0.00112 | -0.03056 | -0.05963 | -0.00019 | -0.00791 | 0.00034 | -0.0995 | -0.03554 | 0.00629 | 5e-05 | -0.07228 | -0.04846 | -0.04737
[RO-HU] [OPP] TIE 400 kV Nadab-Bekescsaba | BC | -0.08737 | 0.00433 | -0.04924 | -1e-05 | -0.11949 | -0.00019 | 0.00286 | 5e-05 | -0.0002 | -0.00017 | -0.10639 | -0.02166 | 0.02361 | -0.00119 | -0.07068 | -0.10472 | 4e-05 | -0.0053 | -0.0002 | -0.14914 | -0.08518 | -0.00349 | 0.0113 | -0.11725 | -0.06278 | -0.09205
[RO-HU] [OPP] TIE 400 kV Nadab-Bekescsaba | N-1 TIE 400 kV Arad-Sandorfalva | -0.11698 | 0.00712 | -0.05605 | -1e-05 | -0.16926 | 0.00016 | 0.00288 | -0.00035 | 3e-05 | 3e-05 | -0.14755 | -0.02201 | 0.03999 | -0.00045 | -0.09112 | -0.14461 | -9e-05 | -0.01059 | 3e-05 | -0.2157 | -0.10895 | 0.00072 | 0.01134 | -0.1656 | -0.0952 | -0.12373
[RO-HU] [OPP] TIE 400 kV Nadab-Bekescsaba | N-1 TIE 400 kV Rosiori-Mukacevo | -0.14074 | 0.00022 | -0.08936 | -2e-05 | -0.18348 | -0.00141 | 0.0048 | 0.00128 | -0.00105 | -0.00089 | -0.16649 | -0.04578 | 0.01259 | -0.00447 | -0.11768 | -0.1644 | 0.00046 | 0.00641 | -0.00104 | -0.23167 | -0.13954 | -0.01725 | 0.0155 | -0.18047 | -0.05569 | -0.14744
[RO-HU] [OPP] TIE 400 kV Nadab-Bekescsaba | N-1 TIE 400 kV Portile de Fier-Djerdap | -0.08287 | 0.00443 | -0.04549 | -1e-05 | -0.12079 | -0.00012 | 0.00269 | -2e-05 | -0.00015 | -0.00012 | -0.10415 | -0.01976 | 0.02334 | -0.00099 | -0.06645 | -0.10141 | 1e-05 | -0.00583 | -0.00015 | -0.15927 | -0.07549 | -0.00267 | 0.01086 | -0.11795 | -0.06541 | -0.08602
[RO-HU] [OPP] TIE 400 kV Nadab-Bekescsaba | N-1 OHL 400 kV Iernut-Sibiu Sud | -0.08597 | 0.00437 | -0.04837 | -1e-05 | -0.1176 | -0.00018 | 0.00282 | 3e-05 | -0.00019 | -0.00015 | -0.1047 | -0.02118 | 0.02364 | -0.00114 | -0.06952 | -0.10306 | 3e-05 | -0.00546 | -0.00019 | -0.14735 | -0.08392 | -0.00327 | 0.01119 | -0.1154 | -0.06251 | -0.0906
[RO-HU] [OPP] TIE 400 kV Nadab-Bekescsaba | N-1 TIE 400 kV Resita-Pancevo c2 | -0.0871 | 0.00444 | -0.04602 | -1e-05 | -0.12297 | -0.00013 | 0.00271 | -1e-05 | -0.00016 | -0.00013 | -0.10822 | -0.02016 | 0.02341 | -0.00101 | -0.06932 | -0.10621 | 2e-05 | -0.0058 | -0.00015 | -0.15567 | -0.07814 | -0.0027 | 0.01089 | -0.12045 | -0.06519 | -0.09172
[RO-HU] [OPP] TIE 400 kV Nadab-Bekescsaba | N-1 TIE 400 kV Resita-Pancevo c1 | -0.08737 | 0.00433 | -0.04924 | -1e-05 | -0.11949 | -0.00019 | 0.00286 | 5e-05 | -0.0002 | -0.00017 | -0.10639 | -0.02166 | 0.02361 | -0.00119 | -0.07068 | -0.10472 | 4e-05 | -0.0053 | -0.0002 | -0.14914 | -0.08518 | -0.00349 | 0.0113 | -0.11725 | -0.06278 | -0.09205
[RO-UA] [OPP]TIE 400 kV Rosiori-Mukacevo | BC | 0.12524 | 0.00964 | 0.09415 | 2e-05 | 0.15017 | 0.00284 | -0.00455 | -0.00288 | 0.00199 | 0.00171 | 0.14104 | 0.0566 | 0.02587 | 0.00768 | 0.11029 | 0.14004 | -0.00098 | -0.02749 | 0.00198 | 0.19366 | 0.12758 | 0.03229 | -0.00986 | 0.14835 | -0.01664 | 0.12998
[RO-UA] [OPP]TIE 400 kV Rosiori-Mukacevo | N-1 TIE 400 kV Arad-Sandorfalva | 0.13077 | 0.00912 | 0.09542 | 2e-05 | 0.15947 | 0.00278 | -0.00455 | -0.00281 | 0.00195 | 0.00167 | 0.14873 | 0.05666 | 0.02281 | 0.00754 | 0.11411 | 0.14749 | -0.00096 | -0.0265 | 0.00194 | 0.2061 | 0.13202 | 0.0315 | -0.00986 | 0.15738 | -0.01058 | 0.1359
[RO-UA] [OPP]TIE 400 kV Rosiori-Mukacevo | N-1 TIE 400 kV Nadab-Bekescsaba | 0.14486 | 0.00867 | 0.10521 | 2e-05 | 0.177 | 0.00289 | -0.00519 | -0.00289 | 0.00204 | 0.00174 | 0.16493 | 0.06146 | 0.02057 | 0.00795 | 0.12616 | 0.16355 | -0.00099 | -0.0263 | 0.00202 | 0.22715 | 0.1467 | 0.03307 | -0.01239 | 0.17468 | -0.00254 | 0.15065
[RO-UA] [OPP]TIE 400 kV Rosiori-Mukacevo | N-1 TIE 400 kV Portile de Fier-Djerdap | 0.12212 | 0.00957 | 0.09155 | 2e-05 | 0.15107 | 0.00279 | -0.00443 | -0.00283 | 0.00196 | 0.00168 | 0.13949 | 0.05528 | 0.02606 | 0.00754 | 0.10736 | 0.13775 | -0.00097 | -0.02713 | 0.00194 | 0.20068 | 0.12086 | 0.03172 | -0.00955 | 0.14884 | -0.01482 | 0.12581
[RO-UA] [OPP]TIE 400 kV Rosiori-Mukacevo | N-1 OHL 400 kV Iernut-Sibiu Sud | 0.09889 | 0.00887 | 0.07765 | 2e-05 | 0.11457 | 0.00248 | -0.00375 | -0.00252 | 0.00173 | 0.00148 | 0.10918 | 0.04746 | 0.02531 | 0.00663 | 0.08834 | 0.10877 | -0.00086 | -0.02459 | 0.00172 | 0.15985 | 0.10385 | 0.02808 | -0.00778 | 0.11347 | -0.02188 | 0.10266
[RO-UA] [OPP]TIE 400 kV Rosiori-Mukacevo | N-1 OHL 400 kV Mintia-Arad | 0.132 | 0.00944 | 0.09737 | 2e-05 | 0.16054 | 0.00286 | -0.00471 | -0.00289 | 0.00201 | 0.00172 | 0.14982 | 0.05806 | 0.02439 | 0.00777 | 0.11555 | 0.14856 | -0.00099 | -0.02731 | 0.002 | 0.20717 | 0.133 | 0.03253 | -0.01038 | 0.15845 | -0.01202 | 0.13701
[RO-UA] [OPP]TIE 400 kV Rosiori-Mukacevo | N-1 OHL 400 kV Sibiu Sud-Mintia | 0.12962 | 0.0095 | 0.09602 | 2e-05 | 0.15752 | 0.00285 | -0.00464 | -0.00288 | 0.002 | 0.00171 | 0.14701 | 0.05744 | 0.02491 | 0.00773 | 0.11361 | 0.14575 | -0.00098 | -0.02733 | 0.00199 | 0.20356 | 0.13047 | 0.03239 | -0.01017 | 0.15548 | -0.01313 | 0.13446
[RO-UA] [OPP]TIE 400 kV Rosiori-Mukacevo | N-1 OHL 400 kV Arefu-Sibiu Sud | 0.11156 | 0.00952 | 0.08647 | 2e-05 | 0.13152 | 0.00271 | -0.00418 | -0.00275 | 0.0019 | 0.00162 | 0.12399 | 0.05254 | 0.02667 | 0.00727 | 0.09922 | 0.1233 | -0.00094 | -0.02661 | 0.00188 | 0.1793 | 0.11631 | 0.03072 | -0.00885 | 0.13017 | -0.01919 | 0.11576
[RO-UA] [OPP]TIE 400 kV Rosiori-Mukacevo | N-1 TIE 400 kV Resita-Pancevo c2 | 0.1251 | 0.00958 | 0.09241 | 2e-05 | 0.15205 | 0.00281 | -0.00447 | -0.00285 | 0.00197 | 0.00168 | 0.14203 | 0.05579 | 0.02598 | 0.00758 | 0.10956 | 0.14085 | -0.00097 | -0.02722 | 0.00195 | 0.1972 | 0.12376 | 0.03186 | -0.00964 | 0.15008 | -0.01533 | 0.1298
[RO-UA] [OPP]TIE 400 kV Rosiori-Mukacevo | N-1 OHL 400 kV Arefu-Tantareni | 0.11735 | 0.00956 | 0.08969 | 2e-05 | 0.13983 | 0.00276 | -0.00434 | -0.0028 | 0.00194 | 0.00166 | 0.13127 | 0.05424 | 0.02629 | 0.00744 | 0.1039 | 0.1304 | -0.00096 | -0.02695 | 0.00192 | 0.18987 | 0.12107 | 0.03136 | -0.00928 | 0.13828 | -0.01726 | 0.12176
[RO-UA] [OPP]TIE 400 kV Rosiori-Mukacevo | N-1 TIE 400 kV Resita-Pancevo c1 | 0.12524 | 0.00964 | 0.09415 | 2e-05 | 0.15017 | 0.00284 | -0.00455 | -0.00288 | 0.00199 | 0.00171 | 0.14104 | 0.0566 | 0.02587 | 0.00768 | 0.11029 | 0.14004 | -0.00098 | -0.02749 | 0.00198 | 0.19366 | 0.12758 | 0.03229 | -0.00986 | 0.14835 | -0.01664 | 0.12998
[RO-RS] [OPP] TIE 400 kV Resita-Pancevo c2 | BC | 0.0034 | 0.00143 | 0.04024 | 1e-05 | -0.04354 | 0.00081 | -0.00189 | -0.00078 | 0.00058 | 0.0005 | -0.02287 | 0.01877 | -0.00252 | 0.00235 | 0.017 | -0.01872 | -0.00027 | -0.00619 | 0.00058 | -0.08165 | 0.08805 | 0.00998 | -0.00512 | -0.04001 | -0.03014 | 0.00406
[RO-RS] [OPP] TIE 400 kV Resita-Pancevo c2 | N-1 TIE 400 kV Arad-Sandorfalva | 0.00063 | 0.00169 | 0.0396 | 1e-05 | -0.04819 | 0.00084 | -0.00189 | -0.00082 | 0.0006 | 0.00051 | -0.02672 | 0.01874 | -0.00099 | 0.00242 | 0.01509 | -0.02245 | -0.00028 | -0.00668 | 0.0006 | -0.08788 | 0.08583 | 0.01037 | -0.00512 | -0.04453 | -0.03318 | 0.0011
[RO-RS] [OPP] TIE 400 kV Resita-Pancevo c2 | N-1 TIE 400 kV Nadab-Bekescsaba | -0.00105 | 0.00165 | 0.03773 | 1e-05 | -0.04962 | 0.0008 | -0.00174 | -0.00078 | 0.00057 | 0.00049 | -0.02828 | 0.01767 | -0.00132 | 0.00229 | 0.0134 | -0.02405 | -0.00027 | -0.00646 | 0.00057 | -0.08924 | 0.08372 | 0.0098 | -0.00455 | -0.04597 | -0.03334 | -0.00062
[RO-RS] [OPP] TIE 400 kV Resita-Pancevo c2 | N-1 TIE 400 kV Portile de Fier-Djerdap | 0.03569 | 0.00218 | 0.06714 | 1e-05 | -0.05286 | 0.00131 | -0.00309 | -0.00127 | 0.00095 | 0.00081 | -0.00683 | 0.03241 | -0.00447 | 0.00384 | 0.04739 | 0.00498 | -0.00044 | -0.00996 | 0.00094 | -0.15434 | 0.1576 | 0.01589 | -0.00828 | -0.04503 | -0.049 | 0.04729
[RO-RS] [OPP] TIE 400 kV Resita-Pancevo c2 | N-1 OHL 400 kV Iernut-Sibiu Sud | 0.001 | 0.00136 | 0.03873 | 1e-05 | -0.04679 | 0.00077 | -0.00182 | -0.00075 | 0.00056 | 0.00048 | -0.02578 | 0.01794 | -0.00257 | 0.00225 | 0.015 | -0.02157 | -0.00026 | -0.00592 | 0.00055 | -0.08474 | 0.08589 | 0.00959 | -0.00493 | -0.04319 | -0.03062 | 0.00157
[RO-RS] [OPP] TIE 400 kV Resita-Pancevo c2 | N-1 OHL 400 kV Mintia-Arad | 0.00087 | 0.00151 | 0.03903 | 1e-05 | -0.04742 | 0.0008 | -0.00183 | -0.00078 | 0.00058 | 0.00049 | -0.02615 | 0.01823 | -0.00197 | 0.00231 | 0.01503 | -0.02191 | -0.00027 | -0.00626 | 0.00057 | -0.0867 | 0.08602 | 0.00988 | -0.00493 | -0.04379 | -0.03187 | 0.00143
[RO-RS] [OPP] TIE 400 kV Resita-Pancevo c2 | N-1 OHL 220 kV Portile de Fier-Resita c2 | 0.00574 | 0.00142 | 0.04132 | 1e-05 | -0.04044 | 0.00082 | -0.00194 | -0.00079 | 0.00059 | 0.00051 | -0.02 | 0.01932 | -0.00278 | 0.00239 | 0.01881 | -0.01585 | -0.00028 | -0.00624 | 0.00059 | -0.07736 | 0.08987 | 0.01014 | -0.00527 | -0.03696 | -0.02929 | 0.0066
[RO-RS] [OPP] TIE 400 kV Resita-Pancevo c2 | N-1 OHL 220 kV Portile de Fier-Resita c1 | 0.00574 | 0.00142 | 0.04132 | 1e-05 | -0.04044 | 0.00082 | -0.00194 | -0.00079 | 0.00059 | 0.00051 | -0.02 | 0.01932 | -0.00278 | 0.00239 | 0.01881 | -0.01585 | -0.00028 | -0.00624 | 0.00059 | -0.07736 | 0.08987 | 0.01014 | -0.00527 | -0.03696 | -0.02929 | 0.0066
[RO-RS] [OPP] TIE 400 kV Resita-Pancevo c2 | N-1 OHL 220 kV Resita-Timisoara c2 | -0.00183 | 0.00142 | 0.03654 | 1e-05 | -0.04883 | 0.00075 | -0.00171 | -0.00073 | 0.00054 | 0.00046 | -0.02839 | 0.01694 | -0.00189 | 0.00217 | 0.01246 | -0.02437 | -0.00025 | -0.00587 | 0.00054 | -0.08679 | 0.08114 | 0.00929 | -0.00462 | -0.04532 | -0.031 | -0.00162
[RO-RS] [OPP] TIE 400 kV Resita-Pancevo c2 | N-1 OHL 220 kV Resita-Timisoara c1 | -0.00183 | 0.00142 | 0.03654 | 1e-05 | -0.04883 | 0.00075 | -0.00171 | -0.00073 | 0.00054 | 0.00046 | -0.02839 | 0.01694 | -0.00189 | 0.00217 | 0.01246 | -0.02437 | -0.00025 | -0.00587 | 0.00054 | -0.08679 | 0.08114 | 0.00929 | -0.00462 | -0.04532 | -0.031 | -0.00162
[RO-RS] [OPP] TIE 400 kV Resita-Pancevo c2 | N-1 TRA 400/220 kV AT3 Arad | -0.00392 | 0.00148 | 0.03544 | 1e-05 | -0.05173 | 0.00074 | -0.00166 | -0.00072 | 0.00053 | 0.00045 | -0.03097 | 0.01644 | -0.00141 | 0.00213 | 0.01079 | -0.02691 | -0.00025 | -0.00591 | 0.00053 | -0.09039 | 0.07914 | 0.00919 | -0.00445 | -0.04816 | -0.0322 | -0.00384
[RO-RS] [OPP] TIE 400 kV Resita-Pancevo c2 | N-1 OHL 400 kV Djerdap - Drmno | -0.00522 | 0.0021 | 0.05269 | 1e-05 | -0.07504 | 0.00109 | -0.00247 | -0.00106 | 0.00078 | 0.00067 | -0.04483 | 0.02438 | -0.00253 | 0.00314 | 0.01639 | -0.03894 | -0.00037 | -0.00859 | 0.00078 | -0.12865 | 0.13305 | 0.01352 | -0.00665 | -0.06984 | -0.04646 | -0.00515
[RO-RS] [OPP] TIE 400 kV Resita-Pancevo c2 | N-1 OHL 400 kV Djerdap - Bor | 0.02112 | 0.00149 | 0.04706 | 1e-05 | -0.0349 | 0.00092 | -0.00218 | -0.00088 | 0.00066 | 0.00057 | -0.00692 | 0.02252 | -0.00338 | 0.00268 | 0.03064 | -9e-05 | -0.00031 | -0.00688 | 0.00066 | -0.09469 | 0.08844 | 0.01115 | -0.00589 | -0.03016 | -0.03186 | 0.02685
[RO-RS] [OPP] TIE 400 kV Resita-Pancevo c2 | N-1 OHL 400 kV Srbobran – Subotica 3 | 0.00589 | 0.00143 | 0.0427 | 1e-05 | -0.04156 | 0.00084 | -0.00201 | -0.00082 | 0.00061 | 0.00052 | -0.02058 | 0.01995 | -0.0031 | 0.00246 | 0.0194 | -0.01634 | -0.00028 | -0.00638 | 0.00061 | -0.08016 | 0.09188 | 0.01043 | -0.00545 | -0.03799 | -0.02992 | 0.00672
[RO-RS] [OPP] TIE 400 kV Resita-Pancevo c2 | N-1 TIE 400 kV Sandorfalva-Subotica 3 | 0.01362 | 0.00145 | 0.05136 | 1e-05 | -0.03589 | 0.00099 | -0.00246 | -0.00095 | 0.00072 | 0.00061 | -0.01377 | 0.02436 | -0.0052 | 0.00292 | 0.02719 | -0.00924 | -0.00033 | -0.00718 | 0.00071 | -0.0762 | 0.10337 | 0.01228 | -0.00674 | -0.03214 | -0.02977 | 0.01484
[RO-RS] [OPP] TIE 400 kV Resita-Pancevo c2 | N-1 OHL 400 kV Bor 2 – Nis 2 | 0.01692 | 0.00145 | 0.04471 | 1e-05 | -0.03698 | 0.00088 | -0.00208 | -0.00085 | 0.00063 | 0.00054 | -0.01054 | 0.02131 | -0.00314 | 0.00256 | 0.02716 | -0.00426 | -0.00029 | -0.00661 | 0.00063 | -0.08916 | 0.08322 | 0.0107 | -0.00562 | -0.03241 | -0.03093 | 0.02163
[RO-RS] [OPP] TIE 400 kV Resita-Pancevo c2 | N-1 OHL 400 kV Portile de Fier-Resita | 0.02483 | 0.00086 | 0.03865 | 1e-05 | -0.00119 | 0.0007 | -0.00182 | -0.00067 | 0.00051 | 0.00044 | 0.01139 | 0.0185 | -0.00419 | 0.0021 | 0.02938 | 0.0143 | -0.00023 | -0.00486 | 0.00051 | -0.02895 | 0.07943 | 0.00859 | -0.00506 | 0.00086 | -0.01315 | 0.02722
[RO-RS] [OPP] TIE 400 kV Resita-Pancevo c2 | N-1 OHL 400 kV Paks -Sandorfalva | 0.00066 | 0.00173 | 0.03893 | 1e-05 | -0.04726 | 0.00084 | -0.00188 | -0.00082 | 0.0006 | 0.00051 | -0.02621 | 0.01849 | -0.00046 | 0.0024 | 0.01487 | -0.02203 | -0.00028 | -0.00667 | 0.0006 | -0.08607 | 0.08489 | 0.01034 | -0.00519 | -0.04366 | -0.03272 | 0.0011
[RO-RS] [OPP] TIE 400 kV Resita-Pancevo c2 | N-1 TIE 400 kV Resita-Pancevo c1 | 0.0034 | 0.00143 | 0.04024 | 1e-05 | -0.04354 | 0.00081 | -0.00189 | -0.00078 | 0.00058 | 0.0005 | -0.02287 | 0.01877 | -0.00252 | 0.00235 | 0.017 | -0.01872 | -0.00027 | -0.00619 | 0.00058 | -0.08165 | 0.08805 | 0.00998 | -0.00512 | -0.04001 | -0.03014 | 0.00406
[RO-RS] [OPP] TIE 400 kV Resita-Pancevo c1 | BC | 0 | 0 | 0 |  | 0 | 0 |  | 0 | 0 | 0 | 0 | 0 |  |  | 0 | 0 | 0 |  | 0 | 0 | 0 | 0 | 0 | 0 | 0 | 0
[RO-RS] [OPP] TIE 400 kV Resita-Pancevo c1 | N-1 TIE 400 kV Arad-Sandorfalva | 0 | 0 | 0 |  | 0 | 0 |  | 0 | 0 | 0 | 0 | 0 |  |  | 0 | 0 | 0 |  | 0 | 0 | 0 | 0 | 0 | 0 | 0 | 0
[RO-RS] [OPP] TIE 400 kV Resita-Pancevo c1 | N-1 TIE 400 kV Nadab-Bekescsaba | 0 | 0 | 0 |  | 0 | 0 |  | 0 | 0 | 0 | 0 | 0 |  |  | 0 | 0 | 0 |  | 0 | 0 | 0 | 0 | 0 | 0 | 0 | 0
[RO-RS] [OPP] TIE 400 kV Resita-Pancevo c1 | N-1 TIE 400 kV Portile de Fier-Djerdap | 0 | 0 | 0 |  | 0 | 0 |  | 0 | 0 | 0 | 0 | 0 |  |  | 0 | 0 | 0 |  | 0 | 0 | 0 | 0 | 0 | 0 | 0 | 0
[RO-RS] [OPP] TIE 400 kV Resita-Pancevo c1 | N-1 OHL 400 kV Iernut-Sibiu Sud | 0 | 0 | 0 |  | 0 | 0 |  | 0 | 0 | 0 | 0 | 0 |  |  | 0 | 0 | 0 |  | 0 | 0 | 0 | 0 | 0 | 0 | 0 | 0
[RO-RS] [OPP] TIE 400 kV Resita-Pancevo c1 | N-1 OHL 400 kV Mintia-Arad | 0 | 0 | 0 |  | 0 | 0 |  | 0 | 0 | 0 | 0 | 0 |  |  | 0 | 0 | 0 |  | 0 | 0 | 0 | 0 | 0 | 0 | 0 | 0
[RO-RS] [OPP] TIE 400 kV Resita-Pancevo c1 | N-1 OHL 220 kV Portile de Fier-Resita c2 | 0 | 0 | 0 |  | 0 | 0 |  | 0 | 0 | 0 | 0 | 0 |  |  | 0 | 0 | 0 |  | 0 | 0 | 0 | 0 | 0 | 0 | 0 | 0
[RO-RS] [OPP] TIE 400 kV Resita-Pancevo c1 | N-1 OHL 220 kV Portile de Fier-Resita c1 | 0 | 0 | 0 |  | 0 | 0 |  | 0 | 0 | 0 | 0 | 0 |  |  | 0 | 0 | 0 |  | 0 | 0 | 0 | 0 | 0 | 0 | 0 | 0
[RO-RS] [OPP] TIE 400 kV Resita-Pancevo c1 | N-1 OHL 220 kV Resita-Timisoara c2 | 0 | 0 | 0 |  | 0 | 0 |  | 0 | 0 | 0 | 0 | 0 |  |  | 0 | 0 | 0 |  | 0 | 0 | 0 | 0 | 0 | 0 | 0 | 0
[RO-RS] [OPP] TIE 400 kV Resita-Pancevo c1 | N-1 OHL 220 kV Resita-Timisoara c1 | 0 | 0 | 0 |  | 0 | 0 |  | 0 | 0 | 0 | 0 | 0 |  |  | 0 | 0 | 0 |  | 0 | 0 | 0 | 0 | 0 | 0 | 0 | 0
[RO-RS] [OPP] TIE 400 kV Resita-Pancevo c1 | N-1 TRA 400/220 kV AT3 Arad | 0 | 0 | 0 |  | 0 | 0 |  | 0 | 0 | 0 | 0 | 0 |  |  | 0 | 0 | 0 |  | 0 | 0 | 0 | 0 | 0 | 0 | 0 | 0
[RO-RS] [OPP] TIE 400 kV Resita-Pancevo c1 | N-1 OHL 400 kV Djerdap - Drmno | 0 | 0 | 0 |  | 0 | 0 |  | 0 | 0 | 0 | 0 | 0 |  |  | 0 | 0 | 0 |  | 0 | 0 | 0 | 0 | 0 | 0 | 0 | 0
[RO-RS] [OPP] TIE 400 kV Resita-Pancevo c1 | N-1 OHL 400 kV Djerdap - Bor | 0 | 0 | 0 |  | 0 | 0 |  | 0 | 0 | 0 | 0 | 0 |  |  | 0 | 0 | 0 |  | 0 | 0 | 0 | 0 | 0 | 0 | 0 | 0
[RO-RS] [OPP] TIE 400 kV Resita-Pancevo c1 | N-1 OHL 400 kV Srbobran – Subotica 3 | 0 | 0 | 0 |  | 0 | 0 |  | 0 | 0 | 0 | 0 | 0 |  |  | 0 | 0 | 0 |  | 0 | 0 | 0 | 0 | 0 | 0 | 0 | 0
[RO-RS] [OPP] TIE 400 kV Resita-Pancevo c1 | N-1 TIE 400 kV Sandorfalva-Subotica 3 | 0 | 0 | 0 |  | 0 | 0 |  | 0 | 0 | 0 | 0 | 0 |  |  | 0 | 0 | 0 |  | 0 | 0 | 0 | 0 | 0 | 0 | 0 | 0
[RO-RS] [OPP] TIE 400 kV Resita-Pancevo c1 | N-1 OHL 400 kV Bor 2 – Nis 2 | 0 | 0 | 0 |  | 0 | 0 |  | 0 | 0 | 0 | 0 | 0 |  |  | 0 | 0 | 0 |  | 0 | 0 | 0 | 0 | 0 | 0 | 0 | 0
[RO-RS] [OPP] TIE 400 kV Resita-Pancevo c1 | N-1 OHL 400 kV Portile de Fier-Resita | 0 | 0 | 0 |  | 0 | 0 |  | 0 | 0 | 0 | 0 | 0 |  |  | 0 | 0 | 0 |  | 0 | 0 | 0 | 0 | 0 | 0 | 0 | 0
[RO-RS] [OPP] TIE 400 kV Resita-Pancevo c1 | N-1 OHL 400 kV Paks -Sandorfalva | 0 | 0 | 0 |  | 0 | 0 |  | 0 | 0 | 0 | 0 | 0 |  |  | 0 | 0 | 0 |  | 0 | 0 | 0 | 0 | 0 | 0 | 0 | 0
[RO-RS] [OPP] TIE 400 kV Resita-Pancevo c1 | N-1 TIE 400 kV Resita-Pancevo c2 | 0 | 0 | 0 |  | 0 | 0 |  | 0 | 0 | 0 | 0 | 0 |  |  | 0 | 0 | 0 |  | 0 | 0 | 0 | 0 | 0 | 0 | 0 | 0
[RO-BG] [OPP] TIE 400 kV DOBRUDJA- MEDGIDIA SUD | BC | -0.06132 | -0.00138 | -0.029 | 0 | -0.14399 | -0.00064 | 0.00121 | 0.00063 | -0.00046 | -0.00039 | -0.09112 | -0.01661 | -0.0002 | -0.00183 | -0.04704 | -0.08213 | 0.00022 | 0.00569 | -0.00046 | 0.01048 | -0.02966 | -0.00709 | 0.00266 | -0.13949 | 0.06555 | -0.05806
[RO-BG] [OPP] TIE 400 kV DOBRUDJA- MEDGIDIA SUD | N-1 OHL 400 kV Isaccea - Stupina | -0.06 | -0.00133 | -0.02824 | 0 | -0.14167 | -0.00062 | 0.00118 | 0.00061 | -0.00045 | -0.00038 | -0.08939 | -0.01617 | -0.00014 | -0.00178 | -0.04597 | -0.08049 | 0.00021 | 0.0055 | -0.00044 | 0.01149 | -0.02867 | -0.00688 | 0.0026 | -0.13722 | 0.06281 | -0.05675
[RO-BG] [OPP] TIE 400 kV DOBRUDJA- MEDGIDIA SUD | N-1 OHL 400 kV Cernavoda - Pelicanu | -0.06083 | -0.0015 | -0.02959 | -1e-05 | -0.13825 | -0.00067 | 0.00122 | 0.00066 | -0.00048 | -0.00041 | -0.08904 | -0.01695 | -0.00051 | -0.00189 | -0.04701 | -0.08069 | 0.00023 | 0.00601 | -0.00047 | 0.00325 | -0.0315 | -0.00737 | 0.00263 | -0.134 | 0.07233 | -0.05801
[RO-BG] [OPP] TIE 400 kV DOBRUDJA- MEDGIDIA SUD | N-1 OHL 400 kV Gura Ialomitei - Bucuresti Sud | -0.06082 | -0.00151 | -0.02965 | -1e-05 | -0.13789 | -0.00067 | 0.00122 | 0.00066 | -0.00048 | -0.00041 | -0.08893 | -0.01698 | -0.00053 | -0.0019 | -0.04703 | -0.08062 | 0.00023 | 0.00604 | -0.00047 | 0.00283 | -0.03165 | -0.00739 | 0.00263 | -0.13365 | 0.07279 | -0.05804
[RO-BG] [OPP] TIE 400 kV DOBRUDJA- MEDGIDIA SUD | N-1 OHL 400 kV Gutinas – Smardan | -0.06132 | -0.00138 | -0.029 | 0 | -0.14399 | -0.00064 | 0.00121 | 0.00063 | -0.00046 | -0.00039 | -0.09112 | -0.01661 | -0.0002 | -0.00183 | -0.04704 | -0.08213 | 0.00022 | 0.00569 | -0.00046 | 0.01048 | -0.02966 | -0.00709 | 0.00266 | -0.13949 | 0.06555 | -0.05806
[RO-BG] [OPP] TIE 400 kV DOBRUDJA- MEDGIDIA SUD | N-1 TIE 400 kV Resita-Pancevo c2 | -0.06136 | -0.0014 | -0.02947 | -1e-05 | -0.14348 | -0.00065 | 0.00123 | 0.00064 | -0.00047 | -0.0004 | -0.09085 | -0.01683 | -0.00017 | -0.00186 | -0.04724 | -0.08191 | 0.00022 | 0.00576 | -0.00046 | 0.01143 | -0.03068 | -0.00721 | 0.00272 | -0.13902 | 0.0659 | -0.05811
[RO-BG] [OPP] TIE 400 kV DOBRUDJA- MEDGIDIA SUD | N-1 TIE 400 kV Resita-Pancevo c1 | -0.06132 | -0.00138 | -0.029 | 0 | -0.14399 | -0.00064 | 0.00121 | 0.00063 | -0.00046 | -0.00039 | -0.09112 | -0.01661 | -0.0002 | -0.00183 | -0.04704 | -0.08213 | 0.00022 | 0.00569 | -0.00046 | 0.01048 | -0.02966 | -0.00709 | 0.00266 | -0.13949 | 0.06555 | -0.05806
[RO-BG] [OPP] TIE 400 kV MEDGIDIA SUD - VARNA | BC | -0.06332 | -0.00143 | -0.02994 | -1e-05 | -0.14834 | -0.00066 | 0.00125 | 0.00065 | -0.00047 | -0.00041 | -0.09411 | -0.01715 | -0.00021 | -0.00189 | -0.04857 | -0.08481 | 0.00023 | 0.00588 | -0.00047 | 0.01082 | -0.03061 | -0.00732 | 0.00274 | -0.14415 | 0.06767 | -0.05995
[RO-BG] [OPP] TIE 400 kV MEDGIDIA SUD - VARNA | N-1 OHL 400 kV Isaccea - Rahman | -0.06207 | -0.00138 | -0.02922 | 0 | -0.14613 | -0.00064 | 0.00122 | 0.00064 | -0.00046 | -0.00039 | -0.09246 | -0.01673 | -0.00015 | -0.00184 | -0.04755 | -0.08326 | 0.00022 | 0.0057 | -0.00046 | 0.01178 | -0.02968 | -0.00712 | 0.00269 | -0.142 | 0.06507 | -0.0587
[RO-BG] [OPP] TIE 400 kV MEDGIDIA SUD - VARNA | N-1 OHL 400 kV Cernavoda - Pelicanu | -0.06281 | -0.00155 | -0.03055 | -1e-05 | -0.14241 | -0.00069 | 0.00126 | 0.00068 | -0.00049 | -0.00042 | -0.09196 | -0.0175 | -0.00053 | -0.00195 | -0.04854 | -0.08332 | 0.00023 | 0.00621 | -0.00049 | 0.00336 | -0.03251 | -0.00761 | 0.00272 | -0.13848 | 0.07467 | -0.0599
[RO-BG] [OPP] TIE 400 kV MEDGIDIA SUD - VARNA | N-1 OHL 400 kV Gura Ialomitei - Bucuresti Sud | -0.0628 | -0.00155 | -0.03061 | -1e-05 | -0.14204 | -0.00069 | 0.00126 | 0.00068 | -0.00049 | -0.00042 | -0.09184 | -0.01753 | -0.00055 | -0.00196 | -0.04856 | -0.08325 | 0.00024 | 0.00623 | -0.00049 | 0.00292 | -0.03267 | -0.00763 | 0.00272 | -0.13812 | 0.07514 | -0.05992
[RO-BG] [OPP] TIE 400 kV MEDGIDIA SUD - VARNA | N-1 OHL 400 kV Gutinas – Smardan | -0.06332 | -0.00143 | -0.02994 | -1e-05 | -0.14834 | -0.00066 | 0.00125 | 0.00065 | -0.00047 | -0.00041 | -0.09411 | -0.01715 | -0.00021 | -0.00189 | -0.04857 | -0.08481 | 0.00023 | 0.00588 | -0.00047 | 0.01082 | -0.03061 | -0.00732 | 0.00274 | -0.14415 | 0.06767 | -0.05995
[RO-BG] [OPP] TIE 400 kV MEDGIDIA SUD - VARNA | N-1 OHL 400 kV Medgidia Sud - Stupina | -0.06196 | -0.00137 | -0.02915 | 0 | -0.14594 | -0.00064 | 0.00121 | 0.00063 | -0.00046 | -0.00039 | -0.09232 | -0.0167 | -0.00014 | -0.00184 | -0.04746 | -0.08312 | 0.00022 | 0.00568 | -0.00046 | 0.01187 | -0.0296 | -0.0071 | 0.00269 | -0.14181 | 0.06484 | -0.05859
[RO-BG] [OPP] TIE 400 kV MEDGIDIA SUD - VARNA | N-1 OHL 400 kV Cernavodă - Medgidia Sud | -0.05737 | -0.00146 | -0.02815 | 0 | -0.1288 | -0.00064 | 0.00115 | 0.00063 | -0.00046 | -0.00039 | -0.08362 | -0.01612 | -0.0006 | -0.00181 | -0.04444 | -0.07589 | 0.00022 | 0.0058 | -0.00045 | 0.0008 | -0.03026 | -0.00705 | 0.00247 | -0.12528 | 0.07102 | -0.05482
[RO-BG] [OPP] TIE 400 kV MEDGIDIA SUD - VARNA | N-1 TIE 400 kV Resita-Pancevo c2 | -0.06336 | -0.00144 | -0.03042 | -1e-05 | -0.14782 | -0.00067 | 0.00127 | 0.00066 | -0.00048 | -0.00041 | -0.09383 | -0.01737 | -0.00018 | -0.00192 | -0.04877 | -0.08458 | 0.00023 | 0.00595 | -0.00048 | 0.0118 | -0.03167 | -0.00744 | 0.0028 | -0.14367 | 0.06803 | -0.06
[RO-BG] [OPP] TIE 400 kV MEDGIDIA SUD - VARNA | N-1 TIE 400 kV Resita-Pancevo c1 | -0.06332 | -0.00143 | -0.02994 | -1e-05 | -0.14834 | -0.00066 | 0.00125 | 0.00065 | -0.00047 | -0.00041 | -0.09411 | -0.01715 | -0.00021 | -0.00189 | -0.04857 | -0.08481 | 0.00023 | 0.00588 | -0.00047 | 0.01082 | -0.03061 | -0.00732 | 0.00274 | -0.14415 | 0.06767 | -0.05995
[RO-RO] [OPP] OHL 400 kV Arad-Nadab | N-1 TIE 400 kV Arad-Sandorfalva | 0.12183 | -0.00156 | 0.07194 | 1e-05 | 0.15895 | 0.00088 | -0.00356 | -0.00076 | 0.00068 | 0.00057 | 0.14499 | 0.03489 | -0.01906 | 0.00298 | 0.10005 | 0.14355 | -0.00028 | -0.00231 | 0.00067 | 0.18974 | 0.12418 | 0.01076 | -0.01114 | 0.15639 | 0.05375 | 0.12883
[RO-RO] [OPP] OHL 400 kV Arad-Nadab | N-1 TIE 400 kV Portile de Fier-Djerdap | 0.0851 | 0.00149 | 0.06142 | 1e-05 | 0.10398 | 0.00122 | -0.0034 | -0.00116 | 0.00089 | 0.00076 | 0.097 | 0.03304 | -0.00044 | 0.00367 | 0.07383 | 0.09618 | -0.00041 | -0.00786 | 0.00089 | 0.12264 | 0.09005 | 0.01486 | -0.01076 | 0.10257 | 0.0193 | 0.08861
[RO-RO] [OPP] OHL 400 kV Arad-Nadab | N-1 TIE 400 kV Resita-Pancevo c2 | 0.08828 | 0.00146 | 0.06127 | 1e-05 | 0.10625 | 0.00122 | -0.00339 | -0.00115 | 0.00089 | 0.00076 | 0.10041 | 0.03309 | -0.00045 | 0.00365 | 0.07579 | 0.1001 | -0.0004 | -0.0078 | 0.00088 | 0.12101 | 0.09087 | 0.01475 | -0.01072 | 0.10502 | 0.01955 | 0.09291
[RO-RO] [OPP] OHL 400 kV Arad-Nadab | N-1 TIE 400 kV Resita-Pancevo c1 | 0.08854 | 0.00157 | 0.06428 | 1e-05 | 0.10299 | 0.00128 | -0.00353 | -0.00121 | 0.00093 | 0.00079 | 0.0987 | 0.03449 | -0.00064 | 0.00383 | 0.07706 | 0.0987 | -0.00043 | -0.00826 | 0.00093 | 0.11491 | 0.09745 | 0.01549 | -0.0111 | 0.10203 | 0.0173 | 0.09321
[RO-RO] [OPP] OHL 400 kV Mintia-Arad | BC | 0.06849 | -0.00208 | 0.0326 | 0 | 0.10507 | 0.00019 | -0.00158 | -0.00012 | 0.00017 | 0.00014 | 0.08896 | 0.0148 | -0.01498 | 0.00089 | 0.05321 | 0.08629 | -5e-05 | 0.00186 | 0.00017 | 0.13683 | 0.05498 | 0.00249 | -0.00526 | 0.10237 | 0.04683 | 0.07121
[RO-RO] [OPP] OHL 400 kV Mintia-Arad | N-1 TIE 400 kV Rosiori-Mukacevo | 0.0808 | -0.00113 | 0.04185 | 1e-05 | 0.11982 | 0.00047 | -0.00203 | -0.0004 | 0.00037 | 0.00031 | 0.10282 | 0.02036 | -0.01243 | 0.00164 | 0.06405 | 0.10005 | -0.00015 | -0.00084 | 0.00036 | 0.15586 | 0.06751 | 0.00566 | -0.00622 | 0.11695 | 0.0452 | 0.08399
[RO-RO] [OPP] OHL 400 kV Mintia-Arad | N-1 TIE 400 kV Portile de Fier-Djerdap | 0.06518 | -0.00216 | 0.02984 | 0 | 0.10602 | 0.00014 | -0.00146 | -7e-05 | 0.00013 | 0.00011 | 0.08732 | 0.0134 | -0.01478 | 0.00073 | 0.05009 | 0.08386 | -3e-05 | 0.00225 | 0.00013 | 0.14428 | 0.04785 | 0.00189 | -0.00493 | 0.10289 | 0.04876 | 0.06679
[RO-RO] [OPP] OHL 400 kV Mintia-Arad | N-1 OHL 400 kV Iernut-Sibiu Sud | 0.09122 | -0.00141 | 0.04683 | 1e-05 | 0.13577 | 0.00051 | -0.00227 | -0.00043 | 0.0004 | 0.00034 | 0.11644 | 0.02268 | -0.01449 | 0.00179 | 0.07215 | 0.11326 | -0.00016 | -0.00064 | 0.00039 | 0.166 | 0.07544 | 0.00613 | -0.00705 | 0.13246 | 0.05135 | 0.09478
[RO-RO] [OPP] OHL 400 kV Mintia-Arad | N-1 OHL 220 kV Portile de Fier-Resita 1&2 | 0.07001 | -0.00209 | 0.0333 | 0 | 0.10708 | 0.0002 | -0.00161 | -0.00013 | 0.00018 | 0.00015 | 0.09083 | 0.01516 | -0.01514 | 0.00092 | 0.05439 | 0.08816 | -5e-05 | 0.00182 | 0.00018 | 0.13963 | 0.05616 | 0.0026 | -0.00535 | 0.10436 | 0.04739 | 0.07286
[RO-RO] [OPP] OHL 400 kV Mintia-Arad | N-1 OHL 220 kV Resita-Timisoara 1&2 | 0.07571 | -0.00206 | 0.0377 | 1e-05 | 0.11237 | 0.00027 | -0.00182 | -0.00019 | 0.00023 | 0.00019 | 0.09657 | 0.01733 | -0.01585 | 0.00113 | 0.05947 | 0.09408 | -8e-05 | 0.00142 | 0.00023 | 0.14391 | 0.06451 | 0.00344 | -0.00595 | 0.10969 | 0.04801 | 0.07906
[RO-RO] [OPP] OHL 400 kV Mintia-Arad | N-1 OHL 220 kV Urechesti-Targu Jiu Nord | 0.06398 | -0.00209 | 0.03001 | 0 | 0.09911 | 0.00015 | -0.00146 | -8e-05 | 0.00014 | 0.00012 | 0.0835 | 0.01348 | -0.01456 | 0.00076 | 0.04953 | 0.08089 | -4e-05 | 0.00208 | 0.00014 | 0.13054 | 0.05081 | 0.00201 | -0.0049 | 0.09652 | 0.04549 | 0.06646
[RO-RO] [OPP] OHL 400 kV Mintia-Arad | N-1 OHL 220 kV Paroseni-Targu Jiu Nord | 0.06398 | -0.00209 | 0.03001 | 0 | 0.09911 | 0.00015 | -0.00146 | -8e-05 | 0.00014 | 0.00012 | 0.0835 | 0.01348 | -0.01456 | 0.00076 | 0.04953 | 0.08089 | -4e-05 | 0.00208 | 0.00014 | 0.13054 | 0.05081 | 0.00201 | -0.0049 | 0.09652 | 0.04549 | 0.06646
[RO-RO] [OPP] OHL 400 kV Mintia-Arad | N-1 TRA 400/220 kV AT3 Arad | 0.08042 | -0.00216 | 0.04042 | 1e-05 | 0.11841 | 0.0003 | -0.00195 | -0.00021 | 0.00025 | 0.00021 | 0.10215 | 0.0186 | -0.01678 | 0.00123 | 0.06332 | 0.09962 | -9e-05 | 0.0014 | 0.00025 | 0.15107 | 0.06949 | 0.00378 | -0.00635 | 0.11565 | 0.05019 | 0.08408
[RO-RO] [OPP] OHL 400 kV Mintia-Arad | N-1 TIE 400 kV Resita-Pancevo c2 | 0.06839 | -0.00212 | 0.03137 | 0 | 0.10639 | 0.00017 | -0.00152 | -9e-05 | 0.00015 | 0.00013 | 0.08966 | 0.01423 | -0.0149 | 0.00081 | 0.05269 | 0.08686 | -4e-05 | 0.00205 | 0.00015 | 0.13932 | 0.0523 | 0.00219 | -0.0051 | 0.10359 | 0.04775 | 0.07109
[RO-RO] [OPP] OHL 400 kV Mintia-Arad | N-1 TIE 400 kV Resita-Pancevo c1 | 0.06849 | -0.00208 | 0.0326 | 0 | 0.10507 | 0.00019 | -0.00158 | -0.00012 | 0.00017 | 0.00014 | 0.08896 | 0.0148 | -0.01498 | 0.00089 | 0.05321 | 0.08629 | -5e-05 | 0.00186 | 0.00017 | 0.13683 | 0.05498 | 0.00249 | -0.00526 | 0.10237 | 0.04683 | 0.07121
[RO-RO] [OPP] OHL 400 kV Sibiu Sud-Mintia | BC | 0.05439 | -0.00182 | 0.02319 | 0 | 0.09135 | 9e-05 | -0.00114 | -3e-05 | 9e-05 | 8e-05 | 0.07416 | 0.01045 | -0.01197 | 0.00053 | 0.04116 | 0.071 | -2e-05 | 0.00206 | 9e-05 | 0.12304 | 0.03591 | 0.00123 | -0.00392 | 0.08857 | 0.04367 | 0.05567
[RO-RO] [OPP] OHL 400 kV Sibiu Sud-Mintia | N-1 TIE 400 kV Rosiori-Mukacevo | 0.0642 | -0.00106 | 0.03056 | 0 | 0.10311 | 0.00031 | -0.0015 | -0.00026 | 0.00025 | 0.00021 | 0.0852 | 0.01489 | -0.00994 | 0.00113 | 0.0498 | 0.08197 | -0.0001 | -0.0001 | 0.00025 | 0.13821 | 0.0459 | 0.00376 | -0.00469 | 0.10019 | 0.04236 | 0.06585
[RO-RO] [OPP] OHL 400 kV Sibiu Sud-Mintia | N-1 OHL 220 kV Portile de Fier-Resita 1&2 | 0.05738 | -0.00184 | 0.02457 | 0 | 0.09531 | 0.00011 | -0.00121 | -5e-05 | 0.00011 | 9e-05 | 0.07784 | 0.01116 | -0.01229 | 0.00059 | 0.04349 | 0.07468 | -3e-05 | 0.00199 | 0.0001 | 0.12854 | 0.03823 | 0.00144 | -0.00411 | 0.09247 | 0.04476 | 0.05891
[RO-RO] [OPP] OHL 400 kV Sibiu Sud-Mintia | N-1 TIE 400 kV Resita-Pancevo c2 | 0.0544 | -0.00181 | 0.02329 | 0 | 0.09123 | 9e-05 | -0.00115 | -3e-05 | 9e-05 | 8e-05 | 0.0741 | 0.0105 | -0.01197 | 0.00053 | 0.0412 | 0.07095 | -2e-05 | 0.00204 | 9e-05 | 0.12283 | 0.03614 | 0.00126 | -0.00393 | 0.08847 | 0.04359 | 0.05568
[RO-RO] [OPP] OHL 400 kV Sibiu Sud-Mintia | N-1 TIE 400 kV Resita-Pancevo c1 | 0.05439 | -0.00182 | 0.02319 | 0 | 0.09135 | 9e-05 | -0.00114 | -3e-05 | 9e-05 | 8e-05 | 0.07416 | 0.01045 | -0.01197 | 0.00053 | 0.04116 | 0.071 | -2e-05 | 0.00206 | 9e-05 | 0.12304 | 0.03591 | 0.00123 | -0.00392 | 0.08857 | 0.04367 | 0.05567
[RO-RO] [OPP] OHL 400 kV Iernut-Sibiu Sud | N-1 TIE 400 kV Rosiori-Mukacevo | -0.04712 | 0.00051 | -0.02448 | 0 | -0.0697 | -0.0003 | 0.00121 | 0.00026 | -0.00023 | -0.0002 | -0.06027 | -0.01214 | 0.00638 | -0.00102 | -0.03736 | -0.05862 | 0.0001 | 0.00082 | -0.00023 | -0.04993 | -0.0377 | -0.00362 | 0.00372 | -0.06793 | -0.0226 | -0.04881
[RO-RO] [OPP] OHL 400 kV Iernut-Sibiu Sud | N-1 TIE 400 kV Resita-Pancevo c2 | -0.08696 | -0.00253 | -0.05352 | -1e-05 | -0.11862 | -0.00119 | 0.00261 | 0.00116 | -0.00085 | -0.00073 | -0.10578 | -0.02973 | -0.00193 | -0.00342 | -0.0721 | -0.10371 | 0.0004 | 0.00943 | -0.00085 | -0.11363 | -0.07625 | -0.01367 | 0.00674 | -0.11618 | -0.01803 | -0.09014
[RO-RO] [OPP] OHL 400 kV Iernut-Sibiu Sud | N-1 TIE 400 kV Resita-Pancevo c1 | -0.08704 | -0.00256 | -0.05449 | -1e-05 | -0.11757 | -0.00121 | 0.00266 | 0.00118 | -0.00087 | -0.00074 | -0.10523 | -0.03018 | -0.00187 | -0.00347 | -0.07251 | -0.10326 | 0.00041 | 0.00958 | -0.00086 | -0.11166 | -0.07837 | -0.01391 | 0.00686 | -0.11521 | -0.0173 | -0.09024
[RO-RO] [OPP] OHL 400 kV Iernut-Gadalin | N-1 OHL 400 kV Mintia-Arad | 0.09709 | 0.00196 | 0.05864 | 1e-05 | 0.13525 | 0.00118 | -0.00287 | -0.00114 | 0.00086 | 0.00073 | 0.11883 | 0.03177 | -0.00148 | 0.00348 | 0.08007 | 0.11622 | -0.0004 | -0.00862 | 0.00085 | 0.181 | 0.08625 | 0.01371 | -0.00768 | 0.13244 | 0.03066 | 0.10062
[RO-RO] [OPP] OHL 400 kV Iernut-Gadalin | N-1 TIE 400 kV Resita-Pancevo c2 | 0.08068 | 0.00242 | 0.04989 | 1e-05 | 0.11126 | 0.00112 | -0.00244 | -0.00109 | 0.0008 | 0.00069 | 0.09818 | 0.02778 | 0.00215 | 0.00321 | 0.06697 | 0.09611 | -0.00038 | -0.00891 | 0.0008 | 0.15038 | 0.07099 | 0.01287 | -0.0063 | 0.10901 | 0.02023 | 0.08354
[RO-RO] [OPP] OHL 400 kV Iernut-Gadalin | N-1 TIE 400 kV Resita-Pancevo c1 | 0.08076 | 0.00246 | 0.05087 | 1e-05 | 0.1102 | 0.00114 | -0.00249 | -0.00111 | 0.00082 | 0.0007 | 0.09762 | 0.02824 | 0.00209 | 0.00327 | 0.06739 | 0.09565 | -0.00039 | -0.00906 | 0.00081 | 0.14839 | 0.07314 | 0.01311 | -0.00643 | 0.10804 | 0.01949 | 0.08364
[RO-RO] [OPP] OHL 400 kV Rosiori-Gadalin | BC | -0.08175 | -0.00264 | -0.05205 | -1e-05 | -0.11064 | -0.00118 | 0.00255 | 0.00116 | -0.00085 | -0.00072 | -0.09836 | -0.02899 | -0.00268 | -0.00338 | -0.06843 | -0.09647 | 0.0004 | 0.00954 | -0.00084 | -0.15022 | -0.07487 | -0.01362 | 0.00653 | -0.10853 | -0.01843 | -0.08472
[RO-RO] [OPP] OHL 400 kV Rosiori-Gadalin | N-1 OHL 400 kV Mintia-Arad | -0.09865 | -0.00213 | -0.06009 | -1e-05 | -0.13657 | -0.00123 | 0.00294 | 0.00119 | -0.00089 | -0.00076 | -0.12031 | -0.03264 | 0.00102 | -0.0036 | -0.08156 | -0.11776 | 0.00041 | 0.00908 | -0.00088 | -0.18398 | -0.08843 | -0.01423 | 0.00783 | -0.13379 | -0.02998 | -0.10229
[RO-RO] [OPP] OHL 400 kV Rosiori-Gadalin | N-1 TIE 400 kV Resita-Pancevo c2 | -0.08166 | -0.0026 | -0.05098 | -1e-05 | -0.1118 | -0.00116 | 0.0025 | 0.00114 | -0.00083 | -0.00071 | -0.09897 | -0.02849 | -0.00274 | -0.00332 | -0.06798 | -0.09697 | 0.00039 | 0.00937 | -0.00083 | -0.15239 | -0.07253 | -0.01335 | 0.0064 | -0.10959 | -0.01923 | -0.08461
[RO-RO] [OPP] OHL 400 kV Rosiori-Gadalin | N-1 TIE 400 kV Resita-Pancevo c1 | -0.08175 | -0.00264 | -0.05205 | -1e-05 | -0.11064 | -0.00118 | 0.00255 | 0.00116 | -0.00085 | -0.00072 | -0.09836 | -0.02899 | -0.00268 | -0.00338 | -0.06843 | -0.09647 | 0.0004 | 0.00954 | -0.00084 | -0.15022 | -0.07487 | -0.01362 | 0.00653 | -0.10853 | -0.01843 | -0.08472
[RO-RO] [OPP] OHL 400 kV Arefu-Tantareni | BC | -0.07455 | -0.00081 | -0.04208 | -1e-05 | -0.09763 | -0.00076 | 0.00199 | 0.00072 | -0.00056 | -0.00047 | -0.0923 | -0.0223 | 0.00399 | -0.00229 | -0.06043 | -0.09104 | 0.00025 | 0.00508 | -0.00055 | -0.03587 | -0.0614 | -0.00877 | 0.00542 | -0.09513 | -0.00583 | -0.07766
[RO-RO] [OPP] OHL 400 kV Arefu-Tantareni | N-1 OHL 400 kV Brasov - Sibiu Sud | -0.08479 | -0.00078 | -0.04745 | -1e-05 | -0.11526 | -0.00084 | 0.00227 | 0.00079 | -0.00061 | -0.00052 | -0.10578 | -0.02505 | 0.005 | -0.00254 | -0.06855 | -0.10386 | 0.00028 | 0.00539 | -0.00061 | -0.06132 | -0.06935 | -0.0097 | 0.00625 | -0.11233 | -0.01554 | -0.08807
[RO-RO] [OPP] OHL 400 kV Arefu-Tantareni | N-1 TIE 400 kV Rosiori-Mukacevo | -0.0613 | 0.00021 | -0.03212 | -1e-05 | -0.08176 | -0.00046 | 0.00151 | 0.00042 | -0.00034 | -0.00029 | -0.07739 | -0.01631 | 0.00672 | -0.00147 | -0.04876 | -0.07623 | 0.00015 | 0.00217 | -0.00034 | -0.01539 | -0.04791 | -0.00536 | 0.00438 | -0.07945 | -0.00759 | -0.06391
[RO-RO] [OPP] OHL 400 kV Arefu-Tantareni | N-1 OHL 400 kV Mintia-Arad | -0.06517 | -0.0011 | -0.03762 | -1e-05 | -0.08325 | -0.00073 | 0.00178 | 0.00071 | -0.00053 | -0.00045 | -0.08012 | -0.02027 | 0.00194 | -0.00216 | -0.05314 | -0.07923 | 0.00025 | 0.00533 | -0.00053 | -0.01713 | -0.05387 | -0.00843 | 0.0047 | -0.08112 | 0.00058 | -0.06791
[RO-RO] [OPP] OHL 400 kV Arefu-Tantareni | N-1 OHL 400 kV Sibiu Sud-Mintia | -0.06246 | -0.00121 | -0.03693 | -1e-05 | -0.07733 | -0.00074 | 0.00174 | 0.00071 | -0.00054 | -0.00046 | -0.07582 | -0.01997 | 0.00133 | -0.00217 | -0.05128 | -0.07526 | 0.00025 | 0.00554 | -0.00053 | -0.00852 | -0.05342 | -0.0085 | 0.00455 | -0.07545 | 0.00388 | -0.06528
[RO-RO] [OPP] OHL 400 kV Arefu-Tantareni | N-1 OHL 400 kV Tantareni-Urechesti | -0.07898 | -0.0007 | -0.04141 | -1e-05 | -0.11169 | -0.00074 | 0.00196 | 0.0007 | -0.00054 | -0.00046 | -0.10229 | -0.02211 | 0.00426 | -0.00222 | -0.06271 | -0.09977 | 0.00024 | 0.0048 | -0.00054 | -0.02723 | -0.05489 | -0.00844 | 0.00536 | -0.10813 | -0.00856 | -0.08102
[RO-RO] [OPP] OHL 400 kV Arefu-Tantareni | N-1 OHL 220 kV Portile de Fier-Resita 1&2 | -0.07663 | -0.0008 | -0.04304 | -1e-05 | -0.10039 | -0.00077 | 0.00204 | 0.00073 | -0.00057 | -0.00048 | -0.09486 | -0.02279 | 0.00421 | -0.00233 | -0.06204 | -0.09359 | 0.00026 | 0.00513 | -0.00056 | -0.03969 | -0.06302 | -0.00892 | 0.00555 | -0.09785 | -0.00659 | -0.07991
[RO-RO] [OPP] OHL 400 kV Arefu-Tantareni | N-1 OHL 220 kV Resita-Timisoara 1&2 | -0.08651 | -0.00084 | -0.05055 | -1e-05 | -0.10974 | -0.00089 | 0.00239 | 0.00084 | -0.00065 | -0.00056 | -0.10492 | -0.02649 | 0.00544 | -0.0027 | -0.07081 | -0.10396 | 0.0003 | 0.00581 | -0.00065 | -0.04761 | -0.07721 | -0.01035 | 0.00657 | -0.10728 | -0.00778 | -0.09067
[RO-RO] [OPP] OHL 400 kV Arefu-Tantareni | N-1 OHL 220 kV Urechesti-Targu Jiu Nord | -0.07881 | -0.00082 | -0.04452 | -1e-05 | -0.10327 | -0.0008 | 0.00211 | 0.00076 | -0.00058 | -0.0005 | -0.09746 | -0.02355 | 0.00438 | -0.00241 | -0.0639 | -0.09614 | 0.00027 | 0.00529 | -0.00058 | -0.04182 | -0.06534 | -0.00922 | 0.00575 | -0.10066 | -0.00709 | -0.08215
[RO-RO] [OPP] OHL 400 kV Arefu-Tantareni | N-1 OHL 220 kV Paroseni-Targu Jiu Nord | -0.07881 | -0.00082 | -0.04452 | -1e-05 | -0.10327 | -0.0008 | 0.00211 | 0.00076 | -0.00058 | -0.0005 | -0.09746 | -0.02355 | 0.00438 | -0.00241 | -0.0639 | -0.09614 | 0.00027 | 0.00529 | -0.00058 | -0.04182 | -0.06534 | -0.00922 | 0.00575 | -0.10066 | -0.00709 | -0.08215
[RO-RO] [OPP] OHL 400 kV Arefu-Tantareni | N-1 TRA 400/220 kV AT3 Arad | -0.07719 | -0.00079 | -0.04381 | -1e-05 | -0.10059 | -0.00078 | 0.00208 | 0.00074 | -0.00057 | -0.00049 | -0.09522 | -0.02314 | 0.00439 | -0.00236 | -0.06267 | -0.09399 | 0.00026 | 0.00518 | -0.00057 | -0.03902 | -0.06462 | -0.00906 | 0.00566 | -0.09808 | -0.00657 | -0.08051
[RO-RO] [OPP] OHL 400 kV Arefu-Tantareni | N-1 TIE 400 kV Resita-Pancevo c2 | -0.07451 | -0.00079 | -0.04162 | -1e-05 | -0.09813 | -0.00075 | 0.00197 | 0.00071 | -0.00055 | -0.00047 | -0.09256 | -0.02208 | 0.00396 | -0.00226 | -0.06023 | -0.09125 | 0.00025 | 0.00501 | -0.00055 | -0.0368 | -0.0604 | -0.00866 | 0.00536 | -0.09559 | -0.00617 | -0.07761
[RO-RO] [OPP] OHL 400 kV Arefu-Tantareni | N-1 TIE 400 kV Resita-Pancevo c1 | -0.07455 | -0.00081 | -0.04208 | -1e-05 | -0.09763 | -0.00076 | 0.00199 | 0.00072 | -0.00056 | -0.00047 | -0.0923 | -0.0223 | 0.00399 | -0.00229 | -0.06043 | -0.09104 | 0.00025 | 0.00508 | -0.00055 | -0.03587 | -0.0614 | -0.00877 | 0.00542 | -0.09513 | -0.00583 | -0.07766
[RO-RO] [OPP] OHL 400 kV Arefu-Sibiu Sud | BC | 0.09595 | 0.00089 | 0.05385 | 1e-05 | 0.13072 | 0.00095 | -0.00258 | -0.0009 | 0.0007 | 0.00059 | 0.11957 | 0.02843 | -0.00561 | 0.00288 | 0.07763 | 0.11737 | -0.00032 | -0.00614 | 0.00069 | 0.10067 | 0.07897 | 0.01103 | -0.00709 | 0.12746 | 0.01788 | 0.09967
[RO-RO] [OPP] OHL 400 kV Arefu-Sibiu Sud | N-1 TIE 400 kV Rosiori-Mukacevo | 0.07766 | -0.00051 | 0.04011 | 1e-05 | 0.1088 | 0.00054 | -0.00191 | -0.00048 | 0.00041 | 0.00035 | 0.09898 | 0.02017 | -0.00939 | 0.00176 | 0.06152 | 0.09692 | -0.00017 | -0.00213 | 0.0004 | 0.0724 | 0.06035 | 0.00632 | -0.00566 | 0.1058 | 0.02031 | 0.08069
[RO-RO] [OPP] OHL 400 kV Arefu-Sibiu Sud | N-1 OHL 400 kV Mintia-Arad | 0.08315 | 0.00128 | 0.04776 | 1e-05 | 0.11109 | 0.00092 | -0.00228 | -0.00088 | 0.00067 | 0.00057 | 0.10294 | 0.02566 | -0.00282 | 0.00272 | 0.06768 | 0.10124 | -0.00031 | -0.00649 | 0.00066 | 0.0751 | 0.0687 | 0.01057 | -0.00611 | 0.10832 | 0.00912 | 0.08636
[RO-RO] [OPP] OHL 400 kV Arefu-Sibiu Sud | N-1 OHL 400 kV Sibiu Sud-Mintia | 0.07946 | 0.00145 | 0.04683 | 1e-05 | 0.10304 | 0.00093 | -0.00223 | -0.00089 | 0.00067 | 0.00057 | 0.09709 | 0.02526 | -0.00199 | 0.00272 | 0.06515 | 0.09584 | -0.00031 | -0.00677 | 0.00067 | 0.06338 | 0.06809 | 0.01066 | -0.00591 | 0.10061 | 0.00464 | 0.0828
[RO-RO] [OPP] OHL 400 kV Arefu-Sibiu Sud | N-1 OHL 400 kV Tantareni-Urechesti | 0.1003 | 0.00079 | 0.0532 | 1e-05 | 0.14452 | 0.00093 | -0.00255 | -0.00088 | 0.00068 | 0.00058 | 0.12937 | 0.02825 | -0.00588 | 0.00282 | 0.07987 | 0.12593 | -0.00031 | -0.00587 | 0.00068 | 0.09219 | 0.07259 | 0.01071 | -0.00704 | 0.14021 | 0.02056 | 0.10297
[RO-RO] [OPP] OHL 400 kV Arefu-Sibiu Sud | N-1 OHL 220 kV Portile de Fier-Resita 1&2 | 0.09871 | 0.00088 | 0.05513 | 1e-05 | 0.13439 | 0.00097 | -0.00264 | -0.00092 | 0.00071 | 0.00061 | 0.12297 | 0.02908 | -0.00592 | 0.00294 | 0.07978 | 0.12076 | -0.00032 | -0.0062 | 0.00071 | 0.10575 | 0.08112 | 0.01122 | -0.00727 | 0.13106 | 0.01889 | 0.10267
[RO-RO] [OPP] OHL 400 kV Arefu-Sibiu Sud | N-1 OHL 220 kV Resita-Timisoara 1&2 | 0.11181 | 0.00094 | 0.06508 | 1e-05 | 0.14677 | 0.00113 | -0.00311 | -0.00106 | 0.00083 | 0.00071 | 0.13629 | 0.03398 | -0.00755 | 0.00343 | 0.09139 | 0.13449 | -0.00037 | -0.00711 | 0.00082 | 0.11623 | 0.09993 | 0.01312 | -0.00862 | 0.14355 | 0.02046 | 0.11691
[RO-RO] [OPP] OHL 400 kV Arefu-Sibiu Sud | N-1 OHL 220 kV Urechesti-Targu Jiu Nord | 0.10167 | 0.00091 | 0.05713 | 1e-05 | 0.13828 | 0.001 | -0.00273 | -0.00095 | 0.00074 | 0.00063 | 0.12649 | 0.03011 | -0.00614 | 0.00305 | 0.08229 | 0.12421 | -0.00033 | -0.00643 | 0.00073 | 0.10865 | 0.08425 | 0.01164 | -0.00754 | 0.13487 | 0.01957 | 0.10569
[RO-RO] [OPP] OHL 400 kV Arefu-Sibiu Sud | N-1 OHL 220 kV Paroseni-Targu Jiu Nord | 0.10167 | 0.00091 | 0.05713 | 1e-05 | 0.13828 | 0.001 | -0.00273 | -0.00095 | 0.00074 | 0.00063 | 0.12649 | 0.03011 | -0.00614 | 0.00305 | 0.08229 | 0.12421 | -0.00033 | -0.00643 | 0.00073 | 0.10865 | 0.08425 | 0.01164 | -0.00754 | 0.13487 | 0.01957 | 0.10569
[RO-RO] [OPP] OHL 400 kV Arefu-Sibiu Sud | N-1 TRA 400/220 kV AT3 Arad | 0.09943 | 0.00087 | 0.05614 | 1e-05 | 0.13462 | 0.00098 | -0.00268 | -0.00093 | 0.00072 | 0.00061 | 0.12342 | 0.02954 | -0.00614 | 0.00299 | 0.08058 | 0.12126 | -0.00033 | -0.00628 | 0.00072 | 0.10483 | 0.08321 | 0.01141 | -0.00742 | 0.13133 | 0.01886 | 0.10343
[RO-RO] [OPP] OHL 400 kV Arefu-Sibiu Sud | N-1 TIE 400 kV Resita-Pancevo c2 | 0.09589 | 0.00087 | 0.05324 | 1e-05 | 0.13139 | 0.00094 | -0.00255 | -0.00089 | 0.00069 | 0.00059 | 0.11991 | 0.02814 | -0.00558 | 0.00285 | 0.07737 | 0.11765 | -0.00031 | -0.00605 | 0.00068 | 0.10191 | 0.07764 | 0.01088 | -0.00702 | 0.12807 | 0.01833 | 0.09961
[RO-RO] [OPP] OHL 400 kV Arefu-Sibiu Sud | N-1 TIE 400 kV Resita-Pancevo c1 | 0.09595 | 0.00089 | 0.05385 | 1e-05 | 0.13072 | 0.00095 | -0.00258 | -0.0009 | 0.0007 | 0.00059 | 0.11957 | 0.02843 | -0.00561 | 0.00288 | 0.07763 | 0.11737 | -0.00032 | -0.00614 | 0.00069 | 0.10067 | 0.07897 | 0.01103 | -0.00709 | 0.12746 | 0.01788 | 0.09967
[RO-RO] [OPP] OHL 400 kV Tantareni-Urechesti | N-1 TIE 400 kV Portile de Fier-Djerdap | 0.04775 | -0.00035 | 0.01024 | 0 | 0.09005 | 0.00011 | -0.00047 | -9e-05 | 9e-05 | 7e-05 | 0.07646 | 0.00625 | -0.00291 | 0.0004 | 0.03218 | 0.0721 | -4e-05 | -0.00019 | 9e-05 | -0.09843 | -0.00584 | 0.00104 | -0.00133 | 0.0852 | 0.00817 | 0.04652
[RO-RO] [OPP] OHL 400 kV Tantareni-Urechesti | N-1 OHL 400 kV Portile de Fier-Urechesti | 0.03246 | 0.00037 | 0.01547 | 0 | 0.04166 | 0.00029 | -0.00069 | -0.00028 | 0.00021 | 0.00018 | 0.04337 | 0.00848 | -0.00126 | 0.00086 | 0.02519 | 0.04268 | -0.0001 | -0.00213 | 0.00021 | -0.15548 | 0.0166 | 0.00325 | -0.00176 | 0.03974 | -0.01253 | 0.03311
[RO-RO] [OPP] OHL 400 kV Tantareni-Urechesti | N-1 TIE 400 kV Resita-Pancevo c2 | 0.03027 | -0.00064 | -0.00136 | 0 | 0.09173 | -0.0001 | 4e-05 | 0.00011 | -7e-05 | -6e-05 | 0.06585 | 0.00023 | -0.00204 | -0.00023 | 0.01682 | 0.0576 | 4e-05 | 0.00139 | -7e-05 | -0.06493 | -0.03711 | -0.00142 | 0 | 0.0848 | 0.01615 | 0.02309
[RO-RO] [OPP] OHL 400 kV Tantareni-Urechesti | N-1 TIE 400 kV Resita-Pancevo c1 | 0.03 | -0.00075 | -0.00454 | 0 | 0.09517 | -0.00017 | 0.00019 | 0.00017 | -0.00011 | -0.0001 | 0.06765 | -0.00125 | -0.00184 | -0.00042 | 0.01548 | 0.05908 | 6e-05 | 0.00188 | -0.00011 | -0.05849 | -0.04405 | -0.00221 | 0.00041 | 0.08796 | 0.01853 | 0.02277
[RO-RO] [OPP] OHL 400 kV Portile de Fier-Urechesti | BC | 0.00377 | 0.00172 | 0.0307 | 1e-05 | -0.0821 | 0.0007 | -0.00136 | -0.00069 | 0.0005 | 0.00042 | -0.03726 | 0.01492 | 0.00089 | 0.00196 | 0.01489 | -0.02516 | -0.00024 | -0.00615 | 0.00049 | -0.14882 | 0.09306 | 0.00837 | -0.00333 | -0.07399 | -0.04766 | 0.01587
[RO-RO] [OPP] OHL 400 kV Portile de Fier-Urechesti | N-1 OHL 400 kV Slatina-Portile de Fier | 0.00504 | 0.00236 | 0.04109 | 1e-05 | -0.11132 | 0.00094 | -0.00181 | -0.00093 | 0.00067 | 0.00057 | -0.04995 | 0.02002 | 0.00139 | 0.00264 | 0.01993 | -0.03361 | -0.00032 | -0.00836 | 0.00067 | -0.1775 | 0.12416 | 0.01128 | -0.0044 | -0.10048 | -0.0672 | 0.02128
[RO-RO] [OPP] OHL 400 kV Portile de Fier-Urechesti | N-1 OHL 220 kV Portile de Fier-Resita 1&2 | 0.00807 | 0.00169 | 0.03269 | 1e-05 | -0.07641 | 0.00072 | -0.00145 | -0.00071 | 0.00052 | 0.00044 | -0.03197 | 0.01594 | 0.00042 | 0.00205 | 0.01823 | -0.01988 | -0.00025 | -0.00624 | 0.00051 | -0.14092 | 0.0964 | 0.00867 | -0.00361 | -0.06838 | -0.04608 | 0.02054
[RO-RO] [OPP] OHL 400 kV Portile de Fier-Urechesti | N-1 OHL 220 kV Resita-Timisoara 1&2 | 0.02432 | 0.00177 | 0.04524 | 1e-05 | -0.06131 | 0.00093 | -0.00204 | -0.0009 | 0.00067 | 0.00057 | -0.01558 | 0.02212 | -0.00162 | 0.00267 | 0.03273 | -0.00297 | -0.00031 | -0.00741 | 0.00066 | -0.12865 | 0.12022 | 0.01108 | -0.0053 | -0.05313 | -0.04431 | 0.03821
[RO-RO] [OPP] OHL 400 kV Portile de Fier-Urechesti | N-1 TIE 400 kV Resita-Pancevo c2 | 0.00341 | 0.00157 | 0.02646 | 0 | -0.07751 | 0.00061 | -0.00116 | -0.00061 | 0.00044 | 0.00037 | -0.03484 | 0.01294 | 0.00115 | 0.00172 | 0.0131 | -0.02318 | -0.00021 | -0.0055 | 0.00043 | -0.14021 | 0.08378 | 0.00732 | -0.00279 | -0.06977 | -0.04448 | 0.01544
[RO-RO] [OPP] OHL 400 kV Portile de Fier-Urechesti | N-1 TIE 400 kV Resita-Pancevo c1 | 0.00377 | 0.00172 | 0.0307 | 1e-05 | -0.0821 | 0.0007 | -0.00136 | -0.00069 | 0.0005 | 0.00042 | -0.03726 | 0.01492 | 0.00089 | 0.00196 | 0.01489 | -0.02516 | -0.00024 | -0.00615 | 0.00049 | -0.14882 | 0.09306 | 0.00837 | -0.00333 | -0.07399 | -0.04766 | 0.01587
[RO-RO] [OPP] OHL 400 kV Slatina-Portile de Fier | BC | -0.00246 | -0.00123 | -0.02004 | 0 | 0.05639 | -0.00047 | 0.00087 | 0.00047 | -0.00033 | -0.00029 | 0.0245 | -0.00984 | -0.00097 | -0.00131 | -0.00973 | 0.01631 | 0.00016 | 0.00427 | -0.00033 | 0.05535 | -0.06002 | -0.00561 | 0.00207 | 0.05113 | 0.03772 | -0.01045
[RO-RO] [OPP] OHL 400 kV Slatina-Portile de Fier | N-1 OHL 400 kV Portile de Fier-Urechesti | -0.004 | -0.00193 | -0.03265 | -1e-05 | 0.09011 | -0.00076 | 0.00143 | 0.00075 | -0.00054 | -0.00046 | 0.0398 | -0.01597 | -0.00133 | -0.00212 | -0.01585 | 0.02664 | 0.00026 | 0.00679 | -0.00053 | 0.11647 | -0.09824 | -0.00905 | 0.00344 | 0.08152 | 0.05729 | -0.01696
[RO-RO] [OPP] OHL 400 kV Slatina-Portile de Fier | N-1 OHL 220 kV Portile de Fier-Resita 1&2 | -0.00506 | -0.00121 | -0.02124 | 0 | 0.05296 | -0.00049 | 0.00093 | 0.00048 | -0.00035 | -0.0003 | 0.02131 | -0.01045 | -0.00069 | -0.00137 | -0.01175 | 0.01312 | 0.00017 | 0.00433 | -0.00034 | 0.05059 | -0.06203 | -0.00579 | 0.00224 | 0.04775 | 0.03676 | -0.01326
[RO-RO] [OPP] OHL 400 kV Slatina-Portile de Fier | N-1 OHL 220 kV Resita-Timisoara 1&2 | -0.01494 | -0.00126 | -0.02887 | 0 | 0.04377 | -0.00061 | 0.00129 | 0.0006 | -0.00044 | -0.00037 | 0.01135 | -0.01421 | 0.00055 | -0.00174 | -0.02056 | 0.00284 | 0.00021 | 0.00503 | -0.00043 | 0.04311 | -0.0765 | -0.00725 | 0.00327 | 0.03847 | 0.03568 | -0.02401
[RO-RO] [OPP] OHL 400 kV Slatina-Portile de Fier | N-1 TIE 400 kV Resita-Pancevo c2 | -0.00223 | -0.00113 | -0.01732 | 0 | 0.05344 | -0.00042 | 0.00074 | 0.00041 | -0.00029 | -0.00025 | 0.02295 | -0.00857 | -0.00114 | -0.00115 | -0.00858 | 0.01504 | 0.00014 | 0.00385 | -0.00029 | 0.04982 | -0.05405 | -0.00493 | 0.00172 | 0.04842 | 0.03567 | -0.01017
[RO-RO] [OPP] OHL 400 kV Slatina-Portile de Fier | N-1 TIE 400 kV Resita-Pancevo c1 | -0.00246 | -0.00123 | -0.02004 | 0 | 0.05639 | -0.00047 | 0.00087 | 0.00047 | -0.00033 | -0.00029 | 0.0245 | -0.00984 | -0.00097 | -0.00131 | -0.00973 | 0.01631 | 0.00016 | 0.00427 | -0.00033 | 0.05535 | -0.06002 | -0.00561 | 0.00207 | 0.05113 | 0.03772 | -0.01045
[RO-RO] [OPP] OHL 400 kV Medgidia Sud - Stupina | N-1 OHL 400 kV Isaccea - Rahman | 0.05491 | 0.00218 | 0.03179 | 1e-05 | 0.09682 | 0.00079 | -0.00122 | -0.0008 | 0.00056 | 0.00048 | 0.07217 | 0.01823 | 0.00254 | 0.00219 | 0.04459 | 0.06809 | -0.00027 | -0.00782 | 0.00056 | 0.04209 | 0.04096 | 0.00876 | -0.00229 | 0.09446 | -0.11415 | 0.05484
[RO-RO] [OPP] OHL 400 kV Medgidia Sud - Stupina | N-1 OHL 400 kV Cernavoda - Pelicanu | 0.03872 | 0.0015 | 0.02222 | 0 | 0.06937 | 0.00055 | -0.00086 | -0.00055 | 0.00039 | 0.00033 | 0.05122 | 0.01274 | 0.00172 | 0.00153 | 0.03136 | 0.0482 | -0.00019 | -0.00542 | 0.00039 | 0.02797 | 0.02839 | 0.0061 | -0.00162 | 0.06766 | -0.07874 | 0.03857
[RO-RO] [OPP] OHL 400 kV Medgidia Sud - Stupina | N-1 OHL 400 kV Pelicanu - Bucuresti Sud | 0.03871 | 0.0015 | 0.02221 | 0 | 0.06943 | 0.00055 | -0.00086 | -0.00055 | 0.00039 | 0.00033 | 0.05123 | 0.01273 | 0.00172 | 0.00153 | 0.03135 | 0.04821 | -0.00019 | -0.00542 | 0.00039 | 0.02791 | 0.02836 | 0.00609 | -0.00162 | 0.06771 | -0.07866 | 0.03856
[RO-RO] [OPP] OHL 400 kV Medgidia Sud - Stupina | N-1 OHL 400 kV Gura Ialomitei - Bucuresti Sud | 0.03872 | 0.0015 | 0.02221 | 0 | 0.06943 | 0.00055 | -0.00086 | -0.00055 | 0.00039 | 0.00033 | 0.05123 | 0.01274 | 0.00172 | 0.00153 | 0.03136 | 0.04821 | -0.00019 | -0.00542 | 0.00039 | 0.0279 | 0.02836 | 0.00609 | -0.00162 | 0.06772 | -0.07866 | 0.03857
[RO-RO] [OPP] OHL 400 kV Medgidia Sud - Stupina | N-1 OHL 400 kV Gutinas – Smardan | 0.03861 | 0.00153 | 0.02235 | 0 | 0.06808 | 0.00056 | -0.00086 | -0.00056 | 0.00039 | 0.00034 | 0.05075 | 0.01282 | 0.00179 | 0.00154 | 0.03136 | 0.04788 | -0.00019 | -0.0055 | 0.00039 | 0.0296 | 0.0288 | 0.00616 | -0.00161 | 0.06642 | -0.08027 | 0.03856
[RO-RO] [OPP] OHL 400 kV Medgidia Sud - Stupina | N-1 OHL 400 kV Cernavodă - Medgidia Sud | 0.05398 | 0.00145 | 0.02699 | 0 | 0.1186 | 0.00062 | -0.0011 | -0.00061 | 0.00044 | 0.00038 | 0.07786 | 0.01546 | 0.00077 | 0.00175 | 0.04203 | 0.07094 | -0.00021 | -0.00569 | 0.00044 | 0.00368 | 0.02972 | 0.00685 | -0.00232 | 0.1152 | -0.07161 | 0.05183
[RO-RO] [OPP] OHL 400 kV Medgidia Sud - Rahman | N-1 OHL 400 kV Gutinas – Smardan | -0.0364 | -0.00144 | -0.02108 | 0 | -0.06419 | -0.00052 | 0.00081 | 0.00053 | -0.00037 | -0.00032 | -0.04785 | -0.01209 | -0.00169 | -0.00145 | -0.02956 | -0.04514 | 0.00018 | 0.00518 | -0.00037 | -0.02791 | -0.02716 | -0.00581 | 0.00152 | -0.06263 | 0.07568 | -0.03636
[RO-RO] [OPP] OHL 400 kV Medgidia Sud - Rahman | N-1 OHL 400 kV Cernavodă - Medgidia Sud | -0.0509 | -0.00137 | -0.02545 | 0 | -0.11182 | -0.00058 | 0.00103 | 0.00058 | -0.00042 | -0.00036 | -0.07341 | -0.01458 | -0.00073 | -0.00165 | -0.03963 | -0.06688 | 0.0002 | 0.00537 | -0.00041 | -0.00347 | -0.02802 | -0.00645 | 0.00219 | -0.10862 | 0.06752 | -0.04887
[RO-RO] [OPP] OHL 400 kV Medgidia Sud- Cernavoda | BC | 0.0468 | -0.00024 | 0.01411 | 0 | 0.15379 | 0.00019 | -0.00072 | -0.00017 | 0.00015 | 0.00012 | 0.08254 | 0.00805 | -0.0031 | 0.00064 | 0.03249 | 0.07019 | -6e-05 | -0.0006 | 0.00014 | -0.07889 | 0.00278 | 0.0021 | -0.00214 | 0.1485 | 0.02635 | 0.04039
[RO-RO] [OPP] OHL 400 kV Medgidia Sud- Cernavoda | N-1 OHL 400 kV Isaccea - Tulcea Vest | 0.03738 | -0.00071 | 0.00807 | 0 | 0.14037 | 3e-05 | -0.0005 | -1e-05 | 4e-05 | 3e-05 | 0.0711 | 0.00459 | -0.00378 | 0.00021 | 0.0246 | 0.05906 | -1e-05 | 0.00102 | 3e-05 | -0.09125 | -0.00568 | 0.00035 | -0.00176 | 0.13534 | 0.05146 | 0.0307
[RO-RO] [OPP] OHL 400 kV Medgidia Sud- Cernavoda | N-1 OHL 400 kV Lacu Sarat - Gura Ialomitei | 0.03149 | -0.00086 | 0.00474 | 0 | 0.1302 | -4e-05 | -0.00036 | 6e-05 | -2e-05 | -2e-05 | 0.0634 | 0.00274 | -0.00378 | 0 | 0.01984 | 0.05176 | 2e-05 | 0.00164 | -2e-05 | -0.0943 | -0.0102 | -0.00046 | -0.00143 | 0.12541 | 0.05726 | 0.02477
[RO-RO] [OPP] OHL 400 kV Medgidia Sud- Cernavoda | N-1 OHL 400 kV Tulcea Vest - Tariverde | 0.03738 | -0.00071 | 0.00807 | 0 | 0.14037 | 3e-05 | -0.0005 | -1e-05 | 4e-05 | 3e-05 | 0.0711 | 0.00459 | -0.00378 | 0.00021 | 0.0246 | 0.05906 | -1e-05 | 0.00102 | 3e-05 | -0.09125 | -0.00568 | 0.00035 | -0.00176 | 0.13534 | 0.05146 | 0.0307
[RO-RO] [OPP] OHL 400 kV Medgidia Sud- Cernavoda | N-1 OHL 400 kV Gutinas – Smardan | 0.0468 | -0.00024 | 0.01411 | 0 | 0.15379 | 0.00019 | -0.00072 | -0.00017 | 0.00015 | 0.00012 | 0.08254 | 0.00805 | -0.0031 | 0.00064 | 0.03249 | 0.07019 | -6e-05 | -0.0006 | 0.00014 | -0.07889 | 0.00278 | 0.0021 | -0.00214 | 0.1485 | 0.02635 | 0.04039
[RO-RO] [OPP] OHL 400 kV Medgidia Sud- Cernavoda | N-1 OHL 400 kV Isaccea - Rahman | 0.06331 | 0.00042 | 0.02367 | 0 | 0.1829 | 0.00043 | -0.00109 | -0.00041 | 0.00031 | 0.00027 | 0.10424 | 0.01353 | -0.00234 | 0.0013 | 0.0459 | 0.09067 | -0.00014 | -0.00295 | 0.00031 | -0.06623 | 0.0151 | 0.00473 | -0.00283 | 0.1769 | -0.00798 | 0.05688
[RO-RO] [OPP] OHL 400 kV Medgidia Sud- Cernavoda | N-1 OHL 400 kV Isaccea - Stupina | 0.06477 | 0.00047 | 0.02452 | 0 | 0.18548 | 0.00045 | -0.00112 | -0.00043 | 0.00033 | 0.00028 | 0.10616 | 0.01402 | -0.00227 | 0.00135 | 0.04709 | 0.09248 | -0.00015 | -0.00315 | 0.00033 | -0.06511 | 0.01619 | 0.00496 | -0.0029 | 0.17942 | -0.01102 | 0.05834
[RO-RO] [OPP] OHL 400 kV Medgidia Sud- Cernavoda | N-1 TIE 400 kV MEDGIDIA SUD - VARNA | 0.03373 | -0.00053 | 0.00793 | 0 | 0.12317 | 5e-05 | -0.00047 | -3e-05 | 5e-05 | 4e-05 | 0.06311 | 0.00451 | -0.00315 | 0.00025 | 0.02247 | 0.05269 | -1e-05 | 0.00062 | 5e-05 | -0.07666 | -0.00354 | 0.00058 | -0.00158 | 0.11874 | 0.04032 | 0.02801
[RO-RO] [OPP] OHL 400 kV Medgidia Sud- Cernavoda | N-1 TIE 400 kV DOBRUDJA- MEDGIDIA SUD | 0.03443 | -0.00052 | 0.00826 | 0 | 0.12473 | 6e-05 | -0.00048 | -4e-05 | 5e-05 | 4e-05 | 0.06415 | 0.0047 | -0.00314 | 0.00027 | 0.023 | 0.05362 | -2e-05 | 0.00055 | 5e-05 | -0.07677 | -0.0032 | 0.00066 | -0.00161 | 0.12034 | 0.03958 | 0.02867
[RO-RO] [OPP] OHL 400 kV Medgidia Sud- Cernavoda | N-1 OHL 400 kV Constanta Nord- Cernavoda | 0.03678 | -0.00078 | 0.0074 | 0 | 0.14106 | 1e-05 | -0.00048 | 1e-05 | 2e-05 | 2e-05 | 0.07082 | 0.0042 | -0.00393 | 0.00015 | 0.02397 | 0.05861 | 0 | 0.00125 | 2e-05 | -0.09454 | -0.00693 | 0.00012 | -0.00174 | 0.13597 | 0.05577 | 0.02993
[RO-RO] [OPP] OHL 400 kV Medgidia Sud- Cernavoda | N-1 OHL 400 kV Cernavoda - Pelicanu | 0.04561 | 4e-05 | 0.01556 | 0 | 0.1398 | 0.00025 | -0.00075 | -0.00023 | 0.00019 | 0.00016 | 0.07747 | 0.00887 | -0.00235 | 0.00079 | 0.03244 | 0.06669 | -8e-05 | -0.00138 | 0.00019 | -0.06126 | 0.00727 | 0.00277 | -0.00208 | 0.1351 | 0.00982 | 0.04027
[RO-RO] [OPP] OHL 400 kV Medgidia Sud- Cernavoda | N-1 OHL 400 kV Pelicanu - Bucuresti Sud | 0.04563 | 7e-05 | 0.01575 | 0 | 0.13882 | 0.00026 | -0.00076 | -0.00024 | 0.00019 | 0.00016 | 0.07719 | 0.00898 | -0.00229 | 0.0008 | 0.03253 | 0.06654 | -8e-05 | -0.00146 | 0.00019 | -0.06018 | 0.00776 | 0.00284 | -0.00209 | 0.13418 | 0.0085 | 0.04038
[RO-RO] [OPP] OHL 400 kV Medgidia Sud- Cernavoda | N-1 OHL 400 kV Gura Ialomitei - Bucuresti Sud | 0.04559 | 6e-05 | 0.0157 | 0 | 0.13897 | 0.00026 | -0.00076 | -0.00024 | 0.00019 | 0.00016 | 0.07721 | 0.00895 | -0.0023 | 0.0008 | 0.03249 | 0.06654 | -8e-05 | -0.00144 | 0.00019 | -0.06029 | 0.00763 | 0.00282 | -0.00209 | 0.13431 | 0.00875 | 0.04032
[RO-RO] [OPP] OHL 400 kV Medgidia Sud- Cernavoda | N-1 OHL 400 kV Medgidia Sud - Stupina | 0.06477 | 0.00047 | 0.02452 | 0 | 0.18548 | 0.00045 | -0.00112 | -0.00043 | 0.00033 | 0.00028 | 0.10616 | 0.01402 | -0.00227 | 0.00135 | 0.04709 | 0.09248 | -0.00015 | -0.00315 | 0.00033 | -0.06511 | 0.01619 | 0.00496 | -0.0029 | 0.17942 | -0.01102 | 0.05834
[RO-RO] [OPP] OHL 400 kV Medgidia Sud- Cernavoda | N-1 OHL 400 kV Medgidia Sud - Rahman | 0.06331 | 0.00042 | 0.02367 | 0 | 0.1829 | 0.00043 | -0.00109 | -0.00041 | 0.00031 | 0.00027 | 0.10424 | 0.01353 | -0.00234 | 0.0013 | 0.0459 | 0.09067 | -0.00014 | -0.00295 | 0.00031 | -0.06623 | 0.0151 | 0.00473 | -0.00283 | 0.1769 | -0.00798 | 0.05688
[RO-RO] [OPP] OHL 400 kV Medgidia Sud- Cernavoda | N-1 TIE 400 kV Isaccea - Vulcanesti | 0.05842 | 0.00036 | 0.02142 | 0 | 0.17154 | 0.00039 | -0.00099 | -0.00037 | 0.00028 | 0.00024 | 0.09699 | 0.01229 | -0.00216 | 0.00117 | 0.04217 | 0.08411 | -0.00013 | -0.00264 | 0.00028 | -0.06433 | 0.01267 | 0.00425 | -0.00256 | 0.16587 | -0.00725 | 0.05222
[RO-RO] [OPP] OHL 400 kV Constanta Nord- Cernavoda | N-1 OHL 400 kV Gutinas – Smardan | -0.01456 | -0.00079 | -0.00974 | 0 | -0.01849 | -0.00026 | 0.00036 | 0.00026 | -0.00018 | -0.00016 | -0.01702 | -0.00559 | -0.00121 | -0.0007 | -0.01238 | -0.01683 | 9e-05 | 0.00268 | -0.00018 | -0.02273 | -0.0141 | -0.00286 | 0.00059 | -0.01819 | 0.04273 | -0.01518
[RO-RO] [OPP] OHL 400 kV Cernavoda - Pelicanu | BC | -0.00392 | 0.00093 | 0.00478 | 0 | -0.04606 | 0.0002 | -0.0001 | -0.00021 | 0.00014 | 0.00012 | -0.01669 | 0.00271 | 0.00249 | 0.00049 | -0.00019 | -0.01152 | -7e-05 | -0.00259 | 0.00013 | 0.05805 | 0.01477 | 0.00221 | 0.0002 | -0.04409 | -0.05441 | -0.0004
[RO-RO] [OPP] OHL 400 kV Cernavoda - Pelicanu | N-1 OHL 400 kV Isaccea - Tulcea Vest | -0.00458 | 0.00089 | 0.00435 | 0 | -0.047 | 0.00019 | -8e-05 | -0.0002 | 0.00013 | 0.00011 | -0.01749 | 0.00247 | 0.00244 | 0.00046 | -0.00074 | -0.0123 | -7e-05 | -0.00248 | 0.00013 | 0.05718 | 0.01417 | 0.00209 | 0.00023 | -0.04501 | -0.05265 | -0.00108
[RO-RO] [OPP] OHL 400 kV Cernavoda - Pelicanu | N-1 OHL 400 kV Lacu Sarat - Gura Ialomitei | -0.00527 | 0.00087 | 0.00395 | 0 | -0.04814 | 0.00018 | -6e-05 | -0.00019 | 0.00012 | 0.0001 | -0.01838 | 0.00224 | 0.00243 | 0.00044 | -0.0013 | -0.01315 | -6e-05 | -0.00239 | 0.00012 | 0.05669 | 0.01362 | 0.00199 | 0.00026 | -0.04612 | -0.05168 | -0.00178
[RO-RO] [OPP] OHL 400 kV Cernavoda - Pelicanu | N-1 OHL 400 kV Tulcea Vest - Tariverde | -0.00458 | 0.00089 | 0.00435 | 0 | -0.047 | 0.00019 | -8e-05 | -0.0002 | 0.00013 | 0.00011 | -0.01749 | 0.00247 | 0.00244 | 0.00046 | -0.00074 | -0.0123 | -7e-05 | -0.00248 | 0.00013 | 0.05718 | 0.01417 | 0.00209 | 0.00023 | -0.04501 | -0.05265 | -0.00108
[RO-RO] [OPP] OHL 400 kV Cernavoda - Pelicanu | N-1 OHL 400 kV Tariverde - Constanta Nord | -0.00458 | 0.00089 | 0.00435 | 0 | -0.047 | 0.00019 | -8e-05 | -0.0002 | 0.00013 | 0.00011 | -0.01749 | 0.00247 | 0.00244 | 0.00046 | -0.00074 | -0.0123 | -7e-05 | -0.00248 | 0.00013 | 0.05718 | 0.01417 | 0.00209 | 0.00023 | -0.04501 | -0.05265 | -0.00108
[RO-RO] [OPP] OHL 400 kV Cernavoda - Pelicanu | N-1 OHL 400 kV Constanta Nord- Cernavoda | -0.00446 | 0.0009 | 0.00442 | 0 | -0.04674 | 0.00019 | -8e-05 | -0.0002 | 0.00013 | 0.00011 | -0.01732 | 0.00251 | 0.00244 | 0.00047 | -0.00064 | -0.01214 | -7e-05 | -0.00249 | 0.00013 | 0.05721 | 0.01425 | 0.00211 | 0.00022 | -0.04475 | -0.05284 | -0.00096
[RO-RO] [OPP] OHL 400 kV Cernavoda - Pelicanu | N-1 OHL 400 kV Gura Ialomitei - Bucuresti Sud | -0.00567 | 0.00136 | 0.00708 | 0 | -0.06755 | 0.00029 | -0.00015 | -0.00031 | 0.0002 | 0.00017 | -0.02442 | 0.00401 | 0.00365 | 0.00073 | -0.0002 | -0.01682 | -0.0001 | -0.00381 | 0.0002 | 0.08502 | 0.0218 | 0.00327 | 0.00028 | -0.06465 | -0.07993 | -0.00049
[RO-RO] [OPP] OHL 400 kV Cernavoda - Pelicanu | N-1 OHL 400 kV Gutinas – Smardan | -0.00392 | 0.00093 | 0.00478 | 0 | -0.04606 | 0.0002 | -0.0001 | -0.00021 | 0.00014 | 0.00012 | -0.01669 | 0.00271 | 0.00249 | 0.00049 | -0.00019 | -0.01152 | -7e-05 | -0.00259 | 0.00013 | 0.05805 | 0.01477 | 0.00221 | 0.0002 | -0.04409 | -0.05441 | -0.0004
[RO-RO] [OPP] OHL 400 kV Cernavoda - Pelicanu | N-1 OHL 400 kV Brasov – Gutinas | -0.00366 | 0.001 | 0.00524 | 0 | -0.04726 | 0.00022 | -0.00011 | -0.00023 | 0.00015 | 0.00013 | -0.01683 | 0.00299 | 0.00268 | 0.00054 | 0.00015 | -0.01148 | -8e-05 | -0.0028 | 0.00015 | 0.05952 | 0.01565 | 0.0024 | 0.00019 | -0.04522 | -0.05775 | -1e-05
[RO-RO] [OPP] OHL 400 kV Pelicanu - Bucuresti Sud | BC | -0.00363 | 0.00095 | 0.00509 | 0 | -0.04636 | 0.00021 | -0.00011 | -0.00022 | 0.00014 | 0.00012 | -0.01656 | 0.00288 | 0.00251 | 0.00052 | 0.00011 | -0.01131 | -7e-05 | -0.00266 | 0.00014 | 0.05797 | 0.01541 | 0.0023 | 0.00017 | -0.04436 | -0.05529 | -3e-05
[RO-RO] [OPP] OHL 400 kV Pelicanu - Bucuresti Sud | N-1 OHL 400 kV Isaccea - Tulcea Vest | -0.00429 | 0.00091 | 0.00467 | 0 | -0.0473 | 0.00019 | -9e-05 | -0.00021 | 0.00013 | 0.00011 | -0.01736 | 0.00264 | 0.00246 | 0.00049 | -0.00044 | -0.01209 | -7e-05 | -0.00255 | 0.00013 | 0.0571 | 0.01482 | 0.00218 | 0.0002 | -0.04528 | -0.05353 | -0.00071
[RO-RO] [OPP] OHL 400 kV Pelicanu - Bucuresti Sud | N-1 OHL 400 kV Lacu Sarat - Gura Ialomitei | -0.00497 | 0.00089 | 0.00427 | 0 | -0.04843 | 0.00019 | -8e-05 | -0.0002 | 0.00013 | 0.00011 | -0.01823 | 0.00241 | 0.00245 | 0.00046 | -0.00099 | -0.01292 | -7e-05 | -0.00247 | 0.00013 | 0.05662 | 0.01427 | 0.00208 | 0.00023 | -0.04638 | -0.05258 | -0.00139
[RO-RO] [OPP] OHL 400 kV Pelicanu - Bucuresti Sud | N-1 OHL 400 kV Tulcea Vest - Tariverde | -0.00429 | 0.00091 | 0.00467 | 0 | -0.0473 | 0.00019 | -9e-05 | -0.00021 | 0.00013 | 0.00011 | -0.01736 | 0.00264 | 0.00246 | 0.00049 | -0.00044 | -0.01209 | -7e-05 | -0.00255 | 0.00013 | 0.0571 | 0.01482 | 0.00218 | 0.0002 | -0.04528 | -0.05353 | -0.00071
[RO-RO] [OPP] OHL 400 kV Pelicanu - Bucuresti Sud | N-1 OHL 400 kV Tariverde - Constanta Nord | -0.00429 | 0.00091 | 0.00467 | 0 | -0.0473 | 0.00019 | -9e-05 | -0.00021 | 0.00013 | 0.00011 | -0.01736 | 0.00264 | 0.00246 | 0.00049 | -0.00044 | -0.01209 | -7e-05 | -0.00255 | 0.00013 | 0.0571 | 0.01482 | 0.00218 | 0.0002 | -0.04528 | -0.05353 | -0.00071
[RO-RO] [OPP] OHL 400 kV Pelicanu - Bucuresti Sud | N-1 OHL 400 kV Constanta Nord- Cernavoda | -0.00416 | 0.00092 | 0.00473 | 0 | -0.04704 | 0.0002 | -0.0001 | -0.00021 | 0.00013 | 0.00011 | -0.01718 | 0.00267 | 0.00247 | 0.00049 | -0.00034 | -0.01193 | -7e-05 | -0.00257 | 0.00013 | 0.05713 | 0.01489 | 0.0022 | 0.00019 | -0.04503 | -0.05372 | -0.00059
[RO-RO] [OPP] OHL 400 kV Pelicanu - Bucuresti Sud | N-1 OHL 400 kV Gura Ialomitei - Bucuresti Sud | -0.00544 | 0.0014 | 0.00747 | 0 | -0.0686 | 0.0003 | -0.00016 | -0.00032 | 0.00021 | 0.00018 | -0.02455 | 0.00423 | 0.00371 | 0.00076 | 0.0001 | -0.01679 | -0.00011 | -0.00393 | 0.00021 | 0.08588 | 0.02268 | 0.00339 | 0.00026 | -0.06564 | -0.0817 | -0.00012
[RO-RO] [OPP] OHL 400 kV Pelicanu - Bucuresti Sud | N-1 OHL 400 kV Gutinas – Smardan | -0.00363 | 0.00095 | 0.00509 | 0 | -0.04636 | 0.00021 | -0.00011 | -0.00022 | 0.00014 | 0.00012 | -0.01656 | 0.00288 | 0.00251 | 0.00052 | 0.00011 | -0.01131 | -7e-05 | -0.00266 | 0.00014 | 0.05797 | 0.01541 | 0.0023 | 0.00017 | -0.04436 | -0.05529 | -3e-05
[RO-RO] [OPP] OHL 400 kV Gura Ialomitei - Bucuresti Sud | BC | -0.00365 | 0.00091 | 0.0048 | 0 | -0.04489 | 0.0002 | -0.0001 | -0.00021 | 0.00013 | 0.00012 | -0.01614 | 0.00272 | 0.00243 | 0.00049 | -2e-05 | -0.01107 | -7e-05 | -0.00255 | 0.00013 | 0.05633 | 0.01468 | 0.0022 | 0.00018 | -0.04295 | -0.0533 | -0.00019
[RO-RO] [OPP] OHL 400 kV Gura Ialomitei - Bucuresti Sud | N-1 OHL 400 kV Isaccea - Tulcea Vest | -0.00429 | 0.00088 | 0.00439 | 0 | -0.0458 | 0.00019 | -9e-05 | -0.0002 | 0.00013 | 0.00011 | -0.01692 | 0.00248 | 0.00238 | 0.00046 | -0.00056 | -0.01183 | -7e-05 | -0.00245 | 0.00013 | 0.05549 | 0.0141 | 0.00208 | 0.0002 | -0.04385 | -0.05159 | -0.00085
[RO-RO] [OPP] OHL 400 kV Gura Ialomitei - Bucuresti Sud | N-1 OHL 400 kV Lacu Sarat - Gura Ialomitei | -0.00496 | 0.00086 | 0.004 | 0 | -0.0469 | 0.00018 | -7e-05 | -0.00019 | 0.00012 | 0.0001 | -0.01777 | 0.00227 | 0.00237 | 0.00044 | -0.0011 | -0.01265 | -6e-05 | -0.00236 | 0.00012 | 0.05501 | 0.01357 | 0.00198 | 0.00024 | -0.04492 | -0.05066 | -0.00153
[RO-RO] [OPP] OHL 400 kV Gura Ialomitei - Bucuresti Sud | N-1 OHL 400 kV Tulcea Vest - Tariverde | -0.00429 | 0.00088 | 0.00439 | 0 | -0.0458 | 0.00019 | -9e-05 | -0.0002 | 0.00013 | 0.00011 | -0.01692 | 0.00248 | 0.00238 | 0.00046 | -0.00056 | -0.01183 | -7e-05 | -0.00245 | 0.00013 | 0.05549 | 0.0141 | 0.00208 | 0.0002 | -0.04385 | -0.05159 | -0.00085
[RO-RO] [OPP] OHL 400 kV Gura Ialomitei - Bucuresti Sud | N-1 OHL 400 kV Tariverde - Constanta Nord | -0.00429 | 0.00088 | 0.00439 | 0 | -0.0458 | 0.00019 | -9e-05 | -0.0002 | 0.00013 | 0.00011 | -0.01692 | 0.00248 | 0.00238 | 0.00046 | -0.00056 | -0.01183 | -7e-05 | -0.00245 | 0.00013 | 0.05549 | 0.0141 | 0.00208 | 0.0002 | -0.04385 | -0.05159 | -0.00085
[RO-RO] [OPP] OHL 400 kV Gura Ialomitei - Bucuresti Sud | N-1 OHL 400 kV Constanta Nord- Cernavoda | -0.00417 | 0.00088 | 0.00446 | 0 | -0.04555 | 0.00019 | -9e-05 | -0.0002 | 0.00013 | 0.00011 | -0.01675 | 0.00252 | 0.00238 | 0.00047 | -0.00047 | -0.01168 | -7e-05 | -0.00246 | 0.00013 | 0.05552 | 0.01417 | 0.00209 | 0.0002 | -0.0436 | -0.05177 | -0.00074
[RO-RO] [OPP] OHL 400 kV Gura Ialomitei - Bucuresti Sud | N-1 OHL 400 kV Cernavoda - Pelicanu | -0.00534 | 0.00131 | 0.00686 | 0 | -0.06469 | 0.00028 | -0.00014 | -0.0003 | 0.00019 | 0.00016 | -0.02331 | 0.00389 | 0.0035 | 0.0007 | -0.0001 | -0.01603 | -0.0001 | -0.00367 | 0.00019 | 0.08128 | 0.02103 | 0.00315 | 0.00026 | -0.0619 | -0.07668 | -0.00037
[RO-RO] [OPP] OHL 400 kV Gura Ialomitei - Bucuresti Sud | N-1 OHL 400 kV Gutinas – Smardan | -0.00365 | 0.00091 | 0.0048 | 0 | -0.04489 | 0.0002 | -0.0001 | -0.00021 | 0.00013 | 0.00012 | -0.01614 | 0.00272 | 0.00243 | 0.00049 | -2e-05 | -0.01107 | -7e-05 | -0.00255 | 0.00013 | 0.05633 | 0.01468 | 0.0022 | 0.00018 | -0.04295 | -0.0533 | -0.00019
[RO-RO] [OPP] OHL 400 kV Gura Ialomitei - Bucuresti Sud | N-1 OHL 400 kV Brasov – Gutinas | -0.0034 | 0.00098 | 0.00526 | 0 | -0.04607 | 0.00021 | -0.00012 | -0.00023 | 0.00015 | 0.00013 | -0.01628 | 0.003 | 0.00262 | 0.00054 | 0.00031 | -0.01103 | -8e-05 | -0.00276 | 0.00014 | 0.05779 | 0.01556 | 0.00238 | 0.00017 | -0.04408 | -0.0566 | 0.0002
[RO-RO] [OPP] OHL 400 kV Gutinas - Smardan | BC | 0 | 0 | 0 |  | 0 | 0 |  | 0 | 0 | 0 | 0 | 0 |  |  | 0 | 0 | 0 |  | 0 | 0 | 0 | 0 | 0 | 0 | 0 | 0
[RO-RO] [OPP] OHL 400 kV Gutinas - Smardan | N-1 OHL 400 kV Isaccea - Tulcea Vest | 0 | 0 | 0 |  | 0 | 0 |  | 0 | 0 | 0 | 0 | 0 |  |  | 0 | 0 | 0 |  | 0 | 0 | 0 | 0 | 0 | 0 | 0 | 0
[RO-RO] [OPP] OHL 400 kV Gutinas - Smardan | N-1 OHL 400 kV Lacu Sarat - Gura Ialomitei | 0 | 0 | 0 |  | 0 | 0 |  | 0 | 0 | 0 | 0 | 0 |  |  | 0 | 0 | 0 |  | 0 | 0 | 0 | 0 | 0 | 0 | 0 | 0
[RO-RO] [OPP] OHL 400 kV Gutinas - Smardan | N-1 OHL 400 kV Tulcea Vest - Tariverde | 0 | 0 | 0 |  | 0 | 0 |  | 0 | 0 | 0 | 0 | 0 |  |  | 0 | 0 | 0 |  | 0 | 0 | 0 | 0 | 0 | 0 | 0 | 0
[RO-RO] [OPP] OHL 400 kV Gutinas - Smardan | N-1 OHL 400 kV Tariverde - Constanta Nord | 0 | 0 | 0 |  | 0 | 0 |  | 0 | 0 | 0 | 0 | 0 |  |  | 0 | 0 | 0 |  | 0 | 0 | 0 | 0 | 0 | 0 | 0 | 0
[RO-RO] [OPP] OHL 400 kV Gutinas - Smardan | N-1 OHL 400 kV Constanta Nord- Cernavoda | 0 | 0 | 0 |  | 0 | 0 |  | 0 | 0 | 0 | 0 | 0 |  |  | 0 | 0 | 0 |  | 0 | 0 | 0 | 0 | 0 | 0 | 0 | 0
[RO-RO] [OPP] OHL 400 kV Gutinas - Smardan | N-1 OHL 400 kV Cernavoda - Pelicanu | 0 | 0 | 0 |  | 0 | 0 |  | 0 | 0 | 0 | 0 | 0 |  |  | 0 | 0 | 0 |  | 0 | 0 | 0 | 0 | 0 | 0 | 0 | 0
[RO-RO] [OPP] OHL 400 kV Gutinas - Smardan | N-1 OHL 400 kV Gura Ialomitei - Bucuresti Sud | 0 | 0 | 0 |  | 0 | 0 |  | 0 | 0 | 0 | 0 | 0 |  |  | 0 | 0 | 0 |  | 0 | 0 | 0 | 0 | 0 | 0 | 0 | 0
[RO-RO] [OPP] OHL 400 kV Gutinas - Smardan | N-1 OHL 400 kV Bucuresti Sud - Domnesti | 0 | 0 | 0 |  | 0 | 0 |  | 0 | 0 | 0 | 0 | 0 |  |  | 0 | 0 | 0 |  | 0 | 0 | 0 | 0 | 0 | 0 | 0 | 0
[RO-RO] [OPP] OHL 400 kV Gutinas - Smardan | N-1 OHL 400 kV Brasov – Gutinas | 0 | 0 | 0 |  | 0 | 0 |  | 0 | 0 | 0 | 0 | 0 |  |  | 0 | 0 | 0 |  | 0 | 0 | 0 | 0 | 0 | 0 | 0 | 0
[RO-RO] [OPP] OHL 400 kV Gutinas - Smardan | N-1 TIE 400 kV Isaccea - Vulcanesti | 0 | 0 | 0 |  | 0 | 0 |  | 0 | 0 | 0 | 0 | 0 |  |  | 0 | 0 | 0 |  | 0 | 0 | 0 | 0 | 0 | 0 | 0 | 0
[RO-RO] [OPP] OHL 400 kV Lacu Sarat - Gura Ialomitei | N-1 OHL 400 kV Gutinas – Smardan | 0.02351 | 0.00095 | 0.01439 | 0 | 0.03623 | 0.00035 | -0.00056 | -0.00035 | 0.00025 | 0.00021 | 0.0294 | 0.00816 | 0.00104 | 0.00098 | 0.01944 | 0.02832 | -0.00012 | -0.00343 | 0.00025 | 0.02367 | 0.01994 | 0.00393 | -0.0011 | 0.03546 | -0.04748 | 0.02399
[RO-RO] [OPP] OHL 400 kV Isaccea - Tulcea Vest | N-1 OHL 400 kV Gutinas – Smardan | 0.01738 | 0.00086 | 0.01114 | 0 | 0.02476 | 0.00029 | -0.00041 | -0.00029 | 0.0002 | 0.00018 | 0.02111 | 0.00639 | 0.00124 | 0.0008 | 0.01457 | 0.02055 | -0.0001 | -0.00298 | 0.0002 | 0.02281 | 0.01562 | 0.00322 | -0.00071 | 0.02429 | -0.04635 | 0.01789
[RO-RO] [OPP] OHL 400 kV Tariverde - Constanta Nord | N-1 OHL 400 kV Gutinas – Smardan | 0.01738 | 0.00086 | 0.01114 | 0 | 0.02476 | 0.00029 | -0.00041 | -0.00029 | 0.0002 | 0.00018 | 0.02111 | 0.00639 | 0.00124 | 0.0008 | 0.01457 | 0.02055 | -0.0001 | -0.00298 | 0.0002 | 0.02281 | 0.01562 | 0.00322 | -0.00071 | 0.02429 | -0.04635 | 0.01789
[RO-RO] [OPP] OHL 400 kV Tulcea Vest - Tariverde | N-1 OHL 400 kV Gutinas – Smardan | 0.01738 | 0.00086 | 0.01114 | 0 | 0.02476 | 0.00029 | -0.00041 | -0.00029 | 0.0002 | 0.00018 | 0.02111 | 0.00639 | 0.00124 | 0.0008 | 0.01457 | 0.02055 | -0.0001 | -0.00298 | 0.0002 | 0.02281 | 0.01562 | 0.00322 | -0.00071 | 0.02429 | -0.04635 | 0.01789
[RO-RO] [OPP] OHL 400 kV Smardan - Isaccea c1 | BC | 0 | 0 | 0 |  | 0 | 0 |  | 0 | 0 | 0 | 0 | 0 |  |  | 0 | 0 | 0 |  | 0 | 0 | 0 | 0 | 0 | 0 | 0 | 0
[RO-RO] [OPP] OHL 400 kV Smardan - Isaccea c1 | N-1 OHL 400 kV Lacu Sarat - Isaccea | 0 | 0 | 0 |  | 0 | 0 |  | 0 | 0 | 0 | 0 | 0 |  |  | 0 | 0 | 0 |  | 0 | 0 | 0 | 0 | 0 | 0 | 0 | 0
[RO-RO] [OPP] OHL 400 kV Smardan - Isaccea c2 | N-1 OHL 400 kV Lacu Sarat - Isaccea | 0.00707 | 0.00115 | 0.00735 | 0 | -0.00222 | 0.00027 | -0.00017 | -0.00028 | 0.00019 | 0.00016 | 0.00483 | 0.00454 | 0.00283 | 0.00069 | 0.00709 | 0.00609 | -0.0001 | -0.00341 | 0.00018 | 0.03797 | 0.01177 | 0.00293 | 0.00018 | -0.00185 | -0.07394 | 0.00824
[RO-RO] [OPP] OHL 400 kV Domnesti - Urechesti | BC | -0.01595 | -0.00083 | -0.0151 | 0 | 0.00658 | -0.00034 | 0.00064 | 0.00034 | -0.00025 | -0.00021 | -0.01017 | -0.00799 | -0.00046 | -0.00097 | -0.0155 | -0.01344 | 0.00012 | 0.00308 | -0.00024 | 0.01455 | -0.03023 | -0.00396 | 0.00148 | 0.00546 | 0.02986 | -0.01947
[RO-RO] [OPP] OHL 400 kV Domnesti - Urechesti | N-1 OHL 400 kV Bucuresti Sud - Slatina | -0.02085 | -0.0011 | -0.01969 | 0 | 0.00933 | -0.00045 | 0.00083 | 0.00045 | -0.00032 | -0.00027 | -0.01329 | -0.01043 | -0.00067 | -0.00127 | -0.02024 | -0.01765 | 0.00015 | 0.00407 | -0.00032 | 0.02074 | -0.0392 | -0.00519 | 0.0019 | 0.00788 | 0.04079 | -0.02547
[RO-RO] [OPP] OHL 400 kV Tantareni - Bradu | BC | 0.0218 | 0.00036 | 0.01256 | 0 | 0.02434 | 0.00024 | -0.00057 | -0.00023 | 0.00018 | 0.00015 | 0.02635 | 0.00674 | -0.00076 | 0.00072 | 0.01779 | 0.02646 | -8e-05 | -0.00181 | 0.00018 | -0.01958 | 0.018 | 0.00278 | -0.00148 | 0.02365 | -0.00692 | 0.02294
[RO-RO] [OPP] OHL 400 kV Tantareni - Bradu | N-1 OHL 400 kV Domnesti-Urechesti | 0.02341 | 0.00044 | 0.01409 | 0 | 0.02368 | 0.00028 | -0.00064 | -0.00027 | 0.0002 | 0.00017 | 0.02738 | 0.00755 | -0.00072 | 0.00081 | 0.01936 | 0.02782 | -9e-05 | -0.00213 | 0.0002 | -0.02105 | 0.02106 | 0.00318 | -0.00163 | 0.0231 | -0.00994 | 0.02491
[RO-RO] [OPP] OHL 400 kV Bucuresti Sud - Domnesti | BC | -0.02122 | 0.00057 | -0.00672 | 0 | -0.06192 | -3e-05 | 0.00043 | 1e-05 | -3e-05 | -2e-05 | -0.03549 | -0.00336 | 0.00309 | -0.00017 | -0.01493 | -0.03092 | 1e-05 | -0.00089 | -3e-05 | 0.10038 | -0.00445 | -0.0004 | 0.00157 | -0.05984 | -0.04848 | -0.01918
[RO-RO] [OPP] OHL 400 kV Bucuresti Sud - Domnesti | N-1 OHL 400 kV Gutinas – Smardan | -0.02122 | 0.00057 | -0.00672 | 0 | -0.06192 | -3e-05 | 0.00043 | 1e-05 | -3e-05 | -2e-05 | -0.03549 | -0.00336 | 0.00309 | -0.00017 | -0.01493 | -0.03092 | 1e-05 | -0.00089 | -3e-05 | 0.10038 | -0.00445 | -0.0004 | 0.00157 | -0.05984 | -0.04848 | -0.01918
[RO-RO] [OPP] OHL 400 kV Slatina-Bucuresti Sud | BC | 0.01971 | 0.00109 | 0.01844 | 0 | -0.01105 | 0.00043 | -0.00077 | -0.00043 | 0.00031 | 0.00026 | 0.01256 | 0.00984 | 0.00086 | 0.00121 | 0.01907 | 0.01691 | -0.00015 | -0.00399 | 0.0003 | -0.02488 | 0.03605 | 0.00495 | -0.00169 | -0.00974 | -0.04396 | 0.02412
[RO-RO] [OPP] OHL 400 kV Slatina-Bucuresti Sud | N-1 OHL 400 kV Domnesti-Urechesti | 0.02477 | 0.00136 | 0.02323 | 0 | -0.01313 | 0.00054 | -0.00097 | -0.00054 | 0.00039 | 0.00033 | 0.01578 | 0.01237 | 0.001 | 0.00152 | 0.02399 | 0.02117 | -0.00019 | -0.00497 | 0.00038 | -0.0295 | 0.04564 | 0.0062 | -0.00216 | -0.01147 | -0.05343 | 0.0303
[RO-RO] [OPP] OHL 400 kV Portile de Fier - Urechesti | BC | 0.00377 | 0.00172 | 0.0307 | 1e-05 | -0.0821 | 0.0007 | -0.00136 | -0.00069 | 0.0005 | 0.00042 | -0.03726 | 0.01492 | 0.00089 | 0.00196 | 0.01489 | -0.02516 | -0.00024 | -0.00615 | 0.00049 | -0.14882 | 0.09306 | 0.00837 | -0.00333 | -0.07399 | -0.04766 | 0.01587
[RO-RO] [OPP] OHL 400 kV Portile de Fier - Urechesti | N-1 OHL 400 kV Domnesti-Urechesti | -0.00173 | 0.00144 | 0.0255 | 0 | -0.07984 | 0.00058 | -0.00113 | -0.00057 | 0.00041 | 0.00035 | -0.04076 | 0.01217 | 0.00073 | 0.00163 | 0.00956 | -0.02979 | -0.0002 | -0.00509 | 0.00041 | -0.14381 | 0.08266 | 0.00701 | -0.00282 | -0.07211 | -0.03738 | 0.00917
[RO-RO] [OPP] OHL 400 kV Brasov – Gutinas | BC | 0.00179 | 0.0005 | 0.00325 | 0 | -0.00837 | 0.00012 | -0.0001 | -0.00013 | 8e-05 | 7e-05 | -0.00099 | 0.00196 | 0.00136 | 0.00031 | 0.00238 | 0.00029 | -4e-05 | -0.00144 | 8e-05 | 0.01028 | 0.00619 | 0.00133 | -5e-05 | -0.00794 | -0.02329 | 0.00275
[RO-RO] [OPP] OHL 400 kV Brasov – Gutinas | N-1 OHL 400 kV Gutinas – Smardan | 0.00179 | 0.0005 | 0.00325 | 0 | -0.00837 | 0.00012 | -0.0001 | -0.00013 | 8e-05 | 7e-05 | -0.00099 | 0.00196 | 0.00136 | 0.00031 | 0.00238 | 0.00029 | -4e-05 | -0.00144 | 8e-05 | 0.01028 | 0.00619 | 0.00133 | -5e-05 | -0.00794 | -0.02329 | 0.00275
[RO-RO] [OPP] OHL 400 kV Brazi Vest - Darste | BC | -0.04727 | -0.00036 | -0.02708 | 0 | -0.06983 | -0.00047 | 0.00132 | 0.00044 | -0.00034 | -0.00029 | -0.05883 | -0.01417 | 0.00313 | -0.00142 | -0.03843 | -0.05719 | 0.00015 | 0.00282 | -0.00034 | -0.12323 | -0.04149 | -0.00544 | 0.00373 | -0.06839 | -0.0198 | -0.04898
[RO-RO] [OPP] OHL 400 kV Brazi Vest - Darste | N-1 OHL 400 kV Gutinas – Smardan | -0.04727 | -0.00036 | -0.02708 | 0 | -0.06983 | -0.00047 | 0.00132 | 0.00044 | -0.00034 | -0.00029 | -0.05883 | -0.01417 | 0.00313 | -0.00142 | -0.03843 | -0.05719 | 0.00015 | 0.00282 | -0.00034 | -0.12323 | -0.04149 | -0.00544 | 0.00373 | -0.06839 | -0.0198 | -0.04898
[RO-RO] [OPP] OHL 400 kV Brasov - Darste | N-1 OHL 400 kV Gutinas – Smardan | -0.04642 | -0.00035 | -0.02661 | 0 | -0.06849 | -0.00046 | 0.0013 | 0.00043 | -0.00034 | -0.00029 | -0.05775 | -0.01393 | 0.00306 | -0.0014 | -0.03775 | -0.05615 | 0.00015 | 0.00278 | -0.00033 | -0.12107 | -0.04079 | -0.00535 | 0.00366 | -0.06708 | -0.01926 | -0.04811
[RO-RO] [OPP] OHL 220 kV Portile de Fier-Resita c1 | N-1 TIE 400 kV Resita-Pancevo c2 | 0.01749 | -2e-05 | 0.01072 | 0 | 0.01985 | 0.00016 | -0.00051 | -0.00015 | 0.00012 | 0.0001 | 0.01964 | 0.00535 | -0.00205 | 0.00051 | 0.01456 | 0.01988 | -5e-05 | -0.00081 | 0.00012 | 0.02607 | 0.01941 | 0.00189 | -0.00147 | 0.01974 | 0.00427 | 0.01897
[RO-RO] [OPP] OHL 220 kV Portile de Fier-Resita c1 | N-1 TIE 400 kV Resita-Pancevo c1 | 0.01726 | -0.00012 | 0.00797 | 0 | 0.02283 | 0.0001 | -0.00038 | -9e-05 | 8e-05 | 7e-05 | 0.0212 | 0.00407 | -0.00187 | 0.00034 | 0.0134 | 0.02116 | -3e-05 | -0.00038 | 8e-05 | 0.03165 | 0.01339 | 0.00121 | -0.00112 | 0.02247 | 0.00633 | 0.0187
[RO-RO] [OPP] OHL 220 kV Portile de Fier-Resita c2 | N-1 TIE 400 kV Resita-Pancevo c2 | 0.01749 | -2e-05 | 0.01072 | 0 | 0.01985 | 0.00016 | -0.00051 | -0.00015 | 0.00012 | 0.0001 | 0.01964 | 0.00535 | -0.00205 | 0.00051 | 0.01456 | 0.01988 | -5e-05 | -0.00081 | 0.00012 | 0.02607 | 0.01941 | 0.00189 | -0.00147 | 0.01974 | 0.00427 | 0.01897
[RO-RO] [OPP] OHL 220 kV Portile de Fier-Resita c2 | N-1 TIE 400 kV Resita-Pancevo c1 | 0.01726 | -0.00012 | 0.00797 | 0 | 0.02283 | 0.0001 | -0.00038 | -9e-05 | 8e-05 | 7e-05 | 0.0212 | 0.00407 | -0.00187 | 0.00034 | 0.0134 | 0.02116 | -3e-05 | -0.00038 | 8e-05 | 0.03165 | 0.01339 | 0.00121 | -0.00112 | 0.02247 | 0.00633 | 0.0187
[RO-RO] [OPP] OHL 220 kV Resita-Timisoara c1 | N-1 OHL 220 kV Resita-Timisoara c2 | 0.05974 | 0.00015 | 0.04227 | 1e-05 | 0.06044 | 0.00066 | -0.002 | -0.00061 | 0.00049 | 0.00042 | 0.063 | 0.02092 | -0.00728 | 0.00206 | 0.05185 | 0.0645 | -0.00022 | -0.00366 | 0.00049 | 0.05861 | 0.07893 | 0.00788 | -0.00574 | 0.06061 | 0.00974 | 0.06494
[RO-RO] [OPP] OHL 220 kV Resita-Timisoara c1 | N-1 TIE 400 kV Resita-Pancevo c2 | 0.03743 | -3e-05 | 0.02304 | 0 | 0.04214 | 0.00034 | -0.00109 | -0.00032 | 0.00026 | 0.00022 | 0.04188 | 0.0115 | -0.00437 | 0.00109 | 0.03121 | 0.04245 | -0.00011 | -0.00175 | 0.00025 | 0.04446 | 0.04184 | 0.00407 | -0.00316 | 0.04193 | 0.0089 | 0.04065
[RO-RO] [OPP] OHL 220 kV Resita-Timisoara c1 | N-1 TIE 400 kV Resita-Pancevo c1 | 0.03774 | 0.0001 | 0.0267 | 0 | 0.03818 | 0.00042 | -0.00127 | -0.00039 | 0.00031 | 0.00026 | 0.03979 | 0.01321 | -0.0046 | 0.0013 | 0.03276 | 0.04074 | -0.00014 | -0.00231 | 0.00031 | 0.03702 | 0.04986 | 0.00498 | -0.00362 | 0.03829 | 0.00615 | 0.04102
[RO-RO] [OPP] OHL 220 kV Resita-Timisoara c2 | N-1 TIE 400 kV Resita-Pancevo c2 | 0.03743 | -3e-05 | 0.02304 | 0 | 0.04214 | 0.00034 | -0.00109 | -0.00032 | 0.00026 | 0.00022 | 0.04188 | 0.0115 | -0.00437 | 0.00109 | 0.03121 | 0.04245 | -0.00011 | -0.00175 | 0.00025 | 0.04446 | 0.04184 | 0.00407 | -0.00316 | 0.04193 | 0.0089 | 0.04065
[RO-RO] [OPP] OHL 220 kV Resita-Timisoara c2 | N-1 TIE 400 kV Resita-Pancevo c1 | 0.03774 | 0.0001 | 0.0267 | 0 | 0.03818 | 0.00042 | -0.00127 | -0.00039 | 0.00031 | 0.00026 | 0.03979 | 0.01321 | -0.0046 | 0.0013 | 0.03276 | 0.04074 | -0.00014 | -0.00231 | 0.00031 | 0.03702 | 0.04986 | 0.00498 | -0.00362 | 0.03829 | 0.00615 | 0.04102
[RO-RO] [OPP] OHL 220 kV Arad-Timisoara | N-1 TIE 400 kV Resita-Pancevo c2 | -0.03881 | 0.00029 | -0.02267 | 0 | -0.04687 | -0.0003 | 0.00108 | 0.00027 | -0.00023 | -0.00019 | -0.04486 | -0.01114 | 0.00539 | -0.00099 | -0.03187 | -0.04504 | 0.0001 | 0.00118 | -0.00023 | -0.05248 | -0.04077 | -0.00359 | 0.0032 | -0.04639 | -0.01273 | -0.04182
[RO-RO] [OPP] OHL 220 kV Arad-Timisoara | N-1 TIE 400 kV Resita-Pancevo c1 | -0.03908 | 0.00017 | -0.02585 | 0 | -0.04342 | -0.00037 | 0.00123 | 0.00033 | -0.00027 | -0.00023 | -0.04305 | -0.01262 | 0.00559 | -0.00117 | -0.03321 | -0.04356 | 0.00012 | 0.00167 | -0.00027 | -0.04602 | -0.04774 | -0.00438 | 0.00361 | -0.04322 | -0.01035 | -0.04214
[RO-RO] [OPP] OHL 220 kV Arad-Calea Aradului | N-1 TIE 400 kV Resita-Pancevo c2 | -0.02741 | 0.0002 | -0.01601 | 0 | -0.03311 | -0.00021 | 0.00076 | 0.00019 | -0.00016 | -0.00014 | -0.03169 | -0.00787 | 0.00381 | -0.0007 | -0.02251 | -0.03182 | 7e-05 | 0.00084 | -0.00016 | -0.03707 | -0.0288 | -0.00254 | 0.00226 | -0.03277 | -0.00899 | -0.02954
[RO-RO] [OPP] OHL 220 kV Arad-Calea Aradului | N-1 TIE 400 kV Resita-Pancevo c1 | -0.0276 | 0.00012 | -0.01826 | 0 | -0.03067 | -0.00026 | 0.00087 | 0.00023 | -0.00019 | -0.00016 | -0.03041 | -0.00892 | 0.00395 | -0.00083 | -0.02346 | -0.03077 | 8e-05 | 0.00118 | -0.00019 | -0.03251 | -0.03372 | -0.0031 | 0.00255 | -0.03053 | -0.00731 | -0.02977
[RO-RO] [OPP] OHL 220 kV CaleaAradului-Sacalaz | N-1 TIE 400 kV Resita-Pancevo c2 | -0.02741 | 0.0002 | -0.01601 | 0 | -0.03311 | -0.00021 | 0.00076 | 0.00019 | -0.00016 | -0.00014 | -0.03169 | -0.00787 | 0.00381 | -0.0007 | -0.02251 | -0.03182 | 7e-05 | 0.00084 | -0.00016 | -0.03707 | -0.0288 | -0.00254 | 0.00226 | -0.03277 | -0.00899 | -0.02954
[RO-RO] [OPP] OHL 220 kV CaleaAradului-Sacalaz | N-1 TIE 400 kV Resita-Pancevo c1 | -0.0276 | 0.00012 | -0.01826 | 0 | -0.03067 | -0.00026 | 0.00087 | 0.00023 | -0.00019 | -0.00016 | -0.03041 | -0.00892 | 0.00395 | -0.00083 | -0.02346 | -0.03077 | 8e-05 | 0.00118 | -0.00019 | -0.03251 | -0.03372 | -0.0031 | 0.00255 | -0.03053 | -0.00731 | -0.02977
[RO-RO] [OPP] OHL 220 kV Sacalaz-Timisoara | N-1 TIE 400 kV Resita-Pancevo c2 | -0.02322 | 0.00017 | -0.01356 | 0 | -0.02804 | -0.00018 | 0.00065 | 0.00016 | -0.00014 | -0.00012 | -0.02684 | -0.00666 | 0.00323 | -0.00059 | -0.01907 | -0.02695 | 6e-05 | 0.00071 | -0.00014 | -0.0314 | -0.0244 | -0.00215 | 0.00192 | -0.02776 | -0.00762 | -0.02502
[RO-RO] [OPP] OHL 220 kV Sacalaz-Timisoara | N-1 TIE 400 kV Resita-Pancevo c1 | -0.02338 | 0.0001 | -0.01547 | 0 | -0.02598 | -0.00022 | 0.00073 | 0.0002 | -0.00016 | -0.00014 | -0.02576 | -0.00755 | 0.00335 | -0.0007 | -0.01987 | -0.02606 | 7e-05 | 0.001 | -0.00016 | -0.02754 | -0.02856 | -0.00262 | 0.00216 | -0.02586 | -0.00619 | -0.02522
[RO-RO] [OPP] OHL 220 kV Mintia-Timisoara | N-1 TIE 400 kV Resita-Pancevo c2 | -0.00863 | -0.00042 | -0.00739 | 0 | -0.00431 | -0.00017 | 0.00035 | 0.00017 | -0.00012 | -0.00011 | -0.00721 | -0.004 | -0.00047 | -0.00049 | -0.00803 | -0.00804 | 6e-05 | 0.00148 | -0.00012 | 0.00063 | -0.0141 | -0.002 | 0.00086 | -0.0047 | 0.00394 | -0.00994
[RO-RO] [OPP] OHL 220 kV Mintia-Timisoara | N-1 TIE 400 kV Resita-Pancevo c1 | -0.00879 | -0.00049 | -0.00929 | 0 | -0.00225 | -0.00021 | 0.00043 | 0.00021 | -0.00015 | -0.00013 | -0.00613 | -0.00489 | -0.00035 | -0.0006 | -0.00883 | -0.00716 | 7e-05 | 0.00177 | -0.00015 | 0.00448 | -0.01825 | -0.00247 | 0.0011 | -0.00282 | 0.00536 | -0.01013
[RO-RO] [OPP] OHL 220 kV Urechesti-Targu Jiu Nord | N-1 TIE 400 kV Resita-Pancevo c2 | 0.02167 | 4e-05 | 0.01229 | 0 | 0.0288 | 0.00019 | -0.00059 | -0.00018 | 0.00014 | 0.00012 | 0.02633 | 0.0063 | -0.00199 | 0.0006 | 0.01761 | 0.026 | -6e-05 | -0.00105 | 0.00014 | 0.03054 | 0.01972 | 0.00227 | -0.00169 | 0.02824 | 0.00653 | 0.02283
[RO-RO] [OPP] OHL 220 kV Urechesti-Targu Jiu Nord | N-1 TIE 400 kV Resita-Pancevo c1 | 0.02169 | 5e-05 | 0.01243 | 0 | 0.02865 | 0.0002 | -0.0006 | -0.00018 | 0.00015 | 0.00012 | 0.02625 | 0.00636 | -0.002 | 0.00061 | 0.01767 | 0.02594 | -6e-05 | -0.00107 | 0.00014 | 0.03026 | 0.02001 | 0.0023 | -0.00171 | 0.02811 | 0.00643 | 0.02284
[RO-RO] [OPP] OHL 220 kV Paroseni-Targu Jiu Nord | N-1 TIE 400 kV Resita-Pancevo c2 | -0.02167 | -4e-05 | -0.01229 | 0 | -0.0288 | -0.00019 | 0.00059 | 0.00018 | -0.00014 | -0.00012 | -0.02633 | -0.0063 | 0.00199 | -0.0006 | -0.01761 | -0.026 | 6e-05 | 0.00105 | -0.00014 | -0.03054 | -0.01972 | -0.00227 | 0.00169 | -0.02824 | -0.00653 | -0.02283
[RO-RO] [OPP] OHL 220 kV Paroseni-Targu Jiu Nord | N-1 TIE 400 kV Resita-Pancevo c1 | -0.02169 | -5e-05 | -0.01243 | 0 | -0.02865 | -0.0002 | 0.0006 | 0.00018 | -0.00015 | -0.00012 | -0.02625 | -0.00636 | 0.002 | -0.00061 | -0.01767 | -0.02594 | 6e-05 | 0.00107 | -0.00014 | -0.03026 | -0.02001 | -0.0023 | 0.00171 | -0.02811 | -0.00643 | -0.02284
[RO-RO] [OPP] OHL 220 kV Paroseni-Baru Mare | BC | 0 | 0 | 0 |  | 0 | 0 |  | 0 | 0 | 0 | 0 | 0 |  |  | 0 | 0 | 0 |  | 0 | 0 | 0 | 0 | 0 | 0 | 0 | 0
[RO-RO] [OPP] OHL 220 kV Paroseni - Baru Mare | N-1 OHL 400 kV Domnesti-Urechesti | 0 | 0 | 0 |  | 0 | 0 |  | 0 | 0 | 0 | 0 | 0 |  |  | 0 | 0 | 0 |  | 0 | 0 | 0 | 0 | 0 | 0 | 0 | 0
[RO-RO] [OPP] OHL 220 kV Paroseni - Baru Mare | N-1 OHL 400 kV Brasov - Sibiu Sud | 0 | 0 | 0 |  | 0 | 0 |  | 0 | 0 | 0 | 0 | 0 |  |  | 0 | 0 | 0 |  | 0 | 0 | 0 | 0 | 0 | 0 | 0 | 0
[RO-RO] [OPP] OHL 220 kV Paroseni-Baru Mare | N-1 TIE 400 kV Portile de Fier-Djerdap | 0 | 0 | 0 |  | 0 | 0 |  | 0 | 0 | 0 | 0 | 0 |  |  | 0 | 0 | 0 |  | 0 | 0 | 0 | 0 | 0 | 0 | 0 | 0
[RO-RO] [OPP] OHL 220 kV Paroseni-Baru Mare | N-1 OHL 400 kV Sibiu Sud-Mintia | 0 | 0 | 0 |  | 0 | 0 |  | 0 | 0 | 0 | 0 | 0 |  |  | 0 | 0 | 0 |  | 0 | 0 | 0 | 0 | 0 | 0 | 0 | 0
[RO-RO] [OPP] OHL 220 kV Paroseni-Baru Mare | N-1 OHL 400 kV Arefu-Sibiu Sud | 0 | 0 | 0 |  | 0 | 0 |  | 0 | 0 | 0 | 0 | 0 |  |  | 0 | 0 | 0 |  | 0 | 0 | 0 | 0 | 0 | 0 | 0 | 0
[RO-RO] [OPP] OHL 220 kV Paroseni-Baru Mare | N-1 OHL 400 kV Iernut-Sibiu Sud | 0 | 0 | 0 |  | 0 | 0 |  | 0 | 0 | 0 | 0 | 0 |  |  | 0 | 0 | 0 |  | 0 | 0 | 0 | 0 | 0 | 0 | 0 | 0
[RO-RO] [OPP] OHL 220 kV Paroseni-Baru Mare | N-1 OHL 220 kV Portile de Fier-Resita 1&2 | 0 | 0 | 0 |  | 0 | 0 |  | 0 | 0 | 0 | 0 | 0 |  |  | 0 | 0 | 0 |  | 0 | 0 | 0 | 0 | 0 | 0 | 0 | 0
[RO-RO] [OPP] OHL 220 kV Paroseni-Baru Mare | N-1 OHL 220 kV Resita-Timisoara 1&2 | 0 | 0 | 0 |  | 0 | 0 |  | 0 | 0 | 0 | 0 | 0 |  |  | 0 | 0 | 0 |  | 0 | 0 | 0 | 0 | 0 | 0 | 0 | 0
[RO-RO] [OPP] OHL 220 kV Paroseni-Baru Mare | N-1 TIE 400 kV Resita-Pancevo c2 | 0 | 0 | 0 |  | 0 | 0 |  | 0 | 0 | 0 | 0 | 0 |  |  | 0 | 0 | 0 |  | 0 | 0 | 0 | 0 | 0 | 0 | 0 | 0
[RO-RO] [OPP] OHL 220 kV Paroseni-Baru Mare | N-1 OHL 400 kV Arefu-Tantareni | 0 | 0 | 0 |  | 0 | 0 |  | 0 | 0 | 0 | 0 | 0 |  |  | 0 | 0 | 0 |  | 0 | 0 | 0 | 0 | 0 | 0 | 0 | 0
[RO-RO] [OPP] OHL 220 kV Paroseni-Baru Mare | N-1 TIE 400 kV Resita-Pancevo c1 | 0 | 0 | 0 |  | 0 | 0 |  | 0 | 0 | 0 | 0 | 0 |  |  | 0 | 0 | 0 |  | 0 | 0 | 0 | 0 | 0 | 0 | 0 | 0
[RO-RO] [OPP] OHL 220 kV Baru Mare-Hasdat | N-1 TIE 400 kV Resita-Pancevo c2 | 0.01088 | 2e-05 | 0.00615 | 0 | 0.01448 | 0.0001 | -0.0003 | -9e-05 | 7e-05 | 6e-05 | 0.01323 | 0.00314 | -0.00103 | 0.0003 | 0.00883 | 0.01306 | -3e-05 | -0.00051 | 7e-05 | 0.01533 | 0.00988 | 0.00112 | -0.00085 | 0.01419 | 0.00331 | 0.01146
[RO-RO] [OPP] OHL 220 kV Baru Mare-Hasdat | N-1 TIE 400 kV Resita-Pancevo c1 | 0.01088 | 2e-05 | 0.0062 | 0 | 0.01441 | 0.0001 | -0.0003 | -9e-05 | 7e-05 | 6e-05 | 0.0132 | 0.00317 | -0.00103 | 0.0003 | 0.00886 | 0.01304 | -3e-05 | -0.00052 | 7e-05 | 0.01521 | 0.01 | 0.00114 | -0.00085 | 0.01414 | 0.00327 | 0.01146
[RO-RO] [OPP] OHL 220 kV Lacu Sarat - Filesti | N-1 OHL 400 kV Cernavoda - Pelicanu | 0.0091 | -0.00026 | 0.00325 | 0 | 0.02422 | 1e-05 | -0.00021 | 0 | 1e-05 | 1e-05 | 0.01449 | 0.00159 | -0.00144 | 8e-05 | 0.00656 | 0.01284 | 0 | 0.00042 | 1e-05 | -0.01288 | 0.00317 | 0.00022 | -0.00078 | 0.02345 | 0.02508 | 0.00847
[RO-RO] [OPP] OHL 220 kV Lacu Sarat - Filesti | N-1 OHL 400 kV Gutinas – Smardan | 0.00891 | -0.00022 | 0.00349 | 0 | 0.02194 | 2e-05 | -0.00022 | -2e-05 | 2e-05 | 2e-05 | 0.01367 | 0.00172 | -0.00131 | 0.00011 | 0.00656 | 0.01227 | -1e-05 | 0.0003 | 2e-05 | -0.01001 | 0.0039 | 0.00033 | -0.00077 | 0.02127 | 0.02239 | 0.00845
[RO-RO] [OPP] OHL 220 kV Lacu Sarat - Filesti | N-1 OHL 400 kV Brasov – Gutinas | 0.00947 | -6e-05 | 0.00451 | 0 | 0.01932 | 6e-05 | -0.00025 | -5e-05 | 5e-05 | 4e-05 | 0.01336 | 0.00234 | -0.00089 | 0.00021 | 0.0073 | 0.01236 | -2e-05 | -0.00016 | 5e-05 | -0.00678 | 0.00584 | 0.00075 | -0.00079 | 0.01878 | 0.01508 | 0.00932
[RO-RO] [OPP] OHL 220 kV Filesti - Barbosi | N-1 OHL 400 kV Brasov – Gutinas | -0.01028 | 9e-05 | -0.00482 | 0 | -0.02126 | -6e-05 | 0.00027 | 6e-05 | -5e-05 | -4e-05 | -0.0146 | -0.00249 | 0.00103 | -0.00021 | -0.0079 | -0.01348 | 2e-05 | 0.00011 | -5e-05 | 0.00824 | -0.00621 | -0.00077 | 0.00087 | -0.02067 | -0.01793 | -0.01009
[RO-RO] [OPP] OHL 220 kV Filesti - Barbosi | N-1 OHL 400 kV Gutinas – Smardan | -0.00965 | 0.00026 | -0.00368 | 0 | -0.02421 | -2e-05 | 0.00024 | 1e-05 | -2e-05 | -2e-05 | -0.01494 | -0.0018 | 0.0015 | -0.00011 | -0.00706 | -0.01337 | 1e-05 | -0.0004 | -2e-05 | 0.01185 | -0.00403 | -0.0003 | 0.00085 | -0.02346 | -0.02613 | -0.00912
[RO-RO] [OPP] OHL 220 kV Barbosi - Focsani Vest | N-1 OHL 400 kV Gutinas – Smardan | 0.00965 | -0.00026 | 0.00368 | 0 | 0.02421 | 2e-05 | -0.00024 | -1e-05 | 2e-05 | 2e-05 | 0.01494 | 0.0018 | -0.0015 | 0.00011 | 0.00706 | 0.01337 | -1e-05 | 0.0004 | 2e-05 | -0.01185 | 0.00403 | 0.0003 | -0.00085 | 0.02346 | 0.02613 | 0.00912
[RO-RO] [OPP] OHL 220 kV Barbosi - Focsani Vest | N-1 OHL 400 kV Brasov – Gutinas | 0.01028 | -9e-05 | 0.00482 | 0 | 0.02126 | 6e-05 | -0.00027 | -6e-05 | 5e-05 | 4e-05 | 0.0146 | 0.00249 | -0.00103 | 0.00021 | 0.0079 | 0.01348 | -2e-05 | -0.00011 | 5e-05 | -0.00824 | 0.00621 | 0.00077 | -0.00087 | 0.02067 | 0.01793 | 0.01009
[RO-RO] [OPP] OHL 220 kV Focsani Vest - Gutinas | N-1 OHL 400 kV Gutinas – Smardan | -0.0097 | 0.00023 | -0.0039 | 0 | -0.0232 | -3e-05 | 0.00024 | 2e-05 | -3e-05 | -2e-05 | -0.0147 | -0.00193 | 0.00141 | -0.00013 | -0.00718 | -0.01326 | 1e-05 | -0.00029 | -3e-05 | 0.00875 | -0.00452 | -0.00039 | 0.00084 | -0.0225 | -0.0237 | -0.00927
[RO-RO] [OPP] OHL 220 kV Focsani Vest - Gutinas | N-1 OHL 400 kV Brasov – Gutinas | -0.01037 | 4e-05 | -0.00512 | 0 | -0.02006 | -7e-05 | 0.00028 | 7e-05 | -6e-05 | -5e-05 | -0.01433 | -0.00267 | 0.0009 | -0.00024 | -0.00808 | -0.01337 | 2e-05 | 0.00025 | -6e-05 | 0.00489 | -0.00684 | -0.00089 | 0.00086 | -0.01951 | -0.01495 | -0.0103
[RO-RO] [OPP] OHL 220 kV Fantanele - Ungheni | N-1 OHL 400 kV Gutinas – Smardan | 0.01255 | 0.00014 | 0.00705 | 0 | 0.02041 | 0.00013 | -0.00036 | -0.00012 | 0.0001 | 8e-05 | 0.01616 | 0.00378 | -0.00051 | 0.00039 | 0.01013 | 0.01547 | -4e-05 | -0.00081 | 9e-05 | 0.02214 | 0.01004 | 0.00152 | -0.00102 | 0.01993 | 0.00986 | 0.01278
[RO-RO] [OPP] OHL 220 kV Fantanele - Gheorghieni | N-1 OHL 400 kV Gutinas – Smardan | -0.01395 | -0.00012 | -0.0077 | 0 | -0.02295 | -0.00014 | 0.00039 | 0.00013 | -0.0001 | -9e-05 | -0.01809 | -0.0041 | 0.00069 | -0.00042 | -0.01121 | -0.0173 | 5e-05 | 0.00082 | -0.0001 | -0.02637 | -0.01093 | -0.0016 | 0.00113 | -0.0224 | -0.01132 | -0.01419
[RO-RO] [OPP] OHL 220 kV Stejaru - Gheorghieni | N-1 OHL 400 kV Gutinas – Smardan | 0.01386 | 0.00012 | 0.00764 | 0 | 0.02278 | 0.00014 | -0.00039 | -0.00013 | 0.0001 | 9e-05 | 0.01797 | 0.00407 | -0.00069 | 0.00041 | 0.01113 | 0.01718 | -5e-05 | -0.00081 | 0.0001 | 0.02805 | 0.01085 | 0.00159 | -0.00112 | 0.02223 | 0.01118 | 0.01409
[RO-RO] [OPP] OHL 220 kV Dumbrava - Stejaru | N-1 OHL 400 kV Gutinas – Smardan | 0.00945 | 8e-05 | 0.00519 | 0 | 0.01562 | 9e-05 | -0.00027 | -9e-05 | 7e-05 | 6e-05 | 0.01228 | 0.00276 | -0.00048 | 0.00028 | 0.00758 | 0.01173 | -3e-05 | -0.00054 | 7e-05 | 0.00723 | 0.00736 | 0.00108 | -0.00076 | 0.01524 | 0.00782 | 0.0096
[RO-RO] [OPP] OHL 220 kV Dumbrava - Gutinas | N-1 OHL 400 kV Gutinas – Smardan | 0.00782 | 6e-05 | 0.00428 | 0 | 0.01303 | 8e-05 | -0.00022 | -7e-05 | 6e-05 | 5e-05 | 0.01019 | 0.00227 | -0.00041 | 0.00023 | 0.00627 | 0.00973 | -2e-05 | -0.00044 | 5e-05 | 0.00034 | 0.00605 | 0.00088 | -0.00063 | 0.01272 | 0.0067 | 0.00794
[RO-RO] [OPP] TRA 400/220 kV AT3 Arad | N-1 TIE 400 kV Portile de Fier-Djerdap | 0.04855 | -0.00043 | 0.03115 | 0 | 0.05974 | 0.00041 | -0.00149 | -0.00036 | 0.00031 | 0.00026 | 0.05602 | 0.01505 | -0.0077 | 0.00135 | 0.0408 | 0.05575 | -0.00013 | -0.00155 | 0.00031 | 0.07121 | 0.05548 | 0.00494 | -0.00444 | 0.05893 | 0.01699 | 0.05136
[RO-RO] [OPP] TRA 400/220 kV AT3 Arad | N-1 TIE 400 kV Resita-Pancevo c2 | 0.05205 | -0.00049 | 0.03009 | 0 | 0.06325 | 0.00038 | -0.00143 | -0.00034 | 0.00029 | 0.00025 | 0.06036 | 0.01468 | -0.00767 | 0.00128 | 0.04262 | 0.06057 | -0.00012 | -0.00134 | 0.00029 | 0.07122 | 0.05442 | 0.00459 | -0.00427 | 0.06258 | 0.01794 | 0.05609
[RO-RO] [OPP] TRA 400/220 kV AT3 Arad | N-1 TIE 400 kV Resita-Pancevo c1 | 0.05241 | -0.00034 | 0.03436 | 1e-05 | 0.05863 | 0.00047 | -0.00163 | -0.00042 | 0.00035 | 0.0003 | 0.05793 | 0.01667 | -0.00793 | 0.00152 | 0.04443 | 0.05858 | -0.00015 | -0.002 | 0.00035 | 0.06255 | 0.06377 | 0.00565 | -0.00482 | 0.05833 | 0.01474 | 0.05652
[RO-RO] [OPP] TRA 400/220 kV AT Urechesti | BC | -0.01782 | -0.00014 | -0.01107 | 0 | -0.01964 | -0.00019 | 0.00052 | 0.00018 | -0.00014 | -0.00012 | -0.02023 | -0.00569 | 0.00141 | -0.00057 | -0.01488 | -0.02048 | 6e-05 | 0.00119 | -0.00014 | -0.02033 | -0.01879 | -0.0022 | 0.00144 | -0.01943 | -0.00073 | -0.01917
[RO-RO] [OPP] TRA 400/220 kV AT Urechesti | N-1 OHL 400 kV Domnesti-Urechesti | -0.0198 | -0.00024 | -0.01294 | 0 | -0.01882 | -0.00023 | 0.0006 | 0.00022 | -0.00017 | -0.00014 | -0.02149 | -0.00668 | 0.00136 | -0.00069 | -0.0168 | -0.02215 | 8e-05 | 0.00157 | -0.00017 | -0.01852 | -0.02254 | -0.00269 | 0.00163 | -0.01875 | 0.00298 | -0.02158
[RO-RO] [OPP] TRA 400/220 kV AT Urechesti | N-1 OHL 400 kV Arefu-Sibiu Sud | -0.02322 | -0.00019 | -0.0141 | 0 | -0.027 | -0.00024 | 0.00067 | 0.00023 | -0.00018 | -0.00015 | -0.02696 | -0.00729 | 0.00173 | -0.00074 | -0.01925 | -0.02708 | 8e-05 | 0.00153 | -0.00018 | -0.026 | -0.02323 | -0.00282 | 0.00184 | -0.0266 | -0.00174 | -0.02478
[RO-RO] [OPP] TRA 400/220 kV AT Urechesti | N-1 OHL 400 kV Tantareni-Urechesti | -0.01265 | -0.00027 | -0.01185 | 0 | -0.00325 | -0.00022 | 0.00055 | 0.00021 | -0.00016 | -0.00013 | -0.00858 | -0.00591 | 0.0011 | -0.00065 | -0.01221 | -0.0103 | 7e-05 | 0.00151 | -0.00016 | -0.0304 | -0.02637 | -0.00258 | 0.00151 | -0.00428 | 0.00246 | -0.01525
[RO-RO] [OPP] TRA 400/220 kV AT Urechesti | N-1 OHL 220 kV Portile de Fier-Resita 1&2 | -0.01872 | -0.00014 | -0.01148 | 0 | -0.02083 | -0.00019 | 0.00054 | 0.00018 | -0.00014 | -0.00012 | -0.02133 | -0.0059 | 0.00151 | -0.00059 | -0.01557 | -0.02158 | 6e-05 | 0.00121 | -0.00014 | -0.02197 | -0.01948 | -0.00226 | 0.0015 | -0.02059 | -0.00106 | -0.02014
[RO-RO] [OPP] TRA 400/220 kV AT Urechesti | N-1 OHL 220 kV Resita-Timisoara 1&2 | -0.02369 | -0.00016 | -0.01522 | 0 | -0.02558 | -0.00025 | 0.00072 | 0.00024 | -0.00019 | -0.00016 | -0.02642 | -0.00775 | 0.00213 | -0.00078 | -0.01997 | -0.02681 | 8e-05 | 0.00155 | -0.00019 | -0.02609 | -0.02654 | -0.00297 | 0.00201 | -0.02538 | -0.00169 | -0.02555
[RO-RO] [OPP] TRA 400/220 kV AT Urechesti | N-1 TRA 400/220 kV AT3 Arad | -0.01807 | -0.00014 | -0.01123 | 0 | -0.01992 | -0.00019 | 0.00053 | 0.00018 | -0.00014 | -0.00012 | -0.0205 | -0.00577 | 0.00145 | -0.00058 | -0.01509 | -0.02075 | 6e-05 | 0.0012 | -0.00014 | -0.02062 | -0.01909 | -0.00223 | 0.00146 | -0.0197 | -0.0008 | -0.01943
[RO-RO] [OPP] TRA 400/220 kV AT Urechesti | N-1 TIE 400 kV Resita-Pancevo c2 | -0.0178 | -0.00013 | -0.01087 | 0 | -0.01986 | -0.00018 | 0.00051 | 0.00017 | -0.00014 | -0.00012 | -0.02034 | -0.0056 | 0.0014 | -0.00056 | -0.01479 | -0.02057 | 6e-05 | 0.00116 | -0.00013 | -0.02074 | -0.01835 | -0.00215 | 0.00142 | -0.01962 | -0.00088 | -0.01915
[RO-RO] [OPP] TRA 400/220 kV AT Urechesti | N-1 OHL 400 kV Arefu-Tantareni | -0.02161 | -0.00018 | -0.0132 | 0 | -0.0246 | -0.00023 | 0.00062 | 0.00021 | -0.00017 | -0.00014 | -0.02492 | -0.00682 | 0.00162 | -0.00069 | -0.01795 | -0.0251 | 8e-05 | 0.00144 | -0.00017 | -0.02215 | -0.0219 | -0.00265 | 0.00172 | -0.02426 | -0.00103 | -0.02311
[RO-RO] [OPP] TRA 400/220 kV AT Urechesti | N-1 TIE 400 kV Resita-Pancevo c1 | -0.01782 | -0.00014 | -0.01107 | 0 | -0.01964 | -0.00019 | 0.00052 | 0.00018 | -0.00014 | -0.00012 | -0.02023 | -0.00569 | 0.00141 | -0.00057 | -0.01488 | -0.02048 | 6e-05 | 0.00119 | -0.00014 | -0.02033 | -0.01879 | -0.0022 | 0.00144 | -0.01943 | -0.00073 | -0.01917
[RO-RO] [OPP] TRA 400/220 kV AT Rosiori | BC | 0.02885 | 0.00126 | 0.01939 | 0 | 0.03757 | 0.00048 | -0.00095 | -0.00048 | 0.00034 | 0.00029 | 0.03395 | 0.01102 | 0.00221 | 0.00135 | 0.02454 | 0.03344 | -0.00016 | -0.00414 | 0.00034 | 0.0536 | 0.02766 | 0.00552 | -0.00233 | 0.03695 | 0.0039 | 0.02996
[RO-RO] [OPP] TRA 400/220 kV AT Rosiori | N-1 TIE 400 kV Rosiori-Mukacevo | 0.01063 | -0.00014 | 0.00569 | 0 | 0.01573 | 7e-05 | -0.00028 | -6e-05 | 5e-05 | 4e-05 | 0.01343 | 0.00279 | -0.00156 | 0.00023 | 0.00849 | 0.01307 | -2e-05 | -0.00014 | 5e-05 | 0.02543 | 0.0091 | 0.00082 | -0.00089 | 0.01537 | 0.00632 | 0.01105
[RO-RO] [OPP] TRA 400/220 kV AT Rosiori | N-1 OHL 400 kV Iernut-Sibiu Sud | 0.02217 | 0.00107 | 0.01521 | 0 | 0.02855 | 0.00039 | -0.00074 | -0.00039 | 0.00028 | 0.00024 | 0.02587 | 0.00871 | 0.00207 | 0.00108 | 0.01897 | 0.02552 | -0.00013 | -0.0034 | 0.00027 | 0.04504 | 0.02165 | 0.00445 | -0.0018 | 0.02811 | 0.00258 | 0.02303

## 1130
PTDF report
Generated at: | 22/11/2025 22:30:37
Business day: | 2025-11-24
Horizon: | 2DA
Timestamp | 11:30
Border & direction: | South-Romania Importing
Margin satisfied | False
Process | RAO
CNE Name | CO Name | AL | AT | BA | BE | BG | CH | CZ | DE | ES | FR | GR | HR | HU | IT | ME | MK | NL | PL | PT | RO | RS | SI | SK | TR | UA | XK
[GR-BG] [DIR] TIE 400 kV Thessaloniki - Blagoevgrad | N-1 TIE 400 kV Arachthos - Galatina | 0.07141 | 0.00016 | 0.0152 | 0 | -0.00629 | 0.00028 | -0.00074 | -0.00027 | 0.00021 | 0.00017 | 0.17771 | 0.01054 | -0.00191 | 0.00087 | 0.04452 | 0.10728 | -0.0001 | -0.00193 | 0.00021 | -0.02367 | -0.00188 | 0.00294 | -0.00184 | 0.04838 | -0.00847 | 0.03572
[GR-BG] [DIR] TIE 400 kV Thessaloniki - Blagoevgrad | N-1 OHL 400 kV Skopje 4 - Skopje 5 | 0.07141 | 0.00016 | 0.0152 | 0 | -0.00629 | 0.00028 | -0.00074 | -0.00027 | 0.00021 | 0.00017 | 0.17771 | 0.01054 | -0.00191 | 0.00087 | 0.04452 | 0.10728 | -0.0001 | -0.00193 | 0.00021 | -0.02367 | -0.00188 | 0.00294 | -0.00184 | 0.04838 | -0.00847 | 0.03572
[GR-MK] [DIR] TIE 400 kV Meliti - Bitola | N-1 TIE 400 kV Arachthos - Galatina | 0.05308 | -0.00017 | 0.00249 | 0 | 0.02833 | 5e-05 | -0.00019 | -4e-05 | 4e-05 | 3e-05 | 0.21985 | 0.00353 | -0.00109 | 0.00018 | 0.02473 | -0.31633 | -2e-05 | -0.00011 | 4e-05 | -0.00296 | -0.00965 | 0.00034 | -0.00049 | 0.05672 | 0.00338 | -0.02074
[GR-MK] [DIR] TIE 400 kV Meliti - Bitola | N-1 OHL 400 kV Skopje 4 - Skopje 5 | 0.05308 | -0.00017 | 0.00249 | 0 | 0.02833 | 5e-05 | -0.00019 | -4e-05 | 4e-05 | 3e-05 | 0.21985 | 0.00353 | -0.00109 | 0.00018 | 0.02473 | -0.31633 | -2e-05 | -0.00011 | 4e-05 | -0.00296 | -0.00965 | 0.00034 | -0.00049 | 0.05672 | 0.00338 | -0.02074
[GR-MK] [DIR] TIE 400 kV Thessaloniki - Dubrovo | N-1 TIE 400 kV Arachthos - Galatina | 0.021 | -0.0002 | -0.00165 | 0 | 0.03653 | -3e-05 | 3e-05 | 4e-05 | -2e-05 | -2e-05 | 0.1083 | 0.00016 | -0.00048 | -8e-05 | 0.00806 | -0.07955 | 1e-05 | 0.00045 | -2e-05 | 0.00199 | -0.0077 | -0.0005 | 4e-05 | 0.06574 | 0.00629 | -0.01505
[GR-MK] [DIR] TIE 400 kV Thessaloniki - Dubrovo | N-1 OHL 400 kV Skopje 4 - Skopje 5 | 0.021 | -0.0002 | -0.00165 | 0 | 0.03653 | -3e-05 | 3e-05 | 4e-05 | -2e-05 | -2e-05 | 0.1083 | 0.00016 | -0.00048 | -8e-05 | 0.00806 | -0.07955 | 1e-05 | 0.00045 | -2e-05 | 0.00199 | -0.0077 | -0.0005 | 4e-05 | 0.06574 | 0.00629 | -0.01505
[GR-AL] [DIR] TIE 400 kV Kardia - Zemblak | N-1 TIE 400 kV Arachthos - Galatina | 0.21971 | 0.00057 | 0.04255 | 0 | -0.11182 | 0.00081 | -0.0021 | -0.00079 | 0.00061 | 0.00051 | -0.23983 | 0.03077 | -0.00505 | 0.00253 | 0.13312 | -0.13152 | -0.00028 | -0.00588 | 0.00061 | -0.0527 | -0.00626 | 0.00856 | -0.00512 | -0.13326 | -0.03458 | 0.06186
[GR-AL] [DIR] TIE 400 kV Kardia - Zemblak | N-1 OHL 400 kV Skopje 4 - Skopje 5 | 0.21971 | 0.00057 | 0.04255 | 0 | -0.11182 | 0.00081 | -0.0021 | -0.00079 | 0.00061 | 0.00051 | -0.23983 | 0.03077 | -0.00505 | 0.00253 | 0.13312 | -0.13152 | -0.00028 | -0.00588 | 0.00061 | -0.0527 | -0.00626 | 0.00856 | -0.00512 | -0.13326 | -0.03458 | 0.06186
[GR-TR] [DIR] TIE 400 kV Nea Santa - Babaeski | N-1 TIE 400 kV Arachthos - Galatina | -0.04031 | -0.00034 | -0.01203 | 0 | 0.07038 | -0.00023 | 0.00055 | 0.00023 | -0.00018 | -0.00015 | -0.08694 | -0.00764 | 0.00077 | -0.00071 | -0.02713 | -0.05983 | 8e-05 | 0.00192 | -0.00017 | 0.01285 | -0.00517 | -0.00261 | 0.0013 | 0.38276 | 0.01571 | -0.02692
[GR-TR] [DIR] TIE 400 kV Nea Santa - Babaeski | N-1 OHL 400 kV Skopje 4 - Skopje 5 | -0.04031 | -0.00034 | -0.01203 | 0 | 0.07038 | -0.00023 | 0.00055 | 0.00023 | -0.00018 | -0.00015 | -0.08694 | -0.00764 | 0.00077 | -0.00071 | -0.02713 | -0.05983 | 8e-05 | 0.00192 | -0.00017 | 0.01285 | -0.00517 | -0.00261 | 0.0013 | 0.38276 | 0.01571 | -0.02692
[GR-BG] [OPP] TIE 400 kV Thessaloniki - Blagoevgrad | N-1 TIE 400 kV Arachthos - Galatina | 0.07141 | 0.00016 | 0.0152 | 0 | -0.00629 | 0.00028 | -0.00074 | -0.00027 | 0.00021 | 0.00017 | 0.17771 | 0.01054 | -0.00191 | 0.00087 | 0.04452 | 0.10728 | -0.0001 | -0.00193 | 0.00021 | -0.02367 | -0.00188 | 0.00294 | -0.00184 | 0.04838 | -0.00847 | 0.03572
[GR-BG] [OPP] TIE 400 kV Thessaloniki - Blagoevgrad | N-1 OHL 400 kV Skopje 4 - Skopje 5 | 0.07141 | 0.00016 | 0.0152 | 0 | -0.00629 | 0.00028 | -0.00074 | -0.00027 | 0.00021 | 0.00017 | 0.17771 | 0.01054 | -0.00191 | 0.00087 | 0.04452 | 0.10728 | -0.0001 | -0.00193 | 0.00021 | -0.02367 | -0.00188 | 0.00294 | -0.00184 | 0.04838 | -0.00847 | 0.03572
[GR-MK] [OPP] TIE 400 kV Meliti - Bitola | N-1 TIE 400 kV Arachthos - Galatina | 0.05308 | -0.00017 | 0.00249 | 0 | 0.02833 | 5e-05 | -0.00019 | -4e-05 | 4e-05 | 3e-05 | 0.21985 | 0.00353 | -0.00109 | 0.00018 | 0.02473 | -0.31633 | -2e-05 | -0.00011 | 4e-05 | -0.00296 | -0.00965 | 0.00034 | -0.00049 | 0.05672 | 0.00338 | -0.02074
[GR-MK] [OPP] TIE 400 kV Meliti - Bitola | N-1 OHL 400 kV Skopje 4 - Skopje 5 | 0.05308 | -0.00017 | 0.00249 | 0 | 0.02833 | 5e-05 | -0.00019 | -4e-05 | 4e-05 | 3e-05 | 0.21985 | 0.00353 | -0.00109 | 0.00018 | 0.02473 | -0.31633 | -2e-05 | -0.00011 | 4e-05 | -0.00296 | -0.00965 | 0.00034 | -0.00049 | 0.05672 | 0.00338 | -0.02074
[GR-MK] [OPP] TIE 400 kV Thessaloniki - Dubrovo | N-1 TIE 400 kV Arachthos - Galatina | 0.021 | -0.0002 | -0.00165 | 0 | 0.03653 | -3e-05 | 3e-05 | 4e-05 | -2e-05 | -2e-05 | 0.1083 | 0.00016 | -0.00048 | -8e-05 | 0.00806 | -0.07955 | 1e-05 | 0.00045 | -2e-05 | 0.00199 | -0.0077 | -0.0005 | 4e-05 | 0.06574 | 0.00629 | -0.01505
[GR-MK] [OPP] TIE 400 kV Thessaloniki - Dubrovo | N-1 OHL 400 kV Skopje 4 - Skopje 5 | 0.021 | -0.0002 | -0.00165 | 0 | 0.03653 | -3e-05 | 3e-05 | 4e-05 | -2e-05 | -2e-05 | 0.1083 | 0.00016 | -0.00048 | -8e-05 | 0.00806 | -0.07955 | 1e-05 | 0.00045 | -2e-05 | 0.00199 | -0.0077 | -0.0005 | 4e-05 | 0.06574 | 0.00629 | -0.01505
[GR-AL] [OPP] TIE 400 kV Kardia - Zemblak | N-1 TIE 400 kV Arachthos - Galatina | 0.21971 | 0.00057 | 0.04255 | 0 | -0.11182 | 0.00081 | -0.0021 | -0.00079 | 0.00061 | 0.00051 | -0.23983 | 0.03077 | -0.00505 | 0.00253 | 0.13312 | -0.13152 | -0.00028 | -0.00588 | 0.00061 | -0.0527 | -0.00626 | 0.00856 | -0.00512 | -0.13326 | -0.03458 | 0.06186
[GR-AL] [OPP] TIE 400 kV Kardia - Zemblak | N-1 OHL 400 kV Skopje 4 - Skopje 5 | 0.21971 | 0.00057 | 0.04255 | 0 | -0.11182 | 0.00081 | -0.0021 | -0.00079 | 0.00061 | 0.00051 | -0.23983 | 0.03077 | -0.00505 | 0.00253 | 0.13312 | -0.13152 | -0.00028 | -0.00588 | 0.00061 | -0.0527 | -0.00626 | 0.00856 | -0.00512 | -0.13326 | -0.03458 | 0.06186
[GR-TR] [OPP] TIE 400 kV Nea Santa - Babaeski | N-1 TIE 400 kV Arachthos - Galatina | -0.04031 | -0.00034 | -0.01203 | 0 | 0.07038 | -0.00023 | 0.00055 | 0.00023 | -0.00018 | -0.00015 | -0.08694 | -0.00764 | 0.00077 | -0.00071 | -0.02713 | -0.05983 | 8e-05 | 0.00192 | -0.00017 | 0.01285 | -0.00517 | -0.00261 | 0.0013 | 0.38276 | 0.01571 | -0.02692
[GR-TR] [OPP] TIE 400 kV Nea Santa - Babaeski | N-1 OHL 400 kV Skopje 4 - Skopje 5 | -0.04031 | -0.00034 | -0.01203 | 0 | 0.07038 | -0.00023 | 0.00055 | 0.00023 | -0.00018 | -0.00015 | -0.08694 | -0.00764 | 0.00077 | -0.00071 | -0.02713 | -0.05983 | 8e-05 | 0.00192 | -0.00017 | 0.01285 | -0.00517 | -0.00261 | 0.0013 | 0.38276 | 0.01571 | -0.02692
[GR-BG] [DIR] TIE 400 kV Nea Santa - Maritsa Iztok | N-1 TIE 400 kV Arachthos - Galatina | 0.05926 | 0.00048 | 0.01752 | 0 | -0.10792 | 0.00034 | -0.0008 | -0.00034 | 0.00026 | 0.00021 | 0.12853 | 0.01115 | -0.00115 | 0.00104 | 0.0398 | 0.08806 | -0.00012 | -0.00278 | 0.00025 | -0.01896 | 0.00729 | 0.00378 | -0.00189 | 0.06925 | -0.02252 | 0.03928
[GR-BG] [DIR] TIE 400 kV Nea Santa - Maritsa Iztok | N-1 OHL 400 kV Skopje 4 - Skopje 5 | 0.05926 | 0.00048 | 0.01752 | 0 | -0.10792 | 0.00034 | -0.0008 | -0.00034 | 0.00026 | 0.00021 | 0.12853 | 0.01115 | -0.00115 | 0.00104 | 0.0398 | 0.08806 | -0.00012 | -0.00278 | 0.00025 | -0.01896 | 0.00729 | 0.00378 | -0.00189 | 0.06925 | -0.02252 | 0.03928
[GR-BG] [OPP] TIE 400 kV Nea Santa - Maritsa Iztok | N-1 TIE 400 kV Arachthos - Galatina | 0.05926 | 0.00048 | 0.01752 | 0 | -0.10792 | 0.00034 | -0.0008 | -0.00034 | 0.00026 | 0.00021 | 0.12853 | 0.01115 | -0.00115 | 0.00104 | 0.0398 | 0.08806 | -0.00012 | -0.00278 | 0.00025 | -0.01896 | 0.00729 | 0.00378 | -0.00189 | 0.06925 | -0.02252 | 0.03928
[GR-BG] [OPP] TIE 400 kV Nea Santa - Maritsa Iztok | N-1 OHL 400 kV Skopje 4 - Skopje 5 | 0.05926 | 0.00048 | 0.01752 | 0 | -0.10792 | 0.00034 | -0.0008 | -0.00034 | 0.00026 | 0.00021 | 0.12853 | 0.01115 | -0.00115 | 0.00104 | 0.0398 | 0.08806 | -0.00012 | -0.00278 | 0.00025 | -0.01896 | 0.00729 | 0.00378 | -0.00189 | 0.06925 | -0.02252 | 0.03928
[BG-RO] [DIR] TIE 400 kV TINTARENI-KOZLODUI 2 | BC | -0.07586 | -0.00015 | -0.02635 | 0 | -0.13657 | -0.00042 | 0.00123 | 0.0004 | -0.00032 | -0.00027 | -0.11688 | -0.01545 | 0.0036 | -0.00134 | -0.05477 | -0.10994 | 0.00015 | 0.00266 | -0.00032 | 0.07402 | -0.00833 | -0.00476 | 0.00332 | -0.1292 | -0.00512 | -0.07273
[BG-RO] [DIR] TIE 400 kV TINTARENI-KOZLODUI 2 | N-1 TIE 400 kV TINTARENI-KOZLODUI 1 | -0.12357 | -0.00024 | -0.04293 | 0 | -0.22248 | -0.00068 | 0.00201 | 0.00066 | -0.00052 | -0.00044 | -0.1904 | -0.02517 | 0.00586 | -0.00218 | -0.08923 | -0.17909 | 0.00024 | 0.00433 | -0.00052 | 0.12058 | -0.01357 | -0.00776 | 0.00541 | -0.21048 | -0.00835 | -0.11848
[BG-RO] [DIR] TIE 400 kV TINTARENI-KOZLODUI 2 | N-1 TIE 400 kV PORTILE DE FIER - DJERDAP | -0.08872 | -0.00045 | -0.03707 | 0 | -0.133 | -0.00062 | 0.00172 | 0.0006 | -0.00047 | -0.00039 | -0.12335 | -0.02098 | 0.00438 | -0.00193 | -0.06688 | -0.11944 | 0.00022 | 0.00419 | -0.00046 | 0.10359 | -0.03609 | -0.00712 | 0.00459 | -0.12732 | 0.00233 | -0.08993
[BG-RO] [DIR] TIE 400 kV TINTARENI-KOZLODUI 2 | N-1 TIE 400 kV MEDGIDIA SUD - VARNA | -0.08148 | -0.00028 | -0.02901 | 0 | -0.14978 | -0.00048 | 0.00135 | 0.00046 | -0.00036 | -0.0003 | -0.12524 | -0.017 | 0.00358 | -0.00151 | -0.05909 | -0.11747 | 0.00017 | 0.00319 | -0.00036 | 0.07489 | -0.01102 | -0.00541 | 0.00357 | -0.14204 | 0.00089 | -0.07805
[BG-RO] [DIR] TIE 400 kV TINTARENI-KOZLODUI 2 | N-1 TIE 400 kV MEDGIDIA SUD - DOBRUDJA | -0.08118 | -0.00027 | -0.02886 | 0 | -0.14911 | -0.00047 | 0.00134 | 0.00046 | -0.00036 | -0.0003 | -0.1248 | -0.01692 | 0.00358 | -0.0015 | -0.05886 | -0.11707 | 0.00017 | 0.00316 | -0.00036 | 0.07484 | -0.01088 | -0.00538 | 0.00355 | -0.14135 | 0.00058 | -0.07777
[BG-RO] [DIR] TIE 400 kV TINTARENI-KOZLODUI 1 | BC | -0.07586 | -0.00015 | -0.02635 | 0 | -0.13657 | -0.00042 | 0.00123 | 0.0004 | -0.00032 | -0.00027 | -0.11688 | -0.01545 | 0.0036 | -0.00134 | -0.05477 | -0.10994 | 0.00015 | 0.00266 | -0.00032 | 0.07402 | -0.00833 | -0.00476 | 0.00332 | -0.1292 | -0.00512 | -0.07273
[BG-RO] [DIR] TIE 400 kV TINTARENI-KOZLODUI 1 | N-1 TIE 400 kV TINTARENI-KOZLODUI 2 | -0.12357 | -0.00024 | -0.04293 | 0 | -0.22248 | -0.00068 | 0.00201 | 0.00066 | -0.00052 | -0.00044 | -0.1904 | -0.02517 | 0.00586 | -0.00218 | -0.08923 | -0.17909 | 0.00024 | 0.00433 | -0.00052 | 0.12058 | -0.01357 | -0.00776 | 0.00541 | -0.21048 | -0.00835 | -0.11848
[BG-RO] [DIR] TIE 400 kV TINTARENI-KOZLODUI 1 | N-1 TIE 400 kV PORTILE DE FIER - DJERDAP | -0.08872 | -0.00045 | -0.03707 | 0 | -0.133 | -0.00062 | 0.00172 | 0.0006 | -0.00047 | -0.00039 | -0.12335 | -0.02098 | 0.00438 | -0.00193 | -0.06688 | -0.11944 | 0.00022 | 0.00419 | -0.00046 | 0.10359 | -0.03609 | -0.00712 | 0.00459 | -0.12732 | 0.00233 | -0.08993
[BG-RO] [DIR] TIE 400 kV TINTARENI-KOZLODUI 1 | N-1 TIE 400 kV MEDGIDIA SUD - VARNA | -0.08148 | -0.00028 | -0.02901 | 0 | -0.14978 | -0.00048 | 0.00135 | 0.00046 | -0.00036 | -0.0003 | -0.12524 | -0.017 | 0.00358 | -0.00151 | -0.05909 | -0.11747 | 0.00017 | 0.00319 | -0.00036 | 0.07489 | -0.01102 | -0.00541 | 0.00357 | -0.14204 | 0.00089 | -0.07805
[BG-RO] [DIR] TIE 400 kV TINTARENI-KOZLODUI 1 | N-1 TIE 400 kV MEDGIDIA SUD - DOBRUDJA | -0.08118 | -0.00027 | -0.02886 | 0 | -0.14911 | -0.00047 | 0.00134 | 0.00046 | -0.00036 | -0.0003 | -0.1248 | -0.01692 | 0.00358 | -0.0015 | -0.05886 | -0.11707 | 0.00017 | 0.00316 | -0.00036 | 0.07484 | -0.01088 | -0.00538 | 0.00355 | -0.14135 | 0.00058 | -0.07777
[BG-RO] [DIR] TIE 400 kV DOBRUDJA- MEDGIDIA SUD | BC | -0.06112 | -0.0014 | -0.02883 | 0 | -0.14391 | -0.00062 | 0.00121 | 0.00062 | -0.00045 | -0.00038 | -0.09087 | -0.01687 | -0.0002 | -0.00181 | -0.04688 | -0.08189 | 0.00022 | 0.00578 | -0.00045 | 0.00943 | -0.02928 | -0.00706 | 0.00264 | -0.13943 | 0.06542 | -0.05785
[BG-RO] [DIR] TIE 400 kV DOBRUDJA- MEDGIDIA SUD | N-1 TIE 400 kV MEDGIDIA SUD - VARNA | -0.10587 | -0.00242 | -0.04993 | 0 | -0.24903 | -0.00107 | 0.00209 | 0.00108 | -0.00079 | -0.00066 | -0.15742 | -0.02922 | -0.00035 | -0.00313 | -0.0812 | -0.14186 | 0.00038 | 0.01002 | -0.00078 | 0.01634 | -0.05071 | -0.01223 | 0.00458 | -0.2416 | 0.1133 | -0.10019
[BG-RO] [DIR] TIE 400 kV MEDGIDIA SUD - VARNA | BC | -0.06311 | -0.00144 | -0.02976 | 0 | -0.14825 | -0.00064 | 0.00125 | 0.00065 | -0.00047 | -0.00039 | -0.09385 | -0.01742 | -0.00021 | -0.00186 | -0.0484 | -0.08457 | 0.00023 | 0.00597 | -0.00047 | 0.00974 | -0.03022 | -0.00729 | 0.00273 | -0.14409 | 0.06753 | -0.05972
[BG-RO] [DIR] TIE 400 kV MEDGIDIA SUD - VARNA | N-1 TIE 400 kV MEDGIDIA SUD - DOBRUDJA | -0.10685 | -0.00244 | -0.05039 | 0 | -0.25123 | -0.00108 | 0.00211 | 0.00109 | -0.00079 | -0.00067 | -0.15888 | -0.02949 | -0.00035 | -0.00316 | -0.08195 | -0.14317 | 0.00039 | 0.01011 | -0.00079 | 0.01649 | -0.05118 | -0.01234 | 0.00462 | -0.24386 | 0.11434 | -0.10112
[BG-RO] [OPP] TIE 400 kV TINTARENI-KOZLODUI 2 | BC | -0.07586 | -0.00015 | -0.02635 | 0 | -0.13657 | -0.00042 | 0.00123 | 0.0004 | -0.00032 | -0.00027 | -0.11688 | -0.01545 | 0.0036 | -0.00134 | -0.05477 | -0.10994 | 0.00015 | 0.00266 | -0.00032 | 0.07402 | -0.00833 | -0.00476 | 0.00332 | -0.1292 | -0.00512 | -0.07273
[BG-RO] [OPP] TIE 400 kV TINTARENI-KOZLODUI 2 | N-1 TIE 400 kV TINTARENI-KOZLODUI 1 | -0.12357 | -0.00024 | -0.04293 | 0 | -0.22248 | -0.00068 | 0.00201 | 0.00066 | -0.00052 | -0.00044 | -0.1904 | -0.02517 | 0.00586 | -0.00218 | -0.08923 | -0.17909 | 0.00024 | 0.00433 | -0.00052 | 0.12058 | -0.01357 | -0.00776 | 0.00541 | -0.21048 | -0.00835 | -0.11848
[BG-RO] [OPP] TIE 400 kV TINTARENI-KOZLODUI 2 | N-1 TIE 400 kV PORTILE DE FIER - DJERDAP | -0.08872 | -0.00045 | -0.03707 | 0 | -0.133 | -0.00062 | 0.00172 | 0.0006 | -0.00047 | -0.00039 | -0.12335 | -0.02098 | 0.00438 | -0.00193 | -0.06688 | -0.11944 | 0.00022 | 0.00419 | -0.00046 | 0.10359 | -0.03609 | -0.00712 | 0.00459 | -0.12732 | 0.00233 | -0.08993
[BG-RO] [OPP] TIE 400 kV TINTARENI-KOZLODUI 2 | N-1 TIE 400 kV MEDGIDIA SUD - VARNA | -0.08148 | -0.00028 | -0.02901 | 0 | -0.14978 | -0.00048 | 0.00135 | 0.00046 | -0.00036 | -0.0003 | -0.12524 | -0.017 | 0.00358 | -0.00151 | -0.05909 | -0.11747 | 0.00017 | 0.00319 | -0.00036 | 0.07489 | -0.01102 | -0.00541 | 0.00357 | -0.14204 | 0.00089 | -0.07805
[BG-RO] [OPP] TIE 400 kV TINTARENI-KOZLODUI 2 | N-1 TIE 400 kV MEDGIDIA SUD - DOBRUDJA | -0.08118 | -0.00027 | -0.02886 | 0 | -0.14911 | -0.00047 | 0.00134 | 0.00046 | -0.00036 | -0.0003 | -0.1248 | -0.01692 | 0.00358 | -0.0015 | -0.05886 | -0.11707 | 0.00017 | 0.00316 | -0.00036 | 0.07484 | -0.01088 | -0.00538 | 0.00355 | -0.14135 | 0.00058 | -0.07777
[BG-RO] [OPP] TIE 400 kV TINTARENI-KOZLODUI 1 | BC | -0.07586 | -0.00015 | -0.02635 | 0 | -0.13657 | -0.00042 | 0.00123 | 0.0004 | -0.00032 | -0.00027 | -0.11688 | -0.01545 | 0.0036 | -0.00134 | -0.05477 | -0.10994 | 0.00015 | 0.00266 | -0.00032 | 0.07402 | -0.00833 | -0.00476 | 0.00332 | -0.1292 | -0.00512 | -0.07273
[BG-RO] [OPP] TIE 400 kV TINTARENI-KOZLODUI 1 | N-1 TIE 400 kV TINTARENI-KOZLODUI 2 | -0.12357 | -0.00024 | -0.04293 | 0 | -0.22248 | -0.00068 | 0.00201 | 0.00066 | -0.00052 | -0.00044 | -0.1904 | -0.02517 | 0.00586 | -0.00218 | -0.08923 | -0.17909 | 0.00024 | 0.00433 | -0.00052 | 0.12058 | -0.01357 | -0.00776 | 0.00541 | -0.21048 | -0.00835 | -0.11848
[BG-RO] [OPP] TIE 400 kV TINTARENI-KOZLODUI 1 | N-1 TIE 400 kV PORTILE DE FIER - DJERDAP | -0.08872 | -0.00045 | -0.03707 | 0 | -0.133 | -0.00062 | 0.00172 | 0.0006 | -0.00047 | -0.00039 | -0.12335 | -0.02098 | 0.00438 | -0.00193 | -0.06688 | -0.11944 | 0.00022 | 0.00419 | -0.00046 | 0.10359 | -0.03609 | -0.00712 | 0.00459 | -0.12732 | 0.00233 | -0.08993
[BG-RO] [OPP] TIE 400 kV TINTARENI-KOZLODUI 1 | N-1 TIE 400 kV MEDGIDIA SUD - VARNA | -0.08148 | -0.00028 | -0.02901 | 0 | -0.14978 | -0.00048 | 0.00135 | 0.00046 | -0.00036 | -0.0003 | -0.12524 | -0.017 | 0.00358 | -0.00151 | -0.05909 | -0.11747 | 0.00017 | 0.00319 | -0.00036 | 0.07489 | -0.01102 | -0.00541 | 0.00357 | -0.14204 | 0.00089 | -0.07805
[BG-RO] [OPP] TIE 400 kV TINTARENI-KOZLODUI 1 | N-1 TIE 400 kV MEDGIDIA SUD - DOBRUDJA | -0.08118 | -0.00027 | -0.02886 | 0 | -0.14911 | -0.00047 | 0.00134 | 0.00046 | -0.00036 | -0.0003 | -0.1248 | -0.01692 | 0.00358 | -0.0015 | -0.05886 | -0.11707 | 0.00017 | 0.00316 | -0.00036 | 0.07484 | -0.01088 | -0.00538 | 0.00355 | -0.14135 | 0.00058 | -0.07777
[BG-RO] [OPP] TIE 400 kV DOBRUDJA- MEDGIDIA SUD | BC | -0.06112 | -0.0014 | -0.02883 | 0 | -0.14391 | -0.00062 | 0.00121 | 0.00062 | -0.00045 | -0.00038 | -0.09087 | -0.01687 | -0.0002 | -0.00181 | -0.04688 | -0.08189 | 0.00022 | 0.00578 | -0.00045 | 0.00943 | -0.02928 | -0.00706 | 0.00264 | -0.13943 | 0.06542 | -0.05785
[BG-RO] [OPP] TIE 400 kV DOBRUDJA- MEDGIDIA SUD | N-1 TIE 400 kV MEDGIDIA SUD - VARNA | -0.10587 | -0.00242 | -0.04993 | 0 | -0.24903 | -0.00107 | 0.00209 | 0.00108 | -0.00079 | -0.00066 | -0.15742 | -0.02922 | -0.00035 | -0.00313 | -0.0812 | -0.14186 | 0.00038 | 0.01002 | -0.00078 | 0.01634 | -0.05071 | -0.01223 | 0.00458 | -0.2416 | 0.1133 | -0.10019
[BG-RO] [OPP] TIE 400 kV MEDGIDIA SUD - VARNA | BC | -0.06311 | -0.00144 | -0.02976 | 0 | -0.14825 | -0.00064 | 0.00125 | 0.00065 | -0.00047 | -0.00039 | -0.09385 | -0.01742 | -0.00021 | -0.00186 | -0.0484 | -0.08457 | 0.00023 | 0.00597 | -0.00047 | 0.00974 | -0.03022 | -0.00729 | 0.00273 | -0.14409 | 0.06753 | -0.05972
[BG-RO] [OPP] TIE 400 kV MEDGIDIA SUD - VARNA | N-1 TIE 400 kV MEDGIDIA SUD - DOBRUDJA | -0.10685 | -0.00244 | -0.05039 | 0 | -0.25123 | -0.00108 | 0.00211 | 0.00109 | -0.00079 | -0.00067 | -0.15888 | -0.02949 | -0.00035 | -0.00316 | -0.08195 | -0.14317 | 0.00039 | 0.01011 | -0.00079 | 0.01649 | -0.05118 | -0.01234 | 0.00462 | -0.24386 | 0.11434 | -0.10112
[RO-BG] [DIR] TIE 400 kV TINTARENI-KOZLODUI 1 | BC | -0.07586 | -0.00015 | -0.02635 | 0 | -0.13657 | -0.00042 | 0.00123 | 0.0004 | -0.00032 | -0.00027 | -0.11688 | -0.01545 | 0.0036 | -0.00134 | -0.05477 | -0.10994 | 0.00015 | 0.00266 | -0.00032 | 0.07402 | -0.00833 | -0.00476 | 0.00332 | -0.1292 | -0.00512 | -0.07273
[RO-BG] [DIR] TIE 400 kV TINTARENI-KOZLODUI 1 | N-1 TIE 400 kV Portile de Fier-Djerdap | -0.08872 | -0.00045 | -0.03707 | 0 | -0.133 | -0.00062 | 0.00172 | 0.0006 | -0.00047 | -0.00039 | -0.12335 | -0.02098 | 0.00438 | -0.00193 | -0.06688 | -0.11944 | 0.00022 | 0.00419 | -0.00046 | 0.10359 | -0.03609 | -0.00712 | 0.00459 | -0.12732 | 0.00233 | -0.08993
[RO-BG] [DIR] TIE 400 kV TINTARENI-KOZLODUI 1 | N-1 TIE 400 kV TINTARENI-KOZLODUI 2 | -0.12357 | -0.00024 | -0.04293 | 0 | -0.22248 | -0.00068 | 0.00201 | 0.00066 | -0.00052 | -0.00044 | -0.1904 | -0.02517 | 0.00586 | -0.00218 | -0.08923 | -0.17909 | 0.00024 | 0.00433 | -0.00052 | 0.12058 | -0.01357 | -0.00776 | 0.00541 | -0.21048 | -0.00835 | -0.11848
[RO-BG] [DIR] TIE 400 kV TINTARENI-KOZLODUI 1 | N-1 TIE 400 kV Isaccea - Vulcanesti | -0.08088 | -0.00042 | -0.02951 | 0 | -0.14426 | -0.0005 | 0.00135 | 0.00049 | -0.00038 | -0.00032 | -0.12313 | -0.01731 | 0.00319 | -0.00157 | -0.05896 | -0.11595 | 0.00018 | 0.00357 | -0.00038 | 0.06775 | -0.0126 | -0.0057 | 0.0035 | -0.13673 | 0.00948 | -0.07784
[RO-BG] [DIR] TIE 400 kV TINTARENI-KOZLODUI 1 | N-1 TIE 400 kV Resita-Pancevo c2 | -0.07617 | -0.00023 | -0.02869 | 0 | -0.13423 | -0.00047 | 0.00135 | 0.00045 | -0.00035 | -0.0003 | -0.11572 | -0.01655 | 0.00375 | -0.00147 | -0.05583 | -0.10902 | 0.00016 | 0.00302 | -0.00035 | 0.07863 | -0.01341 | -0.00534 | 0.00362 | -0.12706 | -0.00343 | -0.07309
[RO-BG] [DIR] TIE 400 kV TINTARENI-KOZLODUI 1 | N-1 TIE 400 kV Resita-Pancevo c1 | -0.07586 | -0.00015 | -0.02635 | 0 | -0.13657 | -0.00042 | 0.00123 | 0.0004 | -0.00032 | -0.00027 | -0.11688 | -0.01545 | 0.0036 | -0.00134 | -0.05477 | -0.10994 | 0.00015 | 0.00266 | -0.00032 | 0.07402 | -0.00833 | -0.00476 | 0.00332 | -0.1292 | -0.00512 | -0.07273
[RO-BG] [DIR] TIE 400 kV TINTARENI-KOZLODUI 2 | BC | -0.07586 | -0.00015 | -0.02635 | 0 | -0.13657 | -0.00042 | 0.00123 | 0.0004 | -0.00032 | -0.00027 | -0.11688 | -0.01545 | 0.0036 | -0.00134 | -0.05477 | -0.10994 | 0.00015 | 0.00266 | -0.00032 | 0.07402 | -0.00833 | -0.00476 | 0.00332 | -0.1292 | -0.00512 | -0.07273
[RO-BG] [DIR] TIE 400 kV TINTARENI-KOZLODUI 2 | N-1 TIE 400 kV Portile de Fier-Djerdap | -0.08872 | -0.00045 | -0.03707 | 0 | -0.133 | -0.00062 | 0.00172 | 0.0006 | -0.00047 | -0.00039 | -0.12335 | -0.02098 | 0.00438 | -0.00193 | -0.06688 | -0.11944 | 0.00022 | 0.00419 | -0.00046 | 0.10359 | -0.03609 | -0.00712 | 0.00459 | -0.12732 | 0.00233 | -0.08993
[RO-BG] [DIR] TIE 400 kV TINTARENI-KOZLODUI 2 | N-1 TIE 400 kV TINTARENI-KOZLODUI 1 | -0.12357 | -0.00024 | -0.04293 | 0 | -0.22248 | -0.00068 | 0.00201 | 0.00066 | -0.00052 | -0.00044 | -0.1904 | -0.02517 | 0.00586 | -0.00218 | -0.08923 | -0.17909 | 0.00024 | 0.00433 | -0.00052 | 0.12058 | -0.01357 | -0.00776 | 0.00541 | -0.21048 | -0.00835 | -0.11848
[RO-BG] [DIR] TIE 400 kV TINTARENI-KOZLODUI 2 | N-1 TIE 400 kV Isaccea - Vulcanesti | -0.08088 | -0.00042 | -0.02951 | 0 | -0.14426 | -0.0005 | 0.00135 | 0.00049 | -0.00038 | -0.00032 | -0.12313 | -0.01731 | 0.00319 | -0.00157 | -0.05896 | -0.11595 | 0.00018 | 0.00357 | -0.00038 | 0.06775 | -0.0126 | -0.0057 | 0.0035 | -0.13673 | 0.00948 | -0.07784
[RO-BG] [DIR] TIE 400 kV TINTARENI-KOZLODUI 2 | N-1 TIE 400 kV Resita-Pancevo c2 | -0.07617 | -0.00023 | -0.02869 | 0 | -0.13423 | -0.00047 | 0.00135 | 0.00045 | -0.00035 | -0.0003 | -0.11572 | -0.01655 | 0.00375 | -0.00147 | -0.05583 | -0.10902 | 0.00016 | 0.00302 | -0.00035 | 0.07863 | -0.01341 | -0.00534 | 0.00362 | -0.12706 | -0.00343 | -0.07309
[RO-BG] [DIR] TIE 400 kV TINTARENI-KOZLODUI 2 | N-1 TIE 400 kV Resita-Pancevo c1 | -0.07586 | -0.00015 | -0.02635 | 0 | -0.13657 | -0.00042 | 0.00123 | 0.0004 | -0.00032 | -0.00027 | -0.11688 | -0.01545 | 0.0036 | -0.00134 | -0.05477 | -0.10994 | 0.00015 | 0.00266 | -0.00032 | 0.07402 | -0.00833 | -0.00476 | 0.00332 | -0.1292 | -0.00512 | -0.07273
[RO-RS] [DIR] TIE 400 kV Portile de Fier-Djerdap | BC | 0.07907 | 0.00181 | 0.06589 | 0 | -0.02197 | 0.0012 | -0.00297 | -0.00119 | 0.0009 | 0.00075 | 0.03977 | 0.03397 | -0.00481 | 0.00363 | 0.07445 | 0.05844 | -0.00042 | -0.00944 | 0.00089 | -0.18176 | 0.17065 | 0.01452 | -0.00776 | -0.01156 | -0.04582 | 0.10571
[RO-RS] [DIR] TIE 400 kV Portile de Fier-Djerdap | N-1 TIE 400 kV Arad-Sandorfalva | 0.07607 | 0.0021 | 0.06517 | 0 | -0.02697 | 0.00123 | -0.00297 | -0.00123 | 0.00092 | 0.00077 | 0.03563 | 0.03389 | -0.00317 | 0.00371 | 0.07237 | 0.05442 | -0.00044 | -0.00997 | 0.00091 | -0.18839 | 0.1682 | 0.01494 | -0.00776 | -0.01641 | -0.04905 | 0.1025
[RO-RS] [DIR] TIE 400 kV Portile de Fier-Djerdap | N-1 TIE 400 kV Nadab-Bekescsaba | 0.07405 | 0.00207 | 0.06305 | 0 | -0.02881 | 0.00119 | -0.00281 | -0.00118 | 0.00088 | 0.00074 | 0.03367 | 0.03268 | -0.00346 | 0.00356 | 0.07038 | 0.05243 | -0.00042 | -0.00974 | 0.00088 | -0.19025 | 0.16572 | 0.01432 | -0.00711 | -0.01827 | -0.04939 | 0.10042
[RO-RS] [DIR] TIE 400 kV Portile de Fier-Djerdap | N-1 TIE 400 kV Rosiori-Mukacevo | 0.06944 | 0.00106 | 0.05866 | 0 | -0.0335 | 0.00099 | -0.00262 | -0.00097 | 0.00074 | 0.00062 | 0.02894 | 0.02957 | -0.00678 | 0.00305 | 0.06597 | 0.04768 | -0.00035 | -0.00729 | 0.00074 | -0.19647 | 0.16081 | 0.01204 | -0.007 | -0.02295 | -0.04454 | 0.09571
[RO-RS] [DIR] TIE 400 kV Portile de Fier-Djerdap | N-1 TIE 400 kV TINTARENI-KOZLODUI 1 | 0.08989 | 0.00184 | 0.06965 | 0 | -0.00248 | 0.00126 | -0.00315 | -0.00124 | 0.00094 | 0.00079 | 0.05645 | 0.03617 | -0.00533 | 0.00383 | 0.08227 | 0.07412 | -0.00045 | -0.00982 | 0.00094 | -0.19232 | 0.17184 | 0.0152 | -0.00824 | 0.00688 | -0.04509 | 0.11609
[RO-RS] [DIR] TIE 400 kV Portile de Fier-Djerdap | N-1 TIE 400 kV TINTARENI-KOZLODUI 2 | 0.08989 | 0.00184 | 0.06965 | 0 | -0.00248 | 0.00126 | -0.00315 | -0.00124 | 0.00094 | 0.00079 | 0.05645 | 0.03617 | -0.00533 | 0.00383 | 0.08227 | 0.07412 | -0.00045 | -0.00982 | 0.00094 | -0.19232 | 0.17184 | 0.0152 | -0.00824 | 0.00688 | -0.04509 | 0.11609
[RO-RS] [DIR] TIE 400 kV Portile de Fier-Djerdap | N-1 TIE 400 kV Isaccea - Vulcanesti | 0.07078 | 0.00137 | 0.06068 | 0 | -0.03465 | 0.00106 | -0.00278 | -0.00105 | 0.0008 | 0.00067 | 0.02946 | 0.0309 | -0.00549 | 0.00326 | 0.06755 | 0.04851 | -0.00038 | -0.00794 | 0.00079 | -0.19211 | 0.1636 | 0.01298 | -0.00747 | -0.02397 | -0.02171 | 0.09727
[RO-RS] [DIR] TIE 400 kV Portile de Fier-Djerdap | N-1 OHL 400 kV Mintia-Arad | 0.07347 | 0.00199 | 0.06317 | 0 | -0.03042 | 0.00118 | -0.00284 | -0.00118 | 0.00088 | 0.00074 | 0.03257 | 0.03269 | -0.00359 | 0.00356 | 0.07008 | 0.05144 | -0.00042 | -0.00958 | 0.00087 | -0.19258 | 0.16601 | 0.0143 | -0.00733 | -0.0198 | -0.04954 | 0.09988
[RO-RS] [DIR] TIE 400 kV Portile de Fier-Djerdap | N-1 OHL 220 kV Portile de Fier-Resita 1&2 | 0.06936 | 0.00187 | 0.06119 | 0 | -0.03445 | 0.00114 | -0.00275 | -0.00113 | 0.00085 | 0.00071 | 0.02803 | 0.03151 | -0.00377 | 0.00343 | 0.06683 | 0.04668 | -0.0004 | -0.00917 | 0.00084 | -0.20011 | 0.1626 | 0.01378 | -0.00711 | -0.02387 | -0.0491 | 0.09517
[RO-RS] [DIR] TIE 400 kV Portile de Fier-Djerdap | N-1 OHL 220 kV Resita-Timisoara 1&2 | 0.06532 | 0.0018 | 0.0563 | 0 | -0.03616 | 0.00106 | -0.00252 | -0.00105 | 0.00079 | 0.00066 | 0.02513 | 0.02913 | -0.00309 | 0.00317 | 0.06256 | 0.04348 | -0.00038 | -0.00862 | 0.00078 | -0.19641 | 0.15278 | 0.01276 | -0.00645 | -0.02577 | -0.04828 | 0.09078
[RO-RS] [DIR] TIE 400 kV Portile de Fier-Djerdap | N-1 TRA 400/220 kV AT3 Arad | 0.07406 | 0.00186 | 0.06264 | 0 | -0.02762 | 0.00116 | -0.00282 | -0.00115 | 0.00086 | 0.00072 | 0.03421 | 0.03236 | -0.00404 | 0.00349 | 0.07022 | 0.05282 | -0.00041 | -0.00925 | 0.00086 | -0.18801 | 0.16462 | 0.014 | -0.00731 | -0.01718 | -0.04728 | 0.10032
[RO-RS] [DIR] TIE 400 kV Portile de Fier-Djerdap | N-1 TIE 400 kV Resita-Pancevo c2 | 0.08259 | 0.00275 | 0.09239 | 0 | -0.0485 | 0.00171 | -0.00422 | -0.0017 | 0.00128 | 0.00107 | 0.02661 | 0.04646 | -0.00652 | 0.00517 | 0.08643 | 0.04801 | -0.00061 | -0.01358 | 0.00127 | -0.23401 | 0.22827 | 0.02109 | -0.01115 | -0.03582 | -0.06504 | 0.10983
[RO-RS] [DIR] TIE 400 kV Portile de Fier-Djerdap | N-1 TIE 400 kV Resita-Pancevo c1 | 0.07907 | 0.00181 | 0.06589 | 0 | -0.02197 | 0.0012 | -0.00297 | -0.00119 | 0.0009 | 0.00075 | 0.03977 | 0.03397 | -0.00481 | 0.00363 | 0.07445 | 0.05844 | -0.00042 | -0.00944 | 0.00089 | -0.18176 | 0.17065 | 0.01452 | -0.00776 | -0.01156 | -0.04582 | 0.10571
[RO-UA] [DIR] TIE 400 kV Isaccea-Vulcanesti | N-1 OHL 400 kV Gutinas – Smardan | 0.10091 | 0.00538 | 0.06345 | 0 | 0.15436 | 0.00165 | -0.00232 | -0.00171 | 0.00119 | 0.001 | 0.1255 | 0.03737 | 0.00822 | 0.00459 | 0.08409 | 0.12089 | -0.0006 | -0.01823 | 0.00118 | 0.126 | 0.0858 | 0.01878 | -0.00363 | 0.15114 | -0.29346 | 0.10275
[RO-UA] [DIR] TIE 400 kV Isaccea-Vulcanesti | N-1 TIE 400 kV Resita-Pancevo c2 | 0.1008 | 0.00535 | 0.06263 | 0 | 0.15518 | 0.00163 | -0.00228 | -0.0017 | 0.00118 | 0.00099 | 0.12591 | 0.03699 | 0.00827 | 0.00455 | 0.08372 | 0.12121 | -0.0006 | -0.01811 | 0.00117 | 0.12761 | 0.08402 | 0.01858 | -0.00352 | 0.15189 | -0.29286 | 0.10262
[RO-UA] [DIR] TIE 400 kV Isaccea-Vulcanesti | N-1 TIE 400 kV Resita-Pancevo c1 | 0.10091 | 0.00538 | 0.06345 | 0 | 0.15436 | 0.00165 | -0.00232 | -0.00171 | 0.00119 | 0.001 | 0.1255 | 0.03737 | 0.00822 | 0.00459 | 0.08409 | 0.12089 | -0.0006 | -0.01823 | 0.00118 | 0.126 | 0.0858 | 0.01878 | -0.00363 | 0.15114 | -0.29346 | 0.10275
[RO-HU] [DIR] TIE 400 kV Arad-Sandorfalva | BC | -0.04492 | 0.00434 | -0.01085 | 0 | -0.07486 | 0.00051 | 3e-05 | -0.00058 | 0.00033 | 0.00028 | -0.0621 | -0.00118 | 0.02463 | 0.00109 | -0.03123 | -0.06022 | -0.0002 | -0.00804 | 0.00033 | -0.09932 | -0.03677 | 0.00622 | 9e-05 | -0.07275 | -0.04845 | -0.0481
[RO-HU] [DIR] TIE 400 kV Arad-Sandorfalva | N-1 TIE 400 kV Nadab-Bekescsaba | -0.09639 | 0.007 | -0.04001 | -1e-05 | -0.14502 | 0.00039 | 0.0017 | -0.00055 | 0.00021 | 0.00018 | -0.12466 | -0.01439 | 0.03857 | 0.00037 | -0.07296 | -0.12182 | -0.00017 | -0.01117 | 0.00021 | -0.18635 | -0.08731 | 0.00408 | 0.00676 | -0.14163 | -0.08508 | -0.10237
[RO-HU] [DIR] TIE 400 kV Arad-Sandorfalva | N-1 TIE 400 kV Rosiori-Mukacevo | -0.07102 | 0.00229 | -0.03047 | 0 | -0.10612 | -7e-05 | 0.00099 | 1e-05 | -8e-05 | -6e-05 | -0.09148 | -0.0131 | 0.01929 | -0.0005 | -0.05422 | -0.08939 | 1e-05 | -0.00222 | -8e-05 | -0.13918 | -0.06346 | -0.00051 | 0.00217 | -0.10364 | -0.04499 | -0.0752
[RO-HU] [DIR] TIE 400 kV Arad-Sandorfalva | N-1 TIE 400 kV Portile de Fier-Djerdap | -0.04022 | 0.00445 | -0.00694 | 0 | -0.07616 | 0.00058 | -0.00015 | -0.00065 | 0.00039 | 0.00033 | -0.05974 | 0.00084 | 0.02435 | 0.0013 | -0.02681 | -0.05675 | -0.00022 | -0.0086 | 0.00038 | -0.11011 | -0.02663 | 0.00708 | -0.00037 | -0.07344 | -0.05117 | -0.04182
[RO-HU] [DIR] TIE 400 kV Arad-Sandorfalva | N-1 TIE 400 kV Resita-Pancevo c2 | -0.04442 | 0.00447 | -0.00714 | 0 | -0.07857 | 0.00058 | -0.00015 | -0.00065 | 0.00039 | 0.00033 | -0.06394 | 0.00057 | 0.02439 | 0.0013 | -0.02955 | -0.06168 | -0.00022 | -0.00862 | 0.00038 | -0.10663 | -0.0287 | 0.00713 | -0.00038 | -0.07615 | -0.05114 | -0.04752
[RO-HU] [DIR] TIE 400 kV Arad-Sandorfalva | N-1 TIE 400 kV Resita-Pancevo c1 | -0.04492 | 0.00434 | -0.01085 | 0 | -0.07486 | 0.00051 | 3e-05 | -0.00058 | 0.00033 | 0.00028 | -0.0621 | -0.00118 | 0.02463 | 0.00109 | -0.03123 | -0.06022 | -0.0002 | -0.00804 | 0.00033 | -0.09932 | -0.03677 | 0.00622 | 9e-05 | -0.07275 | -0.04845 | -0.0481
[RO-HU] [DIR] TIE 400 kV Nadab-Bekescsaba | BC | -0.08805 | 0.00455 | -0.04987 | -1e-05 | -0.12002 | -0.00019 | 0.00286 | 6e-05 | -0.00021 | -0.00017 | -0.10701 | -0.02261 | 0.02383 | -0.00122 | -0.07138 | -0.10537 | 4e-05 | -0.00535 | -0.00021 | -0.14888 | -0.08646 | -0.00365 | 0.0114 | -0.11781 | -0.06265 | -0.09283
[RO-HU] [DIR] TIE 400 kV Nadab-Bekescsaba | N-1 TIE 400 kV Arad-Sandorfalva | -0.11804 | 0.00745 | -0.05712 | -1e-05 | -0.17 | 0.00014 | 0.00288 | -0.00033 | 1e-05 | 2e-05 | -0.14847 | -0.02339 | 0.04028 | -0.00049 | -0.09223 | -0.14558 | -9e-05 | -0.01072 | 1e-05 | -0.21519 | -0.11101 | 0.0005 | 0.01146 | -0.16639 | -0.095 | -0.12495
[RO-HU] [DIR] TIE 400 kV Nadab-Bekescsaba | N-1 TIE 400 kV Rosiori-Mukacevo | -0.14158 | 0.00035 | -0.09009 | -1e-05 | -0.18413 | -0.00137 | 0.00484 | 0.00128 | -0.00105 | -0.00088 | -0.16726 | -0.04706 | 0.01288 | -0.00447 | -0.11854 | -0.1652 | 0.00047 | 0.00659 | -0.00105 | -0.23063 | -0.1412 | -0.01744 | 0.01565 | -0.18115 | -0.05556 | -0.14842
[RO-HU] [DIR] TIE 400 kV Nadab-Bekescsaba | N-1 TIE 400 kV Portile de Fier-Djerdap | -0.08347 | 0.00466 | -0.04605 | -1e-05 | -0.12129 | -0.00012 | 0.00269 | 0 | -0.00016 | -0.00013 | -0.10471 | -0.02064 | 0.02355 | -0.00101 | -0.06707 | -0.10198 | 2e-05 | -0.0059 | -0.00016 | -0.15941 | -0.07657 | -0.00281 | 0.01095 | -0.11848 | -0.0653 | -0.08671
[RO-HU] [DIR] TIE 400 kV Nadab-Bekescsaba | N-1 OHL 400 kV Iernut-Sibiu Sud | -0.08708 | 0.00458 | -0.04926 | -1e-05 | -0.1187 | -0.00018 | 0.00283 | 5e-05 | -0.0002 | -0.00016 | -0.10583 | -0.02226 | 0.02386 | -0.00118 | -0.07057 | -0.10421 | 4e-05 | -0.00546 | -0.0002 | -0.14763 | -0.08559 | -0.00349 | 0.01132 | -0.11652 | -0.06246 | -0.09182
[RO-HU] [DIR] TIE 400 kV Nadab-Bekescsaba | N-1 TIE 400 kV Resita-Pancevo c2 | -0.08759 | 0.00468 | -0.0464 | -1e-05 | -0.1235 | -0.00013 | 0.0027 | 0 | -0.00016 | -0.00013 | -0.10874 | -0.02097 | 0.02361 | -0.00102 | -0.06981 | -0.10674 | 2e-05 | -0.00589 | -0.00016 | -0.15573 | -0.0789 | -0.00279 | 0.01095 | -0.12099 | -0.06517 | -0.09229
[RO-HU] [DIR] TIE 400 kV Nadab-Bekescsaba | N-1 TIE 400 kV Resita-Pancevo c1 | -0.08805 | 0.00455 | -0.04987 | -1e-05 | -0.12002 | -0.00019 | 0.00286 | 6e-05 | -0.00021 | -0.00017 | -0.10701 | -0.02261 | 0.02383 | -0.00122 | -0.07138 | -0.10537 | 4e-05 | -0.00535 | -0.00021 | -0.14888 | -0.08646 | -0.00365 | 0.0114 | -0.11781 | -0.06265 | -0.09283
[RO-UA] [DIR]TIE 400 kV Rosiori-Mukacevo | BC | 0.12675 | 0.00996 | 0.09524 | 0 | 0.15181 | 0.00278 | -0.00468 | -0.00288 | 0.002 | 0.00168 | 0.14267 | 0.0579 | 0.02593 | 0.0077 | 0.11167 | 0.14168 | -0.00101 | -0.02827 | 0.00199 | 0.19357 | 0.12961 | 0.03264 | -0.01006 | 0.15 | -0.01679 | 0.13163
[RO-UA] [DIR]TIE 400 kV Rosiori-Mukacevo | N-1 TIE 400 kV Arad-Sandorfalva | 0.13234 | 0.00942 | 0.09659 | 0 | 0.16114 | 0.00271 | -0.00468 | -0.00281 | 0.00196 | 0.00165 | 0.1504 | 0.05804 | 0.02286 | 0.00756 | 0.11556 | 0.14918 | -0.00098 | -0.02727 | 0.00195 | 0.20594 | 0.13419 | 0.03187 | -0.01007 | 0.15906 | -0.01076 | 0.13762
[RO-UA] [DIR]TIE 400 kV Rosiori-Mukacevo | N-1 TIE 400 kV Nadab-Bekescsaba | 0.14644 | 0.00894 | 0.10639 | 0 | 0.17865 | 0.00282 | -0.00532 | -0.0029 | 0.00205 | 0.00172 | 0.16659 | 0.06295 | 0.0206 | 0.00797 | 0.12763 | 0.16524 | -0.00102 | -0.02707 | 0.00203 | 0.22686 | 0.14894 | 0.03346 | -0.01261 | 0.17634 | -0.00278 | 0.15239
[RO-UA] [DIR]TIE 400 kV Rosiori-Mukacevo | N-1 TIE 400 kV Portile de Fier-Djerdap | 0.12352 | 0.00989 | 0.09255 | 0 | 0.15271 | 0.00273 | -0.00456 | -0.00283 | 0.00196 | 0.00165 | 0.14104 | 0.05651 | 0.02612 | 0.00755 | 0.10863 | 0.13929 | -0.00099 | -0.02789 | 0.00195 | 0.201 | 0.12264 | 0.03205 | -0.00975 | 0.15047 | -0.01492 | 0.12731
[RO-UA] [DIR]TIE 400 kV Rosiori-Mukacevo | N-1 OHL 400 kV Iernut-Sibiu Sud | 0.10643 | 0.00935 | 0.08252 | 0 | 0.12436 | 0.0025 | -0.00405 | -0.00261 | 0.0018 | 0.00151 | 0.11809 | 0.05072 | 0.02547 | 0.00689 | 0.09473 | 0.11757 | -0.00091 | -0.02597 | 0.00179 | 0.1675 | 0.11134 | 0.02938 | -0.00846 | 0.12309 | -0.02075 | 0.11057
[RO-UA] [DIR]TIE 400 kV Rosiori-Mukacevo | N-1 OHL 400 kV Mintia-Arad | 0.1335 | 0.00975 | 0.09853 | 0 | 0.16201 | 0.0028 | -0.00483 | -0.0029 | 0.00202 | 0.0017 | 0.15135 | 0.05944 | 0.02445 | 0.00779 | 0.11694 | 0.15012 | -0.00102 | -0.0281 | 0.002 | 0.20662 | 0.13521 | 0.03291 | -0.01059 | 0.15994 | -0.0123 | 0.13866
[RO-UA] [DIR]TIE 400 kV Rosiori-Mukacevo | N-1 OHL 400 kV Sibiu Sud-Mintia | 0.13104 | 0.0098 | 0.09702 | 0 | 0.15916 | 0.00278 | -0.00476 | -0.00288 | 0.00201 | 0.00169 | 0.14858 | 0.05872 | 0.02495 | 0.00773 | 0.1149 | 0.14733 | -0.00101 | -0.02808 | 0.00199 | 0.20334 | 0.13231 | 0.03272 | -0.01037 | 0.15711 | -0.01321 | 0.13601
[RO-UA] [DIR]TIE 400 kV Rosiori-Mukacevo | N-1 OHL 400 kV Arefu-Sibiu Sud | 0.11348 | 0.00984 | 0.08784 | 0 | 0.13361 | 0.00265 | -0.00432 | -0.00276 | 0.0019 | 0.0016 | 0.12606 | 0.0539 | 0.02671 | 0.00731 | 0.10094 | 0.1254 | -0.00097 | -0.02741 | 0.00189 | 0.17943 | 0.11882 | 0.03113 | -0.00909 | 0.13225 | -0.01931 | 0.11785
[RO-UA] [DIR]TIE 400 kV Rosiori-Mukacevo | N-1 TIE 400 kV Resita-Pancevo c2 | 0.12649 | 0.00989 | 0.09327 | 0 | 0.15379 | 0.00274 | -0.00458 | -0.00285 | 0.00197 | 0.00166 | 0.14365 | 0.05697 | 0.02606 | 0.00759 | 0.11078 | 0.14245 | -0.001 | -0.02796 | 0.00196 | 0.19746 | 0.12533 | 0.03216 | -0.00981 | 0.1518 | -0.01536 | 0.13132
[RO-UA] [DIR]TIE 400 kV Rosiori-Mukacevo | N-1 OHL 400 kV Arefu-Tantareni | 0.11904 | 0.00988 | 0.09092 | 0 | 0.14165 | 0.0027 | -0.00447 | -0.00281 | 0.00194 | 0.00163 | 0.13309 | 0.05556 | 0.02634 | 0.00747 | 0.10543 | 0.13224 | -0.00098 | -0.02774 | 0.00193 | 0.18965 | 0.12334 | 0.03174 | -0.0095 | 0.1401 | -0.01741 | 0.1236
[RO-UA] [DIR]TIE 400 kV Rosiori-Mukacevo | N-1 TIE 400 kV Resita-Pancevo c1 | 0.12675 | 0.00996 | 0.09524 | 0 | 0.15181 | 0.00278 | -0.00468 | -0.00288 | 0.002 | 0.00168 | 0.14267 | 0.0579 | 0.02593 | 0.0077 | 0.11167 | 0.14168 | -0.00101 | -0.02827 | 0.00199 | 0.19357 | 0.12961 | 0.03264 | -0.01006 | 0.15 | -0.01679 | 0.13163
[RO-RS] [DIR] TIE 400 kV Resita-Pancevo c2 | BC | 0.00561 | 0.00149 | 0.04223 | 0 | -0.04228 | 0.00082 | -0.002 | -0.00081 | 0.00061 | 0.00051 | -0.02097 | 0.0199 | -0.00273 | 0.00244 | 0.01908 | -0.01662 | -0.00029 | -0.0066 | 0.0006 | -0.08327 | 0.09182 | 0.01046 | -0.0054 | -0.03867 | -0.03063 | 0.00657
[RO-RS] [DIR] TIE 400 kV Resita-Pancevo c2 | N-1 TIE 400 kV Arad-Sandorfalva | 0.00271 | 0.00177 | 0.04153 | 0 | -0.04712 | 0.00085 | -0.002 | -0.00085 | 0.00063 | 0.00053 | -0.02498 | 0.01982 | -0.00114 | 0.00251 | 0.01706 | -0.02051 | -0.0003 | -0.00712 | 0.00062 | -0.08968 | 0.08945 | 0.01086 | -0.00539 | -0.04337 | -0.03376 | 0.00346
[RO-RS] [DIR] TIE 400 kV Resita-Pancevo c2 | N-1 TIE 400 kV Nadab-Bekescsaba | 0.00095 | 0.00173 | 0.03959 | 0 | -0.04864 | 0.00081 | -0.00185 | -0.00081 | 0.0006 | 0.0005 | -0.02664 | 0.0187 | -0.00146 | 0.00238 | 0.0153 | -0.0222 | -0.00029 | -0.00689 | 0.00059 | -0.09115 | 0.08724 | 0.01027 | -0.00479 | -0.04491 | -0.03395 | 0.00165
[RO-RS] [DIR] TIE 400 kV Resita-Pancevo c2 | N-1 TIE 400 kV Portile de Fier-Djerdap | 0.03803 | 0.00224 | 0.06924 | 0 | -0.05129 | 0.00131 | -0.00322 | -0.0013 | 0.00097 | 0.00082 | -0.00467 | 0.03382 | -0.0047 | 0.00393 | 0.0496 | 0.00733 | -0.00046 | -0.01047 | 0.00097 | -0.15778 | 0.16178 | 0.01641 | -0.00858 | -0.04341 | -0.04941 | 0.0499
[RO-RS] [DIR] TIE 400 kV Resita-Pancevo c2 | N-1 OHL 400 kV Iernut-Sibiu Sud | 0.00384 | 0.00144 | 0.04111 | 0 | -0.04469 | 0.00079 | -0.00194 | -0.00079 | 0.00059 | 0.00049 | -0.02312 | 0.01927 | -0.00277 | 0.00237 | 0.0176 | -0.01873 | -0.00028 | -0.0064 | 0.00059 | -0.08555 | 0.09022 | 0.01017 | -0.00526 | -0.04103 | -0.03098 | 0.00472
[RO-RS] [DIR] TIE 400 kV Resita-Pancevo c2 | N-1 OHL 400 kV Mintia-Arad | 0.00227 | 0.0016 | 0.0406 | 0 | -0.04734 | 0.00081 | -0.00192 | -0.00081 | 0.0006 | 0.0005 | -0.02528 | 0.01913 | -0.00199 | 0.0024 | 0.01646 | -0.02081 | -0.00029 | -0.00669 | 0.00059 | -0.08974 | 0.08904 | 0.01033 | -0.00514 | -0.04361 | -0.03286 | 0.00308
[RO-RS] [DIR] TIE 400 kV Resita-Pancevo c2 | N-1 OHL 220 kV Portile de Fier-Resita c2 | 0.00788 | 0.00148 | 0.04333 | 0 | -0.03936 | 0.00083 | -0.00205 | -0.00083 | 0.00062 | 0.00052 | -0.01823 | 0.02047 | -0.00297 | 0.00249 | 0.02086 | -0.01387 | -0.0003 | -0.00667 | 0.00061 | -0.07898 | 0.0937 | 0.01063 | -0.00555 | -0.03579 | -0.02986 | 0.00903
[RO-RS] [DIR] TIE 400 kV Resita-Pancevo c2 | N-1 OHL 220 kV Portile de Fier-Resita c1 | 0.00788 | 0.00148 | 0.04333 | 0 | -0.03936 | 0.00083 | -0.00205 | -0.00083 | 0.00062 | 0.00052 | -0.01823 | 0.02047 | -0.00297 | 0.00249 | 0.02086 | -0.01387 | -0.0003 | -0.00667 | 0.00061 | -0.07898 | 0.0937 | 0.01063 | -0.00555 | -0.03579 | -0.02986 | 0.00903
[RO-RS] [DIR] TIE 400 kV Resita-Pancevo c2 | N-1 OHL 220 kV Resita-Timisoara c2 | 0.00119 | 0.00149 | 0.03914 | 0 | -0.04684 | 0.00077 | -0.00185 | -0.00077 | 0.00057 | 0.00048 | -0.02568 | 0.01834 | -0.00217 | 0.0023 | 0.01526 | -0.02143 | -0.00027 | -0.00634 | 0.00057 | -0.08797 | 0.08608 | 0.00989 | -0.00498 | -0.04324 | -0.03142 | 0.00177
[RO-RS] [DIR] TIE 400 kV Resita-Pancevo c2 | N-1 OHL 220 kV Resita-Timisoara c1 | 0.00119 | 0.00149 | 0.03914 | 0 | -0.04684 | 0.00077 | -0.00185 | -0.00077 | 0.00057 | 0.00048 | -0.02568 | 0.01834 | -0.00217 | 0.0023 | 0.01526 | -0.02143 | -0.00027 | -0.00634 | 0.00057 | -0.08797 | 0.08608 | 0.00989 | -0.00498 | -0.04324 | -0.03142 | 0.00177
[RO-RS] [DIR] TIE 400 kV Resita-Pancevo c2 | N-1 TRA 400/220 kV AT3 Arad | -0.00113 | 0.00155 | 0.03784 | 0 | -0.0499 | 0.00076 | -0.00179 | -0.00076 | 0.00056 | 0.00047 | -0.02846 | 0.01773 | -0.00168 | 0.00225 | 0.01337 | -0.02419 | -0.00027 | -0.00636 | 0.00056 | -0.09168 | 0.08369 | 0.00975 | -0.00478 | -0.04625 | -0.0326 | -0.0007
[RO-RS] [DIR] TIE 400 kV Resita-Pancevo c2 | N-1 OHL 400 kV Djerdap - Drmno | -0.00298 | 0.00218 | 0.05466 | 0 | -0.07373 | 0.00109 | -0.00259 | -0.00109 | 0.00081 | 0.00068 | -0.04287 | 0.02548 | -0.00275 | 0.00323 | 0.01847 | -0.03677 | -0.00039 | -0.00906 | 0.0008 | -0.13109 | 0.13663 | 0.01401 | -0.00694 | -0.06845 | -0.04692 | -0.00262
[RO-RS] [DIR] TIE 400 kV Resita-Pancevo c2 | N-1 OHL 400 kV Djerdap - Bor | 0.02312 | 0.00154 | 0.04905 | 0 | -0.03373 | 0.00092 | -0.00229 | -0.00092 | 0.00069 | 0.00058 | -0.0052 | 0.02374 | -0.00357 | 0.00278 | 0.0326 | 0.00179 | -0.00033 | -0.00731 | 0.00068 | -0.0967 | 0.09236 | 0.01164 | -0.00617 | -0.02892 | -0.03234 | 0.02906
[RO-RS] [DIR] TIE 400 kV Resita-Pancevo c2 | N-1 OHL 400 kV Srbobran – Subotica 3 | 0.00817 | 0.00148 | 0.04475 | 0 | -0.04026 | 0.00085 | -0.00212 | -0.00085 | 0.00064 | 0.00053 | -0.01863 | 0.02113 | -0.00333 | 0.00256 | 0.02155 | -0.01419 | -0.0003 | -0.0068 | 0.00063 | -0.0817 | 0.09574 | 0.01093 | -0.00574 | -0.0366 | -0.0304 | 0.00929
[RO-RS] [DIR] TIE 400 kV Resita-Pancevo c2 | N-1 TIE 400 kV Sandorfalva-Subotica 3 | 0.01607 | 0.00149 | 0.05363 | 0 | -0.03446 | 0.001 | -0.00258 | -0.00099 | 0.00075 | 0.00062 | -0.01167 | 0.0257 | -0.00551 | 0.00303 | 0.02952 | -0.00693 | -0.00035 | -0.00763 | 0.00074 | -0.07757 | 0.10748 | 0.01282 | -0.00707 | -0.03063 | -0.03025 | 0.01759
[RO-RS] [DIR] TIE 400 kV Resita-Pancevo c2 | N-1 OHL 400 kV Bor 2 – Nis 2 | 0.01887 | 0.00151 | 0.04667 | 0 | -0.03583 | 0.00088 | -0.00219 | -0.00088 | 0.00066 | 0.00055 | -0.00887 | 0.02249 | -0.00333 | 0.00266 | 0.02908 | -0.00244 | -0.00031 | -0.00703 | 0.00065 | -0.09099 | 0.08722 | 0.01118 | -0.0059 | -0.03121 | -0.03142 | 0.02378
[RO-RS] [DIR] TIE 400 kV Resita-Pancevo c2 | N-1 OHL 400 kV Portile de Fier-Resita | 0.02759 | 0.00096 | 0.04204 | 0 | -0.00088 | 0.00075 | -0.00199 | -0.00073 | 0.00056 | 0.00047 | 0.01307 | 0.02042 | -0.00444 | 0.00228 | 0.03234 | 0.01634 | -0.00026 | -0.00547 | 0.00055 | -0.03181 | 0.08631 | 0.00941 | -0.0055 | 0.00138 | -0.01465 | 0.0304
[RO-RS] [DIR] TIE 400 kV Resita-Pancevo c2 | N-1 OHL 400 kV Paks -Sandorfalva | 0.00274 | 0.00181 | 0.04084 | 0 | -0.04616 | 0.00085 | -0.00199 | -0.00085 | 0.00063 | 0.00052 | -0.02446 | 0.01957 | -0.00059 | 0.0025 | 0.01684 | -0.02008 | -0.0003 | -0.00712 | 0.00062 | -0.08785 | 0.0885 | 0.01083 | -0.00547 | -0.04248 | -0.03331 | 0.00347
[RO-RS] [DIR] TIE 400 kV Resita-Pancevo c2 | N-1 TIE 400 kV Resita-Pancevo c1 | 0.00561 | 0.00149 | 0.04223 | 0 | -0.04228 | 0.00082 | -0.002 | -0.00081 | 0.00061 | 0.00051 | -0.02097 | 0.0199 | -0.00273 | 0.00244 | 0.01908 | -0.01662 | -0.00029 | -0.0066 | 0.0006 | -0.08327 | 0.09182 | 0.01046 | -0.0054 | -0.03867 | -0.03063 | 0.00657
[RO-RS] [DIR] TIE 400 kV Resita-Pancevo c1 | BC | 0 | 0 | 0 |  | 0 | 0 |  | 0 | 0 | 0 | 0 | 0 |  |  | 0 | 0 | 0 |  | 0 | 0 | 0 | 0 | 0 | 0 | 0 | 0
[RO-RS] [DIR] TIE 400 kV Resita-Pancevo c1 | N-1 TIE 400 kV Arad-Sandorfalva | 0 | 0 | 0 |  | 0 | 0 |  | 0 | 0 | 0 | 0 | 0 |  |  | 0 | 0 | 0 |  | 0 | 0 | 0 | 0 | 0 | 0 | 0 | 0
[RO-RS] [DIR] TIE 400 kV Resita-Pancevo c1 | N-1 TIE 400 kV Nadab-Bekescsaba | 0 | 0 | 0 |  | 0 | 0 |  | 0 | 0 | 0 | 0 | 0 |  |  | 0 | 0 | 0 |  | 0 | 0 | 0 | 0 | 0 | 0 | 0 | 0
[RO-RS] [DIR] TIE 400 kV Resita-Pancevo c1 | N-1 TIE 400 kV Portile de Fier-Djerdap | 0 | 0 | 0 |  | 0 | 0 |  | 0 | 0 | 0 | 0 | 0 |  |  | 0 | 0 | 0 |  | 0 | 0 | 0 | 0 | 0 | 0 | 0 | 0
[RO-RS] [DIR] TIE 400 kV Resita-Pancevo c1 | N-1 OHL 400 kV Iernut-Sibiu Sud | 0 | 0 | 0 |  | 0 | 0 |  | 0 | 0 | 0 | 0 | 0 |  |  | 0 | 0 | 0 |  | 0 | 0 | 0 | 0 | 0 | 0 | 0 | 0
[RO-RS] [DIR] TIE 400 kV Resita-Pancevo c1 | N-1 OHL 400 kV Mintia-Arad | 0 | 0 | 0 |  | 0 | 0 |  | 0 | 0 | 0 | 0 | 0 |  |  | 0 | 0 | 0 |  | 0 | 0 | 0 | 0 | 0 | 0 | 0 | 0
[RO-RS] [DIR] TIE 400 kV Resita-Pancevo c1 | N-1 OHL 220 kV Portile de Fier-Resita c2 | 0 | 0 | 0 |  | 0 | 0 |  | 0 | 0 | 0 | 0 | 0 |  |  | 0 | 0 | 0 |  | 0 | 0 | 0 | 0 | 0 | 0 | 0 | 0
[RO-RS] [DIR] TIE 400 kV Resita-Pancevo c1 | N-1 OHL 220 kV Portile de Fier-Resita c1 | 0 | 0 | 0 |  | 0 | 0 |  | 0 | 0 | 0 | 0 | 0 |  |  | 0 | 0 | 0 |  | 0 | 0 | 0 | 0 | 0 | 0 | 0 | 0
[RO-RS] [DIR] TIE 400 kV Resita-Pancevo c1 | N-1 OHL 220 kV Resita-Timisoara c2 | 0 | 0 | 0 |  | 0 | 0 |  | 0 | 0 | 0 | 0 | 0 |  |  | 0 | 0 | 0 |  | 0 | 0 | 0 | 0 | 0 | 0 | 0 | 0
[RO-RS] [DIR] TIE 400 kV Resita-Pancevo c1 | N-1 OHL 220 kV Resita-Timisoara c1 | 0 | 0 | 0 |  | 0 | 0 |  | 0 | 0 | 0 | 0 | 0 |  |  | 0 | 0 | 0 |  | 0 | 0 | 0 | 0 | 0 | 0 | 0 | 0
[RO-RS] [DIR] TIE 400 kV Resita-Pancevo c1 | N-1 TRA 400/220 kV AT3 Arad | 0 | 0 | 0 |  | 0 | 0 |  | 0 | 0 | 0 | 0 | 0 |  |  | 0 | 0 | 0 |  | 0 | 0 | 0 | 0 | 0 | 0 | 0 | 0
[RO-RS] [DIR] TIE 400 kV Resita-Pancevo c1 | N-1 OHL 400 kV Djerdap - Drmno | 0 | 0 | 0 |  | 0 | 0 |  | 0 | 0 | 0 | 0 | 0 |  |  | 0 | 0 | 0 |  | 0 | 0 | 0 | 0 | 0 | 0 | 0 | 0
[RO-RS] [DIR] TIE 400 kV Resita-Pancevo c1 | N-1 OHL 400 kV Djerdap - Bor | 0 | 0 | 0 |  | 0 | 0 |  | 0 | 0 | 0 | 0 | 0 |  |  | 0 | 0 | 0 |  | 0 | 0 | 0 | 0 | 0 | 0 | 0 | 0
[RO-RS] [DIR] TIE 400 kV Resita-Pancevo c1 | N-1 OHL 400 kV Srbobran – Subotica 3 | 0 | 0 | 0 |  | 0 | 0 |  | 0 | 0 | 0 | 0 | 0 |  |  | 0 | 0 | 0 |  | 0 | 0 | 0 | 0 | 0 | 0 | 0 | 0
[RO-RS] [DIR] TIE 400 kV Resita-Pancevo c1 | N-1 TIE 400 kV Sandorfalva-Subotica 3 | 0 | 0 | 0 |  | 0 | 0 |  | 0 | 0 | 0 | 0 | 0 |  |  | 0 | 0 | 0 |  | 0 | 0 | 0 | 0 | 0 | 0 | 0 | 0
[RO-RS] [DIR] TIE 400 kV Resita-Pancevo c1 | N-1 OHL 400 kV Bor 2 – Nis 2 | 0 | 0 | 0 |  | 0 | 0 |  | 0 | 0 | 0 | 0 | 0 |  |  | 0 | 0 | 0 |  | 0 | 0 | 0 | 0 | 0 | 0 | 0 | 0
[RO-RS] [DIR] TIE 400 kV Resita-Pancevo c1 | N-1 OHL 400 kV Portile de Fier-Resita | 0 | 0 | 0 |  | 0 | 0 |  | 0 | 0 | 0 | 0 | 0 |  |  | 0 | 0 | 0 |  | 0 | 0 | 0 | 0 | 0 | 0 | 0 | 0
[RO-RS] [DIR] TIE 400 kV Resita-Pancevo c1 | N-1 OHL 400 kV Paks -Sandorfalva | 0 | 0 | 0 |  | 0 | 0 |  | 0 | 0 | 0 | 0 | 0 |  |  | 0 | 0 | 0 |  | 0 | 0 | 0 | 0 | 0 | 0 | 0 | 0
[RO-RS] [DIR] TIE 400 kV Resita-Pancevo c1 | N-1 TIE 400 kV Resita-Pancevo c2 | 0 | 0 | 0 |  | 0 | 0 |  | 0 | 0 | 0 | 0 | 0 |  |  | 0 | 0 | 0 |  | 0 | 0 | 0 | 0 | 0 | 0 | 0 | 0
[RO-BG] [DIR] TIE 400 kV DOBRUDJA- MEDGIDIA SUD | BC | -0.06112 | -0.0014 | -0.02883 | 0 | -0.14391 | -0.00062 | 0.00121 | 0.00062 | -0.00045 | -0.00038 | -0.09087 | -0.01687 | -0.0002 | -0.00181 | -0.04688 | -0.08189 | 0.00022 | 0.00578 | -0.00045 | 0.00943 | -0.02928 | -0.00706 | 0.00264 | -0.13943 | 0.06542 | -0.05785
[RO-BG] [DIR] TIE 400 kV DOBRUDJA- MEDGIDIA SUD | N-1 OHL 400 kV Isaccea - Stupina | -0.05981 | -0.00134 | -0.02807 | 0 | -0.14159 | -0.0006 | 0.00118 | 0.00061 | -0.00044 | -0.00037 | -0.08915 | -0.01643 | -0.00014 | -0.00175 | -0.04582 | -0.08027 | 0.00022 | 0.00559 | -0.00044 | 0.01044 | -0.02831 | -0.00685 | 0.00259 | -0.13717 | 0.06268 | -0.05654
[RO-BG] [DIR] TIE 400 kV DOBRUDJA- MEDGIDIA SUD | N-1 TIE 400 kV MEDGIDIA SUD - VARNA | -0.10587 | -0.00242 | -0.04993 | 0 | -0.24903 | -0.00107 | 0.00209 | 0.00108 | -0.00079 | -0.00066 | -0.15742 | -0.02922 | -0.00035 | -0.00313 | -0.0812 | -0.14186 | 0.00038 | 0.01002 | -0.00078 | 0.01634 | -0.05071 | -0.01223 | 0.00458 | -0.2416 | 0.1133 | -0.10019
[RO-BG] [DIR] TIE 400 kV DOBRUDJA- MEDGIDIA SUD | N-1 OHL 400 kV Gura Ialomitei - Bucuresti Sud | -0.06058 | -0.00152 | -0.02946 | 0 | -0.13775 | -0.00064 | 0.00122 | 0.00065 | -0.00047 | -0.0004 | -0.08863 | -0.01722 | -0.00053 | -0.00187 | -0.04684 | -0.08034 | 0.00023 | 0.00614 | -0.00047 | 0.00193 | -0.03125 | -0.00735 | 0.00262 | -0.13353 | 0.07266 | -0.05778
[RO-BG] [DIR] TIE 400 kV DOBRUDJA- MEDGIDIA SUD | N-1 OHL 400 kV Gutinas – Smardan | -0.06112 | -0.0014 | -0.02883 | 0 | -0.14391 | -0.00062 | 0.00121 | 0.00062 | -0.00045 | -0.00038 | -0.09087 | -0.01687 | -0.0002 | -0.00181 | -0.04688 | -0.08189 | 0.00022 | 0.00578 | -0.00045 | 0.00943 | -0.02928 | -0.00706 | 0.00264 | -0.13943 | 0.06542 | -0.05785
[RO-BG] [DIR] TIE 400 kV DOBRUDJA- MEDGIDIA SUD | N-1 TIE 400 kV Resita-Pancevo c2 | -0.06119 | -0.00141 | -0.02936 | 0 | -0.14338 | -0.00063 | 0.00123 | 0.00064 | -0.00046 | -0.00039 | -0.09061 | -0.01712 | -0.00017 | -0.00184 | -0.04712 | -0.08169 | 0.00023 | 0.00587 | -0.00046 | 0.01048 | -0.03043 | -0.00719 | 0.00271 | -0.13895 | 0.0658 | -0.05793
[RO-BG] [DIR] TIE 400 kV DOBRUDJA- MEDGIDIA SUD | N-1 TIE 400 kV Resita-Pancevo c1 | -0.06112 | -0.0014 | -0.02883 | 0 | -0.14391 | -0.00062 | 0.00121 | 0.00062 | -0.00045 | -0.00038 | -0.09087 | -0.01687 | -0.0002 | -0.00181 | -0.04688 | -0.08189 | 0.00022 | 0.00578 | -0.00045 | 0.00943 | -0.02928 | -0.00706 | 0.00264 | -0.13943 | 0.06542 | -0.05785
[RO-BG] [DIR] TIE 400 kV MEDGIDIA SUD - VARNA | BC | -0.06311 | -0.00144 | -0.02976 | 0 | -0.14825 | -0.00064 | 0.00125 | 0.00065 | -0.00047 | -0.00039 | -0.09385 | -0.01742 | -0.00021 | -0.00186 | -0.0484 | -0.08457 | 0.00023 | 0.00597 | -0.00047 | 0.00974 | -0.03022 | -0.00729 | 0.00273 | -0.14409 | 0.06753 | -0.05972
[RO-BG] [DIR] TIE 400 kV MEDGIDIA SUD - VARNA | N-1 OHL 400 kV Isaccea - Rahman | -0.06187 | -0.00139 | -0.02905 | 0 | -0.14606 | -0.00062 | 0.00122 | 0.00063 | -0.00046 | -0.00038 | -0.09222 | -0.017 | -0.00015 | -0.00182 | -0.0474 | -0.08303 | 0.00022 | 0.00579 | -0.00045 | 0.0107 | -0.0293 | -0.00709 | 0.00268 | -0.14194 | 0.06493 | -0.05848
[RO-BG] [DIR] TIE 400 kV MEDGIDIA SUD - VARNA | N-1 TIE 400 kV DOBRUDJA- MEDGIDIA SUD | -0.10685 | -0.00244 | -0.05039 | 0 | -0.25123 | -0.00108 | 0.00211 | 0.00109 | -0.00079 | -0.00067 | -0.15888 | -0.02949 | -0.00035 | -0.00316 | -0.08195 | -0.14317 | 0.00039 | 0.01011 | -0.00079 | 0.01649 | -0.05118 | -0.01234 | 0.00462 | -0.24386 | 0.11434 | -0.10112
[RO-BG] [DIR] TIE 400 kV MEDGIDIA SUD - VARNA | N-1 OHL 400 kV Cernavoda - Pelicanu | -0.06257 | -0.00156 | -0.03035 | 0 | -0.14227 | -0.00066 | 0.00126 | 0.00067 | -0.00049 | -0.00041 | -0.09166 | -0.01775 | -0.00053 | -0.00193 | -0.04835 | -0.08304 | 0.00024 | 0.00631 | -0.00048 | 0.00243 | -0.0321 | -0.00757 | 0.0027 | -0.13836 | 0.07453 | -0.05963
[RO-BG] [DIR] TIE 400 kV MEDGIDIA SUD - VARNA | N-1 OHL 400 kV Gura Ialomitei - Bucuresti Sud | -0.06256 | -0.00157 | -0.03041 | 0 | -0.14189 | -0.00066 | 0.00126 | 0.00067 | -0.00049 | -0.00041 | -0.09154 | -0.01778 | -0.00055 | -0.00193 | -0.04837 | -0.08297 | 0.00024 | 0.00633 | -0.00048 | 0.002 | -0.03225 | -0.00759 | 0.0027 | -0.138 | 0.07501 | -0.05965
[RO-BG] [DIR] TIE 400 kV MEDGIDIA SUD - VARNA | N-1 OHL 400 kV Gutinas – Smardan | -0.06311 | -0.00144 | -0.02976 | 0 | -0.14825 | -0.00064 | 0.00125 | 0.00065 | -0.00047 | -0.00039 | -0.09385 | -0.01742 | -0.00021 | -0.00186 | -0.0484 | -0.08457 | 0.00023 | 0.00597 | -0.00047 | 0.00974 | -0.03022 | -0.00729 | 0.00273 | -0.14409 | 0.06753 | -0.05972
[RO-BG] [DIR] TIE 400 kV MEDGIDIA SUD - VARNA | N-1 OHL 400 kV Medgidia Sud - Stupina | -0.06176 | -0.00139 | -0.02898 | 0 | -0.14586 | -0.00062 | 0.00122 | 0.00063 | -0.00046 | -0.00038 | -0.09207 | -0.01696 | -0.00015 | -0.00181 | -0.04731 | -0.08289 | 0.00022 | 0.00577 | -0.00045 | 0.01078 | -0.02922 | -0.00707 | 0.00267 | -0.14175 | 0.0647 | -0.05837
[RO-BG] [DIR] TIE 400 kV MEDGIDIA SUD - VARNA | N-1 OHL 400 kV Cernavodă - Medgidia Sud | -0.05714 | -0.00147 | -0.02796 | 0 | -0.12865 | -0.00061 | 0.00116 | 0.00062 | -0.00045 | -0.00038 | -0.08334 | -0.01636 | -0.0006 | -0.00178 | -0.04426 | -0.07562 | 0.00022 | 0.00589 | -0.00045 | 0 | -0.02988 | -0.00702 | 0.00246 | -0.12516 | 0.0709 | -0.05457
[RO-BG] [DIR] TIE 400 kV MEDGIDIA SUD - VARNA | N-1 TIE 400 kV Resita-Pancevo c2 | -0.06318 | -0.00146 | -0.03031 | 0 | -0.14771 | -0.00065 | 0.00127 | 0.00066 | -0.00048 | -0.0004 | -0.09358 | -0.01767 | -0.00017 | -0.0019 | -0.04865 | -0.08435 | 0.00023 | 0.00606 | -0.00047 | 0.01082 | -0.03141 | -0.00742 | 0.0028 | -0.14358 | 0.06792 | -0.05981
[RO-BG] [DIR] TIE 400 kV MEDGIDIA SUD - VARNA | N-1 TIE 400 kV Resita-Pancevo c1 | -0.06311 | -0.00144 | -0.02976 | 0 | -0.14825 | -0.00064 | 0.00125 | 0.00065 | -0.00047 | -0.00039 | -0.09385 | -0.01742 | -0.00021 | -0.00186 | -0.0484 | -0.08457 | 0.00023 | 0.00597 | -0.00047 | 0.00974 | -0.03022 | -0.00729 | 0.00273 | -0.14409 | 0.06753 | -0.05972
[RO-RO] [DIR] OHL 400 kV Portile de Fier-Resita | BC | 0.03999 | -0.00098 | -0.00034 | 0 | 0.07533 | -0.00013 | 1e-05 | 0.00015 | -9e-05 | -7e-05 | 0.06193 | 0.00094 | -0.00311 | -0.0003 | 0.02412 | 0.05996 | 5e-05 | 0.00205 | -9e-05 | 0.09362 | -0.01002 | -0.0019 | -0.00018 | 0.07286 | 0.02907 | 0.04336
[RO-RO] [DIR] OHL 400 kV Portile de Fier-Resita | N-1 TIE 400 kV Resita-Pancevo c2 | 0.04369 | 1e-05 | 0.02748 | 0 | 0.04748 | 0.00041 | -0.0013 | -0.00039 | 0.00031 | 0.00026 | 0.04811 | 0.01405 | -0.00491 | 0.00131 | 0.03669 | 0.04901 | -0.00014 | -0.0023 | 0.00031 | 0.03876 | 0.05047 | 0.00499 | -0.00374 | 0.04738 | 0.00889 | 0.04768
[RO-RO] [DIR] OHL 400 kV Portile de Fier-Resita | N-1 TIE 400 kV Resita-Pancevo c1 | 0.03999 | -0.00098 | -0.00034 | 0 | 0.07533 | -0.00013 | 1e-05 | 0.00015 | -9e-05 | -7e-05 | 0.06193 | 0.00094 | -0.00311 | -0.0003 | 0.02412 | 0.05996 | 5e-05 | 0.00205 | -9e-05 | 0.09362 | -0.01002 | -0.0019 | -0.00018 | 0.07286 | 0.02907 | 0.04336
[RO-RO] [DIR] OHL 400 kV Arad-Nadab | N-1 TIE 400 kV Arad-Sandorfalva | 0.12132 | -0.00174 | 0.0718 | 1e-05 | 0.15801 | 0.00084 | -0.00354 | -0.00075 | 0.00067 | 0.00056 | 0.14424 | 0.03559 | -0.01925 | 0.00295 | 0.09975 | 0.14284 | -0.00028 | -0.00228 | 0.00066 | 0.18914 | 0.12428 | 0.01071 | -0.01114 | 0.1555 | 0.05342 | 0.12838
[RO-RO] [DIR] OHL 400 kV Arad-Nadab | N-1 TIE 400 kV Portile de Fier-Djerdap | 0.08415 | 0.00144 | 0.06078 | 0 | 0.10274 | 0.00117 | -0.00339 | -0.00114 | 0.00088 | 0.00074 | 0.09587 | 0.03324 | -0.00054 | 0.0036 | 0.07306 | 0.09507 | -0.00041 | -0.00791 | 0.00087 | 0.12244 | 0.08925 | 0.01475 | -0.01073 | 0.10135 | 0.01902 | 0.08765
[RO-RO] [DIR] OHL 400 kV Arad-Nadab | N-1 TIE 400 kV Resita-Pancevo c2 | 0.08717 | 0.00141 | 0.06052 | 0 | 0.10491 | 0.00116 | -0.00337 | -0.00113 | 0.00087 | 0.00073 | 0.09915 | 0.03324 | -0.00055 | 0.00358 | 0.07488 | 0.09884 | -0.00041 | -0.00783 | 0.00087 | 0.12071 | 0.08987 | 0.01461 | -0.01067 | 0.10371 | 0.01929 | 0.09176
[RO-RO] [DIR] OHL 400 kV Arad-Nadab | N-1 TIE 400 kV Resita-Pancevo c1 | 0.08758 | 0.00152 | 0.06365 | 0 | 0.10178 | 0.00122 | -0.00352 | -0.00119 | 0.00092 | 0.00077 | 0.0976 | 0.03471 | -0.00075 | 0.00376 | 0.0763 | 0.09761 | -0.00043 | -0.00832 | 0.00091 | 0.11454 | 0.09666 | 0.01538 | -0.01107 | 0.10085 | 0.01703 | 0.09225
[RO-RO] [DIR] OHL 400 kV Mintia-Arad | BC | 0.06968 | -0.00219 | 0.03394 | 0 | 0.10527 | 0.0002 | -0.00163 | -0.00014 | 0.00019 | 0.00015 | 0.08971 | 0.01591 | -0.01524 | 0.00094 | 0.05447 | 0.08718 | -6e-05 | 0.00177 | 0.00018 | 0.13472 | 0.05787 | 0.00276 | -0.00542 | 0.10267 | 0.04634 | 0.07263
[RO-RO] [DIR] OHL 400 kV Mintia-Arad | N-1 TIE 400 kV Rosiori-Mukacevo | 0.082 | -0.00122 | 0.04319 | 0 | 0.12003 | 0.00047 | -0.00208 | -0.00042 | 0.00038 | 0.00032 | 0.10357 | 0.02154 | -0.01272 | 0.00169 | 0.06532 | 0.10095 | -0.00016 | -0.00098 | 0.00038 | 0.15353 | 0.07047 | 0.00593 | -0.0064 | 0.11725 | 0.04471 | 0.08542
[RO-RO] [DIR] OHL 400 kV Mintia-Arad | N-1 TIE 400 kV Portile de Fier-Djerdap | 0.06625 | -0.00227 | 0.03108 | 0 | 0.10623 | 0.00015 | -0.0015 | -9e-05 | 0.00015 | 0.00012 | 0.08799 | 0.01444 | -0.01503 | 0.00079 | 0.05125 | 0.08465 | -4e-05 | 0.00218 | 0.00015 | 0.1426 | 0.05047 | 0.00213 | -0.00509 | 0.10318 | 0.04833 | 0.06805
[RO-RO] [DIR] OHL 400 kV Mintia-Arad | N-1 OHL 400 kV Iernut-Sibiu Sud | 0.08755 | -0.00165 | 0.04512 | 0 | 0.12942 | 0.00045 | -0.00218 | -0.00038 | 0.00036 | 0.0003 | 0.11132 | 0.02222 | -0.01483 | 0.00165 | 0.06937 | 0.10838 | -0.00015 | -0.00025 | 0.00036 | 0.15765 | 0.07394 | 0.00563 | -0.00684 | 0.12633 | 0.04983 | 0.09115
[RO-RO] [DIR] OHL 400 kV Mintia-Arad | N-1 OHL 220 kV Portile de Fier-Resita 1&2 | 0.07087 | -0.00219 | 0.03451 | 0 | 0.1068 | 0.00021 | -0.00166 | -0.00015 | 0.00019 | 0.00016 | 0.09114 | 0.01621 | -0.01536 | 0.00097 | 0.0554 | 0.08862 | -6e-05 | 0.00174 | 0.00019 | 0.13696 | 0.05886 | 0.00285 | -0.0055 | 0.10418 | 0.04674 | 0.07392
[RO-RO] [DIR] OHL 400 kV Mintia-Arad | N-1 OHL 220 kV Resita-Timisoara 1&2 | 0.0782 | -0.00218 | 0.03988 | 0 | 0.11407 | 0.00029 | -0.00191 | -0.00022 | 0.00025 | 0.00021 | 0.09878 | 0.01891 | -0.0163 | 0.00123 | 0.06184 | 0.09645 | -9e-05 | 0.00126 | 0.00025 | 0.1438 | 0.06895 | 0.00385 | -0.00624 | 0.11148 | 0.04787 | 0.08188
[RO-RO] [DIR] OHL 400 kV Mintia-Arad | N-1 OHL 220 kV Urechesti-Targu Jiu Nord | 0.06727 | -0.00218 | 0.03269 | 0 | 0.10179 | 0.00019 | -0.00157 | -0.00012 | 0.00017 | 0.00014 | 0.08664 | 0.01525 | -0.01501 | 0.00088 | 0.05256 | 0.08418 | -5e-05 | 0.00186 | 0.00017 | 0.1309 | 0.056 | 0.00254 | -0.00525 | 0.09927 | 0.04544 | 0.07011
[RO-RO] [DIR] OHL 400 kV Mintia-Arad | N-1 OHL 220 kV Paroseni-Targu Jiu Nord | 0.06727 | -0.00218 | 0.03269 | 0 | 0.10179 | 0.00019 | -0.00157 | -0.00012 | 0.00017 | 0.00014 | 0.08664 | 0.01525 | -0.01501 | 0.00088 | 0.05256 | 0.08418 | -5e-05 | 0.00186 | 0.00017 | 0.1309 | 0.056 | 0.00254 | -0.00525 | 0.09927 | 0.04544 | 0.07011
[RO-RO] [DIR] OHL 400 kV Mintia-Arad | N-1 TRA 400/220 kV AT3 Arad | 0.08156 | -0.00229 | 0.04166 | 0 | 0.1187 | 0.0003 | -0.002 | -0.00023 | 0.00026 | 0.00022 | 0.10291 | 0.01973 | -0.01708 | 0.00128 | 0.06452 | 0.10051 | -9e-05 | 0.00134 | 0.00026 | 0.14954 | 0.0722 | 0.00401 | -0.00651 | 0.11602 | 0.0498 | 0.08543
[RO-RO] [DIR] OHL 400 kV Mintia-Arad | N-1 TIE 400 kV Resita-Pancevo c2 | 0.06946 | -0.00225 | 0.03226 | 0 | 0.10695 | 0.00017 | -0.00155 | -0.00011 | 0.00016 | 0.00013 | 0.09054 | 0.01512 | -0.01513 | 0.00085 | 0.05372 | 0.08784 | -5e-05 | 0.00203 | 0.00016 | 0.13803 | 0.05423 | 0.00234 | -0.00521 | 0.10421 | 0.04756 | 0.07237
[RO-RO] [DIR] OHL 400 kV Mintia-Arad | N-1 TIE 400 kV Resita-Pancevo c1 | 0.06968 | -0.00219 | 0.03394 | 0 | 0.10527 | 0.0002 | -0.00163 | -0.00014 | 0.00019 | 0.00015 | 0.08971 | 0.01591 | -0.01524 | 0.00094 | 0.05447 | 0.08718 | -6e-05 | 0.00177 | 0.00018 | 0.13472 | 0.05787 | 0.00276 | -0.00542 | 0.10267 | 0.04634 | 0.07263
[RO-RO] [DIR] OHL 400 kV Sibiu Sud-Mintia | BC | 0.05216 | -0.00195 | 0.02153 | 0 | 0.08924 | 6e-05 | -0.00105 | 0 | 7e-05 | 6e-05 | 0.07187 | 0.00996 | -0.01183 | 0.00043 | 0.03923 | 0.06864 | -1e-05 | 0.00231 | 7e-05 | 0.11864 | 0.03284 | 0.00088 | -0.00369 | 0.08646 | 0.04344 | 0.05326
[RO-RO] [DIR] OHL 400 kV Sibiu Sud-Mintia | N-1 TIE 400 kV Rosiori-Mukacevo | 0.06245 | -0.00114 | 0.02926 | 0 | 0.10157 | 0.00028 | -0.00143 | -0.00024 | 0.00023 | 0.00019 | 0.08345 | 0.01466 | -0.00973 | 0.00106 | 0.04829 | 0.08013 | -9e-05 | 2e-05 | 0.00023 | 0.13435 | 0.04336 | 0.00353 | -0.00451 | 0.09863 | 0.04208 | 0.06394
[RO-RO] [DIR] OHL 400 kV Sibiu Sud-Mintia | N-1 OHL 220 kV Portile de Fier-Resita 1&2 | 0.05549 | -0.00197 | 0.02314 | 0 | 0.09352 | 8e-05 | -0.00113 | -2e-05 | 9e-05 | 7e-05 | 0.07589 | 0.0108 | -0.01219 | 0.0005 | 0.04184 | 0.07267 | -2e-05 | 0.00222 | 9e-05 | 0.12492 | 0.03559 | 0.00113 | -0.00392 | 0.09067 | 0.04457 | 0.05687
[RO-RO] [DIR] OHL 400 kV Sibiu Sud-Mintia | N-1 TIE 400 kV Resita-Pancevo c2 | 0.05222 | -0.00193 | 0.02194 | 0 | 0.08883 | 6e-05 | -0.00107 | -1e-05 | 8e-05 | 6e-05 | 0.07166 | 0.01015 | -0.01186 | 0.00046 | 0.03941 | 0.06847 | -1e-05 | 0.00225 | 7e-05 | 0.11783 | 0.03373 | 0.00098 | -0.00375 | 0.08608 | 0.04315 | 0.05332
[RO-RO] [DIR] OHL 400 kV Sibiu Sud-Mintia | N-1 TIE 400 kV Resita-Pancevo c1 | 0.05216 | -0.00195 | 0.02153 | 0 | 0.08924 | 6e-05 | -0.00105 | 0 | 7e-05 | 6e-05 | 0.07187 | 0.00996 | -0.01183 | 0.00043 | 0.03923 | 0.06864 | -1e-05 | 0.00231 | 7e-05 | 0.11864 | 0.03284 | 0.00088 | -0.00369 | 0.08646 | 0.04344 | 0.05326
[RO-RO] [DIR] OHL 400 kV Iernut-Sibiu Sud | N-1 TIE 400 kV Rosiori-Mukacevo | -0.04299 | 0.00052 | -0.02222 | 0 | -0.06384 | -0.00026 | 0.00109 | 0.00024 | -0.00021 | -0.00017 | -0.05514 | -0.0113 | 0.00584 | -0.00092 | -0.03406 | -0.05359 | 9e-05 | 0.00074 | -0.00021 | -0.04602 | -0.03403 | -0.00328 | 0.00338 | -0.06219 | -0.02066 | -0.0445
[RO-RO] [DIR] OHL 400 kV Iernut-Sibiu Sud | N-1 TIE 400 kV Resita-Pancevo c2 | -0.08034 | -0.0024 | -0.04948 | 0 | -0.10962 | -0.00107 | 0.00243 | 0.00107 | -0.00079 | -0.00066 | -0.09776 | -0.028 | -0.00189 | -0.00314 | -0.06666 | -0.09583 | 0.00038 | 0.00896 | -0.00078 | -0.10502 | -0.07039 | -0.01271 | 0.00624 | -0.10736 | -0.01635 | -0.08327
[RO-RO] [DIR] OHL 400 kV Iernut-Sibiu Sud | N-1 TIE 400 kV Resita-Pancevo c1 | -0.08046 | -0.00243 | -0.05038 | 0 | -0.10872 | -0.00108 | 0.00248 | 0.00109 | -0.0008 | -0.00067 | -0.09732 | -0.02842 | -0.00183 | -0.00319 | -0.06707 | -0.09547 | 0.00039 | 0.0091 | -0.00079 | -0.10325 | -0.07235 | -0.01293 | 0.00636 | -0.10653 | -0.01569 | -0.08341
[RO-RO] [DIR] OHL 400 kV Iernut-Gadalin | N-1 OHL 400 kV Mintia-Arad | 0.09714 | 0.00197 | 0.05886 | 0 | 0.13501 | 0.00115 | -0.00289 | -0.00114 | 0.00086 | 0.00072 | 0.11872 | 0.03246 | -0.00154 | 0.00346 | 0.08024 | 0.11614 | -0.00041 | -0.00882 | 0.00085 | 0.17822 | 0.08685 | 0.01378 | -0.00773 | 0.13224 | 0.03036 | 0.10074
[RO-RO] [DIR] OHL 400 kV Iernut-Gadalin | N-1 TIE 400 kV Resita-Pancevo c2 | 0.08078 | 0.00245 | 0.04991 | 0 | 0.11155 | 0.00108 | -0.00247 | -0.00109 | 0.0008 | 0.00067 | 0.09835 | 0.02827 | 0.00207 | 0.00318 | 0.06708 | 0.09626 | -0.00039 | -0.00907 | 0.00079 | 0.14892 | 0.0711 | 0.01288 | -0.00633 | 0.10929 | 0.02033 | 0.08366
[RO-RO] [DIR] OHL 400 kV Iernut-Gadalin | N-1 TIE 400 kV Resita-Pancevo c1 | 0.08092 | 0.00248 | 0.05096 | 0 | 0.1105 | 0.0011 | -0.00251 | -0.00111 | 0.00081 | 0.00068 | 0.09783 | 0.02876 | 0.00201 | 0.00324 | 0.06756 | 0.09585 | -0.00039 | -0.00923 | 0.00081 | 0.14685 | 0.07338 | 0.01314 | -0.00647 | 0.10833 | 0.01957 | 0.08383
[RO-RO] [DIR] OHL 400 kV Rosiori-Gadalin | BC | -0.083 | -0.00272 | -0.05297 | 0 | -0.11205 | -0.00116 | 0.00261 | 0.00117 | -0.00086 | -0.00072 | -0.09971 | -0.02998 | -0.00267 | -0.00341 | -0.06956 | -0.09782 | 0.00042 | 0.00989 | -0.00085 | -0.14946 | -0.07645 | -0.01388 | 0.00667 | -0.10993 | -0.01839 | -0.08606
[RO-RO] [DIR] OHL 400 kV Rosiori-Gadalin | N-1 OHL 400 kV Mintia-Arad | -0.10002 | -0.00219 | -0.06126 | 0 | -0.13777 | -0.00121 | 0.00301 | 0.00121 | -0.0009 | -0.00076 | -0.12162 | -0.03387 | 0.00105 | -0.00364 | -0.08287 | -0.11912 | 0.00043 | 0.00946 | -0.0009 | -0.18237 | -0.09059 | -0.01455 | 0.008 | -0.13501 | -0.02971 | -0.10381
[RO-RO] [DIR] OHL 400 kV Rosiori-Gadalin | N-1 TIE 400 kV Resita-Pancevo c2 | -0.08283 | -0.00268 | -0.05176 | 0 | -0.11326 | -0.00114 | 0.00256 | 0.00115 | -0.00084 | -0.0007 | -0.10031 | -0.02941 | -0.00275 | -0.00334 | -0.06901 | -0.0983 | 0.00041 | 0.0097 | -0.00083 | -0.15185 | -0.07382 | -0.01358 | 0.00652 | -0.11104 | -0.01927 | -0.08587
[RO-RO] [DIR] OHL 400 kV Rosiori-Gadalin | N-1 TIE 400 kV Resita-Pancevo c1 | -0.083 | -0.00272 | -0.05297 | 0 | -0.11205 | -0.00116 | 0.00261 | 0.00117 | -0.00086 | -0.00072 | -0.09971 | -0.02998 | -0.00267 | -0.00341 | -0.06956 | -0.09782 | 0.00042 | 0.00989 | -0.00085 | -0.14946 | -0.07645 | -0.01388 | 0.00667 | -0.10993 | -0.01839 | -0.08606
[RO-RO] [DIR] OHL 400 kV Arefu-Tantareni | BC | -0.07382 | -0.00077 | -0.04141 | 0 | -0.09733 | -0.00072 | 0.00197 | 0.0007 | -0.00054 | -0.00045 | -0.09174 | -0.02242 | 0.00397 | -0.00223 | -0.05977 | -0.09038 | 0.00025 | 0.00508 | -0.00054 | -0.03758 | -0.06008 | -0.00863 | 0.00534 | -0.09479 | -0.00596 | -0.07685
[RO-RO] [DIR] OHL 400 kV Arefu-Tantareni | N-1 OHL 400 kV Brasov - Sibiu Sud | -0.08266 | -0.00072 | -0.04595 | 0 | -0.11286 | -0.00078 | 0.0022 | 0.00076 | -0.00059 | -0.00049 | -0.10347 | -0.02479 | 0.0049 | -0.00244 | -0.06675 | -0.10151 | 0.00027 | 0.00531 | -0.00059 | -0.06018 | -0.06676 | -0.00939 | 0.00606 | -0.10994 | -0.01487 | -0.08582
[RO-RO] [DIR] OHL 400 kV Arefu-Tantareni | N-1 TIE 400 kV Rosiori-Mukacevo | -0.06065 | 0.00026 | -0.03152 | 0 | -0.08155 | -0.00043 | 0.00148 | 0.0004 | -0.00034 | -0.00028 | -0.07692 | -0.0164 | 0.00666 | -0.00143 | -0.04817 | -0.07566 | 0.00015 | 0.00215 | -0.00033 | -0.01746 | -0.04661 | -0.00524 | 0.0043 | -0.0792 | -0.00771 | -0.06317
[RO-RO] [DIR] OHL 400 kV Arefu-Tantareni | N-1 OHL 400 kV Mintia-Arad | -0.06472 | -0.00106 | -0.03698 | 0 | -0.08357 | -0.00069 | 0.00176 | 0.00069 | -0.00052 | -0.00043 | -0.08002 | -0.02034 | 0.00198 | -0.00211 | -0.05266 | -0.07899 | 0.00025 | 0.00532 | -0.00052 | -0.01998 | -0.05252 | -0.00827 | 0.00464 | -0.08137 | 0.0001 | -0.06736
[RO-RO] [DIR] OHL 400 kV Arefu-Tantareni | N-1 OHL 400 kV Sibiu Sud-Mintia | -0.06239 | -0.0012 | -0.0367 | 0 | -0.07778 | -0.00071 | 0.00174 | 0.0007 | -0.00053 | -0.00044 | -0.07599 | -0.02024 | 0.00138 | -0.00214 | -0.05118 | -0.07534 | 0.00025 | 0.00559 | -0.00052 | -0.01158 | -0.05289 | -0.00844 | 0.00454 | -0.07585 | 0.00356 | -0.06518
[RO-RO] [DIR] OHL 400 kV Arefu-Tantareni | N-1 OHL 400 kV Tantareni-Urechesti | -0.07829 | -0.00066 | -0.04077 | 0 | -0.11144 | -0.0007 | 0.00194 | 0.00068 | -0.00053 | -0.00044 | -0.10178 | -0.02227 | 0.00424 | -0.00217 | -0.0621 | -0.09914 | 0.00024 | 0.0048 | -0.00052 | -0.02862 | -0.05359 | -0.00831 | 0.00529 | -0.10783 | -0.00869 | -0.08026
[RO-RO] [DIR] OHL 400 kV Arefu-Tantareni | N-1 OHL 220 kV Portile de Fier-Resita 1&2 | -0.07613 | -0.00076 | -0.04253 | 0 | -0.1003 | -0.00074 | 0.00202 | 0.00072 | -0.00055 | -0.00046 | -0.09454 | -0.023 | 0.00422 | -0.00228 | -0.06159 | -0.09318 | 0.00026 | 0.00515 | -0.00055 | -0.04195 | -0.062 | -0.00881 | 0.0055 | -0.09772 | -0.00674 | -0.07936
[RO-RO] [DIR] OHL 400 kV Arefu-Tantareni | N-1 OHL 220 kV Resita-Timisoara 1&2 | -0.08386 | -0.00078 | -0.04842 | 0 | -0.10769 | -0.00083 | 0.0023 | 0.0008 | -0.00062 | -0.00052 | -0.10243 | -0.02595 | 0.00523 | -0.00257 | -0.06845 | -0.1013 | 0.00029 | 0.00568 | -0.00062 | -0.04827 | -0.07313 | -0.00992 | 0.0063 | -0.10516 | -0.00776 | -0.08775
[RO-RO] [DIR] OHL 400 kV Arefu-Tantareni | N-1 OHL 220 kV Urechesti-Targu Jiu Nord | -0.07675 | -0.00077 | -0.04293 | 0 | -0.10156 | -0.00074 | 0.00204 | 0.00072 | -0.00056 | -0.00047 | -0.09547 | -0.02322 | 0.00425 | -0.0023 | -0.0621 | -0.09402 | 0.00026 | 0.0052 | -0.00056 | -0.04222 | -0.06236 | -0.0089 | 0.00556 | -0.09891 | -0.00705 | -0.07991
[RO-RO] [DIR] OHL 400 kV Arefu-Tantareni | N-1 OHL 220 kV Paroseni-Targu Jiu Nord | -0.07675 | -0.00077 | -0.04293 | 0 | -0.10156 | -0.00074 | 0.00204 | 0.00072 | -0.00056 | -0.00047 | -0.09547 | -0.02322 | 0.00425 | -0.0023 | -0.0621 | -0.09402 | 0.00026 | 0.0052 | -0.00056 | -0.04222 | -0.06236 | -0.0089 | 0.00556 | -0.09891 | -0.00705 | -0.07991
[RO-RO] [DIR] OHL 400 kV Arefu-Tantareni | N-1 TRA 400/220 kV AT3 Arad | -0.07626 | -0.00075 | -0.043 | 0 | -0.10009 | -0.00074 | 0.00204 | 0.00072 | -0.00056 | -0.00047 | -0.09445 | -0.0232 | 0.00435 | -0.0023 | -0.06184 | -0.09312 | 0.00026 | 0.00517 | -0.00056 | -0.04062 | -0.06302 | -0.00889 | 0.00557 | -0.09753 | -0.00667 | -0.07948
[RO-RO] [DIR] OHL 400 kV Arefu-Tantareni | N-1 TIE 400 kV Resita-Pancevo c2 | -0.07378 | -0.00076 | -0.04111 | 0 | -0.09764 | -0.00072 | 0.00195 | 0.0007 | -0.00054 | -0.00045 | -0.0919 | -0.02227 | 0.00395 | -0.00221 | -0.05963 | -0.0905 | 0.00025 | 0.00504 | -0.00054 | -0.03819 | -0.05941 | -0.00856 | 0.00531 | -0.09507 | -0.00618 | -0.07681
[RO-RO] [DIR] OHL 400 kV Arefu-Tantareni | N-1 TIE 400 kV Resita-Pancevo c1 | -0.07382 | -0.00077 | -0.04141 | 0 | -0.09733 | -0.00072 | 0.00197 | 0.0007 | -0.00054 | -0.00045 | -0.09174 | -0.02242 | 0.00397 | -0.00223 | -0.05977 | -0.09038 | 0.00025 | 0.00508 | -0.00054 | -0.03758 | -0.06008 | -0.00863 | 0.00534 | -0.09479 | -0.00596 | -0.07685
[RO-RO] [DIR] OHL 400 kV Arefu-Sibiu Sud | BC | 0.09484 | 0.00084 | 0.05288 | 0 | 0.13009 | 0.0009 | -0.00254 | -0.00088 | 0.00068 | 0.00057 | 0.11863 | 0.02853 | -0.00559 | 0.00281 | 0.07664 | 0.11631 | -0.00032 | -0.00612 | 0.00068 | 0.10105 | 0.0771 | 0.01083 | -0.00698 | 0.12678 | 0.01798 | 0.09845
[RO-RO] [DIR] OHL 400 kV Arefu-Sibiu Sud | N-1 TIE 400 kV Rosiori-Mukacevo | 0.0767 | -0.00059 | 0.03925 | 0 | 0.10837 | 0.0005 | -0.00187 | -0.00046 | 0.00039 | 0.00033 | 0.09821 | 0.02024 | -0.0093 | 0.0017 | 0.06066 | 0.09604 | -0.00017 | -0.00208 | 0.00039 | 0.07334 | 0.05855 | 0.00616 | -0.00554 | 0.10532 | 0.02038 | 0.07961
[RO-RO] [DIR] OHL 400 kV Arefu-Sibiu Sud | N-1 OHL 400 kV Mintia-Arad | 0.08239 | 0.00123 | 0.04682 | 0 | 0.11128 | 0.00087 | -0.00225 | -0.00085 | 0.00065 | 0.00054 | 0.1026 | 0.02568 | -0.00287 | 0.00264 | 0.06691 | 0.10073 | -0.00031 | -0.00644 | 0.00064 | 0.07697 | 0.06676 | 0.01033 | -0.00602 | 0.10844 | 0.0097 | 0.08547
[RO-RO] [DIR] OHL 400 kV Arefu-Sibiu Sud | N-1 OHL 400 kV Sibiu Sud-Mintia | 0.07924 | 0.00142 | 0.04644 | 0 | 0.1034 | 0.00089 | -0.00222 | -0.00088 | 0.00066 | 0.00055 | 0.09713 | 0.02555 | -0.00205 | 0.00268 | 0.06491 | 0.09578 | -0.00031 | -0.00681 | 0.00066 | 0.06556 | 0.06728 | 0.01056 | -0.00588 | 0.10092 | 0.00498 | 0.08252
[RO-RO] [DIR] OHL 400 kV Arefu-Sibiu Sud | N-1 OHL 400 kV Tantareni-Urechesti | 0.09923 | 0.00072 | 0.05225 | 0 | 0.14395 | 0.00088 | -0.00251 | -0.00085 | 0.00067 | 0.00056 | 0.12848 | 0.02838 | -0.00586 | 0.00275 | 0.07892 | 0.12492 | -0.00031 | -0.00585 | 0.00066 | 0.09225 | 0.07072 | 0.01051 | -0.00693 | 0.1396 | 0.02066 | 0.1018
[RO-RO] [DIR] OHL 400 kV Arefu-Sibiu Sud | N-1 OHL 220 kV Portile de Fier-Resita 1&2 | 0.09791 | 0.00082 | 0.05437 | 0 | 0.13404 | 0.00092 | -0.00261 | -0.00089 | 0.0007 | 0.00058 | 0.12234 | 0.0293 | -0.00592 | 0.00287 | 0.07905 | 0.12003 | -0.00032 | -0.00621 | 0.00069 | 0.10684 | 0.07965 | 0.01106 | -0.00719 | 0.13067 | 0.01901 | 0.10178
[RO-RO] [DIR] OHL 400 kV Arefu-Sibiu Sud | N-1 OHL 220 kV Resita-Timisoara 1&2 | 0.10812 | 0.00085 | 0.06215 | 0 | 0.1438 | 0.00104 | -0.00298 | -0.00101 | 0.00079 | 0.00066 | 0.13277 | 0.0332 | -0.00725 | 0.00325 | 0.08812 | 0.13076 | -0.00036 | -0.00691 | 0.00078 | 0.11519 | 0.09436 | 0.01253 | -0.00825 | 0.14051 | 0.02035 | 0.11287
[RO-RO] [DIR] OHL 400 kV Arefu-Sibiu Sud | N-1 OHL 220 kV Urechesti-Targu Jiu Nord | 0.09876 | 0.00083 | 0.05491 | 0 | 0.13576 | 0.00093 | -0.00264 | -0.0009 | 0.0007 | 0.00059 | 0.12362 | 0.02959 | -0.00596 | 0.0029 | 0.07975 | 0.12119 | -0.00033 | -0.00628 | 0.0007 | 0.10726 | 0.08015 | 0.01118 | -0.00727 | 0.13231 | 0.01944 | 0.10254
[RO-RO] [DIR] OHL 400 kV Arefu-Sibiu Sud | N-1 OHL 220 kV Paroseni-Targu Jiu Nord | 0.09876 | 0.00083 | 0.05491 | 0 | 0.13576 | 0.00093 | -0.00264 | -0.0009 | 0.0007 | 0.00059 | 0.12362 | 0.02959 | -0.00596 | 0.0029 | 0.07975 | 0.12119 | -0.00033 | -0.00628 | 0.0007 | 0.10726 | 0.08015 | 0.01118 | -0.00727 | 0.13231 | 0.01944 | 0.10254
[RO-RO] [DIR] OHL 400 kV Arefu-Sibiu Sud | N-1 TRA 400/220 kV AT3 Arad | 0.09805 | 0.00081 | 0.05497 | 0 | 0.13372 | 0.00093 | -0.00264 | -0.0009 | 0.0007 | 0.00059 | 0.12219 | 0.02956 | -0.00609 | 0.0029 | 0.07935 | 0.11991 | -0.00033 | -0.00624 | 0.0007 | 0.10505 | 0.08097 | 0.01117 | -0.00728 | 0.13039 | 0.01891 | 0.10191
[RO-RO] [DIR] OHL 400 kV Arefu-Sibiu Sud | N-1 TIE 400 kV Resita-Pancevo c2 | 0.09478 | 0.00082 | 0.05247 | 0 | 0.1305 | 0.00089 | -0.00252 | -0.00087 | 0.00068 | 0.00056 | 0.11883 | 0.02833 | -0.00556 | 0.00278 | 0.07645 | 0.11647 | -0.00031 | -0.00606 | 0.00067 | 0.10186 | 0.07621 | 0.01073 | -0.00693 | 0.12716 | 0.01827 | 0.09839
[RO-RO] [DIR] OHL 400 kV Arefu-Sibiu Sud | N-1 TIE 400 kV Resita-Pancevo c1 | 0.09484 | 0.00084 | 0.05288 | 0 | 0.13009 | 0.0009 | -0.00254 | -0.00088 | 0.00068 | 0.00057 | 0.11863 | 0.02853 | -0.00559 | 0.00281 | 0.07664 | 0.11631 | -0.00032 | -0.00612 | 0.00068 | 0.10105 | 0.0771 | 0.01083 | -0.00698 | 0.12678 | 0.01798 | 0.09845
[RO-RO] [DIR] OHL 400 kV Tantareni-Urechesti | N-1 TIE 400 kV Portile de Fier-Djerdap | 0.04808 | -0.00036 | 0.01055 | 0 | 0.09037 | 0.00011 | -0.00048 | -0.0001 | 9e-05 | 8e-05 | 0.07678 | 0.00667 | -0.00293 | 0.00041 | 0.03252 | 0.07237 | -4e-05 | -0.00023 | 9e-05 | -0.10157 | -0.00533 | 0.0011 | -0.00136 | 0.08552 | 0.00812 | 0.04687
[RO-RO] [DIR] OHL 400 kV Tantareni-Urechesti | N-1 OHL 400 kV Portile de Fier-Urechesti | 0.03132 | 0.00032 | 0.014 | 0 | 0.04224 | 0.00025 | -0.00063 | -0.00025 | 0.00019 | 0.00016 | 0.04302 | 0.00794 | -0.00118 | 0.00077 | 0.02395 | 0.04204 | -9e-05 | -0.00195 | 0.00019 | -0.14781 | 0.0132 | 0.0029 | -0.00158 | 0.04015 | -0.01163 | 0.03168
[RO-RO] [DIR] OHL 400 kV Tantareni-Urechesti | N-1 TIE 400 kV Resita-Pancevo c2 | 0.03065 | -0.00066 | -0.00106 | 0 | 0.09205 | -9e-05 | 3e-05 | 0.00011 | -6e-05 | -5e-05 | 0.06616 | 0.00054 | -0.00206 | -0.00022 | 0.01717 | 0.05788 | 4e-05 | 0.00139 | -6e-05 | -0.06697 | -0.03676 | -0.00137 | -3e-05 | 0.08513 | 0.0161 | 0.0235
[RO-RO] [DIR] OHL 400 kV Tantareni-Urechesti | N-1 TIE 400 kV Resita-Pancevo c1 | 0.03021 | -0.00077 | -0.00434 | 0 | 0.09533 | -0.00016 | 0.00019 | 0.00017 | -0.00011 | -9e-05 | 0.06779 | -0.00101 | -0.00184 | -0.00041 | 0.01569 | 0.05916 | 6e-05 | 0.0019 | -0.00011 | -0.06051 | -0.04388 | -0.00218 | 0.00039 | 0.08813 | 0.01847 | 0.02299
[RO-RO] [DIR] OHL 400 kV Portile de Fier-Urechesti | BC | 0.00173 | 0.0017 | 0.02859 | 0 | -0.08278 | 0.00064 | -0.00127 | -0.00065 | 0.00047 | 0.00039 | -0.03863 | 0.01394 | 0.00103 | 0.00183 | 0.01287 | -0.02671 | -0.00023 | -0.00599 | 0.00046 | -0.13611 | 0.089 | 0.00792 | -0.00308 | -0.0748 | -0.04694 | 0.01355
[RO-RO] [DIR] OHL 400 kV Portile de Fier-Urechesti | N-1 OHL 220 kV Portile de Fier-Resita 1&2 | 0.00672 | 0.00167 | 0.03101 | 0 | -0.07635 | 0.00067 | -0.00139 | -0.00068 | 0.00049 | 0.00041 | -0.03258 | 0.01521 | 0.00049 | 0.00194 | 0.01679 | -0.02065 | -0.00024 | -0.00613 | 0.00049 | -0.12667 | 0.09315 | 0.0083 | -0.00342 | -0.06846 | -0.04525 | 0.01898
[RO-RO] [DIR] OHL 400 kV Portile de Fier-Urechesti | N-1 OHL 220 kV Resita-Timisoara 1&2 | 0.01766 | 0.00171 | 0.03971 | 0 | -0.06633 | 0.0008 | -0.0018 | -0.00081 | 0.00059 | 0.0005 | -0.02166 | 0.01955 | -0.00097 | 0.00237 | 0.02665 | -0.00937 | -0.00029 | -0.00694 | 0.00059 | -0.11914 | 0.10972 | 0.00997 | -0.0046 | -0.05833 | -0.04409 | 0.03086
[RO-RO] [DIR] OHL 400 kV Portile de Fier-Urechesti | N-1 TIE 400 kV Resita-Pancevo c2 | 0.00122 | 0.00156 | 0.02475 | 0 | -0.07894 | 0.00056 | -0.00109 | -0.00057 | 0.00041 | 0.00034 | -0.03672 | 0.01214 | 0.00128 | 0.00161 | 0.01113 | -0.0252 | -0.0002 | -0.00539 | 0.00041 | -0.12855 | 0.08066 | 0.00697 | -0.00259 | -0.07128 | -0.04416 | 0.01295
[RO-RO] [DIR] OHL 400 kV Portile de Fier-Urechesti | N-1 TIE 400 kV Resita-Pancevo c1 | 0.00173 | 0.0017 | 0.02859 | 0 | -0.08278 | 0.00064 | -0.00127 | -0.00065 | 0.00047 | 0.00039 | -0.03863 | 0.01394 | 0.00103 | 0.00183 | 0.01287 | -0.02671 | -0.00023 | -0.00599 | 0.00046 | -0.13611 | 0.089 | 0.00792 | -0.00308 | -0.0748 | -0.04694 | 0.01355
[RO-RO] [DIR] OHL 400 kV Slatina-Portile de Fier | BC | -0.00142 | -0.00122 | -0.01898 | 0 | 0.05673 | -0.00044 | 0.00083 | 0.00045 | -0.00032 | -0.00027 | 0.02519 | -0.00936 | -0.00104 | -0.00125 | -0.00871 | 0.01708 | 0.00016 | 0.00422 | -0.00032 | 0.04887 | -0.05802 | -0.00539 | 0.00195 | 0.05154 | 0.03732 | -0.00927
[RO-RO] [DIR] OHL 400 kV Slatina-Portile de Fier | N-1 OHL 400 kV Portile de Fier-Urechesti | -0.00211 | -0.0019 | -0.03041 | 0 | 0.08981 | -0.00069 | 0.00134 | 0.0007 | -0.0005 | -0.00042 | 0.04062 | -0.01493 | -0.00145 | -0.00198 | -0.01385 | 0.02776 | 0.00025 | 0.00661 | -0.0005 | 0.10325 | -0.09358 | -0.00855 | 0.00318 | 0.08143 | 0.05608 | -0.01468
[RO-RO] [DIR] OHL 400 kV Slatina-Portile de Fier | N-1 OHL 220 kV Portile de Fier-Resita 1&2 | -0.00436 | -0.00121 | -0.02041 | 0 | 0.05295 | -0.00045 | 0.0009 | 0.00046 | -0.00033 | -0.00028 | 0.02163 | -0.0101 | -0.00072 | -0.00131 | -0.01102 | 0.01352 | 0.00016 | 0.0043 | -0.00033 | 0.0433 | -0.06046 | -0.00561 | 0.00214 | 0.04781 | 0.03633 | -0.01247
[RO-RO] [DIR] OHL 400 kV Slatina-Portile de Fier | N-1 OHL 220 kV Resita-Timisoara 1&2 | -0.01141 | -0.00123 | -0.02595 | 0 | 0.04643 | -0.00054 | 0.00116 | 0.00054 | -0.0004 | -0.00033 | 0.01455 | -0.01287 | 0.00021 | -0.00158 | -0.01735 | 0.00622 | 0.00019 | 0.00481 | -0.00039 | 0.03823 | -0.071 | -0.00667 | 0.0029 | 0.04123 | 0.03554 | -0.02011
[RO-RO] [DIR] OHL 400 kV Slatina-Portile de Fier | N-1 TIE 400 kV Resita-Pancevo c2 | -0.00108 | -0.00113 | -0.01643 | 0 | 0.05417 | -0.00039 | 0.00071 | 0.0004 | -0.00028 | -0.00024 | 0.02392 | -0.00816 | -0.0012 | -0.0011 | -0.00755 | 0.01608 | 0.00014 | 0.00382 | -0.00028 | 0.04383 | -0.05246 | -0.00475 | 0.00162 | 0.0492 | 0.03547 | -0.00887
[RO-RO] [DIR] OHL 400 kV Slatina-Portile de Fier | N-1 TIE 400 kV Resita-Pancevo c1 | -0.00142 | -0.00122 | -0.01898 | 0 | 0.05673 | -0.00044 | 0.00083 | 0.00045 | -0.00032 | -0.00027 | 0.02519 | -0.00936 | -0.00104 | -0.00125 | -0.00871 | 0.01708 | 0.00016 | 0.00422 | -0.00032 | 0.04887 | -0.05802 | -0.00539 | 0.00195 | 0.05154 | 0.03732 | -0.00927
[RO-RO] [DIR] OHL 400 kV Medgidia Sud - Stupina | N-1 OHL 400 kV Isaccea - Rahman | 0.05448 | 0.00221 | 0.03149 | 0 | 0.09638 | 0.00076 | -0.00123 | -0.00078 | 0.00055 | 0.00046 | 0.07168 | 0.01839 | 0.00255 | 0.00216 | 0.04425 | 0.0676 | -0.00028 | -0.00794 | 0.00055 | 0.042 | 0.04048 | 0.0087 | -0.00227 | 0.09404 | -0.11405 | 0.0544
[RO-RO] [DIR] OHL 400 kV Medgidia Sud - Stupina | N-1 OHL 400 kV Cernavoda - Pelicanu | 0.03843 | 0.00153 | 0.02202 | 0 | 0.06909 | 0.00053 | -0.00086 | -0.00055 | 0.00039 | 0.00032 | 0.05089 | 0.01286 | 0.00172 | 0.0015 | 0.03113 | 0.04787 | -0.00019 | -0.00551 | 0.00038 | 0.02793 | 0.02805 | 0.00606 | -0.0016 | 0.06739 | -0.07866 | 0.03827
[RO-RO] [DIR] OHL 400 kV Medgidia Sud - Stupina | N-1 OHL 400 kV Pelicanu - Bucuresti Sud | 0.03843 | 0.00153 | 0.022 | 0 | 0.06914 | 0.00053 | -0.00086 | -0.00054 | 0.00038 | 0.00032 | 0.0509 | 0.01285 | 0.00172 | 0.0015 | 0.03112 | 0.04788 | -0.00019 | -0.00551 | 0.00038 | 0.02787 | 0.02802 | 0.00605 | -0.0016 | 0.06744 | -0.07859 | 0.03826
[RO-RO] [DIR] OHL 400 kV Medgidia Sud - Stupina | N-1 OHL 400 kV Gura Ialomitei - Bucuresti Sud | 0.03843 | 0.00153 | 0.02201 | 0 | 0.06915 | 0.00053 | -0.00086 | -0.00054 | 0.00038 | 0.00032 | 0.0509 | 0.01285 | 0.00172 | 0.0015 | 0.03113 | 0.04788 | -0.00019 | -0.00551 | 0.00038 | 0.02786 | 0.02802 | 0.00605 | -0.0016 | 0.06744 | -0.07859 | 0.03827
[RO-RO] [DIR] OHL 400 kV Medgidia Sud - Stupina | N-1 OHL 400 kV Gutinas – Smardan | 0.03831 | 0.00156 | 0.02215 | 0 | 0.06777 | 0.00053 | -0.00086 | -0.00055 | 0.00039 | 0.00033 | 0.05041 | 0.01293 | 0.00179 | 0.00152 | 0.03112 | 0.04754 | -0.00019 | -0.00559 | 0.00039 | 0.02953 | 0.02846 | 0.00612 | -0.0016 | 0.06613 | -0.0802 | 0.03825
[RO-RO] [DIR] OHL 400 kV Medgidia Sud - Stupina | N-1 OHL 400 kV Cernavodă - Medgidia Sud | 0.05375 | 0.00147 | 0.0268 | 0 | 0.11843 | 0.0006 | -0.0011 | -0.00061 | 0.00044 | 0.00037 | 0.07757 | 0.01567 | 0.00077 | 0.00173 | 0.04184 | 0.07066 | -0.00021 | -0.00579 | 0.00043 | 0.00435 | 0.02935 | 0.00681 | -0.0023 | 0.11505 | -0.0715 | 0.05157
[RO-RO] [DIR] OHL 400 kV Medgidia Sud - Rahman | N-1 OHL 400 kV Gutinas – Smardan | -0.03612 | -0.00147 | -0.02088 | 0 | -0.0639 | -0.0005 | 0.00081 | 0.00052 | -0.00037 | -0.00031 | -0.04753 | -0.01219 | -0.00169 | -0.00143 | -0.02934 | -0.04482 | 0.00018 | 0.00527 | -0.00036 | -0.02785 | -0.02684 | -0.00577 | 0.0015 | -0.06235 | 0.07562 | -0.03607
[RO-RO] [DIR] OHL 400 kV Medgidia Sud - Rahman | N-1 OHL 400 kV Cernavodă - Medgidia Sud | -0.05067 | -0.00139 | -0.02527 | 0 | -0.11166 | -0.00056 | 0.00104 | 0.00057 | -0.00041 | -0.00035 | -0.07314 | -0.01478 | -0.00073 | -0.00163 | -0.03945 | -0.06662 | 0.0002 | 0.00545 | -0.00041 | -0.0041 | -0.02767 | -0.00642 | 0.00217 | -0.10848 | 0.06741 | -0.04863
[RO-RO] [DIR] OHL 400 kV Medgidia Sud- Cernavoda | BC | 0.04698 | -0.00026 | 0.01417 | 0 | 0.15422 | 0.00019 | -0.00073 | -0.00017 | 0.00015 | 0.00012 | 0.08271 | 0.00835 | -0.00311 | 0.00064 | 0.03265 | 0.07039 | -6e-05 | -0.00061 | 0.00014 | -0.07667 | 0.0027 | 0.00211 | -0.00215 | 0.14895 | 0.02649 | 0.04056
[RO-RO] [DIR] OHL 400 kV Medgidia Sud- Cernavoda | N-1 OHL 400 kV Isaccea - Tulcea Vest | 0.03766 | -0.00074 | 0.00821 | 0 | 0.14092 | 3e-05 | -0.0005 | -1e-05 | 4e-05 | 3e-05 | 0.07138 | 0.00487 | -0.00378 | 0.00021 | 0.02483 | 0.05937 | -1e-05 | 0.00103 | 4e-05 | -0.08891 | -0.00566 | 0.00038 | -0.00177 | 0.1359 | 0.05159 | 0.03097
[RO-RO] [DIR] OHL 400 kV Medgidia Sud- Cernavoda | N-1 OHL 400 kV Lacu Sarat - Gura Ialomitei | 0.03188 | -0.00089 | 0.00495 | 0 | 0.13085 | -3e-05 | -0.00036 | 6e-05 | -1e-05 | -1e-05 | 0.06379 | 0.00303 | -0.00379 | 1e-05 | 0.02016 | 0.05218 | 2e-05 | 0.00165 | -1e-05 | -0.09199 | -0.01006 | -0.00042 | -0.00145 | 0.12608 | 0.05738 | 0.02515
[RO-RO] [DIR] OHL 400 kV Medgidia Sud- Cernavoda | N-1 OHL 400 kV Tulcea Vest - Tariverde | 0.03766 | -0.00074 | 0.00821 | 0 | 0.14092 | 3e-05 | -0.0005 | -1e-05 | 4e-05 | 3e-05 | 0.07138 | 0.00487 | -0.00378 | 0.00021 | 0.02483 | 0.05937 | -1e-05 | 0.00103 | 4e-05 | -0.08891 | -0.00566 | 0.00038 | -0.00177 | 0.1359 | 0.05159 | 0.03097
[RO-RO] [DIR] OHL 400 kV Medgidia Sud- Cernavoda | N-1 OHL 400 kV Gutinas – Smardan | 0.04698 | -0.00026 | 0.01417 | 0 | 0.15422 | 0.00019 | -0.00073 | -0.00017 | 0.00015 | 0.00012 | 0.08271 | 0.00835 | -0.00311 | 0.00064 | 0.03265 | 0.07039 | -6e-05 | -0.00061 | 0.00014 | -0.07667 | 0.0027 | 0.00211 | -0.00215 | 0.14895 | 0.02649 | 0.04056
[RO-RO] [DIR] OHL 400 kV Medgidia Sud- Cernavoda | N-1 OHL 400 kV Isaccea - Rahman | 0.06337 | 0.0004 | 0.02365 | 0 | 0.18321 | 0.00041 | -0.00109 | -0.0004 | 0.00031 | 0.00026 | 0.10427 | 0.01388 | -0.00234 | 0.00128 | 0.04595 | 0.09072 | -0.00015 | -0.003 | 0.00031 | -0.06404 | 0.01487 | 0.00473 | -0.00284 | 0.17723 | -0.00781 | 0.05692
[RO-RO] [DIR] OHL 400 kV Medgidia Sud- Cernavoda | N-1 OHL 400 kV Isaccea - Stupina | 0.06482 | 0.00046 | 0.02448 | 0 | 0.18577 | 0.00043 | -0.00113 | -0.00043 | 0.00033 | 0.00027 | 0.10618 | 0.01437 | -0.00227 | 0.00134 | 0.04713 | 0.09252 | -0.00015 | -0.00321 | 0.00032 | -0.06292 | 0.01595 | 0.00496 | -0.0029 | 0.17974 | -0.01084 | 0.05836
[RO-RO] [DIR] OHL 400 kV Medgidia Sud- Cernavoda | N-1 TIE 400 kV MEDGIDIA SUD - VARNA | 0.03395 | -0.00056 | 0.00803 | 0 | 0.1236 | 5e-05 | -0.00047 | -4e-05 | 5e-05 | 4e-05 | 0.06332 | 0.00475 | -0.00315 | 0.00025 | 0.02265 | 0.05292 | -2e-05 | 0.00062 | 5e-05 | -0.07466 | -0.00354 | 0.0006 | -0.00159 | 0.11919 | 0.04044 | 0.02822
[RO-RO] [DIR] OHL 400 kV Medgidia Sud- Cernavoda | N-1 TIE 400 kV DOBRUDJA- MEDGIDIA SUD | 0.03464 | -0.00055 | 0.00835 | 0 | 0.12516 | 6e-05 | -0.00048 | -4e-05 | 5e-05 | 4e-05 | 0.06436 | 0.00495 | -0.00315 | 0.00027 | 0.02318 | 0.05386 | -2e-05 | 0.00056 | 5e-05 | -0.07477 | -0.00321 | 0.00068 | -0.00162 | 0.1208 | 0.0397 | 0.02888
[RO-RO] [DIR] OHL 400 kV Medgidia Sud- Cernavoda | N-1 OHL 400 kV Constanta Nord- Cernavoda | 0.03708 | -0.00082 | 0.00755 | 0 | 0.14163 | 1e-05 | -0.00048 | 1e-05 | 2e-05 | 2e-05 | 0.07112 | 0.00449 | -0.00394 | 0.00016 | 0.02422 | 0.05894 | 0 | 0.00127 | 2e-05 | -0.09214 | -0.00689 | 0.00015 | -0.00175 | 0.13656 | 0.0559 | 0.03022
[RO-RO] [DIR] OHL 400 kV Medgidia Sud- Cernavoda | N-1 OHL 400 kV Cernavoda - Pelicanu | 0.0457 | 2e-05 | 0.01557 | 0 | 0.14008 | 0.00024 | -0.00075 | -0.00023 | 0.00019 | 0.00016 | 0.07753 | 0.00914 | -0.00235 | 0.00078 | 0.03251 | 0.06679 | -8e-05 | -0.00141 | 0.00018 | -0.05938 | 0.00713 | 0.00277 | -0.00209 | 0.13541 | 0.00993 | 0.04034
[RO-RO] [DIR] OHL 400 kV Medgidia Sud- Cernavoda | N-1 OHL 400 kV Pelicanu - Bucuresti Sud | 0.04571 | 5e-05 | 0.01576 | 0 | 0.13909 | 0.00025 | -0.00076 | -0.00024 | 0.00019 | 0.00016 | 0.07725 | 0.00924 | -0.0023 | 0.0008 | 0.0326 | 0.06663 | -9e-05 | -0.00148 | 0.00019 | -0.05832 | 0.00761 | 0.00284 | -0.00209 | 0.13447 | 0.00862 | 0.04044
[RO-RO] [DIR] OHL 400 kV Medgidia Sud- Cernavoda | N-1 OHL 400 kV Gura Ialomitei - Bucuresti Sud | 0.04568 | 4e-05 | 0.0157 | 0 | 0.13924 | 0.00025 | -0.00076 | -0.00024 | 0.00019 | 0.00016 | 0.07727 | 0.00921 | -0.0023 | 0.00079 | 0.03255 | 0.06662 | -9e-05 | -0.00146 | 0.00019 | -0.05843 | 0.00749 | 0.00282 | -0.00209 | 0.13461 | 0.00886 | 0.04039
[RO-RO] [DIR] OHL 400 kV Medgidia Sud- Cernavoda | N-1 OHL 400 kV Medgidia Sud - Stupina | 0.06482 | 0.00046 | 0.02448 | 0 | 0.18577 | 0.00043 | -0.00113 | -0.00043 | 0.00033 | 0.00027 | 0.10618 | 0.01437 | -0.00227 | 0.00134 | 0.04713 | 0.09252 | -0.00015 | -0.00321 | 0.00032 | -0.06292 | 0.01595 | 0.00496 | -0.0029 | 0.17974 | -0.01084 | 0.05836
[RO-RO] [DIR] OHL 400 kV Medgidia Sud- Cernavoda | N-1 OHL 400 kV Medgidia Sud - Rahman | 0.06337 | 0.0004 | 0.02365 | 0 | 0.18321 | 0.00041 | -0.00109 | -0.0004 | 0.00031 | 0.00026 | 0.10427 | 0.01388 | -0.00234 | 0.00128 | 0.04595 | 0.09072 | -0.00015 | -0.003 | 0.00031 | -0.06404 | 0.01487 | 0.00473 | -0.00284 | 0.17723 | -0.00781 | 0.05692
[RO-RO] [DIR] OHL 400 kV Medgidia Sud- Cernavoda | N-1 TIE 400 kV Isaccea - Vulcanesti | 0.05861 | 0.00035 | 0.02149 | 0 | 0.172 | 0.00038 | -0.00099 | -0.00037 | 0.00028 | 0.00024 | 0.09717 | 0.01266 | -0.00216 | 0.00116 | 0.04233 | 0.08432 | -0.00013 | -0.00271 | 0.00028 | -0.06215 | 0.01259 | 0.00427 | -0.00257 | 0.16636 | -0.00732 | 0.05239
[RO-RO] [DIR] OHL 400 kV Constanta Nord- Cernavoda | N-1 OHL 400 kV Gutinas – Smardan | -0.01439 | -0.0008 | -0.00963 | 0 | -0.01829 | -0.00025 | 0.00036 | 0.00026 | -0.00018 | -0.00015 | -0.01683 | -0.00561 | -0.00121 | -0.00069 | -0.01225 | -0.01664 | 9e-05 | 0.00273 | -0.00018 | -0.02247 | -0.01394 | -0.00284 | 0.00058 | -0.018 | 0.04271 | -0.01501
[RO-RO] [DIR] OHL 400 kV Cernavoda - Pelicanu | BC | -0.00423 | 0.00095 | 0.0046 | 0 | -0.04651 | 0.00019 | -9e-05 | -0.00021 | 0.00013 | 0.00011 | -0.01702 | 0.00259 | 0.00249 | 0.00048 | -0.00044 | -0.01186 | -7e-05 | -0.00263 | 0.00013 | 0.05685 | 0.01457 | 0.00218 | 0.00022 | -0.04454 | -0.05446 | -0.00071
[RO-RO] [DIR] OHL 400 kV Cernavoda - Pelicanu | N-1 OHL 400 kV Isaccea - Tulcea Vest | -0.00488 | 0.00092 | 0.00418 | 0 | -0.04744 | 0.00018 | -8e-05 | -0.00019 | 0.00012 | 0.0001 | -0.01781 | 0.00235 | 0.00245 | 0.00045 | -0.00099 | -0.01264 | -7e-05 | -0.00251 | 0.00012 | 0.05599 | 0.01398 | 0.00206 | 0.00024 | -0.04546 | -0.05269 | -0.00139
[RO-RO] [DIR] OHL 400 kV Cernavoda - Pelicanu | N-1 OHL 400 kV Lacu Sarat - Gura Ialomitei | -0.00556 | 0.0009 | 0.00378 | 0 | -0.04858 | 0.00017 | -6e-05 | -0.00019 | 0.00012 | 0.0001 | -0.01869 | 0.00212 | 0.00243 | 0.00043 | -0.00154 | -0.01347 | -6e-05 | -0.00242 | 0.00012 | 0.05549 | 0.01344 | 0.00195 | 0.00028 | -0.04656 | -0.05172 | -0.00208
[RO-RO] [DIR] OHL 400 kV Cernavoda - Pelicanu | N-1 OHL 400 kV Tulcea Vest - Tariverde | -0.00488 | 0.00092 | 0.00418 | 0 | -0.04744 | 0.00018 | -8e-05 | -0.00019 | 0.00012 | 0.0001 | -0.01781 | 0.00235 | 0.00245 | 0.00045 | -0.00099 | -0.01264 | -7e-05 | -0.00251 | 0.00012 | 0.05599 | 0.01398 | 0.00206 | 0.00024 | -0.04546 | -0.05269 | -0.00139
[RO-RO] [DIR] OHL 400 kV Cernavoda - Pelicanu | N-1 OHL 400 kV Tariverde - Constanta Nord | -0.00488 | 0.00092 | 0.00418 | 0 | -0.04744 | 0.00018 | -8e-05 | -0.00019 | 0.00012 | 0.0001 | -0.01781 | 0.00235 | 0.00245 | 0.00045 | -0.00099 | -0.01264 | -7e-05 | -0.00251 | 0.00012 | 0.05599 | 0.01398 | 0.00206 | 0.00024 | -0.04546 | -0.05269 | -0.00139
[RO-RO] [DIR] OHL 400 kV Cernavoda - Pelicanu | N-1 OHL 400 kV Constanta Nord- Cernavoda | -0.00476 | 0.00092 | 0.00424 | 0 | -0.04718 | 0.00018 | -8e-05 | -0.0002 | 0.00013 | 0.00011 | -0.01764 | 0.00239 | 0.00245 | 0.00046 | -0.00089 | -0.01248 | -7e-05 | -0.00252 | 0.00012 | 0.05602 | 0.01405 | 0.00207 | 0.00024 | -0.0452 | -0.05288 | -0.00126
[RO-RO] [DIR] OHL 400 kV Cernavoda - Pelicanu | N-1 OHL 400 kV Gura Ialomitei - Bucuresti Sud | -0.00612 | 0.0014 | 0.00681 | 0 | -0.06818 | 0.00028 | -0.00014 | -0.0003 | 0.00019 | 0.00016 | -0.02489 | 0.00384 | 0.00366 | 0.00071 | -0.00057 | -0.01732 | -0.0001 | -0.00386 | 0.00019 | 0.08324 | 0.02149 | 0.00321 | 0.00031 | -0.0653 | -0.07997 | -0.00095
[RO-RO] [DIR] OHL 400 kV Cernavoda - Pelicanu | N-1 OHL 400 kV Gutinas – Smardan | -0.00423 | 0.00095 | 0.0046 | 0 | -0.04651 | 0.00019 | -9e-05 | -0.00021 | 0.00013 | 0.00011 | -0.01702 | 0.00259 | 0.00249 | 0.00048 | -0.00044 | -0.01186 | -7e-05 | -0.00263 | 0.00013 | 0.05685 | 0.01457 | 0.00218 | 0.00022 | -0.04454 | -0.05446 | -0.00071
[RO-RO] [DIR] OHL 400 kV Cernavoda - Pelicanu | N-1 OHL 400 kV Brasov – Gutinas | -0.00441 | 0.00101 | 0.00476 | 0 | -0.04815 | 0.0002 | -0.0001 | -0.00022 | 0.00014 | 0.00012 | -0.01764 | 0.00271 | 0.00267 | 0.00051 | -0.00047 | -0.01232 | -7e-05 | -0.00277 | 0.00014 | 0.05761 | 0.015 | 0.00229 | 0.00024 | -0.04611 | -0.05753 | -0.00079
[RO-RO] [DIR] OHL 400 kV Pelicanu - Bucuresti Sud | BC | -0.00394 | 0.00097 | 0.0049 | 0 | -0.04682 | 0.0002 | -0.00011 | -0.00021 | 0.00014 | 0.00012 | -0.01689 | 0.00276 | 0.00252 | 0.0005 | -0.00015 | -0.01166 | -7e-05 | -0.0027 | 0.00014 | 0.0568 | 0.0152 | 0.00226 | 0.00019 | -0.04482 | -0.05534 | -0.00035
[RO-RO] [DIR] OHL 400 kV Pelicanu - Bucuresti Sud | N-1 OHL 400 kV Isaccea - Tulcea Vest | -0.0046 | 0.00094 | 0.00448 | 0 | -0.04775 | 0.00019 | -9e-05 | -0.0002 | 0.00013 | 0.00011 | -0.01769 | 0.00251 | 0.00247 | 0.00047 | -0.0007 | -0.01243 | -7e-05 | -0.00258 | 0.00013 | 0.05594 | 0.01461 | 0.00214 | 0.00022 | -0.04574 | -0.05357 | -0.00102
[RO-RO] [DIR] OHL 400 kV Pelicanu - Bucuresti Sud | N-1 OHL 400 kV Lacu Sarat - Gura Ialomitei | -0.00527 | 0.00092 | 0.00409 | 0 | -0.04887 | 0.00018 | -8e-05 | -0.00019 | 0.00012 | 0.0001 | -0.01856 | 0.00229 | 0.00246 | 0.00045 | -0.00124 | -0.01326 | -7e-05 | -0.0025 | 0.00012 | 0.05546 | 0.01408 | 0.00204 | 0.00025 | -0.04683 | -0.05262 | -0.0017
[RO-RO] [DIR] OHL 400 kV Pelicanu - Bucuresti Sud | N-1 OHL 400 kV Tulcea Vest - Tariverde | -0.0046 | 0.00094 | 0.00448 | 0 | -0.04775 | 0.00019 | -9e-05 | -0.0002 | 0.00013 | 0.00011 | -0.01769 | 0.00251 | 0.00247 | 0.00047 | -0.0007 | -0.01243 | -7e-05 | -0.00258 | 0.00013 | 0.05594 | 0.01461 | 0.00214 | 0.00022 | -0.04574 | -0.05357 | -0.00102
[RO-RO] [DIR] OHL 400 kV Pelicanu - Bucuresti Sud | N-1 OHL 400 kV Tariverde - Constanta Nord | -0.0046 | 0.00094 | 0.00448 | 0 | -0.04775 | 0.00019 | -9e-05 | -0.0002 | 0.00013 | 0.00011 | -0.01769 | 0.00251 | 0.00247 | 0.00047 | -0.0007 | -0.01243 | -7e-05 | -0.00258 | 0.00013 | 0.05594 | 0.01461 | 0.00214 | 0.00022 | -0.04574 | -0.05357 | -0.00102
[RO-RO] [DIR] OHL 400 kV Pelicanu - Bucuresti Sud | N-1 OHL 400 kV Constanta Nord- Cernavoda | -0.00448 | 0.00094 | 0.00454 | 0 | -0.04749 | 0.00019 | -9e-05 | -0.0002 | 0.00013 | 0.00011 | -0.01751 | 0.00255 | 0.00247 | 0.00048 | -0.0006 | -0.01227 | -7e-05 | -0.0026 | 0.00013 | 0.05597 | 0.01468 | 0.00216 | 0.00021 | -0.04549 | -0.05376 | -0.0009
[RO-RO] [DIR] OHL 400 kV Pelicanu - Bucuresti Sud | N-1 OHL 400 kV Gura Ialomitei - Bucuresti Sud | -0.0059 | 0.00143 | 0.00719 | 0 | -0.06925 | 0.00029 | -0.00016 | -0.00031 | 0.0002 | 0.00017 | -0.02504 | 0.00405 | 0.00372 | 0.00074 | -0.00028 | -0.01731 | -0.00011 | -0.00398 | 0.0002 | 0.08411 | 0.02236 | 0.00333 | 0.00029 | -0.0663 | -0.08174 | -0.00059
[RO-RO] [DIR] OHL 400 kV Pelicanu - Bucuresti Sud | N-1 OHL 400 kV Gutinas – Smardan | -0.00394 | 0.00097 | 0.0049 | 0 | -0.04682 | 0.0002 | -0.00011 | -0.00021 | 0.00014 | 0.00012 | -0.01689 | 0.00276 | 0.00252 | 0.0005 | -0.00015 | -0.01166 | -7e-05 | -0.0027 | 0.00014 | 0.0568 | 0.0152 | 0.00226 | 0.00019 | -0.04482 | -0.05534 | -0.00035
[RO-RO] [DIR] OHL 400 kV Gura Ialomitei - Bucuresti Sud | BC | -0.00396 | 0.00093 | 0.00462 | 0 | -0.04533 | 0.00019 | -0.0001 | -0.0002 | 0.00013 | 0.00011 | -0.01646 | 0.00261 | 0.00243 | 0.00048 | -0.00027 | -0.01141 | -7e-05 | -0.00259 | 0.00013 | 0.05518 | 0.01448 | 0.00216 | 0.0002 | -0.0434 | -0.05335 | -0.0005
[RO-RO] [DIR] OHL 400 kV Gura Ialomitei - Bucuresti Sud | N-1 OHL 400 kV Isaccea - Tulcea Vest | -0.00459 | 0.0009 | 0.00421 | 0 | -0.04623 | 0.00018 | -8e-05 | -0.00019 | 0.00012 | 0.0001 | -0.01723 | 0.00237 | 0.00239 | 0.00045 | -0.00081 | -0.01216 | -7e-05 | -0.00248 | 0.00012 | 0.05435 | 0.01391 | 0.00204 | 0.00022 | -0.04429 | -0.05163 | -0.00115
[RO-RO] [DIR] OHL 400 kV Gura Ialomitei - Bucuresti Sud | N-1 OHL 400 kV Lacu Sarat - Gura Ialomitei | -0.00525 | 0.00088 | 0.00383 | 0 | -0.04733 | 0.00017 | -7e-05 | -0.00018 | 0.00012 | 0.0001 | -0.01808 | 0.00215 | 0.00238 | 0.00042 | -0.00134 | -0.01297 | -6e-05 | -0.00239 | 0.00012 | 0.05387 | 0.01339 | 0.00194 | 0.00026 | -0.04536 | -0.0507 | -0.00182
[RO-RO] [DIR] OHL 400 kV Gura Ialomitei - Bucuresti Sud | N-1 OHL 400 kV Tulcea Vest - Tariverde | -0.00459 | 0.0009 | 0.00421 | 0 | -0.04623 | 0.00018 | -8e-05 | -0.00019 | 0.00012 | 0.0001 | -0.01723 | 0.00237 | 0.00239 | 0.00045 | -0.00081 | -0.01216 | -7e-05 | -0.00248 | 0.00012 | 0.05435 | 0.01391 | 0.00204 | 0.00022 | -0.04429 | -0.05163 | -0.00115
[RO-RO] [DIR] OHL 400 kV Gura Ialomitei - Bucuresti Sud | N-1 OHL 400 kV Tariverde - Constanta Nord | -0.00459 | 0.0009 | 0.00421 | 0 | -0.04623 | 0.00018 | -8e-05 | -0.00019 | 0.00012 | 0.0001 | -0.01723 | 0.00237 | 0.00239 | 0.00045 | -0.00081 | -0.01216 | -7e-05 | -0.00248 | 0.00012 | 0.05435 | 0.01391 | 0.00204 | 0.00022 | -0.04429 | -0.05163 | -0.00115
[RO-RO] [DIR] OHL 400 kV Gura Ialomitei - Bucuresti Sud | N-1 OHL 400 kV Constanta Nord- Cernavoda | -0.00447 | 0.00091 | 0.00428 | 0 | -0.04598 | 0.00018 | -9e-05 | -0.00019 | 0.00012 | 0.0001 | -0.01706 | 0.0024 | 0.00239 | 0.00045 | -0.00071 | -0.01201 | -7e-05 | -0.00249 | 0.00012 | 0.05438 | 0.01398 | 0.00206 | 0.00022 | -0.04404 | -0.05182 | -0.00104
[RO-RO] [DIR] OHL 400 kV Gura Ialomitei - Bucuresti Sud | N-1 OHL 400 kV Cernavoda - Pelicanu | -0.00577 | 0.00134 | 0.00659 | 0 | -0.06529 | 0.00027 | -0.00014 | -0.00029 | 0.00019 | 0.00016 | -0.02377 | 0.00372 | 0.0035 | 0.00068 | -0.00046 | -0.0165 | -0.0001 | -0.00371 | 0.00019 | 0.07959 | 0.02073 | 0.0031 | 0.00029 | -0.06252 | -0.07673 | -0.0008
[RO-RO] [DIR] OHL 400 kV Gura Ialomitei - Bucuresti Sud | N-1 OHL 400 kV Gutinas – Smardan | -0.00396 | 0.00093 | 0.00462 | 0 | -0.04533 | 0.00019 | -0.0001 | -0.0002 | 0.00013 | 0.00011 | -0.01646 | 0.00261 | 0.00243 | 0.00048 | -0.00027 | -0.01141 | -7e-05 | -0.00259 | 0.00013 | 0.05518 | 0.01448 | 0.00216 | 0.0002 | -0.0434 | -0.05335 | -0.0005
[RO-RO] [DIR] OHL 400 kV Gura Ialomitei - Bucuresti Sud | N-1 OHL 400 kV Brasov – Gutinas | -0.00414 | 0.00099 | 0.00479 | 0 | -0.04695 | 0.0002 | -0.0001 | -0.00021 | 0.00014 | 0.00012 | -0.01708 | 0.00272 | 0.00261 | 0.0005 | -0.00031 | -0.01186 | -7e-05 | -0.00274 | 0.00014 | 0.05594 | 0.01491 | 0.00227 | 0.00022 | -0.04496 | -0.05638 | -0.00057
[RO-RO] [DIR] OHL 400 kV Gutinas - Smardan | BC | 0 | 0 | 0 |  | 0 | 0 |  | 0 | 0 | 0 | 0 | 0 |  |  | 0 | 0 | 0 |  | 0 | 0 | 0 | 0 | 0 | 0 | 0 | 0
[RO-RO] [DIR] OHL 400 kV Gutinas - Smardan | N-1 OHL 400 kV Isaccea - Tulcea Vest | 0 | 0 | 0 |  | 0 | 0 |  | 0 | 0 | 0 | 0 | 0 |  |  | 0 | 0 | 0 |  | 0 | 0 | 0 | 0 | 0 | 0 | 0 | 0
[RO-RO] [DIR] OHL 400 kV Gutinas - Smardan | N-1 OHL 400 kV Lacu Sarat - Gura Ialomitei | 0 | 0 | 0 |  | 0 | 0 |  | 0 | 0 | 0 | 0 | 0 |  |  | 0 | 0 | 0 |  | 0 | 0 | 0 | 0 | 0 | 0 | 0 | 0
[RO-RO] [DIR] OHL 400 kV Gutinas - Smardan | N-1 OHL 400 kV Tulcea Vest - Tariverde | 0 | 0 | 0 |  | 0 | 0 |  | 0 | 0 | 0 | 0 | 0 |  |  | 0 | 0 | 0 |  | 0 | 0 | 0 | 0 | 0 | 0 | 0 | 0
[RO-RO] [DIR] OHL 400 kV Gutinas - Smardan | N-1 OHL 400 kV Tariverde - Constanta Nord | 0 | 0 | 0 |  | 0 | 0 |  | 0 | 0 | 0 | 0 | 0 |  |  | 0 | 0 | 0 |  | 0 | 0 | 0 | 0 | 0 | 0 | 0 | 0
[RO-RO] [DIR] OHL 400 kV Gutinas - Smardan | N-1 OHL 400 kV Constanta Nord- Cernavoda | 0 | 0 | 0 |  | 0 | 0 |  | 0 | 0 | 0 | 0 | 0 |  |  | 0 | 0 | 0 |  | 0 | 0 | 0 | 0 | 0 | 0 | 0 | 0
[RO-RO] [DIR] OHL 400 kV Gutinas - Smardan | N-1 OHL 400 kV Cernavoda - Pelicanu | 0 | 0 | 0 |  | 0 | 0 |  | 0 | 0 | 0 | 0 | 0 |  |  | 0 | 0 | 0 |  | 0 | 0 | 0 | 0 | 0 | 0 | 0 | 0
[RO-RO] [DIR] OHL 400 kV Gutinas - Smardan | N-1 OHL 400 kV Gura Ialomitei - Bucuresti Sud | 0 | 0 | 0 |  | 0 | 0 |  | 0 | 0 | 0 | 0 | 0 |  |  | 0 | 0 | 0 |  | 0 | 0 | 0 | 0 | 0 | 0 | 0 | 0
[RO-RO] [DIR] OHL 400 kV Gutinas - Smardan | N-1 OHL 400 kV Bucuresti Sud - Domnesti | 0 | 0 | 0 |  | 0 | 0 |  | 0 | 0 | 0 | 0 | 0 |  |  | 0 | 0 | 0 |  | 0 | 0 | 0 | 0 | 0 | 0 | 0 | 0
[RO-RO] [DIR] OHL 400 kV Gutinas - Smardan | N-1 OHL 400 kV Brasov – Gutinas | 0 | 0 | 0 |  | 0 | 0 |  | 0 | 0 | 0 | 0 | 0 |  |  | 0 | 0 | 0 |  | 0 | 0 | 0 | 0 | 0 | 0 | 0 | 0
[RO-RO] [DIR] OHL 400 kV Gutinas - Smardan | N-1 TIE 400 kV Isaccea - Vulcanesti | 0 | 0 | 0 |  | 0 | 0 |  | 0 | 0 | 0 | 0 | 0 |  |  | 0 | 0 | 0 |  | 0 | 0 | 0 | 0 | 0 | 0 | 0 | 0
[RO-RO] [DIR] OHL 400 kV Lacu Sarat - Gura Ialomitei | N-1 OHL 400 kV Gutinas – Smardan | 0.02321 | 0.00096 | 0.01418 | 0 | 0.0359 | 0.00034 | -0.00056 | -0.00035 | 0.00025 | 0.00021 | 0.02906 | 0.00818 | 0.00104 | 0.00096 | 0.01919 | 0.02798 | -0.00012 | -0.00348 | 0.00024 | 0.02353 | 0.01961 | 0.00389 | -0.00108 | 0.03514 | -0.04745 | 0.02368
[RO-RO] [DIR] OHL 400 kV Isaccea - Tulcea Vest | N-1 OHL 400 kV Gutinas – Smardan | 0.0172 | 0.00088 | 0.01102 | 0 | 0.02456 | 0.00028 | -0.00041 | -0.00029 | 0.0002 | 0.00017 | 0.02091 | 0.00643 | 0.00124 | 0.00078 | 0.01443 | 0.02035 | -0.0001 | -0.00302 | 0.0002 | 0.02259 | 0.01544 | 0.00319 | -0.0007 | 0.02409 | -0.04633 | 0.0177
[RO-RO] [DIR] OHL 400 kV Tariverde - Constanta Nord | N-1 OHL 400 kV Gutinas – Smardan | 0.0172 | 0.00088 | 0.01102 | 0 | 0.02456 | 0.00028 | -0.00041 | -0.00029 | 0.0002 | 0.00017 | 0.02091 | 0.00643 | 0.00124 | 0.00078 | 0.01443 | 0.02035 | -0.0001 | -0.00302 | 0.0002 | 0.02259 | 0.01544 | 0.00319 | -0.0007 | 0.02409 | -0.04633 | 0.0177
[RO-RO] [DIR] OHL 400 kV Tulcea Vest - Tariverde | N-1 OHL 400 kV Gutinas – Smardan | 0.0172 | 0.00088 | 0.01102 | 0 | 0.02456 | 0.00028 | -0.00041 | -0.00029 | 0.0002 | 0.00017 | 0.02091 | 0.00643 | 0.00124 | 0.00078 | 0.01443 | 0.02035 | -0.0001 | -0.00302 | 0.0002 | 0.02259 | 0.01544 | 0.00319 | -0.0007 | 0.02409 | -0.04633 | 0.0177
[RO-RO] [DIR] OHL 400 kV Smardan - Isaccea c1 | BC | 0 | 0 | 0 |  | 0 | 0 |  | 0 | 0 | 0 | 0 | 0 |  |  | 0 | 0 | 0 |  | 0 | 0 | 0 | 0 | 0 | 0 | 0 | 0
[RO-RO] [DIR] OHL 400 kV Smardan - Isaccea c1 | N-1 OHL 400 kV Lacu Sarat - Isaccea | 0 | 0 | 0 |  | 0 | 0 |  | 0 | 0 | 0 | 0 | 0 |  |  | 0 | 0 | 0 |  | 0 | 0 | 0 | 0 | 0 | 0 | 0 | 0
[RO-RO] [DIR] OHL 400 kV Domnesti - Urechesti | BC | -0.01607 | -0.00084 | -0.0151 | 0 | 0.00618 | -0.00033 | 0.00065 | 0.00034 | -0.00024 | -0.0002 | -0.01045 | -0.0081 | -0.00045 | -0.00096 | -0.01558 | -0.01368 | 0.00012 | 0.00315 | -0.00024 | 0.0121 | -0.03019 | -0.00397 | 0.00149 | 0.00509 | 0.02965 | -0.01959
[RO-RO] [DIR] OHL 400 kV Domnesti - Urechesti | N-1 OHL 400 kV Bucuresti Sud - Slatina | -0.02097 | -0.00112 | -0.01965 | 0 | 0.00883 | -0.00044 | 0.00084 | 0.00044 | -0.00032 | -0.00027 | -0.01362 | -0.01056 | -0.00067 | -0.00126 | -0.0203 | -0.01791 | 0.00016 | 0.00415 | -0.00032 | 0.01748 | -0.03907 | -0.00519 | 0.00191 | 0.00743 | 0.04049 | -0.02557
[RO-RO] [DIR] OHL 400 kV Tantareni - Bradu | BC | 0.02173 | 0.00036 | 0.01246 | 0 | 0.02445 | 0.00023 | -0.00057 | -0.00023 | 0.00017 | 0.00015 | 0.02637 | 0.00683 | -0.00076 | 0.00071 | 0.01772 | 0.02644 | -8e-05 | -0.00184 | 0.00017 | -0.01809 | 0.01776 | 0.00276 | -0.00148 | 0.02375 | -0.00682 | 0.02286
[RO-RO] [DIR] OHL 400 kV Tantareni - Bradu | N-1 OHL 400 kV Domnesti-Urechesti | 0.02335 | 0.00044 | 0.01398 | 0 | 0.02383 | 0.00027 | -0.00064 | -0.00026 | 0.0002 | 0.00017 | 0.02742 | 0.00764 | -0.00072 | 0.0008 | 0.01929 | 0.02782 | -9e-05 | -0.00215 | 0.0002 | -0.01931 | 0.0208 | 0.00316 | -0.00163 | 0.02323 | -0.00981 | 0.02483
[RO-RO] [DIR] OHL 400 kV Bucuresti Sud - Domnesti | BC | -0.02185 | 0.00059 | -0.00701 | 0 | -0.06307 | -3e-05 | 0.00044 | 1e-05 | -3e-05 | -3e-05 | -0.03634 | -0.00366 | 0.0031 | -0.00018 | -0.01543 | -0.03174 | 1e-05 | -0.00087 | -3e-05 | 0.09615 | -0.00471 | -0.00046 | 0.00161 | -0.06097 | -0.04879 | -0.01981
[RO-RO] [DIR] OHL 400 kV Bucuresti Sud - Domnesti | N-1 OHL 400 kV Gutinas – Smardan | -0.02185 | 0.00059 | -0.00701 | 0 | -0.06307 | -3e-05 | 0.00044 | 1e-05 | -3e-05 | -3e-05 | -0.03634 | -0.00366 | 0.0031 | -0.00018 | -0.01543 | -0.03174 | 1e-05 | -0.00087 | -3e-05 | 0.09615 | -0.00471 | -0.00046 | 0.00161 | -0.06097 | -0.04879 | -0.01981
[RO-RO] [DIR] OHL 400 kV Slatina-Bucuresti Sud | BC | 0.01971 | 0.00111 | 0.01832 | 0 | -0.01069 | 0.00042 | -0.00077 | -0.00042 | 0.0003 | 0.00025 | 0.01277 | 0.00992 | 0.00086 | 0.00119 | 0.01904 | 0.01705 | -0.00015 | -0.00406 | 0.0003 | -0.02168 | 0.03578 | 0.00493 | -0.00169 | -0.00943 | -0.0437 | 0.02411
[RO-RO] [DIR] OHL 400 kV Slatina-Bucuresti Sud | N-1 OHL 400 kV Domnesti-Urechesti | 0.0248 | 0.00138 | 0.02309 | 0 | -0.01264 | 0.00052 | -0.00098 | -0.00053 | 0.00038 | 0.00032 | 0.01608 | 0.01248 | 0.001 | 0.0015 | 0.02397 | 0.02138 | -0.00019 | -0.00505 | 0.00038 | -0.02551 | 0.04532 | 0.00618 | -0.00216 | -0.01104 | -0.05308 | 0.0303
[RO-RO] [DIR] OHL 400 kV Portile de Fier - Urechesti | BC | 0.00173 | 0.0017 | 0.02859 | 0 | -0.08278 | 0.00064 | -0.00127 | -0.00065 | 0.00047 | 0.00039 | -0.03863 | 0.01394 | 0.00103 | 0.00183 | 0.01287 | -0.02671 | -0.00023 | -0.00599 | 0.00046 | -0.13611 | 0.089 | 0.00792 | -0.00308 | -0.0748 | -0.04694 | 0.01355
[RO-RO] [DIR] OHL 400 kV Portile de Fier - Urechesti | N-1 OHL 400 kV Domnesti-Urechesti | -0.00382 | 0.00141 | 0.02338 | 0 | -0.08065 | 0.00052 | -0.00105 | -0.00053 | 0.00038 | 0.00032 | -0.04223 | 0.01115 | 0.00087 | 0.0015 | 0.00749 | -0.03142 | -0.00019 | -0.00491 | 0.00038 | -0.13194 | 0.07859 | 0.00655 | -0.00257 | -0.07304 | -0.03672 | 0.0068
[RO-RO] [DIR] OHL 400 kV Brasov – Gutinas | BC | -0.00144 | 0.00045 | 0.00133 | 0 | -0.01294 | 8e-05 | -1e-05 | -9e-05 | 5e-05 | 5e-05 | -0.00496 | 0.00091 | 0.0014 | 0.00019 | -0.00027 | -0.00359 | -3e-05 | -0.00118 | 5e-05 | 0.006 | 0.00341 | 0.00088 | 0.0002 | -0.01242 | -0.02418 | -0.00059
[RO-RO] [DIR] OHL 400 kV Brasov – Gutinas | N-1 OHL 400 kV Gutinas – Smardan | -0.00144 | 0.00045 | 0.00133 | 0 | -0.01294 | 8e-05 | -1e-05 | -9e-05 | 5e-05 | 5e-05 | -0.00496 | 0.00091 | 0.0014 | 0.00019 | -0.00027 | -0.00359 | -3e-05 | -0.00118 | 5e-05 | 0.006 | 0.00341 | 0.00088 | 0.0002 | -0.01242 | -0.02418 | -0.00059
[RO-RO] [DIR] OHL 400 kV Brazi Vest - Darste | BC | -0.04863 | -0.00035 | -0.0277 | 0 | -0.07232 | -0.00046 | 0.00136 | 0.00045 | -0.00035 | -0.00029 | -0.06075 | -0.01483 | 0.00317 | -0.00145 | -0.0395 | -0.05899 | 0.00016 | 0.00296 | -0.00035 | -0.12486 | -0.04217 | -0.00559 | 0.00383 | -0.0708 | -0.02057 | -0.05035
[RO-RO] [DIR] OHL 400 kV Brazi Vest - Darste | N-1 OHL 400 kV Gutinas – Smardan | -0.04863 | -0.00035 | -0.0277 | 0 | -0.07232 | -0.00046 | 0.00136 | 0.00045 | -0.00035 | -0.00029 | -0.06075 | -0.01483 | 0.00317 | -0.00145 | -0.0395 | -0.05899 | 0.00016 | 0.00296 | -0.00035 | -0.12486 | -0.04217 | -0.00559 | 0.00383 | -0.0708 | -0.02057 | -0.05035
[RO-RO] [DIR] OHL 400 kV Brasov - Darste | N-1 OHL 400 kV Gutinas – Smardan | -0.04655 | -0.00033 | -0.02651 | 0 | -0.06921 | -0.00044 | 0.0013 | 0.00043 | -0.00033 | -0.00028 | -0.05814 | -0.01418 | 0.00308 | -0.00138 | -0.03781 | -0.05646 | 0.00015 | 0.00281 | -0.00033 | -0.12089 | -0.0404 | -0.00534 | 0.00366 | -0.06776 | -0.01963 | -0.0482
[RO-RO] [DIR] OHL 220 kV Portile de Fier-Resita c1 | N-1 TIE 400 kV Resita-Pancevo c2 | 0.01835 | -2e-05 | 0.01138 | 0 | 0.02048 | 0.00017 | -0.00054 | -0.00016 | 0.00013 | 0.00011 | 0.02045 | 0.00581 | -0.00211 | 0.00054 | 0.01534 | 0.02076 | -6e-05 | -0.00091 | 0.00013 | 0.02877 | 0.02073 | 0.00203 | -0.00156 | 0.02039 | 0.00416 | 0.01996
[RO-RO] [DIR] OHL 220 kV Portile de Fier-Resita c1 | N-1 TIE 400 kV Resita-Pancevo c1 | 0.018 | -0.00011 | 0.00871 | 0 | 0.02315 | 0.00011 | -0.00041 | -0.00011 | 9e-05 | 7e-05 | 0.02178 | 0.00456 | -0.00194 | 0.00038 | 0.01414 | 0.02181 | -4e-05 | -0.00049 | 9e-05 | 0.03402 | 0.01493 | 0.00137 | -0.00122 | 0.02283 | 0.00609 | 0.01955
[RO-RO] [DIR] OHL 220 kV Portile de Fier-Resita c2 | N-1 TIE 400 kV Resita-Pancevo c2 | 0.01835 | -2e-05 | 0.01138 | 0 | 0.02048 | 0.00017 | -0.00054 | -0.00016 | 0.00013 | 0.00011 | 0.02045 | 0.00581 | -0.00211 | 0.00054 | 0.01534 | 0.02076 | -6e-05 | -0.00091 | 0.00013 | 0.02877 | 0.02073 | 0.00203 | -0.00156 | 0.02039 | 0.00416 | 0.01996
[RO-RO] [DIR] OHL 220 kV Portile de Fier-Resita c2 | N-1 TIE 400 kV Resita-Pancevo c1 | 0.018 | -0.00011 | 0.00871 | 0 | 0.02315 | 0.00011 | -0.00041 | -0.00011 | 9e-05 | 7e-05 | 0.02178 | 0.00456 | -0.00194 | 0.00038 | 0.01414 | 0.02181 | -4e-05 | -0.00049 | 9e-05 | 0.03402 | 0.01493 | 0.00137 | -0.00122 | 0.02283 | 0.00609 | 0.01955
[RO-RO] [DIR] OHL 220 kV Resita-Timisoara c1 | N-1 OHL 220 kV Resita-Timisoara c2 | 0.05613 | 4e-05 | 0.03917 | 0 | 0.05792 | 0.00058 | -0.00186 | -0.00055 | 0.00045 | 0.00037 | 0.05977 | 0.01974 | -0.00703 | 0.00188 | 0.04854 | 0.06104 | -0.0002 | -0.00333 | 0.00044 | 0.05977 | 0.07295 | 0.00722 | -0.00535 | 0.05799 | 0.01004 | 0.06094
[RO-RO] [DIR] OHL 220 kV Resita-Timisoara c1 | N-1 TIE 400 kV Resita-Pancevo c2 | 0.0354 | -0.0001 | 0.0216 | 0 | 0.04042 | 0.00031 | -0.00103 | -0.00029 | 0.00024 | 0.0002 | 0.03988 | 0.011 | -0.00427 | 0.001 | 0.02946 | 0.04034 | -0.00011 | -0.00159 | 0.00023 | 0.04492 | 0.03917 | 0.00376 | -0.00298 | 0.04018 | 0.00889 | 0.0384
[RO-RO] [DIR] OHL 220 kV Resita-Timisoara c1 | N-1 TIE 400 kV Resita-Pancevo c1 | 0.03585 | 3e-05 | 0.02502 | 0 | 0.037 | 0.00037 | -0.00119 | -0.00035 | 0.00029 | 0.00024 | 0.03818 | 0.01261 | -0.00449 | 0.0012 | 0.03101 | 0.03899 | -0.00013 | -0.00213 | 0.00028 | 0.03818 | 0.0466 | 0.00461 | -0.00342 | 0.03705 | 0.00641 | 0.03893
[RO-RO] [DIR] OHL 220 kV Resita-Timisoara c2 | N-1 TIE 400 kV Resita-Pancevo c2 | 0.0354 | -0.0001 | 0.0216 | 0 | 0.04042 | 0.00031 | -0.00103 | -0.00029 | 0.00024 | 0.0002 | 0.03988 | 0.011 | -0.00427 | 0.001 | 0.02946 | 0.04034 | -0.00011 | -0.00159 | 0.00023 | 0.04492 | 0.03917 | 0.00376 | -0.00298 | 0.04018 | 0.00889 | 0.0384
[RO-RO] [DIR] OHL 220 kV Resita-Timisoara c2 | N-1 TIE 400 kV Resita-Pancevo c1 | 0.03585 | 3e-05 | 0.02502 | 0 | 0.037 | 0.00037 | -0.00119 | -0.00035 | 0.00029 | 0.00024 | 0.03818 | 0.01261 | -0.00449 | 0.0012 | 0.03101 | 0.03899 | -0.00013 | -0.00213 | 0.00028 | 0.03818 | 0.0466 | 0.00461 | -0.00342 | 0.03705 | 0.00641 | 0.03893
[RO-RO] [DIR] OHL 220 kV Arad-Timisoara | N-1 TIE 400 kV Resita-Pancevo c2 | -0.03768 | 0.00035 | -0.02188 | 0 | -0.04589 | -0.00028 | 0.00104 | 0.00025 | -0.00022 | -0.00018 | -0.04373 | -0.01097 | 0.00538 | -0.00094 | -0.03091 | -0.04386 | 9e-05 | 0.00109 | -0.00021 | -0.05311 | -0.03935 | -0.00342 | 0.0031 | -0.0454 | -0.01274 | -0.04058
[RO-RO] [DIR] OHL 220 kV Arad-Timisoara | N-1 TIE 400 kV Resita-Pancevo c1 | -0.03809 | 0.00024 | -0.025 | 0 | -0.04277 | -0.00034 | 0.00119 | 0.00031 | -0.00026 | -0.00022 | -0.04218 | -0.01244 | 0.00558 | -0.00112 | -0.03232 | -0.04263 | 0.00012 | 0.00157 | -0.00026 | -0.04695 | -0.04614 | -0.00419 | 0.0035 | -0.04254 | -0.01047 | -0.04106
[RO-RO] [DIR] OHL 220 kV Arad-Calea Aradului | N-1 TIE 400 kV Resita-Pancevo c2 | -0.02662 | 0.00025 | -0.01545 | 0 | -0.03242 | -0.00019 | 0.00074 | 0.00018 | -0.00015 | -0.00013 | -0.03089 | -0.00775 | 0.0038 | -0.00066 | -0.02183 | -0.03098 | 7e-05 | 0.00077 | -0.00015 | -0.03751 | -0.0278 | -0.00241 | 0.00219 | -0.03207 | -0.009 | -0.02866
[RO-RO] [DIR] OHL 220 kV Arad-Calea Aradului | N-1 TIE 400 kV Resita-Pancevo c1 | -0.02691 | 0.00017 | -0.01766 | 0 | -0.03021 | -0.00024 | 0.00084 | 0.00022 | -0.00018 | -0.00015 | -0.0298 | -0.00879 | 0.00394 | -0.00079 | -0.02283 | -0.03011 | 8e-05 | 0.00111 | -0.00018 | -0.03317 | -0.03259 | -0.00296 | 0.00247 | -0.03005 | -0.0074 | -0.02901
[RO-RO] [DIR] OHL 220 kV CaleaAradului-Sacalaz | N-1 TIE 400 kV Resita-Pancevo c2 | -0.02662 | 0.00025 | -0.01545 | 0 | -0.03242 | -0.00019 | 0.00074 | 0.00018 | -0.00015 | -0.00013 | -0.03089 | -0.00775 | 0.0038 | -0.00066 | -0.02183 | -0.03098 | 7e-05 | 0.00077 | -0.00015 | -0.03751 | -0.0278 | -0.00241 | 0.00219 | -0.03207 | -0.009 | -0.02866
[RO-RO] [DIR] OHL 220 kV CaleaAradului-Sacalaz | N-1 TIE 400 kV Resita-Pancevo c1 | -0.02691 | 0.00017 | -0.01766 | 0 | -0.03021 | -0.00024 | 0.00084 | 0.00022 | -0.00018 | -0.00015 | -0.0298 | -0.00879 | 0.00394 | -0.00079 | -0.02283 | -0.03011 | 8e-05 | 0.00111 | -0.00018 | -0.03317 | -0.03259 | -0.00296 | 0.00247 | -0.03005 | -0.0074 | -0.02901
[RO-RO] [DIR] OHL 220 kV Sacalaz-Timisoara | N-1 TIE 400 kV Resita-Pancevo c2 | -0.02255 | 0.00021 | -0.01309 | 0 | -0.02746 | -0.00016 | 0.00062 | 0.00015 | -0.00013 | -0.00011 | -0.02617 | -0.00657 | 0.00322 | -0.00056 | -0.0185 | -0.02624 | 6e-05 | 0.00065 | -0.00013 | -0.03178 | -0.02355 | -0.00205 | 0.00186 | -0.02716 | -0.00762 | -0.02428
[RO-RO] [DIR] OHL 220 kV Sacalaz-Timisoara | N-1 TIE 400 kV Resita-Pancevo c1 | -0.02279 | 0.00014 | -0.01496 | 0 | -0.02559 | -0.0002 | 0.00071 | 0.00019 | -0.00016 | -0.00013 | -0.02524 | -0.00745 | 0.00334 | -0.00067 | -0.01934 | -0.02551 | 7e-05 | 0.00094 | -0.00016 | -0.02809 | -0.02761 | -0.00251 | 0.0021 | -0.02545 | -0.00627 | -0.02457
[RO-RO] [DIR] OHL 220 kV Mintia-Timisoara | N-1 TIE 400 kV Resita-Pancevo c2 | -0.0065 | -0.0004 | -0.00588 | 0 | -0.00253 | -0.00014 | 0.00028 | 0.00014 | -0.0001 | -9e-05 | -0.00512 | -0.00327 | -0.00064 | -0.00041 | -0.00618 | -0.00584 | 5e-05 | 0.00133 | -0.0001 | 0.00078 | -0.01119 | -0.00169 | 0.00066 | -0.00289 | 0.00395 | -0.00756
[RO-RO] [DIR] OHL 220 kV Mintia-Timisoara | N-1 TIE 400 kV Resita-Pancevo c1 | -0.0067 | -0.00046 | -0.00738 | 0 | -0.00102 | -0.00017 | 0.00035 | 0.00017 | -0.00012 | -0.0001 | -0.00437 | -0.00399 | -0.00054 | -0.00049 | -0.00686 | -0.00525 | 6e-05 | 0.00157 | -0.00012 | 0.00375 | -0.01447 | -0.00207 | 0.00085 | -0.00151 | 0.00504 | -0.00779
[RO-RO] [DIR] OHL 220 kV Urechesti-Targu Jiu Nord | N-1 TIE 400 kV Resita-Pancevo c2 | 0.01874 | -1e-05 | 0.01018 | 0 | 0.0264 | 0.00015 | -0.00049 | -0.00014 | 0.00012 | 0.0001 | 0.02346 | 0.00533 | -0.00181 | 0.00049 | 0.01505 | 0.02297 | -5e-05 | -0.0008 | 0.00011 | 0.02849 | 0.01565 | 0.00182 | -0.00142 | 0.02578 | 0.00658 | 0.01954
[RO-RO] [DIR] OHL 220 kV Urechesti-Targu Jiu Nord | N-1 TIE 400 kV Resita-Pancevo c1 | 0.01867 | -3e-05 | 0.00964 | 0 | 0.02694 | 0.00014 | -0.00047 | -0.00013 | 0.00011 | 9e-05 | 0.02373 | 0.00508 | -0.00178 | 0.00045 | 0.0148 | 0.02318 | -5e-05 | -0.00072 | 0.00011 | 0.02955 | 0.01448 | 0.00168 | -0.00135 | 0.02628 | 0.00697 | 0.01945
[RO-RO] [DIR] OHL 220 kV Paroseni-Targu Jiu Nord | N-1 TIE 400 kV Resita-Pancevo c2 | -0.01874 | 1e-05 | -0.01018 | 0 | -0.0264 | -0.00015 | 0.00049 | 0.00014 | -0.00012 | -0.0001 | -0.02346 | -0.00533 | 0.00181 | -0.00049 | -0.01505 | -0.02297 | 5e-05 | 0.0008 | -0.00011 | -0.02849 | -0.01565 | -0.00182 | 0.00142 | -0.02578 | -0.00658 | -0.01954
[RO-RO] [DIR] OHL 220 kV Paroseni-Targu Jiu Nord | N-1 TIE 400 kV Resita-Pancevo c1 | -0.01867 | 3e-05 | -0.00964 | 0 | -0.02694 | -0.00014 | 0.00047 | 0.00013 | -0.00011 | -9e-05 | -0.02373 | -0.00508 | 0.00178 | -0.00045 | -0.0148 | -0.02318 | 5e-05 | 0.00072 | -0.00011 | -0.02955 | -0.01448 | -0.00168 | 0.00135 | -0.02628 | -0.00697 | -0.01945
[RO-RO] [DIR] OHL 220 kV Paroseni-Baru Mare | BC | 0 | 0 | 0 |  | 0 | 0 |  | 0 | 0 | 0 | 0 | 0 |  |  | 0 | 0 | 0 |  | 0 | 0 | 0 | 0 | 0 | 0 | 0 | 0
[RO-RO] [DIR] OHL 220 kV Paroseni - Baru Mare | N-1 OHL 400 kV Domnesti-Urechesti | 0 | 0 | 0 |  | 0 | 0 |  | 0 | 0 | 0 | 0 | 0 |  |  | 0 | 0 | 0 |  | 0 | 0 | 0 | 0 | 0 | 0 | 0 | 0
[RO-RO] [DIR] OHL 220 kV Paroseni - Baru Mare | N-1 OHL 400 kV Brasov - Sibiu Sud | 0 | 0 | 0 |  | 0 | 0 |  | 0 | 0 | 0 | 0 | 0 |  |  | 0 | 0 | 0 |  | 0 | 0 | 0 | 0 | 0 | 0 | 0 | 0
[RO-RO] [DIR] OHL 220 kV Paroseni-Baru Mare | N-1 TIE 400 kV Portile de Fier-Djerdap | 0 | 0 | 0 |  | 0 | 0 |  | 0 | 0 | 0 | 0 | 0 |  |  | 0 | 0 | 0 |  | 0 | 0 | 0 | 0 | 0 | 0 | 0 | 0
[RO-RO] [DIR] OHL 220 kV Paroseni-Baru Mare | N-1 OHL 400 kV Sibiu Sud-Mintia | 0 | 0 | 0 |  | 0 | 0 |  | 0 | 0 | 0 | 0 | 0 |  |  | 0 | 0 | 0 |  | 0 | 0 | 0 | 0 | 0 | 0 | 0 | 0
[RO-RO] [DIR] OHL 220 kV Paroseni-Baru Mare | N-1 OHL 400 kV Arefu-Sibiu Sud | 0 | 0 | 0 |  | 0 | 0 |  | 0 | 0 | 0 | 0 | 0 |  |  | 0 | 0 | 0 |  | 0 | 0 | 0 | 0 | 0 | 0 | 0 | 0
[RO-RO] [DIR] OHL 220 kV Paroseni-Baru Mare | N-1 OHL 400 kV Iernut-Sibiu Sud | 0 | 0 | 0 |  | 0 | 0 |  | 0 | 0 | 0 | 0 | 0 |  |  | 0 | 0 | 0 |  | 0 | 0 | 0 | 0 | 0 | 0 | 0 | 0
[RO-RO] [DIR] OHL 220 kV Paroseni-Baru Mare | N-1 OHL 220 kV Portile de Fier-Resita 1&2 | 0 | 0 | 0 |  | 0 | 0 |  | 0 | 0 | 0 | 0 | 0 |  |  | 0 | 0 | 0 |  | 0 | 0 | 0 | 0 | 0 | 0 | 0 | 0
[RO-RO] [DIR] OHL 220 kV Paroseni-Baru Mare | N-1 OHL 220 kV Resita-Timisoara 1&2 | 0 | 0 | 0 |  | 0 | 0 |  | 0 | 0 | 0 | 0 | 0 |  |  | 0 | 0 | 0 |  | 0 | 0 | 0 | 0 | 0 | 0 | 0 | 0
[RO-RO] [DIR] OHL 220 kV Paroseni-Baru Mare | N-1 TIE 400 kV Resita-Pancevo c2 | 0 | 0 | 0 |  | 0 | 0 |  | 0 | 0 | 0 | 0 | 0 |  |  | 0 | 0 | 0 |  | 0 | 0 | 0 | 0 | 0 | 0 | 0 | 0
[RO-RO] [DIR] OHL 220 kV Paroseni-Baru Mare | N-1 OHL 400 kV Arefu-Tantareni | 0 | 0 | 0 |  | 0 | 0 |  | 0 | 0 | 0 | 0 | 0 |  |  | 0 | 0 | 0 |  | 0 | 0 | 0 | 0 | 0 | 0 | 0 | 0
[RO-RO] [DIR] OHL 220 kV Paroseni-Baru Mare | N-1 TIE 400 kV Resita-Pancevo c1 | 0 | 0 | 0 |  | 0 | 0 |  | 0 | 0 | 0 | 0 | 0 |  |  | 0 | 0 | 0 |  | 0 | 0 | 0 | 0 | 0 | 0 | 0 | 0
[RO-RO] [DIR] OHL 220 kV Baru Mare-Hasdat | N-1 TIE 400 kV Resita-Pancevo c2 | 0.01433 | 7e-05 | 0.00869 | 0 | 0.01717 | 0.00014 | -0.00042 | -0.00013 | 0.00011 | 9e-05 | 0.01655 | 0.00455 | -0.00124 | 0.00044 | 0.01189 | 0.01659 | -5e-05 | -0.00086 | 0.0001 | 0.01761 | 0.0148 | 0.00168 | -0.00117 | 0.01697 | 0.00304 | 0.01535
[RO-RO] [DIR] OHL 220 kV Baru Mare-Hasdat | N-1 TIE 400 kV Resita-Pancevo c1 | 0.01444 | 0.0001 | 0.00956 | 0 | 0.0163 | 0.00016 | -0.00046 | -0.00015 | 0.00012 | 0.0001 | 0.01612 | 0.00495 | -0.00129 | 0.00049 | 0.01228 | 0.01625 | -5e-05 | -0.001 | 0.00012 | 0.0159 | 0.01669 | 0.0019 | -0.00128 | 0.01618 | 0.00241 | 0.01549
[RO-RO] [DIR] OHL 220 kV Lacu Sarat - Filesti | N-1 OHL 400 kV Cernavoda - Pelicanu | 0.00887 | -0.00029 | 0.00307 | 0 | 0.02401 | 1e-05 | -0.0002 | 0 | 1e-05 | 1e-05 | 0.01424 | 0.00155 | -0.00144 | 7e-05 | 0.00636 | 0.01259 | 0 | 0.00046 | 1e-05 | -0.01245 | 0.00284 | 0.00018 | -0.00076 | 0.02325 | 0.02508 | 0.00822
[RO-RO] [DIR] OHL 220 kV Lacu Sarat - Filesti | N-1 OHL 400 kV Gutinas – Smardan | 0.00866 | -0.00024 | 0.0033 | 0 | 0.02171 | 2e-05 | -0.00021 | -1e-05 | 2e-05 | 2e-05 | 0.0134 | 0.00167 | -0.00131 | 0.0001 | 0.00634 | 0.012 | -1e-05 | 0.00033 | 2e-05 | -0.00964 | 0.00356 | 0.00028 | -0.00075 | 0.02104 | 0.02239 | 0.00818
[RO-RO] [DIR] OHL 220 kV Lacu Sarat - Filesti | N-1 OHL 400 kV Brasov – Gutinas | 0.00824 | -0.00011 | 0.00368 | 0 | 0.01799 | 4e-05 | -0.00021 | -4e-05 | 3e-05 | 3e-05 | 0.01197 | 0.00194 | -0.00091 | 0.00015 | 0.00626 | 0.01096 | -1e-05 | 0 | 3e-05 | -0.00791 | 0.00454 | 0.00054 | -0.00069 | 0.01747 | 0.01542 | 0.00801
[RO-RO] [DIR] OHL 220 kV Filesti - Barbosi | N-1 OHL 400 kV Brasov – Gutinas | -0.00892 | 0.00014 | -0.0039 | 0 | -0.01978 | -4e-05 | 0.00023 | 3e-05 | -3e-05 | -3e-05 | -0.01305 | -0.00204 | 0.00105 | -0.00015 | -0.00674 | -0.01192 | 1e-05 | -6e-05 | -3e-05 | 0.00948 | -0.00476 | -0.00054 | 0.00076 | -0.01921 | -0.01831 | -0.00864
[RO-RO] [DIR] OHL 220 kV Filesti - Barbosi | N-1 OHL 400 kV Gutinas – Smardan | -0.00938 | 0.00029 | -0.00347 | 0 | -0.02396 | -2e-05 | 0.00022 | 1e-05 | -2e-05 | -1e-05 | -0.01466 | -0.00175 | 0.0015 | -9e-05 | -0.00683 | -0.01308 | 0 | -0.00044 | -2e-05 | 0.01142 | -0.00366 | -0.00025 | 0.00083 | -0.02322 | -0.02612 | -0.00883
[RO-RO] [DIR] OHL 220 kV Barbosi - Focsani Vest | N-1 OHL 400 kV Gutinas – Smardan | 0.00938 | -0.00029 | 0.00347 | 0 | 0.02396 | 2e-05 | -0.00022 | -1e-05 | 2e-05 | 1e-05 | 0.01466 | 0.00175 | -0.0015 | 9e-05 | 0.00683 | 0.01308 | 0 | 0.00044 | 2e-05 | -0.01142 | 0.00366 | 0.00025 | -0.00083 | 0.02322 | 0.02612 | 0.00883
[RO-RO] [DIR] OHL 220 kV Barbosi - Focsani Vest | N-1 OHL 400 kV Brasov – Gutinas | 0.00892 | -0.00014 | 0.0039 | 0 | 0.01978 | 4e-05 | -0.00023 | -3e-05 | 3e-05 | 3e-05 | 0.01305 | 0.00204 | -0.00105 | 0.00015 | 0.00674 | 0.01192 | -1e-05 | 6e-05 | 3e-05 | -0.00948 | 0.00476 | 0.00054 | -0.00076 | 0.01921 | 0.01831 | 0.00864
[RO-RO] [DIR] OHL 220 kV Focsani Vest - Gutinas | N-1 OHL 400 kV Gutinas – Smardan | -0.00948 | 0.00025 | -0.00372 | 0 | -0.02303 | -2e-05 | 0.00023 | 2e-05 | -2e-05 | -2e-05 | -0.01447 | -0.00189 | 0.00141 | -0.00012 | -0.00699 | -0.01303 | 1e-05 | -0.00032 | -2e-05 | 0.00831 | -0.0042 | -0.00035 | 0.00082 | -0.02232 | -0.02371 | -0.00903
[RO-RO] [DIR] OHL 220 kV Focsani Vest - Gutinas | N-1 OHL 400 kV Brasov – Gutinas | -0.00898 | 9e-05 | -0.00418 | 0 | -0.01854 | -5e-05 | 0.00023 | 5e-05 | -4e-05 | -3e-05 | -0.01275 | -0.00221 | 0.00092 | -0.00018 | -0.0069 | -0.01178 | 2e-05 | 9e-05 | -4e-05 | 0.00623 | -0.00538 | -0.00066 | 0.00075 | -0.01802 | -0.01533 | -0.00882
[RO-RO] [DIR] OHL 220 kV Fantanele - Ungheni | N-1 OHL 400 kV Gutinas – Smardan | 0.0157 | 0.00019 | 0.00887 | 0 | 0.02503 | 0.00016 | -0.00045 | -0.00016 | 0.00012 | 0.0001 | 0.02011 | 0.00486 | -0.00059 | 0.00049 | 0.0127 | 0.01931 | -6e-05 | -0.00108 | 0.00012 | 0.02634 | 0.01264 | 0.00193 | -0.00126 | 0.02445 | 0.01094 | 0.01603
[RO-RO] [DIR] OHL 220 kV Fantanele - Gheorghieni | N-1 OHL 400 kV Gutinas – Smardan | -0.013 | -0.0001 | -0.0071 | 0 | -0.02165 | -0.00012 | 0.00036 | 0.00012 | -9e-05 | -8e-05 | -0.01695 | -0.00386 | 0.00068 | -0.00038 | -0.01042 | -0.01618 | 4e-05 | 0.00074 | -9e-05 | -0.02484 | -0.01002 | -0.00147 | 0.00105 | -0.02112 | -0.01089 | -0.0132
[RO-RO] [DIR] OHL 220 kV Stejaru - Gheorghieni | N-1 OHL 400 kV Gutinas – Smardan | 0.01142 | 7e-05 | 0.00614 | 0 | 0.01947 | 0.0001 | -0.00032 | -0.0001 | 8e-05 | 6e-05 | 0.01502 | 0.00333 | -0.00066 | 0.00032 | 0.00911 | 0.01429 | -4e-05 | -0.00059 | 8e-05 | 0.02434 | 0.0086 | 0.00124 | -0.00092 | 0.01898 | 0.01055 | 0.01156
[RO-RO] [DIR] OHL 220 kV Dumbrava - Stejaru | N-1 OHL 400 kV Gutinas – Smardan | 0.00779 | 4e-05 | 0.00417 | 0 | 0.01337 | 7e-05 | -0.00022 | -7e-05 | 5e-05 | 4e-05 | 0.01027 | 0.00226 | -0.00046 | 0.00022 | 0.00621 | 0.00976 | -2e-05 | -0.00039 | 5e-05 | 0.00526 | 0.00583 | 0.00084 | -0.00063 | 0.01304 | 0.00739 | 0.00788
[RO-RO] [DIR] OHL 220 kV Dumbrava - Gutinas | N-1 OHL 400 kV Gutinas – Smardan | 0.00641 | 3e-05 | 0.00341 | 0 | 0.01113 | 6e-05 | -0.00018 | -5e-05 | 4e-05 | 4e-05 | 0.00849 | 0.00184 | -0.0004 | 0.00018 | 0.0051 | 0.00806 | -2e-05 | -0.00031 | 4e-05 | -0.00108 | 0.00475 | 0.00068 | -0.00052 | 0.01085 | 0.00634 | 0.00648
[RO-RO] [DIR] TRA 400/220 kV AT3 Arad | N-1 TIE 400 kV Portile de Fier-Djerdap | 0.04733 | -0.00052 | 0.03009 | 0 | 0.05886 | 0.00037 | -0.00144 | -0.00034 | 0.00029 | 0.00024 | 0.05491 | 0.01482 | -0.00769 | 0.00127 | 0.03969 | 0.05457 | -0.00013 | -0.00141 | 0.00029 | 0.07257 | 0.05348 | 0.0047 | -0.00431 | 0.05802 | 0.01711 | 0.05003
[RO-RO] [DIR] TRA 400/220 kV AT3 Arad | N-1 TIE 400 kV Resita-Pancevo c2 | 0.05059 | -0.00058 | 0.02907 | 0 | 0.062 | 0.00035 | -0.00138 | -0.00032 | 0.00028 | 0.00023 | 0.05891 | 0.01448 | -0.00765 | 0.00121 | 0.04138 | 0.05904 | -0.00012 | -0.00121 | 0.00027 | 0.07209 | 0.05258 | 0.00436 | -0.00415 | 0.06131 | 0.01795 | 0.05448
[RO-RO] [DIR] TRA 400/220 kV AT3 Arad | N-1 TIE 400 kV Resita-Pancevo c1 | 0.05114 | -0.00043 | 0.03326 | 0 | 0.0578 | 0.00043 | -0.00158 | -0.0004 | 0.00034 | 0.00028 | 0.05683 | 0.01646 | -0.00792 | 0.00145 | 0.04328 | 0.05739 | -0.00015 | -0.00187 | 0.00033 | 0.06381 | 0.06171 | 0.0054 | -0.00468 | 0.05746 | 0.01491 | 0.05513
[RO-RO] [DIR] TRA 400/220 kV AT Urechesti | BC | -0.01586 | -8e-05 | -0.00915 | 0 | -0.01874 | -0.00015 | 0.00043 | 0.00014 | -0.00011 | -9e-05 | -0.01871 | -0.00483 | 0.00127 | -0.00046 | -0.01298 | -0.01878 | 5e-05 | 0.00095 | -0.00011 | -0.02042 | -0.01493 | -0.00177 | 0.0012 | -0.01842 | -0.00118 | -0.01695
[RO-RO] [DIR] TRA 400/220 kV AT Urechesti | N-1 OHL 400 kV Domnesti-Urechesti | -0.01789 | -0.00019 | -0.01105 | 0 | -0.01796 | -0.00019 | 0.00051 | 0.00018 | -0.00014 | -0.00012 | -0.02003 | -0.00585 | 0.00121 | -0.00058 | -0.01494 | -0.0205 | 7e-05 | 0.00134 | -0.00014 | -0.0189 | -0.01873 | -0.00227 | 0.00139 | -0.01778 | 0.00255 | -0.01942
[RO-RO] [DIR] TRA 400/220 kV AT Urechesti | N-1 OHL 400 kV Arefu-Sibiu Sud | -0.02069 | -0.00013 | -0.01184 | 0 | -0.02536 | -0.00019 | 0.00056 | 0.00019 | -0.00015 | -0.00012 | -0.02475 | -0.00629 | 0.00155 | -0.00061 | -0.01688 | -0.0247 | 7e-05 | 0.00126 | -0.00015 | -0.02557 | -0.01885 | -0.00232 | 0.00155 | -0.02488 | -0.00209 | -0.02197
[RO-RO] [DIR] TRA 400/220 kV AT Urechesti | N-1 OHL 400 kV Tantareni-Urechesti | -0.01055 | -0.00022 | -0.00991 | 0 | -0.00198 | -0.00017 | 0.00046 | 0.00017 | -0.00013 | -0.00011 | -0.0068 | -0.00501 | 0.00095 | -0.00054 | -0.01022 | -0.00838 | 6e-05 | 0.00128 | -0.00013 | -0.03106 | -0.02264 | -0.00216 | 0.00127 | -0.00293 | 0.00207 | -0.01291
[RO-RO] [DIR] TRA 400/220 kV AT Urechesti | N-1 OHL 220 kV Portile de Fier-Resita 1&2 | -0.01729 | -8e-05 | -0.00984 | 0 | -0.02057 | -0.00016 | 0.00046 | 0.00015 | -0.00012 | -0.0001 | -0.02044 | -0.00519 | 0.00142 | -0.00049 | -0.0141 | -0.02051 | 5e-05 | 0.00099 | -0.00012 | -0.02312 | -0.01611 | -0.00188 | 0.0013 | -0.02023 | -0.00166 | -0.0185
[RO-RO] [DIR] TRA 400/220 kV AT Urechesti | N-1 OHL 220 kV Resita-Timisoara 1&2 | -0.01878 | -9e-05 | -0.01119 | 0 | -0.02174 | -0.00018 | 0.00053 | 0.00017 | -0.00013 | -0.00011 | -0.02182 | -0.00586 | 0.00163 | -0.00056 | -0.0155 | -0.02195 | 6e-05 | 0.00112 | -0.00013 | -0.02353 | -0.01872 | -0.00215 | 0.00148 | -0.02143 | -0.0017 | -0.02012
[RO-RO] [DIR] TRA 400/220 kV AT Urechesti | N-1 TRA 400/220 kV AT3 Arad | -0.01572 | -9e-05 | -0.00906 | 0 | -0.01858 | -0.00015 | 0.00043 | 0.00014 | -0.00011 | -9e-05 | -0.01856 | -0.00479 | 0.00125 | -0.00046 | -0.01286 | -0.01862 | 5e-05 | 0.00094 | -0.00011 | -0.02025 | -0.01476 | -0.00176 | 0.00119 | -0.01826 | -0.00114 | -0.0168
[RO-RO] [DIR] TRA 400/220 kV AT Urechesti | N-1 TIE 400 kV Resita-Pancevo c2 | -0.01591 | -9e-05 | -0.00946 | 0 | -0.01843 | -0.00015 | 0.00045 | 0.00015 | -0.00012 | -0.0001 | -0.01856 | -0.00498 | 0.00129 | -0.00048 | -0.01312 | -0.01866 | 5e-05 | 0.00099 | -0.00012 | -0.01982 | -0.0156 | -0.00185 | 0.00124 | -0.01814 | -0.00095 | -0.017
[RO-RO] [DIR] TRA 400/220 kV AT Urechesti | N-1 OHL 400 kV Arefu-Tantareni | -0.01933 | -0.00012 | -0.01109 | 0 | -0.0233 | -0.00018 | 0.00052 | 0.00017 | -0.00014 | -0.00011 | -0.02302 | -0.00589 | 0.00146 | -0.00057 | -0.01579 | -0.02302 | 6e-05 | 0.00119 | -0.00014 | -0.02219 | -0.01775 | -0.00218 | 0.00145 | -0.02287 | -0.00146 | -0.02056
[RO-RO] [DIR] TRA 400/220 kV AT Urechesti | N-1 TIE 400 kV Resita-Pancevo c1 | -0.01586 | -8e-05 | -0.00915 | 0 | -0.01874 | -0.00015 | 0.00043 | 0.00014 | -0.00011 | -9e-05 | -0.01871 | -0.00483 | 0.00127 | -0.00046 | -0.01298 | -0.01878 | 5e-05 | 0.00095 | -0.00011 | -0.02042 | -0.01493 | -0.00177 | 0.0012 | -0.01842 | -0.00118 | -0.01695
[RO-RO] [DIR] TRA 400/220 kV AT Rosiori | BC | 0.03019 | 0.00133 | 0.02034 | 0 | 0.03911 | 0.00049 | -0.001 | -0.00049 | 0.00036 | 0.0003 | 0.03543 | 0.01172 | 0.00222 | 0.0014 | 0.02572 | 0.03492 | -0.00017 | -0.00439 | 0.00035 | 0.05422 | 0.02925 | 0.00577 | -0.00246 | 0.03848 | 0.00396 | 0.03138
[RO-RO] [DIR] TRA 400/220 kV AT Rosiori | N-1 TIE 400 kV Rosiori-Mukacevo | 0.01125 | -0.00016 | 0.00611 | 0 | 0.01642 | 7e-05 | -0.0003 | -6e-05 | 6e-05 | 5e-05 | 0.0141 | 0.00307 | -0.00165 | 0.00025 | 0.00902 | 0.01375 | -2e-05 | -0.00017 | 6e-05 | 0.02529 | 0.00987 | 0.00089 | -0.00095 | 0.01605 | 0.00647 | 0.01171
[RO-RO] [DIR] TRA 400/220 kV AT Rosiori | N-1 OHL 400 kV Iernut-Sibiu Sud | 0.02609 | 0.00121 | 0.01778 | 0 | 0.03357 | 0.00043 | -0.00088 | -0.00044 | 0.00031 | 0.00026 | 0.03047 | 0.01027 | 0.00213 | 0.00124 | 0.0223 | 0.03005 | -0.00015 | -0.00393 | 0.00031 | 0.04896 | 0.02556 | 0.00511 | -0.00213 | 0.03304 | 0.00316 | 0.02713
[RO-BG] [OPP] TIE 400 kV TINTARENI-KOZLODUI 1 | BC | -0.07586 | -0.00015 | -0.02635 | 0 | -0.13657 | -0.00042 | 0.00123 | 0.0004 | -0.00032 | -0.00027 | -0.11688 | -0.01545 | 0.0036 | -0.00134 | -0.05477 | -0.10994 | 0.00015 | 0.00266 | -0.00032 | 0.07402 | -0.00833 | -0.00476 | 0.00332 | -0.1292 | -0.00512 | -0.07273
[RO-BG] [OPP] TIE 400 kV TINTARENI-KOZLODUI 1 | N-1 TIE 400 kV Portile de Fier-Djerdap | -0.08872 | -0.00045 | -0.03707 | 0 | -0.133 | -0.00062 | 0.00172 | 0.0006 | -0.00047 | -0.00039 | -0.12335 | -0.02098 | 0.00438 | -0.00193 | -0.06688 | -0.11944 | 0.00022 | 0.00419 | -0.00046 | 0.10359 | -0.03609 | -0.00712 | 0.00459 | -0.12732 | 0.00233 | -0.08993
[RO-BG] [OPP] TIE 400 kV TINTARENI-KOZLODUI 1 | N-1 TIE 400 kV TINTARENI-KOZLODUI 2 | -0.12357 | -0.00024 | -0.04293 | 0 | -0.22248 | -0.00068 | 0.00201 | 0.00066 | -0.00052 | -0.00044 | -0.1904 | -0.02517 | 0.00586 | -0.00218 | -0.08923 | -0.17909 | 0.00024 | 0.00433 | -0.00052 | 0.12058 | -0.01357 | -0.00776 | 0.00541 | -0.21048 | -0.00835 | -0.11848
[RO-BG] [OPP] TIE 400 kV TINTARENI-KOZLODUI 1 | N-1 TIE 400 kV Isaccea - Vulcanesti | -0.08088 | -0.00042 | -0.02951 | 0 | -0.14426 | -0.0005 | 0.00135 | 0.00049 | -0.00038 | -0.00032 | -0.12313 | -0.01731 | 0.00319 | -0.00157 | -0.05896 | -0.11595 | 0.00018 | 0.00357 | -0.00038 | 0.06775 | -0.0126 | -0.0057 | 0.0035 | -0.13673 | 0.00948 | -0.07784
[RO-BG] [OPP] TIE 400 kV TINTARENI-KOZLODUI 1 | N-1 TIE 400 kV Resita-Pancevo c2 | -0.07617 | -0.00023 | -0.02869 | 0 | -0.13423 | -0.00047 | 0.00135 | 0.00045 | -0.00035 | -0.0003 | -0.11572 | -0.01655 | 0.00375 | -0.00147 | -0.05583 | -0.10902 | 0.00016 | 0.00302 | -0.00035 | 0.07863 | -0.01341 | -0.00534 | 0.00362 | -0.12706 | -0.00343 | -0.07309
[RO-BG] [OPP] TIE 400 kV TINTARENI-KOZLODUI 1 | N-1 TIE 400 kV Resita-Pancevo c1 | -0.07586 | -0.00015 | -0.02635 | 0 | -0.13657 | -0.00042 | 0.00123 | 0.0004 | -0.00032 | -0.00027 | -0.11688 | -0.01545 | 0.0036 | -0.00134 | -0.05477 | -0.10994 | 0.00015 | 0.00266 | -0.00032 | 0.07402 | -0.00833 | -0.00476 | 0.00332 | -0.1292 | -0.00512 | -0.07273
[RO-BG] [OPP] TIE 400 kV TINTARENI-KOZLODUI 2 | BC | -0.07586 | -0.00015 | -0.02635 | 0 | -0.13657 | -0.00042 | 0.00123 | 0.0004 | -0.00032 | -0.00027 | -0.11688 | -0.01545 | 0.0036 | -0.00134 | -0.05477 | -0.10994 | 0.00015 | 0.00266 | -0.00032 | 0.07402 | -0.00833 | -0.00476 | 0.00332 | -0.1292 | -0.00512 | -0.07273
[RO-BG] [OPP] TIE 400 kV TINTARENI-KOZLODUI 2 | N-1 TIE 400 kV Portile de Fier-Djerdap | -0.08872 | -0.00045 | -0.03707 | 0 | -0.133 | -0.00062 | 0.00172 | 0.0006 | -0.00047 | -0.00039 | -0.12335 | -0.02098 | 0.00438 | -0.00193 | -0.06688 | -0.11944 | 0.00022 | 0.00419 | -0.00046 | 0.10359 | -0.03609 | -0.00712 | 0.00459 | -0.12732 | 0.00233 | -0.08993
[RO-BG] [OPP] TIE 400 kV TINTARENI-KOZLODUI 2 | N-1 TIE 400 kV TINTARENI-KOZLODUI 1 | -0.12357 | -0.00024 | -0.04293 | 0 | -0.22248 | -0.00068 | 0.00201 | 0.00066 | -0.00052 | -0.00044 | -0.1904 | -0.02517 | 0.00586 | -0.00218 | -0.08923 | -0.17909 | 0.00024 | 0.00433 | -0.00052 | 0.12058 | -0.01357 | -0.00776 | 0.00541 | -0.21048 | -0.00835 | -0.11848
[RO-BG] [OPP] TIE 400 kV TINTARENI-KOZLODUI 2 | N-1 TIE 400 kV Isaccea - Vulcanesti | -0.08088 | -0.00042 | -0.02951 | 0 | -0.14426 | -0.0005 | 0.00135 | 0.00049 | -0.00038 | -0.00032 | -0.12313 | -0.01731 | 0.00319 | -0.00157 | -0.05896 | -0.11595 | 0.00018 | 0.00357 | -0.00038 | 0.06775 | -0.0126 | -0.0057 | 0.0035 | -0.13673 | 0.00948 | -0.07784
[RO-BG] [OPP] TIE 400 kV TINTARENI-KOZLODUI 2 | N-1 TIE 400 kV Resita-Pancevo c2 | -0.07617 | -0.00023 | -0.02869 | 0 | -0.13423 | -0.00047 | 0.00135 | 0.00045 | -0.00035 | -0.0003 | -0.11572 | -0.01655 | 0.00375 | -0.00147 | -0.05583 | -0.10902 | 0.00016 | 0.00302 | -0.00035 | 0.07863 | -0.01341 | -0.00534 | 0.00362 | -0.12706 | -0.00343 | -0.07309
[RO-BG] [OPP] TIE 400 kV TINTARENI-KOZLODUI 2 | N-1 TIE 400 kV Resita-Pancevo c1 | -0.07586 | -0.00015 | -0.02635 | 0 | -0.13657 | -0.00042 | 0.00123 | 0.0004 | -0.00032 | -0.00027 | -0.11688 | -0.01545 | 0.0036 | -0.00134 | -0.05477 | -0.10994 | 0.00015 | 0.00266 | -0.00032 | 0.07402 | -0.00833 | -0.00476 | 0.00332 | -0.1292 | -0.00512 | -0.07273
[RO-RS] [OPP] TIE 400 kV Portile de Fier-Djerdap | BC | 0.07907 | 0.00181 | 0.06589 | 0 | -0.02197 | 0.0012 | -0.00297 | -0.00119 | 0.0009 | 0.00075 | 0.03977 | 0.03397 | -0.00481 | 0.00363 | 0.07445 | 0.05844 | -0.00042 | -0.00944 | 0.00089 | -0.18176 | 0.17065 | 0.01452 | -0.00776 | -0.01156 | -0.04582 | 0.10571
[RO-RS] [OPP] TIE 400 kV Portile de Fier-Djerdap | N-1 TIE 400 kV Arad-Sandorfalva | 0.07607 | 0.0021 | 0.06517 | 0 | -0.02697 | 0.00123 | -0.00297 | -0.00123 | 0.00092 | 0.00077 | 0.03563 | 0.03389 | -0.00317 | 0.00371 | 0.07237 | 0.05442 | -0.00044 | -0.00997 | 0.00091 | -0.18839 | 0.1682 | 0.01494 | -0.00776 | -0.01641 | -0.04905 | 0.1025
[RO-RS] [OPP] TIE 400 kV Portile de Fier-Djerdap | N-1 TIE 400 kV Nadab-Bekescsaba | 0.07405 | 0.00207 | 0.06305 | 0 | -0.02881 | 0.00119 | -0.00281 | -0.00118 | 0.00088 | 0.00074 | 0.03367 | 0.03268 | -0.00346 | 0.00356 | 0.07038 | 0.05243 | -0.00042 | -0.00974 | 0.00088 | -0.19025 | 0.16572 | 0.01432 | -0.00711 | -0.01827 | -0.04939 | 0.10042
[RO-RS] [OPP] TIE 400 kV Portile de Fier-Djerdap | N-1 TIE 400 kV Rosiori-Mukacevo | 0.06944 | 0.00106 | 0.05866 | 0 | -0.0335 | 0.00099 | -0.00262 | -0.00097 | 0.00074 | 0.00062 | 0.02894 | 0.02957 | -0.00678 | 0.00305 | 0.06597 | 0.04768 | -0.00035 | -0.00729 | 0.00074 | -0.19647 | 0.16081 | 0.01204 | -0.007 | -0.02295 | -0.04454 | 0.09571
[RO-RS] [OPP] TIE 400 kV Portile de Fier-Djerdap | N-1 TIE 400 kV TINTARENI-KOZLODUI 1 | 0.08989 | 0.00184 | 0.06965 | 0 | -0.00248 | 0.00126 | -0.00315 | -0.00124 | 0.00094 | 0.00079 | 0.05645 | 0.03617 | -0.00533 | 0.00383 | 0.08227 | 0.07412 | -0.00045 | -0.00982 | 0.00094 | -0.19232 | 0.17184 | 0.0152 | -0.00824 | 0.00688 | -0.04509 | 0.11609
[RO-RS] [OPP] TIE 400 kV Portile de Fier-Djerdap | N-1 TIE 400 kV TINTARENI-KOZLODUI 2 | 0.08989 | 0.00184 | 0.06965 | 0 | -0.00248 | 0.00126 | -0.00315 | -0.00124 | 0.00094 | 0.00079 | 0.05645 | 0.03617 | -0.00533 | 0.00383 | 0.08227 | 0.07412 | -0.00045 | -0.00982 | 0.00094 | -0.19232 | 0.17184 | 0.0152 | -0.00824 | 0.00688 | -0.04509 | 0.11609
[RO-RS] [OPP] TIE 400 kV Portile de Fier-Djerdap | N-1 TIE 400 kV Isaccea - Vulcanesti | 0.07078 | 0.00137 | 0.06068 | 0 | -0.03465 | 0.00106 | -0.00278 | -0.00105 | 0.0008 | 0.00067 | 0.02946 | 0.0309 | -0.00549 | 0.00326 | 0.06755 | 0.04851 | -0.00038 | -0.00794 | 0.00079 | -0.19211 | 0.1636 | 0.01298 | -0.00747 | -0.02397 | -0.02171 | 0.09727
[RO-RS] [OPP] TIE 400 kV Portile de Fier-Djerdap | N-1 OHL 400 kV Mintia-Arad | 0.07347 | 0.00199 | 0.06317 | 0 | -0.03042 | 0.00118 | -0.00284 | -0.00118 | 0.00088 | 0.00074 | 0.03257 | 0.03269 | -0.00359 | 0.00356 | 0.07008 | 0.05144 | -0.00042 | -0.00958 | 0.00087 | -0.19258 | 0.16601 | 0.0143 | -0.00733 | -0.0198 | -0.04954 | 0.09988
[RO-RS] [OPP] TIE 400 kV Portile de Fier-Djerdap | N-1 OHL 220 kV Portile de Fier-Resita 1&2 | 0.06936 | 0.00187 | 0.06119 | 0 | -0.03445 | 0.00114 | -0.00275 | -0.00113 | 0.00085 | 0.00071 | 0.02803 | 0.03151 | -0.00377 | 0.00343 | 0.06683 | 0.04668 | -0.0004 | -0.00917 | 0.00084 | -0.20011 | 0.1626 | 0.01378 | -0.00711 | -0.02387 | -0.0491 | 0.09517
[RO-RS] [OPP] TIE 400 kV Portile de Fier-Djerdap | N-1 OHL 220 kV Resita-Timisoara 1&2 | 0.06532 | 0.0018 | 0.0563 | 0 | -0.03616 | 0.00106 | -0.00252 | -0.00105 | 0.00079 | 0.00066 | 0.02513 | 0.02913 | -0.00309 | 0.00317 | 0.06256 | 0.04348 | -0.00038 | -0.00862 | 0.00078 | -0.19641 | 0.15278 | 0.01276 | -0.00645 | -0.02577 | -0.04828 | 0.09078
[RO-RS] [OPP] TIE 400 kV Portile de Fier-Djerdap | N-1 TRA 400/220 kV AT3 Arad | 0.07406 | 0.00186 | 0.06264 | 0 | -0.02762 | 0.00116 | -0.00282 | -0.00115 | 0.00086 | 0.00072 | 0.03421 | 0.03236 | -0.00404 | 0.00349 | 0.07022 | 0.05282 | -0.00041 | -0.00925 | 0.00086 | -0.18801 | 0.16462 | 0.014 | -0.00731 | -0.01718 | -0.04728 | 0.10032
[RO-RS] [OPP] TIE 400 kV Portile de Fier-Djerdap | N-1 TIE 400 kV Resita-Pancevo c2 | 0.08259 | 0.00275 | 0.09239 | 0 | -0.0485 | 0.00171 | -0.00422 | -0.0017 | 0.00128 | 0.00107 | 0.02661 | 0.04646 | -0.00652 | 0.00517 | 0.08643 | 0.04801 | -0.00061 | -0.01358 | 0.00127 | -0.23401 | 0.22827 | 0.02109 | -0.01115 | -0.03582 | -0.06504 | 0.10983
[RO-RS] [OPP] TIE 400 kV Portile de Fier-Djerdap | N-1 TIE 400 kV Resita-Pancevo c1 | 0.07907 | 0.00181 | 0.06589 | 0 | -0.02197 | 0.0012 | -0.00297 | -0.00119 | 0.0009 | 0.00075 | 0.03977 | 0.03397 | -0.00481 | 0.00363 | 0.07445 | 0.05844 | -0.00042 | -0.00944 | 0.00089 | -0.18176 | 0.17065 | 0.01452 | -0.00776 | -0.01156 | -0.04582 | 0.10571
[RO-RO] [OPP] OHL 400 kV Portile de Fier-Resita | BC | 0.03999 | -0.00098 | -0.00034 | 0 | 0.07533 | -0.00013 | 1e-05 | 0.00015 | -9e-05 | -7e-05 | 0.06193 | 0.00094 | -0.00311 | -0.0003 | 0.02412 | 0.05996 | 5e-05 | 0.00205 | -9e-05 | 0.09362 | -0.01002 | -0.0019 | -0.00018 | 0.07286 | 0.02907 | 0.04336
[RO-RO] [OPP] OHL 400 kV Portile de Fier-Resita | N-1 TIE 400 kV Resita-Pancevo c2 | 0.04369 | 1e-05 | 0.02748 | 0 | 0.04748 | 0.00041 | -0.0013 | -0.00039 | 0.00031 | 0.00026 | 0.04811 | 0.01405 | -0.00491 | 0.00131 | 0.03669 | 0.04901 | -0.00014 | -0.0023 | 0.00031 | 0.03876 | 0.05047 | 0.00499 | -0.00374 | 0.04738 | 0.00889 | 0.04768
[RO-RO] [OPP] OHL 400 kV Portile de Fier-Resita | N-1 TIE 400 kV Resita-Pancevo c1 | 0.03999 | -0.00098 | -0.00034 | 0 | 0.07533 | -0.00013 | 1e-05 | 0.00015 | -9e-05 | -7e-05 | 0.06193 | 0.00094 | -0.00311 | -0.0003 | 0.02412 | 0.05996 | 5e-05 | 0.00205 | -9e-05 | 0.09362 | -0.01002 | -0.0019 | -0.00018 | 0.07286 | 0.02907 | 0.04336
[RO-UA] [OPP] TIE 400 kV Isaccea-Vulcanesti | N-1 OHL 400 kV Gutinas – Smardan | 0.10091 | 0.00538 | 0.06345 | 0 | 0.15436 | 0.00165 | -0.00232 | -0.00171 | 0.00119 | 0.001 | 0.1255 | 0.03737 | 0.00822 | 0.00459 | 0.08409 | 0.12089 | -0.0006 | -0.01823 | 0.00118 | 0.126 | 0.0858 | 0.01878 | -0.00363 | 0.15114 | -0.29346 | 0.10275
[RO-UA] [OPP] TIE 400 kV Isaccea-Vulcanesti | N-1 TIE 400 kV Resita-Pancevo c2 | 0.1008 | 0.00535 | 0.06263 | 0 | 0.15518 | 0.00163 | -0.00228 | -0.0017 | 0.00118 | 0.00099 | 0.12591 | 0.03699 | 0.00827 | 0.00455 | 0.08372 | 0.12121 | -0.0006 | -0.01811 | 0.00117 | 0.12761 | 0.08402 | 0.01858 | -0.00352 | 0.15189 | -0.29286 | 0.10262
[RO-UA] [OPP] TIE 400 kV Isaccea-Vulcanesti | N-1 TIE 400 kV Resita-Pancevo c1 | 0.10091 | 0.00538 | 0.06345 | 0 | 0.15436 | 0.00165 | -0.00232 | -0.00171 | 0.00119 | 0.001 | 0.1255 | 0.03737 | 0.00822 | 0.00459 | 0.08409 | 0.12089 | -0.0006 | -0.01823 | 0.00118 | 0.126 | 0.0858 | 0.01878 | -0.00363 | 0.15114 | -0.29346 | 0.10275
[RO-HU] [OPP] TIE 400 kV Arad-Sandorfalva | BC | -0.04492 | 0.00434 | -0.01085 | 0 | -0.07486 | 0.00051 | 3e-05 | -0.00058 | 0.00033 | 0.00028 | -0.0621 | -0.00118 | 0.02463 | 0.00109 | -0.03123 | -0.06022 | -0.0002 | -0.00804 | 0.00033 | -0.09932 | -0.03677 | 0.00622 | 9e-05 | -0.07275 | -0.04845 | -0.0481
[RO-HU] [OPP] TIE 400 kV Arad-Sandorfalva | N-1 TIE 400 kV Nadab-Bekescsaba | -0.09639 | 0.007 | -0.04001 | -1e-05 | -0.14502 | 0.00039 | 0.0017 | -0.00055 | 0.00021 | 0.00018 | -0.12466 | -0.01439 | 0.03857 | 0.00037 | -0.07296 | -0.12182 | -0.00017 | -0.01117 | 0.00021 | -0.18635 | -0.08731 | 0.00408 | 0.00676 | -0.14163 | -0.08508 | -0.10237
[RO-HU] [OPP] TIE 400 kV Arad-Sandorfalva | N-1 TIE 400 kV Rosiori-Mukacevo | -0.07102 | 0.00229 | -0.03047 | 0 | -0.10612 | -7e-05 | 0.00099 | 1e-05 | -8e-05 | -6e-05 | -0.09148 | -0.0131 | 0.01929 | -0.0005 | -0.05422 | -0.08939 | 1e-05 | -0.00222 | -8e-05 | -0.13918 | -0.06346 | -0.00051 | 0.00217 | -0.10364 | -0.04499 | -0.0752
[RO-HU] [OPP] TIE 400 kV Arad-Sandorfalva | N-1 TIE 400 kV Portile de Fier-Djerdap | -0.04022 | 0.00445 | -0.00694 | 0 | -0.07616 | 0.00058 | -0.00015 | -0.00065 | 0.00039 | 0.00033 | -0.05974 | 0.00084 | 0.02435 | 0.0013 | -0.02681 | -0.05675 | -0.00022 | -0.0086 | 0.00038 | -0.11011 | -0.02663 | 0.00708 | -0.00037 | -0.07344 | -0.05117 | -0.04182
[RO-HU] [OPP] TIE 400 kV Arad-Sandorfalva | N-1 TIE 400 kV Resita-Pancevo c2 | -0.04442 | 0.00447 | -0.00714 | 0 | -0.07857 | 0.00058 | -0.00015 | -0.00065 | 0.00039 | 0.00033 | -0.06394 | 0.00057 | 0.02439 | 0.0013 | -0.02955 | -0.06168 | -0.00022 | -0.00862 | 0.00038 | -0.10663 | -0.0287 | 0.00713 | -0.00038 | -0.07615 | -0.05114 | -0.04752
[RO-HU] [OPP] TIE 400 kV Arad-Sandorfalva | N-1 TIE 400 kV Resita-Pancevo c1 | -0.04492 | 0.00434 | -0.01085 | 0 | -0.07486 | 0.00051 | 3e-05 | -0.00058 | 0.00033 | 0.00028 | -0.0621 | -0.00118 | 0.02463 | 0.00109 | -0.03123 | -0.06022 | -0.0002 | -0.00804 | 0.00033 | -0.09932 | -0.03677 | 0.00622 | 9e-05 | -0.07275 | -0.04845 | -0.0481
[RO-HU] [OPP] TIE 400 kV Nadab-Bekescsaba | BC | -0.08805 | 0.00455 | -0.04987 | -1e-05 | -0.12002 | -0.00019 | 0.00286 | 6e-05 | -0.00021 | -0.00017 | -0.10701 | -0.02261 | 0.02383 | -0.00122 | -0.07138 | -0.10537 | 4e-05 | -0.00535 | -0.00021 | -0.14888 | -0.08646 | -0.00365 | 0.0114 | -0.11781 | -0.06265 | -0.09283
[RO-HU] [OPP] TIE 400 kV Nadab-Bekescsaba | N-1 TIE 400 kV Arad-Sandorfalva | -0.11804 | 0.00745 | -0.05712 | -1e-05 | -0.17 | 0.00014 | 0.00288 | -0.00033 | 1e-05 | 2e-05 | -0.14847 | -0.02339 | 0.04028 | -0.00049 | -0.09223 | -0.14558 | -9e-05 | -0.01072 | 1e-05 | -0.21519 | -0.11101 | 0.0005 | 0.01146 | -0.16639 | -0.095 | -0.12495
[RO-HU] [OPP] TIE 400 kV Nadab-Bekescsaba | N-1 TIE 400 kV Rosiori-Mukacevo | -0.14158 | 0.00035 | -0.09009 | -1e-05 | -0.18413 | -0.00137 | 0.00484 | 0.00128 | -0.00105 | -0.00088 | -0.16726 | -0.04706 | 0.01288 | -0.00447 | -0.11854 | -0.1652 | 0.00047 | 0.00659 | -0.00105 | -0.23063 | -0.1412 | -0.01744 | 0.01565 | -0.18115 | -0.05556 | -0.14842
[RO-HU] [OPP] TIE 400 kV Nadab-Bekescsaba | N-1 TIE 400 kV Portile de Fier-Djerdap | -0.08347 | 0.00466 | -0.04605 | -1e-05 | -0.12129 | -0.00012 | 0.00269 | 0 | -0.00016 | -0.00013 | -0.10471 | -0.02064 | 0.02355 | -0.00101 | -0.06707 | -0.10198 | 2e-05 | -0.0059 | -0.00016 | -0.15941 | -0.07657 | -0.00281 | 0.01095 | -0.11848 | -0.0653 | -0.08671
[RO-HU] [OPP] TIE 400 kV Nadab-Bekescsaba | N-1 OHL 400 kV Iernut-Sibiu Sud | -0.08708 | 0.00458 | -0.04926 | -1e-05 | -0.1187 | -0.00018 | 0.00283 | 5e-05 | -0.0002 | -0.00016 | -0.10583 | -0.02226 | 0.02386 | -0.00118 | -0.07057 | -0.10421 | 4e-05 | -0.00546 | -0.0002 | -0.14763 | -0.08559 | -0.00349 | 0.01132 | -0.11652 | -0.06246 | -0.09182
[RO-HU] [OPP] TIE 400 kV Nadab-Bekescsaba | N-1 TIE 400 kV Resita-Pancevo c2 | -0.08759 | 0.00468 | -0.0464 | -1e-05 | -0.1235 | -0.00013 | 0.0027 | 0 | -0.00016 | -0.00013 | -0.10874 | -0.02097 | 0.02361 | -0.00102 | -0.06981 | -0.10674 | 2e-05 | -0.00589 | -0.00016 | -0.15573 | -0.0789 | -0.00279 | 0.01095 | -0.12099 | -0.06517 | -0.09229
[RO-HU] [OPP] TIE 400 kV Nadab-Bekescsaba | N-1 TIE 400 kV Resita-Pancevo c1 | -0.08805 | 0.00455 | -0.04987 | -1e-05 | -0.12002 | -0.00019 | 0.00286 | 6e-05 | -0.00021 | -0.00017 | -0.10701 | -0.02261 | 0.02383 | -0.00122 | -0.07138 | -0.10537 | 4e-05 | -0.00535 | -0.00021 | -0.14888 | -0.08646 | -0.00365 | 0.0114 | -0.11781 | -0.06265 | -0.09283
[RO-UA] [OPP]TIE 400 kV Rosiori-Mukacevo | BC | 0.12675 | 0.00996 | 0.09524 | 0 | 0.15181 | 0.00278 | -0.00468 | -0.00288 | 0.002 | 0.00168 | 0.14267 | 0.0579 | 0.02593 | 0.0077 | 0.11167 | 0.14168 | -0.00101 | -0.02827 | 0.00199 | 0.19357 | 0.12961 | 0.03264 | -0.01006 | 0.15 | -0.01679 | 0.13163
[RO-UA] [OPP]TIE 400 kV Rosiori-Mukacevo | N-1 TIE 400 kV Arad-Sandorfalva | 0.13234 | 0.00942 | 0.09659 | 0 | 0.16114 | 0.00271 | -0.00468 | -0.00281 | 0.00196 | 0.00165 | 0.1504 | 0.05804 | 0.02286 | 0.00756 | 0.11556 | 0.14918 | -0.00098 | -0.02727 | 0.00195 | 0.20594 | 0.13419 | 0.03187 | -0.01007 | 0.15906 | -0.01076 | 0.13762
[RO-UA] [OPP]TIE 400 kV Rosiori-Mukacevo | N-1 TIE 400 kV Nadab-Bekescsaba | 0.14644 | 0.00894 | 0.10639 | 0 | 0.17865 | 0.00282 | -0.00532 | -0.0029 | 0.00205 | 0.00172 | 0.16659 | 0.06295 | 0.0206 | 0.00797 | 0.12763 | 0.16524 | -0.00102 | -0.02707 | 0.00203 | 0.22686 | 0.14894 | 0.03346 | -0.01261 | 0.17634 | -0.00278 | 0.15239
[RO-UA] [OPP]TIE 400 kV Rosiori-Mukacevo | N-1 TIE 400 kV Portile de Fier-Djerdap | 0.12352 | 0.00989 | 0.09255 | 0 | 0.15271 | 0.00273 | -0.00456 | -0.00283 | 0.00196 | 0.00165 | 0.14104 | 0.05651 | 0.02612 | 0.00755 | 0.10863 | 0.13929 | -0.00099 | -0.02789 | 0.00195 | 0.201 | 0.12264 | 0.03205 | -0.00975 | 0.15047 | -0.01492 | 0.12731
[RO-UA] [OPP]TIE 400 kV Rosiori-Mukacevo | N-1 OHL 400 kV Iernut-Sibiu Sud | 0.10643 | 0.00935 | 0.08252 | 0 | 0.12436 | 0.0025 | -0.00405 | -0.00261 | 0.0018 | 0.00151 | 0.11809 | 0.05072 | 0.02547 | 0.00689 | 0.09473 | 0.11757 | -0.00091 | -0.02597 | 0.00179 | 0.1675 | 0.11134 | 0.02938 | -0.00846 | 0.12309 | -0.02075 | 0.11057
[RO-UA] [OPP]TIE 400 kV Rosiori-Mukacevo | N-1 OHL 400 kV Mintia-Arad | 0.1335 | 0.00975 | 0.09853 | 0 | 0.16201 | 0.0028 | -0.00483 | -0.0029 | 0.00202 | 0.0017 | 0.15135 | 0.05944 | 0.02445 | 0.00779 | 0.11694 | 0.15012 | -0.00102 | -0.0281 | 0.002 | 0.20662 | 0.13521 | 0.03291 | -0.01059 | 0.15994 | -0.0123 | 0.13866
[RO-UA] [OPP]TIE 400 kV Rosiori-Mukacevo | N-1 OHL 400 kV Sibiu Sud-Mintia | 0.13104 | 0.0098 | 0.09702 | 0 | 0.15916 | 0.00278 | -0.00476 | -0.00288 | 0.00201 | 0.00169 | 0.14858 | 0.05872 | 0.02495 | 0.00773 | 0.1149 | 0.14733 | -0.00101 | -0.02808 | 0.00199 | 0.20334 | 0.13231 | 0.03272 | -0.01037 | 0.15711 | -0.01321 | 0.13601
[RO-UA] [OPP]TIE 400 kV Rosiori-Mukacevo | N-1 OHL 400 kV Arefu-Sibiu Sud | 0.11348 | 0.00984 | 0.08784 | 0 | 0.13361 | 0.00265 | -0.00432 | -0.00276 | 0.0019 | 0.0016 | 0.12606 | 0.0539 | 0.02671 | 0.00731 | 0.10094 | 0.1254 | -0.00097 | -0.02741 | 0.00189 | 0.17943 | 0.11882 | 0.03113 | -0.00909 | 0.13225 | -0.01931 | 0.11785
[RO-UA] [OPP]TIE 400 kV Rosiori-Mukacevo | N-1 TIE 400 kV Resita-Pancevo c2 | 0.12649 | 0.00989 | 0.09327 | 0 | 0.15379 | 0.00274 | -0.00458 | -0.00285 | 0.00197 | 0.00166 | 0.14365 | 0.05697 | 0.02606 | 0.00759 | 0.11078 | 0.14245 | -0.001 | -0.02796 | 0.00196 | 0.19746 | 0.12533 | 0.03216 | -0.00981 | 0.1518 | -0.01536 | 0.13132
[RO-UA] [OPP]TIE 400 kV Rosiori-Mukacevo | N-1 OHL 400 kV Arefu-Tantareni | 0.11904 | 0.00988 | 0.09092 | 0 | 0.14165 | 0.0027 | -0.00447 | -0.00281 | 0.00194 | 0.00163 | 0.13309 | 0.05556 | 0.02634 | 0.00747 | 0.10543 | 0.13224 | -0.00098 | -0.02774 | 0.00193 | 0.18965 | 0.12334 | 0.03174 | -0.0095 | 0.1401 | -0.01741 | 0.1236
[RO-UA] [OPP]TIE 400 kV Rosiori-Mukacevo | N-1 TIE 400 kV Resita-Pancevo c1 | 0.12675 | 0.00996 | 0.09524 | 0 | 0.15181 | 0.00278 | -0.00468 | -0.00288 | 0.002 | 0.00168 | 0.14267 | 0.0579 | 0.02593 | 0.0077 | 0.11167 | 0.14168 | -0.00101 | -0.02827 | 0.00199 | 0.19357 | 0.12961 | 0.03264 | -0.01006 | 0.15 | -0.01679 | 0.13163
[RO-RS] [OPP] TIE 400 kV Resita-Pancevo c2 | BC | 0.00561 | 0.00149 | 0.04223 | 0 | -0.04228 | 0.00082 | -0.002 | -0.00081 | 0.00061 | 0.00051 | -0.02097 | 0.0199 | -0.00273 | 0.00244 | 0.01908 | -0.01662 | -0.00029 | -0.0066 | 0.0006 | -0.08327 | 0.09182 | 0.01046 | -0.0054 | -0.03867 | -0.03063 | 0.00657
[RO-RS] [OPP] TIE 400 kV Resita-Pancevo c2 | N-1 TIE 400 kV Arad-Sandorfalva | 0.00271 | 0.00177 | 0.04153 | 0 | -0.04712 | 0.00085 | -0.002 | -0.00085 | 0.00063 | 0.00053 | -0.02498 | 0.01982 | -0.00114 | 0.00251 | 0.01706 | -0.02051 | -0.0003 | -0.00712 | 0.00062 | -0.08968 | 0.08945 | 0.01086 | -0.00539 | -0.04337 | -0.03376 | 0.00346
[RO-RS] [OPP] TIE 400 kV Resita-Pancevo c2 | N-1 TIE 400 kV Nadab-Bekescsaba | 0.00095 | 0.00173 | 0.03959 | 0 | -0.04864 | 0.00081 | -0.00185 | -0.00081 | 0.0006 | 0.0005 | -0.02664 | 0.0187 | -0.00146 | 0.00238 | 0.0153 | -0.0222 | -0.00029 | -0.00689 | 0.00059 | -0.09115 | 0.08724 | 0.01027 | -0.00479 | -0.04491 | -0.03395 | 0.00165
[RO-RS] [OPP] TIE 400 kV Resita-Pancevo c2 | N-1 TIE 400 kV Portile de Fier-Djerdap | 0.03803 | 0.00224 | 0.06924 | 0 | -0.05129 | 0.00131 | -0.00322 | -0.0013 | 0.00097 | 0.00082 | -0.00467 | 0.03382 | -0.0047 | 0.00393 | 0.0496 | 0.00733 | -0.00046 | -0.01047 | 0.00097 | -0.15778 | 0.16178 | 0.01641 | -0.00858 | -0.04341 | -0.04941 | 0.0499
[RO-RS] [OPP] TIE 400 kV Resita-Pancevo c2 | N-1 OHL 400 kV Iernut-Sibiu Sud | 0.00384 | 0.00144 | 0.04111 | 0 | -0.04469 | 0.00079 | -0.00194 | -0.00079 | 0.00059 | 0.00049 | -0.02312 | 0.01927 | -0.00277 | 0.00237 | 0.0176 | -0.01873 | -0.00028 | -0.0064 | 0.00059 | -0.08555 | 0.09022 | 0.01017 | -0.00526 | -0.04103 | -0.03098 | 0.00472
[RO-RS] [OPP] TIE 400 kV Resita-Pancevo c2 | N-1 OHL 400 kV Mintia-Arad | 0.00227 | 0.0016 | 0.0406 | 0 | -0.04734 | 0.00081 | -0.00192 | -0.00081 | 0.0006 | 0.0005 | -0.02528 | 0.01913 | -0.00199 | 0.0024 | 0.01646 | -0.02081 | -0.00029 | -0.00669 | 0.00059 | -0.08974 | 0.08904 | 0.01033 | -0.00514 | -0.04361 | -0.03286 | 0.00308
[RO-RS] [OPP] TIE 400 kV Resita-Pancevo c2 | N-1 OHL 220 kV Portile de Fier-Resita c2 | 0.00788 | 0.00148 | 0.04333 | 0 | -0.03936 | 0.00083 | -0.00205 | -0.00083 | 0.00062 | 0.00052 | -0.01823 | 0.02047 | -0.00297 | 0.00249 | 0.02086 | -0.01387 | -0.0003 | -0.00667 | 0.00061 | -0.07898 | 0.0937 | 0.01063 | -0.00555 | -0.03579 | -0.02986 | 0.00903
[RO-RS] [OPP] TIE 400 kV Resita-Pancevo c2 | N-1 OHL 220 kV Portile de Fier-Resita c1 | 0.00788 | 0.00148 | 0.04333 | 0 | -0.03936 | 0.00083 | -0.00205 | -0.00083 | 0.00062 | 0.00052 | -0.01823 | 0.02047 | -0.00297 | 0.00249 | 0.02086 | -0.01387 | -0.0003 | -0.00667 | 0.00061 | -0.07898 | 0.0937 | 0.01063 | -0.00555 | -0.03579 | -0.02986 | 0.00903
[RO-RS] [OPP] TIE 400 kV Resita-Pancevo c2 | N-1 OHL 220 kV Resita-Timisoara c2 | 0.00119 | 0.00149 | 0.03914 | 0 | -0.04684 | 0.00077 | -0.00185 | -0.00077 | 0.00057 | 0.00048 | -0.02568 | 0.01834 | -0.00217 | 0.0023 | 0.01526 | -0.02143 | -0.00027 | -0.00634 | 0.00057 | -0.08797 | 0.08608 | 0.00989 | -0.00498 | -0.04324 | -0.03142 | 0.00177
[RO-RS] [OPP] TIE 400 kV Resita-Pancevo c2 | N-1 OHL 220 kV Resita-Timisoara c1 | 0.00119 | 0.00149 | 0.03914 | 0 | -0.04684 | 0.00077 | -0.00185 | -0.00077 | 0.00057 | 0.00048 | -0.02568 | 0.01834 | -0.00217 | 0.0023 | 0.01526 | -0.02143 | -0.00027 | -0.00634 | 0.00057 | -0.08797 | 0.08608 | 0.00989 | -0.00498 | -0.04324 | -0.03142 | 0.00177
[RO-RS] [OPP] TIE 400 kV Resita-Pancevo c2 | N-1 TRA 400/220 kV AT3 Arad | -0.00113 | 0.00155 | 0.03784 | 0 | -0.0499 | 0.00076 | -0.00179 | -0.00076 | 0.00056 | 0.00047 | -0.02846 | 0.01773 | -0.00168 | 0.00225 | 0.01337 | -0.02419 | -0.00027 | -0.00636 | 0.00056 | -0.09168 | 0.08369 | 0.00975 | -0.00478 | -0.04625 | -0.0326 | -0.0007
[RO-RS] [OPP] TIE 400 kV Resita-Pancevo c2 | N-1 OHL 400 kV Djerdap - Drmno | -0.00298 | 0.00218 | 0.05466 | 0 | -0.07373 | 0.00109 | -0.00259 | -0.00109 | 0.00081 | 0.00068 | -0.04287 | 0.02548 | -0.00275 | 0.00323 | 0.01847 | -0.03677 | -0.00039 | -0.00906 | 0.0008 | -0.13109 | 0.13663 | 0.01401 | -0.00694 | -0.06845 | -0.04692 | -0.00262
[RO-RS] [OPP] TIE 400 kV Resita-Pancevo c2 | N-1 OHL 400 kV Djerdap - Bor | 0.02312 | 0.00154 | 0.04905 | 0 | -0.03373 | 0.00092 | -0.00229 | -0.00092 | 0.00069 | 0.00058 | -0.0052 | 0.02374 | -0.00357 | 0.00278 | 0.0326 | 0.00179 | -0.00033 | -0.00731 | 0.00068 | -0.0967 | 0.09236 | 0.01164 | -0.00617 | -0.02892 | -0.03234 | 0.02906
[RO-RS] [OPP] TIE 400 kV Resita-Pancevo c2 | N-1 OHL 400 kV Srbobran – Subotica 3 | 0.00817 | 0.00148 | 0.04475 | 0 | -0.04026 | 0.00085 | -0.00212 | -0.00085 | 0.00064 | 0.00053 | -0.01863 | 0.02113 | -0.00333 | 0.00256 | 0.02155 | -0.01419 | -0.0003 | -0.0068 | 0.00063 | -0.0817 | 0.09574 | 0.01093 | -0.00574 | -0.0366 | -0.0304 | 0.00929
[RO-RS] [OPP] TIE 400 kV Resita-Pancevo c2 | N-1 TIE 400 kV Sandorfalva-Subotica 3 | 0.01607 | 0.00149 | 0.05363 | 0 | -0.03446 | 0.001 | -0.00258 | -0.00099 | 0.00075 | 0.00062 | -0.01167 | 0.0257 | -0.00551 | 0.00303 | 0.02952 | -0.00693 | -0.00035 | -0.00763 | 0.00074 | -0.07757 | 0.10748 | 0.01282 | -0.00707 | -0.03063 | -0.03025 | 0.01759
[RO-RS] [OPP] TIE 400 kV Resita-Pancevo c2 | N-1 OHL 400 kV Bor 2 – Nis 2 | 0.01887 | 0.00151 | 0.04667 | 0 | -0.03583 | 0.00088 | -0.00219 | -0.00088 | 0.00066 | 0.00055 | -0.00887 | 0.02249 | -0.00333 | 0.00266 | 0.02908 | -0.00244 | -0.00031 | -0.00703 | 0.00065 | -0.09099 | 0.08722 | 0.01118 | -0.0059 | -0.03121 | -0.03142 | 0.02378
[RO-RS] [OPP] TIE 400 kV Resita-Pancevo c2 | N-1 OHL 400 kV Portile de Fier-Resita | 0.02759 | 0.00096 | 0.04204 | 0 | -0.00088 | 0.00075 | -0.00199 | -0.00073 | 0.00056 | 0.00047 | 0.01307 | 0.02042 | -0.00444 | 0.00228 | 0.03234 | 0.01634 | -0.00026 | -0.00547 | 0.00055 | -0.03181 | 0.08631 | 0.00941 | -0.0055 | 0.00138 | -0.01465 | 0.0304
[RO-RS] [OPP] TIE 400 kV Resita-Pancevo c2 | N-1 OHL 400 kV Paks -Sandorfalva | 0.00274 | 0.00181 | 0.04084 | 0 | -0.04616 | 0.00085 | -0.00199 | -0.00085 | 0.00063 | 0.00052 | -0.02446 | 0.01957 | -0.00059 | 0.0025 | 0.01684 | -0.02008 | -0.0003 | -0.00712 | 0.00062 | -0.08785 | 0.0885 | 0.01083 | -0.00547 | -0.04248 | -0.03331 | 0.00347
[RO-RS] [OPP] TIE 400 kV Resita-Pancevo c2 | N-1 TIE 400 kV Resita-Pancevo c1 | 0.00561 | 0.00149 | 0.04223 | 0 | -0.04228 | 0.00082 | -0.002 | -0.00081 | 0.00061 | 0.00051 | -0.02097 | 0.0199 | -0.00273 | 0.00244 | 0.01908 | -0.01662 | -0.00029 | -0.0066 | 0.0006 | -0.08327 | 0.09182 | 0.01046 | -0.0054 | -0.03867 | -0.03063 | 0.00657
[RO-RS] [OPP] TIE 400 kV Resita-Pancevo c1 | BC | 0 | 0 | 0 |  | 0 | 0 |  | 0 | 0 | 0 | 0 | 0 |  |  | 0 | 0 | 0 |  | 0 | 0 | 0 | 0 | 0 | 0 | 0 | 0
[RO-RS] [OPP] TIE 400 kV Resita-Pancevo c1 | N-1 TIE 400 kV Arad-Sandorfalva | 0 | 0 | 0 |  | 0 | 0 |  | 0 | 0 | 0 | 0 | 0 |  |  | 0 | 0 | 0 |  | 0 | 0 | 0 | 0 | 0 | 0 | 0 | 0
[RO-RS] [OPP] TIE 400 kV Resita-Pancevo c1 | N-1 TIE 400 kV Nadab-Bekescsaba | 0 | 0 | 0 |  | 0 | 0 |  | 0 | 0 | 0 | 0 | 0 |  |  | 0 | 0 | 0 |  | 0 | 0 | 0 | 0 | 0 | 0 | 0 | 0
[RO-RS] [OPP] TIE 400 kV Resita-Pancevo c1 | N-1 TIE 400 kV Portile de Fier-Djerdap | 0 | 0 | 0 |  | 0 | 0 |  | 0 | 0 | 0 | 0 | 0 |  |  | 0 | 0 | 0 |  | 0 | 0 | 0 | 0 | 0 | 0 | 0 | 0
[RO-RS] [OPP] TIE 400 kV Resita-Pancevo c1 | N-1 OHL 400 kV Iernut-Sibiu Sud | 0 | 0 | 0 |  | 0 | 0 |  | 0 | 0 | 0 | 0 | 0 |  |  | 0 | 0 | 0 |  | 0 | 0 | 0 | 0 | 0 | 0 | 0 | 0
[RO-RS] [OPP] TIE 400 kV Resita-Pancevo c1 | N-1 OHL 400 kV Mintia-Arad | 0 | 0 | 0 |  | 0 | 0 |  | 0 | 0 | 0 | 0 | 0 |  |  | 0 | 0 | 0 |  | 0 | 0 | 0 | 0 | 0 | 0 | 0 | 0
[RO-RS] [OPP] TIE 400 kV Resita-Pancevo c1 | N-1 OHL 220 kV Portile de Fier-Resita c2 | 0 | 0 | 0 |  | 0 | 0 |  | 0 | 0 | 0 | 0 | 0 |  |  | 0 | 0 | 0 |  | 0 | 0 | 0 | 0 | 0 | 0 | 0 | 0
[RO-RS] [OPP] TIE 400 kV Resita-Pancevo c1 | N-1 OHL 220 kV Portile de Fier-Resita c1 | 0 | 0 | 0 |  | 0 | 0 |  | 0 | 0 | 0 | 0 | 0 |  |  | 0 | 0 | 0 |  | 0 | 0 | 0 | 0 | 0 | 0 | 0 | 0
[RO-RS] [OPP] TIE 400 kV Resita-Pancevo c1 | N-1 OHL 220 kV Resita-Timisoara c2 | 0 | 0 | 0 |  | 0 | 0 |  | 0 | 0 | 0 | 0 | 0 |  |  | 0 | 0 | 0 |  | 0 | 0 | 0 | 0 | 0 | 0 | 0 | 0
[RO-RS] [OPP] TIE 400 kV Resita-Pancevo c1 | N-1 OHL 220 kV Resita-Timisoara c1 | 0 | 0 | 0 |  | 0 | 0 |  | 0 | 0 | 0 | 0 | 0 |  |  | 0 | 0 | 0 |  | 0 | 0 | 0 | 0 | 0 | 0 | 0 | 0
[RO-RS] [OPP] TIE 400 kV Resita-Pancevo c1 | N-1 TRA 400/220 kV AT3 Arad | 0 | 0 | 0 |  | 0 | 0 |  | 0 | 0 | 0 | 0 | 0 |  |  | 0 | 0 | 0 |  | 0 | 0 | 0 | 0 | 0 | 0 | 0 | 0
[RO-RS] [OPP] TIE 400 kV Resita-Pancevo c1 | N-1 OHL 400 kV Djerdap - Drmno | 0 | 0 | 0 |  | 0 | 0 |  | 0 | 0 | 0 | 0 | 0 |  |  | 0 | 0 | 0 |  | 0 | 0 | 0 | 0 | 0 | 0 | 0 | 0
[RO-RS] [OPP] TIE 400 kV Resita-Pancevo c1 | N-1 OHL 400 kV Djerdap - Bor | 0 | 0 | 0 |  | 0 | 0 |  | 0 | 0 | 0 | 0 | 0 |  |  | 0 | 0 | 0 |  | 0 | 0 | 0 | 0 | 0 | 0 | 0 | 0
[RO-RS] [OPP] TIE 400 kV Resita-Pancevo c1 | N-1 OHL 400 kV Srbobran – Subotica 3 | 0 | 0 | 0 |  | 0 | 0 |  | 0 | 0 | 0 | 0 | 0 |  |  | 0 | 0 | 0 |  | 0 | 0 | 0 | 0 | 0 | 0 | 0 | 0
[RO-RS] [OPP] TIE 400 kV Resita-Pancevo c1 | N-1 TIE 400 kV Sandorfalva-Subotica 3 | 0 | 0 | 0 |  | 0 | 0 |  | 0 | 0 | 0 | 0 | 0 |  |  | 0 | 0 | 0 |  | 0 | 0 | 0 | 0 | 0 | 0 | 0 | 0
[RO-RS] [OPP] TIE 400 kV Resita-Pancevo c1 | N-1 OHL 400 kV Bor 2 – Nis 2 | 0 | 0 | 0 |  | 0 | 0 |  | 0 | 0 | 0 | 0 | 0 |  |  | 0 | 0 | 0 |  | 0 | 0 | 0 | 0 | 0 | 0 | 0 | 0
[RO-RS] [OPP] TIE 400 kV Resita-Pancevo c1 | N-1 OHL 400 kV Portile de Fier-Resita | 0 | 0 | 0 |  | 0 | 0 |  | 0 | 0 | 0 | 0 | 0 |  |  | 0 | 0 | 0 |  | 0 | 0 | 0 | 0 | 0 | 0 | 0 | 0
[RO-RS] [OPP] TIE 400 kV Resita-Pancevo c1 | N-1 OHL 400 kV Paks -Sandorfalva | 0 | 0 | 0 |  | 0 | 0 |  | 0 | 0 | 0 | 0 | 0 |  |  | 0 | 0 | 0 |  | 0 | 0 | 0 | 0 | 0 | 0 | 0 | 0
[RO-RS] [OPP] TIE 400 kV Resita-Pancevo c1 | N-1 TIE 400 kV Resita-Pancevo c2 | 0 | 0 | 0 |  | 0 | 0 |  | 0 | 0 | 0 | 0 | 0 |  |  | 0 | 0 | 0 |  | 0 | 0 | 0 | 0 | 0 | 0 | 0 | 0
[RO-BG] [OPP] TIE 400 kV DOBRUDJA- MEDGIDIA SUD | BC | -0.06112 | -0.0014 | -0.02883 | 0 | -0.14391 | -0.00062 | 0.00121 | 0.00062 | -0.00045 | -0.00038 | -0.09087 | -0.01687 | -0.0002 | -0.00181 | -0.04688 | -0.08189 | 0.00022 | 0.00578 | -0.00045 | 0.00943 | -0.02928 | -0.00706 | 0.00264 | -0.13943 | 0.06542 | -0.05785
[RO-BG] [OPP] TIE 400 kV DOBRUDJA- MEDGIDIA SUD | N-1 OHL 400 kV Isaccea - Stupina | -0.05981 | -0.00134 | -0.02807 | 0 | -0.14159 | -0.0006 | 0.00118 | 0.00061 | -0.00044 | -0.00037 | -0.08915 | -0.01643 | -0.00014 | -0.00175 | -0.04582 | -0.08027 | 0.00022 | 0.00559 | -0.00044 | 0.01044 | -0.02831 | -0.00685 | 0.00259 | -0.13717 | 0.06268 | -0.05654
[RO-BG] [OPP] TIE 400 kV DOBRUDJA- MEDGIDIA SUD | N-1 TIE 400 kV MEDGIDIA SUD - VARNA | -0.10587 | -0.00242 | -0.04993 | 0 | -0.24903 | -0.00107 | 0.00209 | 0.00108 | -0.00079 | -0.00066 | -0.15742 | -0.02922 | -0.00035 | -0.00313 | -0.0812 | -0.14186 | 0.00038 | 0.01002 | -0.00078 | 0.01634 | -0.05071 | -0.01223 | 0.00458 | -0.2416 | 0.1133 | -0.10019
[RO-BG] [OPP] TIE 400 kV DOBRUDJA- MEDGIDIA SUD | N-1 OHL 400 kV Gura Ialomitei - Bucuresti Sud | -0.06058 | -0.00152 | -0.02946 | 0 | -0.13775 | -0.00064 | 0.00122 | 0.00065 | -0.00047 | -0.0004 | -0.08863 | -0.01722 | -0.00053 | -0.00187 | -0.04684 | -0.08034 | 0.00023 | 0.00614 | -0.00047 | 0.00193 | -0.03125 | -0.00735 | 0.00262 | -0.13353 | 0.07266 | -0.05778
[RO-BG] [OPP] TIE 400 kV DOBRUDJA- MEDGIDIA SUD | N-1 OHL 400 kV Gutinas – Smardan | -0.06112 | -0.0014 | -0.02883 | 0 | -0.14391 | -0.00062 | 0.00121 | 0.00062 | -0.00045 | -0.00038 | -0.09087 | -0.01687 | -0.0002 | -0.00181 | -0.04688 | -0.08189 | 0.00022 | 0.00578 | -0.00045 | 0.00943 | -0.02928 | -0.00706 | 0.00264 | -0.13943 | 0.06542 | -0.05785
[RO-BG] [OPP] TIE 400 kV DOBRUDJA- MEDGIDIA SUD | N-1 TIE 400 kV Resita-Pancevo c2 | -0.06119 | -0.00141 | -0.02936 | 0 | -0.14338 | -0.00063 | 0.00123 | 0.00064 | -0.00046 | -0.00039 | -0.09061 | -0.01712 | -0.00017 | -0.00184 | -0.04712 | -0.08169 | 0.00023 | 0.00587 | -0.00046 | 0.01048 | -0.03043 | -0.00719 | 0.00271 | -0.13895 | 0.0658 | -0.05793
[RO-BG] [OPP] TIE 400 kV DOBRUDJA- MEDGIDIA SUD | N-1 TIE 400 kV Resita-Pancevo c1 | -0.06112 | -0.0014 | -0.02883 | 0 | -0.14391 | -0.00062 | 0.00121 | 0.00062 | -0.00045 | -0.00038 | -0.09087 | -0.01687 | -0.0002 | -0.00181 | -0.04688 | -0.08189 | 0.00022 | 0.00578 | -0.00045 | 0.00943 | -0.02928 | -0.00706 | 0.00264 | -0.13943 | 0.06542 | -0.05785
[RO-BG] [OPP] TIE 400 kV MEDGIDIA SUD - VARNA | BC | -0.06311 | -0.00144 | -0.02976 | 0 | -0.14825 | -0.00064 | 0.00125 | 0.00065 | -0.00047 | -0.00039 | -0.09385 | -0.01742 | -0.00021 | -0.00186 | -0.0484 | -0.08457 | 0.00023 | 0.00597 | -0.00047 | 0.00974 | -0.03022 | -0.00729 | 0.00273 | -0.14409 | 0.06753 | -0.05972
[RO-BG] [OPP] TIE 400 kV MEDGIDIA SUD - VARNA | N-1 OHL 400 kV Isaccea - Rahman | -0.06187 | -0.00139 | -0.02905 | 0 | -0.14606 | -0.00062 | 0.00122 | 0.00063 | -0.00046 | -0.00038 | -0.09222 | -0.017 | -0.00015 | -0.00182 | -0.0474 | -0.08303 | 0.00022 | 0.00579 | -0.00045 | 0.0107 | -0.0293 | -0.00709 | 0.00268 | -0.14194 | 0.06493 | -0.05848
[RO-BG] [OPP] TIE 400 kV MEDGIDIA SUD - VARNA | N-1 TIE 400 kV DOBRUDJA- MEDGIDIA SUD | -0.10685 | -0.00244 | -0.05039 | 0 | -0.25123 | -0.00108 | 0.00211 | 0.00109 | -0.00079 | -0.00067 | -0.15888 | -0.02949 | -0.00035 | -0.00316 | -0.08195 | -0.14317 | 0.00039 | 0.01011 | -0.00079 | 0.01649 | -0.05118 | -0.01234 | 0.00462 | -0.24386 | 0.11434 | -0.10112
[RO-BG] [OPP] TIE 400 kV MEDGIDIA SUD - VARNA | N-1 OHL 400 kV Cernavoda - Pelicanu | -0.06257 | -0.00156 | -0.03035 | 0 | -0.14227 | -0.00066 | 0.00126 | 0.00067 | -0.00049 | -0.00041 | -0.09166 | -0.01775 | -0.00053 | -0.00193 | -0.04835 | -0.08304 | 0.00024 | 0.00631 | -0.00048 | 0.00243 | -0.0321 | -0.00757 | 0.0027 | -0.13836 | 0.07453 | -0.05963
[RO-BG] [OPP] TIE 400 kV MEDGIDIA SUD - VARNA | N-1 OHL 400 kV Gura Ialomitei - Bucuresti Sud | -0.06256 | -0.00157 | -0.03041 | 0 | -0.14189 | -0.00066 | 0.00126 | 0.00067 | -0.00049 | -0.00041 | -0.09154 | -0.01778 | -0.00055 | -0.00193 | -0.04837 | -0.08297 | 0.00024 | 0.00633 | -0.00048 | 0.002 | -0.03225 | -0.00759 | 0.0027 | -0.138 | 0.07501 | -0.05965
[RO-BG] [OPP] TIE 400 kV MEDGIDIA SUD - VARNA | N-1 OHL 400 kV Gutinas – Smardan | -0.06311 | -0.00144 | -0.02976 | 0 | -0.14825 | -0.00064 | 0.00125 | 0.00065 | -0.00047 | -0.00039 | -0.09385 | -0.01742 | -0.00021 | -0.00186 | -0.0484 | -0.08457 | 0.00023 | 0.00597 | -0.00047 | 0.00974 | -0.03022 | -0.00729 | 0.00273 | -0.14409 | 0.06753 | -0.05972
[RO-BG] [OPP] TIE 400 kV MEDGIDIA SUD - VARNA | N-1 OHL 400 kV Medgidia Sud - Stupina | -0.06176 | -0.00139 | -0.02898 | 0 | -0.14586 | -0.00062 | 0.00122 | 0.00063 | -0.00046 | -0.00038 | -0.09207 | -0.01696 | -0.00015 | -0.00181 | -0.04731 | -0.08289 | 0.00022 | 0.00577 | -0.00045 | 0.01078 | -0.02922 | -0.00707 | 0.00267 | -0.14175 | 0.0647 | -0.05837
[RO-BG] [OPP] TIE 400 kV MEDGIDIA SUD - VARNA | N-1 OHL 400 kV Cernavodă - Medgidia Sud | -0.05714 | -0.00147 | -0.02796 | 0 | -0.12865 | -0.00061 | 0.00116 | 0.00062 | -0.00045 | -0.00038 | -0.08334 | -0.01636 | -0.0006 | -0.00178 | -0.04426 | -0.07562 | 0.00022 | 0.00589 | -0.00045 | 0 | -0.02988 | -0.00702 | 0.00246 | -0.12516 | 0.0709 | -0.05457
[RO-BG] [OPP] TIE 400 kV MEDGIDIA SUD - VARNA | N-1 TIE 400 kV Resita-Pancevo c2 | -0.06318 | -0.00146 | -0.03031 | 0 | -0.14771 | -0.00065 | 0.00127 | 0.00066 | -0.00048 | -0.0004 | -0.09358 | -0.01767 | -0.00017 | -0.0019 | -0.04865 | -0.08435 | 0.00023 | 0.00606 | -0.00047 | 0.01082 | -0.03141 | -0.00742 | 0.0028 | -0.14358 | 0.06792 | -0.05981
[RO-BG] [OPP] TIE 400 kV MEDGIDIA SUD - VARNA | N-1 TIE 400 kV Resita-Pancevo c1 | -0.06311 | -0.00144 | -0.02976 | 0 | -0.14825 | -0.00064 | 0.00125 | 0.00065 | -0.00047 | -0.00039 | -0.09385 | -0.01742 | -0.00021 | -0.00186 | -0.0484 | -0.08457 | 0.00023 | 0.00597 | -0.00047 | 0.00974 | -0.03022 | -0.00729 | 0.00273 | -0.14409 | 0.06753 | -0.05972
[RO-RO] [OPP] OHL 400 kV Arad-Nadab | N-1 TIE 400 kV Arad-Sandorfalva | 0.12132 | -0.00174 | 0.0718 | 1e-05 | 0.15801 | 0.00084 | -0.00354 | -0.00075 | 0.00067 | 0.00056 | 0.14424 | 0.03559 | -0.01925 | 0.00295 | 0.09975 | 0.14284 | -0.00028 | -0.00228 | 0.00066 | 0.18914 | 0.12428 | 0.01071 | -0.01114 | 0.1555 | 0.05342 | 0.12838
[RO-RO] [OPP] OHL 400 kV Arad-Nadab | N-1 TIE 400 kV Portile de Fier-Djerdap | 0.08415 | 0.00144 | 0.06078 | 0 | 0.10274 | 0.00117 | -0.00339 | -0.00114 | 0.00088 | 0.00074 | 0.09587 | 0.03324 | -0.00054 | 0.0036 | 0.07306 | 0.09507 | -0.00041 | -0.00791 | 0.00087 | 0.12244 | 0.08925 | 0.01475 | -0.01073 | 0.10135 | 0.01902 | 0.08765
[RO-RO] [OPP] OHL 400 kV Arad-Nadab | N-1 TIE 400 kV Resita-Pancevo c2 | 0.08717 | 0.00141 | 0.06052 | 0 | 0.10491 | 0.00116 | -0.00337 | -0.00113 | 0.00087 | 0.00073 | 0.09915 | 0.03324 | -0.00055 | 0.00358 | 0.07488 | 0.09884 | -0.00041 | -0.00783 | 0.00087 | 0.12071 | 0.08987 | 0.01461 | -0.01067 | 0.10371 | 0.01929 | 0.09176
[RO-RO] [OPP] OHL 400 kV Arad-Nadab | N-1 TIE 400 kV Resita-Pancevo c1 | 0.08758 | 0.00152 | 0.06365 | 0 | 0.10178 | 0.00122 | -0.00352 | -0.00119 | 0.00092 | 0.00077 | 0.0976 | 0.03471 | -0.00075 | 0.00376 | 0.0763 | 0.09761 | -0.00043 | -0.00832 | 0.00091 | 0.11454 | 0.09666 | 0.01538 | -0.01107 | 0.10085 | 0.01703 | 0.09225
[RO-RO] [OPP] OHL 400 kV Mintia-Arad | BC | 0.06968 | -0.00219 | 0.03394 | 0 | 0.10527 | 0.0002 | -0.00163 | -0.00014 | 0.00019 | 0.00015 | 0.08971 | 0.01591 | -0.01524 | 0.00094 | 0.05447 | 0.08718 | -6e-05 | 0.00177 | 0.00018 | 0.13472 | 0.05787 | 0.00276 | -0.00542 | 0.10267 | 0.04634 | 0.07263
[RO-RO] [OPP] OHL 400 kV Mintia-Arad | N-1 TIE 400 kV Rosiori-Mukacevo | 0.082 | -0.00122 | 0.04319 | 0 | 0.12003 | 0.00047 | -0.00208 | -0.00042 | 0.00038 | 0.00032 | 0.10357 | 0.02154 | -0.01272 | 0.00169 | 0.06532 | 0.10095 | -0.00016 | -0.00098 | 0.00038 | 0.15353 | 0.07047 | 0.00593 | -0.0064 | 0.11725 | 0.04471 | 0.08542
[RO-RO] [OPP] OHL 400 kV Mintia-Arad | N-1 TIE 400 kV Portile de Fier-Djerdap | 0.06625 | -0.00227 | 0.03108 | 0 | 0.10623 | 0.00015 | -0.0015 | -9e-05 | 0.00015 | 0.00012 | 0.08799 | 0.01444 | -0.01503 | 0.00079 | 0.05125 | 0.08465 | -4e-05 | 0.00218 | 0.00015 | 0.1426 | 0.05047 | 0.00213 | -0.00509 | 0.10318 | 0.04833 | 0.06805
[RO-RO] [OPP] OHL 400 kV Mintia-Arad | N-1 OHL 400 kV Iernut-Sibiu Sud | 0.08755 | -0.00165 | 0.04512 | 0 | 0.12942 | 0.00045 | -0.00218 | -0.00038 | 0.00036 | 0.0003 | 0.11132 | 0.02222 | -0.01483 | 0.00165 | 0.06937 | 0.10838 | -0.00015 | -0.00025 | 0.00036 | 0.15765 | 0.07394 | 0.00563 | -0.00684 | 0.12633 | 0.04983 | 0.09115
[RO-RO] [OPP] OHL 400 kV Mintia-Arad | N-1 OHL 220 kV Portile de Fier-Resita 1&2 | 0.07087 | -0.00219 | 0.03451 | 0 | 0.1068 | 0.00021 | -0.00166 | -0.00015 | 0.00019 | 0.00016 | 0.09114 | 0.01621 | -0.01536 | 0.00097 | 0.0554 | 0.08862 | -6e-05 | 0.00174 | 0.00019 | 0.13696 | 0.05886 | 0.00285 | -0.0055 | 0.10418 | 0.04674 | 0.07392
[RO-RO] [OPP] OHL 400 kV Mintia-Arad | N-1 OHL 220 kV Resita-Timisoara 1&2 | 0.0782 | -0.00218 | 0.03988 | 0 | 0.11407 | 0.00029 | -0.00191 | -0.00022 | 0.00025 | 0.00021 | 0.09878 | 0.01891 | -0.0163 | 0.00123 | 0.06184 | 0.09645 | -9e-05 | 0.00126 | 0.00025 | 0.1438 | 0.06895 | 0.00385 | -0.00624 | 0.11148 | 0.04787 | 0.08188
[RO-RO] [OPP] OHL 400 kV Mintia-Arad | N-1 OHL 220 kV Urechesti-Targu Jiu Nord | 0.06727 | -0.00218 | 0.03269 | 0 | 0.10179 | 0.00019 | -0.00157 | -0.00012 | 0.00017 | 0.00014 | 0.08664 | 0.01525 | -0.01501 | 0.00088 | 0.05256 | 0.08418 | -5e-05 | 0.00186 | 0.00017 | 0.1309 | 0.056 | 0.00254 | -0.00525 | 0.09927 | 0.04544 | 0.07011
[RO-RO] [OPP] OHL 400 kV Mintia-Arad | N-1 OHL 220 kV Paroseni-Targu Jiu Nord | 0.06727 | -0.00218 | 0.03269 | 0 | 0.10179 | 0.00019 | -0.00157 | -0.00012 | 0.00017 | 0.00014 | 0.08664 | 0.01525 | -0.01501 | 0.00088 | 0.05256 | 0.08418 | -5e-05 | 0.00186 | 0.00017 | 0.1309 | 0.056 | 0.00254 | -0.00525 | 0.09927 | 0.04544 | 0.07011
[RO-RO] [OPP] OHL 400 kV Mintia-Arad | N-1 TRA 400/220 kV AT3 Arad | 0.08156 | -0.00229 | 0.04166 | 0 | 0.1187 | 0.0003 | -0.002 | -0.00023 | 0.00026 | 0.00022 | 0.10291 | 0.01973 | -0.01708 | 0.00128 | 0.06452 | 0.10051 | -9e-05 | 0.00134 | 0.00026 | 0.14954 | 0.0722 | 0.00401 | -0.00651 | 0.11602 | 0.0498 | 0.08543
[RO-RO] [OPP] OHL 400 kV Mintia-Arad | N-1 TIE 400 kV Resita-Pancevo c2 | 0.06946 | -0.00225 | 0.03226 | 0 | 0.10695 | 0.00017 | -0.00155 | -0.00011 | 0.00016 | 0.00013 | 0.09054 | 0.01512 | -0.01513 | 0.00085 | 0.05372 | 0.08784 | -5e-05 | 0.00203 | 0.00016 | 0.13803 | 0.05423 | 0.00234 | -0.00521 | 0.10421 | 0.04756 | 0.07237
[RO-RO] [OPP] OHL 400 kV Mintia-Arad | N-1 TIE 400 kV Resita-Pancevo c1 | 0.06968 | -0.00219 | 0.03394 | 0 | 0.10527 | 0.0002 | -0.00163 | -0.00014 | 0.00019 | 0.00015 | 0.08971 | 0.01591 | -0.01524 | 0.00094 | 0.05447 | 0.08718 | -6e-05 | 0.00177 | 0.00018 | 0.13472 | 0.05787 | 0.00276 | -0.00542 | 0.10267 | 0.04634 | 0.07263
[RO-RO] [OPP] OHL 400 kV Sibiu Sud-Mintia | BC | 0.05216 | -0.00195 | 0.02153 | 0 | 0.08924 | 6e-05 | -0.00105 | 0 | 7e-05 | 6e-05 | 0.07187 | 0.00996 | -0.01183 | 0.00043 | 0.03923 | 0.06864 | -1e-05 | 0.00231 | 7e-05 | 0.11864 | 0.03284 | 0.00088 | -0.00369 | 0.08646 | 0.04344 | 0.05326
[RO-RO] [OPP] OHL 400 kV Sibiu Sud-Mintia | N-1 TIE 400 kV Rosiori-Mukacevo | 0.06245 | -0.00114 | 0.02926 | 0 | 0.10157 | 0.00028 | -0.00143 | -0.00024 | 0.00023 | 0.00019 | 0.08345 | 0.01466 | -0.00973 | 0.00106 | 0.04829 | 0.08013 | -9e-05 | 2e-05 | 0.00023 | 0.13435 | 0.04336 | 0.00353 | -0.00451 | 0.09863 | 0.04208 | 0.06394
[RO-RO] [OPP] OHL 400 kV Sibiu Sud-Mintia | N-1 OHL 220 kV Portile de Fier-Resita 1&2 | 0.05549 | -0.00197 | 0.02314 | 0 | 0.09352 | 8e-05 | -0.00113 | -2e-05 | 9e-05 | 7e-05 | 0.07589 | 0.0108 | -0.01219 | 0.0005 | 0.04184 | 0.07267 | -2e-05 | 0.00222 | 9e-05 | 0.12492 | 0.03559 | 0.00113 | -0.00392 | 0.09067 | 0.04457 | 0.05687
[RO-RO] [OPP] OHL 400 kV Sibiu Sud-Mintia | N-1 TIE 400 kV Resita-Pancevo c2 | 0.05222 | -0.00193 | 0.02194 | 0 | 0.08883 | 6e-05 | -0.00107 | -1e-05 | 8e-05 | 6e-05 | 0.07166 | 0.01015 | -0.01186 | 0.00046 | 0.03941 | 0.06847 | -1e-05 | 0.00225 | 7e-05 | 0.11783 | 0.03373 | 0.00098 | -0.00375 | 0.08608 | 0.04315 | 0.05332
[RO-RO] [OPP] OHL 400 kV Sibiu Sud-Mintia | N-1 TIE 400 kV Resita-Pancevo c1 | 0.05216 | -0.00195 | 0.02153 | 0 | 0.08924 | 6e-05 | -0.00105 | 0 | 7e-05 | 6e-05 | 0.07187 | 0.00996 | -0.01183 | 0.00043 | 0.03923 | 0.06864 | -1e-05 | 0.00231 | 7e-05 | 0.11864 | 0.03284 | 0.00088 | -0.00369 | 0.08646 | 0.04344 | 0.05326
[RO-RO] [OPP] OHL 400 kV Iernut-Sibiu Sud | N-1 TIE 400 kV Rosiori-Mukacevo | -0.04299 | 0.00052 | -0.02222 | 0 | -0.06384 | -0.00026 | 0.00109 | 0.00024 | -0.00021 | -0.00017 | -0.05514 | -0.0113 | 0.00584 | -0.00092 | -0.03406 | -0.05359 | 9e-05 | 0.00074 | -0.00021 | -0.04602 | -0.03403 | -0.00328 | 0.00338 | -0.06219 | -0.02066 | -0.0445
[RO-RO] [OPP] OHL 400 kV Iernut-Sibiu Sud | N-1 TIE 400 kV Resita-Pancevo c2 | -0.08034 | -0.0024 | -0.04948 | 0 | -0.10962 | -0.00107 | 0.00243 | 0.00107 | -0.00079 | -0.00066 | -0.09776 | -0.028 | -0.00189 | -0.00314 | -0.06666 | -0.09583 | 0.00038 | 0.00896 | -0.00078 | -0.10502 | -0.07039 | -0.01271 | 0.00624 | -0.10736 | -0.01635 | -0.08327
[RO-RO] [OPP] OHL 400 kV Iernut-Sibiu Sud | N-1 TIE 400 kV Resita-Pancevo c1 | -0.08046 | -0.00243 | -0.05038 | 0 | -0.10872 | -0.00108 | 0.00248 | 0.00109 | -0.0008 | -0.00067 | -0.09732 | -0.02842 | -0.00183 | -0.00319 | -0.06707 | -0.09547 | 0.00039 | 0.0091 | -0.00079 | -0.10325 | -0.07235 | -0.01293 | 0.00636 | -0.10653 | -0.01569 | -0.08341
[RO-RO] [OPP] OHL 400 kV Iernut-Gadalin | N-1 OHL 400 kV Mintia-Arad | 0.09714 | 0.00197 | 0.05886 | 0 | 0.13501 | 0.00115 | -0.00289 | -0.00114 | 0.00086 | 0.00072 | 0.11872 | 0.03246 | -0.00154 | 0.00346 | 0.08024 | 0.11614 | -0.00041 | -0.00882 | 0.00085 | 0.17822 | 0.08685 | 0.01378 | -0.00773 | 0.13224 | 0.03036 | 0.10074
[RO-RO] [OPP] OHL 400 kV Iernut-Gadalin | N-1 TIE 400 kV Resita-Pancevo c2 | 0.08078 | 0.00245 | 0.04991 | 0 | 0.11155 | 0.00108 | -0.00247 | -0.00109 | 0.0008 | 0.00067 | 0.09835 | 0.02827 | 0.00207 | 0.00318 | 0.06708 | 0.09626 | -0.00039 | -0.00907 | 0.00079 | 0.14892 | 0.0711 | 0.01288 | -0.00633 | 0.10929 | 0.02033 | 0.08366
[RO-RO] [OPP] OHL 400 kV Iernut-Gadalin | N-1 TIE 400 kV Resita-Pancevo c1 | 0.08092 | 0.00248 | 0.05096 | 0 | 0.1105 | 0.0011 | -0.00251 | -0.00111 | 0.00081 | 0.00068 | 0.09783 | 0.02876 | 0.00201 | 0.00324 | 0.06756 | 0.09585 | -0.00039 | -0.00923 | 0.00081 | 0.14685 | 0.07338 | 0.01314 | -0.00647 | 0.10833 | 0.01957 | 0.08383
[RO-RO] [OPP] OHL 400 kV Rosiori-Gadalin | BC | -0.083 | -0.00272 | -0.05297 | 0 | -0.11205 | -0.00116 | 0.00261 | 0.00117 | -0.00086 | -0.00072 | -0.09971 | -0.02998 | -0.00267 | -0.00341 | -0.06956 | -0.09782 | 0.00042 | 0.00989 | -0.00085 | -0.14946 | -0.07645 | -0.01388 | 0.00667 | -0.10993 | -0.01839 | -0.08606
[RO-RO] [OPP] OHL 400 kV Rosiori-Gadalin | N-1 OHL 400 kV Mintia-Arad | -0.10002 | -0.00219 | -0.06126 | 0 | -0.13777 | -0.00121 | 0.00301 | 0.00121 | -0.0009 | -0.00076 | -0.12162 | -0.03387 | 0.00105 | -0.00364 | -0.08287 | -0.11912 | 0.00043 | 0.00946 | -0.0009 | -0.18237 | -0.09059 | -0.01455 | 0.008 | -0.13501 | -0.02971 | -0.10381
[RO-RO] [OPP] OHL 400 kV Rosiori-Gadalin | N-1 TIE 400 kV Resita-Pancevo c2 | -0.08283 | -0.00268 | -0.05176 | 0 | -0.11326 | -0.00114 | 0.00256 | 0.00115 | -0.00084 | -0.0007 | -0.10031 | -0.02941 | -0.00275 | -0.00334 | -0.06901 | -0.0983 | 0.00041 | 0.0097 | -0.00083 | -0.15185 | -0.07382 | -0.01358 | 0.00652 | -0.11104 | -0.01927 | -0.08587
[RO-RO] [OPP] OHL 400 kV Rosiori-Gadalin | N-1 TIE 400 kV Resita-Pancevo c1 | -0.083 | -0.00272 | -0.05297 | 0 | -0.11205 | -0.00116 | 0.00261 | 0.00117 | -0.00086 | -0.00072 | -0.09971 | -0.02998 | -0.00267 | -0.00341 | -0.06956 | -0.09782 | 0.00042 | 0.00989 | -0.00085 | -0.14946 | -0.07645 | -0.01388 | 0.00667 | -0.10993 | -0.01839 | -0.08606
[RO-RO] [OPP] OHL 400 kV Arefu-Tantareni | BC | -0.07382 | -0.00077 | -0.04141 | 0 | -0.09733 | -0.00072 | 0.00197 | 0.0007 | -0.00054 | -0.00045 | -0.09174 | -0.02242 | 0.00397 | -0.00223 | -0.05977 | -0.09038 | 0.00025 | 0.00508 | -0.00054 | -0.03758 | -0.06008 | -0.00863 | 0.00534 | -0.09479 | -0.00596 | -0.07685
[RO-RO] [OPP] OHL 400 kV Arefu-Tantareni | N-1 OHL 400 kV Brasov - Sibiu Sud | -0.08266 | -0.00072 | -0.04595 | 0 | -0.11286 | -0.00078 | 0.0022 | 0.00076 | -0.00059 | -0.00049 | -0.10347 | -0.02479 | 0.0049 | -0.00244 | -0.06675 | -0.10151 | 0.00027 | 0.00531 | -0.00059 | -0.06018 | -0.06676 | -0.00939 | 0.00606 | -0.10994 | -0.01487 | -0.08582
[RO-RO] [OPP] OHL 400 kV Arefu-Tantareni | N-1 TIE 400 kV Rosiori-Mukacevo | -0.06065 | 0.00026 | -0.03152 | 0 | -0.08155 | -0.00043 | 0.00148 | 0.0004 | -0.00034 | -0.00028 | -0.07692 | -0.0164 | 0.00666 | -0.00143 | -0.04817 | -0.07566 | 0.00015 | 0.00215 | -0.00033 | -0.01746 | -0.04661 | -0.00524 | 0.0043 | -0.0792 | -0.00771 | -0.06317
[RO-RO] [OPP] OHL 400 kV Arefu-Tantareni | N-1 OHL 400 kV Mintia-Arad | -0.06472 | -0.00106 | -0.03698 | 0 | -0.08357 | -0.00069 | 0.00176 | 0.00069 | -0.00052 | -0.00043 | -0.08002 | -0.02034 | 0.00198 | -0.00211 | -0.05266 | -0.07899 | 0.00025 | 0.00532 | -0.00052 | -0.01998 | -0.05252 | -0.00827 | 0.00464 | -0.08137 | 0.0001 | -0.06736
[RO-RO] [OPP] OHL 400 kV Arefu-Tantareni | N-1 OHL 400 kV Sibiu Sud-Mintia | -0.06239 | -0.0012 | -0.0367 | 0 | -0.07778 | -0.00071 | 0.00174 | 0.0007 | -0.00053 | -0.00044 | -0.07599 | -0.02024 | 0.00138 | -0.00214 | -0.05118 | -0.07534 | 0.00025 | 0.00559 | -0.00052 | -0.01158 | -0.05289 | -0.00844 | 0.00454 | -0.07585 | 0.00356 | -0.06518
[RO-RO] [OPP] OHL 400 kV Arefu-Tantareni | N-1 OHL 400 kV Tantareni-Urechesti | -0.07829 | -0.00066 | -0.04077 | 0 | -0.11144 | -0.0007 | 0.00194 | 0.00068 | -0.00053 | -0.00044 | -0.10178 | -0.02227 | 0.00424 | -0.00217 | -0.0621 | -0.09914 | 0.00024 | 0.0048 | -0.00052 | -0.02862 | -0.05359 | -0.00831 | 0.00529 | -0.10783 | -0.00869 | -0.08026
[RO-RO] [OPP] OHL 400 kV Arefu-Tantareni | N-1 OHL 220 kV Portile de Fier-Resita 1&2 | -0.07613 | -0.00076 | -0.04253 | 0 | -0.1003 | -0.00074 | 0.00202 | 0.00072 | -0.00055 | -0.00046 | -0.09454 | -0.023 | 0.00422 | -0.00228 | -0.06159 | -0.09318 | 0.00026 | 0.00515 | -0.00055 | -0.04195 | -0.062 | -0.00881 | 0.0055 | -0.09772 | -0.00674 | -0.07936
[RO-RO] [OPP] OHL 400 kV Arefu-Tantareni | N-1 OHL 220 kV Resita-Timisoara 1&2 | -0.08386 | -0.00078 | -0.04842 | 0 | -0.10769 | -0.00083 | 0.0023 | 0.0008 | -0.00062 | -0.00052 | -0.10243 | -0.02595 | 0.00523 | -0.00257 | -0.06845 | -0.1013 | 0.00029 | 0.00568 | -0.00062 | -0.04827 | -0.07313 | -0.00992 | 0.0063 | -0.10516 | -0.00776 | -0.08775
[RO-RO] [OPP] OHL 400 kV Arefu-Tantareni | N-1 OHL 220 kV Urechesti-Targu Jiu Nord | -0.07675 | -0.00077 | -0.04293 | 0 | -0.10156 | -0.00074 | 0.00204 | 0.00072 | -0.00056 | -0.00047 | -0.09547 | -0.02322 | 0.00425 | -0.0023 | -0.0621 | -0.09402 | 0.00026 | 0.0052 | -0.00056 | -0.04222 | -0.06236 | -0.0089 | 0.00556 | -0.09891 | -0.00705 | -0.07991
[RO-RO] [OPP] OHL 400 kV Arefu-Tantareni | N-1 OHL 220 kV Paroseni-Targu Jiu Nord | -0.07675 | -0.00077 | -0.04293 | 0 | -0.10156 | -0.00074 | 0.00204 | 0.00072 | -0.00056 | -0.00047 | -0.09547 | -0.02322 | 0.00425 | -0.0023 | -0.0621 | -0.09402 | 0.00026 | 0.0052 | -0.00056 | -0.04222 | -0.06236 | -0.0089 | 0.00556 | -0.09891 | -0.00705 | -0.07991
[RO-RO] [OPP] OHL 400 kV Arefu-Tantareni | N-1 TRA 400/220 kV AT3 Arad | -0.07626 | -0.00075 | -0.043 | 0 | -0.10009 | -0.00074 | 0.00204 | 0.00072 | -0.00056 | -0.00047 | -0.09445 | -0.0232 | 0.00435 | -0.0023 | -0.06184 | -0.09312 | 0.00026 | 0.00517 | -0.00056 | -0.04062 | -0.06302 | -0.00889 | 0.00557 | -0.09753 | -0.00667 | -0.07948
[RO-RO] [OPP] OHL 400 kV Arefu-Tantareni | N-1 TIE 400 kV Resita-Pancevo c2 | -0.07378 | -0.00076 | -0.04111 | 0 | -0.09764 | -0.00072 | 0.00195 | 0.0007 | -0.00054 | -0.00045 | -0.0919 | -0.02227 | 0.00395 | -0.00221 | -0.05963 | -0.0905 | 0.00025 | 0.00504 | -0.00054 | -0.03819 | -0.05941 | -0.00856 | 0.00531 | -0.09507 | -0.00618 | -0.07681
[RO-RO] [OPP] OHL 400 kV Arefu-Tantareni | N-1 TIE 400 kV Resita-Pancevo c1 | -0.07382 | -0.00077 | -0.04141 | 0 | -0.09733 | -0.00072 | 0.00197 | 0.0007 | -0.00054 | -0.00045 | -0.09174 | -0.02242 | 0.00397 | -0.00223 | -0.05977 | -0.09038 | 0.00025 | 0.00508 | -0.00054 | -0.03758 | -0.06008 | -0.00863 | 0.00534 | -0.09479 | -0.00596 | -0.07685
[RO-RO] [OPP] OHL 400 kV Arefu-Sibiu Sud | BC | 0.09484 | 0.00084 | 0.05288 | 0 | 0.13009 | 0.0009 | -0.00254 | -0.00088 | 0.00068 | 0.00057 | 0.11863 | 0.02853 | -0.00559 | 0.00281 | 0.07664 | 0.11631 | -0.00032 | -0.00612 | 0.00068 | 0.10105 | 0.0771 | 0.01083 | -0.00698 | 0.12678 | 0.01798 | 0.09845
[RO-RO] [OPP] OHL 400 kV Arefu-Sibiu Sud | N-1 TIE 400 kV Rosiori-Mukacevo | 0.0767 | -0.00059 | 0.03925 | 0 | 0.10837 | 0.0005 | -0.00187 | -0.00046 | 0.00039 | 0.00033 | 0.09821 | 0.02024 | -0.0093 | 0.0017 | 0.06066 | 0.09604 | -0.00017 | -0.00208 | 0.00039 | 0.07334 | 0.05855 | 0.00616 | -0.00554 | 0.10532 | 0.02038 | 0.07961
[RO-RO] [OPP] OHL 400 kV Arefu-Sibiu Sud | N-1 OHL 400 kV Mintia-Arad | 0.08239 | 0.00123 | 0.04682 | 0 | 0.11128 | 0.00087 | -0.00225 | -0.00085 | 0.00065 | 0.00054 | 0.1026 | 0.02568 | -0.00287 | 0.00264 | 0.06691 | 0.10073 | -0.00031 | -0.00644 | 0.00064 | 0.07697 | 0.06676 | 0.01033 | -0.00602 | 0.10844 | 0.0097 | 0.08547
[RO-RO] [OPP] OHL 400 kV Arefu-Sibiu Sud | N-1 OHL 400 kV Sibiu Sud-Mintia | 0.07924 | 0.00142 | 0.04644 | 0 | 0.1034 | 0.00089 | -0.00222 | -0.00088 | 0.00066 | 0.00055 | 0.09713 | 0.02555 | -0.00205 | 0.00268 | 0.06491 | 0.09578 | -0.00031 | -0.00681 | 0.00066 | 0.06556 | 0.06728 | 0.01056 | -0.00588 | 0.10092 | 0.00498 | 0.08252
[RO-RO] [OPP] OHL 400 kV Arefu-Sibiu Sud | N-1 OHL 400 kV Tantareni-Urechesti | 0.09923 | 0.00072 | 0.05225 | 0 | 0.14395 | 0.00088 | -0.00251 | -0.00085 | 0.00067 | 0.00056 | 0.12848 | 0.02838 | -0.00586 | 0.00275 | 0.07892 | 0.12492 | -0.00031 | -0.00585 | 0.00066 | 0.09225 | 0.07072 | 0.01051 | -0.00693 | 0.1396 | 0.02066 | 0.1018
[RO-RO] [OPP] OHL 400 kV Arefu-Sibiu Sud | N-1 OHL 220 kV Portile de Fier-Resita 1&2 | 0.09791 | 0.00082 | 0.05437 | 0 | 0.13404 | 0.00092 | -0.00261 | -0.00089 | 0.0007 | 0.00058 | 0.12234 | 0.0293 | -0.00592 | 0.00287 | 0.07905 | 0.12003 | -0.00032 | -0.00621 | 0.00069 | 0.10684 | 0.07965 | 0.01106 | -0.00719 | 0.13067 | 0.01901 | 0.10178
[RO-RO] [OPP] OHL 400 kV Arefu-Sibiu Sud | N-1 OHL 220 kV Resita-Timisoara 1&2 | 0.10812 | 0.00085 | 0.06215 | 0 | 0.1438 | 0.00104 | -0.00298 | -0.00101 | 0.00079 | 0.00066 | 0.13277 | 0.0332 | -0.00725 | 0.00325 | 0.08812 | 0.13076 | -0.00036 | -0.00691 | 0.00078 | 0.11519 | 0.09436 | 0.01253 | -0.00825 | 0.14051 | 0.02035 | 0.11287
[RO-RO] [OPP] OHL 400 kV Arefu-Sibiu Sud | N-1 OHL 220 kV Urechesti-Targu Jiu Nord | 0.09876 | 0.00083 | 0.05491 | 0 | 0.13576 | 0.00093 | -0.00264 | -0.0009 | 0.0007 | 0.00059 | 0.12362 | 0.02959 | -0.00596 | 0.0029 | 0.07975 | 0.12119 | -0.00033 | -0.00628 | 0.0007 | 0.10726 | 0.08015 | 0.01118 | -0.00727 | 0.13231 | 0.01944 | 0.10254
[RO-RO] [OPP] OHL 400 kV Arefu-Sibiu Sud | N-1 OHL 220 kV Paroseni-Targu Jiu Nord | 0.09876 | 0.00083 | 0.05491 | 0 | 0.13576 | 0.00093 | -0.00264 | -0.0009 | 0.0007 | 0.00059 | 0.12362 | 0.02959 | -0.00596 | 0.0029 | 0.07975 | 0.12119 | -0.00033 | -0.00628 | 0.0007 | 0.10726 | 0.08015 | 0.01118 | -0.00727 | 0.13231 | 0.01944 | 0.10254
[RO-RO] [OPP] OHL 400 kV Arefu-Sibiu Sud | N-1 TRA 400/220 kV AT3 Arad | 0.09805 | 0.00081 | 0.05497 | 0 | 0.13372 | 0.00093 | -0.00264 | -0.0009 | 0.0007 | 0.00059 | 0.12219 | 0.02956 | -0.00609 | 0.0029 | 0.07935 | 0.11991 | -0.00033 | -0.00624 | 0.0007 | 0.10505 | 0.08097 | 0.01117 | -0.00728 | 0.13039 | 0.01891 | 0.10191
[RO-RO] [OPP] OHL 400 kV Arefu-Sibiu Sud | N-1 TIE 400 kV Resita-Pancevo c2 | 0.09478 | 0.00082 | 0.05247 | 0 | 0.1305 | 0.00089 | -0.00252 | -0.00087 | 0.00068 | 0.00056 | 0.11883 | 0.02833 | -0.00556 | 0.00278 | 0.07645 | 0.11647 | -0.00031 | -0.00606 | 0.00067 | 0.10186 | 0.07621 | 0.01073 | -0.00693 | 0.12716 | 0.01827 | 0.09839
[RO-RO] [OPP] OHL 400 kV Arefu-Sibiu Sud | N-1 TIE 400 kV Resita-Pancevo c1 | 0.09484 | 0.00084 | 0.05288 | 0 | 0.13009 | 0.0009 | -0.00254 | -0.00088 | 0.00068 | 0.00057 | 0.11863 | 0.02853 | -0.00559 | 0.00281 | 0.07664 | 0.11631 | -0.00032 | -0.00612 | 0.00068 | 0.10105 | 0.0771 | 0.01083 | -0.00698 | 0.12678 | 0.01798 | 0.09845
[RO-RO] [OPP] OHL 400 kV Tantareni-Urechesti | N-1 TIE 400 kV Portile de Fier-Djerdap | 0.04808 | -0.00036 | 0.01055 | 0 | 0.09037 | 0.00011 | -0.00048 | -0.0001 | 9e-05 | 8e-05 | 0.07678 | 0.00667 | -0.00293 | 0.00041 | 0.03252 | 0.07237 | -4e-05 | -0.00023 | 9e-05 | -0.10157 | -0.00533 | 0.0011 | -0.00136 | 0.08552 | 0.00812 | 0.04687
[RO-RO] [OPP] OHL 400 kV Tantareni-Urechesti | N-1 OHL 400 kV Portile de Fier-Urechesti | 0.03132 | 0.00032 | 0.014 | 0 | 0.04224 | 0.00025 | -0.00063 | -0.00025 | 0.00019 | 0.00016 | 0.04302 | 0.00794 | -0.00118 | 0.00077 | 0.02395 | 0.04204 | -9e-05 | -0.00195 | 0.00019 | -0.14781 | 0.0132 | 0.0029 | -0.00158 | 0.04015 | -0.01163 | 0.03168
[RO-RO] [OPP] OHL 400 kV Tantareni-Urechesti | N-1 TIE 400 kV Resita-Pancevo c2 | 0.03065 | -0.00066 | -0.00106 | 0 | 0.09205 | -9e-05 | 3e-05 | 0.00011 | -6e-05 | -5e-05 | 0.06616 | 0.00054 | -0.00206 | -0.00022 | 0.01717 | 0.05788 | 4e-05 | 0.00139 | -6e-05 | -0.06697 | -0.03676 | -0.00137 | -3e-05 | 0.08513 | 0.0161 | 0.0235
[RO-RO] [OPP] OHL 400 kV Tantareni-Urechesti | N-1 TIE 400 kV Resita-Pancevo c1 | 0.03021 | -0.00077 | -0.00434 | 0 | 0.09533 | -0.00016 | 0.00019 | 0.00017 | -0.00011 | -9e-05 | 0.06779 | -0.00101 | -0.00184 | -0.00041 | 0.01569 | 0.05916 | 6e-05 | 0.0019 | -0.00011 | -0.06051 | -0.04388 | -0.00218 | 0.00039 | 0.08813 | 0.01847 | 0.02299
[RO-RO] [OPP] OHL 400 kV Portile de Fier-Urechesti | BC | 0.00173 | 0.0017 | 0.02859 | 0 | -0.08278 | 0.00064 | -0.00127 | -0.00065 | 0.00047 | 0.00039 | -0.03863 | 0.01394 | 0.00103 | 0.00183 | 0.01287 | -0.02671 | -0.00023 | -0.00599 | 0.00046 | -0.13611 | 0.089 | 0.00792 | -0.00308 | -0.0748 | -0.04694 | 0.01355
[RO-RO] [OPP] OHL 400 kV Portile de Fier-Urechesti | N-1 OHL 220 kV Portile de Fier-Resita 1&2 | 0.00672 | 0.00167 | 0.03101 | 0 | -0.07635 | 0.00067 | -0.00139 | -0.00068 | 0.00049 | 0.00041 | -0.03258 | 0.01521 | 0.00049 | 0.00194 | 0.01679 | -0.02065 | -0.00024 | -0.00613 | 0.00049 | -0.12667 | 0.09315 | 0.0083 | -0.00342 | -0.06846 | -0.04525 | 0.01898
[RO-RO] [OPP] OHL 400 kV Portile de Fier-Urechesti | N-1 OHL 220 kV Resita-Timisoara 1&2 | 0.01766 | 0.00171 | 0.03971 | 0 | -0.06633 | 0.0008 | -0.0018 | -0.00081 | 0.00059 | 0.0005 | -0.02166 | 0.01955 | -0.00097 | 0.00237 | 0.02665 | -0.00937 | -0.00029 | -0.00694 | 0.00059 | -0.11914 | 0.10972 | 0.00997 | -0.0046 | -0.05833 | -0.04409 | 0.03086
[RO-RO] [OPP] OHL 400 kV Portile de Fier-Urechesti | N-1 TIE 400 kV Resita-Pancevo c2 | 0.00122 | 0.00156 | 0.02475 | 0 | -0.07894 | 0.00056 | -0.00109 | -0.00057 | 0.00041 | 0.00034 | -0.03672 | 0.01214 | 0.00128 | 0.00161 | 0.01113 | -0.0252 | -0.0002 | -0.00539 | 0.00041 | -0.12855 | 0.08066 | 0.00697 | -0.00259 | -0.07128 | -0.04416 | 0.01295
[RO-RO] [OPP] OHL 400 kV Portile de Fier-Urechesti | N-1 TIE 400 kV Resita-Pancevo c1 | 0.00173 | 0.0017 | 0.02859 | 0 | -0.08278 | 0.00064 | -0.00127 | -0.00065 | 0.00047 | 0.00039 | -0.03863 | 0.01394 | 0.00103 | 0.00183 | 0.01287 | -0.02671 | -0.00023 | -0.00599 | 0.00046 | -0.13611 | 0.089 | 0.00792 | -0.00308 | -0.0748 | -0.04694 | 0.01355
[RO-RO] [OPP] OHL 400 kV Slatina-Portile de Fier | BC | -0.00142 | -0.00122 | -0.01898 | 0 | 0.05673 | -0.00044 | 0.00083 | 0.00045 | -0.00032 | -0.00027 | 0.02519 | -0.00936 | -0.00104 | -0.00125 | -0.00871 | 0.01708 | 0.00016 | 0.00422 | -0.00032 | 0.04887 | -0.05802 | -0.00539 | 0.00195 | 0.05154 | 0.03732 | -0.00927
[RO-RO] [OPP] OHL 400 kV Slatina-Portile de Fier | N-1 OHL 400 kV Portile de Fier-Urechesti | -0.00211 | -0.0019 | -0.03041 | 0 | 0.08981 | -0.00069 | 0.00134 | 0.0007 | -0.0005 | -0.00042 | 0.04062 | -0.01493 | -0.00145 | -0.00198 | -0.01385 | 0.02776 | 0.00025 | 0.00661 | -0.0005 | 0.10325 | -0.09358 | -0.00855 | 0.00318 | 0.08143 | 0.05608 | -0.01468
[RO-RO] [OPP] OHL 400 kV Slatina-Portile de Fier | N-1 OHL 220 kV Portile de Fier-Resita 1&2 | -0.00436 | -0.00121 | -0.02041 | 0 | 0.05295 | -0.00045 | 0.0009 | 0.00046 | -0.00033 | -0.00028 | 0.02163 | -0.0101 | -0.00072 | -0.00131 | -0.01102 | 0.01352 | 0.00016 | 0.0043 | -0.00033 | 0.0433 | -0.06046 | -0.00561 | 0.00214 | 0.04781 | 0.03633 | -0.01247
[RO-RO] [OPP] OHL 400 kV Slatina-Portile de Fier | N-1 OHL 220 kV Resita-Timisoara 1&2 | -0.01141 | -0.00123 | -0.02595 | 0 | 0.04643 | -0.00054 | 0.00116 | 0.00054 | -0.0004 | -0.00033 | 0.01455 | -0.01287 | 0.00021 | -0.00158 | -0.01735 | 0.00622 | 0.00019 | 0.00481 | -0.00039 | 0.03823 | -0.071 | -0.00667 | 0.0029 | 0.04123 | 0.03554 | -0.02011
[RO-RO] [OPP] OHL 400 kV Slatina-Portile de Fier | N-1 TIE 400 kV Resita-Pancevo c2 | -0.00108 | -0.00113 | -0.01643 | 0 | 0.05417 | -0.00039 | 0.00071 | 0.0004 | -0.00028 | -0.00024 | 0.02392 | -0.00816 | -0.0012 | -0.0011 | -0.00755 | 0.01608 | 0.00014 | 0.00382 | -0.00028 | 0.04383 | -0.05246 | -0.00475 | 0.00162 | 0.0492 | 0.03547 | -0.00887
[RO-RO] [OPP] OHL 400 kV Slatina-Portile de Fier | N-1 TIE 400 kV Resita-Pancevo c1 | -0.00142 | -0.00122 | -0.01898 | 0 | 0.05673 | -0.00044 | 0.00083 | 0.00045 | -0.00032 | -0.00027 | 0.02519 | -0.00936 | -0.00104 | -0.00125 | -0.00871 | 0.01708 | 0.00016 | 0.00422 | -0.00032 | 0.04887 | -0.05802 | -0.00539 | 0.00195 | 0.05154 | 0.03732 | -0.00927
[RO-RO] [OPP] OHL 400 kV Medgidia Sud - Stupina | N-1 OHL 400 kV Isaccea - Rahman | 0.05448 | 0.00221 | 0.03149 | 0 | 0.09638 | 0.00076 | -0.00123 | -0.00078 | 0.00055 | 0.00046 | 0.07168 | 0.01839 | 0.00255 | 0.00216 | 0.04425 | 0.0676 | -0.00028 | -0.00794 | 0.00055 | 0.042 | 0.04048 | 0.0087 | -0.00227 | 0.09404 | -0.11405 | 0.0544
[RO-RO] [OPP] OHL 400 kV Medgidia Sud - Stupina | N-1 OHL 400 kV Cernavoda - Pelicanu | 0.03843 | 0.00153 | 0.02202 | 0 | 0.06909 | 0.00053 | -0.00086 | -0.00055 | 0.00039 | 0.00032 | 0.05089 | 0.01286 | 0.00172 | 0.0015 | 0.03113 | 0.04787 | -0.00019 | -0.00551 | 0.00038 | 0.02793 | 0.02805 | 0.00606 | -0.0016 | 0.06739 | -0.07866 | 0.03827
[RO-RO] [OPP] OHL 400 kV Medgidia Sud - Stupina | N-1 OHL 400 kV Pelicanu - Bucuresti Sud | 0.03843 | 0.00153 | 0.022 | 0 | 0.06914 | 0.00053 | -0.00086 | -0.00054 | 0.00038 | 0.00032 | 0.0509 | 0.01285 | 0.00172 | 0.0015 | 0.03112 | 0.04788 | -0.00019 | -0.00551 | 0.00038 | 0.02787 | 0.02802 | 0.00605 | -0.0016 | 0.06744 | -0.07859 | 0.03826
[RO-RO] [OPP] OHL 400 kV Medgidia Sud - Stupina | N-1 OHL 400 kV Gura Ialomitei - Bucuresti Sud | 0.03843 | 0.00153 | 0.02201 | 0 | 0.06915 | 0.00053 | -0.00086 | -0.00054 | 0.00038 | 0.00032 | 0.0509 | 0.01285 | 0.00172 | 0.0015 | 0.03113 | 0.04788 | -0.00019 | -0.00551 | 0.00038 | 0.02786 | 0.02802 | 0.00605 | -0.0016 | 0.06744 | -0.07859 | 0.03827
[RO-RO] [OPP] OHL 400 kV Medgidia Sud - Stupina | N-1 OHL 400 kV Gutinas – Smardan | 0.03831 | 0.00156 | 0.02215 | 0 | 0.06777 | 0.00053 | -0.00086 | -0.00055 | 0.00039 | 0.00033 | 0.05041 | 0.01293 | 0.00179 | 0.00152 | 0.03112 | 0.04754 | -0.00019 | -0.00559 | 0.00039 | 0.02953 | 0.02846 | 0.00612 | -0.0016 | 0.06613 | -0.0802 | 0.03825
[RO-RO] [OPP] OHL 400 kV Medgidia Sud - Stupina | N-1 OHL 400 kV Cernavodă - Medgidia Sud | 0.05375 | 0.00147 | 0.0268 | 0 | 0.11843 | 0.0006 | -0.0011 | -0.00061 | 0.00044 | 0.00037 | 0.07757 | 0.01567 | 0.00077 | 0.00173 | 0.04184 | 0.07066 | -0.00021 | -0.00579 | 0.00043 | 0.00435 | 0.02935 | 0.00681 | -0.0023 | 0.11505 | -0.0715 | 0.05157
[RO-RO] [OPP] OHL 400 kV Medgidia Sud - Rahman | N-1 OHL 400 kV Gutinas – Smardan | -0.03612 | -0.00147 | -0.02088 | 0 | -0.0639 | -0.0005 | 0.00081 | 0.00052 | -0.00037 | -0.00031 | -0.04753 | -0.01219 | -0.00169 | -0.00143 | -0.02934 | -0.04482 | 0.00018 | 0.00527 | -0.00036 | -0.02785 | -0.02684 | -0.00577 | 0.0015 | -0.06235 | 0.07562 | -0.03607
[RO-RO] [OPP] OHL 400 kV Medgidia Sud - Rahman | N-1 OHL 400 kV Cernavodă - Medgidia Sud | -0.05067 | -0.00139 | -0.02527 | 0 | -0.11166 | -0.00056 | 0.00104 | 0.00057 | -0.00041 | -0.00035 | -0.07314 | -0.01478 | -0.00073 | -0.00163 | -0.03945 | -0.06662 | 0.0002 | 0.00545 | -0.00041 | -0.0041 | -0.02767 | -0.00642 | 0.00217 | -0.10848 | 0.06741 | -0.04863
[RO-RO] [OPP] OHL 400 kV Medgidia Sud- Cernavoda | BC | 0.04698 | -0.00026 | 0.01417 | 0 | 0.15422 | 0.00019 | -0.00073 | -0.00017 | 0.00015 | 0.00012 | 0.08271 | 0.00835 | -0.00311 | 0.00064 | 0.03265 | 0.07039 | -6e-05 | -0.00061 | 0.00014 | -0.07667 | 0.0027 | 0.00211 | -0.00215 | 0.14895 | 0.02649 | 0.04056
[RO-RO] [OPP] OHL 400 kV Medgidia Sud- Cernavoda | N-1 OHL 400 kV Isaccea - Tulcea Vest | 0.03766 | -0.00074 | 0.00821 | 0 | 0.14092 | 3e-05 | -0.0005 | -1e-05 | 4e-05 | 3e-05 | 0.07138 | 0.00487 | -0.00378 | 0.00021 | 0.02483 | 0.05937 | -1e-05 | 0.00103 | 4e-05 | -0.08891 | -0.00566 | 0.00038 | -0.00177 | 0.1359 | 0.05159 | 0.03097
[RO-RO] [OPP] OHL 400 kV Medgidia Sud- Cernavoda | N-1 OHL 400 kV Lacu Sarat - Gura Ialomitei | 0.03188 | -0.00089 | 0.00495 | 0 | 0.13085 | -3e-05 | -0.00036 | 6e-05 | -1e-05 | -1e-05 | 0.06379 | 0.00303 | -0.00379 | 1e-05 | 0.02016 | 0.05218 | 2e-05 | 0.00165 | -1e-05 | -0.09199 | -0.01006 | -0.00042 | -0.00145 | 0.12608 | 0.05738 | 0.02515
[RO-RO] [OPP] OHL 400 kV Medgidia Sud- Cernavoda | N-1 OHL 400 kV Tulcea Vest - Tariverde | 0.03766 | -0.00074 | 0.00821 | 0 | 0.14092 | 3e-05 | -0.0005 | -1e-05 | 4e-05 | 3e-05 | 0.07138 | 0.00487 | -0.00378 | 0.00021 | 0.02483 | 0.05937 | -1e-05 | 0.00103 | 4e-05 | -0.08891 | -0.00566 | 0.00038 | -0.00177 | 0.1359 | 0.05159 | 0.03097
[RO-RO] [OPP] OHL 400 kV Medgidia Sud- Cernavoda | N-1 OHL 400 kV Gutinas – Smardan | 0.04698 | -0.00026 | 0.01417 | 0 | 0.15422 | 0.00019 | -0.00073 | -0.00017 | 0.00015 | 0.00012 | 0.08271 | 0.00835 | -0.00311 | 0.00064 | 0.03265 | 0.07039 | -6e-05 | -0.00061 | 0.00014 | -0.07667 | 0.0027 | 0.00211 | -0.00215 | 0.14895 | 0.02649 | 0.04056
[RO-RO] [OPP] OHL 400 kV Medgidia Sud- Cernavoda | N-1 OHL 400 kV Isaccea - Rahman | 0.06337 | 0.0004 | 0.02365 | 0 | 0.18321 | 0.00041 | -0.00109 | -0.0004 | 0.00031 | 0.00026 | 0.10427 | 0.01388 | -0.00234 | 0.00128 | 0.04595 | 0.09072 | -0.00015 | -0.003 | 0.00031 | -0.06404 | 0.01487 | 0.00473 | -0.00284 | 0.17723 | -0.00781 | 0.05692
[RO-RO] [OPP] OHL 400 kV Medgidia Sud- Cernavoda | N-1 OHL 400 kV Isaccea - Stupina | 0.06482 | 0.00046 | 0.02448 | 0 | 0.18577 | 0.00043 | -0.00113 | -0.00043 | 0.00033 | 0.00027 | 0.10618 | 0.01437 | -0.00227 | 0.00134 | 0.04713 | 0.09252 | -0.00015 | -0.00321 | 0.00032 | -0.06292 | 0.01595 | 0.00496 | -0.0029 | 0.17974 | -0.01084 | 0.05836
[RO-RO] [OPP] OHL 400 kV Medgidia Sud- Cernavoda | N-1 TIE 400 kV MEDGIDIA SUD - VARNA | 0.03395 | -0.00056 | 0.00803 | 0 | 0.1236 | 5e-05 | -0.00047 | -4e-05 | 5e-05 | 4e-05 | 0.06332 | 0.00475 | -0.00315 | 0.00025 | 0.02265 | 0.05292 | -2e-05 | 0.00062 | 5e-05 | -0.07466 | -0.00354 | 0.0006 | -0.00159 | 0.11919 | 0.04044 | 0.02822
[RO-RO] [OPP] OHL 400 kV Medgidia Sud- Cernavoda | N-1 TIE 400 kV DOBRUDJA- MEDGIDIA SUD | 0.03464 | -0.00055 | 0.00835 | 0 | 0.12516 | 6e-05 | -0.00048 | -4e-05 | 5e-05 | 4e-05 | 0.06436 | 0.00495 | -0.00315 | 0.00027 | 0.02318 | 0.05386 | -2e-05 | 0.00056 | 5e-05 | -0.07477 | -0.00321 | 0.00068 | -0.00162 | 0.1208 | 0.0397 | 0.02888
[RO-RO] [OPP] OHL 400 kV Medgidia Sud- Cernavoda | N-1 OHL 400 kV Constanta Nord- Cernavoda | 0.03708 | -0.00082 | 0.00755 | 0 | 0.14163 | 1e-05 | -0.00048 | 1e-05 | 2e-05 | 2e-05 | 0.07112 | 0.00449 | -0.00394 | 0.00016 | 0.02422 | 0.05894 | 0 | 0.00127 | 2e-05 | -0.09214 | -0.00689 | 0.00015 | -0.00175 | 0.13656 | 0.0559 | 0.03022
[RO-RO] [OPP] OHL 400 kV Medgidia Sud- Cernavoda | N-1 OHL 400 kV Cernavoda - Pelicanu | 0.0457 | 2e-05 | 0.01557 | 0 | 0.14008 | 0.00024 | -0.00075 | -0.00023 | 0.00019 | 0.00016 | 0.07753 | 0.00914 | -0.00235 | 0.00078 | 0.03251 | 0.06679 | -8e-05 | -0.00141 | 0.00018 | -0.05938 | 0.00713 | 0.00277 | -0.00209 | 0.13541 | 0.00993 | 0.04034
[RO-RO] [OPP] OHL 400 kV Medgidia Sud- Cernavoda | N-1 OHL 400 kV Pelicanu - Bucuresti Sud | 0.04571 | 5e-05 | 0.01576 | 0 | 0.13909 | 0.00025 | -0.00076 | -0.00024 | 0.00019 | 0.00016 | 0.07725 | 0.00924 | -0.0023 | 0.0008 | 0.0326 | 0.06663 | -9e-05 | -0.00148 | 0.00019 | -0.05832 | 0.00761 | 0.00284 | -0.00209 | 0.13447 | 0.00862 | 0.04044
[RO-RO] [OPP] OHL 400 kV Medgidia Sud- Cernavoda | N-1 OHL 400 kV Gura Ialomitei - Bucuresti Sud | 0.04568 | 4e-05 | 0.0157 | 0 | 0.13924 | 0.00025 | -0.00076 | -0.00024 | 0.00019 | 0.00016 | 0.07727 | 0.00921 | -0.0023 | 0.00079 | 0.03255 | 0.06662 | -9e-05 | -0.00146 | 0.00019 | -0.05843 | 0.00749 | 0.00282 | -0.00209 | 0.13461 | 0.00886 | 0.04039
[RO-RO] [OPP] OHL 400 kV Medgidia Sud- Cernavoda | N-1 OHL 400 kV Medgidia Sud - Stupina | 0.06482 | 0.00046 | 0.02448 | 0 | 0.18577 | 0.00043 | -0.00113 | -0.00043 | 0.00033 | 0.00027 | 0.10618 | 0.01437 | -0.00227 | 0.00134 | 0.04713 | 0.09252 | -0.00015 | -0.00321 | 0.00032 | -0.06292 | 0.01595 | 0.00496 | -0.0029 | 0.17974 | -0.01084 | 0.05836
[RO-RO] [OPP] OHL 400 kV Medgidia Sud- Cernavoda | N-1 OHL 400 kV Medgidia Sud - Rahman | 0.06337 | 0.0004 | 0.02365 | 0 | 0.18321 | 0.00041 | -0.00109 | -0.0004 | 0.00031 | 0.00026 | 0.10427 | 0.01388 | -0.00234 | 0.00128 | 0.04595 | 0.09072 | -0.00015 | -0.003 | 0.00031 | -0.06404 | 0.01487 | 0.00473 | -0.00284 | 0.17723 | -0.00781 | 0.05692
[RO-RO] [OPP] OHL 400 kV Medgidia Sud- Cernavoda | N-1 TIE 400 kV Isaccea - Vulcanesti | 0.05861 | 0.00035 | 0.02149 | 0 | 0.172 | 0.00038 | -0.00099 | -0.00037 | 0.00028 | 0.00024 | 0.09717 | 0.01266 | -0.00216 | 0.00116 | 0.04233 | 0.08432 | -0.00013 | -0.00271 | 0.00028 | -0.06215 | 0.01259 | 0.00427 | -0.00257 | 0.16636 | -0.00732 | 0.05239
[RO-RO] [OPP] OHL 400 kV Constanta Nord- Cernavoda | N-1 OHL 400 kV Gutinas – Smardan | -0.01439 | -0.0008 | -0.00963 | 0 | -0.01829 | -0.00025 | 0.00036 | 0.00026 | -0.00018 | -0.00015 | -0.01683 | -0.00561 | -0.00121 | -0.00069 | -0.01225 | -0.01664 | 9e-05 | 0.00273 | -0.00018 | -0.02247 | -0.01394 | -0.00284 | 0.00058 | -0.018 | 0.04271 | -0.01501
[RO-RO] [OPP] OHL 400 kV Cernavoda - Pelicanu | BC | -0.00423 | 0.00095 | 0.0046 | 0 | -0.04651 | 0.00019 | -9e-05 | -0.00021 | 0.00013 | 0.00011 | -0.01702 | 0.00259 | 0.00249 | 0.00048 | -0.00044 | -0.01186 | -7e-05 | -0.00263 | 0.00013 | 0.05685 | 0.01457 | 0.00218 | 0.00022 | -0.04454 | -0.05446 | -0.00071
[RO-RO] [OPP] OHL 400 kV Cernavoda - Pelicanu | N-1 OHL 400 kV Isaccea - Tulcea Vest | -0.00488 | 0.00092 | 0.00418 | 0 | -0.04744 | 0.00018 | -8e-05 | -0.00019 | 0.00012 | 0.0001 | -0.01781 | 0.00235 | 0.00245 | 0.00045 | -0.00099 | -0.01264 | -7e-05 | -0.00251 | 0.00012 | 0.05599 | 0.01398 | 0.00206 | 0.00024 | -0.04546 | -0.05269 | -0.00139
[RO-RO] [OPP] OHL 400 kV Cernavoda - Pelicanu | N-1 OHL 400 kV Lacu Sarat - Gura Ialomitei | -0.00556 | 0.0009 | 0.00378 | 0 | -0.04858 | 0.00017 | -6e-05 | -0.00019 | 0.00012 | 0.0001 | -0.01869 | 0.00212 | 0.00243 | 0.00043 | -0.00154 | -0.01347 | -6e-05 | -0.00242 | 0.00012 | 0.05549 | 0.01344 | 0.00195 | 0.00028 | -0.04656 | -0.05172 | -0.00208
[RO-RO] [OPP] OHL 400 kV Cernavoda - Pelicanu | N-1 OHL 400 kV Tulcea Vest - Tariverde | -0.00488 | 0.00092 | 0.00418 | 0 | -0.04744 | 0.00018 | -8e-05 | -0.00019 | 0.00012 | 0.0001 | -0.01781 | 0.00235 | 0.00245 | 0.00045 | -0.00099 | -0.01264 | -7e-05 | -0.00251 | 0.00012 | 0.05599 | 0.01398 | 0.00206 | 0.00024 | -0.04546 | -0.05269 | -0.00139
[RO-RO] [OPP] OHL 400 kV Cernavoda - Pelicanu | N-1 OHL 400 kV Tariverde - Constanta Nord | -0.00488 | 0.00092 | 0.00418 | 0 | -0.04744 | 0.00018 | -8e-05 | -0.00019 | 0.00012 | 0.0001 | -0.01781 | 0.00235 | 0.00245 | 0.00045 | -0.00099 | -0.01264 | -7e-05 | -0.00251 | 0.00012 | 0.05599 | 0.01398 | 0.00206 | 0.00024 | -0.04546 | -0.05269 | -0.00139
[RO-RO] [OPP] OHL 400 kV Cernavoda - Pelicanu | N-1 OHL 400 kV Constanta Nord- Cernavoda | -0.00476 | 0.00092 | 0.00424 | 0 | -0.04718 | 0.00018 | -8e-05 | -0.0002 | 0.00013 | 0.00011 | -0.01764 | 0.00239 | 0.00245 | 0.00046 | -0.00089 | -0.01248 | -7e-05 | -0.00252 | 0.00012 | 0.05602 | 0.01405 | 0.00207 | 0.00024 | -0.0452 | -0.05288 | -0.00126
[RO-RO] [OPP] OHL 400 kV Cernavoda - Pelicanu | N-1 OHL 400 kV Gura Ialomitei - Bucuresti Sud | -0.00612 | 0.0014 | 0.00681 | 0 | -0.06818 | 0.00028 | -0.00014 | -0.0003 | 0.00019 | 0.00016 | -0.02489 | 0.00384 | 0.00366 | 0.00071 | -0.00057 | -0.01732 | -0.0001 | -0.00386 | 0.00019 | 0.08324 | 0.02149 | 0.00321 | 0.00031 | -0.0653 | -0.07997 | -0.00095
[RO-RO] [OPP] OHL 400 kV Cernavoda - Pelicanu | N-1 OHL 400 kV Gutinas – Smardan | -0.00423 | 0.00095 | 0.0046 | 0 | -0.04651 | 0.00019 | -9e-05 | -0.00021 | 0.00013 | 0.00011 | -0.01702 | 0.00259 | 0.00249 | 0.00048 | -0.00044 | -0.01186 | -7e-05 | -0.00263 | 0.00013 | 0.05685 | 0.01457 | 0.00218 | 0.00022 | -0.04454 | -0.05446 | -0.00071
[RO-RO] [OPP] OHL 400 kV Cernavoda - Pelicanu | N-1 OHL 400 kV Brasov – Gutinas | -0.00441 | 0.00101 | 0.00476 | 0 | -0.04815 | 0.0002 | -0.0001 | -0.00022 | 0.00014 | 0.00012 | -0.01764 | 0.00271 | 0.00267 | 0.00051 | -0.00047 | -0.01232 | -7e-05 | -0.00277 | 0.00014 | 0.05761 | 0.015 | 0.00229 | 0.00024 | -0.04611 | -0.05753 | -0.00079
[RO-RO] [OPP] OHL 400 kV Pelicanu - Bucuresti Sud | BC | -0.00394 | 0.00097 | 0.0049 | 0 | -0.04682 | 0.0002 | -0.00011 | -0.00021 | 0.00014 | 0.00012 | -0.01689 | 0.00276 | 0.00252 | 0.0005 | -0.00015 | -0.01166 | -7e-05 | -0.0027 | 0.00014 | 0.0568 | 0.0152 | 0.00226 | 0.00019 | -0.04482 | -0.05534 | -0.00035
[RO-RO] [OPP] OHL 400 kV Pelicanu - Bucuresti Sud | N-1 OHL 400 kV Isaccea - Tulcea Vest | -0.0046 | 0.00094 | 0.00448 | 0 | -0.04775 | 0.00019 | -9e-05 | -0.0002 | 0.00013 | 0.00011 | -0.01769 | 0.00251 | 0.00247 | 0.00047 | -0.0007 | -0.01243 | -7e-05 | -0.00258 | 0.00013 | 0.05594 | 0.01461 | 0.00214 | 0.00022 | -0.04574 | -0.05357 | -0.00102
[RO-RO] [OPP] OHL 400 kV Pelicanu - Bucuresti Sud | N-1 OHL 400 kV Lacu Sarat - Gura Ialomitei | -0.00527 | 0.00092 | 0.00409 | 0 | -0.04887 | 0.00018 | -8e-05 | -0.00019 | 0.00012 | 0.0001 | -0.01856 | 0.00229 | 0.00246 | 0.00045 | -0.00124 | -0.01326 | -7e-05 | -0.0025 | 0.00012 | 0.05546 | 0.01408 | 0.00204 | 0.00025 | -0.04683 | -0.05262 | -0.0017
[RO-RO] [OPP] OHL 400 kV Pelicanu - Bucuresti Sud | N-1 OHL 400 kV Tulcea Vest - Tariverde | -0.0046 | 0.00094 | 0.00448 | 0 | -0.04775 | 0.00019 | -9e-05 | -0.0002 | 0.00013 | 0.00011 | -0.01769 | 0.00251 | 0.00247 | 0.00047 | -0.0007 | -0.01243 | -7e-05 | -0.00258 | 0.00013 | 0.05594 | 0.01461 | 0.00214 | 0.00022 | -0.04574 | -0.05357 | -0.00102
[RO-RO] [OPP] OHL 400 kV Pelicanu - Bucuresti Sud | N-1 OHL 400 kV Tariverde - Constanta Nord | -0.0046 | 0.00094 | 0.00448 | 0 | -0.04775 | 0.00019 | -9e-05 | -0.0002 | 0.00013 | 0.00011 | -0.01769 | 0.00251 | 0.00247 | 0.00047 | -0.0007 | -0.01243 | -7e-05 | -0.00258 | 0.00013 | 0.05594 | 0.01461 | 0.00214 | 0.00022 | -0.04574 | -0.05357 | -0.00102
[RO-RO] [OPP] OHL 400 kV Pelicanu - Bucuresti Sud | N-1 OHL 400 kV Constanta Nord- Cernavoda | -0.00448 | 0.00094 | 0.00454 | 0 | -0.04749 | 0.00019 | -9e-05 | -0.0002 | 0.00013 | 0.00011 | -0.01751 | 0.00255 | 0.00247 | 0.00048 | -0.0006 | -0.01227 | -7e-05 | -0.0026 | 0.00013 | 0.05597 | 0.01468 | 0.00216 | 0.00021 | -0.04549 | -0.05376 | -0.0009
[RO-RO] [OPP] OHL 400 kV Pelicanu - Bucuresti Sud | N-1 OHL 400 kV Gura Ialomitei - Bucuresti Sud | -0.0059 | 0.00143 | 0.00719 | 0 | -0.06925 | 0.00029 | -0.00016 | -0.00031 | 0.0002 | 0.00017 | -0.02504 | 0.00405 | 0.00372 | 0.00074 | -0.00028 | -0.01731 | -0.00011 | -0.00398 | 0.0002 | 0.08411 | 0.02236 | 0.00333 | 0.00029 | -0.0663 | -0.08174 | -0.00059
[RO-RO] [OPP] OHL 400 kV Pelicanu - Bucuresti Sud | N-1 OHL 400 kV Gutinas – Smardan | -0.00394 | 0.00097 | 0.0049 | 0 | -0.04682 | 0.0002 | -0.00011 | -0.00021 | 0.00014 | 0.00012 | -0.01689 | 0.00276 | 0.00252 | 0.0005 | -0.00015 | -0.01166 | -7e-05 | -0.0027 | 0.00014 | 0.0568 | 0.0152 | 0.00226 | 0.00019 | -0.04482 | -0.05534 | -0.00035
[RO-RO] [OPP] OHL 400 kV Gura Ialomitei - Bucuresti Sud | BC | -0.00396 | 0.00093 | 0.00462 | 0 | -0.04533 | 0.00019 | -0.0001 | -0.0002 | 0.00013 | 0.00011 | -0.01646 | 0.00261 | 0.00243 | 0.00048 | -0.00027 | -0.01141 | -7e-05 | -0.00259 | 0.00013 | 0.05518 | 0.01448 | 0.00216 | 0.0002 | -0.0434 | -0.05335 | -0.0005
[RO-RO] [OPP] OHL 400 kV Gura Ialomitei - Bucuresti Sud | N-1 OHL 400 kV Isaccea - Tulcea Vest | -0.00459 | 0.0009 | 0.00421 | 0 | -0.04623 | 0.00018 | -8e-05 | -0.00019 | 0.00012 | 0.0001 | -0.01723 | 0.00237 | 0.00239 | 0.00045 | -0.00081 | -0.01216 | -7e-05 | -0.00248 | 0.00012 | 0.05435 | 0.01391 | 0.00204 | 0.00022 | -0.04429 | -0.05163 | -0.00115
[RO-RO] [OPP] OHL 400 kV Gura Ialomitei - Bucuresti Sud | N-1 OHL 400 kV Lacu Sarat - Gura Ialomitei | -0.00525 | 0.00088 | 0.00383 | 0 | -0.04733 | 0.00017 | -7e-05 | -0.00018 | 0.00012 | 0.0001 | -0.01808 | 0.00215 | 0.00238 | 0.00042 | -0.00134 | -0.01297 | -6e-05 | -0.00239 | 0.00012 | 0.05387 | 0.01339 | 0.00194 | 0.00026 | -0.04536 | -0.0507 | -0.00182
[RO-RO] [OPP] OHL 400 kV Gura Ialomitei - Bucuresti Sud | N-1 OHL 400 kV Tulcea Vest - Tariverde | -0.00459 | 0.0009 | 0.00421 | 0 | -0.04623 | 0.00018 | -8e-05 | -0.00019 | 0.00012 | 0.0001 | -0.01723 | 0.00237 | 0.00239 | 0.00045 | -0.00081 | -0.01216 | -7e-05 | -0.00248 | 0.00012 | 0.05435 | 0.01391 | 0.00204 | 0.00022 | -0.04429 | -0.05163 | -0.00115
[RO-RO] [OPP] OHL 400 kV Gura Ialomitei - Bucuresti Sud | N-1 OHL 400 kV Tariverde - Constanta Nord | -0.00459 | 0.0009 | 0.00421 | 0 | -0.04623 | 0.00018 | -8e-05 | -0.00019 | 0.00012 | 0.0001 | -0.01723 | 0.00237 | 0.00239 | 0.00045 | -0.00081 | -0.01216 | -7e-05 | -0.00248 | 0.00012 | 0.05435 | 0.01391 | 0.00204 | 0.00022 | -0.04429 | -0.05163 | -0.00115
[RO-RO] [OPP] OHL 400 kV Gura Ialomitei - Bucuresti Sud | N-1 OHL 400 kV Constanta Nord- Cernavoda | -0.00447 | 0.00091 | 0.00428 | 0 | -0.04598 | 0.00018 | -9e-05 | -0.00019 | 0.00012 | 0.0001 | -0.01706 | 0.0024 | 0.00239 | 0.00045 | -0.00071 | -0.01201 | -7e-05 | -0.00249 | 0.00012 | 0.05438 | 0.01398 | 0.00206 | 0.00022 | -0.04404 | -0.05182 | -0.00104
[RO-RO] [OPP] OHL 400 kV Gura Ialomitei - Bucuresti Sud | N-1 OHL 400 kV Cernavoda - Pelicanu | -0.00577 | 0.00134 | 0.00659 | 0 | -0.06529 | 0.00027 | -0.00014 | -0.00029 | 0.00019 | 0.00016 | -0.02377 | 0.00372 | 0.0035 | 0.00068 | -0.00046 | -0.0165 | -0.0001 | -0.00371 | 0.00019 | 0.07959 | 0.02073 | 0.0031 | 0.00029 | -0.06252 | -0.07673 | -0.0008
[RO-RO] [OPP] OHL 400 kV Gura Ialomitei - Bucuresti Sud | N-1 OHL 400 kV Gutinas – Smardan | -0.00396 | 0.00093 | 0.00462 | 0 | -0.04533 | 0.00019 | -0.0001 | -0.0002 | 0.00013 | 0.00011 | -0.01646 | 0.00261 | 0.00243 | 0.00048 | -0.00027 | -0.01141 | -7e-05 | -0.00259 | 0.00013 | 0.05518 | 0.01448 | 0.00216 | 0.0002 | -0.0434 | -0.05335 | -0.0005
[RO-RO] [OPP] OHL 400 kV Gura Ialomitei - Bucuresti Sud | N-1 OHL 400 kV Brasov – Gutinas | -0.00414 | 0.00099 | 0.00479 | 0 | -0.04695 | 0.0002 | -0.0001 | -0.00021 | 0.00014 | 0.00012 | -0.01708 | 0.00272 | 0.00261 | 0.0005 | -0.00031 | -0.01186 | -7e-05 | -0.00274 | 0.00014 | 0.05594 | 0.01491 | 0.00227 | 0.00022 | -0.04496 | -0.05638 | -0.00057
[RO-RO] [OPP] OHL 400 kV Gutinas - Smardan | BC | 0 | 0 | 0 |  | 0 | 0 |  | 0 | 0 | 0 | 0 | 0 |  |  | 0 | 0 | 0 |  | 0 | 0 | 0 | 0 | 0 | 0 | 0 | 0
[RO-RO] [OPP] OHL 400 kV Gutinas - Smardan | N-1 OHL 400 kV Isaccea - Tulcea Vest | 0 | 0 | 0 |  | 0 | 0 |  | 0 | 0 | 0 | 0 | 0 |  |  | 0 | 0 | 0 |  | 0 | 0 | 0 | 0 | 0 | 0 | 0 | 0
[RO-RO] [OPP] OHL 400 kV Gutinas - Smardan | N-1 OHL 400 kV Lacu Sarat - Gura Ialomitei | 0 | 0 | 0 |  | 0 | 0 |  | 0 | 0 | 0 | 0 | 0 |  |  | 0 | 0 | 0 |  | 0 | 0 | 0 | 0 | 0 | 0 | 0 | 0
[RO-RO] [OPP] OHL 400 kV Gutinas - Smardan | N-1 OHL 400 kV Tulcea Vest - Tariverde | 0 | 0 | 0 |  | 0 | 0 |  | 0 | 0 | 0 | 0 | 0 |  |  | 0 | 0 | 0 |  | 0 | 0 | 0 | 0 | 0 | 0 | 0 | 0
[RO-RO] [OPP] OHL 400 kV Gutinas - Smardan | N-1 OHL 400 kV Tariverde - Constanta Nord | 0 | 0 | 0 |  | 0 | 0 |  | 0 | 0 | 0 | 0 | 0 |  |  | 0 | 0 | 0 |  | 0 | 0 | 0 | 0 | 0 | 0 | 0 | 0
[RO-RO] [OPP] OHL 400 kV Gutinas - Smardan | N-1 OHL 400 kV Constanta Nord- Cernavoda | 0 | 0 | 0 |  | 0 | 0 |  | 0 | 0 | 0 | 0 | 0 |  |  | 0 | 0 | 0 |  | 0 | 0 | 0 | 0 | 0 | 0 | 0 | 0
[RO-RO] [OPP] OHL 400 kV Gutinas - Smardan | N-1 OHL 400 kV Cernavoda - Pelicanu | 0 | 0 | 0 |  | 0 | 0 |  | 0 | 0 | 0 | 0 | 0 |  |  | 0 | 0 | 0 |  | 0 | 0 | 0 | 0 | 0 | 0 | 0 | 0
[RO-RO] [OPP] OHL 400 kV Gutinas - Smardan | N-1 OHL 400 kV Gura Ialomitei - Bucuresti Sud | 0 | 0 | 0 |  | 0 | 0 |  | 0 | 0 | 0 | 0 | 0 |  |  | 0 | 0 | 0 |  | 0 | 0 | 0 | 0 | 0 | 0 | 0 | 0
[RO-RO] [OPP] OHL 400 kV Gutinas - Smardan | N-1 OHL 400 kV Bucuresti Sud - Domnesti | 0 | 0 | 0 |  | 0 | 0 |  | 0 | 0 | 0 | 0 | 0 |  |  | 0 | 0 | 0 |  | 0 | 0 | 0 | 0 | 0 | 0 | 0 | 0
[RO-RO] [OPP] OHL 400 kV Gutinas - Smardan | N-1 OHL 400 kV Brasov – Gutinas | 0 | 0 | 0 |  | 0 | 0 |  | 0 | 0 | 0 | 0 | 0 |  |  | 0 | 0 | 0 |  | 0 | 0 | 0 | 0 | 0 | 0 | 0 | 0
[RO-RO] [OPP] OHL 400 kV Gutinas - Smardan | N-1 TIE 400 kV Isaccea - Vulcanesti | 0 | 0 | 0 |  | 0 | 0 |  | 0 | 0 | 0 | 0 | 0 |  |  | 0 | 0 | 0 |  | 0 | 0 | 0 | 0 | 0 | 0 | 0 | 0
[RO-RO] [OPP] OHL 400 kV Lacu Sarat - Gura Ialomitei | N-1 OHL 400 kV Gutinas – Smardan | 0.02321 | 0.00096 | 0.01418 | 0 | 0.0359 | 0.00034 | -0.00056 | -0.00035 | 0.00025 | 0.00021 | 0.02906 | 0.00818 | 0.00104 | 0.00096 | 0.01919 | 0.02798 | -0.00012 | -0.00348 | 0.00024 | 0.02353 | 0.01961 | 0.00389 | -0.00108 | 0.03514 | -0.04745 | 0.02368
[RO-RO] [OPP] OHL 400 kV Isaccea - Tulcea Vest | N-1 OHL 400 kV Gutinas – Smardan | 0.0172 | 0.00088 | 0.01102 | 0 | 0.02456 | 0.00028 | -0.00041 | -0.00029 | 0.0002 | 0.00017 | 0.02091 | 0.00643 | 0.00124 | 0.00078 | 0.01443 | 0.02035 | -0.0001 | -0.00302 | 0.0002 | 0.02259 | 0.01544 | 0.00319 | -0.0007 | 0.02409 | -0.04633 | 0.0177
[RO-RO] [OPP] OHL 400 kV Tariverde - Constanta Nord | N-1 OHL 400 kV Gutinas – Smardan | 0.0172 | 0.00088 | 0.01102 | 0 | 0.02456 | 0.00028 | -0.00041 | -0.00029 | 0.0002 | 0.00017 | 0.02091 | 0.00643 | 0.00124 | 0.00078 | 0.01443 | 0.02035 | -0.0001 | -0.00302 | 0.0002 | 0.02259 | 0.01544 | 0.00319 | -0.0007 | 0.02409 | -0.04633 | 0.0177
[RO-RO] [OPP] OHL 400 kV Tulcea Vest - Tariverde | N-1 OHL 400 kV Gutinas – Smardan | 0.0172 | 0.00088 | 0.01102 | 0 | 0.02456 | 0.00028 | -0.00041 | -0.00029 | 0.0002 | 0.00017 | 0.02091 | 0.00643 | 0.00124 | 0.00078 | 0.01443 | 0.02035 | -0.0001 | -0.00302 | 0.0002 | 0.02259 | 0.01544 | 0.00319 | -0.0007 | 0.02409 | -0.04633 | 0.0177
[RO-RO] [OPP] OHL 400 kV Smardan - Isaccea c1 | BC | 0 | 0 | 0 |  | 0 | 0 |  | 0 | 0 | 0 | 0 | 0 |  |  | 0 | 0 | 0 |  | 0 | 0 | 0 | 0 | 0 | 0 | 0 | 0
[RO-RO] [OPP] OHL 400 kV Smardan - Isaccea c1 | N-1 OHL 400 kV Lacu Sarat - Isaccea | 0 | 0 | 0 |  | 0 | 0 |  | 0 | 0 | 0 | 0 | 0 |  |  | 0 | 0 | 0 |  | 0 | 0 | 0 | 0 | 0 | 0 | 0 | 0
[RO-RO] [OPP] OHL 400 kV Domnesti - Urechesti | BC | -0.01607 | -0.00084 | -0.0151 | 0 | 0.00618 | -0.00033 | 0.00065 | 0.00034 | -0.00024 | -0.0002 | -0.01045 | -0.0081 | -0.00045 | -0.00096 | -0.01558 | -0.01368 | 0.00012 | 0.00315 | -0.00024 | 0.0121 | -0.03019 | -0.00397 | 0.00149 | 0.00509 | 0.02965 | -0.01959
[RO-RO] [OPP] OHL 400 kV Domnesti - Urechesti | N-1 OHL 400 kV Bucuresti Sud - Slatina | -0.02097 | -0.00112 | -0.01965 | 0 | 0.00883 | -0.00044 | 0.00084 | 0.00044 | -0.00032 | -0.00027 | -0.01362 | -0.01056 | -0.00067 | -0.00126 | -0.0203 | -0.01791 | 0.00016 | 0.00415 | -0.00032 | 0.01748 | -0.03907 | -0.00519 | 0.00191 | 0.00743 | 0.04049 | -0.02557
[RO-RO] [OPP] OHL 400 kV Tantareni - Bradu | BC | 0.02173 | 0.00036 | 0.01246 | 0 | 0.02445 | 0.00023 | -0.00057 | -0.00023 | 0.00017 | 0.00015 | 0.02637 | 0.00683 | -0.00076 | 0.00071 | 0.01772 | 0.02644 | -8e-05 | -0.00184 | 0.00017 | -0.01809 | 0.01776 | 0.00276 | -0.00148 | 0.02375 | -0.00682 | 0.02286
[RO-RO] [OPP] OHL 400 kV Tantareni - Bradu | N-1 OHL 400 kV Domnesti-Urechesti | 0.02335 | 0.00044 | 0.01398 | 0 | 0.02383 | 0.00027 | -0.00064 | -0.00026 | 0.0002 | 0.00017 | 0.02742 | 0.00764 | -0.00072 | 0.0008 | 0.01929 | 0.02782 | -9e-05 | -0.00215 | 0.0002 | -0.01931 | 0.0208 | 0.00316 | -0.00163 | 0.02323 | -0.00981 | 0.02483
[RO-RO] [OPP] OHL 400 kV Bucuresti Sud - Domnesti | BC | -0.02185 | 0.00059 | -0.00701 | 0 | -0.06307 | -3e-05 | 0.00044 | 1e-05 | -3e-05 | -3e-05 | -0.03634 | -0.00366 | 0.0031 | -0.00018 | -0.01543 | -0.03174 | 1e-05 | -0.00087 | -3e-05 | 0.09615 | -0.00471 | -0.00046 | 0.00161 | -0.06097 | -0.04879 | -0.01981
[RO-RO] [OPP] OHL 400 kV Bucuresti Sud - Domnesti | N-1 OHL 400 kV Gutinas – Smardan | -0.02185 | 0.00059 | -0.00701 | 0 | -0.06307 | -3e-05 | 0.00044 | 1e-05 | -3e-05 | -3e-05 | -0.03634 | -0.00366 | 0.0031 | -0.00018 | -0.01543 | -0.03174 | 1e-05 | -0.00087 | -3e-05 | 0.09615 | -0.00471 | -0.00046 | 0.00161 | -0.06097 | -0.04879 | -0.01981
[RO-RO] [OPP] OHL 400 kV Slatina-Bucuresti Sud | BC | 0.01971 | 0.00111 | 0.01832 | 0 | -0.01069 | 0.00042 | -0.00077 | -0.00042 | 0.0003 | 0.00025 | 0.01277 | 0.00992 | 0.00086 | 0.00119 | 0.01904 | 0.01705 | -0.00015 | -0.00406 | 0.0003 | -0.02168 | 0.03578 | 0.00493 | -0.00169 | -0.00943 | -0.0437 | 0.02411
[RO-RO] [OPP] OHL 400 kV Slatina-Bucuresti Sud | N-1 OHL 400 kV Domnesti-Urechesti | 0.0248 | 0.00138 | 0.02309 | 0 | -0.01264 | 0.00052 | -0.00098 | -0.00053 | 0.00038 | 0.00032 | 0.01608 | 0.01248 | 0.001 | 0.0015 | 0.02397 | 0.02138 | -0.00019 | -0.00505 | 0.00038 | -0.02551 | 0.04532 | 0.00618 | -0.00216 | -0.01104 | -0.05308 | 0.0303
[RO-RO] [OPP] OHL 400 kV Portile de Fier - Urechesti | BC | 0.00173 | 0.0017 | 0.02859 | 0 | -0.08278 | 0.00064 | -0.00127 | -0.00065 | 0.00047 | 0.00039 | -0.03863 | 0.01394 | 0.00103 | 0.00183 | 0.01287 | -0.02671 | -0.00023 | -0.00599 | 0.00046 | -0.13611 | 0.089 | 0.00792 | -0.00308 | -0.0748 | -0.04694 | 0.01355
[RO-RO] [OPP] OHL 400 kV Portile de Fier - Urechesti | N-1 OHL 400 kV Domnesti-Urechesti | -0.00382 | 0.00141 | 0.02338 | 0 | -0.08065 | 0.00052 | -0.00105 | -0.00053 | 0.00038 | 0.00032 | -0.04223 | 0.01115 | 0.00087 | 0.0015 | 0.00749 | -0.03142 | -0.00019 | -0.00491 | 0.00038 | -0.13194 | 0.07859 | 0.00655 | -0.00257 | -0.07304 | -0.03672 | 0.0068
[RO-RO] [OPP] OHL 400 kV Brasov – Gutinas | BC | -0.00144 | 0.00045 | 0.00133 | 0 | -0.01294 | 8e-05 | -1e-05 | -9e-05 | 5e-05 | 5e-05 | -0.00496 | 0.00091 | 0.0014 | 0.00019 | -0.00027 | -0.00359 | -3e-05 | -0.00118 | 5e-05 | 0.006 | 0.00341 | 0.00088 | 0.0002 | -0.01242 | -0.02418 | -0.00059
[RO-RO] [OPP] OHL 400 kV Brasov – Gutinas | N-1 OHL 400 kV Gutinas – Smardan | -0.00144 | 0.00045 | 0.00133 | 0 | -0.01294 | 8e-05 | -1e-05 | -9e-05 | 5e-05 | 5e-05 | -0.00496 | 0.00091 | 0.0014 | 0.00019 | -0.00027 | -0.00359 | -3e-05 | -0.00118 | 5e-05 | 0.006 | 0.00341 | 0.00088 | 0.0002 | -0.01242 | -0.02418 | -0.00059
[RO-RO] [OPP] OHL 400 kV Brazi Vest - Darste | BC | -0.04863 | -0.00035 | -0.0277 | 0 | -0.07232 | -0.00046 | 0.00136 | 0.00045 | -0.00035 | -0.00029 | -0.06075 | -0.01483 | 0.00317 | -0.00145 | -0.0395 | -0.05899 | 0.00016 | 0.00296 | -0.00035 | -0.12486 | -0.04217 | -0.00559 | 0.00383 | -0.0708 | -0.02057 | -0.05035
[RO-RO] [OPP] OHL 400 kV Brazi Vest - Darste | N-1 OHL 400 kV Gutinas – Smardan | -0.04863 | -0.00035 | -0.0277 | 0 | -0.07232 | -0.00046 | 0.00136 | 0.00045 | -0.00035 | -0.00029 | -0.06075 | -0.01483 | 0.00317 | -0.00145 | -0.0395 | -0.05899 | 0.00016 | 0.00296 | -0.00035 | -0.12486 | -0.04217 | -0.00559 | 0.00383 | -0.0708 | -0.02057 | -0.05035
[RO-RO] [OPP] OHL 400 kV Brasov - Darste | N-1 OHL 400 kV Gutinas – Smardan | -0.04655 | -0.00033 | -0.02651 | 0 | -0.06921 | -0.00044 | 0.0013 | 0.00043 | -0.00033 | -0.00028 | -0.05814 | -0.01418 | 0.00308 | -0.00138 | -0.03781 | -0.05646 | 0.00015 | 0.00281 | -0.00033 | -0.12089 | -0.0404 | -0.00534 | 0.00366 | -0.06776 | -0.01963 | -0.0482
[RO-RO] [OPP] OHL 220 kV Portile de Fier-Resita c1 | N-1 TIE 400 kV Resita-Pancevo c2 | 0.01835 | -2e-05 | 0.01138 | 0 | 0.02048 | 0.00017 | -0.00054 | -0.00016 | 0.00013 | 0.00011 | 0.02045 | 0.00581 | -0.00211 | 0.00054 | 0.01534 | 0.02076 | -6e-05 | -0.00091 | 0.00013 | 0.02877 | 0.02073 | 0.00203 | -0.00156 | 0.02039 | 0.00416 | 0.01996
[RO-RO] [OPP] OHL 220 kV Portile de Fier-Resita c1 | N-1 TIE 400 kV Resita-Pancevo c1 | 0.018 | -0.00011 | 0.00871 | 0 | 0.02315 | 0.00011 | -0.00041 | -0.00011 | 9e-05 | 7e-05 | 0.02178 | 0.00456 | -0.00194 | 0.00038 | 0.01414 | 0.02181 | -4e-05 | -0.00049 | 9e-05 | 0.03402 | 0.01493 | 0.00137 | -0.00122 | 0.02283 | 0.00609 | 0.01955
[RO-RO] [OPP] OHL 220 kV Portile de Fier-Resita c2 | N-1 TIE 400 kV Resita-Pancevo c2 | 0.01835 | -2e-05 | 0.01138 | 0 | 0.02048 | 0.00017 | -0.00054 | -0.00016 | 0.00013 | 0.00011 | 0.02045 | 0.00581 | -0.00211 | 0.00054 | 0.01534 | 0.02076 | -6e-05 | -0.00091 | 0.00013 | 0.02877 | 0.02073 | 0.00203 | -0.00156 | 0.02039 | 0.00416 | 0.01996
[RO-RO] [OPP] OHL 220 kV Portile de Fier-Resita c2 | N-1 TIE 400 kV Resita-Pancevo c1 | 0.018 | -0.00011 | 0.00871 | 0 | 0.02315 | 0.00011 | -0.00041 | -0.00011 | 9e-05 | 7e-05 | 0.02178 | 0.00456 | -0.00194 | 0.00038 | 0.01414 | 0.02181 | -4e-05 | -0.00049 | 9e-05 | 0.03402 | 0.01493 | 0.00137 | -0.00122 | 0.02283 | 0.00609 | 0.01955
[RO-RO] [OPP] OHL 220 kV Resita-Timisoara c1 | N-1 OHL 220 kV Resita-Timisoara c2 | 0.05613 | 4e-05 | 0.03917 | 0 | 0.05792 | 0.00058 | -0.00186 | -0.00055 | 0.00045 | 0.00037 | 0.05977 | 0.01974 | -0.00703 | 0.00188 | 0.04854 | 0.06104 | -0.0002 | -0.00333 | 0.00044 | 0.05977 | 0.07295 | 0.00722 | -0.00535 | 0.05799 | 0.01004 | 0.06094
[RO-RO] [OPP] OHL 220 kV Resita-Timisoara c1 | N-1 TIE 400 kV Resita-Pancevo c2 | 0.0354 | -0.0001 | 0.0216 | 0 | 0.04042 | 0.00031 | -0.00103 | -0.00029 | 0.00024 | 0.0002 | 0.03988 | 0.011 | -0.00427 | 0.001 | 0.02946 | 0.04034 | -0.00011 | -0.00159 | 0.00023 | 0.04492 | 0.03917 | 0.00376 | -0.00298 | 0.04018 | 0.00889 | 0.0384
[RO-RO] [OPP] OHL 220 kV Resita-Timisoara c1 | N-1 TIE 400 kV Resita-Pancevo c1 | 0.03585 | 3e-05 | 0.02502 | 0 | 0.037 | 0.00037 | -0.00119 | -0.00035 | 0.00029 | 0.00024 | 0.03818 | 0.01261 | -0.00449 | 0.0012 | 0.03101 | 0.03899 | -0.00013 | -0.00213 | 0.00028 | 0.03818 | 0.0466 | 0.00461 | -0.00342 | 0.03705 | 0.00641 | 0.03893
[RO-RO] [OPP] OHL 220 kV Resita-Timisoara c2 | N-1 TIE 400 kV Resita-Pancevo c2 | 0.0354 | -0.0001 | 0.0216 | 0 | 0.04042 | 0.00031 | -0.00103 | -0.00029 | 0.00024 | 0.0002 | 0.03988 | 0.011 | -0.00427 | 0.001 | 0.02946 | 0.04034 | -0.00011 | -0.00159 | 0.00023 | 0.04492 | 0.03917 | 0.00376 | -0.00298 | 0.04018 | 0.00889 | 0.0384
[RO-RO] [OPP] OHL 220 kV Resita-Timisoara c2 | N-1 TIE 400 kV Resita-Pancevo c1 | 0.03585 | 3e-05 | 0.02502 | 0 | 0.037 | 0.00037 | -0.00119 | -0.00035 | 0.00029 | 0.00024 | 0.03818 | 0.01261 | -0.00449 | 0.0012 | 0.03101 | 0.03899 | -0.00013 | -0.00213 | 0.00028 | 0.03818 | 0.0466 | 0.00461 | -0.00342 | 0.03705 | 0.00641 | 0.03893
[RO-RO] [OPP] OHL 220 kV Arad-Timisoara | N-1 TIE 400 kV Resita-Pancevo c2 | -0.03768 | 0.00035 | -0.02188 | 0 | -0.04589 | -0.00028 | 0.00104 | 0.00025 | -0.00022 | -0.00018 | -0.04373 | -0.01097 | 0.00538 | -0.00094 | -0.03091 | -0.04386 | 9e-05 | 0.00109 | -0.00021 | -0.05311 | -0.03935 | -0.00342 | 0.0031 | -0.0454 | -0.01274 | -0.04058
[RO-RO] [OPP] OHL 220 kV Arad-Timisoara | N-1 TIE 400 kV Resita-Pancevo c1 | -0.03809 | 0.00024 | -0.025 | 0 | -0.04277 | -0.00034 | 0.00119 | 0.00031 | -0.00026 | -0.00022 | -0.04218 | -0.01244 | 0.00558 | -0.00112 | -0.03232 | -0.04263 | 0.00012 | 0.00157 | -0.00026 | -0.04695 | -0.04614 | -0.00419 | 0.0035 | -0.04254 | -0.01047 | -0.04106
[RO-RO] [OPP] OHL 220 kV Arad-Calea Aradului | N-1 TIE 400 kV Resita-Pancevo c2 | -0.02662 | 0.00025 | -0.01545 | 0 | -0.03242 | -0.00019 | 0.00074 | 0.00018 | -0.00015 | -0.00013 | -0.03089 | -0.00775 | 0.0038 | -0.00066 | -0.02183 | -0.03098 | 7e-05 | 0.00077 | -0.00015 | -0.03751 | -0.0278 | -0.00241 | 0.00219 | -0.03207 | -0.009 | -0.02866
[RO-RO] [OPP] OHL 220 kV Arad-Calea Aradului | N-1 TIE 400 kV Resita-Pancevo c1 | -0.02691 | 0.00017 | -0.01766 | 0 | -0.03021 | -0.00024 | 0.00084 | 0.00022 | -0.00018 | -0.00015 | -0.0298 | -0.00879 | 0.00394 | -0.00079 | -0.02283 | -0.03011 | 8e-05 | 0.00111 | -0.00018 | -0.03317 | -0.03259 | -0.00296 | 0.00247 | -0.03005 | -0.0074 | -0.02901
[RO-RO] [OPP] OHL 220 kV CaleaAradului-Sacalaz | N-1 TIE 400 kV Resita-Pancevo c2 | -0.02662 | 0.00025 | -0.01545 | 0 | -0.03242 | -0.00019 | 0.00074 | 0.00018 | -0.00015 | -0.00013 | -0.03089 | -0.00775 | 0.0038 | -0.00066 | -0.02183 | -0.03098 | 7e-05 | 0.00077 | -0.00015 | -0.03751 | -0.0278 | -0.00241 | 0.00219 | -0.03207 | -0.009 | -0.02866
[RO-RO] [OPP] OHL 220 kV CaleaAradului-Sacalaz | N-1 TIE 400 kV Resita-Pancevo c1 | -0.02691 | 0.00017 | -0.01766 | 0 | -0.03021 | -0.00024 | 0.00084 | 0.00022 | -0.00018 | -0.00015 | -0.0298 | -0.00879 | 0.00394 | -0.00079 | -0.02283 | -0.03011 | 8e-05 | 0.00111 | -0.00018 | -0.03317 | -0.03259 | -0.00296 | 0.00247 | -0.03005 | -0.0074 | -0.02901
[RO-RO] [OPP] OHL 220 kV Sacalaz-Timisoara | N-1 TIE 400 kV Resita-Pancevo c2 | -0.02255 | 0.00021 | -0.01309 | 0 | -0.02746 | -0.00016 | 0.00062 | 0.00015 | -0.00013 | -0.00011 | -0.02617 | -0.00657 | 0.00322 | -0.00056 | -0.0185 | -0.02624 | 6e-05 | 0.00065 | -0.00013 | -0.03178 | -0.02355 | -0.00205 | 0.00186 | -0.02716 | -0.00762 | -0.02428
[RO-RO] [OPP] OHL 220 kV Sacalaz-Timisoara | N-1 TIE 400 kV Resita-Pancevo c1 | -0.02279 | 0.00014 | -0.01496 | 0 | -0.02559 | -0.0002 | 0.00071 | 0.00019 | -0.00016 | -0.00013 | -0.02524 | -0.00745 | 0.00334 | -0.00067 | -0.01934 | -0.02551 | 7e-05 | 0.00094 | -0.00016 | -0.02809 | -0.02761 | -0.00251 | 0.0021 | -0.02545 | -0.00627 | -0.02457
[RO-RO] [OPP] OHL 220 kV Mintia-Timisoara | N-1 TIE 400 kV Resita-Pancevo c2 | -0.0065 | -0.0004 | -0.00588 | 0 | -0.00253 | -0.00014 | 0.00028 | 0.00014 | -0.0001 | -9e-05 | -0.00512 | -0.00327 | -0.00064 | -0.00041 | -0.00618 | -0.00584 | 5e-05 | 0.00133 | -0.0001 | 0.00078 | -0.01119 | -0.00169 | 0.00066 | -0.00289 | 0.00395 | -0.00756
[RO-RO] [OPP] OHL 220 kV Mintia-Timisoara | N-1 TIE 400 kV Resita-Pancevo c1 | -0.0067 | -0.00046 | -0.00738 | 0 | -0.00102 | -0.00017 | 0.00035 | 0.00017 | -0.00012 | -0.0001 | -0.00437 | -0.00399 | -0.00054 | -0.00049 | -0.00686 | -0.00525 | 6e-05 | 0.00157 | -0.00012 | 0.00375 | -0.01447 | -0.00207 | 0.00085 | -0.00151 | 0.00504 | -0.00779
[RO-RO] [OPP] OHL 220 kV Urechesti-Targu Jiu Nord | N-1 TIE 400 kV Resita-Pancevo c2 | 0.01874 | -1e-05 | 0.01018 | 0 | 0.0264 | 0.00015 | -0.00049 | -0.00014 | 0.00012 | 0.0001 | 0.02346 | 0.00533 | -0.00181 | 0.00049 | 0.01505 | 0.02297 | -5e-05 | -0.0008 | 0.00011 | 0.02849 | 0.01565 | 0.00182 | -0.00142 | 0.02578 | 0.00658 | 0.01954
[RO-RO] [OPP] OHL 220 kV Urechesti-Targu Jiu Nord | N-1 TIE 400 kV Resita-Pancevo c1 | 0.01867 | -3e-05 | 0.00964 | 0 | 0.02694 | 0.00014 | -0.00047 | -0.00013 | 0.00011 | 9e-05 | 0.02373 | 0.00508 | -0.00178 | 0.00045 | 0.0148 | 0.02318 | -5e-05 | -0.00072 | 0.00011 | 0.02955 | 0.01448 | 0.00168 | -0.00135 | 0.02628 | 0.00697 | 0.01945
[RO-RO] [OPP] OHL 220 kV Paroseni-Targu Jiu Nord | N-1 TIE 400 kV Resita-Pancevo c2 | -0.01874 | 1e-05 | -0.01018 | 0 | -0.0264 | -0.00015 | 0.00049 | 0.00014 | -0.00012 | -0.0001 | -0.02346 | -0.00533 | 0.00181 | -0.00049 | -0.01505 | -0.02297 | 5e-05 | 0.0008 | -0.00011 | -0.02849 | -0.01565 | -0.00182 | 0.00142 | -0.02578 | -0.00658 | -0.01954
[RO-RO] [OPP] OHL 220 kV Paroseni-Targu Jiu Nord | N-1 TIE 400 kV Resita-Pancevo c1 | -0.01867 | 3e-05 | -0.00964 | 0 | -0.02694 | -0.00014 | 0.00047 | 0.00013 | -0.00011 | -9e-05 | -0.02373 | -0.00508 | 0.00178 | -0.00045 | -0.0148 | -0.02318 | 5e-05 | 0.00072 | -0.00011 | -0.02955 | -0.01448 | -0.00168 | 0.00135 | -0.02628 | -0.00697 | -0.01945
[RO-RO] [OPP] OHL 220 kV Paroseni-Baru Mare | BC | 0 | 0 | 0 |  | 0 | 0 |  | 0 | 0 | 0 | 0 | 0 |  |  | 0 | 0 | 0 |  | 0 | 0 | 0 | 0 | 0 | 0 | 0 | 0
[RO-RO] [OPP] OHL 220 kV Paroseni - Baru Mare | N-1 OHL 400 kV Domnesti-Urechesti | 0 | 0 | 0 |  | 0 | 0 |  | 0 | 0 | 0 | 0 | 0 |  |  | 0 | 0 | 0 |  | 0 | 0 | 0 | 0 | 0 | 0 | 0 | 0
[RO-RO] [OPP] OHL 220 kV Paroseni - Baru Mare | N-1 OHL 400 kV Brasov - Sibiu Sud | 0 | 0 | 0 |  | 0 | 0 |  | 0 | 0 | 0 | 0 | 0 |  |  | 0 | 0 | 0 |  | 0 | 0 | 0 | 0 | 0 | 0 | 0 | 0
[RO-RO] [OPP] OHL 220 kV Paroseni-Baru Mare | N-1 TIE 400 kV Portile de Fier-Djerdap | 0 | 0 | 0 |  | 0 | 0 |  | 0 | 0 | 0 | 0 | 0 |  |  | 0 | 0 | 0 |  | 0 | 0 | 0 | 0 | 0 | 0 | 0 | 0
[RO-RO] [OPP] OHL 220 kV Paroseni-Baru Mare | N-1 OHL 400 kV Sibiu Sud-Mintia | 0 | 0 | 0 |  | 0 | 0 |  | 0 | 0 | 0 | 0 | 0 |  |  | 0 | 0 | 0 |  | 0 | 0 | 0 | 0 | 0 | 0 | 0 | 0
[RO-RO] [OPP] OHL 220 kV Paroseni-Baru Mare | N-1 OHL 400 kV Arefu-Sibiu Sud | 0 | 0 | 0 |  | 0 | 0 |  | 0 | 0 | 0 | 0 | 0 |  |  | 0 | 0 | 0 |  | 0 | 0 | 0 | 0 | 0 | 0 | 0 | 0
[RO-RO] [OPP] OHL 220 kV Paroseni-Baru Mare | N-1 OHL 400 kV Iernut-Sibiu Sud | 0 | 0 | 0 |  | 0 | 0 |  | 0 | 0 | 0 | 0 | 0 |  |  | 0 | 0 | 0 |  | 0 | 0 | 0 | 0 | 0 | 0 | 0 | 0
[RO-RO] [OPP] OHL 220 kV Paroseni-Baru Mare | N-1 OHL 220 kV Portile de Fier-Resita 1&2 | 0 | 0 | 0 |  | 0 | 0 |  | 0 | 0 | 0 | 0 | 0 |  |  | 0 | 0 | 0 |  | 0 | 0 | 0 | 0 | 0 | 0 | 0 | 0
[RO-RO] [OPP] OHL 220 kV Paroseni-Baru Mare | N-1 OHL 220 kV Resita-Timisoara 1&2 | 0 | 0 | 0 |  | 0 | 0 |  | 0 | 0 | 0 | 0 | 0 |  |  | 0 | 0 | 0 |  | 0 | 0 | 0 | 0 | 0 | 0 | 0 | 0
[RO-RO] [OPP] OHL 220 kV Paroseni-Baru Mare | N-1 TIE 400 kV Resita-Pancevo c2 | 0 | 0 | 0 |  | 0 | 0 |  | 0 | 0 | 0 | 0 | 0 |  |  | 0 | 0 | 0 |  | 0 | 0 | 0 | 0 | 0 | 0 | 0 | 0
[RO-RO] [OPP] OHL 220 kV Paroseni-Baru Mare | N-1 OHL 400 kV Arefu-Tantareni | 0 | 0 | 0 |  | 0 | 0 |  | 0 | 0 | 0 | 0 | 0 |  |  | 0 | 0 | 0 |  | 0 | 0 | 0 | 0 | 0 | 0 | 0 | 0
[RO-RO] [OPP] OHL 220 kV Paroseni-Baru Mare | N-1 TIE 400 kV Resita-Pancevo c1 | 0 | 0 | 0 |  | 0 | 0 |  | 0 | 0 | 0 | 0 | 0 |  |  | 0 | 0 | 0 |  | 0 | 0 | 0 | 0 | 0 | 0 | 0 | 0
[RO-RO] [OPP] OHL 220 kV Baru Mare-Hasdat | N-1 TIE 400 kV Resita-Pancevo c2 | 0.01433 | 7e-05 | 0.00869 | 0 | 0.01717 | 0.00014 | -0.00042 | -0.00013 | 0.00011 | 9e-05 | 0.01655 | 0.00455 | -0.00124 | 0.00044 | 0.01189 | 0.01659 | -5e-05 | -0.00086 | 0.0001 | 0.01761 | 0.0148 | 0.00168 | -0.00117 | 0.01697 | 0.00304 | 0.01535
[RO-RO] [OPP] OHL 220 kV Baru Mare-Hasdat | N-1 TIE 400 kV Resita-Pancevo c1 | 0.01444 | 0.0001 | 0.00956 | 0 | 0.0163 | 0.00016 | -0.00046 | -0.00015 | 0.00012 | 0.0001 | 0.01612 | 0.00495 | -0.00129 | 0.00049 | 0.01228 | 0.01625 | -5e-05 | -0.001 | 0.00012 | 0.0159 | 0.01669 | 0.0019 | -0.00128 | 0.01618 | 0.00241 | 0.01549
[RO-RO] [OPP] OHL 220 kV Lacu Sarat - Filesti | N-1 OHL 400 kV Cernavoda - Pelicanu | 0.00887 | -0.00029 | 0.00307 | 0 | 0.02401 | 1e-05 | -0.0002 | 0 | 1e-05 | 1e-05 | 0.01424 | 0.00155 | -0.00144 | 7e-05 | 0.00636 | 0.01259 | 0 | 0.00046 | 1e-05 | -0.01245 | 0.00284 | 0.00018 | -0.00076 | 0.02325 | 0.02508 | 0.00822
[RO-RO] [OPP] OHL 220 kV Lacu Sarat - Filesti | N-1 OHL 400 kV Gutinas – Smardan | 0.00866 | -0.00024 | 0.0033 | 0 | 0.02171 | 2e-05 | -0.00021 | -1e-05 | 2e-05 | 2e-05 | 0.0134 | 0.00167 | -0.00131 | 0.0001 | 0.00634 | 0.012 | -1e-05 | 0.00033 | 2e-05 | -0.00964 | 0.00356 | 0.00028 | -0.00075 | 0.02104 | 0.02239 | 0.00818
[RO-RO] [OPP] OHL 220 kV Lacu Sarat - Filesti | N-1 OHL 400 kV Brasov – Gutinas | 0.00824 | -0.00011 | 0.00368 | 0 | 0.01799 | 4e-05 | -0.00021 | -4e-05 | 3e-05 | 3e-05 | 0.01197 | 0.00194 | -0.00091 | 0.00015 | 0.00626 | 0.01096 | -1e-05 | 0 | 3e-05 | -0.00791 | 0.00454 | 0.00054 | -0.00069 | 0.01747 | 0.01542 | 0.00801
[RO-RO] [OPP] OHL 220 kV Filesti - Barbosi | N-1 OHL 400 kV Brasov – Gutinas | -0.00892 | 0.00014 | -0.0039 | 0 | -0.01978 | -4e-05 | 0.00023 | 3e-05 | -3e-05 | -3e-05 | -0.01305 | -0.00204 | 0.00105 | -0.00015 | -0.00674 | -0.01192 | 1e-05 | -6e-05 | -3e-05 | 0.00948 | -0.00476 | -0.00054 | 0.00076 | -0.01921 | -0.01831 | -0.00864
[RO-RO] [OPP] OHL 220 kV Filesti - Barbosi | N-1 OHL 400 kV Gutinas – Smardan | -0.00938 | 0.00029 | -0.00347 | 0 | -0.02396 | -2e-05 | 0.00022 | 1e-05 | -2e-05 | -1e-05 | -0.01466 | -0.00175 | 0.0015 | -9e-05 | -0.00683 | -0.01308 | 0 | -0.00044 | -2e-05 | 0.01142 | -0.00366 | -0.00025 | 0.00083 | -0.02322 | -0.02612 | -0.00883
[RO-RO] [OPP] OHL 220 kV Barbosi - Focsani Vest | N-1 OHL 400 kV Gutinas – Smardan | 0.00938 | -0.00029 | 0.00347 | 0 | 0.02396 | 2e-05 | -0.00022 | -1e-05 | 2e-05 | 1e-05 | 0.01466 | 0.00175 | -0.0015 | 9e-05 | 0.00683 | 0.01308 | 0 | 0.00044 | 2e-05 | -0.01142 | 0.00366 | 0.00025 | -0.00083 | 0.02322 | 0.02612 | 0.00883
[RO-RO] [OPP] OHL 220 kV Barbosi - Focsani Vest | N-1 OHL 400 kV Brasov – Gutinas | 0.00892 | -0.00014 | 0.0039 | 0 | 0.01978 | 4e-05 | -0.00023 | -3e-05 | 3e-05 | 3e-05 | 0.01305 | 0.00204 | -0.00105 | 0.00015 | 0.00674 | 0.01192 | -1e-05 | 6e-05 | 3e-05 | -0.00948 | 0.00476 | 0.00054 | -0.00076 | 0.01921 | 0.01831 | 0.00864
[RO-RO] [OPP] OHL 220 kV Focsani Vest - Gutinas | N-1 OHL 400 kV Gutinas – Smardan | -0.00948 | 0.00025 | -0.00372 | 0 | -0.02303 | -2e-05 | 0.00023 | 2e-05 | -2e-05 | -2e-05 | -0.01447 | -0.00189 | 0.00141 | -0.00012 | -0.00699 | -0.01303 | 1e-05 | -0.00032 | -2e-05 | 0.00831 | -0.0042 | -0.00035 | 0.00082 | -0.02232 | -0.02371 | -0.00903
[RO-RO] [OPP] OHL 220 kV Focsani Vest - Gutinas | N-1 OHL 400 kV Brasov – Gutinas | -0.00898 | 9e-05 | -0.00418 | 0 | -0.01854 | -5e-05 | 0.00023 | 5e-05 | -4e-05 | -3e-05 | -0.01275 | -0.00221 | 0.00092 | -0.00018 | -0.0069 | -0.01178 | 2e-05 | 9e-05 | -4e-05 | 0.00623 | -0.00538 | -0.00066 | 0.00075 | -0.01802 | -0.01533 | -0.00882
[RO-RO] [OPP] OHL 220 kV Fantanele - Ungheni | N-1 OHL 400 kV Gutinas – Smardan | 0.0157 | 0.00019 | 0.00887 | 0 | 0.02503 | 0.00016 | -0.00045 | -0.00016 | 0.00012 | 0.0001 | 0.02011 | 0.00486 | -0.00059 | 0.00049 | 0.0127 | 0.01931 | -6e-05 | -0.00108 | 0.00012 | 0.02634 | 0.01264 | 0.00193 | -0.00126 | 0.02445 | 0.01094 | 0.01603
[RO-RO] [OPP] OHL 220 kV Fantanele - Gheorghieni | N-1 OHL 400 kV Gutinas – Smardan | -0.013 | -0.0001 | -0.0071 | 0 | -0.02165 | -0.00012 | 0.00036 | 0.00012 | -9e-05 | -8e-05 | -0.01695 | -0.00386 | 0.00068 | -0.00038 | -0.01042 | -0.01618 | 4e-05 | 0.00074 | -9e-05 | -0.02484 | -0.01002 | -0.00147 | 0.00105 | -0.02112 | -0.01089 | -0.0132
[RO-RO] [OPP] OHL 220 kV Stejaru - Gheorghieni | N-1 OHL 400 kV Gutinas – Smardan | 0.01142 | 7e-05 | 0.00614 | 0 | 0.01947 | 0.0001 | -0.00032 | -0.0001 | 8e-05 | 6e-05 | 0.01502 | 0.00333 | -0.00066 | 0.00032 | 0.00911 | 0.01429 | -4e-05 | -0.00059 | 8e-05 | 0.02434 | 0.0086 | 0.00124 | -0.00092 | 0.01898 | 0.01055 | 0.01156
[RO-RO] [OPP] OHL 220 kV Dumbrava - Stejaru | N-1 OHL 400 kV Gutinas – Smardan | 0.00779 | 4e-05 | 0.00417 | 0 | 0.01337 | 7e-05 | -0.00022 | -7e-05 | 5e-05 | 4e-05 | 0.01027 | 0.00226 | -0.00046 | 0.00022 | 0.00621 | 0.00976 | -2e-05 | -0.00039 | 5e-05 | 0.00526 | 0.00583 | 0.00084 | -0.00063 | 0.01304 | 0.00739 | 0.00788
[RO-RO] [OPP] OHL 220 kV Dumbrava - Gutinas | N-1 OHL 400 kV Gutinas – Smardan | 0.00641 | 3e-05 | 0.00341 | 0 | 0.01113 | 6e-05 | -0.00018 | -5e-05 | 4e-05 | 4e-05 | 0.00849 | 0.00184 | -0.0004 | 0.00018 | 0.0051 | 0.00806 | -2e-05 | -0.00031 | 4e-05 | -0.00108 | 0.00475 | 0.00068 | -0.00052 | 0.01085 | 0.00634 | 0.00648
[RO-RO] [OPP] TRA 400/220 kV AT3 Arad | N-1 TIE 400 kV Portile de Fier-Djerdap | 0.04733 | -0.00052 | 0.03009 | 0 | 0.05886 | 0.00037 | -0.00144 | -0.00034 | 0.00029 | 0.00024 | 0.05491 | 0.01482 | -0.00769 | 0.00127 | 0.03969 | 0.05457 | -0.00013 | -0.00141 | 0.00029 | 0.07257 | 0.05348 | 0.0047 | -0.00431 | 0.05802 | 0.01711 | 0.05003
[RO-RO] [OPP] TRA 400/220 kV AT3 Arad | N-1 TIE 400 kV Resita-Pancevo c2 | 0.05059 | -0.00058 | 0.02907 | 0 | 0.062 | 0.00035 | -0.00138 | -0.00032 | 0.00028 | 0.00023 | 0.05891 | 0.01448 | -0.00765 | 0.00121 | 0.04138 | 0.05904 | -0.00012 | -0.00121 | 0.00027 | 0.07209 | 0.05258 | 0.00436 | -0.00415 | 0.06131 | 0.01795 | 0.05448
[RO-RO] [OPP] TRA 400/220 kV AT3 Arad | N-1 TIE 400 kV Resita-Pancevo c1 | 0.05114 | -0.00043 | 0.03326 | 0 | 0.0578 | 0.00043 | -0.00158 | -0.0004 | 0.00034 | 0.00028 | 0.05683 | 0.01646 | -0.00792 | 0.00145 | 0.04328 | 0.05739 | -0.00015 | -0.00187 | 0.00033 | 0.06381 | 0.06171 | 0.0054 | -0.00468 | 0.05746 | 0.01491 | 0.05513
[RO-RO] [OPP] TRA 400/220 kV AT Urechesti | BC | -0.01586 | -8e-05 | -0.00915 | 0 | -0.01874 | -0.00015 | 0.00043 | 0.00014 | -0.00011 | -9e-05 | -0.01871 | -0.00483 | 0.00127 | -0.00046 | -0.01298 | -0.01878 | 5e-05 | 0.00095 | -0.00011 | -0.02042 | -0.01493 | -0.00177 | 0.0012 | -0.01842 | -0.00118 | -0.01695
[RO-RO] [OPP] TRA 400/220 kV AT Urechesti | N-1 OHL 400 kV Domnesti-Urechesti | -0.01789 | -0.00019 | -0.01105 | 0 | -0.01796 | -0.00019 | 0.00051 | 0.00018 | -0.00014 | -0.00012 | -0.02003 | -0.00585 | 0.00121 | -0.00058 | -0.01494 | -0.0205 | 7e-05 | 0.00134 | -0.00014 | -0.0189 | -0.01873 | -0.00227 | 0.00139 | -0.01778 | 0.00255 | -0.01942
[RO-RO] [OPP] TRA 400/220 kV AT Urechesti | N-1 OHL 400 kV Arefu-Sibiu Sud | -0.02069 | -0.00013 | -0.01184 | 0 | -0.02536 | -0.00019 | 0.00056 | 0.00019 | -0.00015 | -0.00012 | -0.02475 | -0.00629 | 0.00155 | -0.00061 | -0.01688 | -0.0247 | 7e-05 | 0.00126 | -0.00015 | -0.02557 | -0.01885 | -0.00232 | 0.00155 | -0.02488 | -0.00209 | -0.02197
[RO-RO] [OPP] TRA 400/220 kV AT Urechesti | N-1 OHL 400 kV Tantareni-Urechesti | -0.01055 | -0.00022 | -0.00991 | 0 | -0.00198 | -0.00017 | 0.00046 | 0.00017 | -0.00013 | -0.00011 | -0.0068 | -0.00501 | 0.00095 | -0.00054 | -0.01022 | -0.00838 | 6e-05 | 0.00128 | -0.00013 | -0.03106 | -0.02264 | -0.00216 | 0.00127 | -0.00293 | 0.00207 | -0.01291
[RO-RO] [OPP] TRA 400/220 kV AT Urechesti | N-1 OHL 220 kV Portile de Fier-Resita 1&2 | -0.01729 | -8e-05 | -0.00984 | 0 | -0.02057 | -0.00016 | 0.00046 | 0.00015 | -0.00012 | -0.0001 | -0.02044 | -0.00519 | 0.00142 | -0.00049 | -0.0141 | -0.02051 | 5e-05 | 0.00099 | -0.00012 | -0.02312 | -0.01611 | -0.00188 | 0.0013 | -0.02023 | -0.00166 | -0.0185
[RO-RO] [OPP] TRA 400/220 kV AT Urechesti | N-1 OHL 220 kV Resita-Timisoara 1&2 | -0.01878 | -9e-05 | -0.01119 | 0 | -0.02174 | -0.00018 | 0.00053 | 0.00017 | -0.00013 | -0.00011 | -0.02182 | -0.00586 | 0.00163 | -0.00056 | -0.0155 | -0.02195 | 6e-05 | 0.00112 | -0.00013 | -0.02353 | -0.01872 | -0.00215 | 0.00148 | -0.02143 | -0.0017 | -0.02012
[RO-RO] [OPP] TRA 400/220 kV AT Urechesti | N-1 TRA 400/220 kV AT3 Arad | -0.01572 | -9e-05 | -0.00906 | 0 | -0.01858 | -0.00015 | 0.00043 | 0.00014 | -0.00011 | -9e-05 | -0.01856 | -0.00479 | 0.00125 | -0.00046 | -0.01286 | -0.01862 | 5e-05 | 0.00094 | -0.00011 | -0.02025 | -0.01476 | -0.00176 | 0.00119 | -0.01826 | -0.00114 | -0.0168
[RO-RO] [OPP] TRA 400/220 kV AT Urechesti | N-1 TIE 400 kV Resita-Pancevo c2 | -0.01591 | -9e-05 | -0.00946 | 0 | -0.01843 | -0.00015 | 0.00045 | 0.00015 | -0.00012 | -0.0001 | -0.01856 | -0.00498 | 0.00129 | -0.00048 | -0.01312 | -0.01866 | 5e-05 | 0.00099 | -0.00012 | -0.01982 | -0.0156 | -0.00185 | 0.00124 | -0.01814 | -0.00095 | -0.017
[RO-RO] [OPP] TRA 400/220 kV AT Urechesti | N-1 OHL 400 kV Arefu-Tantareni | -0.01933 | -0.00012 | -0.01109 | 0 | -0.0233 | -0.00018 | 0.00052 | 0.00017 | -0.00014 | -0.00011 | -0.02302 | -0.00589 | 0.00146 | -0.00057 | -0.01579 | -0.02302 | 6e-05 | 0.00119 | -0.00014 | -0.02219 | -0.01775 | -0.00218 | 0.00145 | -0.02287 | -0.00146 | -0.02056
[RO-RO] [OPP] TRA 400/220 kV AT Urechesti | N-1 TIE 400 kV Resita-Pancevo c1 | -0.01586 | -8e-05 | -0.00915 | 0 | -0.01874 | -0.00015 | 0.00043 | 0.00014 | -0.00011 | -9e-05 | -0.01871 | -0.00483 | 0.00127 | -0.00046 | -0.01298 | -0.01878 | 5e-05 | 0.00095 | -0.00011 | -0.02042 | -0.01493 | -0.00177 | 0.0012 | -0.01842 | -0.00118 | -0.01695
[RO-RO] [OPP] TRA 400/220 kV AT Rosiori | BC | 0.03019 | 0.00133 | 0.02034 | 0 | 0.03911 | 0.00049 | -0.001 | -0.00049 | 0.00036 | 0.0003 | 0.03543 | 0.01172 | 0.00222 | 0.0014 | 0.02572 | 0.03492 | -0.00017 | -0.00439 | 0.00035 | 0.05422 | 0.02925 | 0.00577 | -0.00246 | 0.03848 | 0.00396 | 0.03138
[RO-RO] [OPP] TRA 400/220 kV AT Rosiori | N-1 TIE 400 kV Rosiori-Mukacevo | 0.01125 | -0.00016 | 0.00611 | 0 | 0.01642 | 7e-05 | -0.0003 | -6e-05 | 6e-05 | 5e-05 | 0.0141 | 0.00307 | -0.00165 | 0.00025 | 0.00902 | 0.01375 | -2e-05 | -0.00017 | 6e-05 | 0.02529 | 0.00987 | 0.00089 | -0.00095 | 0.01605 | 0.00647 | 0.01171
[RO-RO] [OPP] TRA 400/220 kV AT Rosiori | N-1 OHL 400 kV Iernut-Sibiu Sud | 0.02609 | 0.00121 | 0.01778 | 0 | 0.03357 | 0.00043 | -0.00088 | -0.00044 | 0.00031 | 0.00026 | 0.03047 | 0.01027 | 0.00213 | 0.00124 | 0.0223 | 0.03005 | -0.00015 | -0.00393 | 0.00031 | 0.04896 | 0.02556 | 0.00511 | -0.00213 | 0.03304 | 0.00316 | 0.02713

## 1230
PTDF report
Generated at: | 22/11/2025 22:30:38
Business day: | 2025-11-24
Horizon: | 2DA
Timestamp | 12:30
Border & direction: | South-Romania Importing
Margin satisfied | True
Process | Adjustment
CNE Name | CO Name | AL | AT | BA | BE | BG | CH | CZ | DE | ES | FR | GR | HR | HU | IT | ME | MK | NL | PL | PT | RO | RS | SI | SK | TR | UA | XK
[GR-BG] [DIR] TIE 400 kV Thessaloniki - Blagoevgrad | N-1 TIE 400 kV Arachthos - Galatina | 0.07115 | 0.00015 | 0.01518 | 0 | -0.00643 | 0.00027 | -0.00074 | -0.00027 | 0.00021 | 0.00017 | 0.17751 | 0.01045 | -0.0019 | 0.00086 | 0.04442 | 0.10696 | -0.0001 | -0.00193 | 0.00021 | -0.0233 | -0.00174 | 0.00294 | -0.00184 | 0.04824 | -0.00849 | 0.03552
[GR-BG] [DIR] TIE 400 kV Thessaloniki - Blagoevgrad | N-1 OHL 400 kV Skopje 4 - Skopje 5 | 0.07115 | 0.00015 | 0.01518 | 0 | -0.00643 | 0.00027 | -0.00074 | -0.00027 | 0.00021 | 0.00017 | 0.17751 | 0.01045 | -0.0019 | 0.00086 | 0.04442 | 0.10696 | -0.0001 | -0.00193 | 0.00021 | -0.0233 | -0.00174 | 0.00294 | -0.00184 | 0.04824 | -0.00849 | 0.03552
[GR-MK] [DIR] TIE 400 kV Meliti - Bitola | N-1 TIE 400 kV Arachthos - Galatina | 0.05299 | -0.00017 | 0.0025 | 0 | 0.02833 | 5e-05 | -0.00019 | -4e-05 | 4e-05 | 3e-05 | 0.21987 | 0.00349 | -0.00109 | 0.00018 | 0.02478 | -0.31581 | -2e-05 | -0.00011 | 4e-05 | -0.00346 | -0.00983 | 0.00034 | -0.00049 | 0.05673 | 0.00336 | -0.0206
[GR-MK] [DIR] TIE 400 kV Meliti - Bitola | N-1 OHL 400 kV Skopje 4 - Skopje 5 | 0.05299 | -0.00017 | 0.0025 | 0 | 0.02833 | 5e-05 | -0.00019 | -4e-05 | 4e-05 | 3e-05 | 0.21987 | 0.00349 | -0.00109 | 0.00018 | 0.02478 | -0.31581 | -2e-05 | -0.00011 | 4e-05 | -0.00346 | -0.00983 | 0.00034 | -0.00049 | 0.05673 | 0.00336 | -0.0206
[GR-MK] [DIR] TIE 400 kV Thessaloniki - Dubrovo | N-1 TIE 400 kV Arachthos - Galatina | 0.02101 | -0.0002 | -0.00165 | 0 | 0.03655 | -3e-05 | 3e-05 | 4e-05 | -2e-05 | -2e-05 | 0.10838 | 0.00014 | -0.00049 | -8e-05 | 0.00812 | -0.07945 | 1e-05 | 0.00045 | -2e-05 | 0.00147 | -0.00788 | -0.0005 | 4e-05 | 0.06577 | 0.00628 | -0.01491
[GR-MK] [DIR] TIE 400 kV Thessaloniki - Dubrovo | N-1 OHL 400 kV Skopje 4 - Skopje 5 | 0.02101 | -0.0002 | -0.00165 | 0 | 0.03655 | -3e-05 | 3e-05 | 4e-05 | -2e-05 | -2e-05 | 0.10838 | 0.00014 | -0.00049 | -8e-05 | 0.00812 | -0.07945 | 1e-05 | 0.00045 | -2e-05 | 0.00147 | -0.00788 | -0.0005 | 4e-05 | 0.06577 | 0.00628 | -0.01491
[GR-AL] [DIR] TIE 400 kV Kardia - Zemblak | N-1 TIE 400 kV Arachthos - Galatina | 0.21917 | 0.00053 | 0.04254 | 0 | -0.11213 | 0.00079 | -0.00209 | -0.00081 | 0.00061 | 0.00051 | -0.23999 | 0.03054 | -0.00501 | 0.00251 | 0.13304 | -0.13158 | -0.00029 | -0.00588 | 0.00061 | -0.05195 | -0.00612 | 0.00856 | -0.00512 | -0.13355 | -0.03459 | 0.06167
[GR-AL] [DIR] TIE 400 kV Kardia - Zemblak | N-1 OHL 400 kV Skopje 4 - Skopje 5 | 0.21917 | 0.00053 | 0.04254 | 0 | -0.11213 | 0.00079 | -0.00209 | -0.00081 | 0.00061 | 0.00051 | -0.23999 | 0.03054 | -0.00501 | 0.00251 | 0.13304 | -0.13158 | -0.00029 | -0.00588 | 0.00061 | -0.05195 | -0.00612 | 0.00856 | -0.00512 | -0.13355 | -0.03459 | 0.06167
[GR-TR] [DIR] TIE 400 kV Nea Santa - Babaeski | N-1 TIE 400 kV Arachthos - Galatina | -0.04019 | -0.00033 | -0.01204 | 0 | 0.07043 | -0.00023 | 0.00054 | 0.00024 | -0.00018 | -0.00015 | -0.08688 | -0.00759 | 0.00076 | -0.00071 | -0.02709 | -0.05967 | 8e-05 | 0.00192 | -0.00017 | 0.01226 | -0.00533 | -0.00261 | 0.0013 | 0.3829 | 0.01569 | -0.02681
[GR-TR] [DIR] TIE 400 kV Nea Santa - Babaeski | N-1 OHL 400 kV Skopje 4 - Skopje 5 | -0.04019 | -0.00033 | -0.01204 | 0 | 0.07043 | -0.00023 | 0.00054 | 0.00024 | -0.00018 | -0.00015 | -0.08688 | -0.00759 | 0.00076 | -0.00071 | -0.02709 | -0.05967 | 8e-05 | 0.00192 | -0.00017 | 0.01226 | -0.00533 | -0.00261 | 0.0013 | 0.3829 | 0.01569 | -0.02681
[GR-BG] [OPP] TIE 400 kV Thessaloniki - Blagoevgrad | N-1 TIE 400 kV Arachthos - Galatina | 0.07115 | 0.00015 | 0.01518 | 0 | -0.00643 | 0.00027 | -0.00074 | -0.00027 | 0.00021 | 0.00017 | 0.17751 | 0.01045 | -0.0019 | 0.00086 | 0.04442 | 0.10696 | -0.0001 | -0.00193 | 0.00021 | -0.0233 | -0.00174 | 0.00294 | -0.00184 | 0.04824 | -0.00849 | 0.03552
[GR-BG] [OPP] TIE 400 kV Thessaloniki - Blagoevgrad | N-1 OHL 400 kV Skopje 4 - Skopje 5 | 0.07115 | 0.00015 | 0.01518 | 0 | -0.00643 | 0.00027 | -0.00074 | -0.00027 | 0.00021 | 0.00017 | 0.17751 | 0.01045 | -0.0019 | 0.00086 | 0.04442 | 0.10696 | -0.0001 | -0.00193 | 0.00021 | -0.0233 | -0.00174 | 0.00294 | -0.00184 | 0.04824 | -0.00849 | 0.03552
[GR-MK] [OPP] TIE 400 kV Meliti - Bitola | N-1 TIE 400 kV Arachthos - Galatina | 0.05299 | -0.00017 | 0.0025 | 0 | 0.02833 | 5e-05 | -0.00019 | -4e-05 | 4e-05 | 3e-05 | 0.21987 | 0.00349 | -0.00109 | 0.00018 | 0.02478 | -0.31581 | -2e-05 | -0.00011 | 4e-05 | -0.00346 | -0.00983 | 0.00034 | -0.00049 | 0.05673 | 0.00336 | -0.0206
[GR-MK] [OPP] TIE 400 kV Meliti - Bitola | N-1 OHL 400 kV Skopje 4 - Skopje 5 | 0.05299 | -0.00017 | 0.0025 | 0 | 0.02833 | 5e-05 | -0.00019 | -4e-05 | 4e-05 | 3e-05 | 0.21987 | 0.00349 | -0.00109 | 0.00018 | 0.02478 | -0.31581 | -2e-05 | -0.00011 | 4e-05 | -0.00346 | -0.00983 | 0.00034 | -0.00049 | 0.05673 | 0.00336 | -0.0206
[GR-MK] [OPP] TIE 400 kV Thessaloniki - Dubrovo | N-1 TIE 400 kV Arachthos - Galatina | 0.02101 | -0.0002 | -0.00165 | 0 | 0.03655 | -3e-05 | 3e-05 | 4e-05 | -2e-05 | -2e-05 | 0.10838 | 0.00014 | -0.00049 | -8e-05 | 0.00812 | -0.07945 | 1e-05 | 0.00045 | -2e-05 | 0.00147 | -0.00788 | -0.0005 | 4e-05 | 0.06577 | 0.00628 | -0.01491
[GR-MK] [OPP] TIE 400 kV Thessaloniki - Dubrovo | N-1 OHL 400 kV Skopje 4 - Skopje 5 | 0.02101 | -0.0002 | -0.00165 | 0 | 0.03655 | -3e-05 | 3e-05 | 4e-05 | -2e-05 | -2e-05 | 0.10838 | 0.00014 | -0.00049 | -8e-05 | 0.00812 | -0.07945 | 1e-05 | 0.00045 | -2e-05 | 0.00147 | -0.00788 | -0.0005 | 4e-05 | 0.06577 | 0.00628 | -0.01491
[GR-AL] [OPP] TIE 400 kV Kardia - Zemblak | N-1 TIE 400 kV Arachthos - Galatina | 0.21917 | 0.00053 | 0.04254 | 0 | -0.11213 | 0.00079 | -0.00209 | -0.00081 | 0.00061 | 0.00051 | -0.23999 | 0.03054 | -0.00501 | 0.00251 | 0.13304 | -0.13158 | -0.00029 | -0.00588 | 0.00061 | -0.05195 | -0.00612 | 0.00856 | -0.00512 | -0.13355 | -0.03459 | 0.06167
[GR-AL] [OPP] TIE 400 kV Kardia - Zemblak | N-1 OHL 400 kV Skopje 4 - Skopje 5 | 0.21917 | 0.00053 | 0.04254 | 0 | -0.11213 | 0.00079 | -0.00209 | -0.00081 | 0.00061 | 0.00051 | -0.23999 | 0.03054 | -0.00501 | 0.00251 | 0.13304 | -0.13158 | -0.00029 | -0.00588 | 0.00061 | -0.05195 | -0.00612 | 0.00856 | -0.00512 | -0.13355 | -0.03459 | 0.06167
[GR-TR] [OPP] TIE 400 kV Nea Santa - Babaeski | N-1 TIE 400 kV Arachthos - Galatina | -0.04019 | -0.00033 | -0.01204 | 0 | 0.07043 | -0.00023 | 0.00054 | 0.00024 | -0.00018 | -0.00015 | -0.08688 | -0.00759 | 0.00076 | -0.00071 | -0.02709 | -0.05967 | 8e-05 | 0.00192 | -0.00017 | 0.01226 | -0.00533 | -0.00261 | 0.0013 | 0.3829 | 0.01569 | -0.02681
[GR-TR] [OPP] TIE 400 kV Nea Santa - Babaeski | N-1 OHL 400 kV Skopje 4 - Skopje 5 | -0.04019 | -0.00033 | -0.01204 | 0 | 0.07043 | -0.00023 | 0.00054 | 0.00024 | -0.00018 | -0.00015 | -0.08688 | -0.00759 | 0.00076 | -0.00071 | -0.02709 | -0.05967 | 8e-05 | 0.00192 | -0.00017 | 0.01226 | -0.00533 | -0.00261 | 0.0013 | 0.3829 | 0.01569 | -0.02681
[GR-BG] [DIR] TIE 400 kV Nea Santa - Maritsa Iztok | N-1 TIE 400 kV Arachthos - Galatina | 0.05908 | 0.00047 | 0.01753 | 0 | -0.10807 | 0.00033 | -0.00079 | -0.00035 | 0.00026 | 0.00021 | 0.12844 | 0.01108 | -0.00113 | 0.00103 | 0.03973 | 0.08783 | -0.00012 | -0.00278 | 0.00025 | -0.01811 | 0.00752 | 0.00379 | -0.00189 | 0.0692 | -0.0225 | 0.03911
[GR-BG] [DIR] TIE 400 kV Nea Santa - Maritsa Iztok | N-1 OHL 400 kV Skopje 4 - Skopje 5 | 0.05908 | 0.00047 | 0.01753 | 0 | -0.10807 | 0.00033 | -0.00079 | -0.00035 | 0.00026 | 0.00021 | 0.12844 | 0.01108 | -0.00113 | 0.00103 | 0.03973 | 0.08783 | -0.00012 | -0.00278 | 0.00025 | -0.01811 | 0.00752 | 0.00379 | -0.00189 | 0.0692 | -0.0225 | 0.03911
[GR-BG] [OPP] TIE 400 kV Nea Santa - Maritsa Iztok | N-1 TIE 400 kV Arachthos - Galatina | 0.05908 | 0.00047 | 0.01753 | 0 | -0.10807 | 0.00033 | -0.00079 | -0.00035 | 0.00026 | 0.00021 | 0.12844 | 0.01108 | -0.00113 | 0.00103 | 0.03973 | 0.08783 | -0.00012 | -0.00278 | 0.00025 | -0.01811 | 0.00752 | 0.00379 | -0.00189 | 0.0692 | -0.0225 | 0.03911
[GR-BG] [OPP] TIE 400 kV Nea Santa - Maritsa Iztok | N-1 OHL 400 kV Skopje 4 - Skopje 5 | 0.05908 | 0.00047 | 0.01753 | 0 | -0.10807 | 0.00033 | -0.00079 | -0.00035 | 0.00026 | 0.00021 | 0.12844 | 0.01108 | -0.00113 | 0.00103 | 0.03973 | 0.08783 | -0.00012 | -0.00278 | 0.00025 | -0.01811 | 0.00752 | 0.00379 | -0.00189 | 0.0692 | -0.0225 | 0.03911
[BG-RO] [DIR] TIE 400 kV TINTARENI-KOZLODUI 2 | BC | -0.07614 | -0.00012 | -0.02647 | 0 | -0.13731 | -0.00041 | 0.00124 | 0.00041 | -0.00032 | -0.00027 | -0.11742 | -0.01542 | 0.0036 | -0.00133 | -0.05502 | -0.1104 | 0.00015 | 0.00266 | -0.00032 | 0.07242 | -0.00871 | -0.00478 | 0.00334 | -0.12987 | -0.00517 | -0.07299
[BG-RO] [DIR] TIE 400 kV TINTARENI-KOZLODUI 2 | N-1 TIE 400 kV TINTARENI-KOZLODUI 1 | -0.12416 | -0.0002 | -0.04317 | 0 | -0.2239 | -0.00067 | 0.00202 | 0.00068 | -0.00052 | -0.00044 | -0.19146 | -0.02515 | 0.00588 | -0.00218 | -0.08971 | -0.18003 | 0.00024 | 0.00434 | -0.00052 | 0.11808 | -0.0142 | -0.00779 | 0.00544 | -0.21177 | -0.00844 | -0.11902
[BG-RO] [DIR] TIE 400 kV TINTARENI-KOZLODUI 2 | N-1 TIE 400 kV PORTILE DE FIER - DJERDAP | -0.08878 | -0.00041 | -0.03706 | 0 | -0.13336 | -0.0006 | 0.00171 | 0.00061 | -0.00047 | -0.00039 | -0.12358 | -0.02086 | 0.00436 | -0.00191 | -0.06694 | -0.11962 | 0.00022 | 0.00418 | -0.00046 | 0.10335 | -0.03599 | -0.00711 | 0.00458 | -0.12764 | 0.00227 | -0.08995
[BG-RO] [DIR] TIE 400 kV TINTARENI-KOZLODUI 2 | N-1 TIE 400 kV MEDGIDIA SUD - VARNA | -0.08181 | -0.00025 | -0.02915 | 0 | -0.1506 | -0.00047 | 0.00135 | 0.00047 | -0.00036 | -0.0003 | -0.12584 | -0.01698 | 0.00358 | -0.0015 | -0.05937 | -0.11799 | 0.00017 | 0.0032 | -0.00036 | 0.0731 | -0.01144 | -0.00543 | 0.00358 | -0.14279 | 0.00086 | -0.07835
[BG-RO] [DIR] TIE 400 kV TINTARENI-KOZLODUI 2 | N-1 TIE 400 kV MEDGIDIA SUD - DOBRUDJA | -0.08151 | -0.00024 | -0.02901 | 0 | -0.14992 | -0.00046 | 0.00134 | 0.00047 | -0.00036 | -0.0003 | -0.12539 | -0.0169 | 0.00358 | -0.00149 | -0.05913 | -0.11759 | 0.00017 | 0.00317 | -0.00036 | 0.07307 | -0.0113 | -0.0054 | 0.00357 | -0.14209 | 0.00054 | -0.07807
[BG-RO] [DIR] TIE 400 kV TINTARENI-KOZLODUI 1 | BC | -0.07614 | -0.00012 | -0.02647 | 0 | -0.13731 | -0.00041 | 0.00124 | 0.00041 | -0.00032 | -0.00027 | -0.11742 | -0.01542 | 0.0036 | -0.00133 | -0.05502 | -0.1104 | 0.00015 | 0.00266 | -0.00032 | 0.07242 | -0.00871 | -0.00478 | 0.00334 | -0.12987 | -0.00517 | -0.07299
[BG-RO] [DIR] TIE 400 kV TINTARENI-KOZLODUI 1 | N-1 TIE 400 kV TINTARENI-KOZLODUI 2 | -0.12416 | -0.0002 | -0.04317 | 0 | -0.2239 | -0.00067 | 0.00202 | 0.00068 | -0.00052 | -0.00044 | -0.19146 | -0.02515 | 0.00588 | -0.00218 | -0.08971 | -0.18003 | 0.00024 | 0.00434 | -0.00052 | 0.11808 | -0.0142 | -0.00779 | 0.00544 | -0.21177 | -0.00844 | -0.11902
[BG-RO] [DIR] TIE 400 kV TINTARENI-KOZLODUI 1 | N-1 TIE 400 kV PORTILE DE FIER - DJERDAP | -0.08878 | -0.00041 | -0.03706 | 0 | -0.13336 | -0.0006 | 0.00171 | 0.00061 | -0.00047 | -0.00039 | -0.12358 | -0.02086 | 0.00436 | -0.00191 | -0.06694 | -0.11962 | 0.00022 | 0.00418 | -0.00046 | 0.10335 | -0.03599 | -0.00711 | 0.00458 | -0.12764 | 0.00227 | -0.08995
[BG-RO] [DIR] TIE 400 kV TINTARENI-KOZLODUI 1 | N-1 TIE 400 kV MEDGIDIA SUD - VARNA | -0.08181 | -0.00025 | -0.02915 | 0 | -0.1506 | -0.00047 | 0.00135 | 0.00047 | -0.00036 | -0.0003 | -0.12584 | -0.01698 | 0.00358 | -0.0015 | -0.05937 | -0.11799 | 0.00017 | 0.0032 | -0.00036 | 0.0731 | -0.01144 | -0.00543 | 0.00358 | -0.14279 | 0.00086 | -0.07835
[BG-RO] [DIR] TIE 400 kV TINTARENI-KOZLODUI 1 | N-1 TIE 400 kV MEDGIDIA SUD - DOBRUDJA | -0.08151 | -0.00024 | -0.02901 | 0 | -0.14992 | -0.00046 | 0.00134 | 0.00047 | -0.00036 | -0.0003 | -0.12539 | -0.0169 | 0.00358 | -0.00149 | -0.05913 | -0.11759 | 0.00017 | 0.00317 | -0.00036 | 0.07307 | -0.0113 | -0.0054 | 0.00357 | -0.14209 | 0.00054 | -0.07807
[BG-RO] [DIR] TIE 400 kV DOBRUDJA- MEDGIDIA SUD | BC | -0.06127 | -0.00139 | -0.02896 | 0 | -0.14411 | -0.0006 | 0.00121 | 0.00065 | -0.00046 | -0.00038 | -0.09109 | -0.01687 | -0.00023 | -0.0018 | -0.04704 | -0.08208 | 0.00022 | 0.0058 | -0.00045 | 0.00744 | -0.02958 | -0.00709 | 0.00266 | -0.13965 | 0.06527 | -0.058
[BG-RO] [DIR] TIE 400 kV DOBRUDJA- MEDGIDIA SUD | N-1 TIE 400 kV MEDGIDIA SUD - VARNA | -0.10614 | -0.00241 | -0.05016 | 0 | -0.24944 | -0.00104 | 0.0021 | 0.00112 | -0.00079 | -0.00066 | -0.15783 | -0.02923 | -0.0004 | -0.00312 | -0.08149 | -0.1422 | 0.00039 | 0.01005 | -0.00078 | 0.0129 | -0.05125 | -0.01228 | 0.0046 | -0.24202 | 0.11307 | -0.10048
[BG-RO] [DIR] TIE 400 kV MEDGIDIA SUD - VARNA | BC | -0.06326 | -0.00144 | -0.02989 | 0 | -0.14847 | -0.00062 | 0.00125 | 0.00067 | -0.00047 | -0.00039 | -0.09407 | -0.01742 | -0.00024 | -0.00186 | -0.04857 | -0.08476 | 0.00023 | 0.00599 | -0.00047 | 0.00769 | -0.03054 | -0.00732 | 0.00274 | -0.14431 | 0.06738 | -0.05988
[BG-RO] [DIR] TIE 400 kV MEDGIDIA SUD - VARNA | N-1 TIE 400 kV MEDGIDIA SUD - DOBRUDJA | -0.10712 | -0.00244 | -0.05062 | 0 | -0.25164 | -0.00105 | 0.00211 | 0.00113 | -0.0008 | -0.00067 | -0.15928 | -0.0295 | -0.00041 | -0.00315 | -0.08224 | -0.14352 | 0.00039 | 0.01014 | -0.00079 | 0.01302 | -0.05172 | -0.01239 | 0.00465 | -0.24428 | 0.1141 | -0.10141
[BG-RO] [OPP] TIE 400 kV TINTARENI-KOZLODUI 2 | BC | -0.07614 | -0.00012 | -0.02647 | 0 | -0.13731 | -0.00041 | 0.00124 | 0.00041 | -0.00032 | -0.00027 | -0.11742 | -0.01542 | 0.0036 | -0.00133 | -0.05502 | -0.1104 | 0.00015 | 0.00266 | -0.00032 | 0.07242 | -0.00871 | -0.00478 | 0.00334 | -0.12987 | -0.00517 | -0.07299
[BG-RO] [OPP] TIE 400 kV TINTARENI-KOZLODUI 2 | N-1 TIE 400 kV TINTARENI-KOZLODUI 1 | -0.12416 | -0.0002 | -0.04317 | 0 | -0.2239 | -0.00067 | 0.00202 | 0.00068 | -0.00052 | -0.00044 | -0.19146 | -0.02515 | 0.00588 | -0.00218 | -0.08971 | -0.18003 | 0.00024 | 0.00434 | -0.00052 | 0.11808 | -0.0142 | -0.00779 | 0.00544 | -0.21177 | -0.00844 | -0.11902
[BG-RO] [OPP] TIE 400 kV TINTARENI-KOZLODUI 2 | N-1 TIE 400 kV PORTILE DE FIER - DJERDAP | -0.08878 | -0.00041 | -0.03706 | 0 | -0.13336 | -0.0006 | 0.00171 | 0.00061 | -0.00047 | -0.00039 | -0.12358 | -0.02086 | 0.00436 | -0.00191 | -0.06694 | -0.11962 | 0.00022 | 0.00418 | -0.00046 | 0.10335 | -0.03599 | -0.00711 | 0.00458 | -0.12764 | 0.00227 | -0.08995
[BG-RO] [OPP] TIE 400 kV TINTARENI-KOZLODUI 2 | N-1 TIE 400 kV MEDGIDIA SUD - VARNA | -0.08181 | -0.00025 | -0.02915 | 0 | -0.1506 | -0.00047 | 0.00135 | 0.00047 | -0.00036 | -0.0003 | -0.12584 | -0.01698 | 0.00358 | -0.0015 | -0.05937 | -0.11799 | 0.00017 | 0.0032 | -0.00036 | 0.0731 | -0.01144 | -0.00543 | 0.00358 | -0.14279 | 0.00086 | -0.07835
[BG-RO] [OPP] TIE 400 kV TINTARENI-KOZLODUI 2 | N-1 TIE 400 kV MEDGIDIA SUD - DOBRUDJA | -0.08151 | -0.00024 | -0.02901 | 0 | -0.14992 | -0.00046 | 0.00134 | 0.00047 | -0.00036 | -0.0003 | -0.12539 | -0.0169 | 0.00358 | -0.00149 | -0.05913 | -0.11759 | 0.00017 | 0.00317 | -0.00036 | 0.07307 | -0.0113 | -0.0054 | 0.00357 | -0.14209 | 0.00054 | -0.07807
[BG-RO] [OPP] TIE 400 kV TINTARENI-KOZLODUI 1 | BC | -0.07614 | -0.00012 | -0.02647 | 0 | -0.13731 | -0.00041 | 0.00124 | 0.00041 | -0.00032 | -0.00027 | -0.11742 | -0.01542 | 0.0036 | -0.00133 | -0.05502 | -0.1104 | 0.00015 | 0.00266 | -0.00032 | 0.07242 | -0.00871 | -0.00478 | 0.00334 | -0.12987 | -0.00517 | -0.07299
[BG-RO] [OPP] TIE 400 kV TINTARENI-KOZLODUI 1 | N-1 TIE 400 kV TINTARENI-KOZLODUI 2 | -0.12416 | -0.0002 | -0.04317 | 0 | -0.2239 | -0.00067 | 0.00202 | 0.00068 | -0.00052 | -0.00044 | -0.19146 | -0.02515 | 0.00588 | -0.00218 | -0.08971 | -0.18003 | 0.00024 | 0.00434 | -0.00052 | 0.11808 | -0.0142 | -0.00779 | 0.00544 | -0.21177 | -0.00844 | -0.11902
[BG-RO] [OPP] TIE 400 kV TINTARENI-KOZLODUI 1 | N-1 TIE 400 kV PORTILE DE FIER - DJERDAP | -0.08878 | -0.00041 | -0.03706 | 0 | -0.13336 | -0.0006 | 0.00171 | 0.00061 | -0.00047 | -0.00039 | -0.12358 | -0.02086 | 0.00436 | -0.00191 | -0.06694 | -0.11962 | 0.00022 | 0.00418 | -0.00046 | 0.10335 | -0.03599 | -0.00711 | 0.00458 | -0.12764 | 0.00227 | -0.08995
[BG-RO] [OPP] TIE 400 kV TINTARENI-KOZLODUI 1 | N-1 TIE 400 kV MEDGIDIA SUD - VARNA | -0.08181 | -0.00025 | -0.02915 | 0 | -0.1506 | -0.00047 | 0.00135 | 0.00047 | -0.00036 | -0.0003 | -0.12584 | -0.01698 | 0.00358 | -0.0015 | -0.05937 | -0.11799 | 0.00017 | 0.0032 | -0.00036 | 0.0731 | -0.01144 | -0.00543 | 0.00358 | -0.14279 | 0.00086 | -0.07835
[BG-RO] [OPP] TIE 400 kV TINTARENI-KOZLODUI 1 | N-1 TIE 400 kV MEDGIDIA SUD - DOBRUDJA | -0.08151 | -0.00024 | -0.02901 | 0 | -0.14992 | -0.00046 | 0.00134 | 0.00047 | -0.00036 | -0.0003 | -0.12539 | -0.0169 | 0.00358 | -0.00149 | -0.05913 | -0.11759 | 0.00017 | 0.00317 | -0.00036 | 0.07307 | -0.0113 | -0.0054 | 0.00357 | -0.14209 | 0.00054 | -0.07807
[BG-RO] [OPP] TIE 400 kV DOBRUDJA- MEDGIDIA SUD | BC | -0.06127 | -0.00139 | -0.02896 | 0 | -0.14411 | -0.0006 | 0.00121 | 0.00065 | -0.00046 | -0.00038 | -0.09109 | -0.01687 | -0.00023 | -0.0018 | -0.04704 | -0.08208 | 0.00022 | 0.0058 | -0.00045 | 0.00744 | -0.02958 | -0.00709 | 0.00266 | -0.13965 | 0.06527 | -0.058
[BG-RO] [OPP] TIE 400 kV DOBRUDJA- MEDGIDIA SUD | N-1 TIE 400 kV MEDGIDIA SUD - VARNA | -0.10614 | -0.00241 | -0.05016 | 0 | -0.24944 | -0.00104 | 0.0021 | 0.00112 | -0.00079 | -0.00066 | -0.15783 | -0.02923 | -0.0004 | -0.00312 | -0.08149 | -0.1422 | 0.00039 | 0.01005 | -0.00078 | 0.0129 | -0.05125 | -0.01228 | 0.0046 | -0.24202 | 0.11307 | -0.10048
[BG-RO] [OPP] TIE 400 kV MEDGIDIA SUD - VARNA | BC | -0.06326 | -0.00144 | -0.02989 | 0 | -0.14847 | -0.00062 | 0.00125 | 0.00067 | -0.00047 | -0.00039 | -0.09407 | -0.01742 | -0.00024 | -0.00186 | -0.04857 | -0.08476 | 0.00023 | 0.00599 | -0.00047 | 0.00769 | -0.03054 | -0.00732 | 0.00274 | -0.14431 | 0.06738 | -0.05988
[BG-RO] [OPP] TIE 400 kV MEDGIDIA SUD - VARNA | N-1 TIE 400 kV MEDGIDIA SUD - DOBRUDJA | -0.10712 | -0.00244 | -0.05062 | 0 | -0.25164 | -0.00105 | 0.00211 | 0.00113 | -0.0008 | -0.00067 | -0.15928 | -0.0295 | -0.00041 | -0.00315 | -0.08224 | -0.14352 | 0.00039 | 0.01014 | -0.00079 | 0.01302 | -0.05172 | -0.01239 | 0.00465 | -0.24428 | 0.1141 | -0.10141
[RO-BG] [DIR] TIE 400 kV TINTARENI-KOZLODUI 1 | BC | -0.07614 | -0.00012 | -0.02647 | 0 | -0.13731 | -0.00041 | 0.00124 | 0.00041 | -0.00032 | -0.00027 | -0.11742 | -0.01542 | 0.0036 | -0.00133 | -0.05502 | -0.1104 | 0.00015 | 0.00266 | -0.00032 | 0.07242 | -0.00871 | -0.00478 | 0.00334 | -0.12987 | -0.00517 | -0.07299
[RO-BG] [DIR] TIE 400 kV TINTARENI-KOZLODUI 1 | N-1 TIE 400 kV Portile de Fier-Djerdap | -0.08878 | -0.00041 | -0.03706 | 0 | -0.13336 | -0.0006 | 0.00171 | 0.00061 | -0.00047 | -0.00039 | -0.12358 | -0.02086 | 0.00436 | -0.00191 | -0.06694 | -0.11962 | 0.00022 | 0.00418 | -0.00046 | 0.10335 | -0.03599 | -0.00711 | 0.00458 | -0.12764 | 0.00227 | -0.08995
[RO-BG] [DIR] TIE 400 kV TINTARENI-KOZLODUI 1 | N-1 TIE 400 kV TINTARENI-KOZLODUI 2 | -0.12416 | -0.0002 | -0.04317 | 0 | -0.2239 | -0.00067 | 0.00202 | 0.00068 | -0.00052 | -0.00044 | -0.19146 | -0.02515 | 0.00588 | -0.00218 | -0.08971 | -0.18003 | 0.00024 | 0.00434 | -0.00052 | 0.11808 | -0.0142 | -0.00779 | 0.00544 | -0.21177 | -0.00844 | -0.11902
[RO-BG] [DIR] TIE 400 kV TINTARENI-KOZLODUI 1 | N-1 TIE 400 kV Isaccea - Vulcanesti | -0.08123 | -0.00039 | -0.02968 | 0 | -0.14509 | -0.00049 | 0.00135 | 0.0005 | -0.00038 | -0.00032 | -0.12375 | -0.0173 | 0.00319 | -0.00156 | -0.05926 | -0.1165 | 0.00018 | 0.00358 | -0.00038 | 0.06612 | -0.01304 | -0.00572 | 0.00352 | -0.13749 | 0.00951 | -0.07817
[RO-BG] [DIR] TIE 400 kV TINTARENI-KOZLODUI 1 | N-1 TIE 400 kV Resita-Pancevo c2 | -0.07633 | -0.0002 | -0.02867 | 0 | -0.13495 | -0.00045 | 0.00134 | 0.00046 | -0.00035 | -0.00029 | -0.11618 | -0.01645 | 0.00374 | -0.00146 | -0.05595 | -0.10939 | 0.00016 | 0.00301 | -0.00035 | 0.07715 | -0.01352 | -0.00532 | 0.00362 | -0.1277 | -0.00354 | -0.07321
[RO-BG] [DIR] TIE 400 kV TINTARENI-KOZLODUI 1 | N-1 TIE 400 kV Resita-Pancevo c1 | -0.07614 | -0.00012 | -0.02647 | 0 | -0.13731 | -0.00041 | 0.00124 | 0.00041 | -0.00032 | -0.00027 | -0.11742 | -0.01542 | 0.0036 | -0.00133 | -0.05502 | -0.1104 | 0.00015 | 0.00266 | -0.00032 | 0.07242 | -0.00871 | -0.00478 | 0.00334 | -0.12987 | -0.00517 | -0.07299
[RO-BG] [DIR] TIE 400 kV TINTARENI-KOZLODUI 2 | BC | -0.07614 | -0.00012 | -0.02647 | 0 | -0.13731 | -0.00041 | 0.00124 | 0.00041 | -0.00032 | -0.00027 | -0.11742 | -0.01542 | 0.0036 | -0.00133 | -0.05502 | -0.1104 | 0.00015 | 0.00266 | -0.00032 | 0.07242 | -0.00871 | -0.00478 | 0.00334 | -0.12987 | -0.00517 | -0.07299
[RO-BG] [DIR] TIE 400 kV TINTARENI-KOZLODUI 2 | N-1 TIE 400 kV Portile de Fier-Djerdap | -0.08878 | -0.00041 | -0.03706 | 0 | -0.13336 | -0.0006 | 0.00171 | 0.00061 | -0.00047 | -0.00039 | -0.12358 | -0.02086 | 0.00436 | -0.00191 | -0.06694 | -0.11962 | 0.00022 | 0.00418 | -0.00046 | 0.10335 | -0.03599 | -0.00711 | 0.00458 | -0.12764 | 0.00227 | -0.08995
[RO-BG] [DIR] TIE 400 kV TINTARENI-KOZLODUI 2 | N-1 TIE 400 kV TINTARENI-KOZLODUI 1 | -0.12416 | -0.0002 | -0.04317 | 0 | -0.2239 | -0.00067 | 0.00202 | 0.00068 | -0.00052 | -0.00044 | -0.19146 | -0.02515 | 0.00588 | -0.00218 | -0.08971 | -0.18003 | 0.00024 | 0.00434 | -0.00052 | 0.11808 | -0.0142 | -0.00779 | 0.00544 | -0.21177 | -0.00844 | -0.11902
[RO-BG] [DIR] TIE 400 kV TINTARENI-KOZLODUI 2 | N-1 TIE 400 kV Isaccea - Vulcanesti | -0.08123 | -0.00039 | -0.02968 | 0 | -0.14509 | -0.00049 | 0.00135 | 0.0005 | -0.00038 | -0.00032 | -0.12375 | -0.0173 | 0.00319 | -0.00156 | -0.05926 | -0.1165 | 0.00018 | 0.00358 | -0.00038 | 0.06612 | -0.01304 | -0.00572 | 0.00352 | -0.13749 | 0.00951 | -0.07817
[RO-BG] [DIR] TIE 400 kV TINTARENI-KOZLODUI 2 | N-1 TIE 400 kV Resita-Pancevo c2 | -0.07633 | -0.0002 | -0.02867 | 0 | -0.13495 | -0.00045 | 0.00134 | 0.00046 | -0.00035 | -0.00029 | -0.11618 | -0.01645 | 0.00374 | -0.00146 | -0.05595 | -0.10939 | 0.00016 | 0.00301 | -0.00035 | 0.07715 | -0.01352 | -0.00532 | 0.00362 | -0.1277 | -0.00354 | -0.07321
[RO-BG] [DIR] TIE 400 kV TINTARENI-KOZLODUI 2 | N-1 TIE 400 kV Resita-Pancevo c1 | -0.07614 | -0.00012 | -0.02647 | 0 | -0.13731 | -0.00041 | 0.00124 | 0.00041 | -0.00032 | -0.00027 | -0.11742 | -0.01542 | 0.0036 | -0.00133 | -0.05502 | -0.1104 | 0.00015 | 0.00266 | -0.00032 | 0.07242 | -0.00871 | -0.00478 | 0.00334 | -0.12987 | -0.00517 | -0.07299
[RO-RS] [DIR] TIE 400 kV Portile de Fier-Djerdap | BC | 0.07839 | 0.00177 | 0.06566 | 0 | -0.02449 | 0.00116 | -0.00295 | -0.00121 | 0.00089 | 0.00075 | 0.03821 | 0.03374 | -0.00471 | 0.00359 | 0.07398 | 0.05719 | -0.00043 | -0.00941 | 0.00089 | -0.1919 | 0.16928 | 0.01447 | -0.00772 | -0.01383 | -0.04621 | 0.10525
[RO-RS] [DIR] TIE 400 kV Portile de Fier-Djerdap | N-1 TIE 400 kV Arad-Sandorfalva | 0.07541 | 0.00207 | 0.06495 | 0 | -0.02948 | 0.0012 | -0.00295 | -0.00125 | 0.00091 | 0.00076 | 0.03407 | 0.03368 | -0.00306 | 0.00367 | 0.07191 | 0.05317 | -0.00044 | -0.00994 | 0.00091 | -0.19848 | 0.16687 | 0.01489 | -0.00772 | -0.01868 | -0.04944 | 0.10206
[RO-RS] [DIR] TIE 400 kV Portile de Fier-Djerdap | N-1 TIE 400 kV Nadab-Bekescsaba | 0.07342 | 0.00204 | 0.06285 | 0 | -0.03129 | 0.00115 | -0.00279 | -0.00121 | 0.00088 | 0.00074 | 0.03215 | 0.03247 | -0.00336 | 0.00353 | 0.06995 | 0.05122 | -0.00043 | -0.00971 | 0.00087 | -0.20029 | 0.16443 | 0.01427 | -0.00708 | -0.0205 | -0.04976 | 0.10001
[RO-RS] [DIR] TIE 400 kV Portile de Fier-Djerdap | N-1 TIE 400 kV Rosiori-Mukacevo | 0.06906 | 0.00102 | 0.05864 | 0 | -0.03568 | 0.00096 | -0.00261 | -0.00099 | 0.00074 | 0.00062 | 0.02769 | 0.02947 | -0.00666 | 0.00303 | 0.06575 | 0.04674 | -0.00035 | -0.00731 | 0.00074 | -0.20607 | 0.15977 | 0.01205 | -0.00698 | -0.02489 | -0.04492 | 0.09556
[RO-RS] [DIR] TIE 400 kV Portile de Fier-Djerdap | N-1 TIE 400 kV TINTARENI-KOZLODUI 1 | 0.08911 | 0.00179 | 0.06938 | 0 | -0.00516 | 0.00122 | -0.00312 | -0.00127 | 0.00094 | 0.00078 | 0.05474 | 0.03591 | -0.00522 | 0.00378 | 0.08172 | 0.07273 | -0.00045 | -0.00978 | 0.00093 | -0.2021 | 0.1705 | 0.01514 | -0.00819 | 0.00445 | -0.04548 | 0.11553
[RO-RS] [DIR] TIE 400 kV Portile de Fier-Djerdap | N-1 TIE 400 kV TINTARENI-KOZLODUI 2 | 0.08911 | 0.00179 | 0.06938 | 0 | -0.00516 | 0.00122 | -0.00312 | -0.00127 | 0.00094 | 0.00078 | 0.05474 | 0.03591 | -0.00522 | 0.00378 | 0.08172 | 0.07273 | -0.00045 | -0.00978 | 0.00093 | -0.2021 | 0.1705 | 0.01514 | -0.00819 | 0.00445 | -0.04548 | 0.11553
[RO-RS] [DIR] TIE 400 kV Portile de Fier-Djerdap | N-1 TIE 400 kV Isaccea - Vulcanesti | 0.06981 | 0.00131 | 0.06026 | 0 | -0.0376 | 0.00103 | -0.00275 | -0.00106 | 0.00079 | 0.00066 | 0.02754 | 0.03057 | -0.00541 | 0.00321 | 0.06683 | 0.04691 | -0.00038 | -0.00786 | 0.00079 | -0.20252 | 0.16198 | 0.01287 | -0.00741 | -0.02667 | -0.02147 | 0.09652
[RO-RS] [DIR] TIE 400 kV Portile de Fier-Djerdap | N-1 OHL 400 kV Mintia-Arad | 0.073 | 0.00195 | 0.06309 | 0 | -0.03277 | 0.00115 | -0.00282 | -0.0012 | 0.00088 | 0.00073 | 0.0312 | 0.03254 | -0.00352 | 0.00353 | 0.06979 | 0.05039 | -0.00042 | -0.00956 | 0.00087 | -0.20231 | 0.16496 | 0.01427 | -0.00731 | -0.0219 | -0.04989 | 0.09964
[RO-RS] [DIR] TIE 400 kV Portile de Fier-Djerdap | N-1 OHL 220 kV Portile de Fier-Resita 1&2 | 0.06902 | 0.00185 | 0.06131 | 0 | -0.03683 | 0.00111 | -0.00274 | -0.00116 | 0.00085 | 0.00071 | 0.02672 | 0.03147 | -0.00369 | 0.00341 | 0.06668 | 0.04571 | -0.00041 | -0.00919 | 0.00084 | -0.21218 | 0.16197 | 0.01381 | -0.00711 | -0.02599 | -0.04961 | 0.09509
[RO-RS] [DIR] TIE 400 kV Portile de Fier-Djerdap | N-1 OHL 220 kV Resita-Timisoara 1&2 | 0.06249 | 0.00176 | 0.0544 | 0 | -0.04054 | 0.001 | -0.00241 | -0.00105 | 0.00076 | 0.00064 | 0.02145 | 0.02808 | -0.00276 | 0.00305 | 0.06017 | 0.04002 | -0.00037 | -0.00842 | 0.00076 | -0.20946 | 0.14827 | 0.01237 | -0.00619 | -0.02994 | -0.04877 | 0.08796
[RO-RS] [DIR] TIE 400 kV Portile de Fier-Djerdap | N-1 TRA 400/220 kV AT3 Arad | 0.07301 | 0.00182 | 0.06212 | 0 | -0.0305 | 0.00112 | -0.00278 | -0.00117 | 0.00086 | 0.00072 | 0.03226 | 0.03199 | -0.00389 | 0.00344 | 0.06941 | 0.05117 | -0.00041 | -0.0092 | 0.00085 | -0.19878 | 0.16272 | 0.01389 | -0.00723 | -0.01981 | -0.04771 | 0.09944
[RO-RS] [DIR] TIE 400 kV Portile de Fier-Djerdap | N-1 TIE 400 kV Resita-Pancevo c2 | 0.08059 | 0.00267 | 0.09128 | 1e-05 | -0.05204 | 0.00165 | -0.00416 | -0.00172 | 0.00126 | 0.00105 | 0.02375 | 0.04577 | -0.00633 | 0.00507 | 0.08481 | 0.04537 | -0.00061 | -0.01343 | 0.00125 | -0.24716 | 0.22547 | 0.02084 | -0.011 | -0.03916 | -0.06532 | 0.10786
[RO-RS] [DIR] TIE 400 kV Portile de Fier-Djerdap | N-1 TIE 400 kV Resita-Pancevo c1 | 0.07839 | 0.00177 | 0.06566 | 0 | -0.02449 | 0.00116 | -0.00295 | -0.00121 | 0.00089 | 0.00075 | 0.03821 | 0.03374 | -0.00471 | 0.00359 | 0.07398 | 0.05719 | -0.00043 | -0.00941 | 0.00089 | -0.1919 | 0.16928 | 0.01447 | -0.00772 | -0.01383 | -0.04621 | 0.10525
[RO-UA] [DIR] TIE 400 kV Isaccea-Vulcanesti | N-1 OHL 400 kV Gutinas – Smardan | 0.1014 | 0.00542 | 0.06376 | 0 | 0.15502 | 0.00161 | -0.00232 | -0.00177 | 0.00119 | 0.001 | 0.12612 | 0.03746 | 0.00832 | 0.00458 | 0.08452 | 0.12148 | -0.00061 | -0.01827 | 0.00119 | 0.12549 | 0.08623 | 0.01885 | -0.00366 | 0.15179 | -0.29247 | 0.10327
[RO-UA] [DIR] TIE 400 kV Isaccea-Vulcanesti | N-1 TIE 400 kV Resita-Pancevo c2 | 0.10133 | 0.00539 | 0.06295 | 0 | 0.15589 | 0.00159 | -0.00229 | -0.00176 | 0.00118 | 0.00099 | 0.12657 | 0.03708 | 0.00837 | 0.00453 | 0.08418 | 0.12185 | -0.0006 | -0.01814 | 0.00117 | 0.12723 | 0.08446 | 0.01865 | -0.00356 | 0.15259 | -0.29187 | 0.10319
[RO-UA] [DIR] TIE 400 kV Isaccea-Vulcanesti | N-1 TIE 400 kV Resita-Pancevo c1 | 0.1014 | 0.00542 | 0.06376 | 0 | 0.15502 | 0.00161 | -0.00232 | -0.00177 | 0.00119 | 0.001 | 0.12612 | 0.03746 | 0.00832 | 0.00458 | 0.08452 | 0.12148 | -0.00061 | -0.01827 | 0.00119 | 0.12549 | 0.08623 | 0.01885 | -0.00366 | 0.15179 | -0.29247 | 0.10327
[RO-HU] [DIR] TIE 400 kV Arad-Sandorfalva | BC | -0.0447 | 0.00443 | -0.01058 | 0 | -0.07483 | 0.0005 | 2e-05 | -0.00061 | 0.00034 | 0.00029 | -0.06198 | -0.00093 | 0.0247 | 0.0011 | -0.03101 | -0.06007 | -0.0002 | -0.00808 | 0.00033 | -0.09856 | -0.03606 | 0.00629 | 6e-05 | -0.07272 | -0.04851 | -0.04785
[RO-HU] [DIR] TIE 400 kV Arad-Sandorfalva | N-1 TIE 400 kV Nadab-Bekescsaba | -0.09593 | 0.0072 | -0.03948 | -1e-05 | -0.14485 | 0.00039 | 0.00169 | -0.00059 | 0.00022 | 0.00019 | -0.12435 | -0.01396 | 0.03862 | 0.00041 | -0.07251 | -0.12146 | -0.00018 | -0.01125 | 0.00022 | -0.18496 | -0.08604 | 0.00422 | 0.00669 | -0.14144 | -0.08516 | -0.10186
[RO-HU] [DIR] TIE 400 kV Arad-Sandorfalva | N-1 TIE 400 kV Rosiori-Mukacevo | -0.07066 | 0.00236 | -0.03009 | 0 | -0.10597 | -6e-05 | 0.00098 | 0 | -8e-05 | -6e-05 | -0.09123 | -0.0128 | 0.01926 | -0.00047 | -0.05389 | -0.08911 | 1e-05 | -0.00226 | -7e-05 | -0.13795 | -0.0625 | -0.00043 | 0.00211 | -0.10348 | -0.04494 | -0.07481
[RO-HU] [DIR] TIE 400 kV Arad-Sandorfalva | N-1 TIE 400 kV Portile de Fier-Djerdap | -0.04002 | 0.00454 | -0.00666 | 0 | -0.07629 | 0.00057 | -0.00015 | -0.00068 | 0.00039 | 0.00033 | -0.0597 | 0.00108 | 0.02442 | 0.00131 | -0.02659 | -0.05666 | -0.00023 | -0.00864 | 0.00039 | -0.11001 | -0.02596 | 0.00715 | -0.0004 | -0.07354 | -0.05127 | -0.04157
[RO-HU] [DIR] TIE 400 kV Arad-Sandorfalva | N-1 OHL 400 kV Iernut-Sibiu Sud | -0.04741 | 0.00435 | -0.01227 | 0 | -0.0785 | 0.00046 | 0.00011 | -0.00057 | 0.00031 | 0.00026 | -0.06526 | -0.00189 | 0.02464 | 0.00099 | -0.03327 | -0.06329 | -0.00019 | -0.00778 | 0.00031 | -0.10203 | -0.0385 | 0.00585 | 0.00027 | -0.07631 | -0.04904 | -0.05067
[RO-HU] [DIR] TIE 400 kV Arad-Sandorfalva | N-1 TIE 400 kV Resita-Pancevo c2 | -0.0444 | 0.00456 | -0.0071 | 0 | -0.07857 | 0.00056 | -0.00014 | -0.00068 | 0.00039 | 0.00033 | -0.06395 | 0.0007 | 0.02448 | 0.0013 | -0.02954 | -0.06168 | -0.00022 | -0.00863 | 0.00038 | -0.10606 | -0.02843 | 0.00715 | -0.00039 | -0.07615 | -0.0511 | -0.0475
[RO-HU] [DIR] TIE 400 kV Arad-Sandorfalva | N-1 TIE 400 kV Resita-Pancevo c1 | -0.0447 | 0.00443 | -0.01058 | 0 | -0.07483 | 0.0005 | 2e-05 | -0.00061 | 0.00034 | 0.00029 | -0.06198 | -0.00093 | 0.0247 | 0.0011 | -0.03101 | -0.06007 | -0.0002 | -0.00808 | 0.00033 | -0.09856 | -0.03606 | 0.00629 | 6e-05 | -0.07272 | -0.04851 | -0.04785
[RO-HU] [DIR] TIE 400 kV Nadab-Bekescsaba | BC | -0.08753 | 0.00472 | -0.04938 | -1e-05 | -0.11965 | -0.00018 | 0.00284 | 5e-05 | -0.0002 | -0.00016 | -0.10657 | -0.02225 | 0.0238 | -0.00118 | -0.07091 | -0.10489 | 4e-05 | -0.00542 | -0.0002 | -0.14763 | -0.0854 | -0.00353 | 0.01133 | -0.11743 | -0.06262 | -0.09227
[RO-HU] [DIR] TIE 400 kV Nadab-Bekescsaba | N-1 TIE 400 kV Arad-Sandorfalva | -0.1174 | 0.00768 | -0.05645 | -1e-05 | -0.16966 | 0.00015 | 0.00286 | -0.00036 | 2e-05 | 3e-05 | -0.14799 | -0.02287 | 0.0403 | -0.00045 | -0.09163 | -0.14504 | -9e-05 | -0.01082 | 2e-05 | -0.2135 | -0.10949 | 0.00067 | 0.01137 | -0.16603 | -0.09504 | -0.12425
[RO-HU] [DIR] TIE 400 kV Nadab-Bekescsaba | N-1 TIE 400 kV Rosiori-Mukacevo | -0.1408 | 0.00047 | -0.08941 | -1e-05 | -0.18354 | -0.00132 | 0.0048 | 0.0013 | -0.00105 | -0.00087 | -0.16657 | -0.04658 | 0.01264 | -0.00441 | -0.11784 | -0.16446 | 0.00047 | 0.00653 | -0.00104 | -0.22845 | -0.13965 | -0.0173 | 0.01555 | -0.18055 | -0.05531 | -0.14757
[RO-HU] [DIR] TIE 400 kV Nadab-Bekescsaba | N-1 TIE 400 kV Portile de Fier-Djerdap | -0.08299 | 0.00482 | -0.04557 | -1e-05 | -0.12107 | -0.00011 | 0.00267 | -3e-05 | -0.00015 | -0.00012 | -0.10435 | -0.02029 | 0.02352 | -0.00097 | -0.06661 | -0.10158 | 1e-05 | -0.00596 | -0.00015 | -0.15877 | -0.07558 | -0.00269 | 0.01088 | -0.11824 | -0.0653 | -0.08617
[RO-HU] [DIR] TIE 400 kV Nadab-Bekescsaba | N-1 OHL 400 kV Iernut-Sibiu Sud | -0.08615 | 0.00476 | -0.04852 | -1e-05 | -0.11778 | -0.00016 | 0.0028 | 3e-05 | -0.00019 | -0.00015 | -0.10489 | -0.02176 | 0.02383 | -0.00113 | -0.06975 | -0.10325 | 3e-05 | -0.00557 | -0.00019 | -0.14586 | -0.08415 | -0.00331 | 0.01122 | -0.1156 | -0.06235 | -0.09084
[RO-HU] [DIR] TIE 400 kV Nadab-Bekescsaba | N-1 TIE 400 kV Resita-Pancevo c2 | -0.08726 | 0.00483 | -0.04615 | -1e-05 | -0.12312 | -0.00012 | 0.00269 | -2e-05 | -0.00016 | -0.00012 | -0.10839 | -0.02073 | 0.02359 | -0.001 | -0.06954 | -0.10638 | 2e-05 | -0.00592 | -0.00015 | -0.1546 | -0.07831 | -0.00273 | 0.01092 | -0.12063 | -0.06503 | -0.09195
[RO-HU] [DIR] TIE 400 kV Nadab-Bekescsaba | N-1 TIE 400 kV Resita-Pancevo c1 | -0.08753 | 0.00472 | -0.04938 | -1e-05 | -0.11965 | -0.00018 | 0.00284 | 5e-05 | -0.0002 | -0.00016 | -0.10657 | -0.02225 | 0.0238 | -0.00118 | -0.07091 | -0.10489 | 4e-05 | -0.00542 | -0.0002 | -0.14763 | -0.0854 | -0.00353 | 0.01133 | -0.11743 | -0.06262 | -0.09227
[RO-UA] [DIR]TIE 400 kV Rosiori-Mukacevo | BC | 0.12504 | 0.00999 | 0.09396 | 0 | 0.14997 | 0.00268 | -0.00459 | -0.00294 | 0.00198 | 0.00166 | 0.14084 | 0.05712 | 0.02618 | 0.00757 | 0.11018 | 0.13983 | -0.00101 | -0.02805 | 0.00197 | 0.1897 | 0.12735 | 0.03233 | -0.00989 | 0.14816 | -0.01716 | 0.12981
[RO-UA] [DIR]TIE 400 kV Rosiori-Mukacevo | N-1 TIE 400 kV Arad-Sandorfalva | 0.13062 | 0.00943 | 0.09528 | 0 | 0.15931 | 0.00261 | -0.00459 | -0.00287 | 0.00194 | 0.00163 | 0.14859 | 0.05724 | 0.0231 | 0.00743 | 0.11406 | 0.14734 | -0.00099 | -0.02704 | 0.00193 | 0.20201 | 0.13185 | 0.03155 | -0.0099 | 0.15724 | -0.0111 | 0.13579
[RO-UA] [DIR]TIE 400 kV Rosiori-Mukacevo | N-1 TIE 400 kV Nadab-Bekescsaba | 0.14468 | 0.00893 | 0.10505 | 0 | 0.17682 | 0.00272 | -0.00522 | -0.00296 | 0.00203 | 0.0017 | 0.16476 | 0.06212 | 0.02084 | 0.00784 | 0.1261 | 0.16337 | -0.00102 | -0.02684 | 0.00201 | 0.22283 | 0.14651 | 0.03312 | -0.01243 | 0.17451 | -0.00311 | 0.15052
[RO-UA] [DIR]TIE 400 kV Rosiori-Mukacevo | N-1 TIE 400 kV Portile de Fier-Djerdap | 0.12189 | 0.00992 | 0.09133 | 0 | 0.15095 | 0.00263 | -0.00447 | -0.0029 | 0.00195 | 0.00163 | 0.13931 | 0.05577 | 0.02637 | 0.00743 | 0.10721 | 0.13754 | -0.00099 | -0.02768 | 0.00193 | 0.1974 | 0.12055 | 0.03175 | -0.00958 | 0.14871 | -0.01531 | 0.12558
[RO-UA] [DIR]TIE 400 kV Rosiori-Mukacevo | N-1 OHL 400 kV Iernut-Sibiu Sud | 0.09872 | 0.00921 | 0.07749 | 0 | 0.11439 | 0.00233 | -0.00378 | -0.00258 | 0.00172 | 0.00144 | 0.10901 | 0.04786 | 0.02559 | 0.00654 | 0.08824 | 0.1086 | -0.00088 | -0.0251 | 0.00171 | 0.15602 | 0.10367 | 0.02812 | -0.00781 | 0.1133 | -0.02231 | 0.10252
[RO-UA] [DIR]TIE 400 kV Rosiori-Mukacevo | N-1 OHL 400 kV Mintia-Arad | 0.13175 | 0.00976 | 0.09716 | 0 | 0.16029 | 0.00269 | -0.00474 | -0.00296 | 0.002 | 0.00168 | 0.14957 | 0.05861 | 0.02471 | 0.00766 | 0.1154 | 0.1483 | -0.00102 | -0.02786 | 0.00198 | 0.20265 | 0.13272 | 0.03257 | -0.01041 | 0.15821 | -0.01258 | 0.1368
[RO-UA] [DIR]TIE 400 kV Rosiori-Mukacevo | N-1 OHL 400 kV Sibiu Sud-Mintia | 0.12941 | 0.00983 | 0.09583 | 0 | 0.15732 | 0.00268 | -0.00468 | -0.00295 | 0.00199 | 0.00167 | 0.14681 | 0.05799 | 0.02522 | 0.00761 | 0.11349 | 0.14554 | -0.00101 | -0.02788 | 0.00197 | 0.19902 | 0.13023 | 0.03243 | -0.0102 | 0.15528 | -0.01366 | 0.13428
[RO-UA] [DIR]TIE 400 kV Rosiori-Mukacevo | N-1 OHL 400 kV Arefu-Sibiu Sud | 0.11137 | 0.00987 | 0.08629 | 0 | 0.13133 | 0.00255 | -0.00422 | -0.00281 | 0.00188 | 0.00158 | 0.1238 | 0.05301 | 0.02698 | 0.00717 | 0.09912 | 0.12311 | -0.00097 | -0.02716 | 0.00187 | 0.1751 | 0.11611 | 0.03076 | -0.00888 | 0.12999 | -0.01968 | 0.11561
[RO-UA] [DIR]TIE 400 kV Rosiori-Mukacevo | N-1 TIE 400 kV Resita-Pancevo c2 | 0.12489 | 0.00993 | 0.09222 | 0 | 0.15184 | 0.00264 | -0.0045 | -0.00291 | 0.00196 | 0.00164 | 0.14183 | 0.05631 | 0.02629 | 0.00747 | 0.10945 | 0.14063 | -0.001 | -0.02778 | 0.00194 | 0.19345 | 0.12353 | 0.0319 | -0.00967 | 0.14988 | -0.01586 | 0.12963
[RO-UA] [DIR]TIE 400 kV Rosiori-Mukacevo | N-1 OHL 400 kV Arefu-Tantareni | 0.11715 | 0.00991 | 0.08951 | 0 | 0.13963 | 0.0026 | -0.00437 | -0.00287 | 0.00192 | 0.00161 | 0.13107 | 0.05473 | 0.0266 | 0.00733 | 0.10379 | 0.1302 | -0.00098 | -0.02751 | 0.00191 | 0.18533 | 0.12086 | 0.0314 | -0.00932 | 0.13809 | -0.01777 | 0.1216
[RO-UA] [DIR]TIE 400 kV Rosiori-Mukacevo | N-1 TIE 400 kV Resita-Pancevo c1 | 0.12504 | 0.00999 | 0.09396 | 0 | 0.14997 | 0.00268 | -0.00459 | -0.00294 | 0.00198 | 0.00166 | 0.14084 | 0.05712 | 0.02618 | 0.00757 | 0.11018 | 0.13983 | -0.00101 | -0.02805 | 0.00197 | 0.1897 | 0.12735 | 0.03233 | -0.00989 | 0.14816 | -0.01716 | 0.12981
[RO-RS] [DIR] TIE 400 kV Resita-Pancevo c2 | BC | 0.00346 | 0.00141 | 0.04023 | 0 | -0.04325 | 0.00076 | -0.0019 | -0.0008 | 0.00058 | 0.00048 | -0.0227 | 0.01889 | -0.00254 | 0.00231 | 0.017 | -0.01855 | -0.00028 | -0.00631 | 0.00057 | -0.08675 | 0.08821 | 0.01 | -0.00514 | -0.03977 | -0.03001 | 0.00409
[RO-RS] [DIR] TIE 400 kV Resita-Pancevo c2 | N-1 TIE 400 kV Arad-Sandorfalva | 0.00065 | 0.00169 | 0.03957 | 0 | -0.04795 | 0.00079 | -0.00189 | -0.00084 | 0.0006 | 0.0005 | -0.02659 | 0.01883 | -0.00099 | 0.00238 | 0.01505 | -0.02233 | -0.00029 | -0.00682 | 0.0006 | -0.09294 | 0.08595 | 0.01039 | -0.00514 | -0.04434 | -0.03305 | 0.00109
[RO-RS] [DIR] TIE 400 kV Resita-Pancevo c2 | N-1 TIE 400 kV Nadab-Bekescsaba | -0.00102 | 0.00165 | 0.03771 | 0 | -0.04936 | 0.00075 | -0.00175 | -0.00079 | 0.00057 | 0.00048 | -0.02814 | 0.01775 | -0.00133 | 0.00225 | 0.01338 | -0.02391 | -0.00028 | -0.00659 | 0.00056 | -0.09429 | 0.08385 | 0.00982 | -0.00456 | -0.04577 | -0.0332 | -0.00062
[RO-RS] [DIR] TIE 400 kV Resita-Pancevo c2 | N-1 TIE 400 kV Portile de Fier-Djerdap | 0.03589 | 0.00214 | 0.06739 | 0 | -0.05338 | 0.00124 | -0.00312 | -0.0013 | 0.00095 | 0.00079 | -0.00689 | 0.03285 | -0.00449 | 0.0038 | 0.04761 | 0.00511 | -0.00046 | -0.0102 | 0.00094 | -0.16615 | 0.15825 | 0.01599 | -0.00834 | -0.04549 | -0.04912 | 0.04764
[RO-RS] [DIR] TIE 400 kV Resita-Pancevo c2 | N-1 OHL 400 kV Iernut-Sibiu Sud | 0.00107 | 0.00134 | 0.03874 | 0 | -0.04647 | 0.00073 | -0.00182 | -0.00076 | 0.00056 | 0.00046 | -0.02558 | 0.01805 | -0.0026 | 0.00222 | 0.01501 | -0.02138 | -0.00027 | -0.00604 | 0.00055 | -0.0898 | 0.08607 | 0.00962 | -0.00496 | -0.04292 | -0.03047 | 0.00162
[RO-RS] [DIR] TIE 400 kV Resita-Pancevo c2 | N-1 OHL 400 kV Mintia-Arad | 0.00101 | 0.00149 | 0.03907 | 0 | -0.04701 | 0.00075 | -0.00184 | -0.00079 | 0.00057 | 0.00048 | -0.02588 | 0.01835 | -0.002 | 0.00228 | 0.0151 | -0.02163 | -0.00028 | -0.00638 | 0.00057 | -0.09147 | 0.08625 | 0.00991 | -0.00496 | -0.04343 | -0.03167 | 0.00155
[RO-RS] [DIR] TIE 400 kV Resita-Pancevo c2 | N-1 OHL 220 kV Portile de Fier-Resita c2 | 0.00581 | 0.00139 | 0.04132 | 0 | -0.04015 | 0.00077 | -0.00195 | -0.00081 | 0.00059 | 0.00049 | -0.01982 | 0.01946 | -0.0028 | 0.00236 | 0.01883 | -0.01568 | -0.00028 | -0.00636 | 0.00059 | -0.08167 | 0.09004 | 0.01016 | -0.0053 | -0.03672 | -0.02915 | 0.00664
[RO-RS] [DIR] TIE 400 kV Resita-Pancevo c2 | N-1 OHL 220 kV Portile de Fier-Resita c1 | 0.00581 | 0.00139 | 0.04132 | 0 | -0.04015 | 0.00077 | -0.00195 | -0.00081 | 0.00059 | 0.00049 | -0.01982 | 0.01946 | -0.0028 | 0.00236 | 0.01883 | -0.01568 | -0.00028 | -0.00636 | 0.00059 | -0.08167 | 0.09004 | 0.01016 | -0.0053 | -0.03672 | -0.02915 | 0.00664
[RO-RS] [DIR] TIE 400 kV Resita-Pancevo c2 | N-1 OHL 220 kV Resita-Timisoara c2 | -0.00184 | 0.0014 | 0.03648 | 0 | -0.0486 | 0.0007 | -0.00172 | -0.00074 | 0.00054 | 0.00045 | -0.02828 | 0.017 | -0.00189 | 0.00213 | 0.0124 | -0.02427 | -0.00026 | -0.00598 | 0.00053 | -0.0926 | 0.08121 | 0.0093 | -0.00463 | -0.04514 | -0.03086 | -0.00167
[RO-RS] [DIR] TIE 400 kV Resita-Pancevo c2 | N-1 OHL 220 kV Resita-Timisoara c1 | -0.00184 | 0.0014 | 0.03648 | 0 | -0.0486 | 0.0007 | -0.00172 | -0.00074 | 0.00054 | 0.00045 | -0.02828 | 0.017 | -0.00189 | 0.00213 | 0.0124 | -0.02427 | -0.00026 | -0.00598 | 0.00053 | -0.0926 | 0.08121 | 0.0093 | -0.00463 | -0.04514 | -0.03086 | -0.00167
[RO-RS] [DIR] TIE 400 kV Resita-Pancevo c2 | N-1 TRA 400/220 kV AT3 Arad | -0.00409 | 0.00147 | 0.03528 | 0 | -0.05168 | 0.0007 | -0.00166 | -0.00074 | 0.00053 | 0.00044 | -0.03104 | 0.01644 | -0.0014 | 0.0021 | 0.0106 | -0.02698 | -0.00026 | -0.00602 | 0.00052 | -0.09639 | 0.07902 | 0.00918 | -0.00445 | -0.04815 | -0.03211 | -0.00405
[RO-RS] [DIR] TIE 400 kV Resita-Pancevo c2 | N-1 OHL 400 kV Djerdap - Drmno | -0.0052 | 0.00209 | 0.05261 | 0 | -0.07463 | 0.00102 | -0.00248 | -0.00108 | 0.00078 | 0.00065 | -0.04462 | 0.02446 | -0.00255 | 0.0031 | 0.01632 | -0.03875 | -0.00038 | -0.00875 | 0.00077 | -0.13596 | 0.13306 | 0.01354 | -0.00668 | -0.06951 | -0.04623 | -0.00518
[RO-RS] [DIR] TIE 400 kV Resita-Pancevo c2 | N-1 OHL 400 kV Djerdap - Bor | 0.02133 | 0.00146 | 0.0472 | 0 | -0.03493 | 0.00086 | -0.0022 | -0.0009 | 0.00066 | 0.00055 | -0.00677 | 0.02279 | -0.0034 | 0.00265 | 0.03082 | 0.00015 | -0.00032 | -0.00704 | 0.00066 | -0.1018 | 0.08847 | 0.0112 | -0.00593 | -0.03017 | -0.03184 | 0.02714
[RO-RS] [DIR] TIE 400 kV Resita-Pancevo c2 | N-1 OHL 400 kV Srbobran – Subotica 3 | 0.00595 | 0.0014 | 0.04269 | 0 | -0.04127 | 0.00079 | -0.00201 | -0.00083 | 0.00061 | 0.00051 | -0.02041 | 0.02008 | -0.00312 | 0.00243 | 0.01941 | -0.01617 | -0.00029 | -0.0065 | 0.0006 | -0.08518 | 0.09204 | 0.01046 | -0.00548 | -0.03775 | -0.02979 | 0.00675
[RO-RS] [DIR] TIE 400 kV Resita-Pancevo c2 | N-1 TIE 400 kV Sandorfalva-Subotica 3 | 0.01367 | 0.0014 | 0.05135 | 0 | -0.03561 | 0.00093 | -0.00246 | -0.00097 | 0.00071 | 0.0006 | -0.01362 | 0.02456 | -0.00523 | 0.00288 | 0.02719 | -0.00909 | -0.00034 | -0.00732 | 0.00071 | -0.08099 | 0.10353 | 0.0123 | -0.00677 | -0.03192 | -0.02966 | 0.01486
[RO-RS] [DIR] TIE 400 kV Resita-Pancevo c2 | N-1 OHL 400 kV Bor 2 – Nis 2 | 0.01645 | 0.00141 | 0.04447 | 0 | -0.0364 | 0.00082 | -0.00208 | -0.00086 | 0.00063 | 0.00052 | -0.01062 | 0.02136 | -0.00313 | 0.00251 | 0.02675 | -0.0045 | -0.0003 | -0.00671 | 0.00062 | -0.09494 | 0.08369 | 0.01068 | -0.00562 | -0.03201 | -0.03062 | 0.02088
[RO-RS] [DIR] TIE 400 kV Resita-Pancevo c2 | N-1 OHL 400 kV Portile de Fier-Resita | 0.02501 | 0.00081 | 0.03878 | 0 | -0.00092 | 0.00066 | -0.00183 | -0.00068 | 0.00051 | 0.00043 | 0.01163 | 0.01875 | -0.00424 | 0.00207 | 0.02954 | 0.01455 | -0.00024 | -0.00496 | 0.00051 | -0.03231 | 0.07975 | 0.00863 | -0.00509 | 0.0011 | -0.01309 | 0.02742
[RO-RS] [DIR] TIE 400 kV Resita-Pancevo c2 | N-1 OHL 400 kV Paks -Sandorfalva | 0.00068 | 0.00172 | 0.0389 | 0 | -0.047 | 0.00079 | -0.00189 | -0.00083 | 0.0006 | 0.0005 | -0.02607 | 0.01858 | -0.00045 | 0.00237 | 0.01484 | -0.0219 | -0.00029 | -0.00681 | 0.00059 | -0.09118 | 0.08502 | 0.01036 | -0.00521 | -0.04345 | -0.0326 | 0.0011
[RO-RS] [DIR] TIE 400 kV Resita-Pancevo c2 | N-1 TIE 400 kV Resita-Pancevo c1 | 0.00346 | 0.00141 | 0.04023 | 0 | -0.04325 | 0.00076 | -0.0019 | -0.0008 | 0.00058 | 0.00048 | -0.0227 | 0.01889 | -0.00254 | 0.00231 | 0.017 | -0.01855 | -0.00028 | -0.00631 | 0.00057 | -0.08675 | 0.08821 | 0.01 | -0.00514 | -0.03977 | -0.03001 | 0.00409
[RO-RS] [DIR] TIE 400 kV Resita-Pancevo c1 | BC | 0 | 0 | 0 |  | 0 | 0 |  | 0 | 0 | 0 | 0 | 0 |  |  | 0 | 0 | 0 |  | 0 | 0 | 0 | 0 | 0 | 0 | 0 | 0
[RO-RS] [DIR] TIE 400 kV Resita-Pancevo c1 | N-1 TIE 400 kV Arad-Sandorfalva | 0 | 0 | 0 |  | 0 | 0 |  | 0 | 0 | 0 | 0 | 0 |  |  | 0 | 0 | 0 |  | 0 | 0 | 0 | 0 | 0 | 0 | 0 | 0
[RO-RS] [DIR] TIE 400 kV Resita-Pancevo c1 | N-1 TIE 400 kV Nadab-Bekescsaba | 0 | 0 | 0 |  | 0 | 0 |  | 0 | 0 | 0 | 0 | 0 |  |  | 0 | 0 | 0 |  | 0 | 0 | 0 | 0 | 0 | 0 | 0 | 0
[RO-RS] [DIR] TIE 400 kV Resita-Pancevo c1 | N-1 TIE 400 kV Portile de Fier-Djerdap | 0 | 0 | 0 |  | 0 | 0 |  | 0 | 0 | 0 | 0 | 0 |  |  | 0 | 0 | 0 |  | 0 | 0 | 0 | 0 | 0 | 0 | 0 | 0
[RO-RS] [DIR] TIE 400 kV Resita-Pancevo c1 | N-1 OHL 400 kV Iernut-Sibiu Sud | 0 | 0 | 0 |  | 0 | 0 |  | 0 | 0 | 0 | 0 | 0 |  |  | 0 | 0 | 0 |  | 0 | 0 | 0 | 0 | 0 | 0 | 0 | 0
[RO-RS] [DIR] TIE 400 kV Resita-Pancevo c1 | N-1 OHL 400 kV Mintia-Arad | 0 | 0 | 0 |  | 0 | 0 |  | 0 | 0 | 0 | 0 | 0 |  |  | 0 | 0 | 0 |  | 0 | 0 | 0 | 0 | 0 | 0 | 0 | 0
[RO-RS] [DIR] TIE 400 kV Resita-Pancevo c1 | N-1 OHL 220 kV Portile de Fier-Resita c2 | 0 | 0 | 0 |  | 0 | 0 |  | 0 | 0 | 0 | 0 | 0 |  |  | 0 | 0 | 0 |  | 0 | 0 | 0 | 0 | 0 | 0 | 0 | 0
[RO-RS] [DIR] TIE 400 kV Resita-Pancevo c1 | N-1 OHL 220 kV Portile de Fier-Resita c1 | 0 | 0 | 0 |  | 0 | 0 |  | 0 | 0 | 0 | 0 | 0 |  |  | 0 | 0 | 0 |  | 0 | 0 | 0 | 0 | 0 | 0 | 0 | 0
[RO-RS] [DIR] TIE 400 kV Resita-Pancevo c1 | N-1 OHL 220 kV Resita-Timisoara c2 | 0 | 0 | 0 |  | 0 | 0 |  | 0 | 0 | 0 | 0 | 0 |  |  | 0 | 0 | 0 |  | 0 | 0 | 0 | 0 | 0 | 0 | 0 | 0
[RO-RS] [DIR] TIE 400 kV Resita-Pancevo c1 | N-1 OHL 220 kV Resita-Timisoara c1 | 0 | 0 | 0 |  | 0 | 0 |  | 0 | 0 | 0 | 0 | 0 |  |  | 0 | 0 | 0 |  | 0 | 0 | 0 | 0 | 0 | 0 | 0 | 0
[RO-RS] [DIR] TIE 400 kV Resita-Pancevo c1 | N-1 TRA 400/220 kV AT3 Arad | 0 | 0 | 0 |  | 0 | 0 |  | 0 | 0 | 0 | 0 | 0 |  |  | 0 | 0 | 0 |  | 0 | 0 | 0 | 0 | 0 | 0 | 0 | 0
[RO-RS] [DIR] TIE 400 kV Resita-Pancevo c1 | N-1 OHL 400 kV Djerdap - Drmno | 0 | 0 | 0 |  | 0 | 0 |  | 0 | 0 | 0 | 0 | 0 |  |  | 0 | 0 | 0 |  | 0 | 0 | 0 | 0 | 0 | 0 | 0 | 0
[RO-RS] [DIR] TIE 400 kV Resita-Pancevo c1 | N-1 OHL 400 kV Djerdap - Bor | 0 | 0 | 0 |  | 0 | 0 |  | 0 | 0 | 0 | 0 | 0 |  |  | 0 | 0 | 0 |  | 0 | 0 | 0 | 0 | 0 | 0 | 0 | 0
[RO-RS] [DIR] TIE 400 kV Resita-Pancevo c1 | N-1 OHL 400 kV Srbobran – Subotica 3 | 0 | 0 | 0 |  | 0 | 0 |  | 0 | 0 | 0 | 0 | 0 |  |  | 0 | 0 | 0 |  | 0 | 0 | 0 | 0 | 0 | 0 | 0 | 0
[RO-RS] [DIR] TIE 400 kV Resita-Pancevo c1 | N-1 TIE 400 kV Sandorfalva-Subotica 3 | 0 | 0 | 0 |  | 0 | 0 |  | 0 | 0 | 0 | 0 | 0 |  |  | 0 | 0 | 0 |  | 0 | 0 | 0 | 0 | 0 | 0 | 0 | 0
[RO-RS] [DIR] TIE 400 kV Resita-Pancevo c1 | N-1 OHL 400 kV Bor 2 – Nis 2 | 0 | 0 | 0 |  | 0 | 0 |  | 0 | 0 | 0 | 0 | 0 |  |  | 0 | 0 | 0 |  | 0 | 0 | 0 | 0 | 0 | 0 | 0 | 0
[RO-RS] [DIR] TIE 400 kV Resita-Pancevo c1 | N-1 OHL 400 kV Portile de Fier-Resita | 0 | 0 | 0 |  | 0 | 0 |  | 0 | 0 | 0 | 0 | 0 |  |  | 0 | 0 | 0 |  | 0 | 0 | 0 | 0 | 0 | 0 | 0 | 0
[RO-RS] [DIR] TIE 400 kV Resita-Pancevo c1 | N-1 OHL 400 kV Paks -Sandorfalva | 0 | 0 | 0 |  | 0 | 0 |  | 0 | 0 | 0 | 0 | 0 |  |  | 0 | 0 | 0 |  | 0 | 0 | 0 | 0 | 0 | 0 | 0 | 0
[RO-RS] [DIR] TIE 400 kV Resita-Pancevo c1 | N-1 TIE 400 kV Resita-Pancevo c2 | 0 | 0 | 0 |  | 0 | 0 |  | 0 | 0 | 0 | 0 | 0 |  |  | 0 | 0 | 0 |  | 0 | 0 | 0 | 0 | 0 | 0 | 0 | 0
[RO-BG] [DIR] TIE 400 kV DOBRUDJA- MEDGIDIA SUD | BC | -0.06127 | -0.00139 | -0.02896 | 0 | -0.14411 | -0.0006 | 0.00121 | 0.00065 | -0.00046 | -0.00038 | -0.09109 | -0.01687 | -0.00023 | -0.0018 | -0.04704 | -0.08208 | 0.00022 | 0.0058 | -0.00045 | 0.00744 | -0.02958 | -0.00709 | 0.00266 | -0.13965 | 0.06527 | -0.058
[RO-BG] [DIR] TIE 400 kV DOBRUDJA- MEDGIDIA SUD | N-1 OHL 400 kV Isaccea - Stupina | -0.05995 | -0.00134 | -0.02819 | 0 | -0.14179 | -0.00058 | 0.00118 | 0.00063 | -0.00044 | -0.00037 | -0.08936 | -0.01643 | -0.00017 | -0.00175 | -0.04597 | -0.08045 | 0.00022 | 0.00561 | -0.00044 | 0.00847 | -0.0286 | -0.00688 | 0.0026 | -0.13738 | 0.06254 | -0.05669
[RO-BG] [DIR] TIE 400 kV DOBRUDJA- MEDGIDIA SUD | N-1 TIE 400 kV MEDGIDIA SUD - VARNA | -0.10614 | -0.00241 | -0.05016 | 0 | -0.24944 | -0.00104 | 0.0021 | 0.00112 | -0.00079 | -0.00066 | -0.15783 | -0.02923 | -0.0004 | -0.00312 | -0.08149 | -0.1422 | 0.00039 | 0.01005 | -0.00078 | 0.0129 | -0.05125 | -0.01228 | 0.0046 | -0.24202 | 0.11307 | -0.10048
[RO-BG] [DIR] TIE 400 kV DOBRUDJA- MEDGIDIA SUD | N-1 OHL 400 kV Cernavoda - Pelicanu | -0.06078 | -0.00151 | -0.02955 | 0 | -0.13836 | -0.00063 | 0.00122 | 0.00067 | -0.00047 | -0.0004 | -0.08901 | -0.01721 | -0.00055 | -0.00186 | -0.04701 | -0.08064 | 0.00023 | 0.00613 | -0.00047 | 0.0005 | -0.03142 | -0.00736 | 0.00263 | -0.13414 | 0.07202 | -0.05795
[RO-BG] [DIR] TIE 400 kV DOBRUDJA- MEDGIDIA SUD | N-1 OHL 400 kV Gura Ialomitei - Bucuresti Sud | -0.06077 | -0.00152 | -0.02961 | 0 | -0.138 | -0.00063 | 0.00122 | 0.00067 | -0.00047 | -0.0004 | -0.08889 | -0.01724 | -0.00057 | -0.00187 | -0.04703 | -0.08057 | 0.00023 | 0.00615 | -0.00047 | 9e-05 | -0.03157 | -0.00739 | 0.00263 | -0.13379 | 0.07248 | -0.05797
[RO-BG] [DIR] TIE 400 kV DOBRUDJA- MEDGIDIA SUD | N-1 OHL 400 kV Gutinas – Smardan | -0.06127 | -0.00139 | -0.02896 | 0 | -0.14411 | -0.0006 | 0.00121 | 0.00065 | -0.00046 | -0.00038 | -0.09109 | -0.01687 | -0.00023 | -0.0018 | -0.04704 | -0.08208 | 0.00022 | 0.0058 | -0.00045 | 0.00744 | -0.02958 | -0.00709 | 0.00266 | -0.13965 | 0.06527 | -0.058
[RO-BG] [DIR] TIE 400 kV DOBRUDJA- MEDGIDIA SUD | N-1 TIE 400 kV Resita-Pancevo c2 | -0.06131 | -0.00141 | -0.02942 | 0 | -0.14361 | -0.00061 | 0.00123 | 0.00065 | -0.00046 | -0.00039 | -0.09082 | -0.01709 | -0.0002 | -0.00183 | -0.04724 | -0.08186 | 0.00023 | 0.00587 | -0.00046 | 0.00846 | -0.03061 | -0.0072 | 0.00272 | -0.13918 | 0.06562 | -0.05805
[RO-BG] [DIR] TIE 400 kV DOBRUDJA- MEDGIDIA SUD | N-1 TIE 400 kV Resita-Pancevo c1 | -0.06127 | -0.00139 | -0.02896 | 0 | -0.14411 | -0.0006 | 0.00121 | 0.00065 | -0.00046 | -0.00038 | -0.09109 | -0.01687 | -0.00023 | -0.0018 | -0.04704 | -0.08208 | 0.00022 | 0.0058 | -0.00045 | 0.00744 | -0.02958 | -0.00709 | 0.00266 | -0.13965 | 0.06527 | -0.058
[RO-BG] [DIR] TIE 400 kV MEDGIDIA SUD - VARNA | BC | -0.06326 | -0.00144 | -0.02989 | 0 | -0.14847 | -0.00062 | 0.00125 | 0.00067 | -0.00047 | -0.00039 | -0.09407 | -0.01742 | -0.00024 | -0.00186 | -0.04857 | -0.08476 | 0.00023 | 0.00599 | -0.00047 | 0.00769 | -0.03054 | -0.00732 | 0.00274 | -0.14431 | 0.06738 | -0.05988
[RO-BG] [DIR] TIE 400 kV MEDGIDIA SUD - VARNA | N-1 OHL 400 kV Isaccea - Rahman | -0.06201 | -0.00139 | -0.02917 | 0 | -0.14627 | -0.00061 | 0.00122 | 0.00065 | -0.00046 | -0.00038 | -0.09243 | -0.017 | -0.00018 | -0.00181 | -0.04755 | -0.08321 | 0.00023 | 0.00581 | -0.00046 | 0.00866 | -0.02961 | -0.00712 | 0.00269 | -0.14216 | 0.06479 | -0.05864
[RO-BG] [DIR] TIE 400 kV MEDGIDIA SUD - VARNA | N-1 TIE 400 kV DOBRUDJA- MEDGIDIA SUD | -0.10712 | -0.00244 | -0.05062 | 0 | -0.25164 | -0.00105 | 0.00211 | 0.00113 | -0.0008 | -0.00067 | -0.15928 | -0.0295 | -0.00041 | -0.00315 | -0.08224 | -0.14352 | 0.00039 | 0.01014 | -0.00079 | 0.01302 | -0.05172 | -0.01239 | 0.00465 | -0.24428 | 0.1141 | -0.10141
[RO-BG] [DIR] TIE 400 kV MEDGIDIA SUD - VARNA | N-1 OHL 400 kV Cernavoda - Pelicanu | -0.06275 | -0.00156 | -0.03051 | 0 | -0.14253 | -0.00065 | 0.00126 | 0.00069 | -0.00049 | -0.00041 | -0.09192 | -0.01777 | -0.00056 | -0.00192 | -0.04854 | -0.08327 | 0.00024 | 0.00633 | -0.00048 | 0.00052 | -0.03243 | -0.0076 | 0.00272 | -0.13862 | 0.07435 | -0.05983
[RO-BG] [DIR] TIE 400 kV MEDGIDIA SUD - VARNA | N-1 OHL 400 kV Gura Ialomitei - Bucuresti Sud | -0.06275 | -0.00157 | -0.03057 | 0 | -0.14216 | -0.00065 | 0.00126 | 0.0007 | -0.00049 | -0.00041 | -0.09181 | -0.0178 | -0.00058 | -0.00193 | -0.04856 | -0.0832 | 0.00024 | 0.00635 | -0.00049 | 9e-05 | -0.03259 | -0.00763 | 0.00272 | -0.13826 | 0.07482 | -0.05985
[RO-BG] [DIR] TIE 400 kV MEDGIDIA SUD - VARNA | N-1 OHL 400 kV Gutinas – Smardan | -0.06326 | -0.00144 | -0.02989 | 0 | -0.14847 | -0.00062 | 0.00125 | 0.00067 | -0.00047 | -0.00039 | -0.09407 | -0.01742 | -0.00024 | -0.00186 | -0.04857 | -0.08476 | 0.00023 | 0.00599 | -0.00047 | 0.00769 | -0.03054 | -0.00732 | 0.00274 | -0.14431 | 0.06738 | -0.05988
[RO-BG] [DIR] TIE 400 kV MEDGIDIA SUD - VARNA | N-1 OHL 400 kV Medgidia Sud - Stupina | -0.0619 | -0.00138 | -0.02911 | 0 | -0.14607 | -0.0006 | 0.00122 | 0.00065 | -0.00046 | -0.00038 | -0.09229 | -0.01696 | -0.00018 | -0.00181 | -0.04746 | -0.08307 | 0.00023 | 0.00579 | -0.00045 | 0.00875 | -0.02952 | -0.0071 | 0.00269 | -0.14197 | 0.06456 | -0.05853
[RO-BG] [DIR] TIE 400 kV MEDGIDIA SUD - VARNA | N-1 OHL 400 kV Cernavodă - Medgidia Sud | -0.05732 | -0.00148 | -0.0281 | 0 | -0.12891 | -0.0006 | 0.00116 | 0.00064 | -0.00045 | -0.00038 | -0.08359 | -0.01637 | -0.00064 | -0.00178 | -0.04444 | -0.07584 | 0.00022 | 0.00591 | -0.00045 | -0.00168 | -0.03019 | -0.00705 | 0.00247 | -0.12542 | 0.07071 | -0.05476
[RO-BG] [DIR] TIE 400 kV MEDGIDIA SUD - VARNA | N-1 TIE 400 kV Resita-Pancevo c2 | -0.0633 | -0.00146 | -0.03038 | 0 | -0.14795 | -0.00063 | 0.00127 | 0.00068 | -0.00048 | -0.0004 | -0.0938 | -0.01765 | -0.00021 | -0.00189 | -0.04877 | -0.08453 | 0.00024 | 0.00606 | -0.00047 | 0.00873 | -0.0316 | -0.00744 | 0.00281 | -0.14383 | 0.06774 | -0.05993
[RO-BG] [DIR] TIE 400 kV MEDGIDIA SUD - VARNA | N-1 TIE 400 kV Resita-Pancevo c1 | -0.06326 | -0.00144 | -0.02989 | 0 | -0.14847 | -0.00062 | 0.00125 | 0.00067 | -0.00047 | -0.00039 | -0.09407 | -0.01742 | -0.00024 | -0.00186 | -0.04857 | -0.08476 | 0.00023 | 0.00599 | -0.00047 | 0.00769 | -0.03054 | -0.00732 | 0.00274 | -0.14431 | 0.06738 | -0.05988
[RO-RO] [DIR] OHL 400 kV Portile de Fier-Resita | BC | 0.03781 | -0.00105 | -0.00254 | 0 | 0.07424 | -0.00017 | 0.00011 | 0.0002 | -0.00012 | -0.0001 | 0.06021 | -0.00024 | -0.00297 | -0.00042 | 0.02199 | 0.05806 | 7e-05 | 0.00237 | -0.00012 | 0.09549 | -0.01484 | -0.00241 | 0.0001 | 0.07169 | 0.02967 | 0.04091
[RO-RO] [DIR] OHL 400 kV Portile de Fier-Resita | N-1 TIE 400 kV Resita-Pancevo c2 | 0.04016 | -9e-05 | 0.02483 | 0 | 0.04481 | 0.00035 | -0.00118 | -0.00035 | 0.00028 | 0.00023 | 0.04476 | 0.01261 | -0.0047 | 0.00116 | 0.03356 | 0.04544 | -0.00012 | -0.00193 | 0.00027 | 0.03646 | 0.04518 | 0.0044 | -0.0034 | 0.04463 | 0.00925 | 0.0437
[RO-RO] [DIR] OHL 400 kV Portile de Fier-Resita | N-1 TIE 400 kV Resita-Pancevo c1 | 0.03781 | -0.00105 | -0.00254 | 0 | 0.07424 | -0.00017 | 0.00011 | 0.0002 | -0.00012 | -0.0001 | 0.06021 | -0.00024 | -0.00297 | -0.00042 | 0.02199 | 0.05806 | 7e-05 | 0.00237 | -0.00012 | 0.09549 | -0.01484 | -0.00241 | 0.0001 | 0.07169 | 0.02967 | 0.04091
[RO-RO] [DIR] OHL 400 kV Arad-Nadab | N-1 TIE 400 kV Arad-Sandorfalva | 0.1224 | -0.00184 | 0.0724 | 1e-05 | 0.15948 | 0.00083 | -0.00357 | -0.00078 | 0.00068 | 0.00056 | 0.14558 | 0.03578 | -0.01921 | 0.00296 | 0.10065 | 0.14415 | -0.00029 | -0.00237 | 0.00067 | 0.1912 | 0.12492 | 0.01085 | -0.01121 | 0.15695 | 0.05355 | 0.12951
[RO-RO] [DIR] OHL 400 kV Arad-Nadab | N-1 TIE 400 kV Portile de Fier-Djerdap | 0.08534 | 0.00142 | 0.06154 | 0 | 0.10437 | 0.00115 | -0.00342 | -0.00118 | 0.00089 | 0.00074 | 0.09733 | 0.03358 | -0.00045 | 0.00362 | 0.07408 | 0.09649 | -0.00042 | -0.00802 | 0.00088 | 0.12569 | 0.09032 | 0.01493 | -0.01082 | 0.10295 | 0.01916 | 0.0889
[RO-RO] [DIR] OHL 400 kV Arad-Nadab | N-1 TIE 400 kV Resita-Pancevo c2 | 0.08856 | 0.00139 | 0.06141 | 0 | 0.10655 | 0.00115 | -0.00341 | -0.00118 | 0.00089 | 0.00074 | 0.10074 | 0.03365 | -0.00047 | 0.00361 | 0.07608 | 0.10043 | -0.00042 | -0.00796 | 0.00088 | 0.12373 | 0.09117 | 0.01481 | -0.01078 | 0.10534 | 0.01938 | 0.09326
[RO-RO] [DIR] OHL 400 kV Arad-Nadab | N-1 TIE 400 kV Resita-Pancevo c1 | 0.08882 | 0.00149 | 0.06445 | 0 | 0.10328 | 0.0012 | -0.00355 | -0.00124 | 0.00093 | 0.00078 | 0.09902 | 0.03508 | -0.00066 | 0.00378 | 0.07736 | 0.09903 | -0.00044 | -0.00844 | 0.00092 | 0.11717 | 0.09784 | 0.01557 | -0.01117 | 0.10233 | 0.01711 | 0.09357
[RO-RO] [DIR] OHL 400 kV Mintia-Arad | BC | 0.06818 | -0.00228 | 0.03243 | 0 | 0.10475 | 0.00018 | -0.00156 | -0.00011 | 0.00017 | 0.00014 | 0.08863 | 0.01508 | -0.015 | 0.00086 | 0.05302 | 0.08593 | -5e-05 | 0.00193 | 0.00017 | 0.13154 | 0.05458 | 0.00245 | -0.00522 | 0.10207 | 0.04656 | 0.07091
[RO-RO] [DIR] OHL 400 kV Mintia-Arad | N-1 TIE 400 kV Rosiori-Mukacevo | 0.08046 | -0.0013 | 0.04166 | 0 | 0.11948 | 0.00044 | -0.00201 | -0.0004 | 0.00036 | 0.0003 | 0.10246 | 0.02069 | -0.01243 | 0.0016 | 0.06384 | 0.09967 | -0.00015 | -0.00083 | 0.00036 | 0.15017 | 0.06709 | 0.00563 | -0.0062 | 0.11662 | 0.04488 | 0.08366
[RO-RO] [DIR] OHL 400 kV Mintia-Arad | N-1 TIE 400 kV Portile de Fier-Djerdap | 0.06485 | -0.00235 | 0.02965 | 0 | 0.10579 | 0.00013 | -0.00143 | -6e-05 | 0.00013 | 0.00011 | 0.08701 | 0.01365 | -0.0148 | 0.00071 | 0.04988 | 0.08351 | -3e-05 | 0.00232 | 0.00013 | 0.13968 | 0.0474 | 0.00184 | -0.0049 | 0.10265 | 0.04852 | 0.06644
[RO-RO] [DIR] OHL 400 kV Mintia-Arad | N-1 OHL 400 kV Iernut-Sibiu Sud | 0.09085 | -0.00161 | 0.04663 | 0 | 0.1354 | 0.00047 | -0.00225 | -0.00043 | 0.00039 | 0.00033 | 0.11605 | 0.02306 | -0.01449 | 0.00175 | 0.07192 | 0.11284 | -0.00016 | -0.00062 | 0.00039 | 0.16056 | 0.07498 | 0.00609 | -0.00702 | 0.1321 | 0.051 | 0.09442
[RO-RO] [DIR] OHL 400 kV Mintia-Arad | N-1 OHL 220 kV Portile de Fier-Resita 1&2 | 0.06975 | -0.00229 | 0.03316 | 0 | 0.10682 | 0.00018 | -0.00159 | -0.00012 | 0.00018 | 0.00014 | 0.09055 | 0.01546 | -0.01517 | 0.00089 | 0.05424 | 0.08785 | -5e-05 | 0.00189 | 0.00017 | 0.13493 | 0.0558 | 0.00256 | -0.00533 | 0.1041 | 0.04713 | 0.07261
[RO-RO] [DIR] OHL 400 kV Mintia-Arad | N-1 OHL 220 kV Resita-Timisoara 1&2 | 0.07569 | -0.00227 | 0.03775 | 0 | 0.11233 | 0.00025 | -0.00181 | -0.00019 | 0.00023 | 0.00019 | 0.09654 | 0.01775 | -0.01592 | 0.00112 | 0.05954 | 0.09404 | -8e-05 | 0.00146 | 0.00023 | 0.13983 | 0.0645 | 0.00344 | -0.00595 | 0.10967 | 0.04777 | 0.07907
[RO-RO] [DIR] OHL 400 kV Mintia-Arad | N-1 OHL 220 kV Urechesti-Targu Jiu Nord | 0.06365 | -0.00228 | 0.02983 | 0 | 0.09877 | 0.00014 | -0.00143 | -7e-05 | 0.00014 | 0.00011 | 0.08314 | 0.01373 | -0.01458 | 0.00073 | 0.04932 | 0.08051 | -4e-05 | 0.00215 | 0.00014 | 0.12513 | 0.05039 | 0.00197 | -0.00487 | 0.0962 | 0.04523 | 0.06613
[RO-RO] [DIR] OHL 400 kV Mintia-Arad | N-1 OHL 220 kV Paroseni-Targu Jiu Nord | 0.06365 | -0.00228 | 0.02983 | 0 | 0.09877 | 0.00014 | -0.00143 | -7e-05 | 0.00014 | 0.00011 | 0.08314 | 0.01373 | -0.01458 | 0.00073 | 0.04932 | 0.08051 | -4e-05 | 0.00215 | 0.00014 | 0.12513 | 0.05039 | 0.00197 | -0.00487 | 0.0962 | 0.04523 | 0.06613
[RO-RO] [DIR] OHL 400 kV Mintia-Arad | N-1 TRA 400/220 kV AT3 Arad | 0.08047 | -0.00238 | 0.0405 | 0 | 0.11848 | 0.00028 | -0.00194 | -0.00021 | 0.00025 | 0.00021 | 0.10221 | 0.01907 | -0.01687 | 0.00121 | 0.06345 | 0.09967 | -9e-05 | 0.00145 | 0.00025 | 0.14724 | 0.06955 | 0.00378 | -0.00636 | 0.11573 | 0.04999 | 0.08417
[RO-RO] [DIR] OHL 400 kV Mintia-Arad | N-1 TIE 400 kV Resita-Pancevo c2 | 0.06807 | -0.00232 | 0.03124 | 0 | 0.10603 | 0.00015 | -0.0015 | -9e-05 | 0.00015 | 0.00012 | 0.0893 | 0.01452 | -0.01493 | 0.00079 | 0.05251 | 0.08648 | -4e-05 | 0.00211 | 0.00015 | 0.13411 | 0.05197 | 0.00216 | -0.00507 | 0.10324 | 0.04745 | 0.07078
[RO-RO] [DIR] OHL 400 kV Mintia-Arad | N-1 TIE 400 kV Resita-Pancevo c1 | 0.06818 | -0.00228 | 0.03243 | 0 | 0.10475 | 0.00018 | -0.00156 | -0.00011 | 0.00017 | 0.00014 | 0.08863 | 0.01508 | -0.015 | 0.00086 | 0.05302 | 0.08593 | -5e-05 | 0.00193 | 0.00017 | 0.13154 | 0.05458 | 0.00245 | -0.00522 | 0.10207 | 0.04656 | 0.07091
[RO-RO] [DIR] OHL 400 kV Sibiu Sud-Mintia | BC | 0.05431 | -0.00198 | 0.02316 | 0 | 0.09133 | 8e-05 | -0.00113 | -3e-05 | 9e-05 | 7e-05 | 0.07409 | 0.01072 | -0.01202 | 0.00051 | 0.04115 | 0.07091 | -2e-05 | 0.00212 | 9e-05 | 0.11586 | 0.03579 | 0.00121 | -0.00391 | 0.08856 | 0.0435 | 0.05559
[RO-RO] [DIR] OHL 400 kV Sibiu Sud-Mintia | N-1 TIE 400 kV Rosiori-Mukacevo | 0.0641 | -0.0012 | 0.03052 | 0 | 0.10308 | 0.00029 | -0.00149 | -0.00026 | 0.00025 | 0.0002 | 0.08513 | 0.0152 | -0.00997 | 0.00111 | 0.04978 | 0.08187 | -0.0001 | -8e-05 | 0.00024 | 0.13072 | 0.04576 | 0.00375 | -0.00468 | 0.10017 | 0.04215 | 0.06577
[RO-RO] [DIR] OHL 400 kV Sibiu Sud-Mintia | N-1 OHL 220 kV Portile de Fier-Resita 1&2 | 0.05733 | -0.002 | 0.02456 | 0 | 0.09532 | 0.0001 | -0.0012 | -4e-05 | 0.0001 | 8e-05 | 0.0778 | 0.01145 | -0.01235 | 0.00057 | 0.0435 | 0.07461 | -3e-05 | 0.00205 | 0.0001 | 0.1224 | 0.03814 | 0.00143 | -0.00411 | 0.09248 | 0.04459 | 0.05887
[RO-RO] [DIR] OHL 400 kV Sibiu Sud-Mintia | N-1 TIE 400 kV Resita-Pancevo c2 | 0.05432 | -0.00198 | 0.02327 | 0 | 0.09121 | 8e-05 | -0.00114 | -3e-05 | 9e-05 | 7e-05 | 0.07403 | 0.01077 | -0.01203 | 0.00052 | 0.0412 | 0.07086 | -2e-05 | 0.0021 | 9e-05 | 0.11561 | 0.03604 | 0.00124 | -0.00392 | 0.08845 | 0.04341 | 0.05561
[RO-RO] [DIR] OHL 400 kV Sibiu Sud-Mintia | N-1 TIE 400 kV Resita-Pancevo c1 | 0.05431 | -0.00198 | 0.02316 | 0 | 0.09133 | 8e-05 | -0.00113 | -3e-05 | 9e-05 | 7e-05 | 0.07409 | 0.01072 | -0.01202 | 0.00051 | 0.04115 | 0.07091 | -2e-05 | 0.00212 | 9e-05 | 0.11586 | 0.03579 | 0.00121 | -0.00391 | 0.08856 | 0.0435 | 0.05559
[RO-RO] [DIR] OHL 400 kV Iernut-Sibiu Sud | N-1 TIE 400 kV Rosiori-Mukacevo | -0.04705 | 0.0006 | -0.02445 | 0 | -0.06967 | -0.00028 | 0.0012 | 0.00027 | -0.00023 | -0.00019 | -0.06022 | -0.01237 | 0.00639 | -0.001 | -0.03734 | -0.05855 | 0.0001 | 0.00083 | -0.00023 | -0.05075 | -0.03761 | -0.00362 | 0.00372 | -0.06789 | -0.02247 | -0.04875
[RO-RO] [DIR] OHL 400 kV Iernut-Sibiu Sud | N-1 TIE 400 kV Resita-Pancevo c2 | -0.08682 | -0.00255 | -0.05344 | 0 | -0.1185 | -0.00112 | 0.00262 | 0.00119 | -0.00085 | -0.00071 | -0.10565 | -0.03013 | -0.00201 | -0.00336 | -0.07206 | -0.10356 | 0.00041 | 0.00962 | -0.00084 | -0.11329 | -0.07609 | -0.01368 | 0.00675 | -0.11607 | -0.01772 | -0.09003
[RO-RO] [DIR] OHL 400 kV Iernut-Sibiu Sud | N-1 TIE 400 kV Resita-Pancevo c1 | -0.08691 | -0.00258 | -0.0544 | 0 | -0.11747 | -0.00114 | 0.00266 | 0.0012 | -0.00086 | -0.00072 | -0.10511 | -0.03058 | -0.00195 | -0.00342 | -0.07246 | -0.10312 | 0.00042 | 0.00977 | -0.00086 | -0.11122 | -0.0782 | -0.01392 | 0.00687 | -0.11512 | -0.017 | -0.09013
[RO-RO] [DIR] OHL 400 kV Iernut-Gadalin | N-1 OHL 400 kV Mintia-Arad | 0.09683 | 0.00194 | 0.05849 | 0 | 0.13498 | 0.00111 | -0.00287 | -0.00116 | 0.00085 | 0.00071 | 0.11855 | 0.03219 | -0.0014 | 0.00342 | 0.07993 | 0.11593 | -0.00041 | -0.00878 | 0.00085 | 0.17431 | 0.08594 | 0.0137 | -0.00768 | 0.13219 | 0.03026 | 0.10037
[RO-RO] [DIR] OHL 400 kV Iernut-Gadalin | N-1 TIE 400 kV Resita-Pancevo c2 | 0.08054 | 0.00245 | 0.0498 | 0 | 0.11113 | 0.00105 | -0.00245 | -0.00112 | 0.0008 | 0.00067 | 0.09804 | 0.02814 | 0.00223 | 0.00316 | 0.06692 | 0.09595 | -0.00039 | -0.00909 | 0.00079 | 0.14515 | 0.07083 | 0.01288 | -0.00631 | 0.10889 | 0.01992 | 0.08342
[RO-RO] [DIR] OHL 400 kV Iernut-Gadalin | N-1 TIE 400 kV Resita-Pancevo c1 | 0.08062 | 0.00248 | 0.05078 | 0 | 0.11008 | 0.00107 | -0.0025 | -0.00114 | 0.00081 | 0.00068 | 0.09749 | 0.0286 | 0.00217 | 0.00321 | 0.06733 | 0.0955 | -0.0004 | -0.00924 | 0.00081 | 0.14305 | 0.07297 | 0.01312 | -0.00643 | 0.10793 | 0.01919 | 0.08352
[RO-RO] [DIR] OHL 400 kV Rosiori-Gadalin | BC | -0.0816 | -0.00267 | -0.05195 | 0 | -0.11051 | -0.00111 | 0.00255 | 0.00118 | -0.00084 | -0.0007 | -0.09821 | -0.02935 | -0.00277 | -0.00333 | -0.06836 | -0.09631 | 0.00041 | 0.00972 | -0.00084 | -0.14491 | -0.07468 | -0.01362 | 0.00654 | -0.1084 | -0.01811 | -0.08459
[RO-RO] [DIR] OHL 400 kV Rosiori-Gadalin | N-1 OHL 400 kV Mintia-Arad | -0.09838 | -0.00211 | -0.05993 | 0 | -0.13628 | -0.00115 | 0.00294 | 0.00121 | -0.00088 | -0.00074 | -0.12001 | -0.03306 | 0.00092 | -0.00354 | -0.0814 | -0.11745 | 0.00043 | 0.00925 | -0.00088 | -0.17727 | -0.08811 | -0.01423 | 0.00782 | -0.13351 | -0.02957 | -0.10203
[RO-RO] [DIR] OHL 400 kV Rosiori-Gadalin | N-1 TIE 400 kV Resita-Pancevo c2 | -0.08151 | -0.00263 | -0.05089 | 0 | -0.11165 | -0.00109 | 0.0025 | 0.00116 | -0.00083 | -0.00069 | -0.09881 | -0.02885 | -0.00283 | -0.00327 | -0.06791 | -0.0968 | 0.00041 | 0.00956 | -0.00082 | -0.14719 | -0.07236 | -0.01336 | 0.0064 | -0.10945 | -0.0189 | -0.08448
[RO-RO] [DIR] OHL 400 kV Rosiori-Gadalin | N-1 TIE 400 kV Resita-Pancevo c1 | -0.0816 | -0.00267 | -0.05195 | 0 | -0.11051 | -0.00111 | 0.00255 | 0.00118 | -0.00084 | -0.0007 | -0.09821 | -0.02935 | -0.00277 | -0.00333 | -0.06836 | -0.09631 | 0.00041 | 0.00972 | -0.00084 | -0.14491 | -0.07468 | -0.01362 | 0.00654 | -0.1084 | -0.01811 | -0.08459
[RO-RO] [DIR] OHL 400 kV Arefu-Tantareni | BC | -0.07444 | -0.00076 | -0.04201 | 0 | -0.0976 | -0.00071 | 0.00199 | 0.00073 | -0.00055 | -0.00046 | -0.09224 | -0.02264 | 0.00396 | -0.00225 | -0.06039 | -0.09093 | 0.00026 | 0.00517 | -0.00055 | -0.04125 | -0.06124 | -0.00877 | 0.00542 | -0.09509 | -0.0057 | -0.07757
[RO-RO] [DIR] OHL 400 kV Arefu-Tantareni | N-1 OHL 400 kV Brasov - Sibiu Sud | -0.08467 | -0.00071 | -0.04737 | 0 | -0.11521 | -0.00078 | 0.00227 | 0.0008 | -0.00061 | -0.00051 | -0.10569 | -0.02544 | 0.00497 | -0.00249 | -0.06851 | -0.10373 | 0.00029 | 0.00548 | -0.00061 | -0.0655 | -0.06917 | -0.00969 | 0.00625 | -0.11228 | -0.01535 | -0.08797
[RO-RO] [DIR] OHL 400 kV Arefu-Tantareni | N-1 TIE 400 kV Rosiori-Mukacevo | -0.06122 | 0.0003 | -0.03208 | 0 | -0.08175 | -0.00043 | 0.00151 | 0.00042 | -0.00034 | -0.00028 | -0.07734 | -0.0166 | 0.00673 | -0.00145 | -0.04874 | -0.07615 | 0.00015 | 0.0022 | -0.00034 | -0.02119 | -0.04777 | -0.00535 | 0.00437 | -0.07943 | -0.00751 | -0.06384
[RO-RO] [DIR] OHL 400 kV Arefu-Tantareni | N-1 OHL 400 kV Mintia-Arad | -0.0651 | -0.00107 | -0.03757 | 0 | -0.08326 | -0.00069 | 0.00178 | 0.00072 | -0.00053 | -0.00044 | -0.0801 | -0.02058 | 0.0019 | -0.00213 | -0.05313 | -0.07917 | 0.00025 | 0.00543 | -0.00052 | -0.02323 | -0.05376 | -0.00843 | 0.0047 | -0.08112 | 0.00068 | -0.06786
[RO-RO] [DIR] OHL 400 kV Arefu-Tantareni | N-1 OHL 400 kV Sibiu Sud-Mintia | -0.06236 | -0.0012 | -0.03686 | 0 | -0.07729 | -0.00069 | 0.00174 | 0.00073 | -0.00053 | -0.00044 | -0.07576 | -0.02026 | 0.00129 | -0.00213 | -0.05124 | -0.07517 | 0.00026 | 0.00564 | -0.00053 | -0.01548 | -0.05328 | -0.0085 | 0.00455 | -0.0754 | 0.00397 | -0.0652
[RO-RO] [DIR] OHL 400 kV Arefu-Tantareni | N-1 OHL 400 kV Tantareni-Urechesti | -0.07894 | -0.00064 | -0.04136 | 0 | -0.11187 | -0.00069 | 0.00196 | 0.00071 | -0.00053 | -0.00045 | -0.10236 | -0.02248 | 0.00424 | -0.00219 | -0.06273 | -0.09976 | 0.00025 | 0.00488 | -0.00053 | -0.03104 | -0.05474 | -0.00844 | 0.00536 | -0.10828 | -0.00847 | -0.08098
[RO-RO] [DIR] OHL 400 kV Arefu-Tantareni | N-1 OHL 220 kV Portile de Fier-Resita 1&2 | -0.07654 | -0.00074 | -0.04299 | 0 | -0.10037 | -0.00072 | 0.00204 | 0.00074 | -0.00056 | -0.00047 | -0.09481 | -0.02315 | 0.00419 | -0.00229 | -0.06203 | -0.09351 | 0.00026 | 0.00522 | -0.00056 | -0.04579 | -0.06287 | -0.00891 | 0.00555 | -0.09782 | -0.00646 | -0.07985
[RO-RO] [DIR] OHL 400 kV Arefu-Tantareni | N-1 OHL 220 kV Resita-Timisoara 1&2 | -0.08646 | -0.00077 | -0.05052 | 0 | -0.10975 | -0.00084 | 0.00239 | 0.00086 | -0.00065 | -0.00054 | -0.10491 | -0.02692 | 0.00543 | -0.00266 | -0.07084 | -0.10391 | 0.0003 | 0.00592 | -0.00064 | -0.05452 | -0.07712 | -0.01035 | 0.00657 | -0.10728 | -0.00764 | -0.09065
[RO-RO] [DIR] OHL 400 kV Arefu-Tantareni | N-1 OHL 220 kV Urechesti-Targu Jiu Nord | -0.07872 | -0.00076 | -0.04447 | 0 | -0.10326 | -0.00075 | 0.00211 | 0.00077 | -0.00058 | -0.00048 | -0.09742 | -0.02392 | 0.00436 | -0.00237 | -0.06389 | -0.09605 | 0.00027 | 0.00539 | -0.00058 | -0.0473 | -0.06519 | -0.00922 | 0.00575 | -0.10064 | -0.00695 | -0.08208
[RO-RO] [DIR] OHL 400 kV Arefu-Tantareni | N-1 OHL 220 kV Paroseni-Targu Jiu Nord | -0.07872 | -0.00076 | -0.04447 | 0 | -0.10326 | -0.00075 | 0.00211 | 0.00077 | -0.00058 | -0.00048 | -0.09742 | -0.02392 | 0.00436 | -0.00237 | -0.06389 | -0.09605 | 0.00027 | 0.00539 | -0.00058 | -0.0473 | -0.06519 | -0.00922 | 0.00575 | -0.10064 | -0.00695 | -0.08208
[RO-RO] [DIR] OHL 400 kV Arefu-Tantareni | N-1 TRA 400/220 kV AT3 Arad | -0.07716 | -0.00073 | -0.0438 | 0 | -0.10064 | -0.00073 | 0.00208 | 0.00076 | -0.00057 | -0.00048 | -0.09524 | -0.02353 | 0.00437 | -0.00233 | -0.0627 | -0.09397 | 0.00027 | 0.00527 | -0.00057 | -0.04472 | -0.06455 | -0.00906 | 0.00567 | -0.09812 | -0.00646 | -0.0805
[RO-RO] [DIR] OHL 400 kV Arefu-Tantareni | N-1 TIE 400 kV Resita-Pancevo c2 | -0.0744 | -0.00074 | -0.04156 | 0 | -0.09809 | -0.0007 | 0.00197 | 0.00072 | -0.00055 | -0.00045 | -0.09249 | -0.02243 | 0.00393 | -0.00222 | -0.0602 | -0.09114 | 0.00026 | 0.0051 | -0.00054 | -0.04222 | -0.06025 | -0.00866 | 0.00536 | -0.09554 | -0.00603 | -0.07752
[RO-RO] [DIR] OHL 400 kV Arefu-Tantareni | N-1 TIE 400 kV Resita-Pancevo c1 | -0.07444 | -0.00076 | -0.04201 | 0 | -0.0976 | -0.00071 | 0.00199 | 0.00073 | -0.00055 | -0.00046 | -0.09224 | -0.02264 | 0.00396 | -0.00225 | -0.06039 | -0.09093 | 0.00026 | 0.00517 | -0.00055 | -0.04125 | -0.06124 | -0.00877 | 0.00542 | -0.09509 | -0.0057 | -0.07757
[RO-RO] [DIR] OHL 400 kV Arefu-Sibiu Sud | BC | 0.09581 | 0.00082 | 0.05377 | 0 | 0.13067 | 0.00089 | -0.00257 | -0.00092 | 0.00069 | 0.00058 | 0.11947 | 0.02888 | -0.00558 | 0.00284 | 0.07758 | 0.11722 | -0.00033 | -0.00625 | 0.00069 | 0.1023 | 0.07877 | 0.01103 | -0.00709 | 0.1274 | 0.01766 | 0.09955
[RO-RO] [DIR] OHL 400 kV Arefu-Sibiu Sud | N-1 TIE 400 kV Rosiori-Mukacevo | 0.07755 | -0.00064 | 0.04005 | 0 | 0.10878 | 0.0005 | -0.0019 | -0.00049 | 0.0004 | 0.00034 | 0.09891 | 0.02054 | -0.00941 | 0.00173 | 0.0615 | 0.09681 | -0.00018 | -0.00215 | 0.0004 | 0.07461 | 0.06018 | 0.00631 | -0.00565 | 0.10577 | 0.02017 | 0.0806
[RO-RO] [DIR] OHL 400 kV Arefu-Sibiu Sud | N-1 OHL 400 kV Mintia-Arad | 0.08306 | 0.00124 | 0.04771 | 0 | 0.11108 | 0.00086 | -0.00228 | -0.00089 | 0.00066 | 0.00055 | 0.1029 | 0.02606 | -0.00278 | 0.00267 | 0.06767 | 0.10116 | -0.00032 | -0.00661 | 0.00066 | 0.07771 | 0.06856 | 0.01057 | -0.00612 | 0.10831 | 0.00896 | 0.0863
[RO-RO] [DIR] OHL 400 kV Arefu-Sibiu Sud | N-1 OHL 400 kV Sibiu Sud-Mintia | 0.07934 | 0.00142 | 0.04675 | 0 | 0.10297 | 0.00087 | -0.00223 | -0.00091 | 0.00067 | 0.00056 | 0.097 | 0.02563 | -0.00194 | 0.00268 | 0.06511 | 0.09572 | -0.00032 | -0.00689 | 0.00066 | 0.06717 | 0.06792 | 0.01066 | -0.00591 | 0.10054 | 0.00447 | 0.08269
[RO-RO] [DIR] OHL 400 kV Arefu-Sibiu Sud | N-1 OHL 400 kV Tantareni-Urechesti | 0.10023 | 0.0007 | 0.05313 | 0 | 0.14468 | 0.00087 | -0.00254 | -0.00089 | 0.00068 | 0.00056 | 0.12941 | 0.02872 | -0.00586 | 0.00278 | 0.07988 | 0.12589 | -0.00032 | -0.00597 | 0.00067 | 0.09227 | 0.07238 | 0.0107 | -0.00704 | 0.14034 | 0.02039 | 0.10291
[RO-RO] [DIR] OHL 400 kV Arefu-Sibiu Sud | N-1 OHL 220 kV Portile de Fier-Resita 1&2 | 0.0986 | 0.00079 | 0.05507 | 0 | 0.13435 | 0.00091 | -0.00263 | -0.00093 | 0.00071 | 0.00059 | 0.12289 | 0.02955 | -0.00589 | 0.00289 | 0.07976 | 0.12064 | -0.00033 | -0.00631 | 0.0007 | 0.10834 | 0.08094 | 0.01122 | -0.00728 | 0.13102 | 0.01868 | 0.10258
[RO-RO] [DIR] OHL 400 kV Arefu-Sibiu Sud | N-1 OHL 220 kV Resita-Timisoara 1&2 | 0.11174 | 0.00083 | 0.06505 | 0 | 0.14677 | 0.00106 | -0.00311 | -0.00108 | 0.00082 | 0.00069 | 0.13627 | 0.03455 | -0.00754 | 0.00338 | 0.09143 | 0.13443 | -0.00038 | -0.00724 | 0.00082 | 0.1199 | 0.09983 | 0.01313 | -0.00863 | 0.14355 | 0.02024 | 0.11689
[RO-RO] [DIR] OHL 400 kV Arefu-Sibiu Sud | N-1 OHL 220 kV Urechesti-Targu Jiu Nord | 0.10155 | 0.00082 | 0.05706 | 0 | 0.13824 | 0.00094 | -0.00273 | -0.00096 | 0.00073 | 0.00061 | 0.12641 | 0.03059 | -0.00611 | 0.003 | 0.08227 | 0.12409 | -0.00034 | -0.00654 | 0.00073 | 0.11042 | 0.08407 | 0.01164 | -0.00755 | 0.13483 | 0.01934 | 0.1056
[RO-RO] [DIR] OHL 400 kV Arefu-Sibiu Sud | N-1 OHL 220 kV Paroseni-Targu Jiu Nord | 0.10155 | 0.00082 | 0.05706 | 0 | 0.13824 | 0.00094 | -0.00273 | -0.00096 | 0.00073 | 0.00061 | 0.12641 | 0.03059 | -0.00611 | 0.003 | 0.08227 | 0.12409 | -0.00034 | -0.00654 | 0.00073 | 0.11042 | 0.08407 | 0.01164 | -0.00755 | 0.13483 | 0.01934 | 0.1056
[RO-RO] [DIR] OHL 400 kV Arefu-Sibiu Sud | N-1 TRA 400/220 kV AT3 Arad | 0.09939 | 0.00079 | 0.05612 | 0 | 0.13467 | 0.00092 | -0.00268 | -0.00094 | 0.00072 | 0.0006 | 0.12343 | 0.03004 | -0.00613 | 0.00294 | 0.08063 | 0.12123 | -0.00034 | -0.00639 | 0.00071 | 0.10688 | 0.08313 | 0.01141 | -0.00742 | 0.13138 | 0.01866 | 0.10342
[RO-RO] [DIR] OHL 400 kV Arefu-Sibiu Sud | N-1 TIE 400 kV Resita-Pancevo c2 | 0.09576 | 0.0008 | 0.05317 | 0 | 0.13131 | 0.00088 | -0.00254 | -0.0009 | 0.00068 | 0.00057 | 0.1198 | 0.0286 | -0.00555 | 0.0028 | 0.07733 | 0.1175 | -0.00032 | -0.00615 | 0.00068 | 0.10359 | 0.07745 | 0.01088 | -0.00702 | 0.12799 | 0.01811 | 0.09949
[RO-RO] [DIR] OHL 400 kV Arefu-Sibiu Sud | N-1 TIE 400 kV Resita-Pancevo c1 | 0.09581 | 0.00082 | 0.05377 | 0 | 0.13067 | 0.00089 | -0.00257 | -0.00092 | 0.00069 | 0.00058 | 0.11947 | 0.02888 | -0.00558 | 0.00284 | 0.07758 | 0.11722 | -0.00033 | -0.00625 | 0.00069 | 0.1023 | 0.07877 | 0.01103 | -0.00709 | 0.1274 | 0.01766 | 0.09955
[RO-RO] [DIR] OHL 400 kV Tantareni-Urechesti | N-1 TIE 400 kV Portile de Fier-Djerdap | 0.048 | -0.00039 | 0.01034 | 0 | 0.09081 | 0.00011 | -0.00047 | -0.0001 | 9e-05 | 7e-05 | 0.07696 | 0.0065 | -0.00295 | 0.0004 | 0.03241 | 0.07247 | -4e-05 | -0.00019 | 9e-05 | -0.11208 | -0.00582 | 0.00104 | -0.00134 | 0.0859 | 0.00834 | 0.04673
[RO-RO] [DIR] OHL 400 kV Tantareni-Urechesti | N-1 OHL 400 kV Portile de Fier-Urechesti | 0.03269 | 0.00035 | 0.01553 | 0 | 0.04226 | 0.00027 | -0.00069 | -0.00028 | 0.00021 | 0.00018 | 0.0438 | 0.00867 | -0.00128 | 0.00085 | 0.02537 | 0.04304 | -0.0001 | -0.00216 | 0.00021 | -0.14802 | 0.01658 | 0.00325 | -0.00177 | 0.04029 | -0.01235 | 0.03332
[RO-RO] [DIR] OHL 400 kV Tantareni-Urechesti | N-1 TIE 400 kV Resita-Pancevo c2 | 0.03065 | -0.00068 | -0.00126 | 0 | 0.09291 | -0.0001 | 4e-05 | 0.00011 | -7e-05 | -6e-05 | 0.06658 | 0.0004 | -0.00209 | -0.00023 | 0.01711 | 0.05815 | 4e-05 | 0.00143 | -7e-05 | -0.07575 | -0.03694 | -0.00143 | -1e-05 | 0.08588 | 0.01636 | 0.02339
[RO-RO] [DIR] OHL 400 kV Tantareni-Urechesti | N-1 TIE 400 kV Resita-Pancevo c1 | 0.03038 | -0.00079 | -0.00442 | 0 | 0.09631 | -0.00016 | 0.00019 | 0.00018 | -0.00011 | -9e-05 | 0.06837 | -0.00109 | -0.00189 | -0.00041 | 0.01577 | 0.05961 | 6e-05 | 0.00193 | -0.00011 | -0.06893 | -0.04388 | -0.00221 | 0.0004 | 0.089 | 0.01872 | 0.02307
[RO-RO] [DIR] OHL 400 kV Portile de Fier-Urechesti | BC | 0.00356 | 0.00176 | 0.03071 | 0 | -0.08321 | 0.00066 | -0.00136 | -0.00071 | 0.0005 | 0.00042 | -0.03782 | 0.01502 | 0.00094 | 0.00194 | 0.01477 | -0.02552 | -0.00025 | -0.0063 | 0.00049 | -0.12176 | 0.09308 | 0.00841 | -0.00334 | -0.075 | -0.04784 | 0.01579
[RO-RO] [DIR] OHL 400 kV Portile de Fier-Urechesti | N-1 OHL 400 kV Slatina-Portile de Fier | 0.00471 | 0.00241 | 0.04111 | 0 | -0.11298 | 0.00089 | -0.00182 | -0.00096 | 0.00067 | 0.00056 | -0.05082 | 0.02015 | 0.00147 | 0.00261 | 0.01974 | -0.03419 | -0.00033 | -0.00857 | 0.00066 | -0.14203 | 0.12424 | 0.01134 | -0.00442 | -0.102 | -0.0675 | 0.02113
[RO-RO] [DIR] OHL 400 kV Portile de Fier-Urechesti | N-1 OHL 220 kV Portile de Fier-Resita 1&2 | 0.00792 | 0.00172 | 0.03274 | 0 | -0.07747 | 0.00068 | -0.00146 | -0.00073 | 0.00052 | 0.00043 | -0.03247 | 0.01607 | 0.00046 | 0.00203 | 0.01816 | -0.02018 | -0.00025 | -0.0064 | 0.00051 | -0.11233 | 0.09648 | 0.00872 | -0.00363 | -0.06934 | -0.04625 | 0.02052
[RO-RO] [DIR] OHL 400 kV Portile de Fier-Urechesti | N-1 OHL 220 kV Resita-Timisoara 1&2 | 0.02432 | 0.00178 | 0.04541 | 0 | -0.06224 | 0.00087 | -0.00206 | -0.00092 | 0.00067 | 0.00056 | -0.01593 | 0.02241 | -0.0016 | 0.00265 | 0.03281 | -0.0031 | -0.00032 | -0.00759 | 0.00066 | -0.09883 | 0.12052 | 0.01115 | -0.00534 | -0.05396 | -0.04448 | 0.03838
[RO-RO] [DIR] OHL 400 kV Portile de Fier-Urechesti | N-1 TIE 400 kV Resita-Pancevo c2 | 0.00319 | 0.00161 | 0.02648 | 0 | -0.07866 | 0.00058 | -0.00116 | -0.00062 | 0.00043 | 0.00036 | -0.03543 | 0.01303 | 0.00121 | 0.0017 | 0.01298 | -0.02357 | -0.00022 | -0.00564 | 0.00043 | -0.11264 | 0.0838 | 0.00736 | -0.0028 | -0.07082 | -0.04468 | 0.01536
[RO-RO] [DIR] OHL 400 kV Portile de Fier-Urechesti | N-1 TIE 400 kV Resita-Pancevo c1 | 0.00356 | 0.00176 | 0.03071 | 0 | -0.08321 | 0.00066 | -0.00136 | -0.00071 | 0.0005 | 0.00042 | -0.03782 | 0.01502 | 0.00094 | 0.00194 | 0.01477 | -0.02552 | -0.00025 | -0.0063 | 0.00049 | -0.12176 | 0.09308 | 0.00841 | -0.00334 | -0.075 | -0.04784 | 0.01579
[RO-RO] [DIR] OHL 400 kV Slatina-Portile de Fier | BC | -0.00221 | -0.00126 | -0.01998 | 0 | 0.05722 | -0.00044 | 0.00087 | 0.00048 | -0.00033 | -0.00028 | 0.02499 | -0.00986 | -0.00102 | -0.00129 | -0.00956 | 0.01667 | 0.00017 | 0.00437 | -0.00033 | 0.03897 | -0.0599 | -0.00562 | 0.00207 | 0.05191 | 0.03781 | -0.01027
[RO-RO] [DIR] OHL 400 kV Slatina-Portile de Fier | N-1 OHL 400 kV Portile de Fier-Urechesti | -0.00368 | -0.00198 | -0.03264 | 0 | 0.09154 | -0.00071 | 0.00143 | 0.00077 | -0.00054 | -0.00045 | 0.04058 | -0.01606 | -0.0014 | -0.00209 | -0.01565 | 0.02719 | 0.00027 | 0.00696 | -0.00053 | 0.08917 | -0.09828 | -0.00909 | 0.00345 | 0.08283 | 0.05753 | -0.01678
[RO-RO] [DIR] OHL 400 kV Slatina-Portile de Fier | N-1 OHL 220 kV Portile de Fier-Resita 1&2 | -0.00483 | -0.00123 | -0.0212 | 0 | 0.05376 | -0.00046 | 0.00093 | 0.00049 | -0.00034 | -0.00029 | 0.02177 | -0.0105 | -0.00073 | -0.00135 | -0.0116 | 0.01346 | 0.00017 | 0.00443 | -0.00034 | 0.03329 | -0.06195 | -0.0058 | 0.00224 | 0.0485 | 0.03685 | -0.01312
[RO-RO] [DIR] OHL 400 kV Slatina-Portile de Fier | N-1 OHL 220 kV Resita-Timisoara 1&2 | -0.01478 | -0.00127 | -0.02888 | 0 | 0.04452 | -0.00057 | 0.00129 | 0.00061 | -0.00043 | -0.00036 | 0.01173 | -0.01434 | 0.00052 | -0.00172 | -0.02048 | 0.0031 | 0.00021 | 0.00515 | -0.00043 | 0.02509 | -0.07652 | -0.00728 | 0.00328 | 0.03916 | 0.03578 | -0.02395
[RO-RO] [DIR] OHL 400 kV Slatina-Portile de Fier | N-1 TIE 400 kV Resita-Pancevo c2 | -0.00197 | -0.00116 | -0.01726 | 0 | 0.0543 | -0.00039 | 0.00074 | 0.00042 | -0.00029 | -0.00025 | 0.02346 | -0.00859 | -0.00119 | -0.00114 | -0.00841 | 0.01542 | 0.00015 | 0.00394 | -0.00029 | 0.03311 | -0.05394 | -0.00494 | 0.00172 | 0.04922 | 0.03578 | -0.00999
[RO-RO] [DIR] OHL 400 kV Slatina-Portile de Fier | N-1 TIE 400 kV Resita-Pancevo c1 | -0.00221 | -0.00126 | -0.01998 | 0 | 0.05722 | -0.00044 | 0.00087 | 0.00048 | -0.00033 | -0.00028 | 0.02499 | -0.00986 | -0.00102 | -0.00129 | -0.00956 | 0.01667 | 0.00017 | 0.00437 | -0.00033 | 0.03897 | -0.0599 | -0.00562 | 0.00207 | 0.05191 | 0.03781 | -0.01027
[RO-RO] [DIR] OHL 400 kV Medgidia Sud - Stupina | N-1 OHL 400 kV Isaccea - Rahman | 0.05484 | 0.00223 | 0.03174 | 0 | 0.09681 | 0.00074 | -0.00123 | -0.00081 | 0.00056 | 0.00047 | 0.07211 | 0.01847 | 0.0026 | 0.00216 | 0.04457 | 0.06801 | -0.00028 | -0.00798 | 0.00055 | 0.04279 | 0.04088 | 0.00876 | -0.0023 | 0.09447 | -0.1137 | 0.05477
[RO-RO] [DIR] OHL 400 kV Medgidia Sud - Stupina | N-1 OHL 400 kV Cernavoda - Pelicanu | 0.03867 | 0.00154 | 0.02218 | 0 | 0.06938 | 0.00052 | -0.00086 | -0.00056 | 0.00039 | 0.00032 | 0.05117 | 0.01291 | 0.00175 | 0.0015 | 0.03135 | 0.04815 | -0.0002 | -0.00553 | 0.00038 | 0.02852 | 0.02833 | 0.0061 | -0.00162 | 0.06768 | -0.07842 | 0.03853
[RO-RO] [DIR] OHL 400 kV Medgidia Sud - Stupina | N-1 OHL 400 kV Pelicanu - Bucuresti Sud | 0.03867 | 0.00154 | 0.02217 | 0 | 0.06943 | 0.00052 | -0.00086 | -0.00056 | 0.00039 | 0.00032 | 0.05119 | 0.0129 | 0.00175 | 0.0015 | 0.03134 | 0.04815 | -0.0002 | -0.00553 | 0.00038 | 0.02846 | 0.02829 | 0.00609 | -0.00162 | 0.06773 | -0.07835 | 0.03852
[RO-RO] [DIR] OHL 400 kV Medgidia Sud - Stupina | N-1 OHL 400 kV Gura Ialomitei - Bucuresti Sud | 0.03867 | 0.00154 | 0.02217 | 0 | 0.06943 | 0.00052 | -0.00086 | -0.00056 | 0.00039 | 0.00032 | 0.05119 | 0.01291 | 0.00175 | 0.0015 | 0.03134 | 0.04816 | -0.0002 | -0.00553 | 0.00038 | 0.02845 | 0.0283 | 0.00609 | -0.00162 | 0.06773 | -0.07835 | 0.03852
[RO-RO] [DIR] OHL 400 kV Medgidia Sud - Stupina | N-1 OHL 400 kV Gutinas – Smardan | 0.03856 | 0.00157 | 0.02232 | 0 | 0.06808 | 0.00052 | -0.00087 | -0.00057 | 0.00039 | 0.00033 | 0.0507 | 0.01299 | 0.00183 | 0.00152 | 0.03134 | 0.04782 | -0.0002 | -0.00561 | 0.00039 | 0.03009 | 0.02874 | 0.00616 | -0.00161 | 0.06643 | -0.07995 | 0.03852
[RO-RO] [DIR] OHL 400 kV Medgidia Sud - Stupina | N-1 OHL 400 kV Cernavodă - Medgidia Sud | 0.05393 | 0.00147 | 0.02695 | 0 | 0.11869 | 0.00058 | -0.0011 | -0.00063 | 0.00044 | 0.00037 | 0.07783 | 0.0157 | 0.0008 | 0.00172 | 0.04203 | 0.07089 | -0.00022 | -0.0058 | 0.00044 | 0.00584 | 0.02965 | 0.00685 | -0.00232 | 0.11532 | -0.07131 | 0.05177
[RO-RO] [DIR] OHL 400 kV Medgidia Sud - Rahman | N-1 OHL 400 kV Gutinas – Smardan | -0.03635 | -0.00148 | -0.02104 | 0 | -0.06418 | -0.00049 | 0.00082 | 0.00054 | -0.00037 | -0.00031 | -0.0478 | -0.01224 | -0.00172 | -0.00143 | -0.02955 | -0.04509 | 0.00019 | 0.00529 | -0.00037 | -0.02837 | -0.0271 | -0.00581 | 0.00152 | -0.06263 | 0.07538 | -0.03631
[RO-RO] [DIR] OHL 400 kV Medgidia Sud - Rahman | N-1 OHL 400 kV Cernavodă - Medgidia Sud | -0.05085 | -0.00139 | -0.02541 | 0 | -0.1119 | -0.00055 | 0.00104 | 0.00059 | -0.00041 | -0.00035 | -0.07338 | -0.0148 | -0.00076 | -0.00162 | -0.03962 | -0.06684 | 0.00021 | 0.00547 | -0.00041 | -0.00551 | -0.02795 | -0.00645 | 0.00219 | -0.10873 | 0.06724 | -0.04881
[RO-RO] [DIR] OHL 400 kV Medgidia Sud- Cernavoda | BC | 0.04679 | -0.00029 | 0.01409 | 0 | 0.15404 | 0.00018 | -0.00072 | -0.00017 | 0.00014 | 0.00012 | 0.08257 | 0.00825 | -0.00311 | 0.00062 | 0.03252 | 0.0702 | -6e-05 | -0.00059 | 0.00014 | -0.07378 | 0.00276 | 0.00209 | -0.00214 | 0.14879 | 0.02629 | 0.04035
[RO-RO] [DIR] OHL 400 kV Medgidia Sud- Cernavoda | N-1 OHL 400 kV Isaccea - Tulcea Vest | 0.03739 | -0.00077 | 0.00807 | 0 | 0.14064 | 3e-05 | -0.00049 | -1e-05 | 3e-05 | 3e-05 | 0.07114 | 0.00474 | -0.00379 | 0.0002 | 0.02463 | 0.05908 | -1e-05 | 0.00105 | 3e-05 | -0.08606 | -0.00569 | 0.00034 | -0.00176 | 0.13564 | 0.05131 | 0.03067
[RO-RO] [DIR] OHL 400 kV Medgidia Sud- Cernavoda | N-1 OHL 400 kV Lacu Sarat - Gura Ialomitei | 0.03151 | -0.00092 | 0.00474 | 0 | 0.13047 | -4e-05 | -0.00035 | 7e-05 | -2e-05 | -2e-05 | 0.06345 | 0.00287 | -0.0038 | 0 | 0.01988 | 0.05179 | 2e-05 | 0.00169 | -2e-05 | -0.08942 | -0.0102 | -0.00047 | -0.00142 | 0.12572 | 0.05709 | 0.02475
[RO-RO] [DIR] OHL 400 kV Medgidia Sud- Cernavoda | N-1 OHL 400 kV Tulcea Vest - Tariverde | 0.03739 | -0.00077 | 0.00807 | 0 | 0.14064 | 3e-05 | -0.00049 | -1e-05 | 3e-05 | 3e-05 | 0.07114 | 0.00474 | -0.00379 | 0.0002 | 0.02463 | 0.05908 | -1e-05 | 0.00105 | 3e-05 | -0.08606 | -0.00569 | 0.00034 | -0.00176 | 0.13564 | 0.05131 | 0.03067
[RO-RO] [DIR] OHL 400 kV Medgidia Sud- Cernavoda | N-1 OHL 400 kV Gutinas – Smardan | 0.04679 | -0.00029 | 0.01409 | 0 | 0.15404 | 0.00018 | -0.00072 | -0.00017 | 0.00014 | 0.00012 | 0.08257 | 0.00825 | -0.00311 | 0.00062 | 0.03252 | 0.0702 | -6e-05 | -0.00059 | 0.00014 | -0.07378 | 0.00276 | 0.00209 | -0.00214 | 0.14879 | 0.02629 | 0.04035
[RO-RO] [DIR] OHL 400 kV Medgidia Sud- Cernavoda | N-1 OHL 400 kV Isaccea - Rahman | 0.06329 | 0.00038 | 0.02364 | 0 | 0.18316 | 0.0004 | -0.00109 | -0.00041 | 0.00031 | 0.00026 | 0.10425 | 0.0138 | -0.00233 | 0.00127 | 0.04593 | 0.09065 | -0.00015 | -0.00299 | 0.00031 | -0.06092 | 0.01505 | 0.00472 | -0.00283 | 0.1772 | -0.0079 | 0.05682
[RO-RO] [DIR] OHL 400 kV Medgidia Sud- Cernavoda | N-1 OHL 400 kV Isaccea - Stupina | 0.06474 | 0.00044 | 0.02448 | 0 | 0.18574 | 0.00042 | -0.00112 | -0.00044 | 0.00033 | 0.00027 | 0.10617 | 0.01429 | -0.00226 | 0.00133 | 0.04711 | 0.09246 | -0.00015 | -0.0032 | 0.00032 | -0.05978 | 0.01614 | 0.00495 | -0.00289 | 0.17972 | -0.01093 | 0.05828
[RO-RO] [DIR] OHL 400 kV Medgidia Sud- Cernavoda | N-1 TIE 400 kV MEDGIDIA SUD - VARNA | 0.03374 | -0.00059 | 0.00792 | 0 | 0.12341 | 5e-05 | -0.00046 | -3e-05 | 5e-05 | 4e-05 | 0.06315 | 0.00465 | -0.00316 | 0.00024 | 0.0225 | 0.05271 | -1e-05 | 0.00064 | 5e-05 | -0.0722 | -0.00354 | 0.00058 | -0.00158 | 0.11901 | 0.0402 | 0.028
[RO-RO] [DIR] OHL 400 kV Medgidia Sud- Cernavoda | N-1 TIE 400 kV DOBRUDJA- MEDGIDIA SUD | 0.03444 | -0.00057 | 0.00825 | 0 | 0.12497 | 6e-05 | -0.00048 | -4e-05 | 5e-05 | 4e-05 | 0.06419 | 0.00484 | -0.00316 | 0.00026 | 0.02303 | 0.05364 | -2e-05 | 0.00058 | 5e-05 | -0.07228 | -0.00321 | 0.00066 | -0.00161 | 0.12062 | 0.03946 | 0.02865
[RO-RO] [DIR] OHL 400 kV Medgidia Sud- Cernavoda | N-1 OHL 400 kV Constanta Nord- Cernavoda | 0.03679 | -0.00085 | 0.0074 | 0 | 0.14133 | 1e-05 | -0.00047 | 1e-05 | 2e-05 | 2e-05 | 0.07087 | 0.00435 | -0.00395 | 0.00015 | 0.02401 | 0.05863 | 0 | 0.00129 | 2e-05 | -0.08925 | -0.00693 | 0.00011 | -0.00174 | 0.13628 | 0.0556 | 0.02991
[RO-RO] [DIR] OHL 400 kV Medgidia Sud- Cernavoda | N-1 OHL 400 kV Cernavoda - Pelicanu | 0.0456 | 0 | 0.01554 | 0 | 0.14001 | 0.00023 | -0.00075 | -0.00024 | 0.00019 | 0.00015 | 0.07748 | 0.00907 | -0.00235 | 0.00077 | 0.03246 | 0.06669 | -8e-05 | -0.0014 | 0.00018 | -0.05684 | 0.00724 | 0.00276 | -0.00208 | 0.13535 | 0.00982 | 0.04023
[RO-RO] [DIR] OHL 400 kV Medgidia Sud- Cernavoda | N-1 OHL 400 kV Pelicanu - Bucuresti Sud | 0.04562 | 3e-05 | 0.01573 | 0 | 0.13903 | 0.00024 | -0.00076 | -0.00024 | 0.00019 | 0.00016 | 0.07721 | 0.00917 | -0.00229 | 0.00079 | 0.03255 | 0.06654 | -9e-05 | -0.00147 | 0.00019 | -0.05577 | 0.00772 | 0.00283 | -0.00209 | 0.13442 | 0.00851 | 0.04034
[RO-RO] [DIR] OHL 400 kV Medgidia Sud- Cernavoda | N-1 OHL 400 kV Gura Ialomitei - Bucuresti Sud | 0.04558 | 2e-05 | 0.01567 | 0 | 0.13918 | 0.00024 | -0.00075 | -0.00024 | 0.00019 | 0.00016 | 0.07722 | 0.00914 | -0.0023 | 0.00079 | 0.03251 | 0.06653 | -9e-05 | -0.00146 | 0.00019 | -0.0559 | 0.0076 | 0.00281 | -0.00208 | 0.13456 | 0.00876 | 0.04029
[RO-RO] [DIR] OHL 400 kV Medgidia Sud- Cernavoda | N-1 OHL 400 kV Medgidia Sud - Stupina | 0.06474 | 0.00044 | 0.02448 | 0 | 0.18574 | 0.00042 | -0.00112 | -0.00044 | 0.00033 | 0.00027 | 0.10617 | 0.01429 | -0.00226 | 0.00133 | 0.04711 | 0.09246 | -0.00015 | -0.0032 | 0.00032 | -0.05978 | 0.01614 | 0.00495 | -0.00289 | 0.17972 | -0.01093 | 0.05828
[RO-RO] [DIR] OHL 400 kV Medgidia Sud- Cernavoda | N-1 OHL 400 kV Medgidia Sud - Rahman | 0.06329 | 0.00038 | 0.02364 | 0 | 0.18316 | 0.0004 | -0.00109 | -0.00041 | 0.00031 | 0.00026 | 0.10425 | 0.0138 | -0.00233 | 0.00127 | 0.04593 | 0.09065 | -0.00015 | -0.00299 | 0.00031 | -0.06092 | 0.01505 | 0.00472 | -0.00283 | 0.1772 | -0.0079 | 0.05682
[RO-RO] [DIR] OHL 400 kV Medgidia Sud- Cernavoda | N-1 TIE 400 kV Isaccea - Vulcanesti | 0.05842 | 0.00033 | 0.0214 | 0 | 0.17182 | 0.00036 | -0.00099 | -0.00037 | 0.00028 | 0.00023 | 0.09703 | 0.01254 | -0.00215 | 0.00115 | 0.04221 | 0.08413 | -0.00013 | -0.00269 | 0.00028 | -0.05939 | 0.01265 | 0.00425 | -0.00256 | 0.16619 | -0.00724 | 0.05219
[RO-RO] [DIR] OHL 400 kV Constanta Nord- Cernavoda | N-1 OHL 400 kV Gutinas – Smardan | -0.01453 | -0.00081 | -0.00972 | 0 | -0.01846 | -0.00024 | 0.00036 | 0.00027 | -0.00018 | -0.00015 | -0.01699 | -0.00565 | -0.00122 | -0.00069 | -0.01237 | -0.0168 | 9e-05 | 0.00274 | -0.00018 | -0.02246 | -0.01407 | -0.00287 | 0.00059 | -0.01817 | 0.04257 | -0.01516
[RO-RO] [DIR] OHL 400 kV Cernavoda - Pelicanu | BC | -0.00395 | 0.00097 | 0.00477 | 0 | -0.0462 | 0.00019 | -0.0001 | -0.00022 | 0.00013 | 0.00011 | -0.01673 | 0.0027 | 0.00251 | 0.00049 | -0.00021 | -0.01155 | -7e-05 | -0.00265 | 0.00013 | 0.05577 | 0.01475 | 0.00222 | 0.0002 | -0.04424 | -0.05423 | -0.00041
[RO-RO] [DIR] OHL 400 kV Cernavoda - Pelicanu | N-1 OHL 400 kV Isaccea - Tulcea Vest | -0.00461 | 0.00094 | 0.00434 | 0 | -0.04714 | 0.00018 | -9e-05 | -0.0002 | 0.00013 | 0.00011 | -0.01753 | 0.00245 | 0.00246 | 0.00046 | -0.00076 | -0.01233 | -7e-05 | -0.00254 | 0.00013 | 0.05491 | 0.01415 | 0.0021 | 0.00022 | -0.04517 | -0.05247 | -0.00109
[RO-RO] [DIR] OHL 400 kV Cernavoda - Pelicanu | N-1 OHL 400 kV Lacu Sarat - Gura Ialomitei | -0.0053 | 0.00092 | 0.00394 | 0 | -0.04829 | 0.00017 | -7e-05 | -0.0002 | 0.00012 | 0.0001 | -0.01842 | 0.00222 | 0.00245 | 0.00043 | -0.00133 | -0.01318 | -7e-05 | -0.00245 | 0.00012 | 0.05439 | 0.0136 | 0.002 | 0.00026 | -0.04628 | -0.05151 | -0.00179
[RO-RO] [DIR] OHL 400 kV Cernavoda - Pelicanu | N-1 OHL 400 kV Tulcea Vest - Tariverde | -0.00461 | 0.00094 | 0.00434 | 0 | -0.04714 | 0.00018 | -9e-05 | -0.0002 | 0.00013 | 0.00011 | -0.01753 | 0.00245 | 0.00246 | 0.00046 | -0.00076 | -0.01233 | -7e-05 | -0.00254 | 0.00013 | 0.05491 | 0.01415 | 0.0021 | 0.00022 | -0.04517 | -0.05247 | -0.00109
[RO-RO] [DIR] OHL 400 kV Cernavoda - Pelicanu | N-1 OHL 400 kV Tariverde - Constanta Nord | -0.00461 | 0.00094 | 0.00434 | 0 | -0.04714 | 0.00018 | -9e-05 | -0.0002 | 0.00013 | 0.00011 | -0.01753 | 0.00245 | 0.00246 | 0.00046 | -0.00076 | -0.01233 | -7e-05 | -0.00254 | 0.00013 | 0.05491 | 0.01415 | 0.0021 | 0.00022 | -0.04517 | -0.05247 | -0.00109
[RO-RO] [DIR] OHL 400 kV Cernavoda - Pelicanu | N-1 OHL 400 kV Constanta Nord- Cernavoda | -0.00448 | 0.00094 | 0.00441 | 0 | -0.04688 | 0.00018 | -9e-05 | -0.00021 | 0.00013 | 0.00011 | -0.01736 | 0.00249 | 0.00246 | 0.00046 | -0.00067 | -0.01217 | -7e-05 | -0.00255 | 0.00013 | 0.05495 | 0.01423 | 0.00212 | 0.00022 | -0.04491 | -0.05266 | -0.00097
[RO-RO] [DIR] OHL 400 kV Cernavoda - Pelicanu | N-1 OHL 400 kV Gura Ialomitei - Bucuresti Sud | -0.00571 | 0.00143 | 0.00706 | 0 | -0.06777 | 0.00028 | -0.00015 | -0.00032 | 0.0002 | 0.00017 | -0.02448 | 0.004 | 0.00368 | 0.00072 | -0.00023 | -0.01687 | -0.00011 | -0.0039 | 0.0002 | 0.08172 | 0.02176 | 0.00328 | 0.00028 | -0.06489 | -0.07966 | -0.0005
[RO-RO] [DIR] OHL 400 kV Cernavoda - Pelicanu | N-1 OHL 400 kV Gutinas – Smardan | -0.00395 | 0.00097 | 0.00477 | 0 | -0.0462 | 0.00019 | -0.0001 | -0.00022 | 0.00013 | 0.00011 | -0.01673 | 0.0027 | 0.00251 | 0.00049 | -0.00021 | -0.01155 | -7e-05 | -0.00265 | 0.00013 | 0.05577 | 0.01475 | 0.00222 | 0.0002 | -0.04424 | -0.05423 | -0.00041
[RO-RO] [DIR] OHL 400 kV Cernavoda - Pelicanu | N-1 OHL 400 kV Brasov – Gutinas | -0.00369 | 0.00105 | 0.00523 | 0 | -0.04741 | 0.0002 | -0.00012 | -0.00023 | 0.00015 | 0.00012 | -0.01687 | 0.00298 | 0.00271 | 0.00053 | 0.00013 | -0.01151 | -8e-05 | -0.00286 | 0.00015 | 0.05732 | 0.01563 | 0.00241 | 0.00019 | -0.04539 | -0.05755 | -2e-05
[RO-RO] [DIR] OHL 400 kV Pelicanu - Bucuresti Sud | BC | -0.00365 | 0.00099 | 0.00508 | 0 | -0.04651 | 0.00019 | -0.00011 | -0.00022 | 0.00014 | 0.00012 | -0.0166 | 0.00287 | 0.00253 | 0.00051 | 9e-05 | -0.01134 | -8e-05 | -0.00273 | 0.00014 | 0.05582 | 0.01539 | 0.00231 | 0.00017 | -0.04452 | -0.0551 | -3e-05
[RO-RO] [DIR] OHL 400 kV Pelicanu - Bucuresti Sud | N-1 OHL 400 kV Isaccea - Tulcea Vest | -0.00431 | 0.00096 | 0.00466 | 0 | -0.04745 | 0.00018 | -0.0001 | -0.00021 | 0.00013 | 0.00011 | -0.0174 | 0.00262 | 0.00249 | 0.00048 | -0.00046 | -0.01212 | -7e-05 | -0.00261 | 0.00013 | 0.05496 | 0.0148 | 0.00219 | 0.0002 | -0.04544 | -0.05335 | -0.00071
[RO-RO] [DIR] OHL 400 kV Pelicanu - Bucuresti Sud | N-1 OHL 400 kV Lacu Sarat - Gura Ialomitei | -0.00499 | 0.00094 | 0.00426 | 0 | -0.04858 | 0.00018 | -8e-05 | -0.0002 | 0.00013 | 0.00011 | -0.01828 | 0.0024 | 0.00247 | 0.00045 | -0.00102 | -0.01295 | -7e-05 | -0.00253 | 0.00012 | 0.05445 | 0.01425 | 0.00208 | 0.00023 | -0.04654 | -0.05241 | -0.0014
[RO-RO] [DIR] OHL 400 kV Pelicanu - Bucuresti Sud | N-1 OHL 400 kV Tulcea Vest - Tariverde | -0.00431 | 0.00096 | 0.00466 | 0 | -0.04745 | 0.00018 | -0.0001 | -0.00021 | 0.00013 | 0.00011 | -0.0174 | 0.00262 | 0.00249 | 0.00048 | -0.00046 | -0.01212 | -7e-05 | -0.00261 | 0.00013 | 0.05496 | 0.0148 | 0.00219 | 0.0002 | -0.04544 | -0.05335 | -0.00071
[RO-RO] [DIR] OHL 400 kV Pelicanu - Bucuresti Sud | N-1 OHL 400 kV Tariverde - Constanta Nord | -0.00431 | 0.00096 | 0.00466 | 0 | -0.04745 | 0.00018 | -0.0001 | -0.00021 | 0.00013 | 0.00011 | -0.0174 | 0.00262 | 0.00249 | 0.00048 | -0.00046 | -0.01212 | -7e-05 | -0.00261 | 0.00013 | 0.05496 | 0.0148 | 0.00219 | 0.0002 | -0.04544 | -0.05335 | -0.00071
[RO-RO] [DIR] OHL 400 kV Pelicanu - Bucuresti Sud | N-1 OHL 400 kV Constanta Nord- Cernavoda | -0.00419 | 0.00096 | 0.00472 | 0 | -0.04719 | 0.00019 | -0.0001 | -0.00021 | 0.00013 | 0.00011 | -0.01723 | 0.00266 | 0.00249 | 0.00048 | -0.00037 | -0.01196 | -7e-05 | -0.00263 | 0.00013 | 0.05499 | 0.01487 | 0.0022 | 0.00019 | -0.04519 | -0.05354 | -0.00059
[RO-RO] [DIR] OHL 400 kV Pelicanu - Bucuresti Sud | N-1 OHL 400 kV Gura Ialomitei - Bucuresti Sud | -0.00548 | 0.00147 | 0.00745 | 0 | -0.06882 | 0.00029 | -0.00017 | -0.00033 | 0.00021 | 0.00017 | -0.02462 | 0.00421 | 0.00375 | 0.00075 | 6e-05 | -0.01685 | -0.00011 | -0.00402 | 0.0002 | 0.08267 | 0.02265 | 0.0034 | 0.00026 | -0.06588 | -0.08142 | -0.00013
[RO-RO] [DIR] OHL 400 kV Pelicanu - Bucuresti Sud | N-1 OHL 400 kV Gutinas – Smardan | -0.00365 | 0.00099 | 0.00508 | 0 | -0.04651 | 0.00019 | -0.00011 | -0.00022 | 0.00014 | 0.00012 | -0.0166 | 0.00287 | 0.00253 | 0.00051 | 9e-05 | -0.01134 | -8e-05 | -0.00273 | 0.00014 | 0.05582 | 0.01539 | 0.00231 | 0.00017 | -0.04452 | -0.0551 | -3e-05
[RO-RO] [DIR] OHL 400 kV Gura Ialomitei - Bucuresti Sud | BC | -0.00368 | 0.00095 | 0.00479 | 0 | -0.04503 | 0.00019 | -0.00011 | -0.00021 | 0.00013 | 0.00011 | -0.01618 | 0.00271 | 0.00245 | 0.00049 | -5e-05 | -0.01111 | -7e-05 | -0.00261 | 0.00013 | 0.05418 | 0.01466 | 0.0022 | 0.00018 | -0.04311 | -0.05312 | -0.0002
[RO-RO] [DIR] OHL 400 kV Gura Ialomitei - Bucuresti Sud | N-1 OHL 400 kV Isaccea - Tulcea Vest | -0.00432 | 0.00092 | 0.00438 | 0 | -0.04594 | 0.00018 | -9e-05 | -0.0002 | 0.00013 | 0.00011 | -0.01696 | 0.00247 | 0.0024 | 0.00046 | -0.00059 | -0.01187 | -7e-05 | -0.0025 | 0.00012 | 0.05335 | 0.01408 | 0.00208 | 0.0002 | -0.04401 | -0.05142 | -0.00086
[RO-RO] [DIR] OHL 400 kV Gura Ialomitei - Bucuresti Sud | N-1 OHL 400 kV Lacu Sarat - Gura Ialomitei | -0.00498 | 0.0009 | 0.00399 | 0 | -0.04704 | 0.00017 | -7e-05 | -0.00019 | 0.00012 | 0.0001 | -0.01781 | 0.00225 | 0.00239 | 0.00043 | -0.00113 | -0.01268 | -7e-05 | -0.00242 | 0.00012 | 0.05285 | 0.01355 | 0.00198 | 0.00024 | -0.04508 | -0.05049 | -0.00153
[RO-RO] [DIR] OHL 400 kV Gura Ialomitei - Bucuresti Sud | N-1 OHL 400 kV Tulcea Vest - Tariverde | -0.00432 | 0.00092 | 0.00438 | 0 | -0.04594 | 0.00018 | -9e-05 | -0.0002 | 0.00013 | 0.00011 | -0.01696 | 0.00247 | 0.0024 | 0.00046 | -0.00059 | -0.01187 | -7e-05 | -0.0025 | 0.00012 | 0.05335 | 0.01408 | 0.00208 | 0.0002 | -0.04401 | -0.05142 | -0.00086
[RO-RO] [DIR] OHL 400 kV Gura Ialomitei - Bucuresti Sud | N-1 OHL 400 kV Tariverde - Constanta Nord | -0.00432 | 0.00092 | 0.00438 | 0 | -0.04594 | 0.00018 | -9e-05 | -0.0002 | 0.00013 | 0.00011 | -0.01696 | 0.00247 | 0.0024 | 0.00046 | -0.00059 | -0.01187 | -7e-05 | -0.0025 | 0.00012 | 0.05335 | 0.01408 | 0.00208 | 0.0002 | -0.04401 | -0.05142 | -0.00086
[RO-RO] [DIR] OHL 400 kV Gura Ialomitei - Bucuresti Sud | N-1 OHL 400 kV Constanta Nord- Cernavoda | -0.0042 | 0.00093 | 0.00445 | 0 | -0.04569 | 0.00018 | -9e-05 | -0.0002 | 0.00013 | 0.00011 | -0.01679 | 0.00251 | 0.00241 | 0.00046 | -0.00049 | -0.01171 | -7e-05 | -0.00252 | 0.00013 | 0.05338 | 0.01415 | 0.0021 | 0.0002 | -0.04376 | -0.0516 | -0.00074
[RO-RO] [DIR] OHL 400 kV Gura Ialomitei - Bucuresti Sud | N-1 OHL 400 kV Cernavoda - Pelicanu | -0.00537 | 0.00137 | 0.00684 | 0 | -0.06489 | 0.00027 | -0.00015 | -0.00031 | 0.00019 | 0.00016 | -0.02337 | 0.00387 | 0.00353 | 0.0007 | -0.00014 | -0.01608 | -0.0001 | -0.00375 | 0.00019 | 0.07816 | 0.02099 | 0.00316 | 0.00026 | -0.06213 | -0.07643 | -0.00038
[RO-RO] [DIR] OHL 400 kV Gura Ialomitei - Bucuresti Sud | N-1 OHL 400 kV Gutinas – Smardan | -0.00368 | 0.00095 | 0.00479 | 0 | -0.04503 | 0.00019 | -0.00011 | -0.00021 | 0.00013 | 0.00011 | -0.01618 | 0.00271 | 0.00245 | 0.00049 | -5e-05 | -0.01111 | -7e-05 | -0.00261 | 0.00013 | 0.05418 | 0.01466 | 0.0022 | 0.00018 | -0.04311 | -0.05312 | -0.0002
[RO-RO] [DIR] OHL 400 kV Gura Ialomitei - Bucuresti Sud | N-1 OHL 400 kV Brasov – Gutinas | -0.00343 | 0.00103 | 0.00525 | 0 | -0.04622 | 0.0002 | -0.00012 | -0.00023 | 0.00014 | 0.00012 | -0.01632 | 0.00299 | 0.00264 | 0.00053 | 0.00029 | -0.01107 | -8e-05 | -0.00282 | 0.00014 | 0.05571 | 0.01553 | 0.00239 | 0.00017 | -0.04424 | -0.05641 | 0.00019
[RO-RO] [DIR] OHL 400 kV Gutinas - Smardan | BC | 0 | 0 | 0 |  | 0 | 0 |  | 0 | 0 | 0 | 0 | 0 |  |  | 0 | 0 | 0 |  | 0 | 0 | 0 | 0 | 0 | 0 | 0 | 0
[RO-RO] [DIR] OHL 400 kV Gutinas - Smardan | N-1 OHL 400 kV Isaccea - Tulcea Vest | 0 | 0 | 0 |  | 0 | 0 |  | 0 | 0 | 0 | 0 | 0 |  |  | 0 | 0 | 0 |  | 0 | 0 | 0 | 0 | 0 | 0 | 0 | 0
[RO-RO] [DIR] OHL 400 kV Gutinas - Smardan | N-1 OHL 400 kV Lacu Sarat - Gura Ialomitei | 0 | 0 | 0 |  | 0 | 0 |  | 0 | 0 | 0 | 0 | 0 |  |  | 0 | 0 | 0 |  | 0 | 0 | 0 | 0 | 0 | 0 | 0 | 0
[RO-RO] [DIR] OHL 400 kV Gutinas - Smardan | N-1 OHL 400 kV Tulcea Vest - Tariverde | 0 | 0 | 0 |  | 0 | 0 |  | 0 | 0 | 0 | 0 | 0 |  |  | 0 | 0 | 0 |  | 0 | 0 | 0 | 0 | 0 | 0 | 0 | 0
[RO-RO] [DIR] OHL 400 kV Gutinas - Smardan | N-1 OHL 400 kV Tariverde - Constanta Nord | 0 | 0 | 0 |  | 0 | 0 |  | 0 | 0 | 0 | 0 | 0 |  |  | 0 | 0 | 0 |  | 0 | 0 | 0 | 0 | 0 | 0 | 0 | 0
[RO-RO] [DIR] OHL 400 kV Gutinas - Smardan | N-1 OHL 400 kV Constanta Nord- Cernavoda | 0 | 0 | 0 |  | 0 | 0 |  | 0 | 0 | 0 | 0 | 0 |  |  | 0 | 0 | 0 |  | 0 | 0 | 0 | 0 | 0 | 0 | 0 | 0
[RO-RO] [DIR] OHL 400 kV Gutinas - Smardan | N-1 OHL 400 kV Cernavoda - Pelicanu | 0 | 0 | 0 |  | 0 | 0 |  | 0 | 0 | 0 | 0 | 0 |  |  | 0 | 0 | 0 |  | 0 | 0 | 0 | 0 | 0 | 0 | 0 | 0
[RO-RO] [DIR] OHL 400 kV Gutinas - Smardan | N-1 OHL 400 kV Gura Ialomitei - Bucuresti Sud | 0 | 0 | 0 |  | 0 | 0 |  | 0 | 0 | 0 | 0 | 0 |  |  | 0 | 0 | 0 |  | 0 | 0 | 0 | 0 | 0 | 0 | 0 | 0
[RO-RO] [DIR] OHL 400 kV Gutinas - Smardan | N-1 OHL 400 kV Bucuresti Sud - Domnesti | 0 | 0 | 0 |  | 0 | 0 |  | 0 | 0 | 0 | 0 | 0 |  |  | 0 | 0 | 0 |  | 0 | 0 | 0 | 0 | 0 | 0 | 0 | 0
[RO-RO] [DIR] OHL 400 kV Gutinas - Smardan | N-1 OHL 400 kV Brasov – Gutinas | 0 | 0 | 0 |  | 0 | 0 |  | 0 | 0 | 0 | 0 | 0 |  |  | 0 | 0 | 0 |  | 0 | 0 | 0 | 0 | 0 | 0 | 0 | 0
[RO-RO] [DIR] OHL 400 kV Gutinas - Smardan | N-1 TIE 400 kV Isaccea - Vulcanesti | 0 | 0 | 0 |  | 0 | 0 |  | 0 | 0 | 0 | 0 | 0 |  |  | 0 | 0 | 0 |  | 0 | 0 | 0 | 0 | 0 | 0 | 0 | 0
[RO-RO] [DIR] OHL 400 kV Lacu Sarat - Gura Ialomitei | N-1 OHL 400 kV Gutinas – Smardan | 0.02348 | 0.00097 | 0.01436 | 0 | 0.0362 | 0.00033 | -0.00057 | -0.00036 | 0.00025 | 0.00021 | 0.02937 | 0.00826 | 0.00106 | 0.00097 | 0.01942 | 0.02828 | -0.00013 | -0.0035 | 0.00025 | 0.02402 | 0.0199 | 0.00393 | -0.0011 | 0.03544 | -0.0473 | 0.02396
[RO-RO] [DIR] OHL 400 kV Isaccea - Tulcea Vest | N-1 OHL 400 kV Gutinas – Smardan | 0.01735 | 0.00089 | 0.01112 | 0 | 0.02474 | 0.00027 | -0.00042 | -0.0003 | 0.0002 | 0.00017 | 0.02108 | 0.00647 | 0.00126 | 0.00078 | 0.01456 | 0.02052 | -0.0001 | -0.00304 | 0.0002 | 0.02266 | 0.01559 | 0.00322 | -0.00071 | 0.02427 | -0.04617 | 0.01786
[RO-RO] [DIR] OHL 400 kV Tariverde - Constanta Nord | N-1 OHL 400 kV Gutinas – Smardan | 0.01735 | 0.00089 | 0.01112 | 0 | 0.02474 | 0.00027 | -0.00042 | -0.0003 | 0.0002 | 0.00017 | 0.02108 | 0.00647 | 0.00126 | 0.00078 | 0.01456 | 0.02052 | -0.0001 | -0.00304 | 0.0002 | 0.02266 | 0.01559 | 0.00322 | -0.00071 | 0.02427 | -0.04617 | 0.01786
[RO-RO] [DIR] OHL 400 kV Tulcea Vest - Tariverde | N-1 OHL 400 kV Gutinas – Smardan | 0.01735 | 0.00089 | 0.01112 | 0 | 0.02474 | 0.00027 | -0.00042 | -0.0003 | 0.0002 | 0.00017 | 0.02108 | 0.00647 | 0.00126 | 0.00078 | 0.01456 | 0.02052 | -0.0001 | -0.00304 | 0.0002 | 0.02266 | 0.01559 | 0.00322 | -0.00071 | 0.02427 | -0.04617 | 0.01786
[RO-RO] [DIR] OHL 400 kV Smardan - Isaccea c1 | BC | 0 | 0 | 0 |  | 0 | 0 |  | 0 | 0 | 0 | 0 | 0 |  |  | 0 | 0 | 0 |  | 0 | 0 | 0 | 0 | 0 | 0 | 0 | 0
[RO-RO] [DIR] OHL 400 kV Smardan - Isaccea c1 | N-1 OHL 400 kV Lacu Sarat - Isaccea | 0 | 0 | 0 |  | 0 | 0 |  | 0 | 0 | 0 | 0 | 0 |  |  | 0 | 0 | 0 |  | 0 | 0 | 0 | 0 | 0 | 0 | 0 | 0
[RO-RO] [DIR] OHL 400 kV Domnesti - Urechesti | BC | -0.01584 | -0.00084 | -0.01504 | 0 | 0.00682 | -0.00032 | 0.00064 | 0.00035 | -0.00024 | -0.0002 | -0.01001 | -0.00805 | -0.00049 | -0.00095 | -0.01542 | -0.0133 | 0.00012 | 0.00314 | -0.00024 | 0.00701 | -0.03012 | -0.00396 | 0.00148 | 0.0057 | 0.02982 | -0.01938
[RO-RO] [DIR] OHL 400 kV Domnesti - Urechesti | N-1 OHL 400 kV Bucuresti Sud - Slatina | -0.02073 | -0.00112 | -0.01963 | 0 | 0.00961 | -0.00042 | 0.00084 | 0.00046 | -0.00032 | -0.00027 | -0.01312 | -0.01053 | -0.00071 | -0.00125 | -0.02016 | -0.0175 | 0.00016 | 0.00416 | -0.00032 | 0.0112 | -0.03908 | -0.0052 | 0.0019 | 0.00817 | 0.04074 | -0.02538
[RO-RO] [DIR] OHL 400 kV Tantareni - Bradu | BC | 0.02177 | 0.00035 | 0.01254 | 0 | 0.02435 | 0.00023 | -0.00057 | -0.00024 | 0.00018 | 0.00015 | 0.02635 | 0.00684 | -0.00075 | 0.0007 | 0.01778 | 0.02644 | -8e-05 | -0.00185 | 0.00017 | -0.0153 | 0.01794 | 0.00278 | -0.00148 | 0.02365 | -0.00692 | 0.02291
[RO-RO] [DIR] OHL 400 kV Tantareni - Bradu | N-1 OHL 400 kV Domnesti-Urechesti | 0.02337 | 0.00044 | 0.01406 | 0 | 0.02366 | 0.00026 | -0.00064 | -0.00027 | 0.0002 | 0.00017 | 0.02736 | 0.00766 | -0.0007 | 0.0008 | 0.01934 | 0.02778 | -0.0001 | -0.00216 | 0.0002 | -0.01601 | 0.02099 | 0.00318 | -0.00163 | 0.02307 | -0.00993 | 0.02487
[RO-RO] [DIR] OHL 400 kV Bucuresti Sud - Domnesti | BC | -0.02124 | 0.00062 | -0.00673 | 0 | -0.06204 | -3e-05 | 0.00043 | 1e-05 | -3e-05 | -2e-05 | -0.03552 | -0.00347 | 0.0031 | -0.00017 | -0.01496 | -0.03095 | 1e-05 | -0.00091 | -3e-05 | 0.09166 | -0.00447 | -0.00039 | 0.00157 | -0.05997 | -0.04828 | -0.01919
[RO-RO] [DIR] OHL 400 kV Bucuresti Sud - Domnesti | N-1 OHL 400 kV Gutinas – Smardan | -0.02124 | 0.00062 | -0.00673 | 0 | -0.06204 | -3e-05 | 0.00043 | 1e-05 | -3e-05 | -2e-05 | -0.03552 | -0.00347 | 0.0031 | -0.00017 | -0.01496 | -0.03095 | 1e-05 | -0.00091 | -3e-05 | 0.09166 | -0.00447 | -0.00039 | 0.00157 | -0.05997 | -0.04828 | -0.01919
[RO-RO] [DIR] OHL 400 kV Slatina-Bucuresti Sud | BC | 0.01966 | 0.00112 | 0.01842 | 0 | -0.01122 | 0.00041 | -0.00077 | -0.00044 | 0.00031 | 0.00026 | 0.01249 | 0.00995 | 0.00089 | 0.00119 | 0.01905 | 0.01684 | -0.00015 | -0.00407 | 0.0003 | -0.0168 | 0.036 | 0.00496 | -0.0017 | -0.00993 | -0.04386 | 0.0241
[RO-RO] [DIR] OHL 400 kV Slatina-Bucuresti Sud | N-1 OHL 400 kV Domnesti-Urechesti | 0.02468 | 0.00138 | 0.0232 | 0 | -0.01339 | 0.00051 | -0.00097 | -0.00055 | 0.00038 | 0.00032 | 0.01566 | 0.0125 | 0.00104 | 0.00149 | 0.02394 | 0.02106 | -0.00019 | -0.00507 | 0.00038 | -0.01903 | 0.04556 | 0.00621 | -0.00217 | -0.01174 | -0.05333 | 0.03025
[RO-RO] [DIR] OHL 400 kV Portile de Fier - Urechesti | BC | 0.00356 | 0.00176 | 0.03071 | 0 | -0.08321 | 0.00066 | -0.00136 | -0.00071 | 0.0005 | 0.00042 | -0.03782 | 0.01502 | 0.00094 | 0.00194 | 0.01477 | -0.02552 | -0.00025 | -0.0063 | 0.00049 | -0.12176 | 0.09308 | 0.00841 | -0.00334 | -0.075 | -0.04784 | 0.01579
[RO-RO] [DIR] OHL 400 kV Portile de Fier - Urechesti | N-1 OHL 400 kV Domnesti-Urechesti | -0.00188 | 0.00147 | 0.02555 | 0 | -0.08087 | 0.00055 | -0.00114 | -0.00059 | 0.00041 | 0.00035 | -0.04125 | 0.01226 | 0.00077 | 0.00161 | 0.00948 | -0.03008 | -0.0002 | -0.00522 | 0.00041 | -0.11935 | 0.08274 | 0.00705 | -0.00284 | -0.07304 | -0.0376 | 0.00914
[RO-RO] [DIR] OHL 400 kV Brasov – Gutinas | BC | 0.00178 | 0.00053 | 0.00325 | 0 | -0.0084 | 0.00011 | -0.0001 | -0.00013 | 8e-05 | 7e-05 | -0.001 | 0.00197 | 0.00137 | 0.0003 | 0.00237 | 0.00028 | -4e-05 | -0.00147 | 8e-05 | 0.0108 | 0.00618 | 0.00133 | -5e-05 | -0.00798 | -0.02321 | 0.00274
[RO-RO] [DIR] OHL 400 kV Brasov – Gutinas | N-1 OHL 400 kV Gutinas – Smardan | 0.00178 | 0.00053 | 0.00325 | 0 | -0.0084 | 0.00011 | -0.0001 | -0.00013 | 8e-05 | 7e-05 | -0.001 | 0.00197 | 0.00137 | 0.0003 | 0.00237 | 0.00028 | -4e-05 | -0.00147 | 8e-05 | 0.0108 | 0.00618 | 0.00133 | -5e-05 | -0.00798 | -0.02321 | 0.00274
[RO-RO] [DIR] OHL 400 kV Brazi Vest - Darste | BC | -0.04719 | -0.00031 | -0.02703 | 0 | -0.06974 | -0.00044 | 0.00132 | 0.00044 | -0.00034 | -0.00028 | -0.05874 | -0.01439 | 0.00312 | -0.0014 | -0.0384 | -0.05709 | 0.00016 | 0.00287 | -0.00034 | -0.11846 | -0.0414 | -0.00544 | 0.00373 | -0.06831 | -0.01963 | -0.04891
[RO-RO] [DIR] OHL 400 kV Brazi Vest - Darste | N-1 OHL 400 kV Gutinas – Smardan | -0.04719 | -0.00031 | -0.02703 | 0 | -0.06974 | -0.00044 | 0.00132 | 0.00044 | -0.00034 | -0.00028 | -0.05874 | -0.01439 | 0.00312 | -0.0014 | -0.0384 | -0.05709 | 0.00016 | 0.00287 | -0.00034 | -0.11846 | -0.0414 | -0.00544 | 0.00373 | -0.06831 | -0.01963 | -0.04891
[RO-RO] [DIR] OHL 400 kV Brasov - Darste | N-1 OHL 400 kV Gutinas – Smardan | -0.04634 | -0.00031 | -0.02657 | 0 | -0.0684 | -0.00043 | 0.0013 | 0.00044 | -0.00033 | -0.00028 | -0.05766 | -0.01415 | 0.00305 | -0.00138 | -0.03772 | -0.05605 | 0.00016 | 0.00283 | -0.00033 | -0.11639 | -0.04069 | -0.00535 | 0.00366 | -0.067 | -0.01909 | -0.04804
[RO-RO] [DIR] OHL 220 kV Portile de Fier-Resita c1 | N-1 TIE 400 kV Resita-Pancevo c2 | 0.01761 | -5e-05 | 0.01081 | 0 | 0.01995 | 0.00015 | -0.00051 | -0.00015 | 0.00012 | 0.0001 | 0.01977 | 0.00549 | -0.00207 | 0.0005 | 0.01469 | 0.02002 | -5e-05 | -0.00082 | 0.00012 | 0.03169 | 0.01955 | 0.0019 | -0.00149 | 0.01985 | 0.00426 | 0.01913
[RO-RO] [DIR] OHL 220 kV Portile de Fier-Resita c1 | N-1 TIE 400 kV Resita-Pancevo c1 | 0.01738 | -0.00014 | 0.00807 | 0 | 0.0229 | 0.0001 | -0.00038 | -0.0001 | 8e-05 | 7e-05 | 0.02131 | 0.0042 | -0.0019 | 0.00034 | 0.01353 | 0.02128 | -3e-05 | -0.00039 | 8e-05 | 0.0376 | 0.01355 | 0.00122 | -0.00113 | 0.02256 | 0.00631 | 0.01885
[RO-RO] [DIR] OHL 220 kV Portile de Fier-Resita c2 | N-1 TIE 400 kV Resita-Pancevo c2 | 0.01761 | -5e-05 | 0.01081 | 0 | 0.01995 | 0.00015 | -0.00051 | -0.00015 | 0.00012 | 0.0001 | 0.01977 | 0.00549 | -0.00207 | 0.0005 | 0.01469 | 0.02002 | -5e-05 | -0.00082 | 0.00012 | 0.03169 | 0.01955 | 0.0019 | -0.00149 | 0.01985 | 0.00426 | 0.01913
[RO-RO] [DIR] OHL 220 kV Portile de Fier-Resita c2 | N-1 TIE 400 kV Resita-Pancevo c1 | 0.01738 | -0.00014 | 0.00807 | 0 | 0.0229 | 0.0001 | -0.00038 | -0.0001 | 8e-05 | 7e-05 | 0.02131 | 0.0042 | -0.0019 | 0.00034 | 0.01353 | 0.02128 | -3e-05 | -0.00039 | 8e-05 | 0.0376 | 0.01355 | 0.00122 | -0.00113 | 0.02256 | 0.00631 | 0.01885
[RO-RO] [DIR] OHL 220 kV Resita-Timisoara c1 | N-1 OHL 220 kV Resita-Timisoara c2 | 0.06009 | 6e-05 | 0.04254 | 0 | 0.0607 | 0.00062 | -0.00201 | -0.00062 | 0.00049 | 0.00041 | 0.06334 | 0.02139 | -0.00736 | 0.00204 | 0.05221 | 0.06488 | -0.00022 | -0.00374 | 0.00049 | 0.06635 | 0.07941 | 0.00793 | -0.00578 | 0.06089 | 0.0097 | 0.06537
[RO-RO] [DIR] OHL 220 kV Resita-Timisoara c1 | N-1 TIE 400 kV Resita-Pancevo c2 | 0.03769 | -9e-05 | 0.02322 | 0 | 0.04236 | 0.00032 | -0.0011 | -0.00032 | 0.00026 | 0.00021 | 0.04215 | 0.0118 | -0.00442 | 0.00108 | 0.03147 | 0.04274 | -0.00012 | -0.00179 | 0.00026 | 0.04992 | 0.04215 | 0.0041 | -0.00319 | 0.04216 | 0.00889 | 0.04098
[RO-RO] [DIR] OHL 220 kV Resita-Timisoara c1 | N-1 TIE 400 kV Resita-Pancevo c1 | 0.03801 | 3e-05 | 0.02691 | 0 | 0.03839 | 0.00039 | -0.00127 | -0.0004 | 0.00031 | 0.00026 | 0.04007 | 0.01353 | -0.00465 | 0.00129 | 0.03303 | 0.04104 | -0.00014 | -0.00237 | 0.00031 | 0.04197 | 0.05023 | 0.00502 | -0.00366 | 0.03852 | 0.00614 | 0.04135
[RO-RO] [DIR] OHL 220 kV Resita-Timisoara c2 | N-1 TIE 400 kV Resita-Pancevo c2 | 0.03769 | -9e-05 | 0.02322 | 0 | 0.04236 | 0.00032 | -0.0011 | -0.00032 | 0.00026 | 0.00021 | 0.04215 | 0.0118 | -0.00442 | 0.00108 | 0.03147 | 0.04274 | -0.00012 | -0.00179 | 0.00026 | 0.04992 | 0.04215 | 0.0041 | -0.00319 | 0.04216 | 0.00889 | 0.04098
[RO-RO] [DIR] OHL 220 kV Resita-Timisoara c2 | N-1 TIE 400 kV Resita-Pancevo c1 | 0.03801 | 3e-05 | 0.02691 | 0 | 0.03839 | 0.00039 | -0.00127 | -0.0004 | 0.00031 | 0.00026 | 0.04007 | 0.01353 | -0.00465 | 0.00129 | 0.03303 | 0.04104 | -0.00014 | -0.00237 | 0.00031 | 0.04197 | 0.05023 | 0.00502 | -0.00366 | 0.03852 | 0.00614 | 0.04135
[RO-RO] [DIR] OHL 220 kV Arad-Timisoara | N-1 TIE 400 kV Resita-Pancevo c2 | -0.03935 | 0.00036 | -0.02301 | 0 | -0.04743 | -0.00029 | 0.00109 | 0.00028 | -0.00023 | -0.00019 | -0.04545 | -0.01152 | 0.00549 | -0.00099 | -0.03236 | -0.04565 | 0.0001 | 0.00122 | -0.00023 | -0.05702 | -0.04136 | -0.00365 | 0.00325 | -0.04696 | -0.01281 | -0.04244
[RO-RO] [DIR] OHL 220 kV Arad-Timisoara | N-1 TIE 400 kV Resita-Pancevo c1 | -0.03963 | 0.00025 | -0.02624 | 0 | -0.04397 | -0.00035 | 0.00124 | 0.00034 | -0.00028 | -0.00023 | -0.04363 | -0.01303 | 0.0057 | -0.00117 | -0.03372 | -0.04416 | 0.00012 | 0.00172 | -0.00028 | -0.05006 | -0.04844 | -0.00445 | 0.00366 | -0.04377 | -0.01041 | -0.04277
[RO-RO] [DIR] OHL 220 kV Arad-Calea Aradului | N-1 TIE 400 kV Resita-Pancevo c2 | -0.0278 | 0.00026 | -0.01626 | 0 | -0.03351 | -0.0002 | 0.00077 | 0.0002 | -0.00016 | -0.00014 | -0.03211 | -0.00814 | 0.00388 | -0.0007 | -0.02286 | -0.03225 | 7e-05 | 0.00086 | -0.00016 | -0.04028 | -0.02922 | -0.00258 | 0.0023 | -0.03317 | -0.00905 | -0.02998
[RO-RO] [DIR] OHL 220 kV Arad-Calea Aradului | N-1 TIE 400 kV Resita-Pancevo c1 | -0.02799 | 0.00018 | -0.01854 | 0 | -0.03106 | -0.00025 | 0.00088 | 0.00024 | -0.0002 | -0.00016 | -0.03082 | -0.00921 | 0.00403 | -0.00083 | -0.02382 | -0.03119 | 9e-05 | 0.00122 | -0.00019 | -0.03536 | -0.03422 | -0.00314 | 0.00259 | -0.03092 | -0.00735 | -0.03021
[RO-RO] [DIR] OHL 220 kV CaleaAradului-Sacalaz | N-1 TIE 400 kV Resita-Pancevo c2 | -0.0278 | 0.00026 | -0.01626 | 0 | -0.03351 | -0.0002 | 0.00077 | 0.0002 | -0.00016 | -0.00014 | -0.03211 | -0.00814 | 0.00388 | -0.0007 | -0.02286 | -0.03225 | 7e-05 | 0.00086 | -0.00016 | -0.04028 | -0.02922 | -0.00258 | 0.0023 | -0.03317 | -0.00905 | -0.02998
[RO-RO] [DIR] OHL 220 kV CaleaAradului-Sacalaz | N-1 TIE 400 kV Resita-Pancevo c1 | -0.02799 | 0.00018 | -0.01854 | 0 | -0.03106 | -0.00025 | 0.00088 | 0.00024 | -0.0002 | -0.00016 | -0.03082 | -0.00921 | 0.00403 | -0.00083 | -0.02382 | -0.03119 | 9e-05 | 0.00122 | -0.00019 | -0.03536 | -0.03422 | -0.00314 | 0.00259 | -0.03092 | -0.00735 | -0.03021
[RO-RO] [DIR] OHL 220 kV Sacalaz-Timisoara | N-1 TIE 400 kV Resita-Pancevo c2 | -0.02354 | 0.00022 | -0.01377 | 0 | -0.02838 | -0.00017 | 0.00065 | 0.00017 | -0.00014 | -0.00011 | -0.0272 | -0.00689 | 0.00329 | -0.00059 | -0.01936 | -0.02731 | 6e-05 | 0.00073 | -0.00014 | -0.03412 | -0.02475 | -0.00218 | 0.00194 | -0.0281 | -0.00767 | -0.02539
[RO-RO] [DIR] OHL 220 kV Sacalaz-Timisoara | N-1 TIE 400 kV Resita-Pancevo c1 | -0.02371 | 0.00015 | -0.0157 | 0 | -0.02631 | -0.00021 | 0.00074 | 0.0002 | -0.00017 | -0.00014 | -0.02611 | -0.0078 | 0.00341 | -0.0007 | -0.02018 | -0.02642 | 7e-05 | 0.00103 | -0.00016 | -0.02995 | -0.02898 | -0.00266 | 0.00219 | -0.02619 | -0.00623 | -0.02559
[RO-RO] [DIR] OHL 220 kV Mintia-Timisoara | N-1 TIE 400 kV Resita-Pancevo c2 | -0.00824 | -0.00043 | -0.00718 | 0 | -0.00377 | -0.00016 | 0.00034 | 0.00017 | -0.00012 | -0.0001 | -0.00674 | -0.00394 | -0.00053 | -0.00047 | -0.00772 | -0.00758 | 6e-05 | 0.0015 | -0.00012 | -0.00254 | -0.01371 | -0.00197 | 0.00083 | -0.00418 | 0.00409 | -0.00954
[RO-RO] [DIR] OHL 220 kV Mintia-Timisoara | N-1 TIE 400 kV Resita-Pancevo c1 | -0.0084 | -0.0005 | -0.00904 | 0 | -0.00177 | -0.0002 | 0.00043 | 0.00021 | -0.00015 | -0.00012 | -0.00568 | -0.00482 | -0.00041 | -0.00058 | -0.00851 | -0.00672 | 7e-05 | 0.00179 | -0.00015 | 0.00148 | -0.01781 | -0.00244 | 0.00107 | -0.00234 | 0.00548 | -0.00973
[RO-RO] [DIR] OHL 220 kV Urechesti-Targu Jiu Nord | N-1 TIE 400 kV Resita-Pancevo c2 | 0.02175 | 2e-05 | 0.01235 | 0 | 0.02887 | 0.00018 | -0.00059 | -0.00018 | 0.00014 | 0.00012 | 0.02641 | 0.00644 | -0.002 | 0.0006 | 0.0177 | 0.02609 | -7e-05 | -0.00108 | 0.00014 | 0.03108 | 0.0198 | 0.00228 | -0.0017 | 0.02832 | 0.00648 | 0.02292
[RO-RO] [DIR] OHL 220 kV Urechesti-Targu Jiu Nord | N-1 TIE 400 kV Resita-Pancevo c1 | 0.02176 | 2e-05 | 0.01248 | 0 | 0.02873 | 0.00018 | -0.0006 | -0.00019 | 0.00015 | 0.00012 | 0.02634 | 0.00651 | -0.00201 | 0.00061 | 0.01775 | 0.02603 | -7e-05 | -0.0011 | 0.00014 | 0.03078 | 0.0201 | 0.00231 | -0.00171 | 0.02819 | 0.00638 | 0.02294
[RO-RO] [DIR] OHL 220 kV Paroseni-Targu Jiu Nord | N-1 TIE 400 kV Resita-Pancevo c2 | -0.02175 | -2e-05 | -0.01235 | 0 | -0.02887 | -0.00018 | 0.00059 | 0.00018 | -0.00014 | -0.00012 | -0.02641 | -0.00644 | 0.002 | -0.0006 | -0.0177 | -0.02609 | 7e-05 | 0.00108 | -0.00014 | -0.03108 | -0.0198 | -0.00228 | 0.0017 | -0.02832 | -0.00648 | -0.02292
[RO-RO] [DIR] OHL 220 kV Paroseni-Targu Jiu Nord | N-1 TIE 400 kV Resita-Pancevo c1 | -0.02176 | -2e-05 | -0.01248 | 0 | -0.02873 | -0.00018 | 0.0006 | 0.00019 | -0.00015 | -0.00012 | -0.02634 | -0.00651 | 0.00201 | -0.00061 | -0.01775 | -0.02603 | 7e-05 | 0.0011 | -0.00014 | -0.03078 | -0.0201 | -0.00231 | 0.00171 | -0.02819 | -0.00638 | -0.02294
[RO-RO] [DIR] OHL 220 kV Paroseni-Baru Mare | BC | 0 | 0 | 0 |  | 0 | 0 |  | 0 | 0 | 0 | 0 | 0 |  |  | 0 | 0 | 0 |  | 0 | 0 | 0 | 0 | 0 | 0 | 0 | 0
[RO-RO] [DIR] OHL 220 kV Paroseni - Baru Mare | N-1 OHL 400 kV Domnesti-Urechesti | 0 | 0 | 0 |  | 0 | 0 |  | 0 | 0 | 0 | 0 | 0 |  |  | 0 | 0 | 0 |  | 0 | 0 | 0 | 0 | 0 | 0 | 0 | 0
[RO-RO] [DIR] OHL 220 kV Paroseni - Baru Mare | N-1 OHL 400 kV Brasov - Sibiu Sud | 0 | 0 | 0 |  | 0 | 0 |  | 0 | 0 | 0 | 0 | 0 |  |  | 0 | 0 | 0 |  | 0 | 0 | 0 | 0 | 0 | 0 | 0 | 0
[RO-RO] [DIR] OHL 220 kV Paroseni-Baru Mare | N-1 TIE 400 kV Portile de Fier-Djerdap | 0 | 0 | 0 |  | 0 | 0 |  | 0 | 0 | 0 | 0 | 0 |  |  | 0 | 0 | 0 |  | 0 | 0 | 0 | 0 | 0 | 0 | 0 | 0
[RO-RO] [DIR] OHL 220 kV Paroseni-Baru Mare | N-1 OHL 400 kV Sibiu Sud-Mintia | 0 | 0 | 0 |  | 0 | 0 |  | 0 | 0 | 0 | 0 | 0 |  |  | 0 | 0 | 0 |  | 0 | 0 | 0 | 0 | 0 | 0 | 0 | 0
[RO-RO] [DIR] OHL 220 kV Paroseni-Baru Mare | N-1 OHL 400 kV Arefu-Sibiu Sud | 0 | 0 | 0 |  | 0 | 0 |  | 0 | 0 | 0 | 0 | 0 |  |  | 0 | 0 | 0 |  | 0 | 0 | 0 | 0 | 0 | 0 | 0 | 0
[RO-RO] [DIR] OHL 220 kV Paroseni-Baru Mare | N-1 OHL 400 kV Iernut-Sibiu Sud | 0 | 0 | 0 |  | 0 | 0 |  | 0 | 0 | 0 | 0 | 0 |  |  | 0 | 0 | 0 |  | 0 | 0 | 0 | 0 | 0 | 0 | 0 | 0
[RO-RO] [DIR] OHL 220 kV Paroseni-Baru Mare | N-1 OHL 220 kV Portile de Fier-Resita 1&2 | 0 | 0 | 0 |  | 0 | 0 |  | 0 | 0 | 0 | 0 | 0 |  |  | 0 | 0 | 0 |  | 0 | 0 | 0 | 0 | 0 | 0 | 0 | 0
[RO-RO] [DIR] OHL 220 kV Paroseni-Baru Mare | N-1 OHL 220 kV Resita-Timisoara 1&2 | 0 | 0 | 0 |  | 0 | 0 |  | 0 | 0 | 0 | 0 | 0 |  |  | 0 | 0 | 0 |  | 0 | 0 | 0 | 0 | 0 | 0 | 0 | 0
[RO-RO] [DIR] OHL 220 kV Paroseni-Baru Mare | N-1 TIE 400 kV Resita-Pancevo c2 | 0 | 0 | 0 |  | 0 | 0 |  | 0 | 0 | 0 | 0 | 0 |  |  | 0 | 0 | 0 |  | 0 | 0 | 0 | 0 | 0 | 0 | 0 | 0
[RO-RO] [DIR] OHL 220 kV Paroseni-Baru Mare | N-1 OHL 400 kV Arefu-Tantareni | 0 | 0 | 0 |  | 0 | 0 |  | 0 | 0 | 0 | 0 | 0 |  |  | 0 | 0 | 0 |  | 0 | 0 | 0 | 0 | 0 | 0 | 0 | 0
[RO-RO] [DIR] OHL 220 kV Paroseni-Baru Mare | N-1 TIE 400 kV Resita-Pancevo c1 | 0 | 0 | 0 |  | 0 | 0 |  | 0 | 0 | 0 | 0 | 0 |  |  | 0 | 0 | 0 |  | 0 | 0 | 0 | 0 | 0 | 0 | 0 | 0
[RO-RO] [DIR] OHL 220 kV Baru Mare-Hasdat | N-1 TIE 400 kV Resita-Pancevo c2 | 0.01092 | 0 | 0.00618 | 0 | 0.01452 | 9e-05 | -0.0003 | -9e-05 | 7e-05 | 6e-05 | 0.01328 | 0.00322 | -0.00103 | 0.0003 | 0.00888 | 0.01311 | -3e-05 | -0.00053 | 7e-05 | 0.0156 | 0.00992 | 0.00113 | -0.00085 | 0.01424 | 0.00328 | 0.01151
[RO-RO] [DIR] OHL 220 kV Baru Mare-Hasdat | N-1 TIE 400 kV Resita-Pancevo c1 | 0.01093 | 0 | 0.00624 | 0 | 0.01446 | 9e-05 | -0.0003 | -9e-05 | 7e-05 | 6e-05 | 0.01324 | 0.00324 | -0.00104 | 0.0003 | 0.0089 | 0.01309 | -3e-05 | -0.00053 | 7e-05 | 0.01548 | 0.01004 | 0.00114 | -0.00086 | 0.01418 | 0.00324 | 0.01152
[RO-RO] [DIR] OHL 220 kV Lacu Sarat - Filesti | N-1 OHL 400 kV Gutinas – Smardan | 0.0089 | -0.00024 | 0.00348 | 0 | 0.02196 | 2e-05 | -0.00022 | -1e-05 | 2e-05 | 2e-05 | 0.01366 | 0.00176 | -0.00132 | 0.00011 | 0.00656 | 0.01226 | -1e-05 | 0.0003 | 2e-05 | -0.00851 | 0.00389 | 0.00033 | -0.00077 | 0.02129 | 0.02229 | 0.00844
[RO-RO] [DIR] OHL 220 kV Lacu Sarat - Filesti | N-1 OHL 400 kV Brasov – Gutinas | 0.00946 | -7e-05 | 0.0045 | 0 | 0.01932 | 6e-05 | -0.00025 | -6e-05 | 5e-05 | 4e-05 | 0.01335 | 0.00238 | -0.00089 | 0.0002 | 0.0073 | 0.01235 | -2e-05 | -0.00016 | 5e-05 | -0.00512 | 0.00583 | 0.00075 | -0.00079 | 0.01879 | 0.015 | 0.0093
[RO-RO] [DIR] OHL 220 kV Filesti - Barbosi | N-1 OHL 400 kV Brasov – Gutinas | -0.01027 | 0.0001 | -0.00482 | 0 | -0.02127 | -6e-05 | 0.00027 | 6e-05 | -5e-05 | -4e-05 | -0.01458 | -0.00254 | 0.00103 | -0.00021 | -0.0079 | -0.01346 | 2e-05 | 0.00011 | -5e-05 | 0.00636 | -0.00619 | -0.00077 | 0.00087 | -0.02068 | -0.01784 | -0.01008
[RO-RO] [DIR] OHL 220 kV Filesti - Barbosi | N-1 OHL 400 kV Gutinas – Smardan | -0.00964 | 0.00029 | -0.00367 | 0 | -0.02422 | -2e-05 | 0.00023 | 1e-05 | -2e-05 | -2e-05 | -0.01494 | -0.00184 | 0.00151 | -0.0001 | -0.00706 | -0.01336 | 1e-05 | -0.00041 | -2e-05 | 0.01016 | -0.00402 | -0.0003 | 0.00085 | -0.02348 | -0.02601 | -0.00911
[RO-RO] [DIR] OHL 220 kV Barbosi - Focsani Vest | N-1 OHL 400 kV Gutinas – Smardan | 0.00964 | -0.00029 | 0.00367 | 0 | 0.02422 | 2e-05 | -0.00023 | -1e-05 | 2e-05 | 2e-05 | 0.01494 | 0.00184 | -0.00151 | 0.0001 | 0.00706 | 0.01336 | -1e-05 | 0.00041 | 2e-05 | -0.01016 | 0.00402 | 0.0003 | -0.00085 | 0.02348 | 0.02601 | 0.00911
[RO-RO] [DIR] OHL 220 kV Barbosi - Focsani Vest | N-1 OHL 400 kV Brasov – Gutinas | 0.01027 | -0.0001 | 0.00482 | 0 | 0.02127 | 6e-05 | -0.00027 | -6e-05 | 5e-05 | 4e-05 | 0.01458 | 0.00254 | -0.00103 | 0.00021 | 0.0079 | 0.01346 | -2e-05 | -0.00011 | 5e-05 | -0.00636 | 0.00619 | 0.00077 | -0.00087 | 0.02068 | 0.01784 | 0.01008
[RO-RO] [DIR] OHL 220 kV Focsani Vest - Gutinas | N-1 OHL 400 kV Gutinas – Smardan | -0.00969 | 0.00025 | -0.00389 | 0 | -0.02321 | -3e-05 | 0.00024 | 2e-05 | -3e-05 | -2e-05 | -0.01469 | -0.00197 | 0.00141 | -0.00012 | -0.00718 | -0.01325 | 1e-05 | -0.00029 | -2e-05 | 0.00726 | -0.00451 | -0.00039 | 0.00084 | -0.02252 | -0.02359 | -0.00926
[RO-RO] [DIR] OHL 220 kV Focsani Vest - Gutinas | N-1 OHL 400 kV Brasov – Gutinas | -0.01036 | 5e-05 | -0.00511 | 0 | -0.02006 | -7e-05 | 0.00028 | 7e-05 | -6e-05 | -5e-05 | -0.01431 | -0.00271 | 0.0009 | -0.00024 | -0.00808 | -0.01335 | 2e-05 | 0.00026 | -6e-05 | 0.00321 | -0.00683 | -0.00089 | 0.00086 | -0.01952 | -0.01487 | -0.01029
[RO-RO] [DIR] OHL 220 kV Fantanele - Ungheni | N-1 OHL 400 kV Gutinas – Smardan | 0.01253 | 0.00013 | 0.00704 | 0 | 0.0204 | 0.00012 | -0.00036 | -0.00012 | 9e-05 | 8e-05 | 0.01614 | 0.00383 | -0.00051 | 0.00038 | 0.01012 | 0.01545 | -4e-05 | -0.00082 | 9e-05 | 0.02125 | 0.01002 | 0.00152 | -0.00102 | 0.01992 | 0.00979 | 0.01276
[RO-RO] [DIR] OHL 220 kV Fantanele - Gheorghieni | N-1 OHL 400 kV Gutinas – Smardan | -0.01393 | -0.00011 | -0.00769 | 0 | -0.02294 | -0.00013 | 0.00039 | 0.00013 | -0.0001 | -8e-05 | -0.01807 | -0.00417 | 0.00069 | -0.00041 | -0.0112 | -0.01727 | 5e-05 | 0.00083 | -0.0001 | -0.02516 | -0.01091 | -0.0016 | 0.00113 | -0.02239 | -0.01124 | -0.01417
[RO-RO] [DIR] OHL 220 kV Stejaru - Gheorghieni | N-1 OHL 400 kV Gutinas – Smardan | 0.01384 | 0.00011 | 0.00763 | 0 | 0.02277 | 0.00013 | -0.00039 | -0.00013 | 0.0001 | 8e-05 | 0.01795 | 0.00413 | -0.00069 | 0.00041 | 0.01113 | 0.01716 | -5e-05 | -0.00082 | 0.0001 | 0.02662 | 0.01083 | 0.00159 | -0.00112 | 0.02223 | 0.01111 | 0.01408
[RO-RO] [DIR] OHL 220 kV Dumbrava - Stejaru | N-1 OHL 400 kV Gutinas – Smardan | 0.00943 | 7e-05 | 0.00519 | 0 | 0.01561 | 9e-05 | -0.00027 | -9e-05 | 7e-05 | 6e-05 | 0.01226 | 0.00281 | -0.00048 | 0.00028 | 0.00758 | 0.01171 | -3e-05 | -0.00055 | 7e-05 | 0.0077 | 0.00734 | 0.00108 | -0.00076 | 0.01524 | 0.00777 | 0.00959
[RO-RO] [DIR] OHL 220 kV Dumbrava - Gutinas | N-1 OHL 400 kV Gutinas – Smardan | 0.00781 | 5e-05 | 0.00427 | 0 | 0.01303 | 7e-05 | -0.00022 | -7e-05 | 5e-05 | 5e-05 | 0.01018 | 0.00231 | -0.00041 | 0.00023 | 0.00626 | 0.00971 | -3e-05 | -0.00044 | 5e-05 | 0.0014 | 0.00604 | 0.00088 | -0.00063 | 0.01271 | 0.00666 | 0.00793
[RO-RO] [DIR] TRA 400/220 kV AT3 Arad | N-1 TIE 400 kV Portile de Fier-Djerdap | 0.05004 | -0.00054 | 0.03213 | 0 | 0.06157 | 0.00039 | -0.00153 | -0.00038 | 0.00032 | 0.00026 | 0.05774 | 0.0158 | -0.00797 | 0.00137 | 0.0421 | 0.05746 | -0.00014 | -0.00162 | 0.00032 | 0.07873 | 0.05719 | 0.0051 | -0.00458 | 0.06074 | 0.0174 | 0.05296
[RO-RO] [DIR] TRA 400/220 kV AT3 Arad | N-1 TIE 400 kV Resita-Pancevo c2 | 0.05364 | -0.00061 | 0.03106 | 0 | 0.06506 | 0.00037 | -0.00147 | -0.00035 | 0.0003 | 0.00025 | 0.06216 | 0.01544 | -0.00793 | 0.00129 | 0.04399 | 0.06239 | -0.00013 | -0.0014 | 0.0003 | 0.07849 | 0.05612 | 0.00474 | -0.00441 | 0.06439 | 0.01834 | 0.05785
[RO-RO] [DIR] TRA 400/220 kV AT3 Arad | N-1 TIE 400 kV Resita-Pancevo c1 | 0.05402 | -0.00045 | 0.03546 | 0 | 0.06033 | 0.00045 | -0.00168 | -0.00044 | 0.00036 | 0.0003 | 0.05967 | 0.01751 | -0.00821 | 0.00155 | 0.04585 | 0.06036 | -0.00016 | -0.00209 | 0.00036 | 0.069 | 0.06577 | 0.00583 | -0.00498 | 0.06004 | 0.01506 | 0.0583
[RO-RO] [DIR] TRA 400/220 kV AT Urechesti | BC | -0.0181 | -0.00013 | -0.01125 | 0 | -0.01992 | -0.00018 | 0.00053 | 0.00018 | -0.00014 | -0.00012 | -0.02054 | -0.00588 | 0.00144 | -0.00057 | -0.01513 | -0.02079 | 7e-05 | 0.00123 | -0.00014 | -0.02242 | -0.01908 | -0.00224 | 0.00147 | -0.0197 | -0.0007 | -0.01948
[RO-RO] [DIR] TRA 400/220 kV AT Urechesti | N-1 OHL 400 kV Domnesti-Urechesti | -0.02009 | -0.00023 | -0.01314 | 0 | -0.01906 | -0.00022 | 0.00061 | 0.00023 | -0.00017 | -0.00014 | -0.0218 | -0.0069 | 0.00137 | -0.0007 | -0.01707 | -0.02247 | 8e-05 | 0.00162 | -0.00017 | -0.02154 | -0.02288 | -0.00274 | 0.00165 | -0.01898 | 0.00306 | -0.02192
[RO-RO] [DIR] TRA 400/220 kV AT Urechesti | N-1 OHL 400 kV Arefu-Sibiu Sud | -0.02357 | -0.00017 | -0.01432 | 0 | -0.02739 | -0.00023 | 0.00068 | 0.00024 | -0.00018 | -0.00015 | -0.02737 | -0.00753 | 0.00176 | -0.00074 | -0.01956 | -0.02749 | 8e-05 | 0.00159 | -0.00018 | -0.02827 | -0.02358 | -0.00287 | 0.00187 | -0.02699 | -0.00171 | -0.02517
[RO-RO] [DIR] TRA 400/220 kV AT Urechesti | N-1 OHL 400 kV Tantareni-Urechesti | -0.01278 | -0.00026 | -0.01202 | 0 | -0.00307 | -0.00021 | 0.00056 | 0.00021 | -0.00016 | -0.00013 | -0.00857 | -0.00607 | 0.00111 | -0.00065 | -0.01237 | -0.01036 | 8e-05 | 0.00157 | -0.00016 | -0.03448 | -0.02676 | -0.00263 | 0.00154 | -0.00413 | 0.00257 | -0.01544
[RO-RO] [DIR] TRA 400/220 kV AT Urechesti | N-1 OHL 220 kV Portile de Fier-Resita 1&2 | -0.01901 | -0.00012 | -0.01167 | 0 | -0.02113 | -0.00018 | 0.00055 | 0.00019 | -0.00014 | -0.00012 | -0.02166 | -0.0061 | 0.00154 | -0.00059 | -0.01584 | -0.02191 | 7e-05 | 0.00125 | -0.00014 | -0.02441 | -0.0198 | -0.0023 | 0.00153 | -0.02089 | -0.00104 | -0.02047
[RO-RO] [DIR] TRA 400/220 kV AT Urechesti | N-1 OHL 220 kV Resita-Timisoara 1&2 | -0.02407 | -0.00013 | -0.01548 | 0 | -0.02595 | -0.00024 | 0.00073 | 0.00025 | -0.00019 | -0.00016 | -0.02683 | -0.00801 | 0.00217 | -0.00078 | -0.02032 | -0.02724 | 9e-05 | 0.0016 | -0.00019 | -0.02902 | -0.02698 | -0.00303 | 0.00204 | -0.02576 | -0.00167 | -0.02598
[RO-RO] [DIR] TRA 400/220 kV AT Urechesti | N-1 TRA 400/220 kV AT3 Arad | -0.01835 | -0.00012 | -0.01142 | 0 | -0.02021 | -0.00018 | 0.00054 | 0.00019 | -0.00014 | -0.00012 | -0.02082 | -0.00596 | 0.00148 | -0.00058 | -0.01535 | -0.02108 | 7e-05 | 0.00124 | -0.00014 | -0.02275 | -0.0194 | -0.00227 | 0.00149 | -0.01999 | -0.00078 | -0.01976
[RO-RO] [DIR] TRA 400/220 kV AT Urechesti | N-1 TIE 400 kV Resita-Pancevo c2 | -0.01808 | -0.00012 | -0.01104 | 0 | -0.02014 | -0.00018 | 0.00052 | 0.00018 | -0.00014 | -0.00011 | -0.02065 | -0.00579 | 0.00142 | -0.00056 | -0.01504 | -0.02088 | 6e-05 | 0.0012 | -0.00014 | -0.02286 | -0.01864 | -0.00219 | 0.00144 | -0.0199 | -0.00086 | -0.01946
[RO-RO] [DIR] TRA 400/220 kV AT Urechesti | N-1 OHL 400 kV Arefu-Tantareni | -0.02194 | -0.00016 | -0.01341 | 0 | -0.02495 | -0.00022 | 0.00063 | 0.00022 | -0.00017 | -0.00014 | -0.0253 | -0.00705 | 0.00164 | -0.00069 | -0.01824 | -0.02548 | 8e-05 | 0.00149 | -0.00017 | -0.02455 | -0.02224 | -0.00269 | 0.00175 | -0.02461 | -0.001 | -0.02348
[RO-RO] [DIR] TRA 400/220 kV AT Urechesti | N-1 TIE 400 kV Resita-Pancevo c1 | -0.0181 | -0.00013 | -0.01125 | 0 | -0.01992 | -0.00018 | 0.00053 | 0.00018 | -0.00014 | -0.00012 | -0.02054 | -0.00588 | 0.00144 | -0.00057 | -0.01513 | -0.02079 | 7e-05 | 0.00123 | -0.00014 | -0.02242 | -0.01908 | -0.00224 | 0.00147 | -0.0197 | -0.0007 | -0.01948
[RO-RO] [DIR] TRA 400/220 kV AT Rosiori | BC | 0.02879 | 0.00129 | 0.01934 | 0 | 0.03751 | 0.00045 | -0.00095 | -0.00049 | 0.00034 | 0.00028 | 0.03388 | 0.01115 | 0.00225 | 0.00133 | 0.0245 | 0.03337 | -0.00017 | -0.00422 | 0.00034 | 0.05175 | 0.02759 | 0.00552 | -0.00233 | 0.03688 | 0.00378 | 0.0299
[RO-RO] [DIR] TRA 400/220 kV AT Rosiori | N-1 TIE 400 kV Rosiori-Mukacevo | 0.0106 | -0.00016 | 0.00567 | 0 | 0.01569 | 6e-05 | -0.00028 | -6e-05 | 5e-05 | 4e-05 | 0.01339 | 0.00284 | -0.00156 | 0.00023 | 0.00847 | 0.01303 | -2e-05 | -0.00014 | 5e-05 | 0.02415 | 0.00906 | 0.00082 | -0.00089 | 0.01533 | 0.00628 | 0.01101
[RO-RO] [DIR] TRA 400/220 kV AT Rosiori | N-1 OHL 400 kV Iernut-Sibiu Sud | 0.02212 | 0.00109 | 0.01516 | 0 | 0.02849 | 0.00037 | -0.00075 | -0.00039 | 0.00027 | 0.00023 | 0.02581 | 0.0088 | 0.0021 | 0.00107 | 0.01894 | 0.02545 | -0.00014 | -0.00347 | 0.00027 | 0.04321 | 0.02158 | 0.00445 | -0.0018 | 0.02805 | 0.00248 | 0.02298
[RO-BG] [OPP] TIE 400 kV TINTARENI-KOZLODUI 1 | BC | -0.07614 | -0.00012 | -0.02647 | 0 | -0.13731 | -0.00041 | 0.00124 | 0.00041 | -0.00032 | -0.00027 | -0.11742 | -0.01542 | 0.0036 | -0.00133 | -0.05502 | -0.1104 | 0.00015 | 0.00266 | -0.00032 | 0.07242 | -0.00871 | -0.00478 | 0.00334 | -0.12987 | -0.00517 | -0.07299
[RO-BG] [OPP] TIE 400 kV TINTARENI-KOZLODUI 1 | N-1 TIE 400 kV Portile de Fier-Djerdap | -0.08878 | -0.00041 | -0.03706 | 0 | -0.13336 | -0.0006 | 0.00171 | 0.00061 | -0.00047 | -0.00039 | -0.12358 | -0.02086 | 0.00436 | -0.00191 | -0.06694 | -0.11962 | 0.00022 | 0.00418 | -0.00046 | 0.10335 | -0.03599 | -0.00711 | 0.00458 | -0.12764 | 0.00227 | -0.08995
[RO-BG] [OPP] TIE 400 kV TINTARENI-KOZLODUI 1 | N-1 TIE 400 kV TINTARENI-KOZLODUI 2 | -0.12416 | -0.0002 | -0.04317 | 0 | -0.2239 | -0.00067 | 0.00202 | 0.00068 | -0.00052 | -0.00044 | -0.19146 | -0.02515 | 0.00588 | -0.00218 | -0.08971 | -0.18003 | 0.00024 | 0.00434 | -0.00052 | 0.11808 | -0.0142 | -0.00779 | 0.00544 | -0.21177 | -0.00844 | -0.11902
[RO-BG] [OPP] TIE 400 kV TINTARENI-KOZLODUI 1 | N-1 TIE 400 kV Isaccea - Vulcanesti | -0.08123 | -0.00039 | -0.02968 | 0 | -0.14509 | -0.00049 | 0.00135 | 0.0005 | -0.00038 | -0.00032 | -0.12375 | -0.0173 | 0.00319 | -0.00156 | -0.05926 | -0.1165 | 0.00018 | 0.00358 | -0.00038 | 0.06612 | -0.01304 | -0.00572 | 0.00352 | -0.13749 | 0.00951 | -0.07817
[RO-BG] [OPP] TIE 400 kV TINTARENI-KOZLODUI 1 | N-1 TIE 400 kV Resita-Pancevo c2 | -0.07633 | -0.0002 | -0.02867 | 0 | -0.13495 | -0.00045 | 0.00134 | 0.00046 | -0.00035 | -0.00029 | -0.11618 | -0.01645 | 0.00374 | -0.00146 | -0.05595 | -0.10939 | 0.00016 | 0.00301 | -0.00035 | 0.07715 | -0.01352 | -0.00532 | 0.00362 | -0.1277 | -0.00354 | -0.07321
[RO-BG] [OPP] TIE 400 kV TINTARENI-KOZLODUI 1 | N-1 TIE 400 kV Resita-Pancevo c1 | -0.07614 | -0.00012 | -0.02647 | 0 | -0.13731 | -0.00041 | 0.00124 | 0.00041 | -0.00032 | -0.00027 | -0.11742 | -0.01542 | 0.0036 | -0.00133 | -0.05502 | -0.1104 | 0.00015 | 0.00266 | -0.00032 | 0.07242 | -0.00871 | -0.00478 | 0.00334 | -0.12987 | -0.00517 | -0.07299
[RO-BG] [OPP] TIE 400 kV TINTARENI-KOZLODUI 2 | BC | -0.07614 | -0.00012 | -0.02647 | 0 | -0.13731 | -0.00041 | 0.00124 | 0.00041 | -0.00032 | -0.00027 | -0.11742 | -0.01542 | 0.0036 | -0.00133 | -0.05502 | -0.1104 | 0.00015 | 0.00266 | -0.00032 | 0.07242 | -0.00871 | -0.00478 | 0.00334 | -0.12987 | -0.00517 | -0.07299
[RO-BG] [OPP] TIE 400 kV TINTARENI-KOZLODUI 2 | N-1 TIE 400 kV Portile de Fier-Djerdap | -0.08878 | -0.00041 | -0.03706 | 0 | -0.13336 | -0.0006 | 0.00171 | 0.00061 | -0.00047 | -0.00039 | -0.12358 | -0.02086 | 0.00436 | -0.00191 | -0.06694 | -0.11962 | 0.00022 | 0.00418 | -0.00046 | 0.10335 | -0.03599 | -0.00711 | 0.00458 | -0.12764 | 0.00227 | -0.08995
[RO-BG] [OPP] TIE 400 kV TINTARENI-KOZLODUI 2 | N-1 TIE 400 kV TINTARENI-KOZLODUI 1 | -0.12416 | -0.0002 | -0.04317 | 0 | -0.2239 | -0.00067 | 0.00202 | 0.00068 | -0.00052 | -0.00044 | -0.19146 | -0.02515 | 0.00588 | -0.00218 | -0.08971 | -0.18003 | 0.00024 | 0.00434 | -0.00052 | 0.11808 | -0.0142 | -0.00779 | 0.00544 | -0.21177 | -0.00844 | -0.11902
[RO-BG] [OPP] TIE 400 kV TINTARENI-KOZLODUI 2 | N-1 TIE 400 kV Isaccea - Vulcanesti | -0.08123 | -0.00039 | -0.02968 | 0 | -0.14509 | -0.00049 | 0.00135 | 0.0005 | -0.00038 | -0.00032 | -0.12375 | -0.0173 | 0.00319 | -0.00156 | -0.05926 | -0.1165 | 0.00018 | 0.00358 | -0.00038 | 0.06612 | -0.01304 | -0.00572 | 0.00352 | -0.13749 | 0.00951 | -0.07817
[RO-BG] [OPP] TIE 400 kV TINTARENI-KOZLODUI 2 | N-1 TIE 400 kV Resita-Pancevo c2 | -0.07633 | -0.0002 | -0.02867 | 0 | -0.13495 | -0.00045 | 0.00134 | 0.00046 | -0.00035 | -0.00029 | -0.11618 | -0.01645 | 0.00374 | -0.00146 | -0.05595 | -0.10939 | 0.00016 | 0.00301 | -0.00035 | 0.07715 | -0.01352 | -0.00532 | 0.00362 | -0.1277 | -0.00354 | -0.07321
[RO-BG] [OPP] TIE 400 kV TINTARENI-KOZLODUI 2 | N-1 TIE 400 kV Resita-Pancevo c1 | -0.07614 | -0.00012 | -0.02647 | 0 | -0.13731 | -0.00041 | 0.00124 | 0.00041 | -0.00032 | -0.00027 | -0.11742 | -0.01542 | 0.0036 | -0.00133 | -0.05502 | -0.1104 | 0.00015 | 0.00266 | -0.00032 | 0.07242 | -0.00871 | -0.00478 | 0.00334 | -0.12987 | -0.00517 | -0.07299
[RO-RS] [OPP] TIE 400 kV Portile de Fier-Djerdap | BC | 0.07839 | 0.00177 | 0.06566 | 0 | -0.02449 | 0.00116 | -0.00295 | -0.00121 | 0.00089 | 0.00075 | 0.03821 | 0.03374 | -0.00471 | 0.00359 | 0.07398 | 0.05719 | -0.00043 | -0.00941 | 0.00089 | -0.1919 | 0.16928 | 0.01447 | -0.00772 | -0.01383 | -0.04621 | 0.10525
[RO-RS] [OPP] TIE 400 kV Portile de Fier-Djerdap | N-1 TIE 400 kV Arad-Sandorfalva | 0.07541 | 0.00207 | 0.06495 | 0 | -0.02948 | 0.0012 | -0.00295 | -0.00125 | 0.00091 | 0.00076 | 0.03407 | 0.03368 | -0.00306 | 0.00367 | 0.07191 | 0.05317 | -0.00044 | -0.00994 | 0.00091 | -0.19848 | 0.16687 | 0.01489 | -0.00772 | -0.01868 | -0.04944 | 0.10206
[RO-RS] [OPP] TIE 400 kV Portile de Fier-Djerdap | N-1 TIE 400 kV Nadab-Bekescsaba | 0.07342 | 0.00204 | 0.06285 | 0 | -0.03129 | 0.00115 | -0.00279 | -0.00121 | 0.00088 | 0.00074 | 0.03215 | 0.03247 | -0.00336 | 0.00353 | 0.06995 | 0.05122 | -0.00043 | -0.00971 | 0.00087 | -0.20029 | 0.16443 | 0.01427 | -0.00708 | -0.0205 | -0.04976 | 0.10001
[RO-RS] [OPP] TIE 400 kV Portile de Fier-Djerdap | N-1 TIE 400 kV Rosiori-Mukacevo | 0.06906 | 0.00102 | 0.05864 | 0 | -0.03568 | 0.00096 | -0.00261 | -0.00099 | 0.00074 | 0.00062 | 0.02769 | 0.02947 | -0.00666 | 0.00303 | 0.06575 | 0.04674 | -0.00035 | -0.00731 | 0.00074 | -0.20607 | 0.15977 | 0.01205 | -0.00698 | -0.02489 | -0.04492 | 0.09556
[RO-RS] [OPP] TIE 400 kV Portile de Fier-Djerdap | N-1 TIE 400 kV TINTARENI-KOZLODUI 1 | 0.08911 | 0.00179 | 0.06938 | 0 | -0.00516 | 0.00122 | -0.00312 | -0.00127 | 0.00094 | 0.00078 | 0.05474 | 0.03591 | -0.00522 | 0.00378 | 0.08172 | 0.07273 | -0.00045 | -0.00978 | 0.00093 | -0.2021 | 0.1705 | 0.01514 | -0.00819 | 0.00445 | -0.04548 | 0.11553
[RO-RS] [OPP] TIE 400 kV Portile de Fier-Djerdap | N-1 TIE 400 kV TINTARENI-KOZLODUI 2 | 0.08911 | 0.00179 | 0.06938 | 0 | -0.00516 | 0.00122 | -0.00312 | -0.00127 | 0.00094 | 0.00078 | 0.05474 | 0.03591 | -0.00522 | 0.00378 | 0.08172 | 0.07273 | -0.00045 | -0.00978 | 0.00093 | -0.2021 | 0.1705 | 0.01514 | -0.00819 | 0.00445 | -0.04548 | 0.11553
[RO-RS] [OPP] TIE 400 kV Portile de Fier-Djerdap | N-1 TIE 400 kV Isaccea - Vulcanesti | 0.06981 | 0.00131 | 0.06026 | 0 | -0.0376 | 0.00103 | -0.00275 | -0.00106 | 0.00079 | 0.00066 | 0.02754 | 0.03057 | -0.00541 | 0.00321 | 0.06683 | 0.04691 | -0.00038 | -0.00786 | 0.00079 | -0.20252 | 0.16198 | 0.01287 | -0.00741 | -0.02667 | -0.02147 | 0.09652
[RO-RS] [OPP] TIE 400 kV Portile de Fier-Djerdap | N-1 OHL 400 kV Mintia-Arad | 0.073 | 0.00195 | 0.06309 | 0 | -0.03277 | 0.00115 | -0.00282 | -0.0012 | 0.00088 | 0.00073 | 0.0312 | 0.03254 | -0.00352 | 0.00353 | 0.06979 | 0.05039 | -0.00042 | -0.00956 | 0.00087 | -0.20231 | 0.16496 | 0.01427 | -0.00731 | -0.0219 | -0.04989 | 0.09964
[RO-RS] [OPP] TIE 400 kV Portile de Fier-Djerdap | N-1 OHL 220 kV Portile de Fier-Resita 1&2 | 0.06902 | 0.00185 | 0.06131 | 0 | -0.03683 | 0.00111 | -0.00274 | -0.00116 | 0.00085 | 0.00071 | 0.02672 | 0.03147 | -0.00369 | 0.00341 | 0.06668 | 0.04571 | -0.00041 | -0.00919 | 0.00084 | -0.21218 | 0.16197 | 0.01381 | -0.00711 | -0.02599 | -0.04961 | 0.09509
[RO-RS] [OPP] TIE 400 kV Portile de Fier-Djerdap | N-1 OHL 220 kV Resita-Timisoara 1&2 | 0.06249 | 0.00176 | 0.0544 | 0 | -0.04054 | 0.001 | -0.00241 | -0.00105 | 0.00076 | 0.00064 | 0.02145 | 0.02808 | -0.00276 | 0.00305 | 0.06017 | 0.04002 | -0.00037 | -0.00842 | 0.00076 | -0.20946 | 0.14827 | 0.01237 | -0.00619 | -0.02994 | -0.04877 | 0.08796
[RO-RS] [OPP] TIE 400 kV Portile de Fier-Djerdap | N-1 TRA 400/220 kV AT3 Arad | 0.07301 | 0.00182 | 0.06212 | 0 | -0.0305 | 0.00112 | -0.00278 | -0.00117 | 0.00086 | 0.00072 | 0.03226 | 0.03199 | -0.00389 | 0.00344 | 0.06941 | 0.05117 | -0.00041 | -0.0092 | 0.00085 | -0.19878 | 0.16272 | 0.01389 | -0.00723 | -0.01981 | -0.04771 | 0.09944
[RO-RS] [OPP] TIE 400 kV Portile de Fier-Djerdap | N-1 TIE 400 kV Resita-Pancevo c2 | 0.08059 | 0.00267 | 0.09128 | 1e-05 | -0.05204 | 0.00165 | -0.00416 | -0.00172 | 0.00126 | 0.00105 | 0.02375 | 0.04577 | -0.00633 | 0.00507 | 0.08481 | 0.04537 | -0.00061 | -0.01343 | 0.00125 | -0.24716 | 0.22547 | 0.02084 | -0.011 | -0.03916 | -0.06532 | 0.10786
[RO-RS] [OPP] TIE 400 kV Portile de Fier-Djerdap | N-1 TIE 400 kV Resita-Pancevo c1 | 0.07839 | 0.00177 | 0.06566 | 0 | -0.02449 | 0.00116 | -0.00295 | -0.00121 | 0.00089 | 0.00075 | 0.03821 | 0.03374 | -0.00471 | 0.00359 | 0.07398 | 0.05719 | -0.00043 | -0.00941 | 0.00089 | -0.1919 | 0.16928 | 0.01447 | -0.00772 | -0.01383 | -0.04621 | 0.10525
[RO-RO] [OPP] OHL 400 kV Portile de Fier-Resita | BC | 0.03781 | -0.00105 | -0.00254 | 0 | 0.07424 | -0.00017 | 0.00011 | 0.0002 | -0.00012 | -0.0001 | 0.06021 | -0.00024 | -0.00297 | -0.00042 | 0.02199 | 0.05806 | 7e-05 | 0.00237 | -0.00012 | 0.09549 | -0.01484 | -0.00241 | 0.0001 | 0.07169 | 0.02967 | 0.04091
[RO-RO] [OPP] OHL 400 kV Portile de Fier-Resita | N-1 TIE 400 kV Resita-Pancevo c2 | 0.04016 | -9e-05 | 0.02483 | 0 | 0.04481 | 0.00035 | -0.00118 | -0.00035 | 0.00028 | 0.00023 | 0.04476 | 0.01261 | -0.0047 | 0.00116 | 0.03356 | 0.04544 | -0.00012 | -0.00193 | 0.00027 | 0.03646 | 0.04518 | 0.0044 | -0.0034 | 0.04463 | 0.00925 | 0.0437
[RO-RO] [OPP] OHL 400 kV Portile de Fier-Resita | N-1 TIE 400 kV Resita-Pancevo c1 | 0.03781 | -0.00105 | -0.00254 | 0 | 0.07424 | -0.00017 | 0.00011 | 0.0002 | -0.00012 | -0.0001 | 0.06021 | -0.00024 | -0.00297 | -0.00042 | 0.02199 | 0.05806 | 7e-05 | 0.00237 | -0.00012 | 0.09549 | -0.01484 | -0.00241 | 0.0001 | 0.07169 | 0.02967 | 0.04091
[RO-UA] [OPP] TIE 400 kV Isaccea-Vulcanesti | N-1 OHL 400 kV Gutinas – Smardan | 0.1014 | 0.00542 | 0.06376 | 0 | 0.15502 | 0.00161 | -0.00232 | -0.00177 | 0.00119 | 0.001 | 0.12612 | 0.03746 | 0.00832 | 0.00458 | 0.08452 | 0.12148 | -0.00061 | -0.01827 | 0.00119 | 0.12549 | 0.08623 | 0.01885 | -0.00366 | 0.15179 | -0.29247 | 0.10327
[RO-UA] [OPP] TIE 400 kV Isaccea-Vulcanesti | N-1 TIE 400 kV Resita-Pancevo c2 | 0.10133 | 0.00539 | 0.06295 | 0 | 0.15589 | 0.00159 | -0.00229 | -0.00176 | 0.00118 | 0.00099 | 0.12657 | 0.03708 | 0.00837 | 0.00453 | 0.08418 | 0.12185 | -0.0006 | -0.01814 | 0.00117 | 0.12723 | 0.08446 | 0.01865 | -0.00356 | 0.15259 | -0.29187 | 0.10319
[RO-UA] [OPP] TIE 400 kV Isaccea-Vulcanesti | N-1 TIE 400 kV Resita-Pancevo c1 | 0.1014 | 0.00542 | 0.06376 | 0 | 0.15502 | 0.00161 | -0.00232 | -0.00177 | 0.00119 | 0.001 | 0.12612 | 0.03746 | 0.00832 | 0.00458 | 0.08452 | 0.12148 | -0.00061 | -0.01827 | 0.00119 | 0.12549 | 0.08623 | 0.01885 | -0.00366 | 0.15179 | -0.29247 | 0.10327
[RO-HU] [OPP] TIE 400 kV Arad-Sandorfalva | BC | -0.0447 | 0.00443 | -0.01058 | 0 | -0.07483 | 0.0005 | 2e-05 | -0.00061 | 0.00034 | 0.00029 | -0.06198 | -0.00093 | 0.0247 | 0.0011 | -0.03101 | -0.06007 | -0.0002 | -0.00808 | 0.00033 | -0.09856 | -0.03606 | 0.00629 | 6e-05 | -0.07272 | -0.04851 | -0.04785
[RO-HU] [OPP] TIE 400 kV Arad-Sandorfalva | N-1 TIE 400 kV Nadab-Bekescsaba | -0.09593 | 0.0072 | -0.03948 | -1e-05 | -0.14485 | 0.00039 | 0.00169 | -0.00059 | 0.00022 | 0.00019 | -0.12435 | -0.01396 | 0.03862 | 0.00041 | -0.07251 | -0.12146 | -0.00018 | -0.01125 | 0.00022 | -0.18496 | -0.08604 | 0.00422 | 0.00669 | -0.14144 | -0.08516 | -0.10186
[RO-HU] [OPP] TIE 400 kV Arad-Sandorfalva | N-1 TIE 400 kV Rosiori-Mukacevo | -0.07066 | 0.00236 | -0.03009 | 0 | -0.10597 | -6e-05 | 0.00098 | 0 | -8e-05 | -6e-05 | -0.09123 | -0.0128 | 0.01926 | -0.00047 | -0.05389 | -0.08911 | 1e-05 | -0.00226 | -7e-05 | -0.13795 | -0.0625 | -0.00043 | 0.00211 | -0.10348 | -0.04494 | -0.07481
[RO-HU] [OPP] TIE 400 kV Arad-Sandorfalva | N-1 TIE 400 kV Portile de Fier-Djerdap | -0.04002 | 0.00454 | -0.00666 | 0 | -0.07629 | 0.00057 | -0.00015 | -0.00068 | 0.00039 | 0.00033 | -0.0597 | 0.00108 | 0.02442 | 0.00131 | -0.02659 | -0.05666 | -0.00023 | -0.00864 | 0.00039 | -0.11001 | -0.02596 | 0.00715 | -0.0004 | -0.07354 | -0.05127 | -0.04157
[RO-HU] [OPP] TIE 400 kV Arad-Sandorfalva | N-1 OHL 400 kV Iernut-Sibiu Sud | -0.04741 | 0.00435 | -0.01227 | 0 | -0.0785 | 0.00046 | 0.00011 | -0.00057 | 0.00031 | 0.00026 | -0.06526 | -0.00189 | 0.02464 | 0.00099 | -0.03327 | -0.06329 | -0.00019 | -0.00778 | 0.00031 | -0.10203 | -0.0385 | 0.00585 | 0.00027 | -0.07631 | -0.04904 | -0.05067
[RO-HU] [OPP] TIE 400 kV Arad-Sandorfalva | N-1 TIE 400 kV Resita-Pancevo c2 | -0.0444 | 0.00456 | -0.0071 | 0 | -0.07857 | 0.00056 | -0.00014 | -0.00068 | 0.00039 | 0.00033 | -0.06395 | 0.0007 | 0.02448 | 0.0013 | -0.02954 | -0.06168 | -0.00022 | -0.00863 | 0.00038 | -0.10606 | -0.02843 | 0.00715 | -0.00039 | -0.07615 | -0.0511 | -0.0475
[RO-HU] [OPP] TIE 400 kV Arad-Sandorfalva | N-1 TIE 400 kV Resita-Pancevo c1 | -0.0447 | 0.00443 | -0.01058 | 0 | -0.07483 | 0.0005 | 2e-05 | -0.00061 | 0.00034 | 0.00029 | -0.06198 | -0.00093 | 0.0247 | 0.0011 | -0.03101 | -0.06007 | -0.0002 | -0.00808 | 0.00033 | -0.09856 | -0.03606 | 0.00629 | 6e-05 | -0.07272 | -0.04851 | -0.04785
[RO-HU] [OPP] TIE 400 kV Nadab-Bekescsaba | BC | -0.08753 | 0.00472 | -0.04938 | -1e-05 | -0.11965 | -0.00018 | 0.00284 | 5e-05 | -0.0002 | -0.00016 | -0.10657 | -0.02225 | 0.0238 | -0.00118 | -0.07091 | -0.10489 | 4e-05 | -0.00542 | -0.0002 | -0.14763 | -0.0854 | -0.00353 | 0.01133 | -0.11743 | -0.06262 | -0.09227
[RO-HU] [OPP] TIE 400 kV Nadab-Bekescsaba | N-1 TIE 400 kV Arad-Sandorfalva | -0.1174 | 0.00768 | -0.05645 | -1e-05 | -0.16966 | 0.00015 | 0.00286 | -0.00036 | 2e-05 | 3e-05 | -0.14799 | -0.02287 | 0.0403 | -0.00045 | -0.09163 | -0.14504 | -9e-05 | -0.01082 | 2e-05 | -0.2135 | -0.10949 | 0.00067 | 0.01137 | -0.16603 | -0.09504 | -0.12425
[RO-HU] [OPP] TIE 400 kV Nadab-Bekescsaba | N-1 TIE 400 kV Rosiori-Mukacevo | -0.1408 | 0.00047 | -0.08941 | -1e-05 | -0.18354 | -0.00132 | 0.0048 | 0.0013 | -0.00105 | -0.00087 | -0.16657 | -0.04658 | 0.01264 | -0.00441 | -0.11784 | -0.16446 | 0.00047 | 0.00653 | -0.00104 | -0.22845 | -0.13965 | -0.0173 | 0.01555 | -0.18055 | -0.05531 | -0.14757
[RO-HU] [OPP] TIE 400 kV Nadab-Bekescsaba | N-1 TIE 400 kV Portile de Fier-Djerdap | -0.08299 | 0.00482 | -0.04557 | -1e-05 | -0.12107 | -0.00011 | 0.00267 | -3e-05 | -0.00015 | -0.00012 | -0.10435 | -0.02029 | 0.02352 | -0.00097 | -0.06661 | -0.10158 | 1e-05 | -0.00596 | -0.00015 | -0.15877 | -0.07558 | -0.00269 | 0.01088 | -0.11824 | -0.0653 | -0.08617
[RO-HU] [OPP] TIE 400 kV Nadab-Bekescsaba | N-1 OHL 400 kV Iernut-Sibiu Sud | -0.08615 | 0.00476 | -0.04852 | -1e-05 | -0.11778 | -0.00016 | 0.0028 | 3e-05 | -0.00019 | -0.00015 | -0.10489 | -0.02176 | 0.02383 | -0.00113 | -0.06975 | -0.10325 | 3e-05 | -0.00557 | -0.00019 | -0.14586 | -0.08415 | -0.00331 | 0.01122 | -0.1156 | -0.06235 | -0.09084
[RO-HU] [OPP] TIE 400 kV Nadab-Bekescsaba | N-1 TIE 400 kV Resita-Pancevo c2 | -0.08726 | 0.00483 | -0.04615 | -1e-05 | -0.12312 | -0.00012 | 0.00269 | -2e-05 | -0.00016 | -0.00012 | -0.10839 | -0.02073 | 0.02359 | -0.001 | -0.06954 | -0.10638 | 2e-05 | -0.00592 | -0.00015 | -0.1546 | -0.07831 | -0.00273 | 0.01092 | -0.12063 | -0.06503 | -0.09195
[RO-HU] [OPP] TIE 400 kV Nadab-Bekescsaba | N-1 TIE 400 kV Resita-Pancevo c1 | -0.08753 | 0.00472 | -0.04938 | -1e-05 | -0.11965 | -0.00018 | 0.00284 | 5e-05 | -0.0002 | -0.00016 | -0.10657 | -0.02225 | 0.0238 | -0.00118 | -0.07091 | -0.10489 | 4e-05 | -0.00542 | -0.0002 | -0.14763 | -0.0854 | -0.00353 | 0.01133 | -0.11743 | -0.06262 | -0.09227
[RO-UA] [OPP]TIE 400 kV Rosiori-Mukacevo | BC | 0.12504 | 0.00999 | 0.09396 | 0 | 0.14997 | 0.00268 | -0.00459 | -0.00294 | 0.00198 | 0.00166 | 0.14084 | 0.05712 | 0.02618 | 0.00757 | 0.11018 | 0.13983 | -0.00101 | -0.02805 | 0.00197 | 0.1897 | 0.12735 | 0.03233 | -0.00989 | 0.14816 | -0.01716 | 0.12981
[RO-UA] [OPP]TIE 400 kV Rosiori-Mukacevo | N-1 TIE 400 kV Arad-Sandorfalva | 0.13062 | 0.00943 | 0.09528 | 0 | 0.15931 | 0.00261 | -0.00459 | -0.00287 | 0.00194 | 0.00163 | 0.14859 | 0.05724 | 0.0231 | 0.00743 | 0.11406 | 0.14734 | -0.00099 | -0.02704 | 0.00193 | 0.20201 | 0.13185 | 0.03155 | -0.0099 | 0.15724 | -0.0111 | 0.13579
[RO-UA] [OPP]TIE 400 kV Rosiori-Mukacevo | N-1 TIE 400 kV Nadab-Bekescsaba | 0.14468 | 0.00893 | 0.10505 | 0 | 0.17682 | 0.00272 | -0.00522 | -0.00296 | 0.00203 | 0.0017 | 0.16476 | 0.06212 | 0.02084 | 0.00784 | 0.1261 | 0.16337 | -0.00102 | -0.02684 | 0.00201 | 0.22283 | 0.14651 | 0.03312 | -0.01243 | 0.17451 | -0.00311 | 0.15052
[RO-UA] [OPP]TIE 400 kV Rosiori-Mukacevo | N-1 TIE 400 kV Portile de Fier-Djerdap | 0.12189 | 0.00992 | 0.09133 | 0 | 0.15095 | 0.00263 | -0.00447 | -0.0029 | 0.00195 | 0.00163 | 0.13931 | 0.05577 | 0.02637 | 0.00743 | 0.10721 | 0.13754 | -0.00099 | -0.02768 | 0.00193 | 0.1974 | 0.12055 | 0.03175 | -0.00958 | 0.14871 | -0.01531 | 0.12558
[RO-UA] [OPP]TIE 400 kV Rosiori-Mukacevo | N-1 OHL 400 kV Iernut-Sibiu Sud | 0.09872 | 0.00921 | 0.07749 | 0 | 0.11439 | 0.00233 | -0.00378 | -0.00258 | 0.00172 | 0.00144 | 0.10901 | 0.04786 | 0.02559 | 0.00654 | 0.08824 | 0.1086 | -0.00088 | -0.0251 | 0.00171 | 0.15602 | 0.10367 | 0.02812 | -0.00781 | 0.1133 | -0.02231 | 0.10252
[RO-UA] [OPP]TIE 400 kV Rosiori-Mukacevo | N-1 OHL 400 kV Mintia-Arad | 0.13175 | 0.00976 | 0.09716 | 0 | 0.16029 | 0.00269 | -0.00474 | -0.00296 | 0.002 | 0.00168 | 0.14957 | 0.05861 | 0.02471 | 0.00766 | 0.1154 | 0.1483 | -0.00102 | -0.02786 | 0.00198 | 0.20265 | 0.13272 | 0.03257 | -0.01041 | 0.15821 | -0.01258 | 0.1368
[RO-UA] [OPP]TIE 400 kV Rosiori-Mukacevo | N-1 OHL 400 kV Sibiu Sud-Mintia | 0.12941 | 0.00983 | 0.09583 | 0 | 0.15732 | 0.00268 | -0.00468 | -0.00295 | 0.00199 | 0.00167 | 0.14681 | 0.05799 | 0.02522 | 0.00761 | 0.11349 | 0.14554 | -0.00101 | -0.02788 | 0.00197 | 0.19902 | 0.13023 | 0.03243 | -0.0102 | 0.15528 | -0.01366 | 0.13428
[RO-UA] [OPP]TIE 400 kV Rosiori-Mukacevo | N-1 OHL 400 kV Arefu-Sibiu Sud | 0.11137 | 0.00987 | 0.08629 | 0 | 0.13133 | 0.00255 | -0.00422 | -0.00281 | 0.00188 | 0.00158 | 0.1238 | 0.05301 | 0.02698 | 0.00717 | 0.09912 | 0.12311 | -0.00097 | -0.02716 | 0.00187 | 0.1751 | 0.11611 | 0.03076 | -0.00888 | 0.12999 | -0.01968 | 0.11561
[RO-UA] [OPP]TIE 400 kV Rosiori-Mukacevo | N-1 TIE 400 kV Resita-Pancevo c2 | 0.12489 | 0.00993 | 0.09222 | 0 | 0.15184 | 0.00264 | -0.0045 | -0.00291 | 0.00196 | 0.00164 | 0.14183 | 0.05631 | 0.02629 | 0.00747 | 0.10945 | 0.14063 | -0.001 | -0.02778 | 0.00194 | 0.19345 | 0.12353 | 0.0319 | -0.00967 | 0.14988 | -0.01586 | 0.12963
[RO-UA] [OPP]TIE 400 kV Rosiori-Mukacevo | N-1 OHL 400 kV Arefu-Tantareni | 0.11715 | 0.00991 | 0.08951 | 0 | 0.13963 | 0.0026 | -0.00437 | -0.00287 | 0.00192 | 0.00161 | 0.13107 | 0.05473 | 0.0266 | 0.00733 | 0.10379 | 0.1302 | -0.00098 | -0.02751 | 0.00191 | 0.18533 | 0.12086 | 0.0314 | -0.00932 | 0.13809 | -0.01777 | 0.1216
[RO-UA] [OPP]TIE 400 kV Rosiori-Mukacevo | N-1 TIE 400 kV Resita-Pancevo c1 | 0.12504 | 0.00999 | 0.09396 | 0 | 0.14997 | 0.00268 | -0.00459 | -0.00294 | 0.00198 | 0.00166 | 0.14084 | 0.05712 | 0.02618 | 0.00757 | 0.11018 | 0.13983 | -0.00101 | -0.02805 | 0.00197 | 0.1897 | 0.12735 | 0.03233 | -0.00989 | 0.14816 | -0.01716 | 0.12981
[RO-RS] [OPP] TIE 400 kV Resita-Pancevo c2 | BC | 0.00346 | 0.00141 | 0.04023 | 0 | -0.04325 | 0.00076 | -0.0019 | -0.0008 | 0.00058 | 0.00048 | -0.0227 | 0.01889 | -0.00254 | 0.00231 | 0.017 | -0.01855 | -0.00028 | -0.00631 | 0.00057 | -0.08675 | 0.08821 | 0.01 | -0.00514 | -0.03977 | -0.03001 | 0.00409
[RO-RS] [OPP] TIE 400 kV Resita-Pancevo c2 | N-1 TIE 400 kV Arad-Sandorfalva | 0.00065 | 0.00169 | 0.03957 | 0 | -0.04795 | 0.00079 | -0.00189 | -0.00084 | 0.0006 | 0.0005 | -0.02659 | 0.01883 | -0.00099 | 0.00238 | 0.01505 | -0.02233 | -0.00029 | -0.00682 | 0.0006 | -0.09294 | 0.08595 | 0.01039 | -0.00514 | -0.04434 | -0.03305 | 0.00109
[RO-RS] [OPP] TIE 400 kV Resita-Pancevo c2 | N-1 TIE 400 kV Nadab-Bekescsaba | -0.00102 | 0.00165 | 0.03771 | 0 | -0.04936 | 0.00075 | -0.00175 | -0.00079 | 0.00057 | 0.00048 | -0.02814 | 0.01775 | -0.00133 | 0.00225 | 0.01338 | -0.02391 | -0.00028 | -0.00659 | 0.00056 | -0.09429 | 0.08385 | 0.00982 | -0.00456 | -0.04577 | -0.0332 | -0.00062
[RO-RS] [OPP] TIE 400 kV Resita-Pancevo c2 | N-1 TIE 400 kV Portile de Fier-Djerdap | 0.03589 | 0.00214 | 0.06739 | 0 | -0.05338 | 0.00124 | -0.00312 | -0.0013 | 0.00095 | 0.00079 | -0.00689 | 0.03285 | -0.00449 | 0.0038 | 0.04761 | 0.00511 | -0.00046 | -0.0102 | 0.00094 | -0.16615 | 0.15825 | 0.01599 | -0.00834 | -0.04549 | -0.04912 | 0.04764
[RO-RS] [OPP] TIE 400 kV Resita-Pancevo c2 | N-1 OHL 400 kV Iernut-Sibiu Sud | 0.00107 | 0.00134 | 0.03874 | 0 | -0.04647 | 0.00073 | -0.00182 | -0.00076 | 0.00056 | 0.00046 | -0.02558 | 0.01805 | -0.0026 | 0.00222 | 0.01501 | -0.02138 | -0.00027 | -0.00604 | 0.00055 | -0.0898 | 0.08607 | 0.00962 | -0.00496 | -0.04292 | -0.03047 | 0.00162
[RO-RS] [OPP] TIE 400 kV Resita-Pancevo c2 | N-1 OHL 400 kV Mintia-Arad | 0.00101 | 0.00149 | 0.03907 | 0 | -0.04701 | 0.00075 | -0.00184 | -0.00079 | 0.00057 | 0.00048 | -0.02588 | 0.01835 | -0.002 | 0.00228 | 0.0151 | -0.02163 | -0.00028 | -0.00638 | 0.00057 | -0.09147 | 0.08625 | 0.00991 | -0.00496 | -0.04343 | -0.03167 | 0.00155
[RO-RS] [OPP] TIE 400 kV Resita-Pancevo c2 | N-1 OHL 220 kV Portile de Fier-Resita c2 | 0.00581 | 0.00139 | 0.04132 | 0 | -0.04015 | 0.00077 | -0.00195 | -0.00081 | 0.00059 | 0.00049 | -0.01982 | 0.01946 | -0.0028 | 0.00236 | 0.01883 | -0.01568 | -0.00028 | -0.00636 | 0.00059 | -0.08167 | 0.09004 | 0.01016 | -0.0053 | -0.03672 | -0.02915 | 0.00664
[RO-RS] [OPP] TIE 400 kV Resita-Pancevo c2 | N-1 OHL 220 kV Portile de Fier-Resita c1 | 0.00581 | 0.00139 | 0.04132 | 0 | -0.04015 | 0.00077 | -0.00195 | -0.00081 | 0.00059 | 0.00049 | -0.01982 | 0.01946 | -0.0028 | 0.00236 | 0.01883 | -0.01568 | -0.00028 | -0.00636 | 0.00059 | -0.08167 | 0.09004 | 0.01016 | -0.0053 | -0.03672 | -0.02915 | 0.00664
[RO-RS] [OPP] TIE 400 kV Resita-Pancevo c2 | N-1 OHL 220 kV Resita-Timisoara c2 | -0.00184 | 0.0014 | 0.03648 | 0 | -0.0486 | 0.0007 | -0.00172 | -0.00074 | 0.00054 | 0.00045 | -0.02828 | 0.017 | -0.00189 | 0.00213 | 0.0124 | -0.02427 | -0.00026 | -0.00598 | 0.00053 | -0.0926 | 0.08121 | 0.0093 | -0.00463 | -0.04514 | -0.03086 | -0.00167
[RO-RS] [OPP] TIE 400 kV Resita-Pancevo c2 | N-1 OHL 220 kV Resita-Timisoara c1 | -0.00184 | 0.0014 | 0.03648 | 0 | -0.0486 | 0.0007 | -0.00172 | -0.00074 | 0.00054 | 0.00045 | -0.02828 | 0.017 | -0.00189 | 0.00213 | 0.0124 | -0.02427 | -0.00026 | -0.00598 | 0.00053 | -0.0926 | 0.08121 | 0.0093 | -0.00463 | -0.04514 | -0.03086 | -0.00167
[RO-RS] [OPP] TIE 400 kV Resita-Pancevo c2 | N-1 TRA 400/220 kV AT3 Arad | -0.00409 | 0.00147 | 0.03528 | 0 | -0.05168 | 0.0007 | -0.00166 | -0.00074 | 0.00053 | 0.00044 | -0.03104 | 0.01644 | -0.0014 | 0.0021 | 0.0106 | -0.02698 | -0.00026 | -0.00602 | 0.00052 | -0.09639 | 0.07902 | 0.00918 | -0.00445 | -0.04815 | -0.03211 | -0.00405
[RO-RS] [OPP] TIE 400 kV Resita-Pancevo c2 | N-1 OHL 400 kV Djerdap - Drmno | -0.0052 | 0.00209 | 0.05261 | 0 | -0.07463 | 0.00102 | -0.00248 | -0.00108 | 0.00078 | 0.00065 | -0.04462 | 0.02446 | -0.00255 | 0.0031 | 0.01632 | -0.03875 | -0.00038 | -0.00875 | 0.00077 | -0.13596 | 0.13306 | 0.01354 | -0.00668 | -0.06951 | -0.04623 | -0.00518
[RO-RS] [OPP] TIE 400 kV Resita-Pancevo c2 | N-1 OHL 400 kV Djerdap - Bor | 0.02133 | 0.00146 | 0.0472 | 0 | -0.03493 | 0.00086 | -0.0022 | -0.0009 | 0.00066 | 0.00055 | -0.00677 | 0.02279 | -0.0034 | 0.00265 | 0.03082 | 0.00015 | -0.00032 | -0.00704 | 0.00066 | -0.1018 | 0.08847 | 0.0112 | -0.00593 | -0.03017 | -0.03184 | 0.02714
[RO-RS] [OPP] TIE 400 kV Resita-Pancevo c2 | N-1 OHL 400 kV Srbobran – Subotica 3 | 0.00595 | 0.0014 | 0.04269 | 0 | -0.04127 | 0.00079 | -0.00201 | -0.00083 | 0.00061 | 0.00051 | -0.02041 | 0.02008 | -0.00312 | 0.00243 | 0.01941 | -0.01617 | -0.00029 | -0.0065 | 0.0006 | -0.08518 | 0.09204 | 0.01046 | -0.00548 | -0.03775 | -0.02979 | 0.00675
[RO-RS] [OPP] TIE 400 kV Resita-Pancevo c2 | N-1 TIE 400 kV Sandorfalva-Subotica 3 | 0.01367 | 0.0014 | 0.05135 | 0 | -0.03561 | 0.00093 | -0.00246 | -0.00097 | 0.00071 | 0.0006 | -0.01362 | 0.02456 | -0.00523 | 0.00288 | 0.02719 | -0.00909 | -0.00034 | -0.00732 | 0.00071 | -0.08099 | 0.10353 | 0.0123 | -0.00677 | -0.03192 | -0.02966 | 0.01486
[RO-RS] [OPP] TIE 400 kV Resita-Pancevo c2 | N-1 OHL 400 kV Bor 2 – Nis 2 | 0.01645 | 0.00141 | 0.04447 | 0 | -0.0364 | 0.00082 | -0.00208 | -0.00086 | 0.00063 | 0.00052 | -0.01062 | 0.02136 | -0.00313 | 0.00251 | 0.02675 | -0.0045 | -0.0003 | -0.00671 | 0.00062 | -0.09494 | 0.08369 | 0.01068 | -0.00562 | -0.03201 | -0.03062 | 0.02088
[RO-RS] [OPP] TIE 400 kV Resita-Pancevo c2 | N-1 OHL 400 kV Portile de Fier-Resita | 0.02501 | 0.00081 | 0.03878 | 0 | -0.00092 | 0.00066 | -0.00183 | -0.00068 | 0.00051 | 0.00043 | 0.01163 | 0.01875 | -0.00424 | 0.00207 | 0.02954 | 0.01455 | -0.00024 | -0.00496 | 0.00051 | -0.03231 | 0.07975 | 0.00863 | -0.00509 | 0.0011 | -0.01309 | 0.02742
[RO-RS] [OPP] TIE 400 kV Resita-Pancevo c2 | N-1 OHL 400 kV Paks -Sandorfalva | 0.00068 | 0.00172 | 0.0389 | 0 | -0.047 | 0.00079 | -0.00189 | -0.00083 | 0.0006 | 0.0005 | -0.02607 | 0.01858 | -0.00045 | 0.00237 | 0.01484 | -0.0219 | -0.00029 | -0.00681 | 0.00059 | -0.09118 | 0.08502 | 0.01036 | -0.00521 | -0.04345 | -0.0326 | 0.0011
[RO-RS] [OPP] TIE 400 kV Resita-Pancevo c2 | N-1 TIE 400 kV Resita-Pancevo c1 | 0.00346 | 0.00141 | 0.04023 | 0 | -0.04325 | 0.00076 | -0.0019 | -0.0008 | 0.00058 | 0.00048 | -0.0227 | 0.01889 | -0.00254 | 0.00231 | 0.017 | -0.01855 | -0.00028 | -0.00631 | 0.00057 | -0.08675 | 0.08821 | 0.01 | -0.00514 | -0.03977 | -0.03001 | 0.00409
[RO-RS] [OPP] TIE 400 kV Resita-Pancevo c1 | BC | 0 | 0 | 0 |  | 0 | 0 |  | 0 | 0 | 0 | 0 | 0 |  |  | 0 | 0 | 0 |  | 0 | 0 | 0 | 0 | 0 | 0 | 0 | 0
[RO-RS] [OPP] TIE 400 kV Resita-Pancevo c1 | N-1 TIE 400 kV Arad-Sandorfalva | 0 | 0 | 0 |  | 0 | 0 |  | 0 | 0 | 0 | 0 | 0 |  |  | 0 | 0 | 0 |  | 0 | 0 | 0 | 0 | 0 | 0 | 0 | 0
[RO-RS] [OPP] TIE 400 kV Resita-Pancevo c1 | N-1 TIE 400 kV Nadab-Bekescsaba | 0 | 0 | 0 |  | 0 | 0 |  | 0 | 0 | 0 | 0 | 0 |  |  | 0 | 0 | 0 |  | 0 | 0 | 0 | 0 | 0 | 0 | 0 | 0
[RO-RS] [OPP] TIE 400 kV Resita-Pancevo c1 | N-1 TIE 400 kV Portile de Fier-Djerdap | 0 | 0 | 0 |  | 0 | 0 |  | 0 | 0 | 0 | 0 | 0 |  |  | 0 | 0 | 0 |  | 0 | 0 | 0 | 0 | 0 | 0 | 0 | 0
[RO-RS] [OPP] TIE 400 kV Resita-Pancevo c1 | N-1 OHL 400 kV Iernut-Sibiu Sud | 0 | 0 | 0 |  | 0 | 0 |  | 0 | 0 | 0 | 0 | 0 |  |  | 0 | 0 | 0 |  | 0 | 0 | 0 | 0 | 0 | 0 | 0 | 0
[RO-RS] [OPP] TIE 400 kV Resita-Pancevo c1 | N-1 OHL 400 kV Mintia-Arad | 0 | 0 | 0 |  | 0 | 0 |  | 0 | 0 | 0 | 0 | 0 |  |  | 0 | 0 | 0 |  | 0 | 0 | 0 | 0 | 0 | 0 | 0 | 0
[RO-RS] [OPP] TIE 400 kV Resita-Pancevo c1 | N-1 OHL 220 kV Portile de Fier-Resita c2 | 0 | 0 | 0 |  | 0 | 0 |  | 0 | 0 | 0 | 0 | 0 |  |  | 0 | 0 | 0 |  | 0 | 0 | 0 | 0 | 0 | 0 | 0 | 0
[RO-RS] [OPP] TIE 400 kV Resita-Pancevo c1 | N-1 OHL 220 kV Portile de Fier-Resita c1 | 0 | 0 | 0 |  | 0 | 0 |  | 0 | 0 | 0 | 0 | 0 |  |  | 0 | 0 | 0 |  | 0 | 0 | 0 | 0 | 0 | 0 | 0 | 0
[RO-RS] [OPP] TIE 400 kV Resita-Pancevo c1 | N-1 OHL 220 kV Resita-Timisoara c2 | 0 | 0 | 0 |  | 0 | 0 |  | 0 | 0 | 0 | 0 | 0 |  |  | 0 | 0 | 0 |  | 0 | 0 | 0 | 0 | 0 | 0 | 0 | 0
[RO-RS] [OPP] TIE 400 kV Resita-Pancevo c1 | N-1 OHL 220 kV Resita-Timisoara c1 | 0 | 0 | 0 |  | 0 | 0 |  | 0 | 0 | 0 | 0 | 0 |  |  | 0 | 0 | 0 |  | 0 | 0 | 0 | 0 | 0 | 0 | 0 | 0
[RO-RS] [OPP] TIE 400 kV Resita-Pancevo c1 | N-1 TRA 400/220 kV AT3 Arad | 0 | 0 | 0 |  | 0 | 0 |  | 0 | 0 | 0 | 0 | 0 |  |  | 0 | 0 | 0 |  | 0 | 0 | 0 | 0 | 0 | 0 | 0 | 0
[RO-RS] [OPP] TIE 400 kV Resita-Pancevo c1 | N-1 OHL 400 kV Djerdap - Drmno | 0 | 0 | 0 |  | 0 | 0 |  | 0 | 0 | 0 | 0 | 0 |  |  | 0 | 0 | 0 |  | 0 | 0 | 0 | 0 | 0 | 0 | 0 | 0
[RO-RS] [OPP] TIE 400 kV Resita-Pancevo c1 | N-1 OHL 400 kV Djerdap - Bor | 0 | 0 | 0 |  | 0 | 0 |  | 0 | 0 | 0 | 0 | 0 |  |  | 0 | 0 | 0 |  | 0 | 0 | 0 | 0 | 0 | 0 | 0 | 0
[RO-RS] [OPP] TIE 400 kV Resita-Pancevo c1 | N-1 OHL 400 kV Srbobran – Subotica 3 | 0 | 0 | 0 |  | 0 | 0 |  | 0 | 0 | 0 | 0 | 0 |  |  | 0 | 0 | 0 |  | 0 | 0 | 0 | 0 | 0 | 0 | 0 | 0
[RO-RS] [OPP] TIE 400 kV Resita-Pancevo c1 | N-1 TIE 400 kV Sandorfalva-Subotica 3 | 0 | 0 | 0 |  | 0 | 0 |  | 0 | 0 | 0 | 0 | 0 |  |  | 0 | 0 | 0 |  | 0 | 0 | 0 | 0 | 0 | 0 | 0 | 0
[RO-RS] [OPP] TIE 400 kV Resita-Pancevo c1 | N-1 OHL 400 kV Bor 2 – Nis 2 | 0 | 0 | 0 |  | 0 | 0 |  | 0 | 0 | 0 | 0 | 0 |  |  | 0 | 0 | 0 |  | 0 | 0 | 0 | 0 | 0 | 0 | 0 | 0
[RO-RS] [OPP] TIE 400 kV Resita-Pancevo c1 | N-1 OHL 400 kV Portile de Fier-Resita | 0 | 0 | 0 |  | 0 | 0 |  | 0 | 0 | 0 | 0 | 0 |  |  | 0 | 0 | 0 |  | 0 | 0 | 0 | 0 | 0 | 0 | 0 | 0
[RO-RS] [OPP] TIE 400 kV Resita-Pancevo c1 | N-1 OHL 400 kV Paks -Sandorfalva | 0 | 0 | 0 |  | 0 | 0 |  | 0 | 0 | 0 | 0 | 0 |  |  | 0 | 0 | 0 |  | 0 | 0 | 0 | 0 | 0 | 0 | 0 | 0
[RO-RS] [OPP] TIE 400 kV Resita-Pancevo c1 | N-1 TIE 400 kV Resita-Pancevo c2 | 0 | 0 | 0 |  | 0 | 0 |  | 0 | 0 | 0 | 0 | 0 |  |  | 0 | 0 | 0 |  | 0 | 0 | 0 | 0 | 0 | 0 | 0 | 0
[RO-BG] [OPP] TIE 400 kV DOBRUDJA- MEDGIDIA SUD | BC | -0.06127 | -0.00139 | -0.02896 | 0 | -0.14411 | -0.0006 | 0.00121 | 0.00065 | -0.00046 | -0.00038 | -0.09109 | -0.01687 | -0.00023 | -0.0018 | -0.04704 | -0.08208 | 0.00022 | 0.0058 | -0.00045 | 0.00744 | -0.02958 | -0.00709 | 0.00266 | -0.13965 | 0.06527 | -0.058
[RO-BG] [OPP] TIE 400 kV DOBRUDJA- MEDGIDIA SUD | N-1 OHL 400 kV Isaccea - Stupina | -0.05995 | -0.00134 | -0.02819 | 0 | -0.14179 | -0.00058 | 0.00118 | 0.00063 | -0.00044 | -0.00037 | -0.08936 | -0.01643 | -0.00017 | -0.00175 | -0.04597 | -0.08045 | 0.00022 | 0.00561 | -0.00044 | 0.00847 | -0.0286 | -0.00688 | 0.0026 | -0.13738 | 0.06254 | -0.05669
[RO-BG] [OPP] TIE 400 kV DOBRUDJA- MEDGIDIA SUD | N-1 TIE 400 kV MEDGIDIA SUD - VARNA | -0.10614 | -0.00241 | -0.05016 | 0 | -0.24944 | -0.00104 | 0.0021 | 0.00112 | -0.00079 | -0.00066 | -0.15783 | -0.02923 | -0.0004 | -0.00312 | -0.08149 | -0.1422 | 0.00039 | 0.01005 | -0.00078 | 0.0129 | -0.05125 | -0.01228 | 0.0046 | -0.24202 | 0.11307 | -0.10048
[RO-BG] [OPP] TIE 400 kV DOBRUDJA- MEDGIDIA SUD | N-1 OHL 400 kV Cernavoda - Pelicanu | -0.06078 | -0.00151 | -0.02955 | 0 | -0.13836 | -0.00063 | 0.00122 | 0.00067 | -0.00047 | -0.0004 | -0.08901 | -0.01721 | -0.00055 | -0.00186 | -0.04701 | -0.08064 | 0.00023 | 0.00613 | -0.00047 | 0.0005 | -0.03142 | -0.00736 | 0.00263 | -0.13414 | 0.07202 | -0.05795
[RO-BG] [OPP] TIE 400 kV DOBRUDJA- MEDGIDIA SUD | N-1 OHL 400 kV Gura Ialomitei - Bucuresti Sud | -0.06077 | -0.00152 | -0.02961 | 0 | -0.138 | -0.00063 | 0.00122 | 0.00067 | -0.00047 | -0.0004 | -0.08889 | -0.01724 | -0.00057 | -0.00187 | -0.04703 | -0.08057 | 0.00023 | 0.00615 | -0.00047 | 9e-05 | -0.03157 | -0.00739 | 0.00263 | -0.13379 | 0.07248 | -0.05797
[RO-BG] [OPP] TIE 400 kV DOBRUDJA- MEDGIDIA SUD | N-1 OHL 400 kV Gutinas – Smardan | -0.06127 | -0.00139 | -0.02896 | 0 | -0.14411 | -0.0006 | 0.00121 | 0.00065 | -0.00046 | -0.00038 | -0.09109 | -0.01687 | -0.00023 | -0.0018 | -0.04704 | -0.08208 | 0.00022 | 0.0058 | -0.00045 | 0.00744 | -0.02958 | -0.00709 | 0.00266 | -0.13965 | 0.06527 | -0.058
[RO-BG] [OPP] TIE 400 kV DOBRUDJA- MEDGIDIA SUD | N-1 TIE 400 kV Resita-Pancevo c2 | -0.06131 | -0.00141 | -0.02942 | 0 | -0.14361 | -0.00061 | 0.00123 | 0.00065 | -0.00046 | -0.00039 | -0.09082 | -0.01709 | -0.0002 | -0.00183 | -0.04724 | -0.08186 | 0.00023 | 0.00587 | -0.00046 | 0.00846 | -0.03061 | -0.0072 | 0.00272 | -0.13918 | 0.06562 | -0.05805
[RO-BG] [OPP] TIE 400 kV DOBRUDJA- MEDGIDIA SUD | N-1 TIE 400 kV Resita-Pancevo c1 | -0.06127 | -0.00139 | -0.02896 | 0 | -0.14411 | -0.0006 | 0.00121 | 0.00065 | -0.00046 | -0.00038 | -0.09109 | -0.01687 | -0.00023 | -0.0018 | -0.04704 | -0.08208 | 0.00022 | 0.0058 | -0.00045 | 0.00744 | -0.02958 | -0.00709 | 0.00266 | -0.13965 | 0.06527 | -0.058
[RO-BG] [OPP] TIE 400 kV MEDGIDIA SUD - VARNA | BC | -0.06326 | -0.00144 | -0.02989 | 0 | -0.14847 | -0.00062 | 0.00125 | 0.00067 | -0.00047 | -0.00039 | -0.09407 | -0.01742 | -0.00024 | -0.00186 | -0.04857 | -0.08476 | 0.00023 | 0.00599 | -0.00047 | 0.00769 | -0.03054 | -0.00732 | 0.00274 | -0.14431 | 0.06738 | -0.05988
[RO-BG] [OPP] TIE 400 kV MEDGIDIA SUD - VARNA | N-1 OHL 400 kV Isaccea - Rahman | -0.06201 | -0.00139 | -0.02917 | 0 | -0.14627 | -0.00061 | 0.00122 | 0.00065 | -0.00046 | -0.00038 | -0.09243 | -0.017 | -0.00018 | -0.00181 | -0.04755 | -0.08321 | 0.00023 | 0.00581 | -0.00046 | 0.00866 | -0.02961 | -0.00712 | 0.00269 | -0.14216 | 0.06479 | -0.05864
[RO-BG] [OPP] TIE 400 kV MEDGIDIA SUD - VARNA | N-1 TIE 400 kV DOBRUDJA- MEDGIDIA SUD | -0.10712 | -0.00244 | -0.05062 | 0 | -0.25164 | -0.00105 | 0.00211 | 0.00113 | -0.0008 | -0.00067 | -0.15928 | -0.0295 | -0.00041 | -0.00315 | -0.08224 | -0.14352 | 0.00039 | 0.01014 | -0.00079 | 0.01302 | -0.05172 | -0.01239 | 0.00465 | -0.24428 | 0.1141 | -0.10141
[RO-BG] [OPP] TIE 400 kV MEDGIDIA SUD - VARNA | N-1 OHL 400 kV Cernavoda - Pelicanu | -0.06275 | -0.00156 | -0.03051 | 0 | -0.14253 | -0.00065 | 0.00126 | 0.00069 | -0.00049 | -0.00041 | -0.09192 | -0.01777 | -0.00056 | -0.00192 | -0.04854 | -0.08327 | 0.00024 | 0.00633 | -0.00048 | 0.00052 | -0.03243 | -0.0076 | 0.00272 | -0.13862 | 0.07435 | -0.05983
[RO-BG] [OPP] TIE 400 kV MEDGIDIA SUD - VARNA | N-1 OHL 400 kV Gura Ialomitei - Bucuresti Sud | -0.06275 | -0.00157 | -0.03057 | 0 | -0.14216 | -0.00065 | 0.00126 | 0.0007 | -0.00049 | -0.00041 | -0.09181 | -0.0178 | -0.00058 | -0.00193 | -0.04856 | -0.0832 | 0.00024 | 0.00635 | -0.00049 | 9e-05 | -0.03259 | -0.00763 | 0.00272 | -0.13826 | 0.07482 | -0.05985
[RO-BG] [OPP] TIE 400 kV MEDGIDIA SUD - VARNA | N-1 OHL 400 kV Gutinas – Smardan | -0.06326 | -0.00144 | -0.02989 | 0 | -0.14847 | -0.00062 | 0.00125 | 0.00067 | -0.00047 | -0.00039 | -0.09407 | -0.01742 | -0.00024 | -0.00186 | -0.04857 | -0.08476 | 0.00023 | 0.00599 | -0.00047 | 0.00769 | -0.03054 | -0.00732 | 0.00274 | -0.14431 | 0.06738 | -0.05988
[RO-BG] [OPP] TIE 400 kV MEDGIDIA SUD - VARNA | N-1 OHL 400 kV Medgidia Sud - Stupina | -0.0619 | -0.00138 | -0.02911 | 0 | -0.14607 | -0.0006 | 0.00122 | 0.00065 | -0.00046 | -0.00038 | -0.09229 | -0.01696 | -0.00018 | -0.00181 | -0.04746 | -0.08307 | 0.00023 | 0.00579 | -0.00045 | 0.00875 | -0.02952 | -0.0071 | 0.00269 | -0.14197 | 0.06456 | -0.05853
[RO-BG] [OPP] TIE 400 kV MEDGIDIA SUD - VARNA | N-1 OHL 400 kV Cernavodă - Medgidia Sud | -0.05732 | -0.00148 | -0.0281 | 0 | -0.12891 | -0.0006 | 0.00116 | 0.00064 | -0.00045 | -0.00038 | -0.08359 | -0.01637 | -0.00064 | -0.00178 | -0.04444 | -0.07584 | 0.00022 | 0.00591 | -0.00045 | -0.00168 | -0.03019 | -0.00705 | 0.00247 | -0.12542 | 0.07071 | -0.05476
[RO-BG] [OPP] TIE 400 kV MEDGIDIA SUD - VARNA | N-1 TIE 400 kV Resita-Pancevo c2 | -0.0633 | -0.00146 | -0.03038 | 0 | -0.14795 | -0.00063 | 0.00127 | 0.00068 | -0.00048 | -0.0004 | -0.0938 | -0.01765 | -0.00021 | -0.00189 | -0.04877 | -0.08453 | 0.00024 | 0.00606 | -0.00047 | 0.00873 | -0.0316 | -0.00744 | 0.00281 | -0.14383 | 0.06774 | -0.05993
[RO-BG] [OPP] TIE 400 kV MEDGIDIA SUD - VARNA | N-1 TIE 400 kV Resita-Pancevo c1 | -0.06326 | -0.00144 | -0.02989 | 0 | -0.14847 | -0.00062 | 0.00125 | 0.00067 | -0.00047 | -0.00039 | -0.09407 | -0.01742 | -0.00024 | -0.00186 | -0.04857 | -0.08476 | 0.00023 | 0.00599 | -0.00047 | 0.00769 | -0.03054 | -0.00732 | 0.00274 | -0.14431 | 0.06738 | -0.05988
[RO-RO] [OPP] OHL 400 kV Arad-Nadab | N-1 TIE 400 kV Arad-Sandorfalva | 0.1224 | -0.00184 | 0.0724 | 1e-05 | 0.15948 | 0.00083 | -0.00357 | -0.00078 | 0.00068 | 0.00056 | 0.14558 | 0.03578 | -0.01921 | 0.00296 | 0.10065 | 0.14415 | -0.00029 | -0.00237 | 0.00067 | 0.1912 | 0.12492 | 0.01085 | -0.01121 | 0.15695 | 0.05355 | 0.12951
[RO-RO] [OPP] OHL 400 kV Arad-Nadab | N-1 TIE 400 kV Portile de Fier-Djerdap | 0.08534 | 0.00142 | 0.06154 | 0 | 0.10437 | 0.00115 | -0.00342 | -0.00118 | 0.00089 | 0.00074 | 0.09733 | 0.03358 | -0.00045 | 0.00362 | 0.07408 | 0.09649 | -0.00042 | -0.00802 | 0.00088 | 0.12569 | 0.09032 | 0.01493 | -0.01082 | 0.10295 | 0.01916 | 0.0889
[RO-RO] [OPP] OHL 400 kV Arad-Nadab | N-1 TIE 400 kV Resita-Pancevo c2 | 0.08856 | 0.00139 | 0.06141 | 0 | 0.10655 | 0.00115 | -0.00341 | -0.00118 | 0.00089 | 0.00074 | 0.10074 | 0.03365 | -0.00047 | 0.00361 | 0.07608 | 0.10043 | -0.00042 | -0.00796 | 0.00088 | 0.12373 | 0.09117 | 0.01481 | -0.01078 | 0.10534 | 0.01938 | 0.09326
[RO-RO] [OPP] OHL 400 kV Arad-Nadab | N-1 TIE 400 kV Resita-Pancevo c1 | 0.08882 | 0.00149 | 0.06445 | 0 | 0.10328 | 0.0012 | -0.00355 | -0.00124 | 0.00093 | 0.00078 | 0.09902 | 0.03508 | -0.00066 | 0.00378 | 0.07736 | 0.09903 | -0.00044 | -0.00844 | 0.00092 | 0.11717 | 0.09784 | 0.01557 | -0.01117 | 0.10233 | 0.01711 | 0.09357
[RO-RO] [OPP] OHL 400 kV Mintia-Arad | BC | 0.06818 | -0.00228 | 0.03243 | 0 | 0.10475 | 0.00018 | -0.00156 | -0.00011 | 0.00017 | 0.00014 | 0.08863 | 0.01508 | -0.015 | 0.00086 | 0.05302 | 0.08593 | -5e-05 | 0.00193 | 0.00017 | 0.13154 | 0.05458 | 0.00245 | -0.00522 | 0.10207 | 0.04656 | 0.07091
[RO-RO] [OPP] OHL 400 kV Mintia-Arad | N-1 TIE 400 kV Rosiori-Mukacevo | 0.08046 | -0.0013 | 0.04166 | 0 | 0.11948 | 0.00044 | -0.00201 | -0.0004 | 0.00036 | 0.0003 | 0.10246 | 0.02069 | -0.01243 | 0.0016 | 0.06384 | 0.09967 | -0.00015 | -0.00083 | 0.00036 | 0.15017 | 0.06709 | 0.00563 | -0.0062 | 0.11662 | 0.04488 | 0.08366
[RO-RO] [OPP] OHL 400 kV Mintia-Arad | N-1 TIE 400 kV Portile de Fier-Djerdap | 0.06485 | -0.00235 | 0.02965 | 0 | 0.10579 | 0.00013 | -0.00143 | -6e-05 | 0.00013 | 0.00011 | 0.08701 | 0.01365 | -0.0148 | 0.00071 | 0.04988 | 0.08351 | -3e-05 | 0.00232 | 0.00013 | 0.13968 | 0.0474 | 0.00184 | -0.0049 | 0.10265 | 0.04852 | 0.06644
[RO-RO] [OPP] OHL 400 kV Mintia-Arad | N-1 OHL 400 kV Iernut-Sibiu Sud | 0.09085 | -0.00161 | 0.04663 | 0 | 0.1354 | 0.00047 | -0.00225 | -0.00043 | 0.00039 | 0.00033 | 0.11605 | 0.02306 | -0.01449 | 0.00175 | 0.07192 | 0.11284 | -0.00016 | -0.00062 | 0.00039 | 0.16056 | 0.07498 | 0.00609 | -0.00702 | 0.1321 | 0.051 | 0.09442
[RO-RO] [OPP] OHL 400 kV Mintia-Arad | N-1 OHL 220 kV Portile de Fier-Resita 1&2 | 0.06975 | -0.00229 | 0.03316 | 0 | 0.10682 | 0.00018 | -0.00159 | -0.00012 | 0.00018 | 0.00014 | 0.09055 | 0.01546 | -0.01517 | 0.00089 | 0.05424 | 0.08785 | -5e-05 | 0.00189 | 0.00017 | 0.13493 | 0.0558 | 0.00256 | -0.00533 | 0.1041 | 0.04713 | 0.07261
[RO-RO] [OPP] OHL 400 kV Mintia-Arad | N-1 OHL 220 kV Resita-Timisoara 1&2 | 0.07569 | -0.00227 | 0.03775 | 0 | 0.11233 | 0.00025 | -0.00181 | -0.00019 | 0.00023 | 0.00019 | 0.09654 | 0.01775 | -0.01592 | 0.00112 | 0.05954 | 0.09404 | -8e-05 | 0.00146 | 0.00023 | 0.13983 | 0.0645 | 0.00344 | -0.00595 | 0.10967 | 0.04777 | 0.07907
[RO-RO] [OPP] OHL 400 kV Mintia-Arad | N-1 OHL 220 kV Urechesti-Targu Jiu Nord | 0.06365 | -0.00228 | 0.02983 | 0 | 0.09877 | 0.00014 | -0.00143 | -7e-05 | 0.00014 | 0.00011 | 0.08314 | 0.01373 | -0.01458 | 0.00073 | 0.04932 | 0.08051 | -4e-05 | 0.00215 | 0.00014 | 0.12513 | 0.05039 | 0.00197 | -0.00487 | 0.0962 | 0.04523 | 0.06613
[RO-RO] [OPP] OHL 400 kV Mintia-Arad | N-1 OHL 220 kV Paroseni-Targu Jiu Nord | 0.06365 | -0.00228 | 0.02983 | 0 | 0.09877 | 0.00014 | -0.00143 | -7e-05 | 0.00014 | 0.00011 | 0.08314 | 0.01373 | -0.01458 | 0.00073 | 0.04932 | 0.08051 | -4e-05 | 0.00215 | 0.00014 | 0.12513 | 0.05039 | 0.00197 | -0.00487 | 0.0962 | 0.04523 | 0.06613
[RO-RO] [OPP] OHL 400 kV Mintia-Arad | N-1 TRA 400/220 kV AT3 Arad | 0.08047 | -0.00238 | 0.0405 | 0 | 0.11848 | 0.00028 | -0.00194 | -0.00021 | 0.00025 | 0.00021 | 0.10221 | 0.01907 | -0.01687 | 0.00121 | 0.06345 | 0.09967 | -9e-05 | 0.00145 | 0.00025 | 0.14724 | 0.06955 | 0.00378 | -0.00636 | 0.11573 | 0.04999 | 0.08417
[RO-RO] [OPP] OHL 400 kV Mintia-Arad | N-1 TIE 400 kV Resita-Pancevo c2 | 0.06807 | -0.00232 | 0.03124 | 0 | 0.10603 | 0.00015 | -0.0015 | -9e-05 | 0.00015 | 0.00012 | 0.0893 | 0.01452 | -0.01493 | 0.00079 | 0.05251 | 0.08648 | -4e-05 | 0.00211 | 0.00015 | 0.13411 | 0.05197 | 0.00216 | -0.00507 | 0.10324 | 0.04745 | 0.07078
[RO-RO] [OPP] OHL 400 kV Mintia-Arad | N-1 TIE 400 kV Resita-Pancevo c1 | 0.06818 | -0.00228 | 0.03243 | 0 | 0.10475 | 0.00018 | -0.00156 | -0.00011 | 0.00017 | 0.00014 | 0.08863 | 0.01508 | -0.015 | 0.00086 | 0.05302 | 0.08593 | -5e-05 | 0.00193 | 0.00017 | 0.13154 | 0.05458 | 0.00245 | -0.00522 | 0.10207 | 0.04656 | 0.07091
[RO-RO] [OPP] OHL 400 kV Sibiu Sud-Mintia | BC | 0.05431 | -0.00198 | 0.02316 | 0 | 0.09133 | 8e-05 | -0.00113 | -3e-05 | 9e-05 | 7e-05 | 0.07409 | 0.01072 | -0.01202 | 0.00051 | 0.04115 | 0.07091 | -2e-05 | 0.00212 | 9e-05 | 0.11586 | 0.03579 | 0.00121 | -0.00391 | 0.08856 | 0.0435 | 0.05559
[RO-RO] [OPP] OHL 400 kV Sibiu Sud-Mintia | N-1 TIE 400 kV Rosiori-Mukacevo | 0.0641 | -0.0012 | 0.03052 | 0 | 0.10308 | 0.00029 | -0.00149 | -0.00026 | 0.00025 | 0.0002 | 0.08513 | 0.0152 | -0.00997 | 0.00111 | 0.04978 | 0.08187 | -0.0001 | -8e-05 | 0.00024 | 0.13072 | 0.04576 | 0.00375 | -0.00468 | 0.10017 | 0.04215 | 0.06577
[RO-RO] [OPP] OHL 400 kV Sibiu Sud-Mintia | N-1 OHL 220 kV Portile de Fier-Resita 1&2 | 0.05733 | -0.002 | 0.02456 | 0 | 0.09532 | 0.0001 | -0.0012 | -4e-05 | 0.0001 | 8e-05 | 0.0778 | 0.01145 | -0.01235 | 0.00057 | 0.0435 | 0.07461 | -3e-05 | 0.00205 | 0.0001 | 0.1224 | 0.03814 | 0.00143 | -0.00411 | 0.09248 | 0.04459 | 0.05887
[RO-RO] [OPP] OHL 400 kV Sibiu Sud-Mintia | N-1 TIE 400 kV Resita-Pancevo c2 | 0.05432 | -0.00198 | 0.02327 | 0 | 0.09121 | 8e-05 | -0.00114 | -3e-05 | 9e-05 | 7e-05 | 0.07403 | 0.01077 | -0.01203 | 0.00052 | 0.0412 | 0.07086 | -2e-05 | 0.0021 | 9e-05 | 0.11561 | 0.03604 | 0.00124 | -0.00392 | 0.08845 | 0.04341 | 0.05561
[RO-RO] [OPP] OHL 400 kV Sibiu Sud-Mintia | N-1 TIE 400 kV Resita-Pancevo c1 | 0.05431 | -0.00198 | 0.02316 | 0 | 0.09133 | 8e-05 | -0.00113 | -3e-05 | 9e-05 | 7e-05 | 0.07409 | 0.01072 | -0.01202 | 0.00051 | 0.04115 | 0.07091 | -2e-05 | 0.00212 | 9e-05 | 0.11586 | 0.03579 | 0.00121 | -0.00391 | 0.08856 | 0.0435 | 0.05559
[RO-RO] [OPP] OHL 400 kV Iernut-Sibiu Sud | N-1 TIE 400 kV Rosiori-Mukacevo | -0.04705 | 0.0006 | -0.02445 | 0 | -0.06967 | -0.00028 | 0.0012 | 0.00027 | -0.00023 | -0.00019 | -0.06022 | -0.01237 | 0.00639 | -0.001 | -0.03734 | -0.05855 | 0.0001 | 0.00083 | -0.00023 | -0.05075 | -0.03761 | -0.00362 | 0.00372 | -0.06789 | -0.02247 | -0.04875
[RO-RO] [OPP] OHL 400 kV Iernut-Sibiu Sud | N-1 TIE 400 kV Resita-Pancevo c2 | -0.08682 | -0.00255 | -0.05344 | 0 | -0.1185 | -0.00112 | 0.00262 | 0.00119 | -0.00085 | -0.00071 | -0.10565 | -0.03013 | -0.00201 | -0.00336 | -0.07206 | -0.10356 | 0.00041 | 0.00962 | -0.00084 | -0.11329 | -0.07609 | -0.01368 | 0.00675 | -0.11607 | -0.01772 | -0.09003
[RO-RO] [OPP] OHL 400 kV Iernut-Sibiu Sud | N-1 TIE 400 kV Resita-Pancevo c1 | -0.08691 | -0.00258 | -0.0544 | 0 | -0.11747 | -0.00114 | 0.00266 | 0.0012 | -0.00086 | -0.00072 | -0.10511 | -0.03058 | -0.00195 | -0.00342 | -0.07246 | -0.10312 | 0.00042 | 0.00977 | -0.00086 | -0.11122 | -0.0782 | -0.01392 | 0.00687 | -0.11512 | -0.017 | -0.09013
[RO-RO] [OPP] OHL 400 kV Iernut-Gadalin | N-1 OHL 400 kV Mintia-Arad | 0.09683 | 0.00194 | 0.05849 | 0 | 0.13498 | 0.00111 | -0.00287 | -0.00116 | 0.00085 | 0.00071 | 0.11855 | 0.03219 | -0.0014 | 0.00342 | 0.07993 | 0.11593 | -0.00041 | -0.00878 | 0.00085 | 0.17431 | 0.08594 | 0.0137 | -0.00768 | 0.13219 | 0.03026 | 0.10037
[RO-RO] [OPP] OHL 400 kV Iernut-Gadalin | N-1 TIE 400 kV Resita-Pancevo c2 | 0.08054 | 0.00245 | 0.0498 | 0 | 0.11113 | 0.00105 | -0.00245 | -0.00112 | 0.0008 | 0.00067 | 0.09804 | 0.02814 | 0.00223 | 0.00316 | 0.06692 | 0.09595 | -0.00039 | -0.00909 | 0.00079 | 0.14515 | 0.07083 | 0.01288 | -0.00631 | 0.10889 | 0.01992 | 0.08342
[RO-RO] [OPP] OHL 400 kV Iernut-Gadalin | N-1 TIE 400 kV Resita-Pancevo c1 | 0.08062 | 0.00248 | 0.05078 | 0 | 0.11008 | 0.00107 | -0.0025 | -0.00114 | 0.00081 | 0.00068 | 0.09749 | 0.0286 | 0.00217 | 0.00321 | 0.06733 | 0.0955 | -0.0004 | -0.00924 | 0.00081 | 0.14305 | 0.07297 | 0.01312 | -0.00643 | 0.10793 | 0.01919 | 0.08352
[RO-RO] [OPP] OHL 400 kV Rosiori-Gadalin | BC | -0.0816 | -0.00267 | -0.05195 | 0 | -0.11051 | -0.00111 | 0.00255 | 0.00118 | -0.00084 | -0.0007 | -0.09821 | -0.02935 | -0.00277 | -0.00333 | -0.06836 | -0.09631 | 0.00041 | 0.00972 | -0.00084 | -0.14491 | -0.07468 | -0.01362 | 0.00654 | -0.1084 | -0.01811 | -0.08459
[RO-RO] [OPP] OHL 400 kV Rosiori-Gadalin | N-1 OHL 400 kV Mintia-Arad | -0.09838 | -0.00211 | -0.05993 | 0 | -0.13628 | -0.00115 | 0.00294 | 0.00121 | -0.00088 | -0.00074 | -0.12001 | -0.03306 | 0.00092 | -0.00354 | -0.0814 | -0.11745 | 0.00043 | 0.00925 | -0.00088 | -0.17727 | -0.08811 | -0.01423 | 0.00782 | -0.13351 | -0.02957 | -0.10203
[RO-RO] [OPP] OHL 400 kV Rosiori-Gadalin | N-1 TIE 400 kV Resita-Pancevo c2 | -0.08151 | -0.00263 | -0.05089 | 0 | -0.11165 | -0.00109 | 0.0025 | 0.00116 | -0.00083 | -0.00069 | -0.09881 | -0.02885 | -0.00283 | -0.00327 | -0.06791 | -0.0968 | 0.00041 | 0.00956 | -0.00082 | -0.14719 | -0.07236 | -0.01336 | 0.0064 | -0.10945 | -0.0189 | -0.08448
[RO-RO] [OPP] OHL 400 kV Rosiori-Gadalin | N-1 TIE 400 kV Resita-Pancevo c1 | -0.0816 | -0.00267 | -0.05195 | 0 | -0.11051 | -0.00111 | 0.00255 | 0.00118 | -0.00084 | -0.0007 | -0.09821 | -0.02935 | -0.00277 | -0.00333 | -0.06836 | -0.09631 | 0.00041 | 0.00972 | -0.00084 | -0.14491 | -0.07468 | -0.01362 | 0.00654 | -0.1084 | -0.01811 | -0.08459
[RO-RO] [OPP] OHL 400 kV Arefu-Tantareni | BC | -0.07444 | -0.00076 | -0.04201 | 0 | -0.0976 | -0.00071 | 0.00199 | 0.00073 | -0.00055 | -0.00046 | -0.09224 | -0.02264 | 0.00396 | -0.00225 | -0.06039 | -0.09093 | 0.00026 | 0.00517 | -0.00055 | -0.04125 | -0.06124 | -0.00877 | 0.00542 | -0.09509 | -0.0057 | -0.07757
[RO-RO] [OPP] OHL 400 kV Arefu-Tantareni | N-1 OHL 400 kV Brasov - Sibiu Sud | -0.08467 | -0.00071 | -0.04737 | 0 | -0.11521 | -0.00078 | 0.00227 | 0.0008 | -0.00061 | -0.00051 | -0.10569 | -0.02544 | 0.00497 | -0.00249 | -0.06851 | -0.10373 | 0.00029 | 0.00548 | -0.00061 | -0.0655 | -0.06917 | -0.00969 | 0.00625 | -0.11228 | -0.01535 | -0.08797
[RO-RO] [OPP] OHL 400 kV Arefu-Tantareni | N-1 TIE 400 kV Rosiori-Mukacevo | -0.06122 | 0.0003 | -0.03208 | 0 | -0.08175 | -0.00043 | 0.00151 | 0.00042 | -0.00034 | -0.00028 | -0.07734 | -0.0166 | 0.00673 | -0.00145 | -0.04874 | -0.07615 | 0.00015 | 0.0022 | -0.00034 | -0.02119 | -0.04777 | -0.00535 | 0.00437 | -0.07943 | -0.00751 | -0.06384
[RO-RO] [OPP] OHL 400 kV Arefu-Tantareni | N-1 OHL 400 kV Mintia-Arad | -0.0651 | -0.00107 | -0.03757 | 0 | -0.08326 | -0.00069 | 0.00178 | 0.00072 | -0.00053 | -0.00044 | -0.0801 | -0.02058 | 0.0019 | -0.00213 | -0.05313 | -0.07917 | 0.00025 | 0.00543 | -0.00052 | -0.02323 | -0.05376 | -0.00843 | 0.0047 | -0.08112 | 0.00068 | -0.06786
[RO-RO] [OPP] OHL 400 kV Arefu-Tantareni | N-1 OHL 400 kV Sibiu Sud-Mintia | -0.06236 | -0.0012 | -0.03686 | 0 | -0.07729 | -0.00069 | 0.00174 | 0.00073 | -0.00053 | -0.00044 | -0.07576 | -0.02026 | 0.00129 | -0.00213 | -0.05124 | -0.07517 | 0.00026 | 0.00564 | -0.00053 | -0.01548 | -0.05328 | -0.0085 | 0.00455 | -0.0754 | 0.00397 | -0.0652
[RO-RO] [OPP] OHL 400 kV Arefu-Tantareni | N-1 OHL 400 kV Tantareni-Urechesti | -0.07894 | -0.00064 | -0.04136 | 0 | -0.11187 | -0.00069 | 0.00196 | 0.00071 | -0.00053 | -0.00045 | -0.10236 | -0.02248 | 0.00424 | -0.00219 | -0.06273 | -0.09976 | 0.00025 | 0.00488 | -0.00053 | -0.03104 | -0.05474 | -0.00844 | 0.00536 | -0.10828 | -0.00847 | -0.08098
[RO-RO] [OPP] OHL 400 kV Arefu-Tantareni | N-1 OHL 220 kV Portile de Fier-Resita 1&2 | -0.07654 | -0.00074 | -0.04299 | 0 | -0.10037 | -0.00072 | 0.00204 | 0.00074 | -0.00056 | -0.00047 | -0.09481 | -0.02315 | 0.00419 | -0.00229 | -0.06203 | -0.09351 | 0.00026 | 0.00522 | -0.00056 | -0.04579 | -0.06287 | -0.00891 | 0.00555 | -0.09782 | -0.00646 | -0.07985
[RO-RO] [OPP] OHL 400 kV Arefu-Tantareni | N-1 OHL 220 kV Resita-Timisoara 1&2 | -0.08646 | -0.00077 | -0.05052 | 0 | -0.10975 | -0.00084 | 0.00239 | 0.00086 | -0.00065 | -0.00054 | -0.10491 | -0.02692 | 0.00543 | -0.00266 | -0.07084 | -0.10391 | 0.0003 | 0.00592 | -0.00064 | -0.05452 | -0.07712 | -0.01035 | 0.00657 | -0.10728 | -0.00764 | -0.09065
[RO-RO] [OPP] OHL 400 kV Arefu-Tantareni | N-1 OHL 220 kV Urechesti-Targu Jiu Nord | -0.07872 | -0.00076 | -0.04447 | 0 | -0.10326 | -0.00075 | 0.00211 | 0.00077 | -0.00058 | -0.00048 | -0.09742 | -0.02392 | 0.00436 | -0.00237 | -0.06389 | -0.09605 | 0.00027 | 0.00539 | -0.00058 | -0.0473 | -0.06519 | -0.00922 | 0.00575 | -0.10064 | -0.00695 | -0.08208
[RO-RO] [OPP] OHL 400 kV Arefu-Tantareni | N-1 OHL 220 kV Paroseni-Targu Jiu Nord | -0.07872 | -0.00076 | -0.04447 | 0 | -0.10326 | -0.00075 | 0.00211 | 0.00077 | -0.00058 | -0.00048 | -0.09742 | -0.02392 | 0.00436 | -0.00237 | -0.06389 | -0.09605 | 0.00027 | 0.00539 | -0.00058 | -0.0473 | -0.06519 | -0.00922 | 0.00575 | -0.10064 | -0.00695 | -0.08208
[RO-RO] [OPP] OHL 400 kV Arefu-Tantareni | N-1 TRA 400/220 kV AT3 Arad | -0.07716 | -0.00073 | -0.0438 | 0 | -0.10064 | -0.00073 | 0.00208 | 0.00076 | -0.00057 | -0.00048 | -0.09524 | -0.02353 | 0.00437 | -0.00233 | -0.0627 | -0.09397 | 0.00027 | 0.00527 | -0.00057 | -0.04472 | -0.06455 | -0.00906 | 0.00567 | -0.09812 | -0.00646 | -0.0805
[RO-RO] [OPP] OHL 400 kV Arefu-Tantareni | N-1 TIE 400 kV Resita-Pancevo c2 | -0.0744 | -0.00074 | -0.04156 | 0 | -0.09809 | -0.0007 | 0.00197 | 0.00072 | -0.00055 | -0.00045 | -0.09249 | -0.02243 | 0.00393 | -0.00222 | -0.0602 | -0.09114 | 0.00026 | 0.0051 | -0.00054 | -0.04222 | -0.06025 | -0.00866 | 0.00536 | -0.09554 | -0.00603 | -0.07752
[RO-RO] [OPP] OHL 400 kV Arefu-Tantareni | N-1 TIE 400 kV Resita-Pancevo c1 | -0.07444 | -0.00076 | -0.04201 | 0 | -0.0976 | -0.00071 | 0.00199 | 0.00073 | -0.00055 | -0.00046 | -0.09224 | -0.02264 | 0.00396 | -0.00225 | -0.06039 | -0.09093 | 0.00026 | 0.00517 | -0.00055 | -0.04125 | -0.06124 | -0.00877 | 0.00542 | -0.09509 | -0.0057 | -0.07757
[RO-RO] [OPP] OHL 400 kV Arefu-Sibiu Sud | BC | 0.09581 | 0.00082 | 0.05377 | 0 | 0.13067 | 0.00089 | -0.00257 | -0.00092 | 0.00069 | 0.00058 | 0.11947 | 0.02888 | -0.00558 | 0.00284 | 0.07758 | 0.11722 | -0.00033 | -0.00625 | 0.00069 | 0.1023 | 0.07877 | 0.01103 | -0.00709 | 0.1274 | 0.01766 | 0.09955
[RO-RO] [OPP] OHL 400 kV Arefu-Sibiu Sud | N-1 TIE 400 kV Rosiori-Mukacevo | 0.07755 | -0.00064 | 0.04005 | 0 | 0.10878 | 0.0005 | -0.0019 | -0.00049 | 0.0004 | 0.00034 | 0.09891 | 0.02054 | -0.00941 | 0.00173 | 0.0615 | 0.09681 | -0.00018 | -0.00215 | 0.0004 | 0.07461 | 0.06018 | 0.00631 | -0.00565 | 0.10577 | 0.02017 | 0.0806
[RO-RO] [OPP] OHL 400 kV Arefu-Sibiu Sud | N-1 OHL 400 kV Mintia-Arad | 0.08306 | 0.00124 | 0.04771 | 0 | 0.11108 | 0.00086 | -0.00228 | -0.00089 | 0.00066 | 0.00055 | 0.1029 | 0.02606 | -0.00278 | 0.00267 | 0.06767 | 0.10116 | -0.00032 | -0.00661 | 0.00066 | 0.07771 | 0.06856 | 0.01057 | -0.00612 | 0.10831 | 0.00896 | 0.0863
[RO-RO] [OPP] OHL 400 kV Arefu-Sibiu Sud | N-1 OHL 400 kV Sibiu Sud-Mintia | 0.07934 | 0.00142 | 0.04675 | 0 | 0.10297 | 0.00087 | -0.00223 | -0.00091 | 0.00067 | 0.00056 | 0.097 | 0.02563 | -0.00194 | 0.00268 | 0.06511 | 0.09572 | -0.00032 | -0.00689 | 0.00066 | 0.06717 | 0.06792 | 0.01066 | -0.00591 | 0.10054 | 0.00447 | 0.08269
[RO-RO] [OPP] OHL 400 kV Arefu-Sibiu Sud | N-1 OHL 400 kV Tantareni-Urechesti | 0.10023 | 0.0007 | 0.05313 | 0 | 0.14468 | 0.00087 | -0.00254 | -0.00089 | 0.00068 | 0.00056 | 0.12941 | 0.02872 | -0.00586 | 0.00278 | 0.07988 | 0.12589 | -0.00032 | -0.00597 | 0.00067 | 0.09227 | 0.07238 | 0.0107 | -0.00704 | 0.14034 | 0.02039 | 0.10291
[RO-RO] [OPP] OHL 400 kV Arefu-Sibiu Sud | N-1 OHL 220 kV Portile de Fier-Resita 1&2 | 0.0986 | 0.00079 | 0.05507 | 0 | 0.13435 | 0.00091 | -0.00263 | -0.00093 | 0.00071 | 0.00059 | 0.12289 | 0.02955 | -0.00589 | 0.00289 | 0.07976 | 0.12064 | -0.00033 | -0.00631 | 0.0007 | 0.10834 | 0.08094 | 0.01122 | -0.00728 | 0.13102 | 0.01868 | 0.10258
[RO-RO] [OPP] OHL 400 kV Arefu-Sibiu Sud | N-1 OHL 220 kV Resita-Timisoara 1&2 | 0.11174 | 0.00083 | 0.06505 | 0 | 0.14677 | 0.00106 | -0.00311 | -0.00108 | 0.00082 | 0.00069 | 0.13627 | 0.03455 | -0.00754 | 0.00338 | 0.09143 | 0.13443 | -0.00038 | -0.00724 | 0.00082 | 0.1199 | 0.09983 | 0.01313 | -0.00863 | 0.14355 | 0.02024 | 0.11689
[RO-RO] [OPP] OHL 400 kV Arefu-Sibiu Sud | N-1 OHL 220 kV Urechesti-Targu Jiu Nord | 0.10155 | 0.00082 | 0.05706 | 0 | 0.13824 | 0.00094 | -0.00273 | -0.00096 | 0.00073 | 0.00061 | 0.12641 | 0.03059 | -0.00611 | 0.003 | 0.08227 | 0.12409 | -0.00034 | -0.00654 | 0.00073 | 0.11042 | 0.08407 | 0.01164 | -0.00755 | 0.13483 | 0.01934 | 0.1056
[RO-RO] [OPP] OHL 400 kV Arefu-Sibiu Sud | N-1 OHL 220 kV Paroseni-Targu Jiu Nord | 0.10155 | 0.00082 | 0.05706 | 0 | 0.13824 | 0.00094 | -0.00273 | -0.00096 | 0.00073 | 0.00061 | 0.12641 | 0.03059 | -0.00611 | 0.003 | 0.08227 | 0.12409 | -0.00034 | -0.00654 | 0.00073 | 0.11042 | 0.08407 | 0.01164 | -0.00755 | 0.13483 | 0.01934 | 0.1056
[RO-RO] [OPP] OHL 400 kV Arefu-Sibiu Sud | N-1 TRA 400/220 kV AT3 Arad | 0.09939 | 0.00079 | 0.05612 | 0 | 0.13467 | 0.00092 | -0.00268 | -0.00094 | 0.00072 | 0.0006 | 0.12343 | 0.03004 | -0.00613 | 0.00294 | 0.08063 | 0.12123 | -0.00034 | -0.00639 | 0.00071 | 0.10688 | 0.08313 | 0.01141 | -0.00742 | 0.13138 | 0.01866 | 0.10342
[RO-RO] [OPP] OHL 400 kV Arefu-Sibiu Sud | N-1 TIE 400 kV Resita-Pancevo c2 | 0.09576 | 0.0008 | 0.05317 | 0 | 0.13131 | 0.00088 | -0.00254 | -0.0009 | 0.00068 | 0.00057 | 0.1198 | 0.0286 | -0.00555 | 0.0028 | 0.07733 | 0.1175 | -0.00032 | -0.00615 | 0.00068 | 0.10359 | 0.07745 | 0.01088 | -0.00702 | 0.12799 | 0.01811 | 0.09949
[RO-RO] [OPP] OHL 400 kV Arefu-Sibiu Sud | N-1 TIE 400 kV Resita-Pancevo c1 | 0.09581 | 0.00082 | 0.05377 | 0 | 0.13067 | 0.00089 | -0.00257 | -0.00092 | 0.00069 | 0.00058 | 0.11947 | 0.02888 | -0.00558 | 0.00284 | 0.07758 | 0.11722 | -0.00033 | -0.00625 | 0.00069 | 0.1023 | 0.07877 | 0.01103 | -0.00709 | 0.1274 | 0.01766 | 0.09955
[RO-RO] [OPP] OHL 400 kV Tantareni-Urechesti | N-1 TIE 400 kV Portile de Fier-Djerdap | 0.048 | -0.00039 | 0.01034 | 0 | 0.09081 | 0.00011 | -0.00047 | -0.0001 | 9e-05 | 7e-05 | 0.07696 | 0.0065 | -0.00295 | 0.0004 | 0.03241 | 0.07247 | -4e-05 | -0.00019 | 9e-05 | -0.11208 | -0.00582 | 0.00104 | -0.00134 | 0.0859 | 0.00834 | 0.04673
[RO-RO] [OPP] OHL 400 kV Tantareni-Urechesti | N-1 OHL 400 kV Portile de Fier-Urechesti | 0.03269 | 0.00035 | 0.01553 | 0 | 0.04226 | 0.00027 | -0.00069 | -0.00028 | 0.00021 | 0.00018 | 0.0438 | 0.00867 | -0.00128 | 0.00085 | 0.02537 | 0.04304 | -0.0001 | -0.00216 | 0.00021 | -0.14802 | 0.01658 | 0.00325 | -0.00177 | 0.04029 | -0.01235 | 0.03332
[RO-RO] [OPP] OHL 400 kV Tantareni-Urechesti | N-1 TIE 400 kV Resita-Pancevo c2 | 0.03065 | -0.00068 | -0.00126 | 0 | 0.09291 | -0.0001 | 4e-05 | 0.00011 | -7e-05 | -6e-05 | 0.06658 | 0.0004 | -0.00209 | -0.00023 | 0.01711 | 0.05815 | 4e-05 | 0.00143 | -7e-05 | -0.07575 | -0.03694 | -0.00143 | -1e-05 | 0.08588 | 0.01636 | 0.02339
[RO-RO] [OPP] OHL 400 kV Tantareni-Urechesti | N-1 TIE 400 kV Resita-Pancevo c1 | 0.03038 | -0.00079 | -0.00442 | 0 | 0.09631 | -0.00016 | 0.00019 | 0.00018 | -0.00011 | -9e-05 | 0.06837 | -0.00109 | -0.00189 | -0.00041 | 0.01577 | 0.05961 | 6e-05 | 0.00193 | -0.00011 | -0.06893 | -0.04388 | -0.00221 | 0.0004 | 0.089 | 0.01872 | 0.02307
[RO-RO] [OPP] OHL 400 kV Portile de Fier-Urechesti | BC | 0.00356 | 0.00176 | 0.03071 | 0 | -0.08321 | 0.00066 | -0.00136 | -0.00071 | 0.0005 | 0.00042 | -0.03782 | 0.01502 | 0.00094 | 0.00194 | 0.01477 | -0.02552 | -0.00025 | -0.0063 | 0.00049 | -0.12176 | 0.09308 | 0.00841 | -0.00334 | -0.075 | -0.04784 | 0.01579
[RO-RO] [OPP] OHL 400 kV Portile de Fier-Urechesti | N-1 OHL 400 kV Slatina-Portile de Fier | 0.00471 | 0.00241 | 0.04111 | 0 | -0.11298 | 0.00089 | -0.00182 | -0.00096 | 0.00067 | 0.00056 | -0.05082 | 0.02015 | 0.00147 | 0.00261 | 0.01974 | -0.03419 | -0.00033 | -0.00857 | 0.00066 | -0.14203 | 0.12424 | 0.01134 | -0.00442 | -0.102 | -0.0675 | 0.02113
[RO-RO] [OPP] OHL 400 kV Portile de Fier-Urechesti | N-1 OHL 220 kV Portile de Fier-Resita 1&2 | 0.00792 | 0.00172 | 0.03274 | 0 | -0.07747 | 0.00068 | -0.00146 | -0.00073 | 0.00052 | 0.00043 | -0.03247 | 0.01607 | 0.00046 | 0.00203 | 0.01816 | -0.02018 | -0.00025 | -0.0064 | 0.00051 | -0.11233 | 0.09648 | 0.00872 | -0.00363 | -0.06934 | -0.04625 | 0.02052
[RO-RO] [OPP] OHL 400 kV Portile de Fier-Urechesti | N-1 OHL 220 kV Resita-Timisoara 1&2 | 0.02432 | 0.00178 | 0.04541 | 0 | -0.06224 | 0.00087 | -0.00206 | -0.00092 | 0.00067 | 0.00056 | -0.01593 | 0.02241 | -0.0016 | 0.00265 | 0.03281 | -0.0031 | -0.00032 | -0.00759 | 0.00066 | -0.09883 | 0.12052 | 0.01115 | -0.00534 | -0.05396 | -0.04448 | 0.03838
[RO-RO] [OPP] OHL 400 kV Portile de Fier-Urechesti | N-1 TIE 400 kV Resita-Pancevo c2 | 0.00319 | 0.00161 | 0.02648 | 0 | -0.07866 | 0.00058 | -0.00116 | -0.00062 | 0.00043 | 0.00036 | -0.03543 | 0.01303 | 0.00121 | 0.0017 | 0.01298 | -0.02357 | -0.00022 | -0.00564 | 0.00043 | -0.11264 | 0.0838 | 0.00736 | -0.0028 | -0.07082 | -0.04468 | 0.01536
[RO-RO] [OPP] OHL 400 kV Portile de Fier-Urechesti | N-1 TIE 400 kV Resita-Pancevo c1 | 0.00356 | 0.00176 | 0.03071 | 0 | -0.08321 | 0.00066 | -0.00136 | -0.00071 | 0.0005 | 0.00042 | -0.03782 | 0.01502 | 0.00094 | 0.00194 | 0.01477 | -0.02552 | -0.00025 | -0.0063 | 0.00049 | -0.12176 | 0.09308 | 0.00841 | -0.00334 | -0.075 | -0.04784 | 0.01579
[RO-RO] [OPP] OHL 400 kV Slatina-Portile de Fier | BC | -0.00221 | -0.00126 | -0.01998 | 0 | 0.05722 | -0.00044 | 0.00087 | 0.00048 | -0.00033 | -0.00028 | 0.02499 | -0.00986 | -0.00102 | -0.00129 | -0.00956 | 0.01667 | 0.00017 | 0.00437 | -0.00033 | 0.03897 | -0.0599 | -0.00562 | 0.00207 | 0.05191 | 0.03781 | -0.01027
[RO-RO] [OPP] OHL 400 kV Slatina-Portile de Fier | N-1 OHL 400 kV Portile de Fier-Urechesti | -0.00368 | -0.00198 | -0.03264 | 0 | 0.09154 | -0.00071 | 0.00143 | 0.00077 | -0.00054 | -0.00045 | 0.04058 | -0.01606 | -0.0014 | -0.00209 | -0.01565 | 0.02719 | 0.00027 | 0.00696 | -0.00053 | 0.08917 | -0.09828 | -0.00909 | 0.00345 | 0.08283 | 0.05753 | -0.01678
[RO-RO] [OPP] OHL 400 kV Slatina-Portile de Fier | N-1 OHL 220 kV Portile de Fier-Resita 1&2 | -0.00483 | -0.00123 | -0.0212 | 0 | 0.05376 | -0.00046 | 0.00093 | 0.00049 | -0.00034 | -0.00029 | 0.02177 | -0.0105 | -0.00073 | -0.00135 | -0.0116 | 0.01346 | 0.00017 | 0.00443 | -0.00034 | 0.03329 | -0.06195 | -0.0058 | 0.00224 | 0.0485 | 0.03685 | -0.01312
[RO-RO] [OPP] OHL 400 kV Slatina-Portile de Fier | N-1 OHL 220 kV Resita-Timisoara 1&2 | -0.01478 | -0.00127 | -0.02888 | 0 | 0.04452 | -0.00057 | 0.00129 | 0.00061 | -0.00043 | -0.00036 | 0.01173 | -0.01434 | 0.00052 | -0.00172 | -0.02048 | 0.0031 | 0.00021 | 0.00515 | -0.00043 | 0.02509 | -0.07652 | -0.00728 | 0.00328 | 0.03916 | 0.03578 | -0.02395
[RO-RO] [OPP] OHL 400 kV Slatina-Portile de Fier | N-1 TIE 400 kV Resita-Pancevo c2 | -0.00197 | -0.00116 | -0.01726 | 0 | 0.0543 | -0.00039 | 0.00074 | 0.00042 | -0.00029 | -0.00025 | 0.02346 | -0.00859 | -0.00119 | -0.00114 | -0.00841 | 0.01542 | 0.00015 | 0.00394 | -0.00029 | 0.03311 | -0.05394 | -0.00494 | 0.00172 | 0.04922 | 0.03578 | -0.00999
[RO-RO] [OPP] OHL 400 kV Slatina-Portile de Fier | N-1 TIE 400 kV Resita-Pancevo c1 | -0.00221 | -0.00126 | -0.01998 | 0 | 0.05722 | -0.00044 | 0.00087 | 0.00048 | -0.00033 | -0.00028 | 0.02499 | -0.00986 | -0.00102 | -0.00129 | -0.00956 | 0.01667 | 0.00017 | 0.00437 | -0.00033 | 0.03897 | -0.0599 | -0.00562 | 0.00207 | 0.05191 | 0.03781 | -0.01027
[RO-RO] [OPP] OHL 400 kV Medgidia Sud - Stupina | N-1 OHL 400 kV Isaccea - Rahman | 0.05484 | 0.00223 | 0.03174 | 0 | 0.09681 | 0.00074 | -0.00123 | -0.00081 | 0.00056 | 0.00047 | 0.07211 | 0.01847 | 0.0026 | 0.00216 | 0.04457 | 0.06801 | -0.00028 | -0.00798 | 0.00055 | 0.04279 | 0.04088 | 0.00876 | -0.0023 | 0.09447 | -0.1137 | 0.05477
[RO-RO] [OPP] OHL 400 kV Medgidia Sud - Stupina | N-1 OHL 400 kV Cernavoda - Pelicanu | 0.03867 | 0.00154 | 0.02218 | 0 | 0.06938 | 0.00052 | -0.00086 | -0.00056 | 0.00039 | 0.00032 | 0.05117 | 0.01291 | 0.00175 | 0.0015 | 0.03135 | 0.04815 | -0.0002 | -0.00553 | 0.00038 | 0.02852 | 0.02833 | 0.0061 | -0.00162 | 0.06768 | -0.07842 | 0.03853
[RO-RO] [OPP] OHL 400 kV Medgidia Sud - Stupina | N-1 OHL 400 kV Pelicanu - Bucuresti Sud | 0.03867 | 0.00154 | 0.02217 | 0 | 0.06943 | 0.00052 | -0.00086 | -0.00056 | 0.00039 | 0.00032 | 0.05119 | 0.0129 | 0.00175 | 0.0015 | 0.03134 | 0.04815 | -0.0002 | -0.00553 | 0.00038 | 0.02846 | 0.02829 | 0.00609 | -0.00162 | 0.06773 | -0.07835 | 0.03852
[RO-RO] [OPP] OHL 400 kV Medgidia Sud - Stupina | N-1 OHL 400 kV Gura Ialomitei - Bucuresti Sud | 0.03867 | 0.00154 | 0.02217 | 0 | 0.06943 | 0.00052 | -0.00086 | -0.00056 | 0.00039 | 0.00032 | 0.05119 | 0.01291 | 0.00175 | 0.0015 | 0.03134 | 0.04816 | -0.0002 | -0.00553 | 0.00038 | 0.02845 | 0.0283 | 0.00609 | -0.00162 | 0.06773 | -0.07835 | 0.03852
[RO-RO] [OPP] OHL 400 kV Medgidia Sud - Stupina | N-1 OHL 400 kV Gutinas – Smardan | 0.03856 | 0.00157 | 0.02232 | 0 | 0.06808 | 0.00052 | -0.00087 | -0.00057 | 0.00039 | 0.00033 | 0.0507 | 0.01299 | 0.00183 | 0.00152 | 0.03134 | 0.04782 | -0.0002 | -0.00561 | 0.00039 | 0.03009 | 0.02874 | 0.00616 | -0.00161 | 0.06643 | -0.07995 | 0.03852
[RO-RO] [OPP] OHL 400 kV Medgidia Sud - Stupina | N-1 OHL 400 kV Cernavodă - Medgidia Sud | 0.05393 | 0.00147 | 0.02695 | 0 | 0.11869 | 0.00058 | -0.0011 | -0.00063 | 0.00044 | 0.00037 | 0.07783 | 0.0157 | 0.0008 | 0.00172 | 0.04203 | 0.07089 | -0.00022 | -0.0058 | 0.00044 | 0.00584 | 0.02965 | 0.00685 | -0.00232 | 0.11532 | -0.07131 | 0.05177
[RO-RO] [OPP] OHL 400 kV Medgidia Sud - Rahman | N-1 OHL 400 kV Gutinas – Smardan | -0.03635 | -0.00148 | -0.02104 | 0 | -0.06418 | -0.00049 | 0.00082 | 0.00054 | -0.00037 | -0.00031 | -0.0478 | -0.01224 | -0.00172 | -0.00143 | -0.02955 | -0.04509 | 0.00019 | 0.00529 | -0.00037 | -0.02837 | -0.0271 | -0.00581 | 0.00152 | -0.06263 | 0.07538 | -0.03631
[RO-RO] [OPP] OHL 400 kV Medgidia Sud - Rahman | N-1 OHL 400 kV Cernavodă - Medgidia Sud | -0.05085 | -0.00139 | -0.02541 | 0 | -0.1119 | -0.00055 | 0.00104 | 0.00059 | -0.00041 | -0.00035 | -0.07338 | -0.0148 | -0.00076 | -0.00162 | -0.03962 | -0.06684 | 0.00021 | 0.00547 | -0.00041 | -0.00551 | -0.02795 | -0.00645 | 0.00219 | -0.10873 | 0.06724 | -0.04881
[RO-RO] [OPP] OHL 400 kV Medgidia Sud- Cernavoda | BC | 0.04679 | -0.00029 | 0.01409 | 0 | 0.15404 | 0.00018 | -0.00072 | -0.00017 | 0.00014 | 0.00012 | 0.08257 | 0.00825 | -0.00311 | 0.00062 | 0.03252 | 0.0702 | -6e-05 | -0.00059 | 0.00014 | -0.07378 | 0.00276 | 0.00209 | -0.00214 | 0.14879 | 0.02629 | 0.04035
[RO-RO] [OPP] OHL 400 kV Medgidia Sud- Cernavoda | N-1 OHL 400 kV Isaccea - Tulcea Vest | 0.03739 | -0.00077 | 0.00807 | 0 | 0.14064 | 3e-05 | -0.00049 | -1e-05 | 3e-05 | 3e-05 | 0.07114 | 0.00474 | -0.00379 | 0.0002 | 0.02463 | 0.05908 | -1e-05 | 0.00105 | 3e-05 | -0.08606 | -0.00569 | 0.00034 | -0.00176 | 0.13564 | 0.05131 | 0.03067
[RO-RO] [OPP] OHL 400 kV Medgidia Sud- Cernavoda | N-1 OHL 400 kV Lacu Sarat - Gura Ialomitei | 0.03151 | -0.00092 | 0.00474 | 0 | 0.13047 | -4e-05 | -0.00035 | 7e-05 | -2e-05 | -2e-05 | 0.06345 | 0.00287 | -0.0038 | 0 | 0.01988 | 0.05179 | 2e-05 | 0.00169 | -2e-05 | -0.08942 | -0.0102 | -0.00047 | -0.00142 | 0.12572 | 0.05709 | 0.02475
[RO-RO] [OPP] OHL 400 kV Medgidia Sud- Cernavoda | N-1 OHL 400 kV Tulcea Vest - Tariverde | 0.03739 | -0.00077 | 0.00807 | 0 | 0.14064 | 3e-05 | -0.00049 | -1e-05 | 3e-05 | 3e-05 | 0.07114 | 0.00474 | -0.00379 | 0.0002 | 0.02463 | 0.05908 | -1e-05 | 0.00105 | 3e-05 | -0.08606 | -0.00569 | 0.00034 | -0.00176 | 0.13564 | 0.05131 | 0.03067
[RO-RO] [OPP] OHL 400 kV Medgidia Sud- Cernavoda | N-1 OHL 400 kV Gutinas – Smardan | 0.04679 | -0.00029 | 0.01409 | 0 | 0.15404 | 0.00018 | -0.00072 | -0.00017 | 0.00014 | 0.00012 | 0.08257 | 0.00825 | -0.00311 | 0.00062 | 0.03252 | 0.0702 | -6e-05 | -0.00059 | 0.00014 | -0.07378 | 0.00276 | 0.00209 | -0.00214 | 0.14879 | 0.02629 | 0.04035
[RO-RO] [OPP] OHL 400 kV Medgidia Sud- Cernavoda | N-1 OHL 400 kV Isaccea - Rahman | 0.06329 | 0.00038 | 0.02364 | 0 | 0.18316 | 0.0004 | -0.00109 | -0.00041 | 0.00031 | 0.00026 | 0.10425 | 0.0138 | -0.00233 | 0.00127 | 0.04593 | 0.09065 | -0.00015 | -0.00299 | 0.00031 | -0.06092 | 0.01505 | 0.00472 | -0.00283 | 0.1772 | -0.0079 | 0.05682
[RO-RO] [OPP] OHL 400 kV Medgidia Sud- Cernavoda | N-1 OHL 400 kV Isaccea - Stupina | 0.06474 | 0.00044 | 0.02448 | 0 | 0.18574 | 0.00042 | -0.00112 | -0.00044 | 0.00033 | 0.00027 | 0.10617 | 0.01429 | -0.00226 | 0.00133 | 0.04711 | 0.09246 | -0.00015 | -0.0032 | 0.00032 | -0.05978 | 0.01614 | 0.00495 | -0.00289 | 0.17972 | -0.01093 | 0.05828
[RO-RO] [OPP] OHL 400 kV Medgidia Sud- Cernavoda | N-1 TIE 400 kV MEDGIDIA SUD - VARNA | 0.03374 | -0.00059 | 0.00792 | 0 | 0.12341 | 5e-05 | -0.00046 | -3e-05 | 5e-05 | 4e-05 | 0.06315 | 0.00465 | -0.00316 | 0.00024 | 0.0225 | 0.05271 | -1e-05 | 0.00064 | 5e-05 | -0.0722 | -0.00354 | 0.00058 | -0.00158 | 0.11901 | 0.0402 | 0.028
[RO-RO] [OPP] OHL 400 kV Medgidia Sud- Cernavoda | N-1 TIE 400 kV DOBRUDJA- MEDGIDIA SUD | 0.03444 | -0.00057 | 0.00825 | 0 | 0.12497 | 6e-05 | -0.00048 | -4e-05 | 5e-05 | 4e-05 | 0.06419 | 0.00484 | -0.00316 | 0.00026 | 0.02303 | 0.05364 | -2e-05 | 0.00058 | 5e-05 | -0.07228 | -0.00321 | 0.00066 | -0.00161 | 0.12062 | 0.03946 | 0.02865
[RO-RO] [OPP] OHL 400 kV Medgidia Sud- Cernavoda | N-1 OHL 400 kV Constanta Nord- Cernavoda | 0.03679 | -0.00085 | 0.0074 | 0 | 0.14133 | 1e-05 | -0.00047 | 1e-05 | 2e-05 | 2e-05 | 0.07087 | 0.00435 | -0.00395 | 0.00015 | 0.02401 | 0.05863 | 0 | 0.00129 | 2e-05 | -0.08925 | -0.00693 | 0.00011 | -0.00174 | 0.13628 | 0.0556 | 0.02991
[RO-RO] [OPP] OHL 400 kV Medgidia Sud- Cernavoda | N-1 OHL 400 kV Cernavoda - Pelicanu | 0.0456 | 0 | 0.01554 | 0 | 0.14001 | 0.00023 | -0.00075 | -0.00024 | 0.00019 | 0.00015 | 0.07748 | 0.00907 | -0.00235 | 0.00077 | 0.03246 | 0.06669 | -8e-05 | -0.0014 | 0.00018 | -0.05684 | 0.00724 | 0.00276 | -0.00208 | 0.13535 | 0.00982 | 0.04023
[RO-RO] [OPP] OHL 400 kV Medgidia Sud- Cernavoda | N-1 OHL 400 kV Pelicanu - Bucuresti Sud | 0.04562 | 3e-05 | 0.01573 | 0 | 0.13903 | 0.00024 | -0.00076 | -0.00024 | 0.00019 | 0.00016 | 0.07721 | 0.00917 | -0.00229 | 0.00079 | 0.03255 | 0.06654 | -9e-05 | -0.00147 | 0.00019 | -0.05577 | 0.00772 | 0.00283 | -0.00209 | 0.13442 | 0.00851 | 0.04034
[RO-RO] [OPP] OHL 400 kV Medgidia Sud- Cernavoda | N-1 OHL 400 kV Gura Ialomitei - Bucuresti Sud | 0.04558 | 2e-05 | 0.01567 | 0 | 0.13918 | 0.00024 | -0.00075 | -0.00024 | 0.00019 | 0.00016 | 0.07722 | 0.00914 | -0.0023 | 0.00079 | 0.03251 | 0.06653 | -9e-05 | -0.00146 | 0.00019 | -0.0559 | 0.0076 | 0.00281 | -0.00208 | 0.13456 | 0.00876 | 0.04029
[RO-RO] [OPP] OHL 400 kV Medgidia Sud- Cernavoda | N-1 OHL 400 kV Medgidia Sud - Stupina | 0.06474 | 0.00044 | 0.02448 | 0 | 0.18574 | 0.00042 | -0.00112 | -0.00044 | 0.00033 | 0.00027 | 0.10617 | 0.01429 | -0.00226 | 0.00133 | 0.04711 | 0.09246 | -0.00015 | -0.0032 | 0.00032 | -0.05978 | 0.01614 | 0.00495 | -0.00289 | 0.17972 | -0.01093 | 0.05828
[RO-RO] [OPP] OHL 400 kV Medgidia Sud- Cernavoda | N-1 OHL 400 kV Medgidia Sud - Rahman | 0.06329 | 0.00038 | 0.02364 | 0 | 0.18316 | 0.0004 | -0.00109 | -0.00041 | 0.00031 | 0.00026 | 0.10425 | 0.0138 | -0.00233 | 0.00127 | 0.04593 | 0.09065 | -0.00015 | -0.00299 | 0.00031 | -0.06092 | 0.01505 | 0.00472 | -0.00283 | 0.1772 | -0.0079 | 0.05682
[RO-RO] [OPP] OHL 400 kV Medgidia Sud- Cernavoda | N-1 TIE 400 kV Isaccea - Vulcanesti | 0.05842 | 0.00033 | 0.0214 | 0 | 0.17182 | 0.00036 | -0.00099 | -0.00037 | 0.00028 | 0.00023 | 0.09703 | 0.01254 | -0.00215 | 0.00115 | 0.04221 | 0.08413 | -0.00013 | -0.00269 | 0.00028 | -0.05939 | 0.01265 | 0.00425 | -0.00256 | 0.16619 | -0.00724 | 0.05219
[RO-RO] [OPP] OHL 400 kV Constanta Nord- Cernavoda | N-1 OHL 400 kV Gutinas – Smardan | -0.01453 | -0.00081 | -0.00972 | 0 | -0.01846 | -0.00024 | 0.00036 | 0.00027 | -0.00018 | -0.00015 | -0.01699 | -0.00565 | -0.00122 | -0.00069 | -0.01237 | -0.0168 | 9e-05 | 0.00274 | -0.00018 | -0.02246 | -0.01407 | -0.00287 | 0.00059 | -0.01817 | 0.04257 | -0.01516
[RO-RO] [OPP] OHL 400 kV Cernavoda - Pelicanu | BC | -0.00395 | 0.00097 | 0.00477 | 0 | -0.0462 | 0.00019 | -0.0001 | -0.00022 | 0.00013 | 0.00011 | -0.01673 | 0.0027 | 0.00251 | 0.00049 | -0.00021 | -0.01155 | -7e-05 | -0.00265 | 0.00013 | 0.05577 | 0.01475 | 0.00222 | 0.0002 | -0.04424 | -0.05423 | -0.00041
[RO-RO] [OPP] OHL 400 kV Cernavoda - Pelicanu | N-1 OHL 400 kV Isaccea - Tulcea Vest | -0.00461 | 0.00094 | 0.00434 | 0 | -0.04714 | 0.00018 | -9e-05 | -0.0002 | 0.00013 | 0.00011 | -0.01753 | 0.00245 | 0.00246 | 0.00046 | -0.00076 | -0.01233 | -7e-05 | -0.00254 | 0.00013 | 0.05491 | 0.01415 | 0.0021 | 0.00022 | -0.04517 | -0.05247 | -0.00109
[RO-RO] [OPP] OHL 400 kV Cernavoda - Pelicanu | N-1 OHL 400 kV Lacu Sarat - Gura Ialomitei | -0.0053 | 0.00092 | 0.00394 | 0 | -0.04829 | 0.00017 | -7e-05 | -0.0002 | 0.00012 | 0.0001 | -0.01842 | 0.00222 | 0.00245 | 0.00043 | -0.00133 | -0.01318 | -7e-05 | -0.00245 | 0.00012 | 0.05439 | 0.0136 | 0.002 | 0.00026 | -0.04628 | -0.05151 | -0.00179
[RO-RO] [OPP] OHL 400 kV Cernavoda - Pelicanu | N-1 OHL 400 kV Tulcea Vest - Tariverde | -0.00461 | 0.00094 | 0.00434 | 0 | -0.04714 | 0.00018 | -9e-05 | -0.0002 | 0.00013 | 0.00011 | -0.01753 | 0.00245 | 0.00246 | 0.00046 | -0.00076 | -0.01233 | -7e-05 | -0.00254 | 0.00013 | 0.05491 | 0.01415 | 0.0021 | 0.00022 | -0.04517 | -0.05247 | -0.00109
[RO-RO] [OPP] OHL 400 kV Cernavoda - Pelicanu | N-1 OHL 400 kV Tariverde - Constanta Nord | -0.00461 | 0.00094 | 0.00434 | 0 | -0.04714 | 0.00018 | -9e-05 | -0.0002 | 0.00013 | 0.00011 | -0.01753 | 0.00245 | 0.00246 | 0.00046 | -0.00076 | -0.01233 | -7e-05 | -0.00254 | 0.00013 | 0.05491 | 0.01415 | 0.0021 | 0.00022 | -0.04517 | -0.05247 | -0.00109
[RO-RO] [OPP] OHL 400 kV Cernavoda - Pelicanu | N-1 OHL 400 kV Constanta Nord- Cernavoda | -0.00448 | 0.00094 | 0.00441 | 0 | -0.04688 | 0.00018 | -9e-05 | -0.00021 | 0.00013 | 0.00011 | -0.01736 | 0.00249 | 0.00246 | 0.00046 | -0.00067 | -0.01217 | -7e-05 | -0.00255 | 0.00013 | 0.05495 | 0.01423 | 0.00212 | 0.00022 | -0.04491 | -0.05266 | -0.00097
[RO-RO] [OPP] OHL 400 kV Cernavoda - Pelicanu | N-1 OHL 400 kV Gura Ialomitei - Bucuresti Sud | -0.00571 | 0.00143 | 0.00706 | 0 | -0.06777 | 0.00028 | -0.00015 | -0.00032 | 0.0002 | 0.00017 | -0.02448 | 0.004 | 0.00368 | 0.00072 | -0.00023 | -0.01687 | -0.00011 | -0.0039 | 0.0002 | 0.08172 | 0.02176 | 0.00328 | 0.00028 | -0.06489 | -0.07966 | -0.0005
[RO-RO] [OPP] OHL 400 kV Cernavoda - Pelicanu | N-1 OHL 400 kV Gutinas – Smardan | -0.00395 | 0.00097 | 0.00477 | 0 | -0.0462 | 0.00019 | -0.0001 | -0.00022 | 0.00013 | 0.00011 | -0.01673 | 0.0027 | 0.00251 | 0.00049 | -0.00021 | -0.01155 | -7e-05 | -0.00265 | 0.00013 | 0.05577 | 0.01475 | 0.00222 | 0.0002 | -0.04424 | -0.05423 | -0.00041
[RO-RO] [OPP] OHL 400 kV Cernavoda - Pelicanu | N-1 OHL 400 kV Brasov – Gutinas | -0.00369 | 0.00105 | 0.00523 | 0 | -0.04741 | 0.0002 | -0.00012 | -0.00023 | 0.00015 | 0.00012 | -0.01687 | 0.00298 | 0.00271 | 0.00053 | 0.00013 | -0.01151 | -8e-05 | -0.00286 | 0.00015 | 0.05732 | 0.01563 | 0.00241 | 0.00019 | -0.04539 | -0.05755 | -2e-05
[RO-RO] [OPP] OHL 400 kV Pelicanu - Bucuresti Sud | BC | -0.00365 | 0.00099 | 0.00508 | 0 | -0.04651 | 0.00019 | -0.00011 | -0.00022 | 0.00014 | 0.00012 | -0.0166 | 0.00287 | 0.00253 | 0.00051 | 9e-05 | -0.01134 | -8e-05 | -0.00273 | 0.00014 | 0.05582 | 0.01539 | 0.00231 | 0.00017 | -0.04452 | -0.0551 | -3e-05
[RO-RO] [OPP] OHL 400 kV Pelicanu - Bucuresti Sud | N-1 OHL 400 kV Isaccea - Tulcea Vest | -0.00431 | 0.00096 | 0.00466 | 0 | -0.04745 | 0.00018 | -0.0001 | -0.00021 | 0.00013 | 0.00011 | -0.0174 | 0.00262 | 0.00249 | 0.00048 | -0.00046 | -0.01212 | -7e-05 | -0.00261 | 0.00013 | 0.05496 | 0.0148 | 0.00219 | 0.0002 | -0.04544 | -0.05335 | -0.00071
[RO-RO] [OPP] OHL 400 kV Pelicanu - Bucuresti Sud | N-1 OHL 400 kV Lacu Sarat - Gura Ialomitei | -0.00499 | 0.00094 | 0.00426 | 0 | -0.04858 | 0.00018 | -8e-05 | -0.0002 | 0.00013 | 0.00011 | -0.01828 | 0.0024 | 0.00247 | 0.00045 | -0.00102 | -0.01295 | -7e-05 | -0.00253 | 0.00012 | 0.05445 | 0.01425 | 0.00208 | 0.00023 | -0.04654 | -0.05241 | -0.0014
[RO-RO] [OPP] OHL 400 kV Pelicanu - Bucuresti Sud | N-1 OHL 400 kV Tulcea Vest - Tariverde | -0.00431 | 0.00096 | 0.00466 | 0 | -0.04745 | 0.00018 | -0.0001 | -0.00021 | 0.00013 | 0.00011 | -0.0174 | 0.00262 | 0.00249 | 0.00048 | -0.00046 | -0.01212 | -7e-05 | -0.00261 | 0.00013 | 0.05496 | 0.0148 | 0.00219 | 0.0002 | -0.04544 | -0.05335 | -0.00071
[RO-RO] [OPP] OHL 400 kV Pelicanu - Bucuresti Sud | N-1 OHL 400 kV Tariverde - Constanta Nord | -0.00431 | 0.00096 | 0.00466 | 0 | -0.04745 | 0.00018 | -0.0001 | -0.00021 | 0.00013 | 0.00011 | -0.0174 | 0.00262 | 0.00249 | 0.00048 | -0.00046 | -0.01212 | -7e-05 | -0.00261 | 0.00013 | 0.05496 | 0.0148 | 0.00219 | 0.0002 | -0.04544 | -0.05335 | -0.00071
[RO-RO] [OPP] OHL 400 kV Pelicanu - Bucuresti Sud | N-1 OHL 400 kV Constanta Nord- Cernavoda | -0.00419 | 0.00096 | 0.00472 | 0 | -0.04719 | 0.00019 | -0.0001 | -0.00021 | 0.00013 | 0.00011 | -0.01723 | 0.00266 | 0.00249 | 0.00048 | -0.00037 | -0.01196 | -7e-05 | -0.00263 | 0.00013 | 0.05499 | 0.01487 | 0.0022 | 0.00019 | -0.04519 | -0.05354 | -0.00059
[RO-RO] [OPP] OHL 400 kV Pelicanu - Bucuresti Sud | N-1 OHL 400 kV Gura Ialomitei - Bucuresti Sud | -0.00548 | 0.00147 | 0.00745 | 0 | -0.06882 | 0.00029 | -0.00017 | -0.00033 | 0.00021 | 0.00017 | -0.02462 | 0.00421 | 0.00375 | 0.00075 | 6e-05 | -0.01685 | -0.00011 | -0.00402 | 0.0002 | 0.08267 | 0.02265 | 0.0034 | 0.00026 | -0.06588 | -0.08142 | -0.00013
[RO-RO] [OPP] OHL 400 kV Pelicanu - Bucuresti Sud | N-1 OHL 400 kV Gutinas – Smardan | -0.00365 | 0.00099 | 0.00508 | 0 | -0.04651 | 0.00019 | -0.00011 | -0.00022 | 0.00014 | 0.00012 | -0.0166 | 0.00287 | 0.00253 | 0.00051 | 9e-05 | -0.01134 | -8e-05 | -0.00273 | 0.00014 | 0.05582 | 0.01539 | 0.00231 | 0.00017 | -0.04452 | -0.0551 | -3e-05
[RO-RO] [OPP] OHL 400 kV Gura Ialomitei - Bucuresti Sud | BC | -0.00368 | 0.00095 | 0.00479 | 0 | -0.04503 | 0.00019 | -0.00011 | -0.00021 | 0.00013 | 0.00011 | -0.01618 | 0.00271 | 0.00245 | 0.00049 | -5e-05 | -0.01111 | -7e-05 | -0.00261 | 0.00013 | 0.05418 | 0.01466 | 0.0022 | 0.00018 | -0.04311 | -0.05312 | -0.0002
[RO-RO] [OPP] OHL 400 kV Gura Ialomitei - Bucuresti Sud | N-1 OHL 400 kV Isaccea - Tulcea Vest | -0.00432 | 0.00092 | 0.00438 | 0 | -0.04594 | 0.00018 | -9e-05 | -0.0002 | 0.00013 | 0.00011 | -0.01696 | 0.00247 | 0.0024 | 0.00046 | -0.00059 | -0.01187 | -7e-05 | -0.0025 | 0.00012 | 0.05335 | 0.01408 | 0.00208 | 0.0002 | -0.04401 | -0.05142 | -0.00086
[RO-RO] [OPP] OHL 400 kV Gura Ialomitei - Bucuresti Sud | N-1 OHL 400 kV Lacu Sarat - Gura Ialomitei | -0.00498 | 0.0009 | 0.00399 | 0 | -0.04704 | 0.00017 | -7e-05 | -0.00019 | 0.00012 | 0.0001 | -0.01781 | 0.00225 | 0.00239 | 0.00043 | -0.00113 | -0.01268 | -7e-05 | -0.00242 | 0.00012 | 0.05285 | 0.01355 | 0.00198 | 0.00024 | -0.04508 | -0.05049 | -0.00153
[RO-RO] [OPP] OHL 400 kV Gura Ialomitei - Bucuresti Sud | N-1 OHL 400 kV Tulcea Vest - Tariverde | -0.00432 | 0.00092 | 0.00438 | 0 | -0.04594 | 0.00018 | -9e-05 | -0.0002 | 0.00013 | 0.00011 | -0.01696 | 0.00247 | 0.0024 | 0.00046 | -0.00059 | -0.01187 | -7e-05 | -0.0025 | 0.00012 | 0.05335 | 0.01408 | 0.00208 | 0.0002 | -0.04401 | -0.05142 | -0.00086
[RO-RO] [OPP] OHL 400 kV Gura Ialomitei - Bucuresti Sud | N-1 OHL 400 kV Tariverde - Constanta Nord | -0.00432 | 0.00092 | 0.00438 | 0 | -0.04594 | 0.00018 | -9e-05 | -0.0002 | 0.00013 | 0.00011 | -0.01696 | 0.00247 | 0.0024 | 0.00046 | -0.00059 | -0.01187 | -7e-05 | -0.0025 | 0.00012 | 0.05335 | 0.01408 | 0.00208 | 0.0002 | -0.04401 | -0.05142 | -0.00086
[RO-RO] [OPP] OHL 400 kV Gura Ialomitei - Bucuresti Sud | N-1 OHL 400 kV Constanta Nord- Cernavoda | -0.0042 | 0.00093 | 0.00445 | 0 | -0.04569 | 0.00018 | -9e-05 | -0.0002 | 0.00013 | 0.00011 | -0.01679 | 0.00251 | 0.00241 | 0.00046 | -0.00049 | -0.01171 | -7e-05 | -0.00252 | 0.00013 | 0.05338 | 0.01415 | 0.0021 | 0.0002 | -0.04376 | -0.0516 | -0.00074
[RO-RO] [OPP] OHL 400 kV Gura Ialomitei - Bucuresti Sud | N-1 OHL 400 kV Cernavoda - Pelicanu | -0.00537 | 0.00137 | 0.00684 | 0 | -0.06489 | 0.00027 | -0.00015 | -0.00031 | 0.00019 | 0.00016 | -0.02337 | 0.00387 | 0.00353 | 0.0007 | -0.00014 | -0.01608 | -0.0001 | -0.00375 | 0.00019 | 0.07816 | 0.02099 | 0.00316 | 0.00026 | -0.06213 | -0.07643 | -0.00038
[RO-RO] [OPP] OHL 400 kV Gura Ialomitei - Bucuresti Sud | N-1 OHL 400 kV Gutinas – Smardan | -0.00368 | 0.00095 | 0.00479 | 0 | -0.04503 | 0.00019 | -0.00011 | -0.00021 | 0.00013 | 0.00011 | -0.01618 | 0.00271 | 0.00245 | 0.00049 | -5e-05 | -0.01111 | -7e-05 | -0.00261 | 0.00013 | 0.05418 | 0.01466 | 0.0022 | 0.00018 | -0.04311 | -0.05312 | -0.0002
[RO-RO] [OPP] OHL 400 kV Gura Ialomitei - Bucuresti Sud | N-1 OHL 400 kV Brasov – Gutinas | -0.00343 | 0.00103 | 0.00525 | 0 | -0.04622 | 0.0002 | -0.00012 | -0.00023 | 0.00014 | 0.00012 | -0.01632 | 0.00299 | 0.00264 | 0.00053 | 0.00029 | -0.01107 | -8e-05 | -0.00282 | 0.00014 | 0.05571 | 0.01553 | 0.00239 | 0.00017 | -0.04424 | -0.05641 | 0.00019
[RO-RO] [OPP] OHL 400 kV Gutinas - Smardan | BC | 0 | 0 | 0 |  | 0 | 0 |  | 0 | 0 | 0 | 0 | 0 |  |  | 0 | 0 | 0 |  | 0 | 0 | 0 | 0 | 0 | 0 | 0 | 0
[RO-RO] [OPP] OHL 400 kV Gutinas - Smardan | N-1 OHL 400 kV Isaccea - Tulcea Vest | 0 | 0 | 0 |  | 0 | 0 |  | 0 | 0 | 0 | 0 | 0 |  |  | 0 | 0 | 0 |  | 0 | 0 | 0 | 0 | 0 | 0 | 0 | 0
[RO-RO] [OPP] OHL 400 kV Gutinas - Smardan | N-1 OHL 400 kV Lacu Sarat - Gura Ialomitei | 0 | 0 | 0 |  | 0 | 0 |  | 0 | 0 | 0 | 0 | 0 |  |  | 0 | 0 | 0 |  | 0 | 0 | 0 | 0 | 0 | 0 | 0 | 0
[RO-RO] [OPP] OHL 400 kV Gutinas - Smardan | N-1 OHL 400 kV Tulcea Vest - Tariverde | 0 | 0 | 0 |  | 0 | 0 |  | 0 | 0 | 0 | 0 | 0 |  |  | 0 | 0 | 0 |  | 0 | 0 | 0 | 0 | 0 | 0 | 0 | 0
[RO-RO] [OPP] OHL 400 kV Gutinas - Smardan | N-1 OHL 400 kV Tariverde - Constanta Nord | 0 | 0 | 0 |  | 0 | 0 |  | 0 | 0 | 0 | 0 | 0 |  |  | 0 | 0 | 0 |  | 0 | 0 | 0 | 0 | 0 | 0 | 0 | 0
[RO-RO] [OPP] OHL 400 kV Gutinas - Smardan | N-1 OHL 400 kV Constanta Nord- Cernavoda | 0 | 0 | 0 |  | 0 | 0 |  | 0 | 0 | 0 | 0 | 0 |  |  | 0 | 0 | 0 |  | 0 | 0 | 0 | 0 | 0 | 0 | 0 | 0
[RO-RO] [OPP] OHL 400 kV Gutinas - Smardan | N-1 OHL 400 kV Cernavoda - Pelicanu | 0 | 0 | 0 |  | 0 | 0 |  | 0 | 0 | 0 | 0 | 0 |  |  | 0 | 0 | 0 |  | 0 | 0 | 0 | 0 | 0 | 0 | 0 | 0
[RO-RO] [OPP] OHL 400 kV Gutinas - Smardan | N-1 OHL 400 kV Gura Ialomitei - Bucuresti Sud | 0 | 0 | 0 |  | 0 | 0 |  | 0 | 0 | 0 | 0 | 0 |  |  | 0 | 0 | 0 |  | 0 | 0 | 0 | 0 | 0 | 0 | 0 | 0
[RO-RO] [OPP] OHL 400 kV Gutinas - Smardan | N-1 OHL 400 kV Bucuresti Sud - Domnesti | 0 | 0 | 0 |  | 0 | 0 |  | 0 | 0 | 0 | 0 | 0 |  |  | 0 | 0 | 0 |  | 0 | 0 | 0 | 0 | 0 | 0 | 0 | 0
[RO-RO] [OPP] OHL 400 kV Gutinas - Smardan | N-1 OHL 400 kV Brasov – Gutinas | 0 | 0 | 0 |  | 0 | 0 |  | 0 | 0 | 0 | 0 | 0 |  |  | 0 | 0 | 0 |  | 0 | 0 | 0 | 0 | 0 | 0 | 0 | 0
[RO-RO] [OPP] OHL 400 kV Gutinas - Smardan | N-1 TIE 400 kV Isaccea - Vulcanesti | 0 | 0 | 0 |  | 0 | 0 |  | 0 | 0 | 0 | 0 | 0 |  |  | 0 | 0 | 0 |  | 0 | 0 | 0 | 0 | 0 | 0 | 0 | 0
[RO-RO] [OPP] OHL 400 kV Lacu Sarat - Gura Ialomitei | N-1 OHL 400 kV Gutinas – Smardan | 0.02348 | 0.00097 | 0.01436 | 0 | 0.0362 | 0.00033 | -0.00057 | -0.00036 | 0.00025 | 0.00021 | 0.02937 | 0.00826 | 0.00106 | 0.00097 | 0.01942 | 0.02828 | -0.00013 | -0.0035 | 0.00025 | 0.02402 | 0.0199 | 0.00393 | -0.0011 | 0.03544 | -0.0473 | 0.02396
[RO-RO] [OPP] OHL 400 kV Isaccea - Tulcea Vest | N-1 OHL 400 kV Gutinas – Smardan | 0.01735 | 0.00089 | 0.01112 | 0 | 0.02474 | 0.00027 | -0.00042 | -0.0003 | 0.0002 | 0.00017 | 0.02108 | 0.00647 | 0.00126 | 0.00078 | 0.01456 | 0.02052 | -0.0001 | -0.00304 | 0.0002 | 0.02266 | 0.01559 | 0.00322 | -0.00071 | 0.02427 | -0.04617 | 0.01786
[RO-RO] [OPP] OHL 400 kV Tariverde - Constanta Nord | N-1 OHL 400 kV Gutinas – Smardan | 0.01735 | 0.00089 | 0.01112 | 0 | 0.02474 | 0.00027 | -0.00042 | -0.0003 | 0.0002 | 0.00017 | 0.02108 | 0.00647 | 0.00126 | 0.00078 | 0.01456 | 0.02052 | -0.0001 | -0.00304 | 0.0002 | 0.02266 | 0.01559 | 0.00322 | -0.00071 | 0.02427 | -0.04617 | 0.01786
[RO-RO] [OPP] OHL 400 kV Tulcea Vest - Tariverde | N-1 OHL 400 kV Gutinas – Smardan | 0.01735 | 0.00089 | 0.01112 | 0 | 0.02474 | 0.00027 | -0.00042 | -0.0003 | 0.0002 | 0.00017 | 0.02108 | 0.00647 | 0.00126 | 0.00078 | 0.01456 | 0.02052 | -0.0001 | -0.00304 | 0.0002 | 0.02266 | 0.01559 | 0.00322 | -0.00071 | 0.02427 | -0.04617 | 0.01786
[RO-RO] [OPP] OHL 400 kV Smardan - Isaccea c1 | BC | 0 | 0 | 0 |  | 0 | 0 |  | 0 | 0 | 0 | 0 | 0 |  |  | 0 | 0 | 0 |  | 0 | 0 | 0 | 0 | 0 | 0 | 0 | 0
[RO-RO] [OPP] OHL 400 kV Smardan - Isaccea c1 | N-1 OHL 400 kV Lacu Sarat - Isaccea | 0 | 0 | 0 |  | 0 | 0 |  | 0 | 0 | 0 | 0 | 0 |  |  | 0 | 0 | 0 |  | 0 | 0 | 0 | 0 | 0 | 0 | 0 | 0
[RO-RO] [OPP] OHL 400 kV Domnesti - Urechesti | BC | -0.01584 | -0.00084 | -0.01504 | 0 | 0.00682 | -0.00032 | 0.00064 | 0.00035 | -0.00024 | -0.0002 | -0.01001 | -0.00805 | -0.00049 | -0.00095 | -0.01542 | -0.0133 | 0.00012 | 0.00314 | -0.00024 | 0.00701 | -0.03012 | -0.00396 | 0.00148 | 0.0057 | 0.02982 | -0.01938
[RO-RO] [OPP] OHL 400 kV Domnesti - Urechesti | N-1 OHL 400 kV Bucuresti Sud - Slatina | -0.02073 | -0.00112 | -0.01963 | 0 | 0.00961 | -0.00042 | 0.00084 | 0.00046 | -0.00032 | -0.00027 | -0.01312 | -0.01053 | -0.00071 | -0.00125 | -0.02016 | -0.0175 | 0.00016 | 0.00416 | -0.00032 | 0.0112 | -0.03908 | -0.0052 | 0.0019 | 0.00817 | 0.04074 | -0.02538
[RO-RO] [OPP] OHL 400 kV Tantareni - Bradu | BC | 0.02177 | 0.00035 | 0.01254 | 0 | 0.02435 | 0.00023 | -0.00057 | -0.00024 | 0.00018 | 0.00015 | 0.02635 | 0.00684 | -0.00075 | 0.0007 | 0.01778 | 0.02644 | -8e-05 | -0.00185 | 0.00017 | -0.0153 | 0.01794 | 0.00278 | -0.00148 | 0.02365 | -0.00692 | 0.02291
[RO-RO] [OPP] OHL 400 kV Tantareni - Bradu | N-1 OHL 400 kV Domnesti-Urechesti | 0.02337 | 0.00044 | 0.01406 | 0 | 0.02366 | 0.00026 | -0.00064 | -0.00027 | 0.0002 | 0.00017 | 0.02736 | 0.00766 | -0.0007 | 0.0008 | 0.01934 | 0.02778 | -0.0001 | -0.00216 | 0.0002 | -0.01601 | 0.02099 | 0.00318 | -0.00163 | 0.02307 | -0.00993 | 0.02487
[RO-RO] [OPP] OHL 400 kV Bucuresti Sud - Domnesti | BC | -0.02124 | 0.00062 | -0.00673 | 0 | -0.06204 | -3e-05 | 0.00043 | 1e-05 | -3e-05 | -2e-05 | -0.03552 | -0.00347 | 0.0031 | -0.00017 | -0.01496 | -0.03095 | 1e-05 | -0.00091 | -3e-05 | 0.09166 | -0.00447 | -0.00039 | 0.00157 | -0.05997 | -0.04828 | -0.01919
[RO-RO] [OPP] OHL 400 kV Bucuresti Sud - Domnesti | N-1 OHL 400 kV Gutinas – Smardan | -0.02124 | 0.00062 | -0.00673 | 0 | -0.06204 | -3e-05 | 0.00043 | 1e-05 | -3e-05 | -2e-05 | -0.03552 | -0.00347 | 0.0031 | -0.00017 | -0.01496 | -0.03095 | 1e-05 | -0.00091 | -3e-05 | 0.09166 | -0.00447 | -0.00039 | 0.00157 | -0.05997 | -0.04828 | -0.01919
[RO-RO] [OPP] OHL 400 kV Slatina-Bucuresti Sud | BC | 0.01966 | 0.00112 | 0.01842 | 0 | -0.01122 | 0.00041 | -0.00077 | -0.00044 | 0.00031 | 0.00026 | 0.01249 | 0.00995 | 0.00089 | 0.00119 | 0.01905 | 0.01684 | -0.00015 | -0.00407 | 0.0003 | -0.0168 | 0.036 | 0.00496 | -0.0017 | -0.00993 | -0.04386 | 0.0241
[RO-RO] [OPP] OHL 400 kV Slatina-Bucuresti Sud | N-1 OHL 400 kV Domnesti-Urechesti | 0.02468 | 0.00138 | 0.0232 | 0 | -0.01339 | 0.00051 | -0.00097 | -0.00055 | 0.00038 | 0.00032 | 0.01566 | 0.0125 | 0.00104 | 0.00149 | 0.02394 | 0.02106 | -0.00019 | -0.00507 | 0.00038 | -0.01903 | 0.04556 | 0.00621 | -0.00217 | -0.01174 | -0.05333 | 0.03025
[RO-RO] [OPP] OHL 400 kV Portile de Fier - Urechesti | BC | 0.00356 | 0.00176 | 0.03071 | 0 | -0.08321 | 0.00066 | -0.00136 | -0.00071 | 0.0005 | 0.00042 | -0.03782 | 0.01502 | 0.00094 | 0.00194 | 0.01477 | -0.02552 | -0.00025 | -0.0063 | 0.00049 | -0.12176 | 0.09308 | 0.00841 | -0.00334 | -0.075 | -0.04784 | 0.01579
[RO-RO] [OPP] OHL 400 kV Portile de Fier - Urechesti | N-1 OHL 400 kV Domnesti-Urechesti | -0.00188 | 0.00147 | 0.02555 | 0 | -0.08087 | 0.00055 | -0.00114 | -0.00059 | 0.00041 | 0.00035 | -0.04125 | 0.01226 | 0.00077 | 0.00161 | 0.00948 | -0.03008 | -0.0002 | -0.00522 | 0.00041 | -0.11935 | 0.08274 | 0.00705 | -0.00284 | -0.07304 | -0.0376 | 0.00914
[RO-RO] [OPP] OHL 400 kV Brasov – Gutinas | BC | 0.00178 | 0.00053 | 0.00325 | 0 | -0.0084 | 0.00011 | -0.0001 | -0.00013 | 8e-05 | 7e-05 | -0.001 | 0.00197 | 0.00137 | 0.0003 | 0.00237 | 0.00028 | -4e-05 | -0.00147 | 8e-05 | 0.0108 | 0.00618 | 0.00133 | -5e-05 | -0.00798 | -0.02321 | 0.00274
[RO-RO] [OPP] OHL 400 kV Brasov – Gutinas | N-1 OHL 400 kV Gutinas – Smardan | 0.00178 | 0.00053 | 0.00325 | 0 | -0.0084 | 0.00011 | -0.0001 | -0.00013 | 8e-05 | 7e-05 | -0.001 | 0.00197 | 0.00137 | 0.0003 | 0.00237 | 0.00028 | -4e-05 | -0.00147 | 8e-05 | 0.0108 | 0.00618 | 0.00133 | -5e-05 | -0.00798 | -0.02321 | 0.00274
[RO-RO] [OPP] OHL 400 kV Brazi Vest - Darste | BC | -0.04719 | -0.00031 | -0.02703 | 0 | -0.06974 | -0.00044 | 0.00132 | 0.00044 | -0.00034 | -0.00028 | -0.05874 | -0.01439 | 0.00312 | -0.0014 | -0.0384 | -0.05709 | 0.00016 | 0.00287 | -0.00034 | -0.11846 | -0.0414 | -0.00544 | 0.00373 | -0.06831 | -0.01963 | -0.04891
[RO-RO] [OPP] OHL 400 kV Brazi Vest - Darste | N-1 OHL 400 kV Gutinas – Smardan | -0.04719 | -0.00031 | -0.02703 | 0 | -0.06974 | -0.00044 | 0.00132 | 0.00044 | -0.00034 | -0.00028 | -0.05874 | -0.01439 | 0.00312 | -0.0014 | -0.0384 | -0.05709 | 0.00016 | 0.00287 | -0.00034 | -0.11846 | -0.0414 | -0.00544 | 0.00373 | -0.06831 | -0.01963 | -0.04891
[RO-RO] [OPP] OHL 400 kV Brasov - Darste | N-1 OHL 400 kV Gutinas – Smardan | -0.04634 | -0.00031 | -0.02657 | 0 | -0.0684 | -0.00043 | 0.0013 | 0.00044 | -0.00033 | -0.00028 | -0.05766 | -0.01415 | 0.00305 | -0.00138 | -0.03772 | -0.05605 | 0.00016 | 0.00283 | -0.00033 | -0.11639 | -0.04069 | -0.00535 | 0.00366 | -0.067 | -0.01909 | -0.04804
[RO-RO] [OPP] OHL 220 kV Portile de Fier-Resita c1 | N-1 TIE 400 kV Resita-Pancevo c2 | 0.01761 | -5e-05 | 0.01081 | 0 | 0.01995 | 0.00015 | -0.00051 | -0.00015 | 0.00012 | 0.0001 | 0.01977 | 0.00549 | -0.00207 | 0.0005 | 0.01469 | 0.02002 | -5e-05 | -0.00082 | 0.00012 | 0.03169 | 0.01955 | 0.0019 | -0.00149 | 0.01985 | 0.00426 | 0.01913
[RO-RO] [OPP] OHL 220 kV Portile de Fier-Resita c1 | N-1 TIE 400 kV Resita-Pancevo c1 | 0.01738 | -0.00014 | 0.00807 | 0 | 0.0229 | 0.0001 | -0.00038 | -0.0001 | 8e-05 | 7e-05 | 0.02131 | 0.0042 | -0.0019 | 0.00034 | 0.01353 | 0.02128 | -3e-05 | -0.00039 | 8e-05 | 0.0376 | 0.01355 | 0.00122 | -0.00113 | 0.02256 | 0.00631 | 0.01885
[RO-RO] [OPP] OHL 220 kV Portile de Fier-Resita c2 | N-1 TIE 400 kV Resita-Pancevo c2 | 0.01761 | -5e-05 | 0.01081 | 0 | 0.01995 | 0.00015 | -0.00051 | -0.00015 | 0.00012 | 0.0001 | 0.01977 | 0.00549 | -0.00207 | 0.0005 | 0.01469 | 0.02002 | -5e-05 | -0.00082 | 0.00012 | 0.03169 | 0.01955 | 0.0019 | -0.00149 | 0.01985 | 0.00426 | 0.01913
[RO-RO] [OPP] OHL 220 kV Portile de Fier-Resita c2 | N-1 TIE 400 kV Resita-Pancevo c1 | 0.01738 | -0.00014 | 0.00807 | 0 | 0.0229 | 0.0001 | -0.00038 | -0.0001 | 8e-05 | 7e-05 | 0.02131 | 0.0042 | -0.0019 | 0.00034 | 0.01353 | 0.02128 | -3e-05 | -0.00039 | 8e-05 | 0.0376 | 0.01355 | 0.00122 | -0.00113 | 0.02256 | 0.00631 | 0.01885
[RO-RO] [OPP] OHL 220 kV Resita-Timisoara c1 | N-1 OHL 220 kV Resita-Timisoara c2 | 0.06009 | 6e-05 | 0.04254 | 0 | 0.0607 | 0.00062 | -0.00201 | -0.00062 | 0.00049 | 0.00041 | 0.06334 | 0.02139 | -0.00736 | 0.00204 | 0.05221 | 0.06488 | -0.00022 | -0.00374 | 0.00049 | 0.06635 | 0.07941 | 0.00793 | -0.00578 | 0.06089 | 0.0097 | 0.06537
[RO-RO] [OPP] OHL 220 kV Resita-Timisoara c1 | N-1 TIE 400 kV Resita-Pancevo c2 | 0.03769 | -9e-05 | 0.02322 | 0 | 0.04236 | 0.00032 | -0.0011 | -0.00032 | 0.00026 | 0.00021 | 0.04215 | 0.0118 | -0.00442 | 0.00108 | 0.03147 | 0.04274 | -0.00012 | -0.00179 | 0.00026 | 0.04992 | 0.04215 | 0.0041 | -0.00319 | 0.04216 | 0.00889 | 0.04098
[RO-RO] [OPP] OHL 220 kV Resita-Timisoara c1 | N-1 TIE 400 kV Resita-Pancevo c1 | 0.03801 | 3e-05 | 0.02691 | 0 | 0.03839 | 0.00039 | -0.00127 | -0.0004 | 0.00031 | 0.00026 | 0.04007 | 0.01353 | -0.00465 | 0.00129 | 0.03303 | 0.04104 | -0.00014 | -0.00237 | 0.00031 | 0.04197 | 0.05023 | 0.00502 | -0.00366 | 0.03852 | 0.00614 | 0.04135
[RO-RO] [OPP] OHL 220 kV Resita-Timisoara c2 | N-1 TIE 400 kV Resita-Pancevo c2 | 0.03769 | -9e-05 | 0.02322 | 0 | 0.04236 | 0.00032 | -0.0011 | -0.00032 | 0.00026 | 0.00021 | 0.04215 | 0.0118 | -0.00442 | 0.00108 | 0.03147 | 0.04274 | -0.00012 | -0.00179 | 0.00026 | 0.04992 | 0.04215 | 0.0041 | -0.00319 | 0.04216 | 0.00889 | 0.04098
[RO-RO] [OPP] OHL 220 kV Resita-Timisoara c2 | N-1 TIE 400 kV Resita-Pancevo c1 | 0.03801 | 3e-05 | 0.02691 | 0 | 0.03839 | 0.00039 | -0.00127 | -0.0004 | 0.00031 | 0.00026 | 0.04007 | 0.01353 | -0.00465 | 0.00129 | 0.03303 | 0.04104 | -0.00014 | -0.00237 | 0.00031 | 0.04197 | 0.05023 | 0.00502 | -0.00366 | 0.03852 | 0.00614 | 0.04135
[RO-RO] [OPP] OHL 220 kV Arad-Timisoara | N-1 TIE 400 kV Resita-Pancevo c2 | -0.03935 | 0.00036 | -0.02301 | 0 | -0.04743 | -0.00029 | 0.00109 | 0.00028 | -0.00023 | -0.00019 | -0.04545 | -0.01152 | 0.00549 | -0.00099 | -0.03236 | -0.04565 | 0.0001 | 0.00122 | -0.00023 | -0.05702 | -0.04136 | -0.00365 | 0.00325 | -0.04696 | -0.01281 | -0.04244
[RO-RO] [OPP] OHL 220 kV Arad-Timisoara | N-1 TIE 400 kV Resita-Pancevo c1 | -0.03963 | 0.00025 | -0.02624 | 0 | -0.04397 | -0.00035 | 0.00124 | 0.00034 | -0.00028 | -0.00023 | -0.04363 | -0.01303 | 0.0057 | -0.00117 | -0.03372 | -0.04416 | 0.00012 | 0.00172 | -0.00028 | -0.05006 | -0.04844 | -0.00445 | 0.00366 | -0.04377 | -0.01041 | -0.04277
[RO-RO] [OPP] OHL 220 kV Arad-Calea Aradului | N-1 TIE 400 kV Resita-Pancevo c2 | -0.0278 | 0.00026 | -0.01626 | 0 | -0.03351 | -0.0002 | 0.00077 | 0.0002 | -0.00016 | -0.00014 | -0.03211 | -0.00814 | 0.00388 | -0.0007 | -0.02286 | -0.03225 | 7e-05 | 0.00086 | -0.00016 | -0.04028 | -0.02922 | -0.00258 | 0.0023 | -0.03317 | -0.00905 | -0.02998
[RO-RO] [OPP] OHL 220 kV Arad-Calea Aradului | N-1 TIE 400 kV Resita-Pancevo c1 | -0.02799 | 0.00018 | -0.01854 | 0 | -0.03106 | -0.00025 | 0.00088 | 0.00024 | -0.0002 | -0.00016 | -0.03082 | -0.00921 | 0.00403 | -0.00083 | -0.02382 | -0.03119 | 9e-05 | 0.00122 | -0.00019 | -0.03536 | -0.03422 | -0.00314 | 0.00259 | -0.03092 | -0.00735 | -0.03021
[RO-RO] [OPP] OHL 220 kV CaleaAradului-Sacalaz | N-1 TIE 400 kV Resita-Pancevo c2 | -0.0278 | 0.00026 | -0.01626 | 0 | -0.03351 | -0.0002 | 0.00077 | 0.0002 | -0.00016 | -0.00014 | -0.03211 | -0.00814 | 0.00388 | -0.0007 | -0.02286 | -0.03225 | 7e-05 | 0.00086 | -0.00016 | -0.04028 | -0.02922 | -0.00258 | 0.0023 | -0.03317 | -0.00905 | -0.02998
[RO-RO] [OPP] OHL 220 kV CaleaAradului-Sacalaz | N-1 TIE 400 kV Resita-Pancevo c1 | -0.02799 | 0.00018 | -0.01854 | 0 | -0.03106 | -0.00025 | 0.00088 | 0.00024 | -0.0002 | -0.00016 | -0.03082 | -0.00921 | 0.00403 | -0.00083 | -0.02382 | -0.03119 | 9e-05 | 0.00122 | -0.00019 | -0.03536 | -0.03422 | -0.00314 | 0.00259 | -0.03092 | -0.00735 | -0.03021
[RO-RO] [OPP] OHL 220 kV Sacalaz-Timisoara | N-1 TIE 400 kV Resita-Pancevo c2 | -0.02354 | 0.00022 | -0.01377 | 0 | -0.02838 | -0.00017 | 0.00065 | 0.00017 | -0.00014 | -0.00011 | -0.0272 | -0.00689 | 0.00329 | -0.00059 | -0.01936 | -0.02731 | 6e-05 | 0.00073 | -0.00014 | -0.03412 | -0.02475 | -0.00218 | 0.00194 | -0.0281 | -0.00767 | -0.02539
[RO-RO] [OPP] OHL 220 kV Sacalaz-Timisoara | N-1 TIE 400 kV Resita-Pancevo c1 | -0.02371 | 0.00015 | -0.0157 | 0 | -0.02631 | -0.00021 | 0.00074 | 0.0002 | -0.00017 | -0.00014 | -0.02611 | -0.0078 | 0.00341 | -0.0007 | -0.02018 | -0.02642 | 7e-05 | 0.00103 | -0.00016 | -0.02995 | -0.02898 | -0.00266 | 0.00219 | -0.02619 | -0.00623 | -0.02559
[RO-RO] [OPP] OHL 220 kV Mintia-Timisoara | N-1 TIE 400 kV Resita-Pancevo c2 | -0.00824 | -0.00043 | -0.00718 | 0 | -0.00377 | -0.00016 | 0.00034 | 0.00017 | -0.00012 | -0.0001 | -0.00674 | -0.00394 | -0.00053 | -0.00047 | -0.00772 | -0.00758 | 6e-05 | 0.0015 | -0.00012 | -0.00254 | -0.01371 | -0.00197 | 0.00083 | -0.00418 | 0.00409 | -0.00954
[RO-RO] [OPP] OHL 220 kV Mintia-Timisoara | N-1 TIE 400 kV Resita-Pancevo c1 | -0.0084 | -0.0005 | -0.00904 | 0 | -0.00177 | -0.0002 | 0.00043 | 0.00021 | -0.00015 | -0.00012 | -0.00568 | -0.00482 | -0.00041 | -0.00058 | -0.00851 | -0.00672 | 7e-05 | 0.00179 | -0.00015 | 0.00148 | -0.01781 | -0.00244 | 0.00107 | -0.00234 | 0.00548 | -0.00973
[RO-RO] [OPP] OHL 220 kV Urechesti-Targu Jiu Nord | N-1 TIE 400 kV Resita-Pancevo c2 | 0.02175 | 2e-05 | 0.01235 | 0 | 0.02887 | 0.00018 | -0.00059 | -0.00018 | 0.00014 | 0.00012 | 0.02641 | 0.00644 | -0.002 | 0.0006 | 0.0177 | 0.02609 | -7e-05 | -0.00108 | 0.00014 | 0.03108 | 0.0198 | 0.00228 | -0.0017 | 0.02832 | 0.00648 | 0.02292
[RO-RO] [OPP] OHL 220 kV Urechesti-Targu Jiu Nord | N-1 TIE 400 kV Resita-Pancevo c1 | 0.02176 | 2e-05 | 0.01248 | 0 | 0.02873 | 0.00018 | -0.0006 | -0.00019 | 0.00015 | 0.00012 | 0.02634 | 0.00651 | -0.00201 | 0.00061 | 0.01775 | 0.02603 | -7e-05 | -0.0011 | 0.00014 | 0.03078 | 0.0201 | 0.00231 | -0.00171 | 0.02819 | 0.00638 | 0.02294
[RO-RO] [OPP] OHL 220 kV Paroseni-Targu Jiu Nord | N-1 TIE 400 kV Resita-Pancevo c2 | -0.02175 | -2e-05 | -0.01235 | 0 | -0.02887 | -0.00018 | 0.00059 | 0.00018 | -0.00014 | -0.00012 | -0.02641 | -0.00644 | 0.002 | -0.0006 | -0.0177 | -0.02609 | 7e-05 | 0.00108 | -0.00014 | -0.03108 | -0.0198 | -0.00228 | 0.0017 | -0.02832 | -0.00648 | -0.02292
[RO-RO] [OPP] OHL 220 kV Paroseni-Targu Jiu Nord | N-1 TIE 400 kV Resita-Pancevo c1 | -0.02176 | -2e-05 | -0.01248 | 0 | -0.02873 | -0.00018 | 0.0006 | 0.00019 | -0.00015 | -0.00012 | -0.02634 | -0.00651 | 0.00201 | -0.00061 | -0.01775 | -0.02603 | 7e-05 | 0.0011 | -0.00014 | -0.03078 | -0.0201 | -0.00231 | 0.00171 | -0.02819 | -0.00638 | -0.02294
[RO-RO] [OPP] OHL 220 kV Paroseni-Baru Mare | BC | 0 | 0 | 0 |  | 0 | 0 |  | 0 | 0 | 0 | 0 | 0 |  |  | 0 | 0 | 0 |  | 0 | 0 | 0 | 0 | 0 | 0 | 0 | 0
[RO-RO] [OPP] OHL 220 kV Paroseni - Baru Mare | N-1 OHL 400 kV Domnesti-Urechesti | 0 | 0 | 0 |  | 0 | 0 |  | 0 | 0 | 0 | 0 | 0 |  |  | 0 | 0 | 0 |  | 0 | 0 | 0 | 0 | 0 | 0 | 0 | 0
[RO-RO] [OPP] OHL 220 kV Paroseni - Baru Mare | N-1 OHL 400 kV Brasov - Sibiu Sud | 0 | 0 | 0 |  | 0 | 0 |  | 0 | 0 | 0 | 0 | 0 |  |  | 0 | 0 | 0 |  | 0 | 0 | 0 | 0 | 0 | 0 | 0 | 0
[RO-RO] [OPP] OHL 220 kV Paroseni-Baru Mare | N-1 TIE 400 kV Portile de Fier-Djerdap | 0 | 0 | 0 |  | 0 | 0 |  | 0 | 0 | 0 | 0 | 0 |  |  | 0 | 0 | 0 |  | 0 | 0 | 0 | 0 | 0 | 0 | 0 | 0
[RO-RO] [OPP] OHL 220 kV Paroseni-Baru Mare | N-1 OHL 400 kV Sibiu Sud-Mintia | 0 | 0 | 0 |  | 0 | 0 |  | 0 | 0 | 0 | 0 | 0 |  |  | 0 | 0 | 0 |  | 0 | 0 | 0 | 0 | 0 | 0 | 0 | 0
[RO-RO] [OPP] OHL 220 kV Paroseni-Baru Mare | N-1 OHL 400 kV Arefu-Sibiu Sud | 0 | 0 | 0 |  | 0 | 0 |  | 0 | 0 | 0 | 0 | 0 |  |  | 0 | 0 | 0 |  | 0 | 0 | 0 | 0 | 0 | 0 | 0 | 0
[RO-RO] [OPP] OHL 220 kV Paroseni-Baru Mare | N-1 OHL 400 kV Iernut-Sibiu Sud | 0 | 0 | 0 |  | 0 | 0 |  | 0 | 0 | 0 | 0 | 0 |  |  | 0 | 0 | 0 |  | 0 | 0 | 0 | 0 | 0 | 0 | 0 | 0
[RO-RO] [OPP] OHL 220 kV Paroseni-Baru Mare | N-1 OHL 220 kV Portile de Fier-Resita 1&2 | 0 | 0 | 0 |  | 0 | 0 |  | 0 | 0 | 0 | 0 | 0 |  |  | 0 | 0 | 0 |  | 0 | 0 | 0 | 0 | 0 | 0 | 0 | 0
[RO-RO] [OPP] OHL 220 kV Paroseni-Baru Mare | N-1 OHL 220 kV Resita-Timisoara 1&2 | 0 | 0 | 0 |  | 0 | 0 |  | 0 | 0 | 0 | 0 | 0 |  |  | 0 | 0 | 0 |  | 0 | 0 | 0 | 0 | 0 | 0 | 0 | 0
[RO-RO] [OPP] OHL 220 kV Paroseni-Baru Mare | N-1 TIE 400 kV Resita-Pancevo c2 | 0 | 0 | 0 |  | 0 | 0 |  | 0 | 0 | 0 | 0 | 0 |  |  | 0 | 0 | 0 |  | 0 | 0 | 0 | 0 | 0 | 0 | 0 | 0
[RO-RO] [OPP] OHL 220 kV Paroseni-Baru Mare | N-1 OHL 400 kV Arefu-Tantareni | 0 | 0 | 0 |  | 0 | 0 |  | 0 | 0 | 0 | 0 | 0 |  |  | 0 | 0 | 0 |  | 0 | 0 | 0 | 0 | 0 | 0 | 0 | 0
[RO-RO] [OPP] OHL 220 kV Paroseni-Baru Mare | N-1 TIE 400 kV Resita-Pancevo c1 | 0 | 0 | 0 |  | 0 | 0 |  | 0 | 0 | 0 | 0 | 0 |  |  | 0 | 0 | 0 |  | 0 | 0 | 0 | 0 | 0 | 0 | 0 | 0
[RO-RO] [OPP] OHL 220 kV Baru Mare-Hasdat | N-1 TIE 400 kV Resita-Pancevo c2 | 0.01092 | 0 | 0.00618 | 0 | 0.01452 | 9e-05 | -0.0003 | -9e-05 | 7e-05 | 6e-05 | 0.01328 | 0.00322 | -0.00103 | 0.0003 | 0.00888 | 0.01311 | -3e-05 | -0.00053 | 7e-05 | 0.0156 | 0.00992 | 0.00113 | -0.00085 | 0.01424 | 0.00328 | 0.01151
[RO-RO] [OPP] OHL 220 kV Baru Mare-Hasdat | N-1 TIE 400 kV Resita-Pancevo c1 | 0.01093 | 0 | 0.00624 | 0 | 0.01446 | 9e-05 | -0.0003 | -9e-05 | 7e-05 | 6e-05 | 0.01324 | 0.00324 | -0.00104 | 0.0003 | 0.0089 | 0.01309 | -3e-05 | -0.00053 | 7e-05 | 0.01548 | 0.01004 | 0.00114 | -0.00086 | 0.01418 | 0.00324 | 0.01152
[RO-RO] [OPP] OHL 220 kV Lacu Sarat - Filesti | N-1 OHL 400 kV Gutinas – Smardan | 0.0089 | -0.00024 | 0.00348 | 0 | 0.02196 | 2e-05 | -0.00022 | -1e-05 | 2e-05 | 2e-05 | 0.01366 | 0.00176 | -0.00132 | 0.00011 | 0.00656 | 0.01226 | -1e-05 | 0.0003 | 2e-05 | -0.00851 | 0.00389 | 0.00033 | -0.00077 | 0.02129 | 0.02229 | 0.00844
[RO-RO] [OPP] OHL 220 kV Lacu Sarat - Filesti | N-1 OHL 400 kV Brasov – Gutinas | 0.00946 | -7e-05 | 0.0045 | 0 | 0.01932 | 6e-05 | -0.00025 | -6e-05 | 5e-05 | 4e-05 | 0.01335 | 0.00238 | -0.00089 | 0.0002 | 0.0073 | 0.01235 | -2e-05 | -0.00016 | 5e-05 | -0.00512 | 0.00583 | 0.00075 | -0.00079 | 0.01879 | 0.015 | 0.0093
[RO-RO] [OPP] OHL 220 kV Filesti - Barbosi | N-1 OHL 400 kV Brasov – Gutinas | -0.01027 | 0.0001 | -0.00482 | 0 | -0.02127 | -6e-05 | 0.00027 | 6e-05 | -5e-05 | -4e-05 | -0.01458 | -0.00254 | 0.00103 | -0.00021 | -0.0079 | -0.01346 | 2e-05 | 0.00011 | -5e-05 | 0.00636 | -0.00619 | -0.00077 | 0.00087 | -0.02068 | -0.01784 | -0.01008
[RO-RO] [OPP] OHL 220 kV Filesti - Barbosi | N-1 OHL 400 kV Gutinas – Smardan | -0.00964 | 0.00029 | -0.00367 | 0 | -0.02422 | -2e-05 | 0.00023 | 1e-05 | -2e-05 | -2e-05 | -0.01494 | -0.00184 | 0.00151 | -0.0001 | -0.00706 | -0.01336 | 1e-05 | -0.00041 | -2e-05 | 0.01016 | -0.00402 | -0.0003 | 0.00085 | -0.02348 | -0.02601 | -0.00911
[RO-RO] [OPP] OHL 220 kV Barbosi - Focsani Vest | N-1 OHL 400 kV Gutinas – Smardan | 0.00964 | -0.00029 | 0.00367 | 0 | 0.02422 | 2e-05 | -0.00023 | -1e-05 | 2e-05 | 2e-05 | 0.01494 | 0.00184 | -0.00151 | 0.0001 | 0.00706 | 0.01336 | -1e-05 | 0.00041 | 2e-05 | -0.01016 | 0.00402 | 0.0003 | -0.00085 | 0.02348 | 0.02601 | 0.00911
[RO-RO] [OPP] OHL 220 kV Barbosi - Focsani Vest | N-1 OHL 400 kV Brasov – Gutinas | 0.01027 | -0.0001 | 0.00482 | 0 | 0.02127 | 6e-05 | -0.00027 | -6e-05 | 5e-05 | 4e-05 | 0.01458 | 0.00254 | -0.00103 | 0.00021 | 0.0079 | 0.01346 | -2e-05 | -0.00011 | 5e-05 | -0.00636 | 0.00619 | 0.00077 | -0.00087 | 0.02068 | 0.01784 | 0.01008
[RO-RO] [OPP] OHL 220 kV Focsani Vest - Gutinas | N-1 OHL 400 kV Gutinas – Smardan | -0.00969 | 0.00025 | -0.00389 | 0 | -0.02321 | -3e-05 | 0.00024 | 2e-05 | -3e-05 | -2e-05 | -0.01469 | -0.00197 | 0.00141 | -0.00012 | -0.00718 | -0.01325 | 1e-05 | -0.00029 | -2e-05 | 0.00726 | -0.00451 | -0.00039 | 0.00084 | -0.02252 | -0.02359 | -0.00926
[RO-RO] [OPP] OHL 220 kV Focsani Vest - Gutinas | N-1 OHL 400 kV Brasov – Gutinas | -0.01036 | 5e-05 | -0.00511 | 0 | -0.02006 | -7e-05 | 0.00028 | 7e-05 | -6e-05 | -5e-05 | -0.01431 | -0.00271 | 0.0009 | -0.00024 | -0.00808 | -0.01335 | 2e-05 | 0.00026 | -6e-05 | 0.00321 | -0.00683 | -0.00089 | 0.00086 | -0.01952 | -0.01487 | -0.01029
[RO-RO] [OPP] OHL 220 kV Fantanele - Ungheni | N-1 OHL 400 kV Gutinas – Smardan | 0.01253 | 0.00013 | 0.00704 | 0 | 0.0204 | 0.00012 | -0.00036 | -0.00012 | 9e-05 | 8e-05 | 0.01614 | 0.00383 | -0.00051 | 0.00038 | 0.01012 | 0.01545 | -4e-05 | -0.00082 | 9e-05 | 0.02125 | 0.01002 | 0.00152 | -0.00102 | 0.01992 | 0.00979 | 0.01276
[RO-RO] [OPP] OHL 220 kV Fantanele - Gheorghieni | N-1 OHL 400 kV Gutinas – Smardan | -0.01393 | -0.00011 | -0.00769 | 0 | -0.02294 | -0.00013 | 0.00039 | 0.00013 | -0.0001 | -8e-05 | -0.01807 | -0.00417 | 0.00069 | -0.00041 | -0.0112 | -0.01727 | 5e-05 | 0.00083 | -0.0001 | -0.02516 | -0.01091 | -0.0016 | 0.00113 | -0.02239 | -0.01124 | -0.01417
[RO-RO] [OPP] OHL 220 kV Stejaru - Gheorghieni | N-1 OHL 400 kV Gutinas – Smardan | 0.01384 | 0.00011 | 0.00763 | 0 | 0.02277 | 0.00013 | -0.00039 | -0.00013 | 0.0001 | 8e-05 | 0.01795 | 0.00413 | -0.00069 | 0.00041 | 0.01113 | 0.01716 | -5e-05 | -0.00082 | 0.0001 | 0.02662 | 0.01083 | 0.00159 | -0.00112 | 0.02223 | 0.01111 | 0.01408
[RO-RO] [OPP] OHL 220 kV Dumbrava - Stejaru | N-1 OHL 400 kV Gutinas – Smardan | 0.00943 | 7e-05 | 0.00519 | 0 | 0.01561 | 9e-05 | -0.00027 | -9e-05 | 7e-05 | 6e-05 | 0.01226 | 0.00281 | -0.00048 | 0.00028 | 0.00758 | 0.01171 | -3e-05 | -0.00055 | 7e-05 | 0.0077 | 0.00734 | 0.00108 | -0.00076 | 0.01524 | 0.00777 | 0.00959
[RO-RO] [OPP] OHL 220 kV Dumbrava - Gutinas | N-1 OHL 400 kV Gutinas – Smardan | 0.00781 | 5e-05 | 0.00427 | 0 | 0.01303 | 7e-05 | -0.00022 | -7e-05 | 5e-05 | 5e-05 | 0.01018 | 0.00231 | -0.00041 | 0.00023 | 0.00626 | 0.00971 | -3e-05 | -0.00044 | 5e-05 | 0.0014 | 0.00604 | 0.00088 | -0.00063 | 0.01271 | 0.00666 | 0.00793
[RO-RO] [OPP] TRA 400/220 kV AT3 Arad | N-1 TIE 400 kV Portile de Fier-Djerdap | 0.05004 | -0.00054 | 0.03213 | 0 | 0.06157 | 0.00039 | -0.00153 | -0.00038 | 0.00032 | 0.00026 | 0.05774 | 0.0158 | -0.00797 | 0.00137 | 0.0421 | 0.05746 | -0.00014 | -0.00162 | 0.00032 | 0.07873 | 0.05719 | 0.0051 | -0.00458 | 0.06074 | 0.0174 | 0.05296
[RO-RO] [OPP] TRA 400/220 kV AT3 Arad | N-1 TIE 400 kV Resita-Pancevo c2 | 0.05364 | -0.00061 | 0.03106 | 0 | 0.06506 | 0.00037 | -0.00147 | -0.00035 | 0.0003 | 0.00025 | 0.06216 | 0.01544 | -0.00793 | 0.00129 | 0.04399 | 0.06239 | -0.00013 | -0.0014 | 0.0003 | 0.07849 | 0.05612 | 0.00474 | -0.00441 | 0.06439 | 0.01834 | 0.05785
[RO-RO] [OPP] TRA 400/220 kV AT3 Arad | N-1 TIE 400 kV Resita-Pancevo c1 | 0.05402 | -0.00045 | 0.03546 | 0 | 0.06033 | 0.00045 | -0.00168 | -0.00044 | 0.00036 | 0.0003 | 0.05967 | 0.01751 | -0.00821 | 0.00155 | 0.04585 | 0.06036 | -0.00016 | -0.00209 | 0.00036 | 0.069 | 0.06577 | 0.00583 | -0.00498 | 0.06004 | 0.01506 | 0.0583
[RO-RO] [OPP] TRA 400/220 kV AT Urechesti | BC | -0.0181 | -0.00013 | -0.01125 | 0 | -0.01992 | -0.00018 | 0.00053 | 0.00018 | -0.00014 | -0.00012 | -0.02054 | -0.00588 | 0.00144 | -0.00057 | -0.01513 | -0.02079 | 7e-05 | 0.00123 | -0.00014 | -0.02242 | -0.01908 | -0.00224 | 0.00147 | -0.0197 | -0.0007 | -0.01948
[RO-RO] [OPP] TRA 400/220 kV AT Urechesti | N-1 OHL 400 kV Domnesti-Urechesti | -0.02009 | -0.00023 | -0.01314 | 0 | -0.01906 | -0.00022 | 0.00061 | 0.00023 | -0.00017 | -0.00014 | -0.0218 | -0.0069 | 0.00137 | -0.0007 | -0.01707 | -0.02247 | 8e-05 | 0.00162 | -0.00017 | -0.02154 | -0.02288 | -0.00274 | 0.00165 | -0.01898 | 0.00306 | -0.02192
[RO-RO] [OPP] TRA 400/220 kV AT Urechesti | N-1 OHL 400 kV Arefu-Sibiu Sud | -0.02357 | -0.00017 | -0.01432 | 0 | -0.02739 | -0.00023 | 0.00068 | 0.00024 | -0.00018 | -0.00015 | -0.02737 | -0.00753 | 0.00176 | -0.00074 | -0.01956 | -0.02749 | 8e-05 | 0.00159 | -0.00018 | -0.02827 | -0.02358 | -0.00287 | 0.00187 | -0.02699 | -0.00171 | -0.02517
[RO-RO] [OPP] TRA 400/220 kV AT Urechesti | N-1 OHL 400 kV Tantareni-Urechesti | -0.01278 | -0.00026 | -0.01202 | 0 | -0.00307 | -0.00021 | 0.00056 | 0.00021 | -0.00016 | -0.00013 | -0.00857 | -0.00607 | 0.00111 | -0.00065 | -0.01237 | -0.01036 | 8e-05 | 0.00157 | -0.00016 | -0.03448 | -0.02676 | -0.00263 | 0.00154 | -0.00413 | 0.00257 | -0.01544
[RO-RO] [OPP] TRA 400/220 kV AT Urechesti | N-1 OHL 220 kV Portile de Fier-Resita 1&2 | -0.01901 | -0.00012 | -0.01167 | 0 | -0.02113 | -0.00018 | 0.00055 | 0.00019 | -0.00014 | -0.00012 | -0.02166 | -0.0061 | 0.00154 | -0.00059 | -0.01584 | -0.02191 | 7e-05 | 0.00125 | -0.00014 | -0.02441 | -0.0198 | -0.0023 | 0.00153 | -0.02089 | -0.00104 | -0.02047
[RO-RO] [OPP] TRA 400/220 kV AT Urechesti | N-1 OHL 220 kV Resita-Timisoara 1&2 | -0.02407 | -0.00013 | -0.01548 | 0 | -0.02595 | -0.00024 | 0.00073 | 0.00025 | -0.00019 | -0.00016 | -0.02683 | -0.00801 | 0.00217 | -0.00078 | -0.02032 | -0.02724 | 9e-05 | 0.0016 | -0.00019 | -0.02902 | -0.02698 | -0.00303 | 0.00204 | -0.02576 | -0.00167 | -0.02598
[RO-RO] [OPP] TRA 400/220 kV AT Urechesti | N-1 TRA 400/220 kV AT3 Arad | -0.01835 | -0.00012 | -0.01142 | 0 | -0.02021 | -0.00018 | 0.00054 | 0.00019 | -0.00014 | -0.00012 | -0.02082 | -0.00596 | 0.00148 | -0.00058 | -0.01535 | -0.02108 | 7e-05 | 0.00124 | -0.00014 | -0.02275 | -0.0194 | -0.00227 | 0.00149 | -0.01999 | -0.00078 | -0.01976
[RO-RO] [OPP] TRA 400/220 kV AT Urechesti | N-1 TIE 400 kV Resita-Pancevo c2 | -0.01808 | -0.00012 | -0.01104 | 0 | -0.02014 | -0.00018 | 0.00052 | 0.00018 | -0.00014 | -0.00011 | -0.02065 | -0.00579 | 0.00142 | -0.00056 | -0.01504 | -0.02088 | 6e-05 | 0.0012 | -0.00014 | -0.02286 | -0.01864 | -0.00219 | 0.00144 | -0.0199 | -0.00086 | -0.01946
[RO-RO] [OPP] TRA 400/220 kV AT Urechesti | N-1 OHL 400 kV Arefu-Tantareni | -0.02194 | -0.00016 | -0.01341 | 0 | -0.02495 | -0.00022 | 0.00063 | 0.00022 | -0.00017 | -0.00014 | -0.0253 | -0.00705 | 0.00164 | -0.00069 | -0.01824 | -0.02548 | 8e-05 | 0.00149 | -0.00017 | -0.02455 | -0.02224 | -0.00269 | 0.00175 | -0.02461 | -0.001 | -0.02348
[RO-RO] [OPP] TRA 400/220 kV AT Urechesti | N-1 TIE 400 kV Resita-Pancevo c1 | -0.0181 | -0.00013 | -0.01125 | 0 | -0.01992 | -0.00018 | 0.00053 | 0.00018 | -0.00014 | -0.00012 | -0.02054 | -0.00588 | 0.00144 | -0.00057 | -0.01513 | -0.02079 | 7e-05 | 0.00123 | -0.00014 | -0.02242 | -0.01908 | -0.00224 | 0.00147 | -0.0197 | -0.0007 | -0.01948
[RO-RO] [OPP] TRA 400/220 kV AT Rosiori | BC | 0.02879 | 0.00129 | 0.01934 | 0 | 0.03751 | 0.00045 | -0.00095 | -0.00049 | 0.00034 | 0.00028 | 0.03388 | 0.01115 | 0.00225 | 0.00133 | 0.0245 | 0.03337 | -0.00017 | -0.00422 | 0.00034 | 0.05175 | 0.02759 | 0.00552 | -0.00233 | 0.03688 | 0.00378 | 0.0299
[RO-RO] [OPP] TRA 400/220 kV AT Rosiori | N-1 TIE 400 kV Rosiori-Mukacevo | 0.0106 | -0.00016 | 0.00567 | 0 | 0.01569 | 6e-05 | -0.00028 | -6e-05 | 5e-05 | 4e-05 | 0.01339 | 0.00284 | -0.00156 | 0.00023 | 0.00847 | 0.01303 | -2e-05 | -0.00014 | 5e-05 | 0.02415 | 0.00906 | 0.00082 | -0.00089 | 0.01533 | 0.00628 | 0.01101
[RO-RO] [OPP] TRA 400/220 kV AT Rosiori | N-1 OHL 400 kV Iernut-Sibiu Sud | 0.02212 | 0.00109 | 0.01516 | 0 | 0.02849 | 0.00037 | -0.00075 | -0.00039 | 0.00027 | 0.00023 | 0.02581 | 0.0088 | 0.0021 | 0.00107 | 0.01894 | 0.02545 | -0.00014 | -0.00347 | 0.00027 | 0.04321 | 0.02158 | 0.00445 | -0.0018 | 0.02805 | 0.00248 | 0.02298

## 1330
PTDF report
Generated at: | 22/11/2025 22:30:39
Business day: | 2025-11-24
Horizon: | 2DA
Timestamp | 13:30
Border & direction: | South-Romania Importing
Margin satisfied | True
Process | Adjustment
CNE Name | CO Name | AL | AT | BA | BE | BG | CH | CZ | DE | ES | FR | GR | HR | HU | IT | ME | MK | NL | PL | PT | RO | RS | SI | SK | TR | UA | XK
[GR-BG] [DIR] TIE 400 kV Thessaloniki - Blagoevgrad | N-1 TIE 400 kV Arachthos - Galatina | 0.07066 | 0.00015 | 0.01532 | 0 | -0.01083 | 0.00028 | -0.00074 | -0.00027 | 0.00021 | 0.00017 | 0.17784 | 0.01049 | -0.00191 | 0.00087 | 0.0447 | 0.10761 | -0.0001 | -0.00196 | 0.00021 | -0.02312 | -0.00146 | 0.00298 | -0.00186 | 0.04864 | -0.00851 | 0.03589
[GR-BG] [DIR] TIE 400 kV Thessaloniki - Blagoevgrad | N-1 OHL 400 kV Skopje 4 - Skopje 5 | 0.07066 | 0.00015 | 0.01532 | 0 | -0.01083 | 0.00028 | -0.00074 | -0.00027 | 0.00021 | 0.00017 | 0.17784 | 0.01049 | -0.00191 | 0.00087 | 0.0447 | 0.10761 | -0.0001 | -0.00196 | 0.00021 | -0.02312 | -0.00146 | 0.00298 | -0.00186 | 0.04864 | -0.00851 | 0.03589
[GR-MK] [DIR] TIE 400 kV Meliti - Bitola | N-1 TIE 400 kV Arachthos - Galatina | 0.05168 | -0.00017 | 0.00253 | 0 | 0.02615 | 5e-05 | -0.00019 | -4e-05 | 4e-05 | 3e-05 | 0.21988 | 0.00347 | -0.0011 | 0.00018 | 0.02486 | -0.31674 | -2e-05 | -0.00012 | 4e-05 | -0.00341 | -0.00977 | 0.00035 | -0.0005 | 0.05682 | 0.00333 | -0.02054
[GR-MK] [DIR] TIE 400 kV Meliti - Bitola | N-1 OHL 400 kV Skopje 4 - Skopje 5 | 0.05168 | -0.00017 | 0.00253 | 0 | 0.02615 | 5e-05 | -0.00019 | -4e-05 | 4e-05 | 3e-05 | 0.21988 | 0.00347 | -0.0011 | 0.00018 | 0.02486 | -0.31674 | -2e-05 | -0.00012 | 4e-05 | -0.00341 | -0.00977 | 0.00035 | -0.0005 | 0.05682 | 0.00333 | -0.02054
[GR-MK] [DIR] TIE 400 kV Thessaloniki - Dubrovo | N-1 TIE 400 kV Arachthos - Galatina | 0.02039 | -0.0002 | -0.00162 | 0 | 0.03429 | -3e-05 | 2e-05 | 4e-05 | -2e-05 | -2e-05 | 0.1084 | 0.00014 | -0.00049 | -8e-05 | 0.00817 | -0.07945 | 1e-05 | 0.00045 | -2e-05 | 0.00151 | -0.00784 | -0.00049 | 4e-05 | 0.06583 | 0.00624 | -0.01486
[GR-MK] [DIR] TIE 400 kV Thessaloniki - Dubrovo | N-1 OHL 400 kV Skopje 4 - Skopje 5 | 0.02039 | -0.0002 | -0.00162 | 0 | 0.03429 | -3e-05 | 2e-05 | 4e-05 | -2e-05 | -2e-05 | 0.1084 | 0.00014 | -0.00049 | -8e-05 | 0.00817 | -0.07945 | 1e-05 | 0.00045 | -2e-05 | 0.00151 | -0.00784 | -0.00049 | 4e-05 | 0.06583 | 0.00624 | -0.01486
[GR-AL] [DIR] TIE 400 kV Kardia - Zemblak | N-1 TIE 400 kV Arachthos - Galatina | 0.21669 | 0.00054 | 0.04258 | 0 | -0.11021 | 0.0008 | -0.00209 | -0.00079 | 0.00061 | 0.00051 | -0.24004 | 0.03041 | -0.00502 | 0.00252 | 0.1333 | -0.13176 | -0.00029 | -0.0059 | 0.00061 | -0.05179 | -0.00588 | 0.0086 | -0.00514 | -0.13318 | -0.03451 | 0.06199
[GR-AL] [DIR] TIE 400 kV Kardia - Zemblak | N-1 OHL 400 kV Skopje 4 - Skopje 5 | 0.21669 | 0.00054 | 0.04258 | 0 | -0.11021 | 0.0008 | -0.00209 | -0.00079 | 0.00061 | 0.00051 | -0.24004 | 0.03041 | -0.00502 | 0.00252 | 0.1333 | -0.13176 | -0.00029 | -0.0059 | 0.00061 | -0.05179 | -0.00588 | 0.0086 | -0.00514 | -0.13318 | -0.03451 | 0.06199
[GR-TR] [DIR] TIE 400 kV Nea Santa - Babaeski | N-1 TIE 400 kV Arachthos - Galatina | -0.03977 | -0.00033 | -0.01197 | 0 | 0.06694 | -0.00023 | 0.00054 | 0.00023 | -0.00018 | -0.00014 | -0.08693 | -0.00753 | 0.00076 | -0.0007 | -0.02704 | -0.0597 | 8e-05 | 0.00192 | -0.00017 | 0.0123 | -0.00527 | -0.0026 | 0.00129 | 0.383 | 0.01562 | -0.02675
[GR-TR] [DIR] TIE 400 kV Nea Santa - Babaeski | N-1 OHL 400 kV Skopje 4 - Skopje 5 | -0.03977 | -0.00033 | -0.01197 | 0 | 0.06694 | -0.00023 | 0.00054 | 0.00023 | -0.00018 | -0.00014 | -0.08693 | -0.00753 | 0.00076 | -0.0007 | -0.02704 | -0.0597 | 8e-05 | 0.00192 | -0.00017 | 0.0123 | -0.00527 | -0.0026 | 0.00129 | 0.383 | 0.01562 | -0.02675
[GR-BG] [OPP] TIE 400 kV Thessaloniki - Blagoevgrad | N-1 TIE 400 kV Arachthos - Galatina | 0.07066 | 0.00015 | 0.01532 | 0 | -0.01083 | 0.00028 | -0.00074 | -0.00027 | 0.00021 | 0.00017 | 0.17784 | 0.01049 | -0.00191 | 0.00087 | 0.0447 | 0.10761 | -0.0001 | -0.00196 | 0.00021 | -0.02312 | -0.00146 | 0.00298 | -0.00186 | 0.04864 | -0.00851 | 0.03589
[GR-BG] [OPP] TIE 400 kV Thessaloniki - Blagoevgrad | N-1 OHL 400 kV Skopje 4 - Skopje 5 | 0.07066 | 0.00015 | 0.01532 | 0 | -0.01083 | 0.00028 | -0.00074 | -0.00027 | 0.00021 | 0.00017 | 0.17784 | 0.01049 | -0.00191 | 0.00087 | 0.0447 | 0.10761 | -0.0001 | -0.00196 | 0.00021 | -0.02312 | -0.00146 | 0.00298 | -0.00186 | 0.04864 | -0.00851 | 0.03589
[GR-MK] [OPP] TIE 400 kV Meliti - Bitola | N-1 TIE 400 kV Arachthos - Galatina | 0.05168 | -0.00017 | 0.00253 | 0 | 0.02615 | 5e-05 | -0.00019 | -4e-05 | 4e-05 | 3e-05 | 0.21988 | 0.00347 | -0.0011 | 0.00018 | 0.02486 | -0.31674 | -2e-05 | -0.00012 | 4e-05 | -0.00341 | -0.00977 | 0.00035 | -0.0005 | 0.05682 | 0.00333 | -0.02054
[GR-MK] [OPP] TIE 400 kV Meliti - Bitola | N-1 OHL 400 kV Skopje 4 - Skopje 5 | 0.05168 | -0.00017 | 0.00253 | 0 | 0.02615 | 5e-05 | -0.00019 | -4e-05 | 4e-05 | 3e-05 | 0.21988 | 0.00347 | -0.0011 | 0.00018 | 0.02486 | -0.31674 | -2e-05 | -0.00012 | 4e-05 | -0.00341 | -0.00977 | 0.00035 | -0.0005 | 0.05682 | 0.00333 | -0.02054
[GR-MK] [OPP] TIE 400 kV Thessaloniki - Dubrovo | N-1 TIE 400 kV Arachthos - Galatina | 0.02039 | -0.0002 | -0.00162 | 0 | 0.03429 | -3e-05 | 2e-05 | 4e-05 | -2e-05 | -2e-05 | 0.1084 | 0.00014 | -0.00049 | -8e-05 | 0.00817 | -0.07945 | 1e-05 | 0.00045 | -2e-05 | 0.00151 | -0.00784 | -0.00049 | 4e-05 | 0.06583 | 0.00624 | -0.01486
[GR-MK] [OPP] TIE 400 kV Thessaloniki - Dubrovo | N-1 OHL 400 kV Skopje 4 - Skopje 5 | 0.02039 | -0.0002 | -0.00162 | 0 | 0.03429 | -3e-05 | 2e-05 | 4e-05 | -2e-05 | -2e-05 | 0.1084 | 0.00014 | -0.00049 | -8e-05 | 0.00817 | -0.07945 | 1e-05 | 0.00045 | -2e-05 | 0.00151 | -0.00784 | -0.00049 | 4e-05 | 0.06583 | 0.00624 | -0.01486
[GR-AL] [OPP] TIE 400 kV Kardia - Zemblak | N-1 TIE 400 kV Arachthos - Galatina | 0.21669 | 0.00054 | 0.04258 | 0 | -0.11021 | 0.0008 | -0.00209 | -0.00079 | 0.00061 | 0.00051 | -0.24004 | 0.03041 | -0.00502 | 0.00252 | 0.1333 | -0.13176 | -0.00029 | -0.0059 | 0.00061 | -0.05179 | -0.00588 | 0.0086 | -0.00514 | -0.13318 | -0.03451 | 0.06199
[GR-AL] [OPP] TIE 400 kV Kardia - Zemblak | N-1 OHL 400 kV Skopje 4 - Skopje 5 | 0.21669 | 0.00054 | 0.04258 | 0 | -0.11021 | 0.0008 | -0.00209 | -0.00079 | 0.00061 | 0.00051 | -0.24004 | 0.03041 | -0.00502 | 0.00252 | 0.1333 | -0.13176 | -0.00029 | -0.0059 | 0.00061 | -0.05179 | -0.00588 | 0.0086 | -0.00514 | -0.13318 | -0.03451 | 0.06199
[GR-TR] [OPP] TIE 400 kV Nea Santa - Babaeski | N-1 TIE 400 kV Arachthos - Galatina | -0.03977 | -0.00033 | -0.01197 | 0 | 0.06694 | -0.00023 | 0.00054 | 0.00023 | -0.00018 | -0.00014 | -0.08693 | -0.00753 | 0.00076 | -0.0007 | -0.02704 | -0.0597 | 8e-05 | 0.00192 | -0.00017 | 0.0123 | -0.00527 | -0.0026 | 0.00129 | 0.383 | 0.01562 | -0.02675
[GR-TR] [OPP] TIE 400 kV Nea Santa - Babaeski | N-1 OHL 400 kV Skopje 4 - Skopje 5 | -0.03977 | -0.00033 | -0.01197 | 0 | 0.06694 | -0.00023 | 0.00054 | 0.00023 | -0.00018 | -0.00014 | -0.08693 | -0.00753 | 0.00076 | -0.0007 | -0.02704 | -0.0597 | 8e-05 | 0.00192 | -0.00017 | 0.0123 | -0.00527 | -0.0026 | 0.00129 | 0.383 | 0.01562 | -0.02675
[GR-BG] [DIR] TIE 400 kV Nea Santa - Maritsa Iztok | N-1 TIE 400 kV Arachthos - Galatina | 0.05848 | 0.00047 | 0.01743 | 0 | -0.10067 | 0.00034 | -0.00079 | -0.00034 | 0.00025 | 0.00021 | 0.12854 | 0.011 | -0.00113 | 0.00103 | 0.03966 | 0.0879 | -0.00012 | -0.00278 | 0.00025 | -0.01816 | 0.00744 | 0.00378 | -0.00189 | 0.06912 | -0.0224 | 0.03903
[GR-BG] [DIR] TIE 400 kV Nea Santa - Maritsa Iztok | N-1 OHL 400 kV Skopje 4 - Skopje 5 | 0.05848 | 0.00047 | 0.01743 | 0 | -0.10067 | 0.00034 | -0.00079 | -0.00034 | 0.00025 | 0.00021 | 0.12854 | 0.011 | -0.00113 | 0.00103 | 0.03966 | 0.0879 | -0.00012 | -0.00278 | 0.00025 | -0.01816 | 0.00744 | 0.00378 | -0.00189 | 0.06912 | -0.0224 | 0.03903
[GR-BG] [OPP] TIE 400 kV Nea Santa - Maritsa Iztok | N-1 TIE 400 kV Arachthos - Galatina | 0.05848 | 0.00047 | 0.01743 | 0 | -0.10067 | 0.00034 | -0.00079 | -0.00034 | 0.00025 | 0.00021 | 0.12854 | 0.011 | -0.00113 | 0.00103 | 0.03966 | 0.0879 | -0.00012 | -0.00278 | 0.00025 | -0.01816 | 0.00744 | 0.00378 | -0.00189 | 0.06912 | -0.0224 | 0.03903
[GR-BG] [OPP] TIE 400 kV Nea Santa - Maritsa Iztok | N-1 OHL 400 kV Skopje 4 - Skopje 5 | 0.05848 | 0.00047 | 0.01743 | 0 | -0.10067 | 0.00034 | -0.00079 | -0.00034 | 0.00025 | 0.00021 | 0.12854 | 0.011 | -0.00113 | 0.00103 | 0.03966 | 0.0879 | -0.00012 | -0.00278 | 0.00025 | -0.01816 | 0.00744 | 0.00378 | -0.00189 | 0.06912 | -0.0224 | 0.03903
[BG-RO] [DIR] TIE 400 kV TINTARENI-KOZLODUI 2 | BC | -0.07794 | -0.00015 | -0.0276 | 0 | -0.14187 | -0.00044 | 0.00129 | 0.00043 | -0.00034 | -0.00028 | -0.11999 | -0.016 | 0.00369 | -0.0014 | -0.05673 | -0.11305 | 0.00016 | 0.00283 | -0.00034 | 0.07131 | -0.01045 | -0.00504 | 0.00349 | -0.13236 | -0.00481 | -0.0752
[BG-RO] [DIR] TIE 400 kV TINTARENI-KOZLODUI 2 | N-1 TIE 400 kV TINTARENI-KOZLODUI 1 | -0.12679 | -0.00025 | -0.0449 | 0 | -0.2308 | -0.00071 | 0.0021 | 0.0007 | -0.00055 | -0.00045 | -0.19521 | -0.02603 | 0.006 | -0.00227 | -0.09229 | -0.18392 | 0.00025 | 0.00461 | -0.00055 | 0.11601 | -0.01701 | -0.0082 | 0.00568 | -0.21533 | -0.00782 | -0.12234
[BG-RO] [DIR] TIE 400 kV TINTARENI-KOZLODUI 2 | N-1 TIE 400 kV PORTILE DE FIER - DJERDAP | -0.09066 | -0.00044 | -0.03816 | 0 | -0.13803 | -0.00063 | 0.00176 | 0.00062 | -0.00048 | -0.0004 | -0.12624 | -0.02143 | 0.00444 | -0.00198 | -0.06867 | -0.12232 | 0.00023 | 0.00435 | -0.00048 | 0.10199 | -0.03766 | -0.00737 | 0.00473 | -0.13026 | 0.0026 | -0.09219
[BG-RO] [DIR] TIE 400 kV TINTARENI-KOZLODUI 2 | N-1 TIE 400 kV MEDGIDIA SUD - VARNA | -0.08356 | -0.00028 | -0.03024 | 0 | -0.15508 | -0.0005 | 0.0014 | 0.00049 | -0.00038 | -0.00031 | -0.12842 | -0.01754 | 0.00366 | -0.00156 | -0.06105 | -0.12063 | 0.00018 | 0.00337 | -0.00038 | 0.07208 | -0.01313 | -0.00569 | 0.00373 | -0.14536 | 0.00129 | -0.08053
[BG-RO] [DIR] TIE 400 kV TINTARENI-KOZLODUI 2 | N-1 TIE 400 kV MEDGIDIA SUD - DOBRUDJA | -0.08326 | -0.00028 | -0.0301 | 0 | -0.15441 | -0.00049 | 0.00139 | 0.00048 | -0.00038 | -0.00031 | -0.12797 | -0.01746 | 0.00366 | -0.00155 | -0.06082 | -0.12023 | 0.00018 | 0.00334 | -0.00038 | 0.07204 | -0.01299 | -0.00566 | 0.00372 | -0.14466 | 0.00096 | -0.08025
[BG-RO] [DIR] TIE 400 kV TINTARENI-KOZLODUI 1 | BC | -0.07794 | -0.00015 | -0.0276 | 0 | -0.14187 | -0.00044 | 0.00129 | 0.00043 | -0.00034 | -0.00028 | -0.11999 | -0.016 | 0.00369 | -0.0014 | -0.05673 | -0.11305 | 0.00016 | 0.00283 | -0.00034 | 0.07131 | -0.01045 | -0.00504 | 0.00349 | -0.13236 | -0.00481 | -0.0752
[BG-RO] [DIR] TIE 400 kV TINTARENI-KOZLODUI 1 | N-1 TIE 400 kV TINTARENI-KOZLODUI 2 | -0.12679 | -0.00025 | -0.0449 | 0 | -0.2308 | -0.00071 | 0.0021 | 0.0007 | -0.00055 | -0.00045 | -0.19521 | -0.02603 | 0.006 | -0.00227 | -0.09229 | -0.18392 | 0.00025 | 0.00461 | -0.00055 | 0.11601 | -0.01701 | -0.0082 | 0.00568 | -0.21533 | -0.00782 | -0.12234
[BG-RO] [DIR] TIE 400 kV TINTARENI-KOZLODUI 1 | N-1 TIE 400 kV PORTILE DE FIER - DJERDAP | -0.09066 | -0.00044 | -0.03816 | 0 | -0.13803 | -0.00063 | 0.00176 | 0.00062 | -0.00048 | -0.0004 | -0.12624 | -0.02143 | 0.00444 | -0.00198 | -0.06867 | -0.12232 | 0.00023 | 0.00435 | -0.00048 | 0.10199 | -0.03766 | -0.00737 | 0.00473 | -0.13026 | 0.0026 | -0.09219
[BG-RO] [DIR] TIE 400 kV TINTARENI-KOZLODUI 1 | N-1 TIE 400 kV MEDGIDIA SUD - VARNA | -0.08356 | -0.00028 | -0.03024 | 0 | -0.15508 | -0.0005 | 0.0014 | 0.00049 | -0.00038 | -0.00031 | -0.12842 | -0.01754 | 0.00366 | -0.00156 | -0.06105 | -0.12063 | 0.00018 | 0.00337 | -0.00038 | 0.07208 | -0.01313 | -0.00569 | 0.00373 | -0.14536 | 0.00129 | -0.08053
[BG-RO] [DIR] TIE 400 kV TINTARENI-KOZLODUI 1 | N-1 TIE 400 kV MEDGIDIA SUD - DOBRUDJA | -0.08326 | -0.00028 | -0.0301 | 0 | -0.15441 | -0.00049 | 0.00139 | 0.00048 | -0.00038 | -0.00031 | -0.12797 | -0.01746 | 0.00366 | -0.00155 | -0.06082 | -0.12023 | 0.00018 | 0.00334 | -0.00038 | 0.07204 | -0.01299 | -0.00566 | 0.00372 | -0.14466 | 0.00096 | -0.08025
[BG-RO] [DIR] TIE 400 kV DOBRUDJA- MEDGIDIA SUD | BC | -0.05976 | -0.00136 | -0.02814 | 0 | -0.14083 | -0.0006 | 0.00117 | 0.00062 | -0.00045 | -0.00037 | -0.08956 | -0.0164 | -0.00028 | -0.00176 | -0.04598 | -0.08058 | 0.00022 | 0.00569 | -0.00044 | 0.00817 | -0.02848 | -0.00692 | 0.00257 | -0.13812 | 0.06478 | -0.05665
[BG-RO] [DIR] TIE 400 kV DOBRUDJA- MEDGIDIA SUD | N-1 TIE 400 kV MEDGIDIA SUD - VARNA | -0.10342 | -0.00236 | -0.04869 | 0 | -0.24341 | -0.00104 | 0.00202 | 0.00107 | -0.00077 | -0.00064 | -0.155 | -0.02838 | -0.00048 | -0.00304 | -0.07957 | -0.13947 | 0.00038 | 0.00985 | -0.00077 | 0.01414 | -0.04928 | -0.01198 | 0.00444 | -0.23912 | 0.11211 | -0.09804
[BG-RO] [DIR] TIE 400 kV MEDGIDIA SUD - VARNA | BC | -0.0617 | -0.00141 | -0.02905 | 0 | -0.14496 | -0.00062 | 0.0012 | 0.00064 | -0.00046 | -0.00038 | -0.09249 | -0.01693 | -0.00029 | -0.00181 | -0.04747 | -0.08321 | 0.00023 | 0.00588 | -0.00046 | 0.00844 | -0.0294 | -0.00715 | 0.00265 | -0.14273 | 0.06688 | -0.05849
[BG-RO] [DIR] TIE 400 kV MEDGIDIA SUD - VARNA | N-1 TIE 400 kV MEDGIDIA SUD - DOBRUDJA | -0.10438 | -0.00238 | -0.04914 | 0 | -0.24554 | -0.00105 | 0.00204 | 0.00108 | -0.00078 | -0.00064 | -0.15644 | -0.02865 | -0.00049 | -0.00307 | -0.0803 | -0.14076 | 0.00038 | 0.00995 | -0.00077 | 0.01427 | -0.04974 | -0.01209 | 0.00448 | -0.24137 | 0.11314 | -0.09895
[BG-RO] [OPP] TIE 400 kV TINTARENI-KOZLODUI 2 | BC | -0.07794 | -0.00015 | -0.0276 | 0 | -0.14187 | -0.00044 | 0.00129 | 0.00043 | -0.00034 | -0.00028 | -0.11999 | -0.016 | 0.00369 | -0.0014 | -0.05673 | -0.11305 | 0.00016 | 0.00283 | -0.00034 | 0.07131 | -0.01045 | -0.00504 | 0.00349 | -0.13236 | -0.00481 | -0.0752
[BG-RO] [OPP] TIE 400 kV TINTARENI-KOZLODUI 2 | N-1 TIE 400 kV TINTARENI-KOZLODUI 1 | -0.12679 | -0.00025 | -0.0449 | 0 | -0.2308 | -0.00071 | 0.0021 | 0.0007 | -0.00055 | -0.00045 | -0.19521 | -0.02603 | 0.006 | -0.00227 | -0.09229 | -0.18392 | 0.00025 | 0.00461 | -0.00055 | 0.11601 | -0.01701 | -0.0082 | 0.00568 | -0.21533 | -0.00782 | -0.12234
[BG-RO] [OPP] TIE 400 kV TINTARENI-KOZLODUI 2 | N-1 TIE 400 kV PORTILE DE FIER - DJERDAP | -0.09066 | -0.00044 | -0.03816 | 0 | -0.13803 | -0.00063 | 0.00176 | 0.00062 | -0.00048 | -0.0004 | -0.12624 | -0.02143 | 0.00444 | -0.00198 | -0.06867 | -0.12232 | 0.00023 | 0.00435 | -0.00048 | 0.10199 | -0.03766 | -0.00737 | 0.00473 | -0.13026 | 0.0026 | -0.09219
[BG-RO] [OPP] TIE 400 kV TINTARENI-KOZLODUI 2 | N-1 TIE 400 kV MEDGIDIA SUD - VARNA | -0.08356 | -0.00028 | -0.03024 | 0 | -0.15508 | -0.0005 | 0.0014 | 0.00049 | -0.00038 | -0.00031 | -0.12842 | -0.01754 | 0.00366 | -0.00156 | -0.06105 | -0.12063 | 0.00018 | 0.00337 | -0.00038 | 0.07208 | -0.01313 | -0.00569 | 0.00373 | -0.14536 | 0.00129 | -0.08053
[BG-RO] [OPP] TIE 400 kV TINTARENI-KOZLODUI 2 | N-1 TIE 400 kV MEDGIDIA SUD - DOBRUDJA | -0.08326 | -0.00028 | -0.0301 | 0 | -0.15441 | -0.00049 | 0.00139 | 0.00048 | -0.00038 | -0.00031 | -0.12797 | -0.01746 | 0.00366 | -0.00155 | -0.06082 | -0.12023 | 0.00018 | 0.00334 | -0.00038 | 0.07204 | -0.01299 | -0.00566 | 0.00372 | -0.14466 | 0.00096 | -0.08025
[BG-RO] [OPP] TIE 400 kV TINTARENI-KOZLODUI 1 | BC | -0.07794 | -0.00015 | -0.0276 | 0 | -0.14187 | -0.00044 | 0.00129 | 0.00043 | -0.00034 | -0.00028 | -0.11999 | -0.016 | 0.00369 | -0.0014 | -0.05673 | -0.11305 | 0.00016 | 0.00283 | -0.00034 | 0.07131 | -0.01045 | -0.00504 | 0.00349 | -0.13236 | -0.00481 | -0.0752
[BG-RO] [OPP] TIE 400 kV TINTARENI-KOZLODUI 1 | N-1 TIE 400 kV TINTARENI-KOZLODUI 2 | -0.12679 | -0.00025 | -0.0449 | 0 | -0.2308 | -0.00071 | 0.0021 | 0.0007 | -0.00055 | -0.00045 | -0.19521 | -0.02603 | 0.006 | -0.00227 | -0.09229 | -0.18392 | 0.00025 | 0.00461 | -0.00055 | 0.11601 | -0.01701 | -0.0082 | 0.00568 | -0.21533 | -0.00782 | -0.12234
[BG-RO] [OPP] TIE 400 kV TINTARENI-KOZLODUI 1 | N-1 TIE 400 kV PORTILE DE FIER - DJERDAP | -0.09066 | -0.00044 | -0.03816 | 0 | -0.13803 | -0.00063 | 0.00176 | 0.00062 | -0.00048 | -0.0004 | -0.12624 | -0.02143 | 0.00444 | -0.00198 | -0.06867 | -0.12232 | 0.00023 | 0.00435 | -0.00048 | 0.10199 | -0.03766 | -0.00737 | 0.00473 | -0.13026 | 0.0026 | -0.09219
[BG-RO] [OPP] TIE 400 kV TINTARENI-KOZLODUI 1 | N-1 TIE 400 kV MEDGIDIA SUD - VARNA | -0.08356 | -0.00028 | -0.03024 | 0 | -0.15508 | -0.0005 | 0.0014 | 0.00049 | -0.00038 | -0.00031 | -0.12842 | -0.01754 | 0.00366 | -0.00156 | -0.06105 | -0.12063 | 0.00018 | 0.00337 | -0.00038 | 0.07208 | -0.01313 | -0.00569 | 0.00373 | -0.14536 | 0.00129 | -0.08053
[BG-RO] [OPP] TIE 400 kV TINTARENI-KOZLODUI 1 | N-1 TIE 400 kV MEDGIDIA SUD - DOBRUDJA | -0.08326 | -0.00028 | -0.0301 | 0 | -0.15441 | -0.00049 | 0.00139 | 0.00048 | -0.00038 | -0.00031 | -0.12797 | -0.01746 | 0.00366 | -0.00155 | -0.06082 | -0.12023 | 0.00018 | 0.00334 | -0.00038 | 0.07204 | -0.01299 | -0.00566 | 0.00372 | -0.14466 | 0.00096 | -0.08025
[BG-RO] [OPP] TIE 400 kV DOBRUDJA- MEDGIDIA SUD | BC | -0.05976 | -0.00136 | -0.02814 | 0 | -0.14083 | -0.0006 | 0.00117 | 0.00062 | -0.00045 | -0.00037 | -0.08956 | -0.0164 | -0.00028 | -0.00176 | -0.04598 | -0.08058 | 0.00022 | 0.00569 | -0.00044 | 0.00817 | -0.02848 | -0.00692 | 0.00257 | -0.13812 | 0.06478 | -0.05665
[BG-RO] [OPP] TIE 400 kV DOBRUDJA- MEDGIDIA SUD | N-1 TIE 400 kV MEDGIDIA SUD - VARNA | -0.10342 | -0.00236 | -0.04869 | 0 | -0.24341 | -0.00104 | 0.00202 | 0.00107 | -0.00077 | -0.00064 | -0.155 | -0.02838 | -0.00048 | -0.00304 | -0.07957 | -0.13947 | 0.00038 | 0.00985 | -0.00077 | 0.01414 | -0.04928 | -0.01198 | 0.00444 | -0.23912 | 0.11211 | -0.09804
[BG-RO] [OPP] TIE 400 kV MEDGIDIA SUD - VARNA | BC | -0.0617 | -0.00141 | -0.02905 | 0 | -0.14496 | -0.00062 | 0.0012 | 0.00064 | -0.00046 | -0.00038 | -0.09249 | -0.01693 | -0.00029 | -0.00181 | -0.04747 | -0.08321 | 0.00023 | 0.00588 | -0.00046 | 0.00844 | -0.0294 | -0.00715 | 0.00265 | -0.14273 | 0.06688 | -0.05849
[BG-RO] [OPP] TIE 400 kV MEDGIDIA SUD - VARNA | N-1 TIE 400 kV MEDGIDIA SUD - DOBRUDJA | -0.10438 | -0.00238 | -0.04914 | 0 | -0.24554 | -0.00105 | 0.00204 | 0.00108 | -0.00078 | -0.00064 | -0.15644 | -0.02865 | -0.00049 | -0.00307 | -0.0803 | -0.14076 | 0.00038 | 0.00995 | -0.00077 | 0.01427 | -0.04974 | -0.01209 | 0.00448 | -0.24137 | 0.11314 | -0.09895
[RO-BG] [DIR] TIE 400 kV TINTARENI-KOZLODUI 1 | BC | -0.07794 | -0.00015 | -0.0276 | 0 | -0.14187 | -0.00044 | 0.00129 | 0.00043 | -0.00034 | -0.00028 | -0.11999 | -0.016 | 0.00369 | -0.0014 | -0.05673 | -0.11305 | 0.00016 | 0.00283 | -0.00034 | 0.07131 | -0.01045 | -0.00504 | 0.00349 | -0.13236 | -0.00481 | -0.0752
[RO-BG] [DIR] TIE 400 kV TINTARENI-KOZLODUI 1 | N-1 TIE 400 kV Portile de Fier-Djerdap | -0.09066 | -0.00044 | -0.03816 | 0 | -0.13803 | -0.00063 | 0.00176 | 0.00062 | -0.00048 | -0.0004 | -0.12624 | -0.02143 | 0.00444 | -0.00198 | -0.06867 | -0.12232 | 0.00023 | 0.00435 | -0.00048 | 0.10199 | -0.03766 | -0.00737 | 0.00473 | -0.13026 | 0.0026 | -0.09219
[RO-BG] [DIR] TIE 400 kV TINTARENI-KOZLODUI 1 | N-1 TIE 400 kV TINTARENI-KOZLODUI 2 | -0.12679 | -0.00025 | -0.0449 | 0 | -0.2308 | -0.00071 | 0.0021 | 0.0007 | -0.00055 | -0.00045 | -0.19521 | -0.02603 | 0.006 | -0.00227 | -0.09229 | -0.18392 | 0.00025 | 0.00461 | -0.00055 | 0.11601 | -0.01701 | -0.0082 | 0.00568 | -0.21533 | -0.00782 | -0.12234
[RO-BG] [DIR] TIE 400 kV TINTARENI-KOZLODUI 1 | N-1 TIE 400 kV Isaccea - Vulcanesti | -0.08309 | -0.00043 | -0.03084 | 0 | -0.14974 | -0.00052 | 0.00141 | 0.00052 | -0.0004 | -0.00033 | -0.12641 | -0.0179 | 0.00326 | -0.00163 | -0.06103 | -0.11924 | 0.00019 | 0.00376 | -0.0004 | 0.06492 | -0.01484 | -0.006 | 0.00367 | -0.14009 | 0.01003 | -0.08046
[RO-BG] [DIR] TIE 400 kV TINTARENI-KOZLODUI 1 | N-1 TIE 400 kV Resita-Pancevo c2 | -0.07814 | -0.00023 | -0.02978 | 0 | -0.13953 | -0.00048 | 0.00139 | 0.00047 | -0.00037 | -0.0003 | -0.11877 | -0.01702 | 0.00382 | -0.00152 | -0.05766 | -0.11205 | 0.00017 | 0.00317 | -0.00037 | 0.076 | -0.01526 | -0.00558 | 0.00377 | -0.13021 | -0.00318 | -0.07543
[RO-BG] [DIR] TIE 400 kV TINTARENI-KOZLODUI 1 | N-1 TIE 400 kV Resita-Pancevo c1 | -0.07794 | -0.00015 | -0.0276 | 0 | -0.14187 | -0.00044 | 0.00129 | 0.00043 | -0.00034 | -0.00028 | -0.11999 | -0.016 | 0.00369 | -0.0014 | -0.05673 | -0.11305 | 0.00016 | 0.00283 | -0.00034 | 0.07131 | -0.01045 | -0.00504 | 0.00349 | -0.13236 | -0.00481 | -0.0752
[RO-BG] [DIR] TIE 400 kV TINTARENI-KOZLODUI 2 | BC | -0.07794 | -0.00015 | -0.0276 | 0 | -0.14187 | -0.00044 | 0.00129 | 0.00043 | -0.00034 | -0.00028 | -0.11999 | -0.016 | 0.00369 | -0.0014 | -0.05673 | -0.11305 | 0.00016 | 0.00283 | -0.00034 | 0.07131 | -0.01045 | -0.00504 | 0.00349 | -0.13236 | -0.00481 | -0.0752
[RO-BG] [DIR] TIE 400 kV TINTARENI-KOZLODUI 2 | N-1 TIE 400 kV Portile de Fier-Djerdap | -0.09066 | -0.00044 | -0.03816 | 0 | -0.13803 | -0.00063 | 0.00176 | 0.00062 | -0.00048 | -0.0004 | -0.12624 | -0.02143 | 0.00444 | -0.00198 | -0.06867 | -0.12232 | 0.00023 | 0.00435 | -0.00048 | 0.10199 | -0.03766 | -0.00737 | 0.00473 | -0.13026 | 0.0026 | -0.09219
[RO-BG] [DIR] TIE 400 kV TINTARENI-KOZLODUI 2 | N-1 TIE 400 kV TINTARENI-KOZLODUI 1 | -0.12679 | -0.00025 | -0.0449 | 0 | -0.2308 | -0.00071 | 0.0021 | 0.0007 | -0.00055 | -0.00045 | -0.19521 | -0.02603 | 0.006 | -0.00227 | -0.09229 | -0.18392 | 0.00025 | 0.00461 | -0.00055 | 0.11601 | -0.01701 | -0.0082 | 0.00568 | -0.21533 | -0.00782 | -0.12234
[RO-BG] [DIR] TIE 400 kV TINTARENI-KOZLODUI 2 | N-1 TIE 400 kV Isaccea - Vulcanesti | -0.08309 | -0.00043 | -0.03084 | 0 | -0.14974 | -0.00052 | 0.00141 | 0.00052 | -0.0004 | -0.00033 | -0.12641 | -0.0179 | 0.00326 | -0.00163 | -0.06103 | -0.11924 | 0.00019 | 0.00376 | -0.0004 | 0.06492 | -0.01484 | -0.006 | 0.00367 | -0.14009 | 0.01003 | -0.08046
[RO-BG] [DIR] TIE 400 kV TINTARENI-KOZLODUI 2 | N-1 TIE 400 kV Resita-Pancevo c2 | -0.07814 | -0.00023 | -0.02978 | 0 | -0.13953 | -0.00048 | 0.00139 | 0.00047 | -0.00037 | -0.0003 | -0.11877 | -0.01702 | 0.00382 | -0.00152 | -0.05766 | -0.11205 | 0.00017 | 0.00317 | -0.00037 | 0.076 | -0.01526 | -0.00558 | 0.00377 | -0.13021 | -0.00318 | -0.07543
[RO-BG] [DIR] TIE 400 kV TINTARENI-KOZLODUI 2 | N-1 TIE 400 kV Resita-Pancevo c1 | -0.07794 | -0.00015 | -0.0276 | 0 | -0.14187 | -0.00044 | 0.00129 | 0.00043 | -0.00034 | -0.00028 | -0.11999 | -0.016 | 0.00369 | -0.0014 | -0.05673 | -0.11305 | 0.00016 | 0.00283 | -0.00034 | 0.07131 | -0.01045 | -0.00504 | 0.00349 | -0.13236 | -0.00481 | -0.0752
[RO-RS] [DIR] TIE 400 kV Portile de Fier-Djerdap | BC | 0.07935 | 0.00177 | 0.06588 | 0 | -0.02396 | 0.00119 | -0.00295 | -0.0012 | 0.0009 | 0.00074 | 0.03895 | 0.03385 | -0.00473 | 0.00361 | 0.07448 | 0.05782 | -0.00043 | -0.00946 | 0.00089 | -0.19137 | 0.16969 | 0.01455 | -0.00777 | -0.01307 | -0.04617 | 0.10592
[RO-RS] [DIR] TIE 400 kV Portile de Fier-Djerdap | N-1 TIE 400 kV Arad-Sandorfalva | 0.07632 | 0.00206 | 0.06515 | 0 | -0.02904 | 0.00122 | -0.00295 | -0.00124 | 0.00092 | 0.00076 | 0.03474 | 0.03377 | -0.00307 | 0.00368 | 0.07236 | 0.05374 | -0.00044 | -0.01 | 0.00091 | -0.198 | 0.16724 | 0.01496 | -0.00776 | -0.018 | -0.04941 | 0.10266
[RO-RS] [DIR] TIE 400 kV Portile de Fier-Djerdap | N-1 TIE 400 kV Nadab-Bekescsaba | 0.07432 | 0.00203 | 0.06305 | 0 | -0.03085 | 0.00118 | -0.00279 | -0.00119 | 0.00089 | 0.00073 | 0.03281 | 0.03257 | -0.00338 | 0.00354 | 0.0704 | 0.05178 | -0.00043 | -0.00976 | 0.00088 | -0.19982 | 0.16478 | 0.01434 | -0.00712 | -0.01983 | -0.04973 | 0.10061
[RO-RS] [DIR] TIE 400 kV Portile de Fier-Djerdap | N-1 TIE 400 kV Rosiori-Mukacevo | 0.06984 | 0.00102 | 0.05876 | 0 | -0.03539 | 0.00098 | -0.0026 | -0.00098 | 0.00075 | 0.00062 | 0.02822 | 0.02952 | -0.00669 | 0.00303 | 0.0661 | 0.04717 | -0.00035 | -0.00734 | 0.00074 | -0.20572 | 0.16002 | 0.0121 | -0.00702 | -0.02435 | -0.04482 | 0.09604
[RO-RS] [DIR] TIE 400 kV Portile de Fier-Djerdap | N-1 TIE 400 kV TINTARENI-KOZLODUI 1 | 0.09024 | 0.00179 | 0.06974 | 0 | -0.00414 | 0.00125 | -0.00313 | -0.00126 | 0.00094 | 0.00078 | 0.05572 | 0.03608 | -0.00524 | 0.0038 | 0.0824 | 0.07362 | -0.00045 | -0.00985 | 0.00094 | -0.20133 | 0.17115 | 0.01525 | -0.00826 | 0.00542 | -0.0455 | 0.11643
[RO-RS] [DIR] TIE 400 kV Portile de Fier-Djerdap | N-1 TIE 400 kV TINTARENI-KOZLODUI 2 | 0.09024 | 0.00179 | 0.06974 | 0 | -0.00414 | 0.00125 | -0.00313 | -0.00126 | 0.00094 | 0.00078 | 0.05572 | 0.03608 | -0.00524 | 0.0038 | 0.0824 | 0.07362 | -0.00045 | -0.00985 | 0.00094 | -0.20133 | 0.17115 | 0.01525 | -0.00826 | 0.00542 | -0.0455 | 0.11643
[RO-RS] [DIR] TIE 400 kV Portile de Fier-Djerdap | N-1 TIE 400 kV Isaccea - Vulcanesti | 0.07083 | 0.00132 | 0.06052 | 0 | -0.03698 | 0.00105 | -0.00276 | -0.00105 | 0.0008 | 0.00066 | 0.02833 | 0.0307 | -0.00543 | 0.00322 | 0.06736 | 0.04759 | -0.00038 | -0.00792 | 0.00079 | -0.20194 | 0.16243 | 0.01296 | -0.00746 | -0.02586 | -0.02163 | 0.09722
[RO-RS] [DIR] TIE 400 kV Portile de Fier-Djerdap | N-1 OHL 400 kV Mintia-Arad | 0.07381 | 0.00195 | 0.06324 | 0 | -0.03247 | 0.00118 | -0.00282 | -0.00119 | 0.00088 | 0.00073 | 0.03174 | 0.03261 | -0.00353 | 0.00353 | 0.07016 | 0.05083 | -0.00042 | -0.0096 | 0.00088 | -0.20193 | 0.16524 | 0.01434 | -0.00734 | -0.02135 | -0.04986 | 0.10014
[RO-RS] [DIR] TIE 400 kV Portile de Fier-Djerdap | N-1 OHL 220 kV Portile de Fier-Resita 1&2 | 0.07018 | 0.00185 | 0.06165 | 0 | -0.03611 | 0.00114 | -0.00275 | -0.00115 | 0.00086 | 0.00071 | 0.02768 | 0.03165 | -0.00372 | 0.00343 | 0.06734 | 0.04657 | -0.00041 | -0.00926 | 0.00085 | -0.21148 | 0.16256 | 0.01391 | -0.00717 | -0.02501 | -0.04956 | 0.09595
[RO-RS] [DIR] TIE 400 kV Portile de Fier-Djerdap | N-1 OHL 220 kV Resita-Timisoara 1&2 | 0.06385 | 0.00176 | 0.0549 | 0 | -0.03961 | 0.00103 | -0.00243 | -0.00104 | 0.00077 | 0.00064 | 0.02264 | 0.02833 | -0.00281 | 0.00308 | 0.06099 | 0.04112 | -0.00037 | -0.0085 | 0.00077 | -0.20861 | 0.14907 | 0.0125 | -0.00627 | -0.02874 | -0.04872 | 0.08904
[RO-RS] [DIR] TIE 400 kV Portile de Fier-Djerdap | N-1 TRA 400/220 kV AT3 Arad | 0.07405 | 0.00181 | 0.0624 | 0 | -0.02989 | 0.00115 | -0.00278 | -0.00115 | 0.00086 | 0.00071 | 0.0331 | 0.03213 | -0.00392 | 0.00346 | 0.06997 | 0.0519 | -0.00041 | -0.00926 | 0.00086 | -0.19818 | 0.16321 | 0.01398 | -0.00728 | -0.01897 | -0.04766 | 0.10019
[RO-RS] [DIR] TIE 400 kV Portile de Fier-Djerdap | N-1 TIE 400 kV Resita-Pancevo c2 | 0.08179 | 0.00266 | 0.09156 | 0 | -0.05148 | 0.00168 | -0.00415 | -0.0017 | 0.00127 | 0.00105 | 0.02463 | 0.04591 | -0.00635 | 0.00508 | 0.0854 | 0.04611 | -0.00061 | -0.01349 | 0.00126 | -0.24652 | 0.22615 | 0.02093 | -0.01105 | -0.03826 | -0.06525 | 0.10865
[RO-RS] [DIR] TIE 400 kV Portile de Fier-Djerdap | N-1 TIE 400 kV Resita-Pancevo c1 | 0.07935 | 0.00177 | 0.06588 | 0 | -0.02396 | 0.00119 | -0.00295 | -0.0012 | 0.0009 | 0.00074 | 0.03895 | 0.03385 | -0.00473 | 0.00361 | 0.07448 | 0.05782 | -0.00043 | -0.00946 | 0.00089 | -0.19137 | 0.16969 | 0.01455 | -0.00777 | -0.01307 | -0.04617 | 0.10592
[RO-UA] [DIR] TIE 400 kV Isaccea-Vulcanesti | N-1 OHL 400 kV Gutinas – Smardan | 0.10105 | 0.00537 | 0.06355 | 0 | 0.1543 | 0.00164 | -0.0023 | -0.00173 | 0.00119 | 0.00099 | 0.12594 | 0.03729 | 0.00829 | 0.00457 | 0.08438 | 0.12133 | -0.00061 | -0.01825 | 0.00119 | 0.1254 | 0.0861 | 0.01883 | -0.00365 | 0.1516 | -0.29096 | 0.1031
[RO-UA] [DIR] TIE 400 kV Isaccea-Vulcanesti | N-1 TIE 400 kV Resita-Pancevo c2 | 0.10098 | 0.00534 | 0.06274 | 0 | 0.15517 | 0.00163 | -0.00226 | -0.00172 | 0.00118 | 0.00098 | 0.12639 | 0.03691 | 0.00834 | 0.00452 | 0.08403 | 0.1217 | -0.0006 | -0.01812 | 0.00117 | 0.12713 | 0.08432 | 0.01863 | -0.00355 | 0.1524 | -0.29036 | 0.10302
[RO-UA] [DIR] TIE 400 kV Isaccea-Vulcanesti | N-1 TIE 400 kV Resita-Pancevo c1 | 0.10105 | 0.00537 | 0.06355 | 0 | 0.1543 | 0.00164 | -0.0023 | -0.00173 | 0.00119 | 0.00099 | 0.12594 | 0.03729 | 0.00829 | 0.00457 | 0.08438 | 0.12133 | -0.00061 | -0.01825 | 0.00119 | 0.1254 | 0.0861 | 0.01883 | -0.00365 | 0.1516 | -0.29096 | 0.1031
[RO-HU] [DIR] TIE 400 kV Arad-Sandorfalva | BC | -0.04522 | 0.00438 | -0.01085 | 0 | -0.07572 | 0.00051 | 5e-05 | -0.00059 | 0.00033 | 0.00028 | -0.06278 | -0.0011 | 0.02467 | 0.00108 | -0.03153 | -0.06089 | -0.0002 | -0.00803 | 0.00033 | -0.09892 | -0.03662 | 0.0062 | 0.0001 | -0.07348 | -0.04831 | -0.04854
[RO-HU] [DIR] TIE 400 kV Arad-Sandorfalva | N-1 TIE 400 kV Nadab-Bekescsaba | -0.09676 | 0.0071 | -0.0399 | -1e-05 | -0.1463 | 0.0004 | 0.00173 | -0.00056 | 0.00021 | 0.00018 | -0.12563 | -0.01418 | 0.03852 | 0.00037 | -0.07333 | -0.12278 | -0.00017 | -0.01116 | 0.00021 | -0.18551 | -0.08693 | 0.00409 | 0.00676 | -0.14267 | -0.08475 | -0.10295
[RO-HU] [DIR] TIE 400 kV Arad-Sandorfalva | N-1 TIE 400 kV Rosiori-Mukacevo | -0.07126 | 0.00233 | -0.03037 | 0 | -0.10703 | -6e-05 | 0.001 | 1e-05 | -8e-05 | -6e-05 | -0.09216 | -0.01294 | 0.0193 | -0.00049 | -0.05447 | -0.09007 | 1e-05 | -0.00222 | -8e-05 | -0.13825 | -0.06312 | -0.0005 | 0.00216 | -0.10436 | -0.04463 | -0.0756
[RO-HU] [DIR] TIE 400 kV Arad-Sandorfalva | N-1 TIE 400 kV Portile de Fier-Djerdap | -0.04046 | 0.00448 | -0.0069 | 0 | -0.07716 | 0.00058 | -0.00012 | -0.00066 | 0.00038 | 0.00032 | -0.06045 | 0.00093 | 0.02438 | 0.00129 | -0.02706 | -0.05743 | -0.00022 | -0.0086 | 0.00038 | -0.11039 | -0.02645 | 0.00708 | -0.00036 | -0.07426 | -0.05107 | -0.04219
[RO-HU] [DIR] TIE 400 kV Arad-Sandorfalva | N-1 OHL 400 kV Iernut-Sibiu Sud | -0.04789 | 0.0043 | -0.01252 | 0 | -0.07934 | 0.00047 | 0.00013 | -0.00055 | 0.0003 | 0.00026 | -0.06602 | -0.00203 | 0.02461 | 0.00097 | -0.03376 | -0.06407 | -0.00018 | -0.00773 | 0.0003 | -0.10231 | -0.03903 | 0.00578 | 0.00032 | -0.07702 | -0.04881 | -0.05131
[RO-HU] [DIR] TIE 400 kV Arad-Sandorfalva | N-1 TIE 400 kV Resita-Pancevo c2 | -0.04489 | 0.0045 | -0.00736 | 0 | -0.07946 | 0.00057 | -0.00011 | -0.00066 | 0.00038 | 0.00032 | -0.06473 | 0.00054 | 0.02445 | 0.00128 | -0.03004 | -0.06248 | -0.00022 | -0.00858 | 0.00038 | -0.10642 | -0.02894 | 0.00707 | -0.00034 | -0.07691 | -0.0509 | -0.04817
[RO-HU] [DIR] TIE 400 kV Arad-Sandorfalva | N-1 TIE 400 kV Resita-Pancevo c1 | -0.04522 | 0.00438 | -0.01085 | 0 | -0.07572 | 0.00051 | 5e-05 | -0.00059 | 0.00033 | 0.00028 | -0.06278 | -0.0011 | 0.02467 | 0.00108 | -0.03153 | -0.06089 | -0.0002 | -0.00803 | 0.00033 | -0.09892 | -0.03662 | 0.0062 | 0.0001 | -0.07348 | -0.04831 | -0.04854
[RO-HU] [DIR] TIE 400 kV Nadab-Bekescsaba | N-1 TIE 400 kV Arad-Sandorfalva | -0.11833 | 0.00758 | -0.05692 | -1e-05 | -0.17126 | 0.00015 | 0.0029 | -0.00034 | 1e-05 | 2e-05 | -0.1494 | -0.02311 | 0.04017 | -0.00048 | -0.09255 | -0.14649 | -9e-05 | -0.01072 | 1e-05 | -0.21412 | -0.1105 | 0.00052 | 0.01145 | -0.16738 | -0.09457 | -0.12547
[RO-HU] [DIR] TIE 400 kV Nadab-Bekescsaba | N-1 TIE 400 kV Rosiori-Mukacevo | -0.14165 | 0.00045 | -0.08978 | -1e-05 | -0.18505 | -0.00135 | 0.00481 | 0.00129 | -0.00105 | -0.00087 | -0.16786 | -0.04672 | 0.01266 | -0.00442 | -0.11866 | -0.16579 | 0.00047 | 0.00659 | -0.00105 | -0.22888 | -0.14052 | -0.01741 | 0.01562 | -0.18178 | -0.05475 | -0.14867
[RO-HU] [DIR] TIE 400 kV Nadab-Bekescsaba | N-1 TIE 400 kV Portile de Fier-Djerdap | -0.08351 | 0.00476 | -0.04583 | -1e-05 | -0.1221 | -0.00011 | 0.00269 | -1e-05 | -0.00016 | -0.00012 | -0.10521 | -0.02041 | 0.02342 | -0.00099 | -0.06715 | -0.10246 | 2e-05 | -0.00591 | -0.00016 | -0.15921 | -0.07616 | -0.00277 | 0.01093 | -0.11907 | -0.06501 | -0.08688
[RO-HU] [DIR] TIE 400 kV Nadab-Bekescsaba | N-1 OHL 400 kV Iernut-Sibiu Sud | -0.08666 | 0.0047 | -0.04875 | -1e-05 | -0.1187 | -0.00016 | 0.00282 | 4e-05 | -0.00019 | -0.00015 | -0.10569 | -0.02187 | 0.02373 | -0.00114 | -0.07026 | -0.10407 | 4e-05 | -0.00552 | -0.00019 | -0.14619 | -0.08472 | -0.00339 | 0.01127 | -0.11636 | -0.06204 | -0.09152
[RO-HU] [DIR] TIE 400 kV Nadab-Bekescsaba | N-1 TIE 400 kV Resita-Pancevo c2 | -0.08783 | 0.00477 | -0.04643 | -1e-05 | -0.12417 | -0.00012 | 0.00271 | -1e-05 | -0.00016 | -0.00013 | -0.10929 | -0.02086 | 0.02349 | -0.00101 | -0.07012 | -0.10731 | 2e-05 | -0.00586 | -0.00016 | -0.15502 | -0.07892 | -0.00282 | 0.01097 | -0.12149 | -0.06472 | -0.09271
[RO-HU] [DIR] TIE 400 kV Nadab-Bekescsaba | N-1 TIE 400 kV Resita-Pancevo c1 | -0.08814 | 0.00465 | -0.04967 | -1e-05 | -0.1207 | -0.00018 | 0.00287 | 6e-05 | -0.00021 | -0.00017 | -0.10748 | -0.02238 | 0.0237 | -0.0012 | -0.0715 | -0.10583 | 4e-05 | -0.00536 | -0.00021 | -0.14806 | -0.08604 | -0.00362 | 0.01138 | -0.11831 | -0.06232 | -0.09306
[RO-UA] [DIR]TIE 400 kV Rosiori-Mukacevo | BC | 0.1261 | 0.00991 | 0.09451 | 0 | 0.15164 | 0.00275 | -0.00457 | -0.00289 | 0.00199 | 0.00165 | 0.14229 | 0.05735 | 0.026 | 0.00759 | 0.11113 | 0.14129 | -0.00101 | -0.02816 | 0.00198 | 0.19043 | 0.12836 | 0.03248 | -0.00998 | 0.14955 | -0.01783 | 0.13105
[RO-UA] [DIR]TIE 400 kV Rosiori-Mukacevo | N-1 TIE 400 kV Arad-Sandorfalva | 0.13172 | 0.00937 | 0.09586 | 0 | 0.16106 | 0.00268 | -0.00458 | -0.00282 | 0.00195 | 0.00162 | 0.15009 | 0.05749 | 0.02293 | 0.00746 | 0.11505 | 0.14886 | -0.00099 | -0.02716 | 0.00194 | 0.20274 | 0.13292 | 0.0317 | -0.00999 | 0.15869 | -0.01182 | 0.13709
[RO-UA] [DIR]TIE 400 kV Rosiori-Mukacevo | N-1 TIE 400 kV Nadab-Bekescsaba | 0.14583 | 0.00887 | 0.10563 | 0 | 0.17866 | 0.00279 | -0.00521 | -0.00291 | 0.00204 | 0.00169 | 0.16635 | 0.06236 | 0.02069 | 0.00786 | 0.12713 | 0.16498 | -0.00102 | -0.02696 | 0.00202 | 0.22357 | 0.14763 | 0.03329 | -0.01253 | 0.17604 | -0.00388 | 0.15188
[RO-UA] [DIR]TIE 400 kV Rosiori-Mukacevo | N-1 TIE 400 kV Portile de Fier-Djerdap | 0.12288 | 0.00984 | 0.09183 | 0 | 0.15261 | 0.0027 | -0.00445 | -0.00285 | 0.00195 | 0.00162 | 0.1407 | 0.05598 | 0.02619 | 0.00745 | 0.1081 | 0.13894 | -0.001 | -0.02777 | 0.00194 | 0.1982 | 0.12148 | 0.03189 | -0.00966 | 0.15008 | -0.01596 | 0.12675
[RO-UA] [DIR]TIE 400 kV Rosiori-Mukacevo | N-1 OHL 400 kV Iernut-Sibiu Sud | 0.0994 | 0.00913 | 0.07782 | 0 | 0.11547 | 0.00239 | -0.00376 | -0.00253 | 0.00173 | 0.00143 | 0.10994 | 0.04798 | 0.02543 | 0.00655 | 0.08884 | 0.10954 | -0.00089 | -0.02516 | 0.00171 | 0.1566 | 0.10432 | 0.02821 | -0.00787 | 0.11418 | -0.02286 | 0.10332
[RO-UA] [DIR]TIE 400 kV Rosiori-Mukacevo | N-1 OHL 400 kV Mintia-Arad | 0.1328 | 0.0097 | 0.0977 | 0 | 0.16192 | 0.00277 | -0.00473 | -0.00291 | 0.00201 | 0.00167 | 0.151 | 0.05884 | 0.02455 | 0.00768 | 0.11635 | 0.14975 | -0.00102 | -0.02798 | 0.00199 | 0.2032 | 0.13374 | 0.03273 | -0.01049 | 0.15956 | -0.01337 | 0.13803
[RO-UA] [DIR]TIE 400 kV Rosiori-Mukacevo | N-1 OHL 400 kV Sibiu Sud-Mintia | 0.13045 | 0.00977 | 0.09639 | 0 | 0.1589 | 0.00276 | -0.00466 | -0.0029 | 0.002 | 0.00166 | 0.14821 | 0.05822 | 0.02507 | 0.00764 | 0.11444 | 0.14697 | -0.00102 | -0.02801 | 0.00198 | 0.19947 | 0.13127 | 0.03259 | -0.01029 | 0.15659 | -0.01451 | 0.13552
[RO-UA] [DIR]TIE 400 kV Rosiori-Mukacevo | N-1 OHL 400 kV Arefu-Sibiu Sud | 0.11591 | 0.00983 | 0.08881 | 0 | 0.13747 | 0.00265 | -0.0043 | -0.0028 | 0.00192 | 0.00159 | 0.12952 | 0.0543 | 0.02661 | 0.00729 | 0.10287 | 0.12877 | -0.00098 | -0.02751 | 0.0019 | 0.1789 | 0.12 | 0.03131 | -0.00922 | 0.13581 | -0.02006 | 0.12045
[RO-UA] [DIR]TIE 400 kV Rosiori-Mukacevo | N-1 TIE 400 kV Resita-Pancevo c2 | 0.12593 | 0.00985 | 0.09276 | 0 | 0.15352 | 0.00271 | -0.00449 | -0.00286 | 0.00197 | 0.00163 | 0.14326 | 0.05653 | 0.02611 | 0.00749 | 0.11038 | 0.14209 | -0.001 | -0.02788 | 0.00195 | 0.1942 | 0.12451 | 0.03204 | -0.00975 | 0.15127 | -0.01653 | 0.13086
[RO-UA] [DIR]TIE 400 kV Rosiori-Mukacevo | N-1 OHL 400 kV Arefu-Tantareni | 0.11905 | 0.00984 | 0.09054 | 0 | 0.14227 | 0.00268 | -0.00438 | -0.00283 | 0.00194 | 0.00161 | 0.13353 | 0.05521 | 0.02638 | 0.00738 | 0.1054 | 0.13265 | -0.00099 | -0.02767 | 0.00192 | 0.18652 | 0.12256 | 0.03165 | -0.00946 | 0.1405 | -0.01844 | 0.12369
[RO-UA] [DIR]TIE 400 kV Rosiori-Mukacevo | N-1 TIE 400 kV Resita-Pancevo c1 | 0.1261 | 0.00991 | 0.09451 | 0 | 0.15164 | 0.00275 | -0.00457 | -0.00289 | 0.00199 | 0.00165 | 0.14229 | 0.05735 | 0.026 | 0.00759 | 0.11113 | 0.14129 | -0.00101 | -0.02816 | 0.00198 | 0.19043 | 0.12836 | 0.03248 | -0.00998 | 0.14955 | -0.01783 | 0.13105
[RO-RS] [DIR] TIE 400 kV Resita-Pancevo c2 | BC | 0.00383 | 0.0014 | 0.04031 | 0 | -0.04321 | 0.00078 | -0.00189 | -0.00078 | 0.00058 | 0.00048 | -0.02249 | 0.01895 | -0.00254 | 0.00231 | 0.01715 | -0.01839 | -0.00028 | -0.00633 | 0.00058 | -0.08659 | 0.08864 | 0.01002 | -0.00516 | -0.03955 | -0.02995 | 0.00429
[RO-RS] [DIR] TIE 400 kV Resita-Pancevo c2 | N-1 TIE 400 kV Arad-Sandorfalva | 0.00098 | 0.00168 | 0.03963 | 0 | -0.04797 | 0.00081 | -0.00189 | -0.00082 | 0.0006 | 0.0005 | -0.02644 | 0.01888 | -0.00099 | 0.00238 | 0.01517 | -0.02222 | -0.00029 | -0.00683 | 0.0006 | -0.09281 | 0.08634 | 0.01041 | -0.00515 | -0.04417 | -0.03299 | 0.00123
[RO-RS] [DIR] TIE 400 kV Resita-Pancevo c2 | N-1 TIE 400 kV Nadab-Bekescsaba | -0.00068 | 0.00164 | 0.03777 | 0 | -0.04938 | 0.00077 | -0.00174 | -0.00078 | 0.00057 | 0.00047 | -0.02799 | 0.0178 | -0.00133 | 0.00225 | 0.01349 | -0.0238 | -0.00028 | -0.0066 | 0.00057 | -0.09417 | 0.08424 | 0.00984 | -0.00458 | -0.0456 | -0.03314 | -0.00047
[RO-RS] [DIR] TIE 400 kV Resita-Pancevo c2 | N-1 TIE 400 kV Portile de Fier-Djerdap | 0.03664 | 0.00213 | 0.06756 | 0 | -0.05312 | 0.00127 | -0.00311 | -0.00128 | 0.00095 | 0.00079 | -0.00638 | 0.03294 | -0.0045 | 0.00381 | 0.04795 | 0.00553 | -0.00046 | -0.01024 | 0.00094 | -0.16574 | 0.15882 | 0.01604 | -0.00837 | -0.04496 | -0.04905 | 0.04809
[RO-RS] [DIR] TIE 400 kV Resita-Pancevo c2 | N-1 OHL 400 kV Iernut-Sibiu Sud | 0.0014 | 0.00133 | 0.0388 | 0 | -0.04649 | 0.00074 | -0.00182 | -0.00075 | 0.00056 | 0.00046 | -0.02543 | 0.01809 | -0.00259 | 0.00222 | 0.01513 | -0.02127 | -0.00027 | -0.00605 | 0.00055 | -0.08967 | 0.08646 | 0.00963 | -0.00497 | -0.04276 | -0.03041 | 0.00177
[RO-RS] [DIR] TIE 400 kV Resita-Pancevo c2 | N-1 OHL 400 kV Mintia-Arad | 0.00132 | 0.00148 | 0.03912 | 0 | -0.04705 | 0.00077 | -0.00183 | -0.00078 | 0.00057 | 0.00047 | -0.02574 | 0.01839 | -0.002 | 0.00228 | 0.0152 | -0.02155 | -0.00028 | -0.00639 | 0.00057 | -0.09136 | 0.08663 | 0.00993 | -0.00497 | -0.04329 | -0.03162 | 0.00168
[RO-RS] [DIR] TIE 400 kV Resita-Pancevo c2 | N-1 OHL 220 kV Portile de Fier-Resita c2 | 0.00613 | 0.00138 | 0.04138 | 0 | -0.04016 | 0.00079 | -0.00194 | -0.0008 | 0.00059 | 0.00049 | -0.01966 | 0.0195 | -0.0028 | 0.00236 | 0.01894 | -0.01556 | -0.00028 | -0.00638 | 0.00059 | -0.08154 | 0.09044 | 0.01018 | -0.00531 | -0.03655 | -0.0291 | 0.00679
[RO-RS] [DIR] TIE 400 kV Resita-Pancevo c2 | N-1 OHL 220 kV Portile de Fier-Resita c1 | 0.00613 | 0.00138 | 0.04138 | 0 | -0.04016 | 0.00079 | -0.00194 | -0.0008 | 0.00059 | 0.00049 | -0.01966 | 0.0195 | -0.0028 | 0.00236 | 0.01894 | -0.01556 | -0.00028 | -0.00638 | 0.00059 | -0.08154 | 0.09044 | 0.01018 | -0.00531 | -0.03655 | -0.0291 | 0.00679
[RO-RS] [DIR] TIE 400 kV Resita-Pancevo c2 | N-1 OHL 220 kV Resita-Timisoara c2 | -0.00138 | 0.0014 | 0.03662 | 0 | -0.04846 | 0.00072 | -0.00172 | -0.00073 | 0.00054 | 0.00044 | -0.02796 | 0.0171 | -0.0019 | 0.00214 | 0.01263 | -0.02399 | -0.00026 | -0.006 | 0.00053 | -0.09238 | 0.08172 | 0.00933 | -0.00466 | -0.04481 | -0.03081 | -0.00138
[RO-RS] [DIR] TIE 400 kV Resita-Pancevo c2 | N-1 OHL 220 kV Resita-Timisoara c1 | -0.00138 | 0.0014 | 0.03662 | 0 | -0.04846 | 0.00072 | -0.00172 | -0.00073 | 0.00054 | 0.00044 | -0.02796 | 0.0171 | -0.0019 | 0.00214 | 0.01263 | -0.02399 | -0.00026 | -0.006 | 0.00053 | -0.09238 | 0.08172 | 0.00933 | -0.00466 | -0.04481 | -0.03081 | -0.00138
[RO-RS] [DIR] TIE 400 kV Resita-Pancevo c2 | N-1 TRA 400/220 kV AT3 Arad | -0.00363 | 0.00147 | 0.03542 | 0 | -0.05155 | 0.00071 | -0.00166 | -0.00072 | 0.00053 | 0.00044 | -0.03072 | 0.01654 | -0.0014 | 0.0021 | 0.01082 | -0.02671 | -0.00026 | -0.00604 | 0.00053 | -0.09617 | 0.07953 | 0.00922 | -0.00447 | -0.04783 | -0.03205 | -0.00377
[RO-RS] [DIR] TIE 400 kV Resita-Pancevo c2 | N-1 OHL 400 kV Djerdap - Drmno | -0.00448 | 0.00208 | 0.05283 | 0 | -0.07438 | 0.00105 | -0.00248 | -0.00106 | 0.00078 | 0.00065 | -0.0441 | 0.02461 | -0.00256 | 0.0031 | 0.01668 | -0.03829 | -0.00038 | -0.00879 | 0.00078 | -0.13561 | 0.13375 | 0.01359 | -0.00671 | -0.06897 | -0.04615 | -0.00472
[RO-RS] [DIR] TIE 400 kV Resita-Pancevo c2 | N-1 OHL 400 kV Djerdap - Bor | 0.02173 | 0.00145 | 0.04726 | 0 | -0.03487 | 0.00088 | -0.00219 | -0.00089 | 0.00066 | 0.00055 | -0.00654 | 0.02283 | -0.0034 | 0.00265 | 0.03097 | 0.00032 | -0.00032 | -0.00705 | 0.00066 | -0.10161 | 0.08889 | 0.01123 | -0.00595 | -0.02993 | -0.03179 | 0.02734
[RO-RS] [DIR] TIE 400 kV Resita-Pancevo c2 | N-1 OHL 400 kV Srbobran – Subotica 3 | 0.0063 | 0.00139 | 0.04276 | 0 | -0.04126 | 0.00081 | -0.00201 | -0.00082 | 0.00061 | 0.0005 | -0.02023 | 0.02013 | -0.00312 | 0.00243 | 0.01954 | -0.01603 | -0.00029 | -0.00652 | 0.0006 | -0.08503 | 0.09247 | 0.01048 | -0.00549 | -0.03755 | -0.02974 | 0.00693
[RO-RS] [DIR] TIE 400 kV Resita-Pancevo c2 | N-1 TIE 400 kV Sandorfalva-Subotica 3 | 0.01396 | 0.00139 | 0.05138 | 0 | -0.03567 | 0.00095 | -0.00246 | -0.00095 | 0.00072 | 0.00059 | -0.01351 | 0.02457 | -0.00522 | 0.00288 | 0.02727 | -0.00902 | -0.00034 | -0.00733 | 0.00071 | -0.08088 | 0.10391 | 0.01232 | -0.00678 | -0.0318 | -0.02961 | 0.01496
[RO-RS] [DIR] TIE 400 kV Resita-Pancevo c2 | N-1 OHL 400 kV Bor 2 – Nis 2 | 0.01683 | 0.00141 | 0.04453 | 0 | -0.03637 | 0.00084 | -0.00207 | -0.00084 | 0.00063 | 0.00052 | -0.01041 | 0.0214 | -0.00313 | 0.00251 | 0.02689 | -0.00435 | -0.0003 | -0.00672 | 0.00062 | -0.09477 | 0.08412 | 0.0107 | -0.00564 | -0.03179 | -0.03057 | 0.02107
[RO-RS] [DIR] TIE 400 kV Resita-Pancevo c2 | N-1 OHL 400 kV Portile de Fier-Resita | 0.02483 | 0.0008 | 0.03857 | 0 | -0.00132 | 0.00067 | -0.00182 | -0.00067 | 0.00051 | 0.00042 | 0.01128 | 0.01864 | -0.00421 | 0.00206 | 0.02931 | 0.01418 | -0.00024 | -0.00494 | 0.00051 | -0.03244 | 0.0797 | 0.00859 | -0.00507 | 0.00078 | -0.01306 | 0.02713
[RO-RS] [DIR] TIE 400 kV Resita-Pancevo c2 | N-1 OHL 400 kV Paks -Sandorfalva | 0.00104 | 0.00171 | 0.03897 | 0 | -0.04699 | 0.0008 | -0.00188 | -0.00082 | 0.0006 | 0.0005 | -0.02589 | 0.01863 | -0.00042 | 0.00237 | 0.01497 | -0.02175 | -0.00029 | -0.00683 | 0.00059 | -0.09103 | 0.08543 | 0.01038 | -0.00523 | -0.04326 | -0.03255 | 0.00127
[RO-RS] [DIR] TIE 400 kV Resita-Pancevo c2 | N-1 TIE 400 kV Resita-Pancevo c1 | 0.00383 | 0.0014 | 0.04031 | 0 | -0.04321 | 0.00078 | -0.00189 | -0.00078 | 0.00058 | 0.00048 | -0.02249 | 0.01895 | -0.00254 | 0.00231 | 0.01715 | -0.01839 | -0.00028 | -0.00633 | 0.00058 | -0.08659 | 0.08864 | 0.01002 | -0.00516 | -0.03955 | -0.02995 | 0.00429
[RO-RS] [DIR] TIE 400 kV Resita-Pancevo c1 | BC | 0 | 0 | 0 |  | 0 | 0 |  | 0 | 0 | 0 | 0 | 0 |  |  | 0 | 0 | 0 |  | 0 | 0 | 0 | 0 | 0 | 0 | 0 | 0
[RO-RS] [DIR] TIE 400 kV Resita-Pancevo c1 | N-1 TIE 400 kV Arad-Sandorfalva | 0 | 0 | 0 |  | 0 | 0 |  | 0 | 0 | 0 | 0 | 0 |  |  | 0 | 0 | 0 |  | 0 | 0 | 0 | 0 | 0 | 0 | 0 | 0
[RO-RS] [DIR] TIE 400 kV Resita-Pancevo c1 | N-1 TIE 400 kV Nadab-Bekescsaba | 0 | 0 | 0 |  | 0 | 0 |  | 0 | 0 | 0 | 0 | 0 |  |  | 0 | 0 | 0 |  | 0 | 0 | 0 | 0 | 0 | 0 | 0 | 0
[RO-RS] [DIR] TIE 400 kV Resita-Pancevo c1 | N-1 TIE 400 kV Portile de Fier-Djerdap | 0 | 0 | 0 |  | 0 | 0 |  | 0 | 0 | 0 | 0 | 0 |  |  | 0 | 0 | 0 |  | 0 | 0 | 0 | 0 | 0 | 0 | 0 | 0
[RO-RS] [DIR] TIE 400 kV Resita-Pancevo c1 | N-1 OHL 400 kV Iernut-Sibiu Sud | 0 | 0 | 0 |  | 0 | 0 |  | 0 | 0 | 0 | 0 | 0 |  |  | 0 | 0 | 0 |  | 0 | 0 | 0 | 0 | 0 | 0 | 0 | 0
[RO-RS] [DIR] TIE 400 kV Resita-Pancevo c1 | N-1 OHL 400 kV Mintia-Arad | 0 | 0 | 0 |  | 0 | 0 |  | 0 | 0 | 0 | 0 | 0 |  |  | 0 | 0 | 0 |  | 0 | 0 | 0 | 0 | 0 | 0 | 0 | 0
[RO-RS] [DIR] TIE 400 kV Resita-Pancevo c1 | N-1 OHL 220 kV Portile de Fier-Resita c2 | 0 | 0 | 0 |  | 0 | 0 |  | 0 | 0 | 0 | 0 | 0 |  |  | 0 | 0 | 0 |  | 0 | 0 | 0 | 0 | 0 | 0 | 0 | 0
[RO-RS] [DIR] TIE 400 kV Resita-Pancevo c1 | N-1 OHL 220 kV Portile de Fier-Resita c1 | 0 | 0 | 0 |  | 0 | 0 |  | 0 | 0 | 0 | 0 | 0 |  |  | 0 | 0 | 0 |  | 0 | 0 | 0 | 0 | 0 | 0 | 0 | 0
[RO-RS] [DIR] TIE 400 kV Resita-Pancevo c1 | N-1 OHL 220 kV Resita-Timisoara c2 | 0 | 0 | 0 |  | 0 | 0 |  | 0 | 0 | 0 | 0 | 0 |  |  | 0 | 0 | 0 |  | 0 | 0 | 0 | 0 | 0 | 0 | 0 | 0
[RO-RS] [DIR] TIE 400 kV Resita-Pancevo c1 | N-1 OHL 220 kV Resita-Timisoara c1 | 0 | 0 | 0 |  | 0 | 0 |  | 0 | 0 | 0 | 0 | 0 |  |  | 0 | 0 | 0 |  | 0 | 0 | 0 | 0 | 0 | 0 | 0 | 0
[RO-RS] [DIR] TIE 400 kV Resita-Pancevo c1 | N-1 TRA 400/220 kV AT3 Arad | 0 | 0 | 0 |  | 0 | 0 |  | 0 | 0 | 0 | 0 | 0 |  |  | 0 | 0 | 0 |  | 0 | 0 | 0 | 0 | 0 | 0 | 0 | 0
[RO-RS] [DIR] TIE 400 kV Resita-Pancevo c1 | N-1 OHL 400 kV Djerdap - Drmno | 0 | 0 | 0 |  | 0 | 0 |  | 0 | 0 | 0 | 0 | 0 |  |  | 0 | 0 | 0 |  | 0 | 0 | 0 | 0 | 0 | 0 | 0 | 0
[RO-RS] [DIR] TIE 400 kV Resita-Pancevo c1 | N-1 OHL 400 kV Djerdap - Bor | 0 | 0 | 0 |  | 0 | 0 |  | 0 | 0 | 0 | 0 | 0 |  |  | 0 | 0 | 0 |  | 0 | 0 | 0 | 0 | 0 | 0 | 0 | 0
[RO-RS] [DIR] TIE 400 kV Resita-Pancevo c1 | N-1 OHL 400 kV Srbobran – Subotica 3 | 0 | 0 | 0 |  | 0 | 0 |  | 0 | 0 | 0 | 0 | 0 |  |  | 0 | 0 | 0 |  | 0 | 0 | 0 | 0 | 0 | 0 | 0 | 0
[RO-RS] [DIR] TIE 400 kV Resita-Pancevo c1 | N-1 TIE 400 kV Sandorfalva-Subotica 3 | 0 | 0 | 0 |  | 0 | 0 |  | 0 | 0 | 0 | 0 | 0 |  |  | 0 | 0 | 0 |  | 0 | 0 | 0 | 0 | 0 | 0 | 0 | 0
[RO-RS] [DIR] TIE 400 kV Resita-Pancevo c1 | N-1 OHL 400 kV Bor 2 – Nis 2 | 0 | 0 | 0 |  | 0 | 0 |  | 0 | 0 | 0 | 0 | 0 |  |  | 0 | 0 | 0 |  | 0 | 0 | 0 | 0 | 0 | 0 | 0 | 0
[RO-RS] [DIR] TIE 400 kV Resita-Pancevo c1 | N-1 OHL 400 kV Portile de Fier-Resita | 0 | 0 | 0 |  | 0 | 0 |  | 0 | 0 | 0 | 0 | 0 |  |  | 0 | 0 | 0 |  | 0 | 0 | 0 | 0 | 0 | 0 | 0 | 0
[RO-RS] [DIR] TIE 400 kV Resita-Pancevo c1 | N-1 OHL 400 kV Paks -Sandorfalva | 0 | 0 | 0 |  | 0 | 0 |  | 0 | 0 | 0 | 0 | 0 |  |  | 0 | 0 | 0 |  | 0 | 0 | 0 | 0 | 0 | 0 | 0 | 0
[RO-RS] [DIR] TIE 400 kV Resita-Pancevo c1 | N-1 TIE 400 kV Resita-Pancevo c2 | 0 | 0 | 0 |  | 0 | 0 |  | 0 | 0 | 0 | 0 | 0 |  |  | 0 | 0 | 0 |  | 0 | 0 | 0 | 0 | 0 | 0 | 0 | 0
[RO-BG] [DIR] TIE 400 kV DOBRUDJA- MEDGIDIA SUD | BC | -0.05976 | -0.00136 | -0.02814 | 0 | -0.14083 | -0.0006 | 0.00117 | 0.00062 | -0.00045 | -0.00037 | -0.08956 | -0.0164 | -0.00028 | -0.00176 | -0.04598 | -0.08058 | 0.00022 | 0.00569 | -0.00044 | 0.00817 | -0.02848 | -0.00692 | 0.00257 | -0.13812 | 0.06478 | -0.05665
[RO-BG] [DIR] TIE 400 kV DOBRUDJA- MEDGIDIA SUD | N-1 OHL 400 kV Isaccea - Stupina | -0.05845 | -0.00131 | -0.02738 | 0 | -0.13853 | -0.00058 | 0.00114 | 0.0006 | -0.00043 | -0.00036 | -0.08783 | -0.01596 | -0.00021 | -0.0017 | -0.04491 | -0.07896 | 0.00021 | 0.0055 | -0.00043 | 0.0092 | -0.02751 | -0.00671 | 0.00251 | -0.13585 | 0.06203 | -0.05535
[RO-BG] [DIR] TIE 400 kV DOBRUDJA- MEDGIDIA SUD | N-1 TIE 400 kV MEDGIDIA SUD - VARNA | -0.10342 | -0.00236 | -0.04869 | 0 | -0.24341 | -0.00104 | 0.00202 | 0.00107 | -0.00077 | -0.00064 | -0.155 | -0.02838 | -0.00048 | -0.00304 | -0.07957 | -0.13947 | 0.00038 | 0.00985 | -0.00077 | 0.01414 | -0.04928 | -0.01198 | 0.00444 | -0.23912 | 0.11211 | -0.09804
[RO-BG] [DIR] TIE 400 kV DOBRUDJA- MEDGIDIA SUD | N-1 OHL 400 kV Cernavoda - Pelicanu | -0.05927 | -0.00148 | -0.02873 | 0 | -0.13522 | -0.00062 | 0.00118 | 0.00064 | -0.00046 | -0.00038 | -0.08747 | -0.01674 | -0.00059 | -0.00182 | -0.04595 | -0.07914 | 0.00023 | 0.00602 | -0.00046 | 0.00122 | -0.03032 | -0.0072 | 0.00254 | -0.13261 | 0.0715 | -0.0566
[RO-BG] [DIR] TIE 400 kV DOBRUDJA- MEDGIDIA SUD | N-1 OHL 400 kV Gura Ialomitei - Bucuresti Sud | -0.05927 | -0.00149 | -0.02879 | 0 | -0.13488 | -0.00063 | 0.00118 | 0.00065 | -0.00046 | -0.00038 | -0.08736 | -0.01677 | -0.00061 | -0.00182 | -0.04597 | -0.07907 | 0.00023 | 0.00605 | -0.00046 | 0.00081 | -0.03047 | -0.00722 | 0.00254 | -0.13227 | 0.07196 | -0.05662
[RO-BG] [DIR] TIE 400 kV DOBRUDJA- MEDGIDIA SUD | N-1 OHL 400 kV Gutinas – Smardan | -0.05976 | -0.00136 | -0.02814 | 0 | -0.14083 | -0.0006 | 0.00117 | 0.00062 | -0.00045 | -0.00037 | -0.08956 | -0.0164 | -0.00028 | -0.00176 | -0.04598 | -0.08058 | 0.00022 | 0.00569 | -0.00044 | 0.00817 | -0.02848 | -0.00692 | 0.00257 | -0.13812 | 0.06478 | -0.05665
[RO-BG] [DIR] TIE 400 kV DOBRUDJA- MEDGIDIA SUD | N-1 TIE 400 kV Resita-Pancevo c2 | -0.0598 | -0.00138 | -0.02862 | 0 | -0.14032 | -0.00061 | 0.00119 | 0.00063 | -0.00045 | -0.00037 | -0.08929 | -0.01663 | -0.00025 | -0.00178 | -0.04618 | -0.08037 | 0.00022 | 0.00577 | -0.00045 | 0.0092 | -0.02953 | -0.00704 | 0.00263 | -0.13765 | 0.06514 | -0.0567
[RO-BG] [DIR] TIE 400 kV DOBRUDJA- MEDGIDIA SUD | N-1 TIE 400 kV Resita-Pancevo c1 | -0.05976 | -0.00136 | -0.02814 | 0 | -0.14083 | -0.0006 | 0.00117 | 0.00062 | -0.00045 | -0.00037 | -0.08956 | -0.0164 | -0.00028 | -0.00176 | -0.04598 | -0.08058 | 0.00022 | 0.00569 | -0.00044 | 0.00817 | -0.02848 | -0.00692 | 0.00257 | -0.13812 | 0.06478 | -0.05665
[RO-BG] [DIR] TIE 400 kV MEDGIDIA SUD - VARNA | BC | -0.0617 | -0.00141 | -0.02905 | 0 | -0.14496 | -0.00062 | 0.0012 | 0.00064 | -0.00046 | -0.00038 | -0.09249 | -0.01693 | -0.00029 | -0.00181 | -0.04747 | -0.08321 | 0.00023 | 0.00588 | -0.00046 | 0.00844 | -0.0294 | -0.00715 | 0.00265 | -0.14273 | 0.06688 | -0.05849
[RO-BG] [DIR] TIE 400 kV MEDGIDIA SUD - VARNA | N-1 OHL 400 kV Isaccea - Rahman | -0.06046 | -0.00136 | -0.02833 | 0 | -0.14277 | -0.0006 | 0.00118 | 0.00062 | -0.00045 | -0.00037 | -0.09086 | -0.01652 | -0.00023 | -0.00176 | -0.04646 | -0.08167 | 0.00022 | 0.0057 | -0.00044 | 0.00941 | -0.02848 | -0.00695 | 0.0026 | -0.14058 | 0.06427 | -0.05725
[RO-BG] [DIR] TIE 400 kV MEDGIDIA SUD - VARNA | N-1 TIE 400 kV DOBRUDJA- MEDGIDIA SUD | -0.10438 | -0.00238 | -0.04914 | 0 | -0.24554 | -0.00105 | 0.00204 | 0.00108 | -0.00078 | -0.00064 | -0.15644 | -0.02865 | -0.00049 | -0.00307 | -0.0803 | -0.14076 | 0.00038 | 0.00995 | -0.00077 | 0.01427 | -0.04974 | -0.01209 | 0.00448 | -0.24137 | 0.11314 | -0.09895
[RO-BG] [DIR] TIE 400 kV MEDGIDIA SUD - VARNA | N-1 OHL 400 kV Cernavoda - Pelicanu | -0.0612 | -0.00153 | -0.02966 | 0 | -0.13917 | -0.00065 | 0.00122 | 0.00067 | -0.00048 | -0.0004 | -0.09033 | -0.01728 | -0.00061 | -0.00187 | -0.04744 | -0.08172 | 0.00024 | 0.00622 | -0.00047 | 0.00127 | -0.03129 | -0.00743 | 0.00262 | -0.13704 | 0.07381 | -0.05843
[RO-BG] [DIR] TIE 400 kV MEDGIDIA SUD - VARNA | N-1 OHL 400 kV Gura Ialomitei - Bucuresti Sud | -0.0612 | -0.00154 | -0.02972 | 0 | -0.13881 | -0.00065 | 0.00122 | 0.00067 | -0.00048 | -0.0004 | -0.09022 | -0.01731 | -0.00063 | -0.00188 | -0.04746 | -0.08165 | 0.00024 | 0.00625 | -0.00048 | 0.00084 | -0.03145 | -0.00746 | 0.00262 | -0.13669 | 0.07428 | -0.05846
[RO-BG] [DIR] TIE 400 kV MEDGIDIA SUD - VARNA | N-1 OHL 400 kV Gutinas – Smardan | -0.0617 | -0.00141 | -0.02905 | 0 | -0.14496 | -0.00062 | 0.0012 | 0.00064 | -0.00046 | -0.00038 | -0.09249 | -0.01693 | -0.00029 | -0.00181 | -0.04747 | -0.08321 | 0.00023 | 0.00588 | -0.00046 | 0.00844 | -0.0294 | -0.00715 | 0.00265 | -0.14273 | 0.06688 | -0.05849
[RO-BG] [DIR] TIE 400 kV MEDGIDIA SUD - VARNA | N-1 OHL 400 kV Medgidia Sud - Stupina | -0.06035 | -0.00135 | -0.02827 | 0 | -0.14258 | -0.0006 | 0.00117 | 0.00062 | -0.00045 | -0.00037 | -0.09071 | -0.01648 | -0.00022 | -0.00176 | -0.04637 | -0.08154 | 0.00022 | 0.00568 | -0.00044 | 0.0095 | -0.02839 | -0.00693 | 0.00259 | -0.14039 | 0.06404 | -0.05714
[RO-BG] [DIR] TIE 400 kV MEDGIDIA SUD - VARNA | N-1 OHL 400 kV Cernavodă - Medgidia Sud | -0.05591 | -0.00145 | -0.02734 | 0 | -0.12583 | -0.0006 | 0.00112 | 0.00062 | -0.00044 | -0.00037 | -0.08213 | -0.01593 | -0.00068 | -0.00174 | -0.04344 | -0.07442 | 0.00022 | 0.00581 | -0.00044 | -0.00105 | -0.02917 | -0.0069 | 0.00239 | -0.12393 | 0.07023 | -0.05349
[RO-BG] [DIR] TIE 400 kV MEDGIDIA SUD - VARNA | N-1 TIE 400 kV Resita-Pancevo c2 | -0.06175 | -0.00143 | -0.02954 | 0 | -0.14443 | -0.00063 | 0.00123 | 0.00065 | -0.00047 | -0.00039 | -0.09221 | -0.01717 | -0.00026 | -0.00184 | -0.04768 | -0.08299 | 0.00023 | 0.00596 | -0.00046 | 0.0095 | -0.03049 | -0.00727 | 0.00271 | -0.14225 | 0.06725 | -0.05854
[RO-BG] [DIR] TIE 400 kV MEDGIDIA SUD - VARNA | N-1 TIE 400 kV Resita-Pancevo c1 | -0.0617 | -0.00141 | -0.02905 | 0 | -0.14496 | -0.00062 | 0.0012 | 0.00064 | -0.00046 | -0.00038 | -0.09249 | -0.01693 | -0.00029 | -0.00181 | -0.04747 | -0.08321 | 0.00023 | 0.00588 | -0.00046 | 0.00844 | -0.0294 | -0.00715 | 0.00265 | -0.14273 | 0.06688 | -0.05849
[RO-RO] [DIR] OHL 400 kV Portile de Fier-Resita | BC | 0.03686 | -0.00105 | -0.00305 | 0 | 0.0735 | -0.00018 | 0.00013 | 0.0002 | -0.00012 | -0.0001 | 0.05925 | -0.00053 | -0.00293 | -0.00044 | 0.02134 | 0.05714 | 7e-05 | 0.00243 | -0.00012 | 0.09501 | -0.0157 | -0.00251 | 0.00015 | 0.07075 | 0.02964 | 0.04008
[RO-RO] [DIR] OHL 400 kV Portile de Fier-Resita | N-1 TIE 400 kV Resita-Pancevo c2 | 0.03946 | -0.0001 | 0.02439 | 0 | 0.04409 | 0.00035 | -0.00115 | -0.00033 | 0.00027 | 0.00022 | 0.04395 | 0.01236 | -0.00466 | 0.00113 | 0.03301 | 0.04463 | -0.00012 | -0.00188 | 0.00027 | 0.03607 | 0.04463 | 0.00431 | -0.00336 | 0.04383 | 0.00926 | 0.043
[RO-RO] [DIR] OHL 400 kV Portile de Fier-Resita | N-1 TIE 400 kV Resita-Pancevo c1 | 0.03686 | -0.00105 | -0.00305 | 0 | 0.0735 | -0.00018 | 0.00013 | 0.0002 | -0.00012 | -0.0001 | 0.05925 | -0.00053 | -0.00293 | -0.00044 | 0.02134 | 0.05714 | 7e-05 | 0.00243 | -0.00012 | 0.09501 | -0.0157 | -0.00251 | 0.00015 | 0.07075 | 0.02964 | 0.04008
[RO-RO] [DIR] OHL 400 kV Arad-Nadab | N-1 TIE 400 kV Arad-Sandorfalva | 0.12272 | -0.0018 | 0.0725 | 1e-05 | 0.16033 | 0.00085 | -0.00357 | -0.00077 | 0.00068 | 0.00056 | 0.14619 | 0.03581 | -0.01916 | 0.00297 | 0.10103 | 0.14479 | -0.00029 | -0.00242 | 0.00068 | 0.19139 | 0.12538 | 0.01091 | -0.01125 | 0.15753 | 0.05314 | 0.13004
[RO-RO] [DIR] OHL 400 kV Arad-Nadab | N-1 TIE 400 kV Portile de Fier-Djerdap | 0.08525 | 0.00141 | 0.06142 | 0 | 0.10454 | 0.00117 | -0.0034 | -0.00116 | 0.00089 | 0.00073 | 0.09732 | 0.03348 | -0.00042 | 0.00361 | 0.07405 | 0.0965 | -0.00042 | -0.00803 | 0.00088 | 0.12561 | 0.09035 | 0.01492 | -0.01082 | 0.10293 | 0.01891 | 0.08889
[RO-RO] [DIR] OHL 400 kV Arad-Nadab | N-1 TIE 400 kV Resita-Pancevo c2 | 0.08848 | 0.00138 | 0.0613 | 0 | 0.10674 | 0.00117 | -0.00339 | -0.00116 | 0.00089 | 0.00073 | 0.10075 | 0.03355 | -0.00044 | 0.0036 | 0.07606 | 0.10046 | -0.00042 | -0.00797 | 0.00088 | 0.12366 | 0.09118 | 0.01481 | -0.01078 | 0.10534 | 0.01913 | 0.09327
[RO-RO] [DIR] OHL 400 kV Arad-Nadab | N-1 TIE 400 kV Resita-Pancevo c1 | 0.08877 | 0.00149 | 0.06435 | 0 | 0.10347 | 0.00123 | -0.00353 | -0.00121 | 0.00093 | 0.00077 | 0.09905 | 0.03498 | -0.00063 | 0.00377 | 0.07736 | 0.09907 | -0.00044 | -0.00845 | 0.00092 | 0.11711 | 0.09788 | 0.01557 | -0.01117 | 0.10235 | 0.01686 | 0.09359
[RO-RO] [DIR] OHL 400 kV Mintia-Arad | BC | 0.06936 | -0.00223 | 0.03309 | 0 | 0.10651 | 0.00019 | -0.00159 | -0.00013 | 0.00018 | 0.00014 | 0.09026 | 0.01543 | -0.01501 | 0.0009 | 0.05409 | 0.08758 | -6e-05 | 0.00182 | 0.00018 | 0.13226 | 0.05571 | 0.00262 | -0.00532 | 0.10364 | 0.04616 | 0.07231
[RO-RO] [DIR] OHL 400 kV Mintia-Arad | N-1 TIE 400 kV Rosiori-Mukacevo | 0.08151 | -0.00128 | 0.0422 | 0 | 0.12112 | 0.00045 | -0.00204 | -0.00041 | 0.00037 | 0.0003 | 0.10397 | 0.02095 | -0.0125 | 0.00163 | 0.0648 | 0.1012 | -0.00015 | -0.0009 | 0.00037 | 0.1506 | 0.06808 | 0.00575 | -0.00628 | 0.11805 | 0.04444 | 0.08493
[RO-RO] [DIR] OHL 400 kV Mintia-Arad | N-1 TIE 400 kV Portile de Fier-Djerdap | 0.06595 | -0.00231 | 0.03027 | 0 | 0.10754 | 0.00014 | -0.00147 | -8e-05 | 0.00014 | 0.00011 | 0.08859 | 0.01397 | -0.0148 | 0.00075 | 0.05089 | 0.0851 | -4e-05 | 0.00222 | 0.00014 | 0.14047 | 0.04843 | 0.002 | -0.00499 | 0.1042 | 0.04814 | 0.06776
[RO-RO] [DIR] OHL 400 kV Mintia-Arad | N-1 OHL 400 kV Iernut-Sibiu Sud | 0.09212 | -0.00156 | 0.04732 | 0 | 0.13735 | 0.00049 | -0.00229 | -0.00044 | 0.0004 | 0.00033 | 0.11784 | 0.02341 | -0.01452 | 0.00179 | 0.07309 | 0.11465 | -0.00017 | -0.00074 | 0.0004 | 0.16111 | 0.07621 | 0.00626 | -0.00712 | 0.1338 | 0.05044 | 0.09595
[RO-RO] [DIR] OHL 400 kV Mintia-Arad | N-1 OHL 220 kV Portile de Fier-Resita 1&2 | 0.07093 | -0.00225 | 0.03382 | 0 | 0.1086 | 0.0002 | -0.00163 | -0.00014 | 0.00019 | 0.00015 | 0.09219 | 0.0158 | -0.01518 | 0.00093 | 0.05532 | 0.08952 | -6e-05 | 0.00178 | 0.00018 | 0.13571 | 0.05693 | 0.00273 | -0.00542 | 0.10569 | 0.04674 | 0.07402
[RO-RO] [DIR] OHL 400 kV Mintia-Arad | N-1 OHL 220 kV Resita-Timisoara 1&2 | 0.07693 | -0.00223 | 0.03846 | 0 | 0.11415 | 0.00027 | -0.00185 | -0.0002 | 0.00024 | 0.00019 | 0.09822 | 0.01812 | -0.01594 | 0.00116 | 0.06067 | 0.09574 | -8e-05 | 0.00135 | 0.00024 | 0.14068 | 0.06578 | 0.00362 | -0.00605 | 0.11129 | 0.0474 | 0.08055
[RO-RO] [DIR] OHL 400 kV Mintia-Arad | N-1 OHL 220 kV Urechesti-Targu Jiu Nord | 0.06504 | -0.00223 | 0.03062 | 0 | 0.10077 | 0.00015 | -0.00148 | -9e-05 | 0.00015 | 0.00012 | 0.08503 | 0.01414 | -0.0146 | 0.00078 | 0.05057 | 0.08242 | -4e-05 | 0.00203 | 0.00015 | 0.12604 | 0.05171 | 0.00216 | -0.00498 | 0.09803 | 0.04485 | 0.06775
[RO-RO] [DIR] OHL 400 kV Mintia-Arad | N-1 OHL 220 kV Paroseni-Targu Jiu Nord | 0.06504 | -0.00223 | 0.03062 | 0 | 0.10077 | 0.00015 | -0.00148 | -9e-05 | 0.00015 | 0.00012 | 0.08503 | 0.01414 | -0.0146 | 0.00078 | 0.05057 | 0.08242 | -4e-05 | 0.00203 | 0.00015 | 0.12604 | 0.05171 | 0.00216 | -0.00498 | 0.09803 | 0.04485 | 0.06775
[RO-RO] [DIR] OHL 400 kV Mintia-Arad | N-1 TRA 400/220 kV AT3 Arad | 0.08156 | -0.00234 | 0.0411 | 0 | 0.12016 | 0.00029 | -0.00197 | -0.00023 | 0.00026 | 0.00021 | 0.10373 | 0.01937 | -0.01687 | 0.00125 | 0.06445 | 0.10122 | -9e-05 | 0.00135 | 0.00026 | 0.14793 | 0.07063 | 0.00394 | -0.00645 | 0.1172 | 0.04959 | 0.08549
[RO-RO] [DIR] OHL 400 kV Mintia-Arad | N-1 TIE 400 kV Resita-Pancevo c2 | 0.06924 | -0.00227 | 0.03189 | 0 | 0.1078 | 0.00017 | -0.00154 | -0.0001 | 0.00016 | 0.00013 | 0.09093 | 0.01486 | -0.01493 | 0.00083 | 0.05358 | 0.08813 | -5e-05 | 0.00201 | 0.00016 | 0.13484 | 0.05306 | 0.00232 | -0.00516 | 0.10482 | 0.04705 | 0.07218
[RO-RO] [DIR] OHL 400 kV Mintia-Arad | N-1 TIE 400 kV Resita-Pancevo c1 | 0.06936 | -0.00223 | 0.03309 | 0 | 0.10651 | 0.00019 | -0.00159 | -0.00013 | 0.00018 | 0.00014 | 0.09026 | 0.01543 | -0.01501 | 0.0009 | 0.05409 | 0.08758 | -6e-05 | 0.00182 | 0.00018 | 0.13226 | 0.05571 | 0.00262 | -0.00532 | 0.10364 | 0.04616 | 0.07231
[RO-RO] [DIR] OHL 400 kV Sibiu Sud-Mintia | BC | 0.05624 | -0.00193 | 0.02428 | 0 | 0.09397 | 0.0001 | -0.00119 | -5e-05 | 0.00011 | 9e-05 | 0.07664 | 0.01131 | -0.01206 | 0.00058 | 0.04284 | 0.07347 | -3e-05 | 0.00195 | 0.00011 | 0.11697 | 0.03754 | 0.00148 | -0.00406 | 0.09103 | 0.043 | 0.05778
[RO-RO] [DIR] OHL 400 kV Sibiu Sud-Mintia | N-1 TIE 400 kV Rosiori-Mukacevo | 0.06577 | -0.00118 | 0.03141 | 0 | 0.10542 | 0.00031 | -0.00153 | -0.00027 | 0.00026 | 0.00021 | 0.08738 | 0.01564 | -0.0101 | 0.00115 | 0.05123 | 0.08415 | -0.0001 | -0.00018 | 0.00025 | 0.13135 | 0.04723 | 0.00393 | -0.00481 | 0.10232 | 0.04166 | 0.06768
[RO-RO] [DIR] OHL 400 kV Sibiu Sud-Mintia | N-1 TIE 400 kV Resita-Pancevo c2 | 0.05625 | -0.00192 | 0.02438 | 0 | 0.09386 | 0.0001 | -0.00119 | -5e-05 | 0.00011 | 9e-05 | 0.07658 | 0.01136 | -0.01207 | 0.00059 | 0.04288 | 0.07343 | -3e-05 | 0.00193 | 0.00011 | 0.11675 | 0.03777 | 0.0015 | -0.00407 | 0.09093 | 0.04293 | 0.05779
[RO-RO] [DIR] OHL 400 kV Sibiu Sud-Mintia | N-1 TIE 400 kV Resita-Pancevo c1 | 0.05624 | -0.00193 | 0.02428 | 0 | 0.09397 | 0.0001 | -0.00119 | -5e-05 | 0.00011 | 9e-05 | 0.07664 | 0.01131 | -0.01206 | 0.00058 | 0.04284 | 0.07347 | -3e-05 | 0.00195 | 0.00011 | 0.11697 | 0.03754 | 0.00148 | -0.00406 | 0.09103 | 0.043 | 0.05778
[RO-RO] [DIR] OHL 400 kV Iernut-Sibiu Sud | N-1 TIE 400 kV Rosiori-Mukacevo | -0.04756 | 0.00059 | -0.02471 | 0 | -0.07058 | -0.00029 | 0.00121 | 0.00027 | -0.00023 | -0.00019 | -0.06097 | -0.01249 | 0.00643 | -0.00102 | -0.03782 | -0.05932 | 0.0001 | 0.00086 | -0.00023 | -0.05049 | -0.0381 | -0.00368 | 0.00376 | -0.06861 | -0.02225 | -0.04939
[RO-RO] [DIR] OHL 400 kV Iernut-Sibiu Sud | N-1 TIE 400 kV Resita-Pancevo c2 | -0.08778 | -0.00254 | -0.05395 | 0 | -0.1201 | -0.00115 | 0.00263 | 0.00117 | -0.00086 | -0.00071 | -0.107 | -0.03037 | -0.00194 | -0.00339 | -0.07294 | -0.10493 | 0.00042 | 0.00971 | -0.00085 | -0.11345 | -0.077 | -0.01382 | 0.00682 | -0.11738 | -0.01727 | -0.09119
[RO-RO] [DIR] OHL 400 kV Iernut-Sibiu Sud | N-1 TIE 400 kV Resita-Pancevo c1 | -0.08788 | -0.00258 | -0.05493 | 0 | -0.11906 | -0.00117 | 0.00267 | 0.00119 | -0.00087 | -0.00072 | -0.10646 | -0.03083 | -0.00188 | -0.00345 | -0.07335 | -0.10449 | 0.00042 | 0.00986 | -0.00086 | -0.11137 | -0.07914 | -0.01406 | 0.00695 | -0.11642 | -0.01655 | -0.09129
[RO-RO] [DIR] OHL 400 kV Iernut-Gadalin | N-1 OHL 400 kV Mintia-Arad | 0.09823 | 0.00196 | 0.05928 | 0 | 0.13701 | 0.00115 | -0.00289 | -0.00116 | 0.00086 | 0.00071 | 0.12045 | 0.03258 | -0.00144 | 0.00346 | 0.0812 | 0.11786 | -0.00041 | -0.00893 | 0.00086 | 0.175 | 0.08728 | 0.01391 | -0.00779 | 0.13398 | 0.02954 | 0.10202
[RO-RO] [DIR] OHL 400 kV Iernut-Gadalin | N-1 TIE 400 kV Resita-Pancevo c2 | 0.08183 | 0.00245 | 0.05051 | 0 | 0.11302 | 0.00109 | -0.00247 | -0.00111 | 0.00081 | 0.00067 | 0.09978 | 0.02849 | 0.00215 | 0.0032 | 0.06806 | 0.09771 | -0.00039 | -0.0092 | 0.0008 | 0.14602 | 0.07201 | 0.01305 | -0.00641 | 0.11058 | 0.01942 | 0.08491
[RO-RO] [DIR] OHL 400 kV Iernut-Gadalin | N-1 TIE 400 kV Resita-Pancevo c1 | 0.08192 | 0.00248 | 0.0515 | 0 | 0.11196 | 0.00111 | -0.00252 | -0.00113 | 0.00082 | 0.00068 | 0.09923 | 0.02896 | 0.00209 | 0.00325 | 0.06848 | 0.09726 | -0.0004 | -0.00936 | 0.00082 | 0.1439 | 0.07418 | 0.0133 | -0.00654 | 0.10961 | 0.01868 | 0.08502
[RO-RO] [DIR] OHL 400 kV Rosiori-Gadalin | BC | -0.08286 | -0.00267 | -0.05264 | 0 | -0.11233 | -0.00115 | 0.00257 | 0.00117 | -0.00085 | -0.00071 | -0.0999 | -0.02969 | -0.00268 | -0.00336 | -0.06948 | -0.09801 | 0.00042 | 0.00984 | -0.00085 | -0.14576 | -0.07586 | -0.0138 | 0.00664 | -0.11004 | -0.01761 | -0.08604
[RO-RO] [DIR] OHL 400 kV Rosiori-Gadalin | N-1 OHL 400 kV Mintia-Arad | -0.09975 | -0.00213 | -0.0607 | 0 | -0.13827 | -0.00119 | 0.00296 | 0.0012 | -0.0009 | -0.00074 | -0.12188 | -0.03345 | 0.00097 | -0.00358 | -0.08265 | -0.11934 | 0.00043 | 0.00939 | -0.00089 | -0.17796 | -0.08942 | -0.01443 | 0.00793 | -0.13527 | -0.02885 | -0.10365
[RO-RO] [DIR] OHL 400 kV Rosiori-Gadalin | N-1 TIE 400 kV Resita-Pancevo c2 | -0.08276 | -0.00263 | -0.05157 | 0 | -0.11348 | -0.00113 | 0.00252 | 0.00115 | -0.00084 | -0.00069 | -0.1005 | -0.02919 | -0.00275 | -0.0033 | -0.06902 | -0.0985 | 0.00041 | 0.00967 | -0.00083 | -0.14806 | -0.0735 | -0.01353 | 0.0065 | -0.11109 | -0.01841 | -0.08593
[RO-RO] [DIR] OHL 400 kV Rosiori-Gadalin | N-1 TIE 400 kV Resita-Pancevo c1 | -0.08286 | -0.00267 | -0.05264 | 0 | -0.11233 | -0.00115 | 0.00257 | 0.00117 | -0.00085 | -0.00071 | -0.0999 | -0.02969 | -0.00268 | -0.00336 | -0.06948 | -0.09801 | 0.00042 | 0.00984 | -0.00085 | -0.14576 | -0.07586 | -0.0138 | 0.00664 | -0.11004 | -0.01761 | -0.08604
[RO-RO] [DIR] OHL 400 kV Arefu-Tantareni | BC | -0.07069 | -0.0007 | -0.03982 | 0 | -0.09395 | -0.00069 | 0.00188 | 0.00068 | -0.00052 | -0.00043 | -0.08783 | -0.02143 | 0.00381 | -0.00213 | -0.05742 | -0.08658 | 0.00025 | 0.00488 | -0.00052 | -0.03921 | -0.05817 | -0.00831 | 0.00516 | -0.09081 | -0.00608 | -0.07377
[RO-RO] [DIR] OHL 400 kV Arefu-Tantareni | N-1 OHL 400 kV Brasov - Sibiu Sud | -0.08424 | -0.0007 | -0.04708 | 0 | -0.11574 | -0.00079 | 0.00225 | 0.00078 | -0.00061 | -0.0005 | -0.1054 | -0.02525 | 0.00497 | -0.00248 | -0.06826 | -0.10346 | 0.00028 | 0.00545 | -0.0006 | -0.06571 | -0.06891 | -0.00964 | 0.00623 | -0.11213 | -0.01559 | -0.08767
[RO-RO] [DIR] OHL 400 kV Arefu-Tantareni | N-1 TIE 400 kV Rosiori-Mukacevo | -0.05798 | 0.0003 | -0.03029 | 0 | -0.07866 | -0.00041 | 0.00142 | 0.00039 | -0.00032 | -0.00026 | -0.07348 | -0.01564 | 0.00643 | -0.00136 | -0.04621 | -0.07233 | 0.00014 | 0.00204 | -0.00032 | -0.02001 | -0.04522 | -0.00503 | 0.00415 | -0.07573 | -0.00788 | -0.06055
[RO-RO] [DIR] OHL 400 kV Arefu-Tantareni | N-1 OHL 400 kV Mintia-Arad | -0.06158 | -0.001 | -0.03547 | 0 | -0.07996 | -0.00066 | 0.00168 | 0.00066 | -0.0005 | -0.00041 | -0.07598 | -0.0194 | 0.00184 | -0.00201 | -0.05032 | -0.07508 | 0.00024 | 0.00512 | -0.0005 | -0.02184 | -0.05085 | -0.00797 | 0.00446 | -0.0772 | -2e-05 | -0.06427
[RO-RO] [DIR] OHL 400 kV Arefu-Tantareni | N-1 OHL 400 kV Sibiu Sud-Mintia | -0.05873 | -0.00111 | -0.03465 | 0 | -0.07395 | -0.00067 | 0.00163 | 0.00067 | -0.0005 | -0.00041 | -0.07153 | -0.01902 | 0.00124 | -0.002 | -0.04831 | -0.07095 | 0.00024 | 0.00529 | -0.0005 | -0.01432 | -0.05018 | -0.008 | 0.0043 | -0.07144 | 0.00307 | -0.06148
[RO-RO] [DIR] OHL 400 kV Arefu-Tantareni | N-1 OHL 400 kV Tantareni-Urechesti | -0.07429 | -0.00059 | -0.03889 | 0 | -0.10674 | -0.00066 | 0.00184 | 0.00065 | -0.0005 | -0.00041 | -0.0966 | -0.0211 | 0.00405 | -0.00205 | -0.05915 | -0.09415 | 0.00024 | 0.00457 | -0.0005 | -0.02949 | -0.05164 | -0.00793 | 0.00507 | -0.10244 | -0.00873 | -0.07637
[RO-RO] [DIR] OHL 400 kV Arefu-Tantareni | N-1 OHL 220 kV Portile de Fier-Resita 1&2 | -0.07266 | -0.00069 | -0.04072 | 0 | -0.09655 | -0.0007 | 0.00193 | 0.00069 | -0.00053 | -0.00044 | -0.09025 | -0.0219 | 0.00402 | -0.00217 | -0.05895 | -0.08899 | 0.00025 | 0.00492 | -0.00053 | -0.04352 | -0.0597 | -0.00845 | 0.00529 | -0.09337 | -0.00681 | -0.0759
[RO-RO] [DIR] OHL 400 kV Arefu-Tantareni | N-1 OHL 220 kV Resita-Timisoara 1&2 | -0.08194 | -0.00071 | -0.04779 | 0 | -0.1053 | -0.00081 | 0.00226 | 0.0008 | -0.00061 | -0.00051 | -0.09966 | -0.02543 | 0.0052 | -0.00251 | -0.0672 | -0.09871 | 0.00029 | 0.00558 | -0.00061 | -0.05173 | -0.07313 | -0.0098 | 0.00625 | -0.10218 | -0.00793 | -0.08602
[RO-RO] [DIR] OHL 400 kV Arefu-Tantareni | N-1 OHL 220 kV Urechesti-Targu Jiu Nord | -0.07465 | -0.00071 | -0.04208 | 0 | -0.0992 | -0.00072 | 0.00199 | 0.00071 | -0.00055 | -0.00045 | -0.09262 | -0.0226 | 0.00418 | -0.00224 | -0.06065 | -0.09132 | 0.00026 | 0.00508 | -0.00055 | -0.04491 | -0.06184 | -0.00873 | 0.00547 | -0.09595 | -0.00728 | -0.07794
[RO-RO] [DIR] OHL 400 kV Arefu-Tantareni | N-1 OHL 220 kV Paroseni-Targu Jiu Nord | -0.07465 | -0.00071 | -0.04208 | 0 | -0.0992 | -0.00072 | 0.00199 | 0.00071 | -0.00055 | -0.00045 | -0.09262 | -0.0226 | 0.00418 | -0.00224 | -0.06065 | -0.09132 | 0.00026 | 0.00508 | -0.00055 | -0.04491 | -0.06184 | -0.00873 | 0.00547 | -0.09595 | -0.00728 | -0.07794
[RO-RO] [DIR] OHL 400 kV Arefu-Tantareni | N-1 TRA 400/220 kV AT3 Arad | -0.07326 | -0.00068 | -0.0415 | 0 | -0.09682 | -0.00071 | 0.00196 | 0.0007 | -0.00054 | -0.00045 | -0.09066 | -0.02226 | 0.0042 | -0.0022 | -0.0596 | -0.08945 | 0.00025 | 0.00498 | -0.00054 | -0.04251 | -0.0613 | -0.00859 | 0.0054 | -0.09366 | -0.0068 | -0.07654
[RO-RO] [DIR] OHL 400 kV Arefu-Tantareni | N-1 TIE 400 kV Resita-Pancevo c2 | -0.07065 | -0.00069 | -0.03939 | 0 | -0.09441 | -0.00068 | 0.00186 | 0.00067 | -0.00052 | -0.00043 | -0.08807 | -0.02123 | 0.00378 | -0.0021 | -0.05724 | -0.08678 | 0.00024 | 0.00481 | -0.00051 | -0.04013 | -0.05723 | -0.0082 | 0.00511 | -0.09123 | -0.0064 | -0.07373
[RO-RO] [DIR] OHL 400 kV Arefu-Tantareni | N-1 TIE 400 kV Resita-Pancevo c1 | -0.07069 | -0.0007 | -0.03982 | 0 | -0.09395 | -0.00069 | 0.00188 | 0.00068 | -0.00052 | -0.00043 | -0.08783 | -0.02143 | 0.00381 | -0.00213 | -0.05742 | -0.08658 | 0.00025 | 0.00488 | -0.00052 | -0.03921 | -0.05817 | -0.00831 | 0.00516 | -0.09081 | -0.00608 | -0.07377
[RO-RO] [DIR] OHL 400 kV Arefu-Sibiu Sud | BC | 0.08601 | 0.00068 | 0.04808 | 0 | 0.11958 | 0.00081 | -0.0023 | -0.0008 | 0.00062 | 0.00051 | 0.10775 | 0.02576 | -0.00519 | 0.00252 | 0.06969 | 0.1056 | -0.00029 | -0.00548 | 0.00061 | 0.09731 | 0.07061 | 0.00981 | -0.00641 | 0.11601 | 0.01879 | 0.08945
[RO-RO] [DIR] OHL 400 kV Arefu-Sibiu Sud | N-1 TIE 400 kV Rosiori-Mukacevo | 0.06922 | -0.00064 | 0.03549 | 0 | 0.09938 | 0.00044 | -0.00169 | -0.00041 | 0.00035 | 0.00029 | 0.0888 | 0.01812 | -0.00865 | 0.00151 | 0.05489 | 0.08678 | -0.00015 | -0.00173 | 0.00035 | 0.07194 | 0.05351 | 0.00548 | -0.00508 | 0.09608 | 0.02117 | 0.07199
[RO-RO] [DIR] OHL 400 kV Arefu-Sibiu Sud | N-1 OHL 400 kV Mintia-Arad | 0.07405 | 0.00106 | 0.04237 | 0 | 0.10121 | 0.00078 | -0.00203 | -0.00077 | 0.00059 | 0.00048 | 0.09219 | 0.0231 | -0.0026 | 0.00237 | 0.06037 | 0.0905 | -0.00028 | -0.00579 | 0.00058 | 0.0745 | 0.06101 | 0.00936 | -0.00549 | 0.09813 | 0.01083 | 0.07698
[RO-RO] [DIR] OHL 400 kV Arefu-Sibiu Sud | N-1 OHL 400 kV Sibiu Sud-Mintia | 0.07032 | 0.00122 | 0.0413 | 0 | 0.09335 | 0.00078 | -0.00197 | -0.00078 | 0.00059 | 0.00049 | 0.08636 | 0.0226 | -0.00182 | 0.00236 | 0.05774 | 0.08509 | -0.00028 | -0.00602 | 0.00058 | 0.06466 | 0.06014 | 0.0094 | -0.00528 | 0.0906 | 0.00679 | 0.07332
[RO-RO] [DIR] OHL 400 kV Arefu-Sibiu Sud | N-1 OHL 400 kV Tantareni-Urechesti | 0.08917 | 0.00058 | 0.04726 | 0 | 0.13078 | 0.00078 | -0.00227 | -0.00077 | 0.0006 | 0.00049 | 0.11543 | 0.02547 | -0.00539 | 0.00246 | 0.0712 | 0.11223 | -0.00028 | -0.00521 | 0.0006 | 0.08879 | 0.0649 | 0.00948 | -0.00633 | 0.12619 | 0.02111 | 0.09173
[RO-RO] [DIR] OHL 400 kV Arefu-Sibiu Sud | N-1 OHL 220 kV Portile de Fier-Resita 1&2 | 0.08849 | 0.00066 | 0.04922 | 0 | 0.12286 | 0.00082 | -0.00236 | -0.00081 | 0.00063 | 0.00052 | 0.1108 | 0.02635 | -0.00546 | 0.00257 | 0.07163 | 0.10864 | -0.00029 | -0.00553 | 0.00062 | 0.10275 | 0.07254 | 0.00998 | -0.00657 | 0.11924 | 0.01971 | 0.09215
[RO-RO] [DIR] OHL 400 kV Arefu-Sibiu Sud | N-1 OHL 220 kV Resita-Timisoara 1&2 | 0.10019 | 0.00069 | 0.05812 | 0 | 0.13388 | 0.00096 | -0.00278 | -0.00094 | 0.00073 | 0.0006 | 0.12267 | 0.0308 | -0.00694 | 0.003 | 0.08203 | 0.12088 | -0.00034 | -0.00636 | 0.00073 | 0.11308 | 0.08948 | 0.01168 | -0.00778 | 0.13034 | 0.02112 | 0.10489
[RO-RO] [DIR] OHL 400 kV Arefu-Sibiu Sud | N-1 OHL 220 kV Urechesti-Targu Jiu Nord | 0.09106 | 0.00068 | 0.05097 | 0 | 0.12628 | 0.00085 | -0.00244 | -0.00084 | 0.00065 | 0.00054 | 0.11387 | 0.02726 | -0.00566 | 0.00266 | 0.07381 | 0.11164 | -0.0003 | -0.00573 | 0.00065 | 0.10458 | 0.07529 | 0.01034 | -0.00681 | 0.12257 | 0.02032 | 0.09478
[RO-RO] [DIR] OHL 400 kV Arefu-Sibiu Sud | N-1 OHL 220 kV Paroseni-Targu Jiu Nord | 0.09106 | 0.00068 | 0.05097 | 0 | 0.12628 | 0.00085 | -0.00244 | -0.00084 | 0.00065 | 0.00054 | 0.11387 | 0.02726 | -0.00566 | 0.00266 | 0.07381 | 0.11164 | -0.0003 | -0.00573 | 0.00065 | 0.10458 | 0.07529 | 0.01034 | -0.00681 | 0.12257 | 0.02032 | 0.09478
[RO-RO] [DIR] OHL 400 kV Arefu-Sibiu Sud | N-1 TRA 400/220 kV AT3 Arad | 0.08922 | 0.00065 | 0.05018 | 0 | 0.12316 | 0.00084 | -0.0024 | -0.00082 | 0.00064 | 0.00053 | 0.11129 | 0.02679 | -0.00568 | 0.00261 | 0.07242 | 0.10918 | -0.0003 | -0.0056 | 0.00063 | 0.10143 | 0.07454 | 0.01016 | -0.0067 | 0.11957 | 0.01969 | 0.09292
[RO-RO] [DIR] OHL 400 kV Arefu-Sibiu Sud | N-1 TIE 400 kV Resita-Pancevo c2 | 0.08596 | 0.00066 | 0.04754 | 0 | 0.12015 | 0.0008 | -0.00228 | -0.00079 | 0.00061 | 0.0005 | 0.10805 | 0.0255 | -0.00515 | 0.00249 | 0.06947 | 0.10584 | -0.00028 | -0.00539 | 0.0006 | 0.09845 | 0.06944 | 0.00968 | -0.00634 | 0.11653 | 0.01919 | 0.08939
[RO-RO] [DIR] OHL 400 kV Arefu-Sibiu Sud | N-1 TIE 400 kV Resita-Pancevo c1 | 0.08601 | 0.00068 | 0.04808 | 0 | 0.11958 | 0.00081 | -0.0023 | -0.0008 | 0.00062 | 0.00051 | 0.10775 | 0.02576 | -0.00519 | 0.00252 | 0.06969 | 0.1056 | -0.00029 | -0.00548 | 0.00061 | 0.09731 | 0.07061 | 0.00981 | -0.00641 | 0.11601 | 0.01879 | 0.08945
[RO-RO] [DIR] OHL 400 kV Tantareni-Urechesti | N-1 TIE 400 kV Portile de Fier-Djerdap | 0.04405 | -0.00044 | 0.00815 | 0 | 0.0873 | 7e-05 | -0.00037 | -6e-05 | 6e-05 | 5e-05 | 0.07233 | 0.00529 | -0.00279 | 0.00028 | 0.02935 | 0.06795 | -2e-05 | 0.00011 | 6e-05 | -0.11377 | -0.00891 | 0.00057 | -0.00107 | 0.08131 | 0.00876 | 0.04284
[RO-RO] [DIR] OHL 400 kV Tantareni-Urechesti | N-1 OHL 400 kV Portile de Fier-Urechesti | 0.02951 | 0.00031 | 0.01378 | 0 | 0.0392 | 0.00025 | -0.00061 | -0.00025 | 0.00019 | 0.00015 | 0.0399 | 0.0077 | -0.00115 | 0.00075 | 0.02286 | 0.03922 | -9e-05 | -0.00193 | 0.00019 | -0.14935 | 0.01421 | 0.00288 | -0.00156 | 0.03639 | -0.01201 | 0.03011
[RO-RO] [DIR] OHL 400 kV Tantareni-Urechesti | N-1 TIE 400 kV Resita-Pancevo c2 | 0.0264 | -0.00073 | -0.00356 | 0 | 0.0893 | -0.00014 | 0.00015 | 0.00015 | -0.0001 | -8e-05 | 0.06173 | -0.00087 | -0.00192 | -0.00036 | 0.01386 | 0.0534 | 5e-05 | 0.00175 | -0.0001 | -0.07733 | -0.04028 | -0.00192 | 0.00027 | 0.08114 | 0.01683 | 0.01921
[RO-RO] [DIR] OHL 400 kV Tantareni-Urechesti | N-1 TIE 400 kV Resita-Pancevo c1 | 0.02609 | -0.00084 | -0.00676 | 0 | 0.09272 | -0.0002 | 0.0003 | 0.00022 | -0.00014 | -0.00012 | 0.06352 | -0.00237 | -0.00172 | -0.00054 | 0.0125 | 0.05486 | 8e-05 | 0.00225 | -0.00014 | -0.07046 | -0.04731 | -0.00272 | 0.00068 | 0.08427 | 0.01921 | 0.01887
[RO-RO] [DIR] OHL 400 kV Portile de Fier-Urechesti | BC | 0.00523 | 0.00176 | 0.03147 | 0 | -0.08203 | 0.00069 | -0.00139 | -0.00071 | 0.00051 | 0.00042 | -0.03619 | 0.01544 | 0.00088 | 0.00198 | 0.01588 | -0.02398 | -0.00025 | -0.00641 | 0.0005 | -0.12091 | 0.09429 | 0.00858 | -0.00344 | -0.07339 | -0.04784 | 0.01721
[RO-RO] [DIR] OHL 400 kV Portile de Fier-Urechesti | N-1 OHL 400 kV Slatina-Portile de Fier | 0.00682 | 0.00241 | 0.04203 | 0 | -0.11139 | 0.00092 | -0.00185 | -0.00095 | 0.00068 | 0.00056 | -0.04876 | 0.02067 | 0.00139 | 0.00266 | 0.02111 | -0.03226 | -0.00034 | -0.0087 | 0.00068 | -0.14106 | 0.1257 | 0.01154 | -0.00454 | -0.09994 | -0.06744 | 0.0229
[RO-RO] [DIR] OHL 400 kV Portile de Fier-Urechesti | N-1 OHL 220 kV Portile de Fier-Resita 1&2 | 0.00954 | 0.00173 | 0.03346 | 0 | -0.07632 | 0.00071 | -0.00149 | -0.00073 | 0.00053 | 0.00044 | -0.03089 | 0.01648 | 0.0004 | 0.00206 | 0.01923 | -0.01869 | -0.00026 | -0.0065 | 0.00052 | -0.11145 | 0.09765 | 0.00888 | -0.00372 | -0.06778 | -0.04625 | 0.0219
[RO-RO] [DIR] OHL 400 kV Portile de Fier-Urechesti | N-1 OHL 220 kV Resita-Timisoara 1&2 | 0.02581 | 0.00178 | 0.04606 | 0 | -0.06127 | 0.0009 | -0.00208 | -0.00092 | 0.00067 | 0.00056 | -0.01454 | 0.02276 | -0.00166 | 0.00268 | 0.03378 | -0.0018 | -0.00033 | -0.00769 | 0.00067 | -0.09802 | 0.12167 | 0.0113 | -0.00543 | -0.05259 | -0.04446 | 0.03962
[RO-RO] [DIR] OHL 400 kV Portile de Fier-Urechesti | N-1 TIE 400 kV Resita-Pancevo c2 | 0.00483 | 0.00161 | 0.02722 | 0 | -0.07748 | 0.0006 | -0.00119 | -0.00063 | 0.00045 | 0.00037 | -0.03382 | 0.01345 | 0.00115 | 0.00174 | 0.01407 | -0.02204 | -0.00022 | -0.00574 | 0.00044 | -0.11178 | 0.08495 | 0.00753 | -0.0029 | -0.06922 | -0.04469 | 0.01676
[RO-RO] [DIR] OHL 400 kV Portile de Fier-Urechesti | N-1 TIE 400 kV Resita-Pancevo c1 | 0.00523 | 0.00176 | 0.03147 | 0 | -0.08203 | 0.00069 | -0.00139 | -0.00071 | 0.00051 | 0.00042 | -0.03619 | 0.01544 | 0.00088 | 0.00198 | 0.01588 | -0.02398 | -0.00025 | -0.00641 | 0.0005 | -0.12091 | 0.09429 | 0.00858 | -0.00344 | -0.07339 | -0.04784 | 0.01721
[RO-RO] [DIR] OHL 400 kV Slatina-Portile de Fier | BC | -0.00307 | -0.00125 | -0.02034 | 0 | 0.05654 | -0.00046 | 0.00088 | 0.00047 | -0.00034 | -0.00028 | 0.02421 | -0.01007 | -0.00098 | -0.00131 | -0.01009 | 0.01595 | 0.00017 | 0.00442 | -0.00033 | 0.03882 | -0.06049 | -0.0057 | 0.00211 | 0.05113 | 0.03774 | -0.01095
[RO-RO] [DIR] OHL 400 kV Slatina-Portile de Fier | N-1 OHL 400 kV Portile de Fier-Urechesti | -0.00522 | -0.00198 | -0.03328 | 0 | 0.09027 | -0.00074 | 0.00145 | 0.00077 | -0.00055 | -0.00045 | 0.03909 | -0.01642 | -0.00135 | -0.00213 | -0.01661 | 0.02581 | 0.00027 | 0.00705 | -0.00054 | 0.08853 | -0.09926 | -0.00923 | 0.00353 | 0.08131 | 0.05742 | -0.01803
[RO-RO] [DIR] OHL 400 kV Slatina-Portile de Fier | N-1 OHL 220 kV Portile de Fier-Resita 1&2 | -0.00566 | -0.00123 | -0.02153 | 0 | 0.05311 | -0.00047 | 0.00094 | 0.00049 | -0.00035 | -0.00029 | 0.02103 | -0.01069 | -0.0007 | -0.00136 | -0.01211 | 0.01277 | 0.00017 | 0.00447 | -0.00035 | 0.03313 | -0.06251 | -0.00588 | 0.00228 | 0.04776 | 0.03678 | -0.01377
[RO-RO] [DIR] OHL 400 kV Slatina-Portile de Fier | N-1 OHL 220 kV Resita-Timisoara 1&2 | -0.0155 | -0.00126 | -0.02915 | 0 | 0.04399 | -0.00059 | 0.0013 | 0.0006 | -0.00044 | -0.00036 | 0.01113 | -0.01449 | 0.00055 | -0.00173 | -0.0209 | 0.00255 | 0.00021 | 0.00519 | -0.00044 | 0.02498 | -0.07703 | -0.00734 | 0.00332 | 0.03856 | 0.0357 | -0.02449
[RO-RO] [DIR] OHL 400 kV Slatina-Portile de Fier | N-1 TIE 400 kV Resita-Pancevo c2 | -0.00281 | -0.00116 | -0.01761 | 0 | 0.05362 | -0.00041 | 0.00075 | 0.00042 | -0.0003 | -0.00025 | 0.02269 | -0.00878 | -0.00116 | -0.00116 | -0.00893 | 0.01471 | 0.00015 | 0.00399 | -0.0003 | 0.03296 | -0.05449 | -0.00502 | 0.00177 | 0.04846 | 0.03572 | -0.01066
[RO-RO] [DIR] OHL 400 kV Slatina-Portile de Fier | N-1 TIE 400 kV Resita-Pancevo c1 | -0.00307 | -0.00125 | -0.02034 | 0 | 0.05654 | -0.00046 | 0.00088 | 0.00047 | -0.00034 | -0.00028 | 0.02421 | -0.01007 | -0.00098 | -0.00131 | -0.01009 | 0.01595 | 0.00017 | 0.00442 | -0.00033 | 0.03882 | -0.06049 | -0.0057 | 0.00211 | 0.05113 | 0.03774 | -0.01095
[RO-RO] [DIR] OHL 400 kV Medgidia Sud - Stupina | N-1 OHL 400 kV Isaccea - Rahman | 0.05361 | 0.00219 | 0.03104 | 0 | 0.09481 | 0.00075 | -0.00119 | -0.00078 | 0.00055 | 0.00045 | 0.07079 | 0.01806 | 0.00262 | 0.00212 | 0.04366 | 0.06672 | -0.00028 | -0.00788 | 0.00054 | 0.04221 | 0.03995 | 0.00862 | -0.00222 | 0.09317 | -0.11296 | 0.05363
[RO-RO] [DIR] OHL 400 kV Medgidia Sud - Stupina | N-1 OHL 400 kV Gutinas – Smardan | 0.03771 | 0.00154 | 0.02183 | 0 | 0.06668 | 0.00053 | -0.00084 | -0.00055 | 0.00039 | 0.00032 | 0.04979 | 0.01271 | 0.00185 | 0.00149 | 0.03071 | 0.04693 | -0.00019 | -0.00555 | 0.00038 | 0.02969 | 0.0281 | 0.00606 | -0.00156 | 0.06553 | -0.07945 | 0.03772
[RO-RO] [DIR] OHL 400 kV Medgidia Sud - Stupina | N-1 OHL 400 kV Cernavodă - Medgidia Sud | 0.05262 | 0.00145 | 0.02623 | 0 | 0.11593 | 0.00058 | -0.00106 | -0.0006 | 0.00043 | 0.00036 | 0.07646 | 0.01528 | 0.00084 | 0.00168 | 0.04109 | 0.06956 | -0.00021 | -0.00571 | 0.00043 | 0.00526 | 0.02869 | 0.0067 | -0.00224 | 0.11393 | -0.07083 | 0.05059
[RO-RO] [DIR] OHL 400 kV Medgidia Sud - Rahman | N-1 OHL 400 kV Gutinas – Smardan | -0.03555 | -0.00146 | -0.02058 | 0 | -0.06287 | -0.0005 | 0.00079 | 0.00052 | -0.00036 | -0.0003 | -0.04694 | -0.01198 | -0.00174 | -0.0014 | -0.02896 | -0.04425 | 0.00018 | 0.00523 | -0.00036 | -0.02799 | -0.02649 | -0.00572 | 0.00147 | -0.06179 | 0.07491 | -0.03556
[RO-RO] [DIR] OHL 400 kV Medgidia Sud - Rahman | N-1 OHL 400 kV Cernavodă - Medgidia Sud | -0.04961 | -0.00136 | -0.02473 | 0 | -0.10931 | -0.00055 | 0.001 | 0.00057 | -0.00041 | -0.00034 | -0.07209 | -0.01441 | -0.00079 | -0.00159 | -0.03874 | -0.06558 | 0.0002 | 0.00539 | -0.0004 | -0.00496 | -0.02705 | -0.00632 | 0.00211 | -0.10742 | 0.06678 | -0.04769
[RO-RO] [DIR] OHL 400 kV Medgidia Sud- Cernavoda | BC | 0.04544 | -0.0003 | 0.01341 | 0 | 0.1501 | 0.00017 | -0.00069 | -0.00016 | 0.00014 | 0.00011 | 0.08129 | 0.00786 | -0.00306 | 0.00059 | 0.03163 | 0.06897 | -6e-05 | -0.00051 | 0.00013 | -0.07445 | 0.00182 | 0.00195 | -0.00206 | 0.14751 | 0.02628 | 0.03922
[RO-RO] [DIR] OHL 400 kV Medgidia Sud- Cernavoda | N-1 OHL 400 kV Isaccea - Tulcea Vest | 0.03623 | -0.00077 | 0.0075 | 0 | 0.13693 | 2e-05 | -0.00047 | 0 | 3e-05 | 2e-05 | 0.07008 | 0.00442 | -0.00375 | 0.00017 | 0.02389 | 0.05806 | 0 | 0.00113 | 3e-05 | -0.08665 | -0.00648 | 0.00023 | -0.00169 | 0.13456 | 0.05116 | 0.02972
[RO-RO] [DIR] OHL 400 kV Medgidia Sud- Cernavoda | N-1 OHL 400 kV Lacu Sarat - Gura Ialomitei | 0.03077 | -0.00092 | 0.00442 | 0 | 0.12733 | -5e-05 | -0.00034 | 7e-05 | -2e-05 | -2e-05 | 0.06288 | 0.00268 | -0.00377 | -2e-05 | 0.01947 | 0.05126 | 2e-05 | 0.00173 | -2e-05 | -0.0898 | -0.01064 | -0.00054 | -0.00139 | 0.12512 | 0.05685 | 0.02423
[RO-RO] [DIR] OHL 400 kV Medgidia Sud- Cernavoda | N-1 OHL 400 kV Tulcea Vest - Tariverde | 0.03623 | -0.00077 | 0.0075 | 0 | 0.13693 | 2e-05 | -0.00047 | 0 | 3e-05 | 2e-05 | 0.07008 | 0.00442 | -0.00375 | 0.00017 | 0.02389 | 0.05806 | 0 | 0.00113 | 3e-05 | -0.08665 | -0.00648 | 0.00023 | -0.00169 | 0.13456 | 0.05116 | 0.02972
[RO-RO] [DIR] OHL 400 kV Medgidia Sud- Cernavoda | N-1 OHL 400 kV Gutinas – Smardan | 0.04544 | -0.0003 | 0.01341 | 0 | 0.1501 | 0.00017 | -0.00069 | -0.00016 | 0.00014 | 0.00011 | 0.08129 | 0.00786 | -0.00306 | 0.00059 | 0.03163 | 0.06897 | -6e-05 | -0.00051 | 0.00013 | -0.07445 | 0.00182 | 0.00195 | -0.00206 | 0.14751 | 0.02628 | 0.03922
[RO-RO] [DIR] OHL 400 kV Medgidia Sud- Cernavoda | N-1 OHL 400 kV Isaccea - Rahman | 0.06155 | 0.00036 | 0.02274 | 0 | 0.17859 | 0.00039 | -0.00105 | -0.00039 | 0.0003 | 0.00025 | 0.10256 | 0.01328 | -0.00227 | 0.00122 | 0.04475 | 0.08902 | -0.00014 | -0.00288 | 0.0003 | -0.06177 | 0.01382 | 0.00454 | -0.00273 | 0.1755 | -0.00766 | 0.05533
[RO-RO] [DIR] OHL 400 kV Medgidia Sud- Cernavoda | N-1 OHL 400 kV Isaccea - Stupina | 0.06298 | 0.00042 | 0.02356 | 0 | 0.18111 | 0.00041 | -0.00108 | -0.00041 | 0.00031 | 0.00026 | 0.10444 | 0.01376 | -0.0022 | 0.00128 | 0.04591 | 0.09079 | -0.00015 | -0.00309 | 0.00031 | -0.06065 | 0.01489 | 0.00477 | -0.00279 | 0.17798 | -0.01066 | 0.05676
[RO-RO] [DIR] OHL 400 kV Medgidia Sud- Cernavoda | N-1 TIE 400 kV MEDGIDIA SUD - VARNA | 0.03267 | -0.00059 | 0.0074 | 0 | 0.1201 | 4e-05 | -0.00044 | -2e-05 | 4e-05 | 3e-05 | 0.06215 | 0.00435 | -0.00312 | 0.00021 | 0.02181 | 0.05175 | -1e-05 | 0.00071 | 4e-05 | -0.07271 | -0.00426 | 0.00047 | -0.00152 | 0.11796 | 0.04012 | 0.02711
[RO-RO] [DIR] OHL 400 kV Medgidia Sud- Cernavoda | N-1 TIE 400 kV DOBRUDJA- MEDGIDIA SUD | 0.03335 | -0.00058 | 0.00772 | 0 | 0.1216 | 5e-05 | -0.00045 | -3e-05 | 5e-05 | 4e-05 | 0.06317 | 0.00454 | -0.00312 | 0.00023 | 0.02233 | 0.05266 | -1e-05 | 0.00065 | 5e-05 | -0.0728 | -0.00394 | 0.00055 | -0.00155 | 0.11956 | 0.03939 | 0.02775
[RO-RO] [DIR] OHL 400 kV Medgidia Sud- Cernavoda | N-1 OHL 400 kV Constanta Nord- Cernavoda | 0.03563 | -0.00085 | 0.00684 | 0 | 0.1376 | 0 | -0.00045 | 2e-05 | 1e-05 | 1e-05 | 0.06982 | 0.00403 | -0.00391 | 0.00012 | 0.02327 | 0.05762 | 0 | 0.00137 | 1e-05 | -0.08983 | -0.00771 | 0 | -0.00167 | 0.13522 | 0.05542 | 0.02897
[RO-RO] [DIR] OHL 400 kV Medgidia Sud- Cernavoda | N-1 OHL 400 kV Cernavoda - Pelicanu | 0.04427 | -1e-05 | 0.01486 | 0 | 0.13642 | 0.00023 | -0.00072 | -0.00022 | 0.00018 | 0.00015 | 0.0762 | 0.00867 | -0.0023 | 0.00074 | 0.03156 | 0.06544 | -8e-05 | -0.00131 | 0.00018 | -0.0575 | 0.0063 | 0.00262 | -0.002 | 0.13406 | 0.0099 | 0.03909
[RO-RO] [DIR] OHL 400 kV Medgidia Sud- Cernavoda | N-1 OHL 400 kV Pelicanu - Bucuresti Sud | 0.0443 | 2e-05 | 0.01506 | 0 | 0.13549 | 0.00023 | -0.00072 | -0.00023 | 0.00018 | 0.00015 | 0.07594 | 0.00878 | -0.00225 | 0.00075 | 0.03166 | 0.06531 | -8e-05 | -0.00139 | 0.00018 | -0.05642 | 0.0068 | 0.00269 | -0.00201 | 0.13315 | 0.00859 | 0.03921
[RO-RO] [DIR] OHL 400 kV Medgidia Sud- Cernavoda | N-1 OHL 400 kV Gura Ialomitei - Bucuresti Sud | 0.04426 | 1e-05 | 0.015 | 0 | 0.13562 | 0.00023 | -0.00072 | -0.00022 | 0.00018 | 0.00015 | 0.07595 | 0.00875 | -0.00225 | 0.00075 | 0.03161 | 0.06529 | -8e-05 | -0.00137 | 0.00018 | -0.05655 | 0.00666 | 0.00268 | -0.00201 | 0.13328 | 0.00883 | 0.03915
[RO-RO] [DIR] OHL 400 kV Medgidia Sud- Cernavoda | N-1 OHL 400 kV Medgidia Sud - Stupina | 0.06298 | 0.00042 | 0.02356 | 0 | 0.18111 | 0.00041 | -0.00108 | -0.00041 | 0.00031 | 0.00026 | 0.10444 | 0.01376 | -0.0022 | 0.00128 | 0.04591 | 0.09079 | -0.00015 | -0.00309 | 0.00031 | -0.06065 | 0.01489 | 0.00477 | -0.00279 | 0.17798 | -0.01066 | 0.05676
[RO-RO] [DIR] OHL 400 kV Medgidia Sud- Cernavoda | N-1 OHL 400 kV Medgidia Sud - Rahman | 0.06155 | 0.00036 | 0.02274 | 0 | 0.17859 | 0.00039 | -0.00105 | -0.00039 | 0.0003 | 0.00025 | 0.10256 | 0.01328 | -0.00227 | 0.00122 | 0.04475 | 0.08902 | -0.00014 | -0.00288 | 0.0003 | -0.06177 | 0.01382 | 0.00454 | -0.00273 | 0.1755 | -0.00766 | 0.05533
[RO-RO] [DIR] OHL 400 kV Medgidia Sud- Cernavoda | N-1 TIE 400 kV Isaccea - Vulcanesti | 0.05699 | 0.00031 | 0.02067 | 0 | 0.16773 | 0.00036 | -0.00095 | -0.00035 | 0.00027 | 0.00022 | 0.09568 | 0.01212 | -0.00211 | 0.00111 | 0.04127 | 0.08283 | -0.00013 | -0.00259 | 0.00027 | -0.06013 | 0.01166 | 0.0041 | -0.00248 | 0.16483 | -0.00697 | 0.051
[RO-RO] [DIR] OHL 400 kV Constanta Nord- Cernavoda | N-1 OHL 400 kV Gutinas – Smardan | -0.01425 | -0.0008 | -0.00955 | 0 | -0.01816 | -0.00025 | 0.00035 | 0.00026 | -0.00018 | -0.00015 | -0.01666 | -0.00555 | -0.00123 | -0.00068 | -0.01215 | -0.01648 | 9e-05 | 0.00272 | -0.00018 | -0.02233 | -0.01384 | -0.00283 | 0.00057 | -0.01785 | 0.04232 | -0.01488
[RO-RO] [DIR] OHL 400 kV Cernavoda - Pelicanu | BC | -0.00388 | 0.00096 | 0.00475 | 0 | -0.04506 | 0.00019 | -0.0001 | -0.00021 | 0.00013 | 0.00011 | -0.01678 | 0.0027 | 0.0025 | 0.00049 | -0.00023 | -0.01162 | -7e-05 | -0.00265 | 0.00013 | 0.05581 | 0.01473 | 0.00222 | 0.0002 | -0.04427 | -0.05394 | -0.00044
[RO-RO] [DIR] OHL 400 kV Cernavoda - Pelicanu | N-1 OHL 400 kV Isaccea - Tulcea Vest | -0.00452 | 0.00093 | 0.00434 | 0 | -0.04598 | 0.00018 | -8e-05 | -0.0002 | 0.00013 | 0.00011 | -0.01757 | 0.00245 | 0.00245 | 0.00046 | -0.00078 | -0.01238 | -7e-05 | -0.00253 | 0.00013 | 0.05496 | 0.01415 | 0.0021 | 0.00022 | -0.04518 | -0.05219 | -0.0011
[RO-RO] [DIR] OHL 400 kV Cernavoda - Pelicanu | N-1 OHL 400 kV Lacu Sarat - Gura Ialomitei | -0.00517 | 0.00091 | 0.00396 | 0 | -0.04707 | 0.00017 | -7e-05 | -0.00019 | 0.00012 | 0.0001 | -0.01841 | 0.00224 | 0.00244 | 0.00043 | -0.00131 | -0.01318 | -7e-05 | -0.00245 | 0.00012 | 0.05446 | 0.01363 | 0.002 | 0.00026 | -0.04625 | -0.05124 | -0.00176
[RO-RO] [DIR] OHL 400 kV Cernavoda - Pelicanu | N-1 OHL 400 kV Tulcea Vest - Tariverde | -0.00452 | 0.00093 | 0.00434 | 0 | -0.04598 | 0.00018 | -8e-05 | -0.0002 | 0.00013 | 0.00011 | -0.01757 | 0.00245 | 0.00245 | 0.00046 | -0.00078 | -0.01238 | -7e-05 | -0.00253 | 0.00013 | 0.05496 | 0.01415 | 0.0021 | 0.00022 | -0.04518 | -0.05219 | -0.0011
[RO-RO] [DIR] OHL 400 kV Cernavoda - Pelicanu | N-1 OHL 400 kV Tariverde - Constanta Nord | -0.00452 | 0.00093 | 0.00434 | 0 | -0.04598 | 0.00018 | -8e-05 | -0.0002 | 0.00013 | 0.00011 | -0.01757 | 0.00245 | 0.00245 | 0.00046 | -0.00078 | -0.01238 | -7e-05 | -0.00253 | 0.00013 | 0.05496 | 0.01415 | 0.0021 | 0.00022 | -0.04518 | -0.05219 | -0.0011
[RO-RO] [DIR] OHL 400 kV Cernavoda - Pelicanu | N-1 OHL 400 kV Constanta Nord- Cernavoda | -0.0044 | 0.00093 | 0.0044 | 0 | -0.04573 | 0.00018 | -9e-05 | -0.0002 | 0.00013 | 0.00011 | -0.01739 | 0.00249 | 0.00246 | 0.00046 | -0.00068 | -0.01222 | -7e-05 | -0.00255 | 0.00013 | 0.05499 | 0.01422 | 0.00211 | 0.00022 | -0.04493 | -0.05238 | -0.00098
[RO-RO] [DIR] OHL 400 kV Cernavoda - Pelicanu | N-1 OHL 400 kV Gura Ialomitei - Bucuresti Sud | -0.00559 | 0.00141 | 0.00705 | 0 | -0.06607 | 0.00028 | -0.00015 | -0.00031 | 0.0002 | 0.00016 | -0.02454 | 0.00399 | 0.00367 | 0.00072 | -0.00026 | -0.01695 | -0.00011 | -0.0039 | 0.0002 | 0.08178 | 0.02176 | 0.00327 | 0.00028 | -0.06492 | -0.07924 | -0.00054
[RO-RO] [DIR] OHL 400 kV Cernavoda - Pelicanu | N-1 OHL 400 kV Gutinas – Smardan | -0.00388 | 0.00096 | 0.00475 | 0 | -0.04506 | 0.00019 | -0.0001 | -0.00021 | 0.00013 | 0.00011 | -0.01678 | 0.0027 | 0.0025 | 0.00049 | -0.00023 | -0.01162 | -7e-05 | -0.00265 | 0.00013 | 0.05581 | 0.01473 | 0.00222 | 0.0002 | -0.04427 | -0.05394 | -0.00044
[RO-RO] [DIR] OHL 400 kV Cernavoda - Pelicanu | N-1 OHL 400 kV Brasov – Gutinas | -0.00302 | 0.00104 | 0.00555 | 0 | -0.04544 | 0.00021 | -0.00013 | -0.00023 | 0.00015 | 0.00013 | -0.01619 | 0.00316 | 0.00267 | 0.00055 | 0.00059 | -0.01085 | -8e-05 | -0.0029 | 0.00015 | 0.05759 | 0.0161 | 0.00248 | 0.00015 | -0.04467 | -0.05722 | 0.00058
[RO-RO] [DIR] OHL 400 kV Pelicanu - Bucuresti Sud | BC | -0.00354 | 0.00098 | 0.00509 | 0 | -0.0453 | 0.0002 | -0.00011 | -0.00022 | 0.00014 | 0.00012 | -0.0166 | 0.00288 | 0.00252 | 0.00051 | 0.0001 | -0.01135 | -8e-05 | -0.00273 | 0.00014 | 0.05587 | 0.01541 | 0.00231 | 0.00017 | -0.0445 | -0.05482 | -2e-05
[RO-RO] [DIR] OHL 400 kV Pelicanu - Bucuresti Sud | N-1 OHL 400 kV Isaccea - Tulcea Vest | -0.00418 | 0.00095 | 0.00468 | 0 | -0.04622 | 0.00019 | -0.0001 | -0.00021 | 0.00013 | 0.00011 | -0.01739 | 0.00264 | 0.00248 | 0.00048 | -0.00044 | -0.01212 | -7e-05 | -0.00261 | 0.00013 | 0.05502 | 0.01483 | 0.00219 | 0.00019 | -0.04541 | -0.05307 | -0.00068
[RO-RO] [DIR] OHL 400 kV Pelicanu - Bucuresti Sud | N-1 OHL 400 kV Lacu Sarat - Gura Ialomitei | -0.00482 | 0.00093 | 0.0043 | 0 | -0.04729 | 0.00018 | -8e-05 | -0.0002 | 0.00013 | 0.00011 | -0.01821 | 0.00242 | 0.00246 | 0.00046 | -0.00096 | -0.0129 | -7e-05 | -0.00253 | 0.00013 | 0.05453 | 0.01432 | 0.00209 | 0.00023 | -0.04646 | -0.05214 | -0.00133
[RO-RO] [DIR] OHL 400 kV Pelicanu - Bucuresti Sud | N-1 OHL 400 kV Tulcea Vest - Tariverde | -0.00418 | 0.00095 | 0.00468 | 0 | -0.04622 | 0.00019 | -0.0001 | -0.00021 | 0.00013 | 0.00011 | -0.01739 | 0.00264 | 0.00248 | 0.00048 | -0.00044 | -0.01212 | -7e-05 | -0.00261 | 0.00013 | 0.05502 | 0.01483 | 0.00219 | 0.00019 | -0.04541 | -0.05307 | -0.00068
[RO-RO] [DIR] OHL 400 kV Pelicanu - Bucuresti Sud | N-1 OHL 400 kV Tariverde - Constanta Nord | -0.00418 | 0.00095 | 0.00468 | 0 | -0.04622 | 0.00019 | -0.0001 | -0.00021 | 0.00013 | 0.00011 | -0.01739 | 0.00264 | 0.00248 | 0.00048 | -0.00044 | -0.01212 | -7e-05 | -0.00261 | 0.00013 | 0.05502 | 0.01483 | 0.00219 | 0.00019 | -0.04541 | -0.05307 | -0.00068
[RO-RO] [DIR] OHL 400 kV Pelicanu - Bucuresti Sud | N-1 OHL 400 kV Constanta Nord- Cernavoda | -0.00406 | 0.00095 | 0.00474 | 0 | -0.04596 | 0.00019 | -0.0001 | -0.00021 | 0.00013 | 0.00011 | -0.01721 | 0.00267 | 0.00248 | 0.00048 | -0.00035 | -0.01196 | -7e-05 | -0.00263 | 0.00013 | 0.05505 | 0.0149 | 0.00221 | 0.00019 | -0.04516 | -0.05326 | -0.00057
[RO-RO] [DIR] OHL 400 kV Pelicanu - Bucuresti Sud | N-1 OHL 400 kV Gura Ialomitei - Bucuresti Sud | -0.00532 | 0.00145 | 0.00747 | 0 | -0.06704 | 0.00029 | -0.00016 | -0.00032 | 0.00021 | 0.00017 | -0.02463 | 0.00422 | 0.00373 | 0.00075 | 8e-05 | -0.01687 | -0.00011 | -0.00402 | 0.0002 | 0.08274 | 0.02268 | 0.0034 | 0.00025 | -0.06586 | -0.081 | -0.00012
[RO-RO] [DIR] OHL 400 kV Pelicanu - Bucuresti Sud | N-1 OHL 400 kV Gutinas – Smardan | -0.00354 | 0.00098 | 0.00509 | 0 | -0.0453 | 0.0002 | -0.00011 | -0.00022 | 0.00014 | 0.00012 | -0.0166 | 0.00288 | 0.00252 | 0.00051 | 0.0001 | -0.01135 | -8e-05 | -0.00273 | 0.00014 | 0.05587 | 0.01541 | 0.00231 | 0.00017 | -0.0445 | -0.05482 | -2e-05
[RO-RO] [DIR] OHL 400 kV Gura Ialomitei - Bucuresti Sud | BC | -0.00359 | 0.00094 | 0.00479 | 0 | -0.04388 | 0.00019 | -0.0001 | -0.00021 | 0.00013 | 0.00011 | -0.0162 | 0.00271 | 0.00244 | 0.00048 | -5e-05 | -0.01114 | -7e-05 | -0.00261 | 0.00013 | 0.05423 | 0.01466 | 0.0022 | 0.00018 | -0.04311 | -0.05284 | -0.0002
[RO-RO] [DIR] OHL 400 kV Gura Ialomitei - Bucuresti Sud | N-1 OHL 400 kV Isaccea - Tulcea Vest | -0.00421 | 0.00091 | 0.00439 | 0 | -0.04478 | 0.00018 | -9e-05 | -0.0002 | 0.00013 | 0.0001 | -0.01696 | 0.00248 | 0.00239 | 0.00046 | -0.00058 | -0.01189 | -7e-05 | -0.0025 | 0.00013 | 0.0534 | 0.0141 | 0.00209 | 0.0002 | -0.04399 | -0.05115 | -0.00085
[RO-RO] [DIR] OHL 400 kV Gura Ialomitei - Bucuresti Sud | N-1 OHL 400 kV Lacu Sarat - Gura Ialomitei | -0.00484 | 0.00089 | 0.00403 | 0 | -0.04582 | 0.00017 | -7e-05 | -0.00019 | 0.00012 | 0.0001 | -0.01777 | 0.00227 | 0.00238 | 0.00043 | -0.00109 | -0.01265 | -7e-05 | -0.00242 | 0.00012 | 0.05292 | 0.0136 | 0.00199 | 0.00023 | -0.04502 | -0.05023 | -0.00148
[RO-RO] [DIR] OHL 400 kV Gura Ialomitei - Bucuresti Sud | N-1 OHL 400 kV Tulcea Vest - Tariverde | -0.00421 | 0.00091 | 0.00439 | 0 | -0.04478 | 0.00018 | -9e-05 | -0.0002 | 0.00013 | 0.0001 | -0.01696 | 0.00248 | 0.00239 | 0.00046 | -0.00058 | -0.01189 | -7e-05 | -0.0025 | 0.00013 | 0.0534 | 0.0141 | 0.00209 | 0.0002 | -0.04399 | -0.05115 | -0.00085
[RO-RO] [DIR] OHL 400 kV Gura Ialomitei - Bucuresti Sud | N-1 OHL 400 kV Tariverde - Constanta Nord | -0.00421 | 0.00091 | 0.00439 | 0 | -0.04478 | 0.00018 | -9e-05 | -0.0002 | 0.00013 | 0.0001 | -0.01696 | 0.00248 | 0.00239 | 0.00046 | -0.00058 | -0.01189 | -7e-05 | -0.0025 | 0.00013 | 0.0534 | 0.0141 | 0.00209 | 0.0002 | -0.04399 | -0.05115 | -0.00085
[RO-RO] [DIR] OHL 400 kV Gura Ialomitei - Bucuresti Sud | N-1 OHL 400 kV Constanta Nord- Cernavoda | -0.0041 | 0.00092 | 0.00445 | 0 | -0.04453 | 0.00018 | -9e-05 | -0.0002 | 0.00013 | 0.00011 | -0.0168 | 0.00251 | 0.0024 | 0.00046 | -0.00048 | -0.01173 | -7e-05 | -0.00252 | 0.00013 | 0.05343 | 0.01417 | 0.0021 | 0.0002 | -0.04375 | -0.05133 | -0.00074
[RO-RO] [DIR] OHL 400 kV Gura Ialomitei - Bucuresti Sud | N-1 OHL 400 kV Cernavoda - Pelicanu | -0.00525 | 0.00136 | 0.00684 | 0 | -0.06325 | 0.00027 | -0.00014 | -0.0003 | 0.00019 | 0.00016 | -0.02342 | 0.00387 | 0.00352 | 0.00069 | -0.00015 | -0.01614 | -0.0001 | -0.00375 | 0.00019 | 0.07822 | 0.021 | 0.00316 | 0.00026 | -0.06214 | -0.07602 | -0.00039
[RO-RO] [DIR] OHL 400 kV Gura Ialomitei - Bucuresti Sud | N-1 OHL 400 kV Gutinas – Smardan | -0.00359 | 0.00094 | 0.00479 | 0 | -0.04388 | 0.00019 | -0.0001 | -0.00021 | 0.00013 | 0.00011 | -0.0162 | 0.00271 | 0.00244 | 0.00048 | -5e-05 | -0.01114 | -7e-05 | -0.00261 | 0.00013 | 0.05423 | 0.01466 | 0.0022 | 0.00018 | -0.04311 | -0.05284 | -0.0002
[RO-RO] [DIR] OHL 400 kV Gura Ialomitei - Bucuresti Sud | N-1 OHL 400 kV Brasov – Gutinas | -0.00274 | 0.00102 | 0.00558 | 0 | -0.04426 | 0.00021 | -0.00013 | -0.00023 | 0.00015 | 0.00012 | -0.01561 | 0.00317 | 0.0026 | 0.00054 | 0.00076 | -0.01038 | -8e-05 | -0.00286 | 0.00015 | 0.05599 | 0.01602 | 0.00246 | 0.00013 | -0.0435 | -0.05609 | 0.0008
[RO-RO] [DIR] OHL 400 kV Gutinas - Smardan | BC | 0 | 0 | 0 |  | 0 | 0 |  | 0 | 0 | 0 | 0 | 0 |  |  | 0 | 0 | 0 |  | 0 | 0 | 0 | 0 | 0 | 0 | 0 | 0
[RO-RO] [DIR] OHL 400 kV Gutinas - Smardan | N-1 OHL 400 kV Isaccea - Tulcea Vest | 0 | 0 | 0 |  | 0 | 0 |  | 0 | 0 | 0 | 0 | 0 |  |  | 0 | 0 | 0 |  | 0 | 0 | 0 | 0 | 0 | 0 | 0 | 0
[RO-RO] [DIR] OHL 400 kV Gutinas - Smardan | N-1 OHL 400 kV Lacu Sarat - Gura Ialomitei | 0 | 0 | 0 |  | 0 | 0 |  | 0 | 0 | 0 | 0 | 0 |  |  | 0 | 0 | 0 |  | 0 | 0 | 0 | 0 | 0 | 0 | 0 | 0
[RO-RO] [DIR] OHL 400 kV Gutinas - Smardan | N-1 OHL 400 kV Tulcea Vest - Tariverde | 0 | 0 | 0 |  | 0 | 0 |  | 0 | 0 | 0 | 0 | 0 |  |  | 0 | 0 | 0 |  | 0 | 0 | 0 | 0 | 0 | 0 | 0 | 0
[RO-RO] [DIR] OHL 400 kV Gutinas - Smardan | N-1 OHL 400 kV Tariverde - Constanta Nord | 0 | 0 | 0 |  | 0 | 0 |  | 0 | 0 | 0 | 0 | 0 |  |  | 0 | 0 | 0 |  | 0 | 0 | 0 | 0 | 0 | 0 | 0 | 0
[RO-RO] [DIR] OHL 400 kV Gutinas - Smardan | N-1 OHL 400 kV Constanta Nord- Cernavoda | 0 | 0 | 0 |  | 0 | 0 |  | 0 | 0 | 0 | 0 | 0 |  |  | 0 | 0 | 0 |  | 0 | 0 | 0 | 0 | 0 | 0 | 0 | 0
[RO-RO] [DIR] OHL 400 kV Gutinas - Smardan | N-1 OHL 400 kV Cernavoda - Pelicanu | 0 | 0 | 0 |  | 0 | 0 |  | 0 | 0 | 0 | 0 | 0 |  |  | 0 | 0 | 0 |  | 0 | 0 | 0 | 0 | 0 | 0 | 0 | 0
[RO-RO] [DIR] OHL 400 kV Gutinas - Smardan | N-1 OHL 400 kV Gura Ialomitei - Bucuresti Sud | 0 | 0 | 0 |  | 0 | 0 |  | 0 | 0 | 0 | 0 | 0 |  |  | 0 | 0 | 0 |  | 0 | 0 | 0 | 0 | 0 | 0 | 0 | 0
[RO-RO] [DIR] OHL 400 kV Gutinas - Smardan | N-1 OHL 400 kV Bucuresti Sud - Domnesti | 0 | 0 | 0 |  | 0 | 0 |  | 0 | 0 | 0 | 0 | 0 |  |  | 0 | 0 | 0 |  | 0 | 0 | 0 | 0 | 0 | 0 | 0 | 0
[RO-RO] [DIR] OHL 400 kV Gutinas - Smardan | N-1 OHL 400 kV Brasov – Gutinas | 0 | 0 | 0 |  | 0 | 0 |  | 0 | 0 | 0 | 0 | 0 |  |  | 0 | 0 | 0 |  | 0 | 0 | 0 | 0 | 0 | 0 | 0 | 0
[RO-RO] [DIR] OHL 400 kV Gutinas - Smardan | N-1 TIE 400 kV Isaccea - Vulcanesti | 0 | 0 | 0 |  | 0 | 0 |  | 0 | 0 | 0 | 0 | 0 |  |  | 0 | 0 | 0 |  | 0 | 0 | 0 | 0 | 0 | 0 | 0 | 0
[RO-RO] [DIR] OHL 400 kV Lacu Sarat - Gura Ialomitei | N-1 OHL 400 kV Gutinas – Smardan | 0.02253 | 0.00095 | 0.01381 | 0 | 0.03496 | 0.00033 | -0.00054 | -0.00034 | 0.00024 | 0.0002 | 0.02826 | 0.00795 | 0.00109 | 0.00093 | 0.01868 | 0.02719 | -0.00012 | -0.00343 | 0.00024 | 0.02356 | 0.01913 | 0.00382 | -0.00104 | 0.03437 | -0.04694 | 0.02301
[RO-RO] [DIR] OHL 400 kV Isaccea - Tulcea Vest | N-1 OHL 400 kV Gutinas – Smardan | 0.017 | 0.00087 | 0.01091 | 0 | 0.0243 | 0.00028 | -0.0004 | -0.00029 | 0.0002 | 0.00017 | 0.02068 | 0.00634 | 0.00127 | 0.00077 | 0.01429 | 0.02013 | -0.0001 | -0.00301 | 0.0002 | 0.02249 | 0.01531 | 0.00318 | -0.00069 | 0.02388 | -0.0459 | 0.01752
[RO-RO] [DIR] OHL 400 kV Tariverde - Constanta Nord | N-1 OHL 400 kV Gutinas – Smardan | 0.017 | 0.00087 | 0.01091 | 0 | 0.0243 | 0.00028 | -0.0004 | -0.00029 | 0.0002 | 0.00017 | 0.02068 | 0.00634 | 0.00127 | 0.00077 | 0.01429 | 0.02013 | -0.0001 | -0.00301 | 0.0002 | 0.02249 | 0.01531 | 0.00318 | -0.00069 | 0.02388 | -0.0459 | 0.01752
[RO-RO] [DIR] OHL 400 kV Tulcea Vest - Tariverde | N-1 OHL 400 kV Gutinas – Smardan | 0.017 | 0.00087 | 0.01091 | 0 | 0.0243 | 0.00028 | -0.0004 | -0.00029 | 0.0002 | 0.00017 | 0.02068 | 0.00634 | 0.00127 | 0.00077 | 0.01429 | 0.02013 | -0.0001 | -0.00301 | 0.0002 | 0.02249 | 0.01531 | 0.00318 | -0.00069 | 0.02388 | -0.0459 | 0.01752
[RO-RO] [DIR] OHL 400 kV Smardan - Isaccea c1 | BC | 0 | 0 | 0 |  | 0 | 0 |  | 0 | 0 | 0 | 0 | 0 |  |  | 0 | 0 | 0 |  | 0 | 0 | 0 | 0 | 0 | 0 | 0 | 0
[RO-RO] [DIR] OHL 400 kV Smardan - Isaccea c1 | N-1 OHL 400 kV Lacu Sarat - Isaccea | 0 | 0 | 0 |  | 0 | 0 |  | 0 | 0 | 0 | 0 | 0 |  |  | 0 | 0 | 0 |  | 0 | 0 | 0 | 0 | 0 | 0 | 0 | 0
[RO-RO] [DIR] OHL 400 kV Smardan - Isaccea c2 | N-1 OHL 400 kV Lacu Sarat - Isaccea | 0.00843 | 0.00121 | 0.00812 | 0 | -0.00026 | 0.00028 | -0.00021 | -0.0003 | 0.0002 | 0.00016 | 0.00647 | 0.00498 | 0.00279 | 0.00072 | 0.00819 | 0.00772 | -0.0001 | -0.00359 | 0.00019 | 0.03657 | 0.01291 | 0.0031 | 8e-05 | -0.00028 | -0.07341 | 0.00966
[RO-RO] [DIR] OHL 400 kV Domnesti - Urechesti | BC | -0.01385 | -0.0008 | -0.01384 | 0 | 0.00864 | -0.00031 | 0.00058 | 0.00032 | -0.00023 | -0.00019 | -0.00752 | -0.0074 | -0.00057 | -0.00089 | -0.01375 | -0.01082 | 0.00011 | 0.00298 | -0.00023 | 0.00833 | -0.02841 | -0.0037 | 0.00133 | 0.00811 | 0.0294 | -0.01724
[RO-RO] [DIR] OHL 400 kV Domnesti - Urechesti | N-1 OHL 400 kV Bucuresti Sud - Slatina | -0.01806 | -0.00106 | -0.01798 | 0 | 0.01181 | -0.0004 | 0.00076 | 0.00042 | -0.0003 | -0.00025 | -0.00986 | -0.00963 | -0.0008 | -0.00116 | -0.0179 | -0.01421 | 0.00015 | 0.00392 | -0.00029 | 0.01275 | -0.03667 | -0.00484 | 0.00171 | 0.0112 | 0.03993 | -0.02249
[RO-RO] [DIR] OHL 400 kV Tantareni - Bradu | BC | 0.03701 | 0.00057 | 0.02134 | 0 | 0.0436 | 0.00039 | -0.00098 | -0.00039 | 0.0003 | 0.00024 | 0.04495 | 0.0116 | -0.00137 | 0.00119 | 0.03028 | 0.04497 | -0.00014 | -0.00308 | 0.00029 | -0.00839 | 0.03089 | 0.00471 | -0.00257 | 0.04173 | -0.00904 | 0.03896
[RO-RO] [DIR] OHL 400 kV Tantareni - Bradu | N-1 OHL 400 kV Domnesti-Urechesti | 0.03894 | 0.00068 | 0.02327 | 0 | 0.04239 | 0.00044 | -0.00106 | -0.00044 | 0.00033 | 0.00027 | 0.046 | 0.01264 | -0.00129 | 0.00132 | 0.03219 | 0.04648 | -0.00016 | -0.00349 | 0.00033 | -0.00955 | 0.03485 | 0.00522 | -0.00276 | 0.0406 | -0.01314 | 0.04136
[RO-RO] [DIR] OHL 400 kV Bucuresti Sud - Domnesti | BC | -0.0177 | 0.00066 | -0.00472 | 0 | -0.0569 | 1e-05 | 0.00034 | -3e-05 | 0 | 0 | -0.03136 | -0.00237 | 0.00296 | -5e-05 | -0.01215 | -0.02682 | -1e-05 | -0.00119 | 0 | 0.09345 | -0.00155 | 4e-05 | 0.00133 | -0.0559 | -0.04848 | -0.01559
[RO-RO] [DIR] OHL 400 kV Bucuresti Sud - Domnesti | N-1 OHL 400 kV Gutinas – Smardan | -0.0177 | 0.00066 | -0.00472 | 0 | -0.0569 | 1e-05 | 0.00034 | -3e-05 | 0 | 0 | -0.03136 | -0.00237 | 0.00296 | -5e-05 | -0.01215 | -0.02682 | -1e-05 | -0.00119 | 0 | 0.09345 | -0.00155 | 4e-05 | 0.00133 | -0.0559 | -0.04848 | -0.01559
[RO-RO] [DIR] OHL 400 kV Slatina-Bucuresti Sud | BC | 0.01736 | 0.00107 | 0.01703 | 0 | -0.01303 | 0.00039 | -0.0007 | -0.00041 | 0.00029 | 0.00024 | 0.00961 | 0.00919 | 0.00098 | 0.00111 | 0.01712 | 0.01397 | -0.00014 | -0.00388 | 0.00028 | -0.01818 | 0.03402 | 0.00466 | -0.00153 | -0.01271 | -0.04334 | 0.02163
[RO-RO] [DIR] OHL 400 kV Slatina-Bucuresti Sud | N-1 OHL 400 kV Domnesti-Urechesti | 0.02165 | 0.00132 | 0.02132 | 0 | -0.0157 | 0.00049 | -0.00088 | -0.0005 | 0.00036 | 0.0003 | 0.01194 | 0.01148 | 0.00115 | 0.00139 | 0.02138 | 0.01732 | -0.00018 | -0.00481 | 0.00035 | -0.02076 | 0.04282 | 0.00581 | -0.00194 | -0.01522 | -0.05245 | 0.02697
[RO-RO] [DIR] OHL 400 kV Portile de Fier - Urechesti | BC | 0.00523 | 0.00176 | 0.03147 | 0 | -0.08203 | 0.00069 | -0.00139 | -0.00071 | 0.00051 | 0.00042 | -0.03619 | 0.01544 | 0.00088 | 0.00198 | 0.01588 | -0.02398 | -0.00025 | -0.00641 | 0.0005 | -0.12091 | 0.09429 | 0.00858 | -0.00344 | -0.07339 | -0.04784 | 0.01721
[RO-RO] [DIR] OHL 400 kV Portile de Fier - Urechesti | N-1 OHL 400 kV Domnesti-Urechesti | 0.00055 | 0.00149 | 0.0268 | 0 | -0.07911 | 0.00058 | -0.00119 | -0.0006 | 0.00043 | 0.00036 | -0.03873 | 0.01294 | 0.00069 | 0.00168 | 0.01123 | -0.02763 | -0.00021 | -0.0054 | 0.00043 | -0.11809 | 0.08469 | 0.00733 | -0.00299 | -0.07065 | -0.03791 | 0.01139
[RO-RO] [DIR] OHL 400 kV Brasov – Gutinas | BC | 0.00614 | 0.00058 | 0.00575 | 0 | -0.00273 | 0.00016 | -0.00022 | -0.00017 | 0.00012 | 0.0001 | 0.00429 | 0.00333 | 0.00119 | 0.00044 | 0.00593 | 0.00554 | -6e-05 | -0.00182 | 0.00012 | 0.01279 | 0.00986 | 0.00188 | -0.00036 | -0.00283 | -0.0237 | 0.0073
[RO-RO] [DIR] OHL 400 kV Brasov – Gutinas | N-1 OHL 400 kV Gutinas – Smardan | 0.00614 | 0.00058 | 0.00575 | 0 | -0.00273 | 0.00016 | -0.00022 | -0.00017 | 0.00012 | 0.0001 | 0.00429 | 0.00333 | 0.00119 | 0.00044 | 0.00593 | 0.00554 | -6e-05 | -0.00182 | 0.00012 | 0.01279 | 0.00986 | 0.00188 | -0.00036 | -0.00283 | -0.0237 | 0.0073
[RO-RO] [DIR] OHL 400 kV Brazi Vest - Darste | N-1 OHL 400 kV Gutinas – Smardan | -0.03442 | -0.00013 | -0.01963 | 0 | -0.05404 | -0.00031 | 0.00098 | 0.0003 | -0.00024 | -0.0002 | -0.04329 | -0.01037 | 0.0026 | -0.00099 | -0.02801 | -0.04173 | 0.00011 | 0.00185 | -0.00024 | -0.11258 | -0.03065 | -0.00384 | 0.00283 | -0.05329 | -0.02123 | -0.03559
[RO-RO] [DIR] OHL 400 kV Brasov - Darste | N-1 OHL 400 kV Gutinas – Smardan | -0.03361 | -0.00013 | -0.01919 | 0 | -0.05275 | -0.0003 | 0.00095 | 0.0003 | -0.00023 | -0.00019 | -0.04226 | -0.01013 | 0.00253 | -0.00097 | -0.02736 | -0.04073 | 0.00011 | 0.00181 | -0.00023 | -0.11053 | -0.02997 | -0.00375 | 0.00276 | -0.05203 | -0.02069 | -0.03476
[RO-RO] [DIR] OHL 220 kV Portile de Fier-Resita c1 | N-1 TIE 400 kV Resita-Pancevo c2 | 0.01731 | -5e-05 | 0.01061 | 0 | 0.01964 | 0.00015 | -0.0005 | -0.00014 | 0.00012 | 0.0001 | 0.01941 | 0.00538 | -0.00205 | 0.00049 | 0.01444 | 0.01966 | -5e-05 | -0.0008 | 0.00012 | 0.03148 | 0.01931 | 0.00187 | -0.00146 | 0.0195 | 0.00427 | 0.01882
[RO-RO] [DIR] OHL 220 kV Portile de Fier-Resita c1 | N-1 TIE 400 kV Resita-Pancevo c1 | 0.01704 | -0.00015 | 0.00786 | 0 | 0.02258 | 0.0001 | -0.00037 | -9e-05 | 8e-05 | 6e-05 | 0.02094 | 0.00409 | -0.00188 | 0.00033 | 0.01327 | 0.02092 | -3e-05 | -0.00037 | 8e-05 | 0.03738 | 0.01327 | 0.00118 | -0.00111 | 0.02219 | 0.00631 | 0.01853
[RO-RO] [DIR] OHL 220 kV Portile de Fier-Resita c2 | N-1 TIE 400 kV Resita-Pancevo c2 | 0.01731 | -5e-05 | 0.01061 | 0 | 0.01964 | 0.00015 | -0.0005 | -0.00014 | 0.00012 | 0.0001 | 0.01941 | 0.00538 | -0.00205 | 0.00049 | 0.01444 | 0.01966 | -5e-05 | -0.0008 | 0.00012 | 0.03148 | 0.01931 | 0.00187 | -0.00146 | 0.0195 | 0.00427 | 0.01882
[RO-RO] [DIR] OHL 220 kV Portile de Fier-Resita c2 | N-1 TIE 400 kV Resita-Pancevo c1 | 0.01704 | -0.00015 | 0.00786 | 0 | 0.02258 | 0.0001 | -0.00037 | -9e-05 | 8e-05 | 6e-05 | 0.02094 | 0.00409 | -0.00188 | 0.00033 | 0.01327 | 0.02092 | -3e-05 | -0.00037 | 8e-05 | 0.03738 | 0.01327 | 0.00118 | -0.00111 | 0.02219 | 0.00631 | 0.01853
[RO-RO] [DIR] OHL 220 kV Resita-Timisoara c1 | N-1 OHL 220 kV Resita-Timisoara c2 | 0.05907 | 5e-05 | 0.04187 | 0 | 0.05961 | 0.00062 | -0.00198 | -0.0006 | 0.00048 | 0.0004 | 0.06213 | 0.02101 | -0.0073 | 0.002 | 0.05138 | 0.06367 | -0.00022 | -0.00366 | 0.00048 | 0.06572 | 0.07859 | 0.00781 | -0.00571 | 0.05972 | 0.00972 | 0.06433
[RO-RO] [DIR] OHL 220 kV Resita-Timisoara c1 | N-1 TIE 400 kV Resita-Pancevo c2 | 0.03704 | -0.0001 | 0.02281 | 0 | 0.04168 | 0.00032 | -0.00108 | -0.00031 | 0.00025 | 0.00021 | 0.04138 | 0.01156 | -0.00438 | 0.00106 | 0.03095 | 0.04198 | -0.00011 | -0.00174 | 0.00025 | 0.04952 | 0.04163 | 0.00402 | -0.00314 | 0.04141 | 0.00889 | 0.04032
[RO-RO] [DIR] OHL 220 kV Resita-Timisoara c1 | N-1 TIE 400 kV Resita-Pancevo c1 | 0.03739 | 3e-05 | 0.0265 | 0 | 0.03773 | 0.00039 | -0.00125 | -0.00038 | 0.00031 | 0.00025 | 0.03932 | 0.0133 | -0.00462 | 0.00127 | 0.03252 | 0.0403 | -0.00014 | -0.00232 | 0.0003 | 0.04159 | 0.04974 | 0.00494 | -0.00362 | 0.03779 | 0.00615 | 0.04071
[RO-RO] [DIR] OHL 220 kV Resita-Timisoara c2 | N-1 TIE 400 kV Resita-Pancevo c2 | 0.03704 | -0.0001 | 0.02281 | 0 | 0.04168 | 0.00032 | -0.00108 | -0.00031 | 0.00025 | 0.00021 | 0.04138 | 0.01156 | -0.00438 | 0.00106 | 0.03095 | 0.04198 | -0.00011 | -0.00174 | 0.00025 | 0.04952 | 0.04163 | 0.00402 | -0.00314 | 0.04141 | 0.00889 | 0.04032
[RO-RO] [DIR] OHL 220 kV Resita-Timisoara c2 | N-1 TIE 400 kV Resita-Pancevo c1 | 0.03739 | 3e-05 | 0.0265 | 0 | 0.03773 | 0.00039 | -0.00125 | -0.00038 | 0.00031 | 0.00025 | 0.03932 | 0.0133 | -0.00462 | 0.00127 | 0.03252 | 0.0403 | -0.00014 | -0.00232 | 0.0003 | 0.04159 | 0.04974 | 0.00494 | -0.00362 | 0.03779 | 0.00615 | 0.04071
[RO-RO] [DIR] OHL 220 kV Arad-Timisoara | N-1 TIE 400 kV Resita-Pancevo c2 | -0.03887 | 0.00036 | -0.0227 | 0 | -0.04699 | -0.00029 | 0.00108 | 0.00027 | -0.00023 | -0.00019 | -0.04492 | -0.01134 | 0.00546 | -0.00097 | -0.03199 | -0.04512 | 0.0001 | 0.00118 | -0.00023 | -0.05673 | -0.041 | -0.0036 | 0.00322 | -0.04644 | -0.01278 | -0.04198
[RO-RO] [DIR] OHL 220 kV Arad-Timisoara | N-1 TIE 400 kV Resita-Pancevo c1 | -0.03917 | 0.00025 | -0.02593 | 0 | -0.04353 | -0.00035 | 0.00123 | 0.00033 | -0.00027 | -0.00023 | -0.04312 | -0.01286 | 0.00566 | -0.00116 | -0.03337 | -0.04365 | 0.00012 | 0.00169 | -0.00027 | -0.04979 | -0.0481 | -0.0044 | 0.00363 | -0.04327 | -0.01038 | -0.04232
[RO-RO] [DIR] OHL 220 kV Arad-Calea Aradului | N-1 TIE 400 kV Resita-Pancevo c2 | -0.02746 | 0.00026 | -0.01604 | 0 | -0.0332 | -0.0002 | 0.00076 | 0.00019 | -0.00016 | -0.00013 | -0.03173 | -0.00801 | 0.00386 | -0.00069 | -0.0226 | -0.03188 | 7e-05 | 0.00084 | -0.00016 | -0.04007 | -0.02896 | -0.00254 | 0.00227 | -0.03281 | -0.00903 | -0.02965
[RO-RO] [DIR] OHL 220 kV Arad-Calea Aradului | N-1 TIE 400 kV Resita-Pancevo c1 | -0.02767 | 0.00018 | -0.01832 | 0 | -0.03075 | -0.00025 | 0.00087 | 0.00023 | -0.00019 | -0.00016 | -0.03046 | -0.00908 | 0.004 | -0.00082 | -0.02357 | -0.03083 | 9e-05 | 0.00119 | -0.00019 | -0.03517 | -0.03398 | -0.00311 | 0.00257 | -0.03057 | -0.00733 | -0.0299
[RO-RO] [DIR] OHL 220 kV CaleaAradului-Sacalaz | N-1 TIE 400 kV Resita-Pancevo c2 | -0.02746 | 0.00026 | -0.01604 | 0 | -0.0332 | -0.0002 | 0.00076 | 0.00019 | -0.00016 | -0.00013 | -0.03173 | -0.00801 | 0.00386 | -0.00069 | -0.0226 | -0.03188 | 7e-05 | 0.00084 | -0.00016 | -0.04007 | -0.02896 | -0.00254 | 0.00227 | -0.03281 | -0.00903 | -0.02965
[RO-RO] [DIR] OHL 220 kV CaleaAradului-Sacalaz | N-1 TIE 400 kV Resita-Pancevo c1 | -0.02767 | 0.00018 | -0.01832 | 0 | -0.03075 | -0.00025 | 0.00087 | 0.00023 | -0.00019 | -0.00016 | -0.03046 | -0.00908 | 0.004 | -0.00082 | -0.02357 | -0.03083 | 9e-05 | 0.00119 | -0.00019 | -0.03517 | -0.03398 | -0.00311 | 0.00257 | -0.03057 | -0.00733 | -0.0299
[RO-RO] [DIR] OHL 220 kV Sacalaz-Timisoara | N-1 TIE 400 kV Resita-Pancevo c2 | -0.02326 | 0.00022 | -0.01358 | 0 | -0.02812 | -0.00017 | 0.00064 | 0.00016 | -0.00014 | -0.00011 | -0.02688 | -0.00678 | 0.00327 | -0.00058 | -0.01914 | -0.027 | 6e-05 | 0.00071 | -0.00013 | -0.03394 | -0.02453 | -0.00215 | 0.00193 | -0.02779 | -0.00765 | -0.02512
[RO-RO] [DIR] OHL 220 kV Sacalaz-Timisoara | N-1 TIE 400 kV Resita-Pancevo c1 | -0.02344 | 0.00015 | -0.01552 | 0 | -0.02605 | -0.00021 | 0.00074 | 0.0002 | -0.00016 | -0.00013 | -0.0258 | -0.00769 | 0.00339 | -0.00069 | -0.01996 | -0.02612 | 7e-05 | 0.00101 | -0.00016 | -0.02979 | -0.02878 | -0.00263 | 0.00217 | -0.02589 | -0.00621 | -0.02532
[RO-RO] [DIR] OHL 220 kV Mintia-Timisoara | N-1 TIE 400 kV Resita-Pancevo c2 | -0.00775 | -0.00042 | -0.00688 | 0 | -0.00318 | -0.00016 | 0.00032 | 0.00016 | -0.00012 | -0.0001 | -0.00612 | -0.00378 | -0.00055 | -0.00046 | -0.00731 | -0.00696 | 6e-05 | 0.00146 | -0.00012 | -0.00223 | -0.01329 | -0.00191 | 0.00079 | -0.00358 | 0.00402 | -0.009
[RO-RO] [DIR] OHL 220 kV Mintia-Timisoara | N-1 TIE 400 kV Resita-Pancevo c1 | -0.00792 | -0.00049 | -0.00874 | 0 | -0.00117 | -0.00019 | 0.00041 | 0.0002 | -0.00014 | -0.00012 | -0.00507 | -0.00465 | -0.00043 | -0.00056 | -0.0081 | -0.00611 | 7e-05 | 0.00175 | -0.00014 | 0.00178 | -0.0174 | -0.00237 | 0.00103 | -0.00175 | 0.00541 | -0.0092
[RO-RO] [DIR] OHL 220 kV Urechesti-Targu Jiu Nord | N-1 TIE 400 kV Resita-Pancevo c2 | 0.02109 | 1e-05 | 0.01196 | 0 | 0.02819 | 0.00018 | -0.00057 | -0.00017 | 0.00014 | 0.00011 | 0.02565 | 0.00622 | -0.00197 | 0.00058 | 0.01718 | 0.02534 | -6e-05 | -0.00103 | 0.00014 | 0.0307 | 0.01928 | 0.0022 | -0.00165 | 0.02758 | 0.00651 | 0.02227
[RO-RO] [DIR] OHL 220 kV Urechesti-Targu Jiu Nord | N-1 TIE 400 kV Resita-Pancevo c1 | 0.02111 | 1e-05 | 0.01209 | 0 | 0.02805 | 0.00018 | -0.00058 | -0.00018 | 0.00014 | 0.00012 | 0.02558 | 0.00629 | -0.00198 | 0.00058 | 0.01724 | 0.02528 | -6e-05 | -0.00105 | 0.00014 | 0.03042 | 0.01957 | 0.00223 | -0.00167 | 0.02745 | 0.00641 | 0.02228
[RO-RO] [DIR] OHL 220 kV Paroseni-Targu Jiu Nord | N-1 TIE 400 kV Resita-Pancevo c2 | -0.02109 | -1e-05 | -0.01196 | 0 | -0.02819 | -0.00018 | 0.00057 | 0.00017 | -0.00014 | -0.00011 | -0.02565 | -0.00622 | 0.00197 | -0.00058 | -0.01718 | -0.02534 | 6e-05 | 0.00103 | -0.00014 | -0.0307 | -0.01928 | -0.0022 | 0.00165 | -0.02758 | -0.00651 | -0.02227
[RO-RO] [DIR] OHL 220 kV Paroseni-Targu Jiu Nord | N-1 TIE 400 kV Resita-Pancevo c1 | -0.02111 | -1e-05 | -0.01209 | 0 | -0.02805 | -0.00018 | 0.00058 | 0.00018 | -0.00014 | -0.00012 | -0.02558 | -0.00629 | 0.00198 | -0.00058 | -0.01724 | -0.02528 | 6e-05 | 0.00105 | -0.00014 | -0.03042 | -0.01957 | -0.00223 | 0.00167 | -0.02745 | -0.00641 | -0.02228
[RO-RO] [DIR] OHL 220 kV Paroseni-Baru Mare | BC | 0 | 0 | 0 |  | 0 | 0 |  | 0 | 0 | 0 | 0 | 0 |  |  | 0 | 0 | 0 |  | 0 | 0 | 0 | 0 | 0 | 0 | 0 | 0
[RO-RO] [DIR] OHL 220 kV Paroseni - Baru Mare | N-1 OHL 400 kV Domnesti-Urechesti | 0 | 0 | 0 |  | 0 | 0 |  | 0 | 0 | 0 | 0 | 0 |  |  | 0 | 0 | 0 |  | 0 | 0 | 0 | 0 | 0 | 0 | 0 | 0
[RO-RO] [DIR] OHL 220 kV Paroseni - Baru Mare | N-1 OHL 400 kV Brasov - Sibiu Sud | 0 | 0 | 0 |  | 0 | 0 |  | 0 | 0 | 0 | 0 | 0 |  |  | 0 | 0 | 0 |  | 0 | 0 | 0 | 0 | 0 | 0 | 0 | 0
[RO-RO] [DIR] OHL 220 kV Paroseni-Baru Mare | N-1 TIE 400 kV Portile de Fier-Djerdap | 0 | 0 | 0 |  | 0 | 0 |  | 0 | 0 | 0 | 0 | 0 |  |  | 0 | 0 | 0 |  | 0 | 0 | 0 | 0 | 0 | 0 | 0 | 0
[RO-RO] [DIR] OHL 220 kV Paroseni-Baru Mare | N-1 OHL 400 kV Sibiu Sud-Mintia | 0 | 0 | 0 |  | 0 | 0 |  | 0 | 0 | 0 | 0 | 0 |  |  | 0 | 0 | 0 |  | 0 | 0 | 0 | 0 | 0 | 0 | 0 | 0
[RO-RO] [DIR] OHL 220 kV Paroseni-Baru Mare | N-1 OHL 400 kV Arefu-Sibiu Sud | 0 | 0 | 0 |  | 0 | 0 |  | 0 | 0 | 0 | 0 | 0 |  |  | 0 | 0 | 0 |  | 0 | 0 | 0 | 0 | 0 | 0 | 0 | 0
[RO-RO] [DIR] OHL 220 kV Paroseni-Baru Mare | N-1 OHL 400 kV Iernut-Sibiu Sud | 0 | 0 | 0 |  | 0 | 0 |  | 0 | 0 | 0 | 0 | 0 |  |  | 0 | 0 | 0 |  | 0 | 0 | 0 | 0 | 0 | 0 | 0 | 0
[RO-RO] [DIR] OHL 220 kV Paroseni-Baru Mare | N-1 OHL 220 kV Portile de Fier-Resita 1&2 | 0 | 0 | 0 |  | 0 | 0 |  | 0 | 0 | 0 | 0 | 0 |  |  | 0 | 0 | 0 |  | 0 | 0 | 0 | 0 | 0 | 0 | 0 | 0
[RO-RO] [DIR] OHL 220 kV Paroseni-Baru Mare | N-1 OHL 220 kV Resita-Timisoara 1&2 | 0 | 0 | 0 |  | 0 | 0 |  | 0 | 0 | 0 | 0 | 0 |  |  | 0 | 0 | 0 |  | 0 | 0 | 0 | 0 | 0 | 0 | 0 | 0
[RO-RO] [DIR] OHL 220 kV Paroseni-Baru Mare | N-1 TIE 400 kV Resita-Pancevo c2 | 0 | 0 | 0 |  | 0 | 0 |  | 0 | 0 | 0 | 0 | 0 |  |  | 0 | 0 | 0 |  | 0 | 0 | 0 | 0 | 0 | 0 | 0 | 0
[RO-RO] [DIR] OHL 220 kV Paroseni-Baru Mare | N-1 OHL 400 kV Arefu-Tantareni | 0 | 0 | 0 |  | 0 | 0 |  | 0 | 0 | 0 | 0 | 0 |  |  | 0 | 0 | 0 |  | 0 | 0 | 0 | 0 | 0 | 0 | 0 | 0
[RO-RO] [DIR] OHL 220 kV Paroseni-Baru Mare | N-1 TIE 400 kV Resita-Pancevo c1 | 0 | 0 | 0 |  | 0 | 0 |  | 0 | 0 | 0 | 0 | 0 |  |  | 0 | 0 | 0 |  | 0 | 0 | 0 | 0 | 0 | 0 | 0 | 0
[RO-RO] [DIR] OHL 220 kV Baru Mare-Hasdat | N-1 TIE 400 kV Resita-Pancevo c2 | 0.01058 | 0 | 0.00598 | 0 | 0.01416 | 9e-05 | -0.00029 | -9e-05 | 7e-05 | 6e-05 | 0.01288 | 0.0031 | -0.00102 | 0.00029 | 0.00861 | 0.01272 | -3e-05 | -0.0005 | 7e-05 | 0.0154 | 0.00965 | 0.00109 | -0.00083 | 0.01385 | 0.0033 | 0.01117
[RO-RO] [DIR] OHL 220 kV Baru Mare-Hasdat | N-1 TIE 400 kV Resita-Pancevo c1 | 0.01059 | 0 | 0.00603 | 0 | 0.0141 | 9e-05 | -0.00029 | -9e-05 | 7e-05 | 6e-05 | 0.01285 | 0.00313 | -0.00102 | 0.00029 | 0.00863 | 0.0127 | -3e-05 | -0.00051 | 7e-05 | 0.01528 | 0.00977 | 0.0011 | -0.00083 | 0.0138 | 0.00326 | 0.01118
[RO-RO] [DIR] OHL 220 kV Lacu Sarat - Filesti | N-1 OHL 400 kV Gutinas – Smardan | 0.00727 | -0.00026 | 0.00255 | 0 | 0.01972 | 1e-05 | -0.00017 | 0 | 1e-05 | 1e-05 | 0.01172 | 0.00125 | -0.00125 | 6e-05 | 0.00525 | 0.01034 | 0 | 0.00043 | 1e-05 | -0.00931 | 0.00253 | 0.00013 | -0.00066 | 0.0194 | 0.02238 | 0.00677
[RO-RO] [DIR] OHL 220 kV Lacu Sarat - Filesti | N-1 OHL 400 kV Brasov – Gutinas | 0.00921 | -8e-05 | 0.00436 | 0 | 0.01886 | 6e-05 | -0.00024 | -5e-05 | 5e-05 | 4e-05 | 0.01308 | 0.0023 | -0.00087 | 0.00019 | 0.00712 | 0.01209 | -2e-05 | -0.00014 | 4e-05 | -0.00527 | 0.00565 | 0.00072 | -0.00077 | 0.01851 | 0.0149 | 0.00907
[RO-RO] [DIR] OHL 220 kV Filesti - Barbosi | N-1 OHL 400 kV Brasov – Gutinas | -0.00999 | 0.0001 | -0.00466 | 0 | -0.02075 | -6e-05 | 0.00026 | 5e-05 | -5e-05 | -4e-05 | -0.01428 | -0.00245 | 0.00101 | -0.0002 | -0.0077 | -0.01317 | 2e-05 | 9e-05 | -5e-05 | 0.00653 | -0.00599 | -0.00074 | 0.00085 | -0.02036 | -0.01772 | -0.00982
[RO-RO] [DIR] OHL 220 kV Filesti - Barbosi | N-1 OHL 400 kV Gutinas – Smardan | -0.00781 | 0.00031 | -0.00263 | 0 | -0.02172 | 0 | 0.00019 | -1e-05 | -1e-05 | 0 | -0.01277 | -0.00127 | 0.00143 | -5e-05 | -0.0056 | -0.01121 | 0 | -0.00055 | -1e-05 | 0.01106 | -0.0025 | -7e-05 | 0.00072 | -0.02137 | -0.0261 | -0.00724
[RO-RO] [DIR] OHL 220 kV Barbosi - Focsani Vest | N-1 OHL 400 kV Gutinas – Smardan | 0.00781 | -0.00031 | 0.00263 | 0 | 0.02172 | 0 | -0.00019 | 1e-05 | 1e-05 | 0 | 0.01277 | 0.00127 | -0.00143 | 5e-05 | 0.0056 | 0.01121 | 0 | 0.00055 | 1e-05 | -0.01106 | 0.0025 | 7e-05 | -0.00072 | 0.02137 | 0.0261 | 0.00724
[RO-RO] [DIR] OHL 220 kV Barbosi - Focsani Vest | N-1 OHL 400 kV Brasov – Gutinas | 0.00999 | -0.0001 | 0.00466 | 0 | 0.02075 | 6e-05 | -0.00026 | -5e-05 | 5e-05 | 4e-05 | 0.01428 | 0.00245 | -0.00101 | 0.0002 | 0.0077 | 0.01317 | -2e-05 | -9e-05 | 5e-05 | -0.00653 | 0.00599 | 0.00074 | -0.00085 | 0.02036 | 0.01772 | 0.00982
[RO-RO] [DIR] OHL 220 kV Focsani Vest - Gutinas | N-1 OHL 400 kV Gutinas – Smardan | -0.00773 | 0.00027 | -0.00277 | 0 | -0.02058 | -1e-05 | 0.00019 | 0 | -1e-05 | -1e-05 | -0.01236 | -0.00136 | 0.00133 | -6e-05 | -0.00561 | -0.01093 | 0 | -0.00045 | -1e-05 | 0.00821 | -0.00288 | -0.00015 | 0.00071 | -0.02024 | -0.02372 | -0.00724
[RO-RO] [DIR] OHL 220 kV Focsani Vest - Gutinas | N-1 OHL 400 kV Brasov – Gutinas | -0.01005 | 5e-05 | -0.00495 | 0 | -0.01955 | -7e-05 | 0.00027 | 6e-05 | -5e-05 | -4e-05 | -0.01398 | -0.00262 | 0.00088 | -0.00023 | -0.00785 | -0.01303 | 2e-05 | 0.00024 | -5e-05 | 0.00338 | -0.00661 | -0.00086 | 0.00084 | -0.01917 | -0.01477 | -0.01
[RO-RO] [DIR] OHL 220 kV Fantanele - Ungheni | N-1 OHL 400 kV Gutinas – Smardan | 0.01333 | 0.00015 | 0.0075 | 0 | 0.02133 | 0.00013 | -0.00038 | -0.00013 | 0.0001 | 8e-05 | 0.01715 | 0.00408 | -0.00054 | 0.00041 | 0.0108 | 0.01646 | -5e-05 | -0.00089 | 0.0001 | 0.02158 | 0.01071 | 0.00162 | -0.00108 | 0.0209 | 0.0096 | 0.01363
[RO-RO] [DIR] OHL 220 kV Fantanele - Ungheni | N-1 OHL 400 kV Brasov – Gutinas | 0.01165 | -1e-05 | 0.00593 | 0 | 0.02208 | 9e-05 | -0.00032 | -8e-05 | 7e-05 | 6e-05 | 0.01598 | 0.00317 | -0.00086 | 0.00029 | 0.00918 | 0.01494 | -3e-05 | -0.00039 | 7e-05 | 0.01808 | 0.00802 | 0.0011 | -0.00098 | 0.02167 | 0.01608 | 0.01163
[RO-RO] [DIR] OHL 220 kV Fantanele - Gheorghieni | N-1 OHL 400 kV Gutinas – Smardan | -0.01485 | -0.00013 | -0.00822 | 0 | -0.02401 | -0.00014 | 0.00042 | 0.00014 | -0.00011 | -9e-05 | -0.01922 | -0.00445 | 0.00073 | -0.00044 | -0.01197 | -0.01842 | 5e-05 | 0.00091 | -0.00011 | -0.02554 | -0.0117 | -0.00172 | 0.00119 | -0.02351 | -0.01103 | -0.01516
[RO-RO] [DIR] OHL 220 kV Stejaru - Gheorghieni | N-1 OHL 400 kV Gutinas – Smardan | 0.01476 | 0.00012 | 0.00817 | 0 | 0.02386 | 0.00014 | -0.00041 | -0.00014 | 0.00011 | 9e-05 | 0.01912 | 0.00442 | -0.00073 | 0.00044 | 0.0119 | 0.01832 | -5e-05 | -0.0009 | 0.00011 | 0.02702 | 0.01164 | 0.00171 | -0.00118 | 0.02335 | 0.01089 | 0.01508
[RO-RO] [DIR] OHL 220 kV Dumbrava - Stejaru | N-1 OHL 400 kV Gutinas – Smardan | 0.01003 | 8e-05 | 0.00553 | 0 | 0.01631 | 9e-05 | -0.00028 | -9e-05 | 7e-05 | 6e-05 | 0.01302 | 0.00299 | -0.00051 | 0.00029 | 0.00808 | 0.01247 | -3e-05 | -0.0006 | 7e-05 | 0.00793 | 0.00787 | 0.00115 | -0.00081 | 0.01597 | 0.00763 | 0.01024
[RO-RO] [DIR] OHL 220 kV Dumbrava - Gutinas | N-1 OHL 400 kV Gutinas – Smardan | 0.00827 | 6e-05 | 0.00454 | 0 | 0.01356 | 8e-05 | -0.00023 | -8e-05 | 6e-05 | 5e-05 | 0.01077 | 0.00245 | -0.00043 | 0.00024 | 0.00665 | 0.0103 | -3e-05 | -0.00048 | 6e-05 | 0.00157 | 0.00644 | 0.00094 | -0.00067 | 0.01328 | 0.00654 | 0.00843
[RO-RO] [DIR] TRA 400/220 kV AT3 Arad | N-1 TIE 400 kV Portile de Fier-Djerdap | 0.04941 | -0.00054 | 0.03172 | 0 | 0.06096 | 0.00039 | -0.00151 | -0.00037 | 0.00031 | 0.00026 | 0.05703 | 0.01556 | -0.00792 | 0.00134 | 0.04162 | 0.05676 | -0.00014 | -0.00157 | 0.00031 | 0.07831 | 0.05676 | 0.00503 | -0.00454 | 0.06003 | 0.01736 | 0.05236
[RO-RO] [DIR] TRA 400/220 kV AT3 Arad | N-1 TIE 400 kV Resita-Pancevo c2 | 0.053 | -0.00061 | 0.03064 | 0 | 0.06448 | 0.00037 | -0.00145 | -0.00034 | 0.0003 | 0.00024 | 0.06145 | 0.0152 | -0.00788 | 0.00127 | 0.04351 | 0.06169 | -0.00013 | -0.00136 | 0.00029 | 0.07811 | 0.05564 | 0.00467 | -0.00437 | 0.0637 | 0.0183 | 0.05724
[RO-RO] [DIR] TRA 400/220 kV AT3 Arad | N-1 TIE 400 kV Resita-Pancevo c1 | 0.05342 | -0.00045 | 0.03505 | 0 | 0.05975 | 0.00045 | -0.00166 | -0.00043 | 0.00036 | 0.0003 | 0.05899 | 0.01727 | -0.00816 | 0.00153 | 0.04538 | 0.05968 | -0.00016 | -0.00205 | 0.00036 | 0.06864 | 0.06533 | 0.00576 | -0.00494 | 0.05937 | 0.01502 | 0.05771
[RO-RO] [DIR] TRA 400/220 kV AT Urechesti | BC | -0.01748 | -0.00012 | -0.01087 | 0 | -0.01933 | -0.00018 | 0.00051 | 0.00017 | -0.00014 | -0.00011 | -0.01981 | -0.00567 | 0.00141 | -0.00055 | -0.01463 | -0.02007 | 6e-05 | 0.00118 | -0.00013 | -0.02197 | -0.01857 | -0.00216 | 0.00142 | -0.01899 | -0.00076 | -0.01885
[RO-RO] [DIR] TRA 400/220 kV AT Urechesti | N-1 OHL 400 kV Domnesti-Urechesti | -0.01919 | -0.00022 | -0.01259 | 0 | -0.01826 | -0.00021 | 0.00058 | 0.00021 | -0.00016 | -0.00013 | -0.02074 | -0.00659 | 0.00134 | -0.00066 | -0.01634 | -0.02141 | 8e-05 | 0.00155 | -0.00016 | -0.02094 | -0.02209 | -0.00262 | 0.00159 | -0.01799 | 0.00288 | -0.02098
[RO-RO] [DIR] TRA 400/220 kV AT Urechesti | N-1 OHL 400 kV Arefu-Sibiu Sud | -0.02146 | -0.00015 | -0.0131 | 0 | -0.02487 | -0.00021 | 0.00062 | 0.00021 | -0.00016 | -0.00014 | -0.02479 | -0.00686 | 0.00165 | -0.00067 | -0.01786 | -0.02496 | 8e-05 | 0.00143 | -0.00016 | -0.02647 | -0.02184 | -0.00262 | 0.00172 | -0.02436 | -0.00163 | -0.02299
[RO-RO] [DIR] TRA 400/220 kV AT Urechesti | N-1 OHL 400 kV Tantareni-Urechesti | -0.01292 | -0.00026 | -0.01205 | 0 | -0.00313 | -0.00021 | 0.00056 | 0.00021 | -0.00016 | -0.00013 | -0.00871 | -0.00609 | 0.00111 | -0.00065 | -0.01245 | -0.01048 | 8e-05 | 0.00157 | -0.00016 | -0.03428 | -0.02684 | -0.00264 | 0.00154 | -0.00427 | 0.00259 | -0.01555
[RO-RO] [DIR] TRA 400/220 kV AT Urechesti | N-1 OHL 220 kV Portile de Fier-Resita 1&2 | -0.01836 | -0.00011 | -0.01128 | 0 | -0.0205 | -0.00018 | 0.00053 | 0.00018 | -0.00014 | -0.00011 | -0.02089 | -0.00588 | 0.00151 | -0.00057 | -0.01532 | -0.02115 | 6e-05 | 0.0012 | -0.00014 | -0.02391 | -0.01926 | -0.00222 | 0.00148 | -0.02014 | -0.00109 | -0.01981
[RO-RO] [DIR] TRA 400/220 kV AT Urechesti | N-1 OHL 220 kV Resita-Timisoara 1&2 | -0.02325 | -0.00012 | -0.01496 | 0 | -0.02516 | -0.00024 | 0.0007 | 0.00023 | -0.00018 | -0.00015 | -0.02588 | -0.00772 | 0.00212 | -0.00075 | -0.01965 | -0.02629 | 8e-05 | 0.00154 | -0.00018 | -0.02839 | -0.02625 | -0.00293 | 0.00198 | -0.02483 | -0.00171 | -0.02513
[RO-RO] [DIR] TRA 400/220 kV AT Urechesti | N-1 TRA 400/220 kV AT3 Arad | -0.01771 | -0.00012 | -0.01103 | 0 | -0.0196 | -0.00018 | 0.00052 | 0.00018 | -0.00014 | -0.00011 | -0.02007 | -0.00575 | 0.00144 | -0.00056 | -0.01483 | -0.02033 | 6e-05 | 0.00119 | -0.00014 | -0.02227 | -0.01886 | -0.00219 | 0.00145 | -0.01925 | -0.00083 | -0.0191
[RO-RO] [DIR] TRA 400/220 kV AT Urechesti | N-1 TIE 400 kV Resita-Pancevo c2 | -0.01746 | -0.00011 | -0.01067 | 0 | -0.01955 | -0.00017 | 0.0005 | 0.00017 | -0.00013 | -0.00011 | -0.01992 | -0.00558 | 0.0014 | -0.00054 | -0.01455 | -0.02016 | 6e-05 | 0.00115 | -0.00013 | -0.02239 | -0.01814 | -0.00211 | 0.0014 | -0.01919 | -0.00091 | -0.01883
[RO-RO] [DIR] TRA 400/220 kV AT Urechesti | N-1 OHL 400 kV Arefu-Tantareni | -0.02091 | -0.00015 | -0.0128 | 0 | -0.02389 | -0.00021 | 0.0006 | 0.00021 | -0.00016 | -0.00013 | -0.02406 | -0.00671 | 0.00159 | -0.00066 | -0.01742 | -0.02426 | 7e-05 | 0.00142 | -0.00016 | -0.02387 | -0.02139 | -0.00257 | 0.00167 | -0.0234 | -0.00106 | -0.02243
[RO-RO] [DIR] TRA 400/220 kV AT Urechesti | N-1 TIE 400 kV Resita-Pancevo c1 | -0.01748 | -0.00012 | -0.01087 | 0 | -0.01933 | -0.00018 | 0.00051 | 0.00017 | -0.00014 | -0.00011 | -0.01981 | -0.00567 | 0.00141 | -0.00055 | -0.01463 | -0.02007 | 6e-05 | 0.00118 | -0.00013 | -0.02197 | -0.01857 | -0.00216 | 0.00142 | -0.01899 | -0.00076 | -0.01885
[RO-RO] [DIR] TRA 400/220 kV AT Rosiori | BC | 0.02916 | 0.00129 | 0.01954 | 0 | 0.03805 | 0.00047 | -0.00095 | -0.00048 | 0.00034 | 0.00028 | 0.03439 | 0.01124 | 0.00222 | 0.00134 | 0.02483 | 0.03388 | -0.00017 | -0.00426 | 0.00034 | 0.05205 | 0.02794 | 0.00557 | -0.00236 | 0.03737 | 0.00362 | 0.03033
[RO-RO] [DIR] TRA 400/220 kV AT Rosiori | N-1 TIE 400 kV Rosiori-Mukacevo | 0.01078 | -0.00016 | 0.00576 | 0 | 0.01594 | 7e-05 | -0.00029 | -6e-05 | 5e-05 | 4e-05 | 0.01364 | 0.00288 | -0.00157 | 0.00023 | 0.00863 | 0.01328 | -2e-05 | -0.00015 | 5e-05 | 0.02428 | 0.00922 | 0.00084 | -0.0009 | 0.01557 | 0.00622 | 0.01122
[RO-RO] [DIR] TRA 400/220 kV AT Rosiori | N-1 OHL 400 kV Iernut-Sibiu Sud | 0.02238 | 0.00109 | 0.01531 | 0 | 0.02887 | 0.00038 | -0.00075 | -0.00039 | 0.00028 | 0.00023 | 0.02617 | 0.00887 | 0.00208 | 0.00107 | 0.01918 | 0.02582 | -0.00014 | -0.0035 | 0.00027 | 0.04345 | 0.02183 | 0.00449 | -0.00182 | 0.02839 | 0.00234 | 0.02329
[RO-BG] [OPP] TIE 400 kV TINTARENI-KOZLODUI 1 | BC | -0.07794 | -0.00015 | -0.0276 | 0 | -0.14187 | -0.00044 | 0.00129 | 0.00043 | -0.00034 | -0.00028 | -0.11999 | -0.016 | 0.00369 | -0.0014 | -0.05673 | -0.11305 | 0.00016 | 0.00283 | -0.00034 | 0.07131 | -0.01045 | -0.00504 | 0.00349 | -0.13236 | -0.00481 | -0.0752
[RO-BG] [OPP] TIE 400 kV TINTARENI-KOZLODUI 1 | N-1 TIE 400 kV Portile de Fier-Djerdap | -0.09066 | -0.00044 | -0.03816 | 0 | -0.13803 | -0.00063 | 0.00176 | 0.00062 | -0.00048 | -0.0004 | -0.12624 | -0.02143 | 0.00444 | -0.00198 | -0.06867 | -0.12232 | 0.00023 | 0.00435 | -0.00048 | 0.10199 | -0.03766 | -0.00737 | 0.00473 | -0.13026 | 0.0026 | -0.09219
[RO-BG] [OPP] TIE 400 kV TINTARENI-KOZLODUI 1 | N-1 TIE 400 kV TINTARENI-KOZLODUI 2 | -0.12679 | -0.00025 | -0.0449 | 0 | -0.2308 | -0.00071 | 0.0021 | 0.0007 | -0.00055 | -0.00045 | -0.19521 | -0.02603 | 0.006 | -0.00227 | -0.09229 | -0.18392 | 0.00025 | 0.00461 | -0.00055 | 0.11601 | -0.01701 | -0.0082 | 0.00568 | -0.21533 | -0.00782 | -0.12234
[RO-BG] [OPP] TIE 400 kV TINTARENI-KOZLODUI 1 | N-1 TIE 400 kV Isaccea - Vulcanesti | -0.08309 | -0.00043 | -0.03084 | 0 | -0.14974 | -0.00052 | 0.00141 | 0.00052 | -0.0004 | -0.00033 | -0.12641 | -0.0179 | 0.00326 | -0.00163 | -0.06103 | -0.11924 | 0.00019 | 0.00376 | -0.0004 | 0.06492 | -0.01484 | -0.006 | 0.00367 | -0.14009 | 0.01003 | -0.08046
[RO-BG] [OPP] TIE 400 kV TINTARENI-KOZLODUI 1 | N-1 TIE 400 kV Resita-Pancevo c2 | -0.07814 | -0.00023 | -0.02978 | 0 | -0.13953 | -0.00048 | 0.00139 | 0.00047 | -0.00037 | -0.0003 | -0.11877 | -0.01702 | 0.00382 | -0.00152 | -0.05766 | -0.11205 | 0.00017 | 0.00317 | -0.00037 | 0.076 | -0.01526 | -0.00558 | 0.00377 | -0.13021 | -0.00318 | -0.07543
[RO-BG] [OPP] TIE 400 kV TINTARENI-KOZLODUI 1 | N-1 TIE 400 kV Resita-Pancevo c1 | -0.07794 | -0.00015 | -0.0276 | 0 | -0.14187 | -0.00044 | 0.00129 | 0.00043 | -0.00034 | -0.00028 | -0.11999 | -0.016 | 0.00369 | -0.0014 | -0.05673 | -0.11305 | 0.00016 | 0.00283 | -0.00034 | 0.07131 | -0.01045 | -0.00504 | 0.00349 | -0.13236 | -0.00481 | -0.0752
[RO-BG] [OPP] TIE 400 kV TINTARENI-KOZLODUI 2 | BC | -0.07794 | -0.00015 | -0.0276 | 0 | -0.14187 | -0.00044 | 0.00129 | 0.00043 | -0.00034 | -0.00028 | -0.11999 | -0.016 | 0.00369 | -0.0014 | -0.05673 | -0.11305 | 0.00016 | 0.00283 | -0.00034 | 0.07131 | -0.01045 | -0.00504 | 0.00349 | -0.13236 | -0.00481 | -0.0752
[RO-BG] [OPP] TIE 400 kV TINTARENI-KOZLODUI 2 | N-1 TIE 400 kV Portile de Fier-Djerdap | -0.09066 | -0.00044 | -0.03816 | 0 | -0.13803 | -0.00063 | 0.00176 | 0.00062 | -0.00048 | -0.0004 | -0.12624 | -0.02143 | 0.00444 | -0.00198 | -0.06867 | -0.12232 | 0.00023 | 0.00435 | -0.00048 | 0.10199 | -0.03766 | -0.00737 | 0.00473 | -0.13026 | 0.0026 | -0.09219
[RO-BG] [OPP] TIE 400 kV TINTARENI-KOZLODUI 2 | N-1 TIE 400 kV TINTARENI-KOZLODUI 1 | -0.12679 | -0.00025 | -0.0449 | 0 | -0.2308 | -0.00071 | 0.0021 | 0.0007 | -0.00055 | -0.00045 | -0.19521 | -0.02603 | 0.006 | -0.00227 | -0.09229 | -0.18392 | 0.00025 | 0.00461 | -0.00055 | 0.11601 | -0.01701 | -0.0082 | 0.00568 | -0.21533 | -0.00782 | -0.12234
[RO-BG] [OPP] TIE 400 kV TINTARENI-KOZLODUI 2 | N-1 TIE 400 kV Isaccea - Vulcanesti | -0.08309 | -0.00043 | -0.03084 | 0 | -0.14974 | -0.00052 | 0.00141 | 0.00052 | -0.0004 | -0.00033 | -0.12641 | -0.0179 | 0.00326 | -0.00163 | -0.06103 | -0.11924 | 0.00019 | 0.00376 | -0.0004 | 0.06492 | -0.01484 | -0.006 | 0.00367 | -0.14009 | 0.01003 | -0.08046
[RO-BG] [OPP] TIE 400 kV TINTARENI-KOZLODUI 2 | N-1 TIE 400 kV Resita-Pancevo c2 | -0.07814 | -0.00023 | -0.02978 | 0 | -0.13953 | -0.00048 | 0.00139 | 0.00047 | -0.00037 | -0.0003 | -0.11877 | -0.01702 | 0.00382 | -0.00152 | -0.05766 | -0.11205 | 0.00017 | 0.00317 | -0.00037 | 0.076 | -0.01526 | -0.00558 | 0.00377 | -0.13021 | -0.00318 | -0.07543
[RO-BG] [OPP] TIE 400 kV TINTARENI-KOZLODUI 2 | N-1 TIE 400 kV Resita-Pancevo c1 | -0.07794 | -0.00015 | -0.0276 | 0 | -0.14187 | -0.00044 | 0.00129 | 0.00043 | -0.00034 | -0.00028 | -0.11999 | -0.016 | 0.00369 | -0.0014 | -0.05673 | -0.11305 | 0.00016 | 0.00283 | -0.00034 | 0.07131 | -0.01045 | -0.00504 | 0.00349 | -0.13236 | -0.00481 | -0.0752
[RO-RS] [OPP] TIE 400 kV Portile de Fier-Djerdap | BC | 0.07935 | 0.00177 | 0.06588 | 0 | -0.02396 | 0.00119 | -0.00295 | -0.0012 | 0.0009 | 0.00074 | 0.03895 | 0.03385 | -0.00473 | 0.00361 | 0.07448 | 0.05782 | -0.00043 | -0.00946 | 0.00089 | -0.19137 | 0.16969 | 0.01455 | -0.00777 | -0.01307 | -0.04617 | 0.10592
[RO-RS] [OPP] TIE 400 kV Portile de Fier-Djerdap | N-1 TIE 400 kV Arad-Sandorfalva | 0.07632 | 0.00206 | 0.06515 | 0 | -0.02904 | 0.00122 | -0.00295 | -0.00124 | 0.00092 | 0.00076 | 0.03474 | 0.03377 | -0.00307 | 0.00368 | 0.07236 | 0.05374 | -0.00044 | -0.01 | 0.00091 | -0.198 | 0.16724 | 0.01496 | -0.00776 | -0.018 | -0.04941 | 0.10266
[RO-RS] [OPP] TIE 400 kV Portile de Fier-Djerdap | N-1 TIE 400 kV Nadab-Bekescsaba | 0.07432 | 0.00203 | 0.06305 | 0 | -0.03085 | 0.00118 | -0.00279 | -0.00119 | 0.00089 | 0.00073 | 0.03281 | 0.03257 | -0.00338 | 0.00354 | 0.0704 | 0.05178 | -0.00043 | -0.00976 | 0.00088 | -0.19982 | 0.16478 | 0.01434 | -0.00712 | -0.01983 | -0.04973 | 0.10061
[RO-RS] [OPP] TIE 400 kV Portile de Fier-Djerdap | N-1 TIE 400 kV Rosiori-Mukacevo | 0.06984 | 0.00102 | 0.05876 | 0 | -0.03539 | 0.00098 | -0.0026 | -0.00098 | 0.00075 | 0.00062 | 0.02822 | 0.02952 | -0.00669 | 0.00303 | 0.0661 | 0.04717 | -0.00035 | -0.00734 | 0.00074 | -0.20572 | 0.16002 | 0.0121 | -0.00702 | -0.02435 | -0.04482 | 0.09604
[RO-RS] [OPP] TIE 400 kV Portile de Fier-Djerdap | N-1 TIE 400 kV TINTARENI-KOZLODUI 1 | 0.09024 | 0.00179 | 0.06974 | 0 | -0.00414 | 0.00125 | -0.00313 | -0.00126 | 0.00094 | 0.00078 | 0.05572 | 0.03608 | -0.00524 | 0.0038 | 0.0824 | 0.07362 | -0.00045 | -0.00985 | 0.00094 | -0.20133 | 0.17115 | 0.01525 | -0.00826 | 0.00542 | -0.0455 | 0.11643
[RO-RS] [OPP] TIE 400 kV Portile de Fier-Djerdap | N-1 TIE 400 kV TINTARENI-KOZLODUI 2 | 0.09024 | 0.00179 | 0.06974 | 0 | -0.00414 | 0.00125 | -0.00313 | -0.00126 | 0.00094 | 0.00078 | 0.05572 | 0.03608 | -0.00524 | 0.0038 | 0.0824 | 0.07362 | -0.00045 | -0.00985 | 0.00094 | -0.20133 | 0.17115 | 0.01525 | -0.00826 | 0.00542 | -0.0455 | 0.11643
[RO-RS] [OPP] TIE 400 kV Portile de Fier-Djerdap | N-1 TIE 400 kV Isaccea - Vulcanesti | 0.07083 | 0.00132 | 0.06052 | 0 | -0.03698 | 0.00105 | -0.00276 | -0.00105 | 0.0008 | 0.00066 | 0.02833 | 0.0307 | -0.00543 | 0.00322 | 0.06736 | 0.04759 | -0.00038 | -0.00792 | 0.00079 | -0.20194 | 0.16243 | 0.01296 | -0.00746 | -0.02586 | -0.02163 | 0.09722
[RO-RS] [OPP] TIE 400 kV Portile de Fier-Djerdap | N-1 OHL 400 kV Mintia-Arad | 0.07381 | 0.00195 | 0.06324 | 0 | -0.03247 | 0.00118 | -0.00282 | -0.00119 | 0.00088 | 0.00073 | 0.03174 | 0.03261 | -0.00353 | 0.00353 | 0.07016 | 0.05083 | -0.00042 | -0.0096 | 0.00088 | -0.20193 | 0.16524 | 0.01434 | -0.00734 | -0.02135 | -0.04986 | 0.10014
[RO-RS] [OPP] TIE 400 kV Portile de Fier-Djerdap | N-1 OHL 220 kV Portile de Fier-Resita 1&2 | 0.07018 | 0.00185 | 0.06165 | 0 | -0.03611 | 0.00114 | -0.00275 | -0.00115 | 0.00086 | 0.00071 | 0.02768 | 0.03165 | -0.00372 | 0.00343 | 0.06734 | 0.04657 | -0.00041 | -0.00926 | 0.00085 | -0.21148 | 0.16256 | 0.01391 | -0.00717 | -0.02501 | -0.04956 | 0.09595
[RO-RS] [OPP] TIE 400 kV Portile de Fier-Djerdap | N-1 OHL 220 kV Resita-Timisoara 1&2 | 0.06385 | 0.00176 | 0.0549 | 0 | -0.03961 | 0.00103 | -0.00243 | -0.00104 | 0.00077 | 0.00064 | 0.02264 | 0.02833 | -0.00281 | 0.00308 | 0.06099 | 0.04112 | -0.00037 | -0.0085 | 0.00077 | -0.20861 | 0.14907 | 0.0125 | -0.00627 | -0.02874 | -0.04872 | 0.08904
[RO-RS] [OPP] TIE 400 kV Portile de Fier-Djerdap | N-1 TRA 400/220 kV AT3 Arad | 0.07405 | 0.00181 | 0.0624 | 0 | -0.02989 | 0.00115 | -0.00278 | -0.00115 | 0.00086 | 0.00071 | 0.0331 | 0.03213 | -0.00392 | 0.00346 | 0.06997 | 0.0519 | -0.00041 | -0.00926 | 0.00086 | -0.19818 | 0.16321 | 0.01398 | -0.00728 | -0.01897 | -0.04766 | 0.10019
[RO-RS] [OPP] TIE 400 kV Portile de Fier-Djerdap | N-1 TIE 400 kV Resita-Pancevo c2 | 0.08179 | 0.00266 | 0.09156 | 0 | -0.05148 | 0.00168 | -0.00415 | -0.0017 | 0.00127 | 0.00105 | 0.02463 | 0.04591 | -0.00635 | 0.00508 | 0.0854 | 0.04611 | -0.00061 | -0.01349 | 0.00126 | -0.24652 | 0.22615 | 0.02093 | -0.01105 | -0.03826 | -0.06525 | 0.10865
[RO-RS] [OPP] TIE 400 kV Portile de Fier-Djerdap | N-1 TIE 400 kV Resita-Pancevo c1 | 0.07935 | 0.00177 | 0.06588 | 0 | -0.02396 | 0.00119 | -0.00295 | -0.0012 | 0.0009 | 0.00074 | 0.03895 | 0.03385 | -0.00473 | 0.00361 | 0.07448 | 0.05782 | -0.00043 | -0.00946 | 0.00089 | -0.19137 | 0.16969 | 0.01455 | -0.00777 | -0.01307 | -0.04617 | 0.10592
[RO-RO] [OPP] OHL 400 kV Portile de Fier-Resita | BC | 0.03686 | -0.00105 | -0.00305 | 0 | 0.0735 | -0.00018 | 0.00013 | 0.0002 | -0.00012 | -0.0001 | 0.05925 | -0.00053 | -0.00293 | -0.00044 | 0.02134 | 0.05714 | 7e-05 | 0.00243 | -0.00012 | 0.09501 | -0.0157 | -0.00251 | 0.00015 | 0.07075 | 0.02964 | 0.04008
[RO-RO] [OPP] OHL 400 kV Portile de Fier-Resita | N-1 TIE 400 kV Resita-Pancevo c2 | 0.03946 | -0.0001 | 0.02439 | 0 | 0.04409 | 0.00035 | -0.00115 | -0.00033 | 0.00027 | 0.00022 | 0.04395 | 0.01236 | -0.00466 | 0.00113 | 0.03301 | 0.04463 | -0.00012 | -0.00188 | 0.00027 | 0.03607 | 0.04463 | 0.00431 | -0.00336 | 0.04383 | 0.00926 | 0.043
[RO-RO] [OPP] OHL 400 kV Portile de Fier-Resita | N-1 TIE 400 kV Resita-Pancevo c1 | 0.03686 | -0.00105 | -0.00305 | 0 | 0.0735 | -0.00018 | 0.00013 | 0.0002 | -0.00012 | -0.0001 | 0.05925 | -0.00053 | -0.00293 | -0.00044 | 0.02134 | 0.05714 | 7e-05 | 0.00243 | -0.00012 | 0.09501 | -0.0157 | -0.00251 | 0.00015 | 0.07075 | 0.02964 | 0.04008
[RO-UA] [OPP] TIE 400 kV Isaccea-Vulcanesti | N-1 OHL 400 kV Gutinas – Smardan | 0.10105 | 0.00537 | 0.06355 | 0 | 0.1543 | 0.00164 | -0.0023 | -0.00173 | 0.00119 | 0.00099 | 0.12594 | 0.03729 | 0.00829 | 0.00457 | 0.08438 | 0.12133 | -0.00061 | -0.01825 | 0.00119 | 0.1254 | 0.0861 | 0.01883 | -0.00365 | 0.1516 | -0.29096 | 0.1031
[RO-UA] [OPP] TIE 400 kV Isaccea-Vulcanesti | N-1 TIE 400 kV Resita-Pancevo c2 | 0.10098 | 0.00534 | 0.06274 | 0 | 0.15517 | 0.00163 | -0.00226 | -0.00172 | 0.00118 | 0.00098 | 0.12639 | 0.03691 | 0.00834 | 0.00452 | 0.08403 | 0.1217 | -0.0006 | -0.01812 | 0.00117 | 0.12713 | 0.08432 | 0.01863 | -0.00355 | 0.1524 | -0.29036 | 0.10302
[RO-UA] [OPP] TIE 400 kV Isaccea-Vulcanesti | N-1 TIE 400 kV Resita-Pancevo c1 | 0.10105 | 0.00537 | 0.06355 | 0 | 0.1543 | 0.00164 | -0.0023 | -0.00173 | 0.00119 | 0.00099 | 0.12594 | 0.03729 | 0.00829 | 0.00457 | 0.08438 | 0.12133 | -0.00061 | -0.01825 | 0.00119 | 0.1254 | 0.0861 | 0.01883 | -0.00365 | 0.1516 | -0.29096 | 0.1031
[RO-HU] [OPP] TIE 400 kV Arad-Sandorfalva | BC | -0.04522 | 0.00438 | -0.01085 | 0 | -0.07572 | 0.00051 | 5e-05 | -0.00059 | 0.00033 | 0.00028 | -0.06278 | -0.0011 | 0.02467 | 0.00108 | -0.03153 | -0.06089 | -0.0002 | -0.00803 | 0.00033 | -0.09892 | -0.03662 | 0.0062 | 0.0001 | -0.07348 | -0.04831 | -0.04854
[RO-HU] [OPP] TIE 400 kV Arad-Sandorfalva | N-1 TIE 400 kV Nadab-Bekescsaba | -0.09676 | 0.0071 | -0.0399 | -1e-05 | -0.1463 | 0.0004 | 0.00173 | -0.00056 | 0.00021 | 0.00018 | -0.12563 | -0.01418 | 0.03852 | 0.00037 | -0.07333 | -0.12278 | -0.00017 | -0.01116 | 0.00021 | -0.18551 | -0.08693 | 0.00409 | 0.00676 | -0.14267 | -0.08475 | -0.10295
[RO-HU] [OPP] TIE 400 kV Arad-Sandorfalva | N-1 TIE 400 kV Rosiori-Mukacevo | -0.07126 | 0.00233 | -0.03037 | 0 | -0.10703 | -6e-05 | 0.001 | 1e-05 | -8e-05 | -6e-05 | -0.09216 | -0.01294 | 0.0193 | -0.00049 | -0.05447 | -0.09007 | 1e-05 | -0.00222 | -8e-05 | -0.13825 | -0.06312 | -0.0005 | 0.00216 | -0.10436 | -0.04463 | -0.0756
[RO-HU] [OPP] TIE 400 kV Arad-Sandorfalva | N-1 TIE 400 kV Portile de Fier-Djerdap | -0.04046 | 0.00448 | -0.0069 | 0 | -0.07716 | 0.00058 | -0.00012 | -0.00066 | 0.00038 | 0.00032 | -0.06045 | 0.00093 | 0.02438 | 0.00129 | -0.02706 | -0.05743 | -0.00022 | -0.0086 | 0.00038 | -0.11039 | -0.02645 | 0.00708 | -0.00036 | -0.07426 | -0.05107 | -0.04219
[RO-HU] [OPP] TIE 400 kV Arad-Sandorfalva | N-1 OHL 400 kV Iernut-Sibiu Sud | -0.04789 | 0.0043 | -0.01252 | 0 | -0.07934 | 0.00047 | 0.00013 | -0.00055 | 0.0003 | 0.00026 | -0.06602 | -0.00203 | 0.02461 | 0.00097 | -0.03376 | -0.06407 | -0.00018 | -0.00773 | 0.0003 | -0.10231 | -0.03903 | 0.00578 | 0.00032 | -0.07702 | -0.04881 | -0.05131
[RO-HU] [OPP] TIE 400 kV Arad-Sandorfalva | N-1 TIE 400 kV Resita-Pancevo c2 | -0.04489 | 0.0045 | -0.00736 | 0 | -0.07946 | 0.00057 | -0.00011 | -0.00066 | 0.00038 | 0.00032 | -0.06473 | 0.00054 | 0.02445 | 0.00128 | -0.03004 | -0.06248 | -0.00022 | -0.00858 | 0.00038 | -0.10642 | -0.02894 | 0.00707 | -0.00034 | -0.07691 | -0.0509 | -0.04817
[RO-HU] [OPP] TIE 400 kV Arad-Sandorfalva | N-1 TIE 400 kV Resita-Pancevo c1 | -0.04522 | 0.00438 | -0.01085 | 0 | -0.07572 | 0.00051 | 5e-05 | -0.00059 | 0.00033 | 0.00028 | -0.06278 | -0.0011 | 0.02467 | 0.00108 | -0.03153 | -0.06089 | -0.0002 | -0.00803 | 0.00033 | -0.09892 | -0.03662 | 0.0062 | 0.0001 | -0.07348 | -0.04831 | -0.04854
[RO-HU] [OPP] TIE 400 kV Nadab-Bekescsaba | N-1 TIE 400 kV Arad-Sandorfalva | -0.11833 | 0.00758 | -0.05692 | -1e-05 | -0.17126 | 0.00015 | 0.0029 | -0.00034 | 1e-05 | 2e-05 | -0.1494 | -0.02311 | 0.04017 | -0.00048 | -0.09255 | -0.14649 | -9e-05 | -0.01072 | 1e-05 | -0.21412 | -0.1105 | 0.00052 | 0.01145 | -0.16738 | -0.09457 | -0.12547
[RO-HU] [OPP] TIE 400 kV Nadab-Bekescsaba | N-1 TIE 400 kV Rosiori-Mukacevo | -0.14165 | 0.00045 | -0.08978 | -1e-05 | -0.18505 | -0.00135 | 0.00481 | 0.00129 | -0.00105 | -0.00087 | -0.16786 | -0.04672 | 0.01266 | -0.00442 | -0.11866 | -0.16579 | 0.00047 | 0.00659 | -0.00105 | -0.22888 | -0.14052 | -0.01741 | 0.01562 | -0.18178 | -0.05475 | -0.14867
[RO-HU] [OPP] TIE 400 kV Nadab-Bekescsaba | N-1 TIE 400 kV Portile de Fier-Djerdap | -0.08351 | 0.00476 | -0.04583 | -1e-05 | -0.1221 | -0.00011 | 0.00269 | -1e-05 | -0.00016 | -0.00012 | -0.10521 | -0.02041 | 0.02342 | -0.00099 | -0.06715 | -0.10246 | 2e-05 | -0.00591 | -0.00016 | -0.15921 | -0.07616 | -0.00277 | 0.01093 | -0.11907 | -0.06501 | -0.08688
[RO-HU] [OPP] TIE 400 kV Nadab-Bekescsaba | N-1 OHL 400 kV Iernut-Sibiu Sud | -0.08666 | 0.0047 | -0.04875 | -1e-05 | -0.1187 | -0.00016 | 0.00282 | 4e-05 | -0.00019 | -0.00015 | -0.10569 | -0.02187 | 0.02373 | -0.00114 | -0.07026 | -0.10407 | 4e-05 | -0.00552 | -0.00019 | -0.14619 | -0.08472 | -0.00339 | 0.01127 | -0.11636 | -0.06204 | -0.09152
[RO-HU] [OPP] TIE 400 kV Nadab-Bekescsaba | N-1 TIE 400 kV Resita-Pancevo c2 | -0.08783 | 0.00477 | -0.04643 | -1e-05 | -0.12417 | -0.00012 | 0.00271 | -1e-05 | -0.00016 | -0.00013 | -0.10929 | -0.02086 | 0.02349 | -0.00101 | -0.07012 | -0.10731 | 2e-05 | -0.00586 | -0.00016 | -0.15502 | -0.07892 | -0.00282 | 0.01097 | -0.12149 | -0.06472 | -0.09271
[RO-HU] [OPP] TIE 400 kV Nadab-Bekescsaba | N-1 TIE 400 kV Resita-Pancevo c1 | -0.08814 | 0.00465 | -0.04967 | -1e-05 | -0.1207 | -0.00018 | 0.00287 | 6e-05 | -0.00021 | -0.00017 | -0.10748 | -0.02238 | 0.0237 | -0.0012 | -0.0715 | -0.10583 | 4e-05 | -0.00536 | -0.00021 | -0.14806 | -0.08604 | -0.00362 | 0.01138 | -0.11831 | -0.06232 | -0.09306
[RO-UA] [OPP]TIE 400 kV Rosiori-Mukacevo | BC | 0.1261 | 0.00991 | 0.09451 | 0 | 0.15164 | 0.00275 | -0.00457 | -0.00289 | 0.00199 | 0.00165 | 0.14229 | 0.05735 | 0.026 | 0.00759 | 0.11113 | 0.14129 | -0.00101 | -0.02816 | 0.00198 | 0.19043 | 0.12836 | 0.03248 | -0.00998 | 0.14955 | -0.01783 | 0.13105
[RO-UA] [OPP]TIE 400 kV Rosiori-Mukacevo | N-1 TIE 400 kV Arad-Sandorfalva | 0.13172 | 0.00937 | 0.09586 | 0 | 0.16106 | 0.00268 | -0.00458 | -0.00282 | 0.00195 | 0.00162 | 0.15009 | 0.05749 | 0.02293 | 0.00746 | 0.11505 | 0.14886 | -0.00099 | -0.02716 | 0.00194 | 0.20274 | 0.13292 | 0.0317 | -0.00999 | 0.15869 | -0.01182 | 0.13709
[RO-UA] [OPP]TIE 400 kV Rosiori-Mukacevo | N-1 TIE 400 kV Nadab-Bekescsaba | 0.14583 | 0.00887 | 0.10563 | 0 | 0.17866 | 0.00279 | -0.00521 | -0.00291 | 0.00204 | 0.00169 | 0.16635 | 0.06236 | 0.02069 | 0.00786 | 0.12713 | 0.16498 | -0.00102 | -0.02696 | 0.00202 | 0.22357 | 0.14763 | 0.03329 | -0.01253 | 0.17604 | -0.00388 | 0.15188
[RO-UA] [OPP]TIE 400 kV Rosiori-Mukacevo | N-1 TIE 400 kV Portile de Fier-Djerdap | 0.12288 | 0.00984 | 0.09183 | 0 | 0.15261 | 0.0027 | -0.00445 | -0.00285 | 0.00195 | 0.00162 | 0.1407 | 0.05598 | 0.02619 | 0.00745 | 0.1081 | 0.13894 | -0.001 | -0.02777 | 0.00194 | 0.1982 | 0.12148 | 0.03189 | -0.00966 | 0.15008 | -0.01596 | 0.12675
[RO-UA] [OPP]TIE 400 kV Rosiori-Mukacevo | N-1 OHL 400 kV Iernut-Sibiu Sud | 0.0994 | 0.00913 | 0.07782 | 0 | 0.11547 | 0.00239 | -0.00376 | -0.00253 | 0.00173 | 0.00143 | 0.10994 | 0.04798 | 0.02543 | 0.00655 | 0.08884 | 0.10954 | -0.00089 | -0.02516 | 0.00171 | 0.1566 | 0.10432 | 0.02821 | -0.00787 | 0.11418 | -0.02286 | 0.10332
[RO-UA] [OPP]TIE 400 kV Rosiori-Mukacevo | N-1 OHL 400 kV Mintia-Arad | 0.1328 | 0.0097 | 0.0977 | 0 | 0.16192 | 0.00277 | -0.00473 | -0.00291 | 0.00201 | 0.00167 | 0.151 | 0.05884 | 0.02455 | 0.00768 | 0.11635 | 0.14975 | -0.00102 | -0.02798 | 0.00199 | 0.2032 | 0.13374 | 0.03273 | -0.01049 | 0.15956 | -0.01337 | 0.13803
[RO-UA] [OPP]TIE 400 kV Rosiori-Mukacevo | N-1 OHL 400 kV Sibiu Sud-Mintia | 0.13045 | 0.00977 | 0.09639 | 0 | 0.1589 | 0.00276 | -0.00466 | -0.0029 | 0.002 | 0.00166 | 0.14821 | 0.05822 | 0.02507 | 0.00764 | 0.11444 | 0.14697 | -0.00102 | -0.02801 | 0.00198 | 0.19947 | 0.13127 | 0.03259 | -0.01029 | 0.15659 | -0.01451 | 0.13552
[RO-UA] [OPP]TIE 400 kV Rosiori-Mukacevo | N-1 OHL 400 kV Arefu-Sibiu Sud | 0.11591 | 0.00983 | 0.08881 | 0 | 0.13747 | 0.00265 | -0.0043 | -0.0028 | 0.00192 | 0.00159 | 0.12952 | 0.0543 | 0.02661 | 0.00729 | 0.10287 | 0.12877 | -0.00098 | -0.02751 | 0.0019 | 0.1789 | 0.12 | 0.03131 | -0.00922 | 0.13581 | -0.02006 | 0.12045
[RO-UA] [OPP]TIE 400 kV Rosiori-Mukacevo | N-1 TIE 400 kV Resita-Pancevo c2 | 0.12593 | 0.00985 | 0.09276 | 0 | 0.15352 | 0.00271 | -0.00449 | -0.00286 | 0.00197 | 0.00163 | 0.14326 | 0.05653 | 0.02611 | 0.00749 | 0.11038 | 0.14209 | -0.001 | -0.02788 | 0.00195 | 0.1942 | 0.12451 | 0.03204 | -0.00975 | 0.15127 | -0.01653 | 0.13086
[RO-UA] [OPP]TIE 400 kV Rosiori-Mukacevo | N-1 OHL 400 kV Arefu-Tantareni | 0.11905 | 0.00984 | 0.09054 | 0 | 0.14227 | 0.00268 | -0.00438 | -0.00283 | 0.00194 | 0.00161 | 0.13353 | 0.05521 | 0.02638 | 0.00738 | 0.1054 | 0.13265 | -0.00099 | -0.02767 | 0.00192 | 0.18652 | 0.12256 | 0.03165 | -0.00946 | 0.1405 | -0.01844 | 0.12369
[RO-UA] [OPP]TIE 400 kV Rosiori-Mukacevo | N-1 TIE 400 kV Resita-Pancevo c1 | 0.1261 | 0.00991 | 0.09451 | 0 | 0.15164 | 0.00275 | -0.00457 | -0.00289 | 0.00199 | 0.00165 | 0.14229 | 0.05735 | 0.026 | 0.00759 | 0.11113 | 0.14129 | -0.00101 | -0.02816 | 0.00198 | 0.19043 | 0.12836 | 0.03248 | -0.00998 | 0.14955 | -0.01783 | 0.13105
[RO-RS] [OPP] TIE 400 kV Resita-Pancevo c2 | BC | 0.00383 | 0.0014 | 0.04031 | 0 | -0.04321 | 0.00078 | -0.00189 | -0.00078 | 0.00058 | 0.00048 | -0.02249 | 0.01895 | -0.00254 | 0.00231 | 0.01715 | -0.01839 | -0.00028 | -0.00633 | 0.00058 | -0.08659 | 0.08864 | 0.01002 | -0.00516 | -0.03955 | -0.02995 | 0.00429
[RO-RS] [OPP] TIE 400 kV Resita-Pancevo c2 | N-1 TIE 400 kV Arad-Sandorfalva | 0.00098 | 0.00168 | 0.03963 | 0 | -0.04797 | 0.00081 | -0.00189 | -0.00082 | 0.0006 | 0.0005 | -0.02644 | 0.01888 | -0.00099 | 0.00238 | 0.01517 | -0.02222 | -0.00029 | -0.00683 | 0.0006 | -0.09281 | 0.08634 | 0.01041 | -0.00515 | -0.04417 | -0.03299 | 0.00123
[RO-RS] [OPP] TIE 400 kV Resita-Pancevo c2 | N-1 TIE 400 kV Nadab-Bekescsaba | -0.00068 | 0.00164 | 0.03777 | 0 | -0.04938 | 0.00077 | -0.00174 | -0.00078 | 0.00057 | 0.00047 | -0.02799 | 0.0178 | -0.00133 | 0.00225 | 0.01349 | -0.0238 | -0.00028 | -0.0066 | 0.00057 | -0.09417 | 0.08424 | 0.00984 | -0.00458 | -0.0456 | -0.03314 | -0.00047
[RO-RS] [OPP] TIE 400 kV Resita-Pancevo c2 | N-1 TIE 400 kV Portile de Fier-Djerdap | 0.03664 | 0.00213 | 0.06756 | 0 | -0.05312 | 0.00127 | -0.00311 | -0.00128 | 0.00095 | 0.00079 | -0.00638 | 0.03294 | -0.0045 | 0.00381 | 0.04795 | 0.00553 | -0.00046 | -0.01024 | 0.00094 | -0.16574 | 0.15882 | 0.01604 | -0.00837 | -0.04496 | -0.04905 | 0.04809
[RO-RS] [OPP] TIE 400 kV Resita-Pancevo c2 | N-1 OHL 400 kV Iernut-Sibiu Sud | 0.0014 | 0.00133 | 0.0388 | 0 | -0.04649 | 0.00074 | -0.00182 | -0.00075 | 0.00056 | 0.00046 | -0.02543 | 0.01809 | -0.00259 | 0.00222 | 0.01513 | -0.02127 | -0.00027 | -0.00605 | 0.00055 | -0.08967 | 0.08646 | 0.00963 | -0.00497 | -0.04276 | -0.03041 | 0.00177
[RO-RS] [OPP] TIE 400 kV Resita-Pancevo c2 | N-1 OHL 400 kV Mintia-Arad | 0.00132 | 0.00148 | 0.03912 | 0 | -0.04705 | 0.00077 | -0.00183 | -0.00078 | 0.00057 | 0.00047 | -0.02574 | 0.01839 | -0.002 | 0.00228 | 0.0152 | -0.02155 | -0.00028 | -0.00639 | 0.00057 | -0.09136 | 0.08663 | 0.00993 | -0.00497 | -0.04329 | -0.03162 | 0.00168
[RO-RS] [OPP] TIE 400 kV Resita-Pancevo c2 | N-1 OHL 220 kV Portile de Fier-Resita c2 | 0.00613 | 0.00138 | 0.04138 | 0 | -0.04016 | 0.00079 | -0.00194 | -0.0008 | 0.00059 | 0.00049 | -0.01966 | 0.0195 | -0.0028 | 0.00236 | 0.01894 | -0.01556 | -0.00028 | -0.00638 | 0.00059 | -0.08154 | 0.09044 | 0.01018 | -0.00531 | -0.03655 | -0.0291 | 0.00679
[RO-RS] [OPP] TIE 400 kV Resita-Pancevo c2 | N-1 OHL 220 kV Portile de Fier-Resita c1 | 0.00613 | 0.00138 | 0.04138 | 0 | -0.04016 | 0.00079 | -0.00194 | -0.0008 | 0.00059 | 0.00049 | -0.01966 | 0.0195 | -0.0028 | 0.00236 | 0.01894 | -0.01556 | -0.00028 | -0.00638 | 0.00059 | -0.08154 | 0.09044 | 0.01018 | -0.00531 | -0.03655 | -0.0291 | 0.00679
[RO-RS] [OPP] TIE 400 kV Resita-Pancevo c2 | N-1 OHL 220 kV Resita-Timisoara c2 | -0.00138 | 0.0014 | 0.03662 | 0 | -0.04846 | 0.00072 | -0.00172 | -0.00073 | 0.00054 | 0.00044 | -0.02796 | 0.0171 | -0.0019 | 0.00214 | 0.01263 | -0.02399 | -0.00026 | -0.006 | 0.00053 | -0.09238 | 0.08172 | 0.00933 | -0.00466 | -0.04481 | -0.03081 | -0.00138
[RO-RS] [OPP] TIE 400 kV Resita-Pancevo c2 | N-1 OHL 220 kV Resita-Timisoara c1 | -0.00138 | 0.0014 | 0.03662 | 0 | -0.04846 | 0.00072 | -0.00172 | -0.00073 | 0.00054 | 0.00044 | -0.02796 | 0.0171 | -0.0019 | 0.00214 | 0.01263 | -0.02399 | -0.00026 | -0.006 | 0.00053 | -0.09238 | 0.08172 | 0.00933 | -0.00466 | -0.04481 | -0.03081 | -0.00138
[RO-RS] [OPP] TIE 400 kV Resita-Pancevo c2 | N-1 TRA 400/220 kV AT3 Arad | -0.00363 | 0.00147 | 0.03542 | 0 | -0.05155 | 0.00071 | -0.00166 | -0.00072 | 0.00053 | 0.00044 | -0.03072 | 0.01654 | -0.0014 | 0.0021 | 0.01082 | -0.02671 | -0.00026 | -0.00604 | 0.00053 | -0.09617 | 0.07953 | 0.00922 | -0.00447 | -0.04783 | -0.03205 | -0.00377
[RO-RS] [OPP] TIE 400 kV Resita-Pancevo c2 | N-1 OHL 400 kV Djerdap - Drmno | -0.00448 | 0.00208 | 0.05283 | 0 | -0.07438 | 0.00105 | -0.00248 | -0.00106 | 0.00078 | 0.00065 | -0.0441 | 0.02461 | -0.00256 | 0.0031 | 0.01668 | -0.03829 | -0.00038 | -0.00879 | 0.00078 | -0.13561 | 0.13375 | 0.01359 | -0.00671 | -0.06897 | -0.04615 | -0.00472
[RO-RS] [OPP] TIE 400 kV Resita-Pancevo c2 | N-1 OHL 400 kV Djerdap - Bor | 0.02173 | 0.00145 | 0.04726 | 0 | -0.03487 | 0.00088 | -0.00219 | -0.00089 | 0.00066 | 0.00055 | -0.00654 | 0.02283 | -0.0034 | 0.00265 | 0.03097 | 0.00032 | -0.00032 | -0.00705 | 0.00066 | -0.10161 | 0.08889 | 0.01123 | -0.00595 | -0.02993 | -0.03179 | 0.02734
[RO-RS] [OPP] TIE 400 kV Resita-Pancevo c2 | N-1 OHL 400 kV Srbobran – Subotica 3 | 0.0063 | 0.00139 | 0.04276 | 0 | -0.04126 | 0.00081 | -0.00201 | -0.00082 | 0.00061 | 0.0005 | -0.02023 | 0.02013 | -0.00312 | 0.00243 | 0.01954 | -0.01603 | -0.00029 | -0.00652 | 0.0006 | -0.08503 | 0.09247 | 0.01048 | -0.00549 | -0.03755 | -0.02974 | 0.00693
[RO-RS] [OPP] TIE 400 kV Resita-Pancevo c2 | N-1 TIE 400 kV Sandorfalva-Subotica 3 | 0.01396 | 0.00139 | 0.05138 | 0 | -0.03567 | 0.00095 | -0.00246 | -0.00095 | 0.00072 | 0.00059 | -0.01351 | 0.02457 | -0.00522 | 0.00288 | 0.02727 | -0.00902 | -0.00034 | -0.00733 | 0.00071 | -0.08088 | 0.10391 | 0.01232 | -0.00678 | -0.0318 | -0.02961 | 0.01496
[RO-RS] [OPP] TIE 400 kV Resita-Pancevo c2 | N-1 OHL 400 kV Bor 2 – Nis 2 | 0.01683 | 0.00141 | 0.04453 | 0 | -0.03637 | 0.00084 | -0.00207 | -0.00084 | 0.00063 | 0.00052 | -0.01041 | 0.0214 | -0.00313 | 0.00251 | 0.02689 | -0.00435 | -0.0003 | -0.00672 | 0.00062 | -0.09477 | 0.08412 | 0.0107 | -0.00564 | -0.03179 | -0.03057 | 0.02107
[RO-RS] [OPP] TIE 400 kV Resita-Pancevo c2 | N-1 OHL 400 kV Portile de Fier-Resita | 0.02483 | 0.0008 | 0.03857 | 0 | -0.00132 | 0.00067 | -0.00182 | -0.00067 | 0.00051 | 0.00042 | 0.01128 | 0.01864 | -0.00421 | 0.00206 | 0.02931 | 0.01418 | -0.00024 | -0.00494 | 0.00051 | -0.03244 | 0.0797 | 0.00859 | -0.00507 | 0.00078 | -0.01306 | 0.02713
[RO-RS] [OPP] TIE 400 kV Resita-Pancevo c2 | N-1 OHL 400 kV Paks -Sandorfalva | 0.00104 | 0.00171 | 0.03897 | 0 | -0.04699 | 0.0008 | -0.00188 | -0.00082 | 0.0006 | 0.0005 | -0.02589 | 0.01863 | -0.00042 | 0.00237 | 0.01497 | -0.02175 | -0.00029 | -0.00683 | 0.00059 | -0.09103 | 0.08543 | 0.01038 | -0.00523 | -0.04326 | -0.03255 | 0.00127
[RO-RS] [OPP] TIE 400 kV Resita-Pancevo c2 | N-1 TIE 400 kV Resita-Pancevo c1 | 0.00383 | 0.0014 | 0.04031 | 0 | -0.04321 | 0.00078 | -0.00189 | -0.00078 | 0.00058 | 0.00048 | -0.02249 | 0.01895 | -0.00254 | 0.00231 | 0.01715 | -0.01839 | -0.00028 | -0.00633 | 0.00058 | -0.08659 | 0.08864 | 0.01002 | -0.00516 | -0.03955 | -0.02995 | 0.00429
[RO-RS] [OPP] TIE 400 kV Resita-Pancevo c1 | BC | 0 | 0 | 0 |  | 0 | 0 |  | 0 | 0 | 0 | 0 | 0 |  |  | 0 | 0 | 0 |  | 0 | 0 | 0 | 0 | 0 | 0 | 0 | 0
[RO-RS] [OPP] TIE 400 kV Resita-Pancevo c1 | N-1 TIE 400 kV Arad-Sandorfalva | 0 | 0 | 0 |  | 0 | 0 |  | 0 | 0 | 0 | 0 | 0 |  |  | 0 | 0 | 0 |  | 0 | 0 | 0 | 0 | 0 | 0 | 0 | 0
[RO-RS] [OPP] TIE 400 kV Resita-Pancevo c1 | N-1 TIE 400 kV Nadab-Bekescsaba | 0 | 0 | 0 |  | 0 | 0 |  | 0 | 0 | 0 | 0 | 0 |  |  | 0 | 0 | 0 |  | 0 | 0 | 0 | 0 | 0 | 0 | 0 | 0
[RO-RS] [OPP] TIE 400 kV Resita-Pancevo c1 | N-1 TIE 400 kV Portile de Fier-Djerdap | 0 | 0 | 0 |  | 0 | 0 |  | 0 | 0 | 0 | 0 | 0 |  |  | 0 | 0 | 0 |  | 0 | 0 | 0 | 0 | 0 | 0 | 0 | 0
[RO-RS] [OPP] TIE 400 kV Resita-Pancevo c1 | N-1 OHL 400 kV Iernut-Sibiu Sud | 0 | 0 | 0 |  | 0 | 0 |  | 0 | 0 | 0 | 0 | 0 |  |  | 0 | 0 | 0 |  | 0 | 0 | 0 | 0 | 0 | 0 | 0 | 0
[RO-RS] [OPP] TIE 400 kV Resita-Pancevo c1 | N-1 OHL 400 kV Mintia-Arad | 0 | 0 | 0 |  | 0 | 0 |  | 0 | 0 | 0 | 0 | 0 |  |  | 0 | 0 | 0 |  | 0 | 0 | 0 | 0 | 0 | 0 | 0 | 0
[RO-RS] [OPP] TIE 400 kV Resita-Pancevo c1 | N-1 OHL 220 kV Portile de Fier-Resita c2 | 0 | 0 | 0 |  | 0 | 0 |  | 0 | 0 | 0 | 0 | 0 |  |  | 0 | 0 | 0 |  | 0 | 0 | 0 | 0 | 0 | 0 | 0 | 0
[RO-RS] [OPP] TIE 400 kV Resita-Pancevo c1 | N-1 OHL 220 kV Portile de Fier-Resita c1 | 0 | 0 | 0 |  | 0 | 0 |  | 0 | 0 | 0 | 0 | 0 |  |  | 0 | 0 | 0 |  | 0 | 0 | 0 | 0 | 0 | 0 | 0 | 0
[RO-RS] [OPP] TIE 400 kV Resita-Pancevo c1 | N-1 OHL 220 kV Resita-Timisoara c2 | 0 | 0 | 0 |  | 0 | 0 |  | 0 | 0 | 0 | 0 | 0 |  |  | 0 | 0 | 0 |  | 0 | 0 | 0 | 0 | 0 | 0 | 0 | 0
[RO-RS] [OPP] TIE 400 kV Resita-Pancevo c1 | N-1 OHL 220 kV Resita-Timisoara c1 | 0 | 0 | 0 |  | 0 | 0 |  | 0 | 0 | 0 | 0 | 0 |  |  | 0 | 0 | 0 |  | 0 | 0 | 0 | 0 | 0 | 0 | 0 | 0
[RO-RS] [OPP] TIE 400 kV Resita-Pancevo c1 | N-1 TRA 400/220 kV AT3 Arad | 0 | 0 | 0 |  | 0 | 0 |  | 0 | 0 | 0 | 0 | 0 |  |  | 0 | 0 | 0 |  | 0 | 0 | 0 | 0 | 0 | 0 | 0 | 0
[RO-RS] [OPP] TIE 400 kV Resita-Pancevo c1 | N-1 OHL 400 kV Djerdap - Drmno | 0 | 0 | 0 |  | 0 | 0 |  | 0 | 0 | 0 | 0 | 0 |  |  | 0 | 0 | 0 |  | 0 | 0 | 0 | 0 | 0 | 0 | 0 | 0
[RO-RS] [OPP] TIE 400 kV Resita-Pancevo c1 | N-1 OHL 400 kV Djerdap - Bor | 0 | 0 | 0 |  | 0 | 0 |  | 0 | 0 | 0 | 0 | 0 |  |  | 0 | 0 | 0 |  | 0 | 0 | 0 | 0 | 0 | 0 | 0 | 0
[RO-RS] [OPP] TIE 400 kV Resita-Pancevo c1 | N-1 OHL 400 kV Srbobran – Subotica 3 | 0 | 0 | 0 |  | 0 | 0 |  | 0 | 0 | 0 | 0 | 0 |  |  | 0 | 0 | 0 |  | 0 | 0 | 0 | 0 | 0 | 0 | 0 | 0
[RO-RS] [OPP] TIE 400 kV Resita-Pancevo c1 | N-1 TIE 400 kV Sandorfalva-Subotica 3 | 0 | 0 | 0 |  | 0 | 0 |  | 0 | 0 | 0 | 0 | 0 |  |  | 0 | 0 | 0 |  | 0 | 0 | 0 | 0 | 0 | 0 | 0 | 0
[RO-RS] [OPP] TIE 400 kV Resita-Pancevo c1 | N-1 OHL 400 kV Bor 2 – Nis 2 | 0 | 0 | 0 |  | 0 | 0 |  | 0 | 0 | 0 | 0 | 0 |  |  | 0 | 0 | 0 |  | 0 | 0 | 0 | 0 | 0 | 0 | 0 | 0
[RO-RS] [OPP] TIE 400 kV Resita-Pancevo c1 | N-1 OHL 400 kV Portile de Fier-Resita | 0 | 0 | 0 |  | 0 | 0 |  | 0 | 0 | 0 | 0 | 0 |  |  | 0 | 0 | 0 |  | 0 | 0 | 0 | 0 | 0 | 0 | 0 | 0
[RO-RS] [OPP] TIE 400 kV Resita-Pancevo c1 | N-1 OHL 400 kV Paks -Sandorfalva | 0 | 0 | 0 |  | 0 | 0 |  | 0 | 0 | 0 | 0 | 0 |  |  | 0 | 0 | 0 |  | 0 | 0 | 0 | 0 | 0 | 0 | 0 | 0
[RO-RS] [OPP] TIE 400 kV Resita-Pancevo c1 | N-1 TIE 400 kV Resita-Pancevo c2 | 0 | 0 | 0 |  | 0 | 0 |  | 0 | 0 | 0 | 0 | 0 |  |  | 0 | 0 | 0 |  | 0 | 0 | 0 | 0 | 0 | 0 | 0 | 0
[RO-BG] [OPP] TIE 400 kV DOBRUDJA- MEDGIDIA SUD | BC | -0.05976 | -0.00136 | -0.02814 | 0 | -0.14083 | -0.0006 | 0.00117 | 0.00062 | -0.00045 | -0.00037 | -0.08956 | -0.0164 | -0.00028 | -0.00176 | -0.04598 | -0.08058 | 0.00022 | 0.00569 | -0.00044 | 0.00817 | -0.02848 | -0.00692 | 0.00257 | -0.13812 | 0.06478 | -0.05665
[RO-BG] [OPP] TIE 400 kV DOBRUDJA- MEDGIDIA SUD | N-1 OHL 400 kV Isaccea - Stupina | -0.05845 | -0.00131 | -0.02738 | 0 | -0.13853 | -0.00058 | 0.00114 | 0.0006 | -0.00043 | -0.00036 | -0.08783 | -0.01596 | -0.00021 | -0.0017 | -0.04491 | -0.07896 | 0.00021 | 0.0055 | -0.00043 | 0.0092 | -0.02751 | -0.00671 | 0.00251 | -0.13585 | 0.06203 | -0.05535
[RO-BG] [OPP] TIE 400 kV DOBRUDJA- MEDGIDIA SUD | N-1 TIE 400 kV MEDGIDIA SUD - VARNA | -0.10342 | -0.00236 | -0.04869 | 0 | -0.24341 | -0.00104 | 0.00202 | 0.00107 | -0.00077 | -0.00064 | -0.155 | -0.02838 | -0.00048 | -0.00304 | -0.07957 | -0.13947 | 0.00038 | 0.00985 | -0.00077 | 0.01414 | -0.04928 | -0.01198 | 0.00444 | -0.23912 | 0.11211 | -0.09804
[RO-BG] [OPP] TIE 400 kV DOBRUDJA- MEDGIDIA SUD | N-1 OHL 400 kV Cernavoda - Pelicanu | -0.05927 | -0.00148 | -0.02873 | 0 | -0.13522 | -0.00062 | 0.00118 | 0.00064 | -0.00046 | -0.00038 | -0.08747 | -0.01674 | -0.00059 | -0.00182 | -0.04595 | -0.07914 | 0.00023 | 0.00602 | -0.00046 | 0.00122 | -0.03032 | -0.0072 | 0.00254 | -0.13261 | 0.0715 | -0.0566
[RO-BG] [OPP] TIE 400 kV DOBRUDJA- MEDGIDIA SUD | N-1 OHL 400 kV Gura Ialomitei - Bucuresti Sud | -0.05927 | -0.00149 | -0.02879 | 0 | -0.13488 | -0.00063 | 0.00118 | 0.00065 | -0.00046 | -0.00038 | -0.08736 | -0.01677 | -0.00061 | -0.00182 | -0.04597 | -0.07907 | 0.00023 | 0.00605 | -0.00046 | 0.00081 | -0.03047 | -0.00722 | 0.00254 | -0.13227 | 0.07196 | -0.05662
[RO-BG] [OPP] TIE 400 kV DOBRUDJA- MEDGIDIA SUD | N-1 OHL 400 kV Gutinas – Smardan | -0.05976 | -0.00136 | -0.02814 | 0 | -0.14083 | -0.0006 | 0.00117 | 0.00062 | -0.00045 | -0.00037 | -0.08956 | -0.0164 | -0.00028 | -0.00176 | -0.04598 | -0.08058 | 0.00022 | 0.00569 | -0.00044 | 0.00817 | -0.02848 | -0.00692 | 0.00257 | -0.13812 | 0.06478 | -0.05665
[RO-BG] [OPP] TIE 400 kV DOBRUDJA- MEDGIDIA SUD | N-1 TIE 400 kV Resita-Pancevo c2 | -0.0598 | -0.00138 | -0.02862 | 0 | -0.14032 | -0.00061 | 0.00119 | 0.00063 | -0.00045 | -0.00037 | -0.08929 | -0.01663 | -0.00025 | -0.00178 | -0.04618 | -0.08037 | 0.00022 | 0.00577 | -0.00045 | 0.0092 | -0.02953 | -0.00704 | 0.00263 | -0.13765 | 0.06514 | -0.0567
[RO-BG] [OPP] TIE 400 kV DOBRUDJA- MEDGIDIA SUD | N-1 TIE 400 kV Resita-Pancevo c1 | -0.05976 | -0.00136 | -0.02814 | 0 | -0.14083 | -0.0006 | 0.00117 | 0.00062 | -0.00045 | -0.00037 | -0.08956 | -0.0164 | -0.00028 | -0.00176 | -0.04598 | -0.08058 | 0.00022 | 0.00569 | -0.00044 | 0.00817 | -0.02848 | -0.00692 | 0.00257 | -0.13812 | 0.06478 | -0.05665
[RO-BG] [OPP] TIE 400 kV MEDGIDIA SUD - VARNA | BC | -0.0617 | -0.00141 | -0.02905 | 0 | -0.14496 | -0.00062 | 0.0012 | 0.00064 | -0.00046 | -0.00038 | -0.09249 | -0.01693 | -0.00029 | -0.00181 | -0.04747 | -0.08321 | 0.00023 | 0.00588 | -0.00046 | 0.00844 | -0.0294 | -0.00715 | 0.00265 | -0.14273 | 0.06688 | -0.05849
[RO-BG] [OPP] TIE 400 kV MEDGIDIA SUD - VARNA | N-1 OHL 400 kV Isaccea - Rahman | -0.06046 | -0.00136 | -0.02833 | 0 | -0.14277 | -0.0006 | 0.00118 | 0.00062 | -0.00045 | -0.00037 | -0.09086 | -0.01652 | -0.00023 | -0.00176 | -0.04646 | -0.08167 | 0.00022 | 0.0057 | -0.00044 | 0.00941 | -0.02848 | -0.00695 | 0.0026 | -0.14058 | 0.06427 | -0.05725
[RO-BG] [OPP] TIE 400 kV MEDGIDIA SUD - VARNA | N-1 TIE 400 kV DOBRUDJA- MEDGIDIA SUD | -0.10438 | -0.00238 | -0.04914 | 0 | -0.24554 | -0.00105 | 0.00204 | 0.00108 | -0.00078 | -0.00064 | -0.15644 | -0.02865 | -0.00049 | -0.00307 | -0.0803 | -0.14076 | 0.00038 | 0.00995 | -0.00077 | 0.01427 | -0.04974 | -0.01209 | 0.00448 | -0.24137 | 0.11314 | -0.09895
[RO-BG] [OPP] TIE 400 kV MEDGIDIA SUD - VARNA | N-1 OHL 400 kV Cernavoda - Pelicanu | -0.0612 | -0.00153 | -0.02966 | 0 | -0.13917 | -0.00065 | 0.00122 | 0.00067 | -0.00048 | -0.0004 | -0.09033 | -0.01728 | -0.00061 | -0.00187 | -0.04744 | -0.08172 | 0.00024 | 0.00622 | -0.00047 | 0.00127 | -0.03129 | -0.00743 | 0.00262 | -0.13704 | 0.07381 | -0.05843
[RO-BG] [OPP] TIE 400 kV MEDGIDIA SUD - VARNA | N-1 OHL 400 kV Gura Ialomitei - Bucuresti Sud | -0.0612 | -0.00154 | -0.02972 | 0 | -0.13881 | -0.00065 | 0.00122 | 0.00067 | -0.00048 | -0.0004 | -0.09022 | -0.01731 | -0.00063 | -0.00188 | -0.04746 | -0.08165 | 0.00024 | 0.00625 | -0.00048 | 0.00084 | -0.03145 | -0.00746 | 0.00262 | -0.13669 | 0.07428 | -0.05846
[RO-BG] [OPP] TIE 400 kV MEDGIDIA SUD - VARNA | N-1 OHL 400 kV Gutinas – Smardan | -0.0617 | -0.00141 | -0.02905 | 0 | -0.14496 | -0.00062 | 0.0012 | 0.00064 | -0.00046 | -0.00038 | -0.09249 | -0.01693 | -0.00029 | -0.00181 | -0.04747 | -0.08321 | 0.00023 | 0.00588 | -0.00046 | 0.00844 | -0.0294 | -0.00715 | 0.00265 | -0.14273 | 0.06688 | -0.05849
[RO-BG] [OPP] TIE 400 kV MEDGIDIA SUD - VARNA | N-1 OHL 400 kV Medgidia Sud - Stupina | -0.06035 | -0.00135 | -0.02827 | 0 | -0.14258 | -0.0006 | 0.00117 | 0.00062 | -0.00045 | -0.00037 | -0.09071 | -0.01648 | -0.00022 | -0.00176 | -0.04637 | -0.08154 | 0.00022 | 0.00568 | -0.00044 | 0.0095 | -0.02839 | -0.00693 | 0.00259 | -0.14039 | 0.06404 | -0.05714
[RO-BG] [OPP] TIE 400 kV MEDGIDIA SUD - VARNA | N-1 OHL 400 kV Cernavodă - Medgidia Sud | -0.05591 | -0.00145 | -0.02734 | 0 | -0.12583 | -0.0006 | 0.00112 | 0.00062 | -0.00044 | -0.00037 | -0.08213 | -0.01593 | -0.00068 | -0.00174 | -0.04344 | -0.07442 | 0.00022 | 0.00581 | -0.00044 | -0.00105 | -0.02917 | -0.0069 | 0.00239 | -0.12393 | 0.07023 | -0.05349
[RO-BG] [OPP] TIE 400 kV MEDGIDIA SUD - VARNA | N-1 TIE 400 kV Resita-Pancevo c2 | -0.06175 | -0.00143 | -0.02954 | 0 | -0.14443 | -0.00063 | 0.00123 | 0.00065 | -0.00047 | -0.00039 | -0.09221 | -0.01717 | -0.00026 | -0.00184 | -0.04768 | -0.08299 | 0.00023 | 0.00596 | -0.00046 | 0.0095 | -0.03049 | -0.00727 | 0.00271 | -0.14225 | 0.06725 | -0.05854
[RO-BG] [OPP] TIE 400 kV MEDGIDIA SUD - VARNA | N-1 TIE 400 kV Resita-Pancevo c1 | -0.0617 | -0.00141 | -0.02905 | 0 | -0.14496 | -0.00062 | 0.0012 | 0.00064 | -0.00046 | -0.00038 | -0.09249 | -0.01693 | -0.00029 | -0.00181 | -0.04747 | -0.08321 | 0.00023 | 0.00588 | -0.00046 | 0.00844 | -0.0294 | -0.00715 | 0.00265 | -0.14273 | 0.06688 | -0.05849
[RO-RO] [OPP] OHL 400 kV Arad-Nadab | N-1 TIE 400 kV Arad-Sandorfalva | 0.12272 | -0.0018 | 0.0725 | 1e-05 | 0.16033 | 0.00085 | -0.00357 | -0.00077 | 0.00068 | 0.00056 | 0.14619 | 0.03581 | -0.01916 | 0.00297 | 0.10103 | 0.14479 | -0.00029 | -0.00242 | 0.00068 | 0.19139 | 0.12538 | 0.01091 | -0.01125 | 0.15753 | 0.05314 | 0.13004
[RO-RO] [OPP] OHL 400 kV Arad-Nadab | N-1 TIE 400 kV Portile de Fier-Djerdap | 0.08525 | 0.00141 | 0.06142 | 0 | 0.10454 | 0.00117 | -0.0034 | -0.00116 | 0.00089 | 0.00073 | 0.09732 | 0.03348 | -0.00042 | 0.00361 | 0.07405 | 0.0965 | -0.00042 | -0.00803 | 0.00088 | 0.12561 | 0.09035 | 0.01492 | -0.01082 | 0.10293 | 0.01891 | 0.08889
[RO-RO] [OPP] OHL 400 kV Arad-Nadab | N-1 TIE 400 kV Resita-Pancevo c2 | 0.08848 | 0.00138 | 0.0613 | 0 | 0.10674 | 0.00117 | -0.00339 | -0.00116 | 0.00089 | 0.00073 | 0.10075 | 0.03355 | -0.00044 | 0.0036 | 0.07606 | 0.10046 | -0.00042 | -0.00797 | 0.00088 | 0.12366 | 0.09118 | 0.01481 | -0.01078 | 0.10534 | 0.01913 | 0.09327
[RO-RO] [OPP] OHL 400 kV Arad-Nadab | N-1 TIE 400 kV Resita-Pancevo c1 | 0.08877 | 0.00149 | 0.06435 | 0 | 0.10347 | 0.00123 | -0.00353 | -0.00121 | 0.00093 | 0.00077 | 0.09905 | 0.03498 | -0.00063 | 0.00377 | 0.07736 | 0.09907 | -0.00044 | -0.00845 | 0.00092 | 0.11711 | 0.09788 | 0.01557 | -0.01117 | 0.10235 | 0.01686 | 0.09359
[RO-RO] [OPP] OHL 400 kV Mintia-Arad | BC | 0.06936 | -0.00223 | 0.03309 | 0 | 0.10651 | 0.00019 | -0.00159 | -0.00013 | 0.00018 | 0.00014 | 0.09026 | 0.01543 | -0.01501 | 0.0009 | 0.05409 | 0.08758 | -6e-05 | 0.00182 | 0.00018 | 0.13226 | 0.05571 | 0.00262 | -0.00532 | 0.10364 | 0.04616 | 0.07231
[RO-RO] [OPP] OHL 400 kV Mintia-Arad | N-1 TIE 400 kV Rosiori-Mukacevo | 0.08151 | -0.00128 | 0.0422 | 0 | 0.12112 | 0.00045 | -0.00204 | -0.00041 | 0.00037 | 0.0003 | 0.10397 | 0.02095 | -0.0125 | 0.00163 | 0.0648 | 0.1012 | -0.00015 | -0.0009 | 0.00037 | 0.1506 | 0.06808 | 0.00575 | -0.00628 | 0.11805 | 0.04444 | 0.08493
[RO-RO] [OPP] OHL 400 kV Mintia-Arad | N-1 TIE 400 kV Portile de Fier-Djerdap | 0.06595 | -0.00231 | 0.03027 | 0 | 0.10754 | 0.00014 | -0.00147 | -8e-05 | 0.00014 | 0.00011 | 0.08859 | 0.01397 | -0.0148 | 0.00075 | 0.05089 | 0.0851 | -4e-05 | 0.00222 | 0.00014 | 0.14047 | 0.04843 | 0.002 | -0.00499 | 0.1042 | 0.04814 | 0.06776
[RO-RO] [OPP] OHL 400 kV Mintia-Arad | N-1 OHL 400 kV Iernut-Sibiu Sud | 0.09212 | -0.00156 | 0.04732 | 0 | 0.13735 | 0.00049 | -0.00229 | -0.00044 | 0.0004 | 0.00033 | 0.11784 | 0.02341 | -0.01452 | 0.00179 | 0.07309 | 0.11465 | -0.00017 | -0.00074 | 0.0004 | 0.16111 | 0.07621 | 0.00626 | -0.00712 | 0.1338 | 0.05044 | 0.09595
[RO-RO] [OPP] OHL 400 kV Mintia-Arad | N-1 OHL 220 kV Portile de Fier-Resita 1&2 | 0.07093 | -0.00225 | 0.03382 | 0 | 0.1086 | 0.0002 | -0.00163 | -0.00014 | 0.00019 | 0.00015 | 0.09219 | 0.0158 | -0.01518 | 0.00093 | 0.05532 | 0.08952 | -6e-05 | 0.00178 | 0.00018 | 0.13571 | 0.05693 | 0.00273 | -0.00542 | 0.10569 | 0.04674 | 0.07402
[RO-RO] [OPP] OHL 400 kV Mintia-Arad | N-1 OHL 220 kV Resita-Timisoara 1&2 | 0.07693 | -0.00223 | 0.03846 | 0 | 0.11415 | 0.00027 | -0.00185 | -0.0002 | 0.00024 | 0.00019 | 0.09822 | 0.01812 | -0.01594 | 0.00116 | 0.06067 | 0.09574 | -8e-05 | 0.00135 | 0.00024 | 0.14068 | 0.06578 | 0.00362 | -0.00605 | 0.11129 | 0.0474 | 0.08055
[RO-RO] [OPP] OHL 400 kV Mintia-Arad | N-1 OHL 220 kV Urechesti-Targu Jiu Nord | 0.06504 | -0.00223 | 0.03062 | 0 | 0.10077 | 0.00015 | -0.00148 | -9e-05 | 0.00015 | 0.00012 | 0.08503 | 0.01414 | -0.0146 | 0.00078 | 0.05057 | 0.08242 | -4e-05 | 0.00203 | 0.00015 | 0.12604 | 0.05171 | 0.00216 | -0.00498 | 0.09803 | 0.04485 | 0.06775
[RO-RO] [OPP] OHL 400 kV Mintia-Arad | N-1 OHL 220 kV Paroseni-Targu Jiu Nord | 0.06504 | -0.00223 | 0.03062 | 0 | 0.10077 | 0.00015 | -0.00148 | -9e-05 | 0.00015 | 0.00012 | 0.08503 | 0.01414 | -0.0146 | 0.00078 | 0.05057 | 0.08242 | -4e-05 | 0.00203 | 0.00015 | 0.12604 | 0.05171 | 0.00216 | -0.00498 | 0.09803 | 0.04485 | 0.06775
[RO-RO] [OPP] OHL 400 kV Mintia-Arad | N-1 TRA 400/220 kV AT3 Arad | 0.08156 | -0.00234 | 0.0411 | 0 | 0.12016 | 0.00029 | -0.00197 | -0.00023 | 0.00026 | 0.00021 | 0.10373 | 0.01937 | -0.01687 | 0.00125 | 0.06445 | 0.10122 | -9e-05 | 0.00135 | 0.00026 | 0.14793 | 0.07063 | 0.00394 | -0.00645 | 0.1172 | 0.04959 | 0.08549
[RO-RO] [OPP] OHL 400 kV Mintia-Arad | N-1 TIE 400 kV Resita-Pancevo c2 | 0.06924 | -0.00227 | 0.03189 | 0 | 0.1078 | 0.00017 | -0.00154 | -0.0001 | 0.00016 | 0.00013 | 0.09093 | 0.01486 | -0.01493 | 0.00083 | 0.05358 | 0.08813 | -5e-05 | 0.00201 | 0.00016 | 0.13484 | 0.05306 | 0.00232 | -0.00516 | 0.10482 | 0.04705 | 0.07218
[RO-RO] [OPP] OHL 400 kV Mintia-Arad | N-1 TIE 400 kV Resita-Pancevo c1 | 0.06936 | -0.00223 | 0.03309 | 0 | 0.10651 | 0.00019 | -0.00159 | -0.00013 | 0.00018 | 0.00014 | 0.09026 | 0.01543 | -0.01501 | 0.0009 | 0.05409 | 0.08758 | -6e-05 | 0.00182 | 0.00018 | 0.13226 | 0.05571 | 0.00262 | -0.00532 | 0.10364 | 0.04616 | 0.07231
[RO-RO] [OPP] OHL 400 kV Sibiu Sud-Mintia | BC | 0.05624 | -0.00193 | 0.02428 | 0 | 0.09397 | 0.0001 | -0.00119 | -5e-05 | 0.00011 | 9e-05 | 0.07664 | 0.01131 | -0.01206 | 0.00058 | 0.04284 | 0.07347 | -3e-05 | 0.00195 | 0.00011 | 0.11697 | 0.03754 | 0.00148 | -0.00406 | 0.09103 | 0.043 | 0.05778
[RO-RO] [OPP] OHL 400 kV Sibiu Sud-Mintia | N-1 TIE 400 kV Rosiori-Mukacevo | 0.06577 | -0.00118 | 0.03141 | 0 | 0.10542 | 0.00031 | -0.00153 | -0.00027 | 0.00026 | 0.00021 | 0.08738 | 0.01564 | -0.0101 | 0.00115 | 0.05123 | 0.08415 | -0.0001 | -0.00018 | 0.00025 | 0.13135 | 0.04723 | 0.00393 | -0.00481 | 0.10232 | 0.04166 | 0.06768
[RO-RO] [OPP] OHL 400 kV Sibiu Sud-Mintia | N-1 TIE 400 kV Resita-Pancevo c2 | 0.05625 | -0.00192 | 0.02438 | 0 | 0.09386 | 0.0001 | -0.00119 | -5e-05 | 0.00011 | 9e-05 | 0.07658 | 0.01136 | -0.01207 | 0.00059 | 0.04288 | 0.07343 | -3e-05 | 0.00193 | 0.00011 | 0.11675 | 0.03777 | 0.0015 | -0.00407 | 0.09093 | 0.04293 | 0.05779
[RO-RO] [OPP] OHL 400 kV Sibiu Sud-Mintia | N-1 TIE 400 kV Resita-Pancevo c1 | 0.05624 | -0.00193 | 0.02428 | 0 | 0.09397 | 0.0001 | -0.00119 | -5e-05 | 0.00011 | 9e-05 | 0.07664 | 0.01131 | -0.01206 | 0.00058 | 0.04284 | 0.07347 | -3e-05 | 0.00195 | 0.00011 | 0.11697 | 0.03754 | 0.00148 | -0.00406 | 0.09103 | 0.043 | 0.05778
[RO-RO] [OPP] OHL 400 kV Iernut-Sibiu Sud | N-1 TIE 400 kV Rosiori-Mukacevo | -0.04756 | 0.00059 | -0.02471 | 0 | -0.07058 | -0.00029 | 0.00121 | 0.00027 | -0.00023 | -0.00019 | -0.06097 | -0.01249 | 0.00643 | -0.00102 | -0.03782 | -0.05932 | 0.0001 | 0.00086 | -0.00023 | -0.05049 | -0.0381 | -0.00368 | 0.00376 | -0.06861 | -0.02225 | -0.04939
[RO-RO] [OPP] OHL 400 kV Iernut-Sibiu Sud | N-1 TIE 400 kV Resita-Pancevo c2 | -0.08778 | -0.00254 | -0.05395 | 0 | -0.1201 | -0.00115 | 0.00263 | 0.00117 | -0.00086 | -0.00071 | -0.107 | -0.03037 | -0.00194 | -0.00339 | -0.07294 | -0.10493 | 0.00042 | 0.00971 | -0.00085 | -0.11345 | -0.077 | -0.01382 | 0.00682 | -0.11738 | -0.01727 | -0.09119
[RO-RO] [OPP] OHL 400 kV Iernut-Sibiu Sud | N-1 TIE 400 kV Resita-Pancevo c1 | -0.08788 | -0.00258 | -0.05493 | 0 | -0.11906 | -0.00117 | 0.00267 | 0.00119 | -0.00087 | -0.00072 | -0.10646 | -0.03083 | -0.00188 | -0.00345 | -0.07335 | -0.10449 | 0.00042 | 0.00986 | -0.00086 | -0.11137 | -0.07914 | -0.01406 | 0.00695 | -0.11642 | -0.01655 | -0.09129
[RO-RO] [OPP] OHL 400 kV Iernut-Gadalin | N-1 OHL 400 kV Mintia-Arad | 0.09823 | 0.00196 | 0.05928 | 0 | 0.13701 | 0.00115 | -0.00289 | -0.00116 | 0.00086 | 0.00071 | 0.12045 | 0.03258 | -0.00144 | 0.00346 | 0.0812 | 0.11786 | -0.00041 | -0.00893 | 0.00086 | 0.175 | 0.08728 | 0.01391 | -0.00779 | 0.13398 | 0.02954 | 0.10202
[RO-RO] [OPP] OHL 400 kV Iernut-Gadalin | N-1 TIE 400 kV Resita-Pancevo c2 | 0.08183 | 0.00245 | 0.05051 | 0 | 0.11302 | 0.00109 | -0.00247 | -0.00111 | 0.00081 | 0.00067 | 0.09978 | 0.02849 | 0.00215 | 0.0032 | 0.06806 | 0.09771 | -0.00039 | -0.0092 | 0.0008 | 0.14602 | 0.07201 | 0.01305 | -0.00641 | 0.11058 | 0.01942 | 0.08491
[RO-RO] [OPP] OHL 400 kV Iernut-Gadalin | N-1 TIE 400 kV Resita-Pancevo c1 | 0.08192 | 0.00248 | 0.0515 | 0 | 0.11196 | 0.00111 | -0.00252 | -0.00113 | 0.00082 | 0.00068 | 0.09923 | 0.02896 | 0.00209 | 0.00325 | 0.06848 | 0.09726 | -0.0004 | -0.00936 | 0.00082 | 0.1439 | 0.07418 | 0.0133 | -0.00654 | 0.10961 | 0.01868 | 0.08502
[RO-RO] [OPP] OHL 400 kV Rosiori-Gadalin | BC | -0.08286 | -0.00267 | -0.05264 | 0 | -0.11233 | -0.00115 | 0.00257 | 0.00117 | -0.00085 | -0.00071 | -0.0999 | -0.02969 | -0.00268 | -0.00336 | -0.06948 | -0.09801 | 0.00042 | 0.00984 | -0.00085 | -0.14576 | -0.07586 | -0.0138 | 0.00664 | -0.11004 | -0.01761 | -0.08604
[RO-RO] [OPP] OHL 400 kV Rosiori-Gadalin | N-1 OHL 400 kV Mintia-Arad | -0.09975 | -0.00213 | -0.0607 | 0 | -0.13827 | -0.00119 | 0.00296 | 0.0012 | -0.0009 | -0.00074 | -0.12188 | -0.03345 | 0.00097 | -0.00358 | -0.08265 | -0.11934 | 0.00043 | 0.00939 | -0.00089 | -0.17796 | -0.08942 | -0.01443 | 0.00793 | -0.13527 | -0.02885 | -0.10365
[RO-RO] [OPP] OHL 400 kV Rosiori-Gadalin | N-1 TIE 400 kV Resita-Pancevo c2 | -0.08276 | -0.00263 | -0.05157 | 0 | -0.11348 | -0.00113 | 0.00252 | 0.00115 | -0.00084 | -0.00069 | -0.1005 | -0.02919 | -0.00275 | -0.0033 | -0.06902 | -0.0985 | 0.00041 | 0.00967 | -0.00083 | -0.14806 | -0.0735 | -0.01353 | 0.0065 | -0.11109 | -0.01841 | -0.08593
[RO-RO] [OPP] OHL 400 kV Rosiori-Gadalin | N-1 TIE 400 kV Resita-Pancevo c1 | -0.08286 | -0.00267 | -0.05264 | 0 | -0.11233 | -0.00115 | 0.00257 | 0.00117 | -0.00085 | -0.00071 | -0.0999 | -0.02969 | -0.00268 | -0.00336 | -0.06948 | -0.09801 | 0.00042 | 0.00984 | -0.00085 | -0.14576 | -0.07586 | -0.0138 | 0.00664 | -0.11004 | -0.01761 | -0.08604
[RO-RO] [OPP] OHL 400 kV Arefu-Tantareni | BC | -0.07069 | -0.0007 | -0.03982 | 0 | -0.09395 | -0.00069 | 0.00188 | 0.00068 | -0.00052 | -0.00043 | -0.08783 | -0.02143 | 0.00381 | -0.00213 | -0.05742 | -0.08658 | 0.00025 | 0.00488 | -0.00052 | -0.03921 | -0.05817 | -0.00831 | 0.00516 | -0.09081 | -0.00608 | -0.07377
[RO-RO] [OPP] OHL 400 kV Arefu-Tantareni | N-1 OHL 400 kV Brasov - Sibiu Sud | -0.08424 | -0.0007 | -0.04708 | 0 | -0.11574 | -0.00079 | 0.00225 | 0.00078 | -0.00061 | -0.0005 | -0.1054 | -0.02525 | 0.00497 | -0.00248 | -0.06826 | -0.10346 | 0.00028 | 0.00545 | -0.0006 | -0.06571 | -0.06891 | -0.00964 | 0.00623 | -0.11213 | -0.01559 | -0.08767
[RO-RO] [OPP] OHL 400 kV Arefu-Tantareni | N-1 TIE 400 kV Rosiori-Mukacevo | -0.05798 | 0.0003 | -0.03029 | 0 | -0.07866 | -0.00041 | 0.00142 | 0.00039 | -0.00032 | -0.00026 | -0.07348 | -0.01564 | 0.00643 | -0.00136 | -0.04621 | -0.07233 | 0.00014 | 0.00204 | -0.00032 | -0.02001 | -0.04522 | -0.00503 | 0.00415 | -0.07573 | -0.00788 | -0.06055
[RO-RO] [OPP] OHL 400 kV Arefu-Tantareni | N-1 OHL 400 kV Mintia-Arad | -0.06158 | -0.001 | -0.03547 | 0 | -0.07996 | -0.00066 | 0.00168 | 0.00066 | -0.0005 | -0.00041 | -0.07598 | -0.0194 | 0.00184 | -0.00201 | -0.05032 | -0.07508 | 0.00024 | 0.00512 | -0.0005 | -0.02184 | -0.05085 | -0.00797 | 0.00446 | -0.0772 | -2e-05 | -0.06427
[RO-RO] [OPP] OHL 400 kV Arefu-Tantareni | N-1 OHL 400 kV Sibiu Sud-Mintia | -0.05873 | -0.00111 | -0.03465 | 0 | -0.07395 | -0.00067 | 0.00163 | 0.00067 | -0.0005 | -0.00041 | -0.07153 | -0.01902 | 0.00124 | -0.002 | -0.04831 | -0.07095 | 0.00024 | 0.00529 | -0.0005 | -0.01432 | -0.05018 | -0.008 | 0.0043 | -0.07144 | 0.00307 | -0.06148
[RO-RO] [OPP] OHL 400 kV Arefu-Tantareni | N-1 OHL 400 kV Tantareni-Urechesti | -0.07429 | -0.00059 | -0.03889 | 0 | -0.10674 | -0.00066 | 0.00184 | 0.00065 | -0.0005 | -0.00041 | -0.0966 | -0.0211 | 0.00405 | -0.00205 | -0.05915 | -0.09415 | 0.00024 | 0.00457 | -0.0005 | -0.02949 | -0.05164 | -0.00793 | 0.00507 | -0.10244 | -0.00873 | -0.07637
[RO-RO] [OPP] OHL 400 kV Arefu-Tantareni | N-1 OHL 220 kV Portile de Fier-Resita 1&2 | -0.07266 | -0.00069 | -0.04072 | 0 | -0.09655 | -0.0007 | 0.00193 | 0.00069 | -0.00053 | -0.00044 | -0.09025 | -0.0219 | 0.00402 | -0.00217 | -0.05895 | -0.08899 | 0.00025 | 0.00492 | -0.00053 | -0.04352 | -0.0597 | -0.00845 | 0.00529 | -0.09337 | -0.00681 | -0.0759
[RO-RO] [OPP] OHL 400 kV Arefu-Tantareni | N-1 OHL 220 kV Resita-Timisoara 1&2 | -0.08194 | -0.00071 | -0.04779 | 0 | -0.1053 | -0.00081 | 0.00226 | 0.0008 | -0.00061 | -0.00051 | -0.09966 | -0.02543 | 0.0052 | -0.00251 | -0.0672 | -0.09871 | 0.00029 | 0.00558 | -0.00061 | -0.05173 | -0.07313 | -0.0098 | 0.00625 | -0.10218 | -0.00793 | -0.08602
[RO-RO] [OPP] OHL 400 kV Arefu-Tantareni | N-1 OHL 220 kV Urechesti-Targu Jiu Nord | -0.07465 | -0.00071 | -0.04208 | 0 | -0.0992 | -0.00072 | 0.00199 | 0.00071 | -0.00055 | -0.00045 | -0.09262 | -0.0226 | 0.00418 | -0.00224 | -0.06065 | -0.09132 | 0.00026 | 0.00508 | -0.00055 | -0.04491 | -0.06184 | -0.00873 | 0.00547 | -0.09595 | -0.00728 | -0.07794
[RO-RO] [OPP] OHL 400 kV Arefu-Tantareni | N-1 OHL 220 kV Paroseni-Targu Jiu Nord | -0.07465 | -0.00071 | -0.04208 | 0 | -0.0992 | -0.00072 | 0.00199 | 0.00071 | -0.00055 | -0.00045 | -0.09262 | -0.0226 | 0.00418 | -0.00224 | -0.06065 | -0.09132 | 0.00026 | 0.00508 | -0.00055 | -0.04491 | -0.06184 | -0.00873 | 0.00547 | -0.09595 | -0.00728 | -0.07794
[RO-RO] [OPP] OHL 400 kV Arefu-Tantareni | N-1 TRA 400/220 kV AT3 Arad | -0.07326 | -0.00068 | -0.0415 | 0 | -0.09682 | -0.00071 | 0.00196 | 0.0007 | -0.00054 | -0.00045 | -0.09066 | -0.02226 | 0.0042 | -0.0022 | -0.0596 | -0.08945 | 0.00025 | 0.00498 | -0.00054 | -0.04251 | -0.0613 | -0.00859 | 0.0054 | -0.09366 | -0.0068 | -0.07654
[RO-RO] [OPP] OHL 400 kV Arefu-Tantareni | N-1 TIE 400 kV Resita-Pancevo c2 | -0.07065 | -0.00069 | -0.03939 | 0 | -0.09441 | -0.00068 | 0.00186 | 0.00067 | -0.00052 | -0.00043 | -0.08807 | -0.02123 | 0.00378 | -0.0021 | -0.05724 | -0.08678 | 0.00024 | 0.00481 | -0.00051 | -0.04013 | -0.05723 | -0.0082 | 0.00511 | -0.09123 | -0.0064 | -0.07373
[RO-RO] [OPP] OHL 400 kV Arefu-Tantareni | N-1 TIE 400 kV Resita-Pancevo c1 | -0.07069 | -0.0007 | -0.03982 | 0 | -0.09395 | -0.00069 | 0.00188 | 0.00068 | -0.00052 | -0.00043 | -0.08783 | -0.02143 | 0.00381 | -0.00213 | -0.05742 | -0.08658 | 0.00025 | 0.00488 | -0.00052 | -0.03921 | -0.05817 | -0.00831 | 0.00516 | -0.09081 | -0.00608 | -0.07377
[RO-RO] [OPP] OHL 400 kV Arefu-Sibiu Sud | BC | 0.08601 | 0.00068 | 0.04808 | 0 | 0.11958 | 0.00081 | -0.0023 | -0.0008 | 0.00062 | 0.00051 | 0.10775 | 0.02576 | -0.00519 | 0.00252 | 0.06969 | 0.1056 | -0.00029 | -0.00548 | 0.00061 | 0.09731 | 0.07061 | 0.00981 | -0.00641 | 0.11601 | 0.01879 | 0.08945
[RO-RO] [OPP] OHL 400 kV Arefu-Sibiu Sud | N-1 TIE 400 kV Rosiori-Mukacevo | 0.06922 | -0.00064 | 0.03549 | 0 | 0.09938 | 0.00044 | -0.00169 | -0.00041 | 0.00035 | 0.00029 | 0.0888 | 0.01812 | -0.00865 | 0.00151 | 0.05489 | 0.08678 | -0.00015 | -0.00173 | 0.00035 | 0.07194 | 0.05351 | 0.00548 | -0.00508 | 0.09608 | 0.02117 | 0.07199
[RO-RO] [OPP] OHL 400 kV Arefu-Sibiu Sud | N-1 OHL 400 kV Mintia-Arad | 0.07405 | 0.00106 | 0.04237 | 0 | 0.10121 | 0.00078 | -0.00203 | -0.00077 | 0.00059 | 0.00048 | 0.09219 | 0.0231 | -0.0026 | 0.00237 | 0.06037 | 0.0905 | -0.00028 | -0.00579 | 0.00058 | 0.0745 | 0.06101 | 0.00936 | -0.00549 | 0.09813 | 0.01083 | 0.07698
[RO-RO] [OPP] OHL 400 kV Arefu-Sibiu Sud | N-1 OHL 400 kV Sibiu Sud-Mintia | 0.07032 | 0.00122 | 0.0413 | 0 | 0.09335 | 0.00078 | -0.00197 | -0.00078 | 0.00059 | 0.00049 | 0.08636 | 0.0226 | -0.00182 | 0.00236 | 0.05774 | 0.08509 | -0.00028 | -0.00602 | 0.00058 | 0.06466 | 0.06014 | 0.0094 | -0.00528 | 0.0906 | 0.00679 | 0.07332
[RO-RO] [OPP] OHL 400 kV Arefu-Sibiu Sud | N-1 OHL 400 kV Tantareni-Urechesti | 0.08917 | 0.00058 | 0.04726 | 0 | 0.13078 | 0.00078 | -0.00227 | -0.00077 | 0.0006 | 0.00049 | 0.11543 | 0.02547 | -0.00539 | 0.00246 | 0.0712 | 0.11223 | -0.00028 | -0.00521 | 0.0006 | 0.08879 | 0.0649 | 0.00948 | -0.00633 | 0.12619 | 0.02111 | 0.09173
[RO-RO] [OPP] OHL 400 kV Arefu-Sibiu Sud | N-1 OHL 220 kV Portile de Fier-Resita 1&2 | 0.08849 | 0.00066 | 0.04922 | 0 | 0.12286 | 0.00082 | -0.00236 | -0.00081 | 0.00063 | 0.00052 | 0.1108 | 0.02635 | -0.00546 | 0.00257 | 0.07163 | 0.10864 | -0.00029 | -0.00553 | 0.00062 | 0.10275 | 0.07254 | 0.00998 | -0.00657 | 0.11924 | 0.01971 | 0.09215
[RO-RO] [OPP] OHL 400 kV Arefu-Sibiu Sud | N-1 OHL 220 kV Resita-Timisoara 1&2 | 0.10019 | 0.00069 | 0.05812 | 0 | 0.13388 | 0.00096 | -0.00278 | -0.00094 | 0.00073 | 0.0006 | 0.12267 | 0.0308 | -0.00694 | 0.003 | 0.08203 | 0.12088 | -0.00034 | -0.00636 | 0.00073 | 0.11308 | 0.08948 | 0.01168 | -0.00778 | 0.13034 | 0.02112 | 0.10489
[RO-RO] [OPP] OHL 400 kV Arefu-Sibiu Sud | N-1 OHL 220 kV Urechesti-Targu Jiu Nord | 0.09106 | 0.00068 | 0.05097 | 0 | 0.12628 | 0.00085 | -0.00244 | -0.00084 | 0.00065 | 0.00054 | 0.11387 | 0.02726 | -0.00566 | 0.00266 | 0.07381 | 0.11164 | -0.0003 | -0.00573 | 0.00065 | 0.10458 | 0.07529 | 0.01034 | -0.00681 | 0.12257 | 0.02032 | 0.09478
[RO-RO] [OPP] OHL 400 kV Arefu-Sibiu Sud | N-1 OHL 220 kV Paroseni-Targu Jiu Nord | 0.09106 | 0.00068 | 0.05097 | 0 | 0.12628 | 0.00085 | -0.00244 | -0.00084 | 0.00065 | 0.00054 | 0.11387 | 0.02726 | -0.00566 | 0.00266 | 0.07381 | 0.11164 | -0.0003 | -0.00573 | 0.00065 | 0.10458 | 0.07529 | 0.01034 | -0.00681 | 0.12257 | 0.02032 | 0.09478
[RO-RO] [OPP] OHL 400 kV Arefu-Sibiu Sud | N-1 TRA 400/220 kV AT3 Arad | 0.08922 | 0.00065 | 0.05018 | 0 | 0.12316 | 0.00084 | -0.0024 | -0.00082 | 0.00064 | 0.00053 | 0.11129 | 0.02679 | -0.00568 | 0.00261 | 0.07242 | 0.10918 | -0.0003 | -0.0056 | 0.00063 | 0.10143 | 0.07454 | 0.01016 | -0.0067 | 0.11957 | 0.01969 | 0.09292
[RO-RO] [OPP] OHL 400 kV Arefu-Sibiu Sud | N-1 TIE 400 kV Resita-Pancevo c2 | 0.08596 | 0.00066 | 0.04754 | 0 | 0.12015 | 0.0008 | -0.00228 | -0.00079 | 0.00061 | 0.0005 | 0.10805 | 0.0255 | -0.00515 | 0.00249 | 0.06947 | 0.10584 | -0.00028 | -0.00539 | 0.0006 | 0.09845 | 0.06944 | 0.00968 | -0.00634 | 0.11653 | 0.01919 | 0.08939
[RO-RO] [OPP] OHL 400 kV Arefu-Sibiu Sud | N-1 TIE 400 kV Resita-Pancevo c1 | 0.08601 | 0.00068 | 0.04808 | 0 | 0.11958 | 0.00081 | -0.0023 | -0.0008 | 0.00062 | 0.00051 | 0.10775 | 0.02576 | -0.00519 | 0.00252 | 0.06969 | 0.1056 | -0.00029 | -0.00548 | 0.00061 | 0.09731 | 0.07061 | 0.00981 | -0.00641 | 0.11601 | 0.01879 | 0.08945
[RO-RO] [OPP] OHL 400 kV Tantareni-Urechesti | N-1 TIE 400 kV Portile de Fier-Djerdap | 0.04405 | -0.00044 | 0.00815 | 0 | 0.0873 | 7e-05 | -0.00037 | -6e-05 | 6e-05 | 5e-05 | 0.07233 | 0.00529 | -0.00279 | 0.00028 | 0.02935 | 0.06795 | -2e-05 | 0.00011 | 6e-05 | -0.11377 | -0.00891 | 0.00057 | -0.00107 | 0.08131 | 0.00876 | 0.04284
[RO-RO] [OPP] OHL 400 kV Tantareni-Urechesti | N-1 OHL 400 kV Portile de Fier-Urechesti | 0.02951 | 0.00031 | 0.01378 | 0 | 0.0392 | 0.00025 | -0.00061 | -0.00025 | 0.00019 | 0.00015 | 0.0399 | 0.0077 | -0.00115 | 0.00075 | 0.02286 | 0.03922 | -9e-05 | -0.00193 | 0.00019 | -0.14935 | 0.01421 | 0.00288 | -0.00156 | 0.03639 | -0.01201 | 0.03011
[RO-RO] [OPP] OHL 400 kV Tantareni-Urechesti | N-1 TIE 400 kV Resita-Pancevo c2 | 0.0264 | -0.00073 | -0.00356 | 0 | 0.0893 | -0.00014 | 0.00015 | 0.00015 | -0.0001 | -8e-05 | 0.06173 | -0.00087 | -0.00192 | -0.00036 | 0.01386 | 0.0534 | 5e-05 | 0.00175 | -0.0001 | -0.07733 | -0.04028 | -0.00192 | 0.00027 | 0.08114 | 0.01683 | 0.01921
[RO-RO] [OPP] OHL 400 kV Tantareni-Urechesti | N-1 TIE 400 kV Resita-Pancevo c1 | 0.02609 | -0.00084 | -0.00676 | 0 | 0.09272 | -0.0002 | 0.0003 | 0.00022 | -0.00014 | -0.00012 | 0.06352 | -0.00237 | -0.00172 | -0.00054 | 0.0125 | 0.05486 | 8e-05 | 0.00225 | -0.00014 | -0.07046 | -0.04731 | -0.00272 | 0.00068 | 0.08427 | 0.01921 | 0.01887
[RO-RO] [OPP] OHL 400 kV Portile de Fier-Urechesti | BC | 0.00523 | 0.00176 | 0.03147 | 0 | -0.08203 | 0.00069 | -0.00139 | -0.00071 | 0.00051 | 0.00042 | -0.03619 | 0.01544 | 0.00088 | 0.00198 | 0.01588 | -0.02398 | -0.00025 | -0.00641 | 0.0005 | -0.12091 | 0.09429 | 0.00858 | -0.00344 | -0.07339 | -0.04784 | 0.01721
[RO-RO] [OPP] OHL 400 kV Portile de Fier-Urechesti | N-1 OHL 400 kV Slatina-Portile de Fier | 0.00682 | 0.00241 | 0.04203 | 0 | -0.11139 | 0.00092 | -0.00185 | -0.00095 | 0.00068 | 0.00056 | -0.04876 | 0.02067 | 0.00139 | 0.00266 | 0.02111 | -0.03226 | -0.00034 | -0.0087 | 0.00068 | -0.14106 | 0.1257 | 0.01154 | -0.00454 | -0.09994 | -0.06744 | 0.0229
[RO-RO] [OPP] OHL 400 kV Portile de Fier-Urechesti | N-1 OHL 220 kV Portile de Fier-Resita 1&2 | 0.00954 | 0.00173 | 0.03346 | 0 | -0.07632 | 0.00071 | -0.00149 | -0.00073 | 0.00053 | 0.00044 | -0.03089 | 0.01648 | 0.0004 | 0.00206 | 0.01923 | -0.01869 | -0.00026 | -0.0065 | 0.00052 | -0.11145 | 0.09765 | 0.00888 | -0.00372 | -0.06778 | -0.04625 | 0.0219
[RO-RO] [OPP] OHL 400 kV Portile de Fier-Urechesti | N-1 OHL 220 kV Resita-Timisoara 1&2 | 0.02581 | 0.00178 | 0.04606 | 0 | -0.06127 | 0.0009 | -0.00208 | -0.00092 | 0.00067 | 0.00056 | -0.01454 | 0.02276 | -0.00166 | 0.00268 | 0.03378 | -0.0018 | -0.00033 | -0.00769 | 0.00067 | -0.09802 | 0.12167 | 0.0113 | -0.00543 | -0.05259 | -0.04446 | 0.03962
[RO-RO] [OPP] OHL 400 kV Portile de Fier-Urechesti | N-1 TIE 400 kV Resita-Pancevo c2 | 0.00483 | 0.00161 | 0.02722 | 0 | -0.07748 | 0.0006 | -0.00119 | -0.00063 | 0.00045 | 0.00037 | -0.03382 | 0.01345 | 0.00115 | 0.00174 | 0.01407 | -0.02204 | -0.00022 | -0.00574 | 0.00044 | -0.11178 | 0.08495 | 0.00753 | -0.0029 | -0.06922 | -0.04469 | 0.01676
[RO-RO] [OPP] OHL 400 kV Portile de Fier-Urechesti | N-1 TIE 400 kV Resita-Pancevo c1 | 0.00523 | 0.00176 | 0.03147 | 0 | -0.08203 | 0.00069 | -0.00139 | -0.00071 | 0.00051 | 0.00042 | -0.03619 | 0.01544 | 0.00088 | 0.00198 | 0.01588 | -0.02398 | -0.00025 | -0.00641 | 0.0005 | -0.12091 | 0.09429 | 0.00858 | -0.00344 | -0.07339 | -0.04784 | 0.01721
[RO-RO] [OPP] OHL 400 kV Slatina-Portile de Fier | BC | -0.00307 | -0.00125 | -0.02034 | 0 | 0.05654 | -0.00046 | 0.00088 | 0.00047 | -0.00034 | -0.00028 | 0.02421 | -0.01007 | -0.00098 | -0.00131 | -0.01009 | 0.01595 | 0.00017 | 0.00442 | -0.00033 | 0.03882 | -0.06049 | -0.0057 | 0.00211 | 0.05113 | 0.03774 | -0.01095
[RO-RO] [OPP] OHL 400 kV Slatina-Portile de Fier | N-1 OHL 400 kV Portile de Fier-Urechesti | -0.00522 | -0.00198 | -0.03328 | 0 | 0.09027 | -0.00074 | 0.00145 | 0.00077 | -0.00055 | -0.00045 | 0.03909 | -0.01642 | -0.00135 | -0.00213 | -0.01661 | 0.02581 | 0.00027 | 0.00705 | -0.00054 | 0.08853 | -0.09926 | -0.00923 | 0.00353 | 0.08131 | 0.05742 | -0.01803
[RO-RO] [OPP] OHL 400 kV Slatina-Portile de Fier | N-1 OHL 220 kV Portile de Fier-Resita 1&2 | -0.00566 | -0.00123 | -0.02153 | 0 | 0.05311 | -0.00047 | 0.00094 | 0.00049 | -0.00035 | -0.00029 | 0.02103 | -0.01069 | -0.0007 | -0.00136 | -0.01211 | 0.01277 | 0.00017 | 0.00447 | -0.00035 | 0.03313 | -0.06251 | -0.00588 | 0.00228 | 0.04776 | 0.03678 | -0.01377
[RO-RO] [OPP] OHL 400 kV Slatina-Portile de Fier | N-1 OHL 220 kV Resita-Timisoara 1&2 | -0.0155 | -0.00126 | -0.02915 | 0 | 0.04399 | -0.00059 | 0.0013 | 0.0006 | -0.00044 | -0.00036 | 0.01113 | -0.01449 | 0.00055 | -0.00173 | -0.0209 | 0.00255 | 0.00021 | 0.00519 | -0.00044 | 0.02498 | -0.07703 | -0.00734 | 0.00332 | 0.03856 | 0.0357 | -0.02449
[RO-RO] [OPP] OHL 400 kV Slatina-Portile de Fier | N-1 TIE 400 kV Resita-Pancevo c2 | -0.00281 | -0.00116 | -0.01761 | 0 | 0.05362 | -0.00041 | 0.00075 | 0.00042 | -0.0003 | -0.00025 | 0.02269 | -0.00878 | -0.00116 | -0.00116 | -0.00893 | 0.01471 | 0.00015 | 0.00399 | -0.0003 | 0.03296 | -0.05449 | -0.00502 | 0.00177 | 0.04846 | 0.03572 | -0.01066
[RO-RO] [OPP] OHL 400 kV Slatina-Portile de Fier | N-1 TIE 400 kV Resita-Pancevo c1 | -0.00307 | -0.00125 | -0.02034 | 0 | 0.05654 | -0.00046 | 0.00088 | 0.00047 | -0.00034 | -0.00028 | 0.02421 | -0.01007 | -0.00098 | -0.00131 | -0.01009 | 0.01595 | 0.00017 | 0.00442 | -0.00033 | 0.03882 | -0.06049 | -0.0057 | 0.00211 | 0.05113 | 0.03774 | -0.01095
[RO-RO] [OPP] OHL 400 kV Medgidia Sud - Stupina | N-1 OHL 400 kV Isaccea - Rahman | 0.05361 | 0.00219 | 0.03104 | 0 | 0.09481 | 0.00075 | -0.00119 | -0.00078 | 0.00055 | 0.00045 | 0.07079 | 0.01806 | 0.00262 | 0.00212 | 0.04366 | 0.06672 | -0.00028 | -0.00788 | 0.00054 | 0.04221 | 0.03995 | 0.00862 | -0.00222 | 0.09317 | -0.11296 | 0.05363
[RO-RO] [OPP] OHL 400 kV Medgidia Sud - Stupina | N-1 OHL 400 kV Gutinas – Smardan | 0.03771 | 0.00154 | 0.02183 | 0 | 0.06668 | 0.00053 | -0.00084 | -0.00055 | 0.00039 | 0.00032 | 0.04979 | 0.01271 | 0.00185 | 0.00149 | 0.03071 | 0.04693 | -0.00019 | -0.00555 | 0.00038 | 0.02969 | 0.0281 | 0.00606 | -0.00156 | 0.06553 | -0.07945 | 0.03772
[RO-RO] [OPP] OHL 400 kV Medgidia Sud - Stupina | N-1 OHL 400 kV Cernavodă - Medgidia Sud | 0.05262 | 0.00145 | 0.02623 | 0 | 0.11593 | 0.00058 | -0.00106 | -0.0006 | 0.00043 | 0.00036 | 0.07646 | 0.01528 | 0.00084 | 0.00168 | 0.04109 | 0.06956 | -0.00021 | -0.00571 | 0.00043 | 0.00526 | 0.02869 | 0.0067 | -0.00224 | 0.11393 | -0.07083 | 0.05059
[RO-RO] [OPP] OHL 400 kV Medgidia Sud - Rahman | N-1 OHL 400 kV Gutinas – Smardan | -0.03555 | -0.00146 | -0.02058 | 0 | -0.06287 | -0.0005 | 0.00079 | 0.00052 | -0.00036 | -0.0003 | -0.04694 | -0.01198 | -0.00174 | -0.0014 | -0.02896 | -0.04425 | 0.00018 | 0.00523 | -0.00036 | -0.02799 | -0.02649 | -0.00572 | 0.00147 | -0.06179 | 0.07491 | -0.03556
[RO-RO] [OPP] OHL 400 kV Medgidia Sud - Rahman | N-1 OHL 400 kV Cernavodă - Medgidia Sud | -0.04961 | -0.00136 | -0.02473 | 0 | -0.10931 | -0.00055 | 0.001 | 0.00057 | -0.00041 | -0.00034 | -0.07209 | -0.01441 | -0.00079 | -0.00159 | -0.03874 | -0.06558 | 0.0002 | 0.00539 | -0.0004 | -0.00496 | -0.02705 | -0.00632 | 0.00211 | -0.10742 | 0.06678 | -0.04769
[RO-RO] [OPP] OHL 400 kV Medgidia Sud- Cernavoda | BC | 0.04544 | -0.0003 | 0.01341 | 0 | 0.1501 | 0.00017 | -0.00069 | -0.00016 | 0.00014 | 0.00011 | 0.08129 | 0.00786 | -0.00306 | 0.00059 | 0.03163 | 0.06897 | -6e-05 | -0.00051 | 0.00013 | -0.07445 | 0.00182 | 0.00195 | -0.00206 | 0.14751 | 0.02628 | 0.03922
[RO-RO] [OPP] OHL 400 kV Medgidia Sud- Cernavoda | N-1 OHL 400 kV Isaccea - Tulcea Vest | 0.03623 | -0.00077 | 0.0075 | 0 | 0.13693 | 2e-05 | -0.00047 | 0 | 3e-05 | 2e-05 | 0.07008 | 0.00442 | -0.00375 | 0.00017 | 0.02389 | 0.05806 | 0 | 0.00113 | 3e-05 | -0.08665 | -0.00648 | 0.00023 | -0.00169 | 0.13456 | 0.05116 | 0.02972
[RO-RO] [OPP] OHL 400 kV Medgidia Sud- Cernavoda | N-1 OHL 400 kV Lacu Sarat - Gura Ialomitei | 0.03077 | -0.00092 | 0.00442 | 0 | 0.12733 | -5e-05 | -0.00034 | 7e-05 | -2e-05 | -2e-05 | 0.06288 | 0.00268 | -0.00377 | -2e-05 | 0.01947 | 0.05126 | 2e-05 | 0.00173 | -2e-05 | -0.0898 | -0.01064 | -0.00054 | -0.00139 | 0.12512 | 0.05685 | 0.02423
[RO-RO] [OPP] OHL 400 kV Medgidia Sud- Cernavoda | N-1 OHL 400 kV Tulcea Vest - Tariverde | 0.03623 | -0.00077 | 0.0075 | 0 | 0.13693 | 2e-05 | -0.00047 | 0 | 3e-05 | 2e-05 | 0.07008 | 0.00442 | -0.00375 | 0.00017 | 0.02389 | 0.05806 | 0 | 0.00113 | 3e-05 | -0.08665 | -0.00648 | 0.00023 | -0.00169 | 0.13456 | 0.05116 | 0.02972
[RO-RO] [OPP] OHL 400 kV Medgidia Sud- Cernavoda | N-1 OHL 400 kV Gutinas – Smardan | 0.04544 | -0.0003 | 0.01341 | 0 | 0.1501 | 0.00017 | -0.00069 | -0.00016 | 0.00014 | 0.00011 | 0.08129 | 0.00786 | -0.00306 | 0.00059 | 0.03163 | 0.06897 | -6e-05 | -0.00051 | 0.00013 | -0.07445 | 0.00182 | 0.00195 | -0.00206 | 0.14751 | 0.02628 | 0.03922
[RO-RO] [OPP] OHL 400 kV Medgidia Sud- Cernavoda | N-1 OHL 400 kV Isaccea - Rahman | 0.06155 | 0.00036 | 0.02274 | 0 | 0.17859 | 0.00039 | -0.00105 | -0.00039 | 0.0003 | 0.00025 | 0.10256 | 0.01328 | -0.00227 | 0.00122 | 0.04475 | 0.08902 | -0.00014 | -0.00288 | 0.0003 | -0.06177 | 0.01382 | 0.00454 | -0.00273 | 0.1755 | -0.00766 | 0.05533
[RO-RO] [OPP] OHL 400 kV Medgidia Sud- Cernavoda | N-1 OHL 400 kV Isaccea - Stupina | 0.06298 | 0.00042 | 0.02356 | 0 | 0.18111 | 0.00041 | -0.00108 | -0.00041 | 0.00031 | 0.00026 | 0.10444 | 0.01376 | -0.0022 | 0.00128 | 0.04591 | 0.09079 | -0.00015 | -0.00309 | 0.00031 | -0.06065 | 0.01489 | 0.00477 | -0.00279 | 0.17798 | -0.01066 | 0.05676
[RO-RO] [OPP] OHL 400 kV Medgidia Sud- Cernavoda | N-1 TIE 400 kV MEDGIDIA SUD - VARNA | 0.03267 | -0.00059 | 0.0074 | 0 | 0.1201 | 4e-05 | -0.00044 | -2e-05 | 4e-05 | 3e-05 | 0.06215 | 0.00435 | -0.00312 | 0.00021 | 0.02181 | 0.05175 | -1e-05 | 0.00071 | 4e-05 | -0.07271 | -0.00426 | 0.00047 | -0.00152 | 0.11796 | 0.04012 | 0.02711
[RO-RO] [OPP] OHL 400 kV Medgidia Sud- Cernavoda | N-1 TIE 400 kV DOBRUDJA- MEDGIDIA SUD | 0.03335 | -0.00058 | 0.00772 | 0 | 0.1216 | 5e-05 | -0.00045 | -3e-05 | 5e-05 | 4e-05 | 0.06317 | 0.00454 | -0.00312 | 0.00023 | 0.02233 | 0.05266 | -1e-05 | 0.00065 | 5e-05 | -0.0728 | -0.00394 | 0.00055 | -0.00155 | 0.11956 | 0.03939 | 0.02775
[RO-RO] [OPP] OHL 400 kV Medgidia Sud- Cernavoda | N-1 OHL 400 kV Constanta Nord- Cernavoda | 0.03563 | -0.00085 | 0.00684 | 0 | 0.1376 | 0 | -0.00045 | 2e-05 | 1e-05 | 1e-05 | 0.06982 | 0.00403 | -0.00391 | 0.00012 | 0.02327 | 0.05762 | 0 | 0.00137 | 1e-05 | -0.08983 | -0.00771 | 0 | -0.00167 | 0.13522 | 0.05542 | 0.02897
[RO-RO] [OPP] OHL 400 kV Medgidia Sud- Cernavoda | N-1 OHL 400 kV Cernavoda - Pelicanu | 0.04427 | -1e-05 | 0.01486 | 0 | 0.13642 | 0.00023 | -0.00072 | -0.00022 | 0.00018 | 0.00015 | 0.0762 | 0.00867 | -0.0023 | 0.00074 | 0.03156 | 0.06544 | -8e-05 | -0.00131 | 0.00018 | -0.0575 | 0.0063 | 0.00262 | -0.002 | 0.13406 | 0.0099 | 0.03909
[RO-RO] [OPP] OHL 400 kV Medgidia Sud- Cernavoda | N-1 OHL 400 kV Pelicanu - Bucuresti Sud | 0.0443 | 2e-05 | 0.01506 | 0 | 0.13549 | 0.00023 | -0.00072 | -0.00023 | 0.00018 | 0.00015 | 0.07594 | 0.00878 | -0.00225 | 0.00075 | 0.03166 | 0.06531 | -8e-05 | -0.00139 | 0.00018 | -0.05642 | 0.0068 | 0.00269 | -0.00201 | 0.13315 | 0.00859 | 0.03921
[RO-RO] [OPP] OHL 400 kV Medgidia Sud- Cernavoda | N-1 OHL 400 kV Gura Ialomitei - Bucuresti Sud | 0.04426 | 1e-05 | 0.015 | 0 | 0.13562 | 0.00023 | -0.00072 | -0.00022 | 0.00018 | 0.00015 | 0.07595 | 0.00875 | -0.00225 | 0.00075 | 0.03161 | 0.06529 | -8e-05 | -0.00137 | 0.00018 | -0.05655 | 0.00666 | 0.00268 | -0.00201 | 0.13328 | 0.00883 | 0.03915
[RO-RO] [OPP] OHL 400 kV Medgidia Sud- Cernavoda | N-1 OHL 400 kV Medgidia Sud - Stupina | 0.06298 | 0.00042 | 0.02356 | 0 | 0.18111 | 0.00041 | -0.00108 | -0.00041 | 0.00031 | 0.00026 | 0.10444 | 0.01376 | -0.0022 | 0.00128 | 0.04591 | 0.09079 | -0.00015 | -0.00309 | 0.00031 | -0.06065 | 0.01489 | 0.00477 | -0.00279 | 0.17798 | -0.01066 | 0.05676
[RO-RO] [OPP] OHL 400 kV Medgidia Sud- Cernavoda | N-1 OHL 400 kV Medgidia Sud - Rahman | 0.06155 | 0.00036 | 0.02274 | 0 | 0.17859 | 0.00039 | -0.00105 | -0.00039 | 0.0003 | 0.00025 | 0.10256 | 0.01328 | -0.00227 | 0.00122 | 0.04475 | 0.08902 | -0.00014 | -0.00288 | 0.0003 | -0.06177 | 0.01382 | 0.00454 | -0.00273 | 0.1755 | -0.00766 | 0.05533
[RO-RO] [OPP] OHL 400 kV Medgidia Sud- Cernavoda | N-1 TIE 400 kV Isaccea - Vulcanesti | 0.05699 | 0.00031 | 0.02067 | 0 | 0.16773 | 0.00036 | -0.00095 | -0.00035 | 0.00027 | 0.00022 | 0.09568 | 0.01212 | -0.00211 | 0.00111 | 0.04127 | 0.08283 | -0.00013 | -0.00259 | 0.00027 | -0.06013 | 0.01166 | 0.0041 | -0.00248 | 0.16483 | -0.00697 | 0.051
[RO-RO] [OPP] OHL 400 kV Constanta Nord- Cernavoda | N-1 OHL 400 kV Gutinas – Smardan | -0.01425 | -0.0008 | -0.00955 | 0 | -0.01816 | -0.00025 | 0.00035 | 0.00026 | -0.00018 | -0.00015 | -0.01666 | -0.00555 | -0.00123 | -0.00068 | -0.01215 | -0.01648 | 9e-05 | 0.00272 | -0.00018 | -0.02233 | -0.01384 | -0.00283 | 0.00057 | -0.01785 | 0.04232 | -0.01488
[RO-RO] [OPP] OHL 400 kV Cernavoda - Pelicanu | BC | -0.00388 | 0.00096 | 0.00475 | 0 | -0.04506 | 0.00019 | -0.0001 | -0.00021 | 0.00013 | 0.00011 | -0.01678 | 0.0027 | 0.0025 | 0.00049 | -0.00023 | -0.01162 | -7e-05 | -0.00265 | 0.00013 | 0.05581 | 0.01473 | 0.00222 | 0.0002 | -0.04427 | -0.05394 | -0.00044
[RO-RO] [OPP] OHL 400 kV Cernavoda - Pelicanu | N-1 OHL 400 kV Isaccea - Tulcea Vest | -0.00452 | 0.00093 | 0.00434 | 0 | -0.04598 | 0.00018 | -8e-05 | -0.0002 | 0.00013 | 0.00011 | -0.01757 | 0.00245 | 0.00245 | 0.00046 | -0.00078 | -0.01238 | -7e-05 | -0.00253 | 0.00013 | 0.05496 | 0.01415 | 0.0021 | 0.00022 | -0.04518 | -0.05219 | -0.0011
[RO-RO] [OPP] OHL 400 kV Cernavoda - Pelicanu | N-1 OHL 400 kV Lacu Sarat - Gura Ialomitei | -0.00517 | 0.00091 | 0.00396 | 0 | -0.04707 | 0.00017 | -7e-05 | -0.00019 | 0.00012 | 0.0001 | -0.01841 | 0.00224 | 0.00244 | 0.00043 | -0.00131 | -0.01318 | -7e-05 | -0.00245 | 0.00012 | 0.05446 | 0.01363 | 0.002 | 0.00026 | -0.04625 | -0.05124 | -0.00176
[RO-RO] [OPP] OHL 400 kV Cernavoda - Pelicanu | N-1 OHL 400 kV Tulcea Vest - Tariverde | -0.00452 | 0.00093 | 0.00434 | 0 | -0.04598 | 0.00018 | -8e-05 | -0.0002 | 0.00013 | 0.00011 | -0.01757 | 0.00245 | 0.00245 | 0.00046 | -0.00078 | -0.01238 | -7e-05 | -0.00253 | 0.00013 | 0.05496 | 0.01415 | 0.0021 | 0.00022 | -0.04518 | -0.05219 | -0.0011
[RO-RO] [OPP] OHL 400 kV Cernavoda - Pelicanu | N-1 OHL 400 kV Tariverde - Constanta Nord | -0.00452 | 0.00093 | 0.00434 | 0 | -0.04598 | 0.00018 | -8e-05 | -0.0002 | 0.00013 | 0.00011 | -0.01757 | 0.00245 | 0.00245 | 0.00046 | -0.00078 | -0.01238 | -7e-05 | -0.00253 | 0.00013 | 0.05496 | 0.01415 | 0.0021 | 0.00022 | -0.04518 | -0.05219 | -0.0011
[RO-RO] [OPP] OHL 400 kV Cernavoda - Pelicanu | N-1 OHL 400 kV Constanta Nord- Cernavoda | -0.0044 | 0.00093 | 0.0044 | 0 | -0.04573 | 0.00018 | -9e-05 | -0.0002 | 0.00013 | 0.00011 | -0.01739 | 0.00249 | 0.00246 | 0.00046 | -0.00068 | -0.01222 | -7e-05 | -0.00255 | 0.00013 | 0.05499 | 0.01422 | 0.00211 | 0.00022 | -0.04493 | -0.05238 | -0.00098
[RO-RO] [OPP] OHL 400 kV Cernavoda - Pelicanu | N-1 OHL 400 kV Gura Ialomitei - Bucuresti Sud | -0.00559 | 0.00141 | 0.00705 | 0 | -0.06607 | 0.00028 | -0.00015 | -0.00031 | 0.0002 | 0.00016 | -0.02454 | 0.00399 | 0.00367 | 0.00072 | -0.00026 | -0.01695 | -0.00011 | -0.0039 | 0.0002 | 0.08178 | 0.02176 | 0.00327 | 0.00028 | -0.06492 | -0.07924 | -0.00054
[RO-RO] [OPP] OHL 400 kV Cernavoda - Pelicanu | N-1 OHL 400 kV Gutinas – Smardan | -0.00388 | 0.00096 | 0.00475 | 0 | -0.04506 | 0.00019 | -0.0001 | -0.00021 | 0.00013 | 0.00011 | -0.01678 | 0.0027 | 0.0025 | 0.00049 | -0.00023 | -0.01162 | -7e-05 | -0.00265 | 0.00013 | 0.05581 | 0.01473 | 0.00222 | 0.0002 | -0.04427 | -0.05394 | -0.00044
[RO-RO] [OPP] OHL 400 kV Cernavoda - Pelicanu | N-1 OHL 400 kV Brasov – Gutinas | -0.00302 | 0.00104 | 0.00555 | 0 | -0.04544 | 0.00021 | -0.00013 | -0.00023 | 0.00015 | 0.00013 | -0.01619 | 0.00316 | 0.00267 | 0.00055 | 0.00059 | -0.01085 | -8e-05 | -0.0029 | 0.00015 | 0.05759 | 0.0161 | 0.00248 | 0.00015 | -0.04467 | -0.05722 | 0.00058
[RO-RO] [OPP] OHL 400 kV Pelicanu - Bucuresti Sud | BC | -0.00354 | 0.00098 | 0.00509 | 0 | -0.0453 | 0.0002 | -0.00011 | -0.00022 | 0.00014 | 0.00012 | -0.0166 | 0.00288 | 0.00252 | 0.00051 | 0.0001 | -0.01135 | -8e-05 | -0.00273 | 0.00014 | 0.05587 | 0.01541 | 0.00231 | 0.00017 | -0.0445 | -0.05482 | -2e-05
[RO-RO] [OPP] OHL 400 kV Pelicanu - Bucuresti Sud | N-1 OHL 400 kV Isaccea - Tulcea Vest | -0.00418 | 0.00095 | 0.00468 | 0 | -0.04622 | 0.00019 | -0.0001 | -0.00021 | 0.00013 | 0.00011 | -0.01739 | 0.00264 | 0.00248 | 0.00048 | -0.00044 | -0.01212 | -7e-05 | -0.00261 | 0.00013 | 0.05502 | 0.01483 | 0.00219 | 0.00019 | -0.04541 | -0.05307 | -0.00068
[RO-RO] [OPP] OHL 400 kV Pelicanu - Bucuresti Sud | N-1 OHL 400 kV Lacu Sarat - Gura Ialomitei | -0.00482 | 0.00093 | 0.0043 | 0 | -0.04729 | 0.00018 | -8e-05 | -0.0002 | 0.00013 | 0.00011 | -0.01821 | 0.00242 | 0.00246 | 0.00046 | -0.00096 | -0.0129 | -7e-05 | -0.00253 | 0.00013 | 0.05453 | 0.01432 | 0.00209 | 0.00023 | -0.04646 | -0.05214 | -0.00133
[RO-RO] [OPP] OHL 400 kV Pelicanu - Bucuresti Sud | N-1 OHL 400 kV Tulcea Vest - Tariverde | -0.00418 | 0.00095 | 0.00468 | 0 | -0.04622 | 0.00019 | -0.0001 | -0.00021 | 0.00013 | 0.00011 | -0.01739 | 0.00264 | 0.00248 | 0.00048 | -0.00044 | -0.01212 | -7e-05 | -0.00261 | 0.00013 | 0.05502 | 0.01483 | 0.00219 | 0.00019 | -0.04541 | -0.05307 | -0.00068
[RO-RO] [OPP] OHL 400 kV Pelicanu - Bucuresti Sud | N-1 OHL 400 kV Tariverde - Constanta Nord | -0.00418 | 0.00095 | 0.00468 | 0 | -0.04622 | 0.00019 | -0.0001 | -0.00021 | 0.00013 | 0.00011 | -0.01739 | 0.00264 | 0.00248 | 0.00048 | -0.00044 | -0.01212 | -7e-05 | -0.00261 | 0.00013 | 0.05502 | 0.01483 | 0.00219 | 0.00019 | -0.04541 | -0.05307 | -0.00068
[RO-RO] [OPP] OHL 400 kV Pelicanu - Bucuresti Sud | N-1 OHL 400 kV Constanta Nord- Cernavoda | -0.00406 | 0.00095 | 0.00474 | 0 | -0.04596 | 0.00019 | -0.0001 | -0.00021 | 0.00013 | 0.00011 | -0.01721 | 0.00267 | 0.00248 | 0.00048 | -0.00035 | -0.01196 | -7e-05 | -0.00263 | 0.00013 | 0.05505 | 0.0149 | 0.00221 | 0.00019 | -0.04516 | -0.05326 | -0.00057
[RO-RO] [OPP] OHL 400 kV Pelicanu - Bucuresti Sud | N-1 OHL 400 kV Gura Ialomitei - Bucuresti Sud | -0.00532 | 0.00145 | 0.00747 | 0 | -0.06704 | 0.00029 | -0.00016 | -0.00032 | 0.00021 | 0.00017 | -0.02463 | 0.00422 | 0.00373 | 0.00075 | 8e-05 | -0.01687 | -0.00011 | -0.00402 | 0.0002 | 0.08274 | 0.02268 | 0.0034 | 0.00025 | -0.06586 | -0.081 | -0.00012
[RO-RO] [OPP] OHL 400 kV Pelicanu - Bucuresti Sud | N-1 OHL 400 kV Gutinas – Smardan | -0.00354 | 0.00098 | 0.00509 | 0 | -0.0453 | 0.0002 | -0.00011 | -0.00022 | 0.00014 | 0.00012 | -0.0166 | 0.00288 | 0.00252 | 0.00051 | 0.0001 | -0.01135 | -8e-05 | -0.00273 | 0.00014 | 0.05587 | 0.01541 | 0.00231 | 0.00017 | -0.0445 | -0.05482 | -2e-05
[RO-RO] [OPP] OHL 400 kV Gura Ialomitei - Bucuresti Sud | BC | -0.00359 | 0.00094 | 0.00479 | 0 | -0.04388 | 0.00019 | -0.0001 | -0.00021 | 0.00013 | 0.00011 | -0.0162 | 0.00271 | 0.00244 | 0.00048 | -5e-05 | -0.01114 | -7e-05 | -0.00261 | 0.00013 | 0.05423 | 0.01466 | 0.0022 | 0.00018 | -0.04311 | -0.05284 | -0.0002
[RO-RO] [OPP] OHL 400 kV Gura Ialomitei - Bucuresti Sud | N-1 OHL 400 kV Isaccea - Tulcea Vest | -0.00421 | 0.00091 | 0.00439 | 0 | -0.04478 | 0.00018 | -9e-05 | -0.0002 | 0.00013 | 0.0001 | -0.01696 | 0.00248 | 0.00239 | 0.00046 | -0.00058 | -0.01189 | -7e-05 | -0.0025 | 0.00013 | 0.0534 | 0.0141 | 0.00209 | 0.0002 | -0.04399 | -0.05115 | -0.00085
[RO-RO] [OPP] OHL 400 kV Gura Ialomitei - Bucuresti Sud | N-1 OHL 400 kV Lacu Sarat - Gura Ialomitei | -0.00484 | 0.00089 | 0.00403 | 0 | -0.04582 | 0.00017 | -7e-05 | -0.00019 | 0.00012 | 0.0001 | -0.01777 | 0.00227 | 0.00238 | 0.00043 | -0.00109 | -0.01265 | -7e-05 | -0.00242 | 0.00012 | 0.05292 | 0.0136 | 0.00199 | 0.00023 | -0.04502 | -0.05023 | -0.00148
[RO-RO] [OPP] OHL 400 kV Gura Ialomitei - Bucuresti Sud | N-1 OHL 400 kV Tulcea Vest - Tariverde | -0.00421 | 0.00091 | 0.00439 | 0 | -0.04478 | 0.00018 | -9e-05 | -0.0002 | 0.00013 | 0.0001 | -0.01696 | 0.00248 | 0.00239 | 0.00046 | -0.00058 | -0.01189 | -7e-05 | -0.0025 | 0.00013 | 0.0534 | 0.0141 | 0.00209 | 0.0002 | -0.04399 | -0.05115 | -0.00085
[RO-RO] [OPP] OHL 400 kV Gura Ialomitei - Bucuresti Sud | N-1 OHL 400 kV Tariverde - Constanta Nord | -0.00421 | 0.00091 | 0.00439 | 0 | -0.04478 | 0.00018 | -9e-05 | -0.0002 | 0.00013 | 0.0001 | -0.01696 | 0.00248 | 0.00239 | 0.00046 | -0.00058 | -0.01189 | -7e-05 | -0.0025 | 0.00013 | 0.0534 | 0.0141 | 0.00209 | 0.0002 | -0.04399 | -0.05115 | -0.00085
[RO-RO] [OPP] OHL 400 kV Gura Ialomitei - Bucuresti Sud | N-1 OHL 400 kV Constanta Nord- Cernavoda | -0.0041 | 0.00092 | 0.00445 | 0 | -0.04453 | 0.00018 | -9e-05 | -0.0002 | 0.00013 | 0.00011 | -0.0168 | 0.00251 | 0.0024 | 0.00046 | -0.00048 | -0.01173 | -7e-05 | -0.00252 | 0.00013 | 0.05343 | 0.01417 | 0.0021 | 0.0002 | -0.04375 | -0.05133 | -0.00074
[RO-RO] [OPP] OHL 400 kV Gura Ialomitei - Bucuresti Sud | N-1 OHL 400 kV Cernavoda - Pelicanu | -0.00525 | 0.00136 | 0.00684 | 0 | -0.06325 | 0.00027 | -0.00014 | -0.0003 | 0.00019 | 0.00016 | -0.02342 | 0.00387 | 0.00352 | 0.00069 | -0.00015 | -0.01614 | -0.0001 | -0.00375 | 0.00019 | 0.07822 | 0.021 | 0.00316 | 0.00026 | -0.06214 | -0.07602 | -0.00039
[RO-RO] [OPP] OHL 400 kV Gura Ialomitei - Bucuresti Sud | N-1 OHL 400 kV Gutinas – Smardan | -0.00359 | 0.00094 | 0.00479 | 0 | -0.04388 | 0.00019 | -0.0001 | -0.00021 | 0.00013 | 0.00011 | -0.0162 | 0.00271 | 0.00244 | 0.00048 | -5e-05 | -0.01114 | -7e-05 | -0.00261 | 0.00013 | 0.05423 | 0.01466 | 0.0022 | 0.00018 | -0.04311 | -0.05284 | -0.0002
[RO-RO] [OPP] OHL 400 kV Gura Ialomitei - Bucuresti Sud | N-1 OHL 400 kV Brasov – Gutinas | -0.00274 | 0.00102 | 0.00558 | 0 | -0.04426 | 0.00021 | -0.00013 | -0.00023 | 0.00015 | 0.00012 | -0.01561 | 0.00317 | 0.0026 | 0.00054 | 0.00076 | -0.01038 | -8e-05 | -0.00286 | 0.00015 | 0.05599 | 0.01602 | 0.00246 | 0.00013 | -0.0435 | -0.05609 | 0.0008
[RO-RO] [OPP] OHL 400 kV Gutinas - Smardan | BC | 0 | 0 | 0 |  | 0 | 0 |  | 0 | 0 | 0 | 0 | 0 |  |  | 0 | 0 | 0 |  | 0 | 0 | 0 | 0 | 0 | 0 | 0 | 0
[RO-RO] [OPP] OHL 400 kV Gutinas - Smardan | N-1 OHL 400 kV Isaccea - Tulcea Vest | 0 | 0 | 0 |  | 0 | 0 |  | 0 | 0 | 0 | 0 | 0 |  |  | 0 | 0 | 0 |  | 0 | 0 | 0 | 0 | 0 | 0 | 0 | 0
[RO-RO] [OPP] OHL 400 kV Gutinas - Smardan | N-1 OHL 400 kV Lacu Sarat - Gura Ialomitei | 0 | 0 | 0 |  | 0 | 0 |  | 0 | 0 | 0 | 0 | 0 |  |  | 0 | 0 | 0 |  | 0 | 0 | 0 | 0 | 0 | 0 | 0 | 0
[RO-RO] [OPP] OHL 400 kV Gutinas - Smardan | N-1 OHL 400 kV Tulcea Vest - Tariverde | 0 | 0 | 0 |  | 0 | 0 |  | 0 | 0 | 0 | 0 | 0 |  |  | 0 | 0 | 0 |  | 0 | 0 | 0 | 0 | 0 | 0 | 0 | 0
[RO-RO] [OPP] OHL 400 kV Gutinas - Smardan | N-1 OHL 400 kV Tariverde - Constanta Nord | 0 | 0 | 0 |  | 0 | 0 |  | 0 | 0 | 0 | 0 | 0 |  |  | 0 | 0 | 0 |  | 0 | 0 | 0 | 0 | 0 | 0 | 0 | 0
[RO-RO] [OPP] OHL 400 kV Gutinas - Smardan | N-1 OHL 400 kV Constanta Nord- Cernavoda | 0 | 0 | 0 |  | 0 | 0 |  | 0 | 0 | 0 | 0 | 0 |  |  | 0 | 0 | 0 |  | 0 | 0 | 0 | 0 | 0 | 0 | 0 | 0
[RO-RO] [OPP] OHL 400 kV Gutinas - Smardan | N-1 OHL 400 kV Cernavoda - Pelicanu | 0 | 0 | 0 |  | 0 | 0 |  | 0 | 0 | 0 | 0 | 0 |  |  | 0 | 0 | 0 |  | 0 | 0 | 0 | 0 | 0 | 0 | 0 | 0
[RO-RO] [OPP] OHL 400 kV Gutinas - Smardan | N-1 OHL 400 kV Gura Ialomitei - Bucuresti Sud | 0 | 0 | 0 |  | 0 | 0 |  | 0 | 0 | 0 | 0 | 0 |  |  | 0 | 0 | 0 |  | 0 | 0 | 0 | 0 | 0 | 0 | 0 | 0
[RO-RO] [OPP] OHL 400 kV Gutinas - Smardan | N-1 OHL 400 kV Bucuresti Sud - Domnesti | 0 | 0 | 0 |  | 0 | 0 |  | 0 | 0 | 0 | 0 | 0 |  |  | 0 | 0 | 0 |  | 0 | 0 | 0 | 0 | 0 | 0 | 0 | 0
[RO-RO] [OPP] OHL 400 kV Gutinas - Smardan | N-1 OHL 400 kV Brasov – Gutinas | 0 | 0 | 0 |  | 0 | 0 |  | 0 | 0 | 0 | 0 | 0 |  |  | 0 | 0 | 0 |  | 0 | 0 | 0 | 0 | 0 | 0 | 0 | 0
[RO-RO] [OPP] OHL 400 kV Gutinas - Smardan | N-1 TIE 400 kV Isaccea - Vulcanesti | 0 | 0 | 0 |  | 0 | 0 |  | 0 | 0 | 0 | 0 | 0 |  |  | 0 | 0 | 0 |  | 0 | 0 | 0 | 0 | 0 | 0 | 0 | 0
[RO-RO] [OPP] OHL 400 kV Lacu Sarat - Gura Ialomitei | N-1 OHL 400 kV Gutinas – Smardan | 0.02253 | 0.00095 | 0.01381 | 0 | 0.03496 | 0.00033 | -0.00054 | -0.00034 | 0.00024 | 0.0002 | 0.02826 | 0.00795 | 0.00109 | 0.00093 | 0.01868 | 0.02719 | -0.00012 | -0.00343 | 0.00024 | 0.02356 | 0.01913 | 0.00382 | -0.00104 | 0.03437 | -0.04694 | 0.02301
[RO-RO] [OPP] OHL 400 kV Isaccea - Tulcea Vest | N-1 OHL 400 kV Gutinas – Smardan | 0.017 | 0.00087 | 0.01091 | 0 | 0.0243 | 0.00028 | -0.0004 | -0.00029 | 0.0002 | 0.00017 | 0.02068 | 0.00634 | 0.00127 | 0.00077 | 0.01429 | 0.02013 | -0.0001 | -0.00301 | 0.0002 | 0.02249 | 0.01531 | 0.00318 | -0.00069 | 0.02388 | -0.0459 | 0.01752
[RO-RO] [OPP] OHL 400 kV Tariverde - Constanta Nord | N-1 OHL 400 kV Gutinas – Smardan | 0.017 | 0.00087 | 0.01091 | 0 | 0.0243 | 0.00028 | -0.0004 | -0.00029 | 0.0002 | 0.00017 | 0.02068 | 0.00634 | 0.00127 | 0.00077 | 0.01429 | 0.02013 | -0.0001 | -0.00301 | 0.0002 | 0.02249 | 0.01531 | 0.00318 | -0.00069 | 0.02388 | -0.0459 | 0.01752
[RO-RO] [OPP] OHL 400 kV Tulcea Vest - Tariverde | N-1 OHL 400 kV Gutinas – Smardan | 0.017 | 0.00087 | 0.01091 | 0 | 0.0243 | 0.00028 | -0.0004 | -0.00029 | 0.0002 | 0.00017 | 0.02068 | 0.00634 | 0.00127 | 0.00077 | 0.01429 | 0.02013 | -0.0001 | -0.00301 | 0.0002 | 0.02249 | 0.01531 | 0.00318 | -0.00069 | 0.02388 | -0.0459 | 0.01752
[RO-RO] [OPP] OHL 400 kV Smardan - Isaccea c1 | BC | 0 | 0 | 0 |  | 0 | 0 |  | 0 | 0 | 0 | 0 | 0 |  |  | 0 | 0 | 0 |  | 0 | 0 | 0 | 0 | 0 | 0 | 0 | 0
[RO-RO] [OPP] OHL 400 kV Smardan - Isaccea c1 | N-1 OHL 400 kV Lacu Sarat - Isaccea | 0 | 0 | 0 |  | 0 | 0 |  | 0 | 0 | 0 | 0 | 0 |  |  | 0 | 0 | 0 |  | 0 | 0 | 0 | 0 | 0 | 0 | 0 | 0
[RO-RO] [OPP] OHL 400 kV Smardan - Isaccea c2 | N-1 OHL 400 kV Lacu Sarat - Isaccea | 0.00843 | 0.00121 | 0.00812 | 0 | -0.00026 | 0.00028 | -0.00021 | -0.0003 | 0.0002 | 0.00016 | 0.00647 | 0.00498 | 0.00279 | 0.00072 | 0.00819 | 0.00772 | -0.0001 | -0.00359 | 0.00019 | 0.03657 | 0.01291 | 0.0031 | 8e-05 | -0.00028 | -0.07341 | 0.00966
[RO-RO] [OPP] OHL 400 kV Domnesti - Urechesti | BC | -0.01385 | -0.0008 | -0.01384 | 0 | 0.00864 | -0.00031 | 0.00058 | 0.00032 | -0.00023 | -0.00019 | -0.00752 | -0.0074 | -0.00057 | -0.00089 | -0.01375 | -0.01082 | 0.00011 | 0.00298 | -0.00023 | 0.00833 | -0.02841 | -0.0037 | 0.00133 | 0.00811 | 0.0294 | -0.01724
[RO-RO] [OPP] OHL 400 kV Domnesti - Urechesti | N-1 OHL 400 kV Bucuresti Sud - Slatina | -0.01806 | -0.00106 | -0.01798 | 0 | 0.01181 | -0.0004 | 0.00076 | 0.00042 | -0.0003 | -0.00025 | -0.00986 | -0.00963 | -0.0008 | -0.00116 | -0.0179 | -0.01421 | 0.00015 | 0.00392 | -0.00029 | 0.01275 | -0.03667 | -0.00484 | 0.00171 | 0.0112 | 0.03993 | -0.02249
[RO-RO] [OPP] OHL 400 kV Tantareni - Bradu | BC | 0.03701 | 0.00057 | 0.02134 | 0 | 0.0436 | 0.00039 | -0.00098 | -0.00039 | 0.0003 | 0.00024 | 0.04495 | 0.0116 | -0.00137 | 0.00119 | 0.03028 | 0.04497 | -0.00014 | -0.00308 | 0.00029 | -0.00839 | 0.03089 | 0.00471 | -0.00257 | 0.04173 | -0.00904 | 0.03896
[RO-RO] [OPP] OHL 400 kV Tantareni - Bradu | N-1 OHL 400 kV Domnesti-Urechesti | 0.03894 | 0.00068 | 0.02327 | 0 | 0.04239 | 0.00044 | -0.00106 | -0.00044 | 0.00033 | 0.00027 | 0.046 | 0.01264 | -0.00129 | 0.00132 | 0.03219 | 0.04648 | -0.00016 | -0.00349 | 0.00033 | -0.00955 | 0.03485 | 0.00522 | -0.00276 | 0.0406 | -0.01314 | 0.04136
[RO-RO] [OPP] OHL 400 kV Bucuresti Sud - Domnesti | BC | -0.0177 | 0.00066 | -0.00472 | 0 | -0.0569 | 1e-05 | 0.00034 | -3e-05 | 0 | 0 | -0.03136 | -0.00237 | 0.00296 | -5e-05 | -0.01215 | -0.02682 | -1e-05 | -0.00119 | 0 | 0.09345 | -0.00155 | 4e-05 | 0.00133 | -0.0559 | -0.04848 | -0.01559
[RO-RO] [OPP] OHL 400 kV Bucuresti Sud - Domnesti | N-1 OHL 400 kV Gutinas – Smardan | -0.0177 | 0.00066 | -0.00472 | 0 | -0.0569 | 1e-05 | 0.00034 | -3e-05 | 0 | 0 | -0.03136 | -0.00237 | 0.00296 | -5e-05 | -0.01215 | -0.02682 | -1e-05 | -0.00119 | 0 | 0.09345 | -0.00155 | 4e-05 | 0.00133 | -0.0559 | -0.04848 | -0.01559
[RO-RO] [OPP] OHL 400 kV Slatina-Bucuresti Sud | BC | 0.01736 | 0.00107 | 0.01703 | 0 | -0.01303 | 0.00039 | -0.0007 | -0.00041 | 0.00029 | 0.00024 | 0.00961 | 0.00919 | 0.00098 | 0.00111 | 0.01712 | 0.01397 | -0.00014 | -0.00388 | 0.00028 | -0.01818 | 0.03402 | 0.00466 | -0.00153 | -0.01271 | -0.04334 | 0.02163
[RO-RO] [OPP] OHL 400 kV Slatina-Bucuresti Sud | N-1 OHL 400 kV Domnesti-Urechesti | 0.02165 | 0.00132 | 0.02132 | 0 | -0.0157 | 0.00049 | -0.00088 | -0.0005 | 0.00036 | 0.0003 | 0.01194 | 0.01148 | 0.00115 | 0.00139 | 0.02138 | 0.01732 | -0.00018 | -0.00481 | 0.00035 | -0.02076 | 0.04282 | 0.00581 | -0.00194 | -0.01522 | -0.05245 | 0.02697
[RO-RO] [OPP] OHL 400 kV Portile de Fier - Urechesti | BC | 0.00523 | 0.00176 | 0.03147 | 0 | -0.08203 | 0.00069 | -0.00139 | -0.00071 | 0.00051 | 0.00042 | -0.03619 | 0.01544 | 0.00088 | 0.00198 | 0.01588 | -0.02398 | -0.00025 | -0.00641 | 0.0005 | -0.12091 | 0.09429 | 0.00858 | -0.00344 | -0.07339 | -0.04784 | 0.01721
[RO-RO] [OPP] OHL 400 kV Portile de Fier - Urechesti | N-1 OHL 400 kV Domnesti-Urechesti | 0.00055 | 0.00149 | 0.0268 | 0 | -0.07911 | 0.00058 | -0.00119 | -0.0006 | 0.00043 | 0.00036 | -0.03873 | 0.01294 | 0.00069 | 0.00168 | 0.01123 | -0.02763 | -0.00021 | -0.0054 | 0.00043 | -0.11809 | 0.08469 | 0.00733 | -0.00299 | -0.07065 | -0.03791 | 0.01139
[RO-RO] [OPP] OHL 400 kV Brasov – Gutinas | BC | 0.00614 | 0.00058 | 0.00575 | 0 | -0.00273 | 0.00016 | -0.00022 | -0.00017 | 0.00012 | 0.0001 | 0.00429 | 0.00333 | 0.00119 | 0.00044 | 0.00593 | 0.00554 | -6e-05 | -0.00182 | 0.00012 | 0.01279 | 0.00986 | 0.00188 | -0.00036 | -0.00283 | -0.0237 | 0.0073
[RO-RO] [OPP] OHL 400 kV Brasov – Gutinas | N-1 OHL 400 kV Gutinas – Smardan | 0.00614 | 0.00058 | 0.00575 | 0 | -0.00273 | 0.00016 | -0.00022 | -0.00017 | 0.00012 | 0.0001 | 0.00429 | 0.00333 | 0.00119 | 0.00044 | 0.00593 | 0.00554 | -6e-05 | -0.00182 | 0.00012 | 0.01279 | 0.00986 | 0.00188 | -0.00036 | -0.00283 | -0.0237 | 0.0073
[RO-RO] [OPP] OHL 400 kV Brazi Vest - Darste | N-1 OHL 400 kV Gutinas – Smardan | -0.03442 | -0.00013 | -0.01963 | 0 | -0.05404 | -0.00031 | 0.00098 | 0.0003 | -0.00024 | -0.0002 | -0.04329 | -0.01037 | 0.0026 | -0.00099 | -0.02801 | -0.04173 | 0.00011 | 0.00185 | -0.00024 | -0.11258 | -0.03065 | -0.00384 | 0.00283 | -0.05329 | -0.02123 | -0.03559
[RO-RO] [OPP] OHL 400 kV Brasov - Darste | N-1 OHL 400 kV Gutinas – Smardan | -0.03361 | -0.00013 | -0.01919 | 0 | -0.05275 | -0.0003 | 0.00095 | 0.0003 | -0.00023 | -0.00019 | -0.04226 | -0.01013 | 0.00253 | -0.00097 | -0.02736 | -0.04073 | 0.00011 | 0.00181 | -0.00023 | -0.11053 | -0.02997 | -0.00375 | 0.00276 | -0.05203 | -0.02069 | -0.03476
[RO-RO] [OPP] OHL 220 kV Portile de Fier-Resita c1 | N-1 TIE 400 kV Resita-Pancevo c2 | 0.01731 | -5e-05 | 0.01061 | 0 | 0.01964 | 0.00015 | -0.0005 | -0.00014 | 0.00012 | 0.0001 | 0.01941 | 0.00538 | -0.00205 | 0.00049 | 0.01444 | 0.01966 | -5e-05 | -0.0008 | 0.00012 | 0.03148 | 0.01931 | 0.00187 | -0.00146 | 0.0195 | 0.00427 | 0.01882
[RO-RO] [OPP] OHL 220 kV Portile de Fier-Resita c1 | N-1 TIE 400 kV Resita-Pancevo c1 | 0.01704 | -0.00015 | 0.00786 | 0 | 0.02258 | 0.0001 | -0.00037 | -9e-05 | 8e-05 | 6e-05 | 0.02094 | 0.00409 | -0.00188 | 0.00033 | 0.01327 | 0.02092 | -3e-05 | -0.00037 | 8e-05 | 0.03738 | 0.01327 | 0.00118 | -0.00111 | 0.02219 | 0.00631 | 0.01853
[RO-RO] [OPP] OHL 220 kV Portile de Fier-Resita c2 | N-1 TIE 400 kV Resita-Pancevo c2 | 0.01731 | -5e-05 | 0.01061 | 0 | 0.01964 | 0.00015 | -0.0005 | -0.00014 | 0.00012 | 0.0001 | 0.01941 | 0.00538 | -0.00205 | 0.00049 | 0.01444 | 0.01966 | -5e-05 | -0.0008 | 0.00012 | 0.03148 | 0.01931 | 0.00187 | -0.00146 | 0.0195 | 0.00427 | 0.01882
[RO-RO] [OPP] OHL 220 kV Portile de Fier-Resita c2 | N-1 TIE 400 kV Resita-Pancevo c1 | 0.01704 | -0.00015 | 0.00786 | 0 | 0.02258 | 0.0001 | -0.00037 | -9e-05 | 8e-05 | 6e-05 | 0.02094 | 0.00409 | -0.00188 | 0.00033 | 0.01327 | 0.02092 | -3e-05 | -0.00037 | 8e-05 | 0.03738 | 0.01327 | 0.00118 | -0.00111 | 0.02219 | 0.00631 | 0.01853
[RO-RO] [OPP] OHL 220 kV Resita-Timisoara c1 | N-1 OHL 220 kV Resita-Timisoara c2 | 0.05907 | 5e-05 | 0.04187 | 0 | 0.05961 | 0.00062 | -0.00198 | -0.0006 | 0.00048 | 0.0004 | 0.06213 | 0.02101 | -0.0073 | 0.002 | 0.05138 | 0.06367 | -0.00022 | -0.00366 | 0.00048 | 0.06572 | 0.07859 | 0.00781 | -0.00571 | 0.05972 | 0.00972 | 0.06433
[RO-RO] [OPP] OHL 220 kV Resita-Timisoara c1 | N-1 TIE 400 kV Resita-Pancevo c2 | 0.03704 | -0.0001 | 0.02281 | 0 | 0.04168 | 0.00032 | -0.00108 | -0.00031 | 0.00025 | 0.00021 | 0.04138 | 0.01156 | -0.00438 | 0.00106 | 0.03095 | 0.04198 | -0.00011 | -0.00174 | 0.00025 | 0.04952 | 0.04163 | 0.00402 | -0.00314 | 0.04141 | 0.00889 | 0.04032
[RO-RO] [OPP] OHL 220 kV Resita-Timisoara c1 | N-1 TIE 400 kV Resita-Pancevo c1 | 0.03739 | 3e-05 | 0.0265 | 0 | 0.03773 | 0.00039 | -0.00125 | -0.00038 | 0.00031 | 0.00025 | 0.03932 | 0.0133 | -0.00462 | 0.00127 | 0.03252 | 0.0403 | -0.00014 | -0.00232 | 0.0003 | 0.04159 | 0.04974 | 0.00494 | -0.00362 | 0.03779 | 0.00615 | 0.04071
[RO-RO] [OPP] OHL 220 kV Resita-Timisoara c2 | N-1 TIE 400 kV Resita-Pancevo c2 | 0.03704 | -0.0001 | 0.02281 | 0 | 0.04168 | 0.00032 | -0.00108 | -0.00031 | 0.00025 | 0.00021 | 0.04138 | 0.01156 | -0.00438 | 0.00106 | 0.03095 | 0.04198 | -0.00011 | -0.00174 | 0.00025 | 0.04952 | 0.04163 | 0.00402 | -0.00314 | 0.04141 | 0.00889 | 0.04032
[RO-RO] [OPP] OHL 220 kV Resita-Timisoara c2 | N-1 TIE 400 kV Resita-Pancevo c1 | 0.03739 | 3e-05 | 0.0265 | 0 | 0.03773 | 0.00039 | -0.00125 | -0.00038 | 0.00031 | 0.00025 | 0.03932 | 0.0133 | -0.00462 | 0.00127 | 0.03252 | 0.0403 | -0.00014 | -0.00232 | 0.0003 | 0.04159 | 0.04974 | 0.00494 | -0.00362 | 0.03779 | 0.00615 | 0.04071
[RO-RO] [OPP] OHL 220 kV Arad-Timisoara | N-1 TIE 400 kV Resita-Pancevo c2 | -0.03887 | 0.00036 | -0.0227 | 0 | -0.04699 | -0.00029 | 0.00108 | 0.00027 | -0.00023 | -0.00019 | -0.04492 | -0.01134 | 0.00546 | -0.00097 | -0.03199 | -0.04512 | 0.0001 | 0.00118 | -0.00023 | -0.05673 | -0.041 | -0.0036 | 0.00322 | -0.04644 | -0.01278 | -0.04198
[RO-RO] [OPP] OHL 220 kV Arad-Timisoara | N-1 TIE 400 kV Resita-Pancevo c1 | -0.03917 | 0.00025 | -0.02593 | 0 | -0.04353 | -0.00035 | 0.00123 | 0.00033 | -0.00027 | -0.00023 | -0.04312 | -0.01286 | 0.00566 | -0.00116 | -0.03337 | -0.04365 | 0.00012 | 0.00169 | -0.00027 | -0.04979 | -0.0481 | -0.0044 | 0.00363 | -0.04327 | -0.01038 | -0.04232
[RO-RO] [OPP] OHL 220 kV Arad-Calea Aradului | N-1 TIE 400 kV Resita-Pancevo c2 | -0.02746 | 0.00026 | -0.01604 | 0 | -0.0332 | -0.0002 | 0.00076 | 0.00019 | -0.00016 | -0.00013 | -0.03173 | -0.00801 | 0.00386 | -0.00069 | -0.0226 | -0.03188 | 7e-05 | 0.00084 | -0.00016 | -0.04007 | -0.02896 | -0.00254 | 0.00227 | -0.03281 | -0.00903 | -0.02965
[RO-RO] [OPP] OHL 220 kV Arad-Calea Aradului | N-1 TIE 400 kV Resita-Pancevo c1 | -0.02767 | 0.00018 | -0.01832 | 0 | -0.03075 | -0.00025 | 0.00087 | 0.00023 | -0.00019 | -0.00016 | -0.03046 | -0.00908 | 0.004 | -0.00082 | -0.02357 | -0.03083 | 9e-05 | 0.00119 | -0.00019 | -0.03517 | -0.03398 | -0.00311 | 0.00257 | -0.03057 | -0.00733 | -0.0299
[RO-RO] [OPP] OHL 220 kV CaleaAradului-Sacalaz | N-1 TIE 400 kV Resita-Pancevo c2 | -0.02746 | 0.00026 | -0.01604 | 0 | -0.0332 | -0.0002 | 0.00076 | 0.00019 | -0.00016 | -0.00013 | -0.03173 | -0.00801 | 0.00386 | -0.00069 | -0.0226 | -0.03188 | 7e-05 | 0.00084 | -0.00016 | -0.04007 | -0.02896 | -0.00254 | 0.00227 | -0.03281 | -0.00903 | -0.02965
[RO-RO] [OPP] OHL 220 kV CaleaAradului-Sacalaz | N-1 TIE 400 kV Resita-Pancevo c1 | -0.02767 | 0.00018 | -0.01832 | 0 | -0.03075 | -0.00025 | 0.00087 | 0.00023 | -0.00019 | -0.00016 | -0.03046 | -0.00908 | 0.004 | -0.00082 | -0.02357 | -0.03083 | 9e-05 | 0.00119 | -0.00019 | -0.03517 | -0.03398 | -0.00311 | 0.00257 | -0.03057 | -0.00733 | -0.0299
[RO-RO] [OPP] OHL 220 kV Sacalaz-Timisoara | N-1 TIE 400 kV Resita-Pancevo c2 | -0.02326 | 0.00022 | -0.01358 | 0 | -0.02812 | -0.00017 | 0.00064 | 0.00016 | -0.00014 | -0.00011 | -0.02688 | -0.00678 | 0.00327 | -0.00058 | -0.01914 | -0.027 | 6e-05 | 0.00071 | -0.00013 | -0.03394 | -0.02453 | -0.00215 | 0.00193 | -0.02779 | -0.00765 | -0.02512
[RO-RO] [OPP] OHL 220 kV Sacalaz-Timisoara | N-1 TIE 400 kV Resita-Pancevo c1 | -0.02344 | 0.00015 | -0.01552 | 0 | -0.02605 | -0.00021 | 0.00074 | 0.0002 | -0.00016 | -0.00013 | -0.0258 | -0.00769 | 0.00339 | -0.00069 | -0.01996 | -0.02612 | 7e-05 | 0.00101 | -0.00016 | -0.02979 | -0.02878 | -0.00263 | 0.00217 | -0.02589 | -0.00621 | -0.02532
[RO-RO] [OPP] OHL 220 kV Mintia-Timisoara | N-1 TIE 400 kV Resita-Pancevo c2 | -0.00775 | -0.00042 | -0.00688 | 0 | -0.00318 | -0.00016 | 0.00032 | 0.00016 | -0.00012 | -0.0001 | -0.00612 | -0.00378 | -0.00055 | -0.00046 | -0.00731 | -0.00696 | 6e-05 | 0.00146 | -0.00012 | -0.00223 | -0.01329 | -0.00191 | 0.00079 | -0.00358 | 0.00402 | -0.009
[RO-RO] [OPP] OHL 220 kV Mintia-Timisoara | N-1 TIE 400 kV Resita-Pancevo c1 | -0.00792 | -0.00049 | -0.00874 | 0 | -0.00117 | -0.00019 | 0.00041 | 0.0002 | -0.00014 | -0.00012 | -0.00507 | -0.00465 | -0.00043 | -0.00056 | -0.0081 | -0.00611 | 7e-05 | 0.00175 | -0.00014 | 0.00178 | -0.0174 | -0.00237 | 0.00103 | -0.00175 | 0.00541 | -0.0092
[RO-RO] [OPP] OHL 220 kV Urechesti-Targu Jiu Nord | N-1 TIE 400 kV Resita-Pancevo c2 | 0.02109 | 1e-05 | 0.01196 | 0 | 0.02819 | 0.00018 | -0.00057 | -0.00017 | 0.00014 | 0.00011 | 0.02565 | 0.00622 | -0.00197 | 0.00058 | 0.01718 | 0.02534 | -6e-05 | -0.00103 | 0.00014 | 0.0307 | 0.01928 | 0.0022 | -0.00165 | 0.02758 | 0.00651 | 0.02227
[RO-RO] [OPP] OHL 220 kV Urechesti-Targu Jiu Nord | N-1 TIE 400 kV Resita-Pancevo c1 | 0.02111 | 1e-05 | 0.01209 | 0 | 0.02805 | 0.00018 | -0.00058 | -0.00018 | 0.00014 | 0.00012 | 0.02558 | 0.00629 | -0.00198 | 0.00058 | 0.01724 | 0.02528 | -6e-05 | -0.00105 | 0.00014 | 0.03042 | 0.01957 | 0.00223 | -0.00167 | 0.02745 | 0.00641 | 0.02228
[RO-RO] [OPP] OHL 220 kV Paroseni-Targu Jiu Nord | N-1 TIE 400 kV Resita-Pancevo c2 | -0.02109 | -1e-05 | -0.01196 | 0 | -0.02819 | -0.00018 | 0.00057 | 0.00017 | -0.00014 | -0.00011 | -0.02565 | -0.00622 | 0.00197 | -0.00058 | -0.01718 | -0.02534 | 6e-05 | 0.00103 | -0.00014 | -0.0307 | -0.01928 | -0.0022 | 0.00165 | -0.02758 | -0.00651 | -0.02227
[RO-RO] [OPP] OHL 220 kV Paroseni-Targu Jiu Nord | N-1 TIE 400 kV Resita-Pancevo c1 | -0.02111 | -1e-05 | -0.01209 | 0 | -0.02805 | -0.00018 | 0.00058 | 0.00018 | -0.00014 | -0.00012 | -0.02558 | -0.00629 | 0.00198 | -0.00058 | -0.01724 | -0.02528 | 6e-05 | 0.00105 | -0.00014 | -0.03042 | -0.01957 | -0.00223 | 0.00167 | -0.02745 | -0.00641 | -0.02228
[RO-RO] [OPP] OHL 220 kV Paroseni-Baru Mare | BC | 0 | 0 | 0 |  | 0 | 0 |  | 0 | 0 | 0 | 0 | 0 |  |  | 0 | 0 | 0 |  | 0 | 0 | 0 | 0 | 0 | 0 | 0 | 0
[RO-RO] [OPP] OHL 220 kV Paroseni - Baru Mare | N-1 OHL 400 kV Domnesti-Urechesti | 0 | 0 | 0 |  | 0 | 0 |  | 0 | 0 | 0 | 0 | 0 |  |  | 0 | 0 | 0 |  | 0 | 0 | 0 | 0 | 0 | 0 | 0 | 0
[RO-RO] [OPP] OHL 220 kV Paroseni - Baru Mare | N-1 OHL 400 kV Brasov - Sibiu Sud | 0 | 0 | 0 |  | 0 | 0 |  | 0 | 0 | 0 | 0 | 0 |  |  | 0 | 0 | 0 |  | 0 | 0 | 0 | 0 | 0 | 0 | 0 | 0
[RO-RO] [OPP] OHL 220 kV Paroseni-Baru Mare | N-1 TIE 400 kV Portile de Fier-Djerdap | 0 | 0 | 0 |  | 0 | 0 |  | 0 | 0 | 0 | 0 | 0 |  |  | 0 | 0 | 0 |  | 0 | 0 | 0 | 0 | 0 | 0 | 0 | 0
[RO-RO] [OPP] OHL 220 kV Paroseni-Baru Mare | N-1 OHL 400 kV Sibiu Sud-Mintia | 0 | 0 | 0 |  | 0 | 0 |  | 0 | 0 | 0 | 0 | 0 |  |  | 0 | 0 | 0 |  | 0 | 0 | 0 | 0 | 0 | 0 | 0 | 0
[RO-RO] [OPP] OHL 220 kV Paroseni-Baru Mare | N-1 OHL 400 kV Arefu-Sibiu Sud | 0 | 0 | 0 |  | 0 | 0 |  | 0 | 0 | 0 | 0 | 0 |  |  | 0 | 0 | 0 |  | 0 | 0 | 0 | 0 | 0 | 0 | 0 | 0
[RO-RO] [OPP] OHL 220 kV Paroseni-Baru Mare | N-1 OHL 400 kV Iernut-Sibiu Sud | 0 | 0 | 0 |  | 0 | 0 |  | 0 | 0 | 0 | 0 | 0 |  |  | 0 | 0 | 0 |  | 0 | 0 | 0 | 0 | 0 | 0 | 0 | 0
[RO-RO] [OPP] OHL 220 kV Paroseni-Baru Mare | N-1 OHL 220 kV Portile de Fier-Resita 1&2 | 0 | 0 | 0 |  | 0 | 0 |  | 0 | 0 | 0 | 0 | 0 |  |  | 0 | 0 | 0 |  | 0 | 0 | 0 | 0 | 0 | 0 | 0 | 0
[RO-RO] [OPP] OHL 220 kV Paroseni-Baru Mare | N-1 OHL 220 kV Resita-Timisoara 1&2 | 0 | 0 | 0 |  | 0 | 0 |  | 0 | 0 | 0 | 0 | 0 |  |  | 0 | 0 | 0 |  | 0 | 0 | 0 | 0 | 0 | 0 | 0 | 0
[RO-RO] [OPP] OHL 220 kV Paroseni-Baru Mare | N-1 TIE 400 kV Resita-Pancevo c2 | 0 | 0 | 0 |  | 0 | 0 |  | 0 | 0 | 0 | 0 | 0 |  |  | 0 | 0 | 0 |  | 0 | 0 | 0 | 0 | 0 | 0 | 0 | 0
[RO-RO] [OPP] OHL 220 kV Paroseni-Baru Mare | N-1 OHL 400 kV Arefu-Tantareni | 0 | 0 | 0 |  | 0 | 0 |  | 0 | 0 | 0 | 0 | 0 |  |  | 0 | 0 | 0 |  | 0 | 0 | 0 | 0 | 0 | 0 | 0 | 0
[RO-RO] [OPP] OHL 220 kV Paroseni-Baru Mare | N-1 TIE 400 kV Resita-Pancevo c1 | 0 | 0 | 0 |  | 0 | 0 |  | 0 | 0 | 0 | 0 | 0 |  |  | 0 | 0 | 0 |  | 0 | 0 | 0 | 0 | 0 | 0 | 0 | 0
[RO-RO] [OPP] OHL 220 kV Baru Mare-Hasdat | N-1 TIE 400 kV Resita-Pancevo c2 | 0.01058 | 0 | 0.00598 | 0 | 0.01416 | 9e-05 | -0.00029 | -9e-05 | 7e-05 | 6e-05 | 0.01288 | 0.0031 | -0.00102 | 0.00029 | 0.00861 | 0.01272 | -3e-05 | -0.0005 | 7e-05 | 0.0154 | 0.00965 | 0.00109 | -0.00083 | 0.01385 | 0.0033 | 0.01117
[RO-RO] [OPP] OHL 220 kV Baru Mare-Hasdat | N-1 TIE 400 kV Resita-Pancevo c1 | 0.01059 | 0 | 0.00603 | 0 | 0.0141 | 9e-05 | -0.00029 | -9e-05 | 7e-05 | 6e-05 | 0.01285 | 0.00313 | -0.00102 | 0.00029 | 0.00863 | 0.0127 | -3e-05 | -0.00051 | 7e-05 | 0.01528 | 0.00977 | 0.0011 | -0.00083 | 0.0138 | 0.00326 | 0.01118
[RO-RO] [OPP] OHL 220 kV Lacu Sarat - Filesti | N-1 OHL 400 kV Gutinas – Smardan | 0.00727 | -0.00026 | 0.00255 | 0 | 0.01972 | 1e-05 | -0.00017 | 0 | 1e-05 | 1e-05 | 0.01172 | 0.00125 | -0.00125 | 6e-05 | 0.00525 | 0.01034 | 0 | 0.00043 | 1e-05 | -0.00931 | 0.00253 | 0.00013 | -0.00066 | 0.0194 | 0.02238 | 0.00677
[RO-RO] [OPP] OHL 220 kV Lacu Sarat - Filesti | N-1 OHL 400 kV Brasov – Gutinas | 0.00921 | -8e-05 | 0.00436 | 0 | 0.01886 | 6e-05 | -0.00024 | -5e-05 | 5e-05 | 4e-05 | 0.01308 | 0.0023 | -0.00087 | 0.00019 | 0.00712 | 0.01209 | -2e-05 | -0.00014 | 4e-05 | -0.00527 | 0.00565 | 0.00072 | -0.00077 | 0.01851 | 0.0149 | 0.00907
[RO-RO] [OPP] OHL 220 kV Filesti - Barbosi | N-1 OHL 400 kV Brasov – Gutinas | -0.00999 | 0.0001 | -0.00466 | 0 | -0.02075 | -6e-05 | 0.00026 | 5e-05 | -5e-05 | -4e-05 | -0.01428 | -0.00245 | 0.00101 | -0.0002 | -0.0077 | -0.01317 | 2e-05 | 9e-05 | -5e-05 | 0.00653 | -0.00599 | -0.00074 | 0.00085 | -0.02036 | -0.01772 | -0.00982
[RO-RO] [OPP] OHL 220 kV Filesti - Barbosi | N-1 OHL 400 kV Gutinas – Smardan | -0.00781 | 0.00031 | -0.00263 | 0 | -0.02172 | 0 | 0.00019 | -1e-05 | -1e-05 | 0 | -0.01277 | -0.00127 | 0.00143 | -5e-05 | -0.0056 | -0.01121 | 0 | -0.00055 | -1e-05 | 0.01106 | -0.0025 | -7e-05 | 0.00072 | -0.02137 | -0.0261 | -0.00724
[RO-RO] [OPP] OHL 220 kV Barbosi - Focsani Vest | N-1 OHL 400 kV Gutinas – Smardan | 0.00781 | -0.00031 | 0.00263 | 0 | 0.02172 | 0 | -0.00019 | 1e-05 | 1e-05 | 0 | 0.01277 | 0.00127 | -0.00143 | 5e-05 | 0.0056 | 0.01121 | 0 | 0.00055 | 1e-05 | -0.01106 | 0.0025 | 7e-05 | -0.00072 | 0.02137 | 0.0261 | 0.00724
[RO-RO] [OPP] OHL 220 kV Barbosi - Focsani Vest | N-1 OHL 400 kV Brasov – Gutinas | 0.00999 | -0.0001 | 0.00466 | 0 | 0.02075 | 6e-05 | -0.00026 | -5e-05 | 5e-05 | 4e-05 | 0.01428 | 0.00245 | -0.00101 | 0.0002 | 0.0077 | 0.01317 | -2e-05 | -9e-05 | 5e-05 | -0.00653 | 0.00599 | 0.00074 | -0.00085 | 0.02036 | 0.01772 | 0.00982
[RO-RO] [OPP] OHL 220 kV Focsani Vest - Gutinas | N-1 OHL 400 kV Gutinas – Smardan | -0.00773 | 0.00027 | -0.00277 | 0 | -0.02058 | -1e-05 | 0.00019 | 0 | -1e-05 | -1e-05 | -0.01236 | -0.00136 | 0.00133 | -6e-05 | -0.00561 | -0.01093 | 0 | -0.00045 | -1e-05 | 0.00821 | -0.00288 | -0.00015 | 0.00071 | -0.02024 | -0.02372 | -0.00724
[RO-RO] [OPP] OHL 220 kV Focsani Vest - Gutinas | N-1 OHL 400 kV Brasov – Gutinas | -0.01005 | 5e-05 | -0.00495 | 0 | -0.01955 | -7e-05 | 0.00027 | 6e-05 | -5e-05 | -4e-05 | -0.01398 | -0.00262 | 0.00088 | -0.00023 | -0.00785 | -0.01303 | 2e-05 | 0.00024 | -5e-05 | 0.00338 | -0.00661 | -0.00086 | 0.00084 | -0.01917 | -0.01477 | -0.01
[RO-RO] [OPP] OHL 220 kV Fantanele - Ungheni | N-1 OHL 400 kV Gutinas – Smardan | 0.01333 | 0.00015 | 0.0075 | 0 | 0.02133 | 0.00013 | -0.00038 | -0.00013 | 0.0001 | 8e-05 | 0.01715 | 0.00408 | -0.00054 | 0.00041 | 0.0108 | 0.01646 | -5e-05 | -0.00089 | 0.0001 | 0.02158 | 0.01071 | 0.00162 | -0.00108 | 0.0209 | 0.0096 | 0.01363
[RO-RO] [OPP] OHL 220 kV Fantanele - Ungheni | N-1 OHL 400 kV Brasov – Gutinas | 0.01165 | -1e-05 | 0.00593 | 0 | 0.02208 | 9e-05 | -0.00032 | -8e-05 | 7e-05 | 6e-05 | 0.01598 | 0.00317 | -0.00086 | 0.00029 | 0.00918 | 0.01494 | -3e-05 | -0.00039 | 7e-05 | 0.01808 | 0.00802 | 0.0011 | -0.00098 | 0.02167 | 0.01608 | 0.01163
[RO-RO] [OPP] OHL 220 kV Fantanele - Gheorghieni | N-1 OHL 400 kV Gutinas – Smardan | -0.01485 | -0.00013 | -0.00822 | 0 | -0.02401 | -0.00014 | 0.00042 | 0.00014 | -0.00011 | -9e-05 | -0.01922 | -0.00445 | 0.00073 | -0.00044 | -0.01197 | -0.01842 | 5e-05 | 0.00091 | -0.00011 | -0.02554 | -0.0117 | -0.00172 | 0.00119 | -0.02351 | -0.01103 | -0.01516
[RO-RO] [OPP] OHL 220 kV Stejaru - Gheorghieni | N-1 OHL 400 kV Gutinas – Smardan | 0.01476 | 0.00012 | 0.00817 | 0 | 0.02386 | 0.00014 | -0.00041 | -0.00014 | 0.00011 | 9e-05 | 0.01912 | 0.00442 | -0.00073 | 0.00044 | 0.0119 | 0.01832 | -5e-05 | -0.0009 | 0.00011 | 0.02702 | 0.01164 | 0.00171 | -0.00118 | 0.02335 | 0.01089 | 0.01508
[RO-RO] [OPP] OHL 220 kV Dumbrava - Stejaru | N-1 OHL 400 kV Gutinas – Smardan | 0.01003 | 8e-05 | 0.00553 | 0 | 0.01631 | 9e-05 | -0.00028 | -9e-05 | 7e-05 | 6e-05 | 0.01302 | 0.00299 | -0.00051 | 0.00029 | 0.00808 | 0.01247 | -3e-05 | -0.0006 | 7e-05 | 0.00793 | 0.00787 | 0.00115 | -0.00081 | 0.01597 | 0.00763 | 0.01024
[RO-RO] [OPP] OHL 220 kV Dumbrava - Gutinas | N-1 OHL 400 kV Gutinas – Smardan | 0.00827 | 6e-05 | 0.00454 | 0 | 0.01356 | 8e-05 | -0.00023 | -8e-05 | 6e-05 | 5e-05 | 0.01077 | 0.00245 | -0.00043 | 0.00024 | 0.00665 | 0.0103 | -3e-05 | -0.00048 | 6e-05 | 0.00157 | 0.00644 | 0.00094 | -0.00067 | 0.01328 | 0.00654 | 0.00843
[RO-RO] [OPP] TRA 400/220 kV AT3 Arad | N-1 TIE 400 kV Portile de Fier-Djerdap | 0.04941 | -0.00054 | 0.03172 | 0 | 0.06096 | 0.00039 | -0.00151 | -0.00037 | 0.00031 | 0.00026 | 0.05703 | 0.01556 | -0.00792 | 0.00134 | 0.04162 | 0.05676 | -0.00014 | -0.00157 | 0.00031 | 0.07831 | 0.05676 | 0.00503 | -0.00454 | 0.06003 | 0.01736 | 0.05236
[RO-RO] [OPP] TRA 400/220 kV AT3 Arad | N-1 TIE 400 kV Resita-Pancevo c2 | 0.053 | -0.00061 | 0.03064 | 0 | 0.06448 | 0.00037 | -0.00145 | -0.00034 | 0.0003 | 0.00024 | 0.06145 | 0.0152 | -0.00788 | 0.00127 | 0.04351 | 0.06169 | -0.00013 | -0.00136 | 0.00029 | 0.07811 | 0.05564 | 0.00467 | -0.00437 | 0.0637 | 0.0183 | 0.05724
[RO-RO] [OPP] TRA 400/220 kV AT3 Arad | N-1 TIE 400 kV Resita-Pancevo c1 | 0.05342 | -0.00045 | 0.03505 | 0 | 0.05975 | 0.00045 | -0.00166 | -0.00043 | 0.00036 | 0.0003 | 0.05899 | 0.01727 | -0.00816 | 0.00153 | 0.04538 | 0.05968 | -0.00016 | -0.00205 | 0.00036 | 0.06864 | 0.06533 | 0.00576 | -0.00494 | 0.05937 | 0.01502 | 0.05771
[RO-RO] [OPP] TRA 400/220 kV AT Urechesti | BC | -0.01748 | -0.00012 | -0.01087 | 0 | -0.01933 | -0.00018 | 0.00051 | 0.00017 | -0.00014 | -0.00011 | -0.01981 | -0.00567 | 0.00141 | -0.00055 | -0.01463 | -0.02007 | 6e-05 | 0.00118 | -0.00013 | -0.02197 | -0.01857 | -0.00216 | 0.00142 | -0.01899 | -0.00076 | -0.01885
[RO-RO] [OPP] TRA 400/220 kV AT Urechesti | N-1 OHL 400 kV Domnesti-Urechesti | -0.01919 | -0.00022 | -0.01259 | 0 | -0.01826 | -0.00021 | 0.00058 | 0.00021 | -0.00016 | -0.00013 | -0.02074 | -0.00659 | 0.00134 | -0.00066 | -0.01634 | -0.02141 | 8e-05 | 0.00155 | -0.00016 | -0.02094 | -0.02209 | -0.00262 | 0.00159 | -0.01799 | 0.00288 | -0.02098
[RO-RO] [OPP] TRA 400/220 kV AT Urechesti | N-1 OHL 400 kV Arefu-Sibiu Sud | -0.02146 | -0.00015 | -0.0131 | 0 | -0.02487 | -0.00021 | 0.00062 | 0.00021 | -0.00016 | -0.00014 | -0.02479 | -0.00686 | 0.00165 | -0.00067 | -0.01786 | -0.02496 | 8e-05 | 0.00143 | -0.00016 | -0.02647 | -0.02184 | -0.00262 | 0.00172 | -0.02436 | -0.00163 | -0.02299
[RO-RO] [OPP] TRA 400/220 kV AT Urechesti | N-1 OHL 400 kV Tantareni-Urechesti | -0.01292 | -0.00026 | -0.01205 | 0 | -0.00313 | -0.00021 | 0.00056 | 0.00021 | -0.00016 | -0.00013 | -0.00871 | -0.00609 | 0.00111 | -0.00065 | -0.01245 | -0.01048 | 8e-05 | 0.00157 | -0.00016 | -0.03428 | -0.02684 | -0.00264 | 0.00154 | -0.00427 | 0.00259 | -0.01555
[RO-RO] [OPP] TRA 400/220 kV AT Urechesti | N-1 OHL 220 kV Portile de Fier-Resita 1&2 | -0.01836 | -0.00011 | -0.01128 | 0 | -0.0205 | -0.00018 | 0.00053 | 0.00018 | -0.00014 | -0.00011 | -0.02089 | -0.00588 | 0.00151 | -0.00057 | -0.01532 | -0.02115 | 6e-05 | 0.0012 | -0.00014 | -0.02391 | -0.01926 | -0.00222 | 0.00148 | -0.02014 | -0.00109 | -0.01981
[RO-RO] [OPP] TRA 400/220 kV AT Urechesti | N-1 OHL 220 kV Resita-Timisoara 1&2 | -0.02325 | -0.00012 | -0.01496 | 0 | -0.02516 | -0.00024 | 0.0007 | 0.00023 | -0.00018 | -0.00015 | -0.02588 | -0.00772 | 0.00212 | -0.00075 | -0.01965 | -0.02629 | 8e-05 | 0.00154 | -0.00018 | -0.02839 | -0.02625 | -0.00293 | 0.00198 | -0.02483 | -0.00171 | -0.02513
[RO-RO] [OPP] TRA 400/220 kV AT Urechesti | N-1 TRA 400/220 kV AT3 Arad | -0.01771 | -0.00012 | -0.01103 | 0 | -0.0196 | -0.00018 | 0.00052 | 0.00018 | -0.00014 | -0.00011 | -0.02007 | -0.00575 | 0.00144 | -0.00056 | -0.01483 | -0.02033 | 6e-05 | 0.00119 | -0.00014 | -0.02227 | -0.01886 | -0.00219 | 0.00145 | -0.01925 | -0.00083 | -0.0191
[RO-RO] [OPP] TRA 400/220 kV AT Urechesti | N-1 TIE 400 kV Resita-Pancevo c2 | -0.01746 | -0.00011 | -0.01067 | 0 | -0.01955 | -0.00017 | 0.0005 | 0.00017 | -0.00013 | -0.00011 | -0.01992 | -0.00558 | 0.0014 | -0.00054 | -0.01455 | -0.02016 | 6e-05 | 0.00115 | -0.00013 | -0.02239 | -0.01814 | -0.00211 | 0.0014 | -0.01919 | -0.00091 | -0.01883
[RO-RO] [OPP] TRA 400/220 kV AT Urechesti | N-1 OHL 400 kV Arefu-Tantareni | -0.02091 | -0.00015 | -0.0128 | 0 | -0.02389 | -0.00021 | 0.0006 | 0.00021 | -0.00016 | -0.00013 | -0.02406 | -0.00671 | 0.00159 | -0.00066 | -0.01742 | -0.02426 | 7e-05 | 0.00142 | -0.00016 | -0.02387 | -0.02139 | -0.00257 | 0.00167 | -0.0234 | -0.00106 | -0.02243
[RO-RO] [OPP] TRA 400/220 kV AT Urechesti | N-1 TIE 400 kV Resita-Pancevo c1 | -0.01748 | -0.00012 | -0.01087 | 0 | -0.01933 | -0.00018 | 0.00051 | 0.00017 | -0.00014 | -0.00011 | -0.01981 | -0.00567 | 0.00141 | -0.00055 | -0.01463 | -0.02007 | 6e-05 | 0.00118 | -0.00013 | -0.02197 | -0.01857 | -0.00216 | 0.00142 | -0.01899 | -0.00076 | -0.01885
[RO-RO] [OPP] TRA 400/220 kV AT Rosiori | BC | 0.02916 | 0.00129 | 0.01954 | 0 | 0.03805 | 0.00047 | -0.00095 | -0.00048 | 0.00034 | 0.00028 | 0.03439 | 0.01124 | 0.00222 | 0.00134 | 0.02483 | 0.03388 | -0.00017 | -0.00426 | 0.00034 | 0.05205 | 0.02794 | 0.00557 | -0.00236 | 0.03737 | 0.00362 | 0.03033
[RO-RO] [OPP] TRA 400/220 kV AT Rosiori | N-1 TIE 400 kV Rosiori-Mukacevo | 0.01078 | -0.00016 | 0.00576 | 0 | 0.01594 | 7e-05 | -0.00029 | -6e-05 | 5e-05 | 4e-05 | 0.01364 | 0.00288 | -0.00157 | 0.00023 | 0.00863 | 0.01328 | -2e-05 | -0.00015 | 5e-05 | 0.02428 | 0.00922 | 0.00084 | -0.0009 | 0.01557 | 0.00622 | 0.01122
[RO-RO] [OPP] TRA 400/220 kV AT Rosiori | N-1 OHL 400 kV Iernut-Sibiu Sud | 0.02238 | 0.00109 | 0.01531 | 0 | 0.02887 | 0.00038 | -0.00075 | -0.00039 | 0.00028 | 0.00023 | 0.02617 | 0.00887 | 0.00208 | 0.00107 | 0.01918 | 0.02582 | -0.00014 | -0.0035 | 0.00027 | 0.04345 | 0.02183 | 0.00449 | -0.00182 | 0.02839 | 0.00234 | 0.02329

## 1430
PTDF report
Generated at: | 22/11/2025 22:30:40
Business day: | 2025-11-24
Horizon: | 2DA
Timestamp | 14:30
Border & direction: | South-Romania Importing
Margin satisfied | True
Process | Adjustment
CNE Name | CO Name | AL | AT | BA | BE | BG | CH | CZ | DE | ES | FR | GR | HR | HU | IT | ME | MK | NL | PL | PT | RO | RS | SI | SK | TR | UA | XK
[GR-BG] [DIR] TIE 400 kV Thessaloniki - Blagoevgrad | N-1 TIE 400 kV Arachthos - Galatina | 0.07133 | 0.00019 | 0.01564 | 0 | -0.01392 | 0.00028 | -0.00074 | -0.00027 | 0.00021 | 0.00018 | 0.17795 | 0.01074 | -0.00191 | 0.00089 | 0.04078 | 0.10652 | -0.0001 | -0.00196 | 0.00021 | -0.02298 | -0.00158 | 0.00299 | -0.00187 | 0.04876 | -0.00851 | 0.03608
[GR-BG] [DIR] TIE 400 kV Thessaloniki - Blagoevgrad | N-1 OHL 400 kV Skopje 4 - Skopje 5 | 0.07133 | 0.00019 | 0.01564 | 0 | -0.01392 | 0.00028 | -0.00074 | -0.00027 | 0.00021 | 0.00018 | 0.17795 | 0.01074 | -0.00191 | 0.00089 | 0.04078 | 0.10652 | -0.0001 | -0.00196 | 0.00021 | -0.02298 | -0.00158 | 0.00299 | -0.00187 | 0.04876 | -0.00851 | 0.03608
[GR-MK] [DIR] TIE 400 kV Meliti - Bitola | N-1 TIE 400 kV Arachthos - Galatina | 0.05254 | -0.00015 | 0.00278 | 0 | 0.02454 | 5e-05 | -0.00019 | -4e-05 | 4e-05 | 3e-05 | 0.22023 | 0.00353 | -0.00109 | 0.00018 | 0.0201 | -0.30874 | -2e-05 | -0.00011 | 4e-05 | -0.00345 | -0.00968 | 0.00034 | -0.00049 | 0.0568 | 0.00335 | -0.02074
[GR-MK] [DIR] TIE 400 kV Meliti - Bitola | N-1 OHL 400 kV Skopje 4 - Skopje 5 | 0.05254 | -0.00015 | 0.00278 | 0 | 0.02454 | 5e-05 | -0.00019 | -4e-05 | 4e-05 | 3e-05 | 0.22023 | 0.00353 | -0.00109 | 0.00018 | 0.0201 | -0.30874 | -2e-05 | -0.00011 | 4e-05 | -0.00345 | -0.00968 | 0.00034 | -0.00049 | 0.0568 | 0.00335 | -0.02074
[GR-MK] [DIR] TIE 400 kV Thessaloniki - Dubrovo | N-1 TIE 400 kV Arachthos - Galatina | 0.02073 | -0.00019 | -0.0015 | 0 | 0.03262 | -3e-05 | 2e-05 | 4e-05 | -2e-05 | -2e-05 | 0.10813 | 0.00013 | -0.00048 | -8e-05 | 0.00581 | -0.08549 | 1e-05 | 0.00045 | -2e-05 | 0.00145 | -0.00774 | -0.0005 | 5e-05 | 0.06579 | 0.00626 | -0.01505
[GR-MK] [DIR] TIE 400 kV Thessaloniki - Dubrovo | N-1 OHL 400 kV Skopje 4 - Skopje 5 | 0.02073 | -0.00019 | -0.0015 | 0 | 0.03262 | -3e-05 | 2e-05 | 4e-05 | -2e-05 | -2e-05 | 0.10813 | 0.00013 | -0.00048 | -8e-05 | 0.00581 | -0.08549 | 1e-05 | 0.00045 | -2e-05 | 0.00145 | -0.00774 | -0.0005 | 5e-05 | 0.06579 | 0.00626 | -0.01505
[GR-AL] [DIR] TIE 400 kV Kardia - Zemblak | N-1 TIE 400 kV Arachthos - Galatina | 0.22008 | 0.00063 | 0.04353 | 0 | -0.1088 | 0.00081 | -0.00207 | -0.00079 | 0.00061 | 0.00051 | -0.24161 | 0.03108 | -0.00501 | 0.00258 | 0.11937 | -0.1315 | -0.00029 | -0.00589 | 0.00061 | -0.05148 | -0.00601 | 0.00859 | -0.00515 | -0.13301 | -0.03449 | 0.06211
[GR-AL] [DIR] TIE 400 kV Kardia - Zemblak | N-1 OHL 400 kV Skopje 4 - Skopje 5 | 0.22008 | 0.00063 | 0.04353 | 0 | -0.1088 | 0.00081 | -0.00207 | -0.00079 | 0.00061 | 0.00051 | -0.24161 | 0.03108 | -0.00501 | 0.00258 | 0.11937 | -0.1315 | -0.00029 | -0.00589 | 0.00061 | -0.05148 | -0.00601 | 0.00859 | -0.00515 | -0.13301 | -0.03449 | 0.06211
[GR-TR] [DIR] TIE 400 kV Nea Santa - Babaeski | N-1 TIE 400 kV Arachthos - Galatina | -0.04009 | -0.00034 | -0.0121 | 0 | 0.06461 | -0.00024 | 0.00053 | 0.00023 | -0.00018 | -0.00015 | -0.08683 | -0.0077 | 0.00076 | -0.00072 | -0.02534 | -0.05947 | 8e-05 | 0.00192 | -0.00017 | 0.01218 | -0.00518 | -0.0026 | 0.0013 | 0.38294 | 0.01563 | -0.02688
[GR-TR] [DIR] TIE 400 kV Nea Santa - Babaeski | N-1 OHL 400 kV Skopje 4 - Skopje 5 | -0.04009 | -0.00034 | -0.0121 | 0 | 0.06461 | -0.00024 | 0.00053 | 0.00023 | -0.00018 | -0.00015 | -0.08683 | -0.0077 | 0.00076 | -0.00072 | -0.02534 | -0.05947 | 8e-05 | 0.00192 | -0.00017 | 0.01218 | -0.00518 | -0.0026 | 0.0013 | 0.38294 | 0.01563 | -0.02688
[GR-BG] [OPP] TIE 400 kV Thessaloniki - Blagoevgrad | N-1 TIE 400 kV Arachthos - Galatina | 0.07133 | 0.00019 | 0.01564 | 0 | -0.01392 | 0.00028 | -0.00074 | -0.00027 | 0.00021 | 0.00018 | 0.17795 | 0.01074 | -0.00191 | 0.00089 | 0.04078 | 0.10652 | -0.0001 | -0.00196 | 0.00021 | -0.02298 | -0.00158 | 0.00299 | -0.00187 | 0.04876 | -0.00851 | 0.03608
[GR-BG] [OPP] TIE 400 kV Thessaloniki - Blagoevgrad | N-1 OHL 400 kV Skopje 4 - Skopje 5 | 0.07133 | 0.00019 | 0.01564 | 0 | -0.01392 | 0.00028 | -0.00074 | -0.00027 | 0.00021 | 0.00018 | 0.17795 | 0.01074 | -0.00191 | 0.00089 | 0.04078 | 0.10652 | -0.0001 | -0.00196 | 0.00021 | -0.02298 | -0.00158 | 0.00299 | -0.00187 | 0.04876 | -0.00851 | 0.03608
[GR-MK] [OPP] TIE 400 kV Meliti - Bitola | N-1 TIE 400 kV Arachthos - Galatina | 0.05254 | -0.00015 | 0.00278 | 0 | 0.02454 | 5e-05 | -0.00019 | -4e-05 | 4e-05 | 3e-05 | 0.22023 | 0.00353 | -0.00109 | 0.00018 | 0.0201 | -0.30874 | -2e-05 | -0.00011 | 4e-05 | -0.00345 | -0.00968 | 0.00034 | -0.00049 | 0.0568 | 0.00335 | -0.02074
[GR-MK] [OPP] TIE 400 kV Meliti - Bitola | N-1 OHL 400 kV Skopje 4 - Skopje 5 | 0.05254 | -0.00015 | 0.00278 | 0 | 0.02454 | 5e-05 | -0.00019 | -4e-05 | 4e-05 | 3e-05 | 0.22023 | 0.00353 | -0.00109 | 0.00018 | 0.0201 | -0.30874 | -2e-05 | -0.00011 | 4e-05 | -0.00345 | -0.00968 | 0.00034 | -0.00049 | 0.0568 | 0.00335 | -0.02074
[GR-MK] [OPP] TIE 400 kV Thessaloniki - Dubrovo | N-1 TIE 400 kV Arachthos - Galatina | 0.02073 | -0.00019 | -0.0015 | 0 | 0.03262 | -3e-05 | 2e-05 | 4e-05 | -2e-05 | -2e-05 | 0.10813 | 0.00013 | -0.00048 | -8e-05 | 0.00581 | -0.08549 | 1e-05 | 0.00045 | -2e-05 | 0.00145 | -0.00774 | -0.0005 | 5e-05 | 0.06579 | 0.00626 | -0.01505
[GR-MK] [OPP] TIE 400 kV Thessaloniki - Dubrovo | N-1 OHL 400 kV Skopje 4 - Skopje 5 | 0.02073 | -0.00019 | -0.0015 | 0 | 0.03262 | -3e-05 | 2e-05 | 4e-05 | -2e-05 | -2e-05 | 0.10813 | 0.00013 | -0.00048 | -8e-05 | 0.00581 | -0.08549 | 1e-05 | 0.00045 | -2e-05 | 0.00145 | -0.00774 | -0.0005 | 5e-05 | 0.06579 | 0.00626 | -0.01505
[GR-AL] [OPP] TIE 400 kV Kardia - Zemblak | N-1 TIE 400 kV Arachthos - Galatina | 0.22008 | 0.00063 | 0.04353 | 0 | -0.1088 | 0.00081 | -0.00207 | -0.00079 | 0.00061 | 0.00051 | -0.24161 | 0.03108 | -0.00501 | 0.00258 | 0.11937 | -0.1315 | -0.00029 | -0.00589 | 0.00061 | -0.05148 | -0.00601 | 0.00859 | -0.00515 | -0.13301 | -0.03449 | 0.06211
[GR-AL] [OPP] TIE 400 kV Kardia - Zemblak | N-1 OHL 400 kV Skopje 4 - Skopje 5 | 0.22008 | 0.00063 | 0.04353 | 0 | -0.1088 | 0.00081 | -0.00207 | -0.00079 | 0.00061 | 0.00051 | -0.24161 | 0.03108 | -0.00501 | 0.00258 | 0.11937 | -0.1315 | -0.00029 | -0.00589 | 0.00061 | -0.05148 | -0.00601 | 0.00859 | -0.00515 | -0.13301 | -0.03449 | 0.06211
[GR-TR] [OPP] TIE 400 kV Nea Santa - Babaeski | N-1 TIE 400 kV Arachthos - Galatina | -0.04009 | -0.00034 | -0.0121 | 0 | 0.06461 | -0.00024 | 0.00053 | 0.00023 | -0.00018 | -0.00015 | -0.08683 | -0.0077 | 0.00076 | -0.00072 | -0.02534 | -0.05947 | 8e-05 | 0.00192 | -0.00017 | 0.01218 | -0.00518 | -0.0026 | 0.0013 | 0.38294 | 0.01563 | -0.02688
[GR-TR] [OPP] TIE 400 kV Nea Santa - Babaeski | N-1 OHL 400 kV Skopje 4 - Skopje 5 | -0.04009 | -0.00034 | -0.0121 | 0 | 0.06461 | -0.00024 | 0.00053 | 0.00023 | -0.00018 | -0.00015 | -0.08683 | -0.0077 | 0.00076 | -0.00072 | -0.02534 | -0.05947 | 8e-05 | 0.00192 | -0.00017 | 0.01218 | -0.00518 | -0.0026 | 0.0013 | 0.38294 | 0.01563 | -0.02688
[GR-BG] [DIR] TIE 400 kV Nea Santa - Maritsa Iztok | N-1 TIE 400 kV Arachthos - Galatina | 0.05894 | 0.00049 | 0.01763 | 0 | -0.09511 | 0.00034 | -0.00078 | -0.00034 | 0.00025 | 0.00021 | 0.12838 | 0.01124 | -0.00114 | 0.00105 | 0.03715 | 0.08754 | -0.00012 | -0.00278 | 0.00025 | -0.01799 | 0.00732 | 0.00378 | -0.0019 | 0.06919 | -0.02241 | 0.03924
[GR-BG] [DIR] TIE 400 kV Nea Santa - Maritsa Iztok | N-1 OHL 400 kV Skopje 4 - Skopje 5 | 0.05894 | 0.00049 | 0.01763 | 0 | -0.09511 | 0.00034 | -0.00078 | -0.00034 | 0.00025 | 0.00021 | 0.12838 | 0.01124 | -0.00114 | 0.00105 | 0.03715 | 0.08754 | -0.00012 | -0.00278 | 0.00025 | -0.01799 | 0.00732 | 0.00378 | -0.0019 | 0.06919 | -0.02241 | 0.03924
[GR-BG] [OPP] TIE 400 kV Nea Santa - Maritsa Iztok | N-1 TIE 400 kV Arachthos - Galatina | 0.05894 | 0.00049 | 0.01763 | 0 | -0.09511 | 0.00034 | -0.00078 | -0.00034 | 0.00025 | 0.00021 | 0.12838 | 0.01124 | -0.00114 | 0.00105 | 0.03715 | 0.08754 | -0.00012 | -0.00278 | 0.00025 | -0.01799 | 0.00732 | 0.00378 | -0.0019 | 0.06919 | -0.02241 | 0.03924
[GR-BG] [OPP] TIE 400 kV Nea Santa - Maritsa Iztok | N-1 OHL 400 kV Skopje 4 - Skopje 5 | 0.05894 | 0.00049 | 0.01763 | 0 | -0.09511 | 0.00034 | -0.00078 | -0.00034 | 0.00025 | 0.00021 | 0.12838 | 0.01124 | -0.00114 | 0.00105 | 0.03715 | 0.08754 | -0.00012 | -0.00278 | 0.00025 | -0.01799 | 0.00732 | 0.00378 | -0.0019 | 0.06919 | -0.02241 | 0.03924
[BG-RO] [DIR] TIE 400 kV TINTARENI-KOZLODUI 2 | BC | -0.07785 | -0.00023 | -0.02776 | 0 | -0.14224 | -0.00045 | 0.00128 | 0.00043 | -0.00034 | -0.00028 | -0.11945 | -0.01634 | 0.00365 | -0.00144 | -0.0542 | -0.11296 | 0.00016 | 0.00284 | -0.00034 | 0.0703 | -0.01038 | -0.00506 | 0.0035 | -0.13164 | -0.00462 | -0.07505
[BG-RO] [DIR] TIE 400 kV TINTARENI-KOZLODUI 2 | N-1 TIE 400 kV TINTARENI-KOZLODUI 1 | -0.12654 | -0.00037 | -0.04513 | 0 | -0.23123 | -0.00073 | 0.00208 | 0.0007 | -0.00055 | -0.00046 | -0.19418 | -0.02657 | 0.00594 | -0.00234 | -0.08811 | -0.18363 | 0.00026 | 0.00462 | -0.00055 | 0.11427 | -0.01687 | -0.00822 | 0.00568 | -0.21399 | -0.00751 | -0.12199
[BG-RO] [DIR] TIE 400 kV TINTARENI-KOZLODUI 2 | N-1 TIE 400 kV PORTILE DE FIER - DJERDAP | -0.09064 | -0.00053 | -0.03828 | 0 | -0.13863 | -0.00064 | 0.00175 | 0.00062 | -0.00048 | -0.0004 | -0.12592 | -0.02189 | 0.00441 | -0.00203 | -0.06663 | -0.12239 | 0.00023 | 0.00436 | -0.00048 | 0.10166 | -0.03785 | -0.0074 | 0.00475 | -0.12981 | 0.00276 | -0.09214
[BG-RO] [DIR] TIE 400 kV TINTARENI-KOZLODUI 2 | N-1 TIE 400 kV MEDGIDIA SUD - VARNA | -0.08345 | -0.00036 | -0.0304 | 0 | -0.15531 | -0.0005 | 0.00139 | 0.00049 | -0.00038 | -0.00032 | -0.12783 | -0.01791 | 0.00363 | -0.00161 | -0.0584 | -0.12051 | 0.00018 | 0.00338 | -0.00038 | 0.07103 | -0.01304 | -0.00571 | 0.00374 | -0.14458 | 0.00146 | -0.08035
[BG-RO] [DIR] TIE 400 kV TINTARENI-KOZLODUI 2 | N-1 TIE 400 kV MEDGIDIA SUD - DOBRUDJA | -0.08315 | -0.00035 | -0.03026 | 0 | -0.15467 | -0.0005 | 0.00138 | 0.00048 | -0.00038 | -0.00031 | -0.12739 | -0.01783 | 0.00363 | -0.0016 | -0.05817 | -0.12011 | 0.00018 | 0.00335 | -0.00038 | 0.07099 | -0.0129 | -0.00567 | 0.00372 | -0.14388 | 0.00114 | -0.08007
[BG-RO] [DIR] TIE 400 kV TINTARENI-KOZLODUI 1 | BC | -0.07785 | -0.00023 | -0.02776 | 0 | -0.14224 | -0.00045 | 0.00128 | 0.00043 | -0.00034 | -0.00028 | -0.11945 | -0.01634 | 0.00365 | -0.00144 | -0.0542 | -0.11296 | 0.00016 | 0.00284 | -0.00034 | 0.0703 | -0.01038 | -0.00506 | 0.0035 | -0.13164 | -0.00462 | -0.07505
[BG-RO] [DIR] TIE 400 kV TINTARENI-KOZLODUI 1 | N-1 TIE 400 kV TINTARENI-KOZLODUI 2 | -0.12654 | -0.00037 | -0.04513 | 0 | -0.23123 | -0.00073 | 0.00208 | 0.0007 | -0.00055 | -0.00046 | -0.19418 | -0.02657 | 0.00594 | -0.00234 | -0.08811 | -0.18363 | 0.00026 | 0.00462 | -0.00055 | 0.11427 | -0.01687 | -0.00822 | 0.00568 | -0.21399 | -0.00751 | -0.12199
[BG-RO] [DIR] TIE 400 kV TINTARENI-KOZLODUI 1 | N-1 TIE 400 kV PORTILE DE FIER - DJERDAP | -0.09064 | -0.00053 | -0.03828 | 0 | -0.13863 | -0.00064 | 0.00175 | 0.00062 | -0.00048 | -0.0004 | -0.12592 | -0.02189 | 0.00441 | -0.00203 | -0.06663 | -0.12239 | 0.00023 | 0.00436 | -0.00048 | 0.10166 | -0.03785 | -0.0074 | 0.00475 | -0.12981 | 0.00276 | -0.09214
[BG-RO] [DIR] TIE 400 kV TINTARENI-KOZLODUI 1 | N-1 TIE 400 kV MEDGIDIA SUD - VARNA | -0.08345 | -0.00036 | -0.0304 | 0 | -0.15531 | -0.0005 | 0.00139 | 0.00049 | -0.00038 | -0.00032 | -0.12783 | -0.01791 | 0.00363 | -0.00161 | -0.0584 | -0.12051 | 0.00018 | 0.00338 | -0.00038 | 0.07103 | -0.01304 | -0.00571 | 0.00374 | -0.14458 | 0.00146 | -0.08035
[BG-RO] [DIR] TIE 400 kV TINTARENI-KOZLODUI 1 | N-1 TIE 400 kV MEDGIDIA SUD - DOBRUDJA | -0.08315 | -0.00035 | -0.03026 | 0 | -0.15467 | -0.0005 | 0.00138 | 0.00048 | -0.00038 | -0.00031 | -0.12739 | -0.01783 | 0.00363 | -0.0016 | -0.05817 | -0.12011 | 0.00018 | 0.00335 | -0.00038 | 0.07099 | -0.0129 | -0.00567 | 0.00372 | -0.14388 | 0.00114 | -0.08007
[BG-RO] [DIR] TIE 400 kV DOBRUDJA- MEDGIDIA SUD | BC | -0.05979 | -0.00138 | -0.02813 | 0 | -0.13994 | -0.00061 | 0.00115 | 0.00062 | -0.00045 | -0.00037 | -0.08934 | -0.01669 | -0.00027 | -0.0018 | -0.04472 | -0.08053 | 0.00022 | 0.00568 | -0.00044 | 0.00784 | -0.02844 | -0.00692 | 0.00258 | -0.1379 | 0.06485 | -0.05661
[BG-RO] [DIR] TIE 400 kV DOBRUDJA- MEDGIDIA SUD | N-1 TIE 400 kV MEDGIDIA SUD - VARNA | -0.10346 | -0.00238 | -0.04868 | 0 | -0.24174 | -0.00106 | 0.00199 | 0.00107 | -0.00077 | -0.00064 | -0.15462 | -0.02888 | -0.00047 | -0.00311 | -0.07739 | -0.13936 | 0.00038 | 0.00983 | -0.00077 | 0.01357 | -0.04921 | -0.01197 | 0.00446 | -0.23871 | 0.11221 | -0.09796
[BG-RO] [DIR] TIE 400 kV MEDGIDIA SUD - VARNA | BC | -0.06173 | -0.00142 | -0.02904 | 0 | -0.1439 | -0.00063 | 0.00119 | 0.00064 | -0.00046 | -0.00038 | -0.09227 | -0.01723 | -0.00028 | -0.00186 | -0.04617 | -0.08316 | 0.00023 | 0.00587 | -0.00046 | 0.0081 | -0.02936 | -0.00714 | 0.00266 | -0.1425 | 0.06694 | -0.05844
[BG-RO] [DIR] TIE 400 kV MEDGIDIA SUD - VARNA | N-1 TIE 400 kV MEDGIDIA SUD - DOBRUDJA | -0.10442 | -0.00241 | -0.04913 | 0 | -0.24382 | -0.00107 | 0.00201 | 0.00108 | -0.00078 | -0.00065 | -0.15606 | -0.02915 | -0.00048 | -0.00314 | -0.07811 | -0.14066 | 0.00038 | 0.00993 | -0.00077 | 0.0137 | -0.04966 | -0.01208 | 0.0045 | -0.24096 | 0.11324 | -0.09886
[BG-RO] [OPP] TIE 400 kV TINTARENI-KOZLODUI 2 | BC | -0.07785 | -0.00023 | -0.02776 | 0 | -0.14224 | -0.00045 | 0.00128 | 0.00043 | -0.00034 | -0.00028 | -0.11945 | -0.01634 | 0.00365 | -0.00144 | -0.0542 | -0.11296 | 0.00016 | 0.00284 | -0.00034 | 0.0703 | -0.01038 | -0.00506 | 0.0035 | -0.13164 | -0.00462 | -0.07505
[BG-RO] [OPP] TIE 400 kV TINTARENI-KOZLODUI 2 | N-1 TIE 400 kV TINTARENI-KOZLODUI 1 | -0.12654 | -0.00037 | -0.04513 | 0 | -0.23123 | -0.00073 | 0.00208 | 0.0007 | -0.00055 | -0.00046 | -0.19418 | -0.02657 | 0.00594 | -0.00234 | -0.08811 | -0.18363 | 0.00026 | 0.00462 | -0.00055 | 0.11427 | -0.01687 | -0.00822 | 0.00568 | -0.21399 | -0.00751 | -0.12199
[BG-RO] [OPP] TIE 400 kV TINTARENI-KOZLODUI 2 | N-1 TIE 400 kV PORTILE DE FIER - DJERDAP | -0.09064 | -0.00053 | -0.03828 | 0 | -0.13863 | -0.00064 | 0.00175 | 0.00062 | -0.00048 | -0.0004 | -0.12592 | -0.02189 | 0.00441 | -0.00203 | -0.06663 | -0.12239 | 0.00023 | 0.00436 | -0.00048 | 0.10166 | -0.03785 | -0.0074 | 0.00475 | -0.12981 | 0.00276 | -0.09214
[BG-RO] [OPP] TIE 400 kV TINTARENI-KOZLODUI 2 | N-1 TIE 400 kV MEDGIDIA SUD - VARNA | -0.08345 | -0.00036 | -0.0304 | 0 | -0.15531 | -0.0005 | 0.00139 | 0.00049 | -0.00038 | -0.00032 | -0.12783 | -0.01791 | 0.00363 | -0.00161 | -0.0584 | -0.12051 | 0.00018 | 0.00338 | -0.00038 | 0.07103 | -0.01304 | -0.00571 | 0.00374 | -0.14458 | 0.00146 | -0.08035
[BG-RO] [OPP] TIE 400 kV TINTARENI-KOZLODUI 2 | N-1 TIE 400 kV MEDGIDIA SUD - DOBRUDJA | -0.08315 | -0.00035 | -0.03026 | 0 | -0.15467 | -0.0005 | 0.00138 | 0.00048 | -0.00038 | -0.00031 | -0.12739 | -0.01783 | 0.00363 | -0.0016 | -0.05817 | -0.12011 | 0.00018 | 0.00335 | -0.00038 | 0.07099 | -0.0129 | -0.00567 | 0.00372 | -0.14388 | 0.00114 | -0.08007
[BG-RO] [OPP] TIE 400 kV TINTARENI-KOZLODUI 1 | BC | -0.07785 | -0.00023 | -0.02776 | 0 | -0.14224 | -0.00045 | 0.00128 | 0.00043 | -0.00034 | -0.00028 | -0.11945 | -0.01634 | 0.00365 | -0.00144 | -0.0542 | -0.11296 | 0.00016 | 0.00284 | -0.00034 | 0.0703 | -0.01038 | -0.00506 | 0.0035 | -0.13164 | -0.00462 | -0.07505
[BG-RO] [OPP] TIE 400 kV TINTARENI-KOZLODUI 1 | N-1 TIE 400 kV TINTARENI-KOZLODUI 2 | -0.12654 | -0.00037 | -0.04513 | 0 | -0.23123 | -0.00073 | 0.00208 | 0.0007 | -0.00055 | -0.00046 | -0.19418 | -0.02657 | 0.00594 | -0.00234 | -0.08811 | -0.18363 | 0.00026 | 0.00462 | -0.00055 | 0.11427 | -0.01687 | -0.00822 | 0.00568 | -0.21399 | -0.00751 | -0.12199
[BG-RO] [OPP] TIE 400 kV TINTARENI-KOZLODUI 1 | N-1 TIE 400 kV PORTILE DE FIER - DJERDAP | -0.09064 | -0.00053 | -0.03828 | 0 | -0.13863 | -0.00064 | 0.00175 | 0.00062 | -0.00048 | -0.0004 | -0.12592 | -0.02189 | 0.00441 | -0.00203 | -0.06663 | -0.12239 | 0.00023 | 0.00436 | -0.00048 | 0.10166 | -0.03785 | -0.0074 | 0.00475 | -0.12981 | 0.00276 | -0.09214
[BG-RO] [OPP] TIE 400 kV TINTARENI-KOZLODUI 1 | N-1 TIE 400 kV MEDGIDIA SUD - VARNA | -0.08345 | -0.00036 | -0.0304 | 0 | -0.15531 | -0.0005 | 0.00139 | 0.00049 | -0.00038 | -0.00032 | -0.12783 | -0.01791 | 0.00363 | -0.00161 | -0.0584 | -0.12051 | 0.00018 | 0.00338 | -0.00038 | 0.07103 | -0.01304 | -0.00571 | 0.00374 | -0.14458 | 0.00146 | -0.08035
[BG-RO] [OPP] TIE 400 kV TINTARENI-KOZLODUI 1 | N-1 TIE 400 kV MEDGIDIA SUD - DOBRUDJA | -0.08315 | -0.00035 | -0.03026 | 0 | -0.15467 | -0.0005 | 0.00138 | 0.00048 | -0.00038 | -0.00031 | -0.12739 | -0.01783 | 0.00363 | -0.0016 | -0.05817 | -0.12011 | 0.00018 | 0.00335 | -0.00038 | 0.07099 | -0.0129 | -0.00567 | 0.00372 | -0.14388 | 0.00114 | -0.08007
[BG-RO] [OPP] TIE 400 kV DOBRUDJA- MEDGIDIA SUD | BC | -0.05979 | -0.00138 | -0.02813 | 0 | -0.13994 | -0.00061 | 0.00115 | 0.00062 | -0.00045 | -0.00037 | -0.08934 | -0.01669 | -0.00027 | -0.0018 | -0.04472 | -0.08053 | 0.00022 | 0.00568 | -0.00044 | 0.00784 | -0.02844 | -0.00692 | 0.00258 | -0.1379 | 0.06485 | -0.05661
[BG-RO] [OPP] TIE 400 kV DOBRUDJA- MEDGIDIA SUD | N-1 TIE 400 kV MEDGIDIA SUD - VARNA | -0.10346 | -0.00238 | -0.04868 | 0 | -0.24174 | -0.00106 | 0.00199 | 0.00107 | -0.00077 | -0.00064 | -0.15462 | -0.02888 | -0.00047 | -0.00311 | -0.07739 | -0.13936 | 0.00038 | 0.00983 | -0.00077 | 0.01357 | -0.04921 | -0.01197 | 0.00446 | -0.23871 | 0.11221 | -0.09796
[BG-RO] [OPP] TIE 400 kV MEDGIDIA SUD - VARNA | BC | -0.06173 | -0.00142 | -0.02904 | 0 | -0.1439 | -0.00063 | 0.00119 | 0.00064 | -0.00046 | -0.00038 | -0.09227 | -0.01723 | -0.00028 | -0.00186 | -0.04617 | -0.08316 | 0.00023 | 0.00587 | -0.00046 | 0.0081 | -0.02936 | -0.00714 | 0.00266 | -0.1425 | 0.06694 | -0.05844
[BG-RO] [OPP] TIE 400 kV MEDGIDIA SUD - VARNA | N-1 TIE 400 kV MEDGIDIA SUD - DOBRUDJA | -0.10442 | -0.00241 | -0.04913 | 0 | -0.24382 | -0.00107 | 0.00201 | 0.00108 | -0.00078 | -0.00065 | -0.15606 | -0.02915 | -0.00048 | -0.00314 | -0.07811 | -0.14066 | 0.00038 | 0.00993 | -0.00077 | 0.0137 | -0.04966 | -0.01208 | 0.0045 | -0.24096 | 0.11324 | -0.09886
[RO-BG] [DIR] TIE 400 kV TINTARENI-KOZLODUI 1 | BC | -0.07785 | -0.00023 | -0.02776 | 0 | -0.14224 | -0.00045 | 0.00128 | 0.00043 | -0.00034 | -0.00028 | -0.11945 | -0.01634 | 0.00365 | -0.00144 | -0.0542 | -0.11296 | 0.00016 | 0.00284 | -0.00034 | 0.0703 | -0.01038 | -0.00506 | 0.0035 | -0.13164 | -0.00462 | -0.07505
[RO-BG] [DIR] TIE 400 kV TINTARENI-KOZLODUI 1 | N-1 TIE 400 kV Portile de Fier-Djerdap | -0.09064 | -0.00053 | -0.03828 | 0 | -0.13863 | -0.00064 | 0.00175 | 0.00062 | -0.00048 | -0.0004 | -0.12592 | -0.02189 | 0.00441 | -0.00203 | -0.06663 | -0.12239 | 0.00023 | 0.00436 | -0.00048 | 0.10166 | -0.03785 | -0.0074 | 0.00475 | -0.12981 | 0.00276 | -0.09214
[RO-BG] [DIR] TIE 400 kV TINTARENI-KOZLODUI 1 | N-1 TIE 400 kV TINTARENI-KOZLODUI 2 | -0.12654 | -0.00037 | -0.04513 | 0 | -0.23123 | -0.00073 | 0.00208 | 0.0007 | -0.00055 | -0.00046 | -0.19418 | -0.02657 | 0.00594 | -0.00234 | -0.08811 | -0.18363 | 0.00026 | 0.00462 | -0.00055 | 0.11427 | -0.01687 | -0.00822 | 0.00568 | -0.21399 | -0.00751 | -0.12199
[RO-BG] [DIR] TIE 400 kV TINTARENI-KOZLODUI 1 | N-1 TIE 400 kV Isaccea - Vulcanesti | -0.08294 | -0.00049 | -0.03095 | 0 | -0.15001 | -0.00053 | 0.0014 | 0.00052 | -0.0004 | -0.00033 | -0.12579 | -0.01825 | 0.00324 | -0.00167 | -0.05843 | -0.11908 | 0.00019 | 0.00376 | -0.0004 | 0.06399 | -0.01472 | -0.006 | 0.00368 | -0.13927 | 0.01005 | -0.08024
[RO-BG] [DIR] TIE 400 kV TINTARENI-KOZLODUI 1 | N-1 TIE 400 kV Resita-Pancevo c2 | -0.07806 | -0.00031 | -0.02991 | 0 | -0.13989 | -0.00049 | 0.00138 | 0.00047 | -0.00037 | -0.00031 | -0.11824 | -0.01739 | 0.00379 | -0.00157 | -0.05538 | -0.11196 | 0.00017 | 0.00319 | -0.00037 | 0.07506 | -0.01519 | -0.0056 | 0.00378 | -0.1295 | -0.003 | -0.07529
[RO-BG] [DIR] TIE 400 kV TINTARENI-KOZLODUI 1 | N-1 TIE 400 kV Resita-Pancevo c1 | -0.07785 | -0.00023 | -0.02776 | 0 | -0.14224 | -0.00045 | 0.00128 | 0.00043 | -0.00034 | -0.00028 | -0.11945 | -0.01634 | 0.00365 | -0.00144 | -0.0542 | -0.11296 | 0.00016 | 0.00284 | -0.00034 | 0.0703 | -0.01038 | -0.00506 | 0.0035 | -0.13164 | -0.00462 | -0.07505
[RO-BG] [DIR] TIE 400 kV TINTARENI-KOZLODUI 2 | BC | -0.07785 | -0.00023 | -0.02776 | 0 | -0.14224 | -0.00045 | 0.00128 | 0.00043 | -0.00034 | -0.00028 | -0.11945 | -0.01634 | 0.00365 | -0.00144 | -0.0542 | -0.11296 | 0.00016 | 0.00284 | -0.00034 | 0.0703 | -0.01038 | -0.00506 | 0.0035 | -0.13164 | -0.00462 | -0.07505
[RO-BG] [DIR] TIE 400 kV TINTARENI-KOZLODUI 2 | N-1 TIE 400 kV Portile de Fier-Djerdap | -0.09064 | -0.00053 | -0.03828 | 0 | -0.13863 | -0.00064 | 0.00175 | 0.00062 | -0.00048 | -0.0004 | -0.12592 | -0.02189 | 0.00441 | -0.00203 | -0.06663 | -0.12239 | 0.00023 | 0.00436 | -0.00048 | 0.10166 | -0.03785 | -0.0074 | 0.00475 | -0.12981 | 0.00276 | -0.09214
[RO-BG] [DIR] TIE 400 kV TINTARENI-KOZLODUI 2 | N-1 TIE 400 kV TINTARENI-KOZLODUI 1 | -0.12654 | -0.00037 | -0.04513 | 0 | -0.23123 | -0.00073 | 0.00208 | 0.0007 | -0.00055 | -0.00046 | -0.19418 | -0.02657 | 0.00594 | -0.00234 | -0.08811 | -0.18363 | 0.00026 | 0.00462 | -0.00055 | 0.11427 | -0.01687 | -0.00822 | 0.00568 | -0.21399 | -0.00751 | -0.12199
[RO-BG] [DIR] TIE 400 kV TINTARENI-KOZLODUI 2 | N-1 TIE 400 kV Isaccea - Vulcanesti | -0.08294 | -0.00049 | -0.03095 | 0 | -0.15001 | -0.00053 | 0.0014 | 0.00052 | -0.0004 | -0.00033 | -0.12579 | -0.01825 | 0.00324 | -0.00167 | -0.05843 | -0.11908 | 0.00019 | 0.00376 | -0.0004 | 0.06399 | -0.01472 | -0.006 | 0.00368 | -0.13927 | 0.01005 | -0.08024
[RO-BG] [DIR] TIE 400 kV TINTARENI-KOZLODUI 2 | N-1 TIE 400 kV Resita-Pancevo c2 | -0.07806 | -0.00031 | -0.02991 | 0 | -0.13989 | -0.00049 | 0.00138 | 0.00047 | -0.00037 | -0.00031 | -0.11824 | -0.01739 | 0.00379 | -0.00157 | -0.05538 | -0.11196 | 0.00017 | 0.00319 | -0.00037 | 0.07506 | -0.01519 | -0.0056 | 0.00378 | -0.1295 | -0.003 | -0.07529
[RO-BG] [DIR] TIE 400 kV TINTARENI-KOZLODUI 2 | N-1 TIE 400 kV Resita-Pancevo c1 | -0.07785 | -0.00023 | -0.02776 | 0 | -0.14224 | -0.00045 | 0.00128 | 0.00043 | -0.00034 | -0.00028 | -0.11945 | -0.01634 | 0.00365 | -0.00144 | -0.0542 | -0.11296 | 0.00016 | 0.00284 | -0.00034 | 0.0703 | -0.01038 | -0.00506 | 0.0035 | -0.13164 | -0.00462 | -0.07505
[RO-RS] [DIR] TIE 400 kV Portile de Fier-Djerdap | BC | 0.07911 | 0.00185 | 0.06503 | 0 | -0.02237 | 0.0012 | -0.00291 | -0.00119 | 0.00089 | 0.00074 | 0.03997 | 0.03429 | -0.0047 | 0.00368 | 0.0768 | 0.05832 | -0.00043 | -0.00938 | 0.00089 | -0.19389 | 0.16983 | 0.01445 | -0.00775 | -0.01134 | -0.04563 | 0.10564
[RO-RS] [DIR] TIE 400 kV Portile de Fier-Djerdap | N-1 TIE 400 kV Arad-Sandorfalva | 0.07609 | 0.00213 | 0.06431 | 0 | -0.02744 | 0.00124 | -0.0029 | -0.00123 | 0.00091 | 0.00076 | 0.03577 | 0.0342 | -0.00306 | 0.00375 | 0.07473 | 0.05424 | -0.00044 | -0.00991 | 0.00091 | -0.20049 | 0.16738 | 0.01487 | -0.00775 | -0.01625 | -0.04885 | 0.1024
[RO-RS] [DIR] TIE 400 kV Portile de Fier-Djerdap | N-1 TIE 400 kV Nadab-Bekescsaba | 0.0741 | 0.0021 | 0.06222 | 0 | -0.02925 | 0.00119 | -0.00274 | -0.00118 | 0.00088 | 0.00073 | 0.03385 | 0.03298 | -0.00337 | 0.0036 | 0.07273 | 0.05229 | -0.00043 | -0.00968 | 0.00087 | -0.20231 | 0.16493 | 0.01424 | -0.00711 | -0.01807 | -0.04917 | 0.10035
[RO-RS] [DIR] TIE 400 kV Portile de Fier-Djerdap | N-1 TIE 400 kV Rosiori-Mukacevo | 0.06965 | 0.00112 | 0.05798 | 0 | -0.03377 | 0.00099 | -0.00257 | -0.00097 | 0.00074 | 0.00062 | 0.02929 | 0.02993 | -0.00663 | 0.00309 | 0.06842 | 0.0477 | -0.00035 | -0.00727 | 0.00074 | -0.20815 | 0.16019 | 0.01202 | -0.007 | -0.02257 | -0.0443 | 0.09581
[RO-RS] [DIR] TIE 400 kV Portile de Fier-Djerdap | N-1 TIE 400 kV TINTARENI-KOZLODUI 1 | 0.09013 | 0.00189 | 0.06896 | 0 | -0.00223 | 0.00126 | -0.00309 | -0.00125 | 0.00094 | 0.00078 | 0.05688 | 0.0366 | -0.00521 | 0.00388 | 0.08447 | 0.07431 | -0.00045 | -0.00978 | 0.00093 | -0.20384 | 0.1713 | 0.01517 | -0.00825 | 0.0073 | -0.04497 | 0.11626
[RO-RS] [DIR] TIE 400 kV Portile de Fier-Djerdap | N-1 TIE 400 kV TINTARENI-KOZLODUI 2 | 0.09013 | 0.00189 | 0.06896 | 0 | -0.00223 | 0.00126 | -0.00309 | -0.00125 | 0.00094 | 0.00078 | 0.05688 | 0.0366 | -0.00521 | 0.00388 | 0.08447 | 0.07431 | -0.00045 | -0.00978 | 0.00093 | -0.20384 | 0.1713 | 0.01517 | -0.00825 | 0.0073 | -0.04497 | 0.11626
[RO-RS] [DIR] TIE 400 kV Portile de Fier-Djerdap | N-1 TIE 400 kV Isaccea - Vulcanesti | 0.07075 | 0.00142 | 0.05979 | 0 | -0.03512 | 0.00106 | -0.00272 | -0.00104 | 0.00079 | 0.00066 | 0.02955 | 0.03116 | -0.00538 | 0.00329 | 0.06985 | 0.04827 | -0.00038 | -0.00787 | 0.00079 | -0.20424 | 0.1627 | 0.0129 | -0.00745 | -0.02388 | -0.02153 | 0.09711
[RO-RS] [DIR] TIE 400 kV Portile de Fier-Djerdap | N-1 OHL 400 kV Mintia-Arad | 0.07362 | 0.00202 | 0.06242 | 0 | -0.03081 | 0.00119 | -0.00278 | -0.00118 | 0.00088 | 0.00073 | 0.03282 | 0.03304 | -0.00352 | 0.0036 | 0.07256 | 0.05137 | -0.00042 | -0.00952 | 0.00087 | -0.2043 | 0.16541 | 0.01424 | -0.00733 | -0.01954 | -0.04928 | 0.09992
[RO-RS] [DIR] TIE 400 kV Portile de Fier-Djerdap | N-1 OHL 220 kV Portile de Fier-Resita 1&2 | 0.06994 | 0.00192 | 0.06081 | 0 | -0.03458 | 0.00115 | -0.00271 | -0.00114 | 0.00085 | 0.00071 | 0.02868 | 0.03204 | -0.00369 | 0.00349 | 0.06979 | 0.04703 | -0.00041 | -0.00918 | 0.00084 | -0.21484 | 0.16269 | 0.01382 | -0.00715 | -0.02332 | -0.04903 | 0.09568
[RO-RS] [DIR] TIE 400 kV Portile de Fier-Djerdap | N-1 OHL 220 kV Resita-Timisoara 1&2 | 0.06354 | 0.00181 | 0.05407 | 0 | -0.03816 | 0.00103 | -0.00239 | -0.00103 | 0.00076 | 0.00063 | 0.02355 | 0.02864 | -0.00279 | 0.00313 | 0.06301 | 0.0415 | -0.00037 | -0.00841 | 0.00076 | -0.21165 | 0.14906 | 0.0124 | -0.00625 | -0.02713 | -0.0482 | 0.08868
[RO-RS] [DIR] TIE 400 kV Portile de Fier-Djerdap | N-1 TRA 400/220 kV AT3 Arad | 0.0738 | 0.00189 | 0.06157 | 0 | -0.02834 | 0.00116 | -0.00274 | -0.00114 | 0.00086 | 0.00071 | 0.03409 | 0.03254 | -0.00389 | 0.00352 | 0.07223 | 0.05237 | -0.00041 | -0.00917 | 0.00085 | -0.20082 | 0.16332 | 0.01388 | -0.00726 | -0.01726 | -0.04712 | 0.0999
[RO-RS] [DIR] TIE 400 kV Portile de Fier-Djerdap | N-1 TIE 400 kV Resita-Pancevo c2 | 0.0816 | 0.00279 | 0.0903 | 0 | -0.05007 | 0.0017 | -0.0041 | -0.00169 | 0.00126 | 0.00105 | 0.02571 | 0.04655 | -0.0063 | 0.00519 | 0.09062 | 0.04656 | -0.00061 | -0.0134 | 0.00125 | -0.24988 | 0.22649 | 0.02084 | -0.01105 | -0.03656 | -0.06473 | 0.10853
[RO-RS] [DIR] TIE 400 kV Portile de Fier-Djerdap | N-1 TIE 400 kV Resita-Pancevo c1 | 0.07911 | 0.00185 | 0.06503 | 0 | -0.02237 | 0.0012 | -0.00291 | -0.00119 | 0.00089 | 0.00074 | 0.03997 | 0.03429 | -0.0047 | 0.00368 | 0.0768 | 0.05832 | -0.00043 | -0.00938 | 0.00089 | -0.19389 | 0.16983 | 0.01445 | -0.00775 | -0.01134 | -0.04563 | 0.10564
[RO-UA] [DIR] TIE 400 kV Isaccea-Vulcanesti | N-1 OHL 400 kV Gutinas – Smardan | 0.10099 | 0.00528 | 0.06325 | 0 | 0.15401 | 0.00166 | -0.00224 | -0.00173 | 0.00119 | 0.00099 | 0.12577 | 0.03783 | 0.00822 | 0.00467 | 0.08386 | 0.12132 | -0.00061 | -0.01819 | 0.00118 | 0.12501 | 0.0861 | 0.01879 | -0.00368 | 0.15147 | -0.291 | 0.10298
[RO-UA] [DIR] TIE 400 kV Isaccea-Vulcanesti | N-1 TIE 400 kV Resita-Pancevo c2 | 0.10091 | 0.00526 | 0.06245 | 0 | 0.15489 | 0.00165 | -0.0022 | -0.00171 | 0.00118 | 0.00098 | 0.12622 | 0.03744 | 0.00827 | 0.00462 | 0.08343 | 0.12169 | -0.0006 | -0.01807 | 0.00117 | 0.12678 | 0.08431 | 0.01859 | -0.00358 | 0.15226 | -0.2904 | 0.10289
[RO-UA] [DIR] TIE 400 kV Isaccea-Vulcanesti | N-1 TIE 400 kV Resita-Pancevo c1 | 0.10099 | 0.00528 | 0.06325 | 0 | 0.15401 | 0.00166 | -0.00224 | -0.00173 | 0.00119 | 0.00099 | 0.12577 | 0.03783 | 0.00822 | 0.00467 | 0.08386 | 0.12132 | -0.00061 | -0.01819 | 0.00118 | 0.12501 | 0.0861 | 0.01879 | -0.00368 | 0.15147 | -0.291 | 0.10298
[RO-HU] [DIR] TIE 400 kV Arad-Sandorfalva | BC | -0.04518 | 0.00417 | -0.01084 | 0 | -0.07585 | 0.00051 | 9e-05 | -0.00059 | 0.00033 | 0.00028 | -0.06272 | -0.0013 | 0.02456 | 0.00109 | -0.03095 | -0.06095 | -0.0002 | -0.00801 | 0.00033 | -0.09883 | -0.03671 | 0.00618 | 8e-05 | -0.07348 | -0.0483 | -0.04845
[RO-HU] [DIR] TIE 400 kV Arad-Sandorfalva | N-1 TIE 400 kV Nadab-Bekescsaba | -0.09668 | 0.00666 | -0.03972 | -1e-05 | -0.14649 | 0.00041 | 0.00178 | -0.00055 | 0.00021 | 0.00018 | -0.12553 | -0.01472 | 0.0382 | 0.00036 | -0.07274 | -0.12287 | -0.00017 | -0.01111 | 0.00021 | -0.1853 | -0.08709 | 0.00404 | 0.00672 | -0.14264 | -0.08467 | -0.10281
[RO-HU] [DIR] TIE 400 kV Arad-Sandorfalva | N-1 TIE 400 kV Rosiori-Mukacevo | -0.0712 | 0.00216 | -0.03024 | 0 | -0.10719 | -6e-05 | 0.00101 | 1e-05 | -8e-05 | -6e-05 | -0.09209 | -0.01329 | 0.01925 | -0.00051 | -0.05397 | -0.09013 | 1e-05 | -0.00221 | -8e-05 | -0.13805 | -0.06323 | -0.00051 | 0.00215 | -0.10435 | -0.04465 | -0.07549
[RO-HU] [DIR] TIE 400 kV Arad-Sandorfalva | N-1 TIE 400 kV Portile de Fier-Djerdap | -0.04048 | 0.00428 | -0.00698 | 0 | -0.07718 | 0.00059 | -9e-05 | -0.00066 | 0.00038 | 0.00032 | -0.06035 | 0.00074 | 0.02428 | 0.00131 | -0.02638 | -0.05749 | -0.00022 | -0.00856 | 0.00038 | -0.11036 | -0.02661 | 0.00704 | -0.00038 | -0.07415 | -0.05102 | -0.04217
[RO-HU] [DIR] TIE 400 kV Arad-Sandorfalva | N-1 OHL 400 kV Iernut-Sibiu Sud | -0.04785 | 0.00409 | -0.01251 | 0 | -0.07948 | 0.00048 | 0.00017 | -0.00055 | 0.0003 | 0.00026 | -0.06596 | -0.00225 | 0.0245 | 0.00099 | -0.03317 | -0.06414 | -0.00018 | -0.00771 | 0.0003 | -0.10222 | -0.03913 | 0.00575 | 0.00029 | -0.07702 | -0.04881 | -0.05123
[RO-HU] [DIR] TIE 400 kV Arad-Sandorfalva | N-1 TIE 400 kV Resita-Pancevo c2 | -0.04484 | 0.0043 | -0.0074 | 0 | -0.07961 | 0.00058 | -8e-05 | -0.00066 | 0.00038 | 0.00032 | -0.06466 | 0.00037 | 0.02434 | 0.0013 | -0.02907 | -0.06255 | -0.00022 | -0.00855 | 0.00038 | -0.10645 | -0.02901 | 0.00705 | -0.00037 | -0.07691 | -0.0509 | -0.04806
[RO-HU] [DIR] TIE 400 kV Arad-Sandorfalva | N-1 TIE 400 kV Resita-Pancevo c1 | -0.04518 | 0.00417 | -0.01084 | 0 | -0.07585 | 0.00051 | 9e-05 | -0.00059 | 0.00033 | 0.00028 | -0.06272 | -0.0013 | 0.02456 | 0.00109 | -0.03095 | -0.06095 | -0.0002 | -0.00801 | 0.00033 | -0.09883 | -0.03671 | 0.00618 | 8e-05 | -0.07348 | -0.0483 | -0.04845
[RO-HU] [DIR] TIE 400 kV Nadab-Bekescsaba | BC | -0.08809 | 0.00426 | -0.0494 | -1e-05 | -0.12083 | -0.00019 | 0.00289 | 6e-05 | -0.00021 | -0.00017 | -0.10741 | -0.02296 | 0.02333 | -0.00125 | -0.07149 | -0.10589 | 4e-05 | -0.00531 | -0.00021 | -0.1479 | -0.08616 | -0.00366 | 0.01136 | -0.11829 | -0.0622 | -0.09297
[RO-HU] [DIR] TIE 400 kV Nadab-Bekescsaba | N-1 TIE 400 kV Arad-Sandorfalva | -0.11825 | 0.00704 | -0.05664 | -1e-05 | -0.17148 | 0.00016 | 0.00295 | -0.00033 | 1e-05 | 2e-05 | -0.1493 | -0.02383 | 0.03973 | -0.00052 | -0.09215 | -0.14659 | -9e-05 | -0.01066 | 1e-05 | -0.21389 | -0.11068 | 0.00047 | 0.01141 | -0.16736 | -0.09446 | -0.12532
[RO-HU] [DIR] TIE 400 kV Nadab-Bekescsaba | N-1 TIE 400 kV Rosiori-Mukacevo | -0.14158 | 0.00014 | -0.08928 | 0 | -0.18527 | -0.00137 | 0.00479 | 0.00128 | -0.00105 | -0.00087 | -0.16778 | -0.04761 | 0.01241 | -0.00454 | -0.11883 | -0.16588 | 0.00047 | 0.0066 | -0.00105 | -0.22853 | -0.14067 | -0.01741 | 0.01562 | -0.18177 | -0.05469 | -0.14855
[RO-HU] [DIR] TIE 400 kV Nadab-Bekescsaba | N-1 TIE 400 kV Portile de Fier-Djerdap | -0.08351 | 0.00437 | -0.04563 | -1e-05 | -0.12213 | -0.00012 | 0.00272 | -1e-05 | -0.00016 | -0.00013 | -0.1051 | -0.02098 | 0.02306 | -0.00103 | -0.06705 | -0.10252 | 2e-05 | -0.00585 | -0.00016 | -0.15912 | -0.07634 | -0.00282 | 0.01091 | -0.11895 | -0.06484 | -0.08686
[RO-HU] [DIR] TIE 400 kV Nadab-Bekescsaba | N-1 OHL 400 kV Iernut-Sibiu Sud | -0.08662 | 0.0043 | -0.04848 | -1e-05 | -0.11884 | -0.00017 | 0.00285 | 4e-05 | -0.0002 | -0.00016 | -0.10564 | -0.02244 | 0.02336 | -0.00119 | -0.07027 | -0.10415 | 4e-05 | -0.00547 | -0.00019 | -0.14605 | -0.08484 | -0.00343 | 0.01124 | -0.11635 | -0.06193 | -0.09144
[RO-HU] [DIR] TIE 400 kV Nadab-Bekescsaba | N-1 TIE 400 kV Resita-Pancevo c2 | -0.08777 | 0.00438 | -0.0462 | -1e-05 | -0.12433 | -0.00012 | 0.00274 | 0 | -0.00016 | -0.00013 | -0.10922 | -0.02141 | 0.02313 | -0.00106 | -0.06974 | -0.10738 | 2e-05 | -0.00582 | -0.00016 | -0.15498 | -0.07901 | -0.00285 | 0.01094 | -0.12148 | -0.06462 | -0.0926
[RO-HU] [DIR] TIE 400 kV Nadab-Bekescsaba | N-1 TIE 400 kV Resita-Pancevo c1 | -0.08809 | 0.00426 | -0.0494 | -1e-05 | -0.12083 | -0.00019 | 0.00289 | 6e-05 | -0.00021 | -0.00017 | -0.10741 | -0.02296 | 0.02333 | -0.00125 | -0.07149 | -0.10589 | 4e-05 | -0.00531 | -0.00021 | -0.1479 | -0.08616 | -0.00366 | 0.01136 | -0.11829 | -0.0622 | -0.09297
[RO-UA] [DIR]TIE 400 kV Rosiori-Mukacevo | BC | 0.12598 | 0.00971 | 0.09393 | -1e-05 | 0.15177 | 0.00279 | -0.00447 | -0.00288 | 0.00198 | 0.00165 | 0.14218 | 0.05806 | 0.02572 | 0.00776 | 0.1115 | 0.14129 | -0.00101 | -0.02806 | 0.00197 | 0.1899 | 0.12837 | 0.03239 | -0.01004 | 0.1495 | -0.01768 | 0.13091
[RO-UA] [DIR]TIE 400 kV Rosiori-Mukacevo | N-1 TIE 400 kV Arad-Sandorfalva | 0.1316 | 0.00919 | 0.09528 | -1e-05 | 0.16121 | 0.00272 | -0.00448 | -0.00281 | 0.00194 | 0.00162 | 0.14999 | 0.05823 | 0.02266 | 0.00762 | 0.11535 | 0.14888 | -0.00099 | -0.02706 | 0.00193 | 0.2022 | 0.13294 | 0.03162 | -0.01005 | 0.15865 | -0.01167 | 0.13694
[RO-UA] [DIR]TIE 400 kV Rosiori-Mukacevo | N-1 TIE 400 kV Nadab-Bekescsaba | 0.14571 | 0.00876 | 0.105 | -1e-05 | 0.17884 | 0.00283 | -0.00511 | -0.0029 | 0.00203 | 0.00169 | 0.16624 | 0.06321 | 0.02049 | 0.00804 | 0.12752 | 0.16502 | -0.00102 | -0.02687 | 0.00202 | 0.22304 | 0.14768 | 0.03321 | -0.01258 | 0.176 | -0.00375 | 0.15174
[RO-UA] [DIR]TIE 400 kV Rosiori-Mukacevo | N-1 TIE 400 kV Portile de Fier-Djerdap | 0.12279 | 0.00964 | 0.09131 | -1e-05 | 0.15267 | 0.00274 | -0.00435 | -0.00284 | 0.00195 | 0.00162 | 0.14057 | 0.05668 | 0.02591 | 0.00761 | 0.10841 | 0.13894 | -0.001 | -0.02768 | 0.00194 | 0.19771 | 0.12153 | 0.0318 | -0.00972 | 0.14996 | -0.01585 | 0.12666
[RO-UA] [DIR]TIE 400 kV Rosiori-Mukacevo | N-1 OHL 400 kV Iernut-Sibiu Sud | 0.0993 | 0.00892 | 0.07732 | -1e-05 | 0.11555 | 0.00243 | -0.00366 | -0.00252 | 0.00172 | 0.00143 | 0.10986 | 0.04855 | 0.02515 | 0.00669 | 0.08929 | 0.10953 | -0.00089 | -0.02507 | 0.00171 | 0.15609 | 0.10431 | 0.02812 | -0.00792 | 0.11415 | -0.02272 | 0.1032
[RO-UA] [DIR]TIE 400 kV Rosiori-Mukacevo | N-1 OHL 400 kV Mintia-Arad | 0.13268 | 0.00952 | 0.09712 | -1e-05 | 0.16207 | 0.0028 | -0.00462 | -0.0029 | 0.002 | 0.00167 | 0.1509 | 0.05959 | 0.02428 | 0.00785 | 0.11667 | 0.14977 | -0.00102 | -0.02788 | 0.00199 | 0.20261 | 0.13377 | 0.03264 | -0.01055 | 0.15952 | -0.01322 | 0.13789
[RO-UA] [DIR]TIE 400 kV Rosiori-Mukacevo | N-1 OHL 400 kV Sibiu Sud-Mintia | 0.13033 | 0.00958 | 0.0958 | -1e-05 | 0.15904 | 0.00279 | -0.00456 | -0.00289 | 0.00199 | 0.00166 | 0.1481 | 0.05896 | 0.02479 | 0.0078 | 0.11475 | 0.14698 | -0.00102 | -0.02791 | 0.00198 | 0.19887 | 0.13128 | 0.0325 | -0.01035 | 0.15654 | -0.01436 | 0.13538
[RO-UA] [DIR]TIE 400 kV Rosiori-Mukacevo | N-1 OHL 400 kV Arefu-Sibiu Sud | 0.1158 | 0.00962 | 0.08826 | -1e-05 | 0.13757 | 0.00269 | -0.00419 | -0.00279 | 0.00191 | 0.00159 | 0.12943 | 0.05496 | 0.02633 | 0.00745 | 0.10331 | 0.12877 | -0.00098 | -0.02741 | 0.0019 | 0.17839 | 0.12 | 0.03122 | -0.00928 | 0.13577 | -0.01991 | 0.12032
[RO-UA] [DIR]TIE 400 kV Rosiori-Mukacevo | N-1 TIE 400 kV Resita-Pancevo c2 | 0.12581 | 0.00965 | 0.0922 | -1e-05 | 0.15366 | 0.00275 | -0.00438 | -0.00285 | 0.00196 | 0.00163 | 0.14315 | 0.05723 | 0.02583 | 0.00765 | 0.11055 | 0.1421 | -0.001 | -0.02778 | 0.00195 | 0.19373 | 0.1245 | 0.03195 | -0.00981 | 0.15123 | -0.01638 | 0.13071
[RO-UA] [DIR]TIE 400 kV Rosiori-Mukacevo | N-1 OHL 400 kV Arefu-Tantareni | 0.11894 | 0.00963 | 0.08997 | -1e-05 | 0.14237 | 0.00272 | -0.00428 | -0.00282 | 0.00193 | 0.00161 | 0.13343 | 0.05589 | 0.02609 | 0.00754 | 0.10582 | 0.13265 | -0.00099 | -0.02757 | 0.00192 | 0.18599 | 0.12257 | 0.03156 | -0.00952 | 0.14046 | -0.01829 | 0.12356
[RO-UA] [DIR]TIE 400 kV Rosiori-Mukacevo | N-1 TIE 400 kV Resita-Pancevo c1 | 0.12598 | 0.00971 | 0.09393 | -1e-05 | 0.15177 | 0.00279 | -0.00447 | -0.00288 | 0.00198 | 0.00165 | 0.14218 | 0.05806 | 0.02572 | 0.00776 | 0.1115 | 0.14129 | -0.00101 | -0.02806 | 0.00197 | 0.1899 | 0.12837 | 0.03239 | -0.01004 | 0.1495 | -0.01768 | 0.13091
[RO-RS] [DIR] TIE 400 kV Resita-Pancevo c2 | BC | 0.00391 | 0.00146 | 0.03968 | 0 | -0.0435 | 0.00079 | -0.00187 | -0.00078 | 0.00058 | 0.00048 | -0.02239 | 0.01925 | -0.00251 | 0.00237 | 0.0217 | -0.01847 | -0.00028 | -0.00632 | 0.00058 | -0.08793 | 0.08897 | 0.01002 | -0.00517 | -0.0396 | -0.03 | 0.00453
[RO-RS] [DIR] TIE 400 kV Resita-Pancevo c2 | N-1 TIE 400 kV Arad-Sandorfalva | 0.00107 | 0.00172 | 0.039 | 0 | -0.04828 | 0.00082 | -0.00187 | -0.00082 | 0.0006 | 0.0005 | -0.02634 | 0.01917 | -0.00097 | 0.00244 | 0.01975 | -0.0223 | -0.00029 | -0.00682 | 0.0006 | -0.09415 | 0.08666 | 0.01041 | -0.00517 | -0.04423 | -0.03304 | 0.00148
[RO-RS] [DIR] TIE 400 kV Resita-Pancevo c2 | N-1 TIE 400 kV Nadab-Bekescsaba | -0.0006 | 0.00168 | 0.03716 | 0 | -0.04969 | 0.00078 | -0.00173 | -0.00078 | 0.00057 | 0.00047 | -0.02789 | 0.01808 | -0.00132 | 0.00231 | 0.01804 | -0.02389 | -0.00028 | -0.00659 | 0.00057 | -0.0955 | 0.08456 | 0.00984 | -0.00459 | -0.04566 | -0.03319 | -0.00023
[RO-RS] [DIR] TIE 400 kV Resita-Pancevo c2 | N-1 TIE 400 kV Portile de Fier-Djerdap | 0.03646 | 0.00222 | 0.06644 | 0 | -0.05271 | 0.00128 | -0.00307 | -0.00127 | 0.00095 | 0.00079 | -0.00595 | 0.03336 | -0.00444 | 0.00389 | 0.0533 | 0.00553 | -0.00046 | -0.01018 | 0.00094 | -0.16772 | 0.15886 | 0.01597 | -0.00837 | -0.04427 | -0.04878 | 0.048
[RO-RS] [DIR] TIE 400 kV Resita-Pancevo c2 | N-1 OHL 400 kV Iernut-Sibiu Sud | 0.00148 | 0.00139 | 0.03817 | 0 | -0.0468 | 0.00075 | -0.0018 | -0.00075 | 0.00056 | 0.00046 | -0.02534 | 0.01838 | -0.00256 | 0.00228 | 0.01968 | -0.02136 | -0.00027 | -0.00605 | 0.00055 | -0.09101 | 0.08678 | 0.00963 | -0.00498 | -0.04282 | -0.03046 | 0.00201
[RO-RS] [DIR] TIE 400 kV Resita-Pancevo c2 | N-1 OHL 400 kV Mintia-Arad | 0.0014 | 0.00154 | 0.03849 | 0 | -0.04735 | 0.00078 | -0.00182 | -0.00078 | 0.00057 | 0.00048 | -0.02565 | 0.01868 | -0.00197 | 0.00234 | 0.01977 | -0.02163 | -0.00028 | -0.00639 | 0.00057 | -0.09268 | 0.08695 | 0.00993 | -0.00498 | -0.04334 | -0.03167 | 0.00192
[RO-RS] [DIR] TIE 400 kV Resita-Pancevo c2 | N-1 OHL 220 kV Portile de Fier-Resita c2 | 0.00621 | 0.00145 | 0.04074 | 0 | -0.04044 | 0.0008 | -0.00192 | -0.00079 | 0.00059 | 0.00049 | -0.01956 | 0.01981 | -0.00276 | 0.00242 | 0.02346 | -0.01564 | -0.00029 | -0.00637 | 0.00059 | -0.08267 | 0.09076 | 0.01018 | -0.00532 | -0.0366 | -0.02915 | 0.00703
[RO-RS] [DIR] TIE 400 kV Resita-Pancevo c2 | N-1 OHL 220 kV Portile de Fier-Resita c1 | 0.00621 | 0.00145 | 0.04074 | 0 | -0.04044 | 0.0008 | -0.00192 | -0.00079 | 0.00059 | 0.00049 | -0.01956 | 0.01981 | -0.00276 | 0.00242 | 0.02346 | -0.01564 | -0.00029 | -0.00637 | 0.00059 | -0.08267 | 0.09076 | 0.01018 | -0.00532 | -0.0366 | -0.02915 | 0.00703
[RO-RS] [DIR] TIE 400 kV Resita-Pancevo c2 | N-1 OHL 220 kV Resita-Timisoara c2 | -0.00129 | 0.00145 | 0.03603 | 0 | -0.04877 | 0.00073 | -0.0017 | -0.00073 | 0.00054 | 0.00045 | -0.02787 | 0.01737 | -0.00187 | 0.00219 | 0.0171 | -0.02408 | -0.00026 | -0.006 | 0.00053 | -0.09386 | 0.08204 | 0.00934 | -0.00467 | -0.04487 | -0.03086 | -0.00113
[RO-RS] [DIR] TIE 400 kV Resita-Pancevo c2 | N-1 OHL 220 kV Resita-Timisoara c1 | -0.00129 | 0.00145 | 0.03603 | 0 | -0.04877 | 0.00073 | -0.0017 | -0.00073 | 0.00054 | 0.00045 | -0.02787 | 0.01737 | -0.00187 | 0.00219 | 0.0171 | -0.02408 | -0.00026 | -0.006 | 0.00053 | -0.09386 | 0.08204 | 0.00934 | -0.00467 | -0.04487 | -0.03086 | -0.00113
[RO-RS] [DIR] TIE 400 kV Resita-Pancevo c2 | N-1 TRA 400/220 kV AT3 Arad | -0.00354 | 0.00151 | 0.03483 | 0 | -0.05187 | 0.00072 | -0.00164 | -0.00072 | 0.00053 | 0.00044 | -0.03063 | 0.01679 | -0.00138 | 0.00215 | 0.01529 | -0.0268 | -0.00026 | -0.00604 | 0.00053 | -0.09765 | 0.07984 | 0.00922 | -0.00449 | -0.0479 | -0.0321 | -0.00352
[RO-RS] [DIR] TIE 400 kV Resita-Pancevo c2 | N-1 OHL 400 kV Djerdap - Drmno | -0.00435 | 0.00215 | 0.05196 | 0 | -0.07488 | 0.00106 | -0.00245 | -0.00106 | 0.00078 | 0.00065 | -0.04398 | 0.025 | -0.00252 | 0.00318 | 0.02328 | -0.03843 | -0.00038 | -0.00878 | 0.00078 | -0.13744 | 0.13412 | 0.01359 | -0.00673 | -0.0691 | -0.04624 | -0.00435
[RO-RS] [DIR] TIE 400 kV Resita-Pancevo c2 | N-1 OHL 400 kV Djerdap - Bor | 0.0216 | 0.00152 | 0.04651 | 0 | -0.03488 | 0.00089 | -0.00217 | -0.00088 | 0.00066 | 0.00055 | -0.00641 | 0.02315 | -0.00336 | 0.00271 | 0.03499 | 0.00018 | -0.00032 | -0.00703 | 0.00066 | -0.10309 | 0.08924 | 0.0112 | -0.00595 | -0.02973 | -0.03172 | 0.02729
[RO-RS] [DIR] TIE 400 kV Resita-Pancevo c2 | N-1 OHL 400 kV Srbobran – Subotica 3 | 0.00639 | 0.00146 | 0.04211 | 0 | -0.04155 | 0.00082 | -0.00199 | -0.00082 | 0.00061 | 0.0005 | -0.02013 | 0.02046 | -0.00308 | 0.00249 | 0.02419 | -0.01611 | -0.00029 | -0.00651 | 0.0006 | -0.08636 | 0.0928 | 0.01048 | -0.00551 | -0.0376 | -0.02979 | 0.00717
[RO-RS] [DIR] TIE 400 kV Resita-Pancevo c2 | N-1 TIE 400 kV Sandorfalva-Subotica 3 | 0.01405 | 0.00149 | 0.05066 | 0 | -0.03596 | 0.00096 | -0.00244 | -0.00095 | 0.00072 | 0.00059 | -0.0134 | 0.02499 | -0.00517 | 0.00295 | 0.03218 | -0.0091 | -0.00034 | -0.00732 | 0.00071 | -0.08218 | 0.10424 | 0.01232 | -0.0068 | -0.03185 | -0.02966 | 0.01522
[RO-RS] [DIR] TIE 400 kV Resita-Pancevo c2 | N-1 OHL 400 kV Bor 2 – Nis 2 | 0.01739 | 0.00148 | 0.04418 | 0 | -0.03701 | 0.00085 | -0.00207 | -0.00085 | 0.00063 | 0.00052 | -0.01006 | 0.0219 | -0.00312 | 0.00259 | 0.03149 | -0.004 | -0.0003 | -0.00675 | 0.00063 | -0.09676 | 0.08411 | 0.01075 | -0.00568 | -0.032 | -0.03079 | 0.02206
[RO-RS] [DIR] TIE 400 kV Resita-Pancevo c2 | N-1 OHL 400 kV Portile de Fier-Resita | 0.02486 | 0.00088 | 0.03809 | 0 | -0.0014 | 0.00068 | -0.0018 | -0.00067 | 0.00051 | 0.00042 | 0.01136 | 0.01896 | -0.00417 | 0.00211 | 0.03218 | 0.01416 | -0.00024 | -0.00493 | 0.00051 | -0.03361 | 0.07992 | 0.00859 | -0.00508 | 0.00079 | -0.01307 | 0.02724
[RO-RS] [DIR] TIE 400 kV Resita-Pancevo c2 | N-1 OHL 400 kV Paks -Sandorfalva | 0.00112 | 0.00176 | 0.03835 | 0 | -0.04729 | 0.00082 | -0.00186 | -0.00082 | 0.0006 | 0.0005 | -0.02579 | 0.01892 | -0.00035 | 0.00243 | 0.01949 | -0.02184 | -0.00029 | -0.00682 | 0.00059 | -0.09238 | 0.08574 | 0.01038 | -0.00525 | -0.04332 | -0.0326 | 0.00151
[RO-RS] [DIR] TIE 400 kV Resita-Pancevo c2 | N-1 TIE 400 kV Resita-Pancevo c1 | 0.00391 | 0.00146 | 0.03968 | 0 | -0.0435 | 0.00079 | -0.00187 | -0.00078 | 0.00058 | 0.00048 | -0.02239 | 0.01925 | -0.00251 | 0.00237 | 0.0217 | -0.01847 | -0.00028 | -0.00632 | 0.00058 | -0.08793 | 0.08897 | 0.01002 | -0.00517 | -0.0396 | -0.03 | 0.00453
[RO-RS] [DIR] TIE 400 kV Resita-Pancevo c1 | BC | 0 | 0 | 0 |  | 0 | 0 |  | 0 | 0 | 0 | 0 | 0 |  |  | 0 | 0 | 0 |  | 0 | 0 | 0 | 0 | 0 | 0 | 0 | 0
[RO-RS] [DIR] TIE 400 kV Resita-Pancevo c1 | N-1 TIE 400 kV Arad-Sandorfalva | 0 | 0 | 0 |  | 0 | 0 |  | 0 | 0 | 0 | 0 | 0 |  |  | 0 | 0 | 0 |  | 0 | 0 | 0 | 0 | 0 | 0 | 0 | 0
[RO-RS] [DIR] TIE 400 kV Resita-Pancevo c1 | N-1 TIE 400 kV Nadab-Bekescsaba | 0 | 0 | 0 |  | 0 | 0 |  | 0 | 0 | 0 | 0 | 0 |  |  | 0 | 0 | 0 |  | 0 | 0 | 0 | 0 | 0 | 0 | 0 | 0
[RO-RS] [DIR] TIE 400 kV Resita-Pancevo c1 | N-1 TIE 400 kV Portile de Fier-Djerdap | 0 | 0 | 0 |  | 0 | 0 |  | 0 | 0 | 0 | 0 | 0 |  |  | 0 | 0 | 0 |  | 0 | 0 | 0 | 0 | 0 | 0 | 0 | 0
[RO-RS] [DIR] TIE 400 kV Resita-Pancevo c1 | N-1 OHL 400 kV Iernut-Sibiu Sud | 0 | 0 | 0 |  | 0 | 0 |  | 0 | 0 | 0 | 0 | 0 |  |  | 0 | 0 | 0 |  | 0 | 0 | 0 | 0 | 0 | 0 | 0 | 0
[RO-RS] [DIR] TIE 400 kV Resita-Pancevo c1 | N-1 OHL 400 kV Mintia-Arad | 0 | 0 | 0 |  | 0 | 0 |  | 0 | 0 | 0 | 0 | 0 |  |  | 0 | 0 | 0 |  | 0 | 0 | 0 | 0 | 0 | 0 | 0 | 0
[RO-RS] [DIR] TIE 400 kV Resita-Pancevo c1 | N-1 OHL 220 kV Portile de Fier-Resita c2 | 0 | 0 | 0 |  | 0 | 0 |  | 0 | 0 | 0 | 0 | 0 |  |  | 0 | 0 | 0 |  | 0 | 0 | 0 | 0 | 0 | 0 | 0 | 0
[RO-RS] [DIR] TIE 400 kV Resita-Pancevo c1 | N-1 OHL 220 kV Portile de Fier-Resita c1 | 0 | 0 | 0 |  | 0 | 0 |  | 0 | 0 | 0 | 0 | 0 |  |  | 0 | 0 | 0 |  | 0 | 0 | 0 | 0 | 0 | 0 | 0 | 0
[RO-RS] [DIR] TIE 400 kV Resita-Pancevo c1 | N-1 OHL 220 kV Resita-Timisoara c2 | 0 | 0 | 0 |  | 0 | 0 |  | 0 | 0 | 0 | 0 | 0 |  |  | 0 | 0 | 0 |  | 0 | 0 | 0 | 0 | 0 | 0 | 0 | 0
[RO-RS] [DIR] TIE 400 kV Resita-Pancevo c1 | N-1 OHL 220 kV Resita-Timisoara c1 | 0 | 0 | 0 |  | 0 | 0 |  | 0 | 0 | 0 | 0 | 0 |  |  | 0 | 0 | 0 |  | 0 | 0 | 0 | 0 | 0 | 0 | 0 | 0
[RO-RS] [DIR] TIE 400 kV Resita-Pancevo c1 | N-1 TRA 400/220 kV AT3 Arad | 0 | 0 | 0 |  | 0 | 0 |  | 0 | 0 | 0 | 0 | 0 |  |  | 0 | 0 | 0 |  | 0 | 0 | 0 | 0 | 0 | 0 | 0 | 0
[RO-RS] [DIR] TIE 400 kV Resita-Pancevo c1 | N-1 OHL 400 kV Djerdap - Drmno | 0 | 0 | 0 |  | 0 | 0 |  | 0 | 0 | 0 | 0 | 0 |  |  | 0 | 0 | 0 |  | 0 | 0 | 0 | 0 | 0 | 0 | 0 | 0
[RO-RS] [DIR] TIE 400 kV Resita-Pancevo c1 | N-1 OHL 400 kV Djerdap - Bor | 0 | 0 | 0 |  | 0 | 0 |  | 0 | 0 | 0 | 0 | 0 |  |  | 0 | 0 | 0 |  | 0 | 0 | 0 | 0 | 0 | 0 | 0 | 0
[RO-RS] [DIR] TIE 400 kV Resita-Pancevo c1 | N-1 OHL 400 kV Srbobran – Subotica 3 | 0 | 0 | 0 |  | 0 | 0 |  | 0 | 0 | 0 | 0 | 0 |  |  | 0 | 0 | 0 |  | 0 | 0 | 0 | 0 | 0 | 0 | 0 | 0
[RO-RS] [DIR] TIE 400 kV Resita-Pancevo c1 | N-1 TIE 400 kV Sandorfalva-Subotica 3 | 0 | 0 | 0 |  | 0 | 0 |  | 0 | 0 | 0 | 0 | 0 |  |  | 0 | 0 | 0 |  | 0 | 0 | 0 | 0 | 0 | 0 | 0 | 0
[RO-RS] [DIR] TIE 400 kV Resita-Pancevo c1 | N-1 OHL 400 kV Bor 2 – Nis 2 | 0 | 0 | 0 |  | 0 | 0 |  | 0 | 0 | 0 | 0 | 0 |  |  | 0 | 0 | 0 |  | 0 | 0 | 0 | 0 | 0 | 0 | 0 | 0
[RO-RS] [DIR] TIE 400 kV Resita-Pancevo c1 | N-1 OHL 400 kV Portile de Fier-Resita | 0 | 0 | 0 |  | 0 | 0 |  | 0 | 0 | 0 | 0 | 0 |  |  | 0 | 0 | 0 |  | 0 | 0 | 0 | 0 | 0 | 0 | 0 | 0
[RO-RS] [DIR] TIE 400 kV Resita-Pancevo c1 | N-1 OHL 400 kV Paks -Sandorfalva | 0 | 0 | 0 |  | 0 | 0 |  | 0 | 0 | 0 | 0 | 0 |  |  | 0 | 0 | 0 |  | 0 | 0 | 0 | 0 | 0 | 0 | 0 | 0
[RO-RS] [DIR] TIE 400 kV Resita-Pancevo c1 | N-1 TIE 400 kV Resita-Pancevo c2 | 0 | 0 | 0 |  | 0 | 0 |  | 0 | 0 | 0 | 0 | 0 |  |  | 0 | 0 | 0 |  | 0 | 0 | 0 | 0 | 0 | 0 | 0 | 0
[RO-BG] [DIR] TIE 400 kV DOBRUDJA- MEDGIDIA SUD | BC | -0.05979 | -0.00138 | -0.02813 | 0 | -0.13994 | -0.00061 | 0.00115 | 0.00062 | -0.00045 | -0.00037 | -0.08934 | -0.01669 | -0.00027 | -0.0018 | -0.04472 | -0.08053 | 0.00022 | 0.00568 | -0.00044 | 0.00784 | -0.02844 | -0.00692 | 0.00258 | -0.1379 | 0.06485 | -0.05661
[RO-BG] [DIR] TIE 400 kV DOBRUDJA- MEDGIDIA SUD | N-1 OHL 400 kV Isaccea - Stupina | -0.05848 | -0.00132 | -0.02738 | 0 | -0.13764 | -0.00059 | 0.00112 | 0.0006 | -0.00043 | -0.00036 | -0.08762 | -0.01624 | -0.00021 | -0.00175 | -0.04367 | -0.07891 | 0.00021 | 0.00549 | -0.00043 | 0.00887 | -0.02747 | -0.00671 | 0.00252 | -0.13563 | 0.06209 | -0.0553
[RO-BG] [DIR] TIE 400 kV DOBRUDJA- MEDGIDIA SUD | N-1 TIE 400 kV MEDGIDIA SUD - VARNA | -0.10346 | -0.00238 | -0.04868 | 0 | -0.24174 | -0.00106 | 0.00199 | 0.00107 | -0.00077 | -0.00064 | -0.15462 | -0.02888 | -0.00047 | -0.00311 | -0.07739 | -0.13936 | 0.00038 | 0.00983 | -0.00077 | 0.01357 | -0.04921 | -0.01197 | 0.00446 | -0.23871 | 0.11221 | -0.09796
[RO-BG] [DIR] TIE 400 kV DOBRUDJA- MEDGIDIA SUD | N-1 OHL 400 kV Cernavoda - Pelicanu | -0.0593 | -0.00149 | -0.02871 | 0 | -0.13441 | -0.00063 | 0.00116 | 0.00064 | -0.00046 | -0.00038 | -0.08726 | -0.01703 | -0.00058 | -0.00186 | -0.04479 | -0.07909 | 0.00023 | 0.00601 | -0.00046 | 0.00094 | -0.03028 | -0.00719 | 0.00255 | -0.1324 | 0.07156 | -0.05655
[RO-BG] [DIR] TIE 400 kV DOBRUDJA- MEDGIDIA SUD | N-1 OHL 400 kV Gura Ialomitei - Bucuresti Sud | -0.05929 | -0.0015 | -0.02877 | 0 | -0.13406 | -0.00064 | 0.00116 | 0.00065 | -0.00046 | -0.00039 | -0.08715 | -0.01706 | -0.0006 | -0.00186 | -0.04482 | -0.07902 | 0.00023 | 0.00604 | -0.00046 | 0.00052 | -0.03044 | -0.00722 | 0.00255 | -0.13206 | 0.07202 | -0.05658
[RO-BG] [DIR] TIE 400 kV DOBRUDJA- MEDGIDIA SUD | N-1 OHL 400 kV Gutinas – Smardan | -0.05979 | -0.00138 | -0.02813 | 0 | -0.13994 | -0.00061 | 0.00115 | 0.00062 | -0.00045 | -0.00037 | -0.08934 | -0.01669 | -0.00027 | -0.0018 | -0.04472 | -0.08053 | 0.00022 | 0.00568 | -0.00044 | 0.00784 | -0.02844 | -0.00692 | 0.00258 | -0.1379 | 0.06485 | -0.05661
[RO-BG] [DIR] TIE 400 kV DOBRUDJA- MEDGIDIA SUD | N-1 TIE 400 kV Resita-Pancevo c2 | -0.05983 | -0.0014 | -0.0286 | 0 | -0.13942 | -0.00062 | 0.00117 | 0.00063 | -0.00045 | -0.00038 | -0.08908 | -0.01692 | -0.00024 | -0.00183 | -0.04498 | -0.08031 | 0.00022 | 0.00576 | -0.00045 | 0.00889 | -0.0295 | -0.00704 | 0.00264 | -0.13743 | 0.0652 | -0.05666
[RO-BG] [DIR] TIE 400 kV DOBRUDJA- MEDGIDIA SUD | N-1 TIE 400 kV Resita-Pancevo c1 | -0.05979 | -0.00138 | -0.02813 | 0 | -0.13994 | -0.00061 | 0.00115 | 0.00062 | -0.00045 | -0.00037 | -0.08934 | -0.01669 | -0.00027 | -0.0018 | -0.04472 | -0.08053 | 0.00022 | 0.00568 | -0.00044 | 0.00784 | -0.02844 | -0.00692 | 0.00258 | -0.1379 | 0.06485 | -0.05661
[RO-BG] [DIR] TIE 400 kV MEDGIDIA SUD - VARNA | BC | -0.06173 | -0.00142 | -0.02904 | 0 | -0.1439 | -0.00063 | 0.00119 | 0.00064 | -0.00046 | -0.00038 | -0.09227 | -0.01723 | -0.00028 | -0.00186 | -0.04617 | -0.08316 | 0.00023 | 0.00587 | -0.00046 | 0.0081 | -0.02936 | -0.00714 | 0.00266 | -0.1425 | 0.06694 | -0.05844
[RO-BG] [DIR] TIE 400 kV MEDGIDIA SUD - VARNA | N-1 OHL 400 kV Isaccea - Rahman | -0.06049 | -0.00137 | -0.02833 | 0 | -0.14172 | -0.00061 | 0.00116 | 0.00062 | -0.00045 | -0.00037 | -0.09064 | -0.01681 | -0.00022 | -0.00181 | -0.04518 | -0.08162 | 0.00022 | 0.00569 | -0.00044 | 0.00907 | -0.02843 | -0.00694 | 0.00261 | -0.14035 | 0.06433 | -0.05721
[RO-BG] [DIR] TIE 400 kV MEDGIDIA SUD - VARNA | N-1 TIE 400 kV DOBRUDJA- MEDGIDIA SUD | -0.10442 | -0.00241 | -0.04913 | 0 | -0.24382 | -0.00107 | 0.00201 | 0.00108 | -0.00078 | -0.00065 | -0.15606 | -0.02915 | -0.00048 | -0.00314 | -0.07811 | -0.14066 | 0.00038 | 0.00993 | -0.00077 | 0.0137 | -0.04966 | -0.01208 | 0.0045 | -0.24096 | 0.11324 | -0.09886
[RO-BG] [DIR] TIE 400 kV MEDGIDIA SUD - VARNA | N-1 OHL 400 kV Cernavoda - Pelicanu | -0.06123 | -0.00154 | -0.02964 | 0 | -0.13819 | -0.00065 | 0.0012 | 0.00066 | -0.00048 | -0.0004 | -0.09013 | -0.01758 | -0.0006 | -0.00192 | -0.04624 | -0.08167 | 0.00024 | 0.00621 | -0.00047 | 0.00097 | -0.03126 | -0.00743 | 0.00264 | -0.13683 | 0.07387 | -0.05839
[RO-BG] [DIR] TIE 400 kV MEDGIDIA SUD - VARNA | N-1 OHL 400 kV Gura Ialomitei - Bucuresti Sud | -0.06122 | -0.00155 | -0.0297 | 0 | -0.13784 | -0.00066 | 0.0012 | 0.00067 | -0.00048 | -0.0004 | -0.09001 | -0.01761 | -0.00062 | -0.00193 | -0.04627 | -0.0816 | 0.00024 | 0.00623 | -0.00048 | 0.00054 | -0.03142 | -0.00745 | 0.00264 | -0.13647 | 0.07435 | -0.05841
[RO-BG] [DIR] TIE 400 kV MEDGIDIA SUD - VARNA | N-1 OHL 400 kV Gutinas – Smardan | -0.06173 | -0.00142 | -0.02904 | 0 | -0.1439 | -0.00063 | 0.00119 | 0.00064 | -0.00046 | -0.00038 | -0.09227 | -0.01723 | -0.00028 | -0.00186 | -0.04617 | -0.08316 | 0.00023 | 0.00587 | -0.00046 | 0.0081 | -0.02936 | -0.00714 | 0.00266 | -0.1425 | 0.06694 | -0.05844
[RO-BG] [DIR] TIE 400 kV MEDGIDIA SUD - VARNA | N-1 OHL 400 kV Medgidia Sud - Stupina | -0.06039 | -0.00137 | -0.02827 | 0 | -0.14153 | -0.00061 | 0.00116 | 0.00062 | -0.00045 | -0.00037 | -0.09049 | -0.01677 | -0.00022 | -0.0018 | -0.04509 | -0.08148 | 0.00022 | 0.00567 | -0.00044 | 0.00916 | -0.02835 | -0.00693 | 0.0026 | -0.14016 | 0.0641 | -0.0571
[RO-BG] [DIR] TIE 400 kV MEDGIDIA SUD - VARNA | N-1 OHL 400 kV Cernavodă - Medgidia Sud | -0.05593 | -0.00145 | -0.02732 | 0 | -0.12494 | -0.00061 | 0.0011 | 0.00062 | -0.00044 | -0.00037 | -0.08194 | -0.01621 | -0.00067 | -0.00178 | -0.04237 | -0.07437 | 0.00022 | 0.0058 | -0.00044 | -0.0013 | -0.02913 | -0.00689 | 0.0024 | -0.12373 | 0.07028 | -0.05344
[RO-BG] [DIR] TIE 400 kV MEDGIDIA SUD - VARNA | N-1 TIE 400 kV Resita-Pancevo c2 | -0.06178 | -0.00144 | -0.02953 | 0 | -0.14337 | -0.00064 | 0.00121 | 0.00065 | -0.00047 | -0.00039 | -0.092 | -0.01747 | -0.00025 | -0.00189 | -0.04644 | -0.08293 | 0.00023 | 0.00594 | -0.00046 | 0.00918 | -0.03045 | -0.00727 | 0.00272 | -0.14202 | 0.06731 | -0.0585
[RO-BG] [DIR] TIE 400 kV MEDGIDIA SUD - VARNA | N-1 TIE 400 kV Resita-Pancevo c1 | -0.06173 | -0.00142 | -0.02904 | 0 | -0.1439 | -0.00063 | 0.00119 | 0.00064 | -0.00046 | -0.00038 | -0.09227 | -0.01723 | -0.00028 | -0.00186 | -0.04617 | -0.08316 | 0.00023 | 0.00587 | -0.00046 | 0.0081 | -0.02936 | -0.00714 | 0.00266 | -0.1425 | 0.06694 | -0.05844
[RO-RO] [DIR] OHL 400 kV Portile de Fier-Resita | N-1 TIE 400 kV Resita-Pancevo c2 | 0.03942 | -3e-05 | 0.02422 | 0 | 0.04426 | 0.00035 | -0.00115 | -0.00033 | 0.00027 | 0.00022 | 0.04398 | 0.01259 | -0.00462 | 0.00116 | 0.03316 | 0.04468 | -0.00012 | -0.00187 | 0.00027 | 0.03548 | 0.04467 | 0.00431 | -0.00335 | 0.04393 | 0.00929 | 0.04294
[RO-RO] [DIR] OHL 400 kV Portile de Fier-Resita | N-1 TIE 400 kV Resita-Pancevo c1 | 0.03676 | -0.00102 | -0.00279 | 0 | 0.07387 | -0.00019 | 0.00013 | 0.0002 | -0.00013 | -0.00011 | 0.05922 | -0.00051 | -0.00291 | -0.00046 | 0.01839 | 0.05725 | 7e-05 | 0.00243 | -0.00012 | 0.09532 | -0.01587 | -0.00252 | 0.00017 | 0.07089 | 0.02971 | 0.03986
[RO-RO] [DIR] OHL 400 kV Arad-Nadab | N-1 TIE 400 kV Arad-Sandorfalva | 0.12263 | -0.0015 | 0.07206 | 0 | 0.16057 | 0.00086 | -0.00357 | -0.00077 | 0.00068 | 0.00056 | 0.14612 | 0.03654 | -0.01895 | 0.00305 | 0.10119 | 0.14488 | -0.00029 | -0.00242 | 0.00068 | 0.19174 | 0.12553 | 0.01092 | -0.01124 | 0.15755 | 0.05312 | 0.1299
[RO-RO] [DIR] OHL 400 kV Arad-Nadab | N-1 TIE 400 kV Portile de Fier-Djerdap | 0.0852 | 0.00155 | 0.06105 | 0 | 0.10461 | 0.00119 | -0.00338 | -0.00116 | 0.00089 | 0.00074 | 0.09726 | 0.03405 | -0.0003 | 0.0037 | 0.07456 | 0.09653 | -0.00042 | -0.00802 | 0.00088 | 0.12611 | 0.09044 | 0.01492 | -0.01083 | 0.10288 | 0.01887 | 0.08884
[RO-RO] [DIR] OHL 400 kV Arad-Nadab | N-1 TIE 400 kV Resita-Pancevo c2 | 0.08841 | 0.00152 | 0.06092 | 0 | 0.10691 | 0.00118 | -0.00336 | -0.00115 | 0.00089 | 0.00073 | 0.10072 | 0.03411 | -0.00032 | 0.00369 | 0.07631 | 0.1005 | -0.00042 | -0.00796 | 0.00088 | 0.12419 | 0.09123 | 0.0148 | -0.01078 | 0.10537 | 0.01912 | 0.09317
[RO-RO] [DIR] OHL 400 kV Arad-Nadab | N-1 TIE 400 kV Resita-Pancevo c1 | 0.0887 | 0.00163 | 0.06392 | 0 | 0.10362 | 0.00124 | -0.0035 | -0.00121 | 0.00093 | 0.00077 | 0.09902 | 0.03557 | -0.00051 | 0.00387 | 0.07796 | 0.09911 | -0.00044 | -0.00843 | 0.00092 | 0.11754 | 0.09796 | 0.01556 | -0.01118 | 0.10238 | 0.01685 | 0.09352
[RO-RO] [DIR] OHL 400 kV Mintia-Arad | BC | 0.06931 | -0.00203 | 0.03297 | 0 | 0.10658 | 0.00019 | -0.0016 | -0.00013 | 0.00018 | 0.00015 | 0.09015 | 0.01581 | -0.01487 | 0.00093 | 0.05349 | 0.08762 | -6e-05 | 0.0018 | 0.00018 | 0.13141 | 0.05577 | 0.00263 | -0.00531 | 0.10356 | 0.04612 | 0.07221
[RO-RO] [DIR] OHL 400 kV Mintia-Arad | N-1 TIE 400 kV Rosiori-Mukacevo | 0.08146 | -0.0011 | 0.04203 | 0 | 0.12122 | 0.00046 | -0.00204 | -0.00041 | 0.00037 | 0.0003 | 0.10386 | 0.0214 | -0.01239 | 0.00168 | 0.06424 | 0.10125 | -0.00015 | -0.0009 | 0.00037 | 0.14972 | 0.06815 | 0.00576 | -0.00627 | 0.11798 | 0.04441 | 0.08483
[RO-RO] [DIR] OHL 400 kV Mintia-Arad | N-1 TIE 400 kV Portile de Fier-Djerdap | 0.06596 | -0.00211 | 0.03022 | 0 | 0.10753 | 0.00014 | -0.00148 | -8e-05 | 0.00014 | 0.00011 | 0.08845 | 0.01435 | -0.01467 | 0.00077 | 0.05024 | 0.08515 | -4e-05 | 0.0022 | 0.00014 | 0.13962 | 0.04857 | 0.00202 | -0.00498 | 0.10404 | 0.04805 | 0.06773
[RO-RO] [DIR] OHL 400 kV Mintia-Arad | N-1 OHL 400 kV Iernut-Sibiu Sud | 0.09205 | -0.00136 | 0.04713 | 0 | 0.13745 | 0.0005 | -0.00229 | -0.00044 | 0.0004 | 0.00033 | 0.1177 | 0.02392 | -0.01439 | 0.00184 | 0.07242 | 0.1147 | -0.00017 | -0.00075 | 0.0004 | 0.16023 | 0.07628 | 0.00627 | -0.00711 | 0.1337 | 0.05041 | 0.09583
[RO-RO] [DIR] OHL 400 kV Mintia-Arad | N-1 OHL 220 kV Portile de Fier-Resita 1&2 | 0.07088 | -0.00204 | 0.0337 | 0 | 0.10868 | 0.0002 | -0.00164 | -0.00014 | 0.00019 | 0.00015 | 0.09208 | 0.01619 | -0.01504 | 0.00096 | 0.05469 | 0.08956 | -6e-05 | 0.00177 | 0.00018 | 0.13501 | 0.057 | 0.00274 | -0.00541 | 0.10562 | 0.0467 | 0.07392
[RO-RO] [DIR] OHL 400 kV Mintia-Arad | N-1 OHL 220 kV Resita-Timisoara 1&2 | 0.07688 | -0.00201 | 0.0383 | 0 | 0.11425 | 0.00027 | -0.00186 | -0.00021 | 0.00024 | 0.0002 | 0.09812 | 0.01855 | -0.01579 | 0.00119 | 0.06019 | 0.0958 | -9e-05 | 0.00133 | 0.00024 | 0.14004 | 0.06586 | 0.00363 | -0.00604 | 0.11124 | 0.04737 | 0.08045
[RO-RO] [DIR] OHL 400 kV Mintia-Arad | N-1 OHL 220 kV Urechesti-Targu Jiu Nord | 0.065 | -0.00204 | 0.03051 | 0 | 0.10083 | 0.00015 | -0.00149 | -9e-05 | 0.00015 | 0.00012 | 0.08492 | 0.0145 | -0.01447 | 0.00081 | 0.04998 | 0.08245 | -4e-05 | 0.00202 | 0.00015 | 0.12526 | 0.05176 | 0.00218 | -0.00497 | 0.09795 | 0.04481 | 0.06766
[RO-RO] [DIR] OHL 400 kV Mintia-Arad | N-1 OHL 220 kV Paroseni-Targu Jiu Nord | 0.065 | -0.00204 | 0.03051 | 0 | 0.10083 | 0.00015 | -0.00149 | -9e-05 | 0.00015 | 0.00012 | 0.08492 | 0.0145 | -0.01447 | 0.00081 | 0.04998 | 0.08245 | -4e-05 | 0.00202 | 0.00015 | 0.12526 | 0.05176 | 0.00218 | -0.00497 | 0.09795 | 0.04481 | 0.06766
[RO-RO] [DIR] OHL 400 kV Mintia-Arad | N-1 TRA 400/220 kV AT3 Arad | 0.0815 | -0.00211 | 0.04092 | 0 | 0.12027 | 0.0003 | -0.00198 | -0.00023 | 0.00026 | 0.00021 | 0.10363 | 0.01983 | -0.01671 | 0.00129 | 0.06397 | 0.10127 | -9e-05 | 0.00133 | 0.00026 | 0.14731 | 0.07071 | 0.00395 | -0.00643 | 0.11714 | 0.04955 | 0.08538
[RO-RO] [DIR] OHL 400 kV Mintia-Arad | N-1 TIE 400 kV Resita-Pancevo c2 | 0.06919 | -0.00208 | 0.03178 | 0 | 0.10788 | 0.00017 | -0.00155 | -0.00011 | 0.00016 | 0.00013 | 0.09082 | 0.01523 | -0.01479 | 0.00086 | 0.05284 | 0.08818 | -5e-05 | 0.00199 | 0.00016 | 0.13404 | 0.05311 | 0.00234 | -0.00515 | 0.10474 | 0.04701 | 0.07207
[RO-RO] [DIR] OHL 400 kV Mintia-Arad | N-1 TIE 400 kV Resita-Pancevo c1 | 0.06931 | -0.00203 | 0.03297 | 0 | 0.10658 | 0.00019 | -0.0016 | -0.00013 | 0.00018 | 0.00015 | 0.09015 | 0.01581 | -0.01487 | 0.00093 | 0.05349 | 0.08762 | -6e-05 | 0.0018 | 0.00018 | 0.13141 | 0.05577 | 0.00263 | -0.00531 | 0.10356 | 0.04612 | 0.07221
[RO-RO] [DIR] OHL 400 kV Sibiu Sud-Mintia | BC | 0.0562 | -0.00177 | 0.02423 | 0 | 0.09397 | 0.0001 | -0.0012 | -5e-05 | 0.00011 | 9e-05 | 0.0765 | 0.01161 | -0.01195 | 0.0006 | 0.04203 | 0.07349 | -3e-05 | 0.00193 | 0.00011 | 0.1159 | 0.03757 | 0.00149 | -0.00405 | 0.0909 | 0.04296 | 0.0577
[RO-RO] [DIR] OHL 400 kV Sibiu Sud-Mintia | N-1 TIE 400 kV Rosiori-Mukacevo | 0.06573 | -0.00103 | 0.03133 | 0 | 0.10545 | 0.00031 | -0.00153 | -0.00027 | 0.00026 | 0.00021 | 0.08725 | 0.016 | -0.01001 | 0.00119 | 0.05046 | 0.08417 | -0.0001 | -0.00019 | 0.00026 | 0.13025 | 0.04727 | 0.00394 | -0.0048 | 0.1022 | 0.04162 | 0.06759
[RO-RO] [DIR] OHL 400 kV Sibiu Sud-Mintia | N-1 OHL 400 kV Iernut-Sibiu Sud | 0.0943 | -0.00063 | 0.04794 | 0 | 0.14569 | 0.00062 | -0.00234 | -0.00057 | 0.00048 | 0.0004 | 0.12265 | 0.0252 | -0.01115 | 0.00213 | 0.07375 | 0.11885 | -0.00021 | -0.00233 | 0.00048 | 0.16418 | 0.07193 | 0.00758 | -0.00707 | 0.14139 | 0.05015 | 0.09726
[RO-RO] [DIR] OHL 400 kV Sibiu Sud-Mintia | N-1 OHL 220 kV Portile de Fier-Resita 1&2 | 0.05922 | -0.00179 | 0.02562 | 0 | 0.09799 | 0.00012 | -0.00126 | -7e-05 | 0.00012 | 0.0001 | 0.08021 | 0.01235 | -0.01228 | 0.00066 | 0.04434 | 0.0772 | -3e-05 | 0.00187 | 0.00012 | 0.12279 | 0.03992 | 0.0017 | -0.00424 | 0.09484 | 0.04408 | 0.06097
[RO-RO] [DIR] OHL 400 kV Sibiu Sud-Mintia | N-1 OHL 220 kV Resita-Timisoara 1&2 | 0.07464 | -0.00171 | 0.0372 | 0 | 0.11266 | 0.0003 | -0.00181 | -0.00024 | 0.00026 | 0.00021 | 0.09593 | 0.01829 | -0.01421 | 0.00124 | 0.05835 | 0.0934 | -0.0001 | 0.00079 | 0.00026 | 0.13692 | 0.06215 | 0.00392 | -0.00583 | 0.10959 | 0.046 | 0.07777
[RO-RO] [DIR] OHL 400 kV Sibiu Sud-Mintia | N-1 OHL 220 kV Urechesti-Targu Jiu Nord | 0.06326 | -0.00175 | 0.02826 | 0 | 0.10339 | 0.00016 | -0.00139 | -0.00011 | 0.00015 | 0.00012 | 0.08506 | 0.01375 | -0.01261 | 0.0008 | 0.04778 | 0.08196 | -5e-05 | 0.00158 | 0.00015 | 0.12597 | 0.04413 | 0.00224 | -0.00461 | 0.10009 | 0.0451 | 0.06515
[RO-RO] [DIR] OHL 400 kV Sibiu Sud-Mintia | N-1 OHL 220 kV Paroseni-Targu Jiu Nord | 0.06326 | -0.00175 | 0.02826 | 0 | 0.10339 | 0.00016 | -0.00139 | -0.00011 | 0.00015 | 0.00012 | 0.08506 | 0.01375 | -0.01261 | 0.0008 | 0.04778 | 0.08196 | -5e-05 | 0.00158 | 0.00015 | 0.12597 | 0.04413 | 0.00224 | -0.00461 | 0.10009 | 0.0451 | 0.06515
[RO-RO] [DIR] OHL 400 kV Sibiu Sud-Mintia | N-1 TIE 400 kV Resita-Pancevo c2 | 0.05621 | -0.00176 | 0.02433 | 0 | 0.09387 | 0.00011 | -0.0012 | -5e-05 | 0.00011 | 9e-05 | 0.07645 | 0.01166 | -0.01196 | 0.00061 | 0.04209 | 0.07345 | -3e-05 | 0.00192 | 0.00011 | 0.11568 | 0.03779 | 0.00152 | -0.00406 | 0.0908 | 0.04288 | 0.05771
[RO-RO] [DIR] OHL 400 kV Sibiu Sud-Mintia | N-1 TIE 400 kV Resita-Pancevo c1 | 0.0562 | -0.00177 | 0.02423 | 0 | 0.09397 | 0.0001 | -0.0012 | -5e-05 | 0.00011 | 9e-05 | 0.0765 | 0.01161 | -0.01195 | 0.0006 | 0.04203 | 0.07349 | -3e-05 | 0.00193 | 0.00011 | 0.1159 | 0.03757 | 0.00149 | -0.00405 | 0.0909 | 0.04296 | 0.0577
[RO-RO] [DIR] OHL 400 kV Iernut-Sibiu Sud | N-1 TIE 400 kV Resita-Pancevo c2 | -0.08771 | -0.00258 | -0.05368 | 0 | -0.12022 | -0.00117 | 0.00259 | 0.00117 | -0.00085 | -0.00071 | -0.10689 | -0.03085 | -0.00192 | -0.00347 | -0.07256 | -0.10496 | 0.00042 | 0.00968 | -0.00085 | -0.11337 | -0.07702 | -0.01379 | 0.00684 | -0.11729 | -0.0173 | -0.09107
[RO-RO] [DIR] OHL 400 kV Iernut-Sibiu Sud | N-1 TIE 400 kV Resita-Pancevo c1 | -0.0878 | -0.00261 | -0.05464 | 0 | -0.11917 | -0.00119 | 0.00264 | 0.00119 | -0.00087 | -0.00072 | -0.10635 | -0.03132 | -0.00186 | -0.00352 | -0.07309 | -0.10451 | 0.00042 | 0.00983 | -0.00086 | -0.11125 | -0.07917 | -0.01403 | 0.00696 | -0.11634 | -0.01657 | -0.09118
[RO-RO] [DIR] OHL 400 kV Iernut-Gadalin | BC | 0.08185 | 0.00251 | 0.05123 | 0 | 0.11203 | 0.00112 | -0.00248 | -0.00112 | 0.00082 | 0.00068 | 0.09912 | 0.02942 | 0.00206 | 0.00333 | 0.06825 | 0.09728 | -0.0004 | -0.00933 | 0.00082 | 0.14313 | 0.07421 | 0.01327 | -0.00655 | 0.10954 | 0.01871 | 0.08492
[RO-RO] [DIR] OHL 400 kV Iernut-Gadalin | N-1 OHL 400 kV Mintia-Arad | 0.09815 | 0.00203 | 0.05898 | 0 | 0.13709 | 0.00117 | -0.00286 | -0.00115 | 0.00086 | 0.00072 | 0.12032 | 0.03313 | -0.00144 | 0.00355 | 0.08083 | 0.11789 | -0.00041 | -0.00891 | 0.00086 | 0.17403 | 0.08732 | 0.01389 | -0.0078 | 0.13389 | 0.02956 | 0.1019
[RO-RO] [DIR] OHL 400 kV Iernut-Gadalin | N-1 TIE 400 kV Resita-Pancevo c2 | 0.08176 | 0.00248 | 0.05026 | 0 | 0.1131 | 0.0011 | -0.00244 | -0.00111 | 0.00081 | 0.00067 | 0.09967 | 0.02894 | 0.00212 | 0.00327 | 0.06772 | 0.09773 | -0.00039 | -0.00917 | 0.0008 | 0.14528 | 0.07203 | 0.01303 | -0.00643 | 0.11051 | 0.01945 | 0.08481
[RO-RO] [DIR] OHL 400 kV Iernut-Gadalin | N-1 TIE 400 kV Resita-Pancevo c1 | 0.08185 | 0.00251 | 0.05123 | 0 | 0.11203 | 0.00112 | -0.00248 | -0.00112 | 0.00082 | 0.00068 | 0.09912 | 0.02942 | 0.00206 | 0.00333 | 0.06825 | 0.09728 | -0.0004 | -0.00933 | 0.00082 | 0.14313 | 0.07421 | 0.01327 | -0.00655 | 0.10954 | 0.01871 | 0.08492
[RO-RO] [DIR] OHL 400 kV Rosiori-Gadalin | BC | -0.08279 | -0.0027 | -0.05236 | 0 | -0.1124 | -0.00116 | 0.00254 | 0.00117 | -0.00085 | -0.00071 | -0.0998 | -0.03016 | -0.00265 | -0.00344 | -0.06928 | -0.09803 | 0.00042 | 0.00981 | -0.00085 | -0.14499 | -0.07588 | -0.01377 | 0.00665 | -0.10997 | -0.01764 | -0.08594
[RO-RO] [DIR] OHL 400 kV Rosiori-Gadalin | N-1 OHL 400 kV Mintia-Arad | -0.09967 | -0.0022 | -0.06039 | 0 | -0.13836 | -0.00121 | 0.00293 | 0.0012 | -0.00089 | -0.00074 | -0.12175 | -0.03401 | 0.00097 | -0.00367 | -0.08231 | -0.11937 | 0.00043 | 0.00937 | -0.00089 | -0.17699 | -0.08947 | -0.01441 | 0.00795 | -0.13518 | -0.02887 | -0.10352
[RO-RO] [DIR] OHL 400 kV Rosiori-Gadalin | N-1 TIE 400 kV Resita-Pancevo c2 | -0.08269 | -0.00266 | -0.05131 | 0 | -0.11356 | -0.00114 | 0.00249 | 0.00115 | -0.00084 | -0.00069 | -0.10039 | -0.02964 | -0.00272 | -0.00338 | -0.0687 | -0.09852 | 0.00041 | 0.00964 | -0.00083 | -0.14733 | -0.07352 | -0.0135 | 0.00651 | -0.11102 | -0.01844 | -0.08582
[RO-RO] [DIR] OHL 400 kV Rosiori-Gadalin | N-1 TIE 400 kV Resita-Pancevo c1 | -0.08279 | -0.0027 | -0.05236 | 0 | -0.1124 | -0.00116 | 0.00254 | 0.00117 | -0.00085 | -0.00071 | -0.0998 | -0.03016 | -0.00265 | -0.00344 | -0.06928 | -0.09803 | 0.00042 | 0.00981 | -0.00085 | -0.14499 | -0.07588 | -0.01377 | 0.00665 | -0.10997 | -0.01764 | -0.08594
[RO-RO] [DIR] OHL 400 kV Arefu-Tantareni | N-1 TIE 400 kV Resita-Pancevo c2 | -0.07058 | -0.00077 | -0.03922 | 0 | -0.09471 | -0.00069 | 0.00185 | 0.00067 | -0.00052 | -0.00043 | -0.08794 | -0.02161 | 0.00375 | -0.00215 | -0.05673 | -0.0868 | 0.00024 | 0.0048 | -0.00051 | -0.04012 | -0.05726 | -0.00819 | 0.00511 | -0.09111 | -0.00638 | -0.07361
[RO-RO] [DIR] OHL 400 kV Arefu-Tantareni | N-1 TIE 400 kV Resita-Pancevo c1 | -0.07062 | -0.00078 | -0.03964 | 0 | -0.09425 | -0.0007 | 0.00187 | 0.00068 | -0.00052 | -0.00043 | -0.0877 | -0.02181 | 0.00378 | -0.00218 | -0.05696 | -0.0866 | 0.00025 | 0.00487 | -0.00052 | -0.03919 | -0.0582 | -0.0083 | 0.00516 | -0.09069 | -0.00606 | -0.07366
[RO-RO] [DIR] OHL 400 kV Arefu-Sibiu Sud | N-1 TIE 400 kV Resita-Pancevo c2 | 0.08588 | 0.00076 | 0.04734 | 0 | 0.12039 | 0.00081 | -0.00226 | -0.00078 | 0.00061 | 0.0005 | 0.1079 | 0.02597 | -0.00511 | 0.00255 | 0.06882 | 0.10587 | -0.00028 | -0.00538 | 0.0006 | 0.09827 | 0.06947 | 0.00967 | -0.00634 | 0.1164 | 0.01917 | 0.08926
[RO-RO] [DIR] OHL 400 kV Arefu-Sibiu Sud | N-1 TIE 400 kV Resita-Pancevo c1 | 0.08593 | 0.00078 | 0.04787 | 0 | 0.11981 | 0.00082 | -0.00228 | -0.0008 | 0.00062 | 0.00051 | 0.1076 | 0.02622 | -0.00514 | 0.00258 | 0.06911 | 0.10563 | -0.00029 | -0.00547 | 0.00061 | 0.0971 | 0.07065 | 0.0098 | -0.00641 | 0.11587 | 0.01877 | 0.08932
[RO-RO] [DIR] OHL 400 kV Tantareni-Urechesti | BC | 0.02608 | -0.00082 | -0.00636 | 0 | 0.09267 | -0.0002 | 0.00029 | 0.00021 | -0.00014 | -0.00012 | 0.06298 | -0.00233 | -0.0017 | -0.00055 | 0.00972 | 0.05472 | 7e-05 | 0.00222 | -0.00014 | -0.06638 | -0.04744 | -0.00269 | 0.00068 | 0.0835 | 0.01899 | 0.0188
[RO-RO] [DIR] OHL 400 kV Tantareni-Urechesti | N-1 TIE 400 kV Portile de Fier-Djerdap | 0.04407 | -0.0004 | 0.00843 | 0 | 0.08758 | 7e-05 | -0.00038 | -6e-05 | 6e-05 | 5e-05 | 0.07207 | 0.00547 | -0.00277 | 0.00029 | 0.02719 | 0.06799 | -2e-05 | 9e-05 | 6e-05 | -0.11048 | -0.00881 | 0.0006 | -0.00108 | 0.08093 | 0.00861 | 0.04283
[RO-RO] [DIR] OHL 400 kV Tantareni-Urechesti | N-1 OHL 400 kV Portile de Fier-Urechesti | 0.02946 | 0.00033 | 0.01378 | 0 | 0.03949 | 0.00025 | -0.00061 | -0.00025 | 0.00019 | 0.00015 | 0.03975 | 0.00785 | -0.00114 | 0.00077 | 0.02231 | 0.0392 | -9e-05 | -0.00193 | 0.00019 | -0.1374 | 0.01424 | 0.00289 | -0.00157 | 0.03619 | -0.01207 | 0.03005
[RO-RO] [DIR] OHL 400 kV Tantareni-Urechesti | N-1 OHL 400 kV Slatina-Portile de Fier | 0.02508 | -0.00123 | -0.01292 | 0 | 0.11112 | -0.00036 | 0.00057 | 0.00037 | -0.00025 | -0.00021 | 0.07081 | -0.00567 | -0.00202 | -0.00099 | 0.00567 | 0.05993 | 0.00013 | 0.00367 | -0.00025 | -0.05481 | -0.06737 | -0.00455 | 0.00138 | 0.10013 | 0.03135 | 0.01519
[RO-RO] [DIR] OHL 400 kV Tantareni-Urechesti | N-1 OHL 400 kV Domnesti-Urechesti | 0.01865 | -0.00125 | -0.01372 | 0 | 0.0971 | -0.00037 | 0.00059 | 0.00038 | -0.00026 | -0.00022 | 0.05889 | -0.00636 | -0.00201 | -0.00103 | 0.00201 | 0.04888 | 0.00013 | 0.00382 | -0.00026 | -0.06151 | -0.06274 | -0.00467 | 0.0014 | 0.0878 | 0.03478 | 0.00954
[RO-RO] [DIR] OHL 400 kV Tantareni-Urechesti | N-1 TRA 400/220 kV AT Urechesti | 0.01788 | -0.00089 | -0.01144 | 0 | 0.08355 | -0.00029 | 0.00052 | 0.00029 | -0.00021 | -0.00017 | 0.05367 | -0.00504 | -0.00105 | -0.00081 | 0.00283 | 0.04529 | 0.0001 | 0.00278 | -0.0002 | -0.07617 | -0.05617 | -0.0037 | 0.00135 | 0.07458 | 0.01863 | 0.00996
[RO-RO] [DIR] OHL 400 kV Tantareni-Urechesti | N-1 TIE 400 kV Resita-Pancevo c2 | 0.02639 | -0.0007 | -0.00321 | 0 | 0.08922 | -0.00014 | 0.00014 | 0.00015 | -0.0001 | -8e-05 | 0.0612 | -0.0008 | -0.0019 | -0.00036 | 0.01144 | 0.05326 | 5e-05 | 0.00172 | -0.0001 | -0.07335 | -0.04039 | -0.00189 | 0.00027 | 0.08036 | 0.01661 | 0.01916
[RO-RO] [DIR] OHL 400 kV Tantareni-Urechesti | N-1 TIE 400 kV Resita-Pancevo c1 | 0.02608 | -0.00082 | -0.00636 | 0 | 0.09267 | -0.0002 | 0.00029 | 0.00021 | -0.00014 | -0.00012 | 0.06298 | -0.00233 | -0.0017 | -0.00055 | 0.00972 | 0.05472 | 7e-05 | 0.00222 | -0.00014 | -0.06638 | -0.04744 | -0.00269 | 0.00068 | 0.0835 | 0.01899 | 0.0188
[RO-RO] [DIR] OHL 400 kV Portile de Fier-Urechesti | BC | 0.00518 | 0.00176 | 0.03085 | 0 | -0.08147 | 0.00069 | -0.00137 | -0.0007 | 0.0005 | 0.00042 | -0.03557 | 0.0156 | 0.00087 | 0.00202 | 0.01929 | -0.02378 | -0.00025 | -0.00637 | 0.0005 | -0.10879 | 0.09448 | 0.00854 | -0.00344 | -0.07248 | -0.04758 | 0.01724
[RO-RO] [DIR] OHL 400 kV Portile de Fier-Urechesti | N-1 TIE 400 kV Portile de Fier-Djerdap | -0.01912 | 0.00119 | 0.01087 | 0 | -0.0746 | 0.00032 | -0.00047 | -0.00034 | 0.00023 | 0.00019 | -0.04785 | 0.00506 | 0.00231 | 0.00089 | -0.0043 | -0.0417 | -0.00012 | -0.00349 | 0.00023 | -0.04922 | 0.0423 | 0.0041 | -0.00106 | -0.069 | -0.03356 | -0.01522
[RO-RO] [DIR] OHL 400 kV Portile de Fier-Urechesti | N-1 OHL 400 kV Slatina-Portile de Fier | 0.00675 | 0.00241 | 0.04117 | 0 | -0.1105 | 0.00093 | -0.00181 | -0.00095 | 0.00068 | 0.00056 | -0.0479 | 0.02086 | 0.00137 | 0.00271 | 0.02566 | -0.03197 | -0.00034 | -0.00864 | 0.00067 | -0.12699 | 0.12584 | 0.01147 | -0.00454 | -0.09864 | -0.06702 | 0.02291
[RO-RO] [DIR] OHL 400 kV Portile de Fier-Urechesti | N-1 OHL 220 kV Portile de Fier-Resita 1&2 | 0.00948 | 0.00173 | 0.03283 | 0 | -0.07574 | 0.00072 | -0.00146 | -0.00073 | 0.00052 | 0.00044 | -0.03028 | 0.01665 | 0.0004 | 0.0021 | 0.02258 | -0.01849 | -0.00026 | -0.00646 | 0.00052 | -0.09897 | 0.09783 | 0.00883 | -0.00372 | -0.06687 | -0.04598 | 0.0219
[RO-RO] [DIR] OHL 400 kV Portile de Fier-Urechesti | N-1 OHL 220 kV Resita-Timisoara 1&2 | 0.02569 | 0.00182 | 0.04528 | 0 | -0.06068 | 0.00091 | -0.00205 | -0.00091 | 0.00067 | 0.00056 | -0.01396 | 0.02303 | -0.00164 | 0.00273 | 0.03744 | -0.00164 | -0.00033 | -0.00763 | 0.00067 | -0.08541 | 0.12183 | 0.01125 | -0.00543 | -0.05169 | -0.04419 | 0.03957
[RO-RO] [DIR] OHL 400 kV Portile de Fier-Urechesti | N-1 TIE 400 kV Resita-Pancevo c2 | 0.00477 | 0.00161 | 0.02667 | 0 | -0.07688 | 0.00061 | -0.00117 | -0.00062 | 0.00044 | 0.00037 | -0.03321 | 0.01357 | 0.00113 | 0.00177 | 0.017 | -0.02183 | -0.00022 | -0.0057 | 0.00044 | -0.09952 | 0.0851 | 0.00748 | -0.0029 | -0.06831 | -0.04442 | 0.01676
[RO-RO] [DIR] OHL 400 kV Portile de Fier-Urechesti | N-1 TIE 400 kV Resita-Pancevo c1 | 0.00518 | 0.00176 | 0.03085 | 0 | -0.08147 | 0.00069 | -0.00137 | -0.0007 | 0.0005 | 0.00042 | -0.03557 | 0.0156 | 0.00087 | 0.00202 | 0.01929 | -0.02378 | -0.00025 | -0.00637 | 0.0005 | -0.10879 | 0.09448 | 0.00854 | -0.00344 | -0.07248 | -0.04758 | 0.01724
[RO-RO] [DIR] OHL 400 kV Slatina-Portile de Fier | N-1 TIE 400 kV Portile de Fier-Djerdap | 0.01243 | -0.00089 | -0.00723 | 0 | 0.05173 | -0.00023 | 0.0003 | 0.00024 | -0.00016 | -0.00013 | 0.03163 | -0.00346 | -0.00189 | -0.00062 | 0.00271 | 0.02722 | 8e-05 | 0.00256 | -0.00016 | -0.00271 | -0.02742 | -0.00285 | 0.0006 | 0.04834 | 0.02866 | 0.00968
[RO-RO] [DIR] OHL 400 kV Slatina-Portile de Fier | N-1 OHL 400 kV Portile de Fier-Urechesti | -0.00515 | -0.00197 | -0.03257 | 0 | 0.08946 | -0.00075 | 0.00143 | 0.00076 | -0.00054 | -0.00045 | 0.03838 | -0.01655 | -0.00133 | -0.00216 | -0.0202 | 0.02556 | 0.00027 | 0.007 | -0.00054 | 0.07972 | -0.09929 | -0.00916 | 0.00352 | 0.08024 | 0.05706 | -0.01802
[RO-RO] [DIR] OHL 400 kV Slatina-Portile de Fier | N-1 TIE 400 kV Resita-Pancevo c2 | -0.00276 | -0.00115 | -0.01725 | 0 | 0.05316 | -0.00041 | 0.00074 | 0.00042 | -0.0003 | -0.00025 | 0.02231 | -0.00886 | -0.00114 | -0.00118 | -0.01083 | 0.01458 | 0.00015 | 0.00396 | -0.00029 | 0.02923 | -0.05459 | -0.00499 | 0.00176 | 0.04788 | 0.03555 | -0.01065
[RO-RO] [DIR] OHL 400 kV Slatina-Portile de Fier | N-1 TIE 400 kV Resita-Pancevo c1 | -0.00303 | -0.00125 | -0.01993 | 0 | 0.0561 | -0.00046 | 0.00087 | 0.00047 | -0.00034 | -0.00028 | 0.02382 | -0.01017 | -0.00097 | -0.00134 | -0.0123 | 0.01583 | 0.00017 | 0.00439 | -0.00033 | 0.03518 | -0.06061 | -0.00567 | 0.00211 | 0.05056 | 0.03758 | -0.01096
[RO-RO] [DIR] OHL 400 kV Medgidia Sud - Stupina | N-1 OHL 400 kV Gutinas – Smardan | 0.0377 | 0.00153 | 0.02175 | 0 | 0.06643 | 0.00053 | -0.00082 | -0.00055 | 0.00038 | 0.00032 | 0.04971 | 0.0129 | 0.00183 | 0.00152 | 0.03035 | 0.04692 | -0.00019 | -0.00553 | 0.00038 | 0.02967 | 0.02809 | 0.00605 | -0.00157 | 0.06546 | -0.07947 | 0.03768
[RO-RO] [DIR] OHL 400 kV Medgidia Sud - Stupina | N-1 OHL 400 kV Cernavodă - Medgidia Sud | 0.05263 | 0.00145 | 0.0262 | 0 | 0.11521 | 0.00059 | -0.00105 | -0.0006 | 0.00043 | 0.00036 | 0.07629 | 0.01554 | 0.00083 | 0.00172 | 0.04014 | 0.06951 | -0.00021 | -0.0057 | 0.00043 | 0.00547 | 0.02867 | 0.00669 | -0.00225 | 0.11375 | -0.07088 | 0.05054
[RO-RO] [DIR] OHL 400 kV Medgidia Sud - Rahman | N-1 OHL 400 kV Gutinas – Smardan | -0.03554 | -0.00144 | -0.02051 | 0 | -0.06264 | -0.0005 | 0.00077 | 0.00052 | -0.00036 | -0.0003 | -0.04686 | -0.01216 | -0.00172 | -0.00144 | -0.02861 | -0.04423 | 0.00018 | 0.00521 | -0.00036 | -0.02797 | -0.02649 | -0.00571 | 0.00148 | -0.06172 | 0.07493 | -0.03553
[RO-RO] [DIR] OHL 400 kV Medgidia Sud - Rahman | N-1 OHL 400 kV Cernavodă - Medgidia Sud | -0.04962 | -0.00137 | -0.0247 | 0 | -0.10862 | -0.00056 | 0.00099 | 0.00057 | -0.0004 | -0.00034 | -0.07193 | -0.01465 | -0.00079 | -0.00162 | -0.03784 | -0.06554 | 0.0002 | 0.00537 | -0.0004 | -0.00516 | -0.02703 | -0.00631 | 0.00212 | -0.10725 | 0.06683 | -0.04765
[RO-RO] [DIR] OHL 400 kV Medgidia Sud- Cernavoda | BC | 0.04553 | -0.00025 | 0.01356 | 0 | 0.14868 | 0.00017 | -0.00069 | -0.00016 | 0.00014 | 0.00011 | 0.08103 | 0.00805 | -0.00304 | 0.00061 | 0.02984 | 0.06889 | -6e-05 | -0.00052 | 0.00014 | -0.07376 | 0.00175 | 0.00196 | -0.00207 | 0.14721 | 0.02619 | 0.03921
[RO-RO] [DIR] OHL 400 kV Medgidia Sud- Cernavoda | N-1 OHL 400 kV Isaccea - Tulcea Vest | 0.03632 | -0.00071 | 0.00768 | 0 | 0.13552 | 2e-05 | -0.00047 | 0 | 3e-05 | 2e-05 | 0.06983 | 0.00456 | -0.00372 | 0.00018 | 0.02213 | 0.05798 | 0 | 0.00111 | 3e-05 | -0.08591 | -0.00655 | 0.00024 | -0.00169 | 0.13427 | 0.05107 | 0.02973
[RO-RO] [DIR] OHL 400 kV Medgidia Sud- Cernavoda | N-1 OHL 400 kV Lacu Sarat - Gura Ialomitei | 0.03086 | -0.00086 | 0.00461 | 0 | 0.12595 | -5e-05 | -0.00034 | 7e-05 | -2e-05 | -2e-05 | 0.06264 | 0.00279 | -0.00374 | -2e-05 | 0.01776 | 0.05118 | 2e-05 | 0.00171 | -2e-05 | -0.08908 | -0.01071 | -0.00052 | -0.00139 | 0.12484 | 0.05677 | 0.02424
[RO-RO] [DIR] OHL 400 kV Medgidia Sud- Cernavoda | N-1 OHL 400 kV Tulcea Vest - Tariverde | 0.03632 | -0.00071 | 0.00768 | 0 | 0.13552 | 2e-05 | -0.00047 | 0 | 3e-05 | 2e-05 | 0.06983 | 0.00456 | -0.00372 | 0.00018 | 0.02213 | 0.05798 | 0 | 0.00111 | 3e-05 | -0.08591 | -0.00655 | 0.00024 | -0.00169 | 0.13427 | 0.05107 | 0.02973
[RO-RO] [DIR] OHL 400 kV Medgidia Sud- Cernavoda | N-1 OHL 400 kV Gutinas – Smardan | 0.04553 | -0.00025 | 0.01356 | 0 | 0.14868 | 0.00017 | -0.00069 | -0.00016 | 0.00014 | 0.00011 | 0.08103 | 0.00805 | -0.00304 | 0.00061 | 0.02984 | 0.06889 | -6e-05 | -0.00052 | 0.00014 | -0.07376 | 0.00175 | 0.00196 | -0.00207 | 0.14721 | 0.02619 | 0.03921
[RO-RO] [DIR] OHL 400 kV Medgidia Sud- Cernavoda | N-1 OHL 400 kV Isaccea - Rahman | 0.06163 | 0.00041 | 0.02285 | 0 | 0.17705 | 0.0004 | -0.00104 | -0.00039 | 0.0003 | 0.00025 | 0.10226 | 0.01356 | -0.00225 | 0.00126 | 0.04281 | 0.08893 | -0.00014 | -0.00288 | 0.0003 | -0.06108 | 0.01375 | 0.00455 | -0.00274 | 0.17517 | -0.00775 | 0.0553
[RO-RO] [DIR] OHL 400 kV Medgidia Sud- Cernavoda | N-1 OHL 400 kV Isaccea - Stupina | 0.06305 | 0.00046 | 0.02367 | 0 | 0.17956 | 0.00042 | -0.00107 | -0.00041 | 0.00032 | 0.00026 | 0.10414 | 0.01405 | -0.00219 | 0.00131 | 0.04395 | 0.0907 | -0.00015 | -0.00309 | 0.00031 | -0.05996 | 0.01481 | 0.00477 | -0.0028 | 0.17764 | -0.01076 | 0.05673
[RO-RO] [DIR] OHL 400 kV Medgidia Sud- Cernavoda | N-1 TIE 400 kV MEDGIDIA SUD - VARNA | 0.03274 | -0.00054 | 0.00755 | 0 | 0.11888 | 4e-05 | -0.00044 | -2e-05 | 4e-05 | 3e-05 | 0.06192 | 0.00448 | -0.00309 | 0.00022 | 0.02028 | 0.05167 | -1e-05 | 0.0007 | 4e-05 | -0.07208 | -0.00433 | 0.00048 | -0.00152 | 0.1177 | 0.04005 | 0.02711
[RO-RO] [DIR] OHL 400 kV Medgidia Sud- Cernavoda | N-1 TIE 400 kV DOBRUDJA- MEDGIDIA SUD | 0.03342 | -0.00053 | 0.00786 | 0 | 0.12035 | 5e-05 | -0.00046 | -3e-05 | 5e-05 | 4e-05 | 0.06294 | 0.00467 | -0.00309 | 0.00024 | 0.02079 | 0.05258 | -1e-05 | 0.00063 | 5e-05 | -0.07217 | -0.00401 | 0.00056 | -0.00155 | 0.11929 | 0.03932 | 0.02775
[RO-RO] [DIR] OHL 400 kV Medgidia Sud- Cernavoda | N-1 OHL 400 kV Constanta Nord- Cernavoda | 0.03573 | -0.00079 | 0.00702 | 0 | 0.13616 | 0 | -0.00045 | 2e-05 | 1e-05 | 1e-05 | 0.06956 | 0.00417 | -0.00387 | 0.00013 | 0.02148 | 0.05754 | 0 | 0.00135 | 1e-05 | -0.08908 | -0.00779 | 2e-05 | -0.00167 | 0.13492 | 0.05533 | 0.02898
[RO-RO] [DIR] OHL 400 kV Medgidia Sud- Cernavoda | N-1 OHL 400 kV Cernavoda - Pelicanu | 0.04433 | 3e-05 | 0.01497 | 0 | 0.13519 | 0.00023 | -0.00072 | -0.00022 | 0.00018 | 0.00015 | 0.07596 | 0.00887 | -0.00228 | 0.00076 | 0.03001 | 0.06537 | -8e-05 | -0.00132 | 0.00018 | -0.05692 | 0.00624 | 0.00263 | -0.00201 | 0.1338 | 0.00982 | 0.03907
[RO-RO] [DIR] OHL 400 kV Medgidia Sud- Cernavoda | N-1 OHL 400 kV Pelicanu - Bucuresti Sud | 0.04437 | 6e-05 | 0.01516 | 0 | 0.13427 | 0.00024 | -0.00072 | -0.00023 | 0.00018 | 0.00015 | 0.0757 | 0.00898 | -0.00223 | 0.00077 | 0.03013 | 0.06524 | -8e-05 | -0.00139 | 0.00018 | -0.05584 | 0.00674 | 0.0027 | -0.00201 | 0.13288 | 0.00851 | 0.0392
[RO-RO] [DIR] OHL 400 kV Medgidia Sud- Cernavoda | N-1 OHL 400 kV Gura Ialomitei - Bucuresti Sud | 0.04433 | 5e-05 | 0.0151 | 0 | 0.1344 | 0.00024 | -0.00072 | -0.00023 | 0.00018 | 0.00015 | 0.07571 | 0.00895 | -0.00224 | 0.00077 | 0.03008 | 0.06522 | -8e-05 | -0.00137 | 0.00018 | -0.05597 | 0.00661 | 0.00268 | -0.00201 | 0.13301 | 0.00876 | 0.03914
[RO-RO] [DIR] OHL 400 kV Medgidia Sud- Cernavoda | N-1 OHL 400 kV Medgidia Sud - Stupina | 0.06305 | 0.00046 | 0.02367 | 0 | 0.17956 | 0.00042 | -0.00107 | -0.00041 | 0.00032 | 0.00026 | 0.10414 | 0.01405 | -0.00219 | 0.00131 | 0.04395 | 0.0907 | -0.00015 | -0.00309 | 0.00031 | -0.05996 | 0.01481 | 0.00477 | -0.0028 | 0.17764 | -0.01076 | 0.05673
[RO-RO] [DIR] OHL 400 kV Medgidia Sud- Cernavoda | N-1 OHL 400 kV Medgidia Sud - Rahman | 0.06163 | 0.00041 | 0.02285 | 0 | 0.17705 | 0.0004 | -0.00104 | -0.00039 | 0.0003 | 0.00025 | 0.10226 | 0.01356 | -0.00225 | 0.00126 | 0.04281 | 0.08893 | -0.00014 | -0.00288 | 0.0003 | -0.06108 | 0.01375 | 0.00455 | -0.00274 | 0.17517 | -0.00775 | 0.0553
[RO-RO] [DIR] OHL 400 kV Medgidia Sud- Cernavoda | N-1 TIE 400 kV Isaccea - Vulcanesti | 0.05704 | 0.00036 | 0.02077 | 0 | 0.16623 | 0.00036 | -0.00094 | -0.00035 | 0.00027 | 0.00023 | 0.09537 | 0.01236 | -0.0021 | 0.00114 | 0.0394 | 0.08272 | -0.00013 | -0.00259 | 0.00027 | -0.05951 | 0.01157 | 0.0041 | -0.00249 | 0.16447 | -0.00698 | 0.05095
[RO-RO] [DIR] OHL 400 kV Constanta Nord- Cernavoda | N-1 OHL 400 kV Gutinas – Smardan | -0.01423 | -0.00079 | -0.00949 | 0 | -0.01818 | -0.00025 | 0.00034 | 0.00026 | -0.00018 | -0.00015 | -0.01665 | -0.00563 | -0.00122 | -0.0007 | -0.01214 | -0.01648 | 9e-05 | 0.00271 | -0.00018 | -0.02225 | -0.01385 | -0.00282 | 0.00058 | -0.01784 | 0.04232 | -0.01486
[RO-RO] [DIR] OHL 400 kV Cernavoda - Pelicanu | BC | -0.00393 | 0.00093 | 0.00463 | 0 | -0.04442 | 0.00019 | -9e-05 | -0.00021 | 0.00013 | 0.00011 | -0.01668 | 0.0027 | 0.00248 | 0.0005 | 0.00054 | -0.01158 | -7e-05 | -0.00263 | 0.00013 | 0.05544 | 0.01477 | 0.00221 | 0.00019 | -0.04415 | -0.0539 | -0.00045
[RO-RO] [DIR] OHL 400 kV Cernavoda - Pelicanu | N-1 OHL 400 kV Isaccea - Tulcea Vest | -0.00457 | 0.00089 | 0.00422 | 0 | -0.04534 | 0.00018 | -7e-05 | -0.0002 | 0.00013 | 0.00011 | -0.01747 | 0.00245 | 0.00243 | 0.00047 | 0 | -0.01234 | -7e-05 | -0.00252 | 0.00013 | 0.05459 | 0.01419 | 0.00208 | 0.00022 | -0.04506 | -0.05215 | -0.00112
[RO-RO] [DIR] OHL 400 kV Cernavoda - Pelicanu | N-1 OHL 400 kV Lacu Sarat - Gura Ialomitei | -0.00522 | 0.00087 | 0.00384 | 0 | -0.04642 | 0.00017 | -6e-05 | -0.00019 | 0.00012 | 0.0001 | -0.0183 | 0.00223 | 0.00242 | 0.00044 | -0.00052 | -0.01314 | -7e-05 | -0.00244 | 0.00012 | 0.05409 | 0.01367 | 0.00199 | 0.00025 | -0.04612 | -0.0512 | -0.00178
[RO-RO] [DIR] OHL 400 kV Cernavoda - Pelicanu | N-1 OHL 400 kV Tulcea Vest - Tariverde | -0.00457 | 0.00089 | 0.00422 | 0 | -0.04534 | 0.00018 | -7e-05 | -0.0002 | 0.00013 | 0.00011 | -0.01747 | 0.00245 | 0.00243 | 0.00047 | 0 | -0.01234 | -7e-05 | -0.00252 | 0.00013 | 0.05459 | 0.01419 | 0.00208 | 0.00022 | -0.04506 | -0.05215 | -0.00112
[RO-RO] [DIR] OHL 400 kV Cernavoda - Pelicanu | N-1 OHL 400 kV Tariverde - Constanta Nord | -0.00457 | 0.00089 | 0.00422 | 0 | -0.04534 | 0.00018 | -7e-05 | -0.0002 | 0.00013 | 0.00011 | -0.01747 | 0.00245 | 0.00243 | 0.00047 | 0 | -0.01234 | -7e-05 | -0.00252 | 0.00013 | 0.05459 | 0.01419 | 0.00208 | 0.00022 | -0.04506 | -0.05215 | -0.00112
[RO-RO] [DIR] OHL 400 kV Cernavoda - Pelicanu | N-1 OHL 400 kV Constanta Nord- Cernavoda | -0.00445 | 0.0009 | 0.00428 | 0 | -0.04509 | 0.00018 | -8e-05 | -0.0002 | 0.00013 | 0.00011 | -0.01729 | 0.00249 | 0.00244 | 0.00047 | 0.0001 | -0.01218 | -7e-05 | -0.00254 | 0.00013 | 0.05462 | 0.01426 | 0.0021 | 0.00022 | -0.04481 | -0.05234 | -0.001
[RO-RO] [DIR] OHL 400 kV Cernavoda - Pelicanu | N-1 OHL 400 kV Gura Ialomitei - Bucuresti Sud | -0.00567 | 0.00136 | 0.00687 | 0 | -0.06513 | 0.00029 | -0.00013 | -0.00031 | 0.0002 | 0.00016 | -0.02439 | 0.004 | 0.00364 | 0.00073 | 0.00088 | -0.01689 | -0.00011 | -0.00388 | 0.0002 | 0.08123 | 0.02181 | 0.00325 | 0.00028 | -0.06473 | -0.07918 | -0.00056
[RO-RO] [DIR] OHL 400 kV Cernavoda - Pelicanu | N-1 OHL 400 kV Gutinas – Smardan | -0.00393 | 0.00093 | 0.00463 | 0 | -0.04442 | 0.00019 | -9e-05 | -0.00021 | 0.00013 | 0.00011 | -0.01668 | 0.0027 | 0.00248 | 0.0005 | 0.00054 | -0.01158 | -7e-05 | -0.00263 | 0.00013 | 0.05544 | 0.01477 | 0.00221 | 0.00019 | -0.04415 | -0.0539 | -0.00045
[RO-RO] [DIR] OHL 400 kV Cernavoda - Pelicanu | N-1 OHL 400 kV Brasov – Gutinas | -0.00308 | 0.00101 | 0.00542 | 0 | -0.04477 | 0.00022 | -0.00012 | -0.00023 | 0.00015 | 0.00013 | -0.01609 | 0.00317 | 0.00264 | 0.00056 | 0.00139 | -0.01081 | -8e-05 | -0.00289 | 0.00015 | 0.05721 | 0.01614 | 0.00247 | 0.00014 | -0.04454 | -0.05719 | 0.00056
[RO-RO] [DIR] OHL 400 kV Pelicanu - Bucuresti Sud | BC | -0.00359 | 0.00095 | 0.00496 | 0 | -0.04464 | 0.0002 | -0.0001 | -0.00022 | 0.00014 | 0.00012 | -0.0165 | 0.00288 | 0.0025 | 0.00052 | 0.00089 | -0.01131 | -8e-05 | -0.00271 | 0.00014 | 0.05551 | 0.01545 | 0.0023 | 0.00016 | -0.04437 | -0.05478 | -4e-05
[RO-RO] [DIR] OHL 400 kV Pelicanu - Bucuresti Sud | N-1 OHL 400 kV Isaccea - Tulcea Vest | -0.00424 | 0.00092 | 0.00455 | 0 | -0.04557 | 0.00019 | -9e-05 | -0.00021 | 0.00013 | 0.00011 | -0.01728 | 0.00264 | 0.00245 | 0.00049 | 0.00035 | -0.01208 | -7e-05 | -0.0026 | 0.00013 | 0.05466 | 0.01487 | 0.00218 | 0.00019 | -0.04528 | -0.05304 | -0.0007
[RO-RO] [DIR] OHL 400 kV Pelicanu - Bucuresti Sud | N-1 OHL 400 kV Lacu Sarat - Gura Ialomitei | -0.00488 | 0.0009 | 0.00418 | 0 | -0.04663 | 0.00018 | -7e-05 | -0.0002 | 0.00013 | 0.00011 | -0.01811 | 0.00242 | 0.00244 | 0.00046 | -0.00016 | -0.01286 | -7e-05 | -0.00252 | 0.00012 | 0.05417 | 0.01436 | 0.00208 | 0.00022 | -0.04633 | -0.0521 | -0.00135
[RO-RO] [DIR] OHL 400 kV Pelicanu - Bucuresti Sud | N-1 OHL 400 kV Tulcea Vest - Tariverde | -0.00424 | 0.00092 | 0.00455 | 0 | -0.04557 | 0.00019 | -9e-05 | -0.00021 | 0.00013 | 0.00011 | -0.01728 | 0.00264 | 0.00245 | 0.00049 | 0.00035 | -0.01208 | -7e-05 | -0.0026 | 0.00013 | 0.05466 | 0.01487 | 0.00218 | 0.00019 | -0.04528 | -0.05304 | -0.0007
[RO-RO] [DIR] OHL 400 kV Pelicanu - Bucuresti Sud | N-1 OHL 400 kV Tariverde - Constanta Nord | -0.00424 | 0.00092 | 0.00455 | 0 | -0.04557 | 0.00019 | -9e-05 | -0.00021 | 0.00013 | 0.00011 | -0.01728 | 0.00264 | 0.00245 | 0.00049 | 0.00035 | -0.01208 | -7e-05 | -0.0026 | 0.00013 | 0.05466 | 0.01487 | 0.00218 | 0.00019 | -0.04528 | -0.05304 | -0.0007
[RO-RO] [DIR] OHL 400 kV Pelicanu - Bucuresti Sud | N-1 OHL 400 kV Constanta Nord- Cernavoda | -0.00412 | 0.00092 | 0.00461 | 0 | -0.04531 | 0.00019 | -9e-05 | -0.00021 | 0.00013 | 0.00011 | -0.01711 | 0.00268 | 0.00246 | 0.00049 | 0.00045 | -0.01192 | -7e-05 | -0.00261 | 0.00013 | 0.05469 | 0.01494 | 0.00219 | 0.00019 | -0.04503 | -0.05322 | -0.00058
[RO-RO] [DIR] OHL 400 kV Pelicanu - Bucuresti Sud | N-1 OHL 400 kV Gura Ialomitei - Bucuresti Sud | -0.00539 | 0.0014 | 0.00728 | 0 | -0.06607 | 0.0003 | -0.00015 | -0.00032 | 0.0002 | 0.00017 | -0.02448 | 0.00423 | 0.0037 | 0.00076 | 0.00124 | -0.01681 | -0.00011 | -0.004 | 0.0002 | 0.0822 | 0.02273 | 0.00338 | 0.00025 | -0.06567 | -0.08094 | -0.00015
[RO-RO] [DIR] OHL 400 kV Pelicanu - Bucuresti Sud | N-1 OHL 400 kV Gutinas – Smardan | -0.00359 | 0.00095 | 0.00496 | 0 | -0.04464 | 0.0002 | -0.0001 | -0.00022 | 0.00014 | 0.00012 | -0.0165 | 0.00288 | 0.0025 | 0.00052 | 0.00089 | -0.01131 | -8e-05 | -0.00271 | 0.00014 | 0.05551 | 0.01545 | 0.0023 | 0.00016 | -0.04437 | -0.05478 | -4e-05
[RO-RO] [DIR] OHL 400 kV Pelicanu - Bucuresti Sud | N-1 OHL 400 kV Brasov – Gutinas | -0.00272 | 0.00103 | 0.00578 | 0 | -0.04501 | 0.00023 | -0.00013 | -0.00024 | 0.00016 | 0.00013 | -0.01588 | 0.00337 | 0.00267 | 0.00058 | 0.00177 | -0.01052 | -8e-05 | -0.00297 | 0.00015 | 0.05733 | 0.01686 | 0.00257 | 0.00011 | -0.04478 | -0.05817 | 0.00101
[RO-RO] [DIR] OHL 400 kV Gura Ialomitei - Bucuresti Sud | BC | -0.00364 | 0.00091 | 0.00467 | 0 | -0.04325 | 0.00019 | -9e-05 | -0.00021 | 0.00013 | 0.00011 | -0.0161 | 0.00272 | 0.00242 | 0.00049 | 0.00071 | -0.0111 | -7e-05 | -0.0026 | 0.00013 | 0.05387 | 0.0147 | 0.00219 | 0.00017 | -0.04299 | -0.0528 | -0.00022
[RO-RO] [DIR] OHL 400 kV Gura Ialomitei - Bucuresti Sud | N-1 OHL 400 kV Isaccea - Tulcea Vest | -0.00426 | 0.00088 | 0.00427 | 0 | -0.04415 | 0.00018 | -8e-05 | -0.0002 | 0.00013 | 0.0001 | -0.01687 | 0.00248 | 0.00237 | 0.00046 | 0.00019 | -0.01185 | -7e-05 | -0.00249 | 0.00012 | 0.05304 | 0.01413 | 0.00207 | 0.0002 | -0.04387 | -0.05111 | -0.00087
[RO-RO] [DIR] OHL 400 kV Gura Ialomitei - Bucuresti Sud | N-1 OHL 400 kV Lacu Sarat - Gura Ialomitei | -0.00489 | 0.00086 | 0.00391 | 0 | -0.04519 | 0.00017 | -6e-05 | -0.00019 | 0.00012 | 0.0001 | -0.01767 | 0.00227 | 0.00236 | 0.00044 | -0.00032 | -0.01261 | -7e-05 | -0.00241 | 0.00012 | 0.05256 | 0.01364 | 0.00198 | 0.00023 | -0.0449 | -0.05019 | -0.0015
[RO-RO] [DIR] OHL 400 kV Gura Ialomitei - Bucuresti Sud | N-1 OHL 400 kV Tulcea Vest - Tariverde | -0.00426 | 0.00088 | 0.00427 | 0 | -0.04415 | 0.00018 | -8e-05 | -0.0002 | 0.00013 | 0.0001 | -0.01687 | 0.00248 | 0.00237 | 0.00046 | 0.00019 | -0.01185 | -7e-05 | -0.00249 | 0.00012 | 0.05304 | 0.01413 | 0.00207 | 0.0002 | -0.04387 | -0.05111 | -0.00087
[RO-RO] [DIR] OHL 400 kV Gura Ialomitei - Bucuresti Sud | N-1 OHL 400 kV Tariverde - Constanta Nord | -0.00426 | 0.00088 | 0.00427 | 0 | -0.04415 | 0.00018 | -8e-05 | -0.0002 | 0.00013 | 0.0001 | -0.01687 | 0.00248 | 0.00237 | 0.00046 | 0.00019 | -0.01185 | -7e-05 | -0.00249 | 0.00012 | 0.05304 | 0.01413 | 0.00207 | 0.0002 | -0.04387 | -0.05111 | -0.00087
[RO-RO] [DIR] OHL 400 kV Gura Ialomitei - Bucuresti Sud | N-1 OHL 400 kV Constanta Nord- Cernavoda | -0.00415 | 0.00088 | 0.00433 | 0 | -0.0439 | 0.00018 | -8e-05 | -0.0002 | 0.00013 | 0.00011 | -0.0167 | 0.00252 | 0.00238 | 0.00047 | 0.00028 | -0.01169 | -7e-05 | -0.0025 | 0.00013 | 0.05308 | 0.0142 | 0.00209 | 0.00019 | -0.04363 | -0.05129 | -0.00075
[RO-RO] [DIR] OHL 400 kV Gura Ialomitei - Bucuresti Sud | N-1 OHL 400 kV Cernavoda - Pelicanu | -0.00533 | 0.00131 | 0.00666 | 0 | -0.06234 | 0.00028 | -0.00013 | -0.0003 | 0.00019 | 0.00016 | -0.02327 | 0.00388 | 0.00349 | 0.00071 | 0.00095 | -0.01608 | -0.0001 | -0.00373 | 0.00019 | 0.0777 | 0.02105 | 0.00314 | 0.00026 | -0.06197 | -0.07597 | -0.00042
[RO-RO] [DIR] OHL 400 kV Gura Ialomitei - Bucuresti Sud | N-1 OHL 400 kV Gutinas – Smardan | -0.00364 | 0.00091 | 0.00467 | 0 | -0.04325 | 0.00019 | -9e-05 | -0.00021 | 0.00013 | 0.00011 | -0.0161 | 0.00272 | 0.00242 | 0.00049 | 0.00071 | -0.0111 | -7e-05 | -0.0026 | 0.00013 | 0.05387 | 0.0147 | 0.00219 | 0.00017 | -0.04299 | -0.0528 | -0.00022
[RO-RO] [DIR] OHL 400 kV Gura Ialomitei - Bucuresti Sud | N-1 OHL 400 kV Brasov – Gutinas | -0.0028 | 0.00099 | 0.00545 | 0 | -0.0436 | 0.00021 | -0.00012 | -0.00023 | 0.00015 | 0.00012 | -0.01551 | 0.00318 | 0.00258 | 0.00055 | 0.00155 | -0.01034 | -8e-05 | -0.00285 | 0.00015 | 0.05562 | 0.01605 | 0.00245 | 0.00012 | -0.04338 | -0.05605 | 0.00078
[RO-RO] [DIR] OHL 400 kV Gutinas - Smardan | BC | 0 | 0 | 0 |  | 0 | 0 |  | 0 | 0 | 0 | 0 | 0 |  |  | 0 | 0 | 0 |  | 0 | 0 | 0 | 0 | 0 | 0 | 0 | 0
[RO-RO] [DIR] OHL 400 kV Gutinas - Smardan | N-1 OHL 400 kV Isaccea - Tulcea Vest | 0 | 0 | 0 |  | 0 | 0 |  | 0 | 0 | 0 | 0 | 0 |  |  | 0 | 0 | 0 |  | 0 | 0 | 0 | 0 | 0 | 0 | 0 | 0
[RO-RO] [DIR] OHL 400 kV Gutinas - Smardan | N-1 OHL 400 kV Lacu Sarat - Gura Ialomitei | 0 | 0 | 0 |  | 0 | 0 |  | 0 | 0 | 0 | 0 | 0 |  |  | 0 | 0 | 0 |  | 0 | 0 | 0 | 0 | 0 | 0 | 0 | 0
[RO-RO] [DIR] OHL 400 kV Gutinas - Smardan | N-1 OHL 400 kV Tulcea Vest - Tariverde | 0 | 0 | 0 |  | 0 | 0 |  | 0 | 0 | 0 | 0 | 0 |  |  | 0 | 0 | 0 |  | 0 | 0 | 0 | 0 | 0 | 0 | 0 | 0
[RO-RO] [DIR] OHL 400 kV Gutinas - Smardan | N-1 OHL 400 kV Tariverde - Constanta Nord | 0 | 0 | 0 |  | 0 | 0 |  | 0 | 0 | 0 | 0 | 0 |  |  | 0 | 0 | 0 |  | 0 | 0 | 0 | 0 | 0 | 0 | 0 | 0
[RO-RO] [DIR] OHL 400 kV Gutinas - Smardan | N-1 OHL 400 kV Constanta Nord- Cernavoda | 0 | 0 | 0 |  | 0 | 0 |  | 0 | 0 | 0 | 0 | 0 |  |  | 0 | 0 | 0 |  | 0 | 0 | 0 | 0 | 0 | 0 | 0 | 0
[RO-RO] [DIR] OHL 400 kV Gutinas - Smardan | N-1 OHL 400 kV Cernavoda - Pelicanu | 0 | 0 | 0 |  | 0 | 0 |  | 0 | 0 | 0 | 0 | 0 |  |  | 0 | 0 | 0 |  | 0 | 0 | 0 | 0 | 0 | 0 | 0 | 0
[RO-RO] [DIR] OHL 400 kV Gutinas - Smardan | N-1 OHL 400 kV Gura Ialomitei - Bucuresti Sud | 0 | 0 | 0 |  | 0 | 0 |  | 0 | 0 | 0 | 0 | 0 |  |  | 0 | 0 | 0 |  | 0 | 0 | 0 | 0 | 0 | 0 | 0 | 0
[RO-RO] [DIR] OHL 400 kV Gutinas - Smardan | N-1 OHL 400 kV Bucuresti Sud - Domnesti | 0 | 0 | 0 |  | 0 | 0 |  | 0 | 0 | 0 | 0 | 0 |  |  | 0 | 0 | 0 |  | 0 | 0 | 0 | 0 | 0 | 0 | 0 | 0
[RO-RO] [DIR] OHL 400 kV Gutinas - Smardan | N-1 OHL 400 kV Brasov – Gutinas | 0 | 0 | 0 |  | 0 | 0 |  | 0 | 0 | 0 | 0 | 0 |  |  | 0 | 0 | 0 |  | 0 | 0 | 0 | 0 | 0 | 0 | 0 | 0
[RO-RO] [DIR] OHL 400 kV Gutinas - Smardan | N-1 TIE 400 kV Isaccea - Vulcanesti | 0 | 0 | 0 |  | 0 | 0 |  | 0 | 0 | 0 | 0 | 0 |  |  | 0 | 0 | 0 |  | 0 | 0 | 0 | 0 | 0 | 0 | 0 | 0
[RO-RO] [DIR] OHL 400 kV Lacu Sarat - Gura Ialomitei | N-1 OHL 400 kV Gutinas – Smardan | 0.02251 | 0.00094 | 0.01375 | 0 | 0.03489 | 0.00033 | -0.00053 | -0.00034 | 0.00024 | 0.0002 | 0.02823 | 0.00807 | 0.00108 | 0.00096 | 0.01855 | 0.02719 | -0.00012 | -0.00342 | 0.00024 | 0.02352 | 0.01914 | 0.00381 | -0.00105 | 0.03434 | -0.04695 | 0.02299
[RO-RO] [DIR] OHL 400 kV Isaccea - Tulcea Vest | N-1 OHL 400 kV Gutinas – Smardan | 0.01698 | 0.00086 | 0.01085 | 0 | 0.02428 | 0.00028 | -0.00039 | -0.00029 | 0.0002 | 0.00017 | 0.02066 | 0.00644 | 0.00126 | 0.00079 | 0.01424 | 0.02013 | -0.0001 | -0.003 | 0.0002 | 0.02242 | 0.01532 | 0.00317 | -0.00069 | 0.02386 | -0.0459 | 0.0175
[RO-RO] [DIR] OHL 400 kV Tariverde - Constanta Nord | N-1 OHL 400 kV Gutinas – Smardan | 0.01698 | 0.00086 | 0.01085 | 0 | 0.02428 | 0.00028 | -0.00039 | -0.00029 | 0.0002 | 0.00017 | 0.02066 | 0.00644 | 0.00126 | 0.00079 | 0.01424 | 0.02013 | -0.0001 | -0.003 | 0.0002 | 0.02242 | 0.01532 | 0.00317 | -0.00069 | 0.02386 | -0.0459 | 0.0175
[RO-RO] [DIR] OHL 400 kV Tulcea Vest - Tariverde | N-1 OHL 400 kV Gutinas – Smardan | 0.01698 | 0.00086 | 0.01085 | 0 | 0.02428 | 0.00028 | -0.00039 | -0.00029 | 0.0002 | 0.00017 | 0.02066 | 0.00644 | 0.00126 | 0.00079 | 0.01424 | 0.02013 | -0.0001 | -0.003 | 0.0002 | 0.02242 | 0.01532 | 0.00317 | -0.00069 | 0.02386 | -0.0459 | 0.0175
[RO-RO] [DIR] OHL 400 kV Smardan - Isaccea c1 | BC | 0 | 0 | 0 |  | 0 | 0 |  | 0 | 0 | 0 | 0 | 0 |  |  | 0 | 0 | 0 |  | 0 | 0 | 0 | 0 | 0 | 0 | 0 | 0
[RO-RO] [DIR] OHL 400 kV Smardan - Isaccea c1 | N-1 OHL 400 kV Lacu Sarat - Isaccea | 0 | 0 | 0 |  | 0 | 0 |  | 0 | 0 | 0 | 0 | 0 |  |  | 0 | 0 | 0 |  | 0 | 0 | 0 | 0 | 0 | 0 | 0 | 0
[RO-RO] [DIR] OHL 400 kV Bucuresti Sud - Domnesti | BC | -0.01773 | 0.00061 | -0.00478 | 0 | -0.05639 | 1e-05 | 0.00034 | -3e-05 | 0 | 0 | -0.03126 | -0.00245 | 0.00293 | -6e-05 | -0.01148 | -0.02679 | -1e-05 | -0.00118 | 0 | 0.0919 | -0.00153 | 3e-05 | 0.00132 | -0.0558 | -0.04846 | -0.01558
[RO-RO] [DIR] OHL 400 kV Bucuresti Sud - Domnesti | N-1 OHL 400 kV Gutinas – Smardan | -0.01773 | 0.00061 | -0.00478 | 0 | -0.05639 | 1e-05 | 0.00034 | -3e-05 | 0 | 0 | -0.03126 | -0.00245 | 0.00293 | -6e-05 | -0.01148 | -0.02679 | -1e-05 | -0.00118 | 0 | 0.0919 | -0.00153 | 3e-05 | 0.00132 | -0.0558 | -0.04846 | -0.01558
[RO-RO] [DIR] OHL 400 kV Portile de Fier - Urechesti | BC | 0.00518 | 0.00176 | 0.03085 | 0 | -0.08147 | 0.00069 | -0.00137 | -0.0007 | 0.0005 | 0.00042 | -0.03557 | 0.0156 | 0.00087 | 0.00202 | 0.01929 | -0.02378 | -0.00025 | -0.00637 | 0.0005 | -0.10879 | 0.09448 | 0.00854 | -0.00344 | -0.07248 | -0.04758 | 0.01724
[RO-RO] [DIR] OHL 400 kV Portile de Fier - Urechesti | N-1 OHL 400 kV Domnesti-Urechesti | 0.00052 | 0.00149 | 0.02622 | 0 | -0.07868 | 0.00059 | -0.00117 | -0.0006 | 0.00043 | 0.00036 | -0.03814 | 0.01306 | 0.00068 | 0.00171 | 0.01444 | -0.02745 | -0.00021 | -0.00536 | 0.00042 | -0.10573 | 0.08486 | 0.00729 | -0.00299 | -0.06978 | -0.03765 | 0.01141
[RO-RO] [DIR] OHL 400 kV Brasov – Gutinas | N-1 OHL 400 kV Gutinas – Smardan | 0.00612 | 0.00057 | 0.0057 | 0 | -0.00253 | 0.00016 | -0.00021 | -0.00017 | 0.00012 | 0.0001 | 0.0043 | 0.00337 | 0.00118 | 0.00045 | 0.0061 | 0.00555 | -6e-05 | -0.00181 | 0.00012 | 0.01274 | 0.00987 | 0.00187 | -0.00036 | -0.00282 | -0.02369 | 0.00729
[RO-RO] [DIR] OHL 400 kV Brazi Vest - Darste | BC | -0.0344 | -0.00018 | -0.01954 | 0 | -0.05393 | -0.00032 | 0.00097 | 0.0003 | -0.00024 | -0.0002 | -0.04326 | -0.01056 | 0.00257 | -0.00102 | -0.02785 | -0.04174 | 0.00011 | 0.00185 | -0.00024 | -0.11181 | -0.03067 | -0.00383 | 0.00283 | -0.05328 | -0.02124 | -0.03555
[RO-RO] [DIR] OHL 400 kV Brazi Vest - Darste | N-1 OHL 400 kV Gutinas – Smardan | -0.0344 | -0.00018 | -0.01954 | 0 | -0.05393 | -0.00032 | 0.00097 | 0.0003 | -0.00024 | -0.0002 | -0.04326 | -0.01056 | 0.00257 | -0.00102 | -0.02785 | -0.04174 | 0.00011 | 0.00185 | -0.00024 | -0.11181 | -0.03067 | -0.00383 | 0.00283 | -0.05328 | -0.02124 | -0.03555
[RO-RO] [DIR] OHL 400 kV Brasov - Darste | BC | -0.03359 | -0.00018 | -0.0191 | 0 | -0.05264 | -0.00031 | 0.00095 | 0.0003 | -0.00023 | -0.00019 | -0.04222 | -0.01032 | 0.00251 | -0.00099 | -0.0272 | -0.04074 | 0.00011 | 0.00181 | -0.00023 | -0.10977 | -0.02999 | -0.00375 | 0.00276 | -0.05202 | -0.0207 | -0.03472
[RO-RO] [DIR] OHL 400 kV Brasov - Darste | N-1 OHL 400 kV Gutinas – Smardan | -0.03359 | -0.00018 | -0.0191 | 0 | -0.05264 | -0.00031 | 0.00095 | 0.0003 | -0.00023 | -0.00019 | -0.04222 | -0.01032 | 0.00251 | -0.00099 | -0.0272 | -0.04074 | 0.00011 | 0.00181 | -0.00023 | -0.10977 | -0.02999 | -0.00375 | 0.00276 | -0.05202 | -0.0207 | -0.03472
[RO-RO] [DIR] OHL 220 kV Portile de Fier-Resita c1 | N-1 TIE 400 kV Resita-Pancevo c2 | 0.01729 | -2e-05 | 0.01054 | 0 | 0.01971 | 0.00015 | -0.0005 | -0.00014 | 0.00012 | 0.0001 | 0.01942 | 0.00548 | -0.00204 | 0.0005 | 0.0145 | 0.01969 | -5e-05 | -0.0008 | 0.00012 | 0.0329 | 0.01933 | 0.00186 | -0.00146 | 0.01954 | 0.00428 | 0.01879
[RO-RO] [DIR] OHL 220 kV Portile de Fier-Resita c1 | N-1 TIE 400 kV Resita-Pancevo c1 | 0.01702 | -0.00012 | 0.00784 | 0 | 0.02267 | 0.0001 | -0.00037 | -9e-05 | 8e-05 | 6e-05 | 0.02095 | 0.00417 | -0.00186 | 0.00034 | 0.01302 | 0.02095 | -3e-05 | -0.00037 | 8e-05 | 0.0389 | 0.01326 | 0.00118 | -0.00111 | 0.02224 | 0.00632 | 0.01848
[RO-RO] [DIR] OHL 220 kV Portile de Fier-Resita c2 | N-1 TIE 400 kV Resita-Pancevo c2 | 0.01729 | -2e-05 | 0.01054 | 0 | 0.01971 | 0.00015 | -0.0005 | -0.00014 | 0.00012 | 0.0001 | 0.01942 | 0.00548 | -0.00204 | 0.0005 | 0.0145 | 0.01969 | -5e-05 | -0.0008 | 0.00012 | 0.0329 | 0.01933 | 0.00186 | -0.00146 | 0.01954 | 0.00428 | 0.01879
[RO-RO] [DIR] OHL 220 kV Portile de Fier-Resita c2 | N-1 TIE 400 kV Resita-Pancevo c1 | 0.01702 | -0.00012 | 0.00784 | 0 | 0.02267 | 0.0001 | -0.00037 | -9e-05 | 8e-05 | 6e-05 | 0.02095 | 0.00417 | -0.00186 | 0.00034 | 0.01302 | 0.02095 | -3e-05 | -0.00037 | 8e-05 | 0.0389 | 0.01326 | 0.00118 | -0.00111 | 0.02224 | 0.00632 | 0.01848
[RO-RO] [DIR] OHL 220 kV Resita-Timisoara c1 | N-1 TIE 400 kV Portile de Fier-Djerdap | 0.03441 | 3e-05 | 0.02386 | 0 | 0.03869 | 0.00035 | -0.00114 | -0.00034 | 0.00027 | 0.00022 | 0.03787 | 0.01226 | -0.0044 | 0.00116 | 0.0302 | 0.03817 | -0.00012 | -0.00196 | 0.00027 | 0.04981 | 0.04349 | 0.0044 | -0.00333 | 0.0383 | 0.00788 | 0.03675
[RO-RO] [DIR] OHL 220 kV Resita-Timisoara c1 | N-1 TIE 400 kV Resita-Pancevo c2 | 0.037 | -3e-05 | 0.02265 | 0 | 0.04184 | 0.00033 | -0.00107 | -0.00031 | 0.00025 | 0.00021 | 0.04141 | 0.01178 | -0.00435 | 0.00108 | 0.03108 | 0.04203 | -0.00011 | -0.00173 | 0.00025 | 0.05064 | 0.04167 | 0.00402 | -0.00314 | 0.0415 | 0.00892 | 0.04026
[RO-RO] [DIR] OHL 220 kV Resita-Timisoara c1 | N-1 TIE 400 kV Resita-Pancevo c1 | 0.03735 | 0.0001 | 0.02628 | 0 | 0.03786 | 0.0004 | -0.00125 | -0.00038 | 0.0003 | 0.00025 | 0.03936 | 0.01354 | -0.00457 | 0.0013 | 0.03306 | 0.04034 | -0.00014 | -0.00231 | 0.0003 | 0.04259 | 0.04981 | 0.00493 | -0.00362 | 0.03788 | 0.00618 | 0.04068
[RO-RO] [DIR] OHL 220 kV Resita-Timisoara c2 | N-1 TIE 400 kV Portile de Fier-Djerdap | 0.03441 | 3e-05 | 0.02386 | 0 | 0.03869 | 0.00035 | -0.00114 | -0.00034 | 0.00027 | 0.00022 | 0.03787 | 0.01226 | -0.0044 | 0.00116 | 0.0302 | 0.03817 | -0.00012 | -0.00196 | 0.00027 | 0.04981 | 0.04349 | 0.0044 | -0.00333 | 0.0383 | 0.00788 | 0.03675
[RO-RO] [DIR] OHL 220 kV Resita-Timisoara c2 | N-1 TIE 400 kV Resita-Pancevo c2 | 0.037 | -3e-05 | 0.02265 | 0 | 0.04184 | 0.00033 | -0.00107 | -0.00031 | 0.00025 | 0.00021 | 0.04141 | 0.01178 | -0.00435 | 0.00108 | 0.03108 | 0.04203 | -0.00011 | -0.00173 | 0.00025 | 0.05064 | 0.04167 | 0.00402 | -0.00314 | 0.0415 | 0.00892 | 0.04026
[RO-RO] [DIR] OHL 220 kV Resita-Timisoara c2 | N-1 TIE 400 kV Resita-Pancevo c1 | 0.03735 | 0.0001 | 0.02628 | 0 | 0.03786 | 0.0004 | -0.00125 | -0.00038 | 0.0003 | 0.00025 | 0.03936 | 0.01354 | -0.00457 | 0.0013 | 0.03306 | 0.04034 | -0.00014 | -0.00231 | 0.0003 | 0.04259 | 0.04981 | 0.00493 | -0.00362 | 0.03788 | 0.00618 | 0.04068
[RO-RO] [DIR] OHL 220 kV Arad-Timisoara | N-1 TIE 400 kV Resita-Pancevo c2 | -0.03883 | 0.00028 | -0.02256 | 0 | -0.04714 | -0.00029 | 0.00107 | 0.00027 | -0.00023 | -0.00019 | -0.04493 | -0.01156 | 0.00541 | -0.001 | -0.03202 | -0.04517 | 0.0001 | 0.00118 | -0.00023 | -0.05757 | -0.04104 | -0.00359 | 0.00322 | -0.04651 | -0.0128 | -0.04192
[RO-RO] [DIR] OHL 220 kV Arad-Timisoara | N-1 TIE 400 kV Resita-Pancevo c1 | -0.03914 | 0.00016 | -0.02574 | 0 | -0.04365 | -0.00035 | 0.00122 | 0.00033 | -0.00027 | -0.00023 | -0.04314 | -0.0131 | 0.00561 | -0.00119 | -0.03376 | -0.04369 | 0.00012 | 0.00169 | -0.00027 | -0.05052 | -0.04817 | -0.00439 | 0.00363 | -0.04334 | -0.0104 | -0.04228
[RO-RO] [DIR] OHL 220 kV Arad-Calea Aradului | N-1 TIE 400 kV Resita-Pancevo c2 | -0.02743 | 0.0002 | -0.01593 | 0 | -0.0333 | -0.0002 | 0.00076 | 0.00019 | -0.00016 | -0.00013 | -0.03174 | -0.00817 | 0.00382 | -0.0007 | -0.02262 | -0.03191 | 7e-05 | 0.00083 | -0.00016 | -0.04067 | -0.02899 | -0.00254 | 0.00227 | -0.03285 | -0.00904 | -0.02961
[RO-RO] [DIR] OHL 220 kV Arad-Calea Aradului | N-1 TIE 400 kV Resita-Pancevo c1 | -0.02765 | 0.00012 | -0.01818 | 0 | -0.03084 | -0.00025 | 0.00086 | 0.00023 | -0.00019 | -0.00016 | -0.03047 | -0.00926 | 0.00396 | -0.00084 | -0.02385 | -0.03086 | 9e-05 | 0.00119 | -0.00019 | -0.03569 | -0.03403 | -0.0031 | 0.00257 | -0.03061 | -0.00735 | -0.02987
[RO-RO] [DIR] OHL 220 kV CaleaAradului-Sacalaz | N-1 TIE 400 kV Resita-Pancevo c2 | -0.02743 | 0.0002 | -0.01593 | 0 | -0.0333 | -0.0002 | 0.00076 | 0.00019 | -0.00016 | -0.00013 | -0.03174 | -0.00817 | 0.00382 | -0.0007 | -0.02262 | -0.03191 | 7e-05 | 0.00083 | -0.00016 | -0.04067 | -0.02899 | -0.00254 | 0.00227 | -0.03285 | -0.00904 | -0.02961
[RO-RO] [DIR] OHL 220 kV CaleaAradului-Sacalaz | N-1 TIE 400 kV Resita-Pancevo c1 | -0.02765 | 0.00012 | -0.01818 | 0 | -0.03084 | -0.00025 | 0.00086 | 0.00023 | -0.00019 | -0.00016 | -0.03047 | -0.00926 | 0.00396 | -0.00084 | -0.02385 | -0.03086 | 9e-05 | 0.00119 | -0.00019 | -0.03569 | -0.03403 | -0.0031 | 0.00257 | -0.03061 | -0.00735 | -0.02987
[RO-RO] [DIR] OHL 220 kV Sacalaz-Timisoara | N-1 TIE 400 kV Resita-Pancevo c2 | -0.02323 | 0.00017 | -0.0135 | 0 | -0.02821 | -0.00017 | 0.00064 | 0.00016 | -0.00014 | -0.00011 | -0.02688 | -0.00692 | 0.00324 | -0.0006 | -0.01916 | -0.02703 | 6e-05 | 0.00071 | -0.00013 | -0.03445 | -0.02455 | -0.00215 | 0.00192 | -0.02783 | -0.00766 | -0.02508
[RO-RO] [DIR] OHL 220 kV Sacalaz-Timisoara | N-1 TIE 400 kV Resita-Pancevo c1 | -0.02342 | 0.0001 | -0.0154 | 0 | -0.02612 | -0.00021 | 0.00073 | 0.0002 | -0.00016 | -0.00014 | -0.02581 | -0.00784 | 0.00336 | -0.00071 | -0.0202 | -0.02614 | 7e-05 | 0.00101 | -0.00016 | -0.03023 | -0.02882 | -0.00263 | 0.00217 | -0.02593 | -0.00622 | -0.0253
[RO-RO] [DIR] OHL 220 kV Mintia-Timisoara | N-1 TIE 400 kV Resita-Pancevo c2 | -0.00773 | -0.00042 | -0.00681 | 0 | -0.00325 | -0.00016 | 0.00032 | 0.00016 | -0.00012 | -0.0001 | -0.00615 | -0.00383 | -0.00054 | -0.00047 | -0.00752 | -0.00698 | 6e-05 | 0.00145 | -0.00012 | -0.00305 | -0.01331 | -0.0019 | 0.00079 | -0.00364 | 0.004 | -0.00899
[RO-RO] [DIR] OHL 220 kV Mintia-Timisoara | N-1 TIE 400 kV Resita-Pancevo c1 | -0.00792 | -0.00049 | -0.00864 | 0 | -0.00123 | -0.0002 | 0.0004 | 0.0002 | -0.00014 | -0.00012 | -0.00512 | -0.00472 | -0.00043 | -0.00058 | -0.00852 | -0.00612 | 7e-05 | 0.00174 | -0.00014 | 0.00103 | -0.01743 | -0.00237 | 0.00103 | -0.00181 | 0.00539 | -0.0092
[RO-RO] [DIR] OHL 220 kV Urechesti-Targu Jiu Nord | N-1 TIE 400 kV Resita-Pancevo c2 | 0.02107 | 4e-05 | 0.0119 | 0 | 0.02825 | 0.00018 | -0.00057 | -0.00017 | 0.00014 | 0.00011 | 0.02563 | 0.00634 | -0.00196 | 0.00059 | 0.0171 | 0.02535 | -6e-05 | -0.00103 | 0.00014 | 0.03037 | 0.01929 | 0.0022 | -0.00165 | 0.02758 | 0.00651 | 0.02224
[RO-RO] [DIR] OHL 220 kV Urechesti-Targu Jiu Nord | N-1 TIE 400 kV Resita-Pancevo c1 | 0.02109 | 5e-05 | 0.01203 | 0 | 0.0281 | 0.00018 | -0.00058 | -0.00018 | 0.00014 | 0.00012 | 0.02556 | 0.0064 | -0.00196 | 0.0006 | 0.01717 | 0.02529 | -6e-05 | -0.00105 | 0.00014 | 0.03008 | 0.01958 | 0.00223 | -0.00167 | 0.02745 | 0.00641 | 0.02225
[RO-RO] [DIR] OHL 220 kV Paroseni-Targu Jiu Nord | N-1 TIE 400 kV Resita-Pancevo c2 | -0.02107 | -4e-05 | -0.0119 | 0 | -0.02825 | -0.00018 | 0.00057 | 0.00017 | -0.00014 | -0.00011 | -0.02563 | -0.00634 | 0.00196 | -0.00059 | -0.0171 | -0.02535 | 6e-05 | 0.00103 | -0.00014 | -0.03037 | -0.01929 | -0.0022 | 0.00165 | -0.02758 | -0.00651 | -0.02224
[RO-RO] [DIR] OHL 220 kV Paroseni-Targu Jiu Nord | N-1 TIE 400 kV Resita-Pancevo c1 | -0.02109 | -5e-05 | -0.01203 | 0 | -0.0281 | -0.00018 | 0.00058 | 0.00018 | -0.00014 | -0.00012 | -0.02556 | -0.0064 | 0.00196 | -0.0006 | -0.01717 | -0.02529 | 6e-05 | 0.00105 | -0.00014 | -0.03008 | -0.01958 | -0.00223 | 0.00167 | -0.02745 | -0.00641 | -0.02225
[RO-RO] [DIR] OHL 220 kV Paroseni-Baru Mare | BC | 0 | 0 | 0 |  | 0 | 0 |  | 0 | 0 | 0 | 0 | 0 |  |  | 0 | 0 | 0 |  | 0 | 0 | 0 | 0 | 0 | 0 | 0 | 0
[RO-RO] [DIR] OHL 220 kV Paroseni - Baru Mare | N-1 OHL 400 kV Domnesti-Urechesti | 0 | 0 | 0 |  | 0 | 0 |  | 0 | 0 | 0 | 0 | 0 |  |  | 0 | 0 | 0 |  | 0 | 0 | 0 | 0 | 0 | 0 | 0 | 0
[RO-RO] [DIR] OHL 220 kV Paroseni - Baru Mare | N-1 OHL 400 kV Brasov - Sibiu Sud | 0 | 0 | 0 |  | 0 | 0 |  | 0 | 0 | 0 | 0 | 0 |  |  | 0 | 0 | 0 |  | 0 | 0 | 0 | 0 | 0 | 0 | 0 | 0
[RO-RO] [DIR] OHL 220 kV Paroseni-Baru Mare | N-1 TIE 400 kV Portile de Fier-Djerdap | 0 | 0 | 0 |  | 0 | 0 |  | 0 | 0 | 0 | 0 | 0 |  |  | 0 | 0 | 0 |  | 0 | 0 | 0 | 0 | 0 | 0 | 0 | 0
[RO-RO] [DIR] OHL 220 kV Paroseni-Baru Mare | N-1 OHL 400 kV Sibiu Sud-Mintia | 0 | 0 | 0 |  | 0 | 0 |  | 0 | 0 | 0 | 0 | 0 |  |  | 0 | 0 | 0 |  | 0 | 0 | 0 | 0 | 0 | 0 | 0 | 0
[RO-RO] [DIR] OHL 220 kV Paroseni-Baru Mare | N-1 OHL 400 kV Arefu-Sibiu Sud | 0 | 0 | 0 |  | 0 | 0 |  | 0 | 0 | 0 | 0 | 0 |  |  | 0 | 0 | 0 |  | 0 | 0 | 0 | 0 | 0 | 0 | 0 | 0
[RO-RO] [DIR] OHL 220 kV Paroseni-Baru Mare | N-1 OHL 400 kV Iernut-Sibiu Sud | 0 | 0 | 0 |  | 0 | 0 |  | 0 | 0 | 0 | 0 | 0 |  |  | 0 | 0 | 0 |  | 0 | 0 | 0 | 0 | 0 | 0 | 0 | 0
[RO-RO] [DIR] OHL 220 kV Paroseni-Baru Mare | N-1 OHL 220 kV Portile de Fier-Resita 1&2 | 0 | 0 | 0 |  | 0 | 0 |  | 0 | 0 | 0 | 0 | 0 |  |  | 0 | 0 | 0 |  | 0 | 0 | 0 | 0 | 0 | 0 | 0 | 0
[RO-RO] [DIR] OHL 220 kV Paroseni-Baru Mare | N-1 OHL 220 kV Resita-Timisoara 1&2 | 0 | 0 | 0 |  | 0 | 0 |  | 0 | 0 | 0 | 0 | 0 |  |  | 0 | 0 | 0 |  | 0 | 0 | 0 | 0 | 0 | 0 | 0 | 0
[RO-RO] [DIR] OHL 220 kV Paroseni-Baru Mare | N-1 TIE 400 kV Resita-Pancevo c2 | 0 | 0 | 0 |  | 0 | 0 |  | 0 | 0 | 0 | 0 | 0 |  |  | 0 | 0 | 0 |  | 0 | 0 | 0 | 0 | 0 | 0 | 0 | 0
[RO-RO] [DIR] OHL 220 kV Paroseni-Baru Mare | N-1 OHL 400 kV Arefu-Tantareni | 0 | 0 | 0 |  | 0 | 0 |  | 0 | 0 | 0 | 0 | 0 |  |  | 0 | 0 | 0 |  | 0 | 0 | 0 | 0 | 0 | 0 | 0 | 0
[RO-RO] [DIR] OHL 220 kV Paroseni-Baru Mare | N-1 TIE 400 kV Resita-Pancevo c1 | 0 | 0 | 0 |  | 0 | 0 |  | 0 | 0 | 0 | 0 | 0 |  |  | 0 | 0 | 0 |  | 0 | 0 | 0 | 0 | 0 | 0 | 0 | 0
[RO-RO] [DIR] OHL 220 kV Baru Mare-Hasdat | N-1 TIE 400 kV Resita-Pancevo c2 | 0.01057 | 1e-05 | 0.00594 | 0 | 0.01419 | 9e-05 | -0.00028 | -9e-05 | 7e-05 | 6e-05 | 0.01287 | 0.00316 | -0.00101 | 0.00029 | 0.00857 | 0.01273 | -3e-05 | -0.0005 | 7e-05 | 0.01523 | 0.00965 | 0.00109 | -0.00083 | 0.01385 | 0.0033 | 0.01115
[RO-RO] [DIR] OHL 220 kV Baru Mare-Hasdat | N-1 TIE 400 kV Resita-Pancevo c1 | 0.01057 | 2e-05 | 0.006 | 0 | 0.01413 | 9e-05 | -0.00029 | -9e-05 | 7e-05 | 6e-05 | 0.01284 | 0.00319 | -0.00101 | 0.0003 | 0.0086 | 0.0127 | -3e-05 | -0.00051 | 7e-05 | 0.01511 | 0.00978 | 0.0011 | -0.00083 | 0.01379 | 0.00326 | 0.01116
[RO-RO] [DIR] OHL 220 kV Lacu Sarat - Filesti | N-1 OHL 400 kV Gutinas – Smardan | 0.00727 | -0.00024 | 0.00256 | 0 | 0.01957 | 1e-05 | -0.00017 | 0 | 1e-05 | 1e-05 | 0.0117 | 0.00129 | -0.00124 | 6e-05 | 0.00505 | 0.01033 | 0 | 0.00043 | 1e-05 | -0.00921 | 0.00253 | 0.00013 | -0.00066 | 0.01937 | 0.02237 | 0.00676
[RO-RO] [DIR] OHL 220 kV Filesti - Barbosi | N-1 OHL 400 kV Gutinas – Smardan | -0.00782 | 0.00029 | -0.00264 | 0 | -0.02155 | 0 | 0.00019 | -1e-05 | -1e-05 | 0 | -0.01273 | -0.00131 | 0.00142 | -5e-05 | -0.00538 | -0.0112 | 0 | -0.00055 | -1e-05 | 0.01093 | -0.0025 | -8e-05 | 0.00072 | -0.02134 | -0.0261 | -0.00723
[RO-RO] [DIR] OHL 220 kV Barbosi - Focsani Vest | N-1 OHL 400 kV Gutinas – Smardan | 0.00782 | -0.00029 | 0.00264 | 0 | 0.02155 | 0 | -0.00019 | 1e-05 | 1e-05 | 0 | 0.01273 | 0.00131 | -0.00142 | 5e-05 | 0.00538 | 0.0112 | 0 | 0.00055 | 1e-05 | -0.01093 | 0.0025 | 8e-05 | -0.00072 | 0.02134 | 0.0261 | 0.00723
[RO-RO] [DIR] OHL 220 kV Focsani Vest - Gutinas | N-1 OHL 400 kV Gutinas – Smardan | -0.00774 | 0.00025 | -0.00278 | 0 | -0.02042 | -1e-05 | 0.00019 | 0 | -1e-05 | -1e-05 | -0.01233 | -0.0014 | 0.00132 | -6e-05 | -0.00541 | -0.01093 | 0 | -0.00045 | -1e-05 | 0.00811 | -0.00288 | -0.00015 | 0.00071 | -0.02022 | -0.02372 | -0.00724
[RO-RO] [DIR] OHL 220 kV Fantanele - Ungheni | N-1 OHL 400 kV Gutinas – Smardan | 0.01332 | 0.00016 | 0.00747 | 0 | 0.0213 | 0.00013 | -0.00038 | -0.00013 | 0.0001 | 8e-05 | 0.01713 | 0.00415 | -0.00054 | 0.00042 | 0.0107 | 0.01646 | -5e-05 | -0.00089 | 0.0001 | 0.02154 | 0.01072 | 0.00162 | -0.00108 | 0.02088 | 0.0096 | 0.01361
[RO-RO] [DIR] OHL 220 kV Fantanele - Gheorghieni | N-1 OHL 400 kV Gutinas – Smardan | -0.01484 | -0.00014 | -0.00818 | 0 | -0.02398 | -0.00014 | 0.00041 | 0.00014 | -0.00011 | -9e-05 | -0.0192 | -0.00453 | 0.00072 | -0.00045 | -0.01185 | -0.01843 | 5e-05 | 0.0009 | -0.00011 | -0.02547 | -0.01171 | -0.00172 | 0.00119 | -0.02349 | -0.01103 | -0.01514
[RO-RO] [DIR] OHL 220 kV Stejaru - Gheorghieni | N-1 OHL 400 kV Gutinas – Smardan | 0.01476 | 0.00014 | 0.00813 | 0 | 0.02382 | 0.00014 | -0.00041 | -0.00014 | 0.00011 | 9e-05 | 0.01909 | 0.0045 | -0.00072 | 0.00045 | 0.01178 | 0.01832 | -5e-05 | -0.0009 | 0.00011 | 0.02693 | 0.01164 | 0.00171 | -0.00119 | 0.02333 | 0.01089 | 0.01506
[RO-RO] [DIR] OHL 220 kV Dumbrava - Stejaru | N-1 OHL 400 kV Gutinas – Smardan | 0.01003 | 9e-05 | 0.00551 | 0 | 0.01628 | 0.0001 | -0.00028 | -9e-05 | 7e-05 | 6e-05 | 0.013 | 0.00304 | -0.0005 | 0.0003 | 0.00799 | 0.01247 | -3e-05 | -0.0006 | 7e-05 | 0.00794 | 0.00787 | 0.00115 | -0.00081 | 0.01595 | 0.00763 | 0.01022
[RO-RO] [DIR] OHL 220 kV Dumbrava - Gutinas | N-1 OHL 400 kV Gutinas – Smardan | 0.00827 | 7e-05 | 0.00452 | 0 | 0.01354 | 8e-05 | -0.00023 | -8e-05 | 6e-05 | 5e-05 | 0.01075 | 0.0025 | -0.00043 | 0.00025 | 0.00658 | 0.0103 | -3e-05 | -0.00048 | 6e-05 | 0.00161 | 0.00644 | 0.00094 | -0.00067 | 0.01327 | 0.00654 | 0.00842
[RO-RO] [DIR] TRA 400/220 kV AT3 Arad | N-1 TIE 400 kV Portile de Fier-Djerdap | 0.04938 | -0.00043 | 0.03151 | 0 | 0.06105 | 0.0004 | -0.00151 | -0.00037 | 0.00031 | 0.00026 | 0.057 | 0.01588 | -0.00785 | 0.00138 | 0.04203 | 0.05679 | -0.00014 | -0.00157 | 0.00031 | 0.07941 | 0.05685 | 0.00503 | -0.00454 | 0.06003 | 0.01735 | 0.05233
[RO-RO] [DIR] TRA 400/220 kV AT3 Arad | N-1 TIE 400 kV Resita-Pancevo c2 | 0.05294 | -0.00049 | 0.03045 | 0 | 0.06468 | 0.00037 | -0.00145 | -0.00034 | 0.0003 | 0.00024 | 0.06147 | 0.0155 | -0.00781 | 0.00131 | 0.04353 | 0.06176 | -0.00013 | -0.00135 | 0.00029 | 0.07924 | 0.05569 | 0.00466 | -0.00437 | 0.06379 | 0.01833 | 0.05716
[RO-RO] [DIR] TRA 400/220 kV AT3 Arad | N-1 TIE 400 kV Resita-Pancevo c1 | 0.05337 | -0.00033 | 0.03479 | 0 | 0.05992 | 0.00046 | -0.00165 | -0.00043 | 0.00036 | 0.0003 | 0.05902 | 0.01761 | -0.00809 | 0.00157 | 0.0459 | 0.05974 | -0.00016 | -0.00205 | 0.00036 | 0.06963 | 0.06542 | 0.00576 | -0.00493 | 0.05946 | 0.01504 | 0.05765
[RO-RO] [DIR] TRA 400/220 kV AT Urechesti | N-1 TIE 400 kV Resita-Pancevo c2 | -0.01744 | -0.00014 | -0.01061 | 0 | -0.01965 | -0.00017 | 0.0005 | 0.00017 | -0.00013 | -0.00011 | -0.01992 | -0.00568 | 0.00138 | -0.00056 | -0.01456 | -0.02017 | 6e-05 | 0.00115 | -0.00013 | -0.02128 | -0.01815 | -0.00211 | 0.0014 | -0.01921 | -0.00092 | -0.0188
[RO-RO] [DIR] TRA 400/220 kV AT Urechesti | N-1 TIE 400 kV Resita-Pancevo c1 | -0.01746 | -0.00014 | -0.0108 | 0 | -0.01943 | -0.00018 | 0.00051 | 0.00017 | -0.00013 | -0.00011 | -0.01981 | -0.00577 | 0.0014 | -0.00057 | -0.01467 | -0.02008 | 6e-05 | 0.00118 | -0.00013 | -0.02085 | -0.01859 | -0.00216 | 0.00142 | -0.01901 | -0.00077 | -0.01882
[RO-RO] [DIR] TRA 400/220 kV AT1 Portile de Fier | BC | -0.01141 | 5e-05 | -0.00569 | 0 | -0.01381 | -8e-05 | 0.00027 | 7e-05 | -6e-05 | -5e-05 | -0.01341 | -0.00302 | 0.00121 | -0.00026 | -0.00896 | -0.01359 | 3e-05 | 0.00035 | -6e-05 | 0.04852 | -0.01023 | -0.00092 | 0.00079 | -0.01364 | -0.00328 | -0.01256
[RO-RO] [DIR] TRA 400/220 kV AT1 Portile de Fier | N-1 TIE 400 kV Portile de Fier-Djerdap | -0.0078 | 0.00013 | -0.00273 | 0 | -0.01482 | -2e-05 | 0.00014 | 2e-05 | -2e-05 | -2e-05 | -0.01159 | -0.00146 | 0.001 | -9e-05 | -0.00546 | -0.01093 | 1e-05 | -7e-05 | -2e-05 | 0.03969 | -0.00249 | -0.00026 | 0.00044 | -0.01415 | -0.00536 | -0.00774
[RO-RO] [DIR] TRA 400/220 kV AT1 Portile de Fier | N-1 OHL 220 kV Portile de Fier-Resita 1&2 | -0.0003 | -3e-05 | -0.00058 | 0 | 0.00099 | -1e-05 | 3e-05 | 1e-05 | -1e-05 | -1e-05 | 0.00026 | -0.0003 | 0 | -4e-05 | -0.00046 | 8e-05 | 0 | 0.00011 | -1e-05 | 0.0739 | -0.00157 | -0.00015 | 6e-05 | 0.00088 | 0.00085 | -0.00049
[RO-RO] [DIR] TRA 400/220 kV AT1 Portile de Fier | N-1 TRA 400/220 kV AT2 Portile de Fier | -0.0162 | 7e-05 | -0.00808 | 0 | -0.0196 | -0.00011 | 0.00038 | 0.0001 | -8e-05 | -7e-05 | -0.01904 | -0.00429 | 0.00172 | -0.00037 | -0.01272 | -0.0193 | 4e-05 | 0.0005 | -8e-05 | 0.0689 | -0.01452 | -0.00131 | 0.00112 | -0.01936 | -0.00466 | -0.01783
[RO-RO] [DIR] TRA 400/220 kV AT1 Portile de Fier | N-1 TRA 400/220 kV AT3 Portile de Fier | -0.01615 | 7e-05 | -0.00806 | 0 | -0.01955 | -0.00011 | 0.00038 | 0.0001 | -8e-05 | -7e-05 | -0.01899 | -0.00427 | 0.00172 | -0.00037 | -0.01269 | -0.01925 | 4e-05 | 0.0005 | -8e-05 | 0.06872 | -0.01449 | -0.00131 | 0.00112 | -0.01931 | -0.00465 | -0.01778
[RO-RO] [DIR] TRA 400/220 kV AT1 Portile de Fier | N-1 OHL 400 kV Portile de Fier-Urechesti | -0.01158 | -1e-05 | -0.00674 | 0 | -0.01102 | -0.0001 | 0.00032 | 0.0001 | -8e-05 | -6e-05 | -0.01219 | -0.00355 | 0.00118 | -0.00033 | -0.00962 | -0.01278 | 3e-05 | 0.00057 | -8e-05 | 0.05223 | -0.01345 | -0.00121 | 0.00091 | -0.01116 | -0.00166 | -0.01314
[RO-RO] [DIR] TRA 400/220 kV AT1 Portile de Fier | N-1 OHL 400 kV Slatina-Portile de Fier | -0.0115 | 1e-05 | -0.0063 | 0 | -0.0121 | -9e-05 | 0.00029 | 9e-05 | -7e-05 | -6e-05 | -0.01268 | -0.00333 | 0.00118 | -0.0003 | -0.00933 | -0.01311 | 3e-05 | 0.00049 | -7e-05 | 0.04959 | -0.01207 | -0.00109 | 0.00085 | -0.0121 | -0.00214 | -0.01289
[RO-RO] [DIR] TRA 400/220 kV AT2 Portile de Fier | BC | -0.01141 | 5e-05 | -0.00569 | 0 | -0.01381 | -8e-05 | 0.00027 | 7e-05 | -6e-05 | -5e-05 | -0.01341 | -0.00302 | 0.00121 | -0.00026 | -0.00896 | -0.01359 | 3e-05 | 0.00035 | -6e-05 | 0.04852 | -0.01023 | -0.00092 | 0.00079 | -0.01364 | -0.00328 | -0.01256
[RO-RO] [DIR] TRA 400/220 kV AT2 Portile de Fier | N-1 TIE 400 kV Portile de Fier-Djerdap | -0.0078 | 0.00013 | -0.00273 | 0 | -0.01482 | -2e-05 | 0.00014 | 2e-05 | -2e-05 | -2e-05 | -0.01159 | -0.00146 | 0.001 | -9e-05 | -0.00546 | -0.01093 | 1e-05 | -7e-05 | -2e-05 | 0.03969 | -0.00249 | -0.00026 | 0.00044 | -0.01415 | -0.00536 | -0.00774
[RO-RO] [DIR] TRA 400/220 kV AT2 Portile de Fier | N-1 OHL 220 kV Portile de Fier-Resita 1&2 | -0.0003 | -3e-05 | -0.00058 | 0 | 0.00099 | -1e-05 | 3e-05 | 1e-05 | -1e-05 | -1e-05 | 0.00026 | -0.0003 | 0 | -4e-05 | -0.00046 | 8e-05 | 0 | 0.00011 | -1e-05 | 0.0739 | -0.00157 | -0.00015 | 6e-05 | 0.00088 | 0.00085 | -0.00049
[RO-RO] [DIR] TRA 400/220 kV AT2 Portile de Fier | N-1 TRA 400/220 kV AT1 Portile de Fier | -0.0162 | 7e-05 | -0.00808 | 0 | -0.0196 | -0.00011 | 0.00038 | 0.0001 | -8e-05 | -7e-05 | -0.01904 | -0.00429 | 0.00172 | -0.00037 | -0.01272 | -0.0193 | 4e-05 | 0.0005 | -8e-05 | 0.0689 | -0.01452 | -0.00131 | 0.00112 | -0.01936 | -0.00466 | -0.01783
[RO-RO] [DIR] TRA 400/220 kV AT2 Portile de Fier | N-1 TRA 400/220 kV AT3 Portile de Fier | -0.01615 | 7e-05 | -0.00806 | 0 | -0.01955 | -0.00011 | 0.00038 | 0.0001 | -8e-05 | -7e-05 | -0.01899 | -0.00427 | 0.00172 | -0.00037 | -0.01269 | -0.01925 | 4e-05 | 0.0005 | -8e-05 | 0.06872 | -0.01449 | -0.00131 | 0.00112 | -0.01931 | -0.00465 | -0.01778
[RO-RO] [DIR] TRA 400/220 kV AT2 Portile de Fier | N-1 OHL 400 kV Portile de Fier-Urechesti | -0.01158 | -1e-05 | -0.00674 | 0 | -0.01102 | -0.0001 | 0.00032 | 0.0001 | -8e-05 | -6e-05 | -0.01219 | -0.00355 | 0.00118 | -0.00033 | -0.00962 | -0.01278 | 3e-05 | 0.00057 | -8e-05 | 0.05223 | -0.01345 | -0.00121 | 0.00091 | -0.01116 | -0.00166 | -0.01314
[RO-RO] [DIR] TRA 400/220 kV AT2 Portile de Fier | N-1 OHL 400 kV Slatina-Portile de Fier | -0.0115 | 1e-05 | -0.0063 | 0 | -0.0121 | -9e-05 | 0.00029 | 9e-05 | -7e-05 | -6e-05 | -0.01268 | -0.00333 | 0.00118 | -0.0003 | -0.00933 | -0.01311 | 3e-05 | 0.00049 | -7e-05 | 0.04959 | -0.01207 | -0.00109 | 0.00085 | -0.0121 | -0.00214 | -0.01289
[RO-RO] [DIR] TRA 400/220 kV AT3 Portile de Fier | BC | -0.01133 | 5e-05 | -0.00565 | 0 | -0.01372 | -8e-05 | 0.00027 | 7e-05 | -6e-05 | -5e-05 | -0.01332 | -0.003 | 0.0012 | -0.00026 | -0.0089 | -0.0135 | 3e-05 | 0.00035 | -6e-05 | 0.04821 | -0.01016 | -0.00092 | 0.00078 | -0.01355 | -0.00326 | -0.01248
[RO-RO] [DIR] TRA 400/220 kV AT3 Portile de Fier | N-1 TIE 400 kV Portile de Fier-Djerdap | -0.00775 | 0.00013 | -0.00271 | 0 | -0.01473 | -2e-05 | 0.00014 | 2e-05 | -2e-05 | -2e-05 | -0.01151 | -0.00145 | 0.00099 | -9e-05 | -0.00543 | -0.01086 | 1e-05 | -7e-05 | -2e-05 | 0.03944 | -0.00248 | -0.00026 | 0.00043 | -0.01406 | -0.00532 | -0.0077
[RO-RO] [DIR] TRA 400/220 kV AT3 Portile de Fier | N-1 OHL 220 kV Portile de Fier-Resita 1&2 | -0.0003 | -3e-05 | -0.00057 | 0 | 0.00099 | -1e-05 | 3e-05 | 1e-05 | -1e-05 | -1e-05 | 0.00026 | -0.0003 | 0 | -4e-05 | -0.00046 | 8e-05 | 0 | 0.00011 | -1e-05 | 0.07344 | -0.00156 | -0.00015 | 6e-05 | 0.00087 | 0.00084 | -0.00049
[RO-RO] [DIR] TRA 400/220 kV AT3 Portile de Fier | N-1 TRA 400/220 kV AT1 Portile de Fier | -0.0161 | 7e-05 | -0.00803 | 0 | -0.01948 | -0.00011 | 0.00038 | 0.0001 | -8e-05 | -7e-05 | -0.01892 | -0.00426 | 0.00171 | -0.00037 | -0.01264 | -0.01917 | 4e-05 | 0.0005 | -8e-05 | 0.06847 | -0.01443 | -0.0013 | 0.00111 | -0.01924 | -0.00463 | -0.01772
[RO-RO] [DIR] TRA 400/220 kV AT3 Portile de Fier | N-1 TRA 400/220 kV AT2 Portile de Fier | -0.0161 | 7e-05 | -0.00803 | 0 | -0.01948 | -0.00011 | 0.00038 | 0.0001 | -8e-05 | -7e-05 | -0.01892 | -0.00426 | 0.00171 | -0.00037 | -0.01264 | -0.01917 | 4e-05 | 0.0005 | -8e-05 | 0.06847 | -0.01443 | -0.0013 | 0.00111 | -0.01924 | -0.00463 | -0.01772
[RO-RO] [DIR] TRA 400/220 kV AT3 Portile de Fier | N-1 OHL 400 kV Portile de Fier-Urechesti | -0.01151 | -1e-05 | -0.0067 | 0 | -0.01096 | -0.0001 | 0.00031 | 9e-05 | -8e-05 | -6e-05 | -0.01212 | -0.00353 | 0.00118 | -0.00033 | -0.00956 | -0.0127 | 3e-05 | 0.00057 | -8e-05 | 0.0519 | -0.01337 | -0.00121 | 0.0009 | -0.01109 | -0.00165 | -0.01306
[RO-RO] [DIR] TRA 400/220 kV AT3 Portile de Fier | N-1 OHL 400 kV Slatina-Portile de Fier | -0.01143 | 1e-05 | -0.00626 | 0 | -0.01202 | -9e-05 | 0.00029 | 9e-05 | -7e-05 | -6e-05 | -0.0126 | -0.00331 | 0.00118 | -0.0003 | -0.00927 | -0.01302 | 3e-05 | 0.00048 | -7e-05 | 0.04927 | -0.01199 | -0.00109 | 0.00085 | -0.01202 | -0.00212 | -0.01281
[RO-BG] [OPP] TIE 400 kV TINTARENI-KOZLODUI 1 | BC | -0.07785 | -0.00023 | -0.02776 | 0 | -0.14224 | -0.00045 | 0.00128 | 0.00043 | -0.00034 | -0.00028 | -0.11945 | -0.01634 | 0.00365 | -0.00144 | -0.0542 | -0.11296 | 0.00016 | 0.00284 | -0.00034 | 0.0703 | -0.01038 | -0.00506 | 0.0035 | -0.13164 | -0.00462 | -0.07505
[RO-BG] [OPP] TIE 400 kV TINTARENI-KOZLODUI 1 | N-1 TIE 400 kV Portile de Fier-Djerdap | -0.09064 | -0.00053 | -0.03828 | 0 | -0.13863 | -0.00064 | 0.00175 | 0.00062 | -0.00048 | -0.0004 | -0.12592 | -0.02189 | 0.00441 | -0.00203 | -0.06663 | -0.12239 | 0.00023 | 0.00436 | -0.00048 | 0.10166 | -0.03785 | -0.0074 | 0.00475 | -0.12981 | 0.00276 | -0.09214
[RO-BG] [OPP] TIE 400 kV TINTARENI-KOZLODUI 1 | N-1 TIE 400 kV TINTARENI-KOZLODUI 2 | -0.12654 | -0.00037 | -0.04513 | 0 | -0.23123 | -0.00073 | 0.00208 | 0.0007 | -0.00055 | -0.00046 | -0.19418 | -0.02657 | 0.00594 | -0.00234 | -0.08811 | -0.18363 | 0.00026 | 0.00462 | -0.00055 | 0.11427 | -0.01687 | -0.00822 | 0.00568 | -0.21399 | -0.00751 | -0.12199
[RO-BG] [OPP] TIE 400 kV TINTARENI-KOZLODUI 1 | N-1 TIE 400 kV Isaccea - Vulcanesti | -0.08294 | -0.00049 | -0.03095 | 0 | -0.15001 | -0.00053 | 0.0014 | 0.00052 | -0.0004 | -0.00033 | -0.12579 | -0.01825 | 0.00324 | -0.00167 | -0.05843 | -0.11908 | 0.00019 | 0.00376 | -0.0004 | 0.06399 | -0.01472 | -0.006 | 0.00368 | -0.13927 | 0.01005 | -0.08024
[RO-BG] [OPP] TIE 400 kV TINTARENI-KOZLODUI 1 | N-1 TIE 400 kV Resita-Pancevo c2 | -0.07806 | -0.00031 | -0.02991 | 0 | -0.13989 | -0.00049 | 0.00138 | 0.00047 | -0.00037 | -0.00031 | -0.11824 | -0.01739 | 0.00379 | -0.00157 | -0.05538 | -0.11196 | 0.00017 | 0.00319 | -0.00037 | 0.07506 | -0.01519 | -0.0056 | 0.00378 | -0.1295 | -0.003 | -0.07529
[RO-BG] [OPP] TIE 400 kV TINTARENI-KOZLODUI 1 | N-1 TIE 400 kV Resita-Pancevo c1 | -0.07785 | -0.00023 | -0.02776 | 0 | -0.14224 | -0.00045 | 0.00128 | 0.00043 | -0.00034 | -0.00028 | -0.11945 | -0.01634 | 0.00365 | -0.00144 | -0.0542 | -0.11296 | 0.00016 | 0.00284 | -0.00034 | 0.0703 | -0.01038 | -0.00506 | 0.0035 | -0.13164 | -0.00462 | -0.07505
[RO-BG] [OPP] TIE 400 kV TINTARENI-KOZLODUI 2 | BC | -0.07785 | -0.00023 | -0.02776 | 0 | -0.14224 | -0.00045 | 0.00128 | 0.00043 | -0.00034 | -0.00028 | -0.11945 | -0.01634 | 0.00365 | -0.00144 | -0.0542 | -0.11296 | 0.00016 | 0.00284 | -0.00034 | 0.0703 | -0.01038 | -0.00506 | 0.0035 | -0.13164 | -0.00462 | -0.07505
[RO-BG] [OPP] TIE 400 kV TINTARENI-KOZLODUI 2 | N-1 TIE 400 kV Portile de Fier-Djerdap | -0.09064 | -0.00053 | -0.03828 | 0 | -0.13863 | -0.00064 | 0.00175 | 0.00062 | -0.00048 | -0.0004 | -0.12592 | -0.02189 | 0.00441 | -0.00203 | -0.06663 | -0.12239 | 0.00023 | 0.00436 | -0.00048 | 0.10166 | -0.03785 | -0.0074 | 0.00475 | -0.12981 | 0.00276 | -0.09214
[RO-BG] [OPP] TIE 400 kV TINTARENI-KOZLODUI 2 | N-1 TIE 400 kV TINTARENI-KOZLODUI 1 | -0.12654 | -0.00037 | -0.04513 | 0 | -0.23123 | -0.00073 | 0.00208 | 0.0007 | -0.00055 | -0.00046 | -0.19418 | -0.02657 | 0.00594 | -0.00234 | -0.08811 | -0.18363 | 0.00026 | 0.00462 | -0.00055 | 0.11427 | -0.01687 | -0.00822 | 0.00568 | -0.21399 | -0.00751 | -0.12199
[RO-BG] [OPP] TIE 400 kV TINTARENI-KOZLODUI 2 | N-1 TIE 400 kV Isaccea - Vulcanesti | -0.08294 | -0.00049 | -0.03095 | 0 | -0.15001 | -0.00053 | 0.0014 | 0.00052 | -0.0004 | -0.00033 | -0.12579 | -0.01825 | 0.00324 | -0.00167 | -0.05843 | -0.11908 | 0.00019 | 0.00376 | -0.0004 | 0.06399 | -0.01472 | -0.006 | 0.00368 | -0.13927 | 0.01005 | -0.08024
[RO-BG] [OPP] TIE 400 kV TINTARENI-KOZLODUI 2 | N-1 TIE 400 kV Resita-Pancevo c2 | -0.07806 | -0.00031 | -0.02991 | 0 | -0.13989 | -0.00049 | 0.00138 | 0.00047 | -0.00037 | -0.00031 | -0.11824 | -0.01739 | 0.00379 | -0.00157 | -0.05538 | -0.11196 | 0.00017 | 0.00319 | -0.00037 | 0.07506 | -0.01519 | -0.0056 | 0.00378 | -0.1295 | -0.003 | -0.07529
[RO-BG] [OPP] TIE 400 kV TINTARENI-KOZLODUI 2 | N-1 TIE 400 kV Resita-Pancevo c1 | -0.07785 | -0.00023 | -0.02776 | 0 | -0.14224 | -0.00045 | 0.00128 | 0.00043 | -0.00034 | -0.00028 | -0.11945 | -0.01634 | 0.00365 | -0.00144 | -0.0542 | -0.11296 | 0.00016 | 0.00284 | -0.00034 | 0.0703 | -0.01038 | -0.00506 | 0.0035 | -0.13164 | -0.00462 | -0.07505
[RO-RS] [OPP] TIE 400 kV Portile de Fier-Djerdap | BC | 0.07911 | 0.00185 | 0.06503 | 0 | -0.02237 | 0.0012 | -0.00291 | -0.00119 | 0.00089 | 0.00074 | 0.03997 | 0.03429 | -0.0047 | 0.00368 | 0.0768 | 0.05832 | -0.00043 | -0.00938 | 0.00089 | -0.19389 | 0.16983 | 0.01445 | -0.00775 | -0.01134 | -0.04563 | 0.10564
[RO-RS] [OPP] TIE 400 kV Portile de Fier-Djerdap | N-1 TIE 400 kV Arad-Sandorfalva | 0.07609 | 0.00213 | 0.06431 | 0 | -0.02744 | 0.00124 | -0.0029 | -0.00123 | 0.00091 | 0.00076 | 0.03577 | 0.0342 | -0.00306 | 0.00375 | 0.07473 | 0.05424 | -0.00044 | -0.00991 | 0.00091 | -0.20049 | 0.16738 | 0.01487 | -0.00775 | -0.01625 | -0.04885 | 0.1024
[RO-RS] [OPP] TIE 400 kV Portile de Fier-Djerdap | N-1 TIE 400 kV Nadab-Bekescsaba | 0.0741 | 0.0021 | 0.06222 | 0 | -0.02925 | 0.00119 | -0.00274 | -0.00118 | 0.00088 | 0.00073 | 0.03385 | 0.03298 | -0.00337 | 0.0036 | 0.07273 | 0.05229 | -0.00043 | -0.00968 | 0.00087 | -0.20231 | 0.16493 | 0.01424 | -0.00711 | -0.01807 | -0.04917 | 0.10035
[RO-RS] [OPP] TIE 400 kV Portile de Fier-Djerdap | N-1 TIE 400 kV Rosiori-Mukacevo | 0.06965 | 0.00112 | 0.05798 | 0 | -0.03377 | 0.00099 | -0.00257 | -0.00097 | 0.00074 | 0.00062 | 0.02929 | 0.02993 | -0.00663 | 0.00309 | 0.06842 | 0.0477 | -0.00035 | -0.00727 | 0.00074 | -0.20815 | 0.16019 | 0.01202 | -0.007 | -0.02257 | -0.0443 | 0.09581
[RO-RS] [OPP] TIE 400 kV Portile de Fier-Djerdap | N-1 TIE 400 kV TINTARENI-KOZLODUI 1 | 0.09013 | 0.00189 | 0.06896 | 0 | -0.00223 | 0.00126 | -0.00309 | -0.00125 | 0.00094 | 0.00078 | 0.05688 | 0.0366 | -0.00521 | 0.00388 | 0.08447 | 0.07431 | -0.00045 | -0.00978 | 0.00093 | -0.20384 | 0.1713 | 0.01517 | -0.00825 | 0.0073 | -0.04497 | 0.11626
[RO-RS] [OPP] TIE 400 kV Portile de Fier-Djerdap | N-1 TIE 400 kV TINTARENI-KOZLODUI 2 | 0.09013 | 0.00189 | 0.06896 | 0 | -0.00223 | 0.00126 | -0.00309 | -0.00125 | 0.00094 | 0.00078 | 0.05688 | 0.0366 | -0.00521 | 0.00388 | 0.08447 | 0.07431 | -0.00045 | -0.00978 | 0.00093 | -0.20384 | 0.1713 | 0.01517 | -0.00825 | 0.0073 | -0.04497 | 0.11626
[RO-RS] [OPP] TIE 400 kV Portile de Fier-Djerdap | N-1 TIE 400 kV Isaccea - Vulcanesti | 0.07075 | 0.00142 | 0.05979 | 0 | -0.03512 | 0.00106 | -0.00272 | -0.00104 | 0.00079 | 0.00066 | 0.02955 | 0.03116 | -0.00538 | 0.00329 | 0.06985 | 0.04827 | -0.00038 | -0.00787 | 0.00079 | -0.20424 | 0.1627 | 0.0129 | -0.00745 | -0.02388 | -0.02153 | 0.09711
[RO-RS] [OPP] TIE 400 kV Portile de Fier-Djerdap | N-1 OHL 400 kV Mintia-Arad | 0.07362 | 0.00202 | 0.06242 | 0 | -0.03081 | 0.00119 | -0.00278 | -0.00118 | 0.00088 | 0.00073 | 0.03282 | 0.03304 | -0.00352 | 0.0036 | 0.07256 | 0.05137 | -0.00042 | -0.00952 | 0.00087 | -0.2043 | 0.16541 | 0.01424 | -0.00733 | -0.01954 | -0.04928 | 0.09992
[RO-RS] [OPP] TIE 400 kV Portile de Fier-Djerdap | N-1 OHL 220 kV Portile de Fier-Resita 1&2 | 0.06994 | 0.00192 | 0.06081 | 0 | -0.03458 | 0.00115 | -0.00271 | -0.00114 | 0.00085 | 0.00071 | 0.02868 | 0.03204 | -0.00369 | 0.00349 | 0.06979 | 0.04703 | -0.00041 | -0.00918 | 0.00084 | -0.21484 | 0.16269 | 0.01382 | -0.00715 | -0.02332 | -0.04903 | 0.09568
[RO-RS] [OPP] TIE 400 kV Portile de Fier-Djerdap | N-1 OHL 220 kV Resita-Timisoara 1&2 | 0.06354 | 0.00181 | 0.05407 | 0 | -0.03816 | 0.00103 | -0.00239 | -0.00103 | 0.00076 | 0.00063 | 0.02355 | 0.02864 | -0.00279 | 0.00313 | 0.06301 | 0.0415 | -0.00037 | -0.00841 | 0.00076 | -0.21165 | 0.14906 | 0.0124 | -0.00625 | -0.02713 | -0.0482 | 0.08868
[RO-RS] [OPP] TIE 400 kV Portile de Fier-Djerdap | N-1 TRA 400/220 kV AT3 Arad | 0.0738 | 0.00189 | 0.06157 | 0 | -0.02834 | 0.00116 | -0.00274 | -0.00114 | 0.00086 | 0.00071 | 0.03409 | 0.03254 | -0.00389 | 0.00352 | 0.07223 | 0.05237 | -0.00041 | -0.00917 | 0.00085 | -0.20082 | 0.16332 | 0.01388 | -0.00726 | -0.01726 | -0.04712 | 0.0999
[RO-RS] [OPP] TIE 400 kV Portile de Fier-Djerdap | N-1 TIE 400 kV Resita-Pancevo c2 | 0.0816 | 0.00279 | 0.0903 | 0 | -0.05007 | 0.0017 | -0.0041 | -0.00169 | 0.00126 | 0.00105 | 0.02571 | 0.04655 | -0.0063 | 0.00519 | 0.09062 | 0.04656 | -0.00061 | -0.0134 | 0.00125 | -0.24988 | 0.22649 | 0.02084 | -0.01105 | -0.03656 | -0.06473 | 0.10853
[RO-RS] [OPP] TIE 400 kV Portile de Fier-Djerdap | N-1 TIE 400 kV Resita-Pancevo c1 | 0.07911 | 0.00185 | 0.06503 | 0 | -0.02237 | 0.0012 | -0.00291 | -0.00119 | 0.00089 | 0.00074 | 0.03997 | 0.03429 | -0.0047 | 0.00368 | 0.0768 | 0.05832 | -0.00043 | -0.00938 | 0.00089 | -0.19389 | 0.16983 | 0.01445 | -0.00775 | -0.01134 | -0.04563 | 0.10564
[RO-RO] [OPP] OHL 400 kV Portile de Fier-Resita | N-1 TIE 400 kV Resita-Pancevo c2 | 0.03942 | -3e-05 | 0.02422 | 0 | 0.04426 | 0.00035 | -0.00115 | -0.00033 | 0.00027 | 0.00022 | 0.04398 | 0.01259 | -0.00462 | 0.00116 | 0.03316 | 0.04468 | -0.00012 | -0.00187 | 0.00027 | 0.03548 | 0.04467 | 0.00431 | -0.00335 | 0.04393 | 0.00929 | 0.04294
[RO-RO] [OPP] OHL 400 kV Portile de Fier-Resita | N-1 TIE 400 kV Resita-Pancevo c1 | 0.03676 | -0.00102 | -0.00279 | 0 | 0.07387 | -0.00019 | 0.00013 | 0.0002 | -0.00013 | -0.00011 | 0.05922 | -0.00051 | -0.00291 | -0.00046 | 0.01839 | 0.05725 | 7e-05 | 0.00243 | -0.00012 | 0.09532 | -0.01587 | -0.00252 | 0.00017 | 0.07089 | 0.02971 | 0.03986
[RO-UA] [OPP] TIE 400 kV Isaccea-Vulcanesti | N-1 OHL 400 kV Gutinas – Smardan | 0.10099 | 0.00528 | 0.06325 | 0 | 0.15401 | 0.00166 | -0.00224 | -0.00173 | 0.00119 | 0.00099 | 0.12577 | 0.03783 | 0.00822 | 0.00467 | 0.08386 | 0.12132 | -0.00061 | -0.01819 | 0.00118 | 0.12501 | 0.0861 | 0.01879 | -0.00368 | 0.15147 | -0.291 | 0.10298
[RO-UA] [OPP] TIE 400 kV Isaccea-Vulcanesti | N-1 TIE 400 kV Resita-Pancevo c2 | 0.10091 | 0.00526 | 0.06245 | 0 | 0.15489 | 0.00165 | -0.0022 | -0.00171 | 0.00118 | 0.00098 | 0.12622 | 0.03744 | 0.00827 | 0.00462 | 0.08343 | 0.12169 | -0.0006 | -0.01807 | 0.00117 | 0.12678 | 0.08431 | 0.01859 | -0.00358 | 0.15226 | -0.2904 | 0.10289
[RO-UA] [OPP] TIE 400 kV Isaccea-Vulcanesti | N-1 TIE 400 kV Resita-Pancevo c1 | 0.10099 | 0.00528 | 0.06325 | 0 | 0.15401 | 0.00166 | -0.00224 | -0.00173 | 0.00119 | 0.00099 | 0.12577 | 0.03783 | 0.00822 | 0.00467 | 0.08386 | 0.12132 | -0.00061 | -0.01819 | 0.00118 | 0.12501 | 0.0861 | 0.01879 | -0.00368 | 0.15147 | -0.291 | 0.10298
[RO-HU] [OPP] TIE 400 kV Arad-Sandorfalva | BC | -0.04518 | 0.00417 | -0.01084 | 0 | -0.07585 | 0.00051 | 9e-05 | -0.00059 | 0.00033 | 0.00028 | -0.06272 | -0.0013 | 0.02456 | 0.00109 | -0.03095 | -0.06095 | -0.0002 | -0.00801 | 0.00033 | -0.09883 | -0.03671 | 0.00618 | 8e-05 | -0.07348 | -0.0483 | -0.04845
[RO-HU] [OPP] TIE 400 kV Arad-Sandorfalva | N-1 TIE 400 kV Nadab-Bekescsaba | -0.09668 | 0.00666 | -0.03972 | -1e-05 | -0.14649 | 0.00041 | 0.00178 | -0.00055 | 0.00021 | 0.00018 | -0.12553 | -0.01472 | 0.0382 | 0.00036 | -0.07274 | -0.12287 | -0.00017 | -0.01111 | 0.00021 | -0.1853 | -0.08709 | 0.00404 | 0.00672 | -0.14264 | -0.08467 | -0.10281
[RO-HU] [OPP] TIE 400 kV Arad-Sandorfalva | N-1 TIE 400 kV Rosiori-Mukacevo | -0.0712 | 0.00216 | -0.03024 | 0 | -0.10719 | -6e-05 | 0.00101 | 1e-05 | -8e-05 | -6e-05 | -0.09209 | -0.01329 | 0.01925 | -0.00051 | -0.05397 | -0.09013 | 1e-05 | -0.00221 | -8e-05 | -0.13805 | -0.06323 | -0.00051 | 0.00215 | -0.10435 | -0.04465 | -0.07549
[RO-HU] [OPP] TIE 400 kV Arad-Sandorfalva | N-1 TIE 400 kV Portile de Fier-Djerdap | -0.04048 | 0.00428 | -0.00698 | 0 | -0.07718 | 0.00059 | -9e-05 | -0.00066 | 0.00038 | 0.00032 | -0.06035 | 0.00074 | 0.02428 | 0.00131 | -0.02638 | -0.05749 | -0.00022 | -0.00856 | 0.00038 | -0.11036 | -0.02661 | 0.00704 | -0.00038 | -0.07415 | -0.05102 | -0.04217
[RO-HU] [OPP] TIE 400 kV Arad-Sandorfalva | N-1 OHL 400 kV Iernut-Sibiu Sud | -0.04785 | 0.00409 | -0.01251 | 0 | -0.07948 | 0.00048 | 0.00017 | -0.00055 | 0.0003 | 0.00026 | -0.06596 | -0.00225 | 0.0245 | 0.00099 | -0.03317 | -0.06414 | -0.00018 | -0.00771 | 0.0003 | -0.10222 | -0.03913 | 0.00575 | 0.00029 | -0.07702 | -0.04881 | -0.05123
[RO-HU] [OPP] TIE 400 kV Arad-Sandorfalva | N-1 TIE 400 kV Resita-Pancevo c2 | -0.04484 | 0.0043 | -0.0074 | 0 | -0.07961 | 0.00058 | -8e-05 | -0.00066 | 0.00038 | 0.00032 | -0.06466 | 0.00037 | 0.02434 | 0.0013 | -0.02907 | -0.06255 | -0.00022 | -0.00855 | 0.00038 | -0.10645 | -0.02901 | 0.00705 | -0.00037 | -0.07691 | -0.0509 | -0.04806
[RO-HU] [OPP] TIE 400 kV Arad-Sandorfalva | N-1 TIE 400 kV Resita-Pancevo c1 | -0.04518 | 0.00417 | -0.01084 | 0 | -0.07585 | 0.00051 | 9e-05 | -0.00059 | 0.00033 | 0.00028 | -0.06272 | -0.0013 | 0.02456 | 0.00109 | -0.03095 | -0.06095 | -0.0002 | -0.00801 | 0.00033 | -0.09883 | -0.03671 | 0.00618 | 8e-05 | -0.07348 | -0.0483 | -0.04845
[RO-HU] [OPP] TIE 400 kV Nadab-Bekescsaba | BC | -0.08809 | 0.00426 | -0.0494 | -1e-05 | -0.12083 | -0.00019 | 0.00289 | 6e-05 | -0.00021 | -0.00017 | -0.10741 | -0.02296 | 0.02333 | -0.00125 | -0.07149 | -0.10589 | 4e-05 | -0.00531 | -0.00021 | -0.1479 | -0.08616 | -0.00366 | 0.01136 | -0.11829 | -0.0622 | -0.09297
[RO-HU] [OPP] TIE 400 kV Nadab-Bekescsaba | N-1 TIE 400 kV Arad-Sandorfalva | -0.11825 | 0.00704 | -0.05664 | -1e-05 | -0.17148 | 0.00016 | 0.00295 | -0.00033 | 1e-05 | 2e-05 | -0.1493 | -0.02383 | 0.03973 | -0.00052 | -0.09215 | -0.14659 | -9e-05 | -0.01066 | 1e-05 | -0.21389 | -0.11068 | 0.00047 | 0.01141 | -0.16736 | -0.09446 | -0.12532
[RO-HU] [OPP] TIE 400 kV Nadab-Bekescsaba | N-1 TIE 400 kV Rosiori-Mukacevo | -0.14158 | 0.00014 | -0.08928 | 0 | -0.18527 | -0.00137 | 0.00479 | 0.00128 | -0.00105 | -0.00087 | -0.16778 | -0.04761 | 0.01241 | -0.00454 | -0.11883 | -0.16588 | 0.00047 | 0.0066 | -0.00105 | -0.22853 | -0.14067 | -0.01741 | 0.01562 | -0.18177 | -0.05469 | -0.14855
[RO-HU] [OPP] TIE 400 kV Nadab-Bekescsaba | N-1 TIE 400 kV Portile de Fier-Djerdap | -0.08351 | 0.00437 | -0.04563 | -1e-05 | -0.12213 | -0.00012 | 0.00272 | -1e-05 | -0.00016 | -0.00013 | -0.1051 | -0.02098 | 0.02306 | -0.00103 | -0.06705 | -0.10252 | 2e-05 | -0.00585 | -0.00016 | -0.15912 | -0.07634 | -0.00282 | 0.01091 | -0.11895 | -0.06484 | -0.08686
[RO-HU] [OPP] TIE 400 kV Nadab-Bekescsaba | N-1 OHL 400 kV Iernut-Sibiu Sud | -0.08662 | 0.0043 | -0.04848 | -1e-05 | -0.11884 | -0.00017 | 0.00285 | 4e-05 | -0.0002 | -0.00016 | -0.10564 | -0.02244 | 0.02336 | -0.00119 | -0.07027 | -0.10415 | 4e-05 | -0.00547 | -0.00019 | -0.14605 | -0.08484 | -0.00343 | 0.01124 | -0.11635 | -0.06193 | -0.09144
[RO-HU] [OPP] TIE 400 kV Nadab-Bekescsaba | N-1 TIE 400 kV Resita-Pancevo c2 | -0.08777 | 0.00438 | -0.0462 | -1e-05 | -0.12433 | -0.00012 | 0.00274 | 0 | -0.00016 | -0.00013 | -0.10922 | -0.02141 | 0.02313 | -0.00106 | -0.06974 | -0.10738 | 2e-05 | -0.00582 | -0.00016 | -0.15498 | -0.07901 | -0.00285 | 0.01094 | -0.12148 | -0.06462 | -0.0926
[RO-HU] [OPP] TIE 400 kV Nadab-Bekescsaba | N-1 TIE 400 kV Resita-Pancevo c1 | -0.08809 | 0.00426 | -0.0494 | -1e-05 | -0.12083 | -0.00019 | 0.00289 | 6e-05 | -0.00021 | -0.00017 | -0.10741 | -0.02296 | 0.02333 | -0.00125 | -0.07149 | -0.10589 | 4e-05 | -0.00531 | -0.00021 | -0.1479 | -0.08616 | -0.00366 | 0.01136 | -0.11829 | -0.0622 | -0.09297
[RO-UA] [OPP]TIE 400 kV Rosiori-Mukacevo | BC | 0.12598 | 0.00971 | 0.09393 | -1e-05 | 0.15177 | 0.00279 | -0.00447 | -0.00288 | 0.00198 | 0.00165 | 0.14218 | 0.05806 | 0.02572 | 0.00776 | 0.1115 | 0.14129 | -0.00101 | -0.02806 | 0.00197 | 0.1899 | 0.12837 | 0.03239 | -0.01004 | 0.1495 | -0.01768 | 0.13091
[RO-UA] [OPP]TIE 400 kV Rosiori-Mukacevo | N-1 TIE 400 kV Arad-Sandorfalva | 0.1316 | 0.00919 | 0.09528 | -1e-05 | 0.16121 | 0.00272 | -0.00448 | -0.00281 | 0.00194 | 0.00162 | 0.14999 | 0.05823 | 0.02266 | 0.00762 | 0.11535 | 0.14888 | -0.00099 | -0.02706 | 0.00193 | 0.2022 | 0.13294 | 0.03162 | -0.01005 | 0.15865 | -0.01167 | 0.13694
[RO-UA] [OPP]TIE 400 kV Rosiori-Mukacevo | N-1 TIE 400 kV Nadab-Bekescsaba | 0.14571 | 0.00876 | 0.105 | -1e-05 | 0.17884 | 0.00283 | -0.00511 | -0.0029 | 0.00203 | 0.00169 | 0.16624 | 0.06321 | 0.02049 | 0.00804 | 0.12752 | 0.16502 | -0.00102 | -0.02687 | 0.00202 | 0.22304 | 0.14768 | 0.03321 | -0.01258 | 0.176 | -0.00375 | 0.15174
[RO-UA] [OPP]TIE 400 kV Rosiori-Mukacevo | N-1 TIE 400 kV Portile de Fier-Djerdap | 0.12279 | 0.00964 | 0.09131 | -1e-05 | 0.15267 | 0.00274 | -0.00435 | -0.00284 | 0.00195 | 0.00162 | 0.14057 | 0.05668 | 0.02591 | 0.00761 | 0.10841 | 0.13894 | -0.001 | -0.02768 | 0.00194 | 0.19771 | 0.12153 | 0.0318 | -0.00972 | 0.14996 | -0.01585 | 0.12666
[RO-UA] [OPP]TIE 400 kV Rosiori-Mukacevo | N-1 OHL 400 kV Iernut-Sibiu Sud | 0.0993 | 0.00892 | 0.07732 | -1e-05 | 0.11555 | 0.00243 | -0.00366 | -0.00252 | 0.00172 | 0.00143 | 0.10986 | 0.04855 | 0.02515 | 0.00669 | 0.08929 | 0.10953 | -0.00089 | -0.02507 | 0.00171 | 0.15609 | 0.10431 | 0.02812 | -0.00792 | 0.11415 | -0.02272 | 0.1032
[RO-UA] [OPP]TIE 400 kV Rosiori-Mukacevo | N-1 OHL 400 kV Mintia-Arad | 0.13268 | 0.00952 | 0.09712 | -1e-05 | 0.16207 | 0.0028 | -0.00462 | -0.0029 | 0.002 | 0.00167 | 0.1509 | 0.05959 | 0.02428 | 0.00785 | 0.11667 | 0.14977 | -0.00102 | -0.02788 | 0.00199 | 0.20261 | 0.13377 | 0.03264 | -0.01055 | 0.15952 | -0.01322 | 0.13789
[RO-UA] [OPP]TIE 400 kV Rosiori-Mukacevo | N-1 OHL 400 kV Sibiu Sud-Mintia | 0.13033 | 0.00958 | 0.0958 | -1e-05 | 0.15904 | 0.00279 | -0.00456 | -0.00289 | 0.00199 | 0.00166 | 0.1481 | 0.05896 | 0.02479 | 0.0078 | 0.11475 | 0.14698 | -0.00102 | -0.02791 | 0.00198 | 0.19887 | 0.13128 | 0.0325 | -0.01035 | 0.15654 | -0.01436 | 0.13538
[RO-UA] [OPP]TIE 400 kV Rosiori-Mukacevo | N-1 OHL 400 kV Arefu-Sibiu Sud | 0.1158 | 0.00962 | 0.08826 | -1e-05 | 0.13757 | 0.00269 | -0.00419 | -0.00279 | 0.00191 | 0.00159 | 0.12943 | 0.05496 | 0.02633 | 0.00745 | 0.10331 | 0.12877 | -0.00098 | -0.02741 | 0.0019 | 0.17839 | 0.12 | 0.03122 | -0.00928 | 0.13577 | -0.01991 | 0.12032
[RO-UA] [OPP]TIE 400 kV Rosiori-Mukacevo | N-1 TIE 400 kV Resita-Pancevo c2 | 0.12581 | 0.00965 | 0.0922 | -1e-05 | 0.15366 | 0.00275 | -0.00438 | -0.00285 | 0.00196 | 0.00163 | 0.14315 | 0.05723 | 0.02583 | 0.00765 | 0.11055 | 0.1421 | -0.001 | -0.02778 | 0.00195 | 0.19373 | 0.1245 | 0.03195 | -0.00981 | 0.15123 | -0.01638 | 0.13071
[RO-UA] [OPP]TIE 400 kV Rosiori-Mukacevo | N-1 OHL 400 kV Arefu-Tantareni | 0.11894 | 0.00963 | 0.08997 | -1e-05 | 0.14237 | 0.00272 | -0.00428 | -0.00282 | 0.00193 | 0.00161 | 0.13343 | 0.05589 | 0.02609 | 0.00754 | 0.10582 | 0.13265 | -0.00099 | -0.02757 | 0.00192 | 0.18599 | 0.12257 | 0.03156 | -0.00952 | 0.14046 | -0.01829 | 0.12356
[RO-UA] [OPP]TIE 400 kV Rosiori-Mukacevo | N-1 TIE 400 kV Resita-Pancevo c1 | 0.12598 | 0.00971 | 0.09393 | -1e-05 | 0.15177 | 0.00279 | -0.00447 | -0.00288 | 0.00198 | 0.00165 | 0.14218 | 0.05806 | 0.02572 | 0.00776 | 0.1115 | 0.14129 | -0.00101 | -0.02806 | 0.00197 | 0.1899 | 0.12837 | 0.03239 | -0.01004 | 0.1495 | -0.01768 | 0.13091
[RO-RS] [OPP] TIE 400 kV Resita-Pancevo c2 | BC | 0.00391 | 0.00146 | 0.03968 | 0 | -0.0435 | 0.00079 | -0.00187 | -0.00078 | 0.00058 | 0.00048 | -0.02239 | 0.01925 | -0.00251 | 0.00237 | 0.0217 | -0.01847 | -0.00028 | -0.00632 | 0.00058 | -0.08793 | 0.08897 | 0.01002 | -0.00517 | -0.0396 | -0.03 | 0.00453
[RO-RS] [OPP] TIE 400 kV Resita-Pancevo c2 | N-1 TIE 400 kV Arad-Sandorfalva | 0.00107 | 0.00172 | 0.039 | 0 | -0.04828 | 0.00082 | -0.00187 | -0.00082 | 0.0006 | 0.0005 | -0.02634 | 0.01917 | -0.00097 | 0.00244 | 0.01975 | -0.0223 | -0.00029 | -0.00682 | 0.0006 | -0.09415 | 0.08666 | 0.01041 | -0.00517 | -0.04423 | -0.03304 | 0.00148
[RO-RS] [OPP] TIE 400 kV Resita-Pancevo c2 | N-1 TIE 400 kV Nadab-Bekescsaba | -0.0006 | 0.00168 | 0.03716 | 0 | -0.04969 | 0.00078 | -0.00173 | -0.00078 | 0.00057 | 0.00047 | -0.02789 | 0.01808 | -0.00132 | 0.00231 | 0.01804 | -0.02389 | -0.00028 | -0.00659 | 0.00057 | -0.0955 | 0.08456 | 0.00984 | -0.00459 | -0.04566 | -0.03319 | -0.00023
[RO-RS] [OPP] TIE 400 kV Resita-Pancevo c2 | N-1 TIE 400 kV Portile de Fier-Djerdap | 0.03646 | 0.00222 | 0.06644 | 0 | -0.05271 | 0.00128 | -0.00307 | -0.00127 | 0.00095 | 0.00079 | -0.00595 | 0.03336 | -0.00444 | 0.00389 | 0.0533 | 0.00553 | -0.00046 | -0.01018 | 0.00094 | -0.16772 | 0.15886 | 0.01597 | -0.00837 | -0.04427 | -0.04878 | 0.048
[RO-RS] [OPP] TIE 400 kV Resita-Pancevo c2 | N-1 OHL 400 kV Iernut-Sibiu Sud | 0.00148 | 0.00139 | 0.03817 | 0 | -0.0468 | 0.00075 | -0.0018 | -0.00075 | 0.00056 | 0.00046 | -0.02534 | 0.01838 | -0.00256 | 0.00228 | 0.01968 | -0.02136 | -0.00027 | -0.00605 | 0.00055 | -0.09101 | 0.08678 | 0.00963 | -0.00498 | -0.04282 | -0.03046 | 0.00201
[RO-RS] [OPP] TIE 400 kV Resita-Pancevo c2 | N-1 OHL 400 kV Mintia-Arad | 0.0014 | 0.00154 | 0.03849 | 0 | -0.04735 | 0.00078 | -0.00182 | -0.00078 | 0.00057 | 0.00048 | -0.02565 | 0.01868 | -0.00197 | 0.00234 | 0.01977 | -0.02163 | -0.00028 | -0.00639 | 0.00057 | -0.09268 | 0.08695 | 0.00993 | -0.00498 | -0.04334 | -0.03167 | 0.00192
[RO-RS] [OPP] TIE 400 kV Resita-Pancevo c2 | N-1 OHL 220 kV Portile de Fier-Resita c2 | 0.00621 | 0.00145 | 0.04074 | 0 | -0.04044 | 0.0008 | -0.00192 | -0.00079 | 0.00059 | 0.00049 | -0.01956 | 0.01981 | -0.00276 | 0.00242 | 0.02346 | -0.01564 | -0.00029 | -0.00637 | 0.00059 | -0.08267 | 0.09076 | 0.01018 | -0.00532 | -0.0366 | -0.02915 | 0.00703
[RO-RS] [OPP] TIE 400 kV Resita-Pancevo c2 | N-1 OHL 220 kV Portile de Fier-Resita c1 | 0.00621 | 0.00145 | 0.04074 | 0 | -0.04044 | 0.0008 | -0.00192 | -0.00079 | 0.00059 | 0.00049 | -0.01956 | 0.01981 | -0.00276 | 0.00242 | 0.02346 | -0.01564 | -0.00029 | -0.00637 | 0.00059 | -0.08267 | 0.09076 | 0.01018 | -0.00532 | -0.0366 | -0.02915 | 0.00703
[RO-RS] [OPP] TIE 400 kV Resita-Pancevo c2 | N-1 OHL 220 kV Resita-Timisoara c2 | -0.00129 | 0.00145 | 0.03603 | 0 | -0.04877 | 0.00073 | -0.0017 | -0.00073 | 0.00054 | 0.00045 | -0.02787 | 0.01737 | -0.00187 | 0.00219 | 0.0171 | -0.02408 | -0.00026 | -0.006 | 0.00053 | -0.09386 | 0.08204 | 0.00934 | -0.00467 | -0.04487 | -0.03086 | -0.00113
[RO-RS] [OPP] TIE 400 kV Resita-Pancevo c2 | N-1 OHL 220 kV Resita-Timisoara c1 | -0.00129 | 0.00145 | 0.03603 | 0 | -0.04877 | 0.00073 | -0.0017 | -0.00073 | 0.00054 | 0.00045 | -0.02787 | 0.01737 | -0.00187 | 0.00219 | 0.0171 | -0.02408 | -0.00026 | -0.006 | 0.00053 | -0.09386 | 0.08204 | 0.00934 | -0.00467 | -0.04487 | -0.03086 | -0.00113
[RO-RS] [OPP] TIE 400 kV Resita-Pancevo c2 | N-1 TRA 400/220 kV AT3 Arad | -0.00354 | 0.00151 | 0.03483 | 0 | -0.05187 | 0.00072 | -0.00164 | -0.00072 | 0.00053 | 0.00044 | -0.03063 | 0.01679 | -0.00138 | 0.00215 | 0.01529 | -0.0268 | -0.00026 | -0.00604 | 0.00053 | -0.09765 | 0.07984 | 0.00922 | -0.00449 | -0.0479 | -0.0321 | -0.00352
[RO-RS] [OPP] TIE 400 kV Resita-Pancevo c2 | N-1 OHL 400 kV Djerdap - Drmno | -0.00435 | 0.00215 | 0.05196 | 0 | -0.07488 | 0.00106 | -0.00245 | -0.00106 | 0.00078 | 0.00065 | -0.04398 | 0.025 | -0.00252 | 0.00318 | 0.02328 | -0.03843 | -0.00038 | -0.00878 | 0.00078 | -0.13744 | 0.13412 | 0.01359 | -0.00673 | -0.0691 | -0.04624 | -0.00435
[RO-RS] [OPP] TIE 400 kV Resita-Pancevo c2 | N-1 OHL 400 kV Djerdap - Bor | 0.0216 | 0.00152 | 0.04651 | 0 | -0.03488 | 0.00089 | -0.00217 | -0.00088 | 0.00066 | 0.00055 | -0.00641 | 0.02315 | -0.00336 | 0.00271 | 0.03499 | 0.00018 | -0.00032 | -0.00703 | 0.00066 | -0.10309 | 0.08924 | 0.0112 | -0.00595 | -0.02973 | -0.03172 | 0.02729
[RO-RS] [OPP] TIE 400 kV Resita-Pancevo c2 | N-1 OHL 400 kV Srbobran – Subotica 3 | 0.00639 | 0.00146 | 0.04211 | 0 | -0.04155 | 0.00082 | -0.00199 | -0.00082 | 0.00061 | 0.0005 | -0.02013 | 0.02046 | -0.00308 | 0.00249 | 0.02419 | -0.01611 | -0.00029 | -0.00651 | 0.0006 | -0.08636 | 0.0928 | 0.01048 | -0.00551 | -0.0376 | -0.02979 | 0.00717
[RO-RS] [OPP] TIE 400 kV Resita-Pancevo c2 | N-1 TIE 400 kV Sandorfalva-Subotica 3 | 0.01405 | 0.00149 | 0.05066 | 0 | -0.03596 | 0.00096 | -0.00244 | -0.00095 | 0.00072 | 0.00059 | -0.0134 | 0.02499 | -0.00517 | 0.00295 | 0.03218 | -0.0091 | -0.00034 | -0.00732 | 0.00071 | -0.08218 | 0.10424 | 0.01232 | -0.0068 | -0.03185 | -0.02966 | 0.01522
[RO-RS] [OPP] TIE 400 kV Resita-Pancevo c2 | N-1 OHL 400 kV Bor 2 – Nis 2 | 0.01739 | 0.00148 | 0.04418 | 0 | -0.03701 | 0.00085 | -0.00207 | -0.00085 | 0.00063 | 0.00052 | -0.01006 | 0.0219 | -0.00312 | 0.00259 | 0.03149 | -0.004 | -0.0003 | -0.00675 | 0.00063 | -0.09676 | 0.08411 | 0.01075 | -0.00568 | -0.032 | -0.03079 | 0.02206
[RO-RS] [OPP] TIE 400 kV Resita-Pancevo c2 | N-1 OHL 400 kV Portile de Fier-Resita | 0.02486 | 0.00088 | 0.03809 | 0 | -0.0014 | 0.00068 | -0.0018 | -0.00067 | 0.00051 | 0.00042 | 0.01136 | 0.01896 | -0.00417 | 0.00211 | 0.03218 | 0.01416 | -0.00024 | -0.00493 | 0.00051 | -0.03361 | 0.07992 | 0.00859 | -0.00508 | 0.00079 | -0.01307 | 0.02724
[RO-RS] [OPP] TIE 400 kV Resita-Pancevo c2 | N-1 OHL 400 kV Paks -Sandorfalva | 0.00112 | 0.00176 | 0.03835 | 0 | -0.04729 | 0.00082 | -0.00186 | -0.00082 | 0.0006 | 0.0005 | -0.02579 | 0.01892 | -0.00035 | 0.00243 | 0.01949 | -0.02184 | -0.00029 | -0.00682 | 0.00059 | -0.09238 | 0.08574 | 0.01038 | -0.00525 | -0.04332 | -0.0326 | 0.00151
[RO-RS] [OPP] TIE 400 kV Resita-Pancevo c2 | N-1 TIE 400 kV Resita-Pancevo c1 | 0.00391 | 0.00146 | 0.03968 | 0 | -0.0435 | 0.00079 | -0.00187 | -0.00078 | 0.00058 | 0.00048 | -0.02239 | 0.01925 | -0.00251 | 0.00237 | 0.0217 | -0.01847 | -0.00028 | -0.00632 | 0.00058 | -0.08793 | 0.08897 | 0.01002 | -0.00517 | -0.0396 | -0.03 | 0.00453
[RO-RS] [OPP] TIE 400 kV Resita-Pancevo c1 | BC | 0 | 0 | 0 |  | 0 | 0 |  | 0 | 0 | 0 | 0 | 0 |  |  | 0 | 0 | 0 |  | 0 | 0 | 0 | 0 | 0 | 0 | 0 | 0
[RO-RS] [OPP] TIE 400 kV Resita-Pancevo c1 | N-1 TIE 400 kV Arad-Sandorfalva | 0 | 0 | 0 |  | 0 | 0 |  | 0 | 0 | 0 | 0 | 0 |  |  | 0 | 0 | 0 |  | 0 | 0 | 0 | 0 | 0 | 0 | 0 | 0
[RO-RS] [OPP] TIE 400 kV Resita-Pancevo c1 | N-1 TIE 400 kV Nadab-Bekescsaba | 0 | 0 | 0 |  | 0 | 0 |  | 0 | 0 | 0 | 0 | 0 |  |  | 0 | 0 | 0 |  | 0 | 0 | 0 | 0 | 0 | 0 | 0 | 0
[RO-RS] [OPP] TIE 400 kV Resita-Pancevo c1 | N-1 TIE 400 kV Portile de Fier-Djerdap | 0 | 0 | 0 |  | 0 | 0 |  | 0 | 0 | 0 | 0 | 0 |  |  | 0 | 0 | 0 |  | 0 | 0 | 0 | 0 | 0 | 0 | 0 | 0
[RO-RS] [OPP] TIE 400 kV Resita-Pancevo c1 | N-1 OHL 400 kV Iernut-Sibiu Sud | 0 | 0 | 0 |  | 0 | 0 |  | 0 | 0 | 0 | 0 | 0 |  |  | 0 | 0 | 0 |  | 0 | 0 | 0 | 0 | 0 | 0 | 0 | 0
[RO-RS] [OPP] TIE 400 kV Resita-Pancevo c1 | N-1 OHL 400 kV Mintia-Arad | 0 | 0 | 0 |  | 0 | 0 |  | 0 | 0 | 0 | 0 | 0 |  |  | 0 | 0 | 0 |  | 0 | 0 | 0 | 0 | 0 | 0 | 0 | 0
[RO-RS] [OPP] TIE 400 kV Resita-Pancevo c1 | N-1 OHL 220 kV Portile de Fier-Resita c2 | 0 | 0 | 0 |  | 0 | 0 |  | 0 | 0 | 0 | 0 | 0 |  |  | 0 | 0 | 0 |  | 0 | 0 | 0 | 0 | 0 | 0 | 0 | 0
[RO-RS] [OPP] TIE 400 kV Resita-Pancevo c1 | N-1 OHL 220 kV Portile de Fier-Resita c1 | 0 | 0 | 0 |  | 0 | 0 |  | 0 | 0 | 0 | 0 | 0 |  |  | 0 | 0 | 0 |  | 0 | 0 | 0 | 0 | 0 | 0 | 0 | 0
[RO-RS] [OPP] TIE 400 kV Resita-Pancevo c1 | N-1 OHL 220 kV Resita-Timisoara c2 | 0 | 0 | 0 |  | 0 | 0 |  | 0 | 0 | 0 | 0 | 0 |  |  | 0 | 0 | 0 |  | 0 | 0 | 0 | 0 | 0 | 0 | 0 | 0
[RO-RS] [OPP] TIE 400 kV Resita-Pancevo c1 | N-1 OHL 220 kV Resita-Timisoara c1 | 0 | 0 | 0 |  | 0 | 0 |  | 0 | 0 | 0 | 0 | 0 |  |  | 0 | 0 | 0 |  | 0 | 0 | 0 | 0 | 0 | 0 | 0 | 0
[RO-RS] [OPP] TIE 400 kV Resita-Pancevo c1 | N-1 TRA 400/220 kV AT3 Arad | 0 | 0 | 0 |  | 0 | 0 |  | 0 | 0 | 0 | 0 | 0 |  |  | 0 | 0 | 0 |  | 0 | 0 | 0 | 0 | 0 | 0 | 0 | 0
[RO-RS] [OPP] TIE 400 kV Resita-Pancevo c1 | N-1 OHL 400 kV Djerdap - Drmno | 0 | 0 | 0 |  | 0 | 0 |  | 0 | 0 | 0 | 0 | 0 |  |  | 0 | 0 | 0 |  | 0 | 0 | 0 | 0 | 0 | 0 | 0 | 0
[RO-RS] [OPP] TIE 400 kV Resita-Pancevo c1 | N-1 OHL 400 kV Djerdap - Bor | 0 | 0 | 0 |  | 0 | 0 |  | 0 | 0 | 0 | 0 | 0 |  |  | 0 | 0 | 0 |  | 0 | 0 | 0 | 0 | 0 | 0 | 0 | 0
[RO-RS] [OPP] TIE 400 kV Resita-Pancevo c1 | N-1 OHL 400 kV Srbobran – Subotica 3 | 0 | 0 | 0 |  | 0 | 0 |  | 0 | 0 | 0 | 0 | 0 |  |  | 0 | 0 | 0 |  | 0 | 0 | 0 | 0 | 0 | 0 | 0 | 0
[RO-RS] [OPP] TIE 400 kV Resita-Pancevo c1 | N-1 TIE 400 kV Sandorfalva-Subotica 3 | 0 | 0 | 0 |  | 0 | 0 |  | 0 | 0 | 0 | 0 | 0 |  |  | 0 | 0 | 0 |  | 0 | 0 | 0 | 0 | 0 | 0 | 0 | 0
[RO-RS] [OPP] TIE 400 kV Resita-Pancevo c1 | N-1 OHL 400 kV Bor 2 – Nis 2 | 0 | 0 | 0 |  | 0 | 0 |  | 0 | 0 | 0 | 0 | 0 |  |  | 0 | 0 | 0 |  | 0 | 0 | 0 | 0 | 0 | 0 | 0 | 0
[RO-RS] [OPP] TIE 400 kV Resita-Pancevo c1 | N-1 OHL 400 kV Portile de Fier-Resita | 0 | 0 | 0 |  | 0 | 0 |  | 0 | 0 | 0 | 0 | 0 |  |  | 0 | 0 | 0 |  | 0 | 0 | 0 | 0 | 0 | 0 | 0 | 0
[RO-RS] [OPP] TIE 400 kV Resita-Pancevo c1 | N-1 OHL 400 kV Paks -Sandorfalva | 0 | 0 | 0 |  | 0 | 0 |  | 0 | 0 | 0 | 0 | 0 |  |  | 0 | 0 | 0 |  | 0 | 0 | 0 | 0 | 0 | 0 | 0 | 0
[RO-RS] [OPP] TIE 400 kV Resita-Pancevo c1 | N-1 TIE 400 kV Resita-Pancevo c2 | 0 | 0 | 0 |  | 0 | 0 |  | 0 | 0 | 0 | 0 | 0 |  |  | 0 | 0 | 0 |  | 0 | 0 | 0 | 0 | 0 | 0 | 0 | 0
[RO-BG] [OPP] TIE 400 kV DOBRUDJA- MEDGIDIA SUD | BC | -0.05979 | -0.00138 | -0.02813 | 0 | -0.13994 | -0.00061 | 0.00115 | 0.00062 | -0.00045 | -0.00037 | -0.08934 | -0.01669 | -0.00027 | -0.0018 | -0.04472 | -0.08053 | 0.00022 | 0.00568 | -0.00044 | 0.00784 | -0.02844 | -0.00692 | 0.00258 | -0.1379 | 0.06485 | -0.05661
[RO-BG] [OPP] TIE 400 kV DOBRUDJA- MEDGIDIA SUD | N-1 OHL 400 kV Isaccea - Stupina | -0.05848 | -0.00132 | -0.02738 | 0 | -0.13764 | -0.00059 | 0.00112 | 0.0006 | -0.00043 | -0.00036 | -0.08762 | -0.01624 | -0.00021 | -0.00175 | -0.04367 | -0.07891 | 0.00021 | 0.00549 | -0.00043 | 0.00887 | -0.02747 | -0.00671 | 0.00252 | -0.13563 | 0.06209 | -0.0553
[RO-BG] [OPP] TIE 400 kV DOBRUDJA- MEDGIDIA SUD | N-1 TIE 400 kV MEDGIDIA SUD - VARNA | -0.10346 | -0.00238 | -0.04868 | 0 | -0.24174 | -0.00106 | 0.00199 | 0.00107 | -0.00077 | -0.00064 | -0.15462 | -0.02888 | -0.00047 | -0.00311 | -0.07739 | -0.13936 | 0.00038 | 0.00983 | -0.00077 | 0.01357 | -0.04921 | -0.01197 | 0.00446 | -0.23871 | 0.11221 | -0.09796
[RO-BG] [OPP] TIE 400 kV DOBRUDJA- MEDGIDIA SUD | N-1 OHL 400 kV Cernavoda - Pelicanu | -0.0593 | -0.00149 | -0.02871 | 0 | -0.13441 | -0.00063 | 0.00116 | 0.00064 | -0.00046 | -0.00038 | -0.08726 | -0.01703 | -0.00058 | -0.00186 | -0.04479 | -0.07909 | 0.00023 | 0.00601 | -0.00046 | 0.00094 | -0.03028 | -0.00719 | 0.00255 | -0.1324 | 0.07156 | -0.05655
[RO-BG] [OPP] TIE 400 kV DOBRUDJA- MEDGIDIA SUD | N-1 OHL 400 kV Gura Ialomitei - Bucuresti Sud | -0.05929 | -0.0015 | -0.02877 | 0 | -0.13406 | -0.00064 | 0.00116 | 0.00065 | -0.00046 | -0.00039 | -0.08715 | -0.01706 | -0.0006 | -0.00186 | -0.04482 | -0.07902 | 0.00023 | 0.00604 | -0.00046 | 0.00052 | -0.03044 | -0.00722 | 0.00255 | -0.13206 | 0.07202 | -0.05658
[RO-BG] [OPP] TIE 400 kV DOBRUDJA- MEDGIDIA SUD | N-1 OHL 400 kV Gutinas – Smardan | -0.05979 | -0.00138 | -0.02813 | 0 | -0.13994 | -0.00061 | 0.00115 | 0.00062 | -0.00045 | -0.00037 | -0.08934 | -0.01669 | -0.00027 | -0.0018 | -0.04472 | -0.08053 | 0.00022 | 0.00568 | -0.00044 | 0.00784 | -0.02844 | -0.00692 | 0.00258 | -0.1379 | 0.06485 | -0.05661
[RO-BG] [OPP] TIE 400 kV DOBRUDJA- MEDGIDIA SUD | N-1 TIE 400 kV Resita-Pancevo c2 | -0.05983 | -0.0014 | -0.0286 | 0 | -0.13942 | -0.00062 | 0.00117 | 0.00063 | -0.00045 | -0.00038 | -0.08908 | -0.01692 | -0.00024 | -0.00183 | -0.04498 | -0.08031 | 0.00022 | 0.00576 | -0.00045 | 0.00889 | -0.0295 | -0.00704 | 0.00264 | -0.13743 | 0.0652 | -0.05666
[RO-BG] [OPP] TIE 400 kV DOBRUDJA- MEDGIDIA SUD | N-1 TIE 400 kV Resita-Pancevo c1 | -0.05979 | -0.00138 | -0.02813 | 0 | -0.13994 | -0.00061 | 0.00115 | 0.00062 | -0.00045 | -0.00037 | -0.08934 | -0.01669 | -0.00027 | -0.0018 | -0.04472 | -0.08053 | 0.00022 | 0.00568 | -0.00044 | 0.00784 | -0.02844 | -0.00692 | 0.00258 | -0.1379 | 0.06485 | -0.05661
[RO-BG] [OPP] TIE 400 kV MEDGIDIA SUD - VARNA | BC | -0.06173 | -0.00142 | -0.02904 | 0 | -0.1439 | -0.00063 | 0.00119 | 0.00064 | -0.00046 | -0.00038 | -0.09227 | -0.01723 | -0.00028 | -0.00186 | -0.04617 | -0.08316 | 0.00023 | 0.00587 | -0.00046 | 0.0081 | -0.02936 | -0.00714 | 0.00266 | -0.1425 | 0.06694 | -0.05844
[RO-BG] [OPP] TIE 400 kV MEDGIDIA SUD - VARNA | N-1 OHL 400 kV Isaccea - Rahman | -0.06049 | -0.00137 | -0.02833 | 0 | -0.14172 | -0.00061 | 0.00116 | 0.00062 | -0.00045 | -0.00037 | -0.09064 | -0.01681 | -0.00022 | -0.00181 | -0.04518 | -0.08162 | 0.00022 | 0.00569 | -0.00044 | 0.00907 | -0.02843 | -0.00694 | 0.00261 | -0.14035 | 0.06433 | -0.05721
[RO-BG] [OPP] TIE 400 kV MEDGIDIA SUD - VARNA | N-1 TIE 400 kV DOBRUDJA- MEDGIDIA SUD | -0.10442 | -0.00241 | -0.04913 | 0 | -0.24382 | -0.00107 | 0.00201 | 0.00108 | -0.00078 | -0.00065 | -0.15606 | -0.02915 | -0.00048 | -0.00314 | -0.07811 | -0.14066 | 0.00038 | 0.00993 | -0.00077 | 0.0137 | -0.04966 | -0.01208 | 0.0045 | -0.24096 | 0.11324 | -0.09886
[RO-BG] [OPP] TIE 400 kV MEDGIDIA SUD - VARNA | N-1 OHL 400 kV Cernavoda - Pelicanu | -0.06123 | -0.00154 | -0.02964 | 0 | -0.13819 | -0.00065 | 0.0012 | 0.00066 | -0.00048 | -0.0004 | -0.09013 | -0.01758 | -0.0006 | -0.00192 | -0.04624 | -0.08167 | 0.00024 | 0.00621 | -0.00047 | 0.00097 | -0.03126 | -0.00743 | 0.00264 | -0.13683 | 0.07387 | -0.05839
[RO-BG] [OPP] TIE 400 kV MEDGIDIA SUD - VARNA | N-1 OHL 400 kV Gura Ialomitei - Bucuresti Sud | -0.06122 | -0.00155 | -0.0297 | 0 | -0.13784 | -0.00066 | 0.0012 | 0.00067 | -0.00048 | -0.0004 | -0.09001 | -0.01761 | -0.00062 | -0.00193 | -0.04627 | -0.0816 | 0.00024 | 0.00623 | -0.00048 | 0.00054 | -0.03142 | -0.00745 | 0.00264 | -0.13647 | 0.07435 | -0.05841
[RO-BG] [OPP] TIE 400 kV MEDGIDIA SUD - VARNA | N-1 OHL 400 kV Gutinas – Smardan | -0.06173 | -0.00142 | -0.02904 | 0 | -0.1439 | -0.00063 | 0.00119 | 0.00064 | -0.00046 | -0.00038 | -0.09227 | -0.01723 | -0.00028 | -0.00186 | -0.04617 | -0.08316 | 0.00023 | 0.00587 | -0.00046 | 0.0081 | -0.02936 | -0.00714 | 0.00266 | -0.1425 | 0.06694 | -0.05844
[RO-BG] [OPP] TIE 400 kV MEDGIDIA SUD - VARNA | N-1 OHL 400 kV Medgidia Sud - Stupina | -0.06039 | -0.00137 | -0.02827 | 0 | -0.14153 | -0.00061 | 0.00116 | 0.00062 | -0.00045 | -0.00037 | -0.09049 | -0.01677 | -0.00022 | -0.0018 | -0.04509 | -0.08148 | 0.00022 | 0.00567 | -0.00044 | 0.00916 | -0.02835 | -0.00693 | 0.0026 | -0.14016 | 0.0641 | -0.0571
[RO-BG] [OPP] TIE 400 kV MEDGIDIA SUD - VARNA | N-1 OHL 400 kV Cernavodă - Medgidia Sud | -0.05593 | -0.00145 | -0.02732 | 0 | -0.12494 | -0.00061 | 0.0011 | 0.00062 | -0.00044 | -0.00037 | -0.08194 | -0.01621 | -0.00067 | -0.00178 | -0.04237 | -0.07437 | 0.00022 | 0.0058 | -0.00044 | -0.0013 | -0.02913 | -0.00689 | 0.0024 | -0.12373 | 0.07028 | -0.05344
[RO-BG] [OPP] TIE 400 kV MEDGIDIA SUD - VARNA | N-1 TIE 400 kV Resita-Pancevo c2 | -0.06178 | -0.00144 | -0.02953 | 0 | -0.14337 | -0.00064 | 0.00121 | 0.00065 | -0.00047 | -0.00039 | -0.092 | -0.01747 | -0.00025 | -0.00189 | -0.04644 | -0.08293 | 0.00023 | 0.00594 | -0.00046 | 0.00918 | -0.03045 | -0.00727 | 0.00272 | -0.14202 | 0.06731 | -0.0585
[RO-BG] [OPP] TIE 400 kV MEDGIDIA SUD - VARNA | N-1 TIE 400 kV Resita-Pancevo c1 | -0.06173 | -0.00142 | -0.02904 | 0 | -0.1439 | -0.00063 | 0.00119 | 0.00064 | -0.00046 | -0.00038 | -0.09227 | -0.01723 | -0.00028 | -0.00186 | -0.04617 | -0.08316 | 0.00023 | 0.00587 | -0.00046 | 0.0081 | -0.02936 | -0.00714 | 0.00266 | -0.1425 | 0.06694 | -0.05844
[RO-RO] [OPP] OHL 400 kV Arad-Nadab | N-1 TIE 400 kV Arad-Sandorfalva | 0.12263 | -0.0015 | 0.07206 | 0 | 0.16057 | 0.00086 | -0.00357 | -0.00077 | 0.00068 | 0.00056 | 0.14612 | 0.03654 | -0.01895 | 0.00305 | 0.10119 | 0.14488 | -0.00029 | -0.00242 | 0.00068 | 0.19174 | 0.12553 | 0.01092 | -0.01124 | 0.15755 | 0.05312 | 0.1299
[RO-RO] [OPP] OHL 400 kV Arad-Nadab | N-1 TIE 400 kV Portile de Fier-Djerdap | 0.0852 | 0.00155 | 0.06105 | 0 | 0.10461 | 0.00119 | -0.00338 | -0.00116 | 0.00089 | 0.00074 | 0.09726 | 0.03405 | -0.0003 | 0.0037 | 0.07456 | 0.09653 | -0.00042 | -0.00802 | 0.00088 | 0.12611 | 0.09044 | 0.01492 | -0.01083 | 0.10288 | 0.01887 | 0.08884
[RO-RO] [OPP] OHL 400 kV Arad-Nadab | N-1 TIE 400 kV Resita-Pancevo c2 | 0.08841 | 0.00152 | 0.06092 | 0 | 0.10691 | 0.00118 | -0.00336 | -0.00115 | 0.00089 | 0.00073 | 0.10072 | 0.03411 | -0.00032 | 0.00369 | 0.07631 | 0.1005 | -0.00042 | -0.00796 | 0.00088 | 0.12419 | 0.09123 | 0.0148 | -0.01078 | 0.10537 | 0.01912 | 0.09317
[RO-RO] [OPP] OHL 400 kV Arad-Nadab | N-1 TIE 400 kV Resita-Pancevo c1 | 0.0887 | 0.00163 | 0.06392 | 0 | 0.10362 | 0.00124 | -0.0035 | -0.00121 | 0.00093 | 0.00077 | 0.09902 | 0.03557 | -0.00051 | 0.00387 | 0.07796 | 0.09911 | -0.00044 | -0.00843 | 0.00092 | 0.11754 | 0.09796 | 0.01556 | -0.01118 | 0.10238 | 0.01685 | 0.09352
[RO-RO] [OPP] OHL 400 kV Mintia-Arad | BC | 0.06931 | -0.00203 | 0.03297 | 0 | 0.10658 | 0.00019 | -0.0016 | -0.00013 | 0.00018 | 0.00015 | 0.09015 | 0.01581 | -0.01487 | 0.00093 | 0.05349 | 0.08762 | -6e-05 | 0.0018 | 0.00018 | 0.13141 | 0.05577 | 0.00263 | -0.00531 | 0.10356 | 0.04612 | 0.07221
[RO-RO] [OPP] OHL 400 kV Mintia-Arad | N-1 TIE 400 kV Rosiori-Mukacevo | 0.08146 | -0.0011 | 0.04203 | 0 | 0.12122 | 0.00046 | -0.00204 | -0.00041 | 0.00037 | 0.0003 | 0.10386 | 0.0214 | -0.01239 | 0.00168 | 0.06424 | 0.10125 | -0.00015 | -0.0009 | 0.00037 | 0.14972 | 0.06815 | 0.00576 | -0.00627 | 0.11798 | 0.04441 | 0.08483
[RO-RO] [OPP] OHL 400 kV Mintia-Arad | N-1 TIE 400 kV Portile de Fier-Djerdap | 0.06596 | -0.00211 | 0.03022 | 0 | 0.10753 | 0.00014 | -0.00148 | -8e-05 | 0.00014 | 0.00011 | 0.08845 | 0.01435 | -0.01467 | 0.00077 | 0.05024 | 0.08515 | -4e-05 | 0.0022 | 0.00014 | 0.13962 | 0.04857 | 0.00202 | -0.00498 | 0.10404 | 0.04805 | 0.06773
[RO-RO] [OPP] OHL 400 kV Mintia-Arad | N-1 OHL 400 kV Iernut-Sibiu Sud | 0.09205 | -0.00136 | 0.04713 | 0 | 0.13745 | 0.0005 | -0.00229 | -0.00044 | 0.0004 | 0.00033 | 0.1177 | 0.02392 | -0.01439 | 0.00184 | 0.07242 | 0.1147 | -0.00017 | -0.00075 | 0.0004 | 0.16023 | 0.07628 | 0.00627 | -0.00711 | 0.1337 | 0.05041 | 0.09583
[RO-RO] [OPP] OHL 400 kV Mintia-Arad | N-1 OHL 220 kV Portile de Fier-Resita 1&2 | 0.07088 | -0.00204 | 0.0337 | 0 | 0.10868 | 0.0002 | -0.00164 | -0.00014 | 0.00019 | 0.00015 | 0.09208 | 0.01619 | -0.01504 | 0.00096 | 0.05469 | 0.08956 | -6e-05 | 0.00177 | 0.00018 | 0.13501 | 0.057 | 0.00274 | -0.00541 | 0.10562 | 0.0467 | 0.07392
[RO-RO] [OPP] OHL 400 kV Mintia-Arad | N-1 OHL 220 kV Resita-Timisoara 1&2 | 0.07688 | -0.00201 | 0.0383 | 0 | 0.11425 | 0.00027 | -0.00186 | -0.00021 | 0.00024 | 0.0002 | 0.09812 | 0.01855 | -0.01579 | 0.00119 | 0.06019 | 0.0958 | -9e-05 | 0.00133 | 0.00024 | 0.14004 | 0.06586 | 0.00363 | -0.00604 | 0.11124 | 0.04737 | 0.08045
[RO-RO] [OPP] OHL 400 kV Mintia-Arad | N-1 OHL 220 kV Urechesti-Targu Jiu Nord | 0.065 | -0.00204 | 0.03051 | 0 | 0.10083 | 0.00015 | -0.00149 | -9e-05 | 0.00015 | 0.00012 | 0.08492 | 0.0145 | -0.01447 | 0.00081 | 0.04998 | 0.08245 | -4e-05 | 0.00202 | 0.00015 | 0.12526 | 0.05176 | 0.00218 | -0.00497 | 0.09795 | 0.04481 | 0.06766
[RO-RO] [OPP] OHL 400 kV Mintia-Arad | N-1 OHL 220 kV Paroseni-Targu Jiu Nord | 0.065 | -0.00204 | 0.03051 | 0 | 0.10083 | 0.00015 | -0.00149 | -9e-05 | 0.00015 | 0.00012 | 0.08492 | 0.0145 | -0.01447 | 0.00081 | 0.04998 | 0.08245 | -4e-05 | 0.00202 | 0.00015 | 0.12526 | 0.05176 | 0.00218 | -0.00497 | 0.09795 | 0.04481 | 0.06766
[RO-RO] [OPP] OHL 400 kV Mintia-Arad | N-1 TRA 400/220 kV AT3 Arad | 0.0815 | -0.00211 | 0.04092 | 0 | 0.12027 | 0.0003 | -0.00198 | -0.00023 | 0.00026 | 0.00021 | 0.10363 | 0.01983 | -0.01671 | 0.00129 | 0.06397 | 0.10127 | -9e-05 | 0.00133 | 0.00026 | 0.14731 | 0.07071 | 0.00395 | -0.00643 | 0.11714 | 0.04955 | 0.08538
[RO-RO] [OPP] OHL 400 kV Mintia-Arad | N-1 TIE 400 kV Resita-Pancevo c2 | 0.06919 | -0.00208 | 0.03178 | 0 | 0.10788 | 0.00017 | -0.00155 | -0.00011 | 0.00016 | 0.00013 | 0.09082 | 0.01523 | -0.01479 | 0.00086 | 0.05284 | 0.08818 | -5e-05 | 0.00199 | 0.00016 | 0.13404 | 0.05311 | 0.00234 | -0.00515 | 0.10474 | 0.04701 | 0.07207
[RO-RO] [OPP] OHL 400 kV Mintia-Arad | N-1 TIE 400 kV Resita-Pancevo c1 | 0.06931 | -0.00203 | 0.03297 | 0 | 0.10658 | 0.00019 | -0.0016 | -0.00013 | 0.00018 | 0.00015 | 0.09015 | 0.01581 | -0.01487 | 0.00093 | 0.05349 | 0.08762 | -6e-05 | 0.0018 | 0.00018 | 0.13141 | 0.05577 | 0.00263 | -0.00531 | 0.10356 | 0.04612 | 0.07221
[RO-RO] [OPP] OHL 400 kV Sibiu Sud-Mintia | BC | 0.0562 | -0.00177 | 0.02423 | 0 | 0.09397 | 0.0001 | -0.0012 | -5e-05 | 0.00011 | 9e-05 | 0.0765 | 0.01161 | -0.01195 | 0.0006 | 0.04203 | 0.07349 | -3e-05 | 0.00193 | 0.00011 | 0.1159 | 0.03757 | 0.00149 | -0.00405 | 0.0909 | 0.04296 | 0.0577
[RO-RO] [OPP] OHL 400 kV Sibiu Sud-Mintia | N-1 TIE 400 kV Rosiori-Mukacevo | 0.06573 | -0.00103 | 0.03133 | 0 | 0.10545 | 0.00031 | -0.00153 | -0.00027 | 0.00026 | 0.00021 | 0.08725 | 0.016 | -0.01001 | 0.00119 | 0.05046 | 0.08417 | -0.0001 | -0.00019 | 0.00026 | 0.13025 | 0.04727 | 0.00394 | -0.0048 | 0.1022 | 0.04162 | 0.06759
[RO-RO] [OPP] OHL 400 kV Sibiu Sud-Mintia | N-1 OHL 400 kV Iernut-Sibiu Sud | 0.0943 | -0.00063 | 0.04794 | 0 | 0.14569 | 0.00062 | -0.00234 | -0.00057 | 0.00048 | 0.0004 | 0.12265 | 0.0252 | -0.01115 | 0.00213 | 0.07375 | 0.11885 | -0.00021 | -0.00233 | 0.00048 | 0.16418 | 0.07193 | 0.00758 | -0.00707 | 0.14139 | 0.05015 | 0.09726
[RO-RO] [OPP] OHL 400 kV Sibiu Sud-Mintia | N-1 OHL 220 kV Portile de Fier-Resita 1&2 | 0.05922 | -0.00179 | 0.02562 | 0 | 0.09799 | 0.00012 | -0.00126 | -7e-05 | 0.00012 | 0.0001 | 0.08021 | 0.01235 | -0.01228 | 0.00066 | 0.04434 | 0.0772 | -3e-05 | 0.00187 | 0.00012 | 0.12279 | 0.03992 | 0.0017 | -0.00424 | 0.09484 | 0.04408 | 0.06097
[RO-RO] [OPP] OHL 400 kV Sibiu Sud-Mintia | N-1 OHL 220 kV Resita-Timisoara 1&2 | 0.07464 | -0.00171 | 0.0372 | 0 | 0.11266 | 0.0003 | -0.00181 | -0.00024 | 0.00026 | 0.00021 | 0.09593 | 0.01829 | -0.01421 | 0.00124 | 0.05835 | 0.0934 | -0.0001 | 0.00079 | 0.00026 | 0.13692 | 0.06215 | 0.00392 | -0.00583 | 0.10959 | 0.046 | 0.07777
[RO-RO] [OPP] OHL 400 kV Sibiu Sud-Mintia | N-1 OHL 220 kV Urechesti-Targu Jiu Nord | 0.06326 | -0.00175 | 0.02826 | 0 | 0.10339 | 0.00016 | -0.00139 | -0.00011 | 0.00015 | 0.00012 | 0.08506 | 0.01375 | -0.01261 | 0.0008 | 0.04778 | 0.08196 | -5e-05 | 0.00158 | 0.00015 | 0.12597 | 0.04413 | 0.00224 | -0.00461 | 0.10009 | 0.0451 | 0.06515
[RO-RO] [OPP] OHL 400 kV Sibiu Sud-Mintia | N-1 OHL 220 kV Paroseni-Targu Jiu Nord | 0.06326 | -0.00175 | 0.02826 | 0 | 0.10339 | 0.00016 | -0.00139 | -0.00011 | 0.00015 | 0.00012 | 0.08506 | 0.01375 | -0.01261 | 0.0008 | 0.04778 | 0.08196 | -5e-05 | 0.00158 | 0.00015 | 0.12597 | 0.04413 | 0.00224 | -0.00461 | 0.10009 | 0.0451 | 0.06515
[RO-RO] [OPP] OHL 400 kV Sibiu Sud-Mintia | N-1 TIE 400 kV Resita-Pancevo c2 | 0.05621 | -0.00176 | 0.02433 | 0 | 0.09387 | 0.00011 | -0.0012 | -5e-05 | 0.00011 | 9e-05 | 0.07645 | 0.01166 | -0.01196 | 0.00061 | 0.04209 | 0.07345 | -3e-05 | 0.00192 | 0.00011 | 0.11568 | 0.03779 | 0.00152 | -0.00406 | 0.0908 | 0.04288 | 0.05771
[RO-RO] [OPP] OHL 400 kV Sibiu Sud-Mintia | N-1 TIE 400 kV Resita-Pancevo c1 | 0.0562 | -0.00177 | 0.02423 | 0 | 0.09397 | 0.0001 | -0.0012 | -5e-05 | 0.00011 | 9e-05 | 0.0765 | 0.01161 | -0.01195 | 0.0006 | 0.04203 | 0.07349 | -3e-05 | 0.00193 | 0.00011 | 0.1159 | 0.03757 | 0.00149 | -0.00405 | 0.0909 | 0.04296 | 0.0577
[RO-RO] [OPP] OHL 400 kV Iernut-Sibiu Sud | N-1 TIE 400 kV Resita-Pancevo c2 | -0.08771 | -0.00258 | -0.05368 | 0 | -0.12022 | -0.00117 | 0.00259 | 0.00117 | -0.00085 | -0.00071 | -0.10689 | -0.03085 | -0.00192 | -0.00347 | -0.07256 | -0.10496 | 0.00042 | 0.00968 | -0.00085 | -0.11337 | -0.07702 | -0.01379 | 0.00684 | -0.11729 | -0.0173 | -0.09107
[RO-RO] [OPP] OHL 400 kV Iernut-Sibiu Sud | N-1 TIE 400 kV Resita-Pancevo c1 | -0.0878 | -0.00261 | -0.05464 | 0 | -0.11917 | -0.00119 | 0.00264 | 0.00119 | -0.00087 | -0.00072 | -0.10635 | -0.03132 | -0.00186 | -0.00352 | -0.07309 | -0.10451 | 0.00042 | 0.00983 | -0.00086 | -0.11125 | -0.07917 | -0.01403 | 0.00696 | -0.11634 | -0.01657 | -0.09118
[RO-RO] [OPP] OHL 400 kV Iernut-Gadalin | BC | 0.08185 | 0.00251 | 0.05123 | 0 | 0.11203 | 0.00112 | -0.00248 | -0.00112 | 0.00082 | 0.00068 | 0.09912 | 0.02942 | 0.00206 | 0.00333 | 0.06825 | 0.09728 | -0.0004 | -0.00933 | 0.00082 | 0.14313 | 0.07421 | 0.01327 | -0.00655 | 0.10954 | 0.01871 | 0.08492
[RO-RO] [OPP] OHL 400 kV Iernut-Gadalin | N-1 OHL 400 kV Mintia-Arad | 0.09815 | 0.00203 | 0.05898 | 0 | 0.13709 | 0.00117 | -0.00286 | -0.00115 | 0.00086 | 0.00072 | 0.12032 | 0.03313 | -0.00144 | 0.00355 | 0.08083 | 0.11789 | -0.00041 | -0.00891 | 0.00086 | 0.17403 | 0.08732 | 0.01389 | -0.0078 | 0.13389 | 0.02956 | 0.1019
[RO-RO] [OPP] OHL 400 kV Iernut-Gadalin | N-1 TIE 400 kV Resita-Pancevo c2 | 0.08176 | 0.00248 | 0.05026 | 0 | 0.1131 | 0.0011 | -0.00244 | -0.00111 | 0.00081 | 0.00067 | 0.09967 | 0.02894 | 0.00212 | 0.00327 | 0.06772 | 0.09773 | -0.00039 | -0.00917 | 0.0008 | 0.14528 | 0.07203 | 0.01303 | -0.00643 | 0.11051 | 0.01945 | 0.08481
[RO-RO] [OPP] OHL 400 kV Iernut-Gadalin | N-1 TIE 400 kV Resita-Pancevo c1 | 0.08185 | 0.00251 | 0.05123 | 0 | 0.11203 | 0.00112 | -0.00248 | -0.00112 | 0.00082 | 0.00068 | 0.09912 | 0.02942 | 0.00206 | 0.00333 | 0.06825 | 0.09728 | -0.0004 | -0.00933 | 0.00082 | 0.14313 | 0.07421 | 0.01327 | -0.00655 | 0.10954 | 0.01871 | 0.08492
[RO-RO] [OPP] OHL 400 kV Rosiori-Gadalin | BC | -0.08279 | -0.0027 | -0.05236 | 0 | -0.1124 | -0.00116 | 0.00254 | 0.00117 | -0.00085 | -0.00071 | -0.0998 | -0.03016 | -0.00265 | -0.00344 | -0.06928 | -0.09803 | 0.00042 | 0.00981 | -0.00085 | -0.14499 | -0.07588 | -0.01377 | 0.00665 | -0.10997 | -0.01764 | -0.08594
[RO-RO] [OPP] OHL 400 kV Rosiori-Gadalin | N-1 OHL 400 kV Mintia-Arad | -0.09967 | -0.0022 | -0.06039 | 0 | -0.13836 | -0.00121 | 0.00293 | 0.0012 | -0.00089 | -0.00074 | -0.12175 | -0.03401 | 0.00097 | -0.00367 | -0.08231 | -0.11937 | 0.00043 | 0.00937 | -0.00089 | -0.17699 | -0.08947 | -0.01441 | 0.00795 | -0.13518 | -0.02887 | -0.10352
[RO-RO] [OPP] OHL 400 kV Rosiori-Gadalin | N-1 TIE 400 kV Resita-Pancevo c2 | -0.08269 | -0.00266 | -0.05131 | 0 | -0.11356 | -0.00114 | 0.00249 | 0.00115 | -0.00084 | -0.00069 | -0.10039 | -0.02964 | -0.00272 | -0.00338 | -0.0687 | -0.09852 | 0.00041 | 0.00964 | -0.00083 | -0.14733 | -0.07352 | -0.0135 | 0.00651 | -0.11102 | -0.01844 | -0.08582
[RO-RO] [OPP] OHL 400 kV Rosiori-Gadalin | N-1 TIE 400 kV Resita-Pancevo c1 | -0.08279 | -0.0027 | -0.05236 | 0 | -0.1124 | -0.00116 | 0.00254 | 0.00117 | -0.00085 | -0.00071 | -0.0998 | -0.03016 | -0.00265 | -0.00344 | -0.06928 | -0.09803 | 0.00042 | 0.00981 | -0.00085 | -0.14499 | -0.07588 | -0.01377 | 0.00665 | -0.10997 | -0.01764 | -0.08594
[RO-RO] [OPP] OHL 400 kV Arefu-Tantareni | N-1 TIE 400 kV Resita-Pancevo c2 | -0.07058 | -0.00077 | -0.03922 | 0 | -0.09471 | -0.00069 | 0.00185 | 0.00067 | -0.00052 | -0.00043 | -0.08794 | -0.02161 | 0.00375 | -0.00215 | -0.05673 | -0.0868 | 0.00024 | 0.0048 | -0.00051 | -0.04012 | -0.05726 | -0.00819 | 0.00511 | -0.09111 | -0.00638 | -0.07361
[RO-RO] [OPP] OHL 400 kV Arefu-Tantareni | N-1 TIE 400 kV Resita-Pancevo c1 | -0.07062 | -0.00078 | -0.03964 | 0 | -0.09425 | -0.0007 | 0.00187 | 0.00068 | -0.00052 | -0.00043 | -0.0877 | -0.02181 | 0.00378 | -0.00218 | -0.05696 | -0.0866 | 0.00025 | 0.00487 | -0.00052 | -0.03919 | -0.0582 | -0.0083 | 0.00516 | -0.09069 | -0.00606 | -0.07366
[RO-RO] [OPP] OHL 400 kV Arefu-Sibiu Sud | N-1 TIE 400 kV Resita-Pancevo c2 | 0.08588 | 0.00076 | 0.04734 | 0 | 0.12039 | 0.00081 | -0.00226 | -0.00078 | 0.00061 | 0.0005 | 0.1079 | 0.02597 | -0.00511 | 0.00255 | 0.06882 | 0.10587 | -0.00028 | -0.00538 | 0.0006 | 0.09827 | 0.06947 | 0.00967 | -0.00634 | 0.1164 | 0.01917 | 0.08926
[RO-RO] [OPP] OHL 400 kV Arefu-Sibiu Sud | N-1 TIE 400 kV Resita-Pancevo c1 | 0.08593 | 0.00078 | 0.04787 | 0 | 0.11981 | 0.00082 | -0.00228 | -0.0008 | 0.00062 | 0.00051 | 0.1076 | 0.02622 | -0.00514 | 0.00258 | 0.06911 | 0.10563 | -0.00029 | -0.00547 | 0.00061 | 0.0971 | 0.07065 | 0.0098 | -0.00641 | 0.11587 | 0.01877 | 0.08932
[RO-RO] [OPP] OHL 400 kV Tantareni-Urechesti | BC | 0.02608 | -0.00082 | -0.00636 | 0 | 0.09267 | -0.0002 | 0.00029 | 0.00021 | -0.00014 | -0.00012 | 0.06298 | -0.00233 | -0.0017 | -0.00055 | 0.00972 | 0.05472 | 7e-05 | 0.00222 | -0.00014 | -0.06638 | -0.04744 | -0.00269 | 0.00068 | 0.0835 | 0.01899 | 0.0188
[RO-RO] [OPP] OHL 400 kV Tantareni-Urechesti | N-1 TIE 400 kV Portile de Fier-Djerdap | 0.04407 | -0.0004 | 0.00843 | 0 | 0.08758 | 7e-05 | -0.00038 | -6e-05 | 6e-05 | 5e-05 | 0.07207 | 0.00547 | -0.00277 | 0.00029 | 0.02719 | 0.06799 | -2e-05 | 9e-05 | 6e-05 | -0.11048 | -0.00881 | 0.0006 | -0.00108 | 0.08093 | 0.00861 | 0.04283
[RO-RO] [OPP] OHL 400 kV Tantareni-Urechesti | N-1 OHL 400 kV Portile de Fier-Urechesti | 0.02946 | 0.00033 | 0.01378 | 0 | 0.03949 | 0.00025 | -0.00061 | -0.00025 | 0.00019 | 0.00015 | 0.03975 | 0.00785 | -0.00114 | 0.00077 | 0.02231 | 0.0392 | -9e-05 | -0.00193 | 0.00019 | -0.1374 | 0.01424 | 0.00289 | -0.00157 | 0.03619 | -0.01207 | 0.03005
[RO-RO] [OPP] OHL 400 kV Tantareni-Urechesti | N-1 OHL 400 kV Slatina-Portile de Fier | 0.02508 | -0.00123 | -0.01292 | 0 | 0.11112 | -0.00036 | 0.00057 | 0.00037 | -0.00025 | -0.00021 | 0.07081 | -0.00567 | -0.00202 | -0.00099 | 0.00567 | 0.05993 | 0.00013 | 0.00367 | -0.00025 | -0.05481 | -0.06737 | -0.00455 | 0.00138 | 0.10013 | 0.03135 | 0.01519
[RO-RO] [OPP] OHL 400 kV Tantareni-Urechesti | N-1 OHL 400 kV Domnesti-Urechesti | 0.01865 | -0.00125 | -0.01372 | 0 | 0.0971 | -0.00037 | 0.00059 | 0.00038 | -0.00026 | -0.00022 | 0.05889 | -0.00636 | -0.00201 | -0.00103 | 0.00201 | 0.04888 | 0.00013 | 0.00382 | -0.00026 | -0.06151 | -0.06274 | -0.00467 | 0.0014 | 0.0878 | 0.03478 | 0.00954
[RO-RO] [OPP] OHL 400 kV Tantareni-Urechesti | N-1 TRA 400/220 kV AT Urechesti | 0.01788 | -0.00089 | -0.01144 | 0 | 0.08355 | -0.00029 | 0.00052 | 0.00029 | -0.00021 | -0.00017 | 0.05367 | -0.00504 | -0.00105 | -0.00081 | 0.00283 | 0.04529 | 0.0001 | 0.00278 | -0.0002 | -0.07617 | -0.05617 | -0.0037 | 0.00135 | 0.07458 | 0.01863 | 0.00996
[RO-RO] [OPP] OHL 400 kV Tantareni-Urechesti | N-1 TIE 400 kV Resita-Pancevo c2 | 0.02639 | -0.0007 | -0.00321 | 0 | 0.08922 | -0.00014 | 0.00014 | 0.00015 | -0.0001 | -8e-05 | 0.0612 | -0.0008 | -0.0019 | -0.00036 | 0.01144 | 0.05326 | 5e-05 | 0.00172 | -0.0001 | -0.07335 | -0.04039 | -0.00189 | 0.00027 | 0.08036 | 0.01661 | 0.01916
[RO-RO] [OPP] OHL 400 kV Tantareni-Urechesti | N-1 TIE 400 kV Resita-Pancevo c1 | 0.02608 | -0.00082 | -0.00636 | 0 | 0.09267 | -0.0002 | 0.00029 | 0.00021 | -0.00014 | -0.00012 | 0.06298 | -0.00233 | -0.0017 | -0.00055 | 0.00972 | 0.05472 | 7e-05 | 0.00222 | -0.00014 | -0.06638 | -0.04744 | -0.00269 | 0.00068 | 0.0835 | 0.01899 | 0.0188
[RO-RO] [OPP] OHL 400 kV Portile de Fier-Urechesti | BC | 0.00518 | 0.00176 | 0.03085 | 0 | -0.08147 | 0.00069 | -0.00137 | -0.0007 | 0.0005 | 0.00042 | -0.03557 | 0.0156 | 0.00087 | 0.00202 | 0.01929 | -0.02378 | -0.00025 | -0.00637 | 0.0005 | -0.10879 | 0.09448 | 0.00854 | -0.00344 | -0.07248 | -0.04758 | 0.01724
[RO-RO] [OPP] OHL 400 kV Portile de Fier-Urechesti | N-1 TIE 400 kV Portile de Fier-Djerdap | -0.01912 | 0.00119 | 0.01087 | 0 | -0.0746 | 0.00032 | -0.00047 | -0.00034 | 0.00023 | 0.00019 | -0.04785 | 0.00506 | 0.00231 | 0.00089 | -0.0043 | -0.0417 | -0.00012 | -0.00349 | 0.00023 | -0.04922 | 0.0423 | 0.0041 | -0.00106 | -0.069 | -0.03356 | -0.01522
[RO-RO] [OPP] OHL 400 kV Portile de Fier-Urechesti | N-1 OHL 400 kV Slatina-Portile de Fier | 0.00675 | 0.00241 | 0.04117 | 0 | -0.1105 | 0.00093 | -0.00181 | -0.00095 | 0.00068 | 0.00056 | -0.0479 | 0.02086 | 0.00137 | 0.00271 | 0.02566 | -0.03197 | -0.00034 | -0.00864 | 0.00067 | -0.12699 | 0.12584 | 0.01147 | -0.00454 | -0.09864 | -0.06702 | 0.02291
[RO-RO] [OPP] OHL 400 kV Portile de Fier-Urechesti | N-1 OHL 220 kV Portile de Fier-Resita 1&2 | 0.00948 | 0.00173 | 0.03283 | 0 | -0.07574 | 0.00072 | -0.00146 | -0.00073 | 0.00052 | 0.00044 | -0.03028 | 0.01665 | 0.0004 | 0.0021 | 0.02258 | -0.01849 | -0.00026 | -0.00646 | 0.00052 | -0.09897 | 0.09783 | 0.00883 | -0.00372 | -0.06687 | -0.04598 | 0.0219
[RO-RO] [OPP] OHL 400 kV Portile de Fier-Urechesti | N-1 OHL 220 kV Resita-Timisoara 1&2 | 0.02569 | 0.00182 | 0.04528 | 0 | -0.06068 | 0.00091 | -0.00205 | -0.00091 | 0.00067 | 0.00056 | -0.01396 | 0.02303 | -0.00164 | 0.00273 | 0.03744 | -0.00164 | -0.00033 | -0.00763 | 0.00067 | -0.08541 | 0.12183 | 0.01125 | -0.00543 | -0.05169 | -0.04419 | 0.03957
[RO-RO] [OPP] OHL 400 kV Portile de Fier-Urechesti | N-1 TIE 400 kV Resita-Pancevo c2 | 0.00477 | 0.00161 | 0.02667 | 0 | -0.07688 | 0.00061 | -0.00117 | -0.00062 | 0.00044 | 0.00037 | -0.03321 | 0.01357 | 0.00113 | 0.00177 | 0.017 | -0.02183 | -0.00022 | -0.0057 | 0.00044 | -0.09952 | 0.0851 | 0.00748 | -0.0029 | -0.06831 | -0.04442 | 0.01676
[RO-RO] [OPP] OHL 400 kV Portile de Fier-Urechesti | N-1 TIE 400 kV Resita-Pancevo c1 | 0.00518 | 0.00176 | 0.03085 | 0 | -0.08147 | 0.00069 | -0.00137 | -0.0007 | 0.0005 | 0.00042 | -0.03557 | 0.0156 | 0.00087 | 0.00202 | 0.01929 | -0.02378 | -0.00025 | -0.00637 | 0.0005 | -0.10879 | 0.09448 | 0.00854 | -0.00344 | -0.07248 | -0.04758 | 0.01724
[RO-RO] [OPP] OHL 400 kV Slatina-Portile de Fier | N-1 TIE 400 kV Portile de Fier-Djerdap | 0.01243 | -0.00089 | -0.00723 | 0 | 0.05173 | -0.00023 | 0.0003 | 0.00024 | -0.00016 | -0.00013 | 0.03163 | -0.00346 | -0.00189 | -0.00062 | 0.00271 | 0.02722 | 8e-05 | 0.00256 | -0.00016 | -0.00271 | -0.02742 | -0.00285 | 0.0006 | 0.04834 | 0.02866 | 0.00968
[RO-RO] [OPP] OHL 400 kV Slatina-Portile de Fier | N-1 OHL 400 kV Portile de Fier-Urechesti | -0.00515 | -0.00197 | -0.03257 | 0 | 0.08946 | -0.00075 | 0.00143 | 0.00076 | -0.00054 | -0.00045 | 0.03838 | -0.01655 | -0.00133 | -0.00216 | -0.0202 | 0.02556 | 0.00027 | 0.007 | -0.00054 | 0.07972 | -0.09929 | -0.00916 | 0.00352 | 0.08024 | 0.05706 | -0.01802
[RO-RO] [OPP] OHL 400 kV Slatina-Portile de Fier | N-1 TIE 400 kV Resita-Pancevo c2 | -0.00276 | -0.00115 | -0.01725 | 0 | 0.05316 | -0.00041 | 0.00074 | 0.00042 | -0.0003 | -0.00025 | 0.02231 | -0.00886 | -0.00114 | -0.00118 | -0.01083 | 0.01458 | 0.00015 | 0.00396 | -0.00029 | 0.02923 | -0.05459 | -0.00499 | 0.00176 | 0.04788 | 0.03555 | -0.01065
[RO-RO] [OPP] OHL 400 kV Slatina-Portile de Fier | N-1 TIE 400 kV Resita-Pancevo c1 | -0.00303 | -0.00125 | -0.01993 | 0 | 0.0561 | -0.00046 | 0.00087 | 0.00047 | -0.00034 | -0.00028 | 0.02382 | -0.01017 | -0.00097 | -0.00134 | -0.0123 | 0.01583 | 0.00017 | 0.00439 | -0.00033 | 0.03518 | -0.06061 | -0.00567 | 0.00211 | 0.05056 | 0.03758 | -0.01096
[RO-RO] [OPP] OHL 400 kV Medgidia Sud - Stupina | N-1 OHL 400 kV Gutinas – Smardan | 0.0377 | 0.00153 | 0.02175 | 0 | 0.06643 | 0.00053 | -0.00082 | -0.00055 | 0.00038 | 0.00032 | 0.04971 | 0.0129 | 0.00183 | 0.00152 | 0.03035 | 0.04692 | -0.00019 | -0.00553 | 0.00038 | 0.02967 | 0.02809 | 0.00605 | -0.00157 | 0.06546 | -0.07947 | 0.03768
[RO-RO] [OPP] OHL 400 kV Medgidia Sud - Stupina | N-1 OHL 400 kV Cernavodă - Medgidia Sud | 0.05263 | 0.00145 | 0.0262 | 0 | 0.11521 | 0.00059 | -0.00105 | -0.0006 | 0.00043 | 0.00036 | 0.07629 | 0.01554 | 0.00083 | 0.00172 | 0.04014 | 0.06951 | -0.00021 | -0.0057 | 0.00043 | 0.00547 | 0.02867 | 0.00669 | -0.00225 | 0.11375 | -0.07088 | 0.05054
[RO-RO] [OPP] OHL 400 kV Medgidia Sud - Rahman | N-1 OHL 400 kV Gutinas – Smardan | -0.03554 | -0.00144 | -0.02051 | 0 | -0.06264 | -0.0005 | 0.00077 | 0.00052 | -0.00036 | -0.0003 | -0.04686 | -0.01216 | -0.00172 | -0.00144 | -0.02861 | -0.04423 | 0.00018 | 0.00521 | -0.00036 | -0.02797 | -0.02649 | -0.00571 | 0.00148 | -0.06172 | 0.07493 | -0.03553
[RO-RO] [OPP] OHL 400 kV Medgidia Sud - Rahman | N-1 OHL 400 kV Cernavodă - Medgidia Sud | -0.04962 | -0.00137 | -0.0247 | 0 | -0.10862 | -0.00056 | 0.00099 | 0.00057 | -0.0004 | -0.00034 | -0.07193 | -0.01465 | -0.00079 | -0.00162 | -0.03784 | -0.06554 | 0.0002 | 0.00537 | -0.0004 | -0.00516 | -0.02703 | -0.00631 | 0.00212 | -0.10725 | 0.06683 | -0.04765
[RO-RO] [OPP] OHL 400 kV Medgidia Sud- Cernavoda | BC | 0.04553 | -0.00025 | 0.01356 | 0 | 0.14868 | 0.00017 | -0.00069 | -0.00016 | 0.00014 | 0.00011 | 0.08103 | 0.00805 | -0.00304 | 0.00061 | 0.02984 | 0.06889 | -6e-05 | -0.00052 | 0.00014 | -0.07376 | 0.00175 | 0.00196 | -0.00207 | 0.14721 | 0.02619 | 0.03921
[RO-RO] [OPP] OHL 400 kV Medgidia Sud- Cernavoda | N-1 OHL 400 kV Isaccea - Tulcea Vest | 0.03632 | -0.00071 | 0.00768 | 0 | 0.13552 | 2e-05 | -0.00047 | 0 | 3e-05 | 2e-05 | 0.06983 | 0.00456 | -0.00372 | 0.00018 | 0.02213 | 0.05798 | 0 | 0.00111 | 3e-05 | -0.08591 | -0.00655 | 0.00024 | -0.00169 | 0.13427 | 0.05107 | 0.02973
[RO-RO] [OPP] OHL 400 kV Medgidia Sud- Cernavoda | N-1 OHL 400 kV Lacu Sarat - Gura Ialomitei | 0.03086 | -0.00086 | 0.00461 | 0 | 0.12595 | -5e-05 | -0.00034 | 7e-05 | -2e-05 | -2e-05 | 0.06264 | 0.00279 | -0.00374 | -2e-05 | 0.01776 | 0.05118 | 2e-05 | 0.00171 | -2e-05 | -0.08908 | -0.01071 | -0.00052 | -0.00139 | 0.12484 | 0.05677 | 0.02424
[RO-RO] [OPP] OHL 400 kV Medgidia Sud- Cernavoda | N-1 OHL 400 kV Tulcea Vest - Tariverde | 0.03632 | -0.00071 | 0.00768 | 0 | 0.13552 | 2e-05 | -0.00047 | 0 | 3e-05 | 2e-05 | 0.06983 | 0.00456 | -0.00372 | 0.00018 | 0.02213 | 0.05798 | 0 | 0.00111 | 3e-05 | -0.08591 | -0.00655 | 0.00024 | -0.00169 | 0.13427 | 0.05107 | 0.02973
[RO-RO] [OPP] OHL 400 kV Medgidia Sud- Cernavoda | N-1 OHL 400 kV Gutinas – Smardan | 0.04553 | -0.00025 | 0.01356 | 0 | 0.14868 | 0.00017 | -0.00069 | -0.00016 | 0.00014 | 0.00011 | 0.08103 | 0.00805 | -0.00304 | 0.00061 | 0.02984 | 0.06889 | -6e-05 | -0.00052 | 0.00014 | -0.07376 | 0.00175 | 0.00196 | -0.00207 | 0.14721 | 0.02619 | 0.03921
[RO-RO] [OPP] OHL 400 kV Medgidia Sud- Cernavoda | N-1 OHL 400 kV Isaccea - Rahman | 0.06163 | 0.00041 | 0.02285 | 0 | 0.17705 | 0.0004 | -0.00104 | -0.00039 | 0.0003 | 0.00025 | 0.10226 | 0.01356 | -0.00225 | 0.00126 | 0.04281 | 0.08893 | -0.00014 | -0.00288 | 0.0003 | -0.06108 | 0.01375 | 0.00455 | -0.00274 | 0.17517 | -0.00775 | 0.0553
[RO-RO] [OPP] OHL 400 kV Medgidia Sud- Cernavoda | N-1 OHL 400 kV Isaccea - Stupina | 0.06305 | 0.00046 | 0.02367 | 0 | 0.17956 | 0.00042 | -0.00107 | -0.00041 | 0.00032 | 0.00026 | 0.10414 | 0.01405 | -0.00219 | 0.00131 | 0.04395 | 0.0907 | -0.00015 | -0.00309 | 0.00031 | -0.05996 | 0.01481 | 0.00477 | -0.0028 | 0.17764 | -0.01076 | 0.05673
[RO-RO] [OPP] OHL 400 kV Medgidia Sud- Cernavoda | N-1 TIE 400 kV MEDGIDIA SUD - VARNA | 0.03274 | -0.00054 | 0.00755 | 0 | 0.11888 | 4e-05 | -0.00044 | -2e-05 | 4e-05 | 3e-05 | 0.06192 | 0.00448 | -0.00309 | 0.00022 | 0.02028 | 0.05167 | -1e-05 | 0.0007 | 4e-05 | -0.07208 | -0.00433 | 0.00048 | -0.00152 | 0.1177 | 0.04005 | 0.02711
[RO-RO] [OPP] OHL 400 kV Medgidia Sud- Cernavoda | N-1 TIE 400 kV DOBRUDJA- MEDGIDIA SUD | 0.03342 | -0.00053 | 0.00786 | 0 | 0.12035 | 5e-05 | -0.00046 | -3e-05 | 5e-05 | 4e-05 | 0.06294 | 0.00467 | -0.00309 | 0.00024 | 0.02079 | 0.05258 | -1e-05 | 0.00063 | 5e-05 | -0.07217 | -0.00401 | 0.00056 | -0.00155 | 0.11929 | 0.03932 | 0.02775
[RO-RO] [OPP] OHL 400 kV Medgidia Sud- Cernavoda | N-1 OHL 400 kV Constanta Nord- Cernavoda | 0.03573 | -0.00079 | 0.00702 | 0 | 0.13616 | 0 | -0.00045 | 2e-05 | 1e-05 | 1e-05 | 0.06956 | 0.00417 | -0.00387 | 0.00013 | 0.02148 | 0.05754 | 0 | 0.00135 | 1e-05 | -0.08908 | -0.00779 | 2e-05 | -0.00167 | 0.13492 | 0.05533 | 0.02898
[RO-RO] [OPP] OHL 400 kV Medgidia Sud- Cernavoda | N-1 OHL 400 kV Cernavoda - Pelicanu | 0.04433 | 3e-05 | 0.01497 | 0 | 0.13519 | 0.00023 | -0.00072 | -0.00022 | 0.00018 | 0.00015 | 0.07596 | 0.00887 | -0.00228 | 0.00076 | 0.03001 | 0.06537 | -8e-05 | -0.00132 | 0.00018 | -0.05692 | 0.00624 | 0.00263 | -0.00201 | 0.1338 | 0.00982 | 0.03907
[RO-RO] [OPP] OHL 400 kV Medgidia Sud- Cernavoda | N-1 OHL 400 kV Pelicanu - Bucuresti Sud | 0.04437 | 6e-05 | 0.01516 | 0 | 0.13427 | 0.00024 | -0.00072 | -0.00023 | 0.00018 | 0.00015 | 0.0757 | 0.00898 | -0.00223 | 0.00077 | 0.03013 | 0.06524 | -8e-05 | -0.00139 | 0.00018 | -0.05584 | 0.00674 | 0.0027 | -0.00201 | 0.13288 | 0.00851 | 0.0392
[RO-RO] [OPP] OHL 400 kV Medgidia Sud- Cernavoda | N-1 OHL 400 kV Gura Ialomitei - Bucuresti Sud | 0.04433 | 5e-05 | 0.0151 | 0 | 0.1344 | 0.00024 | -0.00072 | -0.00023 | 0.00018 | 0.00015 | 0.07571 | 0.00895 | -0.00224 | 0.00077 | 0.03008 | 0.06522 | -8e-05 | -0.00137 | 0.00018 | -0.05597 | 0.00661 | 0.00268 | -0.00201 | 0.13301 | 0.00876 | 0.03914
[RO-RO] [OPP] OHL 400 kV Medgidia Sud- Cernavoda | N-1 OHL 400 kV Medgidia Sud - Stupina | 0.06305 | 0.00046 | 0.02367 | 0 | 0.17956 | 0.00042 | -0.00107 | -0.00041 | 0.00032 | 0.00026 | 0.10414 | 0.01405 | -0.00219 | 0.00131 | 0.04395 | 0.0907 | -0.00015 | -0.00309 | 0.00031 | -0.05996 | 0.01481 | 0.00477 | -0.0028 | 0.17764 | -0.01076 | 0.05673
[RO-RO] [OPP] OHL 400 kV Medgidia Sud- Cernavoda | N-1 OHL 400 kV Medgidia Sud - Rahman | 0.06163 | 0.00041 | 0.02285 | 0 | 0.17705 | 0.0004 | -0.00104 | -0.00039 | 0.0003 | 0.00025 | 0.10226 | 0.01356 | -0.00225 | 0.00126 | 0.04281 | 0.08893 | -0.00014 | -0.00288 | 0.0003 | -0.06108 | 0.01375 | 0.00455 | -0.00274 | 0.17517 | -0.00775 | 0.0553
[RO-RO] [OPP] OHL 400 kV Medgidia Sud- Cernavoda | N-1 TIE 400 kV Isaccea - Vulcanesti | 0.05704 | 0.00036 | 0.02077 | 0 | 0.16623 | 0.00036 | -0.00094 | -0.00035 | 0.00027 | 0.00023 | 0.09537 | 0.01236 | -0.0021 | 0.00114 | 0.0394 | 0.08272 | -0.00013 | -0.00259 | 0.00027 | -0.05951 | 0.01157 | 0.0041 | -0.00249 | 0.16447 | -0.00698 | 0.05095
[RO-RO] [OPP] OHL 400 kV Constanta Nord- Cernavoda | N-1 OHL 400 kV Gutinas – Smardan | -0.01423 | -0.00079 | -0.00949 | 0 | -0.01818 | -0.00025 | 0.00034 | 0.00026 | -0.00018 | -0.00015 | -0.01665 | -0.00563 | -0.00122 | -0.0007 | -0.01214 | -0.01648 | 9e-05 | 0.00271 | -0.00018 | -0.02225 | -0.01385 | -0.00282 | 0.00058 | -0.01784 | 0.04232 | -0.01486
[RO-RO] [OPP] OHL 400 kV Cernavoda - Pelicanu | BC | -0.00393 | 0.00093 | 0.00463 | 0 | -0.04442 | 0.00019 | -9e-05 | -0.00021 | 0.00013 | 0.00011 | -0.01668 | 0.0027 | 0.00248 | 0.0005 | 0.00054 | -0.01158 | -7e-05 | -0.00263 | 0.00013 | 0.05544 | 0.01477 | 0.00221 | 0.00019 | -0.04415 | -0.0539 | -0.00045
[RO-RO] [OPP] OHL 400 kV Cernavoda - Pelicanu | N-1 OHL 400 kV Isaccea - Tulcea Vest | -0.00457 | 0.00089 | 0.00422 | 0 | -0.04534 | 0.00018 | -7e-05 | -0.0002 | 0.00013 | 0.00011 | -0.01747 | 0.00245 | 0.00243 | 0.00047 | 0 | -0.01234 | -7e-05 | -0.00252 | 0.00013 | 0.05459 | 0.01419 | 0.00208 | 0.00022 | -0.04506 | -0.05215 | -0.00112
[RO-RO] [OPP] OHL 400 kV Cernavoda - Pelicanu | N-1 OHL 400 kV Lacu Sarat - Gura Ialomitei | -0.00522 | 0.00087 | 0.00384 | 0 | -0.04642 | 0.00017 | -6e-05 | -0.00019 | 0.00012 | 0.0001 | -0.0183 | 0.00223 | 0.00242 | 0.00044 | -0.00052 | -0.01314 | -7e-05 | -0.00244 | 0.00012 | 0.05409 | 0.01367 | 0.00199 | 0.00025 | -0.04612 | -0.0512 | -0.00178
[RO-RO] [OPP] OHL 400 kV Cernavoda - Pelicanu | N-1 OHL 400 kV Tulcea Vest - Tariverde | -0.00457 | 0.00089 | 0.00422 | 0 | -0.04534 | 0.00018 | -7e-05 | -0.0002 | 0.00013 | 0.00011 | -0.01747 | 0.00245 | 0.00243 | 0.00047 | 0 | -0.01234 | -7e-05 | -0.00252 | 0.00013 | 0.05459 | 0.01419 | 0.00208 | 0.00022 | -0.04506 | -0.05215 | -0.00112
[RO-RO] [OPP] OHL 400 kV Cernavoda - Pelicanu | N-1 OHL 400 kV Tariverde - Constanta Nord | -0.00457 | 0.00089 | 0.00422 | 0 | -0.04534 | 0.00018 | -7e-05 | -0.0002 | 0.00013 | 0.00011 | -0.01747 | 0.00245 | 0.00243 | 0.00047 | 0 | -0.01234 | -7e-05 | -0.00252 | 0.00013 | 0.05459 | 0.01419 | 0.00208 | 0.00022 | -0.04506 | -0.05215 | -0.00112
[RO-RO] [OPP] OHL 400 kV Cernavoda - Pelicanu | N-1 OHL 400 kV Constanta Nord- Cernavoda | -0.00445 | 0.0009 | 0.00428 | 0 | -0.04509 | 0.00018 | -8e-05 | -0.0002 | 0.00013 | 0.00011 | -0.01729 | 0.00249 | 0.00244 | 0.00047 | 0.0001 | -0.01218 | -7e-05 | -0.00254 | 0.00013 | 0.05462 | 0.01426 | 0.0021 | 0.00022 | -0.04481 | -0.05234 | -0.001
[RO-RO] [OPP] OHL 400 kV Cernavoda - Pelicanu | N-1 OHL 400 kV Gura Ialomitei - Bucuresti Sud | -0.00567 | 0.00136 | 0.00687 | 0 | -0.06513 | 0.00029 | -0.00013 | -0.00031 | 0.0002 | 0.00016 | -0.02439 | 0.004 | 0.00364 | 0.00073 | 0.00088 | -0.01689 | -0.00011 | -0.00388 | 0.0002 | 0.08123 | 0.02181 | 0.00325 | 0.00028 | -0.06473 | -0.07918 | -0.00056
[RO-RO] [OPP] OHL 400 kV Cernavoda - Pelicanu | N-1 OHL 400 kV Gutinas – Smardan | -0.00393 | 0.00093 | 0.00463 | 0 | -0.04442 | 0.00019 | -9e-05 | -0.00021 | 0.00013 | 0.00011 | -0.01668 | 0.0027 | 0.00248 | 0.0005 | 0.00054 | -0.01158 | -7e-05 | -0.00263 | 0.00013 | 0.05544 | 0.01477 | 0.00221 | 0.00019 | -0.04415 | -0.0539 | -0.00045
[RO-RO] [OPP] OHL 400 kV Cernavoda - Pelicanu | N-1 OHL 400 kV Brasov – Gutinas | -0.00308 | 0.00101 | 0.00542 | 0 | -0.04477 | 0.00022 | -0.00012 | -0.00023 | 0.00015 | 0.00013 | -0.01609 | 0.00317 | 0.00264 | 0.00056 | 0.00139 | -0.01081 | -8e-05 | -0.00289 | 0.00015 | 0.05721 | 0.01614 | 0.00247 | 0.00014 | -0.04454 | -0.05719 | 0.00056
[RO-RO] [OPP] OHL 400 kV Pelicanu - Bucuresti Sud | BC | -0.00359 | 0.00095 | 0.00496 | 0 | -0.04464 | 0.0002 | -0.0001 | -0.00022 | 0.00014 | 0.00012 | -0.0165 | 0.00288 | 0.0025 | 0.00052 | 0.00089 | -0.01131 | -8e-05 | -0.00271 | 0.00014 | 0.05551 | 0.01545 | 0.0023 | 0.00016 | -0.04437 | -0.05478 | -4e-05
[RO-RO] [OPP] OHL 400 kV Pelicanu - Bucuresti Sud | N-1 OHL 400 kV Isaccea - Tulcea Vest | -0.00424 | 0.00092 | 0.00455 | 0 | -0.04557 | 0.00019 | -9e-05 | -0.00021 | 0.00013 | 0.00011 | -0.01728 | 0.00264 | 0.00245 | 0.00049 | 0.00035 | -0.01208 | -7e-05 | -0.0026 | 0.00013 | 0.05466 | 0.01487 | 0.00218 | 0.00019 | -0.04528 | -0.05304 | -0.0007
[RO-RO] [OPP] OHL 400 kV Pelicanu - Bucuresti Sud | N-1 OHL 400 kV Lacu Sarat - Gura Ialomitei | -0.00488 | 0.0009 | 0.00418 | 0 | -0.04663 | 0.00018 | -7e-05 | -0.0002 | 0.00013 | 0.00011 | -0.01811 | 0.00242 | 0.00244 | 0.00046 | -0.00016 | -0.01286 | -7e-05 | -0.00252 | 0.00012 | 0.05417 | 0.01436 | 0.00208 | 0.00022 | -0.04633 | -0.0521 | -0.00135
[RO-RO] [OPP] OHL 400 kV Pelicanu - Bucuresti Sud | N-1 OHL 400 kV Tulcea Vest - Tariverde | -0.00424 | 0.00092 | 0.00455 | 0 | -0.04557 | 0.00019 | -9e-05 | -0.00021 | 0.00013 | 0.00011 | -0.01728 | 0.00264 | 0.00245 | 0.00049 | 0.00035 | -0.01208 | -7e-05 | -0.0026 | 0.00013 | 0.05466 | 0.01487 | 0.00218 | 0.00019 | -0.04528 | -0.05304 | -0.0007
[RO-RO] [OPP] OHL 400 kV Pelicanu - Bucuresti Sud | N-1 OHL 400 kV Tariverde - Constanta Nord | -0.00424 | 0.00092 | 0.00455 | 0 | -0.04557 | 0.00019 | -9e-05 | -0.00021 | 0.00013 | 0.00011 | -0.01728 | 0.00264 | 0.00245 | 0.00049 | 0.00035 | -0.01208 | -7e-05 | -0.0026 | 0.00013 | 0.05466 | 0.01487 | 0.00218 | 0.00019 | -0.04528 | -0.05304 | -0.0007
[RO-RO] [OPP] OHL 400 kV Pelicanu - Bucuresti Sud | N-1 OHL 400 kV Constanta Nord- Cernavoda | -0.00412 | 0.00092 | 0.00461 | 0 | -0.04531 | 0.00019 | -9e-05 | -0.00021 | 0.00013 | 0.00011 | -0.01711 | 0.00268 | 0.00246 | 0.00049 | 0.00045 | -0.01192 | -7e-05 | -0.00261 | 0.00013 | 0.05469 | 0.01494 | 0.00219 | 0.00019 | -0.04503 | -0.05322 | -0.00058
[RO-RO] [OPP] OHL 400 kV Pelicanu - Bucuresti Sud | N-1 OHL 400 kV Gura Ialomitei - Bucuresti Sud | -0.00539 | 0.0014 | 0.00728 | 0 | -0.06607 | 0.0003 | -0.00015 | -0.00032 | 0.0002 | 0.00017 | -0.02448 | 0.00423 | 0.0037 | 0.00076 | 0.00124 | -0.01681 | -0.00011 | -0.004 | 0.0002 | 0.0822 | 0.02273 | 0.00338 | 0.00025 | -0.06567 | -0.08094 | -0.00015
[RO-RO] [OPP] OHL 400 kV Pelicanu - Bucuresti Sud | N-1 OHL 400 kV Gutinas – Smardan | -0.00359 | 0.00095 | 0.00496 | 0 | -0.04464 | 0.0002 | -0.0001 | -0.00022 | 0.00014 | 0.00012 | -0.0165 | 0.00288 | 0.0025 | 0.00052 | 0.00089 | -0.01131 | -8e-05 | -0.00271 | 0.00014 | 0.05551 | 0.01545 | 0.0023 | 0.00016 | -0.04437 | -0.05478 | -4e-05
[RO-RO] [OPP] OHL 400 kV Pelicanu - Bucuresti Sud | N-1 OHL 400 kV Brasov – Gutinas | -0.00272 | 0.00103 | 0.00578 | 0 | -0.04501 | 0.00023 | -0.00013 | -0.00024 | 0.00016 | 0.00013 | -0.01588 | 0.00337 | 0.00267 | 0.00058 | 0.00177 | -0.01052 | -8e-05 | -0.00297 | 0.00015 | 0.05733 | 0.01686 | 0.00257 | 0.00011 | -0.04478 | -0.05817 | 0.00101
[RO-RO] [OPP] OHL 400 kV Gura Ialomitei - Bucuresti Sud | BC | -0.00364 | 0.00091 | 0.00467 | 0 | -0.04325 | 0.00019 | -9e-05 | -0.00021 | 0.00013 | 0.00011 | -0.0161 | 0.00272 | 0.00242 | 0.00049 | 0.00071 | -0.0111 | -7e-05 | -0.0026 | 0.00013 | 0.05387 | 0.0147 | 0.00219 | 0.00017 | -0.04299 | -0.0528 | -0.00022
[RO-RO] [OPP] OHL 400 kV Gura Ialomitei - Bucuresti Sud | N-1 OHL 400 kV Isaccea - Tulcea Vest | -0.00426 | 0.00088 | 0.00427 | 0 | -0.04415 | 0.00018 | -8e-05 | -0.0002 | 0.00013 | 0.0001 | -0.01687 | 0.00248 | 0.00237 | 0.00046 | 0.00019 | -0.01185 | -7e-05 | -0.00249 | 0.00012 | 0.05304 | 0.01413 | 0.00207 | 0.0002 | -0.04387 | -0.05111 | -0.00087
[RO-RO] [OPP] OHL 400 kV Gura Ialomitei - Bucuresti Sud | N-1 OHL 400 kV Lacu Sarat - Gura Ialomitei | -0.00489 | 0.00086 | 0.00391 | 0 | -0.04519 | 0.00017 | -6e-05 | -0.00019 | 0.00012 | 0.0001 | -0.01767 | 0.00227 | 0.00236 | 0.00044 | -0.00032 | -0.01261 | -7e-05 | -0.00241 | 0.00012 | 0.05256 | 0.01364 | 0.00198 | 0.00023 | -0.0449 | -0.05019 | -0.0015
[RO-RO] [OPP] OHL 400 kV Gura Ialomitei - Bucuresti Sud | N-1 OHL 400 kV Tulcea Vest - Tariverde | -0.00426 | 0.00088 | 0.00427 | 0 | -0.04415 | 0.00018 | -8e-05 | -0.0002 | 0.00013 | 0.0001 | -0.01687 | 0.00248 | 0.00237 | 0.00046 | 0.00019 | -0.01185 | -7e-05 | -0.00249 | 0.00012 | 0.05304 | 0.01413 | 0.00207 | 0.0002 | -0.04387 | -0.05111 | -0.00087
[RO-RO] [OPP] OHL 400 kV Gura Ialomitei - Bucuresti Sud | N-1 OHL 400 kV Tariverde - Constanta Nord | -0.00426 | 0.00088 | 0.00427 | 0 | -0.04415 | 0.00018 | -8e-05 | -0.0002 | 0.00013 | 0.0001 | -0.01687 | 0.00248 | 0.00237 | 0.00046 | 0.00019 | -0.01185 | -7e-05 | -0.00249 | 0.00012 | 0.05304 | 0.01413 | 0.00207 | 0.0002 | -0.04387 | -0.05111 | -0.00087
[RO-RO] [OPP] OHL 400 kV Gura Ialomitei - Bucuresti Sud | N-1 OHL 400 kV Constanta Nord- Cernavoda | -0.00415 | 0.00088 | 0.00433 | 0 | -0.0439 | 0.00018 | -8e-05 | -0.0002 | 0.00013 | 0.00011 | -0.0167 | 0.00252 | 0.00238 | 0.00047 | 0.00028 | -0.01169 | -7e-05 | -0.0025 | 0.00013 | 0.05308 | 0.0142 | 0.00209 | 0.00019 | -0.04363 | -0.05129 | -0.00075
[RO-RO] [OPP] OHL 400 kV Gura Ialomitei - Bucuresti Sud | N-1 OHL 400 kV Cernavoda - Pelicanu | -0.00533 | 0.00131 | 0.00666 | 0 | -0.06234 | 0.00028 | -0.00013 | -0.0003 | 0.00019 | 0.00016 | -0.02327 | 0.00388 | 0.00349 | 0.00071 | 0.00095 | -0.01608 | -0.0001 | -0.00373 | 0.00019 | 0.0777 | 0.02105 | 0.00314 | 0.00026 | -0.06197 | -0.07597 | -0.00042
[RO-RO] [OPP] OHL 400 kV Gura Ialomitei - Bucuresti Sud | N-1 OHL 400 kV Gutinas – Smardan | -0.00364 | 0.00091 | 0.00467 | 0 | -0.04325 | 0.00019 | -9e-05 | -0.00021 | 0.00013 | 0.00011 | -0.0161 | 0.00272 | 0.00242 | 0.00049 | 0.00071 | -0.0111 | -7e-05 | -0.0026 | 0.00013 | 0.05387 | 0.0147 | 0.00219 | 0.00017 | -0.04299 | -0.0528 | -0.00022
[RO-RO] [OPP] OHL 400 kV Gura Ialomitei - Bucuresti Sud | N-1 OHL 400 kV Brasov – Gutinas | -0.0028 | 0.00099 | 0.00545 | 0 | -0.0436 | 0.00021 | -0.00012 | -0.00023 | 0.00015 | 0.00012 | -0.01551 | 0.00318 | 0.00258 | 0.00055 | 0.00155 | -0.01034 | -8e-05 | -0.00285 | 0.00015 | 0.05562 | 0.01605 | 0.00245 | 0.00012 | -0.04338 | -0.05605 | 0.00078
[RO-RO] [OPP] OHL 400 kV Gutinas - Smardan | BC | 0 | 0 | 0 |  | 0 | 0 |  | 0 | 0 | 0 | 0 | 0 |  |  | 0 | 0 | 0 |  | 0 | 0 | 0 | 0 | 0 | 0 | 0 | 0
[RO-RO] [OPP] OHL 400 kV Gutinas - Smardan | N-1 OHL 400 kV Isaccea - Tulcea Vest | 0 | 0 | 0 |  | 0 | 0 |  | 0 | 0 | 0 | 0 | 0 |  |  | 0 | 0 | 0 |  | 0 | 0 | 0 | 0 | 0 | 0 | 0 | 0
[RO-RO] [OPP] OHL 400 kV Gutinas - Smardan | N-1 OHL 400 kV Lacu Sarat - Gura Ialomitei | 0 | 0 | 0 |  | 0 | 0 |  | 0 | 0 | 0 | 0 | 0 |  |  | 0 | 0 | 0 |  | 0 | 0 | 0 | 0 | 0 | 0 | 0 | 0
[RO-RO] [OPP] OHL 400 kV Gutinas - Smardan | N-1 OHL 400 kV Tulcea Vest - Tariverde | 0 | 0 | 0 |  | 0 | 0 |  | 0 | 0 | 0 | 0 | 0 |  |  | 0 | 0 | 0 |  | 0 | 0 | 0 | 0 | 0 | 0 | 0 | 0
[RO-RO] [OPP] OHL 400 kV Gutinas - Smardan | N-1 OHL 400 kV Tariverde - Constanta Nord | 0 | 0 | 0 |  | 0 | 0 |  | 0 | 0 | 0 | 0 | 0 |  |  | 0 | 0 | 0 |  | 0 | 0 | 0 | 0 | 0 | 0 | 0 | 0
[RO-RO] [OPP] OHL 400 kV Gutinas - Smardan | N-1 OHL 400 kV Constanta Nord- Cernavoda | 0 | 0 | 0 |  | 0 | 0 |  | 0 | 0 | 0 | 0 | 0 |  |  | 0 | 0 | 0 |  | 0 | 0 | 0 | 0 | 0 | 0 | 0 | 0
[RO-RO] [OPP] OHL 400 kV Gutinas - Smardan | N-1 OHL 400 kV Cernavoda - Pelicanu | 0 | 0 | 0 |  | 0 | 0 |  | 0 | 0 | 0 | 0 | 0 |  |  | 0 | 0 | 0 |  | 0 | 0 | 0 | 0 | 0 | 0 | 0 | 0
[RO-RO] [OPP] OHL 400 kV Gutinas - Smardan | N-1 OHL 400 kV Gura Ialomitei - Bucuresti Sud | 0 | 0 | 0 |  | 0 | 0 |  | 0 | 0 | 0 | 0 | 0 |  |  | 0 | 0 | 0 |  | 0 | 0 | 0 | 0 | 0 | 0 | 0 | 0
[RO-RO] [OPP] OHL 400 kV Gutinas - Smardan | N-1 OHL 400 kV Bucuresti Sud - Domnesti | 0 | 0 | 0 |  | 0 | 0 |  | 0 | 0 | 0 | 0 | 0 |  |  | 0 | 0 | 0 |  | 0 | 0 | 0 | 0 | 0 | 0 | 0 | 0
[RO-RO] [OPP] OHL 400 kV Gutinas - Smardan | N-1 OHL 400 kV Brasov – Gutinas | 0 | 0 | 0 |  | 0 | 0 |  | 0 | 0 | 0 | 0 | 0 |  |  | 0 | 0 | 0 |  | 0 | 0 | 0 | 0 | 0 | 0 | 0 | 0
[RO-RO] [OPP] OHL 400 kV Gutinas - Smardan | N-1 TIE 400 kV Isaccea - Vulcanesti | 0 | 0 | 0 |  | 0 | 0 |  | 0 | 0 | 0 | 0 | 0 |  |  | 0 | 0 | 0 |  | 0 | 0 | 0 | 0 | 0 | 0 | 0 | 0
[RO-RO] [OPP] OHL 400 kV Lacu Sarat - Gura Ialomitei | N-1 OHL 400 kV Gutinas – Smardan | 0.02251 | 0.00094 | 0.01375 | 0 | 0.03489 | 0.00033 | -0.00053 | -0.00034 | 0.00024 | 0.0002 | 0.02823 | 0.00807 | 0.00108 | 0.00096 | 0.01855 | 0.02719 | -0.00012 | -0.00342 | 0.00024 | 0.02352 | 0.01914 | 0.00381 | -0.00105 | 0.03434 | -0.04695 | 0.02299
[RO-RO] [OPP] OHL 400 kV Isaccea - Tulcea Vest | N-1 OHL 400 kV Gutinas – Smardan | 0.01698 | 0.00086 | 0.01085 | 0 | 0.02428 | 0.00028 | -0.00039 | -0.00029 | 0.0002 | 0.00017 | 0.02066 | 0.00644 | 0.00126 | 0.00079 | 0.01424 | 0.02013 | -0.0001 | -0.003 | 0.0002 | 0.02242 | 0.01532 | 0.00317 | -0.00069 | 0.02386 | -0.0459 | 0.0175
[RO-RO] [OPP] OHL 400 kV Tariverde - Constanta Nord | N-1 OHL 400 kV Gutinas – Smardan | 0.01698 | 0.00086 | 0.01085 | 0 | 0.02428 | 0.00028 | -0.00039 | -0.00029 | 0.0002 | 0.00017 | 0.02066 | 0.00644 | 0.00126 | 0.00079 | 0.01424 | 0.02013 | -0.0001 | -0.003 | 0.0002 | 0.02242 | 0.01532 | 0.00317 | -0.00069 | 0.02386 | -0.0459 | 0.0175
[RO-RO] [OPP] OHL 400 kV Tulcea Vest - Tariverde | N-1 OHL 400 kV Gutinas – Smardan | 0.01698 | 0.00086 | 0.01085 | 0 | 0.02428 | 0.00028 | -0.00039 | -0.00029 | 0.0002 | 0.00017 | 0.02066 | 0.00644 | 0.00126 | 0.00079 | 0.01424 | 0.02013 | -0.0001 | -0.003 | 0.0002 | 0.02242 | 0.01532 | 0.00317 | -0.00069 | 0.02386 | -0.0459 | 0.0175
[RO-RO] [OPP] OHL 400 kV Smardan - Isaccea c1 | BC | 0 | 0 | 0 |  | 0 | 0 |  | 0 | 0 | 0 | 0 | 0 |  |  | 0 | 0 | 0 |  | 0 | 0 | 0 | 0 | 0 | 0 | 0 | 0
[RO-RO] [OPP] OHL 400 kV Smardan - Isaccea c1 | N-1 OHL 400 kV Lacu Sarat - Isaccea | 0 | 0 | 0 |  | 0 | 0 |  | 0 | 0 | 0 | 0 | 0 |  |  | 0 | 0 | 0 |  | 0 | 0 | 0 | 0 | 0 | 0 | 0 | 0
[RO-RO] [OPP] OHL 400 kV Bucuresti Sud - Domnesti | BC | -0.01773 | 0.00061 | -0.00478 | 0 | -0.05639 | 1e-05 | 0.00034 | -3e-05 | 0 | 0 | -0.03126 | -0.00245 | 0.00293 | -6e-05 | -0.01148 | -0.02679 | -1e-05 | -0.00118 | 0 | 0.0919 | -0.00153 | 3e-05 | 0.00132 | -0.0558 | -0.04846 | -0.01558
[RO-RO] [OPP] OHL 400 kV Bucuresti Sud - Domnesti | N-1 OHL 400 kV Gutinas – Smardan | -0.01773 | 0.00061 | -0.00478 | 0 | -0.05639 | 1e-05 | 0.00034 | -3e-05 | 0 | 0 | -0.03126 | -0.00245 | 0.00293 | -6e-05 | -0.01148 | -0.02679 | -1e-05 | -0.00118 | 0 | 0.0919 | -0.00153 | 3e-05 | 0.00132 | -0.0558 | -0.04846 | -0.01558
[RO-RO] [OPP] OHL 400 kV Portile de Fier - Urechesti | BC | 0.00518 | 0.00176 | 0.03085 | 0 | -0.08147 | 0.00069 | -0.00137 | -0.0007 | 0.0005 | 0.00042 | -0.03557 | 0.0156 | 0.00087 | 0.00202 | 0.01929 | -0.02378 | -0.00025 | -0.00637 | 0.0005 | -0.10879 | 0.09448 | 0.00854 | -0.00344 | -0.07248 | -0.04758 | 0.01724
[RO-RO] [OPP] OHL 400 kV Portile de Fier - Urechesti | N-1 OHL 400 kV Domnesti-Urechesti | 0.00052 | 0.00149 | 0.02622 | 0 | -0.07868 | 0.00059 | -0.00117 | -0.0006 | 0.00043 | 0.00036 | -0.03814 | 0.01306 | 0.00068 | 0.00171 | 0.01444 | -0.02745 | -0.00021 | -0.00536 | 0.00042 | -0.10573 | 0.08486 | 0.00729 | -0.00299 | -0.06978 | -0.03765 | 0.01141
[RO-RO] [OPP] OHL 400 kV Brasov – Gutinas | N-1 OHL 400 kV Gutinas – Smardan | 0.00612 | 0.00057 | 0.0057 | 0 | -0.00253 | 0.00016 | -0.00021 | -0.00017 | 0.00012 | 0.0001 | 0.0043 | 0.00337 | 0.00118 | 0.00045 | 0.0061 | 0.00555 | -6e-05 | -0.00181 | 0.00012 | 0.01274 | 0.00987 | 0.00187 | -0.00036 | -0.00282 | -0.02369 | 0.00729
[RO-RO] [OPP] OHL 400 kV Brazi Vest - Darste | BC | -0.0344 | -0.00018 | -0.01954 | 0 | -0.05393 | -0.00032 | 0.00097 | 0.0003 | -0.00024 | -0.0002 | -0.04326 | -0.01056 | 0.00257 | -0.00102 | -0.02785 | -0.04174 | 0.00011 | 0.00185 | -0.00024 | -0.11181 | -0.03067 | -0.00383 | 0.00283 | -0.05328 | -0.02124 | -0.03555
[RO-RO] [OPP] OHL 400 kV Brazi Vest - Darste | N-1 OHL 400 kV Gutinas – Smardan | -0.0344 | -0.00018 | -0.01954 | 0 | -0.05393 | -0.00032 | 0.00097 | 0.0003 | -0.00024 | -0.0002 | -0.04326 | -0.01056 | 0.00257 | -0.00102 | -0.02785 | -0.04174 | 0.00011 | 0.00185 | -0.00024 | -0.11181 | -0.03067 | -0.00383 | 0.00283 | -0.05328 | -0.02124 | -0.03555
[RO-RO] [OPP] OHL 400 kV Brasov - Darste | BC | -0.03359 | -0.00018 | -0.0191 | 0 | -0.05264 | -0.00031 | 0.00095 | 0.0003 | -0.00023 | -0.00019 | -0.04222 | -0.01032 | 0.00251 | -0.00099 | -0.0272 | -0.04074 | 0.00011 | 0.00181 | -0.00023 | -0.10977 | -0.02999 | -0.00375 | 0.00276 | -0.05202 | -0.0207 | -0.03472
[RO-RO] [OPP] OHL 400 kV Brasov - Darste | N-1 OHL 400 kV Gutinas – Smardan | -0.03359 | -0.00018 | -0.0191 | 0 | -0.05264 | -0.00031 | 0.00095 | 0.0003 | -0.00023 | -0.00019 | -0.04222 | -0.01032 | 0.00251 | -0.00099 | -0.0272 | -0.04074 | 0.00011 | 0.00181 | -0.00023 | -0.10977 | -0.02999 | -0.00375 | 0.00276 | -0.05202 | -0.0207 | -0.03472
[RO-RO] [OPP] OHL 220 kV Portile de Fier-Resita c1 | N-1 TIE 400 kV Resita-Pancevo c2 | 0.01729 | -2e-05 | 0.01054 | 0 | 0.01971 | 0.00015 | -0.0005 | -0.00014 | 0.00012 | 0.0001 | 0.01942 | 0.00548 | -0.00204 | 0.0005 | 0.0145 | 0.01969 | -5e-05 | -0.0008 | 0.00012 | 0.0329 | 0.01933 | 0.00186 | -0.00146 | 0.01954 | 0.00428 | 0.01879
[RO-RO] [OPP] OHL 220 kV Portile de Fier-Resita c1 | N-1 TIE 400 kV Resita-Pancevo c1 | 0.01702 | -0.00012 | 0.00784 | 0 | 0.02267 | 0.0001 | -0.00037 | -9e-05 | 8e-05 | 6e-05 | 0.02095 | 0.00417 | -0.00186 | 0.00034 | 0.01302 | 0.02095 | -3e-05 | -0.00037 | 8e-05 | 0.0389 | 0.01326 | 0.00118 | -0.00111 | 0.02224 | 0.00632 | 0.01848
[RO-RO] [OPP] OHL 220 kV Portile de Fier-Resita c2 | N-1 TIE 400 kV Resita-Pancevo c2 | 0.01729 | -2e-05 | 0.01054 | 0 | 0.01971 | 0.00015 | -0.0005 | -0.00014 | 0.00012 | 0.0001 | 0.01942 | 0.00548 | -0.00204 | 0.0005 | 0.0145 | 0.01969 | -5e-05 | -0.0008 | 0.00012 | 0.0329 | 0.01933 | 0.00186 | -0.00146 | 0.01954 | 0.00428 | 0.01879
[RO-RO] [OPP] OHL 220 kV Portile de Fier-Resita c2 | N-1 TIE 400 kV Resita-Pancevo c1 | 0.01702 | -0.00012 | 0.00784 | 0 | 0.02267 | 0.0001 | -0.00037 | -9e-05 | 8e-05 | 6e-05 | 0.02095 | 0.00417 | -0.00186 | 0.00034 | 0.01302 | 0.02095 | -3e-05 | -0.00037 | 8e-05 | 0.0389 | 0.01326 | 0.00118 | -0.00111 | 0.02224 | 0.00632 | 0.01848
[RO-RO] [OPP] OHL 220 kV Resita-Timisoara c1 | N-1 TIE 400 kV Portile de Fier-Djerdap | 0.03441 | 3e-05 | 0.02386 | 0 | 0.03869 | 0.00035 | -0.00114 | -0.00034 | 0.00027 | 0.00022 | 0.03787 | 0.01226 | -0.0044 | 0.00116 | 0.0302 | 0.03817 | -0.00012 | -0.00196 | 0.00027 | 0.04981 | 0.04349 | 0.0044 | -0.00333 | 0.0383 | 0.00788 | 0.03675
[RO-RO] [OPP] OHL 220 kV Resita-Timisoara c1 | N-1 TIE 400 kV Resita-Pancevo c2 | 0.037 | -3e-05 | 0.02265 | 0 | 0.04184 | 0.00033 | -0.00107 | -0.00031 | 0.00025 | 0.00021 | 0.04141 | 0.01178 | -0.00435 | 0.00108 | 0.03108 | 0.04203 | -0.00011 | -0.00173 | 0.00025 | 0.05064 | 0.04167 | 0.00402 | -0.00314 | 0.0415 | 0.00892 | 0.04026
[RO-RO] [OPP] OHL 220 kV Resita-Timisoara c1 | N-1 TIE 400 kV Resita-Pancevo c1 | 0.03735 | 0.0001 | 0.02628 | 0 | 0.03786 | 0.0004 | -0.00125 | -0.00038 | 0.0003 | 0.00025 | 0.03936 | 0.01354 | -0.00457 | 0.0013 | 0.03306 | 0.04034 | -0.00014 | -0.00231 | 0.0003 | 0.04259 | 0.04981 | 0.00493 | -0.00362 | 0.03788 | 0.00618 | 0.04068
[RO-RO] [OPP] OHL 220 kV Resita-Timisoara c2 | N-1 TIE 400 kV Portile de Fier-Djerdap | 0.03441 | 3e-05 | 0.02386 | 0 | 0.03869 | 0.00035 | -0.00114 | -0.00034 | 0.00027 | 0.00022 | 0.03787 | 0.01226 | -0.0044 | 0.00116 | 0.0302 | 0.03817 | -0.00012 | -0.00196 | 0.00027 | 0.04981 | 0.04349 | 0.0044 | -0.00333 | 0.0383 | 0.00788 | 0.03675
[RO-RO] [OPP] OHL 220 kV Resita-Timisoara c2 | N-1 TIE 400 kV Resita-Pancevo c2 | 0.037 | -3e-05 | 0.02265 | 0 | 0.04184 | 0.00033 | -0.00107 | -0.00031 | 0.00025 | 0.00021 | 0.04141 | 0.01178 | -0.00435 | 0.00108 | 0.03108 | 0.04203 | -0.00011 | -0.00173 | 0.00025 | 0.05064 | 0.04167 | 0.00402 | -0.00314 | 0.0415 | 0.00892 | 0.04026
[RO-RO] [OPP] OHL 220 kV Resita-Timisoara c2 | N-1 TIE 400 kV Resita-Pancevo c1 | 0.03735 | 0.0001 | 0.02628 | 0 | 0.03786 | 0.0004 | -0.00125 | -0.00038 | 0.0003 | 0.00025 | 0.03936 | 0.01354 | -0.00457 | 0.0013 | 0.03306 | 0.04034 | -0.00014 | -0.00231 | 0.0003 | 0.04259 | 0.04981 | 0.00493 | -0.00362 | 0.03788 | 0.00618 | 0.04068
[RO-RO] [OPP] OHL 220 kV Arad-Timisoara | N-1 TIE 400 kV Resita-Pancevo c2 | -0.03883 | 0.00028 | -0.02256 | 0 | -0.04714 | -0.00029 | 0.00107 | 0.00027 | -0.00023 | -0.00019 | -0.04493 | -0.01156 | 0.00541 | -0.001 | -0.03202 | -0.04517 | 0.0001 | 0.00118 | -0.00023 | -0.05757 | -0.04104 | -0.00359 | 0.00322 | -0.04651 | -0.0128 | -0.04192
[RO-RO] [OPP] OHL 220 kV Arad-Timisoara | N-1 TIE 400 kV Resita-Pancevo c1 | -0.03914 | 0.00016 | -0.02574 | 0 | -0.04365 | -0.00035 | 0.00122 | 0.00033 | -0.00027 | -0.00023 | -0.04314 | -0.0131 | 0.00561 | -0.00119 | -0.03376 | -0.04369 | 0.00012 | 0.00169 | -0.00027 | -0.05052 | -0.04817 | -0.00439 | 0.00363 | -0.04334 | -0.0104 | -0.04228
[RO-RO] [OPP] OHL 220 kV Arad-Calea Aradului | N-1 TIE 400 kV Resita-Pancevo c2 | -0.02743 | 0.0002 | -0.01593 | 0 | -0.0333 | -0.0002 | 0.00076 | 0.00019 | -0.00016 | -0.00013 | -0.03174 | -0.00817 | 0.00382 | -0.0007 | -0.02262 | -0.03191 | 7e-05 | 0.00083 | -0.00016 | -0.04067 | -0.02899 | -0.00254 | 0.00227 | -0.03285 | -0.00904 | -0.02961
[RO-RO] [OPP] OHL 220 kV Arad-Calea Aradului | N-1 TIE 400 kV Resita-Pancevo c1 | -0.02765 | 0.00012 | -0.01818 | 0 | -0.03084 | -0.00025 | 0.00086 | 0.00023 | -0.00019 | -0.00016 | -0.03047 | -0.00926 | 0.00396 | -0.00084 | -0.02385 | -0.03086 | 9e-05 | 0.00119 | -0.00019 | -0.03569 | -0.03403 | -0.0031 | 0.00257 | -0.03061 | -0.00735 | -0.02987
[RO-RO] [OPP] OHL 220 kV CaleaAradului-Sacalaz | N-1 TIE 400 kV Resita-Pancevo c2 | -0.02743 | 0.0002 | -0.01593 | 0 | -0.0333 | -0.0002 | 0.00076 | 0.00019 | -0.00016 | -0.00013 | -0.03174 | -0.00817 | 0.00382 | -0.0007 | -0.02262 | -0.03191 | 7e-05 | 0.00083 | -0.00016 | -0.04067 | -0.02899 | -0.00254 | 0.00227 | -0.03285 | -0.00904 | -0.02961
[RO-RO] [OPP] OHL 220 kV CaleaAradului-Sacalaz | N-1 TIE 400 kV Resita-Pancevo c1 | -0.02765 | 0.00012 | -0.01818 | 0 | -0.03084 | -0.00025 | 0.00086 | 0.00023 | -0.00019 | -0.00016 | -0.03047 | -0.00926 | 0.00396 | -0.00084 | -0.02385 | -0.03086 | 9e-05 | 0.00119 | -0.00019 | -0.03569 | -0.03403 | -0.0031 | 0.00257 | -0.03061 | -0.00735 | -0.02987
[RO-RO] [OPP] OHL 220 kV Sacalaz-Timisoara | N-1 TIE 400 kV Resita-Pancevo c2 | -0.02323 | 0.00017 | -0.0135 | 0 | -0.02821 | -0.00017 | 0.00064 | 0.00016 | -0.00014 | -0.00011 | -0.02688 | -0.00692 | 0.00324 | -0.0006 | -0.01916 | -0.02703 | 6e-05 | 0.00071 | -0.00013 | -0.03445 | -0.02455 | -0.00215 | 0.00192 | -0.02783 | -0.00766 | -0.02508
[RO-RO] [OPP] OHL 220 kV Sacalaz-Timisoara | N-1 TIE 400 kV Resita-Pancevo c1 | -0.02342 | 0.0001 | -0.0154 | 0 | -0.02612 | -0.00021 | 0.00073 | 0.0002 | -0.00016 | -0.00014 | -0.02581 | -0.00784 | 0.00336 | -0.00071 | -0.0202 | -0.02614 | 7e-05 | 0.00101 | -0.00016 | -0.03023 | -0.02882 | -0.00263 | 0.00217 | -0.02593 | -0.00622 | -0.0253
[RO-RO] [OPP] OHL 220 kV Mintia-Timisoara | N-1 TIE 400 kV Resita-Pancevo c2 | -0.00773 | -0.00042 | -0.00681 | 0 | -0.00325 | -0.00016 | 0.00032 | 0.00016 | -0.00012 | -0.0001 | -0.00615 | -0.00383 | -0.00054 | -0.00047 | -0.00752 | -0.00698 | 6e-05 | 0.00145 | -0.00012 | -0.00305 | -0.01331 | -0.0019 | 0.00079 | -0.00364 | 0.004 | -0.00899
[RO-RO] [OPP] OHL 220 kV Mintia-Timisoara | N-1 TIE 400 kV Resita-Pancevo c1 | -0.00792 | -0.00049 | -0.00864 | 0 | -0.00123 | -0.0002 | 0.0004 | 0.0002 | -0.00014 | -0.00012 | -0.00512 | -0.00472 | -0.00043 | -0.00058 | -0.00852 | -0.00612 | 7e-05 | 0.00174 | -0.00014 | 0.00103 | -0.01743 | -0.00237 | 0.00103 | -0.00181 | 0.00539 | -0.0092
[RO-RO] [OPP] OHL 220 kV Urechesti-Targu Jiu Nord | N-1 TIE 400 kV Resita-Pancevo c2 | 0.02107 | 4e-05 | 0.0119 | 0 | 0.02825 | 0.00018 | -0.00057 | -0.00017 | 0.00014 | 0.00011 | 0.02563 | 0.00634 | -0.00196 | 0.00059 | 0.0171 | 0.02535 | -6e-05 | -0.00103 | 0.00014 | 0.03037 | 0.01929 | 0.0022 | -0.00165 | 0.02758 | 0.00651 | 0.02224
[RO-RO] [OPP] OHL 220 kV Urechesti-Targu Jiu Nord | N-1 TIE 400 kV Resita-Pancevo c1 | 0.02109 | 5e-05 | 0.01203 | 0 | 0.0281 | 0.00018 | -0.00058 | -0.00018 | 0.00014 | 0.00012 | 0.02556 | 0.0064 | -0.00196 | 0.0006 | 0.01717 | 0.02529 | -6e-05 | -0.00105 | 0.00014 | 0.03008 | 0.01958 | 0.00223 | -0.00167 | 0.02745 | 0.00641 | 0.02225
[RO-RO] [OPP] OHL 220 kV Paroseni-Targu Jiu Nord | N-1 TIE 400 kV Resita-Pancevo c2 | -0.02107 | -4e-05 | -0.0119 | 0 | -0.02825 | -0.00018 | 0.00057 | 0.00017 | -0.00014 | -0.00011 | -0.02563 | -0.00634 | 0.00196 | -0.00059 | -0.0171 | -0.02535 | 6e-05 | 0.00103 | -0.00014 | -0.03037 | -0.01929 | -0.0022 | 0.00165 | -0.02758 | -0.00651 | -0.02224
[RO-RO] [OPP] OHL 220 kV Paroseni-Targu Jiu Nord | N-1 TIE 400 kV Resita-Pancevo c1 | -0.02109 | -5e-05 | -0.01203 | 0 | -0.0281 | -0.00018 | 0.00058 | 0.00018 | -0.00014 | -0.00012 | -0.02556 | -0.0064 | 0.00196 | -0.0006 | -0.01717 | -0.02529 | 6e-05 | 0.00105 | -0.00014 | -0.03008 | -0.01958 | -0.00223 | 0.00167 | -0.02745 | -0.00641 | -0.02225
[RO-RO] [OPP] OHL 220 kV Paroseni-Baru Mare | BC | 0 | 0 | 0 |  | 0 | 0 |  | 0 | 0 | 0 | 0 | 0 |  |  | 0 | 0 | 0 |  | 0 | 0 | 0 | 0 | 0 | 0 | 0 | 0
[RO-RO] [OPP] OHL 220 kV Paroseni - Baru Mare | N-1 OHL 400 kV Domnesti-Urechesti | 0 | 0 | 0 |  | 0 | 0 |  | 0 | 0 | 0 | 0 | 0 |  |  | 0 | 0 | 0 |  | 0 | 0 | 0 | 0 | 0 | 0 | 0 | 0
[RO-RO] [OPP] OHL 220 kV Paroseni - Baru Mare | N-1 OHL 400 kV Brasov - Sibiu Sud | 0 | 0 | 0 |  | 0 | 0 |  | 0 | 0 | 0 | 0 | 0 |  |  | 0 | 0 | 0 |  | 0 | 0 | 0 | 0 | 0 | 0 | 0 | 0
[RO-RO] [OPP] OHL 220 kV Paroseni-Baru Mare | N-1 TIE 400 kV Portile de Fier-Djerdap | 0 | 0 | 0 |  | 0 | 0 |  | 0 | 0 | 0 | 0 | 0 |  |  | 0 | 0 | 0 |  | 0 | 0 | 0 | 0 | 0 | 0 | 0 | 0
[RO-RO] [OPP] OHL 220 kV Paroseni-Baru Mare | N-1 OHL 400 kV Sibiu Sud-Mintia | 0 | 0 | 0 |  | 0 | 0 |  | 0 | 0 | 0 | 0 | 0 |  |  | 0 | 0 | 0 |  | 0 | 0 | 0 | 0 | 0 | 0 | 0 | 0
[RO-RO] [OPP] OHL 220 kV Paroseni-Baru Mare | N-1 OHL 400 kV Arefu-Sibiu Sud | 0 | 0 | 0 |  | 0 | 0 |  | 0 | 0 | 0 | 0 | 0 |  |  | 0 | 0 | 0 |  | 0 | 0 | 0 | 0 | 0 | 0 | 0 | 0
[RO-RO] [OPP] OHL 220 kV Paroseni-Baru Mare | N-1 OHL 400 kV Iernut-Sibiu Sud | 0 | 0 | 0 |  | 0 | 0 |  | 0 | 0 | 0 | 0 | 0 |  |  | 0 | 0 | 0 |  | 0 | 0 | 0 | 0 | 0 | 0 | 0 | 0
[RO-RO] [OPP] OHL 220 kV Paroseni-Baru Mare | N-1 OHL 220 kV Portile de Fier-Resita 1&2 | 0 | 0 | 0 |  | 0 | 0 |  | 0 | 0 | 0 | 0 | 0 |  |  | 0 | 0 | 0 |  | 0 | 0 | 0 | 0 | 0 | 0 | 0 | 0
[RO-RO] [OPP] OHL 220 kV Paroseni-Baru Mare | N-1 OHL 220 kV Resita-Timisoara 1&2 | 0 | 0 | 0 |  | 0 | 0 |  | 0 | 0 | 0 | 0 | 0 |  |  | 0 | 0 | 0 |  | 0 | 0 | 0 | 0 | 0 | 0 | 0 | 0
[RO-RO] [OPP] OHL 220 kV Paroseni-Baru Mare | N-1 TIE 400 kV Resita-Pancevo c2 | 0 | 0 | 0 |  | 0 | 0 |  | 0 | 0 | 0 | 0 | 0 |  |  | 0 | 0 | 0 |  | 0 | 0 | 0 | 0 | 0 | 0 | 0 | 0
[RO-RO] [OPP] OHL 220 kV Paroseni-Baru Mare | N-1 OHL 400 kV Arefu-Tantareni | 0 | 0 | 0 |  | 0 | 0 |  | 0 | 0 | 0 | 0 | 0 |  |  | 0 | 0 | 0 |  | 0 | 0 | 0 | 0 | 0 | 0 | 0 | 0
[RO-RO] [OPP] OHL 220 kV Paroseni-Baru Mare | N-1 TIE 400 kV Resita-Pancevo c1 | 0 | 0 | 0 |  | 0 | 0 |  | 0 | 0 | 0 | 0 | 0 |  |  | 0 | 0 | 0 |  | 0 | 0 | 0 | 0 | 0 | 0 | 0 | 0
[RO-RO] [OPP] OHL 220 kV Baru Mare-Hasdat | N-1 TIE 400 kV Resita-Pancevo c2 | 0.01057 | 1e-05 | 0.00594 | 0 | 0.01419 | 9e-05 | -0.00028 | -9e-05 | 7e-05 | 6e-05 | 0.01287 | 0.00316 | -0.00101 | 0.00029 | 0.00857 | 0.01273 | -3e-05 | -0.0005 | 7e-05 | 0.01523 | 0.00965 | 0.00109 | -0.00083 | 0.01385 | 0.0033 | 0.01115
[RO-RO] [OPP] OHL 220 kV Baru Mare-Hasdat | N-1 TIE 400 kV Resita-Pancevo c1 | 0.01057 | 2e-05 | 0.006 | 0 | 0.01413 | 9e-05 | -0.00029 | -9e-05 | 7e-05 | 6e-05 | 0.01284 | 0.00319 | -0.00101 | 0.0003 | 0.0086 | 0.0127 | -3e-05 | -0.00051 | 7e-05 | 0.01511 | 0.00978 | 0.0011 | -0.00083 | 0.01379 | 0.00326 | 0.01116
[RO-RO] [OPP] OHL 220 kV Lacu Sarat - Filesti | N-1 OHL 400 kV Gutinas – Smardan | 0.00727 | -0.00024 | 0.00256 | 0 | 0.01957 | 1e-05 | -0.00017 | 0 | 1e-05 | 1e-05 | 0.0117 | 0.00129 | -0.00124 | 6e-05 | 0.00505 | 0.01033 | 0 | 0.00043 | 1e-05 | -0.00921 | 0.00253 | 0.00013 | -0.00066 | 0.01937 | 0.02237 | 0.00676
[RO-RO] [OPP] OHL 220 kV Filesti - Barbosi | N-1 OHL 400 kV Gutinas – Smardan | -0.00782 | 0.00029 | -0.00264 | 0 | -0.02155 | 0 | 0.00019 | -1e-05 | -1e-05 | 0 | -0.01273 | -0.00131 | 0.00142 | -5e-05 | -0.00538 | -0.0112 | 0 | -0.00055 | -1e-05 | 0.01093 | -0.0025 | -8e-05 | 0.00072 | -0.02134 | -0.0261 | -0.00723
[RO-RO] [OPP] OHL 220 kV Barbosi - Focsani Vest | N-1 OHL 400 kV Gutinas – Smardan | 0.00782 | -0.00029 | 0.00264 | 0 | 0.02155 | 0 | -0.00019 | 1e-05 | 1e-05 | 0 | 0.01273 | 0.00131 | -0.00142 | 5e-05 | 0.00538 | 0.0112 | 0 | 0.00055 | 1e-05 | -0.01093 | 0.0025 | 8e-05 | -0.00072 | 0.02134 | 0.0261 | 0.00723
[RO-RO] [OPP] OHL 220 kV Focsani Vest - Gutinas | N-1 OHL 400 kV Gutinas – Smardan | -0.00774 | 0.00025 | -0.00278 | 0 | -0.02042 | -1e-05 | 0.00019 | 0 | -1e-05 | -1e-05 | -0.01233 | -0.0014 | 0.00132 | -6e-05 | -0.00541 | -0.01093 | 0 | -0.00045 | -1e-05 | 0.00811 | -0.00288 | -0.00015 | 0.00071 | -0.02022 | -0.02372 | -0.00724
[RO-RO] [OPP] OHL 220 kV Fantanele - Ungheni | N-1 OHL 400 kV Gutinas – Smardan | 0.01332 | 0.00016 | 0.00747 | 0 | 0.0213 | 0.00013 | -0.00038 | -0.00013 | 0.0001 | 8e-05 | 0.01713 | 0.00415 | -0.00054 | 0.00042 | 0.0107 | 0.01646 | -5e-05 | -0.00089 | 0.0001 | 0.02154 | 0.01072 | 0.00162 | -0.00108 | 0.02088 | 0.0096 | 0.01361
[RO-RO] [OPP] OHL 220 kV Fantanele - Gheorghieni | N-1 OHL 400 kV Gutinas – Smardan | -0.01484 | -0.00014 | -0.00818 | 0 | -0.02398 | -0.00014 | 0.00041 | 0.00014 | -0.00011 | -9e-05 | -0.0192 | -0.00453 | 0.00072 | -0.00045 | -0.01185 | -0.01843 | 5e-05 | 0.0009 | -0.00011 | -0.02547 | -0.01171 | -0.00172 | 0.00119 | -0.02349 | -0.01103 | -0.01514
[RO-RO] [OPP] OHL 220 kV Stejaru - Gheorghieni | N-1 OHL 400 kV Gutinas – Smardan | 0.01476 | 0.00014 | 0.00813 | 0 | 0.02382 | 0.00014 | -0.00041 | -0.00014 | 0.00011 | 9e-05 | 0.01909 | 0.0045 | -0.00072 | 0.00045 | 0.01178 | 0.01832 | -5e-05 | -0.0009 | 0.00011 | 0.02693 | 0.01164 | 0.00171 | -0.00119 | 0.02333 | 0.01089 | 0.01506
[RO-RO] [OPP] OHL 220 kV Dumbrava - Stejaru | N-1 OHL 400 kV Gutinas – Smardan | 0.01003 | 9e-05 | 0.00551 | 0 | 0.01628 | 0.0001 | -0.00028 | -9e-05 | 7e-05 | 6e-05 | 0.013 | 0.00304 | -0.0005 | 0.0003 | 0.00799 | 0.01247 | -3e-05 | -0.0006 | 7e-05 | 0.00794 | 0.00787 | 0.00115 | -0.00081 | 0.01595 | 0.00763 | 0.01022
[RO-RO] [OPP] OHL 220 kV Dumbrava - Gutinas | N-1 OHL 400 kV Gutinas – Smardan | 0.00827 | 7e-05 | 0.00452 | 0 | 0.01354 | 8e-05 | -0.00023 | -8e-05 | 6e-05 | 5e-05 | 0.01075 | 0.0025 | -0.00043 | 0.00025 | 0.00658 | 0.0103 | -3e-05 | -0.00048 | 6e-05 | 0.00161 | 0.00644 | 0.00094 | -0.00067 | 0.01327 | 0.00654 | 0.00842
[RO-RO] [OPP] TRA 400/220 kV AT3 Arad | N-1 TIE 400 kV Portile de Fier-Djerdap | 0.04938 | -0.00043 | 0.03151 | 0 | 0.06105 | 0.0004 | -0.00151 | -0.00037 | 0.00031 | 0.00026 | 0.057 | 0.01588 | -0.00785 | 0.00138 | 0.04203 | 0.05679 | -0.00014 | -0.00157 | 0.00031 | 0.07941 | 0.05685 | 0.00503 | -0.00454 | 0.06003 | 0.01735 | 0.05233
[RO-RO] [OPP] TRA 400/220 kV AT3 Arad | N-1 TIE 400 kV Resita-Pancevo c2 | 0.05294 | -0.00049 | 0.03045 | 0 | 0.06468 | 0.00037 | -0.00145 | -0.00034 | 0.0003 | 0.00024 | 0.06147 | 0.0155 | -0.00781 | 0.00131 | 0.04353 | 0.06176 | -0.00013 | -0.00135 | 0.00029 | 0.07924 | 0.05569 | 0.00466 | -0.00437 | 0.06379 | 0.01833 | 0.05716
[RO-RO] [OPP] TRA 400/220 kV AT3 Arad | N-1 TIE 400 kV Resita-Pancevo c1 | 0.05337 | -0.00033 | 0.03479 | 0 | 0.05992 | 0.00046 | -0.00165 | -0.00043 | 0.00036 | 0.0003 | 0.05902 | 0.01761 | -0.00809 | 0.00157 | 0.0459 | 0.05974 | -0.00016 | -0.00205 | 0.00036 | 0.06963 | 0.06542 | 0.00576 | -0.00493 | 0.05946 | 0.01504 | 0.05765
[RO-RO] [OPP] TRA 400/220 kV AT Urechesti | N-1 TIE 400 kV Resita-Pancevo c2 | -0.01744 | -0.00014 | -0.01061 | 0 | -0.01965 | -0.00017 | 0.0005 | 0.00017 | -0.00013 | -0.00011 | -0.01992 | -0.00568 | 0.00138 | -0.00056 | -0.01456 | -0.02017 | 6e-05 | 0.00115 | -0.00013 | -0.02128 | -0.01815 | -0.00211 | 0.0014 | -0.01921 | -0.00092 | -0.0188
[RO-RO] [OPP] TRA 400/220 kV AT Urechesti | N-1 TIE 400 kV Resita-Pancevo c1 | -0.01746 | -0.00014 | -0.0108 | 0 | -0.01943 | -0.00018 | 0.00051 | 0.00017 | -0.00013 | -0.00011 | -0.01981 | -0.00577 | 0.0014 | -0.00057 | -0.01467 | -0.02008 | 6e-05 | 0.00118 | -0.00013 | -0.02085 | -0.01859 | -0.00216 | 0.00142 | -0.01901 | -0.00077 | -0.01882
[RO-RO] [OPP] TRA 400/220 kV AT1 Portile de Fier | BC | -0.01141 | 5e-05 | -0.00569 | 0 | -0.01381 | -8e-05 | 0.00027 | 7e-05 | -6e-05 | -5e-05 | -0.01341 | -0.00302 | 0.00121 | -0.00026 | -0.00896 | -0.01359 | 3e-05 | 0.00035 | -6e-05 | 0.04852 | -0.01023 | -0.00092 | 0.00079 | -0.01364 | -0.00328 | -0.01256
[RO-RO] [OPP] TRA 400/220 kV AT1 Portile de Fier | N-1 TIE 400 kV Portile de Fier-Djerdap | -0.0078 | 0.00013 | -0.00273 | 0 | -0.01482 | -2e-05 | 0.00014 | 2e-05 | -2e-05 | -2e-05 | -0.01159 | -0.00146 | 0.001 | -9e-05 | -0.00546 | -0.01093 | 1e-05 | -7e-05 | -2e-05 | 0.03969 | -0.00249 | -0.00026 | 0.00044 | -0.01415 | -0.00536 | -0.00774
[RO-RO] [OPP] TRA 400/220 kV AT1 Portile de Fier | N-1 OHL 220 kV Portile de Fier-Resita 1&2 | -0.0003 | -3e-05 | -0.00058 | 0 | 0.00099 | -1e-05 | 3e-05 | 1e-05 | -1e-05 | -1e-05 | 0.00026 | -0.0003 | 0 | -4e-05 | -0.00046 | 8e-05 | 0 | 0.00011 | -1e-05 | 0.0739 | -0.00157 | -0.00015 | 6e-05 | 0.00088 | 0.00085 | -0.00049
[RO-RO] [OPP] TRA 400/220 kV AT1 Portile de Fier | N-1 TRA 400/220 kV AT2 Portile de Fier | -0.0162 | 7e-05 | -0.00808 | 0 | -0.0196 | -0.00011 | 0.00038 | 0.0001 | -8e-05 | -7e-05 | -0.01904 | -0.00429 | 0.00172 | -0.00037 | -0.01272 | -0.0193 | 4e-05 | 0.0005 | -8e-05 | 0.0689 | -0.01452 | -0.00131 | 0.00112 | -0.01936 | -0.00466 | -0.01783
[RO-RO] [OPP] TRA 400/220 kV AT1 Portile de Fier | N-1 TRA 400/220 kV AT3 Portile de Fier | -0.01615 | 7e-05 | -0.00806 | 0 | -0.01955 | -0.00011 | 0.00038 | 0.0001 | -8e-05 | -7e-05 | -0.01899 | -0.00427 | 0.00172 | -0.00037 | -0.01269 | -0.01925 | 4e-05 | 0.0005 | -8e-05 | 0.06872 | -0.01449 | -0.00131 | 0.00112 | -0.01931 | -0.00465 | -0.01778
[RO-RO] [OPP] TRA 400/220 kV AT1 Portile de Fier | N-1 OHL 400 kV Portile de Fier-Urechesti | -0.01158 | -1e-05 | -0.00674 | 0 | -0.01102 | -0.0001 | 0.00032 | 0.0001 | -8e-05 | -6e-05 | -0.01219 | -0.00355 | 0.00118 | -0.00033 | -0.00962 | -0.01278 | 3e-05 | 0.00057 | -8e-05 | 0.05223 | -0.01345 | -0.00121 | 0.00091 | -0.01116 | -0.00166 | -0.01314
[RO-RO] [OPP] TRA 400/220 kV AT1 Portile de Fier | N-1 OHL 400 kV Slatina-Portile de Fier | -0.0115 | 1e-05 | -0.0063 | 0 | -0.0121 | -9e-05 | 0.00029 | 9e-05 | -7e-05 | -6e-05 | -0.01268 | -0.00333 | 0.00118 | -0.0003 | -0.00933 | -0.01311 | 3e-05 | 0.00049 | -7e-05 | 0.04959 | -0.01207 | -0.00109 | 0.00085 | -0.0121 | -0.00214 | -0.01289
[RO-RO] [OPP] TRA 400/220 kV AT2 Portile de Fier | BC | -0.01141 | 5e-05 | -0.00569 | 0 | -0.01381 | -8e-05 | 0.00027 | 7e-05 | -6e-05 | -5e-05 | -0.01341 | -0.00302 | 0.00121 | -0.00026 | -0.00896 | -0.01359 | 3e-05 | 0.00035 | -6e-05 | 0.04852 | -0.01023 | -0.00092 | 0.00079 | -0.01364 | -0.00328 | -0.01256
[RO-RO] [OPP] TRA 400/220 kV AT2 Portile de Fier | N-1 TIE 400 kV Portile de Fier-Djerdap | -0.0078 | 0.00013 | -0.00273 | 0 | -0.01482 | -2e-05 | 0.00014 | 2e-05 | -2e-05 | -2e-05 | -0.01159 | -0.00146 | 0.001 | -9e-05 | -0.00546 | -0.01093 | 1e-05 | -7e-05 | -2e-05 | 0.03969 | -0.00249 | -0.00026 | 0.00044 | -0.01415 | -0.00536 | -0.00774
[RO-RO] [OPP] TRA 400/220 kV AT2 Portile de Fier | N-1 OHL 220 kV Portile de Fier-Resita 1&2 | -0.0003 | -3e-05 | -0.00058 | 0 | 0.00099 | -1e-05 | 3e-05 | 1e-05 | -1e-05 | -1e-05 | 0.00026 | -0.0003 | 0 | -4e-05 | -0.00046 | 8e-05 | 0 | 0.00011 | -1e-05 | 0.0739 | -0.00157 | -0.00015 | 6e-05 | 0.00088 | 0.00085 | -0.00049
[RO-RO] [OPP] TRA 400/220 kV AT2 Portile de Fier | N-1 TRA 400/220 kV AT1 Portile de Fier | -0.0162 | 7e-05 | -0.00808 | 0 | -0.0196 | -0.00011 | 0.00038 | 0.0001 | -8e-05 | -7e-05 | -0.01904 | -0.00429 | 0.00172 | -0.00037 | -0.01272 | -0.0193 | 4e-05 | 0.0005 | -8e-05 | 0.0689 | -0.01452 | -0.00131 | 0.00112 | -0.01936 | -0.00466 | -0.01783
[RO-RO] [OPP] TRA 400/220 kV AT2 Portile de Fier | N-1 TRA 400/220 kV AT3 Portile de Fier | -0.01615 | 7e-05 | -0.00806 | 0 | -0.01955 | -0.00011 | 0.00038 | 0.0001 | -8e-05 | -7e-05 | -0.01899 | -0.00427 | 0.00172 | -0.00037 | -0.01269 | -0.01925 | 4e-05 | 0.0005 | -8e-05 | 0.06872 | -0.01449 | -0.00131 | 0.00112 | -0.01931 | -0.00465 | -0.01778
[RO-RO] [OPP] TRA 400/220 kV AT2 Portile de Fier | N-1 OHL 400 kV Portile de Fier-Urechesti | -0.01158 | -1e-05 | -0.00674 | 0 | -0.01102 | -0.0001 | 0.00032 | 0.0001 | -8e-05 | -6e-05 | -0.01219 | -0.00355 | 0.00118 | -0.00033 | -0.00962 | -0.01278 | 3e-05 | 0.00057 | -8e-05 | 0.05223 | -0.01345 | -0.00121 | 0.00091 | -0.01116 | -0.00166 | -0.01314
[RO-RO] [OPP] TRA 400/220 kV AT2 Portile de Fier | N-1 OHL 400 kV Slatina-Portile de Fier | -0.0115 | 1e-05 | -0.0063 | 0 | -0.0121 | -9e-05 | 0.00029 | 9e-05 | -7e-05 | -6e-05 | -0.01268 | -0.00333 | 0.00118 | -0.0003 | -0.00933 | -0.01311 | 3e-05 | 0.00049 | -7e-05 | 0.04959 | -0.01207 | -0.00109 | 0.00085 | -0.0121 | -0.00214 | -0.01289
[RO-RO] [OPP] TRA 400/220 kV AT3 Portile de Fier | BC | -0.01133 | 5e-05 | -0.00565 | 0 | -0.01372 | -8e-05 | 0.00027 | 7e-05 | -6e-05 | -5e-05 | -0.01332 | -0.003 | 0.0012 | -0.00026 | -0.0089 | -0.0135 | 3e-05 | 0.00035 | -6e-05 | 0.04821 | -0.01016 | -0.00092 | 0.00078 | -0.01355 | -0.00326 | -0.01248
[RO-RO] [OPP] TRA 400/220 kV AT3 Portile de Fier | N-1 TIE 400 kV Portile de Fier-Djerdap | -0.00775 | 0.00013 | -0.00271 | 0 | -0.01473 | -2e-05 | 0.00014 | 2e-05 | -2e-05 | -2e-05 | -0.01151 | -0.00145 | 0.00099 | -9e-05 | -0.00543 | -0.01086 | 1e-05 | -7e-05 | -2e-05 | 0.03944 | -0.00248 | -0.00026 | 0.00043 | -0.01406 | -0.00532 | -0.0077
[RO-RO] [OPP] TRA 400/220 kV AT3 Portile de Fier | N-1 OHL 220 kV Portile de Fier-Resita 1&2 | -0.0003 | -3e-05 | -0.00057 | 0 | 0.00099 | -1e-05 | 3e-05 | 1e-05 | -1e-05 | -1e-05 | 0.00026 | -0.0003 | 0 | -4e-05 | -0.00046 | 8e-05 | 0 | 0.00011 | -1e-05 | 0.07344 | -0.00156 | -0.00015 | 6e-05 | 0.00087 | 0.00084 | -0.00049
[RO-RO] [OPP] TRA 400/220 kV AT3 Portile de Fier | N-1 TRA 400/220 kV AT1 Portile de Fier | -0.0161 | 7e-05 | -0.00803 | 0 | -0.01948 | -0.00011 | 0.00038 | 0.0001 | -8e-05 | -7e-05 | -0.01892 | -0.00426 | 0.00171 | -0.00037 | -0.01264 | -0.01917 | 4e-05 | 0.0005 | -8e-05 | 0.06847 | -0.01443 | -0.0013 | 0.00111 | -0.01924 | -0.00463 | -0.01772
[RO-RO] [OPP] TRA 400/220 kV AT3 Portile de Fier | N-1 TRA 400/220 kV AT2 Portile de Fier | -0.0161 | 7e-05 | -0.00803 | 0 | -0.01948 | -0.00011 | 0.00038 | 0.0001 | -8e-05 | -7e-05 | -0.01892 | -0.00426 | 0.00171 | -0.00037 | -0.01264 | -0.01917 | 4e-05 | 0.0005 | -8e-05 | 0.06847 | -0.01443 | -0.0013 | 0.00111 | -0.01924 | -0.00463 | -0.01772
[RO-RO] [OPP] TRA 400/220 kV AT3 Portile de Fier | N-1 OHL 400 kV Portile de Fier-Urechesti | -0.01151 | -1e-05 | -0.0067 | 0 | -0.01096 | -0.0001 | 0.00031 | 9e-05 | -8e-05 | -6e-05 | -0.01212 | -0.00353 | 0.00118 | -0.00033 | -0.00956 | -0.0127 | 3e-05 | 0.00057 | -8e-05 | 0.0519 | -0.01337 | -0.00121 | 0.0009 | -0.01109 | -0.00165 | -0.01306
[RO-RO] [OPP] TRA 400/220 kV AT3 Portile de Fier | N-1 OHL 400 kV Slatina-Portile de Fier | -0.01143 | 1e-05 | -0.00626 | 0 | -0.01202 | -9e-05 | 0.00029 | 9e-05 | -7e-05 | -6e-05 | -0.0126 | -0.00331 | 0.00118 | -0.0003 | -0.00927 | -0.01302 | 3e-05 | 0.00048 | -7e-05 | 0.04927 | -0.01199 | -0.00109 | 0.00085 | -0.01202 | -0.00212 | -0.01281

## 1530
PTDF report
Generated at: | 22/11/2025 22:30:41
Business day: | 2025-11-24
Horizon: | 2DA
Timestamp | 15:30
Border & direction: | South-Romania Importing
Margin satisfied | True
Process | Adjustment
CNE Name | CO Name | AL | AT | BA | BE | BG | CH | CZ | DE | ES | FR | GR | HR | HU | IT | ME | MK | NL | PL | PT | RO | RS | SI | SK | TR | UA | XK
[GR-BG] [DIR] TIE 400 kV Thessaloniki - Blagoevgrad | N-1 TIE 400 kV Arachthos - Galatina | 0.07063 | 0.00019 | 0.01542 | 0 | -0.02591 | 0.00029 | -0.00074 | -0.00026 | 0.00021 | 0.00018 | 0.17785 | 0.01172 | -0.00189 | 0.00088 | 0.03984 | 0.10624 | -0.0001 | -0.00191 | 0.00021 | -0.02162 | -0.00249 | 0.00296 | -0.00188 | 0.04884 | -0.00843 | 0.03594
[GR-BG] [DIR] TIE 400 kV Thessaloniki - Blagoevgrad | N-1 OHL 400 kV Skopje 4 - Skopje 5 | 0.07063 | 0.00019 | 0.01542 | 0 | -0.02591 | 0.00029 | -0.00074 | -0.00026 | 0.00021 | 0.00018 | 0.17785 | 0.01172 | -0.00189 | 0.00088 | 0.03984 | 0.10624 | -0.0001 | -0.00191 | 0.00021 | -0.02162 | -0.00249 | 0.00296 | -0.00188 | 0.04884 | -0.00843 | 0.03594
[GR-MK] [DIR] TIE 400 kV Meliti - Bitola | N-1 TIE 400 kV Arachthos - Galatina | 0.0516 | -0.00015 | 0.00285 | 0 | 0.01912 | 5e-05 | -0.00019 | -4e-05 | 4e-05 | 3e-05 | 0.22021 | 0.00402 | -0.0011 | 0.00018 | 0.01926 | -0.30738 | -2e-05 | -0.00012 | 4e-05 | -0.00326 | -0.00971 | 0.00035 | -0.00049 | 0.05675 | 0.00334 | -0.0208
[GR-MK] [DIR] TIE 400 kV Meliti - Bitola | N-1 OHL 400 kV Skopje 4 - Skopje 5 | 0.0516 | -0.00015 | 0.00285 | 0 | 0.01912 | 5e-05 | -0.00019 | -4e-05 | 4e-05 | 3e-05 | 0.22021 | 0.00402 | -0.0011 | 0.00018 | 0.01926 | -0.30738 | -2e-05 | -0.00012 | 4e-05 | -0.00326 | -0.00971 | 0.00035 | -0.00049 | 0.05675 | 0.00334 | -0.0208
[GR-MK] [DIR] TIE 400 kV Thessaloniki - Dubrovo | N-1 TIE 400 kV Arachthos - Galatina | 0.0203 | -0.00019 | -0.00142 | 0 | 0.02715 | -3e-05 | 3e-05 | 3e-05 | -2e-05 | -2e-05 | 0.10801 | 0.00027 | -0.00049 | -8e-05 | 0.00544 | -0.08635 | 1e-05 | 0.00044 | -2e-05 | 0.00139 | -0.00761 | -0.00049 | 5e-05 | 0.06574 | 0.00624 | -0.01506
[GR-MK] [DIR] TIE 400 kV Thessaloniki - Dubrovo | N-1 OHL 400 kV Skopje 4 - Skopje 5 | 0.0203 | -0.00019 | -0.00142 | 0 | 0.02715 | -3e-05 | 3e-05 | 3e-05 | -2e-05 | -2e-05 | 0.10801 | 0.00027 | -0.00049 | -8e-05 | 0.00544 | -0.08635 | 1e-05 | 0.00044 | -2e-05 | 0.00139 | -0.00761 | -0.00049 | 5e-05 | 0.06574 | 0.00624 | -0.01506
[GR-AL] [DIR] TIE 400 kV Kardia - Zemblak | N-1 TIE 400 kV Arachthos - Galatina | 0.21836 | 0.00063 | 0.04308 | 0 | -0.10598 | 0.00083 | -0.00209 | -0.00075 | 0.00061 | 0.00051 | -0.24219 | 0.03403 | -0.00498 | 0.00255 | 0.11636 | -0.13149 | -0.00029 | -0.00577 | 0.00061 | -0.04867 | -0.00801 | 0.00855 | -0.0052 | -0.13287 | -0.03439 | 0.06173
[GR-AL] [DIR] TIE 400 kV Kardia - Zemblak | N-1 OHL 400 kV Skopje 4 - Skopje 5 | 0.21836 | 0.00063 | 0.04308 | 0 | -0.10598 | 0.00083 | -0.00209 | -0.00075 | 0.00061 | 0.00051 | -0.24219 | 0.03403 | -0.00498 | 0.00255 | 0.11636 | -0.13149 | -0.00029 | -0.00577 | 0.00061 | -0.04867 | -0.00801 | 0.00855 | -0.0052 | -0.13287 | -0.03439 | 0.06173
[GR-TR] [DIR] TIE 400 kV Nea Santa - Babaeski | N-1 TIE 400 kV Arachthos - Galatina | -0.03976 | -0.00034 | -0.01193 | 0 | 0.05381 | -0.00024 | 0.00054 | 0.00022 | -0.00017 | -0.00015 | -0.08685 | -0.00833 | 0.00074 | -0.00071 | -0.02488 | -0.05938 | 8e-05 | 0.00188 | -0.00017 | 0.01157 | -0.00465 | -0.00259 | 0.00132 | 0.38286 | 0.0156 | -0.0268
[GR-TR] [DIR] TIE 400 kV Nea Santa - Babaeski | N-1 OHL 400 kV Skopje 4 - Skopje 5 | -0.03976 | -0.00034 | -0.01193 | 0 | 0.05381 | -0.00024 | 0.00054 | 0.00022 | -0.00017 | -0.00015 | -0.08685 | -0.00833 | 0.00074 | -0.00071 | -0.02488 | -0.05938 | 8e-05 | 0.00188 | -0.00017 | 0.01157 | -0.00465 | -0.00259 | 0.00132 | 0.38286 | 0.0156 | -0.0268
[GR-BG] [OPP] TIE 400 kV Thessaloniki - Blagoevgrad | N-1 TIE 400 kV Arachthos - Galatina | 0.07063 | 0.00019 | 0.01542 | 0 | -0.02591 | 0.00029 | -0.00074 | -0.00026 | 0.00021 | 0.00018 | 0.17785 | 0.01172 | -0.00189 | 0.00088 | 0.03984 | 0.10624 | -0.0001 | -0.00191 | 0.00021 | -0.02162 | -0.00249 | 0.00296 | -0.00188 | 0.04884 | -0.00843 | 0.03594
[GR-BG] [OPP] TIE 400 kV Thessaloniki - Blagoevgrad | N-1 OHL 400 kV Skopje 4 - Skopje 5 | 0.07063 | 0.00019 | 0.01542 | 0 | -0.02591 | 0.00029 | -0.00074 | -0.00026 | 0.00021 | 0.00018 | 0.17785 | 0.01172 | -0.00189 | 0.00088 | 0.03984 | 0.10624 | -0.0001 | -0.00191 | 0.00021 | -0.02162 | -0.00249 | 0.00296 | -0.00188 | 0.04884 | -0.00843 | 0.03594
[GR-MK] [OPP] TIE 400 kV Meliti - Bitola | N-1 TIE 400 kV Arachthos - Galatina | 0.0516 | -0.00015 | 0.00285 | 0 | 0.01912 | 5e-05 | -0.00019 | -4e-05 | 4e-05 | 3e-05 | 0.22021 | 0.00402 | -0.0011 | 0.00018 | 0.01926 | -0.30738 | -2e-05 | -0.00012 | 4e-05 | -0.00326 | -0.00971 | 0.00035 | -0.00049 | 0.05675 | 0.00334 | -0.0208
[GR-MK] [OPP] TIE 400 kV Meliti - Bitola | N-1 OHL 400 kV Skopje 4 - Skopje 5 | 0.0516 | -0.00015 | 0.00285 | 0 | 0.01912 | 5e-05 | -0.00019 | -4e-05 | 4e-05 | 3e-05 | 0.22021 | 0.00402 | -0.0011 | 0.00018 | 0.01926 | -0.30738 | -2e-05 | -0.00012 | 4e-05 | -0.00326 | -0.00971 | 0.00035 | -0.00049 | 0.05675 | 0.00334 | -0.0208
[GR-MK] [OPP] TIE 400 kV Thessaloniki - Dubrovo | N-1 TIE 400 kV Arachthos - Galatina | 0.0203 | -0.00019 | -0.00142 | 0 | 0.02715 | -3e-05 | 3e-05 | 3e-05 | -2e-05 | -2e-05 | 0.10801 | 0.00027 | -0.00049 | -8e-05 | 0.00544 | -0.08635 | 1e-05 | 0.00044 | -2e-05 | 0.00139 | -0.00761 | -0.00049 | 5e-05 | 0.06574 | 0.00624 | -0.01506
[GR-MK] [OPP] TIE 400 kV Thessaloniki - Dubrovo | N-1 OHL 400 kV Skopje 4 - Skopje 5 | 0.0203 | -0.00019 | -0.00142 | 0 | 0.02715 | -3e-05 | 3e-05 | 3e-05 | -2e-05 | -2e-05 | 0.10801 | 0.00027 | -0.00049 | -8e-05 | 0.00544 | -0.08635 | 1e-05 | 0.00044 | -2e-05 | 0.00139 | -0.00761 | -0.00049 | 5e-05 | 0.06574 | 0.00624 | -0.01506
[GR-AL] [OPP] TIE 400 kV Kardia - Zemblak | N-1 TIE 400 kV Arachthos - Galatina | 0.21836 | 0.00063 | 0.04308 | 0 | -0.10598 | 0.00083 | -0.00209 | -0.00075 | 0.00061 | 0.00051 | -0.24219 | 0.03403 | -0.00498 | 0.00255 | 0.11636 | -0.13149 | -0.00029 | -0.00577 | 0.00061 | -0.04867 | -0.00801 | 0.00855 | -0.0052 | -0.13287 | -0.03439 | 0.06173
[GR-AL] [OPP] TIE 400 kV Kardia - Zemblak | N-1 OHL 400 kV Skopje 4 - Skopje 5 | 0.21836 | 0.00063 | 0.04308 | 0 | -0.10598 | 0.00083 | -0.00209 | -0.00075 | 0.00061 | 0.00051 | -0.24219 | 0.03403 | -0.00498 | 0.00255 | 0.11636 | -0.13149 | -0.00029 | -0.00577 | 0.00061 | -0.04867 | -0.00801 | 0.00855 | -0.0052 | -0.13287 | -0.03439 | 0.06173
[GR-TR] [OPP] TIE 400 kV Nea Santa - Babaeski | N-1 TIE 400 kV Arachthos - Galatina | -0.03976 | -0.00034 | -0.01193 | 0 | 0.05381 | -0.00024 | 0.00054 | 0.00022 | -0.00017 | -0.00015 | -0.08685 | -0.00833 | 0.00074 | -0.00071 | -0.02488 | -0.05938 | 8e-05 | 0.00188 | -0.00017 | 0.01157 | -0.00465 | -0.00259 | 0.00132 | 0.38286 | 0.0156 | -0.0268
[GR-TR] [OPP] TIE 400 kV Nea Santa - Babaeski | N-1 OHL 400 kV Skopje 4 - Skopje 5 | -0.03976 | -0.00034 | -0.01193 | 0 | 0.05381 | -0.00024 | 0.00054 | 0.00022 | -0.00017 | -0.00015 | -0.08685 | -0.00833 | 0.00074 | -0.00071 | -0.02488 | -0.05938 | 8e-05 | 0.00188 | -0.00017 | 0.01157 | -0.00465 | -0.00259 | 0.00132 | 0.38286 | 0.0156 | -0.0268
[GR-BG] [DIR] TIE 400 kV Nea Santa - Maritsa Iztok | N-1 TIE 400 kV Arachthos - Galatina | 0.05847 | 0.00049 | 0.01739 | 0 | -0.08002 | 0.00035 | -0.00079 | -0.00032 | 0.00025 | 0.00021 | 0.12841 | 0.01216 | -0.00111 | 0.00104 | 0.03647 | 0.08741 | -0.00012 | -0.00272 | 0.00025 | -0.01708 | 0.00653 | 0.00376 | -0.00193 | 0.06928 | -0.02237 | 0.03911
[GR-BG] [DIR] TIE 400 kV Nea Santa - Maritsa Iztok | N-1 OHL 400 kV Skopje 4 - Skopje 5 | 0.05847 | 0.00049 | 0.01739 | 0 | -0.08002 | 0.00035 | -0.00079 | -0.00032 | 0.00025 | 0.00021 | 0.12841 | 0.01216 | -0.00111 | 0.00104 | 0.03647 | 0.08741 | -0.00012 | -0.00272 | 0.00025 | -0.01708 | 0.00653 | 0.00376 | -0.00193 | 0.06928 | -0.02237 | 0.03911
[GR-BG] [OPP] TIE 400 kV Nea Santa - Maritsa Iztok | N-1 TIE 400 kV Arachthos - Galatina | 0.05847 | 0.00049 | 0.01739 | 0 | -0.08002 | 0.00035 | -0.00079 | -0.00032 | 0.00025 | 0.00021 | 0.12841 | 0.01216 | -0.00111 | 0.00104 | 0.03647 | 0.08741 | -0.00012 | -0.00272 | 0.00025 | -0.01708 | 0.00653 | 0.00376 | -0.00193 | 0.06928 | -0.02237 | 0.03911
[GR-BG] [OPP] TIE 400 kV Nea Santa - Maritsa Iztok | N-1 OHL 400 kV Skopje 4 - Skopje 5 | 0.05847 | 0.00049 | 0.01739 | 0 | -0.08002 | 0.00035 | -0.00079 | -0.00032 | 0.00025 | 0.00021 | 0.12841 | 0.01216 | -0.00111 | 0.00104 | 0.03647 | 0.08741 | -0.00012 | -0.00272 | 0.00025 | -0.01708 | 0.00653 | 0.00376 | -0.00193 | 0.06928 | -0.02237 | 0.03911
[BG-RO] [DIR] TIE 400 kV TINTARENI-KOZLODUI 2 | BC | -0.07733 | -0.00022 | -0.02699 | 0 | -0.15022 | -0.00045 | 0.00127 | 0.0004 | -0.00033 | -0.00028 | -0.11956 | -0.01755 | 0.00359 | -0.0014 | -0.05321 | -0.11306 | 0.00015 | 0.00273 | -0.00033 | 0.0657 | -0.00759 | -0.00493 | 0.00347 | -0.13199 | -0.00498 | -0.07475
[BG-RO] [DIR] TIE 400 kV TINTARENI-KOZLODUI 2 | N-1 TIE 400 kV TINTARENI-KOZLODUI 1 | -0.12564 | -0.00035 | -0.04385 | 0 | -0.24406 | -0.00073 | 0.00207 | 0.00065 | -0.00054 | -0.00045 | -0.19425 | -0.02852 | 0.00584 | -0.00227 | -0.08645 | -0.1837 | 0.00025 | 0.00444 | -0.00054 | 0.10675 | -0.01234 | -0.00801 | 0.00564 | -0.21445 | -0.0081 | -0.12146
[BG-RO] [DIR] TIE 400 kV TINTARENI-KOZLODUI 2 | N-1 TIE 400 kV PORTILE DE FIER - DJERDAP | -0.08879 | -0.00046 | -0.03549 | 0 | -0.14829 | -0.00061 | 0.00166 | 0.00055 | -0.00045 | -0.00038 | -0.1259 | -0.02243 | 0.00421 | -0.00188 | -0.06393 | -0.122 | 0.00021 | 0.00394 | -0.00045 | 0.09006 | -0.03242 | -0.00682 | 0.00451 | -0.13123 | 0.00101 | -0.09006
[BG-RO] [DIR] TIE 400 kV TINTARENI-KOZLODUI 2 | N-1 TIE 400 kV MEDGIDIA SUD - VARNA | -0.08291 | -0.00035 | -0.0296 | 0 | -0.16234 | -0.00051 | 0.00138 | 0.00046 | -0.00037 | -0.00031 | -0.12794 | -0.01922 | 0.00356 | -0.00157 | -0.05736 | -0.12061 | 0.00017 | 0.00325 | -0.00037 | 0.06646 | -0.0102 | -0.00558 | 0.00372 | -0.14494 | 0.0011 | -0.08005
[BG-RO] [DIR] TIE 400 kV TINTARENI-KOZLODUI 2 | N-1 TIE 400 kV MEDGIDIA SUD - DOBRUDJA | -0.08261 | -0.00034 | -0.02946 | 0 | -0.16174 | -0.00051 | 0.00138 | 0.00045 | -0.00037 | -0.00031 | -0.12749 | -0.01914 | 0.00356 | -0.00156 | -0.05714 | -0.12021 | 0.00017 | 0.00323 | -0.00037 | 0.06642 | -0.01007 | -0.00555 | 0.00371 | -0.14424 | 0.00078 | -0.07977
[BG-RO] [DIR] TIE 400 kV TINTARENI-KOZLODUI 1 | BC | -0.07733 | -0.00022 | -0.02699 | 0 | -0.15022 | -0.00045 | 0.00127 | 0.0004 | -0.00033 | -0.00028 | -0.11956 | -0.01755 | 0.00359 | -0.0014 | -0.05321 | -0.11306 | 0.00015 | 0.00273 | -0.00033 | 0.0657 | -0.00759 | -0.00493 | 0.00347 | -0.13199 | -0.00498 | -0.07475
[BG-RO] [DIR] TIE 400 kV TINTARENI-KOZLODUI 1 | N-1 TIE 400 kV TINTARENI-KOZLODUI 2 | -0.12564 | -0.00035 | -0.04385 | 0 | -0.24406 | -0.00073 | 0.00207 | 0.00065 | -0.00054 | -0.00045 | -0.19425 | -0.02852 | 0.00584 | -0.00227 | -0.08645 | -0.1837 | 0.00025 | 0.00444 | -0.00054 | 0.10675 | -0.01234 | -0.00801 | 0.00564 | -0.21445 | -0.0081 | -0.12146
[BG-RO] [DIR] TIE 400 kV TINTARENI-KOZLODUI 1 | N-1 TIE 400 kV PORTILE DE FIER - DJERDAP | -0.08879 | -0.00046 | -0.03549 | 0 | -0.14829 | -0.00061 | 0.00166 | 0.00055 | -0.00045 | -0.00038 | -0.1259 | -0.02243 | 0.00421 | -0.00188 | -0.06393 | -0.122 | 0.00021 | 0.00394 | -0.00045 | 0.09006 | -0.03242 | -0.00682 | 0.00451 | -0.13123 | 0.00101 | -0.09006
[BG-RO] [DIR] TIE 400 kV TINTARENI-KOZLODUI 1 | N-1 TIE 400 kV MEDGIDIA SUD - VARNA | -0.08291 | -0.00035 | -0.0296 | 0 | -0.16234 | -0.00051 | 0.00138 | 0.00046 | -0.00037 | -0.00031 | -0.12794 | -0.01922 | 0.00356 | -0.00157 | -0.05736 | -0.12061 | 0.00017 | 0.00325 | -0.00037 | 0.06646 | -0.0102 | -0.00558 | 0.00372 | -0.14494 | 0.0011 | -0.08005
[BG-RO] [DIR] TIE 400 kV TINTARENI-KOZLODUI 1 | N-1 TIE 400 kV MEDGIDIA SUD - DOBRUDJA | -0.08261 | -0.00034 | -0.02946 | 0 | -0.16174 | -0.00051 | 0.00138 | 0.00045 | -0.00037 | -0.00031 | -0.12749 | -0.01914 | 0.00356 | -0.00156 | -0.05714 | -0.12021 | 0.00017 | 0.00323 | -0.00037 | 0.06642 | -0.01007 | -0.00555 | 0.00371 | -0.14424 | 0.00078 | -0.07977
[BG-RO] [DIR] TIE 400 kV DOBRUDJA- MEDGIDIA SUD | BC | -0.0595 | -0.00138 | -0.02784 | 0 | -0.12977 | -0.00063 | 0.00118 | 0.00058 | -0.00045 | -0.00037 | -0.08936 | -0.01786 | -0.00032 | -0.00178 | -0.04429 | -0.08053 | 0.00022 | 0.00559 | -0.00044 | 0.00805 | -0.02786 | -0.00691 | 0.00268 | -0.13803 | 0.06493 | -0.05648
[BG-RO] [DIR] TIE 400 kV DOBRUDJA- MEDGIDIA SUD | N-1 TIE 400 kV MEDGIDIA SUD - VARNA | -0.10295 | -0.00239 | -0.04816 | 0 | -0.22422 | -0.00108 | 0.00204 | 0.00101 | -0.00077 | -0.00065 | -0.15462 | -0.03089 | -0.00056 | -0.00309 | -0.07662 | -0.13933 | 0.00038 | 0.00967 | -0.00077 | 0.01393 | -0.04819 | -0.01195 | 0.00464 | -0.2389 | 0.11233 | -0.09772
[BG-RO] [DIR] TIE 400 kV MEDGIDIA SUD - VARNA | BC | -0.06144 | -0.00143 | -0.02874 | 0 | -0.13357 | -0.00065 | 0.00122 | 0.0006 | -0.00046 | -0.00039 | -0.09229 | -0.01844 | -0.00033 | -0.00184 | -0.04572 | -0.08315 | 0.00023 | 0.00577 | -0.00046 | 0.00831 | -0.02876 | -0.00713 | 0.00277 | -0.14264 | 0.06703 | -0.05832
[BG-RO] [DIR] TIE 400 kV MEDGIDIA SUD - VARNA | N-1 TIE 400 kV MEDGIDIA SUD - DOBRUDJA | -0.1039 | -0.00242 | -0.0486 | 0 | -0.22618 | -0.00109 | 0.00206 | 0.00102 | -0.00078 | -0.00065 | -0.15606 | -0.03118 | -0.00056 | -0.00312 | -0.07733 | -0.14062 | 0.00038 | 0.00976 | -0.00077 | 0.01406 | -0.04864 | -0.01207 | 0.00468 | -0.24115 | 0.11337 | -0.09863
[BG-RO] [OPP] TIE 400 kV TINTARENI-KOZLODUI 2 | BC | -0.07733 | -0.00022 | -0.02699 | 0 | -0.15022 | -0.00045 | 0.00127 | 0.0004 | -0.00033 | -0.00028 | -0.11956 | -0.01755 | 0.00359 | -0.0014 | -0.05321 | -0.11306 | 0.00015 | 0.00273 | -0.00033 | 0.0657 | -0.00759 | -0.00493 | 0.00347 | -0.13199 | -0.00498 | -0.07475
[BG-RO] [OPP] TIE 400 kV TINTARENI-KOZLODUI 2 | N-1 TIE 400 kV TINTARENI-KOZLODUI 1 | -0.12564 | -0.00035 | -0.04385 | 0 | -0.24406 | -0.00073 | 0.00207 | 0.00065 | -0.00054 | -0.00045 | -0.19425 | -0.02852 | 0.00584 | -0.00227 | -0.08645 | -0.1837 | 0.00025 | 0.00444 | -0.00054 | 0.10675 | -0.01234 | -0.00801 | 0.00564 | -0.21445 | -0.0081 | -0.12146
[BG-RO] [OPP] TIE 400 kV TINTARENI-KOZLODUI 2 | N-1 TIE 400 kV PORTILE DE FIER - DJERDAP | -0.08879 | -0.00046 | -0.03549 | 0 | -0.14829 | -0.00061 | 0.00166 | 0.00055 | -0.00045 | -0.00038 | -0.1259 | -0.02243 | 0.00421 | -0.00188 | -0.06393 | -0.122 | 0.00021 | 0.00394 | -0.00045 | 0.09006 | -0.03242 | -0.00682 | 0.00451 | -0.13123 | 0.00101 | -0.09006
[BG-RO] [OPP] TIE 400 kV TINTARENI-KOZLODUI 2 | N-1 TIE 400 kV MEDGIDIA SUD - VARNA | -0.08291 | -0.00035 | -0.0296 | 0 | -0.16234 | -0.00051 | 0.00138 | 0.00046 | -0.00037 | -0.00031 | -0.12794 | -0.01922 | 0.00356 | -0.00157 | -0.05736 | -0.12061 | 0.00017 | 0.00325 | -0.00037 | 0.06646 | -0.0102 | -0.00558 | 0.00372 | -0.14494 | 0.0011 | -0.08005
[BG-RO] [OPP] TIE 400 kV TINTARENI-KOZLODUI 2 | N-1 TIE 400 kV MEDGIDIA SUD - DOBRUDJA | -0.08261 | -0.00034 | -0.02946 | 0 | -0.16174 | -0.00051 | 0.00138 | 0.00045 | -0.00037 | -0.00031 | -0.12749 | -0.01914 | 0.00356 | -0.00156 | -0.05714 | -0.12021 | 0.00017 | 0.00323 | -0.00037 | 0.06642 | -0.01007 | -0.00555 | 0.00371 | -0.14424 | 0.00078 | -0.07977
[BG-RO] [OPP] TIE 400 kV TINTARENI-KOZLODUI 1 | BC | -0.07733 | -0.00022 | -0.02699 | 0 | -0.15022 | -0.00045 | 0.00127 | 0.0004 | -0.00033 | -0.00028 | -0.11956 | -0.01755 | 0.00359 | -0.0014 | -0.05321 | -0.11306 | 0.00015 | 0.00273 | -0.00033 | 0.0657 | -0.00759 | -0.00493 | 0.00347 | -0.13199 | -0.00498 | -0.07475
[BG-RO] [OPP] TIE 400 kV TINTARENI-KOZLODUI 1 | N-1 TIE 400 kV TINTARENI-KOZLODUI 2 | -0.12564 | -0.00035 | -0.04385 | 0 | -0.24406 | -0.00073 | 0.00207 | 0.00065 | -0.00054 | -0.00045 | -0.19425 | -0.02852 | 0.00584 | -0.00227 | -0.08645 | -0.1837 | 0.00025 | 0.00444 | -0.00054 | 0.10675 | -0.01234 | -0.00801 | 0.00564 | -0.21445 | -0.0081 | -0.12146
[BG-RO] [OPP] TIE 400 kV TINTARENI-KOZLODUI 1 | N-1 TIE 400 kV PORTILE DE FIER - DJERDAP | -0.08879 | -0.00046 | -0.03549 | 0 | -0.14829 | -0.00061 | 0.00166 | 0.00055 | -0.00045 | -0.00038 | -0.1259 | -0.02243 | 0.00421 | -0.00188 | -0.06393 | -0.122 | 0.00021 | 0.00394 | -0.00045 | 0.09006 | -0.03242 | -0.00682 | 0.00451 | -0.13123 | 0.00101 | -0.09006
[BG-RO] [OPP] TIE 400 kV TINTARENI-KOZLODUI 1 | N-1 TIE 400 kV MEDGIDIA SUD - VARNA | -0.08291 | -0.00035 | -0.0296 | 0 | -0.16234 | -0.00051 | 0.00138 | 0.00046 | -0.00037 | -0.00031 | -0.12794 | -0.01922 | 0.00356 | -0.00157 | -0.05736 | -0.12061 | 0.00017 | 0.00325 | -0.00037 | 0.06646 | -0.0102 | -0.00558 | 0.00372 | -0.14494 | 0.0011 | -0.08005
[BG-RO] [OPP] TIE 400 kV TINTARENI-KOZLODUI 1 | N-1 TIE 400 kV MEDGIDIA SUD - DOBRUDJA | -0.08261 | -0.00034 | -0.02946 | 0 | -0.16174 | -0.00051 | 0.00138 | 0.00045 | -0.00037 | -0.00031 | -0.12749 | -0.01914 | 0.00356 | -0.00156 | -0.05714 | -0.12021 | 0.00017 | 0.00323 | -0.00037 | 0.06642 | -0.01007 | -0.00555 | 0.00371 | -0.14424 | 0.00078 | -0.07977
[BG-RO] [OPP] TIE 400 kV DOBRUDJA- MEDGIDIA SUD | BC | -0.0595 | -0.00138 | -0.02784 | 0 | -0.12977 | -0.00063 | 0.00118 | 0.00058 | -0.00045 | -0.00037 | -0.08936 | -0.01786 | -0.00032 | -0.00178 | -0.04429 | -0.08053 | 0.00022 | 0.00559 | -0.00044 | 0.00805 | -0.02786 | -0.00691 | 0.00268 | -0.13803 | 0.06493 | -0.05648
[BG-RO] [OPP] TIE 400 kV DOBRUDJA- MEDGIDIA SUD | N-1 TIE 400 kV MEDGIDIA SUD - VARNA | -0.10295 | -0.00239 | -0.04816 | 0 | -0.22422 | -0.00108 | 0.00204 | 0.00101 | -0.00077 | -0.00065 | -0.15462 | -0.03089 | -0.00056 | -0.00309 | -0.07662 | -0.13933 | 0.00038 | 0.00967 | -0.00077 | 0.01393 | -0.04819 | -0.01195 | 0.00464 | -0.2389 | 0.11233 | -0.09772
[BG-RO] [OPP] TIE 400 kV MEDGIDIA SUD - VARNA | BC | -0.06144 | -0.00143 | -0.02874 | 0 | -0.13357 | -0.00065 | 0.00122 | 0.0006 | -0.00046 | -0.00039 | -0.09229 | -0.01844 | -0.00033 | -0.00184 | -0.04572 | -0.08315 | 0.00023 | 0.00577 | -0.00046 | 0.00831 | -0.02876 | -0.00713 | 0.00277 | -0.14264 | 0.06703 | -0.05832
[BG-RO] [OPP] TIE 400 kV MEDGIDIA SUD - VARNA | N-1 TIE 400 kV MEDGIDIA SUD - DOBRUDJA | -0.1039 | -0.00242 | -0.0486 | 0 | -0.22618 | -0.00109 | 0.00206 | 0.00102 | -0.00078 | -0.00065 | -0.15606 | -0.03118 | -0.00056 | -0.00312 | -0.07733 | -0.14062 | 0.00038 | 0.00976 | -0.00077 | 0.01406 | -0.04864 | -0.01207 | 0.00468 | -0.24115 | 0.11337 | -0.09863
[RO-BG] [DIR] TIE 400 kV TINTARENI-KOZLODUI 1 | BC | -0.07733 | -0.00022 | -0.02699 | 0 | -0.15022 | -0.00045 | 0.00127 | 0.0004 | -0.00033 | -0.00028 | -0.11956 | -0.01755 | 0.00359 | -0.0014 | -0.05321 | -0.11306 | 0.00015 | 0.00273 | -0.00033 | 0.0657 | -0.00759 | -0.00493 | 0.00347 | -0.13199 | -0.00498 | -0.07475
[RO-BG] [DIR] TIE 400 kV TINTARENI-KOZLODUI 1 | N-1 TIE 400 kV Portile de Fier-Djerdap | -0.08879 | -0.00046 | -0.03549 | 0 | -0.14829 | -0.00061 | 0.00166 | 0.00055 | -0.00045 | -0.00038 | -0.1259 | -0.02243 | 0.00421 | -0.00188 | -0.06393 | -0.122 | 0.00021 | 0.00394 | -0.00045 | 0.09006 | -0.03242 | -0.00682 | 0.00451 | -0.13123 | 0.00101 | -0.09006
[RO-BG] [DIR] TIE 400 kV TINTARENI-KOZLODUI 1 | N-1 TIE 400 kV TINTARENI-KOZLODUI 2 | -0.12564 | -0.00035 | -0.04385 | 0 | -0.24406 | -0.00073 | 0.00207 | 0.00065 | -0.00054 | -0.00045 | -0.19425 | -0.02852 | 0.00584 | -0.00227 | -0.08645 | -0.1837 | 0.00025 | 0.00444 | -0.00054 | 0.10675 | -0.01234 | -0.00801 | 0.00564 | -0.21445 | -0.0081 | -0.12146
[RO-BG] [DIR] TIE 400 kV TINTARENI-KOZLODUI 1 | N-1 TIE 400 kV Isaccea - Vulcanesti | -0.08243 | -0.00049 | -0.03019 | 0 | -0.15782 | -0.00054 | 0.00139 | 0.00049 | -0.00039 | -0.00033 | -0.12592 | -0.01959 | 0.00317 | -0.00164 | -0.05745 | -0.1192 | 0.00018 | 0.00364 | -0.00039 | 0.05975 | -0.01201 | -0.00589 | 0.00368 | -0.13965 | 0.00985 | -0.07997
[RO-BG] [DIR] TIE 400 kV TINTARENI-KOZLODUI 1 | N-1 TIE 400 kV Resita-Pancevo c2 | -0.07738 | -0.00024 | -0.02753 | 0 | -0.14962 | -0.00046 | 0.0013 | 0.00041 | -0.00034 | -0.00028 | -0.11925 | -0.01783 | 0.00363 | -0.00143 | -0.05352 | -0.11281 | 0.00016 | 0.00282 | -0.00034 | 0.06686 | -0.00873 | -0.00507 | 0.00354 | -0.13145 | -0.00457 | -0.07481
[RO-BG] [DIR] TIE 400 kV TINTARENI-KOZLODUI 1 | N-1 TIE 400 kV Resita-Pancevo c1 | -0.07738 | -0.00024 | -0.02753 | 0 | -0.14962 | -0.00046 | 0.0013 | 0.00041 | -0.00034 | -0.00028 | -0.11925 | -0.01783 | 0.00363 | -0.00143 | -0.05352 | -0.11281 | 0.00016 | 0.00282 | -0.00034 | 0.06686 | -0.00873 | -0.00507 | 0.00354 | -0.13145 | -0.00457 | -0.07481
[RO-BG] [DIR] TIE 400 kV TINTARENI-KOZLODUI 2 | BC | -0.07733 | -0.00022 | -0.02699 | 0 | -0.15022 | -0.00045 | 0.00127 | 0.0004 | -0.00033 | -0.00028 | -0.11956 | -0.01755 | 0.00359 | -0.0014 | -0.05321 | -0.11306 | 0.00015 | 0.00273 | -0.00033 | 0.0657 | -0.00759 | -0.00493 | 0.00347 | -0.13199 | -0.00498 | -0.07475
[RO-BG] [DIR] TIE 400 kV TINTARENI-KOZLODUI 2 | N-1 TIE 400 kV Portile de Fier-Djerdap | -0.08879 | -0.00046 | -0.03549 | 0 | -0.14829 | -0.00061 | 0.00166 | 0.00055 | -0.00045 | -0.00038 | -0.1259 | -0.02243 | 0.00421 | -0.00188 | -0.06393 | -0.122 | 0.00021 | 0.00394 | -0.00045 | 0.09006 | -0.03242 | -0.00682 | 0.00451 | -0.13123 | 0.00101 | -0.09006
[RO-BG] [DIR] TIE 400 kV TINTARENI-KOZLODUI 2 | N-1 TIE 400 kV TINTARENI-KOZLODUI 1 | -0.12564 | -0.00035 | -0.04385 | 0 | -0.24406 | -0.00073 | 0.00207 | 0.00065 | -0.00054 | -0.00045 | -0.19425 | -0.02852 | 0.00584 | -0.00227 | -0.08645 | -0.1837 | 0.00025 | 0.00444 | -0.00054 | 0.10675 | -0.01234 | -0.00801 | 0.00564 | -0.21445 | -0.0081 | -0.12146
[RO-BG] [DIR] TIE 400 kV TINTARENI-KOZLODUI 2 | N-1 TIE 400 kV Isaccea - Vulcanesti | -0.08243 | -0.00049 | -0.03019 | 0 | -0.15782 | -0.00054 | 0.00139 | 0.00049 | -0.00039 | -0.00033 | -0.12592 | -0.01959 | 0.00317 | -0.00164 | -0.05745 | -0.1192 | 0.00018 | 0.00364 | -0.00039 | 0.05975 | -0.01201 | -0.00589 | 0.00368 | -0.13965 | 0.00985 | -0.07997
[RO-BG] [DIR] TIE 400 kV TINTARENI-KOZLODUI 2 | N-1 TIE 400 kV Resita-Pancevo c2 | -0.07738 | -0.00024 | -0.02753 | 0 | -0.14962 | -0.00046 | 0.0013 | 0.00041 | -0.00034 | -0.00028 | -0.11925 | -0.01783 | 0.00363 | -0.00143 | -0.05352 | -0.11281 | 0.00016 | 0.00282 | -0.00034 | 0.06686 | -0.00873 | -0.00507 | 0.00354 | -0.13145 | -0.00457 | -0.07481
[RO-BG] [DIR] TIE 400 kV TINTARENI-KOZLODUI 2 | N-1 TIE 400 kV Resita-Pancevo c1 | -0.07738 | -0.00024 | -0.02753 | 0 | -0.14962 | -0.00046 | 0.0013 | 0.00041 | -0.00034 | -0.00028 | -0.11925 | -0.01783 | 0.00363 | -0.00143 | -0.05352 | -0.11281 | 0.00016 | 0.00282 | -0.00034 | 0.06686 | -0.00873 | -0.00507 | 0.00354 | -0.13145 | -0.00457 | -0.07481
[RO-RS] [DIR] TIE 400 kV Portile de Fier-Djerdap | BC | 0.07829 | 0.00164 | 0.05808 | 0 | -0.01314 | 0.00111 | -0.00266 | -0.00101 | 0.0008 | 0.00067 | 0.04329 | 0.03333 | -0.0042 | 0.00328 | 0.07318 | 0.06101 | -0.00038 | -0.00826 | 0.00079 | -0.16639 | 0.16958 | 0.01287 | -0.00708 | -0.00521 | -0.04098 | 0.10457
[RO-RS] [DIR] TIE 400 kV Portile de Fier-Djerdap | N-1 TIE 400 kV Arad-Sandorfalva | 0.07575 | 0.00188 | 0.05744 | 0 | -0.01737 | 0.00114 | -0.00265 | -0.00104 | 0.00082 | 0.00069 | 0.03978 | 0.03317 | -0.00279 | 0.00334 | 0.07143 | 0.05759 | -0.00039 | -0.0087 | 0.00081 | -0.17231 | 0.16734 | 0.01321 | -0.00709 | -0.00932 | -0.04368 | 0.10183
[RO-RS] [DIR] TIE 400 kV Portile de Fier-Djerdap | N-1 TIE 400 kV Nadab-Bekescsaba | 0.07402 | 0.00185 | 0.05566 | 0 | -0.01897 | 0.0011 | -0.00252 | -0.00101 | 0.00079 | 0.00066 | 0.0381 | 0.03208 | -0.00307 | 0.00322 | 0.0697 | 0.05588 | -0.00038 | -0.00851 | 0.00078 | -0.17405 | 0.16525 | 0.01268 | -0.00655 | -0.01093 | -0.04398 | 0.10005
[RO-RS] [DIR] TIE 400 kV Portile de Fier-Djerdap | N-1 TIE 400 kV Rosiori-Mukacevo | 0.0699 | 0.00099 | 0.05181 | 0 | -0.02326 | 0.00092 | -0.00234 | -0.00083 | 0.00067 | 0.00056 | 0.03384 | 0.02925 | -0.00593 | 0.00276 | 0.06574 | 0.05161 | -0.00032 | -0.00641 | 0.00066 | -0.17978 | 0.1609 | 0.01069 | -0.00632 | -0.01515 | -0.03979 | 0.09584
[RO-RS] [DIR] TIE 400 kV Portile de Fier-Djerdap | N-1 TIE 400 kV TINTARENI-KOZLODUI 1 | 0.08884 | 0.00167 | 0.06176 | 0 | 0.00737 | 0.00117 | -0.00283 | -0.00107 | 0.00085 | 0.00071 | 0.05962 | 0.03573 | -0.00469 | 0.00347 | 0.08044 | 0.07644 | -0.0004 | -0.00863 | 0.00084 | -0.17536 | 0.17062 | 0.01354 | -0.00755 | 0.01281 | -0.0403 | 0.11477
[RO-RS] [DIR] TIE 400 kV Portile de Fier-Djerdap | N-1 TIE 400 kV TINTARENI-KOZLODUI 2 | 0.08884 | 0.00167 | 0.06176 | 0 | 0.00737 | 0.00117 | -0.00283 | -0.00107 | 0.00085 | 0.00071 | 0.05962 | 0.03573 | -0.00469 | 0.00347 | 0.08044 | 0.07644 | -0.0004 | -0.00863 | 0.00084 | -0.17536 | 0.17062 | 0.01354 | -0.00755 | 0.01281 | -0.0403 | 0.11477
[RO-RS] [DIR] TIE 400 kV Portile de Fier-Djerdap | N-1 TIE 400 kV Isaccea - Vulcanesti | 0.07077 | 0.00124 | 0.05337 | 0 | -0.02434 | 0.00098 | -0.00248 | -0.00089 | 0.00071 | 0.00059 | 0.03392 | 0.03033 | -0.00482 | 0.00293 | 0.06693 | 0.05197 | -0.00034 | -0.00692 | 0.00071 | -0.17515 | 0.16307 | 0.01146 | -0.00677 | -0.0165 | -0.01913 | 0.09689
[RO-RS] [DIR] TIE 400 kV Portile de Fier-Djerdap | N-1 OHL 400 kV Mintia-Arad | 0.07322 | 0.00179 | 0.05566 | 0 | -0.02093 | 0.00109 | -0.00254 | -0.001 | 0.00079 | 0.00066 | 0.0367 | 0.03204 | -0.0031 | 0.00321 | 0.06927 | 0.05459 | -0.00038 | -0.00838 | 0.00078 | -0.17649 | 0.16537 | 0.01267 | -0.0067 | -0.01279 | -0.04436 | 0.09928
[RO-RS] [DIR] TIE 400 kV Portile de Fier-Djerdap | N-1 OHL 220 kV Portile de Fier-Resita 1&2 | 0.06824 | 0.00173 | 0.05386 | 0 | -0.02718 | 0.00105 | -0.00245 | -0.00097 | 0.00076 | 0.00064 | 0.03061 | 0.03083 | -0.00311 | 0.0031 | 0.06572 | 0.04836 | -0.00037 | -0.0081 | 0.00075 | -0.18685 | 0.162 | 0.01227 | -0.00648 | -0.01885 | -0.04506 | 0.09363
[RO-RS] [DIR] TIE 400 kV Portile de Fier-Djerdap | N-1 OHL 220 kV Resita-Timisoara 1&2 | 0.06688 | 0.0016 | 0.04983 | 0 | -0.02452 | 0.00097 | -0.00226 | -0.00089 | 0.0007 | 0.00059 | 0.03145 | 0.02874 | -0.00279 | 0.00287 | 0.06293 | 0.04883 | -0.00034 | -0.00751 | 0.0007 | -0.17594 | 0.15357 | 0.01128 | -0.00593 | -0.01649 | -0.04265 | 0.09213
[RO-RS] [DIR] TIE 400 kV Portile de Fier-Djerdap | N-1 TRA 400/220 kV AT3 Arad | 0.07419 | 0.00166 | 0.05534 | 0 | -0.01768 | 0.00107 | -0.00252 | -0.00098 | 0.00077 | 0.00065 | 0.03881 | 0.03183 | -0.00357 | 0.00315 | 0.06961 | 0.05646 | -0.00037 | -0.00809 | 0.00077 | -0.17124 | 0.16431 | 0.0124 | -0.00669 | -0.00969 | -0.04207 | 0.10014
[RO-RS] [DIR] TIE 400 kV Portile de Fier-Djerdap | N-1 TIE 400 kV Resita-Pancevo c2 | 0.07892 | 0.00188 | 0.06439 | 0 | -0.02013 | 0.00124 | -0.00296 | -0.00113 | 0.00089 | 0.00075 | 0.03967 | 0.03656 | -0.00459 | 0.00366 | 0.07677 | 0.05801 | -0.00043 | -0.00926 | 0.00089 | -0.18 | 0.18295 | 0.01448 | -0.00793 | -0.0116 | -0.04582 | 0.10528
[RO-RS] [DIR] TIE 400 kV Portile de Fier-Djerdap | N-1 TIE 400 kV Resita-Pancevo c1 | 0.07892 | 0.00188 | 0.06439 | 0 | -0.02013 | 0.00124 | -0.00296 | -0.00113 | 0.00089 | 0.00075 | 0.03967 | 0.03656 | -0.00459 | 0.00366 | 0.07677 | 0.05801 | -0.00043 | -0.00926 | 0.00089 | -0.18 | 0.18295 | 0.01448 | -0.00793 | -0.0116 | -0.04582 | 0.10528
[RO-UA] [DIR] TIE 400 kV Isaccea-Vulcanesti | N-1 OHL 400 kV Gutinas – Smardan | 0.10059 | 0.00533 | 0.06305 | 0 | 0.14995 | 0.00171 | -0.00235 | -0.00163 | 0.0012 | 0.00101 | 0.12542 | 0.04017 | 0.00836 | 0.00466 | 0.08358 | 0.12101 | -0.00061 | -0.01796 | 0.00119 | 0.11734 | 0.08708 | 0.01889 | -0.00409 | 0.15104 | -0.29239 | 0.10275
[RO-UA] [DIR] TIE 400 kV Isaccea-Vulcanesti | N-1 TIE 400 kV Resita-Pancevo c2 | 0.10057 | 0.00532 | 0.06285 | 0 | 0.15017 | 0.00171 | -0.00234 | -0.00163 | 0.00119 | 0.001 | 0.12554 | 0.04007 | 0.00837 | 0.00465 | 0.08347 | 0.1211 | -0.00061 | -0.01793 | 0.00119 | 0.11777 | 0.08665 | 0.01884 | -0.00407 | 0.15124 | -0.29224 | 0.10273
[RO-UA] [DIR] TIE 400 kV Isaccea-Vulcanesti | N-1 TIE 400 kV Resita-Pancevo c1 | 0.10057 | 0.00532 | 0.06285 | 0 | 0.15017 | 0.00171 | -0.00234 | -0.00163 | 0.00119 | 0.001 | 0.12554 | 0.04007 | 0.00837 | 0.00465 | 0.08347 | 0.1211 | -0.00061 | -0.01793 | 0.00119 | 0.11777 | 0.08665 | 0.01884 | -0.00407 | 0.15124 | -0.29224 | 0.10273
[RO-HU] [DIR] TIE 400 kV Arad-Sandorfalva | BC | -0.04479 | 0.00414 | -0.01123 | 0 | -0.07453 | 0.00051 | 6e-05 | -0.00053 | 0.00032 | 0.00027 | -0.06193 | -0.00285 | 0.0249 | 0.00104 | -0.0309 | -0.06025 | -0.00019 | -0.00774 | 0.00032 | -0.10438 | -0.03955 | 0.00597 | -0.0002 | -0.07236 | -0.04766 | -0.04817
[RO-HU] [DIR] TIE 400 kV Arad-Sandorfalva | N-1 TIE 400 kV Nadab-Bekescsaba | -0.09589 | 0.0066 | -0.04016 | -1e-05 | -0.14434 | 0.00038 | 0.00174 | -0.00047 | 0.00019 | 0.00017 | -0.12409 | -0.01782 | 0.03844 | 0.00029 | -0.07258 | -0.12159 | -0.00016 | -0.0107 | 0.00019 | -0.196 | -0.09135 | 0.00373 | 0.00612 | -0.1407 | -0.08364 | -0.1022
[RO-HU] [DIR] TIE 400 kV Arad-Sandorfalva | N-1 TIE 400 kV Rosiori-Mukacevo | -0.07058 | 0.00214 | -0.0305 | 0 | -0.10568 | -8e-05 | 0.00103 | 3e-05 | -9e-05 | -7e-05 | -0.09101 | -0.0154 | 0.01957 | -0.00055 | -0.05379 | -0.08916 | 2e-05 | -0.00205 | -9e-05 | -0.14557 | -0.06623 | -0.00071 | 0.00213 | -0.10291 | -0.04403 | -0.075
[RO-HU] [DIR] TIE 400 kV Arad-Sandorfalva | N-1 TIE 400 kV Portile de Fier-Djerdap | -0.04108 | 0.00422 | -0.00848 | 0 | -0.07516 | 0.00056 | -6e-05 | -0.00058 | 0.00036 | 0.0003 | -0.05987 | -0.00127 | 0.0247 | 0.0012 | -0.02743 | -0.05736 | -0.00021 | -0.00814 | 0.00035 | -0.11227 | -0.0315 | 0.00658 | -0.00054 | -0.07261 | -0.04961 | -0.04321
[RO-HU] [DIR] TIE 400 kV Arad-Sandorfalva | N-1 OHL 400 kV Iernut-Sibiu Sud | -0.04739 | 0.00406 | -0.01285 | 0 | -0.07808 | 0.00047 | 0.00014 | -0.00049 | 0.00029 | 0.00025 | -0.06508 | -0.00385 | 0.02484 | 0.00094 | -0.03307 | -0.06335 | -0.00018 | -0.00745 | 0.00029 | -0.10709 | -0.04193 | 0.00555 | 2e-05 | -0.0758 | -0.04816 | -0.05088
[RO-HU] [DIR] TIE 400 kV Arad-Sandorfalva | N-1 TIE 400 kV Resita-Pancevo c2 | -0.0447 | 0.00417 | -0.01037 | 0 | -0.07549 | 0.00052 | 2e-05 | -0.00054 | 0.00033 | 0.00028 | -0.06242 | -0.00241 | 0.02485 | 0.00109 | -0.03042 | -0.06066 | -0.0002 | -0.00788 | 0.00033 | -0.10624 | -0.03772 | 0.00619 | -0.00032 | -0.07323 | -0.04832 | -0.04808
[RO-HU] [DIR] TIE 400 kV Arad-Sandorfalva | N-1 TIE 400 kV Resita-Pancevo c1 | -0.0447 | 0.00417 | -0.01037 | 0 | -0.07549 | 0.00052 | 2e-05 | -0.00054 | 0.00033 | 0.00028 | -0.06242 | -0.00241 | 0.02485 | 0.00109 | -0.03042 | -0.06066 | -0.0002 | -0.00788 | 0.00033 | -0.10624 | -0.03772 | 0.00619 | -0.00032 | -0.07323 | -0.04832 | -0.04808
[RO-HU] [DIR] TIE 400 kV Nadab-Bekescsaba | BC | -0.08768 | 0.00422 | -0.04964 | -1e-05 | -0.11978 | -0.00022 | 0.00288 | 0.0001 | -0.00022 | -0.00018 | -0.10667 | -0.02568 | 0.02323 | -0.00128 | -0.07151 | -0.10524 | 5e-05 | -0.00508 | -0.00022 | -0.1572 | -0.08888 | -0.00385 | 0.01084 | -0.11725 | -0.06172 | -0.09271
[RO-HU] [DIR] TIE 400 kV Nadab-Bekescsaba | N-1 TIE 400 kV Arad-Sandorfalva | -0.11748 | 0.00698 | -0.05712 | -1e-05 | -0.16938 | 0.00012 | 0.00292 | -0.00025 | -1e-05 | 0 | -0.14787 | -0.02758 | 0.0398 | -0.00059 | -0.09207 | -0.14533 | -8e-05 | -0.01023 | -1e-05 | -0.22665 | -0.1152 | 0.00012 | 0.01071 | -0.1654 | -0.09343 | -0.12476
[RO-HU] [DIR] TIE 400 kV Nadab-Bekescsaba | N-1 TIE 400 kV Rosiori-Mukacevo | -0.14087 | 9e-05 | -0.08939 | 0 | -0.18403 | -0.00143 | 0.00487 | 0.00125 | -0.00107 | -0.00089 | -0.16666 | -0.05156 | 0.01223 | -0.00456 | -0.11871 | -0.16488 | 0.00048 | 0.00666 | -0.00106 | -0.24216 | -0.14393 | -0.01764 | 0.01566 | -0.18028 | -0.05423 | -0.14804
[RO-HU] [DIR] TIE 400 kV Nadab-Bekescsaba | N-1 TIE 400 kV Portile de Fier-Djerdap | -0.08404 | 0.0043 | -0.04694 | -1e-05 | -0.12039 | -0.00016 | 0.00276 | 5e-05 | -0.00018 | -0.00015 | -0.10465 | -0.02413 | 0.02304 | -0.00113 | -0.06811 | -0.1024 | 3e-05 | -0.00546 | -0.00018 | -0.16493 | -0.081 | -0.00325 | 0.01051 | -0.1175 | -0.06362 | -0.08785
[RO-HU] [DIR] TIE 400 kV Nadab-Bekescsaba | N-1 OHL 400 kV Iernut-Sibiu Sud | -0.08616 | 0.00427 | -0.04869 | -1e-05 | -0.11771 | -0.00019 | 0.00283 | 8e-05 | -0.00021 | -0.00017 | -0.10482 | -0.0251 | 0.02327 | -0.00122 | -0.07024 | -0.10342 | 4e-05 | -0.00525 | -0.0002 | -0.15561 | -0.08748 | -0.0036 | 0.01071 | -0.11524 | -0.06143 | -0.09112
[RO-HU] [DIR] TIE 400 kV Nadab-Bekescsaba | N-1 TIE 400 kV Resita-Pancevo c2 | -0.0876 | 0.00426 | -0.04884 | -1e-05 | -0.12067 | -0.0002 | 0.00284 | 8e-05 | -0.00021 | -0.00017 | -0.10712 | -0.02527 | 0.02318 | -0.00123 | -0.07106 | -0.10562 | 4e-05 | -0.00521 | -0.00021 | -0.15892 | -0.08719 | -0.00365 | 0.01073 | -0.11806 | -0.06233 | -0.09262
[RO-HU] [DIR] TIE 400 kV Nadab-Bekescsaba | N-1 TIE 400 kV Resita-Pancevo c1 | -0.0876 | 0.00426 | -0.04884 | -1e-05 | -0.12067 | -0.0002 | 0.00284 | 8e-05 | -0.00021 | -0.00017 | -0.10712 | -0.02527 | 0.02318 | -0.00123 | -0.07106 | -0.10562 | 4e-05 | -0.00521 | -0.00021 | -0.15892 | -0.08719 | -0.00365 | 0.01073 | -0.11806 | -0.06233 | -0.09262
[RO-UA] [DIR]TIE 400 kV Rosiori-Mukacevo | BC | 0.12573 | 0.00978 | 0.09396 | -1e-05 | 0.15185 | 0.00287 | -0.0047 | -0.00273 | 0.002 | 0.00168 | 0.1418 | 0.06117 | 0.02601 | 0.00776 | 0.11158 | 0.14097 | -0.00102 | -0.02776 | 0.00198 | 0.20082 | 0.13012 | 0.0326 | -0.01138 | 0.14898 | -0.01771 | 0.1308
[RO-UA] [DIR]TIE 400 kV Rosiori-Mukacevo | N-1 TIE 400 kV Arad-Sandorfalva | 0.13126 | 0.00927 | 0.09535 | -1e-05 | 0.16106 | 0.00281 | -0.00471 | -0.00267 | 0.00196 | 0.00165 | 0.14945 | 0.06152 | 0.02294 | 0.00763 | 0.11539 | 0.14841 | -0.001 | -0.0268 | 0.00195 | 0.21371 | 0.135 | 0.03186 | -0.01135 | 0.15792 | -0.01182 | 0.13674
[RO-UA] [DIR]TIE 400 kV Rosiori-Mukacevo | N-1 TIE 400 kV Nadab-Bekescsaba | 0.14529 | 0.00884 | 0.10504 | -1e-05 | 0.17858 | 0.00292 | -0.00534 | -0.00275 | 0.00205 | 0.00172 | 0.1656 | 0.0669 | 0.02083 | 0.00805 | 0.12753 | 0.16445 | -0.00103 | -0.02663 | 0.00203 | 0.2359 | 0.14995 | 0.03346 | -0.0138 | 0.17514 | -0.00394 | 0.15148
[RO-UA] [DIR]TIE 400 kV Rosiori-Mukacevo | N-1 TIE 400 kV Portile de Fier-Djerdap | 0.1231 | 0.00973 | 0.09201 | -1e-05 | 0.15229 | 0.00283 | -0.00461 | -0.0027 | 0.00197 | 0.00166 | 0.14035 | 0.06005 | 0.02615 | 0.00765 | 0.10912 | 0.13892 | -0.00101 | -0.02748 | 0.00196 | 0.20641 | 0.12443 | 0.03217 | -0.01114 | 0.14916 | -0.01633 | 0.12729
[RO-UA] [DIR]TIE 400 kV Rosiori-Mukacevo | N-1 OHL 400 kV Iernut-Sibiu Sud | 0.09912 | 0.00898 | 0.07738 | -1e-05 | 0.11555 | 0.0025 | -0.00387 | -0.00239 | 0.00173 | 0.00146 | 0.10954 | 0.05098 | 0.02541 | 0.00669 | 0.0894 | 0.10926 | -0.00089 | -0.02479 | 0.00172 | 0.17311 | 0.10565 | 0.0283 | -0.00914 | 0.11369 | -0.02276 | 0.10311
[RO-UA] [DIR]TIE 400 kV Rosiori-Mukacevo | N-1 OHL 400 kV Mintia-Arad | 0.13236 | 0.00959 | 0.09712 | -1e-05 | 0.16204 | 0.00289 | -0.00485 | -0.00275 | 0.00202 | 0.00169 | 0.15043 | 0.06286 | 0.02458 | 0.00785 | 0.11669 | 0.14936 | -0.00103 | -0.0276 | 0.002 | 0.21402 | 0.13562 | 0.03286 | -0.01187 | 0.15889 | -0.01328 | 0.13771
[RO-UA] [DIR]TIE 400 kV Rosiori-Mukacevo | N-1 OHL 400 kV Sibiu Sud-Mintia | 0.13005 | 0.00965 | 0.09581 | -1e-05 | 0.15908 | 0.00288 | -0.00479 | -0.00274 | 0.00201 | 0.00169 | 0.1477 | 0.06216 | 0.02508 | 0.0078 | 0.11479 | 0.14664 | -0.00102 | -0.02761 | 0.00199 | 0.20823 | 0.13306 | 0.03271 | -0.01168 | 0.156 | -0.01438 | 0.13524
[RO-UA] [DIR]TIE 400 kV Rosiori-Mukacevo | N-1 OHL 400 kV Arefu-Sibiu Sud | 0.11557 | 0.00969 | 0.08831 | -1e-05 | 0.13741 | 0.00277 | -0.00442 | -0.00264 | 0.00192 | 0.00162 | 0.12905 | 0.05781 | 0.02661 | 0.00745 | 0.10341 | 0.12845 | -0.00099 | -0.02712 | 0.00191 | 0.19131 | 0.1216 | 0.03143 | -0.0106 | 0.13525 | -0.01994 | 0.12021
[RO-UA] [DIR]TIE 400 kV Rosiori-Mukacevo | N-1 TIE 400 kV Resita-Pancevo c2 | 0.12569 | 0.00977 | 0.09353 | -1e-05 | 0.15233 | 0.00286 | -0.00468 | -0.00272 | 0.00199 | 0.00167 | 0.14205 | 0.06095 | 0.02604 | 0.00773 | 0.11133 | 0.14118 | -0.00102 | -0.02769 | 0.00198 | 0.20176 | 0.1292 | 0.03249 | -0.01132 | 0.14942 | -0.01738 | 0.13075
[RO-UA] [DIR]TIE 400 kV Rosiori-Mukacevo | N-1 OHL 400 kV Arefu-Tantareni | 0.11873 | 0.0097 | 0.09003 | -1e-05 | 0.1422 | 0.0028 | -0.00451 | -0.00267 | 0.00195 | 0.00164 | 0.13308 | 0.05882 | 0.02638 | 0.00754 | 0.10593 | 0.13236 | -0.001 | -0.02728 | 0.00193 | 0.19845 | 0.12423 | 0.03177 | -0.01085 | 0.13997 | -0.0183 | 0.12347
[RO-UA] [DIR]TIE 400 kV Rosiori-Mukacevo | N-1 TIE 400 kV Resita-Pancevo c1 | 0.12569 | 0.00977 | 0.09353 | -1e-05 | 0.15233 | 0.00286 | -0.00468 | -0.00272 | 0.00199 | 0.00167 | 0.14205 | 0.06095 | 0.02604 | 0.00773 | 0.11133 | 0.14118 | -0.00102 | -0.02769 | 0.00198 | 0.20176 | 0.1292 | 0.03249 | -0.01132 | 0.14942 | -0.01738 | 0.13075
[RO-RS] [DIR] TIE 400 kV Resita-Pancevo c2 | BC | 0.00245 | 0.00093 | 0.02462 | 0 | -0.02726 | 0.00051 | -0.0012 | -0.00047 | 0.00036 | 0.00031 | -0.01412 | 0.01257 | -0.00152 | 0.00148 | 0.01398 | -0.01167 | -0.00018 | -0.00391 | 0.00036 | -0.05305 | 0.05212 | 0.0063 | -0.00332 | -0.02491 | -0.01888 | 0.00278
[RO-RS] [DIR] TIE 400 kV Resita-Pancevo c2 | N-1 TIE 400 kV Arad-Sandorfalva | 0.00069 | 0.00109 | 0.02418 | 0 | -0.0302 | 0.00053 | -0.0012 | -0.00049 | 0.00038 | 0.00032 | -0.01656 | 0.01246 | -0.00054 | 0.00152 | 0.01276 | -0.01405 | -0.00018 | -0.00422 | 0.00037 | -0.05717 | 0.05056 | 0.00653 | -0.00333 | -0.02776 | -0.02075 | 0.00088
[RO-RS] [DIR] TIE 400 kV Resita-Pancevo c2 | N-1 TIE 400 kV Nadab-Bekescsaba | -0.00036 | 0.00106 | 0.02303 | 0 | -0.0311 | 0.0005 | -0.00111 | -0.00046 | 0.00036 | 0.0003 | -0.01754 | 0.01175 | -0.00077 | 0.00144 | 0.01169 | -0.01505 | -0.00018 | -0.00408 | 0.00036 | -0.05809 | 0.04927 | 0.00617 | -0.00297 | -0.02866 | -0.02086 | -0.0002
[RO-RS] [DIR] TIE 400 kV Resita-Pancevo c2 | N-1 TIE 400 kV Portile de Fier-Djerdap | 0.02137 | 0.00132 | 0.03866 | 0 | -0.03044 | 0.00078 | -0.00184 | -0.00071 | 0.00056 | 0.00047 | -0.00366 | 0.02063 | -0.00253 | 0.00227 | 0.03166 | 0.00307 | -0.00027 | -0.00591 | 0.00055 | -0.09326 | 0.0931 | 0.00941 | -0.00503 | -0.02616 | -0.02878 | 0.02804
[RO-RS] [DIR] TIE 400 kV Resita-Pancevo c2 | N-1 OHL 400 kV Iernut-Sibiu Sud | 0.00093 | 0.00088 | 0.02368 | 0 | -0.02933 | 0.00049 | -0.00115 | -0.00045 | 0.00035 | 0.00029 | -0.01596 | 0.01199 | -0.00155 | 0.00142 | 0.01271 | -0.01348 | -0.00017 | -0.00374 | 0.00035 | -0.05463 | 0.05073 | 0.00605 | -0.00319 | -0.02692 | -0.01917 | 0.0012
[RO-RS] [DIR] TIE 400 kV Resita-Pancevo c2 | N-1 OHL 400 kV Mintia-Arad | 0.00089 | 0.00097 | 0.02388 | 0 | -0.02966 | 0.0005 | -0.00116 | -0.00046 | 0.00036 | 0.0003 | -0.01615 | 0.01217 | -0.00118 | 0.00146 | 0.01277 | -0.01365 | -0.00018 | -0.00395 | 0.00036 | -0.05617 | 0.05082 | 0.00623 | -0.00321 | -0.02724 | -0.01992 | 0.00115
[RO-RS] [DIR] TIE 400 kV Resita-Pancevo c2 | N-1 OHL 220 kV Portile de Fier-Resita c2 | 0.00388 | 0.00092 | 0.02522 | 0 | -0.02527 | 0.00052 | -0.00123 | -0.00047 | 0.00037 | 0.00031 | -0.01232 | 0.01293 | -0.00167 | 0.00151 | 0.01504 | -0.00988 | -0.00018 | -0.00394 | 0.00037 | -0.05015 | 0.0532 | 0.00638 | -0.00341 | -0.02297 | -0.0183 | 0.00433
[RO-RS] [DIR] TIE 400 kV Resita-Pancevo c2 | N-1 OHL 220 kV Portile de Fier-Resita c1 | 0.00388 | 0.00092 | 0.02522 | 0 | -0.02527 | 0.00052 | -0.00123 | -0.00047 | 0.00037 | 0.00031 | -0.01232 | 0.01293 | -0.00167 | 0.00151 | 0.01504 | -0.00988 | -0.00018 | -0.00394 | 0.00037 | -0.05015 | 0.0532 | 0.00638 | -0.00341 | -0.02297 | -0.0183 | 0.00433
[RO-RS] [DIR] TIE 400 kV Resita-Pancevo c2 | N-1 OHL 220 kV Resita-Timisoara c2 | -0.00079 | 0.00091 | 0.02228 | 0 | -0.03049 | 0.00047 | -0.00109 | -0.00043 | 0.00034 | 0.00028 | -0.01748 | 0.01127 | -0.00112 | 0.00136 | 0.01107 | -0.01513 | -0.00016 | -0.0037 | 0.00033 | -0.05577 | 0.04758 | 0.00585 | -0.003 | -0.02811 | -0.01935 | -0.00076
[RO-RS] [DIR] TIE 400 kV Resita-Pancevo c2 | N-1 OHL 220 kV Resita-Timisoara c1 | -0.00079 | 0.00091 | 0.02228 | 0 | -0.03049 | 0.00047 | -0.00109 | -0.00043 | 0.00034 | 0.00028 | -0.01748 | 0.01127 | -0.00112 | 0.00136 | 0.01107 | -0.01513 | -0.00016 | -0.0037 | 0.00033 | -0.05577 | 0.04758 | 0.00585 | -0.003 | -0.02811 | -0.01935 | -0.00076
[RO-RS] [DIR] TIE 400 kV Resita-Pancevo c2 | N-1 TRA 400/220 kV AT3 Arad | -0.00218 | 0.00095 | 0.02153 | 0 | -0.03241 | 0.00046 | -0.00105 | -0.00043 | 0.00033 | 0.00028 | -0.01919 | 0.01087 | -0.00081 | 0.00134 | 0.00994 | -0.01682 | -0.00016 | -0.00372 | 0.00033 | -0.05855 | 0.04615 | 0.00577 | -0.00288 | -0.02997 | -0.02012 | -0.00224
[RO-RS] [DIR] TIE 400 kV Resita-Pancevo c2 | N-1 OHL 400 kV Djerdap - Drmno | -0.00256 | 0.00129 | 0.03068 | 0 | -0.0447 | 0.00065 | -0.0015 | -0.0006 | 0.00047 | 0.00039 | -0.02632 | 0.01546 | -0.00143 | 0.00189 | 0.01443 | -0.02304 | -0.00023 | -0.00517 | 0.00046 | -0.07793 | 0.07433 | 0.00813 | -0.00412 | -0.0413 | -0.02768 | -0.00266
[RO-RS] [DIR] TIE 400 kV Resita-Pancevo c2 | N-1 OHL 400 kV Djerdap - Bor | 0.01339 | 0.00096 | 0.02861 | 0 | -0.02139 | 0.00057 | -0.00137 | -0.00052 | 0.00041 | 0.00034 | -0.00409 | 0.01511 | -0.00203 | 0.00168 | 0.02203 | -1e-05 | -0.0002 | -0.00431 | 0.00041 | -0.06131 | 0.0511 | 0.00697 | -0.00378 | -0.01858 | -0.01978 | 0.01685
[RO-RS] [DIR] TIE 400 kV Resita-Pancevo c2 | N-1 OHL 400 kV Srbobran – Subotica 3 | 0.00401 | 0.00093 | 0.02613 | 0 | -0.026 | 0.00053 | -0.00127 | -0.00049 | 0.00038 | 0.00032 | -0.01269 | 0.01338 | -0.00188 | 0.00155 | 0.01554 | -0.01019 | -0.00018 | -0.00403 | 0.00038 | -0.05217 | 0.05447 | 0.00658 | -0.00353 | -0.02363 | -0.01873 | 0.00444
[RO-RS] [DIR] TIE 400 kV Resita-Pancevo c2 | N-1 TIE 400 kV Sandorfalva-Subotica 3 | 0.00879 | 0.00094 | 0.03141 | 0 | -0.02242 | 0.00062 | -0.00155 | -0.00057 | 0.00045 | 0.00038 | -0.00846 | 0.01634 | -0.00318 | 0.00184 | 0.02054 | -0.00579 | -0.00021 | -0.00452 | 0.00045 | -0.04991 | 0.06143 | 0.00772 | -0.00433 | -0.01999 | -0.01861 | 0.00946
[RO-RS] [DIR] TIE 400 kV Resita-Pancevo c2 | N-1 OHL 400 kV Bor 2 – Nis 2 | 0.01084 | 0.00094 | 0.0273 | 0 | -0.02291 | 0.00055 | -0.00131 | -0.0005 | 0.0004 | 0.00033 | -0.00637 | 0.01434 | -0.00189 | 0.00161 | 0.01997 | -0.0026 | -0.00019 | -0.00416 | 0.00039 | -0.05793 | 0.04852 | 0.00672 | -0.00363 | -0.02006 | -0.01929 | 0.01369
[RO-RS] [DIR] TIE 400 kV Resita-Pancevo c2 | N-1 OHL 400 kV Portile de Fier-Resita | 0.01412 | 0.00051 | 0.02152 | 0 | -0.00069 | 0.0004 | -0.00105 | -0.00036 | 0.00029 | 0.00024 | 0.00638 | 0.01143 | -0.00234 | 0.0012 | 0.01852 | 0.00797 | -0.00014 | -0.00278 | 0.00029 | -0.0206 | 0.04396 | 0.00491 | -0.00294 | 0.00036 | -0.0075 | 0.01546
[RO-RS] [DIR] TIE 400 kV Resita-Pancevo c2 | N-1 OHL 400 kV Paks -Sandorfalva | 0.00071 | 0.00111 | 0.02379 | 0 | -0.02962 | 0.00053 | -0.00119 | -0.00049 | 0.00038 | 0.00032 | -0.01624 | 0.0123 | -0.00012 | 0.00151 | 0.01259 | -0.01378 | -0.00018 | -0.00422 | 0.00037 | -0.05594 | 0.05006 | 0.00652 | -0.00338 | -0.02722 | -0.0205 | 0.00089
[RO-RS] [DIR] TIE 400 kV Resita-Pancevo c2 | N-1 TIE 400 kV Resita-Pancevo c1 | 0.00391 | 0.00148 | 0.03932 | 0 | -0.04353 | 0.00081 | -0.00191 | -0.00075 | 0.00058 | 0.00049 | -0.02254 | 0.02008 | -0.00243 | 0.00236 | 0.02232 | -0.01864 | -0.00028 | -0.00625 | 0.00058 | -0.08472 | 0.08323 | 0.01005 | -0.0053 | -0.03977 | -0.03015 | 0.00443
[RO-RS] [DIR] TIE 400 kV Resita-Pancevo c1 | BC | 0.00245 | 0.00093 | 0.02462 | 0 | -0.02726 | 0.00051 | -0.0012 | -0.00047 | 0.00036 | 0.00031 | -0.01412 | 0.01257 | -0.00152 | 0.00148 | 0.01398 | -0.01167 | -0.00018 | -0.00391 | 0.00036 | -0.05305 | 0.05212 | 0.0063 | -0.00332 | -0.0249 | -0.01888 | 0.00278
[RO-RS] [DIR] TIE 400 kV Resita-Pancevo c1 | N-1 TIE 400 kV Arad-Sandorfalva | 0.00069 | 0.00109 | 0.02418 | 0 | -0.0302 | 0.00053 | -0.0012 | -0.00049 | 0.00038 | 0.00032 | -0.01656 | 0.01246 | -0.00054 | 0.00152 | 0.01276 | -0.01405 | -0.00018 | -0.00422 | 0.00037 | -0.05716 | 0.05056 | 0.00653 | -0.00333 | -0.02775 | -0.02075 | 0.00088
[RO-RS] [DIR] TIE 400 kV Resita-Pancevo c1 | N-1 TIE 400 kV Nadab-Bekescsaba | -0.00036 | 0.00106 | 0.02303 | 0 | -0.0311 | 0.0005 | -0.00111 | -0.00046 | 0.00036 | 0.0003 | -0.01754 | 0.01175 | -0.00077 | 0.00144 | 0.01169 | -0.01505 | -0.00018 | -0.00408 | 0.00036 | -0.05809 | 0.04927 | 0.00617 | -0.00297 | -0.02866 | -0.02086 | -0.0002
[RO-RS] [DIR] TIE 400 kV Resita-Pancevo c1 | N-1 TIE 400 kV Portile de Fier-Djerdap | 0.02137 | 0.00132 | 0.03866 | 0 | -0.03043 | 0.00078 | -0.00184 | -0.00071 | 0.00056 | 0.00047 | -0.00366 | 0.02063 | -0.00253 | 0.00227 | 0.03166 | 0.00307 | -0.00027 | -0.00591 | 0.00055 | -0.09326 | 0.0931 | 0.00941 | -0.00503 | -0.02616 | -0.02878 | 0.02804
[RO-RS] [DIR] TIE 400 kV Resita-Pancevo c1 | N-1 OHL 400 kV Iernut-Sibiu Sud | 0.00093 | 0.00088 | 0.02368 | 0 | -0.02933 | 0.00049 | -0.00115 | -0.00045 | 0.00035 | 0.00029 | -0.01596 | 0.01199 | -0.00155 | 0.00142 | 0.01271 | -0.01348 | -0.00017 | -0.00374 | 0.00035 | -0.05463 | 0.05072 | 0.00605 | -0.00319 | -0.02692 | -0.01916 | 0.0012
[RO-RS] [DIR] TIE 400 kV Resita-Pancevo c1 | N-1 OHL 400 kV Mintia-Arad | 0.00089 | 0.00097 | 0.02388 | 0 | -0.02966 | 0.0005 | -0.00116 | -0.00046 | 0.00036 | 0.0003 | -0.01615 | 0.01217 | -0.00118 | 0.00146 | 0.01277 | -0.01365 | -0.00018 | -0.00395 | 0.00036 | -0.05616 | 0.05082 | 0.00623 | -0.00321 | -0.02724 | -0.01992 | 0.00115
[RO-RS] [DIR] TIE 400 kV Resita-Pancevo c1 | N-1 OHL 220 kV Portile de Fier-Resita c2 | 0.00388 | 0.00092 | 0.02522 | 0 | -0.02527 | 0.00052 | -0.00123 | -0.00047 | 0.00037 | 0.00031 | -0.01232 | 0.01293 | -0.00167 | 0.00151 | 0.01504 | -0.00988 | -0.00018 | -0.00394 | 0.00037 | -0.05015 | 0.05319 | 0.00638 | -0.00341 | -0.02297 | -0.0183 | 0.00433
[RO-RS] [DIR] TIE 400 kV Resita-Pancevo c1 | N-1 OHL 220 kV Portile de Fier-Resita c1 | 0.00388 | 0.00092 | 0.02522 | 0 | -0.02527 | 0.00052 | -0.00123 | -0.00047 | 0.00037 | 0.00031 | -0.01232 | 0.01293 | -0.00167 | 0.00151 | 0.01504 | -0.00988 | -0.00018 | -0.00394 | 0.00037 | -0.05015 | 0.05319 | 0.00638 | -0.00341 | -0.02297 | -0.0183 | 0.00433
[RO-RS] [DIR] TIE 400 kV Resita-Pancevo c1 | N-1 OHL 220 kV Resita-Timisoara c2 | -0.00079 | 0.00091 | 0.02228 | 0 | -0.03049 | 0.00047 | -0.00109 | -0.00043 | 0.00034 | 0.00028 | -0.01748 | 0.01127 | -0.00112 | 0.00136 | 0.01107 | -0.01513 | -0.00016 | -0.0037 | 0.00033 | -0.05576 | 0.04757 | 0.00585 | -0.003 | -0.02811 | -0.01935 | -0.00076
[RO-RS] [DIR] TIE 400 kV Resita-Pancevo c1 | N-1 OHL 220 kV Resita-Timisoara c1 | -0.00079 | 0.00091 | 0.02228 | 0 | -0.03049 | 0.00047 | -0.00109 | -0.00043 | 0.00034 | 0.00028 | -0.01748 | 0.01127 | -0.00112 | 0.00136 | 0.01107 | -0.01513 | -0.00016 | -0.0037 | 0.00033 | -0.05576 | 0.04757 | 0.00585 | -0.003 | -0.02811 | -0.01935 | -0.00076
[RO-RS] [DIR] TIE 400 kV Resita-Pancevo c1 | N-1 TRA 400/220 kV AT3 Arad | -0.00218 | 0.00095 | 0.02153 | 0 | -0.0324 | 0.00046 | -0.00105 | -0.00043 | 0.00033 | 0.00028 | -0.01919 | 0.01087 | -0.00081 | 0.00134 | 0.00994 | -0.01682 | -0.00016 | -0.00372 | 0.00033 | -0.05855 | 0.04615 | 0.00577 | -0.00288 | -0.02997 | -0.02012 | -0.00224
[RO-RS] [DIR] TIE 400 kV Resita-Pancevo c1 | N-1 OHL 400 kV Djerdap - Drmno | -0.00256 | 0.00129 | 0.03068 | 0 | -0.0447 | 0.00065 | -0.0015 | -0.0006 | 0.00047 | 0.00039 | -0.02632 | 0.01546 | -0.00143 | 0.00189 | 0.01443 | -0.02304 | -0.00023 | -0.00517 | 0.00046 | -0.07793 | 0.07432 | 0.00813 | -0.00412 | -0.0413 | -0.02768 | -0.00266
[RO-RS] [DIR] TIE 400 kV Resita-Pancevo c1 | N-1 OHL 400 kV Djerdap - Bor | 0.01339 | 0.00096 | 0.02861 | 0 | -0.02139 | 0.00057 | -0.00137 | -0.00052 | 0.00041 | 0.00034 | -0.00409 | 0.01511 | -0.00203 | 0.00168 | 0.02203 | -1e-05 | -0.0002 | -0.00431 | 0.00041 | -0.06131 | 0.0511 | 0.00697 | -0.00378 | -0.01858 | -0.01978 | 0.01685
[RO-RS] [DIR] TIE 400 kV Resita-Pancevo c1 | N-1 OHL 400 kV Srbobran – Subotica 3 | 0.00401 | 0.00093 | 0.02612 | 0 | -0.026 | 0.00053 | -0.00127 | -0.00049 | 0.00038 | 0.00032 | -0.01269 | 0.01338 | -0.00188 | 0.00155 | 0.01554 | -0.01019 | -0.00018 | -0.00403 | 0.00038 | -0.05217 | 0.05447 | 0.00658 | -0.00353 | -0.02363 | -0.01873 | 0.00444
[RO-RS] [DIR] TIE 400 kV Resita-Pancevo c1 | N-1 TIE 400 kV Sandorfalva-Subotica 3 | 0.00879 | 0.00094 | 0.03141 | 0 | -0.02242 | 0.00062 | -0.00155 | -0.00057 | 0.00045 | 0.00038 | -0.00846 | 0.01634 | -0.00318 | 0.00184 | 0.02054 | -0.00579 | -0.00021 | -0.00452 | 0.00045 | -0.04991 | 0.06143 | 0.00772 | -0.00433 | -0.01999 | -0.01861 | 0.00946
[RO-RS] [DIR] TIE 400 kV Resita-Pancevo c1 | N-1 OHL 400 kV Bor 2 – Nis 2 | 0.01084 | 0.00094 | 0.0273 | 0 | -0.02291 | 0.00055 | -0.00131 | -0.0005 | 0.0004 | 0.00033 | -0.00637 | 0.01434 | -0.00189 | 0.00161 | 0.01996 | -0.0026 | -0.00019 | -0.00416 | 0.00039 | -0.05793 | 0.04852 | 0.00672 | -0.00363 | -0.02006 | -0.01929 | 0.01369
[RO-RS] [DIR] TIE 400 kV Resita-Pancevo c1 | N-1 OHL 400 kV Portile de Fier-Resita | 0.01412 | 0.00051 | 0.02152 | 0 | -0.00069 | 0.0004 | -0.00105 | -0.00036 | 0.00029 | 0.00024 | 0.00638 | 0.01143 | -0.00234 | 0.0012 | 0.01852 | 0.00797 | -0.00014 | -0.00278 | 0.00029 | -0.0206 | 0.04396 | 0.00491 | -0.00294 | 0.00036 | -0.0075 | 0.01546
[RO-RS] [DIR] TIE 400 kV Resita-Pancevo c1 | N-1 OHL 400 kV Paks -Sandorfalva | 0.00071 | 0.00111 | 0.02379 | 0 | -0.02962 | 0.00053 | -0.00119 | -0.00049 | 0.00038 | 0.00032 | -0.01624 | 0.0123 | -0.00012 | 0.00151 | 0.01259 | -0.01378 | -0.00018 | -0.00422 | 0.00037 | -0.05594 | 0.05006 | 0.00652 | -0.00338 | -0.02722 | -0.0205 | 0.00089
[RO-RS] [DIR] TIE 400 kV Resita-Pancevo c1 | N-1 TIE 400 kV Resita-Pancevo c2 | 0.00391 | 0.00148 | 0.03932 | 0 | -0.04353 | 0.00081 | -0.00191 | -0.00075 | 0.00058 | 0.00049 | -0.02254 | 0.02008 | -0.00243 | 0.00236 | 0.02232 | -0.01864 | -0.00028 | -0.00625 | 0.00058 | -0.08472 | 0.08323 | 0.01005 | -0.0053 | -0.03977 | -0.03015 | 0.00443
[RO-BG] [DIR] TIE 400 kV DOBRUDJA- MEDGIDIA SUD | BC | -0.0595 | -0.00138 | -0.02784 | 0 | -0.12977 | -0.00063 | 0.00118 | 0.00058 | -0.00045 | -0.00037 | -0.08936 | -0.01786 | -0.00032 | -0.00178 | -0.04429 | -0.08053 | 0.00022 | 0.00559 | -0.00044 | 0.00805 | -0.02786 | -0.00691 | 0.00268 | -0.13803 | 0.06493 | -0.05648
[RO-BG] [DIR] TIE 400 kV DOBRUDJA- MEDGIDIA SUD | N-1 OHL 400 kV Isaccea - Stupina | -0.0582 | -0.00133 | -0.02709 | 0 | -0.12758 | -0.00061 | 0.00115 | 0.00057 | -0.00043 | -0.00036 | -0.08764 | -0.01738 | -0.00026 | -0.00173 | -0.04324 | -0.07891 | 0.00021 | 0.0054 | -0.00043 | 0.00899 | -0.02688 | -0.0067 | 0.00262 | -0.13577 | 0.06217 | -0.05518
[RO-BG] [DIR] TIE 400 kV DOBRUDJA- MEDGIDIA SUD | N-1 TIE 400 kV MEDGIDIA SUD - VARNA | -0.10295 | -0.00239 | -0.04816 | 0 | -0.22422 | -0.00108 | 0.00204 | 0.00101 | -0.00077 | -0.00065 | -0.15462 | -0.03089 | -0.00056 | -0.00309 | -0.07662 | -0.13933 | 0.00038 | 0.00967 | -0.00077 | 0.01393 | -0.04819 | -0.01195 | 0.00464 | -0.2389 | 0.11233 | -0.09772
[RO-BG] [DIR] TIE 400 kV DOBRUDJA- MEDGIDIA SUD | N-1 OHL 400 kV Cernavoda - Pelicanu | -0.05901 | -0.0015 | -0.02843 | 0 | -0.12498 | -0.00065 | 0.00119 | 0.00061 | -0.00046 | -0.00039 | -0.08724 | -0.0182 | -0.00063 | -0.00185 | -0.04438 | -0.07905 | 0.00023 | 0.00592 | -0.00046 | 0.00159 | -0.02982 | -0.00719 | 0.00267 | -0.13246 | 0.07174 | -0.05642
[RO-BG] [DIR] TIE 400 kV DOBRUDJA- MEDGIDIA SUD | N-1 OHL 400 kV Gura Ialomitei - Bucuresti Sud | -0.059 | -0.00151 | -0.02849 | 0 | -0.12468 | -0.00065 | 0.00119 | 0.00061 | -0.00046 | -0.00039 | -0.08712 | -0.01824 | -0.00066 | -0.00185 | -0.04441 | -0.07898 | 0.00023 | 0.00594 | -0.00046 | 0.0012 | -0.02998 | -0.00722 | 0.00267 | -0.13211 | 0.07221 | -0.05644
[RO-BG] [DIR] TIE 400 kV DOBRUDJA- MEDGIDIA SUD | N-1 OHL 400 kV Gutinas – Smardan | -0.0595 | -0.00138 | -0.02784 | 0 | -0.12977 | -0.00063 | 0.00118 | 0.00058 | -0.00045 | -0.00037 | -0.08936 | -0.01786 | -0.00032 | -0.00178 | -0.04429 | -0.08053 | 0.00022 | 0.00559 | -0.00044 | 0.00805 | -0.02786 | -0.00691 | 0.00268 | -0.13803 | 0.06493 | -0.05648
[RO-BG] [DIR] TIE 400 kV DOBRUDJA- MEDGIDIA SUD | N-1 TIE 400 kV Resita-Pancevo c2 | -0.05951 | -0.00139 | -0.02795 | 0 | -0.12964 | -0.00063 | 0.00118 | 0.00059 | -0.00045 | -0.00038 | -0.08929 | -0.01792 | -0.00031 | -0.00179 | -0.04435 | -0.08047 | 0.00022 | 0.00561 | -0.00044 | 0.0083 | -0.02811 | -0.00694 | 0.0027 | -0.13791 | 0.06502 | -0.0565
[RO-BG] [DIR] TIE 400 kV DOBRUDJA- MEDGIDIA SUD | N-1 TIE 400 kV Resita-Pancevo c1 | -0.05951 | -0.00139 | -0.02795 | 0 | -0.12964 | -0.00063 | 0.00118 | 0.00059 | -0.00045 | -0.00038 | -0.08929 | -0.01792 | -0.00031 | -0.00179 | -0.04435 | -0.08047 | 0.00022 | 0.00561 | -0.00044 | 0.0083 | -0.02811 | -0.00694 | 0.0027 | -0.13791 | 0.06502 | -0.0565
[RO-BG] [DIR] TIE 400 kV MEDGIDIA SUD - VARNA | BC | -0.06144 | -0.00143 | -0.02874 | 0 | -0.13357 | -0.00065 | 0.00122 | 0.0006 | -0.00046 | -0.00039 | -0.09229 | -0.01844 | -0.00033 | -0.00184 | -0.04572 | -0.08315 | 0.00023 | 0.00577 | -0.00046 | 0.00831 | -0.02876 | -0.00713 | 0.00277 | -0.14264 | 0.06703 | -0.05832
[RO-BG] [DIR] TIE 400 kV MEDGIDIA SUD - VARNA | N-1 OHL 400 kV Isaccea - Rahman | -0.06021 | -0.00138 | -0.02803 | 0 | -0.13149 | -0.00063 | 0.00119 | 0.00058 | -0.00045 | -0.00038 | -0.09066 | -0.01798 | -0.00027 | -0.00179 | -0.04474 | -0.08162 | 0.00022 | 0.00559 | -0.00044 | 0.00921 | -0.02783 | -0.00693 | 0.00271 | -0.1405 | 0.06441 | -0.05708
[RO-BG] [DIR] TIE 400 kV MEDGIDIA SUD - VARNA | N-1 TIE 400 kV DOBRUDJA- MEDGIDIA SUD | -0.1039 | -0.00242 | -0.0486 | 0 | -0.22618 | -0.00109 | 0.00206 | 0.00102 | -0.00078 | -0.00065 | -0.15606 | -0.03118 | -0.00056 | -0.00312 | -0.07733 | -0.14062 | 0.00038 | 0.00976 | -0.00077 | 0.01406 | -0.04864 | -0.01207 | 0.00468 | -0.24115 | 0.11337 | -0.09863
[RO-BG] [DIR] TIE 400 kV MEDGIDIA SUD - VARNA | N-1 OHL 400 kV Cernavoda - Pelicanu | -0.06093 | -0.00155 | -0.02935 | 0 | -0.12863 | -0.00067 | 0.00123 | 0.00063 | -0.00048 | -0.0004 | -0.0901 | -0.01879 | -0.00065 | -0.00191 | -0.04582 | -0.08163 | 0.00024 | 0.00611 | -0.00047 | 0.00165 | -0.03078 | -0.00742 | 0.00275 | -0.13689 | 0.07405 | -0.05825
[RO-BG] [DIR] TIE 400 kV MEDGIDIA SUD - VARNA | N-1 OHL 400 kV Gura Ialomitei - Bucuresti Sud | -0.06092 | -0.00156 | -0.02941 | 0 | -0.12832 | -0.00067 | 0.00123 | 0.00063 | -0.00048 | -0.0004 | -0.08998 | -0.01883 | -0.00068 | -0.00191 | -0.04585 | -0.08156 | 0.00024 | 0.00613 | -0.00048 | 0.00124 | -0.03095 | -0.00745 | 0.00276 | -0.13653 | 0.07454 | -0.05828
[RO-BG] [DIR] TIE 400 kV MEDGIDIA SUD - VARNA | N-1 OHL 400 kV Gutinas – Smardan | -0.06144 | -0.00143 | -0.02874 | 0 | -0.13357 | -0.00065 | 0.00122 | 0.0006 | -0.00046 | -0.00039 | -0.09229 | -0.01844 | -0.00033 | -0.00184 | -0.04572 | -0.08315 | 0.00023 | 0.00577 | -0.00046 | 0.00831 | -0.02876 | -0.00713 | 0.00277 | -0.14264 | 0.06703 | -0.05832
[RO-BG] [DIR] TIE 400 kV MEDGIDIA SUD - VARNA | N-1 OHL 400 kV Medgidia Sud - Stupina | -0.0601 | -0.00137 | -0.02797 | 0 | -0.1313 | -0.00063 | 0.00119 | 0.00058 | -0.00045 | -0.00037 | -0.09052 | -0.01794 | -0.00026 | -0.00179 | -0.04465 | -0.08148 | 0.00022 | 0.00557 | -0.00044 | 0.00929 | -0.02775 | -0.00692 | 0.00271 | -0.14031 | 0.06418 | -0.05697
[RO-BG] [DIR] TIE 400 kV MEDGIDIA SUD - VARNA | N-1 OHL 400 kV Cernavodă - Medgidia Sud | -0.05565 | -0.00146 | -0.02705 | 0 | -0.11641 | -0.00062 | 0.00113 | 0.00058 | -0.00044 | -0.00037 | -0.0819 | -0.01732 | -0.00072 | -0.00177 | -0.04198 | -0.07433 | 0.00022 | 0.00571 | -0.00044 | -0.00055 | -0.02872 | -0.00689 | 0.00251 | -0.12377 | 0.07045 | -0.05332
[RO-BG] [DIR] TIE 400 kV MEDGIDIA SUD - VARNA | N-1 TIE 400 kV Resita-Pancevo c2 | -0.06145 | -0.00143 | -0.02886 | 0 | -0.13343 | -0.00065 | 0.00122 | 0.0006 | -0.00046 | -0.00039 | -0.09222 | -0.0185 | -0.00032 | -0.00185 | -0.04579 | -0.0831 | 0.00023 | 0.00579 | -0.00046 | 0.00858 | -0.02901 | -0.00716 | 0.00279 | -0.14252 | 0.06712 | -0.05833
[RO-BG] [DIR] TIE 400 kV MEDGIDIA SUD - VARNA | N-1 TIE 400 kV Resita-Pancevo c1 | -0.06145 | -0.00143 | -0.02886 | 0 | -0.13343 | -0.00065 | 0.00122 | 0.0006 | -0.00046 | -0.00039 | -0.09222 | -0.0185 | -0.00032 | -0.00185 | -0.04579 | -0.0831 | 0.00023 | 0.00579 | -0.00046 | 0.00858 | -0.02901 | -0.00716 | 0.00279 | -0.14252 | 0.06712 | -0.05833
[RO-RO] [DIR] OHL 400 kV Portile de Fier-Resita | N-1 TIE 400 kV Resita-Pancevo c2 | 0.03655 | -0.00102 | -0.00279 | 0 | 0.07424 | -0.00019 | 0.00014 | 0.00019 | -0.00013 | -0.00011 | 0.05918 | -8e-05 | -0.00295 | -0.00046 | 0.0178 | 0.05723 | 7e-05 | 0.0024 | -0.00013 | 0.08527 | -0.01081 | -0.00253 | 0.00025 | 0.07087 | 0.02982 | 0.03976
[RO-RO] [DIR] OHL 400 kV Portile de Fier-Resita | N-1 TIE 400 kV Resita-Pancevo c1 | 0.03655 | -0.00102 | -0.00279 | 0 | 0.07424 | -0.00019 | 0.00014 | 0.00019 | -0.00013 | -0.00011 | 0.05918 | -8e-05 | -0.00295 | -0.00046 | 0.0178 | 0.05723 | 7e-05 | 0.0024 | -0.00013 | 0.08527 | -0.01081 | -0.00253 | 0.00025 | 0.07087 | 0.02982 | 0.03976
[RO-RO] [DIR] OHL 400 kV Arad-Nadab | N-1 TIE 400 kV Arad-Sandorfalva | 0.12201 | -0.00142 | 0.07268 | 0 | 0.15902 | 0.00092 | -0.00364 | -0.00078 | 0.0007 | 0.00059 | 0.14477 | 0.04034 | -0.01891 | 0.00312 | 0.10135 | 0.14369 | -0.0003 | -0.00267 | 0.0007 | 0.18921 | 0.12992 | 0.01131 | -0.01125 | 0.15564 | 0.0521 | 0.12946
[RO-RO] [DIR] OHL 400 kV Arad-Nadab | N-1 TIE 400 kV Portile de Fier-Djerdap | 0.08581 | 0.00163 | 0.06229 | 0 | 0.10368 | 0.00126 | -0.00351 | -0.00114 | 0.00092 | 0.00077 | 0.09694 | 0.03707 | -0.00013 | 0.00378 | 0.07572 | 0.09651 | -0.00043 | -0.00818 | 0.00091 | 0.11676 | 0.09452 | 0.01534 | -0.01116 | 0.10166 | 0.01782 | 0.08983
[RO-RO] [DIR] OHL 400 kV Arad-Nadab | N-1 TIE 400 kV Resita-Pancevo c2 | 0.08841 | 0.00165 | 0.06352 | 0 | 0.10406 | 0.00128 | -0.00356 | -0.00116 | 0.00093 | 0.00078 | 0.09885 | 0.03782 | -0.00022 | 0.00385 | 0.07779 | 0.09895 | -0.00044 | -0.00834 | 0.00093 | 0.1127 | 0.09873 | 0.01559 | -0.0113 | 0.10224 | 0.017 | 0.09332
[RO-RO] [DIR] OHL 400 kV Arad-Nadab | N-1 TIE 400 kV Resita-Pancevo c1 | 0.08841 | 0.00165 | 0.06352 | 0 | 0.10406 | 0.00128 | -0.00356 | -0.00116 | 0.00093 | 0.00078 | 0.09885 | 0.03782 | -0.00022 | 0.00385 | 0.07779 | 0.09895 | -0.00044 | -0.00834 | 0.00093 | 0.1127 | 0.09873 | 0.01559 | -0.0113 | 0.10224 | 0.017 | 0.09332
[RO-RO] [DIR] OHL 400 kV Mintia-Arad | BC | 0.06892 | -0.00202 | 0.03285 | 0 | 0.10596 | 0.00021 | -0.0016 | -0.00014 | 0.00018 | 0.00015 | 0.08975 | 0.01762 | -0.01491 | 0.00094 | 0.0532 | 0.08727 | -6e-05 | 0.00171 | 0.00018 | 0.13734 | 0.05723 | 0.00271 | -0.00513 | 0.10309 | 0.04603 | 0.07195
[RO-RO] [DIR] OHL 400 kV Mintia-Arad | N-1 TIE 400 kV Rosiori-Mukacevo | 0.08097 | -0.00108 | 0.04185 | 0 | 0.12051 | 0.00048 | -0.00205 | -0.0004 | 0.00037 | 0.00031 | 0.10334 | 0.02348 | -0.01242 | 0.00168 | 0.0639 | 0.10078 | -0.00016 | -0.00095 | 0.00037 | 0.15658 | 0.06969 | 0.00584 | -0.00622 | 0.11737 | 0.04434 | 0.08448
[RO-RO] [DIR] OHL 400 kV Mintia-Arad | N-1 TIE 400 kV Portile de Fier-Djerdap | 0.06603 | -0.00208 | 0.0307 | 0 | 0.10645 | 0.00017 | -0.0015 | -0.0001 | 0.00015 | 0.00013 | 0.08815 | 0.01639 | -0.01476 | 0.00082 | 0.05051 | 0.08502 | -5e-05 | 0.00201 | 0.00015 | 0.14347 | 0.05097 | 0.00224 | -0.00487 | 0.10329 | 0.04754 | 0.0681
[RO-RO] [DIR] OHL 400 kV Mintia-Arad | N-1 OHL 400 kV Iernut-Sibiu Sud | 0.09154 | -0.00133 | 0.04694 | 0 | 0.13682 | 0.00052 | -0.0023 | -0.00043 | 0.00041 | 0.00034 | 0.11717 | 0.02628 | -0.01441 | 0.00185 | 0.07206 | 0.11423 | -0.00017 | -0.00081 | 0.00041 | 0.16089 | 0.07802 | 0.00637 | -0.00703 | 0.13309 | 0.05032 | 0.09548
[RO-RO] [DIR] OHL 400 kV Mintia-Arad | N-1 OHL 220 kV Portile de Fier-Resita 1&2 | 0.07052 | -0.00203 | 0.03352 | 0 | 0.1082 | 0.00022 | -0.00163 | -0.00015 | 0.00019 | 0.00016 | 0.09176 | 0.01802 | -0.01509 | 0.00097 | 0.05439 | 0.08928 | -6e-05 | 0.00169 | 0.00019 | 0.14059 | 0.05843 | 0.00281 | -0.00522 | 0.10526 | 0.04668 | 0.07369
[RO-RO] [DIR] OHL 400 kV Mintia-Arad | N-1 OHL 220 kV Resita-Timisoara 1&2 | 0.07616 | -0.00199 | 0.03808 | 0 | 0.11318 | 0.00029 | -0.00185 | -0.00022 | 0.00025 | 0.0002 | 0.09727 | 0.02054 | -0.01581 | 0.0012 | 0.05971 | 0.09499 | -9e-05 | 0.00124 | 0.00024 | 0.1434 | 0.06738 | 0.00372 | -0.00586 | 0.11025 | 0.0471 | 0.07984
[RO-RO] [DIR] OHL 400 kV Mintia-Arad | N-1 OHL 220 kV Urechesti-Targu Jiu Nord | 0.06462 | -0.00203 | 0.0304 | 0 | 0.10018 | 0.00017 | -0.00148 | -0.00011 | 0.00015 | 0.00013 | 0.08453 | 0.0162 | -0.01451 | 0.00082 | 0.04971 | 0.08211 | -5e-05 | 0.00192 | 0.00015 | 0.13355 | 0.05313 | 0.00225 | -0.00478 | 0.09749 | 0.04472 | 0.06741
[RO-RO] [DIR] OHL 400 kV Mintia-Arad | N-1 OHL 220 kV Paroseni-Targu Jiu Nord | 0.06462 | -0.00203 | 0.0304 | 0 | 0.10018 | 0.00017 | -0.00148 | -0.00011 | 0.00015 | 0.00013 | 0.08453 | 0.0162 | -0.01451 | 0.00082 | 0.04971 | 0.08211 | -5e-05 | 0.00192 | 0.00015 | 0.13355 | 0.05313 | 0.00225 | -0.00478 | 0.09749 | 0.04472 | 0.06741
[RO-RO] [DIR] OHL 400 kV Mintia-Arad | N-1 TRA 400/220 kV AT3 Arad | 0.08096 | -0.00208 | 0.04088 | 0 | 0.11933 | 0.00032 | -0.00199 | -0.00024 | 0.00027 | 0.00022 | 0.10292 | 0.02205 | -0.01675 | 0.00131 | 0.06369 | 0.10063 | -0.0001 | 0.00121 | 0.00027 | 0.15161 | 0.07273 | 0.00408 | -0.00627 | 0.11626 | 0.04925 | 0.08498
[RO-RO] [DIR] OHL 400 kV Mintia-Arad | N-1 TIE 400 kV Resita-Pancevo c2 | 0.06889 | -0.00203 | 0.03255 | 0 | 0.10629 | 0.0002 | -0.00159 | -0.00014 | 0.00018 | 0.00015 | 0.08992 | 0.01747 | -0.0149 | 0.00092 | 0.05304 | 0.08741 | -6e-05 | 0.00176 | 0.00018 | 0.13798 | 0.0566 | 0.00264 | -0.00509 | 0.10339 | 0.04626 | 0.07192
[RO-RO] [DIR] OHL 400 kV Mintia-Arad | N-1 TIE 400 kV Resita-Pancevo c1 | 0.06889 | -0.00203 | 0.03255 | 0 | 0.10629 | 0.0002 | -0.00159 | -0.00014 | 0.00018 | 0.00015 | 0.08992 | 0.01747 | -0.0149 | 0.00092 | 0.05304 | 0.08741 | -6e-05 | 0.00176 | 0.00018 | 0.13798 | 0.0566 | 0.00264 | -0.00509 | 0.10339 | 0.04626 | 0.07192
[RO-RO] [DIR] OHL 400 kV Sibiu Sud-Mintia | N-1 TIE 400 kV Resita-Pancevo c2 | 0.05586 | -0.00176 | 0.02392 | 0 | 0.09351 | 0.00011 | -0.00118 | -6e-05 | 0.00011 | 9e-05 | 0.07634 | 0.01291 | -0.01198 | 0.0006 | 0.04163 | 0.07334 | -3e-05 | 0.00189 | 0.00011 | 0.09577 | 0.03811 | 0.00149 | -0.00386 | 0.0908 | 0.04312 | 0.05748
[RO-RO] [DIR] OHL 400 kV Sibiu Sud-Mintia | N-1 TIE 400 kV Resita-Pancevo c1 | 0.05586 | -0.00176 | 0.02392 | 0 | 0.09351 | 0.00011 | -0.00118 | -6e-05 | 0.00011 | 9e-05 | 0.07634 | 0.01291 | -0.01198 | 0.0006 | 0.04163 | 0.07334 | -3e-05 | 0.00189 | 0.00011 | 0.09577 | 0.03811 | 0.00149 | -0.00386 | 0.0908 | 0.04312 | 0.05748
[RO-RO] [DIR] OHL 400 kV Iernut-Sibiu Sud | N-1 TIE 400 kV Resita-Pancevo c2 | -0.08746 | -0.00264 | -0.05426 | 0 | -0.11959 | -0.00122 | 0.00271 | 0.00113 | -0.00087 | -0.00073 | -0.10618 | -0.03336 | -0.00198 | -0.00351 | -0.07277 | -0.10436 | 0.00043 | 0.00972 | -0.00087 | -0.09161 | -0.07991 | -0.01407 | 0.00733 | -0.11624 | -0.01678 | -0.09096
[RO-RO] [DIR] OHL 400 kV Iernut-Sibiu Sud | N-1 TIE 400 kV Resita-Pancevo c1 | -0.08746 | -0.00264 | -0.05426 | 0 | -0.11959 | -0.00122 | 0.00271 | 0.00113 | -0.00087 | -0.00073 | -0.10618 | -0.03336 | -0.00198 | -0.00351 | -0.07277 | -0.10436 | 0.00043 | 0.00972 | -0.00087 | -0.09161 | -0.07991 | -0.01407 | 0.00733 | -0.11624 | -0.01678 | -0.09096
[RO-RO] [DIR] OHL 400 kV Iernut-Gadalin | BC | 0.08156 | 0.00254 | 0.05112 | 0 | 0.11172 | 0.00116 | -0.00256 | -0.00107 | 0.00083 | 0.00069 | 0.09883 | 0.03145 | 0.00216 | 0.00333 | 0.0681 | 0.09702 | -0.0004 | -0.00926 | 0.00082 | 0.1321 | 0.0754 | 0.01337 | -0.00694 | 0.10919 | 0.01872 | 0.08474
[RO-RO] [DIR] OHL 400 kV Iernut-Gadalin | N-1 OHL 400 kV Mintia-Arad | 0.09774 | 0.00207 | 0.05883 | 0 | 0.13659 | 0.00121 | -0.00294 | -0.00111 | 0.00087 | 0.00073 | 0.11989 | 0.03558 | -0.00134 | 0.00355 | 0.08058 | 0.1175 | -0.00042 | -0.00886 | 0.00086 | 0.16433 | 0.08883 | 0.01401 | -0.00814 | 0.13338 | 0.02953 | 0.10163
[RO-RO] [DIR] OHL 400 kV Iernut-Gadalin | N-1 TIE 400 kV Resita-Pancevo c2 | 0.08154 | 0.00254 | 0.05088 | 0 | 0.11199 | 0.00115 | -0.00255 | -0.00107 | 0.00082 | 0.00069 | 0.09897 | 0.03132 | 0.00217 | 0.00332 | 0.06796 | 0.09714 | -0.0004 | -0.00922 | 0.00082 | 0.13263 | 0.07489 | 0.01331 | -0.00691 | 0.10943 | 0.01891 | 0.08472
[RO-RO] [DIR] OHL 400 kV Iernut-Gadalin | N-1 TIE 400 kV Resita-Pancevo c1 | 0.08154 | 0.00254 | 0.05088 | 0 | 0.11199 | 0.00115 | -0.00255 | -0.00107 | 0.00082 | 0.00069 | 0.09897 | 0.03132 | 0.00217 | 0.00332 | 0.06796 | 0.09714 | -0.0004 | -0.00922 | 0.00082 | 0.13263 | 0.07489 | 0.01331 | -0.00691 | 0.10943 | 0.01891 | 0.08472
[RO-RO] [DIR] OHL 400 kV Rosiori-Gadalin | BC | -0.0825 | -0.00273 | -0.05227 | 0 | -0.11208 | -0.0012 | 0.00262 | 0.00112 | -0.00086 | -0.00072 | -0.09949 | -0.03222 | -0.00275 | -0.00345 | -0.06914 | -0.09776 | 0.00042 | 0.00973 | -0.00085 | -0.14298 | -0.07713 | -0.01388 | 0.00707 | -0.10959 | -0.01764 | -0.08577
[RO-RO] [DIR] OHL 400 kV Rosiori-Gadalin | N-1 OHL 400 kV Mintia-Arad | -0.09925 | -0.00224 | -0.06026 | 0 | -0.13783 | -0.00125 | 0.00301 | 0.00115 | -0.0009 | -0.00076 | -0.1213 | -0.0365 | 0.00087 | -0.00367 | -0.08207 | -0.11897 | 0.00044 | 0.00932 | -0.0009 | -0.17636 | -0.09104 | -0.01454 | 0.00831 | -0.13465 | -0.02883 | -0.10325
[RO-RO] [DIR] OHL 400 kV Rosiori-Gadalin | N-1 TIE 400 kV Resita-Pancevo c2 | -0.08248 | -0.00272 | -0.05201 | 0 | -0.11237 | -0.0012 | 0.00261 | 0.00111 | -0.00085 | -0.00072 | -0.09964 | -0.03209 | -0.00277 | -0.00343 | -0.06899 | -0.09789 | 0.00042 | 0.00969 | -0.00085 | -0.14355 | -0.07657 | -0.01381 | 0.00703 | -0.10986 | -0.01784 | -0.08574
[RO-RO] [DIR] OHL 400 kV Rosiori-Gadalin | N-1 TIE 400 kV Resita-Pancevo c1 | -0.08248 | -0.00272 | -0.05201 | 0 | -0.11237 | -0.0012 | 0.00261 | 0.00111 | -0.00085 | -0.00072 | -0.09964 | -0.03209 | -0.00277 | -0.00343 | -0.06899 | -0.09789 | 0.00042 | 0.00969 | -0.00085 | -0.14355 | -0.07657 | -0.01381 | 0.00703 | -0.10986 | -0.01784 | -0.08574
[RO-RO] [DIR] OHL 400 kV Arefu-Tantareni | BC | -0.07024 | -0.0008 | -0.03939 | 0 | -0.09681 | -0.00072 | 0.0019 | 0.00065 | -0.00052 | -0.00044 | -0.08737 | -0.02349 | 0.00372 | -0.00218 | -0.05664 | -0.08632 | 0.00025 | 0.00484 | -0.00052 | -0.02382 | -0.05899 | -0.00835 | 0.00529 | -0.09029 | -0.00591 | -0.0734
[RO-RO] [DIR] OHL 400 kV Arefu-Tantareni | N-1 TIE 400 kV Rosiori-Mukacevo | -0.05757 | 0.00018 | -0.02992 | 0 | -0.0815 | -0.00043 | 0.00143 | 0.00038 | -0.00032 | -0.00027 | -0.07308 | -0.01733 | 0.00634 | -0.00139 | -0.04539 | -0.0721 | 0.00014 | 0.00204 | -0.00032 | -0.00358 | -0.04587 | -0.00506 | 0.00414 | -0.07527 | -0.00769 | -0.06022
[RO-RO] [DIR] OHL 400 kV Arefu-Tantareni | N-1 OHL 400 kV Mintia-Arad | -0.06119 | -0.00107 | -0.03507 | 0 | -0.08289 | -0.00069 | 0.00169 | 0.00063 | -0.0005 | -0.00042 | -0.07559 | -0.02118 | 0.00176 | -0.00205 | -0.04965 | -0.07485 | 0.00024 | 0.00506 | -0.0005 | -0.00579 | -0.05147 | -0.00799 | 0.00461 | -0.07675 | 0.00014 | -0.06395
[RO-RO] [DIR] OHL 400 kV Arefu-Tantareni | N-1 OHL 400 kV Sibiu Sud-Mintia | -0.05836 | -0.00118 | -0.03431 | 0 | -0.07691 | -0.0007 | 0.00165 | 0.00064 | -0.0005 | -0.00042 | -0.07114 | -0.02075 | 0.00117 | -0.00205 | -0.04779 | -0.07072 | 0.00024 | 0.00524 | -0.0005 | -0.00345 | -0.0509 | -0.00803 | 0.00447 | -0.07098 | 0.00326 | -0.06118
[RO-RO] [DIR] OHL 400 kV Arefu-Tantareni | N-1 OHL 400 kV Tantareni-Urechesti | -0.07379 | -0.00069 | -0.03842 | 0 | -0.11024 | -0.00069 | 0.00186 | 0.00062 | -0.0005 | -0.00042 | -0.09611 | -0.02315 | 0.00395 | -0.00209 | -0.05785 | -0.09391 | 0.00024 | 0.00452 | -0.0005 | -0.01641 | -0.05187 | -0.00795 | 0.00517 | -0.10191 | -0.00862 | -0.07598
[RO-RO] [DIR] OHL 400 kV Arefu-Tantareni | N-1 OHL 220 kV Portile de Fier-Resita 1&2 | -0.07219 | -0.00079 | -0.04021 | 0 | -0.09953 | -0.00073 | 0.00194 | 0.00066 | -0.00053 | -0.00045 | -0.08983 | -0.02398 | 0.00393 | -0.00221 | -0.05808 | -0.08877 | 0.00025 | 0.00487 | -0.00053 | -0.02779 | -0.06046 | -0.00846 | 0.0054 | -0.09293 | -0.0067 | -0.07552
[RO-RO] [DIR] OHL 400 kV Arefu-Tantareni | N-1 OHL 220 kV Resita-Timisoara 1&2 | -0.0812 | -0.00085 | -0.04731 | 0 | -0.10774 | -0.00085 | 0.00229 | 0.00076 | -0.00062 | -0.00052 | -0.09876 | -0.02791 | 0.00507 | -0.00257 | -0.06649 | -0.09801 | 0.00029 | 0.00555 | -0.00061 | -0.033 | -0.07437 | -0.00987 | 0.00639 | -0.10113 | -0.00752 | -0.08535
[RO-RO] [DIR] OHL 400 kV Arefu-Tantareni | N-1 OHL 220 kV Urechesti-Targu Jiu Nord | -0.07417 | -0.00081 | -0.04163 | 0 | -0.1021 | -0.00076 | 0.00201 | 0.00068 | -0.00055 | -0.00046 | -0.09214 | -0.02479 | 0.00409 | -0.00229 | -0.05983 | -0.09104 | 0.00026 | 0.00503 | -0.00055 | -0.02728 | -0.06273 | -0.00877 | 0.0056 | -0.09541 | -0.00711 | -0.07755
[RO-RO] [DIR] OHL 400 kV Arefu-Tantareni | N-1 OHL 220 kV Paroseni-Targu Jiu Nord | -0.07417 | -0.00081 | -0.04163 | 0 | -0.1021 | -0.00076 | 0.00201 | 0.00068 | -0.00055 | -0.00046 | -0.09214 | -0.02479 | 0.00409 | -0.00229 | -0.05983 | -0.09104 | 0.00026 | 0.00503 | -0.00055 | -0.02728 | -0.06273 | -0.00877 | 0.0056 | -0.09541 | -0.00711 | -0.07755
[RO-RO] [DIR] OHL 400 kV Arefu-Tantareni | N-1 TRA 400/220 kV AT3 Arad | -0.07276 | -0.00079 | -0.04107 | 0 | -0.0996 | -0.00074 | 0.00199 | 0.00067 | -0.00054 | -0.00045 | -0.09013 | -0.02442 | 0.00411 | -0.00225 | -0.05883 | -0.08911 | 0.00026 | 0.00494 | -0.00054 | -0.02681 | -0.06224 | -0.00863 | 0.00552 | -0.09305 | -0.00658 | -0.07613
[RO-RO] [DIR] OHL 400 kV Arefu-Tantareni | N-1 TIE 400 kV Resita-Pancevo c2 | -0.07023 | -0.0008 | -0.03928 | 0 | -0.09692 | -0.00072 | 0.0019 | 0.00065 | -0.00052 | -0.00044 | -0.08744 | -0.02344 | 0.00371 | -0.00217 | -0.05658 | -0.08637 | 0.00025 | 0.00482 | -0.00052 | -0.02405 | -0.05877 | -0.00832 | 0.00527 | -0.0904 | -0.00599 | -0.07339
[RO-RO] [DIR] OHL 400 kV Arefu-Tantareni | N-1 TIE 400 kV Resita-Pancevo c1 | -0.07023 | -0.0008 | -0.03928 | 0 | -0.09692 | -0.00072 | 0.0019 | 0.00065 | -0.00052 | -0.00044 | -0.08744 | -0.02344 | 0.00371 | -0.00217 | -0.05658 | -0.08637 | 0.00025 | 0.00482 | -0.00052 | -0.02405 | -0.05877 | -0.00832 | 0.00527 | -0.0904 | -0.00599 | -0.07339
[RO-RO] [DIR] OHL 400 kV Arefu-Sibiu Sud | N-1 TIE 400 kV Resita-Pancevo c2 | 0.08554 | 0.0008 | 0.04746 | 0 | 0.12175 | 0.00084 | -0.00232 | -0.00076 | 0.00062 | 0.00052 | 0.10741 | 0.02822 | -0.00508 | 0.00257 | 0.0687 | 0.10545 | -0.00029 | -0.00541 | 0.00061 | 0.08041 | 0.0714 | 0.00983 | -0.00654 | 0.11575 | 0.01892 | 0.08907
[RO-RO] [DIR] OHL 400 kV Arefu-Sibiu Sud | N-1 TIE 400 kV Resita-Pancevo c1 | 0.08554 | 0.0008 | 0.04746 | 0 | 0.12175 | 0.00084 | -0.00232 | -0.00076 | 0.00062 | 0.00052 | 0.10741 | 0.02822 | -0.00508 | 0.00257 | 0.0687 | 0.10545 | -0.00029 | -0.00541 | 0.00061 | 0.08041 | 0.0714 | 0.00983 | -0.00654 | 0.11575 | 0.01892 | 0.08907
[RO-RO] [DIR] OHL 400 kV Tantareni-Urechesti | BC | 0.0258 | -0.00085 | -0.00707 | 0 | 0.09754 | -0.00022 | 0.00034 | 0.00021 | -0.00015 | -0.00013 | 0.06345 | -0.00253 | -0.00169 | -0.00059 | 0.00879 | 0.05515 | 8e-05 | 0.00232 | -0.00015 | -0.05385 | -0.05174 | -0.00289 | 0.00086 | 0.08437 | 0.0197 | 0.0187
[RO-RO] [DIR] OHL 400 kV Tantareni-Urechesti | N-1 TIE 400 kV Portile de Fier-Djerdap | 0.0419 | -0.00052 | 0.00487 | 0 | 0.09484 | 0 | -0.00021 | 1e-05 | 1e-05 | 1e-05 | 0.07235 | 0.00433 | -0.00256 | 8e-05 | 0.02384 | 0.0677 | 0 | 0.00062 | 1e-05 | -0.08807 | -0.01687 | -0.00025 | -0.0006 | 0.08329 | 0.01128 | 0.0402
[RO-RO] [DIR] OHL 400 kV Tantareni-Urechesti | N-1 OHL 400 kV Portile de Fier-Urechesti | 0.02932 | 0.00033 | 0.01357 | 0 | 0.04377 | 0.00026 | -0.00061 | -0.00023 | 0.00019 | 0.00016 | 0.03976 | 0.00843 | -0.00112 | 0.00076 | 0.02208 | 0.03921 | -9e-05 | -0.00189 | 0.00018 | -0.1224 | 0.01385 | 0.00287 | -0.00159 | 0.03627 | -0.01202 | 0.02997
[RO-RO] [DIR] OHL 400 kV Tantareni-Urechesti | N-1 OHL 400 kV Slatina-Portile de Fier | 0.02476 | -0.00127 | -0.01376 | 0 | 0.11575 | -0.00038 | 0.00064 | 0.00037 | -0.00027 | -0.00023 | 0.07138 | -0.0061 | -0.00202 | -0.00104 | 0.00454 | 0.06045 | 0.00014 | 0.00377 | -0.00027 | -0.04181 | -0.07282 | -0.00481 | 0.00161 | 0.10114 | 0.0322 | 0.0151
[RO-RO] [DIR] OHL 400 kV Tantareni-Urechesti | N-1 OHL 400 kV Domnesti-Urechesti | 0.01837 | -0.00129 | -0.01449 | 0 | 0.10007 | -0.0004 | 0.00066 | 0.00038 | -0.00028 | -0.00023 | 0.05942 | -0.00684 | -0.002 | -0.00108 | 0.00098 | 0.04936 | 0.00014 | 0.00391 | -0.00028 | -0.04803 | -0.06767 | -0.00491 | 0.00163 | 0.08872 | 0.03556 | 0.00945
[RO-RO] [DIR] OHL 400 kV Tantareni-Urechesti | N-1 TRA 400/220 kV AT Urechesti | 0.01767 | -0.00092 | -0.01211 | 0 | 0.0882 | -0.00031 | 0.00058 | 0.00029 | -0.00022 | -0.00018 | 0.05422 | -0.00545 | -0.00105 | -0.00086 | 0.00194 | 0.04578 | 0.00011 | 0.00287 | -0.00022 | -0.05958 | -0.06068 | -0.00391 | 0.00153 | 0.07554 | 0.01939 | 0.00991
[RO-RO] [DIR] OHL 400 kV Tantareni-Urechesti | N-1 TIE 400 kV Resita-Pancevo c2 | 0.02588 | -0.00082 | -0.00628 | 0 | 0.09667 | -0.00021 | 0.0003 | 0.0002 | -0.00014 | -0.00012 | 0.063 | -0.00213 | -0.00174 | -0.00054 | 0.00923 | 0.05478 | 7e-05 | 0.00219 | -0.00014 | -0.05555 | -0.05008 | -0.00269 | 0.00075 | 0.08357 | 0.0191 | 0.01879
[RO-RO] [DIR] OHL 400 kV Tantareni-Urechesti | N-1 TIE 400 kV Resita-Pancevo c1 | 0.02588 | -0.00082 | -0.00628 | 0 | 0.09667 | -0.00021 | 0.0003 | 0.0002 | -0.00014 | -0.00012 | 0.063 | -0.00213 | -0.00174 | -0.00054 | 0.00923 | 0.05478 | 7e-05 | 0.00219 | -0.00014 | -0.05555 | -0.05008 | -0.00269 | 0.00075 | 0.08357 | 0.0191 | 0.01879
[RO-RO] [DIR] OHL 400 kV Portile de Fier-Urechesti | BC | 0.00539 | 0.00182 | 0.03162 | 0 | -0.08234 | 0.00074 | -0.00146 | -0.00069 | 0.00052 | 0.00044 | -0.03627 | 0.01678 | 0.00088 | 0.00207 | 0.02035 | -0.0244 | -0.00026 | -0.00645 | 0.00052 | -0.10497 | 0.10045 | 0.00883 | -0.00374 | -0.07366 | -0.04857 | 0.01726
[RO-RO] [DIR] OHL 400 kV Portile de Fier-Urechesti | N-1 TIE 400 kV Portile de Fier-Djerdap | -0.01637 | 0.00136 | 0.01548 | 0 | -0.07869 | 0.00043 | -0.00072 | -0.00041 | 0.0003 | 0.00025 | -0.0483 | 0.00752 | 0.00205 | 0.00116 | 1e-05 | -0.04136 | -0.00015 | -0.00416 | 0.0003 | -0.05873 | 0.05332 | 0.00525 | -0.00178 | -0.07221 | -0.03719 | -0.0118
[RO-RO] [DIR] OHL 400 kV Portile de Fier-Urechesti | N-1 OHL 400 kV Slatina-Portile de Fier | 0.00703 | 0.00248 | 0.04214 | 0 | -0.11101 | 0.00099 | -0.00193 | -0.00092 | 0.0007 | 0.00059 | -0.04876 | 0.02241 | 0.00139 | 0.00278 | 0.02704 | -0.03275 | -0.00035 | -0.00874 | 0.00069 | -0.12393 | 0.13363 | 0.01184 | -0.00494 | -0.10006 | -0.06825 | 0.02293
[RO-RO] [DIR] OHL 400 kV Portile de Fier-Urechesti | N-1 OHL 220 kV Portile de Fier-Resita 1&2 | 0.00979 | 0.00178 | 0.03346 | 0 | -0.0762 | 0.00076 | -0.00155 | -0.00071 | 0.00054 | 0.00045 | -0.03072 | 0.01788 | 0.00041 | 0.00215 | 0.02361 | -0.01887 | -0.00027 | -0.00652 | 0.00053 | -0.09602 | 0.10376 | 0.00909 | -0.00401 | -0.06769 | -0.04679 | 0.02205
[RO-RO] [DIR] OHL 400 kV Portile de Fier-Urechesti | N-1 OHL 220 kV Resita-Timisoara 1&2 | 0.02486 | 0.0019 | 0.04569 | 0 | -0.06291 | 0.00096 | -0.00214 | -0.00089 | 0.00069 | 0.00058 | -0.01604 | 0.02463 | -0.00152 | 0.00278 | 0.03785 | -0.00362 | -0.00034 | -0.00772 | 0.00068 | -0.08866 | 0.12778 | 0.01153 | -0.0057 | -0.05441 | -0.04571 | 0.0385
[RO-RO] [DIR] OHL 400 kV Portile de Fier-Urechesti | N-1 TIE 400 kV Resita-Pancevo c2 | 0.00528 | 0.00178 | 0.03057 | 0 | -0.08118 | 0.00071 | -0.00141 | -0.00067 | 0.00051 | 0.00042 | -0.03567 | 0.01625 | 0.00095 | 0.00201 | 0.01975 | -0.02391 | -0.00025 | -0.00628 | 0.0005 | -0.10272 | 0.09823 | 0.00856 | -0.0036 | -0.0726 | -0.04777 | 0.01715
[RO-RO] [DIR] OHL 400 kV Portile de Fier-Urechesti | N-1 TIE 400 kV Resita-Pancevo c1 | 0.00528 | 0.00178 | 0.03057 | 0 | -0.08118 | 0.00071 | -0.00141 | -0.00067 | 0.00051 | 0.00042 | -0.03567 | 0.01625 | 0.00095 | 0.00201 | 0.01975 | -0.02391 | -0.00025 | -0.00628 | 0.0005 | -0.10272 | 0.09823 | 0.00856 | -0.0036 | -0.0726 | -0.04777 | 0.01715
[RO-RO] [DIR] OHL 400 kV Slatina-Portile de Fier | N-1 TIE 400 kV Portile de Fier-Djerdap | 0.01065 | -0.001 | -0.01017 | 0 | 0.05333 | -0.00029 | 0.00046 | 0.00028 | -0.0002 | -0.00017 | 0.03189 | -0.00503 | -0.00173 | -0.00079 | -6e-05 | 0.02698 | 0.00011 | 0.00298 | -0.0002 | 0.00741 | -0.03446 | -0.00358 | 0.00107 | 0.05035 | 0.03097 | 0.00748
[RO-RO] [DIR] OHL 400 kV Slatina-Portile de Fier | N-1 OHL 400 kV Portile de Fier-Urechesti | -0.00537 | -0.00203 | -0.03331 | 0 | 0.08917 | -0.00079 | 0.00152 | 0.00074 | -0.00056 | -0.00047 | 0.03901 | -0.01775 | -0.00134 | -0.00222 | -0.02128 | 0.02614 | 0.00028 | 0.00706 | -0.00055 | 0.07954 | -0.10532 | -0.00945 | 0.00384 | 0.08125 | 0.05798 | -0.01802
[RO-RO] [DIR] OHL 400 kV Slatina-Portile de Fier | N-1 TIE 400 kV Resita-Pancevo c2 | -0.00311 | -0.00126 | -0.01976 | 0 | 0.05491 | -0.00048 | 0.00089 | 0.00045 | -0.00034 | -0.00028 | 0.02386 | -0.01058 | -0.00102 | -0.00133 | -0.01261 | 0.01588 | 0.00017 | 0.00433 | -0.00033 | 0.03536 | -0.063 | -0.00569 | 0.00223 | 0.05059 | 0.03769 | -0.01092
[RO-RO] [DIR] OHL 400 kV Slatina-Portile de Fier | N-1 TIE 400 kV Resita-Pancevo c1 | -0.00311 | -0.00126 | -0.01976 | 0 | 0.05491 | -0.00048 | 0.00089 | 0.00045 | -0.00034 | -0.00028 | 0.02386 | -0.01058 | -0.00102 | -0.00133 | -0.01261 | 0.01588 | 0.00017 | 0.00433 | -0.00033 | 0.03536 | -0.063 | -0.00569 | 0.00223 | 0.05059 | 0.03769 | -0.01092
[RO-RO] [DIR] OHL 400 kV Medgidia Sud - Stupina | N-1 OHL 400 kV Gutinas – Smardan | 0.03752 | 0.00154 | 0.02164 | 0 | 0.06345 | 0.00055 | -0.00085 | -0.00052 | 0.00039 | 0.00032 | 0.04959 | 0.01374 | 0.00187 | 0.00152 | 0.03018 | 0.04681 | -0.0002 | -0.00546 | 0.00038 | 0.02725 | 0.02826 | 0.00608 | -0.00169 | 0.06532 | -0.07985 | 0.03758
[RO-RO] [DIR] OHL 400 kV Medgidia Sud - Stupina | N-1 OHL 400 kV Cernavodă - Medgidia Sud | 0.05237 | 0.00146 | 0.02596 | 0 | 0.10751 | 0.00061 | -0.00108 | -0.00057 | 0.00043 | 0.00036 | 0.07624 | 0.0166 | 0.00088 | 0.00171 | 0.03979 | 0.06946 | -0.00021 | -0.00561 | 0.00043 | 0.00448 | 0.02835 | 0.0067 | -0.00236 | 0.11377 | -0.07107 | 0.05042
[RO-RO] [DIR] OHL 400 kV Medgidia Sud - Rahman | N-1 OHL 400 kV Gutinas – Smardan | -0.03538 | -0.00145 | -0.0204 | 0 | -0.05982 | -0.00052 | 0.00081 | 0.00049 | -0.00036 | -0.00031 | -0.04675 | -0.01295 | -0.00177 | -0.00143 | -0.02845 | -0.04413 | 0.00018 | 0.00515 | -0.00036 | -0.02569 | -0.02664 | -0.00573 | 0.0016 | -0.06159 | 0.07529 | -0.03543
[RO-RO] [DIR] OHL 400 kV Medgidia Sud - Rahman | N-1 OHL 400 kV Cernavodă - Medgidia Sud | -0.04938 | -0.00137 | -0.02448 | 0 | -0.10137 | -0.00057 | 0.00102 | 0.00053 | -0.00041 | -0.00034 | -0.07188 | -0.01565 | -0.00083 | -0.00161 | -0.03751 | -0.06549 | 0.0002 | 0.00529 | -0.0004 | -0.00423 | -0.02673 | -0.00631 | 0.00223 | -0.10726 | 0.06701 | -0.04754
[RO-RO] [DIR] OHL 400 kV Medgidia Sud- Cernavoda | BC | 0.0453 | -0.00026 | 0.01319 | 0 | 0.13439 | 0.00017 | -0.00068 | -0.00015 | 0.00013 | 0.00011 | 0.08129 | 0.00874 | -0.00303 | 0.00059 | 0.0293 | 0.06909 | -6e-05 | -0.00047 | 0.00013 | -0.06943 | 0.00026 | 0.00189 | -0.00204 | 0.14775 | 0.02677 | 0.03916
[RO-RO] [DIR] OHL 400 kV Medgidia Sud- Cernavoda | N-1 OHL 400 kV Isaccea - Tulcea Vest | 0.03614 | -0.00073 | 0.00733 | 0 | 0.12149 | 2e-05 | -0.00046 | 0 | 2e-05 | 2e-05 | 0.07015 | 0.00504 | -0.00373 | 0.00016 | 0.02162 | 0.05823 | 0 | 0.00114 | 2e-05 | -0.08067 | -0.00815 | 0.00016 | -0.00163 | 0.13488 | 0.05178 | 0.02971
[RO-RO] [DIR] OHL 400 kV Medgidia Sud- Cernavoda | N-1 OHL 400 kV Lacu Sarat - Gura Ialomitei | 0.03073 | -0.00088 | 0.00428 | 0 | 0.11239 | -5e-05 | -0.00032 | 6e-05 | -2e-05 | -2e-05 | 0.063 | 0.00315 | -0.00375 | -3e-05 | 0.01729 | 0.05147 | 2e-05 | 0.00173 | -2e-05 | -0.08325 | -0.01234 | -0.0006 | -0.00131 | 0.12551 | 0.05753 | 0.02426
[RO-RO] [DIR] OHL 400 kV Medgidia Sud- Cernavoda | N-1 OHL 400 kV Tulcea Vest - Tariverde | 0.03614 | -0.00073 | 0.00733 | 0 | 0.12149 | 2e-05 | -0.00046 | 0 | 2e-05 | 2e-05 | 0.07015 | 0.00504 | -0.00373 | 0.00016 | 0.02162 | 0.05823 | 0 | 0.00114 | 2e-05 | -0.08067 | -0.00815 | 0.00016 | -0.00163 | 0.13488 | 0.05178 | 0.02971
[RO-RO] [DIR] OHL 400 kV Medgidia Sud- Cernavoda | N-1 OHL 400 kV Gutinas – Smardan | 0.0453 | -0.00026 | 0.01319 | 0 | 0.13439 | 0.00017 | -0.00068 | -0.00015 | 0.00013 | 0.00011 | 0.08129 | 0.00874 | -0.00303 | 0.00059 | 0.0293 | 0.06909 | -6e-05 | -0.00047 | 0.00013 | -0.06943 | 0.00026 | 0.00189 | -0.00204 | 0.14775 | 0.02677 | 0.03916
[RO-RO] [DIR] OHL 400 kV Medgidia Sud- Cernavoda | N-1 OHL 400 kV Isaccea - Rahman | 0.06133 | 0.0004 | 0.02244 | 0 | 0.1615 | 0.00041 | -0.00105 | -0.00037 | 0.0003 | 0.00025 | 0.10248 | 0.01461 | -0.00223 | 0.00124 | 0.0422 | 0.08909 | -0.00014 | -0.0028 | 0.0003 | -0.05779 | 0.01234 | 0.00449 | -0.00276 | 0.17566 | -0.00734 | 0.05522
[RO-RO] [DIR] OHL 400 kV Medgidia Sud- Cernavoda | N-1 OHL 400 kV Isaccea - Stupina | 0.06275 | 0.00046 | 0.02325 | 0 | 0.1639 | 0.00043 | -0.00108 | -0.00039 | 0.00031 | 0.00026 | 0.10435 | 0.01513 | -0.00216 | 0.00129 | 0.04334 | 0.09086 | -0.00015 | -0.003 | 0.00031 | -0.05676 | 0.01341 | 0.00472 | -0.00283 | 0.17812 | -0.01036 | 0.05664
[RO-RO] [DIR] OHL 400 kV Medgidia Sud- Cernavoda | N-1 TIE 400 kV MEDGIDIA SUD - VARNA | 0.03255 | -0.00055 | 0.00723 | 0 | 0.10667 | 4e-05 | -0.00043 | -2e-05 | 4e-05 | 3e-05 | 0.06214 | 0.00492 | -0.0031 | 0.00021 | 0.01982 | 0.05184 | -1e-05 | 0.00073 | 4e-05 | -0.06771 | -0.0057 | 0.00041 | -0.00147 | 0.11814 | 0.04068 | 0.02706
[RO-RO] [DIR] OHL 400 kV Medgidia Sud- Cernavoda | N-1 TIE 400 kV DOBRUDJA- MEDGIDIA SUD | 0.03323 | -0.00054 | 0.00754 | 0 | 0.10806 | 5e-05 | -0.00044 | -3e-05 | 4e-05 | 3e-05 | 0.06316 | 0.00512 | -0.0031 | 0.00023 | 0.02032 | 0.05276 | -1e-05 | 0.00067 | 4e-05 | -0.0678 | -0.00539 | 0.00049 | -0.0015 | 0.11974 | 0.03995 | 0.0277
[RO-RO] [DIR] OHL 400 kV Medgidia Sud- Cernavoda | N-1 OHL 400 kV Constanta Nord- Cernavoda | 0.03555 | -0.00081 | 0.00667 | 0 | 0.12191 | 0 | -0.00043 | 2e-05 | 1e-05 | 1e-05 | 0.06989 | 0.00463 | -0.00388 | 0.00011 | 0.02097 | 0.0578 | 1e-05 | 0.00138 | 1e-05 | -0.08362 | -0.00943 | -7e-05 | -0.0016 | 0.13555 | 0.05608 | 0.02897
[RO-RO] [DIR] OHL 400 kV Medgidia Sud- Cernavoda | N-1 OHL 400 kV Cernavoda - Pelicanu | 0.04411 | 3e-05 | 0.01464 | 0 | 0.12271 | 0.00023 | -0.00071 | -0.00021 | 0.00017 | 0.00015 | 0.07613 | 0.00959 | -0.00227 | 0.00074 | 0.02953 | 0.0655 | -8e-05 | -0.00127 | 0.00017 | -0.05368 | 0.00504 | 0.00258 | -0.00201 | 0.13415 | 0.01017 | 0.03901
[RO-RO] [DIR] OHL 400 kV Medgidia Sud- Cernavoda | N-1 OHL 400 kV Pelicanu - Bucuresti Sud | 0.04413 | 5e-05 | 0.01484 | 0 | 0.12189 | 0.00024 | -0.00072 | -0.00021 | 0.00018 | 0.00015 | 0.07584 | 0.00971 | -0.00221 | 0.00076 | 0.02965 | 0.06534 | -8e-05 | -0.00134 | 0.00018 | -0.05262 | 0.00557 | 0.00265 | -0.00201 | 0.13318 | 0.0088 | 0.03912
[RO-RO] [DIR] OHL 400 kV Medgidia Sud- Cernavoda | N-1 OHL 400 kV Gura Ialomitei - Bucuresti Sud | 0.04409 | 5e-05 | 0.01478 | 0 | 0.12201 | 0.00024 | -0.00072 | -0.00021 | 0.00018 | 0.00015 | 0.07586 | 0.00967 | -0.00222 | 0.00075 | 0.0296 | 0.06533 | -8e-05 | -0.00133 | 0.00018 | -0.05277 | 0.00543 | 0.00263 | -0.00201 | 0.13333 | 0.00907 | 0.03907
[RO-RO] [DIR] OHL 400 kV Medgidia Sud- Cernavoda | N-1 OHL 400 kV Medgidia Sud - Stupina | 0.06275 | 0.00046 | 0.02325 | 0 | 0.1639 | 0.00043 | -0.00108 | -0.00039 | 0.00031 | 0.00026 | 0.10435 | 0.01513 | -0.00216 | 0.00129 | 0.04334 | 0.09086 | -0.00015 | -0.003 | 0.00031 | -0.05676 | 0.01341 | 0.00472 | -0.00283 | 0.17812 | -0.01036 | 0.05664
[RO-RO] [DIR] OHL 400 kV Medgidia Sud- Cernavoda | N-1 OHL 400 kV Medgidia Sud - Rahman | 0.06133 | 0.0004 | 0.02244 | 0 | 0.1615 | 0.00041 | -0.00105 | -0.00037 | 0.0003 | 0.00025 | 0.10248 | 0.01461 | -0.00223 | 0.00124 | 0.0422 | 0.08909 | -0.00014 | -0.0028 | 0.0003 | -0.05779 | 0.01234 | 0.00449 | -0.00276 | 0.17566 | -0.00734 | 0.05522
[RO-RO] [DIR] OHL 400 kV Medgidia Sud- Cernavoda | N-1 TIE 400 kV Isaccea - Vulcanesti | 0.05689 | 0.00036 | 0.02046 | 0 | 0.15167 | 0.00037 | -0.00095 | -0.00033 | 0.00027 | 0.00023 | 0.09575 | 0.01337 | -0.00207 | 0.00112 | 0.03894 | 0.08304 | -0.00013 | -0.00254 | 0.00027 | -0.05591 | 0.0103 | 0.00407 | -0.00251 | 0.16515 | -0.00692 | 0.051
[RO-RO] [DIR] OHL 400 kV Constanta Nord- Cernavoda | N-1 OHL 400 kV Gutinas – Smardan | -0.01417 | -0.0008 | -0.00947 | 0 | -0.01813 | -0.00026 | 0.00036 | 0.00024 | -0.00018 | -0.00015 | -0.01656 | -0.00598 | -0.00124 | -0.0007 | -0.01211 | -0.0164 | 9e-05 | 0.00268 | -0.00018 | -0.0206 | -0.01408 | -0.00284 | 0.00064 | -0.01772 | 0.04257 | -0.01481
[RO-RO] [DIR] OHL 400 kV Cernavoda - Pelicanu | BC | -0.00393 | 0.00094 | 0.00476 | 0 | -0.03833 | 0.0002 | -0.00011 | -0.0002 | 0.00014 | 0.00012 | -0.01693 | 0.00278 | 0.00251 | 0.0005 | 0.00073 | -0.01179 | -7e-05 | -0.00263 | 0.00014 | 0.05167 | 0.01568 | 0.00226 | 0.00012 | -0.04459 | -0.05447 | -0.00051
[RO-RO] [DIR] OHL 400 kV Cernavoda - Pelicanu | N-1 OHL 400 kV Isaccea - Tulcea Vest | -0.00458 | 0.00091 | 0.00434 | 0 | -0.03924 | 0.00019 | -9e-05 | -0.00019 | 0.00013 | 0.00011 | -0.01772 | 0.00252 | 0.00246 | 0.00047 | 0.00019 | -0.01255 | -7e-05 | -0.00251 | 0.00013 | 0.05087 | 0.01509 | 0.00213 | 0.00015 | -0.0455 | -0.0527 | -0.00118
[RO-RO] [DIR] OHL 400 kV Cernavoda - Pelicanu | N-1 OHL 400 kV Lacu Sarat - Gura Ialomitei | -0.00522 | 0.00089 | 0.00397 | 0 | -0.04028 | 0.00018 | -8e-05 | -0.00018 | 0.00012 | 0.0001 | -0.01856 | 0.00228 | 0.00244 | 0.00045 | -0.00034 | -0.01335 | -7e-05 | -0.00243 | 0.00012 | 0.05044 | 0.01456 | 0.00203 | 0.00018 | -0.04656 | -0.05174 | -0.00183
[RO-RO] [DIR] OHL 400 kV Cernavoda - Pelicanu | N-1 OHL 400 kV Tulcea Vest - Tariverde | -0.00458 | 0.00091 | 0.00434 | 0 | -0.03924 | 0.00019 | -9e-05 | -0.00019 | 0.00013 | 0.00011 | -0.01772 | 0.00252 | 0.00246 | 0.00047 | 0.00019 | -0.01255 | -7e-05 | -0.00251 | 0.00013 | 0.05087 | 0.01509 | 0.00213 | 0.00015 | -0.0455 | -0.0527 | -0.00118
[RO-RO] [DIR] OHL 400 kV Cernavoda - Pelicanu | N-1 OHL 400 kV Tariverde - Constanta Nord | -0.00458 | 0.00091 | 0.00434 | 0 | -0.03924 | 0.00019 | -9e-05 | -0.00019 | 0.00013 | 0.00011 | -0.01772 | 0.00252 | 0.00246 | 0.00047 | 0.00019 | -0.01255 | -7e-05 | -0.00251 | 0.00013 | 0.05087 | 0.01509 | 0.00213 | 0.00015 | -0.0455 | -0.0527 | -0.00118
[RO-RO] [DIR] OHL 400 kV Cernavoda - Pelicanu | N-1 OHL 400 kV Constanta Nord- Cernavoda | -0.00445 | 0.00091 | 0.00441 | 0 | -0.039 | 0.00019 | -0.0001 | -0.00019 | 0.00013 | 0.00011 | -0.01754 | 0.00256 | 0.00246 | 0.00048 | 0.00028 | -0.01239 | -7e-05 | -0.00253 | 0.00013 | 0.05091 | 0.01516 | 0.00215 | 0.00014 | -0.04524 | -0.0529 | -0.00106
[RO-RO] [DIR] OHL 400 kV Cernavoda - Pelicanu | N-1 OHL 400 kV Gura Ialomitei - Bucuresti Sud | -0.00567 | 0.00138 | 0.00704 | 0 | -0.05611 | 0.0003 | -0.00016 | -0.00029 | 0.0002 | 0.00017 | -0.02474 | 0.00411 | 0.00367 | 0.00074 | 0.00115 | -0.01719 | -0.00011 | -0.00386 | 0.0002 | 0.07562 | 0.02311 | 0.00332 | 0.00016 | -0.0653 | -0.07991 | -0.00065
[RO-RO] [DIR] OHL 400 kV Cernavoda - Pelicanu | N-1 OHL 400 kV Gutinas – Smardan | -0.00393 | 0.00094 | 0.00476 | 0 | -0.03833 | 0.0002 | -0.00011 | -0.0002 | 0.00014 | 0.00012 | -0.01693 | 0.00278 | 0.00251 | 0.0005 | 0.00073 | -0.01179 | -7e-05 | -0.00263 | 0.00014 | 0.05167 | 0.01568 | 0.00226 | 0.00012 | -0.04459 | -0.05447 | -0.00051
[RO-RO] [DIR] OHL 400 kV Cernavoda - Pelicanu | N-1 OHL 400 kV Brasov – Gutinas | -0.00307 | 0.00102 | 0.00556 | 0 | -0.0384 | 0.00023 | -0.00014 | -0.00022 | 0.00015 | 0.00013 | -0.01633 | 0.00328 | 0.00267 | 0.00057 | 0.00159 | -0.01101 | -8e-05 | -0.00288 | 0.00015 | 0.05325 | 0.0171 | 0.00252 | 6e-05 | -0.04498 | -0.05778 | 0.00051
[RO-RO] [DIR] OHL 400 kV Pelicanu - Bucuresti Sud | BC | -0.00363 | 0.00096 | 0.00508 | 0 | -0.03856 | 0.00021 | -0.00012 | -0.00021 | 0.00014 | 0.00012 | -0.01682 | 0.00297 | 0.00253 | 0.00053 | 0.00105 | -0.01158 | -8e-05 | -0.00271 | 0.00014 | 0.05187 | 0.01637 | 0.00235 | 9e-05 | -0.04493 | -0.05545 | -0.00013
[RO-RO] [DIR] OHL 400 kV Pelicanu - Bucuresti Sud | N-1 OHL 400 kV Isaccea - Tulcea Vest | -0.00428 | 0.00093 | 0.00466 | 0 | -0.03947 | 0.0002 | -0.00011 | -0.0002 | 0.00013 | 0.00011 | -0.01761 | 0.00271 | 0.00249 | 0.0005 | 0.00051 | -0.01235 | -7e-05 | -0.00259 | 0.00013 | 0.05108 | 0.01578 | 0.00223 | 0.00012 | -0.04584 | -0.05368 | -0.0008
[RO-RO] [DIR] OHL 400 kV Pelicanu - Bucuresti Sud | N-1 OHL 400 kV Lacu Sarat - Gura Ialomitei | -0.00492 | 0.00091 | 0.00429 | 0 | -0.0405 | 0.00019 | -9e-05 | -0.00019 | 0.00013 | 0.00011 | -0.01843 | 0.00248 | 0.00247 | 0.00047 | -1e-05 | -0.01314 | -7e-05 | -0.00251 | 0.00013 | 0.05065 | 0.01526 | 0.00213 | 0.00015 | -0.04689 | -0.05273 | -0.00144
[RO-RO] [DIR] OHL 400 kV Pelicanu - Bucuresti Sud | N-1 OHL 400 kV Tulcea Vest - Tariverde | -0.00428 | 0.00093 | 0.00466 | 0 | -0.03947 | 0.0002 | -0.00011 | -0.0002 | 0.00013 | 0.00011 | -0.01761 | 0.00271 | 0.00249 | 0.0005 | 0.00051 | -0.01235 | -7e-05 | -0.00259 | 0.00013 | 0.05108 | 0.01578 | 0.00223 | 0.00012 | -0.04584 | -0.05368 | -0.0008
[RO-RO] [DIR] OHL 400 kV Pelicanu - Bucuresti Sud | N-1 OHL 400 kV Tariverde - Constanta Nord | -0.00428 | 0.00093 | 0.00466 | 0 | -0.03947 | 0.0002 | -0.00011 | -0.0002 | 0.00013 | 0.00011 | -0.01761 | 0.00271 | 0.00249 | 0.0005 | 0.00051 | -0.01235 | -7e-05 | -0.00259 | 0.00013 | 0.05108 | 0.01578 | 0.00223 | 0.00012 | -0.04584 | -0.05368 | -0.0008
[RO-RO] [DIR] OHL 400 kV Pelicanu - Bucuresti Sud | N-1 OHL 400 kV Constanta Nord- Cernavoda | -0.00416 | 0.00093 | 0.00473 | 0 | -0.03923 | 0.0002 | -0.00011 | -0.0002 | 0.00014 | 0.00011 | -0.01743 | 0.00275 | 0.00249 | 0.0005 | 0.0006 | -0.01219 | -7e-05 | -0.00261 | 0.00013 | 0.05111 | 0.01585 | 0.00224 | 0.00011 | -0.04559 | -0.05387 | -0.00068
[RO-RO] [DIR] OHL 400 kV Pelicanu - Bucuresti Sud | N-1 OHL 400 kV Gura Ialomitei - Bucuresti Sud | -0.00544 | 0.00142 | 0.00744 | 0 | -0.05694 | 0.00031 | -0.00018 | -0.0003 | 0.00021 | 0.00018 | -0.02488 | 0.00435 | 0.00374 | 0.00077 | 0.00148 | -0.01716 | -0.00011 | -0.00398 | 0.00021 | 0.07662 | 0.02405 | 0.00345 | 0.00014 | -0.06633 | -0.08174 | -0.00027
[RO-RO] [DIR] OHL 400 kV Pelicanu - Bucuresti Sud | N-1 OHL 400 kV Gutinas – Smardan | -0.00363 | 0.00096 | 0.00508 | 0 | -0.03856 | 0.00021 | -0.00012 | -0.00021 | 0.00014 | 0.00012 | -0.01682 | 0.00297 | 0.00253 | 0.00053 | 0.00105 | -0.01158 | -8e-05 | -0.00271 | 0.00014 | 0.05187 | 0.01637 | 0.00235 | 9e-05 | -0.04493 | -0.05545 | -0.00013
[RO-RO] [DIR] OHL 400 kV Pelicanu - Bucuresti Sud | N-1 OHL 400 kV Brasov – Gutinas | -0.00275 | 0.00105 | 0.0059 | 0 | -0.03863 | 0.00023 | -0.00016 | -0.00023 | 0.00016 | 0.00013 | -0.0162 | 0.00348 | 0.00271 | 0.00059 | 0.00194 | -0.01078 | -9e-05 | -0.00296 | 0.00016 | 0.0535 | 0.01784 | 0.00262 | 3e-05 | -0.04534 | -0.05887 | 0.00092
[RO-RO] [DIR] OHL 400 kV Gura Ialomitei - Bucuresti Sud | BC | -0.00366 | 0.00093 | 0.00479 | 0 | -0.03734 | 0.0002 | -0.00011 | -0.0002 | 0.00014 | 0.00011 | -0.01638 | 0.0028 | 0.00245 | 0.0005 | 0.00088 | -0.01134 | -7e-05 | -0.00259 | 0.00013 | 0.05028 | 0.01559 | 0.00224 | 0.0001 | -0.04348 | -0.05341 | -0.0003
[RO-RO] [DIR] OHL 400 kV Gura Ialomitei - Bucuresti Sud | N-1 OHL 400 kV Isaccea - Tulcea Vest | -0.00429 | 0.00089 | 0.00439 | 0 | -0.03823 | 0.00019 | -0.0001 | -0.00019 | 0.00013 | 0.00011 | -0.01715 | 0.00255 | 0.0024 | 0.00047 | 0.00035 | -0.01208 | -7e-05 | -0.00248 | 0.00013 | 0.04951 | 0.01501 | 0.00212 | 0.00013 | -0.04436 | -0.05169 | -0.00094
[RO-RO] [DIR] OHL 400 kV Gura Ialomitei - Bucuresti Sud | N-1 OHL 400 kV Lacu Sarat - Gura Ialomitei | -0.00491 | 0.00087 | 0.00402 | 0 | -0.03923 | 0.00018 | -8e-05 | -0.00018 | 0.00012 | 0.0001 | -0.01796 | 0.00232 | 0.00239 | 0.00045 | -0.00016 | -0.01285 | -7e-05 | -0.0024 | 0.00012 | 0.04909 | 0.01451 | 0.00203 | 0.00016 | -0.04539 | -0.05076 | -0.00158
[RO-RO] [DIR] OHL 400 kV Gura Ialomitei - Bucuresti Sud | N-1 OHL 400 kV Tulcea Vest - Tariverde | -0.00429 | 0.00089 | 0.00439 | 0 | -0.03823 | 0.00019 | -0.0001 | -0.00019 | 0.00013 | 0.00011 | -0.01715 | 0.00255 | 0.0024 | 0.00047 | 0.00035 | -0.01208 | -7e-05 | -0.00248 | 0.00013 | 0.04951 | 0.01501 | 0.00212 | 0.00013 | -0.04436 | -0.05169 | -0.00094
[RO-RO] [DIR] OHL 400 kV Gura Ialomitei - Bucuresti Sud | N-1 OHL 400 kV Tariverde - Constanta Nord | -0.00429 | 0.00089 | 0.00439 | 0 | -0.03823 | 0.00019 | -0.0001 | -0.00019 | 0.00013 | 0.00011 | -0.01715 | 0.00255 | 0.0024 | 0.00047 | 0.00035 | -0.01208 | -7e-05 | -0.00248 | 0.00013 | 0.04951 | 0.01501 | 0.00212 | 0.00013 | -0.04436 | -0.05169 | -0.00094
[RO-RO] [DIR] OHL 400 kV Gura Ialomitei - Bucuresti Sud | N-1 OHL 400 kV Constanta Nord- Cernavoda | -0.00417 | 0.0009 | 0.00445 | 0 | -0.03799 | 0.00019 | -0.0001 | -0.00019 | 0.00013 | 0.00011 | -0.01698 | 0.00258 | 0.0024 | 0.00048 | 0.00044 | -0.01193 | -7e-05 | -0.0025 | 0.00013 | 0.04954 | 0.01508 | 0.00214 | 0.00012 | -0.04412 | -0.05188 | -0.00083
[RO-RO] [DIR] OHL 400 kV Gura Ialomitei - Bucuresti Sud | N-1 OHL 400 kV Cernavoda - Pelicanu | -0.00534 | 0.00133 | 0.00682 | 0 | -0.05374 | 0.00029 | -0.00016 | -0.00028 | 0.00019 | 0.00016 | -0.02363 | 0.00399 | 0.00352 | 0.00072 | 0.00119 | -0.01638 | -0.00011 | -0.00372 | 0.00019 | 0.07239 | 0.0223 | 0.0032 | 0.00015 | -0.06256 | -0.07671 | -0.00051
[RO-RO] [DIR] OHL 400 kV Gura Ialomitei - Bucuresti Sud | N-1 OHL 400 kV Gutinas – Smardan | -0.00366 | 0.00093 | 0.00479 | 0 | -0.03734 | 0.0002 | -0.00011 | -0.0002 | 0.00014 | 0.00011 | -0.01638 | 0.0028 | 0.00245 | 0.0005 | 0.00088 | -0.01134 | -7e-05 | -0.00259 | 0.00013 | 0.05028 | 0.01559 | 0.00224 | 0.0001 | -0.04348 | -0.05341 | -0.0003
[RO-RO] [DIR] OHL 400 kV Gura Ialomitei - Bucuresti Sud | N-1 OHL 400 kV Brasov – Gutinas | -0.00281 | 0.001 | 0.00558 | 0 | -0.03741 | 0.00022 | -0.00015 | -0.00022 | 0.00015 | 0.00013 | -0.01579 | 0.00329 | 0.00261 | 0.00056 | 0.00173 | -0.01057 | -8e-05 | -0.00284 | 0.00015 | 0.05184 | 0.01699 | 0.0025 | 4e-05 | -0.04387 | -0.05668 | 0.00071
[RO-RO] [DIR] OHL 400 kV Gutinas - Smardan | BC | 0 | 0 | 0 |  | 0 | 0 |  | 0 | 0 | 0 | 0 | 0 |  |  | 0 | 0 | 0 |  | 0 | 0 | 0 | 0 | 0 | 0 | 0 | 0
[RO-RO] [DIR] OHL 400 kV Gutinas - Smardan | N-1 OHL 400 kV Isaccea - Tulcea Vest | 0 | 0 | 0 |  | 0 | 0 |  | 0 | 0 | 0 | 0 | 0 |  |  | 0 | 0 | 0 |  | 0 | 0 | 0 | 0 | 0 | 0 | 0 | 0
[RO-RO] [DIR] OHL 400 kV Gutinas - Smardan | N-1 OHL 400 kV Lacu Sarat - Gura Ialomitei | 0 | 0 | 0 |  | 0 | 0 |  | 0 | 0 | 0 | 0 | 0 |  |  | 0 | 0 | 0 |  | 0 | 0 | 0 | 0 | 0 | 0 | 0 | 0
[RO-RO] [DIR] OHL 400 kV Gutinas - Smardan | N-1 OHL 400 kV Tulcea Vest - Tariverde | 0 | 0 | 0 |  | 0 | 0 |  | 0 | 0 | 0 | 0 | 0 |  |  | 0 | 0 | 0 |  | 0 | 0 | 0 | 0 | 0 | 0 | 0 | 0
[RO-RO] [DIR] OHL 400 kV Gutinas - Smardan | N-1 OHL 400 kV Tariverde - Constanta Nord | 0 | 0 | 0 |  | 0 | 0 |  | 0 | 0 | 0 | 0 | 0 |  |  | 0 | 0 | 0 |  | 0 | 0 | 0 | 0 | 0 | 0 | 0 | 0
[RO-RO] [DIR] OHL 400 kV Gutinas - Smardan | N-1 OHL 400 kV Constanta Nord- Cernavoda | 0 | 0 | 0 |  | 0 | 0 |  | 0 | 0 | 0 | 0 | 0 |  |  | 0 | 0 | 0 |  | 0 | 0 | 0 | 0 | 0 | 0 | 0 | 0
[RO-RO] [DIR] OHL 400 kV Gutinas - Smardan | N-1 OHL 400 kV Cernavoda - Pelicanu | 0 | 0 | 0 |  | 0 | 0 |  | 0 | 0 | 0 | 0 | 0 |  |  | 0 | 0 | 0 |  | 0 | 0 | 0 | 0 | 0 | 0 | 0 | 0
[RO-RO] [DIR] OHL 400 kV Gutinas - Smardan | N-1 OHL 400 kV Gura Ialomitei - Bucuresti Sud | 0 | 0 | 0 |  | 0 | 0 |  | 0 | 0 | 0 | 0 | 0 |  |  | 0 | 0 | 0 |  | 0 | 0 | 0 | 0 | 0 | 0 | 0 | 0
[RO-RO] [DIR] OHL 400 kV Gutinas - Smardan | N-1 OHL 400 kV Bucuresti Sud - Domnesti | 0 | 0 | 0 |  | 0 | 0 |  | 0 | 0 | 0 | 0 | 0 |  |  | 0 | 0 | 0 |  | 0 | 0 | 0 | 0 | 0 | 0 | 0 | 0
[RO-RO] [DIR] OHL 400 kV Gutinas - Smardan | N-1 OHL 400 kV Brasov – Gutinas | 0 | 0 | 0 |  | 0 | 0 |  | 0 | 0 | 0 | 0 | 0 |  |  | 0 | 0 | 0 |  | 0 | 0 | 0 | 0 | 0 | 0 | 0 | 0
[RO-RO] [DIR] OHL 400 kV Gutinas - Smardan | N-1 TIE 400 kV Isaccea - Vulcanesti | 0 | 0 | 0 |  | 0 | 0 |  | 0 | 0 | 0 | 0 | 0 |  |  | 0 | 0 | 0 |  | 0 | 0 | 0 | 0 | 0 | 0 | 0 | 0
[RO-RO] [DIR] OHL 400 kV Lacu Sarat - Gura Ialomitei | N-1 OHL 400 kV Gutinas – Smardan | 0.02239 | 0.00095 | 0.01369 | 0 | 0.03381 | 0.00034 | -0.00055 | -0.00032 | 0.00024 | 0.0002 | 0.0281 | 0.00859 | 0.00111 | 0.00095 | 0.01846 | 0.02708 | -0.00012 | -0.00338 | 0.00024 | 0.02123 | 0.01937 | 0.00383 | -0.00112 | 0.03416 | -0.04725 | 0.0229
[RO-RO] [DIR] OHL 400 kV Isaccea - Tulcea Vest | N-1 OHL 400 kV Gutinas – Smardan | 0.01691 | 0.00087 | 0.01082 | 0 | 0.02381 | 0.00029 | -0.00041 | -0.00027 | 0.0002 | 0.00017 | 0.02057 | 0.00684 | 0.00128 | 0.00079 | 0.01419 | 0.02005 | -0.0001 | -0.00297 | 0.0002 | 0.02073 | 0.01553 | 0.00319 | -0.00076 | 0.02374 | -0.04616 | 0.01744
[RO-RO] [DIR] OHL 400 kV Tariverde - Constanta Nord | N-1 OHL 400 kV Gutinas – Smardan | 0.01691 | 0.00087 | 0.01082 | 0 | 0.02381 | 0.00029 | -0.00041 | -0.00027 | 0.0002 | 0.00017 | 0.02057 | 0.00684 | 0.00128 | 0.00079 | 0.01419 | 0.02005 | -0.0001 | -0.00297 | 0.0002 | 0.02073 | 0.01553 | 0.00319 | -0.00076 | 0.02374 | -0.04616 | 0.01744
[RO-RO] [DIR] OHL 400 kV Tulcea Vest - Tariverde | N-1 OHL 400 kV Gutinas – Smardan | 0.01691 | 0.00087 | 0.01082 | 0 | 0.02381 | 0.00029 | -0.00041 | -0.00027 | 0.0002 | 0.00017 | 0.02057 | 0.00684 | 0.00128 | 0.00079 | 0.01419 | 0.02005 | -0.0001 | -0.00297 | 0.0002 | 0.02073 | 0.01553 | 0.00319 | -0.00076 | 0.02374 | -0.04616 | 0.01744
[RO-RO] [DIR] OHL 400 kV Smardan - Isaccea c1 | BC | 0 | 0 | 0 |  | 0 | 0 |  | 0 | 0 | 0 | 0 | 0 |  |  | 0 | 0 | 0 |  | 0 | 0 | 0 | 0 | 0 | 0 | 0 | 0
[RO-RO] [DIR] OHL 400 kV Smardan - Isaccea c1 | N-1 OHL 400 kV Lacu Sarat - Isaccea | 0 | 0 | 0 |  | 0 | 0 |  | 0 | 0 | 0 | 0 | 0 |  |  | 0 | 0 | 0 |  | 0 | 0 | 0 | 0 | 0 | 0 | 0 | 0
[RO-RO] [DIR] OHL 400 kV Tantareni - Bradu | BC | 0.03672 | 0.00061 | 0.02109 | 0 | 0.04664 | 0.00041 | -0.00099 | -0.00038 | 0.0003 | 0.00025 | 0.04463 | 0.01268 | -0.00132 | 0.00122 | 0.02988 | 0.04477 | -0.00014 | -0.00304 | 0.0003 | -0.01247 | 0.03128 | 0.00472 | -0.00265 | 0.04132 | -0.00929 | 0.03872
[RO-RO] [DIR] OHL 400 kV Tantareni - Bradu | N-1 OHL 400 kV Domnesti-Urechesti | 0.03866 | 0.00073 | 0.02302 | 0 | 0.04598 | 0.00046 | -0.00108 | -0.00042 | 0.00033 | 0.00028 | 0.04569 | 0.0138 | -0.00124 | 0.00135 | 0.03191 | 0.04628 | -0.00016 | -0.00346 | 0.00033 | -0.01399 | 0.03543 | 0.00525 | -0.00285 | 0.04018 | -0.01343 | 0.04113
[RO-RO] [DIR] OHL 400 kV Bucuresti Sud - Domnesti | BC | -0.01682 | 0.0006 | -0.00433 | 0 | -0.04912 | 1e-05 | 0.00031 | -3e-05 | 0 | 0 | -0.03005 | -0.00257 | 0.00282 | -4e-05 | -0.0107 | -0.02572 | -1e-05 | -0.00115 | 0 | 0.0817 | -0.00076 | 8e-05 | 0.00122 | -0.05377 | -0.04699 | -0.0148
[RO-RO] [DIR] OHL 400 kV Bucuresti Sud - Domnesti | N-1 OHL 400 kV Gutinas – Smardan | -0.01682 | 0.0006 | -0.00433 | 0 | -0.04912 | 1e-05 | 0.00031 | -3e-05 | 0 | 0 | -0.03005 | -0.00257 | 0.00282 | -4e-05 | -0.0107 | -0.02572 | -1e-05 | -0.00115 | 0 | 0.0817 | -0.00076 | 8e-05 | 0.00122 | -0.05377 | -0.04699 | -0.0148
[RO-RO] [DIR] OHL 400 kV Portile de Fier - Urechesti | BC | 0.00539 | 0.00182 | 0.03162 | 0 | -0.08234 | 0.00074 | -0.00146 | -0.00069 | 0.00052 | 0.00044 | -0.03627 | 0.01678 | 0.00088 | 0.00207 | 0.02035 | -0.0244 | -0.00026 | -0.00645 | 0.00052 | -0.10497 | 0.10045 | 0.00883 | -0.00374 | -0.07366 | -0.04857 | 0.01726
[RO-RO] [DIR] OHL 400 kV Portile de Fier - Urechesti | N-1 OHL 400 kV Domnesti-Urechesti | 0.0007 | 0.00154 | 0.02694 | 0 | -0.08075 | 0.00062 | -0.00125 | -0.00058 | 0.00044 | 0.00037 | -0.03882 | 0.01406 | 0.00069 | 0.00176 | 0.01542 | -0.02806 | -0.00022 | -0.00545 | 0.00044 | -0.1013 | 0.0904 | 0.00755 | -0.00326 | -0.07091 | -0.03857 | 0.01143
[RO-RO] [DIR] OHL 400 kV Brasov – Gutinas | N-1 OHL 400 kV Gutinas – Smardan | 0.00615 | 0.00058 | 0.00574 | 0 | -0.0005 | 0.00017 | -0.00023 | -0.00016 | 0.00012 | 0.0001 | 0.00429 | 0.00357 | 0.00119 | 0.00045 | 0.00616 | 0.00555 | -6e-05 | -0.00179 | 0.00012 | 0.01135 | 0.01018 | 0.0019 | -0.00042 | -0.00282 | -0.02377 | 0.00731
[RO-RO] [DIR] OHL 400 kV Brazi Vest - Darste | BC | -0.03425 | -0.00019 | -0.01946 | 0 | -0.05202 | -0.00033 | 0.00099 | 0.00029 | -0.00024 | -0.0002 | -0.04312 | -0.01142 | 0.00256 | -0.00102 | -0.02773 | -0.04161 | 0.00011 | 0.00184 | -0.00024 | -0.0934 | -0.0313 | -0.00387 | 0.00289 | -0.05313 | -0.02128 | -0.03545
[RO-RO] [DIR] OHL 400 kV Brazi Vest - Darste | N-1 OHL 400 kV Gutinas – Smardan | -0.03425 | -0.00019 | -0.01946 | 0 | -0.05202 | -0.00033 | 0.00099 | 0.00029 | -0.00024 | -0.0002 | -0.04312 | -0.01142 | 0.00256 | -0.00102 | -0.02773 | -0.04161 | 0.00011 | 0.00184 | -0.00024 | -0.0934 | -0.0313 | -0.00387 | 0.00289 | -0.05313 | -0.02128 | -0.03545
[RO-RO] [DIR] OHL 400 kV Brasov - Darste | BC | -0.03344 | -0.00019 | -0.01902 | 0 | -0.05078 | -0.00032 | 0.00096 | 0.00029 | -0.00024 | -0.0002 | -0.04209 | -0.01116 | 0.00249 | -0.00099 | -0.02709 | -0.04062 | 0.00011 | 0.00181 | -0.00023 | -0.09171 | -0.03061 | -0.00378 | 0.00282 | -0.05187 | -0.02074 | -0.03462
[RO-RO] [DIR] OHL 400 kV Brasov - Darste | N-1 OHL 400 kV Gutinas – Smardan | -0.03344 | -0.00019 | -0.01902 | 0 | -0.05078 | -0.00032 | 0.00096 | 0.00029 | -0.00024 | -0.0002 | -0.04209 | -0.01116 | 0.00249 | -0.00099 | -0.02709 | -0.04062 | 0.00011 | 0.00181 | -0.00023 | -0.09171 | -0.03061 | -0.00378 | 0.00282 | -0.05187 | -0.02074 | -0.03462
[RO-RO] [DIR] OHL 220 kV Portile de Fier-Resita c1 | N-1 TIE 400 kV Resita-Pancevo c2 | 0.01693 | -0.00012 | 0.00775 | 0 | 0.02282 | 0.0001 | -0.00037 | -9e-05 | 8e-05 | 6e-05 | 0.0209 | 0.00455 | -0.00186 | 0.00034 | 0.0129 | 0.0209 | -3e-05 | -0.00037 | 8e-05 | 0.03289 | 0.01415 | 0.00118 | -0.0011 | 0.02219 | 0.00634 | 0.01842
[RO-RO] [DIR] OHL 220 kV Portile de Fier-Resita c1 | N-1 TIE 400 kV Resita-Pancevo c1 | 0.01693 | -0.00012 | 0.00775 | 0 | 0.02282 | 0.0001 | -0.00037 | -9e-05 | 8e-05 | 6e-05 | 0.0209 | 0.00455 | -0.00186 | 0.00034 | 0.0129 | 0.0209 | -3e-05 | -0.00037 | 8e-05 | 0.03289 | 0.01415 | 0.00118 | -0.0011 | 0.02219 | 0.00634 | 0.01842
[RO-RO] [DIR] OHL 220 kV Portile de Fier-Resita c2 | N-1 TIE 400 kV Resita-Pancevo c2 | 0.01693 | -0.00012 | 0.00775 | 0 | 0.02282 | 0.0001 | -0.00037 | -9e-05 | 8e-05 | 6e-05 | 0.0209 | 0.00455 | -0.00186 | 0.00034 | 0.0129 | 0.0209 | -3e-05 | -0.00037 | 8e-05 | 0.03289 | 0.01415 | 0.00118 | -0.0011 | 0.02219 | 0.00634 | 0.01842
[RO-RO] [DIR] OHL 220 kV Portile de Fier-Resita c2 | N-1 TIE 400 kV Resita-Pancevo c1 | 0.01693 | -0.00012 | 0.00775 | 0 | 0.02282 | 0.0001 | -0.00037 | -9e-05 | 8e-05 | 6e-05 | 0.0209 | 0.00455 | -0.00186 | 0.00034 | 0.0129 | 0.0209 | -3e-05 | -0.00037 | 8e-05 | 0.03289 | 0.01415 | 0.00118 | -0.0011 | 0.02219 | 0.00634 | 0.01842
[RO-RO] [DIR] OHL 220 kV Resita-Timisoara c1 | N-1 TIE 400 kV Resita-Pancevo c2 | 0.03717 | 0.00011 | 0.02602 | 0 | 0.03818 | 0.00041 | -0.00126 | -0.00037 | 0.00031 | 0.00026 | 0.03922 | 0.01454 | -0.00455 | 0.00129 | 0.03296 | 0.0402 | -0.00014 | -0.00229 | 0.0003 | 0.03316 | 0.05037 | 0.00495 | -0.00363 | 0.03775 | 0.00618 | 0.04052
[RO-RO] [DIR] OHL 220 kV Resita-Timisoara c1 | N-1 TIE 400 kV Resita-Pancevo c1 | 0.03717 | 0.00011 | 0.02602 | 0 | 0.03818 | 0.00041 | -0.00126 | -0.00037 | 0.00031 | 0.00026 | 0.03922 | 0.01454 | -0.00455 | 0.00129 | 0.03296 | 0.0402 | -0.00014 | -0.00229 | 0.0003 | 0.03316 | 0.05037 | 0.00495 | -0.00363 | 0.03775 | 0.00618 | 0.04052
[RO-RO] [DIR] OHL 220 kV Resita-Timisoara c2 | N-1 TIE 400 kV Resita-Pancevo c2 | 0.03717 | 0.00011 | 0.02602 | 0 | 0.03818 | 0.00041 | -0.00126 | -0.00037 | 0.00031 | 0.00026 | 0.03922 | 0.01454 | -0.00455 | 0.00129 | 0.03296 | 0.0402 | -0.00014 | -0.00229 | 0.0003 | 0.03316 | 0.05037 | 0.00495 | -0.00363 | 0.03775 | 0.00618 | 0.04052
[RO-RO] [DIR] OHL 220 kV Resita-Timisoara c2 | N-1 TIE 400 kV Resita-Pancevo c1 | 0.03717 | 0.00011 | 0.02602 | 0 | 0.03818 | 0.00041 | -0.00126 | -0.00037 | 0.00031 | 0.00026 | 0.03922 | 0.01454 | -0.00455 | 0.00129 | 0.03296 | 0.0402 | -0.00014 | -0.00229 | 0.0003 | 0.03316 | 0.05037 | 0.00495 | -0.00363 | 0.03775 | 0.00618 | 0.04052
[RO-RO] [DIR] OHL 220 kV Arad-Timisoara | N-1 TIE 400 kV Resita-Pancevo c2 | -0.03894 | 0.00016 | -0.02547 | 0 | -0.0439 | -0.00036 | 0.00123 | 0.00032 | -0.00027 | -0.00023 | -0.04299 | -0.01413 | 0.00559 | -0.00118 | -0.03362 | -0.04355 | 0.00012 | 0.00168 | -0.00027 | -0.04659 | -0.04874 | -0.0044 | 0.00362 | -0.0432 | -0.01041 | -0.04212
[RO-RO] [DIR] OHL 220 kV Arad-Timisoara | N-1 TIE 400 kV Resita-Pancevo c1 | -0.03894 | 0.00016 | -0.02547 | 0 | -0.0439 | -0.00036 | 0.00123 | 0.00032 | -0.00027 | -0.00023 | -0.04299 | -0.01413 | 0.00559 | -0.00118 | -0.03362 | -0.04355 | 0.00012 | 0.00168 | -0.00027 | -0.04659 | -0.04874 | -0.0044 | 0.00362 | -0.0432 | -0.01041 | -0.04212
[RO-RO] [DIR] OHL 220 kV Arad-Calea Aradului | N-1 TIE 400 kV Resita-Pancevo c2 | -0.0275 | 0.00011 | -0.01799 | 0 | -0.03101 | -0.00026 | 0.00087 | 0.00023 | -0.00019 | -0.00016 | -0.03037 | -0.00998 | 0.00395 | -0.00083 | -0.02375 | -0.03076 | 9e-05 | 0.00118 | -0.00019 | -0.03291 | -0.03443 | -0.00311 | 0.00255 | -0.03052 | -0.00736 | -0.02975
[RO-RO] [DIR] OHL 220 kV Arad-Calea Aradului | N-1 TIE 400 kV Resita-Pancevo c1 | -0.0275 | 0.00011 | -0.01799 | 0 | -0.03101 | -0.00026 | 0.00087 | 0.00023 | -0.00019 | -0.00016 | -0.03037 | -0.00998 | 0.00395 | -0.00083 | -0.02375 | -0.03076 | 9e-05 | 0.00118 | -0.00019 | -0.03291 | -0.03443 | -0.00311 | 0.00255 | -0.03052 | -0.00736 | -0.02975
[RO-RO] [DIR] OHL 220 kV CaleaAradului-Sacalaz | N-1 TIE 400 kV Resita-Pancevo c2 | -0.0275 | 0.00011 | -0.01799 | 0 | -0.03101 | -0.00026 | 0.00087 | 0.00023 | -0.00019 | -0.00016 | -0.03037 | -0.00998 | 0.00395 | -0.00083 | -0.02375 | -0.03076 | 9e-05 | 0.00118 | -0.00019 | -0.03291 | -0.03443 | -0.00311 | 0.00255 | -0.03052 | -0.00736 | -0.02975
[RO-RO] [DIR] OHL 220 kV CaleaAradului-Sacalaz | N-1 TIE 400 kV Resita-Pancevo c1 | -0.0275 | 0.00011 | -0.01799 | 0 | -0.03101 | -0.00026 | 0.00087 | 0.00023 | -0.00019 | -0.00016 | -0.03037 | -0.00998 | 0.00395 | -0.00083 | -0.02375 | -0.03076 | 9e-05 | 0.00118 | -0.00019 | -0.03291 | -0.03443 | -0.00311 | 0.00255 | -0.03052 | -0.00736 | -0.02975
[RO-RO] [DIR] OHL 220 kV Sacalaz-Timisoara | N-1 TIE 400 kV Resita-Pancevo c2 | -0.0233 | 9e-05 | -0.01524 | 0 | -0.02627 | -0.00022 | 0.00074 | 0.00019 | -0.00016 | -0.00014 | -0.02572 | -0.00846 | 0.00335 | -0.00071 | -0.02012 | -0.02606 | 7e-05 | 0.001 | -0.00016 | -0.02788 | -0.02916 | -0.00264 | 0.00216 | -0.02585 | -0.00623 | -0.0252
[RO-RO] [DIR] OHL 220 kV Sacalaz-Timisoara | N-1 TIE 400 kV Resita-Pancevo c1 | -0.0233 | 9e-05 | -0.01524 | 0 | -0.02627 | -0.00022 | 0.00074 | 0.00019 | -0.00016 | -0.00014 | -0.02572 | -0.00846 | 0.00335 | -0.00071 | -0.02012 | -0.02606 | 7e-05 | 0.001 | -0.00016 | -0.02788 | -0.02916 | -0.00264 | 0.00216 | -0.02585 | -0.00623 | -0.0252
[RO-RO] [DIR] OHL 220 kV Mintia-Timisoara | N-1 TIE 400 kV Resita-Pancevo c2 | -0.00789 | -0.00049 | -0.00858 | 0 | -0.00146 | -0.0002 | 0.00041 | 0.00019 | -0.00014 | -0.00012 | -0.00508 | -0.00497 | -0.00045 | -0.00057 | -0.00855 | -0.00609 | 7e-05 | 0.00172 | -0.00014 | 0.01319 | -0.01757 | -0.00237 | 0.00109 | -0.00177 | 0.00541 | -0.00917
[RO-RO] [DIR] OHL 220 kV Mintia-Timisoara | N-1 TIE 400 kV Resita-Pancevo c1 | -0.00789 | -0.00049 | -0.00858 | 0 | -0.00146 | -0.0002 | 0.00041 | 0.00019 | -0.00014 | -0.00012 | -0.00508 | -0.00497 | -0.00045 | -0.00057 | -0.00855 | -0.00609 | 7e-05 | 0.00172 | -0.00014 | 0.01319 | -0.01757 | -0.00237 | 0.00109 | -0.00177 | 0.00541 | -0.00917
[RO-RO] [DIR] OHL 220 kV Urechesti-Targu Jiu Nord | N-1 TIE 400 kV Resita-Pancevo c2 | 0.02098 | 5e-05 | 0.01191 | 0 | 0.02829 | 0.00019 | -0.00058 | -0.00017 | 0.00014 | 0.00012 | 0.0255 | 0.00691 | -0.00195 | 0.0006 | 0.01707 | 0.02523 | -6e-05 | -0.00104 | 0.00014 | 0.01855 | 0.01992 | 0.00224 | -0.00168 | 0.02739 | 0.00643 | 0.02218
[RO-RO] [DIR] OHL 220 kV Urechesti-Targu Jiu Nord | N-1 TIE 400 kV Resita-Pancevo c1 | 0.02098 | 5e-05 | 0.01191 | 0 | 0.02829 | 0.00019 | -0.00058 | -0.00017 | 0.00014 | 0.00012 | 0.0255 | 0.00691 | -0.00195 | 0.0006 | 0.01707 | 0.02523 | -6e-05 | -0.00104 | 0.00014 | 0.01855 | 0.01992 | 0.00224 | -0.00168 | 0.02739 | 0.00643 | 0.02218
[RO-RO] [DIR] OHL 220 kV Paroseni-Targu Jiu Nord | N-1 TIE 400 kV Resita-Pancevo c2 | -0.02098 | -5e-05 | -0.01191 | 0 | -0.02829 | -0.00019 | 0.00058 | 0.00017 | -0.00014 | -0.00012 | -0.0255 | -0.00691 | 0.00195 | -0.0006 | -0.01707 | -0.02523 | 6e-05 | 0.00104 | -0.00014 | -0.01855 | -0.01992 | -0.00224 | 0.00168 | -0.02739 | -0.00643 | -0.02218
[RO-RO] [DIR] OHL 220 kV Paroseni-Targu Jiu Nord | N-1 TIE 400 kV Resita-Pancevo c1 | -0.02098 | -5e-05 | -0.01191 | 0 | -0.02829 | -0.00019 | 0.00058 | 0.00017 | -0.00014 | -0.00012 | -0.0255 | -0.00691 | 0.00195 | -0.0006 | -0.01707 | -0.02523 | 6e-05 | 0.00104 | -0.00014 | -0.01855 | -0.01992 | -0.00224 | 0.00168 | -0.02739 | -0.00643 | -0.02218
[RO-RO] [DIR] OHL 220 kV Paroseni-Baru Mare | BC | 0 | 0 | 0 |  | 0 | 0 |  | 0 | 0 | 0 | 0 | 0 |  |  | 0 | 0 | 0 |  | 0 | 0 | 0 | 0 | 0 | 0 | 0 | 0
[RO-RO] [DIR] OHL 220 kV Paroseni - Baru Mare | N-1 OHL 400 kV Domnesti-Urechesti | 0 | 0 | 0 |  | 0 | 0 |  | 0 | 0 | 0 | 0 | 0 |  |  | 0 | 0 | 0 |  | 0 | 0 | 0 | 0 | 0 | 0 | 0 | 0
[RO-RO] [DIR] OHL 220 kV Paroseni - Baru Mare | N-1 OHL 400 kV Brasov - Sibiu Sud | 0 | 0 | 0 |  | 0 | 0 |  | 0 | 0 | 0 | 0 | 0 |  |  | 0 | 0 | 0 |  | 0 | 0 | 0 | 0 | 0 | 0 | 0 | 0
[RO-RO] [DIR] OHL 220 kV Paroseni-Baru Mare | N-1 TIE 400 kV Portile de Fier-Djerdap | 0 | 0 | 0 |  | 0 | 0 |  | 0 | 0 | 0 | 0 | 0 |  |  | 0 | 0 | 0 |  | 0 | 0 | 0 | 0 | 0 | 0 | 0 | 0
[RO-RO] [DIR] OHL 220 kV Paroseni-Baru Mare | N-1 OHL 400 kV Sibiu Sud-Mintia | 0 | 0 | 0 |  | 0 | 0 |  | 0 | 0 | 0 | 0 | 0 |  |  | 0 | 0 | 0 |  | 0 | 0 | 0 | 0 | 0 | 0 | 0 | 0
[RO-RO] [DIR] OHL 220 kV Paroseni-Baru Mare | N-1 OHL 400 kV Arefu-Sibiu Sud | 0 | 0 | 0 |  | 0 | 0 |  | 0 | 0 | 0 | 0 | 0 |  |  | 0 | 0 | 0 |  | 0 | 0 | 0 | 0 | 0 | 0 | 0 | 0
[RO-RO] [DIR] OHL 220 kV Paroseni-Baru Mare | N-1 OHL 400 kV Iernut-Sibiu Sud | 0 | 0 | 0 |  | 0 | 0 |  | 0 | 0 | 0 | 0 | 0 |  |  | 0 | 0 | 0 |  | 0 | 0 | 0 | 0 | 0 | 0 | 0 | 0
[RO-RO] [DIR] OHL 220 kV Paroseni-Baru Mare | N-1 OHL 220 kV Portile de Fier-Resita 1&2 | 0 | 0 | 0 |  | 0 | 0 |  | 0 | 0 | 0 | 0 | 0 |  |  | 0 | 0 | 0 |  | 0 | 0 | 0 | 0 | 0 | 0 | 0 | 0
[RO-RO] [DIR] OHL 220 kV Paroseni-Baru Mare | N-1 OHL 220 kV Resita-Timisoara 1&2 | 0 | 0 | 0 |  | 0 | 0 |  | 0 | 0 | 0 | 0 | 0 |  |  | 0 | 0 | 0 |  | 0 | 0 | 0 | 0 | 0 | 0 | 0 | 0
[RO-RO] [DIR] OHL 220 kV Paroseni-Baru Mare | N-1 TIE 400 kV Resita-Pancevo c2 | 0 | 0 | 0 |  | 0 | 0 |  | 0 | 0 | 0 | 0 | 0 |  |  | 0 | 0 | 0 |  | 0 | 0 | 0 | 0 | 0 | 0 | 0 | 0
[RO-RO] [DIR] OHL 220 kV Paroseni-Baru Mare | N-1 OHL 400 kV Arefu-Tantareni | 0 | 0 | 0 |  | 0 | 0 |  | 0 | 0 | 0 | 0 | 0 |  |  | 0 | 0 | 0 |  | 0 | 0 | 0 | 0 | 0 | 0 | 0 | 0
[RO-RO] [DIR] OHL 220 kV Paroseni-Baru Mare | N-1 TIE 400 kV Resita-Pancevo c1 | 0 | 0 | 0 |  | 0 | 0 |  | 0 | 0 | 0 | 0 | 0 |  |  | 0 | 0 | 0 |  | 0 | 0 | 0 | 0 | 0 | 0 | 0 | 0
[RO-RO] [DIR] OHL 220 kV Baru Mare-Hasdat | N-1 TIE 400 kV Resita-Pancevo c2 | 0.01052 | 2e-05 | 0.00594 | 0 | 0.01422 | 9e-05 | -0.00029 | -8e-05 | 7e-05 | 6e-05 | 0.01281 | 0.00344 | -0.00101 | 0.0003 | 0.00854 | 0.01267 | -3e-05 | -0.0005 | 7e-05 | 0.00839 | 0.00995 | 0.0011 | -0.00084 | 0.01377 | 0.00327 | 0.01112
[RO-RO] [DIR] OHL 220 kV Baru Mare-Hasdat | N-1 TIE 400 kV Resita-Pancevo c1 | 0.01052 | 2e-05 | 0.00594 | 0 | 0.01422 | 9e-05 | -0.00029 | -8e-05 | 7e-05 | 6e-05 | 0.01281 | 0.00344 | -0.00101 | 0.0003 | 0.00854 | 0.01267 | -3e-05 | -0.0005 | 7e-05 | 0.00839 | 0.00995 | 0.0011 | -0.00084 | 0.01377 | 0.00327 | 0.01112
[RO-RO] [DIR] OHL 220 kV Lacu Sarat - Filesti | N-1 OHL 400 kV Gutinas – Smardan | 0.0072 | -0.00024 | 0.0025 | 0 | 0.01783 | 1e-05 | -0.00017 | 0 | 1e-05 | 1e-05 | 0.01165 | 0.00142 | -0.00123 | 6e-05 | 0.00496 | 0.01029 | 0 | 0.00042 | 1e-05 | -0.01008 | 0.00244 | 0.00012 | -0.00065 | 0.01931 | 0.02243 | 0.00671
[RO-RO] [DIR] OHL 220 kV Filesti - Barbosi | N-1 OHL 400 kV Gutinas – Smardan | -0.00774 | 0.00029 | -0.00257 | 0 | -0.01959 | 0 | 0.00018 | -1e-05 | 0 | 0 | -0.01268 | -0.00145 | 0.00142 | -5e-05 | -0.00527 | -0.01115 | 0 | -0.00054 | 0 | 0.01186 | -0.00239 | -7e-05 | 0.00071 | -0.02127 | -0.02616 | -0.00718
[RO-RO] [DIR] OHL 220 kV Barbosi - Focsani Vest | N-1 OHL 400 kV Gutinas – Smardan | 0.00774 | -0.00029 | 0.00257 | 0 | 0.01959 | 0 | -0.00018 | 1e-05 | 0 | 0 | 0.01268 | 0.00145 | -0.00142 | 5e-05 | 0.00527 | 0.01115 | 0 | 0.00054 | 0 | -0.01186 | 0.00239 | 7e-05 | -0.00071 | 0.02127 | 0.02616 | 0.00718
[RO-RO] [DIR] OHL 220 kV Focsani Vest - Gutinas | N-1 OHL 400 kV Gutinas – Smardan | -0.00767 | 0.00025 | -0.00272 | 0 | -0.01866 | -1e-05 | 0.00019 | 0 | -1e-05 | -1e-05 | -0.01229 | -0.00155 | 0.00131 | -6e-05 | -0.00531 | -0.01089 | 0 | -0.00044 | -1e-05 | 0.00926 | -0.00279 | -0.00015 | 0.0007 | -0.02017 | -0.02379 | -0.00719
[RO-RO] [DIR] OHL 220 kV Fantanele - Ungheni | N-1 OHL 400 kV Gutinas – Smardan | 0.01326 | 0.00016 | 0.00743 | 0 | 0.02077 | 0.00014 | -0.00038 | -0.00013 | 0.0001 | 8e-05 | 0.01708 | 0.00447 | -0.00052 | 0.00042 | 0.01064 | 0.01642 | -5e-05 | -0.00088 | 0.0001 | 0.01755 | 0.01086 | 0.00163 | -0.00111 | 0.02083 | 0.00963 | 0.01357
[RO-RO] [DIR] OHL 220 kV Fantanele - Gheorghieni | N-1 OHL 400 kV Gutinas – Smardan | -0.01477 | -0.00015 | -0.00813 | 0 | -0.02338 | -0.00015 | 0.00042 | 0.00013 | -0.00011 | -9e-05 | -0.01915 | -0.00488 | 0.00071 | -0.00045 | -0.01178 | -0.01838 | 5e-05 | 0.0009 | -0.00011 | -0.01963 | -0.01186 | -0.00173 | 0.00123 | -0.02344 | -0.01106 | -0.0151
[RO-RO] [DIR] OHL 220 kV Stejaru - Gheorghieni | N-1 OHL 400 kV Gutinas – Smardan | 0.01469 | 0.00015 | 0.00809 | 0 | 0.02324 | 0.00015 | -0.00042 | -0.00013 | 0.00011 | 9e-05 | 0.01904 | 0.00485 | -0.00071 | 0.00045 | 0.01172 | 0.01828 | -5e-05 | -0.00089 | 0.00011 | 0.0208 | 0.01179 | 0.00172 | -0.00122 | 0.02328 | 0.01093 | 0.01502
[RO-RO] [DIR] OHL 220 kV Dumbrava - Stejaru | N-1 OHL 400 kV Gutinas – Smardan | 0.00998 | 0.0001 | 0.00547 | 0 | 0.01587 | 0.0001 | -0.00028 | -9e-05 | 7e-05 | 6e-05 | 0.01297 | 0.00328 | -0.00049 | 0.0003 | 0.00795 | 0.01244 | -3e-05 | -0.00059 | 7e-05 | 0.00514 | 0.00797 | 0.00116 | -0.00083 | 0.01592 | 0.00765 | 0.0102
[RO-RO] [DIR] OHL 220 kV Dumbrava - Gutinas | N-1 OHL 400 kV Gutinas – Smardan | 0.00823 | 7e-05 | 0.00449 | 0 | 0.01318 | 8e-05 | -0.00023 | -7e-05 | 6e-05 | 5e-05 | 0.01072 | 0.00269 | -0.00042 | 0.00025 | 0.00654 | 0.01027 | -3e-05 | -0.00048 | 6e-05 | -5e-05 | 0.00652 | 0.00094 | -0.00068 | 0.01324 | 0.00656 | 0.0084
[RO-RO] [DIR] TRA 400/220 kV AT3 Arad | N-1 TIE 400 kV Portile de Fier-Djerdap | 0.05032 | -0.00034 | 0.03337 | 0 | 0.05952 | 0.00046 | -0.00162 | -0.0004 | 0.00035 | 0.00029 | 0.0566 | 0.01835 | -0.00798 | 0.0015 | 0.04364 | 0.05678 | -0.00015 | -0.0019 | 0.00034 | 0.06918 | 0.06227 | 0.00558 | -0.00478 | 0.05837 | 0.01574 | 0.05371
[RO-RO] [DIR] TRA 400/220 kV AT3 Arad | N-1 TIE 400 kV Resita-Pancevo c2 | 0.05309 | -0.00032 | 0.03442 | 0 | 0.06024 | 0.00048 | -0.00166 | -0.00041 | 0.00036 | 0.0003 | 0.05881 | 0.01902 | -0.00806 | 0.00156 | 0.04571 | 0.05954 | -0.00016 | -0.00203 | 0.00036 | 0.06541 | 0.0662 | 0.00577 | -0.0049 | 0.05928 | 0.01507 | 0.05742
[RO-RO] [DIR] TRA 400/220 kV AT3 Arad | N-1 TIE 400 kV Resita-Pancevo c1 | 0.05309 | -0.00032 | 0.03442 | 0 | 0.06024 | 0.00048 | -0.00166 | -0.00041 | 0.00036 | 0.0003 | 0.05881 | 0.01902 | -0.00806 | 0.00156 | 0.04571 | 0.05954 | -0.00016 | -0.00203 | 0.00036 | 0.06541 | 0.0662 | 0.00577 | -0.0049 | 0.05928 | 0.01507 | 0.05742
[RO-RO] [DIR] TRA 400/220 kV AT Urechesti | N-1 TIE 400 kV Resita-Pancevo c2 | -0.01734 | -0.00015 | -0.01069 | 0 | -0.01997 | -0.00018 | 0.00051 | 0.00017 | -0.00014 | -0.00011 | -0.0197 | -0.0062 | 0.00138 | -0.00056 | -0.01458 | -0.01999 | 6e-05 | 0.00117 | -0.00013 | -0.01231 | -0.01895 | -0.00216 | 0.00144 | -0.01887 | -0.0007 | -0.01873
[RO-RO] [DIR] TRA 400/220 kV AT Urechesti | N-1 TIE 400 kV Resita-Pancevo c1 | -0.01734 | -0.00015 | -0.01069 | 0 | -0.01997 | -0.00018 | 0.00051 | 0.00017 | -0.00014 | -0.00011 | -0.0197 | -0.0062 | 0.00138 | -0.00056 | -0.01458 | -0.01999 | 6e-05 | 0.00117 | -0.00013 | -0.01231 | -0.01895 | -0.00216 | 0.00144 | -0.01887 | -0.0007 | -0.01873
[RO-RO] [DIR] TRA 400/220 kV AT1 Portile de Fier | BC | -0.0113 | 6e-05 | -0.0052 | 0 | -0.01441 | -7e-05 | 0.00025 | 6e-05 | -5e-05 | -4e-05 | -0.01361 | -0.00306 | 0.00118 | -0.00023 | -0.00864 | -0.01375 | 2e-05 | 0.00028 | -5e-05 | 0.04156 | -0.00996 | -0.00081 | 0.00073 | -0.01403 | -0.00361 | -0.01246
[RO-RO] [DIR] TRA 400/220 kV AT1 Portile de Fier | N-1 TIE 400 kV Portile de Fier-Djerdap | -0.00763 | 0.00014 | -0.00248 | 0 | -0.01503 | -2e-05 | 0.00012 | 1e-05 | -2e-05 | -1e-05 | -0.01158 | -0.0015 | 0.00098 | -8e-05 | -0.00521 | -0.01089 | 1e-05 | -0.00011 | -2e-05 | 0.03376 | -0.002 | -0.00021 | 0.0004 | -0.01428 | -0.00553 | -0.00755
[RO-RO] [DIR] TRA 400/220 kV AT1 Portile de Fier | N-1 OHL 220 kV Portile de Fier-Resita 1&2 | -0.0003 | -3e-05 | -0.00058 | 0 | 0.00097 | -1e-05 | 3e-05 | 1e-05 | -1e-05 | -1e-05 | 0.00028 | -0.00032 | -1e-05 | -4e-05 | -0.00047 | 9e-05 | 0 | 0.00011 | -1e-05 | 0.06397 | -0.00166 | -0.00016 | 7e-05 | 0.0009 | 0.00087 | -0.00049
[RO-RO] [DIR] TRA 400/220 kV AT1 Portile de Fier | N-1 TRA 400/220 kV AT2 Portile de Fier | -0.01605 | 9e-05 | -0.00738 | 0 | -0.02046 | -0.0001 | 0.00035 | 9e-05 | -8e-05 | -6e-05 | -0.01933 | -0.00434 | 0.00168 | -0.00033 | -0.01227 | -0.01953 | 3e-05 | 0.0004 | -8e-05 | 0.05901 | -0.01414 | -0.00116 | 0.00103 | -0.01992 | -0.00513 | -0.01769
[RO-RO] [DIR] TRA 400/220 kV AT1 Portile de Fier | N-1 TRA 400/220 kV AT3 Portile de Fier | -0.016 | 9e-05 | -0.00736 | 0 | -0.0204 | -0.0001 | 0.00035 | 9e-05 | -8e-05 | -6e-05 | -0.01928 | -0.00433 | 0.00167 | -0.00033 | -0.01224 | -0.01948 | 3e-05 | 0.0004 | -7e-05 | 0.05885 | -0.0141 | -0.00115 | 0.00103 | -0.01987 | -0.00511 | -0.01765
[RO-RO] [DIR] TRA 400/220 kV AT1 Portile de Fier | N-1 OHL 400 kV Portile de Fier-Urechesti | -0.01149 | 0 | -0.0063 | 0 | -0.01153 | -0.0001 | 0.0003 | 8e-05 | -7e-05 | -6e-05 | -0.01235 | -0.00365 | 0.00115 | -0.0003 | -0.00935 | -0.0129 | 3e-05 | 0.00051 | -7e-05 | 0.04523 | -0.01347 | -0.00112 | 0.00086 | -0.01146 | -0.00191 | -0.01306
[RO-RO] [DIR] TRA 400/220 kV AT1 Portile de Fier | N-1 OHL 400 kV Slatina-Portile de Fier | -0.0114 | 2e-05 | -0.00584 | 0 | -0.01268 | -9e-05 | 0.00028 | 8e-05 | -6e-05 | -5e-05 | -0.01286 | -0.0034 | 0.00115 | -0.00027 | -0.00905 | -0.01325 | 3e-05 | 0.00042 | -6e-05 | 0.04271 | -0.01196 | -0.001 | 0.0008 | -0.01244 | -0.00242 | -0.0128
[RO-RO] [DIR] TRA 400/220 kV AT2 Portile de Fier | BC | -0.0113 | 6e-05 | -0.0052 | 0 | -0.01441 | -7e-05 | 0.00025 | 6e-05 | -5e-05 | -4e-05 | -0.01361 | -0.00306 | 0.00118 | -0.00023 | -0.00864 | -0.01375 | 2e-05 | 0.00028 | -5e-05 | 0.04156 | -0.00996 | -0.00081 | 0.00073 | -0.01403 | -0.00361 | -0.01246
[RO-RO] [DIR] TRA 400/220 kV AT2 Portile de Fier | N-1 TIE 400 kV Portile de Fier-Djerdap | -0.00763 | 0.00014 | -0.00248 | 0 | -0.01503 | -2e-05 | 0.00012 | 1e-05 | -2e-05 | -1e-05 | -0.01158 | -0.0015 | 0.00098 | -8e-05 | -0.00521 | -0.01089 | 1e-05 | -0.00011 | -2e-05 | 0.03376 | -0.002 | -0.00021 | 0.0004 | -0.01428 | -0.00553 | -0.00755
[RO-RO] [DIR] TRA 400/220 kV AT2 Portile de Fier | N-1 OHL 220 kV Portile de Fier-Resita 1&2 | -0.0003 | -3e-05 | -0.00058 | 0 | 0.00097 | -1e-05 | 3e-05 | 1e-05 | -1e-05 | -1e-05 | 0.00028 | -0.00032 | -1e-05 | -4e-05 | -0.00047 | 9e-05 | 0 | 0.00011 | -1e-05 | 0.06397 | -0.00166 | -0.00016 | 7e-05 | 0.0009 | 0.00087 | -0.00049
[RO-RO] [DIR] TRA 400/220 kV AT2 Portile de Fier | N-1 TRA 400/220 kV AT1 Portile de Fier | -0.01605 | 9e-05 | -0.00738 | 0 | -0.02046 | -0.0001 | 0.00035 | 9e-05 | -8e-05 | -6e-05 | -0.01933 | -0.00434 | 0.00168 | -0.00033 | -0.01227 | -0.01953 | 3e-05 | 0.0004 | -8e-05 | 0.05901 | -0.01414 | -0.00116 | 0.00103 | -0.01992 | -0.00513 | -0.01769
[RO-RO] [DIR] TRA 400/220 kV AT2 Portile de Fier | N-1 TRA 400/220 kV AT3 Portile de Fier | -0.016 | 9e-05 | -0.00736 | 0 | -0.0204 | -0.0001 | 0.00035 | 9e-05 | -8e-05 | -6e-05 | -0.01928 | -0.00433 | 0.00167 | -0.00033 | -0.01224 | -0.01948 | 3e-05 | 0.0004 | -7e-05 | 0.05885 | -0.0141 | -0.00115 | 0.00103 | -0.01987 | -0.00511 | -0.01765
[RO-RO] [DIR] TRA 400/220 kV AT2 Portile de Fier | N-1 OHL 400 kV Portile de Fier-Urechesti | -0.01149 | 0 | -0.0063 | 0 | -0.01153 | -0.0001 | 0.0003 | 8e-05 | -7e-05 | -6e-05 | -0.01235 | -0.00365 | 0.00115 | -0.0003 | -0.00935 | -0.0129 | 3e-05 | 0.00051 | -7e-05 | 0.04523 | -0.01347 | -0.00112 | 0.00086 | -0.01146 | -0.00191 | -0.01306
[RO-RO] [DIR] TRA 400/220 kV AT2 Portile de Fier | N-1 OHL 400 kV Slatina-Portile de Fier | -0.0114 | 2e-05 | -0.00584 | 0 | -0.01268 | -9e-05 | 0.00028 | 8e-05 | -6e-05 | -5e-05 | -0.01286 | -0.0034 | 0.00115 | -0.00027 | -0.00905 | -0.01325 | 3e-05 | 0.00042 | -6e-05 | 0.04271 | -0.01196 | -0.001 | 0.0008 | -0.01244 | -0.00242 | -0.0128
[RO-RO] [DIR] TRA 400/220 kV AT3 Portile de Fier | BC | -0.01123 | 6e-05 | -0.00517 | 0 | -0.01432 | -7e-05 | 0.00025 | 6e-05 | -5e-05 | -4e-05 | -0.01353 | -0.00304 | 0.00117 | -0.00023 | -0.00859 | -0.01367 | 2e-05 | 0.00028 | -5e-05 | 0.0413 | -0.0099 | -0.00081 | 0.00072 | -0.01394 | -0.00359 | -0.01238
[RO-RO] [DIR] TRA 400/220 kV AT3 Portile de Fier | N-1 TIE 400 kV Portile de Fier-Djerdap | -0.00758 | 0.00014 | -0.00246 | 0 | -0.01493 | -2e-05 | 0.00012 | 1e-05 | -2e-05 | -1e-05 | -0.01151 | -0.00149 | 0.00098 | -8e-05 | -0.00518 | -0.01082 | 1e-05 | -0.00011 | -2e-05 | 0.03354 | -0.00199 | -0.00021 | 0.00039 | -0.01419 | -0.0055 | -0.00751
[RO-RO] [DIR] TRA 400/220 kV AT3 Portile de Fier | N-1 OHL 220 kV Portile de Fier-Resita 1&2 | -0.0003 | -3e-05 | -0.00058 | 0 | 0.00097 | -1e-05 | 3e-05 | 1e-05 | -1e-05 | -1e-05 | 0.00027 | -0.00032 | -1e-05 | -4e-05 | -0.00047 | 9e-05 | 0 | 0.00011 | -1e-05 | 0.06357 | -0.00165 | -0.00016 | 7e-05 | 0.00089 | 0.00086 | -0.00049
[RO-RO] [DIR] TRA 400/220 kV AT3 Portile de Fier | N-1 TRA 400/220 kV AT1 Portile de Fier | -0.01595 | 9e-05 | -0.00734 | 0 | -0.02033 | -0.0001 | 0.00035 | 9e-05 | -8e-05 | -6e-05 | -0.01921 | -0.00432 | 0.00167 | -0.00033 | -0.01219 | -0.01941 | 3e-05 | 0.0004 | -7e-05 | 0.05864 | -0.01405 | -0.00115 | 0.00103 | -0.0198 | -0.00509 | -0.01758
[RO-RO] [DIR] TRA 400/220 kV AT3 Portile de Fier | N-1 TRA 400/220 kV AT2 Portile de Fier | -0.01595 | 9e-05 | -0.00734 | 0 | -0.02033 | -0.0001 | 0.00035 | 9e-05 | -8e-05 | -6e-05 | -0.01921 | -0.00432 | 0.00167 | -0.00033 | -0.01219 | -0.01941 | 3e-05 | 0.0004 | -7e-05 | 0.05864 | -0.01405 | -0.00115 | 0.00103 | -0.0198 | -0.00509 | -0.01758
[RO-RO] [DIR] TRA 400/220 kV AT3 Portile de Fier | N-1 OHL 400 kV Portile de Fier-Urechesti | -0.01142 | 0 | -0.00627 | 0 | -0.01146 | -0.0001 | 0.0003 | 8e-05 | -7e-05 | -6e-05 | -0.01227 | -0.00362 | 0.00114 | -0.0003 | -0.00929 | -0.01282 | 3e-05 | 0.0005 | -7e-05 | 0.04495 | -0.01338 | -0.00112 | 0.00085 | -0.01139 | -0.0019 | -0.01298
[RO-RO] [DIR] TRA 400/220 kV AT3 Portile de Fier | N-1 OHL 400 kV Slatina-Portile de Fier | -0.01133 | 2e-05 | -0.0058 | 0 | -0.0126 | -8e-05 | 0.00028 | 7e-05 | -6e-05 | -5e-05 | -0.01278 | -0.00338 | 0.00114 | -0.00027 | -0.00899 | -0.01317 | 3e-05 | 0.00042 | -6e-05 | 0.04244 | -0.01189 | -0.00099 | 0.0008 | -0.01236 | -0.00241 | -0.01272
[RO-BG] [OPP] TIE 400 kV TINTARENI-KOZLODUI 1 | BC | -0.07733 | -0.00022 | -0.02699 | 0 | -0.15022 | -0.00045 | 0.00127 | 0.0004 | -0.00033 | -0.00028 | -0.11956 | -0.01755 | 0.00359 | -0.0014 | -0.05321 | -0.11306 | 0.00015 | 0.00273 | -0.00033 | 0.0657 | -0.00759 | -0.00493 | 0.00347 | -0.13199 | -0.00498 | -0.07475
[RO-BG] [OPP] TIE 400 kV TINTARENI-KOZLODUI 1 | N-1 TIE 400 kV Portile de Fier-Djerdap | -0.08879 | -0.00046 | -0.03549 | 0 | -0.14829 | -0.00061 | 0.00166 | 0.00055 | -0.00045 | -0.00038 | -0.1259 | -0.02243 | 0.00421 | -0.00188 | -0.06393 | -0.122 | 0.00021 | 0.00394 | -0.00045 | 0.09006 | -0.03242 | -0.00682 | 0.00451 | -0.13123 | 0.00101 | -0.09006
[RO-BG] [OPP] TIE 400 kV TINTARENI-KOZLODUI 1 | N-1 TIE 400 kV TINTARENI-KOZLODUI 2 | -0.12564 | -0.00035 | -0.04385 | 0 | -0.24406 | -0.00073 | 0.00207 | 0.00065 | -0.00054 | -0.00045 | -0.19425 | -0.02852 | 0.00584 | -0.00227 | -0.08645 | -0.1837 | 0.00025 | 0.00444 | -0.00054 | 0.10675 | -0.01234 | -0.00801 | 0.00564 | -0.21445 | -0.0081 | -0.12146
[RO-BG] [OPP] TIE 400 kV TINTARENI-KOZLODUI 1 | N-1 TIE 400 kV Isaccea - Vulcanesti | -0.08243 | -0.00049 | -0.03019 | 0 | -0.15782 | -0.00054 | 0.00139 | 0.00049 | -0.00039 | -0.00033 | -0.12592 | -0.01959 | 0.00317 | -0.00164 | -0.05745 | -0.1192 | 0.00018 | 0.00364 | -0.00039 | 0.05975 | -0.01201 | -0.00589 | 0.00368 | -0.13965 | 0.00985 | -0.07997
[RO-BG] [OPP] TIE 400 kV TINTARENI-KOZLODUI 1 | N-1 TIE 400 kV Resita-Pancevo c2 | -0.07738 | -0.00024 | -0.02753 | 0 | -0.14962 | -0.00046 | 0.0013 | 0.00041 | -0.00034 | -0.00028 | -0.11925 | -0.01783 | 0.00363 | -0.00143 | -0.05352 | -0.11281 | 0.00016 | 0.00282 | -0.00034 | 0.06686 | -0.00873 | -0.00507 | 0.00354 | -0.13145 | -0.00457 | -0.07481
[RO-BG] [OPP] TIE 400 kV TINTARENI-KOZLODUI 1 | N-1 TIE 400 kV Resita-Pancevo c1 | -0.07738 | -0.00024 | -0.02753 | 0 | -0.14962 | -0.00046 | 0.0013 | 0.00041 | -0.00034 | -0.00028 | -0.11925 | -0.01783 | 0.00363 | -0.00143 | -0.05352 | -0.11281 | 0.00016 | 0.00282 | -0.00034 | 0.06686 | -0.00873 | -0.00507 | 0.00354 | -0.13145 | -0.00457 | -0.07481
[RO-BG] [OPP] TIE 400 kV TINTARENI-KOZLODUI 2 | BC | -0.07733 | -0.00022 | -0.02699 | 0 | -0.15022 | -0.00045 | 0.00127 | 0.0004 | -0.00033 | -0.00028 | -0.11956 | -0.01755 | 0.00359 | -0.0014 | -0.05321 | -0.11306 | 0.00015 | 0.00273 | -0.00033 | 0.0657 | -0.00759 | -0.00493 | 0.00347 | -0.13199 | -0.00498 | -0.07475
[RO-BG] [OPP] TIE 400 kV TINTARENI-KOZLODUI 2 | N-1 TIE 400 kV Portile de Fier-Djerdap | -0.08879 | -0.00046 | -0.03549 | 0 | -0.14829 | -0.00061 | 0.00166 | 0.00055 | -0.00045 | -0.00038 | -0.1259 | -0.02243 | 0.00421 | -0.00188 | -0.06393 | -0.122 | 0.00021 | 0.00394 | -0.00045 | 0.09006 | -0.03242 | -0.00682 | 0.00451 | -0.13123 | 0.00101 | -0.09006
[RO-BG] [OPP] TIE 400 kV TINTARENI-KOZLODUI 2 | N-1 TIE 400 kV TINTARENI-KOZLODUI 1 | -0.12564 | -0.00035 | -0.04385 | 0 | -0.24406 | -0.00073 | 0.00207 | 0.00065 | -0.00054 | -0.00045 | -0.19425 | -0.02852 | 0.00584 | -0.00227 | -0.08645 | -0.1837 | 0.00025 | 0.00444 | -0.00054 | 0.10675 | -0.01234 | -0.00801 | 0.00564 | -0.21445 | -0.0081 | -0.12146
[RO-BG] [OPP] TIE 400 kV TINTARENI-KOZLODUI 2 | N-1 TIE 400 kV Isaccea - Vulcanesti | -0.08243 | -0.00049 | -0.03019 | 0 | -0.15782 | -0.00054 | 0.00139 | 0.00049 | -0.00039 | -0.00033 | -0.12592 | -0.01959 | 0.00317 | -0.00164 | -0.05745 | -0.1192 | 0.00018 | 0.00364 | -0.00039 | 0.05975 | -0.01201 | -0.00589 | 0.00368 | -0.13965 | 0.00985 | -0.07997
[RO-BG] [OPP] TIE 400 kV TINTARENI-KOZLODUI 2 | N-1 TIE 400 kV Resita-Pancevo c2 | -0.07738 | -0.00024 | -0.02753 | 0 | -0.14962 | -0.00046 | 0.0013 | 0.00041 | -0.00034 | -0.00028 | -0.11925 | -0.01783 | 0.00363 | -0.00143 | -0.05352 | -0.11281 | 0.00016 | 0.00282 | -0.00034 | 0.06686 | -0.00873 | -0.00507 | 0.00354 | -0.13145 | -0.00457 | -0.07481
[RO-BG] [OPP] TIE 400 kV TINTARENI-KOZLODUI 2 | N-1 TIE 400 kV Resita-Pancevo c1 | -0.07738 | -0.00024 | -0.02753 | 0 | -0.14962 | -0.00046 | 0.0013 | 0.00041 | -0.00034 | -0.00028 | -0.11925 | -0.01783 | 0.00363 | -0.00143 | -0.05352 | -0.11281 | 0.00016 | 0.00282 | -0.00034 | 0.06686 | -0.00873 | -0.00507 | 0.00354 | -0.13145 | -0.00457 | -0.07481
[RO-RS] [OPP] TIE 400 kV Portile de Fier-Djerdap | BC | 0.07829 | 0.00164 | 0.05808 | 0 | -0.01314 | 0.00111 | -0.00266 | -0.00101 | 0.0008 | 0.00067 | 0.04329 | 0.03333 | -0.0042 | 0.00328 | 0.07318 | 0.06101 | -0.00038 | -0.00826 | 0.00079 | -0.16639 | 0.16958 | 0.01287 | -0.00708 | -0.00521 | -0.04098 | 0.10457
[RO-RS] [OPP] TIE 400 kV Portile de Fier-Djerdap | N-1 TIE 400 kV Arad-Sandorfalva | 0.07575 | 0.00188 | 0.05744 | 0 | -0.01737 | 0.00114 | -0.00265 | -0.00104 | 0.00082 | 0.00069 | 0.03978 | 0.03317 | -0.00279 | 0.00334 | 0.07143 | 0.05759 | -0.00039 | -0.0087 | 0.00081 | -0.17231 | 0.16734 | 0.01321 | -0.00709 | -0.00932 | -0.04368 | 0.10183
[RO-RS] [OPP] TIE 400 kV Portile de Fier-Djerdap | N-1 TIE 400 kV Nadab-Bekescsaba | 0.07402 | 0.00185 | 0.05566 | 0 | -0.01897 | 0.0011 | -0.00252 | -0.00101 | 0.00079 | 0.00066 | 0.0381 | 0.03208 | -0.00307 | 0.00322 | 0.0697 | 0.05588 | -0.00038 | -0.00851 | 0.00078 | -0.17405 | 0.16525 | 0.01268 | -0.00655 | -0.01093 | -0.04398 | 0.10005
[RO-RS] [OPP] TIE 400 kV Portile de Fier-Djerdap | N-1 TIE 400 kV Rosiori-Mukacevo | 0.0699 | 0.00099 | 0.05181 | 0 | -0.02326 | 0.00092 | -0.00234 | -0.00083 | 0.00067 | 0.00056 | 0.03384 | 0.02925 | -0.00593 | 0.00276 | 0.06574 | 0.05161 | -0.00032 | -0.00641 | 0.00066 | -0.17978 | 0.1609 | 0.01069 | -0.00632 | -0.01515 | -0.03979 | 0.09584
[RO-RS] [OPP] TIE 400 kV Portile de Fier-Djerdap | N-1 TIE 400 kV TINTARENI-KOZLODUI 1 | 0.08884 | 0.00167 | 0.06176 | 0 | 0.00737 | 0.00117 | -0.00283 | -0.00107 | 0.00085 | 0.00071 | 0.05962 | 0.03573 | -0.00469 | 0.00347 | 0.08044 | 0.07644 | -0.0004 | -0.00863 | 0.00084 | -0.17536 | 0.17062 | 0.01354 | -0.00755 | 0.01281 | -0.0403 | 0.11477
[RO-RS] [OPP] TIE 400 kV Portile de Fier-Djerdap | N-1 TIE 400 kV TINTARENI-KOZLODUI 2 | 0.08884 | 0.00167 | 0.06176 | 0 | 0.00737 | 0.00117 | -0.00283 | -0.00107 | 0.00085 | 0.00071 | 0.05962 | 0.03573 | -0.00469 | 0.00347 | 0.08044 | 0.07644 | -0.0004 | -0.00863 | 0.00084 | -0.17536 | 0.17062 | 0.01354 | -0.00755 | 0.01281 | -0.0403 | 0.11477
[RO-RS] [OPP] TIE 400 kV Portile de Fier-Djerdap | N-1 TIE 400 kV Isaccea - Vulcanesti | 0.07077 | 0.00124 | 0.05337 | 0 | -0.02434 | 0.00098 | -0.00248 | -0.00089 | 0.00071 | 0.00059 | 0.03392 | 0.03033 | -0.00482 | 0.00293 | 0.06693 | 0.05197 | -0.00034 | -0.00692 | 0.00071 | -0.17515 | 0.16307 | 0.01146 | -0.00677 | -0.0165 | -0.01913 | 0.09689
[RO-RS] [OPP] TIE 400 kV Portile de Fier-Djerdap | N-1 OHL 400 kV Mintia-Arad | 0.07322 | 0.00179 | 0.05566 | 0 | -0.02093 | 0.00109 | -0.00254 | -0.001 | 0.00079 | 0.00066 | 0.0367 | 0.03204 | -0.0031 | 0.00321 | 0.06927 | 0.05459 | -0.00038 | -0.00838 | 0.00078 | -0.17649 | 0.16537 | 0.01267 | -0.0067 | -0.01279 | -0.04436 | 0.09928
[RO-RS] [OPP] TIE 400 kV Portile de Fier-Djerdap | N-1 OHL 220 kV Portile de Fier-Resita 1&2 | 0.06824 | 0.00173 | 0.05386 | 0 | -0.02718 | 0.00105 | -0.00245 | -0.00097 | 0.00076 | 0.00064 | 0.03061 | 0.03083 | -0.00311 | 0.0031 | 0.06572 | 0.04836 | -0.00037 | -0.0081 | 0.00075 | -0.18685 | 0.162 | 0.01227 | -0.00648 | -0.01885 | -0.04506 | 0.09363
[RO-RS] [OPP] TIE 400 kV Portile de Fier-Djerdap | N-1 OHL 220 kV Resita-Timisoara 1&2 | 0.06688 | 0.0016 | 0.04983 | 0 | -0.02452 | 0.00097 | -0.00226 | -0.00089 | 0.0007 | 0.00059 | 0.03145 | 0.02874 | -0.00279 | 0.00287 | 0.06293 | 0.04883 | -0.00034 | -0.00751 | 0.0007 | -0.17594 | 0.15357 | 0.01128 | -0.00593 | -0.01649 | -0.04265 | 0.09213
[RO-RS] [OPP] TIE 400 kV Portile de Fier-Djerdap | N-1 TRA 400/220 kV AT3 Arad | 0.07419 | 0.00166 | 0.05534 | 0 | -0.01768 | 0.00107 | -0.00252 | -0.00098 | 0.00077 | 0.00065 | 0.03881 | 0.03183 | -0.00357 | 0.00315 | 0.06961 | 0.05646 | -0.00037 | -0.00809 | 0.00077 | -0.17124 | 0.16431 | 0.0124 | -0.00669 | -0.00969 | -0.04207 | 0.10014
[RO-RS] [OPP] TIE 400 kV Portile de Fier-Djerdap | N-1 TIE 400 kV Resita-Pancevo c2 | 0.07892 | 0.00188 | 0.06439 | 0 | -0.02013 | 0.00124 | -0.00296 | -0.00113 | 0.00089 | 0.00075 | 0.03967 | 0.03656 | -0.00459 | 0.00366 | 0.07677 | 0.05801 | -0.00043 | -0.00926 | 0.00089 | -0.18 | 0.18295 | 0.01448 | -0.00793 | -0.0116 | -0.04582 | 0.10528
[RO-RS] [OPP] TIE 400 kV Portile de Fier-Djerdap | N-1 TIE 400 kV Resita-Pancevo c1 | 0.07892 | 0.00188 | 0.06439 | 0 | -0.02013 | 0.00124 | -0.00296 | -0.00113 | 0.00089 | 0.00075 | 0.03967 | 0.03656 | -0.00459 | 0.00366 | 0.07677 | 0.05801 | -0.00043 | -0.00926 | 0.00089 | -0.18 | 0.18295 | 0.01448 | -0.00793 | -0.0116 | -0.04582 | 0.10528
[RO-RO] [OPP] OHL 400 kV Portile de Fier-Resita | N-1 TIE 400 kV Resita-Pancevo c2 | 0.03655 | -0.00102 | -0.00279 | 0 | 0.07424 | -0.00019 | 0.00014 | 0.00019 | -0.00013 | -0.00011 | 0.05918 | -8e-05 | -0.00295 | -0.00046 | 0.0178 | 0.05723 | 7e-05 | 0.0024 | -0.00013 | 0.08527 | -0.01081 | -0.00253 | 0.00025 | 0.07087 | 0.02982 | 0.03976
[RO-RO] [OPP] OHL 400 kV Portile de Fier-Resita | N-1 TIE 400 kV Resita-Pancevo c1 | 0.03655 | -0.00102 | -0.00279 | 0 | 0.07424 | -0.00019 | 0.00014 | 0.00019 | -0.00013 | -0.00011 | 0.05918 | -8e-05 | -0.00295 | -0.00046 | 0.0178 | 0.05723 | 7e-05 | 0.0024 | -0.00013 | 0.08527 | -0.01081 | -0.00253 | 0.00025 | 0.07087 | 0.02982 | 0.03976
[RO-UA] [OPP] TIE 400 kV Isaccea-Vulcanesti | N-1 OHL 400 kV Gutinas – Smardan | 0.10059 | 0.00533 | 0.06305 | 0 | 0.14995 | 0.00171 | -0.00235 | -0.00163 | 0.0012 | 0.00101 | 0.12542 | 0.04017 | 0.00836 | 0.00466 | 0.08358 | 0.12101 | -0.00061 | -0.01796 | 0.00119 | 0.11734 | 0.08708 | 0.01889 | -0.00409 | 0.15104 | -0.29239 | 0.10275
[RO-UA] [OPP] TIE 400 kV Isaccea-Vulcanesti | N-1 TIE 400 kV Resita-Pancevo c2 | 0.10057 | 0.00532 | 0.06285 | 0 | 0.15017 | 0.00171 | -0.00234 | -0.00163 | 0.00119 | 0.001 | 0.12554 | 0.04007 | 0.00837 | 0.00465 | 0.08347 | 0.1211 | -0.00061 | -0.01793 | 0.00119 | 0.11777 | 0.08665 | 0.01884 | -0.00407 | 0.15124 | -0.29224 | 0.10273
[RO-UA] [OPP] TIE 400 kV Isaccea-Vulcanesti | N-1 TIE 400 kV Resita-Pancevo c1 | 0.10057 | 0.00532 | 0.06285 | 0 | 0.15017 | 0.00171 | -0.00234 | -0.00163 | 0.00119 | 0.001 | 0.12554 | 0.04007 | 0.00837 | 0.00465 | 0.08347 | 0.1211 | -0.00061 | -0.01793 | 0.00119 | 0.11777 | 0.08665 | 0.01884 | -0.00407 | 0.15124 | -0.29224 | 0.10273
[RO-HU] [OPP] TIE 400 kV Arad-Sandorfalva | BC | -0.04479 | 0.00414 | -0.01123 | 0 | -0.07453 | 0.00051 | 6e-05 | -0.00053 | 0.00032 | 0.00027 | -0.06193 | -0.00285 | 0.0249 | 0.00104 | -0.0309 | -0.06025 | -0.00019 | -0.00774 | 0.00032 | -0.10438 | -0.03955 | 0.00597 | -0.0002 | -0.07236 | -0.04766 | -0.04817
[RO-HU] [OPP] TIE 400 kV Arad-Sandorfalva | N-1 TIE 400 kV Nadab-Bekescsaba | -0.09589 | 0.0066 | -0.04016 | -1e-05 | -0.14434 | 0.00038 | 0.00174 | -0.00047 | 0.00019 | 0.00017 | -0.12409 | -0.01782 | 0.03844 | 0.00029 | -0.07258 | -0.12159 | -0.00016 | -0.0107 | 0.00019 | -0.196 | -0.09135 | 0.00373 | 0.00612 | -0.1407 | -0.08364 | -0.1022
[RO-HU] [OPP] TIE 400 kV Arad-Sandorfalva | N-1 TIE 400 kV Rosiori-Mukacevo | -0.07058 | 0.00214 | -0.0305 | 0 | -0.10568 | -8e-05 | 0.00103 | 3e-05 | -9e-05 | -7e-05 | -0.09101 | -0.0154 | 0.01957 | -0.00055 | -0.05379 | -0.08916 | 2e-05 | -0.00205 | -9e-05 | -0.14557 | -0.06623 | -0.00071 | 0.00213 | -0.10291 | -0.04403 | -0.075
[RO-HU] [OPP] TIE 400 kV Arad-Sandorfalva | N-1 TIE 400 kV Portile de Fier-Djerdap | -0.04108 | 0.00422 | -0.00848 | 0 | -0.07516 | 0.00056 | -6e-05 | -0.00058 | 0.00036 | 0.0003 | -0.05987 | -0.00127 | 0.0247 | 0.0012 | -0.02743 | -0.05736 | -0.00021 | -0.00814 | 0.00035 | -0.11227 | -0.0315 | 0.00658 | -0.00054 | -0.07261 | -0.04961 | -0.04321
[RO-HU] [OPP] TIE 400 kV Arad-Sandorfalva | N-1 OHL 400 kV Iernut-Sibiu Sud | -0.04739 | 0.00406 | -0.01285 | 0 | -0.07808 | 0.00047 | 0.00014 | -0.00049 | 0.00029 | 0.00025 | -0.06508 | -0.00385 | 0.02484 | 0.00094 | -0.03307 | -0.06335 | -0.00018 | -0.00745 | 0.00029 | -0.10709 | -0.04193 | 0.00555 | 2e-05 | -0.0758 | -0.04816 | -0.05088
[RO-HU] [OPP] TIE 400 kV Arad-Sandorfalva | N-1 TIE 400 kV Resita-Pancevo c2 | -0.0447 | 0.00417 | -0.01037 | 0 | -0.07549 | 0.00052 | 2e-05 | -0.00054 | 0.00033 | 0.00028 | -0.06242 | -0.00241 | 0.02485 | 0.00109 | -0.03042 | -0.06066 | -0.0002 | -0.00788 | 0.00033 | -0.10624 | -0.03772 | 0.00619 | -0.00032 | -0.07323 | -0.04832 | -0.04808
[RO-HU] [OPP] TIE 400 kV Arad-Sandorfalva | N-1 TIE 400 kV Resita-Pancevo c1 | -0.0447 | 0.00417 | -0.01037 | 0 | -0.07549 | 0.00052 | 2e-05 | -0.00054 | 0.00033 | 0.00028 | -0.06242 | -0.00241 | 0.02485 | 0.00109 | -0.03042 | -0.06066 | -0.0002 | -0.00788 | 0.00033 | -0.10624 | -0.03772 | 0.00619 | -0.00032 | -0.07323 | -0.04832 | -0.04808
[RO-HU] [OPP] TIE 400 kV Nadab-Bekescsaba | BC | -0.08768 | 0.00422 | -0.04964 | -1e-05 | -0.11978 | -0.00022 | 0.00288 | 0.0001 | -0.00022 | -0.00018 | -0.10667 | -0.02568 | 0.02323 | -0.00128 | -0.07151 | -0.10524 | 5e-05 | -0.00508 | -0.00022 | -0.1572 | -0.08888 | -0.00385 | 0.01084 | -0.11725 | -0.06172 | -0.09271
[RO-HU] [OPP] TIE 400 kV Nadab-Bekescsaba | N-1 TIE 400 kV Arad-Sandorfalva | -0.11748 | 0.00698 | -0.05712 | -1e-05 | -0.16938 | 0.00012 | 0.00292 | -0.00025 | -1e-05 | 0 | -0.14787 | -0.02758 | 0.0398 | -0.00059 | -0.09207 | -0.14533 | -8e-05 | -0.01023 | -1e-05 | -0.22665 | -0.1152 | 0.00012 | 0.01071 | -0.1654 | -0.09343 | -0.12476
[RO-HU] [OPP] TIE 400 kV Nadab-Bekescsaba | N-1 TIE 400 kV Rosiori-Mukacevo | -0.14087 | 9e-05 | -0.08939 | 0 | -0.18403 | -0.00143 | 0.00487 | 0.00125 | -0.00107 | -0.00089 | -0.16666 | -0.05156 | 0.01223 | -0.00456 | -0.11871 | -0.16488 | 0.00048 | 0.00666 | -0.00106 | -0.24216 | -0.14393 | -0.01764 | 0.01566 | -0.18028 | -0.05423 | -0.14804
[RO-HU] [OPP] TIE 400 kV Nadab-Bekescsaba | N-1 TIE 400 kV Portile de Fier-Djerdap | -0.08404 | 0.0043 | -0.04694 | -1e-05 | -0.12039 | -0.00016 | 0.00276 | 5e-05 | -0.00018 | -0.00015 | -0.10465 | -0.02413 | 0.02304 | -0.00113 | -0.06811 | -0.1024 | 3e-05 | -0.00546 | -0.00018 | -0.16493 | -0.081 | -0.00325 | 0.01051 | -0.1175 | -0.06362 | -0.08785
[RO-HU] [OPP] TIE 400 kV Nadab-Bekescsaba | N-1 OHL 400 kV Iernut-Sibiu Sud | -0.08616 | 0.00427 | -0.04869 | -1e-05 | -0.11771 | -0.00019 | 0.00283 | 8e-05 | -0.00021 | -0.00017 | -0.10482 | -0.0251 | 0.02327 | -0.00122 | -0.07024 | -0.10342 | 4e-05 | -0.00525 | -0.0002 | -0.15561 | -0.08748 | -0.0036 | 0.01071 | -0.11524 | -0.06143 | -0.09112
[RO-HU] [OPP] TIE 400 kV Nadab-Bekescsaba | N-1 TIE 400 kV Resita-Pancevo c2 | -0.0876 | 0.00426 | -0.04884 | -1e-05 | -0.12067 | -0.0002 | 0.00284 | 8e-05 | -0.00021 | -0.00017 | -0.10712 | -0.02527 | 0.02318 | -0.00123 | -0.07106 | -0.10562 | 4e-05 | -0.00521 | -0.00021 | -0.15892 | -0.08719 | -0.00365 | 0.01073 | -0.11806 | -0.06233 | -0.09262
[RO-HU] [OPP] TIE 400 kV Nadab-Bekescsaba | N-1 TIE 400 kV Resita-Pancevo c1 | -0.0876 | 0.00426 | -0.04884 | -1e-05 | -0.12067 | -0.0002 | 0.00284 | 8e-05 | -0.00021 | -0.00017 | -0.10712 | -0.02527 | 0.02318 | -0.00123 | -0.07106 | -0.10562 | 4e-05 | -0.00521 | -0.00021 | -0.15892 | -0.08719 | -0.00365 | 0.01073 | -0.11806 | -0.06233 | -0.09262
[RO-UA] [OPP]TIE 400 kV Rosiori-Mukacevo | BC | 0.12573 | 0.00978 | 0.09396 | -1e-05 | 0.15185 | 0.00287 | -0.0047 | -0.00273 | 0.002 | 0.00168 | 0.1418 | 0.06117 | 0.02601 | 0.00776 | 0.11158 | 0.14097 | -0.00102 | -0.02776 | 0.00198 | 0.20082 | 0.13012 | 0.0326 | -0.01138 | 0.14898 | -0.01771 | 0.1308
[RO-UA] [OPP]TIE 400 kV Rosiori-Mukacevo | N-1 TIE 400 kV Arad-Sandorfalva | 0.13126 | 0.00927 | 0.09535 | -1e-05 | 0.16106 | 0.00281 | -0.00471 | -0.00267 | 0.00196 | 0.00165 | 0.14945 | 0.06152 | 0.02294 | 0.00763 | 0.11539 | 0.14841 | -0.001 | -0.0268 | 0.00195 | 0.21371 | 0.135 | 0.03186 | -0.01135 | 0.15792 | -0.01182 | 0.13674
[RO-UA] [OPP]TIE 400 kV Rosiori-Mukacevo | N-1 TIE 400 kV Nadab-Bekescsaba | 0.14529 | 0.00884 | 0.10504 | -1e-05 | 0.17858 | 0.00292 | -0.00534 | -0.00275 | 0.00205 | 0.00172 | 0.1656 | 0.0669 | 0.02083 | 0.00805 | 0.12753 | 0.16445 | -0.00103 | -0.02663 | 0.00203 | 0.2359 | 0.14995 | 0.03346 | -0.0138 | 0.17514 | -0.00394 | 0.15148
[RO-UA] [OPP]TIE 400 kV Rosiori-Mukacevo | N-1 TIE 400 kV Portile de Fier-Djerdap | 0.1231 | 0.00973 | 0.09201 | -1e-05 | 0.15229 | 0.00283 | -0.00461 | -0.0027 | 0.00197 | 0.00166 | 0.14035 | 0.06005 | 0.02615 | 0.00765 | 0.10912 | 0.13892 | -0.00101 | -0.02748 | 0.00196 | 0.20641 | 0.12443 | 0.03217 | -0.01114 | 0.14916 | -0.01633 | 0.12729
[RO-UA] [OPP]TIE 400 kV Rosiori-Mukacevo | N-1 OHL 400 kV Iernut-Sibiu Sud | 0.09912 | 0.00898 | 0.07738 | -1e-05 | 0.11555 | 0.0025 | -0.00387 | -0.00239 | 0.00173 | 0.00146 | 0.10954 | 0.05098 | 0.02541 | 0.00669 | 0.0894 | 0.10926 | -0.00089 | -0.02479 | 0.00172 | 0.17311 | 0.10565 | 0.0283 | -0.00914 | 0.11369 | -0.02276 | 0.10311
[RO-UA] [OPP]TIE 400 kV Rosiori-Mukacevo | N-1 OHL 400 kV Mintia-Arad | 0.13236 | 0.00959 | 0.09712 | -1e-05 | 0.16204 | 0.00289 | -0.00485 | -0.00275 | 0.00202 | 0.00169 | 0.15043 | 0.06286 | 0.02458 | 0.00785 | 0.11669 | 0.14936 | -0.00103 | -0.0276 | 0.002 | 0.21402 | 0.13562 | 0.03286 | -0.01187 | 0.15889 | -0.01328 | 0.13771
[RO-UA] [OPP]TIE 400 kV Rosiori-Mukacevo | N-1 OHL 400 kV Sibiu Sud-Mintia | 0.13005 | 0.00965 | 0.09581 | -1e-05 | 0.15908 | 0.00288 | -0.00479 | -0.00274 | 0.00201 | 0.00169 | 0.1477 | 0.06216 | 0.02508 | 0.0078 | 0.11479 | 0.14664 | -0.00102 | -0.02761 | 0.00199 | 0.20823 | 0.13306 | 0.03271 | -0.01168 | 0.156 | -0.01438 | 0.13524
[RO-UA] [OPP]TIE 400 kV Rosiori-Mukacevo | N-1 OHL 400 kV Arefu-Sibiu Sud | 0.11557 | 0.00969 | 0.08831 | -1e-05 | 0.13741 | 0.00277 | -0.00442 | -0.00264 | 0.00192 | 0.00162 | 0.12905 | 0.05781 | 0.02661 | 0.00745 | 0.10341 | 0.12845 | -0.00099 | -0.02712 | 0.00191 | 0.19131 | 0.1216 | 0.03143 | -0.0106 | 0.13525 | -0.01994 | 0.12021
[RO-UA] [OPP]TIE 400 kV Rosiori-Mukacevo | N-1 TIE 400 kV Resita-Pancevo c2 | 0.12569 | 0.00977 | 0.09353 | -1e-05 | 0.15233 | 0.00286 | -0.00468 | -0.00272 | 0.00199 | 0.00167 | 0.14205 | 0.06095 | 0.02604 | 0.00773 | 0.11133 | 0.14118 | -0.00102 | -0.02769 | 0.00198 | 0.20176 | 0.1292 | 0.03249 | -0.01132 | 0.14942 | -0.01738 | 0.13075
[RO-UA] [OPP]TIE 400 kV Rosiori-Mukacevo | N-1 OHL 400 kV Arefu-Tantareni | 0.11873 | 0.0097 | 0.09003 | -1e-05 | 0.1422 | 0.0028 | -0.00451 | -0.00267 | 0.00195 | 0.00164 | 0.13308 | 0.05882 | 0.02638 | 0.00754 | 0.10593 | 0.13236 | -0.001 | -0.02728 | 0.00193 | 0.19845 | 0.12423 | 0.03177 | -0.01085 | 0.13997 | -0.0183 | 0.12347
[RO-UA] [OPP]TIE 400 kV Rosiori-Mukacevo | N-1 TIE 400 kV Resita-Pancevo c1 | 0.12569 | 0.00977 | 0.09353 | -1e-05 | 0.15233 | 0.00286 | -0.00468 | -0.00272 | 0.00199 | 0.00167 | 0.14205 | 0.06095 | 0.02604 | 0.00773 | 0.11133 | 0.14118 | -0.00102 | -0.02769 | 0.00198 | 0.20176 | 0.1292 | 0.03249 | -0.01132 | 0.14942 | -0.01738 | 0.13075
[RO-RS] [OPP] TIE 400 kV Resita-Pancevo c2 | BC | 0.00245 | 0.00093 | 0.02462 | 0 | -0.02726 | 0.00051 | -0.0012 | -0.00047 | 0.00036 | 0.00031 | -0.01412 | 0.01257 | -0.00152 | 0.00148 | 0.01398 | -0.01167 | -0.00018 | -0.00391 | 0.00036 | -0.05305 | 0.05212 | 0.0063 | -0.00332 | -0.02491 | -0.01888 | 0.00278
[RO-RS] [OPP] TIE 400 kV Resita-Pancevo c2 | N-1 TIE 400 kV Arad-Sandorfalva | 0.00069 | 0.00109 | 0.02418 | 0 | -0.0302 | 0.00053 | -0.0012 | -0.00049 | 0.00038 | 0.00032 | -0.01656 | 0.01246 | -0.00054 | 0.00152 | 0.01276 | -0.01405 | -0.00018 | -0.00422 | 0.00037 | -0.05717 | 0.05056 | 0.00653 | -0.00333 | -0.02776 | -0.02075 | 0.00088
[RO-RS] [OPP] TIE 400 kV Resita-Pancevo c2 | N-1 TIE 400 kV Nadab-Bekescsaba | -0.00036 | 0.00106 | 0.02303 | 0 | -0.0311 | 0.0005 | -0.00111 | -0.00046 | 0.00036 | 0.0003 | -0.01754 | 0.01175 | -0.00077 | 0.00144 | 0.01169 | -0.01505 | -0.00018 | -0.00408 | 0.00036 | -0.05809 | 0.04927 | 0.00617 | -0.00297 | -0.02866 | -0.02086 | -0.0002
[RO-RS] [OPP] TIE 400 kV Resita-Pancevo c2 | N-1 TIE 400 kV Portile de Fier-Djerdap | 0.02137 | 0.00132 | 0.03866 | 0 | -0.03044 | 0.00078 | -0.00184 | -0.00071 | 0.00056 | 0.00047 | -0.00366 | 0.02063 | -0.00253 | 0.00227 | 0.03166 | 0.00307 | -0.00027 | -0.00591 | 0.00055 | -0.09326 | 0.0931 | 0.00941 | -0.00503 | -0.02616 | -0.02878 | 0.02804
[RO-RS] [OPP] TIE 400 kV Resita-Pancevo c2 | N-1 OHL 400 kV Iernut-Sibiu Sud | 0.00093 | 0.00088 | 0.02368 | 0 | -0.02933 | 0.00049 | -0.00115 | -0.00045 | 0.00035 | 0.00029 | -0.01596 | 0.01199 | -0.00155 | 0.00142 | 0.01271 | -0.01348 | -0.00017 | -0.00374 | 0.00035 | -0.05463 | 0.05073 | 0.00605 | -0.00319 | -0.02692 | -0.01917 | 0.0012
[RO-RS] [OPP] TIE 400 kV Resita-Pancevo c2 | N-1 OHL 400 kV Mintia-Arad | 0.00089 | 0.00097 | 0.02388 | 0 | -0.02966 | 0.0005 | -0.00116 | -0.00046 | 0.00036 | 0.0003 | -0.01615 | 0.01217 | -0.00118 | 0.00146 | 0.01277 | -0.01365 | -0.00018 | -0.00395 | 0.00036 | -0.05617 | 0.05082 | 0.00623 | -0.00321 | -0.02724 | -0.01992 | 0.00115
[RO-RS] [OPP] TIE 400 kV Resita-Pancevo c2 | N-1 OHL 220 kV Portile de Fier-Resita c2 | 0.00388 | 0.00092 | 0.02522 | 0 | -0.02527 | 0.00052 | -0.00123 | -0.00047 | 0.00037 | 0.00031 | -0.01232 | 0.01293 | -0.00167 | 0.00151 | 0.01504 | -0.00988 | -0.00018 | -0.00394 | 0.00037 | -0.05015 | 0.0532 | 0.00638 | -0.00341 | -0.02297 | -0.0183 | 0.00433
[RO-RS] [OPP] TIE 400 kV Resita-Pancevo c2 | N-1 OHL 220 kV Portile de Fier-Resita c1 | 0.00388 | 0.00092 | 0.02522 | 0 | -0.02527 | 0.00052 | -0.00123 | -0.00047 | 0.00037 | 0.00031 | -0.01232 | 0.01293 | -0.00167 | 0.00151 | 0.01504 | -0.00988 | -0.00018 | -0.00394 | 0.00037 | -0.05015 | 0.0532 | 0.00638 | -0.00341 | -0.02297 | -0.0183 | 0.00433
[RO-RS] [OPP] TIE 400 kV Resita-Pancevo c2 | N-1 OHL 220 kV Resita-Timisoara c2 | -0.00079 | 0.00091 | 0.02228 | 0 | -0.03049 | 0.00047 | -0.00109 | -0.00043 | 0.00034 | 0.00028 | -0.01748 | 0.01127 | -0.00112 | 0.00136 | 0.01107 | -0.01513 | -0.00016 | -0.0037 | 0.00033 | -0.05577 | 0.04758 | 0.00585 | -0.003 | -0.02811 | -0.01935 | -0.00076
[RO-RS] [OPP] TIE 400 kV Resita-Pancevo c2 | N-1 OHL 220 kV Resita-Timisoara c1 | -0.00079 | 0.00091 | 0.02228 | 0 | -0.03049 | 0.00047 | -0.00109 | -0.00043 | 0.00034 | 0.00028 | -0.01748 | 0.01127 | -0.00112 | 0.00136 | 0.01107 | -0.01513 | -0.00016 | -0.0037 | 0.00033 | -0.05577 | 0.04758 | 0.00585 | -0.003 | -0.02811 | -0.01935 | -0.00076
[RO-RS] [OPP] TIE 400 kV Resita-Pancevo c2 | N-1 TRA 400/220 kV AT3 Arad | -0.00218 | 0.00095 | 0.02153 | 0 | -0.03241 | 0.00046 | -0.00105 | -0.00043 | 0.00033 | 0.00028 | -0.01919 | 0.01087 | -0.00081 | 0.00134 | 0.00994 | -0.01682 | -0.00016 | -0.00372 | 0.00033 | -0.05855 | 0.04615 | 0.00577 | -0.00288 | -0.02997 | -0.02012 | -0.00224
[RO-RS] [OPP] TIE 400 kV Resita-Pancevo c2 | N-1 OHL 400 kV Djerdap - Drmno | -0.00256 | 0.00129 | 0.03068 | 0 | -0.0447 | 0.00065 | -0.0015 | -0.0006 | 0.00047 | 0.00039 | -0.02632 | 0.01546 | -0.00143 | 0.00189 | 0.01443 | -0.02304 | -0.00023 | -0.00517 | 0.00046 | -0.07793 | 0.07433 | 0.00813 | -0.00412 | -0.0413 | -0.02768 | -0.00266
[RO-RS] [OPP] TIE 400 kV Resita-Pancevo c2 | N-1 OHL 400 kV Djerdap - Bor | 0.01339 | 0.00096 | 0.02861 | 0 | -0.02139 | 0.00057 | -0.00137 | -0.00052 | 0.00041 | 0.00034 | -0.00409 | 0.01511 | -0.00203 | 0.00168 | 0.02203 | -1e-05 | -0.0002 | -0.00431 | 0.00041 | -0.06131 | 0.0511 | 0.00697 | -0.00378 | -0.01858 | -0.01978 | 0.01685
[RO-RS] [OPP] TIE 400 kV Resita-Pancevo c2 | N-1 OHL 400 kV Srbobran – Subotica 3 | 0.00401 | 0.00093 | 0.02613 | 0 | -0.026 | 0.00053 | -0.00127 | -0.00049 | 0.00038 | 0.00032 | -0.01269 | 0.01338 | -0.00188 | 0.00155 | 0.01554 | -0.01019 | -0.00018 | -0.00403 | 0.00038 | -0.05217 | 0.05447 | 0.00658 | -0.00353 | -0.02363 | -0.01873 | 0.00444
[RO-RS] [OPP] TIE 400 kV Resita-Pancevo c2 | N-1 TIE 400 kV Sandorfalva-Subotica 3 | 0.00879 | 0.00094 | 0.03141 | 0 | -0.02242 | 0.00062 | -0.00155 | -0.00057 | 0.00045 | 0.00038 | -0.00846 | 0.01634 | -0.00318 | 0.00184 | 0.02054 | -0.00579 | -0.00021 | -0.00452 | 0.00045 | -0.04991 | 0.06143 | 0.00772 | -0.00433 | -0.01999 | -0.01861 | 0.00946
[RO-RS] [OPP] TIE 400 kV Resita-Pancevo c2 | N-1 OHL 400 kV Bor 2 – Nis 2 | 0.01084 | 0.00094 | 0.0273 | 0 | -0.02291 | 0.00055 | -0.00131 | -0.0005 | 0.0004 | 0.00033 | -0.00637 | 0.01434 | -0.00189 | 0.00161 | 0.01997 | -0.0026 | -0.00019 | -0.00416 | 0.00039 | -0.05793 | 0.04852 | 0.00672 | -0.00363 | -0.02006 | -0.01929 | 0.01369
[RO-RS] [OPP] TIE 400 kV Resita-Pancevo c2 | N-1 OHL 400 kV Portile de Fier-Resita | 0.01412 | 0.00051 | 0.02152 | 0 | -0.00069 | 0.0004 | -0.00105 | -0.00036 | 0.00029 | 0.00024 | 0.00638 | 0.01143 | -0.00234 | 0.0012 | 0.01852 | 0.00797 | -0.00014 | -0.00278 | 0.00029 | -0.0206 | 0.04396 | 0.00491 | -0.00294 | 0.00036 | -0.0075 | 0.01546
[RO-RS] [OPP] TIE 400 kV Resita-Pancevo c2 | N-1 OHL 400 kV Paks -Sandorfalva | 0.00071 | 0.00111 | 0.02379 | 0 | -0.02962 | 0.00053 | -0.00119 | -0.00049 | 0.00038 | 0.00032 | -0.01624 | 0.0123 | -0.00012 | 0.00151 | 0.01259 | -0.01378 | -0.00018 | -0.00422 | 0.00037 | -0.05594 | 0.05006 | 0.00652 | -0.00338 | -0.02722 | -0.0205 | 0.00089
[RO-RS] [OPP] TIE 400 kV Resita-Pancevo c2 | N-1 TIE 400 kV Resita-Pancevo c1 | 0.00391 | 0.00148 | 0.03932 | 0 | -0.04353 | 0.00081 | -0.00191 | -0.00075 | 0.00058 | 0.00049 | -0.02254 | 0.02008 | -0.00243 | 0.00236 | 0.02232 | -0.01864 | -0.00028 | -0.00625 | 0.00058 | -0.08472 | 0.08323 | 0.01005 | -0.0053 | -0.03977 | -0.03015 | 0.00443
[RO-RS] [OPP] TIE 400 kV Resita-Pancevo c1 | BC | 0.00245 | 0.00093 | 0.02462 | 0 | -0.02726 | 0.00051 | -0.0012 | -0.00047 | 0.00036 | 0.00031 | -0.01412 | 0.01257 | -0.00152 | 0.00148 | 0.01398 | -0.01167 | -0.00018 | -0.00391 | 0.00036 | -0.05305 | 0.05212 | 0.0063 | -0.00332 | -0.0249 | -0.01888 | 0.00278
[RO-RS] [OPP] TIE 400 kV Resita-Pancevo c1 | N-1 TIE 400 kV Arad-Sandorfalva | 0.00069 | 0.00109 | 0.02418 | 0 | -0.0302 | 0.00053 | -0.0012 | -0.00049 | 0.00038 | 0.00032 | -0.01656 | 0.01246 | -0.00054 | 0.00152 | 0.01276 | -0.01405 | -0.00018 | -0.00422 | 0.00037 | -0.05716 | 0.05056 | 0.00653 | -0.00333 | -0.02775 | -0.02075 | 0.00088
[RO-RS] [OPP] TIE 400 kV Resita-Pancevo c1 | N-1 TIE 400 kV Nadab-Bekescsaba | -0.00036 | 0.00106 | 0.02303 | 0 | -0.0311 | 0.0005 | -0.00111 | -0.00046 | 0.00036 | 0.0003 | -0.01754 | 0.01175 | -0.00077 | 0.00144 | 0.01169 | -0.01505 | -0.00018 | -0.00408 | 0.00036 | -0.05809 | 0.04927 | 0.00617 | -0.00297 | -0.02866 | -0.02086 | -0.0002
[RO-RS] [OPP] TIE 400 kV Resita-Pancevo c1 | N-1 TIE 400 kV Portile de Fier-Djerdap | 0.02137 | 0.00132 | 0.03866 | 0 | -0.03043 | 0.00078 | -0.00184 | -0.00071 | 0.00056 | 0.00047 | -0.00366 | 0.02063 | -0.00253 | 0.00227 | 0.03166 | 0.00307 | -0.00027 | -0.00591 | 0.00055 | -0.09326 | 0.0931 | 0.00941 | -0.00503 | -0.02616 | -0.02878 | 0.02804
[RO-RS] [OPP] TIE 400 kV Resita-Pancevo c1 | N-1 OHL 400 kV Iernut-Sibiu Sud | 0.00093 | 0.00088 | 0.02368 | 0 | -0.02933 | 0.00049 | -0.00115 | -0.00045 | 0.00035 | 0.00029 | -0.01596 | 0.01199 | -0.00155 | 0.00142 | 0.01271 | -0.01348 | -0.00017 | -0.00374 | 0.00035 | -0.05463 | 0.05072 | 0.00605 | -0.00319 | -0.02692 | -0.01916 | 0.0012
[RO-RS] [OPP] TIE 400 kV Resita-Pancevo c1 | N-1 OHL 400 kV Mintia-Arad | 0.00089 | 0.00097 | 0.02388 | 0 | -0.02966 | 0.0005 | -0.00116 | -0.00046 | 0.00036 | 0.0003 | -0.01615 | 0.01217 | -0.00118 | 0.00146 | 0.01277 | -0.01365 | -0.00018 | -0.00395 | 0.00036 | -0.05616 | 0.05082 | 0.00623 | -0.00321 | -0.02724 | -0.01992 | 0.00115
[RO-RS] [OPP] TIE 400 kV Resita-Pancevo c1 | N-1 OHL 220 kV Portile de Fier-Resita c2 | 0.00388 | 0.00092 | 0.02522 | 0 | -0.02527 | 0.00052 | -0.00123 | -0.00047 | 0.00037 | 0.00031 | -0.01232 | 0.01293 | -0.00167 | 0.00151 | 0.01504 | -0.00988 | -0.00018 | -0.00394 | 0.00037 | -0.05015 | 0.05319 | 0.00638 | -0.00341 | -0.02297 | -0.0183 | 0.00433
[RO-RS] [OPP] TIE 400 kV Resita-Pancevo c1 | N-1 OHL 220 kV Portile de Fier-Resita c1 | 0.00388 | 0.00092 | 0.02522 | 0 | -0.02527 | 0.00052 | -0.00123 | -0.00047 | 0.00037 | 0.00031 | -0.01232 | 0.01293 | -0.00167 | 0.00151 | 0.01504 | -0.00988 | -0.00018 | -0.00394 | 0.00037 | -0.05015 | 0.05319 | 0.00638 | -0.00341 | -0.02297 | -0.0183 | 0.00433
[RO-RS] [OPP] TIE 400 kV Resita-Pancevo c1 | N-1 OHL 220 kV Resita-Timisoara c2 | -0.00079 | 0.00091 | 0.02228 | 0 | -0.03049 | 0.00047 | -0.00109 | -0.00043 | 0.00034 | 0.00028 | -0.01748 | 0.01127 | -0.00112 | 0.00136 | 0.01107 | -0.01513 | -0.00016 | -0.0037 | 0.00033 | -0.05576 | 0.04757 | 0.00585 | -0.003 | -0.02811 | -0.01935 | -0.00076
[RO-RS] [OPP] TIE 400 kV Resita-Pancevo c1 | N-1 OHL 220 kV Resita-Timisoara c1 | -0.00079 | 0.00091 | 0.02228 | 0 | -0.03049 | 0.00047 | -0.00109 | -0.00043 | 0.00034 | 0.00028 | -0.01748 | 0.01127 | -0.00112 | 0.00136 | 0.01107 | -0.01513 | -0.00016 | -0.0037 | 0.00033 | -0.05576 | 0.04757 | 0.00585 | -0.003 | -0.02811 | -0.01935 | -0.00076
[RO-RS] [OPP] TIE 400 kV Resita-Pancevo c1 | N-1 TRA 400/220 kV AT3 Arad | -0.00218 | 0.00095 | 0.02153 | 0 | -0.0324 | 0.00046 | -0.00105 | -0.00043 | 0.00033 | 0.00028 | -0.01919 | 0.01087 | -0.00081 | 0.00134 | 0.00994 | -0.01682 | -0.00016 | -0.00372 | 0.00033 | -0.05855 | 0.04615 | 0.00577 | -0.00288 | -0.02997 | -0.02012 | -0.00224
[RO-RS] [OPP] TIE 400 kV Resita-Pancevo c1 | N-1 OHL 400 kV Djerdap - Drmno | -0.00256 | 0.00129 | 0.03068 | 0 | -0.0447 | 0.00065 | -0.0015 | -0.0006 | 0.00047 | 0.00039 | -0.02632 | 0.01546 | -0.00143 | 0.00189 | 0.01443 | -0.02304 | -0.00023 | -0.00517 | 0.00046 | -0.07793 | 0.07432 | 0.00813 | -0.00412 | -0.0413 | -0.02768 | -0.00266
[RO-RS] [OPP] TIE 400 kV Resita-Pancevo c1 | N-1 OHL 400 kV Djerdap - Bor | 0.01339 | 0.00096 | 0.02861 | 0 | -0.02139 | 0.00057 | -0.00137 | -0.00052 | 0.00041 | 0.00034 | -0.00409 | 0.01511 | -0.00203 | 0.00168 | 0.02203 | -1e-05 | -0.0002 | -0.00431 | 0.00041 | -0.06131 | 0.0511 | 0.00697 | -0.00378 | -0.01858 | -0.01978 | 0.01685
[RO-RS] [OPP] TIE 400 kV Resita-Pancevo c1 | N-1 OHL 400 kV Srbobran – Subotica 3 | 0.00401 | 0.00093 | 0.02612 | 0 | -0.026 | 0.00053 | -0.00127 | -0.00049 | 0.00038 | 0.00032 | -0.01269 | 0.01338 | -0.00188 | 0.00155 | 0.01554 | -0.01019 | -0.00018 | -0.00403 | 0.00038 | -0.05217 | 0.05447 | 0.00658 | -0.00353 | -0.02363 | -0.01873 | 0.00444
[RO-RS] [OPP] TIE 400 kV Resita-Pancevo c1 | N-1 TIE 400 kV Sandorfalva-Subotica 3 | 0.00879 | 0.00094 | 0.03141 | 0 | -0.02242 | 0.00062 | -0.00155 | -0.00057 | 0.00045 | 0.00038 | -0.00846 | 0.01634 | -0.00318 | 0.00184 | 0.02054 | -0.00579 | -0.00021 | -0.00452 | 0.00045 | -0.04991 | 0.06143 | 0.00772 | -0.00433 | -0.01999 | -0.01861 | 0.00946
[RO-RS] [OPP] TIE 400 kV Resita-Pancevo c1 | N-1 OHL 400 kV Bor 2 – Nis 2 | 0.01084 | 0.00094 | 0.0273 | 0 | -0.02291 | 0.00055 | -0.00131 | -0.0005 | 0.0004 | 0.00033 | -0.00637 | 0.01434 | -0.00189 | 0.00161 | 0.01996 | -0.0026 | -0.00019 | -0.00416 | 0.00039 | -0.05793 | 0.04852 | 0.00672 | -0.00363 | -0.02006 | -0.01929 | 0.01369
[RO-RS] [OPP] TIE 400 kV Resita-Pancevo c1 | N-1 OHL 400 kV Portile de Fier-Resita | 0.01412 | 0.00051 | 0.02152 | 0 | -0.00069 | 0.0004 | -0.00105 | -0.00036 | 0.00029 | 0.00024 | 0.00638 | 0.01143 | -0.00234 | 0.0012 | 0.01852 | 0.00797 | -0.00014 | -0.00278 | 0.00029 | -0.0206 | 0.04396 | 0.00491 | -0.00294 | 0.00036 | -0.0075 | 0.01546
[RO-RS] [OPP] TIE 400 kV Resita-Pancevo c1 | N-1 OHL 400 kV Paks -Sandorfalva | 0.00071 | 0.00111 | 0.02379 | 0 | -0.02962 | 0.00053 | -0.00119 | -0.00049 | 0.00038 | 0.00032 | -0.01624 | 0.0123 | -0.00012 | 0.00151 | 0.01259 | -0.01378 | -0.00018 | -0.00422 | 0.00037 | -0.05594 | 0.05006 | 0.00652 | -0.00338 | -0.02722 | -0.0205 | 0.00089
[RO-RS] [OPP] TIE 400 kV Resita-Pancevo c1 | N-1 TIE 400 kV Resita-Pancevo c2 | 0.00391 | 0.00148 | 0.03932 | 0 | -0.04353 | 0.00081 | -0.00191 | -0.00075 | 0.00058 | 0.00049 | -0.02254 | 0.02008 | -0.00243 | 0.00236 | 0.02232 | -0.01864 | -0.00028 | -0.00625 | 0.00058 | -0.08472 | 0.08323 | 0.01005 | -0.0053 | -0.03977 | -0.03015 | 0.00443
[RO-BG] [OPP] TIE 400 kV DOBRUDJA- MEDGIDIA SUD | BC | -0.0595 | -0.00138 | -0.02784 | 0 | -0.12977 | -0.00063 | 0.00118 | 0.00058 | -0.00045 | -0.00037 | -0.08936 | -0.01786 | -0.00032 | -0.00178 | -0.04429 | -0.08053 | 0.00022 | 0.00559 | -0.00044 | 0.00805 | -0.02786 | -0.00691 | 0.00268 | -0.13803 | 0.06493 | -0.05648
[RO-BG] [OPP] TIE 400 kV DOBRUDJA- MEDGIDIA SUD | N-1 OHL 400 kV Isaccea - Stupina | -0.0582 | -0.00133 | -0.02709 | 0 | -0.12758 | -0.00061 | 0.00115 | 0.00057 | -0.00043 | -0.00036 | -0.08764 | -0.01738 | -0.00026 | -0.00173 | -0.04324 | -0.07891 | 0.00021 | 0.0054 | -0.00043 | 0.00899 | -0.02688 | -0.0067 | 0.00262 | -0.13577 | 0.06217 | -0.05518
[RO-BG] [OPP] TIE 400 kV DOBRUDJA- MEDGIDIA SUD | N-1 TIE 400 kV MEDGIDIA SUD - VARNA | -0.10295 | -0.00239 | -0.04816 | 0 | -0.22422 | -0.00108 | 0.00204 | 0.00101 | -0.00077 | -0.00065 | -0.15462 | -0.03089 | -0.00056 | -0.00309 | -0.07662 | -0.13933 | 0.00038 | 0.00967 | -0.00077 | 0.01393 | -0.04819 | -0.01195 | 0.00464 | -0.2389 | 0.11233 | -0.09772
[RO-BG] [OPP] TIE 400 kV DOBRUDJA- MEDGIDIA SUD | N-1 OHL 400 kV Cernavoda - Pelicanu | -0.05901 | -0.0015 | -0.02843 | 0 | -0.12498 | -0.00065 | 0.00119 | 0.00061 | -0.00046 | -0.00039 | -0.08724 | -0.0182 | -0.00063 | -0.00185 | -0.04438 | -0.07905 | 0.00023 | 0.00592 | -0.00046 | 0.00159 | -0.02982 | -0.00719 | 0.00267 | -0.13246 | 0.07174 | -0.05642
[RO-BG] [OPP] TIE 400 kV DOBRUDJA- MEDGIDIA SUD | N-1 OHL 400 kV Gura Ialomitei - Bucuresti Sud | -0.059 | -0.00151 | -0.02849 | 0 | -0.12468 | -0.00065 | 0.00119 | 0.00061 | -0.00046 | -0.00039 | -0.08712 | -0.01824 | -0.00066 | -0.00185 | -0.04441 | -0.07898 | 0.00023 | 0.00594 | -0.00046 | 0.0012 | -0.02998 | -0.00722 | 0.00267 | -0.13211 | 0.07221 | -0.05644
[RO-BG] [OPP] TIE 400 kV DOBRUDJA- MEDGIDIA SUD | N-1 OHL 400 kV Gutinas – Smardan | -0.0595 | -0.00138 | -0.02784 | 0 | -0.12977 | -0.00063 | 0.00118 | 0.00058 | -0.00045 | -0.00037 | -0.08936 | -0.01786 | -0.00032 | -0.00178 | -0.04429 | -0.08053 | 0.00022 | 0.00559 | -0.00044 | 0.00805 | -0.02786 | -0.00691 | 0.00268 | -0.13803 | 0.06493 | -0.05648
[RO-BG] [OPP] TIE 400 kV DOBRUDJA- MEDGIDIA SUD | N-1 TIE 400 kV Resita-Pancevo c2 | -0.05951 | -0.00139 | -0.02795 | 0 | -0.12964 | -0.00063 | 0.00118 | 0.00059 | -0.00045 | -0.00038 | -0.08929 | -0.01792 | -0.00031 | -0.00179 | -0.04435 | -0.08047 | 0.00022 | 0.00561 | -0.00044 | 0.0083 | -0.02811 | -0.00694 | 0.0027 | -0.13791 | 0.06502 | -0.0565
[RO-BG] [OPP] TIE 400 kV DOBRUDJA- MEDGIDIA SUD | N-1 TIE 400 kV Resita-Pancevo c1 | -0.05951 | -0.00139 | -0.02795 | 0 | -0.12964 | -0.00063 | 0.00118 | 0.00059 | -0.00045 | -0.00038 | -0.08929 | -0.01792 | -0.00031 | -0.00179 | -0.04435 | -0.08047 | 0.00022 | 0.00561 | -0.00044 | 0.0083 | -0.02811 | -0.00694 | 0.0027 | -0.13791 | 0.06502 | -0.0565
[RO-BG] [OPP] TIE 400 kV MEDGIDIA SUD - VARNA | BC | -0.06144 | -0.00143 | -0.02874 | 0 | -0.13357 | -0.00065 | 0.00122 | 0.0006 | -0.00046 | -0.00039 | -0.09229 | -0.01844 | -0.00033 | -0.00184 | -0.04572 | -0.08315 | 0.00023 | 0.00577 | -0.00046 | 0.00831 | -0.02876 | -0.00713 | 0.00277 | -0.14264 | 0.06703 | -0.05832
[RO-BG] [OPP] TIE 400 kV MEDGIDIA SUD - VARNA | N-1 OHL 400 kV Isaccea - Rahman | -0.06021 | -0.00138 | -0.02803 | 0 | -0.13149 | -0.00063 | 0.00119 | 0.00058 | -0.00045 | -0.00038 | -0.09066 | -0.01798 | -0.00027 | -0.00179 | -0.04474 | -0.08162 | 0.00022 | 0.00559 | -0.00044 | 0.00921 | -0.02783 | -0.00693 | 0.00271 | -0.1405 | 0.06441 | -0.05708
[RO-BG] [OPP] TIE 400 kV MEDGIDIA SUD - VARNA | N-1 TIE 400 kV DOBRUDJA- MEDGIDIA SUD | -0.1039 | -0.00242 | -0.0486 | 0 | -0.22618 | -0.00109 | 0.00206 | 0.00102 | -0.00078 | -0.00065 | -0.15606 | -0.03118 | -0.00056 | -0.00312 | -0.07733 | -0.14062 | 0.00038 | 0.00976 | -0.00077 | 0.01406 | -0.04864 | -0.01207 | 0.00468 | -0.24115 | 0.11337 | -0.09863
[RO-BG] [OPP] TIE 400 kV MEDGIDIA SUD - VARNA | N-1 OHL 400 kV Cernavoda - Pelicanu | -0.06093 | -0.00155 | -0.02935 | 0 | -0.12863 | -0.00067 | 0.00123 | 0.00063 | -0.00048 | -0.0004 | -0.0901 | -0.01879 | -0.00065 | -0.00191 | -0.04582 | -0.08163 | 0.00024 | 0.00611 | -0.00047 | 0.00165 | -0.03078 | -0.00742 | 0.00275 | -0.13689 | 0.07405 | -0.05825
[RO-BG] [OPP] TIE 400 kV MEDGIDIA SUD - VARNA | N-1 OHL 400 kV Gura Ialomitei - Bucuresti Sud | -0.06092 | -0.00156 | -0.02941 | 0 | -0.12832 | -0.00067 | 0.00123 | 0.00063 | -0.00048 | -0.0004 | -0.08998 | -0.01883 | -0.00068 | -0.00191 | -0.04585 | -0.08156 | 0.00024 | 0.00613 | -0.00048 | 0.00124 | -0.03095 | -0.00745 | 0.00276 | -0.13653 | 0.07454 | -0.05828
[RO-BG] [OPP] TIE 400 kV MEDGIDIA SUD - VARNA | N-1 OHL 400 kV Gutinas – Smardan | -0.06144 | -0.00143 | -0.02874 | 0 | -0.13357 | -0.00065 | 0.00122 | 0.0006 | -0.00046 | -0.00039 | -0.09229 | -0.01844 | -0.00033 | -0.00184 | -0.04572 | -0.08315 | 0.00023 | 0.00577 | -0.00046 | 0.00831 | -0.02876 | -0.00713 | 0.00277 | -0.14264 | 0.06703 | -0.05832
[RO-BG] [OPP] TIE 400 kV MEDGIDIA SUD - VARNA | N-1 OHL 400 kV Medgidia Sud - Stupina | -0.0601 | -0.00137 | -0.02797 | 0 | -0.1313 | -0.00063 | 0.00119 | 0.00058 | -0.00045 | -0.00037 | -0.09052 | -0.01794 | -0.00026 | -0.00179 | -0.04465 | -0.08148 | 0.00022 | 0.00557 | -0.00044 | 0.00929 | -0.02775 | -0.00692 | 0.00271 | -0.14031 | 0.06418 | -0.05697
[RO-BG] [OPP] TIE 400 kV MEDGIDIA SUD - VARNA | N-1 OHL 400 kV Cernavodă - Medgidia Sud | -0.05565 | -0.00146 | -0.02705 | 0 | -0.11641 | -0.00062 | 0.00113 | 0.00058 | -0.00044 | -0.00037 | -0.0819 | -0.01732 | -0.00072 | -0.00177 | -0.04198 | -0.07433 | 0.00022 | 0.00571 | -0.00044 | -0.00055 | -0.02872 | -0.00689 | 0.00251 | -0.12377 | 0.07045 | -0.05332
[RO-BG] [OPP] TIE 400 kV MEDGIDIA SUD - VARNA | N-1 TIE 400 kV Resita-Pancevo c2 | -0.06145 | -0.00143 | -0.02886 | 0 | -0.13343 | -0.00065 | 0.00122 | 0.0006 | -0.00046 | -0.00039 | -0.09222 | -0.0185 | -0.00032 | -0.00185 | -0.04579 | -0.0831 | 0.00023 | 0.00579 | -0.00046 | 0.00858 | -0.02901 | -0.00716 | 0.00279 | -0.14252 | 0.06712 | -0.05833
[RO-BG] [OPP] TIE 400 kV MEDGIDIA SUD - VARNA | N-1 TIE 400 kV Resita-Pancevo c1 | -0.06145 | -0.00143 | -0.02886 | 0 | -0.13343 | -0.00065 | 0.00122 | 0.0006 | -0.00046 | -0.00039 | -0.09222 | -0.0185 | -0.00032 | -0.00185 | -0.04579 | -0.0831 | 0.00023 | 0.00579 | -0.00046 | 0.00858 | -0.02901 | -0.00716 | 0.00279 | -0.14252 | 0.06712 | -0.05833
[RO-RO] [OPP] OHL 400 kV Arad-Nadab | N-1 TIE 400 kV Arad-Sandorfalva | 0.12201 | -0.00142 | 0.07268 | 0 | 0.15902 | 0.00092 | -0.00364 | -0.00078 | 0.0007 | 0.00059 | 0.14477 | 0.04034 | -0.01891 | 0.00312 | 0.10135 | 0.14369 | -0.0003 | -0.00267 | 0.0007 | 0.18921 | 0.12992 | 0.01131 | -0.01125 | 0.15564 | 0.0521 | 0.12946
[RO-RO] [OPP] OHL 400 kV Arad-Nadab | N-1 TIE 400 kV Portile de Fier-Djerdap | 0.08581 | 0.00163 | 0.06229 | 0 | 0.10368 | 0.00126 | -0.00351 | -0.00114 | 0.00092 | 0.00077 | 0.09694 | 0.03707 | -0.00013 | 0.00378 | 0.07572 | 0.09651 | -0.00043 | -0.00818 | 0.00091 | 0.11676 | 0.09452 | 0.01534 | -0.01116 | 0.10166 | 0.01782 | 0.08983
[RO-RO] [OPP] OHL 400 kV Arad-Nadab | N-1 TIE 400 kV Resita-Pancevo c2 | 0.08841 | 0.00165 | 0.06352 | 0 | 0.10406 | 0.00128 | -0.00356 | -0.00116 | 0.00093 | 0.00078 | 0.09885 | 0.03782 | -0.00022 | 0.00385 | 0.07779 | 0.09895 | -0.00044 | -0.00834 | 0.00093 | 0.1127 | 0.09873 | 0.01559 | -0.0113 | 0.10224 | 0.017 | 0.09332
[RO-RO] [OPP] OHL 400 kV Arad-Nadab | N-1 TIE 400 kV Resita-Pancevo c1 | 0.08841 | 0.00165 | 0.06352 | 0 | 0.10406 | 0.00128 | -0.00356 | -0.00116 | 0.00093 | 0.00078 | 0.09885 | 0.03782 | -0.00022 | 0.00385 | 0.07779 | 0.09895 | -0.00044 | -0.00834 | 0.00093 | 0.1127 | 0.09873 | 0.01559 | -0.0113 | 0.10224 | 0.017 | 0.09332
[RO-RO] [OPP] OHL 400 kV Mintia-Arad | BC | 0.06892 | -0.00202 | 0.03285 | 0 | 0.10596 | 0.00021 | -0.0016 | -0.00014 | 0.00018 | 0.00015 | 0.08975 | 0.01762 | -0.01491 | 0.00094 | 0.0532 | 0.08727 | -6e-05 | 0.00171 | 0.00018 | 0.13734 | 0.05723 | 0.00271 | -0.00513 | 0.10309 | 0.04603 | 0.07195
[RO-RO] [OPP] OHL 400 kV Mintia-Arad | N-1 TIE 400 kV Rosiori-Mukacevo | 0.08097 | -0.00108 | 0.04185 | 0 | 0.12051 | 0.00048 | -0.00205 | -0.0004 | 0.00037 | 0.00031 | 0.10334 | 0.02348 | -0.01242 | 0.00168 | 0.0639 | 0.10078 | -0.00016 | -0.00095 | 0.00037 | 0.15658 | 0.06969 | 0.00584 | -0.00622 | 0.11737 | 0.04434 | 0.08448
[RO-RO] [OPP] OHL 400 kV Mintia-Arad | N-1 TIE 400 kV Portile de Fier-Djerdap | 0.06603 | -0.00208 | 0.0307 | 0 | 0.10645 | 0.00017 | -0.0015 | -0.0001 | 0.00015 | 0.00013 | 0.08815 | 0.01639 | -0.01476 | 0.00082 | 0.05051 | 0.08502 | -5e-05 | 0.00201 | 0.00015 | 0.14347 | 0.05097 | 0.00224 | -0.00487 | 0.10329 | 0.04754 | 0.0681
[RO-RO] [OPP] OHL 400 kV Mintia-Arad | N-1 OHL 400 kV Iernut-Sibiu Sud | 0.09154 | -0.00133 | 0.04694 | 0 | 0.13682 | 0.00052 | -0.0023 | -0.00043 | 0.00041 | 0.00034 | 0.11717 | 0.02628 | -0.01441 | 0.00185 | 0.07206 | 0.11423 | -0.00017 | -0.00081 | 0.00041 | 0.16089 | 0.07802 | 0.00637 | -0.00703 | 0.13309 | 0.05032 | 0.09548
[RO-RO] [OPP] OHL 400 kV Mintia-Arad | N-1 OHL 220 kV Portile de Fier-Resita 1&2 | 0.07052 | -0.00203 | 0.03352 | 0 | 0.1082 | 0.00022 | -0.00163 | -0.00015 | 0.00019 | 0.00016 | 0.09176 | 0.01802 | -0.01509 | 0.00097 | 0.05439 | 0.08928 | -6e-05 | 0.00169 | 0.00019 | 0.14059 | 0.05843 | 0.00281 | -0.00522 | 0.10526 | 0.04668 | 0.07369
[RO-RO] [OPP] OHL 400 kV Mintia-Arad | N-1 OHL 220 kV Resita-Timisoara 1&2 | 0.07616 | -0.00199 | 0.03808 | 0 | 0.11318 | 0.00029 | -0.00185 | -0.00022 | 0.00025 | 0.0002 | 0.09727 | 0.02054 | -0.01581 | 0.0012 | 0.05971 | 0.09499 | -9e-05 | 0.00124 | 0.00024 | 0.1434 | 0.06738 | 0.00372 | -0.00586 | 0.11025 | 0.0471 | 0.07984
[RO-RO] [OPP] OHL 400 kV Mintia-Arad | N-1 OHL 220 kV Urechesti-Targu Jiu Nord | 0.06462 | -0.00203 | 0.0304 | 0 | 0.10018 | 0.00017 | -0.00148 | -0.00011 | 0.00015 | 0.00013 | 0.08453 | 0.0162 | -0.01451 | 0.00082 | 0.04971 | 0.08211 | -5e-05 | 0.00192 | 0.00015 | 0.13355 | 0.05313 | 0.00225 | -0.00478 | 0.09749 | 0.04472 | 0.06741
[RO-RO] [OPP] OHL 400 kV Mintia-Arad | N-1 OHL 220 kV Paroseni-Targu Jiu Nord | 0.06462 | -0.00203 | 0.0304 | 0 | 0.10018 | 0.00017 | -0.00148 | -0.00011 | 0.00015 | 0.00013 | 0.08453 | 0.0162 | -0.01451 | 0.00082 | 0.04971 | 0.08211 | -5e-05 | 0.00192 | 0.00015 | 0.13355 | 0.05313 | 0.00225 | -0.00478 | 0.09749 | 0.04472 | 0.06741
[RO-RO] [OPP] OHL 400 kV Mintia-Arad | N-1 TRA 400/220 kV AT3 Arad | 0.08096 | -0.00208 | 0.04088 | 0 | 0.11933 | 0.00032 | -0.00199 | -0.00024 | 0.00027 | 0.00022 | 0.10292 | 0.02205 | -0.01675 | 0.00131 | 0.06369 | 0.10063 | -0.0001 | 0.00121 | 0.00027 | 0.15161 | 0.07273 | 0.00408 | -0.00627 | 0.11626 | 0.04925 | 0.08498
[RO-RO] [OPP] OHL 400 kV Mintia-Arad | N-1 TIE 400 kV Resita-Pancevo c2 | 0.06889 | -0.00203 | 0.03255 | 0 | 0.10629 | 0.0002 | -0.00159 | -0.00014 | 0.00018 | 0.00015 | 0.08992 | 0.01747 | -0.0149 | 0.00092 | 0.05304 | 0.08741 | -6e-05 | 0.00176 | 0.00018 | 0.13798 | 0.0566 | 0.00264 | -0.00509 | 0.10339 | 0.04626 | 0.07192
[RO-RO] [OPP] OHL 400 kV Mintia-Arad | N-1 TIE 400 kV Resita-Pancevo c1 | 0.06889 | -0.00203 | 0.03255 | 0 | 0.10629 | 0.0002 | -0.00159 | -0.00014 | 0.00018 | 0.00015 | 0.08992 | 0.01747 | -0.0149 | 0.00092 | 0.05304 | 0.08741 | -6e-05 | 0.00176 | 0.00018 | 0.13798 | 0.0566 | 0.00264 | -0.00509 | 0.10339 | 0.04626 | 0.07192
[RO-RO] [OPP] OHL 400 kV Sibiu Sud-Mintia | N-1 TIE 400 kV Resita-Pancevo c2 | 0.05586 | -0.00176 | 0.02392 | 0 | 0.09351 | 0.00011 | -0.00118 | -6e-05 | 0.00011 | 9e-05 | 0.07634 | 0.01291 | -0.01198 | 0.0006 | 0.04163 | 0.07334 | -3e-05 | 0.00189 | 0.00011 | 0.09577 | 0.03811 | 0.00149 | -0.00386 | 0.0908 | 0.04312 | 0.05748
[RO-RO] [OPP] OHL 400 kV Sibiu Sud-Mintia | N-1 TIE 400 kV Resita-Pancevo c1 | 0.05586 | -0.00176 | 0.02392 | 0 | 0.09351 | 0.00011 | -0.00118 | -6e-05 | 0.00011 | 9e-05 | 0.07634 | 0.01291 | -0.01198 | 0.0006 | 0.04163 | 0.07334 | -3e-05 | 0.00189 | 0.00011 | 0.09577 | 0.03811 | 0.00149 | -0.00386 | 0.0908 | 0.04312 | 0.05748
[RO-RO] [OPP] OHL 400 kV Iernut-Sibiu Sud | N-1 TIE 400 kV Resita-Pancevo c2 | -0.08746 | -0.00264 | -0.05426 | 0 | -0.11959 | -0.00122 | 0.00271 | 0.00113 | -0.00087 | -0.00073 | -0.10618 | -0.03336 | -0.00198 | -0.00351 | -0.07277 | -0.10436 | 0.00043 | 0.00972 | -0.00087 | -0.09161 | -0.07991 | -0.01407 | 0.00733 | -0.11624 | -0.01678 | -0.09096
[RO-RO] [OPP] OHL 400 kV Iernut-Sibiu Sud | N-1 TIE 400 kV Resita-Pancevo c1 | -0.08746 | -0.00264 | -0.05426 | 0 | -0.11959 | -0.00122 | 0.00271 | 0.00113 | -0.00087 | -0.00073 | -0.10618 | -0.03336 | -0.00198 | -0.00351 | -0.07277 | -0.10436 | 0.00043 | 0.00972 | -0.00087 | -0.09161 | -0.07991 | -0.01407 | 0.00733 | -0.11624 | -0.01678 | -0.09096
[RO-RO] [OPP] OHL 400 kV Iernut-Gadalin | BC | 0.08156 | 0.00254 | 0.05112 | 0 | 0.11172 | 0.00116 | -0.00256 | -0.00107 | 0.00083 | 0.00069 | 0.09883 | 0.03145 | 0.00216 | 0.00333 | 0.0681 | 0.09702 | -0.0004 | -0.00926 | 0.00082 | 0.1321 | 0.0754 | 0.01337 | -0.00694 | 0.10919 | 0.01872 | 0.08474
[RO-RO] [OPP] OHL 400 kV Iernut-Gadalin | N-1 OHL 400 kV Mintia-Arad | 0.09774 | 0.00207 | 0.05883 | 0 | 0.13659 | 0.00121 | -0.00294 | -0.00111 | 0.00087 | 0.00073 | 0.11989 | 0.03558 | -0.00134 | 0.00355 | 0.08058 | 0.1175 | -0.00042 | -0.00886 | 0.00086 | 0.16433 | 0.08883 | 0.01401 | -0.00814 | 0.13338 | 0.02953 | 0.10163
[RO-RO] [OPP] OHL 400 kV Iernut-Gadalin | N-1 TIE 400 kV Resita-Pancevo c2 | 0.08154 | 0.00254 | 0.05088 | 0 | 0.11199 | 0.00115 | -0.00255 | -0.00107 | 0.00082 | 0.00069 | 0.09897 | 0.03132 | 0.00217 | 0.00332 | 0.06796 | 0.09714 | -0.0004 | -0.00922 | 0.00082 | 0.13263 | 0.07489 | 0.01331 | -0.00691 | 0.10943 | 0.01891 | 0.08472
[RO-RO] [OPP] OHL 400 kV Iernut-Gadalin | N-1 TIE 400 kV Resita-Pancevo c1 | 0.08154 | 0.00254 | 0.05088 | 0 | 0.11199 | 0.00115 | -0.00255 | -0.00107 | 0.00082 | 0.00069 | 0.09897 | 0.03132 | 0.00217 | 0.00332 | 0.06796 | 0.09714 | -0.0004 | -0.00922 | 0.00082 | 0.13263 | 0.07489 | 0.01331 | -0.00691 | 0.10943 | 0.01891 | 0.08472
[RO-RO] [OPP] OHL 400 kV Rosiori-Gadalin | BC | -0.0825 | -0.00273 | -0.05227 | 0 | -0.11208 | -0.0012 | 0.00262 | 0.00112 | -0.00086 | -0.00072 | -0.09949 | -0.03222 | -0.00275 | -0.00345 | -0.06914 | -0.09776 | 0.00042 | 0.00973 | -0.00085 | -0.14298 | -0.07713 | -0.01388 | 0.00707 | -0.10959 | -0.01764 | -0.08577
[RO-RO] [OPP] OHL 400 kV Rosiori-Gadalin | N-1 OHL 400 kV Mintia-Arad | -0.09925 | -0.00224 | -0.06026 | 0 | -0.13783 | -0.00125 | 0.00301 | 0.00115 | -0.0009 | -0.00076 | -0.1213 | -0.0365 | 0.00087 | -0.00367 | -0.08207 | -0.11897 | 0.00044 | 0.00932 | -0.0009 | -0.17636 | -0.09104 | -0.01454 | 0.00831 | -0.13465 | -0.02883 | -0.10325
[RO-RO] [OPP] OHL 400 kV Rosiori-Gadalin | N-1 TIE 400 kV Resita-Pancevo c2 | -0.08248 | -0.00272 | -0.05201 | 0 | -0.11237 | -0.0012 | 0.00261 | 0.00111 | -0.00085 | -0.00072 | -0.09964 | -0.03209 | -0.00277 | -0.00343 | -0.06899 | -0.09789 | 0.00042 | 0.00969 | -0.00085 | -0.14355 | -0.07657 | -0.01381 | 0.00703 | -0.10986 | -0.01784 | -0.08574
[RO-RO] [OPP] OHL 400 kV Rosiori-Gadalin | N-1 TIE 400 kV Resita-Pancevo c1 | -0.08248 | -0.00272 | -0.05201 | 0 | -0.11237 | -0.0012 | 0.00261 | 0.00111 | -0.00085 | -0.00072 | -0.09964 | -0.03209 | -0.00277 | -0.00343 | -0.06899 | -0.09789 | 0.00042 | 0.00969 | -0.00085 | -0.14355 | -0.07657 | -0.01381 | 0.00703 | -0.10986 | -0.01784 | -0.08574
[RO-RO] [OPP] OHL 400 kV Arefu-Tantareni | BC | -0.07024 | -0.0008 | -0.03939 | 0 | -0.09681 | -0.00072 | 0.0019 | 0.00065 | -0.00052 | -0.00044 | -0.08737 | -0.02349 | 0.00372 | -0.00218 | -0.05664 | -0.08632 | 0.00025 | 0.00484 | -0.00052 | -0.02382 | -0.05899 | -0.00835 | 0.00529 | -0.09029 | -0.00591 | -0.0734
[RO-RO] [OPP] OHL 400 kV Arefu-Tantareni | N-1 TIE 400 kV Rosiori-Mukacevo | -0.05757 | 0.00018 | -0.02992 | 0 | -0.0815 | -0.00043 | 0.00143 | 0.00038 | -0.00032 | -0.00027 | -0.07308 | -0.01733 | 0.00634 | -0.00139 | -0.04539 | -0.0721 | 0.00014 | 0.00204 | -0.00032 | -0.00358 | -0.04587 | -0.00506 | 0.00414 | -0.07527 | -0.00769 | -0.06022
[RO-RO] [OPP] OHL 400 kV Arefu-Tantareni | N-1 OHL 400 kV Mintia-Arad | -0.06119 | -0.00107 | -0.03507 | 0 | -0.08289 | -0.00069 | 0.00169 | 0.00063 | -0.0005 | -0.00042 | -0.07559 | -0.02118 | 0.00176 | -0.00205 | -0.04965 | -0.07485 | 0.00024 | 0.00506 | -0.0005 | -0.00579 | -0.05147 | -0.00799 | 0.00461 | -0.07675 | 0.00014 | -0.06395
[RO-RO] [OPP] OHL 400 kV Arefu-Tantareni | N-1 OHL 400 kV Sibiu Sud-Mintia | -0.05836 | -0.00118 | -0.03431 | 0 | -0.07691 | -0.0007 | 0.00165 | 0.00064 | -0.0005 | -0.00042 | -0.07114 | -0.02075 | 0.00117 | -0.00205 | -0.04779 | -0.07072 | 0.00024 | 0.00524 | -0.0005 | -0.00345 | -0.0509 | -0.00803 | 0.00447 | -0.07098 | 0.00326 | -0.06118
[RO-RO] [OPP] OHL 400 kV Arefu-Tantareni | N-1 OHL 400 kV Tantareni-Urechesti | -0.07379 | -0.00069 | -0.03842 | 0 | -0.11024 | -0.00069 | 0.00186 | 0.00062 | -0.0005 | -0.00042 | -0.09611 | -0.02315 | 0.00395 | -0.00209 | -0.05785 | -0.09391 | 0.00024 | 0.00452 | -0.0005 | -0.01641 | -0.05187 | -0.00795 | 0.00517 | -0.10191 | -0.00862 | -0.07598
[RO-RO] [OPP] OHL 400 kV Arefu-Tantareni | N-1 OHL 220 kV Portile de Fier-Resita 1&2 | -0.07219 | -0.00079 | -0.04021 | 0 | -0.09953 | -0.00073 | 0.00194 | 0.00066 | -0.00053 | -0.00045 | -0.08983 | -0.02398 | 0.00393 | -0.00221 | -0.05808 | -0.08877 | 0.00025 | 0.00487 | -0.00053 | -0.02779 | -0.06046 | -0.00846 | 0.0054 | -0.09293 | -0.0067 | -0.07552
[RO-RO] [OPP] OHL 400 kV Arefu-Tantareni | N-1 OHL 220 kV Resita-Timisoara 1&2 | -0.0812 | -0.00085 | -0.04731 | 0 | -0.10774 | -0.00085 | 0.00229 | 0.00076 | -0.00062 | -0.00052 | -0.09876 | -0.02791 | 0.00507 | -0.00257 | -0.06649 | -0.09801 | 0.00029 | 0.00555 | -0.00061 | -0.033 | -0.07437 | -0.00987 | 0.00639 | -0.10113 | -0.00752 | -0.08535
[RO-RO] [OPP] OHL 400 kV Arefu-Tantareni | N-1 OHL 220 kV Urechesti-Targu Jiu Nord | -0.07417 | -0.00081 | -0.04163 | 0 | -0.1021 | -0.00076 | 0.00201 | 0.00068 | -0.00055 | -0.00046 | -0.09214 | -0.02479 | 0.00409 | -0.00229 | -0.05983 | -0.09104 | 0.00026 | 0.00503 | -0.00055 | -0.02728 | -0.06273 | -0.00877 | 0.0056 | -0.09541 | -0.00711 | -0.07755
[RO-RO] [OPP] OHL 400 kV Arefu-Tantareni | N-1 OHL 220 kV Paroseni-Targu Jiu Nord | -0.07417 | -0.00081 | -0.04163 | 0 | -0.1021 | -0.00076 | 0.00201 | 0.00068 | -0.00055 | -0.00046 | -0.09214 | -0.02479 | 0.00409 | -0.00229 | -0.05983 | -0.09104 | 0.00026 | 0.00503 | -0.00055 | -0.02728 | -0.06273 | -0.00877 | 0.0056 | -0.09541 | -0.00711 | -0.07755
[RO-RO] [OPP] OHL 400 kV Arefu-Tantareni | N-1 TRA 400/220 kV AT3 Arad | -0.07276 | -0.00079 | -0.04107 | 0 | -0.0996 | -0.00074 | 0.00199 | 0.00067 | -0.00054 | -0.00045 | -0.09013 | -0.02442 | 0.00411 | -0.00225 | -0.05883 | -0.08911 | 0.00026 | 0.00494 | -0.00054 | -0.02681 | -0.06224 | -0.00863 | 0.00552 | -0.09305 | -0.00658 | -0.07613
[RO-RO] [OPP] OHL 400 kV Arefu-Tantareni | N-1 TIE 400 kV Resita-Pancevo c2 | -0.07023 | -0.0008 | -0.03928 | 0 | -0.09692 | -0.00072 | 0.0019 | 0.00065 | -0.00052 | -0.00044 | -0.08744 | -0.02344 | 0.00371 | -0.00217 | -0.05658 | -0.08637 | 0.00025 | 0.00482 | -0.00052 | -0.02405 | -0.05877 | -0.00832 | 0.00527 | -0.0904 | -0.00599 | -0.07339
[RO-RO] [OPP] OHL 400 kV Arefu-Tantareni | N-1 TIE 400 kV Resita-Pancevo c1 | -0.07023 | -0.0008 | -0.03928 | 0 | -0.09692 | -0.00072 | 0.0019 | 0.00065 | -0.00052 | -0.00044 | -0.08744 | -0.02344 | 0.00371 | -0.00217 | -0.05658 | -0.08637 | 0.00025 | 0.00482 | -0.00052 | -0.02405 | -0.05877 | -0.00832 | 0.00527 | -0.0904 | -0.00599 | -0.07339
[RO-RO] [OPP] OHL 400 kV Arefu-Sibiu Sud | N-1 TIE 400 kV Resita-Pancevo c2 | 0.08554 | 0.0008 | 0.04746 | 0 | 0.12175 | 0.00084 | -0.00232 | -0.00076 | 0.00062 | 0.00052 | 0.10741 | 0.02822 | -0.00508 | 0.00257 | 0.0687 | 0.10545 | -0.00029 | -0.00541 | 0.00061 | 0.08041 | 0.0714 | 0.00983 | -0.00654 | 0.11575 | 0.01892 | 0.08907
[RO-RO] [OPP] OHL 400 kV Arefu-Sibiu Sud | N-1 TIE 400 kV Resita-Pancevo c1 | 0.08554 | 0.0008 | 0.04746 | 0 | 0.12175 | 0.00084 | -0.00232 | -0.00076 | 0.00062 | 0.00052 | 0.10741 | 0.02822 | -0.00508 | 0.00257 | 0.0687 | 0.10545 | -0.00029 | -0.00541 | 0.00061 | 0.08041 | 0.0714 | 0.00983 | -0.00654 | 0.11575 | 0.01892 | 0.08907
[RO-RO] [OPP] OHL 400 kV Tantareni-Urechesti | BC | 0.0258 | -0.00085 | -0.00707 | 0 | 0.09754 | -0.00022 | 0.00034 | 0.00021 | -0.00015 | -0.00013 | 0.06345 | -0.00253 | -0.00169 | -0.00059 | 0.00879 | 0.05515 | 8e-05 | 0.00232 | -0.00015 | -0.05385 | -0.05174 | -0.00289 | 0.00086 | 0.08437 | 0.0197 | 0.0187
[RO-RO] [OPP] OHL 400 kV Tantareni-Urechesti | N-1 TIE 400 kV Portile de Fier-Djerdap | 0.0419 | -0.00052 | 0.00487 | 0 | 0.09484 | 0 | -0.00021 | 1e-05 | 1e-05 | 1e-05 | 0.07235 | 0.00433 | -0.00256 | 8e-05 | 0.02384 | 0.0677 | 0 | 0.00062 | 1e-05 | -0.08807 | -0.01687 | -0.00025 | -0.0006 | 0.08329 | 0.01128 | 0.0402
[RO-RO] [OPP] OHL 400 kV Tantareni-Urechesti | N-1 OHL 400 kV Portile de Fier-Urechesti | 0.02932 | 0.00033 | 0.01357 | 0 | 0.04377 | 0.00026 | -0.00061 | -0.00023 | 0.00019 | 0.00016 | 0.03976 | 0.00843 | -0.00112 | 0.00076 | 0.02208 | 0.03921 | -9e-05 | -0.00189 | 0.00018 | -0.1224 | 0.01385 | 0.00287 | -0.00159 | 0.03627 | -0.01202 | 0.02997
[RO-RO] [OPP] OHL 400 kV Tantareni-Urechesti | N-1 OHL 400 kV Slatina-Portile de Fier | 0.02476 | -0.00127 | -0.01376 | 0 | 0.11575 | -0.00038 | 0.00064 | 0.00037 | -0.00027 | -0.00023 | 0.07138 | -0.0061 | -0.00202 | -0.00104 | 0.00454 | 0.06045 | 0.00014 | 0.00377 | -0.00027 | -0.04181 | -0.07282 | -0.00481 | 0.00161 | 0.10114 | 0.0322 | 0.0151
[RO-RO] [OPP] OHL 400 kV Tantareni-Urechesti | N-1 OHL 400 kV Domnesti-Urechesti | 0.01837 | -0.00129 | -0.01449 | 0 | 0.10007 | -0.0004 | 0.00066 | 0.00038 | -0.00028 | -0.00023 | 0.05942 | -0.00684 | -0.002 | -0.00108 | 0.00098 | 0.04936 | 0.00014 | 0.00391 | -0.00028 | -0.04803 | -0.06767 | -0.00491 | 0.00163 | 0.08872 | 0.03556 | 0.00945
[RO-RO] [OPP] OHL 400 kV Tantareni-Urechesti | N-1 TRA 400/220 kV AT Urechesti | 0.01767 | -0.00092 | -0.01211 | 0 | 0.0882 | -0.00031 | 0.00058 | 0.00029 | -0.00022 | -0.00018 | 0.05422 | -0.00545 | -0.00105 | -0.00086 | 0.00194 | 0.04578 | 0.00011 | 0.00287 | -0.00022 | -0.05958 | -0.06068 | -0.00391 | 0.00153 | 0.07554 | 0.01939 | 0.00991
[RO-RO] [OPP] OHL 400 kV Tantareni-Urechesti | N-1 TIE 400 kV Resita-Pancevo c2 | 0.02588 | -0.00082 | -0.00628 | 0 | 0.09667 | -0.00021 | 0.0003 | 0.0002 | -0.00014 | -0.00012 | 0.063 | -0.00213 | -0.00174 | -0.00054 | 0.00923 | 0.05478 | 7e-05 | 0.00219 | -0.00014 | -0.05555 | -0.05008 | -0.00269 | 0.00075 | 0.08357 | 0.0191 | 0.01879
[RO-RO] [OPP] OHL 400 kV Tantareni-Urechesti | N-1 TIE 400 kV Resita-Pancevo c1 | 0.02588 | -0.00082 | -0.00628 | 0 | 0.09667 | -0.00021 | 0.0003 | 0.0002 | -0.00014 | -0.00012 | 0.063 | -0.00213 | -0.00174 | -0.00054 | 0.00923 | 0.05478 | 7e-05 | 0.00219 | -0.00014 | -0.05555 | -0.05008 | -0.00269 | 0.00075 | 0.08357 | 0.0191 | 0.01879
[RO-RO] [OPP] OHL 400 kV Portile de Fier-Urechesti | BC | 0.00539 | 0.00182 | 0.03162 | 0 | -0.08234 | 0.00074 | -0.00146 | -0.00069 | 0.00052 | 0.00044 | -0.03627 | 0.01678 | 0.00088 | 0.00207 | 0.02035 | -0.0244 | -0.00026 | -0.00645 | 0.00052 | -0.10497 | 0.10045 | 0.00883 | -0.00374 | -0.07366 | -0.04857 | 0.01726
[RO-RO] [OPP] OHL 400 kV Portile de Fier-Urechesti | N-1 TIE 400 kV Portile de Fier-Djerdap | -0.01637 | 0.00136 | 0.01548 | 0 | -0.07869 | 0.00043 | -0.00072 | -0.00041 | 0.0003 | 0.00025 | -0.0483 | 0.00752 | 0.00205 | 0.00116 | 1e-05 | -0.04136 | -0.00015 | -0.00416 | 0.0003 | -0.05873 | 0.05332 | 0.00525 | -0.00178 | -0.07221 | -0.03719 | -0.0118
[RO-RO] [OPP] OHL 400 kV Portile de Fier-Urechesti | N-1 OHL 400 kV Slatina-Portile de Fier | 0.00703 | 0.00248 | 0.04214 | 0 | -0.11101 | 0.00099 | -0.00193 | -0.00092 | 0.0007 | 0.00059 | -0.04876 | 0.02241 | 0.00139 | 0.00278 | 0.02704 | -0.03275 | -0.00035 | -0.00874 | 0.00069 | -0.12393 | 0.13363 | 0.01184 | -0.00494 | -0.10006 | -0.06825 | 0.02293
[RO-RO] [OPP] OHL 400 kV Portile de Fier-Urechesti | N-1 OHL 220 kV Portile de Fier-Resita 1&2 | 0.00979 | 0.00178 | 0.03346 | 0 | -0.0762 | 0.00076 | -0.00155 | -0.00071 | 0.00054 | 0.00045 | -0.03072 | 0.01788 | 0.00041 | 0.00215 | 0.02361 | -0.01887 | -0.00027 | -0.00652 | 0.00053 | -0.09602 | 0.10376 | 0.00909 | -0.00401 | -0.06769 | -0.04679 | 0.02205
[RO-RO] [OPP] OHL 400 kV Portile de Fier-Urechesti | N-1 OHL 220 kV Resita-Timisoara 1&2 | 0.02486 | 0.0019 | 0.04569 | 0 | -0.06291 | 0.00096 | -0.00214 | -0.00089 | 0.00069 | 0.00058 | -0.01604 | 0.02463 | -0.00152 | 0.00278 | 0.03785 | -0.00362 | -0.00034 | -0.00772 | 0.00068 | -0.08866 | 0.12778 | 0.01153 | -0.0057 | -0.05441 | -0.04571 | 0.0385
[RO-RO] [OPP] OHL 400 kV Portile de Fier-Urechesti | N-1 TIE 400 kV Resita-Pancevo c2 | 0.00528 | 0.00178 | 0.03057 | 0 | -0.08118 | 0.00071 | -0.00141 | -0.00067 | 0.00051 | 0.00042 | -0.03567 | 0.01625 | 0.00095 | 0.00201 | 0.01975 | -0.02391 | -0.00025 | -0.00628 | 0.0005 | -0.10272 | 0.09823 | 0.00856 | -0.0036 | -0.0726 | -0.04777 | 0.01715
[RO-RO] [OPP] OHL 400 kV Portile de Fier-Urechesti | N-1 TIE 400 kV Resita-Pancevo c1 | 0.00528 | 0.00178 | 0.03057 | 0 | -0.08118 | 0.00071 | -0.00141 | -0.00067 | 0.00051 | 0.00042 | -0.03567 | 0.01625 | 0.00095 | 0.00201 | 0.01975 | -0.02391 | -0.00025 | -0.00628 | 0.0005 | -0.10272 | 0.09823 | 0.00856 | -0.0036 | -0.0726 | -0.04777 | 0.01715
[RO-RO] [OPP] OHL 400 kV Slatina-Portile de Fier | N-1 TIE 400 kV Portile de Fier-Djerdap | 0.01065 | -0.001 | -0.01017 | 0 | 0.05333 | -0.00029 | 0.00046 | 0.00028 | -0.0002 | -0.00017 | 0.03189 | -0.00503 | -0.00173 | -0.00079 | -6e-05 | 0.02698 | 0.00011 | 0.00298 | -0.0002 | 0.00741 | -0.03446 | -0.00358 | 0.00107 | 0.05035 | 0.03097 | 0.00748
[RO-RO] [OPP] OHL 400 kV Slatina-Portile de Fier | N-1 OHL 400 kV Portile de Fier-Urechesti | -0.00537 | -0.00203 | -0.03331 | 0 | 0.08917 | -0.00079 | 0.00152 | 0.00074 | -0.00056 | -0.00047 | 0.03901 | -0.01775 | -0.00134 | -0.00222 | -0.02128 | 0.02614 | 0.00028 | 0.00706 | -0.00055 | 0.07954 | -0.10532 | -0.00945 | 0.00384 | 0.08125 | 0.05798 | -0.01802
[RO-RO] [OPP] OHL 400 kV Slatina-Portile de Fier | N-1 TIE 400 kV Resita-Pancevo c2 | -0.00311 | -0.00126 | -0.01976 | 0 | 0.05491 | -0.00048 | 0.00089 | 0.00045 | -0.00034 | -0.00028 | 0.02386 | -0.01058 | -0.00102 | -0.00133 | -0.01261 | 0.01588 | 0.00017 | 0.00433 | -0.00033 | 0.03536 | -0.063 | -0.00569 | 0.00223 | 0.05059 | 0.03769 | -0.01092
[RO-RO] [OPP] OHL 400 kV Slatina-Portile de Fier | N-1 TIE 400 kV Resita-Pancevo c1 | -0.00311 | -0.00126 | -0.01976 | 0 | 0.05491 | -0.00048 | 0.00089 | 0.00045 | -0.00034 | -0.00028 | 0.02386 | -0.01058 | -0.00102 | -0.00133 | -0.01261 | 0.01588 | 0.00017 | 0.00433 | -0.00033 | 0.03536 | -0.063 | -0.00569 | 0.00223 | 0.05059 | 0.03769 | -0.01092
[RO-RO] [OPP] OHL 400 kV Medgidia Sud - Stupina | N-1 OHL 400 kV Gutinas – Smardan | 0.03752 | 0.00154 | 0.02164 | 0 | 0.06345 | 0.00055 | -0.00085 | -0.00052 | 0.00039 | 0.00032 | 0.04959 | 0.01374 | 0.00187 | 0.00152 | 0.03018 | 0.04681 | -0.0002 | -0.00546 | 0.00038 | 0.02725 | 0.02826 | 0.00608 | -0.00169 | 0.06532 | -0.07985 | 0.03758
[RO-RO] [OPP] OHL 400 kV Medgidia Sud - Stupina | N-1 OHL 400 kV Cernavodă - Medgidia Sud | 0.05237 | 0.00146 | 0.02596 | 0 | 0.10751 | 0.00061 | -0.00108 | -0.00057 | 0.00043 | 0.00036 | 0.07624 | 0.0166 | 0.00088 | 0.00171 | 0.03979 | 0.06946 | -0.00021 | -0.00561 | 0.00043 | 0.00448 | 0.02835 | 0.0067 | -0.00236 | 0.11377 | -0.07107 | 0.05042
[RO-RO] [OPP] OHL 400 kV Medgidia Sud - Rahman | N-1 OHL 400 kV Gutinas – Smardan | -0.03538 | -0.00145 | -0.0204 | 0 | -0.05982 | -0.00052 | 0.00081 | 0.00049 | -0.00036 | -0.00031 | -0.04675 | -0.01295 | -0.00177 | -0.00143 | -0.02845 | -0.04413 | 0.00018 | 0.00515 | -0.00036 | -0.02569 | -0.02664 | -0.00573 | 0.0016 | -0.06159 | 0.07529 | -0.03543
[RO-RO] [OPP] OHL 400 kV Medgidia Sud - Rahman | N-1 OHL 400 kV Cernavodă - Medgidia Sud | -0.04938 | -0.00137 | -0.02448 | 0 | -0.10137 | -0.00057 | 0.00102 | 0.00053 | -0.00041 | -0.00034 | -0.07188 | -0.01565 | -0.00083 | -0.00161 | -0.03751 | -0.06549 | 0.0002 | 0.00529 | -0.0004 | -0.00423 | -0.02673 | -0.00631 | 0.00223 | -0.10726 | 0.06701 | -0.04754
[RO-RO] [OPP] OHL 400 kV Medgidia Sud- Cernavoda | BC | 0.0453 | -0.00026 | 0.01319 | 0 | 0.13439 | 0.00017 | -0.00068 | -0.00015 | 0.00013 | 0.00011 | 0.08129 | 0.00874 | -0.00303 | 0.00059 | 0.0293 | 0.06909 | -6e-05 | -0.00047 | 0.00013 | -0.06943 | 0.00026 | 0.00189 | -0.00204 | 0.14775 | 0.02677 | 0.03916
[RO-RO] [OPP] OHL 400 kV Medgidia Sud- Cernavoda | N-1 OHL 400 kV Isaccea - Tulcea Vest | 0.03614 | -0.00073 | 0.00733 | 0 | 0.12149 | 2e-05 | -0.00046 | 0 | 2e-05 | 2e-05 | 0.07015 | 0.00504 | -0.00373 | 0.00016 | 0.02162 | 0.05823 | 0 | 0.00114 | 2e-05 | -0.08067 | -0.00815 | 0.00016 | -0.00163 | 0.13488 | 0.05178 | 0.02971
[RO-RO] [OPP] OHL 400 kV Medgidia Sud- Cernavoda | N-1 OHL 400 kV Lacu Sarat - Gura Ialomitei | 0.03073 | -0.00088 | 0.00428 | 0 | 0.11239 | -5e-05 | -0.00032 | 6e-05 | -2e-05 | -2e-05 | 0.063 | 0.00315 | -0.00375 | -3e-05 | 0.01729 | 0.05147 | 2e-05 | 0.00173 | -2e-05 | -0.08325 | -0.01234 | -0.0006 | -0.00131 | 0.12551 | 0.05753 | 0.02426
[RO-RO] [OPP] OHL 400 kV Medgidia Sud- Cernavoda | N-1 OHL 400 kV Tulcea Vest - Tariverde | 0.03614 | -0.00073 | 0.00733 | 0 | 0.12149 | 2e-05 | -0.00046 | 0 | 2e-05 | 2e-05 | 0.07015 | 0.00504 | -0.00373 | 0.00016 | 0.02162 | 0.05823 | 0 | 0.00114 | 2e-05 | -0.08067 | -0.00815 | 0.00016 | -0.00163 | 0.13488 | 0.05178 | 0.02971
[RO-RO] [OPP] OHL 400 kV Medgidia Sud- Cernavoda | N-1 OHL 400 kV Gutinas – Smardan | 0.0453 | -0.00026 | 0.01319 | 0 | 0.13439 | 0.00017 | -0.00068 | -0.00015 | 0.00013 | 0.00011 | 0.08129 | 0.00874 | -0.00303 | 0.00059 | 0.0293 | 0.06909 | -6e-05 | -0.00047 | 0.00013 | -0.06943 | 0.00026 | 0.00189 | -0.00204 | 0.14775 | 0.02677 | 0.03916
[RO-RO] [OPP] OHL 400 kV Medgidia Sud- Cernavoda | N-1 OHL 400 kV Isaccea - Rahman | 0.06133 | 0.0004 | 0.02244 | 0 | 0.1615 | 0.00041 | -0.00105 | -0.00037 | 0.0003 | 0.00025 | 0.10248 | 0.01461 | -0.00223 | 0.00124 | 0.0422 | 0.08909 | -0.00014 | -0.0028 | 0.0003 | -0.05779 | 0.01234 | 0.00449 | -0.00276 | 0.17566 | -0.00734 | 0.05522
[RO-RO] [OPP] OHL 400 kV Medgidia Sud- Cernavoda | N-1 OHL 400 kV Isaccea - Stupina | 0.06275 | 0.00046 | 0.02325 | 0 | 0.1639 | 0.00043 | -0.00108 | -0.00039 | 0.00031 | 0.00026 | 0.10435 | 0.01513 | -0.00216 | 0.00129 | 0.04334 | 0.09086 | -0.00015 | -0.003 | 0.00031 | -0.05676 | 0.01341 | 0.00472 | -0.00283 | 0.17812 | -0.01036 | 0.05664
[RO-RO] [OPP] OHL 400 kV Medgidia Sud- Cernavoda | N-1 TIE 400 kV MEDGIDIA SUD - VARNA | 0.03255 | -0.00055 | 0.00723 | 0 | 0.10667 | 4e-05 | -0.00043 | -2e-05 | 4e-05 | 3e-05 | 0.06214 | 0.00492 | -0.0031 | 0.00021 | 0.01982 | 0.05184 | -1e-05 | 0.00073 | 4e-05 | -0.06771 | -0.0057 | 0.00041 | -0.00147 | 0.11814 | 0.04068 | 0.02706
[RO-RO] [OPP] OHL 400 kV Medgidia Sud- Cernavoda | N-1 TIE 400 kV DOBRUDJA- MEDGIDIA SUD | 0.03323 | -0.00054 | 0.00754 | 0 | 0.10806 | 5e-05 | -0.00044 | -3e-05 | 4e-05 | 3e-05 | 0.06316 | 0.00512 | -0.0031 | 0.00023 | 0.02032 | 0.05276 | -1e-05 | 0.00067 | 4e-05 | -0.0678 | -0.00539 | 0.00049 | -0.0015 | 0.11974 | 0.03995 | 0.0277
[RO-RO] [OPP] OHL 400 kV Medgidia Sud- Cernavoda | N-1 OHL 400 kV Constanta Nord- Cernavoda | 0.03555 | -0.00081 | 0.00667 | 0 | 0.12191 | 0 | -0.00043 | 2e-05 | 1e-05 | 1e-05 | 0.06989 | 0.00463 | -0.00388 | 0.00011 | 0.02097 | 0.0578 | 1e-05 | 0.00138 | 1e-05 | -0.08362 | -0.00943 | -7e-05 | -0.0016 | 0.13555 | 0.05608 | 0.02897
[RO-RO] [OPP] OHL 400 kV Medgidia Sud- Cernavoda | N-1 OHL 400 kV Cernavoda - Pelicanu | 0.04411 | 3e-05 | 0.01464 | 0 | 0.12271 | 0.00023 | -0.00071 | -0.00021 | 0.00017 | 0.00015 | 0.07613 | 0.00959 | -0.00227 | 0.00074 | 0.02953 | 0.0655 | -8e-05 | -0.00127 | 0.00017 | -0.05368 | 0.00504 | 0.00258 | -0.00201 | 0.13415 | 0.01017 | 0.03901
[RO-RO] [OPP] OHL 400 kV Medgidia Sud- Cernavoda | N-1 OHL 400 kV Pelicanu - Bucuresti Sud | 0.04413 | 5e-05 | 0.01484 | 0 | 0.12189 | 0.00024 | -0.00072 | -0.00021 | 0.00018 | 0.00015 | 0.07584 | 0.00971 | -0.00221 | 0.00076 | 0.02965 | 0.06534 | -8e-05 | -0.00134 | 0.00018 | -0.05262 | 0.00557 | 0.00265 | -0.00201 | 0.13318 | 0.0088 | 0.03912
[RO-RO] [OPP] OHL 400 kV Medgidia Sud- Cernavoda | N-1 OHL 400 kV Gura Ialomitei - Bucuresti Sud | 0.04409 | 5e-05 | 0.01478 | 0 | 0.12201 | 0.00024 | -0.00072 | -0.00021 | 0.00018 | 0.00015 | 0.07586 | 0.00967 | -0.00222 | 0.00075 | 0.0296 | 0.06533 | -8e-05 | -0.00133 | 0.00018 | -0.05277 | 0.00543 | 0.00263 | -0.00201 | 0.13333 | 0.00907 | 0.03907
[RO-RO] [OPP] OHL 400 kV Medgidia Sud- Cernavoda | N-1 OHL 400 kV Medgidia Sud - Stupina | 0.06275 | 0.00046 | 0.02325 | 0 | 0.1639 | 0.00043 | -0.00108 | -0.00039 | 0.00031 | 0.00026 | 0.10435 | 0.01513 | -0.00216 | 0.00129 | 0.04334 | 0.09086 | -0.00015 | -0.003 | 0.00031 | -0.05676 | 0.01341 | 0.00472 | -0.00283 | 0.17812 | -0.01036 | 0.05664
[RO-RO] [OPP] OHL 400 kV Medgidia Sud- Cernavoda | N-1 OHL 400 kV Medgidia Sud - Rahman | 0.06133 | 0.0004 | 0.02244 | 0 | 0.1615 | 0.00041 | -0.00105 | -0.00037 | 0.0003 | 0.00025 | 0.10248 | 0.01461 | -0.00223 | 0.00124 | 0.0422 | 0.08909 | -0.00014 | -0.0028 | 0.0003 | -0.05779 | 0.01234 | 0.00449 | -0.00276 | 0.17566 | -0.00734 | 0.05522
[RO-RO] [OPP] OHL 400 kV Medgidia Sud- Cernavoda | N-1 TIE 400 kV Isaccea - Vulcanesti | 0.05689 | 0.00036 | 0.02046 | 0 | 0.15167 | 0.00037 | -0.00095 | -0.00033 | 0.00027 | 0.00023 | 0.09575 | 0.01337 | -0.00207 | 0.00112 | 0.03894 | 0.08304 | -0.00013 | -0.00254 | 0.00027 | -0.05591 | 0.0103 | 0.00407 | -0.00251 | 0.16515 | -0.00692 | 0.051
[RO-RO] [OPP] OHL 400 kV Constanta Nord- Cernavoda | N-1 OHL 400 kV Gutinas – Smardan | -0.01417 | -0.0008 | -0.00947 | 0 | -0.01813 | -0.00026 | 0.00036 | 0.00024 | -0.00018 | -0.00015 | -0.01656 | -0.00598 | -0.00124 | -0.0007 | -0.01211 | -0.0164 | 9e-05 | 0.00268 | -0.00018 | -0.0206 | -0.01408 | -0.00284 | 0.00064 | -0.01772 | 0.04257 | -0.01481
[RO-RO] [OPP] OHL 400 kV Cernavoda - Pelicanu | BC | -0.00393 | 0.00094 | 0.00476 | 0 | -0.03833 | 0.0002 | -0.00011 | -0.0002 | 0.00014 | 0.00012 | -0.01693 | 0.00278 | 0.00251 | 0.0005 | 0.00073 | -0.01179 | -7e-05 | -0.00263 | 0.00014 | 0.05167 | 0.01568 | 0.00226 | 0.00012 | -0.04459 | -0.05447 | -0.00051
[RO-RO] [OPP] OHL 400 kV Cernavoda - Pelicanu | N-1 OHL 400 kV Isaccea - Tulcea Vest | -0.00458 | 0.00091 | 0.00434 | 0 | -0.03924 | 0.00019 | -9e-05 | -0.00019 | 0.00013 | 0.00011 | -0.01772 | 0.00252 | 0.00246 | 0.00047 | 0.00019 | -0.01255 | -7e-05 | -0.00251 | 0.00013 | 0.05087 | 0.01509 | 0.00213 | 0.00015 | -0.0455 | -0.0527 | -0.00118
[RO-RO] [OPP] OHL 400 kV Cernavoda - Pelicanu | N-1 OHL 400 kV Lacu Sarat - Gura Ialomitei | -0.00522 | 0.00089 | 0.00397 | 0 | -0.04028 | 0.00018 | -8e-05 | -0.00018 | 0.00012 | 0.0001 | -0.01856 | 0.00228 | 0.00244 | 0.00045 | -0.00034 | -0.01335 | -7e-05 | -0.00243 | 0.00012 | 0.05044 | 0.01456 | 0.00203 | 0.00018 | -0.04656 | -0.05174 | -0.00183
[RO-RO] [OPP] OHL 400 kV Cernavoda - Pelicanu | N-1 OHL 400 kV Tulcea Vest - Tariverde | -0.00458 | 0.00091 | 0.00434 | 0 | -0.03924 | 0.00019 | -9e-05 | -0.00019 | 0.00013 | 0.00011 | -0.01772 | 0.00252 | 0.00246 | 0.00047 | 0.00019 | -0.01255 | -7e-05 | -0.00251 | 0.00013 | 0.05087 | 0.01509 | 0.00213 | 0.00015 | -0.0455 | -0.0527 | -0.00118
[RO-RO] [OPP] OHL 400 kV Cernavoda - Pelicanu | N-1 OHL 400 kV Tariverde - Constanta Nord | -0.00458 | 0.00091 | 0.00434 | 0 | -0.03924 | 0.00019 | -9e-05 | -0.00019 | 0.00013 | 0.00011 | -0.01772 | 0.00252 | 0.00246 | 0.00047 | 0.00019 | -0.01255 | -7e-05 | -0.00251 | 0.00013 | 0.05087 | 0.01509 | 0.00213 | 0.00015 | -0.0455 | -0.0527 | -0.00118
[RO-RO] [OPP] OHL 400 kV Cernavoda - Pelicanu | N-1 OHL 400 kV Constanta Nord- Cernavoda | -0.00445 | 0.00091 | 0.00441 | 0 | -0.039 | 0.00019 | -0.0001 | -0.00019 | 0.00013 | 0.00011 | -0.01754 | 0.00256 | 0.00246 | 0.00048 | 0.00028 | -0.01239 | -7e-05 | -0.00253 | 0.00013 | 0.05091 | 0.01516 | 0.00215 | 0.00014 | -0.04524 | -0.0529 | -0.00106
[RO-RO] [OPP] OHL 400 kV Cernavoda - Pelicanu | N-1 OHL 400 kV Gura Ialomitei - Bucuresti Sud | -0.00567 | 0.00138 | 0.00704 | 0 | -0.05611 | 0.0003 | -0.00016 | -0.00029 | 0.0002 | 0.00017 | -0.02474 | 0.00411 | 0.00367 | 0.00074 | 0.00115 | -0.01719 | -0.00011 | -0.00386 | 0.0002 | 0.07562 | 0.02311 | 0.00332 | 0.00016 | -0.0653 | -0.07991 | -0.00065
[RO-RO] [OPP] OHL 400 kV Cernavoda - Pelicanu | N-1 OHL 400 kV Gutinas – Smardan | -0.00393 | 0.00094 | 0.00476 | 0 | -0.03833 | 0.0002 | -0.00011 | -0.0002 | 0.00014 | 0.00012 | -0.01693 | 0.00278 | 0.00251 | 0.0005 | 0.00073 | -0.01179 | -7e-05 | -0.00263 | 0.00014 | 0.05167 | 0.01568 | 0.00226 | 0.00012 | -0.04459 | -0.05447 | -0.00051
[RO-RO] [OPP] OHL 400 kV Cernavoda - Pelicanu | N-1 OHL 400 kV Brasov – Gutinas | -0.00307 | 0.00102 | 0.00556 | 0 | -0.0384 | 0.00023 | -0.00014 | -0.00022 | 0.00015 | 0.00013 | -0.01633 | 0.00328 | 0.00267 | 0.00057 | 0.00159 | -0.01101 | -8e-05 | -0.00288 | 0.00015 | 0.05325 | 0.0171 | 0.00252 | 6e-05 | -0.04498 | -0.05778 | 0.00051
[RO-RO] [OPP] OHL 400 kV Pelicanu - Bucuresti Sud | BC | -0.00363 | 0.00096 | 0.00508 | 0 | -0.03856 | 0.00021 | -0.00012 | -0.00021 | 0.00014 | 0.00012 | -0.01682 | 0.00297 | 0.00253 | 0.00053 | 0.00105 | -0.01158 | -8e-05 | -0.00271 | 0.00014 | 0.05187 | 0.01637 | 0.00235 | 9e-05 | -0.04493 | -0.05545 | -0.00013
[RO-RO] [OPP] OHL 400 kV Pelicanu - Bucuresti Sud | N-1 OHL 400 kV Isaccea - Tulcea Vest | -0.00428 | 0.00093 | 0.00466 | 0 | -0.03947 | 0.0002 | -0.00011 | -0.0002 | 0.00013 | 0.00011 | -0.01761 | 0.00271 | 0.00249 | 0.0005 | 0.00051 | -0.01235 | -7e-05 | -0.00259 | 0.00013 | 0.05108 | 0.01578 | 0.00223 | 0.00012 | -0.04584 | -0.05368 | -0.0008
[RO-RO] [OPP] OHL 400 kV Pelicanu - Bucuresti Sud | N-1 OHL 400 kV Lacu Sarat - Gura Ialomitei | -0.00492 | 0.00091 | 0.00429 | 0 | -0.0405 | 0.00019 | -9e-05 | -0.00019 | 0.00013 | 0.00011 | -0.01843 | 0.00248 | 0.00247 | 0.00047 | -1e-05 | -0.01314 | -7e-05 | -0.00251 | 0.00013 | 0.05065 | 0.01526 | 0.00213 | 0.00015 | -0.04689 | -0.05273 | -0.00144
[RO-RO] [OPP] OHL 400 kV Pelicanu - Bucuresti Sud | N-1 OHL 400 kV Tulcea Vest - Tariverde | -0.00428 | 0.00093 | 0.00466 | 0 | -0.03947 | 0.0002 | -0.00011 | -0.0002 | 0.00013 | 0.00011 | -0.01761 | 0.00271 | 0.00249 | 0.0005 | 0.00051 | -0.01235 | -7e-05 | -0.00259 | 0.00013 | 0.05108 | 0.01578 | 0.00223 | 0.00012 | -0.04584 | -0.05368 | -0.0008
[RO-RO] [OPP] OHL 400 kV Pelicanu - Bucuresti Sud | N-1 OHL 400 kV Tariverde - Constanta Nord | -0.00428 | 0.00093 | 0.00466 | 0 | -0.03947 | 0.0002 | -0.00011 | -0.0002 | 0.00013 | 0.00011 | -0.01761 | 0.00271 | 0.00249 | 0.0005 | 0.00051 | -0.01235 | -7e-05 | -0.00259 | 0.00013 | 0.05108 | 0.01578 | 0.00223 | 0.00012 | -0.04584 | -0.05368 | -0.0008
[RO-RO] [OPP] OHL 400 kV Pelicanu - Bucuresti Sud | N-1 OHL 400 kV Constanta Nord- Cernavoda | -0.00416 | 0.00093 | 0.00473 | 0 | -0.03923 | 0.0002 | -0.00011 | -0.0002 | 0.00014 | 0.00011 | -0.01743 | 0.00275 | 0.00249 | 0.0005 | 0.0006 | -0.01219 | -7e-05 | -0.00261 | 0.00013 | 0.05111 | 0.01585 | 0.00224 | 0.00011 | -0.04559 | -0.05387 | -0.00068
[RO-RO] [OPP] OHL 400 kV Pelicanu - Bucuresti Sud | N-1 OHL 400 kV Gura Ialomitei - Bucuresti Sud | -0.00544 | 0.00142 | 0.00744 | 0 | -0.05694 | 0.00031 | -0.00018 | -0.0003 | 0.00021 | 0.00018 | -0.02488 | 0.00435 | 0.00374 | 0.00077 | 0.00148 | -0.01716 | -0.00011 | -0.00398 | 0.00021 | 0.07662 | 0.02405 | 0.00345 | 0.00014 | -0.06633 | -0.08174 | -0.00027
[RO-RO] [OPP] OHL 400 kV Pelicanu - Bucuresti Sud | N-1 OHL 400 kV Gutinas – Smardan | -0.00363 | 0.00096 | 0.00508 | 0 | -0.03856 | 0.00021 | -0.00012 | -0.00021 | 0.00014 | 0.00012 | -0.01682 | 0.00297 | 0.00253 | 0.00053 | 0.00105 | -0.01158 | -8e-05 | -0.00271 | 0.00014 | 0.05187 | 0.01637 | 0.00235 | 9e-05 | -0.04493 | -0.05545 | -0.00013
[RO-RO] [OPP] OHL 400 kV Pelicanu - Bucuresti Sud | N-1 OHL 400 kV Brasov – Gutinas | -0.00275 | 0.00105 | 0.0059 | 0 | -0.03863 | 0.00023 | -0.00016 | -0.00023 | 0.00016 | 0.00013 | -0.0162 | 0.00348 | 0.00271 | 0.00059 | 0.00194 | -0.01078 | -9e-05 | -0.00296 | 0.00016 | 0.0535 | 0.01784 | 0.00262 | 3e-05 | -0.04534 | -0.05887 | 0.00092
[RO-RO] [OPP] OHL 400 kV Gura Ialomitei - Bucuresti Sud | BC | -0.00366 | 0.00093 | 0.00479 | 0 | -0.03734 | 0.0002 | -0.00011 | -0.0002 | 0.00014 | 0.00011 | -0.01638 | 0.0028 | 0.00245 | 0.0005 | 0.00088 | -0.01134 | -7e-05 | -0.00259 | 0.00013 | 0.05028 | 0.01559 | 0.00224 | 0.0001 | -0.04348 | -0.05341 | -0.0003
[RO-RO] [OPP] OHL 400 kV Gura Ialomitei - Bucuresti Sud | N-1 OHL 400 kV Isaccea - Tulcea Vest | -0.00429 | 0.00089 | 0.00439 | 0 | -0.03823 | 0.00019 | -0.0001 | -0.00019 | 0.00013 | 0.00011 | -0.01715 | 0.00255 | 0.0024 | 0.00047 | 0.00035 | -0.01208 | -7e-05 | -0.00248 | 0.00013 | 0.04951 | 0.01501 | 0.00212 | 0.00013 | -0.04436 | -0.05169 | -0.00094
[RO-RO] [OPP] OHL 400 kV Gura Ialomitei - Bucuresti Sud | N-1 OHL 400 kV Lacu Sarat - Gura Ialomitei | -0.00491 | 0.00087 | 0.00402 | 0 | -0.03923 | 0.00018 | -8e-05 | -0.00018 | 0.00012 | 0.0001 | -0.01796 | 0.00232 | 0.00239 | 0.00045 | -0.00016 | -0.01285 | -7e-05 | -0.0024 | 0.00012 | 0.04909 | 0.01451 | 0.00203 | 0.00016 | -0.04539 | -0.05076 | -0.00158
[RO-RO] [OPP] OHL 400 kV Gura Ialomitei - Bucuresti Sud | N-1 OHL 400 kV Tulcea Vest - Tariverde | -0.00429 | 0.00089 | 0.00439 | 0 | -0.03823 | 0.00019 | -0.0001 | -0.00019 | 0.00013 | 0.00011 | -0.01715 | 0.00255 | 0.0024 | 0.00047 | 0.00035 | -0.01208 | -7e-05 | -0.00248 | 0.00013 | 0.04951 | 0.01501 | 0.00212 | 0.00013 | -0.04436 | -0.05169 | -0.00094
[RO-RO] [OPP] OHL 400 kV Gura Ialomitei - Bucuresti Sud | N-1 OHL 400 kV Tariverde - Constanta Nord | -0.00429 | 0.00089 | 0.00439 | 0 | -0.03823 | 0.00019 | -0.0001 | -0.00019 | 0.00013 | 0.00011 | -0.01715 | 0.00255 | 0.0024 | 0.00047 | 0.00035 | -0.01208 | -7e-05 | -0.00248 | 0.00013 | 0.04951 | 0.01501 | 0.00212 | 0.00013 | -0.04436 | -0.05169 | -0.00094
[RO-RO] [OPP] OHL 400 kV Gura Ialomitei - Bucuresti Sud | N-1 OHL 400 kV Constanta Nord- Cernavoda | -0.00417 | 0.0009 | 0.00445 | 0 | -0.03799 | 0.00019 | -0.0001 | -0.00019 | 0.00013 | 0.00011 | -0.01698 | 0.00258 | 0.0024 | 0.00048 | 0.00044 | -0.01193 | -7e-05 | -0.0025 | 0.00013 | 0.04954 | 0.01508 | 0.00214 | 0.00012 | -0.04412 | -0.05188 | -0.00083
[RO-RO] [OPP] OHL 400 kV Gura Ialomitei - Bucuresti Sud | N-1 OHL 400 kV Cernavoda - Pelicanu | -0.00534 | 0.00133 | 0.00682 | 0 | -0.05374 | 0.00029 | -0.00016 | -0.00028 | 0.00019 | 0.00016 | -0.02363 | 0.00399 | 0.00352 | 0.00072 | 0.00119 | -0.01638 | -0.00011 | -0.00372 | 0.00019 | 0.07239 | 0.0223 | 0.0032 | 0.00015 | -0.06256 | -0.07671 | -0.00051
[RO-RO] [OPP] OHL 400 kV Gura Ialomitei - Bucuresti Sud | N-1 OHL 400 kV Gutinas – Smardan | -0.00366 | 0.00093 | 0.00479 | 0 | -0.03734 | 0.0002 | -0.00011 | -0.0002 | 0.00014 | 0.00011 | -0.01638 | 0.0028 | 0.00245 | 0.0005 | 0.00088 | -0.01134 | -7e-05 | -0.00259 | 0.00013 | 0.05028 | 0.01559 | 0.00224 | 0.0001 | -0.04348 | -0.05341 | -0.0003
[RO-RO] [OPP] OHL 400 kV Gura Ialomitei - Bucuresti Sud | N-1 OHL 400 kV Brasov – Gutinas | -0.00281 | 0.001 | 0.00558 | 0 | -0.03741 | 0.00022 | -0.00015 | -0.00022 | 0.00015 | 0.00013 | -0.01579 | 0.00329 | 0.00261 | 0.00056 | 0.00173 | -0.01057 | -8e-05 | -0.00284 | 0.00015 | 0.05184 | 0.01699 | 0.0025 | 4e-05 | -0.04387 | -0.05668 | 0.00071
[RO-RO] [OPP] OHL 400 kV Gutinas - Smardan | BC | 0 | 0 | 0 |  | 0 | 0 |  | 0 | 0 | 0 | 0 | 0 |  |  | 0 | 0 | 0 |  | 0 | 0 | 0 | 0 | 0 | 0 | 0 | 0
[RO-RO] [OPP] OHL 400 kV Gutinas - Smardan | N-1 OHL 400 kV Isaccea - Tulcea Vest | 0 | 0 | 0 |  | 0 | 0 |  | 0 | 0 | 0 | 0 | 0 |  |  | 0 | 0 | 0 |  | 0 | 0 | 0 | 0 | 0 | 0 | 0 | 0
[RO-RO] [OPP] OHL 400 kV Gutinas - Smardan | N-1 OHL 400 kV Lacu Sarat - Gura Ialomitei | 0 | 0 | 0 |  | 0 | 0 |  | 0 | 0 | 0 | 0 | 0 |  |  | 0 | 0 | 0 |  | 0 | 0 | 0 | 0 | 0 | 0 | 0 | 0
[RO-RO] [OPP] OHL 400 kV Gutinas - Smardan | N-1 OHL 400 kV Tulcea Vest - Tariverde | 0 | 0 | 0 |  | 0 | 0 |  | 0 | 0 | 0 | 0 | 0 |  |  | 0 | 0 | 0 |  | 0 | 0 | 0 | 0 | 0 | 0 | 0 | 0
[RO-RO] [OPP] OHL 400 kV Gutinas - Smardan | N-1 OHL 400 kV Tariverde - Constanta Nord | 0 | 0 | 0 |  | 0 | 0 |  | 0 | 0 | 0 | 0 | 0 |  |  | 0 | 0 | 0 |  | 0 | 0 | 0 | 0 | 0 | 0 | 0 | 0
[RO-RO] [OPP] OHL 400 kV Gutinas - Smardan | N-1 OHL 400 kV Constanta Nord- Cernavoda | 0 | 0 | 0 |  | 0 | 0 |  | 0 | 0 | 0 | 0 | 0 |  |  | 0 | 0 | 0 |  | 0 | 0 | 0 | 0 | 0 | 0 | 0 | 0
[RO-RO] [OPP] OHL 400 kV Gutinas - Smardan | N-1 OHL 400 kV Cernavoda - Pelicanu | 0 | 0 | 0 |  | 0 | 0 |  | 0 | 0 | 0 | 0 | 0 |  |  | 0 | 0 | 0 |  | 0 | 0 | 0 | 0 | 0 | 0 | 0 | 0
[RO-RO] [OPP] OHL 400 kV Gutinas - Smardan | N-1 OHL 400 kV Gura Ialomitei - Bucuresti Sud | 0 | 0 | 0 |  | 0 | 0 |  | 0 | 0 | 0 | 0 | 0 |  |  | 0 | 0 | 0 |  | 0 | 0 | 0 | 0 | 0 | 0 | 0 | 0
[RO-RO] [OPP] OHL 400 kV Gutinas - Smardan | N-1 OHL 400 kV Bucuresti Sud - Domnesti | 0 | 0 | 0 |  | 0 | 0 |  | 0 | 0 | 0 | 0 | 0 |  |  | 0 | 0 | 0 |  | 0 | 0 | 0 | 0 | 0 | 0 | 0 | 0
[RO-RO] [OPP] OHL 400 kV Gutinas - Smardan | N-1 OHL 400 kV Brasov – Gutinas | 0 | 0 | 0 |  | 0 | 0 |  | 0 | 0 | 0 | 0 | 0 |  |  | 0 | 0 | 0 |  | 0 | 0 | 0 | 0 | 0 | 0 | 0 | 0
[RO-RO] [OPP] OHL 400 kV Gutinas - Smardan | N-1 TIE 400 kV Isaccea - Vulcanesti | 0 | 0 | 0 |  | 0 | 0 |  | 0 | 0 | 0 | 0 | 0 |  |  | 0 | 0 | 0 |  | 0 | 0 | 0 | 0 | 0 | 0 | 0 | 0
[RO-RO] [OPP] OHL 400 kV Lacu Sarat - Gura Ialomitei | N-1 OHL 400 kV Gutinas – Smardan | 0.02239 | 0.00095 | 0.01369 | 0 | 0.03381 | 0.00034 | -0.00055 | -0.00032 | 0.00024 | 0.0002 | 0.0281 | 0.00859 | 0.00111 | 0.00095 | 0.01846 | 0.02708 | -0.00012 | -0.00338 | 0.00024 | 0.02123 | 0.01937 | 0.00383 | -0.00112 | 0.03416 | -0.04725 | 0.0229
[RO-RO] [OPP] OHL 400 kV Isaccea - Tulcea Vest | N-1 OHL 400 kV Gutinas – Smardan | 0.01691 | 0.00087 | 0.01082 | 0 | 0.02381 | 0.00029 | -0.00041 | -0.00027 | 0.0002 | 0.00017 | 0.02057 | 0.00684 | 0.00128 | 0.00079 | 0.01419 | 0.02005 | -0.0001 | -0.00297 | 0.0002 | 0.02073 | 0.01553 | 0.00319 | -0.00076 | 0.02374 | -0.04616 | 0.01744
[RO-RO] [OPP] OHL 400 kV Tariverde - Constanta Nord | N-1 OHL 400 kV Gutinas – Smardan | 0.01691 | 0.00087 | 0.01082 | 0 | 0.02381 | 0.00029 | -0.00041 | -0.00027 | 0.0002 | 0.00017 | 0.02057 | 0.00684 | 0.00128 | 0.00079 | 0.01419 | 0.02005 | -0.0001 | -0.00297 | 0.0002 | 0.02073 | 0.01553 | 0.00319 | -0.00076 | 0.02374 | -0.04616 | 0.01744
[RO-RO] [OPP] OHL 400 kV Tulcea Vest - Tariverde | N-1 OHL 400 kV Gutinas – Smardan | 0.01691 | 0.00087 | 0.01082 | 0 | 0.02381 | 0.00029 | -0.00041 | -0.00027 | 0.0002 | 0.00017 | 0.02057 | 0.00684 | 0.00128 | 0.00079 | 0.01419 | 0.02005 | -0.0001 | -0.00297 | 0.0002 | 0.02073 | 0.01553 | 0.00319 | -0.00076 | 0.02374 | -0.04616 | 0.01744
[RO-RO] [OPP] OHL 400 kV Smardan - Isaccea c1 | BC | 0 | 0 | 0 |  | 0 | 0 |  | 0 | 0 | 0 | 0 | 0 |  |  | 0 | 0 | 0 |  | 0 | 0 | 0 | 0 | 0 | 0 | 0 | 0
[RO-RO] [OPP] OHL 400 kV Smardan - Isaccea c1 | N-1 OHL 400 kV Lacu Sarat - Isaccea | 0 | 0 | 0 |  | 0 | 0 |  | 0 | 0 | 0 | 0 | 0 |  |  | 0 | 0 | 0 |  | 0 | 0 | 0 | 0 | 0 | 0 | 0 | 0
[RO-RO] [OPP] OHL 400 kV Tantareni - Bradu | BC | 0.03672 | 0.00061 | 0.02109 | 0 | 0.04664 | 0.00041 | -0.00099 | -0.00038 | 0.0003 | 0.00025 | 0.04463 | 0.01268 | -0.00132 | 0.00122 | 0.02988 | 0.04477 | -0.00014 | -0.00304 | 0.0003 | -0.01247 | 0.03128 | 0.00472 | -0.00265 | 0.04132 | -0.00929 | 0.03872
[RO-RO] [OPP] OHL 400 kV Tantareni - Bradu | N-1 OHL 400 kV Domnesti-Urechesti | 0.03866 | 0.00073 | 0.02302 | 0 | 0.04598 | 0.00046 | -0.00108 | -0.00042 | 0.00033 | 0.00028 | 0.04569 | 0.0138 | -0.00124 | 0.00135 | 0.03191 | 0.04628 | -0.00016 | -0.00346 | 0.00033 | -0.01399 | 0.03543 | 0.00525 | -0.00285 | 0.04018 | -0.01343 | 0.04113
[RO-RO] [OPP] OHL 400 kV Bucuresti Sud - Domnesti | BC | -0.01682 | 0.0006 | -0.00433 | 0 | -0.04912 | 1e-05 | 0.00031 | -3e-05 | 0 | 0 | -0.03005 | -0.00257 | 0.00282 | -4e-05 | -0.0107 | -0.02572 | -1e-05 | -0.00115 | 0 | 0.0817 | -0.00076 | 8e-05 | 0.00122 | -0.05377 | -0.04699 | -0.0148
[RO-RO] [OPP] OHL 400 kV Bucuresti Sud - Domnesti | N-1 OHL 400 kV Gutinas – Smardan | -0.01682 | 0.0006 | -0.00433 | 0 | -0.04912 | 1e-05 | 0.00031 | -3e-05 | 0 | 0 | -0.03005 | -0.00257 | 0.00282 | -4e-05 | -0.0107 | -0.02572 | -1e-05 | -0.00115 | 0 | 0.0817 | -0.00076 | 8e-05 | 0.00122 | -0.05377 | -0.04699 | -0.0148
[RO-RO] [OPP] OHL 400 kV Portile de Fier - Urechesti | BC | 0.00539 | 0.00182 | 0.03162 | 0 | -0.08234 | 0.00074 | -0.00146 | -0.00069 | 0.00052 | 0.00044 | -0.03627 | 0.01678 | 0.00088 | 0.00207 | 0.02035 | -0.0244 | -0.00026 | -0.00645 | 0.00052 | -0.10497 | 0.10045 | 0.00883 | -0.00374 | -0.07366 | -0.04857 | 0.01726
[RO-RO] [OPP] OHL 400 kV Portile de Fier - Urechesti | N-1 OHL 400 kV Domnesti-Urechesti | 0.0007 | 0.00154 | 0.02694 | 0 | -0.08075 | 0.00062 | -0.00125 | -0.00058 | 0.00044 | 0.00037 | -0.03882 | 0.01406 | 0.00069 | 0.00176 | 0.01542 | -0.02806 | -0.00022 | -0.00545 | 0.00044 | -0.1013 | 0.0904 | 0.00755 | -0.00326 | -0.07091 | -0.03857 | 0.01143
[RO-RO] [OPP] OHL 400 kV Brasov – Gutinas | N-1 OHL 400 kV Gutinas – Smardan | 0.00615 | 0.00058 | 0.00574 | 0 | -0.0005 | 0.00017 | -0.00023 | -0.00016 | 0.00012 | 0.0001 | 0.00429 | 0.00357 | 0.00119 | 0.00045 | 0.00616 | 0.00555 | -6e-05 | -0.00179 | 0.00012 | 0.01135 | 0.01018 | 0.0019 | -0.00042 | -0.00282 | -0.02377 | 0.00731
[RO-RO] [OPP] OHL 400 kV Brazi Vest - Darste | BC | -0.03425 | -0.00019 | -0.01946 | 0 | -0.05202 | -0.00033 | 0.00099 | 0.00029 | -0.00024 | -0.0002 | -0.04312 | -0.01142 | 0.00256 | -0.00102 | -0.02773 | -0.04161 | 0.00011 | 0.00184 | -0.00024 | -0.0934 | -0.0313 | -0.00387 | 0.00289 | -0.05313 | -0.02128 | -0.03545
[RO-RO] [OPP] OHL 400 kV Brazi Vest - Darste | N-1 OHL 400 kV Gutinas – Smardan | -0.03425 | -0.00019 | -0.01946 | 0 | -0.05202 | -0.00033 | 0.00099 | 0.00029 | -0.00024 | -0.0002 | -0.04312 | -0.01142 | 0.00256 | -0.00102 | -0.02773 | -0.04161 | 0.00011 | 0.00184 | -0.00024 | -0.0934 | -0.0313 | -0.00387 | 0.00289 | -0.05313 | -0.02128 | -0.03545
[RO-RO] [OPP] OHL 400 kV Brasov - Darste | BC | -0.03344 | -0.00019 | -0.01902 | 0 | -0.05078 | -0.00032 | 0.00096 | 0.00029 | -0.00024 | -0.0002 | -0.04209 | -0.01116 | 0.00249 | -0.00099 | -0.02709 | -0.04062 | 0.00011 | 0.00181 | -0.00023 | -0.09171 | -0.03061 | -0.00378 | 0.00282 | -0.05187 | -0.02074 | -0.03462
[RO-RO] [OPP] OHL 400 kV Brasov - Darste | N-1 OHL 400 kV Gutinas – Smardan | -0.03344 | -0.00019 | -0.01902 | 0 | -0.05078 | -0.00032 | 0.00096 | 0.00029 | -0.00024 | -0.0002 | -0.04209 | -0.01116 | 0.00249 | -0.00099 | -0.02709 | -0.04062 | 0.00011 | 0.00181 | -0.00023 | -0.09171 | -0.03061 | -0.00378 | 0.00282 | -0.05187 | -0.02074 | -0.03462
[RO-RO] [OPP] OHL 220 kV Portile de Fier-Resita c1 | N-1 TIE 400 kV Resita-Pancevo c2 | 0.01693 | -0.00012 | 0.00775 | 0 | 0.02282 | 0.0001 | -0.00037 | -9e-05 | 8e-05 | 6e-05 | 0.0209 | 0.00455 | -0.00186 | 0.00034 | 0.0129 | 0.0209 | -3e-05 | -0.00037 | 8e-05 | 0.03289 | 0.01415 | 0.00118 | -0.0011 | 0.02219 | 0.00634 | 0.01842
[RO-RO] [OPP] OHL 220 kV Portile de Fier-Resita c1 | N-1 TIE 400 kV Resita-Pancevo c1 | 0.01693 | -0.00012 | 0.00775 | 0 | 0.02282 | 0.0001 | -0.00037 | -9e-05 | 8e-05 | 6e-05 | 0.0209 | 0.00455 | -0.00186 | 0.00034 | 0.0129 | 0.0209 | -3e-05 | -0.00037 | 8e-05 | 0.03289 | 0.01415 | 0.00118 | -0.0011 | 0.02219 | 0.00634 | 0.01842
[RO-RO] [OPP] OHL 220 kV Portile de Fier-Resita c2 | N-1 TIE 400 kV Resita-Pancevo c2 | 0.01693 | -0.00012 | 0.00775 | 0 | 0.02282 | 0.0001 | -0.00037 | -9e-05 | 8e-05 | 6e-05 | 0.0209 | 0.00455 | -0.00186 | 0.00034 | 0.0129 | 0.0209 | -3e-05 | -0.00037 | 8e-05 | 0.03289 | 0.01415 | 0.00118 | -0.0011 | 0.02219 | 0.00634 | 0.01842
[RO-RO] [OPP] OHL 220 kV Portile de Fier-Resita c2 | N-1 TIE 400 kV Resita-Pancevo c1 | 0.01693 | -0.00012 | 0.00775 | 0 | 0.02282 | 0.0001 | -0.00037 | -9e-05 | 8e-05 | 6e-05 | 0.0209 | 0.00455 | -0.00186 | 0.00034 | 0.0129 | 0.0209 | -3e-05 | -0.00037 | 8e-05 | 0.03289 | 0.01415 | 0.00118 | -0.0011 | 0.02219 | 0.00634 | 0.01842
[RO-RO] [OPP] OHL 220 kV Resita-Timisoara c1 | N-1 TIE 400 kV Resita-Pancevo c2 | 0.03717 | 0.00011 | 0.02602 | 0 | 0.03818 | 0.00041 | -0.00126 | -0.00037 | 0.00031 | 0.00026 | 0.03922 | 0.01454 | -0.00455 | 0.00129 | 0.03296 | 0.0402 | -0.00014 | -0.00229 | 0.0003 | 0.03316 | 0.05037 | 0.00495 | -0.00363 | 0.03775 | 0.00618 | 0.04052
[RO-RO] [OPP] OHL 220 kV Resita-Timisoara c1 | N-1 TIE 400 kV Resita-Pancevo c1 | 0.03717 | 0.00011 | 0.02602 | 0 | 0.03818 | 0.00041 | -0.00126 | -0.00037 | 0.00031 | 0.00026 | 0.03922 | 0.01454 | -0.00455 | 0.00129 | 0.03296 | 0.0402 | -0.00014 | -0.00229 | 0.0003 | 0.03316 | 0.05037 | 0.00495 | -0.00363 | 0.03775 | 0.00618 | 0.04052
[RO-RO] [OPP] OHL 220 kV Resita-Timisoara c2 | N-1 TIE 400 kV Resita-Pancevo c2 | 0.03717 | 0.00011 | 0.02602 | 0 | 0.03818 | 0.00041 | -0.00126 | -0.00037 | 0.00031 | 0.00026 | 0.03922 | 0.01454 | -0.00455 | 0.00129 | 0.03296 | 0.0402 | -0.00014 | -0.00229 | 0.0003 | 0.03316 | 0.05037 | 0.00495 | -0.00363 | 0.03775 | 0.00618 | 0.04052
[RO-RO] [OPP] OHL 220 kV Resita-Timisoara c2 | N-1 TIE 400 kV Resita-Pancevo c1 | 0.03717 | 0.00011 | 0.02602 | 0 | 0.03818 | 0.00041 | -0.00126 | -0.00037 | 0.00031 | 0.00026 | 0.03922 | 0.01454 | -0.00455 | 0.00129 | 0.03296 | 0.0402 | -0.00014 | -0.00229 | 0.0003 | 0.03316 | 0.05037 | 0.00495 | -0.00363 | 0.03775 | 0.00618 | 0.04052
[RO-RO] [OPP] OHL 220 kV Arad-Timisoara | N-1 TIE 400 kV Resita-Pancevo c2 | -0.03894 | 0.00016 | -0.02547 | 0 | -0.0439 | -0.00036 | 0.00123 | 0.00032 | -0.00027 | -0.00023 | -0.04299 | -0.01413 | 0.00559 | -0.00118 | -0.03362 | -0.04355 | 0.00012 | 0.00168 | -0.00027 | -0.04659 | -0.04874 | -0.0044 | 0.00362 | -0.0432 | -0.01041 | -0.04212
[RO-RO] [OPP] OHL 220 kV Arad-Timisoara | N-1 TIE 400 kV Resita-Pancevo c1 | -0.03894 | 0.00016 | -0.02547 | 0 | -0.0439 | -0.00036 | 0.00123 | 0.00032 | -0.00027 | -0.00023 | -0.04299 | -0.01413 | 0.00559 | -0.00118 | -0.03362 | -0.04355 | 0.00012 | 0.00168 | -0.00027 | -0.04659 | -0.04874 | -0.0044 | 0.00362 | -0.0432 | -0.01041 | -0.04212
[RO-RO] [OPP] OHL 220 kV Arad-Calea Aradului | N-1 TIE 400 kV Resita-Pancevo c2 | -0.0275 | 0.00011 | -0.01799 | 0 | -0.03101 | -0.00026 | 0.00087 | 0.00023 | -0.00019 | -0.00016 | -0.03037 | -0.00998 | 0.00395 | -0.00083 | -0.02375 | -0.03076 | 9e-05 | 0.00118 | -0.00019 | -0.03291 | -0.03443 | -0.00311 | 0.00255 | -0.03052 | -0.00736 | -0.02975
[RO-RO] [OPP] OHL 220 kV Arad-Calea Aradului | N-1 TIE 400 kV Resita-Pancevo c1 | -0.0275 | 0.00011 | -0.01799 | 0 | -0.03101 | -0.00026 | 0.00087 | 0.00023 | -0.00019 | -0.00016 | -0.03037 | -0.00998 | 0.00395 | -0.00083 | -0.02375 | -0.03076 | 9e-05 | 0.00118 | -0.00019 | -0.03291 | -0.03443 | -0.00311 | 0.00255 | -0.03052 | -0.00736 | -0.02975
[RO-RO] [OPP] OHL 220 kV CaleaAradului-Sacalaz | N-1 TIE 400 kV Resita-Pancevo c2 | -0.0275 | 0.00011 | -0.01799 | 0 | -0.03101 | -0.00026 | 0.00087 | 0.00023 | -0.00019 | -0.00016 | -0.03037 | -0.00998 | 0.00395 | -0.00083 | -0.02375 | -0.03076 | 9e-05 | 0.00118 | -0.00019 | -0.03291 | -0.03443 | -0.00311 | 0.00255 | -0.03052 | -0.00736 | -0.02975
[RO-RO] [OPP] OHL 220 kV CaleaAradului-Sacalaz | N-1 TIE 400 kV Resita-Pancevo c1 | -0.0275 | 0.00011 | -0.01799 | 0 | -0.03101 | -0.00026 | 0.00087 | 0.00023 | -0.00019 | -0.00016 | -0.03037 | -0.00998 | 0.00395 | -0.00083 | -0.02375 | -0.03076 | 9e-05 | 0.00118 | -0.00019 | -0.03291 | -0.03443 | -0.00311 | 0.00255 | -0.03052 | -0.00736 | -0.02975
[RO-RO] [OPP] OHL 220 kV Sacalaz-Timisoara | N-1 TIE 400 kV Resita-Pancevo c2 | -0.0233 | 9e-05 | -0.01524 | 0 | -0.02627 | -0.00022 | 0.00074 | 0.00019 | -0.00016 | -0.00014 | -0.02572 | -0.00846 | 0.00335 | -0.00071 | -0.02012 | -0.02606 | 7e-05 | 0.001 | -0.00016 | -0.02788 | -0.02916 | -0.00264 | 0.00216 | -0.02585 | -0.00623 | -0.0252
[RO-RO] [OPP] OHL 220 kV Sacalaz-Timisoara | N-1 TIE 400 kV Resita-Pancevo c1 | -0.0233 | 9e-05 | -0.01524 | 0 | -0.02627 | -0.00022 | 0.00074 | 0.00019 | -0.00016 | -0.00014 | -0.02572 | -0.00846 | 0.00335 | -0.00071 | -0.02012 | -0.02606 | 7e-05 | 0.001 | -0.00016 | -0.02788 | -0.02916 | -0.00264 | 0.00216 | -0.02585 | -0.00623 | -0.0252
[RO-RO] [OPP] OHL 220 kV Mintia-Timisoara | N-1 TIE 400 kV Resita-Pancevo c2 | -0.00789 | -0.00049 | -0.00858 | 0 | -0.00146 | -0.0002 | 0.00041 | 0.00019 | -0.00014 | -0.00012 | -0.00508 | -0.00497 | -0.00045 | -0.00057 | -0.00855 | -0.00609 | 7e-05 | 0.00172 | -0.00014 | 0.01319 | -0.01757 | -0.00237 | 0.00109 | -0.00177 | 0.00541 | -0.00917
[RO-RO] [OPP] OHL 220 kV Mintia-Timisoara | N-1 TIE 400 kV Resita-Pancevo c1 | -0.00789 | -0.00049 | -0.00858 | 0 | -0.00146 | -0.0002 | 0.00041 | 0.00019 | -0.00014 | -0.00012 | -0.00508 | -0.00497 | -0.00045 | -0.00057 | -0.00855 | -0.00609 | 7e-05 | 0.00172 | -0.00014 | 0.01319 | -0.01757 | -0.00237 | 0.00109 | -0.00177 | 0.00541 | -0.00917
[RO-RO] [OPP] OHL 220 kV Urechesti-Targu Jiu Nord | N-1 TIE 400 kV Resita-Pancevo c2 | 0.02098 | 5e-05 | 0.01191 | 0 | 0.02829 | 0.00019 | -0.00058 | -0.00017 | 0.00014 | 0.00012 | 0.0255 | 0.00691 | -0.00195 | 0.0006 | 0.01707 | 0.02523 | -6e-05 | -0.00104 | 0.00014 | 0.01855 | 0.01992 | 0.00224 | -0.00168 | 0.02739 | 0.00643 | 0.02218
[RO-RO] [OPP] OHL 220 kV Urechesti-Targu Jiu Nord | N-1 TIE 400 kV Resita-Pancevo c1 | 0.02098 | 5e-05 | 0.01191 | 0 | 0.02829 | 0.00019 | -0.00058 | -0.00017 | 0.00014 | 0.00012 | 0.0255 | 0.00691 | -0.00195 | 0.0006 | 0.01707 | 0.02523 | -6e-05 | -0.00104 | 0.00014 | 0.01855 | 0.01992 | 0.00224 | -0.00168 | 0.02739 | 0.00643 | 0.02218
[RO-RO] [OPP] OHL 220 kV Paroseni-Targu Jiu Nord | N-1 TIE 400 kV Resita-Pancevo c2 | -0.02098 | -5e-05 | -0.01191 | 0 | -0.02829 | -0.00019 | 0.00058 | 0.00017 | -0.00014 | -0.00012 | -0.0255 | -0.00691 | 0.00195 | -0.0006 | -0.01707 | -0.02523 | 6e-05 | 0.00104 | -0.00014 | -0.01855 | -0.01992 | -0.00224 | 0.00168 | -0.02739 | -0.00643 | -0.02218
[RO-RO] [OPP] OHL 220 kV Paroseni-Targu Jiu Nord | N-1 TIE 400 kV Resita-Pancevo c1 | -0.02098 | -5e-05 | -0.01191 | 0 | -0.02829 | -0.00019 | 0.00058 | 0.00017 | -0.00014 | -0.00012 | -0.0255 | -0.00691 | 0.00195 | -0.0006 | -0.01707 | -0.02523 | 6e-05 | 0.00104 | -0.00014 | -0.01855 | -0.01992 | -0.00224 | 0.00168 | -0.02739 | -0.00643 | -0.02218
[RO-RO] [OPP] OHL 220 kV Paroseni-Baru Mare | BC | 0 | 0 | 0 |  | 0 | 0 |  | 0 | 0 | 0 | 0 | 0 |  |  | 0 | 0 | 0 |  | 0 | 0 | 0 | 0 | 0 | 0 | 0 | 0
[RO-RO] [OPP] OHL 220 kV Paroseni - Baru Mare | N-1 OHL 400 kV Domnesti-Urechesti | 0 | 0 | 0 |  | 0 | 0 |  | 0 | 0 | 0 | 0 | 0 |  |  | 0 | 0 | 0 |  | 0 | 0 | 0 | 0 | 0 | 0 | 0 | 0
[RO-RO] [OPP] OHL 220 kV Paroseni - Baru Mare | N-1 OHL 400 kV Brasov - Sibiu Sud | 0 | 0 | 0 |  | 0 | 0 |  | 0 | 0 | 0 | 0 | 0 |  |  | 0 | 0 | 0 |  | 0 | 0 | 0 | 0 | 0 | 0 | 0 | 0
[RO-RO] [OPP] OHL 220 kV Paroseni-Baru Mare | N-1 TIE 400 kV Portile de Fier-Djerdap | 0 | 0 | 0 |  | 0 | 0 |  | 0 | 0 | 0 | 0 | 0 |  |  | 0 | 0 | 0 |  | 0 | 0 | 0 | 0 | 0 | 0 | 0 | 0
[RO-RO] [OPP] OHL 220 kV Paroseni-Baru Mare | N-1 OHL 400 kV Sibiu Sud-Mintia | 0 | 0 | 0 |  | 0 | 0 |  | 0 | 0 | 0 | 0 | 0 |  |  | 0 | 0 | 0 |  | 0 | 0 | 0 | 0 | 0 | 0 | 0 | 0
[RO-RO] [OPP] OHL 220 kV Paroseni-Baru Mare | N-1 OHL 400 kV Arefu-Sibiu Sud | 0 | 0 | 0 |  | 0 | 0 |  | 0 | 0 | 0 | 0 | 0 |  |  | 0 | 0 | 0 |  | 0 | 0 | 0 | 0 | 0 | 0 | 0 | 0
[RO-RO] [OPP] OHL 220 kV Paroseni-Baru Mare | N-1 OHL 400 kV Iernut-Sibiu Sud | 0 | 0 | 0 |  | 0 | 0 |  | 0 | 0 | 0 | 0 | 0 |  |  | 0 | 0 | 0 |  | 0 | 0 | 0 | 0 | 0 | 0 | 0 | 0
[RO-RO] [OPP] OHL 220 kV Paroseni-Baru Mare | N-1 OHL 220 kV Portile de Fier-Resita 1&2 | 0 | 0 | 0 |  | 0 | 0 |  | 0 | 0 | 0 | 0 | 0 |  |  | 0 | 0 | 0 |  | 0 | 0 | 0 | 0 | 0 | 0 | 0 | 0
[RO-RO] [OPP] OHL 220 kV Paroseni-Baru Mare | N-1 OHL 220 kV Resita-Timisoara 1&2 | 0 | 0 | 0 |  | 0 | 0 |  | 0 | 0 | 0 | 0 | 0 |  |  | 0 | 0 | 0 |  | 0 | 0 | 0 | 0 | 0 | 0 | 0 | 0
[RO-RO] [OPP] OHL 220 kV Paroseni-Baru Mare | N-1 TIE 400 kV Resita-Pancevo c2 | 0 | 0 | 0 |  | 0 | 0 |  | 0 | 0 | 0 | 0 | 0 |  |  | 0 | 0 | 0 |  | 0 | 0 | 0 | 0 | 0 | 0 | 0 | 0
[RO-RO] [OPP] OHL 220 kV Paroseni-Baru Mare | N-1 OHL 400 kV Arefu-Tantareni | 0 | 0 | 0 |  | 0 | 0 |  | 0 | 0 | 0 | 0 | 0 |  |  | 0 | 0 | 0 |  | 0 | 0 | 0 | 0 | 0 | 0 | 0 | 0
[RO-RO] [OPP] OHL 220 kV Paroseni-Baru Mare | N-1 TIE 400 kV Resita-Pancevo c1 | 0 | 0 | 0 |  | 0 | 0 |  | 0 | 0 | 0 | 0 | 0 |  |  | 0 | 0 | 0 |  | 0 | 0 | 0 | 0 | 0 | 0 | 0 | 0
[RO-RO] [OPP] OHL 220 kV Baru Mare-Hasdat | N-1 TIE 400 kV Resita-Pancevo c2 | 0.01052 | 2e-05 | 0.00594 | 0 | 0.01422 | 9e-05 | -0.00029 | -8e-05 | 7e-05 | 6e-05 | 0.01281 | 0.00344 | -0.00101 | 0.0003 | 0.00854 | 0.01267 | -3e-05 | -0.0005 | 7e-05 | 0.00839 | 0.00995 | 0.0011 | -0.00084 | 0.01377 | 0.00327 | 0.01112
[RO-RO] [OPP] OHL 220 kV Baru Mare-Hasdat | N-1 TIE 400 kV Resita-Pancevo c1 | 0.01052 | 2e-05 | 0.00594 | 0 | 0.01422 | 9e-05 | -0.00029 | -8e-05 | 7e-05 | 6e-05 | 0.01281 | 0.00344 | -0.00101 | 0.0003 | 0.00854 | 0.01267 | -3e-05 | -0.0005 | 7e-05 | 0.00839 | 0.00995 | 0.0011 | -0.00084 | 0.01377 | 0.00327 | 0.01112
[RO-RO] [OPP] OHL 220 kV Lacu Sarat - Filesti | N-1 OHL 400 kV Gutinas – Smardan | 0.0072 | -0.00024 | 0.0025 | 0 | 0.01783 | 1e-05 | -0.00017 | 0 | 1e-05 | 1e-05 | 0.01165 | 0.00142 | -0.00123 | 6e-05 | 0.00496 | 0.01029 | 0 | 0.00042 | 1e-05 | -0.01008 | 0.00244 | 0.00012 | -0.00065 | 0.01931 | 0.02243 | 0.00671
[RO-RO] [OPP] OHL 220 kV Filesti - Barbosi | N-1 OHL 400 kV Gutinas – Smardan | -0.00774 | 0.00029 | -0.00257 | 0 | -0.01959 | 0 | 0.00018 | -1e-05 | 0 | 0 | -0.01268 | -0.00145 | 0.00142 | -5e-05 | -0.00527 | -0.01115 | 0 | -0.00054 | 0 | 0.01186 | -0.00239 | -7e-05 | 0.00071 | -0.02127 | -0.02616 | -0.00718
[RO-RO] [OPP] OHL 220 kV Barbosi - Focsani Vest | N-1 OHL 400 kV Gutinas – Smardan | 0.00774 | -0.00029 | 0.00257 | 0 | 0.01959 | 0 | -0.00018 | 1e-05 | 0 | 0 | 0.01268 | 0.00145 | -0.00142 | 5e-05 | 0.00527 | 0.01115 | 0 | 0.00054 | 0 | -0.01186 | 0.00239 | 7e-05 | -0.00071 | 0.02127 | 0.02616 | 0.00718
[RO-RO] [OPP] OHL 220 kV Focsani Vest - Gutinas | N-1 OHL 400 kV Gutinas – Smardan | -0.00767 | 0.00025 | -0.00272 | 0 | -0.01866 | -1e-05 | 0.00019 | 0 | -1e-05 | -1e-05 | -0.01229 | -0.00155 | 0.00131 | -6e-05 | -0.00531 | -0.01089 | 0 | -0.00044 | -1e-05 | 0.00926 | -0.00279 | -0.00015 | 0.0007 | -0.02017 | -0.02379 | -0.00719
[RO-RO] [OPP] OHL 220 kV Fantanele - Ungheni | N-1 OHL 400 kV Gutinas – Smardan | 0.01326 | 0.00016 | 0.00743 | 0 | 0.02077 | 0.00014 | -0.00038 | -0.00013 | 0.0001 | 8e-05 | 0.01708 | 0.00447 | -0.00052 | 0.00042 | 0.01064 | 0.01642 | -5e-05 | -0.00088 | 0.0001 | 0.01755 | 0.01086 | 0.00163 | -0.00111 | 0.02083 | 0.00963 | 0.01357
[RO-RO] [OPP] OHL 220 kV Fantanele - Gheorghieni | N-1 OHL 400 kV Gutinas – Smardan | -0.01477 | -0.00015 | -0.00813 | 0 | -0.02338 | -0.00015 | 0.00042 | 0.00013 | -0.00011 | -9e-05 | -0.01915 | -0.00488 | 0.00071 | -0.00045 | -0.01178 | -0.01838 | 5e-05 | 0.0009 | -0.00011 | -0.01963 | -0.01186 | -0.00173 | 0.00123 | -0.02344 | -0.01106 | -0.0151
[RO-RO] [OPP] OHL 220 kV Stejaru - Gheorghieni | N-1 OHL 400 kV Gutinas – Smardan | 0.01469 | 0.00015 | 0.00809 | 0 | 0.02324 | 0.00015 | -0.00042 | -0.00013 | 0.00011 | 9e-05 | 0.01904 | 0.00485 | -0.00071 | 0.00045 | 0.01172 | 0.01828 | -5e-05 | -0.00089 | 0.00011 | 0.0208 | 0.01179 | 0.00172 | -0.00122 | 0.02328 | 0.01093 | 0.01502
[RO-RO] [OPP] OHL 220 kV Dumbrava - Stejaru | N-1 OHL 400 kV Gutinas – Smardan | 0.00998 | 0.0001 | 0.00547 | 0 | 0.01587 | 0.0001 | -0.00028 | -9e-05 | 7e-05 | 6e-05 | 0.01297 | 0.00328 | -0.00049 | 0.0003 | 0.00795 | 0.01244 | -3e-05 | -0.00059 | 7e-05 | 0.00514 | 0.00797 | 0.00116 | -0.00083 | 0.01592 | 0.00765 | 0.0102
[RO-RO] [OPP] OHL 220 kV Dumbrava - Gutinas | N-1 OHL 400 kV Gutinas – Smardan | 0.00823 | 7e-05 | 0.00449 | 0 | 0.01318 | 8e-05 | -0.00023 | -7e-05 | 6e-05 | 5e-05 | 0.01072 | 0.00269 | -0.00042 | 0.00025 | 0.00654 | 0.01027 | -3e-05 | -0.00048 | 6e-05 | -5e-05 | 0.00652 | 0.00094 | -0.00068 | 0.01324 | 0.00656 | 0.0084
[RO-RO] [OPP] TRA 400/220 kV AT3 Arad | N-1 TIE 400 kV Portile de Fier-Djerdap | 0.05032 | -0.00034 | 0.03337 | 0 | 0.05952 | 0.00046 | -0.00162 | -0.0004 | 0.00035 | 0.00029 | 0.0566 | 0.01835 | -0.00798 | 0.0015 | 0.04364 | 0.05678 | -0.00015 | -0.0019 | 0.00034 | 0.06918 | 0.06227 | 0.00558 | -0.00478 | 0.05837 | 0.01574 | 0.05371
[RO-RO] [OPP] TRA 400/220 kV AT3 Arad | N-1 TIE 400 kV Resita-Pancevo c2 | 0.05309 | -0.00032 | 0.03442 | 0 | 0.06024 | 0.00048 | -0.00166 | -0.00041 | 0.00036 | 0.0003 | 0.05881 | 0.01902 | -0.00806 | 0.00156 | 0.04571 | 0.05954 | -0.00016 | -0.00203 | 0.00036 | 0.06541 | 0.0662 | 0.00577 | -0.0049 | 0.05928 | 0.01507 | 0.05742
[RO-RO] [OPP] TRA 400/220 kV AT3 Arad | N-1 TIE 400 kV Resita-Pancevo c1 | 0.05309 | -0.00032 | 0.03442 | 0 | 0.06024 | 0.00048 | -0.00166 | -0.00041 | 0.00036 | 0.0003 | 0.05881 | 0.01902 | -0.00806 | 0.00156 | 0.04571 | 0.05954 | -0.00016 | -0.00203 | 0.00036 | 0.06541 | 0.0662 | 0.00577 | -0.0049 | 0.05928 | 0.01507 | 0.05742
[RO-RO] [OPP] TRA 400/220 kV AT Urechesti | N-1 TIE 400 kV Resita-Pancevo c2 | -0.01734 | -0.00015 | -0.01069 | 0 | -0.01997 | -0.00018 | 0.00051 | 0.00017 | -0.00014 | -0.00011 | -0.0197 | -0.0062 | 0.00138 | -0.00056 | -0.01458 | -0.01999 | 6e-05 | 0.00117 | -0.00013 | -0.01231 | -0.01895 | -0.00216 | 0.00144 | -0.01887 | -0.0007 | -0.01873
[RO-RO] [OPP] TRA 400/220 kV AT Urechesti | N-1 TIE 400 kV Resita-Pancevo c1 | -0.01734 | -0.00015 | -0.01069 | 0 | -0.01997 | -0.00018 | 0.00051 | 0.00017 | -0.00014 | -0.00011 | -0.0197 | -0.0062 | 0.00138 | -0.00056 | -0.01458 | -0.01999 | 6e-05 | 0.00117 | -0.00013 | -0.01231 | -0.01895 | -0.00216 | 0.00144 | -0.01887 | -0.0007 | -0.01873
[RO-RO] [OPP] TRA 400/220 kV AT1 Portile de Fier | BC | -0.0113 | 6e-05 | -0.0052 | 0 | -0.01441 | -7e-05 | 0.00025 | 6e-05 | -5e-05 | -4e-05 | -0.01361 | -0.00306 | 0.00118 | -0.00023 | -0.00864 | -0.01375 | 2e-05 | 0.00028 | -5e-05 | 0.04156 | -0.00996 | -0.00081 | 0.00073 | -0.01403 | -0.00361 | -0.01246
[RO-RO] [OPP] TRA 400/220 kV AT1 Portile de Fier | N-1 TIE 400 kV Portile de Fier-Djerdap | -0.00763 | 0.00014 | -0.00248 | 0 | -0.01503 | -2e-05 | 0.00012 | 1e-05 | -2e-05 | -1e-05 | -0.01158 | -0.0015 | 0.00098 | -8e-05 | -0.00521 | -0.01089 | 1e-05 | -0.00011 | -2e-05 | 0.03376 | -0.002 | -0.00021 | 0.0004 | -0.01428 | -0.00553 | -0.00755
[RO-RO] [OPP] TRA 400/220 kV AT1 Portile de Fier | N-1 OHL 220 kV Portile de Fier-Resita 1&2 | -0.0003 | -3e-05 | -0.00058 | 0 | 0.00097 | -1e-05 | 3e-05 | 1e-05 | -1e-05 | -1e-05 | 0.00028 | -0.00032 | -1e-05 | -4e-05 | -0.00047 | 9e-05 | 0 | 0.00011 | -1e-05 | 0.06397 | -0.00166 | -0.00016 | 7e-05 | 0.0009 | 0.00087 | -0.00049
[RO-RO] [OPP] TRA 400/220 kV AT1 Portile de Fier | N-1 TRA 400/220 kV AT2 Portile de Fier | -0.01605 | 9e-05 | -0.00738 | 0 | -0.02046 | -0.0001 | 0.00035 | 9e-05 | -8e-05 | -6e-05 | -0.01933 | -0.00434 | 0.00168 | -0.00033 | -0.01227 | -0.01953 | 3e-05 | 0.0004 | -8e-05 | 0.05901 | -0.01414 | -0.00116 | 0.00103 | -0.01992 | -0.00513 | -0.01769
[RO-RO] [OPP] TRA 400/220 kV AT1 Portile de Fier | N-1 TRA 400/220 kV AT3 Portile de Fier | -0.016 | 9e-05 | -0.00736 | 0 | -0.0204 | -0.0001 | 0.00035 | 9e-05 | -8e-05 | -6e-05 | -0.01928 | -0.00433 | 0.00167 | -0.00033 | -0.01224 | -0.01948 | 3e-05 | 0.0004 | -7e-05 | 0.05885 | -0.0141 | -0.00115 | 0.00103 | -0.01987 | -0.00511 | -0.01765
[RO-RO] [OPP] TRA 400/220 kV AT1 Portile de Fier | N-1 OHL 400 kV Portile de Fier-Urechesti | -0.01149 | 0 | -0.0063 | 0 | -0.01153 | -0.0001 | 0.0003 | 8e-05 | -7e-05 | -6e-05 | -0.01235 | -0.00365 | 0.00115 | -0.0003 | -0.00935 | -0.0129 | 3e-05 | 0.00051 | -7e-05 | 0.04523 | -0.01347 | -0.00112 | 0.00086 | -0.01146 | -0.00191 | -0.01306
[RO-RO] [OPP] TRA 400/220 kV AT1 Portile de Fier | N-1 OHL 400 kV Slatina-Portile de Fier | -0.0114 | 2e-05 | -0.00584 | 0 | -0.01268 | -9e-05 | 0.00028 | 8e-05 | -6e-05 | -5e-05 | -0.01286 | -0.0034 | 0.00115 | -0.00027 | -0.00905 | -0.01325 | 3e-05 | 0.00042 | -6e-05 | 0.04271 | -0.01196 | -0.001 | 0.0008 | -0.01244 | -0.00242 | -0.0128
[RO-RO] [OPP] TRA 400/220 kV AT2 Portile de Fier | BC | -0.0113 | 6e-05 | -0.0052 | 0 | -0.01441 | -7e-05 | 0.00025 | 6e-05 | -5e-05 | -4e-05 | -0.01361 | -0.00306 | 0.00118 | -0.00023 | -0.00864 | -0.01375 | 2e-05 | 0.00028 | -5e-05 | 0.04156 | -0.00996 | -0.00081 | 0.00073 | -0.01403 | -0.00361 | -0.01246
[RO-RO] [OPP] TRA 400/220 kV AT2 Portile de Fier | N-1 TIE 400 kV Portile de Fier-Djerdap | -0.00763 | 0.00014 | -0.00248 | 0 | -0.01503 | -2e-05 | 0.00012 | 1e-05 | -2e-05 | -1e-05 | -0.01158 | -0.0015 | 0.00098 | -8e-05 | -0.00521 | -0.01089 | 1e-05 | -0.00011 | -2e-05 | 0.03376 | -0.002 | -0.00021 | 0.0004 | -0.01428 | -0.00553 | -0.00755
[RO-RO] [OPP] TRA 400/220 kV AT2 Portile de Fier | N-1 OHL 220 kV Portile de Fier-Resita 1&2 | -0.0003 | -3e-05 | -0.00058 | 0 | 0.00097 | -1e-05 | 3e-05 | 1e-05 | -1e-05 | -1e-05 | 0.00028 | -0.00032 | -1e-05 | -4e-05 | -0.00047 | 9e-05 | 0 | 0.00011 | -1e-05 | 0.06397 | -0.00166 | -0.00016 | 7e-05 | 0.0009 | 0.00087 | -0.00049
[RO-RO] [OPP] TRA 400/220 kV AT2 Portile de Fier | N-1 TRA 400/220 kV AT1 Portile de Fier | -0.01605 | 9e-05 | -0.00738 | 0 | -0.02046 | -0.0001 | 0.00035 | 9e-05 | -8e-05 | -6e-05 | -0.01933 | -0.00434 | 0.00168 | -0.00033 | -0.01227 | -0.01953 | 3e-05 | 0.0004 | -8e-05 | 0.05901 | -0.01414 | -0.00116 | 0.00103 | -0.01992 | -0.00513 | -0.01769
[RO-RO] [OPP] TRA 400/220 kV AT2 Portile de Fier | N-1 TRA 400/220 kV AT3 Portile de Fier | -0.016 | 9e-05 | -0.00736 | 0 | -0.0204 | -0.0001 | 0.00035 | 9e-05 | -8e-05 | -6e-05 | -0.01928 | -0.00433 | 0.00167 | -0.00033 | -0.01224 | -0.01948 | 3e-05 | 0.0004 | -7e-05 | 0.05885 | -0.0141 | -0.00115 | 0.00103 | -0.01987 | -0.00511 | -0.01765
[RO-RO] [OPP] TRA 400/220 kV AT2 Portile de Fier | N-1 OHL 400 kV Portile de Fier-Urechesti | -0.01149 | 0 | -0.0063 | 0 | -0.01153 | -0.0001 | 0.0003 | 8e-05 | -7e-05 | -6e-05 | -0.01235 | -0.00365 | 0.00115 | -0.0003 | -0.00935 | -0.0129 | 3e-05 | 0.00051 | -7e-05 | 0.04523 | -0.01347 | -0.00112 | 0.00086 | -0.01146 | -0.00191 | -0.01306
[RO-RO] [OPP] TRA 400/220 kV AT2 Portile de Fier | N-1 OHL 400 kV Slatina-Portile de Fier | -0.0114 | 2e-05 | -0.00584 | 0 | -0.01268 | -9e-05 | 0.00028 | 8e-05 | -6e-05 | -5e-05 | -0.01286 | -0.0034 | 0.00115 | -0.00027 | -0.00905 | -0.01325 | 3e-05 | 0.00042 | -6e-05 | 0.04271 | -0.01196 | -0.001 | 0.0008 | -0.01244 | -0.00242 | -0.0128
[RO-RO] [OPP] TRA 400/220 kV AT3 Portile de Fier | BC | -0.01123 | 6e-05 | -0.00517 | 0 | -0.01432 | -7e-05 | 0.00025 | 6e-05 | -5e-05 | -4e-05 | -0.01353 | -0.00304 | 0.00117 | -0.00023 | -0.00859 | -0.01367 | 2e-05 | 0.00028 | -5e-05 | 0.0413 | -0.0099 | -0.00081 | 0.00072 | -0.01394 | -0.00359 | -0.01238
[RO-RO] [OPP] TRA 400/220 kV AT3 Portile de Fier | N-1 TIE 400 kV Portile de Fier-Djerdap | -0.00758 | 0.00014 | -0.00246 | 0 | -0.01493 | -2e-05 | 0.00012 | 1e-05 | -2e-05 | -1e-05 | -0.01151 | -0.00149 | 0.00098 | -8e-05 | -0.00518 | -0.01082 | 1e-05 | -0.00011 | -2e-05 | 0.03354 | -0.00199 | -0.00021 | 0.00039 | -0.01419 | -0.0055 | -0.00751
[RO-RO] [OPP] TRA 400/220 kV AT3 Portile de Fier | N-1 OHL 220 kV Portile de Fier-Resita 1&2 | -0.0003 | -3e-05 | -0.00058 | 0 | 0.00097 | -1e-05 | 3e-05 | 1e-05 | -1e-05 | -1e-05 | 0.00027 | -0.00032 | -1e-05 | -4e-05 | -0.00047 | 9e-05 | 0 | 0.00011 | -1e-05 | 0.06357 | -0.00165 | -0.00016 | 7e-05 | 0.00089 | 0.00086 | -0.00049
[RO-RO] [OPP] TRA 400/220 kV AT3 Portile de Fier | N-1 TRA 400/220 kV AT1 Portile de Fier | -0.01595 | 9e-05 | -0.00734 | 0 | -0.02033 | -0.0001 | 0.00035 | 9e-05 | -8e-05 | -6e-05 | -0.01921 | -0.00432 | 0.00167 | -0.00033 | -0.01219 | -0.01941 | 3e-05 | 0.0004 | -7e-05 | 0.05864 | -0.01405 | -0.00115 | 0.00103 | -0.0198 | -0.00509 | -0.01758
[RO-RO] [OPP] TRA 400/220 kV AT3 Portile de Fier | N-1 TRA 400/220 kV AT2 Portile de Fier | -0.01595 | 9e-05 | -0.00734 | 0 | -0.02033 | -0.0001 | 0.00035 | 9e-05 | -8e-05 | -6e-05 | -0.01921 | -0.00432 | 0.00167 | -0.00033 | -0.01219 | -0.01941 | 3e-05 | 0.0004 | -7e-05 | 0.05864 | -0.01405 | -0.00115 | 0.00103 | -0.0198 | -0.00509 | -0.01758
[RO-RO] [OPP] TRA 400/220 kV AT3 Portile de Fier | N-1 OHL 400 kV Portile de Fier-Urechesti | -0.01142 | 0 | -0.00627 | 0 | -0.01146 | -0.0001 | 0.0003 | 8e-05 | -7e-05 | -6e-05 | -0.01227 | -0.00362 | 0.00114 | -0.0003 | -0.00929 | -0.01282 | 3e-05 | 0.0005 | -7e-05 | 0.04495 | -0.01338 | -0.00112 | 0.00085 | -0.01139 | -0.0019 | -0.01298
[RO-RO] [OPP] TRA 400/220 kV AT3 Portile de Fier | N-1 OHL 400 kV Slatina-Portile de Fier | -0.01133 | 2e-05 | -0.0058 | 0 | -0.0126 | -8e-05 | 0.00028 | 7e-05 | -6e-05 | -5e-05 | -0.01278 | -0.00338 | 0.00114 | -0.00027 | -0.00899 | -0.01317 | 3e-05 | 0.00042 | -6e-05 | 0.04244 | -0.01189 | -0.00099 | 0.0008 | -0.01236 | -0.00241 | -0.01272

## 1630
PTDF report
Generated at: | 22/11/2025 22:30:41
Business day: | 2025-11-24
Horizon: | 2DA
Timestamp | 16:30
Border & direction: | South-Romania Importing
Margin satisfied | True
Process | Adjustment
CNE Name | CO Name | AL | AT | BA | BE | BG | CH | CZ | DE | ES | FR | GR | HR | HU | IT | ME | MK | NL | PL | PT | RO | RS | SI | SK | TR | UA | XK
[GR-BG] [DIR] TIE 400 kV Thessaloniki - Blagoevgrad | N-1 OHL 400 kV Skopje 4 - Skopje 5 | 0.07082 | 0.00019 | 0.01583 | 0 | -0.03703 | 0.00029 | -0.00076 | -0.00026 | 0.0002 | 0.00017 | 0.17766 | 0.01134 | -0.00191 | 0.00088 | 0.03914 | 0.1071 | -0.0001 | -0.00188 | 0.0002 | -0.02157 | -0.00316 | 0.00295 | -0.00188 | 0.04883 | -0.00843 | 0.03595
[GR-MK] [DIR] TIE 400 kV Meliti - Bitola | N-1 OHL 400 kV Skopje 4 - Skopje 5 | 0.05192 | -0.00015 | 0.00321 | 0 | 0.01426 | 5e-05 | -0.00019 | -4e-05 | 4e-05 | 3e-05 | 0.22035 | 0.00384 | -0.0011 | 0.00018 | 0.01842 | -0.31094 | -2e-05 | -0.00012 | 4e-05 | -0.00322 | -0.00976 | 0.00035 | -0.00049 | 0.05674 | 0.00335 | -0.02082
[GR-MK] [DIR] TIE 400 kV Thessaloniki - Dubrovo | N-1 OHL 400 kV Skopje 4 - Skopje 5 | 0.02044 | -0.00019 | -0.00124 | 0 | 0.02225 | -3e-05 | 3e-05 | 3e-05 | -2e-05 | -2e-05 | 0.10778 | 0.00023 | -0.00049 | -8e-05 | 0.00503 | -0.08696 | 1e-05 | 0.00043 | -2e-05 | 0.00141 | -0.00755 | -0.00049 | 6e-05 | 0.06573 | 0.00625 | -0.01507
[GR-AL] [DIR] TIE 400 kV Kardia - Zemblak | N-1 OHL 400 kV Skopje 4 - Skopje 5 | 0.21972 | 0.00063 | 0.04439 | -1e-05 | -0.10361 | 0.00083 | -0.00214 | -0.00076 | 0.00059 | 0.0005 | -0.24375 | 0.03291 | -0.00502 | 0.00254 | 0.11392 | -0.13367 | -0.00028 | -0.00566 | 0.00059 | -0.04857 | -0.00945 | 0.00853 | -0.0052 | -0.13285 | -0.0344 | 0.06172
[GR-TR] [DIR] TIE 400 kV Nea Santa - Babaeski | N-1 OHL 400 kV Skopje 4 - Skopje 5 | -0.03985 | -0.00034 | -0.01212 | 0 | 0.04366 | -0.00024 | 0.00056 | 0.00022 | -0.00017 | -0.00014 | -0.08657 | -0.00809 | 0.00075 | -0.00071 | -0.02458 | -0.05977 | 8e-05 | 0.00184 | -0.00017 | 0.01157 | -0.00429 | -0.00258 | 0.00132 | 0.38281 | 0.01562 | -0.02681
[GR-BG] [OPP] TIE 400 kV Thessaloniki - Blagoevgrad | N-1 OHL 400 kV Skopje 4 - Skopje 5 | 0.07082 | 0.00019 | 0.01583 | 0 | -0.03703 | 0.00029 | -0.00076 | -0.00026 | 0.0002 | 0.00017 | 0.17766 | 0.01134 | -0.00191 | 0.00088 | 0.03914 | 0.1071 | -0.0001 | -0.00188 | 0.0002 | -0.02157 | -0.00316 | 0.00295 | -0.00188 | 0.04883 | -0.00843 | 0.03595
[GR-MK] [OPP] TIE 400 kV Meliti - Bitola | N-1 OHL 400 kV Skopje 4 - Skopje 5 | 0.05192 | -0.00015 | 0.00321 | 0 | 0.01426 | 5e-05 | -0.00019 | -4e-05 | 4e-05 | 3e-05 | 0.22035 | 0.00384 | -0.0011 | 0.00018 | 0.01842 | -0.31094 | -2e-05 | -0.00012 | 4e-05 | -0.00322 | -0.00976 | 0.00035 | -0.00049 | 0.05674 | 0.00335 | -0.02082
[GR-MK] [OPP] TIE 400 kV Thessaloniki - Dubrovo | N-1 OHL 400 kV Skopje 4 - Skopje 5 | 0.02044 | -0.00019 | -0.00124 | 0 | 0.02225 | -3e-05 | 3e-05 | 3e-05 | -2e-05 | -2e-05 | 0.10778 | 0.00023 | -0.00049 | -8e-05 | 0.00503 | -0.08696 | 1e-05 | 0.00043 | -2e-05 | 0.00141 | -0.00755 | -0.00049 | 6e-05 | 0.06573 | 0.00625 | -0.01507
[GR-AL] [OPP] TIE 400 kV Kardia - Zemblak | N-1 OHL 400 kV Skopje 4 - Skopje 5 | 0.21972 | 0.00063 | 0.04439 | -1e-05 | -0.10361 | 0.00083 | -0.00214 | -0.00076 | 0.00059 | 0.0005 | -0.24375 | 0.03291 | -0.00502 | 0.00254 | 0.11392 | -0.13367 | -0.00028 | -0.00566 | 0.00059 | -0.04857 | -0.00945 | 0.00853 | -0.0052 | -0.13285 | -0.0344 | 0.06172
[GR-TR] [OPP] TIE 400 kV Nea Santa - Babaeski | N-1 OHL 400 kV Skopje 4 - Skopje 5 | -0.03985 | -0.00034 | -0.01212 | 0 | 0.04366 | -0.00024 | 0.00056 | 0.00022 | -0.00017 | -0.00014 | -0.08657 | -0.00809 | 0.00075 | -0.00071 | -0.02458 | -0.05977 | 8e-05 | 0.00184 | -0.00017 | 0.01157 | -0.00429 | -0.00258 | 0.00132 | 0.38281 | 0.01562 | -0.02681
[GR-BG] [DIR] TIE 400 kV Nea Santa - Maritsa Iztok | N-1 OHL 400 kV Skopje 4 - Skopje 5 | 0.05859 | 0.00049 | 0.01767 | 0 | -0.06676 | 0.00035 | -0.00081 | -0.00032 | 0.00025 | 0.00021 | 0.128 | 0.01181 | -0.00113 | 0.00104 | 0.03603 | 0.08799 | -0.00012 | -0.00267 | 0.00024 | -0.01708 | 0.006 | 0.00375 | -0.00194 | 0.06928 | -0.02239 | 0.03912
[GR-BG] [OPP] TIE 400 kV Nea Santa - Maritsa Iztok | N-1 OHL 400 kV Skopje 4 - Skopje 5 | 0.05859 | 0.00049 | 0.01767 | 0 | -0.06676 | 0.00035 | -0.00081 | -0.00032 | 0.00025 | 0.00021 | 0.128 | 0.01181 | -0.00113 | 0.00104 | 0.03603 | 0.08799 | -0.00012 | -0.00267 | 0.00024 | -0.01708 | 0.006 | 0.00375 | -0.00194 | 0.06928 | -0.02239 | 0.03912
[BG-RO] [DIR] TIE 400 kV TINTARENI-KOZLODUI 2 | BC | -0.07742 | -0.00022 | -0.0273 | 0 | -0.15732 | -0.00045 | 0.0013 | 0.0004 | -0.00032 | -0.00027 | -0.11948 | -0.01704 | 0.00364 | -0.00139 | -0.05282 | -0.11349 | 0.00015 | 0.00268 | -0.00032 | 0.06564 | -0.00566 | -0.00492 | 0.00347 | -0.13203 | -0.00505 | -0.07476
[BG-RO] [DIR] TIE 400 kV TINTARENI-KOZLODUI 2 | N-1 TIE 400 kV TINTARENI-KOZLODUI 1 | -0.12578 | -0.00036 | -0.04436 | 1e-05 | -0.2556 | -0.00073 | 0.00211 | 0.00066 | -0.00052 | -0.00044 | -0.19412 | -0.02768 | 0.00591 | -0.00226 | -0.08581 | -0.18439 | 0.00025 | 0.00435 | -0.00052 | 0.10665 | -0.0092 | -0.008 | 0.00563 | -0.2145 | -0.00821 | -0.12146
[BG-RO] [DIR] TIE 400 kV TINTARENI-KOZLODUI 2 | N-1 TIE 400 kV PORTILE DE FIER - DJERDAP | -0.08886 | -0.00046 | -0.03577 | 0 | -0.15571 | -0.00061 | 0.0017 | 0.00055 | -0.00044 | -0.00037 | -0.12583 | -0.0218 | 0.00427 | -0.00187 | -0.06357 | -0.12234 | 0.00021 | 0.00386 | -0.00043 | 0.08978 | -0.0337 | -0.0068 | 0.00451 | -0.13125 | 0.00095 | -0.09006
[BG-RO] [DIR] TIE 400 kV TINTARENI-KOZLODUI 2 | N-1 TIE 400 kV MEDGIDIA SUD - VARNA | -0.083 | -0.00035 | -0.02993 | 0 | -0.16856 | -0.00051 | 0.00141 | 0.00046 | -0.00036 | -0.00031 | -0.12785 | -0.01867 | 0.00361 | -0.00156 | -0.05695 | -0.12107 | 0.00017 | 0.00319 | -0.00036 | 0.0664 | -0.00825 | -0.00557 | 0.00372 | -0.14498 | 0.00104 | -0.08006
[BG-RO] [DIR] TIE 400 kV TINTARENI-KOZLODUI 2 | N-1 TIE 400 kV MEDGIDIA SUD - DOBRUDJA | -0.08271 | -0.00034 | -0.02979 | 0 | -0.16799 | -0.0005 | 0.00141 | 0.00046 | -0.00036 | -0.00031 | -0.12741 | -0.01858 | 0.00361 | -0.00155 | -0.05673 | -0.12066 | 0.00017 | 0.00316 | -0.00036 | 0.06636 | -0.00812 | -0.00554 | 0.00371 | -0.14428 | 0.00072 | -0.07978
[BG-RO] [DIR] TIE 400 kV TINTARENI-KOZLODUI 1 | BC | -0.07742 | -0.00022 | -0.0273 | 0 | -0.15732 | -0.00045 | 0.0013 | 0.0004 | -0.00032 | -0.00027 | -0.11948 | -0.01704 | 0.00364 | -0.00139 | -0.05282 | -0.11349 | 0.00015 | 0.00268 | -0.00032 | 0.06564 | -0.00566 | -0.00492 | 0.00347 | -0.13203 | -0.00505 | -0.07476
[BG-RO] [DIR] TIE 400 kV TINTARENI-KOZLODUI 1 | N-1 TIE 400 kV TINTARENI-KOZLODUI 2 | -0.12578 | -0.00036 | -0.04436 | 1e-05 | -0.2556 | -0.00073 | 0.00211 | 0.00066 | -0.00052 | -0.00044 | -0.19412 | -0.02768 | 0.00591 | -0.00226 | -0.08581 | -0.18439 | 0.00025 | 0.00435 | -0.00052 | 0.10665 | -0.0092 | -0.008 | 0.00563 | -0.2145 | -0.00821 | -0.12146
[BG-RO] [DIR] TIE 400 kV TINTARENI-KOZLODUI 1 | N-1 TIE 400 kV PORTILE DE FIER - DJERDAP | -0.08886 | -0.00046 | -0.03577 | 0 | -0.15571 | -0.00061 | 0.0017 | 0.00055 | -0.00044 | -0.00037 | -0.12583 | -0.0218 | 0.00427 | -0.00187 | -0.06357 | -0.12234 | 0.00021 | 0.00386 | -0.00043 | 0.08978 | -0.0337 | -0.0068 | 0.00451 | -0.13125 | 0.00095 | -0.09006
[BG-RO] [DIR] TIE 400 kV TINTARENI-KOZLODUI 1 | N-1 TIE 400 kV MEDGIDIA SUD - VARNA | -0.083 | -0.00035 | -0.02993 | 0 | -0.16856 | -0.00051 | 0.00141 | 0.00046 | -0.00036 | -0.00031 | -0.12785 | -0.01867 | 0.00361 | -0.00156 | -0.05695 | -0.12107 | 0.00017 | 0.00319 | -0.00036 | 0.0664 | -0.00825 | -0.00557 | 0.00372 | -0.14498 | 0.00104 | -0.08006
[BG-RO] [DIR] TIE 400 kV TINTARENI-KOZLODUI 1 | N-1 TIE 400 kV MEDGIDIA SUD - DOBRUDJA | -0.08271 | -0.00034 | -0.02979 | 0 | -0.16799 | -0.0005 | 0.00141 | 0.00046 | -0.00036 | -0.00031 | -0.12741 | -0.01858 | 0.00361 | -0.00155 | -0.05673 | -0.12066 | 0.00017 | 0.00316 | -0.00036 | 0.06636 | -0.00812 | -0.00554 | 0.00371 | -0.14428 | 0.00072 | -0.07978
[BG-RO] [DIR] TIE 400 kV DOBRUDJA- MEDGIDIA SUD | BC | -0.05957 | -0.00136 | -0.02797 | 1e-05 | -0.1202 | -0.00062 | 0.00123 | 0.00059 | -0.00043 | -0.00037 | -0.08927 | -0.01742 | -0.00031 | -0.00178 | -0.0441 | -0.08081 | 0.00022 | 0.00548 | -0.00043 | 0.00814 | -0.02762 | -0.00689 | 0.0027 | -0.13804 | 0.06503 | -0.0565
[BG-RO] [DIR] TIE 400 kV DOBRUDJA- MEDGIDIA SUD | N-1 TIE 400 kV MEDGIDIA SUD - VARNA | -0.10306 | -0.00234 | -0.04839 | 1e-05 | -0.20775 | -0.00108 | 0.00213 | 0.00101 | -0.00075 | -0.00064 | -0.15446 | -0.03013 | -0.00053 | -0.00307 | -0.07631 | -0.13982 | 0.00038 | 0.00947 | -0.00074 | 0.01409 | -0.04778 | -0.01192 | 0.00467 | -0.23892 | 0.1125 | -0.09775
[BG-RO] [DIR] TIE 400 kV MEDGIDIA SUD - VARNA | BC | -0.06151 | -0.0014 | -0.02888 | 1e-05 | -0.12382 | -0.00064 | 0.00127 | 0.0006 | -0.00045 | -0.00038 | -0.09219 | -0.01798 | -0.00032 | -0.00183 | -0.04554 | -0.08345 | 0.00022 | 0.00565 | -0.00044 | 0.00841 | -0.02851 | -0.00711 | 0.00279 | -0.14265 | 0.06713 | -0.05834
[BG-RO] [DIR] TIE 400 kV MEDGIDIA SUD - VARNA | N-1 TIE 400 kV MEDGIDIA SUD - DOBRUDJA | -0.10402 | -0.00237 | -0.04884 | 1e-05 | -0.20959 | -0.00109 | 0.00215 | 0.00102 | -0.00076 | -0.00064 | -0.1559 | -0.03041 | -0.00053 | -0.0031 | -0.07701 | -0.14112 | 0.00038 | 0.00956 | -0.00075 | 0.01422 | -0.04822 | -0.01203 | 0.00471 | -0.24117 | 0.11354 | -0.09866
[BG-RO] [OPP] TIE 400 kV TINTARENI-KOZLODUI 2 | BC | -0.07742 | -0.00022 | -0.0273 | 0 | -0.15732 | -0.00045 | 0.0013 | 0.0004 | -0.00032 | -0.00027 | -0.11948 | -0.01704 | 0.00364 | -0.00139 | -0.05282 | -0.11349 | 0.00015 | 0.00268 | -0.00032 | 0.06564 | -0.00566 | -0.00492 | 0.00347 | -0.13203 | -0.00505 | -0.07476
[BG-RO] [OPP] TIE 400 kV TINTARENI-KOZLODUI 2 | N-1 TIE 400 kV TINTARENI-KOZLODUI 1 | -0.12578 | -0.00036 | -0.04436 | 1e-05 | -0.2556 | -0.00073 | 0.00211 | 0.00066 | -0.00052 | -0.00044 | -0.19412 | -0.02768 | 0.00591 | -0.00226 | -0.08581 | -0.18439 | 0.00025 | 0.00435 | -0.00052 | 0.10665 | -0.0092 | -0.008 | 0.00563 | -0.2145 | -0.00821 | -0.12146
[BG-RO] [OPP] TIE 400 kV TINTARENI-KOZLODUI 2 | N-1 TIE 400 kV PORTILE DE FIER - DJERDAP | -0.08886 | -0.00046 | -0.03577 | 0 | -0.15571 | -0.00061 | 0.0017 | 0.00055 | -0.00044 | -0.00037 | -0.12583 | -0.0218 | 0.00427 | -0.00187 | -0.06357 | -0.12234 | 0.00021 | 0.00386 | -0.00043 | 0.08978 | -0.0337 | -0.0068 | 0.00451 | -0.13125 | 0.00095 | -0.09006
[BG-RO] [OPP] TIE 400 kV TINTARENI-KOZLODUI 2 | N-1 TIE 400 kV MEDGIDIA SUD - VARNA | -0.083 | -0.00035 | -0.02993 | 0 | -0.16856 | -0.00051 | 0.00141 | 0.00046 | -0.00036 | -0.00031 | -0.12785 | -0.01867 | 0.00361 | -0.00156 | -0.05695 | -0.12107 | 0.00017 | 0.00319 | -0.00036 | 0.0664 | -0.00825 | -0.00557 | 0.00372 | -0.14498 | 0.00104 | -0.08006
[BG-RO] [OPP] TIE 400 kV TINTARENI-KOZLODUI 2 | N-1 TIE 400 kV MEDGIDIA SUD - DOBRUDJA | -0.08271 | -0.00034 | -0.02979 | 0 | -0.16799 | -0.0005 | 0.00141 | 0.00046 | -0.00036 | -0.00031 | -0.12741 | -0.01858 | 0.00361 | -0.00155 | -0.05673 | -0.12066 | 0.00017 | 0.00316 | -0.00036 | 0.06636 | -0.00812 | -0.00554 | 0.00371 | -0.14428 | 0.00072 | -0.07978
[BG-RO] [OPP] TIE 400 kV TINTARENI-KOZLODUI 1 | BC | -0.07742 | -0.00022 | -0.0273 | 0 | -0.15732 | -0.00045 | 0.0013 | 0.0004 | -0.00032 | -0.00027 | -0.11948 | -0.01704 | 0.00364 | -0.00139 | -0.05282 | -0.11349 | 0.00015 | 0.00268 | -0.00032 | 0.06564 | -0.00566 | -0.00492 | 0.00347 | -0.13203 | -0.00505 | -0.07476
[BG-RO] [OPP] TIE 400 kV TINTARENI-KOZLODUI 1 | N-1 TIE 400 kV TINTARENI-KOZLODUI 2 | -0.12578 | -0.00036 | -0.04436 | 1e-05 | -0.2556 | -0.00073 | 0.00211 | 0.00066 | -0.00052 | -0.00044 | -0.19412 | -0.02768 | 0.00591 | -0.00226 | -0.08581 | -0.18439 | 0.00025 | 0.00435 | -0.00052 | 0.10665 | -0.0092 | -0.008 | 0.00563 | -0.2145 | -0.00821 | -0.12146
[BG-RO] [OPP] TIE 400 kV TINTARENI-KOZLODUI 1 | N-1 TIE 400 kV PORTILE DE FIER - DJERDAP | -0.08886 | -0.00046 | -0.03577 | 0 | -0.15571 | -0.00061 | 0.0017 | 0.00055 | -0.00044 | -0.00037 | -0.12583 | -0.0218 | 0.00427 | -0.00187 | -0.06357 | -0.12234 | 0.00021 | 0.00386 | -0.00043 | 0.08978 | -0.0337 | -0.0068 | 0.00451 | -0.13125 | 0.00095 | -0.09006
[BG-RO] [OPP] TIE 400 kV TINTARENI-KOZLODUI 1 | N-1 TIE 400 kV MEDGIDIA SUD - VARNA | -0.083 | -0.00035 | -0.02993 | 0 | -0.16856 | -0.00051 | 0.00141 | 0.00046 | -0.00036 | -0.00031 | -0.12785 | -0.01867 | 0.00361 | -0.00156 | -0.05695 | -0.12107 | 0.00017 | 0.00319 | -0.00036 | 0.0664 | -0.00825 | -0.00557 | 0.00372 | -0.14498 | 0.00104 | -0.08006
[BG-RO] [OPP] TIE 400 kV TINTARENI-KOZLODUI 1 | N-1 TIE 400 kV MEDGIDIA SUD - DOBRUDJA | -0.08271 | -0.00034 | -0.02979 | 0 | -0.16799 | -0.0005 | 0.00141 | 0.00046 | -0.00036 | -0.00031 | -0.12741 | -0.01858 | 0.00361 | -0.00155 | -0.05673 | -0.12066 | 0.00017 | 0.00316 | -0.00036 | 0.06636 | -0.00812 | -0.00554 | 0.00371 | -0.14428 | 0.00072 | -0.07978
[BG-RO] [OPP] TIE 400 kV DOBRUDJA- MEDGIDIA SUD | BC | -0.05957 | -0.00136 | -0.02797 | 1e-05 | -0.1202 | -0.00062 | 0.00123 | 0.00059 | -0.00043 | -0.00037 | -0.08927 | -0.01742 | -0.00031 | -0.00178 | -0.0441 | -0.08081 | 0.00022 | 0.00548 | -0.00043 | 0.00814 | -0.02762 | -0.00689 | 0.0027 | -0.13804 | 0.06503 | -0.0565
[BG-RO] [OPP] TIE 400 kV DOBRUDJA- MEDGIDIA SUD | N-1 TIE 400 kV MEDGIDIA SUD - VARNA | -0.10306 | -0.00234 | -0.04839 | 1e-05 | -0.20775 | -0.00108 | 0.00213 | 0.00101 | -0.00075 | -0.00064 | -0.15446 | -0.03013 | -0.00053 | -0.00307 | -0.07631 | -0.13982 | 0.00038 | 0.00947 | -0.00074 | 0.01409 | -0.04778 | -0.01192 | 0.00467 | -0.23892 | 0.1125 | -0.09775
[BG-RO] [OPP] TIE 400 kV MEDGIDIA SUD - VARNA | BC | -0.06151 | -0.0014 | -0.02888 | 1e-05 | -0.12382 | -0.00064 | 0.00127 | 0.0006 | -0.00045 | -0.00038 | -0.09219 | -0.01798 | -0.00032 | -0.00183 | -0.04554 | -0.08345 | 0.00022 | 0.00565 | -0.00044 | 0.00841 | -0.02851 | -0.00711 | 0.00279 | -0.14265 | 0.06713 | -0.05834
[BG-RO] [OPP] TIE 400 kV MEDGIDIA SUD - VARNA | N-1 TIE 400 kV MEDGIDIA SUD - DOBRUDJA | -0.10402 | -0.00237 | -0.04884 | 1e-05 | -0.20959 | -0.00109 | 0.00215 | 0.00102 | -0.00076 | -0.00064 | -0.1559 | -0.03041 | -0.00053 | -0.0031 | -0.07701 | -0.14112 | 0.00038 | 0.00956 | -0.00075 | 0.01422 | -0.04822 | -0.01203 | 0.00471 | -0.24117 | 0.11354 | -0.09866
[RO-BG] [DIR] TIE 400 kV TINTARENI-KOZLODUI 1 | BC | -0.07742 | -0.00022 | -0.0273 | 0 | -0.15732 | -0.00045 | 0.0013 | 0.0004 | -0.00032 | -0.00027 | -0.11948 | -0.01704 | 0.00364 | -0.00139 | -0.05282 | -0.11349 | 0.00015 | 0.00268 | -0.00032 | 0.06564 | -0.00566 | -0.00492 | 0.00347 | -0.13203 | -0.00505 | -0.07476
[RO-BG] [DIR] TIE 400 kV TINTARENI-KOZLODUI 1 | N-1 TIE 400 kV Portile de Fier-Djerdap | -0.08886 | -0.00046 | -0.03577 | 0 | -0.15571 | -0.00061 | 0.0017 | 0.00055 | -0.00044 | -0.00037 | -0.12583 | -0.0218 | 0.00427 | -0.00187 | -0.06357 | -0.12234 | 0.00021 | 0.00386 | -0.00043 | 0.08978 | -0.0337 | -0.0068 | 0.00451 | -0.13125 | 0.00095 | -0.09006
[RO-BG] [DIR] TIE 400 kV TINTARENI-KOZLODUI 1 | N-1 TIE 400 kV TINTARENI-KOZLODUI 2 | -0.12578 | -0.00036 | -0.04436 | 1e-05 | -0.2556 | -0.00073 | 0.00211 | 0.00066 | -0.00052 | -0.00044 | -0.19412 | -0.02768 | 0.00591 | -0.00226 | -0.08581 | -0.18439 | 0.00025 | 0.00435 | -0.00052 | 0.10665 | -0.0092 | -0.008 | 0.00563 | -0.2145 | -0.00821 | -0.12146
[RO-BG] [DIR] TIE 400 kV TINTARENI-KOZLODUI 1 | N-1 TIE 400 kV Isaccea - Vulcanesti | -0.08252 | -0.00048 | -0.0305 | 0 | -0.16476 | -0.00054 | 0.00142 | 0.00049 | -0.00038 | -0.00032 | -0.12584 | -0.01903 | 0.00321 | -0.00163 | -0.05706 | -0.11964 | 0.00018 | 0.00357 | -0.00038 | 0.05971 | -0.01014 | -0.00588 | 0.00368 | -0.13969 | 0.00981 | -0.07997
[RO-BG] [DIR] TIE 400 kV TINTARENI-KOZLODUI 1 | N-1 TIE 400 kV Resita-Pancevo c2 | -0.07747 | -0.00024 | -0.02783 | 0 | -0.15673 | -0.00046 | 0.00132 | 0.00041 | -0.00033 | -0.00028 | -0.11917 | -0.01731 | 0.00367 | -0.00142 | -0.05313 | -0.11323 | 0.00015 | 0.00276 | -0.00033 | 0.0668 | -0.00667 | -0.00506 | 0.00354 | -0.13148 | -0.00464 | -0.07482
[RO-BG] [DIR] TIE 400 kV TINTARENI-KOZLODUI 1 | N-1 TIE 400 kV Resita-Pancevo c1 | -0.07747 | -0.00024 | -0.02783 | 0 | -0.15673 | -0.00046 | 0.00132 | 0.00041 | -0.00033 | -0.00028 | -0.11917 | -0.01731 | 0.00367 | -0.00142 | -0.05313 | -0.11323 | 0.00015 | 0.00276 | -0.00033 | 0.0668 | -0.00667 | -0.00506 | 0.00354 | -0.13148 | -0.00464 | -0.07482
[RO-BG] [DIR] TIE 400 kV TINTARENI-KOZLODUI 2 | BC | -0.07742 | -0.00022 | -0.0273 | 0 | -0.15732 | -0.00045 | 0.0013 | 0.0004 | -0.00032 | -0.00027 | -0.11948 | -0.01704 | 0.00364 | -0.00139 | -0.05282 | -0.11349 | 0.00015 | 0.00268 | -0.00032 | 0.06564 | -0.00566 | -0.00492 | 0.00347 | -0.13203 | -0.00505 | -0.07476
[RO-BG] [DIR] TIE 400 kV TINTARENI-KOZLODUI 2 | N-1 TIE 400 kV Portile de Fier-Djerdap | -0.08886 | -0.00046 | -0.03577 | 0 | -0.15571 | -0.00061 | 0.0017 | 0.00055 | -0.00044 | -0.00037 | -0.12583 | -0.0218 | 0.00427 | -0.00187 | -0.06357 | -0.12234 | 0.00021 | 0.00386 | -0.00043 | 0.08978 | -0.0337 | -0.0068 | 0.00451 | -0.13125 | 0.00095 | -0.09006
[RO-BG] [DIR] TIE 400 kV TINTARENI-KOZLODUI 2 | N-1 TIE 400 kV TINTARENI-KOZLODUI 1 | -0.12578 | -0.00036 | -0.04436 | 1e-05 | -0.2556 | -0.00073 | 0.00211 | 0.00066 | -0.00052 | -0.00044 | -0.19412 | -0.02768 | 0.00591 | -0.00226 | -0.08581 | -0.18439 | 0.00025 | 0.00435 | -0.00052 | 0.10665 | -0.0092 | -0.008 | 0.00563 | -0.2145 | -0.00821 | -0.12146
[RO-BG] [DIR] TIE 400 kV TINTARENI-KOZLODUI 2 | N-1 TIE 400 kV Isaccea - Vulcanesti | -0.08252 | -0.00048 | -0.0305 | 0 | -0.16476 | -0.00054 | 0.00142 | 0.00049 | -0.00038 | -0.00032 | -0.12584 | -0.01903 | 0.00321 | -0.00163 | -0.05706 | -0.11964 | 0.00018 | 0.00357 | -0.00038 | 0.05971 | -0.01014 | -0.00588 | 0.00368 | -0.13969 | 0.00981 | -0.07997
[RO-BG] [DIR] TIE 400 kV TINTARENI-KOZLODUI 2 | N-1 TIE 400 kV Resita-Pancevo c2 | -0.07747 | -0.00024 | -0.02783 | 0 | -0.15673 | -0.00046 | 0.00132 | 0.00041 | -0.00033 | -0.00028 | -0.11917 | -0.01731 | 0.00367 | -0.00142 | -0.05313 | -0.11323 | 0.00015 | 0.00276 | -0.00033 | 0.0668 | -0.00667 | -0.00506 | 0.00354 | -0.13148 | -0.00464 | -0.07482
[RO-BG] [DIR] TIE 400 kV TINTARENI-KOZLODUI 2 | N-1 TIE 400 kV Resita-Pancevo c1 | -0.07747 | -0.00024 | -0.02783 | 0 | -0.15673 | -0.00046 | 0.00132 | 0.00041 | -0.00033 | -0.00028 | -0.11917 | -0.01731 | 0.00367 | -0.00142 | -0.05313 | -0.11323 | 0.00015 | 0.00276 | -0.00033 | 0.0668 | -0.00667 | -0.00506 | 0.00354 | -0.13148 | -0.00464 | -0.07482
[RO-RS] [DIR] TIE 400 kV Portile de Fier-Djerdap | BC | 0.07814 | 0.00162 | 0.05782 | -1e-05 | -0.01099 | 0.0011 | -0.00273 | -0.00101 | 0.00078 | 0.00066 | 0.04332 | 0.03252 | -0.00428 | 0.00326 | 0.07345 | 0.06042 | -0.00038 | -0.00809 | 0.00077 | -0.16487 | 0.19149 | 0.01283 | -0.00708 | -0.00531 | -0.04099 | 0.10446
[RO-RS] [DIR] TIE 400 kV Portile de Fier-Djerdap | N-1 TIE 400 kV Arad-Sandorfalva | 0.07561 | 0.00185 | 0.05718 | -1e-05 | -0.01519 | 0.00113 | -0.00273 | -0.00104 | 0.0008 | 0.00068 | 0.03983 | 0.03238 | -0.00286 | 0.00332 | 0.07171 | 0.05702 | -0.00039 | -0.00851 | 0.00079 | -0.1708 | 0.18916 | 0.01316 | -0.0071 | -0.00939 | -0.04368 | 0.10174
[RO-RS] [DIR] TIE 400 kV Portile de Fier-Djerdap | N-1 TIE 400 kV Nadab-Bekescsaba | 0.07388 | 0.00182 | 0.05541 | -1e-05 | -0.01682 | 0.00109 | -0.00259 | -0.00101 | 0.00077 | 0.00065 | 0.03815 | 0.03131 | -0.00312 | 0.0032 | 0.06997 | 0.05531 | -0.00038 | -0.00833 | 0.00076 | -0.17254 | 0.18709 | 0.01264 | -0.00656 | -0.01101 | -0.04399 | 0.09996
[RO-RS] [DIR] TIE 400 kV Portile de Fier-Djerdap | N-1 TIE 400 kV Rosiori-Mukacevo | 0.06976 | 0.00098 | 0.05158 | -1e-05 | -0.02115 | 0.00091 | -0.0024 | -0.00083 | 0.00065 | 0.00055 | 0.03388 | 0.02852 | -0.00603 | 0.00275 | 0.06601 | 0.05102 | -0.00031 | -0.00628 | 0.00064 | -0.17833 | 0.18274 | 0.01066 | -0.00631 | -0.01524 | -0.03983 | 0.09574
[RO-RS] [DIR] TIE 400 kV Portile de Fier-Djerdap | N-1 TIE 400 kV TINTARENI-KOZLODUI 1 | 0.08871 | 0.00165 | 0.06155 | -1e-05 | 0.01048 | 0.00116 | -0.00291 | -0.00107 | 0.00082 | 0.0007 | 0.05964 | 0.03485 | -0.00477 | 0.00345 | 0.08066 | 0.07592 | -0.0004 | -0.00845 | 0.00082 | -0.17383 | 0.19226 | 0.0135 | -0.00755 | 0.01271 | -0.0403 | 0.11467
[RO-RS] [DIR] TIE 400 kV Portile de Fier-Djerdap | N-1 TIE 400 kV TINTARENI-KOZLODUI 2 | 0.08871 | 0.00165 | 0.06155 | -1e-05 | 0.01048 | 0.00116 | -0.00291 | -0.00107 | 0.00082 | 0.0007 | 0.05964 | 0.03485 | -0.00477 | 0.00345 | 0.08066 | 0.07592 | -0.0004 | -0.00845 | 0.00082 | -0.17383 | 0.19226 | 0.0135 | -0.00755 | 0.01271 | -0.0403 | 0.11467
[RO-RS] [DIR] TIE 400 kV Portile de Fier-Djerdap | N-1 TIE 400 kV Isaccea - Vulcanesti | 0.0706 | 0.00123 | 0.0531 | -1e-05 | -0.02198 | 0.00098 | -0.00254 | -0.00089 | 0.00069 | 0.00059 | 0.03393 | 0.02958 | -0.00491 | 0.00291 | 0.06719 | 0.05134 | -0.00033 | -0.00677 | 0.00069 | -0.17363 | 0.18488 | 0.01142 | -0.00677 | -0.01663 | -0.01904 | 0.09676
[RO-RS] [DIR] TIE 400 kV Portile de Fier-Djerdap | N-1 OHL 400 kV Mintia-Arad | 0.07299 | 0.00176 | 0.05536 | -1e-05 | -0.01888 | 0.00109 | -0.00261 | -0.001 | 0.00076 | 0.00065 | 0.03664 | 0.03124 | -0.00315 | 0.00319 | 0.06948 | 0.0539 | -0.00037 | -0.00821 | 0.00076 | -0.17524 | 0.18708 | 0.01262 | -0.0067 | -0.01299 | -0.04442 | 0.09909
[RO-RS] [DIR] TIE 400 kV Portile de Fier-Djerdap | N-1 OHL 220 kV Portile de Fier-Resita 1&2 | 0.06815 | 0.0017 | 0.05362 | -1e-05 | -0.02506 | 0.00105 | -0.00253 | -0.00097 | 0.00074 | 0.00063 | 0.03072 | 0.03012 | -0.00319 | 0.00309 | 0.06608 | 0.04784 | -0.00036 | -0.00794 | 0.00073 | -0.18491 | 0.18303 | 0.01223 | -0.00649 | -0.01887 | -0.04507 | 0.09361
[RO-RS] [DIR] TIE 400 kV Portile de Fier-Djerdap | N-1 OHL 220 kV Resita-Timisoara 1&2 | 0.06684 | 0.00157 | 0.04968 | -1e-05 | -0.02238 | 0.00097 | -0.00233 | -0.0009 | 0.00068 | 0.00058 | 0.0316 | 0.02808 | -0.00286 | 0.00285 | 0.06326 | 0.04837 | -0.00033 | -0.00736 | 0.00068 | -0.17409 | 0.17539 | 0.01126 | -0.00595 | -0.01647 | -0.04266 | 0.09214
[RO-RS] [DIR] TIE 400 kV Portile de Fier-Djerdap | N-1 TRA 400/220 kV AT3 Arad | 0.07416 | 0.00164 | 0.05517 | -1e-05 | -0.01544 | 0.00107 | -0.0026 | -0.00098 | 0.00075 | 0.00064 | 0.03898 | 0.0311 | -0.00366 | 0.00314 | 0.06998 | 0.05601 | -0.00037 | -0.00792 | 0.00075 | -0.16953 | 0.18628 | 0.01238 | -0.00671 | -0.00966 | -0.04206 | 0.10016
[RO-RS] [DIR] TIE 400 kV Portile de Fier-Djerdap | N-1 TIE 400 kV Resita-Pancevo c2 | 0.07873 | 0.00185 | 0.06402 | -1e-05 | -0.01801 | 0.00123 | -0.00305 | -0.00113 | 0.00087 | 0.00074 | 0.03968 | 0.03568 | -0.00468 | 0.00364 | 0.07713 | 0.05735 | -0.00042 | -0.00907 | 0.00086 | -0.17844 | 0.20335 | 0.01443 | -0.00793 | -0.01174 | -0.04584 | 0.10514
[RO-RS] [DIR] TIE 400 kV Portile de Fier-Djerdap | N-1 TIE 400 kV Resita-Pancevo c1 | 0.07873 | 0.00185 | 0.06402 | -1e-05 | -0.01801 | 0.00123 | -0.00305 | -0.00113 | 0.00087 | 0.00074 | 0.03968 | 0.03568 | -0.00468 | 0.00364 | 0.07713 | 0.05735 | -0.00042 | -0.00907 | 0.00086 | -0.17844 | 0.20335 | 0.01443 | -0.00793 | -0.01174 | -0.04584 | 0.10514
[RO-UA] [DIR] TIE 400 kV Isaccea-Vulcanesti | N-1 OHL 400 kV Gutinas – Smardan | 0.10068 | 0.0052 | 0.06304 | -2e-05 | 0.14664 | 0.00171 | -0.00251 | -0.00164 | 0.00117 | 0.00099 | 0.1254 | 0.03932 | 0.00839 | 0.00464 | 0.08357 | 0.12126 | -0.0006 | -0.0176 | 0.00116 | 0.11697 | 0.08825 | 0.01883 | -0.00416 | 0.15109 | -0.29297 | 0.1028
[RO-UA] [DIR] TIE 400 kV Isaccea-Vulcanesti | N-1 TIE 400 kV Resita-Pancevo c2 | 0.10066 | 0.00519 | 0.06284 | -2e-05 | 0.14687 | 0.00171 | -0.0025 | -0.00163 | 0.00116 | 0.00099 | 0.12552 | 0.03922 | 0.0084 | 0.00463 | 0.08346 | 0.12136 | -0.0006 | -0.01757 | 0.00115 | 0.1174 | 0.08787 | 0.01877 | -0.00413 | 0.1513 | -0.29282 | 0.10277
[RO-UA] [DIR] TIE 400 kV Isaccea-Vulcanesti | N-1 TIE 400 kV Resita-Pancevo c1 | 0.10066 | 0.00519 | 0.06284 | -2e-05 | 0.14687 | 0.00171 | -0.0025 | -0.00163 | 0.00116 | 0.00099 | 0.12552 | 0.03922 | 0.0084 | 0.00463 | 0.08346 | 0.12136 | -0.0006 | -0.01757 | 0.00115 | 0.1174 | 0.08787 | 0.01877 | -0.00413 | 0.1513 | -0.29282 | 0.10277
[RO-HU] [DIR] TIE 400 kV Arad-Sandorfalva | BC | -0.04466 | 0.00402 | -0.0113 | -1e-05 | -0.07425 | 0.00051 | -4e-05 | -0.00053 | 0.00031 | 0.00027 | -0.06171 | -0.00248 | 0.02502 | 0.00104 | -0.03073 | -0.0602 | -0.00019 | -0.00755 | 0.00031 | -0.10488 | -0.04123 | 0.00595 | -0.00029 | -0.07218 | -0.04764 | -0.048
[RO-HU] [DIR] TIE 400 kV Arad-Sandorfalva | N-1 TIE 400 kV Nadab-Bekescsaba | -0.09577 | 0.0064 | -0.0402 | -1e-05 | -0.14408 | 0.00038 | 0.0016 | -0.00047 | 0.00019 | 0.00017 | -0.12383 | -0.01698 | 0.03884 | 0.0003 | -0.07243 | -0.12159 | -0.00016 | -0.01041 | 0.00019 | -0.1969 | -0.09404 | 0.00369 | 0.00592 | -0.1405 | -0.08367 | -0.102
[RO-HU] [DIR] TIE 400 kV Arad-Sandorfalva | N-1 TIE 400 kV Rosiori-Mukacevo | -0.07045 | 0.00206 | -0.03052 | 0 | -0.10552 | -8e-05 | 0.00099 | 3e-05 | -9e-05 | -7e-05 | -0.09079 | -0.01479 | 0.01962 | -0.00054 | -0.05363 | -0.08914 | 2e-05 | -0.00199 | -9e-05 | -0.14631 | -0.06817 | -0.00071 | 0.00209 | -0.10274 | -0.04409 | -0.07482
[RO-HU] [DIR] TIE 400 kV Arad-Sandorfalva | N-1 TIE 400 kV Portile de Fier-Djerdap | -0.04097 | 0.0041 | -0.00856 | -1e-05 | -0.07477 | 0.00056 | -0.00017 | -0.00058 | 0.00035 | 0.0003 | -0.05966 | -0.00095 | 0.02482 | 0.00119 | -0.02725 | -0.05734 | -0.00021 | -0.00793 | 0.00035 | -0.11268 | -0.03217 | 0.00655 | -0.00063 | -0.07243 | -0.04958 | -0.04306
[RO-HU] [DIR] TIE 400 kV Arad-Sandorfalva | N-1 OHL 400 kV Iernut-Sibiu Sud | -0.04725 | 0.00395 | -0.01291 | -1e-05 | -0.07779 | 0.00047 | 5e-05 | -0.0005 | 0.00029 | 0.00025 | -0.06485 | -0.00345 | 0.02496 | 0.00094 | -0.03288 | -0.06329 | -0.00018 | -0.00727 | 0.00028 | -0.10771 | -0.04365 | 0.00553 | -7e-05 | -0.07562 | -0.04814 | -0.05069
[RO-HU] [DIR] TIE 400 kV Arad-Sandorfalva | N-1 TIE 400 kV Resita-Pancevo c2 | -0.04458 | 0.00405 | -0.01046 | -1e-05 | -0.0752 | 0.00052 | -8e-05 | -0.00055 | 0.00032 | 0.00028 | -0.0622 | -0.00206 | 0.02496 | 0.00109 | -0.03023 | -0.06062 | -0.0002 | -0.00768 | 0.00032 | -0.10672 | -0.03962 | 0.00617 | -0.00041 | -0.07305 | -0.0483 | -0.0479
[RO-HU] [DIR] TIE 400 kV Arad-Sandorfalva | N-1 TIE 400 kV Resita-Pancevo c1 | -0.04458 | 0.00405 | -0.01046 | -1e-05 | -0.0752 | 0.00052 | -8e-05 | -0.00055 | 0.00032 | 0.00028 | -0.0622 | -0.00206 | 0.02496 | 0.00109 | -0.03023 | -0.06062 | -0.0002 | -0.00768 | 0.00032 | -0.10672 | -0.03962 | 0.00617 | -0.00041 | -0.07305 | -0.0483 | -0.0479
[RO-HU] [DIR] TIE 400 kV Nadab-Bekescsaba | BC | -0.08765 | 0.00408 | -0.04958 | 0 | -0.11977 | -0.00021 | 0.00281 | 0.0001 | -0.00021 | -0.00018 | -0.10654 | -0.02487 | 0.02371 | -0.00128 | -0.07152 | -0.10529 | 5e-05 | -0.00491 | -0.00021 | -0.15783 | -0.09058 | -0.00387 | 0.01066 | -0.11718 | -0.06179 | -0.09263
[RO-HU] [DIR] TIE 400 kV Nadab-Bekescsaba | N-1 TIE 400 kV Arad-Sandorfalva | -0.11739 | 0.00675 | -0.0571 | -1e-05 | -0.1692 | 0.00012 | 0.00278 | -0.00025 | -1e-05 | 0 | -0.14763 | -0.02652 | 0.04037 | -0.00058 | -0.09198 | -0.14537 | -8e-05 | -0.00993 | -1e-05 | -0.22766 | -0.11803 | 9e-05 | 0.01047 | -0.16524 | -0.09351 | -0.12458
[RO-HU] [DIR] TIE 400 kV Nadab-Bekescsaba | N-1 TIE 400 kV Rosiori-Mukacevo | -0.14083 | 4e-05 | -0.08921 | 1e-05 | -0.18425 | -0.00143 | 0.00492 | 0.00126 | -0.00104 | -0.00088 | -0.1665 | -0.05024 | 0.01258 | -0.00454 | -0.11876 | -0.16496 | 0.00047 | 0.00655 | -0.00103 | -0.24325 | -0.14614 | -0.01761 | 0.01558 | -0.18019 | -0.05446 | -0.14793
[RO-HU] [DIR] TIE 400 kV Nadab-Bekescsaba | N-1 TIE 400 kV Portile de Fier-Djerdap | -0.08403 | 0.00415 | -0.0469 | 0 | -0.12028 | -0.00016 | 0.00268 | 5e-05 | -0.00018 | -0.00015 | -0.10454 | -0.02336 | 0.02351 | -0.00112 | -0.06812 | -0.10249 | 3e-05 | -0.00528 | -0.00018 | -0.16547 | -0.0817 | -0.00328 | 0.01033 | -0.11743 | -0.06369 | -0.08778
[RO-HU] [DIR] TIE 400 kV Nadab-Bekescsaba | N-1 OHL 400 kV Iernut-Sibiu Sud | -0.08612 | 0.00412 | -0.04863 | 0 | -0.11767 | -0.00019 | 0.00276 | 8e-05 | -0.0002 | -0.00016 | -0.10469 | -0.0243 | 0.02375 | -0.00121 | -0.07025 | -0.10346 | 4e-05 | -0.00507 | -0.0002 | -0.15616 | -0.08915 | -0.00363 | 0.01053 | -0.11515 | -0.06149 | -0.09103
[RO-HU] [DIR] TIE 400 kV Nadab-Bekescsaba | N-1 TIE 400 kV Resita-Pancevo c2 | -0.08758 | 0.00411 | -0.0488 | 0 | -0.12065 | -0.0002 | 0.00277 | 9e-05 | -0.0002 | -0.00017 | -0.107 | -0.02447 | 0.02366 | -0.00123 | -0.07106 | -0.10568 | 4e-05 | -0.00503 | -0.0002 | -0.15954 | -0.08909 | -0.00367 | 0.01056 | -0.11799 | -0.0624 | -0.09254
[RO-HU] [DIR] TIE 400 kV Nadab-Bekescsaba | N-1 TIE 400 kV Resita-Pancevo c1 | -0.08758 | 0.00411 | -0.0488 | 0 | -0.12065 | -0.0002 | 0.00277 | 9e-05 | -0.0002 | -0.00017 | -0.107 | -0.02447 | 0.02366 | -0.00123 | -0.07106 | -0.10568 | 4e-05 | -0.00503 | -0.0002 | -0.15954 | -0.08909 | -0.00367 | 0.01056 | -0.11799 | -0.0624 | -0.09254
[RO-UA] [DIR]TIE 400 kV Rosiori-Mukacevo | BC | 0.12567 | 0.00954 | 0.09364 | -3e-05 | 0.15238 | 0.00286 | -0.005 | -0.00274 | 0.00194 | 0.00166 | 0.14168 | 0.05996 | 0.0263 | 0.00772 | 0.11161 | 0.14099 | -0.00101 | -0.02707 | 0.00193 | 0.20186 | 0.13129 | 0.03246 | -0.01161 | 0.14891 | -0.01731 | 0.1307
[RO-UA] [DIR]TIE 400 kV Rosiori-Mukacevo | N-1 TIE 400 kV Arad-Sandorfalva | 0.13119 | 0.00904 | 0.09504 | -3e-05 | 0.16156 | 0.0028 | -0.005 | -0.00267 | 0.00191 | 0.00162 | 0.14931 | 0.06027 | 0.02321 | 0.00759 | 0.11541 | 0.14844 | -0.00098 | -0.02614 | 0.00189 | 0.21483 | 0.13638 | 0.03173 | -0.01157 | 0.15783 | -0.01142 | 0.13663
[RO-UA] [DIR]TIE 400 kV Rosiori-Mukacevo | N-1 TIE 400 kV Nadab-Bekescsaba | 0.14524 | 0.00863 | 0.10471 | -3e-05 | 0.17912 | 0.00291 | -0.00563 | -0.00276 | 0.00199 | 0.0017 | 0.16547 | 0.06552 | 0.021 | 0.00801 | 0.12758 | 0.1645 | -0.00102 | -0.02598 | 0.00198 | 0.2371 | 0.15151 | 0.03333 | -0.01399 | 0.17507 | -0.00352 | 0.15138
[RO-UA] [DIR]TIE 400 kV Rosiori-Mukacevo | N-1 TIE 400 kV Portile de Fier-Djerdap | 0.12304 | 0.00948 | 0.0917 | -3e-05 | 0.15274 | 0.00283 | -0.00491 | -0.0027 | 0.00192 | 0.00164 | 0.14022 | 0.05887 | 0.02644 | 0.00761 | 0.10915 | 0.13896 | -0.00099 | -0.0268 | 0.0019 | 0.2074 | 0.12486 | 0.03203 | -0.01137 | 0.14908 | -0.01594 | 0.12719
[RO-UA] [DIR]TIE 400 kV Rosiori-Mukacevo | N-1 OHL 400 kV Iernut-Sibiu Sud | 0.09901 | 0.00875 | 0.07706 | -3e-05 | 0.11589 | 0.00249 | -0.00414 | -0.00239 | 0.00169 | 0.00144 | 0.1094 | 0.05 | 0.02571 | 0.00665 | 0.08941 | 0.1092 | -0.00088 | -0.02417 | 0.00167 | 0.1728 | 0.10638 | 0.02817 | -0.00935 | 0.11358 | -0.02243 | 0.10299
[RO-UA] [DIR]TIE 400 kV Rosiori-Mukacevo | N-1 OHL 400 kV Mintia-Arad | 0.13235 | 0.00935 | 0.09684 | -3e-05 | 0.16262 | 0.00288 | -0.00515 | -0.00275 | 0.00196 | 0.00167 | 0.15037 | 0.06162 | 0.02484 | 0.00781 | 0.11677 | 0.14946 | -0.00101 | -0.02692 | 0.00195 | 0.21534 | 0.13701 | 0.03273 | -0.0121 | 0.15889 | -0.01285 | 0.13768
[RO-UA] [DIR]TIE 400 kV Rosiori-Mukacevo | N-1 OHL 400 kV Sibiu Sud-Mintia | 0.13 | 0.00941 | 0.09551 | -3e-05 | 0.1596 | 0.00287 | -0.00509 | -0.00274 | 0.00195 | 0.00166 | 0.14759 | 0.06093 | 0.02536 | 0.00777 | 0.11484 | 0.14669 | -0.00101 | -0.02693 | 0.00194 | 0.20958 | 0.13434 | 0.03258 | -0.0119 | 0.15595 | -0.01396 | 0.13516
[RO-UA] [DIR]TIE 400 kV Rosiori-Mukacevo | N-1 OHL 400 kV Arefu-Sibiu Sud | 0.11549 | 0.00944 | 0.08798 | -3e-05 | 0.13769 | 0.00276 | -0.00472 | -0.00265 | 0.00187 | 0.0016 | 0.12892 | 0.05668 | 0.02692 | 0.00742 | 0.10344 | 0.12844 | -0.00097 | -0.02644 | 0.00186 | 0.19303 | 0.12258 | 0.03129 | -0.01083 | 0.13516 | -0.01957 | 0.1201
[RO-UA] [DIR]TIE 400 kV Rosiori-Mukacevo | N-1 TIE 400 kV Resita-Pancevo c2 | 0.12563 | 0.00952 | 0.09322 | -3e-05 | 0.15286 | 0.00285 | -0.00498 | -0.00273 | 0.00194 | 0.00165 | 0.14193 | 0.05975 | 0.02633 | 0.0077 | 0.11136 | 0.1412 | -0.001 | -0.02701 | 0.00192 | 0.20279 | 0.13047 | 0.03235 | -0.01155 | 0.14935 | -0.01698 | 0.13065
[RO-UA] [DIR]TIE 400 kV Rosiori-Mukacevo | N-1 OHL 400 kV Arefu-Tantareni | 0.11865 | 0.00946 | 0.0897 | -3e-05 | 0.14243 | 0.00279 | -0.00481 | -0.00267 | 0.00189 | 0.00161 | 0.13295 | 0.05768 | 0.02668 | 0.00751 | 0.10596 | 0.13236 | -0.00098 | -0.0266 | 0.00188 | 0.19986 | 0.12527 | 0.03163 | -0.01108 | 0.13989 | -0.01791 | 0.12337
[RO-UA] [DIR]TIE 400 kV Rosiori-Mukacevo | N-1 TIE 400 kV Resita-Pancevo c1 | 0.12563 | 0.00952 | 0.09322 | -3e-05 | 0.15286 | 0.00285 | -0.00498 | -0.00273 | 0.00194 | 0.00165 | 0.14193 | 0.05975 | 0.02633 | 0.0077 | 0.11136 | 0.1412 | -0.001 | -0.02701 | 0.00192 | 0.20279 | 0.13047 | 0.03235 | -0.01155 | 0.14935 | -0.01698 | 0.13065
[RO-RS] [DIR] TIE 400 kV Resita-Pancevo c2 | BC | 0.0023 | 0.00091 | 0.02414 | 0 | -0.02732 | 0.00051 | -0.00123 | -0.00047 | 0.00035 | 0.0003 | -0.01421 | 0.01232 | -0.00155 | 0.00147 | 0.01436 | -0.01196 | -0.00017 | -0.00383 | 0.00035 | -0.05288 | 0.0462 | 0.00627 | -0.00332 | -0.02504 | -0.0189 | 0.00265
[RO-RS] [DIR] TIE 400 kV Resita-Pancevo c2 | N-1 TIE 400 kV Arad-Sandorfalva | 0.00055 | 0.00107 | 0.0237 | 0 | -0.03023 | 0.00053 | -0.00123 | -0.00049 | 0.00037 | 0.00031 | -0.01663 | 0.01223 | -0.00057 | 0.00151 | 0.01315 | -0.01432 | -0.00018 | -0.00412 | 0.00036 | -0.05699 | 0.04458 | 0.0065 | -0.00333 | -0.02787 | -0.02077 | 0.00077
[RO-RS] [DIR] TIE 400 kV Resita-Pancevo c2 | N-1 TIE 400 kV Nadab-Bekescsaba | -0.0005 | 0.00104 | 0.02256 | 0 | -0.03114 | 0.0005 | -0.00114 | -0.00046 | 0.00035 | 0.0003 | -0.01761 | 0.01153 | -0.0008 | 0.00143 | 0.01207 | -0.01532 | -0.00017 | -0.00398 | 0.00034 | -0.05791 | 0.04331 | 0.00614 | -0.00298 | -0.02878 | -0.02087 | -0.00031
[RO-RS] [DIR] TIE 400 kV Resita-Pancevo c2 | N-1 TIE 400 kV Portile de Fier-Djerdap | 0.02119 | 0.0013 | 0.03812 | -1e-05 | -0.02997 | 0.00077 | -0.00189 | -0.00071 | 0.00054 | 0.00046 | -0.00374 | 0.02018 | -0.00259 | 0.00226 | 0.03211 | 0.00265 | -0.00026 | -0.00578 | 0.00054 | -0.09274 | 0.09249 | 0.00937 | -0.00503 | -0.02632 | -0.02881 | 0.0279
[RO-RS] [DIR] TIE 400 kV Resita-Pancevo c2 | N-1 OHL 400 kV Iernut-Sibiu Sud | 0.00077 | 0.00087 | 0.02319 | 0 | -0.02941 | 0.00048 | -0.00118 | -0.00045 | 0.00034 | 0.00029 | -0.01606 | 0.01175 | -0.00159 | 0.00141 | 0.01308 | -0.01378 | -0.00017 | -0.00366 | 0.00034 | -0.05455 | 0.04477 | 0.00602 | -0.00319 | -0.02706 | -0.01919 | 0.00106
[RO-RS] [DIR] TIE 400 kV Resita-Pancevo c2 | N-1 OHL 400 kV Mintia-Arad | 0.00068 | 0.00096 | 0.02337 | 0 | -0.02979 | 0.0005 | -0.0012 | -0.00046 | 0.00035 | 0.0003 | -0.01631 | 0.01192 | -0.0012 | 0.00145 | 0.01311 | -0.01401 | -0.00017 | -0.00386 | 0.00035 | -0.05613 | 0.04481 | 0.0062 | -0.0032 | -0.02745 | -0.01998 | 0.00096
[RO-RS] [DIR] TIE 400 kV Resita-Pancevo c2 | N-1 OHL 220 kV Portile de Fier-Resita c2 | 0.00372 | 0.0009 | 0.02474 | 0 | -0.02531 | 0.00051 | -0.00126 | -0.00047 | 0.00036 | 0.00031 | -0.01242 | 0.01266 | -0.00171 | 0.0015 | 0.0154 | -0.01017 | -0.00018 | -0.00385 | 0.00036 | -0.05003 | 0.0474 | 0.00635 | -0.0034 | -0.02311 | -0.01832 | 0.00419
[RO-RS] [DIR] TIE 400 kV Resita-Pancevo c2 | N-1 OHL 220 kV Portile de Fier-Resita c1 | 0.00372 | 0.0009 | 0.02474 | 0 | -0.02531 | 0.00051 | -0.00126 | -0.00047 | 0.00036 | 0.00031 | -0.01242 | 0.01266 | -0.00171 | 0.0015 | 0.0154 | -0.01017 | -0.00018 | -0.00385 | 0.00036 | -0.05003 | 0.0474 | 0.00635 | -0.0034 | -0.02311 | -0.01832 | 0.00419
[RO-RS] [DIR] TIE 400 kV Resita-Pancevo c2 | N-1 OHL 220 kV Resita-Timisoara c2 | -0.0009 | 0.0009 | 0.02184 | 0 | -0.03054 | 0.00047 | -0.00112 | -0.00043 | 0.00033 | 0.00028 | -0.01753 | 0.01107 | -0.00115 | 0.00136 | 0.01147 | -0.01537 | -0.00016 | -0.00362 | 0.00033 | -0.05549 | 0.04164 | 0.00582 | -0.003 | -0.02819 | -0.01937 | -0.00083
[RO-RS] [DIR] TIE 400 kV Resita-Pancevo c2 | N-1 OHL 220 kV Resita-Timisoara c1 | -0.0009 | 0.0009 | 0.02184 | 0 | -0.03054 | 0.00047 | -0.00112 | -0.00043 | 0.00033 | 0.00028 | -0.01753 | 0.01107 | -0.00115 | 0.00136 | 0.01147 | -0.01537 | -0.00016 | -0.00362 | 0.00033 | -0.05549 | 0.04164 | 0.00582 | -0.003 | -0.02819 | -0.01937 | -0.00083
[RO-RS] [DIR] TIE 400 kV Resita-Pancevo c2 | N-1 TRA 400/220 kV AT3 Arad | -0.0022 | 0.00093 | 0.02115 | 0 | -0.03235 | 0.00046 | -0.00109 | -0.00043 | 0.00032 | 0.00027 | -0.01913 | 0.01071 | -0.00086 | 0.00133 | 0.01043 | -0.01695 | -0.00016 | -0.00364 | 0.00032 | -0.05815 | 0.04031 | 0.00575 | -0.00289 | -0.02996 | -0.02011 | -0.00222
[RO-RS] [DIR] TIE 400 kV Resita-Pancevo c2 | N-1 OHL 400 kV Djerdap - Drmno | -0.00273 | 0.00127 | 0.03004 | -1e-05 | -0.0448 | 0.00065 | -0.00154 | -0.0006 | 0.00045 | 0.00039 | -0.0264 | 0.01519 | -0.00148 | 0.00188 | 0.01499 | -0.02339 | -0.00022 | -0.00506 | 0.00045 | -0.07757 | 0.06526 | 0.00809 | -0.00412 | -0.04144 | -0.02771 | -0.00279
[RO-RS] [DIR] TIE 400 kV Resita-Pancevo c2 | N-1 OHL 400 kV Djerdap - Bor | 0.01324 | 0.00094 | 0.02817 | 0 | -0.02118 | 0.00057 | -0.00141 | -0.00052 | 0.0004 | 0.00034 | -0.00418 | 0.01478 | -0.00207 | 0.00167 | 0.02237 | -0.00032 | -0.00019 | -0.00422 | 0.0004 | -0.06106 | 0.04428 | 0.00694 | -0.00378 | -0.01871 | -0.01981 | 0.01673
[RO-RS] [DIR] TIE 400 kV Resita-Pancevo c2 | N-1 OHL 400 kV Srbobran – Subotica 3 | 0.00385 | 0.00091 | 0.02563 | 0 | -0.02604 | 0.00053 | -0.00131 | -0.00049 | 0.00037 | 0.00031 | -0.01278 | 0.01311 | -0.00192 | 0.00154 | 0.01593 | -0.01048 | -0.00018 | -0.00394 | 0.00037 | -0.05201 | 0.04851 | 0.00655 | -0.00352 | -0.02377 | -0.01875 | 0.00431
[RO-RS] [DIR] TIE 400 kV Resita-Pancevo c2 | N-1 TIE 400 kV Sandorfalva-Subotica 3 | 0.00864 | 0.00093 | 0.03087 | -1e-05 | -0.02241 | 0.00062 | -0.00159 | -0.00057 | 0.00044 | 0.00037 | -0.00855 | 0.01599 | -0.00323 | 0.00182 | 0.02095 | -0.00608 | -0.00021 | -0.00442 | 0.00043 | -0.04978 | 0.05533 | 0.00768 | -0.00432 | -0.02012 | -0.01862 | 0.00933
[RO-RS] [DIR] TIE 400 kV Resita-Pancevo c2 | N-1 OHL 400 kV Bor 2 – Nis 2 | 0.01069 | 0.00092 | 0.02686 | 0 | -0.02279 | 0.00055 | -0.00135 | -0.0005 | 0.00038 | 0.00033 | -0.00645 | 0.01403 | -0.00193 | 0.0016 | 0.02031 | -0.0029 | -0.00019 | -0.00407 | 0.00038 | -0.0577 | 0.04209 | 0.00669 | -0.00362 | -0.02019 | -0.01931 | 0.01357
[RO-RS] [DIR] TIE 400 kV Resita-Pancevo c2 | N-1 OHL 400 kV Portile de Fier-Resita | 0.01394 | 0.00051 | 0.02118 | 0 | -0.00067 | 0.0004 | -0.00107 | -0.00036 | 0.00028 | 0.00024 | 0.00623 | 0.01114 | -0.00237 | 0.00119 | 0.01866 | 0.00772 | -0.00014 | -0.00272 | 0.00028 | -0.02075 | 0.04117 | 0.00488 | -0.00293 | 0.00019 | -0.00751 | 0.01529
[RO-RS] [DIR] TIE 400 kV Resita-Pancevo c2 | N-1 OHL 400 kV Paks -Sandorfalva | 0.00059 | 0.00109 | 0.02332 | 0 | -0.02964 | 0.00052 | -0.00123 | -0.00049 | 0.00036 | 0.00031 | -0.01629 | 0.01207 | -0.0002 | 0.0015 | 0.01299 | -0.01403 | -0.00018 | -0.00412 | 0.00036 | -0.05573 | 0.04415 | 0.00648 | -0.00338 | -0.02731 | -0.02049 | 0.00079
[RO-RS] [DIR] TIE 400 kV Resita-Pancevo c2 | N-1 TIE 400 kV Resita-Pancevo c1 | 0.00367 | 0.00146 | 0.03855 | -1e-05 | -0.04363 | 0.00081 | -0.00197 | -0.00075 | 0.00057 | 0.00048 | -0.02269 | 0.01968 | -0.00248 | 0.00235 | 0.02293 | -0.0191 | -0.00028 | -0.00611 | 0.00056 | -0.08445 | 0.07378 | 0.01001 | -0.0053 | -0.03999 | -0.03019 | 0.00423
[RO-RS] [DIR] TIE 400 kV Resita-Pancevo c1 | BC | 0.0023 | 0.00091 | 0.02414 | 0 | -0.02732 | 0.00051 | -0.00123 | -0.00047 | 0.00035 | 0.0003 | -0.01421 | 0.01232 | -0.00155 | 0.00147 | 0.01435 | -0.01196 | -0.00017 | -0.00383 | 0.00035 | -0.05288 | 0.0462 | 0.00626 | -0.00332 | -0.02504 | -0.0189 | 0.00265
[RO-RS] [DIR] TIE 400 kV Resita-Pancevo c1 | N-1 TIE 400 kV Arad-Sandorfalva | 0.00055 | 0.00107 | 0.0237 | 0 | -0.03022 | 0.00053 | -0.00123 | -0.00049 | 0.00037 | 0.00031 | -0.01663 | 0.01222 | -0.00057 | 0.00151 | 0.01315 | -0.01432 | -0.00018 | -0.00412 | 0.00036 | -0.05699 | 0.04458 | 0.0065 | -0.00333 | -0.02787 | -0.02077 | 0.00077
[RO-RS] [DIR] TIE 400 kV Resita-Pancevo c1 | N-1 TIE 400 kV Nadab-Bekescsaba | -0.0005 | 0.00104 | 0.02256 | 0 | -0.03114 | 0.0005 | -0.00114 | -0.00046 | 0.00035 | 0.0003 | -0.01761 | 0.01153 | -0.0008 | 0.00143 | 0.01207 | -0.01532 | -0.00017 | -0.00398 | 0.00034 | -0.05791 | 0.04331 | 0.00614 | -0.00298 | -0.02878 | -0.02087 | -0.00031
[RO-RS] [DIR] TIE 400 kV Resita-Pancevo c1 | N-1 TIE 400 kV Portile de Fier-Djerdap | 0.02119 | 0.0013 | 0.03812 | -1e-05 | -0.02997 | 0.00077 | -0.00189 | -0.00071 | 0.00054 | 0.00046 | -0.00374 | 0.02018 | -0.00259 | 0.00226 | 0.03211 | 0.00265 | -0.00026 | -0.00578 | 0.00054 | -0.09273 | 0.09249 | 0.00937 | -0.00503 | -0.02632 | -0.02881 | 0.0279
[RO-RS] [DIR] TIE 400 kV Resita-Pancevo c1 | N-1 OHL 400 kV Iernut-Sibiu Sud | 0.00077 | 0.00087 | 0.02319 | 0 | -0.02941 | 0.00048 | -0.00118 | -0.00045 | 0.00034 | 0.00029 | -0.01606 | 0.01175 | -0.00159 | 0.00141 | 0.01308 | -0.01378 | -0.00017 | -0.00366 | 0.00034 | -0.05454 | 0.04477 | 0.00602 | -0.00319 | -0.02706 | -0.01919 | 0.00106
[RO-RS] [DIR] TIE 400 kV Resita-Pancevo c1 | N-1 OHL 400 kV Mintia-Arad | 0.00068 | 0.00096 | 0.02337 | 0 | -0.02979 | 0.0005 | -0.0012 | -0.00046 | 0.00035 | 0.0003 | -0.01631 | 0.01192 | -0.0012 | 0.00145 | 0.01311 | -0.01401 | -0.00017 | -0.00386 | 0.00035 | -0.05613 | 0.04481 | 0.0062 | -0.0032 | -0.02745 | -0.01998 | 0.00096
[RO-RS] [DIR] TIE 400 kV Resita-Pancevo c1 | N-1 OHL 220 kV Portile de Fier-Resita c2 | 0.00372 | 0.0009 | 0.02474 | 0 | -0.02531 | 0.00051 | -0.00126 | -0.00047 | 0.00036 | 0.00031 | -0.01242 | 0.01266 | -0.00171 | 0.0015 | 0.0154 | -0.01017 | -0.00018 | -0.00385 | 0.00036 | -0.05002 | 0.0474 | 0.00635 | -0.0034 | -0.02311 | -0.01832 | 0.00419
[RO-RS] [DIR] TIE 400 kV Resita-Pancevo c1 | N-1 OHL 220 kV Portile de Fier-Resita c1 | 0.00372 | 0.0009 | 0.02474 | 0 | -0.02531 | 0.00051 | -0.00126 | -0.00047 | 0.00036 | 0.00031 | -0.01242 | 0.01266 | -0.00171 | 0.0015 | 0.0154 | -0.01017 | -0.00018 | -0.00385 | 0.00036 | -0.05002 | 0.0474 | 0.00635 | -0.0034 | -0.02311 | -0.01832 | 0.00419
[RO-RS] [DIR] TIE 400 kV Resita-Pancevo c1 | N-1 OHL 220 kV Resita-Timisoara c2 | -0.0009 | 0.0009 | 0.02184 | 0 | -0.03054 | 0.00047 | -0.00112 | -0.00043 | 0.00033 | 0.00028 | -0.01753 | 0.01107 | -0.00115 | 0.00136 | 0.01147 | -0.01537 | -0.00016 | -0.00362 | 0.00033 | -0.05548 | 0.04164 | 0.00582 | -0.003 | -0.02819 | -0.01937 | -0.00083
[RO-RS] [DIR] TIE 400 kV Resita-Pancevo c1 | N-1 OHL 220 kV Resita-Timisoara c1 | -0.0009 | 0.0009 | 0.02184 | 0 | -0.03054 | 0.00047 | -0.00112 | -0.00043 | 0.00033 | 0.00028 | -0.01753 | 0.01107 | -0.00115 | 0.00136 | 0.01147 | -0.01537 | -0.00016 | -0.00362 | 0.00033 | -0.05548 | 0.04164 | 0.00582 | -0.003 | -0.02819 | -0.01937 | -0.00083
[RO-RS] [DIR] TIE 400 kV Resita-Pancevo c1 | N-1 TRA 400/220 kV AT3 Arad | -0.0022 | 0.00093 | 0.02115 | 0 | -0.03235 | 0.00046 | -0.00109 | -0.00043 | 0.00032 | 0.00027 | -0.01913 | 0.01071 | -0.00086 | 0.00133 | 0.01043 | -0.01695 | -0.00016 | -0.00364 | 0.00032 | -0.05815 | 0.04031 | 0.00575 | -0.00289 | -0.02996 | -0.02011 | -0.00222
[RO-RS] [DIR] TIE 400 kV Resita-Pancevo c1 | N-1 OHL 400 kV Djerdap - Drmno | -0.00273 | 0.00127 | 0.03004 | -1e-05 | -0.0448 | 0.00065 | -0.00154 | -0.0006 | 0.00045 | 0.00039 | -0.0264 | 0.01519 | -0.00148 | 0.00188 | 0.01499 | -0.02339 | -0.00022 | -0.00506 | 0.00045 | -0.07756 | 0.06526 | 0.00809 | -0.00412 | -0.04144 | -0.02771 | -0.00279
[RO-RS] [DIR] TIE 400 kV Resita-Pancevo c1 | N-1 OHL 400 kV Djerdap - Bor | 0.01323 | 0.00094 | 0.02817 | 0 | -0.02118 | 0.00057 | -0.00141 | -0.00052 | 0.0004 | 0.00034 | -0.00418 | 0.01478 | -0.00207 | 0.00167 | 0.02237 | -0.00032 | -0.00019 | -0.00422 | 0.0004 | -0.06105 | 0.04428 | 0.00694 | -0.00377 | -0.01871 | -0.01981 | 0.01673
[RO-RS] [DIR] TIE 400 kV Resita-Pancevo c1 | N-1 OHL 400 kV Srbobran – Subotica 3 | 0.00385 | 0.00091 | 0.02563 | 0 | -0.02604 | 0.00053 | -0.00131 | -0.00049 | 0.00037 | 0.00031 | -0.01278 | 0.01311 | -0.00192 | 0.00154 | 0.01593 | -0.01048 | -0.00018 | -0.00394 | 0.00037 | -0.05201 | 0.04851 | 0.00655 | -0.00352 | -0.02377 | -0.01875 | 0.00431
[RO-RS] [DIR] TIE 400 kV Resita-Pancevo c1 | N-1 TIE 400 kV Sandorfalva-Subotica 3 | 0.00864 | 0.00093 | 0.03087 | -1e-05 | -0.02241 | 0.00062 | -0.00159 | -0.00057 | 0.00044 | 0.00037 | -0.00855 | 0.01599 | -0.00323 | 0.00182 | 0.02095 | -0.00608 | -0.00021 | -0.00442 | 0.00043 | -0.04977 | 0.05533 | 0.00768 | -0.00432 | -0.02012 | -0.01862 | 0.00933
[RO-RS] [DIR] TIE 400 kV Resita-Pancevo c1 | N-1 OHL 400 kV Bor 2 – Nis 2 | 0.01069 | 0.00092 | 0.02685 | 0 | -0.02279 | 0.00055 | -0.00135 | -0.0005 | 0.00038 | 0.00033 | -0.00645 | 0.01403 | -0.00193 | 0.0016 | 0.02031 | -0.0029 | -0.00019 | -0.00407 | 0.00038 | -0.0577 | 0.04209 | 0.00669 | -0.00362 | -0.02019 | -0.01931 | 0.01356
[RO-RS] [DIR] TIE 400 kV Resita-Pancevo c1 | N-1 OHL 400 kV Portile de Fier-Resita | 0.01394 | 0.00051 | 0.02118 | 0 | -0.00067 | 0.0004 | -0.00107 | -0.00036 | 0.00028 | 0.00024 | 0.00623 | 0.01114 | -0.00237 | 0.00119 | 0.01866 | 0.00772 | -0.00014 | -0.00272 | 0.00028 | -0.02075 | 0.04117 | 0.00488 | -0.00293 | 0.00019 | -0.00751 | 0.01529
[RO-RS] [DIR] TIE 400 kV Resita-Pancevo c1 | N-1 OHL 400 kV Paks -Sandorfalva | 0.00059 | 0.00109 | 0.02332 | 0 | -0.02964 | 0.00052 | -0.00123 | -0.00049 | 0.00036 | 0.00031 | -0.01629 | 0.01207 | -0.0002 | 0.0015 | 0.01299 | -0.01403 | -0.00018 | -0.00412 | 0.00036 | -0.05573 | 0.04415 | 0.00648 | -0.00338 | -0.02731 | -0.02049 | 0.00079
[RO-RS] [DIR] TIE 400 kV Resita-Pancevo c1 | N-1 TIE 400 kV Resita-Pancevo c2 | 0.00367 | 0.00146 | 0.03855 | -1e-05 | -0.04363 | 0.00081 | -0.00197 | -0.00075 | 0.00057 | 0.00048 | -0.02269 | 0.01968 | -0.00248 | 0.00235 | 0.02293 | -0.0191 | -0.00028 | -0.00611 | 0.00056 | -0.08445 | 0.07378 | 0.01001 | -0.0053 | -0.03999 | -0.03019 | 0.00423
[RO-BG] [DIR] TIE 400 kV DOBRUDJA- MEDGIDIA SUD | BC | -0.05957 | -0.00136 | -0.02797 | 1e-05 | -0.1202 | -0.00062 | 0.00123 | 0.00059 | -0.00043 | -0.00037 | -0.08927 | -0.01742 | -0.00031 | -0.00178 | -0.0441 | -0.08081 | 0.00022 | 0.00548 | -0.00043 | 0.00814 | -0.02762 | -0.00689 | 0.0027 | -0.13804 | 0.06503 | -0.0565
[RO-BG] [DIR] TIE 400 kV DOBRUDJA- MEDGIDIA SUD | N-1 OHL 400 kV Isaccea - Stupina | -0.05827 | -0.0013 | -0.02722 | 1e-05 | -0.11809 | -0.00061 | 0.0012 | 0.00057 | -0.00042 | -0.00036 | -0.08755 | -0.01695 | -0.00024 | -0.00172 | -0.04306 | -0.07919 | 0.00021 | 0.00529 | -0.00042 | 0.00908 | -0.02663 | -0.00668 | 0.00264 | -0.13578 | 0.06227 | -0.0552
[RO-BG] [DIR] TIE 400 kV DOBRUDJA- MEDGIDIA SUD | N-1 TIE 400 kV MEDGIDIA SUD - VARNA | -0.10306 | -0.00234 | -0.04839 | 1e-05 | -0.20775 | -0.00108 | 0.00213 | 0.00101 | -0.00075 | -0.00064 | -0.15446 | -0.03013 | -0.00053 | -0.00307 | -0.07631 | -0.13982 | 0.00038 | 0.00947 | -0.00074 | 0.01409 | -0.04778 | -0.01192 | 0.00467 | -0.23892 | 0.1125 | -0.09775
[RO-BG] [DIR] TIE 400 kV DOBRUDJA- MEDGIDIA SUD | N-1 OHL 400 kV Cernavoda - Pelicanu | -0.05908 | -0.00147 | -0.02855 | 1e-05 | -0.11617 | -0.00065 | 0.00125 | 0.00061 | -0.00045 | -0.00038 | -0.08716 | -0.01776 | -0.00062 | -0.00184 | -0.04421 | -0.07932 | 0.00023 | 0.0058 | -0.00045 | 0.00172 | -0.02967 | -0.00717 | 0.00269 | -0.13247 | 0.07185 | -0.05644
[RO-BG] [DIR] TIE 400 kV DOBRUDJA- MEDGIDIA SUD | N-1 OHL 400 kV Gura Ialomitei - Bucuresti Sud | -0.05907 | -0.00148 | -0.02861 | 1e-05 | -0.11593 | -0.00065 | 0.00125 | 0.00061 | -0.00045 | -0.00038 | -0.08705 | -0.0178 | -0.00064 | -0.00185 | -0.04424 | -0.07925 | 0.00023 | 0.00582 | -0.00045 | 0.00133 | -0.02985 | -0.0072 | 0.00269 | -0.13212 | 0.07233 | -0.05646
[RO-BG] [DIR] TIE 400 kV DOBRUDJA- MEDGIDIA SUD | N-1 OHL 400 kV Gutinas – Smardan | -0.05957 | -0.00136 | -0.02797 | 1e-05 | -0.1202 | -0.00062 | 0.00123 | 0.00059 | -0.00043 | -0.00037 | -0.08927 | -0.01742 | -0.00031 | -0.00178 | -0.0441 | -0.08081 | 0.00022 | 0.00548 | -0.00043 | 0.00814 | -0.02762 | -0.00689 | 0.0027 | -0.13804 | 0.06503 | -0.0565
[RO-BG] [DIR] TIE 400 kV DOBRUDJA- MEDGIDIA SUD | N-1 TIE 400 kV Resita-Pancevo c2 | -0.05958 | -0.00136 | -0.02809 | 1e-05 | -0.12007 | -0.00063 | 0.00123 | 0.00059 | -0.00044 | -0.00037 | -0.0892 | -0.01748 | -0.0003 | -0.00178 | -0.04417 | -0.08075 | 0.00022 | 0.00549 | -0.00043 | 0.00839 | -0.02784 | -0.00692 | 0.00271 | -0.13792 | 0.06512 | -0.05651
[RO-BG] [DIR] TIE 400 kV DOBRUDJA- MEDGIDIA SUD | N-1 TIE 400 kV Resita-Pancevo c1 | -0.05958 | -0.00136 | -0.02809 | 1e-05 | -0.12007 | -0.00063 | 0.00123 | 0.00059 | -0.00044 | -0.00037 | -0.0892 | -0.01748 | -0.0003 | -0.00178 | -0.04417 | -0.08075 | 0.00022 | 0.00549 | -0.00043 | 0.00839 | -0.02784 | -0.00692 | 0.00271 | -0.13792 | 0.06512 | -0.05651
[RO-BG] [DIR] TIE 400 kV MEDGIDIA SUD - VARNA | BC | -0.06151 | -0.0014 | -0.02888 | 1e-05 | -0.12382 | -0.00064 | 0.00127 | 0.0006 | -0.00045 | -0.00038 | -0.09219 | -0.01798 | -0.00032 | -0.00183 | -0.04554 | -0.08345 | 0.00022 | 0.00565 | -0.00044 | 0.00841 | -0.02851 | -0.00711 | 0.00279 | -0.14265 | 0.06713 | -0.05834
[RO-BG] [DIR] TIE 400 kV MEDGIDIA SUD - VARNA | N-1 OHL 400 kV Isaccea - Rahman | -0.06028 | -0.00135 | -0.02817 | 1e-05 | -0.12182 | -0.00063 | 0.00124 | 0.00059 | -0.00044 | -0.00037 | -0.09057 | -0.01754 | -0.00025 | -0.00179 | -0.04455 | -0.08191 | 0.00022 | 0.00548 | -0.00043 | 0.0093 | -0.02757 | -0.00692 | 0.00273 | -0.14051 | 0.06451 | -0.0571
[RO-BG] [DIR] TIE 400 kV MEDGIDIA SUD - VARNA | N-1 TIE 400 kV DOBRUDJA- MEDGIDIA SUD | -0.10402 | -0.00237 | -0.04884 | 1e-05 | -0.20959 | -0.00109 | 0.00215 | 0.00102 | -0.00076 | -0.00064 | -0.1559 | -0.03041 | -0.00053 | -0.0031 | -0.07701 | -0.14112 | 0.00038 | 0.00956 | -0.00075 | 0.01422 | -0.04822 | -0.01203 | 0.00471 | -0.24117 | 0.11354 | -0.09866
[RO-BG] [DIR] TIE 400 kV MEDGIDIA SUD - VARNA | N-1 OHL 400 kV Cernavoda - Pelicanu | -0.061 | -0.00152 | -0.02948 | 1e-05 | -0.11966 | -0.00067 | 0.00129 | 0.00063 | -0.00046 | -0.0004 | -0.09002 | -0.01834 | -0.00064 | -0.0019 | -0.04565 | -0.08191 | 0.00023 | 0.00598 | -0.00046 | 0.00179 | -0.03063 | -0.0074 | 0.00277 | -0.13691 | 0.07417 | -0.05827
[RO-BG] [DIR] TIE 400 kV MEDGIDIA SUD - VARNA | N-1 OHL 400 kV Gura Ialomitei - Bucuresti Sud | -0.06099 | -0.00153 | -0.02954 | 1e-05 | -0.1194 | -0.00067 | 0.00129 | 0.00063 | -0.00047 | -0.0004 | -0.0899 | -0.01837 | -0.00066 | -0.00191 | -0.04568 | -0.08184 | 0.00023 | 0.00601 | -0.00046 | 0.00138 | -0.03081 | -0.00743 | 0.00277 | -0.13654 | 0.07466 | -0.0583
[RO-BG] [DIR] TIE 400 kV MEDGIDIA SUD - VARNA | N-1 OHL 400 kV Gutinas – Smardan | -0.06151 | -0.0014 | -0.02888 | 1e-05 | -0.12382 | -0.00064 | 0.00127 | 0.0006 | -0.00045 | -0.00038 | -0.09219 | -0.01798 | -0.00032 | -0.00183 | -0.04554 | -0.08345 | 0.00022 | 0.00565 | -0.00044 | 0.00841 | -0.02851 | -0.00711 | 0.00279 | -0.14265 | 0.06713 | -0.05834
[RO-BG] [DIR] TIE 400 kV MEDGIDIA SUD - VARNA | N-1 OHL 400 kV Medgidia Sud - Stupina | -0.06017 | -0.00135 | -0.0281 | 1e-05 | -0.12164 | -0.00062 | 0.00124 | 0.00059 | -0.00043 | -0.00037 | -0.09042 | -0.0175 | -0.00025 | -0.00178 | -0.04446 | -0.08177 | 0.00022 | 0.00546 | -0.00043 | 0.00937 | -0.02749 | -0.0069 | 0.00272 | -0.14032 | 0.06428 | -0.05699
[RO-BG] [DIR] TIE 400 kV MEDGIDIA SUD - VARNA | N-1 OHL 400 kV Cernavodă - Medgidia Sud | -0.05572 | -0.00143 | -0.02716 | 1e-05 | -0.10842 | -0.00062 | 0.00118 | 0.00059 | -0.00043 | -0.00037 | -0.08183 | -0.0169 | -0.00071 | -0.00176 | -0.04183 | -0.07458 | 0.00022 | 0.00559 | -0.00043 | -0.00043 | -0.02861 | -0.00687 | 0.00253 | -0.12379 | 0.07056 | -0.05333
[RO-BG] [DIR] TIE 400 kV MEDGIDIA SUD - VARNA | N-1 TIE 400 kV Resita-Pancevo c2 | -0.06152 | -0.0014 | -0.029 | 1e-05 | -0.12368 | -0.00065 | 0.00127 | 0.00061 | -0.00045 | -0.00038 | -0.09212 | -0.01804 | -0.00031 | -0.00184 | -0.04561 | -0.08339 | 0.00022 | 0.00567 | -0.00045 | 0.00867 | -0.02874 | -0.00715 | 0.0028 | -0.14253 | 0.06723 | -0.05835
[RO-BG] [DIR] TIE 400 kV MEDGIDIA SUD - VARNA | N-1 TIE 400 kV Resita-Pancevo c1 | -0.06152 | -0.0014 | -0.029 | 1e-05 | -0.12368 | -0.00065 | 0.00127 | 0.00061 | -0.00045 | -0.00038 | -0.09212 | -0.01804 | -0.00031 | -0.00184 | -0.04561 | -0.08339 | 0.00022 | 0.00567 | -0.00045 | 0.00867 | -0.02874 | -0.00715 | 0.0028 | -0.14253 | 0.06723 | -0.05835
[RO-RO] [DIR] OHL 400 kV Portile de Fier-Resita | N-1 TIE 400 kV Resita-Pancevo c2 | 0.03643 | -0.001 | -0.00248 | 0 | 0.07442 | -0.00019 | 0.00017 | 0.00019 | -0.00012 | -0.00011 | 0.05896 | -0.00026 | -0.00293 | -0.00046 | 0.01719 | 0.05724 | 7e-05 | 0.00235 | -0.00012 | 0.08425 | -0.00277 | -0.00253 | 0.00028 | 0.0707 | 0.02982 | 0.03958
[RO-RO] [DIR] OHL 400 kV Portile de Fier-Resita | N-1 TIE 400 kV Resita-Pancevo c1 | 0.03643 | -0.001 | -0.00248 | 0 | 0.07442 | -0.00019 | 0.00017 | 0.00019 | -0.00012 | -0.00011 | 0.05896 | -0.00026 | -0.00293 | -0.00046 | 0.01719 | 0.05724 | 7e-05 | 0.00235 | -0.00012 | 0.08425 | -0.00277 | -0.00253 | 0.00028 | 0.0707 | 0.02982 | 0.03958
[RO-RO] [DIR] OHL 400 kV Arad-Nadab | N-1 TIE 400 kV Arad-Sandorfalva | 0.12158 | -0.00135 | 0.07228 | 0 | 0.15898 | 0.00091 | -0.00364 | -0.00078 | 0.00068 | 0.00057 | 0.14421 | 0.03907 | -0.01916 | 0.00309 | 0.10105 | 0.14332 | -0.00029 | -0.00261 | 0.00068 | 0.18964 | 0.13184 | 0.01124 | -0.01113 | 0.15515 | 0.0522 | 0.12894
[RO-RO] [DIR] OHL 400 kV Arad-Nadab | N-1 TIE 400 kV Portile de Fier-Djerdap | 0.08546 | 0.00161 | 0.06185 | -1e-05 | 0.10371 | 0.00125 | -0.00358 | -0.00114 | 0.00089 | 0.00075 | 0.0965 | 0.03611 | -0.00027 | 0.00376 | 0.07554 | 0.09616 | -0.00042 | -0.008 | 0.00088 | 0.11662 | 0.09446 | 0.01526 | -0.01111 | 0.10123 | 0.01789 | 0.08943
[RO-RO] [DIR] OHL 400 kV Arad-Nadab | N-1 TIE 400 kV Resita-Pancevo c2 | 0.08804 | 0.00164 | 0.06308 | -1e-05 | 0.10416 | 0.00128 | -0.00363 | -0.00116 | 0.0009 | 0.00077 | 0.09839 | 0.03684 | -0.00036 | 0.00382 | 0.0776 | 0.09856 | -0.00043 | -0.00816 | 0.0009 | 0.11263 | 0.09955 | 0.01551 | -0.01125 | 0.10181 | 0.01707 | 0.09289
[RO-RO] [DIR] OHL 400 kV Arad-Nadab | N-1 TIE 400 kV Resita-Pancevo c1 | 0.08804 | 0.00164 | 0.06308 | -1e-05 | 0.10416 | 0.00128 | -0.00363 | -0.00116 | 0.0009 | 0.00077 | 0.09839 | 0.03684 | -0.00036 | 0.00382 | 0.0776 | 0.09856 | -0.00043 | -0.00816 | 0.0009 | 0.11263 | 0.09955 | 0.01551 | -0.01125 | 0.10181 | 0.01707 | 0.09289
[RO-RO] [DIR] OHL 400 kV Mintia-Arad | BC | 0.0694 | -0.00195 | 0.03323 | 0 | 0.10634 | 0.00021 | -0.00159 | -0.00015 | 0.00018 | 0.00015 | 0.09018 | 0.01722 | -0.01517 | 0.00095 | 0.05354 | 0.08792 | -6e-05 | 0.00163 | 0.00018 | 0.13985 | 0.05941 | 0.00278 | -0.00511 | 0.10358 | 0.04626 | 0.07242
[RO-RO] [DIR] OHL 400 kV Mintia-Arad | N-1 TIE 400 kV Rosiori-Mukacevo | 0.08145 | -0.00103 | 0.04221 | 0 | 0.12095 | 0.00049 | -0.00207 | -0.00041 | 0.00037 | 0.00031 | 0.10376 | 0.02297 | -0.01265 | 0.00169 | 0.06424 | 0.10144 | -0.00016 | -0.00097 | 0.00036 | 0.15921 | 0.072 | 0.00589 | -0.00622 | 0.11786 | 0.0446 | 0.08496
[RO-RO] [DIR] OHL 400 kV Mintia-Arad | N-1 TIE 400 kV Portile de Fier-Djerdap | 0.06649 | -0.00201 | 0.03108 | 0 | 0.10675 | 0.00017 | -0.00149 | -0.00011 | 0.00015 | 0.00013 | 0.08857 | 0.01601 | -0.01501 | 0.00083 | 0.05081 | 0.08567 | -4e-05 | 0.00193 | 0.00015 | 0.14598 | 0.0523 | 0.0023 | -0.00484 | 0.10378 | 0.04778 | 0.06854
[RO-RO] [DIR] OHL 400 kV Mintia-Arad | N-1 OHL 400 kV Iernut-Sibiu Sud | 0.09207 | -0.00128 | 0.04734 | 0 | 0.13738 | 0.00053 | -0.00232 | -0.00044 | 0.0004 | 0.00034 | 0.11764 | 0.0257 | -0.01467 | 0.00186 | 0.07242 | 0.11496 | -0.00017 | -0.00084 | 0.0004 | 0.16458 | 0.0806 | 0.00643 | -0.00703 | 0.13363 | 0.05062 | 0.096
[RO-RO] [DIR] OHL 400 kV Mintia-Arad | N-1 OHL 220 kV Portile de Fier-Resita 1&2 | 0.07095 | -0.00196 | 0.03388 | 0 | 0.10853 | 0.00022 | -0.00162 | -0.00015 | 0.00019 | 0.00016 | 0.09214 | 0.0176 | -0.01534 | 0.00098 | 0.05468 | 0.08988 | -6e-05 | 0.0016 | 0.00019 | 0.14296 | 0.06073 | 0.00287 | -0.0052 | 0.10568 | 0.0469 | 0.07411
[RO-RO] [DIR] OHL 400 kV Mintia-Arad | N-1 OHL 220 kV Resita-Timisoara 1&2 | 0.07634 | -0.00192 | 0.03823 | 0 | 0.11334 | 0.00029 | -0.00184 | -0.00022 | 0.00024 | 0.0002 | 0.09739 | 0.01995 | -0.01604 | 0.0012 | 0.0598 | 0.09533 | -9e-05 | 0.00118 | 0.00024 | 0.14551 | 0.06931 | 0.00374 | -0.00581 | 0.11044 | 0.04729 | 0.07999
[RO-RO] [DIR] OHL 400 kV Mintia-Arad | N-1 OHL 220 kV Urechesti-Targu Jiu Nord | 0.06509 | -0.00196 | 0.03078 | 0 | 0.1005 | 0.00017 | -0.00147 | -0.00011 | 0.00015 | 0.00013 | 0.08495 | 0.01584 | -0.01477 | 0.00083 | 0.05003 | 0.08274 | -5e-05 | 0.00184 | 0.00015 | 0.13616 | 0.05518 | 0.00232 | -0.00476 | 0.09797 | 0.04494 | 0.06787
[RO-RO] [DIR] OHL 400 kV Mintia-Arad | N-1 OHL 220 kV Paroseni-Targu Jiu Nord | 0.06509 | -0.00196 | 0.03078 | 0 | 0.1005 | 0.00017 | -0.00147 | -0.00011 | 0.00015 | 0.00013 | 0.08495 | 0.01584 | -0.01477 | 0.00083 | 0.05003 | 0.08274 | -5e-05 | 0.00184 | 0.00015 | 0.13616 | 0.05518 | 0.00232 | -0.00476 | 0.09797 | 0.04494 | 0.06787
[RO-RO] [DIR] OHL 400 kV Mintia-Arad | N-1 TIE 400 kV Resita-Pancevo c2 | 0.06937 | -0.00196 | 0.03293 | 0 | 0.10668 | 0.0002 | -0.00157 | -0.00014 | 0.00018 | 0.00015 | 0.09035 | 0.01707 | -0.01515 | 0.00093 | 0.05336 | 0.08807 | -6e-05 | 0.00168 | 0.00017 | 0.1405 | 0.05884 | 0.0027 | -0.00507 | 0.10389 | 0.04649 | 0.07239
[RO-RO] [DIR] OHL 400 kV Mintia-Arad | N-1 TIE 400 kV Resita-Pancevo c1 | 0.06937 | -0.00196 | 0.03293 | 0 | 0.10668 | 0.0002 | -0.00157 | -0.00014 | 0.00018 | 0.00015 | 0.09035 | 0.01707 | -0.01515 | 0.00093 | 0.05336 | 0.08807 | -6e-05 | 0.00168 | 0.00017 | 0.1405 | 0.05884 | 0.0027 | -0.00507 | 0.10389 | 0.04649 | 0.07239
[RO-RO] [DIR] OHL 400 kV Sibiu Sud-Mintia | N-1 TIE 400 kV Resita-Pancevo c2 | 0.05604 | -0.0017 | 0.02413 | 0 | 0.09334 | 0.00011 | -0.00116 | -6e-05 | 0.0001 | 9e-05 | 0.07644 | 0.01253 | -0.01215 | 0.0006 | 0.04165 | 0.07367 | -3e-05 | 0.00183 | 0.0001 | 0.09961 | 0.03946 | 0.00152 | -0.00382 | 0.09096 | 0.04326 | 0.05762
[RO-RO] [DIR] OHL 400 kV Sibiu Sud-Mintia | N-1 TIE 400 kV Resita-Pancevo c1 | 0.05604 | -0.0017 | 0.02413 | 0 | 0.09334 | 0.00011 | -0.00116 | -6e-05 | 0.0001 | 9e-05 | 0.07644 | 0.01253 | -0.01215 | 0.0006 | 0.04165 | 0.07367 | -3e-05 | 0.00183 | 0.0001 | 0.09961 | 0.03946 | 0.00152 | -0.00382 | 0.09096 | 0.04326 | 0.05762
[RO-RO] [DIR] OHL 400 kV Iernut-Sibiu Sud | N-1 TIE 400 kV Resita-Pancevo c2 | -0.08756 | -0.00258 | -0.05427 | 1e-05 | -0.12016 | -0.00122 | 0.00281 | 0.00113 | -0.00085 | -0.00072 | -0.10622 | -0.03262 | -0.00196 | -0.0035 | -0.07282 | -0.10458 | 0.00042 | 0.00949 | -0.00084 | -0.09603 | -0.08139 | -0.01404 | 0.00739 | -0.11632 | -0.01701 | -0.09103
[RO-RO] [DIR] OHL 400 kV Iernut-Sibiu Sud | N-1 TIE 400 kV Resita-Pancevo c1 | -0.08756 | -0.00258 | -0.05427 | 1e-05 | -0.12016 | -0.00122 | 0.00281 | 0.00113 | -0.00085 | -0.00072 | -0.10622 | -0.03262 | -0.00196 | -0.0035 | -0.07282 | -0.10458 | 0.00042 | 0.00949 | -0.00084 | -0.09603 | -0.08139 | -0.01404 | 0.00739 | -0.11632 | -0.01701 | -0.09103
[RO-RO] [DIR] OHL 400 kV Iernut-Gadalin | BC | 0.08167 | 0.00249 | 0.05113 | -1e-05 | 0.11188 | 0.00116 | -0.00266 | -0.00108 | 0.00081 | 0.00068 | 0.09887 | 0.03076 | 0.00214 | 0.00332 | 0.06817 | 0.09724 | -0.0004 | -0.00904 | 0.0008 | 0.13418 | 0.07673 | 0.01334 | -0.007 | 0.10928 | 0.01896 | 0.08482
[RO-RO] [DIR] OHL 400 kV Iernut-Gadalin | N-1 OHL 400 kV Mintia-Arad | 0.098 | 0.00203 | 0.05895 | -1e-05 | 0.13691 | 0.00121 | -0.00304 | -0.00111 | 0.00085 | 0.00072 | 0.1201 | 0.03481 | -0.00143 | 0.00354 | 0.08077 | 0.11793 | -0.00041 | -0.00866 | 0.00084 | 0.16709 | 0.09072 | 0.01399 | -0.0082 | 0.13366 | 0.02985 | 0.10187
[RO-RO] [DIR] OHL 400 kV Iernut-Gadalin | N-1 TIE 400 kV Resita-Pancevo c2 | 0.08164 | 0.00248 | 0.05089 | -1e-05 | 0.11215 | 0.00115 | -0.00265 | -0.00107 | 0.0008 | 0.00068 | 0.09901 | 0.03064 | 0.00216 | 0.0033 | 0.06802 | 0.09736 | -0.0004 | -0.009 | 0.0008 | 0.13471 | 0.07627 | 0.01328 | -0.00697 | 0.10953 | 0.01915 | 0.0848
[RO-RO] [DIR] OHL 400 kV Iernut-Gadalin | N-1 TIE 400 kV Resita-Pancevo c1 | 0.08164 | 0.00248 | 0.05089 | -1e-05 | 0.11215 | 0.00115 | -0.00265 | -0.00107 | 0.0008 | 0.00068 | 0.09901 | 0.03064 | 0.00216 | 0.0033 | 0.06802 | 0.09736 | -0.0004 | -0.009 | 0.0008 | 0.13471 | 0.07627 | 0.01328 | -0.00697 | 0.10953 | 0.01915 | 0.0848
[RO-RO] [DIR] OHL 400 kV Rosiori-Gadalin | BC | -0.08262 | -0.00267 | -0.05228 | 1e-05 | -0.11225 | -0.0012 | 0.00273 | 0.00112 | -0.00083 | -0.00071 | -0.09954 | -0.03153 | -0.00274 | -0.00343 | -0.06923 | -0.09799 | 0.00041 | 0.00951 | -0.00083 | -0.14475 | -0.07848 | -0.01384 | 0.00713 | -0.10969 | -0.01788 | -0.08586
[RO-RO] [DIR] OHL 400 kV Rosiori-Gadalin | N-1 OHL 400 kV Mintia-Arad | -0.09953 | -0.0022 | -0.06038 | 1e-05 | -0.13817 | -0.00125 | 0.00311 | 0.00116 | -0.00088 | -0.00075 | -0.12152 | -0.03572 | 0.00095 | -0.00366 | -0.08228 | -0.11941 | 0.00043 | 0.00911 | -0.00087 | -0.17883 | -0.09296 | -0.01452 | 0.00838 | -0.13494 | -0.02916 | -0.10351
[RO-RO] [DIR] OHL 400 kV Rosiori-Gadalin | N-1 TIE 400 kV Resita-Pancevo c2 | -0.08259 | -0.00266 | -0.05202 | 1e-05 | -0.11255 | -0.0012 | 0.00271 | 0.00112 | -0.00083 | -0.00071 | -0.0997 | -0.03139 | -0.00276 | -0.00342 | -0.06907 | -0.09811 | 0.00041 | 0.00947 | -0.00083 | -0.14532 | -0.07798 | -0.01378 | 0.0071 | -0.10997 | -0.01809 | -0.08583
[RO-RO] [DIR] OHL 400 kV Rosiori-Gadalin | N-1 TIE 400 kV Resita-Pancevo c1 | -0.08259 | -0.00266 | -0.05202 | 1e-05 | -0.11255 | -0.0012 | 0.00271 | 0.00112 | -0.00083 | -0.00071 | -0.0997 | -0.03139 | -0.00276 | -0.00342 | -0.06907 | -0.09811 | 0.00041 | 0.00947 | -0.00083 | -0.14532 | -0.07798 | -0.01378 | 0.0071 | -0.10997 | -0.01809 | -0.08583
[RO-RO] [DIR] OHL 400 kV Arefu-Tantareni | BC | -0.07036 | -0.00079 | -0.03948 | 1e-05 | -0.09968 | -0.00072 | 0.00195 | 0.00066 | -0.00051 | -0.00043 | -0.08744 | -0.02294 | 0.0038 | -0.00217 | -0.05668 | -0.08656 | 0.00024 | 0.00474 | -0.00051 | -0.02006 | -0.06029 | -0.00834 | 0.0053 | -0.09041 | -0.00604 | -0.0735
[RO-RO] [DIR] OHL 400 kV Arefu-Tantareni | N-1 OHL 400 kV Brasov - Sibiu Sud | -0.08387 | -0.00081 | -0.04668 | 1e-05 | -0.12057 | -0.00083 | 0.00233 | 0.00076 | -0.00059 | -0.0005 | -0.10496 | -0.02705 | 0.00497 | -0.00253 | -0.06735 | -0.10345 | 0.00028 | 0.00529 | -0.00059 | -0.04024 | -0.07147 | -0.00968 | 0.00639 | -0.1117 | -0.01562 | -0.08737
[RO-RO] [DIR] OHL 400 kV Arefu-Tantareni | N-1 TIE 400 kV Rosiori-Mukacevo | -0.0577 | 0.00017 | -0.03004 | 0 | -0.08432 | -0.00043 | 0.00145 | 0.00038 | -0.00032 | -0.00027 | -0.07317 | -0.01689 | 0.00645 | -0.00139 | -0.04543 | -0.07235 | 0.00014 | 0.00201 | -0.00031 | 0.00028 | -0.04706 | -0.00507 | 0.00413 | -0.0754 | -0.00778 | -0.06033
[RO-RO] [DIR] OHL 400 kV Arefu-Tantareni | N-1 OHL 400 kV Mintia-Arad | -0.06126 | -0.00105 | -0.03512 | 1e-05 | -0.08572 | -0.00069 | 0.00174 | 0.00064 | -0.00049 | -0.00041 | -0.07561 | -0.02068 | 0.00181 | -0.00204 | -0.04965 | -0.07502 | 0.00024 | 0.00495 | -0.00048 | -0.00171 | -0.05249 | -0.00798 | 0.00463 | -0.07681 | 3e-05 | -0.06399
[RO-RO] [DIR] OHL 400 kV Arefu-Tantareni | N-1 OHL 400 kV Sibiu Sud-Mintia | -0.05845 | -0.00116 | -0.03435 | 1e-05 | -0.07983 | -0.0007 | 0.00171 | 0.00064 | -0.00049 | -0.00042 | -0.07119 | -0.02027 | 0.00122 | -0.00204 | -0.04783 | -0.07089 | 0.00024 | 0.00513 | -0.00049 | 0.00112 | -0.05191 | -0.00802 | 0.00449 | -0.07106 | 0.00317 | -0.06125
[RO-RO] [DIR] OHL 400 kV Arefu-Tantareni | N-1 OHL 400 kV Tantareni-Urechesti | -0.07392 | -0.00068 | -0.03855 | 1e-05 | -0.11361 | -0.00069 | 0.0019 | 0.00063 | -0.00049 | -0.00042 | -0.09616 | -0.02258 | 0.00403 | -0.00209 | -0.05782 | -0.0942 | 0.00023 | 0.00443 | -0.00049 | -0.01302 | -0.05266 | -0.00794 | 0.00518 | -0.10202 | -0.00875 | -0.07607
[RO-RO] [DIR] OHL 400 kV Arefu-Tantareni | N-1 OHL 220 kV Portile de Fier-Resita 1&2 | -0.07229 | -0.00078 | -0.04029 | 1e-05 | -0.10239 | -0.00073 | 0.00199 | 0.00066 | -0.00052 | -0.00044 | -0.08988 | -0.0234 | 0.00401 | -0.0022 | -0.0581 | -0.08899 | 0.00025 | 0.00477 | -0.00051 | -0.02393 | -0.06192 | -0.00845 | 0.00542 | -0.09302 | -0.00682 | -0.07559
[RO-RO] [DIR] OHL 400 kV Arefu-Tantareni | N-1 OHL 220 kV Resita-Timisoara 1&2 | -0.08124 | -0.00084 | -0.04732 | 1e-05 | -0.11065 | -0.00085 | 0.00234 | 0.00077 | -0.0006 | -0.00051 | -0.09874 | -0.02721 | 0.00516 | -0.00256 | -0.0665 | -0.09816 | 0.00029 | 0.00544 | -0.0006 | -0.02894 | -0.0758 | -0.00985 | 0.00639 | -0.10115 | -0.00764 | -0.08536
[RO-RO] [DIR] OHL 400 kV Arefu-Tantareni | N-1 OHL 220 kV Urechesti-Targu Jiu Nord | -0.0743 | -0.00081 | -0.04172 | 1e-05 | -0.10502 | -0.00076 | 0.00206 | 0.00069 | -0.00054 | -0.00046 | -0.09222 | -0.0242 | 0.00417 | -0.00228 | -0.05989 | -0.09129 | 0.00026 | 0.00493 | -0.00053 | -0.02343 | -0.06416 | -0.00876 | 0.00562 | -0.09554 | -0.00724 | -0.07766
[RO-RO] [DIR] OHL 400 kV Arefu-Tantareni | N-1 OHL 220 kV Paroseni-Targu Jiu Nord | -0.0743 | -0.00081 | -0.04172 | 1e-05 | -0.10502 | -0.00076 | 0.00206 | 0.00069 | -0.00054 | -0.00046 | -0.09222 | -0.0242 | 0.00417 | -0.00228 | -0.05989 | -0.09129 | 0.00026 | 0.00493 | -0.00053 | -0.02343 | -0.06416 | -0.00876 | 0.00562 | -0.09554 | -0.00724 | -0.07766
[RO-RO] [DIR] OHL 400 kV Arefu-Tantareni | N-1 TRA 400/220 kV AT3 Arad | -0.07281 | -0.00078 | -0.0411 | 1e-05 | -0.10241 | -0.00074 | 0.00203 | 0.00068 | -0.00053 | -0.00045 | -0.09012 | -0.02381 | 0.00418 | -0.00224 | -0.05881 | -0.08927 | 0.00025 | 0.00484 | -0.00052 | -0.02293 | -0.06349 | -0.00862 | 0.00553 | -0.09308 | -0.00669 | -0.07614
[RO-RO] [DIR] OHL 400 kV Arefu-Tantareni | N-1 TIE 400 kV Resita-Pancevo c2 | -0.07035 | -0.00079 | -0.03937 | 1e-05 | -0.0998 | -0.00072 | 0.00195 | 0.00065 | -0.00051 | -0.00043 | -0.08751 | -0.02288 | 0.00379 | -0.00216 | -0.05662 | -0.08661 | 0.00024 | 0.00472 | -0.00051 | -0.02029 | -0.06009 | -0.00831 | 0.00529 | -0.09051 | -0.00612 | -0.07348
[RO-RO] [DIR] OHL 400 kV Arefu-Tantareni | N-1 TIE 400 kV Resita-Pancevo c1 | -0.07035 | -0.00079 | -0.03937 | 1e-05 | -0.0998 | -0.00072 | 0.00195 | 0.00065 | -0.00051 | -0.00043 | -0.08751 | -0.02288 | 0.00379 | -0.00216 | -0.05662 | -0.08661 | 0.00024 | 0.00472 | -0.00051 | -0.02029 | -0.06009 | -0.00831 | 0.00529 | -0.09051 | -0.00612 | -0.07348
[RO-RO] [DIR] OHL 400 kV Arefu-Sibiu Sud | N-1 TIE 400 kV Resita-Pancevo c2 | 0.08569 | 0.0008 | 0.04757 | -1e-05 | 0.12381 | 0.00084 | -0.00238 | -0.00077 | 0.0006 | 0.00051 | 0.10749 | 0.02755 | -0.00519 | 0.00256 | 0.06874 | 0.10576 | -0.00029 | -0.0053 | 0.0006 | 0.07464 | 0.07306 | 0.00982 | -0.00656 | 0.11589 | 0.01911 | 0.08919
[RO-RO] [DIR] OHL 400 kV Arefu-Sibiu Sud | N-1 TIE 400 kV Resita-Pancevo c1 | 0.08569 | 0.0008 | 0.04757 | -1e-05 | 0.12381 | 0.00084 | -0.00238 | -0.00077 | 0.0006 | 0.00051 | 0.10749 | 0.02755 | -0.00519 | 0.00256 | 0.06874 | 0.10576 | -0.00029 | -0.0053 | 0.0006 | 0.07464 | 0.07306 | 0.00982 | -0.00656 | 0.11589 | 0.01911 | 0.08919
[RO-RO] [DIR] OHL 400 kV Tantareni-Urechesti | BC | 0.02584 | -0.00083 | -0.00672 | 0 | 0.10121 | -0.00022 | 0.00036 | 0.00022 | -0.00015 | -0.00013 | 0.06333 | -0.00258 | -0.00168 | -0.00059 | 0.00828 | 0.05551 | 8e-05 | 0.00227 | -0.00015 | -0.05116 | -0.05542 | -0.00289 | 0.00087 | 0.08435 | 0.01971 | 0.01866
[RO-RO] [DIR] OHL 400 kV Tantareni-Urechesti | N-1 TIE 400 kV Portile de Fier-Djerdap | 0.04191 | -0.0005 | 0.00517 | 0 | 0.09895 | 0 | -0.0002 | 1e-05 | 1e-05 | 1e-05 | 0.07224 | 0.0041 | -0.00256 | 8e-05 | 0.02338 | 0.06794 | 0 | 0.0006 | 1e-05 | -0.08506 | -0.01604 | -0.00025 | -0.00058 | 0.08326 | 0.01128 | 0.04014
[RO-RO] [DIR] OHL 400 kV Tantareni-Urechesti | N-1 OHL 400 kV Portile de Fier-Urechesti | 0.02943 | 0.00033 | 0.01367 | 0 | 0.04785 | 0.00026 | -0.00063 | -0.00023 | 0.00018 | 0.00015 | 0.03988 | 0.00823 | -0.00114 | 0.00076 | 0.02206 | 0.03943 | -9e-05 | -0.00186 | 0.00018 | -0.11927 | 0.01375 | 0.00287 | -0.00159 | 0.03643 | -0.01198 | 0.03005
[RO-RO] [DIR] OHL 400 kV Tantareni-Urechesti | N-1 OHL 400 kV Slatina-Portile de Fier | 0.02479 | -0.00124 | -0.01332 | 0 | 0.11901 | -0.00038 | 0.00068 | 0.00037 | -0.00026 | -0.00022 | 0.0712 | -0.00611 | -0.002 | -0.00104 | 0.00388 | 0.06088 | 0.00014 | 0.00369 | -0.00026 | -0.03895 | -0.07763 | -0.0048 | 0.00164 | 0.10108 | 0.0322 | 0.01504
[RO-RO] [DIR] OHL 400 kV Tantareni-Urechesti | N-1 OHL 400 kV Domnesti-Urechesti | 0.01841 | -0.00126 | -0.01409 | 0 | 0.1019 | -0.0004 | 0.0007 | 0.00038 | -0.00027 | -0.00023 | 0.05927 | -0.00681 | -0.00198 | -0.00108 | 0.00041 | 0.04975 | 0.00014 | 0.00382 | -0.00027 | -0.04504 | -0.07194 | -0.0049 | 0.00165 | 0.08869 | 0.03557 | 0.00941
[RO-RO] [DIR] OHL 400 kV Tantareni-Urechesti | N-1 TRA 400/220 kV AT Urechesti | 0.01764 | -0.0009 | -0.0118 | 0 | 0.0915 | -0.00031 | 0.00061 | 0.00029 | -0.00021 | -0.00018 | 0.05403 | -0.00545 | -0.00102 | -0.00086 | 0.00136 | 0.04607 | 0.00011 | 0.00281 | -0.00021 | -0.05668 | -0.06472 | -0.00391 | 0.00156 | 0.07545 | 0.01938 | 0.0098
[RO-RO] [DIR] OHL 400 kV Tantareni-Urechesti | N-1 TIE 400 kV Resita-Pancevo c2 | 0.02591 | -0.0008 | -0.00595 | 0 | 0.10033 | -0.00021 | 0.00032 | 0.0002 | -0.00014 | -0.00012 | 0.06287 | -0.00219 | -0.00173 | -0.00054 | 0.00874 | 0.05513 | 7e-05 | 0.00214 | -0.00014 | -0.05285 | -0.05394 | -0.00268 | 0.00077 | 0.08354 | 0.0191 | 0.01875
[RO-RO] [DIR] OHL 400 kV Tantareni-Urechesti | N-1 TIE 400 kV Resita-Pancevo c1 | 0.02591 | -0.0008 | -0.00595 | 0 | 0.10033 | -0.00021 | 0.00032 | 0.0002 | -0.00014 | -0.00012 | 0.06287 | -0.00219 | -0.00173 | -0.00054 | 0.00874 | 0.05513 | 7e-05 | 0.00214 | -0.00014 | -0.05285 | -0.05394 | -0.00268 | 0.00077 | 0.08354 | 0.0191 | 0.01875
[RO-RO] [DIR] OHL 400 kV Portile de Fier-Urechesti | BC | 0.0055 | 0.00178 | 0.03126 | -1e-05 | -0.0818 | 0.00074 | -0.00153 | -0.00069 | 0.00051 | 0.00043 | -0.03595 | 0.01657 | 0.00083 | 0.00207 | 0.02113 | -0.02465 | -0.00026 | -0.00632 | 0.0005 | -0.10443 | 0.10604 | 0.00882 | -0.00378 | -0.07346 | -0.04857 | 0.01747
[RO-RO] [DIR] OHL 400 kV Portile de Fier-Urechesti | N-1 TIE 400 kV Portile de Fier-Djerdap | -0.01623 | 0.00133 | 0.01518 | 0 | -0.07874 | 0.00043 | -0.00077 | -0.00041 | 0.00029 | 0.00025 | -0.048 | 0.00753 | 0.00202 | 0.00116 | 0.0007 | -0.04145 | -0.00015 | -0.00407 | 0.00029 | -0.05858 | 0.05279 | 0.00525 | -0.00181 | -0.07198 | -0.03718 | -0.01158
[RO-RO] [DIR] OHL 400 kV Portile de Fier-Urechesti | N-1 OHL 400 kV Slatina-Portile de Fier | 0.00715 | 0.00243 | 0.04166 | -1e-05 | -0.10986 | 0.00099 | -0.00203 | -0.00093 | 0.00068 | 0.00058 | -0.04836 | 0.02213 | 0.00132 | 0.00278 | 0.02806 | -0.03311 | -0.00034 | -0.00856 | 0.00068 | -0.12366 | 0.14104 | 0.01183 | -0.00499 | -0.09984 | -0.06827 | 0.02317
[RO-RO] [DIR] OHL 400 kV Portile de Fier-Urechesti | N-1 OHL 220 kV Portile de Fier-Resita 1&2 | 0.00986 | 0.00175 | 0.0331 | -1e-05 | -0.07565 | 0.00076 | -0.00161 | -0.00071 | 0.00052 | 0.00045 | -0.03044 | 0.01763 | 0.00035 | 0.00215 | 0.02435 | -0.01915 | -0.00026 | -0.00639 | 0.00052 | -0.09566 | 0.10974 | 0.00908 | -0.00404 | -0.06753 | -0.04679 | 0.02221
[RO-RO] [DIR] OHL 400 kV Portile de Fier-Urechesti | N-1 OHL 220 kV Resita-Timisoara 1&2 | 0.02486 | 0.00186 | 0.04521 | -1e-05 | -0.06228 | 0.00096 | -0.00221 | -0.00089 | 0.00067 | 0.00057 | -0.01585 | 0.02419 | -0.0016 | 0.00277 | 0.0386 | -0.004 | -0.00033 | -0.00757 | 0.00066 | -0.08863 | 0.13363 | 0.01151 | -0.00573 | -0.05434 | -0.04571 | 0.03857
[RO-RO] [DIR] OHL 400 kV Portile de Fier-Urechesti | N-1 TIE 400 kV Resita-Pancevo c2 | 0.0054 | 0.00174 | 0.03023 | -1e-05 | -0.08063 | 0.00071 | -0.00147 | -0.00067 | 0.00049 | 0.00042 | -0.03534 | 0.01605 | 0.00089 | 0.00201 | 0.02051 | -0.02414 | -0.00025 | -0.00616 | 0.00049 | -0.10217 | 0.10407 | 0.00855 | -0.00364 | -0.07239 | -0.04777 | 0.01735
[RO-RO] [DIR] OHL 400 kV Portile de Fier-Urechesti | N-1 TIE 400 kV Resita-Pancevo c1 | 0.0054 | 0.00174 | 0.03023 | -1e-05 | -0.08063 | 0.00071 | -0.00147 | -0.00067 | 0.00049 | 0.00042 | -0.03534 | 0.01605 | 0.00089 | 0.00201 | 0.02051 | -0.02414 | -0.00025 | -0.00616 | 0.00049 | -0.10217 | 0.10407 | 0.00855 | -0.00364 | -0.07239 | -0.04777 | 0.01735
[RO-RO] [DIR] OHL 400 kV Slatina-Portile de Fier | N-1 TIE 400 kV Portile de Fier-Djerdap | 0.01061 | -0.00097 | -0.00995 | 0 | 0.05251 | -0.00029 | 0.00049 | 0.00028 | -0.0002 | -0.00017 | 0.03174 | -0.00502 | -0.00171 | -0.00079 | -0.00048 | 0.0271 | 0.0001 | 0.00292 | -0.0002 | 0.00819 | -0.03408 | -0.00358 | 0.00109 | 0.05025 | 0.03098 | 0.00739
[RO-RO] [DIR] OHL 400 kV Slatina-Portile de Fier | N-1 OHL 400 kV Portile de Fier-Urechesti | -0.00544 | -0.00198 | -0.0329 | 1e-05 | 0.08777 | -0.00079 | 0.00159 | 0.00074 | -0.00054 | -0.00046 | 0.03872 | -0.01752 | -0.00129 | -0.00221 | -0.02206 | 0.02646 | 0.00027 | 0.00692 | -0.00054 | 0.07986 | -0.11111 | -0.00944 | 0.00388 | 0.08111 | 0.05801 | -0.01819
[RO-RO] [DIR] OHL 400 kV Slatina-Portile de Fier | N-1 TIE 400 kV Resita-Pancevo c2 | -0.00314 | -0.00123 | -0.01951 | 0 | 0.05371 | -0.00048 | 0.00094 | 0.00045 | -0.00033 | -0.00028 | 0.0237 | -0.01043 | -0.001 | -0.00133 | -0.01306 | 0.01609 | 0.00017 | 0.00424 | -0.00033 | 0.03589 | -0.06666 | -0.00567 | 0.00225 | 0.05051 | 0.03771 | -0.011
[RO-RO] [DIR] OHL 400 kV Slatina-Portile de Fier | N-1 TIE 400 kV Resita-Pancevo c1 | -0.00314 | -0.00123 | -0.01951 | 0 | 0.05371 | -0.00048 | 0.00094 | 0.00045 | -0.00033 | -0.00028 | 0.0237 | -0.01043 | -0.001 | -0.00133 | -0.01306 | 0.01609 | 0.00017 | 0.00424 | -0.00033 | 0.03589 | -0.06666 | -0.00567 | 0.00225 | 0.05051 | 0.03771 | -0.011
[RO-RO] [DIR] OHL 400 kV Medgidia Sud - Stupina | N-1 OHL 400 kV Gutinas – Smardan | 0.03756 | 0.00151 | 0.02166 | -1e-05 | 0.06082 | 0.00055 | -0.0009 | -0.00052 | 0.00038 | 0.00032 | 0.04957 | 0.01343 | 0.00188 | 0.00151 | 0.03015 | 0.04693 | -0.00019 | -0.00535 | 0.00037 | 0.02702 | 0.02856 | 0.00606 | -0.00171 | 0.06534 | -0.08 | 0.0376
[RO-RO] [DIR] OHL 400 kV Medgidia Sud - Stupina | N-1 OHL 400 kV Cernavodă - Medgidia Sud | 0.05243 | 0.00143 | 0.02606 | -1e-05 | 0.10035 | 0.0006 | -0.00113 | -0.00057 | 0.00042 | 0.00036 | 0.07618 | 0.01621 | 0.00087 | 0.0017 | 0.03966 | 0.06969 | -0.00021 | -0.0055 | 0.00042 | 0.00434 | 0.0283 | 0.00668 | -0.00238 | 0.11378 | -0.07119 | 0.05044
[RO-RO] [DIR] OHL 400 kV Medgidia Sud - Rahman | N-1 OHL 400 kV Gutinas – Smardan | -0.03541 | -0.00142 | -0.02042 | 1e-05 | -0.05734 | -0.00052 | 0.00085 | 0.00049 | -0.00035 | -0.0003 | -0.04674 | -0.01266 | -0.00177 | -0.00143 | -0.02842 | -0.04425 | 0.00018 | 0.00504 | -0.00035 | -0.02548 | -0.02692 | -0.00571 | 0.00161 | -0.06161 | 0.07543 | -0.03545
[RO-RO] [DIR] OHL 400 kV Medgidia Sud - Rahman | N-1 OHL 400 kV Cernavodă - Medgidia Sud | -0.04944 | -0.00134 | -0.02457 | 1e-05 | -0.09461 | -0.00057 | 0.00106 | 0.00054 | -0.00039 | -0.00034 | -0.07182 | -0.01528 | -0.00082 | -0.00161 | -0.03739 | -0.06571 | 0.0002 | 0.00518 | -0.00039 | -0.00409 | -0.02668 | -0.0063 | 0.00224 | -0.10727 | 0.06712 | -0.04755
[RO-RO] [DIR] OHL 400 kV Medgidia Sud- Cernavoda | BC | 0.04537 | -0.00024 | 0.01341 | 0 | 0.12055 | 0.00017 | -0.00069 | -0.00015 | 0.00013 | 0.00011 | 0.08115 | 0.00846 | -0.00306 | 0.00059 | 0.029 | 0.06942 | -6e-05 | -0.00046 | 0.00013 | -0.06917 | -0.0008 | 0.00189 | -0.00204 | 0.14773 | 0.02686 | 0.03916
[RO-RO] [DIR] OHL 400 kV Medgidia Sud- Cernavoda | N-1 OHL 400 kV Isaccea - Tulcea Vest | 0.0362 | -0.00071 | 0.00755 | 0 | 0.10782 | 2e-05 | -0.00045 | 0 | 2e-05 | 2e-05 | 0.07 | 0.00483 | -0.00376 | 0.00016 | 0.02131 | 0.05854 | 0 | 0.00112 | 2e-05 | -0.08033 | -0.00935 | 0.00017 | -0.00162 | 0.13486 | 0.05192 | 0.02971
[RO-RO] [DIR] OHL 400 kV Medgidia Sud- Cernavoda | N-1 OHL 400 kV Lacu Sarat - Gura Ialomitei | 0.03078 | -0.00085 | 0.0045 | 0 | 0.09909 | -5e-05 | -0.00031 | 6e-05 | -2e-05 | -2e-05 | 0.06286 | 0.00299 | -0.00379 | -3e-05 | 0.01698 | 0.05176 | 2e-05 | 0.0017 | -2e-05 | -0.0828 | -0.01361 | -0.00059 | -0.0013 | 0.12548 | 0.05767 | 0.02425
[RO-RO] [DIR] OHL 400 kV Medgidia Sud- Cernavoda | N-1 OHL 400 kV Tulcea Vest - Tariverde | 0.0362 | -0.00071 | 0.00755 | 0 | 0.10782 | 2e-05 | -0.00045 | 0 | 2e-05 | 2e-05 | 0.07 | 0.00483 | -0.00376 | 0.00016 | 0.02131 | 0.05854 | 0 | 0.00112 | 2e-05 | -0.08033 | -0.00935 | 0.00017 | -0.00162 | 0.13486 | 0.05192 | 0.02971
[RO-RO] [DIR] OHL 400 kV Medgidia Sud- Cernavoda | N-1 OHL 400 kV Gutinas – Smardan | 0.04537 | -0.00024 | 0.01341 | 0 | 0.12055 | 0.00017 | -0.00069 | -0.00015 | 0.00013 | 0.00011 | 0.08115 | 0.00846 | -0.00306 | 0.00059 | 0.029 | 0.06942 | -6e-05 | -0.00046 | 0.00013 | -0.06917 | -0.0008 | 0.00189 | -0.00204 | 0.14773 | 0.02686 | 0.03916
[RO-RO] [DIR] OHL 400 kV Medgidia Sud- Cernavoda | N-1 OHL 400 kV Isaccea - Rahman | 0.06141 | 0.0004 | 0.02267 | 0 | 0.14654 | 0.00041 | -0.00107 | -0.00037 | 0.00029 | 0.00025 | 0.10233 | 0.0142 | -0.00226 | 0.00123 | 0.04188 | 0.08947 | -0.00014 | -0.00274 | 0.00029 | -0.05763 | 0.0114 | 0.00448 | -0.00277 | 0.17565 | -0.00732 | 0.05523
[RO-RO] [DIR] OHL 400 kV Medgidia Sud- Cernavoda | N-1 OHL 400 kV Isaccea - Stupina | 0.06283 | 0.00046 | 0.02348 | 0 | 0.14884 | 0.00043 | -0.0011 | -0.00039 | 0.0003 | 0.00026 | 0.1042 | 0.01471 | -0.00219 | 0.00129 | 0.04302 | 0.09125 | -0.00015 | -0.00294 | 0.0003 | -0.05661 | 0.01248 | 0.00471 | -0.00283 | 0.17811 | -0.01034 | 0.05665
[RO-RO] [DIR] OHL 400 kV Medgidia Sud- Cernavoda | N-1 TIE 400 kV MEDGIDIA SUD - VARNA | 0.0326 | -0.00054 | 0.00742 | 0 | 0.09486 | 4e-05 | -0.00042 | -2e-05 | 4e-05 | 3e-05 | 0.06202 | 0.00473 | -0.00313 | 0.0002 | 0.01955 | 0.0521 | -1e-05 | 0.00072 | 4e-05 | -0.06743 | -0.00671 | 0.00042 | -0.00146 | 0.11812 | 0.04079 | 0.02706
[RO-RO] [DIR] OHL 400 kV Medgidia Sud- Cernavoda | N-1 TIE 400 kV DOBRUDJA- MEDGIDIA SUD | 0.03328 | -0.00052 | 0.00773 | 0 | 0.09617 | 5e-05 | -0.00044 | -3e-05 | 4e-05 | 3e-05 | 0.06304 | 0.00493 | -0.00313 | 0.00022 | 0.02005 | 0.05303 | -1e-05 | 0.00065 | 4e-05 | -0.06752 | -0.0064 | 0.00049 | -0.00149 | 0.11972 | 0.04005 | 0.0277
[RO-RO] [DIR] OHL 400 kV Medgidia Sud- Cernavoda | N-1 OHL 400 kV Constanta Nord- Cernavoda | 0.03561 | -0.00078 | 0.00689 | 0 | 0.10802 | 0 | -0.00042 | 2e-05 | 1e-05 | 1e-05 | 0.06975 | 0.00443 | -0.00392 | 0.00011 | 0.02065 | 0.05811 | 1e-05 | 0.00135 | 1e-05 | -0.08326 | -0.01067 | -6e-05 | -0.00159 | 0.13552 | 0.05622 | 0.02896
[RO-RO] [DIR] OHL 400 kV Medgidia Sud- Cernavoda | N-1 OHL 400 kV Cernavoda - Pelicanu | 0.04417 | 3e-05 | 0.01483 | 0 | 0.11074 | 0.00023 | -0.00073 | -0.00021 | 0.00017 | 0.00014 | 0.07601 | 0.0093 | -0.00229 | 0.00074 | 0.02927 | 0.0658 | -8e-05 | -0.00124 | 0.00017 | -0.05352 | 0.00422 | 0.00258 | -0.002 | 0.13414 | 0.01022 | 0.03901
[RO-RO] [DIR] OHL 400 kV Medgidia Sud- Cernavoda | N-1 OHL 400 kV Pelicanu - Bucuresti Sud | 0.04418 | 6e-05 | 0.01502 | 0 | 0.11007 | 0.00024 | -0.00073 | -0.00021 | 0.00017 | 0.00015 | 0.07572 | 0.00942 | -0.00224 | 0.00075 | 0.02939 | 0.06563 | -8e-05 | -0.00132 | 0.00017 | -0.05247 | 0.00477 | 0.00265 | -0.00201 | 0.13317 | 0.00885 | 0.03913
[RO-RO] [DIR] OHL 400 kV Medgidia Sud- Cernavoda | N-1 OHL 400 kV Gura Ialomitei - Bucuresti Sud | 0.04415 | 5e-05 | 0.01496 | 0 | 0.11016 | 0.00024 | -0.00073 | -0.00021 | 0.00017 | 0.00015 | 0.07574 | 0.00938 | -0.00225 | 0.00075 | 0.02934 | 0.06563 | -8e-05 | -0.0013 | 0.00017 | -0.05261 | 0.00462 | 0.00263 | -0.00201 | 0.13332 | 0.00912 | 0.03907
[RO-RO] [DIR] OHL 400 kV Medgidia Sud- Cernavoda | N-1 OHL 400 kV Medgidia Sud - Stupina | 0.06283 | 0.00046 | 0.02348 | 0 | 0.14884 | 0.00043 | -0.0011 | -0.00039 | 0.0003 | 0.00026 | 0.1042 | 0.01471 | -0.00219 | 0.00129 | 0.04302 | 0.09125 | -0.00015 | -0.00294 | 0.0003 | -0.05661 | 0.01248 | 0.00471 | -0.00283 | 0.17811 | -0.01034 | 0.05665
[RO-RO] [DIR] OHL 400 kV Medgidia Sud- Cernavoda | N-1 OHL 400 kV Medgidia Sud - Rahman | 0.06141 | 0.0004 | 0.02267 | 0 | 0.14654 | 0.00041 | -0.00107 | -0.00037 | 0.00029 | 0.00025 | 0.10233 | 0.0142 | -0.00226 | 0.00123 | 0.04188 | 0.08947 | -0.00014 | -0.00274 | 0.00029 | -0.05763 | 0.0114 | 0.00448 | -0.00277 | 0.17565 | -0.00732 | 0.05523
[RO-RO] [DIR] OHL 400 kV Medgidia Sud- Cernavoda | N-1 TIE 400 kV Isaccea - Vulcanesti | 0.05696 | 0.00035 | 0.02067 | 0 | 0.13745 | 0.00037 | -0.00097 | -0.00034 | 0.00026 | 0.00022 | 0.0956 | 0.01299 | -0.0021 | 0.00112 | 0.03863 | 0.08339 | -0.00013 | -0.00249 | 0.00026 | -0.0557 | 0.00937 | 0.00406 | -0.00251 | 0.16513 | -0.00689 | 0.051
[RO-RO] [DIR] OHL 400 kV Constanta Nord- Cernavoda | N-1 OHL 400 kV Gutinas – Smardan | -0.01418 | -0.00078 | -0.00946 | 0 | -0.01821 | -0.00026 | 0.00038 | 0.00025 | -0.00017 | -0.00015 | -0.01657 | -0.00585 | -0.00125 | -0.0007 | -0.01213 | -0.01643 | 9e-05 | 0.00262 | -0.00017 | -0.02046 | -0.01434 | -0.00283 | 0.00065 | -0.01773 | 0.04265 | -0.01482
[RO-RO] [DIR] OHL 400 kV Cernavoda - Pelicanu | BC | -0.00394 | 0.00092 | 0.00465 | 0 | -0.03221 | 0.0002 | -0.00013 | -0.0002 | 0.00013 | 0.00011 | -0.01686 | 0.00277 | 0.00252 | 0.0005 | 0.00088 | -0.0119 | -7e-05 | -0.00257 | 0.00013 | 0.05135 | 0.01645 | 0.00225 | 0.0001 | -0.04457 | -0.05459 | -0.0005
[RO-RO] [DIR] OHL 400 kV Cernavoda - Pelicanu | N-1 OHL 400 kV Isaccea - Tulcea Vest | -0.00459 | 0.00088 | 0.00424 | 0 | -0.03311 | 0.00019 | -0.00012 | -0.00019 | 0.00013 | 0.00011 | -0.01765 | 0.00251 | 0.00247 | 0.00047 | 0.00033 | -0.01267 | -7e-05 | -0.00246 | 0.00012 | 0.05056 | 0.01584 | 0.00212 | 0.00013 | -0.04547 | -0.05282 | -0.00116
[RO-RO] [DIR] OHL 400 kV Cernavoda - Pelicanu | N-1 OHL 400 kV Lacu Sarat - Gura Ialomitei | -0.00524 | 0.00086 | 0.00386 | 0 | -0.03412 | 0.00018 | -0.0001 | -0.00018 | 0.00012 | 0.0001 | -0.01849 | 0.00228 | 0.00246 | 0.00045 | -0.00019 | -0.01347 | -7e-05 | -0.00238 | 0.00012 | 0.05014 | 0.01531 | 0.00202 | 0.00017 | -0.04654 | -0.05185 | -0.00182
[RO-RO] [DIR] OHL 400 kV Cernavoda - Pelicanu | N-1 OHL 400 kV Tulcea Vest - Tariverde | -0.00459 | 0.00088 | 0.00424 | 0 | -0.03311 | 0.00019 | -0.00012 | -0.00019 | 0.00013 | 0.00011 | -0.01765 | 0.00251 | 0.00247 | 0.00047 | 0.00033 | -0.01267 | -7e-05 | -0.00246 | 0.00012 | 0.05056 | 0.01584 | 0.00212 | 0.00013 | -0.04547 | -0.05282 | -0.00116
[RO-RO] [DIR] OHL 400 kV Cernavoda - Pelicanu | N-1 OHL 400 kV Tariverde - Constanta Nord | -0.00459 | 0.00088 | 0.00424 | 0 | -0.03311 | 0.00019 | -0.00012 | -0.00019 | 0.00013 | 0.00011 | -0.01765 | 0.00251 | 0.00247 | 0.00047 | 0.00033 | -0.01267 | -7e-05 | -0.00246 | 0.00012 | 0.05056 | 0.01584 | 0.00212 | 0.00013 | -0.04547 | -0.05282 | -0.00116
[RO-RO] [DIR] OHL 400 kV Cernavoda - Pelicanu | N-1 OHL 400 kV Constanta Nord- Cernavoda | -0.00446 | 0.00089 | 0.0043 | 0 | -0.03288 | 0.00019 | -0.00012 | -0.00019 | 0.00013 | 0.00011 | -0.01748 | 0.00255 | 0.00248 | 0.00048 | 0.00043 | -0.01251 | -7e-05 | -0.00248 | 0.00013 | 0.05059 | 0.01592 | 0.00214 | 0.00013 | -0.04522 | -0.05301 | -0.00105
[RO-RO] [DIR] OHL 400 kV Cernavoda - Pelicanu | N-1 OHL 400 kV Gura Ialomitei - Bucuresti Sud | -0.00569 | 0.00134 | 0.00689 | 0 | -0.04714 | 0.0003 | -0.0002 | -0.00029 | 0.0002 | 0.00017 | -0.02463 | 0.00409 | 0.0037 | 0.00074 | 0.00137 | -0.01735 | -0.00011 | -0.00378 | 0.00019 | 0.07514 | 0.02423 | 0.00331 | 0.00014 | -0.06526 | -0.08008 | -0.00063
[RO-RO] [DIR] OHL 400 kV Cernavoda - Pelicanu | N-1 OHL 400 kV Gutinas – Smardan | -0.00394 | 0.00092 | 0.00465 | 0 | -0.03221 | 0.0002 | -0.00013 | -0.0002 | 0.00013 | 0.00011 | -0.01686 | 0.00277 | 0.00252 | 0.0005 | 0.00088 | -0.0119 | -7e-05 | -0.00257 | 0.00013 | 0.05135 | 0.01645 | 0.00225 | 0.0001 | -0.04457 | -0.05459 | -0.0005
[RO-RO] [DIR] OHL 400 kV Cernavoda - Pelicanu | N-1 OHL 400 kV Brasov – Gutinas | -0.00308 | 0.00099 | 0.00545 | 0 | -0.03201 | 0.00023 | -0.00017 | -0.00022 | 0.00015 | 0.00013 | -0.01626 | 0.00325 | 0.00269 | 0.00056 | 0.00174 | -0.01113 | -8e-05 | -0.00282 | 0.00015 | 0.05301 | 0.0179 | 0.00251 | 4e-05 | -0.04496 | -0.0579 | 0.00052
[RO-RO] [DIR] OHL 400 kV Pelicanu - Bucuresti Sud | BC | -0.00365 | 0.00094 | 0.00497 | 0 | -0.03234 | 0.00021 | -0.00015 | -0.00021 | 0.00014 | 0.00012 | -0.01675 | 0.00295 | 0.00255 | 0.00052 | 0.0012 | -0.01169 | -8e-05 | -0.00265 | 0.00014 | 0.05154 | 0.01717 | 0.00234 | 7e-05 | -0.04491 | -0.05556 | -0.00012
[RO-RO] [DIR] OHL 400 kV Pelicanu - Bucuresti Sud | N-1 OHL 400 kV Isaccea - Tulcea Vest | -0.00429 | 0.00091 | 0.00456 | 0 | -0.03324 | 0.0002 | -0.00013 | -0.0002 | 0.00013 | 0.00011 | -0.01753 | 0.0027 | 0.0025 | 0.00049 | 0.00066 | -0.01246 | -7e-05 | -0.00254 | 0.00013 | 0.05075 | 0.01656 | 0.00222 | 0.0001 | -0.04582 | -0.0538 | -0.00078
[RO-RO] [DIR] OHL 400 kV Pelicanu - Bucuresti Sud | N-1 OHL 400 kV Lacu Sarat - Gura Ialomitei | -0.00493 | 0.00088 | 0.00419 | 0 | -0.03424 | 0.00019 | -0.00011 | -0.00019 | 0.00012 | 0.00011 | -0.01836 | 0.00247 | 0.00249 | 0.00047 | 0.00014 | -0.01325 | -7e-05 | -0.00246 | 0.00012 | 0.05034 | 0.01603 | 0.00212 | 0.00014 | -0.04687 | -0.05285 | -0.00143
[RO-RO] [DIR] OHL 400 kV Pelicanu - Bucuresti Sud | N-1 OHL 400 kV Tulcea Vest - Tariverde | -0.00429 | 0.00091 | 0.00456 | 0 | -0.03324 | 0.0002 | -0.00013 | -0.0002 | 0.00013 | 0.00011 | -0.01753 | 0.0027 | 0.0025 | 0.00049 | 0.00066 | -0.01246 | -7e-05 | -0.00254 | 0.00013 | 0.05075 | 0.01656 | 0.00222 | 0.0001 | -0.04582 | -0.0538 | -0.00078
[RO-RO] [DIR] OHL 400 kV Pelicanu - Bucuresti Sud | N-1 OHL 400 kV Tariverde - Constanta Nord | -0.00429 | 0.00091 | 0.00456 | 0 | -0.03324 | 0.0002 | -0.00013 | -0.0002 | 0.00013 | 0.00011 | -0.01753 | 0.0027 | 0.0025 | 0.00049 | 0.00066 | -0.01246 | -7e-05 | -0.00254 | 0.00013 | 0.05075 | 0.01656 | 0.00222 | 0.0001 | -0.04582 | -0.0538 | -0.00078
[RO-RO] [DIR] OHL 400 kV Pelicanu - Bucuresti Sud | N-1 OHL 400 kV Constanta Nord- Cernavoda | -0.00417 | 0.00091 | 0.00462 | 0 | -0.03302 | 0.0002 | -0.00013 | -0.0002 | 0.00013 | 0.00011 | -0.01736 | 0.00273 | 0.00251 | 0.0005 | 0.00076 | -0.0123 | -7e-05 | -0.00255 | 0.00013 | 0.05078 | 0.01663 | 0.00223 | 0.0001 | -0.04556 | -0.05398 | -0.00067
[RO-RO] [DIR] OHL 400 kV Pelicanu - Bucuresti Sud | N-1 OHL 400 kV Gura Ialomitei - Bucuresti Sud | -0.00545 | 0.00138 | 0.00728 | 0 | -0.04777 | 0.00031 | -0.00022 | -0.0003 | 0.0002 | 0.00017 | -0.02478 | 0.00432 | 0.00377 | 0.00077 | 0.00171 | -0.01733 | -0.00011 | -0.0039 | 0.0002 | 0.07613 | 0.02521 | 0.00344 | 0.00012 | -0.0663 | -0.08191 | -0.00026
[RO-RO] [DIR] OHL 400 kV Pelicanu - Bucuresti Sud | N-1 OHL 400 kV Gutinas – Smardan | -0.00365 | 0.00094 | 0.00497 | 0 | -0.03234 | 0.00021 | -0.00015 | -0.00021 | 0.00014 | 0.00012 | -0.01675 | 0.00295 | 0.00255 | 0.00052 | 0.0012 | -0.01169 | -8e-05 | -0.00265 | 0.00014 | 0.05154 | 0.01717 | 0.00234 | 7e-05 | -0.04491 | -0.05556 | -0.00012
[RO-RO] [DIR] OHL 400 kV Pelicanu - Bucuresti Sud | N-1 OHL 400 kV Brasov – Gutinas | -0.00276 | 0.00102 | 0.00579 | 0 | -0.03214 | 0.00023 | -0.00018 | -0.00023 | 0.00015 | 0.00013 | -0.01613 | 0.00346 | 0.00272 | 0.00059 | 0.0021 | -0.0109 | -8e-05 | -0.0029 | 0.00015 | 0.05326 | 0.01867 | 0.00261 | 1e-05 | -0.04531 | -0.05899 | 0.00094
[RO-RO] [DIR] OHL 400 kV Gura Ialomitei - Bucuresti Sud | BC | -0.00367 | 0.0009 | 0.00469 | 0 | -0.03135 | 0.0002 | -0.00014 | -0.0002 | 0.00013 | 0.00011 | -0.01632 | 0.00278 | 0.00247 | 0.0005 | 0.00102 | -0.01145 | -7e-05 | -0.00254 | 0.00013 | 0.04996 | 0.01635 | 0.00223 | 9e-05 | -0.04346 | -0.05352 | -0.00028
[RO-RO] [DIR] OHL 400 kV Gura Ialomitei - Bucuresti Sud | N-1 OHL 400 kV Isaccea - Tulcea Vest | -0.0043 | 0.00087 | 0.00428 | 0 | -0.03222 | 0.00019 | -0.00012 | -0.00019 | 0.00012 | 0.00011 | -0.01708 | 0.00254 | 0.00242 | 0.00047 | 0.0005 | -0.01219 | -7e-05 | -0.00243 | 0.00012 | 0.0492 | 0.01576 | 0.00211 | 0.00011 | -0.04434 | -0.0518 | -0.00093
[RO-RO] [DIR] OHL 400 kV Gura Ialomitei - Bucuresti Sud | N-1 OHL 400 kV Lacu Sarat - Gura Ialomitei | -0.00493 | 0.00085 | 0.00392 | 0 | -0.03319 | 0.00018 | -0.00011 | -0.00018 | 0.00012 | 0.0001 | -0.01789 | 0.00231 | 0.0024 | 0.00045 | -1e-05 | -0.01297 | -7e-05 | -0.00235 | 0.00012 | 0.04879 | 0.01525 | 0.00202 | 0.00015 | -0.04537 | -0.05087 | -0.00157
[RO-RO] [DIR] OHL 400 kV Gura Ialomitei - Bucuresti Sud | N-1 OHL 400 kV Tulcea Vest - Tariverde | -0.0043 | 0.00087 | 0.00428 | 0 | -0.03222 | 0.00019 | -0.00012 | -0.00019 | 0.00012 | 0.00011 | -0.01708 | 0.00254 | 0.00242 | 0.00047 | 0.0005 | -0.01219 | -7e-05 | -0.00243 | 0.00012 | 0.0492 | 0.01576 | 0.00211 | 0.00011 | -0.04434 | -0.0518 | -0.00093
[RO-RO] [DIR] OHL 400 kV Gura Ialomitei - Bucuresti Sud | N-1 OHL 400 kV Tariverde - Constanta Nord | -0.0043 | 0.00087 | 0.00428 | 0 | -0.03222 | 0.00019 | -0.00012 | -0.00019 | 0.00012 | 0.00011 | -0.01708 | 0.00254 | 0.00242 | 0.00047 | 0.0005 | -0.01219 | -7e-05 | -0.00243 | 0.00012 | 0.0492 | 0.01576 | 0.00211 | 0.00011 | -0.04434 | -0.0518 | -0.00093
[RO-RO] [DIR] OHL 400 kV Gura Ialomitei - Bucuresti Sud | N-1 OHL 400 kV Constanta Nord- Cernavoda | -0.00418 | 0.00087 | 0.00435 | 0 | -0.032 | 0.00019 | -0.00012 | -0.00019 | 0.00013 | 0.00011 | -0.01691 | 0.00257 | 0.00242 | 0.00047 | 0.00059 | -0.01204 | -7e-05 | -0.00244 | 0.00012 | 0.04923 | 0.01583 | 0.00213 | 0.00011 | -0.04409 | -0.05199 | -0.00082
[RO-RO] [DIR] OHL 400 kV Gura Ialomitei - Bucuresti Sud | N-1 OHL 400 kV Cernavoda - Pelicanu | -0.00536 | 0.00129 | 0.00668 | 0 | -0.04513 | 0.00029 | -0.00019 | -0.00028 | 0.00019 | 0.00016 | -0.02353 | 0.00397 | 0.00355 | 0.00071 | 0.0014 | -0.01654 | -0.0001 | -0.00364 | 0.00019 | 0.07193 | 0.02339 | 0.00319 | 0.00013 | -0.06252 | -0.07688 | -0.0005
[RO-RO] [DIR] OHL 400 kV Gura Ialomitei - Bucuresti Sud | N-1 OHL 400 kV Gutinas – Smardan | -0.00367 | 0.0009 | 0.00469 | 0 | -0.03135 | 0.0002 | -0.00014 | -0.0002 | 0.00013 | 0.00011 | -0.01632 | 0.00278 | 0.00247 | 0.0005 | 0.00102 | -0.01145 | -7e-05 | -0.00254 | 0.00013 | 0.04996 | 0.01635 | 0.00223 | 9e-05 | -0.04346 | -0.05352 | -0.00028
[RO-RO] [DIR] OHL 400 kV Gura Ialomitei - Bucuresti Sud | N-1 OHL 400 kV Brasov – Gutinas | -0.00283 | 0.00098 | 0.00547 | 0 | -0.03115 | 0.00022 | -0.00017 | -0.00022 | 0.00015 | 0.00013 | -0.01572 | 0.00327 | 0.00263 | 0.00056 | 0.00188 | -0.01069 | -8e-05 | -0.00278 | 0.00015 | 0.05161 | 0.01779 | 0.00249 | 3e-05 | -0.04384 | -0.0568 | 0.00072
[RO-RO] [DIR] OHL 400 kV Gutinas - Smardan | BC | 0 | 0 | 0 |  | 0 | 0 |  | 0 | 0 | 0 | 0 | 0 |  |  | 0 | 0 | 0 |  | 0 | 0 | 0 | 0 | 0 | 0 | 0 | 0
[RO-RO] [DIR] OHL 400 kV Gutinas - Smardan | N-1 OHL 400 kV Isaccea - Tulcea Vest | 0 | 0 | 0 |  | 0 | 0 |  | 0 | 0 | 0 | 0 | 0 |  |  | 0 | 0 | 0 |  | 0 | 0 | 0 | 0 | 0 | 0 | 0 | 0
[RO-RO] [DIR] OHL 400 kV Gutinas - Smardan | N-1 OHL 400 kV Lacu Sarat - Gura Ialomitei | 0 | 0 | 0 |  | 0 | 0 |  | 0 | 0 | 0 | 0 | 0 |  |  | 0 | 0 | 0 |  | 0 | 0 | 0 | 0 | 0 | 0 | 0 | 0
[RO-RO] [DIR] OHL 400 kV Gutinas - Smardan | N-1 OHL 400 kV Tulcea Vest - Tariverde | 0 | 0 | 0 |  | 0 | 0 |  | 0 | 0 | 0 | 0 | 0 |  |  | 0 | 0 | 0 |  | 0 | 0 | 0 | 0 | 0 | 0 | 0 | 0
[RO-RO] [DIR] OHL 400 kV Gutinas - Smardan | N-1 OHL 400 kV Tariverde - Constanta Nord | 0 | 0 | 0 |  | 0 | 0 |  | 0 | 0 | 0 | 0 | 0 |  |  | 0 | 0 | 0 |  | 0 | 0 | 0 | 0 | 0 | 0 | 0 | 0
[RO-RO] [DIR] OHL 400 kV Gutinas - Smardan | N-1 OHL 400 kV Constanta Nord- Cernavoda | 0 | 0 | 0 |  | 0 | 0 |  | 0 | 0 | 0 | 0 | 0 |  |  | 0 | 0 | 0 |  | 0 | 0 | 0 | 0 | 0 | 0 | 0 | 0
[RO-RO] [DIR] OHL 400 kV Gutinas - Smardan | N-1 OHL 400 kV Cernavoda - Pelicanu | 0 | 0 | 0 |  | 0 | 0 |  | 0 | 0 | 0 | 0 | 0 |  |  | 0 | 0 | 0 |  | 0 | 0 | 0 | 0 | 0 | 0 | 0 | 0
[RO-RO] [DIR] OHL 400 kV Gutinas - Smardan | N-1 OHL 400 kV Gura Ialomitei - Bucuresti Sud | 0 | 0 | 0 |  | 0 | 0 |  | 0 | 0 | 0 | 0 | 0 |  |  | 0 | 0 | 0 |  | 0 | 0 | 0 | 0 | 0 | 0 | 0 | 0
[RO-RO] [DIR] OHL 400 kV Gutinas - Smardan | N-1 OHL 400 kV Bucuresti Sud - Domnesti | 0 | 0 | 0 |  | 0 | 0 |  | 0 | 0 | 0 | 0 | 0 |  |  | 0 | 0 | 0 |  | 0 | 0 | 0 | 0 | 0 | 0 | 0 | 0
[RO-RO] [DIR] OHL 400 kV Gutinas - Smardan | N-1 OHL 400 kV Brasov – Gutinas | 0 | 0 | 0 |  | 0 | 0 |  | 0 | 0 | 0 | 0 | 0 |  |  | 0 | 0 | 0 |  | 0 | 0 | 0 | 0 | 0 | 0 | 0 | 0
[RO-RO] [DIR] OHL 400 kV Gutinas - Smardan | N-1 TIE 400 kV Isaccea - Vulcanesti | 0 | 0 | 0 |  | 0 | 0 |  | 0 | 0 | 0 | 0 | 0 |  |  | 0 | 0 | 0 |  | 0 | 0 | 0 | 0 | 0 | 0 | 0 | 0
[RO-RO] [DIR] OHL 400 kV Lacu Sarat - Gura Ialomitei | N-1 OHL 400 kV Gutinas – Smardan | 0.02242 | 0.00093 | 0.01369 | 0 | 0.03298 | 0.00034 | -0.00058 | -0.00033 | 0.00024 | 0.0002 | 0.0281 | 0.00841 | 0.00111 | 0.00095 | 0.01847 | 0.02714 | -0.00012 | -0.00331 | 0.00023 | 0.02095 | 0.01968 | 0.00382 | -0.00114 | 0.03418 | -0.04733 | 0.02292
[RO-RO] [DIR] OHL 400 kV Isaccea - Tulcea Vest | N-1 OHL 400 kV Gutinas – Smardan | 0.01692 | 0.00085 | 0.01081 | 0 | 0.02351 | 0.00029 | -0.00044 | -0.00027 | 0.0002 | 0.00017 | 0.02058 | 0.00669 | 0.00129 | 0.00078 | 0.0142 | 0.02009 | -0.0001 | -0.00291 | 0.00019 | 0.02059 | 0.01578 | 0.00318 | -0.00077 | 0.02375 | -0.04625 | 0.01746
[RO-RO] [DIR] OHL 400 kV Tariverde - Constanta Nord | N-1 OHL 400 kV Gutinas – Smardan | 0.01692 | 0.00085 | 0.01081 | 0 | 0.02351 | 0.00029 | -0.00044 | -0.00027 | 0.0002 | 0.00017 | 0.02058 | 0.00669 | 0.00129 | 0.00078 | 0.0142 | 0.02009 | -0.0001 | -0.00291 | 0.00019 | 0.02059 | 0.01578 | 0.00318 | -0.00077 | 0.02375 | -0.04625 | 0.01746
[RO-RO] [DIR] OHL 400 kV Tulcea Vest - Tariverde | N-1 OHL 400 kV Gutinas – Smardan | 0.01692 | 0.00085 | 0.01081 | 0 | 0.02351 | 0.00029 | -0.00044 | -0.00027 | 0.0002 | 0.00017 | 0.02058 | 0.00669 | 0.00129 | 0.00078 | 0.0142 | 0.02009 | -0.0001 | -0.00291 | 0.00019 | 0.02059 | 0.01578 | 0.00318 | -0.00077 | 0.02375 | -0.04625 | 0.01746
[RO-RO] [DIR] OHL 400 kV Smardan - Isaccea c1 | BC | 0 | 0 | 0 |  | 0 | 0 |  | 0 | 0 | 0 | 0 | 0 |  |  | 0 | 0 | 0 |  | 0 | 0 | 0 | 0 | 0 | 0 | 0 | 0
[RO-RO] [DIR] OHL 400 kV Smardan - Isaccea c1 | N-1 OHL 400 kV Lacu Sarat - Isaccea | 0 | 0 | 0 |  | 0 | 0 |  | 0 | 0 | 0 | 0 | 0 |  |  | 0 | 0 | 0 |  | 0 | 0 | 0 | 0 | 0 | 0 | 0 | 0
[RO-RO] [DIR] OHL 400 kV Tantareni - Bradu | BC | 0.03678 | 0.0006 | 0.02112 | 0 | 0.04958 | 0.00041 | -0.00102 | -0.00038 | 0.00029 | 0.00025 | 0.04467 | 0.01238 | -0.00136 | 0.00121 | 0.0299 | 0.04488 | -0.00014 | -0.00298 | 0.00029 | -0.01363 | 0.03191 | 0.00472 | -0.00266 | 0.04138 | -0.00925 | 0.03876
[RO-RO] [DIR] OHL 400 kV Tantareni - Bradu | N-1 OHL 400 kV Domnesti-Urechesti | 0.03872 | 0.00072 | 0.02304 | 0 | 0.0494 | 0.00046 | -0.00111 | -0.00042 | 0.00032 | 0.00027 | 0.04573 | 0.01348 | -0.00128 | 0.00134 | 0.03195 | 0.04638 | -0.00016 | -0.00339 | 0.00032 | -0.01522 | 0.03622 | 0.00524 | -0.00286 | 0.04024 | -0.01339 | 0.04118
[RO-RO] [DIR] OHL 400 kV Bucuresti Sud - Domnesti | BC | -0.01687 | 0.00058 | -0.00444 | 0 | -0.04427 | 1e-05 | 0.0003 | -3e-05 | 0 | 0 | -0.03003 | -0.00248 | 0.00285 | -4e-05 | -0.01062 | -0.02587 | -1e-05 | -0.00112 | 0 | 0.08135 | -0.00053 | 8e-05 | 0.00122 | -0.05379 | -0.04712 | -0.01483
[RO-RO] [DIR] OHL 400 kV Bucuresti Sud - Domnesti | N-1 OHL 400 kV Gutinas – Smardan | -0.01687 | 0.00058 | -0.00444 | 0 | -0.04427 | 1e-05 | 0.0003 | -3e-05 | 0 | 0 | -0.03003 | -0.00248 | 0.00285 | -4e-05 | -0.01062 | -0.02587 | -1e-05 | -0.00112 | 0 | 0.08135 | -0.00053 | 8e-05 | 0.00122 | -0.05379 | -0.04712 | -0.01483
[RO-RO] [DIR] OHL 400 kV Portile de Fier - Urechesti | BC | 0.0055 | 0.00178 | 0.03126 | -1e-05 | -0.0818 | 0.00074 | -0.00153 | -0.00069 | 0.00051 | 0.00043 | -0.03595 | 0.01657 | 0.00083 | 0.00207 | 0.02113 | -0.02465 | -0.00026 | -0.00632 | 0.0005 | -0.10443 | 0.10604 | 0.00882 | -0.00378 | -0.07346 | -0.04857 | 0.01747
[RO-RO] [DIR] OHL 400 kV Portile de Fier - Urechesti | N-1 OHL 400 kV Domnesti-Urechesti | 0.00081 | 0.00151 | 0.02662 | -1e-05 | -0.08136 | 0.00063 | -0.00131 | -0.00059 | 0.00043 | 0.00037 | -0.03851 | 0.01391 | 0.00064 | 0.00176 | 0.01616 | -0.02828 | -0.00022 | -0.00534 | 0.00043 | -0.10057 | 0.09562 | 0.00755 | -0.00329 | -0.07072 | -0.03857 | 0.01163
[RO-RO] [DIR] OHL 400 kV Brasov – Gutinas | N-1 OHL 400 kV Gutinas – Smardan | 0.00615 | 0.00056 | 0.00571 | 0 | 0.00141 | 0.00017 | -0.00024 | -0.00016 | 0.00011 | 0.0001 | 0.00431 | 0.0035 | 0.00119 | 0.00045 | 0.0062 | 0.00553 | -6e-05 | -0.00175 | 0.00011 | 0.01193 | 0.01044 | 0.00189 | -0.00043 | -0.00281 | -0.02381 | 0.00731
[RO-RO] [DIR] OHL 400 kV Brazi Vest - Darste | BC | -0.03432 | -0.00019 | -0.0195 | 0 | -0.05046 | -0.00033 | 0.00101 | 0.00029 | -0.00024 | -0.0002 | -0.04316 | -0.01115 | 0.00261 | -0.00101 | -0.02777 | -0.04174 | 0.00011 | 0.00181 | -0.00023 | -0.08978 | -0.03217 | -0.00387 | 0.00289 | -0.05319 | -0.02139 | -0.03551
[RO-RO] [DIR] OHL 400 kV Brazi Vest - Darste | N-1 OHL 400 kV Gutinas – Smardan | -0.03432 | -0.00019 | -0.0195 | 0 | -0.05046 | -0.00033 | 0.00101 | 0.00029 | -0.00024 | -0.0002 | -0.04316 | -0.01115 | 0.00261 | -0.00101 | -0.02777 | -0.04174 | 0.00011 | 0.00181 | -0.00023 | -0.08978 | -0.03217 | -0.00387 | 0.00289 | -0.05319 | -0.02139 | -0.03551
[RO-RO] [DIR] OHL 400 kV Brasov - Darste | BC | -0.03351 | -0.00019 | -0.01906 | 0 | -0.04924 | -0.00032 | 0.00098 | 0.00029 | -0.00023 | -0.00019 | -0.04212 | -0.01089 | 0.00254 | -0.00099 | -0.02713 | -0.04075 | 0.00011 | 0.00177 | -0.00023 | -0.08817 | -0.03147 | -0.00378 | 0.00283 | -0.05193 | -0.02085 | -0.03468
[RO-RO] [DIR] OHL 400 kV Brasov - Darste | N-1 OHL 400 kV Gutinas – Smardan | -0.03351 | -0.00019 | -0.01906 | 0 | -0.04924 | -0.00032 | 0.00098 | 0.00029 | -0.00023 | -0.00019 | -0.04212 | -0.01089 | 0.00254 | -0.00099 | -0.02713 | -0.04075 | 0.00011 | 0.00177 | -0.00023 | -0.08817 | -0.03147 | -0.00378 | 0.00283 | -0.05193 | -0.02085 | -0.03468
[RO-RO] [DIR] OHL 220 kV Portile de Fier-Resita c1 | N-1 TIE 400 kV Resita-Pancevo c2 | 0.01682 | -0.00011 | 0.00771 | 0 | 0.02287 | 0.0001 | -0.00037 | -9e-05 | 7e-05 | 6e-05 | 0.02076 | 0.00437 | -0.00187 | 0.00033 | 0.01277 | 0.0208 | -3e-05 | -0.00036 | 7e-05 | 0.0322 | 0.01548 | 0.00117 | -0.00109 | 0.02207 | 0.00633 | 0.01829
[RO-RO] [DIR] OHL 220 kV Portile de Fier-Resita c1 | N-1 TIE 400 kV Resita-Pancevo c1 | 0.01682 | -0.00011 | 0.00771 | 0 | 0.02287 | 0.0001 | -0.00037 | -9e-05 | 7e-05 | 6e-05 | 0.02076 | 0.00437 | -0.00187 | 0.00033 | 0.01277 | 0.0208 | -3e-05 | -0.00036 | 7e-05 | 0.0322 | 0.01548 | 0.00117 | -0.00109 | 0.02207 | 0.00633 | 0.01829
[RO-RO] [DIR] OHL 220 kV Portile de Fier-Resita c2 | N-1 TIE 400 kV Resita-Pancevo c2 | 0.01682 | -0.00011 | 0.00771 | 0 | 0.02287 | 0.0001 | -0.00037 | -9e-05 | 7e-05 | 6e-05 | 0.02076 | 0.00437 | -0.00187 | 0.00033 | 0.01277 | 0.0208 | -3e-05 | -0.00036 | 7e-05 | 0.0322 | 0.01548 | 0.00117 | -0.00109 | 0.02207 | 0.00633 | 0.01829
[RO-RO] [DIR] OHL 220 kV Portile de Fier-Resita c2 | N-1 TIE 400 kV Resita-Pancevo c1 | 0.01682 | -0.00011 | 0.00771 | 0 | 0.02287 | 0.0001 | -0.00037 | -9e-05 | 7e-05 | 6e-05 | 0.02076 | 0.00437 | -0.00187 | 0.00033 | 0.01277 | 0.0208 | -3e-05 | -0.00036 | 7e-05 | 0.0322 | 0.01548 | 0.00117 | -0.00109 | 0.02207 | 0.00633 | 0.01829
[RO-RO] [DIR] OHL 220 kV Resita-Timisoara c1 | N-1 TIE 400 kV Resita-Pancevo c2 | 0.03688 | 0.00012 | 0.02575 | 0 | 0.03826 | 0.00041 | -0.00127 | -0.00037 | 0.0003 | 0.00025 | 0.03889 | 0.01408 | -0.00458 | 0.00128 | 0.03283 | 0.03986 | -0.00014 | -0.00224 | 0.00029 | 0.0321 | 0.05099 | 0.00491 | -0.00359 | 0.03742 | 0.00615 | 0.0402
[RO-RO] [DIR] OHL 220 kV Resita-Timisoara c1 | N-1 TIE 400 kV Resita-Pancevo c1 | 0.03688 | 0.00012 | 0.02575 | 0 | 0.03826 | 0.00041 | -0.00127 | -0.00037 | 0.0003 | 0.00025 | 0.03889 | 0.01408 | -0.00458 | 0.00128 | 0.03283 | 0.03986 | -0.00014 | -0.00224 | 0.00029 | 0.0321 | 0.05099 | 0.00491 | -0.00359 | 0.03742 | 0.00615 | 0.0402
[RO-RO] [DIR] OHL 220 kV Resita-Timisoara c2 | N-1 TIE 400 kV Resita-Pancevo c2 | 0.03688 | 0.00012 | 0.02575 | 0 | 0.03826 | 0.00041 | -0.00127 | -0.00037 | 0.0003 | 0.00025 | 0.03889 | 0.01408 | -0.00458 | 0.00128 | 0.03283 | 0.03986 | -0.00014 | -0.00224 | 0.00029 | 0.0321 | 0.05099 | 0.00491 | -0.00359 | 0.03742 | 0.00615 | 0.0402
[RO-RO] [DIR] OHL 220 kV Resita-Timisoara c2 | N-1 TIE 400 kV Resita-Pancevo c1 | 0.03688 | 0.00012 | 0.02575 | 0 | 0.03826 | 0.00041 | -0.00127 | -0.00037 | 0.0003 | 0.00025 | 0.03889 | 0.01408 | -0.00458 | 0.00128 | 0.03283 | 0.03986 | -0.00014 | -0.00224 | 0.00029 | 0.0321 | 0.05099 | 0.00491 | -0.00359 | 0.03742 | 0.00615 | 0.0402
[RO-RO] [DIR] OHL 220 kV Arad-Timisoara | N-1 TIE 400 kV Resita-Pancevo c2 | -0.03841 | 0.00014 | -0.02506 | 0 | -0.04363 | -0.00036 | 0.00123 | 0.00032 | -0.00026 | -0.00022 | -0.04239 | -0.01358 | 0.00559 | -0.00116 | -0.03325 | -0.04296 | 0.00012 | 0.00163 | -0.00026 | -0.04542 | -0.04909 | -0.00434 | 0.00355 | -0.04261 | -0.01032 | -0.04154
[RO-RO] [DIR] OHL 220 kV Arad-Timisoara | N-1 TIE 400 kV Resita-Pancevo c1 | -0.03841 | 0.00014 | -0.02506 | 0 | -0.04363 | -0.00036 | 0.00123 | 0.00032 | -0.00026 | -0.00022 | -0.04239 | -0.01358 | 0.00559 | -0.00116 | -0.03325 | -0.04296 | 0.00012 | 0.00163 | -0.00026 | -0.04542 | -0.04909 | -0.00434 | 0.00355 | -0.04261 | -0.01032 | -0.04154
[RO-RO] [DIR] OHL 220 kV Arad-Calea Aradului | N-1 TIE 400 kV Resita-Pancevo c2 | -0.02713 | 0.0001 | -0.01771 | 0 | -0.03082 | -0.00025 | 0.00087 | 0.00022 | -0.00019 | -0.00016 | -0.02994 | -0.0096 | 0.00395 | -0.00082 | -0.02349 | -0.03035 | 8e-05 | 0.00115 | -0.00018 | -0.03208 | -0.03468 | -0.00307 | 0.00251 | -0.0301 | -0.00729 | -0.02934
[RO-RO] [DIR] OHL 220 kV Arad-Calea Aradului | N-1 TIE 400 kV Resita-Pancevo c1 | -0.02713 | 0.0001 | -0.01771 | 0 | -0.03082 | -0.00025 | 0.00087 | 0.00022 | -0.00019 | -0.00016 | -0.02994 | -0.0096 | 0.00395 | -0.00082 | -0.02349 | -0.03035 | 8e-05 | 0.00115 | -0.00018 | -0.03208 | -0.03468 | -0.00307 | 0.00251 | -0.0301 | -0.00729 | -0.02934
[RO-RO] [DIR] OHL 220 kV CaleaAradului-Sacalaz | N-1 TIE 400 kV Resita-Pancevo c2 | -0.02713 | 0.0001 | -0.01771 | 0 | -0.03082 | -0.00025 | 0.00087 | 0.00022 | -0.00019 | -0.00016 | -0.02994 | -0.0096 | 0.00395 | -0.00082 | -0.02349 | -0.03035 | 8e-05 | 0.00115 | -0.00018 | -0.03208 | -0.03468 | -0.00307 | 0.00251 | -0.0301 | -0.00729 | -0.02934
[RO-RO] [DIR] OHL 220 kV CaleaAradului-Sacalaz | N-1 TIE 400 kV Resita-Pancevo c1 | -0.02713 | 0.0001 | -0.01771 | 0 | -0.03082 | -0.00025 | 0.00087 | 0.00022 | -0.00019 | -0.00016 | -0.02994 | -0.0096 | 0.00395 | -0.00082 | -0.02349 | -0.03035 | 8e-05 | 0.00115 | -0.00018 | -0.03208 | -0.03468 | -0.00307 | 0.00251 | -0.0301 | -0.00729 | -0.02934
[RO-RO] [DIR] OHL 220 kV Sacalaz-Timisoara | N-1 TIE 400 kV Resita-Pancevo c2 | -0.02298 | 8e-05 | -0.015 | 0 | -0.02611 | -0.00021 | 0.00074 | 0.00019 | -0.00016 | -0.00013 | -0.02536 | -0.00813 | 0.00335 | -0.00069 | -0.0199 | -0.02571 | 7e-05 | 0.00097 | -0.00016 | -0.02717 | -0.02938 | -0.0026 | 0.00213 | -0.0255 | -0.00618 | -0.02485
[RO-RO] [DIR] OHL 220 kV Sacalaz-Timisoara | N-1 TIE 400 kV Resita-Pancevo c1 | -0.02298 | 8e-05 | -0.015 | 0 | -0.02611 | -0.00021 | 0.00074 | 0.00019 | -0.00016 | -0.00013 | -0.02536 | -0.00813 | 0.00335 | -0.00069 | -0.0199 | -0.02571 | 7e-05 | 0.00097 | -0.00016 | -0.02717 | -0.02938 | -0.0026 | 0.00213 | -0.0255 | -0.00618 | -0.02485
[RO-RO] [DIR] OHL 220 kV Mintia-Timisoara | N-1 TIE 400 kV Resita-Pancevo c2 | -0.00821 | -0.00048 | -0.00872 | 0 | -0.00208 | -0.0002 | 0.00044 | 0.00019 | -0.00014 | -0.00012 | -0.00545 | -0.00499 | -0.0004 | -0.00058 | -0.00891 | -0.00642 | 7e-05 | 0.0017 | -0.00014 | 0.01331 | -0.0182 | -0.0024 | 0.00113 | -0.00214 | 0.00531 | -0.00953
[RO-RO] [DIR] OHL 220 kV Mintia-Timisoara | N-1 TIE 400 kV Resita-Pancevo c1 | -0.00821 | -0.00048 | -0.00873 | 0 | -0.00208 | -0.0002 | 0.00044 | 0.00019 | -0.00014 | -0.00012 | -0.00545 | -0.00499 | -0.0004 | -0.00058 | -0.00891 | -0.00642 | 7e-05 | 0.0017 | -0.00014 | 0.01331 | -0.0182 | -0.0024 | 0.00113 | -0.00214 | 0.00531 | -0.00953
[RO-RO] [DIR] OHL 220 kV Urechesti-Targu Jiu Nord | N-1 TIE 400 kV Resita-Pancevo c2 | 0.02104 | 6e-05 | 0.01195 | 0 | 0.02858 | 0.00019 | -0.00059 | -0.00017 | 0.00014 | 0.00012 | 0.02554 | 0.00675 | -0.00199 | 0.0006 | 0.01711 | 0.02532 | -6e-05 | -0.00102 | 0.00014 | 0.01807 | 0.02059 | 0.00224 | -0.00168 | 0.02745 | 0.00648 | 0.02223
[RO-RO] [DIR] OHL 220 kV Urechesti-Targu Jiu Nord | N-1 TIE 400 kV Resita-Pancevo c1 | 0.02104 | 6e-05 | 0.01195 | 0 | 0.02858 | 0.00019 | -0.00059 | -0.00017 | 0.00014 | 0.00012 | 0.02554 | 0.00675 | -0.00199 | 0.0006 | 0.01711 | 0.02532 | -6e-05 | -0.00102 | 0.00014 | 0.01807 | 0.02059 | 0.00224 | -0.00168 | 0.02745 | 0.00648 | 0.02223
[RO-RO] [DIR] OHL 220 kV Paroseni-Targu Jiu Nord | N-1 TIE 400 kV Resita-Pancevo c2 | -0.02104 | -6e-05 | -0.01195 | 0 | -0.02858 | -0.00019 | 0.00059 | 0.00017 | -0.00014 | -0.00012 | -0.02554 | -0.00675 | 0.00199 | -0.0006 | -0.01711 | -0.02532 | 6e-05 | 0.00102 | -0.00014 | -0.01807 | -0.02059 | -0.00224 | 0.00168 | -0.02745 | -0.00648 | -0.02223
[RO-RO] [DIR] OHL 220 kV Paroseni-Targu Jiu Nord | N-1 TIE 400 kV Resita-Pancevo c1 | -0.02104 | -6e-05 | -0.01195 | 0 | -0.02858 | -0.00019 | 0.00059 | 0.00017 | -0.00014 | -0.00012 | -0.02554 | -0.00675 | 0.00199 | -0.0006 | -0.01711 | -0.02532 | 6e-05 | 0.00102 | -0.00014 | -0.01807 | -0.02059 | -0.00224 | 0.00168 | -0.02745 | -0.00648 | -0.02223
[RO-RO] [DIR] OHL 220 kV Paroseni-Baru Mare | BC | 0 | 0 | 0 |  | 0 | 0 |  | 0 | 0 | 0 | 0 | 0 |  |  | 0 | 0 | 0 |  | 0 | 0 | 0 | 0 | 0 | 0 | 0 | 0
[RO-RO] [DIR] OHL 220 kV Paroseni - Baru Mare | N-1 OHL 400 kV Domnesti-Urechesti | 0 | 0 | 0 |  | 0 | 0 |  | 0 | 0 | 0 | 0 | 0 |  |  | 0 | 0 | 0 |  | 0 | 0 | 0 | 0 | 0 | 0 | 0 | 0
[RO-RO] [DIR] OHL 220 kV Paroseni - Baru Mare | N-1 OHL 400 kV Brasov - Sibiu Sud | 0 | 0 | 0 |  | 0 | 0 |  | 0 | 0 | 0 | 0 | 0 |  |  | 0 | 0 | 0 |  | 0 | 0 | 0 | 0 | 0 | 0 | 0 | 0
[RO-RO] [DIR] OHL 220 kV Paroseni-Baru Mare | N-1 TIE 400 kV Portile de Fier-Djerdap | 0 | 0 | 0 |  | 0 | 0 |  | 0 | 0 | 0 | 0 | 0 |  |  | 0 | 0 | 0 |  | 0 | 0 | 0 | 0 | 0 | 0 | 0 | 0
[RO-RO] [DIR] OHL 220 kV Paroseni-Baru Mare | N-1 OHL 400 kV Sibiu Sud-Mintia | 0 | 0 | 0 |  | 0 | 0 |  | 0 | 0 | 0 | 0 | 0 |  |  | 0 | 0 | 0 |  | 0 | 0 | 0 | 0 | 0 | 0 | 0 | 0
[RO-RO] [DIR] OHL 220 kV Paroseni-Baru Mare | N-1 OHL 400 kV Arefu-Sibiu Sud | 0 | 0 | 0 |  | 0 | 0 |  | 0 | 0 | 0 | 0 | 0 |  |  | 0 | 0 | 0 |  | 0 | 0 | 0 | 0 | 0 | 0 | 0 | 0
[RO-RO] [DIR] OHL 220 kV Paroseni-Baru Mare | N-1 OHL 400 kV Iernut-Sibiu Sud | 0 | 0 | 0 |  | 0 | 0 |  | 0 | 0 | 0 | 0 | 0 |  |  | 0 | 0 | 0 |  | 0 | 0 | 0 | 0 | 0 | 0 | 0 | 0
[RO-RO] [DIR] OHL 220 kV Paroseni-Baru Mare | N-1 OHL 220 kV Portile de Fier-Resita 1&2 | 0 | 0 | 0 |  | 0 | 0 |  | 0 | 0 | 0 | 0 | 0 |  |  | 0 | 0 | 0 |  | 0 | 0 | 0 | 0 | 0 | 0 | 0 | 0
[RO-RO] [DIR] OHL 220 kV Paroseni-Baru Mare | N-1 OHL 220 kV Resita-Timisoara 1&2 | 0 | 0 | 0 |  | 0 | 0 |  | 0 | 0 | 0 | 0 | 0 |  |  | 0 | 0 | 0 |  | 0 | 0 | 0 | 0 | 0 | 0 | 0 | 0
[RO-RO] [DIR] OHL 220 kV Paroseni-Baru Mare | N-1 TIE 400 kV Resita-Pancevo c2 | 0 | 0 | 0 |  | 0 | 0 |  | 0 | 0 | 0 | 0 | 0 |  |  | 0 | 0 | 0 |  | 0 | 0 | 0 | 0 | 0 | 0 | 0 | 0
[RO-RO] [DIR] OHL 220 kV Paroseni-Baru Mare | N-1 OHL 400 kV Arefu-Tantareni | 0 | 0 | 0 |  | 0 | 0 |  | 0 | 0 | 0 | 0 | 0 |  |  | 0 | 0 | 0 |  | 0 | 0 | 0 | 0 | 0 | 0 | 0 | 0
[RO-RO] [DIR] OHL 220 kV Paroseni-Baru Mare | N-1 TIE 400 kV Resita-Pancevo c1 | 0 | 0 | 0 |  | 0 | 0 |  | 0 | 0 | 0 | 0 | 0 |  |  | 0 | 0 | 0 |  | 0 | 0 | 0 | 0 | 0 | 0 | 0 | 0
[RO-RO] [DIR] OHL 220 kV Baru Mare-Hasdat | N-1 TIE 400 kV Resita-Pancevo c2 | 0.01055 | 2e-05 | 0.00596 | 0 | 0.01437 | 9e-05 | -0.0003 | -8e-05 | 7e-05 | 6e-05 | 0.01283 | 0.00336 | -0.00102 | 0.00029 | 0.00856 | 0.01271 | -3e-05 | -0.0005 | 7e-05 | 0.00815 | 0.01028 | 0.00111 | -0.00084 | 0.01379 | 0.00329 | 0.01115
[RO-RO] [DIR] OHL 220 kV Baru Mare-Hasdat | N-1 TIE 400 kV Resita-Pancevo c1 | 0.01055 | 2e-05 | 0.00596 | 0 | 0.01437 | 9e-05 | -0.0003 | -8e-05 | 7e-05 | 6e-05 | 0.01283 | 0.00336 | -0.00102 | 0.00029 | 0.00856 | 0.01271 | -3e-05 | -0.0005 | 7e-05 | 0.00815 | 0.01028 | 0.00111 | -0.00084 | 0.01379 | 0.00329 | 0.01115
[RO-RO] [DIR] OHL 220 kV Lacu Sarat - Filesti | N-1 OHL 400 kV Gutinas – Smardan | 0.00722 | -0.00023 | 0.00253 | 0 | 0.01628 | 1e-05 | -0.00017 | 0 | 1e-05 | 1e-05 | 0.01164 | 0.00138 | -0.00125 | 6e-05 | 0.00493 | 0.01034 | 0 | 0.00041 | 1e-05 | -0.01039 | 0.00245 | 0.00013 | -0.00064 | 0.01932 | 0.02249 | 0.00672
[RO-RO] [DIR] OHL 220 kV Filesti - Barbosi | N-1 OHL 400 kV Gutinas – Smardan | -0.00776 | 0.00028 | -0.00261 | 0 | -0.01784 | 0 | 0.00018 | -1e-05 | 0 | 0 | -0.01268 | -0.0014 | 0.00143 | -5e-05 | -0.00524 | -0.01121 | 0 | -0.00053 | 0 | 0.01221 | -0.0024 | -7e-05 | 0.00071 | -0.02128 | -0.02624 | -0.00719
[RO-RO] [DIR] OHL 220 kV Barbosi - Focsani Vest | N-1 OHL 400 kV Gutinas – Smardan | 0.00776 | -0.00028 | 0.00261 | 0 | 0.01784 | 0 | -0.00018 | 1e-05 | 0 | 0 | 0.01268 | 0.0014 | -0.00143 | 5e-05 | 0.00524 | 0.01121 | 0 | 0.00053 | 0 | -0.01221 | 0.0024 | 7e-05 | -0.00071 | 0.02128 | 0.02624 | 0.00719
[RO-RO] [DIR] OHL 220 kV Focsani Vest - Gutinas | N-1 OHL 400 kV Gutinas – Smardan | -0.00769 | 0.00024 | -0.00275 | 0 | -0.01707 | -1e-05 | 0.00018 | 0 | -1e-05 | -1e-05 | -0.01229 | -0.0015 | 0.00133 | -6e-05 | -0.00529 | -0.01094 | 0 | -0.00043 | -1e-05 | 0.00963 | -0.00281 | -0.00015 | 0.00069 | -0.02018 | -0.02386 | -0.0072
[RO-RO] [DIR] OHL 220 kV Fantanele - Ungheni | N-1 OHL 400 kV Gutinas – Smardan | 0.01328 | 0.00016 | 0.00745 | 0 | 0.02034 | 0.00014 | -0.00039 | -0.00013 | 0.0001 | 8e-05 | 0.01709 | 0.00436 | -0.00054 | 0.00042 | 0.01065 | 0.01647 | -5e-05 | -0.00086 | 0.0001 | 0.01725 | 0.01108 | 0.00163 | -0.00112 | 0.02085 | 0.00968 | 0.01359
[RO-RO] [DIR] OHL 220 kV Fantanele - Gheorghieni | N-1 OHL 400 kV Gutinas – Smardan | -0.01479 | -0.00015 | -0.00815 | 0 | -0.0229 | -0.00015 | 0.00043 | 0.00013 | -0.00011 | -9e-05 | -0.01915 | -0.00476 | 0.00072 | -0.00045 | -0.01178 | -0.01843 | 5e-05 | 0.00088 | -0.0001 | -0.01934 | -0.0121 | -0.00173 | 0.00123 | -0.02345 | -0.01112 | -0.01512
[RO-RO] [DIR] OHL 220 kV Stejaru - Gheorghieni | N-1 OHL 400 kV Gutinas – Smardan | 0.01471 | 0.00014 | 0.0081 | 0 | 0.02276 | 0.00015 | -0.00043 | -0.00013 | 0.0001 | 9e-05 | 0.01905 | 0.00473 | -0.00072 | 0.00045 | 0.01172 | 0.01833 | -5e-05 | -0.00087 | 0.0001 | 0.0205 | 0.01203 | 0.00172 | -0.00122 | 0.0233 | 0.01098 | 0.01503
[RO-RO] [DIR] OHL 220 kV Dumbrava - Stejaru | N-1 OHL 400 kV Gutinas – Smardan | 0.00999 | 9e-05 | 0.00549 | 0 | 0.01553 | 0.0001 | -0.00029 | -9e-05 | 7e-05 | 6e-05 | 0.01297 | 0.0032 | -0.0005 | 0.0003 | 0.00795 | 0.01247 | -3e-05 | -0.00058 | 7e-05 | 0.00504 | 0.00813 | 0.00116 | -0.00083 | 0.01593 | 0.00769 | 0.01021
[RO-RO] [DIR] OHL 220 kV Dumbrava - Gutinas | N-1 OHL 400 kV Gutinas – Smardan | 0.00824 | 7e-05 | 0.0045 | 0 | 0.01288 | 8e-05 | -0.00024 | -7e-05 | 6e-05 | 5e-05 | 0.01073 | 0.00263 | -0.00043 | 0.00025 | 0.00654 | 0.0103 | -3e-05 | -0.00047 | 6e-05 | -9e-05 | 0.00665 | 0.00094 | -0.00069 | 0.01325 | 0.00659 | 0.00841
[RO-RO] [DIR] TRA 400/220 kV AT3 Arad | N-1 TIE 400 kV Portile de Fier-Djerdap | 0.04884 | -0.00031 | 0.0323 | 0 | 0.05813 | 0.00044 | -0.00158 | -0.00039 | 0.00033 | 0.00028 | 0.05491 | 0.01734 | -0.00785 | 0.00145 | 0.04247 | 0.05513 | -0.00015 | -0.00182 | 0.00032 | 0.06637 | 0.06079 | 0.00541 | -0.00462 | 0.05664 | 0.01535 | 0.05211
[RO-RO] [DIR] TRA 400/220 kV AT3 Arad | N-1 TIE 400 kV Resita-Pancevo c2 | 0.05153 | -0.00029 | 0.03332 | 0 | 0.05891 | 0.00046 | -0.00163 | -0.0004 | 0.00034 | 0.00029 | 0.05706 | 0.01797 | -0.00794 | 0.00151 | 0.04447 | 0.0578 | -0.00015 | -0.00194 | 0.00034 | 0.06276 | 0.06563 | 0.00559 | -0.00473 | 0.05752 | 0.0147 | 0.05572
[RO-RO] [DIR] TRA 400/220 kV AT3 Arad | N-1 TIE 400 kV Resita-Pancevo c1 | 0.05153 | -0.00029 | 0.03332 | 0 | 0.05891 | 0.00046 | -0.00163 | -0.0004 | 0.00034 | 0.00029 | 0.05706 | 0.01797 | -0.00794 | 0.00151 | 0.04447 | 0.0578 | -0.00015 | -0.00194 | 0.00034 | 0.06276 | 0.06563 | 0.00559 | -0.00473 | 0.05752 | 0.0147 | 0.05572
[RO-RO] [DIR] TRA 400/220 kV AT Urechesti | N-1 TIE 400 kV Resita-Pancevo c2 | -0.01748 | -0.00015 | -0.01076 | 0 | -0.02075 | -0.00019 | 0.00053 | 0.00017 | -0.00013 | -0.00011 | -0.01985 | -0.00609 | 0.00141 | -0.00057 | -0.01471 | -0.02015 | 6e-05 | 0.00115 | -0.00013 | -0.01188 | -0.01974 | -0.00218 | 0.00145 | -0.01902 | -0.00073 | -0.01887
[RO-RO] [DIR] TRA 400/220 kV AT Urechesti | N-1 TIE 400 kV Resita-Pancevo c1 | -0.01748 | -0.00015 | -0.01076 | 0 | -0.02075 | -0.00019 | 0.00053 | 0.00017 | -0.00013 | -0.00011 | -0.01985 | -0.00609 | 0.00141 | -0.00057 | -0.01471 | -0.02015 | 6e-05 | 0.00115 | -0.00013 | -0.01188 | -0.01974 | -0.00218 | 0.00145 | -0.01902 | -0.00073 | -0.01887
[RO-RO] [DIR] TRA 400/220 kV AT1 Portile de Fier | BC | -0.01123 | 6e-05 | -0.00517 | 0 | -0.01448 | -7e-05 | 0.00025 | 6e-05 | -5e-05 | -4e-05 | -0.01353 | -0.00295 | 0.00119 | -0.00023 | -0.00856 | -0.01369 | 2e-05 | 0.00027 | -5e-05 | 0.04071 | -0.01101 | -0.00081 | 0.00072 | -0.01395 | -0.00361 | -0.01238
[RO-RO] [DIR] TRA 400/220 kV AT1 Portile de Fier | N-1 TIE 400 kV Portile de Fier-Djerdap | -0.00757 | 0.00013 | -0.00246 | 0 | -0.01499 | -2e-05 | 0.00012 | 1e-05 | -1e-05 | -1e-05 | -0.0115 | -0.00142 | 0.00099 | -8e-05 | -0.00511 | -0.01085 | 1e-05 | -0.0001 | -1e-05 | 0.03298 | -0.00204 | -0.0002 | 0.00039 | -0.0142 | -0.00553 | -0.00748
[RO-RO] [DIR] TRA 400/220 kV AT1 Portile de Fier | N-1 OHL 220 kV Portile de Fier-Resita 1&2 | -0.0003 | -3e-05 | -0.00058 | 0 | 0.00094 | -1e-05 | 3e-05 | 1e-05 | -1e-05 | -1e-05 | 0.00027 | -0.00031 | 0 | -4e-05 | -0.00048 | 0.0001 | 0 | 0.00011 | -1e-05 | 0.06267 | -0.00174 | -0.00016 | 7e-05 | 0.0009 | 0.00087 | -0.00049
[RO-RO] [DIR] TRA 400/220 kV AT1 Portile de Fier | N-1 TRA 400/220 kV AT2 Portile de Fier | -0.01595 | 8e-05 | -0.00735 | 0 | -0.02056 | -0.0001 | 0.00035 | 9e-05 | -7e-05 | -6e-05 | -0.01921 | -0.00418 | 0.00168 | -0.00032 | -0.01215 | -0.01943 | 3e-05 | 0.00039 | -7e-05 | 0.0578 | -0.01564 | -0.00114 | 0.00102 | -0.01981 | -0.00512 | -0.01758
[RO-RO] [DIR] TRA 400/220 kV AT1 Portile de Fier | N-1 TRA 400/220 kV AT3 Portile de Fier | -0.01591 | 8e-05 | -0.00733 | 0 | -0.0205 | -0.0001 | 0.00035 | 9e-05 | -7e-05 | -6e-05 | -0.01916 | -0.00417 | 0.00168 | -0.00032 | -0.01212 | -0.01938 | 3e-05 | 0.00039 | -7e-05 | 0.05765 | -0.0156 | -0.00114 | 0.00102 | -0.01976 | -0.00511 | -0.01753
[RO-RO] [DIR] TRA 400/220 kV AT1 Portile de Fier | N-1 OHL 400 kV Portile de Fier-Urechesti | -0.01143 | 0 | -0.00626 | 0 | -0.01163 | -0.0001 | 0.0003 | 8e-05 | -7e-05 | -6e-05 | -0.01227 | -0.00352 | 0.00116 | -0.0003 | -0.00929 | -0.01283 | 3e-05 | 0.00049 | -7e-05 | 0.04435 | -0.01471 | -0.00111 | 0.00085 | -0.01139 | -0.00191 | -0.01299
[RO-RO] [DIR] TRA 400/220 kV AT1 Portile de Fier | N-1 OHL 400 kV Slatina-Portile de Fier | -0.01133 | 2e-05 | -0.0058 | 0 | -0.01279 | -8e-05 | 0.00028 | 7e-05 | -6e-05 | -5e-05 | -0.01278 | -0.00328 | 0.00116 | -0.00027 | -0.00897 | -0.01318 | 3e-05 | 0.00041 | -6e-05 | 0.04187 | -0.01312 | -0.00099 | 0.00079 | -0.01237 | -0.00242 | -0.01272
[RO-RO] [DIR] TRA 400/220 kV AT2 Portile de Fier | BC | -0.01123 | 6e-05 | -0.00517 | 0 | -0.01448 | -7e-05 | 0.00025 | 6e-05 | -5e-05 | -4e-05 | -0.01353 | -0.00295 | 0.00119 | -0.00023 | -0.00856 | -0.01369 | 2e-05 | 0.00027 | -5e-05 | 0.04071 | -0.01101 | -0.00081 | 0.00072 | -0.01395 | -0.00361 | -0.01238
[RO-RO] [DIR] TRA 400/220 kV AT2 Portile de Fier | N-1 TIE 400 kV Portile de Fier-Djerdap | -0.00757 | 0.00013 | -0.00246 | 0 | -0.01499 | -2e-05 | 0.00012 | 1e-05 | -1e-05 | -1e-05 | -0.0115 | -0.00142 | 0.00099 | -8e-05 | -0.00511 | -0.01085 | 1e-05 | -0.0001 | -1e-05 | 0.03298 | -0.00204 | -0.0002 | 0.00039 | -0.0142 | -0.00553 | -0.00748
[RO-RO] [DIR] TRA 400/220 kV AT2 Portile de Fier | N-1 OHL 220 kV Portile de Fier-Resita 1&2 | -0.0003 | -3e-05 | -0.00058 | 0 | 0.00094 | -1e-05 | 3e-05 | 1e-05 | -1e-05 | -1e-05 | 0.00027 | -0.00031 | 0 | -4e-05 | -0.00048 | 0.0001 | 0 | 0.00011 | -1e-05 | 0.06267 | -0.00174 | -0.00016 | 7e-05 | 0.0009 | 0.00087 | -0.00049
[RO-RO] [DIR] TRA 400/220 kV AT2 Portile de Fier | N-1 TRA 400/220 kV AT1 Portile de Fier | -0.01595 | 8e-05 | -0.00735 | 0 | -0.02056 | -0.0001 | 0.00035 | 9e-05 | -7e-05 | -6e-05 | -0.01921 | -0.00418 | 0.00168 | -0.00032 | -0.01215 | -0.01943 | 3e-05 | 0.00039 | -7e-05 | 0.0578 | -0.01564 | -0.00114 | 0.00102 | -0.01981 | -0.00512 | -0.01758
[RO-RO] [DIR] TRA 400/220 kV AT2 Portile de Fier | N-1 TRA 400/220 kV AT3 Portile de Fier | -0.01591 | 8e-05 | -0.00733 | 0 | -0.0205 | -0.0001 | 0.00035 | 9e-05 | -7e-05 | -6e-05 | -0.01916 | -0.00417 | 0.00168 | -0.00032 | -0.01212 | -0.01938 | 3e-05 | 0.00039 | -7e-05 | 0.05765 | -0.0156 | -0.00114 | 0.00102 | -0.01976 | -0.00511 | -0.01753
[RO-RO] [DIR] TRA 400/220 kV AT2 Portile de Fier | N-1 OHL 400 kV Portile de Fier-Urechesti | -0.01143 | 0 | -0.00626 | 0 | -0.01163 | -0.0001 | 0.0003 | 8e-05 | -7e-05 | -6e-05 | -0.01227 | -0.00352 | 0.00116 | -0.0003 | -0.00929 | -0.01283 | 3e-05 | 0.00049 | -7e-05 | 0.04435 | -0.01471 | -0.00111 | 0.00085 | -0.01139 | -0.00191 | -0.01299
[RO-RO] [DIR] TRA 400/220 kV AT2 Portile de Fier | N-1 OHL 400 kV Slatina-Portile de Fier | -0.01133 | 2e-05 | -0.0058 | 0 | -0.01279 | -8e-05 | 0.00028 | 7e-05 | -6e-05 | -5e-05 | -0.01278 | -0.00328 | 0.00116 | -0.00027 | -0.00897 | -0.01318 | 3e-05 | 0.00041 | -6e-05 | 0.04187 | -0.01312 | -0.00099 | 0.00079 | -0.01237 | -0.00242 | -0.01272
[RO-RO] [DIR] TRA 400/220 kV AT3 Portile de Fier | BC | -0.01116 | 6e-05 | -0.00514 | 0 | -0.01439 | -7e-05 | 0.00025 | 6e-05 | -5e-05 | -4e-05 | -0.01344 | -0.00293 | 0.00118 | -0.00023 | -0.0085 | -0.0136 | 2e-05 | 0.00027 | -5e-05 | 0.04046 | -0.01095 | -0.0008 | 0.00071 | -0.01387 | -0.00359 | -0.0123
[RO-RO] [DIR] TRA 400/220 kV AT3 Portile de Fier | N-1 TIE 400 kV Portile de Fier-Djerdap | -0.00752 | 0.00013 | -0.00245 | 0 | -0.0149 | -2e-05 | 0.00012 | 1e-05 | -1e-05 | -1e-05 | -0.01143 | -0.00141 | 0.00098 | -8e-05 | -0.00508 | -0.01079 | 1e-05 | -0.0001 | -1e-05 | 0.03278 | -0.00203 | -0.0002 | 0.00038 | -0.01411 | -0.00549 | -0.00744
[RO-RO] [DIR] TRA 400/220 kV AT3 Portile de Fier | N-1 OHL 220 kV Portile de Fier-Resita 1&2 | -0.00029 | -3e-05 | -0.00057 | 0 | 0.00093 | -1e-05 | 3e-05 | 1e-05 | -1e-05 | -1e-05 | 0.00027 | -0.00031 | 0 | -4e-05 | -0.00048 | 0.0001 | 0 | 0.00011 | -1e-05 | 0.06228 | -0.00173 | -0.00015 | 7e-05 | 0.00089 | 0.00086 | -0.00049
[RO-RO] [DIR] TRA 400/220 kV AT3 Portile de Fier | N-1 TRA 400/220 kV AT1 Portile de Fier | -0.01585 | 8e-05 | -0.0073 | 0 | -0.02043 | -0.0001 | 0.00035 | 9e-05 | -7e-05 | -6e-05 | -0.01909 | -0.00416 | 0.00167 | -0.00032 | -0.01207 | -0.01931 | 3e-05 | 0.00039 | -7e-05 | 0.05744 | -0.01554 | -0.00114 | 0.00101 | -0.01969 | -0.00509 | -0.01747
[RO-RO] [DIR] TRA 400/220 kV AT3 Portile de Fier | N-1 TRA 400/220 kV AT2 Portile de Fier | -0.01585 | 8e-05 | -0.0073 | 0 | -0.02043 | -0.0001 | 0.00035 | 9e-05 | -7e-05 | -6e-05 | -0.01909 | -0.00416 | 0.00167 | -0.00032 | -0.01207 | -0.01931 | 3e-05 | 0.00039 | -7e-05 | 0.05744 | -0.01554 | -0.00114 | 0.00101 | -0.01969 | -0.00509 | -0.01747
[RO-RO] [DIR] TRA 400/220 kV AT3 Portile de Fier | N-1 OHL 400 kV Portile de Fier-Urechesti | -0.01135 | 0 | -0.00623 | 0 | -0.01155 | -9e-05 | 0.0003 | 8e-05 | -7e-05 | -6e-05 | -0.0122 | -0.0035 | 0.00115 | -0.0003 | -0.00924 | -0.01275 | 3e-05 | 0.00049 | -7e-05 | 0.04407 | -0.01462 | -0.00111 | 0.00085 | -0.01132 | -0.0019 | -0.01291
[RO-RO] [DIR] TRA 400/220 kV AT3 Portile de Fier | N-1 OHL 400 kV Slatina-Portile de Fier | -0.01126 | 2e-05 | -0.00576 | 0 | -0.01271 | -8e-05 | 0.00028 | 7e-05 | -6e-05 | -5e-05 | -0.0127 | -0.00326 | 0.00115 | -0.00027 | -0.00892 | -0.01309 | 3e-05 | 0.00041 | -6e-05 | 0.04161 | -0.01304 | -0.00098 | 0.00079 | -0.01229 | -0.00241 | -0.01264
[RO-BG] [OPP] TIE 400 kV TINTARENI-KOZLODUI 1 | BC | -0.07742 | -0.00022 | -0.0273 | 0 | -0.15732 | -0.00045 | 0.0013 | 0.0004 | -0.00032 | -0.00027 | -0.11948 | -0.01704 | 0.00364 | -0.00139 | -0.05282 | -0.11349 | 0.00015 | 0.00268 | -0.00032 | 0.06564 | -0.00566 | -0.00492 | 0.00347 | -0.13203 | -0.00505 | -0.07476
[RO-BG] [OPP] TIE 400 kV TINTARENI-KOZLODUI 1 | N-1 TIE 400 kV Portile de Fier-Djerdap | -0.08886 | -0.00046 | -0.03577 | 0 | -0.15571 | -0.00061 | 0.0017 | 0.00055 | -0.00044 | -0.00037 | -0.12583 | -0.0218 | 0.00427 | -0.00187 | -0.06357 | -0.12234 | 0.00021 | 0.00386 | -0.00043 | 0.08978 | -0.0337 | -0.0068 | 0.00451 | -0.13125 | 0.00095 | -0.09006
[RO-BG] [OPP] TIE 400 kV TINTARENI-KOZLODUI 1 | N-1 TIE 400 kV TINTARENI-KOZLODUI 2 | -0.12578 | -0.00036 | -0.04436 | 1e-05 | -0.2556 | -0.00073 | 0.00211 | 0.00066 | -0.00052 | -0.00044 | -0.19412 | -0.02768 | 0.00591 | -0.00226 | -0.08581 | -0.18439 | 0.00025 | 0.00435 | -0.00052 | 0.10665 | -0.0092 | -0.008 | 0.00563 | -0.2145 | -0.00821 | -0.12146
[RO-BG] [OPP] TIE 400 kV TINTARENI-KOZLODUI 1 | N-1 TIE 400 kV Isaccea - Vulcanesti | -0.08252 | -0.00048 | -0.0305 | 0 | -0.16476 | -0.00054 | 0.00142 | 0.00049 | -0.00038 | -0.00032 | -0.12584 | -0.01903 | 0.00321 | -0.00163 | -0.05706 | -0.11964 | 0.00018 | 0.00357 | -0.00038 | 0.05971 | -0.01014 | -0.00588 | 0.00368 | -0.13969 | 0.00981 | -0.07997
[RO-BG] [OPP] TIE 400 kV TINTARENI-KOZLODUI 1 | N-1 TIE 400 kV Resita-Pancevo c2 | -0.07747 | -0.00024 | -0.02783 | 0 | -0.15673 | -0.00046 | 0.00132 | 0.00041 | -0.00033 | -0.00028 | -0.11917 | -0.01731 | 0.00367 | -0.00142 | -0.05313 | -0.11323 | 0.00015 | 0.00276 | -0.00033 | 0.0668 | -0.00667 | -0.00506 | 0.00354 | -0.13148 | -0.00464 | -0.07482
[RO-BG] [OPP] TIE 400 kV TINTARENI-KOZLODUI 1 | N-1 TIE 400 kV Resita-Pancevo c1 | -0.07747 | -0.00024 | -0.02783 | 0 | -0.15673 | -0.00046 | 0.00132 | 0.00041 | -0.00033 | -0.00028 | -0.11917 | -0.01731 | 0.00367 | -0.00142 | -0.05313 | -0.11323 | 0.00015 | 0.00276 | -0.00033 | 0.0668 | -0.00667 | -0.00506 | 0.00354 | -0.13148 | -0.00464 | -0.07482
[RO-BG] [OPP] TIE 400 kV TINTARENI-KOZLODUI 2 | BC | -0.07742 | -0.00022 | -0.0273 | 0 | -0.15732 | -0.00045 | 0.0013 | 0.0004 | -0.00032 | -0.00027 | -0.11948 | -0.01704 | 0.00364 | -0.00139 | -0.05282 | -0.11349 | 0.00015 | 0.00268 | -0.00032 | 0.06564 | -0.00566 | -0.00492 | 0.00347 | -0.13203 | -0.00505 | -0.07476
[RO-BG] [OPP] TIE 400 kV TINTARENI-KOZLODUI 2 | N-1 TIE 400 kV Portile de Fier-Djerdap | -0.08886 | -0.00046 | -0.03577 | 0 | -0.15571 | -0.00061 | 0.0017 | 0.00055 | -0.00044 | -0.00037 | -0.12583 | -0.0218 | 0.00427 | -0.00187 | -0.06357 | -0.12234 | 0.00021 | 0.00386 | -0.00043 | 0.08978 | -0.0337 | -0.0068 | 0.00451 | -0.13125 | 0.00095 | -0.09006
[RO-BG] [OPP] TIE 400 kV TINTARENI-KOZLODUI 2 | N-1 TIE 400 kV TINTARENI-KOZLODUI 1 | -0.12578 | -0.00036 | -0.04436 | 1e-05 | -0.2556 | -0.00073 | 0.00211 | 0.00066 | -0.00052 | -0.00044 | -0.19412 | -0.02768 | 0.00591 | -0.00226 | -0.08581 | -0.18439 | 0.00025 | 0.00435 | -0.00052 | 0.10665 | -0.0092 | -0.008 | 0.00563 | -0.2145 | -0.00821 | -0.12146
[RO-BG] [OPP] TIE 400 kV TINTARENI-KOZLODUI 2 | N-1 TIE 400 kV Isaccea - Vulcanesti | -0.08252 | -0.00048 | -0.0305 | 0 | -0.16476 | -0.00054 | 0.00142 | 0.00049 | -0.00038 | -0.00032 | -0.12584 | -0.01903 | 0.00321 | -0.00163 | -0.05706 | -0.11964 | 0.00018 | 0.00357 | -0.00038 | 0.05971 | -0.01014 | -0.00588 | 0.00368 | -0.13969 | 0.00981 | -0.07997
[RO-BG] [OPP] TIE 400 kV TINTARENI-KOZLODUI 2 | N-1 TIE 400 kV Resita-Pancevo c2 | -0.07747 | -0.00024 | -0.02783 | 0 | -0.15673 | -0.00046 | 0.00132 | 0.00041 | -0.00033 | -0.00028 | -0.11917 | -0.01731 | 0.00367 | -0.00142 | -0.05313 | -0.11323 | 0.00015 | 0.00276 | -0.00033 | 0.0668 | -0.00667 | -0.00506 | 0.00354 | -0.13148 | -0.00464 | -0.07482
[RO-BG] [OPP] TIE 400 kV TINTARENI-KOZLODUI 2 | N-1 TIE 400 kV Resita-Pancevo c1 | -0.07747 | -0.00024 | -0.02783 | 0 | -0.15673 | -0.00046 | 0.00132 | 0.00041 | -0.00033 | -0.00028 | -0.11917 | -0.01731 | 0.00367 | -0.00142 | -0.05313 | -0.11323 | 0.00015 | 0.00276 | -0.00033 | 0.0668 | -0.00667 | -0.00506 | 0.00354 | -0.13148 | -0.00464 | -0.07482
[RO-RS] [OPP] TIE 400 kV Portile de Fier-Djerdap | BC | 0.07814 | 0.00162 | 0.05782 | -1e-05 | -0.01099 | 0.0011 | -0.00273 | -0.00101 | 0.00078 | 0.00066 | 0.04332 | 0.03252 | -0.00428 | 0.00326 | 0.07345 | 0.06042 | -0.00038 | -0.00809 | 0.00077 | -0.16487 | 0.19149 | 0.01283 | -0.00708 | -0.00531 | -0.04099 | 0.10446
[RO-RS] [OPP] TIE 400 kV Portile de Fier-Djerdap | N-1 TIE 400 kV Arad-Sandorfalva | 0.07561 | 0.00185 | 0.05718 | -1e-05 | -0.01519 | 0.00113 | -0.00273 | -0.00104 | 0.0008 | 0.00068 | 0.03983 | 0.03238 | -0.00286 | 0.00332 | 0.07171 | 0.05702 | -0.00039 | -0.00851 | 0.00079 | -0.1708 | 0.18916 | 0.01316 | -0.0071 | -0.00939 | -0.04368 | 0.10174
[RO-RS] [OPP] TIE 400 kV Portile de Fier-Djerdap | N-1 TIE 400 kV Nadab-Bekescsaba | 0.07388 | 0.00182 | 0.05541 | -1e-05 | -0.01682 | 0.00109 | -0.00259 | -0.00101 | 0.00077 | 0.00065 | 0.03815 | 0.03131 | -0.00312 | 0.0032 | 0.06997 | 0.05531 | -0.00038 | -0.00833 | 0.00076 | -0.17254 | 0.18709 | 0.01264 | -0.00656 | -0.01101 | -0.04399 | 0.09996
[RO-RS] [OPP] TIE 400 kV Portile de Fier-Djerdap | N-1 TIE 400 kV Rosiori-Mukacevo | 0.06976 | 0.00098 | 0.05158 | -1e-05 | -0.02115 | 0.00091 | -0.0024 | -0.00083 | 0.00065 | 0.00055 | 0.03388 | 0.02852 | -0.00603 | 0.00275 | 0.06601 | 0.05102 | -0.00031 | -0.00628 | 0.00064 | -0.17833 | 0.18274 | 0.01066 | -0.00631 | -0.01524 | -0.03983 | 0.09574
[RO-RS] [OPP] TIE 400 kV Portile de Fier-Djerdap | N-1 TIE 400 kV TINTARENI-KOZLODUI 1 | 0.08871 | 0.00165 | 0.06155 | -1e-05 | 0.01048 | 0.00116 | -0.00291 | -0.00107 | 0.00082 | 0.0007 | 0.05964 | 0.03485 | -0.00477 | 0.00345 | 0.08066 | 0.07592 | -0.0004 | -0.00845 | 0.00082 | -0.17383 | 0.19226 | 0.0135 | -0.00755 | 0.01271 | -0.0403 | 0.11467
[RO-RS] [OPP] TIE 400 kV Portile de Fier-Djerdap | N-1 TIE 400 kV TINTARENI-KOZLODUI 2 | 0.08871 | 0.00165 | 0.06155 | -1e-05 | 0.01048 | 0.00116 | -0.00291 | -0.00107 | 0.00082 | 0.0007 | 0.05964 | 0.03485 | -0.00477 | 0.00345 | 0.08066 | 0.07592 | -0.0004 | -0.00845 | 0.00082 | -0.17383 | 0.19226 | 0.0135 | -0.00755 | 0.01271 | -0.0403 | 0.11467
[RO-RS] [OPP] TIE 400 kV Portile de Fier-Djerdap | N-1 TIE 400 kV Isaccea - Vulcanesti | 0.0706 | 0.00123 | 0.0531 | -1e-05 | -0.02198 | 0.00098 | -0.00254 | -0.00089 | 0.00069 | 0.00059 | 0.03393 | 0.02958 | -0.00491 | 0.00291 | 0.06719 | 0.05134 | -0.00033 | -0.00677 | 0.00069 | -0.17363 | 0.18488 | 0.01142 | -0.00677 | -0.01663 | -0.01904 | 0.09676
[RO-RS] [OPP] TIE 400 kV Portile de Fier-Djerdap | N-1 OHL 400 kV Mintia-Arad | 0.07299 | 0.00176 | 0.05536 | -1e-05 | -0.01888 | 0.00109 | -0.00261 | -0.001 | 0.00076 | 0.00065 | 0.03664 | 0.03124 | -0.00315 | 0.00319 | 0.06948 | 0.0539 | -0.00037 | -0.00821 | 0.00076 | -0.17524 | 0.18708 | 0.01262 | -0.0067 | -0.01299 | -0.04442 | 0.09909
[RO-RS] [OPP] TIE 400 kV Portile de Fier-Djerdap | N-1 OHL 220 kV Portile de Fier-Resita 1&2 | 0.06815 | 0.0017 | 0.05362 | -1e-05 | -0.02506 | 0.00105 | -0.00253 | -0.00097 | 0.00074 | 0.00063 | 0.03072 | 0.03012 | -0.00319 | 0.00309 | 0.06608 | 0.04784 | -0.00036 | -0.00794 | 0.00073 | -0.18491 | 0.18303 | 0.01223 | -0.00649 | -0.01887 | -0.04507 | 0.09361
[RO-RS] [OPP] TIE 400 kV Portile de Fier-Djerdap | N-1 OHL 220 kV Resita-Timisoara 1&2 | 0.06684 | 0.00157 | 0.04968 | -1e-05 | -0.02238 | 0.00097 | -0.00233 | -0.0009 | 0.00068 | 0.00058 | 0.0316 | 0.02808 | -0.00286 | 0.00285 | 0.06326 | 0.04837 | -0.00033 | -0.00736 | 0.00068 | -0.17409 | 0.17539 | 0.01126 | -0.00595 | -0.01647 | -0.04266 | 0.09214
[RO-RS] [OPP] TIE 400 kV Portile de Fier-Djerdap | N-1 TRA 400/220 kV AT3 Arad | 0.07416 | 0.00164 | 0.05517 | -1e-05 | -0.01544 | 0.00107 | -0.0026 | -0.00098 | 0.00075 | 0.00064 | 0.03898 | 0.0311 | -0.00366 | 0.00314 | 0.06998 | 0.05601 | -0.00037 | -0.00792 | 0.00075 | -0.16953 | 0.18628 | 0.01238 | -0.00671 | -0.00966 | -0.04206 | 0.10016
[RO-RS] [OPP] TIE 400 kV Portile de Fier-Djerdap | N-1 TIE 400 kV Resita-Pancevo c2 | 0.07873 | 0.00185 | 0.06402 | -1e-05 | -0.01801 | 0.00123 | -0.00305 | -0.00113 | 0.00087 | 0.00074 | 0.03968 | 0.03568 | -0.00468 | 0.00364 | 0.07713 | 0.05735 | -0.00042 | -0.00907 | 0.00086 | -0.17844 | 0.20335 | 0.01443 | -0.00793 | -0.01174 | -0.04584 | 0.10514
[RO-RS] [OPP] TIE 400 kV Portile de Fier-Djerdap | N-1 TIE 400 kV Resita-Pancevo c1 | 0.07873 | 0.00185 | 0.06402 | -1e-05 | -0.01801 | 0.00123 | -0.00305 | -0.00113 | 0.00087 | 0.00074 | 0.03968 | 0.03568 | -0.00468 | 0.00364 | 0.07713 | 0.05735 | -0.00042 | -0.00907 | 0.00086 | -0.17844 | 0.20335 | 0.01443 | -0.00793 | -0.01174 | -0.04584 | 0.10514
[RO-RO] [OPP] OHL 400 kV Portile de Fier-Resita | N-1 TIE 400 kV Resita-Pancevo c2 | 0.03643 | -0.001 | -0.00248 | 0 | 0.07442 | -0.00019 | 0.00017 | 0.00019 | -0.00012 | -0.00011 | 0.05896 | -0.00026 | -0.00293 | -0.00046 | 0.01719 | 0.05724 | 7e-05 | 0.00235 | -0.00012 | 0.08425 | -0.00277 | -0.00253 | 0.00028 | 0.0707 | 0.02982 | 0.03958
[RO-RO] [OPP] OHL 400 kV Portile de Fier-Resita | N-1 TIE 400 kV Resita-Pancevo c1 | 0.03643 | -0.001 | -0.00248 | 0 | 0.07442 | -0.00019 | 0.00017 | 0.00019 | -0.00012 | -0.00011 | 0.05896 | -0.00026 | -0.00293 | -0.00046 | 0.01719 | 0.05724 | 7e-05 | 0.00235 | -0.00012 | 0.08425 | -0.00277 | -0.00253 | 0.00028 | 0.0707 | 0.02982 | 0.03958
[RO-UA] [OPP] TIE 400 kV Isaccea-Vulcanesti | N-1 OHL 400 kV Gutinas – Smardan | 0.10068 | 0.0052 | 0.06304 | -2e-05 | 0.14664 | 0.00171 | -0.00251 | -0.00164 | 0.00117 | 0.00099 | 0.1254 | 0.03932 | 0.00839 | 0.00464 | 0.08357 | 0.12126 | -0.0006 | -0.0176 | 0.00116 | 0.11697 | 0.08825 | 0.01883 | -0.00416 | 0.15109 | -0.29297 | 0.1028
[RO-UA] [OPP] TIE 400 kV Isaccea-Vulcanesti | N-1 TIE 400 kV Resita-Pancevo c2 | 0.10066 | 0.00519 | 0.06284 | -2e-05 | 0.14687 | 0.00171 | -0.0025 | -0.00163 | 0.00116 | 0.00099 | 0.12552 | 0.03922 | 0.0084 | 0.00463 | 0.08346 | 0.12136 | -0.0006 | -0.01757 | 0.00115 | 0.1174 | 0.08787 | 0.01877 | -0.00413 | 0.1513 | -0.29282 | 0.10277
[RO-UA] [OPP] TIE 400 kV Isaccea-Vulcanesti | N-1 TIE 400 kV Resita-Pancevo c1 | 0.10066 | 0.00519 | 0.06284 | -2e-05 | 0.14687 | 0.00171 | -0.0025 | -0.00163 | 0.00116 | 0.00099 | 0.12552 | 0.03922 | 0.0084 | 0.00463 | 0.08346 | 0.12136 | -0.0006 | -0.01757 | 0.00115 | 0.1174 | 0.08787 | 0.01877 | -0.00413 | 0.1513 | -0.29282 | 0.10277
[RO-HU] [OPP] TIE 400 kV Arad-Sandorfalva | BC | -0.04466 | 0.00402 | -0.0113 | -1e-05 | -0.07425 | 0.00051 | -4e-05 | -0.00053 | 0.00031 | 0.00027 | -0.06171 | -0.00248 | 0.02502 | 0.00104 | -0.03073 | -0.0602 | -0.00019 | -0.00755 | 0.00031 | -0.10488 | -0.04123 | 0.00595 | -0.00029 | -0.07218 | -0.04764 | -0.048
[RO-HU] [OPP] TIE 400 kV Arad-Sandorfalva | N-1 TIE 400 kV Nadab-Bekescsaba | -0.09577 | 0.0064 | -0.0402 | -1e-05 | -0.14408 | 0.00038 | 0.0016 | -0.00047 | 0.00019 | 0.00017 | -0.12383 | -0.01698 | 0.03884 | 0.0003 | -0.07243 | -0.12159 | -0.00016 | -0.01041 | 0.00019 | -0.1969 | -0.09404 | 0.00369 | 0.00592 | -0.1405 | -0.08367 | -0.102
[RO-HU] [OPP] TIE 400 kV Arad-Sandorfalva | N-1 TIE 400 kV Rosiori-Mukacevo | -0.07045 | 0.00206 | -0.03052 | 0 | -0.10552 | -8e-05 | 0.00099 | 3e-05 | -9e-05 | -7e-05 | -0.09079 | -0.01479 | 0.01962 | -0.00054 | -0.05363 | -0.08914 | 2e-05 | -0.00199 | -9e-05 | -0.14631 | -0.06817 | -0.00071 | 0.00209 | -0.10274 | -0.04409 | -0.07482
[RO-HU] [OPP] TIE 400 kV Arad-Sandorfalva | N-1 TIE 400 kV Portile de Fier-Djerdap | -0.04097 | 0.0041 | -0.00856 | -1e-05 | -0.07477 | 0.00056 | -0.00017 | -0.00058 | 0.00035 | 0.0003 | -0.05966 | -0.00095 | 0.02482 | 0.00119 | -0.02725 | -0.05734 | -0.00021 | -0.00793 | 0.00035 | -0.11268 | -0.03217 | 0.00655 | -0.00063 | -0.07243 | -0.04958 | -0.04306
[RO-HU] [OPP] TIE 400 kV Arad-Sandorfalva | N-1 OHL 400 kV Iernut-Sibiu Sud | -0.04725 | 0.00395 | -0.01291 | -1e-05 | -0.07779 | 0.00047 | 5e-05 | -0.0005 | 0.00029 | 0.00025 | -0.06485 | -0.00345 | 0.02496 | 0.00094 | -0.03288 | -0.06329 | -0.00018 | -0.00727 | 0.00028 | -0.10771 | -0.04365 | 0.00553 | -7e-05 | -0.07562 | -0.04814 | -0.05069
[RO-HU] [OPP] TIE 400 kV Arad-Sandorfalva | N-1 TIE 400 kV Resita-Pancevo c2 | -0.04458 | 0.00405 | -0.01046 | -1e-05 | -0.0752 | 0.00052 | -8e-05 | -0.00055 | 0.00032 | 0.00028 | -0.0622 | -0.00206 | 0.02496 | 0.00109 | -0.03023 | -0.06062 | -0.0002 | -0.00768 | 0.00032 | -0.10672 | -0.03962 | 0.00617 | -0.00041 | -0.07305 | -0.0483 | -0.0479
[RO-HU] [OPP] TIE 400 kV Arad-Sandorfalva | N-1 TIE 400 kV Resita-Pancevo c1 | -0.04458 | 0.00405 | -0.01046 | -1e-05 | -0.0752 | 0.00052 | -8e-05 | -0.00055 | 0.00032 | 0.00028 | -0.0622 | -0.00206 | 0.02496 | 0.00109 | -0.03023 | -0.06062 | -0.0002 | -0.00768 | 0.00032 | -0.10672 | -0.03962 | 0.00617 | -0.00041 | -0.07305 | -0.0483 | -0.0479
[RO-HU] [OPP] TIE 400 kV Nadab-Bekescsaba | BC | -0.08765 | 0.00408 | -0.04958 | 0 | -0.11977 | -0.00021 | 0.00281 | 0.0001 | -0.00021 | -0.00018 | -0.10654 | -0.02487 | 0.02371 | -0.00128 | -0.07152 | -0.10529 | 5e-05 | -0.00491 | -0.00021 | -0.15783 | -0.09058 | -0.00387 | 0.01066 | -0.11718 | -0.06179 | -0.09263
[RO-HU] [OPP] TIE 400 kV Nadab-Bekescsaba | N-1 TIE 400 kV Arad-Sandorfalva | -0.11739 | 0.00675 | -0.0571 | -1e-05 | -0.1692 | 0.00012 | 0.00278 | -0.00025 | -1e-05 | 0 | -0.14763 | -0.02652 | 0.04037 | -0.00058 | -0.09198 | -0.14537 | -8e-05 | -0.00993 | -1e-05 | -0.22766 | -0.11803 | 9e-05 | 0.01047 | -0.16524 | -0.09351 | -0.12458
[RO-HU] [OPP] TIE 400 kV Nadab-Bekescsaba | N-1 TIE 400 kV Rosiori-Mukacevo | -0.14083 | 4e-05 | -0.08921 | 1e-05 | -0.18425 | -0.00143 | 0.00492 | 0.00126 | -0.00104 | -0.00088 | -0.1665 | -0.05024 | 0.01258 | -0.00454 | -0.11876 | -0.16496 | 0.00047 | 0.00655 | -0.00103 | -0.24325 | -0.14614 | -0.01761 | 0.01558 | -0.18019 | -0.05446 | -0.14793
[RO-HU] [OPP] TIE 400 kV Nadab-Bekescsaba | N-1 TIE 400 kV Portile de Fier-Djerdap | -0.08403 | 0.00415 | -0.0469 | 0 | -0.12028 | -0.00016 | 0.00268 | 5e-05 | -0.00018 | -0.00015 | -0.10454 | -0.02336 | 0.02351 | -0.00112 | -0.06812 | -0.10249 | 3e-05 | -0.00528 | -0.00018 | -0.16547 | -0.0817 | -0.00328 | 0.01033 | -0.11743 | -0.06369 | -0.08778
[RO-HU] [OPP] TIE 400 kV Nadab-Bekescsaba | N-1 OHL 400 kV Iernut-Sibiu Sud | -0.08612 | 0.00412 | -0.04863 | 0 | -0.11767 | -0.00019 | 0.00276 | 8e-05 | -0.0002 | -0.00016 | -0.10469 | -0.0243 | 0.02375 | -0.00121 | -0.07025 | -0.10346 | 4e-05 | -0.00507 | -0.0002 | -0.15616 | -0.08915 | -0.00363 | 0.01053 | -0.11515 | -0.06149 | -0.09103
[RO-HU] [OPP] TIE 400 kV Nadab-Bekescsaba | N-1 TIE 400 kV Resita-Pancevo c2 | -0.08758 | 0.00411 | -0.0488 | 0 | -0.12065 | -0.0002 | 0.00277 | 9e-05 | -0.0002 | -0.00017 | -0.107 | -0.02447 | 0.02366 | -0.00123 | -0.07106 | -0.10568 | 4e-05 | -0.00503 | -0.0002 | -0.15954 | -0.08909 | -0.00367 | 0.01056 | -0.11799 | -0.0624 | -0.09254
[RO-HU] [OPP] TIE 400 kV Nadab-Bekescsaba | N-1 TIE 400 kV Resita-Pancevo c1 | -0.08758 | 0.00411 | -0.0488 | 0 | -0.12065 | -0.0002 | 0.00277 | 9e-05 | -0.0002 | -0.00017 | -0.107 | -0.02447 | 0.02366 | -0.00123 | -0.07106 | -0.10568 | 4e-05 | -0.00503 | -0.0002 | -0.15954 | -0.08909 | -0.00367 | 0.01056 | -0.11799 | -0.0624 | -0.09254
[RO-UA] [OPP]TIE 400 kV Rosiori-Mukacevo | BC | 0.12567 | 0.00954 | 0.09364 | -3e-05 | 0.15238 | 0.00286 | -0.005 | -0.00274 | 0.00194 | 0.00166 | 0.14168 | 0.05996 | 0.0263 | 0.00772 | 0.11161 | 0.14099 | -0.00101 | -0.02707 | 0.00193 | 0.20186 | 0.13129 | 0.03246 | -0.01161 | 0.14891 | -0.01731 | 0.1307
[RO-UA] [OPP]TIE 400 kV Rosiori-Mukacevo | N-1 TIE 400 kV Arad-Sandorfalva | 0.13119 | 0.00904 | 0.09504 | -3e-05 | 0.16156 | 0.0028 | -0.005 | -0.00267 | 0.00191 | 0.00162 | 0.14931 | 0.06027 | 0.02321 | 0.00759 | 0.11541 | 0.14844 | -0.00098 | -0.02614 | 0.00189 | 0.21483 | 0.13638 | 0.03173 | -0.01157 | 0.15783 | -0.01142 | 0.13663
[RO-UA] [OPP]TIE 400 kV Rosiori-Mukacevo | N-1 TIE 400 kV Nadab-Bekescsaba | 0.14524 | 0.00863 | 0.10471 | -3e-05 | 0.17912 | 0.00291 | -0.00563 | -0.00276 | 0.00199 | 0.0017 | 0.16547 | 0.06552 | 0.021 | 0.00801 | 0.12758 | 0.1645 | -0.00102 | -0.02598 | 0.00198 | 0.2371 | 0.15151 | 0.03333 | -0.01399 | 0.17507 | -0.00352 | 0.15138
[RO-UA] [OPP]TIE 400 kV Rosiori-Mukacevo | N-1 TIE 400 kV Portile de Fier-Djerdap | 0.12304 | 0.00948 | 0.0917 | -3e-05 | 0.15274 | 0.00283 | -0.00491 | -0.0027 | 0.00192 | 0.00164 | 0.14022 | 0.05887 | 0.02644 | 0.00761 | 0.10915 | 0.13896 | -0.00099 | -0.0268 | 0.0019 | 0.2074 | 0.12486 | 0.03203 | -0.01137 | 0.14908 | -0.01594 | 0.12719
[RO-UA] [OPP]TIE 400 kV Rosiori-Mukacevo | N-1 OHL 400 kV Iernut-Sibiu Sud | 0.09901 | 0.00875 | 0.07706 | -3e-05 | 0.11589 | 0.00249 | -0.00414 | -0.00239 | 0.00169 | 0.00144 | 0.1094 | 0.05 | 0.02571 | 0.00665 | 0.08941 | 0.1092 | -0.00088 | -0.02417 | 0.00167 | 0.1728 | 0.10638 | 0.02817 | -0.00935 | 0.11358 | -0.02243 | 0.10299
[RO-UA] [OPP]TIE 400 kV Rosiori-Mukacevo | N-1 OHL 400 kV Mintia-Arad | 0.13235 | 0.00935 | 0.09684 | -3e-05 | 0.16262 | 0.00288 | -0.00515 | -0.00275 | 0.00196 | 0.00167 | 0.15037 | 0.06162 | 0.02484 | 0.00781 | 0.11677 | 0.14946 | -0.00101 | -0.02692 | 0.00195 | 0.21534 | 0.13701 | 0.03273 | -0.0121 | 0.15889 | -0.01285 | 0.13768
[RO-UA] [OPP]TIE 400 kV Rosiori-Mukacevo | N-1 OHL 400 kV Sibiu Sud-Mintia | 0.13 | 0.00941 | 0.09551 | -3e-05 | 0.1596 | 0.00287 | -0.00509 | -0.00274 | 0.00195 | 0.00166 | 0.14759 | 0.06093 | 0.02536 | 0.00777 | 0.11484 | 0.14669 | -0.00101 | -0.02693 | 0.00194 | 0.20958 | 0.13434 | 0.03258 | -0.0119 | 0.15595 | -0.01396 | 0.13516
[RO-UA] [OPP]TIE 400 kV Rosiori-Mukacevo | N-1 OHL 400 kV Arefu-Sibiu Sud | 0.11549 | 0.00944 | 0.08798 | -3e-05 | 0.13769 | 0.00276 | -0.00472 | -0.00265 | 0.00187 | 0.0016 | 0.12892 | 0.05668 | 0.02692 | 0.00742 | 0.10344 | 0.12844 | -0.00097 | -0.02644 | 0.00186 | 0.19303 | 0.12258 | 0.03129 | -0.01083 | 0.13516 | -0.01957 | 0.1201
[RO-UA] [OPP]TIE 400 kV Rosiori-Mukacevo | N-1 TIE 400 kV Resita-Pancevo c2 | 0.12563 | 0.00952 | 0.09322 | -3e-05 | 0.15286 | 0.00285 | -0.00498 | -0.00273 | 0.00194 | 0.00165 | 0.14193 | 0.05975 | 0.02633 | 0.0077 | 0.11136 | 0.1412 | -0.001 | -0.02701 | 0.00192 | 0.20279 | 0.13047 | 0.03235 | -0.01155 | 0.14935 | -0.01698 | 0.13065
[RO-UA] [OPP]TIE 400 kV Rosiori-Mukacevo | N-1 OHL 400 kV Arefu-Tantareni | 0.11865 | 0.00946 | 0.0897 | -3e-05 | 0.14243 | 0.00279 | -0.00481 | -0.00267 | 0.00189 | 0.00161 | 0.13295 | 0.05768 | 0.02668 | 0.00751 | 0.10596 | 0.13236 | -0.00098 | -0.0266 | 0.00188 | 0.19986 | 0.12527 | 0.03163 | -0.01108 | 0.13989 | -0.01791 | 0.12337
[RO-UA] [OPP]TIE 400 kV Rosiori-Mukacevo | N-1 TIE 400 kV Resita-Pancevo c1 | 0.12563 | 0.00952 | 0.09322 | -3e-05 | 0.15286 | 0.00285 | -0.00498 | -0.00273 | 0.00194 | 0.00165 | 0.14193 | 0.05975 | 0.02633 | 0.0077 | 0.11136 | 0.1412 | -0.001 | -0.02701 | 0.00192 | 0.20279 | 0.13047 | 0.03235 | -0.01155 | 0.14935 | -0.01698 | 0.13065
[RO-RS] [OPP] TIE 400 kV Resita-Pancevo c2 | BC | 0.0023 | 0.00091 | 0.02414 | 0 | -0.02732 | 0.00051 | -0.00123 | -0.00047 | 0.00035 | 0.0003 | -0.01421 | 0.01232 | -0.00155 | 0.00147 | 0.01436 | -0.01196 | -0.00017 | -0.00383 | 0.00035 | -0.05288 | 0.0462 | 0.00627 | -0.00332 | -0.02504 | -0.0189 | 0.00265
[RO-RS] [OPP] TIE 400 kV Resita-Pancevo c2 | N-1 TIE 400 kV Arad-Sandorfalva | 0.00055 | 0.00107 | 0.0237 | 0 | -0.03023 | 0.00053 | -0.00123 | -0.00049 | 0.00037 | 0.00031 | -0.01663 | 0.01223 | -0.00057 | 0.00151 | 0.01315 | -0.01432 | -0.00018 | -0.00412 | 0.00036 | -0.05699 | 0.04458 | 0.0065 | -0.00333 | -0.02787 | -0.02077 | 0.00077
[RO-RS] [OPP] TIE 400 kV Resita-Pancevo c2 | N-1 TIE 400 kV Nadab-Bekescsaba | -0.0005 | 0.00104 | 0.02256 | 0 | -0.03114 | 0.0005 | -0.00114 | -0.00046 | 0.00035 | 0.0003 | -0.01761 | 0.01153 | -0.0008 | 0.00143 | 0.01207 | -0.01532 | -0.00017 | -0.00398 | 0.00034 | -0.05791 | 0.04331 | 0.00614 | -0.00298 | -0.02878 | -0.02087 | -0.00031
[RO-RS] [OPP] TIE 400 kV Resita-Pancevo c2 | N-1 TIE 400 kV Portile de Fier-Djerdap | 0.02119 | 0.0013 | 0.03812 | -1e-05 | -0.02997 | 0.00077 | -0.00189 | -0.00071 | 0.00054 | 0.00046 | -0.00374 | 0.02018 | -0.00259 | 0.00226 | 0.03211 | 0.00265 | -0.00026 | -0.00578 | 0.00054 | -0.09274 | 0.09249 | 0.00937 | -0.00503 | -0.02632 | -0.02881 | 0.0279
[RO-RS] [OPP] TIE 400 kV Resita-Pancevo c2 | N-1 OHL 400 kV Iernut-Sibiu Sud | 0.00077 | 0.00087 | 0.02319 | 0 | -0.02941 | 0.00048 | -0.00118 | -0.00045 | 0.00034 | 0.00029 | -0.01606 | 0.01175 | -0.00159 | 0.00141 | 0.01308 | -0.01378 | -0.00017 | -0.00366 | 0.00034 | -0.05455 | 0.04477 | 0.00602 | -0.00319 | -0.02706 | -0.01919 | 0.00106
[RO-RS] [OPP] TIE 400 kV Resita-Pancevo c2 | N-1 OHL 400 kV Mintia-Arad | 0.00068 | 0.00096 | 0.02337 | 0 | -0.02979 | 0.0005 | -0.0012 | -0.00046 | 0.00035 | 0.0003 | -0.01631 | 0.01192 | -0.0012 | 0.00145 | 0.01311 | -0.01401 | -0.00017 | -0.00386 | 0.00035 | -0.05613 | 0.04481 | 0.0062 | -0.0032 | -0.02745 | -0.01998 | 0.00096
[RO-RS] [OPP] TIE 400 kV Resita-Pancevo c2 | N-1 OHL 220 kV Portile de Fier-Resita c2 | 0.00372 | 0.0009 | 0.02474 | 0 | -0.02531 | 0.00051 | -0.00126 | -0.00047 | 0.00036 | 0.00031 | -0.01242 | 0.01266 | -0.00171 | 0.0015 | 0.0154 | -0.01017 | -0.00018 | -0.00385 | 0.00036 | -0.05003 | 0.0474 | 0.00635 | -0.0034 | -0.02311 | -0.01832 | 0.00419
[RO-RS] [OPP] TIE 400 kV Resita-Pancevo c2 | N-1 OHL 220 kV Portile de Fier-Resita c1 | 0.00372 | 0.0009 | 0.02474 | 0 | -0.02531 | 0.00051 | -0.00126 | -0.00047 | 0.00036 | 0.00031 | -0.01242 | 0.01266 | -0.00171 | 0.0015 | 0.0154 | -0.01017 | -0.00018 | -0.00385 | 0.00036 | -0.05003 | 0.0474 | 0.00635 | -0.0034 | -0.02311 | -0.01832 | 0.00419
[RO-RS] [OPP] TIE 400 kV Resita-Pancevo c2 | N-1 OHL 220 kV Resita-Timisoara c2 | -0.0009 | 0.0009 | 0.02184 | 0 | -0.03054 | 0.00047 | -0.00112 | -0.00043 | 0.00033 | 0.00028 | -0.01753 | 0.01107 | -0.00115 | 0.00136 | 0.01147 | -0.01537 | -0.00016 | -0.00362 | 0.00033 | -0.05549 | 0.04164 | 0.00582 | -0.003 | -0.02819 | -0.01937 | -0.00083
[RO-RS] [OPP] TIE 400 kV Resita-Pancevo c2 | N-1 OHL 220 kV Resita-Timisoara c1 | -0.0009 | 0.0009 | 0.02184 | 0 | -0.03054 | 0.00047 | -0.00112 | -0.00043 | 0.00033 | 0.00028 | -0.01753 | 0.01107 | -0.00115 | 0.00136 | 0.01147 | -0.01537 | -0.00016 | -0.00362 | 0.00033 | -0.05549 | 0.04164 | 0.00582 | -0.003 | -0.02819 | -0.01937 | -0.00083
[RO-RS] [OPP] TIE 400 kV Resita-Pancevo c2 | N-1 TRA 400/220 kV AT3 Arad | -0.0022 | 0.00093 | 0.02115 | 0 | -0.03235 | 0.00046 | -0.00109 | -0.00043 | 0.00032 | 0.00027 | -0.01913 | 0.01071 | -0.00086 | 0.00133 | 0.01043 | -0.01695 | -0.00016 | -0.00364 | 0.00032 | -0.05815 | 0.04031 | 0.00575 | -0.00289 | -0.02996 | -0.02011 | -0.00222
[RO-RS] [OPP] TIE 400 kV Resita-Pancevo c2 | N-1 OHL 400 kV Djerdap - Drmno | -0.00273 | 0.00127 | 0.03004 | -1e-05 | -0.0448 | 0.00065 | -0.00154 | -0.0006 | 0.00045 | 0.00039 | -0.0264 | 0.01519 | -0.00148 | 0.00188 | 0.01499 | -0.02339 | -0.00022 | -0.00506 | 0.00045 | -0.07757 | 0.06526 | 0.00809 | -0.00412 | -0.04144 | -0.02771 | -0.00279
[RO-RS] [OPP] TIE 400 kV Resita-Pancevo c2 | N-1 OHL 400 kV Djerdap - Bor | 0.01324 | 0.00094 | 0.02817 | 0 | -0.02118 | 0.00057 | -0.00141 | -0.00052 | 0.0004 | 0.00034 | -0.00418 | 0.01478 | -0.00207 | 0.00167 | 0.02237 | -0.00032 | -0.00019 | -0.00422 | 0.0004 | -0.06106 | 0.04428 | 0.00694 | -0.00378 | -0.01871 | -0.01981 | 0.01673
[RO-RS] [OPP] TIE 400 kV Resita-Pancevo c2 | N-1 OHL 400 kV Srbobran – Subotica 3 | 0.00385 | 0.00091 | 0.02563 | 0 | -0.02604 | 0.00053 | -0.00131 | -0.00049 | 0.00037 | 0.00031 | -0.01278 | 0.01311 | -0.00192 | 0.00154 | 0.01593 | -0.01048 | -0.00018 | -0.00394 | 0.00037 | -0.05201 | 0.04851 | 0.00655 | -0.00352 | -0.02377 | -0.01875 | 0.00431
[RO-RS] [OPP] TIE 400 kV Resita-Pancevo c2 | N-1 TIE 400 kV Sandorfalva-Subotica 3 | 0.00864 | 0.00093 | 0.03087 | -1e-05 | -0.02241 | 0.00062 | -0.00159 | -0.00057 | 0.00044 | 0.00037 | -0.00855 | 0.01599 | -0.00323 | 0.00182 | 0.02095 | -0.00608 | -0.00021 | -0.00442 | 0.00043 | -0.04978 | 0.05533 | 0.00768 | -0.00432 | -0.02012 | -0.01862 | 0.00933
[RO-RS] [OPP] TIE 400 kV Resita-Pancevo c2 | N-1 OHL 400 kV Bor 2 – Nis 2 | 0.01069 | 0.00092 | 0.02686 | 0 | -0.02279 | 0.00055 | -0.00135 | -0.0005 | 0.00038 | 0.00033 | -0.00645 | 0.01403 | -0.00193 | 0.0016 | 0.02031 | -0.0029 | -0.00019 | -0.00407 | 0.00038 | -0.0577 | 0.04209 | 0.00669 | -0.00362 | -0.02019 | -0.01931 | 0.01357
[RO-RS] [OPP] TIE 400 kV Resita-Pancevo c2 | N-1 OHL 400 kV Portile de Fier-Resita | 0.01394 | 0.00051 | 0.02118 | 0 | -0.00067 | 0.0004 | -0.00107 | -0.00036 | 0.00028 | 0.00024 | 0.00623 | 0.01114 | -0.00237 | 0.00119 | 0.01866 | 0.00772 | -0.00014 | -0.00272 | 0.00028 | -0.02075 | 0.04117 | 0.00488 | -0.00293 | 0.00019 | -0.00751 | 0.01529
[RO-RS] [OPP] TIE 400 kV Resita-Pancevo c2 | N-1 OHL 400 kV Paks -Sandorfalva | 0.00059 | 0.00109 | 0.02332 | 0 | -0.02964 | 0.00052 | -0.00123 | -0.00049 | 0.00036 | 0.00031 | -0.01629 | 0.01207 | -0.0002 | 0.0015 | 0.01299 | -0.01403 | -0.00018 | -0.00412 | 0.00036 | -0.05573 | 0.04415 | 0.00648 | -0.00338 | -0.02731 | -0.02049 | 0.00079
[RO-RS] [OPP] TIE 400 kV Resita-Pancevo c2 | N-1 TIE 400 kV Resita-Pancevo c1 | 0.00367 | 0.00146 | 0.03855 | -1e-05 | -0.04363 | 0.00081 | -0.00197 | -0.00075 | 0.00057 | 0.00048 | -0.02269 | 0.01968 | -0.00248 | 0.00235 | 0.02293 | -0.0191 | -0.00028 | -0.00611 | 0.00056 | -0.08445 | 0.07378 | 0.01001 | -0.0053 | -0.03999 | -0.03019 | 0.00423
[RO-RS] [OPP] TIE 400 kV Resita-Pancevo c1 | BC | 0.0023 | 0.00091 | 0.02414 | 0 | -0.02732 | 0.00051 | -0.00123 | -0.00047 | 0.00035 | 0.0003 | -0.01421 | 0.01232 | -0.00155 | 0.00147 | 0.01435 | -0.01196 | -0.00017 | -0.00383 | 0.00035 | -0.05288 | 0.0462 | 0.00626 | -0.00332 | -0.02504 | -0.0189 | 0.00265
[RO-RS] [OPP] TIE 400 kV Resita-Pancevo c1 | N-1 TIE 400 kV Arad-Sandorfalva | 0.00055 | 0.00107 | 0.0237 | 0 | -0.03022 | 0.00053 | -0.00123 | -0.00049 | 0.00037 | 0.00031 | -0.01663 | 0.01222 | -0.00057 | 0.00151 | 0.01315 | -0.01432 | -0.00018 | -0.00412 | 0.00036 | -0.05699 | 0.04458 | 0.0065 | -0.00333 | -0.02787 | -0.02077 | 0.00077
[RO-RS] [OPP] TIE 400 kV Resita-Pancevo c1 | N-1 TIE 400 kV Nadab-Bekescsaba | -0.0005 | 0.00104 | 0.02256 | 0 | -0.03114 | 0.0005 | -0.00114 | -0.00046 | 0.00035 | 0.0003 | -0.01761 | 0.01153 | -0.0008 | 0.00143 | 0.01207 | -0.01532 | -0.00017 | -0.00398 | 0.00034 | -0.05791 | 0.04331 | 0.00614 | -0.00298 | -0.02878 | -0.02087 | -0.00031
[RO-RS] [OPP] TIE 400 kV Resita-Pancevo c1 | N-1 TIE 400 kV Portile de Fier-Djerdap | 0.02119 | 0.0013 | 0.03812 | -1e-05 | -0.02997 | 0.00077 | -0.00189 | -0.00071 | 0.00054 | 0.00046 | -0.00374 | 0.02018 | -0.00259 | 0.00226 | 0.03211 | 0.00265 | -0.00026 | -0.00578 | 0.00054 | -0.09273 | 0.09249 | 0.00937 | -0.00503 | -0.02632 | -0.02881 | 0.0279
[RO-RS] [OPP] TIE 400 kV Resita-Pancevo c1 | N-1 OHL 400 kV Iernut-Sibiu Sud | 0.00077 | 0.00087 | 0.02319 | 0 | -0.02941 | 0.00048 | -0.00118 | -0.00045 | 0.00034 | 0.00029 | -0.01606 | 0.01175 | -0.00159 | 0.00141 | 0.01308 | -0.01378 | -0.00017 | -0.00366 | 0.00034 | -0.05454 | 0.04477 | 0.00602 | -0.00319 | -0.02706 | -0.01919 | 0.00106
[RO-RS] [OPP] TIE 400 kV Resita-Pancevo c1 | N-1 OHL 400 kV Mintia-Arad | 0.00068 | 0.00096 | 0.02337 | 0 | -0.02979 | 0.0005 | -0.0012 | -0.00046 | 0.00035 | 0.0003 | -0.01631 | 0.01192 | -0.0012 | 0.00145 | 0.01311 | -0.01401 | -0.00017 | -0.00386 | 0.00035 | -0.05613 | 0.04481 | 0.0062 | -0.0032 | -0.02745 | -0.01998 | 0.00096
[RO-RS] [OPP] TIE 400 kV Resita-Pancevo c1 | N-1 OHL 220 kV Portile de Fier-Resita c2 | 0.00372 | 0.0009 | 0.02474 | 0 | -0.02531 | 0.00051 | -0.00126 | -0.00047 | 0.00036 | 0.00031 | -0.01242 | 0.01266 | -0.00171 | 0.0015 | 0.0154 | -0.01017 | -0.00018 | -0.00385 | 0.00036 | -0.05002 | 0.0474 | 0.00635 | -0.0034 | -0.02311 | -0.01832 | 0.00419
[RO-RS] [OPP] TIE 400 kV Resita-Pancevo c1 | N-1 OHL 220 kV Portile de Fier-Resita c1 | 0.00372 | 0.0009 | 0.02474 | 0 | -0.02531 | 0.00051 | -0.00126 | -0.00047 | 0.00036 | 0.00031 | -0.01242 | 0.01266 | -0.00171 | 0.0015 | 0.0154 | -0.01017 | -0.00018 | -0.00385 | 0.00036 | -0.05002 | 0.0474 | 0.00635 | -0.0034 | -0.02311 | -0.01832 | 0.00419
[RO-RS] [OPP] TIE 400 kV Resita-Pancevo c1 | N-1 OHL 220 kV Resita-Timisoara c2 | -0.0009 | 0.0009 | 0.02184 | 0 | -0.03054 | 0.00047 | -0.00112 | -0.00043 | 0.00033 | 0.00028 | -0.01753 | 0.01107 | -0.00115 | 0.00136 | 0.01147 | -0.01537 | -0.00016 | -0.00362 | 0.00033 | -0.05548 | 0.04164 | 0.00582 | -0.003 | -0.02819 | -0.01937 | -0.00083
[RO-RS] [OPP] TIE 400 kV Resita-Pancevo c1 | N-1 OHL 220 kV Resita-Timisoara c1 | -0.0009 | 0.0009 | 0.02184 | 0 | -0.03054 | 0.00047 | -0.00112 | -0.00043 | 0.00033 | 0.00028 | -0.01753 | 0.01107 | -0.00115 | 0.00136 | 0.01147 | -0.01537 | -0.00016 | -0.00362 | 0.00033 | -0.05548 | 0.04164 | 0.00582 | -0.003 | -0.02819 | -0.01937 | -0.00083
[RO-RS] [OPP] TIE 400 kV Resita-Pancevo c1 | N-1 TRA 400/220 kV AT3 Arad | -0.0022 | 0.00093 | 0.02115 | 0 | -0.03235 | 0.00046 | -0.00109 | -0.00043 | 0.00032 | 0.00027 | -0.01913 | 0.01071 | -0.00086 | 0.00133 | 0.01043 | -0.01695 | -0.00016 | -0.00364 | 0.00032 | -0.05815 | 0.04031 | 0.00575 | -0.00289 | -0.02996 | -0.02011 | -0.00222
[RO-RS] [OPP] TIE 400 kV Resita-Pancevo c1 | N-1 OHL 400 kV Djerdap - Drmno | -0.00273 | 0.00127 | 0.03004 | -1e-05 | -0.0448 | 0.00065 | -0.00154 | -0.0006 | 0.00045 | 0.00039 | -0.0264 | 0.01519 | -0.00148 | 0.00188 | 0.01499 | -0.02339 | -0.00022 | -0.00506 | 0.00045 | -0.07756 | 0.06526 | 0.00809 | -0.00412 | -0.04144 | -0.02771 | -0.00279
[RO-RS] [OPP] TIE 400 kV Resita-Pancevo c1 | N-1 OHL 400 kV Djerdap - Bor | 0.01323 | 0.00094 | 0.02817 | 0 | -0.02118 | 0.00057 | -0.00141 | -0.00052 | 0.0004 | 0.00034 | -0.00418 | 0.01478 | -0.00207 | 0.00167 | 0.02237 | -0.00032 | -0.00019 | -0.00422 | 0.0004 | -0.06105 | 0.04428 | 0.00694 | -0.00377 | -0.01871 | -0.01981 | 0.01673
[RO-RS] [OPP] TIE 400 kV Resita-Pancevo c1 | N-1 OHL 400 kV Srbobran – Subotica 3 | 0.00385 | 0.00091 | 0.02563 | 0 | -0.02604 | 0.00053 | -0.00131 | -0.00049 | 0.00037 | 0.00031 | -0.01278 | 0.01311 | -0.00192 | 0.00154 | 0.01593 | -0.01048 | -0.00018 | -0.00394 | 0.00037 | -0.05201 | 0.04851 | 0.00655 | -0.00352 | -0.02377 | -0.01875 | 0.00431
[RO-RS] [OPP] TIE 400 kV Resita-Pancevo c1 | N-1 TIE 400 kV Sandorfalva-Subotica 3 | 0.00864 | 0.00093 | 0.03087 | -1e-05 | -0.02241 | 0.00062 | -0.00159 | -0.00057 | 0.00044 | 0.00037 | -0.00855 | 0.01599 | -0.00323 | 0.00182 | 0.02095 | -0.00608 | -0.00021 | -0.00442 | 0.00043 | -0.04977 | 0.05533 | 0.00768 | -0.00432 | -0.02012 | -0.01862 | 0.00933
[RO-RS] [OPP] TIE 400 kV Resita-Pancevo c1 | N-1 OHL 400 kV Bor 2 – Nis 2 | 0.01069 | 0.00092 | 0.02685 | 0 | -0.02279 | 0.00055 | -0.00135 | -0.0005 | 0.00038 | 0.00033 | -0.00645 | 0.01403 | -0.00193 | 0.0016 | 0.02031 | -0.0029 | -0.00019 | -0.00407 | 0.00038 | -0.0577 | 0.04209 | 0.00669 | -0.00362 | -0.02019 | -0.01931 | 0.01356
[RO-RS] [OPP] TIE 400 kV Resita-Pancevo c1 | N-1 OHL 400 kV Portile de Fier-Resita | 0.01394 | 0.00051 | 0.02118 | 0 | -0.00067 | 0.0004 | -0.00107 | -0.00036 | 0.00028 | 0.00024 | 0.00623 | 0.01114 | -0.00237 | 0.00119 | 0.01866 | 0.00772 | -0.00014 | -0.00272 | 0.00028 | -0.02075 | 0.04117 | 0.00488 | -0.00293 | 0.00019 | -0.00751 | 0.01529
[RO-RS] [OPP] TIE 400 kV Resita-Pancevo c1 | N-1 OHL 400 kV Paks -Sandorfalva | 0.00059 | 0.00109 | 0.02332 | 0 | -0.02964 | 0.00052 | -0.00123 | -0.00049 | 0.00036 | 0.00031 | -0.01629 | 0.01207 | -0.0002 | 0.0015 | 0.01299 | -0.01403 | -0.00018 | -0.00412 | 0.00036 | -0.05573 | 0.04415 | 0.00648 | -0.00338 | -0.02731 | -0.02049 | 0.00079
[RO-RS] [OPP] TIE 400 kV Resita-Pancevo c1 | N-1 TIE 400 kV Resita-Pancevo c2 | 0.00367 | 0.00146 | 0.03855 | -1e-05 | -0.04363 | 0.00081 | -0.00197 | -0.00075 | 0.00057 | 0.00048 | -0.02269 | 0.01968 | -0.00248 | 0.00235 | 0.02293 | -0.0191 | -0.00028 | -0.00611 | 0.00056 | -0.08445 | 0.07378 | 0.01001 | -0.0053 | -0.03999 | -0.03019 | 0.00423
[RO-BG] [OPP] TIE 400 kV DOBRUDJA- MEDGIDIA SUD | BC | -0.05957 | -0.00136 | -0.02797 | 1e-05 | -0.1202 | -0.00062 | 0.00123 | 0.00059 | -0.00043 | -0.00037 | -0.08927 | -0.01742 | -0.00031 | -0.00178 | -0.0441 | -0.08081 | 0.00022 | 0.00548 | -0.00043 | 0.00814 | -0.02762 | -0.00689 | 0.0027 | -0.13804 | 0.06503 | -0.0565
[RO-BG] [OPP] TIE 400 kV DOBRUDJA- MEDGIDIA SUD | N-1 OHL 400 kV Isaccea - Stupina | -0.05827 | -0.0013 | -0.02722 | 1e-05 | -0.11809 | -0.00061 | 0.0012 | 0.00057 | -0.00042 | -0.00036 | -0.08755 | -0.01695 | -0.00024 | -0.00172 | -0.04306 | -0.07919 | 0.00021 | 0.00529 | -0.00042 | 0.00908 | -0.02663 | -0.00668 | 0.00264 | -0.13578 | 0.06227 | -0.0552
[RO-BG] [OPP] TIE 400 kV DOBRUDJA- MEDGIDIA SUD | N-1 TIE 400 kV MEDGIDIA SUD - VARNA | -0.10306 | -0.00234 | -0.04839 | 1e-05 | -0.20775 | -0.00108 | 0.00213 | 0.00101 | -0.00075 | -0.00064 | -0.15446 | -0.03013 | -0.00053 | -0.00307 | -0.07631 | -0.13982 | 0.00038 | 0.00947 | -0.00074 | 0.01409 | -0.04778 | -0.01192 | 0.00467 | -0.23892 | 0.1125 | -0.09775
[RO-BG] [OPP] TIE 400 kV DOBRUDJA- MEDGIDIA SUD | N-1 OHL 400 kV Cernavoda - Pelicanu | -0.05908 | -0.00147 | -0.02855 | 1e-05 | -0.11617 | -0.00065 | 0.00125 | 0.00061 | -0.00045 | -0.00038 | -0.08716 | -0.01776 | -0.00062 | -0.00184 | -0.04421 | -0.07932 | 0.00023 | 0.0058 | -0.00045 | 0.00172 | -0.02967 | -0.00717 | 0.00269 | -0.13247 | 0.07185 | -0.05644
[RO-BG] [OPP] TIE 400 kV DOBRUDJA- MEDGIDIA SUD | N-1 OHL 400 kV Gura Ialomitei - Bucuresti Sud | -0.05907 | -0.00148 | -0.02861 | 1e-05 | -0.11593 | -0.00065 | 0.00125 | 0.00061 | -0.00045 | -0.00038 | -0.08705 | -0.0178 | -0.00064 | -0.00185 | -0.04424 | -0.07925 | 0.00023 | 0.00582 | -0.00045 | 0.00133 | -0.02985 | -0.0072 | 0.00269 | -0.13212 | 0.07233 | -0.05646
[RO-BG] [OPP] TIE 400 kV DOBRUDJA- MEDGIDIA SUD | N-1 OHL 400 kV Gutinas – Smardan | -0.05957 | -0.00136 | -0.02797 | 1e-05 | -0.1202 | -0.00062 | 0.00123 | 0.00059 | -0.00043 | -0.00037 | -0.08927 | -0.01742 | -0.00031 | -0.00178 | -0.0441 | -0.08081 | 0.00022 | 0.00548 | -0.00043 | 0.00814 | -0.02762 | -0.00689 | 0.0027 | -0.13804 | 0.06503 | -0.0565
[RO-BG] [OPP] TIE 400 kV DOBRUDJA- MEDGIDIA SUD | N-1 TIE 400 kV Resita-Pancevo c2 | -0.05958 | -0.00136 | -0.02809 | 1e-05 | -0.12007 | -0.00063 | 0.00123 | 0.00059 | -0.00044 | -0.00037 | -0.0892 | -0.01748 | -0.0003 | -0.00178 | -0.04417 | -0.08075 | 0.00022 | 0.00549 | -0.00043 | 0.00839 | -0.02784 | -0.00692 | 0.00271 | -0.13792 | 0.06512 | -0.05651
[RO-BG] [OPP] TIE 400 kV DOBRUDJA- MEDGIDIA SUD | N-1 TIE 400 kV Resita-Pancevo c1 | -0.05958 | -0.00136 | -0.02809 | 1e-05 | -0.12007 | -0.00063 | 0.00123 | 0.00059 | -0.00044 | -0.00037 | -0.0892 | -0.01748 | -0.0003 | -0.00178 | -0.04417 | -0.08075 | 0.00022 | 0.00549 | -0.00043 | 0.00839 | -0.02784 | -0.00692 | 0.00271 | -0.13792 | 0.06512 | -0.05651
[RO-BG] [OPP] TIE 400 kV MEDGIDIA SUD - VARNA | BC | -0.06151 | -0.0014 | -0.02888 | 1e-05 | -0.12382 | -0.00064 | 0.00127 | 0.0006 | -0.00045 | -0.00038 | -0.09219 | -0.01798 | -0.00032 | -0.00183 | -0.04554 | -0.08345 | 0.00022 | 0.00565 | -0.00044 | 0.00841 | -0.02851 | -0.00711 | 0.00279 | -0.14265 | 0.06713 | -0.05834
[RO-BG] [OPP] TIE 400 kV MEDGIDIA SUD - VARNA | N-1 OHL 400 kV Isaccea - Rahman | -0.06028 | -0.00135 | -0.02817 | 1e-05 | -0.12182 | -0.00063 | 0.00124 | 0.00059 | -0.00044 | -0.00037 | -0.09057 | -0.01754 | -0.00025 | -0.00179 | -0.04455 | -0.08191 | 0.00022 | 0.00548 | -0.00043 | 0.0093 | -0.02757 | -0.00692 | 0.00273 | -0.14051 | 0.06451 | -0.0571
[RO-BG] [OPP] TIE 400 kV MEDGIDIA SUD - VARNA | N-1 TIE 400 kV DOBRUDJA- MEDGIDIA SUD | -0.10402 | -0.00237 | -0.04884 | 1e-05 | -0.20959 | -0.00109 | 0.00215 | 0.00102 | -0.00076 | -0.00064 | -0.1559 | -0.03041 | -0.00053 | -0.0031 | -0.07701 | -0.14112 | 0.00038 | 0.00956 | -0.00075 | 0.01422 | -0.04822 | -0.01203 | 0.00471 | -0.24117 | 0.11354 | -0.09866
[RO-BG] [OPP] TIE 400 kV MEDGIDIA SUD - VARNA | N-1 OHL 400 kV Cernavoda - Pelicanu | -0.061 | -0.00152 | -0.02948 | 1e-05 | -0.11966 | -0.00067 | 0.00129 | 0.00063 | -0.00046 | -0.0004 | -0.09002 | -0.01834 | -0.00064 | -0.0019 | -0.04565 | -0.08191 | 0.00023 | 0.00598 | -0.00046 | 0.00179 | -0.03063 | -0.0074 | 0.00277 | -0.13691 | 0.07417 | -0.05827
[RO-BG] [OPP] TIE 400 kV MEDGIDIA SUD - VARNA | N-1 OHL 400 kV Gura Ialomitei - Bucuresti Sud | -0.06099 | -0.00153 | -0.02954 | 1e-05 | -0.1194 | -0.00067 | 0.00129 | 0.00063 | -0.00047 | -0.0004 | -0.0899 | -0.01837 | -0.00066 | -0.00191 | -0.04568 | -0.08184 | 0.00023 | 0.00601 | -0.00046 | 0.00138 | -0.03081 | -0.00743 | 0.00277 | -0.13654 | 0.07466 | -0.0583
[RO-BG] [OPP] TIE 400 kV MEDGIDIA SUD - VARNA | N-1 OHL 400 kV Gutinas – Smardan | -0.06151 | -0.0014 | -0.02888 | 1e-05 | -0.12382 | -0.00064 | 0.00127 | 0.0006 | -0.00045 | -0.00038 | -0.09219 | -0.01798 | -0.00032 | -0.00183 | -0.04554 | -0.08345 | 0.00022 | 0.00565 | -0.00044 | 0.00841 | -0.02851 | -0.00711 | 0.00279 | -0.14265 | 0.06713 | -0.05834
[RO-BG] [OPP] TIE 400 kV MEDGIDIA SUD - VARNA | N-1 OHL 400 kV Medgidia Sud - Stupina | -0.06017 | -0.00135 | -0.0281 | 1e-05 | -0.12164 | -0.00062 | 0.00124 | 0.00059 | -0.00043 | -0.00037 | -0.09042 | -0.0175 | -0.00025 | -0.00178 | -0.04446 | -0.08177 | 0.00022 | 0.00546 | -0.00043 | 0.00937 | -0.02749 | -0.0069 | 0.00272 | -0.14032 | 0.06428 | -0.05699
[RO-BG] [OPP] TIE 400 kV MEDGIDIA SUD - VARNA | N-1 OHL 400 kV Cernavodă - Medgidia Sud | -0.05572 | -0.00143 | -0.02716 | 1e-05 | -0.10842 | -0.00062 | 0.00118 | 0.00059 | -0.00043 | -0.00037 | -0.08183 | -0.0169 | -0.00071 | -0.00176 | -0.04183 | -0.07458 | 0.00022 | 0.00559 | -0.00043 | -0.00043 | -0.02861 | -0.00687 | 0.00253 | -0.12379 | 0.07056 | -0.05333
[RO-BG] [OPP] TIE 400 kV MEDGIDIA SUD - VARNA | N-1 TIE 400 kV Resita-Pancevo c2 | -0.06152 | -0.0014 | -0.029 | 1e-05 | -0.12368 | -0.00065 | 0.00127 | 0.00061 | -0.00045 | -0.00038 | -0.09212 | -0.01804 | -0.00031 | -0.00184 | -0.04561 | -0.08339 | 0.00022 | 0.00567 | -0.00045 | 0.00867 | -0.02874 | -0.00715 | 0.0028 | -0.14253 | 0.06723 | -0.05835
[RO-BG] [OPP] TIE 400 kV MEDGIDIA SUD - VARNA | N-1 TIE 400 kV Resita-Pancevo c1 | -0.06152 | -0.0014 | -0.029 | 1e-05 | -0.12368 | -0.00065 | 0.00127 | 0.00061 | -0.00045 | -0.00038 | -0.09212 | -0.01804 | -0.00031 | -0.00184 | -0.04561 | -0.08339 | 0.00022 | 0.00567 | -0.00045 | 0.00867 | -0.02874 | -0.00715 | 0.0028 | -0.14253 | 0.06723 | -0.05835
[RO-RO] [OPP] OHL 400 kV Arad-Nadab | N-1 TIE 400 kV Arad-Sandorfalva | 0.12158 | -0.00135 | 0.07228 | 0 | 0.15898 | 0.00091 | -0.00364 | -0.00078 | 0.00068 | 0.00057 | 0.14421 | 0.03907 | -0.01916 | 0.00309 | 0.10105 | 0.14332 | -0.00029 | -0.00261 | 0.00068 | 0.18964 | 0.13184 | 0.01124 | -0.01113 | 0.15515 | 0.0522 | 0.12894
[RO-RO] [OPP] OHL 400 kV Arad-Nadab | N-1 TIE 400 kV Portile de Fier-Djerdap | 0.08546 | 0.00161 | 0.06185 | -1e-05 | 0.10371 | 0.00125 | -0.00358 | -0.00114 | 0.00089 | 0.00075 | 0.0965 | 0.03611 | -0.00027 | 0.00376 | 0.07554 | 0.09616 | -0.00042 | -0.008 | 0.00088 | 0.11662 | 0.09446 | 0.01526 | -0.01111 | 0.10123 | 0.01789 | 0.08943
[RO-RO] [OPP] OHL 400 kV Arad-Nadab | N-1 TIE 400 kV Resita-Pancevo c2 | 0.08804 | 0.00164 | 0.06308 | -1e-05 | 0.10416 | 0.00128 | -0.00363 | -0.00116 | 0.0009 | 0.00077 | 0.09839 | 0.03684 | -0.00036 | 0.00382 | 0.0776 | 0.09856 | -0.00043 | -0.00816 | 0.0009 | 0.11263 | 0.09955 | 0.01551 | -0.01125 | 0.10181 | 0.01707 | 0.09289
[RO-RO] [OPP] OHL 400 kV Arad-Nadab | N-1 TIE 400 kV Resita-Pancevo c1 | 0.08804 | 0.00164 | 0.06308 | -1e-05 | 0.10416 | 0.00128 | -0.00363 | -0.00116 | 0.0009 | 0.00077 | 0.09839 | 0.03684 | -0.00036 | 0.00382 | 0.0776 | 0.09856 | -0.00043 | -0.00816 | 0.0009 | 0.11263 | 0.09955 | 0.01551 | -0.01125 | 0.10181 | 0.01707 | 0.09289
[RO-RO] [OPP] OHL 400 kV Mintia-Arad | BC | 0.0694 | -0.00195 | 0.03323 | 0 | 0.10634 | 0.00021 | -0.00159 | -0.00015 | 0.00018 | 0.00015 | 0.09018 | 0.01722 | -0.01517 | 0.00095 | 0.05354 | 0.08792 | -6e-05 | 0.00163 | 0.00018 | 0.13985 | 0.05941 | 0.00278 | -0.00511 | 0.10358 | 0.04626 | 0.07242
[RO-RO] [OPP] OHL 400 kV Mintia-Arad | N-1 TIE 400 kV Rosiori-Mukacevo | 0.08145 | -0.00103 | 0.04221 | 0 | 0.12095 | 0.00049 | -0.00207 | -0.00041 | 0.00037 | 0.00031 | 0.10376 | 0.02297 | -0.01265 | 0.00169 | 0.06424 | 0.10144 | -0.00016 | -0.00097 | 0.00036 | 0.15921 | 0.072 | 0.00589 | -0.00622 | 0.11786 | 0.0446 | 0.08496
[RO-RO] [OPP] OHL 400 kV Mintia-Arad | N-1 TIE 400 kV Portile de Fier-Djerdap | 0.06649 | -0.00201 | 0.03108 | 0 | 0.10675 | 0.00017 | -0.00149 | -0.00011 | 0.00015 | 0.00013 | 0.08857 | 0.01601 | -0.01501 | 0.00083 | 0.05081 | 0.08567 | -4e-05 | 0.00193 | 0.00015 | 0.14598 | 0.0523 | 0.0023 | -0.00484 | 0.10378 | 0.04778 | 0.06854
[RO-RO] [OPP] OHL 400 kV Mintia-Arad | N-1 OHL 400 kV Iernut-Sibiu Sud | 0.09207 | -0.00128 | 0.04734 | 0 | 0.13738 | 0.00053 | -0.00232 | -0.00044 | 0.0004 | 0.00034 | 0.11764 | 0.0257 | -0.01467 | 0.00186 | 0.07242 | 0.11496 | -0.00017 | -0.00084 | 0.0004 | 0.16458 | 0.0806 | 0.00643 | -0.00703 | 0.13363 | 0.05062 | 0.096
[RO-RO] [OPP] OHL 400 kV Mintia-Arad | N-1 OHL 220 kV Portile de Fier-Resita 1&2 | 0.07095 | -0.00196 | 0.03388 | 0 | 0.10853 | 0.00022 | -0.00162 | -0.00015 | 0.00019 | 0.00016 | 0.09214 | 0.0176 | -0.01534 | 0.00098 | 0.05468 | 0.08988 | -6e-05 | 0.0016 | 0.00019 | 0.14296 | 0.06073 | 0.00287 | -0.0052 | 0.10568 | 0.0469 | 0.07411
[RO-RO] [OPP] OHL 400 kV Mintia-Arad | N-1 OHL 220 kV Resita-Timisoara 1&2 | 0.07634 | -0.00192 | 0.03823 | 0 | 0.11334 | 0.00029 | -0.00184 | -0.00022 | 0.00024 | 0.0002 | 0.09739 | 0.01995 | -0.01604 | 0.0012 | 0.0598 | 0.09533 | -9e-05 | 0.00118 | 0.00024 | 0.14551 | 0.06931 | 0.00374 | -0.00581 | 0.11044 | 0.04729 | 0.07999
[RO-RO] [OPP] OHL 400 kV Mintia-Arad | N-1 OHL 220 kV Urechesti-Targu Jiu Nord | 0.06509 | -0.00196 | 0.03078 | 0 | 0.1005 | 0.00017 | -0.00147 | -0.00011 | 0.00015 | 0.00013 | 0.08495 | 0.01584 | -0.01477 | 0.00083 | 0.05003 | 0.08274 | -5e-05 | 0.00184 | 0.00015 | 0.13616 | 0.05518 | 0.00232 | -0.00476 | 0.09797 | 0.04494 | 0.06787
[RO-RO] [OPP] OHL 400 kV Mintia-Arad | N-1 OHL 220 kV Paroseni-Targu Jiu Nord | 0.06509 | -0.00196 | 0.03078 | 0 | 0.1005 | 0.00017 | -0.00147 | -0.00011 | 0.00015 | 0.00013 | 0.08495 | 0.01584 | -0.01477 | 0.00083 | 0.05003 | 0.08274 | -5e-05 | 0.00184 | 0.00015 | 0.13616 | 0.05518 | 0.00232 | -0.00476 | 0.09797 | 0.04494 | 0.06787
[RO-RO] [OPP] OHL 400 kV Mintia-Arad | N-1 TIE 400 kV Resita-Pancevo c2 | 0.06937 | -0.00196 | 0.03293 | 0 | 0.10668 | 0.0002 | -0.00157 | -0.00014 | 0.00018 | 0.00015 | 0.09035 | 0.01707 | -0.01515 | 0.00093 | 0.05336 | 0.08807 | -6e-05 | 0.00168 | 0.00017 | 0.1405 | 0.05884 | 0.0027 | -0.00507 | 0.10389 | 0.04649 | 0.07239
[RO-RO] [OPP] OHL 400 kV Mintia-Arad | N-1 TIE 400 kV Resita-Pancevo c1 | 0.06937 | -0.00196 | 0.03293 | 0 | 0.10668 | 0.0002 | -0.00157 | -0.00014 | 0.00018 | 0.00015 | 0.09035 | 0.01707 | -0.01515 | 0.00093 | 0.05336 | 0.08807 | -6e-05 | 0.00168 | 0.00017 | 0.1405 | 0.05884 | 0.0027 | -0.00507 | 0.10389 | 0.04649 | 0.07239
[RO-RO] [OPP] OHL 400 kV Sibiu Sud-Mintia | N-1 TIE 400 kV Resita-Pancevo c2 | 0.05604 | -0.0017 | 0.02413 | 0 | 0.09334 | 0.00011 | -0.00116 | -6e-05 | 0.0001 | 9e-05 | 0.07644 | 0.01253 | -0.01215 | 0.0006 | 0.04165 | 0.07367 | -3e-05 | 0.00183 | 0.0001 | 0.09961 | 0.03946 | 0.00152 | -0.00382 | 0.09096 | 0.04326 | 0.05762
[RO-RO] [OPP] OHL 400 kV Sibiu Sud-Mintia | N-1 TIE 400 kV Resita-Pancevo c1 | 0.05604 | -0.0017 | 0.02413 | 0 | 0.09334 | 0.00011 | -0.00116 | -6e-05 | 0.0001 | 9e-05 | 0.07644 | 0.01253 | -0.01215 | 0.0006 | 0.04165 | 0.07367 | -3e-05 | 0.00183 | 0.0001 | 0.09961 | 0.03946 | 0.00152 | -0.00382 | 0.09096 | 0.04326 | 0.05762
[RO-RO] [OPP] OHL 400 kV Iernut-Sibiu Sud | N-1 TIE 400 kV Resita-Pancevo c2 | -0.08756 | -0.00258 | -0.05427 | 1e-05 | -0.12016 | -0.00122 | 0.00281 | 0.00113 | -0.00085 | -0.00072 | -0.10622 | -0.03262 | -0.00196 | -0.0035 | -0.07282 | -0.10458 | 0.00042 | 0.00949 | -0.00084 | -0.09603 | -0.08139 | -0.01404 | 0.00739 | -0.11632 | -0.01701 | -0.09103
[RO-RO] [OPP] OHL 400 kV Iernut-Sibiu Sud | N-1 TIE 400 kV Resita-Pancevo c1 | -0.08756 | -0.00258 | -0.05427 | 1e-05 | -0.12016 | -0.00122 | 0.00281 | 0.00113 | -0.00085 | -0.00072 | -0.10622 | -0.03262 | -0.00196 | -0.0035 | -0.07282 | -0.10458 | 0.00042 | 0.00949 | -0.00084 | -0.09603 | -0.08139 | -0.01404 | 0.00739 | -0.11632 | -0.01701 | -0.09103
[RO-RO] [OPP] OHL 400 kV Iernut-Gadalin | BC | 0.08167 | 0.00249 | 0.05113 | -1e-05 | 0.11188 | 0.00116 | -0.00266 | -0.00108 | 0.00081 | 0.00068 | 0.09887 | 0.03076 | 0.00214 | 0.00332 | 0.06817 | 0.09724 | -0.0004 | -0.00904 | 0.0008 | 0.13418 | 0.07673 | 0.01334 | -0.007 | 0.10928 | 0.01896 | 0.08482
[RO-RO] [OPP] OHL 400 kV Iernut-Gadalin | N-1 OHL 400 kV Mintia-Arad | 0.098 | 0.00203 | 0.05895 | -1e-05 | 0.13691 | 0.00121 | -0.00304 | -0.00111 | 0.00085 | 0.00072 | 0.1201 | 0.03481 | -0.00143 | 0.00354 | 0.08077 | 0.11793 | -0.00041 | -0.00866 | 0.00084 | 0.16709 | 0.09072 | 0.01399 | -0.0082 | 0.13366 | 0.02985 | 0.10187
[RO-RO] [OPP] OHL 400 kV Iernut-Gadalin | N-1 TIE 400 kV Resita-Pancevo c2 | 0.08164 | 0.00248 | 0.05089 | -1e-05 | 0.11215 | 0.00115 | -0.00265 | -0.00107 | 0.0008 | 0.00068 | 0.09901 | 0.03064 | 0.00216 | 0.0033 | 0.06802 | 0.09736 | -0.0004 | -0.009 | 0.0008 | 0.13471 | 0.07627 | 0.01328 | -0.00697 | 0.10953 | 0.01915 | 0.0848
[RO-RO] [OPP] OHL 400 kV Iernut-Gadalin | N-1 TIE 400 kV Resita-Pancevo c1 | 0.08164 | 0.00248 | 0.05089 | -1e-05 | 0.11215 | 0.00115 | -0.00265 | -0.00107 | 0.0008 | 0.00068 | 0.09901 | 0.03064 | 0.00216 | 0.0033 | 0.06802 | 0.09736 | -0.0004 | -0.009 | 0.0008 | 0.13471 | 0.07627 | 0.01328 | -0.00697 | 0.10953 | 0.01915 | 0.0848
[RO-RO] [OPP] OHL 400 kV Rosiori-Gadalin | BC | -0.08262 | -0.00267 | -0.05228 | 1e-05 | -0.11225 | -0.0012 | 0.00273 | 0.00112 | -0.00083 | -0.00071 | -0.09954 | -0.03153 | -0.00274 | -0.00343 | -0.06923 | -0.09799 | 0.00041 | 0.00951 | -0.00083 | -0.14475 | -0.07848 | -0.01384 | 0.00713 | -0.10969 | -0.01788 | -0.08586
[RO-RO] [OPP] OHL 400 kV Rosiori-Gadalin | N-1 OHL 400 kV Mintia-Arad | -0.09953 | -0.0022 | -0.06038 | 1e-05 | -0.13817 | -0.00125 | 0.00311 | 0.00116 | -0.00088 | -0.00075 | -0.12152 | -0.03572 | 0.00095 | -0.00366 | -0.08228 | -0.11941 | 0.00043 | 0.00911 | -0.00087 | -0.17883 | -0.09296 | -0.01452 | 0.00838 | -0.13494 | -0.02916 | -0.10351
[RO-RO] [OPP] OHL 400 kV Rosiori-Gadalin | N-1 TIE 400 kV Resita-Pancevo c2 | -0.08259 | -0.00266 | -0.05202 | 1e-05 | -0.11255 | -0.0012 | 0.00271 | 0.00112 | -0.00083 | -0.00071 | -0.0997 | -0.03139 | -0.00276 | -0.00342 | -0.06907 | -0.09811 | 0.00041 | 0.00947 | -0.00083 | -0.14532 | -0.07798 | -0.01378 | 0.0071 | -0.10997 | -0.01809 | -0.08583
[RO-RO] [OPP] OHL 400 kV Rosiori-Gadalin | N-1 TIE 400 kV Resita-Pancevo c1 | -0.08259 | -0.00266 | -0.05202 | 1e-05 | -0.11255 | -0.0012 | 0.00271 | 0.00112 | -0.00083 | -0.00071 | -0.0997 | -0.03139 | -0.00276 | -0.00342 | -0.06907 | -0.09811 | 0.00041 | 0.00947 | -0.00083 | -0.14532 | -0.07798 | -0.01378 | 0.0071 | -0.10997 | -0.01809 | -0.08583
[RO-RO] [OPP] OHL 400 kV Arefu-Tantareni | BC | -0.07036 | -0.00079 | -0.03948 | 1e-05 | -0.09968 | -0.00072 | 0.00195 | 0.00066 | -0.00051 | -0.00043 | -0.08744 | -0.02294 | 0.0038 | -0.00217 | -0.05668 | -0.08656 | 0.00024 | 0.00474 | -0.00051 | -0.02006 | -0.06029 | -0.00834 | 0.0053 | -0.09041 | -0.00604 | -0.0735
[RO-RO] [OPP] OHL 400 kV Arefu-Tantareni | N-1 OHL 400 kV Brasov - Sibiu Sud | -0.08387 | -0.00081 | -0.04668 | 1e-05 | -0.12057 | -0.00083 | 0.00233 | 0.00076 | -0.00059 | -0.0005 | -0.10496 | -0.02705 | 0.00497 | -0.00253 | -0.06735 | -0.10345 | 0.00028 | 0.00529 | -0.00059 | -0.04024 | -0.07147 | -0.00968 | 0.00639 | -0.1117 | -0.01562 | -0.08737
[RO-RO] [OPP] OHL 400 kV Arefu-Tantareni | N-1 TIE 400 kV Rosiori-Mukacevo | -0.0577 | 0.00017 | -0.03004 | 0 | -0.08432 | -0.00043 | 0.00145 | 0.00038 | -0.00032 | -0.00027 | -0.07317 | -0.01689 | 0.00645 | -0.00139 | -0.04543 | -0.07235 | 0.00014 | 0.00201 | -0.00031 | 0.00028 | -0.04706 | -0.00507 | 0.00413 | -0.0754 | -0.00778 | -0.06033
[RO-RO] [OPP] OHL 400 kV Arefu-Tantareni | N-1 OHL 400 kV Mintia-Arad | -0.06126 | -0.00105 | -0.03512 | 1e-05 | -0.08572 | -0.00069 | 0.00174 | 0.00064 | -0.00049 | -0.00041 | -0.07561 | -0.02068 | 0.00181 | -0.00204 | -0.04965 | -0.07502 | 0.00024 | 0.00495 | -0.00048 | -0.00171 | -0.05249 | -0.00798 | 0.00463 | -0.07681 | 3e-05 | -0.06399
[RO-RO] [OPP] OHL 400 kV Arefu-Tantareni | N-1 OHL 400 kV Sibiu Sud-Mintia | -0.05845 | -0.00116 | -0.03435 | 1e-05 | -0.07983 | -0.0007 | 0.00171 | 0.00064 | -0.00049 | -0.00042 | -0.07119 | -0.02027 | 0.00122 | -0.00204 | -0.04783 | -0.07089 | 0.00024 | 0.00513 | -0.00049 | 0.00112 | -0.05191 | -0.00802 | 0.00449 | -0.07106 | 0.00317 | -0.06125
[RO-RO] [OPP] OHL 400 kV Arefu-Tantareni | N-1 OHL 400 kV Tantareni-Urechesti | -0.07392 | -0.00068 | -0.03855 | 1e-05 | -0.11361 | -0.00069 | 0.0019 | 0.00063 | -0.00049 | -0.00042 | -0.09616 | -0.02258 | 0.00403 | -0.00209 | -0.05782 | -0.0942 | 0.00023 | 0.00443 | -0.00049 | -0.01302 | -0.05266 | -0.00794 | 0.00518 | -0.10202 | -0.00875 | -0.07607
[RO-RO] [OPP] OHL 400 kV Arefu-Tantareni | N-1 OHL 220 kV Portile de Fier-Resita 1&2 | -0.07229 | -0.00078 | -0.04029 | 1e-05 | -0.10239 | -0.00073 | 0.00199 | 0.00066 | -0.00052 | -0.00044 | -0.08988 | -0.0234 | 0.00401 | -0.0022 | -0.0581 | -0.08899 | 0.00025 | 0.00477 | -0.00051 | -0.02393 | -0.06192 | -0.00845 | 0.00542 | -0.09302 | -0.00682 | -0.07559
[RO-RO] [OPP] OHL 400 kV Arefu-Tantareni | N-1 OHL 220 kV Resita-Timisoara 1&2 | -0.08124 | -0.00084 | -0.04732 | 1e-05 | -0.11065 | -0.00085 | 0.00234 | 0.00077 | -0.0006 | -0.00051 | -0.09874 | -0.02721 | 0.00516 | -0.00256 | -0.0665 | -0.09816 | 0.00029 | 0.00544 | -0.0006 | -0.02894 | -0.0758 | -0.00985 | 0.00639 | -0.10115 | -0.00764 | -0.08536
[RO-RO] [OPP] OHL 400 kV Arefu-Tantareni | N-1 OHL 220 kV Urechesti-Targu Jiu Nord | -0.0743 | -0.00081 | -0.04172 | 1e-05 | -0.10502 | -0.00076 | 0.00206 | 0.00069 | -0.00054 | -0.00046 | -0.09222 | -0.0242 | 0.00417 | -0.00228 | -0.05989 | -0.09129 | 0.00026 | 0.00493 | -0.00053 | -0.02343 | -0.06416 | -0.00876 | 0.00562 | -0.09554 | -0.00724 | -0.07766
[RO-RO] [OPP] OHL 400 kV Arefu-Tantareni | N-1 OHL 220 kV Paroseni-Targu Jiu Nord | -0.0743 | -0.00081 | -0.04172 | 1e-05 | -0.10502 | -0.00076 | 0.00206 | 0.00069 | -0.00054 | -0.00046 | -0.09222 | -0.0242 | 0.00417 | -0.00228 | -0.05989 | -0.09129 | 0.00026 | 0.00493 | -0.00053 | -0.02343 | -0.06416 | -0.00876 | 0.00562 | -0.09554 | -0.00724 | -0.07766
[RO-RO] [OPP] OHL 400 kV Arefu-Tantareni | N-1 TRA 400/220 kV AT3 Arad | -0.07281 | -0.00078 | -0.0411 | 1e-05 | -0.10241 | -0.00074 | 0.00203 | 0.00068 | -0.00053 | -0.00045 | -0.09012 | -0.02381 | 0.00418 | -0.00224 | -0.05881 | -0.08927 | 0.00025 | 0.00484 | -0.00052 | -0.02293 | -0.06349 | -0.00862 | 0.00553 | -0.09308 | -0.00669 | -0.07614
[RO-RO] [OPP] OHL 400 kV Arefu-Tantareni | N-1 TIE 400 kV Resita-Pancevo c2 | -0.07035 | -0.00079 | -0.03937 | 1e-05 | -0.0998 | -0.00072 | 0.00195 | 0.00065 | -0.00051 | -0.00043 | -0.08751 | -0.02288 | 0.00379 | -0.00216 | -0.05662 | -0.08661 | 0.00024 | 0.00472 | -0.00051 | -0.02029 | -0.06009 | -0.00831 | 0.00529 | -0.09051 | -0.00612 | -0.07348
[RO-RO] [OPP] OHL 400 kV Arefu-Tantareni | N-1 TIE 400 kV Resita-Pancevo c1 | -0.07035 | -0.00079 | -0.03937 | 1e-05 | -0.0998 | -0.00072 | 0.00195 | 0.00065 | -0.00051 | -0.00043 | -0.08751 | -0.02288 | 0.00379 | -0.00216 | -0.05662 | -0.08661 | 0.00024 | 0.00472 | -0.00051 | -0.02029 | -0.06009 | -0.00831 | 0.00529 | -0.09051 | -0.00612 | -0.07348
[RO-RO] [OPP] OHL 400 kV Arefu-Sibiu Sud | N-1 TIE 400 kV Resita-Pancevo c2 | 0.08569 | 0.0008 | 0.04757 | -1e-05 | 0.12381 | 0.00084 | -0.00238 | -0.00077 | 0.0006 | 0.00051 | 0.10749 | 0.02755 | -0.00519 | 0.00256 | 0.06874 | 0.10576 | -0.00029 | -0.0053 | 0.0006 | 0.07464 | 0.07306 | 0.00982 | -0.00656 | 0.11589 | 0.01911 | 0.08919
[RO-RO] [OPP] OHL 400 kV Arefu-Sibiu Sud | N-1 TIE 400 kV Resita-Pancevo c1 | 0.08569 | 0.0008 | 0.04757 | -1e-05 | 0.12381 | 0.00084 | -0.00238 | -0.00077 | 0.0006 | 0.00051 | 0.10749 | 0.02755 | -0.00519 | 0.00256 | 0.06874 | 0.10576 | -0.00029 | -0.0053 | 0.0006 | 0.07464 | 0.07306 | 0.00982 | -0.00656 | 0.11589 | 0.01911 | 0.08919
[RO-RO] [OPP] OHL 400 kV Tantareni-Urechesti | BC | 0.02584 | -0.00083 | -0.00672 | 0 | 0.10121 | -0.00022 | 0.00036 | 0.00022 | -0.00015 | -0.00013 | 0.06333 | -0.00258 | -0.00168 | -0.00059 | 0.00828 | 0.05551 | 8e-05 | 0.00227 | -0.00015 | -0.05116 | -0.05542 | -0.00289 | 0.00087 | 0.08435 | 0.01971 | 0.01866
[RO-RO] [OPP] OHL 400 kV Tantareni-Urechesti | N-1 TIE 400 kV Portile de Fier-Djerdap | 0.04191 | -0.0005 | 0.00517 | 0 | 0.09895 | 0 | -0.0002 | 1e-05 | 1e-05 | 1e-05 | 0.07224 | 0.0041 | -0.00256 | 8e-05 | 0.02338 | 0.06794 | 0 | 0.0006 | 1e-05 | -0.08506 | -0.01604 | -0.00025 | -0.00058 | 0.08326 | 0.01128 | 0.04014
[RO-RO] [OPP] OHL 400 kV Tantareni-Urechesti | N-1 OHL 400 kV Portile de Fier-Urechesti | 0.02943 | 0.00033 | 0.01367 | 0 | 0.04785 | 0.00026 | -0.00063 | -0.00023 | 0.00018 | 0.00015 | 0.03988 | 0.00823 | -0.00114 | 0.00076 | 0.02206 | 0.03943 | -9e-05 | -0.00186 | 0.00018 | -0.11927 | 0.01375 | 0.00287 | -0.00159 | 0.03643 | -0.01198 | 0.03005
[RO-RO] [OPP] OHL 400 kV Tantareni-Urechesti | N-1 OHL 400 kV Slatina-Portile de Fier | 0.02479 | -0.00124 | -0.01332 | 0 | 0.11901 | -0.00038 | 0.00068 | 0.00037 | -0.00026 | -0.00022 | 0.0712 | -0.00611 | -0.002 | -0.00104 | 0.00388 | 0.06088 | 0.00014 | 0.00369 | -0.00026 | -0.03895 | -0.07763 | -0.0048 | 0.00164 | 0.10108 | 0.0322 | 0.01504
[RO-RO] [OPP] OHL 400 kV Tantareni-Urechesti | N-1 OHL 400 kV Domnesti-Urechesti | 0.01841 | -0.00126 | -0.01409 | 0 | 0.1019 | -0.0004 | 0.0007 | 0.00038 | -0.00027 | -0.00023 | 0.05927 | -0.00681 | -0.00198 | -0.00108 | 0.00041 | 0.04975 | 0.00014 | 0.00382 | -0.00027 | -0.04504 | -0.07194 | -0.0049 | 0.00165 | 0.08869 | 0.03557 | 0.00941
[RO-RO] [OPP] OHL 400 kV Tantareni-Urechesti | N-1 TRA 400/220 kV AT Urechesti | 0.01764 | -0.0009 | -0.0118 | 0 | 0.0915 | -0.00031 | 0.00061 | 0.00029 | -0.00021 | -0.00018 | 0.05403 | -0.00545 | -0.00102 | -0.00086 | 0.00136 | 0.04607 | 0.00011 | 0.00281 | -0.00021 | -0.05668 | -0.06472 | -0.00391 | 0.00156 | 0.07545 | 0.01938 | 0.0098
[RO-RO] [OPP] OHL 400 kV Tantareni-Urechesti | N-1 TIE 400 kV Resita-Pancevo c2 | 0.02591 | -0.0008 | -0.00595 | 0 | 0.10033 | -0.00021 | 0.00032 | 0.0002 | -0.00014 | -0.00012 | 0.06287 | -0.00219 | -0.00173 | -0.00054 | 0.00874 | 0.05513 | 7e-05 | 0.00214 | -0.00014 | -0.05285 | -0.05394 | -0.00268 | 0.00077 | 0.08354 | 0.0191 | 0.01875
[RO-RO] [OPP] OHL 400 kV Tantareni-Urechesti | N-1 TIE 400 kV Resita-Pancevo c1 | 0.02591 | -0.0008 | -0.00595 | 0 | 0.10033 | -0.00021 | 0.00032 | 0.0002 | -0.00014 | -0.00012 | 0.06287 | -0.00219 | -0.00173 | -0.00054 | 0.00874 | 0.05513 | 7e-05 | 0.00214 | -0.00014 | -0.05285 | -0.05394 | -0.00268 | 0.00077 | 0.08354 | 0.0191 | 0.01875
[RO-RO] [OPP] OHL 400 kV Portile de Fier-Urechesti | BC | 0.0055 | 0.00178 | 0.03126 | -1e-05 | -0.0818 | 0.00074 | -0.00153 | -0.00069 | 0.00051 | 0.00043 | -0.03595 | 0.01657 | 0.00083 | 0.00207 | 0.02113 | -0.02465 | -0.00026 | -0.00632 | 0.0005 | -0.10443 | 0.10604 | 0.00882 | -0.00378 | -0.07346 | -0.04857 | 0.01747
[RO-RO] [OPP] OHL 400 kV Portile de Fier-Urechesti | N-1 TIE 400 kV Portile de Fier-Djerdap | -0.01623 | 0.00133 | 0.01518 | 0 | -0.07874 | 0.00043 | -0.00077 | -0.00041 | 0.00029 | 0.00025 | -0.048 | 0.00753 | 0.00202 | 0.00116 | 0.0007 | -0.04145 | -0.00015 | -0.00407 | 0.00029 | -0.05858 | 0.05279 | 0.00525 | -0.00181 | -0.07198 | -0.03718 | -0.01158
[RO-RO] [OPP] OHL 400 kV Portile de Fier-Urechesti | N-1 OHL 400 kV Slatina-Portile de Fier | 0.00715 | 0.00243 | 0.04166 | -1e-05 | -0.10986 | 0.00099 | -0.00203 | -0.00093 | 0.00068 | 0.00058 | -0.04836 | 0.02213 | 0.00132 | 0.00278 | 0.02806 | -0.03311 | -0.00034 | -0.00856 | 0.00068 | -0.12366 | 0.14104 | 0.01183 | -0.00499 | -0.09984 | -0.06827 | 0.02317
[RO-RO] [OPP] OHL 400 kV Portile de Fier-Urechesti | N-1 OHL 220 kV Portile de Fier-Resita 1&2 | 0.00986 | 0.00175 | 0.0331 | -1e-05 | -0.07565 | 0.00076 | -0.00161 | -0.00071 | 0.00052 | 0.00045 | -0.03044 | 0.01763 | 0.00035 | 0.00215 | 0.02435 | -0.01915 | -0.00026 | -0.00639 | 0.00052 | -0.09566 | 0.10974 | 0.00908 | -0.00404 | -0.06753 | -0.04679 | 0.02221
[RO-RO] [OPP] OHL 400 kV Portile de Fier-Urechesti | N-1 OHL 220 kV Resita-Timisoara 1&2 | 0.02486 | 0.00186 | 0.04521 | -1e-05 | -0.06228 | 0.00096 | -0.00221 | -0.00089 | 0.00067 | 0.00057 | -0.01585 | 0.02419 | -0.0016 | 0.00277 | 0.0386 | -0.004 | -0.00033 | -0.00757 | 0.00066 | -0.08863 | 0.13363 | 0.01151 | -0.00573 | -0.05434 | -0.04571 | 0.03857
[RO-RO] [OPP] OHL 400 kV Portile de Fier-Urechesti | N-1 TIE 400 kV Resita-Pancevo c2 | 0.0054 | 0.00174 | 0.03023 | -1e-05 | -0.08063 | 0.00071 | -0.00147 | -0.00067 | 0.00049 | 0.00042 | -0.03534 | 0.01605 | 0.00089 | 0.00201 | 0.02051 | -0.02414 | -0.00025 | -0.00616 | 0.00049 | -0.10217 | 0.10407 | 0.00855 | -0.00364 | -0.07239 | -0.04777 | 0.01735
[RO-RO] [OPP] OHL 400 kV Portile de Fier-Urechesti | N-1 TIE 400 kV Resita-Pancevo c1 | 0.0054 | 0.00174 | 0.03023 | -1e-05 | -0.08063 | 0.00071 | -0.00147 | -0.00067 | 0.00049 | 0.00042 | -0.03534 | 0.01605 | 0.00089 | 0.00201 | 0.02051 | -0.02414 | -0.00025 | -0.00616 | 0.00049 | -0.10217 | 0.10407 | 0.00855 | -0.00364 | -0.07239 | -0.04777 | 0.01735
[RO-RO] [OPP] OHL 400 kV Slatina-Portile de Fier | N-1 TIE 400 kV Portile de Fier-Djerdap | 0.01061 | -0.00097 | -0.00995 | 0 | 0.05251 | -0.00029 | 0.00049 | 0.00028 | -0.0002 | -0.00017 | 0.03174 | -0.00502 | -0.00171 | -0.00079 | -0.00048 | 0.0271 | 0.0001 | 0.00292 | -0.0002 | 0.00819 | -0.03408 | -0.00358 | 0.00109 | 0.05025 | 0.03098 | 0.00739
[RO-RO] [OPP] OHL 400 kV Slatina-Portile de Fier | N-1 OHL 400 kV Portile de Fier-Urechesti | -0.00544 | -0.00198 | -0.0329 | 1e-05 | 0.08777 | -0.00079 | 0.00159 | 0.00074 | -0.00054 | -0.00046 | 0.03872 | -0.01752 | -0.00129 | -0.00221 | -0.02206 | 0.02646 | 0.00027 | 0.00692 | -0.00054 | 0.07986 | -0.11111 | -0.00944 | 0.00388 | 0.08111 | 0.05801 | -0.01819
[RO-RO] [OPP] OHL 400 kV Slatina-Portile de Fier | N-1 TIE 400 kV Resita-Pancevo c2 | -0.00314 | -0.00123 | -0.01951 | 0 | 0.05371 | -0.00048 | 0.00094 | 0.00045 | -0.00033 | -0.00028 | 0.0237 | -0.01043 | -0.001 | -0.00133 | -0.01306 | 0.01609 | 0.00017 | 0.00424 | -0.00033 | 0.03589 | -0.06666 | -0.00567 | 0.00225 | 0.05051 | 0.03771 | -0.011
[RO-RO] [OPP] OHL 400 kV Slatina-Portile de Fier | N-1 TIE 400 kV Resita-Pancevo c1 | -0.00314 | -0.00123 | -0.01951 | 0 | 0.05371 | -0.00048 | 0.00094 | 0.00045 | -0.00033 | -0.00028 | 0.0237 | -0.01043 | -0.001 | -0.00133 | -0.01306 | 0.01609 | 0.00017 | 0.00424 | -0.00033 | 0.03589 | -0.06666 | -0.00567 | 0.00225 | 0.05051 | 0.03771 | -0.011
[RO-RO] [OPP] OHL 400 kV Medgidia Sud - Stupina | N-1 OHL 400 kV Gutinas – Smardan | 0.03756 | 0.00151 | 0.02166 | -1e-05 | 0.06082 | 0.00055 | -0.0009 | -0.00052 | 0.00038 | 0.00032 | 0.04957 | 0.01343 | 0.00188 | 0.00151 | 0.03015 | 0.04693 | -0.00019 | -0.00535 | 0.00037 | 0.02702 | 0.02856 | 0.00606 | -0.00171 | 0.06534 | -0.08 | 0.0376
[RO-RO] [OPP] OHL 400 kV Medgidia Sud - Stupina | N-1 OHL 400 kV Cernavodă - Medgidia Sud | 0.05243 | 0.00143 | 0.02606 | -1e-05 | 0.10035 | 0.0006 | -0.00113 | -0.00057 | 0.00042 | 0.00036 | 0.07618 | 0.01621 | 0.00087 | 0.0017 | 0.03966 | 0.06969 | -0.00021 | -0.0055 | 0.00042 | 0.00434 | 0.0283 | 0.00668 | -0.00238 | 0.11378 | -0.07119 | 0.05044
[RO-RO] [OPP] OHL 400 kV Medgidia Sud - Rahman | N-1 OHL 400 kV Gutinas – Smardan | -0.03541 | -0.00142 | -0.02042 | 1e-05 | -0.05734 | -0.00052 | 0.00085 | 0.00049 | -0.00035 | -0.0003 | -0.04674 | -0.01266 | -0.00177 | -0.00143 | -0.02842 | -0.04425 | 0.00018 | 0.00504 | -0.00035 | -0.02548 | -0.02692 | -0.00571 | 0.00161 | -0.06161 | 0.07543 | -0.03545
[RO-RO] [OPP] OHL 400 kV Medgidia Sud - Rahman | N-1 OHL 400 kV Cernavodă - Medgidia Sud | -0.04944 | -0.00134 | -0.02457 | 1e-05 | -0.09461 | -0.00057 | 0.00106 | 0.00054 | -0.00039 | -0.00034 | -0.07182 | -0.01528 | -0.00082 | -0.00161 | -0.03739 | -0.06571 | 0.0002 | 0.00518 | -0.00039 | -0.00409 | -0.02668 | -0.0063 | 0.00224 | -0.10727 | 0.06712 | -0.04755
[RO-RO] [OPP] OHL 400 kV Medgidia Sud- Cernavoda | BC | 0.04537 | -0.00024 | 0.01341 | 0 | 0.12055 | 0.00017 | -0.00069 | -0.00015 | 0.00013 | 0.00011 | 0.08115 | 0.00846 | -0.00306 | 0.00059 | 0.029 | 0.06942 | -6e-05 | -0.00046 | 0.00013 | -0.06917 | -0.0008 | 0.00189 | -0.00204 | 0.14773 | 0.02686 | 0.03916
[RO-RO] [OPP] OHL 400 kV Medgidia Sud- Cernavoda | N-1 OHL 400 kV Isaccea - Tulcea Vest | 0.0362 | -0.00071 | 0.00755 | 0 | 0.10782 | 2e-05 | -0.00045 | 0 | 2e-05 | 2e-05 | 0.07 | 0.00483 | -0.00376 | 0.00016 | 0.02131 | 0.05854 | 0 | 0.00112 | 2e-05 | -0.08033 | -0.00935 | 0.00017 | -0.00162 | 0.13486 | 0.05192 | 0.02971
[RO-RO] [OPP] OHL 400 kV Medgidia Sud- Cernavoda | N-1 OHL 400 kV Lacu Sarat - Gura Ialomitei | 0.03078 | -0.00085 | 0.0045 | 0 | 0.09909 | -5e-05 | -0.00031 | 6e-05 | -2e-05 | -2e-05 | 0.06286 | 0.00299 | -0.00379 | -3e-05 | 0.01698 | 0.05176 | 2e-05 | 0.0017 | -2e-05 | -0.0828 | -0.01361 | -0.00059 | -0.0013 | 0.12548 | 0.05767 | 0.02425
[RO-RO] [OPP] OHL 400 kV Medgidia Sud- Cernavoda | N-1 OHL 400 kV Tulcea Vest - Tariverde | 0.0362 | -0.00071 | 0.00755 | 0 | 0.10782 | 2e-05 | -0.00045 | 0 | 2e-05 | 2e-05 | 0.07 | 0.00483 | -0.00376 | 0.00016 | 0.02131 | 0.05854 | 0 | 0.00112 | 2e-05 | -0.08033 | -0.00935 | 0.00017 | -0.00162 | 0.13486 | 0.05192 | 0.02971
[RO-RO] [OPP] OHL 400 kV Medgidia Sud- Cernavoda | N-1 OHL 400 kV Gutinas – Smardan | 0.04537 | -0.00024 | 0.01341 | 0 | 0.12055 | 0.00017 | -0.00069 | -0.00015 | 0.00013 | 0.00011 | 0.08115 | 0.00846 | -0.00306 | 0.00059 | 0.029 | 0.06942 | -6e-05 | -0.00046 | 0.00013 | -0.06917 | -0.0008 | 0.00189 | -0.00204 | 0.14773 | 0.02686 | 0.03916
[RO-RO] [OPP] OHL 400 kV Medgidia Sud- Cernavoda | N-1 OHL 400 kV Isaccea - Rahman | 0.06141 | 0.0004 | 0.02267 | 0 | 0.14654 | 0.00041 | -0.00107 | -0.00037 | 0.00029 | 0.00025 | 0.10233 | 0.0142 | -0.00226 | 0.00123 | 0.04188 | 0.08947 | -0.00014 | -0.00274 | 0.00029 | -0.05763 | 0.0114 | 0.00448 | -0.00277 | 0.17565 | -0.00732 | 0.05523
[RO-RO] [OPP] OHL 400 kV Medgidia Sud- Cernavoda | N-1 OHL 400 kV Isaccea - Stupina | 0.06283 | 0.00046 | 0.02348 | 0 | 0.14884 | 0.00043 | -0.0011 | -0.00039 | 0.0003 | 0.00026 | 0.1042 | 0.01471 | -0.00219 | 0.00129 | 0.04302 | 0.09125 | -0.00015 | -0.00294 | 0.0003 | -0.05661 | 0.01248 | 0.00471 | -0.00283 | 0.17811 | -0.01034 | 0.05665
[RO-RO] [OPP] OHL 400 kV Medgidia Sud- Cernavoda | N-1 TIE 400 kV MEDGIDIA SUD - VARNA | 0.0326 | -0.00054 | 0.00742 | 0 | 0.09486 | 4e-05 | -0.00042 | -2e-05 | 4e-05 | 3e-05 | 0.06202 | 0.00473 | -0.00313 | 0.0002 | 0.01955 | 0.0521 | -1e-05 | 0.00072 | 4e-05 | -0.06743 | -0.00671 | 0.00042 | -0.00146 | 0.11812 | 0.04079 | 0.02706
[RO-RO] [OPP] OHL 400 kV Medgidia Sud- Cernavoda | N-1 TIE 400 kV DOBRUDJA- MEDGIDIA SUD | 0.03328 | -0.00052 | 0.00773 | 0 | 0.09617 | 5e-05 | -0.00044 | -3e-05 | 4e-05 | 3e-05 | 0.06304 | 0.00493 | -0.00313 | 0.00022 | 0.02005 | 0.05303 | -1e-05 | 0.00065 | 4e-05 | -0.06752 | -0.0064 | 0.00049 | -0.00149 | 0.11972 | 0.04005 | 0.0277
[RO-RO] [OPP] OHL 400 kV Medgidia Sud- Cernavoda | N-1 OHL 400 kV Constanta Nord- Cernavoda | 0.03561 | -0.00078 | 0.00689 | 0 | 0.10802 | 0 | -0.00042 | 2e-05 | 1e-05 | 1e-05 | 0.06975 | 0.00443 | -0.00392 | 0.00011 | 0.02065 | 0.05811 | 1e-05 | 0.00135 | 1e-05 | -0.08326 | -0.01067 | -6e-05 | -0.00159 | 0.13552 | 0.05622 | 0.02896
[RO-RO] [OPP] OHL 400 kV Medgidia Sud- Cernavoda | N-1 OHL 400 kV Cernavoda - Pelicanu | 0.04417 | 3e-05 | 0.01483 | 0 | 0.11074 | 0.00023 | -0.00073 | -0.00021 | 0.00017 | 0.00014 | 0.07601 | 0.0093 | -0.00229 | 0.00074 | 0.02927 | 0.0658 | -8e-05 | -0.00124 | 0.00017 | -0.05352 | 0.00422 | 0.00258 | -0.002 | 0.13414 | 0.01022 | 0.03901
[RO-RO] [OPP] OHL 400 kV Medgidia Sud- Cernavoda | N-1 OHL 400 kV Pelicanu - Bucuresti Sud | 0.04418 | 6e-05 | 0.01502 | 0 | 0.11007 | 0.00024 | -0.00073 | -0.00021 | 0.00017 | 0.00015 | 0.07572 | 0.00942 | -0.00224 | 0.00075 | 0.02939 | 0.06563 | -8e-05 | -0.00132 | 0.00017 | -0.05247 | 0.00477 | 0.00265 | -0.00201 | 0.13317 | 0.00885 | 0.03913
[RO-RO] [OPP] OHL 400 kV Medgidia Sud- Cernavoda | N-1 OHL 400 kV Gura Ialomitei - Bucuresti Sud | 0.04415 | 5e-05 | 0.01496 | 0 | 0.11016 | 0.00024 | -0.00073 | -0.00021 | 0.00017 | 0.00015 | 0.07574 | 0.00938 | -0.00225 | 0.00075 | 0.02934 | 0.06563 | -8e-05 | -0.0013 | 0.00017 | -0.05261 | 0.00462 | 0.00263 | -0.00201 | 0.13332 | 0.00912 | 0.03907
[RO-RO] [OPP] OHL 400 kV Medgidia Sud- Cernavoda | N-1 OHL 400 kV Medgidia Sud - Stupina | 0.06283 | 0.00046 | 0.02348 | 0 | 0.14884 | 0.00043 | -0.0011 | -0.00039 | 0.0003 | 0.00026 | 0.1042 | 0.01471 | -0.00219 | 0.00129 | 0.04302 | 0.09125 | -0.00015 | -0.00294 | 0.0003 | -0.05661 | 0.01248 | 0.00471 | -0.00283 | 0.17811 | -0.01034 | 0.05665
[RO-RO] [OPP] OHL 400 kV Medgidia Sud- Cernavoda | N-1 OHL 400 kV Medgidia Sud - Rahman | 0.06141 | 0.0004 | 0.02267 | 0 | 0.14654 | 0.00041 | -0.00107 | -0.00037 | 0.00029 | 0.00025 | 0.10233 | 0.0142 | -0.00226 | 0.00123 | 0.04188 | 0.08947 | -0.00014 | -0.00274 | 0.00029 | -0.05763 | 0.0114 | 0.00448 | -0.00277 | 0.17565 | -0.00732 | 0.05523
[RO-RO] [OPP] OHL 400 kV Medgidia Sud- Cernavoda | N-1 TIE 400 kV Isaccea - Vulcanesti | 0.05696 | 0.00035 | 0.02067 | 0 | 0.13745 | 0.00037 | -0.00097 | -0.00034 | 0.00026 | 0.00022 | 0.0956 | 0.01299 | -0.0021 | 0.00112 | 0.03863 | 0.08339 | -0.00013 | -0.00249 | 0.00026 | -0.0557 | 0.00937 | 0.00406 | -0.00251 | 0.16513 | -0.00689 | 0.051
[RO-RO] [OPP] OHL 400 kV Constanta Nord- Cernavoda | N-1 OHL 400 kV Gutinas – Smardan | -0.01418 | -0.00078 | -0.00946 | 0 | -0.01821 | -0.00026 | 0.00038 | 0.00025 | -0.00017 | -0.00015 | -0.01657 | -0.00585 | -0.00125 | -0.0007 | -0.01213 | -0.01643 | 9e-05 | 0.00262 | -0.00017 | -0.02046 | -0.01434 | -0.00283 | 0.00065 | -0.01773 | 0.04265 | -0.01482
[RO-RO] [OPP] OHL 400 kV Cernavoda - Pelicanu | BC | -0.00394 | 0.00092 | 0.00465 | 0 | -0.03221 | 0.0002 | -0.00013 | -0.0002 | 0.00013 | 0.00011 | -0.01686 | 0.00277 | 0.00252 | 0.0005 | 0.00088 | -0.0119 | -7e-05 | -0.00257 | 0.00013 | 0.05135 | 0.01645 | 0.00225 | 0.0001 | -0.04457 | -0.05459 | -0.0005
[RO-RO] [OPP] OHL 400 kV Cernavoda - Pelicanu | N-1 OHL 400 kV Isaccea - Tulcea Vest | -0.00459 | 0.00088 | 0.00424 | 0 | -0.03311 | 0.00019 | -0.00012 | -0.00019 | 0.00013 | 0.00011 | -0.01765 | 0.00251 | 0.00247 | 0.00047 | 0.00033 | -0.01267 | -7e-05 | -0.00246 | 0.00012 | 0.05056 | 0.01584 | 0.00212 | 0.00013 | -0.04547 | -0.05282 | -0.00116
[RO-RO] [OPP] OHL 400 kV Cernavoda - Pelicanu | N-1 OHL 400 kV Lacu Sarat - Gura Ialomitei | -0.00524 | 0.00086 | 0.00386 | 0 | -0.03412 | 0.00018 | -0.0001 | -0.00018 | 0.00012 | 0.0001 | -0.01849 | 0.00228 | 0.00246 | 0.00045 | -0.00019 | -0.01347 | -7e-05 | -0.00238 | 0.00012 | 0.05014 | 0.01531 | 0.00202 | 0.00017 | -0.04654 | -0.05185 | -0.00182
[RO-RO] [OPP] OHL 400 kV Cernavoda - Pelicanu | N-1 OHL 400 kV Tulcea Vest - Tariverde | -0.00459 | 0.00088 | 0.00424 | 0 | -0.03311 | 0.00019 | -0.00012 | -0.00019 | 0.00013 | 0.00011 | -0.01765 | 0.00251 | 0.00247 | 0.00047 | 0.00033 | -0.01267 | -7e-05 | -0.00246 | 0.00012 | 0.05056 | 0.01584 | 0.00212 | 0.00013 | -0.04547 | -0.05282 | -0.00116
[RO-RO] [OPP] OHL 400 kV Cernavoda - Pelicanu | N-1 OHL 400 kV Tariverde - Constanta Nord | -0.00459 | 0.00088 | 0.00424 | 0 | -0.03311 | 0.00019 | -0.00012 | -0.00019 | 0.00013 | 0.00011 | -0.01765 | 0.00251 | 0.00247 | 0.00047 | 0.00033 | -0.01267 | -7e-05 | -0.00246 | 0.00012 | 0.05056 | 0.01584 | 0.00212 | 0.00013 | -0.04547 | -0.05282 | -0.00116
[RO-RO] [OPP] OHL 400 kV Cernavoda - Pelicanu | N-1 OHL 400 kV Constanta Nord- Cernavoda | -0.00446 | 0.00089 | 0.0043 | 0 | -0.03288 | 0.00019 | -0.00012 | -0.00019 | 0.00013 | 0.00011 | -0.01748 | 0.00255 | 0.00248 | 0.00048 | 0.00043 | -0.01251 | -7e-05 | -0.00248 | 0.00013 | 0.05059 | 0.01592 | 0.00214 | 0.00013 | -0.04522 | -0.05301 | -0.00105
[RO-RO] [OPP] OHL 400 kV Cernavoda - Pelicanu | N-1 OHL 400 kV Gura Ialomitei - Bucuresti Sud | -0.00569 | 0.00134 | 0.00689 | 0 | -0.04714 | 0.0003 | -0.0002 | -0.00029 | 0.0002 | 0.00017 | -0.02463 | 0.00409 | 0.0037 | 0.00074 | 0.00137 | -0.01735 | -0.00011 | -0.00378 | 0.00019 | 0.07514 | 0.02423 | 0.00331 | 0.00014 | -0.06526 | -0.08008 | -0.00063
[RO-RO] [OPP] OHL 400 kV Cernavoda - Pelicanu | N-1 OHL 400 kV Gutinas – Smardan | -0.00394 | 0.00092 | 0.00465 | 0 | -0.03221 | 0.0002 | -0.00013 | -0.0002 | 0.00013 | 0.00011 | -0.01686 | 0.00277 | 0.00252 | 0.0005 | 0.00088 | -0.0119 | -7e-05 | -0.00257 | 0.00013 | 0.05135 | 0.01645 | 0.00225 | 0.0001 | -0.04457 | -0.05459 | -0.0005
[RO-RO] [OPP] OHL 400 kV Cernavoda - Pelicanu | N-1 OHL 400 kV Brasov – Gutinas | -0.00308 | 0.00099 | 0.00545 | 0 | -0.03201 | 0.00023 | -0.00017 | -0.00022 | 0.00015 | 0.00013 | -0.01626 | 0.00325 | 0.00269 | 0.00056 | 0.00174 | -0.01113 | -8e-05 | -0.00282 | 0.00015 | 0.05301 | 0.0179 | 0.00251 | 4e-05 | -0.04496 | -0.0579 | 0.00052
[RO-RO] [OPP] OHL 400 kV Pelicanu - Bucuresti Sud | BC | -0.00365 | 0.00094 | 0.00497 | 0 | -0.03234 | 0.00021 | -0.00015 | -0.00021 | 0.00014 | 0.00012 | -0.01675 | 0.00295 | 0.00255 | 0.00052 | 0.0012 | -0.01169 | -8e-05 | -0.00265 | 0.00014 | 0.05154 | 0.01717 | 0.00234 | 7e-05 | -0.04491 | -0.05556 | -0.00012
[RO-RO] [OPP] OHL 400 kV Pelicanu - Bucuresti Sud | N-1 OHL 400 kV Isaccea - Tulcea Vest | -0.00429 | 0.00091 | 0.00456 | 0 | -0.03324 | 0.0002 | -0.00013 | -0.0002 | 0.00013 | 0.00011 | -0.01753 | 0.0027 | 0.0025 | 0.00049 | 0.00066 | -0.01246 | -7e-05 | -0.00254 | 0.00013 | 0.05075 | 0.01656 | 0.00222 | 0.0001 | -0.04582 | -0.0538 | -0.00078
[RO-RO] [OPP] OHL 400 kV Pelicanu - Bucuresti Sud | N-1 OHL 400 kV Lacu Sarat - Gura Ialomitei | -0.00493 | 0.00088 | 0.00419 | 0 | -0.03424 | 0.00019 | -0.00011 | -0.00019 | 0.00012 | 0.00011 | -0.01836 | 0.00247 | 0.00249 | 0.00047 | 0.00014 | -0.01325 | -7e-05 | -0.00246 | 0.00012 | 0.05034 | 0.01603 | 0.00212 | 0.00014 | -0.04687 | -0.05285 | -0.00143
[RO-RO] [OPP] OHL 400 kV Pelicanu - Bucuresti Sud | N-1 OHL 400 kV Tulcea Vest - Tariverde | -0.00429 | 0.00091 | 0.00456 | 0 | -0.03324 | 0.0002 | -0.00013 | -0.0002 | 0.00013 | 0.00011 | -0.01753 | 0.0027 | 0.0025 | 0.00049 | 0.00066 | -0.01246 | -7e-05 | -0.00254 | 0.00013 | 0.05075 | 0.01656 | 0.00222 | 0.0001 | -0.04582 | -0.0538 | -0.00078
[RO-RO] [OPP] OHL 400 kV Pelicanu - Bucuresti Sud | N-1 OHL 400 kV Tariverde - Constanta Nord | -0.00429 | 0.00091 | 0.00456 | 0 | -0.03324 | 0.0002 | -0.00013 | -0.0002 | 0.00013 | 0.00011 | -0.01753 | 0.0027 | 0.0025 | 0.00049 | 0.00066 | -0.01246 | -7e-05 | -0.00254 | 0.00013 | 0.05075 | 0.01656 | 0.00222 | 0.0001 | -0.04582 | -0.0538 | -0.00078
[RO-RO] [OPP] OHL 400 kV Pelicanu - Bucuresti Sud | N-1 OHL 400 kV Constanta Nord- Cernavoda | -0.00417 | 0.00091 | 0.00462 | 0 | -0.03302 | 0.0002 | -0.00013 | -0.0002 | 0.00013 | 0.00011 | -0.01736 | 0.00273 | 0.00251 | 0.0005 | 0.00076 | -0.0123 | -7e-05 | -0.00255 | 0.00013 | 0.05078 | 0.01663 | 0.00223 | 0.0001 | -0.04556 | -0.05398 | -0.00067
[RO-RO] [OPP] OHL 400 kV Pelicanu - Bucuresti Sud | N-1 OHL 400 kV Gura Ialomitei - Bucuresti Sud | -0.00545 | 0.00138 | 0.00728 | 0 | -0.04777 | 0.00031 | -0.00022 | -0.0003 | 0.0002 | 0.00017 | -0.02478 | 0.00432 | 0.00377 | 0.00077 | 0.00171 | -0.01733 | -0.00011 | -0.0039 | 0.0002 | 0.07613 | 0.02521 | 0.00344 | 0.00012 | -0.0663 | -0.08191 | -0.00026
[RO-RO] [OPP] OHL 400 kV Pelicanu - Bucuresti Sud | N-1 OHL 400 kV Gutinas – Smardan | -0.00365 | 0.00094 | 0.00497 | 0 | -0.03234 | 0.00021 | -0.00015 | -0.00021 | 0.00014 | 0.00012 | -0.01675 | 0.00295 | 0.00255 | 0.00052 | 0.0012 | -0.01169 | -8e-05 | -0.00265 | 0.00014 | 0.05154 | 0.01717 | 0.00234 | 7e-05 | -0.04491 | -0.05556 | -0.00012
[RO-RO] [OPP] OHL 400 kV Pelicanu - Bucuresti Sud | N-1 OHL 400 kV Brasov – Gutinas | -0.00276 | 0.00102 | 0.00579 | 0 | -0.03214 | 0.00023 | -0.00018 | -0.00023 | 0.00015 | 0.00013 | -0.01613 | 0.00346 | 0.00272 | 0.00059 | 0.0021 | -0.0109 | -8e-05 | -0.0029 | 0.00015 | 0.05326 | 0.01867 | 0.00261 | 1e-05 | -0.04531 | -0.05899 | 0.00094
[RO-RO] [OPP] OHL 400 kV Gura Ialomitei - Bucuresti Sud | BC | -0.00367 | 0.0009 | 0.00469 | 0 | -0.03135 | 0.0002 | -0.00014 | -0.0002 | 0.00013 | 0.00011 | -0.01632 | 0.00278 | 0.00247 | 0.0005 | 0.00102 | -0.01145 | -7e-05 | -0.00254 | 0.00013 | 0.04996 | 0.01635 | 0.00223 | 9e-05 | -0.04346 | -0.05352 | -0.00028
[RO-RO] [OPP] OHL 400 kV Gura Ialomitei - Bucuresti Sud | N-1 OHL 400 kV Isaccea - Tulcea Vest | -0.0043 | 0.00087 | 0.00428 | 0 | -0.03222 | 0.00019 | -0.00012 | -0.00019 | 0.00012 | 0.00011 | -0.01708 | 0.00254 | 0.00242 | 0.00047 | 0.0005 | -0.01219 | -7e-05 | -0.00243 | 0.00012 | 0.0492 | 0.01576 | 0.00211 | 0.00011 | -0.04434 | -0.0518 | -0.00093
[RO-RO] [OPP] OHL 400 kV Gura Ialomitei - Bucuresti Sud | N-1 OHL 400 kV Lacu Sarat - Gura Ialomitei | -0.00493 | 0.00085 | 0.00392 | 0 | -0.03319 | 0.00018 | -0.00011 | -0.00018 | 0.00012 | 0.0001 | -0.01789 | 0.00231 | 0.0024 | 0.00045 | -1e-05 | -0.01297 | -7e-05 | -0.00235 | 0.00012 | 0.04879 | 0.01525 | 0.00202 | 0.00015 | -0.04537 | -0.05087 | -0.00157
[RO-RO] [OPP] OHL 400 kV Gura Ialomitei - Bucuresti Sud | N-1 OHL 400 kV Tulcea Vest - Tariverde | -0.0043 | 0.00087 | 0.00428 | 0 | -0.03222 | 0.00019 | -0.00012 | -0.00019 | 0.00012 | 0.00011 | -0.01708 | 0.00254 | 0.00242 | 0.00047 | 0.0005 | -0.01219 | -7e-05 | -0.00243 | 0.00012 | 0.0492 | 0.01576 | 0.00211 | 0.00011 | -0.04434 | -0.0518 | -0.00093
[RO-RO] [OPP] OHL 400 kV Gura Ialomitei - Bucuresti Sud | N-1 OHL 400 kV Tariverde - Constanta Nord | -0.0043 | 0.00087 | 0.00428 | 0 | -0.03222 | 0.00019 | -0.00012 | -0.00019 | 0.00012 | 0.00011 | -0.01708 | 0.00254 | 0.00242 | 0.00047 | 0.0005 | -0.01219 | -7e-05 | -0.00243 | 0.00012 | 0.0492 | 0.01576 | 0.00211 | 0.00011 | -0.04434 | -0.0518 | -0.00093
[RO-RO] [OPP] OHL 400 kV Gura Ialomitei - Bucuresti Sud | N-1 OHL 400 kV Constanta Nord- Cernavoda | -0.00418 | 0.00087 | 0.00435 | 0 | -0.032 | 0.00019 | -0.00012 | -0.00019 | 0.00013 | 0.00011 | -0.01691 | 0.00257 | 0.00242 | 0.00047 | 0.00059 | -0.01204 | -7e-05 | -0.00244 | 0.00012 | 0.04923 | 0.01583 | 0.00213 | 0.00011 | -0.04409 | -0.05199 | -0.00082
[RO-RO] [OPP] OHL 400 kV Gura Ialomitei - Bucuresti Sud | N-1 OHL 400 kV Cernavoda - Pelicanu | -0.00536 | 0.00129 | 0.00668 | 0 | -0.04513 | 0.00029 | -0.00019 | -0.00028 | 0.00019 | 0.00016 | -0.02353 | 0.00397 | 0.00355 | 0.00071 | 0.0014 | -0.01654 | -0.0001 | -0.00364 | 0.00019 | 0.07193 | 0.02339 | 0.00319 | 0.00013 | -0.06252 | -0.07688 | -0.0005
[RO-RO] [OPP] OHL 400 kV Gura Ialomitei - Bucuresti Sud | N-1 OHL 400 kV Gutinas – Smardan | -0.00367 | 0.0009 | 0.00469 | 0 | -0.03135 | 0.0002 | -0.00014 | -0.0002 | 0.00013 | 0.00011 | -0.01632 | 0.00278 | 0.00247 | 0.0005 | 0.00102 | -0.01145 | -7e-05 | -0.00254 | 0.00013 | 0.04996 | 0.01635 | 0.00223 | 9e-05 | -0.04346 | -0.05352 | -0.00028
[RO-RO] [OPP] OHL 400 kV Gura Ialomitei - Bucuresti Sud | N-1 OHL 400 kV Brasov – Gutinas | -0.00283 | 0.00098 | 0.00547 | 0 | -0.03115 | 0.00022 | -0.00017 | -0.00022 | 0.00015 | 0.00013 | -0.01572 | 0.00327 | 0.00263 | 0.00056 | 0.00188 | -0.01069 | -8e-05 | -0.00278 | 0.00015 | 0.05161 | 0.01779 | 0.00249 | 3e-05 | -0.04384 | -0.0568 | 0.00072
[RO-RO] [OPP] OHL 400 kV Gutinas - Smardan | BC | 0 | 0 | 0 |  | 0 | 0 |  | 0 | 0 | 0 | 0 | 0 |  |  | 0 | 0 | 0 |  | 0 | 0 | 0 | 0 | 0 | 0 | 0 | 0
[RO-RO] [OPP] OHL 400 kV Gutinas - Smardan | N-1 OHL 400 kV Isaccea - Tulcea Vest | 0 | 0 | 0 |  | 0 | 0 |  | 0 | 0 | 0 | 0 | 0 |  |  | 0 | 0 | 0 |  | 0 | 0 | 0 | 0 | 0 | 0 | 0 | 0
[RO-RO] [OPP] OHL 400 kV Gutinas - Smardan | N-1 OHL 400 kV Lacu Sarat - Gura Ialomitei | 0 | 0 | 0 |  | 0 | 0 |  | 0 | 0 | 0 | 0 | 0 |  |  | 0 | 0 | 0 |  | 0 | 0 | 0 | 0 | 0 | 0 | 0 | 0
[RO-RO] [OPP] OHL 400 kV Gutinas - Smardan | N-1 OHL 400 kV Tulcea Vest - Tariverde | 0 | 0 | 0 |  | 0 | 0 |  | 0 | 0 | 0 | 0 | 0 |  |  | 0 | 0 | 0 |  | 0 | 0 | 0 | 0 | 0 | 0 | 0 | 0
[RO-RO] [OPP] OHL 400 kV Gutinas - Smardan | N-1 OHL 400 kV Tariverde - Constanta Nord | 0 | 0 | 0 |  | 0 | 0 |  | 0 | 0 | 0 | 0 | 0 |  |  | 0 | 0 | 0 |  | 0 | 0 | 0 | 0 | 0 | 0 | 0 | 0
[RO-RO] [OPP] OHL 400 kV Gutinas - Smardan | N-1 OHL 400 kV Constanta Nord- Cernavoda | 0 | 0 | 0 |  | 0 | 0 |  | 0 | 0 | 0 | 0 | 0 |  |  | 0 | 0 | 0 |  | 0 | 0 | 0 | 0 | 0 | 0 | 0 | 0
[RO-RO] [OPP] OHL 400 kV Gutinas - Smardan | N-1 OHL 400 kV Cernavoda - Pelicanu | 0 | 0 | 0 |  | 0 | 0 |  | 0 | 0 | 0 | 0 | 0 |  |  | 0 | 0 | 0 |  | 0 | 0 | 0 | 0 | 0 | 0 | 0 | 0
[RO-RO] [OPP] OHL 400 kV Gutinas - Smardan | N-1 OHL 400 kV Gura Ialomitei - Bucuresti Sud | 0 | 0 | 0 |  | 0 | 0 |  | 0 | 0 | 0 | 0 | 0 |  |  | 0 | 0 | 0 |  | 0 | 0 | 0 | 0 | 0 | 0 | 0 | 0
[RO-RO] [OPP] OHL 400 kV Gutinas - Smardan | N-1 OHL 400 kV Bucuresti Sud - Domnesti | 0 | 0 | 0 |  | 0 | 0 |  | 0 | 0 | 0 | 0 | 0 |  |  | 0 | 0 | 0 |  | 0 | 0 | 0 | 0 | 0 | 0 | 0 | 0
[RO-RO] [OPP] OHL 400 kV Gutinas - Smardan | N-1 OHL 400 kV Brasov – Gutinas | 0 | 0 | 0 |  | 0 | 0 |  | 0 | 0 | 0 | 0 | 0 |  |  | 0 | 0 | 0 |  | 0 | 0 | 0 | 0 | 0 | 0 | 0 | 0
[RO-RO] [OPP] OHL 400 kV Gutinas - Smardan | N-1 TIE 400 kV Isaccea - Vulcanesti | 0 | 0 | 0 |  | 0 | 0 |  | 0 | 0 | 0 | 0 | 0 |  |  | 0 | 0 | 0 |  | 0 | 0 | 0 | 0 | 0 | 0 | 0 | 0
[RO-RO] [OPP] OHL 400 kV Lacu Sarat - Gura Ialomitei | N-1 OHL 400 kV Gutinas – Smardan | 0.02242 | 0.00093 | 0.01369 | 0 | 0.03298 | 0.00034 | -0.00058 | -0.00033 | 0.00024 | 0.0002 | 0.0281 | 0.00841 | 0.00111 | 0.00095 | 0.01847 | 0.02714 | -0.00012 | -0.00331 | 0.00023 | 0.02095 | 0.01968 | 0.00382 | -0.00114 | 0.03418 | -0.04733 | 0.02292
[RO-RO] [OPP] OHL 400 kV Isaccea - Tulcea Vest | N-1 OHL 400 kV Gutinas – Smardan | 0.01692 | 0.00085 | 0.01081 | 0 | 0.02351 | 0.00029 | -0.00044 | -0.00027 | 0.0002 | 0.00017 | 0.02058 | 0.00669 | 0.00129 | 0.00078 | 0.0142 | 0.02009 | -0.0001 | -0.00291 | 0.00019 | 0.02059 | 0.01578 | 0.00318 | -0.00077 | 0.02375 | -0.04625 | 0.01746
[RO-RO] [OPP] OHL 400 kV Tariverde - Constanta Nord | N-1 OHL 400 kV Gutinas – Smardan | 0.01692 | 0.00085 | 0.01081 | 0 | 0.02351 | 0.00029 | -0.00044 | -0.00027 | 0.0002 | 0.00017 | 0.02058 | 0.00669 | 0.00129 | 0.00078 | 0.0142 | 0.02009 | -0.0001 | -0.00291 | 0.00019 | 0.02059 | 0.01578 | 0.00318 | -0.00077 | 0.02375 | -0.04625 | 0.01746
[RO-RO] [OPP] OHL 400 kV Tulcea Vest - Tariverde | N-1 OHL 400 kV Gutinas – Smardan | 0.01692 | 0.00085 | 0.01081 | 0 | 0.02351 | 0.00029 | -0.00044 | -0.00027 | 0.0002 | 0.00017 | 0.02058 | 0.00669 | 0.00129 | 0.00078 | 0.0142 | 0.02009 | -0.0001 | -0.00291 | 0.00019 | 0.02059 | 0.01578 | 0.00318 | -0.00077 | 0.02375 | -0.04625 | 0.01746
[RO-RO] [OPP] OHL 400 kV Smardan - Isaccea c1 | BC | 0 | 0 | 0 |  | 0 | 0 |  | 0 | 0 | 0 | 0 | 0 |  |  | 0 | 0 | 0 |  | 0 | 0 | 0 | 0 | 0 | 0 | 0 | 0
[RO-RO] [OPP] OHL 400 kV Smardan - Isaccea c1 | N-1 OHL 400 kV Lacu Sarat - Isaccea | 0 | 0 | 0 |  | 0 | 0 |  | 0 | 0 | 0 | 0 | 0 |  |  | 0 | 0 | 0 |  | 0 | 0 | 0 | 0 | 0 | 0 | 0 | 0
[RO-RO] [OPP] OHL 400 kV Tantareni - Bradu | BC | 0.03678 | 0.0006 | 0.02112 | 0 | 0.04958 | 0.00041 | -0.00102 | -0.00038 | 0.00029 | 0.00025 | 0.04467 | 0.01238 | -0.00136 | 0.00121 | 0.0299 | 0.04488 | -0.00014 | -0.00298 | 0.00029 | -0.01363 | 0.03191 | 0.00472 | -0.00266 | 0.04138 | -0.00925 | 0.03876
[RO-RO] [OPP] OHL 400 kV Tantareni - Bradu | N-1 OHL 400 kV Domnesti-Urechesti | 0.03872 | 0.00072 | 0.02304 | 0 | 0.0494 | 0.00046 | -0.00111 | -0.00042 | 0.00032 | 0.00027 | 0.04573 | 0.01348 | -0.00128 | 0.00134 | 0.03195 | 0.04638 | -0.00016 | -0.00339 | 0.00032 | -0.01522 | 0.03622 | 0.00524 | -0.00286 | 0.04024 | -0.01339 | 0.04118
[RO-RO] [OPP] OHL 400 kV Bucuresti Sud - Domnesti | BC | -0.01687 | 0.00058 | -0.00444 | 0 | -0.04427 | 1e-05 | 0.0003 | -3e-05 | 0 | 0 | -0.03003 | -0.00248 | 0.00285 | -4e-05 | -0.01062 | -0.02587 | -1e-05 | -0.00112 | 0 | 0.08135 | -0.00053 | 8e-05 | 0.00122 | -0.05379 | -0.04712 | -0.01483
[RO-RO] [OPP] OHL 400 kV Bucuresti Sud - Domnesti | N-1 OHL 400 kV Gutinas – Smardan | -0.01687 | 0.00058 | -0.00444 | 0 | -0.04427 | 1e-05 | 0.0003 | -3e-05 | 0 | 0 | -0.03003 | -0.00248 | 0.00285 | -4e-05 | -0.01062 | -0.02587 | -1e-05 | -0.00112 | 0 | 0.08135 | -0.00053 | 8e-05 | 0.00122 | -0.05379 | -0.04712 | -0.01483
[RO-RO] [OPP] OHL 400 kV Portile de Fier - Urechesti | BC | 0.0055 | 0.00178 | 0.03126 | -1e-05 | -0.0818 | 0.00074 | -0.00153 | -0.00069 | 0.00051 | 0.00043 | -0.03595 | 0.01657 | 0.00083 | 0.00207 | 0.02113 | -0.02465 | -0.00026 | -0.00632 | 0.0005 | -0.10443 | 0.10604 | 0.00882 | -0.00378 | -0.07346 | -0.04857 | 0.01747
[RO-RO] [OPP] OHL 400 kV Portile de Fier - Urechesti | N-1 OHL 400 kV Domnesti-Urechesti | 0.00081 | 0.00151 | 0.02662 | -1e-05 | -0.08136 | 0.00063 | -0.00131 | -0.00059 | 0.00043 | 0.00037 | -0.03851 | 0.01391 | 0.00064 | 0.00176 | 0.01616 | -0.02828 | -0.00022 | -0.00534 | 0.00043 | -0.10057 | 0.09562 | 0.00755 | -0.00329 | -0.07072 | -0.03857 | 0.01163
[RO-RO] [OPP] OHL 400 kV Brasov – Gutinas | N-1 OHL 400 kV Gutinas – Smardan | 0.00615 | 0.00056 | 0.00571 | 0 | 0.00141 | 0.00017 | -0.00024 | -0.00016 | 0.00011 | 0.0001 | 0.00431 | 0.0035 | 0.00119 | 0.00045 | 0.0062 | 0.00553 | -6e-05 | -0.00175 | 0.00011 | 0.01193 | 0.01044 | 0.00189 | -0.00043 | -0.00281 | -0.02381 | 0.00731
[RO-RO] [OPP] OHL 400 kV Brazi Vest - Darste | BC | -0.03432 | -0.00019 | -0.0195 | 0 | -0.05046 | -0.00033 | 0.00101 | 0.00029 | -0.00024 | -0.0002 | -0.04316 | -0.01115 | 0.00261 | -0.00101 | -0.02777 | -0.04174 | 0.00011 | 0.00181 | -0.00023 | -0.08978 | -0.03217 | -0.00387 | 0.00289 | -0.05319 | -0.02139 | -0.03551
[RO-RO] [OPP] OHL 400 kV Brazi Vest - Darste | N-1 OHL 400 kV Gutinas – Smardan | -0.03432 | -0.00019 | -0.0195 | 0 | -0.05046 | -0.00033 | 0.00101 | 0.00029 | -0.00024 | -0.0002 | -0.04316 | -0.01115 | 0.00261 | -0.00101 | -0.02777 | -0.04174 | 0.00011 | 0.00181 | -0.00023 | -0.08978 | -0.03217 | -0.00387 | 0.00289 | -0.05319 | -0.02139 | -0.03551
[RO-RO] [OPP] OHL 400 kV Brasov - Darste | BC | -0.03351 | -0.00019 | -0.01906 | 0 | -0.04924 | -0.00032 | 0.00098 | 0.00029 | -0.00023 | -0.00019 | -0.04212 | -0.01089 | 0.00254 | -0.00099 | -0.02713 | -0.04075 | 0.00011 | 0.00177 | -0.00023 | -0.08817 | -0.03147 | -0.00378 | 0.00283 | -0.05193 | -0.02085 | -0.03468
[RO-RO] [OPP] OHL 400 kV Brasov - Darste | N-1 OHL 400 kV Gutinas – Smardan | -0.03351 | -0.00019 | -0.01906 | 0 | -0.04924 | -0.00032 | 0.00098 | 0.00029 | -0.00023 | -0.00019 | -0.04212 | -0.01089 | 0.00254 | -0.00099 | -0.02713 | -0.04075 | 0.00011 | 0.00177 | -0.00023 | -0.08817 | -0.03147 | -0.00378 | 0.00283 | -0.05193 | -0.02085 | -0.03468
[RO-RO] [OPP] OHL 220 kV Portile de Fier-Resita c1 | N-1 TIE 400 kV Resita-Pancevo c2 | 0.01682 | -0.00011 | 0.00771 | 0 | 0.02287 | 0.0001 | -0.00037 | -9e-05 | 7e-05 | 6e-05 | 0.02076 | 0.00437 | -0.00187 | 0.00033 | 0.01277 | 0.0208 | -3e-05 | -0.00036 | 7e-05 | 0.0322 | 0.01548 | 0.00117 | -0.00109 | 0.02207 | 0.00633 | 0.01829
[RO-RO] [OPP] OHL 220 kV Portile de Fier-Resita c1 | N-1 TIE 400 kV Resita-Pancevo c1 | 0.01682 | -0.00011 | 0.00771 | 0 | 0.02287 | 0.0001 | -0.00037 | -9e-05 | 7e-05 | 6e-05 | 0.02076 | 0.00437 | -0.00187 | 0.00033 | 0.01277 | 0.0208 | -3e-05 | -0.00036 | 7e-05 | 0.0322 | 0.01548 | 0.00117 | -0.00109 | 0.02207 | 0.00633 | 0.01829
[RO-RO] [OPP] OHL 220 kV Portile de Fier-Resita c2 | N-1 TIE 400 kV Resita-Pancevo c2 | 0.01682 | -0.00011 | 0.00771 | 0 | 0.02287 | 0.0001 | -0.00037 | -9e-05 | 7e-05 | 6e-05 | 0.02076 | 0.00437 | -0.00187 | 0.00033 | 0.01277 | 0.0208 | -3e-05 | -0.00036 | 7e-05 | 0.0322 | 0.01548 | 0.00117 | -0.00109 | 0.02207 | 0.00633 | 0.01829
[RO-RO] [OPP] OHL 220 kV Portile de Fier-Resita c2 | N-1 TIE 400 kV Resita-Pancevo c1 | 0.01682 | -0.00011 | 0.00771 | 0 | 0.02287 | 0.0001 | -0.00037 | -9e-05 | 7e-05 | 6e-05 | 0.02076 | 0.00437 | -0.00187 | 0.00033 | 0.01277 | 0.0208 | -3e-05 | -0.00036 | 7e-05 | 0.0322 | 0.01548 | 0.00117 | -0.00109 | 0.02207 | 0.00633 | 0.01829
[RO-RO] [OPP] OHL 220 kV Resita-Timisoara c1 | N-1 TIE 400 kV Resita-Pancevo c2 | 0.03688 | 0.00012 | 0.02575 | 0 | 0.03826 | 0.00041 | -0.00127 | -0.00037 | 0.0003 | 0.00025 | 0.03889 | 0.01408 | -0.00458 | 0.00128 | 0.03283 | 0.03986 | -0.00014 | -0.00224 | 0.00029 | 0.0321 | 0.05099 | 0.00491 | -0.00359 | 0.03742 | 0.00615 | 0.0402
[RO-RO] [OPP] OHL 220 kV Resita-Timisoara c1 | N-1 TIE 400 kV Resita-Pancevo c1 | 0.03688 | 0.00012 | 0.02575 | 0 | 0.03826 | 0.00041 | -0.00127 | -0.00037 | 0.0003 | 0.00025 | 0.03889 | 0.01408 | -0.00458 | 0.00128 | 0.03283 | 0.03986 | -0.00014 | -0.00224 | 0.00029 | 0.0321 | 0.05099 | 0.00491 | -0.00359 | 0.03742 | 0.00615 | 0.0402
[RO-RO] [OPP] OHL 220 kV Resita-Timisoara c2 | N-1 TIE 400 kV Resita-Pancevo c2 | 0.03688 | 0.00012 | 0.02575 | 0 | 0.03826 | 0.00041 | -0.00127 | -0.00037 | 0.0003 | 0.00025 | 0.03889 | 0.01408 | -0.00458 | 0.00128 | 0.03283 | 0.03986 | -0.00014 | -0.00224 | 0.00029 | 0.0321 | 0.05099 | 0.00491 | -0.00359 | 0.03742 | 0.00615 | 0.0402
[RO-RO] [OPP] OHL 220 kV Resita-Timisoara c2 | N-1 TIE 400 kV Resita-Pancevo c1 | 0.03688 | 0.00012 | 0.02575 | 0 | 0.03826 | 0.00041 | -0.00127 | -0.00037 | 0.0003 | 0.00025 | 0.03889 | 0.01408 | -0.00458 | 0.00128 | 0.03283 | 0.03986 | -0.00014 | -0.00224 | 0.00029 | 0.0321 | 0.05099 | 0.00491 | -0.00359 | 0.03742 | 0.00615 | 0.0402
[RO-RO] [OPP] OHL 220 kV Arad-Timisoara | N-1 TIE 400 kV Resita-Pancevo c2 | -0.03841 | 0.00014 | -0.02506 | 0 | -0.04363 | -0.00036 | 0.00123 | 0.00032 | -0.00026 | -0.00022 | -0.04239 | -0.01358 | 0.00559 | -0.00116 | -0.03325 | -0.04296 | 0.00012 | 0.00163 | -0.00026 | -0.04542 | -0.04909 | -0.00434 | 0.00355 | -0.04261 | -0.01032 | -0.04154
[RO-RO] [OPP] OHL 220 kV Arad-Timisoara | N-1 TIE 400 kV Resita-Pancevo c1 | -0.03841 | 0.00014 | -0.02506 | 0 | -0.04363 | -0.00036 | 0.00123 | 0.00032 | -0.00026 | -0.00022 | -0.04239 | -0.01358 | 0.00559 | -0.00116 | -0.03325 | -0.04296 | 0.00012 | 0.00163 | -0.00026 | -0.04542 | -0.04909 | -0.00434 | 0.00355 | -0.04261 | -0.01032 | -0.04154
[RO-RO] [OPP] OHL 220 kV Arad-Calea Aradului | N-1 TIE 400 kV Resita-Pancevo c2 | -0.02713 | 0.0001 | -0.01771 | 0 | -0.03082 | -0.00025 | 0.00087 | 0.00022 | -0.00019 | -0.00016 | -0.02994 | -0.0096 | 0.00395 | -0.00082 | -0.02349 | -0.03035 | 8e-05 | 0.00115 | -0.00018 | -0.03208 | -0.03468 | -0.00307 | 0.00251 | -0.0301 | -0.00729 | -0.02934
[RO-RO] [OPP] OHL 220 kV Arad-Calea Aradului | N-1 TIE 400 kV Resita-Pancevo c1 | -0.02713 | 0.0001 | -0.01771 | 0 | -0.03082 | -0.00025 | 0.00087 | 0.00022 | -0.00019 | -0.00016 | -0.02994 | -0.0096 | 0.00395 | -0.00082 | -0.02349 | -0.03035 | 8e-05 | 0.00115 | -0.00018 | -0.03208 | -0.03468 | -0.00307 | 0.00251 | -0.0301 | -0.00729 | -0.02934
[RO-RO] [OPP] OHL 220 kV CaleaAradului-Sacalaz | N-1 TIE 400 kV Resita-Pancevo c2 | -0.02713 | 0.0001 | -0.01771 | 0 | -0.03082 | -0.00025 | 0.00087 | 0.00022 | -0.00019 | -0.00016 | -0.02994 | -0.0096 | 0.00395 | -0.00082 | -0.02349 | -0.03035 | 8e-05 | 0.00115 | -0.00018 | -0.03208 | -0.03468 | -0.00307 | 0.00251 | -0.0301 | -0.00729 | -0.02934
[RO-RO] [OPP] OHL 220 kV CaleaAradului-Sacalaz | N-1 TIE 400 kV Resita-Pancevo c1 | -0.02713 | 0.0001 | -0.01771 | 0 | -0.03082 | -0.00025 | 0.00087 | 0.00022 | -0.00019 | -0.00016 | -0.02994 | -0.0096 | 0.00395 | -0.00082 | -0.02349 | -0.03035 | 8e-05 | 0.00115 | -0.00018 | -0.03208 | -0.03468 | -0.00307 | 0.00251 | -0.0301 | -0.00729 | -0.02934
[RO-RO] [OPP] OHL 220 kV Sacalaz-Timisoara | N-1 TIE 400 kV Resita-Pancevo c2 | -0.02298 | 8e-05 | -0.015 | 0 | -0.02611 | -0.00021 | 0.00074 | 0.00019 | -0.00016 | -0.00013 | -0.02536 | -0.00813 | 0.00335 | -0.00069 | -0.0199 | -0.02571 | 7e-05 | 0.00097 | -0.00016 | -0.02717 | -0.02938 | -0.0026 | 0.00213 | -0.0255 | -0.00618 | -0.02485
[RO-RO] [OPP] OHL 220 kV Sacalaz-Timisoara | N-1 TIE 400 kV Resita-Pancevo c1 | -0.02298 | 8e-05 | -0.015 | 0 | -0.02611 | -0.00021 | 0.00074 | 0.00019 | -0.00016 | -0.00013 | -0.02536 | -0.00813 | 0.00335 | -0.00069 | -0.0199 | -0.02571 | 7e-05 | 0.00097 | -0.00016 | -0.02717 | -0.02938 | -0.0026 | 0.00213 | -0.0255 | -0.00618 | -0.02485
[RO-RO] [OPP] OHL 220 kV Mintia-Timisoara | N-1 TIE 400 kV Resita-Pancevo c2 | -0.00821 | -0.00048 | -0.00872 | 0 | -0.00208 | -0.0002 | 0.00044 | 0.00019 | -0.00014 | -0.00012 | -0.00545 | -0.00499 | -0.0004 | -0.00058 | -0.00891 | -0.00642 | 7e-05 | 0.0017 | -0.00014 | 0.01331 | -0.0182 | -0.0024 | 0.00113 | -0.00214 | 0.00531 | -0.00953
[RO-RO] [OPP] OHL 220 kV Mintia-Timisoara | N-1 TIE 400 kV Resita-Pancevo c1 | -0.00821 | -0.00048 | -0.00873 | 0 | -0.00208 | -0.0002 | 0.00044 | 0.00019 | -0.00014 | -0.00012 | -0.00545 | -0.00499 | -0.0004 | -0.00058 | -0.00891 | -0.00642 | 7e-05 | 0.0017 | -0.00014 | 0.01331 | -0.0182 | -0.0024 | 0.00113 | -0.00214 | 0.00531 | -0.00953
[RO-RO] [OPP] OHL 220 kV Urechesti-Targu Jiu Nord | N-1 TIE 400 kV Resita-Pancevo c2 | 0.02104 | 6e-05 | 0.01195 | 0 | 0.02858 | 0.00019 | -0.00059 | -0.00017 | 0.00014 | 0.00012 | 0.02554 | 0.00675 | -0.00199 | 0.0006 | 0.01711 | 0.02532 | -6e-05 | -0.00102 | 0.00014 | 0.01807 | 0.02059 | 0.00224 | -0.00168 | 0.02745 | 0.00648 | 0.02223
[RO-RO] [OPP] OHL 220 kV Urechesti-Targu Jiu Nord | N-1 TIE 400 kV Resita-Pancevo c1 | 0.02104 | 6e-05 | 0.01195 | 0 | 0.02858 | 0.00019 | -0.00059 | -0.00017 | 0.00014 | 0.00012 | 0.02554 | 0.00675 | -0.00199 | 0.0006 | 0.01711 | 0.02532 | -6e-05 | -0.00102 | 0.00014 | 0.01807 | 0.02059 | 0.00224 | -0.00168 | 0.02745 | 0.00648 | 0.02223
[RO-RO] [OPP] OHL 220 kV Paroseni-Targu Jiu Nord | N-1 TIE 400 kV Resita-Pancevo c2 | -0.02104 | -6e-05 | -0.01195 | 0 | -0.02858 | -0.00019 | 0.00059 | 0.00017 | -0.00014 | -0.00012 | -0.02554 | -0.00675 | 0.00199 | -0.0006 | -0.01711 | -0.02532 | 6e-05 | 0.00102 | -0.00014 | -0.01807 | -0.02059 | -0.00224 | 0.00168 | -0.02745 | -0.00648 | -0.02223
[RO-RO] [OPP] OHL 220 kV Paroseni-Targu Jiu Nord | N-1 TIE 400 kV Resita-Pancevo c1 | -0.02104 | -6e-05 | -0.01195 | 0 | -0.02858 | -0.00019 | 0.00059 | 0.00017 | -0.00014 | -0.00012 | -0.02554 | -0.00675 | 0.00199 | -0.0006 | -0.01711 | -0.02532 | 6e-05 | 0.00102 | -0.00014 | -0.01807 | -0.02059 | -0.00224 | 0.00168 | -0.02745 | -0.00648 | -0.02223
[RO-RO] [OPP] OHL 220 kV Paroseni-Baru Mare | BC | 0 | 0 | 0 |  | 0 | 0 |  | 0 | 0 | 0 | 0 | 0 |  |  | 0 | 0 | 0 |  | 0 | 0 | 0 | 0 | 0 | 0 | 0 | 0
[RO-RO] [OPP] OHL 220 kV Paroseni - Baru Mare | N-1 OHL 400 kV Domnesti-Urechesti | 0 | 0 | 0 |  | 0 | 0 |  | 0 | 0 | 0 | 0 | 0 |  |  | 0 | 0 | 0 |  | 0 | 0 | 0 | 0 | 0 | 0 | 0 | 0
[RO-RO] [OPP] OHL 220 kV Paroseni - Baru Mare | N-1 OHL 400 kV Brasov - Sibiu Sud | 0 | 0 | 0 |  | 0 | 0 |  | 0 | 0 | 0 | 0 | 0 |  |  | 0 | 0 | 0 |  | 0 | 0 | 0 | 0 | 0 | 0 | 0 | 0
[RO-RO] [OPP] OHL 220 kV Paroseni-Baru Mare | N-1 TIE 400 kV Portile de Fier-Djerdap | 0 | 0 | 0 |  | 0 | 0 |  | 0 | 0 | 0 | 0 | 0 |  |  | 0 | 0 | 0 |  | 0 | 0 | 0 | 0 | 0 | 0 | 0 | 0
[RO-RO] [OPP] OHL 220 kV Paroseni-Baru Mare | N-1 OHL 400 kV Sibiu Sud-Mintia | 0 | 0 | 0 |  | 0 | 0 |  | 0 | 0 | 0 | 0 | 0 |  |  | 0 | 0 | 0 |  | 0 | 0 | 0 | 0 | 0 | 0 | 0 | 0
[RO-RO] [OPP] OHL 220 kV Paroseni-Baru Mare | N-1 OHL 400 kV Arefu-Sibiu Sud | 0 | 0 | 0 |  | 0 | 0 |  | 0 | 0 | 0 | 0 | 0 |  |  | 0 | 0 | 0 |  | 0 | 0 | 0 | 0 | 0 | 0 | 0 | 0
[RO-RO] [OPP] OHL 220 kV Paroseni-Baru Mare | N-1 OHL 400 kV Iernut-Sibiu Sud | 0 | 0 | 0 |  | 0 | 0 |  | 0 | 0 | 0 | 0 | 0 |  |  | 0 | 0 | 0 |  | 0 | 0 | 0 | 0 | 0 | 0 | 0 | 0
[RO-RO] [OPP] OHL 220 kV Paroseni-Baru Mare | N-1 OHL 220 kV Portile de Fier-Resita 1&2 | 0 | 0 | 0 |  | 0 | 0 |  | 0 | 0 | 0 | 0 | 0 |  |  | 0 | 0 | 0 |  | 0 | 0 | 0 | 0 | 0 | 0 | 0 | 0
[RO-RO] [OPP] OHL 220 kV Paroseni-Baru Mare | N-1 OHL 220 kV Resita-Timisoara 1&2 | 0 | 0 | 0 |  | 0 | 0 |  | 0 | 0 | 0 | 0 | 0 |  |  | 0 | 0 | 0 |  | 0 | 0 | 0 | 0 | 0 | 0 | 0 | 0
[RO-RO] [OPP] OHL 220 kV Paroseni-Baru Mare | N-1 TIE 400 kV Resita-Pancevo c2 | 0 | 0 | 0 |  | 0 | 0 |  | 0 | 0 | 0 | 0 | 0 |  |  | 0 | 0 | 0 |  | 0 | 0 | 0 | 0 | 0 | 0 | 0 | 0
[RO-RO] [OPP] OHL 220 kV Paroseni-Baru Mare | N-1 OHL 400 kV Arefu-Tantareni | 0 | 0 | 0 |  | 0 | 0 |  | 0 | 0 | 0 | 0 | 0 |  |  | 0 | 0 | 0 |  | 0 | 0 | 0 | 0 | 0 | 0 | 0 | 0
[RO-RO] [OPP] OHL 220 kV Paroseni-Baru Mare | N-1 TIE 400 kV Resita-Pancevo c1 | 0 | 0 | 0 |  | 0 | 0 |  | 0 | 0 | 0 | 0 | 0 |  |  | 0 | 0 | 0 |  | 0 | 0 | 0 | 0 | 0 | 0 | 0 | 0
[RO-RO] [OPP] OHL 220 kV Baru Mare-Hasdat | N-1 TIE 400 kV Resita-Pancevo c2 | 0.01055 | 2e-05 | 0.00596 | 0 | 0.01437 | 9e-05 | -0.0003 | -8e-05 | 7e-05 | 6e-05 | 0.01283 | 0.00336 | -0.00102 | 0.00029 | 0.00856 | 0.01271 | -3e-05 | -0.0005 | 7e-05 | 0.00815 | 0.01028 | 0.00111 | -0.00084 | 0.01379 | 0.00329 | 0.01115
[RO-RO] [OPP] OHL 220 kV Baru Mare-Hasdat | N-1 TIE 400 kV Resita-Pancevo c1 | 0.01055 | 2e-05 | 0.00596 | 0 | 0.01437 | 9e-05 | -0.0003 | -8e-05 | 7e-05 | 6e-05 | 0.01283 | 0.00336 | -0.00102 | 0.00029 | 0.00856 | 0.01271 | -3e-05 | -0.0005 | 7e-05 | 0.00815 | 0.01028 | 0.00111 | -0.00084 | 0.01379 | 0.00329 | 0.01115
[RO-RO] [OPP] OHL 220 kV Lacu Sarat - Filesti | N-1 OHL 400 kV Gutinas – Smardan | 0.00722 | -0.00023 | 0.00253 | 0 | 0.01628 | 1e-05 | -0.00017 | 0 | 1e-05 | 1e-05 | 0.01164 | 0.00138 | -0.00125 | 6e-05 | 0.00493 | 0.01034 | 0 | 0.00041 | 1e-05 | -0.01039 | 0.00245 | 0.00013 | -0.00064 | 0.01932 | 0.02249 | 0.00672
[RO-RO] [OPP] OHL 220 kV Filesti - Barbosi | N-1 OHL 400 kV Gutinas – Smardan | -0.00776 | 0.00028 | -0.00261 | 0 | -0.01784 | 0 | 0.00018 | -1e-05 | 0 | 0 | -0.01268 | -0.0014 | 0.00143 | -5e-05 | -0.00524 | -0.01121 | 0 | -0.00053 | 0 | 0.01221 | -0.0024 | -7e-05 | 0.00071 | -0.02128 | -0.02624 | -0.00719
[RO-RO] [OPP] OHL 220 kV Barbosi - Focsani Vest | N-1 OHL 400 kV Gutinas – Smardan | 0.00776 | -0.00028 | 0.00261 | 0 | 0.01784 | 0 | -0.00018 | 1e-05 | 0 | 0 | 0.01268 | 0.0014 | -0.00143 | 5e-05 | 0.00524 | 0.01121 | 0 | 0.00053 | 0 | -0.01221 | 0.0024 | 7e-05 | -0.00071 | 0.02128 | 0.02624 | 0.00719
[RO-RO] [OPP] OHL 220 kV Focsani Vest - Gutinas | N-1 OHL 400 kV Gutinas – Smardan | -0.00769 | 0.00024 | -0.00275 | 0 | -0.01707 | -1e-05 | 0.00018 | 0 | -1e-05 | -1e-05 | -0.01229 | -0.0015 | 0.00133 | -6e-05 | -0.00529 | -0.01094 | 0 | -0.00043 | -1e-05 | 0.00963 | -0.00281 | -0.00015 | 0.00069 | -0.02018 | -0.02386 | -0.0072
[RO-RO] [OPP] OHL 220 kV Fantanele - Ungheni | N-1 OHL 400 kV Gutinas – Smardan | 0.01328 | 0.00016 | 0.00745 | 0 | 0.02034 | 0.00014 | -0.00039 | -0.00013 | 0.0001 | 8e-05 | 0.01709 | 0.00436 | -0.00054 | 0.00042 | 0.01065 | 0.01647 | -5e-05 | -0.00086 | 0.0001 | 0.01725 | 0.01108 | 0.00163 | -0.00112 | 0.02085 | 0.00968 | 0.01359
[RO-RO] [OPP] OHL 220 kV Fantanele - Gheorghieni | N-1 OHL 400 kV Gutinas – Smardan | -0.01479 | -0.00015 | -0.00815 | 0 | -0.0229 | -0.00015 | 0.00043 | 0.00013 | -0.00011 | -9e-05 | -0.01915 | -0.00476 | 0.00072 | -0.00045 | -0.01178 | -0.01843 | 5e-05 | 0.00088 | -0.0001 | -0.01934 | -0.0121 | -0.00173 | 0.00123 | -0.02345 | -0.01112 | -0.01512
[RO-RO] [OPP] OHL 220 kV Stejaru - Gheorghieni | N-1 OHL 400 kV Gutinas – Smardan | 0.01471 | 0.00014 | 0.0081 | 0 | 0.02276 | 0.00015 | -0.00043 | -0.00013 | 0.0001 | 9e-05 | 0.01905 | 0.00473 | -0.00072 | 0.00045 | 0.01172 | 0.01833 | -5e-05 | -0.00087 | 0.0001 | 0.0205 | 0.01203 | 0.00172 | -0.00122 | 0.0233 | 0.01098 | 0.01503
[RO-RO] [OPP] OHL 220 kV Dumbrava - Stejaru | N-1 OHL 400 kV Gutinas – Smardan | 0.00999 | 9e-05 | 0.00549 | 0 | 0.01553 | 0.0001 | -0.00029 | -9e-05 | 7e-05 | 6e-05 | 0.01297 | 0.0032 | -0.0005 | 0.0003 | 0.00795 | 0.01247 | -3e-05 | -0.00058 | 7e-05 | 0.00504 | 0.00813 | 0.00116 | -0.00083 | 0.01593 | 0.00769 | 0.01021
[RO-RO] [OPP] OHL 220 kV Dumbrava - Gutinas | N-1 OHL 400 kV Gutinas – Smardan | 0.00824 | 7e-05 | 0.0045 | 0 | 0.01288 | 8e-05 | -0.00024 | -7e-05 | 6e-05 | 5e-05 | 0.01073 | 0.00263 | -0.00043 | 0.00025 | 0.00654 | 0.0103 | -3e-05 | -0.00047 | 6e-05 | -9e-05 | 0.00665 | 0.00094 | -0.00069 | 0.01325 | 0.00659 | 0.00841
[RO-RO] [OPP] TRA 400/220 kV AT3 Arad | N-1 TIE 400 kV Portile de Fier-Djerdap | 0.04884 | -0.00031 | 0.0323 | 0 | 0.05813 | 0.00044 | -0.00158 | -0.00039 | 0.00033 | 0.00028 | 0.05491 | 0.01734 | -0.00785 | 0.00145 | 0.04247 | 0.05513 | -0.00015 | -0.00182 | 0.00032 | 0.06637 | 0.06079 | 0.00541 | -0.00462 | 0.05664 | 0.01535 | 0.05211
[RO-RO] [OPP] TRA 400/220 kV AT3 Arad | N-1 TIE 400 kV Resita-Pancevo c2 | 0.05153 | -0.00029 | 0.03332 | 0 | 0.05891 | 0.00046 | -0.00163 | -0.0004 | 0.00034 | 0.00029 | 0.05706 | 0.01797 | -0.00794 | 0.00151 | 0.04447 | 0.0578 | -0.00015 | -0.00194 | 0.00034 | 0.06276 | 0.06563 | 0.00559 | -0.00473 | 0.05752 | 0.0147 | 0.05572
[RO-RO] [OPP] TRA 400/220 kV AT3 Arad | N-1 TIE 400 kV Resita-Pancevo c1 | 0.05153 | -0.00029 | 0.03332 | 0 | 0.05891 | 0.00046 | -0.00163 | -0.0004 | 0.00034 | 0.00029 | 0.05706 | 0.01797 | -0.00794 | 0.00151 | 0.04447 | 0.0578 | -0.00015 | -0.00194 | 0.00034 | 0.06276 | 0.06563 | 0.00559 | -0.00473 | 0.05752 | 0.0147 | 0.05572
[RO-RO] [OPP] TRA 400/220 kV AT Urechesti | N-1 TIE 400 kV Resita-Pancevo c2 | -0.01748 | -0.00015 | -0.01076 | 0 | -0.02075 | -0.00019 | 0.00053 | 0.00017 | -0.00013 | -0.00011 | -0.01985 | -0.00609 | 0.00141 | -0.00057 | -0.01471 | -0.02015 | 6e-05 | 0.00115 | -0.00013 | -0.01188 | -0.01974 | -0.00218 | 0.00145 | -0.01902 | -0.00073 | -0.01887
[RO-RO] [OPP] TRA 400/220 kV AT Urechesti | N-1 TIE 400 kV Resita-Pancevo c1 | -0.01748 | -0.00015 | -0.01076 | 0 | -0.02075 | -0.00019 | 0.00053 | 0.00017 | -0.00013 | -0.00011 | -0.01985 | -0.00609 | 0.00141 | -0.00057 | -0.01471 | -0.02015 | 6e-05 | 0.00115 | -0.00013 | -0.01188 | -0.01974 | -0.00218 | 0.00145 | -0.01902 | -0.00073 | -0.01887
[RO-RO] [OPP] TRA 400/220 kV AT1 Portile de Fier | BC | -0.01123 | 6e-05 | -0.00517 | 0 | -0.01448 | -7e-05 | 0.00025 | 6e-05 | -5e-05 | -4e-05 | -0.01353 | -0.00295 | 0.00119 | -0.00023 | -0.00856 | -0.01369 | 2e-05 | 0.00027 | -5e-05 | 0.04071 | -0.01101 | -0.00081 | 0.00072 | -0.01395 | -0.00361 | -0.01238
[RO-RO] [OPP] TRA 400/220 kV AT1 Portile de Fier | N-1 TIE 400 kV Portile de Fier-Djerdap | -0.00757 | 0.00013 | -0.00246 | 0 | -0.01499 | -2e-05 | 0.00012 | 1e-05 | -1e-05 | -1e-05 | -0.0115 | -0.00142 | 0.00099 | -8e-05 | -0.00511 | -0.01085 | 1e-05 | -0.0001 | -1e-05 | 0.03298 | -0.00204 | -0.0002 | 0.00039 | -0.0142 | -0.00553 | -0.00748
[RO-RO] [OPP] TRA 400/220 kV AT1 Portile de Fier | N-1 OHL 220 kV Portile de Fier-Resita 1&2 | -0.0003 | -3e-05 | -0.00058 | 0 | 0.00094 | -1e-05 | 3e-05 | 1e-05 | -1e-05 | -1e-05 | 0.00027 | -0.00031 | 0 | -4e-05 | -0.00048 | 0.0001 | 0 | 0.00011 | -1e-05 | 0.06267 | -0.00174 | -0.00016 | 7e-05 | 0.0009 | 0.00087 | -0.00049
[RO-RO] [OPP] TRA 400/220 kV AT1 Portile de Fier | N-1 TRA 400/220 kV AT2 Portile de Fier | -0.01595 | 8e-05 | -0.00735 | 0 | -0.02056 | -0.0001 | 0.00035 | 9e-05 | -7e-05 | -6e-05 | -0.01921 | -0.00418 | 0.00168 | -0.00032 | -0.01215 | -0.01943 | 3e-05 | 0.00039 | -7e-05 | 0.0578 | -0.01564 | -0.00114 | 0.00102 | -0.01981 | -0.00512 | -0.01758
[RO-RO] [OPP] TRA 400/220 kV AT1 Portile de Fier | N-1 TRA 400/220 kV AT3 Portile de Fier | -0.01591 | 8e-05 | -0.00733 | 0 | -0.0205 | -0.0001 | 0.00035 | 9e-05 | -7e-05 | -6e-05 | -0.01916 | -0.00417 | 0.00168 | -0.00032 | -0.01212 | -0.01938 | 3e-05 | 0.00039 | -7e-05 | 0.05765 | -0.0156 | -0.00114 | 0.00102 | -0.01976 | -0.00511 | -0.01753
[RO-RO] [OPP] TRA 400/220 kV AT1 Portile de Fier | N-1 OHL 400 kV Portile de Fier-Urechesti | -0.01143 | 0 | -0.00626 | 0 | -0.01163 | -0.0001 | 0.0003 | 8e-05 | -7e-05 | -6e-05 | -0.01227 | -0.00352 | 0.00116 | -0.0003 | -0.00929 | -0.01283 | 3e-05 | 0.00049 | -7e-05 | 0.04435 | -0.01471 | -0.00111 | 0.00085 | -0.01139 | -0.00191 | -0.01299
[RO-RO] [OPP] TRA 400/220 kV AT1 Portile de Fier | N-1 OHL 400 kV Slatina-Portile de Fier | -0.01133 | 2e-05 | -0.0058 | 0 | -0.01279 | -8e-05 | 0.00028 | 7e-05 | -6e-05 | -5e-05 | -0.01278 | -0.00328 | 0.00116 | -0.00027 | -0.00897 | -0.01318 | 3e-05 | 0.00041 | -6e-05 | 0.04187 | -0.01312 | -0.00099 | 0.00079 | -0.01237 | -0.00242 | -0.01272
[RO-RO] [OPP] TRA 400/220 kV AT2 Portile de Fier | BC | -0.01123 | 6e-05 | -0.00517 | 0 | -0.01448 | -7e-05 | 0.00025 | 6e-05 | -5e-05 | -4e-05 | -0.01353 | -0.00295 | 0.00119 | -0.00023 | -0.00856 | -0.01369 | 2e-05 | 0.00027 | -5e-05 | 0.04071 | -0.01101 | -0.00081 | 0.00072 | -0.01395 | -0.00361 | -0.01238
[RO-RO] [OPP] TRA 400/220 kV AT2 Portile de Fier | N-1 TIE 400 kV Portile de Fier-Djerdap | -0.00757 | 0.00013 | -0.00246 | 0 | -0.01499 | -2e-05 | 0.00012 | 1e-05 | -1e-05 | -1e-05 | -0.0115 | -0.00142 | 0.00099 | -8e-05 | -0.00511 | -0.01085 | 1e-05 | -0.0001 | -1e-05 | 0.03298 | -0.00204 | -0.0002 | 0.00039 | -0.0142 | -0.00553 | -0.00748
[RO-RO] [OPP] TRA 400/220 kV AT2 Portile de Fier | N-1 OHL 220 kV Portile de Fier-Resita 1&2 | -0.0003 | -3e-05 | -0.00058 | 0 | 0.00094 | -1e-05 | 3e-05 | 1e-05 | -1e-05 | -1e-05 | 0.00027 | -0.00031 | 0 | -4e-05 | -0.00048 | 0.0001 | 0 | 0.00011 | -1e-05 | 0.06267 | -0.00174 | -0.00016 | 7e-05 | 0.0009 | 0.00087 | -0.00049
[RO-RO] [OPP] TRA 400/220 kV AT2 Portile de Fier | N-1 TRA 400/220 kV AT1 Portile de Fier | -0.01595 | 8e-05 | -0.00735 | 0 | -0.02056 | -0.0001 | 0.00035 | 9e-05 | -7e-05 | -6e-05 | -0.01921 | -0.00418 | 0.00168 | -0.00032 | -0.01215 | -0.01943 | 3e-05 | 0.00039 | -7e-05 | 0.0578 | -0.01564 | -0.00114 | 0.00102 | -0.01981 | -0.00512 | -0.01758
[RO-RO] [OPP] TRA 400/220 kV AT2 Portile de Fier | N-1 TRA 400/220 kV AT3 Portile de Fier | -0.01591 | 8e-05 | -0.00733 | 0 | -0.0205 | -0.0001 | 0.00035 | 9e-05 | -7e-05 | -6e-05 | -0.01916 | -0.00417 | 0.00168 | -0.00032 | -0.01212 | -0.01938 | 3e-05 | 0.00039 | -7e-05 | 0.05765 | -0.0156 | -0.00114 | 0.00102 | -0.01976 | -0.00511 | -0.01753
[RO-RO] [OPP] TRA 400/220 kV AT2 Portile de Fier | N-1 OHL 400 kV Portile de Fier-Urechesti | -0.01143 | 0 | -0.00626 | 0 | -0.01163 | -0.0001 | 0.0003 | 8e-05 | -7e-05 | -6e-05 | -0.01227 | -0.00352 | 0.00116 | -0.0003 | -0.00929 | -0.01283 | 3e-05 | 0.00049 | -7e-05 | 0.04435 | -0.01471 | -0.00111 | 0.00085 | -0.01139 | -0.00191 | -0.01299
[RO-RO] [OPP] TRA 400/220 kV AT2 Portile de Fier | N-1 OHL 400 kV Slatina-Portile de Fier | -0.01133 | 2e-05 | -0.0058 | 0 | -0.01279 | -8e-05 | 0.00028 | 7e-05 | -6e-05 | -5e-05 | -0.01278 | -0.00328 | 0.00116 | -0.00027 | -0.00897 | -0.01318 | 3e-05 | 0.00041 | -6e-05 | 0.04187 | -0.01312 | -0.00099 | 0.00079 | -0.01237 | -0.00242 | -0.01272
[RO-RO] [OPP] TRA 400/220 kV AT3 Portile de Fier | BC | -0.01116 | 6e-05 | -0.00514 | 0 | -0.01439 | -7e-05 | 0.00025 | 6e-05 | -5e-05 | -4e-05 | -0.01344 | -0.00293 | 0.00118 | -0.00023 | -0.0085 | -0.0136 | 2e-05 | 0.00027 | -5e-05 | 0.04046 | -0.01095 | -0.0008 | 0.00071 | -0.01387 | -0.00359 | -0.0123
[RO-RO] [OPP] TRA 400/220 kV AT3 Portile de Fier | N-1 TIE 400 kV Portile de Fier-Djerdap | -0.00752 | 0.00013 | -0.00245 | 0 | -0.0149 | -2e-05 | 0.00012 | 1e-05 | -1e-05 | -1e-05 | -0.01143 | -0.00141 | 0.00098 | -8e-05 | -0.00508 | -0.01079 | 1e-05 | -0.0001 | -1e-05 | 0.03278 | -0.00203 | -0.0002 | 0.00038 | -0.01411 | -0.00549 | -0.00744
[RO-RO] [OPP] TRA 400/220 kV AT3 Portile de Fier | N-1 OHL 220 kV Portile de Fier-Resita 1&2 | -0.00029 | -3e-05 | -0.00057 | 0 | 0.00093 | -1e-05 | 3e-05 | 1e-05 | -1e-05 | -1e-05 | 0.00027 | -0.00031 | 0 | -4e-05 | -0.00048 | 0.0001 | 0 | 0.00011 | -1e-05 | 0.06228 | -0.00173 | -0.00015 | 7e-05 | 0.00089 | 0.00086 | -0.00049
[RO-RO] [OPP] TRA 400/220 kV AT3 Portile de Fier | N-1 TRA 400/220 kV AT1 Portile de Fier | -0.01585 | 8e-05 | -0.0073 | 0 | -0.02043 | -0.0001 | 0.00035 | 9e-05 | -7e-05 | -6e-05 | -0.01909 | -0.00416 | 0.00167 | -0.00032 | -0.01207 | -0.01931 | 3e-05 | 0.00039 | -7e-05 | 0.05744 | -0.01554 | -0.00114 | 0.00101 | -0.01969 | -0.00509 | -0.01747
[RO-RO] [OPP] TRA 400/220 kV AT3 Portile de Fier | N-1 TRA 400/220 kV AT2 Portile de Fier | -0.01585 | 8e-05 | -0.0073 | 0 | -0.02043 | -0.0001 | 0.00035 | 9e-05 | -7e-05 | -6e-05 | -0.01909 | -0.00416 | 0.00167 | -0.00032 | -0.01207 | -0.01931 | 3e-05 | 0.00039 | -7e-05 | 0.05744 | -0.01554 | -0.00114 | 0.00101 | -0.01969 | -0.00509 | -0.01747
[RO-RO] [OPP] TRA 400/220 kV AT3 Portile de Fier | N-1 OHL 400 kV Portile de Fier-Urechesti | -0.01135 | 0 | -0.00623 | 0 | -0.01155 | -9e-05 | 0.0003 | 8e-05 | -7e-05 | -6e-05 | -0.0122 | -0.0035 | 0.00115 | -0.0003 | -0.00924 | -0.01275 | 3e-05 | 0.00049 | -7e-05 | 0.04407 | -0.01462 | -0.00111 | 0.00085 | -0.01132 | -0.0019 | -0.01291
[RO-RO] [OPP] TRA 400/220 kV AT3 Portile de Fier | N-1 OHL 400 kV Slatina-Portile de Fier | -0.01126 | 2e-05 | -0.00576 | 0 | -0.01271 | -8e-05 | 0.00028 | 7e-05 | -6e-05 | -5e-05 | -0.0127 | -0.00326 | 0.00115 | -0.00027 | -0.00892 | -0.01309 | 3e-05 | 0.00041 | -6e-05 | 0.04161 | -0.01304 | -0.00098 | 0.00079 | -0.01229 | -0.00241 | -0.01264

## 1730
PTDF report
Generated at: | 22/11/2025 22:30:42
Business day: | 2025-11-24
Horizon: | 2DA
Timestamp | 17:30
Border & direction: | South-Romania Importing
Margin satisfied | False
Process | RAO
CNE Name | CO Name | AL | AT | BA | BE | BG | CH | CZ | DE | ES | FR | GR | HR | HU | IT | ME | MK | NL | PL | PT | RO | RS | SI | SK | TR | UA | XK
[GR-BG] [DIR] TIE 400 kV Thessaloniki - Blagoevgrad | N-1 OHL 400 kV Skopje 4 - Skopje 5 | 0.07041 | 0.00021 | 0.01594 | 0 | -0.03604 | 0.0003 | -0.00074 | -0.00024 | 0.00021 | 0.00018 | 0.17767 | 0.01138 | -0.00188 | 0.00089 | 0.0381 | 0.10734 | -9e-05 | -0.00187 | 0.00021 | -0.02087 | -0.00325 | 0.00298 | -0.00189 | 0.04888 | -0.00868 | 0.03612
[GR-MK] [DIR] TIE 400 kV Meliti - Bitola | N-1 OHL 400 kV Skopje 4 - Skopje 5 | 0.05075 | -0.00014 | 0.00322 | 0 | 0.01415 | 5e-05 | -0.00019 | -4e-05 | 4e-05 | 3e-05 | 0.21972 | 0.00383 | -0.00107 | 0.00018 | 0.01701 | -0.31146 | -2e-05 | -0.00013 | 4e-05 | -0.00284 | -0.00974 | 0.00036 | -0.00048 | 0.05639 | 0.00286 | -0.0209
[GR-MK] [DIR] TIE 400 kV Thessaloniki - Dubrovo | N-1 OHL 400 kV Skopje 4 - Skopje 5 | 0.01978 | -0.00018 | -0.00126 | 0 | 0.02204 | -3e-05 | 3e-05 | 3e-05 | -2e-05 | -2e-05 | 0.10757 | 0.00021 | -0.00046 | -8e-05 | 0.00428 | -0.087 | 1e-05 | 0.00041 | -2e-05 | 0.00173 | -0.00752 | -0.00049 | 7e-05 | 0.06529 | 0.00569 | -0.0152
[GR-AL] [DIR] TIE 400 kV Kardia - Zemblak | N-1 OHL 400 kV Skopje 4 - Skopje 5 | 0.21813 | 0.00067 | 0.0447 | 0 | -0.10236 | 0.00086 | -0.0021 | -0.00071 | 0.0006 | 0.00052 | -0.24339 | 0.03301 | -0.00503 | 0.00258 | 0.11031 | -0.13286 | -0.00026 | -0.00559 | 0.0006 | -0.04819 | -0.00964 | 0.00858 | -0.00525 | -0.13153 | -0.03325 | 0.06236
[GR-TR] [DIR] TIE 400 kV Nea Santa - Babaeski | N-1 OHL 400 kV Skopje 4 - Skopje 5 | -0.03994 | -0.00034 | -0.01222 | 0 | 0.04345 | -0.00025 | 0.00055 | 0.00021 | -0.00017 | -0.00015 | -0.08727 | -0.00812 | 0.0008 | -0.00072 | -0.02428 | -0.06026 | 8e-05 | 0.0018 | -0.00017 | 0.01199 | -0.00423 | -0.00258 | 0.00136 | 0.38191 | 0.01456 | -0.0271
[GR-BG] [OPP] TIE 400 kV Thessaloniki - Blagoevgrad | N-1 OHL 400 kV Skopje 4 - Skopje 5 | 0.07041 | 0.00021 | 0.01594 | 0 | -0.03604 | 0.0003 | -0.00074 | -0.00024 | 0.00021 | 0.00018 | 0.17767 | 0.01138 | -0.00188 | 0.00089 | 0.0381 | 0.10734 | -9e-05 | -0.00187 | 0.00021 | -0.02087 | -0.00325 | 0.00298 | -0.00189 | 0.04888 | -0.00868 | 0.03612
[GR-MK] [OPP] TIE 400 kV Meliti - Bitola | N-1 OHL 400 kV Skopje 4 - Skopje 5 | 0.05075 | -0.00014 | 0.00322 | 0 | 0.01415 | 5e-05 | -0.00019 | -4e-05 | 4e-05 | 3e-05 | 0.21972 | 0.00383 | -0.00107 | 0.00018 | 0.01701 | -0.31146 | -2e-05 | -0.00013 | 4e-05 | -0.00284 | -0.00974 | 0.00036 | -0.00048 | 0.05639 | 0.00286 | -0.0209
[GR-MK] [OPP] TIE 400 kV Thessaloniki - Dubrovo | N-1 OHL 400 kV Skopje 4 - Skopje 5 | 0.01978 | -0.00018 | -0.00126 | 0 | 0.02204 | -3e-05 | 3e-05 | 3e-05 | -2e-05 | -2e-05 | 0.10757 | 0.00021 | -0.00046 | -8e-05 | 0.00428 | -0.087 | 1e-05 | 0.00041 | -2e-05 | 0.00173 | -0.00752 | -0.00049 | 7e-05 | 0.06529 | 0.00569 | -0.0152
[GR-AL] [OPP] TIE 400 kV Kardia - Zemblak | N-1 OHL 400 kV Skopje 4 - Skopje 5 | 0.21813 | 0.00067 | 0.0447 | 0 | -0.10236 | 0.00086 | -0.0021 | -0.00071 | 0.0006 | 0.00052 | -0.24339 | 0.03301 | -0.00503 | 0.00258 | 0.11031 | -0.13286 | -0.00026 | -0.00559 | 0.0006 | -0.04819 | -0.00964 | 0.00858 | -0.00525 | -0.13153 | -0.03325 | 0.06236
[GR-TR] [OPP] TIE 400 kV Nea Santa - Babaeski | N-1 OHL 400 kV Skopje 4 - Skopje 5 | -0.03994 | -0.00034 | -0.01222 | 0 | 0.04345 | -0.00025 | 0.00055 | 0.00021 | -0.00017 | -0.00015 | -0.08727 | -0.00812 | 0.0008 | -0.00072 | -0.02428 | -0.06026 | 8e-05 | 0.0018 | -0.00017 | 0.01199 | -0.00423 | -0.00258 | 0.00136 | 0.38191 | 0.01456 | -0.0271
[GR-BG] [DIR] TIE 400 kV Nea Santa - Maritsa Iztok | N-1 OHL 400 kV Skopje 4 - Skopje 5 | 0.05872 | 0.00049 | 0.01781 | 0 | -0.06629 | 0.00036 | -0.0008 | -0.0003 | 0.00025 | 0.00021 | 0.129 | 0.01186 | -0.00118 | 0.00105 | 0.03556 | 0.08869 | -0.00011 | -0.0026 | 0.00025 | -0.01765 | 0.00591 | 0.00375 | -0.00198 | 0.07052 | -0.0209 | 0.03955
[GR-BG] [OPP] TIE 400 kV Nea Santa - Maritsa Iztok | N-1 OHL 400 kV Skopje 4 - Skopje 5 | 0.05872 | 0.00049 | 0.01781 | 0 | -0.06629 | 0.00036 | -0.0008 | -0.0003 | 0.00025 | 0.00021 | 0.129 | 0.01186 | -0.00118 | 0.00105 | 0.03556 | 0.08869 | -0.00011 | -0.0026 | 0.00025 | -0.01765 | 0.00591 | 0.00375 | -0.00198 | 0.07052 | -0.0209 | 0.03955
[BG-RO] [DIR] TIE 400 kV TINTARENI-KOZLODUI 2 | BC | -0.07707 | -0.0003 | -0.02743 | 0 | -0.1555 | -0.00047 | 0.00126 | 0.00039 | -0.00033 | -0.00029 | -0.11866 | -0.01709 | 0.00342 | -0.00143 | -0.05208 | -0.11291 | 0.00014 | 0.00279 | -0.00033 | 0.06099 | -0.00534 | -0.00503 | 0.00343 | -0.12987 | -0.00078 | -0.07466
[BG-RO] [DIR] TIE 400 kV TINTARENI-KOZLODUI 2 | N-1 TIE 400 kV TINTARENI-KOZLODUI 1 | -0.12484 | -0.00048 | -0.04443 | 0 | -0.25187 | -0.00077 | 0.00204 | 0.00063 | -0.00054 | -0.00046 | -0.1922 | -0.02769 | 0.00554 | -0.00231 | -0.08436 | -0.18288 | 0.00023 | 0.00451 | -0.00053 | 0.09879 | -0.00866 | -0.00815 | 0.00555 | -0.21037 | -0.00126 | -0.12093
[BG-RO] [DIR] TIE 400 kV TINTARENI-KOZLODUI 2 | N-1 TIE 400 kV PORTILE DE FIER - DJERDAP | -0.08867 | -0.00054 | -0.03595 | 0 | -0.15415 | -0.00064 | 0.00165 | 0.00053 | -0.00045 | -0.00038 | -0.12519 | -0.02187 | 0.00404 | -0.00191 | -0.063 | -0.12193 | 0.0002 | 0.00396 | -0.00044 | 0.08402 | -0.03475 | -0.00692 | 0.00447 | -0.12934 | 0.00528 | -0.09004
[BG-RO] [DIR] TIE 400 kV TINTARENI-KOZLODUI 2 | N-1 TIE 400 kV MEDGIDIA SUD - VARNA | -0.08303 | -0.00043 | -0.0302 | 0 | -0.16766 | -0.00054 | 0.00138 | 0.00044 | -0.00037 | -0.00032 | -0.12765 | -0.01881 | 0.00342 | -0.0016 | -0.05645 | -0.12103 | 0.00016 | 0.0033 | -0.00037 | 0.0622 | -0.00804 | -0.0057 | 0.0037 | -0.14385 | 0.00494 | -0.08031
[BG-RO] [DIR] TIE 400 kV TINTARENI-KOZLODUI 2 | N-1 TIE 400 kV MEDGIDIA SUD - DOBRUDJA | -0.08272 | -0.00042 | -0.03005 | 0 | -0.16704 | -0.00053 | 0.00137 | 0.00044 | -0.00037 | -0.00032 | -0.12717 | -0.01872 | 0.00342 | -0.0016 | -0.05622 | -0.1206 | 0.00016 | 0.00327 | -0.00037 | 0.06213 | -0.0079 | -0.00566 | 0.00369 | -0.1431 | 0.00464 | -0.08001
[BG-RO] [DIR] TIE 400 kV TINTARENI-KOZLODUI 1 | BC | -0.07707 | -0.0003 | -0.02743 | 0 | -0.1555 | -0.00047 | 0.00126 | 0.00039 | -0.00033 | -0.00029 | -0.11866 | -0.01709 | 0.00342 | -0.00143 | -0.05208 | -0.11291 | 0.00014 | 0.00279 | -0.00033 | 0.06099 | -0.00534 | -0.00503 | 0.00343 | -0.12987 | -0.00078 | -0.07466
[BG-RO] [DIR] TIE 400 kV TINTARENI-KOZLODUI 1 | N-1 TIE 400 kV TINTARENI-KOZLODUI 2 | -0.12484 | -0.00048 | -0.04443 | 0 | -0.25187 | -0.00077 | 0.00204 | 0.00063 | -0.00054 | -0.00046 | -0.1922 | -0.02769 | 0.00554 | -0.00231 | -0.08436 | -0.18288 | 0.00023 | 0.00451 | -0.00053 | 0.09879 | -0.00866 | -0.00815 | 0.00555 | -0.21037 | -0.00126 | -0.12093
[BG-RO] [DIR] TIE 400 kV TINTARENI-KOZLODUI 1 | N-1 TIE 400 kV PORTILE DE FIER - DJERDAP | -0.08867 | -0.00054 | -0.03595 | 0 | -0.15415 | -0.00064 | 0.00165 | 0.00053 | -0.00045 | -0.00038 | -0.12519 | -0.02187 | 0.00404 | -0.00191 | -0.063 | -0.12193 | 0.0002 | 0.00396 | -0.00044 | 0.08402 | -0.03475 | -0.00692 | 0.00447 | -0.12934 | 0.00528 | -0.09004
[BG-RO] [DIR] TIE 400 kV TINTARENI-KOZLODUI 1 | N-1 TIE 400 kV MEDGIDIA SUD - VARNA | -0.08303 | -0.00043 | -0.0302 | 0 | -0.16766 | -0.00054 | 0.00138 | 0.00044 | -0.00037 | -0.00032 | -0.12765 | -0.01881 | 0.00342 | -0.0016 | -0.05645 | -0.12103 | 0.00016 | 0.0033 | -0.00037 | 0.0622 | -0.00804 | -0.0057 | 0.0037 | -0.14385 | 0.00494 | -0.08031
[BG-RO] [DIR] TIE 400 kV TINTARENI-KOZLODUI 1 | N-1 TIE 400 kV MEDGIDIA SUD - DOBRUDJA | -0.08272 | -0.00042 | -0.03005 | 0 | -0.16704 | -0.00053 | 0.00137 | 0.00044 | -0.00037 | -0.00032 | -0.12717 | -0.01872 | 0.00342 | -0.0016 | -0.05622 | -0.1206 | 0.00016 | 0.00327 | -0.00037 | 0.06213 | -0.0079 | -0.00566 | 0.00369 | -0.1431 | 0.00464 | -0.08001
[BG-RO] [DIR] TIE 400 kV DOBRUDJA- MEDGIDIA SUD | BC | -0.06088 | -0.00131 | -0.02828 | 0 | -0.12452 | -0.00064 | 0.00121 | 0.00054 | -0.00044 | -0.00038 | -0.09183 | -0.01753 | -1e-05 | -0.00179 | -0.04461 | -0.08299 | 0.0002 | 0.00524 | -0.00043 | 0.01236 | -0.02755 | -0.00685 | 0.00285 | -0.14263 | 0.0585 | -0.05774
[BG-RO] [DIR] TIE 400 kV DOBRUDJA- MEDGIDIA SUD | N-1 TIE 400 kV MEDGIDIA SUD - VARNA | -0.10462 | -0.00225 | -0.04859 | 0 | -0.21375 | -0.0011 | 0.00208 | 0.00093 | -0.00075 | -0.00064 | -0.15781 | -0.03012 | -2e-05 | -0.00308 | -0.07665 | -0.14261 | 0.00034 | 0.00901 | -0.00074 | 0.02124 | -0.04733 | -0.01176 | 0.0049 | -0.24518 | 0.10051 | -0.09921
[BG-RO] [DIR] TIE 400 kV MEDGIDIA SUD - VARNA | BC | -0.06287 | -0.00135 | -0.0292 | 0 | -0.12825 | -0.00066 | 0.00125 | 0.00056 | -0.00045 | -0.00039 | -0.09484 | -0.0181 | -1e-05 | -0.00185 | -0.04605 | -0.08569 | 0.00021 | 0.00541 | -0.00045 | 0.01277 | -0.02843 | -0.00707 | 0.00295 | -0.14739 | 0.06039 | -0.05961
[BG-RO] [DIR] TIE 400 kV MEDGIDIA SUD - VARNA | N-1 TIE 400 kV MEDGIDIA SUD - DOBRUDJA | -0.10563 | -0.00227 | -0.04906 | 0 | -0.21572 | -0.00111 | 0.0021 | 0.00094 | -0.00076 | -0.00065 | -0.15934 | -0.03041 | -2e-05 | -0.00311 | -0.07739 | -0.14398 | 0.00035 | 0.0091 | -0.00075 | 0.02145 | -0.04778 | -0.01188 | 0.00495 | -0.24759 | 0.10147 | -0.10017
[BG-RO] [OPP] TIE 400 kV TINTARENI-KOZLODUI 2 | BC | -0.07707 | -0.0003 | -0.02743 | 0 | -0.1555 | -0.00047 | 0.00126 | 0.00039 | -0.00033 | -0.00029 | -0.11866 | -0.01709 | 0.00342 | -0.00143 | -0.05208 | -0.11291 | 0.00014 | 0.00279 | -0.00033 | 0.06099 | -0.00534 | -0.00503 | 0.00343 | -0.12987 | -0.00078 | -0.07466
[BG-RO] [OPP] TIE 400 kV TINTARENI-KOZLODUI 2 | N-1 TIE 400 kV TINTARENI-KOZLODUI 1 | -0.12484 | -0.00048 | -0.04443 | 0 | -0.25187 | -0.00077 | 0.00204 | 0.00063 | -0.00054 | -0.00046 | -0.1922 | -0.02769 | 0.00554 | -0.00231 | -0.08436 | -0.18288 | 0.00023 | 0.00451 | -0.00053 | 0.09879 | -0.00866 | -0.00815 | 0.00555 | -0.21037 | -0.00126 | -0.12093
[BG-RO] [OPP] TIE 400 kV TINTARENI-KOZLODUI 2 | N-1 TIE 400 kV PORTILE DE FIER - DJERDAP | -0.08867 | -0.00054 | -0.03595 | 0 | -0.15415 | -0.00064 | 0.00165 | 0.00053 | -0.00045 | -0.00038 | -0.12519 | -0.02187 | 0.00404 | -0.00191 | -0.063 | -0.12193 | 0.0002 | 0.00396 | -0.00044 | 0.08402 | -0.03475 | -0.00692 | 0.00447 | -0.12934 | 0.00528 | -0.09004
[BG-RO] [OPP] TIE 400 kV TINTARENI-KOZLODUI 2 | N-1 TIE 400 kV MEDGIDIA SUD - VARNA | -0.08303 | -0.00043 | -0.0302 | 0 | -0.16766 | -0.00054 | 0.00138 | 0.00044 | -0.00037 | -0.00032 | -0.12765 | -0.01881 | 0.00342 | -0.0016 | -0.05645 | -0.12103 | 0.00016 | 0.0033 | -0.00037 | 0.0622 | -0.00804 | -0.0057 | 0.0037 | -0.14385 | 0.00494 | -0.08031
[BG-RO] [OPP] TIE 400 kV TINTARENI-KOZLODUI 2 | N-1 TIE 400 kV MEDGIDIA SUD - DOBRUDJA | -0.08272 | -0.00042 | -0.03005 | 0 | -0.16704 | -0.00053 | 0.00137 | 0.00044 | -0.00037 | -0.00032 | -0.12717 | -0.01872 | 0.00342 | -0.0016 | -0.05622 | -0.1206 | 0.00016 | 0.00327 | -0.00037 | 0.06213 | -0.0079 | -0.00566 | 0.00369 | -0.1431 | 0.00464 | -0.08001
[BG-RO] [OPP] TIE 400 kV TINTARENI-KOZLODUI 1 | BC | -0.07707 | -0.0003 | -0.02743 | 0 | -0.1555 | -0.00047 | 0.00126 | 0.00039 | -0.00033 | -0.00029 | -0.11866 | -0.01709 | 0.00342 | -0.00143 | -0.05208 | -0.11291 | 0.00014 | 0.00279 | -0.00033 | 0.06099 | -0.00534 | -0.00503 | 0.00343 | -0.12987 | -0.00078 | -0.07466
[BG-RO] [OPP] TIE 400 kV TINTARENI-KOZLODUI 1 | N-1 TIE 400 kV TINTARENI-KOZLODUI 2 | -0.12484 | -0.00048 | -0.04443 | 0 | -0.25187 | -0.00077 | 0.00204 | 0.00063 | -0.00054 | -0.00046 | -0.1922 | -0.02769 | 0.00554 | -0.00231 | -0.08436 | -0.18288 | 0.00023 | 0.00451 | -0.00053 | 0.09879 | -0.00866 | -0.00815 | 0.00555 | -0.21037 | -0.00126 | -0.12093
[BG-RO] [OPP] TIE 400 kV TINTARENI-KOZLODUI 1 | N-1 TIE 400 kV PORTILE DE FIER - DJERDAP | -0.08867 | -0.00054 | -0.03595 | 0 | -0.15415 | -0.00064 | 0.00165 | 0.00053 | -0.00045 | -0.00038 | -0.12519 | -0.02187 | 0.00404 | -0.00191 | -0.063 | -0.12193 | 0.0002 | 0.00396 | -0.00044 | 0.08402 | -0.03475 | -0.00692 | 0.00447 | -0.12934 | 0.00528 | -0.09004
[BG-RO] [OPP] TIE 400 kV TINTARENI-KOZLODUI 1 | N-1 TIE 400 kV MEDGIDIA SUD - VARNA | -0.08303 | -0.00043 | -0.0302 | 0 | -0.16766 | -0.00054 | 0.00138 | 0.00044 | -0.00037 | -0.00032 | -0.12765 | -0.01881 | 0.00342 | -0.0016 | -0.05645 | -0.12103 | 0.00016 | 0.0033 | -0.00037 | 0.0622 | -0.00804 | -0.0057 | 0.0037 | -0.14385 | 0.00494 | -0.08031
[BG-RO] [OPP] TIE 400 kV TINTARENI-KOZLODUI 1 | N-1 TIE 400 kV MEDGIDIA SUD - DOBRUDJA | -0.08272 | -0.00042 | -0.03005 | 0 | -0.16704 | -0.00053 | 0.00137 | 0.00044 | -0.00037 | -0.00032 | -0.12717 | -0.01872 | 0.00342 | -0.0016 | -0.05622 | -0.1206 | 0.00016 | 0.00327 | -0.00037 | 0.06213 | -0.0079 | -0.00566 | 0.00369 | -0.1431 | 0.00464 | -0.08001
[BG-RO] [OPP] TIE 400 kV DOBRUDJA- MEDGIDIA SUD | BC | -0.06088 | -0.00131 | -0.02828 | 0 | -0.12452 | -0.00064 | 0.00121 | 0.00054 | -0.00044 | -0.00038 | -0.09183 | -0.01753 | -1e-05 | -0.00179 | -0.04461 | -0.08299 | 0.0002 | 0.00524 | -0.00043 | 0.01236 | -0.02755 | -0.00685 | 0.00285 | -0.14263 | 0.0585 | -0.05774
[BG-RO] [OPP] TIE 400 kV DOBRUDJA- MEDGIDIA SUD | N-1 TIE 400 kV MEDGIDIA SUD - VARNA | -0.10462 | -0.00225 | -0.04859 | 0 | -0.21375 | -0.0011 | 0.00208 | 0.00093 | -0.00075 | -0.00064 | -0.15781 | -0.03012 | -2e-05 | -0.00308 | -0.07665 | -0.14261 | 0.00034 | 0.00901 | -0.00074 | 0.02124 | -0.04733 | -0.01176 | 0.0049 | -0.24518 | 0.10051 | -0.09921
[BG-RO] [OPP] TIE 400 kV MEDGIDIA SUD - VARNA | BC | -0.06287 | -0.00135 | -0.0292 | 0 | -0.12825 | -0.00066 | 0.00125 | 0.00056 | -0.00045 | -0.00039 | -0.09484 | -0.0181 | -1e-05 | -0.00185 | -0.04605 | -0.08569 | 0.00021 | 0.00541 | -0.00045 | 0.01277 | -0.02843 | -0.00707 | 0.00295 | -0.14739 | 0.06039 | -0.05961
[BG-RO] [OPP] TIE 400 kV MEDGIDIA SUD - VARNA | N-1 TIE 400 kV MEDGIDIA SUD - DOBRUDJA | -0.10563 | -0.00227 | -0.04906 | 0 | -0.21572 | -0.00111 | 0.0021 | 0.00094 | -0.00076 | -0.00065 | -0.15934 | -0.03041 | -2e-05 | -0.00311 | -0.07739 | -0.14398 | 0.00035 | 0.0091 | -0.00075 | 0.02145 | -0.04778 | -0.01188 | 0.00495 | -0.24759 | 0.10147 | -0.10017
[RO-BG] [DIR] TIE 400 kV TINTARENI-KOZLODUI 1 | BC | -0.07707 | -0.0003 | -0.02743 | 0 | -0.1555 | -0.00047 | 0.00126 | 0.00039 | -0.00033 | -0.00029 | -0.11866 | -0.01709 | 0.00342 | -0.00143 | -0.05208 | -0.11291 | 0.00014 | 0.00279 | -0.00033 | 0.06099 | -0.00534 | -0.00503 | 0.00343 | -0.12987 | -0.00078 | -0.07466
[RO-BG] [DIR] TIE 400 kV TINTARENI-KOZLODUI 1 | N-1 TIE 400 kV Portile de Fier-Djerdap | -0.08867 | -0.00054 | -0.03595 | 0 | -0.15415 | -0.00064 | 0.00165 | 0.00053 | -0.00045 | -0.00038 | -0.12519 | -0.02187 | 0.00404 | -0.00191 | -0.063 | -0.12193 | 0.0002 | 0.00396 | -0.00044 | 0.08402 | -0.03475 | -0.00692 | 0.00447 | -0.12934 | 0.00528 | -0.09004
[RO-BG] [DIR] TIE 400 kV TINTARENI-KOZLODUI 1 | N-1 TIE 400 kV TINTARENI-KOZLODUI 2 | -0.12484 | -0.00048 | -0.04443 | 0 | -0.25187 | -0.00077 | 0.00204 | 0.00063 | -0.00054 | -0.00046 | -0.1922 | -0.02769 | 0.00554 | -0.00231 | -0.08436 | -0.18288 | 0.00023 | 0.00451 | -0.00053 | 0.09879 | -0.00866 | -0.00815 | 0.00555 | -0.21037 | -0.00126 | -0.12093
[RO-BG] [DIR] TIE 400 kV TINTARENI-KOZLODUI 1 | N-1 TIE 400 kV Isaccea - Vulcanesti | -0.08036 | -0.00048 | -0.02951 | 0 | -0.16024 | -0.00053 | 0.00134 | 0.00044 | -0.00037 | -0.00032 | -0.12273 | -0.01839 | 0.00313 | -0.00159 | -0.05482 | -0.11686 | 0.00016 | 0.00338 | -0.00037 | 0.05702 | -0.00828 | -0.00566 | 0.00356 | -0.13473 | 0.00931 | -0.07802
[RO-BG] [DIR] TIE 400 kV TINTARENI-KOZLODUI 1 | N-1 TIE 400 kV Resita-Pancevo c2 | -0.07712 | -0.00032 | -0.02796 | 0 | -0.15491 | -0.00048 | 0.00129 | 0.0004 | -0.00034 | -0.00029 | -0.11835 | -0.01736 | 0.00346 | -0.00146 | -0.05241 | -0.11265 | 0.00015 | 0.00287 | -0.00034 | 0.06212 | -0.00629 | -0.00517 | 0.0035 | -0.12933 | -0.00036 | -0.07472
[RO-BG] [DIR] TIE 400 kV TINTARENI-KOZLODUI 1 | N-1 TIE 400 kV Resita-Pancevo c1 | -0.07712 | -0.00032 | -0.02796 | 0 | -0.15491 | -0.00048 | 0.00129 | 0.0004 | -0.00034 | -0.00029 | -0.11835 | -0.01736 | 0.00346 | -0.00146 | -0.05241 | -0.11265 | 0.00015 | 0.00287 | -0.00034 | 0.06212 | -0.00629 | -0.00517 | 0.0035 | -0.12933 | -0.00036 | -0.07472
[RO-BG] [DIR] TIE 400 kV TINTARENI-KOZLODUI 2 | BC | -0.07707 | -0.0003 | -0.02743 | 0 | -0.1555 | -0.00047 | 0.00126 | 0.00039 | -0.00033 | -0.00029 | -0.11866 | -0.01709 | 0.00342 | -0.00143 | -0.05208 | -0.11291 | 0.00014 | 0.00279 | -0.00033 | 0.06099 | -0.00534 | -0.00503 | 0.00343 | -0.12987 | -0.00078 | -0.07466
[RO-BG] [DIR] TIE 400 kV TINTARENI-KOZLODUI 2 | N-1 TIE 400 kV Portile de Fier-Djerdap | -0.08867 | -0.00054 | -0.03595 | 0 | -0.15415 | -0.00064 | 0.00165 | 0.00053 | -0.00045 | -0.00038 | -0.12519 | -0.02187 | 0.00404 | -0.00191 | -0.063 | -0.12193 | 0.0002 | 0.00396 | -0.00044 | 0.08402 | -0.03475 | -0.00692 | 0.00447 | -0.12934 | 0.00528 | -0.09004
[RO-BG] [DIR] TIE 400 kV TINTARENI-KOZLODUI 2 | N-1 TIE 400 kV TINTARENI-KOZLODUI 1 | -0.12484 | -0.00048 | -0.04443 | 0 | -0.25187 | -0.00077 | 0.00204 | 0.00063 | -0.00054 | -0.00046 | -0.1922 | -0.02769 | 0.00554 | -0.00231 | -0.08436 | -0.18288 | 0.00023 | 0.00451 | -0.00053 | 0.09879 | -0.00866 | -0.00815 | 0.00555 | -0.21037 | -0.00126 | -0.12093
[RO-BG] [DIR] TIE 400 kV TINTARENI-KOZLODUI 2 | N-1 TIE 400 kV Isaccea - Vulcanesti | -0.08036 | -0.00048 | -0.02951 | 0 | -0.16024 | -0.00053 | 0.00134 | 0.00044 | -0.00037 | -0.00032 | -0.12273 | -0.01839 | 0.00313 | -0.00159 | -0.05482 | -0.11686 | 0.00016 | 0.00338 | -0.00037 | 0.05702 | -0.00828 | -0.00566 | 0.00356 | -0.13473 | 0.00931 | -0.07802
[RO-BG] [DIR] TIE 400 kV TINTARENI-KOZLODUI 2 | N-1 TIE 400 kV Resita-Pancevo c2 | -0.07712 | -0.00032 | -0.02796 | 0 | -0.15491 | -0.00048 | 0.00129 | 0.0004 | -0.00034 | -0.00029 | -0.11835 | -0.01736 | 0.00346 | -0.00146 | -0.05241 | -0.11265 | 0.00015 | 0.00287 | -0.00034 | 0.06212 | -0.00629 | -0.00517 | 0.0035 | -0.12933 | -0.00036 | -0.07472
[RO-BG] [DIR] TIE 400 kV TINTARENI-KOZLODUI 2 | N-1 TIE 400 kV Resita-Pancevo c1 | -0.07712 | -0.00032 | -0.02796 | 0 | -0.15491 | -0.00048 | 0.00129 | 0.0004 | -0.00034 | -0.00029 | -0.11835 | -0.01736 | 0.00346 | -0.00146 | -0.05241 | -0.11265 | 0.00015 | 0.00287 | -0.00034 | 0.06212 | -0.00629 | -0.00517 | 0.0035 | -0.12933 | -0.00036 | -0.07472
[RO-RS] [DIR] TIE 400 kV Portile de Fier-Djerdap | BC | 0.08031 | 0.0017 | 0.05894 | 0 | -0.0093 | 0.00116 | -0.0027 | -0.00097 | 0.0008 | 0.00069 | 0.04524 | 0.03308 | -0.00428 | 0.00336 | 0.07556 | 0.06244 | -0.00036 | -0.00814 | 0.00079 | -0.15941 | 0.20356 | 0.01309 | -0.00724 | -0.00372 | -0.04194 | 0.10647
[RO-RS] [DIR] TIE 400 kV Portile de Fier-Djerdap | N-1 TIE 400 kV Arad-Sandorfalva | 0.0776 | 0.00194 | 0.05823 | 0 | -0.01381 | 0.00119 | -0.0027 | -0.001 | 0.00082 | 0.00071 | 0.0415 | 0.0329 | -0.00283 | 0.00342 | 0.07369 | 0.0588 | -0.00037 | -0.00858 | 0.00081 | -0.16561 | 0.20102 | 0.01343 | -0.00726 | -0.00811 | -0.04484 | 0.10356
[RO-RS] [DIR] TIE 400 kV Portile de Fier-Djerdap | N-1 TIE 400 kV Nadab-Bekescsaba | 0.07582 | 0.00191 | 0.05642 | 0 | -0.01547 | 0.00115 | -0.00256 | -0.00097 | 0.00079 | 0.00068 | 0.03977 | 0.03181 | -0.00311 | 0.00329 | 0.0719 | 0.05704 | -0.00036 | -0.00838 | 0.00078 | -0.16739 | 0.19891 | 0.01289 | -0.00672 | -0.00976 | -0.04517 | 0.10173
[RO-RS] [DIR] TIE 400 kV Portile de Fier-Djerdap | N-1 TIE 400 kV Rosiori-Mukacevo | 0.07179 | 0.00106 | 0.05265 | 0 | -0.01974 | 0.00096 | -0.00238 | -0.0008 | 0.00067 | 0.00058 | 0.03559 | 0.02906 | -0.006 | 0.00284 | 0.06801 | 0.05285 | -0.0003 | -0.00636 | 0.00066 | -0.17294 | 0.19469 | 0.01092 | -0.00642 | -0.01396 | -0.04115 | 0.09762
[RO-RS] [DIR] TIE 400 kV Portile de Fier-Djerdap | N-1 TIE 400 kV TINTARENI-KOZLODUI 1 | 0.09069 | 0.00174 | 0.06264 | 0 | 0.01164 | 0.00123 | -0.00287 | -0.00102 | 0.00085 | 0.00073 | 0.06122 | 0.03538 | -0.00474 | 0.00355 | 0.08257 | 0.07765 | -0.00038 | -0.00852 | 0.00084 | -0.16762 | 0.20428 | 0.01376 | -0.0077 | 0.01377 | -0.04184 | 0.11652
[RO-RS] [DIR] TIE 400 kV Portile de Fier-Djerdap | N-1 TIE 400 kV TINTARENI-KOZLODUI 2 | 0.09069 | 0.00174 | 0.06264 | 0 | 0.01164 | 0.00123 | -0.00287 | -0.00102 | 0.00085 | 0.00073 | 0.06122 | 0.03538 | -0.00474 | 0.00355 | 0.08257 | 0.07765 | -0.00038 | -0.00852 | 0.00084 | -0.16762 | 0.20428 | 0.01376 | -0.0077 | 0.01377 | -0.04184 | 0.11652
[RO-RS] [DIR] TIE 400 kV Portile de Fier-Djerdap | N-1 TIE 400 kV Isaccea - Vulcanesti | 0.07293 | 0.0013 | 0.05428 | 0 | -0.01994 | 0.00103 | -0.00253 | -0.00086 | 0.00071 | 0.00061 | 0.03611 | 0.03017 | -0.00495 | 0.00301 | 0.06942 | 0.05359 | -0.00032 | -0.00682 | 0.00071 | -0.16831 | 0.19698 | 0.01167 | -0.00694 | -0.01461 | -0.01932 | 0.09892
[RO-RS] [DIR] TIE 400 kV Portile de Fier-Djerdap | N-1 OHL 400 kV Mintia-Arad | 0.07455 | 0.00186 | 0.05618 | 0 | -0.01814 | 0.00114 | -0.00257 | -0.00096 | 0.00079 | 0.00068 | 0.03776 | 0.03164 | -0.00307 | 0.00328 | 0.07112 | 0.05515 | -0.00035 | -0.00826 | 0.00078 | -0.17064 | 0.19857 | 0.01284 | -0.00682 | -0.01235 | -0.0459 | 0.10046
[RO-RS] [DIR] TIE 400 kV Portile de Fier-Djerdap | N-1 OHL 220 kV Portile de Fier-Resita 1&2 | 0.07108 | 0.00178 | 0.05516 | 0 | -0.02236 | 0.00112 | -0.00252 | -0.00094 | 0.00077 | 0.00066 | 0.03356 | 0.03091 | -0.00329 | 0.0032 | 0.06885 | 0.05077 | -0.00034 | -0.00803 | 0.00076 | -0.17806 | 0.19544 | 0.01257 | -0.00671 | -0.01627 | -0.04569 | 0.09642
[RO-RS] [DIR] TIE 400 kV Portile de Fier-Djerdap | N-1 OHL 220 kV Resita-Timisoara 1&2 | 0.07046 | 0.00165 | 0.05177 | 0 | -0.01899 | 0.00104 | -0.00236 | -0.00087 | 0.00072 | 0.00062 | 0.03513 | 0.02918 | -0.00306 | 0.003 | 0.06657 | 0.05202 | -0.00032 | -0.00751 | 0.00071 | -0.16704 | 0.18918 | 0.0117 | -0.00625 | -0.0132 | -0.04316 | 0.09571
[RO-RS] [DIR] TIE 400 kV Portile de Fier-Djerdap | N-1 TRA 400/220 kV AT3 Arad | 0.07636 | 0.00172 | 0.05632 | 0 | -0.01371 | 0.00112 | -0.00258 | -0.00094 | 0.00077 | 0.00067 | 0.04093 | 0.03167 | -0.00368 | 0.00324 | 0.0721 | 0.05806 | -0.00035 | -0.00798 | 0.00077 | -0.164 | 0.19835 | 0.01264 | -0.00687 | -0.00802 | -0.04298 | 0.1022
[RO-RS] [DIR] TIE 400 kV Portile de Fier-Djerdap | N-1 TIE 400 kV Resita-Pancevo c2 | 0.08093 | 0.00195 | 0.06514 | 0 | -0.01632 | 0.0013 | -0.00301 | -0.00108 | 0.00089 | 0.00077 | 0.04161 | 0.03623 | -0.00467 | 0.00374 | 0.07947 | 0.05939 | -0.0004 | -0.00911 | 0.00089 | -0.17278 | 0.21481 | 0.0147 | -0.00809 | -0.01015 | -0.04686 | 0.10718
[RO-RS] [DIR] TIE 400 kV Portile de Fier-Djerdap | N-1 TIE 400 kV Resita-Pancevo c1 | 0.08093 | 0.00195 | 0.06514 | 0 | -0.01632 | 0.0013 | -0.00301 | -0.00108 | 0.00089 | 0.00077 | 0.04161 | 0.03623 | -0.00467 | 0.00374 | 0.07947 | 0.05939 | -0.0004 | -0.00911 | 0.00089 | -0.17277 | 0.21481 | 0.0147 | -0.00809 | -0.01015 | -0.04686 | 0.10718
[RO-UA] [DIR] TIE 400 kV Isaccea-Vulcanesti | N-1 TIE 400 kV Resita-Pancevo c2 | 0.09799 | 0.00535 | 0.06177 | -1e-05 | 0.14157 | 0.00176 | -0.00231 | -0.00153 | 0.00118 | 0.00102 | 0.12148 | 0.03855 | 0.00888 | 0.00466 | 0.0815 | 0.11769 | -0.00056 | -0.01752 | 0.00117 | 0.11873 | 0.0871 | 0.01873 | -0.00399 | 0.14497 | -0.30045 | 0.10024
[RO-HU] [DIR] TIE 400 kV Arad-Sandorfalva | BC | -0.04677 | 0.00407 | -0.01227 | 0 | -0.07765 | 0.00052 | 5e-05 | -0.00049 | 0.00031 | 0.00027 | -0.0645 | -0.00301 | 0.02514 | 0.00102 | -0.03221 | -0.06288 | -0.00017 | -0.00748 | 0.00031 | -0.10704 | -0.04379 | 0.00585 | -0.00034 | -0.07569 | -0.05 | -0.05016
[RO-HU] [DIR] TIE 400 kV Arad-Sandorfalva | N-1 TIE 400 kV Nadab-Bekescsaba | -0.09902 | 0.00643 | -0.04169 | -1e-05 | -0.14942 | 0.00038 | 0.00172 | -0.00043 | 0.00018 | 0.00017 | -0.12818 | -0.01776 | 0.03883 | 0.00025 | -0.07481 | -0.12574 | -0.00015 | -0.0103 | 0.00018 | -0.19994 | -0.09793 | 0.00351 | 0.00575 | -0.14605 | -0.0876 | -0.10533
[RO-HU] [DIR] TIE 400 kV Arad-Sandorfalva | N-1 TIE 400 kV Rosiori-Mukacevo | -0.07237 | 0.00214 | -0.03119 | 0 | -0.10902 | -8e-05 | 0.00102 | 3e-05 | -8e-05 | -7e-05 | -0.09352 | -0.01508 | 0.01998 | -0.00055 | -0.05491 | -0.09171 | 1e-05 | -0.00213 | -8e-05 | -0.14773 | -0.07044 | -0.00068 | 0.00213 | -0.10647 | -0.04763 | -0.07676
[RO-HU] [DIR] TIE 400 kV Arad-Sandorfalva | N-1 TIE 400 kV Portile de Fier-Djerdap | -0.04288 | 0.00415 | -0.00942 | 0 | -0.0781 | 0.00057 | -8e-05 | -0.00054 | 0.00035 | 0.00031 | -0.06231 | -0.00141 | 0.02493 | 0.00119 | -0.02855 | -0.05986 | -0.00019 | -0.00787 | 0.00035 | -0.11476 | -0.03394 | 0.00648 | -0.00069 | -0.07587 | -0.05203 | -0.04501
[RO-HU] [DIR] TIE 400 kV Arad-Sandorfalva | N-1 OHL 400 kV Iernut-Sibiu Sud | -0.04943 | 0.00399 | -0.01393 | 0 | -0.08131 | 0.00048 | 0.00014 | -0.00046 | 0.00029 | 0.00025 | -0.06773 | -0.004 | 0.02508 | 0.00091 | -0.03443 | -0.06606 | -0.00016 | -0.00719 | 0.00028 | -0.10974 | -0.04629 | 0.00542 | -0.00011 | -0.07923 | -0.05055 | -0.05293
[RO-HU] [DIR] TIE 400 kV Arad-Sandorfalva | N-1 TIE 400 kV Resita-Pancevo c2 | -0.04668 | 0.0041 | -0.01143 | 0 | -0.07861 | 0.00054 | 1e-05 | -0.0005 | 0.00032 | 0.00028 | -0.065 | -0.00258 | 0.02509 | 0.00107 | -0.03168 | -0.06329 | -0.00018 | -0.00761 | 0.00032 | -0.10886 | -0.04226 | 0.00607 | -0.00046 | -0.07656 | -0.05067 | -0.05006
[RO-HU] [DIR] TIE 400 kV Arad-Sandorfalva | N-1 TIE 400 kV Resita-Pancevo c1 | -0.04668 | 0.0041 | -0.01143 | 0 | -0.07861 | 0.00054 | 1e-05 | -0.0005 | 0.00032 | 0.00028 | -0.065 | -0.00258 | 0.02509 | 0.00107 | -0.03168 | -0.06329 | -0.00018 | -0.00761 | 0.00032 | -0.10886 | -0.04226 | 0.00607 | -0.00046 | -0.07656 | -0.05067 | -0.05006
[RO-HU] [DIR] TIE 400 kV Nadab-Bekescsaba | BC | -0.09017 | 0.00408 | -0.05077 | 0 | -0.12383 | -0.00023 | 0.00287 | 0.00011 | -0.00022 | -0.00018 | -0.10987 | -0.02544 | 0.02363 | -0.00133 | -0.07351 | -0.10848 | 5e-05 | -0.00487 | -0.00022 | -0.1603 | -0.09342 | -0.00404 | 0.01051 | -0.12142 | -0.06488 | -0.09519
[RO-HU] [DIR] TIE 400 kV Nadab-Bekescsaba | N-1 TIE 400 kV Arad-Sandorfalva | -0.12114 | 0.00677 | -0.05889 | -1e-05 | -0.17525 | 0.00011 | 0.0029 | -0.00022 | -1e-05 | 0 | -0.15258 | -0.02744 | 0.04027 | -0.00065 | -0.09484 | -0.15011 | -7e-05 | -0.00982 | -1e-05 | -0.23117 | -0.12242 | -0.00017 | 0.01029 | -0.17153 | -0.09799 | -0.1284
[RO-HU] [DIR] TIE 400 kV Nadab-Bekescsaba | N-1 TIE 400 kV Rosiori-Mukacevo | -0.14341 | 7e-05 | -0.0901 | 0 | -0.18905 | -0.00147 | 0.00488 | 0.00118 | -0.00104 | -0.0009 | -0.17021 | -0.05054 | 0.0129 | -0.0046 | -0.12071 | -0.16842 | 0.00044 | 0.00626 | -0.00104 | -0.2449 | -0.14883 | -0.01761 | 0.01565 | -0.18543 | -0.05994 | -0.1505
[RO-HU] [DIR] TIE 400 kV Nadab-Bekescsaba | N-1 TIE 400 kV Portile de Fier-Djerdap | -0.08636 | 0.00416 | -0.04797 | 0 | -0.12427 | -0.00018 | 0.00274 | 6e-05 | -0.00018 | -0.00015 | -0.10773 | -0.02387 | 0.02342 | -0.00117 | -0.06993 | -0.10551 | 3e-05 | -0.00525 | -0.00018 | -0.16786 | -0.08376 | -0.00342 | 0.01017 | -0.1216 | -0.06687 | -0.09014
[RO-HU] [DIR] TIE 400 kV Nadab-Bekescsaba | N-1 OHL 400 kV Iernut-Sibiu Sud | -0.08877 | 0.00412 | -0.0499 | 0 | -0.1219 | -0.00021 | 0.00282 | 9e-05 | -0.00021 | -0.00017 | -0.10817 | -0.02492 | 0.02366 | -0.00127 | -0.07234 | -0.1068 | 4e-05 | -0.00502 | -0.0002 | -0.15887 | -0.0921 | -0.00382 | 0.01039 | -0.11955 | -0.06459 | -0.09373
[RO-HU] [DIR] TIE 400 kV Nadab-Bekescsaba | N-1 TIE 400 kV Resita-Pancevo c2 | -0.0901 | 0.00411 | -0.04999 | 0 | -0.12472 | -0.00021 | 0.00283 | 9e-05 | -0.00021 | -0.00017 | -0.11033 | -0.02505 | 0.02358 | -0.00128 | -0.07302 | -0.10886 | 4e-05 | -0.00499 | -0.00021 | -0.16198 | -0.092 | -0.00384 | 0.01041 | -0.12224 | -0.0655 | -0.0951
[RO-HU] [DIR] TIE 400 kV Nadab-Bekescsaba | N-1 TIE 400 kV Resita-Pancevo c1 | -0.0901 | 0.00411 | -0.04999 | 0 | -0.12472 | -0.00021 | 0.00283 | 9e-05 | -0.00021 | -0.00017 | -0.11033 | -0.02505 | 0.02358 | -0.00128 | -0.07302 | -0.10886 | 4e-05 | -0.00499 | -0.00021 | -0.16198 | -0.092 | -0.00384 | 0.01041 | -0.12224 | -0.0655 | -0.0951
[RO-UA] [DIR]TIE 400 kV Rosiori-Mukacevo | BC | 0.1281 | 0.00963 | 0.09464 | -1e-05 | 0.15692 | 0.00297 | -0.00484 | -0.00258 | 0.00198 | 0.00171 | 0.14516 | 0.06037 | 0.0258 | 0.00786 | 0.11356 | 0.14421 | -0.00094 | -0.02676 | 0.00197 | 0.20355 | 0.13331 | 0.03265 | -0.01235 | 0.154 | -0.01189 | 0.13307
[RO-UA] [DIR]TIE 400 kV Rosiori-Mukacevo | N-1 TIE 400 kV Arad-Sandorfalva | 0.13376 | 0.00914 | 0.09612 | -1e-05 | 0.16632 | 0.00291 | -0.00485 | -0.00252 | 0.00194 | 0.00168 | 0.15298 | 0.06074 | 0.02276 | 0.00773 | 0.11746 | 0.15183 | -0.00092 | -0.02586 | 0.00193 | 0.21651 | 0.13862 | 0.03194 | -0.01231 | 0.16317 | -0.00583 | 0.13914
[RO-UA] [DIR]TIE 400 kV Rosiori-Mukacevo | N-1 TIE 400 kV Nadab-Bekescsaba | 0.14797 | 0.00873 | 0.10583 | -1e-05 | 0.18421 | 0.00303 | -0.00547 | -0.0026 | 0.00203 | 0.00175 | 0.16938 | 0.06598 | 0.0206 | 0.00815 | 0.12977 | 0.16812 | -0.00095 | -0.02569 | 0.00201 | 0.23888 | 0.1539 | 0.03354 | -0.01467 | 0.18077 | 0.00241 | 0.15405
[RO-UA] [DIR]TIE 400 kV Rosiori-Mukacevo | N-1 TIE 400 kV Portile de Fier-Djerdap | 0.12539 | 0.00957 | 0.09265 | -1e-05 | 0.15723 | 0.00294 | -0.00475 | -0.00255 | 0.00195 | 0.00169 | 0.14364 | 0.05926 | 0.02595 | 0.00774 | 0.11102 | 0.14211 | -0.00093 | -0.02649 | 0.00194 | 0.20891 | 0.12646 | 0.03221 | -0.01211 | 0.15413 | -0.01048 | 0.12948
[RO-UA] [DIR]TIE 400 kV Rosiori-Mukacevo | N-1 OHL 400 kV Iernut-Sibiu Sud | 0.10178 | 0.00883 | 0.07828 | -1e-05 | 0.12081 | 0.00259 | -0.00402 | -0.00226 | 0.00172 | 0.00149 | 0.11326 | 0.05057 | 0.02518 | 0.00679 | 0.09166 | 0.11281 | -0.00082 | -0.02393 | 0.00171 | 0.17692 | 0.10862 | 0.0284 | -0.01008 | 0.11899 | -0.01727 | 0.10573
[RO-UA] [DIR]TIE 400 kV Rosiori-Mukacevo | N-1 OHL 400 kV Mintia-Arad | 0.13457 | 0.00946 | 0.09775 | -1e-05 | 0.16685 | 0.003 | -0.00499 | -0.00259 | 0.002 | 0.00172 | 0.15358 | 0.06199 | 0.02444 | 0.00795 | 0.11855 | 0.15241 | -0.00095 | -0.02663 | 0.00198 | 0.21618 | 0.13892 | 0.03292 | -0.01282 | 0.16371 | -0.00744 | 0.13982
[RO-UA] [DIR]TIE 400 kV Rosiori-Mukacevo | N-1 OHL 400 kV Sibiu Sud-Mintia | 0.13199 | 0.0095 | 0.09624 | -1e-05 | 0.1636 | 0.00298 | -0.00492 | -0.00258 | 0.00199 | 0.00171 | 0.15057 | 0.06119 | 0.02492 | 0.00789 | 0.1164 | 0.14939 | -0.00094 | -0.0266 | 0.00197 | 0.21031 | 0.13594 | 0.03272 | -0.01261 | 0.16056 | -0.00843 | 0.13705
[RO-UA] [DIR]TIE 400 kV Rosiori-Mukacevo | N-1 OHL 400 kV Arefu-Sibiu Sud | 0.11945 | 0.00953 | 0.0898 | -1e-05 | 0.14457 | 0.00288 | -0.00461 | -0.0025 | 0.00192 | 0.00166 | 0.13438 | 0.05757 | 0.02628 | 0.00759 | 0.10661 | 0.13357 | -0.00091 | -0.02621 | 0.0019 | 0.19622 | 0.1258 | 0.03163 | -0.01169 | 0.14255 | -0.01322 | 0.12405
[RO-UA] [DIR]TIE 400 kV Rosiori-Mukacevo | N-1 TIE 400 kV Resita-Pancevo c2 | 0.12805 | 0.00961 | 0.09421 | -1e-05 | 0.1574 | 0.00297 | -0.00482 | -0.00257 | 0.00197 | 0.0017 | 0.14541 | 0.06016 | 0.02583 | 0.00783 | 0.1133 | 0.14442 | -0.00094 | -0.0267 | 0.00196 | 0.20446 | 0.13255 | 0.03254 | -0.0123 | 0.15444 | -0.01156 | 0.13302
[RO-UA] [DIR]TIE 400 kV Rosiori-Mukacevo | N-1 OHL 400 kV Arefu-Tantareni | 0.12221 | 0.00955 | 0.09131 | -1e-05 | 0.1487 | 0.00291 | -0.00468 | -0.00253 | 0.00194 | 0.00167 | 0.1379 | 0.05844 | 0.02609 | 0.00767 | 0.10882 | 0.137 | -0.00092 | -0.02635 | 0.00192 | 0.20216 | 0.12819 | 0.03193 | -0.01191 | 0.14665 | -0.01188 | 0.12691
[RO-UA] [DIR]TIE 400 kV Rosiori-Mukacevo | N-1 TIE 400 kV Resita-Pancevo c1 | 0.12805 | 0.00961 | 0.09421 | -1e-05 | 0.1574 | 0.00297 | -0.00482 | -0.00257 | 0.00197 | 0.0017 | 0.14541 | 0.06016 | 0.02583 | 0.00783 | 0.1133 | 0.14442 | -0.00094 | -0.0267 | 0.00196 | 0.20446 | 0.13255 | 0.03254 | -0.0123 | 0.15444 | -0.01156 | 0.13302
[RO-RS] [DIR] TIE 400 kV Resita-Pancevo c2 | BC | 0.00242 | 0.00094 | 0.02418 | 0 | -0.02736 | 0.00052 | -0.0012 | -0.00044 | 0.00036 | 0.00031 | -0.01416 | 0.0123 | -0.0015 | 0.00149 | 0.01527 | -0.01189 | -0.00016 | -0.0038 | 0.00036 | -0.05216 | 0.04389 | 0.00629 | -0.00333 | -0.02509 | -0.01917 | 0.00278
[RO-RS] [DIR] TIE 400 kV Resita-Pancevo c2 | N-1 TIE 400 kV Arad-Sandorfalva | 0.00059 | 0.0011 | 0.0237 | 0 | -0.0304 | 0.00054 | -0.00119 | -0.00046 | 0.00037 | 0.00032 | -0.01669 | 0.01218 | -0.00051 | 0.00153 | 0.01401 | -0.01435 | -0.00017 | -0.00409 | 0.00037 | -0.05635 | 0.04217 | 0.00651 | -0.00334 | -0.02806 | -0.02113 | 0.00081
[RO-RS] [DIR] TIE 400 kV Resita-Pancevo c2 | N-1 TIE 400 kV Nadab-Bekescsaba | -0.00045 | 0.00107 | 0.02257 | 0 | -0.03131 | 0.00052 | -0.00111 | -0.00044 | 0.00035 | 0.0003 | -0.01766 | 0.01149 | -0.00074 | 0.00145 | 0.01292 | -0.01535 | -0.00016 | -0.00395 | 0.00035 | -0.05727 | 0.04091 | 0.00616 | -0.00299 | -0.02896 | -0.02124 | -0.00026
[RO-RS] [DIR] TIE 400 kV Resita-Pancevo c2 | N-1 TIE 400 kV Portile de Fier-Djerdap | 0.02176 | 0.00135 | 0.03837 | 0 | -0.0296 | 0.0008 | -0.00185 | -0.00067 | 0.00055 | 0.00047 | -0.00327 | 0.02026 | -0.00253 | 0.0023 | 0.03346 | 0.00314 | -0.00025 | -0.00576 | 0.00055 | -0.09053 | 0.09289 | 0.00944 | -0.00507 | -0.02599 | -0.02927 | 0.02841
[RO-RS] [DIR] TIE 400 kV Resita-Pancevo c2 | N-1 OHL 400 kV Iernut-Sibiu Sud | 0.00093 | 0.0009 | 0.02326 | 0 | -0.02941 | 0.0005 | -0.00115 | -0.00042 | 0.00034 | 0.0003 | -0.01597 | 0.01174 | -0.00153 | 0.00143 | 0.01402 | -0.01367 | -0.00016 | -0.00364 | 0.00034 | -0.05367 | 0.04249 | 0.00604 | -0.0032 | -0.02708 | -0.01948 | 0.00122
[RO-RS] [DIR] TIE 400 kV Resita-Pancevo c2 | N-1 OHL 400 kV Mintia-Arad | 0.00071 | 0.00099 | 0.02336 | 0 | -0.02998 | 0.00052 | -0.00116 | -0.00044 | 0.00035 | 0.00031 | -0.01638 | 0.01187 | -0.00114 | 0.00147 | 0.01395 | -0.01405 | -0.00016 | -0.00383 | 0.00035 | -0.05549 | 0.04241 | 0.00621 | -0.00321 | -0.02766 | -0.02035 | 0.00099
[RO-RS] [DIR] TIE 400 kV Resita-Pancevo c2 | N-1 OHL 220 kV Portile de Fier-Resita c2 | 0.00377 | 0.00093 | 0.02473 | 0 | -0.02546 | 0.00053 | -0.00122 | -0.00045 | 0.00036 | 0.00031 | -0.01246 | 0.01261 | -0.00164 | 0.00151 | 0.01624 | -0.01019 | -0.00016 | -0.00381 | 0.00036 | -0.04944 | 0.04507 | 0.00636 | -0.00341 | -0.02326 | -0.01863 | 0.00424
[RO-RS] [DIR] TIE 400 kV Resita-Pancevo c2 | N-1 OHL 220 kV Portile de Fier-Resita c1 | 0.00377 | 0.00093 | 0.02473 | 0 | -0.02546 | 0.00053 | -0.00122 | -0.00045 | 0.00036 | 0.00031 | -0.01246 | 0.01261 | -0.00164 | 0.00151 | 0.01624 | -0.01019 | -0.00016 | -0.00381 | 0.00036 | -0.04944 | 0.04507 | 0.00636 | -0.00341 | -0.02326 | -0.01863 | 0.00424
[RO-RS] [DIR] TIE 400 kV Resita-Pancevo c2 | N-1 OHL 220 kV Resita-Timisoara c2 | -0.00058 | 0.00093 | 0.022 | 0 | -0.03032 | 0.00049 | -0.00109 | -0.00041 | 0.00033 | 0.00029 | -0.01724 | 0.01111 | -0.00112 | 0.00138 | 0.01252 | -0.01507 | -0.00015 | -0.0036 | 0.00033 | -0.05449 | 0.0395 | 0.00586 | -0.00303 | -0.02799 | -0.01955 | -0.00051
[RO-RS] [DIR] TIE 400 kV Resita-Pancevo c2 | N-1 OHL 220 kV Resita-Timisoara c1 | -0.00058 | 0.00093 | 0.022 | 0 | -0.03032 | 0.00049 | -0.00109 | -0.00041 | 0.00033 | 0.00029 | -0.01724 | 0.01111 | -0.00112 | 0.00138 | 0.01252 | -0.01507 | -0.00015 | -0.0036 | 0.00033 | -0.05449 | 0.0395 | 0.00586 | -0.00303 | -0.02799 | -0.01955 | -0.00051
[RO-RS] [DIR] TIE 400 kV Resita-Pancevo c2 | N-1 TRA 400/220 kV AT3 Arad | -0.00206 | 0.00096 | 0.02121 | 0 | -0.03236 | 0.00048 | -0.00105 | -0.00041 | 0.00033 | 0.00028 | -0.01906 | 0.0107 | -0.00081 | 0.00135 | 0.01134 | -0.01686 | -0.00015 | -0.00362 | 0.00033 | -0.05737 | 0.03797 | 0.00578 | -0.00291 | -0.02998 | -0.02036 | -0.00207
[RO-RS] [DIR] TIE 400 kV Resita-Pancevo c2 | N-1 OHL 400 kV Djerdap - Drmno | -0.00224 | 0.00131 | 0.03026 | 0 | -0.04437 | 0.00068 | -0.0015 | -0.00057 | 0.00046 | 0.0004 | -0.02592 | 0.01525 | -0.00144 | 0.00191 | 0.01649 | -0.02289 | -0.00021 | -0.00503 | 0.00046 | -0.07606 | 0.0619 | 0.00814 | -0.00417 | -0.04104 | -0.02789 | -0.00228
[RO-RS] [DIR] TIE 400 kV Resita-Pancevo c2 | N-1 OHL 400 kV Djerdap - Bor | 0.01341 | 0.00098 | 0.02824 | 0 | -0.02124 | 0.00059 | -0.00137 | -0.00049 | 0.00041 | 0.00035 | -0.00413 | 0.01477 | -0.002 | 0.00169 | 0.02324 | -0.00025 | -0.00018 | -0.00419 | 0.0004 | -0.06 | 0.04164 | 0.00697 | -0.00379 | -0.0188 | -0.02022 | 0.01686
[RO-RS] [DIR] TIE 400 kV Resita-Pancevo c2 | N-1 OHL 400 kV Srbobran – Subotica 3 | 0.00395 | 0.00094 | 0.02566 | 0 | -0.02612 | 0.00055 | -0.00127 | -0.00046 | 0.00038 | 0.00032 | -0.01276 | 0.01307 | -0.00185 | 0.00156 | 0.01684 | -0.01043 | -0.00017 | -0.00391 | 0.00037 | -0.05133 | 0.04616 | 0.00656 | -0.00353 | -0.02386 | -0.01904 | 0.00441
[RO-RS] [DIR] TIE 400 kV Resita-Pancevo c2 | N-1 TIE 400 kV Sandorfalva-Subotica 3 | 0.00864 | 0.00097 | 0.03083 | 0 | -0.02263 | 0.00064 | -0.00154 | -0.00053 | 0.00044 | 0.00038 | -0.00865 | 0.0159 | -0.00314 | 0.00184 | 0.02183 | -0.00615 | -0.0002 | -0.00438 | 0.00044 | -0.04922 | 0.05285 | 0.00768 | -0.00431 | -0.02035 | -0.01897 | 0.00933
[RO-RS] [DIR] TIE 400 kV Resita-Pancevo c2 | N-1 OHL 400 kV Bor 2 – Nis 2 | 0.01084 | 0.00096 | 0.02691 | 0 | -0.02288 | 0.00057 | -0.00131 | -0.00048 | 0.00039 | 0.00033 | -0.00642 | 0.01401 | -0.00186 | 0.00162 | 0.02115 | -0.00285 | -0.00017 | -0.00404 | 0.00039 | -0.05678 | 0.03966 | 0.00672 | -0.00363 | -0.02029 | -0.01968 | 0.01368
[RO-RS] [DIR] TIE 400 kV Resita-Pancevo c2 | N-1 OHL 400 kV Portile de Fier-Resita | 0.01333 | 0.00053 | 0.02083 | 0 | -0.00174 | 0.00041 | -0.00102 | -0.00034 | 0.00028 | 0.00024 | 0.00538 | 0.0109 | -0.00224 | 0.00119 | 0.01865 | 0.0069 | -0.00012 | -0.00267 | 0.00028 | -0.02141 | 0.03956 | 0.00483 | -0.00287 | -0.00086 | -0.00809 | 0.01463
[RO-RS] [DIR] TIE 400 kV Resita-Pancevo c2 | N-1 OHL 400 kV Paks -Sandorfalva | 0.00069 | 0.00112 | 0.02336 | 0 | -0.0297 | 0.00054 | -0.00119 | -0.00046 | 0.00037 | 0.00032 | -0.01626 | 0.01204 | -0.00014 | 0.00152 | 0.01388 | -0.01398 | -0.00017 | -0.00408 | 0.00037 | -0.055 | 0.04182 | 0.0065 | -0.00339 | -0.0274 | -0.02078 | 0.00091
[RO-RS] [DIR] TIE 400 kV Resita-Pancevo c2 | N-1 TIE 400 kV Resita-Pancevo c1 | 0.00387 | 0.00151 | 0.03862 | 0 | -0.04369 | 0.00084 | -0.00191 | -0.0007 | 0.00057 | 0.00049 | -0.02261 | 0.01964 | -0.00239 | 0.00238 | 0.02438 | -0.01899 | -0.00026 | -0.00606 | 0.00057 | -0.08329 | 0.07009 | 0.01004 | -0.00532 | -0.04007 | -0.03062 | 0.00443
[RO-RS] [DIR] TIE 400 kV Resita-Pancevo c1 | BC | 0.00242 | 0.00094 | 0.02418 | 0 | -0.02736 | 0.00052 | -0.0012 | -0.00044 | 0.00036 | 0.00031 | -0.01416 | 0.0123 | -0.0015 | 0.00149 | 0.01527 | -0.01189 | -0.00016 | -0.0038 | 0.00036 | -0.05216 | 0.04389 | 0.00629 | -0.00333 | -0.02509 | -0.01917 | 0.00278
[RO-RS] [DIR] TIE 400 kV Resita-Pancevo c1 | N-1 TIE 400 kV Arad-Sandorfalva | 0.00059 | 0.0011 | 0.0237 | 0 | -0.0304 | 0.00054 | -0.00119 | -0.00046 | 0.00037 | 0.00032 | -0.01669 | 0.01218 | -0.00051 | 0.00153 | 0.01401 | -0.01435 | -0.00017 | -0.00409 | 0.00037 | -0.05635 | 0.04217 | 0.00651 | -0.00334 | -0.02806 | -0.02113 | 0.00081
[RO-RS] [DIR] TIE 400 kV Resita-Pancevo c1 | N-1 TIE 400 kV Nadab-Bekescsaba | -0.00045 | 0.00107 | 0.02257 | 0 | -0.0313 | 0.00052 | -0.00111 | -0.00044 | 0.00035 | 0.0003 | -0.01766 | 0.01149 | -0.00074 | 0.00145 | 0.01292 | -0.01535 | -0.00016 | -0.00395 | 0.00035 | -0.05727 | 0.04091 | 0.00616 | -0.00299 | -0.02896 | -0.02124 | -0.00026
[RO-RS] [DIR] TIE 400 kV Resita-Pancevo c1 | N-1 TIE 400 kV Portile de Fier-Djerdap | 0.02176 | 0.00135 | 0.03837 | 0 | -0.0296 | 0.0008 | -0.00185 | -0.00067 | 0.00055 | 0.00047 | -0.00327 | 0.02026 | -0.00253 | 0.0023 | 0.03346 | 0.00314 | -0.00025 | -0.00576 | 0.00055 | -0.09053 | 0.09289 | 0.00944 | -0.00507 | -0.02599 | -0.02927 | 0.02841
[RO-RS] [DIR] TIE 400 kV Resita-Pancevo c1 | N-1 OHL 400 kV Iernut-Sibiu Sud | 0.00093 | 0.0009 | 0.02326 | 0 | -0.02941 | 0.0005 | -0.00115 | -0.00042 | 0.00034 | 0.0003 | -0.01597 | 0.01174 | -0.00153 | 0.00143 | 0.01402 | -0.01367 | -0.00016 | -0.00364 | 0.00034 | -0.05367 | 0.04248 | 0.00604 | -0.0032 | -0.02708 | -0.01948 | 0.00122
[RO-RS] [DIR] TIE 400 kV Resita-Pancevo c1 | N-1 OHL 400 kV Mintia-Arad | 0.00071 | 0.00099 | 0.02336 | 0 | -0.02998 | 0.00052 | -0.00116 | -0.00044 | 0.00035 | 0.00031 | -0.01638 | 0.01187 | -0.00114 | 0.00147 | 0.01395 | -0.01405 | -0.00016 | -0.00383 | 0.00035 | -0.05549 | 0.04241 | 0.00621 | -0.00321 | -0.02765 | -0.02035 | 0.00099
[RO-RS] [DIR] TIE 400 kV Resita-Pancevo c1 | N-1 OHL 220 kV Portile de Fier-Resita c2 | 0.00377 | 0.00093 | 0.02473 | 0 | -0.02546 | 0.00053 | -0.00122 | -0.00045 | 0.00036 | 0.00031 | -0.01246 | 0.01261 | -0.00164 | 0.00151 | 0.01624 | -0.01019 | -0.00016 | -0.00381 | 0.00036 | -0.04944 | 0.04507 | 0.00636 | -0.00341 | -0.02326 | -0.01863 | 0.00424
[RO-RS] [DIR] TIE 400 kV Resita-Pancevo c1 | N-1 OHL 220 kV Portile de Fier-Resita c1 | 0.00377 | 0.00093 | 0.02473 | 0 | -0.02546 | 0.00053 | -0.00122 | -0.00045 | 0.00036 | 0.00031 | -0.01246 | 0.01261 | -0.00164 | 0.00151 | 0.01624 | -0.01019 | -0.00016 | -0.00381 | 0.00036 | -0.04944 | 0.04507 | 0.00636 | -0.00341 | -0.02326 | -0.01863 | 0.00424
[RO-RS] [DIR] TIE 400 kV Resita-Pancevo c1 | N-1 OHL 220 kV Resita-Timisoara c2 | -0.00058 | 0.00093 | 0.022 | 0 | -0.03031 | 0.00049 | -0.00109 | -0.00041 | 0.00033 | 0.00029 | -0.01724 | 0.01111 | -0.00112 | 0.00138 | 0.01252 | -0.01507 | -0.00015 | -0.0036 | 0.00033 | -0.05449 | 0.0395 | 0.00586 | -0.00303 | -0.02799 | -0.01954 | -0.00051
[RO-RS] [DIR] TIE 400 kV Resita-Pancevo c1 | N-1 OHL 220 kV Resita-Timisoara c1 | -0.00058 | 0.00093 | 0.022 | 0 | -0.03031 | 0.00049 | -0.00109 | -0.00041 | 0.00033 | 0.00029 | -0.01724 | 0.01111 | -0.00112 | 0.00138 | 0.01252 | -0.01507 | -0.00015 | -0.0036 | 0.00033 | -0.05449 | 0.0395 | 0.00586 | -0.00303 | -0.02799 | -0.01954 | -0.00051
[RO-RS] [DIR] TIE 400 kV Resita-Pancevo c1 | N-1 TRA 400/220 kV AT3 Arad | -0.00206 | 0.00096 | 0.02121 | 0 | -0.03236 | 0.00048 | -0.00105 | -0.00041 | 0.00033 | 0.00028 | -0.01905 | 0.0107 | -0.00081 | 0.00135 | 0.01134 | -0.01686 | -0.00015 | -0.00362 | 0.00033 | -0.05737 | 0.03797 | 0.00578 | -0.00291 | -0.02998 | -0.02036 | -0.00207
[RO-RS] [DIR] TIE 400 kV Resita-Pancevo c1 | N-1 OHL 400 kV Djerdap - Drmno | -0.00224 | 0.00131 | 0.03026 | 0 | -0.04437 | 0.00068 | -0.0015 | -0.00057 | 0.00046 | 0.0004 | -0.02592 | 0.01525 | -0.00144 | 0.00191 | 0.01649 | -0.02289 | -0.00021 | -0.00503 | 0.00046 | -0.07606 | 0.0619 | 0.00814 | -0.00417 | -0.04103 | -0.02789 | -0.00228
[RO-RS] [DIR] TIE 400 kV Resita-Pancevo c1 | N-1 OHL 400 kV Djerdap - Bor | 0.01341 | 0.00098 | 0.02824 | 0 | -0.02124 | 0.00059 | -0.00137 | -0.00049 | 0.00041 | 0.00035 | -0.00413 | 0.01477 | -0.002 | 0.00169 | 0.02324 | -0.00025 | -0.00018 | -0.00419 | 0.0004 | -0.05999 | 0.04164 | 0.00697 | -0.00379 | -0.0188 | -0.02022 | 0.01686
[RO-RS] [DIR] TIE 400 kV Resita-Pancevo c1 | N-1 OHL 400 kV Srbobran – Subotica 3 | 0.00395 | 0.00094 | 0.02566 | 0 | -0.02612 | 0.00055 | -0.00127 | -0.00046 | 0.00038 | 0.00032 | -0.01276 | 0.01307 | -0.00185 | 0.00156 | 0.01684 | -0.01043 | -0.00017 | -0.00391 | 0.00037 | -0.05132 | 0.04616 | 0.00656 | -0.00353 | -0.02386 | -0.01904 | 0.00441
[RO-RS] [DIR] TIE 400 kV Resita-Pancevo c1 | N-1 TIE 400 kV Sandorfalva-Subotica 3 | 0.00864 | 0.00097 | 0.03083 | 0 | -0.02263 | 0.00064 | -0.00154 | -0.00053 | 0.00044 | 0.00038 | -0.00865 | 0.0159 | -0.00314 | 0.00184 | 0.02183 | -0.00615 | -0.0002 | -0.00438 | 0.00044 | -0.04922 | 0.05284 | 0.00768 | -0.00431 | -0.02035 | -0.01897 | 0.00933
[RO-RS] [DIR] TIE 400 kV Resita-Pancevo c1 | N-1 OHL 400 kV Bor 2 – Nis 2 | 0.01084 | 0.00096 | 0.02691 | 0 | -0.02288 | 0.00057 | -0.00131 | -0.00048 | 0.00039 | 0.00033 | -0.00642 | 0.01401 | -0.00186 | 0.00162 | 0.02115 | -0.00285 | -0.00017 | -0.00404 | 0.00039 | -0.05678 | 0.03966 | 0.00672 | -0.00363 | -0.02028 | -0.01968 | 0.01367
[RO-RS] [DIR] TIE 400 kV Resita-Pancevo c1 | N-1 OHL 400 kV Portile de Fier-Resita | 0.01333 | 0.00053 | 0.02083 | 0 | -0.00174 | 0.00041 | -0.00102 | -0.00034 | 0.00028 | 0.00024 | 0.00538 | 0.0109 | -0.00224 | 0.00119 | 0.01865 | 0.0069 | -0.00012 | -0.00267 | 0.00028 | -0.02141 | 0.03956 | 0.00483 | -0.00287 | -0.00086 | -0.00809 | 0.01463
[RO-RS] [DIR] TIE 400 kV Resita-Pancevo c1 | N-1 OHL 400 kV Paks -Sandorfalva | 0.00069 | 0.00112 | 0.02336 | 0 | -0.0297 | 0.00054 | -0.00119 | -0.00046 | 0.00037 | 0.00032 | -0.01626 | 0.01204 | -0.00014 | 0.00152 | 0.01388 | -0.01398 | -0.00017 | -0.00408 | 0.00037 | -0.055 | 0.04182 | 0.0065 | -0.00339 | -0.0274 | -0.02078 | 0.00091
[RO-RS] [DIR] TIE 400 kV Resita-Pancevo c1 | N-1 TIE 400 kV Resita-Pancevo c2 | 0.00387 | 0.00151 | 0.03862 | 0 | -0.04369 | 0.00084 | -0.00191 | -0.0007 | 0.00057 | 0.00049 | -0.02261 | 0.01964 | -0.00239 | 0.00238 | 0.02438 | -0.01899 | -0.00026 | -0.00606 | 0.00057 | -0.08329 | 0.07009 | 0.01004 | -0.00532 | -0.04007 | -0.03062 | 0.00443
[RO-BG] [DIR] TIE 400 kV DOBRUDJA- MEDGIDIA SUD | BC | -0.06088 | -0.00131 | -0.02828 | 0 | -0.12452 | -0.00064 | 0.00121 | 0.00054 | -0.00044 | -0.00038 | -0.09183 | -0.01753 | -1e-05 | -0.00179 | -0.04461 | -0.08299 | 0.0002 | 0.00524 | -0.00043 | 0.01236 | -0.02755 | -0.00685 | 0.00285 | -0.14263 | 0.0585 | -0.05774
[RO-BG] [DIR] TIE 400 kV DOBRUDJA- MEDGIDIA SUD | N-1 OHL 400 kV Isaccea - Stupina | -0.05923 | -0.00125 | -0.02735 | 0 | -0.12175 | -0.00062 | 0.00117 | 0.00052 | -0.00042 | -0.00036 | -0.0896 | -0.01696 | 5e-05 | -0.00173 | -0.0433 | -0.08089 | 0.00019 | 0.00503 | -0.00042 | 0.01327 | -0.02634 | -0.0066 | 0.00277 | -0.13963 | 0.05552 | -0.05609
[RO-BG] [DIR] TIE 400 kV DOBRUDJA- MEDGIDIA SUD | N-1 TIE 400 kV MEDGIDIA SUD - VARNA | -0.10462 | -0.00225 | -0.04859 | 0 | -0.21375 | -0.0011 | 0.00208 | 0.00093 | -0.00075 | -0.00064 | -0.15781 | -0.03012 | -2e-05 | -0.00308 | -0.07665 | -0.14261 | 0.00034 | 0.00901 | -0.00074 | 0.02124 | -0.04733 | -0.01176 | 0.0049 | -0.24518 | 0.10051 | -0.09921
[RO-BG] [DIR] TIE 400 kV DOBRUDJA- MEDGIDIA SUD | N-1 OHL 400 kV Cernavoda - Pelicanu | -0.06067 | -0.0014 | -0.02884 | 0 | -0.12155 | -0.00066 | 0.00123 | 0.00056 | -0.00045 | -0.00039 | -0.09037 | -0.01786 | -0.00023 | -0.00184 | -0.04486 | -0.08202 | 0.00021 | 0.00549 | -0.00045 | 0.00734 | -0.02939 | -0.00708 | 0.00287 | -0.13849 | 0.0634 | -0.05787
[RO-BG] [DIR] TIE 400 kV DOBRUDJA- MEDGIDIA SUD | N-1 OHL 400 kV Gura Ialomitei - Bucuresti Sud | -0.06068 | -0.0014 | -0.02889 | 0 | -0.12136 | -0.00066 | 0.00123 | 0.00056 | -0.00045 | -0.00039 | -0.09029 | -0.01789 | -0.00025 | -0.00185 | -0.04489 | -0.08197 | 0.00021 | 0.00551 | -0.00045 | 0.00704 | -0.02954 | -0.0071 | 0.00287 | -0.13823 | 0.06375 | -0.0579
[RO-BG] [DIR] TIE 400 kV DOBRUDJA- MEDGIDIA SUD | N-1 OHL 400 kV Gutinas – Smardan | -0.05926 | -0.00139 | -0.02781 | 0 | -0.12049 | -0.00064 | 0.00118 | 0.00055 | -0.00044 | -0.00038 | -0.08905 | -0.01729 | -0.00036 | -0.00179 | -0.04357 | -0.08056 | 0.0002 | 0.0054 | -0.00043 | 0.00914 | -0.02723 | -0.00687 | 0.0027 | -0.13777 | 0.06515 | -0.05627
[RO-BG] [DIR] TIE 400 kV DOBRUDJA- MEDGIDIA SUD | N-1 TIE 400 kV Resita-Pancevo c2 | -0.0609 | -0.00131 | -0.0284 | 0 | -0.12438 | -0.00064 | 0.00122 | 0.00054 | -0.00044 | -0.00038 | -0.09176 | -0.01759 | 0 | -0.0018 | -0.04468 | -0.08292 | 0.0002 | 0.00526 | -0.00043 | 0.01263 | -0.02777 | -0.00688 | 0.00287 | -0.14251 | 0.05859 | -0.05775
[RO-BG] [DIR] TIE 400 kV DOBRUDJA- MEDGIDIA SUD | N-1 TIE 400 kV Resita-Pancevo c1 | -0.0609 | -0.00131 | -0.0284 | 0 | -0.12438 | -0.00064 | 0.00122 | 0.00054 | -0.00044 | -0.00038 | -0.09176 | -0.01759 | 0 | -0.0018 | -0.04468 | -0.08292 | 0.0002 | 0.00526 | -0.00043 | 0.01263 | -0.02777 | -0.00688 | 0.00287 | -0.14251 | 0.05859 | -0.05775
[RO-BG] [DIR] TIE 400 kV MEDGIDIA SUD - VARNA | BC | -0.06287 | -0.00135 | -0.0292 | 0 | -0.12825 | -0.00066 | 0.00125 | 0.00056 | -0.00045 | -0.00039 | -0.09484 | -0.0181 | -1e-05 | -0.00185 | -0.04605 | -0.08569 | 0.00021 | 0.00541 | -0.00045 | 0.01277 | -0.02843 | -0.00707 | 0.00295 | -0.14739 | 0.06039 | -0.05961
[RO-BG] [DIR] TIE 400 kV MEDGIDIA SUD - VARNA | N-1 OHL 400 kV Isaccea - Rahman | -0.0613 | -0.00129 | -0.02832 | 0 | -0.12562 | -0.00064 | 0.00122 | 0.00054 | -0.00043 | -0.00037 | -0.09273 | -0.01756 | 5e-05 | -0.00179 | -0.04481 | -0.08371 | 0.0002 | 0.00521 | -0.00043 | 0.01362 | -0.02729 | -0.00683 | 0.00287 | -0.14454 | 0.05756 | -0.05805
[RO-BG] [DIR] TIE 400 kV MEDGIDIA SUD - VARNA | N-1 TIE 400 kV DOBRUDJA- MEDGIDIA SUD | -0.10563 | -0.00227 | -0.04906 | 0 | -0.21572 | -0.00111 | 0.0021 | 0.00094 | -0.00076 | -0.00065 | -0.15934 | -0.03041 | -2e-05 | -0.00311 | -0.07739 | -0.14398 | 0.00035 | 0.0091 | -0.00075 | 0.02145 | -0.04778 | -0.01188 | 0.00495 | -0.24759 | 0.10147 | -0.10017
[RO-BG] [DIR] TIE 400 kV MEDGIDIA SUD - VARNA | N-1 OHL 400 kV Cernavoda - Pelicanu | -0.06265 | -0.00144 | -0.02977 | 0 | -0.12519 | -0.00068 | 0.00127 | 0.00058 | -0.00046 | -0.0004 | -0.09333 | -0.01843 | -0.00024 | -0.0019 | -0.04631 | -0.08469 | 0.00021 | 0.00567 | -0.00046 | 0.00758 | -0.03033 | -0.00731 | 0.00296 | -0.14312 | 0.06545 | -0.05975
[RO-BG] [DIR] TIE 400 kV MEDGIDIA SUD - VARNA | N-1 OHL 400 kV Gura Ialomitei - Bucuresti Sud | -0.06266 | -0.00145 | -0.02982 | 0 | -0.125 | -0.00068 | 0.00127 | 0.00058 | -0.00047 | -0.0004 | -0.09325 | -0.01847 | -0.00026 | -0.00191 | -0.04635 | -0.08465 | 0.00021 | 0.00569 | -0.00046 | 0.00728 | -0.03049 | -0.00733 | 0.00296 | -0.14285 | 0.06581 | -0.05978
[RO-BG] [DIR] TIE 400 kV MEDGIDIA SUD - VARNA | N-1 OHL 400 kV Gutinas – Smardan | -0.06119 | -0.00143 | -0.02871 | 0 | -0.12409 | -0.00066 | 0.00121 | 0.00057 | -0.00045 | -0.00039 | -0.09197 | -0.01785 | -0.00037 | -0.00185 | -0.04498 | -0.08319 | 0.00021 | 0.00558 | -0.00045 | 0.00944 | -0.02811 | -0.00709 | 0.00279 | -0.14237 | 0.06725 | -0.05809
[RO-BG] [DIR] TIE 400 kV MEDGIDIA SUD - VARNA | N-1 OHL 400 kV Medgidia Sud - Stupina | -0.06116 | -0.00129 | -0.02824 | 0 | -0.12539 | -0.00064 | 0.00121 | 0.00054 | -0.00043 | -0.00037 | -0.09254 | -0.01751 | 5e-05 | -0.00178 | -0.0447 | -0.08353 | 0.0002 | 0.00519 | -0.00043 | 0.0137 | -0.02719 | -0.00681 | 0.00286 | -0.14429 | 0.05732 | -0.05791
[RO-BG] [DIR] TIE 400 kV MEDGIDIA SUD - VARNA | N-1 OHL 400 kV Cernavodă - Medgidia Sud | -0.05735 | -0.00137 | -0.02755 | 0 | -0.11347 | -0.00064 | 0.00117 | 0.00054 | -0.00043 | -0.00037 | -0.08494 | -0.01706 | -0.00036 | -0.00177 | -0.04258 | -0.07722 | 0.0002 | 0.00534 | -0.00043 | 0.00444 | -0.02859 | -0.00683 | 0.00271 | -0.12941 | 0.06314 | -0.05483
[RO-BG] [DIR] TIE 400 kV MEDGIDIA SUD - VARNA | N-1 TIE 400 kV Resita-Pancevo c2 | -0.06288 | -0.00136 | -0.02932 | 0 | -0.12811 | -0.00066 | 0.00126 | 0.00056 | -0.00045 | -0.00039 | -0.09476 | -0.01816 | 0 | -0.00186 | -0.04613 | -0.08563 | 0.00021 | 0.00543 | -0.00045 | 0.01304 | -0.02866 | -0.0071 | 0.00296 | -0.14726 | 0.06049 | -0.05963
[RO-BG] [DIR] TIE 400 kV MEDGIDIA SUD - VARNA | N-1 TIE 400 kV Resita-Pancevo c1 | -0.06288 | -0.00136 | -0.02932 | 0 | -0.12811 | -0.00066 | 0.00126 | 0.00056 | -0.00045 | -0.00039 | -0.09476 | -0.01816 | 0 | -0.00186 | -0.04613 | -0.08563 | 0.00021 | 0.00543 | -0.00045 | 0.01304 | -0.02866 | -0.0071 | 0.00296 | -0.14726 | 0.06049 | -0.05963
[RO-RO] [DIR] OHL 400 kV Portile de Fier-Resita | BC | 0.03359 | -0.00127 | -0.01032 | 0 | 0.07892 | -0.00036 | 0.00055 | 0.00031 | -0.00024 | -0.00021 | 0.06017 | -0.0043 | -0.0023 | -0.00093 | 0.01041 | 0.05787 | 0.00011 | 0.00346 | -0.00024 | 0.09472 | -0.01333 | -0.00448 | 0.0014 | 0.07463 | 0.03414 | 0.03652
[RO-RO] [DIR] OHL 400 kV Portile de Fier-Resita | N-1 TIE 400 kV Resita-Pancevo c2 | 0.03425 | -0.00101 | -0.00368 | 0 | 0.07141 | -0.00022 | 0.00022 | 0.00019 | -0.00014 | -0.00012 | 0.05629 | -0.00092 | -0.00271 | -0.00052 | 0.0146 | 0.05461 | 7e-05 | 0.00242 | -0.00014 | 0.0804 | -0.00128 | -0.00276 | 0.00049 | 0.06774 | 0.02888 | 0.03728
[RO-RO] [DIR] OHL 400 kV Arad-Nadab | N-1 TIE 400 kV Arad-Sandorfalva | 0.12487 | -0.0013 | 0.07389 | 0 | 0.16401 | 0.00096 | -0.00367 | -0.00075 | 0.0007 | 0.0006 | 0.14843 | 0.03987 | -0.01918 | 0.00319 | 0.10375 | 0.14739 | -0.00028 | -0.00264 | 0.00069 | 0.19172 | 0.13575 | 0.01152 | -0.01124 | 0.16031 | 0.05541 | 0.13229
[RO-RO] [DIR] OHL 400 kV Arad-Nadab | N-1 TIE 400 kV Resita-Pancevo c2 | 0.08989 | 0.00171 | 0.064 | 0 | 0.10688 | 0.00133 | -0.00359 | -0.0011 | 0.00092 | 0.00079 | 0.10072 | 0.03725 | -0.00038 | 0.00391 | 0.07925 | 0.10082 | -0.00041 | -0.00811 | 0.00092 | 0.11341 | 0.10175 | 0.0157 | -0.0114 | 0.10458 | 0.01867 | 0.09477
[RO-RO] [DIR] OHL 400 kV Mintia-Arad | BC | 0.07351 | -0.00196 | 0.0353 | 0 | 0.11279 | 0.00024 | -0.00168 | -0.00016 | 0.0002 | 0.00017 | 0.09555 | 0.01833 | -0.01548 | 0.00105 | 0.05662 | 0.09309 | -6e-05 | 0.00156 | 0.0002 | 0.14347 | 0.06366 | 0.0031 | -0.0053 | 0.11022 | 0.05055 | 0.07667
[RO-RO] [DIR] OHL 400 kV Mintia-Arad | N-1 TIE 400 kV Rosiori-Mukacevo | 0.08478 | -0.00111 | 0.04363 | 0 | 0.1266 | 0.0005 | -0.00211 | -0.00039 | 0.00037 | 0.00032 | 0.10832 | 0.02364 | -0.01321 | 0.00174 | 0.06661 | 0.10578 | -0.00014 | -0.0008 | 0.00037 | 0.16139 | 0.07539 | 0.00597 | -0.00639 | 0.12377 | 0.0495 | 0.08838
[RO-RO] [DIR] OHL 400 kV Mintia-Arad | N-1 TIE 400 kV Portile de Fier-Djerdap | 0.07033 | -0.00203 | 0.03297 | 0 | 0.11316 | 0.0002 | -0.00158 | -0.00012 | 0.00017 | 0.00014 | 0.09376 | 0.01702 | -0.01531 | 0.00091 | 0.05363 | 0.09062 | -5e-05 | 0.00188 | 0.00017 | 0.14978 | 0.0556 | 0.00258 | -0.00502 | 0.11036 | 0.05221 | 0.07246
[RO-RO] [DIR] OHL 400 kV Mintia-Arad | N-1 OHL 400 kV Iernut-Sibiu Sud | 0.0961 | -0.00127 | 0.04934 | 0 | 0.14379 | 0.00057 | -0.00239 | -0.00044 | 0.00042 | 0.00036 | 0.12293 | 0.02674 | -0.01494 | 0.00196 | 0.07542 | 0.12005 | -0.00016 | -0.00088 | 0.00042 | 0.16633 | 0.08485 | 0.00674 | -0.00725 | 0.14027 | 0.05517 | 0.10014
[RO-RO] [DIR] OHL 400 kV Mintia-Arad | N-1 OHL 220 kV Portile de Fier-Resita 1&2 | 0.07517 | -0.00197 | 0.03598 | 0 | 0.11514 | 0.00025 | -0.00172 | -0.00017 | 0.00021 | 0.00017 | 0.09765 | 0.01872 | -0.01566 | 0.00107 | 0.05782 | 0.09519 | -6e-05 | 0.00153 | 0.0002 | 0.14683 | 0.06512 | 0.00319 | -0.0054 | 0.11247 | 0.05122 | 0.07848
[RO-RO] [DIR] OHL 400 kV Mintia-Arad | N-1 OHL 220 kV Resita-Timisoara 1&2 | 0.08112 | -0.00192 | 0.04084 | 0 | 0.12028 | 0.00033 | -0.00195 | -0.00023 | 0.00026 | 0.00022 | 0.10336 | 0.02134 | -0.01643 | 0.00133 | 0.06357 | 0.10114 | -9e-05 | 0.00106 | 0.00026 | 0.14937 | 0.07477 | 0.00417 | -0.00607 | 0.11755 | 0.05148 | 0.08498
[RO-RO] [DIR] OHL 400 kV Mintia-Arad | N-1 OHL 220 kV Urechesti-Targu Jiu Nord | 0.06603 | -0.00199 | 0.03103 | 0 | 0.10273 | 0.00017 | -0.00148 | -0.0001 | 0.00015 | 0.00013 | 0.08651 | 0.01592 | -0.01479 | 0.00083 | 0.05052 | 0.08412 | -4e-05 | 0.00192 | 0.00015 | 0.13794 | 0.05615 | 0.00229 | -0.0047 | 0.10059 | 0.04849 | 0.06875
[RO-RO] [DIR] OHL 400 kV Mintia-Arad | N-1 OHL 220 kV Paroseni-Targu Jiu Nord | 0.06603 | -0.00199 | 0.03103 | 0 | 0.10273 | 0.00017 | -0.00148 | -0.0001 | 0.00015 | 0.00013 | 0.08651 | 0.01592 | -0.01479 | 0.00083 | 0.05052 | 0.08412 | -4e-05 | 0.00192 | 0.00015 | 0.13794 | 0.05615 | 0.00229 | -0.0047 | 0.10059 | 0.04849 | 0.06875
[RO-RO] [DIR] OHL 400 kV Mintia-Arad | N-1 TRA 400/220 kV AT3 Arad | 0.08519 | -0.00201 | 0.04306 | 0 | 0.12583 | 0.00036 | -0.00206 | -0.00025 | 0.00028 | 0.00024 | 0.10831 | 0.02249 | -0.01727 | 0.0014 | 0.06686 | 0.10604 | -0.0001 | 0.00109 | 0.00028 | 0.15707 | 0.07908 | 0.00442 | -0.00639 | 0.12295 | 0.05363 | 0.0893
[RO-RO] [DIR] OHL 400 kV Mintia-Arad | N-1 TIE 400 kV Resita-Pancevo c2 | 0.07348 | -0.00197 | 0.035 | 0 | 0.11314 | 0.00024 | -0.00167 | -0.00015 | 0.00019 | 0.00016 | 0.09572 | 0.01817 | -0.01546 | 0.00103 | 0.05643 | 0.09324 | -6e-05 | 0.0016 | 0.00019 | 0.14412 | 0.06311 | 0.00302 | -0.00526 | 0.11053 | 0.05079 | 0.07664
[RO-RO] [DIR] OHL 400 kV Mintia-Arad | N-1 TIE 400 kV Resita-Pancevo c1 | 0.07348 | -0.00197 | 0.035 | 0 | 0.11314 | 0.00024 | -0.00167 | -0.00015 | 0.00019 | 0.00016 | 0.09572 | 0.01817 | -0.01546 | 0.00103 | 0.05643 | 0.09324 | -6e-05 | 0.0016 | 0.00019 | 0.14412 | 0.06311 | 0.00302 | -0.00526 | 0.11053 | 0.05079 | 0.07664
[RO-RO] [DIR] OHL 400 kV Sibiu Sud-Mintia | N-1 TIE 400 kV Resita-Pancevo c2 | 0.05178 | -0.00176 | 0.02139 | 0 | 0.08878 | 6e-05 | -0.00103 | -1e-05 | 7e-05 | 5e-05 | 0.07181 | 0.01094 | -0.01175 | 0.00045 | 0.03781 | 0.06886 | -1e-05 | 0.00219 | 7e-05 | 0.08992 | 0.03497 | 0.00092 | -0.00338 | 0.08718 | 0.04604 | 0.05299
[RO-RO] [DIR] OHL 400 kV Iernut-Sibiu Sud | N-1 TIE 400 kV Resita-Pancevo c2 | -0.08654 | -0.00263 | -0.05357 | 0 | -0.11906 | -0.00125 | 0.00269 | 0.00105 | -0.00085 | -0.00073 | -0.10511 | -0.03214 | -0.00207 | -0.0035 | -0.07191 | -0.10343 | 0.00039 | 0.0093 | -0.00084 | -0.08811 | -0.08081 | -0.01391 | 0.00744 | -0.11544 | -0.01789 | -0.08992
[RO-RO] [DIR] OHL 400 kV Iernut-Gadalin | N-1 OHL 400 kV Mintia-Arad | 0.09917 | 0.00205 | 0.05926 | 0 | 0.13977 | 0.00125 | -0.00298 | -0.00104 | 0.00086 | 0.00074 | 0.12207 | 0.03489 | -0.00155 | 0.00358 | 0.08148 | 0.11965 | -0.00038 | -0.00847 | 0.00085 | 0.16418 | 0.09172 | 0.01401 | -0.0084 | 0.1371 | 0.03476 | 0.10294
[RO-RO] [DIR] OHL 400 kV Iernut-Gadalin | N-1 TIE 400 kV Resita-Pancevo c2 | 0.08222 | 0.00249 | 0.05089 | 0 | 0.11406 | 0.00118 | -0.00258 | -0.001 | 0.00081 | 0.0007 | 0.1002 | 0.03055 | 0.00203 | 0.00333 | 0.06829 | 0.09833 | -0.00037 | -0.00879 | 0.0008 | 0.13164 | 0.07663 | 0.01323 | -0.00715 | 0.11196 | 0.0233 | 0.08525
[RO-RO] [DIR] OHL 400 kV Rosiori-Gadalin | BC | -0.08372 | -0.00268 | -0.05257 | 0 | -0.1149 | -0.00124 | 0.00266 | 0.00105 | -0.00084 | -0.00073 | -0.10138 | -0.0316 | -0.00256 | -0.00347 | -0.06994 | -0.0996 | 0.00038 | 0.00931 | -0.00084 | -0.14438 | -0.07932 | -0.01385 | 0.00737 | -0.11285 | -0.02227 | -0.08687
[RO-RO] [DIR] OHL 400 kV Rosiori-Gadalin | N-1 OHL 400 kV Mintia-Arad | -0.10115 | -0.00222 | -0.06095 | 0 | -0.14165 | -0.0013 | 0.00306 | 0.00109 | -0.00089 | -0.00077 | -0.12404 | -0.03595 | 0.00112 | -0.00372 | -0.08337 | -0.12168 | 0.0004 | 0.00894 | -0.00088 | -0.1784 | -0.09442 | -0.01459 | 0.00862 | -0.13899 | -0.03426 | -0.10506
[RO-RO] [DIR] OHL 400 kV Rosiori-Gadalin | N-1 TIE 400 kV Resita-Pancevo c2 | -0.08369 | -0.00267 | -0.05232 | 0 | -0.11519 | -0.00124 | 0.00265 | 0.00105 | -0.00084 | -0.00072 | -0.10154 | -0.03147 | -0.00257 | -0.00346 | -0.06978 | -0.09973 | 0.00038 | 0.00927 | -0.00083 | -0.14494 | -0.07885 | -0.01379 | 0.00733 | -0.11312 | -0.02248 | -0.08684
[RO-RO] [DIR] OHL 400 kV Rosiori-Gadalin | N-1 TIE 400 kV Resita-Pancevo c1 | -0.08369 | -0.00267 | -0.05232 | 0 | -0.11519 | -0.00124 | 0.00265 | 0.00105 | -0.00084 | -0.00072 | -0.10153 | -0.03147 | -0.00257 | -0.00346 | -0.06978 | -0.09973 | 0.00038 | 0.00927 | -0.00083 | -0.14494 | -0.07885 | -0.01379 | 0.00733 | -0.11312 | -0.02248 | -0.08684
[RO-RO] [DIR] OHL 400 kV Arefu-Tantareni | BC | -0.06615 | -0.00088 | -0.03739 | 0 | -0.09238 | -0.00072 | 0.00179 | 0.0006 | -0.0005 | -0.00043 | -0.08168 | -0.02172 | 0.00317 | -0.00211 | -0.05337 | -0.08111 | 0.00022 | 0.00466 | -0.00049 | -0.01563 | -0.05765 | -0.00805 | 0.00496 | -0.08273 | 7e-05 | -0.06923
[RO-RO] [DIR] OHL 400 kV Arefu-Tantareni | N-1 OHL 400 kV Brasov - Sibiu Sud | -0.07957 | -0.00088 | -0.04438 | 0 | -0.11389 | -0.00083 | 0.00215 | 0.00068 | -0.00057 | -0.00049 | -0.09941 | -0.02569 | 0.00439 | -0.00245 | -0.06385 | -0.09809 | 0.00025 | 0.00511 | -0.00057 | -0.03323 | -0.06838 | -0.00931 | 0.00605 | -0.10496 | -0.01188 | -0.08293
[RO-RO] [DIR] OHL 400 kV Arefu-Tantareni | N-1 TIE 400 kV Rosiori-Mukacevo | -0.05456 | -1e-05 | -0.02883 | 0 | -0.07819 | -0.00045 | 0.00135 | 0.00036 | -0.00032 | -0.00027 | -0.06855 | -0.01626 | 0.0055 | -0.00139 | -0.0431 | -0.06807 | 0.00013 | 0.00224 | -0.00032 | 0.00278 | -0.04559 | -0.0051 | 0.00384 | -0.0688 | -0.00101 | -0.0572
[RO-RO] [DIR] OHL 400 kV Arefu-Tantareni | N-1 OHL 400 kV Mintia-Arad | -0.05752 | -0.00111 | -0.03325 | 0 | -0.07915 | -0.00069 | 0.00159 | 0.00058 | -0.00047 | -0.00041 | -0.07047 | -0.01957 | 0.00135 | -0.00198 | -0.04673 | -0.07019 | 0.00021 | 0.00484 | -0.00047 | 0.00121 | -0.05018 | -0.00768 | 0.00433 | -0.0698 | 0.006 | -0.06024
[RO-RO] [DIR] OHL 400 kV Arefu-Tantareni | N-1 OHL 400 kV Sibiu Sud-Mintia | -0.05509 | -0.00126 | -0.03283 | 0 | -0.07341 | -0.00071 | 0.00157 | 0.00059 | -0.00048 | -0.00042 | -0.06634 | -0.01939 | 0.00066 | -0.00201 | -0.0453 | -0.0664 | 0.00022 | 0.00513 | -0.00048 | 0.0036 | -0.05019 | -0.00785 | 0.00424 | -0.0641 | 0.00991 | -0.05792
[RO-RO] [DIR] OHL 400 kV Arefu-Tantareni | N-1 OHL 400 kV Tantareni-Urechesti | -0.07058 | -0.00076 | -0.03686 | 0 | -0.10788 | -0.00069 | 0.00176 | 0.00057 | -0.00048 | -0.00041 | -0.09166 | -0.0216 | 0.00348 | -0.00204 | -0.05505 | -0.08997 | 0.00021 | 0.00438 | -0.00048 | -0.00942 | -0.05024 | -0.00771 | 0.00489 | -0.0958 | -0.00304 | -0.0727
[RO-RO] [DIR] OHL 400 kV Arefu-Tantareni | N-1 OHL 220 kV Portile de Fier-Resita 1&2 | -0.06778 | -0.00087 | -0.03806 | 0 | -0.09469 | -0.00073 | 0.00182 | 0.0006 | -0.0005 | -0.00043 | -0.08374 | -0.0221 | 0.00335 | -0.00213 | -0.05456 | -0.08318 | 0.00022 | 0.00468 | -0.0005 | -0.01892 | -0.05908 | -0.00814 | 0.00505 | -0.08495 | -0.00059 | -0.07101
[RO-RO] [DIR] OHL 400 kV Arefu-Tantareni | N-1 OHL 220 kV Resita-Timisoara 1&2 | -0.07517 | -0.00093 | -0.04396 | 0 | -0.10126 | -0.00083 | 0.00211 | 0.00069 | -0.00057 | -0.00049 | -0.09094 | -0.02529 | 0.00429 | -0.00244 | -0.06161 | -0.09066 | 0.00025 | 0.00525 | -0.00057 | -0.02262 | -0.07082 | -0.00932 | 0.00587 | -0.09142 | -0.00105 | -0.07909
[RO-RO] [DIR] OHL 400 kV Arefu-Tantareni | N-1 OHL 220 kV Urechesti-Targu Jiu Nord | -0.07284 | -0.00091 | -0.04122 | 0 | -0.10138 | -0.00078 | 0.00198 | 0.00065 | -0.00054 | -0.00047 | -0.08976 | -0.02388 | 0.00379 | -0.0023 | -0.05883 | -0.08914 | 0.00024 | 0.00499 | -0.00054 | -0.02058 | -0.06436 | -0.00877 | 0.00549 | -0.09134 | -0.00177 | -0.07632
[RO-RO] [DIR] OHL 400 kV Arefu-Tantareni | N-1 OHL 220 kV Paroseni-Targu Jiu Nord | -0.07284 | -0.00091 | -0.04122 | 0 | -0.10138 | -0.00078 | 0.00198 | 0.00065 | -0.00054 | -0.00047 | -0.08976 | -0.02388 | 0.00379 | -0.0023 | -0.05883 | -0.08914 | 0.00024 | 0.00499 | -0.00054 | -0.02058 | -0.06436 | -0.00877 | 0.00549 | -0.09134 | -0.00177 | -0.07632
[RO-RO] [DIR] OHL 400 kV Arefu-Tantareni | N-1 TRA 400/220 kV AT3 Arad | -0.06854 | -0.00087 | -0.03898 | 0 | -0.09505 | -0.00074 | 0.00187 | 0.00061 | -0.00051 | -0.00044 | -0.08429 | -0.02258 | 0.00353 | -0.00218 | -0.05547 | -0.08376 | 0.00023 | 0.00476 | -0.00051 | -0.01841 | -0.0608 | -0.00832 | 0.00518 | -0.08533 | -0.00056 | -0.07182
[RO-RO] [DIR] OHL 400 kV Arefu-Tantareni | N-1 TIE 400 kV Resita-Pancevo c2 | -0.06614 | -0.00088 | -0.03729 | 0 | -0.0925 | -0.00072 | 0.00178 | 0.00059 | -0.0005 | -0.00043 | -0.08174 | -0.02167 | 0.00316 | -0.0021 | -0.05331 | -0.08117 | 0.00022 | 0.00465 | -0.00049 | -0.01586 | -0.05745 | -0.00802 | 0.00494 | -0.08284 | -2e-05 | -0.06922
[RO-RO] [DIR] OHL 400 kV Arefu-Tantareni | N-1 TIE 400 kV Resita-Pancevo c1 | -0.06614 | -0.00088 | -0.03729 | 0 | -0.0925 | -0.00072 | 0.00178 | 0.00059 | -0.0005 | -0.00043 | -0.08174 | -0.02167 | 0.00316 | -0.0021 | -0.05331 | -0.08117 | 0.00022 | 0.00465 | -0.00049 | -0.01586 | -0.05745 | -0.00802 | 0.00494 | -0.08284 | -2e-05 | -0.06922
[RO-RO] [DIR] OHL 400 kV Arefu-Sibiu Sud | N-1 TIE 400 kV Resita-Pancevo c2 | 0.0806 | 0.00089 | 0.045 | 0 | 0.11529 | 0.00084 | -0.00218 | -0.00069 | 0.00058 | 0.0005 | 0.10063 | 0.02605 | -0.00444 | 0.00248 | 0.06471 | 0.09924 | -0.00026 | -0.00518 | 0.00058 | 0.06864 | 0.06977 | 0.00944 | -0.00614 | 0.10694 | 0.01251 | 0.08402
[RO-RO] [DIR] OHL 400 kV Tantareni-Urechesti | BC | 0.03097 | -0.00083 | -0.00371 | 0 | 0.10824 | -0.00018 | 0.0002 | 0.00016 | -0.00012 | -0.0001 | 0.06973 | -0.00087 | -0.00219 | -0.00045 | 0.01174 | 0.06185 | 6e-05 | 0.002 | -0.00012 | -0.04338 | -0.05178 | -0.00233 | 0.00047 | 0.09131 | 0.02173 | 0.02422
[RO-RO] [DIR] OHL 400 kV Tantareni-Urechesti | N-1 TIE 400 kV Portile de Fier-Djerdap | 0.04705 | -0.00049 | 0.0081 | 0 | 0.10638 | 5e-05 | -0.00034 | -3e-05 | 4e-05 | 4e-05 | 0.07879 | 0.00575 | -0.00305 | 0.00023 | 0.02687 | 0.07436 | -1e-05 | 0.00037 | 4e-05 | -0.0753 | -0.01101 | 0.00029 | -0.00098 | 0.09056 | 0.01333 | 0.04554
[RO-RO] [DIR] OHL 400 kV Tantareni-Urechesti | N-1 OHL 400 kV Portile de Fier-Urechesti | 0.03745 | 0.00032 | 0.01753 | 0 | 0.06076 | 0.00032 | -0.0008 | -0.00027 | 0.00022 | 0.00019 | 0.05068 | 0.01041 | -0.0019 | 0.00095 | 0.02801 | 0.04988 | -0.0001 | -0.00207 | 0.00022 | -0.1035 | 0.01914 | 0.00352 | -0.00215 | 0.04889 | -0.00831 | 0.03826
[RO-RO] [DIR] OHL 400 kV Tantareni-Urechesti | N-1 OHL 400 kV Domnesti-Urechesti | 0.02452 | -0.00125 | -0.01041 | 0 | 0.11012 | -0.00035 | 0.00049 | 0.00031 | -0.00023 | -0.0002 | 0.06677 | -0.00471 | -0.00257 | -0.0009 | 0.00464 | 0.05722 | 0.00011 | 0.00346 | -0.00023 | -0.0351 | -0.06731 | -0.0042 | 0.00117 | 0.09659 | 0.03739 | 0.01606
[RO-RO] [DIR] OHL 400 kV Tantareni-Urechesti | N-1 TRA 400/220 kV AT Urechesti | 0.01757 | -0.00092 | -0.01169 | 0 | 0.09143 | -0.00032 | 0.00058 | 0.00028 | -0.00021 | -0.00019 | 0.05409 | -0.00537 | -0.00106 | -0.00086 | 0.00062 | 0.04613 | 0.0001 | 0.00278 | -0.00021 | -0.05162 | -0.06625 | -0.0039 | 0.00156 | 0.07561 | 0.01997 | 0.00989
[RO-RO] [DIR] OHL 400 kV Tantareni-Urechesti | N-1 TIE 400 kV Resita-Pancevo c2 | 0.03104 | -0.0008 | -0.00294 | 0 | 0.10737 | -0.00017 | 0.00016 | 0.00015 | -0.00011 | -9e-05 | 0.06928 | -0.00048 | -0.00224 | -0.0004 | 0.01222 | 0.06147 | 5e-05 | 0.00188 | -0.00011 | -0.04503 | -0.05039 | -0.00213 | 0.00036 | 0.09051 | 0.02112 | 0.02431
[RO-RO] [DIR] OHL 400 kV Tantareni-Urechesti | N-1 TIE 400 kV Resita-Pancevo c1 | 0.03104 | -0.0008 | -0.00294 | 0 | 0.10737 | -0.00017 | 0.00016 | 0.00015 | -0.00011 | -9e-05 | 0.06928 | -0.00048 | -0.00224 | -0.0004 | 0.01222 | 0.06147 | 5e-05 | 0.00188 | -0.00011 | -0.04503 | -0.05039 | -0.00213 | 0.00036 | 0.09051 | 0.02112 | 0.02431
[RO-RO] [DIR] OHL 400 kV Portile de Fier-Urechesti | BC | 0.0103 | 0.00183 | 0.03371 | 0 | -0.07539 | 0.0008 | -0.00159 | -0.00068 | 0.00054 | 0.00047 | -0.03025 | 0.01791 | 0.00046 | 0.00222 | 0.02583 | -0.01901 | -0.00025 | -0.00646 | 0.00054 | -0.09547 | 0.11261 | 0.00929 | -0.00416 | -0.06735 | -0.04768 | 0.0223
[RO-RO] [DIR] OHL 400 kV Portile de Fier-Urechesti | N-1 OHL 400 kV Slatina-Portile de Fier | 0.01243 | 0.00247 | 0.04405 | 0 | -0.10206 | 0.00106 | -0.00207 | -0.0009 | 0.00072 | 0.00062 | -0.04175 | 0.02342 | 0.0009 | 0.00292 | 0.03327 | -0.02668 | -0.00033 | -0.00863 | 0.00071 | -0.11404 | 0.14783 | 0.01226 | -0.00539 | -0.09234 | -0.06658 | 0.02833
[RO-RO] [DIR] OHL 400 kV Portile de Fier-Urechesti | N-1 OHL 220 kV Portile de Fier-Resita 1&2 | 0.01455 | 0.00179 | 0.03546 | 0 | -0.06937 | 0.00082 | -0.00167 | -0.0007 | 0.00056 | 0.00048 | -0.02486 | 0.01891 | 0 | 0.00229 | 0.02893 | -0.01363 | -0.00026 | -0.00652 | 0.00055 | -0.08687 | 0.11635 | 0.00953 | -0.00441 | -0.06156 | -0.04595 | 0.02693
[RO-RO] [DIR] OHL 400 kV Portile de Fier-Urechesti | N-1 OHL 220 kV Resita-Timisoara 1&2 | 0.0296 | 0.00193 | 0.04776 | 0 | -0.0564 | 0.00103 | -0.00227 | -0.00087 | 0.00071 | 0.00061 | -0.01044 | 0.02554 | -0.00194 | 0.00293 | 0.04345 | 0.0014 | -0.00032 | -0.00771 | 0.0007 | -0.08051 | 0.14079 | 0.01201 | -0.00611 | -0.04876 | -0.0453 | 0.04338
[RO-RO] [DIR] OHL 400 kV Portile de Fier-Urechesti | N-1 TIE 400 kV Resita-Pancevo c2 | 0.01019 | 0.00179 | 0.03268 | 0 | -0.07422 | 0.00078 | -0.00154 | -0.00066 | 0.00053 | 0.00045 | -0.02965 | 0.01738 | 0.00052 | 0.00215 | 0.02518 | -0.0185 | -0.00024 | -0.0063 | 0.00052 | -0.09325 | 0.11074 | 0.00902 | -0.00402 | -0.06628 | -0.04687 | 0.02218
[RO-RO] [DIR] OHL 400 kV Portile de Fier-Urechesti | N-1 TIE 400 kV Resita-Pancevo c1 | 0.01019 | 0.00179 | 0.03268 | 0 | -0.07422 | 0.00078 | -0.00154 | -0.00066 | 0.00053 | 0.00045 | -0.02965 | 0.01738 | 0.00052 | 0.00215 | 0.02518 | -0.0185 | -0.00024 | -0.0063 | 0.00052 | -0.09325 | 0.11074 | 0.00902 | -0.00402 | -0.06628 | -0.04687 | 0.02218
[RO-RO] [DIR] OHL 400 kV Slatina-Portile de Fier | BC | -0.00422 | -0.00127 | -0.02047 | 0 | 0.05281 | -0.00051 | 0.00095 | 0.00044 | -0.00034 | -0.0003 | 0.02277 | -0.0109 | -0.00088 | -0.0014 | -0.01474 | 0.01518 | 0.00016 | 0.00429 | -0.00034 | 0.03675 | -0.06974 | -0.00589 | 0.00242 | 0.04947 | 0.03742 | -0.01194
[RO-RO] [DIR] OHL 400 kV Slatina-Portile de Fier | N-1 OHL 400 kV Portile de Fier-Urechesti | -0.00828 | -0.00199 | -0.03377 | 0 | 0.08256 | -0.00083 | 0.00158 | 0.0007 | -0.00056 | -0.00048 | 0.0347 | -0.01797 | -0.00106 | -0.00227 | -0.02493 | 0.02268 | 0.00026 | 0.00684 | -0.00055 | 0.07443 | -0.11418 | -0.00955 | 0.00406 | 0.07605 | 0.05623 | -0.02074
[RO-RO] [DIR] OHL 400 kV Slatina-Portile de Fier | N-1 OHL 220 kV Portile de Fier-Resita 1&2 | -0.00664 | -0.00125 | -0.02146 | 0 | 0.04938 | -0.00052 | 0.001 | 0.00045 | -0.00035 | -0.0003 | 0.0197 | -0.01147 | -0.00062 | -0.00144 | -0.0165 | 0.01211 | 0.00016 | 0.00432 | -0.00035 | 0.03185 | -0.07187 | -0.00602 | 0.00256 | 0.04617 | 0.03643 | -0.01458
[RO-RO] [DIR] OHL 400 kV Slatina-Portile de Fier | N-1 OHL 220 kV Resita-Timisoara 1&2 | -0.01518 | -0.00133 | -0.02844 | 0 | 0.04203 | -0.00064 | 0.00133 | 0.00054 | -0.00044 | -0.00038 | 0.01152 | -0.01524 | 0.00048 | -0.0018 | -0.02474 | 0.00359 | 0.0002 | 0.005 | -0.00043 | 0.02826 | -0.08573 | -0.00743 | 0.00352 | 0.03892 | 0.03607 | -0.02391
[RO-RO] [DIR] OHL 400 kV Slatina-Portile de Fier | N-1 TIE 400 kV Resita-Pancevo c2 | -0.00415 | -0.00124 | -0.01981 | 0 | 0.05207 | -0.0005 | 0.00092 | 0.00042 | -0.00033 | -0.00029 | 0.02238 | -0.01057 | -0.00092 | -0.00136 | -0.01432 | 0.01485 | 0.00016 | 0.00419 | -0.00033 | 0.03534 | -0.06855 | -0.00572 | 0.00233 | 0.04879 | 0.0369 | -0.01187
[RO-RO] [DIR] OHL 400 kV Medgidia Sud - Stupina | N-1 OHL 400 kV Isaccea - Rahman | 0.05547 | 0.00201 | 0.03107 | 0 | 0.093 | 0.00079 | -0.00127 | -0.00067 | 0.00053 | 0.00046 | 0.07458 | 0.01915 | 0.00203 | 0.00214 | 0.0439 | 0.07015 | -0.00025 | -0.00711 | 0.00053 | 0.03033 | 0.04043 | 0.00843 | -0.0027 | 0.10082 | -0.0998 | 0.05523
[RO-RO] [DIR] OHL 400 kV Medgidia Sud - Stupina | N-1 OHL 400 kV Cernavodă - Medgidia Sud | 0.05411 | 0.00137 | 0.02645 | 0 | 0.10545 | 0.00062 | -0.00112 | -0.00053 | 0.00042 | 0.00036 | 0.07934 | 0.01637 | 0.00051 | 0.00172 | 0.04045 | 0.07239 | -0.00019 | -0.00524 | 0.00042 | -0.0006 | 0.0283 | 0.00663 | -0.00256 | 0.11952 | -0.06359 | 0.05196
[RO-RO] [DIR] OHL 400 kV Medgidia Sud - Rahman | N-1 OHL 400 kV Cernavodă - Medgidia Sud | -0.05101 | -0.00129 | -0.02494 | 0 | -0.09942 | -0.00058 | 0.00105 | 0.0005 | -0.0004 | -0.00034 | -0.07481 | -0.01543 | -0.00048 | -0.00162 | -0.03814 | -0.06825 | 0.00018 | 0.00494 | -0.00039 | 0.00057 | -0.02668 | -0.00625 | 0.00242 | -0.11269 | 0.05995 | -0.04899
[RO-RO] [DIR] OHL 400 kV Medgidia Sud- Cernavoda | BC | 0.04436 | -0.00018 | 0.01322 | 0 | 0.11886 | 0.00018 | -0.00065 | -0.00014 | 0.00013 | 0.00011 | 0.07957 | 0.00835 | -0.0028 | 0.0006 | 0.02796 | 0.06806 | -5e-05 | -0.00058 | 0.00013 | -0.06688 | -0.00127 | 0.00194 | -0.00194 | 0.14457 | 0.0221 | 0.03842
[RO-RO] [DIR] OHL 400 kV Medgidia Sud- Cernavoda | N-1 OHL 400 kV Isaccea - Tulcea Vest | 0.03475 | -0.00061 | 0.00732 | 0 | 0.1047 | 3e-05 | -0.00042 | -1e-05 | 3e-05 | 2e-05 | 0.06753 | 0.00473 | -0.00335 | 0.00018 | 0.02004 | 0.05643 | 0 | 0.00088 | 3e-05 | -0.07616 | -0.00976 | 0.00027 | -0.00146 | 0.12992 | 0.04389 | 0.02859
[RO-RO] [DIR] OHL 400 kV Medgidia Sud- Cernavoda | N-1 OHL 400 kV Lacu Sarat - Gura Ialomitei | 0.0288 | -0.00069 | 0.00426 | 0 | 0.09416 | -3e-05 | -0.00027 | 4e-05 | -1e-05 | -1e-05 | 0.05926 | 0.00291 | -0.00316 | 0 | 0.01547 | 0.04873 | 1e-05 | 0.00131 | -1e-05 | -0.07608 | -0.01381 | -0.00041 | -0.00107 | 0.11825 | 0.04492 | 0.02271
[RO-RO] [DIR] OHL 400 kV Medgidia Sud- Cernavoda | N-1 OHL 400 kV Tulcea Vest - Tariverde | 0.03475 | -0.00061 | 0.00732 | 0 | 0.1047 | 3e-05 | -0.00042 | -1e-05 | 3e-05 | 2e-05 | 0.06753 | 0.00473 | -0.00335 | 0.00018 | 0.02004 | 0.05643 | 0 | 0.00088 | 3e-05 | -0.07616 | -0.00976 | 0.00027 | -0.00146 | 0.12992 | 0.04389 | 0.02859
[RO-RO] [DIR] OHL 400 kV Medgidia Sud- Cernavoda | N-1 OHL 400 kV Gutinas – Smardan | 0.04558 | -0.00024 | 0.01357 | 0 | 0.12188 | 0.00018 | -0.00068 | -0.00014 | 0.00013 | 0.00011 | 0.08165 | 0.00853 | -0.00306 | 0.0006 | 0.02874 | 0.06988 | -5e-05 | -0.00046 | 0.00013 | -0.0693 | -0.00103 | 0.00192 | -0.00205 | 0.14822 | 0.02709 | 0.03952
[RO-RO] [DIR] OHL 400 kV Medgidia Sud- Cernavoda | N-1 OHL 400 kV Isaccea - Rahman | 0.06125 | 0.00043 | 0.02267 | 0 | 0.14716 | 0.00042 | -0.00104 | -0.00035 | 0.00029 | 0.00025 | 0.10227 | 0.01418 | -0.00218 | 0.00125 | 0.04132 | 0.08941 | -0.00013 | -0.00274 | 0.00029 | -0.05765 | 0.01103 | 0.0045 | -0.00276 | 0.17526 | -0.00827 | 0.05522
[RO-RO] [DIR] OHL 400 kV Medgidia Sud- Cernavoda | N-1 OHL 400 kV Isaccea - Stupina | 0.06272 | 0.00048 | 0.0235 | 0 | 0.14964 | 0.00044 | -0.00107 | -0.00037 | 0.00031 | 0.00026 | 0.10425 | 0.01469 | -0.00213 | 0.00131 | 0.04249 | 0.09128 | -0.00014 | -0.00293 | 0.0003 | -0.05684 | 0.01211 | 0.00473 | -0.00283 | 0.17794 | -0.01093 | 0.05669
[RO-RO] [DIR] OHL 400 kV Medgidia Sud- Cernavoda | N-1 TIE 400 kV MEDGIDIA SUD - VARNA | 0.03171 | -0.00045 | 0.00734 | 0 | 0.09305 | 5e-05 | -0.0004 | -3e-05 | 4e-05 | 4e-05 | 0.06048 | 0.00471 | -0.0028 | 0.00023 | 0.01869 | 0.05081 | -1e-05 | 0.00051 | 4e-05 | -0.06431 | -0.00699 | 0.00052 | -0.00134 | 0.11491 | 0.03426 | 0.02642
[RO-RO] [DIR] OHL 400 kV Medgidia Sud- Cernavoda | N-1 TIE 400 kV DOBRUDJA- MEDGIDIA SUD | 0.03238 | -0.00044 | 0.00765 | 0 | 0.09435 | 6e-05 | -0.00042 | -4e-05 | 5e-05 | 4e-05 | 0.06149 | 0.0049 | -0.0028 | 0.00024 | 0.01918 | 0.05173 | -1e-05 | 0.00046 | 5e-05 | -0.06445 | -0.00669 | 0.00059 | -0.00137 | 0.1165 | 0.03362 | 0.02705
[RO-RO] [DIR] OHL 400 kV Medgidia Sud- Cernavoda | N-1 OHL 400 kV Constanta Nord- Cernavoda | 0.03401 | -0.00068 | 0.00662 | 0 | 0.10455 | 1e-05 | -0.00039 | 1e-05 | 1e-05 | 1e-05 | 0.06702 | 0.0043 | -0.00348 | 0.00012 | 0.01928 | 0.05579 | 0 | 0.0011 | 1e-05 | -0.0788 | -0.01112 | 3e-05 | -0.00142 | 0.13014 | 0.04773 | 0.02771
[RO-RO] [DIR] OHL 400 kV Medgidia Sud- Cernavoda | N-1 OHL 400 kV Cernavoda - Pelicanu | 0.04377 | 7e-05 | 0.01479 | 0 | 0.11046 | 0.00024 | -0.0007 | -0.0002 | 0.00017 | 0.00015 | 0.07546 | 0.00927 | -0.00217 | 0.00075 | 0.02867 | 0.06532 | -7e-05 | -0.00128 | 0.00017 | -0.05269 | 0.00394 | 0.00261 | -0.00197 | 0.13286 | 0.00823 | 0.03879
[RO-RO] [DIR] OHL 400 kV Medgidia Sud- Cernavoda | N-1 OHL 400 kV Pelicanu - Bucuresti Sud | 0.04383 | 9e-05 | 0.01499 | 0 | 0.1099 | 0.00025 | -0.00071 | -0.0002 | 0.00018 | 0.00015 | 0.07524 | 0.00939 | -0.00212 | 0.00077 | 0.02882 | 0.06522 | -8e-05 | -0.00135 | 0.00018 | -0.05179 | 0.00449 | 0.00268 | -0.00198 | 0.13203 | 0.00708 | 0.03894
[RO-RO] [DIR] OHL 400 kV Medgidia Sud- Cernavoda | N-1 OHL 400 kV Gura Ialomitei - Bucuresti Sud | 0.04379 | 9e-05 | 0.01493 | 0 | 0.10998 | 0.00025 | -0.00071 | -0.0002 | 0.00018 | 0.00015 | 0.07525 | 0.00935 | -0.00213 | 0.00076 | 0.02877 | 0.06521 | -8e-05 | -0.00134 | 0.00017 | -0.0519 | 0.00434 | 0.00266 | -0.00198 | 0.13216 | 0.00731 | 0.03888
[RO-RO] [DIR] OHL 400 kV Medgidia Sud- Cernavoda | N-1 OHL 400 kV Medgidia Sud - Stupina | 0.06272 | 0.00048 | 0.0235 | 0 | 0.14964 | 0.00044 | -0.00107 | -0.00037 | 0.00031 | 0.00026 | 0.10425 | 0.01469 | -0.00213 | 0.00131 | 0.04249 | 0.09128 | -0.00014 | -0.00293 | 0.0003 | -0.05684 | 0.01211 | 0.00473 | -0.00283 | 0.17794 | -0.01093 | 0.05669
[RO-RO] [DIR] OHL 400 kV Medgidia Sud- Cernavoda | N-1 OHL 400 kV Medgidia Sud - Rahman | 0.06125 | 0.00043 | 0.02267 | 0 | 0.14716 | 0.00042 | -0.00104 | -0.00035 | 0.00029 | 0.00025 | 0.10227 | 0.01418 | -0.00218 | 0.00125 | 0.04132 | 0.08941 | -0.00013 | -0.00274 | 0.00029 | -0.05765 | 0.01103 | 0.0045 | -0.00276 | 0.17526 | -0.00827 | 0.05522
[RO-RO] [DIR] OHL 400 kV Medgidia Sud- Cernavoda | N-1 TIE 400 kV Isaccea - Vulcanesti | 0.05359 | 0.00032 | 0.01905 | 0 | 0.13216 | 0.00035 | -0.00087 | -0.00029 | 0.00024 | 0.00021 | 0.09099 | 0.01199 | -0.00197 | 0.00104 | 0.03564 | 0.07913 | -0.00011 | -0.00223 | 0.00024 | -0.05575 | 0.00696 | 0.00371 | -0.00231 | 0.1582 | -0.00618 | 0.04785
[RO-RO] [DIR] OHL 400 kV Cernavoda - Pelicanu | BC | -0.00192 | 0.00081 | 0.0051 | 0 | -0.0272 | 0.0002 | -0.00016 | -0.00018 | 0.00013 | 0.00011 | -0.01332 | 0.00298 | 0.00204 | 0.0005 | 0.0023 | -0.00886 | -6e-05 | -0.00229 | 0.00013 | 0.04594 | 0.01685 | 0.00217 | -0.00011 | -0.03793 | -0.04491 | 0.00122
[RO-RO] [DIR] OHL 400 kV Cernavoda - Pelicanu | N-1 OHL 400 kV Isaccea - Tulcea Vest | -0.0028 | 0.00077 | 0.00456 | 0 | -0.02849 | 0.00019 | -0.00014 | -0.00017 | 0.00012 | 0.0001 | -0.01441 | 0.00265 | 0.00199 | 0.00046 | 0.00158 | -0.00992 | -6e-05 | -0.00216 | 0.00012 | 0.0451 | 0.01608 | 0.00202 | -6e-05 | -0.03926 | -0.04293 | 0.00032
[RO-RO] [DIR] OHL 400 kV Cernavoda - Pelicanu | N-1 OHL 400 kV Lacu Sarat - Gura Ialomitei | -0.00377 | 0.00075 | 0.00404 | 0 | -0.03013 | 0.00017 | -0.00012 | -0.00016 | 0.00011 | 0.0001 | -0.01573 | 0.00233 | 0.002 | 0.00043 | 0.00082 | -0.01115 | -6e-05 | -0.00207 | 0.00011 | 0.04485 | 0.01536 | 0.00189 | -1e-05 | -0.04105 | -0.0422 | -0.00064
[RO-RO] [DIR] OHL 400 kV Cernavoda - Pelicanu | N-1 OHL 400 kV Tulcea Vest - Tariverde | -0.0028 | 0.00077 | 0.00456 | 0 | -0.02849 | 0.00019 | -0.00014 | -0.00017 | 0.00012 | 0.0001 | -0.01441 | 0.00265 | 0.00199 | 0.00046 | 0.00158 | -0.00992 | -6e-05 | -0.00216 | 0.00012 | 0.0451 | 0.01608 | 0.00202 | -6e-05 | -0.03926 | -0.04293 | 0.00032
[RO-RO] [DIR] OHL 400 kV Cernavoda - Pelicanu | N-1 OHL 400 kV Tariverde - Constanta Nord | -0.0028 | 0.00077 | 0.00456 | 0 | -0.02849 | 0.00019 | -0.00014 | -0.00017 | 0.00012 | 0.0001 | -0.01441 | 0.00265 | 0.00199 | 0.00046 | 0.00158 | -0.00992 | -6e-05 | -0.00216 | 0.00012 | 0.0451 | 0.01608 | 0.00202 | -6e-05 | -0.03926 | -0.04293 | 0.00032
[RO-RO] [DIR] OHL 400 kV Cernavoda - Pelicanu | N-1 OHL 400 kV Constanta Nord- Cernavoda | -0.00261 | 0.00078 | 0.00466 | 0 | -0.02816 | 0.00019 | -0.00014 | -0.00017 | 0.00012 | 0.00011 | -0.01416 | 0.00271 | 0.00199 | 0.00047 | 0.00172 | -0.00968 | -6e-05 | -0.00218 | 0.00012 | 0.04515 | 0.01619 | 0.00204 | -7e-05 | -0.03889 | -0.0432 | 0.0005
[RO-RO] [DIR] OHL 400 kV Cernavoda - Pelicanu | N-1 OHL 400 kV Gura Ialomitei - Bucuresti Sud | -0.00268 | 0.00117 | 0.00737 | 0 | -0.03898 | 0.00029 | -0.00023 | -0.00026 | 0.00019 | 0.00016 | -0.01904 | 0.0043 | 0.00293 | 0.00072 | 0.00337 | -0.01264 | -9e-05 | -0.0033 | 0.00019 | 0.0658 | 0.02429 | 0.00313 | -0.00016 | -0.05438 | -0.06451 | 0.00183
[RO-RO] [DIR] OHL 400 kV Cernavoda - Pelicanu | N-1 OHL 400 kV Gutinas – Smardan | -0.00435 | 0.00092 | 0.0044 | 0 | -0.03323 | 0.00021 | -0.00011 | -0.00018 | 0.00013 | 0.00012 | -0.01747 | 0.00262 | 0.00256 | 0.0005 | 0.00075 | -0.01248 | -7e-05 | -0.00253 | 0.00013 | 0.05076 | 0.01638 | 0.00221 | 0.00012 | -0.04521 | -0.05486 | -0.00098
[RO-RO] [DIR] OHL 400 kV Cernavoda - Pelicanu | N-1 OHL 400 kV Brasov – Gutinas | -0.00243 | 0.00099 | 0.00568 | 0 | -0.03105 | 0.00024 | -0.00017 | -0.00021 | 0.00015 | 0.00013 | -0.01534 | 0.00338 | 0.00262 | 0.00058 | 0.0024 | -0.01029 | -8e-05 | -0.00278 | 0.00015 | 0.05129 | 0.01848 | 0.00255 | -4e-05 | -0.04338 | -0.05607 | 0.00108
[RO-RO] [DIR] OHL 400 kV Pelicanu - Bucuresti Sud | BC | -0.00163 | 0.00083 | 0.00541 | 0 | -0.02733 | 0.00021 | -0.00017 | -0.00018 | 0.00014 | 0.00012 | -0.0132 | 0.00316 | 0.00207 | 0.00052 | 0.00262 | -0.00866 | -7e-05 | -0.00237 | 0.00013 | 0.04603 | 0.01756 | 0.00226 | -0.00014 | -0.03825 | -0.04582 | 0.00159
[RO-RO] [DIR] OHL 400 kV Pelicanu - Bucuresti Sud | N-1 OHL 400 kV Isaccea - Tulcea Vest | -0.00251 | 0.00079 | 0.00487 | 0 | -0.02862 | 0.00019 | -0.00015 | -0.00017 | 0.00013 | 0.00011 | -0.0143 | 0.00283 | 0.00202 | 0.00048 | 0.0019 | -0.00972 | -6e-05 | -0.00223 | 0.00013 | 0.04518 | 0.01678 | 0.00211 | -9e-05 | -0.03959 | -0.04384 | 0.00069
[RO-RO] [DIR] OHL 400 kV Pelicanu - Bucuresti Sud | N-1 OHL 400 kV Lacu Sarat - Gura Ialomitei | -0.00347 | 0.00077 | 0.00435 | 0 | -0.03025 | 0.00018 | -0.00013 | -0.00016 | 0.00012 | 0.0001 | -0.0156 | 0.00251 | 0.00202 | 0.00045 | 0.00115 | -0.01095 | -6e-05 | -0.00214 | 0.00012 | 0.04494 | 0.01607 | 0.00198 | -4e-05 | -0.04136 | -0.04313 | -0.00027
[RO-RO] [DIR] OHL 400 kV Pelicanu - Bucuresti Sud | N-1 OHL 400 kV Tulcea Vest - Tariverde | -0.00251 | 0.00079 | 0.00487 | 0 | -0.02862 | 0.00019 | -0.00015 | -0.00017 | 0.00013 | 0.00011 | -0.0143 | 0.00283 | 0.00202 | 0.00048 | 0.0019 | -0.00972 | -6e-05 | -0.00223 | 0.00013 | 0.04518 | 0.01678 | 0.00211 | -9e-05 | -0.03959 | -0.04384 | 0.00069
[RO-RO] [DIR] OHL 400 kV Pelicanu - Bucuresti Sud | N-1 OHL 400 kV Constanta Nord- Cernavoda | -0.00233 | 0.0008 | 0.00497 | 0 | -0.02829 | 0.0002 | -0.00016 | -0.00017 | 0.00013 | 0.00011 | -0.01404 | 0.00288 | 0.00202 | 0.00049 | 0.00204 | -0.00948 | -6e-05 | -0.00225 | 0.00013 | 0.04523 | 0.0169 | 0.00213 | -0.0001 | -0.03922 | -0.04411 | 0.00087
[RO-RO] [DIR] OHL 400 kV Pelicanu - Bucuresti Sud | N-1 OHL 400 kV Gura Ialomitei - Bucuresti Sud | -0.00242 | 0.0012 | 0.00776 | 0 | -0.03952 | 0.0003 | -0.00025 | -0.00027 | 0.0002 | 0.00017 | -0.01913 | 0.00453 | 0.00298 | 0.00075 | 0.00373 | -0.01257 | -0.0001 | -0.00341 | 0.00019 | 0.06657 | 0.02525 | 0.00325 | -0.00019 | -0.05527 | -0.06611 | 0.00222
[RO-RO] [DIR] OHL 400 kV Pelicanu - Bucuresti Sud | N-1 OHL 400 kV Gutinas – Smardan | -0.00408 | 0.00095 | 0.0047 | 0 | -0.0334 | 0.00021 | -0.00012 | -0.00019 | 0.00014 | 0.00012 | -0.01739 | 0.00279 | 0.00259 | 0.00052 | 0.00106 | -0.01231 | -7e-05 | -0.00261 | 0.00014 | 0.05088 | 0.01708 | 0.0023 | 9e-05 | -0.04558 | -0.05584 | -0.00063
[RO-RO] [DIR] OHL 400 kV Pelicanu - Bucuresti Sud | N-1 OHL 400 kV Brasov – Gutinas | -0.00215 | 0.00102 | 0.006 | 0 | -0.03125 | 0.00025 | -0.00018 | -0.00022 | 0.00016 | 0.00014 | -0.01527 | 0.00357 | 0.00265 | 0.00061 | 0.00273 | -0.01012 | -8e-05 | -0.00286 | 0.00016 | 0.05148 | 0.01922 | 0.00264 | -6e-05 | -0.04381 | -0.05721 | 0.00144
[RO-RO] [DIR] OHL 400 kV Gura Ialomitei - Bucuresti Sud | BC | -0.00171 | 0.0008 | 0.00511 | 0 | -0.02648 | 0.0002 | -0.00016 | -0.00018 | 0.00013 | 0.00011 | -0.01287 | 0.00298 | 0.00199 | 0.00049 | 0.0024 | -0.0085 | -6e-05 | -0.00227 | 0.00013 | 0.04466 | 0.01673 | 0.00215 | -0.00012 | -0.037 | -0.04409 | 0.00138
[RO-RO] [DIR] OHL 400 kV Gura Ialomitei - Bucuresti Sud | N-1 OHL 400 kV Isaccea - Tulcea Vest | -0.00257 | 0.00076 | 0.00459 | 0 | -0.02774 | 0.00018 | -0.00014 | -0.00016 | 0.00012 | 0.0001 | -0.01394 | 0.00266 | 0.00195 | 0.00046 | 0.0017 | -0.00953 | -6e-05 | -0.00214 | 0.00012 | 0.04384 | 0.01598 | 0.00201 | -8e-05 | -0.0383 | -0.04216 | 0.00051
[RO-RO] [DIR] OHL 400 kV Gura Ialomitei - Bucuresti Sud | N-1 OHL 400 kV Lacu Sarat - Gura Ialomitei | -0.0035 | 0.00074 | 0.00409 | 0 | -0.02932 | 0.00017 | -0.00012 | -0.00015 | 0.00011 | 0.0001 | -0.01521 | 0.00236 | 0.00195 | 0.00043 | 0.00097 | -0.01072 | -6e-05 | -0.00205 | 0.00011 | 0.0436 | 0.01529 | 0.00188 | -2e-05 | -0.04003 | -0.04147 | -0.00043
[RO-RO] [DIR] OHL 400 kV Gura Ialomitei - Bucuresti Sud | N-1 OHL 400 kV Tulcea Vest - Tariverde | -0.00257 | 0.00076 | 0.00459 | 0 | -0.02774 | 0.00018 | -0.00014 | -0.00016 | 0.00012 | 0.0001 | -0.01394 | 0.00266 | 0.00195 | 0.00046 | 0.0017 | -0.00953 | -6e-05 | -0.00214 | 0.00012 | 0.04384 | 0.01598 | 0.00201 | -8e-05 | -0.0383 | -0.04216 | 0.00051
[RO-RO] [DIR] OHL 400 kV Gura Ialomitei - Bucuresti Sud | N-1 OHL 400 kV Tariverde - Constanta Nord | -0.00257 | 0.00076 | 0.00459 | 0 | -0.02774 | 0.00018 | -0.00014 | -0.00016 | 0.00012 | 0.0001 | -0.01394 | 0.00266 | 0.00195 | 0.00046 | 0.0017 | -0.00953 | -6e-05 | -0.00214 | 0.00012 | 0.04384 | 0.01598 | 0.00201 | -8e-05 | -0.0383 | -0.04216 | 0.00051
[RO-RO] [DIR] OHL 400 kV Gura Ialomitei - Bucuresti Sud | N-1 OHL 400 kV Constanta Nord- Cernavoda | -0.00239 | 0.00077 | 0.00469 | 0 | -0.02741 | 0.00019 | -0.00015 | -0.00017 | 0.00012 | 0.00011 | -0.01369 | 0.00272 | 0.00195 | 0.00046 | 0.00184 | -0.0093 | -6e-05 | -0.00216 | 0.00012 | 0.04388 | 0.01609 | 0.00203 | -9e-05 | -0.03794 | -0.04243 | 0.00068
[RO-RO] [DIR] OHL 400 kV Gura Ialomitei - Bucuresti Sud | N-1 OHL 400 kV Cernavoda - Pelicanu | -0.00248 | 0.00112 | 0.00715 | 0 | -0.03736 | 0.00028 | -0.00023 | -0.00025 | 0.00018 | 0.00016 | -0.0182 | 0.00418 | 0.00281 | 0.00069 | 0.00332 | -0.01204 | -9e-05 | -0.00318 | 0.00018 | 0.06303 | 0.02347 | 0.00302 | -0.00016 | -0.05217 | -0.06205 | 0.00186
[RO-RO] [DIR] OHL 400 kV Gura Ialomitei - Bucuresti Sud | N-1 OHL 400 kV Gutinas – Smardan | -0.00408 | 0.00091 | 0.00443 | 0 | -0.03236 | 0.0002 | -0.00011 | -0.00018 | 0.00013 | 0.00011 | -0.01692 | 0.00263 | 0.0025 | 0.00049 | 0.00089 | -0.01203 | -7e-05 | -0.0025 | 0.00013 | 0.04935 | 0.01627 | 0.00219 | 0.0001 | -0.0441 | -0.05379 | -0.00077
[RO-RO] [DIR] OHL 400 kV Gutinas - Smardan | BC | -0.01549 | 0.00073 | -0.00447 | 0 | -0.03849 | 4e-05 | 0.00035 | -4e-05 | 2e-05 | 1e-05 | -0.02653 | -0.0023 | 0.00333 | 0 | -0.00992 | -0.02311 | -2e-05 | -0.00152 | 2e-05 | 0.03076 | -0.00302 | 0.00024 | 0.00145 | -0.04647 | -0.06351 | -0.01406
[RO-RO] [DIR] OHL 400 kV Gutinas - Smardan | N-1 OHL 400 kV Isaccea - Tulcea Vest | -0.01428 | 0.00078 | -0.00373 | 0 | -0.03671 | 6e-05 | 0.00032 | -6e-05 | 3e-05 | 3e-05 | -0.02502 | -0.00185 | 0.00339 | 5e-05 | -0.00893 | -0.02165 | -2e-05 | -0.0017 | 3e-05 | 0.03193 | -0.00196 | 0.00045 | 0.00139 | -0.04463 | -0.06624 | -0.01283
[RO-RO] [DIR] OHL 400 kV Gutinas - Smardan | N-1 OHL 400 kV Lacu Sarat - Gura Ialomitei | -0.01268 | 0.00082 | -0.00285 | 0 | -0.03403 | 8e-05 | 0.00028 | -8e-05 | 4e-05 | 4e-05 | -0.02286 | -0.00132 | 0.00339 | 0.00011 | -0.00767 | -0.01962 | -3e-05 | -0.00186 | 4e-05 | 0.03242 | -0.00076 | 0.00067 | 0.00129 | -0.04172 | -0.06763 | -0.01122
[RO-RO] [DIR] OHL 400 kV Gutinas - Smardan | N-1 OHL 400 kV Tulcea Vest - Tariverde | -0.01428 | 0.00078 | -0.00373 | 0 | -0.03671 | 6e-05 | 0.00032 | -6e-05 | 3e-05 | 3e-05 | -0.02502 | -0.00185 | 0.00339 | 5e-05 | -0.00893 | -0.02165 | -2e-05 | -0.0017 | 3e-05 | 0.03193 | -0.00196 | 0.00045 | 0.00139 | -0.04463 | -0.06624 | -0.01283
[RO-RO] [DIR] OHL 400 kV Gutinas - Smardan | N-1 OHL 400 kV Tariverde - Constanta Nord | -0.01428 | 0.00078 | -0.00373 | 0 | -0.03671 | 6e-05 | 0.00032 | -6e-05 | 3e-05 | 3e-05 | -0.02502 | -0.00185 | 0.00339 | 5e-05 | -0.00893 | -0.02165 | -2e-05 | -0.0017 | 3e-05 | 0.03193 | -0.00196 | 0.00045 | 0.00139 | -0.04463 | -0.06624 | -0.01283
[RO-RO] [DIR] OHL 400 kV Gutinas - Smardan | N-1 OHL 400 kV Constanta Nord- Cernavoda | -0.01465 | 0.00077 | -0.00394 | 0 | -0.03733 | 5e-05 | 0.00033 | -6e-05 | 2e-05 | 2e-05 | -0.02552 | -0.00198 | 0.00338 | 4e-05 | -0.00922 | -0.02212 | -2e-05 | -0.00165 | 2e-05 | 0.03172 | -0.00223 | 0.0004 | 0.00141 | -0.04531 | -0.06557 | -0.0132
[RO-RO] [DIR] OHL 400 kV Gutinas - Smardan | N-1 OHL 400 kV Cernavoda - Pelicanu | -0.01573 | 0.00083 | -0.00383 | 0 | -0.04192 | 6e-05 | 0.00033 | -7e-05 | 3e-05 | 3e-05 | -0.02821 | -0.00193 | 0.00358 | 6e-05 | -0.00963 | -0.02423 | -2e-05 | -0.00181 | 3e-05 | 0.03655 | -0.0009 | 0.00052 | 0.00144 | -0.05125 | -0.06917 | -0.01391
[RO-RO] [DIR] OHL 400 kV Gutinas - Smardan | N-1 OHL 400 kV Gura Ialomitei - Bucuresti Sud | -0.01572 | 0.00084 | -0.00377 | 0 | -0.04211 | 6e-05 | 0.00033 | -7e-05 | 3e-05 | 3e-05 | -0.02829 | -0.0019 | 0.0036 | 7e-05 | -0.00959 | -0.02427 | -2e-05 | -0.00183 | 3e-05 | 0.03687 | -0.00073 | 0.00054 | 0.00143 | -0.05153 | -0.06953 | -0.01387
[RO-RO] [DIR] OHL 400 kV Gutinas - Smardan | N-1 OHL 400 kV Bucuresti Sud - Domnesti | -0.0167 | 0.00077 | -0.00478 | 0 | -0.04175 | 4e-05 | 0.00037 | -5e-05 | 2e-05 | 1e-05 | -0.02872 | -0.00248 | 0.00352 | -1e-05 | -0.01067 | -0.02499 | -2e-05 | -0.00159 | 2e-05 | 0.03749 | -0.00301 | 0.00024 | 0.00153 | -0.05041 | -0.06657 | -0.01512
[RO-RO] [DIR] OHL 400 kV Gutinas - Smardan | N-1 TIE 400 kV Isaccea - Vulcanesti | -0.03875 | -0.00055 | -0.01918 | 0 | -0.07203 | -0.00038 | 0.0009 | 0.00032 | -0.00026 | -0.00023 | -0.05533 | -0.01148 | 0.00122 | -0.00111 | -0.02929 | -0.05101 | 0.00012 | 0.00265 | -0.00026 | 0.00269 | -0.02378 | -0.00422 | 0.00241 | -0.08083 | 0.00783 | -0.03785
[RO-RO] [DIR] OHL 400 kV Smardan - Isaccea c1 | BC | 0 | 0 | 0 |  | 0 | 0 |  | 0 | 0 | 0 | 0 | 0 |  |  | 0 | 0 | 0 |  | 0 | 0 | 0 | 0 | 0 | 0 | 0 | 0
[RO-RO] [DIR] OHL 400 kV Smardan - Isaccea c1 | N-1 OHL 400 kV Lacu Sarat - Isaccea | 0 | 0 | 0 |  | 0 | 0 |  | 0 | 0 | 0 | 0 | 0 |  |  | 0 | 0 | 0 |  | 0 | 0 | 0 | 0 | 0 | 0 | 0 | 0
[RO-RO] [DIR] OHL 400 kV Smardan - Isaccea c2 | BC | -0.00209 | 0.00095 | 0.00246 | 0 | -0.01481 | 0.00018 | 3e-05 | -0.00016 | 0.00011 | 0.0001 | -0.00795 | 0.00183 | 0.00296 | 0.00041 | 0.00039 | -0.0058 | -6e-05 | -0.00253 | 0.00011 | 0.03291 | 0.00616 | 0.0018 | 0.0006 | -0.02027 | -0.0678 | -0.00081
[RO-RO] [DIR] OHL 400 kV Smardan - Isaccea c2 | N-1 OHL 400 kV Lacu Sarat - Isaccea | 0.0014 | 0.00148 | 0.00598 | 0 | -0.01403 | 0.00031 | -7e-05 | -0.00028 | 0.0002 | 0.00017 | -0.00555 | 0.00411 | 0.00428 | 0.00074 | 0.00406 | -0.00279 | -0.0001 | -0.0041 | 0.0002 | 0.04945 | 0.01224 | 0.0032 | 0.0006 | -0.02129 | -0.10211 | 0.00325
[RO-RO] [DIR] OHL 400 kV Tantareni - Bradu | BC | 0.03387 | 0.00069 | 0.01987 | 0 | 0.04375 | 0.00041 | -0.00092 | -0.00035 | 0.00028 | 0.00025 | 0.04036 | 0.01167 | -0.00086 | 0.00119 | 0.02775 | 0.04093 | -0.00013 | -0.00303 | 0.00028 | -0.01443 | 0.03049 | 0.0046 | -0.00241 | 0.03496 | -0.016 | 0.03591
[RO-RO] [DIR] OHL 400 kV Tantareni - Bradu | N-1 OHL 400 kV Domnesti-Urechesti | 0.03556 | 0.0008 | 0.02163 | 0 | 0.04326 | 0.00046 | -0.00099 | -0.00039 | 0.00031 | 0.00027 | 0.04114 | 0.01267 | -0.00076 | 0.00131 | 0.02961 | 0.04214 | -0.00014 | -0.00341 | 0.00031 | -0.0166 | 0.03456 | 0.00509 | -0.0026 | 0.03358 | -0.02011 | 0.03805
[RO-RO] [DIR] OHL 400 kV Bucuresti Sud - Domnesti | BC | -0.0137 | 0.00043 | -0.00353 | 0 | -0.03676 | 1e-05 | 0.00024 | -2e-05 | 0 | 0 | -0.02467 | -0.002 | 0.00216 | -4e-05 | -0.00842 | -0.02119 | -1e-05 | -0.00081 | 0 | 0.07573 | 0.00017 | 3e-05 | 0.00091 | -0.0444 | -0.03452 | -0.01199
[RO-RO] [DIR] OHL 400 kV Bucuresti Sud - Domnesti | N-1 OHL 400 kV Gutinas – Smardan | -0.01678 | 0.00058 | -0.00442 | 0 | -0.04441 | 2e-05 | 0.0003 | -2e-05 | 0 | 0 | -0.02995 | -0.00246 | 0.00282 | -4e-05 | -0.0104 | -0.02578 | -1e-05 | -0.00111 | 0 | 0.08185 | -0.00043 | 8e-05 | 0.0012 | -0.05365 | -0.04715 | -0.01479
[RO-RO] [DIR] OHL 400 kV Portile de Fier - Urechesti | BC | 0.0103 | 0.00183 | 0.03371 | 0 | -0.07539 | 0.0008 | -0.00159 | -0.00068 | 0.00054 | 0.00047 | -0.03025 | 0.01791 | 0.00046 | 0.00222 | 0.02583 | -0.01901 | -0.00025 | -0.00646 | 0.00054 | -0.09547 | 0.11261 | 0.00929 | -0.00416 | -0.06735 | -0.04768 | 0.0223
[RO-RO] [DIR] OHL 400 kV Portile de Fier - Urechesti | N-1 OHL 400 kV Domnesti-Urechesti | 0.00625 | 0.00156 | 0.02951 | 0 | -0.07421 | 0.0007 | -0.0014 | -0.00059 | 0.00047 | 0.00041 | -0.03211 | 0.0155 | 0.00022 | 0.00193 | 0.02138 | -0.02192 | -0.00022 | -0.00555 | 0.00047 | -0.09028 | 0.10286 | 0.00811 | -0.00372 | -0.06404 | -0.03785 | 0.01718
[RO-RO] [DIR] OHL 400 kV Brasov – Gutinas | BC | -0.00269 | 0.00098 | 0.0031 | 0 | -0.02049 | 0.00019 | -3e-05 | -0.00018 | 0.00012 | 0.00011 | -0.01077 | 0.00215 | 0.00307 | 0.00045 | 0.00055 | -0.00763 | -6e-05 | -0.00258 | 0.00012 | 0.0285 | 0.00869 | 0.00201 | 0.00038 | -0.02907 | -0.05947 | -0.00075
[RO-RO] [DIR] OHL 400 kV Brazi Vest - Darste | BC | -0.02872 | -0.00038 | -0.01735 | 0 | -0.03871 | -0.00033 | 0.00085 | 0.00027 | -0.00023 | -0.0002 | -0.03449 | -0.00996 | 0.00158 | -0.00097 | -0.02384 | -0.03392 | 0.0001 | 0.00206 | -0.00023 | -0.09409 | -0.02999 | -0.00373 | 0.0024 | -0.03953 | -0.00558 | -0.03016
[RO-RO] [DIR] OHL 400 kV Brasov - Darste | BC | -0.02797 | -0.00038 | -0.01694 | 0 | -0.0376 | -0.00032 | 0.00083 | 0.00027 | -0.00022 | -0.00019 | -0.03354 | -0.00972 | 0.00153 | -0.00095 | -0.02325 | -0.033 | 0.0001 | 0.00202 | -0.00022 | -0.09252 | -0.02932 | -0.00365 | 0.00234 | -0.03838 | -0.00512 | -0.02939
[RO-RO] [DIR] OHL 220 kV Portile de Fier-Resita c1 | N-1 TIE 400 kV Resita-Pancevo c2 | 0.01588 | -0.0001 | 0.00714 | 0 | 0.0216 | 9e-05 | -0.00034 | -7e-05 | 7e-05 | 6e-05 | 0.01962 | 0.00405 | -0.00175 | 0.00031 | 0.01192 | 0.01966 | -3e-05 | -0.0003 | 7e-05 | 0.0305 | 0.01511 | 0.00106 | -0.00099 | 0.02081 | 0.00589 | 0.01728
[RO-RO] [DIR] OHL 220 kV Portile de Fier-Resita c2 | N-1 TIE 400 kV Resita-Pancevo c2 | 0.01588 | -0.0001 | 0.00714 | 0 | 0.0216 | 9e-05 | -0.00034 | -7e-05 | 7e-05 | 6e-05 | 0.01962 | 0.00405 | -0.00175 | 0.00031 | 0.01192 | 0.01966 | -3e-05 | -0.0003 | 7e-05 | 0.0305 | 0.01511 | 0.00106 | -0.00099 | 0.02081 | 0.00589 | 0.01728
[RO-RO] [DIR] OHL 220 kV Resita-Timisoara c1 | N-1 TIE 400 kV Resita-Pancevo c2 | 0.03494 | 0.00014 | 0.02461 | 0 | 0.03546 | 0.0004 | -0.00118 | -0.00033 | 0.00028 | 0.00024 | 0.03645 | 0.01341 | -0.0043 | 0.00124 | 0.03141 | 0.03747 | -0.00012 | -0.00213 | 0.00028 | 0.02905 | 0.04952 | 0.0047 | -0.00341 | 0.03465 | 0.00502 | 0.03814
[RO-RO] [DIR] OHL 220 kV Resita-Timisoara c2 | N-1 TIE 400 kV Resita-Pancevo c2 | 0.03494 | 0.00014 | 0.02461 | 0 | 0.03546 | 0.0004 | -0.00118 | -0.00033 | 0.00028 | 0.00024 | 0.03645 | 0.01341 | -0.0043 | 0.00124 | 0.03141 | 0.03747 | -0.00012 | -0.00213 | 0.00028 | 0.02905 | 0.04952 | 0.0047 | -0.00341 | 0.03465 | 0.00502 | 0.03814
[RO-RO] [DIR] OHL 220 kV Arad-Timisoara | N-1 TIE 400 kV Resita-Pancevo c2 | -0.03826 | 0.00012 | -0.02493 | 0 | -0.04335 | -0.00037 | 0.0012 | 0.0003 | -0.00026 | -0.00023 | -0.04216 | -0.01347 | 0.00549 | -0.00116 | -0.03324 | -0.04275 | 0.00011 | 0.0016 | -0.00026 | -0.04488 | -0.04938 | -0.00432 | 0.0035 | -0.0423 | -0.01007 | -0.04136
[RO-RO] [DIR] OHL 220 kV Arad-Calea Aradului | N-1 TIE 400 kV Resita-Pancevo c2 | -0.02703 | 8e-05 | -0.01761 | 0 | -0.03062 | -0.00026 | 0.00085 | 0.00021 | -0.00019 | -0.00016 | -0.02978 | -0.00951 | 0.00388 | -0.00082 | -0.02348 | -0.0302 | 8e-05 | 0.00113 | -0.00018 | -0.0317 | -0.03488 | -0.00305 | 0.00247 | -0.02988 | -0.00711 | -0.02922
[RO-RO] [DIR] OHL 220 kV CaleaAradului-Sacalaz | N-1 TIE 400 kV Resita-Pancevo c2 | -0.02703 | 8e-05 | -0.01761 | 0 | -0.03062 | -0.00026 | 0.00085 | 0.00021 | -0.00019 | -0.00016 | -0.02978 | -0.00951 | 0.00388 | -0.00082 | -0.02348 | -0.0302 | 8e-05 | 0.00113 | -0.00018 | -0.0317 | -0.03488 | -0.00305 | 0.00247 | -0.02988 | -0.00711 | -0.02922
[RO-RO] [DIR] OHL 220 kV Sacalaz-Timisoara | N-1 TIE 400 kV Resita-Pancevo c2 | -0.02289 | 7e-05 | -0.01492 | 0 | -0.02594 | -0.00022 | 0.00072 | 0.00018 | -0.00016 | -0.00013 | -0.02523 | -0.00806 | 0.00328 | -0.0007 | -0.01989 | -0.02558 | 7e-05 | 0.00095 | -0.00016 | -0.02686 | -0.02955 | -0.00258 | 0.00209 | -0.02531 | -0.00602 | -0.02475
[RO-RO] [DIR] OHL 220 kV Mintia-Timisoara | N-1 TIE 400 kV Resita-Pancevo c2 | -0.00459 | -0.00049 | -0.00669 | 0 | 0.00305 | -0.00018 | 0.00033 | 0.00015 | -0.00012 | -0.0001 | -0.00096 | -0.00383 | -0.00077 | -0.00049 | -0.0061 | -0.002 | 6e-05 | 0.00153 | -0.00012 | 0.01848 | -0.01478 | -0.00204 | 0.00085 | 0.00289 | 0.00714 | -0.0057
[RO-RO] [DIR] OHL 220 kV Urechesti-Targu Jiu Nord | N-1 TIE 400 kV Resita-Pancevo c2 | 0.03649 | 0.00013 | 0.02079 | 0 | 0.04914 | 0.00034 | -0.00101 | -0.00028 | 0.00024 | 0.00021 | 0.04411 | 0.01171 | -0.00336 | 0.00105 | 0.02972 | 0.04381 | -0.0001 | -0.00179 | 0.00024 | 0.02713 | 0.03651 | 0.00392 | -0.00291 | 0.04701 | 0.01006 | 0.03861
[RO-RO] [DIR] OHL 220 kV Paroseni-Targu Jiu Nord | N-1 TIE 400 kV Resita-Pancevo c2 | -0.03649 | -0.00013 | -0.02079 | 0 | -0.04914 | -0.00034 | 0.00101 | 0.00028 | -0.00024 | -0.00021 | -0.04411 | -0.01171 | 0.00336 | -0.00105 | -0.02972 | -0.04381 | 0.0001 | 0.00179 | -0.00024 | -0.02713 | -0.03651 | -0.00392 | 0.00291 | -0.04701 | -0.01006 | -0.03861
[RO-RO] [DIR] OHL 220 kV Paroseni-Baru Mare | N-1 TIE 400 kV Resita-Pancevo c2 | 0.03044 | 0.0001 | 0.01733 | 0 | 0.04099 | 0.00029 | -0.00084 | -0.00023 | 0.0002 | 0.00017 | 0.0368 | 0.00976 | -0.00281 | 0.00087 | 0.02478 | 0.03654 | -9e-05 | -0.00149 | 0.0002 | 0.02234 | 0.03044 | 0.00327 | -0.00242 | 0.03921 | 0.0084 | 0.0322
[RO-RO] [DIR] OHL 220 kV Baru Mare-Hasdat | N-1 TIE 400 kV Resita-Pancevo c2 | 0.02706 | 9e-05 | 0.01538 | 0 | 0.03647 | 0.00025 | -0.00075 | -0.00021 | 0.00018 | 0.00015 | 0.03273 | 0.00866 | -0.00252 | 0.00077 | 0.02202 | 0.0325 | -8e-05 | -0.00131 | 0.00018 | 0.01913 | 0.02703 | 0.00289 | -0.00215 | 0.03488 | 0.00749 | 0.02863
[RO-RO] [DIR] TRA 400/220 kV AT3 Arad | N-1 TIE 400 kV Resita-Pancevo c2 | 0.05137 | -0.00026 | 0.03316 | 0 | 0.05859 | 0.00047 | -0.00159 | -0.00038 | 0.00034 | 0.00029 | 0.05682 | 0.01783 | -0.0078 | 0.00151 | 0.04448 | 0.05757 | -0.00014 | -0.0019 | 0.00034 | 0.06213 | 0.06605 | 0.00557 | -0.00466 | 0.05718 | 0.0144 | 0.05553
[RO-RO] [DIR] TRA 400/220 kV AT Urechesti | N-1 TIE 400 kV Resita-Pancevo c2 | -0.02901 | -0.00019 | -0.01722 | 0 | -0.03649 | -0.0003 | 0.00083 | 0.00024 | -0.00021 | -0.00018 | -0.03389 | -0.00971 | 0.00245 | -0.0009 | -0.02405 | -0.03408 | 9e-05 | 0.00168 | -0.00021 | -0.01799 | -0.03122 | -0.00339 | 0.00235 | -0.03405 | -0.00385 | -0.03103
[RO-RO] [DIR] TRA 400/220 kV AT1 Portile de Fier | BC | -0.01076 | 4e-05 | -0.00504 | 0 | -0.01335 | -7e-05 | 0.00024 | 6e-05 | -5e-05 | -4e-05 | -0.01272 | -0.00286 | 0.00111 | -0.00023 | -0.00821 | -0.01295 | 2e-05 | 0.00028 | -5e-05 | 0.04072 | -0.01154 | -0.0008 | 0.00069 | -0.01285 | -0.00301 | -0.01193
[RO-RO] [DIR] TRA 400/220 kV AT1 Portile de Fier | N-1 OHL 220 kV Portile de Fier-Resita 1&2 | -0.00054 | -4e-05 | -0.00085 | 0 | 0.0011 | -2e-05 | 4e-05 | 2e-05 | -1e-05 | -1e-05 | 0.00022 | -0.00046 | 0 | -5e-05 | -0.00078 | -2e-05 | 1e-05 | 0.00015 | -1e-05 | 0.06137 | -0.00255 | -0.00022 | 0.0001 | 0.00105 | 0.00114 | -0.0008
[RO-RO] [DIR] TRA 400/220 kV AT1 Portile de Fier | N-1 TRA 400/220 kV AT2 Portile de Fier | -0.01524 | 6e-05 | -0.00714 | 0 | -0.01892 | -0.0001 | 0.00034 | 8e-05 | -7e-05 | -6e-05 | -0.01802 | -0.00405 | 0.00157 | -0.00032 | -0.01163 | -0.01834 | 3e-05 | 0.0004 | -7e-05 | 0.05768 | -0.01634 | -0.00113 | 0.00097 | -0.01821 | -0.00427 | -0.01689
[RO-RO] [DIR] TRA 400/220 kV AT1 Portile de Fier | N-1 TRA 400/220 kV AT3 Portile de Fier | -0.0152 | 6e-05 | -0.00712 | 0 | -0.01887 | -0.0001 | 0.00034 | 8e-05 | -7e-05 | -6e-05 | -0.01797 | -0.00404 | 0.00157 | -0.00032 | -0.0116 | -0.01829 | 3e-05 | 0.0004 | -7e-05 | 0.05753 | -0.0163 | -0.00113 | 0.00097 | -0.01816 | -0.00425 | -0.01685
[RO-RO] [DIR] TRA 400/220 kV AT1 Portile de Fier | N-1 OHL 400 kV Portile de Fier-Urechesti | -0.01116 | -3e-05 | -0.00635 | 0 | -0.01043 | -0.0001 | 0.0003 | 8e-05 | -7e-05 | -6e-05 | -0.01155 | -0.00355 | 0.00109 | -0.00031 | -0.00921 | -0.01221 | 3e-05 | 0.00053 | -7e-05 | 0.04442 | -0.0159 | -0.00116 | 0.00085 | -0.01024 | -0.00116 | -0.01279
[RO-RO] [DIR] TRA 400/220 kV AT1 Portile de Fier | N-1 OHL 400 kV Slatina-Portile de Fier | -0.01091 | 0 | -0.00576 | 0 | -0.0115 | -9e-05 | 0.00027 | 7e-05 | -6e-05 | -5e-05 | -0.01192 | -0.00324 | 0.00108 | -0.00028 | -0.00873 | -0.01241 | 3e-05 | 0.00043 | -6e-05 | 0.04201 | -0.01398 | -0.00101 | 0.00077 | -0.01112 | -0.0017 | -0.01234
[RO-RO] [DIR] TRA 400/220 kV AT2 Portile de Fier | BC | -0.01076 | 4e-05 | -0.00504 | 0 | -0.01335 | -7e-05 | 0.00024 | 6e-05 | -5e-05 | -4e-05 | -0.01272 | -0.00286 | 0.00111 | -0.00023 | -0.00821 | -0.01295 | 2e-05 | 0.00028 | -5e-05 | 0.04072 | -0.01154 | -0.0008 | 0.00069 | -0.01285 | -0.00301 | -0.01193
[RO-RO] [DIR] TRA 400/220 kV AT2 Portile de Fier | N-1 OHL 220 kV Portile de Fier-Resita 1&2 | -0.00054 | -4e-05 | -0.00085 | 0 | 0.0011 | -2e-05 | 4e-05 | 2e-05 | -1e-05 | -1e-05 | 0.00022 | -0.00046 | 0 | -5e-05 | -0.00078 | -2e-05 | 1e-05 | 0.00015 | -1e-05 | 0.06137 | -0.00255 | -0.00022 | 0.0001 | 0.00105 | 0.00114 | -0.0008
[RO-RO] [DIR] TRA 400/220 kV AT2 Portile de Fier | N-1 TRA 400/220 kV AT1 Portile de Fier | -0.01524 | 6e-05 | -0.00714 | 0 | -0.01892 | -0.0001 | 0.00034 | 8e-05 | -7e-05 | -6e-05 | -0.01802 | -0.00405 | 0.00157 | -0.00032 | -0.01163 | -0.01834 | 3e-05 | 0.0004 | -7e-05 | 0.05768 | -0.01634 | -0.00113 | 0.00097 | -0.01821 | -0.00427 | -0.01689
[RO-RO] [DIR] TRA 400/220 kV AT2 Portile de Fier | N-1 TRA 400/220 kV AT3 Portile de Fier | -0.0152 | 6e-05 | -0.00712 | 0 | -0.01887 | -0.0001 | 0.00034 | 8e-05 | -7e-05 | -6e-05 | -0.01797 | -0.00404 | 0.00157 | -0.00032 | -0.0116 | -0.01829 | 3e-05 | 0.0004 | -7e-05 | 0.05753 | -0.0163 | -0.00113 | 0.00097 | -0.01816 | -0.00425 | -0.01685
[RO-RO] [DIR] TRA 400/220 kV AT2 Portile de Fier | N-1 OHL 400 kV Portile de Fier-Urechesti | -0.01116 | -3e-05 | -0.00635 | 0 | -0.01043 | -0.0001 | 0.0003 | 8e-05 | -7e-05 | -6e-05 | -0.01155 | -0.00355 | 0.00109 | -0.00031 | -0.00921 | -0.01221 | 3e-05 | 0.00053 | -7e-05 | 0.04442 | -0.0159 | -0.00116 | 0.00085 | -0.01024 | -0.00116 | -0.01279
[RO-RO] [DIR] TRA 400/220 kV AT2 Portile de Fier | N-1 OHL 400 kV Slatina-Portile de Fier | -0.01091 | 0 | -0.00576 | 0 | -0.0115 | -9e-05 | 0.00027 | 7e-05 | -6e-05 | -5e-05 | -0.01192 | -0.00324 | 0.00108 | -0.00028 | -0.00873 | -0.01241 | 3e-05 | 0.00043 | -6e-05 | 0.04201 | -0.01398 | -0.00101 | 0.00077 | -0.01112 | -0.0017 | -0.01234
[RO-RO] [DIR] TRA 400/220 kV AT3 Portile de Fier | BC | -0.01069 | 4e-05 | -0.00501 | 0 | -0.01327 | -7e-05 | 0.00024 | 6e-05 | -5e-05 | -4e-05 | -0.01264 | -0.00284 | 0.0011 | -0.00023 | -0.00816 | -0.01287 | 2e-05 | 0.00028 | -5e-05 | 0.04046 | -0.01146 | -0.00079 | 0.00068 | -0.01277 | -0.00299 | -0.01185
[RO-RO] [DIR] TRA 400/220 kV AT3 Portile de Fier | N-1 OHL 220 kV Portile de Fier-Resita 1&2 | -0.00053 | -4e-05 | -0.00085 | 0 | 0.00109 | -2e-05 | 4e-05 | 2e-05 | -1e-05 | -1e-05 | 0.00022 | -0.00046 | 0 | -5e-05 | -0.00078 | -2e-05 | 1e-05 | 0.00015 | -1e-05 | 0.06099 | -0.00253 | -0.00022 | 0.0001 | 0.00105 | 0.00113 | -0.0008
[RO-RO] [DIR] TRA 400/220 kV AT3 Portile de Fier | N-1 TRA 400/220 kV AT1 Portile de Fier | -0.01514 | 6e-05 | -0.00709 | 0 | -0.0188 | -0.0001 | 0.00033 | 8e-05 | -7e-05 | -6e-05 | -0.01791 | -0.00403 | 0.00156 | -0.00032 | -0.01156 | -0.01823 | 3e-05 | 0.0004 | -7e-05 | 0.05732 | -0.01624 | -0.00113 | 0.00097 | -0.01809 | -0.00424 | -0.01679
[RO-RO] [DIR] TRA 400/220 kV AT3 Portile de Fier | N-1 TRA 400/220 kV AT2 Portile de Fier | -0.01514 | 6e-05 | -0.00709 | 0 | -0.0188 | -0.0001 | 0.00033 | 8e-05 | -7e-05 | -6e-05 | -0.01791 | -0.00403 | 0.00156 | -0.00032 | -0.01156 | -0.01823 | 3e-05 | 0.0004 | -7e-05 | 0.05732 | -0.01624 | -0.00113 | 0.00097 | -0.01809 | -0.00424 | -0.01679
[RO-RO] [DIR] TRA 400/220 kV AT3 Portile de Fier | N-1 OHL 400 kV Portile de Fier-Urechesti | -0.01109 | -3e-05 | -0.00631 | 0 | -0.01036 | -0.0001 | 0.0003 | 8e-05 | -7e-05 | -6e-05 | -0.01148 | -0.00353 | 0.00108 | -0.00031 | -0.00916 | -0.01213 | 3e-05 | 0.00053 | -7e-05 | 0.04414 | -0.0158 | -0.00115 | 0.00084 | -0.01018 | -0.00116 | -0.01271
[RO-RO] [DIR] TRA 400/220 kV AT3 Portile de Fier | N-1 OHL 400 kV Slatina-Portile de Fier | -0.01084 | 0 | -0.00572 | 0 | -0.01143 | -9e-05 | 0.00027 | 7e-05 | -6e-05 | -5e-05 | -0.01185 | -0.00322 | 0.00107 | -0.00027 | -0.00867 | -0.01234 | 3e-05 | 0.00043 | -6e-05 | 0.04174 | -0.01389 | -0.001 | 0.00077 | -0.01105 | -0.00169 | -0.01227
[RO-BG] [OPP] TIE 400 kV TINTARENI-KOZLODUI 1 | BC | -0.07707 | -0.0003 | -0.02743 | 0 | -0.1555 | -0.00047 | 0.00126 | 0.00039 | -0.00033 | -0.00029 | -0.11866 | -0.01709 | 0.00342 | -0.00143 | -0.05208 | -0.11291 | 0.00014 | 0.00279 | -0.00033 | 0.06099 | -0.00534 | -0.00503 | 0.00343 | -0.12987 | -0.00078 | -0.07466
[RO-BG] [OPP] TIE 400 kV TINTARENI-KOZLODUI 1 | N-1 TIE 400 kV Portile de Fier-Djerdap | -0.08867 | -0.00054 | -0.03595 | 0 | -0.15415 | -0.00064 | 0.00165 | 0.00053 | -0.00045 | -0.00038 | -0.12519 | -0.02187 | 0.00404 | -0.00191 | -0.063 | -0.12193 | 0.0002 | 0.00396 | -0.00044 | 0.08402 | -0.03475 | -0.00692 | 0.00447 | -0.12934 | 0.00528 | -0.09004
[RO-BG] [OPP] TIE 400 kV TINTARENI-KOZLODUI 1 | N-1 TIE 400 kV TINTARENI-KOZLODUI 2 | -0.12484 | -0.00048 | -0.04443 | 0 | -0.25187 | -0.00077 | 0.00204 | 0.00063 | -0.00054 | -0.00046 | -0.1922 | -0.02769 | 0.00554 | -0.00231 | -0.08436 | -0.18288 | 0.00023 | 0.00451 | -0.00053 | 0.09879 | -0.00866 | -0.00815 | 0.00555 | -0.21037 | -0.00126 | -0.12093
[RO-BG] [OPP] TIE 400 kV TINTARENI-KOZLODUI 1 | N-1 TIE 400 kV Isaccea - Vulcanesti | -0.08036 | -0.00048 | -0.02951 | 0 | -0.16024 | -0.00053 | 0.00134 | 0.00044 | -0.00037 | -0.00032 | -0.12273 | -0.01839 | 0.00313 | -0.00159 | -0.05482 | -0.11686 | 0.00016 | 0.00338 | -0.00037 | 0.05702 | -0.00828 | -0.00566 | 0.00356 | -0.13473 | 0.00931 | -0.07802
[RO-BG] [OPP] TIE 400 kV TINTARENI-KOZLODUI 1 | N-1 TIE 400 kV Resita-Pancevo c2 | -0.07712 | -0.00032 | -0.02796 | 0 | -0.15491 | -0.00048 | 0.00129 | 0.0004 | -0.00034 | -0.00029 | -0.11835 | -0.01736 | 0.00346 | -0.00146 | -0.05241 | -0.11265 | 0.00015 | 0.00287 | -0.00034 | 0.06212 | -0.00629 | -0.00517 | 0.0035 | -0.12933 | -0.00036 | -0.07472
[RO-BG] [OPP] TIE 400 kV TINTARENI-KOZLODUI 1 | N-1 TIE 400 kV Resita-Pancevo c1 | -0.07712 | -0.00032 | -0.02796 | 0 | -0.15491 | -0.00048 | 0.00129 | 0.0004 | -0.00034 | -0.00029 | -0.11835 | -0.01736 | 0.00346 | -0.00146 | -0.05241 | -0.11265 | 0.00015 | 0.00287 | -0.00034 | 0.06212 | -0.00629 | -0.00517 | 0.0035 | -0.12933 | -0.00036 | -0.07472
[RO-BG] [OPP] TIE 400 kV TINTARENI-KOZLODUI 2 | BC | -0.07707 | -0.0003 | -0.02743 | 0 | -0.1555 | -0.00047 | 0.00126 | 0.00039 | -0.00033 | -0.00029 | -0.11866 | -0.01709 | 0.00342 | -0.00143 | -0.05208 | -0.11291 | 0.00014 | 0.00279 | -0.00033 | 0.06099 | -0.00534 | -0.00503 | 0.00343 | -0.12987 | -0.00078 | -0.07466
[RO-BG] [OPP] TIE 400 kV TINTARENI-KOZLODUI 2 | N-1 TIE 400 kV Portile de Fier-Djerdap | -0.08867 | -0.00054 | -0.03595 | 0 | -0.15415 | -0.00064 | 0.00165 | 0.00053 | -0.00045 | -0.00038 | -0.12519 | -0.02187 | 0.00404 | -0.00191 | -0.063 | -0.12193 | 0.0002 | 0.00396 | -0.00044 | 0.08402 | -0.03475 | -0.00692 | 0.00447 | -0.12934 | 0.00528 | -0.09004
[RO-BG] [OPP] TIE 400 kV TINTARENI-KOZLODUI 2 | N-1 TIE 400 kV TINTARENI-KOZLODUI 1 | -0.12484 | -0.00048 | -0.04443 | 0 | -0.25187 | -0.00077 | 0.00204 | 0.00063 | -0.00054 | -0.00046 | -0.1922 | -0.02769 | 0.00554 | -0.00231 | -0.08436 | -0.18288 | 0.00023 | 0.00451 | -0.00053 | 0.09879 | -0.00866 | -0.00815 | 0.00555 | -0.21037 | -0.00126 | -0.12093
[RO-BG] [OPP] TIE 400 kV TINTARENI-KOZLODUI 2 | N-1 TIE 400 kV Isaccea - Vulcanesti | -0.08036 | -0.00048 | -0.02951 | 0 | -0.16024 | -0.00053 | 0.00134 | 0.00044 | -0.00037 | -0.00032 | -0.12273 | -0.01839 | 0.00313 | -0.00159 | -0.05482 | -0.11686 | 0.00016 | 0.00338 | -0.00037 | 0.05702 | -0.00828 | -0.00566 | 0.00356 | -0.13473 | 0.00931 | -0.07802
[RO-BG] [OPP] TIE 400 kV TINTARENI-KOZLODUI 2 | N-1 TIE 400 kV Resita-Pancevo c2 | -0.07712 | -0.00032 | -0.02796 | 0 | -0.15491 | -0.00048 | 0.00129 | 0.0004 | -0.00034 | -0.00029 | -0.11835 | -0.01736 | 0.00346 | -0.00146 | -0.05241 | -0.11265 | 0.00015 | 0.00287 | -0.00034 | 0.06212 | -0.00629 | -0.00517 | 0.0035 | -0.12933 | -0.00036 | -0.07472
[RO-BG] [OPP] TIE 400 kV TINTARENI-KOZLODUI 2 | N-1 TIE 400 kV Resita-Pancevo c1 | -0.07712 | -0.00032 | -0.02796 | 0 | -0.15491 | -0.00048 | 0.00129 | 0.0004 | -0.00034 | -0.00029 | -0.11835 | -0.01736 | 0.00346 | -0.00146 | -0.05241 | -0.11265 | 0.00015 | 0.00287 | -0.00034 | 0.06212 | -0.00629 | -0.00517 | 0.0035 | -0.12933 | -0.00036 | -0.07472
[RO-RS] [OPP] TIE 400 kV Portile de Fier-Djerdap | BC | 0.08031 | 0.0017 | 0.05894 | 0 | -0.0093 | 0.00116 | -0.0027 | -0.00097 | 0.0008 | 0.00069 | 0.04524 | 0.03308 | -0.00428 | 0.00336 | 0.07556 | 0.06244 | -0.00036 | -0.00814 | 0.00079 | -0.15941 | 0.20356 | 0.01309 | -0.00724 | -0.00372 | -0.04194 | 0.10647
[RO-RS] [OPP] TIE 400 kV Portile de Fier-Djerdap | N-1 TIE 400 kV Arad-Sandorfalva | 0.0776 | 0.00194 | 0.05823 | 0 | -0.01381 | 0.00119 | -0.0027 | -0.001 | 0.00082 | 0.00071 | 0.0415 | 0.0329 | -0.00283 | 0.00342 | 0.07369 | 0.0588 | -0.00037 | -0.00858 | 0.00081 | -0.16561 | 0.20102 | 0.01343 | -0.00726 | -0.00811 | -0.04484 | 0.10356
[RO-RS] [OPP] TIE 400 kV Portile de Fier-Djerdap | N-1 TIE 400 kV Nadab-Bekescsaba | 0.07582 | 0.00191 | 0.05642 | 0 | -0.01547 | 0.00115 | -0.00256 | -0.00097 | 0.00079 | 0.00068 | 0.03977 | 0.03181 | -0.00311 | 0.00329 | 0.0719 | 0.05704 | -0.00036 | -0.00838 | 0.00078 | -0.16739 | 0.19891 | 0.01289 | -0.00672 | -0.00976 | -0.04517 | 0.10173
[RO-RS] [OPP] TIE 400 kV Portile de Fier-Djerdap | N-1 TIE 400 kV Rosiori-Mukacevo | 0.07179 | 0.00106 | 0.05265 | 0 | -0.01974 | 0.00096 | -0.00238 | -0.0008 | 0.00067 | 0.00058 | 0.03559 | 0.02906 | -0.006 | 0.00284 | 0.06801 | 0.05285 | -0.0003 | -0.00636 | 0.00066 | -0.17294 | 0.19469 | 0.01092 | -0.00642 | -0.01396 | -0.04115 | 0.09762
[RO-RS] [OPP] TIE 400 kV Portile de Fier-Djerdap | N-1 TIE 400 kV TINTARENI-KOZLODUI 1 | 0.09069 | 0.00174 | 0.06264 | 0 | 0.01164 | 0.00123 | -0.00287 | -0.00102 | 0.00085 | 0.00073 | 0.06122 | 0.03538 | -0.00474 | 0.00355 | 0.08257 | 0.07765 | -0.00038 | -0.00852 | 0.00084 | -0.16762 | 0.20428 | 0.01376 | -0.0077 | 0.01377 | -0.04184 | 0.11652
[RO-RS] [OPP] TIE 400 kV Portile de Fier-Djerdap | N-1 TIE 400 kV TINTARENI-KOZLODUI 2 | 0.09069 | 0.00174 | 0.06264 | 0 | 0.01164 | 0.00123 | -0.00287 | -0.00102 | 0.00085 | 0.00073 | 0.06122 | 0.03538 | -0.00474 | 0.00355 | 0.08257 | 0.07765 | -0.00038 | -0.00852 | 0.00084 | -0.16762 | 0.20428 | 0.01376 | -0.0077 | 0.01377 | -0.04184 | 0.11652
[RO-RS] [OPP] TIE 400 kV Portile de Fier-Djerdap | N-1 TIE 400 kV Isaccea - Vulcanesti | 0.07293 | 0.0013 | 0.05428 | 0 | -0.01994 | 0.00103 | -0.00253 | -0.00086 | 0.00071 | 0.00061 | 0.03611 | 0.03017 | -0.00495 | 0.00301 | 0.06942 | 0.05359 | -0.00032 | -0.00682 | 0.00071 | -0.16831 | 0.19698 | 0.01167 | -0.00694 | -0.01461 | -0.01932 | 0.09892
[RO-RS] [OPP] TIE 400 kV Portile de Fier-Djerdap | N-1 OHL 400 kV Mintia-Arad | 0.07455 | 0.00186 | 0.05618 | 0 | -0.01814 | 0.00114 | -0.00257 | -0.00096 | 0.00079 | 0.00068 | 0.03776 | 0.03164 | -0.00307 | 0.00328 | 0.07112 | 0.05515 | -0.00035 | -0.00826 | 0.00078 | -0.17064 | 0.19857 | 0.01284 | -0.00682 | -0.01235 | -0.0459 | 0.10046
[RO-RS] [OPP] TIE 400 kV Portile de Fier-Djerdap | N-1 OHL 220 kV Portile de Fier-Resita 1&2 | 0.07108 | 0.00178 | 0.05516 | 0 | -0.02236 | 0.00112 | -0.00252 | -0.00094 | 0.00077 | 0.00066 | 0.03356 | 0.03091 | -0.00329 | 0.0032 | 0.06885 | 0.05077 | -0.00034 | -0.00803 | 0.00076 | -0.17806 | 0.19544 | 0.01257 | -0.00671 | -0.01627 | -0.04569 | 0.09642
[RO-RS] [OPP] TIE 400 kV Portile de Fier-Djerdap | N-1 OHL 220 kV Resita-Timisoara 1&2 | 0.07046 | 0.00165 | 0.05177 | 0 | -0.01899 | 0.00104 | -0.00236 | -0.00087 | 0.00072 | 0.00062 | 0.03513 | 0.02918 | -0.00306 | 0.003 | 0.06657 | 0.05202 | -0.00032 | -0.00751 | 0.00071 | -0.16704 | 0.18918 | 0.0117 | -0.00625 | -0.0132 | -0.04316 | 0.09571
[RO-RS] [OPP] TIE 400 kV Portile de Fier-Djerdap | N-1 TRA 400/220 kV AT3 Arad | 0.07636 | 0.00172 | 0.05632 | 0 | -0.01371 | 0.00112 | -0.00258 | -0.00094 | 0.00077 | 0.00067 | 0.04093 | 0.03167 | -0.00368 | 0.00324 | 0.0721 | 0.05806 | -0.00035 | -0.00798 | 0.00077 | -0.164 | 0.19835 | 0.01264 | -0.00687 | -0.00802 | -0.04298 | 0.1022
[RO-RS] [OPP] TIE 400 kV Portile de Fier-Djerdap | N-1 TIE 400 kV Resita-Pancevo c2 | 0.08093 | 0.00195 | 0.06514 | 0 | -0.01632 | 0.0013 | -0.00301 | -0.00108 | 0.00089 | 0.00077 | 0.04161 | 0.03623 | -0.00467 | 0.00374 | 0.07947 | 0.05939 | -0.0004 | -0.00911 | 0.00089 | -0.17278 | 0.21481 | 0.0147 | -0.00809 | -0.01015 | -0.04686 | 0.10718
[RO-RS] [OPP] TIE 400 kV Portile de Fier-Djerdap | N-1 TIE 400 kV Resita-Pancevo c1 | 0.08093 | 0.00195 | 0.06514 | 0 | -0.01632 | 0.0013 | -0.00301 | -0.00108 | 0.00089 | 0.00077 | 0.04161 | 0.03623 | -0.00467 | 0.00374 | 0.07947 | 0.05939 | -0.0004 | -0.00911 | 0.00089 | -0.17277 | 0.21481 | 0.0147 | -0.00809 | -0.01015 | -0.04686 | 0.10718
[RO-RO] [OPP] OHL 400 kV Portile de Fier-Resita | BC | 0.03359 | -0.00127 | -0.01032 | 0 | 0.07892 | -0.00036 | 0.00055 | 0.00031 | -0.00024 | -0.00021 | 0.06017 | -0.0043 | -0.0023 | -0.00093 | 0.01041 | 0.05787 | 0.00011 | 0.00346 | -0.00024 | 0.09472 | -0.01333 | -0.00448 | 0.0014 | 0.07463 | 0.03414 | 0.03652
[RO-RO] [OPP] OHL 400 kV Portile de Fier-Resita | N-1 TIE 400 kV Resita-Pancevo c2 | 0.03425 | -0.00101 | -0.00368 | 0 | 0.07141 | -0.00022 | 0.00022 | 0.00019 | -0.00014 | -0.00012 | 0.05629 | -0.00092 | -0.00271 | -0.00052 | 0.0146 | 0.05461 | 7e-05 | 0.00242 | -0.00014 | 0.0804 | -0.00128 | -0.00276 | 0.00049 | 0.06774 | 0.02888 | 0.03728
[RO-UA] [OPP] TIE 400 kV Isaccea-Vulcanesti | N-1 TIE 400 kV Resita-Pancevo c2 | 0.09799 | 0.00535 | 0.06177 | -1e-05 | 0.14157 | 0.00176 | -0.00231 | -0.00153 | 0.00118 | 0.00102 | 0.12148 | 0.03855 | 0.00888 | 0.00466 | 0.0815 | 0.11769 | -0.00056 | -0.01752 | 0.00117 | 0.11873 | 0.0871 | 0.01873 | -0.00399 | 0.14497 | -0.30045 | 0.10024
[RO-HU] [OPP] TIE 400 kV Arad-Sandorfalva | BC | -0.04677 | 0.00407 | -0.01227 | 0 | -0.07765 | 0.00052 | 5e-05 | -0.00049 | 0.00031 | 0.00027 | -0.0645 | -0.00301 | 0.02514 | 0.00102 | -0.03221 | -0.06288 | -0.00017 | -0.00748 | 0.00031 | -0.10704 | -0.04379 | 0.00585 | -0.00034 | -0.07569 | -0.05 | -0.05016
[RO-HU] [OPP] TIE 400 kV Arad-Sandorfalva | N-1 TIE 400 kV Nadab-Bekescsaba | -0.09902 | 0.00643 | -0.04169 | -1e-05 | -0.14942 | 0.00038 | 0.00172 | -0.00043 | 0.00018 | 0.00017 | -0.12818 | -0.01776 | 0.03883 | 0.00025 | -0.07481 | -0.12574 | -0.00015 | -0.0103 | 0.00018 | -0.19994 | -0.09793 | 0.00351 | 0.00575 | -0.14605 | -0.0876 | -0.10533
[RO-HU] [OPP] TIE 400 kV Arad-Sandorfalva | N-1 TIE 400 kV Rosiori-Mukacevo | -0.07237 | 0.00214 | -0.03119 | 0 | -0.10902 | -8e-05 | 0.00102 | 3e-05 | -8e-05 | -7e-05 | -0.09352 | -0.01508 | 0.01998 | -0.00055 | -0.05491 | -0.09171 | 1e-05 | -0.00213 | -8e-05 | -0.14773 | -0.07044 | -0.00068 | 0.00213 | -0.10647 | -0.04763 | -0.07676
[RO-HU] [OPP] TIE 400 kV Arad-Sandorfalva | N-1 TIE 400 kV Portile de Fier-Djerdap | -0.04288 | 0.00415 | -0.00942 | 0 | -0.0781 | 0.00057 | -8e-05 | -0.00054 | 0.00035 | 0.00031 | -0.06231 | -0.00141 | 0.02493 | 0.00119 | -0.02855 | -0.05986 | -0.00019 | -0.00787 | 0.00035 | -0.11476 | -0.03394 | 0.00648 | -0.00069 | -0.07587 | -0.05203 | -0.04501
[RO-HU] [OPP] TIE 400 kV Arad-Sandorfalva | N-1 OHL 400 kV Iernut-Sibiu Sud | -0.04943 | 0.00399 | -0.01393 | 0 | -0.08131 | 0.00048 | 0.00014 | -0.00046 | 0.00029 | 0.00025 | -0.06773 | -0.004 | 0.02508 | 0.00091 | -0.03443 | -0.06606 | -0.00016 | -0.00719 | 0.00028 | -0.10974 | -0.04629 | 0.00542 | -0.00011 | -0.07923 | -0.05055 | -0.05293
[RO-HU] [OPP] TIE 400 kV Arad-Sandorfalva | N-1 TIE 400 kV Resita-Pancevo c2 | -0.04668 | 0.0041 | -0.01143 | 0 | -0.07861 | 0.00054 | 1e-05 | -0.0005 | 0.00032 | 0.00028 | -0.065 | -0.00258 | 0.02509 | 0.00107 | -0.03168 | -0.06329 | -0.00018 | -0.00761 | 0.00032 | -0.10886 | -0.04226 | 0.00607 | -0.00046 | -0.07656 | -0.05067 | -0.05006
[RO-HU] [OPP] TIE 400 kV Arad-Sandorfalva | N-1 TIE 400 kV Resita-Pancevo c1 | -0.04668 | 0.0041 | -0.01143 | 0 | -0.07861 | 0.00054 | 1e-05 | -0.0005 | 0.00032 | 0.00028 | -0.065 | -0.00258 | 0.02509 | 0.00107 | -0.03168 | -0.06329 | -0.00018 | -0.00761 | 0.00032 | -0.10886 | -0.04226 | 0.00607 | -0.00046 | -0.07656 | -0.05067 | -0.05006
[RO-HU] [OPP] TIE 400 kV Nadab-Bekescsaba | BC | -0.09017 | 0.00408 | -0.05077 | 0 | -0.12383 | -0.00023 | 0.00287 | 0.00011 | -0.00022 | -0.00018 | -0.10987 | -0.02544 | 0.02363 | -0.00133 | -0.07351 | -0.10848 | 5e-05 | -0.00487 | -0.00022 | -0.1603 | -0.09342 | -0.00404 | 0.01051 | -0.12142 | -0.06488 | -0.09519
[RO-HU] [OPP] TIE 400 kV Nadab-Bekescsaba | N-1 TIE 400 kV Arad-Sandorfalva | -0.12114 | 0.00677 | -0.05889 | -1e-05 | -0.17525 | 0.00011 | 0.0029 | -0.00022 | -1e-05 | 0 | -0.15258 | -0.02744 | 0.04027 | -0.00065 | -0.09484 | -0.15011 | -7e-05 | -0.00982 | -1e-05 | -0.23117 | -0.12242 | -0.00017 | 0.01029 | -0.17153 | -0.09799 | -0.1284
[RO-HU] [OPP] TIE 400 kV Nadab-Bekescsaba | N-1 TIE 400 kV Rosiori-Mukacevo | -0.14341 | 7e-05 | -0.0901 | 0 | -0.18905 | -0.00147 | 0.00488 | 0.00118 | -0.00104 | -0.0009 | -0.17021 | -0.05054 | 0.0129 | -0.0046 | -0.12071 | -0.16842 | 0.00044 | 0.00626 | -0.00104 | -0.2449 | -0.14883 | -0.01761 | 0.01565 | -0.18543 | -0.05994 | -0.1505
[RO-HU] [OPP] TIE 400 kV Nadab-Bekescsaba | N-1 TIE 400 kV Portile de Fier-Djerdap | -0.08636 | 0.00416 | -0.04797 | 0 | -0.12427 | -0.00018 | 0.00274 | 6e-05 | -0.00018 | -0.00015 | -0.10773 | -0.02387 | 0.02342 | -0.00117 | -0.06993 | -0.10551 | 3e-05 | -0.00525 | -0.00018 | -0.16786 | -0.08376 | -0.00342 | 0.01017 | -0.1216 | -0.06687 | -0.09014
[RO-HU] [OPP] TIE 400 kV Nadab-Bekescsaba | N-1 OHL 400 kV Iernut-Sibiu Sud | -0.08877 | 0.00412 | -0.0499 | 0 | -0.1219 | -0.00021 | 0.00282 | 9e-05 | -0.00021 | -0.00017 | -0.10817 | -0.02492 | 0.02366 | -0.00127 | -0.07234 | -0.1068 | 4e-05 | -0.00502 | -0.0002 | -0.15887 | -0.0921 | -0.00382 | 0.01039 | -0.11955 | -0.06459 | -0.09373
[RO-HU] [OPP] TIE 400 kV Nadab-Bekescsaba | N-1 TIE 400 kV Resita-Pancevo c2 | -0.0901 | 0.00411 | -0.04999 | 0 | -0.12472 | -0.00021 | 0.00283 | 9e-05 | -0.00021 | -0.00017 | -0.11033 | -0.02505 | 0.02358 | -0.00128 | -0.07302 | -0.10886 | 4e-05 | -0.00499 | -0.00021 | -0.16198 | -0.092 | -0.00384 | 0.01041 | -0.12224 | -0.0655 | -0.0951
[RO-HU] [OPP] TIE 400 kV Nadab-Bekescsaba | N-1 TIE 400 kV Resita-Pancevo c1 | -0.0901 | 0.00411 | -0.04999 | 0 | -0.12472 | -0.00021 | 0.00283 | 9e-05 | -0.00021 | -0.00017 | -0.11033 | -0.02505 | 0.02358 | -0.00128 | -0.07302 | -0.10886 | 4e-05 | -0.00499 | -0.00021 | -0.16198 | -0.092 | -0.00384 | 0.01041 | -0.12224 | -0.0655 | -0.0951
[RO-UA] [OPP]TIE 400 kV Rosiori-Mukacevo | BC | 0.1281 | 0.00963 | 0.09464 | -1e-05 | 0.15692 | 0.00297 | -0.00484 | -0.00258 | 0.00198 | 0.00171 | 0.14516 | 0.06037 | 0.0258 | 0.00786 | 0.11356 | 0.14421 | -0.00094 | -0.02676 | 0.00197 | 0.20355 | 0.13331 | 0.03265 | -0.01235 | 0.154 | -0.01189 | 0.13307
[RO-UA] [OPP]TIE 400 kV Rosiori-Mukacevo | N-1 TIE 400 kV Arad-Sandorfalva | 0.13376 | 0.00914 | 0.09612 | -1e-05 | 0.16632 | 0.00291 | -0.00485 | -0.00252 | 0.00194 | 0.00168 | 0.15298 | 0.06074 | 0.02276 | 0.00773 | 0.11746 | 0.15183 | -0.00092 | -0.02586 | 0.00193 | 0.21651 | 0.13862 | 0.03194 | -0.01231 | 0.16317 | -0.00583 | 0.13914
[RO-UA] [OPP]TIE 400 kV Rosiori-Mukacevo | N-1 TIE 400 kV Nadab-Bekescsaba | 0.14797 | 0.00873 | 0.10583 | -1e-05 | 0.18421 | 0.00303 | -0.00547 | -0.0026 | 0.00203 | 0.00175 | 0.16938 | 0.06598 | 0.0206 | 0.00815 | 0.12977 | 0.16812 | -0.00095 | -0.02569 | 0.00201 | 0.23888 | 0.1539 | 0.03354 | -0.01467 | 0.18077 | 0.00241 | 0.15405
[RO-UA] [OPP]TIE 400 kV Rosiori-Mukacevo | N-1 TIE 400 kV Portile de Fier-Djerdap | 0.12539 | 0.00957 | 0.09265 | -1e-05 | 0.15723 | 0.00294 | -0.00475 | -0.00255 | 0.00195 | 0.00169 | 0.14364 | 0.05926 | 0.02595 | 0.00774 | 0.11102 | 0.14211 | -0.00093 | -0.02649 | 0.00194 | 0.20891 | 0.12646 | 0.03221 | -0.01211 | 0.15413 | -0.01048 | 0.12948
[RO-UA] [OPP]TIE 400 kV Rosiori-Mukacevo | N-1 OHL 400 kV Iernut-Sibiu Sud | 0.10178 | 0.00883 | 0.07828 | -1e-05 | 0.12081 | 0.00259 | -0.00402 | -0.00226 | 0.00172 | 0.00149 | 0.11326 | 0.05057 | 0.02518 | 0.00679 | 0.09166 | 0.11281 | -0.00082 | -0.02393 | 0.00171 | 0.17692 | 0.10862 | 0.0284 | -0.01008 | 0.11899 | -0.01727 | 0.10573
[RO-UA] [OPP]TIE 400 kV Rosiori-Mukacevo | N-1 OHL 400 kV Mintia-Arad | 0.13457 | 0.00946 | 0.09775 | -1e-05 | 0.16685 | 0.003 | -0.00499 | -0.00259 | 0.002 | 0.00172 | 0.15358 | 0.06199 | 0.02444 | 0.00795 | 0.11855 | 0.15241 | -0.00095 | -0.02663 | 0.00198 | 0.21618 | 0.13892 | 0.03292 | -0.01282 | 0.16371 | -0.00744 | 0.13982
[RO-UA] [OPP]TIE 400 kV Rosiori-Mukacevo | N-1 OHL 400 kV Sibiu Sud-Mintia | 0.13199 | 0.0095 | 0.09624 | -1e-05 | 0.1636 | 0.00298 | -0.00492 | -0.00258 | 0.00199 | 0.00171 | 0.15057 | 0.06119 | 0.02492 | 0.00789 | 0.1164 | 0.14939 | -0.00094 | -0.0266 | 0.00197 | 0.21031 | 0.13594 | 0.03272 | -0.01261 | 0.16056 | -0.00843 | 0.13705
[RO-UA] [OPP]TIE 400 kV Rosiori-Mukacevo | N-1 OHL 400 kV Arefu-Sibiu Sud | 0.11945 | 0.00953 | 0.0898 | -1e-05 | 0.14457 | 0.00288 | -0.00461 | -0.0025 | 0.00192 | 0.00166 | 0.13438 | 0.05757 | 0.02628 | 0.00759 | 0.10661 | 0.13357 | -0.00091 | -0.02621 | 0.0019 | 0.19622 | 0.1258 | 0.03163 | -0.01169 | 0.14255 | -0.01322 | 0.12405
[RO-UA] [OPP]TIE 400 kV Rosiori-Mukacevo | N-1 TIE 400 kV Resita-Pancevo c2 | 0.12805 | 0.00961 | 0.09421 | -1e-05 | 0.1574 | 0.00297 | -0.00482 | -0.00257 | 0.00197 | 0.0017 | 0.14541 | 0.06016 | 0.02583 | 0.00783 | 0.1133 | 0.14442 | -0.00094 | -0.0267 | 0.00196 | 0.20446 | 0.13255 | 0.03254 | -0.0123 | 0.15444 | -0.01156 | 0.13302
[RO-UA] [OPP]TIE 400 kV Rosiori-Mukacevo | N-1 OHL 400 kV Arefu-Tantareni | 0.12221 | 0.00955 | 0.09131 | -1e-05 | 0.1487 | 0.00291 | -0.00468 | -0.00253 | 0.00194 | 0.00167 | 0.1379 | 0.05844 | 0.02609 | 0.00767 | 0.10882 | 0.137 | -0.00092 | -0.02635 | 0.00192 | 0.20216 | 0.12819 | 0.03193 | -0.01191 | 0.14665 | -0.01188 | 0.12691
[RO-UA] [OPP]TIE 400 kV Rosiori-Mukacevo | N-1 TIE 400 kV Resita-Pancevo c1 | 0.12805 | 0.00961 | 0.09421 | -1e-05 | 0.1574 | 0.00297 | -0.00482 | -0.00257 | 0.00197 | 0.0017 | 0.14541 | 0.06016 | 0.02583 | 0.00783 | 0.1133 | 0.14442 | -0.00094 | -0.0267 | 0.00196 | 0.20446 | 0.13255 | 0.03254 | -0.0123 | 0.15444 | -0.01156 | 0.13302
[RO-RS] [OPP] TIE 400 kV Resita-Pancevo c2 | BC | 0.00242 | 0.00094 | 0.02418 | 0 | -0.02736 | 0.00052 | -0.0012 | -0.00044 | 0.00036 | 0.00031 | -0.01416 | 0.0123 | -0.0015 | 0.00149 | 0.01527 | -0.01189 | -0.00016 | -0.0038 | 0.00036 | -0.05216 | 0.04389 | 0.00629 | -0.00333 | -0.02509 | -0.01917 | 0.00278
[RO-RS] [OPP] TIE 400 kV Resita-Pancevo c2 | N-1 TIE 400 kV Arad-Sandorfalva | 0.00059 | 0.0011 | 0.0237 | 0 | -0.0304 | 0.00054 | -0.00119 | -0.00046 | 0.00037 | 0.00032 | -0.01669 | 0.01218 | -0.00051 | 0.00153 | 0.01401 | -0.01435 | -0.00017 | -0.00409 | 0.00037 | -0.05635 | 0.04217 | 0.00651 | -0.00334 | -0.02806 | -0.02113 | 0.00081
[RO-RS] [OPP] TIE 400 kV Resita-Pancevo c2 | N-1 TIE 400 kV Nadab-Bekescsaba | -0.00045 | 0.00107 | 0.02257 | 0 | -0.03131 | 0.00052 | -0.00111 | -0.00044 | 0.00035 | 0.0003 | -0.01766 | 0.01149 | -0.00074 | 0.00145 | 0.01292 | -0.01535 | -0.00016 | -0.00395 | 0.00035 | -0.05727 | 0.04091 | 0.00616 | -0.00299 | -0.02896 | -0.02124 | -0.00026
[RO-RS] [OPP] TIE 400 kV Resita-Pancevo c2 | N-1 TIE 400 kV Portile de Fier-Djerdap | 0.02176 | 0.00135 | 0.03837 | 0 | -0.0296 | 0.0008 | -0.00185 | -0.00067 | 0.00055 | 0.00047 | -0.00327 | 0.02026 | -0.00253 | 0.0023 | 0.03346 | 0.00314 | -0.00025 | -0.00576 | 0.00055 | -0.09053 | 0.09289 | 0.00944 | -0.00507 | -0.02599 | -0.02927 | 0.02841
[RO-RS] [OPP] TIE 400 kV Resita-Pancevo c2 | N-1 OHL 400 kV Iernut-Sibiu Sud | 0.00093 | 0.0009 | 0.02326 | 0 | -0.02941 | 0.0005 | -0.00115 | -0.00042 | 0.00034 | 0.0003 | -0.01597 | 0.01174 | -0.00153 | 0.00143 | 0.01402 | -0.01367 | -0.00016 | -0.00364 | 0.00034 | -0.05367 | 0.04249 | 0.00604 | -0.0032 | -0.02708 | -0.01948 | 0.00122
[RO-RS] [OPP] TIE 400 kV Resita-Pancevo c2 | N-1 OHL 400 kV Mintia-Arad | 0.00071 | 0.00099 | 0.02336 | 0 | -0.02998 | 0.00052 | -0.00116 | -0.00044 | 0.00035 | 0.00031 | -0.01638 | 0.01187 | -0.00114 | 0.00147 | 0.01395 | -0.01405 | -0.00016 | -0.00383 | 0.00035 | -0.05549 | 0.04241 | 0.00621 | -0.00321 | -0.02766 | -0.02035 | 0.00099
[RO-RS] [OPP] TIE 400 kV Resita-Pancevo c2 | N-1 OHL 220 kV Portile de Fier-Resita c2 | 0.00377 | 0.00093 | 0.02473 | 0 | -0.02546 | 0.00053 | -0.00122 | -0.00045 | 0.00036 | 0.00031 | -0.01246 | 0.01261 | -0.00164 | 0.00151 | 0.01624 | -0.01019 | -0.00016 | -0.00381 | 0.00036 | -0.04944 | 0.04507 | 0.00636 | -0.00341 | -0.02326 | -0.01863 | 0.00424
[RO-RS] [OPP] TIE 400 kV Resita-Pancevo c2 | N-1 OHL 220 kV Portile de Fier-Resita c1 | 0.00377 | 0.00093 | 0.02473 | 0 | -0.02546 | 0.00053 | -0.00122 | -0.00045 | 0.00036 | 0.00031 | -0.01246 | 0.01261 | -0.00164 | 0.00151 | 0.01624 | -0.01019 | -0.00016 | -0.00381 | 0.00036 | -0.04944 | 0.04507 | 0.00636 | -0.00341 | -0.02326 | -0.01863 | 0.00424
[RO-RS] [OPP] TIE 400 kV Resita-Pancevo c2 | N-1 OHL 220 kV Resita-Timisoara c2 | -0.00058 | 0.00093 | 0.022 | 0 | -0.03032 | 0.00049 | -0.00109 | -0.00041 | 0.00033 | 0.00029 | -0.01724 | 0.01111 | -0.00112 | 0.00138 | 0.01252 | -0.01507 | -0.00015 | -0.0036 | 0.00033 | -0.05449 | 0.0395 | 0.00586 | -0.00303 | -0.02799 | -0.01955 | -0.00051
[RO-RS] [OPP] TIE 400 kV Resita-Pancevo c2 | N-1 OHL 220 kV Resita-Timisoara c1 | -0.00058 | 0.00093 | 0.022 | 0 | -0.03032 | 0.00049 | -0.00109 | -0.00041 | 0.00033 | 0.00029 | -0.01724 | 0.01111 | -0.00112 | 0.00138 | 0.01252 | -0.01507 | -0.00015 | -0.0036 | 0.00033 | -0.05449 | 0.0395 | 0.00586 | -0.00303 | -0.02799 | -0.01955 | -0.00051
[RO-RS] [OPP] TIE 400 kV Resita-Pancevo c2 | N-1 TRA 400/220 kV AT3 Arad | -0.00206 | 0.00096 | 0.02121 | 0 | -0.03236 | 0.00048 | -0.00105 | -0.00041 | 0.00033 | 0.00028 | -0.01906 | 0.0107 | -0.00081 | 0.00135 | 0.01134 | -0.01686 | -0.00015 | -0.00362 | 0.00033 | -0.05737 | 0.03797 | 0.00578 | -0.00291 | -0.02998 | -0.02036 | -0.00207
[RO-RS] [OPP] TIE 400 kV Resita-Pancevo c2 | N-1 OHL 400 kV Djerdap - Drmno | -0.00224 | 0.00131 | 0.03026 | 0 | -0.04437 | 0.00068 | -0.0015 | -0.00057 | 0.00046 | 0.0004 | -0.02592 | 0.01525 | -0.00144 | 0.00191 | 0.01649 | -0.02289 | -0.00021 | -0.00503 | 0.00046 | -0.07606 | 0.0619 | 0.00814 | -0.00417 | -0.04104 | -0.02789 | -0.00228
[RO-RS] [OPP] TIE 400 kV Resita-Pancevo c2 | N-1 OHL 400 kV Djerdap - Bor | 0.01341 | 0.00098 | 0.02824 | 0 | -0.02124 | 0.00059 | -0.00137 | -0.00049 | 0.00041 | 0.00035 | -0.00413 | 0.01477 | -0.002 | 0.00169 | 0.02324 | -0.00025 | -0.00018 | -0.00419 | 0.0004 | -0.06 | 0.04164 | 0.00697 | -0.00379 | -0.0188 | -0.02022 | 0.01686
[RO-RS] [OPP] TIE 400 kV Resita-Pancevo c2 | N-1 OHL 400 kV Srbobran – Subotica 3 | 0.00395 | 0.00094 | 0.02566 | 0 | -0.02612 | 0.00055 | -0.00127 | -0.00046 | 0.00038 | 0.00032 | -0.01276 | 0.01307 | -0.00185 | 0.00156 | 0.01684 | -0.01043 | -0.00017 | -0.00391 | 0.00037 | -0.05133 | 0.04616 | 0.00656 | -0.00353 | -0.02386 | -0.01904 | 0.00441
[RO-RS] [OPP] TIE 400 kV Resita-Pancevo c2 | N-1 TIE 400 kV Sandorfalva-Subotica 3 | 0.00864 | 0.00097 | 0.03083 | 0 | -0.02263 | 0.00064 | -0.00154 | -0.00053 | 0.00044 | 0.00038 | -0.00865 | 0.0159 | -0.00314 | 0.00184 | 0.02183 | -0.00615 | -0.0002 | -0.00438 | 0.00044 | -0.04922 | 0.05285 | 0.00768 | -0.00431 | -0.02035 | -0.01897 | 0.00933
[RO-RS] [OPP] TIE 400 kV Resita-Pancevo c2 | N-1 OHL 400 kV Bor 2 – Nis 2 | 0.01084 | 0.00096 | 0.02691 | 0 | -0.02288 | 0.00057 | -0.00131 | -0.00048 | 0.00039 | 0.00033 | -0.00642 | 0.01401 | -0.00186 | 0.00162 | 0.02115 | -0.00285 | -0.00017 | -0.00404 | 0.00039 | -0.05678 | 0.03966 | 0.00672 | -0.00363 | -0.02029 | -0.01968 | 0.01368
[RO-RS] [OPP] TIE 400 kV Resita-Pancevo c2 | N-1 OHL 400 kV Portile de Fier-Resita | 0.01333 | 0.00053 | 0.02083 | 0 | -0.00174 | 0.00041 | -0.00102 | -0.00034 | 0.00028 | 0.00024 | 0.00538 | 0.0109 | -0.00224 | 0.00119 | 0.01865 | 0.0069 | -0.00012 | -0.00267 | 0.00028 | -0.02141 | 0.03956 | 0.00483 | -0.00287 | -0.00086 | -0.00809 | 0.01463
[RO-RS] [OPP] TIE 400 kV Resita-Pancevo c2 | N-1 OHL 400 kV Paks -Sandorfalva | 0.00069 | 0.00112 | 0.02336 | 0 | -0.0297 | 0.00054 | -0.00119 | -0.00046 | 0.00037 | 0.00032 | -0.01626 | 0.01204 | -0.00014 | 0.00152 | 0.01388 | -0.01398 | -0.00017 | -0.00408 | 0.00037 | -0.055 | 0.04182 | 0.0065 | -0.00339 | -0.0274 | -0.02078 | 0.00091
[RO-RS] [OPP] TIE 400 kV Resita-Pancevo c2 | N-1 TIE 400 kV Resita-Pancevo c1 | 0.00387 | 0.00151 | 0.03862 | 0 | -0.04369 | 0.00084 | -0.00191 | -0.0007 | 0.00057 | 0.00049 | -0.02261 | 0.01964 | -0.00239 | 0.00238 | 0.02438 | -0.01899 | -0.00026 | -0.00606 | 0.00057 | -0.08329 | 0.07009 | 0.01004 | -0.00532 | -0.04007 | -0.03062 | 0.00443
[RO-RS] [OPP] TIE 400 kV Resita-Pancevo c1 | BC | 0.00242 | 0.00094 | 0.02418 | 0 | -0.02736 | 0.00052 | -0.0012 | -0.00044 | 0.00036 | 0.00031 | -0.01416 | 0.0123 | -0.0015 | 0.00149 | 0.01527 | -0.01189 | -0.00016 | -0.0038 | 0.00036 | -0.05216 | 0.04389 | 0.00629 | -0.00333 | -0.02509 | -0.01917 | 0.00278
[RO-RS] [OPP] TIE 400 kV Resita-Pancevo c1 | N-1 TIE 400 kV Arad-Sandorfalva | 0.00059 | 0.0011 | 0.0237 | 0 | -0.0304 | 0.00054 | -0.00119 | -0.00046 | 0.00037 | 0.00032 | -0.01669 | 0.01218 | -0.00051 | 0.00153 | 0.01401 | -0.01435 | -0.00017 | -0.00409 | 0.00037 | -0.05635 | 0.04217 | 0.00651 | -0.00334 | -0.02806 | -0.02113 | 0.00081
[RO-RS] [OPP] TIE 400 kV Resita-Pancevo c1 | N-1 TIE 400 kV Nadab-Bekescsaba | -0.00045 | 0.00107 | 0.02257 | 0 | -0.0313 | 0.00052 | -0.00111 | -0.00044 | 0.00035 | 0.0003 | -0.01766 | 0.01149 | -0.00074 | 0.00145 | 0.01292 | -0.01535 | -0.00016 | -0.00395 | 0.00035 | -0.05727 | 0.04091 | 0.00616 | -0.00299 | -0.02896 | -0.02124 | -0.00026
[RO-RS] [OPP] TIE 400 kV Resita-Pancevo c1 | N-1 TIE 400 kV Portile de Fier-Djerdap | 0.02176 | 0.00135 | 0.03837 | 0 | -0.0296 | 0.0008 | -0.00185 | -0.00067 | 0.00055 | 0.00047 | -0.00327 | 0.02026 | -0.00253 | 0.0023 | 0.03346 | 0.00314 | -0.00025 | -0.00576 | 0.00055 | -0.09053 | 0.09289 | 0.00944 | -0.00507 | -0.02599 | -0.02927 | 0.02841
[RO-RS] [OPP] TIE 400 kV Resita-Pancevo c1 | N-1 OHL 400 kV Iernut-Sibiu Sud | 0.00093 | 0.0009 | 0.02326 | 0 | -0.02941 | 0.0005 | -0.00115 | -0.00042 | 0.00034 | 0.0003 | -0.01597 | 0.01174 | -0.00153 | 0.00143 | 0.01402 | -0.01367 | -0.00016 | -0.00364 | 0.00034 | -0.05367 | 0.04248 | 0.00604 | -0.0032 | -0.02708 | -0.01948 | 0.00122
[RO-RS] [OPP] TIE 400 kV Resita-Pancevo c1 | N-1 OHL 400 kV Mintia-Arad | 0.00071 | 0.00099 | 0.02336 | 0 | -0.02998 | 0.00052 | -0.00116 | -0.00044 | 0.00035 | 0.00031 | -0.01638 | 0.01187 | -0.00114 | 0.00147 | 0.01395 | -0.01405 | -0.00016 | -0.00383 | 0.00035 | -0.05549 | 0.04241 | 0.00621 | -0.00321 | -0.02765 | -0.02035 | 0.00099
[RO-RS] [OPP] TIE 400 kV Resita-Pancevo c1 | N-1 OHL 220 kV Portile de Fier-Resita c2 | 0.00377 | 0.00093 | 0.02473 | 0 | -0.02546 | 0.00053 | -0.00122 | -0.00045 | 0.00036 | 0.00031 | -0.01246 | 0.01261 | -0.00164 | 0.00151 | 0.01624 | -0.01019 | -0.00016 | -0.00381 | 0.00036 | -0.04944 | 0.04507 | 0.00636 | -0.00341 | -0.02326 | -0.01863 | 0.00424
[RO-RS] [OPP] TIE 400 kV Resita-Pancevo c1 | N-1 OHL 220 kV Portile de Fier-Resita c1 | 0.00377 | 0.00093 | 0.02473 | 0 | -0.02546 | 0.00053 | -0.00122 | -0.00045 | 0.00036 | 0.00031 | -0.01246 | 0.01261 | -0.00164 | 0.00151 | 0.01624 | -0.01019 | -0.00016 | -0.00381 | 0.00036 | -0.04944 | 0.04507 | 0.00636 | -0.00341 | -0.02326 | -0.01863 | 0.00424
[RO-RS] [OPP] TIE 400 kV Resita-Pancevo c1 | N-1 OHL 220 kV Resita-Timisoara c2 | -0.00058 | 0.00093 | 0.022 | 0 | -0.03031 | 0.00049 | -0.00109 | -0.00041 | 0.00033 | 0.00029 | -0.01724 | 0.01111 | -0.00112 | 0.00138 | 0.01252 | -0.01507 | -0.00015 | -0.0036 | 0.00033 | -0.05449 | 0.0395 | 0.00586 | -0.00303 | -0.02799 | -0.01954 | -0.00051
[RO-RS] [OPP] TIE 400 kV Resita-Pancevo c1 | N-1 OHL 220 kV Resita-Timisoara c1 | -0.00058 | 0.00093 | 0.022 | 0 | -0.03031 | 0.00049 | -0.00109 | -0.00041 | 0.00033 | 0.00029 | -0.01724 | 0.01111 | -0.00112 | 0.00138 | 0.01252 | -0.01507 | -0.00015 | -0.0036 | 0.00033 | -0.05449 | 0.0395 | 0.00586 | -0.00303 | -0.02799 | -0.01954 | -0.00051
[RO-RS] [OPP] TIE 400 kV Resita-Pancevo c1 | N-1 TRA 400/220 kV AT3 Arad | -0.00206 | 0.00096 | 0.02121 | 0 | -0.03236 | 0.00048 | -0.00105 | -0.00041 | 0.00033 | 0.00028 | -0.01905 | 0.0107 | -0.00081 | 0.00135 | 0.01134 | -0.01686 | -0.00015 | -0.00362 | 0.00033 | -0.05737 | 0.03797 | 0.00578 | -0.00291 | -0.02998 | -0.02036 | -0.00207
[RO-RS] [OPP] TIE 400 kV Resita-Pancevo c1 | N-1 OHL 400 kV Djerdap - Drmno | -0.00224 | 0.00131 | 0.03026 | 0 | -0.04437 | 0.00068 | -0.0015 | -0.00057 | 0.00046 | 0.0004 | -0.02592 | 0.01525 | -0.00144 | 0.00191 | 0.01649 | -0.02289 | -0.00021 | -0.00503 | 0.00046 | -0.07606 | 0.0619 | 0.00814 | -0.00417 | -0.04103 | -0.02789 | -0.00228
[RO-RS] [OPP] TIE 400 kV Resita-Pancevo c1 | N-1 OHL 400 kV Djerdap - Bor | 0.01341 | 0.00098 | 0.02824 | 0 | -0.02124 | 0.00059 | -0.00137 | -0.00049 | 0.00041 | 0.00035 | -0.00413 | 0.01477 | -0.002 | 0.00169 | 0.02324 | -0.00025 | -0.00018 | -0.00419 | 0.0004 | -0.05999 | 0.04164 | 0.00697 | -0.00379 | -0.0188 | -0.02022 | 0.01686
[RO-RS] [OPP] TIE 400 kV Resita-Pancevo c1 | N-1 OHL 400 kV Srbobran – Subotica 3 | 0.00395 | 0.00094 | 0.02566 | 0 | -0.02612 | 0.00055 | -0.00127 | -0.00046 | 0.00038 | 0.00032 | -0.01276 | 0.01307 | -0.00185 | 0.00156 | 0.01684 | -0.01043 | -0.00017 | -0.00391 | 0.00037 | -0.05132 | 0.04616 | 0.00656 | -0.00353 | -0.02386 | -0.01904 | 0.00441
[RO-RS] [OPP] TIE 400 kV Resita-Pancevo c1 | N-1 TIE 400 kV Sandorfalva-Subotica 3 | 0.00864 | 0.00097 | 0.03083 | 0 | -0.02263 | 0.00064 | -0.00154 | -0.00053 | 0.00044 | 0.00038 | -0.00865 | 0.0159 | -0.00314 | 0.00184 | 0.02183 | -0.00615 | -0.0002 | -0.00438 | 0.00044 | -0.04922 | 0.05284 | 0.00768 | -0.00431 | -0.02035 | -0.01897 | 0.00933
[RO-RS] [OPP] TIE 400 kV Resita-Pancevo c1 | N-1 OHL 400 kV Bor 2 – Nis 2 | 0.01084 | 0.00096 | 0.02691 | 0 | -0.02288 | 0.00057 | -0.00131 | -0.00048 | 0.00039 | 0.00033 | -0.00642 | 0.01401 | -0.00186 | 0.00162 | 0.02115 | -0.00285 | -0.00017 | -0.00404 | 0.00039 | -0.05678 | 0.03966 | 0.00672 | -0.00363 | -0.02028 | -0.01968 | 0.01367
[RO-RS] [OPP] TIE 400 kV Resita-Pancevo c1 | N-1 OHL 400 kV Portile de Fier-Resita | 0.01333 | 0.00053 | 0.02083 | 0 | -0.00174 | 0.00041 | -0.00102 | -0.00034 | 0.00028 | 0.00024 | 0.00538 | 0.0109 | -0.00224 | 0.00119 | 0.01865 | 0.0069 | -0.00012 | -0.00267 | 0.00028 | -0.02141 | 0.03956 | 0.00483 | -0.00287 | -0.00086 | -0.00809 | 0.01463
[RO-RS] [OPP] TIE 400 kV Resita-Pancevo c1 | N-1 OHL 400 kV Paks -Sandorfalva | 0.00069 | 0.00112 | 0.02336 | 0 | -0.0297 | 0.00054 | -0.00119 | -0.00046 | 0.00037 | 0.00032 | -0.01626 | 0.01204 | -0.00014 | 0.00152 | 0.01388 | -0.01398 | -0.00017 | -0.00408 | 0.00037 | -0.055 | 0.04182 | 0.0065 | -0.00339 | -0.0274 | -0.02078 | 0.00091
[RO-RS] [OPP] TIE 400 kV Resita-Pancevo c1 | N-1 TIE 400 kV Resita-Pancevo c2 | 0.00387 | 0.00151 | 0.03862 | 0 | -0.04369 | 0.00084 | -0.00191 | -0.0007 | 0.00057 | 0.00049 | -0.02261 | 0.01964 | -0.00239 | 0.00238 | 0.02438 | -0.01899 | -0.00026 | -0.00606 | 0.00057 | -0.08329 | 0.07009 | 0.01004 | -0.00532 | -0.04007 | -0.03062 | 0.00443
[RO-BG] [OPP] TIE 400 kV DOBRUDJA- MEDGIDIA SUD | BC | -0.06088 | -0.00131 | -0.02828 | 0 | -0.12452 | -0.00064 | 0.00121 | 0.00054 | -0.00044 | -0.00038 | -0.09183 | -0.01753 | -1e-05 | -0.00179 | -0.04461 | -0.08299 | 0.0002 | 0.00524 | -0.00043 | 0.01236 | -0.02755 | -0.00685 | 0.00285 | -0.14263 | 0.0585 | -0.05774
[RO-BG] [OPP] TIE 400 kV DOBRUDJA- MEDGIDIA SUD | N-1 OHL 400 kV Isaccea - Stupina | -0.05923 | -0.00125 | -0.02735 | 0 | -0.12175 | -0.00062 | 0.00117 | 0.00052 | -0.00042 | -0.00036 | -0.0896 | -0.01696 | 5e-05 | -0.00173 | -0.0433 | -0.08089 | 0.00019 | 0.00503 | -0.00042 | 0.01327 | -0.02634 | -0.0066 | 0.00277 | -0.13963 | 0.05552 | -0.05609
[RO-BG] [OPP] TIE 400 kV DOBRUDJA- MEDGIDIA SUD | N-1 TIE 400 kV MEDGIDIA SUD - VARNA | -0.10462 | -0.00225 | -0.04859 | 0 | -0.21375 | -0.0011 | 0.00208 | 0.00093 | -0.00075 | -0.00064 | -0.15781 | -0.03012 | -2e-05 | -0.00308 | -0.07665 | -0.14261 | 0.00034 | 0.00901 | -0.00074 | 0.02124 | -0.04733 | -0.01176 | 0.0049 | -0.24518 | 0.10051 | -0.09921
[RO-BG] [OPP] TIE 400 kV DOBRUDJA- MEDGIDIA SUD | N-1 OHL 400 kV Cernavoda - Pelicanu | -0.06067 | -0.0014 | -0.02884 | 0 | -0.12155 | -0.00066 | 0.00123 | 0.00056 | -0.00045 | -0.00039 | -0.09037 | -0.01786 | -0.00023 | -0.00184 | -0.04486 | -0.08202 | 0.00021 | 0.00549 | -0.00045 | 0.00734 | -0.02939 | -0.00708 | 0.00287 | -0.13849 | 0.0634 | -0.05787
[RO-BG] [OPP] TIE 400 kV DOBRUDJA- MEDGIDIA SUD | N-1 OHL 400 kV Gura Ialomitei - Bucuresti Sud | -0.06068 | -0.0014 | -0.02889 | 0 | -0.12136 | -0.00066 | 0.00123 | 0.00056 | -0.00045 | -0.00039 | -0.09029 | -0.01789 | -0.00025 | -0.00185 | -0.04489 | -0.08197 | 0.00021 | 0.00551 | -0.00045 | 0.00704 | -0.02954 | -0.0071 | 0.00287 | -0.13823 | 0.06375 | -0.0579
[RO-BG] [OPP] TIE 400 kV DOBRUDJA- MEDGIDIA SUD | N-1 OHL 400 kV Gutinas – Smardan | -0.05926 | -0.00139 | -0.02781 | 0 | -0.12049 | -0.00064 | 0.00118 | 0.00055 | -0.00044 | -0.00038 | -0.08905 | -0.01729 | -0.00036 | -0.00179 | -0.04357 | -0.08056 | 0.0002 | 0.0054 | -0.00043 | 0.00914 | -0.02723 | -0.00687 | 0.0027 | -0.13777 | 0.06515 | -0.05627
[RO-BG] [OPP] TIE 400 kV DOBRUDJA- MEDGIDIA SUD | N-1 TIE 400 kV Resita-Pancevo c2 | -0.0609 | -0.00131 | -0.0284 | 0 | -0.12438 | -0.00064 | 0.00122 | 0.00054 | -0.00044 | -0.00038 | -0.09176 | -0.01759 | 0 | -0.0018 | -0.04468 | -0.08292 | 0.0002 | 0.00526 | -0.00043 | 0.01263 | -0.02777 | -0.00688 | 0.00287 | -0.14251 | 0.05859 | -0.05775
[RO-BG] [OPP] TIE 400 kV DOBRUDJA- MEDGIDIA SUD | N-1 TIE 400 kV Resita-Pancevo c1 | -0.0609 | -0.00131 | -0.0284 | 0 | -0.12438 | -0.00064 | 0.00122 | 0.00054 | -0.00044 | -0.00038 | -0.09176 | -0.01759 | 0 | -0.0018 | -0.04468 | -0.08292 | 0.0002 | 0.00526 | -0.00043 | 0.01263 | -0.02777 | -0.00688 | 0.00287 | -0.14251 | 0.05859 | -0.05775
[RO-BG] [OPP] TIE 400 kV MEDGIDIA SUD - VARNA | BC | -0.06287 | -0.00135 | -0.0292 | 0 | -0.12825 | -0.00066 | 0.00125 | 0.00056 | -0.00045 | -0.00039 | -0.09484 | -0.0181 | -1e-05 | -0.00185 | -0.04605 | -0.08569 | 0.00021 | 0.00541 | -0.00045 | 0.01277 | -0.02843 | -0.00707 | 0.00295 | -0.14739 | 0.06039 | -0.05961